## 표지
2019년도
물가조사가격대비표
(전기,정보통신,전기소방분야)
대 전 광 역 시 교 육 청

## 자재단가비교표
전기, 정보통신, 전기소방 단가대비표
[ 2019년 대전광역시교육청 물가조사가격대비표 ]
품 목 | 규 격 | 단위 | 가격정보 | 물가정보 |  | 물가자료 |  | 거래가격 |  | 조사가격 | 적용단가 | 비 고
|  |  | 금액 | 금액 | PAGE | 금액 | PAGE | 금액 | PAGE | 금액
전기,통신맨홀 | 1000*1000*1000*150 | 조 |  | 200000 | 285-1 | 220000 | 211 | 180000 | 191 |  | 180000
전기,통신맨홀 | 1500*1500*1500*150 | 조 |  | 470000 | 285-1 | 440000 | 211 | 370000 | 191 |  | 370000
전기,통신맨홀(특고맨홀) | 2000*1500*1500*150 | 조 |  | 590000 | 285-1 | 620000 | 211 | 450000 | 191 |  | 450000
수공1호 | 450*950*700*150T | 조 |  | 100000 | 285-1 | 100000 | 211 | 125000 | 195 |  | 100000
수공2호 | 1700*800*1100*150T | 조 |  | 290000 | 285-1 | 280000 | 211 | 300000 | 195 |  | 280000
원형주철 뚜껑(전기,통신) | Φ648(KS) | 조 |  | 230000 | 285-1 | 280000 | 211 | 253000 | 199 |  | 230000
4각(수공)주철 뚜껑(전기,통신) | 1120*620*132(KS) | 조 |  | 370000 | 285-1 | 495000 | 211 | 418000 | 199 |  | 370000
가로등 중공기초(정방형) | 500*800*700 | EA |  | 268000 | 417-2 | 268000 | 1238 |  |  |  | 268000
방화실리콘(RTV폼) | FIRE STOP FOAM | kg |  |  |  | 22000 | 970 | 22000 | 1175 |  | 22000
경고테이프 | 20cm * 1m (관로표시) | M |  |  |  | 800 | 755 | 416 | 786 |  | 416
경고테이프 | 30cm * 1m (관로표시) | M |  |  |  | 800 | 755 | 442 | 786 |  | 442
모래 | 시내도착도 | ㎥ |  | 20000 | 113-1 | 32000 | 103 | 27000 | 91 |  | 20000
환풍기(셧터일반) | 350 * 350 | 개 |  | 40960 | 832-1 | 40960 | 948 |  |  |  | 40960
강제전선관 | 아연도 16 mm | M | 1547 | 2154 | 304-2 | 1950 | 1107 | 1838 | 996 |  | 1547
강제전선관 | 아연도 22 mm | M | 1989 | 2788 | 304-2 | 2530 | 1107 | 2379 | 996 |  | 1989
강제전선관 | 아연도 28 mm | M | 2621 | 3643 | 304-2 | 3290 | 1107 | 3097 | 996 |  | 2621
강제전선관 | 아연도 36 mm | M | 3357 | 4664 | 304-2 | 4150 | 1107 | 3961 | 996 |  | 3357
강제전선관 | 아연도 42 mm | M | 3810 | 5362 | 304-2 | 4740 | 1107 | 4553 | 996 |  | 3810
강제전선관 | 아연도 54 mm | M | 5422 | 7529 | 304-2 | 6670 | 1107 | 6396 | 996 |  | 5422
강제전선관 | 아연도 70 mm | M | 6907 | 9601 | 304-2 | 8440 | 1107 | 8154 | 996 |  | 6907
강제전선관 | 아연도 82 mm | M | 7970 | 11062 | 304-2 | 9730 | 1107 | 9376 | 996 |  | 7970
강제전선관 | 아연도 104 mm | M | 12046 | 17859 | 304-2 | 15870 | 1107 | 15135 | 996 |  | 12046
경질비닐전선관 | HI 16 mm | M | 257 | 348 | 307-2 | 354 | 1111 | 417 | 991 |  | 257
경질비닐전선관 | HI 22 mm | M | 307 | 418 | 307-2 | 419 | 1111 | 502 | 991 |  | 307
경질비닐전선관 | HI 28 mm | M | 606 | 809 | 307-2 | 812 | 1111 | 971 | 991 |  | 606
경질비닐전선관 | HI 36 mm | M | 854 | 1086 | 307-2 | 1265 | 1111 | 1406 | 991 |  | 854
경질비닐전선관 | HI 42 mm | M | 1121 | 1418 | 307-2 | 1489 | 1111 | 1838 | 991 |  | 1121
경질비닐전선관 | HI 54 mm | M | 1586 | 2014 | 307-2 | 2193 | 1111 | 2608 | 991 |  | 1586
경질비닐전선관 | HI 70 mm | M | 2052 | 2492 | 307-2 | 2977 | 1111 | 3359 | 991 |  | 2052
경질비닐전선관 | HI 82 mm | M | 3127 | 3950 | 307-2 | 4321 | 1111 | 5118 | 991 |  | 3127
경질비닐전선관 | HI 104 mm | M | 3702 | 4674 | 307-2 | 5249 | 1111 | 6058 | 991 |  | 3702
1종금속제가요전선관 | 16 mm 비방수 | M | 360 |  |  |  |  | 1200 | 993 |  | 360
1종금속제가요전선관 | 22 mm 비방수 | M | 567 |  |  |  |  | 1400 | 993 |  | 567
1종금속제가요전선관 | 28 mm 비방수 | M | 578 |  |  |  |  | 1650 | 993 |  | 578
1종금속제가요전선관 | 36 mm 비방수 | M | 1220 |  |  |  |  | 2360 | 993 |  | 1220
1종금속제가요전선관 | 42 mm 비방수 | M | 1380 |  |  |  |  | 2780 | 993 |  | 1380
1종금속제가요전선관 | 54 mm 비방수 | M | 1640 |  |  |  |  | 3770 | 993 |  | 1640
1종금속제가요전선관 | 70 mm 비방수 | M | 2560 |  |  |  |  | 5670 | 993 |  | 2560
1종금속제가요전선관 | 82 mm 비방수 | M | 4360 |  |  |  |  | 7110 | 993 |  | 4360
1종금속제가요전선관 | 104 mm 비방수 | M | 5710 |  |  |  |  | 9960 | 993 |  | 5710
1종금속제가요전선관 | 16 mm, 고장력 방수 | M | 752 | 2100 | 309-2 | 900 | 1107 | 1680 | 993 |  | 752
1종금속제가요전선관 | 22 mm, 고장력 방수 | M | 1070 | 2660 | 309-2 | 1200 | 1107 | 2450 | 993 |  | 1070
1종금속제가요전선관 | 28 mm, 고장력 방수 | M | 1270 | 3400 | 309-2 | 1650 | 1107 | 2870 | 993 |  | 1270
1종금속제가요전선관 | 36 mm, 고장력 방수 | M | 2140 | 5290 | 309-2 | 2400 | 1107 | 4850 | 993 |  | 2140
1종금속제가요전선관 | 42 mm, 고장력 방수 | M | 2970 | 8090 | 309-2 | 3000 | 1107 | 6650 | 993 |  | 2970
1종금속제가요전선관 | 54 mm, 고장력 방수 | M | 4040 | 9020 | 309-2 | 4200 | 1107 | 8970 | 993 |  | 4040
1종금속제가요전선관 | 70 mm, 고장력 방수 | M | 6470 | 18190 | 309-2 | 7300 | 1107 | 10710 | 993 |  | 6470
1종금속제가요전선관 | 82 mm, 고장력 방수 | M | 9050 | 25570 | 309-2 | 11000 | 1107 | 13820 | 993 |  | 9050
1종금속제가요전선관 | 104 mm, 고장력 방수 | M | 13300 | 34980 | 309-2 | 13900 | 1107 | 20190 | 993 |  | 13300
1종금속제가요전선관 | 박스커넥터, 16 mm 비방수 | EA | 229 | 710 | 309-2 | 240 | 1107 |  |  |  | 229
1종금속제가요전선관 | 박스커넥터, 22 mm 비방수 | EA | 338 | 900 | 309-2 | 400 | 1107 |  |  |  | 338
1종금속제가요전선관 | 박스커넥터, 28 mm 비방수 | EA | 534 | 1190 | 309-2 | 700 | 1107 |  |  |  | 534
1종금속제가요전선관 | 박스커넥터, 36 mm 비방수 | EA | 785 | 1770 | 309-2 | 810 | 1107 |  |  |  | 785
1종금속제가요전선관 | 박스커넥터, 42 mm 비방수 | EA | 1110 | 2080 | 309-2 | 1140 | 1107 |  |  |  | 1110
1종금속제가요전선관 | 박스커넥터, 54 mm 비방수 | EA | 1440 | 2640 | 309-2 | 1480 | 1107 |  |  |  | 1440
1종금속제가요전선관 | 박스커넥터, 16mm 고장력방수 | EA |  | 1800 | 309-2 | 600 | 1107 | 990 | 993 |  | 600
1종금속제가요전선관 | 박스커넥터, 22mm 고장력방수 | EA |  | 2250 | 309-2 | 800 | 1107 | 1260 | 993 |  | 800
1종금속제가요전선관 | 박스커넥터, 28mm 고장력방수 | EA |  | 2640 | 309-2 | 1000 | 1107 | 1680 | 993 |  | 1000
1종금속제가요전선관 | 박스커넥터, 36mm 고장력방수 | EA |  | 3600 | 309-2 | 1300 | 1107 | 2520 | 993 |  | 1300
1종금속제가요전선관 | 박스커넥터, 42mm 고장력방수 | EA |  | 4510 | 309-2 | 2000 | 1107 | 3710 | 993 |  | 2000
1종금속제가요전선관 | 박스커넥터, 54mm 고장력방수 | EA |  | 5480 | 309-2 | 2500 | 1107 | 4940 | 993 |  | 2500
1종금속제가요전선관 | 박스커넥터, 70mm 고장력방수 | EA |  |  |  | 5300 | 1107 | 8400 | 993 |  | 5300
1종금속제가요전선관 | 박스커넥터, 82mm 고장력방수 | EA |  |  |  | 10000 | 1107 | 15020 | 993 |  | 10000
1종금속제가요전선관 | 박스커넥터, 104mm 고장력방수 | EA |  |  |  | 14000 | 1107 | 26330 | 993 |  | 14000
폴리에틸렌 전선관 | PE 16mm | M | 196 | 320 | 308-2 | 255 | 1110 | 253 | 994 |  | 196
폴리에틸렌 전선관 | PE 22mm | M | 262 | 372 | 308-2 | 335 | 1110 | 333 | 994 |  | 262
폴리에틸렌 전선관 | PE 28mm | M | 392 | 549 | 308-2 | 469 | 1110 | 485 | 994 |  | 392
폴리에틸렌 전선관 | PE 36mm | M | 600 | 824 | 308-2 | 697 | 1110 | 723 | 994 |  | 600
폴리에틸렌 전선관 | PE 42mm | M | 709 | 1115 | 308-2 | 898 | 1110 | 915 | 994 |  | 709
폴리에틸렌 전선관 | PE 54mm | M | 1050 | 1673 | 308-2 | 1296 | 1110 | 1327 | 994 |  | 1050
폴리에틸렌 전선관 | PE 70mm | M | 1630 | 2487 | 308-2 | 1989 | 1110 | 2602 | 994 |  | 1630
폴리에틸렌 전선관 | PE 82mm | M | 2410 | 3454 | 308-2 | 2950 | 1110 | 2997 | 994 |  | 2410
폴리에틸렌 전선관 | PE 100mm | M | 3240 | 4861 | 308-2 | 4183 | 1110 | 4122 | 994 |  | 3240
파상형 경질폴리에틸렌 전선관 | ELP 30φ | M | 305 | 370 | 307-2 | 320 | 1112 | 391 | 992 |  | 305
파상형 경질폴리에틸렌 전선관 | ELP 40φ | M | 409 | 538 | 307-2 | 430 | 1112 | 563 | 992 |  | 409
파상형 경질폴리에틸렌 전선관 | ELP 50φ | M | 578 | 752 | 307-2 | 620 | 1112 | 750 | 992 |  | 578
파상형 경질폴리에틸렌 전선관 | ELP 65φ | M | 872 | 1133 | 307-2 | 960 | 1112 | 1250 | 992 |  | 872
파상형 경질폴리에틸렌 전선관 | ELP 80φ | M | 1180 | 1491 | 307-2 | 1260 | 1112 | 1719 | 992 |  | 1180
파상형 경질폴리에틸렌 전선관 | ELP 100φ | M | 1550 | 2023 | 307-2 | 1720 | 1112 | 2188 | 992 |  | 1550
파상형 경질폴리에틸렌 전선관 | ELP 125φ | M | 2300 | 3144 | 307-2 | 2500 | 1112 | 3204 | 992 |  | 2300
파상형 경질폴리에틸렌 전선관 | ELP 150φ | M | 3220 | 4103 | 307-2 | 3400 | 1112 | 3906 | 992 |  | 3220
파상형 경질폴리에틸렌 전선관 | ELP 175φ | M | 5290 | 7224 | 307-2 | 6500 | 1112 | 7500 | 992 |  | 5290
파상형 경질폴리에틸렌 전선관 | ELP 200φ | M | 6350 | 8067 | 307-2 | 7200 | 1112 | 8594 | 992 |  | 6350
관로구 방수장치(ELP,직관겸용) | 28φ | 조 |  |  |  | 10650 | 1237 |  |  |  | 10650
관로구 방수장치(ELP,직관겸용) | 36φ | 조 |  |  |  | 11400 | 1237 |  |  |  | 11400
관로구 방수장치(ELP,직관겸용) | 42φ | 조 |  |  |  | 12300 | 1237 |  |  |  | 12300
관로구 방수장치(ELP,직관겸용) | 54φ | 조 |  |  |  | 13500 | 1237 |  |  |  | 13500
관로구 방수장치(ELP,직관겸용) | 70φ | 조 |  |  |  | 16800 | 1237 |  |  |  | 16800
관로구 방수장치(ELP,직관겸용) | 82φ | 조 |  |  |  | 18000 | 1237 |  |  |  | 18000
관로구 방수장치(ELP,직관겸용) | 100φ | 조 |  |  |  | 19500 | 1237 |  |  |  | 19500
관로구 방수장치(ELP,직관겸용) | 125φ | 조 |  |  |  | 30600 | 1237 |  |  |  | 30600
관로구 방수장치(ELP,직관겸용) | 150φ | 조 |  |  |  | 39150 | 1237 |  |  |  | 39150
관로구 방수장치(ELP,직관겸용) | 175φ | 조 |  |  |  | 51750 | 1237 |  |  |  | 51750
관로구 방수장치(ELP용) | 175φ |  |  | 65000 | 421-2 |  |  | 51327 | 1107 |  | 51327
관로구 방수장치(직관용) | 100φ | EA |  | 38500 | 421-2 | [5 empty] | 38500
관로구 방수장치(직관용) | 150φ | EA |  | 43200 | 421-2 | [5 empty] | 43200
강재전선관용 부품 | 노말밴드, 아연도 28 C | EA | 1713 | 3359 | 306-2 | 2750 | 1107 | 3359 | 997 |  | 1713
강재전선관용 부품 | 노말밴드, 아연도 36 C | EA | 2288 | 4510 | 306-2 | 3700 | 1107 | 4510 | 997 |  | 2288
강재전선관용 부품 | 노말밴드, 아연도 42 C | EA | 2962 | 5667 | 306-2 | 4650 | 1107 | 5667 | 997 |  | 2962
강재전선관용 부품 | 노말밴드, 아연도 54 C | EA | 4230 | 8913 | 306-2 | 7450 | 1107 | 8913 | 997 |  | 4230
강재전선관용 부품 | 노말밴드, 아연도 70 C | EA | 6856 | 14679 | 306-2 | 12420 | 1107 | 14679 | 997 |  | 6856
강재전선관용 부품 | 노말밴드, 아연도 82 C | EA | 10324 | 19943 | 306-2 | 16520 | 1107 | 19943 | 997 |  | 10324
강재전선관용 부품 | 노말밴드, 아연도104 C | EA | 19440 | 39900 | 306-2 | 32400 | 1107 | 39900 | 997 |  | 19440
강재전선관용 부품 | 파이프행거, 16 C | EA | 294 | 606 | 306-2 | 320 | 1107 | 606 | 997 |  | 294
강재전선관용 부품 | 파이프행거, 22 C | EA | 309 | 621 | 306-2 | 330 | 1107 | 621 | 997 |  | 309
강재전선관용 부품 | 파이프행거, 28 C | EA | 323 | 652 | 306-2 | 360 | 1107 | 652 | 997 |  | 323
강재전선관용 부품 | 파이프행거, 36 C | EA | 344 | 690 | 306-2 | 380 | 1107 | 690 | 997 |  | 344
강재전선관용 부품 | 파이프행거, 42 C | EA | 387 | 753 | 306-2 | 420 | 1107 | 753 | 997 |  | 387
강재전선관용 부품 | 파이프행거, 54 C | EA | 538 | 1060 | 306-2 | 590 | 1107 | 1060 | 997 |  | 538
강재전선관용 부품 | 파이프행거, 70 C | EA | 603 | 1185 | 306-2 | 650 | 1107 | 1185 | 997 |  | 603
강재전선관용 부품 | 파이프행거, 82 C | EA | 1008 | 1610 | 306-2 | 1100 | 1107 | 1610 | 997 |  | 1008
강재전선관용 부품 | 파이프행거, 104 C | EA | 1174 | 2070 | 306-2 | 1290 | 1107 | 2070 | 997 |  | 1174
노말밴드 | PVC 28 C | EA | 710 | 1193 | 307-2 | 1000 | 1111 | 1000 | 992 |  | 710
노말밴드 | PVC 36 C | EA | 835 | 1360 | 307-2 | 1130 | 1111 | 1200 | 992 |  | 835
노말밴드 | PVC 42 C | EA | 1104 | 1822 | 307-2 | 1380 | 1111 | 1400 | 992 |  | 1104
노말밴드 | PVC 54 C | EA | 1651 | 2732 | 307-2 | 2250 | 1111 | 2300 | 992 |  | 1651
노말밴드 | PVC 70 C | EA | 3225 | 6072 | 307-2 | 4500 | 1111 | 4500 | 992 |  | 3225
노말밴드 | PVC 82 C | EA | 3916 | 8350 | 307-2 | 5000 | 1111 | 5000 | 992 |  | 3916
노말밴드 | PVC 104 C | EA | 6854 | 11386 | 307-2 | 8750 | 1111 | 8800 | 992 |  | 6854
AL MOLD | 미니 1호 22*9mm | M | 850 | [7 empty] | 850
AL MOLD | 미니 2호 28*11mm | M | 1390 | 2000 | 310-2 | 1800 | 1106 | 2000 | 998 |  | 1390
AL MOLD | 미니 3호 36*14mm | M | 2090 | 2800 | 310-2 | 2700 | 1106 | 2800 | 998 |  | 2090
AL MOLD | 미니 4호 50*20mm | M | 3560 | 5000 | 310-2 | 4600 | 1106 | 5000 | 998 |  | 3560
PVC MOLD (고강도) | 미니소, 25*9mm | M | 560 | 700 | 310-2 |  |  | 700 | 998 |  | 560
PVC MOLD (고강도) | 소, 31*11mm | M | 680 | 850 | 310-2 |  |  | 850 | 998 |  | 680
PVC MOLD (고강도) | 중, 39*15mm | M | 880 | 1200 | 310-2 |  |  | 1200 | 998 |  | 880
PVC MOLD (고강도) | 대, 51*19mm | M | 1280 | 1700 | 310-2 |  |  | 1700 | 998 |  | 1280
PVC MOLD (고강도) | 특대, 65*22mm | M | 1760 | 2200 | 310-2 |  |  | 2200 | 998 |  | 1760
AL DUCT | 50mm*35mm | M | 5040 | 8000 | 310-2 | 6500 | 1106 | 8000 | 998 |  | 5040
AL DUCT | 60mm*60mm | M | 7760 | 12000 | 310-2 | 10000 | 1106 | 12000 | 998 |  | 7760
AL DUCT | 70mm*40mm | M | 7370 | 10000 | 310-2 | 9500 | 1106 | 10000 | 998 |  | 7370
AL DUCT | 100mm*50mm | M | 10470 | 14000 | 310-2 | 13500 | 1106 | 14000 | 998 |  | 10470
AL DUCT | 120mm*60mm | M | 13190 | 20000 | 310-2 | 17000 | 1106 | 20000 | 998 |  | 13190
AL DUCT | 150mm*100mm | M | 21720 | 29000 | 310-2 | 28000 | 1106 | 29000 | 998 |  | 21720
MULTI WIRE DUCT(U.T.Pole) | AL 1.5x70x2000x43.5mm 결합높이 50H | M |  |  |  | 19700 | 1114 | 19700 | 1000 |  | 19700
MULTI WIRE DUCT(U.T.Pole) | AL 1.5x124x2000x50mm 결합높이 50H | M |  |  |  | 31200 | 1114 | 31200 | 1000 |  | 31200
MULTI WIRE DUCT(U.T.Pole) | AL 1.5x140x2000x70mm 결합높이 70H | M |  |  |  | 33100 | 1114 | 33100 | 1000 |  | 33100
MULTI WIRE DUCT(U.T.Pole) COVER | AL 1.5x70x2000x15.8mm 70mm | M |  |  |  | 7800 | 1114 | 7800 | 1000 |  | 7800
MULTI WIRE DUCT(U.T.Pole) COVER | AL 1.5x102x2000x15.8mm 124mm | M |  |  |  | 10400 | 1114 | 10400 | 1000 |  | 10400
MULTI WIRE DUCT(U.T.Pole) COVER | AL 1.5x120x2000x7mm 140mm | M |  |  |  | 12300 | 1114 | 12300 | 1000 |  | 12300
MULTI WIRE DUCT(U.T.Pole) 격벽 | AL 1.5x4x2000x47mm (70) | M |  |  |  | 2500 | 1114 | 2500 | 1000 |  | 2500
MULTI WIRE DUCT(U.T.Pole) 격벽 | AL 1.5x4x2000x47mm (124) | M |  |  |  | 2500 | 1114 | 2500 | 1000 |  | 2500
MULTI WIRE DUCT(U.T.Pole) 격벽 | AL 2x7x2000x66mm (140) | M |  |  |  | 4300 | 1114 | 4300 | 1000 |  | 4300
MULTI WIRE DUCT(U.T.Pole) 수직형 엘보 | AL 1.5x70x2000x43.5mm | EA |  |  |  | 19000 | 1114 | 19000 | 1000 |  | 19000
MULTI WIRE DUCT(U.T.Pole) 수직형 엘보 | AL 1.5x124x2000x50mm | EA |  |  |  | 22100 | 1114 | 22100 | 1000 |  | 22100
MULTI WIRE DUCT(U.T.Pole) 수직형 엘보 | AL 1.5x140x2000x70mm | EA |  |  |  | 25800 | 1114 | 25800 | 1000 |  | 25800
MULTI WIRE DUCT(U.T.Pole) 수직형 티 | AL 1.5x70x200x43.5mm | EA |  |  |  | 19500 | 1114 | 19500 | 1000 |  | 19500
MULTI WIRE DUCT(U.T.Pole) 수평형 엘보 | AL 1.5x70x150x43.5mm | EA |  |  |  | 15600 | 1114 | 15600 | 1000 |  | 15600
MULTI WIRE DUCT(U.T.Pole) 수평형 엘보 | AL 1.5x124x200x50mm | EA |  |  |  | 22200 | 1114 | 22200 | 1000 |  | 22200
MULTI WIRE DUCT(U.T.Pole) 수평형 엘보 | AL 1.5x140x240x70mm | EA |  |  |  | 23700 | 1114 | 23700 | 1000 |  | 23700
MULTI WIRE DUCT(U.T.Pole) 수평형 티 | AL 1.5x70x70x245x43.5mm | EA |  |  |  | 18800 | 1114 | 18800 | 1000 |  | 18800
MULTI WIRE DUCT(U.T.Pole) 수평형 티 | AL 1.5x124x124x245x50mm | EA |  |  |  | 22300 | 1114 | 22300 | 1000 |  | 22300
MULTI WIRE DUCT(U.T.Pole) 수평형 티 | AL 1.5x140x140x300x70mm | EA |  |  |  | 30100 | 1114 | 30100 | 1000 |  | 30100
MULTI WIRE DUCT(U.T.Pole) 아웃터 커버 | AL 1.5x71x140x100x51mm (둥근형) | EA |  |  |  | 20500 | 1114 | 20500 | 1000 |  | 20500
MULTI WIRE DUCT(U.T.Pole) 아웃터 커버 | AL 1.5x125x140x100x51mm (둥근형) | EA |  |  |  | 22500 | 1114 | 22500 | 1000 |  | 22500
MULTI WIRE DUCT(U.T.Pole) 아웃터 커버 | AL 1.5x71x141x100x71mm (둥근형) | EA |  |  |  | 24300 | 1114 | 24300 | 1000 |  | 24300
MULTI WIRE DUCT(U.T.Pole) 유닛커버 | AL 1.5x70x140x15.8mm - 배선기구부착용 | EA |  |  |  | 3600 | 1114 | 3600 | 1000 |  | 3600
MULTI WIRE DUCT(U.T.Pole) 붙임쇠 | STL 1.25x60x120x3.45mm - 배선기구고정용 | EA |  |  |  | 600 | 1114 | 600 | 1000 |  | 600
MULTI WIRE DUCT(U.T.Pole) 죠인트 커넥터 | Cu 3x57x5.5mm | EA |  |  |  | 600 | 1114 | 600 | 1000 |  | 600
MULTI WIRE DUCT(U.T.Pole) 앤드캡 | AL 1.5x70xx50mm (70) | EA |  |  |  | 1800 | 1114 | 1800 | 1000 |  | 1800
MULTI WIRE DUCT(U.T.Pole) 앤드캡 | AL 1.5x124xx50mm (124) | EA |  |  |  | 2700 | 1114 | 2700 | 1000 |  | 2700
MULTI WIRE DUCT(U.T.Pole) 앤드캡 | AL 1.5x140xx70mm (140) | EA |  |  |  | 2800 | 1114 | 2800 | 1000 |  | 2800
레이스웨이 | BODY, 40×40 | M | 2298 | 2450 | 311-2 | 2970 | 1125 | 2370 | 1008 |  | 2298
레이스웨이 | BODY, 70 x 40 | M | 2880 | 3100 | 311-2 | 3590 | 1125 | 2970 | 1008 |  | 2880
레이스웨이 | BODY, 110 x 50 | M | 3783 | 4800 | 311-2 | 4940 | 1125 | 3900 | 1008 |  | 3783
레이스웨이 | COVER, 40 x 40 | M | 776 | 980 | 311-2 | 980 | 1125 | 880 | 1008 |  | 776
레이스웨이 | COVER, 70 x 40 | M | 1144 | 1260 | 311-2 | 1330 | 1125 | 1310 | 1008 |  | 1144
레이스웨이 | COVER, 110 x 50 | M | 1522 | 1920 | 311-2 | 2060 | 1125 | 2080 | 1008 |  | 1522
레이스웨이 | JOINER, 40 x 40 | EA | 485 | 650 | 311-2 | 690 | 1125 | 650 | 1008 |  | 485
레이스웨이 | JOINER, 70 x 40 | EA | 882 | 1100 | 311-2 | 1290 | 1125 | 1070 | 1008 |  | 882
레이스웨이 | JOINER, 110 x 50 | EA | 1270 | 2040 | 311-2 | 1860 | 1125 | 2000 | 1008 |  | 1270
레이스웨이 | END CAP, 40 x 40 | EA | 388 | 520 | 311-2 | 510 | 1125 | 470 | 1008 |  | 388
레이스웨이 | END CAP, 70 x 40 | EA | 485 | 780 | 311-2 | 670 | 1125 | 630 | 1008 |  | 485
레이스웨이 | END CAP, 110 x 50 | EA | 611 | 1020 | 311-2 | 630 | 1125 | 900 | 1008 |  | 611
레이스웨이 | 수평ELBOW, 40 x 40 | EA | 1455 | 1600 | 311-2 | 1900 | 1125 | 1540 | 1008 |  | 1455
레이스웨이 | 수평ELBOW, 70 x 40 | EA | 1910 | 2300 | 311-2 | 2320 | 1125 | 1970 | 1008 |  | 1910
레이스웨이 | 수평ELBOW, 110 x 50 | EA |  | 4000 | 311-2 | 5090 | 1125 | 4920 | 1008 |  | 4000
레이스웨이 | 기구용금구, 40 x 40 | EA | 407 | 460 | 311-2 | 420 | 1125 | 450 | 1008 |  | 407
레이스웨이 | 기구용금구, 70 x 40 | EA | 407 | 460 | 311-2 | 420 | 1125 | 450 | 1008 |  | 407
레이스웨이 | 기구용금구, 110 x 50 | EA | 407 | 460 | 311-2 | 420 | 1125 | 450 | 1008 |  | 407
레이스웨이 | A형 HANGER, 40 x 40 | EA | 436 | 620 | 311-2 | 650 | 1125 | 650 | 1008 |  | 436
레이스웨이 | A형 HANGER, 70 x 40 | EA | 514 | 1020 | 311-2 | 730 | 1125 | 1070 | 1008 |  | 514
레이스웨이 | A형 HANGER, 110 x 50 | EA | 737 | 1450 | 311-2 | 1190 | 1125 | 2000 | 1008 |  | 737
레이스웨이 | C형 HANGER, 40 x 40 | EA | 921 | 1900 | 311-2 | 2310 | 1125 | 1700 | 1008 |  | 921
레이스웨이 | C형 HANGER, 70 x 40 | EA | 950 | 1900 | 311-2 | 2310 | 1125 | 1700 | 1008 |  | 950
레이스웨이 | C형 HANGER, 110x 50 | EA | 979 | 1900 | 311-2 | 2310 | 1125 | 1700 | 1008 |  | 979
레이스웨이 | BOX CONNECTOR, 40 x 40 | EA | 679 | 900 | 311-2 | 950 | 1125 | 950 | 1008 |  | 679
레이스웨이 | BOX CONNECTOR, 70 x 40 | EA | 911 | 1300 | 311-2 | 1330 | 1125 | 1280 | 1008 |  | 911
레이스웨이 | BOX CONNECTOR,110 x 40 | EA |  | 1900 | 311-2 | 1790 | 1125 | 1950 | 1008 |  | 1790
레이스웨이 | JOINT BOX, 40 x 40 | EA | 950 | 1300 | 311-2 | 1890 | 1125 | 980 | 1008 |  | 950
레이스웨이 | JOINT BOX, 70 x 40 | EA | 1358 | 1800 | 311-2 | 1980 | 1125 | 1400 | 1008 |  | 1358
레이스웨이 | JOINT BOX, 110 x 50 | EA | 1532 | 2800 | 311-2 | 2810 | 1125 | 3800 | 1008 |  | 1532
레이스웨이 | JUNCTION BOX "ㅡ", 40 x 40 | EA | 2134 | 2700 | 311-2 | 2830 | 1125 | 2440 | 1008 |  | 2134
레이스웨이 | JUNCTION BOX "ㅡ", 70 x 40 | EA | 2415 | 4000 | 311-2 | 3400 | 1125 | 4020 | 1008 |  | 2415
레이스웨이 | JUNCTION BOX "ㅡ", 110 x 50 | EA |  | 6800 | 311-2 | 5180 | 1125 | 6910 | 1008 |  | 5180
레이스웨이 | JUNCTION BOX "T", 40 x 40 | EA | 2512 | 3000 | 311-2 | 3450 | 1125 | 2770 | 1008 |  | 2512
레이스웨이 | JUNCTION BOX "T", 70 x 40 | EA | 2880 | 4400 | 311-2 | 3770 | 1125 | 4920 | 1008 |  | 2880
레이스웨이 | JUNCTION BOX "T", 110 x 50 | EA |  | 7800 | 311-2 | 5540 | 1125 | 8600 | 1008 |  | 5540
레이스웨이 | JUNCTION BOX "+", 40 x 40 | EA | 2764 | 3300 | 311-2 | 4190 | 1125 | 2970 | 1008 |  | 2764
레이스웨이 | JUNCTION BOX "+", 70 x 40 | EA | 3346 | 4800 | 311-2 | 4540 | 1125 | 5550 | 1008 |  | 3346
레이스웨이 | JUNCTION BOX "+", 110 x 50 | EA |  | 8300 | 311-2 | 6400 | 1125 | 9770 | 1008 |  | 6400
HI TEC TRAY(분체도장) | 150x1.0t(100) | M | 8955 | 11610 | 313-2 | 11590 | 1116 | 11590 | 1001 |  | 8955
HI TEC TRAY(분체도장) | 200x1.0t(100) | M | 10345 | 13200 | 313-2 | 13380 | 1116 | 13380 | 1001 |  | 10345
HI TEC TRAY(분체도장) | 300x1.0t(100) | M | 11818 | 15080 | 313-2 | 15230 | 1116 | 15230 | 1001 |  | 11818
HI TEC TRAY(분체도장) | 400x1.2t(100) | M | 16455 | 21280 | 313-2 | 21120 | 1116 | 27460 | 1001 |  | 16455
HI TEC TRAY(분체도장) | 500x1.2t(100) | M | 17955 | 23100 | 313-2 | 23050 | 1116 | 29970 | 1001 |  | 17955
HI TEC TRAY(분체도장) | 600x1.2t(100) | M | 21545 | 27740 | 313-2 | 27980 | 1116 | 36380 | 1001 |  | 21545
JOINER SET(분체도장) | 150W(100) | 개 | 1627 | 2350 | 313-2 | 2370 | 1116 | 2370 | 1001 |  | 1627
JOINER SET(분체도장) | 200W(100) | 개 | 1755 | 2350 | 313-2 | 2350 | 1116 | 2350 | 1001 |  | 1755
JOINER SET(분체도장) | 300W(100) | 개 | 1890 | 2580 | 313-2 | 2570 | 1116 | 2570 | 1001 |  | 1890
JOINER SET(분체도장) | 400W(100) | 개 | 2337 | 3280 | 313-2 | 3320 | 1116 | 3320 | 1001 |  | 2337
JOINER SET(분체도장) | 500W(100) | 개 | 3055 | 4150 | 313-2 | 4130 | 1116 | 4130 | 1001 |  | 3055
JOINER SET(분체도장) | 600W(100) | 개 | 3346 | 4520 | 313-2 | 4560 | 1116 | 4560 | 1001 |  | 3346
HOR. ELBOW(분체도장) | 150W(100) | 개 | 13664 | 17990 | 313-2 | 17700 | 1116 | 17700 | 1001 |  | 13664
HOR. ELBOW(분체도장) | 200W(100) | 개 | 15009 | 19480 | 313-2 | 19780 | 1116 | 19780 | 1001 |  | 15009
HOR. ELBOW(분체도장) | 300W(100) | 개 | 16800 | 23800 | 313-2 | 23890 | 1116 | 23890 | 1001 |  | 16800
HOR. ELBOW(분체도장) | 400W(100) | 개 | 21218 | 27850 | 313-2 | 28000 | 1116 | 28000 | 1001 |  | 21218
HOR. ELBOW(분체도장) | 500W(100) | 개 | 23882 | 31380 | 313-2 | 30880 | 1116 | 30880 | 1001 |  | 23882
HOR. ELBOW(분체도장) | 600W(100) | 개 | 30351 | 39700 | 313-2 | 39250 | 1116 | 39250 | 1001 |  | 30351
VER. ELBOW(분체도장) | 150W(100) | 개 | 13664 | 17990 | 313-2 | 17700 | 1116 | 17700 | 1001 |  | 13664
VER. ELBOW(분체도장) | 200W(100) | 개 | 15009 | 19480 | 313-2 | 19780 | 1116 | 19780 | 1001 |  | 15009
VER. ELBOW(분체도장) | 300W(100) | 개 | 17800 | 23800 | 313-2 | 23890 | 1116 | 23890 | 1001 |  | 17800
VER. ELBOW(분체도장) | 400w(100) | 개 | 21218 | 27850 | 313-2 | 28000 | 1116 | 28000 | 1001 |  | 21218
VER. ELBOW(분체도장) | 500W(100) | 개 | 23882 | 31380 | 313-2 | 30880 | 1116 | 30880 | 1001 |  | 23882
VER. ELBOW(분체도장) | 600W(100) | 개 | 28040 | 39700 | 313-2 | 39250 | 1116 | 39250 | 1001 |  | 28040
TEE(분체도장) | 150W(100) | 개 | 17509 | 22500 | 313-2 | 22530 | 1116 | 22530 | 1001 |  | 17509
TEE(분체도장) | 200W(100) | 개 | 18736 | 24200 | 313-2 | 24060 | 1116 | 24060 | 1001 |  | 18736
TEE(분체도장) | 300W(100) | 개 | 21645 | 30380 | 313-2 | 30220 | 1116 | 30220 | 1001 |  | 21645
TEE(분체도장) | 400W(100) | 개 | 27955 | 35610 | 313-2 | 35470 | 1116 | 35470 | 1001 |  | 27955
TEE(분체도장) | 500W(100) | 개 | 32300 | 40830 | 313-2 | 41300 | 1116 | 41300 | 1001 |  | 32300
TEE(분체도장) | 600W(100) | 개 | 35855 | 45940 | 313-2 | 46180 | 1116 | 46180 | 1001 |  | 35855
CROSS(분체도장) | 150W(100) | 개 | 18058 | 26100 | 313-2 | 25810 | 1116 | 25810 | 1001 |  | 18058
CROSS(분체도장) | 200W(100) | 개 | 20247 | 28490 | 313-2 | 28910 | 1116 | 28910 | 1001 |  | 20247
CROSS(분체도장) | 300W(100) | 개 | 24009 | 33870 | 313-2 | 33300 | 1116 | 33300 | 1001 |  | 24009
CROSS(분체도장) | 400W(100) | 개 | 28564 | 36530 | 313-2 | 36570 | 1116 | 36570 | 1001 |  | 28564
CROSS(분체도장) | 500W(100) | 개 | 35000 | 44360 | 313-2 | 44490 | 1116 | 44490 | 1001 |  | 35000
CROSS(분체도장) | 600W(100) | 개 | 38464 | 48580 | 313-2 | 49240 | 1116 | 49240 | 1001 |  | 38464
케이블트레이 | STRAIGHT,St W150x100Hx2.3t | M | 7259 | 9070 | 317-2 | 9110 | 1117 | 11320 | 1005 |  | 7259
케이블트레이 | STRAIGHT,St W200x100Hx2.3t | M | 8650 | 11320 | 317-2 | 11510 | 1117 | 11920 | 1005 |  | 8650
케이블트레이 | STRAIGHT,St W300x100Hx2.3t | M | 9067 | 12540 | 317-2 | 12540 | 1117 | 13100 | 1005 |  | 9067
케이블트레이 | STRAIGHT,St W400x100Hx2.3t | M |  | 13610 | 317-2 | 13500 | 1117 | 14290 | 1005 |  | 13500
케이블트레이 | STRAIGHT,St W450x100Hx2.3t | M | 10042 | 12300 | 319-2 | [5 empty] | 10042
케이블트레이 | STRAIGHT,St W500x100Hx2.3t | M |  | 14190 | 317-2 | 14200 | 1117 | 15470 | 1005 |  | 14190
케이블트레이 | STRAIGHT,St W600x100Hx2.3t | M | 11075 | 15470 | 317-2 | 15290 | 1117 | 16660 | 1005 |  | 11075
케이블트레이 | STRAIGHT,St W700x100Hx2.3t | M |  | 16600 | 317-2 | 16710 | 1117 | 17840 | 1005 |  | 16600
케이블트레이 | STRAIGHT,St W750x100Hx2.3t | M | 12726 | [7 empty] | 12726
케이블트레이 | STRAIGHT,St W800x100Hx2.3t | M |  | 17810 | 317-2 | 18000 | 1117 | 19030 | 1005 |  | 17810
케이블트레이 | STRAIGHT,St W900x100Hx2.3t | M | 13422 | 18830 | 317-2 | 18750 | 1117 | 20210 | 1005 |  | 13422
케이블트레이 | STRAIGHT,St W1000x100Hx2.3t | M |  | 19800 | 317-2 | 19800 | 1117 | 21400 | 1005 |  | 19800
케이블트레이부속품 | H. ELBOW, St, W150x100Hx2.3t | EA | 9458 | 12160 | 317-2 | 12190 | 1117 | 16980 | 1005 |  | 9458
케이블트레이부속품 | H. ELBOW, St, W200x100Hx2.3t | EA | 11483 | 13530 | 317-2 | 13710 | 1117 | 17880 | 1005 |  | 11483
케이블트레이부속품 | H. ELBOW, St, W300x100Hx2.3t | EA | 11692 | 18320 | 317-2 | 18380 | 1117 | 19650 | 1005 |  | 11692
케이블트레이부속품 | H. ELBOW, St, W400x100Hx2.3t | EA |  | 21380 | 736-1 | 21630 | 1117 | 21440 | 1005 |  | 21380
케이블트레이부속품 | H. ELBOW, St, W450x100Hx2.3t | EA | 14697 | 18450 | 319-2 | [5 empty] | 14697
케이블트레이부속품 | H. ELBOW, St, W500x100Hx2.3t | EA |  | 25670 | 317-2 | 25390 | 1117 | 23210 | 1005 |  | 23210
케이블트레이부속품 | H. ELBOW, St, W600x100Hx2.3t | EA | 18227 | 28350 | 317-2 | 28830 | 1117 | 24990 | 1005 |  | 18227
케이블트레이부속품 | H. ELBOW, St, W700x100Hx2.3t | EA |  | 34770 | 317-2 | 34830 | 1117 | 26760 | 1005 |  | 26760
케이블트레이부속품 | H. ELBOW, St, W750x100Hx2.3t | EA | 23603 | [7 empty] | 23603
케이블트레이부속품 | H. ELBOW, St, W800x100Hx2.3t | EA |  | 38070 | 317-2 | 37820 | 1117 | 28550 | 1005 |  | 28550
케이블트레이부속품 | H. ELBOW, St, W900x100Hx2.3t | EA | 26975 | 42210 | 317-2 | 41870 | 1117 | 30320 | 1005 |  | 26975
케이블트레이부속품 | H. ELBOW, St, W1000x100Hx2.3t | EA |  | 48700 | 317-2 | 49290 | 1117 | 32100 | 1005 |  | 32100
케이블트레이부속품 | V. ELBOW, St, W150x100Hx2.3t | EA | 9907 | 12160 | 317-2 | 12190 | 1117 | 16980 | 1005 |  | 9907
케이블트레이부속품 | V. ELBOW, St, W200x100Hx2.3t | EA | 10961 | 13530 | 317-2 | 13710 | 1117 | 17880 | 1005 |  | 10961
케이블트레이부속품 | V. ELBOW, St, W300x100Hx2.3t | EA | 11326 | 18320 | 317-2 | 18380 | 1117 | 19650 | 1005 |  | 11326
케이블트레이부속품 | V. ELBOW, St, W400x100Hx2.3t | EA |  | 21380 | 317-2 | 21630 | 1117 | 21440 | 1005 |  | 21380
케이블트레이부속품 | V. ELBOW, St, W450x100Hx2.3t | EA | 12746 | 18450 | 319-2 | [5 empty] | 12746
케이블트레이부속품 | V. ELBOW, St, W500x100Hx2.3t | EA |  | 25670 | 317-2 | 25390 | 1117 | 23210 | 1005 |  | 23210
케이블트레이부속품 | V. ELBOW, St, W600x100Hx2.3t | EA | 14166 | 28350 | 317-2 | 28830 | 1117 | 24990 | 1005 |  | 14166
케이블트레이부속품 | V. ELBOW, St, W700x100Hx2.3t | EA |  | 34770 | 317-2 | 34830 | 1117 | 26760 | 1005 |  | 26760
케이블트레이부속품 | V. ELBOW, St, W750x100Hx2.3t | EA | 23530 | [7 empty] | 23530
케이블트레이부속품 | V. ELBOW, St, W800x100Hx2.3t | EA |  | 38070 | 317-2 | 37820 | 1117 | 28550 | 1005 |  | 28550
케이블트레이부속품 | V. ELBOW, St, W900x100Hx2.3t | EA | 26965 | 42210 | 317-2 | 41870 | 1117 | 30320 | 1005 |  | 26965
케이블트레이부속품 | V. ELBOW, St, W1000x100Hx2.3t | EA |  | 48700 | 317-2 | 49290 | 1117 | 34240 | 1005 |  | 34240
케이블트레이부속품 | H. TEE, St, W150x100Hx2.3t | EA | 16191 | 21100 | 317-2 | 21120 | 1117 | 20380 | 1005 |  | 16191
케이블트레이부속품 | H. TEE, St, W200x100Hx2.3t | EA | 17737 | 28210 | 317-2 | 28430 | 1117 | 21460 | 1005 |  | 17737
케이블트레이부속품 | H. TEE, St, W300x100Hx2.3t | EA | 20409 | 31870 | 317-2 | 31820 | 1117 | 23580 | 1005 |  | 20409
케이블트레이부속품 | H. TEE, St, W400x100Hx2.3t | EA |  | 36920 | 317-2 | 37490 | 1117 | 25730 | 1005 |  | 25730
케이블트레이부속품 | H. TEE, St, W450x100Hx2.3t | EA | 22549 | 22140 | 319-2 | [5 empty] | 22140
케이블트레이부속품 | H. TEE, St, W500x100Hx2.3t | EA |  | 43740 | 317-2 | 43990 | 1117 | 27850 | 1005 |  | 27850
케이블트레이부속품 | H. TEE, St, W600x100Hx2.3t | EA | 24951 | 46670 | 317-2 | 46120 | 1117 | 29990 | 1005 |  | 24951
케이블트레이부속품 | H. TEE, St, W700x100Hx2.3t | EA |  | 55380 | 317-2 | 55440 | 1117 | 32120 | 1005 |  | 32120
케이블트레이부속품 | H. TEE, St, W750x100Hx2.3t | EA | 30170 | [7 empty] | 30170
케이블트레이부속품 | H. TEE, St, W800x100Hx2.3t | EA |  | 61660 | 317-2 | 61890 | 1117 | 34260 | 1005 |  | 34260
케이블트레이부속품 | H. TEE, St, W900x100Hx2.3t | EA | 33093 | 64250 | 317-2 | 63750 | 1117 | 36380 | 1005 |  | 33093
케이블트레이부속품 | H. TEE, St, W1000x100Hx2.3t | EA |  | 72960 | 317-2 | 72730 | 1117 | 38520 | 1005 |  | 38520
케이블트레이부속품 | H. CROSS, St, W150x100Hx2.3t | EA | 19960 | 25700 | 317-2 | 26110 | 1117 | 24910 | 1005 |  | 19960
케이블트레이부속품 | H. CROSS, St, W200x100Hx2.3t | EA | 23007 | 34630 | 317-2 | 34570 | 1117 | 26230 | 1005 |  | 23007
케이블트레이부속품 | H. CROSS, St, W300x100Hx2.3t | EA | 24909 | 39970 | 317-2 | 40030 | 1117 | 28820 | 1005 |  | 24909
케이블트레이부속품 | H. CROSS, St, W400x100Hx2.3t | EA |  | 43100 | 317-2 | 43610 | 1117 | 31440 | 1005 |  | 31440
케이블트레이부속품 | H. CROSS, St, W450x100Hx2.3t | EA | 26641 | 30750 | 319-2 | [5 empty] | 26641
케이블트레이부속품 | H. CROSS, St, W500x100Hx2.3t | EA |  | 49010 | 317-2 | 48590 | 1117 | 34040 | 1005 |  | 34040
케이블트레이부속품 | H. CROSS, St, W600x100Hx2.3t | EA | 28354 | 58010 | 317-2 | 58530 | 1117 | 36660 | 1005 |  | 28354
케이블트레이부속품 | H. CROSS, St, W700x100Hx2.3t | EA |  | 65850 | 317-2 | 66160 | 1117 | 39250 | 1005 |  | 39250
케이블트레이부속품 | H. CROSS, St, W750x100Hx2.3t | EA | 36434 | [7 empty] | 36434
케이블트레이부속품 | H. CROSS, St, W800x100Hx2.3t | EA |  | 71180 | 317-2 | 71940 | 117 | 41870 | 1005 |  | 41870
케이블트레이부속품 | H. CROSS, St, W900x100Hx2.3t | EA | 40505 | 78850 | 317-2 | 79450 | 117 | 44470 | 1005 |  | 40505
케이블트레이부속품 | H. CROSS, St, W1000x100Hx2.3t | EA |  | 86130 | 317-2 | 87410 | 117 | 47080 | 1005 |  | 47080
케이블트레이부속품 | JOINT CONNECTOR,아연도100Hx2.3 | EA | 947 | 1480 | 317-2 | 1200 | 1122 | 2400 | 1002 |  | 947
케이블트레이부속품 | SHANK BOLT & NUT, 아연도 | EA | 73 | 200 | 317-2 | 150 | 1122 | 180 | 1002 |  | 73
케이블트레이부속품 | BONDING JUMPER, 14(16)㎟ | EA | 855 | 1870 | 317-2 | 1870 | 1124 | 1900 | 1002 |  | 855
케이블트레이부속품 | BONDING JUMPER, 22(25)㎟ | EA | 1253 | 2930 | 317-2 | 2930 | 1124 | 2800 | 1002 |  | 1253
케이블트레이부속품 | BONDING JUMPER, 38(35)㎟ | EA | 1983 | 4030 | 317-2 | 4030 | 1124 | 3200 | 1002 |  | 1983
케이블트레이부속품 | HOLD DOWN CLAMP, 아연도 | EA | 208 | 470 | 317-2 |  | 1121 | 600 | 1002 |  | 208
케이블트레이부속품 | COVER(RAIL) CLAMP | EA | 647 | 1850 | 317-2 |  | 1121 | 2600 | 1002 |  | 647
케이블트레이부속품 | 찬넬스프링 너트, 아연도, M10 | EA | 281 |  |  |  |  | 650 | 1004 |  | 281
케이블트레이부속품 | U CHANNEL, 41x41x2.6t | M | 2985 |  |  | 6500 | 1122 |  |  |  | 2985
케이블트레이부속품 | SAPERATOR, H100 | M | 4707 | 5890 | 317-2 | [5 empty] | 4707
덕트형 케이블트레이-바닥밀폐형(카,포) | DUCT, W 100 (ST) | M |  | 16990 | 319-2 |  |  | 16990 | 1009 |  | 16990
덕트형 케이블트레이-바닥밀폐형(카,포) | DUCT, W 150 (ST) | M | 15319 | 19020 | 319-2 | 20860 | 1119 | 19020 | 1009 |  | 15319
덕트형 케이블트레이-바닥밀폐형(카,포) | DUCT, W 200 (ST) | M | 18192 | 22590 | 319-2 | 28790 | 1119 | 22590 | 1009 |  | 18192
덕트형 케이블트레이-바닥밀폐형(카,포) | DUCT, W 300 (ST) | M | 22660 | 31540 | 319-2 | 38630 | 1119 | 31540 | 1009 |  | 22660
덕트형 케이블트레이-바닥밀폐형(카,포) | DUCT, W 400 (ST) | M |  | 38680 | 319-2 | 46570 | 1119 | 38680 |  |  | 38680
덕트형 케이블트레이-바닥밀폐형(카,포) | DUCT, W 450 (ST) | M | 34851 | 44180 | 319-2 |  |  | 44180 | 1009 |  | 34851
덕트형 케이블트레이-바닥밀폐형(카,포) | DUCT, W 500 (ST) | M |  | 47890 | 319-2 | 55740 | 1119 | 47890 | 1009 |  | 47890
덕트형 케이블트레이-바닥밀폐형(카,포) | DUCT, W 600 (ST) | M | 40319 | 55310 | 319-2 | 63750 | 1119 | 55310 | 1009 |  | 40319
덕트형 케이블트레이-바닥밀폐형(카,포) | DUCT, W 700 (ST) | M |  | 62730 | 319-2 | 73620 | 1119 | 62730 | 1009 |  | 62730
덕트형 케이블트레이-바닥밀폐형(카,포) | DUCT, W 750 (ST) | M | 50001 | [7 empty] | 50001
덕트형 케이블트레이-바닥밀폐형(카,포) | DUCT, W 800 (ST) | M |  | 70130 | 319-2 | 82040 | 1119 | 70130 | 1009 |  | 70130
덕트형 케이블트레이-바닥밀폐형(카,포) | DUCT, W 900 (ST) | M | 57447 | 77560 | 319-2 | 94380 | 1119 | 77560 | 1009 |  | 57447
덕트형 케이블트레이-바닥밀폐형(카,포) | DUCT, W 1000 (ST) | M |  | 84960 | 319-2 | 100000 | 1119 |  |  |  | 84960
덕트형 케이블트레이부속품(카,포) | HOR. ELBOW, W 100 | EA |  | 25490 | 319-2 |  |  | 25490 | 1009 |  | 25490
덕트형 케이블트레이부속품(카,포) | HOR. ELBOW, W 150 | EA | 15425 | 31160 | 319-2 | 23810 | 1119 | 31160 | 1009 |  | 15425
덕트형 케이블트레이부속품(카,포) | HOR. ELBOW, W 200 | EA | 16808 | 31260 | 319-2 | 29510 | 1119 | 31260 | 1009 |  | 16808
덕트형 케이블트레이부속품(카,포) | HOR. ELBOW, W 300 | EA | 26489 | 47310 | 319-2 | 43430 | 1119 | 37130 | 1009 |  | 26489
덕트형 케이블트레이부속품(카,포) | HOR. ELBOW, W 400 | EA |  | 58020 | 319-2 | 56480 | 1119 | 58020 | 1009 |  | 56480
덕트형 케이블트레이부속품(카,포) | HOR. ELBOW, W 450 | EA | 50533 | 66270 | 319-2 |  |  | 66270 | 1009 |  | 50533
덕트형 케이블트레이부속품(카,포) | HOR. ELBOW, W 500 | EA |  | 71840 | 319-2 | 72370 | 1119 | 71840 | 1009 |  | 71840
덕트형 케이블트레이부속품(카,포) | HOR. ELBOW, W 600 | EA | 64894 | 82970 | 319-2 | 90260 | 1119 | 82970 | 1009 |  | 64894
덕트형 케이블트레이부속품(카,포) | HOR. ELBOW, W 700 | EA |  | 94100 | 319-2 | 112370 | 1119 | 94100 | 1009 |  | 94100
덕트형 케이블트레이부속품(카,포) | HOR. ELBOW, W 750 | EA | 89363 | [7 empty] | 89363
덕트형 케이블트레이부속품(카,포) | HOR. ELBOW, W 800 | EA |  | 105200 | 319-2 | 127960 | 1119 | 105200 | 1009 |  | 105200
덕트형 케이블트레이부속품(카,포) | HOR. ELBOW, W 900 | EA | 111055 | 116340 | 319-2 | 154050 | 1119 | 116340 | 1009 |  | 111055
덕트형 케이블트레이부속품(카,포) | HOR. ELBOW, W 1000 | EA |  | 127440 | 319-2 | 176320 | 1119 |  |  |  | 127440
덕트형 케이블트레이부속품(카,포) | VER. ELBOW, W 100 | EA |  | 25490 | 319-2 |  |  | 25490 | 1009 |  | 25490
덕트형 케이블트레이부속품(카,포) | VER. ELBOW, W 150 | EA | 15425 | 31160 | 319-2 | 23810 | 1119 | 31160 | 1009 |  | 15425
덕트형 케이블트레이부속품(카,포) | VER. ELBOW, W 200 | EA | 16915 | 31260 | 319-2 | 29510 | 1119 | 31260 | 1009 |  | 16915
덕트형 케이블트레이부속품(카,포) | VER. ELBOW, W 300 | EA | 26382 | 47310 | 319-2 | 43430 | 1119 | 37130 | 1009 |  | 26382
덕트형 케이블트레이부속품(카,포) | VER. ELBOW, W 400 | EA |  | 58020 | 319-2 | 56480 | 1119 | 58020 | 1009 |  | 56480
덕트형 케이블트레이부속품(카,포) | VER. ELBOW, W 450 | EA | 45745 | 66270 | 319-2 |  |  | 66270 | 1009 |  | 45745
덕트형 케이블트레이부속품(카,포) | VER. ELBOW, W 500 | EA |  | 71840 | 319-2 | 72370 | 1119 | 71840 | 1009 |  | 71840
덕트형 케이블트레이부속품(카,포) | VER. ELBOW, W 600 | EA | 55745 | 82970 | 319-2 | 90260 | 1119 | 82970 | 1009 |  | 55745
덕트형 케이블트레이부속품(카,포) | VER. ELBOW, W 700 | EA |  | 94100 | 319-2 | 112370 | 1119 | 94100 | 1009 |  | 94100
덕트형 케이블트레이부속품(카,포) | VER. ELBOW, W 750 | EA | 64362 | [7 empty] | 64362
덕트형 케이블트레이부속품(카,포) | VER. ELBOW, W 800 | EA |  | 105200 | 319-2 | 127960 | 1119 | 105200 | 1009 |  | 105200
덕트형 케이블트레이부속품(카,포) | VER. ELBOW, W 900 | EA | 73937 | 116340 | 319-2 | 154050 | 1119 | 116340 | 1009 |  | 73937
덕트형 케이블트레이부속품(카,포) | VER. ELBOW, W 1000 | EA |  | 127440 | 319-2 | 176320 | 1119 |  |  |  | 127440
덕트형 케이블트레이부속품(카,포) | HOR. TEE, W 100 | EA |  | 42810 | 319-2 |  |  | 42810 | 1009 |  | 42810
덕트형 케이블트레이부속품(카,포) | HOR. TEE, W 150 | EA | 27446 | 44540 | 319-2 | 67640 | 1119 | 44540 | 1009 |  | 27446
덕트형 케이블트레이부속품(카,포) | HOR. TEE, W 200 | EA | 32873 | 51090 | 319-2 | 78690 | 1119 | 51090 | 1009 |  | 32873
덕트형 케이블트레이부속품(카,포) | HOR. TEE, W 300 | EA | 36383 | 70740 | 319-2 | 103330 | 1119 | 70740 | 1009 |  | 36383
덕트형 케이블트레이부속품(카,포) | HOR. TEE, W 400 | EA |  | 83850 | 319-2 | 124400 | 1119 | 83850 | 1009 |  | 83850
덕트형 케이블트레이부속품(카,포) | HOR. TEE, W 450 | EA | 73139 | 97350 | 319-2 |  |  | 97350 | 1009 |  | 73139
덕트형 케이블트레이부속품(카,포) | HOR. TEE, W 500 | EA |  | 104400 | 319-2 | 154390 | 1119 | 104400 | 1009 |  | 104400
덕트형 케이블트레이부속품(카,포) | HOR. TEE, W 600 | EA | 96809 | 118520 | 319-2 | 185340 | 1119 | 118520 | 1009 |  | 96809
덕트형 케이블트레이부속품(카,포) | HOR. TEE, W 700 | EA |  | 132630 | 319-2 | 213730 | 1119 | 132630 | 1009 |  | 132630
덕트형 케이블트레이부속품(카,포) | HOR. TEE, W 750 | EA | 118299 | [7 empty] | 118299
덕트형 케이블트레이부속품(카,포) | HOR. TEE, W 800 | EA |  | 146670 | 319-2 | 246320 | 1119 | 146670 | 1009 |  | 146670
덕트형 케이블트레이부속품(카,포) | HOR. TEE, W 900 | EA | 135820 | 160820 | 319-2 | 284440 | 1119 | 160820 | 1009 |  | 135820
덕트형 케이블트레이부속품(카,포) | HOR. TEE, W 1000 | EA |  | 174890 | 319-2 | 322800 | 1119 |  |  |  | 174890
덕트형 케이블트레이부속품(카,포) | HOR. CROSS, W 100 | EA |  | 42480 | 319-2 |  |  | 42480 | 1009 |  | 42480
덕트형 케이블트레이부속품(카,포) | HOR. CROSS, W 150 | EA | 51064 | 51930 | 319-2 | 100600 | 1119 | 51930 | 1009 |  | 51064
덕트형 케이블트레이부속품(카,포) | HOR. CROSS, W 200 | EA | 57447 | 52100 | 319-2 | 116180 | 1119 | 52100 | 1009 |  | 52100
덕트형 케이블트레이부속품(카,포) | HOR. CROSS, W 300 | EA | 75532 | 78850 | 319-2 | 145300 | 1119 | 78850 | 1009 |  | 75532
덕트형 케이블트레이부속품(카,포) | HOR. CROSS, W 400 | EA |  | 96700 | 319-2 | 169740 | 1119 | 96700 | 1009 |  | 96700
덕트형 케이블트레이부속품(카,포) | HOR. CROSS, W 450 | EA | 109576 | 110450 | 319-2 |  |  | 110450 | 1009 |  | 109576
덕트형 케이블트레이부속품(카,포) | HOR. CROSS, W 500 | EA |  | 119730 | 319-2 | 200710 | 1119 | 119730 | 1009 |  | 119730
덕트형 케이블트레이부속품(카,포) | HOR. CROSS, W 600 | EA | 127662 | 138280 | 319-2 | 236830 | 1119 | 138280 | 1009 |  | 127662
덕트형 케이블트레이부속품(카,포) | HOR. CROSS, W 700 | EA |  | 156830 | 319-2 | 273890 | 1119 | 156830 | 1009 |  | 156830
덕트형 케이블트레이부속품(카,포) | HOR. CROSS, W 750 | EA | 168088 | [7 empty] | 168088
덕트형 케이블트레이부속품(카,포) | HOR. CROSS, W 800 | EA |  | 175330 | 319-2 | 310120 | 1119 | 175330 | 1009 |  | 175330
덕트형 케이블트레이부속품(카,포) | HOR. CROSS, W 900 | EA | 196811 | 193900 | 319-2 | 359670 | 1119 | 193900 | 1009 |  | 193900
덕트형 케이블트레이부속품(카,포) | HOR. CROSS, W 1000 | EA |  | 212400 | 319-2 | 399790 | 1119 |  |  |  | 212400
덕트형 케이블트레이부속품(카,포) | CONNECTOR, W 100 | EA |  | 4500 | 319-2 |  |  | 4500 | 1009 |  | 4500
덕트형 케이블트레이부속품(카,포) | CONNECTOR, W 150 | EA | 2187 | 5000 | 319-2 | 3580 | 1119 | 5000 | 1009 |  | 2187
덕트형 케이블트레이부속품(카,포) | CONNECTOR, W 200 | EA | 2684 | 5500 | 319-2 | 4820 | 1119 | 5500 | 1009 |  | 2684
덕트형 케이블트레이부속품(카,포) | CONNECTOR, W 300 | EA | 3480 | 6000 | 319-2 | 7250 | 1119 | 6000 | 1009 |  | 3480
덕트형 케이블트레이부속품(카,포) | CONNECTOR, W 400 | EA |  | 6500 | 319-2 | 9510 | 1119 | 6500 | 1009 |  | 6500
덕트형 케이블트레이부속품(카,포) | CONNECTOR, W 450 | EA | 4574 | 7000 | 319-2 |  |  | 7000 | 1009 |  | 4574
덕트형 케이블트레이부속품(카,포) | CONNECTOR, W 500 | EA |  | 7500 | 319-2 | 11690 | 1119 | 7500 | 1009 |  | 7500
덕트형 케이블트레이부속품(카,포) | CONNECTOR, W 600 | EA | 5408 | 8000 | 319-2 | 14280 | 1119 | 8000 | 1009 |  | 5408
덕트형 케이블트레이부속품(카,포) | CONNECTOR, W 700 | EA |  | 8500 | 319-2 | 16510 | 1119 | 8500 |  |  | 8500
덕트형 케이블트레이부속품(카,포) | CONNECTOR, W 750 | EA | 6402 | [7 empty] | 6402
덕트형 케이블트레이부속품(카,포) | CONNECTOR, W 800 | EA |  | 9000 | 319-2 | 18650 | 1119 | 9000 | 1009 |  | 9000
덕트형 케이블트레이부속품(카,포) | CONNECTOR, W 900 | EA | 7755 | 9500 | 319-2 | 21610 | 1119 | 9500 | 1009 |  | 7755
덕트형 케이블트레이부속품(카,포) | CONNECTOR, W 1000 | EA |  | 10000 | 319-2 | 24180 | 1119 |  |  |  | 10000
TRAY 바닥 지지대 (조립형) - 부속포함 | W:150 x H:350 (250L) | SET | [7 empty] | 15630 | 15630
TRAY 바닥 지지대 (조립형) - 부속포함 | W:200 x H:350 (300L) | SET | [7 empty] | 16010 | 16010
TRAY 바닥 지지대 (조립형) - 부속포함 | W:300 x H:350 (400L) | SET | [7 empty] | 16730 | 16730
|  |  |  | [A사] |  | [B 사] |  | [C 사]
CABLE DUCT(S.T.S) | DUCT, W 100 (S.T.S) | M |  | 70000 |  | 78000 |  | 87000 |  |  | 70000
CABLE DUCT(S.T.S) | DUCT, W 150 (S.T.S) | M |  | 95000 |  | 106000 |  | 118000 |  |  | 95000
CABLE DUCT(S.T.S) | DUCT, W 200 (S.T.S) | M |  | 127000 |  | 142000 |  | 157000 |  |  | 127000
CABLE DUCT(S.T.S) | DUCT, W 300 (S.T.S) | M |  | 189000 |  | 212000 |  | 234000 |  |  | 189000
CABLE DUCT(S.T.S) | DUCT, W 400 (S.T.S) | M |  | 254000 |  | 284000 |  | 315000 |  |  | 254000
CABLE DUCT(S.T.S) | DUCT, W 500 (S.T.S) | M |  | 316000 |  | 354000 |  | 392000 |  |  | 316000
CABLE DUCT(S.T.S) | DUCT, W 600 (S.T.S) | M |  | 380000 |  | 426000 |  | 471000 |  |  | 380000
CABLE DUCT(S.T.S) | DUCT, W 700 (S.T.S) | M |  | 443000 |  | 496000 |  | 549000 |  |  | 443000
CABLE DUCT(S.T.S) | DUCT, W 800 (S.T.S) | M |  | 506000 |  | 567000 |  | 627000 |  |  | 506000
CABLE DUCT(S.T.S) | DUCT, W 900 (S.T.S) | M |  | 570000 |  | 638000 |  | 707000 |  |  | 570000
CABLE DUCT(S.T.S) | DUCT, W 1000 (S.T.S) | M |  | 630000 |  | 706000 |  | 781000 |  |  | 630000
CABLE DUCT COVER(S.T.S) | COVER, W 100 (S.T.S) | M |  | 27000 |  | 30000 |  | 33000 |  |  | 27000
CABLE DUCT COVER(S.T.S) | COVER, W 150 (S.T.S) | M |  | 40000 |  | 45000 |  | 50000 |  |  | 40000
CABLE DUCT COVER(S.T.S) | COVER, W 200 (S.T.S) | M |  | 53000 |  | 59000 |  | 66000 |  |  | 53000
CABLE DUCT COVER(S.T.S) | COVER, W 300 (S.T.S) | M |  | 80000 |  | 90000 |  | 99000 |  |  | 80000
CABLE DUCT COVER(S.T.S) | COVER, W 400 (S.T.S) | M |  | 107000 |  | 120000 |  | 133000 |  |  | 107000
CABLE DUCT COVER(S.T.S) | COVER, W 500 (S.T.S) | M |  | 134000 |  | 150000 |  | 166000 |  |  | 134000
CABLE DUCT COVER(S.T.S) | COVER, W 600 (S.T.S) | M |  | 160000 |  | 179000 |  | 198000 |  |  | 160000
CABLE DUCT COVER(S.T.S) | COVER, W 700 (S.T.S) | M |  | 187000 |  | 209000 |  | 232000 |  |  | 187000
CABLE DUCT COVER(S.T.S) | COVER, W 800 (S.T.S) | M |  | 143000 |  | 160000 |  | 177000 |  |  | 143000
CABLE DUCT COVER(S.T.S) | COVER, W 900 (S.T.S) | M |  | 240000 |  | 269000 |  | 298000 |  |  | 240000
CABLE DUCT COVER(S.T.S) | COVER, W 1000 (S.T.S) | M |  | 267000 |  | 299000 |  | 331000 |  |  | 267000
아우트렛박스 | 8각 54㎜ | EA | 547 | 704 | 312-2 | 607 | 1106 | 721 | 987 |  | 547
아우트렛박스 | 8각 75㎜ | EA | 1063 | 1375 | 312-2 |  |  | 1254 | 987 |  | 1063
아우트렛박스 | 중형4각 44㎜ | EA | 635 |  |  |  |  | 661 | 987 |  | 635
아우트렛박스 | 중형4각 54㎜ | EA | 730 |  |  |  |  | 840 | 987 |  | 730
아우트렛박스 | 중형4각 75㎜ | EA | 1450 |  |  |  |  | 1562 | 987 |  | 1450
스위치박스 | 1 개용 44 mm | EA | 417 | 500 | 312-2 | 430 | 1106 | 596 | 999 |  | 417
스위치박스 | 1 개용 54 mm | EA | 483 | 583 | 312-2 | 498 | 1106 | 697 | 999 |  | 483
스위치박스 | 1 개용 75 ㎜ | EA | 1012 | 1265 | 312-2 | 1044 | 1106 | 1493 | 999 |  | 1012
아우트렛박스 | 커버, 8각, 평 | EA |  | 286 | 312-2 | 226 | 1106 | 240 | 987 |  | 226
아우트렛박스 | 커버, 4각, 평 | EA | [5 empty] | 240 | 987 |  | 240
아우트렛박스 | 콘센트커버, 4각 | EA |  | 377 | 312-2 | 307 | 1106 | 261 | 987 |  | 261
PVC BOX (노출) | 스위치 BOX | EA | 497 |  |  | 550 | 1110 |  |  |  | 497
PVC BOX (노출) | 4각 콘센트 BOX | EA | 740 |  |  | 1100 | 1110 |  |  |  | 740
SYSTEM BOX | 콘크리트 매입용 ,전열2구 | SET | 18594 |  |  |  |  | 66480 | 999 |  | 18594
SYSTEM BOX | ACCESS FLOOR 용 ,전열2구 | SET | 15073 |  |  | 40000 | 673 | 65420 | 999 |  | 15073
SYSTEM BOX | 콘크리트 매입용_대기전력용 | SET | [8 empty] | 0
SYSTEM BOX | ACCESS FLOOR 용_대기전력용 | SET | [8 empty] | 0
풀박스 | 100×100×50 | EA | 1417 | 2420 | 312-2 | 1740 | 1106 | 1782 | 995 |  | 1417
풀박스 | 100×100×75 | EA | 1500 | 2520 | 312-2 | 2120 | 1106 | 1980 | 995 |  | 1500
풀박스 | 100×100×100 | EA | 1698 | 2770 | 312-2 | 2500 | 1106 | 2277 | 995 |  | 1698
풀박스 | 150×150×100 | EA | 2439 | 3750 | 312-2 | 2880 | 1106 | 3168 | 995 |  | 2439
풀박스 | 150×150×150 | EA | 2761 | 4200 | 312-2 | 3640 | 1106 | 3663 | 995 |  | 2761
풀박스 | 200×200×100 | EA | 3491 | 5170 | 312-2 | 4340 | 1106 | 4257 | 995 |  | 3491
풀박스 | 200×200×150 | EA | 4147 | 6070 | 312-2 | 5350 | 1106 | 5247 | 995 |  | 4147
풀박스 | 200×200×200 | EA | 4815 | 7120 | 312-2 | 6360 | 1106 | 5940 | 995 |  | 4815
풀박스 | 250×250×100 | EA | 4908 | 7120 | 312-2 | 6050 | 1106 | 6138 | 995 |  | 4908
풀박스 | 250×250×150 | EA | 5867 | 8170 | 312-2 | 7320 | 1106 | 6930 | 995 |  | 5867
풀박스 | 300×300×100 | EA | 6389 | 8920 | 312-2 | 8030 | 1106 | 8613 | 995 |  | 6389
풀박스 | 300×300×150 | EA | 7181 | 9900 | 312-2 | 9540 | 1106 | 9900 | 995 |  | 7181
풀박스 | 300×300×200 | EA | 8349 | 11080 | 312-2 | 11040 | 1106 | 11088 | 995 |  | 8349
풀박스 | 300×300×300 | EA | 10641 | 14920 | 312-2 | 14080 | 1106 | 13464 | 995 |  | 10641
풀박스 | 400×400×150 | EA | 11277 | 17920 | 312-2 | 14740 | 1106 | 16038 | 995 |  | 11277
풀박스 | 400×400×200 | EA | 12435 | 21220 | 312-2 | 16750 | 1106 | 17622 | 995 |  | 12435
풀박스 | 400×400×300 | EA | 15551 | 26170 | 312-2 | 20760 | 1106 | 21285 | 995 |  | 15551
풀박스 | 500×500×200 | EA | 16698 | 31950 | 312-2 | 23460 | 1106 | 31680 | 995 |  | 16698
풀박스 | 500×500×300 | EA | 25505 | 38250 | 312-2 | 28500 | 1106 | 36630 | 995 |  | 25505
풀박스 | 600×600×300 | EA | 27549 | 48500 | 312-2 | 37230 | 1106 | 52470 | 995 |  | 27549
풀박스 | 600×600×400 | EA | 29779 | 60000 | 312-2 | [5 empty] | 29779
등기구 보강대 (형광등기구용) | 행거스프링형 | 조 | 9770 | 12200 | 399-2 | 12200 | 1223 | 11200 | 1072 |  | 9770
등기구 보강대 (형광등기구용) | 찬넬보강형 | 조 | 8710 | 12800 | 399-2 | 12800 | 1223 | 11800 | 1072 |  | 8710
등기구 보강대 (형광등기구용) | 장력형, 0.3M | 조 | 3960 | 5900 | 399-2 | 5900 | 1223 | 5900 | 1072 |  | 3960
등기구 보강대 (형광등기구용) | 장력형, 1M | 조 | 7120 | 8400 | 399-2 | 8400 | 1223 | 8400 | 1072 |  | 7120
등기구 보강대 (형광등기구용) | 장력형, 1.5M | 조 | 7420 | 10000 | 399-2 | 10000 | 1223 | 10000 | 1072 |  | 7420
등기구 보강대 (다운라이트용) | 행거스프링형 | 조 | 7200 | 7800 | 399-2 | 7800 | 1223 | 6800 | 1072 |  | 6800
등기구 보강대 (다운라이트용) | 평형스프링형 | 조 | 10150 | 15000 | 399-2 | 15000 | 1223 | 9500 | 1072 |  | 9500
등기구 보강대 (다운라이트용) | 장력형, 1M | 조 | 4450 | 5500 | 399-2 | 5500 | 1223 | 5500 | 1072 |  | 4450
선풍기 보강대 | 행거 표준형 | 조 |  | 15600 | 399-2 | 15600 | 1223 | 15600 | 1072 |  | 15600
선풍기 보강대 | 표준형 | 조 |  | 13600 | 399-2 | 13600 | 1223 | 13600 | 1072 |  | 13600
선풍기 보강대 | 철판형 | 조 |  | 8900 | 399-2 | 8900 | 1223 | 8900 | 1072 |  | 8900
단로 스위치 (와이드) | 1구 | EA | 1150 | 1839 | 393-2 | 1670 | 1211 | 3140 | 1066 |  | 1150
단로 스위치 (와이드) | 2구 | EA | 1610 | 2848 | 393-2 | 2480 | 1211 | 4710 | 1066 |  | 1610
단로 스위치 (와이드) | 3구 | EA | 2080 | 3718 | 393-2 | 3200 | 1211 | 6280 | 1066 |  | 2080
단로 스위치(2개용) - 와이드 | 4구 | EA | 2910 | 5375 | 393-2 | 4960 | 1211 | 9420 | 1066 |  | 2910
단로 스위치(2개용) - 와이드 | 5구 | EA | 4070 | 6247 | 393-2 | 5680 | 1211 | 11000 | 1066 |  | 4070
단로 스위치(2개용) - 와이드 | 6구 | EA | 5700 | 7119 | 393-2 | 6400 | 1211 | 12570 | 1066 |  | 5700
3로 스위치 (와이드) | 1구 | EA | 1500 | 2776 | 393-2 | 2240 | 1211 | 3420 | 1066 |  | 1500
3로 스위치 (와이드) | 2구 | EA | 2250 | 4682 | 393-2 | 3670 | 1211 | 5280 | 1066 |  | 2250
3로 스위치 (와이드) | 3구 | EA | 3080 | 6466 | 393-2 | 4990 | 1211 | 7140 | 1066 |  | 3080
일괄소등스위치 | 일괄, 무통신 | EA |  |  |  | 56000 | 1211 |  |  |  | 56000
재실감지형광등센서 | 220V 15A | EA |  | 87000 | 410-2 | 87000 | 1214 | 87000 | 1069 |  | 87000
콘센트 | 매입,15A 250V 1구,접지 | EA | 940 | 1523 | 394-2 | 1760 | 1213 | 2384 | 1067 |  | 940
콘센트 | 매입,15A 250V 2구,접지 | EA | 1230 | 1879 | 394-2 | 1920 | 1213 | 2801 | 1067 |  | 1230
콘센트 | 방우형, 15A 250V 1구 | EA | 2140 | 2773 | 394-2 | 3600 | 1213 | 3567 | 1067 |  | 2140
콘센트 | 방우형, 15A 250V 2구 | EA | 2230 | 3088 | 394-2 | 4400 | 1213 | 4251 | 1067 |  | 2230
콘센트(누전차단기부착형) | 방우형, 15A 250V 1구 | EA |  |  |  | 18800 | 1212 | 18800 | 1067 |  | 18800
콘센트(누전차단기부착형) | 방우형, 15A 250V 2구 | EA |  |  |  | 21584 | 1212 | 21584 | 1067 |  | 21584
콘센트 | 노출,15A 250V 1구-접지 | EA | 1230 | 1587 | 394-2 | 2160 | 1213 | 1734 | 1067 |  | 1230
콘센트 | 노출,15A 250V 2구-접지 | EA | 1480 | 2196 | 394-2 | 3680 | 1213 | 2567 | 1067 |  | 1480
안전형콘센트 | 매입,15A 250V 2구,접지 | EA |  |  |  | 3650 | 1212 | 3734 | 1067 |  | 3650
대기전력자동차단콘센트 | 10A, 1구 | EA |  |  |  | 54550 | 1212 | 54550 | 1067 |  | 54550
대기전력자동차단콘센트 | 10A, 3구 | EA |  |  |  | 59550 | 1212 | 59550 | 1067 |  | 59550
멀티탭(절전형) | 4구, 3미터 | EA |  |  |  | 7400 | 1215 | 7500 | 1069 |  | 7400
멀티탭(절전형) | 6구, 3미터 | EA |  |  |  | 8000 | 1215 | 8300 | 1069 |  | 8000
장애인화장실 전용 주수신기 (유선) | 10회로(제작형) | SET | [7 empty] | 800000 | 800000
장애인화장실 전용 위급호출기 (유선) | 누름용 | EA | [7 empty] | 60000 | 60000
장애인화장실 전용 위급호출기 (유선) | 당김식 | EA | [7 empty] | 80000 | 80000
장애인화장실 전용 복도표시등 (유선) | 복도표시등 | EA | [7 empty] | 45000 | 45000
케이블 그랜드 커넥터 | 16mm | EA |  |  |  | 2610 | 1109 |  |  |  | 2610
케이블 그랜드 커넥터 | 22mm | EA |  |  |  | 3610 | 1109 |  |  |  | 3610
케이블 그랜드 커넥터 | 28mm | EA |  |  |  | 6030 | 1109 |  |  |  | 6030
케이블 그랜드 커넥터 | 36mm | EA |  |  |  | 8400 | 1109 |  |  |  | 8400
케이블 그랜드 커넥터 | 42mm | EA |  |  |  | 11050 | 1109 |  |  |  | 11050
케이블 그랜드 커넥터 | 54mm | EA |  |  |  | 15950 | 1109 |  |  |  | 15950
22.9KV 동심 중성선 케이블 | 22.9kV, CN/CV-W,1×60㎟ | M | 10241 | 15089 | 272-2 | 12800 | 1082 | 14056 | 964 |  | 10241
22.9KV 동심 중성선 케이블 | 22.9kV, FR-CN/CO/W,1×60㎟ | M | 12211 | 17971 | 272-2 | 14703 | 1082 | 16743 | 964 |  | 12211
케이블단말처리재(옥내외용) | 자기수축형 25KV 1C 3상분/KIT (60~70SQ) | SET | 198000 |  |  | 245000 | 1103 | 222000 | 988 |  | 198000
LA | 18KV 2.5KA | SET |  | 160000 | 343-2 |  |  | 160000 | 1043 |  | 160000
전기용 연동연선(AS) | 50SQ | M | 3376 | 4640 | 283-2 | 3960 | 1089 | 6622 | 976 |  | 3376
전기용 연동연선(AS) | 70SQ | M | 4859 | 6386 | 283-2 | 5700 | 1089 | 9308 | 976 |  | 4859
전기용 연동연선(AS) | 95SQ | M | 6735 | 8864 | 283-2 | 7900 | 1089 | 12689 | 976 |  | 6735
전기용 연동연선(AS) | 120SQ | M | 8440 | 11199 | 283-2 | 9900 | 1089 | 16415 | 976 |  | 8440
전기용 연동연선(AS) | 150SQ | M | 10231 | 13645 | 283-2 | 12000 | 1089 | 20263 | 976 |  | 10231
450/75OV 내열비닐절연전선(HFIX) | 1.5SQ(1.38mm) | M | 183 | 267 | 267-2 | 185 | 1082 | 224 | 961 |  | 183
450/75OV 내열비닐절연전선(HFIX) | 2.5SQ(1.78mm) | M | 272 | 440 | 267-2 | 275 | 1082 | 333 | 961 |  | 272
450/75OV 내열비닐절연전선(HFIX) | 4SQ(2.25mm) | M | 422 | 685 | 267-2 | 428 | 1082 | 438 | 961 |  | 422
450/75OV 내열비닐절연전선(HFIX) | 6SQ | M |  | 1053 | 267-2 | 671 | 1082 | 754 | 961 |  | 671
난연성 비닐절연 접지케이블 | 0.6/1kV F-GV 2.5㎟ | M | 358 | 503 | 267-2 | 467 | 1083 | 468 | 962 |  | 358
난연성 비닐절연 접지케이블 | 0.6/1kV F-GV 4㎟ | M | 507 | 699 | 267-2 | 588 | 1083 | 585 | 962 |  | 507
난연성 비닐절연 접지케이블 | 0.6/1kV F-GV 6㎟ | M | 576 | 796 | 267-2 | 741 | 1083 | 739 | 962 |  | 576
난연성 비닐절연 접지케이블 | 0.6/1kV F-GV 10㎟ | M | 996 | 1340 | 267-2 | 1160 | 1083 | 1167 | 962 |  | 996
난연성 비닐절연 접지케이블 | 0.6/1kV F-GV 16㎟ | M | 1360 | 1830 | 267-2 | 1616 | 1083 | 1630 | 962 |  | 1360
난연성 비닐절연 접지케이블 | 0.6/1kV F-GV 25㎟ | M | 2133 | 2811 | 267-2 | 2497 | 1083 | 2550 | 962 |  | 2133
난연성 비닐절연 접지케이블 | 0.6/1kV F-GV 35㎟ | M | 2955 | 3970 | 267-2 | 3427 | 1083 | 3670 | 962 |  | 2955
난연성 비닐절연 접지케이블 | 0.6/1kV F-GV 50㎟ | M | 3934 | 5397 | 267-2 | 4643 | 1083 | 5183 | 962 |  | 3934
난연성 비닐절연 접지케이블 | 0.6/1kV F-GV 70㎟ | M | 5484 | 7600 | 267-2 | 6461 | 1083 | 7251 | 962 |  | 5484
난연성 비닐절연 접지케이블 | 0.6/1kV F-GV 95㎟ | M | 7616 | 10232 | 267-2 | 8858 | 1083 | 9798 | 962 |  | 7616
난연성 비닐절연 접지케이블 | 0.6/1kV F-GV 120㎟ | M | 9506 | 12510 | 267-2 | 11056 | 1083 | 11660 | 962 |  | 9506
난연성 비닐절연 접지케이블 | 0.6/1kV F-GV 150㎟ | M | 11557 | 15211 | 267-2 | 13445 | 1083 | 14694 | 962 |  | 11557
난연성 비닐절연 접지케이블 | 0.6/1kV F-GV 185㎟ | M | 14450 | 18737 | 267-2 | 16673 | 1083 | 18095 | 962 |  | 14450
난연성 비닐절연 접지케이블 | 0.6/1kV F-GV 240㎟ | M | 18954 | 24578 | 267-2 | 21855 | 1083 | 23135 | 962 |  | 18954
난연성 비닐절연 접지케이블 | 0.6/1kV F-GV 300㎟ | M | 23470 | 30431 | 267-2 | 27201 | 1083 | 28905 | 962 |  | 23470
0.6/1kV가교폴리에틸렌(F-CV) | 1C 1.5㎟ | M | 347 | 514 | 270-2 | 360 | 1083 | 367 | 961 |  | 347
0.6/1kV가교폴리에틸렌(F-CV) | 1C 2.5㎟ | M | 409 | 602 | 270-2 | 423 | 1083 | 431 | 961 |  | 409
0.6/1kV가교폴리에틸렌(F-CV) | 1C 4㎟ | M | 520 | 771 | 270-2 | 539 | 1083 | 550 | 961 |  | 520
0.6/1kV가교폴리에틸렌(F-CV) | 1C 6㎟ | M | 606 | 899 | 270-2 | 649 | 1083 | 640 | 961 |  | 606
0.6/1kV가교폴리에틸렌(F-CV) | 1C 10㎟ | M | 1047 | 1500 | 270-2 | 1085 | 1083 | 1069 | 961 |  | 1047
0.6/1kV가교폴리에틸렌(F-CV) | 1C 16㎟ | M | 1421 | 1995 | 270-2 | 1552 | 1083 | 1448 | 961 |  | 1421
0.6/1kV가교폴리에틸렌(F-CV) | 1C 25㎟ | M | 2162 | 3033 | 270-2 | 2360 | 1083 | 2203 | 961 |  | 2162
0.6/1kV가교폴리에틸렌(F-CV) | 1C 35㎟ | M | 2932 | 4269 | 270-2 | 3325 | 1083 | 3102 | 961 |  | 2932
0.6/1kV가교폴리에틸렌(F-CV) | 1C 50㎟ | M | 4057 | 5766 | 270-2 | 4490 | 1083 | 4189 | 961 |  | 4057
0.6/1kV가교폴리에틸렌(F-CV) | 1C 70㎟ | M | 5784 | 8171 | 270-2 | 6359 | 1083 | 5932 | 961 |  | 5784
0.6/1kV가교폴리에틸렌(F-CV) | 1C 95㎟ | M | 7598 | 10566 | 270-2 | 8476 | 1083 | 8064 | 961 |  | 7598
0.6/1kV가교폴리에틸렌(F-CV) | 1C 120㎟ | M | 9447 | 12947 | 270-2 | 10386 | 1083 | 9845 | 961 |  | 9447
0.6/1kV가교폴리에틸렌(F-CV) | 1C 150㎟ | M | 11486 | 15739 | 270-2 | 12750 | 1083 | 11965 | 961 |  | 11486
0.6/1kV가교폴리에틸렌(F-CV) | 1C 185㎟ | M | 14176 | 19424 | 270-2 | 15891 | 1083 | 14767 | 961 |  | 14176
0.6/1kV가교폴리에틸렌(F-CV) | 1C 240㎟ | M | 18554 | 25423 | 270-2 | 21001 | 1083 | 19332 | 961 |  | 18554
0.6/1kV가교폴리에틸렌(F-CV) | 1C 300㎟ | M | 23165 | 31739 | 270-2 | 26222 | 1083 | 24135 | 961 |  | 23165
0.6/1kV가교폴리에틸렌(F-CV) | 1C 400㎟ | M | 30862 | 44841 | 270-2 | 35962 | 1083 | 31619 | 961 |  | 30862
0.6/1kV가교폴리에틸렌(F-CV) | 1C 500㎟ | M | 38294 | 55643 | 270-2 | 44628 | 1083 | 39217 | 961 |  | 38294
0.6/1kV가교폴리에틸렌(F-CV) | 1C 630㎟ | M | 49607 | 72078 | 270-2 | 57809 | 1083 | 50795 | 961 |  | 49607
0.6/1kV가교폴리에틸렌(F-CV) | 2C 1.5㎟ | M | 752 | 1110 | 270-2 | 757 | 1083 | 790 | 961 |  | 752
0.6/1kV가교폴리에틸렌(F-CV) | 2C 2.5㎟ | M | 878 | 1320 | 270-2 | 890 | 1083 | 928 | 961 |  | 878
0.6/1kV가교폴리에틸렌(F-CV) | 2C 4㎟ | M | 1122 | 1659 | 270-2 | 1159 | 1083 | 1182 | 961 |  | 1122
0.6/1kV가교폴리에틸렌(F-CV) | 2C 6㎟ | M | 1316 | 1934 | 270-2 | 1396 | 1083 | 1372 | 961 |  | 1316
0.6/1kV가교폴리에틸렌(F-CV) | 2C 10㎟ | M | 2064 | 3120 | 270-2 | 2254 | 1083 | 2216 | 961 |  | 2064
0.6/1kV가교폴리에틸렌(F-CV) | 2C 16㎟ | M | 2806 | 4044 | 270-2 | 3149 | 1083 | 2936 | 961 |  | 2806
0.6/1kV가교폴리에틸렌(F-CV) | 2C 25㎟ | M | 4366 | 6284 | 270-2 | 4889 | 1083 | 4559 | 961 |  | 4366
0.6/1kV가교폴리에틸렌(F-CV) | 2C 35㎟ | M | 6021 | 8669 | 270-2 | 6745 | 1083 | 6292 | 961 |  | 6021
0.6/1kV가교폴리에틸렌(F-CV) | 2C 50㎟ | M | 8036 | 11694 | 270-2 | 9098 | 1083 | 8469 | 961 |  | 8036
0.6/1kV가교폴리에틸렌(F-CV) | 2C 70㎟ | M | 11370 | 16563 | 270-2 | 12888 | 1083 | 12019 | 961 |  | 11370
0.6/1kV가교폴리에틸렌(F-CV) | 2C 95㎟ | M | 15617 | 21398 | 270-2 | 17161 | 1083 | 16268 | 961 |  | 15617
0.6/1kV가교폴리에틸렌(F-CV) | 2C 120㎟ | M | 19521 | 26747 | 270-2 | 21451 | 1083 | 20333 | 961 |  | 19521
0.6/1kV가교폴리에틸렌(F-CV) | 2C 150㎟ | M | 23709 | 32484 | 270-2 | 26833 | 1083 | 24692 | 961 |  | 23709
0.6/1kV가교폴리에틸렌(F-CV) | 2C 185㎟ | M | 29262 | 40093 | 270-2 | 33120 | 1083 | 30402 | 961 |  | 29262
0.6/1kV가교폴리에틸렌(F-CV) | 2C 240㎟ | M | 37535 | 51425 | 270-2 | 43305 | 1083 | 38844 | 961 |  | 37535
0.6/1kV가교폴리에틸렌(F-CV) | 2C 300㎟ | M | 47347 | 64867 | 270-2 | 54103 | 1083 | 49263 | 961 |  | 47347
0.6/1kV가교폴리에틸렌(F-CV) | 3C 1.5㎟ | M | 1114 | 1648 | 270-2 | 1125 | 1083 | 1166 | 961 |  | 1114
0.6/1kV가교폴리에틸렌(F-CV) | 3C 2.5㎟ | M | 1310 | 1938 | 270-2 | 1325 | 1083 | 1348 | 961 |  | 1310
0.6/1kV가교폴리에틸렌(F-CV) | 3C 4㎟ | M | 1678 | 2472 | 270-2 | 1727 | 1083 | 1752 | 961 |  | 1678
0.6/1kV가교폴리에틸렌(F-CV) | 3C 6㎟ | M | 1952 | 2872 | 270-2 | 2077 | 1083 | 1993 | 961 |  | 1952
0.6/1kV가교폴리에틸렌(F-CV) | 3C 10㎟ | M | 3179 | 4663 | 270-2 | 3366 | 1083 | 3302 | 961 |  | 3179
0.6/1kV가교폴리에틸렌(F-CV) | 3C 16㎟ | M | 4199 | 6048 | 270-2 | 4705 | 1083 | 4350 | 961 |  | 4199
0.6/1kV가교폴리에틸렌(F-CV) | 3C 25㎟ | M | 6383 | 9387 | 270-2 | 7304 | 1083 | 6754 | 961 |  | 6383
0.6/1kV가교폴리에틸렌(F-CV) | 3C 35㎟ | M | 8864 | 12948 | 270-2 | 10077 | 1083 | 9323 | 961 |  | 8864
0.6/1kV가교폴리에틸렌(F-CV) | 3C 50㎟ | M | 12152 | 17462 | 270-2 | 13587 | 1083 | 12431 | 961 |  | 12152
0.6/1kV가교폴리에틸렌(F-CV) | 3C 70㎟ | M | 17131 | 24732 | 270-2 | 19243 | 1083 | 17777 | 961 |  | 17131
0.6/1kV가교폴리에틸렌(F-CV) | 3C 95㎟ | M | 23319 | 31950 | 270-2 | 25627 | 1083 | 23603 | 961 |  | 23319
0.6/1kV가교폴리에틸렌(F-CV) | 3C 120㎟ | M | 29151 | 39940 | 270-2 | 32032 | 1083 | 29797 | 961 |  | 29151
0.6/1kV가교폴리에틸렌(F-CV) | 3C 150㎟ | M | 35414 | 48519 | 270-2 | 40079 | 1083 | 36556 | 961 |  | 35414
0.6/1kV가교폴리에틸렌(F-CV) | 3C 185㎟ | M | 43708 | 59882 | 270-2 | 49467 | 1083 | 44798 | 961 |  | 43708
0.6/1kV가교폴리에틸렌(F-CV) | 3C 240㎟ | M | 56067 | 76814 | 270-2 | 63453 | 1083 | 58238 | 961 |  | 56067
0.6/1kV가교폴리에틸렌(F-CV) | 3C 300㎟ | M | 70727 | 96896 | 270-2 | 80041 | 1083 | 73088 | 961 |  | 70727
0.6/1kV가교폴리에틸렌(F-CV) | 4C 1.5㎟ | M | 1483 | 2187 | 270-2 | 1495 | 1083 | 1545 | 961 |  | 1483
0.6/1kV가교폴리에틸렌(F-CV) | 4C 2.5㎟ | M | 1733 | 2573 | 270-2 | 1758 | 1083 | 1822 | 961 |  | 1733
0.6/1kV가교폴리에틸렌(F-CV) | 4C 4㎟ | M | 2115 | 3281 | 270-2 | 2291 | 1083 | 2232 | 961 |  | 2115
0.6/1kV가교폴리에틸렌(F-CV) | 4C 6㎟ | M | 2601 | 3818 | 270-2 | 2758 | 1083 | 2677 | 961 |  | 2601
0.6/1kV가교폴리에틸렌(F-CV) | 4C 10㎟ | M | 4069 | 6197 | 270-2 | 4473 | 1083 | 4324 | 961 |  | 4069
0.6/1kV가교폴리에틸렌(F-CV) | 4C 16㎟ | M | 5584 | 8041 | 270-2 | 6256 | 1083 | 5636 | 961 |  | 5584
0.6/1kV가교폴리에틸렌(F-CV) | 4C 25㎟ | M | 8476 | 12484 | 270-2 | 9711 | 1083 | 8566 | 961 |  | 8476
0.6/1kV가교폴리에틸렌(F-CV) | 4C 35㎟ | M | 12087 | 17224 | 270-2 | 13402 | 1083 | 12416 | 961 |  | 12087
0.6/1kV가교폴리에틸렌(F-CV) | 4C 50㎟ | M | 15948 | 23232 | 270-2 | 18073 | 1083 | 16625 | 961 |  | 15948
0.6/1kV가교폴리에틸렌(F-CV) | 4C 70㎟ | M | 22591 | 32899 | 270-2 | 25597 | 1083 | 23541 | 961 |  | 22591
0.6/1kV가교폴리에틸렌(F-CV) | 4C 95㎟ | M | 31027 | 42509 | 270-2 | 34093 | 1083 | 32029 | 961 |  | 31027
0.6/1kV가교폴리에틸렌(F-CV) | 4C 120㎟ | M | 38782 | 53134 | 270-2 | 42615 | 1083 | 40089 | 961 |  | 38782
0.6/1kV가교폴리에틸렌(F-CV) | 4C 150㎟ | M | 47120 | 64555 | 270-2 | 53326 | 1083 | 48010 | 961 |  | 47120
0.6/1kV가교폴리에틸렌(F-CV) | 4C 185㎟ | M | 58158 | 79677 | 270-2 | 65817 | 1083 | 59718 | 961 |  | 58158
0.6/1kV가교폴리에틸렌(F-CV) | 4C 240㎟ | M | 74600 | 102203 | 270-2 | 85245 | 1083 | 76940 | 961 |  | 74600
0.6/1kV가교폴리에틸렌(F-CV) | 4C 300㎟ | M | 94104 | 128922 | 270-2 | 106494 | 1083 | 96869 | 961 |  | 94104
0.6/1kV 내화전선 (F-FR-8) | 1C 1.5㎟ | M | 537 | 814 | 274-2 | 628 | 1086 | 714 | 966 |  | 537
0.6/1kV 내화전선 (F-FR-8) | 1C 2.5㎟ | M | 634 | 960 | 274-2 | 739 | 1086 | 840 | 966 |  | 634
0.6/1kV 내화전선 (F-FR-8) | 1C 4㎟ | M | 802 | 1223 | 274-2 | 942 | 1086 | 1074 | 966 |  | 802
0.6/1kV 내화전선 (F-FR-8) | 1C 6㎟ | M | 927 | 1421 | 274-2 | 1094 | 1086 | 1264 | 966 |  | 927
0.6/1kV 내화전선 (F-FR-8) | 1C 10㎟ | M | 1346 | 2049 | 274-2 | 1579 | 1086 | 2399 | 966 |  | 1346
0.6/1kV 내화전선 (F-FR-8) | 1C 16㎟ | M | 1616 | 2462 | 274-2 | 1900 | 1086 | 3056 | 966 |  | 1616
0.6/1kV 내화전선 (F-FR-8) | 1C 25㎟ | M | 2465 | 3745 | 274-2 | 2890 | 1086 | 3713 | 966 |  | 2465
0.6/1kV 내화전선 (F-FR-8) | 1C 35㎟ | M | 3476 | 5276 | 274-2 | 4070 | 1086 | 4997 | 966 |  | 3476
0.6/1kV 내화전선 (F-FR-8) | 1C 50㎟ | M | 4694 | 7121 | 274-2 | 5495 | 1086 | 7092 | 966 |  | 4694
0.6/1kV 내화전선 (F-FR-8) | 1C 70㎟ | M | 6659 | 10085 | 274-2 | 7783 | 1086 | 8939 | 966 |  | 6659
0.6/1kV 내화전선 (F-FR-8) | 1C 95㎟ | M | 8583 | 12507 | 274-2 | 9655 | 1086 | 11130 | 966 |  | 8583
0.6/1kV 내화전선 (F-FR-8) | 1C 120㎟ | M | 9908 | 15332 | 274-2 | 11838 | 1086 | 13937 | 966 |  | 9908
0.6/1kV 내화전선 (F-FR-8) | 1C 150㎟ | M | 12036 | 18632 | 274-2 | 14385 | 1086 | 17159 | 966 |  | 12036
0.6/1kV 내화전선 (F-FR-8) | 1C 185㎟ | M | 14234 | 22035 | 274-2 | 17908 | 1086 | 20332 | 966 |  | 14234
0.6/1kV 내화전선 (F-FR-8) | 1C 240㎟ | M | 18642 | 28846 | 274-2 | 23443 | 1086 | 26511 | 966 |  | 18642
0.6/1kV 내화전선 (F-FR-8) | 1C 300㎟ | M | 23280 | 36018 | 274-2 | 27809 | 1086 | 33174 | 966 |  | 23280
0.6/1kV 내화전선 (F-FR-8) | 1C 400㎟ | M | 30070 | 48665 | 274-2 | 37575 | 1086 | 45626 | 966 |  | 30070
0.6/1kV 내화전선 (F-FR-8) | 1C 500㎟ | M | 37319 | 60399 | 274-2 | 46636 | 1086 | 57032 | 966 |  | 37319
0.6/1kV 내화전선 (F-FR-8) | 1C 630㎟ | M | 48339 | 78231 | 274-2 | 60404 | 1086 | 71864 | 966 |  | 48339
0.6/1kV 내화전선 (F-FR-8) | 2C 1.5㎟ | M | 1157 | 1750 | 274-2 | 1350 | 1086 | 1536 | 966 |  | 1157
0.6/1kV 내화전선 (F-FR-8) | 2C 2.5㎟ | M | 1355 | 2060 | 274-2 | 1588 | 1086 | 1799 | 966 |  | 1355
0.6/1kV 내화전선 (F-FR-8) | 2C 4㎟ | M | 1733 | 2625 | 274-2 | 2025 | 1086 | 2303 | 966 |  | 1733
0.6/1kV 내화전선 (F-FR-8) | 2C 6㎟ | M | 2021 | 3053 | 274-2 | 2357 | 1086 | 2715 | 966 |  | 2021
0.6/1kV 내화전선 (F-FR-8) | 2C 10㎟ | M | 2909 | 4397 | 274-2 | 3393 | 1086 | 5160 | 966 |  | 2909
0.6/1kV 내화전선 (F-FR-8) | 2C 16㎟ | M | 3476 | 5287 | 274-2 | 4078 | 1086 | 6574 | 966 |  | 3476
0.6/1kV 내화전선 (F-FR-8) | 2C 25㎟ | M | 5309 | 8048 | 274-2 | 6214 | 1086 | 7989 | 966 |  | 5309
0.6/1kV 내화전선 (F-FR-8) | 2C 35㎟ | M | 7482 | 11334 | 274-2 | 8750 | 1086 | 10749 | 966 |  | 7482
0.6/1kV 내화전선 (F-FR-8) | 2C 50㎟ | M | 10104 | 15304 | 274-2 | 11812 | 1086 | 15205 | 966 |  | 10104
0.6/1kV 내화전선 (F-FR-8) | 2C 70㎟ | M | 14308 | 21669 | 274-2 | 16730 | 1086 | 19214 | 966 |  | 14308
0.6/1kV 내화전선 (F-FR-8) | 2C 95㎟ | M | 18451 | 26879 | 274-2 | 20752 | 1086 | 23927 | 966 |  | 18451
0.6/1kV 내화전선 (F-FR-8) | 2C 120㎟ | M | 21297 | 32953 | 274-2 | 25443 | 1086 | 29962 | 966 |  | 21297
0.6/1kV 내화전선 (F-FR-8) | 2C 150㎟ | M | 25901 | 40059 | 274-2 | 30930 | 1086 | 36884 | 966 |  | 25901
0.6/1kV 내화전선 (F-FR-8) | 2C 185㎟ | M | 30622 | 47376 | 274-2 | 38504 | 1086 | 43712 | 966 |  | 30622
0.6/1kV 내화전선 (F-FR-8) | 2C 240㎟ | M | 40080 | 62007 | 274-2 | 50398 | 1086 | 56996 | 966 |  | 40080
0.6/1kV 내화전선 (F-FR-8) | 2C 300㎟ | M | 50056 | 77427 | 274-2 | 59785 | 1086 | 71322 | 966 |  | 50056
0.6/1kV 내화전선 (F-FR-8) | 3C 1.5㎟ | M | 1716 | 2607 | 274-2 | 2008 | 1086 | 2288 | 966 |  | 1716
0.6/1kV 내화전선 (F-FR-8) | 3C 2.5㎟ | M | 2021 | 3062 | 274-2 | 2360 | 1086 | 2690 | 966 |  | 2021
0.6/1kV 내화전선 (F-FR-8) | 3C 4㎟ | M | 2580 | 3691 | 274-2 | 3013 | 1086 | 3429 | 966 |  | 2580
0.6/1kV 내화전선 (F-FR-8) | 3C 6㎟ | M | 2998 | 4540 | 274-2 | 3504 | 1086 | 4042 | 966 |  | 2998
0.6/1kV 내화전선 (F-FR-8) | 3C 10㎟ | M | 4317 | 6541 | 274-2 | 5048 | 1086 | 7684 | 966 |  | 4317
0.6/1kV 내화전선 (F-FR-8) | 3C 16㎟ | M | 5197 | 8276 | 274-2 | 6078 | 1086 | 9784 | 966 |  | 5197
0.6/1kV 내화전선 (F-FR-8) | 3C 25㎟ | M | 7908 | 11984 | 274-2 | 9253 | 1086 | 11885 | 966 |  | 7908
0.6/1kV 내화전선 (F-FR-8) | 3C 35㎟ | M | 11141 | 16869 | 274-2 | 13025 | 1086 | 16000 | 966 |  | 11141
0.6/1kV 내화전선 (F-FR-8) | 3C 50㎟ | M | 15047 | 22778 | 274-2 | 17586 | 1086 | 22633 | 966 |  | 15047
0.6/1kV 내화전선 (F-FR-8) | 3C 70㎟ | M | 21314 | 32252 | 274-2 | 24901 | 1086 | 28593 | 966 |  | 21314
0.6/1kV 내화전선 (F-FR-8) | 3C 95㎟ | M | 27475 | 40008 | 274-2 | 30887 | 1086 | 35608 | 966 |  | 27475
0.6/1kV 내화전선 (F-FR-8) | 3C 120㎟ | M | 31701 | 49045 | 274-2 | 37869 | 1086 | 44588 | 966 |  | 31701
0.6/1kV 내화전선 (F-FR-8) | 3C 150㎟ | M | 36741 | 59831 | 274-2 | 46030 | 1086 | 54896 | 966 |  | 36741
0.6/1kV 내화전선 (F-FR-8) | 3C 185㎟ | M | 45584 | 70510 | 274-2 | 54445 | 1086 | 65056 | 966 |  | 45584
0.6/1kV 내화전선 (F-FR-8) | 3C 240㎟ | M | 59653 | 92280 | 274-2 | 71253 | 1086 | 84830 | 966 |  | 59653
0.6/1kV 내화전선 (F-FR-8) | 3C 300㎟ | M | 74505 | 115236 | 274-2 | 88979 | 1086 | 106144 | 966 |  | 74505
0.6/1kV 내화전선 (F-FR-8) | 4C 1.5㎟ | M | 2285 | 3460 | 274-2 | 2670 | 1086 | 3039 | 966 |  | 2285
0.6/1kV 내화전선 (F-FR-8) | 4C 2.5㎟ | M | 2694 | 4069 | 274-2 | 3138 | 1086 | 3574 | 966 |  | 2694
0.6/1kV 내화전선 (F-FR-8) | 4C 4㎟ | M | 3435 | 5185 | 274-2 | 4001 | 1086 | 4556 | 966 |  | 3435
0.6/1kV 내화전선 (F-FR-8) | 4C 6㎟ | M | 3987 | 6031 | 274-2 | 4656 | 1086 | 5368 | 966 |  | 3987
0.6/1kV 내화전선 (F-FR-8) | 4C 10㎟ | M | 5762 | 8693 | 274-2 | 6710 | 1086 | 10199 | 966 |  | 5762
0.6/1kV 내화전선 (F-FR-8) | 4C 16㎟ | M | 6905 | 10459 | 274-2 | 8075 | 1086 | 12991 | 966 |  | 6905
0.6/1kV 내화전선 (F-FR-8) | 4C 25㎟ | M | 10508 | 15910 | 274-2 | 12284 | 1086 | 15782 | 966 |  | 10508
0.6/1kV 내화전선 (F-FR-8) | 4C 35㎟ | M | 14800 | 22399 | 274-2 | 17293 | 1086 | 21246 | 966 |  | 14800
0.6/1kV 내화전선 (F-FR-8) | 4C 50㎟ | M | 19981 | 30247 | 274-2 | 23353 | 1086 | 30056 | 966 |  | 19981
0.6/1kV 내화전선 (F-FR-8) | 4C 70㎟ | M | 28312 | 42834 | 274-2 | 33072 | 1086 | 37978 | 966 |  | 28312
0.6/1kV 내화전선 (F-FR-8) | 4C 95㎟ | M | 36485 | 53132 | 274-2 | 41024 | 1086 | 47294 | 966 |  | 36485
0.6/1kV 내화전선 (F-FR-8) | 4C 120㎟ | M | 42103 | 65132 | 274-2 | 50291 | 1086 | 59219 | 966 |  | 42103
0.6/1kV 내화전선 (F-FR-8) | 4C 150㎟ | M | 51182 | 79172 | 274-2 | 61133 | 1086 | 72909 | 966 |  | 51182
0.6/1kV 내화전선 (F-FR-8) | 4C 185㎟ | M | 60549 | 93645 | 274-2 | 72307 | 1086 | 86398 | 966 |  | 60549
0.6/1kV 내화전선 (F-FR-8) | 4C 240㎟ | M | 79233 | 122559 | 274-2 | 94632 | 1086 | 112669 | 966 |  | 79233
0.6/1kV 내화전선 (F-FR-8) | 4C 300㎟ | M | 98956 | 153048 | 274-2 | 118174 | 1086 | 140983 | 966 |  | 98956
0.6/1kV 내열전선 (F-FR-3) | 2C 1.38mm | M | 1001 | 1533 | 275-2 | 1107 | 1086 | 1091 | 966 |  | 1001
0.6/1kV 내열전선 (F-FR-3) | 2C 1.78mm | M | 1168 | 1805 | 275-2 | 1287 | 1086 | 1268 | 966 |  | 1168
0.6/1kV 내열전선 (F-FR-3) | 2C 2.25mm | M | 1445 | 2224 | 275-2 | 1585 | 1086 | 1568 | 966 |  | 1445
0.6/1kV 내열전선 (F-FR-3) | 3C 1.38mm | M | 1151 | 1780 | 275-2 | 1269 | 1086 | 1251 | 966 |  | 1151
0.6/1kV 내열전선 (F-FR-3) | 3C 1.78mm | M | 1380 | 2137 | 275-2 | 1523 | 1086 | 1472 | 966 |  | 1380
0.6/1kV 내열전선 (F-FR-3) | 3C 2.25mm | M | 1784 | 2738 | 275-2 | 1952 | 1086 | 1886 | 966 |  | 1784
0.6/1kV 내열전선 (F-FR-3) | 4C 1.38mm | M | 1333 | 2053 | 275-2 | 1463 | 1086 | 1444 | 966 |  | 1333
0.6/1kV 내열전선 (F-FR-3) | 4C 1.78mm | M | 1642 | 2522 | 275-2 | 1798 | 1086 | 1778 | 966 |  | 1642
0.6/1kV 내열전선 (F-FR-3) | 4C 2.25mm | M | 2162 | 3322 | 275-2 | 2368 | 1086 | 2388 | 966 |  | 2162
0.6/1kV 내열전선 (F-FR-3) | 5C 1.38mm | M | 1515 | 5335 | 275-2 | 1664 | 1086 | 1644 | 966 |  | 1515
0.6/1kV 내열전선 (F-FR-3) | 5C 1.78mm | M | 1925 | 2954 | 275-2 | 2106 | 1086 | 2084 | 966 |  | 1925
0.6/1kV 내열전선 (F-FR-3) | 5C 2.25mm | M | 2541 | 3899 | 275-2 | 2779 | 1086 | 2744 | 966 |  | 2541
0.6/1kV 내열전선 (F-FR-3) | 6C 1.38mm | M | 1687 | 2598 | 275-2 | 1852 | 1086 | 1834 | 966 |  | 1687
0.6/1kV 내열전선 (F-FR-3) | 6C 1.78mm | M | 2185 | 3361 | 275-2 | 2395 | 1086 | 2369 | 966 |  | 2185
0.6/1kV 내열전선 (F-FR-3) | 6C 2.25mm | M | 2961 | 4541 | 275-2 | 3237 | 1086 | 3197 | 966 |  | 2961
0.6/1kV 내열전선 (F-FR-3) | 7C 1.38mm | M | 1807 | 2779 | 275-2 | 1981 | 1086 | 1945 | 966 |  | 1807
0.6/1kV 내열전선 (F-FR-3) | 7C 1.78mm | M | 2367 | 3643 | 275-2 | 2597 | 1086 | 2567 | 966 |  | 2367
0.6/1kV 내열전선 (F-FR-3) | 7C 2.25mm | M | 3245 | 4988 | 275-2 | 3555 | 1086 | 3507 | 966 |  | 3245
0.6/1kV 내열전선 (F-FR-3) | 8C 1.38mm | M | 1989 | 3064 | 275-2 | 2184 | 1086 | 2157 | 966 |  | 1989
0.6/1kV 내열전선 (F-FR-3) | 8C 1.78mm | M | 2644 | 4052 | 275-2 | 2888 | 1086 | 2858 | 966 |  | 2644
0.6/1kV 내열전선 (F-FR-3) | 8C 2.25mm | M | 3648 | 5595 | 275-2 | 3988 | 1086 | 3937 | 966 |  | 3648
0.6/1kV 내열전선 (F-FR-3) | 10C 1.38mm | M | 2400 | 3832 | 275-2 | 2732 | 1086 | 2603 | 966 |  | 2400
0.6/1kV 내열전선 (F-FR-3) | 10C 1.78mm | M | 3198 | 5084 | 275-2 | 3624 | 1086 | 3452 | 966 |  | 3198
0.6/1kV 내열전선 (F-FR-3) | 10C 2.25mm | M | 4453 | 7114 | 275-2 | 5071 | 1086 | 4825 | 966 |  | 4453
0.6/1kV 내열전선 (F-FR-3) | 12C 1.38mm | M | 2684 | 4121 | 275-2 | 2937 | 1086 | 2902 | 966 |  | 2684
0.6/1kV 내열전선 (F-FR-3) | 12C 1.78mm | M | 3622 | 5561 | 275-2 | 3964 | 1086 | 3918 | 966 |  | 3622
0.6/1kV 내열전선 (F-FR-3) | 12C 2.25mm | M | 5071 | 7842 | 275-2 | 5590 | 1086 | 5524 | 966 |  | 5071
0.6/1kV 내열전선 (F-FR-3) | 15C 1.38mm | M | 3149 | 4831 | 275-2 | 3443 | 1086 | 3401 | 966 |  | 3149
0.6/1kV 내열전선 (F-FR-3) | 15C 1.78mm | M | 4391 | 6731 | 275-2 | 4798 | 1086 | 4743 | 966 |  | 4391
0.6/1kV 내열전선 (F-FR-3) | 15C 2.25mm | M | 6129 | 9484 | 275-2 | 6760 | 1086 | 6681 | 966 |  | 6129
0.6/1kV 내열전선 (F-FR-3) | 20C 1.38mm | M | 3971 | 6099 | 275-2 | 4347 | 1086 | 4292 | 966 |  | 3971
0.6/1kV 내열전선 (F-FR-3) | 20C 1.78mm | M | 5548 | 8498 | 275-2 | 6057 | 1086 | 5987 | 966 |  | 5548
0.6/1kV 내열전선 (F-FR-3) | 20C 2.25mm | M | 7858 | 12164 | 275-2 | 8670 | 1086 | 8565 | 966 |  | 7858
0.6/1kV 내열전선 (F-FR-3) | 25C 1.38mm | M | 4785 | 7344 | 275-2 | 5234 | 1086 | 5169 | 966 |  | 4785
0.6/1kV 내열전선 (F-FR-3) | 25C 1.78mm | M | 6761 | 10356 | 275-2 | 7381 | 1086 | 7296 | 966 |  | 6761
0.6/1kV 내열전선 (F-FR-3) | 25C 2.25mm | M | 9621 | 14881 | 275-2 | 10607 | 1086 | 10474 | 966 |  | 9621
0.6/1kV 내열전선 (F-FR-3) | 30C 1.38mm | M | 5529 | 8467 | 275-2 | 6035 | 1086 | 5965 | 966 |  | 5529
0.6/1kV 내열전선 (F-FR-3) | 30C 1.78mm | M | 7907 | 12109 | 275-2 | 8631 | 1086 | 9015 | 966 |  | 7907
0.6/1kV 내열전선 (F-FR-3) | 30C 2.25mm | M | 11507 | 17801 | 275-2 | 12688 | 1086 | 12535 | 966 |  | 11507
0.6/1kV 제어용 난연(F-CVV) | 2C 1.5㎟ | M | 785 | 1252 | 273-2 | 794 | 1084 | 946 | 963 |  | 785
0.6/1kV 제어용 난연(F-CVV) | 2C 2.5㎟ | M | 901 | 1446 | 273-2 | 914 | 1084 | 1092 | 963 |  | 901
0.6/1kV 제어용 난연(F-CVV) | 2C 4㎟ | M | 1231 | 1904 | 273-2 | 1251 | 1084 | 1437 | 963 |  | 1231
0.6/1kV 제어용 난연(F-CVV) | 2C 6㎟ | M | 1491 | 2189 | 273-2 | 1563 | 1084 | 1652 | 963 |  | 1491
0.6/1kV 제어용 난연(F-CVV) | 3C 1.5㎟ | M | 920 | 1483 | 273-2 | 938 | 1084 | 1115 | 963 |  | 920
0.6/1kV 제어용 난연(F-CVV) | 3C 2.5㎟ | M | 1114 | 1771 | 273-2 | 1122 | 1084 | 1338 | 963 |  | 1114
0.6/1kV 제어용 난연(F-CVV) | 3C 4㎟ | M | 1542 | 2400 | 273-2 | 1578 | 1084 | 1813 | 963 |  | 1542
0.6/1kV 제어용 난연(F-CVV) | 3C 6㎟ | M | 1963 | 2857 | 273-2 | 2086 | 1084 | 2156 | 963 |  | 1963
0.6/1kV 제어용 난연(F-CVV) | 4C 1.5㎟ | M | 1086 | 1738 | 273-2 | 1100 | 1084 | 1311 | 963 |  | 1086
0.6/1kV 제어용 난연(F-CVV) | 4C 2.5㎟ | M | 1365 | 2136 | 273-2 | 1402 | 1084 | 1609 | 963 |  | 1365
0.6/1kV 제어용 난연(F-CVV) | 4C 4㎟ | M | 1911 | 2955 | 273-2 | 1941 | 1084 | 2229 | 963 |  | 1911
0.6/1kV 제어용 난연(F-CVV) | 4C 6㎟ | M | 2436 | 3556 | 273-2 | 2593 | 1084 | 2680 | 963 |  | 2436
0.6/1kV 제어용 난연(F-CVV) | 5C 1.5㎟ | M | 1274 | 2027 | 273-2 | 1282 | 1084 | 1529 | 963 |  | 1274
0.6/1kV 제어용 난연(F-CVV) | 5C 2.5㎟ | M | 1606 | 2487 | 273-2 | 1635 | 1084 | 1877 | 963 |  | 1606
0.6/1kV 제어용 난연(F-CVV) | 5C 4㎟ | M | 2250 | 3495 | 273-2 | 2294 | 1084 | 2630 | 963 |  | 2250
0.6/1kV 제어용 난연(F-CVV) | 5C 6㎟ | M | 2983 | 4346 | 273-2 | 3169 | 1084 | 3271 | 963 |  | 2983
0.6/1kV 제어용 난연(F-CVV) | 6C 1.5㎟ | M | 1442 | 2298 | 273-2 | 1453 | 1084 | 1728 | 963 |  | 1442
0.6/1kV 제어용 난연(F-CVV) | 6C 2.5㎟ | M | 1863 | 2881 | 273-2 | 1892 | 1084 | 2165 | 963 |  | 1863
0.6/1kV 제어용 난연(F-CVV) | 6C 4㎟ | M | 2671 | 4141 | 273-2 | 2720 | 1084 | 3123 | 963 |  | 2671
0.6/1kV 제어용 난연(F-CVV) | 6C 6㎟ | M | 3480 | 5066 | 273-2 | 3696 | 1084 | 3820 | 963 |  | 3480
0.6/1kV 제어용 난연(F-CVV) | 7C 1.5㎟ | M | 1546 | 2473 | 273-2 | 1565 | 1084 | 1867 | 963 |  | 1546
0.6/1kV 제어용 난연(F-CVV) | 7C 2.5㎟ | M | 2043 | 3161 | 273-2 | 2074 | 1084 | 2383 | 963 |  | 2043
0.6/1kV 제어용 난연(F-CVV) | 7C 4㎟ | M | 2951 | 4581 | 273-2 | 3006 | 1084 | 3453 | 963 |  | 2951
0.6/1kV 제어용 난연(F-CVV) | 7C 6㎟ | M | 3878 | 5646 | 273-2 | 4118 | 1084 | 4256 | 963 |  | 3878
0.6/1kV 제어용 난연(F-CVV) | 8C 1.5㎟ | M | 1691 | 2718 | 273-2 | 1718 | 1084 | 2050 | 963 |  | 1691
0.6/1kV 제어용 난연(F-CVV) | 8C 2.5㎟ | M | 2284 | 3547 | 273-2 | 2330 | 1084 | 2675 | 963 |  | 2284
0.6/1kV 제어용 난연(F-CVV) | 8C 4㎟ | M | 3326 | 5151 | 273-2 | 3381 | 1084 | 3875 | 963 |  | 3326
0.6/1kV 제어용 난연(F-CVV) | 8C 6㎟ | M | 4384 | 6396 | 273-2 | 4663 | 1084 | 4820 | 963 |  | 4384
0.6/1kV 제어용 난연(F-CVV) | 10C 1.5㎟ | M | 2166 | 3467 | 273-2 | 2192 | 1084 | 2614 | 963 |  | 2166
0.6/1kV 제어용 난연(F-CVV) | 10C 2.5㎟ | M | 2941 | 4536 | 273-2 | 2979 | 1084 | 3421 | 963 |  | 2941
0.6/1kV 제어용 난연(F-CVV) | 10C 4㎟ | M | 4282 | 6610 | 273-2 | 4340 | 1084 | 4985 | 963 |  | 4282
0.6/1kV 제어용 난연(F-CVV) | 10C 6㎟ | M | 5535 | 8311 | 273-2 | 6059 | 1084 | 6255 | 963 |  | 5535
0.6/1kV 제어용 난연(F-CVV) | 12C 1.5㎟ | M | 2551 | 3942 | 273-2 | 2653 | 1084 | 2964 | 963 |  | 2551
0.6/1kV 제어용 난연(F-CVV) | 12C 2.5㎟ | M | 3441 | 5199 | 273-2 | 3622 | 1084 | 3912 | 963 |  | 3441
0.6/1kV 제어용 난연(F-CVV) | 12C 4㎟ | M | 5050 | 7622 | 273-2 | 5558 | 1084 | 5745 | 963 |  | 5050
0.6/1kV 제어용 난연(F-CVV) | 12C 6㎟ | M | 6424 | 9608 | 273-2 | 7006 | 1084 | 7242 | 963 |  | 6424
0.6/1kV 제어용 난연(F-CVV) | 15C 1.5㎟ | M | 2990 | 4705 | 273-2 | 3164 | 1084 | 3546 | 963 |  | 2990
0.6/1kV 제어용 난연(F-CVV) | 15C 2.5㎟ | M | 4104 | 6198 | 273-2 | 4318 | 1084 | 4670 | 963 |  | 4104
0.6/1kV 제어용 난연(F-CVV) | 15C 4㎟ | M | 6012 | 9090 | 273-2 | 6628 | 1084 | 6850 | 963 |  | 6012
0.6/1kV 제어용 난연(F-CVV) | 15C 6㎟ | M | 7797 | 11660 | 273-2 | 8504 | 1084 | 8805 | 963 |  | 7797
0.6/1kV 제어용 난연(F-CVV) | 20C 1.5㎟ | M | 3869 | 5968 | 273-2 | 4016 | 1084 | 4500 | 963 |  | 3869
0.6/1kV 제어용 난연(F-CVV) | 20C 2.5㎟ | M | 5181 | 7832 | 273-2 | 5712 | 1084 | 5904 | 963 |  | 5181
0.6/1kV 제어용 난연(F-CVV) | 20C 4㎟ | M | 8192 | 12239 | 273-2 | 8925 | 1084 | 9226 | 963 |  | 8192
0.6/1kV 제어용 난연(F-CVV) | 25C 1.5㎟ | M | 4699 | 7245 | 273-2 | 4872 | 1084 | 5461 | 963 |  | 4699
0.6/1kV 제어용 난연(F-CVV) | 25C 2.5㎟ | M | 6342 | 9574 | 273-2 | 6982 | 1084 | 7217 | 963 |  | 6342
0.6/1kV 제어용 난연(F-CVV) | 25C 4㎟ | M | 10041 | 14982 | 273-2 | 10925 | 1084 | 11272 | 963 |  | 10041
0.6/1kV 제어용 난연(F-CVV) | 30C 1.5㎟ | M | 5512 | 8497 | 273-2 | 5715 | 1084 | 6394 | 963 |  | 5512
0.6/1kV 제어용 난연(F-CVV) | 30C 2.5㎟ | M | 7529 | 11360 | 273-2 | 8283 | 1084 | 8562 | 963 |  | 7529
0.6/1kV 제어용 난연(F-CVV) | 30C 4㎟ | M | 11834 | 17670 | 273-2 | 12881 | 1084 | 13315 | 963 |  | 11834
0.6/1kV 제어용 난연(F-CVV) | 40C 1.5㎟ | M | 7903 | 11920 | 273-2 | 8016 | 1084 | 8985 | 963 |  | 7903
0.6/1kV 제어용 난연(F-CVV) | 40C 2.5㎟ | M | 10587 | 15816 | 273-2 | 11530 | 1084 | 11905 | 963 |  | 10587
0.6/1kV 제어용 난연(F-CVV) | 40C 4㎟ | M | 16484 | 24600 | 273-2 | 17935 | 1084 | 18538 | 963 |  | 16484
0.6/1kV제어용난연(F-CVV-S) | 2C 1.5㎟ | M | 972 | 1495 | 273-2 | 983 | 1084 | 1069 | 963 |  | 972
0.6/1kV제어용난연(F-CVV-S) | 2C 2.5㎟ | M | 1114 | 1708 | 273-2 | 1125 | 1084 | 1226 | 963 |  | 1114
0.6/1kV제어용난연(F-CVV-S) | 2C 4㎟ | M | 1455 | 2235 | 273-2 | 1469 | 1084 | 1601 | 963 |  | 1455
0.6/1kV제어용난연(F-CVV-S) | 2C 6㎟ | M | 1716 | 2534 | 273-2 | 1850 | 1084 | 1816 | 963 |  | 1716
0.6/1kV제어용난연(F-CVV-S) | 3C 1.5㎟ | M | 1130 | 1742 | 273-2 | 1144 | 1084 | 1245 | 963 |  | 1130
0.6/1kV제어용난연(F-CVV-S) | 3C 2.5㎟ | M | 1342 | 2054 | 273-2 | 1352 | 1084 | 1474 | 963 |  | 1342
0.6/1kV제어용난연(F-CVV-S) | 3C 4㎟ | M | 1820 | 2756 | 273-2 | 1857 | 1084 | 1975 | 963 |  | 1820
0.6/1kV제어용난연(F-CVV-S) | 3C 6㎟ | M | 2186 | 3229 | 273-2 | 2365 | 1084 | 2321 | 963 |  | 2186
0.6/1kV제어용난연(F-CVV-S) | 4C 1.5㎟ | M | 1319 | 2017 | 273-2 | 1327 | 1084 | 1443 | 963 |  | 1319
0.6/1kV제어용난연(F-CVV-S) | 4C 2.5㎟ | M | 1625 | 2449 | 273-2 | 1651 | 1084 | 1756 | 963 |  | 1625
0.6/1kV제어용난연(F-CVV-S) | 4C 4㎟ | M | 2226 | 3360 | 273-2 | 2262 | 1084 | 2407 | 963 |  | 2226
0.6/1kV제어용난연(F-CVV-S) | 4C 6㎟ | M | 2676 | 3965 | 273-2 | 2894 | 1084 | 2840 | 963 |  | 2676
0.6/1kV제어용난연(F-CVV-S) | 5C 1.5㎟ | M | 1526 | 2348 | 273-2 | 1542 | 1084 | 1679 | 963 |  | 1526
0.6/1kV제어용난연(F-CVV-S) | 5C 2.5㎟ | M | 1885 | 2840 | 273-2 | 1911 | 1084 | 2033 | 963 |  | 1885
0.6/1kV제어용난연(F-CVV-S) | 5C 4㎟ | M | 2625 | 3930 | 273-2 | 2646 | 1084 | 2815 | 963 |  | 2625
0.6/1kV제어용난연(F-CVV-S) | 5C 6㎟ | M | 3000 | 4431 | 273-2 | 3232 | 1084 | 3171 | 963 |  | 3000
0.6/1kV제어용난연(F-CVV-S) | 6C 1.5㎟ | M | 1711 | 2643 | 273-2 | 1736 | 1084 | 1889 | 963 |  | 1711
0.6/1kV제어용난연(F-CVV-S) | 6C 2.5㎟ | M | 2178 | 3283 | 273-2 | 2209 | 1084 | 2350 | 963 |  | 2178
0.6/1kV제어용난연(F-CVV-S) | 6C 4㎟ | M | 3070 | 4630 | 273-2 | 3114 | 1084 | 3314 | 963 |  | 3070
0.6/1kV제어용난연(F-CVV-S) | 6C 6㎟ | M | 3780 | 5579 | 273-2 | 4069 | 1084 | 3992 | 963 |  | 3780
0.6/1kV제어용난연(F-CVV-S) | 7C 1.5㎟ | M | 1840 | 2819 | 273-2 | 1854 | 1084 | 2018 | 963 |  | 1840
0.6/1kV제어용난연(F-CVV-S) | 7C 2.5㎟ | M | 2356 | 3557 | 273-2 | 2395 | 1084 | 2547 | 963 |  | 2356
0.6/1kV제어용난연(F-CVV-S) | 7C 4㎟ | M | 3362 | 5064 | 273-2 | 3409 | 1084 | 3627 | 963 |  | 3362
0.6/1kV제어용난연(F-CVV-S) | 7C 6㎟ | M | 4169 | 6152 | 273-2 | 4489 | 1084 | 4405 | 963 |  | 4169
0.6/1kV제어용난연(F-CVV-S) | 8C 1.5㎟ | M | 2030 | 3128 | 273-2 | 2056 | 1084 | 2236 | 963 |  | 2030
0.6/1kV제어용난연(F-CVV-S) | 8C 2.5㎟ | M | 2625 | 3967 | 273-2 | 2671 | 1084 | 2842 | 963 |  | 2625
0.6/1kV제어용난연(F-CVV-S) | 8C 4㎟ | M | 3890 | 5855 | 273-2 | 3941 | 1084 | 4193 | 963 |  | 3890
0.6/1kV제어용난연(F-CVV-S) | 8C 6㎟ | M | 4709 | 6950 | 273-2 | 5069 | 1084 | 4973 | 963 |  | 4709
0.6/1kV제어용난연(F-CVV-S) | 10C 1.5㎟ | M | 2518 | 3942 | 273-2 | 2591 | 1084 | 2819 | 963 |  | 2518
0.6/1kV제어용난연(F-CVV-S) | 10C 2.5㎟ | M | 3307 | 5063 | 273-2 | 3407 | 1084 | 3625 | 963 |  | 3307
0.6/1kV제어용난연(F-CVV-S) | 10C 4㎟ | M | 4767 | 7309 | 273-2 | 4918 | 1084 | 5232 | 963 |  | 4767
0.6/1kV제어용난연(F-CVV-S) | 10C 6㎟ | M | 5913 | 8973 | 273-2 | 6544 | 1084 | 6420 | 963 |  | 5913
0.6/1kV제어용난연(F-CVV-S) | 12C 1.5㎟ | M | 2837 | 4432 | 273-2 | 3090 | 1084 | 3166 | 963 |  | 2837
0.6/1kV제어용난연(F-CVV-S) | 12C 2.5㎟ | M | 3748 | 5742 | 273-2 | 4096 | 1084 | 4111 | 963 |  | 3748
0.6/1kV제어용난연(F-CVV-S) | 12C 4㎟ | M | 5432 | 8308 | 273-2 | 6060 | 1084 | 5946 | 963 |  | 5432
0.6/1kV제어용난연(F-CVV-S) | 12C 6㎟ | M | 6875 | 10422 | 273-2 | 7603 | 1084 | 7459 | 963 |  | 6875
0.6/1kV제어용난연(F-CVV-S) | 15C 1.5㎟ | M | 3349 | 5235 | 273-2 | 3648 | 1084 | 3769 | 963 |  | 3349
0.6/1kV제어용난연(F-CVV-S) | 15C 2.5㎟ | M | 4427 | 6791 | 273-2 | 4844 | 1084 | 4860 | 963 |  | 4427
0.6/1kV제어용난연(F-CVV-S) | 15C 4㎟ | M | 6569 | 10040 | 273-2 | 7325 | 1084 | 7187 | 963 |  | 6569
0.6/1kV제어용난연(F-CVV-S) | 15C 6㎟ | M | 8374 | 12679 | 273-2 | 9248 | 1084 | 9074 | 963 |  | 8374
0.6/1kV제어용난연(F-CVV-S) | 20C 1.5㎟ | M | 4169 | 6570 | 273-2 | 4580 | 1084 | 4694 | 963 |  | 4169
0.6/1kV제어용난연(F-CVV-S) | 20C 2.5㎟ | M | 5615 | 8594 | 273-2 | 6122 | 1084 | 6153 | 963 |  | 5615
0.6/1kV제어용난연(F-CVV-S) | 20C 4㎟ | M | 8701 | 13200 | 273-2 | 9629 | 1084 | 9448 | 963 |  | 8701
0.6/1kV제어용난연(F-CVV-S) | 20C 6㎟ | M | 11046 | 16730 | 273-2 | 12202 | 1084 | 11972 | 963 |  | 11046
0.6/1kV제어용난연(F-CVV-S) | 25C 1.5㎟ | M | 5057 | 7753 | 273-2 | 5403 | 1084 | 5537 | 963 |  | 5057
0.6/1kV제어용난연(F-CVV-S) | 25C 2.5㎟ | M | 6915 | 10594 | 273-2 | 7557 | 1084 | 7583 | 963 |  | 6915
0.6/1kV제어용난연(F-CVV-S) | 25C 4㎟ | M | 10712 | 16241 | 273-2 | 11844 | 1084 | 11621 | 963 |  | 10712
0.6/1kV제어용난연(F-CVV-S) | 30C 1.5㎟ | M | 6029 | 9236 | 273-2 | 6439 | 1084 | 6599 | 963 |  | 6029
0.6/1kV제어용난연(F-CVV-S) | 30C 2.5㎟ | M | 8218 | 12591 | 273-2 | 8978 | 1084 | 9009 | 963 |  | 8218
0.6/1kV제어용난연(F-CVV-S) | 30C 4㎟ | M | 12672 | 19185 | 273-2 | 13992 | 1084 | 13730 | 963 |  | 12672
0.6/1kV제어용난연(F-CVV-S) | 40C 1.5㎟ | M | 8468 | 12960 | 273-2 | 9031 | 1084 | 9254 | 963 |  | 8468
0.6/1kV제어용난연(F-CVV-S) | 40C 2.5㎟ | M | 11453 | 17529 | 273-2 | 12500 | 1084 | 12543 | 963 |  | 11453
0.6/1kV제어용난연(F-CVV-S) | 40C 4㎟ | M | 17639 | 26714 | 273-2 | 19482 | 1084 | 19116 | 963 |  | 17639
0.6/1kV제어용난연(F-CVV-S) | 50C 1.5㎟ | M | 10068 | 15397 | 273-2 | 10731 | 1084 | 10996 | 963 |  | 10068
0.6/1kV제어용난연(F-CVV-S) | 50C 2.5㎟ | M | 13754 | 20832 | 273-2 | 14485 | 1084 | 14906 | 963 |  | 13754
|  |  |  | [A사] |  | [B 사] |  | [C 사]
분전함제작(문짝제외) | Steel 1.6T | M2 |  | 240000 |  | 256000 |  | 280000 |  |  | 240000
분전함제작(문짝제외) | Steel 2.3T | M2 |  | 275000 |  | 294000 |  | 325000 |  |  | 275000
분전함제작(문짝제외) | SUS 1.5T | M2 |  | 520000 |  | 555000 |  | 408000 |  |  | 408000
분전함-문짝제작 | Steel 1.6T | M2 |  | 240000 |  | 256000 |  | 280000 |  |  | 240000
분전함-문짝제작 | SUS 1.5T | M2 |  | 520000 |  | 555000 |  | 400000 |  |  | 400000
분전함 내부반제작 | Steel 1.6T | M2 |  | 90000 |  | 94000 |  | 86000 |  |  | 86000
분전함 내부반제작 | PC 3.0T | M2 |  | 81000 |  | 85000 |  | 80000 |  |  | 80000
분전함 | NAME PLATE, 아크릴(대) | EA |  | 4703 |  | 5000 |  |  |  |  | 4703
분전함 | NAME PLATE, 아크릴(중) | EA |  | 2475 |  | 2600 |  |  |  |  | 2475
분전함 | NAME PLATE, 아크릴(소) | EA |  | 627 |  | 700 |  |  |  |  | 627
분전반핸들 | PUSH TYPE | EA |  | 5000 |  | 5300 |  |  |  |  | 5000
분전반핸들 | MCC반용 | EA |  | 17600 |  | 18000 |  |  |  |  | 17600
단자대 | 20A 10P | EA |  | 1600 | 300-2 | [5 empty] | 1600
단자대 | 20A 15P | EA |  | 2600 | 300-2 | [5 empty] | 2600
단자대 | 20A 20P | EA |  | 3480 | 300-2 | [5 empty] | 3480
모선접속바(BUS BAR) | 3.0mm x 25mm (0.66kg/m) | m |  |  |  | 6600 | 1088 |  |  |  | 6600
모선접속바(BUS BAR) | 3.0mm x 50mm (1.33kg/m) | m |  |  |  | 13300 | 1088 |  |  |  | 13300
모선접속바(BUS BAR) | 5.0mm x 25mm (1.11kg/m) | m |  |  |  | 11100 | 1088 |  |  |  | 11100
모선접속바(BUS BAR) | 5.0mm x 50mm (2.22kg/m) | m |  |  |  | 22200 | 1088 |  |  |  | 22200
모선접속바(BUS BAR) | 5.0mm x 75mm (3.33kg/m) | m |  |  |  | 33300 | 1088 |  |  |  | 33300
모선접속바(BUS BAR) | 6.0mm x 50mm (2.67kg/m) | m |  |  |  | 26700 | 1088 |  |  |  | 26700
모선접속바(BUS BAR) | 6.0mm x 75mm (4.0kg/m) | m |  |  |  | 40000 | 1088 |  |  |  | 40000
모선접속바(BUS BAR) | 6.0mm x 100mm (5.34kg/m) | m |  |  |  | 53400 | 1088 |  |  |  | 53400
모선접속바(BUS BAR) | 8.0mm x 75mm (5.34kg/m) | m |  |  |  | 53400 | 1088 |  |  |  | 53400
모선접속바(BUS BAR) | 8.0mm x 100mm (7.12kg/m) | m |  |  |  | 71200 | 1088 |  |  |  | 71200
모선접속바(BUS BAR) | 10mm x 50mm (4.45kg/m) | m |  |  |  | 44500 | 1088 |  |  |  | 44500
모선접속바(BUS BAR) | 10mm x 100mm (8.9kg/m) | m |  |  |  | 89000 | 1088 |  |  |  | 89000
모선접속바(BUS BAR) | 10mm x 120mm (10.68kg/m) | m |  |  |  | 106800 | 1088 |  |  |  | 106800
모선접속바(BUS BAR) | 10mm x 150mm (13.35kg/m) | m |  |  |  | 133500 | 1088 |  |  |  | 133500
진상용콘덴서 | 110. 220V, 1P. 3P 10㎌ | EA |  | 6400 | 334-2 | 4800 | 1126 | 6400 | 1015 |  | 4800
진상용콘덴서 | 110. 220V, 1P. 3P 15㎌ | EA |  | 7000 | 334-2 | 5300 | 1126 | 7000 | 1015 |  | 5300
진상용콘덴서 | 110. 220V, 1P. 3P 20㎌ | EA |  | 7800 | 334-2 | 5800 | 1126 | 7800 | 1015 |  | 5800
진상용콘덴서 | 110. 220V, 1P. 3P 30㎌ | EA |  | 9800 | 334-2 | 7400 | 1126 | 9800 | 1015 |  | 7400
진상용콘덴서 | 110. 220V, 1P. 3P 40㎌ | EA |  | 11800 | 334-2 | 8800 | 1126 | 11800 | 1015 |  | 8800
진상용콘덴서 | 110. 220V, 1P. 3P 50㎌ | EA |  | 14200 | 334-2 | 10600 | 1126 | 14200 | 1015 |  | 10600
진상용콘덴서 | 110. 220V, 1P. 3P 75㎌ | EA |  | 20800 | 334-2 | 15600 | 1126 | 20800 | 1015 |  | 15600
진상용콘덴서 | 110. 220V, 1P. 3P 100㎌ | EA |  | 25400 | 334-2 | 18900 | 1126 | 25400 | 1015 |  | 18900
진상용콘덴서 | 110. 220V, 1P. 3P 150㎌ | EA |  | 37600 | 334-2 | 28100 | 1126 | 37600 | 1015 |  | 28100
진상용콘덴서 | 110. 220V, 1P. 3P 175㎌ | EA |  | 38600 | 334-2 | 28700 | 1126 | 38600 | 1015 |  | 28700
진상용콘덴서 | 110. 220V, 1P. 3P 200㎌ | EA |  | 45000 | 334-2 | 33900 | 1126 | 45000 | 1015 |  | 33900
진상용콘덴서 | 110. 220V, 1P. 3P 250㎌ | EA |  | 55600 | 334-2 | 41900 | 1126 | 55600 | 1015 |  | 41900
진상용콘덴서 | 110. 220V, 1P. 3P 300㎌ | EA |  | 66400 | 334-2 | 50000 | 1126 | 66400 | 1015 |  | 50000
진상용콘덴서 | 110. 220V, 1P. 3P 400㎌ | EA |  | 89800 | 334-2 | 67200 | 1126 | 89800 | 1015 |  | 67200
진상용콘덴서 | 110. 220V, 1P. 3P 500㎌ | EA |  | 111200 | 334-2 | 83300 | 1126 | 111200 | 1015 |  | 83300
진상용콘덴서 | 110. 220V, 1P. 3P 600㎌ | EA |  | 134800 | 334-2 | 101200 | 1126 | 134800 | 1015 |  | 101200
진상용콘덴서 | 110. 220V, 1P. 3P 750㎌ | EA |  | 167000 | 334-2 | 125300 | 1126 | 167000 | 1015 |  | 125300
진상용콘덴서 | 110. 220V, 1P. 3P 800㎌ | EA |  | 184000 | 334-2 | 138000 | 1126 | 184000 | 1015 |  | 138000
진상용콘덴서 | 110. 220V, 1P. 3P 1000㎌ | EA |  | 231200 | 334-2 | 172500 | 1126 | 231200 | 1015 |  | 172500
진상용콘덴서 | 380. 440V, 3P 10㎌ | EA |  | 11400 | 334-2 | 8600 | 1126 | 11400 | 1015 |  | 8600
진상용콘덴서 | 380. 440V, 3P 15㎌ | EA |  | 16000 | 334-2 | 12000 | 1126 | 16000 | 1015 |  | 12000
진상용콘덴서 | 380. 440V, 3P 20㎌ | EA |  | 21200 | 334-2 | 16100 | 1126 | 21200 | 1015 |  | 16100
진상용콘덴서 | 380. 440V, 3P 25㎌ | EA |  | 25000 | 334-2 | 18900 |  | 25000 | 1015 |  | 18900
진상용콘덴서 | 380. 440V, 3P 30㎌ | EA |  | 30400 | 334-2 | 23000 | 1126 | 30400 | 1015 |  | 23000
진상용콘덴서 | 380. 440V, 3P 40㎌ | EA |  | 41600 | 334-2 | 31000 | 1126 | 41600 | 1015 |  | 31000
진상용콘덴서 | 380. 440V, 3P 50㎌ | EA |  | 44400 | 334-2 | 33300 | 1126 | 44400 | 1015 |  | 33300
진상용콘덴서 | 380. 440V, 3P 75㎌ | EA |  | 60400 | 334-2 | 45400 | 1126 | 60400 | 1015 |  | 45400
진상용콘덴서 | 380. 440V, 3P 100㎌ | EA |  | 76600 | 334-2 | 57500 | 1126 | 76600 | 1015 |  | 57500
진상용콘덴서 | 380. 440V, 3P 150㎌ | EA |  | 116600 | 334-2 | 87400 | 1126 | 116600 | 1015 |  | 87400
진상용콘덴서 | 380. 440V, 3P 175㎌ | EA |  | 123600 | 334-2 |  |  | 123600 | 1015 |  | 123600
진상용콘덴서 | 380. 440V, 3P 200㎌ | EA |  | 153400 | 334-2 | 115000 | 1126 | 153400 | 1015 |  | 115000
진상용콘덴서 | 380. 440V, 3P 250㎌ | EA |  | 195400 | 334-2 | 146000 | 1126 | 195400 | 1015 |  | 146000
진상용콘덴서 | 380. 440V, 3P 300㎌ | EA |  | 224800 | 334-2 | 167900 | 1126 | 224800 | 1015 |  | 167900
ELB(누전과부하겸용) | 2P 30AF(미니타입), 1.5KA | EA |  | 12900 | 344-2 | 12900 | 1161 | 12900 | 1033 |  | 12900
ELB(누전과부하겸용) | 2P 30AF(미니타입), 2.5KA | EA |  | 14600 | 344-2 | 14600 | 1161 | 14600 | 1033 |  | 14600
ELB (산업용 IGR) | 2P 30AF, 2.5KA | EA |  |  |  | 23500 | 1163 |  |  |  | 23500
ELB(누전과부하겸용) | 2P 30AF(표준형), 2.5KA | EA |  | 14900 | 344-2 | 14900 | 1161 | 14900 | 1033 |  | 14900
ELB(누전과부하겸용) | 2P 50AF(표준형), 2.5KA | EA |  | 39100 | 344-2 | 39100 | 1161 | 39100 | 1033 |  | 39100
ELB(누전과부하겸용) | 3P 30AF(표준형), 14KA | EA |  | 71400 | 344-2 | 71400 | 1161 | 71400 | 1033 |  | 71400
ELB(누전과부하겸용) | 3P 50AF(표준형), 18KA | EA |  | 117000 | 344-2 | 117000 | 1161 | 117000 | 1033 |  | 117000
ELB(누전과부하겸용) | 3P 60AF(표준형), 18KA | EA |  | 119200 | 344-2 | 119200 | 1161 | 119200 | 1033 |  | 119200
ELB(누전과부하겸용) | 3P 125AF(표준형), 37KA | EA |  | 154100 | 344-2 | 154100 | 1161 | 154100 | 1033 |  | 154100
ELB(누전과부하겸용) | 4P 50AF(표준형), 18KA | EA |  | 127700 | 344-2 | 127700 | 1161 | 127700 | 1033 |  | 127700
ELB(누전과부하겸용) | 4P 125AF(표준형), 37KA | EA |  | 185100 | 344-2 | 185100 | 1161 | 185100 | 1033 |  | 185100
ELB(누전과부하겸용) | 4P 250AF(표준형), 37KA | EA |  | 391000 | 344-2 | 391000 | 1161 | 391000 | 1033 |  | 391000
배선용 차단기 | 표준형, 2P 460V 30AF, 14KA | EA |  | 27000 | 345-2 | 27000 | 1163 | 27000 | 1037 |  | 27000
배선용 차단기 | 표준형, 2P 460V 50AF, 18KA | EA |  | 36000 | 345-2 | 36000 | 1163 | 36000 | 1037 |  | 36000
배선용 차단기 | 표준형, 2P 460V 60AF, 18KA | EA |  | 38300 | 345-2 | 38300 | 1163 | 38300 | 1037 |  | 38300
배선용 차단기 | 표준형, 2P 460V 125AF, 37KA | EA |  | 70400 | 345-2 | 70400 | 1163 | 70400 | 1037 |  | 70400
배선용 차단기 | 표준형, 3P 460V 30AF, 14KA | EA |  | 44300 | 345-2 | 44300 | 1163 | 44300 | 1037 |  | 44300
배선용 차단기 | 표준형, 3P 460V 50AF, 18KA | EA |  | 48100 | 345-2 | 48100 | 1163 | 48100 | 1037 |  | 48100
배선용 차단기 | 표준형, 3P 460V 60AF, 18KA | EA |  | 50200 | 345-2 | 50200 | 1163 | 50200 | 1037 |  | 50200
배선용 차단기 | 표준형, 3P 460V 125AF, 37KA | EA |  | 90300 | 345-2 | 90300 | 1163 | 90300 | 1037 |  | 90300
배선용 차단기 | 표준형, 3P 460V 250AF, 37KA | EA |  | 221300 | 345-2 | 221300 | 1163 | 221300 | 1037 |  | 221300
배선용 차단기 | 표준형, 3P 460V 400AF, 50KA | EA |  | 361300 | 345-2 | 361300 | 1163 | 361300 | 1037 |  | 361300
배선용 차단기 | 표준형, 4P 460V 50AF, 18KA | EA |  | 60100 | 345-2 | 60100 | 1163 | 60100 | 1037 |  | 60100
배선용 차단기 | 표준형, 4P 460V 60AF, 18KA | EA |  | 63200 | 345-2 | 63200 | 1163 | 63200 | 1037 |  | 63200
배선용 차단기 | 표준형, 4P 460V 125AF, 37KA | EA |  | 111900 | 345-2 | 111900 | 1163 | 111900 | 1037 |  | 111900
배선용 차단기 | 표준형, 4P 460V 250AF, 37KA | EA |  | 253800 | 345-2 | 253800 | 1163 | 253800 | 1037 |  | 253800
배선용 차단기 | 표준형, 4P 460V 400AF, 50KA | EA |  | 440300 | 345-2 | 440300 | 1163 | 440300 | 1037 |  | 440300
배선용 차단기 | 표준형, 4P 460V 630AF, 65KA | EA |  | 959500 | 345-2 | 959500 | 1163 | 959500 | 1037 |  | 959500
배선용 차단기 | 표준형, 4P 460V 800AF, 65KA | EA |  | 1192800 | 345-2 | 1192800 | 1163 | 1192800 | 1037 |  | 1192800
배선용 차단기 | 고차단, 2P 460V 50AF, 50KA | EA |  | 55700 | 345-2 | 55700 | 1164 | 55700 | 1037 |  | 55700
배선용 차단기 | 고차단, 3P 460V 50AF, 50KA | EA |  | 73500 | 345-2 | 73500 | 1164 | 73500 | 1037 |  | 73500
배선용 차단기 | 고차단, 4P 460V 50AF, 50KA | EA |  | 90800 | 345-2 | 90800 | 1164 | 90800 | 1037 |  | 90800
배선용 차단기 | 고차단, 4P 460V 125AF, 50KA | EA |  | 151800 | 345-2 | 151800 | 1164 | 151800 | 1037 |  | 151800
배선용 차단기 | 고차단, 4P 460V 250AF, 50KA | EA |  | 279100 | 345-2 | 279100 | 1164 | 279100 | 1037 |  | 279100
배선용 차단기 | 고차단, 4P 460V 400AF, 65KA | EA |  | 485000 | 345-2 | 485000 | 1164 | 485000 | 1037 |  | 485000
배선용 차단기 | 고차단, 4P 460V 630AF, 85KA | EA |  | 1217400 | 345-2 | 1217400 | 1164 | 1217400 | 1037 |  | 1217400
배선용 차단기 | 고차단, 4P 460V 800AF, 85KA | EA |  | 1567400 | 345-2 | 1567400 | 1164 | 1567400 | 1037 |  | 1567400
전자접촉기 | 220V(2.2kw)/440v(2.7kw) | SET |  | 11000 | 353-2 | 10600 | 1154 |  |  |  | 10600
전자접촉기 | 220V(2.7kw)/440v(4kw) | SET |  | 11500 | 353-2 | 10000 | 1154 |  |  |  | 10000
전자접촉기 | 220V(3.7kw)/440v(5.5kw) | SET |  | 12200 | 353-2 | 17600 | 1154 |  |  |  | 12200
전자접촉기 | 220V(4kw)/440v(7.5kw) | SET |  | 17500 | 353-2 | 17600 | 1154 | 18600 | 1034 |  | 17500
전자접촉기 | 220V(5.5kw)/440v(11kw) | SET |  | 21000 | 353-2 | 26000 | 1154 | 28400 | 1034 |  | 21000
전자접촉기 | 220V(7.5kw)/440v(15kw) | SET |  | 38100 | 353-2 | 30600 | 1154 | 33400 | 1034 |  | 30600
전자접촉기 | 220V(11kw)/440v(22kw) | SET |  | 53600 | 353-2 | 50000 | 1154 | 39900 | 1034 |  | 39900
전자접촉기 | 220V(15kw)/440v(30kw) | SET |  | 72600 | 353-2 | 54000 | 1154 | 54500 | 1034 |  | 54000
전자접촉기 | 220V(18.5kw)/440v(37kw) | SET |  | 86400 | 353-2 | 62000 | 1154 |  |  |  | 62000
전자접촉기 | 220V(19kw)/440v(38kw) | SET |  | 94600 | 353-2 | 66000 | 1154 | 62700 | 1034 |  | 62700
전자접촉기 | 220V(25kw)/440v(50kw) | SET |  | 109600 | 353-2 | 90000 | 1154 | 79400 | 1034 |  | 79400
전자접촉기 | 220V(30kw)/440v(60kw) | SET |  | 140800 | 353-2 | 104000 | 1154 | 102000 | 1034 |  | 102000
전자접촉기 | 220V(37kw)/440v(75kw) | SET |  | 172700 | 353-2 | 122000 | 1154 | 125000 | 1034 |  | 122000
전자접촉기 | 220V(45kw)/440v(90kw) | SET |  | 235400 | 353-2 | 168000 | 1154 | 169000 | 1034 |  | 168000
전자접촉기 | 220V(55kw)/440v(110kw) | SET |  | 267300 | 353-2 | 200000 | 1154 | 192000 | 1034 |  | 192000
전자개폐기 | 220V(2.2kw)/440v(2.7kw) | SET | [5 empty] | 22100 | 1041 |  | 22100
전자개폐기 | 220V(2.7kw)/440v(4kw) | SET |  |  |  | 26429 | 1172 | 22800 | 1041 |  | 22800
전자개폐기 | 220V(3.7kw)/440v(5.5kw) | SET |  |  |  | 32857 | 1172 | 27700 | 1041 |  | 27700
전자개폐기 | 220V(4kw)/440v(7.5kw) | SET |  |  |  | 35571 | 1172 | 29400 | 1041 |  | 29400
전자개폐기 | 220V(5.5kw)/440v(11kw) | SET |  |  |  | 59428 | 1172 | 47500 | 1041 |  | 47500
전자개폐기 | 220V(7.5kw)/440v(15kw) | SET |  |  |  | 66428 | 1172 | 53200 | 1041 |  | 53200
전자개폐기 | 220V(11kw)/440v(22kw) | SET |  |  |  | 84428 | 1172 | 54800 | 1041 |  | 54800
전자개폐기 | 220V(15kw)/440v(30kw) | SET |  |  |  | 101857 | 1172 | 85200 | 1041 |  | 85200
전자개폐기 | 220V(18.5kw)/440v(37kw) | SET |  |  |  | 113000 | 1172 | 101400 | 1041 |  | 101400
전자개폐기 | 220V(25kw)/440v(50kw) | SET | [5 empty] | 127000 | 1041 |  | 127000
전자식 과전류계전기 | EOCR, 관통형, 자동복귀 | EA |  | 34000 | 361-2 |  |  | 34000 | 1059 |  | 34000
전자식종합 과전류계전기 | EOCR-4E:1~6A, 3CT, 지락보호 | EA | [5 empty] | 120040 | 1059 |  | 120040
누름버튼스위치(PB) | PB, 25/30Φ | EA |  | 1900 | 362-2 | 1900 | 1210 | 1900 | 1057 |  | 1900
조광형 누름버튼스위치(PBL) | PBL, 25/30Φ | EA |  | 4400 | 362-2 | 4400 | 1210 | 4400 | 1057 |  | 4400
표시등(PL) | PL, 25/30Φ | EA |  | 2900 | 362-2 | 2900 | 1210 | 2900 | 1057 |  | 2900
타이머 | 24시간용, 1회 ON-OFF | EA |  | 13100 | 362-2 | 13100 | 1210 | 13100 | 1057 |  | 13100
타이머 | 60초용, 1회 ON-OFF | EA |  | 23000 | 362-2 | 23000 | 1210 | 23000 | 1057 |  | 23000
보안등 자동점멸기 | 전자제어식, 220V, AC | EA | [5 empty] | 80000 | 1086 |  | 80000
전류전환스위치(AS) | AS, 3P4W | EA | [5 empty] | 13280 | 1057 |  | 13280
전압전환스위치(VS) | VS, 3P4W | EA | [5 empty] | 12990 | 1057 |  | 12990
전압계(AC) | 광각 80*80 | EA |  |  |  | 30000 | 1208 | 30000 | 1060 |  | 30000
전류계(AC) | 광각 80*80 | EA |  |  |  | 30000 | 1208 | 30000 | 1060 |  | 30000
다기능종합계측기 | 계측, 출력접점 | EA |  |  |  | 350000 | 1208 | 350000 | 1060 |  | 350000
전력계 | 1P2W-3P3W | EA |  |  |  | 60000 | 1208 | 60000 | 1060 |  | 60000
전력계 | 3P4W | EA |  |  |  | 67500 | 1208 | 67500 | 1060 |  | 67500
부저 | AC 110/220V (기계식) | EA |  | 3900 | 362-2 | 3900 | 1210 | 3800 | 1068 |  | 3800
셀렉터스위치 | 25-30Φ/2-3단/1a1b | EA |  | 2100 | 362-2 | 2100 | 1210 | 2100 | 1057 |  | 2100
수위조절기(레벨스위치) | 플로트식, 4위치(1m)-2선5극 | SET |  | 280000 | 928-1 |  |  | 280000 | 1328 |  | 280000
수위조절기(레벨스위치) | 오뚜기식, 4볼-2선5볼 | SET |  | 510000 | 928-1 |  |  | 510000 | 1328 |  | 510000
수위조절기(레벨스위치) | 전극식, 5극봉-2선5극 | SET |  | 170000 | 928-1 |  |  | 170000 | 1328 |  | 170000
수위조절기(레벨스위치) | 전극식, 3극봉-2선2극 | SET |  | 60000 | 928-1 |  |  | 60000 | 1328 |  | 60000
피뢰침 | Φ14 x 485 | EA |  | 28000 | 382-2 | 27000 | 1207 |  |  |  | 27000
피뢰침지지대(s.t.s 지선 기초포함) | H:3M | SET | 160000 | 240000 | 382-2 | 225000 | 1207 | 360000 | 1064 |  | 160000
피뢰침지지대(s.t.s 지선 기초포함) | H:5M | SET | 256000 | 360000 | 382-2 | 360000 | 1207 | 580000 | 1064 |  | 256000
수평도체 | 동봉 Φ8 | M |  | 7500 | 383-2 | 8000 | 1200 | 8000 | 1064 |  | 7500
피뢰도선 지지구 | MULTI SUPPORT | EA |  | 6000 | 382-2 | 5000 | 1200 | 4800 | 1064 |  | 4800
볼트형콘넥터 | 일반형, Φ16 | EA | 720 |  |  | 1200 | 1207 |  |  |  | 720
볼트형콘넥터 | 일반형, Φ19 | EA | 1020 |  |  | 1800 | 1207 |  |  |  | 1020
볼트형콘넥터 | U 볼트형, Φ16 | EA | 2820 |  |  | 5250 | 1207 |  |  |  | 2820
볼트형콘넥터 | U 볼트형, Φ19 | EA | 3300 |  |  | 5250 | 1207 |  |  |  | 3300
접지봉 | 14Φ×1000 mm | EA | 2880 | 4100 | 382-2 | 3900 | 1207 | 3500 | 1064 |  | 2880
접지봉 | 16Φ×1800 mm | EA | 4360 | 9200 | 382-2 | 6900 | 1207 | 5400 | 1064 |  | 4360
접지봉 | 18Φ×2400 mm | EA | 7420 | 11000 | 382-2 | 16500 | 1207 | 8700 | 1064 |  | 7420
수막처리동봉 | 18Φ×500 mm | EA |  | 45000 | 382-2 | 46500 | 1207 |  |  |  | 45000
웰딩접지공구 MOLD | "-", "+", "T" | EA |  | 70000 | 386-2 | 57000 | 1207 |  |  |  | 57000
웰딩접지공구 HANDLE CLAMP | MEDIUM | EA |  | 75000 | 386-2 | 49500 | 1207 |  |  |  | 49500
WELD METAL 화약(POWDER) | #90 | EA |  | 4500 | 386-2 | 3750 | 1207 |  |  |  | 3750
WELD METAL 화약(POWDER) | #150 | EA |  | 7000 | 386-2 | 5700 | 1207 |  |  |  | 5700
접지저항첨가제 | 10 Kg | 포 | 9170 | 10000 | 382-2 | 10500 | 1207 |  |  |  | 9170
접지단자함 | STEEL - 1CCT | 면 | 32800 | 26000 | 443-2 | 46500 | 1207 | 38000 | 1064 |  | 26000
접지단자함 | STEEL - 2CCT | 면 | 60400 | 36000 | 443-2 | 90000 | 1207 | 70000 | 1064 |  | 36000
접지단자함 | STEEL - 3CCT | 면 | 74300 | 50000 | 443-2 | 108750 | 1207 | 86000 | 1064 |  | 50000
접지단자함 | STEEL - 4CCT | 면 | 103600 | 72000 | 443-2 | 141750 | 1207 |  |  |  | 72000
접지단자함 | STEEL - 5CCT | 면 | 118800 | 90000 | 443-2 | 160500 | 1207 |  |  |  | 90000
접지단자함 | STEEL - 6CCT | 면 | 151200 | 113000 | 443-2 | [5 empty] | 113000
접지단자함 | STEEL - 7CCT | 면 | 179200 | 121000 | 443-2 | [5 empty] | 121000
접지단자함 | STEEL - 8CCT | 면 | 193300 | 132000 | 443-2 | [5 empty] | 132000
접지단자함 | STEEL - 9CCT | 면 | 222400 | 141000 | 443-2 | [5 empty] | 141000
접지단자함 | STEEL - 10CCT | 면 | 237600 | 139000 | 443-2 | [5 empty] | 139000
접지단자함 | 전면SUS - 1CCT | 면 |  | 38000 | 443-2 | [5 empty] | 38000
접지단자함 | 전면SUS - 3CCT | 면 |  | 72000 | 443-2 | [5 empty] | 72000
접지단자함 | 전면SUS - 5CCT | 면 |  | 119000 | 443-2 | [5 empty] | 119000
접지단자함 | 전면SUS - 7CCT | 면 |  | 156000 | 443-2 | [5 empty] | 156000
접지단자함 | 전면SUS - 9CCT | 면 |  | 175000 | 443-2 | [5 empty] | 175000
접지단자함 | ALL SUS - 1CCT | 면 | 71700 |  |  | 114000 | 1207 | 83000 | 1064 |  | 71700
접지단자함 | ALL SUS - 2CCT | 면 | 120900 |  |  | 198750 | 1207 | 140000 | 1064 |  | 120900
접지단자함 | ALL SUS - 3CCT | 면 | 136500 |  |  | 217500 | 1207 | 158000 | 1064 |  | 136500
접지단자함 | ALL SUS - 4CCT | 면 | 173800 |  |  | 273000 | 1207 |  |  |  | 173800
접지단자함 | ALL SUS - 5CCT | 면 | 187900 |  |  | 292500 | 1207 |  |  |  | 187900
접지단자함 | ALL SUS - 6CCT | 면 | 259200 | [7 empty] | 259200
접지단자함 | ALL SUS - 7CCT | 면 | 308800 | [7 empty] | 308800
접지단자함 | ALL SUS - 8CCT | 면 | 324000 | [7 empty] | 324000
접지단자함 | ALL SUS - 9CCT | 면 | 362800 | [7 empty] | 362800
접지단자함 | ALL SUS - 10CCT | 면 | 375800 | [7 empty] | 375800
차동식감지기 | 차동식, 2종 | EA | 3500 | 4800 | 517-2 | 5000 | 971 | 5000 | 1176 |  | 3500
정온식감지기 | 정온식, 1종 | EA | 3200 | 4800 | 517-2 | 5000 | 971 | 5000 | 1176 |  | 3200
광전식연감지기 | 2종 | EA | 11000 | 18000 | 517-2 | 30000 | 971 | 18000 | 1176 |  | 11000
불꽃감지기 (UV/IR 타입) | 감시거리 30M, 옥내,옥외,방수,일반형 | EA |  | 1150000 | [6 empty] | 1150000
불꽃감지기 (UV/IR 타입) | 감시거리 50M, 옥내,옥외,방수,일반형 | EA |  | 1700000 | [6 empty] | 1700000
피난구 유도등(LED) | 소형 단면 60분용 | EA | 39000 | 100000 | 517-2 | 120000 | 972 | 120000 | 1176 |  | 39000
피난구 유도등(LED) | 소형 양면 60분용 | EA | 42250 | 150000 | 517-2 | 150000 | 972 | 150000 | 1176 |  | 42250
피난구 유도등(LED) | 중형 단면 60분용 | EA | 45500 | 160000 | 517-2 | 150000 | 972 | 150000 | 1176 |  | 45500
피난구 유도등(LED) | 중형 양면 60분용 | EA | 49400 | 200000 | 517-2 | 180000 | 972 | 180000 | 1176 |  | 49400
피난구 유도등(LED) | 대형 단면 60분용 | EA | 55250 | 200000 | 517-2 | 180000 | 972 | 180000 | 1176 |  | 55250
피난구 유도등(LED) | 대형 양면 60분용 | EA | 59000 | 250000 | 517-2 | 220000 | 972 | 220000 | 1176 |  | 59000
복도 통로 유도등(LED) | 소형 60분용 | EA |  | 100000 | 517-2 | 100000 | 971 | 100000 | 1177 |  | 100000
계단 통로 유도등(LED) | 소형 60분용 | EA |  | 180000 | 517-2 | 130000 | 972 | 120000 | 1177 |  | 120000
계단 통로 유도등(LED) | 중형 60분용 | EA |  | 200000 | 517-2 | 190000 | 972 | 190000 | 1176 |  | 190000
거실 통로 유도등(LED) | 천정 단면 60분용 | EA | 45500 | 180000 | 517-2 | 160000 | 972 | 160000 | 1176 |  | 45500
거실 통로 유도등(LED) | 천정 양면 60분용 | EA | 49400 | 200000 | 517-2 | 190000 | 972 | 190000 | 1176 |  | 49400
객석유도등(LED) | 객석유도등, DC24V | EA | 35750 | 100000 | 517-2 | 55000 | 973 | 100000 | 1178 |  | 35750
시각경보기 | 15cd | EA | 25000 | 60000 | 517-2 | 60000 | 971 | 40000 | 1176 |  | 25000
비상 전원반 | 10A | 대 | 198200 | 400000 | 517-2 | 300000 | 973 |  |  |  | 198200
비상 전원반 | 15A | 대 | 317000 | 500000 | 517-2 | 450000 | 973 | 500000 | 1177 |  | 317000
비상 전원반 | 20A | 대 | 396300 |  |  | 400000 | 972 |  |  |  | 396300
비상조명등 | LED 4W 소방검정품 | EA |  | 120000 | 408-2 | 117000 | 977 | 135000 | 1180 |  | 117000
휴대용 비상조명등 | 소방검정품 | EA | 12000 | 19000 | 408-2 | 18000 | 977 | 15000 | 1180 |  | 12000
수동발신기 | P형 1급 | EA | 2600 | 5000 | 517-2 | 5000 | 972 | 5000 | 1179 |  | 2600
경종 | DC 24V | EA | 3500 | 7000 | 517-2 | 7500 | 971 | 7500 | 1179 |  | 3500
표시등 | DC 24V (LED) | EA | 1200 | 2000 | 517-2 | 2000 | 971 | 2000 | 1179 |  | 1200
발신기함(매입) | STEEL | EA |  | 35000 | 517-2 | [5 empty] | 35000
발신기함(매입) | 전면 SUS | EA |  | 60000 | 517-2 | [5 empty] | 60000
발신기함(노출) | ALL STEEL | EA | 17400 | 30000 | 517-2 | 25000 | 973 |  |  |  | 17400
발신기함(노출) | ALL SUS | EA | 34900 | 60000 | 517-2 | 60000 | 973 |  |  |  | 34900
수동발신기셋트 | W/PBL ALL:STEEL | SET |  | 50000 | 516-2 | 50000 | 971 | 50000 | 1179 |  | 50000
수동발신기셋트 | W/PBL ALL:SUS | SET |  | 110000 | 516-2 | 110000 | 971 | 110000 | 1179 |  | 110000
수동발신기셋트 | W/PBL 전면:SUS | SET |  | 60000 | 517-2 | 60000 | 971 |  |  |  | 60000
전자사이렌 | DC 24V | EA | 15900 | 25000 | 517-2 | 28000 | 973 | 25000 | 1178 |  | 15900
자동화재 속보기 |  | 면 | 452400 |  |  | 650000 | 973 |  |  |  | 452400
화재 수신기 (벽부형) | P형1급, 5회로 | 면 | 189000 | [7 empty] | 189000
화재 수신기 (벽부형) | P형1급, 10회로 | 면 | 278200 | 500000 | 517-2 | 400000 | 973 | 500000 | 1178 |  | 278200
화재 수신기 (벽부형) | P형1급, 20회로 | 면 | 453600 | [7 empty] | 453600
화재 수신기 (벽부형) | P형1급, 30회로 | 면 | 626500 |  |  |  |  | 1500000 | 1178 |  | 626500
화재 수신기 (벽부형) | P형1급, 40회로 | 면 | 696100 | [7 empty] | 696100
화재 수신기 (벽부형) | P형1급, 50회로 | 면 | 835300 | [7 empty] | 835300
화재 수신기 | P형1급 복합식 (20회로) -LCD TYPE | 면 | 1081900 | [7 empty] | 1081900
화재 수신기 | P형1급 자탐식 (10회로) -LCD TYPE | 면 | 332800 | [7 empty] | 332800
화재 수신기 | P형1급, 복합형 1회로 추가 | 회로 |  | 30000 | 516-2 | 30000 | 971 | 30000 | 1179 |  | 30000
TV 유니트 | 1방 (종단형) | EA | 2000 | 3000 | 481-2 | 2917 | 1212 | 2917 | 1067 |  | 2000
TV 유니트 | 2방 (직렬형) | EA | 2000 | 3500 | 481-2 | 3084 | 1212 | 3084 | 1067 |  | 2000
TV 유니트 | 3방 | EA | 2000 | [7 empty] | 2000
TV 광대역 유니트 | 종단형(CATV용+위성용) | EA |  |  |  | 3384 | 1212 | 3384 | 1067 |  | 3384
TV 광대역 유니트 | 직렬형(CATV용+위성용) | EA |  |  |  | 3384 | 1212 | 3384 | 1067 |  | 3384
전화용 콘센트 | MODULAR 8P 1구 | EA | 2370 | 2778 | 391-2 | 2270 | 1213 | 2750 | 1067 |  | 2270
전화용 콘센트 | MODULAR 8P 2구 | EA |  |  |  | 3960 | 1213 |  |  |  | 3960
모듈러잭 | CAT-5E | EA |  | 5300 | 279-2 | 3500 | 1093 | 3200 | 971 |  | 3200
모듈러잭 | CAT-6 | EA |  | 9000 | 279-2 | 10900 | 1093 | 7800 | 971 |  | 7800
RJ-45 PLUG | CAT-5E, 8PIN | EA | [5 empty] | 500 | 971 |  | 500
RJ-45 PLUG | CAT-6 , 8PIN | EA |  | 1800 | 279-2 |  |  | 1150 | 971 |  | 1150
HUB (허브) | 5P, 기가비트 | EA |  | 26200 | 439-2 | [5 empty] | 26200
HUB (허브) | 8P, 기가비트 | EA |  | 43900 | 439-2 | [5 empty] | 43900
HUB (허브) | 16P, 1000M | EA | [7 empty] | 425000 | 425000
HUB (허브) | 24P, 1000M | EA | [7 empty] | 510000 | 510000
HUB (허브 GBIC) | 24P, 1000M | EA | [7 empty] | 595000 | 595000
GBIC | 1G | EA | [7 empty] | 95000 | 95000
HUB RACK (벽부형) | H : 300 | 면 | [7 empty] | 272000 | 272000
HUB RACK | H : 500 | 면 | [7 empty] | 323000 | 323000
HUB RACK | H : 1000 | 면 | [7 empty] | 612000 | 612000
HUB RACK | H : 1200 | 면 | [7 empty] | 646000 | 646000
마이크 잭 박스 | 2CH | EA |  |  |  | 30000 | 1253 | 75000 | 1127 |  | 30000
PC 잭 박스 | 1CH | EA |  |  |  | 50000 | 1253 | 109000 | 1127 |  | 50000
화장실자동음향기기 | 천정매립, SPK20W, SD 4G | 면 | [5 empty] | 470000 | 1137 |  | 470000
인터폰(상호식) | 6회로 | EA | 26700 | 35000 | 444-2 | 30000 | 1287 |  |  |  | 26700
스피커 케이블 | SW-2300 | M |  | 1470 | 464-2 | 1470 | 1263 |  |  |  | 1470
마이크 케이블 | MW-3300 | M |  | 2240 | 464-2 | 2240 | 1263 |  |  |  | 2240
데이타 케이블 | RGB-5P | M | [7 empty] | 7000 | 7000 | 유통물가(876)
HDMI 케이블 | 1.8M | EA |  | 3500 | 708-2 | [5 empty] | 3500
HDMI 케이블 | 3M | EA |  | 4500 | 708-2 | [5 empty] | 4500
HDMI 케이블 | 5M | EA |  | 6500 | 708-2 | [5 empty] | 6500
HDMI 케이블 | 10M | EA |  | 22000 | 708-2 | [5 empty] | 22000
HDMI 케이블 | 15M | EA |  | 34000 | 708-2 | [5 empty] | 34000
HDMI 케이블 (증폭) | 1.5M | EA | [7 empty] | 34000 | 34000 | 유통물가(876)
HDMI 케이블 (증폭) | 3M | EA | [7 empty] | 44000 | 44000 | 유통물가(876)
HDMI 케이블 (증폭) | 5M | EA | [7 empty] | 68000 | 68000 | 유통물가(876)
HDMI 케이블 (증폭) | 7M | EA | [7 empty] | 127000 | 127000 | 유통물가(876)
HDMI 케이블 (증폭) | 10M | EA | [7 empty] | 190200 | 190200 | 유통물가(876)
HDMI 케이블 (증폭) | 15M | EA | [7 empty] | 296000 | 296000 | 유통물가(876)
HDMI 케이블 (증폭) | 20M | EA | [7 empty] | 500000 | 500000 | 유통물가(876)
광케이블(M/M-LT) | 4C | M |  | 1402 | 276-2 | 2400 | 1093 | 2400 | 970 |  | 1402
광케이블(M/M-LT) | 8C | M |  | 2103 | 276-2 | 3450 | 1093 | 3450 | 970 |  | 2103
광케이블(S/M) | 2C | M | 614 |  |  | 1200 | 1093 |  |  |  | 614
광케이블(S/M) | 4C | M | 671 | 934 | 276-2 | 1450 | 1093 |  |  |  | 671
광케이블 커넥터 | MM | EA |  | 12000 | 276-2 |  |  | 18000 | 971 |  | 12000
광케이블 커넥터 | SM | EA |  | 17000 | 276-2 |  |  | 18000 | 971 |  | 17000
시내 쌍케이블(CPEV) | CPEV, 0.65 mm x 5 P | M | 827 | 1013 | 276-2 | 950 | 1087 | 1307 | 967 |  | 827
시내 쌍케이블(CPEV) | CPEV, 0.65 mm x 10 P | M | 1382 | 1700 | 276-2 | 1590 | 1087 | 1683 | 967 |  | 1382
시내 쌍케이블(CPEV) | CPEV, 0.65 mm x 15 P | M | 1740 | 2398 | 276-2 | 2240 | 1087 | 2126 | 967 |  | 1740
시내 쌍케이블(CPEV) | CPEV, 0.65 mm x 20 P | M | 2063 | 3186 | 276-2 | 2970 | 1087 | 2520 | 967 |  | 2063
시내 쌍케이블(CPEV) | CPEV, 0.65 mm x 25 P | M | 2423 | 3422 | 276-2 | 3190 | 1087 | 2956 | 967 |  | 2423
시내 쌍케이블(CPEV) | CPEV, 0.65 mm x 30 P | M | 2801 | 3884 | 276-2 | 3620 | 1087 | 3410 | 967 |  | 2801
시내 쌍케이블(CPEV) | CPEV, 0.65 mm x 50 P | M | 4000 | 6202 | 276-2 | 5790 | 1087 | 4877 | 967 |  | 4000
시내 쌍케이블(CPEV) | CPEV, 0.65 mm x 100 P | M | 6914 | 12045 | 276-2 | 11240 | 1087 | 8422 | 967 |  | 6914
시내 쌍케이블(CPEV) | CPEV, 0.65 mm x 150 P | M | 9772 | 19407 | 276-2 | 18100 | 1087 | 12345 | 967 |  | 9772
시내 쌍케이블(CPEV) | CPEV, 0.65 mm x 200 P | M | 12870 | 23639 | 276-2 | 22050 | 1087 | 15631 | 967 |  | 12870
UTP케이블 | UTP CAT-5E 4P | M | 262 | 400 | 280-2 | 470 | 1093 | 470 | 970 |  | 262
UTP케이블 | UTP CAT-6 4P | M |  | 666 | 280-2 | 670 | 1093 | 670 | 970 |  | 666
UTP케이블 | UTP CAT-5E 25P | M | 2231 | 9500 | 279-2 | 3330 | 1093 | 3330 | 970 |  | 2231
UTP케이블 | UTP CAT-5 50P | M | 3996 |  |  | 7120 | 1093 |  |  |  | 3996
UTP케이블 커플러 | 커플러 (I형) | EA | [5 empty] | 1000 | 1161 |  | 1000
UTP케이블 커플러 | 커플러 (Y형) | EA | [5 empty] | 1200 | 1161 |  | 1200
컴퓨터용 케이블(실드) | 24# 0.3SQ - 2C | M |  | 286 | 277-2 | 250 | 1090 | 295 | 975 |  | 250
컴퓨터용 케이블(실드) | 20# 0.5SQ - 2C | M |  | 531 | 277-2 | 420 | 1090 | 546 | 975 |  | 420
고발포동축케이블 | 삼중차폐, 5C-HFBT | M | 198 | 733 | 277-2 | 600 | 1089 | 495 | 975 |  | 198
고발포동축케이블 | 삼중차폐, 7C-HFBT | M | 452 | 1297 | 277-2 | 800 | 1089 | 919 | 975 |  | 452
고발포동축케이블 | 삼중차폐, 10C-HFBT | M | 992 | 2356 | 277-2 | 1200 | 1089 | 1649 | 975 |  | 992
고발포동축케이블 커넥터 | 5C | EA | [7 empty] | 1000 | 1000
천정형 스피커 | PVC/Ceiling형, 3W, 각형 | EA | 10000 | 19500 | 461-2 | 19500 | 1262 |  |  |  | 10000
천정형 스피커 | S.T/Ceiling형, 3W, 원형 | EA | 11900 | 28000 | 461-2 | 28000 | 1262 | 18000 | 1122 |  | 11900
벽부형 스피커 | 3W | EA | 16000 | 28000 | 461-2 | 28000 | 1262 | 20000 | 1122 |  | 16000
ATT | WAT-03 | EA | 4000 | 10000 | 461-2 | 10000 | 1262 |  |  |  | 4000
COLUMN SPEAKER(옥내형) | 10W | EA | 28800 | 66250 | 461-2 | 53000 | 1262 | 42800 | 1122 |  | 28800
COLUMN SPEAKER(옥내형) | 20W | EA | 37200 | 85000 | 461-2 | 70000 | 1262 | 50800 | 1122 |  | 37200
COLUMN SPEAKER(옥내형) | 30W | EA | 49800 | 116250 | 461-2 | 103500 | 1262 | 62000 | 1122 |  | 49800
COLUMN SPEAKER(옥내형) | 40W | EA | 59400 | 143750 | 461-2 | 123000 | 1262 | 71000 | 1122 |  | 59400
COLUMN SPEAKER(옥외형) | 10W | EA |  | 68750 | 461-2 | 61500 | 1262 | 45000 | 1122 |  | 45000
COLUMN SPEAKER(옥외형) | 20W | EA | 44500 | 87500 | 461-2 | 79750 | 1262 | 66000 | 1122 |  | 44500
COLUMN SPEAKER(옥외형) | 30W | EA | 61800 | 118750 | 461-2 | 109000 | 1262 | 79000 | 1122 |  | 61800
COLUMN SPEAKER(옥외형) | 40W | EA | 69300 | 146250 | 461-2 | 128750 | 1262 | 97000 | 1122 |  | 69300
PATCH PANEL | 24PORT (CAT.5E) | SET |  | 175000 | 279-2 | 110000 | 1093 | 180000 | 971 |  | 110000
PATCH CORD | CAT.5E(1m) | EA |  |  |  | 750 | 1093 | 750 | 970 |  | 750
광 PATCH CORD | SC-LC(3m) | EA | [5 empty] | 51000 | 971 |  | 51000
110 BLOCK | 25P | EA |  |  |  | 15000 | 1287 | 8000 | 1160 |  | 8000
110 BLOCK | 50P | EA |  |  |  | 20000 | 1287 | 16000 | 1160 |  | 16000
110 BLOCK | 100P | EA |  | 58000 | 279-2 | 35000 | 1287 | 35700 | 1160 |  | 35000
중간단자함(레핑) | 10P (연강) | 면 | 8000 |  |  | 10800 | 1291 | 11000 | 1160 |  | 8000
중간단자함(레핑) | 20P (연강) | 면 | 11000 |  |  | 12100 | 1291 | 14000 | 1160 |  | 11000
중간단자함(레핑) | 30P (연강) | 면 | 15000 |  |  | 16200 | 1291 | 19000 | 1160 |  | 15000
중간단자함(레핑) | 40P (연강) | 면 | 17000 |  |  | 22000 | 1291 | 22000 | 1160 |  | 17000
중간단자함(레핑) | 50P (연강) | 면 | 19000 |  |  | 23300 | 1291 | 24000 | 1160 |  | 19000
중간단자함(레핑) | 10P (SUS) | 면 | 18000 |  |  | 24300 | 1291 | 23000 | 1160 |  | 18000
중간단자함(레핑) | 20P (SUS) | 면 | 21000 |  |  | 25600 | 1291 | 27000 | 1160 |  | 21000
중간단자함(레핑) | 30P (SUS) | 면 | 27000 |  |  | 37900 | 1291 | 34000 | 1160 |  | 27000
중간단자함(레핑) | 40P (SUS) | 면 | 29000 |  |  | 43200 | 1291 | 37000 | 1160 |  | 29000
중간단자함(레핑) | 50P (SUS) | 면 | 44000 |  |  | 44500 | 1291 | 55000 | 1160 |  | 44000
중간단자함(IDF) - 연강노출 | UTP용 25P (110블럭포함) | 면 |  | 23000 | 443-2 | 22000 | 1291 | 27000 | 1160 |  | 22000
중간단자함(IDF) - 연강노출 | UTP용 50P (110블럭포함) | 면 |  | 28000 | 443-2 | 30600 | 1291 | 37000 | 1160 |  | 28000
중간단자함(IDF) - 연강노출 | UTP용 75P (110블럭포함) | 면 |  | 37000 | 443-2 | [5 empty] | 37000
중간단자함(IDF) - 연강노출 | UTP용 100P (110블럭포함) | 면 |  | 42000 | 443-2 | 43600 | 1291 | 64000 | 1160 |  | 42000
중간단자함(IDF) - 연강노출 | UTP용 150P (110블럭포함) | 면 |  | 63000 | 443-2 |  |  | 90000 | 1160 |  | 63000
중간단자함(IDF) - 연강노출 | UTP용 200P (110블럭포함) | 면 |  | 79000 | 443-2 | 53600 | 1291 | 119000 | 1160 |  | 53600
중간단자함(IDF) - 연강노출 | UTP용 250P (110블럭포함) | 면 |  | 87000 | 443-2 |  |  | 139000 | 1160 |  | 87000
중간단자함(IDF) - 연강노출 | UTP용 300P (110블럭포함) | 면 |  | 109000 | 443-2 | 63600 | 1291 | 170000 | 1160 |  | 63600
중간단자함(IDF) - 연강노출 | UTP용 400P (110블럭포함) | 면 |  | 147000 | 443-2 | 80800 | 1291 | 219000 | 1160 |  | 80800
중간단자함(IDF) - 연강노출 | UTP용 500P (110블럭포함) | 면 |  | 195000 | 443-2 | 102800 | 1291 | 272000 | 1160 |  | 102800
중간단자함(IDF) - 전면 SUS | UTP용 25P (110블럭포함) | 면 |  | 33000 | 443-2 | 34000 | 1291 | 27000 | 1160 |  | 27000
중간단자함(IDF) - 전면 SUS | UTP용 50P (110블럭포함) | 면 |  | 37000 | 443-2 | 38500 | 1291 | 37000 | 1160 |  | 37000
중간단자함(IDF) - 전면 SUS | UTP용 75P (110블럭포함) | 면 |  | 55000 | 443-2 | [5 empty] | 55000
중간단자함(IDF) - 전면 SUS | UTP용 100P (110블럭포함) | 면 |  | 59000 | 443-2 | 57400 | 1291 | 64000 | 1160 |  | 57400
중간단자함(IDF) - 전면 SUS | UTP용 150P (110블럭포함) | 면 |  | 78000 | 443-2 |  |  | 90000 | 1160 |  | 78000
중간단자함(IDF) - 전면 SUS | UTP용 200P (110블럭포함) | 면 |  | 102000 | 443-2 | 75900 | 1291 | 119000 | 1160 |  | 75900
중간단자함(IDF) - 전면 SUS | UTP용 250P (110블럭포함) | 면 |  | 111000 | 443-2 |  |  | 139000 | 1160 |  | 111000
중간단자함(IDF) - 전면 SUS | UTP용 300P (110블럭포함) | 면 |  | 137000 | 443-2 | 96600 | 1291 | 170000 | 1160 |  | 96600
중간단자함(IDF) - 전면 SUS | UTP용 400P (110블럭포함) | 면 |  | 179000 | 443-2 | 124600 | 1291 | 219000 | 1160 |  | 124600
중간단자함(IDF) - 전면 SUS | UTP용 500P (110블럭포함) | 면 |  | 233000 | 443-2 | 149200 | 1291 | 272000 | 1160 |  | 149200
CATV 증폭기(구내용) | 5~870MHZ(상,하향) | EA |  | 350000 | 481 | 350000 | 1281 |  |  |  | 350000
CATV+위성 증폭기(구내용) | 5~2150MHZ(상,하향) | EA |  |  |  | 400000 | 1281 |  |  |  | 400000
TV공청 안테나(SUS) | UHF용, 디지털용 | 조 | 94000 | [7 empty] | 94000
위성용 안테나 | 120cm | 조 | 135800 | 300000 | 481-2 | [5 empty] | 135800
위성용 안테나 | 160cm | 조 | 156700 | [7 empty] | 156700
위성용 안테나 | 180cm | 조 | 188100 | 400000 | 481-2 | [5 empty] | 188100
분배기 | 2 분배기 (CATV) | EA | 2090 | 3000 | 481-2 | [5 empty] | 2090
분배기 | 3 분배기 (CATV) | EA | 2290 | 4000 | 481-2 | [5 empty] | 2290
분배기 | 4 분배기 (CATV) | EA | 2610 | 5000 | 481-2 | [5 empty] | 2610
분배기 | 6 분배기 (CATV) | EA | 4180 | 7000 | 481-2 | [5 empty] | 4180
분배기 | 8 분배기 (CATV) | EA | 4700 | 8000 | 481-2 | [5 empty] | 4700
분기기 | 1 분기기 (CATV) | EA | 2290 | 4000 | 481-2 | [5 empty] | 2290
분기기 | 2 분기기 (CATV) | EA | 2710 | 5000 | 481-2 | [5 empty] | 2710
분기기 | 4 분기기 (CATV) | EA | 3760 | 6000 | 481-2 | [5 empty] | 3760
광대역 분배기 | 2 분배기(CATV+위성) | EA |  | 7000 | 442-2 | [5 empty] | 7000
광대역 분배기 | 3 분배기(CATV+위성) | EA |  | 9000 | 442-2 | [5 empty] | 9000
광대역 분배기 | 4 분배기(CATV+위성) | EA |  | 12000 | 442-2 | [5 empty] | 12000
광대역 분배기 | 6 분배기(CATV+위성) | EA |  | 15000 | 442-2 | [5 empty] | 15000
광대역 분배기 | 8 분배기(CATV+위성) | EA |  | 17000 | 442-2 | [5 empty] | 17000
분배기함(연강노출) | 300*400 | EA | 31500 | 47640 | 443-2 |  |  | 30000 | 1160 |  | 30000
분배기함(연강노출) | 400*500 | EA | 39400 | 68760 | 443-2 |  |  | 41000 | 1160 |  | 39400
분배기함(연강노출) | 500*600 | EA | 47300 | 103800 | 443-2 |  |  | 70000 | 1160 |  | 47300
분배기함(연강노출) | 600*700 | EA | 78800 | 143160 | 443-2 | [5 empty] | 78800
분배기함(전면 SUS) | 300*400 | EA | 55100 | 67320 | 443-2 | [5 empty] | 55100
분배기함(전면 SUS) | 400*500 | EA | 63000 | 98280 | 443-2 | [5 empty] | 63000
분배기함(전면 SUS) | 500*600 | EA | 86700 | 137520 | 443-2 | [5 empty] | 86700
분배기함(전면 SUS) | 600*700 | EA | 110300 | 185280 | 443-2 | [5 empty] | 110300
분배기함(전면 SUS) | 700*800 | EA | 157600 | [7 empty] | 157600

## 조명기구비교표
전기, 정보통신, 전기소방 단가대비표
[ 2019년 대전광역시교육청 물가조사가격대비표 ] - 조명기구
품 목 | 규 격 |  | 단위 | 가격정보 | 물가정보 |  | 물가자료 |  | 거래가격 |  | 조사가격 | 적용단가 | 비 고
|  |  |  | 금액 | 금액 | PAGE | 금액 | PAGE | 금액 | PAGE | 금액
[조명기구 단가표] |  |  |  |  | [A사] |  | [B 사] |  | [C 사]
TYPE "A" | LED면조명(신축) | LED 50W(300*1260) | SET |  | 73000 |  | 75000 |  | 80000 |  |  | 73000
TYPE "A-1" | LED면조명(개보수) | LED 50W(300*1280) | SET |  | 73000 |  | 75000 |  | 80000 |  |  | 73000
TYPE "A-2" | LED면조명(클립바) | LED 50W(300*1200) | SET |  | 102000 |  | 115000 |  | 120000 |  |  | 102000
TYPE "A-3" | LED면조명(I바) | LED 50W(300*1200) | SET |  | 115000 |  | 130000 |  | 140000 |  |  | 115000
TYPE "B" | LED면조명(신축) | LED 40W(300*1260) | SET |  | 72000 |  | 76000 |  | 82000 |  |  | 72000
TYPE "B-1" | LED면조명(개보수) | LED 40W(300*12800) | SET |  | 72000 |  | 76000 |  | 82000 |  |  | 72000
TYPE "B-1-1" | LED면조명(I바) | LED 40W(300*1200) | SET |  | 115000 |  | 129000 |  | 140000 |  |  | 115000
TYPE "B-2" | LED면조명 | LED 25W(300*600) | SET |  | 70000 |  | 73000 |  | 77000 |  |  | 70000
TYPE "C" | LED면조명 | LED 50W(600*600) | SET |  | 82000 |  | 86000 |  | 90000 |  |  | 82000
TYPE "C-0" | LED면조명(클립바) | LED 50W(600*600) | SET |  | 85000 |  | 90000 |  | 95000 |  |  | 85000
TYPE "C-1" | LED면조명 | LED 40W(600*600) | SET |  | 81000 |  | 85000 |  | 90000 |  |  | 81000
TYPE "D" | LED직부등 | LED 40W(300*1280) | SET |  | 88000 |  | 115000 |  | 125000 |  |  | 88000
TYPE "E" | LED방습등 | LED 40W | SET |  | 88000 |  | 95000 |  | 100000 |  |  | 88000
TYPE "F" | LED칠판등 | LED 18W | SET |  | 72000 |  | 76000 |  | 81000 |  |  | 72000
TYPE "G" | LED 펜던트 갓등(PP) | LED 40W | SET |  | 72000 |  | 76000 |  | 80000 |  |  | 72000
TYPE "G-1" | LED 직부갓등 | LED 40W | SET |  | 69000 |  | 72000 |  | 78000 |  |  | 69000
TYPE "H" | LED면조명(담파) | LED 14W | SET |  | 65000 |  | 72000 |  | 75000 |  |  | 65000
TYPE "H-1" | LED면조명(클립바) | LED 14W(300*300) | SET |  | 69000 |  | 75000 |  | 80000 |  |  | 69000
TYPE "I" | LED원형직부등 | LED 12W | SET |  | 37000 |  | 40000 |  | 42000 |  |  | 37000
TYPE "J" | LED 원형쎈서등 | LED 12W | SET |  | 45000 |  | 50000 |  | 52000 |  |  | 45000
TYPE "K" | LED다운라이트 "6" | LED 10.5W | SET |  | 27000 |  | 30000 |  | 35000 |  |  | 27000
TYPE "L" | LED다운라이트 "6" | LED 12W | SET |  | 28000 |  | 32000 |  | 33000 |  |  | 28000
TYPE "M" | LED다운라이트 "6" | LED 15W | SET |  | 30000 |  | 35000 |  | 34000 |  |  | 30000
TYPE "N" | LED다운라이트 "6" | LED 20W | SET |  | 34000 |  | 38000 |  | 45000 |  |  | 34000
TYPE "O" | LED다운라이트 "8" | LED 40W | SET |  | 88000 |  | 101000 |  | 120000 |  |  | 88000
TYPE "P" | LED벌브램프 | LED 10W | SET |  | 12500 |  | 15000 |  | 18000 |  |  | 12500
TYPE "Q" | LED PAR램프+기구 | LED 13W | SET |  | 32500 |  | 38000 |  | 37000 |  |  | 32500
TYPE "Q" | LED PAR램프만 | LED 13W | SET |  | 18500 |  | 28000 |  | 28000 |  |  | 18500
TYPE "R" | LED직관공대 | LED 20W 2등용 | SET |  | 20000 |  | 22000 |  | 23000 |  |  | 20000
TYPE "S" | LED직관공대 | LED 20W 1등용 | SET |  | 20000 |  | 22000 |  | 22000 |  |  | 20000
TYPE "T" | LED직관램프 | LED 20W이하 | SET |  | 30000 |  | 38000 |  | 33000 |  |  | 30000
TYPE "U" | LED보안등기구 | LED 50W | SET |  | 330000 |  | 420000 |  | 450000 |  |  | 330000 | 암대형
TYPE "V1" | LED고천정 투광등 | LED 80W (실내) | SET |  | 220000 |  | 320000 |  | 300000 |  |  | 220000
TYPE "V2" | LED고천정 투광등 | LED 100W (실내) | SET |  | 230000 |  | 350000 |  | 400000 |  |  | 230000
TYPE "V3" | LED고천정 투광등 | LED 120W (실내) | SET |  | 250000 |  | 360000 |  | 400000 |  |  | 250000
TYPE "V4" | LED고천정 투광등 | LED 150W (실내) | SET |  | 270000 |  | 380000 |  | 350000 |  |  | 270000
TYPE "V1-1" | LED고천정 투광등 | LED 80W (옥외형) | SET |  | 250000 |  | 300000 |  | 320000 |  |  | 250000
TYPE "V2-1" | LED고천정 투광등 | LED 100W (옥외형) | SET |  | 280000 |  | 310000 |  | 300000 |  |  | 280000
TYPE "V3-1" | LED고천정 투광등 | LED 120W (옥외형) | SET |  | 320000 |  | 350000 |  | 330000 |  |  | 320000
TYPE "V4-1" | LED고천정 투광등 | LED 150W (실내) | SET |  | 430000 |  | 450000 |  | 480000 |  |  | 430000
TYPE "W" | LED보안등램프(39BASE) | LED 50W | SET |  | 190000 |  | 220000 |  | 210000 |  |  | 190000
TYPE "X" | LED보안등기구(PC형) | LED 60W | SET |  | 380000 |  | 450000 |  | 420000 |  |  | 380000
TYPE "Y" | LED간접등 | LED 17W (도급시) | SET |  | 30000 |  | 55000 |  | 450000 |  |  | 30000
TYPE "Y-1" | LED간접등 | LED 10.5W (도급시) | SET |  | 26000 |  | 50000 |  | 40000 |  |  | 26000
TYPE "Y2" | LED간접등 | LED 17W (관급시) | SET |  | 69000 |  | 72000 |  | 75000 |  |  | 69000
TYPE "Y2-1" | LED간접등 | LED 10.5W (관급시) | SET |  | 55000 |  | 60000 |  | 62000 |  |  | 55000
TYPE "Z" | LED매입할로겐 | LED 5W | SET |  | 29000 |  | 34000 |  | 38000 |  |  | 29000
TYPE "OA" | LED보안등주(스테인리스) | 5M 1등용(등기구별도) | SET |  | 750000 |  | 850000 |  | 1250000 |  |  | 750000
TYPE "OB" | LED보안등주(스테인리스) | 5M 1등용(등기구별도) | SET |  | 750000 |  | 850000 |  | 1350000 |  |  | 750000
TYPE "OC" | LED보안등주(스테인리스) | 5M 2등용(등기구별도) | SET |  | 800000 |  | 900000 |  | 2050000 |  |  | 800000
TYPE "OD" | 태양광가로등주 | 5M / LED 50W | SET |  | 3700000 |  | 4000000 |  | 4300000 |  |  | 3700000
TYPE "LED1" | LED 컵벽부등 | LED 10W | SET |  | 45000 |  | 52000 |  | 48000 |  |  | 45000
TYPE "LED2" | LED 망벽부등 | LED 10W | SET |  | 48000 |  | 55000 |  | 51000 |  |  | 48000
TYPE "LED3" | LED 세면장 벽부등 | LED 20W | SET |  | 55000 |  | 58000 |  | 60000 |  |  | 55000