## 조사결과 집계표 (hidden)
일련 번호 | 의무/비의무 | 조사 번호 | 세대주/상호 | 도 | 시 | 동 | 지번 | 허가일 | 건축물 용도 | 지상 | 지하 | 건축면적 (㎡) | 대지면적 (㎡) | 연면적 (㎡) | 지붕종류 | 지붕형태 | 지붕면적 (㎡) | 선정기준 | 폐수발생량 (㎥/일) | 물받이 여부 | 선홈통여부 (노출/내부/무) | 옥상 녹화 현황 | 녹화 면적 (㎡) | 부속물 일련번호 | 부속물 지붕면적 (㎡) | 설치 (유/무) | 설치 위치 | 집수 면적 (㎡) | 집수 방식 | 저류조 형태 | 저류조 재질 | 저류조이용량 및 연간이용량 (TON) | 이용 용도 | 위치 확인 | 설치의향 (유/무) | (수도)이용 용도 | (수도) 사용량 | (지하수)이용 용도 | (지하수) 사용량 | 배관길이(m)
1 | 빗물 비의무 | ASG002 | 가수초등학교 | 경기도 | 오산시 | 가수동 | 9 | (2006.05.15) | 교육연구시설 | 3 | - | 3032.43 | 15238 |  | (철근)콘크리트 | 슬라브 | 3032.43 | 전체 |  | 유 | 노출 | 무 | - | ASG001 | 36 | 무 | - | - | - | - | - | - | - | - | - | - | - | - | - | -
2 | 빗물 비의무 | ASG003 | 오산초등학교 | 경기도 | 오산시 | 가수동 | 76 | (2012.01.30) | 교육연구시설 | 5 | - | 1859.8 | - |  | (철근)콘크리트 | 슬라브 | 1859.5 | 전체 |  | 유 | 노출 | 무 | - | - | - | 무 | - | - | - | - | - | - | - | - | - | - | - | - | - | -
3 |  | ASG005 | 오산초등학교 | 경기도 | 오산시 | 가수동 | 76 | (1996.08.16) | 교육연구시설 | 3 | - | 2121.7 | - |  | (철근)콘크리트 | 슬라브 | 2121.7 | 전체 |  | 유 | 노출 | 무 | - | ASG006/ASG004 | 39.2/24 | 무 | - | 122 | - | - | - | - | - | - | - | - | - | - | - | -
4 | - | ASG007 | 성심동원(건물없음) | 경기도 | 오산시 | 가수동 | 90 | 1987.09.21 | - | - | - | - | - |  | - | - | - | - |  | - | - | - | - | - | - | - | - | - | - | - | - | - | - | - | - | - | - | - | - | -
5 | 중수도 의무 | ASG018 | LG이노텍 | 경기도 | 오산시 | 가수동 | 329-4 | 2004.07.10 | 공장 | 1 | 1 | 2640.44 | - |  | 기타지붕 | 기타지붕 | 2640.44 | 1,500㎥/일 | 3,600㎥/일 | - | - | - | - | - | - | 무 | - | - | - | - | - | - | - | - | - | - | - | - | - | -
6 |  | ASG020 | LG이노텍 | 경기도 | 오산시 | 가수동 | 329-4 | 1999.06.29 | 공장 | 2 | 1 | 436.03 | - |  | 기타지붕 | 판넬 | 436.03 |  |  | - | - | - | - | ASG013,14,15,16,17,19,20,22 | 28/148.4/248.2/0/62/9.92/436.03/162 | 무 | - | - | - | - | - | - | - | - | - | - | - | - | - | -
7 |  | ASG021 | LG이노텍 | 경기도 | 오산시 | 가수동 | 329-4 | (1975.0.0) | 공장 | 1 | - | 5454.2 | - |  | 스레이트 | 스레이트 | 5454.2 |  |  | - | - | - | - | - | - | 무 | - | - | - | - | - | - | - | - | - | - | - | - | - | -
8 |  | ASG023 | LG이노텍 | 경기도 | 오산시 | 가수동 | 329-4 | 1999.06.29 | 공장 | 2 | - | 1170 | - |  | (철근)콘크리트 | 슬라브 | 1170 |  |  | - | - | - | - | - | - | 무 | - | - | - | - | - | - | - | - | - | - | - | - | - | -
9 |  | ASG024 | LG이노텍 | 경기도 | 오산시 | 가수동 | 329-4 | (1996.01.11) | 공장 | 2 | - | 1558.25 | - |  | 기타지붕 | 판넬 | 1558.25 |  |  | - | - | - | - | - | - | 무 | - | - | - | - | - | - | - | - | - | - | - | - | - | -
10 |  | ASG026 | LG이노텍 | 경기도 | 오산시 | 가수동 | 329-4 | (1985.0.0) | 공장 | 2 | 1 | 573.3 | - |  | (철근)콘크리트 | 슬라브,판넬 | 573.3 |  |  | - | - | - | - | ASG025,27,32,33,34,35,36,37 | 259.2/123.2/28/108/81/160/48/70.2 | 무 | - | - | - | - | - | - | - | - | - | - | - | - | - | -
11 |  | ASG028 | LG이노텍 | 경기도 | 오산시 | 가수동 | 329-4 | (1980.0.0) | 공장 | 4 | 1 | 2268 | - |  | (철근)콘크리트 | 슬라브 | 2268 |  |  | - | - | - | - | - | - | 무 | - | - | - | - | - | - | - | - | - | - | - | - | - | -
12 |  | ASG029 | LG이노텍 | 경기도 | 오산시 | 가수동 | 329-4 | (1975.0.0) | 공장 | 2 | - | 9123.39 | - |  | (철근)콘크리트 | 슬라브,스레이트,판넬 | 9123.39 |  |  | - | - | - | - | - | - | 무 | - | - | - | - | - | - | - | - | - | - | - | - | - | -
13 |  | ASG030 | LG이노텍 | 경기도 | 오산시 | 가수동 | 329-4 | (1979.0.0) | 공장 | 1 | 1 | 9100.26 | - |  | (철근)콘크리트 | 슬라브,스레이트,판넬 | 9100.26 |  |  | - | - | - | - | - | - | 무 | - | - | - | - | - | - | - | - | - | - | - | - | - | -
14 |  | ASG031 | LG이노텍 | 경기도 | 오산시 | 가수동 | 329-4 | - | 공장 | 1 | - | 1692.1 | - |  | (철근)콘크리트 | 슬라브,스레이트,판넬 | 1692.1 |  |  | - | - | - | - | - | - | 무 | - | - | - | - | - | - | - | - | - | - | - | - | - | -
15 | - | AGJ001 | 오산노인전문병원 | 경기도 | 오산시 | 가장동 | 12 | 2012.09.18 | 의료시설 | 5 | - | 3351 | 5980 | 4309.06 | 기타지붕 | 기타지붕 | 4009.06 | 60,000㎡ 미만 |  | 유 | 노출 | 무 | - | - | - | 무 | - | - | - | - | - | - | - | - | - | - | - | - | - | -
16 | - | AGJ002 | 오산시립 쉼터공원 | 경기도 | 오산시 | 가장동 | 5-2 | - | 묘지관련시설 | 2 | - | 893.91 | 16912 | 1734.77 | (철근)콘크리트 | 슬라브 | 893.91 | 60,000㎡ 미만 |  | 유 | 노출 | 무 | - | - | - | 무 | - | - | - | - | - | - | - | - | - | - | - | - | - | -
17 | - | AGJ005 | 승우노인전문요양원 | 경기도 | 오산시 | 가장동 | 6-1 | 2006.02.22 | 의료시설 | 4 | - | 654.27 | - | 6977.88 | 기타지붕 | (철근)콘크리트 | 654.27 | 60,000㎡ 미만 |  | 유 | 노출 | 무 | - | AGJ003/AGJ004/AGJ006 | 20.67/566.73/550.24 | 무 | - | - | - | - | - | - | - | - | - | - | - | - | - | -
18 | - | AGJ009 | 대한화장품산업연구원 | 경기도 | 오산시 | 가장동 | 산62-1 | 2011.09.22 | 교육연구시설 | 2 | - | 1543.99 | 3303 |  | 슬라브철골 | 슬라브 | 1543.99 | - |  | 무 | 노출 | 무 | - | - | - | 무 | - | - | - | - | - | - | - | - | - | - | - | - | - | -
19 | - | AGJ010 | 동보중공업 | 경기도 | 오산시 | 가장동 | 119 | 1984.04.23 | 창고시설 | 2 |  | 400 | - |  | 스레이트 | 스레이트 | 400 | - |  | 무 | 노출 | 무 | - | AGJ011/AGJ012 | 300/24.00 | 무 | - | - | - | - | - | - | - | - | - | - | - | - | - | -
20 | - | AGJ013 | 동보중공업 | 경기도 | 오산시 | 가장동 | 119-1 |  | 공장 | 1 | - | 1950 | - |  | 슬라브철골 | 슬라브 | 2100 | 1,500㎥/일 |  | 유 | 노출 | 무 | - | - | - | 무 | - | - | - | - | - | - | - | - | - | - | - | - | - | -
21 | - | AGJ015 | 성애성구사 | 경기도 | 오산시 | 가장동 | 123-1 | 1984.03.16 | 공장 | 1 | - | 176.42 | - |  | 기타지붕 | 판넬 | 176.42 | 1,500㎥/일 미만 | - | 유 | 노출 | 무 | - | AGJ014/AGJ016/AGJ017 | 6.80/109/75.00 | 무 | - | - | - | - | - | - | - | - | - | - | - | - | - | -
22 |  | AGJ018 | 성애성구사 | 경기도 | 오산시 | 가장동 | 123-1 | 1984.03.16 | 공장 | 3 | - | 1384 | - |  | 기타지붕 | 판넬 | 1384 |  |  | 유 | 노출 | 무 | - | - | - | 무 | - | - | - | - | - | - | - | - | - | - | - | - | - | -
23 |  | AGJ020 | 성애성구사 | 경기도 | 오산시 | 가장동 | 123-1 | (1984.08.11) | 공장 | 3 | - | 660 | - |  | 기타지붕 | 판넬 | 660 |  |  | 유 | 노출 | 무 | - | AGJ019/AGJ020 | 570.00/300.00 | 무 | - | - | - | - | - | - | - | - | - | - | - | - | - | -
24 | - | AGJ022 | 세진전자 | 경기도 | 오산시 | 가장동 | 157-1 | 1987.04.08 | 공장 | 2 | - | 6983.7 | - |  | 슬라브판넬 | 슬라브판넬 | 6983.7 | 1,500㎥/일 |  | 유 | 노출 | 무 | - | AGJ023,024,025,026 | 40/244/42/25 | 무 | - | - | - | - | - | - | - | - | - | - | - | - | - | -
25 | - | AGJ027 | 남대문버터칼 | 경기도 | 오산시 | 가장동 | 311 | 2005.12.30 | 공장 | 1 | - | 197.07 | - |  | 기타지붕 | 판넬 | 197.07 | 1,500㎥/일 |  | 유 | 노출 | 무 | - | AGJ028/AGJ029/AGJ030/AGJ031/AGJ032/AGJ033 | 197.07/197.07/197.07/197.07/197.07/127.71 | 무 | - | - | - | - | - | - | - | - | - | - | - | - | - | -
26 | - | AGJ034 | 육성농장 | 경기도 | 오산시 | 가장동 | 314-3 | - | 동.식물관련시설 | 1 | - | 4299.74 | - |  | 스레이트 | 스레이트 | 4299.74 |  |  | 무 | 무 | 무 | - | - | - | 무 | - | - | - | - | - | - | - | - | - | - | - | - | - | -
27 | - | AGJ035 | ㈜아이엠디 | 경기도 | 오산시 | 가장동 | 373-1 | 2009.12.16 | 공장 | 2 | - | 2639.21 | 7336.3 |  | (철근)콘크리트 | 슬라브 | 2639.21 | 1,500㎥/일 |  | 유 | 노출 | 무 | - | - | - | 무 | - | - | - | - | - | - | - | - | - | - | - | - | - | -
28 | - | AGJ036 | ㈜위노바 (케미랜드) | 경기도 | 오산시 | 가장동 | 373-2 | 2008.09.26 | 공장 | 3 | - | 1427.38 | 3494 |  | 기타지붕 | 기타지붕 | 1427.38 | 1,500㎥/일 |  | 유 | 노출 | 무 | - | - | - | 무 | - | - | - | - | - | - | - | - | - | - | - | - | - | -
29 | - | AGJ038 | 초록엔텍㈜ | 경기도 | 오산시 | 가장동 | 373-3 | 2008.06.25 | 공장 | 2 | - | 486.45 | - |  | 기타지붕 | 에폭시 | 486.45 | 1,500㎥/일 |  | 유 | 노출 | 무 | - | AGJ037/039 | 258.1/299.31 | 무 | - | - | - | - | - | - | - | - | - | - | - | - | - | -
30 | - | AGJ040 | FST오산공장 | 경기도 | 오산시 | 가장동 | 373-5 | 2008.09.09 | 공장 | 2 | - | 2959.86 | - |  | (철근)콘크리트 | 슬라브 | 2959.86 | 1,500㎥/일 |  | 유 | 노출 | 무 | - | AGJ041 | 23.6 | 무 | - | - | - | - | - | - | - | - | - | - | - | - | - | -
31 | - | AGJ043 | 미뉴타텍 | 경기도 | 오산시 | 가장동 | 373-6 | 2010.07.07 | 공장 | 3 | - | 1366.59 | - |  | 기타지붕 | 평지붕 | 1366.59 | 1,500㎥/일 |  | 유 | 노출 | 무 | - | AGJ042/044 | 156/620.76 | 무 | - | - | - | - | - | - | - | - | - | - | - | - | - | -
32 | - | AGJ045 | WISOL | 경기도 | 오산시 | 가장동 | 373-7 | 2009.12.28 | 공장 | 2 | - | 2755.7 | 4237.8 |  | (철근)콘크리트 | 슬라브 | 2755.7 | 1,500㎥/일 |  | 유 | 노출 | 무 | - | - | - | 무 | - | - | - | - | - | - | - | - | - | - | - | - | - | -
49 |  | AGJ071 | WISOL | 경기도 | 오산시 | 가장동 | 377-2 |  | 공장 | 2 | - | 623.08 | - |  | 기타지붕 | 판넬 | 623.08 |  |  | 유 | 노출 | 무 | - | AGJ070 | 330.53 | 무 | - | - | - | - | - | - | - | - | - | - | - | - | - | -
50 |  | AGJ072 | WISOL | 경기도 | 오산시 | 가장동 | 377-2 |  | 공장 | 5 | - | 1862.4 | - |  | (철근)콘크리트 | 슬라브 | 1862.4 |  |  | 유 | 노출 | 무 | - | - | - | 무 | - | - | - | - | - | - | - | - | - | - | - | - | - | -
33 | - | AGJ047 | (주)코러스매뉴팩춰링 | 경기도 | 오산시 | 가장동 | 374-1 | 2008.03.19 | 공장 | 2 | - | 2168.365 | 5048.7 |  | (철근)콘크리트 | 슬라브 | 2168.36 | 1,500㎥/일 |  | 유 | 노출 | 무 | - | AGJ046 | - | 무 | - | - | - | - | - | - | - | - | - | - | - | - | - | -
34 | - | AGJ049 | 세우 | 경기도 | 오산시 | 가장동 | 374-2 | 2010.11.09 | 공장 | 3 | - | 2350.35 | 5257.8 |  | (철근)콘크리트 | 슬라브 | 2350.35 | 1,500㎥/일 |  | 유 | 노출 | 유 | 210 | AGJ048 | 31.65 | 무 | - | - | - | - | - | - | - | - | - | - | - | - | - | -
35 | - | AGJ050 | 우재산업 | 경기도 | 오산시 | 가장동 | 374-3 | 2010.07.14 | 공장 | 2 | - | 780 | - |  | 기타지붕 | 판넬 | 780 | 1,500㎥/일 |  | 유 | 노출 | 무 | - | AGJ051 | 315.81 | 무 | - | - | - | - | - | - | - | - | - | - | - | - | - | -
36 | - | AGJ053 | ㈜성민전자 | 경기도 | 오산시 | 가장동 | 374-4 | 2009.07.23 | 공장 | 3 | - | 1232.95 | - |  | 기타지붕 | 판넬A형 | 1232.95 | 1,500㎥/일 |  | 유 | 노출 | 무 | - | AGJ052 | 810 | 무 | - | - | - | - | - | - | - | - | - | - | - | - | - | -
37 | - | AGJ054 | 용인정밀 | 경기도 | 오산시 | 가장동 | 374-5 | 2010.01.14 | 공장 | 2 | - | 1406.88 | 2314.5 |  | 기타지붕 | 판넬 | 1406.88 | 1,500㎥/일 |  | 유 | 노출 | 무 | - | - | - | 무 | - | - | - | - | - | - | - | - | - | - | - | - | - | -
38 | - | AGJ055 | ㈜한양세미텍 | 경기도 | 오산시 | 가장동 | 374-6 | 2009.11.27 | 공장 | 2 | - | 1462.6 | 3702.2 |  | 기타지붕 | 판넬 | 1462.6 | 1,500㎥/일 |  | 유 | 노출 | 무 | - | - | - | 무 | - | - | - | - | - | - | - | - | - | - | - | - | - | -
39 | - | AGJ056 | 근로자종합복지관 | 경기도 | 오산시 | 가장동 | 375-6 | 2008.07.08 | 노유자시설 | 3 | - | 1270.72 | 2730.2 |  | (철근)콘크리트 | 콘크리트 | 1270.72 | 1,000㎡ |  | 유 | 노출 | 무 | - | - | - | 무 | - | - | - | - | - | - | - | - | - | - | - | - | - | -
40 | - | AGJ057 | 가나주차빌딩 | 경기도 | 오산시 | 가장동 | 375-8 | 2012.08.03 | 자동차관련시설 | 3 | - | 1986.79 | 3153.1 |  | (철근)콘크리트 | 에폭시 | 1986.79 | - |  | 유 | 노출 | 무 | - | - | - | 무 | - | - | - | - | - | - | - | - | - | - | - | - | - | -
41 | - | AGJ058 | 신원하이테크 | 경기도 | 오산시 | 가장동 | 376-1 | 2010.03.10 | 공장 | 1 | - | 1089.98 | - |  | 기타지붕 | 판넬 | 1089.98 | 1,500㎥/일 |  | 유 | 노출 | 무 | - | AGJ059 | 973.9 | 무 | - | - | - | - | - | - | - | - | - | - | - | - | - | -
42 | - | AGJ060 | 아이엠텍 | 경기도 | 오산시 | 가장동 | 376-2 | 2009.10.23 | 공장 | 2 | - | 1176.77 | 1908.9 |  | 기타지붕 | 판넬 | 1293.2 | 1,500㎥/일 |  | 유 | 노출 | 무 | - | - | - | 무 | - | - | - | - | - | - | - | - | - | - | - | - | - | -
43 | - | AGJ061 | ㈜네오이엔지 (세종테크) | 경기도 | 오산시 | 가장동 | 376-3 | 2009.09.15 | 공장 | 2 | - | 1293.2 | 1908.5 |  | 기타지붕 | 판넬 | 1293.2 | 1,500㎥/일 |  | 유 | 노출 | 무 | - | - | - | 무 | - | - | - | - | - | - | - | - | - | - | - | - | - | -
44 | - | AGJ064 | ㈜성우 | 경기도 | 오산시 | 가장동 | 376-5 | 2008.03.21 | 공장 | 1 | - | 997.72 | - |  | (철근)콘크리트 | 슬라브,에폭시 | 997.72 | 1,500㎥/일 |  | 유 | 노출 | 무 | - | AGJ063 | 271.8 | 무 | - | - | - | - | - | - | - | - | - | - | - | - | - | -
45 | - | AGJ066 | 보민전자 (멕스코리아) | 경기도 | 오산시 | 가장동 | 376-7 | 2009.06.10 | 공장 | 4 | - | 958.32 | - |  | 기타지붕 | 판넬 | 958.32 | 1,500㎥/일 |  | 유 | 노출 | 무 | - | AGJ065 | 781.2 | 무 | - | - | - | - | - | - | - | - | - | - | - | - | - | -
46 | - | AGJ067 | ㈜이지코스텍 (써니) | 경기도 | 오산시 | 가장동 | 376-8 | 2009.10.22 | 공장 | 2 | - | 1199.17 | 1987.7 |  | 기타지붕 | 판넬 | 1199.17 | 1,500㎥/일 |  | 유 | 노출 | 무 | - | - | - | 무 | - | - | - | - | - | - | - | - | - | - | - | - | - | -
47 | - | AGJ068 | ㈜지오스 | 경기도 | 오산시 | 가장동 | 376-9 | 2008.12.08 | 공장 | 2 | - | 1144.9 | 1925.6 |  | 기타지붕 | 판넬 | 1144.9 | 1,500㎥/일 |  | 유 | 노출 | 무 | - | - | - | 무 | - | - | - | - | - | - | - | - | - | - | - | - | - | -
48 | - | AGJ069 | ㈜티이에스 | 경기도 | 오산시 | 가장동 | 377-1 | 2011.01.31 | 공장 | 3 | - | 1948.8 | 2932.5 |  | 판넬 | A형슬라브 | 1948.8 | 1,500㎥/일 |  | 유 | 노출 | 무 | - | - | - | 무 | - | - | - | - | - | - | - | - | - | - | - | - | - | -
51 | - | AGJ073 | 태화산업 | 경기도 | 오산시 | 가장동 | 377-4 | 2010.02.04 | 공장 | 3 | - | 415.54 | - |  | 판넬 | A형슬라브 | 415.54 | 1,500㎥/일 |  | 유 | 노출 | 무 | - | AGJ074 | 814.3 | 무 | - | - | - | - | - | - | - | - | - | - | - | - | - | -
52 | - | AGJ077 | ㈜정진넥스텍 | 경기도 | 오산시 | 가장동 | 377-5 | 2007.08.30 | 공장 | 2 | - | 1706 | - |  | 기타지붕 | 판넬 | 1706 | 1,500㎥/일 |  | 유 | 노출 | 무 | - | AGJ075/AJ076 | 40/322 | 무 | - | - | - | - | - | - | - | - | - | - | - | - | - | -
53 | - | AGJ078 | ㈜에코페라 (훠스트전자) | 경기도 | 오산시 | 가장동 | 377-6 | 2010.02.19 | 공장 | 2 | - | 20.54 | 3546.6 |  | 함석판넬 | 슬라브 | 20.54 | 1,500㎥/일 |  | 유 | 노출 | 무 | - | - | - | 무 | - | - | - | - | - | - | - | - | - | - | - | - | - | -
54 |  | AGJ079 | ㈜에코페라 (디아이티) | 경기도 | 오산시 | 가장동 | 377-6 | 2010.02.19 | 공장 | 2 | - | 2668 | 3546.6 |  | 함석판넬 | A형슬라브 | 2668 | 1,500㎥/일 |  | 유 | 노출 | 무 | - | - | - | 무 | - | - | - | - | - | - | - | - | - | - | - | - | - | -
55 | - | AGJ103 | 나라기술 | 경기도 | 오산시 | 가장동 | 377-8 | (2010.02.25) | 공장 | 2 | - | 420 | - |  | 판넬A형 | 판넬 | 420 | 1,500㎥/일 |  | 유 | 노출 | 무 | - | AGJ102/AGJ104 | 367/162 | 무 | - | - | - | - | - | - | - | - | - | - | - | - | - | -
56 | - | AGJ105 | 나눔이보듬이 어린이집 | 경기도 | 오산시 | 가장동 | 375-5 | (2009.09.10) | 노유자시설 | 3 | - | 383.99 | 992.4 |  | (철근)콘크리트 | 슬라브 | 383.99 | - |  | 유 | 노출 | 무 | - | - | - | 무 | - | - | - | - | - | - | - | - | - | - | - | - | - | -
57 | - | AGG003 | 오산장로교회 | 경기도 | 오산시 | 갈곶동 | 106 | 2000.03.31 | 종교시설 | 5 | - | 758.7 | - |  | (철근)콘크리트 | 슬라브 | 758.7 | - |  | 유 | 노출 | 무 | - | AGG001/AGG002/AGG004 | 286.80/135.72/330.31 | 무 | - | - | - | - | - | - | - | - | - | - | - | - | - | -
58 | - | AGG006 | 오산장로교회교육관 | 경기도 | 오산시 | 갈곶동 | 106 | 2000.03.31 | 종교시설 | 3 | - | 758.7 | - |  | (철근)콘크리트 | 슬라브 | 758.7 | - |  | 유 | 노출 | 무 | - | AGG005/AGG007/AGG008 | 330.31/286.80/135.72 | 무 | - | - | - | - | - | - | - | - | - | - | - | - | - | -
59 | - | AGG009 | ㈜JMT | 경기도 | 오산시 | 갈곶동 | 207 | 1976.04.15 | 공장 | 1 | - | 3506.38 | - |  | 판넬슬라브 | A형슬라브 | 3506.38 | 1,500㎥/일 |  | 무 | 노출 | 무 | - | - | - | 무 | - | - | - | - | - | - | - | - | - | - | - | - | - | -
60 |  | AGG010 | ㈜JMT | 경기도 | 오산시 | 갈곶동 | 207 |  | 공장 | 3 | - | 1749.5 | - |  | 판넬 | 슬라브 | 1749.5 |  |  | 무 | 노출 | 무 | - | - | - | 무 | - | - | - | - | - | - | - | - | - | - | - | - | - | -
61 | - | AGG011 | 상가 | 경기도 | 오산시 | 갈곶동 | 226 | 2001.07.31 | 제2종근린생활시설 | 2 | - | 1720 | - |  | (철근)콘크리트 | 슬라브 | 1720 | 2,000㎡ 미만 |  | 무 | 노출 | 무 | - | - | - | 무 | - | - | - | - | - | - | - | - | - | - | - | - | - | -
62 | - | AGG012 | 진로마트 | 경기도 | 오산시 | 갈곶동 | 234 | 2012.02.23 | 제1종근린생활시설 | 1 | - | 1051.68 | - |  | 판넬 | 판슬라브 | 1051.68 | 2,000㎡ 미만 |  | 유 | 노출 | 무 | - | AGG013 | 234.77 | 무 | - | - | - | - | - | - | - | - | - | - | - | - | - | -
63 | 빗물 비의무 | AGG014 | 대원초등학교 | 경기도 | 오산시 | 갈곶동 | 258 | (2004.05.28) | 교육연구시설 | 5 | - | 2472.73 | - |  | (철근)콘크리트 | 슬라브 | 2472.73 | 전체 |  | 유 | 노출 | 무 | - | - | - | 무 | - | - | - | - | - | - | - | - | - | - | - | - | - | -
64 | - | AGG016 | ㈜모보 | 경기도 | 오산시 | 갈곶동 | 292-1 | 1989.04.17 | 공장 | 3 | - | 3124.33 | - |  | 기타 지붕 | 판넬 | 3124.33 | 1,500㎥/일 미만 | - | 유 | 노출 | 무 | - | AGG015/AGG017/AGG018 | 435.01/65.25/300 | 무 | - | - | - | - | - | - | - | - | - | - | - | - | - | -
65 |  | AGG019 | ㈜모보 | 경기도 | 오산시 | 갈곶동 | 292-2 | 1985.08.01 | 공장 | 2 | - | 6599.63 | - |  | 기타 지붕 | 칼라시트 | 6599.63 |  |  | 유 | 노출 | 무 | - | - | - | 무 | - | - | - | - | - | - | - | - | - | - | - | - | - | -
68 |  | AGG027 | ㈜모보 | 경기도 | 오산시 | 갈곶동 | 296-1 | 1989.12.26 | 공장 | 1 | - | 2332.8 | - |  | 기타 지붕 | 아이스판넬 | 2332.8 |  |  | 유 | 노출 | 무 | - | - | - | 무 | - | - | - | - | - | - | - | - | - | - | - | - | - | -
66 | - | AGG020 | 원우정밀 | 경기도 | 오산시 | 갈곶동 | 292-3 | 1985.08.01 | 공장 | 3 | - | 1584.34 | 5196 |  | 기타 지붕 | 조립식판넬 | 1584.34 | 1,500㎥/일 |  | 유 | 노출 | 무 | - | - | - | 무 | - | - | - | - | - | - | - | - | - | - | - | - | - | -
67 |  | AGG026 | 원우정밀 | 경기도 | 오산시 | 갈곶동 | 295 | 1994.11.23 | 공장 | 3 | - | 1248.86 | - |  | 기타 지붕 | 판넬 | 1248.86 |  |  | 유 | 노출 | 무 | - | - | - | 무 | - | - | - | - | - | - | - | - | - | - | - | - | - | -
69 | - | AGG028 | ㈜신해산업 | 경기도 | 오산시 | 갈곶동 | 302-5 | 2010.01.05 | 공장 | 1 | - | 80 | - |  | 기타 지붕 | 아연도강판 | 80 | 1,500㎥/일 |  | 유 | 노출 | 무 | - | AGG029/AGG030 | 96/1990 | 무 | - | - | - | - | - | - | - | - | - | - | - | - | - | -
70 | - | AGG033 | - | 경기도 | 오산시 | 갈곶동 | 302 | 2001.01.05 | 공장 | 2 | - | 812 | - |  | 기타 지붕 | 판넬 | 812 | - |  | 무 | 노출 | 무 | - | AGG031/AGG032 | 107.1/411.4 | 무 | - | - | - | - | - | - | - | - | - | - | - | - | - | -
71 | - | AGG034 | - | 경기도 | 오산시 | 갈곶동 | 302 | 1989.08.01 | 공장 | 1 | - | 990 | - |  | 기타 지붕 | 샌드위치판넬 | 990 | - |  | 무 | 노출 | 무 | - | - | - | 무 | - | - | - | - | - | - | - | - | - | - | - | - | - | -
72 | - | AGG036 | 일양물류 | 경기도 | 오산시 | 갈곶동 | 304 | 1994.10.18 | 창고시설 | 4 | - | 2455.3 | - |  | (철근)콘크리트 | 평슬라브 | 2455.3 | 1,500㎥/일 |  | 유 | 노출 | 무 | - | AGG035 | 96 | 무 | - | - | - | - | - | - | - | - | - | - | - | - | - | -
73 |  | AGG037 | 일양물류 | 경기도 | 오산시 | 갈곶동 | 304 | 1987.11.29 | 공장 | 3 | - | 15089.68 | - |  | (철근)콘크리트 | 슬라브 | 15089.68 |  |  | 유 | 노출 | 무 | - | - | - | 무 | - | - | - | - | - | - | - | - | - | - | - | - | - | -
74 | - | AGH001 | 광성가구 | 경기도 | 오산시 | 고현동 | 1-2 | 1979.01.23 | 창고시설 | 2 | - | 1320 | - |  | 스레이트 | 스레이트 | 1320 |  |  | 유 | 노출 | 무 | - | - | - | 무 | - | - | - | - | - | - | - | - | - | - | - | - | - | -
75 | - | AGH002 | 화성산업 | 경기도 | 오산시 | 고현동 | 1-1 | 1994.10.06 | 공장 | 2 | - | 836.66 | - |  | 기타 지붕 | 샌드위치판넬 | 836.66 | 1,500㎥/일 미만 |  | 유 | 노출 | 무 | - | AGH003 | ? | 무 | - | - | - | - | - | - | - | - | - | - | - | - | - | -
76 | - | AGH004 | SK케미칼㈜ (조사거부) | 경기도 | 오산시 | 고현동 | 12 | 1995.10.09 | 공장 | 1 | - | - | - |  | - | - | - | 1,500㎥/일 미만 | 138 | - | - | - | - | - | - | - | - | - | - | - | - | - | - | - | - | - | - | - | - | -
77 | - | AGH011 | LG사원아파트 | 경기도 | 오산시 | 고현동 | 16 | 1987.03.07 | 공동주택 | 5 | - | 347.76 | - |  | (철근)콘크리트 | 슬라브기와 | 347.76 | 4,000㎡ 미만 |  | 유 | 내부 | 무 | - | AGH012/AGH013 | 422.3/347.76 | 무 | - | - | - | - | - | - | - | - | - | - | - | - | - | -
78 |  | AGH014 | LG사원아파트 | 경기도 | 오산시 | 고현동 | 16 |  | 공동주택 | 5 | - | 347.76 | - |  | (철근)콘크리트 | 슬라브기와 | 347.76 |  |  | 유 | 내부 | 무 | - | AGH015/AGH016/AGH017/AGH018 | 118.1/231.84/236.87/463.68 | 무 | - | - | - | - | - | - | - | - | - | - | - | - | - | -
79 | - | AGH020 | 화승컴텍 | 경기도 | 오산시 | 고현동 | 16-1 | 2005.07.29 | 공장 | 1 | - | 283.06 | - |  | (철근)콘크리트 | 슬라브 | 283.06 | 1,500㎥/일 |  | 유 | 노출 | 무 | - | AGH019/AGH021/AGH022 | 237.6/1874/39 | 무 | - | - | - | - | - | - | - | - | - | - | - | - | - | -
80 | - | AGH024 | 오산목양교회 | 경기도 | 오산시 | 고현동 | 23-3 | 2005.08.05 | 종교시설 | 2 | - | 648.72 | - |  | (철근)콘크리트 | 슬라브 | 648.72 | - |  | 유 | 노출 | 무 | - | AGH023 | 436.6 | 무 | - | - | - | - | - | - | - | - | - | - | - | - | - | -
81 | - | AGH026 | 에스피엔지 | 경기도 | 오산시 | 고현동 | 64-1 | 2008.10.02 | 공장 | 4 | - | 850.57 | 1612.1 |  | 기타지붕 | 기타지붕(판넬) | 850.57 | 1,500㎥/일 |  | 유 | 노출 | 무 | - | AGH025 | 336 | 무 | - | - | - | - | - | - | - | - | - | - | - | - | - | -
82 | - | AGH027 | 이림유치원 | 경기도 | 오산시 | 고현동 | 73-1 | 2001.05.23 | 교육연구시설 | 3 | - | 842.45 | - |  | (철근)콘크리트 | 슬라브 | 842.45 | - |  | 유 | 노출 | 무 | - | - | - | 무 | - | - | - | - | - | - | - | - | - | - | - | - | - | -
83 | 빗물 비의무 | AGH029 | 고현초등학교 | 경기도 | 오산시 | 고현동 | 92 | - | 교육연구시설 | 4 | - | 2605.11 | 13065 |  | (철근)콘크리트 | 평슬라브 | 2605.11 | 전체 |  | 유 | 노출 | 무 | - | - | - | 무 | - | - | - | - | - | - | - | - | - | - | - | - | - | -
84 | - | AGH030 | ㈜오토켐텍 (세미텍공장) | 경기도 | 오산시 | 고현동 | 188-7 | 2002.01.25 | 공장 | 2 | - | 680.67 | - |  | 판넬 | 슬라브 | 680.67 | 1,500㎥/일 미만 | - | 무 | 노출 | 무 | - | AGH031 | 580 | 무 | - | - | - | - | - | - | - | - | - | - | - | - | - | -
85 | - | AGD001 | 궐동파출소 | 경기도 | 오산시 | 궐동 | 13-7 | 1997.10.24 | 제1종근린생활시설 | 2 | - | 76.32 | - |  | (철근)콘크리트 | 슬라브 | 76.32 | 1,000㎡ 미만 |  | 무 | 무 | 무 | - | - | - | 무 | - | - | - | - | - | - | - | - | - | - | - | - | - | -
86 | - | AGD003 | 오산교회 | 경기도 | 오산시 | 궐동 | 54-8 | 2002.04.19 | 종교시설 | 3 | - | 852.96 | - |  | (철근)콘크리트 | 슬라브 | 852.96 | - |  | 유 | 노출 | 무 | - | AGD002 | 274.3 | 무 | - | - | - | - | - | - | - | - | - | - | - | - | - | -
87 | - | AGD004 | 대상 | 경기도 | 오산시 | 궐동 | 415 | 1990.04.27 | 창고시설 | 1 | - | 2052 | 3867 |  | 기타지붕 | 스레이트 | 2052 | 1,500㎥/일 미만 | 140 | 유 | 노출 | 무 | - | - | - | 무 | - | - | - | - | - | - | - | - | - | - | - | - | - | -
88 |  | AGD005 | 대상 | 경기도 | 오산시 | 궐동 | 415-1 | (1993.07.30) | 공장 | 1 | - | 1512 | - |  | 기타지붕 | 판넬 | 1512 |  |  | 유 | 노출 | 무 | - | - | - | 무 | - | - | - | - | - | - | - | - | - | - | - | - | - | -
89 |  | AGD008 | 대상 | 경기도 | 오산시 | 궐동 | 415-1 | 1992.01.08 | 공장 | 2 | - | 13139.3 | - |  | 기타지붕 | 슬라브 | 13139.3 |  |  | 유 | 노출 | 무 | - | - | - | 무 | - | - | - | - | - | - | - | - | - | - | - | - | - | -
90 |  | AGD009 | 대상 | 경기도 | 오산시 | 궐동 | 415-1 | 199.05.14 | 창고시설 | 1 | - | 744 | - |  | 기타지붕 | 판넬 | 744 |  |  | 유 | 노출 | 무 | - | AGD006/AGD007/AGD010 | 495/102.16/751 | 무 | - | - | - | - | - | - | - | - | - | - | - | - | - | -
91 |  | AGD011 | 대상 | 경기도 | 오산시 | 궐동 | 415-1 | (1993.07.30) | 공장 | 3 | - | 1792 | - |  | (철근)콘크리트 | 슬라브 | 1792 |  |  | 유 | 노출 | 무 | - | - | - | 무 | - | - | - | - | - | - | - | - | - | - | - | - | - | -
92 |  | AGD012 | 대상 | 경기도 | 오산시 | 궐동 | 415-1 | (1993.07.30) | 공장 | 3 | - | 1792 | - |  | (철근)콘크리트 | 슬라브 | 1792 |  |  | 유 | 노출 | 무 | - | - | - | 무 | - | - | - | - | - | - | - | - | - | - | - | - | - | -
93 |  | AGD013 | 대상 | 경기도 | 오산시 | 궐동 | 415-1 | (1993.07.30) | 공장 | 2 | - | 540 | - |  | 기타지붕 | 판넬 | 540 |  |  | 유 | 노출 | 무 | - | AGD014/AGD015 | 29.82/400.50 | 무 | - | - | - | - | - | - | - | - | - | - | - | - | - | -
94 | - | AGD018 | 오산노인전문병원 | 경기도 | 오산시 | 궐동 | 543-1 | 1989.11.10 | 의료시설 | 3 | - | 698.59 | - | 7436.37 | (철근)콘크리트 | 슬라브 | 698.59 | 60,000㎡ 미만 |  | 유 | 내부 | 무 | - | AGD016/AGD017 | 500.08/352.56 | 무 | - | - | - | - | - | - | - | - | - | - | - | - | - | -
95 | - | AGD020 | 신장동주민센터 | 경기도 | 오산시 | 궐동 | 585-2 | 1994.03.17 | 제1종근린생활시설 | 2 | - | 298.28 | 807.1 |  | (철근)콘크리트 | 슬라브 | 298.28 | 1,000㎡ 미만 |  | 유 | 노출 | 무 | - | - | - | 무 | - | - | - | - | - | - | - | - | - | - | - | - | - | -
96 | 빗물 비의무 | AGD021 | 대호중학교 | 경기도 | 오산시 | 궐동 | 617 | (2004.10.05) | 교육연구시설 | 5 | - | 2487.54 | 13250.4 |  | (철근)콘크리트 | 평슬라브 | 2487.54 | 전체 |  | 유 | 노출 | 무 | - | - | - | 무 | - | - | - | - | - | - | - | - | - | - | - | - | - | -
97 | 빗물 비의무 | AGD022 | 대호초등학교 | 경기도 | 오산시 | 궐동 | 661 | - | 교육연구시설 | 4 | - | 3433.8 | 11191.8 |  | (철근)콘크리트 | 평슬라브 | 3433.8 | 전체 |  | 유 | 노출 | 무 | - |  |  | 무 | - | - | - | - | - | - | - | - | - | - | - | - | - | -
98 | - | AGD023 | 오산시법원화성등기소 | 경기도 | 오산시 | 궐동 | 662 | 2003.01.13 | 업무시설 | 2 | - | 838.13 | 3178 |  | (철근)콘크리트 | 슬라브 | 838.13 | 1,000㎡ 미만 |  | 유 | 노출 | 무 | - | AGD024 | - | 무 | - | - | - | - | - | - | - | - | - | - | - | - | - | -
99 | - | AGD025 | K마트 | 경기도 | 오산시 | 궐동 | 693-2 | 2006.07.10 | 업무시설 | 3 | - | 1235.64 | 3194.5 |  | 판넬슬라브 | 슬라브 | 1235.64 | 2,000㎡ 미만 |  | 무 | 노출 | 무 | - | - | - | 무 | - | - | - | - | - | - | - | - | - | - | - | - | - | -
100 | 빗물 비의무 | AGA001 | 금암초등학교 | 경기도 | 오산시 | 금암동 | 31 | 2007.08.24 | 교육연구시설 | 4 | - | 2258.91 | 13989 |  | (철근)콘크리트 | 평슬라브 | 2258.91 | 전체 |  | 유 | 노출 | 무 | - | - | - | 무 | - | - | - | - | - | - | - | - | - | - | - | - | - | -
101 | 빗물 비의무 | AGA002 | 필봉초등학교 | 경기도 | 오산시 | 금암동 | 486 | 2009.04.15 | 교육연구시설 | 5 | - | 2522 | 13297 |  | (철근)콘크리트 | 슬라브 | 2522 | 전체 |  | 유 | 노출 | 무 | - | - | - | 무 | - | - | - | - | - | - | - | - | - | - | - | - | - | -
102 | 빗물 비의무 | AGA003 | 세교고등학교 | 경기도 | 오산시 | 금암동 | 487 | 2011.03.16 | 교육연구시설 | 4 | - | 3092.52 | 13920.11 |  | (철근)콘크리트 | 슬라브 | 3092.52 | 전체 |  | 유 | 노출 | 무 | - | - | - | 무 | - | - | - | - | - | - | - | - | - | - | - | - | - | -
103 | 빗물 비의무 | AGA004 | 문시초등학교 | 경기도 | 오산시 | 금암동 | 518 | 2009.04.21 | 교육연구시설 | 4 | - | 2980.78 | 14439 |  | (철근)콘크리트 | 슬라브 | 2980.78 | 전체 |  | 유 | 노출 | 무 | - | - | - | 무 | - | - | - | - | - | - | - | - | - | - | - | - | - | -
104 | 빗물 비의무 | AGA005 | 문시중학교 | 경기도 | 오산시 | 금암동 | 519 | 2009.04.21 | 교육연구시설 | 5 | - | 2987.95 | 14625 |  | (철근)콘크리트 | 슬라브 | 2987.95 | 전체 |  | 유 | 노출 | 무 | - | - | - | 무 | - | - | - | - | - | - | - | - | - | - | - | - | - | -
105 | - | ANS002 | 다산산업 | 경기도 | 오산시 | 내삼미동 | 431-1 | 1996.03.19 | 창고시설 | 1 | - | 2885.24 | 7157 |  | 판넬 | A형슬라브 | 2885.24 | - |  | 무 | 노출 | 무 | - | ANS001 | 539.69 | 무 | - | - | - | - | - | - | - | - | - | - | - | - | - | -
106 |  | ANS003 | 다산산업 | 경기도 | 오산시 | 내삼미동 | 431-1 |  | 창고시설 | 1 | - | 2885.24 | 7157 |  | 판넬 | A형슬라브 | 2885.24 |  |  | 무 | 노출 | 무 | - | - | - | 무 | - | - | - | - | - | - | - | - | - | - | - | - | - | -
107 |  | ANS004 | 다산산업 | 경기도 | 오산시 | 내삼미동 | 431-1 |  | 제2종근린생활시설 | 1 | - | 2885 | 7157 |  | 판넬 | A형슬라브 | 2885 |  |  | 무 | 노출 | 무 | - | ANS005/ANS006 | 552/600 | 무 | - | - | - | - | - | - | - | - | - | - | - | - | - | -
108 | - | ANS008 | 하야트컨벤션 | 경기도 | 오산시 | 내삼미동 | 533-1 | 2008.06.18 | 제2종근린생활시설 | 2 | - | 1848.79 | 9623 |  | 판슬라브 | 슬라브 | 1848.79 |  |  | 무 | 노출 | 무 | - | ANS007 | 17.79 | 무 | - | - | - | - | - | - | - | - | - | - | - | - | - | -
109 | 빗물 비의무 | ANS009 | 오산교육지원청 | 경기도 | 오산시 | 내삼미동 | 715 | 2005.03.11 | 업무시설 | 3 | - | 1127.74 | - |  | (철근)콘크리트 | 슬라브평면 | 1127.74 | 1,000㎡ |  | 유 | 노출 | 무 | - | - | - | 무 | - | - | - | - | - | - | - | - | - | - | - | - | - | -
110 |  | ANS010 | 오산교육지원청 | 경기도 | 오산시 | 내삼미동 | 715 |  | 업무시설 | 4 | - | 1181.64 | - |  | (철근)콘크리트 | 슬라브평면 | 1181.64 |  |  | 유 | 노출 | 무 | - | - | - | 무 | - | - | - | - | - | - | - | - | - | - | - | - | - | -
113 | - | ANU016 | 공장(폐쇄) | 경기도 | 오산시 | 누읍동 | 25 | 1988.03.16 | 공장 | 3 | - | 1687.1 | - |  | (철근)콘크리트 | 슬라브 | 1687.1 | - | - | 유 | 노출 | 무 | - | ANU014/ANU015 | 19.52/48.40 | 무 | - | - | - | - | - | - | - | - | - | - | - | - | - | -
114 | - | ANU027 | 정우정밀화확 | 경기도 | 오산시 | 누읍동 | 41 | 2003.10.08 | 공장 | 1 | - | 731.75 | - |  | 기타지붕 | 스레이트,슬라브 | 731.75 | 1,500㎥/일 미만 | - | 유 | 노출 | 무 | - | ANU023/ANU024/ANU025/ANU026 | 6/19.50/97.50/402.40 | 무 | - | - | - | - | - | - | - | - | - | - | - | - | - | -
115 | - | ANU030 | ㈜코우 | 경기도 | 오산시 | 누읍동 | 43 | 1984.10.29 | 공장 | 1 | - | 717.85 | - |  | 기타지붕 | 판넬A형 | 717.85 | 1,500㎥/일 미만 | 18.7 | 유 | 노출 | 무 | - | ANU028/ANU029 | 60/267.90 | 무 | - | - | - | - | - | - | - | - | - | - | - | - | - | -
116 |  | ANU032 | ㈜코우 | 경기도 | 오산시 | 누읍동 | 43 | 1984.10.29 | 공장 | 1 | - | 893.62 | - |  | 기타지붕 | 판넬A형 | 893.62 |  |  | 유 | 노출 | 무 | - | ANU031/ANU034/ANU035 | 33/0/795 | 무 | - | - | - | - | - | - | - | - | - | - | - | - | - | -
117 |  | ANU033 | ㈜코우 | 경기도 | 오산시 | 누읍동 | 43 | 1984.10.29 | 공장 | 1 | - | 1857.91 | - |  | 기타지붕 | 판넬A형 | 1857.91 |  |  | 유 | 노출 | 무 | - | - | - | 무 | - | - | - | - | - | - | - | - | - | - | - | - | - | -
118 | - | ANU036 | 현진크린홈 | 경기도 | 오산시 | 누읍동 | 45 | 1984.10.05 | 공장 | 1 | - | 1005.1 | 1705 |  | 기타지붕 | 판넬 | 1005.1 | 1,500㎥/일 미만 |  | 유 | 노출 | 무 | - | - | - | 무 | - | - | - | - | - | - | - | - | - | - | - | - | - | -
119 | - | ANU037 | 아인스 | 경기도 | 오산시 | 누읍동 | 45-3 | 2004.12.07 | 공장 | 3 | - | 1272.74 | 1867 |  | 기타지붕 | 판넬 | 1272.74 | 1,500㎥/일 미만 | 11.1 | 유 | 노출 | 무 | - | - | - | 무 | - | - | - | - | - | - | - | - | - | - | - | - | - | -
120 | - | ANU039 | ㈜누리산업 | 경기도 | 오산시 | 누읍동 | 45-8 | 2011.05.26 | 공장 | 3 | - | 1191.17 | 1822 |  | (철근)콘크리트 | 슬라브 | 1191.17 | 1,500㎥/일 미만 |  | 유 | 노출 | 무 | - | ANU038 | 17.64 | 무 | - | - | - | - | - | - | - | - | - | - | - | - | - | -
121 | - | ANU040 | ㈜화평 | 경기도 | 오산시 | 누읍동 | 49-4 | 1996.04.09 | 공장 | 2 | - | 481.83 | - |  | 기타지붕 | 판넬A형 | 481.83 | 1,500㎥/일 미만 | - | 유 | 노출 | 무 | - | ANU041/ANU042 | 267.80/39.99 | 무 | - | - | - | - | - | - | - | - | - | - | - | - | - | -
122 |  | ANU043 | ㈜화평 | 경기도 | 오산시 | 누읍동 | 49-4 | (1985.09.13) | 공장 | 1 | - | 540 | - |  | 기타지붕 | 판넬 | 540 |  |  | 유 | 노출 | 무 | - | ANU044/ANU045/ANU046 | 258.60/30/121 | 무 | - | - | - | - | - | - | - | - | - | - | - | - | - | -
123 | - | ANU047 | 오산열병합발전소 | 경기도 | 오산시 | 누읍동 | 55 | 2009.06.24 | 분뇨.쓰레기처리시설 | 3 | - | 1173.8 | - | 3158.86 | 기타지붕 | 슬라브,판넬A형 | 1173.8 | 60,000㎡ 미만 | - | 유 | 노출 | 무 | - | - | - | 무 | - | - | - | - | - | - | - | - | - | - | - | - | - | -
124 |  | ANU051 | 오산열병합발전소 | 경기도 | 오산시 | 누읍동 | 55 |  | 발전시설 | 2 | - | 937.4 | - | 1925.57 | 기타지붕 | 슬라브,판넬A형 | 937.4 |  |  | 유 | 노출 | 무 | - | ANU048/ANU049/ANU050 | 63.58/281.88/263.40 | 무 | - | - | - | - | - | - | - | - | - | - | - | - | - | -
125 |  | ANU054 | 오산열병합발전소 | 경기도 | 오산시 | 누읍동 | 55 |  | 발전시설 | 3 | - | 618.99 | - | 1532.01 | 기타지붕 | 슬라브,판넬A형 | 618.99 |  |  | 유 | 노출 | 무 | - | ANU052/ANU053/ANU055/ANU056 | 14/72.48/77.83/15 | 무 | - | - | - | - | - | - | - | - | - | - | - | - | - | -
126 |  | ANU060 | 오산열병합발전소 | 경기도 | 오산시 | 누읍동 | 55 |  | 분뇨.쓰레기처리시설 | 2 | - | 281.88 | - | 781.89 | 기타지붕 | 슬라브,판넬A형 | 281.88 |  |  | 유 | 노출 | 무 | - | ANU057/ANU058/ANU059 | 274.13/14/263.40 | 무 | - | - | - | - | - | - | - | - | - | - | - | - | - | -
111 | - | ANU012 | 한국수출포장공업 | 경기도 | 오산시 | 누읍동 | 19 | 2011.02.11 | 분뇨.쓰레기처리시설 | 1 | - | 131.17 | - | 131.17 | 기타지붕 | 판넬A형 | 131.17 | 60,000㎡ 미만 | - | 유 | 노출 | 무 | - | ANU009/ANU010/ANU011 | 32.28/128.54/34.78 | 무 | - | - | - | - | - | - | - | - | - | - | - | - | - | -
112 |  | ANU013 | 한국수출포장공업 | 경기도 | 오산시 | 누읍동 | 19 |  | 분뇨.쓰레기처리시설 | 1 | - | 1356.24 | - | 1934.24 | 기타지붕 | 판넬A형 | 1356.24 |  |  | 유 | 노출 | 무 | - | - | - | 무 | - | - | - | - | - | - | - | - | - | - | - | - | - | -
127 | - | ANU061 | 한국수출포장공업 | 경기도 | 오산시 | 누읍동 | 80-1 | 2010.02.23 | 공장 | 1 | - | 7200 | - | 7200 | 기타지붕 | 판넬 | 7200 | 1,500㎥/일 미만 |  | 유 | 노출 | 무 | - | - | - | 무 | - | - | - | - | - | - | - | - | - | - | - | - | - | -
128 |  | ANU065 | 한국수출포장공업 | 경기도 | 오산시 | 누읍동 | 80-1 | 1987.10.02 | 공장 | 1 | - | 357.5 | - | 655 | 기타지붕 | 판넬A형 | 357.5 |  |  | 유 | 노출 | 무 | - | ANU062/ANU063/ANU064/ANU066/ANU067 | 288.50/24.03/109.50/93.75/234 | 무 | - | - | - | - | - | - | - | - | - | - | - | - | - | -
129 |  | ANU068 | 한국수출포장공업 | 경기도 | 오산시 | 누읍동 | 80-1 | 1987.10.12 | 공장 | 1 | - | 30.6 | - | 61.2 | 기타지붕 | 판넬 | 30.6 |  |  | 유 | 노출 | 무 | - | ANU069/ANU070/ANU071 | 255.60/28.39/29.90 | 무 | - | - | - | - | - | - | - | - | - | - | - | - | - | -
130 |  | ANU072 | 한국수출포장공업 | 경기도 | 오산시 | 누읍동 | 80-1 | 1987.10.12 | 창고시설 | 1 | - | 1200 | - | 1200 | 기타지붕 | 판넬 | 1200 |  |  | 유 | 노출 | 무 | - | - | - | 무 | - | - | - | - | - | - | - | - | - | - | - | - | - | -
131 |  | ANU073 | 한국수출포장공업 | 경기도 | 오산시 | 누읍동 | 80-1 | 1998.04.02 | 공장 | 1 | - | 3559.02 | - | 4423.02 | 기타지붕 | 판넬A형 | 3559.02 |  |  | 유 | 노출 | 무 | - | - | - | 무 | - | - | - | - | - | - | - | - | - | - | - | - | - | -
132 |  | ANU075 | 한국수출포장공업 | 경기도 | 오산시 | 누읍동 | 80-1 | 1987.10.12 | 공장 | 1 | - | 360 | - | 360 | 기타지붕 | 판넬A형 | 360 |  |  | 유 | 노출 | 무 | - | ANU074/ANU076/ANU077/ANU078 | 130.20/0/269.64/0 | 무 | - | - | - | - | - | - | - | - | - | - | - | - | - | -
133 |  | ANU079 | 한국수출포장공업 | 경기도 | 오산시 | 누읍동 | 80-1 | 1991.12.28 | 공장 | 1 | - | 1479.86 | - | 1479.86 | 기타지붕 | 판넬 | 1479.86 |  |  | 유 | 노출 | 무 | - | - | - | 무 | - | - | - | - | - | - | - | - | - | - | - | - | - | -
134 |  | ANU084 | 한국수출포장공업 | 경기도 | 오산시 | 누읍동 | 80-1 | 1993.06.16 | 공장 | 1 | - | 227.76 | - | 284.52 | 기타지붕 | 판넬A형 | 227.76 |  |  | 유 | 노출 | 무 | - | ANU080/ANU081/ANU082/ANU083/ANU085/ANU086 | 187.58/612/54.25/168/37.50/281.88 | 무 | - | - | - | - | - | - | - | - | - | - | - | - | - | -
135 | - | ANU087 | ㈜경성 | 경기도 | 오산시 | 누읍동 | 80-3 | 1978.04.07 | 공장 | 1 | - | 2044.87 | - |  | 기타지붕 | 판넬A형 | 2044.87 | 1,500㎥/일 미만 | - | 유 | 노출 | 무 | - | - | - | 무 | - | - | - | - | - | - | - | - | - | - | - | - | - | -
136 | - | ANU088 | ㈜알엔지 | 경기도 | 오산시 | 누읍동 | 90-1 | 2003.07.10 | 창고시설 | 2 | - | 453.78 | - |  | 기타지붕 | 판넬A형 | 453.78 | 1,500㎥/일 미만 |  | 유 | 노출 | 무 | - | ANU089/ANU090/ANU091/ANU092 | 124.30/381.87/14.87 | 무 | - | - | - | - | - | - | - | - | - | - | - | - | - | -
137 |  | ANU093 | ㈜알엔지 | 경기도 | 오산시 | 누읍동 | 90-1 | 1991.04.12 | 창고시설 | 2 | - | 3211.4 | - |  | 기타지붕 | 판넬A형 | 3211.4 |  |  | 유 | 노출 | 무 | - | - | - | 무 | - | - | - | - | - | - | - | - | - | - | - | - | - | -
138 |  | ANU096 | ㈜알엔지 | 경기도 | 오산시 | 누읍동 | 90-1 | (1970.0.0) | 창고시설 | 2 | - | 1357.29 | - |  | 기타지붕 | 판넬A형 | 1357.29 |  |  | 유 | 노출 | 무 | - | ANU094/ANU095 | 495.36/14.38 | 무 | - | - | - | - | - | - | - | - | - | - | - | - | - | -
139 |  | ANU097 | ㈜알엔지 | 경기도 | 오산시 | 누읍동 | 90-1 | 2003.07.10 | 창고시설 | 2 | - | 1159 | - |  | 기타지붕 | 판넬A형 | 1159 |  |  | 유 | 노출 | 무 | - | - | - | 무 | - | - | - | - | - | - | - | - | - | - | - | - | - | -
140 | - | ANU099 | 후레쉬서브오산공장 | 경기도 | 오산시 | 누읍동 | 96-2 | 2007.09.05 | 공장 | 2 | - | 2483.77 | - |  | (철근)콘크리트 | 슬라브 | 2483.77 | 1,500㎥/일 미만 | 241.2 | 유 | 노출 | 유 | 30 | ANU098 | 36.47 | 무 | - | - | - | - | - | - | - | - | - | - | - | - | - | -
141 | - | ANU101 | 거성정밀 | 경기도 | 오산시 | 누읍동 | 131-3 | 2004.10.14 | 공장 | 2 | - | 1745.37 | - |  | 기타지붕 | (철근)콘크리트 | 1745.37 | 1,500㎥/일 |  | 유 | 노출 | 무 | - | ANU100 | 39 | 무 | - | - | - | - | - | - | - | - | - | - | - | - | - | -
142 |  | ANU102 | 거성정밀 | 경기도 | 오산시 | 누읍동 | 131-3 | 2004.10.14 | 공장 | 3 | - | 1936.84 | - |  | 기타지붕 | (철근)콘크리트 | 1936.84 |  |  | 유 | 노출 | 무 | - | - | - | 무 | - | - | - | - | - | - | - | - | - | - | - | - | - | -
143 |  | ANU104 | 거성정밀 | 경기도 | 오산시 | 누읍동 | 131-3 | (1974.0.0) | 공장 | 3 | - | 3332.3 | - |  | 기타지붕 | (철근)콘크리트 | 3332.3 |  |  | 유 | 노출 | 무 | - | ANU103 | 811.75 | 무 | - | - | - | - | - | - | - | - | - | - | - | - | - | -
144 | - | ANU105 | 한솔아트원제지 | 경기도 | 오산시 | 누읍동 | 141-1 | 1981.09.29 | 교육연구시설 | 2 | - | 1710.78 | - |  | (철근)콘크리트 | 슬라브 | 1710.78 | - |  | 유 | 노출 | 무 | - | - | - | 무 | - | - | - | - | - | - | - | - | - | - | - | - | - | -
145 | - | ANU107 | 드림포워드오산물류센터 | 경기도 | 오산시 | 누읍동 | 146 | 2007.04.11 | 물류시설 | 6 | - | 11060.74 | 18803 | 29351.27 | 기타지붕 | 판넬A형 | 11060.74 | 60,000㎡ 미만 |  | 유 | 노출 | 무 | - | ANU106 | 118.55 | 무 | - | - | - | - | - | - | - | - | - | - | - | - | - | -
146 | - | ANU108 | 한솔제지 | 경기도 | 오산시 | 누읍동 | 150-1 | 1994.05.13 | 공장 | 2 | - | 997.9 | - |  | (철근)콘크리트 | 슬라브 | 997.9 | 1,500㎥/일 |  | 유 | 노출 | 무 | - | ANU109 | 152 | 무 | - | - | - | - | - | - | - | - | - | - | - | - | - | -
147 |  | ANU110 | 한솔제지 | 경기도 | 오산시 | 누읍동 | 150-1 | 1991.10.28 | 창고시설 | 3 | - | 1646.9 | - |  | 기타지붕 | 스레이트 | 1646.9 |  |  | 유 | 노출 | 무 | - | - | - | 무 | - | - | - | - | - | - | - | - | - | - | - | - | - | -
148 |  | ANU111 | 한솔제지 | 경기도 | 오산시 | 누읍동 | 150-1 | (1977.0.0) | 공장 | 3 | - | 2341.84 | - |  | (철근)콘크리트 | 슬라브 | 2341.84 |  |  | 유 | 노출 | 무 | - | - | - | 무 | - | - | - | - | - | - | - | - | - | - | - | - | - | -
149 |  | ANU112 | 한솔제지 | 경기도 | 오산시 | 누읍동 | 150-1 | (1976.0.0) | 공장 | 4 | - | 8265.98 | - |  | 기타지붕 | 스레이트 | 8265.98 |  |  | 유 | 노출 | 무 | - | - | - | 무 | - | - | - | - | - | - | - | - | - | - | - | - | - | -
150 |  | ANU114 | 한솔제지 | 경기도 | 오산시 | 누읍동 | 150-1 | 1985.10.14 | 공장 | 2 | - | 3311.05 | - |  | (철근)콘크리트 | 슬라브 | 3311.05 |  |  | 유 | 노출 | 무 | - | - | - | 무 | - | - | - | - | - | - | - | - | - | - | - | - | - | -
151 |  | ANU116 | 한솔제지 | 경기도 | 오산시 | 누읍동 | 150-1 | 1994.05.13 | 공장 | 2 | - | 997.9 | - |  | 기타지붕 | (철근)콘크리트 | 997.9 |  |  | 유 | 노출 | 무 | - | ANU113/ANU115/ANU118 | 200/139.2/341.04 | 무 | - | - | - | - | - | - | - | - | - | - | - | - | - | -
152 |  | ANU117 | 한솔제지 | 경기도 | 오산시 | 누읍동 | 150-1 | (1971.0.0) | 공장 | 2 | - | 2108.01 | - |  | (철근)콘크리트 | 슬라브 | 2108.01 |  |  | 유 | 노출 | 무 | - | - | - | 무 | - | - | - | - | - | - | - | - | - | - | - | - | - | -
153 | - | ANU120 | 오산자원재활용센터 | 경기도 | 오산시 | 누읍동 | 196-4 | (2005.10.21) | 분뇨.쓰레기처리시설 | 2 | - | 1000.5 | - |  | (철근)콘크리트 | 슬라브 | 1000.5 | 60,000㎡ 미만 | - | 유 | 노출 | 무 | - | - | - | 무 | - | - | - | - | - | - | - | - | - | - | - | - | - | -
154 |  | ANU121 | 오산자원재활용센터 | 경기도 | 오산시 | 누읍동 | 196-4 | 2008.11.20 | 분뇨.쓰레기처리시설 | 1 | - | 370.29 | - |  | 기타지붕 | 판넬 | 370.29 |  |  | 유 | 노출 | 무 | - | ANU119/ANU122 | 344/268.80 | 무 | - | - | - | - | - | - | - | - | - | - | - | - | - | -
155 | - | ANU123 | 음식물자원화시설 | 경기도 | 오산시 | 누읍동 | 196-4 | 2007.10.04 | 분뇨.쓰레기처리시설 | 1 | - | 715.46 | 4887 |  | 기타지붕 | 판넬 | 715.46 | 60,000㎡ 미만 | - | 유 | 노출 | 무 | - | - | - | 무 | - | - | - | - | - | - | - | - | - | - | - | - | - | -
156 | - | ANU124 | 건물없음 | 경기도 | 오산시 | 누읍동 | 431 | 2001.09.12 | - | - | - | - | - |  | - | - | - |  |  | - | - | - | - | - | - | - | - | - | - | - | - | - | - | - | - | - | - | - | - | -
157 | - | ANU127 | 초평도서관 | 경기도 | 오산시 | 누읍동 | 561 | 2010.04.14 | 교육연구시설 | 3 | - | 440.3 | 17574 |  | (철근)콘크리트 | 슬라브 | 440.3 | 1,000㎡ 미만 |  | 유 | 노출 | 무 | - | - | - | 무 | - | - | - | - | - | - | - | - | - | - | - | - | - | -
158 | - | ABU001 | 대동유업 | 경기도 | 오산시 | 벌음동 | 127 | 1981.06.08 | 공장 | 1 | - | 966.98 | 1989 |  | 기타 지붕 | 스레이트 | 966.98 | 1,500㎥/일 |  | 유 | 노출 | 무 | - | - | - | 무 | - | - | - | - | - | - | - | - | - | - | - | - | - | -
159 |  | ABU002 | 대동유업 | 경기도 | 오산시 | 벌음동 | 127 | 1975.10.16 | 공장 | 2 | - | 3380 | - |  | 기타 지붕 | 스레이트 | 3380 |  |  | 유 | 노출 | 무 | - | - | - | 무 | - | - | - | - | - | - | - | - | - | - | - | - | - | -
160 | - | ABU003 | 초평동사무소 | 경기도 | 오산시 | 벌음동 | 243-1 | 1991.08.21 | 제1종근린생활시설 | 3 | - | 305 | 1753 |  | (철근)콘크리트 | 슬라브 | 305 | 1,000㎡ 미만 |  | 유 | 노출 | 무 | - | - | - | 무 | - | - | - | - | - | - | - | - | - | - | - | - | - | -
161 | - | ABS002 | 롯데인재개발원 | 경기도 | 오산시 | 부산동 | 88 | 1990.08.23 | 교육연구시설 | 4 | - | 2071.97 | - |  | (철근)콘크리트 | 슬라브 | 2071.97 | - |  | 유 | 노출 | 무 | - | - | - | 무 | - | - | - | - | - | - | - | - | - | - | - | - | - | -
162 |  | ABS003 | 롯데인재개발원 | 경기도 | 오산시 | 부산동 | 88 |  | 교육연구시설 | 4 | - | 1419.36 | - |  | (철근)콘크리트 | 슬라브 | 1419.36 |  |  | 유 | 노출 | 무 | - | - | - | 무 | - | - | - | - | - | - | - | - | - | - | - | - | - | -
163 |  | ABS004 | 롯데인재개발원(식당) | 경기도 | 오산시 | 부산동 | 88 |  | 제2종근린생활시설 | 1 | - | 784.72 | - |  | (철근)콘크리트 | 슬라브 | 784.72 |  |  | 유 | 노출 | 무 | - | ABS001/ABS005 | 522.86/29.21 | 무 | - | - | - | - | - | - | - | - | - | - | - | - | - | -
164 | - | ABS006 | 제우스 | 경기도 | 오산시 | 부산동 | 163-3 | 2001.03.14 | 공장 | 3 | - | 1773.22 | 5572 |  | 기타 지붕 | 판넬 | 1773.22 | 1,500㎥/일 |  | 유 | 노출 | 무 | - | - | - | 무 | - | - | - | - | - | - | - | - | - | - | - | - | - | -
165 | 빗물 비의무 | ABS007 | 화성경찰서 | 경기도 | 오산시 | 부산동 | 398-3 | 2007.03.28 | 업무시설 | 5 | - | 2207.29 | - |  | 슬라브 | 슬라브 | 2207.29 | 1,000㎡ |  | 유 | 노출 | 무 | - | ABS008/ABS009/ABS010/ABS011 | 258.48/438.06/28.57/180 | 무 | - | - | - | - | - | - | - | - | - | - | - | - | - | -
166 | - | ABS013 | 태원테크 | 경기도 | 오산시 | 부산동 | 507-1 | 1993.09.24 | 창고시설 | 1 | - | 769.25 | - |  | 스레이트 | 스레이트 | 769.25 | - | - | 무 | 노출 | 무 | - | ABS012 | 299.55 | 무 | - | - | - | - | - | - | - | - | - | - | - | - | - | -
167 | - | ABS014 | 금속공장 | 경기도 | 오산시 | 부산동 | 672 | 1977.05.19 | 공장 | 1 | - | 1356.06 | - |  | 스레이트 | 스레이트 | 1356.06 | 1,500㎥/일 |  | 무 | 노출 | 무 | - | ABS015/ABS016/ABS017/ABS018/ABS019 | 198/198/196.19/5.04/198 | 무 | - | - | - | - | - | - | - | - | - | - | - | - | - | -
168 | 빗물 비의무 | ABS020 | 운천초등학교 | 경기도 | 오산시 | 부산동 | 778-4 | 1999.06.19 | 교육연구시설 | 5 | - | 1847.81 | 13090.4 |  | (철근)콘크리트 | 슬라브 | 1847.81 | 전체 |  | 유 | 노출 | 무 | - | - | - | 무 | - | - | - | - | - | - | - | - | - | - | - | - | - | -
169 |  | ABS021 | 운천고등학교 | 경기도 | 오산시 | 부산동 | 778-5 | 2003.04.26 | 교육연구시설 | 4 | - | 3552.41 | 14219.3 |  | (철근)콘크리트 | 슬라브 | 3552.41 |  |  | 유 | 노출 | 무 | - | - | - | 무 | - | - | - | - | - | - | - | - | - | - | - | - | - | -
170 | - | ABS023 | 롯데물류센타 | 경기도 | 오산시 | 부산동 | 787 | 2006.11.03 | 물류시설 | 2 | - | 11904.75 | - |  | 기타 지붕 | 판넬 | 11904.75 | 60,000㎡ 미만 |  | 유 | 노출 | 무 | - | ABS022/ABS025/ABS026 | 662.19/5.67/16.65 | 무 | - | - | - | - | - | - | - | - | - | - | - | - | - | -
171 |  | ABS024 | 롯데물류센타 | 경기도 | 오산시 | 부산동 | 787 |  | 물류시설 | 3 | - | 24185.72 | - |  | 기타 지붕 | 판넬 | 24185.72 |  |  | 유 | 노출 | 무 | - | - | - | 무 | - | - | - | - | - | - | - | - | - | - | - | - | - | -
172 | - | ASD001 | 축사 | 경기도 | 오산시 | 서동 | 6-1 | (1974.0.0) | 동.식물관련시설 | 1 | - | 15719.94 | - |  | 스레이트 | 스레이트 | 15719.94 | - |  | 무 | 무 | 무 | - | - | - | 무 | - | - | - | - | - | - | - | - | - | - | - | - | - | -
173 | - | ASR002 | 신흥SEC | 경기도 | 오산시 | 서랑동 | 205 | 2000.03.24 | 공장 | 3 | - | 672 | - |  | 판넬슬라브 | 슬라브 | 672 | 1,500㎥/일 |  | 유 | 노출 | 무 | - | ASR001 | 630 | 무 | - | - | - | - | - | - | - | - | - | - | - | - | - | -
174 |  | ASR004 | 신흥SEC | 경기도 | 오산시 | 서랑동 | 205 |  | 공장 | 2 | - | 230.85 | - |  | 판넬슬라브 | 슬라브 | 230.85 |  |  | 유 | 노출 | 무 | - | ASR003 | 476 | 무 | - | - | - | - | - | - | - | - | - | - | - | - | - | -
175 | 재이용 | ASR005 | 세마하수종말처리장 | 경기도 | 오산시 | 서랑동 | 286 | 2007.07.18 | 분뇨.쓰레기처리시설 | 1 | - | 4267.19 | 22994 |  | 판넬슬라브 | 슬라브 | 4267.19 | 10% 재이용 |  | 유 | 노출 | 무 | - | - | - | 무 | - | - | - | - | - | - | - | - | - | - | - | - | - | -
176 | - | ASK001 | 세교파출소 | 경기도 | 오산시 | 세교동 | 585 | 2009.10.14 | 제1종근린생활시설 | 2 | - | 110.88 | 660 |  | (철근)콘크리트 | 슬라브 | 110.88 | 1,000㎡ 미만 |  | 유 | 노출 | 무 | - | - | - | 무 | - | - | - | - | - | - | - | - | - | - | - | - | - | -
177 | - | ASK002 | 한일그린텍 | 경기도 | 오산시 | 세교동 | 26 | 1986.04.08 | 교육연구시설 | 1 | - | 1061.09 | - |  | (철근)콘크리트 | 슬라브 | 1061.09 | 1,500㎥/일 |  | 무 | 노출 | 무 | - | - | - | 무 | - | - | - | - | - | - | - | - | - | - | - | - | - | -
178 |  | ASK003 | 한일그린텍 | 경기도 | 오산시 | 세교동 | 26 | 1977.05.24 | 교육연구시설 | 5 | - | 5598.29 | - |  | (철근)콘크리트 | 평슬라브 | 5598.29 |  |  | 무 | 노출 | 무 | - | - | - | 무 | - | - | - | - | - | - | - | - | - | - | - | - | - | -
179 | - | ASK004 | 미요코리아 | 경기도 | 오산시 | 세교동 | 50 | 1985.07.25 | 공장 | 1 | - | 8862 | - |  | (철근)콘크리트 | 슬라브 | 8862 | 1,500㎥/일 |  | 유 | 노출 | 무 | - | - | - | 무 | - | - | - | - | - | - | - | - | - | - | - | - | - | -
180 | - | ASK005 | 신호특장㈜ | 경기도 | 오산시 | 세교동 | 66-5 | 1986.08.01 | 공장 | 2 | - | 1724.62 | - |  | (철근)콘크리트 | 슬라브 | 1724.62 | 1,500㎥/일 |  | 무 | 노출 | 무 | - | - | - | 무 | - | - | - | - | - | - | - | - | - | - | - | - | - | -
181 |  | ASK007 | 신호특장㈜ | 경기도 | 오산시 | 세교동 | 66-5 |  | 공장 | 1 | - | 666 | - |  | 스레이트 | A형슬라브 | 666 |  |  | 무 | 노출 | 무 | - | ASK006 | 406 | 무 | - | - | - | - | - | - | - | - | - | - | - | - | - | -
182 | - | ASK010 | 삼계탕추어탕 | 경기도 | 오산시 | 세교동 | 173-21 | 1988.03.14 | 제2종근린생활시설 | 2 | - | 523.82 | - |  | 기와 | 기와 | 523.82 | - |  | 무 | 무 | 무 | - | ASK008/ASK009/ASK011/ASK012 | 16.67/77.28/309.05/173 | 무 | - | - | - | - | - | - | - | - | - | - | - | - | - | -
183 | - | ASK013 | 건물없음 (철거?) | 경기도 | 오산시 | 세교동 | 204-3 | 1984.03.06 | - | - | - | - | - |  | - | - | - |  |  | - | - | - | - | - | - | 무 | - | - | - | - | - | - | - | - | - | - | - | - | - | -
184 | 빗물 비의무 | ASK014 | 세교변전소 | 경기도 | 오산시 | 세교동 | 217-1 | 2008.07.03 | 제1종근린생활시설 | 3 | - | 1114.81 | 4645 |  | 판넬 | 슬라브 | 1114.81 | 1,000㎡ |  | 유 | 내부 | 무 | - | - | - | 무 | - | - | - | - | - | - | - | - | - | - | - | - | - | -
185 | 빗물 비의무 | ASK015 | 세마역 | 경기도 | 오산시 | 세교동 | 225 | (2006.09.15) | 판매시설 | 3 | - | 7555.28 | 32036 |  | (철근)콘크리트 | (철근)콘크리트,슬라브 | 7555.28 | 1,000㎡ |  | 유 | 노출 | 무 | - | - | - | 무 | - | - | - | - | - | - | - | - | - | - | - | - | - | -
186 | - | ASK016 | 골프연습장 | 경기도 | 오산시 | 세교동 | 360-4 | 2008.12.12 | 운동시설 | 3 | - | 1743.68 | 8949 |  | 판넬 | 판넬슬라브 | 1743.68 | - |  | 유 | 노출 | 무 | - | - | - | 무 | - | - | - | - | - | - | - | - | - | - | - | - | - | -
187 | - | ASK017 | 대한공조 | 경기도 | 오산시 | 세교동 | 551-5 | 2001.06.02 | 공장 | 4 | - | 1925.27 | 9781 |  | 판넬 | 슬라브 | 1925.27 | 1,500㎥/일 |  | 무 | 노출 | 무 | - | - | - | 무 | - | - | - | - | - | - | - | - | - | - | - | - | - | -
188 | 빗물 비의무 | ASK019 | 광성초등학교 | 경기도 | 오산시 | 세교동 | 623 | 2009.04.21 | 교육연구시설 | 4 | - | 2908.59 | 13164 |  | (철근)콘크리트 | 슬라브 | 2908.59 | 전체 |  | 유 | 노출 | 무 | - | - | - | 유 | 물탱크실 | - | 직접 | - | FRP | 275 | 조경수 | - | - | - | - | - | - | -
189 | 빗물 비의무 | ASK020 | 세마중학교 | 경기도 | 오산시 | 세교동 | 625 | 2009.04.15 | 교육연구시설 | 5 | - | 2546.7 | 14137 |  | (철근)콘크리트 | 슬라브 | 2546.7 | 전체 |  | 유 | 노출 | 무 | - | - | - | 유 | 체육관밑기계실 | - | 직접 | - | 사각 | 100 | 조경수 | - | - | - | - | - | - | -
190 | 빗물 비의무 | ASK021 | 세마고등학교 | 경기도 | 오산시 | 세교동 | 626 | 2009.04.15 | 교육연구시설 | 5 | - | 4519.84 | 15395 |  | (철근)콘크리트 | 슬라브 | 4519.84 | 전체 |  | 유 | 노출 | 무 | - | - | - | 유 | 기계실탱크 | - | - | - | - | - | 조경수 | - | - | - | - | - | - | -
191 | - | ASK022 | 삼천리기술연구소 | 경기도 | 오산시 | 세교동 | 632 | 2010.10.20 | 교육연구시설 | 4 | - | 4176.67 | - |  | (철근)콘크리트 | 슬라브 | 4176.67 | - |  | 유 | 내부 | 유 | 1252 | - | - | 무 | - | - | - | - | - | - | - | - | - | - | - | - | - | -
192 |  | ASK024 | 삼천리기술연구소 | 경기도 | 오산시 | 세교동 | 632 |  | 교육연구시설 | 1 | - | 145.88 | - |  | (철근)콘크리트 | 슬라브 | 145.88 |  |  | 유 | 내부 | 무 | - | - | - | 무 | - | - | - | - | - | - | - | - | - | - | - | - | - | -
193 | 빗물 비의무 | ASC001 | 매홀중학교 | 경기도 | 오산시 | 수청동 | 1 | (1997.04.02) | 교육연구시설 | 5 | - | 2403.71 | 25205 |  | (철근)콘크리트 | 슬라브 | 2403.71 | 전체 |  | 유 | 노출 | 무 | 1300 | - | - | 유 | 1층 | 2×2×2.5 | 직접 | 사각 | FRP | 30 | 조경수,연못 | - | - | - | - | - | - | -
194 |  | ASC002 | 매홀중학교 | 경기도 | 오산시 | 수청동 | 1 |  | 교육연구시설 | 1 | - | 1509.24 | 25205 |  | (철근)콘크리트 | 슬라브 | 1509.24 |  |  | 유 | 노출 | 무 | - | - | - | 무 | - | - | - | - | - | - | - | - | - | - | - | - | - | -
195 | 빗물 비의무 | ASC003 | 수청초등학교 | 경기도 | 오산시 | 수청동 | 7 | (2006.06.12) | 교육연구시설 | 3 | - | 3241.01 | 13262 |  | (철근)콘크리트 | 슬라브 | 3241.01 | 전체 |  | 유 | 노출 | 무 | - | - | - | 무 | - | - | - | - | - | - | - | - | - | - | - | - | - | -
196 | 빗물 비의무 | ASC005 | 화성초등학교 | 경기도 | 오산시 | 수청동 | 45 | (2001.09.20) | 교육연구시설 | 4 | - | 1626.9 | 12410 |  | (철근)콘크리트 | 슬라브 | 1626.9 | 전체 |  | 유 | 노출 | 무 | - | ASC004 | 307.37 | 무 | - | - | - | - | - | - | - | - | - | - | - | - | - | -
197 |  | ASC006 | 화성초등학교 | 경기도 | 오산시 | 수청동 | 45 | (1997.01.22) | 교육연구시설 | 3 | - | 1148.85 | 12410 |  | (철근)콘크리트 | 슬라브 | 1148.85 |  |  | 유 | 노출 | 무 | - | - | - | 무 | - | - | - | - | - | - | - | - | - | - | - | - | - | -
198 | - | ASC010 | 자재창고 | 경기도 | 오산시 | 수청동 | 94-1 | 2006.07.04 | 제2종근린생활시설 | 1 | - | 293.4 | - |  | 기타지붕 | 판넬 | 293.4 |  |  | 유 | 노출 | 무 | - | ASC007/ASC008/ASC009/ASC011 | 94.7/201.87/293.40/201.87 | 무 | - | - | - | - | - | - | - | - | - | - | - | - | - | -
199 | 빗물 비의무 | ASC012 | 오산대역사 | 경기도 | 오산시 | 수청동 | 157 | (2006.09.15) | 판매시설 | 2 | - | 1882.62 | 22453 |  | 기타지붕 | (철근)콘크리트 | 1882.62 |  |  | 유 | 노출 | 무 | - | - | - | 무 | - | - | - | - | - | - | - | - | - | - | - | - | - | -
200 | - | ASC013 | 산림환경연구소 | 경기도 | 오산시 | 수청동 | 332-4 | 2008.11.04 | 문화및집회시설 | 3 | - | 2403.51 | 25205 | 1132.41 | (철근)콘크리트 | 슬라브 | 2403.51 | 60,000㎡ 미만 |  | 유 | 노출 | 무 | - | - | - | 무 | - | - | - | - | - | - | - | - | - | - | - | - | - | -
201 | - | ASC014 | 물향기수목원 | 경기도 | 오산시 | 수청동 | 332-4 | 1995.08.21 | 업무시설 | 1 | - | 998.45 | - |  | (철근)콘크리트 | 슬라브 | 998.45 | - |  | 유 | 노출 | 무 | - | - | - | 무 | - | - | - | - | - | - | - | - | - | - | - | - | - | -
202 |  | ASC016 | 물향기수목원 | 경기도 | 오산시 | 수청동 | 332-4 |  | 업무시설 | 3 | - | 603.75 | - |  | (철근)콘크리트 | 슬라브 | 603.75 |  |  | 유 | 노출 | 무 | - | ASC015/ASC017 | 415/279.17 | 무 | - | - | - | - | - | - | - | - | - | - | - | - | - | -
203 |  | ASC020 | 물향기수목원 | 경기도 | 오산시 | 수청동 | 332-4 |  | 창고시설 | 1 | - | 410.4 | - |  | (철근)콘크리트 | 슬라브 | 410.4 |  |  | 유 | 노출 | 무 | - | ASC018/ASC019/ASC021/ASC022/ASC023 | 140/84/329.6/8.64/47.13 | 무 | - | - | - | - | - | - | - | - | - | - | - | - | - | -
204 | 빗물 비의무 | ASC025 | 매홀초등학교 | 경기도 | 오산시 | 수청동 | 534-1 | (1996.08.06) | 교육연구시설 | 4 | - | 1252.44 | - |  | (철근)콘크리트 | 슬라브 | 1252.44 | 전체 |  | 유 | 노출 | 무 | - | ASC024 | 152.56 | 무 | - | - | - | - | - | - | - | - | - | - | - | - | - | -
205 | 빗물 의무 | ASC026 | 홈플러스오산세교점 | 경기도 | 오산시 | 수청동 | 610 | 2011.10.31 | 판매시설 | 6 | - | 5563.46 | 7143.1 |  | (철근)콘크리트 | 슬라브 | 5563.46 | 2,000㎡ |  | 유 | 노출 | 유 | 157 | - | - | 무 | - | - | - | - | - | - | - | - | - | - | - | - | - | -
206 | 빗물 비의무 | AYS002 | 한신대학교(교회당) | 경기도 | 오산시 | 양산동 | 400 | 1986 | 교육연구시설 | 2 | - | 1281.94 | - |  | (철근)콘크리트 | 슬라브 | 1281.94 | 전체 |  | 유 | 노출 | 무 | - | - | - | 무 | - | - | - | - | - | - | - | - | - | - | - | - | - | -
207 |  | AYS003 | 한신대학교(경상관) | 경기도 | 오산시 | 양산동 | 400 | 1990.06.19 | 교육연구시설 | 4 | - | 984.09 | - |  | (철근)콘크리트 | 슬라브 | 984.09 |  |  | 유 | 노출 | 무 | - | - | - | 무 | - | - | - | - | - | - | - | - | - | - | - | - | - | -
208 |  | AYS005 | 한신대학교(어린이집) | 경기도 | 오산시 | 양산동 | 400 | (2007.06.26) | 교육연구시설 | 3 | - | 388.36 | - |  | (철근)콘크리트 | 슬라브 | 388.36 |  |  | 유 | 노출 | 무 | - | AYS001/AYS004 | 200/57.6 | 무 | - | - | - | - | - | - | - | - | - | - | - | - | - | -
209 |  | AYS006 | 한신대학교(성빈학사) | 경기도 | 오산시 | 양산동 | 400 | (2006.10.20) | 교육연구시설 | 4 | - | 753.67 | - |  | 기와 | 기와A형 | 753.67 |  |  | 유 | 노출 | 무 | - | - | - | 무 | - | - | - | - | - | - | - | - | - | - | - | - | - | -
210 |  | AYS007 | 한신대학교(만우관) | 경기도 | 오산시 | 양산동 | 400 | (1984.0.0) | 교육연구시설 | 5 | - | 2744.71 | 190635.82 |  | (철근)콘크리트 | 슬라브 | 2744.71 |  |  | 유 | 노출 | 무 | - | - | - | 무 | - | - | - | - | - | - | - | - | - | - | - | - | - | -
211 |  | AYS008 | 한신대학교(송암관) | 경기도 | 오산시 | 양산동 | 400 | 1993.08.14 | 교육연구시설 | 3 | - | 1706.84 | - |  | (철근)콘크리트 | 슬라브 | 1706.84 |  |  | 유 | 노출 | 무 | - | - | - | 무 | - | - | - | - | - | - | - | - | - | - | - | - | - | -
212 |  | AYS010 | 한신대학교(60주년) | 경기도 | 오산시 | 양산동 | 400 | 1998.08.29 | 교육연구시설 | 5 | - | 2682.98 | - |  | (철근)콘크리트 | 슬라브 | 2682.98 |  |  | 유 | 노출 | 무 | - | - | - | 무 | - | - | - | - | - | - | - | - | - | - | - | - | - | -
213 |  | AYS012 | 한신대학교(강의휴게실동) | 경기도 | 오산시 | 양산동 | 400 | 1999.06.29 | 교육연구시설 | 3 | - | 415.97 | - |  | (철근)콘크리트 | 슬라브 | 415.97 |  |  | 유 | 노출 | 무 | - | AYS009/AYS011 | 27.36/102.24 | 무 | - | - | - | - | - | - | - | - | - | - | - | - | - | -
214 |  | AYS013 | 한신대학교(학과사무동) | 경기도 | 오산시 | 양산동 | 400 | 1996.10.28 | 교육연구시설 | 3 | - | 563.05 | - |  | (철근)콘크리트 | 슬라브 | 563.05 |  |  | 유 | 노출 | 무 | - | AYS014 | 515.52 | 무 | - | - | - | - | - | - | - | - | - | - | - | - | - | -
215 |  | AYS016 | 한신대학교(체육관) | 경기도 | 오산시 | 양산동 | 400 | (1981.0.0) | 교육연구시설 | 3 | - | 1361.26 | - |  | (철근)콘크리트 | 슬라브 | 1361.26 |  |  | 유 | 노출 | 무 | - | AYS015 | 375.27 | 무 | - | - | - | - | - | - | - | - | - | - | - | - | - | -
216 |  | AYS017 | 한신대학교(장공관) | 경기도 | 오산시 | 양산동 | 400 | (1982.0.0) | 교육연구시설 | 4 | - | 989.79 | 190635.82 |  | (철근)콘크리트 | 슬라브 | 989.79 |  |  | 유 | 노출 | 무 | - | - | - | 무 | - | - | - | - | - | - | - | - | - | - | - | - | - | -
217 |  | AYS018 | 한신대학교(임마뉴엘관) | 경기도 | 오산시 | 양산동 | 400 | 1987.01.19 | 교육연구시설 | 4 | - | 948.59 | - |  | (철근)콘크리트 | 슬라브 | 948.59 |  |  | 유 | 노출 | 무 | - | - | - | 무 | - | - | - | - | - | - | - | - | - | - | - | - | - | -
218 |  | AYS020 | 한신대학교(어학관) | 경기도 | 오산시 | 양산동 | 400 | 1994.12.19 | 교육연구시설 | 4 | - | 951.39 | - |  | (철근)콘크리트 | 슬라브 | 951.39 |  |  | 유 | 노출 | 무 | - | AYS19 | 155.76 | 무 | - | - | - | - | - | - | - | - | - | - | - | - | - | -
219 |  | AYS021 | 한신대학교(신도서관) | 경기도 | 오산시 | 양산동 | 400 | 1996.10.28 | 교육연구시설 | 4 | - | 1254.34 | - |  | (철근)콘크리트 | 슬라브 | 1254.34 |  |  | 유 | 노출 | 무 | - | - | - | 무 | - | - | - | - | - | - | - | - | - | - | - | - | - | -
220 |  | AYS022 | 한신대학교(성빈학사) | 경기도 | 오산시 | 양산동 | 400 | 1985.09.02 | 교육연구시설 | 9 | - | 1767.98 | - |  | 판넬 | 슬라브 | 1767.98 |  |  | 유 | 노출 | 무 | - | - | - | 무 | - | - | - | - | - | - | - | - | - | - | - | - | - | -
221 |  | AYS023 | 한신대학교(창고) | 경기도 | 오산시 | 양산동 | 400 | 2001.07.18 | 창고시설 | 1 | - | 324.8 | - |  | (철근)콘크리트 | 슬라브 | 324.8 |  |  | 유 | 노출 | 무 | - | - | - | 무 | - | - | - | - | - | - | - | - | - | - | - | - | - | -
222 | - | AYS025 | 서오산영업소 | 경기도 | 오산시 | 양산동 | 519-2 | 2008.05.02 | 업무시설 | 2 | - | 618.67 | - |  | (철근)콘크리트 | 슬라브 | 618.67 | - |  | 유 | 노출 | 무 | - | AYS026 | 12.16 | 무 | - | - | - | - | - | - | - | - | - | - | - | - | - | -
223 | - | AYS027 | 한들식품 | 경기도 | 오산시 | 양산동 | 540 | 1995.10.10 | 공장 | 2 | - | 518.48 | - |  | (철근)콘크리트 | 슬라브 | 518.48 | 1,500㎥/일 미만 | 1.2 | 유 | 내부 | 무 | - | AYS028/ASY029 | 410.40/247.84 | 무 | - | - | - | - | - | - | - | - | - | - | - | - | - | -
224 | 빗물 비의무 | AYS030 | 양산초등학교 | 경기도 | 오산시 | 양산동 | 667-3 | 2009.04.16 | 교육연구시설 | 4 | - | 2605.36 | 11997 |  | (철근)콘크리트 | 슬라브 | 2605.36 | 전체 |  | 유 | 노출 | 무 | - | - | - | 유 | 기계실 | - | 직접 | 사각 | 스틸 | 20 | 조경수 | - | - | - | - | - | - | -
225 | 빗물 비의무 | AOS002 | 문화예술회관 | 경기도 | 오산시 | 오산동 | 6-9 | 2000.01.07 | 문화및집회시설 | 3 | - | 3244.23 | - |  | (철근)콘크리트 | 슬라브 | 3244.23 | 1,000㎡ |  | 유 | 내부 | 무 | - | AOS001 | 594.91 | 무 | - | - | - | - | - | - | - | - | - | - | - | - | - | -
226 | 빗물 비의무 | AOS003 | 오산보건소 | 경기도 | 오산시 | 오산동 | 25 | 2003.12.27 | 업무시설 | 3 | - | 1374.48 | - |  | (철근)콘크리트 | 슬라브 | 1374.48 | 1,000㎡ |  | 유 | 내부 | 무 | - | AOS004 | 418.09 | 무 | - | - | - | - | - | - | - | - | - | - | - | - | - | -
227 | 빗물 비의무 | AOS006 | 오산스포츠센터 | 경기도 | 오산시 | 오산동 | 49 | 2008.02.01 | 운동시설 | 3 | - | 6834.62 | - |  | 철골조 | 평슬라브 | 6834.62 | 1,000㎡ |  | 유 | 내부 | 무 | - | AOS005 | 597.32 | 무 | - | - | - | - | - | - | - | - | - | - | - | - | - | -
228 | 빗물 비의무 | AOS007 | 오산스포츠센터 | 경기도 | 오산시 | 오산동 | 49 | (1989.08.31) | 운동시설 | 2 | - | 5249.25 | - |  | 철골조 | 슬라브 | 5249.25 | 1,000㎡ |  | 유 | 내부 | 무 | - | - | - | 무 | - | - | - | - | - | - | - | - | - | - | - | - | - | -
229 | - | AOS009 | 콜마트 | 경기도 | 오산시 | 오산동 | 109-1 | 2012.08.23 | 제1종근린생활시설 | 1 | - | 977.65 | - |  | 기타지붕 | 기타지붕 | 977.65 | 1,000㎡ 미만 |  | 유 | 노출 | 무 | - | - | - | 무 | - | - | - | - | - | - | - | - | - | - | - | - | - | -
230 | - | AOS012 | 오성웨딩의전당 | 경기도 | 오산시 | 오산동 | 228 | 2002.06.01 | 제2종근린생활시설 | 4 | - | 1124.3 | 5947 |  | (철근)콘크리트 | (철근)콘크리트 | 1124.3 | - |  | 유 | 내부 | 무 | - | - | - | 무 | - | - | - | - | - | - | - | - | - | - | - | - | - | -
231 | 중수 비의무 | AOS013 | 농민마트 | 경기도 | 오산시 | 오산동 | 268 | 2001.08.28 | 운동시설 | 5 | - | 3798.1 | 4076 |  | (철근)콘크리트 | 슬라브 | 3798.1 | 2,000㎡ |  | 유 | 노출 | 무 | - | - | - | 무 | - | - | - | - | - | - | - | - | - | - | - | - | - | -
232 | 빗물 비의무 | AOS015 | 오산시민회관 | 경기도 | 오산시 | 오산동 | 345 | 1983.07.25 | 제1종근린생활시설 | 2 | - | 2246 | - |  | (철근)콘크리트 | 함석,판넬 | 2246 | 1,000㎡ |  | 유 | 노출 | 무 | - | AOS014/AOS016 | 116.69/381.37 | 무 | - | - | - | - | - | - | - | - | - | - | - | - | - | -
233 | 빗물 비의무 | AOS017 | 성산초등학교 | 경기도 | 오산시 | 오산동 | 524-1 | (1996.10.04) | 교육연구시설 | 3 | - | 1237.88 | - |  | (철근)콘크리트 | 슬라브 | 1237.88 | 전체 |  | 유 | 노출 | 무 | - | - | - | 무 | - | - | - | - | - | - | - | - | - | - | - | - | - | -
234 | - | AOS018 | 계성제지(폐업) | 경기도 | 오산시 | 오산동 | 637 | 1990.11.09 | 분뇨.쓰레기처리시설 | 1 | - | 1888.79 | - |  | 기타지붕 | 판넬 | 1888.79 | - |  | 유 | 노출 | 무 | - | - | - | 무 | - | - | - | - | - | - | - | - | - | - | - | - | - | -
235 |  | AOS020 | 계성제지(폐업) | 경기도 | 오산시 | 오산동 | 637 | 1991.12.28 | 공장 | 1 | - | 774.36 | - |  | 판넬 | 판넬 | 774.36 |  |  | 유 | 노출 | 무 | - | AOS019 | 609.17 | 무 | - | - | - | - | - | - | - | - | - | - | - | - | - | -
236 |  | AOS022 | 계성제지(폐업) | 경기도 | 오산시 | 오산동 | 637 | (1989.11.30) | 창고시설 | 1 | - | 1417.6 | - |  | 기타지붕 | 판넬A형 | 1417.6 |  |  | 유 | 노출 | 무 | - | AOS021/AOS023 | 357.96/32.55 | 무 | - | - | - | - | - | - | - | - | - | - | - | - | - | -
237 |  | AOS024 | 계성제지(폐업) | 경기도 | 오산시 | 오산동 | 637 | (1979.0.0) | 공장 | 1 | - | 4122.04 | - |  | 기타지붕 | 판넬 | 4122.04 |  |  | 유 | 노출 | 무 | - | - | - | 무 | - | - | - | - | - | - | - | - | - | - | - | - | - | -
238 |  | AOS026 | 계성제지(폐업) | 경기도 | 오산시 | 오산동 | 637 | (1969.0.0) | 공장 | 1 | - | 14496.25 | - |  | 기타지붕 | 판넬 | 14496.25 |  |  | 유 | 노출 | 무 | - | - | - | 무 | - | - | - | - | - | - | - | - | - | - | - | - | - | -
239 |  | AOS027 | 계성제지(폐업) | 경기도 | 오산시 | 오산동 | 637 | (1969.0.0) | 공장 | 1 | - | 890.21 | - |  | 기타지붕 | 판넬 | 890.21 |  |  | 유 | 노출 | 무 | - | AOS025 | 672.28 | 무 | - | - | - | - | - | - | - | - | - | - | - | - | - | -
240 | - | AOS028 | 오산물류센터 | 경기도 | 오산시 | 오산동 | 736 | 2010.04.30 | 창고시설 | 8 | - | 54636.1 | 33368.84 |  | (철근)콘크리트 | 슬라브 | 54636.1 | 60,000㎡ 미만 |  | 유 | 노출 | 무 | - | - | - | 무 | - | - | - | - | - | - | - | - | - | - | - | - | - | -
241 | - | AOS052 | 렉스포골프존 | 경기도 | 오산시 | 오산동 | 789-2 | 2002.05.02 | 제1종근린생활시설 | 4 | - | 761.73 | 3871 |  | 기타 지붕 | 판넬 | 761.73 | - |  | 유 | 노출 | 무 | - | - | - | 무 | - | - | - | - | - | - | - | - | - | - | - | - | - | -
242 | 빗물 비의무 | AOS053 | 중앙동동사무소(오산영어체험마을) | 경기도 | 오산시 | 오산동 | 850-1 | 2008.07.28 | 제1종근린생활시설 | 4 | - | 4741.3 | 2751.75 |  | (철근)콘크리트 | (철근)콘크리트 | 4741.3 | 1,000㎡ |  | 유 | 내부 | 무 | - | - | - | 무 | - | - | - | - | - | - | - | - | - | - | - | - | - | -
243 | 빗물 비의무 | AOS055 | 성호초등학교 | 경기도 | 오산시 | 오산동 | 862-1 | (1997.02.06) | 교육연구시설 | 3 | - | 864 | - |  | (철근)콘크리트 | 슬라브 | 864 | 전체 |  | 유 | 노출 | 무 | - | AOS053/AOS056/AOS059 | 1026.6/6.55/211.86 | 무 | - | - | - | - | - | - | - | - | - | - | - | - | - | -
244 | 빗물 비의무 | AOS057 | 성호초등학교 | 경기도 | 오산시 | 오산동 | 862-1 |  | 교육연구시설 | 2 | - | 941.76 | - |  | (철근)콘크리트 | 슬라브 | 941.76 | 전체 |  | 유 | 노출 | 무 | - | AOS058/AOS061/AOS062 | 36.3/504.9/203.94 | 무 | - | - | - | - | - | - | - | - | - | - | - | - | - | -
245 | 빗물 비의무 | AOS060 | 성호초등학교 | 경기도 | 오산시 | 오산동 | 862-2 |  | 교육연구시설 | 2 | - | 2997.62 | - |  | (철근)콘크리트 | 슬라브 | 2997.62 | 전체 |  | 유 | 노출 | 무 | - | - | - | 무 | - | - | - | - | - | - | - | - | - | - | - | - | - | -
246 | - | AOS064 | 서울병원 | 경기도 | 오산시 | 오산동 | 867-4 | (1993.03.13) | 의료시설 | 5 | - | 1053.86 | 2122 | 5240.69 | 기타지붕 | 조립식판넬 | 1053.86 | 60,000㎡ 미만 |  | 유 | 노출 | 무 | - | - | - | 무 | - | - | - | - | - | - | - | - | - | - | - | - | - | -
247 | 빗물 비의무 | AOS065 | 롯데마트 오산점 | 경기도 | 오산시 | 오산동 | 868 | 2002.01.02 | 판매 및 영업시설 | 6 | - | 6740.15 | 9632.3 |  | (철근)콘크리트 | 슬라브 | 6740.15 | 2,000㎡ |  | 유 | 내부 | 무 | - | - | - | 무 | - | - | - | - | - | - | - | - | - | - | - | - | - | -
248 | - | AOS066 | 오산우체국 | 경기도 | 오산시 | 오산동 | 870 | 1985.11.21 | 제1종근린생활시설 | 3 | - | 693.42 | 1620.7 |  | (철근)콘크리트 | 슬라브 | 693.42 | 1,000㎡ 미만 |  | 유 | 노출 | 무 | - | - | - | 무 | - | - | - | - | - | - | - | - | - | - | - | - | - | -
249 | - | AOS067 | 중앙동동사무소(이전) | 경기도 | 오산시 | 오산동 | 871-1 | 1991.10.16 | 제1종근린생활시설 | 2 | - | 334.71 | - |  | (철근)콘크리트 | 슬라브 | 334.71 | - |  | 유 | 노출 | 무 | - | - | - | 무 | - | - | - | - | - | - | - | - | - | - | - | - | - | -
250 | - | AOS068 | 대원동사무소 | 경기도 | 오산시 | 오산동 | 880-14 | 1989.05.20 | 제1종근린생활시설 | 3 | - | 324.18 | 486.1 |  | (철근)콘크리트 | 슬라브 | 324.18 | 1,000㎡ 미만 |  | 유 | 노출 | 무 | - | - | - | 무 | - | - | - | - | - | - | - | - | - | - | - | - | - | -
251 | 빗물 비의무 | AOS069 | 운천중학교 | 경기도 | 오산시 | 오산동 | 911-1 | (2002.09.17) | 교육연구시설 | 5 | - | 2223.21 | 13097.2 |  | (철근)콘크리트 | 슬라브 | 2223.21 | 전체 |  | 유 | 노출 | 무 | - | - | - | 무 | - | - | - | - | - | - | - | - | - | - | - | - | - | -
252 | 빗물 비의무 | AOS070 | 오산시청 | 경기도 | 오산시 | 오산동 | 915 | (2001.08.29) | 업무시설 | 5 | - | 4422.8 | 39675.7 |  | (철근)콘크리트 | 슬라브 | 4422.8 | 1,000㎡ |  | 유 | 노출 | 무 | - | - | - | 무 | - | - | - | - | - | - | - | - | - | - | - | - | - | -
253 | 빗물 비의무 | AOS071 | 중앙도서관 | 경기도 | 오산시 | 오산동 | 920-3 | 2007.02.20 | 교육연구시설 | 4 | - | 1772.34 | 2970.1 |  | (철근)콘크리트 | 슬라브 | 1772.34 | 1,000㎡ |  | 유 | 내부 | 무 | - | - | - | 무 | - | - | - | - | - | - | - | - | - | - | - | - | - | -
254 | 빗물 비의무 | AOS072 | 오산전화국 | 경기도 | 오산시 | 오산동 | 921-3 | 2000.01.31 | 방송통신시설 | 3 | - | 1756.89 | 5570 |  | (철근)콘크리트 | 슬라브 | 1756.89 | 1,000㎡ |  | 유 | 내부 | 무 | - | - | - | 무 | - | - | - | - | - | - | - | - | - | - | - | - | - | -
255 | - | AES003 | 초계국수 | 경기도 | 오산시 | 외삼미동 | 53-1 | 2003.09.21 | 제2종근린생활시설 | 4 | - | 515.98 | 2940 |  | (철근)콘크리트 | 슬라브 | 515.98 | - |  | 유 | 내부 | 무 | - | AES004/AES005 | 270.54/515.98 | 무 | - | - | - | - | - | - | - | - | - | - | - | - | - | -
256 | - | AES006 | 진양화학 | 경기도 | 오산시 | 외삼미동 | 67-13 | 2010.02.09 | 제1종근린생활시설 | 1 | - | 494.4 | - |  | 기타 지붕 | 판넬A형 | 494.4 | - |  | 유 | 노출 | 무 | - | AES007/AES008 | 494.4/198 | 무 | - | - | - | - | - | - | - | - | - | - | - | - | - | -
257 | - | AES009 | 하나플러스 | 경기도 | 오산시 | 외삼미동 | 114-1 | 2002.06.11 | 창고시설 | 1 | - | 492 | - |  | 기타 지붕 | 판넬 | 492 | - |  | 유 | 노출 | 무 | - | AES010/AES011/AES012/AES013 | 162/147/162/162 | 무 | - | - | - | - | - | - | - | - | - | - | - | - | - | -
258 | - | AES016 | 동탄푸드타워 | 경기도 | 오산시 | 외삼미동 | 119-12 | 2010.09.10 | 제2종근린생활시설 | 2 | - | 357.27 | - |  | (철근)콘크리트 | 슬라브 | 357.27 | 2,000㎡ 미만 |  | 유 | 노출 | 무 | - | AES014/AES015 | 318.5/318.5 | 무 | - | - | - | - | - | - | - | - | - | - | - | - | - | -
259 | - | AES017 | 동탄푸드타워 - 종합상가 | 경기도 | 오산시 | 외삼미동 | 119-12 |  | 제2종근린생활시설 | 2 | - | 318.5 | - |  | (철근)콘크리트 | 슬라브 | 318.5 | 2,000㎡ 미만 |  | 유 | 노출 | 무 | - | AES018/AES019/AES020/AES021/AES022 | 318.5/78.79/318.5/318.5/9.52 | 무 | - | - | - | - | - | - | - | - | - | - | - | - | - | -
260 | - | AES023 | 자연어학원 | 경기도 | 오산시 | 외삼미동 | 150-1 | 2012.01.19 | 교육연구시설 | 3 | - | 581.2 | 1804 |  | (철근)콘크리트 | 슬라브 | 581.2 | - |  | 유 | 내부 | 무 | - | AES024 | 516.26 | 무 | - | - | - | - | - | - | - | - | - | - | - | - | - | -
261 | - | AES027 | 레이노빌발트하우스 | 경기도 | 오산시 | 외삼미동 | 208-5 | 2007.12.20 | 단독주택 | 3 | - | 145.63 | - |  | (철근)콘크리트 | 슬라브 | 145.63 | 1,000㎡ 미만 |  | 유 | 내부 | 무 | - | - | - | 무 | - | - | - | - | - | - | - | - | - | - | - | - | - | -
262 | - | AES042 | 병점차량기지 | 경기도 | 오산시 | 외삼미동 | 233-2 | 2000.11.24 | 종합청사 | 3 | - | 1208.1 | - |  | (철근)콘크리트 | 슬라브 | 1208.1 | 60,000㎡ 미만 |  | 유 | 노출 | 무 | - | - | - | 무 | - | - | - | - | - | - | - | - | - | - | - | - | - | -
263 |  | AES044 | 병점차량기지 | 경기도 | 오산시 | 외삼미동 | 233-2 | 2000.11.24 | 폐수처리장 | 1 | - | 197.91 | - |  | (철근)콘크리트 | 슬라브 | 197.91 |  |  | 유 | 노출 | 무 | - | AES038/AES039/AES040/AES041/AES043/AES045/AES046 | 32.26/78.42/66.75/123.97/78.42/155.27/300 | 무 | - | - | - | - | - | - | - | - | - | - | - | - | - | -
264 |  | AES047 | 병점차량기지 | 경기도 | 오산시 | 외삼미동 | 233-2 | 2000.11.24 | 검수고 | 2 | - | 19686.46 | - |  | 기타 지붕 | 판넬A형 | 19686.46 |  |  | 유 | 노출 | 무 | - | - | - | 무 | - | - | - | - | - | - | - | - | - | - | - | - | - | -
265 |  | AES051 | 병점차량기지 | 경기도 | 오산시 | 외삼미동 | 233-2 | 2000.11.24 | 복리후생동 | 3 | - | 797.78 | - |  | (철근)콘크리트 | 슬라브 | 797.78 |  |  | 유 | 노출 | 무 | - | AES048/AES049/AES050/AES052 | 24/36.1/36/453.47 | 무 | - | - | - | - | - | - | - | - | - | - | - | - | - | -
266 | - | AES053 | 서동탄역사 | 경기도 | 오산시 | 외삼미동 | 242 | 2008.05.27 | 운수시설 | 1 | - | 1328.18 | 6807.63 |  | (철근)콘크리트 | 슬라브 | 1328.18 | 60,000㎡ 미만 |  | 유 | 노출 | 무 | - | - | - | 무 | - | - | - | - | - | - | - | - | - | - | - | - | - | -
267 | - | AES054 | 선린전자 | 경기도 | 오산시 | 외삼미동 | 278-3 | 1991.01.31 | 공장 | 2 | - | 381.36 | - |  | (철근)콘크리트, 기타 | 슬라브,판넬A형 | 381.36 | 1,500㎥/일 |  | 유 | 노출 | 무 | - | - | - | 무 | - | - | - | - | - | - | - | - | - | - | - | - | - | -
268 | - | AES059 | 에스티에스/㈜지오 | 경기도 | 오산시 | 외삼미동 | 284-1 | 2006.07.11 | 공장 | 1 | - | 396 | 8930 |  | 기타 지붕 | 판넬A형 | 396 | 1,500㎥/일 |  | 유 | 노출 | 무 | - | AES060/AES061/AES062/AES063/AES064 | 198/396/396/198/198 | 무 | - | - | - | - | - | - | - | - | - | - | - | - | - | -
269 | - | AYD004 | LG하이프라자 | 경기도 | 오산시 | 원동 | 355-6 | 2012.02.01 | 판매시설 | 1 | - | 1184.45 | 2679.9 |  | 기타지붕 | 그라스울판넬 | 1184.45 | 2,000㎡ 미만 |  | 유 | 노출 | 무 | - | - | - | 무 | - | - | - | - | - | - | - | - | - | - | - | - | - | -
270 | - | AYD005 | 화성경찰서(이전) | 경기도 | 오산시 | 원동 | 350-5 | 1978.12.21 | 업무시설 | 4 | - | 1773.86 | - |  | (철근)콘크리트 | 슬라브 | 1773.86 | - |  | 유 | 노출 | 무 | - | - | - | 무 | - | - | - | - | - | - | - | - | - | - | - | - | - | -
271 | 빗물 비의무 | AYD006 | 원일중학교 | 경기도 | 오산시 | 원동 | 360-8 | 2006.04.05 | 교육연구시설 | 4 | - | 2582.82 | - |  | (철근)콘크리트 | 평지붕 | 2582.82 | 전체 |  | 유 | 노출 | 무 | - | - | - | 무 | - | - | - | - | - | - | - | - | - | - | - | - | - | -
272 | 빗물 비의무 | AYD007 | 원일중학교 | 경기도 | 오산시 | 원동 | 360-8 | 2006.04.05 | 교육연구시설 | 2 | - | 727.42 | - |  | 기타지붕 | 철골조경사지붕 | 727.42 | 전체 |  | 유 | 노출 | 무 | - | - | - | 무 | - | - | - | - | - | - | - | - | - | - | - | - | - | -
273 | 빗물 비의무 | AYD008 | 이마트 | 경기도 | 오산시 | 원동 | 360-6 | 2004.12.23 | 판매시설 | 5 | - | 7743.36 | 13229.5 |  | (철근)콘크리트 | (철근)콘크리트 | 7743.36 | 2,000㎡ |  | 유 | 내부 | 무 | - | - | - | 무 | - | - | - | - | - | - | - | - | - | - | - | - | - | -
274 | 빗물 비의무 | AYD010 | 원일초등학교 | 경기도 | 오산시 | 원동 | 360-19 | 2006.05.30 | 교육연구시설 | 5 | - | 2870.42 | 11969.8 |  | (철근)콘크리트 | (철근)콘크리트 | 2870.42 | 전체 |  | 유 | 노출 | 무 | - | AYD009 | 43.12 | 무 | - | - | - | - | - | - | - | - | - | - | - | - | - | -
275 | - | AYD011 | 공구상가(건물 없음) | 경기도 | 오산시 | 원동 | 379-1 | (1975.0.0) |  |  | - |  |  |  | (철근)콘크리트 | (철근)콘크리트 | 0 | - |  | - | - | - | - | - | - | - | - | - | - | - | - | - | - | - | - | - | - | - | - | -
276 | - | AYD012 | 오산스쿼시 | 경기도 | 오산시 | 원동 | 382-2 | 1996.11.21 | 제2종근린생활시설 | 1 | - | 1066.28 | 1557.6 |  | 기타 지붕 | 판넬 | 1066.28 | - |  | 유 | 노출 | 무 | - | - | - | 무 | - | - | - | - | - | - | - | - | - | - | - | - | - | -
277 | 빗물 비의무 | AYD013 | 남부종합사회복지관 | 경기도 | 오산시 | 원동 | 404-10 | 2006.01.06 | 노유자시설 | 4 | - | 1481.05 | 3005.1 |  | (철근)콘크리트 | (철근)콘크리트 | 1481.05 | 1,000㎡ |  | 유 | 노출 | 무 | - | - | - | 무 | - | - | - | - | - | - | - | - | - | - | - | - | - | -
278 | - | AYD015 | 대원동사무소 | 경기도 | 오산시 | 원동 | 404-8 | 2006.05.15 | 업무시설 | 4 | - | 461.73 | 1508.9 |  | (철근)콘크리트 | 슬라브 | 461.73 | 1,000㎡ 미만 |  | 유 | 노출 | 무 | - | AYD014 | 361.48 | 무 | - | - | - | - | - | - | - | - | - | - | - | - | - | -
279 | - | AYD016 | 폐공장 | 경기도 | 오산시 | 원동 | 511 | 1978.05.22 | 공장 | 1 | - | 2495.1 | - |  | (철근)콘크리트 | 스레이트 | 2495.1 | 1,500㎥/일 |  | 유 | 노출 | 무 | - | - | - | 무 | - | - | - | - | - | - | - | - | - | - | - | - | - | -
280 | - | AYD017 | 유신쥬얼리빌딩 | 경기도 | 오산시 | 원동 | 515-2 | 1993.08.04 | 공장 | 5 | - | 1746.49 | 2505 |  | (철근)콘크리트 | 슬라브 | 1746.49 | 1,500㎥/일 |  | 유 | 노출 | 무 | - | - | - | 무 | - | - | - | - | - | - | - | - | - | - | - | - | - | -
281 | - | AYD018 | 대양산업 | 경기도 | 오산시 | 원동 | 515-3 | (1975.0.0) | 공장 | 2 | - | 1380.13 | - |  | 스레이트 | 스레이트 | 1380.13 | 1,500㎥/일 |  | 유 | 노출 | 무 | - | AYD019 | 450.99 | 무 | - | - | - | - | - | - | - | - | - | - | - | - | - | -
282 | - | AYD021 | 이화다이아몬드㈜ | 경기도 | 오산시 | 원동 | 520-2 | 1994.03.17 | 공장 | 1 | - | 504 | - |  | (철근)콘크리트 | 슬라브 | 504 | 1,500㎥/일 미만 | 7.5 | 유 | 노출 | 무 | - | AYD022 | 504 | 무 | - | - | - | - | - | - | - | - | - | - | - | - | - | -
283 |  | AYD025 | 이화다이아몬드㈜ | 경기도 | 오산시 | 원동 | 520-2 | 1983.11.22 | 공장 | 1 | - | 900 | - |  | (철근)콘크리트 | 슬라브,철판 | 900 |  |  | 유 | 노출 | 무 | - | AYD024/AYD029/AYD031 | 62.5/9.89/32.4 | 무 | - | - | - | - | - | - | - | - | - | - | - | - | - | -
284 |  | AYD026 | 이화다이아몬드㈜ | 경기도 | 오산시 | 원동 | 520-2 | 1986.11.03 | 공장 | 4 | - | 1004 | - |  | 기타지붕 | 판넬 | 1004 |  |  | 유 | 노출 | 무 | - | - | - | 무 | - | - | - | - | - | - | - | - | - | - | - | - | - | -
285 |  | AYD027 | 이화다이아몬드㈜ | 경기도 | 오산시 | 원동 | 520-2 | 1990.11.01 | 공장 | 4 | - | 775.2 | - |  | (철근)콘크리트 | 슬라브,철판 | 775.2 |  |  | 유 | 노출 | 무 | - | AYD023/AYD030 | 420/59.5 | 무 | - | - | - | - | - | - | - | - | - | - | - | - | - | -
286 |  | AYD028 | 이화다이아몬드㈜ | 경기도 | 오산시 | 원동 | 520-2 | 1994.03.17 | 공장 | 4 | - | 613.52 | - |  | (철근)콘크리트 | 슬라브,철판 | 613.52 |  |  | 유 | 노출 | 무 | - | AYD020 | 420 | 무 | - | - | - | - | - | - | - | - | - | - | - | - | - | -
287 |  | AYD033 | 이화다이아몬드㈜ | 경기도 | 오산시 | 원동 | 520-2 | 2000.09.07 | 공장 | 2 | - | 4138.67 | - |  | (철근)콘크리트 | 슬라브 | 4138.67 |  |  | 유 | 노출 | 무 | - | - | - | 무 | - | - | - | - | - | - | - | - | - | - | - | - | - | -
288 |  | AYD036 | 이화다이아몬드㈜ | 경기도 | 오산시 | 원동 | 520-2 | 1987.10.20 | 공장 | 2 | - | 266.72 | - |  | (철근)콘크리트 | (철근)콘크리트 | 266.72 |  |  | 유 | 노출 | 무 | - | AYD032/AYD034/AYD035/AYD037/AYD038/AYD039/AYD041/AYD042/AYD043 | 49.45/232.44/112.8/51.84/31.08/25.5/31.93/9.8/148.2 | 무 | - | - | - | - | - | - | - | - | - | - | - | - | - | -
289 |  | AYD040 | 이화다이아몬드㈜ | 경기도 | 오산시 | 원동 | 520 | 1989.12.05 | 공장 | 2 | - | 2263.52 | - |  | 기타지붕 | 판넬 | 2263.52 |  |  | 유 | 노출 | 무 | - | - | - | 무 | - | - | - | - | - | - | - | - | - | - | - | - | - | -
290 | - | AYD044 | ㈜풍산인더스트리 | 경기도 | 오산시 | 원동 | 524 | 1979.02.05 | 공장 | 2 | - | 4707.05 | - |  | (철근)콘크리트 | 슬라브 | 4707.05 | 1,500㎥/일 |  | 유 | 노출 | 무 | - | - | - | 무 | - | - | - | - | - | - | - | - | - | - | - | - | - | -
291 | - | AYD045 | 수원메탈 | 경기도 | 오산시 | 원동 | 529 | (1978.10.26) | 공장 | 1 | - | 1348.44 | - |  | 스레이트 | 스레이트 | 1348.44 | 1,500㎥/일 미만 | 19.2 | 유 | 노출 | 무 | - | - | - | 무 | - | - | - | - | - | - | - | - | - | - | - | - | - | -
292 | - | AYD046 | 컴테크 | 경기도 | 오산시 | 원동 | 535-9 | 1977.06.14 | 공장 | 2 | - | 1460.58 | 5858 |  | 스레이트 | 스레이트 | 1460.58 | 1,500㎥/일 |  | 유 | 노출 | 무 | - | - | - | 무 | - | - | - | - | - | - | - | - | - | - | - | - | - | -
293 | - | AYD047 | 농수산유통 | 경기도 | 오산시 | 원동 | 535 | 1977.06.14 | 공장 | 1 | - | 1682.9 | 6713 |  | 스레이트 | 스레이트 | 1682.9 | 1,500㎥/일 |  | 유 | 노출 | 무 | - | - | - | 무 | - | - | - | - | - | - | - | - | - | - | - | - | - | -
294 | - | AYD049 | 엔케이텍 | 경기도 | 오산시 | 원동 | 541-3 | 1989.05.11 | 공장 | 1 | - | 838 | - |  | 기타지붕 | 경량철골지붕 | 838 | 1,500㎥/일 미만 | - | 유 | 노출 | 무 | - | AYD051/AYD052/AYD053 | 8/174.41/11.64 | 무 | - | - | - | - | - | - | - | - | - | - | - | - | - | -
295 |  | AYD050 | 엔케이텍 | 경기도 | 오산시 | 원동 | 541-3 | 1978.06.14 | 자동차관련시설 | 1 | - | 793.4 | - |  | 기타지붕 | 경량철골지붕 | 793.4 |  |  | 유 | 노출 | 무 | - | AYD048 | 564.01 | 무 | - | - | - | - | - | - | - | - | - | - | - | - | - | -
296 |  | AYD054 | 엔케이텍 | 경기도 | 오산시 | 원동 | 541-3 | 1978.06.14 | 공장 | 1 | - | 793.4 | - |  | 기타지붕 | 경량철골지붕 | 793.4 |  |  | 유 | 노출 | 무 | - | AYD055 | 793.4 | 무 | - | - | - | - | - | - | - | - | - | - | - | - | - | -
297 | - | AYD056 | 나주산업 | 경기도 | 오산시 | 원동 | 541-11 | 1978.10.06 | 공장 | 2 | - | 1276.34 | - |  | 스레이트 | 스레이트 | 1276.34 | 1,500㎥/일 |  | 유 | 노출 | 무 | - | - | - | 무 | - | - | - | - | - | - | - | - | - | - | - | - | - | -
298 | - | AYD057 | 신세계 푸드 | 경기도 | 오산시 | 원동 | 542-2 | 2002.04.26 | 공장 | 2 | - | 1948.84 | 3985 |  | (철근)콘크리트 | 슬라브 | 1948.84 | 1,500㎥/일 미만 | 231.1 | 유 | 노출 | 무 | - | - | - | 무 | - | - | - | - | - | - | - | - | - | - | - | - | - | -
299 | - | AYD058 | ㈜한국빅타 | 경기도 | 오산시 | 원동 | 543-1 | 1975.10.16 | 공장 | 2 | - | 1067.25 | - |  | (철근)콘크리트 | 슬라브 | 1067.25 | 1,500㎥/일 |  | 유 | 노출 | 무 | - | - | - | 무 | - | - | - | - | - | - | - | - | - | - | - | - | - | -
300 | - | AYD059 | 오산한국병원 | 경기도 | 오산시 | 원동 | 560-70 | 2003.06.14 | 의료시설 | 4 | - | 2402.57 | 4430 | 12494.76 | (철근)콘크리트 | (철근)콘크리트 | 2402.57 | - |  | 유 | 노출 | 무 | - | - | - | 무 | - | - | - | - | - | - | - | - | - | - | - | - | - | -
301 | - | AYD069 | 정일화학 | 경기도 | 오산시 | 원동 | 576-17 | 1979.11.08 | 공장 | 1 | - | 1111.56 | - |  | 함석판넬 | 스레이트 | 1111.56 | 1,500㎥/일 |  | 무 | 노출 | 무 | - | - | - | 무 | - | - | - | - | - | - | - | - | - | - | - | - | - | -
302 | - | AYD070 | 오산모터스정비소 | 경기도 | 오산시 | 원동 | 586 | 1976.09.23 | 공장 | 2 | - | 1221.64 | 3362 |  | (철근)콘크리트 | 슬라브 | 1221.64 | 1,500㎥/일 |  | 유 | 노출 | 무 | - | - | - | 무 | - | - | - | - | - | - | - | - | - | - | - | - | - | -
303 | - | AYD072 | LG연수원 | 경기도 | 오산시 | 원동 | 590 | 2006.01.18 | 교육연구시설 | 2 | - | 972.41 | - |  | (철근)콘크리트 | (철근)콘크리트 | 972.41 |  |  | 유 | 노출 | 무 | - | AYD071 | 21.71 | 무 | - | - | - | - | - | - | - | - | - | - | - | - | - | -
304 | - | AYD073 | LG물류센터 | 경기도 | 오산시 | 원동 | 590 | 1990.01.15 | 교육연구시설 | 1 | - | 1877.46 | - |  | (철근)콘크리트 | 함석슬라브 | 1877.46 | 60,000㎡ |  | 유 | 노출 | 무 | - | - | - | 무 | - | - | - | - | - | - | - | - | - | - | - | - | - | -
305 | 빗물 비의무 | AYD078 | 원동초등학교 | 경기도 | 오산시 | 원동 | 805 | 1996.04.18 | 교육연구시설 | 6 | - | 1860.09 | 11995 |  | (철근)콘크리트 | 슬라브 | 1860.09 | 전체 |  | 유 | 노출 | 무 | - | AYD077/AYD079 | 24/45 | 무 | - | - | - | - | - | - | - | - | - | - | - | - | - | -
306 | - | AYD081 | 소방파출소 | 경기도 | 오산시 | 원동 | 807-1 | 1996.10.16 | 제1종근린생활시설 | 2 | - | 359.29 | 600 |  | (철근)콘크리트 | 슬라브 | 359.29 | 1,000㎡ |  | 유 | 노출 | 무 | - | - | - | 무 | - | - | - | - | - | - | - | - | - | - | - | - | - | -
307 | - | AYD082 | 원동우체국 | 경기도 | 오산시 | 원동 | 807-5 | 1996.06.28 | 제1종근린생활시설 | 2 | - | 141.12 | 363.6 |  | (철근)콘크리트 | 슬라브 | 141.12 | 1,000㎡ 미만 |  | 유 | 노출 | 무 | - | - | - | 무 | - | - | - | - | - | - | - | - | - | - | - | - | - | -
308 | - | AYD083 | 거성그린플라자 | 경기도 | 오산시 | 원동 | 811-1 | 2000.09.01 | 판매영업시설 | 5 | - | 1427.2 | 1797.2 |  | (철근)콘크리트 | 슬라브 | 1427.2 | 2,000㎡ 미만 |  | 유 | 노출 | 무 | - | - | - | 무 | - | - | - | - | - | - | - | - | - | - | - | - | - | -
309 | - | AYD084 | 운암공영주차장 | 경기도 | 오산시 | 원동 | 812-5 | (2008.11.08) | 자동차관련시설 | 1 | - | 5506.2 | 6845.9 |  | (철근)콘크리트 | 슬라브 | 5506.2 | - |  | 유 | 노출 | 무 | - | - | - | 무 | - | - | - | - | - | - | - | - | - | - | - | - | - | -
310 | - | AYD085 | 오산지구대 | 경기도 | 오산시 | 원동 | 813-13 | 2002 | 제1종근린생활시설 | 3 | - | 93.74 | 601.3 |  | (철근)콘크리트 | 슬라브 | 93.74 | 1,000㎡ 미만 |  | 유 | 노출 | 무 | - | - | - | 무 | - | - | - | - | - | - | - | - | - | - | - | - | - | -
311 | - | AYD086 | 오산시자원봉사센타 | 경기도 | 오산시 | 원동 | 813-11 | 2007.11.16 | 노유자시설 | 4 | - | 805.5 | 1400.1 |  | (철근)콘크리트 | 슬라브 | 805.5 | 1,000㎡ 미만 |  | 유 | 노출 | 무 | - | - | - | 무 | - | - | - | - | - | - | - | - | - | - | - | - | - | -
312 | 빗물 비의무 | AYD088 | 운암중학교 | 경기도 | 오산시 | 원동 | 815-2 | 1998.05 | 교육연구시설 | 5 | - | 1913.21 | 13060.6 |  | (철근)콘크리트 | 슬라브 | 1913.21 | 전체 |  | 유 | 노출 | 무 | - | - | - | 무 | - | - | - | - | - | - | - | - | - | - | - | - | - | -
313 | 빗물 비의무 | AYD089 | 운암초등학교 | 경기도 | 오산시 | 원동 | 815-5 | (2000.01.06) | 교육연구시설 | 5 | - | 1491.45 | 10920 |  | (철근)콘크리트 | 슬라브 | 1491.45 | 전체 |  | 유 | 노출 | 무 | - | - | - | 무 | - | - | - | - | - | - | - | - | - | - | - | - | - | -
314 | 빗물 비의무 | AYD090 | 운암고등학교 | 경기도 | 오산시 | 원동 | 815-6 | 2006.04.05 | 교육연구시설 | 5 | - | 2655.06 | 13435.6 |  | (철근)콘크리트 | 슬라브 | 2655.06 | 전체 |  | 유 | 노출 | 무 | - | - | - | 무 | - | - | - | - | - | - | - | - | - | - | - | - | - | -
315 | - | AEK001 | 엔카중고차 | 경기도 | 오산시 | 은계동 | 7-34 | 2001.03.29 | 자동차관련시설 | 3 | - | 3203.53 | 4893 |  | (철근)콘크리트 | 판넬 | 3203.53 | - | - | 유 | 노출 | 무 | - | - | - | 무 | - | - | - | - | - | - | - | - | - | - | - | - | - | -
316 |  | AEK002 | 엔카중고차 | 경기도 | 오산시 | 은계동 | 7-30 | 1998.04.13 | 판매시설 | 3 | - | 3864.319 | - |  | (철근)콘크리트 | 판넬 | 3864.319 |  |  | 유 | 노출 | 무 | - | - | - | 무 | - | - | - | - | - | - | - | - | - | - | - | - | - | -
317 | 빗물 비의무 | AEK003 | 직업훈련소 | 경기도 | 오산시 | 은계동 | 45-1 | (1971.03.01) | 교육연구시설 | 3 | - | 2842.08 | - |  | (철근)콘크리트 | 라멘조 | 2842.08 | 1,000㎡ |  | 유 | 노출 | 무 | - | - | - | 무 | - | - | - | - | - | - | - | - | - | - | - | - | - | -
318 | - | AJK001 | 오산휴게소 | 경기도 | 오산시 | 지곶동 | 56-8 | 2008.08.22 | 관광휴게시설 | 3 | - | 2176.5 | - |  | (철근)콘크리트 | 슬라브 | 2176.5 | - |  | 유 | 노출 | 무 | - | - | - | 무 | - | - | - | - | - | - | - | - | - | - | - | - | - | -
319 |  | AJK006 | 오산휴게소 | 경기도 | 오산시 | 지곶동 | 56-8 |  | 위험물저장및처리시설 | 1 | - | 419.51 | - |  | (철근)콘크리트 | 슬라브 | 419.51 |  |  | 유 | 노출 | 무 | - | - | - | 무 | - | - | - | - | - | - | - | - | - | - | - | - | - | -
320 |  | AJK009 | 오산휴게소 | 경기도 | 오산시 | 지곶동 | 60-10 |  | 관광휴게시설 | 3 | - | 2176.5 | 62167 |  | (철근)콘크리트 | 슬라브 | 2176.5 |  |  | 유 | 노출 | 무 | - | - | - | 무 | - | - | - | - | - | - | - | - | - | - | - | 식용수 | - | -
321 |  | AJK014 | 오산휴게소 | 경기도 | 오산시 | 지곶동 | 60-10 |  | 위험물저장및처리시설 | 1 | - | 419.51 | - |  | (철근)콘크리트 | 슬라브 | 419.51 |  |  | 유 | 노출 | 무 | - | - | - | 무 | - | - | - | - | - | - | - | - | - | - | - | - | - | -
322 | - | AJK018 | 씨엔테크 | 경기도 | 오산시 | 지곶동 | 402 | 2005.12.30 | 공장 | 2 | - | 493 | - |  | 기타 지붕 | 판넬A형 | 493 | 1,500㎥/일 |  | 유 | 노출 | 무 | - | AJK017/AJK019 | 84/493 | 무 | - | - | - | - | - | - | - | - | - | - | - | - | - | -
323 | - | AJK020 | 세마대승마클럽 | 경기도 | 오산시 | 지곶동 | 467 | 2004.12.10 | 동.식물관련시설 | 1 | - | 1377.6 | - |  | 기타 지붕 | 판넬A형 | 1377.6 |  |  | 유 | 노출 | 무 | - | - | - | 무 | - | - | - | - | - | - | - | - | - | - | - | - | - | -
324 | - | AJK023 | 세마대승마클럽 | 경기도 | 오산시 | 지곶동 | 468 | (1995.07.05) | 동.식물관련시설 | 1 | - | 630 | 660 |  | 기타 지붕 | 판넬A형 | 630 |  |  | 유 | 노출 | 무 | - | AJK021/AJK022 | 234/354.9 | 무 | - | - | - | - | - | - | - | - | - | - | - | - | - | -
325 | 빗물 비의무 | AJK027 | 성심동원 성심학교 | 경기도 | 오산시 | 지곶동 | 559 | 2009.08.25 | 교육연구시설 | 1 | - | 405.15 | - |  | (철근)콘크리트 | 슬라브 | 405.15 | 전체 |  | 유 | 노출 | 무 | - | AJK024/AJK025/AJK026/AJK028 | 104.55/182.5/251.16/270.96 | 무 | - | - | - | - | - | - | - | - | - | - | - | - | - | -
326 | - | AJK030 | 성심동원 | 경기도 | 오산시 | 지곶동 | 559 |  | 노유자시설 | 2 | - | 571.23 | - |  | (철근)콘크리트 | 슬라브 | 571.23 | 1,000㎡ 미만 |  | 유 | 노출 | 무 | - | AJK029/AJK031 | 298.5/251.16 | 무 | - | - | - | - | - | - | - | - | - | - | - | - | - | -
327 | 빗물 비의무 | AJK032 | 성심학교 | 경기도 | 오산시 | 지곶동 | 559-1 | 2009.10.01 | 교육연구시설 | 5 | - | 6239.1 | - |  | (철근)콘크리트 | 슬라브 | 6239.1 | 전체 |  | 유 | 노출 | 무 | - | - | - | 무 | - | - | - | - | - | - | - | - | - | - | - | - | - | -
328 | - | ACF002 | 부화장(폐허됨,건물없음) | 경기도 | 오산시 | 청학동 | 산9-1 | (1978.0.0) | - | - | - | - | - |  | - | - | - | - |  | 유 | 노출 | 무 | - | - | - | 무 | - | - | - | - | - | - | - | - | - | - | - | - | - | -
329 | 빗물 비의무 | ACF003 | 청학도서관 | 경기도 | 오산시 | 청학동 | 16-5 | (1991.11.11) | 교육연구시설 | 4 | - | 4005 | - |  | (철근)콘크리트 | 슬라브 | 4005 | 전체 |  | 유 | 노출 | 무 | - | - | - | 무 | - | - | - | - | - | - | - | - | - | - | - | - | - | -
330 | - | ACF005 | 소방서 | 경기도 | 오산시 | 청학동 | 16-6 | (1990.09.10) | 업무시설 | 3 | - | 791.91 | - |  | (철근)콘크리트 | 슬라브 | 791.91 | 1,000㎡ 미만 |  | 유 | 노출 | 무 | - | ACF004 | 262.44 | 무 | - | - | - | - | - | - | - | - | - | - | - | - | - | -
331 | 빗물 비의무 | ACF007 | 오산학원 | 경기도 | 오산시 | 청학동 | 17 | 2003.12.04 | 교육연구시설 | 7 | - | 2518.65 | - |  | 기타지붕 | 판넬 | 2518.65 | 전체 |  | 유 | 내부 | 무 | - | - | - | 무 | - | - | - | - | - | - | - | - | - | - | - | - | - | -
333 | 빗물 비의무 | ACF009 | 오산고등학교 | 경기도 | 오산시 | 청학동 | 17 | 2004.09.10 | 교육연구시설 | 3 | - | 995.42 | - |  | (철근)콘크리트 | (철근)콘크리트 | 995.42 | 전체 |  | 유 | 노출 | 무 | - | - | - | 무 | - | - | - | - | - | - | - | - | - | - | - | - | - | -
348 |  | ACF034 | 오산고등학교 | 경기도 | 오산시 | 청학동 | 17 | 1980.05.14 | 교육연구시설 | 4 | - | 993.13 | - |  | (철근)콘크리트 | 슬라브 | 993.13 |  |  | 유 | 노출 | 무 | - | - | - | 무 | - | - | - | - | - | - | - | - | - | - | - | - | - | -
346 | 빗물 비의무 | ACF030 | 오산중학교(F동) | 경기도 | 오산시 | 청학동 | 17 | (1957.0.0) | 교육연구시설 | 1 | - | 357.02 | - |  | 기와 | 세멘기와 | 357.02 | 전체 |  | 유 | 노출 | 무 | - | ACF032/ACF033/ACF035 | 290.91/328.5/99.39 | 무 | - | - | - | - | - | - | - | - | - | - | - | - | - | -
347 |  | ACF031 | 오산중학교(C동) | 경기도 | 오산시 | 청학동 | 17 | (1977.0.0) | 교육연구시설 | 4 | - | 1526.06 | - |  | (철근)콘크리트 | 평슬라브 | 1526.06 |  |  | 유 | 노출 | 무 | - | - | - | 무 | - | - | - | - | - | - | - | - | - | - | - | - | - | -
334 |  | ACF010 | 오산중학교(급식실) | 경기도 | 오산시 | 청학동 | 17 | - | 교육연구시설 | 2 | - | 210388.8 | - |  | (철근)콘크리트 | (철근)콘크리트 | 210388.8 |  |  | 유 | 노출 | 무 | - | ACF011 | 364.05 | 무 | - | - | - | - | - | - | - | - | - | - | - | - | - | -
349 | 빗물 비의무 | ACF037 | 오산대학교(산학협력관) | 경기도 | 오산시 | 청학동 | 17 | - | 교육연구시설 | 6 | - | 210388.8 | - |  | (철근)콘크리트 | (철근)콘크리트 | 210388.8 | 전체 |  | 유 | 내부 | 무 | - | ACF036/ACF038 | 182.72/66 | 무 | - | - | - | - | - | - | - | - | - | - | - | - | - | -
332 |  | ACF008 | 오산대학교(실습동) | 경기도 | 오산시 | 청학동 | 17 | 2005.03.11 | 교육연구시설 | 1 | - | 595 | - |  | 기타지붕 | 판넬 | 595 |  |  | 유 | 노출 | 무 | - | - | - | 무 | - | - | - | - | - | - | - | - | - | - | - | - | - | -
335 |  | ACF013 | 오산대학교(V동) | 경기도 | 오산시 | 청학동 | 17 | (1996.03.21) | 교육연구시설 | 4 | - | 1050.04 | - |  | (철근)콘크리트 | 평슬라브 | 1050.04 |  |  | 유 | 내부 | 무 | - | - | - | 무 | - | - | - | - | - | - | - | - | - | - | - | - | - | -
336 |  | ACF014 | 오산대학교(U동) | 경기도 | 오산시 | 청학동 | 17 | (1996.03.21) | 교육연구시설 | 4 | - | 842.42 | - |  | (철근)콘크리트 | 평슬라브 | 842.42 |  |  | 유 | 내부 | 무 | - | - | - | 무 | - | - | - | - | - | - | - | - | - | - | - | - | - | -
337 |  | ACF015 | 오산대학교(R동) | 경기도 | 오산시 | 청학동 | 17 | (1984.12.10) | 교육연구시설 | 4 | - | 858 | - |  | (철근)콘크리트 | 평슬라브 | 858 |  |  | 유 | 내부 | 무 | - | ACF018 | 202 | 무 | - | - | - | - | - | - | - | - | - | - | - | - | - | -
338 |  | ACF016 | 오산대학교(K동) | 경기도 | 오산시 | 청학동 | 17 | (1987.12.08) | 교육연구시설 | 4 | - | 981.74 | - |  | (철근)콘크리트 | 평슬라브 | 981.74 |  |  | 유 | 내부 | 무 | - | - | - | 무 | - | - | - | - | - | - | - | - | - | - | - | - | - | -
339 |  | ACF017 | 오산대학교(A,E동) | 경기도 | 오산시 | 청학동 | 17 | (1996.03.21) | 교육연구시설 | 5 | - | 2188.65 | - |  | (철근)콘크리트 | 평슬라브 | 2188.65 |  |  | 유 | 내부 | 무 | - | - | - | 무 | - | - | - | - | - | - | - | - | - | - | - | - | - | -
340 |  | ACF019 | 오산대학교(12동) | 경기도 | 오산시 | 청학동 | 17 | 1996.09.09 | 교육연구시설 | 5 | - | 1765.68 | - |  | (철근)콘크리트 | 슬라브 | 1765.68 |  |  | 유 | 내부 | 무 | - | - | - | 무 | - | - | - | - | - | - | - | - | - | - | - | - | - | -
341 |  | ACF020 | 오산대학교(11동) | 경기도 | 오산시 | 청학동 | 17 | (1996.03.21) | 교육연구시설 | 4 | - | 1063.2 | - |  | (철근)콘크리트 | 평슬라브 | 1063.2 |  |  | 유 | 내부 | 무 | - | - | - | 무 | - | - | - | - | - | - | - | - | - | - | - | - | - | -
342 |  | ACF021 | 오산대학교(10동) | 경기도 | 오산시 | 청학동 | 17 | (1996.03.21) | 교육연구시설 | 4 | - | 1040 | - |  | (철근)콘크리트 | 평슬라브 | 1040 |  |  | 유 | 내부 | 무 | - | - | - | 무 | - | - | - | - | - | - | - | - | - | - | - | - | - | -
343 |  | ACF022 | 오산대학교 | 경기도 | 오산시 | 청학동 | 17 | (1996.03.21) | 교육연구시설 | 6 | - | 742.45 | - |  | (철근)콘크리트 | 평슬라브 | 742.45 |  |  | 유 | 내부 | 무 | - | ACF025 | 690.94 | 무 | - | - | - | - | - | - | - | - | - | - | - | - | - | -
344 |  | ACF023 | 오산대학교(7동) | 경기도 | 오산시 | 청학동 | 17 | (1996.03.21) | 교육연구시설 | 4 | - | 569.52 | - |  | (철근)콘크리트 | 평슬라브 | 569.52 |  |  | 유 | 내부 | 무 | - | ACF024 | 573.68 | 무 | - | - | - | - | - | - | - | - | - | - | - | - | - | -
345 |  | ACF026 | 오산대학교(P동) | 경기도 | 오산시 | 청학동 | 17 | 1983.02.13 | 교육연구시설 | 5 | - | 577.5 | - |  | (철근)콘크리트 | 슬라브 | 577.5 |  |  | 유 | 내부 | 무 | - | ACF027/ACF028/ACF029 | 486/22.31/29.6 | 무 | - | - | - | - | - | - | - | - | - | - | - | - | - | -
350 | 빗물 비의무 | ACF041 | 오산정보고등학교 | 경기도 | 오산시 | 청학동 | 52-1 | 2000.01.17 | 교육연구시설 | 5 | - | 1542.11 | - |  | (철근)콘크리트 | 평슬라브 | 1542.11 | 전체 |  | 유 | 노출 | 무 | - | ACF039/ACF040/ACF042/ACF044 | 68/68/114.96/252 | 무 | - | - | - | - | - | - | - | - | - | - | - | - | - | -
351 |  | ACF043 | 오산정보고등학교 | 경기도 | 오산시 | 청학동 | 52-1 | - | 교육연구시설 | 3 | - | 2370.36 | - |  | (철근)콘크리트 | 평슬라브 | 2370.36 |  |  | 유 | 노출 | 무 | - | - | - | 무 | - | - | - | - | - | - | - | - | - | - | - | - | - | -
352 | - | ACF046 | 노틀담요양원 | 경기도 | 오산시 | 청학동 | 70-17 | 2006.11.01 | 노유자시설 | 2 | - | 1074.29 | - |  | 기타지붕 | 아스팔트슁글 | 1074.29 | - |  | 유 | 노출 | 무 | - | ACF045/ACF047 | 31.68/29.48 | 무 | - | - | - | - | - | - | - | - | - | - | - | - | - | -
353 | - | ACF051 | 노틀담수녀원 | 경기도 | 오산시 | 청학동 | 73-1 | 1991.04.11 | 교육연구시설 | 2 | - | 498.49 | - |  | (철근)콘크리트 | 슬라브 | 498.49 | - |  | 유 | 노출 | 무 | - | ACF048/ACF049/ACF050 | 438.15/12/69.7 | 무 | - | - | - | - | - | - | - | - | - | - | - | - | - | -
354 | - | ACF054 | 오산성당 | 경기도 | 오산시 | 청학동 | 73-10 | 1992.04.10 | 문화집회시설 | 3 | - | 1193.79 | - |  | 기타지붕 | 동판지붕 | 1193.79 | - |  | 유 | 노출 | 무 | - | ACF052/ACF053 | 97.83/149.02 | 무 | - | - | - | - | - | - | - | - | - | - | - | - | - | -
355 | - | ACF058 | 쌍용제지 | 경기도 | 오산시 | 청학동 | 188 | - | 공장 | 5 | - | 3885.63 | - |  | (철근)콘크리트 | 슬라브 | 3885.63 | 1,500㎥/일 |  | 유 | 노출 | 무 | - | - | - | 무 | - | - | - | - | - | - | - | - | - | - | - | - | - | -
356 |  | ACF063 | 쌍용제지 | 경기도 | 오산시 | 청학동 | 188 | 1995.06.23 | 공장 | 2 | - | 245.81 | - |  | 기타지붕 | 샌드위치판넬 | 245.81 |  |  | 유 | 노출 | 무 | - | ACF055/ACF056/ACF057/ACF059/ACF060/ACF061/ACF062 | 202.2/70/11.57/160/104/53.78/135 | 무 | - | - | - | - | - | - | - | - | - | - | - | - | - | -
357 |  | ACF064 | 쌍용제지 | 경기도 | 오산시 | 청학동 | 188 | - | 창고시설 | 1 | - | 1008 | - |  | 스레이트 | 스레이트 | 1008 |  |  | 무 | 노출 | 무 | - | - | - | 무 | - | - | - | - | - | - | - | - | - | - | - | - | - | -
358 |  | ACF065 | 쌍용제지 | 경기도 | 오산시 | 청학동 | 188 | - | 공장 | 1 | - | 330.44 | - |  | 기타지붕 | 샌드위치판넬 | 330.44 |  |  | 무 | 노출 | 무 | - | ACF066/ACF072 | 368/140 | 무 | - | - | - | - | - | - | - | - | - | - | - | - | - | -
359 |  | ACF067 | 쌍용제지 | 경기도 | 오산시 | 청학동 | 188 | - | 창고시설 | 1 | - | 792 | - |  | (철근)콘크리트 | 슬라브 | 792 |  |  | 무 | 노출 | 무 | - | ACF068/ACF069/ACF070/ACF071 | 15.3/81.12/0/317.52 | 무 | - | - | - | - | - | - | - | - | - | - | - | - | - | -
360 |  | ACF076 | 쌍용제지 | 경기도 | 오산시 | 청학동 | 188 | (1986.12.10) | 공장 | 2 | - | 165.24 | - |  | (철근)콘크리트 | 슬라브,스레이트 | 165.24 |  |  | 무 | 노출 | 무 | - | ACF073/ACF074/ACF075/ACF077/ACF078/ACF080/ACF081/ACF082/ACF083 | 12.23/113.19/65.14/168.55/250.5/165.24/8/287.7/45 | 무 | - | - | - | - | - | - | - | - | - | - | - | - | - | -
361 |  | ACF079 | 쌍용제지 | 경기도 | 오산시 | 청학동 | 188 | - | 공장 | 3 | - | 4338 | - |  | (철근)콘크리트 | 슬라브 | 4338 |  |  | 무 | 노출 | 무 | - | - | - | 무 | - | - | - | - | - | - | - | - | - | - | - | - | - | -
362 |  | ACF086 | 쌍용제지 | 경기도 | 오산시 | 청학동 | 188 | (1986.12.10) | 창고시설 | 1 | - | 900 | - |  | 기타지붕 | 경량철골조 | 900 |  |  | 무 | 무 | 무 | - | ACF084/ACF085 | 131.94/32.5 | 무 | - | - | - | - | - | - | - | - | - | - | - | - | - | -
363 |  | ACF087 | 쌍용제지 | 경기도 | 오산시 | 청학동 | 188 | - | 업무시설 | 1 | - | 921.88 | - |  | 기타지붕 | 경량철골조 | 921.88 |  |  | 무 | 무 | 무 | - | - | - | 무 | - | - | - | - | - | - | - | - | - | - | - | - | - | -
364 |  | ACF089 | 쌍용제지 | 경기도 | 오산시 | 청학동 | 188 | - | 창고시설 | 1 | - | 593.39 | - |  | 기타지붕 | 경량철골조 | 593.39 |  |  | 무 | 무 | 무 | - | ACF088/ACF090 | 67.65/233.45 | 무 | - | - | - | - | - | - | - | - | - | - | - | - | - | -
365 |  | ACF091 | 쌍용제지 | 경기도 | 오산시 | 청학동 | 188 | 1987.03.14 | 공장 | 2 | - | 3766.32 | - |  | (철근)콘크리트 | 슬라브 | 3766.32 |  |  | 무 | 노출 | 무 | - | ACF092 | 52 | 무 | - | - | - | - | - | - | - | - | - | - | - | - | - | -
366 | - | BSG002 | 가수주공아파트 | 경기도 | 오산시 | 가수동 | 106-1 | 1989.01.24 | 공동주택 | 5 | - | 270.72 | - |  | (철근)콘크리트 | 슬라브 | 270.72 | 4,000㎡ 미만 |  | 유 | 노출+내부 | 무 | - | BSG001/BSG003 | - | 무 | - | - | - | - | - | - | - | - | - | - | - | - | - | -
367 |  | BSG006 | 가수주공아파트 | 경기도 | 오산시 | 가수동 | 113 |  | 공동주택 | 5 | - | 546.12 | - |  | (철근)콘크리트 | 슬라브 | 546.12 |  |  | 유 | 노출+내부 | 무 | - | BSG004/BSG005 | 316.98/360.96 | 무 | - | - | - | - | - | - | - | - | - | - | - | - | - | -
368 |  | BSG007 | 가수주공아파트 | 경기도 | 오산시 | 가수동 | 113 |  | 공동주택 | 5 | - | 455.1 | - |  | (철근)콘크리트 | 슬라브 | 455.1 |  |  | 유 | 노출+내부 | 무 | - | BSG008/BSG009 | 360.96/364.08 | 무 | - | - | - | - | - | - | - | - | - | - | - | - | - | -
369 |  | BSG010 | 가수주공아파트 | 경기도 | 오산시 | 가수동 | 113 |  | 공동주택 | 5 | - | 455.1 | - |  | (철근)콘크리트 | 슬라브 | 455.1 |  |  | 유 | 노출+내부 | 무 | - | BSG011/BSG012 | 360.96/422.64 | 무 | - | - | - | - | - | - | - | - | - | - | - | - | - | -
370 |  | BSG013 | 가수주공아파트 | 경기도 | 오산시 | 가수동 | 113 |  | 공동주택 | 5 | - | 315 | - |  | (철근)콘크리트 | 슬라브 | 315 |  |  | 유 | 노출+내부 | 무 | - | BSG014/BSG015 | 315/316.98 | 무 | - | - | - | - | - | - | - | - | - | - | - | - | - | -
371 |  | BSG016 | 가수주공아파트 | 경기도 | 오산시 | 가수동 | 106-1 |  | 공동주택 | 5 | - | 364.08 | - |  | (철근)콘크리트 | 슬라브 | 364.08 |  |  | 유 | 노출+내부 | 무 | - | BSG017/BSG018 | 320.02/153.14 | 무 | - | - | - | - | - | - | - | - | - | - | - | - | - | -
372 | 빗물 비의무 | BSG026 | 늘푸른오스카빌 | 경기도 | 오산시 | 가수동 | 398 | 2003.08.29 | 공동주택 | 2 | - | 308 | - |  | (철근)콘크리트 | 슬라브 | 308 | 4,000㎡ |  | 유 | 내부 | 무 | - | BSG019/BSG020/BSG021/BSG022/BSG023/BSG024/BSG025/BSG027 | 10.8/10.8/0/0/0/0/0/248.4 | 무 | - | - | - | - | - | - | - | - | - | - | - | - | - | -
373 |  | BSG028 | 늘푸른오스카빌 | 경기도 | 오산시 | 가수동 | 398 |  | 공동주택 | 15 | - | 511.4172 | - |  | (철근)콘크리트 | 슬라브 | 511.4172 |  |  | 유 | 내부 | 무 | - | BSG029 | 511.4172 | 무 | - | - | - | - | - | - | - | - | - | - | - | - | - | -
374 |  | BSG030 | 늘푸른오스카빌 | 경기도 | 오산시 | 가수동 | 398 |  | 공동주택 | 15 | - | 511.4172 | - |  | (철근)콘크리트 | 슬라브 | 511.4172 |  |  | 유 | 내부 | 무 | - | BSG031 | 511.4172 | 무 | - | - | - | - | - | - | - | - | - | - | - | - | - | -
375 |  | BSG032 | 늘푸른오스카빌 | 경기도 | 오산시 | 가수동 | 398 |  | 공동주택 | 15 | - | 767.1258 | - |  | (철근)콘크리트 | 슬라브 | 767.1258 |  |  | 유 | 내부 | 무 | - | BSG033 | 511.4172 | 무 | - | - | - | - | - | - | - | - | - | - | - | - | - | -
376 |  | BSG034 | 늘푸른오스카빌 | 경기도 | 오산시 | 가수동 | 398 |  | 공동주택 | 15 | - | 511.4172 | - |  | (철근)콘크리트 | 슬라브 | 511.4172 |  |  | 유 | 내부 | 무 | - | BSG035 | 511.4172 | 무 | - | - | - | - | - | - | - | - | - | - | - | - | - | -
377 |  | BSG037 | 늘푸른오스카빌 | 경기도 | 오산시 | 가수동 | 398 |  | 공동주택 | 15 | - | 767.1258 | - |  | (철근)콘크리트 | 슬라브 | 767.1258 |  |  | 유 | 내부 | 무 | - | BSG036 | 511.4172 | 무 | - | - | - | - | - | - | - | - | - | - | - | - | - | -
378 |  | BSG038 | 늘푸른오스카빌 | 경기도 | 오산시 | 가수동 | 398 |  | 공동주택 | 15 | - | 767.1258 | - |  | (철근)콘크리트 | 슬라브 | 767.1258 |  |  | 유 | 내부 | 무 | - | BSG039 | 511.4172 | 무 | - | - | - | - | - | - | - | - | - | - | - | - | - | -
379 |  | BSG040 | 늘푸른오스카빌 | 경기도 | 오산시 | 가수동 | 398 |  | 공동주택 | 15 | - | 511.4172 | - |  | (철근)콘크리트 | 슬라브 | 511.4172 |  |  | 유 | 내부 | 무 | - | BSG041 | 511.4172 | 무 | - | - | - | - | - | - | - | - | - | - | - | - | - | -
380 | - | BGG008 | 한솔솔파크 | 경기도 | 오산시 | 갈곶동 | 704 | 2005.04.28 | 공동주택 | 18 | - | 252.85 | - |  | (철근)콘크리트 | 슬라브 | 252.85 | 4,000㎡ 미만 |  | 유 | 내부 | 무 | - | BGG011/BGG014/BGG017 | 252.85/270.29/323.63 | 무 | - | - | - | - | - | - | - | - | - | - | - | - | - | -
381 |  | BGG009 | 한솔솔파크 | 경기도 | 오산시 | 갈곶동 | 704 |  | 공동주택 | 17 | - | 505.7 | - |  | (철근)콘크리트 | 슬라브 | 505.7 |  |  | 유 | 내부 | 무 | - | BGG010 | 562.77 | 무 | - | - | - | - | - | - | - | - | - | - | - | - | - | -
382 |  | BGG012 | 한솔솔파크 | 경기도 | 오산시 | 갈곶동 | 704 |  | 공동주택 | 18 | - | 513.51 | - |  | (철근)콘크리트 | 슬라브 | 513.51 |  |  | 유 | 내부 | 무 | - | BGG013 | 534.23 | 무 | - | - | - | - | - | - | - | - | - | - | - | - | - | -
383 |  | BGG015 | 한솔솔파크 | 경기도 | 오산시 | 갈곶동 | 704 |  | 공동주택 | 18 | - | 534.23 | - |  | (철근)콘크리트 | 슬라브 | 534.23 |  |  | 유 | 내부 | 무 | - | BGG016 | 540.58 | 무 | - | - | - | - | - | - | - | - | - | - | - | - | - | -
384 | - | BGG020 | 우방힐타운 | 경기도 | 오산시 | 갈곶동 | 110-5 | 1996.10.18 | 공동주택 | 18 | - | 192.5 | - |  | (철근)콘크리트 | 경사슬라브 | 192.5 | 4,000㎡ 미만 |  | 유 | 내부 | 무 | - | BGG018/BGG019/BGG021 | 125.86/246.03/465.37 | 무 | - | - | - | - | - | - | - | - | - | - | - | - | - | -
385 |  | BGG022 | 우방힐타운 | 경기도 | 오산시 | 갈곶동 | 110-5 |  | 공동주택 | 20 | - | 738.28 | - |  | (철근)콘크리트 | 평슬라브 | 738.28 |  |  | 유 | 내부 | 무 | - | BGG023/BGG024 | 385/490.16 | 무 | - | - | - | - | - | - | - | - | - | - | - | - | - | -
386 | - | BGG026 | 화남아파트 | 경기도 | 오산시 | 갈곶동 | 175 | 1996.10.01 | 공동주택 | 16 | - | 210.51 | - |  | (철근)콘크리트 | 평슬라브 | 210.51 | 4,000㎡ 미만 |  | 유 | 내부 | 무 | - | BGG025/BGG029 | 204.61/631.53 | 무 | - | - | - | - | - | - | - | - | - | - | - | - | - | -
387 |  | BGG027 | 화남아파트 | 경기도 | 오산시 | 갈곶동 | 110-5 |  | 공동주택 | 16 | - | 378.42 | - |  | (철근)콘크리트 | 평슬라브 | 378.42 |  |  | 유 | 내부 | 무 | - | BGG028 | 735.63 | 무 | - | - | - | - | - | - | - | - | - | - | - | - | - | -
388 | - | BGG030 | 원영아파트 | 경기도 | 오산시 | 갈곶동 | 211 | 1991.05.29 | 공동주택 | 14 | - | 1091.38 | - |  | (철근)콘크리트 | 슬라브 | 1091.38 | 4,000㎡ 미만 |  | 무 | 내부 | 무 | - | - | - | 무 | - | - | - | - | - | - | - | - | - | - | - | - | - | -
389 | - | BGG031 | 동부아파트 | 경기도 | 오산시 | 갈곶동 | 220 | 1997.07.02 | 공동주택 | 15 | - | 787.49 | - |  | (철근)콘크리트 | 평슬라브 | 787.49 | 4,000㎡ 미만 |  | 유 | 내부 | 무 | - | BGG032 | 397.84 | 무 | - | - | - | - | - | - | - | - | - | - | - | - | - | -
390 |  | BGG033 | 동부아파트 | 경기도 | 오산시 | 갈곶동 | 220 |  | 공동주택 | 15 | - | 393.52 | - |  | (철근)콘크리트 | 평슬라브 | 393.52 |  |  | 유 | 내부 | 무 | - | BGG034 | 631.28 | 무 | - | - | - | - | - | - | - | - | - | - | - | - | - | -
391 |  | BGG036 | 동부아파트 | 경기도 | 오산시 | 갈곶동 | 220 |  | 공동주택 | 18 | - | 824.46 | - |  | (철근)콘크리트 | 평슬라브 | 824.46 |  |  | 유 | 내부 | 무 | - | BGG039 | 605.52 | 무 | - | - | - | - | - | - | - | - | - | - | - | - | - | -
392 |  | BGG037 | 동부아파트 | 경기도 | 오산시 | 갈곶동 | 220 |  | 공동주택 | 19 | - | 824.46 | - |  | (철근)콘크리트 | 평슬라브 | 824.46 |  |  | 유 | 내부 | 무 | - | - | - | 무 | - | - | - | - | - | - | - | - | - | - | - | - | - | -
393 |  | BGG038 | 동부아파트 | 경기도 | 오산시 | 갈곶동 | 220 |  | 공동주택 | 2 | - | 1030.86 | 376.4 |  | (철근)콘크리트 | (철근)콘크리트,평슬라브 | 1030.86 |  |  | 유 | 내부 | 무 | - | BGG035 | 824.46 | 무 | - | - | - | - | - | - | - | - | - | - | - | - | - | -
394 | - | BGG041 | 우림아파트 | 경기도 | 오산시 | 갈곶동 | 251 | 1996.06.05 | 공동주택 | 20 | - | 702.04 | - |  | (철근)콘크리트 | 경사슬라브 | 702.04 | 4,000㎡ 미만 |  | 유 | 내부 | 무 | - | BGG043 | 647.62 | 무 | - | - | - | - | - | - | - | - | - | - | - | - | - | -
395 |  | BGG042 | 우림아파트 | 경기도 | 오산시 | 갈곶동 | 251 |  | 공동주택 | 3 | - | 797.46 | - |  | (철근)콘크리트 | 평슬라브 | 797.46 |  |  | 유 | 내부 | 무 | - | BGG044 | 754.61 | 무 | - | - | - | - | - | - | - | - | - | - | - | - | - | -
396 |  | BGG045 | 우림아파트 | 경기도 | 오산시 | 갈곶동 | 251 |  | 공동주택 | 20 | - | 568.19 | - |  | (철근)콘크리트 | 경사슬라브 | 568.19 |  |  | 유 | 내부 | 무 | - | BGG040/BGG046 | 163.8/909 | 무 | - | - | - | - | - | - | - | - | - | - | - | - | - | -
397 | - | BGG047 | 오산케이씨씨스위첸 | 경기도 | 오산시 | 갈곶동 | 713 | 2007.10.24 | 공동주택 | 20 | - | 505.5896 | - |  | (철근)콘크리트 | 콘크리트 | 505.5896 | 4,000㎡ 미만 |  | 유 | 내부 | 무 | - | BGG048 | 667.241 | 무 | - | - | - | - | - | - | - | - | - | - | - | - | - | -
398 |  | BGG049 | 오산케이씨씨스위첸 | 경기도 | 오산시 | 갈곶동 | 713 |  | 공동주택 | 16 | - | 332.1047 | - |  | (철근)콘크리트 | 평콘크리트 | 332.1047 |  |  | 유 | 내부 | 무 | - | BGG050/BGG051 | 505.5896/150.195 | 무 | - | - | - | - | - | - | - | - | - | - | - | - | - | -
399 |  | BGG052 | 오산케이씨씨스위첸 | 경기도 | 오산시 | 갈곶동 | 713 |  | 공동주택 | 21 | - | 505.5896 | - |  | (철근)콘크리트 | 평슬라브 | 505.5896 |  |  | 유 | 내부 | 무 | - | BGG053/BGG054/BGG055/BGG056/BGG057/BGG058/BGG059/BGG060/BGG061 | 161.1609/10.8/0/0/0/505.5896/273.1516/0/0 | 무 | - | - | - | - | - | - | - | - | - | - | - | - | - | -
400 | - | BGG065 | 갈곶 피오레 | 경기도 | 오산시 | 갈곶동 | 715 | 2005.01.04 | 공동주택 | 15 | - | 601.9508 | - |  | (철근)콘크리트 | (철근)콘크리트경사지붕 | 601.9508 | 4,000㎡ 미만 |  | 유 | 내부 | 무 | - | BGG062/BGG063/BGG064/BGG066 | 16.24/139.8002/38.84/689.5166 | 무 | - | - | - | - | - | - | - | - | - | - | - | - | - | -
401 |  | BGG067 | 갈곶 피오레 | 경기도 | 오산시 | 갈곶동 | 715 |  | 공동주택 | 15 | - | 688.5788 | - |  | (철근)콘크리트 | (철근)콘크리트경사지붕 | 688.5788 |  |  | 유 | 내부 | 무 | - | BGG068/BGG069 | 658.8446/278.2639 | 무 | - | - | - | - | - | - | - | - | - | - | - | - | - | -
402 | - | BGH001 | 오산빌리지 | 경기도 | 오산시 | 고현동 | 37 | 1986.05.07 | 공동주택 | 4 | - | 474.05 | - |  | (철근)콘크리트 | 시멘트기와 | 474.05 | 4,000㎡ 미만 |  | 유 | 내부 | 무 | - | BGH002/BGH003 | 379.24/182.34 | 무 | - | - | - | - | - | - | - | - | - | - | - | - | - | -
403 |  | BGH004 | 오산빌리지 | 경기도 | 오산시 | 고현동 | 37 |  | 공동주택 | 4 | - | 251.76 | - |  | (철근)콘크리트 | 시멘트기와 | 251.76 |  |  | 유 | 내부 | 무 | - | BGH005/BGH006/BGH007 | 284.43/568.86/379.24 | 무 | - | - | - | - | - | - | - | - | - | - | - | - | - | -
404 | 빗물 비의무 | BGH008 | 오산 고현 아이파크 | 경기도 | 오산시 | 고현동 | 270 | 2005.04.28 | 공동주택 | 15 | - | 821.7123 | - |  | (철근)콘크리트 | (철근)콘크리트 | 821.7123 | 4,000㎡ |  | 유 | 내부 | 무 | - | BGH009/BGH014/BGH015/BGH016/BGH017/BGH018/BGH019 | 304.0343/33/12.96/0/0/0/14.52 | 무 | - | - | - | - | - | - | - | - | - | - | - | - | - | -
405 |  | BGH010 | 오산 고현 아이파크 | 경기도 | 오산시 | 고현동 | 270 |  | 공동주택 | 15 | - | 821.7123 | - |  | (철근)콘크리트 | (철근)콘크리트 | 821.7123 |  |  | 유 | 내부 | 무 | - | BGH025 | 225.567 | 무 | - | - | - | - | - | - | - | - | - | - | - | - | - | -
406 |  | BGH011 | 오산 고현 아이파크 | 경기도 | 오산시 | 고현동 | 270 |  | 공동주택 | 13 | - | 608.0686 | - |  | (철근)콘크리트 | (철근)콘크리트 | 608.0686 |  |  | 유 | 내부 | 무 | - | BGH012 | 659.8364 | 무 | - | - | - | - | - | - | - | - | - | - | - | - | - | -
407 |  | BGH013 | 오산 고현 아이파크 | 경기도 | 오산시 | 고현동 | 270 |  | 공동주택 | 15 | - | 526.8326 | - |  | (철근)콘크리트 | (철근)콘크리트 | 526.8326 |  |  | 유 | 내부 | 무 | - | BGH022 | 630.5326 | 무 | - | - | - | - | - | - | - | - | - | - | - | - | - | -
408 |  | BGH023 | 오산 고현 아이파크 | 경기도 | 오산시 | 고현동 | 270 |  | 공동주택 | 11 | - | 630.5326 | - |  | (철근)콘크리트 | (철근)콘크리트 | 630.5326 |  |  | 유 | 내부 | 무 | - | BGH024 | 545.2566 | 무 | - | - | - | - | - | - | - | - | - | - | - | - | - | -
409 |  | BGH026 | 오산 고현 아이파크 | 경기도 | 오산시 | 고현동 | 270 |  | 공동주택 | 15 | - | 669.0484 | - |  | (철근)콘크리트 | (철근)콘크리트 | 669.0484 |  |  | 유 | 내부 | 무 | - | BGH020/BGH021/BGH027/BGH028 | 13.018/13.4752/272.6283/526.8326 | 무 | - | - | - | - | - | - | - | - | - | - | - | - | - | -
410 | - | BGD002 | 궐동대우3차아파트 | 경기도 | 오산시 | 궐동 | 28-3 | 1995.06.08 | 공동주택 | 15 | - | 716.74 | 8811 |  | (철근)콘크리트 | 슬라브 | 716.74 | 4,000㎡ 미만 |  | 무 | 무 | 무 | - | BGD001 | 161.99 | 무 | - | - | - | - | - | - | - | - | - | - | - | - | - | -
411 |  | BGD003 | 궐동대우3차아파트 | 경기도 | 오산시 | 궐동 | 28-3 |  | 공동주택 | 15 | - | 1242.35 | 8811 |  | (철근)콘크리트 | 슬라브 | 1242.35 |  |  | 무 | 무 | 무 | - | - | - | 무 | - | - | - | - | - | - | - | - | - | - | - | - | - | -
412 | 빗물 비의무 | BGD004 | 우남퍼스트빌 | 경기도 | 오산시 | 궐동 | 616 | 2002.07.04 | 공동주택 | 20 | - | 841.86 | - |  | (철근)콘크리트 | 슬라브 | 841.86 | 4,000㎡ |  | 유 | 내부 | 무 | - | BGD005 | 708.73 | 무 | - | - | - | - | - | - | - | - | - | - | - | - | - | -
413 |  | BGD006 | 우남퍼스트빌 | 경기도 | 오산시 | 궐동 | 616 |  | 공동주택 | 20 | - | 561.24 | - |  | (철근)콘크리트 | 슬라브 | 561.24 |  |  | 유 | 내부 | 무 | - | BGD007/BGD008/BGD009 | 21.2945/20.94/381.13 | 무 | - | - | - | - | - | - | - | - | - | - | - | - | - | -
414 |  | BGD010 | 우남퍼스트빌 | 경기도 | 오산시 | 궐동 | 616 |  | 제2종근린생활시설 | 2 | - | 244.95 | - |  | (철근)콘크리트 | 슬라브 | 244.95 |  |  | 유 | 내부 | 무 | - | BGD011/BGD012/BGD013/BGD014/BGD015/BGD016/BGD017/BGD018 | 86.34/0/0/20.94/384.7/60.45/45.22/45.62 | 무 | - | - | - | - | - | - | - | - | - | - | - | - | - | -
415 |  | BGD019 | 우남퍼스트빌 | 경기도 | 오산시 | 궐동 | 616 |  | 공동주택 | 20 | - | 841.86 | - |  | (철근)콘크리트 | 슬라브 | 841.86 |  |  | 유 | 내부 | 무 | - | BGD020 | 841.86 | 무 | - | - | - | - | - | - | - | - | - | - | - | - | - | -
416 |  | BGD021 | 우남퍼스트빌 | 경기도 | 오산시 | 궐동 | 616 |  | 공동주택 | 25 | - | 472.48 | - |  | (철근)콘크리트 | 슬라브 | 472.48 |  |  | 유 | 내부 | 무 | - | BGD022 | 472.48 | 무 | - | - | - | - | - | - | - | - | - | - | - | - | - | -
417 |  | BGD023 | 우남퍼스트빌 | 경기도 | 오산시 | 궐동 | 616 |  | 공동주택 | 20 | - | 561.24 | - |  | (철근)콘크리트 | 슬라브 | 561.24 |  |  | 유 | 내부 | 무 | - | BGD024 | 561.24 | 무 | - | - | - | - | - | - | - | - | - | - | - | - | - | -
418 |  | BGD025 | 우남퍼스트빌 | 경기도 | 오산시 | 궐동 | 616 |  | 공동주택 | 20 | - | 841.86 | - |  | (철근)콘크리트 | 슬라브 | 841.86 |  |  | 유 | 내부 | 무 | - | - | - | 무 | - | - | - | - | - | - | - | - | - | - | - | - | - | -
419 | - | BGD027 | 제일하이빌(풍경채) | 경기도 | 오산시 | 궐동 | 616-2 | 2002.09.17 | 공동주택 | 20 | - | 720.18 | - |  | (철근)콘크리트 | 슬라브 | 720.18 | 4,000㎡ 미만 |  | 유 | 내부 | 무 | - | BGD026/BGD028 | 184/172.92 | 무 | - | - | - | - | - | - | - | - | - | - | - | - | - | -
420 |  | BGD033 | 제일하이빌(풍경채) | 경기도 | 오산시 | 궐동 | 616-2 |  | 공동주택 | 20 | - | 899.95 | - |  | (철근)콘크리트 | 슬라브 | 899.95 |  |  | 유 | 내부 | 무 | - | BGD029/BGD030/BGD031/BGD032 | 0/15.64/0/599.97 | 무 | - | - | - | - | - | - | - | - | - | - | - | - | - | -
421 |  | BGD034 | 제일하이빌(풍경채) | 경기도 | 오산시 | 궐동 | 616-2 |  | 공동주택 | 20 | - | 599.97 | - |  | (철근)콘크리트 | 슬라브 | 599.97 |  |  | 유 | 내부 | 무 | - | - | - | 무 | - | - | - | - | - | - | - | - | - | - | - | - | - | -
422 | - | BGD035 | 센트하임 | 경기도 | 오산시 | 궐동 | 681-1 | 2003.10.09 | 공동주택 | 15 | - | 3564.7 | 4888.5 |  | (철근)콘크리트 | 슬라브 | 3564.7 | 4,000㎡ 미만 |  | 무 | 내부 | 유 | 330 | - | - | 무 | - | - | - | - | - | - | - | - | - | - | - | - | - | -
423 | - | BGA001 | 휴먼시아8단지 | 경기도 | 오산시 | 금암동 | 483 | 2004.12.30 | 공동주택 | 16 | - | 480.354 | - |  | (철근)콘크리트 | 슬라브 | 480.354 | 4,000㎡ 미만 |  | 유 | 내부 | 무 | - | BGA002 | 480.354 | 무 | - | - | - | - | - | - | - | - | - | - | - | - | - | -
424 |  | BGA003 | 휴먼시아8단지 | 경기도 | 오산시 | 금암동 | 483 |  | 공동주택 | 20 | - | 480.354 | - |  | (철근)콘크리트 | 슬라브 | 480.354 |  |  | 유 | 내부 | 무 | - | BGA004 | 462.435 | 무 | - | - | - | - | - | - | - | - | - | - | - | - | - | -
425 |  | BGA005 | 휴먼시아8단지 | 경기도 | 오산시 | 금암동 | 483 |  | 공동주택 | 15 | - | 421.915 | - |  | (철근)콘크리트 | 슬라브 | 421.915 |  |  | 유 | 내부 | 무 | - | BGA006/BGA007 | 336.405/406.116 | 무 | - | - | - | - | - | - | - | - | - | - | - | - | - | -
426 |  | BGA010 | 휴먼시아8단지 | 경기도 | 오산시 | 금암동 | 483 |  | 공동주택 | 13 | - | 423.148 | - |  | (철근)콘크리트 | 슬라브 | 423.148 |  |  | 유 | 내부 | 무 | - | BGA008/BGA009 | 292.046/364.479 | 무 | - | - | - | - | - | - | - | - | - | - | - | - | - | -
427 |  | BGA013 | 휴먼시아8단지 | 경기도 | 오산시 | 금암동 | 483 |  | 제1종근린생활시설 | 2 | - | 238.835 | - |  | (철근)콘크리트 | 슬라브 | 238.835 |  |  | 유 | 내부 | 무 | - | BGA011/BGA012/BGA014/BGA015 | 13.32/13.32/0/0 | 무 | - | - | - | - | - | - | - | - | - | - | - | - | - | -
428 |  | BGA018 | 휴먼시아8단지 | 경기도 | 오산시 | 금암동 | 483 |  | 공동주택 | - | 1 | 287.867 | - |  | (철근)콘크리트 | 슬라브 | 287.867 |  |  | 유 | 내부 | 무 | - | BGA016/BGA017/BGA019/BGA020/BGA021/BGA022 | 175.495/0/264.179/0/0/0 | 무 | - | - | - | - | - | - | - | - | - | - | - | - | - | -
429 | - | BGA025 | 휴먼시아10단지 | 경기도 | 오산시 | 금암동 | 485 | 2007.01.06 | 공동주택 | 15 | - | 417.685 | - |  | (철근)콘크리트 | 슬라브 | 417.685 | 4,000㎡ 미만 |  | 유 | 내부 | 무 | - | BGA023/BGA024 | 343.905/343.905 | 무 | - | - | - | - | - | - | - | - | - | - | - | - | - | -
430 |  | BGA026 | 휴먼시아10단지 | 경기도 | 오산시 | 금암동 | 485 |  | 공동주택 | 20 | - | 462.435 | - |  | (철근)콘크리트 | 슬라브 | 462.435 |  |  | 유 | 내부 | 무 | - | BGA026 | 417.685 | 무 | - | - | - | - | - | - | - | - | - | - | - | - | - | -
431 |  | BGA028 | 휴먼시아10단지 | 경기도 | 오산시 | 금암동 | 485 |  | 공동주택 | 15 | - | 483.545 | - |  | (철근)콘크리트 | 슬라브 | 483.545 |  |  | 유 | 내부 | 무 | - | BGA029 | 480.354 | 무 | - | - | - | - | - | - | - | - | - | - | - | - | - | -
432 |  | BGA031 | 휴먼시아10단지 | 경기도 | 오산시 | 금암동 | 485 |  | 공동주택 | 20 | - | 480.354 | - |  | (철근)콘크리트 | 슬라브 | 480.354 |  |  | 유 | 내부 | 무 | - | BGA030 | 408.371 | 무 | - | - | - | - | - | - | - | - | - | - | - | - | - | -
433 |  | BGA033 | 휴먼시아10단지 | 경기도 | 오산시 | 금암동 | 485 |  | 공동주택 | 15 | - | 470.474 | - |  | (철근)콘크리트 | 슬라브 | 470.474 |  |  | 유 | 내부 | 무 | - | BGA032/BGA034 | 375.857/421.116 | 무 | - | - | - | - | - | - | - | - | - | - | - | - | - | -
434 |  | BGA035 | 휴먼시아10단지 | 경기도 | 오산시 | 금암동 | 485 |  | 공동주택 | 20 | - | 480.354 | - |  | (철근)콘크리트 | 슬라브 | 480.354 |  |  | 유 | 내부 | 무 | - | BGA036/BGA037/BGA038/BGA039/BGA040/BGA041/BGA042/BGA043/BGA044/BGA045/BGA046/BGA047/BGA048 | 13.32/13.32/295.93/0/0/0/0/61.624/160.626/263.35/279.633/0/0 | 무 | - | - | - | - | - | - | - | - | - | - | - | - | - | -
435 | - | BGA049 | 휴먼시아9단지 | 경기도 | 오산시 | 금암동 | 496 | 2006.12.27 | 공동주택 | 13 | - | 593.98 | - |  | (철근)콘크리트 | 슬라브 | 593.98 | 4,000㎡ 미만 |  | 유 | 내부 | 무 | - | BGA050 | 618.35 | 무 | - | - | - | - | - | - | - | - | - | - | - | - | - | -
436 |  | BGA051 | 휴먼시아9단지 | 경기도 | 오산시 | 금암동 | 496 |  | 공동주택 | 20 | - | 565.45 | - |  | (철근)콘크리트 | 슬라브 | 565.45 |  |  | 유 | 내부 | 무 | - | BGA052 | 629.16 | 무 | - | - | - | - | - | - | - | - | - | - | - | - | - | -
437 |  | BGA053 | 휴먼시아9단지 | 경기도 | 오산시 | 금암동 | 496 |  | 공동주택 | 19 | - | 639.48 | - |  | (철근)콘크리트 | 슬라브 | 639.48 |  |  | 유 | 내부 | 무 | - | BGA054 | 306.77 | 무 | - | - | - | - | - | - | - | - | - | - | - | - | - | -
438 |  | BGA055 | 휴먼시아9단지 | 경기도 | 오산시 | 금암동 | 496 |  | 공동주택 | 20 | - | 604.01 | - |  | (철근)콘크리트 | 슬라브 | 604.01 |  |  | 유 | 내부 | 무 | - | BGA056 | 613.61 | 무 | - | - | - | - | - | - | - | - | - | - | - | - | - | -
439 |  | BGA057 | 휴먼시아9단지 | 경기도 | 오산시 | 금암동 | 496 |  | 공동주택 | 20 | - | 631.68 | - |  | (철근)콘크리트 | 슬라브 | 631.68 |  |  | 유 | 내부 | 무 | - | BGA058 | 631.68 | 무 | - | - | - | - | - | - | - | - | - | - | - | - | - | -
440 |  | BGA059 | 휴먼시아9단지 | 경기도 | 오산시 | 금암동 | 496 |  | 공동주택 | 17 | - | 285.53 | - |  | (철근)콘크리트 | 슬라브 | 285.53 |  |  | 유 | 내부 | 무 | - | BGA060 | 631.68 | 무 | - | - | - | - | - | - | - | - | - | - | - | - | - | -
441 |  | BGA064 | 휴먼시아9단지 | 경기도 | 오산시 | 금암동 | 496 |  | 제1종근린생활시설 | 2 | - | 314.4 | - |  | (철근)콘크리트 | 슬라브 | 314.4 |  |  | 유 | 내부 | 무 | - | BGA061/BGA062/BGA063/BGA065/BGA066/BGA067/BGA068/BGA069/BGA070/BGA071/BGA072/BGA073/BGA074/BGA075 | 25.16/25.16/223.33/0/0/84.59/196.91/0/0/0/14.7/405.82/15/0 | 무 | - | - | - | - | - | - | - | - | - | - | - | - | - | -
442 | - | BGA077 | 휴먼시아11단지 | 경기도 | 오산시 | 금암동 | 498 | 2007.12.24 | 공동주택 | 25 | - | 786.18 | - |  | (철근)콘크리트 | 슬라브 | 786.18 | 4,000㎡ 미만 |  | 유 | 내부 | 무 | - | BGA76 | 767.24 | 유 | 각동지하 | - | - | - | - | - | - | - | - | - | - | - | - | -
443 |  | BGA078 | 휴먼시아11단지 | 경기도 | 오산시 | 금암동 | 498 |  | 공동주택 | 25 | - | 786.18 | - |  | (철근)콘크리트 | 슬라브 | 786.18 |  |  | 유 | 내부 | 무 | - | BGA079/BGA080/BGA081/BGA082/BGA083/BGA084/BGA085/BGA086 | 18.09/18.09/261.03/0/0/0/579.57/28.79 | 무 | - | - | - | - | - | - | - | - | - | - | - | - | - | -
444 | - | BGA087 | 휴먼시아12단지 | 경기도 | 오산시 | 금암동 | 499 | 2006.12.27 | 공동주택 | 18 | - | 603.66 | - |  | (철근)콘크리트 | 슬라브 | 603.66 |  |  | 유 | 내부 | 무 | - | BGA088 | 603.66 | 무 | - | - | - | - | - | - | - | - | - | - | - | - | - | -
445 |  | BGA090 | 휴먼시아12단지 | 경기도 | 오산시 | 금암동 | 499 |  | 공동주택 | 18 | - | 598.16 | - |  | (철근)콘크리트 | 슬라브 | 598.16 | 4,000㎡ 미만 |  | 유 | 내부 | 무 | - | BGA089/BGA091 | 292.88/281.13 | 무 | - | - | - | - | - | - | - | - | - | - | - | - | - | -
446 |  | BGA092 | 휴먼시아12단지 | 경기도 | 오산시 | 금암동 | 499 |  | 공동주택 | 14 | - | 598.16 | - |  | (철근)콘크리트 | 슬라브 | 598.16 |  |  | 유 | 내부 | 무 | - | BGA093 | 592.53 | 무 | - | - | - | - | - | - | - | - | - | - | - | - | - | -
447 |  | BGA094 | 휴먼시아12단지 | 경기도 | 오산시 | 금암동 | 499 |  | 공동주택 | 16 | - | 292.88 | - |  | (철근)콘크리트 | 슬라브 | 292.88 |  |  | 유 | 내부 | 무 | - | BGA095/BGA096/BGA097/BGA098/BGA099/BGA100 | 12.02/12.02/169.04/0/13.95/291.6 | 무 | - | - | - | - | - | - | - | - | - | - | - | - | - | -
448 |  | BGA100 | 휴먼시아12단지 | 경기도 | 오산시 | 금암동 | 499 |  | 공동주택 | 1 | - | 291.6 | - |  | (철근)콘크리트 | 슬라브 | 291.6 |  |  | 유 | 내부 | 무 | - | BGA102/BGA103/BGA104 | 223.23/157.04/23 | 무 | - | - | - | - | - | - | - | - | - | - | - | - | - | -
449 | - | BGA107 | 휴먼시아3단지 | 경기도 | 오산시 | 금암동 | 509 | 2004.12.30 | 공동주택 | 15 | - | 329.527 | - |  | (철근)콘크리트 | 슬라브 | 329.527 | 4,000㎡ 미만 |  | 유 | 내부 | 무 | - | BGA105/BGA106 | 293.11/365.392/329.527 | 무 | - | - | - | - | - | - | - | - | - | - | - | - | - | -
450 |  | BGA109 | 휴먼시아3단지 | 경기도 | 오산시 | 금암동 | 509 |  | 공동주택 | 15 | - | 479.034 | - |  | (철근)콘크리트 | 슬라브 | 479.034 |  |  | 유 | 내부 | 무 | - | BGA108/BGA110 | 379.428/465.018 | 무 | - | - | - | - | - | - | - | - | - | - | - | - | - | -
451 |  | BGA112 | 휴먼시아3단지 | 경기도 | 오산시 | 금암동 | 509 |  | 공동주택 | 15 | - | 524.618 | - |  | (철근)콘크리트 | 슬라브 | 524.618 |  |  | 유 | 내부 | 무 | - | BGA111 | 470.061 | 무 | - | - | - | - | - | - | - | - | - | - | - | - | - | -
452 |  | BGA113 | 휴먼시아3단지 | 경기도 | 오산시 | 금암동 | 509 |  | 공동주택 | 15 | - | 536.138 | - |  | (철근)콘크리트 | 슬라브 | 536.138 |  |  | 유 | 내부 | 무 | - | BGA114 | 478.136 | 무 | - | - | - | - | - | - | - | - | - | - | - | - | - | -
453 |  | BGA115 | 휴먼시아3단지 | 경기도 | 오산시 | 금암동 | 509 |  | 공동주택 | 14 | - | 443.511 | - |  | (철근)콘크리트 | 슬라브 | 443.511 |  |  | 유 | 내부 | 무 | - | BGA116 | 478.136 | 무 | - | - | - | - | - | - | - | - | - | - | - | - | - | -
454 |  | BGA118 | 휴먼시아3단지 | 경기도 | 오산시 | 금암동 | 509 |  | 공동주택 | 20 | - | 478.136 | - |  | (철근)콘크리트 | 슬라브 | 478.136 |  |  | 유 | 내부 | 무 | - | BGA117 | 394.902 | 무 | - | - | - | - | - | - | - | - | - | - | - | - | - | -
455 |  | BGA124 | 휴먼시아3단지 | 경기도 | 오산시 | 금암동 | 509 |  | 제1종근린생활시설 | 3 | - | 341.378 | - |  | (철근)콘크리트 | 슬라브 | 341.378 |  |  | 유 | 내부 | 무 | - | BGA119/BGA120/BGA121/BGA122/BGA123 | 12.09/12.09/12.09/12.09/12.09 | 무 | - | - | - | - | - | - | - | - | - | - | - | - | - | -
456 |  | BGA126 | 휴먼시아3단지 | 경기도 | 오산시 | 금암동 | 509 |  | 공동주택 | 2 | - | 445.731 | - |  | (철근)콘크리트 | 슬라브 | 445.731 |  |  | 유 | 내부 | 무 | - | BGA125/BGA127/BGA128 | 0/462.509/426.336 | 무 | - | - | - | - | - | - | - | - | - | - | - | - | - | -
457 |  | BGA129 | 롯데프라쟈 | 경기도 | 오산시 | 금암동 | 512-4 | 2009.09.24 | 제1종근린생활시설 | 4 | - | 1327.4 | 2221 |  | (철근)콘크리트 | 철골트러스 | 1327.4 | 2,000㎡ 미만 |  | 무 | 노출 | 무 | - | - | - | 무 | - | - | - | - | - | - | - | - | - | - | - | - | - | -
458 | - | BGA130 | 휴먼시아4단지 | 경기도 | 오산시 | 금암동 | 513 | 2004.12.27 | 공동주택 | 18 | - | 455.831 | - |  | (철근)콘크리트 | 슬라브 | 455.831 | 4,000㎡ 미만 |  | 유 | 내부 | 무 | - | BGA131/BGA132 | 410.052/342.505 | 무 | - | - | - | - | - | - | - | - | - | - | - | - | - | -
459 |  | BGA133 | 휴먼시아4단지 | 경기도 | 오산시 | 금암동 | 513 |  | 공동주택 | 20 | - | 455.831 | - |  | (철근)콘크리트 | 슬라브 | 455.831 |  |  | 유 | 내부 | 무 | - | BGA134/BGA135 | 455.831/414.891 | 무 | - | - | - | - | - | - | - | - | - | - | - | - | - | -
460 |  | BGA136 | 휴먼시아4단지 | 경기도 | 오산시 | 금암동 | 513 |  | 공동주택 | 14 | - | 377.685 | - |  | (철근)콘크리트 | 슬라브 | 377.685 |  |  | 유 | 내부 | 무 | - | BGA137/BGA138 | 455.831/291.174 | 무 | - | - | - | - | - | - | - | - | - | - | - | - | - | -
461 |  | BGA139 | 휴먼시아4단지 | 경기도 | 오산시 | 금암동 | 513 |  | 공동주택 | 15 | - | 410.836 | - |  | (철근)콘크리트 | 슬라브 | 410.836 |  |  | 유 | 내부 | 무 | - | BGA140/BGA141 | 315.734/342.505 | 무 | - | - | - | - | - | - | - | - | - | - | - | - | - | -
462 |  | BGA146 | 휴먼시아4단지 | 경기도 | 오산시 | 금암동 | 513 |  | 제1종근린생활시설 | 2 | - | 415.543 | - |  | (철근)콘크리트 | 슬라브 | 415.543 |  |  | 유 | 내부 | 무 | - | BGA142/BGA143/BGA144/BGA145/BGA147/BGA148/BGA149/BGA150/BGA151/BGA152/BGA153/BGA154/BGA155/BGA156 | 8.843/8.843/8.843/8.843/20.64/0/0/0/0/0/0/56.42/54.195/38.07 | 무 | - | - | - | - | - | - | - | - | - | - | - | - | - | -
463 | 빗물 비의무 | BGA157 | 휴먼시아6단지 | 경기도 | 오산시 | 금암동 | 515 | 2007.12.24 | 공동주택 | 20 | - | 762 | - |  | (철근)콘크리트 | 슬라브 | 762 | 4,000㎡ |  | 유 | 내부 | 무 | - | BGA158 | 762 | 무 | - | - | - | - | - | - | - | - | - | - | - | - | - | -
464 |  | BGA159 | 휴먼시아6단지 | 경기도 | 오산시 | 금암동 | 515 |  | 공동주택 | 20 | - | 797.58 | - |  | (철근)콘크리트 | 슬라브 | 797.58 |  |  | 유 | 내부 | 무 | - | BGA160 | 834.46 | 무 | - | - | - | - | - | - | - | - | - | - | - | - | - | -
465 |  | BGA161 | 휴먼시아6단지 | 경기도 | 오산시 | 금암동 | 515 |  | 공동주택 | 20 | - | 762.53 | - |  | (철근)콘크리트 | 슬라브 | 762.53 |  |  | 유 | 내부 | 무 | - | BGA162 | 762 | 무 | - | - | - | - | - | - | - | - | - | - | - | - | - | -
466 |  | BGA163 | 휴먼시아6단지 | 경기도 | 오산시 | 금암동 | 515 |  | 공동주택 | 20 | - | 834.46 | - |  | (철근)콘크리트 | 슬라브 | 834.46 |  |  | 유 | 내부 | 무 | - | BGA164 | 762 | 무 | - | - | - | - | - | - | - | - | - | - | - | - | - | -
467 |  | BGA165 | 휴먼시아6단지 | 경기도 | 오산시 | 금암동 | 515 |  | 공동주택 | 20 | - | 533.54 | - |  | (철근)콘크리트 | 슬라브 | 533.54 |  |  | 유 | 내부 | 무 | - | BGA166 | 538.59 | 무 | - | - | - | - | - | - | - | - | - | - | - | - | - | -
468 |  | BGA167 | 휴먼시아6단지 | 경기도 | 오산시 | 금암동 | 515 |  | 공동주택 | 15 | - | 413.02 | - |  | (철근)콘크리트 | 슬라브 | 413.02 |  |  | 유 | 내부 | 무 | - | BGA168 | 527.07 | 무 | - | - | - | - | - | - | - | - | - | - | - | - | - | -
469 |  | BGA169 | 휴먼시아6단지 | 경기도 | 오산시 | 금암동 | 515 |  | 공동주택 | 20 | - | 565.52 | - |  | (철근)콘크리트 | 슬라브 | 565.52 |  |  | 유 | 내부 | 무 | - | BGA170 | 419.37 | 무 | - | - | - | - | - | - | - | - | - | - | - | - | - | -
470 |  | BGA171 | 휴먼시아6단지 | 경기도 | 오산시 | 금암동 | 515 |  | 공동주택 | 15 | - | 425.37 | - |  | (철근)콘크리트 | 슬라브 | 425.37 |  |  | 유 | 내부 | 무 | - | BGA172 | 566.26 | 무 | - | - | - | - | - | - | - | - | - | - | - | - | - | -
471 |  | BGA173 | 휴먼시아6단지 | 경기도 | 오산시 | 금암동 | 515 |  | 공동주택 | 20 | - | 572.86 | - |  | (철근)콘크리트 | 슬라브 | 572.86 |  |  | 유 | 내부 | 무 | - | BGA174 | 352.58 | 무 | - | - | - | - | - | - | - | - | - | - | - | - | - | -
472 |  | BGA175 | 휴먼시아6단지 | 경기도 | 오산시 | 금암동 | 515 |  | 공동주택 | 20 | - | 352.58 | - |  | (철근)콘크리트 | 슬라브 | 352.58 |  |  | 유 | 내부 | 무 | - | BGA176/BGA177/BGA178/BGA179/BGA180 | 0/0/0/0/255.26 | 무 | - | - | - | - | - | - | - | - | - | - | - | - | - | -
473 |  | BGA181 | 휴먼시아6단지 | 경기도 | 오산시 | 금암동 | 515 |  | 제1종근린생활시설 | 3 | - | 836.37 | - |  | (철근)콘크리트 | 슬라브 | 836.37 |  |  | 유 | 내부 | 무 | - | BGA182/BGA183/BGA184/BGA185/BGA186/BGA187/BGA188/BGA189/BGA190/BGA191/BGA192/BGA193/BGA194 | 0/0/0/0/0/38.1/0/0/0/327.48/21.16/21.16/0 | 무 | - | - | - | - | - | - | - | - | - | - | - | - | - | -
474 | - | BGA195 | 세교프라자 | 경기도 | 오산시 | 금암동 | 516-4 | 2009.09.11 | 제1종근린생활시설 | 10 | - | 1056.49 | 1545 |  | (철근)콘크리트 | 슬라브 | 1056.49 | 2,000㎡ 미만 |  | 무 | 노출 | 유 | 300 | - | - | 무 | - | - | - | - | - | - | - | - | - | - | - | - | - | -
475 | - | BGA196 | 휴먼시아5단지 | 경기도 | 오산시 | 금암동 | 517 | 2004.12.31 | 공동주택 | 15 | - | 522.466 | - |  | (철근)콘크리트 | 슬라브 | 522.466 | 4,000㎡ 미만 |  | 유 | 내부 | 무 | - | BGA197 | 511.965 | 무 | - | - | - | - | - | - | - | - | - | - | - | - | - | -
476 |  | BGA198 | 휴먼시아5단지 | 경기도 | 오산시 | 금암동 | 517 |  | 공동주택 | 10 | - | 522.466 | - |  | (철근)콘크리트 | 슬라브 | 522.466 |  |  | 유 | 내부 | 무 | - | BGA199 | 531.834 | 무 | - | - | - | - | - | - | - | - | - | - | - | - | - | -
477 |  | BGA200 | 휴먼시아5단지 | 경기도 | 오산시 | 금암동 | 517 |  | 공동주택 | 18 | - | 531.834 | - |  | (철근)콘크리트 | 슬라브 | 531.834 |  |  | 유 | 내부 | 무 | - | BGA201 | 531.834 | 무 | - | - | - | - | - | - | - | - | - | - | - | - | - | -
478 |  | BGA202 | 휴먼시아5단지 | 경기도 | 오산시 | 금암동 | 517 |  | 공동주택 | 16 | - | 531.834 | - |  | (철근)콘크리트 | 슬라브 | 531.834 |  |  | 유 | 내부 | 무 | - | BGA203 | 522.466 | 무 | - | - | - | - | - | - | - | - | - | - | - | - | - | -
479 |  | BGA204 | 휴먼시아5단지 | 경기도 | 오산시 | 금암동 | 517 |  | 공동주택 | 12 | - | 522.466 | - |  | (철근)콘크리트 | 슬라브 | 522.466 |  |  | 유 | 내부 | 무 | - | BGA205 | 500.678 | 무 | - | - | - | - | - | - | - | - | - | - | - | - | - | -
480 |  | BGA206 | 휴먼시아5단지 | 경기도 | 오산시 | 금암동 | 517 |  | 공동주택 | 17 | - | 506.85 | - |  | (철근)콘크리트 | 슬라브 | 506.85 |  |  | 유 | 내부 | 무 | - | BGA207 | 517.08 | 무 | - | - | - | - | - | - | - | - | - | - | - | - | - | -
481 |  | BGA208 | 휴먼시아5단지 | 경기도 | 오산시 | 금암동 | 517 |  | 공동주택 | 17 | - | 468.474 | - |  | (철근)콘크리트 | 슬라브 | 468.474 |  |  | 유 | 내부 | 무 | - | BGA209 | 497.892 | 무 | - | - | - | - | - | - | - | - | - | - | - | - | - | -
482 |  | BGA217 | 휴먼시아5단지 | 경기도 | 오산시 | 금암동 | 517 |  | 공동주택 | 1 | - | 253.777 | - |  | (철근)콘크리트 | 슬라브 | 253.777 |  |  | 유 | 내부 | 무 | - | BGA210/BGA211/BGA212/BGA213/BGA214/BGA215/BGA216/BGA218/BGA219 | 93.26/16/16/0/0/148.606/198.4/45.45/83.195 | 무 | - | - | - | - | - | - | - | - | - | - | - | - | - | -
483 | - | BGA220 | 휴먼시아7단지 | 경기도 | 오산시 | 금암동 | 522 | 2005.12.30 | 공동주택 | 15 | - | 481.255 | - |  | (철근)콘크리트 | 슬라브 | 481.255 | 4,000㎡ 미만 |  | 유 | 내부 | 무 | - | BGA221 | 470.585 | 무 | - | - | - | - | - | - | - | - | - | - | - | - | - | -
484 |  | BGA222 | 휴먼시아7단지 | 경기도 | 오산시 | 금암동 | 522 |  | 공동주택 | 12 | - | 503.409 | - |  | (철근)콘크리트 | 슬라브 | 503.409 |  |  | 유 | 내부 | 무 | - | BGA223/BGA224 | 366.112/431.92 | 무 | - | - | - | - | - | - | - | - | - | - | - | - | - | -
485 |  | BGA226 | 휴먼시아7단지 | 경기도 | 오산시 | 금암동 | 522 |  | 공동주택 | 15 | - | 437.024 | - |  | (철근)콘크리트 | 슬라브 | 437.024 |  |  | 유 | 내부 | 무 | - | BGA225 | 435.854 | 무 | - | - | - | - | - | - | - | - | - | - | - | - | - | -
486 |  | BGA228 | 휴먼시아7단지 | 경기도 | 오산시 | 금암동 | 522 |  | 공동주택 | 15 | - | 757.173 | - |  | (철근)콘크리트 | 슬라브 | 757.173 |  |  | 유 | 내부 | 무 | - | BGA227 | 558.923 | 무 | - | - | - | - | - | - | - | - | - | - | - | - | - | -
487 |  | BGA233 | 휴먼시아7단지 | 경기도 | 오산시 | 금암동 | 522 |  | 제1종근린생활시설 | 1 | - | 219.926 | - |  | (철근)콘크리트 | 슬라브 | 219.926 |  |  | 유 | 내부 | 무 | - | BGA229/BGA230/BGA231/BGA232/BGA234/BGA235/BGA236/BGA237/BGA238/BGA239/BGA240 | 9/9/9/0/0/0/0/0/188.616/235 | 무 | - | - | - | - | - | - | - | - | - | - | - | - | - | -
488 | - | BNU002 | 한라그린타운아파트 | 경기도 | 오산시 | 누읍동 | 438 | 1997.09.24 | 공동주택 | 20 | - | 710.14 | - |  | (철근)콘크리트 | 슬라브 | 710.14 | 4,000㎡ 미만 |  | 유 | 내부 | 무 | - | BNU001 | 373.145 | 무 | - | - | - | - | - | - | - | - | - | - | - | - | - | -
489 |  | BNU004 | 한라그린타운아파트 | 경기도 | 오산시 | 누읍동 | 438 |  | 공동주택 | 20 | - | 618.008 | - |  | (철근)콘크리트 | 슬라브 | 618.008 |  |  | 유 | 내부 | 무 | - | BNU003 | 472.76 | 무 | - | - | - | - | - | - | - | - | - | - | - | - | - | -
490 |  | BNU005 | 한라그린타운아파트 | 경기도 | 오산시 | 누읍동 | 438 |  | 공동주택 | 20 | - | 387.8 | - |  | (철근)콘크리트 | 슬라브 | 387.8 |  |  | 유 | 내부 | 무 | - | BNU006/BNU007 | 387.8/387.8 | 무 | - | - | - | - | - | - | - | - | - | - | - | - | - | -
491 |  | BNU009 | 한라그린타운아파트 | 경기도 | 오산시 | 누읍동 | 438 |  | 공동주택 | 20 | - | 430.28 | - |  | (철근)콘크리트 | 슬라브 | 430.28 |  |  | 유 | 내부 | 무 | - | BNU008/BNU010 | 387.8/472.76 | 무 | - | - | - | - | - | - | - | - | - | - | - | - | - | -
492 |  | BNU011 | 한라그린타운아파트 | 경기도 | 오산시 | 누읍동 | 438 |  | 공동주택 | 18 | - | 618.008 | - |  | (철근)콘크리트 | 슬라브 | 618.008 |  |  | 유 | 내부 | 무 | - | BNU012 | 256.05 | 무 | - | - | - | - | - | - | - | - | - | - | - | - | - | -
493 | - | BNU014 | 이림아파트 | 경기도 | 오산시 | 누읍동 | 561-1 | 1997.07.30 | 공동주택 | 20 | - | 650.25 | - |  | (철근)콘크리트 | 슬라브 | 650.25 | 4,000㎡ 미만 |  | 유 | 내부 | 무 | - | BNU013 | 177 | 무 | - | - | - | - | - | - | - | - | - | - | - | - | - | -
494 |  | BNU015 | 이림아파트 | 경기도 | 오산시 | 누읍동 | 561-1 |  | 공동주택 | 20 | - | 436.759 | - |  | (철근)콘크리트 | 슬라브 | 436.759 |  |  | 유 | 내부 | 무 | - | BNU016/BNU017 | 458.18/163.8 | 무 | - | - | - | - | - | - | - | - | - | - | - | - | - | -
495 | - | BNU019 | 휴먼시아1단지 | 경기도 | 오산시 | 누읍동 | 621 | 2004.10.07 | 공동주택 | 15 | - | 503.995 | - |  | (철근)콘크리트 | 슬라브/태양열 | 503.995 | 4,000㎡ 미만 |  | 유 | 내부 | 무 | - | BNU018 | 437.989 | 무 | - | - | - | - | - | - | - | - | - | - | - | - | - | -
496 |  | BNU021 | 휴먼시아1단지 | 경기도 | 오산시 | 누읍동 | 621 |  | 공동주택 | 15 | - | 503.995 | - |  | (철근)콘크리트 | 슬라브 | 503.995 |  |  | 유 | 내부 | 무 | - | BNU020 | 436.759 | 무 | - | - | - | - | - | - | - | - | - | - | - | - | - | -
497 |  | BNU023 | 휴먼시아1단지 | 경기도 | 오산시 | 누읍동 | 621 |  | 공동주택 | 15 | - | 508.144 | - |  | (철근)콘크리트 | 슬라브 | 508.144 |  |  | 유 | 내부 | 무 | - | BNU022 | 498.969 | 무 | - | - | - | - | - | - | - | - | - | - | - | - | - | -
498 |  | BNU024 | 휴먼시아1단지 | 경기도 | 오산시 | 누읍동 | 621 |  | 공동주택 | 15 | - | 500.084 | - |  | (철근)콘크리트 | 슬라브 | 500.084 |  |  | 유 | 내부 | 무 | - | BNU025 | 494.492 | 무 | - | - | - | - | - | - | - | - | - | - | - | - | - | -
499 |  | BNU027 | 휴먼시아1단지 | 경기도 | 오산시 | 누읍동 | 621 |  | 공동주택 | 15 | - | 645.807 | - |  | (철근)콘크리트 | 슬라브 | 645.807 |  |  | 유 | 내부 | 무 | - | BNU026 | 437.989 | 무 | - | - | - | - | - | - | - | - | - | - | - | - | - | -
500 |  | BNU028 | 휴먼시아1단지 | 경기도 | 오산시 | 누읍동 | 621 |  | 공동주택 | 15 | - | 547.711 | - |  | (철근)콘크리트 | 슬라브 | 547.711 |  |  | 유 | 내부 | 무 | - | BNU029 | 436.759 | 무 | - | - | - | - | - | - | - | - | - | - | - | - | - | -
501 |  | BNU030 | 휴먼시아1단지 | 경기도 | 오산시 | 누읍동 | 621 |  | 공동주택 | 15 | - | 437.989 | - |  | (철근)콘크리트 | 슬라브 | 437.989 |  |  | 유 | 내부 | 무 | - | BNU031/BNU032/BNU033/BNU034/BNU035/BNU036/BNU037/BNU038/BNU039/BNU040/BNU041/BNU042/BNU042/BNU043/BNU044/BNU045/BNU046/BNU047/BNU048/BNU049 | 316.311/212.77/12.486/12.486/12.486/12.486/175.39/11.04/0/0/0/0/0/0/46.92/31.28/15.64/31.28/37.49 | 무 | - | - | - | - | - | - | - | - | - | - | - | - | - | -
502 | - | BBS001 | 대성빌라 | 경기도 | 오산시 | 부산동 | 567 | 1992.11.02 | 공동주택 | 4 | - | 65.97 | - |  | (철근)콘크리트 | 슬라브 | 65.97 | 4,000㎡ 미만 |  | 유 | 노출 | 무 | - | BBS002/BBS003/BBS004/BBS005/BBS006 | 130.5/136.02/140.19/136.11/106.64 | 무 | - | - | - | - | - | - | - | - | - | - | - | - | - | -
503 | 빗물 비의무 | BBS007 | 운암1단지주공아파트 | 경기도 | 오산시 | 부산동 | 778-1 | 1996.06.28 | 공동주택 | 18 | - | 397.18 | - |  | 기타지붕 | 철골조경사지붕 | 397.18 | 4,000㎡ |  | 유 | 내부 | 무 | - | BBS010/BBS020 | 400.76/258.718 | 무 | - | - | - | - | - | - | - | - | - | - | - | - | - | -
504 |  | BBS008 | 운암1단지주공아파트 | 경기도 | 오산시 | 부산동 | 778-1 |  | 공동주택 | 20 | - | 524.52 | - |  | 기타지붕 | 철골조경사지붕 | 524.52 |  |  | 유 | 내부 | 무 | - | BBS009 | 542.52 | 무 | - | - | - | - | - | - | - | - | - | - | - | - | - | -
505 |  | BBS011 | 운암1단지주공아파트 | 경기도 | 오산시 | 부산동 | 778-1 |  | 공동주택 | 20 | - | 542.52 | - |  | 기타지붕 | 철골조경사지붕 | 542.52 |  |  | 유 | 내부 | 무 | - | BBS012 | 542.52 | 무 | - | - | - | - | - | - | - | - | - | - | - | - | - | -
506 |  | BBS013 | 운암1단지주공아파트 | 경기도 | 오산시 | 부산동 | 778-1 |  | 공동주택 | 20 | - | 400.76 | - |  | 기타지붕 | 철골조경사지붕 | 400.76 |  |  | 유 | 내부 | 무 | - | BBS014 | 595.77 | 무 | - | - | - | - | - | - | - | - | - | - | - | - | - | -
507 |  | BBS015 | 운암1단지주공아파트 | 경기도 | 오산시 | 부산동 | 778-1 |  | 공동주택 | 18 | - | 595.77 | - |  | 기타지붕 | 철골조경사지붕 | 595.77 |  |  | 유 | 내부 | 무 | - | BBS016 | 400.76 | 무 | - | - | - | - | - | - | - | - | - | - | - | - | - | -
508 |  | BBS017 | 운암1단지주공아파트 | 경기도 | 오산시 | 부산동 | 778-1 |  | 공동주택 | 18 | - | 595.77 | - |  | 기타지붕 | 철골조경사지붕 | 595.77 |  |  | 유 | 내부 | 무 | - | BBS018 | 517.436 | 무 | - | - | - | - | - | - | - | - | - | - | - | - | - | -
509 |  | BBS019 | 운암1단지주공아파트 | 경기도 | 오산시 | 부산동 | 778-1 |  | 공동주택 | 15 | - | 517.436 | - |  | 기타지붕 | 철골조경사지붕 | 517.436 |  |  | 유 | 내부 | 무 | - | BBS023/BBS024/BBS028 | 400.76/397.18/95.04 | 무 | - | - | - | - | - | - | - | - | - | - | - | - | - | -
510 |  | BBS021 | 운암1단지주공아파트 | 경기도 | 오산시 | 부산동 | 778-1 |  | 공동주택 | 15 | - | 517.436 | - |  | 기타지붕 | 철골조경사지붕 | 517.436 |  |  | 유 | 내부 | 무 | - | BBS022 | 542.52 | 무 | - | - | - | - | - | - | - | - | - | - | - | - | - | -
511 |  | BBS026 | 운암1단지주공아파트 | 경기도 | 오산시 | 부산동 | 778-1 |  | 공동주택 | 20 | - | 540.52 | - |  | 기타지붕 | 철골조경사지붕 | 540.52 |  |  | 유 | 내부 | 무 | - | BBS025/BBS027 | 397.18/270.26 | 무 | - | - | - | - | - | - | - | - | - | - | - | - | - | -
512 |  | BBS029 | 운암1단지주공아파트 | 경기도 | 오산시 | 부산동 | 778-7 |  | 제1종근린생활시설 | 2 | - | 557.23 | - |  | 기타지붕 | 철골조경사지붕 | 557.23 |  |  | 유 | 내부 | 무 | - | BBS030 | 529.45 | 무 | - | - | - | - | - | - | - | - | - | - | - | - | - | -
513 | - | BBS031 | 운암3단지주공아파트 | 경기도 | 오산시 | 부산동 | 779-1 | 1997.05.30 | 공동주택 | 20 | - | 556.502 | - |  | 기타지붕 | 철골조경사지붕 | 556.502 | 4,000㎡ 미만 |  | 유 | 내부 | 무 | - | BBS032 | 534.616 | 무 | - | - | - | - | - | - | - | - | - | - | - | - | - | -
514 |  | BBS033 | 운암3단지주공아파트 | 경기도 | 오산시 | 부산동 | 779-1 |  | 공동주택 | 20 | - | 556.502 | - |  | 기타지붕 | 철골조경사지붕 | 556.502 |  |  | 유 | 내부 | 무 | - | BBS035 | 532.396 | 무 | - | - | - | - | - | - | - | - | - | - | - | - | - | -
515 |  | BBS034 | 운암3단지주공아파트 | 경기도 | 오산시 | 부산동 | 779-1 |  | 공동주택 | 20 | - | 278.251 | - |  | 기타지붕 | 철골조경사지붕 | 278.251 |  |  | 유 | 내부 | 무 | - | BBS036/BBS037 | 278.251/532.396 | 무 | - | - | - | - | - | - | - | - | - | - | - | - | - | -
516 |  | BBS038 | 운암3단지주공아파트 | 경기도 | 오산시 | 부산동 | 779-1 |  | 공동주택 | 20 | - | 412.812 | - |  | 기타지붕 | 철골조경사지붕 | 412.812 |  |  | 유 | 내부 | 무 | - | BBS039 | 615.582 | 무 | - | - | - | - | - | - | - | - | - | - | - | - | - | -
517 |  | BBS040 | 운암3단지주공아파트 | 경기도 | 오산시 | 부산동 | 779-1 |  | 공동주택 | 20 | - | 410.388 | - |  | 기타지붕 | 철골조경사지붕 | 410.388 |  |  | 유 | 내부 | 무 | - | BBS041 | 615.582 | 무 | - | - | - | - | - | - | - | - | - | - | - | - | - | -
518 |  | BBS042 | 운암3단지주공아파트 | 경기도 | 오산시 | 부산동 | 779-1 |  | 공동주택 | 18 | - | 615.582 | - |  | 기타지붕 | 철골조경사지붕 | 615.582 |  |  | 유 | 내부 | 무 | - | BBS043 | 534.616 | 무 | - | - | - | - | - | - | - | - | - | - | - | - | - | -
519 |  | BBS044 | 운암3단지주공아파트 | 경기도 | 오산시 | 부산동 | 779-1 |  | 공동주택 | 20 | - | 278.251 | - |  | 기타지붕 | 철골조경사지붕 | 278.251 |  |  | 유 | 내부 | 무 | - | BBS045/BBS046 | 534.616/278.251 | 무 | - | - | - | - | - | - | - | - | - | - | - | - | - | -
520 |  | BBS047 | 운암3단지주공아파트 | 경기도 | 오산시 | 부산동 | 779-1 |  | 공동주택 | 20 | - | 278.251 | - |  | 기타지붕 | 철골조경사지붕 | 278.251 |  |  | 유 | 내부 | 무 | - | BBS048/BBS049 | 556.502/410.388 | 무 | - | - | - | - | - | - | - | - | - | - | - | - | - | -
521 |  | BBS050 | 운암3단지주공아파트 | 경기도 | 오산시 | 부산동 | 779-1 |  | 공동주택 | 20 | - | 412.812 | - |  | 기타지붕 | 철골조경사지붕 | 412.812 |  |  | 유 | 내부 | 무 | - | BBS051/BBS052/BBS053 | 434.89/150.48/529.45 | 무 | - | - | - | - | - | - | - | - | - | - | - | - | - | -
522 | - | BSD007 | 신동아아파트2단지 | 경기도 | 오산시 | 서동 | 125-8 | 1996.11.08 | 공동주택 | 19 | - | 657.78 | - |  | (철근)콘크리트 | 슬라브 | 657.78 | 4,000㎡ 미만 |  | 유 | 내부 | 무 | - | BSD008 | 438.52 | 무 | - | - | - | - | - | - | - | - | - | - | - | - | - | -
523 |  | BSD009 | 신동아아파트2단지 | 경기도 | 오산시 | 서동 | 125-8 |  | 공동주택 | 19 | - | 496.84 | - |  | (철근)콘크리트 | 슬라브 | 496.84 |  |  | 유 | 내부 | 무 | - | BSD010 | 496.84 | 무 | - | - | - | - | - | - | - | - | - | - | - | - | - | -
524 |  | BSD011 | 신동아아파트2단지 | 경기도 | 오산시 | 서동 | 125-8 |  | 공동주택 | 19 | - | 438.52 | - |  | (철근)콘크리트 | 슬라브 | 438.52 |  |  | 유 | 내부 | 무 | - | BSD012/BSD013/BSD014 | 378.76/184.34/243.38 | 무 | - | - | - | - | - | - | - | - | - | - | - | - | - | -
525 |  | BSD015 | 신동아아파트2단지 | 경기도 | 오산시 | 서동 | 125-8 |  | 공동주택 | 19 | - | 568.14 | - |  | (철근)콘크리트 | 슬라브 | 568.14 |  |  | 유 | 내부 | 무 | - | BSD016 | 568.14 | 무 | - | - | - | - | - | - | - | - | - | - | - | - | - | -
526 |  | BSD017 | 신동아아파트2단지 | 경기도 | 오산시 | 서동 | 125-8 |  | 공동주택 | 19 | - | 438.52 | - |  | (철근)콘크리트 | 슬라브 | 438.52 |  |  | 유 | 내부 | 무 | - | BSD018/BSD019 | 225.43/239.54 | 무 | - | - | - | - | - | - | - | - | - | - | - | - | - | -
527 | 빗물 비의무 | BSK002 | 잔다라마을1차 | 경기도 | 오산시 | 세교동 | 622 | 2009.12.22 | 공동주택 | 20 | - | 421.12 | - |  | (철근)콘크리트 | 슬라브 | 421.12 | 4,000㎡ |  | 유 | 노출+내부 | 무 | - | BSK003/BSK004 | 421.12/421.12 | 무 | - | - | - | - | - | - | - | - | - | - | - | - | - | -
528 |  | BSK006 | 잔다라마을1차 | 경기도 | 오산시 | 세교동 | 622 |  | 공동주택 | 18 | - | 665.95 | - |  | (철근)콘크리트 | 슬라브 | 665.95 |  |  | 유 | 노출+내부 | 무 | - | BSK006 | 421.12 | 무 | - | - | - | - | - | - | - | - | - | - | - | - | - | -
529 |  | BSK007 | 잔다라마을1차 | 경기도 | 오산시 | 세교동 | 622 |  | 공동주택 | 22 | - | 662.98 | - |  | (철근)콘크리트 | 슬라브 | 662.98 |  |  | 유 | 노출+내부 | 무 | - | BSK008 | 672.66 | 무 | - | - | - | - | - | - | - | - | - | - | - | - | - | -
530 |  | BSK009 | 잔다라마을1차 | 경기도 | 오산시 | 세교동 | 622 |  | 공동주택 | 20 | - | 666.68 | - |  | (철근)콘크리트 | 슬라브 | 666.68 |  |  | 유 | 노출+내부 | 무 | - | BSK010 | 665.57 | 무 | - | - | - | - | - | - | - | - | - | - | - | - | - | -
531 |  | BSK011 | 잔다라마을1차 | 경기도 | 오산시 | 세교동 | 622 |  | 공동주택 | 22 | - | 666.68 | - |  | (철근)콘크리트 | 슬라브 | 666.68 |  |  | 유 | 노출+내부 | 무 | - | BSK012 | 666.68 | 무 | - | - | - | - | - | - | - | - | - | - | - | - | - | -
532 |  | BSK013 | 잔다라마을1차 | 경기도 | 오산시 | 세교동 | 622 |  | 공동주택 | 22 | - | 664.53 | - |  | (철근)콘크리트 | 슬라브 | 664.53 |  |  | 유 | 노출+내부 | 무 | - | BSK014 | 323.62 | 무 | - | - | - | - | - | - | - | - | - | - | - | - | - | -
533 |  | BSK015 | 잔다라마을1차 | 경기도 | 오산시 | 세교동 | 622 |  | 공동주택 | 22 | - | 661.01 | - |  | (철근)콘크리트 | 슬라브 | 661.01 |  |  | 유 | 노출+내부 | 무 | - | BSK016/BSK017/BSK018 | 24.48/10.64/315.74 | 무 | - | - | - | - | - | - | - | - | - | - | - | - | - | -
534 |  | BSK020 | 잔다라마을1차 | 경기도 | 오산시 | 세교동 | 622 |  | 제1종근린생활시설 | 2 | - | 289.75 | - |  | (철근)콘크리트 | 슬라브 | 289.75 |  |  | 유 | 노출 | 무 | - | BSK019/BSK021/BSK022/BSK023/BSK024/BSK025/BSK026 | 159.16/0/217.98/176.06/0/0/0 | 무 | - | - | - | - | - | - | - | - | - | - | - | - | - | -
535 | - | BSK027 | 잔다라마을2차 | 경기도 | 오산시 | 세교동 | 624 | 2005.12.30 | 공동주택 | 18 | - | 417.66 | - |  | (철근)콘크리트 | 슬라브 | 417.66 | 4,000㎡ 미만 |  | 유 | 내부 | 무 | - | BSK028/BSK029 | 417.66/452.523 | 무 | - | - | - | - | - | - | - | - | - | - | - | - | - | -
536 |  | BSK030 | 잔다라마을2차 | 경기도 | 오산시 | 세교동 | 624 |  | 공동주택 | 20 | - | 417.66 | - |  | (철근)콘크리트 | 슬라브 | 417.66 |  |  | 유 | 내부 | 무 | - | BSK031/BSK032 | 417.66/408.111 | 무 | - | - | - | - | - | - | - | - | - | - | - | - | - | -
537 |  | BSK034 | 잔다라마을2차 | 경기도 | 오산시 | 세교동 | 624 |  | 공동주택 | 16 | - | 615.995 | - |  | (철근)콘크리트 | 슬라브 | 615.995 |  |  | 유 | 내부 | 무 | - | BSK033 | 405.242 | 무 | - | - | - | - | - | - | - | - | - | - | - | - | - | -
538 |  | BSK035 | 잔다라마을2차 | 경기도 | 오산시 | 세교동 | 624 |  | 공동주택 | 16 | - | 408.57 | - |  | (철근)콘크리트 | 슬라브 | 408.57 |  |  | 유 | 내부 | 무 | - | BSK036/BSK037 | 498.822/393.822 | 무 | - | - | - | - | - | - | - | - | - | - | - | - | - | -
539 |  | BSK039 | 잔다라마을2차 | 경기도 | 오산시 | 세교동 | 624 |  | 공동주택 | 16 | - | 393.822 | - |  | (철근)콘크리트 | 슬라브 | 393.822 |  |  | 유 | 내부 | 무 | - | BSK038/BSK040/BSK041/BSK042/BSK043/BSK044/BSK045/BSK046/BSK047/BSK048 | 390.579/22.626/22.626/315.261/0/0/0/0/57.22/0 | 무 | - | - | - | - | - | - | - | - | - | - | - | - | - | -
540 | - | BSC015 | 삼익수청아파트 | 경기도 | 오산시 | 수청동 | 15-1 | 1990.08.18 | 공동주택 | 15 | - | 832.22 | - |  | (철근)콘크리트 | 슬라브 | 832.22 | 4,000㎡ 미만 |  | 무 | 내부 | 무 | - | BSC014 | 705.02 | 무 | - | - | - | - | - | - | - | - | - | - | - | - | - | -
541 |  | BSC016 | 삼익수청아파트 | 경기도 | 오산시 | 수청동 | 15-1 |  | 제1종근린생활시설 | 15 | - | 2105.73 | 8085 |  | (철근)콘크리트 | 슬라브 | 2105.73 |  |  | 무 | 내부 | 무 | - | - | - | 무 | - | - | - | - | - | - | - | - | - | - | - | - | - | -
542 | - | BSC017 | 연신뉴아트빌라 | 경기도 | 오산시 | 수청동 | 69-27 | 1987.07.11 | 공동주택 | 2 | 1 | 109.44 | - |  | (철근)콘크리트 | 슬라브 | 109.44 | 4,000㎡ 미만 |  | 유 | 내부 | 무 | - | BSC018/BSC019/BSC020/BSC021/BSC022/BSC023/BSC024/BSC025/BSC026 | 108.48/82.08/82/109.66/109.66/105.36/109.66/82/109.8 | 무 | - | - | - | - | - | - | - | - | - | - | - | - | - | -
543 | - | BSC041 | 화성국민주택 | 경기도 | 오산시 | 수청동 | 370 | 1984.05.02 | 공동주택 | 3 | - | 449.28 | - |  | (철근)콘크리트 | 슬라브 | 449.28 | 4,000㎡ 미만 |  | 유 | 내부 | 무 | - | BSC042/BSC043 | 336.96/224.64 | 무 | - | - | - | - | - | - | - | - | - | - | - | - | - | -
544 | - | BSC042 | 공덕그린빌라 | 경기도 | 오산시 | 수청동 | 532 | 1995.09.19 | 공동주택 | 4 | - | 5967.7 | - |  | (철근)콘크리트 | (철근)콘크리트경사슬라브 | 5967.7 | 4,000㎡ 미만 |  | 유 | 내부 | 무 | - | BSC062/BSC063/BSC065 | 5967.7/5967.7/5967.7 | 무 | - | - | - | - | - | - | - | - | - | - | - | - | - | -
545 | 빗물 비의무 | BSC044 | 오산대우아파트 | 경기도 | 오산시 | 수청동 | 514 | 1992.01.29 | 공동주택 | 15 | - | 9765.903 | 90876.1 |  | (철근)콘크리트 | 평슬라브 | 9765 | 4,000㎡ |  | 유 | 내부 | 무 | - | - | - | 무 | - | - | - | - | - | - | - | - | - | - | - | - | - | -
|  | BSC045 | 오산대우아파트 | 경기도 | 오산시 | 수청동 | 514 |  | 공동주택 | 15 | - | 9765.903 | 90876.1 |  | (철근)콘크리트 | 평슬라브 | 9765 |  |  | 유 | 내부 | 무 | - | - | - | 무 | - | - | - | - | - | - | - | - | - | - | - | - | - | -
|  | BSC046 | 오산대우아파트 | 경기도 | 오산시 | 수청동 | 514 |  | 공동주택 | 15 | - | 9765.903 | 90876.1 |  | (철근)콘크리트 | 평슬라브 | 9765 |  |  | 유 | 내부 | 무 | - | - | - | 무 | - | - | - | - | - | - | - | - | - | - | - | - | - | -
|  | BSC047 | 오산대우아파트 | 경기도 | 오산시 | 수청동 | 514 |  | 공동주택 | 15 | - | 9765.903 | 90876.1 |  | (철근)콘크리트 | 평슬라브 | 9765 |  |  | 유 | 내부 | 무 | - | - | - | 무 | - | - | - | - | - | - | - | - | - | - | - | - | - | -
|  | BSC048 | 오산대우아파트 | 경기도 | 오산시 | 수청동 | 514 |  | 공동주택 | 15 | - | 9765.903 | 90876.1 |  | (철근)콘크리트 | 평슬라브 | 9765 |  |  | 유 | 내부 | 무 | - | - | - | 무 | - | - | - | - | - | - | - | - | - | - | - | - | - | -
|  | BSC049 | 오산대우아파트 | 경기도 | 오산시 | 수청동 | 514 |  | 공동주택 | 15 | - | 9765.903 | 90876.1 |  | (철근)콘크리트 | 평슬라브 | 9765 |  |  | 유 | 내부 | 무 | - | - | - | 무 | - | - | - | - | - | - | - | - | - | - | - | - | - | -
|  | BSC050 | 오산대우아파트 | 경기도 | 오산시 | 수청동 | 514 |  | 공동주택 | 15 | - | 9765.903 | 90876.1 |  | (철근)콘크리트 | 평슬라브 | 9765 |  |  | 유 | 내부 | 무 | - | - | - | 무 | - | - | - | - | - | - | - | - | - | - | - | - | - | -
|  | BSC051 | 오산대우아파트 | 경기도 | 오산시 | 수청동 | 514 |  | 공동주택 | 15 | - | 9765.903 | 90876.1 |  | (철근)콘크리트 | 평슬라브 | 9765 |  |  | 유 | 내부 | 무 | - | - | - | 무 | - | - | - | - | - | - | - | - | - | - | - | - | - | -
|  | BSC052 | 오산대우아파트 | 경기도 | 오산시 | 수청동 | 514 |  | 공동주택 | 15 | - | 9765.903 | 90876.1 |  | (철근)콘크리트 | 평슬라브 | 9765 |  |  | 유 | 내부 | 무 | - | - | - | 무 | - | - | - | - | - | - | - | - | - | - | - | - | - | -
|  | BSC053 | 오산대우아파트 | 경기도 | 오산시 | 수청동 | 514 |  | 공동주택 | 15 | - | 9765.903 | 90876.1 |  | (철근)콘크리트 | 평슬라브 | 9765 |  |  | 유 | 내부 | 무 | - | - | - | 무 | - | - | - | - | - | - | - | - | - | - | - | - | - | -
|  | BSC054 | 오산대우아파트 | 경기도 | 오산시 | 수청동 | 514 |  | 공동주택 | 10 | - | 9765.903 | 90876.1 |  | (철근)콘크리트 | 평슬라브 | 9765 |  |  | 유 | 내부 | 무 | - | - | - | 무 | - | - | - | - | - | - | - | - | - | - | - | - | - | -
|  | BSC055 | 오산대우아파트 | 경기도 | 오산시 | 수청동 | 514 |  | 공동주택 | 15 | - | 9765.903 | 90876.1 |  | (철근)콘크리트 | 평슬라브 | 9765 |  |  | 유 | 내부 | 무 | - | - | - | 무 | - | - | - | - | - | - | - | - | - | - | - | - | - | -
|  | BSC056 | 오산대우아파트 | 경기도 | 오산시 | 수청동 | 514 |  | 공동주택 | 15 | - | 9765.903 | 90876.1 |  | (철근)콘크리트 | 평슬라브 | 9765 |  |  | 유 | 내부 | 무 | - | - | - | 무 | - | - | - | - | - | - | - | - | - | - | - | - | - | -
|  | BSC057 | 오산대우아파트 | 경기도 | 오산시 | 수청동 | 514 |  | 공동주택 | 15 | - | 9765.903 | 90876.1 |  | (철근)콘크리트 | 평슬라브 | 9765 |  |  | 유 | 내부 | 무 | - | - | - | 무 | - | - | - | - | - | - | - | - | - | - | - | - | - | -
559 |  | BSC060 | 오산대우상가 | 경기도 | 오산시 | 수청동 | 514 |  | 제1종근린생활시설 | 4 | - | 9765.903 | 90876.1 |  | (철근)콘크리트 | 평슬라브 | 9765 |  |  | 유 | 내부 | 무 | - | - | - | 무 | - | - | - | - | - | - | - | - | - | - | - | - | - | -
560 | 빗물 비의무 | BSC067 | 우미이노스빌 | 경기도 | 오산시 | 수청동 | 569 | (2004.11.19) | 공동주택 | 17 | - | 713.6062 | - |  | (철근)콘크리트 | 슬라브 | 713.6062 | 4,000㎡ |  | 유 | 내부 | 무 | - | BSC066 | 482.5788 | 무 | - | - | - | - | - | - | - | - | - | - | - | - | - | -
561 |  | BSC068 | 우미이노스빌 | 경기도 | 오산시 | 수청동 | 569 |  | 공동주택 | 20 | - | 916.461 | - |  | (철근)콘크리트 | 슬라브 | 916.461 |  |  | 유 | 내부 | 무 | - | - | - | 무 | - | - | - | - | - | - | - | - | - | - | - | - | - | -
562 |  | BSC070 | 우미이노스빌 | 경기도 | 오산시 | 수청동 | 569 |  | 공동주택 | 20 | - | 932.589 | - |  | (철근)콘크리트 | 슬라브 | 932.589 |  |  | 유 | 내부 | 무 | - | BSC069 | 621.726 | 무 | - | - | - | - | - | - | - | - | - | - | - | - | - | -
563 |  | BSC072 | 우미이노스빌 | 경기도 | 오산시 | 수청동 | 569 |  | 공동주택 | 18 | - | 669.3924 | - |  | (철근)콘크리트 | 슬라브 | 669.3924 |  |  | 유 | 내부 | 무 | - | BSC071 | 715.2996 | 무 | - | - | - | - | - | - | - | - | - | - | - | - | - | -
564 |  | BSC073 | 우미이노스빌 | 경기도 | 오산시 | 수청동 | 569 |  | 공동주택 | 17 | - | 951.4936 | - |  | (철근)콘크리트 | 슬라브 | 951.4936 |  |  | 유 | 내부 | 무 | - | - | - | 무 | - | - | - | - | - | - | - | - | - | - | - | - | - | -
565 |  | BSC074 | 우미이노스빌 | 경기도 | 오산시 | 수청동 | 569 |  | 공동주택 | 18 | - | 819.7474 | - |  | (철근)콘크리트 | 슬라브 | 819.7474 |  |  | 유 | 내부 | 무 | - | - | - | 무 | - | - | - | - | - | - | - | - | - | - | - | - | - | -
566 |  | BSC084 | 우미이노스빌 | 경기도 | 오산시 | 수청동 | 569 |  | 제1종근린생활시설 | 3 | - | 282.75 | - |  | (철근)콘크리트 | 슬라브 | 282.75 |  |  | 유 | 내부 | 무 | - | BSC075/BSC076/BSC077/BSC078/BSC079/BSC080/BSC081/BSC082/BSC083/BSC085/BSC086/BSC087/BSC088/BSC089/BSC090/BSC091/BSC092 | 552.0236/12.15/12.15/12.15/12.15/12.15/12.15/12.85/18/0/0/0/0/0/0/0/0 | 무 | - | - | - | - | - | - | - | - | - | - | - | - | - | -
567 | 빗물 비의무 | BSC093 | 물향기마을휴먼시아13차 | 경기도 | 오산시 | 수청동 | 580 | 2007.12.24 | 공동주택 | 13 | 2 | 765.86 | - |  | (철근)콘크리트 | 슬라브 | 765.86 | 4,000㎡ |  | 유 | 내부 | 무 | - | BSC094 | 765.86 | 유 | 1303동 B2 | - | 직접 | 사각 | 콘크리트 | - | 조경도 | - | - | - | - | - | - | -
568 |  | BSC095 | 물향기마을휴먼시아13차 | 경기도 | 오산시 | 수청동 | 580 |  | 공동주택 | 15 | - | 783.14 | - |  | (철근)콘크리트 | 슬라브 | 783.14 |  |  | 유 | 내부 | 무 | - | BSC096 | 783.14 | 무 | - | - | - | - | - | - | - | - | - | - | - | - | - | -
569 |  | BSC097 | 물향기마을휴먼시아13차 | 경기도 | 오산시 | 수청동 | 580 |  | 공동주택 | 15 | - | 1901.59 | - |  | (철근)콘크리트 | 슬라브 | 1901.59 |  |  | 유 | 내부 | 무 | - | - | - | 무 | - | - | - | - | - | - | - | - | - | - | - | - | - | -
570 |  | BSC098 | 물향기마을휴먼시아13차 | 경기도 | 오산시 | 수청동 | 580 |  | 공동주택 | 15 | - | 781.3 | - |  | (철근)콘크리트 | 슬라브 | 781.3 |  |  | 유 | 내부 | 무 | - | - | - | 무 | - | - | - | - | - | - | - | - | - | - | - | - | - | -
571 |  | BSC099 | 물향기마을휴먼시아13차 | 경기도 | 오산시 | 수청동 | 580 |  | 공동주택 | 15 | - | 1271.89 | - |  | (철근)콘크리트 | 슬라브 | 1271.89 |  |  | 유 | 내부 | 무 | - | - | - | 무 | - | - | - | - | - | - | - | - | - | - | - | - | - | -
572 |  | BSC100 | 물향기마을휴먼시아13차 | 경기도 | 오산시 | 수청동 | 580 |  | 공동주택 | 15 | - | 781.3 | - |  | (철근)콘크리트 | 슬라브 | 781.3 |  |  | 유 | 내부 | 무 | - | BSC101 | 785.02 | 무 | - | - | - | - | - | - | - | - | - | - | - | - | - | -
573 |  | BSC102 | 물향기마을휴먼시아13차 | 경기도 | 오산시 | 수청동 | 580 |  | 공동주택 | 15 | - | 1237.12 | - |  | (철근)콘크리트 | 슬라브 | 1237.12 |  |  | 유 | 내부 | 무 | - | - | - | 무 | - | - | - | - | - | - | - | - | - | - | - | - | - | -
574 |  | BSC107 | 물향기마을휴먼시아13차 | 경기도 | 오산시 | 수청동 | 580 |  | 제1종근린생활시설 | 3 | - | 232.3 | - |  | (철근)콘크리트 | 슬라브 | 232.3 |  |  | 유 | 내부 | 무 | - | BSC103/BSC104/BSC105/BSC106/BSC108/BSC109/BSC110/BSC111 | 18.09/18.09/18.09/189.79/0/0/0/319.62 | 무 | - | - | - | - | - | - | - | - | - | - | - | - | - | -
575 | - | BYS001 | 늘푸른오스카빌 | 경기도 | 오산시 | 양산동 | 666 | 2000.09.08 | 공동주택 | 17 | 1 | 494.7064 | - |  | (철근)콘크리트 | 슬라브 | 494.7064 | 4,000㎡ 미만 |  | 유 | 내부 | 무 | - | BYS002 | 504.3664 | 무 | - | - | - | - | - | - | - | - | - | - | - | - | - | -
576 |  | BYS003 | 늘푸른오스카빌 | 경기도 | 오산시 | 양산동 | 666 |  | 공동주택 | 18 | - | 504.3664 | - |  | (철근)콘크리트 | 슬라브 | 504.3664 |  |  | 유 | 내부 | 무 | - | BYS004 | 504.3664 | 무 | - | - | - | - | - | - | - | - | - | - | - | - | - | -
577 |  | BYS005 | 늘푸른오스카빌 | 경기도 | 오산시 | 양산동 | 666 |  | 공동주택 | 18 | - | 756.5496 | - |  | (철근)콘크리트 | 슬라브 | 756.5496 |  |  | 유 | 내부 | 무 | - | BYS006 | 504.3664 | 무 | - | - | - | - | - | - | - | - | - | - | - | - | - | -
578 |  | BYS007 | 늘푸른오스카빌 | 경기도 | 오산시 | 양산동 | 666 |  | 공동주택 | 18 | - | 919.9417 | - |  | (철근)콘크리트 | 슬라브 | 919.9417 |  |  | 유 | 내부 | 무 | - | BYS008/BYS009/BYS010 | 10.8/10.8/10.8 | 무 | - | - | - | - | - | - | - | - | - | - | - | - | - | -
579 |  | BYS011 | 늘푸른오스카빌 | 경기도 | 오산시 | 양산동 | 666 |  | 공동주택 | 2 | - | 347.65 | - |  | (철근)콘크리트 | 슬라브 | 347.65 |  |  | 유 | 내부 | 무 | - | BYS012/BYS013/BYS014/BYS015/BYS016 | 15.6/524.4/15.6/15.6/15.6 | 무 | - | - | - | - | - | - | - | - | - | - | - | - | - | -
580 | - | BYS018 | 오산세마효성백년가약 | 경기도 | 오산시 | 양산동 | 667 | 2007.06.20 | 공동주택 | 17 | - | 745.912 | - |  | (철근)콘크리트 | 슬라브 | 745.912 | 4,000㎡ 미만 |  | 유 | 내부 | 무 | - | BYS017 | 652.754 | 무 | - | - | - | - | - | - | - | - | - | - | - | - | - | -
581 |  | BYS019 | 오산세마효성백년가약 | 경기도 | 오산시 | 양산동 | 667 |  | 공동주택 | 22 | - | 634.547 | - |  | (철근)콘크리트 | 슬라브 | 634.547 |  |  | 유 | 내부 | 무 | - | BYS020 | 327.377 | 무 | - | - | - | - | - | - | - | - | - | - | - | - | - | -
582 |  | BYS021 | 오산세마효성백년가약 | 경기도 | 오산시 | 양산동 | 667 |  | 공동주택 | 22 | - | 781.61 | - |  | (철근)콘크리트 | 슬라브 | 781.61 |  |  | 유 | 내부 | 무 | - | BYS022 | 726.312 | 무 | - | - | - | - | - | - | - | - | - | - | - | - | - | -
583 |  | BYS025 | 오산세마효성백년가약 | 경기도 | 오산시 | 양산동 | 667 |  | 공동주택 | 2 | - | 216.122 | - |  | (철근)콘크리트 | 슬라브 | 216.122 |  |  | 유 | 내부 | 무 | - | BYS023/BYS024/BYS026/BYS027/BYS028 | 15.921/20.022/0/32/412.445 | 무 | - | - | - | - | - | - | - | - | - | - | - | - | - | -
584 | 빗물 비의무 | BYS029 | 세마이편한세상 | 경기도 | 오산시 | 양산동 | 668 | 2007.05.18 | 공동주택 | 16 | - | 756.646 | - |  | (철근)콘크리트 | 슬라브 | 756.646 | 4,000㎡ |  | 유 | 내부 | 무 | - | BYS030 | 522.663 | 무 | - | - | - | - | - | - | - | - | - | - | - | - | - | -
585 |  | BYS031 | 세마이편한세상 | 경기도 | 오산시 | 양산동 | 668 |  | 공동주택 | 19 | - | 629.087 | - |  | (철근)콘크리트 | 슬라브 | 629.087 |  |  | 유 | 내부 | 무 | - | BYS032 | 629.087 | 무 | - | - | - | - | - | - | - | - | - | - | - | - | - | -
586 |  | BYS033 | 세마이편한세상 | 경기도 | 오산시 | 양산동 | 668 |  | 공동주택 | 19 | - | 629.087 | - |  | (철근)콘크리트 | 슬라브 | 629.087 |  |  | 유 | 내부 | 무 | - | BYS034 | 629.087 | 무 | - | - | - | - | - | - | - | - | - | - | - | - | - | -
587 |  | BYS035 | 세마이편한세상 | 경기도 | 오산시 | 양산동 | 668 |  | 공동주택 | 19 | - | 629.087 | - |  | (철근)콘크리트 | 슬라브 | 629.087 |  |  | 유 | 내부 | 무 | - | BYS036 | 522.663 | 무 | - | - | - | - | - | - | - | - | - | - | - | - | - | -
588 |  | BYS037 | 세마이편한세상 | 경기도 | 오산시 | 양산동 | 668 |  | 공동주택 | 22 | - | 836.236 | - |  | (철근)콘크리트 | 슬라브 | 836.236 |  |  | 유 | 내부 | 무 | - | BYS038 | 752.366 | 무 | - | - | - | - | - | - | - | - | - | - | - | - | - | -
589 |  | BYS040 | 세마이편한세상 | 경기도 | 오산시 | 양산동 | 668 |  | 공동주택 | 22 | - | 629.087 | - |  | (철근)콘크리트 | 슬라브 | 629.087 |  |  | 유 | 내부 | 무 | - | BYS039 | 418.118 | 무 | - | - | - | - | - | - | - | - | - | - | - | - | - | -
590 |  | BYS041 | 세마이편한세상 | 경기도 | 오산시 | 양산동 | 668 |  | 공동주택 | 14 | - | 751.006 | - |  | (철근)콘크리트 | 슬라브 | 751.006 |  |  | 유 | 내부 | 무 | - | BYS042 | 375.503 | 무 | - | - | - | - | - | - | - | - | - | - | - | - | - | -
591 |  | BYS044 | 세마이편한세상 | 경기도 | 오산시 | 양산동 | 668 |  | 공동주택 | 14 | - | 836.236 | - |  | (철근)콘크리트 | 슬라브 | 836.236 |  |  | 유 | 내부 | 무 | - | BYS043 | 375.503 | 무 | - | - | - | - | - | - | - | - | - | - | - | - | - | -
592 |  | BYS046 | 세마이편한세상 | 경기도 | 오산시 | 양산동 | 668 |  | 공동주택 | 22 | - | 752.366 | - |  | (철근)콘크리트 | 슬라브 | 752.366 |  |  | 유 | 내부 | 무 | - | BYS045 | 629.087 | 무 | - | - | - | - | - | - | - | - | - | - | - | - | - | -
593 |  | BYS047 | 세마이편한세상 | 경기도 | 오산시 | 양산동 | 668 |  | 공동주택 | 22 | - | 454.84 | - |  | (철근)콘크리트 | 슬라브 | 454.84 |  |  | 유 | 내부 | 무 | - | BYS048/BYS049 | 454.84/454.84 | 무 | - | - | - | - | - | - | - | - | - | - | - | - | - | -
594 |  | BYS050 | 세마이편한세상 | 경기도 | 오산시 | 양산동 | 668 |  | 공동주택 | 22 | - | 752.366 | - |  | (철근)콘크리트 | 슬라브 | 752.366 |  |  | 유 | 내부 | 무 | - | BYS051 | 393.038 | 무 | - | - | - | - | - | - | - | - | - | - | - | - | - | -
595 |  | BYS052 | 세마이편한세상 | 경기도 | 오산시 | 양산동 | 668 |  | 공동주택 | 13 | - | 418.118 | - |  | (철근)콘크리트 | 슬라브 | 418.118 |  |  | 유 | 내부 | 무 | - | BYS053/BYS054 | 279.016/279.016 | 무 | - | - | - | - | - | - | - | - | - | - | - | - | - | -
596 |  | BYS055 | 세마이편한세상 | 경기도 | 오산시 | 양산동 | 668 |  | 공동주택 | 21 | - | 752.366 | - |  | (철근)콘크리트 | 슬라브 | 752.366 |  |  | 유 | 내부 | 무 | - | BYS056 | 454.84 | 무 | - | - | - | - | - | - | - | - | - | - | - | - | - | -
597 |  | BYS057 | 세마이편한세상 | 경기도 | 오산시 | 양산동 | 668 |  | 공동주택 | 18 | - | 629.087 | - |  | (철근)콘크리트 | 슬라브 | 629.087 |  |  | 유 | 내부 | 무 | - | BYS058 | 558.032 | 무 | - | - | - | - | - | - | - | - | - | - | - | - | - | -
598 |  | BYS067 | 세마이편한세상 | 경기도 | 오산시 | 양산동 | 668 |  | 제1종근린생활시설 | 3 | - | 338.752 | - |  | (철근)콘크리트 | 슬라브 | 338.752 |  |  | 유 | 내부 | 무 | - | - | - | 무 | - | - | - | - | - | - | - | - | - | - | - | - | - | -
599 | - | BOS001 | 희망주택 | 경기도 | 오산시 | 오산동 | 55-1 | 1985.08.20 | 공동주택 | 3 | - | 267.12 | - |  | (철근)콘크리트 | 슬라브 | 267.12 | 4,000㎡ 미만 |  | 유 | 내부 | 무 | - | BOS002/BOS003/BOS004 | 317.88/667.8/239.49 | 무 | - | - | - | - | - | - | - | - | - | - | - | - | - | -
600 | - | BOS010 | 동문빌라 | 경기도 | 오산시 | 오산동 | 605-17 | 1985.06.20 | 공동주택 | 3 | - | 675 | - |  | (철근)콘크리트 | 슬라브 | 675 | 4,000㎡ 미만 |  | 유 | 내부 | 무 | - | BOS008/BOS009 | 553.32/601.92 | 무 | - | - | - | - | - | - | - | - | - | - | - | - | - | -
601 | - | BOS011 | 은하연립 | 경기도 | 오산시 | 오산동 | 836-14 | 1979.03.06 | 공동주택 | 2 | - | 269.8 | - |  | (철근)콘크리트 | 슬라브 | 269.8 | 4,000㎡ 미만 |  | 유 | 노출 | 무 | - | BOS012/BOS013/BOS014 | 269.8/279.52/217.2 | 무 | - | - | - | - | - | - | - | - | - | - | - | - | - | -
602 |  | BOS015 | 은하연립 | 경기도 | 오산시 | 오산동 | 836-16 |  | 공동주택 | 2 | - | 217.2 | - |  | (철근)콘크리트 | 슬라브 | 217.2 |  |  | 유 | 노출 | 무 | - | - | - | 무 | - | - | - | - | - | - | - | - | - | - | - | - | - | -
603 | - | BOS021 | 대동다숲주상복합 | 경기도 | 오산시 | 오산동 | 865-1 | 2003.10.09 | 공동주택 | 15 | - | 1681.8 | - |  | (철근)콘크리트 | (철근)콘크리트평지붕 | 1681.8 | - |  | 유 | 내부 | 무 | - | - | - | 무 | - | - | - | - | - | - | - | - | - | - | - | - | - | -
604 | - | BOS022 | 세명프라자 | 경기도 | 오산시 | 오산동 | 870-1 | 2003.02.18 | 제1종근린생활시설 | 8 | - | 1685.3 | - |  | (철근)콘크리트 | 슬라브 | 1685.3 | 2,000㎡ 미만 |  | 유 | 내부 | 무 | - | - | - | 무 | - | - | - | - | - | - | - | - | - | - | - | - | - | -
605 | - | BOS023 | 오산컨벤션 | 경기도 | 오산시 | 오산동 | 882-2 | - | 제1종근린생활시설 | 4 | - | 2976.3 | - |  | (철근)콘크리트 | (철근)콘크리트 | 2976.3 | - |  | 유 | 내부 | 무 | - | - | - | 무 | - | - | - | - | - | - | - | - | - | - | - | - | - | -
606 | - | BOS024 | 오산운암2단지주공아파트 | 경기도 | 오산시 | 오산동 | 920-2 | 1997.11.29 | 공동주택 | 20 | - | 801.924 | - |  | 기타지붕 | 철골조경사지붕 | 801.924 | 4,000㎡ 미만 |  | 유 | 내부 | 무 | - | BOS025 | 801.924 | 무 | - | - | - | - | - | - | - | - | - | - | - | - | - | -
607 |  | BOS026 | 오산운암2단지주공아파트 | 경기도 | 오산시 | 오산동 | 920-2 |  | 공동주택 | 23 | - | 534.616 | - |  | 기타지붕 | 철골조경사지붕 | 534.616 |  |  | 유 | 내부 | 무 | - | BOS027 | 534.616 | 무 | - | - | - | - | - | - | - | - | - | - | - | - | - | -
608 |  | BOS028 | 오산운암2단지주공아파트 | 경기도 | 오산시 | 오산동 | 920-2 |  | 공동주택 | 18 | - | 534.616 | - |  | 기타지붕 | 철골조경사지붕 | 534.616 |  |  | 유 | 내부 | 무 | - | BOS029 | 801.924 | 무 | - | - | - | - | - | - | - | - | - | - | - | - | - | -
609 |  | BOS030 | 오산운암2단지주공아파트 | 경기도 | 오산시 | 오산동 | 920-2 |  | 공동주택 | 18 | - | 534.616 | - |  | 기타지붕 | 철골조경사지붕 | 534.616 |  |  | 유 | 내부 | 무 | - | BOS031 | 534.616 | 무 | - | - | - | - | - | - | - | - | - | - | - | - | - | -
610 |  | BOS032 | 오산운암2단지주공아파트 | 경기도 | 오산시 | 오산동 | 920-2 |  | 공동주택 | 24 | - | 536.436 | - |  | 기타지붕 | 철골조경사지붕 | 536.436 |  |  | 유 | 내부 | 무 | - | BOS033 | 534.616 | 무 | - | - | - | - | - | - | - | - | - | - | - | - | - | -
611 |  | BOS034 | 오산운암2단지주공아파트 | 경기도 | 오산시 | 오산동 | 920-2 |  | 공동주택 | 24 | - | 534.616 | - |  | 기타지붕 | 철골조경사지붕 | 534.616 |  |  | 유 | 내부 | 무 | - | BOS035/BOS036 | 465.83/368.225 | 무 | - | - | - | - | - | - | - | - | - | - | - | - | - | -
612 | - | BOS037 | 운암현대아파트 | 경기도 | 오산시 | 오산동 | 922-2 | 1997.10.13 | 공동주택 | 22 | - | 591.2208 | - |  | (철근)콘크리트 | 슬라브 | 591.2208 | 4,000㎡ 미만 |  | 유 | 내부 | 무 | - | BOS038 | 652.6932 | 무 | - | - | - | - | - | - | - | - | - | - | - | - | - | -
613 |  | BOS039 | 운암현대아파트 | 경기도 | 오산시 | 오산동 | 922-2 |  | 공동주택 | 24 | - | 591.2208 | - |  | (철근)콘크리트 | 슬라브 | 591.2208 |  |  | 유 | 내부 | 무 | - | BOS040 | 799.7113 | 무 | - | - | - | - | - | - | - | - | - | - | - | - | - | -
614 |  | BOS041 | 운암현대아파트 | 경기도 | 오산시 | 오산동 | 922-2 |  | 공동주택 | 22 | - | 885.9734 | - |  | (철근)콘크리트 | 슬라브 | 885.9734 |  |  | 유 | 내부 | 무 | - | - | - | 무 | - | - | - | - | - | - | - | - | - | - | - | - | - | -
615 |  | BOS042 | 운암현대아파트 | 경기도 | 오산시 | 오산동 | 922-2 |  | 공동주택 | 22 | - | 550.17 | - |  | (철근)콘크리트 | 슬라브 | 550.17 |  |  | 유 | 내부 | 무 | - | BOS043/BOS044 | 200/312.43 | 무 | - | - | - | - | - | - | - | - | - | - | - | - | - | -
616 | - | BOS045 | 운암4단지주공아파트 | 경기도 | 오산시 | 오산동 | 922-4 | 1997.12.29 | 공동주택 | 20 | - | 534.616 | - |  | 기타지붕 | 철골조경사지붕 | 534.616 | 4,000㎡ 미만 |  | 유 | 내부 | 무 | - | BOS046 | 543.616 | 무 | - | - | - | - | - | - | - | - | - | - | - | - | - | -
617 |  | BOS047 | 운암4단지주공아파트 | 경기도 | 오산시 | 오산동 | 922-4 |  | 공동주택 | 23 | - | 534.616 | - |  | 기타지붕 | 철골조경사지붕 | 534.616 |  |  | 유 | 내부 | 무 | - | BOS048 | 543.616 | 무 | - | - | - | - | - | - | - | - | - | - | - | - | - | -
618 |  | BOS049 | 운암4단지주공아파트 | 경기도 | 오산시 | 오산동 | 922-4 |  | 공동주택 | 18 | - | 534.616 | - |  | 기타지붕 | 철골조경사지붕 | 534.616 |  |  | 유 | 내부 | 무 | - | BOS050 | 543.616 | 무 | - | - | - | - | - | - | - | - | - | - | - | - | - | -
619 |  | BOS051 | 운암4단지주공아파트 | 경기도 | 오산시 | 오산동 | 922-4 |  | 공동주택 | 17 | - | 534.616 | - |  | 기타지붕 | 철골조경사지붕 | 534.616 |  |  | 유 | 내부 | 무 | - | BOS052/BOS053 | 327.16/150.48 | 무 | - | - | - | - | - | - | - | - | - | - | - | - | - | -
620 | - | BOS054 | 운암대동황토방아파트 | 경기도 | 오산시 | 오산동 | 923-2 | 1997.10.21 | 공동주택 | 17 | - | 941.28 | - |  | (철근)콘크리트 | 평슬라브 | 941.28 | 4,000㎡ 미만 |  | 유 | 내부 | 무 | - | - | - | 무 | - | - | - | - | - | - | - | - | - | - | - | - | - | -
621 |  | BOS055 | 운암대동황토방아파트 | 경기도 | 오산시 | 오산동 | 923-2 |  | 공동주택 | 21 | - | 313.76 | - |  | (철근)콘크리트 | 평슬라브 | 313.76 |  |  | 유 | 내부 | 무 | - | BOS056 | 768.66 | 무 | - | - | - | - | - | - | - | - | - | - | - | - | - | -
622 |  | BOS057 | 운암대동황토방아파트 | 경기도 | 오산시 | 오산동 | 923-2 |  | 공동주택 | 18 | - | 766.72 | - |  | (철근)콘크리트 | 평슬라브 | 766.72 |  |  | 유 | 내부 | 무 | - | BOS064/BOS065 | 285.12/421.3 | 무 | - | - | - | - | - | - | - | - | - | - | - | - | - | -
623 |  | BOS058 | 운암대동황토방아파트 | 경기도 | 오산시 | 오산동 | 923-2 |  | 공동주택 | 21 | - | 524.81 | - |  | (철근)콘크리트 | 평슬라브 | 524.81 |  |  | 유 | 내부 | 무 | - | BOS059 | 524.81 | 무 | - | - | - | - | - | - | - | - | - | - | - | - | - | -
624 |  | BOS060 | 운암대동황토방아파트 | 경기도 | 오산시 | 오산동 | 923-2 |  | 공동주택 | 18 | - | 627.52 | - |  | (철근)콘크리트 | 평슬라브 | 627.52 |  |  | 유 | 내부 | 무 | - | BOS061 | 627.52 | 무 | - | - | - | - | - | - | - | - | - | - | - | - | - | -
625 |  | BOS062 | 운암대동황토방아파트 | 경기도 | 오산시 | 오산동 | 923-2 |  | 공동주택 | 18 | - | 768.66 | - |  | (철근)콘크리트 | 평슬라브 | 768.66 |  |  | 유 | 내부 | 무 | - | BOS063 | 766.72 | 무 | - | - | - | - | - | - | - | - | - | - | - | - | - | -
626 |  | BOS066 | 거성그린플라자 | 경기도 | 오산시 | 오산동 | 924-1 |  | 자동차관련시설 | 5 | - | 1930.18 | 2541 |  | (철근)콘크리트 | 평슬라브 | 1930.18 | 2,000㎡ 미만 |  | 유 | 내부 | 무 | - | - | - | 무 | - | - | - | - | - | - | - | - | - | - | - | - | - | -
627 | - | BYD013 | 신양아파트 | 경기도 | 오산시 | 원동 | 214-3 | 1993.08.23 | 공동주택 | 17 | - | 6191.28 | 3743.7 |  | (철근)콘크리트 | 평슬라브 | 6191.28 | 4,000㎡ 미만 |  | 유 | 내부 | 무 | - | BYD014 | 170.94 | 무 | - | - | - | - | - | - | - | - | - | - | - | - | - | -
628 | - | BYD015 | 원동주공아파트 | 경기도 | 오산시 | 원동 | 299-8 | 1987.04.25 | 공동주택 | 5 | - | 316.98 | - |  | (철근)콘크리트 | PC판넬 | 316.98 | 4,000㎡ 미만 |  | 유 | 내부 | 무 | - | BYD016/BYD017 | 316.98/316.98 | 무 | - | - | - | - | - | - | - | - | - | - | - | - | - | -
629 |  | BYD018 | 원동주공아파트 | 경기도 | 오산시 | 원동 | 299-8 |  | 공동주택 | 5 | - | 451.2 | - |  | (철근)콘크리트 | PC판넬 | 451.2 |  |  | 유 | 내부 | 무 | - | BYD019/BYD020 | 316.98/451.2 | 무 | - | - | - | - | - | - | - | - | - | - | - | - | - | -
630 |  | BYD021 | 원동주공아파트 | 경기도 | 오산시 | 원동 | 299-8 |  | 공동주택 | 5 | - | 451.2 | - |  | (철근)콘크리트 | PC판넬 | 451.2 |  |  | 유 | 내부 | 무 | - | BYD022/BYD023/BYD024 | 451.2/97.24/315.19 | 무 | - | - | - | - | - | - | - | - | - | - | - | - | - | -
631 | - | BYD025 | 시네마아울렛 | 경기도 | 오산시 | 원동 | 300-8 | 2003.12.04 | 판매시설 | 6 | - | 1737.93 | 2678 |  | 기타지붕 | 기타지붕평슬라브 | 1737.93 | - |  | 유 | 내부 | 무 | - | - | - | 무 | - | - | - | - | - | - | - | - | - | - | - | - | - | -
632 | - | BYD026 | 비전탑빌딩 | 경기도 | 오산시 | 원동 | 374-4 | 2003.01.29 | 업무시설 | 10 | - | 1311.81 | 1983 |  | (철근)콘크리트 | (철근)콘크리트 | 1311.81 | - |  | 유 | 내부 | 무 | - | - | - | 무 | - | - | - | - | - | - | - | - | - | - | - | - | - | -
633 | - | BYD027 | 패션폴라리스 | 경기도 | 오산시 | 원동 | 391-1 | (2007.02.16) | 제1종근린생활시설 | 7 | - | 1998.16 | 3036 |  | (철근)콘크리트 | (철근)콘크리트 | 1998.16 | - |  | 유 | 내부 | 무 | - | - | - | 무 | - | - | - | - | - | - | - | - | - | - | - | - | - | -
634 | - | BYD029 | 연호아파트 | 경기도 | 오산시 | 원동 | 497-1 | 1989.11.01 | 공동주택 | 3 | - | 663.36 | - |  | 기타지붕 | 슬라브 | 663.36 | 4,000㎡ 미만 |  | 유 | 내부 | 무 | - | BYD028/BYD030 | 331.68/663.36 | 무 | - | - | - | - | - | - | - | - | - | - | - | - | - | -
635 | 빗물 비의무 | BYD031 | 태영아파트 상가동 | 경기도 | 오산시 | 원동 | 551 | 1994.07.09 | 공동주택 | 3 | - | 3324.525 | - |  | (철근)콘크리트 | 슬라브 | 3324.525 | 4,000㎡ |  | 유 | 노출 | 무 | - | - | - | 무 | - | - | - | - | - | - | - | - | - | - | - | - | - | -
636 |  | BYD032 | 태영아파트 | 경기도 | 오산시 | 원동 | 551 |  | 공동주택 | 20 | - | 3324.525 | - |  | (철근)콘크리트 | 슬라브 | 3324.525 |  |  | 유 | 내부 | 무 | - | - | - | 무 | - | - | - | - | - | - | - | - | - | - | - | - | - | -
637 |  | BYD033 | 태영아파트 | 경기도 | 오산시 | 원동 | 551 |  | 공동주택 | 20 | - | 3324.525 | - |  | (철근)콘크리트 | 슬라브 | 3324.525 |  |  | 유 | 내부 | 무 | - | - | - | 무 | - | - | - | - | - | - | - | - | - | - | - | - | - | -
638 |  | BYD034 | 태영아파트 | 경기도 | 오산시 | 원동 | 551 |  | 공동주택 | 17 | - | 3324.525 | - |  | (철근)콘크리트 | 슬라브 | 3324.525 |  |  | 유 | 내부 | 무 | - | - | - | 무 | - | - | - | - | - | - | - | - | - | - | - | - | - | -
639 |  | BYD035 | 태영아파트 | 경기도 | 오산시 | 원동 | 551 |  | 공동주택 | 20 | - | 3324.525 | - |  | (철근)콘크리트 | 슬라브 | 3324.525 |  |  | 유 | 내부 | 무 | - | - | - | 무 | - | - | - | - | - | - | - | - | - | - | - | - | - | -
640 |  | BYD036 | 태영아파트 | 경기도 | 오산시 | 원동 | 551 |  | 공동주택 | 20 | - | 3324.525 | - |  | (철근)콘크리트 | 슬라브 | 3324.525 |  |  | 유 | 내부 | 무 | - | - | - | 무 | - | - | - | - | - | - | - | - | - | - | - | - | - | -
641 | - | BYD037 | 한주아파트 | 경기도 | 오산시 | 원동 | 552-4 | 1990.09.28 | 공동주택 | 15 | - | 575.08 | - |  | 기타지붕 | 기타지붕 | 575.08 | 4,000㎡ 미만 |  | 유 | 내부 | 무 | - | BYD038 | 491.62 | 무 | - | - | - | - | - | - | - | - | - | - | - | - | - | -
642 |  | BYD039 | 한주아파트 | 경기도 | 오산시 | 원동 | 552-4 |  | 공동주택 | 15 | - | 491.62 | - |  | 기타지붕 | 기타지붕 | 491.62 |  |  | 유 | 내부 | 무 | - | BYD340 | 602.16 | 무 | - | - | - | - | - | - | - | - | - | - | - | - | - | -
643 | - | BYD041 | 다짐프라자 | 경기도 | 오산시 | 원동 | 578-4 | (2005.02.25) | 제1종근린생활시설 | 4 | - | 1538.53 | 2304 |  | (철근)콘크리트 | 철근콘크리트평지붕 | 1538.53 | - |  | 유 | 내부 | 무 | - | - | - | 무 | - | - | - | - | - | - | - | - | - | - | - | - | - | -
644 | - | BYD042 | 시네마타운 | 경기도 | 오산시 | 원동 | 763-21 | 1996.03.30 | 판매시설 | 9 | - | 1025.44 | 1436.4 |  | (철근)콘크리트 | 철근콘크리트경사지붕 | 1025.44 | - |  | 유 | 내부 | 무 | - | - | - | 무 | - | - | - | - | - | - | - | - | - | - | - | - | - | -
645 | - | BYD043 | B.Bpia | 경기도 | 오산시 | 원동 | 770-14 | 1999.09.20 | 판매시설 | 5 | - | 1329.75 | 1859.6 |  | (철근)콘크리트 | 슬라브 | 1329.75 | - |  | 유 | 내부 | 무 | - | - | - | 무 | - | - | - | - | - | - | - | - | - | - | - | - | - | -
646 | - | BYD044 | 오산종합시장 | 경기도 | 오산시 | 원동 | 771-1 | 1979.07.02 | 제1종근린생활시설 | 3 | - | 3475.52 | 5976 |  | (철근)콘크리트 | 슬라브 | 3475.52 | - |  | 유 | 내부 | 무 | - | - | - | 무 | - | - | - | - | - | - | - | - | - | - | - | - | - | -
647 | - | BYD045 | 경일연립 | 경기도 | 오산시 | 원동 | 781-3 | 1978.11.13 | 공동주택 | 2 | - | 301.86 | - |  | (철근)콘크리트 | 슬라브 | 301.86 | 4,000㎡ 미만 |  | 무 | 노출 | 무 | - | BYD046/BYD047/BYD048 | 304.79/304.79/304.79 | 무 | - | - | - | - | - | - | - | - | - | - | - | - | - | -
648 | - | BYD049 | 신안연립 | 경기도 | 오산시 | 원동 | 781-3 | 1978.08.31 | 공동주택 | 2 | - | 310.72 | - |  | (철근)콘크리트 | 슬라브 | 310.72 | 4,000㎡ 미만 |  | 무 | 노출 | 무 | - | BYD050/BYD051/BYD052 | 240.96/240.96/240.96 | 무 | - | - | - | - | - | - | - | - | - | - | - | - | - | -
649 |  | BYD053 | 신안연립 | 경기도 | 오산시 | 원동 | 781-3 |  | 공동주택 | 2 | - | 240.96 | - |  | (철근)콘크리트 | 슬라브 | 240.96 |  |  | 무 | 노출 | 무 | - | BYD054/BYD055/BYD056 | 347.22/347.22/347.22 | 무 | - | - | - | - | - | - | - | - | - | - | - | - | - | -
650 | 빗물 비의무 | BYD057 | 원동청구아파트 | 경기도 | 오산시 | 원동 | 805-1 | 1994.08.04 | 공동주택 | 15 | - | 3148.606 | - |  | (철근)콘크리트 | 슬라브 | 3148.606 | 4,000㎡ |  | 유 | 내부 | 무 | - | BYD058/BYD059 | 3144.606/3144.606 | 무 | - | - | - | - | - | - | - | - | - | - | - | - | - | -
651 |  | BYD060 | 원동청구아파트 | 경기도 | 오산시 | 원동 | 805-1 |  | 공동주택 | 15 | - | 3148.606 | - |  | (철근)콘크리트 | 슬라브 | 3148.606 |  |  | 유 | 내부 | 무 | - | BYD061/BYD062 | 3144.606/3144.606 | 무 | - | - | - | - | - | - | - | - | - | - | - | - | - | -
652 | - | BYD063 | 두산동아아파트 | 경기도 | 오산시 | 원동 | 805-2 | 1996.11.23 | 공동주택 | 15 | - | 559 | - |  | (철근)콘크리트 | 슬라브 | 559 | 4,000㎡ 미만 |  | 유 | 내부 | 무 | - | BYD064 | 559 | 무 | - | - | - | - | - | - | - | - | - | - | - | - | - | -
653 |  | BYD065 | 두산동아아파트 | 경기도 | 오산시 | 원동 | 805-2 |  | 공동주택 | 18 | - | 752.94 | - |  | (철근)콘크리트 | 슬라브 | 752.94 |  |  | 유 | 내부 | 무 | - | BYD066/BYD073 | 559/322 | 무 | - | - | - | - | - | - | - | - | - | - | - | - | - | -
654 |  | BYD068 | 두산동아아파트 | 경기도 | 오산시 | 원동 | 805-2 |  | 공동주택 | 17 | - | 559 | - |  | (철근)콘크리트 | 슬라브 | 559 |  |  | 유 | 내부 | 무 | - | BYD067 | 559 | 무 | - | - | - | - | - | - | - | - | - | - | - | - | - | -
655 |  | BYD069 | 두산동아아파트 | 경기도 | 오산시 | 원동 | 805-2 |  | 공동주택 | 15 | - | 447.76 | - |  | (철근)콘크리트 | 슬라브 | 447.76 |  |  | 유 | 내부 | 무 | - | BYD070/BYD071/BYD072 | 447.76/5.5/234.15 | 무 | - | - | - | - | - | - | - | - | - | - | - | - | - | -
656 | 빗물 비의무 | BYD074 | 동부삼환아파트상가동 | 경기도 | 오산시 | 원동 | 807 | 1994.10.31 | 제1종근린생활시설 | 3 | - | 442.8 | 940.77 |  | (철근)콘크리트 | 슬라브 | 442.8 | 4,000㎡ 미만 |  | 유 | 노출 | 무 | - | BYD077 | 569.04 | 무 | - | - | - | - | - | - | - | - | - | - | - | - | - | -
657 |  | BYD075 | 동부삼환아파트 | 경기도 | 오산시 | 원동 | 807 |  | 공동주택 | 14 | - | 397.12 | 45462 |  | (철근)콘크리트 | 슬라브 | 397.12 | 4,000㎡ |  | 유 | 내부 | 무 | - | BYD076 | 595.68 | 무 | - | - | - | - | - | - | - | - | - | - | - | - | - | -
658 |  | BYD078 | 동부삼환아파트 | 경기도 | 오산시 | 원동 | 807 |  | 공동주택 | 14 | - | 573.24 | 45462 |  | (철근)콘크리트 | 슬라브 | 573.24 |  |  | 유 | 내부 | 무 | - | BYD079 | 379.36 | 무 | - | - | - | - | - | - | - | - | - | - | - | - | - | -
659 |  | BYD080 | 동부삼환아파트 | 경기도 | 오산시 | 원동 | 807 |  | 공동주택 | 15 | - | 573.24 | 45462 |  | (철근)콘크리트 | 슬라브 | 573.24 |  |  | 유 | 내부 | 무 | - | BYD083 | 591.6 | 무 | - | - | - | - | - | - | - | - | - | - | - | - | - | -
660 |  | BYD081 | 동부삼환아파트 | 경기도 | 오산시 | 원동 | 807 |  | 공동주택 | 15 | - | 379.36 | 45462 |  | (철근)콘크리트 | 슬라브 | 379.36 |  |  | 유 | 내부 | 무 | - | BYD082/BYD084 | 379.36/394.4 | 무 | - | - | - | - | - | - | - | - | - | - | - | - | - | -
661 |  | BYD085 | 동부삼환아파트 | 경기도 | 오산시 | 원동 | 807 |  | 공동주택 | 14 | - | 597.84 | 45462 |  | (철근)콘크리트 | 슬라브 | 597.84 |  |  | 유 | 내부 | 무 | - | BYD086 | 378.56 | 무 | - | - | - | - | - | - | - | - | - | - | - | - | - | -
662 |  | BYD087 | 동부삼환아파트 | 경기도 | 오산시 | 원동 | 807 |  | 공동주택 | 15 | - | 1135.68 | 45462 |  | (철근)콘크리트 | 슬라브 | 1135.68 |  |  | 유 | 내부 | 무 | - | - | - | 무 | - | - | - | - | - | - | - | - | - | - | - | - | - | -
663 |  | BYD088 | 동부삼환아파트 | 경기도 | 오산시 | 원동 | 807 |  | 공동주택 | 15 | - | 1135.68 | 45462 |  | (철근)콘크리트 | 슬라브 | 1135.68 |  |  | 유 | 내부 | 무 | - | - | - | 무 | - | - | - | - | - | - | - | - | - | - | - | - | - | -
664 |  | BYD089 | 동부삼환아파트 | 경기도 | 오산시 | 원동 | 807 |  | 공동주택 | 15 | - | 757.12 | 45462 |  | (철근)콘크리트 | 슬라브 | 757.12 |  |  | 유 | 내부 | 무 | - | - | - | 무 | - | - | - | - | - | - | - | - | - | - | - | - | - | -
665 | - | BYD094 | 청구아파트 | 경기도 | 오산시 | 원동 | 814-2 | 1997.10.11 | 공동주택 | 21 | - | 456.64 | - |  | (철근)콘크리트 | 평슬라브 | 456.64 | 4,000㎡ 미만 |  | 유 | 내부 | 무 | - | BYD095 | 734.08 | 무 | - | - | - | - | - | - | - | - | - | - | - | - | - | -
666 |  | BYD096 | 청구아파트 | 경기도 | 오산시 | 원동 | 814-2 |  | 공동주택 | 20 | - | 861.42 | - |  | (철근)콘크리트 | 평슬라브 | 861.42 |  |  | 유 | 내부 | 무 | - | BYD099 | 295.62 | 무 | - | - | - | - | - | - | - | - | - | - | - | - | - | -
667 |  | BYD097 | 청구아파트 | 경기도 | 오산시 | 원동 | 814-2 |  | 공동주택 | 21 | - | 734.08 | - |  | (철근)콘크리트 | 평슬라브 | 734.08 |  |  | 유 | 내부 | 무 | - | BYD098 | 574.28 | 무 | - | - | - | - | - | - | - | - | - | - | - | - | - | -
668 | - | BYD100 | 운암주공5단지 | 경기도 | 오산시 | 원동 | 815-1 | 1995.12.02 | 공동주택 | 18 | - | 397.18 | - |  | 기타지붕 | 철골조경사지붕 | 397.18 | 4,000㎡ 미만 |  | 유 | 내부 | 무 | - | BYD101/BYD102 | 400.76/595.77 | 무 | - | - | - | - | - | - | - | - | - | - | - | - | - | -
669 |  | BYD103 | 운암주공5단지 | 경기도 | 오산시 | 원동 | 815-1 |  | 공동주택 | 18 | - | 431.6 | - |  | 기타지붕 | 철골조경사지붕 | 431.6 |  |  | 유 | 내부 | 무 | - | BYD104/BYD105 | 397.18/397.18 | 무 | - | - | - | - | - | - | - | - | - | - | - | - | - | -
670 |  | BYD106 | 운암주공5단지 | 경기도 | 오산시 | 원동 | 815-1 |  | 공동주택 | 20 | - | 400.76 | - |  | 기타지붕 | 철골조경사지붕 | 400.76 |  |  | 유 | 내부 | 무 | - | BYD107/BYD108 | 595.77/400.76 | 무 | - | - | - | - | - | - | - | - | - | - | - | - | - | -
671 |  | BYD109 | 운암주공5단지 | 경기도 | 오산시 | 원동 | 815-1 |  | 공동주택 | 18 | - | 431.6 | - |  | 기타지붕 | 철골조경사지붕 | 431.6 |  |  | 유 | 내부 | 무 | - | BYD110/BYD111 | 398.18/595.77 | 무 | - | - | - | - | - | - | - | - | - | - | - | - | - | -
672 |  | BYD112 | 운암주공5단지 | 경기도 | 오산시 | 원동 | 815-1 |  | 공동주택 | 20 | - | 397.18 | - |  | 기타지붕 | 철골조경사지붕 | 397.18 |  |  | 유 | 내부 | 무 | - | BYD113/BYD114 | 340.2/100.32 | 무 | - | - | - | - | - | - | - | - | - | - | - | - | - | -
673 | - | BYD115 | 운암주공6단지 | 경기도 | 오산시 | 원동 | 815-4 | 1995.12.02 | 공동주택 | 15 | - | 405.84 | - |  | 기타지붕 | 철골조경사지붕 | 405.84 | 4,000㎡ 미만 |  | 유 | 내부 | 무 | - | BYD116 | 499.57 | 무 | - | - | - | - | - | - | - | - | - | - | - | - | - | -
674 |  | BYD117 | 운암주공6단지 | 경기도 | 오산시 | 원동 | 815-4 |  | 공동주택 | 15 | - | 499.57 | - |  | 기타지붕 | 철골조경사지붕 | 499.57 |  |  | 유 | 내부 | 무 | - | BYD118 | 431.6 | 무 | - | - | - | - | - | - | - | - | - | - | - | - | - | -
675 |  | BYD119 | 운암주공6단지 | 경기도 | 오산시 | 원동 | 815-4 |  | 공동주택 | 18 | - | 431.6 | - |  | 기타지붕 | 철골조경사지붕 | 431.6 |  |  | 유 | 내부 | 무 | - | BYD120/BYD121/BYD122/BYD123/BYD124/BYD125/BYD126/BYD127/BYD128/BYD129/BYD130 | 12.54/12.54/12.54/209.182/20.25/26.66/311.4/0/0/0/209.182 | 무 | - | - | - | - | - | - | - | - | - | - | - | - | - | -
676 | - | BYD131 | KS건영아느칸빌아파트 | 경기도 | 오산시 | 원동 | 825 | 2003.02.03 | 공동주택 | 14 | - | 170.546 | - |  | (철근)콘크리트 | 평슬라브 | 170.546 | 4,000㎡ 미만 |  | 유 | 내부 | 무 | - | BYD132/BYD133 | 492.348/246.174 | 무 | - | - | - | - | - | - | - | - | - | - | - | - | - | -
677 |  | BYD133 | KS건영아느칸빌아파트 | 경기도 | 오산시 | 원동 | 825 |  | 공동주택 | 20 | - | 492.348 | - |  | (철근)콘크리트 | 평슬라브 | 492.348 |  |  | 유 | 내부 | 무 | - | BYD135/BYD136/BYD137/BYD138 | 17.4/129.96/0/0/ | 무 | - | - | - | - | - | - | - | - | - | - | - | - | - | -
678 | - | BYD139 | 원동푸르지오아파트 | 경기도 | 오산시 | 원동 | 826-1 | 2003.06.05 | 공동주택 | 15 | - | 742.356 | - |  | (철근)콘크리트 | 경사슬라브 | 742.356 | 4,000㎡ 미만 |  | 유 | 내부 | 무 | - | BYD140 | 494.904 | 무 | - | - | - | - | - | - | - | - | - | - | - | - | - | -
679 |  | BYD141 | 원동푸르지오아파트 | 경기도 | 오산시 | 원동 | 826-1 |  | 공동주택 | 15 | - | 742.356 | - |  | (철근)콘크리트 | 경사슬라브 | 742.356 |  |  | 유 | 내부 | 무 | - | BYD142 | 494.904 | 무 | - | - | - | - | - | - | - | - | - | - | - | - | - | -
680 |  | BYD143 | 원동푸르지오아파트 | 경기도 | 오산시 | 원동 | 826-1 |  | 공동주택 | 15 | - | 494.904 | - |  | (철근)콘크리트 | 경사슬라브 | 494.904 |  |  | 유 | 내부 | 무 | - | BYD144/BYD145 | 494.904/494.904 | 무 | - | - | - | - | - | - | - | - | - | - | - | - | - | -
681 |  | BYD146 | 원동푸르지오아파트 | 경기도 | 오산시 | 원동 | 826-1 |  | 공동주택 | 15 | - | 494.904 | - |  | (철근)콘크리트 | 경사슬라브 | 494.904 |  |  | 유 | 내부 | 무 | - | BYD147 | 742.356 | 무 | - | - | - | - | - | - | - | - | - | - | - | - | - | -
682 |  | BYD148 | 원동푸르지오아파트 | 경기도 | 오산시 | 원동 | 826-1 |  | 공동주택 | 15 | - | 742.356 | - |  | (철근)콘크리트 | 경사슬라브 | 742.356 |  |  | 유 | 내부 | 무 | - | BYD149 | 495.598 | 무 | - | - | - | - | - | - | - | - | - | - | - | - | - | -
683 |  | BYD150 | 원동푸르지오아파트 | 경기도 | 오산시 | 원동 | 826-1 |  | 공동주택 | 15 | - | 495.598 | - |  | (철근)콘크리트 | 경사슬라브 | 495.598 |  |  | 유 | 내부 | 무 | - | BYD151/BD152/BYD153/BYD154/BYD155/BYD156 | 18.17/18.17/306.65/55.25/42.045/439.823 | 무 | - | - | - | - | - | - | - | - | - | - | - | - | - | -
684 |  | BYD157 | 오산파크스퀘어 | 경기도 | 오산시 | 원동 | 826-1 | 2006.05.15 | 판매시설 | 4 | - | 5962.6 | - |  | (철근)콘크리트 | (철근)콘크리트 | 5962.6 | 4,000㎡ 미만 |  | 유 | 내부 | 무 | - | - | - | 무 | - | - | - | - | - | - | - | - | - | - | - | - | - | -
685 | 빗물 비의무 | BYD158 | e-편한세상1단지 | 경기도 | 오산시 | 원동 | 888 | 2004.07.29 | 공동주택 | 26 | - | 719.57 | - |  | (철근)콘크리트 | 슬라브 | 719.57 | 4,000㎡ |  | 유 | 내부 | 무 | - | BYD161 | 389.49 | 무 | - | - | - | - | - | - | - | - | - | - | - | - | - | -
686 |  | BYD159 | e-편한세상1단지 | 경기도 | 오산시 | 원동 | 888 |  | 공동주택 | 26 | - | 719.57 | - |  | (철근)콘크리트 | 평슬라브 | 719.57 |  |  | 유 | 내부 | 무 | - | BYD162 | 389.49 | 무 | - | - | - | - | - | - | - | - | - | - | - | - | - | -
687 |  | BYD160 | e-편한세상1단지 | 경기도 | 오산시 | 원동 | 888 |  | 공동주택 | 25 | - | 692.9 | - |  | (철근)콘크리트 | (철근)콘크리트,슬라브 | 692.9 |  |  | 유 | 내부 | 무 | - | BYD163 | 389.49 | 무 | - | - | - | - | - | - | - | - | - | - | - | - | - | -
688 |  | BYD166 | e-편한세상1단지 | 경기도 | 오산시 | 원동 | 888 |  | 공동주택 | 24 | - | 670.72 | - |  | (철근)콘크리트 | (철근)콘크리트,슬라브 | 670.72 |  |  | 유 | 내부 | 무 | - | BYD167 | 410.57 | 무 | - | - | - | - | - | - | - | - | - | - | - | - | - | -
689 |  | BYD168 | e-편한세상1단지 | 경기도 | 오산시 | 원동 | 888 |  | 공동주택 | 23 | - | 492.5 | - |  | (철근)콘크리트 | (철근)콘크리트,슬라브 | 492.5 |  |  | 유 | 내부 | 무 | - | BYD164/BYD165 | 303.32/303.32 | 무 | - | - | - | - | - | - | - | - | - | - | - | - | - | -
690 |  | BYD169 | e-편한세상1단지 | 경기도 | 오산시 | 원동 | 888 |  | 공동주택 | 21 | - | 671.51 | - |  | (철근)콘크리트 | (철근)콘크리트,슬라브 | 671.51 |  |  | 유 | 내부 | 무 | - | BYD170 | 585.77 | 무 | - | - | - | - | - | - | - | - | - | - | - | - | - | -
691 |  | BYD180 | e-편한세상1단지 | 경기도 | 오산시 | 원동 | 888 |  | 공동주택 | 3 | - | 253.69 | - |  | (철근)콘크리트 | (철근)콘크리트 | 253.69 |  |  | 유 | 노출 | 무 | - | BYD171/BYD172/BYD173/BYD174/BYD175/BYD176/BYD177/BYD179/BYD181/BYD182 | 167.09/13.37/13.37/13.37/13.37/13.37/0/28.80/0/0 | 무 | - | - | - | - | - | - | - | - | - | - | - | - | - | -
692 | - | BYD183 | e-편한세상2단지 | 경기도 | 오산시 | 원동 | 900 | 2004.07.29 | 공동주택 | 19 | - | 596.44 | - |  | (철근)콘크리트 | 슬라브 | 596.44 | 4,000㎡ 미만 |  | 유 | 내부 | 무 | - | BYD184 | 596.44 | 무 | - | - | - | - | - | - | - | - | - | - | - | - | - | -
693 |  | BYD185 | e-편한세상2단지 | 경기도 | 오산시 | 원동 | 900 |  | 공동주택 | 20 | - | 596.44 | - |  | (철근)콘크리트 | (철근)콘크리트,슬라브 | 596.44 |  |  | 유 | 내부 | 무 | - | BYD186 | 596.44 | 무 | - | - | - | - | - | - | - | - | - | - | - | - | - | -
694 |  | BYD187 | e-편한세상2단지 | 경기도 | 오산시 | 원동 | 900 |  | 공동주택 | 27 | - | 532.42 | - |  | (철근)콘크리트 | (철근)콘크리트,슬라브 | 532.42 |  |  | 유 | 내부 | 무 | - | BYD189 | 671.51 | 무 | - | - | - | - | - | - | - | - | - | - | - | - | - | -
695 |  | BYD188 | e-편한세상2단지 | 경기도 | 오산시 | 원동 | 900 |  | 공동주택 | 25 | - | 335.75 | - |  | (철근)콘크리트 | (철근)콘크리트,슬라브 | 335.75 |  |  | 유 | 내부 | 무 | - | BYD190/BYD191 | 389.49/389.49 | 무 | - | - | - | - | - | - | - | - | - | - | - | - | - | -
696 |  | BYD193 | e-편한세상2단지 | 경기도 | 오산시 | 원동 | 900 |  | 공동주택 | 21 | - | 388.82 | - |  | (철근)콘크리트 | (철근)콘크리트,슬라브 | 388.82 |  |  | 유 | 내부 | 무 | - | BYD195/BYD/198 | 335.75/544.39 | 무 | - | - | - | - | - | - | - | - | - | - | - | - | - | -
697 |  | BYD194 | e-편한세상2단지 | 경기도 | 오산시 | 원동 | 900 |  | 공동주택 | 29 | - | 517.42 | - |  | (철근)콘크리트 | (철근)콘크리트,슬라브 | 517.42 |  |  | 유 | 내부 | 무 | - | BYD192/BYD196 | 389.49/251.51 | 무 | - | - | - | - | - | - | - | - | - | - | - | - | - | -
698 |  | BYD197 | e-편한세상2단지 | 경기도 | 오산시 | 원동 | 900 |  | 공동주택 | 26 | - | 585.77 | - |  | (철근)콘크리트 | (철근)콘크리트,슬라브 | 585.77 |  |  | 유 | 내부 | 무 | - | BYD199/BYD200 | 596.44/552.44 | 무 | - | - | - | - | - | - | - | - | - | - | - | - | - | -
699 |  | BYD209 | e-편한세상2단지 | 경기도 | 오산시 | 원동 | 900 |  | 제1종근린생활시설 | 3 | - | 350.71 | - |  | (철근)콘크리트 | (철근)콘크리트,슬라브 | 350.71 |  |  | 유 | 내부 | 무 | - | BYD201/BYD202/BYD203/BYD204/BYD205/BYD206/BYD207/BYD208/BYD210/BYD211/BYD212/BYD213 | 167.09/13.37/13.37/13.37/13.37/13.37/13.37/0/28.80/260.76/0/0 | 무 | - | - | - | - | - | - | - | - | - | - | - | - | - | -
700 | - | BYD214 | 오산원동힐스테이트 | 경기도 | 오산시 | 원동 | 901 | 2007.11.22 | 공동주택 | 19 | - | 579.81 | - |  | (철근)콘크리트 | (철근)콘크리트경사지붕 | 579.81 | 4,000㎡ 미만 |  | 유 | 내부 | 무 | - | BYD215 | 579.81 | 무 | - | - | - | - | - | - | - | - | - | - | - | - | - | -
701 |  | BYD217 | 오산원동힐스테이트 | 경기도 | 오산시 | 원동 | 901 |  | 공동주택 | 19 | - | 735.83 | - |  | (철근)콘크리트 | (철근)콘크리트경사지붕 | 735.83 |  |  | 유 | 내부 | 무 | - | BYD222 | 209.92 | 무 | - | - | - | - | - | - | - | - | - | - | - | - | - | -
702 |  | BYD218 | 오산원동힐스테이트 | 경기도 | 오산시 | 원동 | 901 |  | 공동주택 | 19 | - | 735.83 | - |  | (철근)콘크리트 | (철근)콘크리트경사지붕 | 735.83 |  |  | 유 | 내부 | 무 | - | BYD224 | 335.2 | 무 | - | - | - | - | - | - | - | - | - | - | - | - | - | -
703 |  | BYD219 | 오산원동힐스테이트 | 경기도 | 오산시 | 원동 | 901 |  | 공동주택 | 19 | - | 732.77 | - |  | (철근)콘크리트 | (철근)콘크리트경사지붕 | 732.77 |  |  | 유 | 내부 | 무 | - | BYD216/BYD220/BYD/221/BYD223/BYD225/BYD226 | 579.81/31.46/31.46/15.6/9.52/0 | 무 | - | - | - | - | - | - | - | - | - | - | - | - | - | -
704 | - | BEK001 | 상가 | 경기도 | 오산시 | 은계동 | 7 | (1997.11.29) | 제1종근린생활시설 | 1 | - | 351 | - |  | (철근)콘크리트 | (철근)콘크리트평슬라브 | 351 | 2,000㎡ 미만 |  | 유 | 노출 | 무 | - | BEK002/BEK003 | 378.00/405.00 | 무 | - | - | - | - | - | - | - | - | - | - | - | - | - | -
705 |  | BEK004 | 상가 | 경기도 | 오산시 | 은계동 | 7-31 |  | 제1종근린생활시설 | 2 | - | 438.48 | - |  | (철근)콘크리트 | 평슬라브 | 438.48 |  |  | 유 | 노출 | 무 | - | BEK005/BEK006 | 351.00/378.00 | 무 | - | - | - | - | - | - | - | - | - | - | - | - | - | -
706 | - | BEK007 | 영산그린맨션 | 경기도 | 오산시 | 은계동 | 64-1 | 1984.06.04 | 공동주택 | 5 | - | 425.1 | - |  | 기와 | 평지붕,기와 | 425.1 | 4,000㎡ 미만 |  | 유 | 내부 | 무 | - | BEK008/BEK009/BEK010/BEK011 | 388.08/327.40/283.40/175.20 | 무 | - | - | - | - | - | - | - | - | - | - | - | - | - | -
707 | - | BEK012 | 은계주공아파트 | 경기도 | 오산시 | 은계동 | 70 | 1985.09.25 | 공동주택 | 5 | - | 351.36 | - |  | 기타지붕 | P.C판지붕 | 351.36 | 4,000㎡ 미만 |  | 유 | 내부 | 무 | - | BEK013/BEK014 | 315.90/439.20 | 무 | - | - | - | - | - | - | - | - | - | - | - | - | - | -
708 |  | BEK015 | 은계주공아파트 | 경기도 | 오산시 | 은계동 | 70 |  | 공동주택 | 5 | - | 315.9 | - |  | 기타지붕 | P.C판지붕 | 315.9 |  |  | 유 | 내부 | 무 | - | BEK016/BEK017 | 315.90/351.36 | 무 | - | - | - | - | - | - | - | - | - | - | - | - | - | -
709 |  | BEK018 | 은계주공아파트 | 경기도 | 오산시 | 은계동 | 70 |  | 공동주택 | 5 | - | 421.2 | - |  | 기타지붕 | P.C판지붕 | 421.2 |  |  | 유 | 내부 | 무 | - | BEK019/BRK020 | 439.20/421.20 | 무 | - | - | - | - | - | - | - | - | - | - | - | - | - | -
710 |  | BEK021 | 은계주공아파트 | 경기도 | 오산시 | 은계동 | 70 |  | 공동주택 | 5 | - | 439.2 | - |  | 기타지붕 | P.C판지붕 | 439.2 |  |  | 유 | 내부 | 무 | - | BEK022/BEK023/BEK024/BEK025 | 263.52/263.52/145.85/241.90 | 무 | - | - | - | - | - | - | - | - | - | - | - | - | - | -
711 | - | BEK026 | 현대2차아파트 | 경기도 | 오산시 | 은계동 | 91-1 | 1993.11.11 | 공동주택 | 18 | - | 935.67 | - |  | (철근)콘크리트 | 평슬라브 | 935.67 | 4,000㎡ 미만 |  | 유 | 내부 | 무 | - | BEK027 | 118.55 | 무 | - | - | - | - | - | - | - | - | - | - | - | - | - | -
712 | - | BEK028 | 현대1차아파트 | 경기도 | 오산시 | 은계동 | 29 | 1989.10.10 | 공동주택 | 6 | - | 644.91 | - |  | (철근)콘크리트 | 슬라브 | 644.91 | 4,000㎡ 미만 |  | 유 | 내부 | 무 | - |  |  | 무 | - | - | - | - | - | - | - | - | - | - | - | - | - | -
713 | - | BEK032 | 리버빌아파트 | 경기도 | 오산시 | 은계동 | 117 | 1997.02.12 | 공동주택 | 20 | - | 1123.28 | - |  | (철근)콘크리트 | (철근)콘크리트,경량철골지붕틀 | 1123.28 | 4,000㎡ 미만 |  | 유 | 내부 | 무 | - | BEK029/BEK030/BEK031 | 6.30/6.30/189.20 | 무 | - | - | - | - | - | - | - | - | - | - | - | - | - | -
714 | - | BCH001 | 휴먼시아아파트 | 경기도 | 오산시 | 청호동 | 151 | 2004.12.13 | 공동주택 | 15 | - | 467.04 | - |  | 기타지붕 | 철골조경사지붕 | 467.04 | 4,000㎡ 미만 |  | 유 | 내부 | 무 | - | BCH002/BCH003 | 467.04/438.50 | 무 | - | - | - | - | - | - | - | - | - | - | - | - | - | -
715 |  | BCH004 | 휴먼시아아파트 | 경기도 | 오산시 | 청호동 | 151 |  | 공동주택 | 15 | - | 426.95 | - |  | 기타지붕 | 철골조경사지붕 | 426.95 |  |  | 유 | 내부 | 무 | - | BCH005/BCH006 | 426.95/531.15 | 무 | - | - | - | - | - | - | - | - | - | - | - | - | - | -
716 |  | BCH007 | 휴먼시아아파트 | 경기도 | 오산시 | 청호동 | 151 |  | 공동주택 | 15 | - | 531.15 | - |  | 기타지붕 | 철골조경사지붕 | 531.15 |  |  | 유 | 내부 | 무 | - | BCH008/BCH009 | 426.95/467.04 | 무 | - | - | - | - | - | - | - | - | - | - | - | - | - | -
717 |  | BCH010 | 휴먼시아아파트 | 경기도 | 오산시 | 청호동 | 151 |  | 공동주택 | 15 | - | 467.04 | - |  | 기타지붕 | 철골조경사지붕 | 467.04 |  |  | 유 | 내부 | 무 | - | BCH011/BCH012 | 467.04/400.92 | 무 | - | - | - | - | - | - | - | - | - | - | - | - | - | -
718 |  | BCH013 | 휴먼시아아파트 | 경기도 | 오산시 | 청호동 | 151 |  | 공동주택 | 15 | - | 426.95 | - |  | 기타지붕 | 철골조경사지붕 | 426.95 |  |  | 유 | 내부 | 무 | - | BCH014/BCH015 | 467.04/426.95 | 무 | - | - | - | - | - | - | - | - | - | - | - | - | - | -
719 |  | BCH023 | 휴먼시아아파트 | 경기도 | 오산시 | 청호동 | 151 |  | 공동주택 | 15 | - | 538.65 | - |  | 기타지붕 | 철골조경사지붕 | 538.65 |  |  | 유 | 내부 | 무 | - | BCH016/BCH017/BCH018/BCH019/BCH020/BCH021/BCH022/BCH024/BCH025/BCH026/BCH027/BCH028/BCH029 | 14.97/14.97/14.97/14.97/14.97/100.32/12.15/306.40/0/14.10/28.20/27.51/27.07 | 무 | - | - | - | - | - | - | - | - | - | - | - | - | - | -
720 | - | BCH030 | LG사원아파트 | 경기도 | 오산시 | 청호동 | 37-3 | 1990.12.27 | 공동주택 | 5 | - | 448.88 | - |  | (철근)콘크리트 | 슬라브,기와 | 448.88 |  |  | 유 | 내부 | 무 | - | BCH031/BCH033 | 448.88/224.44 | 무 | - | - | - | - | - | - | - | - | - | - | - | - | - | -
721 |  | BCH032 | LG사원아파트 | 경기도 | 오산시 | 청호동 | 37-3 |  | 공동주택 | 5 | - | 448.88 | - |  | (철근)콘크리트 | 슬라브,기와 | 448.88 |  |  | 유 | 내부 | 무 | - | BCH034/BCH035/BCH036 | 224.44/175.05/14.85 | 무 | - | - | - | - | - | - | - | - | - | - | - | - | - | -
722 | 빗물 비의무 | BCH037 | 오산자이아파트 | 경기도 | 오산시 | 청호동 | 321 | 2004.12.07 | 공동주택 | 15 | - | 547.71 | - |  | (철근)콘크리트 | (철근)콘크리트 | 547.71 | 4,000㎡ |  | 유 | 내부 | 무 | - | BCH038 | 821.57 | 무 | - | - | - | - | - | - | - | - | - | - | - | - | - | -
723 |  | BCH039 | 오산자이아파트 | 경기도 | 오산시 | 청호동 | 321 |  | 공동주택 | 15 | - | 821.57 | - |  | (철근)콘크리트 | (철근)콘크리트 | 821.57 |  |  | 유 | 내부 | 무 | - | BCH040 | 821.57 | 무 | - | - | - | - | - | - | - | - | - | - | - | - | - | -
724 |  | BCH041 | 오산자이아파트 | 경기도 | 오산시 | 청호동 | 321 |  | 공동주택 | 20 | - | 821.57 | - |  | (철근)콘크리트 | (철근)콘크리트 | 821.57 |  |  | 유 | 내부 | 무 | - | BCH042 | 547.71 | 무 | - | - | - | - | - | - | - | - | - | - | - | - | - | -
725 |  | BCH043 | 오산자이아파트 | 경기도 | 오산시 | 청호동 | 321 |  | 공동주택 | 15 | - | 547.71 | - |  | (철근)콘크리트 | (철근)콘크리트 | 547.71 |  |  | 유 | 내부 | 무 | - | BCH044 | 547.71 | 무 | - | - | - | - | - | - | - | - | - | - | - | - | - | -
726 |  | BCH045 | 오산자이아파트 | 경기도 | 오산시 | 청호동 | 321 |  | 공동주택 | 20 | - | 821.57 | - |  | (철근)콘크리트 | (철근)콘크리트 | 821.57 |  |  | 유 | 내부 | 무 | - | BCH046 | 615.35 | 무 | - | - | - | - | - | - | - | - | - | - | - | - | - | -
727 |  | BCH047 | 오산자이아파트 | 경기도 | 오산시 | 청호동 | 321 |  | 공동주택 | 15 | - | 615.35 | - |  | (철근)콘크리트 | (철근)콘크리트 | 615.35 |  |  | 유 | 내부 | 무 | - | BCH048 | 730.71 | 무 | - | - | - | - | - | - | - | - | - | - | - | - | - | -
728 |  | BCH049 | 오산자이아파트 | 경기도 | 오산시 | 청호동 | 321 |  | 공동주택 | 15 | - | 730.71 | - |  | (철근)콘크리트 | (철근)콘크리트 | 730.71 |  |  | 유 | 내부 | 무 | - | BCH050 | 730.71 | 무 | - | - | - | - | - | - | - | - | - | - | - | - | - | -
729 |  | BCH061 | 오산자이아파트 | 경기도 | 오산시 | 청호동 | 322 |  | 제2종근린생활시설 | 3 | - | 606.8 | - |  | (철근)콘크리트 | (철근)콘크리트 | 606.8 |  |  | 유 | 노출 | 무 | - | BCH051/BCH052/BCH053/BCH054/BCH055/BCH056/BCH057/BCH058/BCH059/BCH060 | 15.09/26.25/21.00/379.80/0/0/16.96/16.96/16.96/16.96 | 무 | - | - | - | - | - | - | - | - | - | - | - | - | - | -
730 | - | BCH062 | 청호엘리시아 | 경기도 | 오산시 | 청호동 | 333 | 2007.10.16 | 공동주택 | 15 | - | 783.15 | - |  | (철근)콘크리트 | (철근)콘크리트 | 783.15 | 4,000㎡ 미만 |  | 유 | 내부 | 무 | - | BCH063 | 783.15 | 무 | - | - | - | - | - | - | - | - | - | - | - | - | - | -
731 |  | BCH064 | 청호엘리시아 | 경기도 | 오산시 | 청호동 | 333 |  | 공동주택 | 15 | - | 783.15 | - |  | (철근)콘크리트 | (철근)콘크리트 | 783.15 |  |  | 유 | 내부 | 무 | - | BCH065 | 649.09 | 무 | - | - | - | - | - | - | - | - | - | - | - | - | - | -
732 |  | BCH066 | 청호엘리시아 | 경기도 | 오산시 | 청호동 | 333 |  | 공동주택 | 15 | - | 461.72 | - |  | (철근)콘크리트 | (철근)콘크리트 | 461.72 |  |  | 유 | 내부 | 무 | - | BCH067/BCH068/BCH069/BCH070/BCH071/BCH072/BCH073 | 231.43/24.00/0/0/0/293.90/189.00 | 무 | - | - | - | - | - | - | - | - | - | - | - | - | - | -
733 | - | BTO001 | 탑리국민주택 | 경기도 | 오산시 | 탑동 | 201-1 | 1986.05.06 | 공동주택 | 4 | - | 444.6 | - |  | (철근)콘크리트 | 슬라브 | 444.6 | 4,000㎡ 미만 |  | 무 | 내부 | 무 | - | BTO002/BTO003 | 400.32/400.32 | 무 | - | - | - | - | - | - | - | - | - | - | - | - | - | -
734 |  | BCH004 | 탑리국민주택 | 경기도 | 오산시 | 탑동 | 201-1 |  | 공동주택 | 4 | - | 300.24 | - |  | (철근)콘크리트 | 슬라브 | 300.24 |  |  | 무 | 내부 | 무 | - | BTO005/BTO006/BTO007 | 359.64/359.64/21.6 | 무 | - | - | - | - | - | - | - | - | - | - | - | - | - | -
|  |  | 운산초등학교 |  |  | 오산동 | 923-1 | 1999.07.14
| 추가조사 |  | 삼미초등학교 |  |  | 외삼미동 | 290-1 | (1997.08.10) | 교육연구시설 |  |  | 103.77
| 추가조사 |  | 삼미초등학교 |  |  | 외삼미동 | 290-1 | (1997.08.10) | 교육연구시설 |  |  | 66
| 추가조사 |  | 삼미초등학교 |  |  | 외삼미동 | 290-1 | (1997.08.10) | 교육연구시설 |  |  | 776
| 추가조사 |  | 성호고등학교 |  |  | 원동 | 605 | 1996.05.28 | 교육연구시설 |  |  | 2531.61
| 추가조사 |  | 성호중학교 |  |  | 원동 | 607-2 | (2005.10.21) | 교육연구시설 |  |  | 1326.6
| 추가조사 |  | 원동초등학교 |  |  | 원동 | 607-2 | 1996.04.18 | 교육연구시설 |  |  | 1269.72
Note on M330: 429.24
Note on M337: 리스트에 없음

## 빗물이용시설 조사야장 (hidden)
사진 붙여넣기

## 3. 하수처리수 재이용_간지 (hidden)
3. 하수처리수 재이용

## 3.1간지
3.1 경제성분석

## 경제성분석_요약
▨ 공업용수 재이용 경제성 분석, 할인율 : 20년간 5.5%
공급시설: | 김천하수처리시설 |  | 대상지역: | 김천 산업단지
시설용량: | 18000 | ㎥/일
◎ 사 업 비 (백만원) | 31235 | ◎ 계 산 년 차 ( 년 ) | 20 | ◎ 편익 / 비용 | 1.1253
◎ 할 인 율 ( ％ ) | 5.5 | ◎ 20년간 운영비 | 53782 | ◎ 사 업 순 편 익 | 6766.2444
◎ 자 원 환 원 계 수 | 0.068805 | ◎ 연간유지관리편익 | 0 | ◎ 년 간 순 편 익 | 338
■소요비용
구 분 | 재이용시설 |  | 소요비용(백만원) |  |  | 비 고
| 시설명 | 시설용량 | 계 | 초기투자비 | 20년간
|  | (㎥/일) |  |  | 운영비용
김천 하수처리시설 | 김천 | 18000 | 85017 | 31235 | 53782
■편익비용
구 분 |  |  | 비용 | 비고
용수공급편익 | 공업용수 공급편익 |  | 52480 | 20년간
사용자의 비용절감 편익 | 생산원가 절감편익 |  | 9320 | 20년간
| 공업용수수질개선편익 |  | 0 | 20년간
| 하수도요금절감편익 |  | 0 | 20년간
| 취수시설 유지관리비 절감편익 |  | 10160 | 20년간
오염물질 저감편익 |  |  | 17540 | 20년간
기타편익 | 수자원 수량 확보편익 |  | 2640 | 20년간
| 상수도 생산비 절감편익 |  | 0 | 20년간
| 물이용 부담금 절감편익 |  | 21020 | 20년간
| 생활환경 개선편익 |  | 280 | 20년간
Note on D5: 김 지곤: 사업시점을 어디에 두느냐에 따라 다름

## 경제성 분석
▨ 공업용수 재이용 경제성 분석, 할인율 : 20년간 5.5% | [6 empty] | 공급시설: | 김천하수처리시설 |  | 시설용량: | 18000 | ㎥/일
| ◎ 사 업 비 (백만원) |  | 31235 | ◎ 계 산 년 차 ( 년 ) |  | 20 | ◎ 편익 / 비용 |  | 1.1253
| ◎ 할 인 율 ( ％ ) |  | 5.5 | ◎ 20년간 운영비 |  | 53782 | ◎ 사 업 순 편 익 |  | 6766.2444
| ◎ 자 원 환 원 계 수 |  | 0.068805 | ◎ 연간유지관리편익 |  |  | ◎ 년 간 순 편 익 |  | 338
[13 empty] | (단위 : 백만원) |  |  | 편익 항목별 산정비용(3장 67페이지)
| 비 용 |  |  | 편 익 | [8 empty] | 현 재 가 격 |  |  | 구 분 |  | 1안 | 2안 | 3안 | 비고
연 차 | 재이용수 공급시설 |  | 계 | 공업용수 | 생산원가 | 취수시설 | 오염물질 | 물이용 | 생활환경 | 수자원 | 계 | 현가계수 | 비 용 | 편 익 |  | 용수공급 | 공업용수 공급편익 | 52480 | 6570 | 0 | 20년간
| 사업비 | 유지관리비 |  | 공급편익 | 절감 | 유지비 절감 | 저감편익 | 부담금 절감 | 개선편익 | 확보편익 | [5 empty] | 편익
2014 | 1546 | 0 | 1546 | 0 | 0 | 0 | 0 | 0 | 0 | 0 | 0 | 0.94787 | 1465.4028 | 0 | 1 | 사용자의 | 생산원가 절감편익 | 9320 | 468 | 1235 | 20년간
2015 | 29689 | 0 | 29689 | 0 | 0 | 0 | 0 | 0 | 0 | 0 | 0 | 0.89845 | 26674.1538 | 0 | 2 | 비용절감 | 공업용수수질개선편익 | 0 | 0 | 0 | 20년간
2016 | 0 | 933 | 933 | 2624 | 466 | 508 | 877 | 1051 | 14 | 132 | 5540 | 0.85161 | 794.5555 | 4717.9397 | 3 | 편익 | 하수도요금절감편익 | 0 | 0 | 0 | 20년간
2017 | 0 | 933 | 933 | 2624 | 466 | 508 | 877 | 1051 | 14 | 132 | 5672 | 0.80722 | 753.1332 | 4578.5334 | 4 |  | 취수시설 유지관리비 | 10160 | 0 | 0 | 20년간
2018 | 0 | 933 | 933 | 2624 | 466 | 508 | 877 | 1051 | 14 | 132 | 5672 | 0.76513 | 713.8704 | 4339.8421 | 5 |  | 절감편익
2019 | 4362 | 933 | 5295 | 2624 | 466 | 508 | 877 | 1051 | 14 | 132 | 5672 | 0.72525 | 3840.1767 | 4113.5944 | 6 | 오염물질 저감편익 |  | 17540 | 0 | 0 | 20년간
2020 | 0 | 933 | 933 | 2624 | 466 | 508 | 877 | 1051 | 14 | 132 | 5672 | 0.68744 | 641.3785 | 3899.1416 | 7 | 기타편익 | 수자원 수량 확보편익 | 2640 | 0 | 0 | 20년간
2021 | 0 | 933 | 933 | 2624 | 466 | 508 | 877 | 1051 | 14 | 132 | 5672 | 0.6516 | 607.9417 | 3695.8688 | 8 |  | 상수도 생산비 절감편익 | 0 | 0 | 0 | 20년간
2022 | 0 | 933 | 933 | 2624 | 466 | 508 | 877 | 1051 | 14 | 132 | 5672 | 0.61763 | 576.2481 | 3503.1932 | 9 |  | 물이용 부담금 절감편익 | 21020 | 0 | 0 | 20년간
2023 | 4362 | 933 | 5295 | 2624 | 466 | 508 | 877 | 1051 | 14 | 132 | 5672 | 0.58543 | 3099.8549 | 3320.5622 | 10 |  | 생활환경 개선편익 | 280 | 0 | 0 | 20년간
2024 | 0 | 933 | 933 | 2624 | 466 | 508 | 877 | 1051 | 14 | 132 | 5672 | 0.55491 | 517.7315 | 3147.4524 | 11
2025 | 0 | 933 | 933 | 2624 | 466 | 508 | 877 | 1051 | 14 | 132 | 5672 | 0.52598 | 490.7408 | 2983.3672 | 12 | 경제성 분석결과(3장 68페이지)
2026 | 0 | 933 | 933 | 2624 | 466 | 508 | 877 | 1051 | 14 | 132 | 5672 | 0.49856 | 465.1571 | 2827.8362 | 13 | 구 분 | 1안 | 2안 | 3안
2027 | 4362 | 933 | 5295 | 2624 | 466 | 508 | 877 | 1051 | 14 | 132 | 5672 | 0.47257 | 2502.2548 | 2680.4134 | 14 | 비용 현가 | 54020.7559 | #REF! | #REF!
2028 | 0 | 933 | 933 | 2624 | 466 | 508 | 877 | 1051 | 14 | 132 | 5672 | 0.44793 | 417.9215 | 2540.6762 | 15 | 편익 현가 | 60787.0003 | 3549.5057 | 642.5404
2029 | 0 | 933 | 933 | 2624 | 466 | 508 | 877 | 1051 | 14 | 132 | 5672 | 0.42458 | 396.1342 | 2408.2239 | 16 | 비용편익비[B/C] | 1.1253 | #REF! | #REF!
2030 | 0 | 933 | 933 | 2624 | 466 | 508 | 877 | 1051 | 14 | 132 | 5672 | 0.40245 | 375.4826 | 2282.6767 | 17 | 순현재가치[NPV] | 6766.2444 | #REF! | #REF!
2031 | 17674 | 933 | 18607 | 2624 | 466 | 508 | 877 | 1051 | 14 | 132 | 5672 | 0.38147 | 7097.9361 | 2163.6746 | 18
2032 | 0 | 933 | 933 | 2624 | 466 | 508 | 877 | 1051 | 14 | 132 | 5672 | 0.36158 | 337.3533 | 2050.8764 | 19 | 소요비용(3장 61페이지)
2033 | 0 | 933 | 933 | 2624 | 466 | 508 | 877 | 1051 | 14 | 132 | 5672 | 0.34273 | 319.7661 | 1943.9587 | 20 | 구 분 | 재이용시설 |  | 소요비용(백만원) |  |  | 비 고
2034 | 0 | 933 | 933 | 2624 | 466 | 508 | 877 | 1051 | 14 | 132 | 5672 | 0.32486 | 303.0959 | 1842.6149 | 21 |  | 시설명 | 시설용량 | 계 | 초기투자비 | 20년간
2035 | 4362 | 933 | 5295 | 2624 | 466 | 508 | 877 | 1051 | 14 | 132 | 5672 | 0.30793 | 1630.4664 | 1746.5544 | 22 |  |  | (㎥/일) |  |  | 운영비용
계 | 66357 | 18660 | 85017 | 52480 | 9320 | 10160 | 17540 | 21020 | 280 | 2640 | 113308 | 12.5832 | 54020.7559 | 60787.0003 |  | 1안 | 오산제1 | 18000 | 57005 | 31235 | 53782
[16 empty] | 2안 | 오산제1 | 0 | 18209 | #REF! | #REF!
▨ 제2안 공업용수 재이용 경제성 분석, 할인율 : 20년간 5.5% | [6 empty] | 공급시설: | 오산 제1하수처리시설 |  | 시설용량: | 0 |  |  |  |  | 3안 | 세마 | 0 | 20242 | #REF! | #REF!
| ◎ 사 업 비 (백만원) |  | #REF! | ◎ 계 산 년 차 ( 년 ) |  | 20 | ◎ 편익 / 비용 |  | #REF!
| ◎ 할 인 율 ( ％ ) |  | 5.5 | ◎ 20년간 운영비 |  | #REF! | ◎ 사 업 순 편 익 |  | #REF!
| ◎ 자 원 환 원 계 수 |  | 0.068805 | ◎ 연간유지관리편익 |  |  | ◎ 년 간 순 편 익 |  | #REF!
(단위 : 백만원)
| 비 용 |  |  | 편 익 | [8 empty] | 현 재 가 격
연 차 | 재이용수 공급시설 |  | 계 | 공업용수 | 생산원가 | 취수시설 | 오염물질 | 물이용 | 생활환경 | 수자원 | 계 | 현가계수 | 비 용 | 편 익
| 사업비 | 유지관리비 |  | 공급편익 | 절감 | 유지비 절감 | 저감편익 | 부담금 절감 | 개선편익 | 확보편익
2014 | #REF! | 0 | #REF! | 0 | 0 | 0 | 0 | 0 | 0 | 0 | 0 | 0.94787 | #REF! | 0 | 1
2015 | #REF! | 0 | #REF! | 0 | 0 | 0 | 0 | 0 | 0 | 0 | 0 | 0.89845 | #REF! | 0 | 2
2016 | 0 | #REF! | #REF! | 0 | 0 | 0 | 0 | 0 | 0 | 0 | 0 | 0.85161 | #REF! | 0 | 3
2017 | 0 | #REF! | #REF! | 0 | 0 | 0 | 0 | 0 | 0 | 0 | 0 | 0.80722 | #REF! | 0 | 4
2018 | 0 | #REF! | #REF! | 365 | 26 | 0 | 0 | 0 | 0 | 0 | 391 | 0.76513 | #REF! | 299.1675 | 5
2019 | 799.8 | #REF! | #REF! | 365 | 26 | 0 | 0 | 0 | 0 | 0 | 391 | 0.72525 | #REF! | 283.5711 | 6
2020 | 0 | #REF! | #REF! | 365 | 26 | 0 | 0 | 0 | 0 | 0 | 391 | 0.68744 | #REF! | 268.7878 | 7
2021 | 0 | #REF! | #REF! | 365 | 26 | 0 | 0 | 0 | 0 | 0 | 391 | 0.6516 | #REF! | 254.7752 | 8
2022 | 0 | #REF! | #REF! | 365 | 26 | 0 | 0 | 0 | 0 | 0 | 391 | 0.61763 | #REF! | 241.493 | 9
2023 | 799.8 | #REF! | #REF! | 365 | 26 | 0 | 0 | 0 | 0 | 0 | 391 | 0.58543 | #REF! | 228.9034 | 10
2024 | 0 | #REF! | #REF! | 365 | 26 | 0 | 0 | 0 | 0 | 0 | 391 | 0.55491 | #REF! | 216.97 | 11
2025 | 0 | #REF! | #REF! | 365 | 26 | 0 | 0 | 0 | 0 | 0 | 391 | 0.52598 | #REF! | 205.6588 | 12
2026 | 0 | #REF! | #REF! | 365 | 26 | 0 | 0 | 0 | 0 | 0 | 391 | 0.49856 | #REF! | 194.9372 | 13
2027 | 799.8 | #REF! | #REF! | 365 | 26 | 0 | 0 | 0 | 0 | 0 | 391 | 0.47257 | #REF! | 184.7746 | 14
2028 | 0 | #REF! | #REF! | 365 | 26 | 0 | 0 | 0 | 0 | 0 | 391 | 0.44793 | #REF! | 175.1418 | 15
2029 | 0 | #REF! | #REF! | 365 | 26 | 0 | 0 | 0 | 0 | 0 | 391 | 0.42458 | #REF! | 166.0112 | 16
2030 | 0 | #REF! | #REF! | 365 | 26 | 0 | 0 | 0 | 0 | 0 | 391 | 0.40245 | #REF! | 157.3566 | 17
2031 | 4271 | #REF! | #REF! | 365 | 26 | 0 | 0 | 0 | 0 | 0 | 391 | 0.38147 | #REF! | 149.1532 | 18
2032 | 0 | #REF! | #REF! | 365 | 26 | 0 | 0 | 0 | 0 | 0 | 391 | 0.36158 | #REF! | 141.3774 | 19
2033 | 0 | #REF! | #REF! | 365 | 26 | 0 | 0 | 0 | 0 | 0 | 391 | 0.34273 | #REF! | 134.007 | 20
2034 | 0 | #REF! | #REF! | 365 | 26 | 0 | 0 | 0 | 0 | 0 | 391 | 0.32486 | #REF! | 127.0209 | 21
2035 | 799.8 | #REF! | #REF! | 365 | 26 | 0 | 0 | 0 | 0 | 0 | 391 | 0.30793 | #REF! | 120.3989 | 22
계 | #REF! | #REF! | #REF! | 6570 | 468 | 0 | 0 | 0 | 0 | 0 | 7038 |  | #REF! | 3549.5057
▨ 제3안 공업용수 재이용 경제성 분석, 할인율 : 20년간 5.5% | [6 empty] | 공급시설: | 세마하수처리시설 |  | 시설용량: | 0
| ◎ 사 업 비 (백만원) |  | #REF! | ◎ 계 산 년 차 ( 년 ) |  | 20 | ◎ 편익 / 비용 |  | #REF!
| ◎ 할 인 율 ( ％ ) |  | 5.5 | ◎ 20년간 운영비 |  | #REF! | ◎ 사 업 순 편 익 |  | #REF!
| ◎ 자 원 환 원 계 수 |  | 0.068805 | ◎ 연간유지관리편익 |  |  | ◎ 년 간 순 편 익 |  | #REF!
(단위 : 백만원)
| 비 용 |  |  | 편 익 | [8 empty] | 현 재 가 격
연 차 | 재이용수 공급시설 |  | 계 | 공업용수 | 생산원가 | 취수시설 | 오염물질 | 물이용 | 생활환경 | 수자원 | 계 | 현가계수 | 비 용 | 편 익
| 사업비 | 유지관리비 |  | 공급편익 | 절감 | 유지비 절감 | 저감편익 | 부담금 절감 | 개선편익 | 확보편익
2014 | #REF! | 0 | #REF! | 0 | 0 | 0 | 0 | 0 | 0 | 0 | 0 | 0.94787 | #REF! | 0 | 1
2015 | #REF! | 0 | #REF! | 0 | 0 | 0 | 0 | 0 | 0 | 0 | 0 | 0.89845 | #REF! | 0 | 2
2016 | 0 | #REF! | #REF! | 0 | 0 | 0 | 0 | 0 | 0 | 0 | 0 | 0.85161 | #REF! | 0 | 3
2017 | 0 | #REF! | #REF! | 0 | 65 | 0 | 0 | 0 | 0 | 0 | 65 | 0.80722 | #REF! | 52.4691 | 4
2018 | 0 | #REF! | #REF! | 0 | 65 | 0 | 0 | 0 | 0 | 0 | 65 | 0.76513 | #REF! | 49.7337 | 5
2019 | 666.3 | #REF! | #REF! | 0 | 65 | 0 | 0 | 0 | 0 | 0 | 65 | 0.72525 | #REF! | 47.141 | 6
2020 | 0 | #REF! | #REF! | 0 | 65 | 0 | 0 | 0 | 0 | 0 | 65 | 0.68744 | #REF! | 44.6834 | 7
2021 | 0 | #REF! | #REF! | 0 | 65 | 0 | 0 | 0 | 0 | 0 | 65 | 0.6516 | #REF! | 42.3539 | 8
2022 | 0 | #REF! | #REF! | 0 | 65 | 0 | 0 | 0 | 0 | 0 | 65 | 0.61763 | #REF! | 40.1459 | 9
2023 | 666.3 | #REF! | #REF! | 0 | 65 | 0 | 0 | 0 | 0 | 0 | 65 | 0.58543 | #REF! | 38.053 | 10
2024 | 0 | #REF! | #REF! | 0 | 65 | 0 | 0 | 0 | 0 | 0 | 65 | 0.55491 | #REF! | 36.0692 | 11
2025 | 0 | #REF! | #REF! | 0 | 65 | 0 | 0 | 0 | 0 | 0 | 65 | 0.52598 | #REF! | 34.1888 | 12
2026 | 0 | #REF! | #REF! | 0 | 65 | 0 | 0 | 0 | 0 | 0 | 65 | 0.49856 | #REF! | 32.4064 | 13
2027 | 666.3 | #REF! | #REF! | 0 | 65 | 0 | 0 | 0 | 0 | 0 | 65 | 0.47257 | #REF! | 30.717 | 14
2028 | 0 | #REF! | #REF! | 0 | 65 | 0 | 0 | 0 | 0 | 0 | 65 | 0.44793 | #REF! | 29.1156 | 15
2029 | 0 | #REF! | #REF! | 0 | 65 | 0 | 0 | 0 | 0 | 0 | 65 | 0.42458 | #REF! | 27.5978 | 16
2030 | 0 | #REF! | #REF! | 0 | 65 | 0 | 0 | 0 | 0 | 0 | 65 | 0.40245 | #REF! | 26.159 | 17
2031 | 3720 | #REF! | #REF! | 0 | 65 | 0 | 0 | 0 | 0 | 0 | 65 | 0.38147 | #REF! | 24.7953 | 18
2032 | 0 | #REF! | #REF! | 0 | 65 | 0 | 0 | 0 | 0 | 0 | 65 | 0.36158 | #REF! | 23.5026 | 19
2033 | 0 | #REF! | #REF! | 0 | 65 | 0 | 0 | 0 | 0 | 0 | 65 | 0.34273 | #REF! | 22.2774 | 20
2034 | 0 | #REF! | #REF! | 0 | 65 | 0 | 0 | 0 | 0 | 0 | 65 | 0.32486 | #REF! | 21.116 | 21
2035 | 666.3 | #REF! | #REF! | 0 | 65 | 0 | 0 | 0 | 0 | 0 | 65 | 0.30793 | #REF! | 20.0152 | 22
계 | #REF! | #REF! | #REF! | 0 | 1235 | 0 | 0 | 0 | 0 | 0 | 1235 |  | #REF! | 642.5404
Note on G3: 김 지곤: 사업시점을 어디에 두느냐에 따라 다름
Note on G36: 김 지곤: 사업시점을 어디에 두느냐에 따라 다름
Note on G69: 김 지곤: 사업시점을 어디에 두느냐에 따라 다름

## 3.2간지
3.2 공사비 및 유지관리비 산정

## 비용합계
▣ 김천 재이용 처리시설
비용추정 결과
(단위 : 백만원/년)
연도 | 투자비 | 운영비 | 합계 | 비고
2014 | 1546 |  | 1546 | 설계,조사비
2015 | 29689 |  | 29689 | 공사비 |  |  | 구분 | 계 | 2014년 | 2016년 | 2018년 | 2020년
2016 |  | 933 | 933 |  | 1 | 계 | 소계 | 42675 | 1546 | 29689 | 0 | 11440
2017 |  | 933 | 933 |  | 2 |  | 지방비 | 12802.5 | 463.8 | 8906.7 | 0 | 3432
2018 |  | 933 | 933 |  | 3 |  | 민간 | 29872.5 | 1082.2 | 20782.3 | 0 | 8008
2019 | 4362 | 933 | 5295 | R/O 교체비용 | 4 | 공업용수 | 소계 | 31235 | 1546 | 29689 | 0 | 0
2020 |  | 933 | 933 |  | 5 |  | 지방비 | 9370.5 | 463.8 | 8906.7 | 0 | 0
2021 |  | 933 | 933 |  | 6 |  | 민간 | 21864.5 | 1082.2 | 20782.3 | 0 | 0
2022 |  | 933 | 933 |  | 7 | 하천유지용수 | 소계 | 11440 | 0 | 0 | 0 | 11440
2023 | 4362 | 933 | 5295 | R/O 교체비용 | 8 |  | 지방비 | 3432 | 0 | 0 | 0 | 3432
2024 |  | 933 | 933 |  | 9 |  | 민간 | 8008 | 0 | 0 | 0 | 8008
2025 |  | 933 | 933 |  | 10
2026 |  | 933 | 933 |  | 11
2027 | 4362 | 933 | 5295 | R/O 교체비용 | 12 | 구 분 |  | 계 | 2014년 | 2016년 | 2018년 | 2020년 | 비고
2028 |  | 933 | 933 |  | 13 |  |  |  | (1단계) | (2단계) | (3단계) | (4단계)
2029 |  | 933 | 933 |  | 14 | 합 계 | 계 | 21471.09 | 327 | 5333.85 | 235.16 | 15575.08 | 0
2030 |  | 933 | 933 |  | 15 |  | 지방비 | 5986.31 | 108.6 | 1735.15 | 235.16 | 3907.4
2031 | 17674 | 933 | 18607 | 기계/전기 교체 | 16 |  | 민간 | 3659.68 | 0 | 0 | 0 | 3659.68
2032 |  | 933 | 933 |  | 17 |  | 국고보조금 | 11825.1 | 218.4 | 3598.7 | 0 | 8008
2033 |  | 933 | 933 |  | 18 | 빗물 | 계 | 4473.09 | 0 | 162.85 | 205.16 | 4105.08
2034 |  | 933 | 933 |  | 19 | 이용 | 지방비 | 813.41 | 0 | 162.85 | 205.16 | 445.4
2035 | 4362 | 933 | 5295 | R/O 교체비용 | 20 | 시설 | 민간 | 3659.68 | 0 | 0 | 0 | 3659.68
R/O교체비용 : 기계전체공사비중 R/O설비의 비중(약 30%) | [5 empty] | 중수도 | 계 | 0 | 0 | 0 | 0 | 0
[6 empty] | 시설 | 지방비 | 0 | 0 | 0 | 0 | 0
[7 empty] | 민간투자 | 0 | 0 | 0 | 0 | 0
[6 empty] | 하수 | 계 | 16893 | 312 | 5141 | 0 | 11440
[6 empty] | 처리수 | 지방비 | 5067.9 | 93.6 | 1542.3 | 0 | 3432
[6 empty] | 재이용 | 국고보조금 | 11825.1 | 218.4 | 3598.7 | 0 | 8008
[6 empty] | 교육 | 지방비 | 105 | 15 | 30 | 30 | 30
․
▣ 오산 재이용 처리시설 | [5 empty] | 홍보
비용추정 결과(2안)
(단위 : 백만원/년)
연도 | 투자비 | 운영비 | 합계 | 비고 |  | 구분 |  | 사업비 | 비율 | 비 고
2014 | #REF! |  | #REF! | 설계,조사비 |  |  |  | (백만원) | (%)
2015 | #REF! |  | #REF! | 공사비 100% |  | 합 계 |  | 21471.09 | 100%
2016 |  | #REF! | #REF! |  | 1 | 빗물이용시설 |  | 4473.09 | 20.83% | ․ 2020년까지 총 시설용량 14,899.5㎥
2017 |  | #REF! | #REF! |  | 2 | 중수도시설 |  | 0 | 0%
2018 |  | #REF! | #REF! |  | 3 | 하수 | 소계 | 16893 | 78.68%
2019 | 799.8 | #REF! | #REF! | R/O 교체비용 | 4 | 처리수 | 공업용수 | 5453 | 25.4% | ․ 오산하수처리시설 시설용량 3,000㎥/일
2020 |  | #REF! | #REF! |  | 5 | 재이용 | 하천유지용수 | 11440 | 53.28% | ․ 오산하수처리시설 시설용량 52,000㎥/일
2021 |  | #REF! | #REF! |  | 6 | 교육 홍보 |  | 105 | 0.489% | ․ 시민참여, 온라인홍보, 각종언론매체, 기타
2022 |  | #REF! | #REF! |  | 7
2023 | 799.8 | #REF! | #REF! | R/O 교체비용 | 8
2024 |  | #REF! | #REF! |  | 9
2025 |  | #REF! | #REF! |  | 10
2026 |  | #REF! | #REF! |  | 11
2027 | 799.8 | #REF! | #REF! | R/O 교체비용 | 12
2028 |  | #REF! | #REF! |  | 13
2029 |  | #REF! | #REF! |  | 14
2030 |  | #REF! | #REF! |  | 15
2031 | 4271 | #REF! | #REF! | 기계/전기 교체비용 | 16
2032 |  | #REF! | #REF! |  | 17
2033 |  | #REF! | #REF!
2034 |  | #REF! | #REF!
2035 | 799.8 | #REF! | #REF! |  | 18
R/O교체비용 : 오산시 하수처리수 재이용공급시설 실시설계(2007.5., 오산시)
기계전체공사비중 R/O설비의 비중(약 30%)
▣ 세마 재이용 처리시설
비용추정 결과(3안)
(단위 : 백만원/년)
연도 | 투자비 | 운영비 | 합계 | 비고
2014 | #REF! |  | #REF! | 설계,조사비
2015 | #REF! |  | #REF! | 공사비 50%
2016 |  | #REF! | #REF! | 공사비 50% | 1
2017 |  | #REF! | #REF! |  | 2
2018 |  | #REF! | #REF! |  | 3
2019 | 666.3 | #REF! | #REF! |  | 4
2020 |  | #REF! | #REF! | R/O 교체비용 | 5
2021 |  | #REF! | #REF! |  | 6
2022 |  | #REF! | #REF! |  | 7
2023 | 666.3 | #REF! | #REF! |  | 8
2024 |  | #REF! | #REF! |  | 9
2025 |  | #REF! | #REF! |  | 10
2026 |  | #REF! | #REF! |  | 11
2027 | 666.3 | #REF! | #REF! |  | 12
2028 |  | #REF! | #REF! |  | 13
2029 |  | #REF! | #REF! |  | 14
2030 |  | #REF! | #REF! |  | 15
2031 | 3720 | #REF! | #REF! |  | 16
2032 |  | #REF! | #REF! |  | 17
2033 |  | #REF! | #REF! |  | 18
2034 |  | #REF! | #REF! |  | 19
2035 | 666.3 | #REF! | #REF! |  | 20
R/O교체비용 : 오산시 하수처리수 재이용공급시설 실시설계(2007.5., 오산시)
기계전체공사비중 R/O설비의 비중(약 30%)

## 공업용수 재이용 공급시설 소요사업비
비용추정 결과
(단위 : 백만원)
구 분 | 총공사비 |  |  | 공사비 | 설계비 |  |  |  | 측량비 | 토질조사비 | 감리비 |  | 부대경비 | 총사업비
[5 empty] | 기본설계비 |  | 실시설계비
| 처리시설 | 관로공사 | 소 계 |  | 기본설계요율(%) | 금액 | 실시설계요율(%) | 금액 |  |  | 요율 | 감리비
김천 하수처리시설 | 25196 | 2826 | 28022 | 25474 | 1.668% | 420 | 4.28% | 1078 | 38 | 10 | 6.387% | 1609 | 58 | 31235 | 1546 | 26863

## 수요처별 하수처리수 재이용시설 공사비
▣ 수요처별 하수처리수 재이용시설(공업용수) 공사비 산정
- 적용 기준 : 물의 재이용 관리계획수립 세부지침
수요처별 하수처리수 재이용시설(공업용수) 소요공사비 산정
구 분 | 재이용수 공급량 (㎥/일) | 소 요 공 사 비 (백만원) | 비 고
김천 하수처리시설 | 18000 | 25196 | 신설
통합

## 하수처리수 재이용시설 용량별 공사비 산정
▣ 하수처리수 재이용시설(공업용수) 용량별 소요공사비 산정
- 적용 기준 : 물의 재이용 관리계획수립 세부지침
하수처리수 재이용시설(공업용수) 용량별 소요사업비 산정
(단위 : 백만원)
구 분 |  | 적용 함수식 | 적용 요율 | 용 량 별 투 자 비 |  |  |  |  | 비 고
|  |  |  | 100 | 200 | 300 | 500 | 520
토목 | 토 공 | Y = 0.35 x Q^0.862 | 50 | 9 | 17 | 24 | 37 | 38 | 함수식의 50% 적용
| 유입수조 | Y = 0.22 x Q^0.772 | 100 | 8 | 13 | 18 | 27 | 27
| 1차 처리수조 | Y = 0.22 x Q^0.772 | 100 | 8 | 13 | 18 | 27 | 27
| 2차 처리수조 | Y = 0.22 x Q^0.772 | 100 | 8 | 13 | 18 | 27 | 27
| 송수펌프실 | Y = 0.22 x Q^0.772 | 100 | 8 | 13 | 18 | 27 | 27
| 부대시설 | Y = 25.6 x Q^0.505 | 50 | 131 | 186 | 228 | 295 | 301 | 함수식의 50% 적용
| 소 계 |  |  | 172 | 255 | 324 | 440 | 447
기계 | 기계시설 |  |  | 89 | 178 | 267 | 444 | 462 | 1만톤기준 용량비율 적용
전기 | 전기 및 계장 | Y = 64.88 x Q^0.384 | 100 | 380 | 496 | 580 | 706 | 716 | 용량별 차등 비용 적용
건축 | 관리동 | Y = 88.0 x Q^0.326 | 100 | 395 | 495 | 565 | 667 | 676
| 수변전시설 | Y = 16.21 x Q^0.399 | 100 | 102 | 134 | 158 | 193 | 197
| 소 계 |  |  | 497 | 629 | 723 | 860 | 873
조경 | 조경시설 | Y = 0.24 x Q^0.852 | 25 | 3 | 5 | 8 | 12 | 12 | 함수식의 25% 적용
기타 | 시운전비 | Y = 18.78 x Q^0.296 | 100 | 73 | 90 | 102 | 118 | 120
합 계 |  |  |  | 1214 | 1653 | 2004 | 2580 | 2630
하수처리수 재이용시설(공업용수) 용량별 소요사업비 산정
(단위 : 백만원)
구 분 |  | 적용 함수식 | 적용 요율 | 용 량 별 투 자 비 |  |  |  |  | 비 고
|  |  |  | 1000 | 2500 | 3000 | 4000 | 7000
토목 | 토 공 | Y = 0.35 x Q^0.862 | 50 | 67 | 149 | 174 | 223 | 361 | 함수식의 50% 적용
| 유입수조 | Y = 0.22 x Q^0.772 | 100 | 46 | 92 | 106 | 133 | 205
| 1차 처리수조 | Y = 0.22 x Q^0.772 | 100 | 46 | 92 | 106 | 133 | 205
| 2차 처리수조 | Y = 0.22 x Q^0.772 | 100 | 46 | 92 | 106 | 133 | 205
| 송수펌프실 | Y = 0.22 x Q^0.772 | 100 | 46 | 92 | 106 | 133 | 205
| 부대시설 | Y = 25.6 x Q^0.505 | 50 | 419 | 666 | 730 | 844 | 1119 | 함수식의 50% 적용
| 소 계 |  |  | 670 | 1183 | 1328 | 1599 | 2300
기계 | 기계시설 |  |  | 889 | 2221 | 2666 | 3554 | 6220 | 1만톤기준 용량비율 적용
전기 | 전기 및 계장 | Y = 64.88 x Q^0.384 | 100 | 921 | 1309 | 1404 | 1568 | 1944 | 용량별 차등 비용 적용
건축 | 관리동 | Y = 88.0 x Q^0.326 | 100 | 837 | 1128 | 1197 | 1314 | 1578
| 수변전시설 | Y = 16.21 x Q^0.399 | 100 | 255 | 368 | 396 | 444 | 555
| 소 계 |  |  | 1092 | 1496 | 1593 | 1758 | 2133
조경 | 조경시설 | Y = 0.24 x Q^0.852 | 25 | 22 | 47 | 55 | 70 | 113 | 함수식의 25% 적용
기타 | 시운전비 | Y = 18.78 x Q^0.296 | 100 | 145 | 190 | 201 | 219 | 258
합 계 |  |  |  | 3739 | 6446 | 7247 | 8768 | 12968
하수처리수 재이용시설(공업용수) 용량별 소요사업비 산정
(단위 : 백만원)
구 분 |  | 적용 함수식 | 적용 요율 | 용 량 별 투 자 비 |  |  |  |  | 비 고
|  |  |  | 10000 | 15000 | 18000 | 20000 | 25000
토목 | 토 공 | Y = 0.35 x Q^0.862 | 50 | 491 | 696 | 815 | 892 | 1082 | 함수식의 50% 적용
| 유입수조 | Y = 0.22 x Q^0.772 | 100 | 269 | 368 | 424 | 460 | 547
| 1차 처리수조 | Y = 0.22 x Q^0.772 | 100 | 269 | 368 | 424 | 460 | 547
| 2차 처리수조 | Y = 0.22 x Q^0.772 | 100 | 269 | 368 | 424 | 460 | 547
| 송수펌프실 | Y = 0.22 x Q^0.772 | 100 | 269 | 368 | 424 | 460 | 547
| 부대시설 | Y = 25.6 x Q^0.505 | 50 | 1340 | 1645 | 1804 | 1902 | 2129 | 함수식의 50% 적용
| 소 계 |  |  | 2907 | 3813 | 4315 | 4634 | 5399
기계 | 기계시설 |  |  | 8078 | 12117 | 14540 | 16156 | 20195 | 1만톤기준 용량비율 적용
전기 | 전기 및 계장 | Y = 64.88 x Q^0.384 | 100 | 2229 | 2605 | 2793 | 2909 | 3169 | 용량별 차등 비용 적용
건축 | 관리동 | Y = 88.0 x Q^0.326 | 100 | 1772 | 2022 | 2146 | 2221 | 2389
| 수변전시설 | Y = 16.21 x Q^0.399 | 100 | 639 | 752 | 808 | 843 | 922
| 소 계 |  |  | 2411 | 2774 | 2954 | 3064 | 3311
조경 | 조경시설 | Y = 0.24 x Q^0.852 | 25 | 154 | 217 | 253 | 277 | 335 | 함수식의 25% 적용
기타 | 시운전비 | Y = 18.78 x Q^0.296 | 100 | 287 | 323 | 341 | 352 | 376
합 계 |  |  |  | 16066 | 21849 | 25196 | 27392 | 32785

## 수요처별 재이용수 공급 관로공사비
▣ 재이용공급시설별 재이용수 공급관로 공사비 산정
수요처별 재이용수 공급관로 공사비 산정
구 분 | 시설개요 | 연장(km) | 단가 (원/m) | 공사비 (백만원) | 비 고
김천 하수처리시설 | 계 | 6 |  | 2826 |  | D= 146*(Q/V)^0.5 |  |  |  |  | 지 점 |  | 단지명 | 관로연장(km) | 수요량(ton)
| D80 | 0 | 265567 | 0 |  | Q= | 3100 | ㎥/일 = | 2.153 | ㎥/분 | 김천 하수처리시설 | → | 대광농공단지 | 1.2 | 2200
| D100 | 0 | 272915 | 0 |  | V= | 1 | ~ | 1.5 |  | 대광농공단지 | → | 김천 1 산업단지 | 1.1 | 3300
| D150 | 0 | 308923 | 0 |  | D= | 214 | ~ | 174 |  | 김천 1 산업단지 | → | 열병합발전소 | 0.7 | 3000
| D200 | 0 | 337579 | 0 | [6 empty] | 열병합발전소 | → | 김천 2 산업단지 | 0.2 | 3700
| D250 | 2.1 | 363308 | 762 | [6 empty] | 김천 2 산업단지 | → | 일반산업단지(1단계) | 0.7 | 2700
| D300 | 0.7 | 401093 | 280 | [6 empty] | 일반산업단지(1단계) | → | 일반산업단지(2단계) | 2.1 | 3100
| D350 | 0.2 | 455110 | 91 | [10 empty] | 18000
| D400 | 0.7 | 504327 | 353
| D450 | 1.1 | 554951 | 610 |  |  | 용량별 관거
| D500 | 1.2 | 609117.6 | 730 |  |  | 송수량 | 1 | 1.5
2안 | 계 | 0 |  | 0 |  |  | 100 | 38 | 31
| D80 | 0 | 265567 | 0 |  |  | 150 | 47 | 38
| D100 | 0 | 272915 | 0 |  |  | 200 | 54 | 44 |  |  |  | 18000 | D500
| D150 | 0 | 308923 | 0 |  |  | 250 | 60 | 49 |  |  |  | 15800 | D450
| D200 | 0 | 337579 | 0 |  |  | 300 | 66 | 54 |  |  |  | 12500 | D400
| D250 | 0 | 363308 | 0 |  |  | 350 | 71 | 58 |  |  |  | 9500 | D350
| D300 | 0 | 401093 | 0 |  |  | 400 | 76 | 62 |  |  |  | 5800 | D300
| D350 | 0 | 455110 | 0 |  |  | 450 | 81 | 66 |  |  |  | 3100 | D200
| D400 | 0 | 504327 | 0 |  |  | 500 | 86 | 70 |  |  |  | 0
| D450 | 0 | 554951 | 0 |  |  | 550 | 90 | 73
3안 | 계 | 0 |  | 0 |  |  | 600 | 94 | 76
| D80 | 0 | 265567 | 0 |  |  | 650 | 98 | 80
| D100 | 0 | 272915 | 0 |  |  | 700 | 101 | 83
| D150 | 0 | 308923 | 0 |  |  | 750 | 105 | 86
| D200 | 0 | 337579 | 0 |  |  | 800 | 108 | 88
| D250 | 0 | 363308 | 0 |  |  | 850 | 112 | 91
| D300 | 0 | 401093 | 0 |  |  | 900 | 115 | 94
| D350 | 0 | 455110 | 0 |  |  | 950 | 118 | 96
| D400 | 0 | 504327 | 0 |  |  | 1000 | 121 | 99
| D450 | 0 | 554951 | 0 |  |  | 1100 | 127 | 104
[7 empty] | 1200 | 133 | 108
[7 empty] | 1300 | 138 | 113
[7 empty] | 1400 | 143 | 117
[7 empty] | 1500 | 149 | 121
[7 empty] | 1600 | 153 | 125
[7 empty] | 1700 | 158 | 129
[7 empty] | 1800 | 163 | 133
[7 empty] | 2000 | 172 | 140
[7 empty] | 2500 | 192 | 157
[7 empty] | 3000 | 210 | 172
[7 empty] | 4000 | 243 | 198
[7 empty] | 5000 | 272 | 222
[7 empty] | 6000 | 298 | 243
[7 empty] | 7000 | 321 | 262
[7 empty] | 8000 | 344 | 280
Note on S11: 수도정비 고려하여 적용. 18,000t 를 맞추기 위하여 700t를 더함.

## 관거매설비용
1.주철관부설 : D = 80mm |  |  |  | 토 사 구 간 : | 101275 | 원/m
J100 | ＋ (잡비 : 공사비의 50%) |  |  | 포 장 구 간 : | 265567.8 | 원/m
명 칭 | 규 격 | 수 량 | 단위 | 단 가 | 금 액 | 비 고
1.관 자 재 대 |  |  |  |  | 27288727
소켓직관(KP-2종) | (시멘트:φ 80×6m) | 166 | 본 | 123650 | 20525900 |  | A00846
접합부속품 | (KP φ 80㎜) | 180 | 조 | 12990 | 2338200 |  | A01298
제수변(G.V:수동) | (수직형:φ 80,3종) | 1 | 개 | 291300 | 291300 |  | A01292
급속 공기밸브 | (수직형:φ 80,3종) | 1 | 개 | 180000 | 180000 |  | A01291
공기변 | (φ 80:급속) | 1 | EA | 202000 | 202000 |  | A00875
주철이형관(KP-2종) | (시멘트:φ 800mm) | 1 | 식 | 1270534 | 1270534 |  | A10846
소 계 |  |  |  |  | 24807934
부 가 세 |  | 10 | % | 24807934 | 2480793
계 | (Km당 부설비) |  |  |  | 27288727
단위 m당 공사비 |  |  |  |  | 27288
2.공 사 비 | (km/m당 부설비 ＋ 50%) |  |  |  | 49324879
KP메카니칼접합및부설 | (인력:φ80㎜) | 166 | 개소 | 26484 | 4396344 |  | B00676
KP 이형관 접합및부설 | (인력:φ80㎜) | 14 | 개소 | 13546 | 189644 |  | B00676
G.V제수변접합및부설 | (인력:φ 80㎜) | 1 | 개소 | 23460 | 23460 |  | B00893
G.V제수변접합및부설 | (인력:φ 80㎜) | 1 | 개소 | 23460 | 23460 |  | B00892
플랜지 접합 | (인력:φ 80㎜) | 1 | 개소 | 9786 | 9786 |  | B00892
주철관 수압시험비 | (φ 80㎜, 200m 당 1회) | 5 | 회 | 217656 | 1088280 |  | B00892
각종변실 |  | 3 | 개소 | 5554027 | 16662081 |  | A02361
터파기:토 사 | (B.H 0.7㎥90+인력10) | 1547 | ㎥ | 3103 | 4800341 |  | D00194
터파기: 암 |  | 273 | ㎥ | 29376 | 8019648 |  | D00280
사토: 암 | (L=5.00km) | 273 | ㎥ | 9162 | 2501226 |  | D00213
되메우기:토[관주위] | (B.H 0.7㎥+램머) | 309 | ㎥ | 5009 | 1547781 |  | D00214
되메우기:토[관상부] | (B.H 0.7㎥+콤펙터) | 1238 | ㎥ | 2901 | 3591438 |  | D00215
관부사 |  | 65 | ㎥ | 30574 | 1987310 |  | A00367
부대공 | 공사비의 10 % | 10 | % | 44840799 | 4484080
제경비 |  | 50 | % | 49324879 | 24662439
km당 부설비 |  |  |  |  | 73987318
m당 부설비 |  |  |  |  | 73987
3. 포장관련 공사비
아스팔트 포장 절단 |  | 2 | m | 1724 | 3448
포장 깨기 및 복구 |  | 1.9 | ㎡ | 55832 | 106080.8 |  | A02054
제경비 |  | 50 | % | 109528.8 | 54764
단위 M당 공사비 |  |  |  |  | 164292.8 |  | A02054
2.주철관부설 : D = 100mm |  |  |  | 토 사 구 간 : | 108623 | 원/m
J100 | ＋ (잡비 : 공사비의 50%) |  |  | 포 장 구 간 : | 272915.8 | 원/m
명 칭 | 규 격 | 수 량 | 단위 | 단 가 | 금 액 | 비 고
1.관 자 재 대 |  |  |  |  | 32764697
소켓직관(KP-2종) | (시멘트:φ 100×6m) | 166 | 본 | 149740 | 24856840 |  | A00846
접합부속품 | (KP φ 100㎜) | 180 | 조 | 14430 | 2597400 |  | A01298
제수변(G.V:수동) | (수직형:φ 100,3종) | 1 | 개 | 361680 | 361680 |  | A01292
공기밸브 | (φ 100) | 1 | 개 | 180000 | 180000 |  | A01291
공기변 | (φ 80:급속) | 1 | EA | 202000 | 202000 |  | A00875
주철이형관(KP-2종) | (시멘트:φ 100mm) | 1 | 식 | 1588169 | 1588169 |  | A10846
소 계 |  |  |  |  | 29786089
부 가 세 |  | 10 | % | 29786089 | 2978608
계 | (Km당 부설비) |  |  |  | 32764697
단위 m당 공사비 |  |  |  |  | 32764
2.공 사 비 | (km/m당 부설비 ＋ 50%) |  |  |  | 50572820
KP메카니칼접합및부설 | (인력:φ100㎜) | 166 | 개소 | 31632 | 5250912 |  | B00676
KP 이형관 접합및부설 | (인력:φ100㎜) | 14 | 개소 | 15287 | 214018 |  | B00676
G.V제수변접합및부설 | (인력:φ 100㎜) | 1 | 개소 | 28152 | 28152 |  | B00893
G.V제수변접합및부설 | (인력:φ 100㎜) | 1 | 개소 | 23460 | 23460 |  | B00892
플랜지 접합 | (인력:φ 80㎜) | 1 | 개소 | 9786 | 9786 |  | B00892
주철관 수압시험비 | (φ 100㎜, 200m 당 1회) | 5 | 회 | 268781 | 1343905 |  | B00892
각종변실 |  | 3 | 개소 | 5552438 | 16657314 |  | A02361
터파기:토 사 | (B.H 0.7㎥90+인력10) | 1547 | ㎥ | 3103 | 4800341 |  | D00194
터파기: 암 |  | 273 | ㎥ | 29376 | 8019648 |  | D00280
사토: 암 | (L=5.00km) | 273 | ㎥ | 9162 | 2501226 |  | D00213
되메우기:토[관주위] | (B.H 0.7㎥+램머) | 309 | ㎥ | 5009 | 1547781 |  | D00214
되메우기:토[관상부] | (B.H 0.7㎥+콤펙터) | 1238 | ㎥ | 2901 | 3591438 |  | D00215
관부사 |  | 65 | ㎥ | 30574 | 1987310 |  | A00367
부대공 | 공사비의 10 % | 10 | % | 45975291 | 4597529
제경비 |  | 50 | % | 50572820 | 25286410
km당 부설비 |  |  |  |  | 75859230
m당 부설비 |  |  |  |  | 75859
3. 포장관련 공사비
아스팔트 포장 절단 |  | 2 | m | 1724 | 3448
포장 깨기 및 복구 |  | 1.9 | ㎡ | 55832 | 106080.8 |  | A02054
제경비 |  | 50 | % | 109528.8 | 54764
단위 M당 공사비 |  |  |  |  | 164292.8 |  | A02054
3.주철관부설 : D = 150mm |  |  |  | 토 사 구 간 : | 136255 | 원/m
J150 | ＋ (잡비 : 공사비의 50%) |  |  | 포 장 구 간 : | 308923 | 원/m
명 칭 | 규 격 | 수 량 | 단위 | 단 가 | 금 액 | 비 고
1.관 자 재 대 |  |  |  |  | 50368435
소켓직관(KP-2종) | (시멘트:φ 150×6m) | 166 | 본 | 230840 | 38319440 |  | A00848
접합부속품 | (KP φ 150㎜) | 180 | 조 | 20240 | 3643200 |  | A01299
제수변(G.V:수동) | (수직형:φ 150,3종) | 1 | 개 | 627700 | 627700 |  | A01293
제수변(G.V:수동) | (수직형:φ 100,3종) | 1 | 개 | 361680 | 361680 |  | A01292
공기밸브 | (φ150) | 1 | 개 | 180000 | 180000 |  | A01291
공기변 | (φ150:급속) | 1 | EA | 202000 | 202000 |  | A00875
주철이형관(KP-2종) | (시멘트:φ 150mm) | 1 | 식 | 2455467 | 2455467 |  | A10848
소 계 |  |  |  |  | 45789487
부 가 세 |  | 10 | % | 45789487 | 4578948
계 | (Km당 부설비) |  |  |  | 50368435
단위 m당 공사비 |  |  |  |  | 50368
2.공 사 비 | (km/m당 부설비 ＋ 50%) |  |  |  | 57257743
KP메카니칼접합및부설 | (인력:φ150㎜) | 166 | 개소 | 53724 | 8918184 |  | B00677
KP 이형관 접합및부설 | (인력:φ150㎜) | 14 | 개소 | 24640 | 344960 |  | B00676
G.V제수변접합및부설 | (인력:φ 150㎜) | 1 | 개소 | 36023 | 36023 |  | B00894
G.V제수변접합및부설 | (인력:φ 100㎜) | 1 | 개소 | 28152 | 28152 |  | B00893
G.V제수변접합및부설 | (인력:φ 80㎜) | 1 | 개소 | 23460 | 23460 |  | B00892
플랜지 접합 | (인력:φ 80㎜) | 1 | 개소 | 9786 | 9786 |  | B00892
주철관 수압시험비 | (φ 150㎜, 200m 당 1회) | 5 | 회 | 300276 | 1501380 |  | B00892
각종변실 |  | 3 | 개소 | 5547373 | 16642119 |  | A02361
터파기:토 사 | (B.H 0.7㎥90+인력10) | 1694 | ㎥ | 3103 | 5256482 |  | D00194
터파기: 암 |  | 299 | ㎥ | 29376 | 8783424 |  | D00280
사토: 암 | (L=5.00km) | 299 | ㎥ | 9162 | 2739438 |  | D00213
되메우기:토[관주위] | (B.H 0.7㎥+램머) | 339 | ㎥ | 5009 | 1698051 |  | D00214
되메우기:토[관상부] | (B.H 0.7㎥+콤펙터) | 1355 | ㎥ | 2901 | 3930855 |  | D00215
관부사 |  | 70 | ㎥ | 30574 | 2140180 |  | A00367
부대공 | 공사비의 10 % | 10 | % | 52052494 | 5205249
제경비 |  | 50 | % | 57257743 | 28628871
km당 부설비 |  |  |  |  | 85886614
m당 부설비 |  |  |  |  | 85887
3. 포장관련 공사비
아스팔트 포장 절단 |  | 2 | m | 1724 | 3448
포장 깨기 및 복구 |  | 2 | ㎡ | 55832 | 111664 |  | A02054
제경비 |  | 50 | % | 115112 | 57556
단위 M당 공사비 |  |  |  |  | 172668 |  | A02054
4.주철관부설 : D = 200mm |  |  |  | 토 사 구 간 : | 156537 | 원/m
J200 | ＋ (잡비 : 공사비의 50%) |  |  | 포 장 구 간 : | 337579.2 | 원/m
명 칭 | 규 격 | 수 량 | 단위 | 단 가 | 금 액 | 비 고
1.관 자 재 대 |  |  |  |  | 66873264
소켓직관(KP-2종) | (시멘트:φ 200×6m) | 166 | 본 | 309010 | 51295660 |  | A00849
접합부속품 | (KP φ 200㎜) | 180 | 조 | 25660 | 4618800 |  | A01300
제수변(G.V:수동) | (수직형:φ 200,3종) | 1 | 개 | 869290 | 869290 |  | A01294
제수변(G.V:수동) | (수직형:φ 100,3종) | 1 | 개 | 361680 | 361680 |  | A01292
급속공기밸브 | (φ200) | 1 | 개 | 180000 | 180000 |  | A01291
공기변 | (φ200:급속) | 1 | EA | 202000 | 202000 |  | A00875
주철이형관(KP-2종) | (시멘트:φ 200mm) | 1 | 식 | 3266447 | 3266447 |  | A10849
소 계 |  |  |  |  | 60793877
부 가 세 |  | 10 | % | 60793877 | 6079387
계 | (Km당 부설비) |  |  |  | 66873264
단위 m당 공사비 |  |  |  |  | 66873
2.공 사 비 | (km/m당 부설비 ＋ 50%) |  |  |  | 59776075
KP메카니칼접합및부설 | (기계:φ200㎜) | 166 | 개소 | 53201 | 8831366 |  | B00678
KP 이형관 접합및부설 | (인력:φ200㎜) | 14 | 개소 | 25898 | 362572 |  | B00676
G.V제수변접합및부설 | (인력:φ 200㎜) | 1 | 개소 | 72350 | 72350 |  | B00895
G.V제수변접합및부설 | (인력:φ 100㎜) | 1 | 개소 | 28152 | 28152 |  | B00893
G.V제수변접합및부설 | (인력:φ 80㎜) | 1 | 개소 | 23460 | 23460 |  | B00892
플랜지 접합 | (인력:φ 80㎜) | 1 | 개소 | 9786 | 9786 |  | B00892
주철관 수압시험비 | (φ 200㎜, 200m 당 1회) | 5 | 회 | 330167 | 1650835 |  | B00892
각종변실 |  | 3 | 개소 | 5541857 | 16625571 |  | A02361
터파기:토 사 | (B.H 0.7㎥90+인력10) | 1849 | ㎥ | 3103 | 5737447 |  | D00194
터파기: 암 |  | 326 | ㎥ | 29376 | 9576576 |  | D00280
사토: 암 | (L=5.00km) | 326 | ㎥ | 9162 | 2986812 |  | D00213
되메우기:토[관주위] | (B.H 0.7㎥+램머) | 370 | ㎥ | 5009 | 1853330 |  | D00214
되메우기:토[관상부] | (B.H 0.7㎥+콤펙터) | 1479 | ㎥ | 2901 | 4290579 |  | D00215
관부사 |  | 75 | ㎥ | 30574 | 2293050 |  | A00367
부대공 | 공사비의 10 % | 10 | % | 54341886 | 5434189
제경비 |  | 50 | % | 59776075 | 29888037
km당 부설비 |  |  |  |  | 89664112
m당 부설비 |  |  |  |  | 89664
3. 포장관련 공사비
아스팔트 포장 절단 |  | 2 | m | 1724 | 3448
포장 깨기 및 복구 |  | 2.1 | ㎡ | 55832 | 117247.2 |  | A02054
제경비 |  | 50 | % | 120695.2 | 60347
단위 M당 공사비 |  |  |  |  | 181042.2 |  | A02054
5.주철관부설 : D = 250mm |  |  |  | 토 사 구 간 : | 173891 | 원/m
J250 | ＋ (잡비 : 공사비의 50%) |  |  | 포 장 구 간 : | 363308.4 | 원/m
명 칭 | 규 격 | 수 량 | 단위 | 단 가 | 금 액 | 비 고
1.관 자 재 대 |  |  |  |  | 87014524
소켓직관(KP-2종) | (시멘트:φ 250×6m) | 166 | 본 | 404490 | 67145340 |  | A00850
접합부속품 | (KP φ 250㎜) | 180 | 조 | 34280 | 6170400 |  | A00569
제수변(G.V:수동) | (수직형:φ 250,3종) | 1 | 개 | 1377130 | 1377130 |  | A01295
제수변(G.V:수동) | (수직형:φ 100,3종) | 1 | 개 | 361680 | 361680 |  | A01292
제수변(G.V:수동) | (수직형:φ 80,3종) | 1 | 개 | 291300 | 291300 |  | A01291
공기변 | (φ 80:급속) | 1 | EA | 172162 | 172162 |  | A00875
주철이형관(KP-2종) | (시멘트:φ 250mm) | 1 | 식 | 3586101 | 3586101 |  | A10850
소 계 |  |  |  |  | 79104113
부 가 세 |  | 10 | % | 79104113 | 7910411
계 | (Km당 부설비) |  |  |  | 87014524
단위 m당 공사비 |  |  |  |  | 87014
2.공 사 비 | (km/m당 부설비 ＋ 50%) |  |  |  | 57917797
KP메카니칼접합및부설 | (기계:φ250㎜) | 180 | 개소 | 64364 | 11585520 |  | B00679
G.V제수변접합및부설 | (인력:φ 250㎜) | 1 | 개소 | 356766 | 356766 |  | B00896
G.V제수변접합및부설 | (인력:φ 100㎜) | 1 | 개소 | 190208 | 190208 |  | B00893
G.V제수변접합및부설 | (인력:φ 80㎜) | 1 | 개소 | 158970 | 158970 |  | B00892
주철관 수압시험비 | (φ 250㎜, 200m 당 1회) | 5 | 회 | 379692 | 1898460 |  | B00892
각종변실 |  | 3 | 개소 | 3156933 | 9470799 |  | A02361
터파기:토 사 | (B.H 0.7㎥90+인력10) | 2008 | ㎥ | 3103 | 6230824 |  | D00194
터파기: 암 |  | 354 | ㎥ | 29376 | 10399104 |  | D00280
사토: 암 | (L=5.00km) | 354 | ㎥ | 9162 | 3243348 |  | D00213
되메우기:토[관주위] | (B.H 0.7㎥+램머) | 402 | ㎥ | 5009 | 2013618 |  | D00214
되메우기:토[관상부] | (B.H 0.7㎥+콤펙터) | 1606 | ㎥ | 2901 | 4659006 |  | D00215
관부사 |  | 80 | ㎥ | 30574 | 2445920 |  | A00367
부대공 | 공사비의 10 % | 10 | % | 52652543 | 5265254
제경비 |  | 50 | % | 57917797 | 28958898
km당 부설비 |  |  |  |  | 86876695
m당 부설비 |  |  |  |  | 86877
3. 포장관련 공사비
아스팔트 포장 절단 |  | 2 | m | 1724 | 3448
포장 깨기 및 복구 |  | 2.2 | ㎡ | 55832 | 122830.4 |  | A02054
제경비 |  | 50 | % | 126278.4 | 63139
단위 M당 공사비 |  |  |  |  | 189417.4 |  | A02054
6.주철관부설 : D = 300mm |  |  |  | 토 사 구 간 : | 203302 | 원/m
J300 | ＋ (잡비 : 공사비의 50%) |  |  | 포 장 구 간 : | 401093.6 | 원/m
명 칭 | 규 격 | 수 량 | 단위 | 단 가 | 금 액 | 비 고
1.관 자 재 대 |  |  |  |  | 109748274
소켓직관(KP-2종) | (시멘트:φ 300×6m) | 166 | 본 | 513970 | 85319020 |  | A00851
접합부속품 | (KP φ 300㎜) | 180 | 조 | 38680 | 6962400 |  | A01301
제수변(G.V:수동) | (수직형:φ 300,3종) | 1 | 개 | 1854840 | 1854840 |  | A01296
제수변(G.V:수동) | (수직형:φ 150,3종) | 1 | 개 | 627790 | 627790 |  | A01293
제수변(G.V:수동) | (수직형:φ 80,3종) | 1 | 개 | 291300 | 291300 |  | A01291
공기변 | (φ 80:급속) | 1 | EA | 172162 | 172162 |  | A00875
주철이형관(KP-2종) | (시멘트:φ 300mm) | 1 | 식 | 4543647 | 4543647 |  | A10851
소 계 |  |  |  |  | 99771159
부 가 세 |  | 10 | % | 99771159 | 9977115
계 | (Km당 부설비) |  |  |  | 109748274
단위 m당 공사비 |  |  |  |  | 109748
2.공 사 비 | (km/m당 부설비 ＋ 50%) |  |  |  | 62369285
KP메카니칼접합및부설 | (기계:φ300㎜) | 180 | 개소 | 71446 | 12860280 |  | B00680
G.V제수변접합및부설 | (인력:φ 300㎜) | 1 | 개소 | 432489 | 432489 |  | B00897
G.V제수변접합및부설 | (인력:φ 150㎜) | 1 | 개소 | 214521 | 214521 |  | B00894
G.V제수변접합및부설 | (인력:φ 80㎜) | 1 | 개소 | 158970 | 158970 |  | B00892
주철관 수압시험비 | (φ 300㎜, 200m 당 1회) | 5 | 회 | 436645 | 2183225 |  | B00892
각종변실 |  | 3 | 개소 | 3156933 | 9470799 |  | A02361
터파기:토 사 | (B.H 0.7㎥90+인력10) | 2176 | ㎥ | 3103 | 6752128 |  | D00194
터파기: 암 |  | 384 | ㎥ | 29376 | 11280384 |  | D00280
사토: 암 | (L=5.00km) | 384 | ㎥ | 9162 | 3518208 |  | D00213
되메우기:토[관주위] | (B.H 0.7㎥+램머) | 435 | ㎥ | 5009 | 2178915 |  | D00214
되메우기:토[관상부] | (B.H 0.7㎥+콤펙터) | 1741 | ㎥ | 2901 | 5050641 |  | D00215
관부사 |  | 85 | ㎥ | 30574 | 2598790 |  | A00367
부대공 | 공사비의 10 % | 10 | % | 56699350 | 5669935
제경비 |  | 50 | % | 62369285 | 31184642
km당 부설비 |  |  |  |  | 93553927
m당 부설비 |  |  |  |  | 93554
3. 포장관련 공사비
아스팔트 포장 절단 |  | 2 | m | 1724 | 3448
포장 깨기 및 복구 |  | 2.3 | ㎡ | 55832 | 128413.6 |  | A02054
제경비 |  | 50 | % | 131861.6 | 65930
단위 M당 공사비 |  |  |  |  | 197791.6 |  | A02054
6.주철관부설 : D = 350mm |  |  |  | 토 사 구 간 : | 240568 | 원/m
J350 | ＋ (잡비 : 공사비의 50%) |  |  | 포 장 구 간 : | 455110 | 원/m
명 칭 | 규 격 | 수 량 | 단위 | 단 가 | 금 액 | 비 고
1.관 자 재 대 |  |  |  |  | 135217084
소켓직관(KP-2종) | (시멘트:φ 350×6m) | 166 | 본 | 632150 | 104936900 |  | A00852
접합부속품 | (KP φ 350㎜) | 180 | 조 | 45640 | 8215200 |  | A00572
제수변(G.V:수동) | (수직형:φ 350,3종) | 1 | 개 | 3048650 | 3048650 |  | A01297
제수변(G.V:수동) | (수직형:φ 150,3종) | 1 | 개 | 627790 | 627790 |  | A01293
제수변(G.V:수동) | (수직형:φ 80,3종) | 1 | 개 | 291300 | 291300 |  | A01291
공기변 | (φ 80:급속) | 1 | EA | 172162 | 172162 |  | A00875
주철이형관(KP-2종) | (시멘트:φ 350mm) | 1 | 식 | 5632620 | 5632620 |  | A10852
소 계 |  |  |  |  | 122924622
부 가 세 |  | 10 | % | 122924622 | 12292462
계 | (Km당 부설비) |  |  |  | 135217084
단위 m당 공사비 |  |  |  |  | 135217
2.공 사 비 | (km/m당 부설비 ＋ 50%) |  |  |  | 70234123.8
KP메카니칼접합및부설 | (기계:φ350㎜) | 180 | 개소 | 86217 | 15519060 |  | B00681
G.V제수변접합및부설 | (기계:φ 350㎜) | 1 | 개소 | 280441 | 280441 |  | B00879
G.V제수변접합및부설 | (인력:φ 150㎜) | 1 | 개소 | 214521 | 214521 |  | B00894
G.V제수변접합및부설 | (인력:φ 80㎜) | 1 | 개소 | 158970 | 158970 |  | B00892
주철관 수압시험비 | (φ 350㎜, 200m 당 1회) | 5 | 회 | 502141 | 2510705 |  | B00892
각종변실 |  | 3 | 개소 | 3788319.6 | 11364958.8 |  | A02361
터파기:토 사 | (B.H 0.7㎥90+인력10) | 2349 | ㎥ | 3103 | 7288947 |  | D00194
터파기: 암 |  | 414 | ㎥ | 29376 | 12161664 |  | D00280
사토: 암 | (L=5.00km) | 414 | ㎥ | 9162 | 3793068 |  | D00213
되메우기:토[관주위] | (B.H 0.7㎥+램머) | 470 | ㎥ | 5009 | 2354230 |  | D00214
되메우기:토[관상부] | (B.H 0.7㎥+콤펙터) | 1879 | ㎥ | 2901 | 5450979 |  | D00215
관부사 |  | 90 | ㎥ | 30574 | 2751660 |  | A00367
부대공 | 공사비의 10 % | 10 | % | 63849203.8 | 6384920
제경비 |  | 50 | % | 70234123.8 | 35117061
km당 부설비 |  |  |  |  | 105351184.8
m당 부설비 |  |  |  |  | 105351
3. 포장관련 공사비
아스팔트 포장 절단 |  | 2 | m | 1724 | 3448
포장 깨기 및 복구 |  | 2.5 | ㎡ | 55832 | 139580 |  | A02054
제경비 |  | 50 | % | 143028 | 71514
단위 M당 공사비 |  |  |  |  | 214542 |  | A02054
8.주철관부설 : D = 400mm |  |  |  | 토 사 구 간 : | 281411 | 원/m
J400 | ＋ (잡비 : 공사비의 50%) |  |  | 포 장 구 간 : | 504327.2 | 원/m
명 칭 | 규 격 | 수 량 | 단위 | 단 가 | 금 액 | 비 고
1.관 자 재 대 |  |  |  |  | 160347639
소켓직관(KP-2종) | (시멘트:φ 400×6m) | 166 | 본 | 753660 | 125107560 |  | A00853
접합부속품 | (KP φ 400㎜) | 180 | 조 | 50690 | 9124200 |  | A01302
제수변(G.V:수동) | (수직형:φ 400,3종) | 1 | 개 | 3669650 | 3669650 |  | A01391
제수변(G.V:수동) | (수직형:φ 150,3종) | 1 | 개 | 627790 | 627790 |  | A01293
제수변(G.V:수동) | (수직형:φ 80,3종) | 1 | 개 | 291300 | 291300 |  | A01291
공기변 | (φ 80:급속) | 1 | EA | 172162 | 172162 |  | A00875
주철이형관(KP-2종) | (시멘트:φ 400mm) | 1 | 식 | 6777919 | 6777919 |  | A10853
소 계 |  |  |  |  | 145770581
부 가 세 |  | 10 | % | 145770581 | 14577058
계 | (Km당 부설비) |  |  |  | 160347639
단위 m당 공사비 |  |  |  |  | 160347
2.공 사 비 | (km/m당 부설비 ＋ 50%) |  |  |  | 80709522.6
KP메카니칼접합및부설 | (기계:φ400㎜) | 180 | 개소 | 112283 | 20210940 |  | B00682
G.V제수변접합및부설 | (기계:φ 400㎜) | 1 | 개소 | 348407 | 348407 |  | B00880
G.V제수변접합및부설 | (인력:φ 150㎜) | 1 | 개소 | 214521 | 214521 |  | B00894
G.V제수변접합및부설 | (인력:φ 80㎜) | 1 | 개소 | 158970 | 158970 |  | B00892
주철관 수압시험비 | (φ 400㎜, 200m 당 1회) | 5 | 회 | 567419 | 2837095 |  | B00892
각종변실 |  | 3 | 개소 | 4419706.2 | 13259118.6 |  | A02361
터파기:토 사 | (B.H 0.7㎥90+인력10) | 2529 | ㎥ | 3103 | 7847487 |  | D00194
터파기: 암 |  | 446 | ㎥ | 29376 | 13101696 |  | D00280
사토: 암 | (L=5.00km) | 446 | ㎥ | 9162 | 4086252 |  | D00213
되메우기:토[관주위] | (B.H 0.7㎥+램머) | 506 | ㎥ | 5009 | 2534554 |  | D00214
되메우기:토[관상부] | (B.H 0.7㎥+콤펙터) | 2023 | ㎥ | 2901 | 5868723 |  | D00215
관부사 |  | 95 | ㎥ | 30574 | 2904530 |  | A00367
부대공 | 공사비의 10 % | 10 | % | 73372293.6 | 7337229
제경비 |  | 50 | % | 80709522.6 | 40354761
km당 부설비 |  |  |  |  | 121064283.6
m당 부설비 |  |  |  |  | 121064
3. 포장관련 공사비
아스팔트 포장 절단 |  | 2 | m | 1724 | 3448
포장 깨기 및 복구 |  | 2.6 | ㎡ | 55832 | 145163.2 |  | A02054
제경비 |  | 50 | % | 148611.2 | 74305
단위 M당 공사비 |  |  |  |  | 222916.2 |  | A02054
9.주철관부설 : D = 450mm |  |  |  | 토 사 구 간 : | 323660 | 원/m
J450 | ＋ (잡비 : 공사비의 50%) |  |  | 포 장 구 간 : | 554951.4 | 원/m
명 칭 | 규 격 | 수 량 | 단위 | 단 가 | 금 액 | 비 고
1.관 자 재 대 |  |  |  |  | 188242831
소켓직관(KP-2종) | (시멘트:φ 450×6m) | 166 | 본 | 881700 | 146362200 |  | A00854
접합부속품 | (KP φ 450㎜) | 180 | 조 | 56520 | 10173600 |  | A00575
제수변(G.V:수동) | (수직형:φ 450,3종) | 1 | 개 | 5504475 | 5504475 |  | A01392
제수변(G.V:수동) | (수직형:φ 150,3종) | 1 | 개 | 627790 | 627790 |  | A01293
제수변(G.V:수동) | (수직형:φ 80,3종) | 1 | 개 | 291300 | 291300 |  | A01291
공기변 | (φ 80:급속) | 1 | EA | 172162 | 172162 |  | A00875
주철이형관(KP-2종) | (시멘트:φ 450mm) | 1 | 식 | 7998320 | 7998320 |  | A10854
소 계 |  |  |  |  | 171129847
부 가 세 |  | 10 | % | 171129847 | 17112984
계 | (Km당 부설비) |  |  |  | 188242831
단위 m당 공사비 |  |  |  |  | 188242
2.공 사 비 | (km/m당 부설비 ＋ 50%) |  |  |  | 90278777
KP메카니칼접합및부설 | (기계:φ450㎜) | 180 | 개소 | 127792 | 23002560 |  | B00683
G.V제수변접합및부설 | (기계:φ 450㎜) | 1 | 개소 | 461059 | 461059 |  | B00881
G.V제수변접합및부설 | (인력:φ 150㎜) | 1 | 개소 | 214521 | 214521 |  | B00894
G.V제수변접합및부설 | (인력:φ 80㎜) | 1 | 개소 | 158970 | 158970 |  | B00892
주철관 수압시험비 | (φ 450㎜, 200m 당 1회) | 5 | 회 | 635509 | 3177545 |  | B00892
각종변실 |  | 3 | 개소 | 5366786 | 16100358 |  | A02361
터파기:토 사 | (B.H 0.7㎥90+인력10) | 2714 | ㎥ | 3103 | 8421542 |  | D00194
터파기: 암 |  | 479 | ㎥ | 29376 | 14071104 |  | D00280
사토: 암 | (L=5.00km) | 479 | ㎥ | 9162 | 4388598 |  | D00213
되메우기:토[관주위] | (B.H 0.7㎥+램머) | 543 | ㎥ | 5009 | 2719887 |  | D00214
되메우기:토[관상부] | (B.H 0.7㎥+콤펙터) | 2171 | ㎥ | 2901 | 6298071 |  | D00215
관부사 |  | 100 | ㎥ | 30574 | 3057400 |  | A00367
부대공 | 공사비의 10 % | 10 | % | 82071615 | 8207162
제경비 |  | 50 | % | 90278777 | 45139388
km당 부설비 |  |  |  |  | 135418165
m당 부설비 |  |  |  |  | 135418
3. 포장관련 공사비
아스팔트 포장 절단 |  | 2 | m | 1724 | 3448
포장 깨기 및 복구 |  | 2.7 | ㎡ | 55832 | 150746.4 |  | A02054
제경비 |  | 50 | % | 154194.4 | 77097
단위 M당 공사비 |  |  |  |  | 231291.4 |  | A02054
10.주철관부설 : D = 500mm |  |  |  | 토 사 구 간 : | 369452 | 원/m
J500 | ＋ (잡비 : 공사비의 50%) |  |  | 포 장 구 간 : | 609117.6 | 원/m
명 칭 | 규 격 | 수 량 | 단위 | 단 가 | 금 액 | 비 고
1.관 자 재 대 |  |  |  |  | 221269187
소켓직관(KP-2종) | (시멘트:φ 500×6m) | 166 | 본 | 1027380 | 170545080 |  | A00855
접합부속품 | (KP φ 500㎜) | 180 | 조 | 63600 | 11448000 |  | A00576
제수변(G.V:수동) | (수직형:φ 500,3종) | 1 | 개 | 8663000 | 8663000 |  | A00641
제수변(G.V:수동) | (수직형:φ 150,3종) | 1 | 개 | 627790 | 627790 |  | A01293
제수변(G.V:수동) | (수직형:φ 80,3종) | 1 | 개 | 291300 | 291300 |  | A01291
공기변 | (φ 80:급속) | 1 | EA | 172162 | 172162 |  | A00875
주철이형관(KP-2종) | (시멘트:φ 500mm) | 1 | 식 | 9406475 | 9406475 |  | A10855
소 계 |  |  |  |  | 201153807
부 가 세 |  | 10 | % | 201153807 | 20115380
계 | (Km당 부설비) |  |  |  | 221269187
단위 m당 공사비 |  |  |  |  | 221269
2.공 사 비 | (km/m당 부설비 ＋ 50%) |  |  |  | 98788703
KP메카니칼접합및부설 | (기계:φ500㎜) | 180 | 개소 | 137824 | 24808320 |  | B00684
G.V제수변접합및부설 | (기계:φ 500㎜) | 1 | 개소 | 530568 | 530568 |  | B00882
G.V제수변접합및부설 | (인력:φ 150㎜) | 1 | 개소 | 214521 | 214521 |  | B00894
G.V제수변접합및부설 | (인력:φ 80㎜) | 1 | 개소 | 158970 | 158970 |  | B00892
주철관 수압시험비 | (φ 500㎜, 200m 당 1회) | 5 | 회 | 699059 | 3495295 |  | B00892
각종변실 |  | 3 | 개소 | 6313866 | 18941598 |  | A02361
터파기:토 사 | (B.H 0.7㎥90+인력10) | 2907 | ㎥ | 3103 | 9020421 |  | D00194
터파기: 암 |  | 513 | ㎥ | 29376 | 15069888 |  | D00280
사토: 암 | (L=5.00km) | 513 | ㎥ | 9162 | 4700106 |  | D00213
되메우기:토[관주위] | (B.H 0.7㎥+램머) | 581 | ㎥ | 5009 | 2910229 |  | D00214
되메우기:토[관상부] | (B.H 0.7㎥+콤펙터) | 2326 | ㎥ | 2901 | 6747726 |  | D00215
관부사 |  | 105 | ㎥ | 30574 | 3210270 |  | A00367
부대공 | 공사비의 10 % | 10 | % | 89807912 | 8980791
제경비 |  | 50 | % | 98788703 | 49394351
km당 부설비 |  |  |  |  | 148183054
m당 부설비 |  |  |  |  | 148183
3. 포장관련 공사비
아스팔트 포장 절단 |  | 2 | m | 1724 | 3448
포장 깨기 및 복구 |  | 2.8 | ㎡ | 55832 | 156329.6 |  | A02054
제경비 |  | 50 | % | 159777.6 | 79888
단위 M당 공사비 |  |  |  |  | 239665.6 |  | A02054

## 부대비용산정
□ 설계 및 부대비
100%
사업비 | 공사비 | 보상비(백만원) |  | 설계비(백만원)(※설계보상비 포함) |  |  |  |  | 부 대 비 |  |  |  |  | 비 고
|  |  |  | 기본설계비 |  | 실시설계비 |  | 소 계 | 감리비(백만원) |  | 기 타(백만원) |  | 소 계 |  |  | 설계비(기본설계) |  |  |  | 설계비(실시설계) |  |  |  | 감리비 |  |  |  | 시설부대비 |  |  |  |  | 설계비(기본설계) |  |  |  | 설계비(실시설계) |  |  |  | 감리비 |  |  |  | 시설부대비
(백만원) | (백만원) | 요율(%) | 금액 | 기본설계요율(%) | 금액 | 실시설계요율(%) | 금액 |  | 요율(%) | 금액 | 요율(%) | 금액 |  |  |  | 공사비 |  | 요율 |  | 공사비 |  | 요율 |  | 공사비 |  | 요율 |  | 공사비 |  | 요율 |  |  | 공사비 |  | 요율 |  | 공사비 |  | 요율 |  | 공사비 |  | 요율 |  | 공사비 |  | 요율
28361 | 25196 | 0% | 0 | 1.668% | 420 | 4.28% | 1078 | 1498 | 6.387% | 1609 | 0.23% | 58 | 1667 |  |  | 200 | 300 | 1.72% | 1.62% | 200 | 300 | 4.41% | 4.16% | 200 | 300 | 7.39% | 5.46% | 200 | 300 | 0.23% | 0.23% |  | 100 | 200 | 1.81% | 1.72% | 100 | 200 | 4.65% | 4.41% | 100 | 200 | 7.39% | 6.14% | 100 | 200 | 0% | 0%
2안 | [32 empty] | 17650
사업비 | 공사비 | 보상비(백만원) |  | 설계비(백만원)(※설계보상비 포함) |  |  |  |  | 부 대 비 |  |  |  |  | 비 고
|  |  |  | 기본설계비 |  | 실시설계비 |  | 소 계 | 감리비(백만원) |  | 기 타(백만원) |  | 소 계 |  |  | 설계비(기본설계) |  |  |  | 설계비(실시설계) |  |  |  | 감리비 |  |  |  | 시설부대비
(백만원) | (백만원) | 요율(%) | 금액 | 기본설계요율(%) | 금액 | 실시설계요율(%) | 금액 |  | 요율(%) | 금액 | 요율(%) | 금액 |  |  |  | 공사비 |  | 요율 |  | 공사비 |  | 요율 |  | 공사비 |  | 요율 |  | 공사비 |  | 요율
#REF! | #REF! | 0% | #REF! | #REF! | #REF! | #REF! | #REF! | #REF! | #REF! | #REF! | #REF! | #REF! | #REF! |  |  | 200 | 300 | 1.72% | 1.62% | 200 | 300 | 4.41% | 4.16% | 200 | 300 | 7.39% | 5.46% | 200 | 300 | 0.25% | 0.23%
3안
사업비 | 공사비 | 보상비(백만원) |  | 설계비(백만원)(※설계보상비 포함) |  |  |  |  | 부 대 비 |  |  |  |  | 비 고
|  |  |  | 기본설계비 |  | 실시설계비 |  | 소 계 | 감리비(백만원) |  | 기 타(백만원) |  | 소 계 |  |  | 설계비(기본설계) |  |  |  | 설계비(실시설계) |  |  |  | 감리비 |  |  |  | 시설부대비
(백만원) | (백만원) | 요율(%) | 금액 | 기본설계요율(%) | 금액 | 실시설계요율(%) | 금액 |  | 요율(%) | 금액 | 요율(%) | 금액 |  |  |  | 공사비 |  | 요율 |  | 공사비 |  | 요율 |  | 공사비 |  | 요율 |  | 공사비 |  | 요율
#REF! | #REF! | 0% | #REF! | #REF! | #REF! | #REF! | #REF! | #REF! | #REF! | #REF! | #REF! | #REF! | #REF! |  |  | 50 | 100 | 1.95% | 1.81% | 50 | 100 | 4.99% | 4.65% | 50 | 100 | 7.39% | 7.39% | 50 | 100 | 0.25% | 0.23%
[16 empty] | 산업플랜트 부분의 요율 | [10 empty] | 전면 책임감리비 요율(복잡한 공정)
[16 empty] | 요 율 | 업 무 별 요 율(%) | [9 empty] | 공 사 비 | 개 산 요 율 (%) |  |  | 비 고
[16 empty] | 공사비 | 기본설계 | 실시설계 | 계 | 감리 | [6 empty] | (억 원) | 단순한 공종 | 보통의 공종 | 복잡한 공종
[15 empty] | 0.5 | 5천만원 이하 | 3.12 | 8.01 | 14.54 | 3.02 | [6 empty] | 100 | 6.35 | 6.92 | 7.39
[15 empty] | 1 | 1억원 이하 | 2.91 | 7.46 | 13.59 | 2.85 | [6 empty] | 200 | 5.24 | 5.67 | 6.14
[15 empty] | 2 | 2억원 이하 | 2.76 | 7.06 | 12.6 | 2.26 | [6 empty] | 300 | 4.64 | 5.05 | 5.46
[15 empty] | 3 | 3억원 이하 | 2.6 | 6.66 | 11.59 | 2.06 | [6 empty] | 400 | 4.26 | 4.63 | 5.04
[15 empty] | 5 | 5억원 이하 | 2.47 | 6.32 | 10.93 | 1.89 | [6 empty] | 500 | 3.97 | 4.35 | 4.71
[15 empty] | 10 | 10억원 이하 | 2.3 | 5.89 | 10.07 | 1.66 | [6 empty] | 700 | 3.63 | 3.97 | 4.31
[15 empty] | 20 | 20억원 이하 | 2.18 | 5.58 | 9.54 | 1.53 | [6 empty] | 1000 | 3.32 | 3.63 | 3.94
[15 empty] | 30 | 30억원 이하 | 2.05 | 5.26 | 8.98 | 1.48 | [6 empty] | 1500 | 2.96 | 3.24 | 3.52
[15 empty] | 50 | 50억원 이하 | 1.95 | 4.99 | 8.58 | 1.45 | [6 empty] | 2000 | 2.72 | 2.99 | 3.25
[15 empty] | 100 | 100억원 이하 | 1.81 | 4.65 | 8.05 | 1.41 | [6 empty] | 주) 기획재정부의 2012년도 예산편성기준에 의한 건설부문 요율의 적용
[15 empty] | 200 | 200억원 이하 | 1.72 | 4.41 | 7.69 | 1.37
[15 empty] | 300 | 300억원 이하 | 1.62 | 4.16 | 7.31 | 1.35
[15 empty] | 500 | 500억원 이하 | 1.54 | 3.94 | 6.99 | 1.33
[15 empty] | 1000 | 1,000억원 이하 | 1.43 | 3.67 | 6.58 | 1.3
[15 empty] | 2000 | 2,000억원 이하 | 1.36 | 3.48 | 6.3 | 1.28
[15 empty] | 3000 | 3,000억원 이하 | 1.28 | 3.28 | 5.99 | 1.25
[15 empty] | 5000 | 5,000억원 이하 | 1.21 | 3.11 | 5.73 | 1.23
[16 empty] | 5,000억원 초과 | 기본설계요율
= 19.2151 × (공사비)-0.1025
실시설계요율
= 49.2703 × (공사비)-0.1025
공사감리요율
= 3.4816 × (공사비)-0.0386 - 0.00084
[16 empty] | 2012년 엔지니어링 사업대가 기준 | [11 empty] | 2012년도 지방자치단체 예산편성 운영기준 및 기금운용계획 수립기준(2011.7)
[16 empty] | 건설부분 | [6 empty] | 시공상세도
[16 empty] | 요율 | 업 무 별 요 율(%) | [5 empty] | 요율 | 시설물 난이도별 요율(%) |  |  |  | 구 분 | 기본조사 | 실시설계비 | 공사감리비1] | 시설부대비
[16 empty] | 공사비 | 기본설계 | 실시설계 | 공사감리 | 계 |  |  | 공사비 | 단순 | 보통 | 복잡 |  | 공 사 비 | 설 계 비
[16 empty] | 5천만원 이하 | 3.24 | 6.49 | 3.02 | 12.75 |  |  | 1억원 이하 | 1.31 | 1.46 | 1.61 |  | 5 천 만 원 까 지 | 2.88 | 5.77 | 3.02 | 1.08
[16 empty] | 1억원 이하 | 3.04 | 6.07 | 2.85 | 11.96 |  |  | 2억원 이하 | 1.15 | 1.28 | 1.41 |  | 1 억 원 까 지 | 2.7 | 5.4 | 2.85 | 0.9
[16 empty] | 2억원 이하 | 2.42 | 4.85 | 2.26 | 9.53 |  |  | 3억원 이하 | 1.06 | 1.18 | 1.3 |  | 2 억 원 까 지 | 2.15 | 4.31 | 2.26 | 0.72
[16 empty] | 3억원 이하 | 2.22 | 4.43 | 2.06 | 8.71 |  |  | 5억원 이하 | 0.96 | 1.07 | 1.18 |  | 3 억 원 까 지 | 1.98 | 3.94 | 2.06 | 0.72
[16 empty] | 5억원 이하 | 2.01 | 4.03 | 1.89 | 7.93 |  |  | 10억원 이하 | 0.85 | 0.94 | 1.03 |  | 5 억 원 까 지 | 1.79 | 3.58 | 1.89 | 0.72
[16 empty] | 10억원 이하 | 1.77 | 3.55 | 1.66 | 6.98 |  |  | 20억원 이하 | 0.74 | 0.82 | 0.9 |  | 10 억 원 까 지 | 1.57 | 3.16 | 1.66 | 0.63
[16 empty] | 20억원 이하 | 1.63 | 3.27 | 1.53 | 6.43 |  |  | 30억원 이하 | 0.68 | 0.76 | 0.84 |  | 20 억 원 까 지 | 1.45 | 2.91 | 1.53 | 0.36
[16 empty] | 30억원 이하 | 1.57 | 3.15 | 1.48 | 6.2 |  |  | 50억원 이하 | 0.62 | 0.69 | 0.76 |  | 30 억 원 까 지 | 1.4 | 2.8 | 1.48 | 0.36
[16 empty] | 50억원 이하 | 1.54 | 3.09 | 1.45 | 6.08 |  |  | 100억원 이하 | 0.54 | 0.6 | 0.66 |  | 50 억 원 까 지 | 1.37 | 2.75 | 1.45 | 0.27
[16 empty] | 100억원 이하 | 1.51 | 3.01 | 1.41 | 5.93 |  |  | 200억원 이하 | 0.48 | 0.53 | 0.58 |  | 100 억 원 까 지 | 1.34 | 2.67 | 1.41 | 0.25
[16 empty] | 200억원 이하 | 1.46 | 2.91 | 1.37 | 5.74 |  |  | 300억원 이하 | 0.44 | 0.49 | 0.54 |  | 200 억 원 까 지 | 1.3 | 2.59 | 1.37 | 0.23
[16 empty] | 300억원 이하 | 1.45 | 2.9 | 1.35 | 5.7 |  |  | 500억원 이하 | 0.4 | 0.44 | 0.48 |  | 300 억 원 까 지 | 1.29 | 2.58 | 1.35 | 0.23
[16 empty] | 500억원 이하 | 1.41 | 2.84 | 1.33 | 5.58 |  |  | 1,000억원 이하 | 0.35 | 0.39 | 0.43 |  | 500 억 원 까 지 | 1.26 | 2.5 | 1.33 | 0.23
[16 empty] | 1,000억원 이하 | 1.4 | 2.79 | 1.3 | 5.49 |  |  | 2,000억원 이하 | 0.31 | 0.34 | 0.37 |  | 1,000 억 원 까 지 | 1.25 | 2.48 | 1.3 | 0.23
[16 empty] | 2,000억원 이하 | 1.38 | 2.76 | 1.28 | 5.42 |  |  | 3,000억원 이하 | 0.28 | 0.31 | 0.34 |  | 2,000 억 원 까 지 | 1.23 | 2.45 | 1.28 | 0.21
[16 empty] | 3,000억원 이하 | 1.37 | 2.72 | 1.25 | 5.34 |  |  | 5,000억원 이하 | 0.25 | 0.28 | 0.31 |  | 3,000 억 원 까 지 | 1.22 | 2.42 | 1.25 | 0.19
[16 empty] | 5,000억원 이하 | 1.34 | 2.7 | 1.23 | 5.27 |  |  | 5,000억원 초과 | 단순공종요율 |  |  |  | 5,000 억 원 까 지 | 1.19 | 2.4 | 1.23 | 0.17
[16 empty] | 5,000억원 초과 | 기본설계요율 | [6 empty] | = 45.5535 × (공사비)-0.1924
= 2.75 × (공사비)-0.0265 - 0.006822
[17 empty] | 실시설계요율 | [6 empty] | 보통공종요율
[17 empty] | = 5.0 × (공사비)-0.0229 | [6 empty] | = 50.6135 × (공사비)-0.1924
공사감리요율
[17 empty] | = 3.4816 × (공사비)-0.0386 - 0.00084 | [6 empty] | 복잡공종요율
= 55.6734 × (공사비)-0.1924

## 운영비
▣ 재이용수 공급시설 유지관리비
유지관리비
(단위 : 백만원/년)
구 분 | 처리시설 유지관리비 | 관거 유지관리비 | 합계 | 비 고
김천 하수처리시설 | 905 | 28 | 933
▣ 처리시설 유지관리비
- 산정기준 : 하수처리시설 소요비용연구(2010, 환경부)
- 적용공식 : C= 349.66 x Q^7931 x 1.093
C : 유지관리비(백만원/년), Q : 시설용량(천㎥/일)
, 1.093 : 소비자물가지수(2013년/2009년)
처리시설 유지관리비
구 분 | 시설용량 (㎥/일) | 유지관리비 (백만원/년) | 비 고
김천 하수처리시설 | 18000 | 905
▣ 재이용수 공급관거 유지관리비
- 산정기준 : 관거공사비의 1% 적용
재이용수 공급관거 유지관리비
구 분 | 시설개요 | 공사비 (백만원) | 유지관리비 (백만원/년) | 비 고
김천 하수처리시설 | D250mm, L=2.1km | 2826 | 28

## 측량 및 토질조사
▣ 측량비 산정
구 분 | 관로 개요 (km) | 지형측량(1:1,000, 60만㎡, 2급) |  |  |  |  | 수준측량 |  | 합 계 (백만원) | 비 고
|  | 면적(㎡) |  |  | 단가 (원/㎡) | 금액 (백만원) | 단가 (천원/km) | 금액 (백만원)
|  | 처리시설 | 관로공사 | 소 계
김천 하수처리시설 | 6 | 3000 | 120000 | 123000 | 60 | 7 | 5200 | 31 | 38
▣ 토질조사비 산정
구 분 | NX 규격(처리시설 부지) |  |  | BX 규격(관로) |  |  | 합 계 (백만원) | 비 고
| 수량 (공) | 단가 (천원/공) | 금액 (백만원) | 수량 (공) | 단가 (천원/공) | 금액 (백만원)
김천 하수처리시설 | 2 | 3000 | 6 | 4 | 1000 | 4 | 10

## 3.3간지
3.3 편익비용 산정

## 공업용수 공급편익
○ 김천 하수처리시설→김천시 산업단지 | [18 empty] | ○ 2안(오산1처리시설→쌍용제지, 가장1,2산업단지) | [17 empty] | ○ 3안(세마하수처리시설→가장1,2산업단지)
▣ 공업용수 재이용 용수공급에 따른 공업용수 공급편익 | [18 empty] | ▣ 공업용수 재이용 용수공급에 따른 공업용수 공급편익 | [17 empty] | ▣ 공업용수 재이용 용수공급에 따른 공업용수 공급편익
가. 상위계획 | [18 empty] | 가. 상위계획 | [17 empty] | 가. 상위계획
- 상위계획 : 2025 수도정비 기본계획(광역상수도 및 공업용수도)(2009.12., 국토해양부) | [18 empty] | - 상위계획 : 2025 수도정비 기본계획(광역상수도 및 공업용수도)(2009.12., 국토해양부) | [17 empty] | - 상위계획 : 2025 수도정비 기본계획(광역상수도 및 공업용수도)(2009.12., 국토해양부)
: 김천시 수도정비 기본계획(변경)(2010.7, 김천시) | [18 empty] | : 오산시 수도정비 기본계획(변경)(2011.1, 오산시) | [17 empty] | : 오산시 수도정비 기본계획(변경)(2011.1, 오산시)
[17 empty] | (단위 : 천㎥/일) | [17 empty] | (단위 : 천㎥/일) | [14 empty] | (단위 : 천㎥/일)
구 분 |  |  |  | 2008년 |  |  | 1단계(2010년) |  | 2단계(2015년) |  |  | 3단계(2020년) |  | 4단계(2025년) |  | 비 고 |  |  | 구 분 |  |  |  | 2008년 |  | 1단계(2010년) |  | 2단계(2015년) |  |  | 3단계(2020년) |  | 4단계(2025년) |  | 비 고 |  |  | 구 분 |  | 2008년 |  | 1단계(2010년) |  | 2단계(2015년) |  | 3단계(2020년) |  | 4단계(2025년) |  | 비 고
공급능력 |  |  |  | 86 |  |  | 86 |  | 156.0 (133.0) |  |  | 156.0 (149.0) |  | 156.0 (149.0) |  |  |  |  | 공급능력 |  |  |  | 86 |  | 86 |  | 156.0 (133.0) |  |  | 156.0 (149.0) |  | 156.0 (149.0) |  |  |  |  | 공급능력 |  | 86 |  | 86 |  | 156.0 (133.0) |  | 156.0 (149.0) |  | 156.0 (149.0)
용수수요량(일최대) |  |  |  | 67.6 |  |  | 82.9 |  | 111.7 |  |  | 139.8 |  | 155.4 |  |  |  |  | 용수수요량(일최대) |  |  |  | 67.6 |  | 82.9 |  | 111.7 |  |  | 139.8 |  | 155.4 |  |  |  |  | 용수수요량(일최대) |  | 67.6 |  | 82.9 |  | 111.7 |  | 139.8 |  | 155.4
과부족량 |  |  |  | 18.4 |  |  | 3.1 |  | 44.3 (21.3) |  |  | 16.2 (9.2) |  | 0.6 (△6.4) |  |  |  |  | 과부족량 |  |  |  | 18.4 |  | 3.1 |  | 44.3 (21.3) |  |  | 16.2 (9.2) |  | 0.6 (△6.4) |  |  |  |  | 과부족량 |  | 18.4 |  | 3.1 |  | 44.3 (21.3) |  | 16.2 (9.2) |  | 0.6 (△6.4)
증설량 |  |  |  | 0 |  |  | 0 |  | 70 |  |  | 0 |  | 0 |  | 광역상수도 추가공급 |  |  | 증설량 |  |  |  | 0 |  | 0 |  | 70 |  |  | 0 |  | 0 |  | 광역상수도 추가공급 |  |  | 증설량 |  | 0 |  | 0 |  | 70 |  | 0 |  | 0 |  | 광역상수도 추가공급
주) ( ) 『2025수도정비 기본계획(광역상수도 및 공업용수도)(2009, 국토해양부)』 의 계획배분량 기준 | [18 empty] | 주) ( ) 『2025수도정비 기본계획(광역상수도 및 공업용수도)(2009, 국토해양부)』 의 계획배분량 기준 | [17 empty] | 주) ( ) 『2025수도정비 기본계획(광역상수도 및 공업용수도)(2009, 국토해양부)』 의 계획배분량 기준
- 단계별 공급계획 | [16 empty] | 단위 : ㎥/일 |  | - 단계별 공급계획 | [17 empty] | - 단계별 공급계획
구 분 |  |  |  | 2013년 |  | 2014년 |  | 2015년 |  | 2016년 |  | 2017년 | 2018년 |  | 2019년 |  | 2020년 | 비고 | 구 분 |  |  |  | 2013년 | 2014년 |  | 2015년 |  | 2016년 |  | 2017년 | 2018년 |  | 2019년 |  | 2020년 | 비고 | 구 분 |  | 2013년 | 2014년 |  | 2015년 |  | 2016년 | 2017년 | 2018년 |  | 2019년 |  | 2020년 | 비고
사용량 |  |  |  | 0 |  | 0 |  | 0 |  | 18000 |  | 18000 | 18000 |  | 18000 |  | 18000 |  | 사용량 |  |  |  | 6900 | 12000 |  | 12000 |  | 13000 |  | 13000 | 13000 |  | 13000 |  | 13000 |  | 사용량 |  | 0 | 0 |  | 0 |  | 0 | 2500 | 2500 |  | 2500 |  | 2500
공급량 | 신규수요량 |  |  | 0 |  | 0 |  | 0 |  | 0 |  | 0 | 0 |  | 0 |  | 0 |  | 공급량 | 신규수요량 |  |  | 0 |  |  | 0 |  | 0 |  | 0 | 0 |  | 0 |  | 0 |  | 공급량 | 신규수요량 | 0 |  |  | 0 |  | 0 | 0 | 0 |  | 0 |  | 0
| 이전수요량 |  |  | 0 |  | 0 |  | 0 |  | 0 |  | 0 | 0 |  | 0 |  | 0 |  |  | 이전수요량 |  |  | 0 | 0 |  | 1000 |  | 0 |  | 0 | 0 |  | 0 |  | 0 |  |  | 이전수요량 | 0 | 0 |  | 0 |  | 2500 | 0 | 0 |  | 0 |  | 0
계 |  |  |  | 0 |  | 0 |  | 0 |  | 18000 |  | 18000 | 18000 |  | 18000 |  | 18000 |  | 계 |  |  |  | 6900 | 12000 |  | 13000 |  | 13000 |  | 13000 | 13000 |  | 13000 |  | 13000 |  | 계 |  | 0 | 0 |  | 0 |  | 2500 | 2500 | 2500 |  | 2500 |  | 2500
시설용량 |  |  |  | 0 |  | 0 |  | 0 |  | 18000 |  | 18000 | 18000 |  | 18000 |  | 18000 |  | 시설용량 |  |  |  | 12000 | 12000 |  | 12000 |  | 15000 |  | 15000 | 15000 |  | 15000 |  | 15000 |  | 시설용량 |  | 0 | 0 |  | 0 |  | 0 | 2500 | 2500 |  | 2500 |  | 2500
신설 및 증설 |  |  |  | 0 |  | 0 |  | 0 |  | 18000 |  | 0 | 0 |  | 0 |  | 0 |  | 신설 및 증설 |  |  |  | 0 | 0 |  | 3000 |  | 0 |  | 0 | 0 |  | 0 |  | 0 |  | 신설 및 증설 |  | 0 | 0 |  | 0 |  | 2500 | 0 | 0 |  | 0 |  | 0
신규수요: 기존 광역상수도를 이용하던 수요와는 별도로 새롭게 발생하는 수요량 | [18 empty] | 신규수요: 기존 광역상수도를 이용하던 수요와는 별도로 새롭게 발생하는 수요량 | [17 empty] | 신규수요: 기존 광역상수도를 이용하던 수요와는 별도로 새롭게 발생하는 수요량
이전수요: 기준 광역상수도를 이용하던 수요자가 가격 또는 수질때문에 본 사업에서 공급되는 용수를 이용하고자 하는 수요량 | [18 empty] | 이전수요: 기준 광역상수도를 이용하던 수요자가 가격 또는 수질때문에 본 사업에서 공급되는 용수를 이용하고자 하는 수요량 | [17 empty] | 이전수요: 기준 광역상수도를 이용하던 수요자가 가격 또는 수질때문에 본 사업에서 공급되는 용수를 이용하고자 하는 수요량
라. 공급편익 | [18 empty] | 라. 공급편익 | [17 empty] | 라. 공급편익
|  | → | 신규공급 편익적용 | [17 empty] | → | 신규공급 편익적용
- 전용 공업용수 단가 : 김천시 수도급수조례(2012.12.31) | [18 empty] | - 적용 단가 : 오산시 하수처리수 재이용 공급시설 운영조례(2013.11.25)
구 분 |  |  |  | 사용구분 |  |  | 사용구분 (㎥) |  |  |  | ㎥당 단가(원) |  | 적용(원) |  |  | 비 고 |  |  | 구 분 |  |  |  | 사용구분 |  | 사용구분 (㎥) |  |  |  | 수도 ㎥당 단가(원) |  | 적용(원) |  |  | 비 고
재처리수 | [10 empty] | 450 |  | 405 | [5 empty] | 재처리수 | [9 empty] | 1014 |  | 1014
주) 적용단가는 공급단가의 90% 적용(물 재이용시설 설계 및 유지관리 가이드라인 - 1.2.6.11 공급 일반원칙 참고)
구 분 |  |  |  | 2013년 |  | 2014년 |  | 2015년 |  | 2016년 |  | 2017년 | 2018년 |  | 2019년 |  | 2020년 | 비고 | 구 분 |  |  |  | 2013년 | 2014년 |  | 2015년 |  | 2016년 |  | 2017년 | 2018년 |  | 2019년 |  | 2020년 | 비고
공업용수 공급량 (㎥/일) |  |  |  | 0 |  | 0 |  | 0 |  | 18000 |  | 18000 | 18000 |  | 18000 |  | 18000 |  | 공업용수 공급량 (㎥/일) |  |  |  | 0 | 0 |  | 0 |  | 0 |  | 0 | 1000 |  | 1000 |  | 1000
적용단가 (원/㎥) |  |  |  | 0 |  | 0 |  | 0 |  | 405 |  | 405 | 405 |  | 405 |  | 405 |  | 적용단가 (원/㎥) |  |  |  | 1014 | 1014 |  | 1014 |  | 1014 |  | 1014 | 1014 |  | 1014 |  | 1014
공업용수 공급편익 (백만원/년) |  |  |  | 0 |  | 0 |  | 0 |  | 2624 |  | 2624 | 2624 |  | 2624 |  | 2624 |  | 공업용수 공급편익 (백만원/년) |  |  |  | 0 | 0 |  | 0 |  | 0 |  | 0 | 365 |  | 365 |  | 365
안별 공업용수 공급편익
[5 empty] | 1안 | 2안 | 3안
|  |  |  | 2014 | 0 | 0 | 0
|  |  |  | 2015 | 0 | 0 | 0
|  |  |  | 2016 | 2624 | 0 | 0
|  |  |  | 2017 | 2624 | 0 | 0
|  |  |  | 2018 | 2624 | 365 | 0
|  |  |  | 2019 | 2624 | 365 | 0
|  |  |  | 2020 | 2624 | 365 | 0
|  |  |  | 2021 | 2624 | 365 | 0
|  |  |  | 2022 | 2624 | 365 | 0
|  |  |  | 2023 | 2624 | 365 | 0
|  |  |  | 2024 | 2624 | 365 | 0
|  |  |  | 2025 | 2624 | 365 | 0
|  |  |  | 2026 | 2624 | 365 | 0
|  |  |  | 2027 | 2624 | 365 | 0
|  |  |  | 2028 | 2624 | 365 | 0
|  |  |  | 2029 | 2624 | 365 | 0
|  |  |  | 2030 | 2624 | 365 | 0
|  |  |  | 2031 | 2624 | 365 | 0
|  |  |  | 2032 | 2624 | 365 | 0
|  |  |  | 2033 | 2624 | 365 | 0
|  |  |  | 2034 | 2624 | 365 | 0
|  |  |  | 2035 | 2624 | 365 | 0
|  |  |  | 2036 | 2624 | 365 | 0
|  |  |  | 2037 | 2624 | 365 | 0

## 생산원가 절감편익
▣ 공업용수 재이용 용수공급에 따른 생산원가 절감편익
가. 재이용 용수 공급 단가
- 전용 공업용수 단가 : 김천시 수도급수조례(2012.12.31)
- 적용단가 : 전용 공업용수 공급단가의 90% 적용(물 재이용시설 설계 및 유지관리 가이드라인 - 1.2.6.11 공급 일반원칙 참고)
구 분 |  | 사용구분 |  |  | 사용구분 (㎥) |  |  | 전용 공업용수 ㎥당 단가(원) |  |  | 재이용수 ㎥당 단가(원) |  | 비 고
전용 공업용수 |  | 1단계 |  |  | 1 | ~ | 200 | 260 |  |  | 234 |  | 26
|  | 2단계 |  |  | 201 | ~ | - | 450 |  |  | 405 |  | 45
나. 수요처별 공업용수 공급 편익 산정
- 적용내용 : 광역상수도를 사용하지 아니하고 처리수 재이용수를 이용함으로써 발생하는 요금차
- 기준 : (사용단계별 기본요금-처리수 재이용용수 공급단가) 합계
구 분 |  | 용수사용량 | [9 empty] | 비고
|  | 2013년 | 2014년 |  | 2015년 | 2016년 | 2017년 | 2018년 | 2019년 | 2020년
|  | 71 | 71 |  | 71 | 71 | 71 | 71 | 71 | 71
김천 STP | 수요량 (㎥/일) | 0 | 0 |  | 0 | 18000 | 18000 | 18000 | 18000 | 18000
| 금액 (백만원/년) | 0 | 0 |  | 0 | 466 | 466 | 466 | 466 | 466
2안 | 수요량 (㎥/일) | 0 | 0 |  | 0 | 0 | 0 | 1000 | 1000 | 1000
| 금액 (백만원/년) | 0 | 0 |  | 0 | 0 | 0 | 26 | 26 | 26
3안 | 수요량 (㎥/일) | 0 | 0 |  | 0 | 0 | 2500 | 2500 | 2500 | 2500
| 금액 (백만원/년) | 0 | 0 |  | 0 | 0 | 65 | 65 | 65 | 65
|  |  | 1안 | 2안 | 3안
|  | 2014 | 0 | 0 | 0
|  | 2015 | 0 | 0 | 0
|  | 2016 | 466 | 0 | 0
|  | 2017 | 466 | 0 | 65
|  | 2018 | 466 | 26 | 65
|  | 2019 | 466 | 26 | 65
|  | 2020 | 466 | 26 | 65
|  | 2021 | 466 | 26 | 65
|  | 2022 | 466 | 26 | 65
|  | 2023 | 466 | 26 | 65
|  | 2024 | 466 | 26 | 65
|  | 2025 | 466 | 26 | 65
|  | 2026 | 466 | 26 | 65
|  | 2027 | 466 | 26 | 65
|  | 2028 | 466 | 26 | 65
|  | 2029 | 466 | 26 | 65
|  | 2030 | 466 | 26 | 65
|  | 2031 | 466 | 26 | 65
|  | 2032 | 466 | 26 | 65
|  | 2033 | 466 | 26 | 65
|  | 2034 | 466 | 26 | 65
|  | 2035 | 466 | 26 | 65
|  | 2036 | 466 | 26 | 65
|  | 2037 | 466 | 26 | 65

## 취수비용 절감편익
▣ 취수시설 운영비
(톤/원)
구분 | 덕소 | 팔당1 | 팔당2 | 팔당3 | 자양 | 평균 | 적용
2007년 | 61.37 | 67.45 | 65.03 | 64.5 | 67.68 | 65.21 | 77.25
자료 : 2007 수도관리연보
(%)
구분 | 2007년 | 2008년 | 2009년 | 2010년 | 2011년 | 2012년 | 2013년 10월
생산자물가지수 | 88.9 | 96.5 | 96.3 | 100 | 106.7 | 107.5 | 105.3
환산 | 100 | 108.55 | 108.33 | 112.49 | 120.03 | 120.93 | 118.46
◇ 안별 취수비용 운영비 절감
- 취시시설물별 정확한 유지관리비 및 운영비 산정에 대한 자료
구분 | 2007년: 김천 하수처리시설
| 저감량(㎥/일) | 전력비(원/년)
2013년 | 2007년: 0; 2008년: 0
2014년 | 2007년: 0; 2008년: 0
2015년 | 2007년: 0; 2008년: 0
2016년 | 2007년: 18000; 2008년: 508
2017년 | 2007년: 18000; 2008년: 508
2018년 | 2007년: 18000; 2008년: 508
2019년 | 2007년: 18000; 2008년: 508
2020년 | 2007년: 18000; 2008년: 508
|  | 1안 | 2안 | 3안
2014 | 2008년: 0; 2009년: 0; 2010년: 0
2015 | 2008년: 0; 2009년: 0; 2010년: 0
2016 | 2008년: 508; 2009년: 0; 2010년: 0
2017 | 2008년: 508; 2009년: 0; 2010년: 0
2018 | 2008년: 508; 2009년: 0; 2010년: 0
2019 | 2008년: 508; 2009년: 0; 2010년: 0
2020 | 2008년: 508; 2009년: 0; 2010년: 0
2021 | 2008년: 508; 2009년: 0; 2010년: 0
2022 | 2008년: 508; 2009년: 0; 2010년: 0
2023 | 2008년: 508; 2009년: 0; 2010년: 0
2024 | 2008년: 508; 2009년: 0; 2010년: 0
2025 | 2008년: 508; 2009년: 0; 2010년: 0
2026 | 2008년: 508; 2009년: 0; 2010년: 0
2027 | 2008년: 508; 2009년: 0; 2010년: 0
2028 | 2008년: 508; 2009년: 0; 2010년: 0
2029 | 2008년: 508; 2009년: 0; 2010년: 0
2030 | 2008년: 508; 2009년: 0; 2010년: 0
2031 | 2008년: 508; 2009년: 0; 2010년: 0
2032 | 2008년: 508; 2009년: 0; 2010년: 0
2033 | 2008년: 508; 2009년: 0; 2010년: 0
2034 | 2008년: 508; 2009년: 0; 2010년: 0
2035 | 2008년: 508; 2009년: 0; 2010년: 0
2036 | 2008년: 508; 2009년: 0; 2010년: 0
2037 | 2008년: 508; 2009년: 0; 2010년: 0

## 오염물질 저감편익
▣ 오염물질 저감편익
구분 | T-P 저감량(㎏) |  | 편익금액(원/년) | kg당 편익(원/kg년) |  | 비고
| 일일 | 연간
대구달성 STP | 8.8 | 3212 | 431000000 | 134181
하수처리수의 공업용수 재이용사업 비용편익 분석기준 연구(2010.5, 한국환경공단)
처리시설별 최종 방류수질현황
구분 |  | BOD | COD | SS | T-N | T-P | 비고 | 구분 | BOD | COD | SS | T-N | T-P | 대장균군수
김천 하수처리시설 | 2009년 | 7.6 | 14.7 | 6.3 | 19.053 | 2.035 | 2008.12.31 | 최종방류수 | 7.6 | 14.7 | 6.3 | 19.053 | 2.035 | 407
| 2010년 | 4.4 | 15.1 | 1.8 | 10.537 | 1.152 | 2009.12.31 | 최종방류수 | 4.4 | 15.1 | 1.8 | 10.537 | 1.152 | 464
| 2011년 | 3.257 | 12.2551 | 1.9469 | 10.3984 | 0.96609 | 2010.12.31 | 최종방류수 | 3.257 | 12.2551 | 1.9469 | 10.3984 | 0.96609 | 228.0183
| 2012년 | 2.5 | 11.9 | 1.9 | 10.724 | 0.632 | 2011.12.31 | 최종방류수 | 2.5 | 11.9 | 1.9 | 10.724 | 0.632 | 325
| 2013년 | 2.7 | 9.9 | 3.8 | 9.837 | 0.191 | 2012.12.31 | 최종방류수 | 2.7 | 9.9 | 3.8 | 9.837 | 0.191 | 225
평균 |  | 4.0914 | 12.771 | 3.1494 | 12.1099 | 0.99522
◇ 안별 오염부하량 삭감 편익
구분 | 김천 하수처리시설
| 시설용량(㎥/일) | 편익(백만원/년)
2013년 | 0 | 0
2014년 | 0 | 0
2015년 | 0 | 0
2016년 | 18000 | 877
2017년 | 18000 | 877
2018년 | 18000 | 877
2019년 | 18000 | 877
2020년 | 18000 | 877
|  | 1안 | 2안 | 3안
2014 |  | 0 | 0 | 0
2015 |  | 0 | 0 | 0
2016 |  | 877 | 0 | 0
2017 |  | 877 | 0 | 0
2018 |  | 877 | 0 | 0
2019 |  | 877 | 0 | 0
2020 |  | 877 | 0 | 0
2021 |  | 877 | 0 | 0
2022 |  | 877 | 0 | 0
2023 |  | 877 | 0 | 0
2024 |  | 877 | 0 | 0
2025 |  | 877 | 0 | 0
2026 |  | 877 | 0 | 0
2027 |  | 877 | 0 | 0
2028 |  | 877 | 0 | 0
2029 |  | 877 | 0 | 0
2030 |  | 877 | 0 | 0
2031 |  | 877 | 0 | 0
2032 |  | 877 | 0 | 0
2033 |  | 877 | 0 | 0
2034 |  | 877 | 0 | 0
2035 |  | 877 | 0 | 0
2036 |  | 877 | 0 | 0
2037 |  | 877 | 0 | 0

## 하수도세 절감편익
▣ 하수도세 절감편익
◇ 하수도사용료 산정기준
(톤/원)
구분 | 사용요율 |  |  | ㎥당 단가(원)
사용구간(㎥/월)
산업용 | 0 | ~ | 200 | 190
| 201 | ~ | 0 | 360
김천시 하수도사용조례 별표1 공공하수도 사용료 산정기준
◇ 중수도 및 재처리수 사용에 따른 하수도 사용료 감면기준
구분 | 감면비율(%) |  | 비고
| 중수도 | 재처리수
산업용 | 65 | 0
◇ 안별 하수도세 절감편익
구분 | 김천 하수처리시설
| 저감량(㎥/월) | 절감금액(백만원/년)
2013년 | 0 | 0
2014년 | 0 | 0
2015년 | 0 | 0
2016년 | 540000 | 0
2017년 | 540000 | 0
2018년 | 540000 | 0
2019년 | 540000 | 0
2020년 | 540000 | 0
|  | 1안 | 2안 | 3안
2014 |  | 0 | 0 | 0
2015 |  | 0 | 0 | 0
2016 |  | 0 | 0 | 0
2017 |  | 0 | 0 | 0
2018 |  | 0 | 0 | 0
2019 |  | 0 | 0 | 0
2020 |  | 0 | 0 | 0
2021 |  | 0 | 0 | 0
2022 |  | 0 | 0 | 0
2023 |  | 0 | 0 | 0
2024 |  | 0 | 0 | 0
2025 |  | 0 | 0 | 0
2026 |  | 0 | 0 | 0
2027 |  | 0 | 0 | 0
2028 |  | 0 | 0 | 0
2029 |  | 0 | 0 | 0
2030 |  | 0 | 0 | 0
2031 |  | 0 | 0 | 0
2032 |  | 0 | 0 | 0
2033 |  | 0 | 0 | 0
2034 |  | 0 | 0 | 0
2035 |  | 0 | 0 | 0
2036 |  | 0 | 0 | 0
2037 |  | 0 | 0 | 0

## 물이용 부담금 절감 편익
▣ 물이용 부담금 절감 편익
(원/톤)
구분 | 2002 | 2004 | 2006 | 2008 | 2010 | 2012 | 2013
물 이용 부담금 | 0 | 0 | 0 | 0 | 0 | 160 | 160
김천시 상하수도 사용료 조회납부 서비스
◇ 안별 물이용 부담금 절감 편익 |  | (%)
구분 | 김천 하수처리시설
| 시설용량(㎥/일) | 편익(백만원/년)
2013년 | 0 | 0
2014년 | 0 | 0
2015년 | 0 | 0
2016년 | 18000 | 1051
2017년 | 18000 | 1051
2018년 | 18000 | 1051
2019년 | 18000 | 1051
2020년 | 18000 | 1051
|  | 1안 | 2안 | 3안
2014 |  | 0 | 0 | 0
2015 |  | 0 | 0 | 0
2016 |  | 1051 | 0 | 0
2017 |  | 1051 | 0 | 0
2018 |  | 1051 | 0 | 0
2019 |  | 1051 | 0 | 0
2020 |  | 1051 | 0 | 0
2021 |  | 1051 | 0 | 0
2022 |  | 1051 | 0 | 0
2023 |  | 1051 | 0 | 0
2024 |  | 1051 | 0 | 0
2025 |  | 1051 | 0 | 0
2026 |  | 1051 | 0 | 0
2027 |  | 1051 | 0 | 0
2028 |  | 1051 | 0 | 0
2029 |  | 1051 | 0 | 0
2030 |  | 1051 | 0 | 0
2031 |  | 1051 | 0 | 0
2032 |  | 1051 | 0 | 0
2033 |  | 1051 | 0 | 0
2034 |  | 1051 | 0 | 0
2035 |  | 1051 | 0 | 0
2036 |  | 1051 | 0 | 0
2037 |  | 1051 | 0 | 0

## 생활환경 개선 편익
▣ 생활환경 개선편익
구분 | 상수도 1㎥당 소요 동력 (kw/㎥) |  | 전기 1kw당 이산화탄소 발생량 (g/kw) |  | 온실가스 배출권 가격 (원/g) | 비고
| 0.248kw |  | 424 |  | 2
자료 :빗물이용시설 등 설치 운영 의무화 확대방안 연구용역 보고서(2010, 환경부)
(%)
구분 | 2010년 | 2011년 | 2012년 | 2013년 10월
생산자물가지수 | 100 | 106.7 | 107.5 | 105.3
◇ 생활환경 개선편익
구분 | 김천 하수처리시설
| 시설용량(㎥/일) | 편익(백만원/년)
2013년 | 0 | 0
2014년 | 0 | 0
2015년 | 0 | 0
2016년 | 18000 | 14
2017년 | 18000 | 14
2018년 | 18000 | 14
2019년 | 18000 | 14
2020년 | 18000 | 14
|  | 1안 | 2안 | 3안
2014 |  | 0 | 0 | 0
2015 |  | 0 | 0 | 0
2016 |  | 14 | 0 | 0
2017 |  | 14 | 0 | 0
2018 |  | 14 | 0 | 0
2019 |  | 14 | 0 | 0
2020 |  | 14 | 0 | 0
2021 |  | 14 | 0 | 0
2022 |  | 14 | 0 | 0
2023 |  | 14 | 0 | 0
2024 |  | 14 | 0 | 0
2025 |  | 14 | 0 | 0
2026 |  | 14 | 0 | 0
2027 |  | 14 | 0 | 0
2028 |  | 14 | 0 | 0
2029 |  | 14 | 0 | 0
2030 |  | 14 | 0 | 0
2031 |  | 14 | 0 | 0
2032 |  | 14 | 0 | 0
2033 |  | 14 | 0 | 0
2034 |  | 14 | 0 | 0
2035 |  | 14 | 0 | 0
2036 |  | 14 | 0 | 0
2037 |  | 14 | 0 | 0

## 수자원 수량 확보 편익
▣ 수자원 수량 확보 편익
(원/톤)
구분 | 댐건설비 |  | 댐 주변지역 지원비 |  |  | 비고
|  |  | 소계 | 댐지역 | 상수원지역
비용 | 13.33 |  | 1.7 | 0.2 | 1.5
자료 : 하수처리수의 재이용 기술에 관한 연구(2001, 한국환경공단)
(%)
구분 | 2001년 | 2002년 | 2003년 | 2010년 | 2011년 | 2012년 | 2013년 10월
생산자물가지수 | 78.72 | 78.49 | 80.2 | 100 | 106.7 | 107.5 | 105.3
환산 | 100 | 99.71 | 101.88 | 127.03 | 135.54 | 136.56 | 133.77
(원/톤)
구분 | 2001년: 댐건설비; 2003년: 댐 주변지역 지원비; 2012년: 비고
|  |  | 소계 | 댐지역 | 상수원지역
적용 | 17.8315 |  | 2.2741 | 0.26754 | 2.0066
◇ 안별 수자원 수량 확보 편익
구분 | 2001년: 김천 하수처리시설
| 시설용량(㎥/일) | 편익(백만원/년)
2013년 | 2001년: 0; 2002년: 0
2014년 | 2001년: 0; 2002년: 0
2015년 | 2001년: 0; 2002년: 0
2016년 | 2001년: 18000; 2002년: 132
2017년 | 2001년: 18000; 2002년: 132
2018년 | 2001년: 18000; 2002년: 132
2019년 | 2001년: 18000; 2002년: 132
2020년 | 2001년: 18000; 2002년: 132
|  | 1안 | 2안 | 3안
2014 | 2002년: 0; 2003년: 0; 2010년: 0
2015 | 2002년: 0; 2003년: 0; 2010년: 0
2016 | 2002년: 132; 2003년: 0; 2010년: 0
2017 | 2002년: 132; 2003년: 0; 2010년: 0
2018 | 2002년: 132; 2003년: 0; 2010년: 0
2019 | 2002년: 132; 2003년: 0; 2010년: 0
2020 | 2002년: 132; 2003년: 0; 2010년: 0
2021 | 2002년: 132; 2003년: 0; 2010년: 0
2022 | 2002년: 132; 2003년: 0; 2010년: 0
2023 | 2002년: 132; 2003년: 0; 2010년: 0
2024 | 2002년: 132; 2003년: 0; 2010년: 0
2025 | 2002년: 132; 2003년: 0; 2010년: 0
2026 | 2002년: 132; 2003년: 0; 2010년: 0
2027 | 2002년: 132; 2003년: 0; 2010년: 0
2028 | 2002년: 132; 2003년: 0; 2010년: 0
2029 | 2002년: 132; 2003년: 0; 2010년: 0
2030 | 2002년: 132; 2003년: 0; 2010년: 0
2031 | 2002년: 132; 2003년: 0; 2010년: 0
2032 | 2002년: 132; 2003년: 0; 2010년: 0
2033 | 2002년: 132; 2003년: 0; 2010년: 0
2034 | 2002년: 132; 2003년: 0; 2010년: 0
2035 | 2002년: 132; 2003년: 0; 2010년: 0
2036 | 2002년: 132; 2003년: 0; 2010년: 0
2037 | 2002년: 132; 2003년: 0; 2010년: 0

## 4. 물재이용 목표 및 재정계획 간지 (hidden)
4. 물 재이용 목표 및 재정계획

## 물 재이용 목표 및 재정계획 (hidden)
▣ 목표년도별 물 재이용 목표량 (㎥/년)
구분 |  | 현재 | 1단계 | 2단계 | 3단계 | 4단계 | 5단계 | 비 고
|  |  | 2012년 | 2014년 | 2016년 | 2018년 | 2020년
계 |  | 2135250 | 3595250 | 3595250 | 3719475 | 3759194 | 10359324 | 100%
빗물 | 소계 | 0 | 0 | 0 | 51225 | 90944 | 166334 | 1.6%
| 의무 |  |  |  | 45221 | 69210 | 69210 | 0.7%
| 비의무 |  |  |  | 6004 | 21734 | 97124 | 0.9%
중수도 | 소계 | 2135250 | 2135250 | 2135250 | 2192920 | 2192920 | 2403160 | 23.2%
| 기존 | 2135250 | 2135250 | 2135250 | 2135250 | 2135250 | 2135250
| 의무 |  |  |  | 19710 | 19710 | 19710 | 0.2%
| 비의무 |  |  |  | 37960 | 37960 | 248200 | 2.4%
재이용수 | 소계 | 0 | 1460000 | 1460000 | 1475330 | 1475330 | 7789830 | 75.2%
| 공업용수 |  |  |  | 0 | 0 | 6314500 | 61%
| 농업용수 | [6 empty] | 0%
| 하천유지용수 | [6 empty] | 0%
| 장내용수 |  | 1460000 | 1460000 | 1475330 | 1475330 | 1475330 | 14.2%
▣ 목표년도별 물 재이용 사업비 (백만원)
구분 |  | 합계 | 1단계 | 2단계 | 3단계 | 4단계 | 5단계 | 비 고
|  |  | ~2012 | ~2014 | ~2016 | ~2018 | ~2020
계 |  | 36424 | 0 | 20 | 261 | 1244 | 34899 | 95.8%
빗물 | 소계 | 4524 | 0 | 0 | 221 | 1204 | 3099 | 12.4%
| 의무 | 778 | - | - | 221 | 557 |  | 0%
| 비의무 | 3746 | - | - |  | 647 | 3099 | 8.5%
중수도 | 소계 | 525 | 0 | 0 | 0 | 0 | 525 | 1.4%
| 의무 | 0 | - | - |  | - | - | #VALUE!
| 비의무 | 525 | - | - |  | - | 525 | 1.4%
재이용수 | 소계 | 31235 | 0 | 0 | 0 | 0 | 31235 | 85.8%
| 공업용수 | 31235 |  |  | 0 |  | 31235 | 85.8%
| 농업용수 | 0 | [5 empty] | 0%
| 하천유지용수 | 0 | [5 empty] | 0%
| 장내용수 | 0 | 0 | 0 | 0 | 0 | 0 | 0%
교육 및 홍보 |  | 140 | 0 | 20 | 40 | 40 | 40 | 0.4%
▣ 목표년도별 물 재이용 사업비 (백만원)
구 분 |  | 총 계 | 국비 | 지방비 | 민간자본비 | 비 고
합 계 |  | 36424 | 13233 | 7048 | 16143
빗물 | 소계 | 4524 | 739 | 3785 | 0
| 의무 | 778 | 739 | 39 | 0
| 비의무 | 3746 |  | 3746 | 0
중 수 도 |  | 525 | 0 |  | 525 | 국고보조 없음
하수 처리수 | 소계 | 31235 | 12494 | 3123 | 15618 | 국 비 40%
| 장내용수 | 0 |  |  |  | 지방비 10%
| 공업용수 | 31235 | 12494 | 3123 | 15618 | 민간자본비 50%
| 농업용수 | 0
| 하천유지 | 0
| 기타도시 | 0
교육 및 홍보 |  | 140 |  | 140 |  | 년간 20백만원 (2014~2020)

## 여기서 부터 출력(X) (hidden)
■하수처리수 재이용 현황 | [8 empty] | 오산제2(보고서) |  |  |  | 오산
○ 장내용수 | [8 empty] | 구분 |  | 비고
세척수, 냉각수등 | [8 empty] | 조경용수 | 4216
구 분 | 2012년 | 2014년 | 2016년 | 2018년 | 2020년 | 비 고 |  |  | 장내용수 | 409
오산1) | 1027 | 6257 | 7177 | 7177 | 7177 |  |  |  | 하천유지용수 | 52000 | 10~5월
세마2) | - | 100 | 100 | 436.4 | 436.4 |  |  |  | 재이용공급시설(보고서)
오산 : 재이용처리시설 역세척수 반영(기존 및 신설) | [8 empty] | 구분 | 12000 | 15000
세마 : 총인처리시설 역세척수 반영(시설용량의 5%) | [8 empty] | 장내용수 | 5848 | 6768
드럼필터, 여과기 역세척수
조경용수 | [8 empty] | 세마하수처리시설 |  |  | 세마하수처리시설(총인신설)
구 분 | 2012년 | 2014년 | 2016년 | 2018년 | 2020년 | 비 고 |  |  | 장내용수 | 100 |  | 역세척수 | 336.4 | 336.4 | 5%
오산1) | 0 | 0 | 0 | 0 | 0 | [7 empty] | 2018 | 2020
세마2) | - | 0 | 0 | 0 | 0
오산제2하수종말처리시설건설공사(2005.7, 오산시) 벽천, 폭포수 반영
○ 장외용수 | [10 empty] | 구 분 |  |  |  |  | 2009년 | 2010년 |  | 2011년 |  | 2012년
하천유지용수 | [15 empty] | 오산 | 오산 | 세마 | 오산제1 | 세마 | 오산제1 | 세마
구 분 | 2012년 | 2014년 | 2016년 | 2018년 | 2020년 | 비 고 |  |  |  |  | 시설용량(천㎥/일) |  |  |  |  | 57 | 121 | 8.3 | 121 | 8.3 | 121 | 8.3
오산1) | 871 | 0 | 0 | 0 | 34191.7808 | [5 empty] | 유입하수량(천㎥/일) |  |  |  |  | 52.1 | 113 | 3.1 | 111.9 | 4 | 111 | 4
세마2) | 0 | 0 | 0 | 0 | 0 | [5 empty] | 하수처리량(천㎥/일) |  |  |  |  | 51.7 | 101 | 3.1 | 111.3 | 3 | 94.8 | 4
주) 갈수기(10월~5월) 공급량 52,000㎥/일을 연간으로 환산 | [10 empty] | 하수처리수 재이용현황(천㎥/년) |  | 계 |  |  | 1074 | 2241 | 0 | 1885 | 0 | 2160 | 0 | 2054
[13 empty] | 장내용수 | 소 계 |  | 350 | 268 | 0 | 261 | 0 | 375 | 0 | 1027 | 716 | 735 | 960
공업용수 | [13 empty] | 세척수 |  | 180 | 88 | 0 | 81 | 0 | 154 | 0 | 422 | 222 | 241 | 493
구 분 | 2012년 | 2014년 | 2016년 | 2018년 | 2020년 | [8 empty] | 냉각수 |  | 90 | 90 | 0 | 90 | 0 | 80 | 0 | 219 | 247 | 247 | 247
오산 | 3885 | 12000 | 15000 | 15000 | 15000 | [8 empty] | 식수대 |  | 40 | 40 | 0 | 40 | 0 | 95 | 0 | 260 | 110 | 110 | 110
세마 | 0 | 0 | 0 | 0 | 0 | [8 empty] | 기타장내용수 |  | 40 | 50 | 0 | 50 | 0 | 46 | 0 | 126 | 137 | 137 | 110
기존시설 12,000㎥/일 및 계획시설 3,000㎥/일 | [12 empty] | 장외용수 | 소 계 |  | 724 | 1973 | 0 | 1624 | 0 | 1785 | 0 | 4890
[14 empty] | 공업용수 |  | 724 | 1903 | 0 | 1585 | 0 | 1418 | 0 | 3885
○하수처리수 재이용 현황 | [13 empty] | 농업용수 |  | 0 | 0 | 0 | 0 | 0 | 0 | 0 | 0
처리시설 | 구 분 |  | 재이용수량 |  |  |  |  | 비 고 | [5 empty] | 하천유지용수 |  | 0 | 0 | 0 | 0 | 0 | 318 | 0 | 871
|  |  | 2012년 | 2014년 | 2016년 | 2018년 | 2020년 | [6 empty] | 기타장외용수 |  | 0 | 70 | 0 | 39 | 0 | 49 | 0 | 134
|  |  | (현재) | [7 empty] | 재이용율(%) |  |  |  |  | 5.691% | 6.079% | 0% | 4.64% | 0% | 6.242% | 0%
오산 | ∙시설용량 |  | 121000 | 140000 | 140000 | 140000 | 140000 | [8 empty] | 1.855% | 0.727% | 0% | 0.6425% | 0% | 1.084% | 0%
| ∙1일 하수처리량 |  | 94800 | 96587 | 96587 | 112054 | 112054 |  | 하수도정비 기본계회상 일평균 하수량
| ∙재이용수량 총계 |  | 5783 | 18257 | 22177 | 22177 | 56377
|  |  | 6.1% | 18.9% | 23% | 19.8% | 50.3%
|  | -처리시설 장내용수 | 1027 | 6257 | 7177 | 7177 | 7177
|  | -조경용수(맑음터공원) | 0 | 0 | 0 | 0 | 0 | 운영중
|  | -공업용수 | 3885 | 12000 | 15000 | 15000 | 15000 | 운영중
|  | -하천유지용수 | 871 | 0 | 0 | 0 | 34200
세마 | ∙시설용량 |  | 8300 | 8300 | 8300 | 8300 | 8300
| ∙1일 하수처리량 |  | 4000 | 6728 | 6728 | 6728 | 6757
| ∙재이용수량 총계 |  | 0 | 100 | 100 | 436.4 | 436.4
|  |  | 0% | 1.5% | 1.5% | 6.5% | 6.5%
|  | -처리시설 장내용수 | 0 | 100 | 100 | 436.4 | 436.4
재이용수량 합계 |  |  | 5783 | 18357 | 22277 | 22613.4 | 56813.4
재이용율(1일하수처리량 대비) |  |  | 5.9% | 17.8% | 21.6% | 19% | 47.8%
하수처리수 재이용 목표량 설정(3장 76페이지)
㎥/일 기준
목표년도 |  | 2012년(현재) | 2014년 | 2016년 | 2018년 | 2020년
장외용수 | 공업용수 | 3885 | 12000 | 15000 | 15000 | 15000
| 농업용수 | 0 | 0 | 0 | 0 | 0
| 하천유지용수 | 871 | 0 | 0 | 0 | 34200
| 기타 | 0 | 0 | 0 | 0 | 0
| 합 계 | 4756 | 12000 | 15000 | 15000 | 49200
장내 재이용 |  | 1027 | 6357 | 7277 | 7613.4 | 7613.4
전체 재이용율 |  | 5.9% | 17.8% | 21.6% | 19% | 47.8%
장외 재이용율 |  | 4.8% | 11.6% | 14.5% | 12.6% | 41.4%
천㎥/년 기준
목표년도 |  | 2012년(현재) | 2014년 | 2016년 | 2018년 | 2020년
장외용수 | 공업용수 | 1418.025 | 4380 | 5475 | 5475 | 5475
| 농업용수 | 0 | 0 | 0 | 0 | 0
| 하천유지용수 | 317.915 | 0 | 0 | 0 | 12483
| 기타 | 0 | 0 | 0 | 0 | 0
| 합 계 | 1735.94 | 4380 | 5475 | 5475 | 17958
장내 재이용 |  | 374.855 | 2320.305 | 2656.105 | 2778.891 | 2778.891
전체 재이용율 |  | 5.9% | 17.8% | 21.6% | 19% | 47.8%
장외 재이용율 |  | 4.8% | 11.6% | 14.5% | 12.6% | 41.4%

## 물재이용 현황 및 목표_간지 (hidden)
4. 물재이용 현황 및 목표

## 물재이용 현황 및 목표 (hidden)
■물 재이용 총 목표량(㎥/일 기준)
구 분 |  | 현재 | 2014년 | 2016년 | 2018년 | 2020년
합 계 |  | #REF! | #REF! | #REF! | #REF! | #REF!
빗 물 |  | #REF! | #REF! | #REF! | #REF! | #REF!
중수도 |  | 1000 | 1000 | 1000 | 1000 | 1000
하수 | 소 계 | 5783 | 18357 | 22277 | 22613.4 | 56813.4
처리수 | 장내용수 | 1027 | 6357 | 7277 | 7613.4 | 7613.4
| 공업용수 | 3885 | 12000 | 15000 | 15000 | 15000
| 농업용수 | 0 | 0 | 0 | 0 | 0
| 하천유지용수 | 871 | 0 | 0 | 0 | 34200
| 기 타 | 0 | 0 | 0 | 0 | 0
■물 재이용 총 목표량(천㎥/년 기준)
구 분 |  | 현재 | 2014년 | 2016년 | 2018년 | 2020년
합 계 |  | #REF! | #REF! | #REF! | #REF! | #REF! | #REF!
빗 물 |  | #REF! | #REF! | #REF! | #REF! | #REF! | #REF!
중수도 |  | 365 | 365 | 365 | 365 | 365 | #REF!
하수 | 소 계 | 2111 | 6700 | 8131 | 8254 | 20737 | #REF!
처리수 | 장내용수 | 375 | 2320 | 2656 | 2779 | 2779 | #REF!
| 공업용수 | 1418 | 4380 | 5475 | 5475 | 5475 | #REF!
| 농업용수 | 0 | 0 | 0 | 0 | 0 | #REF!
| 하천유지용수 | 318 | 0 | 0 | 0 | 12483 | #REF!
| 기 타 | 0 | 0 | 0 | 0 | 0 | #REF!
|  | 현재 | 2014년 | 2016년 | 2018년 | 2020년 | #VALUE!
| 빗 물 | #REF! | #REF! | #REF! | #REF! | #REF!
| 중수도 | 365 | 365 | 365 | 365 | 365
| 하수처리수 | 2111 | 6700 | 8131 | 8254 | 20737
| 장내용수 | 375 | 2320 | 2656 | 2779 | 2779
| 공업용수 | 1418 | 4380 | 5475 | 5475 | 5475
| 하천유지용수 | 318 | 0 | 0 | 0 | 12483
|  |  | 2012년 | 2014년 | 2016년 | 2018년 | 2020년
|  | 빗물 | 2 | 3 | 3 | 27 | 323
|  | 중수도 | 365 | 365 | 365 | 456 | 456
|  | 하수처리수 | 2160 | 8568 | 10174 | 14355 | 26838
|  | 장내용수 | 424 | 4188 | 4699 | 6325 | 6325
|  | 공업용수 | 1418 | 4380 | 5475 | 8030 | 8030
|  | 하천유지용수 | 318 | 0 | 0 | 0 | 12483
8.7배 증가

## 재정계획_간지 (hidden)
5. 재정계획

## 소요사업비 총괄 (hidden)
■소요사업비 총괄
구분 |  | 사업비 | 비율 | 비 고
|  | (백만원) | (%)
합 계 |  | #REF! | #REF!
빗물이용시설 |  | #REF! | #REF! | #REF!
중수도시설 |  | 0 | #REF!
하수처리수 재이용 | 소계 | 42675 | #REF!
| 공업용수 | 31235 | #REF! | ․ 오산하수처리시설 시설용량 3,000㎥/일
| 하천유지용수 | 11440 | #REF! | ․ 오산하수처리시설 시설용량 52,000㎥/일
교육 홍보 |  | 105 | #REF! | ․ 시민참여, 온라인홍보, 각종언론매체, 기타

## 시설별 소요사업비 (hidden)
■단계별 사업비 총괄
(단위: 백만원)
구 분 |  | 계 | 현재 | 2014년 | 2016년 | 2018년 | 2020년 | 비 고
|  |  |  | (2단계) | (3단계) | (4단계) | (5단계)
합 계 |  | #REF! | 0 | #REF! | #REF! | #REF! | #REF!
빗물이용시설 |  | #REF! | 0 | #REF! | #REF! | #REF! | #REF!
중수도시설 |  | 0 | 0 | 0 | 0 | 0 | 0
하수 처리수 재이용 | 소계 | 42675 | 0 | 1546 | 29689 | 0 | 11440
| 공업용수 | 31235 | 0 | 1546 | 29689 | 0 | 0
| 하천유지용수 | 11440 | 0 | 0 | 0 | 0 | 11440
교육 홍보 |  | 105 | 0 | 15 | 30 | 30 | 30
■ 빗물이용시설 단계별 사업비
- 총괄사업비 | [6 empty] | (단위: 백만원)
구 분 | 계 | 현재 | 2014년 | 2016년 | 2018년 | 2020년 | 비 고
사업비 | #REF! | 0 | #REF! | #REF! | #REF! | #REF!
설치용량(㎥) | #REF! | #REF! | #REF! | #REF! | #REF! | #REF!
-의무/비의무 시설별 사업비 | [7 empty] | (단위: 백만원)
구 분 |  | 소계 | 현재 | 2014년 | 2016년 | 2018년 | 2020년 | 비 고
총 계 |  | #REF! | 0 | #REF! | #REF! | #REF! | #REF! | 0
의무 시설 | 소계 | #REF! | 0 | #REF! | #REF! | #REF! | #REF!
| 체육시설 | #REF! | 0 | #REF! | #REF! | #REF! | #REF!
| 공공청사 | #REF! | 0 | #REF! | #REF! | #REF! | #REF!
| 학교 | #REF! | 0 | #REF! | #REF! | #REF! | #REF!
| 공동주택 | #REF! | 0 | #REF! | #REF! | #REF! | #REF!
| 대규모점포 | #REF! | 0 | #REF! | #REF! | #REF! | #REF!
비의무시설 | 소계 | #REF! | 0 | #REF! | #REF! | #REF! | #REF! | 0
| 체육시설 | #REF! | 0 | #REF! | #REF! | #REF! | #REF!
| 공공청사 | #REF! | 0 | #REF! | #REF! | #REF! | #REF!
| 학교 | #REF! | 0 | #REF! | #REF! | #REF! | #REF!
| 공동주택 | #REF! | 0 | #REF! | #REF! | #REF! | #REF!
| 대규모점포 | #REF! | 0 | #REF! | #REF! | #REF! | #REF!
■ 중수도 단계별 사업비
(단위: 백만원)
구 분 | 계 | 현재 | 2014년 | 2016년 | 2018년 | 2020년 | 비 고
사업비 | 0 | 0 | 0 | 0 | 0 | 0
설치용량(㎥/일) | 0 | 0 | 0 | 0 | 0 | 0
■ 재이용수 단계별 사업비
(단위: 백만원)
구 분 |  | 계 | 현재 | 2014년 | 2016년 | 2018년 | 2020년 | 비 고
소 계 |  | 42675 | 0 | 1546 | 29689 | 0 | 11440
공업용수 | 재이용시설 | 28409 | 0 | 1546 | 26863 | 0 | 0
| 관로시설 | 2826 | 0 | 0 | 2826 | 0 | 0
하천유지용수 |  | 11440 | 0 | 0 | 0 | 0 | 11440
주)재이용시설에 설계, 조사, 감리비 포함
■ 교육․홍보 단계별 사업비
(단위: 백만원)
구 분 | 계 | 현재 | 2014년 | 2016년 | 2018년 | 2020년 | 비 고
교육․홍보 | 105 | 0 | 15 | 30 | 30 | 30

## 재원조달계획 (hidden)
■ 재원조달계획
(단위: 백만원)
구 분 |  | 계 | 현재 | 2014년 | 2016년 | 2018년 | 2020년 | 비고
|  |  |  | (2단계) | (3단계) | (4단계) | (5단계)
합 계 | 계 | #REF! | 0 | #REF! | #REF! | #REF! | #REF!
| 지방비 | #REF! | 0 | #REF! | #REF! | #REF! | #REF!
| 민간 | #REF! | 0 | #REF! | #REF! | #REF! | #REF!
| 국고보조금 | 29872.5 | 0 | 1082.2 | 20782.3 | 0 | 8008
빗물 | 계 | #REF! | 0 | #REF! | #REF! | #REF! | #REF!
이용 | 지방비 | #REF! | 0 | #REF! | #REF! | #REF! | #REF!
시설 | 민간 | #REF! | 0 | #REF! | #REF! | #REF! | #REF!
중수도 | 계 | 0 | 0 | 0 | 0 | 0 | 0
시설 | 지방비 | 0 | 0 | 0 | 0 | 0 | 0
| 민간 | 0 | 0 | 0 | 0 | 0 | 0
하수 | 계 | 42675 | 0 | 1546 | 29689 | 0 | 11440
처리수 | 지방비 | 12802.5 | 0 | 463.8 | 8906.7 | 0 | 3432
재이용 | 국고보조금 | 29872.5 | 0 | 1082.2 | 20782.3 | 0 | 8008
교육 홍보 | 지방비 | 105 | 0 | 15 | 30 | 30 | 30
■ 빗물이용시설
(단위: 백만원)
구 분 |  | 계 | 현재 | 2014년 | 2016년 | 2018년 | 2020년 | 비 고
|  |  |  | (2단계) | (3단계) | (4단계) | (5단계)
계 | 소계 | #REF! | 0 | #REF! | #REF! | #REF! | #REF!
| 지방비 | #REF! | 0 | #REF! | #REF! | #REF! | #REF!
| 민간 | #REF! | 0 | #REF! | #REF! | #REF! | #REF!
(단위: 백만원)
구 분 |  |  | 계 | 현재 | 2014년 | 2016년 | 2018년 | 2020년 | 비 고
[5 empty] | (2단계) | (3단계) | (4단계) | (5단계)
지방비 | 계 |  | #REF! | 0 | #REF! | #REF! | #REF! | #REF!
| 의무 시설 | 소계 | #REF! | 0 | #REF! | #REF! | #REF! | #REF!
|  | 체육시설 | #REF! | 0 | #REF! | #REF! | #REF! | #REF!
|  | 공공청사 | #REF! | 0 | #REF! | #REF! | #REF! | #REF!
|  | 학교 | #REF! | 0 | #REF! | #REF! | #REF! | #REF!
|  | 공동주택 | #REF! | 0 | #REF! | #REF! | #REF! | #REF!
|  | 대규모점포 | #REF! | 0 | #REF! | #REF! | #REF! | #REF!
| 비의무시설 | 소계 | #REF! | 0 | #REF! | #REF! | #REF! | #REF!
|  | 체육시설 | #REF! | 0 | #REF! | #REF! | #REF! | #REF!
|  | 공공청사 | #REF! | 0 | #REF! | #REF! | #REF! | #REF!
|  | 학교 | #REF! | 0 | #REF! | #REF! | #REF! | #REF!
|  | 공동주택 | #REF! | 0 | #REF! | #REF! | #REF! | #REF!
|  | 대규모점포 | #REF! | 0 | #REF! | #REF! | #REF! | #REF!
민간 | 계 |  | #REF! |  | #REF! | #REF! | #REF! | #REF!
| 의무 시설 | 소계 | #REF! |  | #REF! | #REF! | #REF! | #REF!
|  | 체육시설 | #REF! |  | #REF! | #REF! | #REF! | #REF!
|  | 공공청사 | #REF! |  | #REF! | #REF! | #REF! | #REF!
|  | 학교 | #REF! |  | #REF! | #REF! | #REF! | #REF!
|  | 공동주택 | #REF! |  | #REF! | #REF! | #REF! | #REF!
|  | 대규모점포 | #REF! |  | #REF! | #REF! | #REF! | #REF!
| 비의무시설 | 소계 | #REF! |  | #REF! | #REF! | #REF! | #REF!
|  | 체육시설 | #REF! |  | #REF! | #REF! | #REF! | #REF!
|  | 공공청사 | #REF! |  | #REF! | #REF! | #REF! | #REF!
|  | 학교 | #REF! |  | #REF! | #REF! | #REF! | #REF!
|  | 공동주택 | #REF! |  | #REF! | #REF! | #REF! | #REF!
|  | 대규모점포 | #REF! |  | #REF! | #REF! | #REF! | #REF!
■ 중수도시설
(단위: 백만원)
구 분 |  | 계 | 현재 | 2014년 | 2016년 | 2018년 | 2020년 | 비 고
|  |  |  | (2단계) | (3단계) | (4단계) | (5단계)
계 | 소계 | 0 | 0 | 0 | 0 | 0 | 0
| 지방비 | 0 | 0 | 0 | 0 | 0 | 0
| 민간 | 0 | 0 | 0 | 0 | 0 | 0
■ 하수처리수 재이용시설
(단위: 백만원)
구 분 |  | 계 | 현재 | 2014년 | 2016년 | 2018년 | 2020년 | 비 고
|  |  |  | (2단계) | (3단계) | (4단계) | (5단계)
계 | 소계 | 42675 | 0 | 1546 | 29689 | 0 | 11440
| 국고보조금 | 12802.5 | 0 | 463.8 | 8906.7 | 0 | 3432
| 지방비 | 29872.5 | 0 | 1082.2 | 20782.3 | 0 | 8008
공업 용수 | 소계 | 31235 | 0 | 1546 | 29689 | 0 | 0
| 국고보조금 | 9370.5 | 0 | 463.8 | 8906.7 | 0 | 0
| 지방비 | 21864.5 | 0 | 1082.2 | 20782.3 | 0 | 0
하천 유지 용수 | 소계 | 11440 | 0 | 0 | 0 | 0 | 11440
| 국고보조금 | 3432 | 0 | 0 | 0 | 0 | 3432
| 지방비 | 8008 | 0 | 0 | 0 | 0 | 8008
■ 교육 홍보비용 | [6 empty] | (단위: 백만원)
구 분 | 계 | 현재 | 2014년 | 2016년 | 2018년 | 2020년 | 비 고
|  |  | (2단계) | (3단계) | (4단계) | (5단계)
지방비 | 105 | 0 | 15 | 30 | 30 | 30