## 원가계산
공 사 원 가 계 산 서
공 종 |  | 산 식 |  | 금액 | 비고
가. 재 료 비 |  |  |  | 21398194114.88
| 나.직접 노무비 |  |  | 20237884553.96
노무비 | 다.간접 노무비 | (나)× | 11.2% | 2266643070 | 기준 11.2%
| 라.노 무 비 계 | (나+다) |  | 22504527623.96
| 마.기 계 경 비 |  |  | 6119193473.22
| 바.산재 보험료 | (라)× | 3.4% | 765153939 | 기준 3.4%
경 비 | 사.안전 관리비 | (가+나)× | 1.88% | 782758278 | 기준 1.88%
| 아.기 타 경 비 | (가+라)× | 6.7% | 2941482356 | 기준 6.7%
| 자.경 비 계 | (마+바+사+아) |  | 10608588046.22
소 계 |  | (가+라+자) |  | 54511309785.06
차. 일 반 관 리 비 |  | (가+라+자)× | 3.5% | 1907895842 | 기준 3.5%
카. 이 윤 |  | (라+자+차)× | 9% | 3151794372.94 | 기준 9.0%
타. 공 급 가 액 |  | (가+라+자+차+카) |  | 59571000000
파. 부 가 가 치 세 |  | (타)× | 10% | 5957100000
총 계 |  | (타+하) |  | 65528100000

## 예산서
공종 |  | 규 격 | 단위 | 수 량 | 합계 |  | 재료비 |  | 노무비 |  | 경비 |  | 비고
[5 empty] | 단가 | 금액 | 단가 | 금액 | 단가 | 금액 | 단가 | 금액
나령대중골프장 조성사업(18홀)설계예산서
１. 토 공 |  |  | 식 | 1 |  | 24293600191 |  | 9692937357 |  | 9305435361 |  | 5295227473
２. 조형공사 |  |  | 식 | 1 |  | 352867650 |  | 74139300 |  | 204725550 |  | 74002800
３. 잔디공사 |  |  | 식 | 1 |  | 6732381242 |  | 2587025244 |  | 4043802411 |  | 101553587
４. 배 수 공 |  |  | 식 | 1 |  | 2375824075.4 |  | 1046808962 |  | 1184734578 |  | 144280535.4
５. ＧＲＥＥＮ 공 |  |  | 식 | 1 |  | 1369113564 |  | 543544385 |  | 823789464 |  | 1779715
６. ＴＥＥ 공 |  |  | 식 | 1 |  | 179919377 |  | 23750254 |  | 156169123 |  | 0
７. ＢＵＮＫＥＲ 공 |  |  | 식 | 1 |  | 423888692 |  | 227757426 |  | 195446211 |  | 685055
８. ＰＯＮＤ 공 |  |  | 식 | 1 |  | 1801224338 |  | 1343976674 |  | 457043528 |  | 204136
９. 포 장 공 |  |  | 식 | 1 |  | 2883450153 |  | 1906910563 |  | 873528701 |  | 103010889
10. 스프링클러 설비공사 |  |  | 식 | 1 |  | 2273100117 |  | 1544655826 |  | 699616251 |  | 28828040
11. 연못 재활용 송수 및 계류 설비공사 |  |  | 식 | 1 |  | 500138643 |  | 368334022 |  | 125589010 |  | 6215611
12. 심정 송수 설비공사 |  |  | 식 | 1 |  | 92246941 |  | 40551282 |  | 49189866 |  | 2505793
13. 생활용수 공급 설비공사 |  |  | 식 | 1 |  | 221690445 |  | 185371952 |  | 34098779 |  | 2219714
14. 오수관로 설비공사 |  |  | 식 | 1 |  | 51775061 |  | 24738141 |  | 23830011 |  | 3206909
15. 연못 정화 설비공사 |  |  | 식 | 1 |  | 203747105 |  | 166366654 |  | 35941286 |  | 1439165
16. 부유분수 설치공사 |  |  | 식 | 1 |  | 249397076 |  | 223207607 |  | 26189469 |  | 0
17. 무선 중앙감시 제어 설비공사 |  |  | 식 | 1 |  | 84973000 |  | 74973000 |  | 10000000 |  | 0
18. 연못 구조물 공사 |  |  | 식 | 1 |  | 136965030.66 |  | 55609974.88 |  | 78757064.96 |  | 2597990.82
１9. 조경공 |  |  | 식 | 1 |  | 1601071550 |  | 428875000 |  | 1168025150 |  | 4171400
20. 부 대 공 |  |  | 식 | 1 |  | 1927897891 |  | 838660491 |  | 741972740 |  | 347264660
| 순공사비계 |  |  |  |  | 47755272142.06 |  | 21398194114.88 |  | 20237884553.96 |  | 6119193473.22
１. 토 공
1 | )벌개제근
| 벌개제근 |  | ㎡ | 592131 | 966 | 571998546 | 33 | 19540323 | 831 | 492060861 | 102 | 60397362
| 소 계 |  |  |  |  | 571998546 |  | 19540323 |  | 492060861 |  | 60397362
2 | )절 토
| 토사 |  | ㎥ | 1102331 | 843 | 929265033 | 427 | 470695337 | 187 | 206135897 | 229 | 252433799
| 풍화 |  | ㎥ | 280020 | 1379 | 386147580 | 696 | 194893920 | 305 | 85406100 | 378 | 105847560
| 연암 |  | ㎥ | 1278809 | 9724 | 12435138716 | 3928 | 5023161752 | 4610 | 5895309490 | 1186 | 1516667474
| 경암 |  | ㎥ |  | 10283 | 0 | 4211 | 0 | 4734 | 0 | 1338 | 0
| 소 계 |  |  |  |  | 13750551329 |  | 5688751009 |  | 6186851487 |  | 1874948833
3 | )성 토 | 덤프운반거리: |  | 297
| 유용무대 |  | ㎥ | 192516
| 도우쟈운반 | 토사 | ㎥ | 112365 | 1139 | 127983735 | 577 | 64834605 | 253 | 28428345 | 309 | 34720785
| 도우쟈운반 | 풍화 | ㎥ | 22545 | 1380 | 31112100 | 699 | 15758955 | 307 | 6921315 | 374 | 8431830
| 도우쟈운반 | 연암 | ㎥ | 33396 | 2572 | 85894512 | 1303 | 43514988 | 571 | 19069116 | 698 | 23310408
| 덤프운반 | 토사 | ㎥ | 603840 | 2239 | 1351997760 | 1045 | 631012800 | 517 | 312185280 | 677 | 408799680
| 덤프운반 | 풍화 | ㎥ | 242641 | 2495 | 605389295 | 1143 | 277338663 | 568 | 137820088 | 784 | 190230544
| 덤프운반 | 연암 | ㎥ | 1228369 | 4893 | 6010409517 | 1800 | 2211064200 | 1254 | 1540374726 | 1839 | 2258970591
| 소 계 |  |  | 2435672 |  | 8212786919 |  | 3243524211 |  | 2044798870 |  | 2924463838
4 | )다 짐
| 토사,풍화 |  | ㎥ | 1156863 | 115 | 133039245 | 38 | 43960794 | 38 | 43960794 | 39 | 45117657
| 연암,경암 |  | ㎥ | 1278809 | 232 | 296683688 | 76 | 97189484 | 77 | 98468293 | 79 | 101025911
| 소 계 |  |  | 2435672 |  | 429722933 |  | 141150278 |  | 142429087 |  | 146143568
5 | )복토 및 조형토
| 양질토 집적 | L=300m | ㎥ | 225488 | 2747 | 619415536 | 1378 | 310722464 | 727 | 163929776 | 642 | 144763296
| 양질토 포설 |  | ㎥ | 225488 | 2610 | 588523680 | 1211 | 273065968 | 778 | 175429664 | 621 | 140028048
| 소 계 |  |  |  |  | 1207939216 |  | 583788432 |  | 339359440 |  | 284791344
6 | )절토면고르기
| 절토면고르기 |  | ㎡ | 12576 | 9371 | 117849696 | 1176 | 14789376 | 7898 | 99325248 | 297 | 3735072
| 소 계 |  |  |  |  | 117849696 |  | 14789376 |  | 99325248 |  | 3735072
7 | )층따기
| 층따기 |  | ㎥ | 3264 | 843 | 2751552 | 427 | 1393728 | 187 | 610368 | 229 | 747456
| 소 계 |  |  |  |  | 2751552 |  | 1393728 |  | 610368 |  | 747456
8 | ) 토 공 계 |  |  |  |  | 24293600191 |  | 9692937357 |  | 9305435361 |  | 5295227473
２. 조형공사 |  | 18 HOLE | 6 | 개월
(도쟈 19ton 1대,10ton 2대,백호04㎥ 1대 를 조합 운행)
| 불도쟈 | 19 ton 1대 | HR | 900 | 34699 | 31229100 | 34699 | 31229100 |  | 0 |  | 0
| 불도쟈 | 10 ton 2대 | HR | 1800 | 17349 | 31228200 | 17349 | 31228200 |  | 0 |  | 0
| 백 호 | 0.4 ㎥ 1대 | HR | 900 | 12980 | 11682000 | 12980 | 11682000 |  | 0 |  | 0
| 조형지도자 | 특급기술자 | 일 | 150 | 196337 | 29450550 |  | 0 | 196337 | 29450550 |  | 0
| 조형공 | 고급기술자 2명 | 일 | 300 | 164387 | 49316100 |  | 0 | 164387 | 49316100 |  | 0
| 조형공 | 중급기술자 1명 | 일 | 150 | 139232 | 20884800 |  |  | 139232 | 20884800
| 중기운전사 | 4명 | 일 | 600 | 78468 | 47080800 |  |  | 78468 | 47080800
| 백 호 04 | 8시간 100일 | HR | 1200 | 25328 | 30393600 |  |  | 25328 | 30393600
| 측량사(고급) | 100일 | 일 | 150 | 110769 | 16615350 |  |  | 110769 | 16615350 |  | 0
| 측량사(초급) | 100일 | 일 | 150 | 73229 | 10984350 |  |  | 73229 | 10984350 |  | 0
| 불도쟈 | 19 ton 2대 | HR | 1200 | 23289 | 27946800 |  |  |  | 0 | 23289 | 27946800
| 불도쟈 | 10 ton 3대 | HR | 2400 | 13721 | 32930400 |  | 0 |  | 0 | 13721 | 32930400
| 백 호 | 0.4 ㎥ 1대 | HR | 1200 | 10938 | 13125600 |  | 0 |  | 0 | 10938 | 13125600
| 소 계 |  |  |  |  | 352867650 |  | 74139300 |  | 204725550 |  | 74002800
３. 잔디공사
1 | ) 잔디공사
| 야지 평떼 | 18×18×3 | ㎡ | 331361 | 14106 | 4674178266 | 5932 | 1965633452 | 8123 | 2691645403 | 51 | 16899411
| 중지 평떼 | 18×18×3 | ㎡ | 46048 | 13606 | 626529088 | 5432 | 250132736 | 8123 | 374047904 | 51 | 2348448
| 중지 평떼 | 관리3개월 | ㎡ | 46048 | 2991 | 137729568 | 307 | 14136736 | 2633 | 121244384 | 51 | 2348448
| 중지 Z.N | Z.N공법 (관리3개월포함) | ㎡ | 137720 | 6656 | 916664320 | 1406 | 193634320 | 5126 | 705952720 | 124 | 17077280
| 녹생토 | T=10cm | ㎡ | 12576 | 30000 | 377280000 | 13000 | 163488000 | 12000 | 150912000 | 5000 | 62880000
| 합 계 |  |  |  |  | 6732381242 |  | 2587025244 |  | 4043802411 |  | 101553587
４. 배 수 공
1 | )암거
| 암거 1.5×1.5 | 토피~9m | m | 1196 | 914308 | 1093512368 | 347247 | 415307412 | 567007 | 678140372 | 54 | 64584
| 암거 1.5×1.5 | 토피 10m이상 | m | 197 | 927441 | 182705877 | 353995 | 69737015 | 573392 | 112958224 | 54 | 10638
| 암거 2.0×2.0 | 토피~9m | m | 553 | 1335375 | 738462375 | 510248 | 282167144 | 825052 | 456253756 | 75 | 41475
| 암거날개벽 | 1.5×1.5 | EA | 7 | 1256436 | 8795052 | 595733 | 4170131 | 660592 | 4624144 | 111 | 777
| 터파기(토사) | 백호(0.7㎥) | ㎥ | 1332 | 751 | 1000332 | 199 | 265068 | 333 | 443556 | 219 | 291708
| 되메우기 | 기 계 | ㎥ | 724 | 3775 | 2733100 | 361 | 261364 | 3185 | 2305940 | 229 | 165796
| 잔토처리 |  | ㎥ | 608 | 1580 | 960640 | 716 | 435328 | 491 | 298528 | 373 | 226784
| 소 계 |  |  |  |  | 2028169744 |  | 772343462 |  | 1255024520 |  | 801762
2 | )맨 홀
| 차도용원형맨홀 | 1.0×1.0 | EA | 26 | 1063324 | 27646424 | 534413 | 13894738 | 528856 | 13750256 | 55 | 1430
| 맨홀TYPE"A" | 1.0×1.0 | EA | 127 | 1060236 | 134649972 | 561840 | 71353680 | 498345 | 63289815 | 51 | 6477
| 맨홀TYPE"B" | 1.5×1.5 | EA | 30 | 1680110 | 50403300 | 821814 | 24654420 | 858209 | 25746270 | 87 | 2610
| 맨홀TYPE"C" | 2.0×2.0 | EA | 6 | 2468393 | 14810358 | 1183195 | 7099170 | 1285082 | 7710492 | 116 | 696
| 맹맨홀TYPE"A" | 1.5×1.5 | EA | 3 | 1869867 | 5609601 | 847241 | 2541723 | 1022453 | 3067359 | 173 | 519
| 맹맨홀TYPE"B" | 2.5×2.5 | EA | 13 | 8179466 | 106333058 | 3802026 | 49426338 | 4376882 | 56899466 | 558 | 7254
| 터파기(토사) | 백호(0.7㎥) | ㎥ | 2604 | 751 | 1955604 | 199 | 518196 | 333 | 867132 | 219 | 570276
| 터파기(풍화) | 백호+브레이카 | ㎥ | 95 | 1128 | 107160 | 299 | 28405 | 500 | 47500 | 329 | 31255
| 터파기(연암) | 백호+브레이카 | ㎥ | 556 | 19949 | 11091644 | 3965 | 2204540 | 8534 | 4744904 | 7450 | 4142200
| 되메우기 | 기 계 | ㎥ | 2166 | 3775 | 8176650 | 361 | 781926 | 3185 | 6898710 | 229 | 496014
| 잔토처리 |  | ㎥ | 1089 | 1580 | 1720620 | 716 | 779724 | 491 | 534699 | 373 | 406197
| 소 계 |  |  |  |  | 362504391 |  | 173282860 |  | 183556603 |  | 5664928
3 | )유속감속구조물
| 유속감속구조물 |  | 개소 | 2 | 44589093 | 89178186 | 17087989 | 34175978 | 27498725 | 54997450 | 2379 | 4758
| 소 계 |  |  |  |  | 89178186 |  | 34175978 |  | 54997450 |  | 4758
4 | )배수관 부설
| PE관 | Φ300 | m | 296 | 35104 | 10390784 | 27440 | 8122240 | 7664 | 2268544 | 0 | 0
| V R 관 | Φ450 | m | 6290 | 79408 | 499476320 | 35964 | 226213560 | 39202 | 246580580 | 4242 | 26682180
| V R 관 | Φ600 | m | 1827 | 122717 | 224203959 | 52956 | 96750612 | 63992 | 116913384 | 5769 | 10539963
| V R 관 | Φ900 | m | 2422 | 223368 | 540997296 | 102768 | 248904096 | 111862 | 270929764 | 8738 | 21163436
| V R 관 | Φ1000 | m | 305 | 263645 | 80411725 | 124935 | 38105175 | 128954 | 39330970 | 9756 | 2975580
| V R 관 | Φ1200 | m | 49 | 369818 | 18121082 | 173551 | 8503999 | 184560 | 9043440 | 11707 | 573643
| 흄관1련 | 1350×1련 | m | 32 | 491792 | 15737344 | 242893 | 7772576 | 235749 | 7543968 | 13150 | 420800
| 흄관3련 | 1350×3련 | m | 36 | 1387918 | 49965048 | 695079 | 25022844 | 653389 | 23522004 | 39450 | 1420200
| 날개벽Φ1000 |  | EA | 2 | 749246 | 1498492 | 338897 | 677794 | 410349 | 820698 | 0 | 0
| 터파기(토사) | 백호(0.7㎥) | ㎥ | 34719 | 751 | 26073969 | 199 | 6909081 | 333 | 11561427 | 219 | 7603461
| 터파기(풍화) | 백호+브레이카 | ㎥ | 1979 | 1128 | 2232312 | 299 | 591721 | 500 | 989500 | 329 | 651091
| 터파기(연암) | 백호+브레이카 | ㎥ | 5949 | 19949 | 118676601 | 3965 | 23587785 | 8534 | 50768766 | 7450 | 44320050
| 되메우기 | 기 계 | ㎥ | 29477 | 3775 | 111275675 | 361 | 10641197 | 3185 | 93884245 | 229 | 6750233
| 잔토처리 |  | ㎥ | 8449 | 1580 | 13349420 | 716 | 6049484 | 491 | 4148459 | 373 | 3151477
| 소 계 |  |  |  |  | 1712410027 |  | 707852164 |  | 878305749 |  | 126252114
5 | )집수정
| 집수정 1.0×1.0 | 공통 | EA | 7 | 282718 | 1979026 | 226118 | 1582826 | 56600 | 396200 | 0 | 0
| 집수정 1.0×1.0 | M 당 | M | 7.7 | 246389 | 1897195 | 90169 | 694301 | 156220 | 1202894 | 0 | 0
| 집수정 1.5×1.5 | 공통 | EA | 6 | 456037 | 2736222 | 328790 | 1972740 | 127230 | 763380 | 17 | 102
| 집수정 1.5×1.5 | M 당 | M | 13.8 | 549913 | 7588799.4 | 240090 | 3313242 | 309790 | 4275102 | 33 | 455.4
| 집수정 2.0×2.0 | 공통 | EA | 8 | 824156 | 6593248 | 586856 | 4694848 | 237272 | 1898176 | 28 | 224
| 집수정 2.0×2.0 | M 당 | M | 12 | 739091 | 8869092 | 324481 | 3893772 | 414567 | 4974804 | 43 | 516
| 집수정 6.0×1.5 | 공통 | EA | 2 | 1834702 | 3669404 | 1341925 | 2683850 | 492649 | 985298 | 128 | 256
| 집수정 6.0×1.5 | M 당 | M | 6 | 1471049 | 8826294 | 663661 | 3981966 | 807269 | 4843614 | 119 | 714
| 터파기(토사) | 백호(0.7㎥) | ㎥ | 3245 | 751 | 2436995 | 199 | 645755 | 333 | 1080585 | 219 | 710655
| 터파기(풍화) | 백호+브레이카 | ㎥ | 703 | 1128 | 792984 | 299 | 210197 | 500 | 351500 | 329 | 231287
| 터파기(연암) | 백호+브레이카 | ㎥ | 29 | 19949 | 578521 | 3965 | 114985 | 8534 | 247486 | 7450 | 216050
| 되메우기 | 기 계 | ㎥ | 3070 | 3775 | 11589250 | 361 | 1108270 | 3185 | 9777950 | 229 | 703030
| 잔토처리 |  | ㎥ | 907 | 1580 | 1433060 | 716 | 649412 | 491 | 445337 | 373 | 338311
| 소 계 |  |  |  |  | 58990090.4 |  | 25546164 |  | 31242326 |  | 2201600.4
6 | )도수로 및 산마루측구
| 콘크리트수로 | 1000×1000 | m | 192 | 126374 | 24263808 | 96719 | 18570048 | 21172 | 4065024 | 8483 | 1628736
| 산마루 측구 | P.Y 조립식 | m | 3930 | 12297 | 48327210 | 8240 | 32383200 | 3645 | 14324850 | 412 | 1619160
| 베취플륨관 | 300×200 | m | 3000 | 17929 | 53787000 | 12670 | 38010000 | 3743 | 11229000 | 1516 | 4548000
| 터파기(토사) | 인 력 | ㎥ | 443 | 15341 | 6796063 | 0 | 0 | 15341 | 6796063 | 0 | 0
| 잔토처리 |  | ㎥ | 443 | 1580 | 699940 | 716 | 317188 | 491 | 217513 | 373 | 165239
| 소 계 |  |  |  |  | 133874021 |  | 89280436 |  | 36632450 |  | 7961135
7 | )배수용 GATE
| BY-PASS용제수변 | Φ 300 | 개소 | 12 | 694000 | 8328000 | 602500 | 7230000 | 0 | 0 | 91500 | 1098000
| POND용제수변 | Φ 300 | 개소 | 12 | 878280 | 10539360 | 786780 | 9441360 | 0 | 0 | 91500 | 1098000
| 소 계 |  |  |  |  | 18867360 |  | 16671360 |  | 0 |  | 2196000
8 | )배 수 계 |  |  |  |  | 2375824075.4 |  | 1046808962 |  | 1184734578 |  | 144280535.4
５. ＧＲＥＥＮ 공
1 | ) GREEN 공사
| GREEN 조형 | 인 력 | ㎡ | 23976 | 5113 | 122589288 | 0 | 0 | 5113 | 122589288 | 0 | 0
| GREEN 조성 | 표토층 | ㎡ | 23976 | 34065 | 816742440 | 13508 | 323867808 | 20557 | 492874632 | 0 | 0
| GREEN 조성 | 중간층 | ㎡ | 23976 | 2215 | 53106840 | 1309 | 31384584 | 906 | 21722256 | 0 | 0
| GREEN 조성 | 투수층 | ㎡ | 23976 | 3666 | 87896016 | 2080 | 49870080 | 1586 | 38025936 | 0 | 0
| GREEN 조성 | 분리판0.5mm | ㎡ | 1047 | 2537 | 2656239 | 2310 | 2418570 | 227 | 237669 | 0 | 0
| GREEN 조성 | 배수층 | EA | 20 | 4769475 | 95389500 | 3425660 | 68513200 | 1343815 | 26876300 | 0 | 0
| GREEN 인력파종 | 벤트그라스 | ㎡ | 23976 | 5362 | 128559312 | 857 | 20547432 | 4490 | 107652240 | 15 | 359640
| GREEN 주위맨홀 | PE이중벽이경TΦ300 | EA | 60 | 88439 | 5306340 | 74189 | 4451340 | 14242 | 854520 | 8 | 480
| GREEN 주위연결관 | PE이중벽관Φ200 | M | 2000 | 21733 | 43466000 | 20170 | 40340000 | 1563 | 3126000 | 0 | 0
| GREEN 청소용 | 엘보Φ150 | EA | 20 | 5044 | 100880 | 5044 | 100880 |  | 0 |  | 0
| GREEN 청소용 | 엘보뚜껑 Φ150 | EA | 20 | 2778 | 55560 | 2778 | 55560 |  | 0 |  | 0
| 터파기 | 백호04 토사 | ㎥ | 2818 | 1168 | 3291424 | 308 | 867944 | 601 | 1693618 | 259 | 729862
| 되메우기 | 백호 07 | ㎥ | 2507 | 3775 | 9463925 | 361 | 905027 | 3185 | 7984795 | 229 | 574103
| 잔토처리 |  | ㎥ | 310 | 1580 | 489800 | 716 | 221960 | 491 | 152210 | 373 | 115630
| GREEN공 합계 |  |  |  |  | 1369113564 |  | 543544385 |  | 823789464 |  | 1779715
６. ＴＥＥ 공
| TEE 조형 | 인 력 | ㎡ | 20369 | 2556 | 52063164 | 0 | 0 | 2556 | 52063164 | 0 | 0
| TEE 조성 |  | ㎡ | 20369 | 6277 | 127856213 | 1166 | 23750254 | 5111 | 104105959 | 0 | 0
| TEE 공 합계 |  |  |  |  | 179919377 |  | 23750254 |  | 156169123 |  | 0
７. ＢＵＮＫＥＲ 공
| 조형터파기 | 인 력 | ㎡ | 14802 | 5113 | 75682626 | 0 | 0 | 5113 | 75682626 | 0 | 0
| 모래부설 | T=15 cm | ㎡ | 14802 | 14539 | 215206278 | 9858 | 145918116 | 4681 | 69288162 | 0 | 0
| 맹암거조성 | PE유공관 Φ100 | 개소 | 70 | 1705206 | 119364420 | 1154471 | 80812970 | 550735 | 38551450 | 0 | 0
| 맹암거터파기 | 토사 백호04 | ㎥ | 1526 | 1168 | 1782368 | 308 | 470008 | 601 | 917126 | 259 | 395234
| 되메우기 | 인 력 | ㎥ | 748 | 14205 | 10625340 | 0 | 0 | 14205 | 10625340 | 0 | 0
| 잔토처리 |  | ㎥ | 777 | 1580 | 1227660 | 716 | 556332 | 491 | 381507 | 373 | 289821
| BUNKER공 합계 |  |  |  |  | 423888692 |  | 227757426 |  | 195446211 |  | 685055
８. ＰＯＮＤ 공
1 | )POND
| 레미콘타설 | 40-150-12 | ㎥ | 305 | 76728 | 23402040 | 47705 | 14550025 | 29023 | 8852015 | 0 | 0
| 방수쉬트부설 | EPDM t=1.5mm | ㎡ | 83309 | 14854 | 1237471886 | 12100 | 1008038900 | 2754 | 229432986 | 0 | 0
| 부직포설치 | P515 | ㎡ | 108661 | 2580 | 280345380 | 2012 | 218625932 | 568 | 61719448 | 0 | 0
| 면고르기및다짐 |  | ㎡ | 50286 | 1136 | 57124896 | 0 | 0 | 1136 | 57124896 | 0 | 0
| 바닥모래부설 |  | ㎥ | 2514 | 54529 | 137085906 | 23320 | 58626480 | 31209 | 78459426 | 0 | 0
| 유공관 | PEΦ75 | m | 2865 | 13832 | 39628680 | 9171 | 26274915 | 4661 | 13353765 | 0 | 0
| 유공관 | PEΦ100 | m | 1076 | 22218 | 23906568 | 15017 | 16158292 | 7201 | 7748276 | 0 | 0
| 에어벤트 | 파상경질PE Φ50 | m | 947 | 620 | 587140 | 620 | 587140 |  | 0 |  | 0
| 이음관 | Y관 75×75 | EA | 7 | 1084 | 7588 | 1084 | 7588 |  | 0 |  | 0
| 이음관 | Y관 100×75 | EA | 175 | 2702 | 472850 | 2702 | 472850 |  | 0 |  | 0
| 이음관 | T관 75×75 | EA | 6 | 893 | 5358 | 893 | 5358 |  | 0 |  | 0
| 이음관 | T관 100×100 | EA | 6 | 1422 | 8532 | 1422 | 8532 |  | 0 |  | 0
| 이음관 | 엘보 100 | EA | 1 | 1510 | 1510 | 1510 | 1510 |  | 0 |  | 0
| 스틸밴딩 |  | m | 103 | 2800 | 288400 | 2800 | 288400 |  | 0 |  | 0
| 배수층터파기 | 백호04 토사 | ㎥ | 323 | 1168 | 377264 | 308 | 99484 | 601 | 194123 | 259 | 83657
| 잔토처리 |  | ㎥ | 323 | 1580 | 510340 | 716 | 231268 | 491 | 158593 | 373 | 120479
| 소 계 |  |  |  |  | 1801224338 |  | 1343976674 |  | 457043528 |  | 204136
2 | )돌붙임수로
| 레미콘타설 | 20-150-10 | ㎥ | 1644 | 76728 | 126140832 | 47705 | 78427020 | 29023 | 47713812 | 0 | 0
| 방수쉬트부설 | EPDM t=1.5mm | ㎡ | 9701 | 14854 | 144098654 | 12100 | 117382100 | 2754 | 26716554 | 0 | 0
| 부직포설치 | P515 | ㎡ | 19413 | 2580 | 50085540 | 2012 | 39058956 | 568 | 11026584 | 0 | 0
| 면고르기및다짐 |  | ㎡ | 7582 | 1136 | 8613152 | 0 | 0 | 1136 | 8613152 | 0 | 0
| 돌붙임 |  | ㎡ | 7582 | 19608 | 148667856 | 1632 | 12373824 | 16483 | 124974106 | 1493 | 11319926
| 소 계 |  |  |  |  | 477606034 |  | 247241900 |  | 219044208 |  | 11319926
3 | )여수로
| 여수로 13.5m | 2000×500 | 개소 | 1 | 1731063 | 1731063 | 954230 | 954230 | 776497 | 776497 | 336 | 336
| 여수로 9.5m | 2000×500 | 개소 | 1 | 1275189 | 1275189 | 698465 | 698465 | 576483 | 576483 | 241 | 241
| 터파기 | 백호04 토사 | ㎥ | 1 | 1168 | 1168 | 308 | 308 | 601 | 601 | 259 | 259
| 잔토처리 |  | ㎥ | 1 | 1580 | 1580 | 716 | 716 | 491 | 491 | 373 | 373
| 소 계 |  |  |  |  | 1731063 |  | 954230 |  | 776497 |  | 336
| POND공 합계 |  |  |  |  | 2280561435 |  | 1592172804 |  | 676864233 |  | 11524398
９. 포 장 공 |  | (진입도로 및 관리도로)
1 | )진입도로(아스팔트) B=8.0m |  | L = | 622 | m
| 표층(#78) | T = 5 Cm | ㎡ | 5286 | 8792 | 46474512 | 7209 | 38106774 | 1093 | 5777598 | 490 | 2590140
| 택코팅 | RSC-4 | ㎡ | 5286 | 395.5 | 2090613 | 138 | 729468 | 257 | 1358502 | 0.5 | 2643
| 기층(#467) | T = 10 Cm | ㎡ | 5286 | 16077 | 84983022 | 13110 | 69299460 | 2053 | 10852158 | 914 | 4831404
| 프라임코팅 | RSC-3 | ㎡ | 5286 | 569 | 3007734 | 309 | 1633374 | 259 | 1369074 | 1 | 5286
| 보조기층 | T = 20 Cm | ㎥ | 1200 | 27206 | 32647200 | 14372 | 17246400 | 12187 | 14624400 | 647 | 776400
| 선택층 | T = 40 Cm | ㎥ | 2488 | 24971 | 62127848 | 14138 | 35175344 | 10358 | 25770704 | 475 | 1181800
| 미끄럼방지시설 |  | ㎡ | 1322 | 26225 | 34669450 | 12550 | 16591100 | 13367 | 17671174 | 308 | 407176
| 차선도색(융착) | 백색 | ㎡ | 189 | 25782 | 4872798 | 24186 | 4571154 | 1585 | 299565 | 11 | 2079
| 차선도색(융착) | 황색 | ㎡ | 93 | 28468 | 2647524 | 26872 | 2499096 | 1585 | 147405 | 11 | 1023
| 소 계 |  |  |  |  | 273520701 |  | 185852170 |  | 77870580 |  | 9797951
2 | )관리도로(아스팔트) B=3.25m |  | L = | 10223 | m
| 표층(#78) | T = 5 Cm | ㎡ | 33225 | 8792 | 292114200 | 7209 | 239519025 | 1093 | 36314925 | 490 | 16280250
| 택코팅 | RSC-4 | ㎡ | 34247 | 395.5 | 13544688 | 138 | 4726086 | 257 | 8801479 | 0.5 | 17123
| 기층(#467) | T = 7 Cm | ㎡ | 34247 | 11569 | 396203543 | 9242 | 316510774 | 1654 | 56644538 | 673 | 23048231
| 프라임코팅 | RSC-3 | ㎡ | 34963 | 569 | 19893947 | 309 | 10803567 | 259 | 9055417 | 1 | 34963
| 보조기층 | T = 20 Cm | ㎥ | 8076 | 27206 | 219715656 | 14372 | 116068272 | 12187 | 98422212 | 647 | 5225172
| 소 계 |  |  |  |  | 941472034 |  | 687627724 |  | 209238571 |  | 44605739
3 | )관리동,기타(아스팔트)
| 표층(#78) | T = 5 Cm | ㎡ | 12928 | 8792 | 113662976 | 7209 | 93197952 | 1093 | 14130304 | 490 | 6334720
| 택코팅 | RSC-4 | ㎡ | 12928 | 395.5 | 5113024 | 138 | 1784064 | 257 | 3322496 | 0.5 | 6464
| 기층(#467) | T = 10 Cm | ㎡ | 12928 | 16077 | 207843456 | 13110 | 169486080 | 2053 | 26541184 | 914 | 11816192
| 프라임코팅 | RSC-3 | ㎡ | 12928 | 569 | 7356032 | 309 | 3994752 | 259 | 3348352 | 1 | 12928
| 보조기층 | T = 20 Cm | ㎥ | 2585 | 27206 | 70327510 | 14372 | 37151620 | 12187 | 31503395 | 647 | 1672495
| 선택층 | T = 40 Cm | ㎥ | 5171 | 24971 | 129125041 | 14138 | 73107598 | 10358 | 53561218 | 475 | 2456225
| 차선도색(융착) | 백색 | ㎡ | 238 | 25782 | 6136116 | 24186 | 5756268 | 1585 | 377230 | 11 | 2618
| 차선도색(융착) | 황색 | ㎡ | 77 | 28468 | 2192036 | 26872 | 2069144 | 1585 | 122045 | 11 | 847
| 소 계 |  |  |  |  | 541756191 |  | 386547478 |  | 132906224 |  | 22302489
4 | )주차장- 소형고압블럭포장
| 소형고압블럭포장 | T = 8 Cm | ㎡ | 8627 | 21523 | 185678921 | 14036 | 121088572 | 7487 | 64590349 | 0 | 0
| 보조기층 | T = 20 Cm | ㎥ | 1725 | 27206 | 46930350 | 14372 | 24791700 | 12187 | 21022575 | 647 | 1116075
| 소 계 |  |  |  |  | 232609271 |  | 145880272 |  | 85612924 |  | 1116075
5 | )정차대확폭(아스팔트:54개소)
| 표층(#78) | T = 5 Cm | ㎡ | 1021 | 8792 | 8976632 | 7209 | 7360389 | 1093 | 1115953 | 490 | 500290
| 택코팅 | RSC-4 | ㎡ | 1021 | 395.5 | 403805 | 138 | 140898 | 257 | 262397 | 0.5 | 510
| 기층(#467) | T = 7 Cm | ㎡ | 1021 | 11569 | 11811949 | 9242 | 9436082 | 1654 | 1688734 | 673 | 687133
| 프라임코팅 | RSC-3 | ㎡ | 1021 | 569 | 580949 | 309 | 315489 | 259 | 264439 | 1 | 1021
| 보조기층 | T = 20 Cm | ㎥ | 204 | 27206 | 5550024 | 14372 | 2931888 | 12187 | 2486148 | 647 | 131988
| 소 계 |  |  |  |  | 27323359 |  | 20184746 |  | 5817671 |  | 1320942
6 | )도로배수공
| 빗물받이 | 500×400×600 | 개소 | 291 | 33136 | 9642576 | 32000 | 9312000 | 1136 | 330576 | 0 | 0
| L형측구및보차도경계블럭설치 | 180×205×250 | m | 11236 | 32303 | 362956508 | 13702 | 153955672 | 18601 | 209000836 | 0 | 0
| PE이중벽 PIPE | Φ300 | m | 8090 | 45554 | 368531860 | 35342 | 285916780 | 10092 | 81644280 | 120 | 970800
| 터파기(토사) | 백호(0.7㎥) | ㎥ | 15673 | 751 | 11770423 | 199 | 3118927 | 333 | 5219109 | 219 | 3432387
| 터파기(연암) | 백호+브레이카 | ㎥ | 760 | 19949 | 15161240 | 3965 | 3013400 | 8534 | 6485840 | 7450 | 5662000
| 되메우기 | 기 계 | ㎥ | 14862 | 3775 | 56104050 | 361 | 5365182 | 3185 | 47335470 | 229 | 3403398
| 잔토처리 |  | ㎥ | 1572 | 1580 | 2483760 | 716 | 1125552 | 491 | 771852 | 373 | 586356
| 소 계 |  |  |  |  | 826650417 |  | 461807513 |  | 350787963 |  | 14054941
7 | )도로표지판
| 주차장표시 |  | EA | 1 | 180445 | 180445 | 144515 | 144515 | 35893 | 35893 | 37 | 37
| 도로표지판 | 천천히 외 | EA | 15 | 143945 | 2159175 | 108015 | 1620225 | 35893 | 538395 | 37 | 555
| 소 계 |  |  |  |  | 2339620 |  | 1764740 |  | 574288 |  | 592
8 | )관리도로 토공
| 불도쟈 | 32 ton | HR | 160 | 113994 | 18239040 | 57735 | 9237600 | 25328 | 4052480 | 30931 | 4948960
| 뒷정리 | 백호07 | HR | 160 | 57154 | 9144640 | 15172 | 2427520 | 25328 | 4052480 | 16654 | 2664640
| 뒷정리 | 덤프15 | HR | 160 | 64968 | 10394880 | 34880 | 5580800 | 16347 | 2615520 | 13741 | 2198560
| 소 계 |  |  |  |  | 37778560 |  | 17245920 |  | 10720480 |  | 9812160
9 | )포 장 공 계 |  |  |  |  | 2883450153 |  | 1906910563 |  | 873528701 |  | 103010889

## sp내역서
코드 | 공 종 명 | 규 격 | 수 량 | 단 위 | 합 계 |  | 재 료 비 |  | 노 무 비 |  | 경 비 |  | 비 고
[5 empty] | 단 가 | 금 액 | 단 가 | 금 액 | 단 가 | 금 액 | 단 가 | 금 액
| 나령 대중골프장 조성사업(18홀) | [11 empty] | A1
A11 | 10. 스프링클러 설비공사 |  | 1 | 식 | 2273100117 | 2273100117 | 1544655826 | 1544655826 | 699616251 | 699616251 | 28828040 | 28828040 | A11
A12 | 11. 연못 재활용 송수 및 계류 설비공사 |  | 1 | 식 | 500138643 | 500138643 | 368334022 | 368334022 | 125589010 | 125589010 | 6215611 | 6215611 | A12
A13 | 12. 심정 송수 설비공사 |  | 1 | 식 | 92246941 | 92246941 | 40551282 | 40551282 | 49189866 | 49189866 | 2505793 | 2505793 | A13
A14 | 13. 생활용수 공급 설비공사 |  | 1 | 식 | 221690445 | 221690445 | 185371952 | 185371952 | 34098779 | 34098779 | 2219714 | 2219714 | A14
A15 | 14. 오수관로 설비공사 |  | 1 | 식 | 51775061 | 51775061 | 24738141 | 24738141 | 23830011 | 23830011 | 3206909 | 3206909 | A15
A16 | 15. 연못 정화 설비공사 |  | 1 | 식 | 203747105 | 203747105 | 166366654 | 166366654 | 35941286 | 35941286 | 1439165 | 1439165 | A16
A17 | 16. 부유분수 설치공사 |  | 1 | 식 | 249397076 | 249397076 | 223207607 | 223207607 | 26189469 | 26189469 | 0 | 0 | A17
A18 | 17. 무선 중앙감시 제어 설비공사 | GOLDEN TREE NET | 1 | 식 | 84973000 | 84973000 | 74973000 | 74973000 | 10000000 | 10000000 | 0 | 0 | A18
A19 | 18. 연못 구조물 공사 |  | 1 | 식 | 136965030.66 | 136965030.66 | 55609974.88 | 55609974.88 | 78757064.96 | 78757064.96 | 2597990.82 | 2597990.82 | A19
|  |  | 0 |  | 0 | 0 | 0 | 0 | 0 | 0 | 0 | 0
|  |  | 0 |  | 0 | 0 | 0 | 0 | 0 | 0 | 0 | 0
|  |  | 0 |  | 0 | 0 | 0 | 0 | 0 | 0 | 0 | 0
|  |  | 0 |  | 0 | 0 | 0 | 0 | 0 | 0 | 0 | 0
|  |  | 0 |  | 0 | 0 | 0 | 0 | 0 | 0 | 0 | 0
|  |  | 0 |  | 0 | 0 | 0 | 0 | 0 | 0 | 0 | 0
F | 합 계 |  | 1 | 식 | 0 | 3814033418.66 | 0 | 2683808458.88 | 0 | 1083211736.96 | 0 | 47013222.82 | F
| 10. 스프링클러 설비공사 | [11 empty] | A11
A111 | 10-1) 옥외관로 배관공사 |  | 1 | 식 | 994555473 | 994555473 | 639347505 | 639347505 | 345042866 | 345042866 | 10165102 | 10165102 | A111
A112 | 10-2) 자동제어 전선공사 |  | 1 | 식 | 222726494 | 222726494 | 57486503 | 57486503 | 165239991 | 165239991 | 0 | 0 | A112
A113 | 10-3) 스프링클러 자재 |  | 1 | 식 | 697016000 | 697016000 | 697016000 | 697016000 | 0 | 0 | 0 | 0 | A113
A114 | 10-4) 스프링클러 설치공사 |  | 1 | 식 | 122520694 | 122520694 | 34899797 | 34899797 | 87538847 | 87538847 | 82050 | 82050 | A114
A115 | 10-5) 스프링클러 가압펌프 설치공사 |  | 1 | 식 | 119372438 | 119372438 | 98842291 | 98842291 | 20480374 | 20480374 | 49773 | 49773 | A115
A116 | 10-6) 토 공 사 |  | 1 | 식 | 116909018 | 116909018 | 17063730 | 17063730 | 81314173 | 81314173 | 18531115 | 18531115 | A116
|  |  | 0 |  | 0 | 0 | 0 | 0 | 0 | 0 | 0 | 0
|  |  | 0 |  | 0 | 0 | 0 | 0 | 0 | 0 | 0 | 0
|  |  | 0 |  | 0 | 0 | 0 | 0 | 0 | 0 | 0 | 0
|  |  | 0 |  | 0 | 0 | 0 | 0 | 0 | 0 | 0 | 0
|  |  | 0 |  | 0 | 0 | 0 | 0 | 0 | 0 | 0 | 0
|  |  | 0 |  | 0 | 0 | 0 | 0 | 0 | 0 | 0 | 0
|  |  | 0 |  | 0 | 0 | 0 | 0 | 0 | 0 | 0 | 0
|  |  | 0 |  | 0 | 0 | 0 | 0 | 0 | 0 | 0 | 0
|  |  | 0 |  | 0 | 0 | 0 | 0 | 0 | 0 | 0 | 0
|  |  | 0 |  | 0 | 0 | 0 | 0 | 0 | 0 | 0 | 0
|  |  | 0 |  | 0 | 0 | 0 | 0 | 0 | 0 | 0 | 0
|  |  | 0 |  | 0 | 0 | 0 | 0 | 0 | 0 | 0 | 0
|  |  | 0 |  | 0 | 0 | 0 | 0 | 0 | 0 | 0 | 0
|  |  | 0 |  | 0 | 0 | 0 | 0 | 0 | 0 | 0 | 0
F | 합 계 |  | 1 | 식 | 0 | 2273100117 | 0 | 1544655826 | 0 | 699616251 | 0 | 28828040 | F
| 10-1) 옥외관로 배관공사 | [11 empty] | A111
M248 | PE PIPE (수도관) | D200 | 2120 | M | 36920 | 78270400 | 36920 | 78270400 | 0 | 0 | 0 | 0 | M248
M247 | PE PIPE (수도관) | D150 | 9126 | M | 22380 | 204239880 | 22380 | 204239880 | 0 | 0 | 0 | 0 | M247
M245 | PE PIPE (수도관) | D100 | 939 | M | 10520 | 9878280 | 10520 | 9878280 | 0 | 0 | 0 | 0 | M245
M242 | PE PIPE (수도관) | D50 | 24780 | M | 2930 | 72605400 | 2930 | 72605400 | 0 | 0 | 0 | 0 | M242
H045 | 소프트실 제수변 설치 | D200 | 4 | 조 | 1386142 | 5544568 | 995201 | 3980804 | 380593 | 1522372 | 10348 | 41392 | H045
H046 | 소프트실 제수변 설치 | D150 | 28 | 조 | 1049533 | 29386924 | 747297 | 20924316 | 294534 | 8246952 | 7702 | 215656 | H046
H047 | 소프트실 제수변 설치 | D100 | 9 | 조 | 675545 | 6079905 | 408893 | 3680037 | 260614 | 2345526 | 6038 | 54342 | H047
H051 | MASTER VALVE 설치 | D200 | 1 | 조 | 11361300 | 11361300 | 8853636 | 8853636 | 2507664 | 2507664 | 0 | 0 | H051
H052 | PRESSURE REDUCING VALVE 설치 | D200 | 1 | 조 | 10961300 | 10961300 | 8453636 | 8453636 | 2507664 | 2507664 | 0 | 0 | H052
H053 | PRESSURE REDUCING VALVE 설치 | D150 | 3 | 조 | 7001255 | 21003765 | 5487267 | 16461801 | 1513988 | 4541964 | 0 | 0 | H053
H055 | 발브 보호 BOX 설치 | CON'C | 5 | 개소 | 2689155 | 13445775 | 1778585 | 8892925 | 808998 | 4044990 | 101572 | 507860 | H055
H042 | DRAIN VALVE 설치 | D50 | 20 | 조 | 198328 | 3966560 | 87323 | 1746460 | 111005 | 2220100 | 0 | 0 | H042
M260 | PE ELBOW (융착식) | D200 x 90° | 2 | 개 | 52600 | 105200 | 52600 | 105200 | 0 | 0 | 0 | 0 | M260
M267 | PE ELBOW (융착식) | D200 x 45° | 10 | 개 | 40700 | 407000 | 40700 | 407000 | 0 | 0 | 0 | 0 | M267
M261 | PE ELBOW (융착식) | D150 x 90° | 1 | 개 | 32200 | 32200 | 32200 | 32200 | 0 | 0 | 0 | 0 | M261
M266 | PE ELBOW (융착식) | D150 x 45° | 51 | 개 | 29500 | 1504500 | 29500 | 1504500 | 0 | 0 | 0 | 0 | M266
M264 | PE ELBOW (융착식) | D100 x 45° | 4 | 개 | 16400 | 65600 | 16400 | 65600 | 0 | 0 | 0 | 0 | M264
M270 | PE TEE (융착식) | D200 x 200 | 1 | 개 | 75000 | 75000 | 75000 | 75000 | 0 | 0 | 0 | 0 | M270
M271 | PE TEE (융착식) | D200 x 150 | 8 | 개 | 52100 | 416800 | 52100 | 416800 | 0 | 0 | 0 | 0 | M271
M272 | PE TEE (융착식) | D200 x 100 | 1 | 개 | 52100 | 52100 | 52100 | 52100 | 0 | 0 | 0 | 0 | M272
M273 | PE TEE (융착식) | D150 x 150 | 11 | 개 | 42900 | 471900 | 42900 | 471900 | 0 | 0 | 0 | 0 | M273
M274 | PE TEE (융착식) | D150 x 100 | 8 | 개 | 36700 | 293600 | 36700 | 293600 | 0 | 0 | 0 | 0 | M274
M257 | PE REDUCER (융착식) | D200 x 150 | 3 | 개 | 44200 | 132600 | 44200 | 132600 | 0 | 0 | 0 | 0 | M257
H062 | 조임식 PE REDUCER 설치 접합 | D100 x 50 | 1 | 개 | 54325 | 54325 | 15735 | 15735 | 38590 | 38590 | 0 | 0 | H062
H056 | 조임식 PE ELBOW 설치 접합 | D50 x 90° | 62 | 개 | 32910 | 2040420 | 7184 | 445408 | 25726 | 1595012 | 0 | 0 | H056
H058 | 조임식 PE TEE 설치 접합 | D50 x 50 | 334 | 개 | 48545 | 16214030 | 9956 | 3325304 | 38589 | 12888726 | 0 | 0 | H058
H068 | SADDLE TEE 설치접합 | D200 x 50 | 36 | 조 | 87986 | 3167496 | 65000 | 2340000 | 22287 | 802332 | 699 | 25164 | H068
H070 | SADDLE TEE 설치접합 | D150 x 50 | 379 | 조 | 76609 | 29034811 | 55000 | 20845000 | 20950 | 7940050 | 659 | 249761 | H070
H072 | SADDLE TEE 설치접합 | D100 x 50 | 5 | 조 | 59568 | 297840 | 38000 | 190000 | 20950 | 104750 | 618 | 3090 | H072
H073 | SADDLE TEE 설치접합 | D50 x 25 | 484 | 조 | 34236 | 16570224 | 18000 | 8712000 | 15805 | 7649620 | 431 | 208604 | H073
M231 | STS TEE (나사식) | D50 x 40 | 35 | 개 | 10227 | 357945 | 10227 | 357945 | 0 | 0 | 0 | 0 | M231
M232 | STS REDUCER (나사식) | D50 x 40 | 24 | 개 | 5676 | 136224 | 5676 | 136224 | 0 | 0 | 0 | 0 | M232
M232 | STS REDUCER (나사식) | D50 x 25 | 621 | 개 | 5676 | 3524796 | 5676 | 3524796 | 0 | 0 | 0 | 0 | M232
H074 | STS 붓싱 (나사식) 설치접합 | D50 x 25 | 72 | 조 | 19832 | 1427904 | 6969 | 501768 | 12863 | 926136 | 0 | 0 | H074
H097 | SWING JOINT (HEAD용) | D40 | 59 | 조 | 113145 | 6675555 | 60155 | 3549145 | 52990 | 3126410 | 0 | 0 | H097
H098 | SWING JOINT (HEAD용) | D25 | 1082 | 조 | 66720 | 72191040 | 25060 | 27114920 | 41660 | 45076120 | 0 | 0 | H098
H095 | Q C VALVE 설치자재 | D25 | 95 | 조 | 225807 | 21451665 | 91705 | 8711975 | 134102 | 12739690 | 0 | 0 | H095
M090 | QC STABILIZER |  | 95 | 개 | 15000 | 1425000 | 15000 | 1425000 | 0 | 0 | 0 | 0 | M090
H096 | 전자발브 설치자재 | D50 | 203 | 조 | 334803 | 67965009 | 196089 | 39806067 | 138714 | 28158942 | 0 | 0 | H096
H041 | BALL VALVE 설치 (V I H용) | D50 | 93 | 조 | 317712 | 29547216 | 184375 | 17146875 | 133337 | 12400341 | 0 | 0 | H041
H063 | 조임식 PE 발브 소켓 설치(청동) | D50 | 738 | 개 | 35630 | 26294940 | 9904 | 7309152 | 25726 | 18985788 | 0 | 0 | H063
H065 | 조임식 PE 소켓 설치 | D50 | 300 | 개 | 32130 | 9639000 | 6404 | 1921200 | 25726 | 7717800 | 0 | 0 | H065
H075 | AIR VENT 설치 | D20 | 10 | 조 | 181682 | 1816820 | 101216 | 1012160 | 80466 | 804660 | 0 | 0 | H075
H034 | PE FLANGE 접합 | D200 | 2 | 개 | 201661 | 403322 | 110480 | 220960 | 86007 | 172014 | 5174 | 10348 | H034
H171 | STS 커플링 (이음관 소켓) | D200 | 5 | 개 | 155744 | 778720 | 121000 | 605000 | 34744 | 173720 | 0 | 0 | H171
H170 | STS 커플링 (이음관 소켓) | D150 | 24 | 개 | 108072 | 2593728 | 76000 | 1824000 | 32072 | 769728 | 0 | 0 | H170
H168 | STS 커플링 (이음관 소켓) | D100 | 2 | 개 | 79400 | 158800 | 50000 | 100000 | 29400 | 58800 | 0 | 0 | H168
H028 | PE 버트 융착 접합 | D200 | 391 | 개소 | 83683 | 32720053 | 9874 | 3860734 | 68635 | 26836285 | 5174 | 2023034 | H028
H027 | PE 버트 융착 접합 | D150 | 1640 | 개소 | 61083 | 100176120 | 7972 | 13074080 | 49260 | 80786400 | 3851 | 6315640 | H027
H025 | PE 버트 융착 접합 | D100 | 169 | 개소 | 47883 | 8092227 | 6251 | 1056419 | 38613 | 6525597 | 3019 | 510211 | H025
H016 | PE PIPE 배관 | D50 | 24059 | M | 1697 | 40828123 | 0 | 0 | 1697 | 40828123 | 0 | 0 | H016
F | 잡자재 (재료비의 3%) |  | 1 | 식 | 18320278 | 18320278 | 18320278 | 18320278 | 0 | 0 | 0 | 0 | F
F | 공구손료 (노무비의 3%) |  | 1 | 식 | 10351285 | 10351285 | 10351285 | 10351285 | 0 | 0 | 0 | 0 | F
F | 계 |  | 1 | 식 | 0 | 994555473 | 0 | 639347505 | 0 | 345042866 | 0 | 10165102 | F
| 10-2) 자동제어 전선공사 | [11 empty] | A112
M303 | CONTROL CABLE (CVV) | 2.25㎜ x 2c | 20085 | M | 1050 | 21089250 | 1050 | 21089250 | 0 | 0 | 0 | 0 | M303
M315 | COMMUNICATION CABLE (CVV) | 2.25㎜ x 2c | 5107 | M | 1050 | 5362350 | 1050 | 5362350 | 0 | 0 | 0 | 0 | M315
M305 | POWER CABLE (CV) | 4㎟ x 3c | 2291 | M | 2085 | 4776735 | 2085 | 4776735 | 0 | 0 | 0 | 0 | M305
M320 | PE 전선관 | D28 | 27484 | M | 390 | 10718760 | 390 | 10718760 | 0 | 0 | 0 | 0 | M320
M073 | 전선표시용 비닐 | (경고용) | 20047 | M | 200 | 4009400 | 200 | 4009400 | 0 | 0 | 0 | 0 | M073
M015 | 전선관 소켓 | D28 | 296 | 개 | 350 | 103600 | 350 | 103600 | 0 | 0 | 0 | 0 | M015
H037 | JOINT BOX 설치 | D200 | 30 | 개소 | 86023 | 2580690 | 35241 | 1057230 | 50782 | 1523460 | 0 | 0 | H037
M131 | 전선연결자재(SNAP-TITE) | ST-03 | 200 | B/G | 15000 | 3000000 | 15000 | 3000000 | 0 | 0 | 0 | 0 | M131
M016 | 절연실리카 | 300㎖ | 80 | 개 | 6500 | 520000 | 6500 | 520000 | 0 | 0 | 0 | 0 | M016
M017 | 고무절연 테이프 |  | 80 | 개 | 700 | 56000 | 700 | 56000 | 0 | 0 | 0 | 0 | M017
M018 | 비닐절연 테이프 |  | 200 | 개 | 1530 | 306000 | 1530 | 306000 | 0 | 0 | 0 | 0 | M018
H076 | CONTROL CABLE (CVV) 배선 | 2.25㎜ x 2c | 19500 | M | 1403 | 27358500 | 0 | 0 | 1403 | 27358500 | 0 | 0 | H076
H085 | COMMUNICATION CABLE (CVV) 배선 | 2.25㎜ x 2c | 4959 | M | 1403 | 6957477 | 0 | 0 | 1403 | 6957477 | 0 | 0 | H085
H078 | POWER CABLE (CV) 배선 | 4㎟ x 3c | 2225 | M | 2206 | 4908350 | 0 | 0 | 2206 | 4908350 | 0 | 0 | H078
H086 | PE 전선관 배선 (지중매설) | D28 | 26684 | M | 4583 | 122292772 | 0 | 0 | 4583 | 122292772 | 0 | 0 | H086
H087 | 전선표시용 비닐 매설 | (경고용) | 19464 | M | 113 | 2199432 | 0 | 0 | 113 | 2199432 | 0 | 0 | H087
F | 잡자재 (재료비의 3%) |  | 1 | 식 | 1529979 | 1529979 | 1529979 | 1529979 | 0 | 0 | 0 | 0 | F
F | 공구손료 (노무비의 3%) |  | 1 | 식 | 4957199 | 4957199 | 4957199 | 4957199 | 0 | 0 | 0 | 0 | F
F | 계 |  | 1 | 식 | 0 | 222726494 | 0 | 57486503 | 0 | 165239991 | 0 | 0 | F
| 10-3) 스프링클러 자재 | [11 empty] | A113
M084 | POP-UP SPRINKLER HEAD | EAGLE 950E | 59 | 개 | 355000 | 20945000 | 355000 | 20945000 | 0 | 0 | 0 | 0 | M084
M085 | POP-UP SPRINKLER HEAD | EAGLE 750E | 226 | 개 | 320000 | 72320000 | 320000 | 72320000 | 0 | 0 | 0 | 0 | M085
M086 | POP-UP SPRINKLER HEAD | EAGLE 700E | 80 | 개 | 320000 | 25600000 | 320000 | 25600000 | 0 | 0 | 0 | 0 | M086
M087 | POP-UP SPRINKLER HEAD | EAGLE 750S | 98 | 개 | 260000 | 25480000 | 260000 | 25480000 | 0 | 0 | 0 | 0 | M087
M088 | POP-UP SPRINKLER HEAD | EAGLE 700S | 678 | 개 | 260000 | 176280000 | 260000 | 176280000 | 0 | 0 | 0 | 0 | M088
M091 | ELECTRIC VALVE (24VAC) | 200EFB-CP(D50) | 203 | 개 | 445000 | 90335000 | 445000 | 90335000 | 0 | 0 | 0 | 0 | M091
M089 | QUICK COUPLING VALVE | 5RC | 95 | 개 | 100000 | 9500000 | 100000 | 9500000 | 0 | 0 | 0 | 0 | M089
M092 | PRESSURE REGULATOR | PRS-D | 67 | 개 | 88000 | 5896000 | 88000 | 5896000 | 0 | 0 | 0 | 0 | M092
M111 | CENTRAL UNIT | NIMBUS Ⅱ | 1 | 대 | 38500000 | 38500000 | 38500000 | 38500000 | 0 | 0 | 0 | 0 | M111
M110 | SATELLITE CONTROLLER | PAR+ES DECODER | 10 | 대 | 9950000 | 99500000 | 9950000 | 99500000 | 0 | 0 | 0 | 0 | M110
M105 | FREEDOM PAD KIT | CONTROL SYSTEM | 1 | SET | 5750000 | 5750000 | 5750000 | 5750000 | 0 | 0 | 0 | 0 | M105
M106 | FREEDOM PDA | IPAQ | 1 | 대 | 1150000 | 1150000 | 1150000 | 1150000 | 0 | 0 | 0 | 0 | M106
M103 | REPEATER | FREEDOM | 1 | 개 | 11500000 | 11500000 | 11500000 | 11500000 | 0 | 0 | 0 | 0 | M103
M108 | 중계기 |  | 1 | 대 | 5200000 | 5200000 | 5200000 | 5200000 | 0 | 0 | 0 | 0 | M108
M104 | HANDHELD | 무전기 | 1 | 개 | 1600000 | 1600000 | 1600000 | 1600000 | 0 | 0 | 0 | 0 | M104
M107 | CHARGER | 충전기 | 1 | 대 | 300000 | 300000 | 300000 | 300000 | 0 | 0 | 0 | 0 | M107
M096 | PUMP DECODER | PD-210 | 2 | 개 | 980000 | 1960000 | 980000 | 1960000 | 0 | 0 | 0 | 0 | M096
M095 | FIELD DECODER | FD-601 | 32 | 개 | 650000 | 20800000 | 650000 | 20800000 | 0 | 0 | 0 | 0 | M095
M094 | FIELD DECODER | FD-401 | 48 | 개 | 425000 | 20400000 | 425000 | 20400000 | 0 | 0 | 0 | 0 | M094
M093 | FIELD DECODER | FD-101 | 229 | 개 | 150000 | 34350000 | 150000 | 34350000 | 0 | 0 | 0 | 0 | M093
M114 | LINE SURGE PROTECTION | LSP-1 | 121 | 개 | 100000 | 12100000 | 100000 | 12100000 | 0 | 0 | 0 | 0 | M114
M330 | PERSONAL COMPUTER | 펜티엄Ⅳ | 1 | 대 | 1750000 | 1750000 | 1750000 | 1750000 | 0 | 0 | 0 | 0 | M330
M331 | MONITOR | 17" (LCD) | 1 | 대 | 800000 | 800000 | 800000 | 800000 | 0 | 0 | 0 | 0 | M331
M333 | PRINTER | 잉크젯 | 1 | 대 | 600000 | 600000 | 600000 | 600000 | 0 | 0 | 0 | 0 | M333
M102 | IMPACT SPRINKLER HEAD | 65PJ-ADJ-TNT(D25) | 20 | 개 | 260000 | 5200000 | 260000 | 5200000 | 0 | 0 | 0 | 0 | M102
M109 | QC VALVE KEY | 55K-1(D25) | 20 | 개 | 100000 | 2000000 | 100000 | 2000000 | 0 | 0 | 0 | 0 | M109
M097 | 회전 엘보우 | D25(BRASS) | 20 | 개 | 80000 | 1600000 | 80000 | 1600000 | 0 | 0 | 0 | 0 | M097
M098 | 호스 콘넥션 | D25(BRASS) | 20 | 개 | 20000 | 400000 | 20000 | 400000 | 0 | 0 | 0 | 0 | M098
M099 | 살수 노즐 | D25(BRASS) | 20 | 개 | 70000 | 1400000 | 70000 | 1400000 | 0 | 0 | 0 | 0 | M099
M100 | 고압 편사 호스 | D25 x 45m | 20 | R/L | 90000 | 1800000 | 90000 | 1800000 | 0 | 0 | 0 | 0 | M100
M101 | 대 차 (타이어식) | D25 | 20 | 개 | 100000 | 2000000 | 100000 | 2000000 | 0 | 0 | 0 | 0 | M101
F | 계 |  | 1 | 식 | 0 | 697016000 | 0 | 697016000 | 0 | 0 | 0 | 0 | F
| 10-4) 스프링클러 설치공사 | [11 empty] | A114
H091 | POP-UP SPRINKLER HEAD 설치 | D40 | 59 | 개 | 25391 | 1498069 | 0 | 0 | 25391 | 1498069 | 0 | 0 | H091
H092 | POP-UP SPRINKLER HEAD 설치 | D32 | 1082 | 개 | 25391 | 27473062 | 0 | 0 | 25391 | 27473062 | 0 | 0 | H092
H093 | QC VALVE 설치 | D25 | 95 | 개 | 25391 | 2412145 | 0 | 0 | 25391 | 2412145 | 0 | 0 | H093
H094 | PRESSURE REGULATOR 설치 | PRS-D | 67 | 개 | 9518 | 637706 | 0 | 0 | 9518 | 637706 | 0 | 0 | H094
H104 | COMPUTER CONTROLLER 설치 | NIMBUSⅡ | 1 | SET | 4992127 | 4992127 | 2833222 | 2833222 | 2158290 | 2158290 | 615 | 615 | H104
H103 | SATELLITE CONTROLLER 설치 | PAR+ES (DECODER) | 10 | 대 | 1947694 | 19476940 | 1256325 | 12563250 | 690667 | 6906670 | 702 | 7020 | H103
H105 | FREEDOM 설치 | REPEATER | 1 | SET | 1554092 | 1554092 | 0 | 0 | 1554092 | 1554092 | 0 | 0 | H105
H106 | 중계기 설치 |  | 1 | 대 | 1554092 | 1554092 | 0 | 0 | 1554092 | 1554092 | 0 | 0 | H106
H110 | PUMP DECODER 설치 | PD-210 | 2 | 개 | 71391 | 142782 | 0 | 0 | 71391 | 142782 | 0 | 0 | H110
H109 | FIELD DECODER 설치 | FD-601 | 32 | 개 | 142782 | 4569024 | 0 | 0 | 142782 | 4569024 | 0 | 0 | H109
H108 | FIELD DECODER 설치 | FD-401 | 48 | 개 | 114225 | 5482800 | 0 | 0 | 114225 | 5482800 | 0 | 0 | H108
H107 | FIELD DECODER 설치 | FD-101 | 229 | 개 | 71391 | 16348539 | 0 | 0 | 71391 | 16348539 | 0 | 0 | H107
H111 | LINE SURGE PROTECTION 설치 | LSP-1 | 121 | 개소 | 271183 | 32813143 | 131712 | 15937152 | 138856 | 16801576 | 615 | 74415 | H111
F | 잡자재 (재료비의 3%) |  | 1 | 식 | 940008 | 940008 | 940008 | 940008 | 0 | 0 | 0 | 0 | F
F | 공구손료 (노무비의 3%) |  | 1 | 식 | 2626165 | 2626165 | 2626165 | 2626165 | 0 | 0 | 0 | 0 | F
F | 계 |  | 1 | 식 | 0 | 122520694 | 0 | 34899797 | 0 | 87538847 | 0 | 82050 | F
| 10-5) 스프링클러 가압펌프 설치공사 | [11 empty] | A115
M019 | BOOSTER PUMP (3상x380Vx4P) | 63㎥/Hrx55mx25HPx3대 | 1 | SET | 63960000 | 63960000 | 63960000 | 63960000 | 0 | 0 | 0 | 0 | M019
H144 | BOOSTER PUMP 설치 | 25HP x 3대 | 1 | SET | 4005579 | 4005579 | 383222 | 383222 | 3621742 | 3621742 | 615 | 615 | H144
M150 | BUTTERFLY VALVE (STS 10kg/㎠) | D200 | 8 | 개 | 374000 | 2992000 | 374000 | 2992000 | 0 | 0 | 0 | 0 | M150
M152 | BUTTERFLY VALVE (STS 10kg/㎠) | D125 | 2 | 개 | 195000 | 390000 | 195000 | 390000 | 0 | 0 | 0 | 0 | M152
M153 | BUTTERFLY VALVE (STS 10kg/㎠) | D100 | 2 | 개 | 160000 | 320000 | 160000 | 320000 | 0 | 0 | 0 | 0 | M153
M145 | STRAINER (STS 10kg/㎠) | D200 | 2 | 개 | 1710000 | 3420000 | 1710000 | 3420000 | 0 | 0 | 0 | 0 | M145
H115 | 발브류 설치 | D200 - D250 | 10 | 개 | 93862 | 938620 | 0 | 0 | 93862 | 938620 | 0 | 0 | H115
H114 | 발브류 설치 | D125 - D150 | 2 | 개 | 49772 | 99544 | 0 | 0 | 49772 | 99544 | 0 | 0 | H114
H113 | 발브류 설치 | D65 - D100 | 2 | 개 | 19204 | 38408 | 0 | 0 | 19204 | 38408 | 0 | 0 | H113
M301 | FLEXIBLE JOINT (STS 10kg/㎠) | D200 | 1 | 개 | 320000 | 320000 | 320000 | 320000 | 0 | 0 | 0 | 0 | M301
H135 | 신축계수 설치접합 | D200 | 1 | 개 | 573172 | 573172 | 0 | 0 | 573172 | 573172 | 0 | 0 | H135
M172 | STS PIPE (4 0t) | D200 | 60 | M | 100170 | 6010200 | 100170 | 6010200 | 0 | 0 | 0 | 0 | M172
M175 | STS PIPE (3 5t) | D125 | 24 | M | 56230 | 1349520 | 56230 | 1349520 | 0 | 0 | 0 | 0 | M175
M177 | STS PIPE (3 0t) | D100 | 3 | M | 39310 | 117930 | 39310 | 117930 | 0 | 0 | 0 | 0 | M177
H127 | STS PIPE 배관 (용접식) | D200 | 60 | M | 135349 | 8120940 | 0 | 0 | 135349 | 8120940 | 0 | 0 | H127
H125 | STS PIPE 배관 (용접식) | D125 | 24 | M | 75463 | 1811112 | 0 | 0 | 75463 | 1811112 | 0 | 0 | H125
H124 | STS PIPE 배관 (용접식) | D100 | 3 | M | 61835 | 185505 | 0 | 0 | 61835 | 185505 | 0 | 0 | H124
M188 | STS 엘보우 (용접식,10S) | D200 x 90° | 16 | 개 | 108500 | 1736000 | 108500 | 1736000 | 0 | 0 | 0 | 0 | M188
M186 | STS 엘보우 (용접식,10S) | D125 x 90° | 7 | 개 | 35980 | 251860 | 35980 | 251860 | 0 | 0 | 0 | 0 | M186
M197 | STS 티 (용접식,10S) | D200 x 200 | 4 | 개 | 130200 | 520800 | 130200 | 520800 | 0 | 0 | 0 | 0 | M197
M197 | STS 티 (용접식,10S) | D200 x 100 | 2 | 개 | 130200 | 260400 | 130200 | 260400 | 0 | 0 | 0 | 0 | M197
M195 | STS 티 (용접식,10S) | D125 x 125 | 1 | 개 | 49000 | 49000 | 49000 | 49000 | 0 | 0 | 0 | 0 | M195
M205 | STS 레듀셔 (용접식,10S) | D300 x 200 | 6 | 개 | 97020 | 582120 | 97020 | 582120 | 0 | 0 | 0 | 0 | M205
M224 | STS 맹플랜지 (10kg/㎠) | D200 | 2 | 개 | 80600 | 161200 | 80600 | 161200 | 0 | 0 | 0 | 0 | M224
M216 | STS 플랜지 (10kg/㎠) | D200 | 24 | 개 | 50700 | 1216800 | 50700 | 1216800 | 0 | 0 | 0 | 0 | M216
M214 | STS 플랜지 (10kg/㎠) | D125 | 5 | 개 | 30000 | 150000 | 30000 | 150000 | 0 | 0 | 0 | 0 | M214
M213 | STS 플랜지 (10kg/㎠) | D100 | 5 | 개 | 19800 | 99000 | 19800 | 99000 | 0 | 0 | 0 | 0 | M213
M009 | 석 면 박 킹 | D200 | 24 | 개 | 2000 | 48000 | 2000 | 48000 | 0 | 0 | 0 | 0 | M009
M007 | 석 면 박 킹 | D125 | 4 | 개 | 1300 | 5200 | 1300 | 5200 | 0 | 0 | 0 | 0 | M007
M006 | 석 면 박 킹 | D100 | 4 | 개 | 1000 | 4000 | 1000 | 4000 | 0 | 0 | 0 | 0 | M006
M049 | STS 볼트 너트 | D20 x 150L | 288 | 조 | 3571.2 | 1028505 | 3571.2 | 1028505 | 0 | 0 | 0 | 0 | M049
M048 | STS 볼트 너트 | D20 x 130L | 32 | 조 | 3269.2 | 104614 | 3269.2 | 104614 | 0 | 0 | 0 | 0 | M048
M045 | STS 볼트 너트 | D16 x 110L | 32 | 조 | 1751 | 56032 | 1751 | 56032 | 0 | 0 | 0 | 0 | M045
H019 | 콘크리트 타설 | 인력비빔 | 1 | ㎥ | 117030 | 117030 | 53795 | 53795 | 63235 | 63235 | 0 | 0 | H019
H155 | STS 단관 (슬리이브) | D200 x 1.0m | 12 | 개 | 360349 | 4324188 | 225000 | 2700000 | 135349 | 1624188 | 0 | 0 | H155
H153 | STS 단관 (슬리이브) | D125 x 1.0m | 3 | 개 | 243463 | 730389 | 168000 | 504000 | 75463 | 226389 | 0 | 0 | H153
H152 | STS 단관 (슬리이브) | D100 x 1.0m | 8 | 개 | 211835 | 1694680 | 150000 | 1200000 | 61835 | 494680 | 0 | 0 | H152
H147 | LEVEL SWITCH 설치 | 수위 감시용 | 1 | 개 | 1051391 | 1051391 | 980000 | 980000 | 71391 | 71391 | 0 | 0 | H147
H146 | LEVEL SWITCH 설치 | 수위 제어용 | 2 | 개 | 721391 | 1442782 | 650000 | 1300000 | 71391 | 142782 | 0 | 0 | H146
M041 | CONTROL PANEL(1000x1800x600이하) | PD-210, MASTER V/V용 | 1 | 면 | 450000 | 450000 | 450000 | 450000 | 0 | 0 | 0 | 0 | M041
H089 | CONTROL PANEL 설치 | PD-210, MASTER V/V용 | 1 | 면 | 558891 | 558891 | 0 | 0 | 558891 | 558891 | 0 | 0 | H089
M310 | POWER CABLE (CV) | 25㎟ x 4c | 30 | M | 10909 | 327270 | 10909 | 327270 | 0 | 0 | 0 | 0 | M310
M304 | CONTROL CABLE (CVV) | 2.5㎟ x 3c | 45 | M | 1567 | 70515 | 1567 | 70515 | 0 | 0 | 0 | 0 | M304
M318 | 방수용 후렉시블 전선관 | D42 | 30 | M | 6530 | 195900 | 6530 | 195900 | 0 | 0 | 0 | 0 | M318
M316 | 방수용 후렉시블 전선관 | D28 | 45 | M | 2670 | 120150 | 2670 | 120150 | 0 | 0 | 0 | 0 | M316
H083 | POWER CABLE (CV) 배선 | 25㎟ x 4c | 30 | M | 7821 | 234630 | 0 | 0 | 7821 | 234630 | 0 | 0 | H083
H077 | CONTROL CABLE (CVV) 배선 | 2.5㎟ x 3c | 45 | M | 1905 | 85725 | 0 | 0 | 1905 | 85725 | 0 | 0 | H077
H119 | 방수용 플렉시블 전선관 배선 | D42 | 30 | M | 10640 | 319200 | 0 | 0 | 10640 | 319200 | 0 | 0 | H119
H117 | 방수용 플렉시블 전선관 배선 | D28 | 45 | M | 6548 | 294660 | 0 | 0 | 6548 | 294660 | 0 | 0 | H117
F | 전선관 부속 | (관 재료비의 20%) | 1 | 식 | 63210 | 63210 | 63210 | 63210 | 0 | 0 | 0 | 0 | F
F | 전기연결공사 | 2차측 | 1 | 식 | 500000 | 500000 | 200000 | 200000 | 300000 | 300000 | 0 | 0 | F
M248 | PE PIPE (수도관) | D200 | 30 | M | 36920 | 1107600 | 36920 | 1107600 | 0 | 0 | 0 | 0 | M248
M245 | PE PIPE (수도관) | D100 | 30 | M | 10520 | 315600 | 10520 | 315600 | 0 | 0 | 0 | 0 | M245
H034 | PE FLANGE 접합 | D200 | 1 | 개 | 201661 | 201661 | 110480 | 110480 | 86007 | 86007 | 5174 | 5174 | H034
H031 | PE FLANGE 접합 | D100 | 1 | 개 | 107658 | 107658 | 51326 | 51326 | 53313 | 53313 | 3019 | 3019 | H031
H028 | PE 버트 융착 접합 | D200 | 5 | 개소 | 83683 | 418415 | 9874 | 49370 | 68635 | 343175 | 5174 | 25870 | H028
H025 | PE 버트 융착 접합 | D100 | 5 | 개소 | 47883 | 239415 | 6251 | 31255 | 38613 | 193065 | 3019 | 15095 | H025
F | 잡자재 (재료비의 3%) |  | 1 | 식 | 2861006 | 2861006 | 2861006 | 2861006 | 0 | 0 | 0 | 0 | F
F | 공구손료 (노무비의 3%) |  | 1 | 식 | 614411 | 614411 | 614411 | 614411 | 0 | 0 | 0 | 0 | F
F | 계 |  | 1 | 식 | 0 | 119372438 | 0 | 98842291 | 0 | 20480374 | 0 | 49773 | F
| 10-6) 토 공 사 | [11 empty] | A116
H199 | 기계 터파기 | 토사 BH 0.7㎥ | 22159 | ㎥ | 999 | 22136841 | 266 | 5894294 | 442 | 9794278 | 291 | 6448269 | H199
H200 | 기계 터파기 | 연암 | 1166 | ㎥ | 14391 | 16779906 | 3053 | 3559798 | 5939 | 6924874 | 5399 | 6295234 | H200
H201 | 기계 되메우기 | BH 0.7㎥+PL,C | 17863 | ㎥ | 2519 | 44996897 | 426 | 7609638 | 1769 | 31599647 | 324 | 5787612 | H201
H163 | 인력 되메우기 | 양질토 부설 | 5117 | ㎥ | 5682 | 29074794 | 0 | 0 | 5682 | 29074794 | 0 | 0 | H163
H162 | 잔 토 처 리 | 현 장 내 | 345 | ㎥ | 11364 | 3920580 | 0 | 0 | 11364 | 3920580 | 0 | 0 | H162
F | 계 |  | 1 | 식 | 0 | 116909018 | 0 | 17063730 | 0 | 81314173 | 0 | 18531115 | F
| 11. 연못 재활용 송수 및 계류 설비공사 | [11 empty] | A12
A121 | 11-1) 옥외 배관공사 |  | 1 | 식 | 221581550 | 221581550 | 159065838 | 159065838 | 59548491 | 59548491 | 2967221 | 2967221 | A121
A122 | 11-2) 연못 송수펌프 설치공사 |  | 1 | 식 | 257401484 | 257401484 | 206285811 | 206285811 | 51112598 | 51112598 | 3075 | 3075 | A122
A123 | 11-3) 토 공 사 |  | 1 | 식 | 21155609 | 21155609 | 2982373 | 2982373 | 14927921 | 14927921 | 3245315 | 3245315 | A123
|  |  | 0 |  | 0 | 0 | 0 | 0 | 0 | 0 | 0 | 0
|  |  | 0 |  | 0 | 0 | 0 | 0 | 0 | 0 | 0 | 0
|  |  | 0 |  | 0 | 0 | 0 | 0 | 0 | 0 | 0 | 0
|  |  | 0 |  | 0 | 0 | 0 | 0 | 0 | 0 | 0 | 0
|  |  | 0 |  | 0 | 0 | 0 | 0 | 0 | 0 | 0 | 0
|  |  | 0 |  | 0 | 0 | 0 | 0 | 0 | 0 | 0 | 0
|  |  | 0 |  | 0 | 0 | 0 | 0 | 0 | 0 | 0 | 0
|  |  | 0 |  | 0 | 0 | 0 | 0 | 0 | 0 | 0 | 0
|  |  | 0 |  | 0 | 0 | 0 | 0 | 0 | 0 | 0 | 0
|  |  | 0 |  | 0 | 0 | 0 | 0 | 0 | 0 | 0 | 0
|  |  | 0 |  | 0 | 0 | 0 | 0 | 0 | 0 | 0 | 0
|  |  | 0 |  | 0 | 0 | 0 | 0 | 0 | 0 | 0 | 0
|  |  | 0 |  | 0 | 0 | 0 | 0 | 0 | 0 | 0 | 0
|  |  | 0 |  | 0 | 0 | 0 | 0 | 0 | 0 | 0 | 0
|  |  | 0 |  | 0 | 0 | 0 | 0 | 0 | 0 | 0 | 0
|  |  | 0 |  | 0 | 0 | 0 | 0 | 0 | 0 | 0 | 0
|  |  | 0 |  | 0 | 0 | 0 | 0 | 0 | 0 | 0 | 0
|  |  | 0 |  | 0 | 0 | 0 | 0 | 0 | 0 | 0 | 0
F | 합 계 |  | 1 | 식 | 0 | 500138643 | 0 | 368334022 | 0 | 125589010 | 0 | 6215611 | F
| 11-1) 옥외 배관공사 | [11 empty] | A121
M249 | PE PIPE (수도관) | D250 | 1221 | M | 51560 | 62954760 | 51560 | 62954760 | 0 | 0 | 0 | 0 | M249
M248 | PE PIPE (수도관) | D200 | 1254 | M | 36920 | 46297680 | 36920 | 46297680 | 0 | 0 | 0 | 0 | M248
M247 | PE PIPE (수도관) | D150 | 872 | M | 22380 | 19515360 | 22380 | 19515360 | 0 | 0 | 0 | 0 | M247
M243 | PE PIPE (수도관) | D65 | 280 | M | 4480 | 1254400 | 4480 | 1254400 | 0 | 0 | 0 | 0 | M243
H043 | 소프트실 제수변 설치 (O/F 포함) | D150 | 2 | 조 | 4570986 | 9141972 | 3212128 | 6424256 | 1355007 | 2710014 | 3851 | 7702 | H043
H044 | 소프트실 제수변 설치 | D250 | 2 | 조 | 1848760 | 3697520 | 1385937 | 2771874 | 451145 | 902290 | 11678 | 23356 | H044
M268 | PE ELBOW (융착식) | D250 x 45° | 4 | 개 | 51700 | 206800 | 51700 | 206800 | 0 | 0 | 0 | 0 | M268
M260 | PE ELBOW (융착식) | D200 x 90° | 1 | 개 | 52600 | 52600 | 52600 | 52600 | 0 | 0 | 0 | 0 | M260
M267 | PE ELBOW (융착식) | D200 x 45° | 5 | 개 | 40700 | 203500 | 40700 | 203500 | 0 | 0 | 0 | 0 | M267
M261 | PE ELBOW (융착식) | D150 x 90° | 1 | 개 | 32200 | 32200 | 32200 | 32200 | 0 | 0 | 0 | 0 | M261
M266 | PE ELBOW (융착식) | D150 x 45° | 5 | 개 | 29500 | 147500 | 29500 | 147500 | 0 | 0 | 0 | 0 | M266
M269 | PE TEE (융착식) | D250 x 250 | 1 | 개 | 114000 | 114000 | 114000 | 114000 | 0 | 0 | 0 | 0 | M269
H057 | 조임식 PE ELBOW 설치 접합 | D65 x 90° | 1 | 개 | 44196 | 44196 | 10752 | 10752 | 33444 | 33444 | 0 | 0 | H057
H064 | 조임식 PE 소켓 설치 | D65 | 6 | 개 | 43376 | 260256 | 9932 | 59592 | 33444 | 200664 | 0 | 0 | H064
H035 | PE FLANGE 접합 | D250 | 1 | 개 | 234667 | 234667 | 129848 | 129848 | 98980 | 98980 | 5839 | 5839 | H035
H034 | PE FLANGE 접합 | D200 | 2 | 개 | 201661 | 403322 | 110480 | 220960 | 86007 | 172014 | 5174 | 10348 | H034
H033 | PE FLANGE 접합 | D150 | 1 | 개 | 164675 | 164675 | 95528 | 95528 | 65296 | 65296 | 3851 | 3851 | H033
H066 | 조임식 PE FLANGE 소켓 설치 | D65 | 2 | 개 | 45461 | 90922 | 22993 | 45986 | 22468 | 44936 | 0 | 0 | H066
H172 | STS 커플링 (이음관 소켓) | D250 | 3 | 개 | 182090 | 546270 | 142000 | 426000 | 40090 | 120270 | 0 | 0 | H172
H171 | STS 커플링 (이음관 소켓) | D200 | 3 | 개 | 155744 | 467232 | 121000 | 363000 | 34744 | 104232 | 0 | 0 | H171
H170 | STS 커플링 (이음관 소켓) | D150 | 2 | 개 | 108072 | 216144 | 76000 | 152000 | 32072 | 64144 | 0 | 0 | H170
H029 | PE 버트 융착 접합 | D250 | 208 | 개소 | 95916 | 19950528 | 11142 | 2317536 | 78935 | 16418480 | 5839 | 1214512 | H029
H028 | PE 버트 융착 접합 | D200 | 215 | 개소 | 83683 | 17991845 | 9874 | 2122910 | 68635 | 14756525 | 5174 | 1112410 | H028
H027 | PE 버트 융착 접합 | D150 | 153 | 개소 | 61083 | 9345699 | 7972 | 1219716 | 49260 | 7536780 | 3851 | 589203 | H027
H015 | PE PIPE 배관 | D65 | 272 | M | 2038 | 554336 | 0 | 0 | 2038 | 554336 | 0 | 0 | H015
M304 | CONTROL CABLE (CVV) | 2.5㎟ x 3c | 2398 | M | 1567 | 3757666 | 1567 | 3757666 | 0 | 0 | 0 | 0 | M304
M320 | PE 전선관 | D28 | 2398 | M | 390 | 935220 | 390 | 935220 | 0 | 0 | 0 | 0 | M320
M073 | 전선표시용 비닐 | (경고용) | 2272 | M | 200 | 454400 | 200 | 454400 | 0 | 0 | 0 | 0 | M073
M015 | 전선관 소켓 | D28 | 25 | 개 | 350 | 8750 | 350 | 8750 | 0 | 0 | 0 | 0 | M015
H037 | JOINT BOX 설치 | D200 | 8 | 개소 | 86023 | 688184 | 35241 | 281928 | 50782 | 406256 | 0 | 0 | H037
M131 | 전선연결자재(SNAP-TITE) | ST-03 | 5 | B/G | 15000 | 75000 | 15000 | 75000 | 0 | 0 | 0 | 0 | M131
M016 | 절연실리카 | 300㎖ | 5 | 개 | 6500 | 32500 | 6500 | 32500 | 0 | 0 | 0 | 0 | M016
M017 | 고무절연 테이프 |  | 5 | 개 | 700 | 3500 | 700 | 3500 | 0 | 0 | 0 | 0 | M017
M018 | 비닐절연 테이프 |  | 7 | 개 | 1530 | 10710 | 1530 | 10710 | 0 | 0 | 0 | 0 | M018
H077 | CONTROL CABLE (CVV) 배선 | 2.5㎟ x 3c | 2329 | M | 1905 | 4436745 | 0 | 0 | 1905 | 4436745 | 0 | 0 | H077
H086 | PE 전선관 배선 (지중매설) | D28 | 2329 | M | 4583 | 10673807 | 0 | 0 | 4583 | 10673807 | 0 | 0 | H086
H087 | 전선표시용 비닐 매설 | (경고용) | 2206 | M | 113 | 249278 | 0 | 0 | 113 | 249278 | 0 | 0 | H087
F | 잡자재비 | 재료비의 3% | 1 | 식 | 4580952 | 4580952 | 4580952 | 4580952 | 0 | 0 | 0 | 0 | F
F | 공구손료 | 노무비의 3% | 1 | 식 | 1786454 | 1786454 | 1786454 | 1786454 | 0 | 0 | 0 | 0 | F
F | 계 |  | 1 | 식 | 0 | 221581550 | 0 | 159065838 | 0 | 59548491 | 0 | 2967221 | F
| 11-2) 연못 송수펌프 설치공사 | [11 empty] | A122
M021 | 입형다단 원심펌프(재활용) | 18㎥/Hrx35mx5.5HP | 2 | 대 | 2202000 | 4404000 | 2202000 | 4404000 | 0 | 0 | 0 | 0 | M021
M022 | 입형다단 원심펌프(재활용) | 18㎥/Hrx45mx5.5HP | 2 | 대 | 2202000 | 4404000 | 2202000 | 4404000 | 0 | 0 | 0 | 0 | M022
M023 | 입형다단 원심펌프(재활용) | 70㎥/Hrx60mx30HP | 2 | 대 | 9913000 | 19826000 | 9913000 | 19826000 | 0 | 0 | 0 | 0 | M023
M024 | 입형다단 원심펌프(재활용) | 100㎥/Hrx105mx60HP | 2 | 대 | 17756000 | 35512000 | 17756000 | 35512000 | 0 | 0 | 0 | 0 | M024
M026 | 배수용 수중펌프(계류용) | 107㎥/Hrx80mx75HP | 2 | 대 | 10900000 | 21800000 | 10900000 | 21800000 | 0 | 0 | 0 | 0 | M026
M028 | 자동배수펌프 | 12㎥/Hrx12mx1HP | 4 | 대 | 339000 | 1356000 | 339000 | 1356000 | 0 | 0 | 0 | 0 | M028
H143 | 펌 프 설 치 | 37kw 이하 | 2 | 대 | 1181744 | 2363488 | 0 | 0 | 1181744 | 2363488 | 0 | 0 | H143
H142 | 펌 프 설 치 | 22kw 이하 | 2 | 대 | 659052 | 1318104 | 0 | 0 | 659052 | 1318104 | 0 | 0 | H142
H141 | 펌 프 설 치 | 5.5kw 이하 | 4 | 대 | 232938 | 931752 | 0 | 0 | 232938 | 931752 | 0 | 0 | H141
H138 | 수중 펌프 설치 | 30kw 이상 | 2 | 대 | 1738574 | 3477148 | 0 | 0 | 1738574 | 3477148 | 0 | 0 | H138
H136 | 수중 펌프 설치 | 5.5kw 이하 | 4 | 대 | 647694 | 2590776 | 0 | 0 | 647694 | 2590776 | 0 | 0 | H136
H090 | ELECTRIC VALVE (24VAC) 설치 | 200EFB-CP(D50) | 3 | 조 | 554924 | 1664772 | 510958 | 1532874 | 43966 | 131898 | 0 | 0 | H090
M163 | 소프트실 제수변(10kg/㎠) | D400 | 1 | 개 | 2542000 | 2542000 | 2542000 | 2542000 | 0 | 0 | 0 | 0 | M163
M160 | 소프트실 제수변(10kg/㎠) | D200 | 2 | 개 | 739000 | 1478000 | 739000 | 1478000 | 0 | 0 | 0 | 0 | M160
M058 | PRESSURE REDUCING VALVE | D50 | 1 | 개 | 800000 | 800000 | 800000 | 800000 | 0 | 0 | 0 | 0 | M058
M146 | BUTTERFLY VALVE (STS 20kg/㎠) | D200 | 1 | 개 | 510000 | 510000 | 510000 | 510000 | 0 | 0 | 0 | 0 | M146
M147 | BUTTERFLY VALVE (STS 20kg/㎠) | D100 | 2 | 개 | 220000 | 440000 | 220000 | 440000 | 0 | 0 | 0 | 0 | M147
M148 | BUTTERFLY VALVE (STS 20kg/㎠) | D50 | 1 | 개 | 145000 | 145000 | 145000 | 145000 | 0 | 0 | 0 | 0 | M148
M149 | BUTTERFLY VALVE (STS 10kg/㎠) | D250 | 1 | 개 | 495000 | 495000 | 495000 | 495000 | 0 | 0 | 0 | 0 | M149
M150 | BUTTERFLY VALVE (STS 10kg/㎠) | D200 | 1 | 개 | 374000 | 374000 | 374000 | 374000 | 0 | 0 | 0 | 0 | M150
M151 | BUTTERFLY VALVE (STS 10kg/㎠) | D150 | 4 | 개 | 237000 | 948000 | 237000 | 948000 | 0 | 0 | 0 | 0 | M151
M153 | BUTTERFLY VALVE (STS 10kg/㎠) | D100 | 6 | 개 | 160000 | 960000 | 160000 | 960000 | 0 | 0 | 0 | 0 | M153
M155 | BUTTERFLY VALVE (STS 10kg/㎠) | D65 | 4 | 개 | 110000 | 440000 | 110000 | 440000 | 0 | 0 | 0 | 0 | M155
M156 | BUTTERFLY VALVE (STS 10kg/㎠) | D50 | 21 | 개 | 100000 | 2100000 | 100000 | 2100000 | 0 | 0 | 0 | 0 | M156
M136 | CHECK VALVE (STS 20kg/㎠) | D100 | 2 | 개 | 550000 | 1100000 | 550000 | 1100000 | 0 | 0 | 0 | 0 | M136
M140 | CHECK VALVE (STS 10kg/㎠) | D150 | 2 | 개 | 889000 | 1778000 | 889000 | 1778000 | 0 | 0 | 0 | 0 | M140
M139 | CHECK VALVE (STS 10kg/㎠) | D100 | 2 | 개 | 485000 | 970000 | 485000 | 970000 | 0 | 0 | 0 | 0 | M139
M137 | CHECK VALVE (STS 10kg/㎠) | D50 | 11 | 개 | 222000 | 2442000 | 222000 | 2442000 | 0 | 0 | 0 | 0 | M137
M145 | STRAINER (STS 10kg/㎠) | D200 | 1 | 개 | 1710000 | 1710000 | 1710000 | 1710000 | 0 | 0 | 0 | 0 | M145
M144 | STRAINER (STS 10kg/㎠) | D150 | 1 | 개 | 947000 | 947000 | 947000 | 947000 | 0 | 0 | 0 | 0 | M144
M142 | STRAINER (STS 10kg/㎠) | D65 | 2 | 개 | 265000 | 530000 | 265000 | 530000 | 0 | 0 | 0 | 0 | M142
M164 | 압 력 계 | (2-35kgf/㎠) | 20 | 개 | 6300 | 126000 | 6300 | 126000 | 0 | 0 | 0 | 0 | M164
M014 | AIR VENT (자동) | D15 | 7 | 개 | 37000 | 259000 | 37000 | 259000 | 0 | 0 | 0 | 0 | M014
H116 | 발브류 설치 | D300 이상 | 2 | 개 | 143635 | 287270 | 0 | 0 | 143635 | 287270 | 0 | 0 | H116
H115 | 발브류 설치 | D200 - D250 | 6 | 개 | 93862 | 563172 | 0 | 0 | 93862 | 563172 | 0 | 0 | H115
H114 | 발브류 설치 | D125 - D150 | 7 | 개 | 49772 | 348404 | 0 | 0 | 49772 | 348404 | 0 | 0 | H114
H113 | 발브류 설치 | D65 - D100 | 18 | 개 | 19204 | 345672 | 0 | 0 | 19204 | 345672 | 0 | 0 | H113
H112 | 발브 및 콕크류 설치 | D15 - D50 | 60 | 개 | 5377 | 322620 | 0 | 0 | 5377 | 322620 | 0 | 0 | H112
M296 | FLEXIBLE JOINT (STS 20kg/㎠) | D200 | 1 | 개 | 400000 | 400000 | 400000 | 400000 | 0 | 0 | 0 | 0 | M296
M300 | FLEXIBLE JOINT (STS 10kg/㎠) | D150 | 3 | 개 | 250000 | 750000 | 250000 | 750000 | 0 | 0 | 0 | 0 | M300
M298 | FLEXIBLE JOINT (STS 10kg/㎠) | D65 | 2 | 개 | 96000 | 192000 | 96000 | 192000 | 0 | 0 | 0 | 0 | M298
M297 | FLEXIBLE JOINT (STS 10kg/㎠) | D50 | 4 | 개 | 75000 | 300000 | 75000 | 300000 | 0 | 0 | 0 | 0 | M297
H135 | 신축계수 설치접합 | D200 | 1 | 개 | 573172 | 573172 | 0 | 0 | 573172 | 573172 | 0 | 0 | H135
H134 | 신축계수 설치접합 | D150 | 3 | 개 | 402494 | 1207482 | 0 | 0 | 402494 | 1207482 | 0 | 0 | H134
H132 | 신축계수 설치접합 | D65 | 2 | 개 | 111225 | 222450 | 0 | 0 | 111225 | 222450 | 0 | 0 | H132
H131 | 신축계수 설치접합 | D50 | 4 | 개 | 95862 | 383448 | 0 | 0 | 95862 | 383448 | 0 | 0 | H131
M168 | STS PIPE (6 5t) | D200 | 6 | M | 183600 | 1101600 | 183600 | 1101600 | 0 | 0 | 0 | 0 | M168
M169 | STS PIPE (5 0t) | D400 | 18 | M | 258750 | 4657500 | 258750 | 4657500 | 0 | 0 | 0 | 0 | M169
M171 | STS PIPE (4 0t) | D250 | 10 | M | 123800 | 1238000 | 123800 | 1238000 | 0 | 0 | 0 | 0 | M171
M172 | STS PIPE (4 0t) | D200 | 42 | M | 100170 | 4207140 | 100170 | 4207140 | 0 | 0 | 0 | 0 | M172
M173 | STS PIPE (4 0t) | D100 | 3 | M | 51980 | 155940 | 51980 | 155940 | 0 | 0 | 0 | 0 | M173
M174 | STS PIPE (3 5t) | D150 | 20 | M | 66620 | 1332400 | 66620 | 1332400 | 0 | 0 | 0 | 0 | M174
M176 | STS PIPE (3 5t) | D50 | 3 | M | 23480 | 70440 | 23480 | 70440 | 0 | 0 | 0 | 0 | M176
M177 | STS PIPE (3 0t) | D100 | 6 | M | 39310 | 235860 | 39310 | 235860 | 0 | 0 | 0 | 0 | M177
M179 | STS PIPE (3 0t) | D65 | 16 | M | 24660 | 394560 | 24660 | 394560 | 0 | 0 | 0 | 0 | M179
M180 | STS PIPE (3 0t) | D50 | 96 | M | 20320 | 1950720 | 20320 | 1950720 | 0 | 0 | 0 | 0 | M180
H130 | STS PIPE 배관 (용접식) | D400 | 18 | M | 326948 | 5885064 | 0 | 0 | 326948 | 5885064 | 0 | 0 | H130
H128 | STS PIPE 배관 (용접식) | D250 | 10 | M | 184545 | 1845450 | 0 | 0 | 184545 | 1845450 | 0 | 0 | H128
H127 | STS PIPE 배관 (용접식) | D200 | 48 | M | 135349 | 6496752 | 0 | 0 | 135349 | 6496752 | 0 | 0 | H127
H126 | STS PIPE 배관 (용접식) | D150 | 20 | M | 93814 | 1876280 | 0 | 0 | 93814 | 1876280 | 0 | 0 | H126
H124 | STS PIPE 배관 (용접식) | D100 | 9 | M | 61835 | 556515 | 0 | 0 | 61835 | 556515 | 0 | 0 | H124
H122 | STS PIPE 배관 (용접식) | D65 | 16 | M | 40425 | 646800 | 0 | 0 | 40425 | 646800 | 0 | 0 | H122
H121 | STS PIPE 배관 (용접식) | D50 | 99 | M | 31475 | 3116025 | 0 | 0 | 31475 | 3116025 | 0 | 0 | H121
M182 | STS 엘보우 (용접식,20S) | D200 x 90° | 2 | 개 | 192360 | 384720 | 192360 | 384720 | 0 | 0 | 0 | 0 | M182
M181 | STS 엘보우 (용접식,20S) | D50 x 90° | 2 | 개 | 6900 | 13800 | 6900 | 13800 | 0 | 0 | 0 | 0 | M181
M189 | STS 엘보우 (용접식,10S) | D250 x 90° | 2 | 개 | 185500 | 371000 | 185500 | 371000 | 0 | 0 | 0 | 0 | M189
M187 | STS 엘보우 (용접식,10S) | D150 x 90° | 6 | 개 | 53480 | 320880 | 53480 | 320880 | 0 | 0 | 0 | 0 | M187
M184 | STS 엘보우 (용접식,10S) | D65 x 90° | 4 | 개 | 8800 | 35200 | 8800 | 35200 | 0 | 0 | 0 | 0 | M184
M183 | STS 엘보우 (용접식,10S) | D50 x 90° | 18 | 개 | 5670 | 102060 | 5670 | 102060 | 0 | 0 | 0 | 0 | M183
M191 | STS 티 (용접식,20S) | D200 x 100 | 2 | 개 | 250100 | 500200 | 250100 | 500200 | 0 | 0 | 0 | 0 | M191
M191 | STS 티 (용접식,20S) | D200 x 50 | 1 | 개 | 250100 | 250100 | 250100 | 250100 | 0 | 0 | 0 | 0 | M191
M190 | STS 티 (용접식,20S) | D50 x 50 | 1 | 개 | 12800 | 12800 | 12800 | 12800 | 0 | 0 | 0 | 0 | M190
M198 | STS 티 (용접식,10S) | D250 x 250 | 1 | 개 | 228480 | 228480 | 228480 | 228480 | 0 | 0 | 0 | 0 | M198
M198 | STS 티 (용접식,10S) | D250 x 150 | 2 | 개 | 228480 | 456960 | 228480 | 456960 | 0 | 0 | 0 | 0 | M198
M198 | STS 티 (용접식,10S) | D250 x 50 | 1 | 개 | 228480 | 228480 | 228480 | 228480 | 0 | 0 | 0 | 0 | M198
M197 | STS 티 (용접식,10S) | D200 x 100 | 2 | 개 | 130200 | 260400 | 130200 | 260400 | 0 | 0 | 0 | 0 | M197
M196 | STS 티 (용접식,10S) | D150 x 100 | 4 | 개 | 67200 | 268800 | 67200 | 268800 | 0 | 0 | 0 | 0 | M196
M196 | STS 티 (용접식,10S) | D150 x 50 | 1 | 개 | 67200 | 67200 | 67200 | 67200 | 0 | 0 | 0 | 0 | M196
M193 | STS 티 (용접식,10S) | D65 x 50 | 10 | 개 | 15400 | 154000 | 15400 | 154000 | 0 | 0 | 0 | 0 | M193
M192 | STS 티 (용접식,10S) | D50 x 50 | 1 | 개 | 10200 | 10200 | 10200 | 10200 | 0 | 0 | 0 | 0 | M192
M205 | STS 레듀셔 (용접식,10S) | D300 x 200 | 1 | 개 | 97020 | 97020 | 97020 | 97020 | 0 | 0 | 0 | 0 | M205
M204 | STS 레듀셔 (용접식,10S) | D250 x 150 | 1 | 개 | 57960 | 57960 | 57960 | 57960 | 0 | 0 | 0 | 0 | M204
M201 | STS 레듀셔 (용접식,10S) | D100 x 65 | 2 | 개 | 11200 | 22400 | 11200 | 22400 | 0 | 0 | 0 | 0 | M201
M220 | STS 맹플랜지 (20kg/㎠) | D200 | 1 | 개 | 157500 | 157500 | 157500 | 157500 | 0 | 0 | 0 | 0 | M220
M225 | STS 맹플랜지 (10kg/㎠) | D250 | 2 | 개 | 133000 | 266000 | 133000 | 266000 | 0 | 0 | 0 | 0 | M225
M224 | STS 맹플랜지 (10kg/㎠) | D200 | 1 | 개 | 80600 | 80600 | 80600 | 80600 | 0 | 0 | 0 | 0 | M224
M223 | STS 맹플랜지 (10kg/㎠) | D150 | 2 | 개 | 54500 | 109000 | 54500 | 109000 | 0 | 0 | 0 | 0 | M223
M221 | STS 맹플랜지 (10kg/㎠) | D65 | 4 | 개 | 20000 | 80000 | 20000 | 80000 | 0 | 0 | 0 | 0 | M221
M208 | STS 플랜지 (20kg/㎠) | D200 | 6 | 개 | 115000 | 690000 | 115000 | 690000 | 0 | 0 | 0 | 0 | M208
M207 | STS 플랜지 (20kg/㎠) | D100 | 10 | 개 | 41600 | 416000 | 41600 | 416000 | 0 | 0 | 0 | 0 | M207
M206 | STS 플랜지 (20kg/㎠) | D50 | 4 | 개 | 20300 | 81200 | 20300 | 81200 | 0 | 0 | 0 | 0 | M206
M219 | STS 플랜지 (10kg/㎠) | D400 | 4 | 개 | 208000 | 832000 | 208000 | 832000 | 0 | 0 | 0 | 0 | M219
M217 | STS 플랜지 (10kg/㎠) | D250 | 5 | 개 | 81100 | 405500 | 81100 | 405500 | 0 | 0 | 0 | 0 | M217
M216 | STS 플랜지 (10kg/㎠) | D200 | 5 | 개 | 50700 | 253500 | 50700 | 253500 | 0 | 0 | 0 | 0 | M216
M215 | STS 플랜지 (10kg/㎠) | D150 | 25 | 개 | 38400 | 960000 | 38400 | 960000 | 0 | 0 | 0 | 0 | M215
M213 | STS 플랜지 (10kg/㎠) | D100 | 22 | 개 | 19800 | 435600 | 19800 | 435600 | 0 | 0 | 0 | 0 | M213
M211 | STS 플랜지 (10kg/㎠) | D65 | 22 | 개 | 16300 | 358600 | 16300 | 358600 | 0 | 0 | 0 | 0 | M211
M210 | STS 플랜지 (10kg/㎠) | D50 | 94 | 개 | 11800 | 1109200 | 11800 | 1109200 | 0 | 0 | 0 | 0 | M210
M012 | 석 면 박 킹 | D400 | 3 | 개 | 4000 | 12000 | 4000 | 12000 | 0 | 0 | 0 | 0 | M012
M010 | 석 면 박 킹 | D250 | 4 | 개 | 2500 | 10000 | 2500 | 10000 | 0 | 0 | 0 | 0 | M010
M009 | 석 면 박 킹 | D200 | 16 | 개 | 2000 | 32000 | 2000 | 32000 | 0 | 0 | 0 | 0 | M009
M008 | 석 면 박 킹 | D150 | 24 | 개 | 1500 | 36000 | 1500 | 36000 | 0 | 0 | 0 | 0 | M008
M006 | 석 면 박 킹 | D100 | 32 | 개 | 1000 | 32000 | 1000 | 32000 | 0 | 0 | 0 | 0 | M006
M004 | 석 면 박 킹 | D65 | 20 | 개 | 700 | 14000 | 700 | 14000 | 0 | 0 | 0 | 0 | M004
M003 | 석 면 박 킹 | D50 | 91 | 개 | 500 | 45500 | 500 | 45500 | 0 | 0 | 0 | 0 | M003
M051 | STS 볼트 너트 | D24 x 190L | 48 | 조 | 13200 | 633600 | 13200 | 633600 | 0 | 0 | 0 | 0 | M051
M049 | STS 볼트 너트 | D20 x 150L | 240 | 조 | 3571.2 | 857088 | 3571.2 | 857088 | 0 | 0 | 0 | 0 | M049
M048 | STS 볼트 너트 | D20 x 130L | 192 | 조 | 3269.2 | 627686 | 3269.2 | 627686 | 0 | 0 | 0 | 0 | M048
M045 | STS 볼트 너트 | D16 x 110L | 336 | 조 | 1751 | 588336 | 1751 | 588336 | 0 | 0 | 0 | 0 | M045
M044 | STS 볼트 너트 | D16 x 100L | 364 | 조 | 1546.9 | 563071 | 1546.9 | 563071 | 0 | 0 | 0 | 0 | M044
H157 | STS 단관 (슬리이브) | D400 x 1.0m | 1 | 개 | 726948 | 726948 | 400000 | 400000 | 326948 | 326948 | 0 | 0 | H157
H156 | STS 단관 (슬리이브) | D250 x 1.0m | 1 | 개 | 449545 | 449545 | 265000 | 265000 | 184545 | 184545 | 0 | 0 | H156
H155 | STS 단관 (슬리이브) | D200 x 1.0m | 2 | 개 | 360349 | 720698 | 225000 | 450000 | 135349 | 270698 | 0 | 0 | H155
H154 | STS 단관 (슬리이브) | D150 x 1.0m | 4 | 개 | 278814 | 1115256 | 185000 | 740000 | 93814 | 375256 | 0 | 0 | H154
H152 | STS 단관 (슬리이브) | D100 x 1.0m | 15 | 개 | 211835 | 3177525 | 150000 | 2250000 | 61835 | 927525 | 0 | 0 | H152
H150 | STS 단관 (슬리이브) | D65 x 1.0m | 4 | 개 | 145425 | 581700 | 105000 | 420000 | 40425 | 161700 | 0 | 0 | H150
H149 | STS 단관 (슬리이브) | D50 x 1.0m | 7 | 개 | 121475 | 850325 | 90000 | 630000 | 31475 | 220325 | 0 | 0 | H149
H019 | 콘크리트 타설 | 인력비빔 | 5 | ㎥ | 117030 | 585150 | 53795 | 268975 | 63235 | 316175 | 0 | 0 | H019
M059 | SELF SUCTION SCREEN | D400 | 1 | 개 | 4300000 | 4300000 | 4300000 | 4300000 | 0 | 0 | 0 | 0 | M059
M061 | SELF SUCTION SCREEN | D200 | 2 | 개 | 2850000 | 5700000 | 2850000 | 5700000 | 0 | 0 | 0 | 0 | M061
M166 | 개 폐 대 | D250 - D400 | 1 | 개 | 841000 | 841000 | 841000 | 841000 | 0 | 0 | 0 | 0 | M166
M165 | 개 폐 대 | D80 - D200 | 2 | 개 | 719000 | 1438000 | 719000 | 1438000 | 0 | 0 | 0 | 0 | M165
M167 | 스 핀 들 | D400 이하/m당 | 12 | M | 115000 | 1380000 | 115000 | 1380000 | 0 | 0 | 0 | 0 | M167
H146 | LEVEL SWITCH 설치 | 수위 제어용 | 7 | 개 | 721391 | 5049737 | 650000 | 4550000 | 71391 | 499737 | 0 | 0 | H146
M029 | MCC PANEL (재활용) | 60HP-2대 | 1 | 면 | 8700000 | 8700000 | 8700000 | 8700000 | 0 | 0 | 0 | 0 | M029
M030 | MCC PANEL (재활용) | 30HP-2대 | 1 | 면 | 6250000 | 6250000 | 6250000 | 6250000 | 0 | 0 | 0 | 0 | M030
M031 | MCC PANEL (재활용) | 5.5HP-2대 | 2 | 면 | 2750000 | 5500000 | 2750000 | 5500000 | 0 | 0 | 0 | 0 | M031
M032 | MCC PANEL (계류용) | 75HP-2대 | 1 | 면 | 9200000 | 9200000 | 9200000 | 9200000 | 0 | 0 | 0 | 0 | M032
H088 | CONTROL PANEL 설치 | 펌프용 | 5 | 면 | 2028423 | 10142115 | 383222 | 1916110 | 1644586 | 8222930 | 615 | 3075 | H088
M310 | POWER CABLE (CV) | 25㎟ x 4c | 40 | M | 10909 | 436360 | 10909 | 436360 | 0 | 0 | 0 | 0 | M310
M309 | POWER CABLE (CV) | 16㎟ x 4c | 20 | M | 7029 | 140580 | 7029 | 140580 | 0 | 0 | 0 | 0 | M309
M306 | POWER CABLE (CV) | 4㎟ x 4c | 20 | M | 2766 | 55320 | 2766 | 55320 | 0 | 0 | 0 | 0 | M306
M304 | CONTROL CABLE (CVV) | 2.5㎟ x 3c | 105 | M | 1567 | 164535 | 1567 | 164535 | 0 | 0 | 0 | 0 | M304
M319 | 방수용 후렉시블 전선관 | D54 | 40 | M | 7510 | 300400 | 7510 | 300400 | 0 | 0 | 0 | 0 | M319
M318 | 방수용 후렉시블 전선관 | D42 | 20 | M | 6530 | 130600 | 6530 | 130600 | 0 | 0 | 0 | 0 | M318
M316 | 방수용 후렉시블 전선관 | D28 | 125 | M | 2670 | 333750 | 2670 | 333750 | 0 | 0 | 0 | 0 | M316
H083 | POWER CABLE (CV) 배선 | 25㎟ x 4c | 40 | M | 7821 | 312840 | 0 | 0 | 7821 | 312840 | 0 | 0 | H083
H082 | POWER CABLE (CV) 배선 | 16㎟ x 4c | 20 | M | 5996 | 119920 | 0 | 0 | 5996 | 119920 | 0 | 0 | H082
H079 | POWER CABLE (CV) 배선 | 4㎟ x 4c | 20 | M | 2908 | 58160 | 0 | 0 | 2908 | 58160 | 0 | 0 | H079
H077 | CONTROL CABLE (CVV) 배선 | 2.5㎟ x 3c | 105 | M | 1905 | 200025 | 0 | 0 | 1905 | 200025 | 0 | 0 | H077
H120 | 방수용 플렉시블 전선관 배선 | D54 | 40 | M | 15551 | 622040 | 0 | 0 | 15551 | 622040 | 0 | 0 | H120
H119 | 방수용 플렉시블 전선관 배선 | D42 | 20 | M | 10640 | 212800 | 0 | 0 | 10640 | 212800 | 0 | 0 | H119
H117 | 방수용 플렉시블 전선관 배선 | D28 | 125 | M | 6548 | 818500 | 0 | 0 | 6548 | 818500 | 0 | 0 | H117
F | 전선관 부속(전선관재료비의 20%) |  | 1 | 식 | 152950 | 152950 | 152950 | 152950 | 0 | 0 | 0 | 0 | F
F | 전기 연결공사 | 2차측 | 1 | 식 | 2500000 | 2500000 | 1000000 | 1000000 | 1500000 | 1500000 | 0 | 0 | F
M242 | PE PIPE (수도관) | D50 | 120 | M | 2930 | 351600 | 2930 | 351600 | 0 | 0 | 0 | 0 | M242
H067 | 조임식 PE FLANGE 소켓 설치 | D50 | 4 | 개 | 37252 | 149008 | 19979 | 79916 | 17273 | 69092 | 0 | 0 | H067
H016 | PE PIPE 배관 | D50 | 120 | M | 1697 | 203640 | 0 | 0 | 1697 | 203640 | 0 | 0 | H016
F | 잡자재비 | 재료비의 3% | 1 | 식 | 5963663 | 5963663 | 5963663 | 5963663 | 0 | 0 | 0 | 0 | F
F | 공구손료 | 노무비의 3% | 1 | 식 | 1533377 | 1533377 | 1533377 | 1533377 | 0 | 0 | 0 | 0 | F
F | 계 |  | 1 | 식 | 0 | 257401484 | 0 | 206285811 | 0 | 51112598 | 0 | 3075 | F
| 11-3) 토 공 사 | [11 empty] | A123
H199 | 기계 터파기 | 토사 BH 0.7㎥ | 3904 | ㎥ | 999 | 3900096 | 266 | 1038464 | 442 | 1725568 | 291 | 1136064 | H199
H200 | 기계 터파기 | 연암 | 205 | ㎥ | 14391 | 2950155 | 3053 | 625865 | 5939 | 1217495 | 5399 | 1106795 | H200
H201 | 기계 되메우기 | BH 0.7㎥+PL,C | 3094 | ㎥ | 2519 | 7793786 | 426 | 1318044 | 1769 | 5473286 | 324 | 1002456 | H201
H163 | 인력 되메우기 | 양질토 부설 | 884 | ㎥ | 5682 | 5022888 | 0 | 0 | 5682 | 5022888 | 0 | 0 | H163
H162 | 잔 토 처 리 | 현 장 내 | 131 | ㎥ | 11364 | 1488684 | 0 | 0 | 11364 | 1488684 | 0 | 0 | H162
F | 계 |  | 1 | 식 | 0 | 21155609 | 0 | 2982373 | 0 | 14927921 | 0 | 3245315 | F
| 12. 심정 송수 설비공사 | [11 empty] | A13
A131 | 12-1) 옥외 배관공사 |  | 1 | 식 | 80923805 | 80923805 | 38860269 | 38860269 | 41390799 | 41390799 | 672737 | 672737 | A131
A132 | 12-2) 토 공 사 |  | 1 | 식 | 11323136 | 11323136 | 1691013 | 1691013 | 7799067 | 7799067 | 1833056 | 1833056 | A132
|  |  | 0 |  | 0 | 0 |  | 0 | 0 | 0 | 0 | 0
|  |  | 0 |  | 0 | 0 | 0 | 0 | 0 | 0 | 0 | 0
|  |  | 0 |  | 0 | 0 | 0 | 0 | 0 | 0 | 0 | 0
|  |  | 0 |  | 0 | 0 | 0 | 0 | 0 | 0 | 0 | 0
|  |  | 0 |  | 0 | 0 | 0 | 0 | 0 | 0 | 0 | 0
|  |  | 0 |  | 0 | 0 | 0 | 0 | 0 | 0 | 0 | 0
|  |  | 0 |  | 0 | 0 | 0 | 0 | 0 | 0 | 0 | 0
|  |  | 0 |  | 0 | 0 | 0 | 0 | 0 | 0 | 0 | 0
|  |  | 0 |  | 0 | 0 | 0 | 0 | 0 | 0 | 0 | 0
|  |  | 0 |  | 0 | 0 | 0 | 0 | 0 | 0 | 0 | 0
|  |  | 0 |  | 0 | 0 | 0 | 0 | 0 | 0 | 0 | 0
|  |  | 0 |  | 0 | 0 | 0 | 0 | 0 | 0 | 0 | 0
|  |  | 0 |  | 0 | 0 | 0 | 0 | 0 | 0 | 0 | 0
|  |  | 0 |  | 0 | 0 | 0 | 0 | 0 | 0 | 0 | 0
|  |  | 0 |  | 0 | 0 | 0 | 0 | 0 | 0 | 0 | 0
|  |  | 0 |  | 0 | 0 | 0 | 0 | 0 | 0 | 0 | 0
|  |  | 0 |  | 0 | 0 | 0 | 0 | 0 | 0 | 0 | 0
|  |  | 0 |  | 0 | 0 | 0 | 0 | 0 | 0 | 0 | 0
|  |  | 0 |  | 0 | 0 | 0 | 0 | 0 | 0 | 0 | 0
F | 합 계 |  | 1 | 식 | 0 | 92246941 | 0 | 40551282 | 0 | 49189866 | 0 | 2505793 | F
| 12-1) 옥외 배관공사 | [11 empty] | A131
M246 | PE PIPE (수도관) | D125 | 186 | M | 15790 | 2936940 | 15790 | 2936940 | 0 | 0 | 0 | 0 | M246
M245 | PE PIPE (수도관) | D100 | 316 | M | 10520 | 3324320 | 10520 | 3324320 | 0 | 0 | 0 | 0 | M245
M244 | PE PIPE (수도관) | D75 | 808 | M | 6420 | 5187360 | 6420 | 5187360 | 0 | 0 | 0 | 0 | M244
M243 | PE PIPE (수도관) | D65 | 2459 | M | 4480 | 11016320 | 4480 | 11016320 | 0 | 0 | 0 | 0 | M243
H048 | 소프트실 제수변 설치 | D75 | 1 | 조 | 568422 | 568422 | 337577 | 337577 | 225857 | 225857 | 4988 | 4988 | H048
H039 | BALL VALVE 설치 | D65 | 3 | 조 | 234203 | 702609 | 130773 | 392319 | 103430 | 310290 | 0 | 0 | H039
H049 | CHECK VALVE 설치 | D75 | 1 | 조 | 689256 | 689256 | 537036 | 537036 | 147232 | 147232 | 4988 | 4988 | H049
H050 | CHECK VALVE 설치 | D65 | 3 | 조 | 555608 | 1666824 | 440686 | 1322058 | 114922 | 344766 | 0 | 0 | H050
M262 | PE ELBOW (융착식) | D125 x 90° | 1 | 개 | 30000 | 30000 | 30000 | 30000 | 0 | 0 | 0 | 0 | M262
M265 | PE ELBOW (융착식) | D125 x 45° | 3 | 개 | 22600 | 67800 | 22600 | 67800 | 0 | 0 | 0 | 0 | M265
M264 | PE ELBOW (융착식) | D100 x 45° | 1 | 개 | 16400 | 16400 | 16400 | 16400 | 0 | 0 | 0 | 0 | M264
M263 | PE ELBOW (융착식) | D75 x 45° | 3 | 개 | 10900 | 32700 | 10900 | 32700 | 0 | 0 | 0 | 0 | M263
M275 | PE TEE (융착식) | D125 x 75 | 1 | 개 | 31100 | 31100 | 31100 | 31100 | 0 | 0 | 0 | 0 | M275
M255 | PE REDUCER (융착식) | D125 x 100 | 1 | 개 | 37600 | 37600 | 37600 | 37600 | 0 | 0 | 0 | 0 | M255
M254 | PE REDUCER (융착식) | D100 x 75 | 1 | 개 | 31400 | 31400 | 31400 | 31400 | 0 | 0 | 0 | 0 | M254
H057 | 조임식 PE ELBOW 설치 접합 | D65 x 90° | 2 | 개 | 44196 | 88392 | 10752 | 21504 | 33444 | 66888 | 0 | 0 | H057
H060 | 조임식 PE TEE 설치 접합 | D100 x 65 | 1 | 개 | 91828 | 91828 | 23652 | 23652 | 68176 | 68176 | 0 | 0 | H060
H059 | 조임식 PE TEE 설치 접합 | D75 x 65 | 2 | 개 | 73052 | 146104 | 17740 | 35480 | 55312 | 110624 | 0 | 0 | H059
H061 | 조임식 PE REDUCER 설치 접합 | D75 x 65 | 2 | 개 | 47840 | 95680 | 11823 | 23646 | 36017 | 72034 | 0 | 0 | H061
H064 | 조임식 PE 소켓 설치 | D65 | 59 | 개 | 43376 | 2559184 | 9932 | 585988 | 33444 | 1973196 | 0 | 0 | H064
H32 | PE FLANGE 접합 | D125 | 1 | 개 | 129288 | 129288 | 63394 | 63394 | 62262 | 62262 | 3632 | 3632 | H032
H066 | 조임식 PE FLANGE 소켓 설치 | D65 | 7 | 개 | 45461 | 318227 | 22993 | 160951 | 22468 | 157276 | 0 | 0 | H066
H169 | STS 커플링 (이음관 소켓) | D125 | 1 | 개 | 99072 | 99072 | 67000 | 67000 | 32072 | 32072 | 0 | 0 | H169
H168 | STS 커플링 (이음관 소켓) | D100 | 1 | 개 | 79400 | 79400 | 50000 | 50000 | 29400 | 29400 | 0 | 0 | H168
H167 | STS 커플링 (이음관 소켓) | D75 | 2 | 개 | 58362 | 116724 | 45000 | 90000 | 13362 | 26724 | 0 | 0 | H167
H026 | PE 버트 융착 접합 | D125 | 41 | 개소 | 57377 | 2352457 | 7519 | 308279 | 46226 | 1895266 | 3632 | 148912 | H026
H025 | PE 버트 융착 접합 | D100 | 55 | 개소 | 47883 | 2633565 | 6251 | 343805 | 38613 | 2123715 | 3019 | 166045 | H025
H024 | PE 버트 융착 접합 | D75 | 138 | 개소 | 39600 | 5464800 | 5164 | 712632 | 31942 | 4407996 | 2494 | 344172 | H024
H015 | PE PIPE 배관 | D65 | 2288 | M | 2038 | 4662944 | 0 | 0 | 2038 | 4662944 | 0 | 0 | H015
M304 | CONTROL CABLE (CVV) | 2.5㎟ x 3c | 3770 | M | 1567 | 5907590 | 1567 | 5907590 | 0 | 0 | 0 | 0 | M304
M320 | PE 전선관 | D28 | 3770 | M | 390 | 1470300 | 390 | 1470300 | 0 | 0 | 0 | 0 | M320
M073 | 전선표시용 비닐 | (경고용) | 3770 | M | 200 | 754000 | 200 | 754000 | 0 | 0 | 0 | 0 | M073
M015 | 전선관 소켓 | D28 | 40 | 개 | 350 | 14000 | 350 | 14000 | 0 | 0 | 0 | 0 | M015
H037 | JOINT BOX 설치 | D200 | 10 | 개소 | 86023 | 860230 | 35241 | 352410 | 50782 | 507820 | 0 | 0 | H037
M131 | 전선연결자재(SNAP-TITE) | ST-03 | 10 | B/G | 15000 | 150000 | 15000 | 150000 | 0 | 0 | 0 | 0 | M131
M016 | 절연실리카 | 300㎖ | 10 | 개 | 6500 | 65000 | 6500 | 65000 | 0 | 0 | 0 | 0 | M016
M017 | 고무절연 테이프 |  | 10 | 개 | 700 | 7000 | 700 | 7000 | 0 | 0 | 0 | 0 | M017
M018 | 비닐절연 테이프 |  | 10 | 개 | 1530 | 15300 | 1530 | 15300 | 0 | 0 | 0 | 0 | M018
H077 | CONTROL CABLE (CVV) 배선 | 2.5㎟ x 3c | 3661 | M | 1905 | 6974205 | 0 | 0 | 1905 | 6974205 | 0 | 0 | H077
H086 | PE 전선관 배선 (지중매설) | D28 | 3661 | M | 4583 | 16778363 | 0 | 0 | 4583 | 16778363 | 0 | 0 | H086
H087 | 전선표시용 비닐 매설 | (경고용) | 3661 | M | 113 | 413693 | 0 | 0 | 113 | 413693 | 0 | 0 | H087
F | 잡자재비 | 재료비의 3% | 1 | 식 | 1095685 | 1095685 | 1095685 | 1095685 | 0 | 0 | 0 | 0 | F
F | 공구손료 | 노무비의 3% | 1 | 식 | 1241723 | 1241723 | 1241723 | 1241723 | 0 | 0 | 0 | 0 | F
|  |  | 0 |  | 0 | 0 | 0 | 0 | 0 | 0 | 0 | 0
F | 계 |  | 1 | 식 | 0 | 80923805 | 0 | 38860269 | 0 | 41390799 | 0 | 672737 | F
| 3-2) 토 공 사 | [11 empty] | A132
H199 | 기계 터파기 | 토사 BH 0.7㎥ | 2177 | ㎥ | 999 | 2174823 | 266 | 579082 | 442 | 962234 | 291 | 633507 | H199
H200 | 기계 터파기 | 연암 | 115 | ㎥ | 14391 | 1654965 | 3053 | 351095 | 5939 | 682985 | 5399 | 620885 | H200
H201 | 기계 되메우기 | BH 0.7㎥+PL,C | 1786 | ㎥ | 2519 | 4498934 | 426 | 760836 | 1769 | 3159434 | 324 | 578664 | H201
H163 | 인력 되메우기 | 양질토 부설 | 483 | ㎥ | 5682 | 2744406 | 0 | 0 | 5682 | 2744406 | 0 | 0 | H163
H162 | 잔 토 처 리 | 현 장 내 | 22 | ㎥ | 11364 | 250008 | 0 | 0 | 11364 | 250008 | 0 | 0 | H162
|  |  | 0 |  | 0 | 0 | 0 | 0 | 0 | 0 | 0 | 0
|  |  | 0 |  | 0 | 0 | 0 | 0 | 0 | 0 | 0 | 0
|  |  | 0 |  | 0 | 0 | 0 | 0 | 0 | 0 | 0 | 0
|  |  | 0 |  | 0 | 0 | 0 | 0 | 0 | 0 | 0 | 0
|  |  | 0 |  | 0 | 0 | 0 | 0 | 0 | 0 | 0 | 0
|  |  | 0 |  | 0 | 0 | 0 | 0 | 0 | 0 | 0 | 0
|  |  | 0 |  | 0 | 0 | 0 | 0 | 0 | 0 | 0 | 0
|  |  | 0 |  | 0 | 0 | 0 | 0 | 0 | 0 | 0 | 0
|  |  | 0 |  | 0 | 0 | 0 | 0 | 0 | 0 | 0 | 0
|  |  | 0 |  | 0 | 0 | 0 | 0 | 0 | 0 | 0 | 0
|  |  | 0 |  | 0 | 0 | 0 | 0 | 0 | 0 | 0 | 0
|  |  | 0 |  | 0 | 0 | 0 | 0 | 0 | 0 | 0 | 0
|  |  | 0 |  | 0 | 0 | 0 | 0 | 0 | 0 | 0 | 0
|  |  | 0 |  | 0 | 0 | 0 | 0 | 0 | 0 | 0 | 0
|  |  | 0 |  | 0 | 0 | 0 | 0 | 0 | 0 | 0 | 0
|  |  | 0 |  | 0 | 0 | 0 | 0 | 0 | 0 | 0 | 0
F | 계 |  | 1 | 식 | 0 | 11323136 | 0 | 1691013 | 0 | 7799067 | 0 | 1833056 | F
| 13. 생활용수 공급 설비공사 | [11 empty] | A14
A141 | 13-1) 옥외 배관공사 |  | 1 | 식 | 30211457 | 30211457 | 19312765 | 19312765 | 10580208 | 10580208 | 318484 | 318484 | A141
A142 | 13-2) 생활용수 가압펌프 설치공사 |  | 1 | 식 | 47469619 | 47469619 | 38023598 | 38023598 | 9412328 | 9412328 | 33693 | 33693 | A142
A143 | 13-3) 정수처리 설비공사 |  | 1 | 식 | 133488000 | 133488000 | 126288000 | 126288000 | 7200000 | 7200000 | 0 | 0 | A143
A144 | 13-4) 토 공 사 |  | 1 | 식 | 10521369 | 10521369 | 1747589 | 1747589 | 6906243 | 6906243 | 1867537 | 1867537 | A144
|  |  | 0 |  | 0 | 0 | 0 | 0 | 0 | 0 | 0 | 0
|  |  | 0 |  | 0 | 0 | 0 | 0 | 0 | 0 | 0 | 0
|  |  | 0 |  | 0 | 0 | 0 | 0 | 0 | 0 | 0 | 0
|  |  | 0 |  | 0 | 0 | 0 | 0 | 0 | 0 | 0 | 0
|  |  | 0 |  | 0 | 0 | 0 | 0 | 0 | 0 | 0 | 0
|  |  | 0 |  | 0 | 0 | 0 | 0 | 0 | 0 | 0 | 0
|  |  | 0 |  | 0 | 0 | 0 | 0 | 0 | 0 | 0 | 0
|  |  | 0 |  | 0 | 0 | 0 | 0 | 0 | 0 | 0 | 0
|  |  | 0 |  | 0 | 0 | 0 | 0 | 0 | 0 | 0 | 0
|  |  | 0 |  | 0 | 0 | 0 | 0 | 0 | 0 | 0 | 0
|  |  | 0 |  | 0 | 0 | 0 | 0 | 0 | 0 | 0 | 0
|  |  | 0 |  | 0 | 0 | 0 | 0 | 0 | 0 | 0 | 0
|  |  | 0 |  | 0 | 0 | 0 | 0 | 0 | 0 | 0 | 0
|  |  | 0 |  | 0 | 0 | 0 | 0 | 0 | 0 | 0 | 0
|  |  | 0 |  | 0 | 0 | 0 | 0 | 0 | 0 | 0 | 0
|  |  | 0 |  | 0 | 0 | 0 | 0 | 0 | 0 | 0 | 0
|  |  | 0 |  | 0 | 0 | 0 | 0 | 0 | 0 | 0 | 0
F | 합 계 |  | 1 | 식 | 0 | 221690445 | 0 | 185371952 | 0 | 34098779 | 0 | 2219714 | F
| 13-1) 옥외 배관공사 | [11 empty] | A141
M245 | PE PIPE (수도관) | D100 | 196 | M | 10520 | 2061920 | 10520 | 2061920 | 0 | 0 | 0 | 0 | M245
M243 | PE PIPE (수도관) | D65 | 30 | M | 4480 | 134400 | 4480 | 134400 | 0 | 0 | 0 | 0 | M243
M242 | PE PIPE (수도관) | D50 | 2407 | M | 2930 | 7052510 | 2930 | 7052510 | 0 | 0 | 0 | 0 | M242
H047 | 소프트실 제수변 설치 | D100 | 2 | 조 | 675545 | 1351090 | 408893 | 817786 | 260614 | 521228 | 6038 | 12076 | H047
H054 | PRESSURE REDUCING VALVE 설치 | D50 | 2 | 조 | 2220872 | 4441744 | 1643591 | 3287182 | 577281 | 1154562 | 0 | 0 | H054
H055 | 발브 보호 BOX 설치 | CON'C | 2 | 개소 | 2689155 | 5378310 | 1778585 | 3557170 | 808998 | 1617996 | 101572 | 203144 | H055
H039 | BALL VALVE 설치 | D65 | 1 | 조 | 234203 | 234203 | 130773 | 130773 | 103430 | 103430 | 0 | 0 | H039
H040 | BALL VALVE 설치 | D50 | 8 | 조 | 161330 | 1290640 | 79445 | 635560 | 81885 | 655080 | 0 | 0 | H040
M264 | PE ELBOW (융착식) | D100 x 45° | 1 | 개 | 16400 | 16400 | 16400 | 16400 | 0 | 0 | 0 | 0 | M264
H057 | 조임식 PE ELBOW 설치 접합 | D65 x 90° | 1 | 개 | 44196 | 44196 | 10752 | 10752 | 33444 | 33444 | 0 | 0 | H057
H060 | 조임식 PE TEE 설치 접합 | D100 x 65 | 1 | 개 | 91828 | 91828 | 23652 | 23652 | 68176 | 68176 | 0 | 0 | H060
H058 | 조임식 PE TEE 설치 접합 | D50 x 50 | 3 | 개 | 48545 | 145635 | 9956 | 29868 | 38589 | 115767 | 0 | 0 | H058
H064 | 조임식 PE 소켓 설치 | D65 | 1 | 개 | 43376 | 43376 | 9932 | 9932 | 33444 | 33444 | 0 | 0 | H064
H065 | 조임식 PE 소켓 설치 | D50 | 29 | 개 | 32130 | 931770 | 6404 | 185716 | 25726 | 746054 | 0 | 0 | H065
H072 | SADDLE TEE 설치접합 | D100 x 50 | 1 | 조 | 59568 | 59568 | 38000 | 38000 | 20950 | 20950 | 618 | 618 | H072
H031 | PE FLANGE 접합 | D100 | 1 | 개 | 107658 | 107658 | 51326 | 51326 | 53313 | 53313 | 3019 | 3019 | H031
H066 | 조임식 PE FLANGE 소켓 설치 | D65 | 1 | 개 | 45461 | 45461 | 22993 | 22993 | 22468 | 22468 | 0 | 0 | H066
H067 | 조임식 PE FLANGE 소켓 설치 | D50 | 6 | 개 | 37252 | 223512 | 19979 | 119874 | 17273 | 103638 | 0 | 0 | H067
H168 | STS 커플링 (이음관 소켓) | D100 | 1 | 개 | 79400 | 79400 | 50000 | 50000 | 29400 | 29400 | 0 | 0 | H168
H025 | PE 버트 융착 접합 | D100 | 33 | 개소 | 47883 | 1580139 | 6251 | 206283 | 38613 | 1274229 | 3019 | 99627 | H025
H015 | PE PIPE 배관 | D65 | 30 | M | 2038 | 61140 | 0 | 0 | 2038 | 61140 | 0 | 0 | H015
H016 | PE PIPE 배관 | D50 | 2337 | M | 1697 | 3965889 | 0 | 0 | 1697 | 3965889 | 0 | 0 | H016
F | 잡자재비 | 재료비의 3% | 1 | 식 | 553262 | 553262 | 553262 | 553262 | 0 | 0 | 0 | 0 | F
F | 공구손료 | 노무비의 3% | 1 | 식 | 317406 | 317406 | 317406 | 317406 | 0 | 0 | 0 | 0 | F
F | 계 |  | 1 | 식 | 0 | 30211457 | 0 | 19312765 | 0 | 10580208 | 0 | 318484 | F
| 13-2) 생활용수 가압펌프 설치공사 | [11 empty] | A142
M020 | BOOSTER PUMP (3상x380Vx4P) | 10㎥/Hrx35mx3HPx3대 | 1 | SET | 21910000 | 21910000 | 21910000 | 21910000 | 0 | 0 | 0 | 0 | M020
H145 | BOOSTER PUMP 설치 | 3HP x 3대 | 1 | SET | 2471577 | 2471577 | 383222 | 383222 | 2087740 | 2087740 | 615 | 615 | H145
M153 | BUTTERFLY VALVE (STS 10kg/㎠) | D100 | 2 | 개 | 160000 | 320000 | 160000 | 320000 | 0 | 0 | 0 | 0 | M153
M154 | BUTTERFLY VALVE (STS 10kg/㎠) | D80 | 2 | 개 | 135000 | 270000 | 135000 | 270000 | 0 | 0 | 0 | 0 | M154
M155 | BUTTERFLY VALVE (STS 10kg/㎠) | D65 | 1 | 개 | 110000 | 110000 | 110000 | 110000 | 0 | 0 | 0 | 0 | M155
M156 | BUTTERFLY VALVE (STS 10kg/㎠) | D50 | 2 | 개 | 100000 | 200000 | 100000 | 200000 | 0 | 0 | 0 | 0 | M156
M143 | STRAINER (STS 10kg/㎠) | D100 | 1 | 개 | 473000 | 473000 | 473000 | 473000 | 0 | 0 | 0 | 0 | M143
M141 | STRAINER (STS 10kg/㎠) | D50 | 1 | 개 | 193000 | 193000 | 193000 | 193000 | 0 | 0 | 0 | 0 | M141
H113 | 발브류 설치 | D65 - D100 | 6 | 개 | 19204 | 115224 | 0 | 0 | 19204 | 115224 | 0 | 0 | H113
H112 | 발브 및 콕크류 설치 | D15 - D50 | 3 | 개 | 5377 | 16131 | 0 | 0 | 5377 | 16131 | 0 | 0 | H112
M299 | FLEXIBLE JOINT (STS 10kg/㎠) | D100 | 1 | 개 | 132000 | 132000 | 132000 | 132000 | 0 | 0 | 0 | 0 | M299
H133 | 신축계수 설치접합 | D100 | 1 | 개 | 214768 | 214768 | 0 | 0 | 214768 | 214768 | 0 | 0 | H133
M177 | STS PIPE (3 0t) | D100 | 30 | M | 39310 | 1179300 | 39310 | 1179300 | 0 | 0 | 0 | 0 | M177
M178 | STS PIPE (3 0t) | D80 | 3 | M | 30380 | 91140 | 30380 | 91140 | 0 | 0 | 0 | 0 | M178
M179 | STS PIPE (3 0t) | D65 | 30 | M | 24660 | 739800 | 24660 | 739800 | 0 | 0 | 0 | 0 | M179
M180 | STS PIPE (3 0t) | D50 | 12 | M | 20320 | 243840 | 20320 | 243840 | 0 | 0 | 0 | 0 | M180
H124 | STS PIPE 배관 (용접식) | D100 | 30 | M | 61835 | 1855050 | 0 | 0 | 61835 | 1855050 | 0 | 0 | H124
H123 | STS PIPE 배관 (용접식) | D80 | 3 | M | 47080 | 141240 | 0 | 0 | 47080 | 141240 | 0 | 0 | H123
H122 | STS PIPE 배관 (용접식) | D65 | 30 | M | 40425 | 1212750 | 0 | 0 | 40425 | 1212750 | 0 | 0 | H122
H121 | STS PIPE 배관 (용접식) | D50 | 12 | M | 31475 | 377700 | 0 | 0 | 31475 | 377700 | 0 | 0 | H121
M185 | STS 엘보우 (용접식,10S) | D100 x 90° | 7 | 개 | 21000 | 147000 | 21000 | 147000 | 0 | 0 | 0 | 0 | M185
M184 | STS 엘보우 (용접식,10S) | D65 x 90° | 7 | 개 | 8800 | 61600 | 8800 | 61600 | 0 | 0 | 0 | 0 | M184
M194 | STS 티 (용접식,10S) | D100 x 100 | 1 | 개 | 32900 | 32900 | 32900 | 32900 | 0 | 0 | 0 | 0 | M194
M194 | STS 티 (용접식,10S) | D100 x 80 | 2 | 개 | 32900 | 65800 | 32900 | 65800 | 0 | 0 | 0 | 0 | M194
M203 | STS 레듀셔 (용접식,10S) | D150 x 100 | 3 | 개 | 25200 | 75600 | 25200 | 75600 | 0 | 0 | 0 | 0 | M203
M202 | STS 레듀셔 (용접식,10S) | D125 x 80 | 3 | 개 | 20000 | 60000 | 20000 | 60000 | 0 | 0 | 0 | 0 | M202
M200 | STS 레듀셔 (용접식,10S) | D80 x 50 | 1 | 개 | 7280 | 7280 | 7280 | 7280 | 0 | 0 | 0 | 0 | M200
M222 | STS 맹플랜지 (10kg/㎠) | D100 | 2 | 개 | 29400 | 58800 | 29400 | 58800 | 0 | 0 | 0 | 0 | M222
M213 | STS 플랜지 (10kg/㎠) | D100 | 8 | 개 | 19800 | 158400 | 19800 | 158400 | 0 | 0 | 0 | 0 | M213
M212 | STS 플랜지 (10kg/㎠) | D80 | 6 | 개 | 17200 | 103200 | 17200 | 103200 | 0 | 0 | 0 | 0 | M212
M211 | STS 플랜지 (10kg/㎠) | D65 | 6 | 개 | 16300 | 97800 | 16300 | 97800 | 0 | 0 | 0 | 0 | M211
M210 | STS 플랜지 (10kg/㎠) | D50 | 7 | 개 | 11800 | 82600 | 11800 | 82600 | 0 | 0 | 0 | 0 | M210
M006 | 석 면 박 킹 | D100 | 10 | 개 | 1000 | 10000 | 1000 | 10000 | 0 | 0 | 0 | 0 | M006
M005 | 석 면 박 킹 | D80 | 5 | 개 | 800 | 4000 | 800 | 4000 | 0 | 0 | 0 | 0 | M005
M004 | 석 면 박 킹 | D65 | 4 | 개 | 700 | 2800 | 700 | 2800 | 0 | 0 | 0 | 0 | M004
M003 | 석 면 박 킹 | D50 | 6 | 개 | 500 | 3000 | 500 | 3000 | 0 | 0 | 0 | 0 | M003
M045 | STS 볼트 너트 | D16 x 110L | 116 | 조 | 1751 | 203116 | 1751 | 203116 | 0 | 0 | 0 | 0 | M045
M044 | STS 볼트 너트 | D16 x 100L | 24 | 조 | 1546.9 | 37125.6 | 1546.9 | 37125.6 | 0 | 0 | 0 | 0 | M044
H152 | STS 단관 (슬리이브) | D100 x 1.0m | 13 | 개 | 211835 | 2753855 | 150000 | 1950000 | 61835 | 803855 | 0 | 0 | H152
H151 | STS 단관 (슬리이브) | D80 x 1.0m | 4 | 개 | 167080 | 668320 | 120000 | 480000 | 47080 | 188320 | 0 | 0 | H151
H150 | STS 단관 (슬리이브) | D65 x 1.0m | 4 | 개 | 145425 | 581700 | 105000 | 420000 | 40425 | 161700 | 0 | 0 | H150
H149 | STS 단관 (슬리이브) | D50 x 1.0m | 2 | 개 | 121475 | 242950 | 90000 | 180000 | 31475 | 62950 | 0 | 0 | H149
H019 | 콘크리트 타설 | 인력비빔 | 1 | ㎥ | 117030 | 117030 | 53795 | 53795 | 63235 | 63235 | 0 | 0 | H019
H147 | LEVEL SWITCH 설치 | 수위 감시용 | 2 | 개 | 1051391 | 2102782 | 980000 | 1960000 | 71391 | 142782 | 0 | 0 | H147
H146 | LEVEL SWITCH 설치 | 수위 제어용 | 4 | 개 | 721391 | 2885564 | 650000 | 2600000 | 71391 | 285564 | 0 | 0 | H146
M307 | POWER CABLE (CV) | 6㎟ x 4c | 30 | M | 3219 | 96570 | 3219 | 96570 | 0 | 0 | 0 | 0 | M307
M304 | CONTROL CABLE (CVV) | 2.5㎟ x 3c | 60 | M | 1567 | 94020 | 1567 | 94020 | 0 | 0 | 0 | 0 | M304
M317 | 방수용 후렉시블 전선관 | D36 | 30 | M | 4010 | 120300 | 4010 | 120300 | 0 | 0 | 0 | 0 | M317
M316 | 방수용 후렉시블 전선관 | D28 | 60 | M | 2670 | 160200 | 2670 | 160200 | 0 | 0 | 0 | 0 | M316
H080 | POWER CABLE (CV) 배선 | 6㎟ x 4c | 30 | M | 3409 | 102270 | 0 | 0 | 3409 | 102270 | 0 | 0 | H080
H077 | CONTROL CABLE (CVV) 배선 | 2.5㎟ x 3c | 60 | M | 1905 | 114300 | 0 | 0 | 1905 | 114300 | 0 | 0 | H077
H118 | 방수용 플렉시블 전선관 배선 | D36 | 30 | M | 8185 | 245550 | 0 | 0 | 8185 | 245550 | 0 | 0 | H118
H117 | 방수용 플렉시블 전선관 배선 | D28 | 60 | M | 6548 | 392880 | 0 | 0 | 6548 | 392880 | 0 | 0 | H117
F | 전선관 부속(전선관재료비의 20%) |  | 1 | 식 | 56100 | 56100 | 56100 | 56100 | 0 | 0 | 0 | 0 | F
F | 전기 연결공사 | 2차측 | 1 | 식 | 500000 | 500000 | 200000 | 200000 | 300000 | 300000 | 0 | 0 | F
M245 | PE PIPE (수도관) | D100 | 30 | M | 10520 | 315600 | 10520 | 315600 | 0 | 0 | 0 | 0 | M245
M244 | PE PIPE (수도관) | D75 | 30 | M | 6420 | 192600 | 6420 | 192600 | 0 | 0 | 0 | 0 | M244
M243 | PE PIPE (수도관) | D65 | 30 | M | 4480 | 134400 | 4480 | 134400 | 0 | 0 | 0 | 0 | M243
H031 | PE FLANGE 접합 | D100 | 1 | 개 | 107658 | 107658 | 51326 | 51326 | 53313 | 53313 | 3019 | 3019 | H031
H030 | PE FLANGE 접합 | D75 | 1 | 개 | 81785 | 81785 | 40668 | 40668 | 38623 | 38623 | 2494 | 2494 | H030
H066 | 조임식 PE FLANGE 소켓 설치 | D65 | 1 | 개 | 45461 | 45461 | 22993 | 22993 | 22468 | 22468 | 0 | 0 | H066
H025 | PE 버트 융착 접합 | D100 | 5 | 개소 | 47883 | 239415 | 6251 | 31255 | 38613 | 193065 | 3019 | 15095 | H025
H024 | PE 버트 융착 접합 | D75 | 5 | 개소 | 39600 | 198000 | 5164 | 25820 | 31942 | 159710 | 2494 | 12470 | H024
H015 | PE PIPE 배관 | D65 | 30 | M | 2038 | 61140 | 0 | 0 | 2038 | 61140 | 0 | 0 | H015
F | 잡자재비 | 재료비의 3% | 1 | 식 | 1099259 | 1099259 | 1099259 | 1099259 | 0 | 0 | 0 | 0 | F
F | 공구손료 | 노무비의 3% | 1 | 식 | 282369 | 282369 | 282369 | 282369 | 0 | 0 | 0 | 0 | F
|  |  | 0 |  | 0 | 0 | 0 | 0 | 0 | 0 | 0 | 0
F | 계 |  | 1 | 식 | 0 | 47469619 | 0 | 38023598 | 0 | 9412328 | 0 | 33693 | F
| 13-3) 정수처리 설비공사 | [11 empty] | A143
M341 | 원수이송펌프 | 20㎥/Hrx28mx7.5HP | 2 | SET | 3500000 | 7000000 | 3500000 | 7000000 | 0 | 0 | 0 | 0 | M341
M342 | 자동탁도 여과장치 (20㎥/Hr) | 1080Dx1520H | 1 | SET | 17500000 | 17500000 | 17500000 | 17500000 | 0 | 0 | 0 | 0 | M342
M343 | 자동 철,망간 제거장치 (20㎥/Hr) | 1050Dx1800H | 1 | SET | 18500000 | 18500000 | 18500000 | 18500000 | 0 | 0 | 0 | 0 | M343
M344 | 자동 경수 여과장치 (20㎥/Hr) | 960Dx1800H | 1 | SET | 22000000 | 22000000 | 22000000 | 22000000 | 0 | 0 | 0 | 0 | M344
M345 | 자동 활성탄 여과장치 (20㎥/Hr) | 1300Dx1800H | 1 | SET | 21500000 | 21500000 | 21500000 | 21500000 | 0 | 0 | 0 | 0 | M345
M346 | MICRO FILTER (20㎥/Hr) | 450Dx900H | 1 | SET | 9000000 | 9000000 | 9000000 | 9000000 | 0 | 0 | 0 | 0 | M346
M347 | 자외선 살균장치 (20㎥/Hr) | 1060Dx300Wx450H | 1 | SET | 9600000 | 9600000 | 9600000 | 9600000 | 0 | 0 | 0 | 0 | M347
M348 | 염소 소독장치 (110cc/min) | 490Dx690H | 1 | SET | 1800000 | 1800000 | 1800000 | 1800000 | 0 | 0 | 0 | 0 | M348
M349 | AIR COMPRESSOR | 220LPMx2HP | 1 | SET | 1500000 | 1500000 | 1500000 | 1500000 | 0 | 0 | 0 | 0 | M349
F | CONTROL PANEL 및 2차 배선공사 |  | 1 | 식 | 10000000 | 10000000 | 8500000 | 8500000 | 1500000 | 1500000 | 0 | 0 | F
F | SYSTEM 배관 및 BY-PASS 배관공사 |  | 1 | 식 | 7300000 | 7300000 | 5500000 | 5500000 | 1800000 | 1800000 | 0 | 0 | F
F | 운반설치, 시운전 및 수질검사비 |  | 1 | 식 | 3900000 | 3900000 | 0 | 0 | 3900000 | 3900000 | 0 | 0 | F
F | 잡자재비 | 재료비의 3% | 1 | 식 | 3672000 | 3672000 | 3672000 | 3672000 | 0 | 0 | 0 | 0 | F
F | 공구손료 | 노무비의 3% | 1 | 식 | 216000 | 216000 | 216000 | 216000 | 0 | 0 | 0 | 0 | F
F | 계 |  | 1 | 식 | 0 | 133488000 | 0 | 126288000 | 0 | 7200000 | 0 | 0 | F
| 13-4) 토 공 사 | [11 empty] | A144
H199 | 기계 터파기 | 토사 BH 0.7㎥ | 2150 | ㎥ | 999 | 2147850 | 266 | 571900 | 442 | 950300 | 291 | 625650 | H199
H200 | 기계 터파기 | 연암 | 113 | ㎥ | 14391 | 1626183 | 3053 | 344989 | 5939 | 671107 | 5399 | 610087 | H200
H201 | 기계 되메우기 | BH 0.7㎥+PL,C | 1950 | ㎥ | 2519 | 4912050 | 426 | 830700 | 1769 | 3449550 | 324 | 631800 | H201
H163 | 인력 되메우기 | 양질토 부설 | 303 | ㎥ | 5682 | 1721646 | 0 | 0 | 5682 | 1721646 | 0 | 0 | H163
H162 | 잔 토 처 리 | 현 장 내 | 10 | ㎥ | 11364 | 113640 | 0 | 0 | 11364 | 113640 | 0 | 0 | H162
F | 계 |  | 1 | 식 | 0 | 10521369 | 0 | 1747589 | 0 | 6906243 | 0 | 1867537 | F
| 14. 오수관로 설비공사 | [11 empty] | A15
A151 | 14-1) 옥외 배관공사 |  | 1 | 식 | 40467557 | 40467557 | 22918640 | 22918640 | 16292900 | 16292900 | 1256017 | 1256017 | A151
A152 | 14-2) 토 공 사 |  | 1 | 식 | 11307504 | 11307504 | 1819501 | 1819501 | 7537111 | 7537111 | 1950892 | 1950892 | A152
|  |  | 0 |  | 0 | 0 | 0 | 0 | 0 | 0 | 0 | 0
|  |  | 0 |  | 0 | 0 | 0 | 0 | 0 | 0 | 0 | 0
|  |  | 0 |  | 0 | 0 | 0 | 0 | 0 | 0 | 0 | 0
|  |  | 0 |  | 0 | 0 | 0 | 0 | 0 | 0 | 0 | 0
|  |  | 0 |  | 0 | 0 | 0 | 0 | 0 | 0 | 0 | 0
|  |  | 0 |  | 0 | 0 | 0 | 0 | 0 | 0 | 0 | 0
|  |  | 0 |  | 0 | 0 | 0 | 0 | 0 | 0 | 0 | 0
|  |  | 0 |  | 0 | 0 | 0 | 0 | 0 | 0 | 0 | 0
|  |  | 0 |  | 0 | 0 | 0 | 0 | 0 | 0 | 0 | 0
|  |  | 0 |  | 0 | 0 | 0 | 0 | 0 | 0 | 0 | 0
|  |  | 0 |  | 0 | 0 | 0 | 0 | 0 | 0 | 0 | 0
|  |  | 0 |  | 0 | 0 | 0 | 0 | 0 | 0 | 0 | 0
|  |  | 0 |  | 0 | 0 | 0 | 0 | 0 | 0 | 0 | 0
|  |  | 0 |  | 0 | 0 | 0 | 0 | 0 | 0 | 0 | 0
|  |  | 0 |  | 0 | 0 | 0 | 0 | 0 | 0 | 0 | 0
|  |  | 0 |  | 0 | 0 | 0 | 0 | 0 | 0 | 0 | 0
|  |  | 0 |  | 0 | 0 | 0 | 0 | 0 | 0 | 0 | 0
|  |  | 0 |  | 0 | 0 | 0 | 0 | 0 | 0 | 0 | 0
|  |  | 0 |  | 0 | 0 | 0 | 0 | 0 | 0 | 0 | 0
F | 합 계 |  | 1 | 식 | 0 | 51775061 | 0 | 24738141 | 0 | 23830011 | 0 | 3206909 | F
| 14-1) 옥외 배관공사 | [11 empty] | A151
M245 | PE PIPE (수도관) | D100 | 107 | M | 10520 | 1125640 | 10520 | 1125640 | 0 | 0 | 0 | 0 | M245
M251 | PE PIPE (압력관, 2종) | D150 | 442 | M | 16330 | 7217860 | 16330 | 7217860 | 0 | 0 | 0 | 0 | M251
M250 | PE PIPE (압력관, 2종) | D75 | 1960 | M | 4940 | 9682400 | 4940 | 9682400 | 0 | 0 | 0 | 0 | M250
M266 | PE ELBOW (융착식) | D150 x 45° | 3 | 개 | 29500 | 88500 | 29500 | 88500 | 0 | 0 | 0 | 0 | M266
M264 | PE ELBOW (융착식) | D100 x 45° | 2 | 개 | 16400 | 32800 | 16400 | 32800 | 0 | 0 | 0 | 0 | M264
M263 | PE ELBOW (융착식) | D75 x 45° | 14 | 개 | 10900 | 152600 | 10900 | 152600 | 0 | 0 | 0 | 0 | M263
H033 | PE FLANGE 접합 | D150 | 2 | 개 | 164675 | 329350 | 95528 | 191056 | 65296 | 130592 | 3851 | 7702 | H033
H031 | PE FLANGE 접합 | D100 | 1 | 개 | 107658 | 107658 | 51326 | 51326 | 53313 | 53313 | 3019 | 3019 | H031
H030 | PE FLANGE 접합 | D75 | 10 | 개 | 81785 | 817850 | 40668 | 406680 | 38623 | 386230 | 2494 | 24940 | H030
H170 | STS 커플링 (이음관 소켓) | D150 | 1 | 개 | 108072 | 108072 | 76000 | 76000 | 32072 | 32072 | 0 | 0 | H170
H167 | STS 커플링 (이음관 소켓) | D75 | 5 | 개 | 58362 | 291810 | 45000 | 225000 | 13362 | 66810 | 0 | 0 | H167
H027 | PE 버트 융착 접합 | D150 | 77 | 개소 | 61083 | 4703391 | 7972 | 613844 | 49260 | 3793020 | 3851 | 296527 | H027
H025 | PE 버트 융착 접합 | D100 | 21 | 개소 | 47883 | 1005543 | 6251 | 131271 | 38613 | 810873 | 3019 | 63399 | H025
H024 | PE 버트 융착 접합 | D75 | 345 | 개소 | 39600 | 13662000 | 5164 | 1781580 | 31942 | 11019990 | 2494 | 860430 | H024
F | 잡자재비 | 재료비의 3% | 1 | 식 | 653296 | 653296 | 653296 | 653296 | 0 | 0 | 0 | 0 | F
F | 공구손료 | 노무비의 3% | 1 | 식 | 488787 | 488787 | 488787 | 488787 | 0 | 0 | 0 | 0 | F
F | 계 |  | 1 | 식 | 0 | 40467557 | 0 | 22918640 | 0 | 16292900 | 0 | 1256017 | F
| 14-2) 토 공 사 | [11 empty] | A152
H199 | 기계 터파기 | 토사 BH 0.7㎥ | 2265 | ㎥ | 999 | 2262735 | 266 | 602490 | 442 | 1001130 | 291 | 659115 | H199
H200 | 기계 터파기 | 연암 | 119 | ㎥ | 14391 | 1712529 | 3053 | 363307 | 5939 | 706741 | 5399 | 642481 | H200
H201 | 기계 되메우기 | BH 0.7㎥+PL,C | 2004 | ㎥ | 2519 | 5048076 | 426 | 853704 | 1769 | 3545076 | 324 | 649296 | H201
H163 | 인력 되메우기 | 양질토 부설 | 360 | ㎥ | 5682 | 2045520 | 0 | 0 | 5682 | 2045520 | 0 | 0 | H163
H162 | 잔 토 처 리 | 현 장 내 | 21 | ㎥ | 11364 | 238644 | 0 | 0 | 11364 | 238644 | 0 | 0 | H162
F | 계 |  | 1 | 식 | 0 | 11307504 | 0 | 1819501 | 0 | 7537111 | 0 | 1950892 | F
| 15. 연못 정화 설비공사 | [11 empty] | A16
A161 | 15-1) 옥외 배관공사 |  | 1 | 식 | 66776462 | 66776462 | 47292226 | 47292226 | 18692538 | 18692538 | 791698 | 791698 | A161
A162 | 15-2) 연못 정화펌프 설치공사 |  | 1 | 식 | 132698125.4 | 132698125.4 | 118481117.4 | 118481117.4 | 14216393 | 14216393 | 615 | 615 | A162
A163 | 15-3) 토 공 사 |  | 1 | 식 | 4272518 | 4272518 | 593311 | 593311 | 3032355 | 3032355 | 646852 | 646852 | A163
|  |  | 0 |  | 0 | 0 | 0 | 0 | 0 | 0 | 0 | 0
|  |  | 0 |  | 0 | 0 | 0 | 0 | 0 | 0 | 0 | 0
|  |  | 0 |  | 0 | 0 | 0 | 0 | 0 | 0 | 0 | 0
|  |  | 0 |  | 0 | 0 | 0 | 0 | 0 | 0 | 0 | 0
|  |  | 0 |  | 0 | 0 | 0 | 0 | 0 | 0 | 0 | 0
|  |  | 0 |  | 0 | 0 | 0 | 0 | 0 | 0 | 0 | 0
|  |  | 0 |  | 0 | 0 | 0 | 0 | 0 | 0 | 0 | 0
|  |  | 0 |  | 0 | 0 | 0 | 0 | 0 | 0 | 0 | 0
|  |  | 0 |  | 0 | 0 | 0 | 0 | 0 | 0 | 0 | 0
|  |  | 0 |  | 0 | 0 | 0 | 0 | 0 | 0 | 0 | 0
|  |  | 0 |  | 0 | 0 | 0 | 0 | 0 | 0 | 0 | 0
|  |  | 0 |  | 0 | 0 | 0 | 0 | 0 | 0 | 0 | 0
|  |  | 0 |  | 0 | 0 | 0 | 0 | 0 | 0 | 0 | 0
|  |  | 0 |  | 0 | 0 | 0 | 0 | 0 | 0 | 0 | 0
|  |  | 0 |  | 0 | 0 | 0 | 0 | 0 | 0 | 0 | 0
|  |  | 0 |  | 0 | 0 | 0 | 0 | 0 | 0 | 0 | 0
|  |  | 0 |  | 0 | 0 | 0 | 0 | 0 | 0 | 0 | 0
|  |  | 0 |  | 0 | 0 | 0 | 0 | 0 | 0 | 0 | 0
F | 합 계 |  | 1 | 식 | 0 | 203747105 | 0 | 166366654 | 0 | 35941286 | 0 | 1439165 | F
| 15-1) 옥외 배관공사 | [11 empty] | A161
M249 | PE PIPE (수도관) | D250 | 15 | M | 51560 | 773400 | 51560 | 773400 | 0 | 0 | 0 | 0 | M249
M248 | PE PIPE (수도관) | D200 | 613 | M | 36920 | 22631960 | 36920 | 22631960 | 0 | 0 | 0 | 0 | M248
M246 | PE PIPE (수도관) | D125 | 194 | M | 15790 | 3063260 | 15790 | 3063260 | 0 | 0 | 0 | 0 | M246
M259 | PE ELBOW (융착식) | D250 x 90° | 1 | 개 | 101200 | 101200 | 101200 | 101200 | 0 | 0 | 0 | 0 | M259
M267 | PE ELBOW (융착식) | D200 x 45° | 4 | 개 | 40700 | 162800 | 40700 | 162800 | 0 | 0 | 0 | 0 | M267
M265 | PE ELBOW (융착식) | D125 x 45° | 2 | 개 | 22600 | 45200 | 22600 | 45200 | 0 | 0 | 0 | 0 | M265
M269 | PE TEE (융착식) | D250 x 250 | 1 | 개 | 114000 | 114000 | 114000 | 114000 | 0 | 0 | 0 | 0 | M269
M258 | PE REDUCER (융착식) | D250 x 200 | 2 | 개 | 44200 | 88400 | 44200 | 88400 | 0 | 0 | 0 | 0 | M258
M256 | PE REDUCER (융착식) | D200 x 125 | 2 | 개 | 44200 | 88400 | 44200 | 88400 | 0 | 0 | 0 | 0 | M256
H069 | SADDLE TEE 설치접합 | D200 x 25 | 32 | 조 | 82629 | 2644128 | 63000 | 2016000 | 19046 | 609472 | 583 | 18656 | H069
H071 | SADDLE TEE 설치접합 | D125 x 25 | 32 | 조 | 63644 | 2036608 | 45000 | 1440000 | 18093 | 578976 | 551 | 17632 | H071
H173 | VENTURI NOZZLE 설치 | D25 | 64 | 조 | 293878 | 18808192 | 187679 | 12011456 | 106199 | 6796736 | 0 | 0 | H173
M400 | AIR TUBE | D10 | 768 | m | 1000 | 768000 | 1000 | 768000 | 0 | 0 | 0 | 0 | M400
H038 | AIR TUBE BOX 설치 | D200 | 13 | 개소 | 73567 | 956371 | 22785 | 296205 | 50782 | 660166 | 0 | 0 | H038
H035 | PE FLANGE 접합 | D250 | 1 | 개 | 234667 | 234667 | 129848 | 129848 | 98980 | 98980 | 5839 | 5839 | H035
H171 | STS 커플링 (이음관 소켓) | D200 | 1 | 개 | 155744 | 155744 | 121000 | 121000 | 34744 | 34744 | 0 | 0 | H171
H169 | STS 커플링 (이음관 소켓) | D125 | 1 | 개 | 99072 | 99072 | 67000 | 67000 | 32072 | 32072 | 0 | 0 | H169
H029 | PE 버트 융착 접합 | D250 | 7 | 개소 | 95916 | 671412 | 11142 | 77994 | 78935 | 552545 | 5839 | 40873 | H029
H028 | PE 버트 융착 접합 | D200 | 111 | 개소 | 83683 | 9288813 | 9874 | 1096014 | 68635 | 7618485 | 5174 | 574314 | H028
H026 | PE 버트 융착 접합 | D125 | 37 | 개소 | 57377 | 2122949 | 7519 | 278203 | 46226 | 1710362 | 3632 | 134384 | H026
F | 잡자재비 | 재료비의 3% | 1 | 식 | 1361110 | 1361110 | 1361110 | 1361110 | 0 | 0 | 0 | 0 | F
F | 공구손료 | 노무비의 3% | 1 | 식 | 560776 | 560776 | 560776 | 560776 | 0 | 0 | 0 | 0 | F
F | 계 |  | 1 | 식 | 0 | 66776462 | 0 | 47292226 | 0 | 18692538 | 0 | 791698 | F
| 15-2) 연못 정화펌프 설치공사 | [11 empty] | A162
M025 | 입형다단 원심펌프(역세용) | 6㎥/Hrx15mx1.5HP | 1 | 대 | 1201000 | 1201000 | 1201000 | 1201000 | 0 | 0 | 0 | 0 | M025
M027 | 배수용 수중펌프(정화용) | 93㎥/Hrx25mx20HP | 2 | 대 | 2450000 | 4900000 | 2450000 | 4900000 | 0 | 0 | 0 | 0 | M027
H139 | 펌 프 설 치 | 1.5kw 이하 | 1 | 대 | 131810 | 131810 | 0 | 0 | 131810 | 131810 | 0 | 0 | H139
H137 | 수중 펌프 설치 | 22kw 이하 | 2 | 대 | 1306778 | 2613556 | 0 | 0 | 1306778 | 2613556 | 0 | 0 | H137
H090 | ELECTRIC VALVE (24VAC) 설치 | 200EFB-CP(D50) | 1 | 조 | 554924 | 554924 | 510958 | 510958 | 43966 | 43966 | 0 | 0 | H090
M162 | 소프트실 제수변(10kg/㎠) | D300 | 1 | 개 | 1433000 | 1433000 | 1433000 | 1433000 | 0 | 0 | 0 | 0 | M162
M149 | BUTTERFLY VALVE (STS 10kg/㎠) | D250 | 1 | 개 | 495000 | 495000 | 495000 | 495000 | 0 | 0 | 0 | 0 | M149
M153 | BUTTERFLY VALVE (STS 10kg/㎠) | D100 | 2 | 개 | 160000 | 320000 | 160000 | 320000 | 0 | 0 | 0 | 0 | M153
M156 | BUTTERFLY VALVE (STS 10kg/㎠) | D50 | 2 | 개 | 100000 | 200000 | 100000 | 200000 | 0 | 0 | 0 | 0 | M156
M139 | CHECK VALVE (STS 10kg/㎠) | D100 | 2 | 개 | 485000 | 970000 | 485000 | 970000 | 0 | 0 | 0 | 0 | M139
M137 | CHECK VALVE (STS 10kg/㎠) | D50 | 1 | 개 | 222000 | 222000 | 222000 | 222000 | 0 | 0 | 0 | 0 | M137
M164 | 압 력 계 | (2-35kgf/㎠) | 4 | 개 | 6300 | 25200 | 6300 | 25200 | 0 | 0 | 0 | 0 | M164
M014 | AIR VENT (자동) | D15 | 3 | 개 | 37000 | 111000 | 37000 | 111000 | 0 | 0 | 0 | 0 | M014
H116 | 발브류 설치 | D300 이상 | 1 | 개 | 143635 | 143635 | 0 | 0 | 143635 | 143635 | 0 | 0 | H116
H115 | 발브류 설치 | D200 - D250 | 1 | 개 | 93862 | 93862 | 0 | 0 | 93862 | 93862 | 0 | 0 | H115
H113 | 발브류 설치 | D65 - D100 | 4 | 개 | 19204 | 76816 | 0 | 0 | 19204 | 76816 | 0 | 0 | H113
H112 | 발브 및 콕크류 설치 | D15 - D50 | 10 | 개 | 5377 | 53770 | 0 | 0 | 5377 | 53770 | 0 | 0 | H112
M299 | FLEXIBLE JOINT (STS 10kg/㎠) | D100 | 2 | 개 | 132000 | 264000 | 132000 | 264000 | 0 | 0 | 0 | 0 | M299
H133 | 신축계수 설치접합 | D100 | 2 | 개 | 214768 | 429536 | 0 | 0 | 214768 | 429536 | 0 | 0 | H133
M170 | STS PIPE (4 5t) | D300 | 18 | M | 177410 | 3193380 | 177410 | 3193380 | 0 | 0 | 0 | 0 | M170
M171 | STS PIPE (4 0t) | D250 | 10 | M | 123800 | 1238000 | 123800 | 1238000 | 0 | 0 | 0 | 0 | M171
M177 | STS PIPE (3 0t) | D100 | 12 | M | 39310 | 471720 | 39310 | 471720 | 0 | 0 | 0 | 0 | M177
M180 | STS PIPE (3 0t) | D50 | 24 | M | 20320 | 487680 | 20320 | 487680 | 0 | 0 | 0 | 0 | M180
H129 | STS PIPE 배관 (용접식) | D300 | 18 | M | 232013 | 4176234 | 0 | 0 | 232013 | 4176234 | 0 | 0 | H129
H128 | STS PIPE 배관 (용접식) | D250 | 10 | M | 184545 | 1845450 | 0 | 0 | 184545 | 1845450 | 0 | 0 | H128
H124 | STS PIPE 배관 (용접식) | D100 | 12 | M | 61835 | 742020 | 0 | 0 | 61835 | 742020 | 0 | 0 | H124
H121 | STS PIPE 배관 (용접식) | D50 | 24 | M | 31475 | 755400 | 0 | 0 | 31475 | 755400 | 0 | 0 | H121
M189 | STS 엘보우 (용접식,10S) | D250 x 90° | 2 | 개 | 185500 | 371000 | 185500 | 371000 | 0 | 0 | 0 | 0 | M189
M185 | STS 엘보우 (용접식,10S) | D100 x 90° | 4 | 개 | 21000 | 84000 | 21000 | 84000 | 0 | 0 | 0 | 0 | M185
M183 | STS 엘보우 (용접식,10S) | D50 x 90° | 3 | 개 | 5670 | 17010 | 5670 | 17010 | 0 | 0 | 0 | 0 | M183
M198 | STS 티 (용접식,10S) | D250 x 250 | 1 | 개 | 228480 | 228480 | 228480 | 228480 | 0 | 0 | 0 | 0 | M198
M198 | STS 티 (용접식,10S) | D250 x 100 | 2 | 개 | 228480 | 456960 | 228480 | 456960 | 0 | 0 | 0 | 0 | M198
M198 | STS 티 (용접식,10S) | D250 x 50 | 1 | 개 | 228480 | 228480 | 228480 | 228480 | 0 | 0 | 0 | 0 | M198
M192 | STS 티 (용접식,10S) | D50 x 50 | 1 | 개 | 10200 | 10200 | 10200 | 10200 | 0 | 0 | 0 | 0 | M192
M199 | STS 레듀셔 (용접식,10S) | D50 x 25 | 2 | 개 | 5100 | 10200 | 5100 | 10200 | 0 | 0 | 0 | 0 | M199
M225 | STS 맹플랜지 (10kg/㎠) | D250 | 2 | 개 | 133000 | 266000 | 133000 | 266000 | 0 | 0 | 0 | 0 | M225
M218 | STS 플랜지 (10kg/㎠) | D300 | 4 | 개 | 90500 | 362000 | 90500 | 362000 | 0 | 0 | 0 | 0 | M218
M217 | STS 플랜지 (10kg/㎠) | D250 | 7 | 개 | 81100 | 567700 | 81100 | 567700 | 0 | 0 | 0 | 0 | M217
M213 | STS 플랜지 (10kg/㎠) | D100 | 14 | 개 | 19800 | 277200 | 19800 | 277200 | 0 | 0 | 0 | 0 | M213
M210 | STS 플랜지 (10kg/㎠) | D50 | 8 | 개 | 11800 | 94400 | 11800 | 94400 | 0 | 0 | 0 | 0 | M210
M209 | STS 플랜지 (10kg/㎠) | D25 | 2 | 개 | 8900 | 17800 | 8900 | 17800 | 0 | 0 | 0 | 0 | M209
M011 | 석 면 박 킹 | D300 | 3 | 개 | 3000 | 9000 | 3000 | 9000 | 0 | 0 | 0 | 0 | M011
M010 | 석 면 박 킹 | D250 | 5 | 개 | 2500 | 12500 | 2500 | 12500 | 0 | 0 | 0 | 0 | M010
M006 | 석 면 박 킹 | D100 | 14 | 개 | 1000 | 14000 | 1000 | 14000 | 0 | 0 | 0 | 0 | M006
M003 | 석 면 박 킹 | D50 | 7 | 개 | 500 | 3500 | 500 | 3500 | 0 | 0 | 0 | 0 | M003
M002 | 석 면 박 킹 | D25 | 2 | 개 | 300 | 600 | 300 | 600 | 0 | 0 | 0 | 0 | M002
M050 | STS 볼트 너트 | D22 x 160L | 48 | 조 | 5650 | 271200 | 5650 | 271200 | 0 | 0 | 0 | 0 | M050
M049 | STS 볼트 너트 | D20 x 150L | 60 | 조 | 3571.2 | 214272 | 3571.2 | 214272 | 0 | 0 | 0 | 0 | M049
M045 | STS 볼트 너트 | D16 x 110L | 112 | 조 | 1751 | 196112 | 1751 | 196112 | 0 | 0 | 0 | 0 | M045
M044 | STS 볼트 너트 | D16 x 100L | 36 | 조 | 1546.9 | 55688.4 | 1546.9 | 55688.4 | 0 | 0 | 0 | 0 | M044
H156 | STS 단관 (슬리이브) | D250 x 1.0m | 1 | 개 | 449545 | 449545 | 265000 | 265000 | 184545 | 184545 | 0 | 0 | H156
H152 | STS 단관 (슬리이브) | D100 x 1.0m | 5 | 개 | 211835 | 1059175 | 150000 | 750000 | 61835 | 309175 | 0 | 0 | H152
H149 | STS 단관 (슬리이브) | D50 x 1.0m | 1 | 개 | 121475 | 121475 | 90000 | 90000 | 31475 | 31475 | 0 | 0 | H149
H148 | STS 단관 (슬리이브) | D32 x 1.0m | 1 | 개 | 92616 | 92616 | 70000 | 70000 | 22616 | 22616 | 0 | 0 | H148
H019 | 콘크리트 타설 | 인력비빔 | 1 | ㎥ | 117030 | 117030 | 53795 | 53795 | 63235 | 63235 | 0 | 0 | H019
M060 | SELF SUCTION SCREEN | D300 | 1 | 개 | 3650000 | 3650000 | 3650000 | 3650000 | 0 | 0 | 0 | 0 | M060
M166 | 개 폐 대 | D250 - D400 | 1 | 개 | 841000 | 841000 | 841000 | 841000 | 0 | 0 | 0 | 0 | M166
M167 | 스 핀 들 | D400 이하/m당 | 4 | M | 115000 | 460000 | 115000 | 460000 | 0 | 0 | 0 | 0 | M167
H146 | LEVEL SWITCH 설치 | 수위 제어용 | 1 | 개 | 721391 | 721391 | 650000 | 650000 | 71391 | 71391 | 0 | 0 | H146
M033 | MCC PANEL (정화용) | 20HP-2대, 1.5HP-1대 | 1 | 면 | 6560000 | 6560000 | 6560000 | 6560000 | 0 | 0 | 0 | 0 | M033
H088 | CONTROL PANEL 설치 | 펌프용 | 1 | 면 | 2028423 | 2028423 | 383222 | 383222 | 1644586 | 1644586 | 615 | 615 | H088
M308 | POWER CABLE (CV) | 10㎟ x 4c | 20 | M | 5219 | 104380 | 5219 | 104380 | 0 | 0 | 0 | 0 | M308
M306 | POWER CABLE (CV) | 4㎟ x 4c | 10 | M | 2766 | 27660 | 2766 | 27660 | 0 | 0 | 0 | 0 | M306
M304 | CONTROL CABLE (CVV) | 2.5㎟ x 3c | 15 | M | 1567 | 23505 | 1567 | 23505 | 0 | 0 | 0 | 0 | M304
M317 | 방수용 후렉시블 전선관 | D36 | 20 | M | 4010 | 80200 | 4010 | 80200 | 0 | 0 | 0 | 0 | M317
M316 | 방수용 후렉시블 전선관 | D28 | 25 | M | 2670 | 66750 | 2670 | 66750 | 0 | 0 | 0 | 0 | M316
H081 | POWER CABLE (CV) 배선 | 10㎟ x 4c | 20 | M | 4913 | 98260 | 0 | 0 | 4913 | 98260 | 0 | 0 | H081
H079 | POWER CABLE (CV) 배선 | 4㎟ x 4c | 10 | M | 2908 | 29080 | 0 | 0 | 2908 | 29080 | 0 | 0 | H079
H077 | CONTROL CABLE (CVV) 배선 | 2.5㎟ x 3c | 15 | M | 1905 | 28575 | 0 | 0 | 1905 | 28575 | 0 | 0 | H077
H118 | 방수용 플렉시블 전선관 배선 | D36 | 20 | M | 8185 | 163700 | 0 | 0 | 8185 | 163700 | 0 | 0 | H118
H117 | 방수용 플렉시블 전선관 배선 | D28 | 25 | M | 6548 | 163700 | 0 | 0 | 6548 | 163700 | 0 | 0 | H117
F | 전선관 부속(전선관재료비의 20%) |  | 1 | 식 | 29390 | 29390 | 29390 | 29390 | 0 | 0 | 0 | 0 | F
F | 전기 연결공사 | 2차측 | 1 | 식 | 500000 | 500000 | 200000 | 200000 | 300000 | 300000 | 0 | 0 | F
M350 | 오존 발생 장치 (인젝션 펌프 포함) | 90g/hr x 2SET | 1 | SET | 80500000 | 80500000 | 80500000 | 80500000 | 0 | 0 | 0 | 0 | M350
F | 잡자재비 | 재료비의 3% | 1 | 식 | 3438484 | 3438484 | 3438484 | 3438484 | 0 | 0 | 0 | 0 | F
F | 공구손료 | 노무비의 3% | 1 | 식 | 426491 | 426491 | 426491 | 426491 | 0 | 0 | 0 | 0 | F
F | 계 |  | 1 | 식 | 0 | 132698125.4 | 0 | 118481117.4 | 0 | 14216393 | 0 | 615 | F
| 15-3) 토 공 사 | [11 empty] | A163
H199 | 기계 터파기 | 토사 BH 0.7㎥ | 783 | ㎥ | 999 | 782217 | 266 | 208278 | 442 | 346086 | 291 | 227853 | H199
H200 | 기계 터파기 | 연암 | 41 | ㎥ | 14391 | 590031 | 3053 | 125173 | 5939 | 243499 | 5399 | 221359 | H200
H201 | 기계 되메우기 | BH 0.7㎥+PL,C | 610 | ㎥ | 2519 | 1536590 | 426 | 259860 | 1769 | 1079090 | 324 | 197640 | H201
H163 | 인력 되메우기 | 양질토 부설 | 188 | ㎥ | 5682 | 1068216 | 0 | 0 | 5682 | 1068216 | 0 | 0 | H163
H162 | 잔 토 처 리 | 현 장 내 | 26 | ㎥ | 11364 | 295464 | 0 | 0 | 11364 | 295464 | 0 | 0 | H162
F | 계 |  | 1 | 식 | 0 | 4272518 | 0 | 593311 | 0 | 3032355 | 0 | 646852 | F
| 16. 부유분수 설치공사 | [11 empty] | A17
M129 | COMET | 5HP | 2 | 대 | 8850000 | 17700000 | 8850000 | 17700000 | 0 | 0 | 0 | 0 | M129
M117 | PHOENIX | 5HP | 1 | 대 | 8850000 | 8850000 | 8850000 | 8850000 | 0 | 0 | 0 | 0 | M117
M127 | GEMINI | 5HP | 1 | 대 | 8850000 | 8850000 | 8850000 | 8850000 | 0 | 0 | 0 | 0 | M127
M120 | CONSTELLATION | 5HP | 1 | 대 | 8850000 | 8850000 | 8850000 | 8850000 | 0 | 0 | 0 | 0 | M120
M122 | TRI-STAR | 5HP | 1 | 대 | 8850000 | 8850000 | 8850000 | 8850000 | 0 | 0 | 0 | 0 | M122
M115 | SUNBURST | 5HP | 1 | 대 | 8850000 | 8850000 | 8850000 | 8850000 | 0 | 0 | 0 | 0 | M115
M124 | ROCKET | 5HP | 1 | 대 | 8850000 | 8850000 | 8850000 | 8850000 | 0 | 0 | 0 | 0 | M124
M116 | SUNBURST | 3HP | 3 | 대 | 7920000 | 23760000 | 7920000 | 23760000 | 0 | 0 | 0 | 0 | M116
M118 | PHOENIX | 3HP | 1 | 대 | 7920000 | 7920000 | 7920000 | 7920000 | 0 | 0 | 0 | 0 | M118
M125 | ROCKET | 3HP | 1 | 대 | 7920000 | 7920000 | 7920000 | 7920000 | 0 | 0 | 0 | 0 | M125
M121 | CONSTELLATION | 3HP | 1 | 대 | 7920000 | 7920000 | 7920000 | 7920000 | 0 | 0 | 0 | 0 | M121
M119 | GENESIS | 3HP | 4 | 대 | 7920000 | 31680000 | 7920000 | 31680000 | 0 | 0 | 0 | 0 | M119
M123 | TRI-STAR | 3HP | 1 | 대 | 7920000 | 7920000 | 7920000 | 7920000 | 0 | 0 | 0 | 0 | M123
M126 | SATURN | 3HP | 1 | 대 | 7920000 | 7920000 | 7920000 | 7920000 | 0 | 0 | 0 | 0 | M126
M128 | GEMINI | 3HP | 2 | 대 | 7920000 | 15840000 | 7920000 | 15840000 | 0 | 0 | 0 | 0 | M128
M130 | COMET | 3HP | 1 | 대 | 7920000 | 7920000 | 7920000 | 7920000 | 0 | 0 | 0 | 0 | M130
H165 | 부유분수 설치 | 5.5Kw 이하 | 23 | 대 | 647694 | 14896962 | 0 | 0 | 647694 | 14896962 | 0 | 0 | H165
H164 | STS WIRE | Φ3.2 | 1755 | M | 1475 | 2588625 | 601 | 1054755 | 874 | 1533870 | 0 | 0 | H164
M034 | 분수용 PANEL | 5HPx4대 | 1 | 면 | 2560000 | 2560000 | 2560000 | 2560000 | 0 | 0 | 0 | 0 | M034
M035 | 분수용 PANEL | 5HPx2대,3HPx1대 | 1 | 면 | 2400000 | 2400000 | 2400000 | 2400000 | 0 | 0 | 0 | 0 | M035
M036 | 분수용 PANEL | 5HPx1대,3HPx3대 | 1 | 면 | 2560000 | 2560000 | 2560000 | 2560000 | 0 | 0 | 0 | 0 | M036
M037 | 분수용 PANEL | 5HPx1대 | 1 | 면 | 1360000 | 1360000 | 1360000 | 1360000 | 0 | 0 | 0 | 0 | M037
M038 | 분수용 PANEL | 3HPx4대 | 2 | 면 | 2560000 | 5120000 | 2560000 | 5120000 | 0 | 0 | 0 | 0 | M038
M039 | 분수용 PANEL | 3HPx2대 | 1 | 면 | 1920000 | 1920000 | 1920000 | 1920000 | 0 | 0 | 0 | 0 | M039
M040 | 분수용 PANEL | 3HPx1대 | 1 | 면 | 1360000 | 1360000 | 1360000 | 1360000 | 0 | 0 | 0 | 0 | M040
H166 | 분수용 PANEL 설치 |  | 8 | 면 | 603948 | 4831584 | 0 | 0 | 603948 | 4831584 | 0 | 0 | H166
M311 | POWER CABLE (2PNCT) | 6㎟ x 4c | 1347 | M | 5200 | 7004400 | 5200 | 7004400 | 0 | 0 | 0 | 0 | M311
M320 | PE 전선관 | D28 | 104 | M | 390 | 40560 | 390 | 40560 | 0 | 0 | 0 | 0 | M320
M073 | 전선표시용 비닐 | (경고용) | 47 | M | 200 | 9400 | 200 | 9400 | 0 | 0 | 0 | 0 | M073
M312 | CABLE 직선 접속제 | 61K-AK-2 | 23 | KIT | 31000 | 713000 | 31000 | 713000 | 0 | 0 | 0 | 0 | M312
M313 | STS WIRE CLIP |  | 138 | 개 | 1000 | 138000 | 1000 | 138000 | 0 | 0 | 0 | 0 | M313
M314 | SET 앙카+L형 고리 | D12 | 69 | 조 | 1500 | 103500 | 1500 | 103500 | 0 | 0 | 0 | 0 | M314
H084 | POWER CABLE (2PNCT) 배선 | 6㎟ x 4c | 1308 | M | 3409 | 4458972 | 0 | 0 | 3409 | 4458972 | 0 | 0 | H084
H086 | PE 전선관 배선 (지중매설) | D28 | 101 | M | 4583 | 462883 | 0 | 0 | 4583 | 462883 | 0 | 0 | H086
H087 | 전선표시용 비닐 매설 | (경고용) | 46 | M | 113 | 5198 | 0 | 0 | 113 | 5198 | 0 | 0 | H087
F | 잡자재비 | 재료비의 3% | 1 | 식 | 6478308 | 6478308 | 6478308 | 6478308 | 0 | 0 | 0 | 0 | F
F | 공구손료 | 노무비의 3% | 1 | 식 | 785684 | 785684 | 785684 | 785684 | 0 | 0 | 0 | 0 | F
F | 계 |  | 1 | 식 | 0 | 249397076 | 0 | 223207607 | 0 | 26189469 | 0 | 0 | F
| 17. 무선 중앙감시 제어 설비공사 | [11 empty] | A18
A181 | 17-1) GALAXY MASTER |  | 1 | 식 | 2176000 | 2176000 | 2176000 | 2176000 | 0 | 0 | 0 | 0 | A181
A182 | 17-2) GALAXY SLAVE |  | 1 | 식 | 59004000 | 59004000 | 59004000 | 59004000 | 0 | 0 | 0 | 0 | A182
A183 | 17-3) GALAXY SYSTEM |  | 1 | 식 | 23793000 | 23793000 | 13793000 | 13793000 | 10000000 | 10000000 | 0 | 0 | A183
|  |  | 0 |  | 0 | 0 | 0 | 0 | 0 | 0 | 0 | 0
|  |  | 0 |  | 0 | 0 | 0 | 0 | 0 | 0 | 0 | 0
|  |  | 0 |  | 0 | 0 | 0 | 0 | 0 | 0 | 0 | 0
|  |  | 0 |  | 0 | 0 | 0 | 0 | 0 | 0 | 0 | 0
|  |  | 0 |  | 0 | 0 | 0 | 0 | 0 | 0 | 0 | 0
|  |  | 0 |  | 0 | 0 | 0 | 0 | 0 | 0 | 0 | 0
|  |  | 0 |  | 0 | 0 | 0 | 0 | 0 | 0 | 0 | 0
|  |  | 0 |  | 0 | 0 | 0 | 0 | 0 | 0 | 0 | 0
|  |  | 0 |  | 0 | 0 | 0 | 0 | 0 | 0 | 0 | 0
|  |  | 0 |  | 0 | 0 | 0 | 0 | 0 | 0 | 0 | 0
|  |  | 0 |  | 0 | 0 | 0 | 0 | 0 | 0 | 0 | 0
|  |  | 0 |  | 0 | 0 | 0 | 0 | 0 | 0 | 0 | 0
|  |  | 0 |  | 0 | 0 | 0 | 0 | 0 | 0 | 0 | 0
|  |  | 0 |  | 0 | 0 | 0 | 0 | 0 | 0 | 0 | 0
|  |  | 0 |  | 0 | 0 | 0 | 0 | 0 | 0 | 0 | 0
|  |  | 0 |  | 0 | 0 | 0 | 0 | 0 | 0 | 0 | 0
|  |  | 0 |  | 0 | 0 | 0 | 0 | 0 | 0 | 0 | 0
|  |  | 0 |  | 0 | 0 | 0 | 0 | 0 | 0 | 0 | 0
F | 합 계 |  | 1 | 식 | 0 | 84973000 | 0 | 74973000 | 0 | 10000000 | 0 | 0 | F
| 17-1) GALAXY MASTER | [11 empty] | A181
| ［GENERANL CONTROL PART］ |  | 0 |  | 0 | 0 | 0 | 0 | 0 | 0 | 0 | 0
M402 | CPU MODULE |  | 1 | 개 | 100000 | 100000 | 100000 | 100000 | 0 | 0 | 0 | 0 | M402
M403 | RS-232 COMM |  | 1 | 개 | 8000 | 8000 | 8000 | 8000 | 0 | 0 | 0 | 0 | M403
M404 | CPU CRYSTAL FREQUENCY/ RESTARTING |  | 1 | 개 | 16000 | 16000 | 16000 | 16000 | 0 | 0 | 0 | 0 | M404
M405 | ANALOG ACCESS PART |  | 1 | 개 | 32000 | 32000 | 32000 | 32000 | 0 | 0 | 0 | 0 | M405
M406 | DIGITAL ACCESS PART |  | 1 | 개 | 32000 | 32000 | 32000 | 32000 | 0 | 0 | 0 | 0 | M406
M407 | RF RECEIVE /TRANSMIT DATA ACCESS PART |  | 1 | 개 | 30000 | 30000 | 30000 | 30000 | 0 | 0 | 0 | 0 | M407
M408 | RF ADDRESS MATCHING PART |  | 1 | 개 | 28000 | 28000 | 28000 | 28000 | 0 | 0 | 0 | 0 | M408
M409 | POWER REGULATOR PART |  | 1 | 개 | 28000 | 28000 | 28000 | 28000 | 0 | 0 | 0 | 0 | M409
M410 | DATA MEMORY PART |  | 1 | 개 | 50000 | 50000 | 50000 | 50000 | 0 | 0 | 0 | 0 | M410
M411 | LED DISPLAY PART |  | 1 | 개 | 12000 | 12000 | 12000 | 12000 | 0 | 0 | 0 | 0 | M411
M412 | DTMF DATA RECEIVER PART |  | 1 | 개 | 100000 | 100000 | 100000 | 100000 | 0 | 0 | 0 | 0 | M412
M413 | VOICE CONTROL DATA RECEIVER |  | 1 | 개 | 20000 | 20000 | 20000 | 20000 | 0 | 0 | 0 | 0 | M413
|  |  | 0 |  | 0 | 0 | 0 | 0 | 0 | 0 | 0 | 0
| ［RF CONTROL PART］ |  | 0 |  | 0 | 0 | 0 | 0 | 0 | 0 | 0 | 0
M414 | RF CONTROL CPU |  | 1 | 개 | 80000 | 80000 | 80000 | 80000 | 0 | 0 | 0 | 0 | M414
M415 | RF POWER AMPLIFIER PART |  | 1 | 개 | 30000 | 30000 | 30000 | 30000 | 0 | 0 | 0 | 0 | M415
M416 | RF LOW NOISE AMPLIFIER PART |  | 1 | 개 | 30000 | 30000 | 30000 | 30000 | 0 | 0 | 0 | 0 | M416
M417 | RF RECEIVE /TRANSMIT PART |  | 1 | 개 | 45000 | 45000 | 45000 | 45000 | 0 | 0 | 0 | 0 | M417
M418 | RF RECEIVE/ TRANSMIT SWITCHING PART |  | 1 | 개 | 35000 | 35000 | 35000 | 35000 | 0 | 0 | 0 | 0 | M418
M419 | RF FINAL POWER ACCESS PART |  | 1 | 개 | 30000 | 30000 | 30000 | 30000 | 0 | 0 | 0 | 0 | M419
M420 | RF RECEIVE/ TRANSMIT DATA ACCESS PART |  | 1 | 개 | 30000 | 30000 | 30000 | 30000 | 0 | 0 | 0 | 0 | M420
M421 | RF ANALOG ACCESS PART |  | 1 | 개 | 80000 | 80000 | 80000 | 80000 | 0 | 0 | 0 | 0 | M421
M422 | RF DIGITAL ACCESS PART |  | 1 | 개 | 70000 | 70000 | 70000 | 70000 | 0 | 0 | 0 | 0 | M422
M409 | POWER REGULATOR PART |  | 1 | 개 | 28000 | 28000 | 28000 | 28000 | 0 | 0 | 0 | 0 | M409
M423 | RF CONTROL CPU RESTARTING PART |  | 1 | 개 | 70000 | 70000 | 70000 | 70000 | 0 | 0 | 0 | 0 | M423
M424 | RF TRANSMIT/ RECEIVE FILTERING PART |  | 1 | 개 | 70000 | 70000 | 70000 | 70000 | 0 | 0 | 0 | 0 | M424
M425 | RF CONTROL CPU CRYSTAL FREQUENCY PART |  | 1 | 개 | 28000 | 28000 | 28000 | 28000 | 0 | 0 | 0 | 0 | M425
|  |  | 0 |  | 0 | 0 | 0 | 0 | 0 | 0 | 0 | 0
| ［DTMF CONTROL & VOICE CONTROL PART］ |  | 0 |  | 0 | 0 | 0 | 0 | 0 | 0 | 0 | 0
M426 | DTMF CONTROL CPU |  | 1 | 개 | 150000 | 150000 | 150000 | 150000 | 0 | 0 | 0 | 0 | M426
M427 | DTMF CONTROL CPU CRYSTAL FREQUENCY |  | 1 | 개 | 65000 | 65000 | 65000 | 65000 | 0 | 0 | 0 | 0 | M427
M428 | DTMF CONTROL CPU RESTARTING PART |  | 1 | 개 | 45000 | 45000 | 45000 | 45000 | 0 | 0 | 0 | 0 | M428
M429 | RING CAPTURE PART |  | 1 | 개 | 55000 | 55000 | 55000 | 55000 | 0 | 0 | 0 | 0 | M429
M430 | RINGER CONTROL PART |  | 1 | 개 | 65000 | 65000 | 65000 | 65000 | 0 | 0 | 0 | 0 | M430
M431 | TELEPHONE LINE TRANSFORMER PART |  | 1 | 개 | 45000 | 45000 | 45000 | 45000 | 0 | 0 | 0 | 0 | M431
M432 | ENDING CAPTURE PART |  | 1 | 개 | 18000 | 18000 | 18000 | 18000 | 0 | 0 | 0 | 0 | M432
M433 | TELEPHONE LINE AMPLIFIER PART |  | 1 | 개 | 25000 | 25000 | 25000 | 25000 | 0 | 0 | 0 | 0 | M433
M434 | DTMF DATA TRANSMIT ACCESS PART |  | 1 | 개 | 65000 | 65000 | 65000 | 65000 | 0 | 0 | 0 | 0 | M434
M435 | DTMF ANALOG ACCESS PART |  | 1 | 개 | 85000 | 85000 | 85000 | 85000 | 0 | 0 | 0 | 0 | M435
M436 | DTMF DIGITAL ACCESS PART |  | 1 | 개 | 25000 | 25000 | 25000 | 25000 | 0 | 0 | 0 | 0 | M436
M437 | VOICE AMPLIFIER PART |  | 1 | 개 | 25000 | 25000 | 25000 | 25000 | 0 | 0 | 0 | 0 | M437
M438 | VOICE CONTROL CPU |  | 1 | 개 | 60000 | 60000 | 60000 | 60000 | 0 | 0 | 0 | 0 | M438
M439 | VOICE CONTROL CPU CRYSTAL FREQUENCY |  | 1 | 개 | 30000 | 30000 | 30000 | 30000 | 0 | 0 | 0 | 0 | M439
M440 | VOICE CONTROL CPU RESTARTING PART |  | 1 | 개 | 40000 | 40000 | 40000 | 40000 | 0 | 0 | 0 | 0 | M440
M441 | VOICE CONTROL ANALOG ACCESS PART |  | 1 | 개 | 35000 | 35000 | 35000 | 35000 | 0 | 0 | 0 | 0 | M441
M442 | VOICE CONTROL DIGITAL ACCESS PART |  | 1 | 개 | 50000 | 50000 | 50000 | 50000 | 0 | 0 | 0 | 0 | M442
M443 | VOICE CONTROL DATA RECEIVER/ TRANSMIT PA |  | 1 | 개 | 20000 | 20000 | 20000 | 20000 | 0 | 0 | 0 | 0 | M443
M444 | VOICE DATA MEMORY PART |  | 1 | 개 | 33000 | 33000 | 33000 | 33000 | 0 | 0 | 0 | 0 | M444
M409 | POWER REGULATOR PART |  | 1 | 개 | 28000 | 28000 | 28000 | 28000 | 0 | 0 | 0 | 0 | M409
|  |  | 0 |  | 0 | 0 | 0 | 0 | 0 | 0 | 0 | 0
| ［기타 자재］ |  | 0 |  | 0 | 0 | 0 | 0 | 0 | 0 | 0 | 0
M445 | CASE 외 기구물 |  | 1 | 개 | 130000 | 130000 | 130000 | 130000 | 0 | 0 | 0 | 0 | M445
|  |  | 0 |  | 0 | 0 | 0 | 0 | 0 | 0 | 0 | 0
|  |  | 0 |  | 0 | 0 | 0 | 0 | 0 | 0 | 0 | 0
|  |  | 0 |  | 0 | 0 | 0 | 0 | 0 | 0 | 0 | 0
|  |  | 0 |  | 0 | 0 | 0 | 0 | 0 | 0 | 0 | 0
|  |  | 0 |  | 0 | 0 | 0 | 0 | 0 | 0 | 0 | 0
|  |  | 0 |  | 0 | 0 | 0 | 0 | 0 | 0 | 0 | 0
|  |  | 0 |  | 0 | 0 | 0 | 0 | 0 | 0 | 0 | 0
|  |  | 0 |  | 0 | 0 | 0 | 0 | 0 | 0 | 0 | 0
|  |  | 0 |  | 0 | 0 | 0 | 0 | 0 | 0 | 0 | 0
|  |  | 0 |  | 0 | 0 | 0 | 0 | 0 | 0 | 0 | 0
|  |  | 0 |  | 0 | 0 | 0 | 0 | 0 | 0 | 0 | 0
|  |  | 0 |  | 0 | 0 | 0 | 0 | 0 | 0 | 0 | 0
|  |  | 0 |  | 0 | 0 | 0 | 0 | 0 | 0 | 0 | 0
|  |  | 0 |  | 0 | 0 | 0 | 0 | 0 | 0 | 0 | 0
F | 계 |  | 1 | 식 | 0 | 2176000 | 0 | 2176000 | 0 | 0 | 0 | 0 | F
| 17-2) GALAXY SLAVE | [11 empty] | A182
| ［GENERANL CONTROL PART］ |  | 0 |  | 0 | 0 | 0 | 0 | 0 | 0 | 0 | 0
M402 | CPU MODULE |  | 32 | 개 | 100000 | 3200000 | 100000 | 3200000 | 0 | 0 | 0 | 0 | M402
M403 | RS-232 COMM |  | 32 | 개 | 8000 | 256000 | 8000 | 256000 | 0 | 0 | 0 | 0 | M403
M404 | CPU CRYSTAL FREQUENCY/ RESTARTING |  | 32 | 개 | 16000 | 512000 | 16000 | 512000 | 0 | 0 | 0 | 0 | M404
M405 | ANALOG ACCESS PART |  | 32 | 개 | 32000 | 1024000 | 32000 | 1024000 | 0 | 0 | 0 | 0 | M405
M406 | DIGITAL ACCESS PART |  | 32 | 개 | 32000 | 1024000 | 32000 | 1024000 | 0 | 0 | 0 | 0 | M406
M407 | RF RECEIVE /TRANSMIT DATA ACCESS PART |  | 32 | 개 | 30000 | 960000 | 30000 | 960000 | 0 | 0 | 0 | 0 | M407
M408 | RF ADDRESS MATCHING PART |  | 32 | 개 | 28000 | 896000 | 28000 | 896000 | 0 | 0 | 0 | 0 | M408
M409 | POWER REGULATOR PART |  | 32 | 개 | 28000 | 896000 | 28000 | 896000 | 0 | 0 | 0 | 0 | M409
M410 | DATA MEMORY PART |  | 32 | 개 | 50000 | 1600000 | 50000 | 1600000 | 0 | 0 | 0 | 0 | M410
M411 | LED DISPLAY PART |  | 32 | 개 | 12000 | 384000 | 12000 | 384000 | 0 | 0 | 0 | 0 | M411
|  |  | 0 |  | 0 | 0 | 0 | 0 | 0 | 0 | 0 | 0
| ［RF CONTROL PART］ |  | 0 |  | 0 | 0 | 0 | 0 | 0 | 0 | 0 | 0
M414 | RF CONTROL CPU |  | 32 | 개 | 80000 | 2560000 | 80000 | 2560000 | 0 | 0 | 0 | 0 | M414
M415 | RF POWER AMPLIFIER PART |  | 32 | 개 | 30000 | 960000 | 30000 | 960000 | 0 | 0 | 0 | 0 | M415
M416 | RF LOW NOISE AMPLIFIER PART |  | 32 | 개 | 30000 | 960000 | 30000 | 960000 | 0 | 0 | 0 | 0 | M416
M417 | RF RECEIVE /TRANSMIT PART |  | 32 | 개 | 45000 | 1440000 | 45000 | 1440000 | 0 | 0 | 0 | 0 | M417
M418 | RF RECEIVE/ TRANSMIT SWITCHING PART |  | 32 | 개 | 35000 | 1120000 | 35000 | 1120000 | 0 | 0 | 0 | 0 | M418
M419 | RF FINAL POWER ACCESS PART |  | 32 | 개 | 30000 | 960000 | 30000 | 960000 | 0 | 0 | 0 | 0 | M419
M420 | RF RECEIVE/ TRANSMIT DATA ACCESS PART |  | 32 | 개 | 30000 | 960000 | 30000 | 960000 | 0 | 0 | 0 | 0 | M420
M421 | RF ANALOG ACCESS PART |  | 32 | 개 | 80000 | 2560000 | 80000 | 2560000 | 0 | 0 | 0 | 0 | M421
M422 | RF DIGITAL ACCESS PART |  | 32 | 개 | 70000 | 2240000 | 70000 | 2240000 | 0 | 0 | 0 | 0 | M422
M409 | POWER REGULATOR PART |  | 32 | 개 | 28000 | 896000 | 28000 | 896000 | 0 | 0 | 0 | 0 | M409
M423 | RF CONTROL CPU RESTARTING PART |  | 32 | 개 | 70000 | 2240000 | 70000 | 2240000 | 0 | 0 | 0 | 0 | M423
M424 | RF TRANSMIT/ RECEIVE FILTERING PART |  | 32 | 개 | 70000 | 2240000 | 70000 | 2240000 | 0 | 0 | 0 | 0 | M424
M425 | RF CONTROL CPU CRYSTAL FREQUENCY PART |  | 32 | 개 | 28000 | 896000 | 28000 | 896000 | 0 | 0 | 0 | 0 | M425
|  |  | 0 |  | 0 | 0 | 0 | 0 | 0 | 0 | 0 | 0
| ［PANEL CONTROL PART］ |  | 0 |  | 0 | 0 | 0 | 0 | 0 | 0 | 0 | 0
M446 | CONTROL CPU |  | 56 | 개 | 75000 | 4200000 | 75000 | 4200000 | 0 | 0 | 0 | 0 | M446
M403 | RS-232 COMM |  | 56 | 개 | 8000 | 448000 | 8000 | 448000 | 0 | 0 | 0 | 0 | M403
M404 | CPU CRYSTAL FREQUENCY/ RESTARTING |  | 56 | 개 | 16000 | 896000 | 16000 | 896000 | 0 | 0 | 0 | 0 | M404
M405 | ANALOG ACCESS PART |  | 56 | 개 | 32000 | 1792000 | 32000 | 1792000 | 0 | 0 | 0 | 0 | M405
M406 | DIGITAL ACCESS PART |  | 56 | 개 | 32000 | 1792000 | 32000 | 1792000 | 0 | 0 | 0 | 0 | M406
M409 | POWER REGULATOR PART |  | 56 | 개 | 28000 | 1568000 | 28000 | 1568000 | 0 | 0 | 0 | 0 | M409
M411 | LED DISPLAY PART |  | 56 | 개 | 12000 | 672000 | 12000 | 672000 | 0 | 0 | 0 | 0 | M411
M447 | RELAY PART |  | 56 | 개 | 8000 | 448000 | 8000 | 448000 | 0 | 0 | 0 | 0 | M447
M448 | RELAY CONTROL PART |  | 56 | 개 | 6000 | 336000 | 6000 | 336000 | 0 | 0 | 0 | 0 | M448
M449 | AC POWER LINE CONTROL PART |  | 56 | 개 | 5000 | 280000 | 5000 | 280000 | 0 | 0 | 0 | 0 | M449
M450 | PANEL ADDRESS MATCHING PART |  | 56 | 개 | 8000 | 448000 | 8000 | 448000 | 0 | 0 | 0 | 0 | M450
M451 | PANEL STATUS INPUT PART |  | 56 | 개 | 5000 | 280000 | 5000 | 280000 | 0 | 0 | 0 | 0 | M451
M452 | LIMITER STATUS INPUT PART |  | 56 | 개 | 7000 | 392000 | 7000 | 392000 | 0 | 0 | 0 | 0 | M452
|  |  | 0 |  | 0 | 0 | 0 | 0 | 0 | 0 | 0 | 0
| ［RF CORDING PART］ |  | 0 |  | 0 | 0 | 0 | 0 | 0 | 0 | 0 | 0
M453 | CRC PART |  | 32 | 개 | 35000 | 1120000 | 35000 | 1120000 | 0 | 0 | 0 | 0 | M453
M454 | STEREAMING PART |  | 32 | 개 | 15000 | 480000 | 15000 | 480000 | 0 | 0 | 0 | 0 | M454
M455 | SECURITY PART |  | 32 | 개 | 12000 | 384000 | 12000 | 384000 | 0 | 0 | 0 | 0 | M455
M456 | ENCORDING PART |  | 32 | 개 | 20000 | 640000 | 20000 | 640000 | 0 | 0 | 0 | 0 | M456
M457 | DECORDING PART |  | 32 | 개 | 32000 | 1024000 | 32000 | 1024000 | 0 | 0 | 0 | 0 | M457
M458 | RETRY/ ACK/NAK PART |  | 32 | 개 | 55000 | 1760000 | 55000 | 1760000 | 0 | 0 | 0 | 0 | M458
|  |  | 0 |  | 0 | 0 | 0 | 0 | 0 | 0 | 0 | 0
| ［기타 자재］ |  | 0 |  | 0 | 0 | 0 | 0 | 0 | 0 | 0 | 0
M445 | CASE 외 기구물 |  | 32 | 개 | 130000 | 4160000 | 130000 | 4160000 | 0 | 0 | 0 | 0 | M445
M459 | CONTROL PORT (LEVEL용) |  | 17 | 개 | 300000 | 5100000 | 300000 | 5100000 | 0 | 0 | 0 | 0 | M459
|  |  | 0 |  | 0 | 0 | 0 | 0 | 0 | 0 | 0 | 0
|  |  | 0 |  | 0 | 0 | 0 | 0 | 0 | 0 | 0 | 0
|  |  | 0 |  | 0 | 0 | 0 | 0 | 0 | 0 | 0 | 0
|  |  | 0 |  | 0 | 0 | 0 | 0 | 0 | 0 | 0 | 0
|  |  | 0 |  | 0 | 0 | 0 | 0 | 0 | 0 | 0 | 0
|  |  | 0 |  | 0 | 0 | 0 | 0 | 0 | 0 | 0 | 0
|  |  | 0 |  | 0 | 0 | 0 | 0 | 0 | 0 | 0 | 0
|  |  | 0 |  | 0 | 0 | 0 | 0 | 0 | 0 | 0 | 0
|  |  | 0 |  | 0 | 0 | 0 | 0 | 0 | 0 | 0 | 0
|  |  | 0 |  | 0 | 0 | 0 | 0 | 0 | 0 | 0 | 0
|  |  | 0 |  | 0 | 0 | 0 | 0 | 0 | 0 | 0 | 0
|  |  | 0 |  | 0 | 0 | 0 | 0 | 0 | 0 | 0 | 0
|  |  | 0 |  | 0 | 0 | 0 | 0 | 0 | 0 | 0 | 0
|  |  | 0 |  | 0 | 0 | 0 | 0 | 0 | 0 | 0 | 0
F | 계 |  | 1 | 식 | 0 | 59004000 | 0 | 59004000 | 0 | 0 | 0 | 0 | F
| 17-3) GALAXY SYSTEM | [11 empty] | A183
M460 | GALAXY SYSTEM | SOFTWARE | 1 | SET | 8500000 | 8500000 | 8500000 | 8500000 | 0 | 0 | 0 | 0 | M460
M461 | 안테나 | RF MODEM | 3 | 개 | 300000 | 900000 | 300000 | 900000 | 0 | 0 | 0 | 0 | M461
M330 | PERSONAL COMPUTER | 펜티엄Ⅳ | 1 | 대 | 1750000 | 1750000 | 1750000 | 1750000 | 0 | 0 | 0 | 0 | M330
M332 | MONITOR | 19" (LCD) | 1 | 대 | 1350000 | 1350000 | 1350000 | 1350000 | 0 | 0 | 0 | 0 | M332
M333 | PRINTER | 잉크젯 | 1 | 대 | 600000 | 600000 | 600000 | 600000 | 0 | 0 | 0 | 0 | M333
F | GALAXY SYSTEM 설치 및 시운전비 |  | 1 | 식 | 10000000 | 10000000 | 0 | 0 | 10000000 | 10000000 | 0 | 0 | F
F | 잡자재(재료비의3%) |  | 1 | 식 | 393000 | 393000 | 393000 | 393000 | 0 | 0 | 0 | 0 | F
F | 공구손료(노무비의3%) |  | 1 | 식 | 300000 | 300000 | 300000 | 300000 | 0 | 0 | 0 | 0 | F
|  |  | 0 |  | 0 | 0 | 0 | 0 | 0 | 0 | 0 | 0
|  |  | 0 |  | 0 | 0 | 0 | 0 | 0 | 0 | 0 | 0
|  |  | 0 |  | 0 | 0 | 0 | 0 | 0 | 0 | 0 | 0
|  |  | 0 |  | 0 | 0 | 0 | 0 | 0 | 0 | 0 | 0
|  |  | 0 |  | 0 | 0 | 0 | 0 | 0 | 0 | 0 | 0
|  |  | 0 |  | 0 | 0 | 0 | 0 | 0 | 0 | 0 | 0
|  |  | 0 |  | 0 | 0 | 0 | 0 | 0 | 0 | 0 | 0
|  |  | 0 |  | 0 | 0 | 0 | 0 | 0 | 0 | 0 | 0
|  |  | 0 |  | 0 | 0 | 0 | 0 | 0 | 0 | 0 | 0
|  |  | 0 |  | 0 | 0 | 0 | 0 | 0 | 0 | 0 | 0
|  |  | 0 |  | 0 | 0 | 0 | 0 | 0 | 0 | 0 | 0
|  |  | 0 |  | 0 | 0 | 0 | 0 | 0 | 0 | 0 | 0
|  |  | 0 |  | 0 | 0 | 0 | 0 | 0 | 0 | 0 | 0
F | 계 |  | 1 | 식 | 0 | 23793000 | 0 | 13793000 | 0 | 10000000 | 0 | 0 | F
| 18. 연못 구조물 공사 | [11 empty] | A19
A191 | 18-1) 연못 구조물 공사(3 0x6 0x2 0) | (2개소) | 1 | 식 | 54170054.08 | 54170054.08 | 22278343.34 | 22278343.34 | 30912060.22 | 30912060.22 | 979650.52 | 979650.52 | A191
A192 | 18-2) 연못 구조물 공사(4 5x7 0x2 5) | (2개소) | 1 | 식 | 82794976.58 | 82794976.58 | 33331631.54 | 33331631.54 | 47845004.74 | 47845004.74 | 1618340.3 | 1618340.3 | A192
|  |  | 0 |  | 0 | 0 | 0 | 0 | 0 | 0 |  | 0
|  |  | 0 |  | 0 | 0 | 0 | 0 | 0 | 0 | 0 | 0
|  |  | 0 |  | 0 | 0 | 0 | 0 | 0 | 0 | 0 | 0
|  |  | 0 |  | 0 | 0 | 0 | 0 | 0 | 0 | 0 | 0
|  |  | 0 |  | 0 | 0 | 0 | 0 | 0 | 0 | 0 | 0
|  |  | 0 |  | 0 | 0 | 0 | 0 | 0 | 0 | 0 | 0
|  |  | 0 |  | 0 | 0 | 0 | 0 | 0 | 0 | 0 | 0
|  |  | 0 |  | 0 | 0 | 0 | 0 | 0 | 0 | 0 | 0
|  |  | 0 |  | 0 | 0 | 0 | 0 | 0 | 0 | 0 | 0
|  |  | 0 |  | 0 | 0 | 0 | 0 | 0 | 0 | 0 | 0
|  |  | 0 |  | 0 | 0 | 0 | 0 | 0 | 0 | 0 | 0
|  |  | 0 |  | 0 | 0 | 0 | 0 | 0 | 0 | 0 | 0
|  |  | 0 |  | 0 | 0 | 0 | 0 | 0 | 0 | 0 | 0
|  |  | 0 |  | 0 | 0 | 0 | 0 | 0 | 0 | 0 | 0
|  |  | 0 |  | 0 | 0 | 0 | 0 | 0 | 0 | 0 | 0
|  |  | 0 |  | 0 | 0 | 0 | 0 | 0 | 0 | 0 | 0
|  |  | 0 |  | 0 | 0 | 0 | 0 | 0 | 0 | 0 | 0
|  |  | 0 |  | 0 | 0 | 0 | 0 | 0 | 0 | 0 | 0
|  |  | 0 |  | 0 | 0 | 0 | 0 | 0 | 0 | 0 | 0
F | 합 계 |  | 1 | 식 | 0 | 136965030.66 | 0 | 55609974.88 | 0 | 78757064.96 | 0 | 2597990.82 | F
| 18-1) 연못 구조물 공사(3 0x6 0x2 0) | [11 empty] | A191
H175 | 무근 콘크리트 타설 (50㎥미만) | 40-180-8 | 8.76 | ㎥ | 73502 | 643877.24 | 58682 | 514054.32 | 8767 | 76798.92 | 6053 | 53024 | H175
H174 | 철근 콘크리트 타설 (50㎥미만) | 25-240-15 | 66.06 | ㎥ | 77462 | 5117138.84 | 60693 | 4009379 | 10314 | 681342.84 | 6455 | 426417 | H174
H176 | 합판 거푸집 (6회) | 7M 이하 | 6.56 | ㎥ | 18604 | 122041.92 | 6107 | 40061.92 | 12497 | 81980 | 0 | 0 | H176
H177 | 합판 거푸집 (3회) | 7M 이하 | 272 | ㎥ | 26508 | 7210176 | 8113 | 2206736 | 18395 | 5003440 | 0 | 0 | H177
H178 | 강관 비계 | 3개월 30M이하 | 118.68 | ㎡ | 20212 | 2398759.92 | 9518 | 1129596 | 10694 | 1269163.92 | 0 | 0 | H178
H179 | 강관 동바리 (암거) | 3개월 4.2M 이하 | 63 | 공㎥ | 11568 | 728784 | 703 | 44289 | 10865 | 684495 | 0 | 0 | H179
H180 | 모체 침투성 방수 |  | 91.06 | ㎡ | 24040 | 2189082 | 5486 | 499555 | 18554 | 1689527 | 0 | 0 | H180
H181 | 에폭시 방수 | 수용성, 3회 | 83.78 | ㎡ | 18811 | 1575984.8 | 7560 | 633376.8 | 11251 | 942608 | 0 | 0 | H181
H182 | 아스팔트 실내 방수 | B-2,8층일반면 | 187.36 | ㎡ | 43996 | 8243090 | 9167 | 1717529 | 34829 | 6525561 | 0 | 0 | H182
H183 | 비닐 양생 | T=0.2MM | 1.18 | a | 135616 | 160026.66 | 112887 | 133206.66 | 22729 | 26820 | 0 | 0 | H183
H184 | 지수판 설치 | 200x5T | 97.36 | M | 23489 | 2286888.6 | 5360 | 521849.6 | 18129 | 1765039 | 0 | 0 | H184
H185 | 시공 이음면 정리 | 인 력 | 14.42 | ㎡ | 28538 | 411517 | 0 | 0 | 28538 | 411517 | 0 | 0 | H185
H204 | 스테인레스 맨홀 뚜껑 | 1500x1500 | 2 | EA | 941571 | 1883142 | 554560 | 1109120 | 374501 | 749002 | 12510 | 25020 | H204
H203 | 스테인레스 맨홀 뚜껑 | 2000x1500 | 2 | EA | 1134954 | 2269908 | 668066 | 1336132 | 451796 | 903592 | 15092 | 30184 | H203
H205 | 스테인레스 사다리 |  | 48 | EA | 20684 | 992832 | 13228 | 634944 | 7215 | 346320 | 241 | 11568 | H205
H206 | 스테인레스 환기구 | D200 | 4 | EA | 1007855 | 4031420 | 581092 | 2324368 | 426624 | 1706496 | 139 | 556 | H206
H207 | 스페이서 설치 | T=100 | 108 | EA | 90 | 9720 | 90 | 9720 | 0 | 0 | 0 | 0 | H207
H208 | 스페이서 설치 | T=80 | 298 | EA | 58 | 17284 | 58 | 17284 | 0 | 0 | 0 | 0 | H208
H209 | 스페이서 설치 | T=50 | 88 | EA | 58 | 5104 | 58 | 5104 | 0 | 0 | 0 | 0 | H209
M395 | 이형철근 | D19M | 0.3 | TON | 480000 | 144000 | 480000 | 144000 | 0 | 0 | 0 | 0 | M395
M396 | 이형철근 | D16M | 3.58 | TON | 480000 | 1718400 | 480000 | 1718400 | 0 | 0 | 0 | 0 | M396
M397 | 이형철근 | D13M | 3.48 | TON | 480000 | 1670400 | 480000 | 1670400 | 0 | 0 | 0 | 0 | M397
H186 | 철근 가공 조립 | 보 통 | 7.36 | TON | 533634 | 3927545.2 | 6370 | 46883.2 | 500778 | 3685726 | 26486 | 194936 | H186
H202 | 구조물 터파기 | BH 0.7㎥+인력 | 487.76 | ㎥ | 4991 | 2434410.16 | 232 | 113160.32 | 4505 | 2197358.8 | 254 | 123891.04 | H202
H201 | 기계 되메우기 | BH 0.7㎥+PL,C | 352.02 | ㎥ | 2519 | 886738.38 | 426 | 149960.52 | 1769 | 622723.38 | 324 | 114054.48 | H201
H162 | 잔 토 처 리 | 현 장 내 | 135.74 | ㎥ | 11364 | 1542549.36 | 0 | 0 | 11364 | 1542549.36 | 0 | 0 | H162
F | 잡자재(재료비의3%) |  | 1 | 식 | 621873 | 621873 | 621873 | 621873 | 0 | 0 | 0 | 0 | F
F | 공구손료(노무비의3%) |  | 1 | 식 | 927361 | 927361 | 927361 | 927361 | 0 | 0 | 0 | 0 | F
F | 합 계 |  | 1 | 식 | 0 | 54170054.08 | 0 | 22278343.34 | 0 | 30912060.22 | 0 | 979650.52 | F
| 18-2) 연못 구조물 공사(4 5x7 0x2 5) | [11 empty] | A192
H175 | 무근 콘크리트 타설 (50㎥미만) | 40-180-8 | 14.04 | ㎥ | 73502 | 1031967.8 | 58682 | 823895 | 8767 | 123088.68 | 6053 | 84984.12 | H175
H174 | 철근 콘크리트 타설 (50㎥미만) | 25-240-15 | 104.94 | ㎥ | 77462 | 8128861.7 | 60693 | 6369123 | 10314 | 1082351 | 6455 | 677387.7 | H174
H176 | 합판 거푸집 (6회) | 7M 이하 | 7.86 | ㎥ | 18604 | 146227 | 6107 | 48001 | 12497 | 98226 | 0 | 0 | H176
H177 | 합판 거푸집 (3회) | 7M 이하 | 408.64 | ㎥ | 26508 | 10832228.8 | 8113 | 3315296 | 18395 | 7516932.8 | 0 | 0 | H177
H178 | 강관 비계 | 3개월 30M이하 | 172.48 | ㎡ | 20212 | 3486165 | 9518 | 1641664 | 10694 | 1844501 | 0 | 0 | H178
H179 | 강관 동바리 (암거) | 3개월 4.2M 이하 | 144.02 | 공㎥ | 11568 | 1666023 | 703 | 101246 | 10865 | 1564777 | 0 | 0 | H179
H180 | 모체 침투성 방수 |  | 162.88 | ㎡ | 24040 | 3915634.68 | 5486 | 893559.68 | 18554 | 3022075 | 0 | 0 | H180
H181 | 에폭시 방수 | 수용성, 3회 | 126.94 | ㎡ | 18811 | 2387868.34 | 7560 | 959666.4 | 11251 | 1428201.94 | 0 | 0 | H181
H182 | 아스팔트 실내 방수 | B-2,8층일반면 | 270.78 | ㎡ | 43996 | 11913236.26 | 9167 | 2482240.26 | 34829 | 9430996 | 0 | 0 | H182
H183 | 비닐 양생 | T=0.2MM | 1.8454 | a | 135616 | 250265 | 112887 | 208321 | 22729 | 41944 | 0 | 0 | H183
H184 | 지수판 설치 | 200x5T | 123.36 | M | 23489 | 2897602.6 | 5360 | 661209.6 | 18129 | 2236393 | 0 | 0 | H184
H185 | 시공 이음면 정리 | 인 력 | 18.32 | ㎡ | 28538 | 522816 | 0 | 0 | 28538 | 522816 | 0 | 0 | H185
H204 | 스테인레스 맨홀 뚜껑 | 1500x1500 | 2 | EA | 941571 | 1883142 | 554560 | 1109120 | 374501 | 749002 | 12510 | 25020 | H204
H203 | 스테인레스 맨홀 뚜껑 | 2000x1500 | 2 | EA | 1134954 | 2269908 | 668066 | 1336132 | 451796 | 903592 | 15092 | 30184 | H203
H205 | 스테인레스 사다리 |  | 48 | EA | 20684 | 992832 | 13228 | 634944 | 7215 | 346320 | 241 | 11568 | H205
H206 | 스테인레스 환기구 | D200 | 4 | EA | 1007855 | 4031420 | 581092 | 2324368 | 426624 | 1706496 | 139 | 556 | H206
H207 | 스페이서 설치 | T=100 | 164 | EA | 90 | 14760 | 90 | 14760 | 0 | 0 | 0 | 0 | H207
H208 | 스페이서 설치 | T=80 | 504 | EA | 58 | 29232 | 58 | 29232 | 0 | 0 | 0 | 0 | H208
H209 | 스페이서 설치 | T=50 | 88 | EA | 58 | 5104 | 58 | 5104 | 0 | 0 | 0 | 0 | H209
M395 | 이형철근 | D19M | 7.38 | TON | 480000 | 3542400 | 480000 | 3542400 | 0 | 0 | 0 | 0 | M395
M396 | 이형철근 | D16M | 6.12 | TON | 480000 | 2937600 | 480000 | 2937600 | 0 | 0 | 0 | 0 | M396
M397 | 이형철근 | D13M | 2.12 | TON | 480000 | 1017600 | 480000 | 1017600 | 0 | 0 | 0 | 0 | M397
H186 | 철근 가공 조립 | 보 통 | 15.62 | TON | 533634 | 8335362.72 | 6370 | 99499.4 | 500778 | 7822152 | 26486 | 413711.32 | H186
H202 | 구조물 터파기 | BH 0.7㎥+인력 | 791.26 | ㎥ | 4991 | 3949178.36 | 232 | 183572.32 | 4505 | 3564626 | 254 | 200980.04 | H202
H201 | 기계 되메우기 | BH 0.7㎥+PL,C | 536.88 | ㎥ | 2519 | 1352400 | 426 | 228710.88 | 1769 | 949740 | 324 | 173949.12 | H201
H162 | 잔 토 처 리 | 현 장 내 | 254.38 | ㎥ | 11364 | 2890774.32 | 0 | 0 | 11364 | 2890774.32 | 0 | 0 | H162
F | 잡자재(재료비의3%) |  | 1 | 식 | 929017 | 929017 | 929017 | 929017 | 0 | 0 | 0 | 0 | F
F | 공구손료(노무비의3%) |  | 1 | 식 | 1435350 | 1435350 | 1435350 | 1435350 | 0 | 0 | 0 | 0 | F
F | 합 계 |  | 1 | 식 | 0 | 82794976.58 | 0 | 33331631.54 | 0 | 47845004.74 | 0 | 1618340.3 | F

## 조경
공종 |  | 규 격 | 단위 | 수 량 | 합계 |  | 재료비 |  | 노무비 |  | 경비 |  | 비고
[5 empty] | 단가 | 금액 | 단가 | 금액 | 단가 | 금액 | 단가 | 금액
１9. 조경공
1 | )이식수종
| 소나무이식 | R11~15 | 주 | 41 | 251800 | 10323800 | 13000 | 533000 | 237500 | 9737500 | 1300 | 53300
| 소나무이식 | R16~20 | 주 | 120 | 389300 | 46716000 | 18000 | 2160000 | 369500 | 44340000 | 1800 | 216000
| 소나무이식 | R21~25 | 주 | 195 | 535300 | 104383500 | 23000 | 4485000 | 510000 | 99450000 | 2300 | 448500
| 소나무이식 | R26~30 | 주 | 283 | 658800 | 186440400 | 38000 | 10754000 | 617000 | 174611000 | 3800 | 1075400
| 소나무이식 | R31~35 | 주 | 149 | 951300 | 141743700 | 33000 | 4917000 | 915000 | 136335000 | 3300 | 491700
| 소나무이식 | R36~40 | 주 | 119 | 1236800 | 147179200 | 38000 | 4522000 | 1195000 | 142205000 | 3800 | 452200
| 소나무이식 | R41-45 | 주 | 67 | 1897300 | 127119100 | 43000 | 2881000 | 1850000 | 123950000 | 4300 | 288100
| 소나무이식 | R46이상 | 주 | 9 | 2599500 | 23395500 | 45000 | 405000 | 2550000 | 22950000 | 4500 | 40500
| 리기다소나무이식 | 26-30 | 주 | 220 | 647800 | 142516000 | 28000 | 6160000 | 617000 | 135740000 | 2800 | 616000
| 측백나무이식 | 20-25 | 주 | 74 | 532300 | 39390200 | 23000 | 1702000 | 507000 | 37518000 | 2300 | 170200
| 감나무이식 | R20-30 | 주 | 9 | 612500 | 5512500 | 25000 | 225000 | 585000 | 5265000 | 2500 | 22500
| 감태나무이식 | R5-10 | 주 | 45 | 125800 | 5661000 | 8000 | 360000 | 117000 | 5265000 | 800 | 36000
| 대나무이식 | R3-5 | 주 | 130 | 39000 | 5070000 | 4000 | 520000 | 34000 | 4420000 | 1000 | 130000
| 목련이식 | R30~40 | 주 | 4 | 1233500 | 4934000 | 35000 | 140000 | 1195000 | 4780000 | 3500 | 14000
| 산벚이식 | R16-30 | 주 | 3 | 639000 | 1917000 | 20000 | 60000 | 617000 | 1851000 | 2000 | 6000
| 철쭉이식 | H1.5*R4이상 | 주 | 50 | 35600 | 1780000 | 1000 | 50000 | 34500 | 1725000 | 100 | 5000
| 진달래이식 | 3지이상 | 주 | 1060 | 17300 | 18338000 | 1000 | 1060000 | 16200 | 17172000 | 100 | 106000
| 소 계 |  |  | 2578 |  | 1012419900 |  | 40934000 |  | 967314500 |  | 4171400
2 | )도입수종
| 둥근소나무 | H2.0*W2.0 | 주 | 23 | 1014000 | 23322000 | 1000000 | 23000000 | 14000 | 322000
| 스트로브잣나무 | H1.5*W0.6 | 주 | 100 | 31000 | 3100000 | 20000 | 2000000 | 11000 | 1100000
| 스트로브잣나무 | H2.0*W1.0 | 주 | 480 | 46000 | 22080000 | 32000 | 15360000 | 14000 | 6720000
| 주목 | H2.0*W1.0 | 주 | 20 | 399000 | 7980000 | 380000 | 7600000 | 19000 | 380000
| 감나무 | H3.5*R12 | 주 | 23 | 302000 | 6946000 | 230000 | 5290000 | 72000 | 1656000
| 공작단풍 | H2.5*R6 | 주 | 10 | 145000 | 1450000 | 120000 | 1200000 | 25000 | 250000
| 공작단풍 | H2.5*R12 | 주 | 3 | 102000 | 306000 | 30000 | 90000 | 72000 | 216000
| 꽃사과 | H2.5*R5 | 주 | 19 | 59000 | 1121000 | 42000 | 798000 | 17000 | 323000
| 노각나무 | H2.5*R6 | 주 | 20 | 87000 | 1740000 | 62000 | 1240000 | 25000 | 500000
| 느티나무 | H4*R15 | 주 | 117 | 512000 | 59904000 | 420000 | 49140000 | 92000 | 10764000
| 느티나무 | H6*R25 | 주 | 2 | 1470000 | 2940000 | 1300000 | 2600000 | 170000 | 340000
| 느티나무 | H6*R30 | 주 | 1 | 2670000 | 2670000 | 2480000 | 2480000 | 190000 | 190000
| 능수벚나무 | H2.5*B4 | 주 | 13 | 50000 | 650000 | 35000 | 455000 | 15000 | 195000
| 능수벚나무 | H2.5*B5 | 주 | 35 | 84000 | 2940000 | 60000 | 2100000 | 24000 | 840000
| 능수벚나무 | H2.5*B6 | 주 | 7 | 123000 | 861000 | 90000 | 630000 | 33000 | 231000
| 능수벚나무 | H2.5*R12 | 주 | 2 | 482000 | 964000 | 410000 | 820000 | 72000 | 144000
| 단풍나무 | H2.0*R5 | 주 | 203 | 57000 | 11571000 | 40000 | 8120000 | 17000 | 3451000
| 단풍나무 | H2.5*R6 | 주 | 292 | 90000 | 26280000 | 65000 | 18980000 | 25000 | 7300000
| 중국단풍 | H2.5*R6 | 주 | 115 | 75000 | 8625000 | 50000 | 5750000 | 25000 | 2875000
| 중국단풍 | H3.5*R12 | 주 | 10 | 232000 | 2320000 | 160000 | 1600000 | 72000 | 720000
| 마가목 | H2.0*R5 | 주 | 21 | 134000 | 2814000 | 62000 | 1302000 | 72000 | 1512000
| 매화나무 | H2.5*R6 | 주 | 10 | 95000 | 950000 | 70000 | 700000 | 25000 | 250000
| 매화나무 | H2.5*R10 | 주 | 7 | 256000 | 1792000 | 200000 | 1400000 | 56000 | 392000
| 메타세코이아 | H2.5*B5 | 주 | 70 | 66000 | 4620000 | 42000 | 2940000 | 24000 | 1680000
| 메타세코이아 | H2.5*B6 | 주 | 57 | 94000 | 5358000 | 61000 | 3477000 | 33000 | 1881000
| 메타세코이아 | H2.5*B15 | 주 | 2 | 566000 | 1132000 | 470000 | 940000 | 96000 | 192000
| 모감주 | H2.5*R6 | 주 | 24 | 77000 | 1848000 | 52000 | 1248000 | 25000 | 600000
| 모과나무 | H2.5*R6 | 주 | 10 | 103000 | 1030000 | 78000 | 780000 | 25000 | 250000
| 모과나무 | H3.5*R12 | 주 | 12 | 270000 | 3240000 | 198000 | 2376000 | 72000 | 864000
| 배나무 | H2.5*R12 | 주 | 7 | 552000 | 3864000 | 480000 | 3360000 | 72000 | 504000
| 배롱나무 | H3.5*R20 | 주 | 5 | 2640000 | 13200000 | 2500000 | 12500000 | 140000 | 700000
| 벚나무 | H2.5*B4 | 주 | 196 | 47000 | 9212000 | 35000 | 6860000 | 12000 | 2352000
| 벚나무 | H2.5*B5 | 주 | 77 | 84000 | 6468000 | 60000 | 4620000 | 24000 | 1848000
| 벚나무 | H2.5*B6 | 주 | 47 | 123000 | 5781000 | 90000 | 4230000 | 33000 | 1551000
| 산딸나무 | H2.5*R6 | 주 | 90 | 97000 | 8730000 | 72000 | 6480000 | 25000 | 2250000
| 산벚나무 | H2.0*B4 | 주 | 38 | 50000 | 1900000 | 38000 | 1444000 | 12000 | 456000
| 산벚나무 | H2.5*B5 | 주 | 125 | 76000 | 9500000 | 52000 | 6500000 | 24000 | 3000000
| 산벚나무 | H4.0*B10 | 주 | 10 | 246000 | 2460000 | 170000 | 1700000 | 76000 | 760000
| 산사나무 | H2.5*R6 | 주 | 32 | 106000 | 3392000 | 81000 | 2592000 | 25000 | 800000
| 산수유 | H2.5*R6 | 주 | 20 | 105000 | 2100000 | 80000 | 1600000 | 25000 | 500000
| 산수유 | H2.5*R10 | 주 | 5 | 298000 | 1490000 | 242000 | 1210000 | 56000 | 280000
| 산수유 | H2.5*R15 | 주 | 3 | 622000 | 1866000 | 530000 | 1590000 | 92000 | 276000
| 살구나무 | H2.5*R6 | 주 | 27 | 90000 | 2430000 | 65000 | 1755000 | 25000 | 675000
| 은행나무 | H2.5*B10 | 주 | 31 | 296000 | 9176000 | 220000 | 6820000 | 76000 | 2356000
| 은행나무 | H2.5*B25 | 주 | 2 | 1545000 | 3090000 | 1370000 | 2740000 | 175000 | 350000
| 이팝나무 | H2.5*R6 | 주 | 87 | 97000 | 8439000 | 72000 | 6264000 | 25000 | 2175000
| 자작나무 | H2.5*B4 | 주 | 140 | 37000 | 5180000 | 25000 | 3500000 | 12000 | 1680000
| 자작나무 | H2.5*B6 | 주 | 16 | 93000 | 1488000 | 60000 | 960000 | 33000 | 528000
| 청단풍 | H2.5*R5 | 주 | 5 | 89000 | 445000 | 72000 | 360000 | 17000 | 85000
| 홍단풍 | H2.5*R5 | 주 | 15 | 89000 | 1335000 | 72000 | 1080000 | 17000 | 255000
| 홍단풍 | H2.5*R6 | 주 | 177 | 135000 | 23895000 | 110000 | 19470000 | 25000 | 4425000
| 홍단풍 | H2.5*R8 | 주 | 1 | 287000 | 287000 | 247000 | 247000 | 40000 | 40000
| 홍단풍 | H2.5*R10 | 주 | 4 | 541000 | 2164000 | 485000 | 1940000 | 56000 | 224000
| 소 계 |  |  | 2868 |  | 338446000 |  | 264238000 |  | 74208000
3 | )도입관목
| 개나리 | 1.2*3지 | 주 | 3000 | 4100 | 12300000 | 1100 | 3300000 | 3000 | 9000000
| 고광나무 | H1.2*5지 | 주 | 250 | 7000 | 1750000 | 4000 | 1000000 | 3000 | 750000
| 백철쭉 | H0.3*W0.4 | 주 | 3300 | 5000 | 16500000 | 2000 | 6600000 | 3000 | 9900000
| 병꽃나무 | H1.0*W0.4 | 주 | 300 | 11200 | 3360000 | 2400 | 720000 | 8800 | 2640000
| 산철쭉 | H0.3*W0.3 | 주 | 4600 | 5000 | 23000000 | 2000 | 9200000 | 3000 | 13800000
| 영산홍 | H0.3*W0.3 | 주 | 4050 | 5000 | 20250000 | 2000 | 8100000 | 3000 | 12150000
| 자산홍 | H0.3*W0.3 | 주 | 11800 | 5000 | 59000000 | 2000 | 23600000 | 3000 | 35400000
| 조릿대 | H0.8*7지 | 주 | 1500 | 13300 | 19950000 | 4500 | 6750000 | 8800 | 13200000
| 조팝나무 | H1.0*W0.3 | 주 | 1550 | 7200 | 11160000 | 4200 | 6510000 | 3000 | 4650000
| 화살나무 | H1.0*W0.6 | 주 | 50 | 28800 | 1440000 | 20000 | 1000000 | 8800 | 440000
| 화살나무 | H2.0*W1.0 | 주 | 3 | 149000 | 447000 | 130000 | 390000 | 19000 | 57000
| 황매화 | H1.0*W0.4 | 주 | 300 | 6000 | 1800000 | 3000 | 900000 | 3000 | 900000
| 회양목 | H0.3*W0.3 | 주 | 5800 | 6800 | 39440000 | 3800 | 22040000 | 3000 | 17400000
| 부들 | 3치포트 | 본 | 900 | 2150 | 1935000 | 1800 | 1620000 | 350 | 315000
| 루드베키아 | 3치포트 | 본 | 500 | 1850 | 925000 | 1500 | 750000 | 350 | 175000
| 꽃창포 | 2-3분얼 | 본 | 900 | 3150 | 2835000 | 2800 | 2520000 | 350 | 315000
| 벌개미취 | 3치포트 | 본 | 5000 | 2350 | 11750000 | 2000 | 10000000 | 350 | 1750000
| 붓꽃 | 4-5분얼 | 본 | 5909 | 2350 | 13886150 | 2000 | 11818000 | 350 | 2068150
| 억새 | 3치포트 | 본 | 3350 | 1850 | 6197500 | 1500 | 5025000 | 350 | 1172500
| 풀록스적색 | 2-3분얼 | 본 | 900 | 1650 | 1485000 | 1300 | 1170000 | 350 | 315000
| 부용 | 3분얼 | 본 | 300 | 2650 | 795000 | 2300 | 690000 | 350 | 105000
| 소 계 |  |  | 54262 |  | 250205650 |  | 123703000 |  | 126502650
4 | ) 조경공계 |  |  |  |  | 1601071550 |  | 428875000 |  | 1168025150 |  | 4171400

## 부대공
공종 |  | 규 격 | 단위 | 수 량 | 합계 |  | 재료비 |  | 노무비 |  | 경비 |  | 비고
[5 empty] | 단가 | 금액 | 단가 | 금액 | 단가 | 금액 | 단가 | 금액
20. 부 대 공
1 | )가설사무소
| 현장사무소 | 680 ㎡ | 식 | 1 |  | 39286386 |  | 22590047 |  | 16446363 |  | 249976
| 창고 | 120 ㎡ | 식 | 1 |  | 5045253 |  | 2835447 |  | 2176724 |  | 33082
| 합숙소 | 350 ㎡ | 식 | 1 |  | 20220933 |  | 11627230 |  | 8465039 |  | 128664
| 소 계 |  |  |  |  | 64552572 |  | 37052724 |  | 27088126 |  | 411722
2 | )교량
| 관리도로교량 | 연장10m | 개소 | 3 | 21566008 | 64698024 | 21483041 | 64449123 | 77036 | 231108 | 5931 | 17793
| 관리도로교대설치 | 연장10m | 개소 | 3 | 2072592 | 6217776 | 976062 | 2928186 | 1096329 | 3288987 | 201 | 603
| 관리도로교량 | 연장12m | 개소 | 1 | 25889346 | 25889346 | 25793085 | 25793085 | 89342 | 89342 | 6919 | 6919
| 관리도로교대설치 | 연장12m | 개소 | 1 | 4974237 | 4974237 | 2405301 | 2405301 | 2568372 | 2568372 | 564 | 564
| 소 계 |  |  |  |  | 101779383 |  | 95575695 |  | 6177809 |  | 25879
3 | )발파석 쌓기
| 발파석쌓기 | 현장유용 | ㎡ | 14872 | 45483 | 676423176 | 8996 | 133788512 | 27140 | 403626080 | 9347 | 139008584
| 발파석 기초 |  | m | 573 | 320587 | 183696351 | 158470 | 90803310 | 162064 | 92862672 | 53 | 30369
| 터파기(토사풍화) | 백호+브레이카 | ㎥ | 3386 | 19949 | 67547314 | 3965 | 13425490 | 8534 | 28896124 | 7450 | 25225700
| 되메우기 | 기 계 | ㎥ | 1822 | 3775 | 6878050 | 361 | 657742 | 3185 | 5803070 | 229 | 417238
| 잔토처리 |  | ㎥ | 1564 | 1580 | 2471120 | 716 | 1119824 | 491 | 767924 | 373 | 583372
| 소 계 |  |  |  |  | 937016011 |  | 239794878 |  | 531955870 |  | 165265263
4 | )임시 침사지
| 부직포 및 마대 |  | 식 | 1 | 5000000 | 5000000 | 5000000 | 5000000 |  | 0 |  | 0
| 보통인부 |  | 인 | 100 | 56822 | 5682200 |  | 0 | 56822 | 5682200 |  | 0
| 불도쟈 | 32 ton | HR | 50 | 113994 | 5699700 | 57735 | 2886750 | 25328 | 1266400 | 30931 | 1546550
| 침사지 토공 | 백호07 | HR | 50 | 57154 | 2857700 | 15172 | 758600 | 25328 | 1266400 | 16654 | 832700
| 소 계 |  |  |  |  | 19239600 |  | 8645350 |  | 8215000 |  | 2379250
5 | )중기운반
| 20ton트레일러외 5종 |  | 식 | 1 |  | 28211348 | 13863294 | 13863294 | 7779888 | 7779888 | 6568166 | 6568166
| 소 계 |  |  |  |  | 28211348 |  | 13863294 |  | 7779888 |  | 6568166
6 | )자재운반
| 모래 |  | ㎥ | 13037 | 15249 | 198801213 | 8187 | 106733919 | 3837 | 50022969 | 3225 | 42044325
| 자갈 |  | ㎥ | 3532 | 15358 | 54244456 | 8246 | 29124872 | 3864 | 13647648 | 3248 | 11471936
| 혼합골재 |  | ㎥ | 22095 | 17464 | 385867080 | 9376 | 207162720 | 4394 | 97085430 | 3694 | 81618930
| 철근 |  | 톤 | 2077.446 | 19990 | 41528145 | 15895 | 33021004 | 0 | 0 | 4095 | 8507141
| 아스팔트 |  | 드럼 | 287 | 3998 | 1147426 | 3179 | 912373 | 0 | 0 | 819 | 235053
| V.R관 | Φ450 | m | 6478 | 2804 | 18164312 | 2498 | 16182044 | 0 | 0 | 306 | 1982268
| V.R관 | Φ600 | m | 1881 | 7758 | 14592798 | 6911 | 12999591 | 0 | 0 | 847 | 1593207
| V.R관 | Φ900 | m | 2495 | 14395 | 35915525 | 12824 | 31995880 | 0 | 0 | 1571 | 3919645
| V.R관 | Φ1000 | m | 345 | 18292 | 6310740 | 16295 | 5621775 | 0 | 0 | 1997 | 688965
| V.R관 | Φ1200 | m | 50 | 25051 | 1252550 | 22316 | 1115800 | 0 | 0 | 2735 | 136750
| V.R관 | Φ1350 | m | 144 | 26478 | 3812832 | 23588 | 3396672 | 0 | 0 | 2890 | 416160
| 소 계 |  |  |  |  | 761637077 |  | 448266650 |  | 160756047 |  | 152614380
7 | )공제대
| 고철근 |  | ton | -60.508 | 75000 | -4538100 | 75000 | -4538100 |  | 0 |  | 0
| 소 계 |  |  |  |  | -4538100 |  | -4538100 |  | 0 |  | 0
8 | )폐기물처리비 | 우죽처리비 | 식 | 1 |  | 20000000 |  | 0 | 0 | 0 | 20000000 | 20000000
| 소 계 |  |  |  |  | 20000000 |  | 0 |  | 0 |  | 20000000
9 | )부대공 계 |  |  |  |  | 1927897891 |  | 838660491 |  | 741972740 |  | 347264660