## 일위대가목록
일 위 대 가 목 록
[ 대전시교육청(2019년상반기 기계설비, 기계소방) ]
코 드 | 품 명 | 규 격 | 단위 | 재 료 비 | 노 무 비 | 경 비 | 합 계 | 번 호 | 비 고 | 노임계수 | 할증 | 품셈개요 | 장비일위
5DB4066A5D80369194BB59C4E14C4A886260EDFC | 굴삭기(무한궤도) | 0.2㎥ | HR | 6836 | 38972 | 12183 | 57991 | 호표 1 |  | A |  |  | T
5DB4066A5D80369194BB59C4E149F6491BCE8DF5 | 굴삭기 (무한궤도) | 0.7 ㎥ | HR | 13108 | 38972 | 21214 | 73294 | 호표 2 |  | A |  |  | T
5DB4066A5D8037B19ABD29ACEF191A9199AC3EB0 | 플레이트 콤팩터 | 1.5ton | HR | 1466 | 25683 | 536 | 27685 | 호표 3 |  | A |  |  | T
5DB4066A5D8033C190DD5B335B47269EE2D8148C | 공기압축기(이동식) | 3.5 ㎥/min | HR | 8126 | 38972 | 2088 | 49186 | 호표 4 |  | A |  |  | T
5DB4066A5D8033C19BE7FCD829E19DE390BD7658 | 코어드릴 | 15.24cm | HR | 0 | 0 | 402 | 402 | 호표 5 |  | A |  |  | T
5DB4066A5D8033C19BE7FCD829E0F44CABE67FAB | 코어드릴 | 25.40cm | HR | 0 | 0 | 568 | 568 | 호표 6 |  | A |  |  | T
5DB4066A5D803111919BC6EE8D074AA8F6BF1B47 | 발전기 | 25kW | HR | 5629 | 25683 | 2863 | 34175 | 호표 7 |  | A |  |  | T
5DB4066A5D80311192A3DACD2DC9685AAA234117 | 용접기 (교류) | 500Amp | HR | 0 | 0 | 137 | 137 | 호표 8 |  | A |  |  | T
5DB4066A5D80311192A3D800FCF3BF97E9B154F3 | 융착기 | 20-75mm | HR | 0 | 0 | 718 | 718 | 호표 9 |  | A |  |  | T
5DB4066A5D80311192A3D800FD9E9F0F7FA2B7C8 | 융착기 | 100-150mm | HR | 0 | 0 | 1093 | 1093 | 호표 10 |  | A |  |  | T
5DB4066A5D80311192A3D800FF4880CFDE151B81 | 융착기 | 200-300mm | HR | 0 | 0 | 1499 | 1499 | 호표 11 |  | A |  |  | T
5AA0464979103C4191D9C591D1965D | 터파기(기계) | 보통토사,백호0.7m3 | ㎥ | 220 | 655 | 356 | 1231 | 호표 12
5AA0464979103D619BB8144CEC7CF8 | 터파기(인력) | 보통토사,0∼1m | ㎥ | 0 | 25085 | 0 | 25085 | 호표 13
5AA0464F81C031619BD4BCAF39B69E | 되메우기 | 토사,인력 | ㎥ | 0 | 12542 | 0 | 12542 | 호표 14
5AA0464F81C03161981E0E45C64DDC | 되메우기 | 토사,백호0.7m3 | ㎥ | 110 | 328 | 178 | 616 | 호표 15
5AA0464F81C031619F4EFE6E439730 | 현장내잔토처리 | 소운반.고르기 | ㎥ | 0 | 25085 | 0 | 25085 | 호표 16
5AA056B3A4403CD199A16CE8B847CE | 모래깔기지정 | 인력 | ㎥ | 31200 | 1881 | 0 | 33081 | 호표 17
5AA056B3A4403CD199A16CE8B84501 | 모래깔기지정 | 장비, 백호0.2m3+플레이트 콤팩터1.5톤 | M3 | 473 | 3774 | 715 | 4962 | 호표 18
5AA0267F5EE037719449206856C806 | 합판거푸집 | 5회 | ㎡ | 7226 | 20342 | 0 | 27568 | 호표 19
5AA02678100035119F478BC42FE433 | CONC인력비빔타설 | 1:2:4(300M3↓) | M3 | 60292 | 271355 | 0 | 331647 | 호표 20
5AA0267811203C21992F2D3D8BADE1 | 콘크리트타설(인력) | 무근(미할증) | ㎥ | 64122 | 42603 | 0 | 106725 | 호표 21
5AA0C60C51D038919891C044382C0F | 잡철물제작(철제) | 간단 | 톤 | 209886 | 4490990 | 10994 | 4711870 | 호표 22
5AA0C60C51D038919891C045DF552A | 잡철물설치(철제) | 간단 | 톤 | 47492 | 1149518 | 1939 | 1198949 | 호표 23
5AA0C60C51D038919891C2712D5BBA | 잡철물제작(스텐) | 간단 | 톤 | 311687 | 4490990 | 10994 | 4813671 | 호표 24
5AA0C60C51D038919891C27006B158 | 잡철물설치(스텐) | 간단 | 톤 | 65441 | 1149518 | 1939 | 1216898 | 호표 25
5AA0C60C51D038919892E91A68DA7A | 잡철물제작설치(철제) | 간단 | 톤 | 257378 | 5640508 | 12933 | 5910819 | 호표 26
5AA0C60C51D038919892EA2260FCF2 | 잡철물제작설치(스텐) | 간단 | 톤 | 377128 | 5640508 | 12933 | 6030569 | 호표 27
5AA086E78C5039A1910A55602968A9 | 녹막이페인트(붓칠) - 노무비 | 철재면, 1회 칠 | M2 | 0 | 3143 | 0 | 3143 | 호표 28
5AA086E78C5039A1910A5459368965 | 녹막이페인트(붓칠) - 재료비 | 철재면, 1회, 2종 | M2 | 509 | 0 | 0 | 509 | 호표 29
5AA086E78C5039A1910B7D1056BFBB | 녹막이페인트 칠 | 1회.1종 | ㎡ | 509 | 3143 | 0 | 3652 | 호표 30
5AA086E436A03CC19F35944B64655E | 유성페인트(붓칠) - 노무비 | 철재면, 2회 칠 | M2 | 0 | 8383 | 0 | 8383 | 호표 31
5AA086E436A03CC19F35944B6614C0 | 유성페인트(붓칠) - 재료비 | 철재면, 2회 칠, 1급 | M2 | 902 | 0 | 0 | 902 | 호표 32
5AA086E436A03CC19F35944FDF0F5E | 조합페인트(붓칠) | 철재면2회.1급 | ㎡ | 902 | 8383 | 0 | 9285 | 호표 33
5AA086F56B703E2193CFFA5BD15F88 | 바탕만들기 | 아연도금면 프라이머처리,2회 | ㎡ | 186 | 3874 | 0 | 4060 | 호표 34
5AA1766A458035F19089026AAF7C64 | 무근콘크리트철거 | 인력 | ㎥ | 17002 | 340046 | 0 | 357048 | 호표 35
5A82A6847BD035119DDB1FA82911BE | 벽체카팅및철거 | 인력 | M | 376 | 12542 | 0 | 12918 | 호표 36
5A82A6847BD035119DDB1FA82911BD | 매립배관주위충전 | 모르타르채움 | M | 511 | 6700 | 0 | 7211 | 호표 37
5ADBF6D1CF503C719801027E7ADC42 | 자동에어벤트 | 10k*D15 | 개소 | 41047 | 4928 | 0 | 45975 | 호표 38
5A6E962B1A403931981447D089005F | 강관용접 | D15 | 개소 | 228 | 7153 | 3 | 7384 | 호표 39
5A6E962B1A403931981447D35DFECF | 강관용접 | D20 | 개소 | 284 | 8544 | 4 | 8832 | 호표 40
5A6E962B1A403931981447D2B67406 | 강관용접 | D25 | 개소 | 352 | 10332 | 5 | 10689 | 호표 41
5A6E962B1A403931981447D50AB36D | 강관용접 | D32 | 개소 | 433 | 12320 | 7 | 12760 | 호표 42
5A6E962B1A403931981447D464D0EE | 강관용접 | D40 | 개소 | 502 | 13909 | 8 | 14419 | 호표 43
5A6E962B1A403931981447D7384F06 | 강관용접 | D50 | 개소 | 623 | 16890 | 10 | 17523 | 호표 44
5A6E962B1A403931981447D611A525 | 강관용접 | D65 | 개소 | 982 | 20864 | 13 | 21859 | 호표 45
5A6E962B1A403931981447D9E5C30F | 강관용접 | D80 | 개소 | 1173 | 24044 | 26 | 25243 | 호표 46
5A6E962B1A40393198129974216E50 | 강관절단 | D15 | 개소 | 21 | 0 | 0 | 21 | 호표 47
5A6E962B1A40393198129977F58B94 | 강관절단 | D20 | 개소 | 21 | 0 | 0 | 21 | 호표 48
5A6E962B1A40393198129976EE9AE3 | 강관절단 | D25 | 개소 | 21 | 0 | 0 | 21 | 호표 49
5A6E962B1A403931981299716DA742 | 강관절단 | D32 | 개소 | 24 | 0 | 0 | 24 | 호표 50
5A6E962B1A40393198129970469DF9 | 강관절단 | D40 | 개소 | 28 | 0 | 0 | 28 | 호표 51
5A6E962B1A403931981299731A7C99 | 강관절단 | D50 | 개소 | 34 | 0 | 0 | 34 | 호표 52
5A6E962B1A4039319812997273F290 | 강관절단 | D65 | 개소 | 42 | 0 | 0 | 42 | 호표 53
5A6E962B1A4039319812997D1EB08C | 강관절단 | D80 | 개소 | 55 | 0 | 0 | 55 | 호표 54
5A6E962846E03AB1987538FBC7CC38 | 강관용접 | D100 | 개소 | 1572 | 30204 | 34 | 31810 | 호표 55
5A6E962846E03AB1987538F873CD20 | 강관용접 | D125 | 개소 | 2048 | 36562 | 42 | 38652 | 호표 56
5A6E962846E03AB1987538F91AB8B7 | 강관용접 | D150 | 개소 | 2572 | 42921 | 49 | 45542 | 호표 57
5A6E962846E03AB1987538FE9BAA31 | 강관용접 | D200 | 개소 | 3103 | 55837 | 92 | 59032 | 호표 58
5A6E962846E03AB1987538FFA29C88 | 강관용접 | D250 | 개소 | 3841 | 68555 | 167 | 72563 | 호표 59
5A6E962846E03AB198730AFE80C747 | 강관절단 | D100 | 개소 | 107 | 0 | 0 | 107 | 호표 60
5A6E962846E03AB198730AFDF97549 | 강관절단 | D125 | 개소 | 197 | 0 | 0 | 197 | 호표 61
5A6E962846E03AB198730AFCD26BE0 | 강관절단 | D150 | 개소 | 304 | 0 | 0 | 304 | 호표 62
5A6E962846E03AB198730AFBCC00FB | 강관절단 | D200 | 개소 | 501 | 0 | 0 | 501 | 호표 63
5A6E962846E03AB198730AFA25D79F | 강관절단 | D250 | 개소 | 880 | 0 | 0 | 880 | 호표 64
5A6E962FF5D0385192C1A5F21CA8E9 | 스텐관용접(알곤용접) | D15 | 개소 | 704 | 9935 | 0 | 10639 | 호표 65
5A6E962FF5D0385192C1A5F1753D32 | 스텐관용접(알곤용접) | D20 | 개소 | 967 | 11326 | 0 | 12293 | 호표 66
5A6E962FF5D0385192C1A5F06FD28C | 스텐관용접(알곤용접) | D25 | 개소 | 1268 | 13114 | 0 | 14382 | 호표 67
5A6E962FF5D0385192C1A5F79EA154 | 스텐관용접(알곤용접) | D32 | 개소 | 1512 | 15300 | 0 | 16812 | 호표 68
5A6E962FF5D0385192C1A5F6F73744 | 스텐관용접(알곤용접) | D40 | 개소 | 1895 | 16691 | 0 | 18586 | 호표 69
5A6E962FF5D0385192C1A5F5D02DFB | 스텐관용접(알곤용접) | D50 | 개소 | 2520 | 19672 | 0 | 22192 | 호표 70
5A6E962FF5D0385192C1A5F4CAC2B4 | 스텐관용접(알곤용접) | D65 | 개소 | 4129 | 23646 | 0 | 27775 | 호표 71
5A6E962FF5D0385192C1A5FB797125 | 스텐관용접(알곤용접) | D80 | 개소 | 5115 | 26825 | 0 | 31940 | 호표 72
5A6E962C21B03A019893ACF71121F3 | 스텐관용접(알곤용접) | D100 | 개소 | 7686 | 33184 | 0 | 40870 | 호표 73
5A6E962C21B03A019893ACF45D7A9D | 스텐관용접(알곤용접) | D125 | 개소 | 11233 | 39543 | 0 | 50776 | 호표 74
5A6E962C21B03A019893ACF563454A | 스텐관용접(알곤용접) | D150 | 개소 | 13921 | 45902 | 0 | 59823 | 호표 75
5A6E962C21B03A019893ACF2AF9E54 | 스텐관용접(알곤용접) | D200 | 개소 | 22867 | 58619 | 0 | 81486 | 호표 76
5A6E962C21B03A019893ACF3B6F093 | 스텐관용접(알곤용접) | D250 | 개소 | 32240 | 71337 | 0 | 103577 | 호표 77
5A6E962C21B03A019893ACF0E21134 | 스텐관용접(알곤용접) | D300 | 개소 | 40654 | 0 | 0 | 40654 | 호표 78
5A6E963A9F803F519D41D0F399CAED | 용접합후렌지 | D15 | 개소 | 2550 | 14306 | 6 | 16862 | 호표 79
5A6E963A9F803F519D41D0F0C56BAD | 용접합후렌지 | D20 | 개소 | 3113 | 17088 | 8 | 20209 | 호표 80
5A6E963A9F803F519D41D0F1EC7577 | 용접합후렌지 | D25 | 개소 | 4901 | 20664 | 10 | 25575 | 호표 81
5A6E963A9F803F519D41D0F66DA8E6 | 용접합후렌지 | D32 | 개소 | 5881 | 24640 | 14 | 30535 | 호표 82
5A6E963A9F803F519D41D0F7749ABD | 용접합후렌지 | D40 | 개소 | 6426 | 27818 | 16 | 34260 | 호표 83
5A6E963A9F803F519D41D0F4A03B7E | 용접합후렌지 | D50 | 개소 | 7146 | 33780 | 20 | 40946 | 호표 84
5A6E963A9F803F519D41D0F547A615 | 용접합후렌지 | D65 | 개소 | 9772 | 41728 | 26 | 51526 | 호표 85
5A6E963A9F803F519D41D0FAC898AF | 용접합후렌지 | D80 | 개소 | 11772 | 48088 | 52 | 59912 | 호표 86
5A6E963A9F803F519D42F6F443AE5D | 용접조후렌지 | D15 | 개소 | 4426 | 28612 | 12 | 33050 | 호표 87
5A6E963A9F803F519D42F6F7170DDD | 용접조후렌지 | D20 | 개소 | 5531 | 34176 | 16 | 39723 | 호표 88
5A6E963A9F803F519D42F6F671AAFD | 용접조후렌지 | D25 | 개소 | 8405 | 41328 | 20 | 49753 | 호표 89
5A6E963A9F803F519D42F6F18FE855 | 용접조후렌지 | D32 | 개소 | 10237 | 49280 | 28 | 59545 | 호표 90
5A6E963A9F803F519D42F6F0E87DBE | 용접조후렌지 | D40 | 개소 | 11270 | 55636 | 32 | 66938 | 호표 91
5A6E963A9F803F519D42F6F3BCDCFE | 용접조후렌지 | D50 | 개소 | 12552 | 67560 | 40 | 80152 | 호표 92
5A6E963A9F803F519D42F6F296D906 | 용접조후렌지 | D65 | 개소 | 17496 | 83456 | 52 | 101004 | 호표 93
5A6E963A9F803F519D42F6FDA078BF | 용접조후렌지 | D80 | 개소 | 20058 | 96176 | 104 | 116338 | 호표 94
5A6E963A9DC033F197892A9459289C | 스텐용접합후렌지 | D15 | 개소 | 8373 | 19870 | 0 | 28243 | 호표 95
5A6E963A9DC033F197892A972D87DB | 스텐용접조후렌지 | D15 | 개소 | 15011 | 39740 | 0 | 54751 | 호표 96
5A6E963A9DC03021936BC00A846F62 | 스텐용접합후렌지 | D20 | 개소 | 10320 | 22652 | 0 | 32972 | 호표 97
5A6E963A9DC03021936BC009FD9D83 | 스텐용접조후렌지 | D20 | 개소 | 18884 | 45304 | 0 | 64188 | 호표 98
5A6E963A9DC031C1998D893219CB91 | 스텐용접합후렌지 | D25 | 개소 | 14412 | 26228 | 0 | 40640 | 호표 99
5A6E963A9DC031C1998D89317241E9 | 스텐용접조후렌지 | D25 | 개소 | 25308 | 52456 | 0 | 77764 | 호표 100
5A6E963A9DC036419BC871C6F07348 | 스텐용접합후렌지 | D32 | 개소 | 15814 | 30600 | 0 | 46414 | 호표 101
5A6E963A9DC036419BC871C5E90151 | 스텐용접조후렌지 | D32 | 개소 | 25988 | 61200 | 0 | 87188 | 호표 102
5A6E963A9DC03751923AA94165F706 | 스텐용접합후렌지 | D40 | 개소 | 17197 | 33382 | 0 | 50579 | 호표 103
5A6E963A9DC03751923AA9420B5A66 | 스텐용접조후렌지 | D40 | 개소 | 28697 | 66764 | 0 | 95461 | 호표 104
5A6E963A9DC034919E739B250E9641 | 스텐용접합후렌지 | D50 | 개소 | 20035 | 39344 | 0 | 59379 | 호표 105
5A6E963A9DC034919E739B2614E1AE | 스텐용접조후렌지 | D50 | 개소 | 36115 | 78688 | 0 | 114803 | 호표 106
5A6E963A9DC035A1945E60E135E242 | 스텐용접합후렌지 | D65 | 개소 | 27923 | 47292 | 0 | 75215 | 호표 107
5A6E963A9DC035A1945E60E2DC2B56 | 스텐용접조후렌지 | D65 | 개소 | 49459 | 94584 | 0 | 144043 | 호표 108
5A6E963A9DC03A219698C1201A1038 | 스텐용접합후렌지 | D80 | 개소 | 34781 | 53650 | 0 | 88431 | 호표 109
5A6E963A9DC03A219698C123EE4E39 | 스텐용접조후렌지 | D80 | 개소 | 61421 | 107300 | 0 | 168721 | 호표 110
5A6E963A9C303AB198E7DC1661FB0B | 동관용접(Brazing) | D15 | 개소 | 305 | 4371 | 0 | 4676 | 호표 111
5A6E963A9C303AB198E7D33ADE9B69 | 동절연합후렌지접합 | D15 | 개소 | 5379 | 4371 | 0 | 9750 | 호표 112
5A6E963A9C303AB198E7D21334FA55 | 동절연조후렌지접합 | D15 | 개소 | 10084 | 8742 | 0 | 18826 | 호표 113
5A6E963A9C30399191D8F79C48BE53 | 동관용접(Brazing) | D20 | 개소 | 539 | 5961 | 0 | 6500 | 호표 114
5A6E963A9C30399191D8F8A44167BE | 동절연합후렌지접합 | D20 | 개소 | 6154 | 5961 | 0 | 12115 | 호표 115
5A6E963A9C30399191D8F94A24E71C | 동절연조후렌지접합 | D20 | 개소 | 11613 | 11922 | 0 | 23535 | 호표 116
5A6E963A9C3038819BF3B4DFD8AA45 | 동관용접(Brazing) | D25 | 개소 | 719 | 7551 | 0 | 8270 | 호표 117
5A6E963A9C3038819BF3BB0DC0B88F | 동절연합후렌지접합 | D25 | 개소 | 7926 | 7551 | 0 | 15477 | 호표 118
5A6E963A9C3038819BF3BA6656A84E | 동절연조후렌지접합 | D25 | 개소 | 14455 | 15102 | 0 | 29557 | 호표 119
5A6E963A9C303F319A3C13E07934F5 | 동관용접(Brazing) | D32 | 개소 | 941 | 8941 | 0 | 9882 | 호표 120
5A6E963A9C303F319A3C1CDD5BE829 | 동절연합후렌지접합 | D32 | 개소 | 11186 | 8941 | 0 | 20127 | 호표 121
5A6E963A9C303F319A3C1DE44DBF54 | 동절연조후렌지접합 | D32 | 개소 | 20847 | 17882 | 0 | 38729 | 호표 122
5A6E963A9C303E1193160A5B3B7422 | 동관용접(Brazing) | D40 | 개소 | 1195 | 10531 | 0 | 11726 | 호표 123
5A6E963A9C303E11931605D8DA4967 | 동절연합후렌지접합 | D40 | 개소 | 12877 | 10531 | 0 | 23408 | 호표 124
5A6E963A9C303E1193160432B7F9ED | 동절연조후렌지접합 | D40 | 개소 | 24172 | 21062 | 0 | 45234 | 호표 125
5A6E963A9C303D019C270D173BB8E4 | 동관용접(Brazing) | D50 | 개소 | 1671 | 13313 | 0 | 14984 | 호표 126
5A6E963A9C303D019C27020CF595C4 | 동절연합후렌지접합 | D50 | 개소 | 16421 | 13313 | 0 | 29734 | 호표 127
5A6E963A9C303D019C270313E76C0F | 동절연조후렌지접합 | D50 | 개소 | 31102 | 26626 | 0 | 57728 | 호표 128
5A6E963A9C303C619643E33809C863 | 동관용접(Brazing) | D65 | 개소 | 2204 | 17685 | 0 | 19889 | 호표 129
5A6E963A9C303C619643EC165A7BE3 | 동절연합후렌지접합 | D65 | 개소 | 22602 | 17685 | 0 | 40287 | 호표 130
5A6E963A9C303C619643ED3D64C5BA | 동절연조후렌지접합 | D65 | 개소 | 43156 | 35370 | 0 | 78526 | 호표 131
5A6E963A9C30330199F541FB6AA332 | 동관용접(Brazing) | D80 | 개소 | 2933 | 20864 | 0 | 23797 | 호표 132
5A6E963A9C30330199F54EB25EB32B | 동절연합후렌지접합 | D80 | 개소 | 27329 | 20864 | 0 | 48193 | 호표 133
5A6E963A9C30330199F54F59C843CB | 동절연조후렌지접합 | D80 | 개소 | 51172 | 41728 | 0 | 92900 | 호표 134
5A6E963BA6E031919C582AC7F0D310 | 용접합후렌지 | D100 | 개소 | 13991 | 60408 | 68 | 74467 | 호표 135
5A6E963BA6E031919C582AC43C6D50 | 용접합후렌지 | D125 | 개소 | 20657 | 73124 | 84 | 93865 | 호표 136
5A6E963BA6E031919C582AC5C3FE98 | 용접합후렌지 | D150 | 개소 | 25664 | 85842 | 98 | 111604 | 호표 137
5A6E963BA6E031919C582AC20F7821 | 용접합후렌지 | D200 | 개소 | 32077 | 111674 | 184 | 143935 | 호표 138
5A6E963BA6E031919C582AC31543EF | 용접합후렌지 | D250 | 개소 | 45702 | 137110 | 334 | 183146 | 호표 139
5A6E963BA6E031919C5BFE62E7ECDF | 용접조후렌지 | D100 | 개소 | 23775 | 120816 | 136 | 144727 | 호표 140
5A6E963BA6E031919C5BFE61C0C364 | 용접조후렌지 | D125 | 개소 | 34753 | 146248 | 168 | 181169 | 호표 141
5A6E963BA6E031919C5BFE6039B1B5 | 용접조후렌지 | D150 | 개소 | 44108 | 171684 | 196 | 215988 | 호표 142
5A6E963BA6E031919C5BFE676800FE | 용접조후렌지 | D200 | 개소 | 54083 | 223348 | 368 | 277799 | 호표 143
5A6E963BA6E031919C5BFE66421D3E | 용접조후렌지 | D250 | 개소 | 77784 | 274220 | 668 | 352672 | 호표 144
5A6E963BA43035219F43C7A4B70527 | 스텐용접합후렌지 | D100 | 개소 | 42764 | 66368 | 0 | 109132 | 호표 145
5A6E963BA43035219F43C7A70C6B18 | 스텐용접조후렌지 | D100 | 개소 | 76666 | 132736 | 0 | 209402 | 호표 146
5A6E963BA430363195AECC708BF884 | 스텐용접합후렌지 | D125 | 개소 | 66949 | 79086 | 0 | 146035 | 호표 147
5A6E963BA430363195AECC73404664 | 스텐용접조후렌지 | D125 | 개소 | 118745 | 158172 | 0 | 276917 | 호표 148
5A6E963BA43037D19CD7E7795F7120 | 스텐용접합후렌지 | D150 | 개소 | 80950 | 91804 | 0 | 172754 | 호표 149
5A6E963BA43037D19CD7E77A6663F7 | 스텐용접조후렌지 | D150 | 개소 | 145792 | 183608 | 0 | 329400 | 호표 150
5A6E963BA43030A19D085F73DC19A1 | 스텐용접합후렌지 | D200 | 개소 | 117187 | 117238 | 0 | 234425 | 호표 151
5A6E963BA43030A19D085F7008FC3C | 스텐용접조후렌지 | D200 | 개소 | 210971 | 234476 | 0 | 445447 | 호표 152
5A6E963BA43031B1947AB61CF4218F | 스텐용접합후렌지 | D250 | 개소 | 182137 | 142674 | 0 | 324811 | 호표 153
5A6E963BA43031B1947AB61F4860D6 | 스텐용접조후렌지 | D250 | 개소 | 322117 | 285348 | 0 | 607465 | 호표 154
5A6E963BA43032519ADD5466753B99 | 스텐용접합후렌지 | D300 | 개소 | 208905 | 0 | 0 | 208905 | 호표 155
5A6E963BA43032519ADD54656EC962 | 스텐용접조후렌지 | D300 | 개소 | 375073 | 0 | 0 | 375073 | 호표 156
5A6E963BA5D03BB191F7B785EE4B8C | 동관용접(Brazing) | D100 | 개소 | 4650 | 27223 | 0 | 31873 | 호표 157
5A6E963BA5D03BB191F7B8ABD10AB3 | 동절연합후렌지접합 | D100 | 개소 | 39447 | 27223 | 0 | 66670 | 호표 158
5A6E963BA5D03BB191F7B9B2C3C2AC | 동절연조후렌지접합 | D100 | 개소 | 74687 | 54446 | 0 | 129133 | 호표 159
5A6E963BA5D038F19DCE0AA391C5CD | 동관용접(Brazing) | D125 | 개소 | 6360 | 33582 | 0 | 39942 | 호표 160
5A6E963BA5D038F19DCE052197B362 | 동절연합후렌지접합 | D125 | 개소 | 51161 | 33582 | 0 | 84743 | 호표 161
5A6E963BA5D038F19DCE041AA5FBC8 | 동절연조후렌지접합 | D125 | 개소 | 95761 | 67164 | 0 | 162925 | 호표 162
5A6E963BA5D03981949C768023ECC4 | 동관용접(Brazing) | D150 | 개소 | 9153 | 39940 | 0 | 49093 | 호표 163
5A6E963BA5D03981949C7955A82E68 | 동절연합후렌지접합 | D150 | 개소 | 69893 | 39940 | 0 | 109833 | 호표 164
5A6E963BA5D03981949C784EB77EC7 | 동절연조후렌지접합 | D150 | 개소 | 132566 | 79880 | 0 | 212446 | 호표 165
5A6E963BA5D03E019530B7C641050E | 동관용접(Brazing) | D200 | 개소 | 19819 | 52658 | 0 | 72477 | 호표 166
5A6E963BA5D03E019530B8EE71D136 | 동절연합후렌지접합 | D200 | 개소 | 110920 | 52658 | 0 | 163578 | 호표 167
5A6E963BA5D03E019530B9F45CB7B0 | 동절연조후렌지접합 | D200 | 개소 | 209638 | 105316 | 0 | 314954 | 호표 168
5A6E86C2B2003041946925FF4FCEB7 | 스텐레스닥트제작 및 설치 | 0.5T | ㎡ | 22887 | 99210 | 0 | 122097 | 호표 169
5A6E86C2B2003041946925FCFBF185 | 스텐레스닥트제작 및 설치 | 0.6T | ㎡ | 25043 | 103789 | 0 | 128832 | 호표 170
5A6E86C2B2003041946925FD81BD19 | 스텐레스닥트제작 및 설치 | 0.8T | ㎡ | 30986 | 111420 | 0 | 142406 | 호표 171
5A6E86C2B2003041946925FACDF45D | 스텐레스닥트제작 및 설치 | 1.0T | ㎡ | 36879 | 137367 | 0 | 174246 | 호표 172
5A6E86C2B3203641963A93540DAE54 | 각형닥트제작 및 설치 | 0.5T | ㎡ | 13305 | 59140 | 0 | 72445 | 호표 173
5A6E86C2B3203641963A93536624AC | 각형닥트 제작 | 0.5T | ㎡ | 824 | 27473 | 0 | 28297 | 호표 174
5A6E86C2B3203641963A935092458C | 각형닥트 설치 | 0.5T | ㎡ | 950 | 31667 | 0 | 32617 | 호표 175
5A6E86C2B32036419513898F5725CE | 각형닥트제작 및 설치 | 0.6T | ㎡ | 14505 | 58736 | 0 | 73241 | 호표 176
5A6E86C2B32036419513898828570C | 각형닥트 제작 | 0.6T | ㎡ | 869 | 28999 | 0 | 29868 | 호표 177
5A6E86C2B32036419513898BFCF4EF | 각형닥트 설치 | 0.6T | ㎡ | 892 | 29737 | 0 | 30629 | 호표 178
5A6E86C2B3203641940C98DF362A28 | 각형닥트제작 및 설치 | 0.8T | ㎡ | 17387 | 63135 | 0 | 80522 | 호표 179
5A6E86C2B3203641940C98D887FBD7 | 각형닥트 제작 | 0.8T | ㎡ | 961 | 32052 | 0 | 33013 | 호표 180
5A6E86C2B3203641940C98DB5B5A58 | 각형닥트 설치 | 0.8T | ㎡ | 932 | 31083 | 0 | 32015 | 호표 181
5A6E86C2B32036419366341582E937 | 각형닥트제작 및 설치 | 1.0T | ㎡ | 21747 | 74697 | 0 | 96444 | 호표 182
5A6E86C2B320364193663412CE226A | 각형닥트 제작 | 1.0T | ㎡ | 1098 | 36631 | 0 | 37729 | 호표 183
5A6E86C2B32036419366341127F90E | 각형닥트 설치 | 1.0T | ㎡ | 1142 | 38066 | 0 | 39208 | 호표 184
5A6E86C2B3203641925FC384B2BDB5 | 각형닥트제작 및 설치 | 1.2T | ㎡ | 24745 | 85066 | 0 | 109811 | 호표 185
5A6E86C2B3203641925FC383AB4B5E | 각형닥트 제작 | 1.2T | ㎡ | 1236 | 41210 | 0 | 42446 | 호표 186
5A6E86C2B3203641925FC380D7EDE5 | 각형닥트 설치 | 1.2T | ㎡ | 1315 | 43856 | 0 | 45171 | 호표 187
5A6E86C2B320364191B859F7656FB0 | 각형닥트제작 및 설치 | 1.6T | ㎡ | 29262 | 110104 | 0 | 139366 | 호표 188
5A6E86C2B320364191B859F03680CF | 각형닥트 제작 | 1.6T | ㎡ | 1648 | 54947 | 0 | 56595 | 호표 189
5A6E86C2B320364191B859F38A9FFF | 각형닥트 설치 | 1.6T | ㎡ | 1654 | 55157 | 0 | 56811 | 호표 190
5A6E86C2B17039F19229E5699E9EE0 | 캔버스제작설치 | 1.6T | ㎡ | 34527 | 44262 | 0 | 78789 | 호표 191
5A6EF693429035719D240D838CDEE8 | 관보온(고무발포,매직테프) | 19TxD15 | m | 2599 | 6093 | 0 | 8692 | 호표 192
5A6EF69342903611937B1262BAD982 | 관보온(고무발포,매직테프) | 19TxD20 | m | 3186 | 7058 | 0 | 10244 | 호표 193
5A6EF693429037219AF902F4977DA1 | 관보온(고무발포,매직테프) | 19TxD25 | m | 3685 | 7987 | 0 | 11672 | 호표 194
5A6EF693429030F19BE9441D583A22 | 관보온(고무발포,매직테프) | 19TxD32 | m | 4622 | 9399 | 0 | 14021 | 호표 195
5A6EF6934290319192C8C3AF376F0F | 관보온(고무발포,매직테프) | 19TxD40 | m | 5300 | 10972 | 0 | 16272 | 호표 196
5A6EF693429032A198BFA171C9FD1D | 관보온(고무발포,매직테프) | 19TxD50 | m | 6426 | 12991 | 0 | 19417 | 호표 197
5A6EF693429033419F29F3B2F45CB7 | 관보온(고무발포,매직테프) | 19TxD65 | m | 7338 | 15815 | 0 | 23153 | 호표 198
5A6EF69342903CA19CF395874350B1 | 관보온(고무발포,스텐커버0.3T) | 19T X D15 | m | 5417 | 19783 | 0 | 25200 | 호표 199
5A6EF69342903CA19CF395874350B0 | 관보온(고무발포,스텐커버0.3T) | 19T X D20 | m | 6186 | 20876 | 0 | 27062 | 호표 200
5A6EF69342903CA19CF395874350B3 | 관보온(고무발포,스텐커버0.3T) | 19T X D25 | m | 6973 | 22435 | 0 | 29408 | 호표 201
5A6EF69342903CA19CF395874350B2 | 관보온(고무발포,스텐커버0.3T) | 19T X D32 | m | 8320 | 25689 | 0 | 34009 | 호표 202
5A6EF69342903CA19CF395874350B5 | 관보온(고무발포,스텐커버0.3T) | 19T X D40 | m | 9263 | 27112 | 0 | 36375 | 호표 203
5A6EF69342903CA19CF395874350B4 | 관보온(고무발포,스텐커버0.3T) | 19T X D50 | m | 10848 | 29603 | 0 | 40451 | 호표 204
5A6EF69342903CA19CF3958594EDB7 | 관보온(고무발포,매직테프) | 19TxD80 | m | 9341 | 18799 | 0 | 28140 | 호표 205
5A6EF69343B03A5191BC02D3FD1373 | 관보온(칼라함석) | 25TxD15 | m | 4335 | 19783 | 0 | 24118 | 호표 206
5A6EF69343B03A51909578AE805BC6 | 관보온(유리솜.매직) | 25TxD15 | m | 2098 | 5484 | 0 | 7582 | 호표 207
5A6EF69343B03A51963E5D716E8D35 | 관보온(발포폴리에틸렌.매직) | 25TxD15 | m | 1953 | 4109 | 0 | 6062 | 호표 208
5A6EF69343B03A5199F2C22E32A802 | 관보온(고무발포,매직테프) | 25TxD15 | m | 4721 | 6093 | 0 | 10814 | 호표 209
5A6EF69343B039419A4A2B6F98EF4C | 관보온(칼라함석) | 25TxD20 | m | 4620 | 20876 | 0 | 25496 | 호표 210
5A6EF69343B039419B511D3B39F578 | 관보온(유리솜.매직) | 25TxD20 | m | 2291 | 6352 | 0 | 8643 | 호표 211
5A6EF69343B039419D1F919B59F3AE | 관보온(발포폴리에틸렌.매직) | 25TxD20 | m | 2142 | 4752 | 0 | 6894 | 호표 212
5A6EF69343B039419274D3BE3C360B | 관보온(고무발포,매직테프) | 25TxD20 | m | 5525 | 7058 | 0 | 12583 | 호표 213
5A6EF69343B038A193C022AF220F0B | 관보온(칼라함석) | 25TxD25 | m | 5015 | 22435 | 0 | 27450 | 호표 214
5A6EF69343B038A19239913AC18D32 | 관보온(유리솜.매직) | 25TxD25 | m | 2536 | 7189 | 0 | 9725 | 호표 215
5A6EF69343B038A194E7CBA06FC42A | 관보온(발포폴리에틸렌.매직) | 25TxD25 | m | 2321 | 5235 | 0 | 7556 | 호표 216
5A6EF69343B038A19B16DB62A0ADFA | 관보온(고무발포,매직테프) | 25TxD25 | m | 6405 | 7987 | 0 | 14392 | 호표 217
5A6EF69343B03FD192AFA3296D8FB0 | 관보온(칼라함석) | 25TxD32 | m | 5718 | 25689 | 0 | 31407 | 호표 218
5A6EF69343B03FD193B694DA5487D4 | 관보온(유리솜.매직) | 25TxD32 | m | 2803 | 8459 | 0 | 11262 | 호표 219
5A6EF69343B03FD1956369172E4C52 | 관보온(발포폴리에틸렌.매직) | 25TxD32 | m | 2520 | 6164 | 0 | 8684 | 호표 220
5A6EF69343B03FD19AE563A5BEB43D | 관보온(고무발포,매직테프) | 25TxD32 | m | 7247 | 9399 | 0 | 16646 | 호표 221
5A6EF69343B03EC19C44BD54AA1BCC | 관보온(칼라함석) | 25TxD40 | m | 6035 | 27112 | 0 | 33147 | 호표 222
5A6EF69343B03EC19D6B4799BEBFF3 | 관보온(유리솜.매직) | 25TxD40 | m | 3056 | 9874 | 0 | 12930 | 호표 223
5A6EF69343B03EC19BBDEBF6FEC7A9 | 관보온(발포폴리에틸렌.매직) | 25TxD40 | m | 2795 | 7129 | 0 | 9924 | 호표 224
5A6EF69343B03EC1940EFDDBEBF77E | 관보온(고무발포,매직테프) | 25TxD40 | m | 5007 | 10972 | 0 | 15979 | 호표 225
5A6EF69343B03D21951B82B363B777 | 관보온(칼라함석) | 25TxD50 | m | 6741 | 29603 | 0 | 36344 | 호표 226
5A6EF69343B03D21947418A06FF214 | 관보온(유리솜.매직) | 25TxD50 | m | 3530 | 11692 | 0 | 15222 | 호표 227
5A6EF69343B03D2192472419B527AB | 관보온(발포폴리에틸렌.매직) | 25TxD50 | m | 3171 | 8380 | 0 | 11551 | 호표 228
5A6EF69343B03D219D5143D63F0D96 | 관보온(고무발포,매직테프) | 25TxD50 | m | 9645 | 12991 | 0 | 22636 | 호표 229
5A6EF69343B03C119F303D5D0C47BC | 관보온(유리솜.매직) | 25TxD65 | m | 3983 | 14233 | 0 | 18216 | 호표 230
5A6EF69343B03C1199A7F1C5272708 | 관보온(발포폴리에틸렌.매직) | 25TxD65 | m | 3670 | 10113 | 0 | 13783 | 호표 231
5A6EF69343B03C1196D3126BC6BA12 | 관보온(고무발포,매직테프) | 25TxD65 | m | 11487 | 15815 | 0 | 27302 | 호표 232
5A6EF69343B0332190200D206944CF | 관보온(유리솜.매직) | 25TxD80 | m | 4492 | 16919 | 0 | 21411 | 호표 233
5A6EF69343B033219648EAF765C186 | 관보온(발포폴리에틸렌.매직) | 25TxD80 | m | 3992 | 11882 | 0 | 15874 | 호표 234
5A6EF69343B033219648EAF1DDBB51 | 관보온(발포폴리에틸렌.스텐커버0.3T) | 25TxD15 | m | 5107 | 19783 | 0 | 24890 | 호표 235
5A6EF69343B033219648EAF1DDBB50 | 관보온(발포폴리에틸렌.스텐커버0.3T) | 25TxD20 | m | 5483 | 20876 | 0 | 26359 | 호표 236
5A6EF69343B033219648EAF1DDBB53 | 관보온(발포폴리에틸렌.스텐커버0.3T) | 25TxD25 | m | 5954 | 22435 | 0 | 28389 | 호표 237
5A6EF69343B033219648EAF1DDBB52 | 관보온(발포폴리에틸렌.스텐커버0.3T) | 25TxD32 | m | 6569 | 25689 | 0 | 32258 | 호표 238
5A6EF69343B033219648EAF1DDBB55 | 관보온(발포폴리에틸렌.스텐커버0.3T) | 25TxD40 | m | 7118 | 27112 | 0 | 34230 | 호표 239
5A6EF69343B033219648EAF1DDBB54 | 관보온(발포폴리에틸렌.스텐커버0.3T) | 25TxD50 | m | 7963 | 29603 | 0 | 37566 | 호표 240
5A6EF69343B03321991D50656306D1 | 관보온(고무발포,매직테프) | 25TxD80 | m | 13203 | 18799 | 0 | 32002 | 호표 241
5A6EF69340E036F193C22C065A5E0C | 관보온(유리솜.매직) | 40TxD15 | m | 3500 | 9151 | 0 | 12651 | 호표 242
5A6EF69340E036F195F0279D35D3EC | 관보온(발포폴리에틸렌.매직) | 40TxD15 | m | 4018 | 6807 | 0 | 10825 | 호표 243
5A6EF69340E035E19A23C1FA2BA9ED | 관보온(유리솜.매직) | 40TxD20 | m | 3807 | 10309 | 0 | 14116 | 호표 244
5A6EF69340E035E19CD17BDE2C8B8F | 관보온(발포폴리에틸렌.매직) | 40TxD20 | m | 4179 | 7772 | 0 | 11951 | 호표 245
5A6EF69340E034C1942069FA221EF3 | 관보온(유리솜.매직) | 40TxD25 | m | 4141 | 11000 | 0 | 15141 | 호표 246
5A6EF69340E034C1927394A0451B51 | 관보온(발포폴리에틸렌.매직) | 40TxD25 | m | 4426 | 8094 | 0 | 12520 | 호표 247
5A6EF69340E033319F5D73188EAD3E | 관보온(유리솜.매직) | 40TxD32 | m | 4450 | 13107 | 0 | 17557 | 호표 248
5A6EF69340E033319934F0A5B25CA9 | 관보온(발포폴리에틸렌.매직) | 40TxD32 | m | 4769 | 9470 | 0 | 14239 | 호표 249
5A6EF69340E032119685167A9540F2 | 관보온(유리솜.매직) | 40TxD40 | m | 4807 | 15101 | 0 | 19908 | 호표 250
5A6EF69340E03211907D5178DC4295 | 관보온(발포폴리에틸렌.매직) | 40TxD40 | m | 5155 | 10917 | 0 | 16072 | 호표 251
5A6EF69340E0317191C9A027C5497B | 관보온(유리솜.매직) | 40TxD50 | m | 5409 | 17900 | 0 | 23309 | 호표 252
5A6EF69340E031719751C673C6827A | 관보온(발포폴리에틸렌.매직) | 40TxD50 | m | 5506 | 12811 | 0 | 18317 | 호표 253
5A6EF69340E030619AD7E88AECACEA | 관보온(칼라함석) | 40TxD65 | m | 9775 | 36755 | 0 | 46530 | 호표 254
5A6EF69340E030619BFEF37960A5F6 | 관보온(유리솜.매직) | 40TxD65 | m | 6143 | 19171 | 0 | 25314 | 호표 255
5A6EF69340E030619DAB4813ADBB81 | 관보온(발포폴리에틸렌.매직) | 40TxD65 | m | 6252 | 13740 | 0 | 19992 | 호표 256
5A6EF69340E03FE19F1E5708368E32 | 관보온(칼라함석) | 40TxD80 | m | 10606 | 39728 | 0 | 50334 | 호표 257
5A6EF69340E03FE19E77EC13EB6321 | 관보온(유리솜.매직) | 40TxD80 | m | 6766 | 22291 | 0 | 29057 | 호표 258
5A6EF69340E03FE198EF46A128F071 | 관보온(발포폴리에틸렌.매직) | 40TxD80 | m | 6916 | 15670 | 0 | 22586 | 호표 259
5A6EF6934E4034519123FCD2A39B03 | 관보온(유리솜.스텐커버0.3T) | 40TxD15 | m | 7628 | 19783 | 0 | 27411 | 호표 260
5A6EF6934E4034519123FCD2A39B00 | 관보온(유리솜.스텐커버0.3T) | 40TxD20 | m | 7885 | 20876 | 0 | 28761 | 호표 261
5A6EF6934E4034519123FCD2A39B01 | 관보온(유리솜.스텐커버0.3T) | 40TxD25 | m | 8265 | 22435 | 0 | 30700 | 호표 262
5A6EF6934E4034519123FCD2A39B06 | 관보온(유리솜.스텐커버0.3T) | 40TxD32 | m | 8811 | 25689 | 0 | 34500 | 호표 263
5A6EF6934E4034519123FCD2A39B07 | 관보온(유리솜.스텐커버0.3T) | 40TxD40 | m | 9295 | 27112 | 0 | 36407 | 호표 264
5A6EF6934E4034519123FCD2A39B04 | 관보온(유리솜.스텐커버0.3T) | 40TxD50 | m | 9928 | 29603 | 0 | 39531 | 호표 265
5A6EF690F7B033F19F8E81BF34BF4C | 관보온(고무발포,매직테프) | 25TxD100 | m | 14899 | 22713 | 0 | 37612 | 호표 266
5A6EF690F7B030219B509F9BBB957F | 관보온(고무발포,매직테프) | 25TxD125 | m | 17556 | 27556 | 0 | 45112 | 호표 267
5A6EF690F7B031C1920D3ACCC211A4 | 관보온(고무발포,매직테프) | 25TxD150 | m | 19137 | 32559 | 0 | 51696 | 호표 268
5A6EF690F7B036419448A15822DEC3 | 관보온(고무발포,매직테프) | 25TxD200 | m | 23861 | 41798 | 0 | 65659 | 호표 269
5A6EF690F7B036419448A15823E42F | 관보온(고무발포,매직테프) | 32TxD50 | m | 14870 | 19889 | 0 | 34759 | 호표 270
5A6EF690F7B036419448A15823E42C | 관보온(고무발포,매직테프) | 32TxD65 | m | 18189 | 21301 | 0 | 39490 | 호표 271
5A6EF690F7B036419448A15823E42D | 관보온(고무발포,매직테프) | 32TxD80 | m | 19678 | 24767 | 0 | 44445 | 호표 272
5A6EF690F7B036419448A15823E42A | 관보온(고무발포,매직테프) | 32TxD100 | m | 23622 | 28359 | 0 | 51981 | 호표 273
5A6EF690F7B036419448A15823E42B | 관보온(고무발포,매직테프) | 32TxD125 | m | 26524 | 34453 | 0 | 60977 | 호표 274
5A6EF690F7B036419448A15823E428 | 관보온(고무발포,매직테프) | 40TxD150 | m | 39357 | 40387 | 0 | 79744 | 호표 275
5A6EF690F7B036419448A15823E429 | 관보온(고무발포,매직테프) | 40TxD200 | m | 47572 | 47445 | 0 | 95017 | 호표 276
5A6EF690F4F03F3191F27512379986 | 관보온(칼라함석) | 40TxD100 | m | 12351 | 47757 | 0 | 60108 | 호표 277
5A6EF690F4F03F3190EB0216503E3C | 관보온(유리솜.매직) | 40TxD100 | m | 7986 | 25523 | 0 | 33509 | 호표 278
5A6EF690F4F03F319673A7F9C976BE | 관보온(발포폴리에틸렌.매직) | 40TxD100 | m | 8172 | 17886 | 0 | 26058 | 호표 279
5A6EF690F4F03C719C24B4671A9B5C | 관보온(칼라함석) | 40TxD125 | m | 14124 | 54170 | 0 | 68294 | 호표 280
5A6EF690F4F03C719DCBFEC2C3F3D5 | 관보온(유리솜.매직) | 40TxD125 | m | 9260 | 31008 | 0 | 40268 | 호표 281
5A6EF690F4F03C719B1D4315B311F3 | 관보온(발포폴리에틸렌.매직) | 40TxD125 | m | 10507 | 21513 | 0 | 32020 | 호표 282
5A6EF690F4F03D0193F6D283425EB4 | 관보온(칼라함석) | 40TxD150 | m | 15904 | 61555 | 0 | 77459 | 호표 283
5A6EF690F4F03D0192EFE1D173E6C7 | 관보온(유리솜.매직) | 40TxD150 | m | 10575 | 36348 | 0 | 46923 | 호표 284
5A6EF690F4F03D01949D5D91462FDF | 관보온(발포폴리에틸렌.매직) | 40TxD150 | m | 12811 | 25015 | 0 | 37826 | 호표 285
5A6EF690F4F03A419E293BF5146EAC | 관보온(유리솜.매직) | 40TxD200 | m | 11877 | 42701 | 0 | 54578 | 호표 286
5A6EF690F4F03A419880D7519CA827 | 관보온(발포폴리에틸렌.매직) | 40TxD200 | m | 17703 | 29893 | 0 | 47596 | 호표 287
5A6EF6961F50341193D174589D7491 | 관보온(발포폴리에틸렌,매립보온) | D15*10T | M | 583 | 4109 | 0 | 4692 | 호표 288
5A6EF6961F50341193D174589D7492 | 관보온(발포폴리에틸렌,매립보온) | D20*10T | M | 648 | 4752 | 0 | 5400 | 호표 289
5A6EF6961F50341193D174589D7493 | 관보온(발포폴리에틸렌,매립보온) | D25*10T | M | 720 | 5235 | 0 | 5955 | 호표 290
5A6EF6961F50341193D174589D7494 | 관보온(발포폴리에틸렌,매립보온) | D32*10T | M | 806 | 6164 | 0 | 6970 | 호표 291
5A6EF6961F50341193D174589D7495 | 관보온(발포폴리에틸렌,매립보온) | D40*10T | M | 1020 | 7129 | 0 | 8149 | 호표 292
5A6EF6961F50341193D174589D7496 | 관보온(발포폴리에틸렌,매립보온) | D50*10T | M | 1173 | 8380 | 0 | 9553 | 호표 293
5A6EF6961F50341193D174589D7497 | 관보온(발포폴리에틸렌,매립보온) | D65*10T | M | 1398 | 10113 | 0 | 11511 | 호표 294
5A6EF6961F50341193D174589D7498 | 관보온(발포폴리에틸렌,매립보온) | D80*10T | M | 1590 | 11882 | 0 | 13472 | 호표 295
5A6EF697203038919DF7BE91C156EE | 각형닥트보온(고무발포) | 13THK | ㎡ | 17564 | 47092 | 0 | 64656 | 호표 296 | 신규
5A6EF697203038919DF7BE91C157F4 | 각형닥트보온(고무발포) | 19THK | ㎡ | 23444 | 47092 | 0 | 70536 | 호표 297 | 신규
5A6EF69720303B5191BDA523CF4613 | 각형닥트보온(고무발포) | 25THK | ㎡ | 31571 | 47092 | 0 | 78663 | 호표 298 | 신규
5A6EE6AD133034F19A554F9A264269 | 펌프가대설치(배수펌프) | 펌프2대설치기준 | 개소 | 77093 | 365959 | 805 | 443857 | 호표 299
5A6EE6AE381031619C00F523CBF98B | 강관및보온재철거 | 25T*D15 | M | 140 | 4688 | 0 | 4828 | 호표 300
5A6EE6AE381031619C00F523CBF988 | 강관및보온재철거 | 25T*D20 | M | 158 | 5278 | 0 | 5436 | 호표 301
5A6EE6AE381031619C00F523CBF989 | 강관및보온재철거 | 25T*D25 | M | 189 | 6325 | 0 | 6514 | 호표 302
5A6EE6AE381031619C00F523CBF98E | 강관및보온재철거 | 25T*D32 | M | 220 | 7360 | 0 | 7580 | 호표 303
5A6EE6AE381031619C00F523CBF98F | 강관및보온재철거 | 25T*D40 | M | 248 | 8269 | 0 | 8517 | 호표 304
5A6EE6AE381031619C00F523CBF98C | 강관및보온재철거 | 25T*D50 | M | 306 | 10217 | 0 | 10523 | 호표 305
5A6EE6AE381031619C00F523CBF98D | 강관및보온재철거 | 25T*D65 | M | 362 | 12097 | 0 | 12459 | 호표 306
5A6EE6AE381031619C00F523CBF982 | 강관및보온재철거 | 25T*D80 | M | 450 | 15016 | 0 | 15466 | 호표 307
5A6EE6AE381031619C00F523CBF983 | 강관및보온재철거 | 25T*D100 | M | 587 | 19576 | 0 | 20163 | 호표 308
5A6EE6AE381031619C00F523CBF8E3 | 강관및보온재철거 | 40T*D15 | M | 171 | 5718 | 0 | 5889 | 호표 309
5A6EE6AE381031619C00F523CBF8E2 | 강관및보온재철거 | 40T*D20 | M | 193 | 6435 | 0 | 6628 | 호표 310
5A6EE6AE381031619C00F523CBF8E1 | 강관및보온재철거 | 40T*D25 | M | 222 | 7418 | 0 | 7640 | 호표 311
5A6EE6AE381031619C00F523CBF8E0 | 강관및보온재철거 | 40T*D32 | M | 257 | 8582 | 0 | 8839 | 호표 312
5A6EE6AE381031619C00F523CBF8E7 | 강관및보온재철거 | 40T*D40 | M | 290 | 9684 | 0 | 9974 | 호표 313
5A6EE6AE381031619C00F523CBF8E6 | 강관및보온재철거 | 40T*D50 | M | 356 | 11889 | 0 | 12245 | 호표 314
5A6EE6AE381031619C00F523CBF8E5 | 강관및보온재철거 | 40T*D65 | M | 403 | 13447 | 0 | 13850 | 호표 315
5A6EE6AE381031619C00F523CBF8E4 | 강관및보온재철거 | 40T*D80 | M | 492 | 16431 | 0 | 16923 | 호표 316
5A6EE6AE381031619C00F523CBF8EB | 강관및보온재철거 | 40T*D100 | M | 627 | 20926 | 0 | 21553 | 호표 317
5A6EE6AE381031619C00F523CBF8EA | 강관및보온재철거 | 40T*D125 | M | 787 | 26248 | 0 | 27035 | 호표 318
5A6EE6AE381031619C00F523CBFBB7 | 강관및보온재철거 | 40T*D150 | M | 922 | 30735 | 0 | 31657 | 호표 319
5A6EE6AE381031619C00F523CBFBB6 | 강관및보온재철거 | 40T*D200 | M | 1248 | 41618 | 0 | 42866 | 호표 320
5A6EE6AE381031619C00F523CBFBB5 | 각형닥트철거 | 0.5T | M2 | 380 | 12666 | 0 | 13046 | 호표 321
5A6EE6AE381031619C00F523CBFBB4 | 양변기철거 |  | EA | 1625 | 54198 | 0 | 55823 | 호표 322
5A6EE6AE381031619C00F523CBFBB3 | 소변기철거 |  | EA | 1853 | 61796 | 0 | 63649 | 호표 323
5A6EE6AE381031619C00F523CBFBB2 | 세면기철거 |  | EA | 684 | 22808 | 0 | 23492 | 호표 324
5A6EE6AE381031619C00F523CBFBB1 | 화변기철거 |  | EA | 1469 | 48973 | 0 | 50442 | 호표 325
5A6EE6AE381031619C00F523CBFBB0 | 소제씽크철거 |  | EA | 643 | 21451 | 0 | 22094 | 호표 326
5A6EE6AE381031619C00F523CBFBBF | 욕조철거 |  | EA | 1571 | 52370 | 0 | 53941 | 호표 327
5A6EE6AE381031619C00F523CBFBBE | 수전철거 |  | EA | 173 | 6641 | 0 | 6814 | 호표 328
5A6EE6AE381031619C00F523CBFA90 | 주철관철거 | D50 | 개소 | 401 | 13379 | 0 | 13780 | 호표 329
5A6EE6AE381031619C00F523CBFA91 | 주철관철거 | D75 | 개소 | 555 | 18515 | 0 | 19070 | 호표 330
5A6EE6AE381031619C00F523CBFA92 | 주철관철거 | D100 | 개소 | 707 | 23581 | 0 | 24288 | 호표 331
5A6EE6AE381031619C00F523CBFA93 | 주철관철거 | D125 | 개소 | 859 | 28646 | 0 | 29505 | 호표 332
5A6EE6AE381031619C00F523CBFA94 | PVC관철거 | D50 | M | 252 | 8412 | 0 | 8664 | 호표 333
5A6EE6AE381031619C00F523CBFA95 | PVC관철거 | D75 | M | 340 | 11345 | 0 | 11685 | 호표 334
5A6EE6AE381031619C00F523CBFA96 | PVC관철거 | D100 | M | 421 | 14062 | 0 | 14483 | 호표 335
5A6EE6AE381031619C00F523CBFA97 | PVC관철거 | D125 | M | 503 | 16796 | 0 | 17299 | 호표 336
5A6EE6AE381031619C00F523CBFA98 | PVC관철거 | D150 | M | 577 | 19239 | 0 | 19816 | 호표 337
5A6EE6AE381031619C00F523CBFA99 | 동관및보온재철거 | 25T*D15 | M | 125 | 4176 | 0 | 4301 | 호표 338
5A6EE6AE381031619C00F523CBFD65 | 동관및보온재철거 | 25T*D20 | M | 147 | 4916 | 0 | 5063 | 호표 339
5A6EE6AE381031619C00F523CBFD64 | 동관및보온재철거 | 25T*D25 | M | 173 | 5782 | 0 | 5955 | 호표 340
5A6EE6AE381031619C00F523CBFD67 | 동관및보온재철거 | 25T*D32 | M | 206 | 6867 | 0 | 7073 | 호표 341
5A6EE6AE381031619C00F523CBFD66 | 동관및보온재철거 | 25T*D40 | M | 240 | 8017 | 0 | 8257 | 호표 342
5A6EE6AE381031619C00F523CBFD61 | 동관및보온재철거 | 25T*D50 | M | 303 | 10116 | 0 | 10419 | 호표 343
5A6EE6AE381031619C00F523CBFD60 | 동관및보온재철거 | 25T*D65 | M | 359 | 11996 | 0 | 12355 | 호표 344
5A6EE6AE381031619C00F523CBFD63 | 동관및보온재철거 | 40T*D80 | M | 485 | 16198 | 0 | 16683 | 호표 345
5A6EE6AE381031619C00F523CBFD62 | 동관및보온재철거 | 40T*D100 | M | 620 | 20683 | 0 | 21303 | 호표 346
5A6EE6AE381031619C00F523CBFD6D | 동관및보온재철거 | 40T*D125 | M | 763 | 25442 | 0 | 26205 | 호표 347
5A6EE6AE381031619C00F523CBFD6C | 동관및보온재철거 | 40T*D150 | M | 908 | 30271 | 0 | 31179 | 호표 348
5A6EE6AE381031619C00F523CBFC5E | 동관및보온재철거 | 40T*D200 | M | 1266 | 42214 | 0 | 43480 | 호표 349
5A6EE6AE381031619C00F523CBFC5A | 강관철거 | D15 | M | 94 | 3145 | 0 | 3239 | 호표 350
5A6EE6AE381031619C00F523CBFC5B | 강관철거 | D20 | M | 104 | 3477 | 0 | 3581 | 호표 351
5A6EE6AE381031619C00F523CBFC58 | 강관철거 | D25 | M | 129 | 4331 | 0 | 4460 | 호표 352
5A6EE6AE381031619C00F523CBFC59 | 강관철거 | D32 | M | 151 | 5045 | 0 | 5196 | 호표 353
5A6EE6AE381031619C00F523CBFC56 | 강관철거 | D40 | M | 167 | 5568 | 0 | 5735 | 호표 354
5A6EE6AE381031619C00F523CBFC57 | 강관철거 | D50 | M | 211 | 7066 | 0 | 7277 | 호표 355
5A6EE6AE381031619C00F523CBFF12 | 강관철거 | D65 | M | 249 | 8302 | 0 | 8551 | 호표 356
5A6EE6AE381031619C00F523CBFF13 | 강관철거 | D80 | M | 315 | 10514 | 0 | 10829 | 호표 357
5A6EE6AE381031619C00F523CBFF10 | 강관철거 | D100 | M | 425 | 14173 | 0 | 14598 | 호표 358
5A6EE6AE381031619C00F523CBFF11 | 강관철거 | D125 | M | 544 | 18144 | 0 | 18688 | 호표 359
5A6EE6AE381031619C00F523CBFF16 | 강관철거 | D150 | M | 638 | 21281 | 0 | 21919 | 호표 360
5A6EE6AE381031619C00F523CBFF17 | 강관철거 | D200 | M | 910 | 30363 | 0 | 31273 | 호표 361
5A6EC65DB2B034219A4A5CC1BF709B | 압력계설치(백관) |  | 조 | 12159 | 8800 | 0 | 20959 | 호표 362
5A6EC65DB2B034219A4A5CC47337A9 | 압력계설치(STS) |  | 조 | 15514 | 8800 | 0 | 24314 | 호표 363
5A6EC65DB1A03D319999143835D618 | 온도계설치(STS) |  | 조 | 36544 | 8800 | 0 | 45344 | 호표 364
5A6E364538103FF19C10DAB0ED8AB8 | 일반행가(전산볼트) | D15 | 개소 | 1321 | 0 | 0 | 1321 | 호표 365
5A6E364538103FF19C10DAB3A1B1CD | 일반행가(전산볼트) | D20 | 개소 | 1331 | 0 | 0 | 1331 | 호표 366
5A6E364538103FF19C10DAB29A5F8E | 일반행가(전산볼트) | D25 | 개소 | 1341 | 0 | 0 | 1341 | 호표 367
5A6E364538103FF19C10DAB56FC53F | 일반행가(전산볼트) | D32 | 개소 | 1361 | 0 | 0 | 1361 | 호표 368
5A6E364538103FF19C10DAB4483B36 | 일반행가(전산볼트) | D40 | 개소 | 1391 | 0 | 0 | 1391 | 호표 369
5A6E364538103FF19C10DAB71C9A76 | 일반행가(전산볼트) | D50 | 개소 | 1531 | 0 | 0 | 1531 | 호표 370
5A6E364538103FF19C10DAB675104D | 일반행가(전산볼트) | D65 | 개소 | 1571 | 0 | 0 | 1571 | 호표 371
5A6E364538103FF19C10DAB9CA3549 | 일반행가(전산볼트) | D80 | 개소 | 1751 | 0 | 0 | 1751 | 호표 372
5A6E364538103FF19C10DAB8238CCD | 일반행가(전산볼트) | D100 | 개소 | 2300 | 0 | 0 | 2300 | 호표 373
5A6E364538103FF19C10DB587EE5B7 | 일반행가(전산볼트) | D125 | 개소 | 2620 | 0 | 0 | 2620 | 호표 374
5A6E364538103FF19C10DB59049113 | 일반행가(전산볼트) | D150 | 개소 | 3820 | 0 | 0 | 3820 | 호표 375
5A6E364538103FF19C10DB5A2BBA8D | 일반행가(전산볼트) | D200 | 개소 | 4220 | 0 | 0 | 4220 | 호표 376
5A6E364538103FF19C10DB5B32AC45 | 일반행가(전산볼트) | D250 | 개소 | 5420 | 0 | 0 | 5420 | 호표 377
5A6E364538103FF19D36DD28C5B54D | 절연행가(전산볼트) | D15 | 개소 | 1471 | 0 | 0 | 1471 | 호표 378
5A6E364538103FF19D36DD2B9A3A30 | 절연행가(전산볼트) | D20 | 개소 | 1511 | 0 | 0 | 1511 | 호표 379
5A6E364538103FF19D36DD2AF3B0C7 | 절연행가(전산볼트) | D25 | 개소 | 1551 | 0 | 0 | 1551 | 호표 380
5A6E364538103FF19D36DD2D478FA6 | 절연행가(전산볼트) | D32 | 개소 | 1631 | 0 | 0 | 1631 | 호표 381
5A6E364538103FF19D36DD2CA005FE | 절연행가(전산볼트) | D40 | 개소 | 1671 | 0 | 0 | 1671 | 호표 382
5A6E364538103FF19D36DD2F74E45D | 절연행가(전산볼트) | D50 | 개소 | 1871 | 0 | 0 | 1871 | 호표 383
5A6E364538103FF19D36DD2E6E9970 | 절연행가(전산볼트) | D65 | 개소 | 2031 | 0 | 0 | 2031 | 호표 384
5A6E364538103FF19D36DD2196E6E4 | 절연행가(전산볼트) | D80 | 개소 | 2511 | 0 | 0 | 2511 | 호표 385
5A6E364538103FF19D36DD208FF42D | 절연행가(전산볼트) | D100 | 개소 | 3140 | 0 | 0 | 3140 | 호표 386
5A6E364538103FF19D36DC02C2DDED | 절연행가(전산볼트) | D125 | 개소 | 3420 | 0 | 0 | 3420 | 호표 387
5A6E364538103FF19D36DC03E9E7B6 | 절연행가(전산볼트) | D150 | 개소 | 4620 | 0 | 0 | 4620 | 호표 388
5A6E364538103FF19D36DC001549CD | 절연행가(전산볼트) | D200 | 개소 | 5420 | 0 | 0 | 5420 | 호표 389
5A6E364538103FF19D36DC013C528F | 절연행가(전산볼트) | D250 | 개소 | 7820 | 0 | 0 | 7820 | 호표 390
5A6E1675FA4034F199DC807BD18C4D | 구멍뚫기(코어드릴) | D25, 콘크리트 150mm | 개소 | 986 | 32897 | 144 | 34027 | 호표 391
5A6E1675FA40312195BF5DD3660846 | 구멍뚫기(코어드릴) | D50, 콘크리트 150mm | 개소 | 1219 | 40653 | 221 | 42093 | 호표 392
5A6E1675FA403F8194E379E3251401 | 구멍뚫기(코어드릴) | D75, 콘크리트 150mm | 개소 | 1452 | 48409 | 301 | 50162 | 호표 393
5A6E167683C036A1911C0A889F5FF9 | 구멍뚫기(코어드릴) | D100, 콘크리트 150mm | 개소 | 1692 | 56433 | 373 | 58498 | 호표 394
5A6E167683C034F193A04AB704646E | 구멍뚫기(코어드릴) | D150, 콘크리트 150mm | 개소 | 2150 | 71678 | 530 | 74358 | 호표 395
5A6E167683C033E19C4E0BBC074B84 | 구멍뚫기(코어드릴) | D200, 콘크리트 150mm | 개소 | 2583 | 86121 | 971 | 89675 | 호표 396
5A6E167683C032C1964CBA6FAD5D22 | 구멍뚫기(코어드릴) | D250, 콘크리트 150mm | 개소 | 3024 | 100831 | 1187 | 105042 | 호표 397
5A6E167683C031319F3A8A5A169505 | 구멍뚫기(코어드릴) | D300, 콘크리트 150mm | 개소 | 3482 | 116076 | 1402 | 120960 | 호표 398
5A6E16711F3038B1910313B3BBF80A | 지수판스리브 (STS스리브+STS관) | D15 | 개소 | 9087 | 44918 | 11 | 54016 | 호표 399
5A6E16711F3038B1910313B3BBF809 | 지수판스리브 (STS스리브+STS관) | D20 | 개소 | 12712 | 51821 | 15 | 64548 | 호표 400
5A6E16711F3038B1910313B3BBF808 | 지수판스리브 (STS스리브+STS관) | D25 | 개소 | 15323 | 60152 | 17 | 75492 | 호표 401
5A6E16711F3038B1910313B3BBF80F | 지수판스리브 (STS스리브+STS관) | D32 | 개소 | 18579 | 68052 | 21 | 86652 | 호표 402
5A6E16711F3038B1910313B3BBF80E | 지수판스리브 (STS스리브+STS관) | D40 | 개소 | 24370 | 77805 | 26 | 102201 | 호표 403
5A6E16711F3038B1910313B3BBF80D | 지수판스리브 (STS스리브+STS관) | D50 | 개소 | 34010 | 92522 | 31 | 126563 | 호표 404
5A6E16711F3038B1910313B3BBF80C | 지수판스리브 (STS스리브+STS관) | D65 | 개소 | 43926 | 108422 | 40 | 152388 | 호표 405
5A6E16711F3038B1910313B3BBF803 | 지수판스리브 (STS스리브+STS관) | D80 | 개소 | 59675 | 129112 | 49 | 188836 | 호표 406
5A6E16711F3038B1910313B3BBF802 | 지수판스리브 (STS스리브+STS관) | D100 | 개소 | 87959 | 173763 | 58 | 261780 | 호표 407
5A6E16711F3038B1910313B3BBFBDE | 지수판스리브 (STS스리브) | D50 | 개소 | 10796 | 5886 | 31 | 16713 | 호표 408
5A6E16711F3038B1910313B3BBFBDD | 지수판스리브 (STS스리브) | D80 | 개소 | 18065 | 9094 | 49 | 27208 | 호표 409
5A6E16711F3038B1910313B3BBFBDC | 지수판스리브 (STS스리브) | D100 | 개소 | 23103 | 10708 | 58 | 33869 | 호표 410
5A6E16711F3038B1910313B3BBFBDB | 지수판스리브 (STS스리브) | D125 | 개소 | 29581 | 13938 | 76 | 43595 | 호표 411
5A6E16711F3038B1910313B3BBFBDA | 지수판스리브 (STS스리브) | D150 | 개소 | 40569 | 17185 | 94 | 57848 | 호표 412
5A6E16711F3038B1910313B3BBFBD9 | 지수판스리브 (STS스리브) | D200 | 개소 | 60973 | 55615 | 112 | 116700 | 호표 413
5A6E16711F3038B1907C40CA849E30 | 슬리브설치(바닥) | D25~D50 | 개소 | 309 | 10327 | 0 | 10636 | 호표 414
5A6E16711F3038B1907C40C9FDCC52 | 슬리브설치(바닥) | D65~D100 | 개소 | 399 | 13317 | 0 | 13716 | 호표 415
5A6E16711F3038B1907C40C8D622B1 | 슬리브설치(바닥) | D125~D150 | 개소 | 480 | 16006 | 0 | 16486 | 호표 416
5A6E16711F3038B1907C40CF06D9B8 | 슬리브설치(바닥) | D200~D250 | 개소 | 560 | 18695 | 0 | 19255 | 호표 417
5A6E16711F3038B1907C40CE7F0674 | 슬리브설치(바닥) | D300~D400 | 개소 | 646 | 21559 | 0 | 22205 | 호표 418
5A6E16711F3038B197AB2EA4C1E5B3 | 슬리브설치(벽체) | D25~D50 | 개소 | 361 | 12065 | 0 | 12426 | 호표 419
5A6E16711F3038B197AB2EA7954434 | 슬리브설치(벽체) | D65~D100 | 개소 | 432 | 14402 | 0 | 14834 | 호표 420
5A6E16711F3038B197AB2EA68E527C | 슬리브설치(벽체) | D125~D150 | 개소 | 557 | 18598 | 0 | 19155 | 호표 421
5A6E16711F3038B197AB2EA10D60E3 | 슬리브설치(벽체) | D200~D250 | 개소 | 726 | 24200 | 0 | 24926 | 호표 422
5A6E16711F3038B197AB2EA066F58A | 슬리브설치(벽체) | D300~D400 | 개소 | 925 | 30856 | 0 | 31781 | 호표 423
5A6E16711F303D31950B07B9C40A60 | 스텐판판용접 | 3MM | m | 2080 | 8825 | 56 | 10961 | 호표 424
5A6E16711F303ED19CB441F604E329 | 강판절단 | 3MM | m | 226 | 1263 | 0 | 1489 | 호표 425
5A6E1673CA903E5198EAF75440D22B | 공급관기밀시험 | 50ø이하 | 구간 | 6028 | 301438 | 0 | 307466 | 호표 426
5A6E1673CA903E5198EAF49FF3197A | 강관기밀시험 | 80 | 구간 | 7283 | 364151 | 0 | 371434 | 호표 427
5A6E1673CA903E5198EAF49EEC27A3 | 강관기밀시험 | 100 | 구간 | 7283 | 364151 | 0 | 371434 | 호표 428
5A6E1673CA903E5198EAF49DC51DDA | 강관기밀시험 | 150 | 구간 | 8739 | 436981 | 0 | 445720 | 호표 429
5A6E1673CA903E5198EAF49C3F9342 | 강관기밀시험 | 200 | 구간 | 8739 | 436981 | 0 | 445720 | 호표 430
5A6E1673CA903E5198EAF49B1889F9 | 강관기밀시험 | 250ø | 구간 | 11049 | 552498 | 0 | 563547 | 호표 431
5A6E1673CA903E5198EAF2D05895A0 | 전기방식및TEST BOX설치 | 싱글 | 개소 | 779501 | 193633 | 0 | 973134 | 호표 432
5A6E1673CA903E5198EAF2D05895A3 | 전기방식및TEST BOX설치 | 더블 | 개소 | 1229501 | 193633 | 0 | 1423134 | 호표 433
5A6E1673CA903E5198EAF2D05895A2 | X-RAY TEST |  | SHET | 40170 | 63816 | 0 | 103986 | 호표 434
5A6E1673CA903E5198EAF2D05895A5 | 라인마크부설 |  | 개소 | 15532 | 4679 | 0 | 20211 | 호표 435
5A6E1673CA903E5198EAF2D05895A4 | 표식시트포설 |  | M | 562 | 627 | 0 | 1189 | 호표 436
5A6E1673CA903E5198EAF2D05895A7 | AIR FLUSHING |  | 구간 | 41041 | 582753 | 8352 | 632146 | 호표 437
5A6E1673CA903E5198EAF2D05895A6 | 용접개소방식처리 | D32 | 개소 | 12902 | 3040 | 0 | 15942 | 호표 438
5A6E1673CA903E5198EAF2D05895A9 | 용접개소방식처리 | D40 | 개소 | 14908 | 3344 | 0 | 18252 | 호표 439
5A6E1673CA903E5198EAF2D05895A8 | 용접개소방식처리 | D50 | 개소 | 17914 | 3648 | 0 | 21562 | 호표 440
5A6E1673CA903E5198EAF2D058949A | 용접개소방식처리 | D65 | 개소 | 20926 | 4256 | 0 | 25182 | 호표 441
5A6E1673CA903E5198EAF2D058949B | 용접개소방식처리 | D80 | 개소 | 22938 | 4864 | 0 | 27802 | 호표 442
5A6E1673CA903E5198EAF2D0589498 | 용접개소방식처리 | D100~125 | 개소 | 25963 | 6080 | 0 | 32043 | 호표 443
5A6E1673CA903E5198EAF2D0589499 | 용접개소방식처리 | D150~200 | 개소 | 33423 | 7600 | 0 | 41023 | 호표 444
5A6E1673CA903E5198EAF2D058949E | 로케팅와이어설치 |  | M | 1375 | 8779 | 0 | 10154 | 호표 445
5A6E1673C8D031E19B21AA0391B615 | PE관 접합 및 부설 | D30 | 개소 | 1061 | 22386 | 429 | 23876 | 호표 446
5A6E1673C8D031E19B21AA04B85F50 | PE관 접합 및 부설 | D40 | 개소 | 1174 | 25483 | 465 | 27122 | 호표 447
5A6E1673C8D031E19B21AA055FCA07 | PE관 접합 및 부설 | D50 | 개소 | 1423 | 32808 | 537 | 34768 | 호표 448
5A6E1673C8D031E19B21AA06663B98 | PE관 접합 및 부설 | D63 | 개소 | 1937 | 43172 | 751 | 45860 | 호표 449
5A6E1673C8D031E19B21AA070C9F5E | PE관 접합 및 부설 | D75 | 개소 | 2775 | 51840 | 1217 | 55832 | 호표 450
5A6E1673C8D031E19B21AA0813F0F6 | PE관 접합 및 부설 | D90 | 개소 | 3366 | 60882 | 1503 | 65751 | 호표 451
5A6E167C2B0034C191F6569F8BDE59 | PE관 접합 및 부설 | D110 | 개소 | 3996 | 71936 | 1978 | 77910 | 호표 452
5A6E167C2B0034C191F65699625A1F | PE관 접합 및 부설 | D160 | 개소 | 5246 | 98631 | 2531 | 106408 | 호표 453
5A6E167C2B0034C191F6569A09C42F | PE관 접합 및 부설 | D225 | 개소 | 7640 | 136510 | 4187 | 148337 | 호표 454
5A6E167C2B0034C191F6569B103647 | PE관 접합 및 부설 | D280 | 개소 | 9212 | 166501 | 5016 | 180729 | 호표 455
5A6E0608F63036B19D5044E9F4028A | 상수도소화전설치 | 지상식, 쌍구형(D100*65*65) | 개 | 860528 | 409895 | 0 | 1270423 | 호표 456
5A6E06026ED032819CED51CCCF5301 | 시험밸브함설치 | 500*300*180 | 개당 | 66823 | 89521 | 0 | 156344 | 호표 457

## 일위대가
[ 대전시교육청(2019년상반기 기계설비, 기계소방) ]
품 명 | 규 격 | 단위 | 수량 | 재 료 비 |  | 노 무 비 |  | 경 비 |  | 합 계 |  | 비 고 | 일위대가 | 품목코드 | 일위 | 단산 | 자재 | 손료적용 | 손료저장 | 적용율 | JUK1 | JUK2 | JUK3 | JUK4 | JUK5 | JUK6 | JUK7 | JUK8 | JUK9 | JUK10 | JUK11 | JUK12 | JUK13 | JUK14 | JUK15 | JUK16 | JUK17 | JUK18 | JUK19 | JUK20 | 할증적용 | 할증저장 | 할증율 | HAL1 | HAL2 | HAL3 | 자재구분 | 일위대가+자재 | 장비일위 | 설정
|  |  |  | 단 가 | 금 액 | 단 가 | 금 액 | 단 가 | 금 액 | 단 가 | 금 액
굴삭기(무한궤도) 0.2㎥ HR ( 호표 1 ) | [12 empty] | 5DB4066A5D80369194BB59C4E14C4A886260EDFC
굴삭기(무한궤도) | 0.2㎥ | 대 | 0.2038 | 0 | 0 | 0 | 0 | 59780 | 12183.1 | 59780 | 12183.1 | 천원 | 5DB4066A5D80369194BB59C4E14C4A886260EDFC | 5DB4066A5D80369194BB59C4E14C4A886260ED | F | F | T | [30 empty] | 5DB4066A5D80369194BB59C4E14C4A886260EDFC5DB4066A5D80369194BB59C4E14C4A886260ED
경유 | 경유, 저유황 | L | 5 | 1130 | 5650 | 0 | 0 | 0 | 0 | 1130 | 5650 |  | 5DB4066A5D80369194BB59C4E14C4A886260EDFC | 5DABC66D638031719E94EED158378F7AF7E29F | F | F | T | [30 empty] | 5DB4066A5D80369194BB59C4E14C4A886260EDFC5DABC66D638031719E94EED158378F7AF7E29F | bar: JUK1
잡재료 | 주연료비의 21% | 식 | 1 | 1186.5 | 1186.5 | 0 | 0 | 0 | 0 | 1186.5 | 1186.5 |  | 5DB4066A5D80369194BB59C4E14C4A886260EDFC | 5BBC86F3865033B19B3C19829780001 | F | F | F | 0 | 0 | 0.21 | [27 empty] | 5DB4066A5D80369194BB59C4E14C4A886260EDFC5BBC86F3865033B19B3C19829780001
건설기계운전사 | 일반공사 직종 | 인 | 1 | 0 | 0 | 38972.7 | 38972.7 | 0 | 0 | 38972.7 | 38972.7 |  | 5DB4066A5D80369194BB59C4E14C4A886260EDFC | 5A7A1677CB6034A1979E0E38C17337A90318F6 | F | F | T | [30 empty] | 5DB4066A5D80369194BB59C4E14C4A886260EDFC5A7A1677CB6034A1979E0E38C17337A90318F6 | T
[ 합 계 ] |  |  |  |  | 6836 |  | 38972 |  | 12183 |  | 57991 |  | TOTAL | TOTAL
굴삭기 (무한궤도) 0.7 ㎥ HR ( 호표 2 ) | [12 empty] | 5DB4066A5D80369194BB59C4E149F6491BCE8DF5
굴삭기(무한궤도) | 0.7 ㎥ | 대 | 0.2085 | 0 | 0 | 0 | 0 | 101750 | 21214.8 | 101750 | 21214.8 | 천원 | 5DB4066A5D80369194BB59C4E149F6491BCE8DF5 | 5DB4066A5D80369194BB59C4E149F6491BCE8D | F | F | T | [30 empty] | 5DB4066A5D80369194BB59C4E149F6491BCE8DF55DB4066A5D80369194BB59C4E149F6491BCE8D
경유 | 경유, 저유황 | L | 11.6 | 1130 | 13108 | 0 | 0 | 0 | 0 | 1130 | 13108 |  | 5DB4066A5D80369194BB59C4E149F6491BCE8DF5 | 5DABC66D638031719E94EED158378F7AF7E29F | F | F | T | [30 empty] | 5DB4066A5D80369194BB59C4E149F6491BCE8DF55DABC66D638031719E94EED158378F7AF7E29F
잡재료 | 주연료비의 22% | 식 | 1 | 0 | 0 | 0 | 0 | 0 | 0 | 0 | 0 |  | 5DB4066A5D80369194BB59C4E149F6491BCE8DF5 | 5BBC86F3865033B19B3C19829780001 | F | F | F | 0 | 0 | 0.22 | [27 empty] | 5DB4066A5D80369194BB59C4E149F6491BCE8DF55BBC86F3865033B19B3C19829780001
건설기계운전사 | 일반공사 직종 | 인 | 1 | 0 | 0 | 38972.7 | 38972.7 | 0 | 0 | 38972.7 | 38972.7 |  | 5DB4066A5D80369194BB59C4E149F6491BCE8DF5 | 5A7A1677CB6034A1979E0E38C17337A90318F6 | F | F | T | [30 empty] | 5DB4066A5D80369194BB59C4E149F6491BCE8DF55A7A1677CB6034A1979E0E38C17337A90318F6 | T
[ 합 계 ] |  |  |  |  | 13108 |  | 38972 |  | 21214 |  | 73294 |  | TOTAL | TOTAL
플레이트 콤팩터 1.5ton HR ( 호표 3 ) | [12 empty] | 5DB4066A5D8037B19ABD29ACEF191A9199AC3EB0
플레이트 콤팩터 | 1.5ton | 대 | 0.364 | 0 | 0 | 0 | 0 | 1473 | 536.1 | 1473 | 536.1 | 천원 | 5DB4066A5D8037B19ABD29ACEF191A9199AC3EB0 | 5DB4066A5D8037B19ABD29ACEF191A9199AC3E | F | F | T | [30 empty] | 5DB4066A5D8037B19ABD29ACEF191A9199AC3EB05DB4066A5D8037B19ABD29ACEF191A9199AC3E
휘발유 | 공업용휘발유, 무연 | L | 1 | 1222 | 1222 | 0 | 0 | 0 | 0 | 1222 | 1222 |  | 5DB4066A5D8037B19ABD29ACEF191A9199AC3EB0 | 5DABC66D638031719E94EDCEC16C4ADAD11AFC | F | F | T | [30 empty] | 5DB4066A5D8037B19ABD29ACEF191A9199AC3EB05DABC66D638031719E94EDCEC16C4ADAD11AFC | bar: JUK1
잡재료 | 주연료비의 20% | 식 | 1 | 244.4 | 244.4 | 0 | 0 | 0 | 0 | 244.4 | 244.4 |  | 5DB4066A5D8037B19ABD29ACEF191A9199AC3EB0 | 5BBC86F3865033B19B3C19829780001 | F | F | F | 0 | 0 | 0.2 | [27 empty] | 5DB4066A5D8037B19ABD29ACEF191A9199AC3EB05BBC86F3865033B19B3C19829780001
일반기계운전사 | 일반공사 직종 | 인 | 1 | 0 | 0 | 25683.7 | 25683.7 | 0 | 0 | 25683.7 | 25683.7 |  | 5DB4066A5D8037B19ABD29ACEF191A9199AC3EB0 | 5A7A1677CB6034A1979E0E38C17337A9031984 | F | F | T | [30 empty] | 5DB4066A5D8037B19ABD29ACEF191A9199AC3EB05A7A1677CB6034A1979E0E38C17337A9031984 | T
[ 합 계 ] |  |  |  |  | 1466 |  | 25683 |  | 536 |  | 27685 |  | TOTAL | TOTAL
공기압축기(이동식) 3.5 ㎥/min HR ( 호표 4 ) | [12 empty] | 5DB4066A5D8033C190DD5B335B47269EE2D8148C
공기압축기(이동식) | 3.5㎥/min | 대 | 0.1719 | 0 | 0 | 0 | 0 | 12148 | 2088.2 | 12148 | 2088.2 | 천원 | 5DB4066A5D8033C190DD5B335B47269EE2D8148C | 5DB4066A5D8033C190DD5B335B47269EE2D814 | F | F | T | [30 empty] | 5DB4066A5D8033C190DD5B335B47269EE2D8148C5DB4066A5D8033C190DD5B335B47269EE2D814
경유 | 경유, 저유황 | L | 6.2 | 1130 | 7006 | 0 | 0 | 0 | 0 | 1130 | 7006 |  | 5DB4066A5D8033C190DD5B335B47269EE2D8148C | 5DABC66D638031719E94EED158378F7AF7E29F | F | F | T | [30 empty] | 5DB4066A5D8033C190DD5B335B47269EE2D8148C5DABC66D638031719E94EED158378F7AF7E29F | bar: JUK1
잡재료 | 주연료비의 16% | 식 | 1 | 1120.96 | 1120.9 | 0 | 0 | 0 | 0 | 1120.9 | 1120.9 |  | 5DB4066A5D8033C190DD5B335B47269EE2D8148C | 5BBC86F3865033B19B3C19829780001 | F | F | F | 0 | 0 | 0.16 | [27 empty] | 5DB4066A5D8033C190DD5B335B47269EE2D8148C5BBC86F3865033B19B3C19829780001
건설기계운전사 | 일반공사 직종 | 인 | 1 | 0 | 0 | 38972.7 | 38972.7 | 0 | 0 | 38972.7 | 38972.7 |  | 5DB4066A5D8033C190DD5B335B47269EE2D8148C | 5A7A1677CB6034A1979E0E38C17337A90318F6 | F | F | T | [30 empty] | 5DB4066A5D8033C190DD5B335B47269EE2D8148C5A7A1677CB6034A1979E0E38C17337A90318F6 | T
[ 합 계 ] |  |  |  |  | 8126 |  | 38972 |  | 2088 |  | 49186 |  | TOTAL | TOTAL
코어드릴 15.24cm HR ( 호표 5 ) | [12 empty] | 5DB4066A5D8033C19BE7FCD829E19DE390BD7658
코어드릴 | 15.24cm | 대 | 0.52 | 0 | 0 | 0 | 0 | 774 | 402.4 | 774 | 402.4 | 천원 | 5DB4066A5D8033C19BE7FCD829E19DE390BD7658 | 5DB4066A5D8033C19BE7FCD829E19DE390BD76 | F | F | T | [30 empty] | 5DB4066A5D8033C19BE7FCD829E19DE390BD76585DB4066A5D8033C19BE7FCD829E19DE390BD76
[ 합 계 ] |  |  |  |  | 0 |  | 0 |  | 402 |  | 402 |  | TOTAL | TOTAL
코어드릴 25.40cm HR ( 호표 6 ) | [12 empty] | 5DB4066A5D8033C19BE7FCD829E0F44CABE67FAB
코어드릴 | 25.40cm | 대 | 0.52 | 0 | 0 | 0 | 0 | 1093 | 568.3 | 1093 | 568.3 | 천원 | 5DB4066A5D8033C19BE7FCD829E0F44CABE67FAB | 5DB4066A5D8033C19BE7FCD829E0F44CABE67F | F | F | T | [30 empty] | 5DB4066A5D8033C19BE7FCD829E0F44CABE67FAB5DB4066A5D8033C19BE7FCD829E0F44CABE67F
[ 합 계 ] |  |  |  |  | 0 |  | 0 |  | 568 |  | 568 |  | TOTAL | TOTAL
발전기 25kW HR ( 호표 7 ) | [12 empty] | 5DB4066A5D803111919BC6EE8D074AA8F6BF1B47
발전기 | 25 kW | 대 | 0.2294 | 0 | 0 | 0 | 0 | 12482 | 2863.3 | 12482 | 2863.3 | 천원 | 5DB4066A5D803111919BC6EE8D074AA8F6BF1B47 | 5DB4066A5D803111919BC6EE8D074AA8F6BF1B | F | F | T | [30 empty] | 5DB4066A5D803111919BC6EE8D074AA8F6BF1B475DB4066A5D803111919BC6EE8D074AA8F6BF1B
경유 | 경유, 저유황 | L | 4.3 | 1130 | 4859 | 0 | 0 | 0 | 0 | 1130 | 4859 |  | 5DB4066A5D803111919BC6EE8D074AA8F6BF1B47 | 5DABC66D638031719E94EED158378F7AF7E29F | F | F | T | [30 empty] | 5DB4066A5D803111919BC6EE8D074AA8F6BF1B475DABC66D638031719E94EED158378F7AF7E29F
일반기계운전사 | 일반공사 직종 | 인 | 1 | 0 | 0 | 25683.7 | 25683.7 | 0 | 0 | 25683.7 | 25683.7 | 2010년-명칭변경 | 5DB4066A5D803111919BC6EE8D074AA8F6BF1B47 | 5A7A1677CB6034A1979E0E38C17337A9031984 | F | F | T | [30 empty] | 5DB4066A5D803111919BC6EE8D074AA8F6BF1B475A7A1677CB6034A1979E0E38C17337A9031984 | T | bar: JUK1
공구손료 | 인력품의 3% | 식 | 1 | 770.51 | 770.5 | 0 | 0 | 0 | 0 | 770.5 | 770.5 |  | 5DB4066A5D803111919BC6EE8D074AA8F6BF1B47 | 5BBC86F3865033B19B3C19829780001 | F | F | F | 1 | 0 | 0.03 | [27 empty] | 5DB4066A5D803111919BC6EE8D074AA8F6BF1B475BBC86F3865033B19B3C19829780001
[ 합 계 ] |  |  |  |  | 5629 |  | 25683 |  | 2863 |  | 34175 |  | TOTAL | TOTAL
용접기 (교류) 500Amp HR ( 호표 8 ) | [12 empty] | 5DB4066A5D80311192A3DACD2DC9685AAA234117
용접기(교류) | 500 Amp | 대 | 0.2362 | 0 | 0 | 0 | 0 | 583 | 137.7 | 583 | 137.7 | 천원 | 5DB4066A5D80311192A3DACD2DC9685AAA234117 | 5DB4066A5D80311192A3DACD2DC9685AAA2341 | F | F | T | [30 empty] | 5DB4066A5D80311192A3DACD2DC9685AAA2341175DB4066A5D80311192A3DACD2DC9685AAA2341
[ 합 계 ] |  |  |  |  | 0 |  | 0 |  | 137 |  | 137 |  | TOTAL | TOTAL
융착기 20-75mm HR ( 호표 9 ) | [12 empty] | 5DB4066A5D80311192A3D800FCF3BF97E9B154F3
융착기 | 20-75mm | 대 | 0.2294 | 0 | 0 | 0 | 0 | 3132 | 718.4 | 3132 | 718.4 | 천원 | 5DB4066A5D80311192A3D800FCF3BF97E9B154F3 | 5DB4066A5D80311192A3D800FCF3BF97E9B154 | F | F | T | [30 empty] | 5DB4066A5D80311192A3D800FCF3BF97E9B154F35DB4066A5D80311192A3D800FCF3BF97E9B154
[ 합 계 ] |  |  |  |  | 0 |  | 0 |  | 718 |  | 718 |  | TOTAL | TOTAL
융착기 100-150mm HR ( 호표 10 ) | [12 empty] | 5DB4066A5D80311192A3D800FD9E9F0F7FA2B7C8
융착기 | 100-150mm | 대 | 0.2294 | 0 | 0 | 0 | 0 | 4766 | 1093.3 | 4766 | 1093.3 | 천원 | 5DB4066A5D80311192A3D800FD9E9F0F7FA2B7C8 | 5DB4066A5D80311192A3D800FD9E9F0F7FA2B7 | F | F | T | [30 empty] | 5DB4066A5D80311192A3D800FD9E9F0F7FA2B7C85DB4066A5D80311192A3D800FD9E9F0F7FA2B7
[ 합 계 ] |  |  |  |  | 0 |  | 0 |  | 1093 |  | 1093 |  | TOTAL | TOTAL
융착기 200-300mm HR ( 호표 11 ) | [12 empty] | 5DB4066A5D80311192A3D800FF4880CFDE151B81
융착기 | 200-300mm | 대 | 0.2294 | 0 | 0 | 0 | 0 | 6536 | 1499.3 | 6536 | 1499.3 | 천원 | 5DB4066A5D80311192A3D800FF4880CFDE151B81 | 5DB4066A5D80311192A3D800FF4880CFDE151B | F | F | T | [30 empty] | 5DB4066A5D80311192A3D800FF4880CFDE151B815DB4066A5D80311192A3D800FF4880CFDE151B
[ 합 계 ] |  |  |  |  | 0 |  | 0 |  | 1499 |  | 1499 |  | TOTAL | TOTAL
터파기(기계) 보통토사,백호0.7m3 ㎥ ( 호표 12 ) | [12 empty] | 5AA0464979103C4191D9C591D1965D
터파기 | 보통, 유압식백호 0.7m3 | M3 | 1 | 220 | 220 | 655 | 655 | 356 | 356 | 1231 | 1231 | 산근 1 | 5AA0464979103C4191D9C591D1965D | 5A83C6450040369193C9BB258BC3A7 | F | T | F | [30 empty] | 5AA0464979103C4191D9C591D1965D5A83C6450040369193C9BB258BC3A7
[ 합 계 ] |  |  |  |  | 220 |  | 655 |  | 356 |  | 1231 |  | TOTAL | TOTAL
터파기(인력) 보통토사,0∼1m ㎥ ( 호표 13 ) | [12 empty] | 5AA0464979103D619BB8144CEC7CF8
보통인부 | 일반공사 직종 | 인 | 0.2 | 0 | 0 | 125427 | 25085.4 | 0 | 0 | 125427 | 25085.4 |  | 5AA0464979103D619BB8144CEC7CF8 | 5A7A1677CB6034A1979E0E38C17337A9031C5B | F | F | T | [30 empty] | 5AA0464979103D619BB8144CEC7CF85A7A1677CB6034A1979E0E38C17337A9031C5B
[ 합 계 ] |  |  |  |  | 0 |  | 25085 |  | 0 |  | 25085 |  | TOTAL | TOTAL
되메우기 토사,인력 ㎥ ( 호표 14 ) | [12 empty] | 5AA0464F81C031619BD4BCAF39B69E
보통인부 | 일반공사 직종 | 인 | 0.1 | 0 | 0 | 125427 | 12542.7 | 0 | 0 | 125427 | 12542.7 |  | 5AA0464F81C031619BD4BCAF39B69E | 5A7A1677CB6034A1979E0E38C17337A9031C5B | F | F | T | [30 empty] | 5AA0464F81C031619BD4BCAF39B69E5A7A1677CB6034A1979E0E38C17337A9031C5B
[ 합 계 ] |  |  |  |  | 0 |  | 12542 |  | 0 |  | 12542 |  | TOTAL | TOTAL
되메우기 토사,백호0.7m3 ㎥ ( 호표 15 ) | [12 empty] | 5AA0464F81C03161981E0E45C64DDC
되메우기 | 보통, 유압식백호 0.7m3 | M3 | 1 | 110 | 110 | 328 | 328 | 178 | 178 | 616 | 616 | 산근 2 | 5AA0464F81C03161981E0E45C64DDC | 5A83C6450040369193C9BB258BC281 | F | T | F | [30 empty] | 5AA0464F81C03161981E0E45C64DDC5A83C6450040369193C9BB258BC281
[ 합 계 ] |  |  |  |  | 110 |  | 328 |  | 178 |  | 616 |  | TOTAL | TOTAL
현장내잔토처리 소운반.고르기 ㎥ ( 호표 16 ) | [12 empty] | 5AA0464F81C031619F4EFE6E439730
보통인부 | 일반공사 직종 | 인 | 0.2 | 0 | 0 | 125427 | 25085.4 | 0 | 0 | 125427 | 25085.4 |  | 5AA0464F81C031619F4EFE6E439730 | 5A7A1677CB6034A1979E0E38C17337A9031C5B | F | F | T | [30 empty] | 5AA0464F81C031619F4EFE6E4397305A7A1677CB6034A1979E0E38C17337A9031C5B
[ 합 계 ] |  |  |  |  | 0 |  | 25085 |  | 0 |  | 25085 |  | TOTAL | TOTAL
모래깔기지정 인력 ㎥ ( 호표 17 ) | [12 empty] | 5AA056B3A4403CD199A16CE8B847CE
모래 | 모래, 대전, 도착도 | M3 | 1.2 | 26000 | 31200 | 0 | 0 | 0 | 0 | 26000 | 31200 |  | 5AA056B3A4403CD199A16CE8B847CE | 5DAB86F320303B41976D0C92821EA51D8FBB5D | F | F | T | [30 empty] | 5AA056B3A4403CD199A16CE8B847CE5DAB86F320303B41976D0C92821EA51D8FBB5D
보통인부 | 일반공사 직종 | 인 | 0.015 | 0 | 0 | 125427 | 1881.4 | 0 | 0 | 125427 | 1881.4 |  | 5AA056B3A4403CD199A16CE8B847CE | 5A7A1677CB6034A1979E0E38C17337A9031C5B | F | F | T | [30 empty] | 5AA056B3A4403CD199A16CE8B847CE5A7A1677CB6034A1979E0E38C17337A9031C5B
[ 합 계 ] |  |  |  |  | 31200 |  | 1881 |  | 0 |  | 33081 |  | TOTAL | TOTAL
모래깔기지정 장비, 백호0.2m3+플레이트 콤팩터1.5톤 M3 ( 호표 18 ) | [12 empty] | 5AA056B3A4403CD199A16CE8B84501
굴삭기(무한궤도) | 0.2㎥ | HR | 0.056 | 6836 | 382.8 | 38972 | 2182.4 | 12183 | 682.2 | 57991 | 3247.4 | 호표 1 | 5AA056B3A4403CD199A16CE8B84501 | 5DB4066A5D80369194BB59C4E14C4A886260EDFC | T | F | F | [30 empty] | 5AA056B3A4403CD199A16CE8B845015DB4066A5D80369194BB59C4E14C4A886260EDFC
플레이트 콤팩터 | 1.5ton | HR | 0.062 | 1466 | 90.8 | 25683 | 1592.3 | 536 | 33.2 | 27685 | 1716.3 | 호표 3 | 5AA056B3A4403CD199A16CE8B84501 | 5DB4066A5D8037B19ABD29ACEF191A9199AC3EB0 | T | F | F | [30 empty] | 5AA056B3A4403CD199A16CE8B845015DB4066A5D8037B19ABD29ACEF191A9199AC3EB0
[ 합 계 ] |  |  |  |  | 473 |  | 3774 |  | 715 |  | 4962 |  | TOTAL | TOTAL
합판거푸집 5회 ㎡ ( 호표 19 ) | [12 empty] | 5AA0267F5EE037719449206856C806
합판 | 내수합판, 1급, 12×1220×2440mm | ㎡ | 0.2942 | 8419 | 2476.8 | 0 | 0 | 0 | 0 | 8419 | 2476.8 |  | 5AA0267F5EE037719449206856C806 | 5DAB86F323803C81994150A26CE95B55CC75BC | F | F | T | [30 empty] | 5AA0267F5EE037719449206856C8065DAB86F323803C81994150A26CE95B55CC75BC
각재 | 각재, 외송 | ㎥ | 0.0108 | 376675 | 4068 | 0 | 0 | 0 | 0 | 376675 | 4068 |  | 5AA0267F5EE037719449206856C806 | 5D88C6A57C503C119C6B348EC10E6290AA4F91 | F | F | T | [30 empty] | 5AA0267F5EE037719449206856C8065D88C6A57C503C119C6B348EC10E6290AA4F91
연강선 | 철선, 어닐링, Φ4.0mm | kg | 0.1075 | 1179 | 126.7 | 0 | 0 | 0 | 0 | 1179 | 126.7 |  | 5AA0267F5EE037719449206856C806 | 5D88D64BC5E03701988559877D6169D35B1405 | F | F | T | [30 empty] | 5AA0267F5EE037719449206856C8065D88D64BC5E03701988559877D6169D35B1405
일반못 | 일반못, 75mm | kg | 0.0742 | 1093 | 81.1 | 0 | 0 | 0 | 0 | 1093 | 81.1 |  | 5AA0267F5EE037719449206856C806 | 5D88D64BC6F037619F8F8FD3567C18E3DF6E40 | F | F | T | [30 empty] | 5AA0267F5EE037719449206856C8065D88D64BC6F037619F8F8FD3567C18E3DF6E40
박리오일 | 박리제, 목재용, 수성 | L | 0.0704 | 959 | 67.5 | 0 | 0 | 0 | 0 | 959 | 67.5 |  | 5AA0267F5EE037719449206856C806 | 5DABB64768703FD19546D4D6F59CB015500A88 | F | F | T | [30 empty] | 5AA0267F5EE037719449206856C8065DABB64768703FD19546D4D6F59CB015500A88
형틀목공 | 일반공사 직종 | 인 | 0.07524 | 0 | 0 | 201951 | 15194.7 | 0 | 0 | 201951 | 15194.7 |  | 5AA0267F5EE037719449206856C806 | 5A7A1677CB6034A1979E0E38C17337A9031C5E | F | F | T | [30 empty] | 5AA0267F5EE037719449206856C8065A7A1677CB6034A1979E0E38C17337A9031C5E | bar: JUK1
보통인부 | 일반공사 직종 | 인 | 0.04104 | 0 | 0 | 125427 | 5147.5 | 0 | 0 | 125427 | 5147.5 |  | 5AA0267F5EE037719449206856C806 | 5A7A1677CB6034A1979E0E38C17337A9031C5B | F | F | T | [30 empty] | 5AA0267F5EE037719449206856C8065A7A1677CB6034A1979E0E38C17337A9031C5B | bar: JUK1
공구손료 | 인력품의 2% | 식 | 1 | 406.84 | 406.8 | 0 | 0 | 0 | 0 | 406.8 | 406.8 |  | 5AA0267F5EE037719449206856C806 | 5BBC86F3865033B19B3C19829780001 | F | F | F | 1 | 0 | 0.02 | [27 empty] | 5AA0267F5EE037719449206856C8065BBC86F3865033B19B3C19829780001
[ 합 계 ] |  |  |  |  | 7226 |  | 20342 |  | 0 |  | 27568 |  | TOTAL | TOTAL
CONC인력비빔타설 1:2:4(300M3↓) M3 ( 호표 20 ) | [12 empty] | 5AA02678100035119F478BC42FE433
시멘트 | 시멘트, 분공장도 | kg | 323 | 95 | 30685 | 0 | 0 | 0 | 0 | 95 | 30685 |  | 5AA02678100035119F478BC42FE433 | 5D88C6A57D603411940439D6EB7FACD2E029F0 | F | F | T | [30 empty] | 5AA02678100035119F478BC42FE4335D88C6A57D603411940439D6EB7FACD2E029F0
모래 | 모래, 도착도 | ㎥ | 0.48 | 26000 | 12480 | 0 | 0 | 0 | 0 | 26000 | 12480 |  | 5AA02678100035119F478BC42FE433 | 5DAB86F320303B41976D0C92821EA51D8FBAB2 | F | F | T | [30 empty] | 5AA02678100035119F478BC42FE4335DAB86F320303B41976D0C92821EA51D8FBAB2
자갈 | 자갈, 도착도, #57 | ㎥ | 0.65 | 18000 | 11700 | 0 | 0 | 0 | 0 | 18000 | 11700 |  | 5AA02678100035119F478BC42FE433 | 5DAB86F320303B4196470ADD51E94EBA45BBBA | F | F | T | [30 empty] | 5AA02678100035119F478BC42FE4335DAB86F320303B4196470ADD51E94EBA45BBBA
콘크리트공 | 일반공사 직종 | 인 | 0.85 | 0 | 0 | 198242 | 168505.7 | 0 | 0 | 198242 | 168505.7 |  | 5AA02678100035119F478BC42FE433 | 5A7A1677CB6034A1979E0E38C17337A9031D7C | F | F | T | [30 empty] | 5AA02678100035119F478BC42FE4335A7A1677CB6034A1979E0E38C17337A9031D7C | bar: JUK1
보통인부 | 일반공사 직종 | 인 | 0.82 | 0 | 0 | 125427 | 102850.1 | 0 | 0 | 125427 | 102850.1 |  | 5AA02678100035119F478BC42FE433 | 5A7A1677CB6034A1979E0E38C17337A9031C5B | F | F | T | [30 empty] | 5AA02678100035119F478BC42FE4335A7A1677CB6034A1979E0E38C17337A9031C5B | bar: JUK1
공구손료 | 인력품의 2% | 식 | 1 | 5427.11 | 5427.1 | 0 | 0 | 0 | 0 | 5427.1 | 5427.1 |  | 5AA02678100035119F478BC42FE433 | 5BBC86F3865033B19B3C19829780001 | F | F | F | 1 | 0 | 0.02 | [27 empty] | 5AA02678100035119F478BC42FE4335BBC86F3865033B19B3C19829780001
[ 합 계 ] |  |  |  |  | 60292 |  | 271355 |  | 0 |  | 331647 |  | TOTAL | TOTAL
콘크리트타설(인력) 무근(미할증) ㎥ ( 호표 21 ) | [12 empty] | 5AA0267811203C21992F2D3D8BADE1
레미콘 | 레미콘, 대전, 25-21-15 | M3 | 1 | 63270 | 63270 | 0 | 0 | 0 | 0 | 63270 | 63270 |  | 5AA0267811203C21992F2D3D8BADE1 | 5D88C6A57D60341197D8534112885CC9424D9B | F | F | T | [30 empty] | 5AA0267811203C21992F2D3D8BADE15D88C6A57D60341197D8534112885CC9424D9B
콘크리트공 | 일반공사 직종 | 인 | 0.12 | 0 | 0 | 198242 | 23789 | 0 | 0 | 198242 | 23789 |  | 5AA0267811203C21992F2D3D8BADE1 | 5A7A1677CB6034A1979E0E38C17337A9031D7C | F | F | T | [30 empty] | 5AA0267811203C21992F2D3D8BADE15A7A1677CB6034A1979E0E38C17337A9031D7C | bar: JUK1
보통인부 | 일반공사 직종 | 인 | 0.15 | 0 | 0 | 125427 | 18814 | 0 | 0 | 125427 | 18814 |  | 5AA0267811203C21992F2D3D8BADE1 | 5A7A1677CB6034A1979E0E38C17337A9031C5B | F | F | T | [30 empty] | 5AA0267811203C21992F2D3D8BADE15A7A1677CB6034A1979E0E38C17337A9031C5B | bar: JUK1
공구손료 | 인력품의 2% | 식 | 1 | 852.06 | 852 | 0 | 0 | 0 | 0 | 852 | 852 |  | 5AA0267811203C21992F2D3D8BADE1 | 5BBC86F3865033B19B3C19829780001 | F | F | F | 1 | 0 | 0.02 | [27 empty] | 5AA0267811203C21992F2D3D8BADE15BBC86F3865033B19B3C19829780001
[ 합 계 ] |  |  |  |  | 64122 |  | 42603 |  | 0 |  | 106725 |  | TOTAL | TOTAL
잡철물제작(철제) 간단 톤 ( 호표 22 ) | [12 empty] | 5AA0C60C51D038919891C044382C0F
용접봉 | 연강용피복아크용접봉, CR-13, Φ3.2mm | kg | 15.71 | 2400 | 37704 | 0 | 0 | 0 | 0 | 2400 | 37704 |  | 5AA0C60C51D038919891C044382C0F | 5D9906C35200357193A4E66AACCEF3294BBA86 | F | F | T | [30 empty] | 5AA0C60C51D038919891C044382C0F5D9906C35200357193A4E66AACCEF3294BBA86
산소 가스 | 기체 | L | 5355 | 2.22 | 11888.1 | 0 | 0 | 0 | 0 | 2.2 | 11888.1 |  | 5AA0C60C51D038919891C044382C0F | 5DABB647648032B194C72DAE2B846AC3F19EBB | F | F | T | [30 empty] | 5AA0C60C51D038919891C044382C0F5DABB647648032B194C72DAE2B846AC3F19EBB
아세틸렌가스 | 아세틸렌가스, kg | kg | 2.4 | 10652 | 25564.8 | 0 | 0 | 0 | 0 | 10652 | 25564.8 |  | 5AA0C60C51D038919891C044382C0F | 5DABC66D62F038F19E591724BDB15EC5372302 | F | F | T | [30 empty] | 5AA0C60C51D038919891C044382C0F5DABC66D62F038F19E591724BDB15EC5372302
용접기 (교류) | 500Amp | HR | 17.71 | 0 | 0 | 0 | 0 | 137 | 2426.2 | 137 | 2426.2 | 호표 8 | 5AA0C60C51D038919891C044382C0F | 5DB4066A5D80311192A3DACD2DC9685AAA234117 | T | F | F | [30 empty] | 5AA0C60C51D038919891C044382C0F5DB4066A5D80311192A3DACD2DC9685AAA234117
공통자재 | 전력 | KWH | 107.1 | 0 | 0 | 0 | 0 | 80 | 8568 | 80 | 8568 |  | 5AA0C60C51D038919891C044382C0F | 5AED16EC373032219E8D65AA3B7847EE97C559 | F | F | T | [30 empty] | 5AA0C60C51D038919891C044382C0F5AED16EC373032219E8D65AA3B7847EE97C559
철공 | 일반공사 직종 | 인 | 21.8 | 0 | 0 | 178249 | 3885828.2 | 0 | 0 | 178249 | 3885828.2 |  | 5AA0C60C51D038919891C044382C0F | 5A7A1677CB6034A1979E0E38C17337A9031C50 | F | F | T | [30 empty] | 5AA0C60C51D038919891C044382C0F5A7A1677CB6034A1979E0E38C17337A9031C50 | bar: JUK1
보통인부 | 일반공사 직종 | 인 | 0.56 | 0 | 0 | 125427 | 70239.1 | 0 | 0 | 125427 | 70239.1 |  | 5AA0C60C51D038919891C044382C0F | 5A7A1677CB6034A1979E0E38C17337A9031C5B | F | F | T | [30 empty] | 5AA0C60C51D038919891C044382C0F5A7A1677CB6034A1979E0E38C17337A9031C5B | bar: JUK1
용접공 | 일반공사 직종 | 인 | 2.21 | 0 | 0 | 198711 | 439151.3 | 0 | 0 | 198711 | 439151.3 |  | 5AA0C60C51D038919891C044382C0F | 5A7A1677CB6034A1979E0E38C17337A9031D7D | F | F | T | [30 empty] | 5AA0C60C51D038919891C044382C0F5A7A1677CB6034A1979E0E38C17337A9031D7D | bar: JUK1
특별인부 | 일반공사 직종 | 인 | 0.63 | 0 | 0 | 152019 | 95771.9 | 0 | 0 | 152019 | 95771.9 |  | 5AA0C60C51D038919891C044382C0F | 5A7A1677CB6034A1979E0E38C17337A9031C5A | F | F | T | [30 empty] | 5AA0C60C51D038919891C044382C0F5A7A1677CB6034A1979E0E38C17337A9031C5A | bar: JUK1
공구손료 | 인력품의 3% | 식 | 1 | 134729.71 | 134729.7 | 0 | 0 | 0 | 0 | 134729.7 | 134729.7 |  | 5AA0C60C51D038919891C044382C0F | 5BBC86F3865033B19B3C19829780001 | F | F | F | 1 | 0 | 0.03 | [27 empty] | 5AA0C60C51D038919891C044382C0F5BBC86F3865033B19B3C19829780001
[ 합 계 ] |  |  |  |  | 209886 |  | 4490990 |  | 10994 |  | 4711870 |  | TOTAL | TOTAL
잡철물설치(철제) 간단 톤 ( 호표 23 ) | [12 empty] | 5AA0C60C51D038919891C045DF552A
용접봉 | 연강용피복아크용접봉, CR-13, Φ3.2mm | kg | 2.77 | 2400 | 6648 | 0 | 0 | 0 | 0 | 2400 | 6648 |  | 5AA0C60C51D038919891C045DF552A | 5D9906C35200357193A4E66AACCEF3294BBA86 | F | F | T | [30 empty] | 5AA0C60C51D038919891C045DF552A5D9906C35200357193A4E66AACCEF3294BBA86
산소 가스 | 기체 | L | 945 | 2.22 | 2097.9 | 0 | 0 | 0 | 0 | 2.2 | 2097.9 |  | 5AA0C60C51D038919891C045DF552A | 5DABB647648032B194C72DAE2B846AC3F19EBB | F | F | T | [30 empty] | 5AA0C60C51D038919891C045DF552A5DABB647648032B194C72DAE2B846AC3F19EBB
아세틸렌가스 | 아세틸렌가스, kg | kg | 0.4 | 10652 | 4260.8 | 0 | 0 | 0 | 0 | 10652 | 4260.8 |  | 5AA0C60C51D038919891C045DF552A | 5DABC66D62F038F19E591724BDB15EC5372302 | F | F | T | [30 empty] | 5AA0C60C51D038919891C045DF552A5DABC66D62F038F19E591724BDB15EC5372302
용접기 (교류) | 500Amp | HR | 3.12 | 0 | 0 | 0 | 0 | 137 | 427.4 | 137 | 427.4 | 호표 8 | 5AA0C60C51D038919891C045DF552A | 5DB4066A5D80311192A3DACD2DC9685AAA234117 | T | F | F | [30 empty] | 5AA0C60C51D038919891C045DF552A5DB4066A5D80311192A3DACD2DC9685AAA234117
공통자재 | 전력 | KWH | 18.9 | 0 | 0 | 0 | 0 | 80 | 1512 | 80 | 1512 |  | 5AA0C60C51D038919891C045DF552A | 5AED16EC373032219E8D65AA3B7847EE97C559 | F | F | T | [30 empty] | 5AA0C60C51D038919891C045DF552A5AED16EC373032219E8D65AA3B7847EE97C559
철공 | 일반공사 직종 | 인 | 5.85 | 0 | 0 | 178249 | 1042756.6 | 0 | 0 | 178249 | 1042756.6 |  | 5AA0C60C51D038919891C045DF552A | 5A7A1677CB6034A1979E0E38C17337A9031C50 | F | F | T | [30 empty] | 5AA0C60C51D038919891C045DF552A5A7A1677CB6034A1979E0E38C17337A9031C50 | bar: JUK1
보통인부 | 일반공사 직종 | 인 | 0.1 | 0 | 0 | 125427 | 12542.7 | 0 | 0 | 125427 | 12542.7 |  | 5AA0C60C51D038919891C045DF552A | 5A7A1677CB6034A1979E0E38C17337A9031C5B | F | F | T | [30 empty] | 5AA0C60C51D038919891C045DF552A5A7A1677CB6034A1979E0E38C17337A9031C5B | bar: JUK1
용접공 | 일반공사 직종 | 인 | 0.39 | 0 | 0 | 198711 | 77497.2 | 0 | 0 | 198711 | 77497.2 |  | 5AA0C60C51D038919891C045DF552A | 5A7A1677CB6034A1979E0E38C17337A9031D7D | F | F | T | [30 empty] | 5AA0C60C51D038919891C045DF552A5A7A1677CB6034A1979E0E38C17337A9031D7D | bar: JUK1
특별인부 | 일반공사 직종 | 인 | 0.11 | 0 | 0 | 152019 | 16722 | 0 | 0 | 152019 | 16722 |  | 5AA0C60C51D038919891C045DF552A | 5A7A1677CB6034A1979E0E38C17337A9031C5A | F | F | T | [30 empty] | 5AA0C60C51D038919891C045DF552A5A7A1677CB6034A1979E0E38C17337A9031C5A | bar: JUK1
공구손료 | 인력품의 3% | 식 | 1 | 34485.55 | 34485.5 | 0 | 0 | 0 | 0 | 34485.5 | 34485.5 |  | 5AA0C60C51D038919891C045DF552A | 5BBC86F3865033B19B3C19829780001 | F | F | F | 1 | 0 | 0.03 | [27 empty] | 5AA0C60C51D038919891C045DF552A5BBC86F3865033B19B3C19829780001
[ 합 계 ] |  |  |  |  | 47492 |  | 1149518 |  | 1939 |  | 1198949 |  | TOTAL | TOTAL
잡철물제작(스텐) 간단 톤 ( 호표 24 ) | [12 empty] | 5AA0C60C51D038919891C2712D5BBA
용접봉 | 스테인리스강용피복아크용접봉, Φ3.2mm, AWSE308 | kg | 15.71 | 8880 | 139504.8 | 0 | 0 | 0 | 0 | 8880 | 139504.8 |  | 5AA0C60C51D038919891C2712D5BBA | 5D9906C35200357193A4E66AACCEF32948E087 | F | F | T | [30 empty] | 5AA0C60C51D038919891C2712D5BBA5D9906C35200357193A4E66AACCEF32948E087
산소 가스 | 기체 | L | 5355 | 2.22 | 11888.1 | 0 | 0 | 0 | 0 | 2.2 | 11888.1 |  | 5AA0C60C51D038919891C2712D5BBA | 5DABB647648032B194C72DAE2B846AC3F19EBB | F | F | T | [30 empty] | 5AA0C60C51D038919891C2712D5BBA5DABB647648032B194C72DAE2B846AC3F19EBB
아세틸렌가스 | 아세틸렌가스, kg | kg | 2.4 | 10652 | 25564.8 | 0 | 0 | 0 | 0 | 10652 | 25564.8 |  | 5AA0C60C51D038919891C2712D5BBA | 5DABC66D62F038F19E591724BDB15EC5372302 | F | F | T | [30 empty] | 5AA0C60C51D038919891C2712D5BBA5DABC66D62F038F19E591724BDB15EC5372302
용접기 (교류) | 500Amp | HR | 17.71 | 0 | 0 | 0 | 0 | 137 | 2426.2 | 137 | 2426.2 | 호표 8 | 5AA0C60C51D038919891C2712D5BBA | 5DB4066A5D80311192A3DACD2DC9685AAA234117 | T | F | F | [30 empty] | 5AA0C60C51D038919891C2712D5BBA5DB4066A5D80311192A3DACD2DC9685AAA234117
공통자재 | 전력 | KWH | 107.1 | 0 | 0 | 0 | 0 | 80 | 8568 | 80 | 8568 |  | 5AA0C60C51D038919891C2712D5BBA | 5AED16EC373032219E8D65AA3B7847EE97C559 | F | F | T | [30 empty] | 5AA0C60C51D038919891C2712D5BBA5AED16EC373032219E8D65AA3B7847EE97C559
철공 | 일반공사 직종 | 인 | 21.8 | 0 | 0 | 178249 | 3885828.2 | 0 | 0 | 178249 | 3885828.2 |  | 5AA0C60C51D038919891C2712D5BBA | 5A7A1677CB6034A1979E0E38C17337A9031C50 | F | F | T | [30 empty] | 5AA0C60C51D038919891C2712D5BBA5A7A1677CB6034A1979E0E38C17337A9031C50 | bar: JUK1
보통인부 | 일반공사 직종 | 인 | 0.56 | 0 | 0 | 125427 | 70239.1 | 0 | 0 | 125427 | 70239.1 |  | 5AA0C60C51D038919891C2712D5BBA | 5A7A1677CB6034A1979E0E38C17337A9031C5B | F | F | T | [30 empty] | 5AA0C60C51D038919891C2712D5BBA5A7A1677CB6034A1979E0E38C17337A9031C5B | bar: JUK1
용접공 | 일반공사 직종 | 인 | 2.21 | 0 | 0 | 198711 | 439151.3 | 0 | 0 | 198711 | 439151.3 |  | 5AA0C60C51D038919891C2712D5BBA | 5A7A1677CB6034A1979E0E38C17337A9031D7D | F | F | T | [30 empty] | 5AA0C60C51D038919891C2712D5BBA5A7A1677CB6034A1979E0E38C17337A9031D7D | bar: JUK1
특별인부 | 일반공사 직종 | 인 | 0.63 | 0 | 0 | 152019 | 95771.9 | 0 | 0 | 152019 | 95771.9 |  | 5AA0C60C51D038919891C2712D5BBA | 5A7A1677CB6034A1979E0E38C17337A9031C5A | F | F | T | [30 empty] | 5AA0C60C51D038919891C2712D5BBA5A7A1677CB6034A1979E0E38C17337A9031C5A | bar: JUK1
공구손료 | 인력품의 3% | 식 | 1 | 134729.71 | 134729.7 | 0 | 0 | 0 | 0 | 134729.7 | 134729.7 |  | 5AA0C60C51D038919891C2712D5BBA | 5BBC86F3865033B19B3C19829780001 | F | F | F | 1 | 0 | 0.03 | [27 empty] | 5AA0C60C51D038919891C2712D5BBA5BBC86F3865033B19B3C19829780001
[ 합 계 ] |  |  |  |  | 311687 |  | 4490990 |  | 10994 |  | 4813671 |  | TOTAL | TOTAL
잡철물설치(스텐) 간단 톤 ( 호표 25 ) | [12 empty] | 5AA0C60C51D038919891C27006B158
용접봉 | 스테인리스강용피복아크용접봉, Φ3.2mm, AWSE308 | kg | 2.77 | 8880 | 24597.6 | 0 | 0 | 0 | 0 | 8880 | 24597.6 |  | 5AA0C60C51D038919891C27006B158 | 5D9906C35200357193A4E66AACCEF32948E087 | F | F | T | [30 empty] | 5AA0C60C51D038919891C27006B1585D9906C35200357193A4E66AACCEF32948E087
산소 가스 | 기체 | L | 945 | 2.22 | 2097.9 | 0 | 0 | 0 | 0 | 2.2 | 2097.9 |  | 5AA0C60C51D038919891C27006B158 | 5DABB647648032B194C72DAE2B846AC3F19EBB | F | F | T | [30 empty] | 5AA0C60C51D038919891C27006B1585DABB647648032B194C72DAE2B846AC3F19EBB
아세틸렌가스 | 아세틸렌가스, kg | kg | 0.4 | 10652 | 4260.8 | 0 | 0 | 0 | 0 | 10652 | 4260.8 |  | 5AA0C60C51D038919891C27006B158 | 5DABC66D62F038F19E591724BDB15EC5372302 | F | F | T | [30 empty] | 5AA0C60C51D038919891C27006B1585DABC66D62F038F19E591724BDB15EC5372302
용접기 (교류) | 500Amp | HR | 3.12 | 0 | 0 | 0 | 0 | 137 | 427.4 | 137 | 427.4 | 호표 8 | 5AA0C60C51D038919891C27006B158 | 5DB4066A5D80311192A3DACD2DC9685AAA234117 | T | F | F | [30 empty] | 5AA0C60C51D038919891C27006B1585DB4066A5D80311192A3DACD2DC9685AAA234117
공통자재 | 전력 | KWH | 18.9 | 0 | 0 | 0 | 0 | 80 | 1512 | 80 | 1512 |  | 5AA0C60C51D038919891C27006B158 | 5AED16EC373032219E8D65AA3B7847EE97C559 | F | F | T | [30 empty] | 5AA0C60C51D038919891C27006B1585AED16EC373032219E8D65AA3B7847EE97C559
철공 | 일반공사 직종 | 인 | 5.85 | 0 | 0 | 178249 | 1042756.6 | 0 | 0 | 178249 | 1042756.6 |  | 5AA0C60C51D038919891C27006B158 | 5A7A1677CB6034A1979E0E38C17337A9031C50 | F | F | T | [30 empty] | 5AA0C60C51D038919891C27006B1585A7A1677CB6034A1979E0E38C17337A9031C50 | bar: JUK1
보통인부 | 일반공사 직종 | 인 | 0.1 | 0 | 0 | 125427 | 12542.7 | 0 | 0 | 125427 | 12542.7 |  | 5AA0C60C51D038919891C27006B158 | 5A7A1677CB6034A1979E0E38C17337A9031C5B | F | F | T | [30 empty] | 5AA0C60C51D038919891C27006B1585A7A1677CB6034A1979E0E38C17337A9031C5B | bar: JUK1
용접공 | 일반공사 직종 | 인 | 0.39 | 0 | 0 | 198711 | 77497.2 | 0 | 0 | 198711 | 77497.2 |  | 5AA0C60C51D038919891C27006B158 | 5A7A1677CB6034A1979E0E38C17337A9031D7D | F | F | T | [30 empty] | 5AA0C60C51D038919891C27006B1585A7A1677CB6034A1979E0E38C17337A9031D7D | bar: JUK1
특별인부 | 일반공사 직종 | 인 | 0.11 | 0 | 0 | 152019 | 16722 | 0 | 0 | 152019 | 16722 |  | 5AA0C60C51D038919891C27006B158 | 5A7A1677CB6034A1979E0E38C17337A9031C5A | F | F | T | [30 empty] | 5AA0C60C51D038919891C27006B1585A7A1677CB6034A1979E0E38C17337A9031C5A | bar: JUK1
공구손료 | 인력품의 3% | 식 | 1 | 34485.55 | 34485.5 | 0 | 0 | 0 | 0 | 34485.5 | 34485.5 |  | 5AA0C60C51D038919891C27006B158 | 5BBC86F3865033B19B3C19829780001 | F | F | F | 1 | 0 | 0.03 | [27 empty] | 5AA0C60C51D038919891C27006B1585BBC86F3865033B19B3C19829780001
[ 합 계 ] |  |  |  |  | 65441 |  | 1149518 |  | 1939 |  | 1216898 |  | TOTAL | TOTAL
잡철물제작설치(철제) 간단 톤 ( 호표 26 ) | [12 empty] | 5AA0C60C51D038919892E91A68DA7A
잡철물제작(철제) | 간단 | 톤 | 1 | 209886 | 209886 | 4490990 | 4490990 | 10994 | 10994 | 4711870 | 4711870 | 호표 22 | 5AA0C60C51D038919892E91A68DA7A | 5AA0C60C51D038919891C044382C0F | T | F | F | [30 empty] | 5AA0C60C51D038919892E91A68DA7A5AA0C60C51D038919891C044382C0F
잡철물설치(철제) | 간단 | 톤 | 1 | 47492 | 47492 | 1149518 | 1149518 | 1939 | 1939 | 1198949 | 1198949 | 호표 23 | 5AA0C60C51D038919892E91A68DA7A | 5AA0C60C51D038919891C045DF552A | T | F | F | [30 empty] | 5AA0C60C51D038919892E91A68DA7A5AA0C60C51D038919891C045DF552A
[ 합 계 ] |  |  |  |  | 257378 |  | 5640508 |  | 12933 |  | 5910819 |  | TOTAL | TOTAL
잡철물제작설치(스텐) 간단 톤 ( 호표 27 ) | [12 empty] | 5AA0C60C51D038919892EA2260FCF2
잡철물제작(스텐) | 간단 | 톤 | 1 | 311687 | 311687 | 4490990 | 4490990 | 10994 | 10994 | 4813671 | 4813671 | 호표 24 | 5AA0C60C51D038919892EA2260FCF2 | 5AA0C60C51D038919891C2712D5BBA | T | F | F | [30 empty] | 5AA0C60C51D038919892EA2260FCF25AA0C60C51D038919891C2712D5BBA
잡철물설치(스텐) | 간단 | 톤 | 1 | 65441 | 65441 | 1149518 | 1149518 | 1939 | 1939 | 1216898 | 1216898 | 호표 25 | 5AA0C60C51D038919892EA2260FCF2 | 5AA0C60C51D038919891C27006B158 | T | F | F | [30 empty] | 5AA0C60C51D038919892EA2260FCF25AA0C60C51D038919891C27006B158
[ 합 계 ] |  |  |  |  | 377128 |  | 5640508 |  | 12933 |  | 6030569 |  | TOTAL | TOTAL
녹막이페인트(붓칠) - 노무비 철재면, 1회 칠 M2 ( 호표 28 ) | [12 empty] | 5AA086E78C5039A1910A55602968A9
도장공 | 일반공사 직종 | 인 | 0.015 | 0 | 0 | 184508 | 2767.6 | 0 | 0 | 184508 | 2767.6 |  | 5AA086E78C5039A1910A55602968A9 | 5A7A1677CB6034A1979E0E38C17337A9031E0F | F | F | T | [30 empty] | 5AA086E78C5039A1910A55602968A95A7A1677CB6034A1979E0E38C17337A9031E0F
보통인부 | 일반공사 직종 | 인 | 0.003 | 0 | 0 | 125427 | 376.2 | 0 | 0 | 125427 | 376.2 |  | 5AA086E78C5039A1910A55602968A9 | 5A7A1677CB6034A1979E0E38C17337A9031C5B | F | F | T | [30 empty] | 5AA086E78C5039A1910A55602968A95A7A1677CB6034A1979E0E38C17337A9031C5B
[ 합 계 ] |  |  |  |  | 0 |  | 3143 |  | 0 |  | 3143 |  | TOTAL | TOTAL
녹막이페인트(붓칠) - 재료비 철재면, 1회, 2종 M2 ( 호표 29 ) | [12 empty] | 5AA086E78C5039A1910A5459368965
방청페인트 | 방청페인트, KSM6030-1종2류, 광명단페인트 | L | 0.08 | 6010 | 480.8 | 0 | 0 | 0 | 0 | 6010 | 480.8 |  | 5AA086E78C5039A1910A5459368965 | 5D88D6480A303861962EC8BC311D0A815BF2A7 | F | F | T | [30 empty] | 5AA086E78C5039A1910A54593689655D88D6480A303861962EC8BC311D0A815BF2A7 | bar: JUK1
시너 | 시너, KSM6060, 2종 | L | 0.004 | 3579.44 | 14.3 | 0 | 0 | 0 | 0 | 3579.4 | 14.3 |  | 5AA086E78C5039A1910A5459368965 | 5D88D6480A3038619BA9952D7304EF78D00075 | F | F | T | [30 empty] | 5AA086E78C5039A1910A54593689655D88D6480A3038619BA9952D7304EF78D00075 | bar: JUK1
잡재료 | 주재료비의 3% | 식 | 1 | 14.85 | 14.8 | 0 | 0 | 0 | 0 | 14.8 | 14.8 |  | 5AA086E78C5039A1910A5459368965 | 5BBC86F3865033B19B3C19829780001 | F | F | F | 0 | 0 | 0.03 | [27 empty] | 5AA086E78C5039A1910A54593689655BBC86F3865033B19B3C19829780001
[ 합 계 ] |  |  |  |  | 509 |  | 0 |  | 0 |  | 509 |  | TOTAL | TOTAL
녹막이페인트 칠 1회.1종 ㎡ ( 호표 30 ) | [12 empty] | 5AA086E78C5039A1910B7D1056BFBB
녹막이페인트(붓칠) - 재료비 | 철재면, 1회, 2종 | M2 | 1 | 509 | 509 | 0 | 0 | 0 | 0 | 509 | 509 | 호표 29 | 5AA086E78C5039A1910B7D1056BFBB | 5AA086E78C5039A1910A5459368965 | T | F | F | [30 empty] | 5AA086E78C5039A1910B7D1056BFBB5AA086E78C5039A1910A5459368965
녹막이페인트(붓칠) - 노무비 | 철재면, 1회 칠 | M2 | 1 | 0 | 0 | 3143 | 3143 | 0 | 0 | 3143 | 3143 | 호표 28 | 5AA086E78C5039A1910B7D1056BFBB | 5AA086E78C5039A1910A55602968A9 | T | F | F | [30 empty] | 5AA086E78C5039A1910B7D1056BFBB5AA086E78C5039A1910A55602968A9
[ 합 계 ] |  |  |  |  | 509 |  | 3143 |  | 0 |  | 3652 |  | TOTAL | TOTAL
유성페인트(붓칠) - 노무비 철재면, 2회 칠 M2 ( 호표 31 ) | [12 empty] | 5AA086E436A03CC19F35944B64655E
도장공 | 일반공사 직종 | 인 | 0.02 | 0 | 0 | 184508 | 3690.1 | 0 | 0 | 184508 | 3690.1 |  | 5AA086E436A03CC19F35944B64655E | 5A7A1677CB6034A1979E0E38C17337A9031E0F | F | F | T | [30 empty] | 5AA086E436A03CC19F35944B64655E5A7A1677CB6034A1979E0E38C17337A9031E0F
보통인부 | 일반공사 직종 | 인 | 0.004 | 0 | 0 | 125427 | 501.7 | 0 | 0 | 125427 | 501.7 |  | 5AA086E436A03CC19F35944B64655E | 5A7A1677CB6034A1979E0E38C17337A9031C5B | F | F | T | [30 empty] | 5AA086E436A03CC19F35944B64655E5A7A1677CB6034A1979E0E38C17337A9031C5B
도장공 | 일반공사 직종 | 인 | 0.02 | 0 | 0 | 184508 | 3690.1 | 0 | 0 | 184508 | 3690.1 |  | 5AA086E436A03CC19F35944B64655E | 5A7A1677CB6034A1979E0E38C17337A9031E0F | F | F | T | [30 empty] | 5AA086E436A03CC19F35944B64655E5A7A1677CB6034A1979E0E38C17337A9031E0F
보통인부 | 일반공사 직종 | 인 | 0.004 | 0 | 0 | 125427 | 501.7 | 0 | 0 | 125427 | 501.7 |  | 5AA086E436A03CC19F35944B64655E | 5A7A1677CB6034A1979E0E38C17337A9031C5B | F | F | T | [30 empty] | 5AA086E436A03CC19F35944B64655E5A7A1677CB6034A1979E0E38C17337A9031C5B
[ 합 계 ] |  |  |  |  | 0 |  | 8383 |  | 0 |  | 8383 |  | TOTAL | TOTAL
유성페인트(붓칠) - 재료비 철재면, 2회 칠, 1급 M2 ( 호표 32 ) | [12 empty] | 5AA086E436A03CC19F35944B6614C0
조합페인트 | 조합페인트, KSM6020-1종1급, 백색 | L | 0.166 | 5060 | 839.9 | 0 | 0 | 0 | 0 | 5060 | 839.9 |  | 5AA086E436A03CC19F35944B6614C0 | 5D88D6480A303861962ECC1BDDC3C33DC28670 | F | F | T | [30 empty] | 5AA086E436A03CC19F35944B6614C05D88D6480A303861962ECC1BDDC3C33DC28670 | bar: JUK1
시너 | 시너, KSM6060, 1종 | L | 0.008 | 3483.33 | 27.8 | 0 | 0 | 0 | 0 | 3483.3 | 27.8 |  | 5AA086E436A03CC19F35944B6614C0 | 5D88D6480A3038619BA9952D7304EF78D00074 | F | F | T | [30 empty] | 5AA086E436A03CC19F35944B6614C05D88D6480A3038619BA9952D7304EF78D00074 | bar: JUK1
잡재료 | 주재료비의 4% | 식 | 1 | 34.7 | 34.7 | 0 | 0 | 0 | 0 | 34.7 | 34.7 |  | 5AA086E436A03CC19F35944B6614C0 | 5BBC86F3865033B19B3C19829780001 | F | F | F | 0 | 0 | 0.04 | [27 empty] | 5AA086E436A03CC19F35944B6614C05BBC86F3865033B19B3C19829780001
[ 합 계 ] |  |  |  |  | 902 |  | 0 |  | 0 |  | 902 |  | TOTAL | TOTAL
조합페인트(붓칠) 철재면2회.1급 ㎡ ( 호표 33 ) | [12 empty] | 5AA086E436A03CC19F35944FDF0F5E
유성페인트(붓칠) - 재료비 | 철재면, 2회 칠, 1급 | M2 | 1 | 902 | 902 | 0 | 0 | 0 | 0 | 902 | 902 | 호표 32 | 5AA086E436A03CC19F35944FDF0F5E | 5AA086E436A03CC19F35944B6614C0 | T | F | F | [30 empty] | 5AA086E436A03CC19F35944FDF0F5E5AA086E436A03CC19F35944B6614C0
유성페인트(붓칠) - 노무비 | 철재면, 2회 칠 | M2 | 1 | 0 | 0 | 8383 | 8383 | 0 | 0 | 8383 | 8383 | 호표 31 | 5AA086E436A03CC19F35944FDF0F5E | 5AA086E436A03CC19F35944B64655E | T | F | F | [30 empty] | 5AA086E436A03CC19F35944FDF0F5E5AA086E436A03CC19F35944B64655E
[ 합 계 ] |  |  |  |  | 902 |  | 8383 |  | 0 |  | 9285 |  | TOTAL | TOTAL
바탕만들기 아연도금면 프라이머처리,2회 ㎡ ( 호표 34 ) | [12 empty] | 5AA086F56B703E2193CFFA5BD15F88
프라이머 |  | KG | 0.02 | 5444 | 108.8 | 0 | 0 | 0 | 0 | 5444 | 108.8 |  | 5AA086F56B703E2193CFFA5BD15F88 | 5D88D6480BC031A19425303F72BAAB00FB2557 | F | F | T | [30 empty] | 5AA086F56B703E2193CFFA5BD15F885D88D6480BC031A19425303F72BAAB00FB2557
도장공 | 일반공사 직종 | 인 | 0.021 | 0 | 0 | 184508 | 3874.6 | 0 | 0 | 184508 | 3874.6 |  | 5AA086F56B703E2193CFFA5BD15F88 | 5A7A1677CB6034A1979E0E38C17337A9031E0F | F | F | T | [30 empty] | 5AA086F56B703E2193CFFA5BD15F885A7A1677CB6034A1979E0E38C17337A9031E0F | bar: JUK1
공구손료 | 인력품의 2% | 식 | 1 | 77.49 | 77.4 | 0 | 0 | 0 | 0 | 77.4 | 77.4 |  | 5AA086F56B703E2193CFFA5BD15F88 | 5BBC86F3865033B19B3C19829780001 | F | F | F | 1 | 0 | 0.02 | [27 empty] | 5AA086F56B703E2193CFFA5BD15F885BBC86F3865033B19B3C19829780001
[ 합 계 ] |  |  |  |  | 186 |  | 3874 |  | 0 |  | 4060 |  | TOTAL | TOTAL
무근콘크리트철거 인력 ㎥ ( 호표 35 ) | [12 empty] | 5AA1766A458035F19089026AAF7C64
할석공 | 일반공사 직종 | 인 | 2 | 0 | 0 | 170023 | 340046 | 0 | 0 | 170023 | 340046 |  | 5AA1766A458035F19089026AAF7C64 | 5A7A1677CB6034A1979E0E38C17337A9031D78 | F | F | T | [30 empty] | 5AA1766A458035F19089026AAF7C645A7A1677CB6034A1979E0E38C17337A9031D78 | bar: JUK1
잡재료 | 인력품의 5% | 식 | 1 | 17002.3 | 17002.3 | 0 | 0 | 0 | 0 | 17002.3 | 17002.3 |  | 5AA1766A458035F19089026AAF7C64 | 5BBC86F3865033B19B3C19829780001 | F | F | F | 1 | 0 | 0.05 | [27 empty] | 5AA1766A458035F19089026AAF7C645BBC86F3865033B19B3C19829780001
[ 합 계 ] |  |  |  |  | 17002 |  | 340046 |  | 0 |  | 357048 |  | TOTAL | TOTAL
벽체카팅및철거 인력 M ( 호표 36 ) | [12 empty] | 5A82A6847BD035119DDB1FA82911BE
보통인부 | 일반공사 직종 | 인 | 0.1 | 0 | 0 | 125427 | 12542.7 | 0 | 0 | 125427 | 12542.7 |  | 5A82A6847BD035119DDB1FA82911BE | 5A7A1677CB6034A1979E0E38C17337A9031C5B | F | F | T | [30 empty] | 5A82A6847BD035119DDB1FA82911BE5A7A1677CB6034A1979E0E38C17337A9031C5B | bar: JUK1
공구손료 | 인력품의 3% | 식 | 1 | 376.28 | 376.2 | 0 | 0 | 0 | 0 | 376.2 | 376.2 |  | 5A82A6847BD035119DDB1FA82911BE | 5BBC86F3865033B19B3C19829780001 | F | F | F | 1 | 0 | 0.03 | [27 empty] | 5A82A6847BD035119DDB1FA82911BE5BBC86F3865033B19B3C19829780001
[ 합 계 ] |  |  |  |  | 376 |  | 12542 |  | 0 |  | 12918 |  | TOTAL | TOTAL
매립배관주위충전 모르타르채움 M ( 호표 37 ) | [12 empty] | 5A82A6847BD035119DDB1FA82911BD
시멘트 | 시멘트 | kg | 0.4 | 127 | 50.8 | 0 | 0 | 0 | 0 | 127 | 50.8 | 별도 | 5A82A6847BD035119DDB1FA82911BD | 5D88C6A57D603411940439D6EB7FACD2E029F2 | F | F | T | [30 empty] | 5A82A6847BD035119DDB1FA82911BD5D88C6A57D603411940439D6EB7FACD2E029F2
모래 | 모래 | ㎥ | 0.01 | 26000 | 260 | 0 | 0 | 0 | 0 | 26000 | 260 | 별도 | 5A82A6847BD035119DDB1FA82911BD | 5DAB86F320303B41976D0C92821EA51D8FBAB0 | F | F | T | [30 empty] | 5A82A6847BD035119DDB1FA82911BD5DAB86F320303B41976D0C92821EA51D8FBAB0
보통인부 | 일반공사 직종 | 인 | 0.02 | 0 | 0 | 125427 | 2508.5 | 0 | 0 | 125427 | 2508.5 |  | 5A82A6847BD035119DDB1FA82911BD | 5A7A1677CB6034A1979E0E38C17337A9031C5B | F | F | T | [30 empty] | 5A82A6847BD035119DDB1FA82911BD5A7A1677CB6034A1979E0E38C17337A9031C5B | bar: JUK1
미장공 | 일반공사 직종 | 인 | 0.02 | 0 | 0 | 209611 | 4192.2 | 0 | 0 | 209611 | 4192.2 |  | 5A82A6847BD035119DDB1FA82911BD | 5A7A1677CB6034A1979E0E38C17337A9031E01 | F | F | T | [30 empty] | 5A82A6847BD035119DDB1FA82911BD5A7A1677CB6034A1979E0E38C17337A9031E01 | bar: JUK1
공구손료 | 인력품의 3% | 식 | 1 | 201.02 | 201 | 0 | 0 | 0 | 0 | 201 | 201 |  | 5A82A6847BD035119DDB1FA82911BD | 5BBC86F3865033B19B3C19829780001 | F | F | F | 1 | 0 | 0.03 | [27 empty] | 5A82A6847BD035119DDB1FA82911BD5BBC86F3865033B19B3C19829780001
[ 합 계 ] |  |  |  |  | 511 |  | 6700 |  | 0 |  | 7211 |  | TOTAL | TOTAL
자동에어벤트 10k*D15 개소 ( 호표 38 ) | [12 empty] | 5ADBF6D1CF503C719801027E7ADC42
공기밸브 | 공기밸브, Φ15mm*10K, 자동에어벤트 | 개 | 1 | 40900 | 40900 | 0 | 0 | 0 | 0 | 40900 | 40900 |  | 5ADBF6D1CF503C719801027E7ADC42 | 5DF3B6D25BD03DC195BCCDCF83BC3E16DD91C8 | F | F | T | [30 empty] | 5ADBF6D1CF503C719801027E7ADC425DF3B6D25BD03DC195BCCDCF83BC3E16DD91C8
배관공 | 일반공사 직종 | 인 | 0.028 | 0 | 0 | 176011 | 4928.3 | 0 | 0 | 176011 | 4928.3 |  | 5ADBF6D1CF503C719801027E7ADC42 | 5A7A1677CB6034A1979E0E38C17337A9031F24 | F | F | T | [30 empty] | 5ADBF6D1CF503C719801027E7ADC425A7A1677CB6034A1979E0E38C17337A9031F24 | bar: JUK1
공구손료 | 인력품의 3% | 식 | 1 | 147.84 | 147.8 | 0 | 0 | 0 | 0 | 147.8 | 147.8 |  | 5ADBF6D1CF503C719801027E7ADC42 | 5BBC86F3865033B19B3C19829780001 | F | F | F | 1 | 0 | 0.03 | [27 empty] | 5ADBF6D1CF503C719801027E7ADC425BBC86F3865033B19B3C19829780001
[ 합 계 ] |  |  |  |  | 41047 |  | 4928 |  | 0 |  | 45975 |  | TOTAL | TOTAL
강관용접 D15 개소 ( 호표 39 ) | [12 empty] | 5A6E962B1A403931981447D089005F
용접봉 | 연강용피복아크용접봉, CS-200, Φ3.2mm | kg | 0.006 | 2380 | 14.2 | 0 | 0 | 0 | 0 | 2380 | 14.2 |  | 5A6E962B1A403931981447D089005F | 5D9906C35200357193A4E66AACCEF3294BB9E7 | F | F | T | [30 empty] | 5A6E962B1A403931981447D089005F5D9906C35200357193A4E66AACCEF3294BB9E7
공통자재 | 전력 | KWH | 0.047 | 0 | 0 | 0 | 0 | 80 | 3.7 | 80 | 3.7 |  | 5A6E962B1A403931981447D089005F | 5AED16EC373032219E8D65AA3B7847EE97C559 | F | F | T | [30 empty] | 5A6E962B1A403931981447D089005F5AED16EC373032219E8D65AA3B7847EE97C559
용접공 | 일반공사 직종 | 인 | 0.036 | 0 | 0 | 198711 | 7153.5 | 0 | 0 | 198711 | 7153.5 |  | 5A6E962B1A403931981447D089005F | 5A7A1677CB6034A1979E0E38C17337A9031D7D | F | F | T | [30 empty] | 5A6E962B1A403931981447D089005F5A7A1677CB6034A1979E0E38C17337A9031D7D | bar: JUK1
공구손료 | 인력품의 3% | 식 | 1 | 214.6 | 214.6 | 0 | 0 | 0 | 0 | 214.6 | 214.6 |  | 5A6E962B1A403931981447D089005F | 5BBC86F3865033B19B3C19829780001 | F | F | F | 1 | 0 | 0.03 | [27 empty] | 5A6E962B1A403931981447D089005F5BBC86F3865033B19B3C19829780001
[ 합 계 ] |  |  |  |  | 228 |  | 7153 |  | 3 |  | 7384 |  | TOTAL | TOTAL
강관용접 D20 개소 ( 호표 40 ) | [12 empty] | 5A6E962B1A403931981447D35DFECF
용접봉 | 연강용피복아크용접봉, CS-200, Φ3.2mm | kg | 0.012 | 2380 | 28.5 | 0 | 0 | 0 | 0 | 2380 | 28.5 |  | 5A6E962B1A403931981447D35DFECF | 5D9906C35200357193A4E66AACCEF3294BB9E7 | F | F | T | [30 empty] | 5A6E962B1A403931981447D35DFECF5D9906C35200357193A4E66AACCEF3294BB9E7
공통자재 | 전력 | KWH | 0.059 | 0 | 0 | 0 | 0 | 80 | 4.7 | 80 | 4.7 |  | 5A6E962B1A403931981447D35DFECF | 5AED16EC373032219E8D65AA3B7847EE97C559 | F | F | T | [30 empty] | 5A6E962B1A403931981447D35DFECF5AED16EC373032219E8D65AA3B7847EE97C559
용접공 | 일반공사 직종 | 인 | 0.043 | 0 | 0 | 198711 | 8544.5 | 0 | 0 | 198711 | 8544.5 |  | 5A6E962B1A403931981447D35DFECF | 5A7A1677CB6034A1979E0E38C17337A9031D7D | F | F | T | [30 empty] | 5A6E962B1A403931981447D35DFECF5A7A1677CB6034A1979E0E38C17337A9031D7D | bar: JUK1
공구손료 | 인력품의 3% | 식 | 1 | 256.33 | 256.3 | 0 | 0 | 0 | 0 | 256.3 | 256.3 |  | 5A6E962B1A403931981447D35DFECF | 5BBC86F3865033B19B3C19829780001 | F | F | F | 1 | 0 | 0.03 | [27 empty] | 5A6E962B1A403931981447D35DFECF5BBC86F3865033B19B3C19829780001
[ 합 계 ] |  |  |  |  | 284 |  | 8544 |  | 4 |  | 8832 |  | TOTAL | TOTAL
강관용접 D25 개소 ( 호표 41 ) | [12 empty] | 5A6E962B1A403931981447D2B67406
용접봉 | 연강용피복아크용접봉, CS-200, Φ3.2mm | kg | 0.018 | 2380 | 42.8 | 0 | 0 | 0 | 0 | 2380 | 42.8 |  | 5A6E962B1A403931981447D2B67406 | 5D9906C35200357193A4E66AACCEF3294BB9E7 | F | F | T | [30 empty] | 5A6E962B1A403931981447D2B674065D9906C35200357193A4E66AACCEF3294BB9E7
공통자재 | 전력 | KWH | 0.074 | 0 | 0 | 0 | 0 | 80 | 5.9 | 80 | 5.9 |  | 5A6E962B1A403931981447D2B67406 | 5AED16EC373032219E8D65AA3B7847EE97C559 | F | F | T | [30 empty] | 5A6E962B1A403931981447D2B674065AED16EC373032219E8D65AA3B7847EE97C559
용접공 | 일반공사 직종 | 인 | 0.052 | 0 | 0 | 198711 | 10332.9 | 0 | 0 | 198711 | 10332.9 |  | 5A6E962B1A403931981447D2B67406 | 5A7A1677CB6034A1979E0E38C17337A9031D7D | F | F | T | [30 empty] | 5A6E962B1A403931981447D2B674065A7A1677CB6034A1979E0E38C17337A9031D7D | bar: JUK1
공구손료 | 인력품의 3% | 식 | 1 | 309.98 | 309.9 | 0 | 0 | 0 | 0 | 309.9 | 309.9 |  | 5A6E962B1A403931981447D2B67406 | 5BBC86F3865033B19B3C19829780001 | F | F | F | 1 | 0 | 0.03 | [27 empty] | 5A6E962B1A403931981447D2B674065BBC86F3865033B19B3C19829780001
[ 합 계 ] |  |  |  |  | 352 |  | 10332 |  | 5 |  | 10689 |  | TOTAL | TOTAL
강관용접 D32 개소 ( 호표 42 ) | [12 empty] | 5A6E962B1A403931981447D50AB36D
용접봉 | 연강용피복아크용접봉, CS-200, Φ3.2mm | kg | 0.027 | 2380 | 64.2 | 0 | 0 | 0 | 0 | 2380 | 64.2 |  | 5A6E962B1A403931981447D50AB36D | 5D9906C35200357193A4E66AACCEF3294BB9E7 | F | F | T | [30 empty] | 5A6E962B1A403931981447D50AB36D5D9906C35200357193A4E66AACCEF3294BB9E7
공통자재 | 전력 | KWH | 0.093 | 0 | 0 | 0 | 0 | 80 | 7.4 | 80 | 7.4 |  | 5A6E962B1A403931981447D50AB36D | 5AED16EC373032219E8D65AA3B7847EE97C559 | F | F | T | [30 empty] | 5A6E962B1A403931981447D50AB36D5AED16EC373032219E8D65AA3B7847EE97C559
용접공 | 일반공사 직종 | 인 | 0.062 | 0 | 0 | 198711 | 12320 | 0 | 0 | 198711 | 12320 |  | 5A6E962B1A403931981447D50AB36D | 5A7A1677CB6034A1979E0E38C17337A9031D7D | F | F | T | [30 empty] | 5A6E962B1A403931981447D50AB36D5A7A1677CB6034A1979E0E38C17337A9031D7D | bar: JUK1
공구손료 | 인력품의 3% | 식 | 1 | 369.6 | 369.6 | 0 | 0 | 0 | 0 | 369.6 | 369.6 |  | 5A6E962B1A403931981447D50AB36D | 5BBC86F3865033B19B3C19829780001 | F | F | F | 1 | 0 | 0.03 | [27 empty] | 5A6E962B1A403931981447D50AB36D5BBC86F3865033B19B3C19829780001
[ 합 계 ] |  |  |  |  | 433 |  | 12320 |  | 7 |  | 12760 |  | TOTAL | TOTAL
강관용접 D40 개소 ( 호표 43 ) | [12 empty] | 5A6E962B1A403931981447D464D0EE
용접봉 | 연강용피복아크용접봉, CS-200, Φ3.2mm | kg | 0.036 | 2380 | 85.6 | 0 | 0 | 0 | 0 | 2380 | 85.6 |  | 5A6E962B1A403931981447D464D0EE | 5D9906C35200357193A4E66AACCEF3294BB9E7 | F | F | T | [30 empty] | 5A6E962B1A403931981447D464D0EE5D9906C35200357193A4E66AACCEF3294BB9E7
공통자재 | 전력 | KWH | 0.106 | 0 | 0 | 0 | 0 | 80 | 8.4 | 80 | 8.4 |  | 5A6E962B1A403931981447D464D0EE | 5AED16EC373032219E8D65AA3B7847EE97C559 | F | F | T | [30 empty] | 5A6E962B1A403931981447D464D0EE5AED16EC373032219E8D65AA3B7847EE97C559
용접공 | 일반공사 직종 | 인 | 0.07 | 0 | 0 | 198711 | 13909.7 | 0 | 0 | 198711 | 13909.7 |  | 5A6E962B1A403931981447D464D0EE | 5A7A1677CB6034A1979E0E38C17337A9031D7D | F | F | T | [30 empty] | 5A6E962B1A403931981447D464D0EE5A7A1677CB6034A1979E0E38C17337A9031D7D | bar: JUK1
공구손료 | 인력품의 3% | 식 | 1 | 417.29 | 417.2 | 0 | 0 | 0 | 0 | 417.2 | 417.2 |  | 5A6E962B1A403931981447D464D0EE | 5BBC86F3865033B19B3C19829780001 | F | F | F | 1 | 0 | 0.03 | [27 empty] | 5A6E962B1A403931981447D464D0EE5BBC86F3865033B19B3C19829780001
[ 합 계 ] |  |  |  |  | 502 |  | 13909 |  | 8 |  | 14419 |  | TOTAL | TOTAL
강관용접 D50 개소 ( 호표 44 ) | [12 empty] | 5A6E962B1A403931981447D7384F06
용접봉 | 연강용피복아크용접봉, CS-200, Φ3.2mm | kg | 0.049 | 2380 | 116.6 | 0 | 0 | 0 | 0 | 2380 | 116.6 |  | 5A6E962B1A403931981447D7384F06 | 5D9906C35200357193A4E66AACCEF3294BB9E7 | F | F | T | [30 empty] | 5A6E962B1A403931981447D7384F065D9906C35200357193A4E66AACCEF3294BB9E7
공통자재 | 전력 | KWH | 0.132 | 0 | 0 | 0 | 0 | 80 | 10.5 | 80 | 10.5 |  | 5A6E962B1A403931981447D7384F06 | 5AED16EC373032219E8D65AA3B7847EE97C559 | F | F | T | [30 empty] | 5A6E962B1A403931981447D7384F065AED16EC373032219E8D65AA3B7847EE97C559
용접공 | 일반공사 직종 | 인 | 0.085 | 0 | 0 | 198711 | 16890.4 | 0 | 0 | 198711 | 16890.4 |  | 5A6E962B1A403931981447D7384F06 | 5A7A1677CB6034A1979E0E38C17337A9031D7D | F | F | T | [30 empty] | 5A6E962B1A403931981447D7384F065A7A1677CB6034A1979E0E38C17337A9031D7D | bar: JUK1
공구손료 | 인력품의 3% | 식 | 1 | 506.71 | 506.7 | 0 | 0 | 0 | 0 | 506.7 | 506.7 |  | 5A6E962B1A403931981447D7384F06 | 5BBC86F3865033B19B3C19829780001 | F | F | F | 1 | 0 | 0.03 | [27 empty] | 5A6E962B1A403931981447D7384F065BBC86F3865033B19B3C19829780001
[ 합 계 ] |  |  |  |  | 623 |  | 16890 |  | 10 |  | 17523 |  | TOTAL | TOTAL
강관용접 D65 개소 ( 호표 45 ) | [12 empty] | 5A6E962B1A403931981447D611A525
용접봉 | 연강용피복아크용접봉, CS-200, Φ3.2mm | kg | 0.15 | 2380 | 357 | 0 | 0 | 0 | 0 | 2380 | 357 |  | 5A6E962B1A403931981447D611A525 | 5D9906C35200357193A4E66AACCEF3294BB9E7 | F | F | T | [30 empty] | 5A6E962B1A403931981447D611A5255D9906C35200357193A4E66AACCEF3294BB9E7
공통자재 | 전력 | KWH | 0.167 | 0 | 0 | 0 | 0 | 80 | 13.3 | 80 | 13.3 |  | 5A6E962B1A403931981447D611A525 | 5AED16EC373032219E8D65AA3B7847EE97C559 | F | F | T | [30 empty] | 5A6E962B1A403931981447D611A5255AED16EC373032219E8D65AA3B7847EE97C559
용접공 | 일반공사 직종 | 인 | 0.105 | 0 | 0 | 198711 | 20864.6 | 0 | 0 | 198711 | 20864.6 |  | 5A6E962B1A403931981447D611A525 | 5A7A1677CB6034A1979E0E38C17337A9031D7D | F | F | T | [30 empty] | 5A6E962B1A403931981447D611A5255A7A1677CB6034A1979E0E38C17337A9031D7D | bar: JUK1
공구손료 | 인력품의 3% | 식 | 1 | 625.93 | 625.9 | 0 | 0 | 0 | 0 | 625.9 | 625.9 |  | 5A6E962B1A403931981447D611A525 | 5BBC86F3865033B19B3C19829780001 | F | F | F | 1 | 0 | 0.03 | [27 empty] | 5A6E962B1A403931981447D611A5255BBC86F3865033B19B3C19829780001
[ 합 계 ] |  |  |  |  | 982 |  | 20864 |  | 13 |  | 21859 |  | TOTAL | TOTAL
강관용접 D80 개소 ( 호표 46 ) | [12 empty] | 5A6E962B1A403931981447D9E5C30F
용접봉 | 연강용피복아크용접봉, CS-200, Φ3.2mm | kg | 0.19 | 2380 | 452.2 | 0 | 0 | 0 | 0 | 2380 | 452.2 |  | 5A6E962B1A403931981447D9E5C30F | 5D9906C35200357193A4E66AACCEF3294BB9E7 | F | F | T | [30 empty] | 5A6E962B1A403931981447D9E5C30F5D9906C35200357193A4E66AACCEF3294BB9E7
공통자재 | 전력 | KWH | 0.335 | 0 | 0 | 0 | 0 | 80 | 26.8 | 80 | 26.8 |  | 5A6E962B1A403931981447D9E5C30F | 5AED16EC373032219E8D65AA3B7847EE97C559 | F | F | T | [30 empty] | 5A6E962B1A403931981447D9E5C30F5AED16EC373032219E8D65AA3B7847EE97C559
용접공 | 일반공사 직종 | 인 | 0.121 | 0 | 0 | 198711 | 24044 | 0 | 0 | 198711 | 24044 |  | 5A6E962B1A403931981447D9E5C30F | 5A7A1677CB6034A1979E0E38C17337A9031D7D | F | F | T | [30 empty] | 5A6E962B1A403931981447D9E5C30F5A7A1677CB6034A1979E0E38C17337A9031D7D | bar: JUK1
공구손료 | 인력품의 3% | 식 | 1 | 721.32 | 721.3 | 0 | 0 | 0 | 0 | 721.3 | 721.3 |  | 5A6E962B1A403931981447D9E5C30F | 5BBC86F3865033B19B3C19829780001 | F | F | F | 1 | 0 | 0.03 | [27 empty] | 5A6E962B1A403931981447D9E5C30F5BBC86F3865033B19B3C19829780001
[ 합 계 ] |  |  |  |  | 1173 |  | 24044 |  | 26 |  | 25243 |  | TOTAL | TOTAL
강관절단 D15 개소 ( 호표 47 ) | [12 empty] | 5A6E962B1A40393198129974216E50
산소 가스 | 기체 | L | 2.4 | 2.22 | 5.3 | 0 | 0 | 0 | 0 | 2.2 | 5.3 |  | 5A6E962B1A40393198129974216E50 | 5DABB647648032B194C72DAE2B846AC3F19EBB | F | F | T | [30 empty] | 5A6E962B1A40393198129974216E505DABB647648032B194C72DAE2B846AC3F19EBB
아세틸렌가스 | 아세틸렌가스, L | L | 1.2 | 13.48 | 16.1 | 0 | 0 | 0 | 0 | 13.4 | 16.1 |  | 5A6E962B1A40393198129974216E50 | 5DABC66D62F038F19E591724BDB15EC5372300 | F | F | T | [30 empty] | 5A6E962B1A40393198129974216E505DABC66D62F038F19E591724BDB15EC5372300
[ 합 계 ] |  |  |  |  | 21 |  | 0 |  | 0 |  | 21 |  | TOTAL | TOTAL
강관절단 D20 개소 ( 호표 48 ) | [12 empty] | 5A6E962B1A40393198129977F58B94
산소 가스 | 기체 | L | 2.4 | 2.22 | 5.3 | 0 | 0 | 0 | 0 | 2.2 | 5.3 |  | 5A6E962B1A40393198129977F58B94 | 5DABB647648032B194C72DAE2B846AC3F19EBB | F | F | T | [30 empty] | 5A6E962B1A40393198129977F58B945DABB647648032B194C72DAE2B846AC3F19EBB
아세틸렌가스 | 아세틸렌가스, L | L | 1.2 | 13.48 | 16.1 | 0 | 0 | 0 | 0 | 13.4 | 16.1 |  | 5A6E962B1A40393198129977F58B94 | 5DABC66D62F038F19E591724BDB15EC5372300 | F | F | T | [30 empty] | 5A6E962B1A40393198129977F58B945DABC66D62F038F19E591724BDB15EC5372300
[ 합 계 ] |  |  |  |  | 21 |  | 0 |  | 0 |  | 21 |  | TOTAL | TOTAL
강관절단 D25 개소 ( 호표 49 ) | [12 empty] | 5A6E962B1A40393198129976EE9AE3
산소 가스 | 기체 | L | 2.4 | 2.22 | 5.3 | 0 | 0 | 0 | 0 | 2.2 | 5.3 |  | 5A6E962B1A40393198129976EE9AE3 | 5DABB647648032B194C72DAE2B846AC3F19EBB | F | F | T | [30 empty] | 5A6E962B1A40393198129976EE9AE35DABB647648032B194C72DAE2B846AC3F19EBB
아세틸렌가스 | 아세틸렌가스, L | L | 1.2 | 13.48 | 16.1 | 0 | 0 | 0 | 0 | 13.4 | 16.1 |  | 5A6E962B1A40393198129976EE9AE3 | 5DABC66D62F038F19E591724BDB15EC5372300 | F | F | T | [30 empty] | 5A6E962B1A40393198129976EE9AE35DABC66D62F038F19E591724BDB15EC5372300
[ 합 계 ] |  |  |  |  | 21 |  | 0 |  | 0 |  | 21 |  | TOTAL | TOTAL
강관절단 D32 개소 ( 호표 50 ) | [12 empty] | 5A6E962B1A403931981299716DA742
산소 가스 | 기체 | L | 2.7 | 2.22 | 5.9 | 0 | 0 | 0 | 0 | 2.2 | 5.9 |  | 5A6E962B1A403931981299716DA742 | 5DABB647648032B194C72DAE2B846AC3F19EBB | F | F | T | [30 empty] | 5A6E962B1A403931981299716DA7425DABB647648032B194C72DAE2B846AC3F19EBB
아세틸렌가스 | 아세틸렌가스, L | L | 1.4 | 13.48 | 18.8 | 0 | 0 | 0 | 0 | 13.4 | 18.8 |  | 5A6E962B1A403931981299716DA742 | 5DABC66D62F038F19E591724BDB15EC5372300 | F | F | T | [30 empty] | 5A6E962B1A403931981299716DA7425DABC66D62F038F19E591724BDB15EC5372300
[ 합 계 ] |  |  |  |  | 24 |  | 0 |  | 0 |  | 24 |  | TOTAL | TOTAL
강관절단 D40 개소 ( 호표 51 ) | [12 empty] | 5A6E962B1A40393198129970469DF9
산소 가스 | 기체 | L | 3.2 | 2.22 | 7.1 | 0 | 0 | 0 | 0 | 2.2 | 7.1 |  | 5A6E962B1A40393198129970469DF9 | 5DABB647648032B194C72DAE2B846AC3F19EBB | F | F | T | [30 empty] | 5A6E962B1A40393198129970469DF95DABB647648032B194C72DAE2B846AC3F19EBB
아세틸렌가스 | 아세틸렌가스, L | L | 1.6 | 13.48 | 21.5 | 0 | 0 | 0 | 0 | 13.4 | 21.5 |  | 5A6E962B1A40393198129970469DF9 | 5DABC66D62F038F19E591724BDB15EC5372300 | F | F | T | [30 empty] | 5A6E962B1A40393198129970469DF95DABC66D62F038F19E591724BDB15EC5372300
[ 합 계 ] |  |  |  |  | 28 |  | 0 |  | 0 |  | 28 |  | TOTAL | TOTAL
강관절단 D50 개소 ( 호표 52 ) | [12 empty] | 5A6E962B1A403931981299731A7C99
산소 가스 | 기체 | L | 3.8 | 2.22 | 8.4 | 0 | 0 | 0 | 0 | 2.2 | 8.4 |  | 5A6E962B1A403931981299731A7C99 | 5DABB647648032B194C72DAE2B846AC3F19EBB | F | F | T | [30 empty] | 5A6E962B1A403931981299731A7C995DABB647648032B194C72DAE2B846AC3F19EBB
아세틸렌가스 | 아세틸렌가스, L | L | 1.9 | 13.48 | 25.6 | 0 | 0 | 0 | 0 | 13.4 | 25.6 |  | 5A6E962B1A403931981299731A7C99 | 5DABC66D62F038F19E591724BDB15EC5372300 | F | F | T | [30 empty] | 5A6E962B1A403931981299731A7C995DABC66D62F038F19E591724BDB15EC5372300
[ 합 계 ] |  |  |  |  | 34 |  | 0 |  | 0 |  | 34 |  | TOTAL | TOTAL
강관절단 D65 개소 ( 호표 53 ) | [12 empty] | 5A6E962B1A4039319812997273F290
산소 가스 | 기체 | L | 4.8 | 2.22 | 10.6 | 0 | 0 | 0 | 0 | 2.2 | 10.6 |  | 5A6E962B1A4039319812997273F290 | 5DABB647648032B194C72DAE2B846AC3F19EBB | F | F | T | [30 empty] | 5A6E962B1A4039319812997273F2905DABB647648032B194C72DAE2B846AC3F19EBB
아세틸렌가스 | 아세틸렌가스, L | L | 2.4 | 13.48 | 32.3 | 0 | 0 | 0 | 0 | 13.4 | 32.3 |  | 5A6E962B1A4039319812997273F290 | 5DABC66D62F038F19E591724BDB15EC5372300 | F | F | T | [30 empty] | 5A6E962B1A4039319812997273F2905DABC66D62F038F19E591724BDB15EC5372300
[ 합 계 ] |  |  |  |  | 42 |  | 0 |  | 0 |  | 42 |  | TOTAL | TOTAL
강관절단 D80 개소 ( 호표 54 ) | [12 empty] | 5A6E962B1A4039319812997D1EB08C
산소 가스 | 기체 | L | 6.2 | 2.22 | 13.7 | 0 | 0 | 0 | 0 | 2.2 | 13.7 |  | 5A6E962B1A4039319812997D1EB08C | 5DABB647648032B194C72DAE2B846AC3F19EBB | F | F | T | [30 empty] | 5A6E962B1A4039319812997D1EB08C5DABB647648032B194C72DAE2B846AC3F19EBB
아세틸렌가스 | 아세틸렌가스, L | L | 3.1 | 13.48 | 41.7 | 0 | 0 | 0 | 0 | 13.4 | 41.7 |  | 5A6E962B1A4039319812997D1EB08C | 5DABC66D62F038F19E591724BDB15EC5372300 | F | F | T | [30 empty] | 5A6E962B1A4039319812997D1EB08C5DABC66D62F038F19E591724BDB15EC5372300
[ 합 계 ] |  |  |  |  | 55 |  | 0 |  | 0 |  | 55 |  | TOTAL | TOTAL
강관용접 D100 개소 ( 호표 55 ) | [12 empty] | 5A6E962846E03AB1987538FBC7CC38
용접봉 | 연강용피복아크용접봉, CS-200, Φ3.2mm | kg | 0.28 | 2380 | 666.4 | 0 | 0 | 0 | 0 | 2380 | 666.4 |  | 5A6E962846E03AB1987538FBC7CC38 | 5D9906C35200357193A4E66AACCEF3294BB9E7 | F | F | T | [30 empty] | 5A6E962846E03AB1987538FBC7CC385D9906C35200357193A4E66AACCEF3294BB9E7
공통자재 | 전력 | KWH | 0.43 | 0 | 0 | 0 | 0 | 80 | 34.4 | 80 | 34.4 |  | 5A6E962846E03AB1987538FBC7CC38 | 5AED16EC373032219E8D65AA3B7847EE97C559 | F | F | T | [30 empty] | 5A6E962846E03AB1987538FBC7CC385AED16EC373032219E8D65AA3B7847EE97C559
용접공 | 일반공사 직종 | 인 | 0.152 | 0 | 0 | 198711 | 30204 | 0 | 0 | 198711 | 30204 |  | 5A6E962846E03AB1987538FBC7CC38 | 5A7A1677CB6034A1979E0E38C17337A9031D7D | F | F | T | [30 empty] | 5A6E962846E03AB1987538FBC7CC385A7A1677CB6034A1979E0E38C17337A9031D7D | bar: JUK1
공구손료 | 인력품의 3% | 식 | 1 | 906.12 | 906.1 | 0 | 0 | 0 | 0 | 906.1 | 906.1 |  | 5A6E962846E03AB1987538FBC7CC38 | 5BBC86F3865033B19B3C19829780001 | F | F | F | 1 | 0 | 0.03 | [27 empty] | 5A6E962846E03AB1987538FBC7CC385BBC86F3865033B19B3C19829780001
[ 합 계 ] |  |  |  |  | 1572 |  | 30204 |  | 34 |  | 31810 |  | TOTAL | TOTAL
강관용접 D125 개소 ( 호표 56 ) | [12 empty] | 5A6E962846E03AB1987538F873CD20
용접봉 | 연강용피복아크용접봉, CS-200, Φ3.2mm | kg | 0.4 | 2380 | 952 | 0 | 0 | 0 | 0 | 2380 | 952 |  | 5A6E962846E03AB1987538F873CD20 | 5D9906C35200357193A4E66AACCEF3294BB9E7 | F | F | T | [30 empty] | 5A6E962846E03AB1987538F873CD205D9906C35200357193A4E66AACCEF3294BB9E7
공통자재 | 전력 | KWH | 0.526 | 0 | 0 | 0 | 0 | 80 | 42 | 80 | 42 |  | 5A6E962846E03AB1987538F873CD20 | 5AED16EC373032219E8D65AA3B7847EE97C559 | F | F | T | [30 empty] | 5A6E962846E03AB1987538F873CD205AED16EC373032219E8D65AA3B7847EE97C559
용접공 | 일반공사 직종 | 인 | 0.184 | 0 | 0 | 198711 | 36562.8 | 0 | 0 | 198711 | 36562.8 |  | 5A6E962846E03AB1987538F873CD20 | 5A7A1677CB6034A1979E0E38C17337A9031D7D | F | F | T | [30 empty] | 5A6E962846E03AB1987538F873CD205A7A1677CB6034A1979E0E38C17337A9031D7D | bar: JUK1
공구손료 | 인력품의 3% | 식 | 1 | 1096.88 | 1096.8 | 0 | 0 | 0 | 0 | 1096.8 | 1096.8 |  | 5A6E962846E03AB1987538F873CD20 | 5BBC86F3865033B19B3C19829780001 | F | F | F | 1 | 0 | 0.03 | [27 empty] | 5A6E962846E03AB1987538F873CD205BBC86F3865033B19B3C19829780001
[ 합 계 ] |  |  |  |  | 2048 |  | 36562 |  | 42 |  | 38652 |  | TOTAL | TOTAL
강관용접 D150 개소 ( 호표 57 ) | [12 empty] | 5A6E962846E03AB1987538F91AB8B7
용접봉 | 연강용피복아크용접봉, CS-200, Φ3.2mm | kg | 0.54 | 2380 | 1285.2 | 0 | 0 | 0 | 0 | 2380 | 1285.2 |  | 5A6E962846E03AB1987538F91AB8B7 | 5D9906C35200357193A4E66AACCEF3294BB9E7 | F | F | T | [30 empty] | 5A6E962846E03AB1987538F91AB8B75D9906C35200357193A4E66AACCEF3294BB9E7
공통자재 | 전력 | KWH | 0.622 | 0 | 0 | 0 | 0 | 80 | 49.7 | 80 | 49.7 |  | 5A6E962846E03AB1987538F91AB8B7 | 5AED16EC373032219E8D65AA3B7847EE97C559 | F | F | T | [30 empty] | 5A6E962846E03AB1987538F91AB8B75AED16EC373032219E8D65AA3B7847EE97C559
용접공 | 일반공사 직종 | 인 | 0.216 | 0 | 0 | 198711 | 42921.5 | 0 | 0 | 198711 | 42921.5 |  | 5A6E962846E03AB1987538F91AB8B7 | 5A7A1677CB6034A1979E0E38C17337A9031D7D | F | F | T | [30 empty] | 5A6E962846E03AB1987538F91AB8B75A7A1677CB6034A1979E0E38C17337A9031D7D | bar: JUK1
공구손료 | 인력품의 3% | 식 | 1 | 1287.64 | 1287.6 | 0 | 0 | 0 | 0 | 1287.6 | 1287.6 |  | 5A6E962846E03AB1987538F91AB8B7 | 5BBC86F3865033B19B3C19829780001 | F | F | F | 1 | 0 | 0.03 | [27 empty] | 5A6E962846E03AB1987538F91AB8B75BBC86F3865033B19B3C19829780001
[ 합 계 ] |  |  |  |  | 2572 |  | 42921 |  | 49 |  | 45542 |  | TOTAL | TOTAL
강관용접 D200 개소 ( 호표 58 ) | [12 empty] | 5A6E962846E03AB1987538FE9BAA31
용접봉 | 연강용피복아크용접봉, CS-200, Φ3.2mm | kg | 0.6 | 2380 | 1428 | 0 | 0 | 0 | 0 | 2380 | 1428 |  | 5A6E962846E03AB1987538FE9BAA31 | 5D9906C35200357193A4E66AACCEF3294BB9E7 | F | F | T | [30 empty] | 5A6E962846E03AB1987538FE9BAA315D9906C35200357193A4E66AACCEF3294BB9E7
공통자재 | 전력 | KWH | 1.154 | 0 | 0 | 0 | 0 | 80 | 92.3 | 80 | 92.3 |  | 5A6E962846E03AB1987538FE9BAA31 | 5AED16EC373032219E8D65AA3B7847EE97C559 | F | F | T | [30 empty] | 5A6E962846E03AB1987538FE9BAA315AED16EC373032219E8D65AA3B7847EE97C559
용접공 | 일반공사 직종 | 인 | 0.281 | 0 | 0 | 198711 | 55837.7 | 0 | 0 | 198711 | 55837.7 |  | 5A6E962846E03AB1987538FE9BAA31 | 5A7A1677CB6034A1979E0E38C17337A9031D7D | F | F | T | [30 empty] | 5A6E962846E03AB1987538FE9BAA315A7A1677CB6034A1979E0E38C17337A9031D7D | bar: JUK1
공구손료 | 인력품의 3% | 식 | 1 | 1675.13 | 1675.1 | 0 | 0 | 0 | 0 | 1675.1 | 1675.1 |  | 5A6E962846E03AB1987538FE9BAA31 | 5BBC86F3865033B19B3C19829780001 | F | F | F | 1 | 0 | 0.03 | [27 empty] | 5A6E962846E03AB1987538FE9BAA315BBC86F3865033B19B3C19829780001
[ 합 계 ] |  |  |  |  | 3103 |  | 55837 |  | 92 |  | 59032 |  | TOTAL | TOTAL
강관용접 D250 개소 ( 호표 59 ) | [12 empty] | 5A6E962846E03AB1987538FFA29C88
용접봉 | 연강용피복아크용접봉, CS-200, Φ3.2mm | kg | 0.75 | 2380 | 1785 | 0 | 0 | 0 | 0 | 2380 | 1785 |  | 5A6E962846E03AB1987538FFA29C88 | 5D9906C35200357193A4E66AACCEF3294BB9E7 | F | F | T | [30 empty] | 5A6E962846E03AB1987538FFA29C885D9906C35200357193A4E66AACCEF3294BB9E7
공통자재 | 전력 | KWH | 2.099 | 0 | 0 | 0 | 0 | 80 | 167.9 | 80 | 167.9 |  | 5A6E962846E03AB1987538FFA29C88 | 5AED16EC373032219E8D65AA3B7847EE97C559 | F | F | T | [30 empty] | 5A6E962846E03AB1987538FFA29C885AED16EC373032219E8D65AA3B7847EE97C559
용접공 | 일반공사 직종 | 인 | 0.345 | 0 | 0 | 198711 | 68555.2 | 0 | 0 | 198711 | 68555.2 |  | 5A6E962846E03AB1987538FFA29C88 | 5A7A1677CB6034A1979E0E38C17337A9031D7D | F | F | T | [30 empty] | 5A6E962846E03AB1987538FFA29C885A7A1677CB6034A1979E0E38C17337A9031D7D | bar: JUK1
공구손료 | 인력품의 3% | 식 | 1 | 2056.65 | 2056.6 | 0 | 0 | 0 | 0 | 2056.6 | 2056.6 |  | 5A6E962846E03AB1987538FFA29C88 | 5BBC86F3865033B19B3C19829780001 | F | F | F | 1 | 0 | 0.03 | [27 empty] | 5A6E962846E03AB1987538FFA29C885BBC86F3865033B19B3C19829780001
[ 합 계 ] |  |  |  |  | 3841 |  | 68555 |  | 167 |  | 72563 |  | TOTAL | TOTAL
강관절단 D100 개소 ( 호표 60 ) | [12 empty] | 5A6E962846E03AB198730AFE80C747
산소 가스 | 기체 | L | 12 | 2.22 | 26.6 | 0 | 0 | 0 | 0 | 2.2 | 26.6 |  | 5A6E962846E03AB198730AFE80C747 | 5DABB647648032B194C72DAE2B846AC3F19EBB | F | F | T | [30 empty] | 5A6E962846E03AB198730AFE80C7475DABB647648032B194C72DAE2B846AC3F19EBB
아세틸렌가스 | 아세틸렌가스, L | L | 6 | 13.48 | 80.8 | 0 | 0 | 0 | 0 | 13.4 | 80.8 |  | 5A6E962846E03AB198730AFE80C747 | 5DABC66D62F038F19E591724BDB15EC5372300 | F | F | T | [30 empty] | 5A6E962846E03AB198730AFE80C7475DABC66D62F038F19E591724BDB15EC5372300
[ 합 계 ] |  |  |  |  | 107 |  | 0 |  | 0 |  | 107 |  | TOTAL | TOTAL
강관절단 D125 개소 ( 호표 61 ) | [12 empty] | 5A6E962846E03AB198730AFDF97549
산소 가스 | 기체 | L | 22 | 2.22 | 48.8 | 0 | 0 | 0 | 0 | 2.2 | 48.8 |  | 5A6E962846E03AB198730AFDF97549 | 5DABB647648032B194C72DAE2B846AC3F19EBB | F | F | T | [30 empty] | 5A6E962846E03AB198730AFDF975495DABB647648032B194C72DAE2B846AC3F19EBB
아세틸렌가스 | 아세틸렌가스, L | L | 11 | 13.48 | 148.2 | 0 | 0 | 0 | 0 | 13.4 | 148.2 |  | 5A6E962846E03AB198730AFDF97549 | 5DABC66D62F038F19E591724BDB15EC5372300 | F | F | T | [30 empty] | 5A6E962846E03AB198730AFDF975495DABC66D62F038F19E591724BDB15EC5372300
[ 합 계 ] |  |  |  |  | 197 |  | 0 |  | 0 |  | 197 |  | TOTAL | TOTAL
강관절단 D150 개소 ( 호표 62 ) | [12 empty] | 5A6E962846E03AB198730AFCD26BE0
산소 가스 | 기체 | L | 34 | 2.22 | 75.4 | 0 | 0 | 0 | 0 | 2.2 | 75.4 |  | 5A6E962846E03AB198730AFCD26BE0 | 5DABB647648032B194C72DAE2B846AC3F19EBB | F | F | T | [30 empty] | 5A6E962846E03AB198730AFCD26BE05DABB647648032B194C72DAE2B846AC3F19EBB
아세틸렌가스 | 아세틸렌가스, L | L | 17 | 13.48 | 229.1 | 0 | 0 | 0 | 0 | 13.4 | 229.1 |  | 5A6E962846E03AB198730AFCD26BE0 | 5DABC66D62F038F19E591724BDB15EC5372300 | F | F | T | [30 empty] | 5A6E962846E03AB198730AFCD26BE05DABC66D62F038F19E591724BDB15EC5372300
[ 합 계 ] |  |  |  |  | 304 |  | 0 |  | 0 |  | 304 |  | TOTAL | TOTAL
강관절단 D200 개소 ( 호표 63 ) | [12 empty] | 5A6E962846E03AB198730AFBCC00FB
산소 가스 | 기체 | L | 56 | 2.22 | 124.3 | 0 | 0 | 0 | 0 | 2.2 | 124.3 |  | 5A6E962846E03AB198730AFBCC00FB | 5DABB647648032B194C72DAE2B846AC3F19EBB | F | F | T | [30 empty] | 5A6E962846E03AB198730AFBCC00FB5DABB647648032B194C72DAE2B846AC3F19EBB
아세틸렌가스 | 아세틸렌가스, L | L | 28 | 13.48 | 377.4 | 0 | 0 | 0 | 0 | 13.4 | 377.4 |  | 5A6E962846E03AB198730AFBCC00FB | 5DABC66D62F038F19E591724BDB15EC5372300 | F | F | T | [30 empty] | 5A6E962846E03AB198730AFBCC00FB5DABC66D62F038F19E591724BDB15EC5372300
[ 합 계 ] |  |  |  |  | 501 |  | 0 |  | 0 |  | 501 |  | TOTAL | TOTAL
강관절단 D250 개소 ( 호표 64 ) | [12 empty] | 5A6E962846E03AB198730AFA25D79F
산소 가스 | 기체 | L | 99 | 2.22 | 219.7 | 0 | 0 | 0 | 0 | 2.2 | 219.7 |  | 5A6E962846E03AB198730AFA25D79F | 5DABB647648032B194C72DAE2B846AC3F19EBB | F | F | T | [30 empty] | 5A6E962846E03AB198730AFA25D79F5DABB647648032B194C72DAE2B846AC3F19EBB
아세틸렌가스 | 아세틸렌가스, L | L | 49 | 13.48 | 660.5 | 0 | 0 | 0 | 0 | 13.4 | 660.5 |  | 5A6E962846E03AB198730AFA25D79F | 5DABC66D62F038F19E591724BDB15EC5372300 | F | F | T | [30 empty] | 5A6E962846E03AB198730AFA25D79F5DABC66D62F038F19E591724BDB15EC5372300
[ 합 계 ] |  |  |  |  | 880 |  | 0 |  | 0 |  | 880 |  | TOTAL | TOTAL
스텐관용접(알곤용접) D15 개소 ( 호표 65 ) | [12 empty] | 5A6E962FF5D0385192C1A5F21CA8E9
스테인레스강용 용접봉 | AWS ER308 ￠1.6mm | kg | 0.007 | 9520 | 66.6 | 0 | 0 | 0 | 0 | 9520 | 66.6 |  | 5A6E962FF5D0385192C1A5F21CA8E9 | 5D9906C35200357193A4E66AACCEF32948E1A5 | F | F | T | [30 empty] | 5A6E962FF5D0385192C1A5F21CA8E95D9906C35200357193A4E66AACCEF32948E1A5
아르곤가스 | 아르곤가스, 건설용알곤가스 | L | 64 | 5.31 | 339.8 | 0 | 0 | 0 | 0 | 5.3 | 339.8 |  | 5A6E962FF5D0385192C1A5F21CA8E9 | 5DABB64764803191972159D7BA1118A2783824 | F | F | T | [30 empty] | 5A6E962FF5D0385192C1A5F21CA8E95DABB64764803191972159D7BA1118A2783824
용접공 | 일반공사 직종 | 인 | 0.05 | 0 | 0 | 198711 | 9935.5 | 0 | 0 | 198711 | 9935.5 |  | 5A6E962FF5D0385192C1A5F21CA8E9 | 5A7A1677CB6034A1979E0E38C17337A9031D7D | F | F | T | [30 empty] | 5A6E962FF5D0385192C1A5F21CA8E95A7A1677CB6034A1979E0E38C17337A9031D7D | bar: JUK1
공구손료 | 인력품의 3% | 식 | 1 | 298.06 | 298 | 0 | 0 | 0 | 0 | 298 | 298 |  | 5A6E962FF5D0385192C1A5F21CA8E9 | 5BBC86F3865033B19B3C19829780001 | F | F | F | 1 | 0 | 0.03 | [27 empty] | 5A6E962FF5D0385192C1A5F21CA8E95BBC86F3865033B19B3C19829780001
[ 합 계 ] |  |  |  |  | 704 |  | 9935 |  | 0 |  | 10639 |  | TOTAL | TOTAL
스텐관용접(알곤용접) D20 개소 ( 호표 66 ) | [12 empty] | 5A6E962FF5D0385192C1A5F1753D32
스테인레스강용 용접봉 | AWS ER308 ￠1.6mm | kg | 0.013 | 9520 | 123.7 | 0 | 0 | 0 | 0 | 9520 | 123.7 |  | 5A6E962FF5D0385192C1A5F1753D32 | 5D9906C35200357193A4E66AACCEF32948E1A5 | F | F | T | [30 empty] | 5A6E962FF5D0385192C1A5F1753D325D9906C35200357193A4E66AACCEF32948E1A5
아르곤가스 | 아르곤가스, 건설용알곤가스 | L | 95 | 5.31 | 504.4 | 0 | 0 | 0 | 0 | 5.3 | 504.4 |  | 5A6E962FF5D0385192C1A5F1753D32 | 5DABB64764803191972159D7BA1118A2783824 | F | F | T | [30 empty] | 5A6E962FF5D0385192C1A5F1753D325DABB64764803191972159D7BA1118A2783824
용접공 | 일반공사 직종 | 인 | 0.057 | 0 | 0 | 198711 | 11326.5 | 0 | 0 | 198711 | 11326.5 |  | 5A6E962FF5D0385192C1A5F1753D32 | 5A7A1677CB6034A1979E0E38C17337A9031D7D | F | F | T | [30 empty] | 5A6E962FF5D0385192C1A5F1753D325A7A1677CB6034A1979E0E38C17337A9031D7D | bar: JUK1
공구손료 | 인력품의 3% | 식 | 1 | 339.79 | 339.7 | 0 | 0 | 0 | 0 | 339.7 | 339.7 |  | 5A6E962FF5D0385192C1A5F1753D32 | 5BBC86F3865033B19B3C19829780001 | F | F | F | 1 | 0 | 0.03 | [27 empty] | 5A6E962FF5D0385192C1A5F1753D325BBC86F3865033B19B3C19829780001
[ 합 계 ] |  |  |  |  | 967 |  | 11326 |  | 0 |  | 12293 |  | TOTAL | TOTAL
스텐관용접(알곤용접) D25 개소 ( 호표 67 ) | [12 empty] | 5A6E962FF5D0385192C1A5F06FD28C
스테인레스강용 용접봉 | AWS ER308 ￠1.6mm | kg | 0.02 | 9520 | 190.4 | 0 | 0 | 0 | 0 | 9520 | 190.4 |  | 5A6E962FF5D0385192C1A5F06FD28C | 5D9906C35200357193A4E66AACCEF32948E1A5 | F | F | T | [30 empty] | 5A6E962FF5D0385192C1A5F06FD28C5D9906C35200357193A4E66AACCEF32948E1A5
아르곤가스 | 아르곤가스, 건설용알곤가스 | L | 129 | 5.31 | 684.9 | 0 | 0 | 0 | 0 | 5.3 | 684.9 |  | 5A6E962FF5D0385192C1A5F06FD28C | 5DABB64764803191972159D7BA1118A2783824 | F | F | T | [30 empty] | 5A6E962FF5D0385192C1A5F06FD28C5DABB64764803191972159D7BA1118A2783824
용접공 | 일반공사 직종 | 인 | 0.066 | 0 | 0 | 198711 | 13114.9 | 0 | 0 | 198711 | 13114.9 |  | 5A6E962FF5D0385192C1A5F06FD28C | 5A7A1677CB6034A1979E0E38C17337A9031D7D | F | F | T | [30 empty] | 5A6E962FF5D0385192C1A5F06FD28C5A7A1677CB6034A1979E0E38C17337A9031D7D | bar: JUK1
공구손료 | 인력품의 3% | 식 | 1 | 393.44 | 393.4 | 0 | 0 | 0 | 0 | 393.4 | 393.4 |  | 5A6E962FF5D0385192C1A5F06FD28C | 5BBC86F3865033B19B3C19829780001 | F | F | F | 1 | 0 | 0.03 | [27 empty] | 5A6E962FF5D0385192C1A5F06FD28C5BBC86F3865033B19B3C19829780001
[ 합 계 ] |  |  |  |  | 1268 |  | 13114 |  | 0 |  | 14382 |  | TOTAL | TOTAL
스텐관용접(알곤용접) D32 개소 ( 호표 68 ) | [12 empty] | 5A6E962FF5D0385192C1A5F79EA154
스테인레스강용 용접봉 | AWS ER308 ￠1.6mm | kg | 0.027 | 9520 | 257 | 0 | 0 | 0 | 0 | 9520 | 257 |  | 5A6E962FF5D0385192C1A5F79EA154 | 5D9906C35200357193A4E66AACCEF32948E1A5 | F | F | T | [30 empty] | 5A6E962FF5D0385192C1A5F79EA1545D9906C35200357193A4E66AACCEF32948E1A5
아르곤가스 | 아르곤가스, 건설용알곤가스 | L | 150 | 5.31 | 796.5 | 0 | 0 | 0 | 0 | 5.3 | 796.5 |  | 5A6E962FF5D0385192C1A5F79EA154 | 5DABB64764803191972159D7BA1118A2783824 | F | F | T | [30 empty] | 5A6E962FF5D0385192C1A5F79EA1545DABB64764803191972159D7BA1118A2783824
용접공 | 일반공사 직종 | 인 | 0.077 | 0 | 0 | 198711 | 15300.7 | 0 | 0 | 198711 | 15300.7 |  | 5A6E962FF5D0385192C1A5F79EA154 | 5A7A1677CB6034A1979E0E38C17337A9031D7D | F | F | T | [30 empty] | 5A6E962FF5D0385192C1A5F79EA1545A7A1677CB6034A1979E0E38C17337A9031D7D | bar: JUK1
공구손료 | 인력품의 3% | 식 | 1 | 459.02 | 459 | 0 | 0 | 0 | 0 | 459 | 459 |  | 5A6E962FF5D0385192C1A5F79EA154 | 5BBC86F3865033B19B3C19829780001 | F | F | F | 1 | 0 | 0.03 | [27 empty] | 5A6E962FF5D0385192C1A5F79EA1545BBC86F3865033B19B3C19829780001
[ 합 계 ] |  |  |  |  | 1512 |  | 15300 |  | 0 |  | 16812 |  | TOTAL | TOTAL
스텐관용접(알곤용접) D40 개소 ( 호표 69 ) | [12 empty] | 5A6E962FF5D0385192C1A5F6F73744
스테인레스강용 용접봉 | AWS ER308 ￠1.6mm | kg | 0.04 | 9520 | 380.8 | 0 | 0 | 0 | 0 | 9520 | 380.8 |  | 5A6E962FF5D0385192C1A5F6F73744 | 5D9906C35200357193A4E66AACCEF32948E1A5 | F | F | T | [30 empty] | 5A6E962FF5D0385192C1A5F6F737445D9906C35200357193A4E66AACCEF32948E1A5
아르곤가스 | 아르곤가스, 건설용알곤가스 | L | 191 | 5.31 | 1014.2 | 0 | 0 | 0 | 0 | 5.3 | 1014.2 |  | 5A6E962FF5D0385192C1A5F6F73744 | 5DABB64764803191972159D7BA1118A2783824 | F | F | T | [30 empty] | 5A6E962FF5D0385192C1A5F6F737445DABB64764803191972159D7BA1118A2783824
용접공 | 일반공사 직종 | 인 | 0.084 | 0 | 0 | 198711 | 16691.7 | 0 | 0 | 198711 | 16691.7 |  | 5A6E962FF5D0385192C1A5F6F73744 | 5A7A1677CB6034A1979E0E38C17337A9031D7D | F | F | T | [30 empty] | 5A6E962FF5D0385192C1A5F6F737445A7A1677CB6034A1979E0E38C17337A9031D7D | bar: JUK1
공구손료 | 인력품의 3% | 식 | 1 | 500.75 | 500.7 | 0 | 0 | 0 | 0 | 500.7 | 500.7 |  | 5A6E962FF5D0385192C1A5F6F73744 | 5BBC86F3865033B19B3C19829780001 | F | F | F | 1 | 0 | 0.03 | [27 empty] | 5A6E962FF5D0385192C1A5F6F737445BBC86F3865033B19B3C19829780001
[ 합 계 ] |  |  |  |  | 1895 |  | 16691 |  | 0 |  | 18586 |  | TOTAL | TOTAL
스텐관용접(알곤용접) D50 개소 ( 호표 70 ) | [12 empty] | 5A6E962FF5D0385192C1A5F5D02DFB
스테인레스강용 용접봉 | AWS ER308 ￠1.6mm | kg | 0.055 | 9520 | 523.6 | 0 | 0 | 0 | 0 | 9520 | 523.6 |  | 5A6E962FF5D0385192C1A5F5D02DFB | 5D9906C35200357193A4E66AACCEF32948E1A5 | F | F | T | [30 empty] | 5A6E962FF5D0385192C1A5F5D02DFB5D9906C35200357193A4E66AACCEF32948E1A5
아르곤가스 | 아르곤가스, 건설용알곤가스 | L | 265 | 5.31 | 1407.1 | 0 | 0 | 0 | 0 | 5.3 | 1407.1 |  | 5A6E962FF5D0385192C1A5F5D02DFB | 5DABB64764803191972159D7BA1118A2783824 | F | F | T | [30 empty] | 5A6E962FF5D0385192C1A5F5D02DFB5DABB64764803191972159D7BA1118A2783824
용접공 | 일반공사 직종 | 인 | 0.099 | 0 | 0 | 198711 | 19672.3 | 0 | 0 | 198711 | 19672.3 |  | 5A6E962FF5D0385192C1A5F5D02DFB | 5A7A1677CB6034A1979E0E38C17337A9031D7D | F | F | T | [30 empty] | 5A6E962FF5D0385192C1A5F5D02DFB5A7A1677CB6034A1979E0E38C17337A9031D7D | bar: JUK1
공구손료 | 인력품의 3% | 식 | 1 | 590.16 | 590.1 | 0 | 0 | 0 | 0 | 590.1 | 590.1 |  | 5A6E962FF5D0385192C1A5F5D02DFB | 5BBC86F3865033B19B3C19829780001 | F | F | F | 1 | 0 | 0.03 | [27 empty] | 5A6E962FF5D0385192C1A5F5D02DFB5BBC86F3865033B19B3C19829780001
[ 합 계 ] |  |  |  |  | 2520 |  | 19672 |  | 0 |  | 22192 |  | TOTAL | TOTAL
스텐관용접(알곤용접) D65 개소 ( 호표 71 ) | [12 empty] | 5A6E962FF5D0385192C1A5F4CAC2B4
스테인레스강용 용접봉 | AWS ER308 ￠2.4mm | kg | 0.168 | 9520 | 1599.3 | 0 | 0 | 0 | 0 | 9520 | 1599.3 |  | 5A6E962FF5D0385192C1A5F4CAC2B4 | 5D9906C35200357193A4E66AACCEF32948E1A4 | F | F | T | [30 empty] | 5A6E962FF5D0385192C1A5F4CAC2B45D9906C35200357193A4E66AACCEF32948E1A4
아르곤가스 | 아르곤가스, 건설용알곤가스 | L | 343 | 5.31 | 1821.3 | 0 | 0 | 0 | 0 | 5.3 | 1821.3 |  | 5A6E962FF5D0385192C1A5F4CAC2B4 | 5DABB64764803191972159D7BA1118A2783824 | F | F | T | [30 empty] | 5A6E962FF5D0385192C1A5F4CAC2B45DABB64764803191972159D7BA1118A2783824
용접공 | 일반공사 직종 | 인 | 0.119 | 0 | 0 | 198711 | 23646.6 | 0 | 0 | 198711 | 23646.6 |  | 5A6E962FF5D0385192C1A5F4CAC2B4 | 5A7A1677CB6034A1979E0E38C17337A9031D7D | F | F | T | [30 empty] | 5A6E962FF5D0385192C1A5F4CAC2B45A7A1677CB6034A1979E0E38C17337A9031D7D | bar: JUK1
공구손료 | 인력품의 3% | 식 | 1 | 709.39 | 709.3 | 0 | 0 | 0 | 0 | 709.3 | 709.3 |  | 5A6E962FF5D0385192C1A5F4CAC2B4 | 5BBC86F3865033B19B3C19829780001 | F | F | F | 1 | 0 | 0.03 | [27 empty] | 5A6E962FF5D0385192C1A5F4CAC2B45BBC86F3865033B19B3C19829780001
[ 합 계 ] |  |  |  |  | 4129 |  | 23646 |  | 0 |  | 27775 |  | TOTAL | TOTAL
스텐관용접(알곤용접) D80 개소 ( 호표 72 ) | [12 empty] | 5A6E962FF5D0385192C1A5FB797125
스테인레스강용 용접봉 | AWS ER308 ￠2.4mm | kg | 0.213 | 9520 | 2027.7 | 0 | 0 | 0 | 0 | 9520 | 2027.7 |  | 5A6E962FF5D0385192C1A5FB797125 | 5D9906C35200357193A4E66AACCEF32948E1A4 | F | F | T | [30 empty] | 5A6E962FF5D0385192C1A5FB7971255D9906C35200357193A4E66AACCEF32948E1A4
아르곤가스 | 아르곤가스, 건설용알곤가스 | L | 430 | 5.31 | 2283.3 | 0 | 0 | 0 | 0 | 5.3 | 2283.3 |  | 5A6E962FF5D0385192C1A5FB797125 | 5DABB64764803191972159D7BA1118A2783824 | F | F | T | [30 empty] | 5A6E962FF5D0385192C1A5FB7971255DABB64764803191972159D7BA1118A2783824
용접공 | 일반공사 직종 | 인 | 0.135 | 0 | 0 | 198711 | 26825.9 | 0 | 0 | 198711 | 26825.9 |  | 5A6E962FF5D0385192C1A5FB797125 | 5A7A1677CB6034A1979E0E38C17337A9031D7D | F | F | T | [30 empty] | 5A6E962FF5D0385192C1A5FB7971255A7A1677CB6034A1979E0E38C17337A9031D7D | bar: JUK1
공구손료 | 인력품의 3% | 식 | 1 | 804.77 | 804.7 | 0 | 0 | 0 | 0 | 804.7 | 804.7 |  | 5A6E962FF5D0385192C1A5FB797125 | 5BBC86F3865033B19B3C19829780001 | F | F | F | 1 | 0 | 0.03 | [27 empty] | 5A6E962FF5D0385192C1A5FB7971255BBC86F3865033B19B3C19829780001
[ 합 계 ] |  |  |  |  | 5115 |  | 26825 |  | 0 |  | 31940 |  | TOTAL | TOTAL
스텐관용접(알곤용접) D100 개소 ( 호표 73 ) | [12 empty] | 5A6E962C21B03A019893ACF71121F3
스테인레스강용 용접봉 | AWS ER308 ￠2.4mm | kg | 0.313 | 9520 | 2979.7 | 0 | 0 | 0 | 0 | 9520 | 2979.7 |  | 5A6E962C21B03A019893ACF71121F3 | 5D9906C35200357193A4E66AACCEF32948E1A4 | F | F | T | [30 empty] | 5A6E962C21B03A019893ACF71121F35D9906C35200357193A4E66AACCEF32948E1A4
아르곤가스 | 아르곤가스, 건설용알곤가스 | L | 699 | 5.31 | 3711.6 | 0 | 0 | 0 | 0 | 5.3 | 3711.6 |  | 5A6E962C21B03A019893ACF71121F3 | 5DABB64764803191972159D7BA1118A2783824 | F | F | T | [30 empty] | 5A6E962C21B03A019893ACF71121F35DABB64764803191972159D7BA1118A2783824
용접공 | 일반공사 직종 | 인 | 0.167 | 0 | 0 | 198711 | 33184.7 | 0 | 0 | 198711 | 33184.7 |  | 5A6E962C21B03A019893ACF71121F3 | 5A7A1677CB6034A1979E0E38C17337A9031D7D | F | F | T | [30 empty] | 5A6E962C21B03A019893ACF71121F35A7A1677CB6034A1979E0E38C17337A9031D7D | bar: JUK1
공구손료 | 인력품의 3% | 식 | 1 | 995.54 | 995.5 | 0 | 0 | 0 | 0 | 995.5 | 995.5 |  | 5A6E962C21B03A019893ACF71121F3 | 5BBC86F3865033B19B3C19829780001 | F | F | F | 1 | 0 | 0.03 | [27 empty] | 5A6E962C21B03A019893ACF71121F35BBC86F3865033B19B3C19829780001
[ 합 계 ] |  |  |  |  | 7686 |  | 33184 |  | 0 |  | 40870 |  | TOTAL | TOTAL
스텐관용접(알곤용접) D125 개소 ( 호표 74 ) | [12 empty] | 5A6E962C21B03A019893ACF45D7A9D
스테인레스강용 용접봉 | AWS ER308 ￠3.2mm | kg | 0.443 | 9520 | 4217.3 | 0 | 0 | 0 | 0 | 9520 | 4217.3 |  | 5A6E962C21B03A019893ACF45D7A9D | 5D9906C35200357193A4E66AACCEF32948E1A3 | F | F | T | [30 empty] | 5A6E962C21B03A019893ACF45D7A9D5D9906C35200357193A4E66AACCEF32948E1A3
아르곤가스 | 아르곤가스, 건설용알곤가스 | L | 1098 | 5.31 | 5830.3 | 0 | 0 | 0 | 0 | 5.3 | 5830.3 |  | 5A6E962C21B03A019893ACF45D7A9D | 5DABB64764803191972159D7BA1118A2783824 | F | F | T | [30 empty] | 5A6E962C21B03A019893ACF45D7A9D5DABB64764803191972159D7BA1118A2783824
용접공 | 일반공사 직종 | 인 | 0.199 | 0 | 0 | 198711 | 39543.4 | 0 | 0 | 198711 | 39543.4 |  | 5A6E962C21B03A019893ACF45D7A9D | 5A7A1677CB6034A1979E0E38C17337A9031D7D | F | F | T | [30 empty] | 5A6E962C21B03A019893ACF45D7A9D5A7A1677CB6034A1979E0E38C17337A9031D7D | bar: JUK1
공구손료 | 인력품의 3% | 식 | 1 | 1186.3 | 1186.3 | 0 | 0 | 0 | 0 | 1186.3 | 1186.3 |  | 5A6E962C21B03A019893ACF45D7A9D | 5BBC86F3865033B19B3C19829780001 | F | F | F | 1 | 0 | 0.03 | [27 empty] | 5A6E962C21B03A019893ACF45D7A9D5BBC86F3865033B19B3C19829780001
[ 합 계 ] |  |  |  |  | 11233 |  | 39543 |  | 0 |  | 50776 |  | TOTAL | TOTAL
스텐관용접(알곤용접) D150 개소 ( 호표 75 ) | [12 empty] | 5A6E962C21B03A019893ACF563454A
스테인레스강용 용접봉 | AWS ER308 ￠3.2mm | kg | 0.601 | 9520 | 5721.5 | 0 | 0 | 0 | 0 | 9520 | 5721.5 |  | 5A6E962C21B03A019893ACF563454A | 5D9906C35200357193A4E66AACCEF32948E1A3 | F | F | T | [30 empty] | 5A6E962C21B03A019893ACF563454A5D9906C35200357193A4E66AACCEF32948E1A3
아르곤가스 | 아르곤가스, 건설용알곤가스 | L | 1285 | 5.31 | 6823.3 | 0 | 0 | 0 | 0 | 5.3 | 6823.3 |  | 5A6E962C21B03A019893ACF563454A | 5DABB64764803191972159D7BA1118A2783824 | F | F | T | [30 empty] | 5A6E962C21B03A019893ACF563454A5DABB64764803191972159D7BA1118A2783824
용접공 | 일반공사 직종 | 인 | 0.231 | 0 | 0 | 198711 | 45902.2 | 0 | 0 | 198711 | 45902.2 |  | 5A6E962C21B03A019893ACF563454A | 5A7A1677CB6034A1979E0E38C17337A9031D7D | F | F | T | [30 empty] | 5A6E962C21B03A019893ACF563454A5A7A1677CB6034A1979E0E38C17337A9031D7D | bar: JUK1
공구손료 | 인력품의 3% | 식 | 1 | 1377.06 | 1377 | 0 | 0 | 0 | 0 | 1377 | 1377 |  | 5A6E962C21B03A019893ACF563454A | 5BBC86F3865033B19B3C19829780001 | F | F | F | 1 | 0 | 0.03 | [27 empty] | 5A6E962C21B03A019893ACF563454A5BBC86F3865033B19B3C19829780001
[ 합 계 ] |  |  |  |  | 13921 |  | 45902 |  | 0 |  | 59823 |  | TOTAL | TOTAL
스텐관용접(알곤용접) D200 개소 ( 호표 76 ) | [12 empty] | 5A6E962C21B03A019893ACF2AF9E54
스테인레스강용 용접봉 | AWS ER308 ￠3.2mm | kg | 1.007 | 9520 | 9586.6 | 0 | 0 | 0 | 0 | 9520 | 9586.6 |  | 5A6E962C21B03A019893ACF2AF9E54 | 5D9906C35200357193A4E66AACCEF32948E1A3 | F | F | T | [30 empty] | 5A6E962C21B03A019893ACF2AF9E545D9906C35200357193A4E66AACCEF32948E1A3
아르곤가스 | 아르곤가스, 건설용알곤가스 | L | 2170 | 5.31 | 11522.7 | 0 | 0 | 0 | 0 | 5.3 | 11522.7 |  | 5A6E962C21B03A019893ACF2AF9E54 | 5DABB64764803191972159D7BA1118A2783824 | F | F | T | [30 empty] | 5A6E962C21B03A019893ACF2AF9E545DABB64764803191972159D7BA1118A2783824
용접공 | 일반공사 직종 | 인 | 0.295 | 0 | 0 | 198711 | 58619.7 | 0 | 0 | 198711 | 58619.7 |  | 5A6E962C21B03A019893ACF2AF9E54 | 5A7A1677CB6034A1979E0E38C17337A9031D7D | F | F | T | [30 empty] | 5A6E962C21B03A019893ACF2AF9E545A7A1677CB6034A1979E0E38C17337A9031D7D | bar: JUK1
공구손료 | 인력품의 3% | 식 | 1 | 1758.59 | 1758.5 | 0 | 0 | 0 | 0 | 1758.5 | 1758.5 |  | 5A6E962C21B03A019893ACF2AF9E54 | 5BBC86F3865033B19B3C19829780001 | F | F | F | 1 | 0 | 0.03 | [27 empty] | 5A6E962C21B03A019893ACF2AF9E545BBC86F3865033B19B3C19829780001
[ 합 계 ] |  |  |  |  | 22867 |  | 58619 |  | 0 |  | 81486 |  | TOTAL | TOTAL
스텐관용접(알곤용접) D250 개소 ( 호표 77 ) | [12 empty] | 5A6E962C21B03A019893ACF3B6F093
스테인레스강용 용접봉 | AWS ER308 ￠3.2mm | kg | 1.455 | 9520 | 13851.6 | 0 | 0 | 0 | 0 | 9520 | 13851.6 |  | 5A6E962C21B03A019893ACF3B6F093 | 5D9906C35200357193A4E66AACCEF32948E1A3 | F | F | T | [30 empty] | 5A6E962C21B03A019893ACF3B6F0935D9906C35200357193A4E66AACCEF32948E1A3
아르곤가스 | 아르곤가스, 건설용알곤가스 | L | 3060 | 5.31 | 16248.6 | 0 | 0 | 0 | 0 | 5.3 | 16248.6 |  | 5A6E962C21B03A019893ACF3B6F093 | 5DABB64764803191972159D7BA1118A2783824 | F | F | T | [30 empty] | 5A6E962C21B03A019893ACF3B6F0935DABB64764803191972159D7BA1118A2783824
용접공 | 일반공사 직종 | 인 | 0.359 | 0 | 0 | 198711 | 71337.2 | 0 | 0 | 198711 | 71337.2 |  | 5A6E962C21B03A019893ACF3B6F093 | 5A7A1677CB6034A1979E0E38C17337A9031D7D | F | F | T | [30 empty] | 5A6E962C21B03A019893ACF3B6F0935A7A1677CB6034A1979E0E38C17337A9031D7D | bar: JUK1
공구손료 | 인력품의 3% | 식 | 1 | 2140.11 | 2140.1 | 0 | 0 | 0 | 0 | 2140.1 | 2140.1 |  | 5A6E962C21B03A019893ACF3B6F093 | 5BBC86F3865033B19B3C19829780001 | F | F | F | 1 | 0 | 0.03 | [27 empty] | 5A6E962C21B03A019893ACF3B6F0935BBC86F3865033B19B3C19829780001
[ 합 계 ] |  |  |  |  | 32240 |  | 71337 |  | 0 |  | 103577 |  | TOTAL | TOTAL
스텐관용접(알곤용접) D300 개소 ( 호표 78 ) | [12 empty] | 5A6E962C21B03A019893ACF0E21134
스테인레스강용 용접봉 | AWS ER308 ￠3.2mm | kg | 2.07 | 9520 | 19706.4 | 0 | 0 | 0 | 0 | 9520 | 19706.4 |  | 5A6E962C21B03A019893ACF0E21134 | 5D9906C35200357193A4E66AACCEF32948E1A3 | F | F | T | [30 empty] | 5A6E962C21B03A019893ACF0E211345D9906C35200357193A4E66AACCEF32948E1A3
아르곤가스 | 아르곤가스, 건설용알곤가스 | L | 3945 | 5.31 | 20947.9 | 0 | 0 | 0 | 0 | 5.3 | 20947.9 |  | 5A6E962C21B03A019893ACF0E21134 | 5DABB64764803191972159D7BA1118A2783824 | F | F | T | [30 empty] | 5A6E962C21B03A019893ACF0E211345DABB64764803191972159D7BA1118A2783824
[ 합 계 ] |  |  |  |  | 40654 |  | 0 |  | 0 |  | 40654 |  | TOTAL | TOTAL
용접합후렌지 D15 개소 ( 호표 79 ) | [12 empty] | 5A6E963A9F803F519D41D0F399CAED
철플랜지 | Φ15mm×10K | 개 | 1 | 1420 | 1420 | 0 | 0 | 0 | 0 | 1420 | 1420 |  | 5A6E963A9F803F519D41D0F399CAED | 5DF3B6D25BD03EE19E050F16CDD1090B79E28C | F | F | T | [30 empty] | 5A6E963A9F803F519D41D0F399CAED5DF3B6D25BD03EE19E050F16CDD1090B79E28C
볼트+너트 | M12x45L | EA | 4 | 107 | 428 | 0 | 0 | 0 | 0 | 107 | 428 |  | 5A6E963A9F803F519D41D0F399CAED | 5D88D64BC6F0349193DBBC4A5CB267DD19C391 | F | F | T | [30 empty] | 5A6E963A9F803F519D41D0F399CAED5D88D64BC6F0349193DBBC4A5CB267DD19C391
평와셔 | 평와셔, 호칭경10mm | 개 | 8 | 6.7 | 53.6 | 0 | 0 | 0 | 0 | 6.7 | 53.6 |  | 5A6E963A9F803F519D41D0F399CAED | 5D88D64BC6F0349193DBBC4B63A5C6A6E07D1D | F | F | T | [30 empty] | 5A6E963A9F803F519D41D0F399CAED5D88D64BC6F0349193DBBC4B63A5C6A6E07D1D
패킹 | 패킹, 플랜지용, Φ15mm | 개 | 1 | 193 | 193 | 0 | 0 | 0 | 0 | 193 | 193 |  | 5A6E963A9F803F519D41D0F399CAED | 5D88D64BC8A0331199410C0EE0B3B9661FF131 | F | F | T | [30 empty] | 5A6E963A9F803F519D41D0F399CAED5D88D64BC8A0331199410C0EE0B3B9661FF131
강관용접 | D15 | 개소 | 2 | 228 | 456 | 7153 | 14306 | 3 | 6 | 7384 | 14768 | 호표 39 | 5A6E963A9F803F519D41D0F399CAED | 5A6E962B1A403931981447D089005F | T | F | F | [30 empty] | 5A6E963A9F803F519D41D0F399CAED5A6E962B1A403931981447D089005F
[ 합 계 ] |  |  |  |  | 2550 |  | 14306 |  | 6 |  | 16862 |  | TOTAL | TOTAL
용접합후렌지 D20 개소 ( 호표 80 ) | [12 empty] | 5A6E963A9F803F519D41D0F0C56BAD
철플랜지 | Φ20mm×10K | 개 | 1 | 1850 | 1850 | 0 | 0 | 0 | 0 | 1850 | 1850 |  | 5A6E963A9F803F519D41D0F0C56BAD | 5DF3B6D25BD03EE19E050F16CDD1090B79E28F | F | F | T | [30 empty] | 5A6E963A9F803F519D41D0F0C56BAD5DF3B6D25BD03EE19E050F16CDD1090B79E28F
볼트+너트 | M12x45L | EA | 4 | 107 | 428 | 0 | 0 | 0 | 0 | 107 | 428 |  | 5A6E963A9F803F519D41D0F0C56BAD | 5D88D64BC6F0349193DBBC4A5CB267DD19C391 | F | F | T | [30 empty] | 5A6E963A9F803F519D41D0F0C56BAD5D88D64BC6F0349193DBBC4A5CB267DD19C391
평와셔 | 평와셔, 호칭경10mm | 개 | 8 | 6.7 | 53.6 | 0 | 0 | 0 | 0 | 6.7 | 53.6 |  | 5A6E963A9F803F519D41D0F0C56BAD | 5D88D64BC6F0349193DBBC4B63A5C6A6E07D1D | F | F | T | [30 empty] | 5A6E963A9F803F519D41D0F0C56BAD5D88D64BC6F0349193DBBC4B63A5C6A6E07D1D
패킹 | 패킹, 플랜지용, Φ20mm | 개 | 1 | 214 | 214 | 0 | 0 | 0 | 0 | 214 | 214 |  | 5A6E963A9F803F519D41D0F0C56BAD | 5D88D64BC8A0331199410C0EE0B3B9661FF130 | F | F | T | [30 empty] | 5A6E963A9F803F519D41D0F0C56BAD5D88D64BC8A0331199410C0EE0B3B9661FF130
강관용접 | D20 | 개소 | 2 | 284 | 568 | 8544 | 17088 | 4 | 8 | 8832 | 17664 | 호표 40 | 5A6E963A9F803F519D41D0F0C56BAD | 5A6E962B1A403931981447D35DFECF | T | F | F | [30 empty] | 5A6E963A9F803F519D41D0F0C56BAD5A6E962B1A403931981447D35DFECF
[ 합 계 ] |  |  |  |  | 3113 |  | 17088 |  | 8 |  | 20209 |  | TOTAL | TOTAL
용접합후렌지 D25 개소 ( 호표 81 ) | [12 empty] | 5A6E963A9F803F519D41D0F1EC7577
철플랜지 | Φ25mm×10K | 개 | 1 | 2800 | 2800 | 0 | 0 | 0 | 0 | 2800 | 2800 |  | 5A6E963A9F803F519D41D0F1EC7577 | 5DF3B6D25BD03EE19E050F16CDD1090B79E28E | F | F | T | [30 empty] | 5A6E963A9F803F519D41D0F1EC75775DF3B6D25BD03EE19E050F16CDD1090B79E28E
볼트+너트 | M16x50L | EA | 4 | 221 | 884 | 0 | 0 | 0 | 0 | 221 | 884 |  | 5A6E963A9F803F519D41D0F1EC7577 | 5D88D64BC6F0349193DBBC4A5CB267DD19C392 | F | F | T | [30 empty] | 5A6E963A9F803F519D41D0F1EC75775D88D64BC6F0349193DBBC4A5CB267DD19C392
평와셔 | 평와셔, 호칭경16mm | 개 | 8 | 27.3 | 218.4 | 0 | 0 | 0 | 0 | 27.3 | 218.4 |  | 5A6E963A9F803F519D41D0F1EC7577 | 5D88D64BC6F0349193DBBC4B63A5C6A6E07D1E | F | F | T | [30 empty] | 5A6E963A9F803F519D41D0F1EC75775D88D64BC6F0349193DBBC4B63A5C6A6E07D1E
패킹 | 패킹, 플랜지용, Φ25mm | 개 | 1 | 295 | 295 | 0 | 0 | 0 | 0 | 295 | 295 |  | 5A6E963A9F803F519D41D0F1EC7577 | 5D88D64BC8A0331199410C0EE0B3B9661FF137 | F | F | T | [30 empty] | 5A6E963A9F803F519D41D0F1EC75775D88D64BC8A0331199410C0EE0B3B9661FF137
강관용접 | D25 | 개소 | 2 | 352 | 704 | 10332 | 20664 | 5 | 10 | 10689 | 21378 | 호표 41 | 5A6E963A9F803F519D41D0F1EC7577 | 5A6E962B1A403931981447D2B67406 | T | F | F | [30 empty] | 5A6E963A9F803F519D41D0F1EC75775A6E962B1A403931981447D2B67406
[ 합 계 ] |  |  |  |  | 4901 |  | 20664 |  | 10 |  | 25575 |  | TOTAL | TOTAL
용접합후렌지 D32 개소 ( 호표 82 ) | [12 empty] | 5A6E963A9F803F519D41D0F66DA8E6
철플랜지 | Φ32mm×10K | 개 | 1 | 3490 | 3490 | 0 | 0 | 0 | 0 | 3490 | 3490 |  | 5A6E963A9F803F519D41D0F66DA8E6 | 5DF3B6D25BD03EE19E050F16CDD1090B79E289 | F | F | T | [30 empty] | 5A6E963A9F803F519D41D0F66DA8E65DF3B6D25BD03EE19E050F16CDD1090B79E289
볼트+너트 | M16x55L | EA | 4 | 232 | 928 | 0 | 0 | 0 | 0 | 232 | 928 |  | 5A6E963A9F803F519D41D0F66DA8E6 | 5D88D64BC6F0349193DBBC4A5CB267DD19C393 | F | F | T | [30 empty] | 5A6E963A9F803F519D41D0F66DA8E65D88D64BC6F0349193DBBC4A5CB267DD19C393
평와셔 | 평와셔, 호칭경16mm | 개 | 8 | 27.3 | 218.4 | 0 | 0 | 0 | 0 | 27.3 | 218.4 |  | 5A6E963A9F803F519D41D0F66DA8E6 | 5D88D64BC6F0349193DBBC4B63A5C6A6E07D1E | F | F | T | [30 empty] | 5A6E963A9F803F519D41D0F66DA8E65D88D64BC6F0349193DBBC4B63A5C6A6E07D1E
패킹 | 패킹, 플랜지용, Φ32mm | 개 | 1 | 379 | 379 | 0 | 0 | 0 | 0 | 379 | 379 |  | 5A6E963A9F803F519D41D0F66DA8E6 | 5D88D64BC8A0331199410C0EE0B3B9661FF136 | F | F | T | [30 empty] | 5A6E963A9F803F519D41D0F66DA8E65D88D64BC8A0331199410C0EE0B3B9661FF136
강관용접 | D32 | 개소 | 2 | 433 | 866 | 12320 | 24640 | 7 | 14 | 12760 | 25520 | 호표 42 | 5A6E963A9F803F519D41D0F66DA8E6 | 5A6E962B1A403931981447D50AB36D | T | F | F | [30 empty] | 5A6E963A9F803F519D41D0F66DA8E65A6E962B1A403931981447D50AB36D
[ 합 계 ] |  |  |  |  | 5881 |  | 24640 |  | 14 |  | 30535 |  | TOTAL | TOTAL
용접합후렌지 D40 개소 ( 호표 83 ) | [12 empty] | 5A6E963A9F803F519D41D0F7749ABD
철플랜지 | Φ40mm×10K | 개 | 1 | 3840 | 3840 | 0 | 0 | 0 | 0 | 3840 | 3840 |  | 5A6E963A9F803F519D41D0F7749ABD | 5DF3B6D25BD03EE19E050F16CDD1090B79E288 | F | F | T | [30 empty] | 5A6E963A9F803F519D41D0F7749ABD5DF3B6D25BD03EE19E050F16CDD1090B79E288
볼트+너트 | M16x55L | EA | 4 | 232 | 928 | 0 | 0 | 0 | 0 | 232 | 928 |  | 5A6E963A9F803F519D41D0F7749ABD | 5D88D64BC6F0349193DBBC4A5CB267DD19C393 | F | F | T | [30 empty] | 5A6E963A9F803F519D41D0F7749ABD5D88D64BC6F0349193DBBC4A5CB267DD19C393
평와셔 | 평와셔, 호칭경16mm | 개 | 8 | 27.3 | 218.4 | 0 | 0 | 0 | 0 | 27.3 | 218.4 |  | 5A6E963A9F803F519D41D0F7749ABD | 5D88D64BC6F0349193DBBC4B63A5C6A6E07D1E | F | F | T | [30 empty] | 5A6E963A9F803F519D41D0F7749ABD5D88D64BC6F0349193DBBC4B63A5C6A6E07D1E
패킹 | 패킹, 플랜지용, Φ40mm | 개 | 1 | 436 | 436 | 0 | 0 | 0 | 0 | 436 | 436 |  | 5A6E963A9F803F519D41D0F7749ABD | 5D88D64BC8A0331199410C0EE0B3B9661FF135 | F | F | T | [30 empty] | 5A6E963A9F803F519D41D0F7749ABD5D88D64BC8A0331199410C0EE0B3B9661FF135
강관용접 | D40 | 개소 | 2 | 502 | 1004 | 13909 | 27818 | 8 | 16 | 14419 | 28838 | 호표 43 | 5A6E963A9F803F519D41D0F7749ABD | 5A6E962B1A403931981447D464D0EE | T | F | F | [30 empty] | 5A6E963A9F803F519D41D0F7749ABD5A6E962B1A403931981447D464D0EE
[ 합 계 ] |  |  |  |  | 6426 |  | 27818 |  | 16 |  | 34260 |  | TOTAL | TOTAL
용접합후렌지 D50 개소 ( 호표 84 ) | [12 empty] | 5A6E963A9F803F519D41D0F4A03B7E
철플랜지 | Φ50mm×10K | 개 | 1 | 4160 | 4160 | 0 | 0 | 0 | 0 | 4160 | 4160 |  | 5A6E963A9F803F519D41D0F4A03B7E | 5DF3B6D25BD03EE19E050F16CDD1090B79E28B | F | F | T | [30 empty] | 5A6E963A9F803F519D41D0F4A03B7E5DF3B6D25BD03EE19E050F16CDD1090B79E28B
볼트+너트 | M16x55L | EA | 4 | 232 | 928 | 0 | 0 | 0 | 0 | 232 | 928 |  | 5A6E963A9F803F519D41D0F4A03B7E | 5D88D64BC6F0349193DBBC4A5CB267DD19C393 | F | F | T | [30 empty] | 5A6E963A9F803F519D41D0F4A03B7E5D88D64BC6F0349193DBBC4A5CB267DD19C393
평와셔 | 평와셔, 호칭경16mm | 개 | 8 | 27.3 | 218.4 | 0 | 0 | 0 | 0 | 27.3 | 218.4 |  | 5A6E963A9F803F519D41D0F4A03B7E | 5D88D64BC6F0349193DBBC4B63A5C6A6E07D1E | F | F | T | [30 empty] | 5A6E963A9F803F519D41D0F4A03B7E5D88D64BC6F0349193DBBC4B63A5C6A6E07D1E
패킹 | 패킹, 플랜지용, Φ50mm | 개 | 1 | 594 | 594 | 0 | 0 | 0 | 0 | 594 | 594 |  | 5A6E963A9F803F519D41D0F4A03B7E | 5D88D64BC8A0331199410C0EE0B3B9661FF134 | F | F | T | [30 empty] | 5A6E963A9F803F519D41D0F4A03B7E5D88D64BC8A0331199410C0EE0B3B9661FF134
강관용접 | D50 | 개소 | 2 | 623 | 1246 | 16890 | 33780 | 10 | 20 | 17523 | 35046 | 호표 44 | 5A6E963A9F803F519D41D0F4A03B7E | 5A6E962B1A403931981447D7384F06 | T | F | F | [30 empty] | 5A6E963A9F803F519D41D0F4A03B7E5A6E962B1A403931981447D7384F06
[ 합 계 ] |  |  |  |  | 7146 |  | 33780 |  | 20 |  | 40946 |  | TOTAL | TOTAL
용접합후렌지 D65 개소 ( 호표 85 ) | [12 empty] | 5A6E963A9F803F519D41D0F547A615
철플랜지 | Φ65mm×10K | 개 | 1 | 5760 | 5760 | 0 | 0 | 0 | 0 | 5760 | 5760 |  | 5A6E963A9F803F519D41D0F547A615 | 5DF3B6D25BD03EE19E050F16CDD1090B79E28A | F | F | T | [30 empty] | 5A6E963A9F803F519D41D0F547A6155DF3B6D25BD03EE19E050F16CDD1090B79E28A
볼트+너트 | M16x60L | EA | 4 | 243 | 972 | 0 | 0 | 0 | 0 | 243 | 972 |  | 5A6E963A9F803F519D41D0F547A615 | 5D88D64BC6F0349193DBBC4A5CB267DD19C394 | F | F | T | [30 empty] | 5A6E963A9F803F519D41D0F547A6155D88D64BC6F0349193DBBC4A5CB267DD19C394
평와셔 | 평와셔, 호칭경16mm | 개 | 8 | 27.3 | 218.4 | 0 | 0 | 0 | 0 | 27.3 | 218.4 |  | 5A6E963A9F803F519D41D0F547A615 | 5D88D64BC6F0349193DBBC4B63A5C6A6E07D1E | F | F | T | [30 empty] | 5A6E963A9F803F519D41D0F547A6155D88D64BC6F0349193DBBC4B63A5C6A6E07D1E
패킹 | 패킹, 플랜지용, Φ65mm | 개 | 1 | 858 | 858 | 0 | 0 | 0 | 0 | 858 | 858 |  | 5A6E963A9F803F519D41D0F547A615 | 5D88D64BC8A0331199410C0EE0B3B9661FF13B | F | F | T | [30 empty] | 5A6E963A9F803F519D41D0F547A6155D88D64BC8A0331199410C0EE0B3B9661FF13B
강관용접 | D65 | 개소 | 2 | 982 | 1964 | 20864 | 41728 | 13 | 26 | 21859 | 43718 | 호표 45 | 5A6E963A9F803F519D41D0F547A615 | 5A6E962B1A403931981447D611A525 | T | F | F | [30 empty] | 5A6E963A9F803F519D41D0F547A6155A6E962B1A403931981447D611A525
[ 합 계 ] |  |  |  |  | 9772 |  | 41728 |  | 26 |  | 51526 |  | TOTAL | TOTAL
용접합후렌지 D80 개소 ( 호표 86 ) | [12 empty] | 5A6E963A9F803F519D41D0FAC898AF
철플랜지 | Φ80mm×10K | 개 | 1 | 5940 | 5940 | 0 | 0 | 0 | 0 | 5940 | 5940 |  | 5A6E963A9F803F519D41D0FAC898AF | 5DF3B6D25BD03EE19E050F16CDD1090B79E285 | F | F | T | [30 empty] | 5A6E963A9F803F519D41D0FAC898AF5DF3B6D25BD03EE19E050F16CDD1090B79E285
볼트+너트 | M16x60L | EA | 8 | 243 | 1944 | 0 | 0 | 0 | 0 | 243 | 1944 |  | 5A6E963A9F803F519D41D0FAC898AF | 5D88D64BC6F0349193DBBC4A5CB267DD19C394 | F | F | T | [30 empty] | 5A6E963A9F803F519D41D0FAC898AF5D88D64BC6F0349193DBBC4A5CB267DD19C394
평와셔 | 평와셔, 호칭경16mm | 개 | 16 | 27.3 | 436.8 | 0 | 0 | 0 | 0 | 27.3 | 436.8 |  | 5A6E963A9F803F519D41D0FAC898AF | 5D88D64BC6F0349193DBBC4B63A5C6A6E07D1E | F | F | T | [30 empty] | 5A6E963A9F803F519D41D0FAC898AF5D88D64BC6F0349193DBBC4B63A5C6A6E07D1E
패킹 | 패킹, 플랜지용, Φ80mm | 개 | 1 | 1106 | 1106 | 0 | 0 | 0 | 0 | 1106 | 1106 |  | 5A6E963A9F803F519D41D0FAC898AF | 5D88D64BC8A0331199410C0EE0B3B9661FF13A | F | F | T | [30 empty] | 5A6E963A9F803F519D41D0FAC898AF5D88D64BC8A0331199410C0EE0B3B9661FF13A
강관용접 | D80 | 개소 | 2 | 1173 | 2346 | 24044 | 48088 | 26 | 52 | 25243 | 50486 | 호표 46 | 5A6E963A9F803F519D41D0FAC898AF | 5A6E962B1A403931981447D9E5C30F | T | F | F | [30 empty] | 5A6E963A9F803F519D41D0FAC898AF5A6E962B1A403931981447D9E5C30F
[ 합 계 ] |  |  |  |  | 11772 |  | 48088 |  | 52 |  | 59912 |  | TOTAL | TOTAL
용접조후렌지 D15 개소 ( 호표 87 ) | [12 empty] | 5A6E963A9F803F519D42F6F443AE5D
철플랜지 | Φ15mm×10K | 개 | 2 | 1420 | 2840 | 0 | 0 | 0 | 0 | 1420 | 2840 |  | 5A6E963A9F803F519D42F6F443AE5D | 5DF3B6D25BD03EE19E050F16CDD1090B79E28C | F | F | T | [30 empty] | 5A6E963A9F803F519D42F6F443AE5D5DF3B6D25BD03EE19E050F16CDD1090B79E28C
볼트+너트 | M12x45L | EA | 4 | 107 | 428 | 0 | 0 | 0 | 0 | 107 | 428 |  | 5A6E963A9F803F519D42F6F443AE5D | 5D88D64BC6F0349193DBBC4A5CB267DD19C391 | F | F | T | [30 empty] | 5A6E963A9F803F519D42F6F443AE5D5D88D64BC6F0349193DBBC4A5CB267DD19C391
평와셔 | 평와셔, 호칭경10mm | 개 | 8 | 6.7 | 53.6 | 0 | 0 | 0 | 0 | 6.7 | 53.6 |  | 5A6E963A9F803F519D42F6F443AE5D | 5D88D64BC6F0349193DBBC4B63A5C6A6E07D1D | F | F | T | [30 empty] | 5A6E963A9F803F519D42F6F443AE5D5D88D64BC6F0349193DBBC4B63A5C6A6E07D1D
패킹 | 패킹, 플랜지용, Φ15mm | 개 | 1 | 193 | 193 | 0 | 0 | 0 | 0 | 193 | 193 |  | 5A6E963A9F803F519D42F6F443AE5D | 5D88D64BC8A0331199410C0EE0B3B9661FF131 | F | F | T | [30 empty] | 5A6E963A9F803F519D42F6F443AE5D5D88D64BC8A0331199410C0EE0B3B9661FF131
강관용접 | D15 | 개소 | 4 | 228 | 912 | 7153 | 28612 | 3 | 12 | 7384 | 29536 | 호표 39 | 5A6E963A9F803F519D42F6F443AE5D | 5A6E962B1A403931981447D089005F | T | F | F | [30 empty] | 5A6E963A9F803F519D42F6F443AE5D5A6E962B1A403931981447D089005F
[ 합 계 ] |  |  |  |  | 4426 |  | 28612 |  | 12 |  | 33050 |  | TOTAL | TOTAL
용접조후렌지 D20 개소 ( 호표 88 ) | [12 empty] | 5A6E963A9F803F519D42F6F7170DDD
철플랜지 | Φ20mm×10K | 개 | 2 | 1850 | 3700 | 0 | 0 | 0 | 0 | 1850 | 3700 |  | 5A6E963A9F803F519D42F6F7170DDD | 5DF3B6D25BD03EE19E050F16CDD1090B79E28F | F | F | T | [30 empty] | 5A6E963A9F803F519D42F6F7170DDD5DF3B6D25BD03EE19E050F16CDD1090B79E28F
볼트+너트 | M12x45L | EA | 4 | 107 | 428 | 0 | 0 | 0 | 0 | 107 | 428 |  | 5A6E963A9F803F519D42F6F7170DDD | 5D88D64BC6F0349193DBBC4A5CB267DD19C391 | F | F | T | [30 empty] | 5A6E963A9F803F519D42F6F7170DDD5D88D64BC6F0349193DBBC4A5CB267DD19C391
평와셔 | 평와셔, 호칭경10mm | 개 | 8 | 6.7 | 53.6 | 0 | 0 | 0 | 0 | 6.7 | 53.6 |  | 5A6E963A9F803F519D42F6F7170DDD | 5D88D64BC6F0349193DBBC4B63A5C6A6E07D1D | F | F | T | [30 empty] | 5A6E963A9F803F519D42F6F7170DDD5D88D64BC6F0349193DBBC4B63A5C6A6E07D1D
패킹 | 패킹, 플랜지용, Φ20mm | 개 | 1 | 214 | 214 | 0 | 0 | 0 | 0 | 214 | 214 |  | 5A6E963A9F803F519D42F6F7170DDD | 5D88D64BC8A0331199410C0EE0B3B9661FF130 | F | F | T | [30 empty] | 5A6E963A9F803F519D42F6F7170DDD5D88D64BC8A0331199410C0EE0B3B9661FF130
강관용접 | D20 | 개소 | 4 | 284 | 1136 | 8544 | 34176 | 4 | 16 | 8832 | 35328 | 호표 40 | 5A6E963A9F803F519D42F6F7170DDD | 5A6E962B1A403931981447D35DFECF | T | F | F | [30 empty] | 5A6E963A9F803F519D42F6F7170DDD5A6E962B1A403931981447D35DFECF
[ 합 계 ] |  |  |  |  | 5531 |  | 34176 |  | 16 |  | 39723 |  | TOTAL | TOTAL
용접조후렌지 D25 개소 ( 호표 89 ) | [12 empty] | 5A6E963A9F803F519D42F6F671AAFD
철플랜지 | Φ25mm×10K | 개 | 2 | 2800 | 5600 | 0 | 0 | 0 | 0 | 2800 | 5600 |  | 5A6E963A9F803F519D42F6F671AAFD | 5DF3B6D25BD03EE19E050F16CDD1090B79E28E | F | F | T | [30 empty] | 5A6E963A9F803F519D42F6F671AAFD5DF3B6D25BD03EE19E050F16CDD1090B79E28E
볼트+너트 | M16x50L | EA | 4 | 221 | 884 | 0 | 0 | 0 | 0 | 221 | 884 |  | 5A6E963A9F803F519D42F6F671AAFD | 5D88D64BC6F0349193DBBC4A5CB267DD19C392 | F | F | T | [30 empty] | 5A6E963A9F803F519D42F6F671AAFD5D88D64BC6F0349193DBBC4A5CB267DD19C392
평와셔 | 평와셔, 호칭경16mm | 개 | 8 | 27.3 | 218.4 | 0 | 0 | 0 | 0 | 27.3 | 218.4 |  | 5A6E963A9F803F519D42F6F671AAFD | 5D88D64BC6F0349193DBBC4B63A5C6A6E07D1E | F | F | T | [30 empty] | 5A6E963A9F803F519D42F6F671AAFD5D88D64BC6F0349193DBBC4B63A5C6A6E07D1E
패킹 | 패킹, 플랜지용, Φ25mm | 개 | 1 | 295 | 295 | 0 | 0 | 0 | 0 | 295 | 295 |  | 5A6E963A9F803F519D42F6F671AAFD | 5D88D64BC8A0331199410C0EE0B3B9661FF137 | F | F | T | [30 empty] | 5A6E963A9F803F519D42F6F671AAFD5D88D64BC8A0331199410C0EE0B3B9661FF137
강관용접 | D25 | 개소 | 4 | 352 | 1408 | 10332 | 41328 | 5 | 20 | 10689 | 42756 | 호표 41 | 5A6E963A9F803F519D42F6F671AAFD | 5A6E962B1A403931981447D2B67406 | T | F | F | [30 empty] | 5A6E963A9F803F519D42F6F671AAFD5A6E962B1A403931981447D2B67406
[ 합 계 ] |  |  |  |  | 8405 |  | 41328 |  | 20 |  | 49753 |  | TOTAL | TOTAL
용접조후렌지 D32 개소 ( 호표 90 ) | [12 empty] | 5A6E963A9F803F519D42F6F18FE855
철플랜지 | Φ32mm×10K | 개 | 2 | 3490 | 6980 | 0 | 0 | 0 | 0 | 3490 | 6980 |  | 5A6E963A9F803F519D42F6F18FE855 | 5DF3B6D25BD03EE19E050F16CDD1090B79E289 | F | F | T | [30 empty] | 5A6E963A9F803F519D42F6F18FE8555DF3B6D25BD03EE19E050F16CDD1090B79E289
볼트+너트 | M16x55L | EA | 4 | 232 | 928 | 0 | 0 | 0 | 0 | 232 | 928 |  | 5A6E963A9F803F519D42F6F18FE855 | 5D88D64BC6F0349193DBBC4A5CB267DD19C393 | F | F | T | [30 empty] | 5A6E963A9F803F519D42F6F18FE8555D88D64BC6F0349193DBBC4A5CB267DD19C393
평와셔 | 평와셔, 호칭경16mm | 개 | 8 | 27.3 | 218.4 | 0 | 0 | 0 | 0 | 27.3 | 218.4 |  | 5A6E963A9F803F519D42F6F18FE855 | 5D88D64BC6F0349193DBBC4B63A5C6A6E07D1E | F | F | T | [30 empty] | 5A6E963A9F803F519D42F6F18FE8555D88D64BC6F0349193DBBC4B63A5C6A6E07D1E
패킹 | 패킹, 플랜지용, Φ32mm | 개 | 1 | 379 | 379 | 0 | 0 | 0 | 0 | 379 | 379 |  | 5A6E963A9F803F519D42F6F18FE855 | 5D88D64BC8A0331199410C0EE0B3B9661FF136 | F | F | T | [30 empty] | 5A6E963A9F803F519D42F6F18FE8555D88D64BC8A0331199410C0EE0B3B9661FF136
강관용접 | D32 | 개소 | 4 | 433 | 1732 | 12320 | 49280 | 7 | 28 | 12760 | 51040 | 호표 42 | 5A6E963A9F803F519D42F6F18FE855 | 5A6E962B1A403931981447D50AB36D | T | F | F | [30 empty] | 5A6E963A9F803F519D42F6F18FE8555A6E962B1A403931981447D50AB36D
[ 합 계 ] |  |  |  |  | 10237 |  | 49280 |  | 28 |  | 59545 |  | TOTAL | TOTAL
용접조후렌지 D40 개소 ( 호표 91 ) | [12 empty] | 5A6E963A9F803F519D42F6F0E87DBE
철플랜지 | Φ40mm×10K | 개 | 2 | 3840 | 7680 | 0 | 0 | 0 | 0 | 3840 | 7680 |  | 5A6E963A9F803F519D42F6F0E87DBE | 5DF3B6D25BD03EE19E050F16CDD1090B79E288 | F | F | T | [30 empty] | 5A6E963A9F803F519D42F6F0E87DBE5DF3B6D25BD03EE19E050F16CDD1090B79E288
볼트+너트 | M16x55L | EA | 4 | 232 | 928 | 0 | 0 | 0 | 0 | 232 | 928 |  | 5A6E963A9F803F519D42F6F0E87DBE | 5D88D64BC6F0349193DBBC4A5CB267DD19C393 | F | F | T | [30 empty] | 5A6E963A9F803F519D42F6F0E87DBE5D88D64BC6F0349193DBBC4A5CB267DD19C393
평와셔 | 평와셔, 호칭경16mm | 개 | 8 | 27.3 | 218.4 | 0 | 0 | 0 | 0 | 27.3 | 218.4 |  | 5A6E963A9F803F519D42F6F0E87DBE | 5D88D64BC6F0349193DBBC4B63A5C6A6E07D1E | F | F | T | [30 empty] | 5A6E963A9F803F519D42F6F0E87DBE5D88D64BC6F0349193DBBC4B63A5C6A6E07D1E
패킹 | 패킹, 플랜지용, Φ40mm | 개 | 1 | 436 | 436 | 0 | 0 | 0 | 0 | 436 | 436 |  | 5A6E963A9F803F519D42F6F0E87DBE | 5D88D64BC8A0331199410C0EE0B3B9661FF135 | F | F | T | [30 empty] | 5A6E963A9F803F519D42F6F0E87DBE5D88D64BC8A0331199410C0EE0B3B9661FF135
강관용접 | D40 | 개소 | 4 | 502 | 2008 | 13909 | 55636 | 8 | 32 | 14419 | 57676 | 호표 43 | 5A6E963A9F803F519D42F6F0E87DBE | 5A6E962B1A403931981447D464D0EE | T | F | F | [30 empty] | 5A6E963A9F803F519D42F6F0E87DBE5A6E962B1A403931981447D464D0EE
[ 합 계 ] |  |  |  |  | 11270 |  | 55636 |  | 32 |  | 66938 |  | TOTAL | TOTAL
용접조후렌지 D50 개소 ( 호표 92 ) | [12 empty] | 5A6E963A9F803F519D42F6F3BCDCFE
철플랜지 | Φ50mm×10K | 개 | 2 | 4160 | 8320 | 0 | 0 | 0 | 0 | 4160 | 8320 |  | 5A6E963A9F803F519D42F6F3BCDCFE | 5DF3B6D25BD03EE19E050F16CDD1090B79E28B | F | F | T | [30 empty] | 5A6E963A9F803F519D42F6F3BCDCFE5DF3B6D25BD03EE19E050F16CDD1090B79E28B
볼트+너트 | M16x55L | EA | 4 | 232 | 928 | 0 | 0 | 0 | 0 | 232 | 928 |  | 5A6E963A9F803F519D42F6F3BCDCFE | 5D88D64BC6F0349193DBBC4A5CB267DD19C393 | F | F | T | [30 empty] | 5A6E963A9F803F519D42F6F3BCDCFE5D88D64BC6F0349193DBBC4A5CB267DD19C393
평와셔 | 평와셔, 호칭경16mm | 개 | 8 | 27.3 | 218.4 | 0 | 0 | 0 | 0 | 27.3 | 218.4 |  | 5A6E963A9F803F519D42F6F3BCDCFE | 5D88D64BC6F0349193DBBC4B63A5C6A6E07D1E | F | F | T | [30 empty] | 5A6E963A9F803F519D42F6F3BCDCFE5D88D64BC6F0349193DBBC4B63A5C6A6E07D1E
패킹 | 패킹, 플랜지용, Φ50mm | 개 | 1 | 594 | 594 | 0 | 0 | 0 | 0 | 594 | 594 |  | 5A6E963A9F803F519D42F6F3BCDCFE | 5D88D64BC8A0331199410C0EE0B3B9661FF134 | F | F | T | [30 empty] | 5A6E963A9F803F519D42F6F3BCDCFE5D88D64BC8A0331199410C0EE0B3B9661FF134
강관용접 | D50 | 개소 | 4 | 623 | 2492 | 16890 | 67560 | 10 | 40 | 17523 | 70092 | 호표 44 | 5A6E963A9F803F519D42F6F3BCDCFE | 5A6E962B1A403931981447D7384F06 | T | F | F | [30 empty] | 5A6E963A9F803F519D42F6F3BCDCFE5A6E962B1A403931981447D7384F06
[ 합 계 ] |  |  |  |  | 12552 |  | 67560 |  | 40 |  | 80152 |  | TOTAL | TOTAL
용접조후렌지 D65 개소 ( 호표 93 ) | [12 empty] | 5A6E963A9F803F519D42F6F296D906
철플랜지 | Φ65mm×10K | 개 | 2 | 5760 | 11520 | 0 | 0 | 0 | 0 | 5760 | 11520 |  | 5A6E963A9F803F519D42F6F296D906 | 5DF3B6D25BD03EE19E050F16CDD1090B79E28A | F | F | T | [30 empty] | 5A6E963A9F803F519D42F6F296D9065DF3B6D25BD03EE19E050F16CDD1090B79E28A
볼트+너트 | M16x60L | EA | 4 | 243 | 972 | 0 | 0 | 0 | 0 | 243 | 972 |  | 5A6E963A9F803F519D42F6F296D906 | 5D88D64BC6F0349193DBBC4A5CB267DD19C394 | F | F | T | [30 empty] | 5A6E963A9F803F519D42F6F296D9065D88D64BC6F0349193DBBC4A5CB267DD19C394
평와셔 | 평와셔, 호칭경16mm | 개 | 8 | 27.3 | 218.4 | 0 | 0 | 0 | 0 | 27.3 | 218.4 |  | 5A6E963A9F803F519D42F6F296D906 | 5D88D64BC6F0349193DBBC4B63A5C6A6E07D1E | F | F | T | [30 empty] | 5A6E963A9F803F519D42F6F296D9065D88D64BC6F0349193DBBC4B63A5C6A6E07D1E
패킹 | 패킹, 플랜지용, Φ65mm | 개 | 1 | 858 | 858 | 0 | 0 | 0 | 0 | 858 | 858 |  | 5A6E963A9F803F519D42F6F296D906 | 5D88D64BC8A0331199410C0EE0B3B9661FF13B | F | F | T | [30 empty] | 5A6E963A9F803F519D42F6F296D9065D88D64BC8A0331199410C0EE0B3B9661FF13B
강관용접 | D65 | 개소 | 4 | 982 | 3928 | 20864 | 83456 | 13 | 52 | 21859 | 87436 | 호표 45 | 5A6E963A9F803F519D42F6F296D906 | 5A6E962B1A403931981447D611A525 | T | F | F | [30 empty] | 5A6E963A9F803F519D42F6F296D9065A6E962B1A403931981447D611A525
[ 합 계 ] |  |  |  |  | 17496 |  | 83456 |  | 52 |  | 101004 |  | TOTAL | TOTAL
용접조후렌지 D80 개소 ( 호표 94 ) | [12 empty] | 5A6E963A9F803F519D42F6FDA078BF
철플랜지 | Φ80mm×10K | 개 | 2 | 5940 | 11880 | 0 | 0 | 0 | 0 | 5940 | 11880 |  | 5A6E963A9F803F519D42F6FDA078BF | 5DF3B6D25BD03EE19E050F16CDD1090B79E285 | F | F | T | [30 empty] | 5A6E963A9F803F519D42F6FDA078BF5DF3B6D25BD03EE19E050F16CDD1090B79E285
볼트+너트 | M16x60L | EA | 8 | 243 | 1944 | 0 | 0 | 0 | 0 | 243 | 1944 |  | 5A6E963A9F803F519D42F6FDA078BF | 5D88D64BC6F0349193DBBC4A5CB267DD19C394 | F | F | T | [30 empty] | 5A6E963A9F803F519D42F6FDA078BF5D88D64BC6F0349193DBBC4A5CB267DD19C394
평와셔 | 평와셔, 호칭경16mm | 개 | 16 | 27.3 | 436.8 | 0 | 0 | 0 | 0 | 27.3 | 436.8 |  | 5A6E963A9F803F519D42F6FDA078BF | 5D88D64BC6F0349193DBBC4B63A5C6A6E07D1E | F | F | T | [30 empty] | 5A6E963A9F803F519D42F6FDA078BF5D88D64BC6F0349193DBBC4B63A5C6A6E07D1E
패킹 | 패킹, 플랜지용, Φ80mm | 개 | 1 | 1106 | 1106 | 0 | 0 | 0 | 0 | 1106 | 1106 |  | 5A6E963A9F803F519D42F6FDA078BF | 5D88D64BC8A0331199410C0EE0B3B9661FF13A | F | F | T | [30 empty] | 5A6E963A9F803F519D42F6FDA078BF5D88D64BC8A0331199410C0EE0B3B9661FF13A
강관용접 | D80 | 개소 | 4 | 1173 | 4692 | 24044 | 96176 | 26 | 104 | 25243 | 100972 | 호표 46 | 5A6E963A9F803F519D42F6FDA078BF | 5A6E962B1A403931981447D9E5C30F | T | F | F | [30 empty] | 5A6E963A9F803F519D42F6FDA078BF5A6E962B1A403931981447D9E5C30F
[ 합 계 ] |  |  |  |  | 20058 |  | 96176 |  | 104 |  | 116338 |  | TOTAL | TOTAL
스텐용접합후렌지 D15 개소 ( 호표 95 ) | [12 empty] | 5A6E963A9DC033F197892A9459289C
STS플랜지 | D15 | 개 | 1 | 5230 | 5230 | 0 | 0 | 0 | 0 | 5230 | 5230 |  | 5A6E963A9DC033F197892A9459289C | 5DF3B6D25BD03EE19E050F16CDD1090B7BAE52 | F | F | T | [30 empty] | 5A6E963A9DC033F197892A9459289C5DF3B6D25BD03EE19E050F16CDD1090B7BAE52
STS(볼트+너트) | M12x45L | EA | 4 | 326 | 1304 | 0 | 0 | 0 | 0 | 326 | 1304 |  | 5A6E963A9DC033F197892A9459289C | 5D88D64BC6F0349193DBBC4A5CB267DD19C28D | F | F | T | [30 empty] | 5A6E963A9DC033F197892A9459289C5D88D64BC6F0349193DBBC4A5CB267DD19C28D
평와셔 | 평와셔, 스테인리스, 호칭경12mm | 개 | 8 | 29.8 | 238.4 | 0 | 0 | 0 | 0 | 29.8 | 238.4 |  | 5A6E963A9DC033F197892A9459289C | 5D88D64BC6F0349193DBBC48AFFDCACF2CDFED | F | F | T | [30 empty] | 5A6E963A9DC033F197892A9459289C5D88D64BC6F0349193DBBC48AFFDCACF2CDFED
패킹 | 패킹, 플랜지용, Φ15mm | 개 | 1 | 193 | 193 | 0 | 0 | 0 | 0 | 193 | 193 |  | 5A6E963A9DC033F197892A9459289C | 5D88D64BC8A0331199410C0EE0B3B9661FF131 | F | F | T | [30 empty] | 5A6E963A9DC033F197892A9459289C5D88D64BC8A0331199410C0EE0B3B9661FF131
스텐관용접(알곤용접) | D15 | 개소 | 2 | 704 | 1408 | 9935 | 19870 | 0 | 0 | 10639 | 21278 | 호표 65 | 5A6E963A9DC033F197892A9459289C | 5A6E962FF5D0385192C1A5F21CA8E9 | T | F | F | [30 empty] | 5A6E963A9DC033F197892A9459289C5A6E962FF5D0385192C1A5F21CA8E9
[ 합 계 ] |  |  |  |  | 8373 |  | 19870 |  | 0 |  | 28243 |  | TOTAL | TOTAL
스텐용접조후렌지 D15 개소 ( 호표 96 ) | [12 empty] | 5A6E963A9DC033F197892A972D87DB
STS플랜지 | D15 | 개 | 2 | 5230 | 10460 | 0 | 0 | 0 | 0 | 5230 | 10460 |  | 5A6E963A9DC033F197892A972D87DB | 5DF3B6D25BD03EE19E050F16CDD1090B7BAE52 | F | F | T | [30 empty] | 5A6E963A9DC033F197892A972D87DB5DF3B6D25BD03EE19E050F16CDD1090B7BAE52
STS(볼트+너트) | M12x45L | EA | 4 | 326 | 1304 | 0 | 0 | 0 | 0 | 326 | 1304 |  | 5A6E963A9DC033F197892A972D87DB | 5D88D64BC6F0349193DBBC4A5CB267DD19C28D | F | F | T | [30 empty] | 5A6E963A9DC033F197892A972D87DB5D88D64BC6F0349193DBBC4A5CB267DD19C28D
평와셔 | 평와셔, 스테인리스, 호칭경12mm | 개 | 8 | 29.8 | 238.4 | 0 | 0 | 0 | 0 | 29.8 | 238.4 |  | 5A6E963A9DC033F197892A972D87DB | 5D88D64BC6F0349193DBBC48AFFDCACF2CDFED | F | F | T | [30 empty] | 5A6E963A9DC033F197892A972D87DB5D88D64BC6F0349193DBBC48AFFDCACF2CDFED
패킹 | 패킹, 플랜지용, Φ15mm | 개 | 1 | 193 | 193 | 0 | 0 | 0 | 0 | 193 | 193 |  | 5A6E963A9DC033F197892A972D87DB | 5D88D64BC8A0331199410C0EE0B3B9661FF131 | F | F | T | [30 empty] | 5A6E963A9DC033F197892A972D87DB5D88D64BC8A0331199410C0EE0B3B9661FF131
스텐관용접(알곤용접) | D15 | 개소 | 4 | 704 | 2816 | 9935 | 39740 | 0 | 0 | 10639 | 42556 | 호표 65 | 5A6E963A9DC033F197892A972D87DB | 5A6E962FF5D0385192C1A5F21CA8E9 | T | F | F | [30 empty] | 5A6E963A9DC033F197892A972D87DB5A6E962FF5D0385192C1A5F21CA8E9
[ 합 계 ] |  |  |  |  | 15011 |  | 39740 |  | 0 |  | 54751 |  | TOTAL | TOTAL
스텐용접합후렌지 D20 개소 ( 호표 97 ) | [12 empty] | 5A6E963A9DC03021936BC00A846F62
STS플랜지 | D20 | 개 | 1 | 6630 | 6630 | 0 | 0 | 0 | 0 | 6630 | 6630 |  | 5A6E963A9DC03021936BC00A846F62 | 5DF3B6D25BD03EE19E050F16CDD1090B7BAE51 | F | F | T | [30 empty] | 5A6E963A9DC03021936BC00A846F625DF3B6D25BD03EE19E050F16CDD1090B7BAE51
STS(볼트+너트) | M12x45L | EA | 4 | 326 | 1304 | 0 | 0 | 0 | 0 | 326 | 1304 |  | 5A6E963A9DC03021936BC00A846F62 | 5D88D64BC6F0349193DBBC4A5CB267DD19C28D | F | F | T | [30 empty] | 5A6E963A9DC03021936BC00A846F625D88D64BC6F0349193DBBC4A5CB267DD19C28D
평와셔 | 평와셔, 스테인리스, 호칭경12mm | 개 | 8 | 29.8 | 238.4 | 0 | 0 | 0 | 0 | 29.8 | 238.4 |  | 5A6E963A9DC03021936BC00A846F62 | 5D88D64BC6F0349193DBBC48AFFDCACF2CDFED | F | F | T | [30 empty] | 5A6E963A9DC03021936BC00A846F625D88D64BC6F0349193DBBC48AFFDCACF2CDFED
패킹 | 패킹, 플랜지용, Φ20mm | 개 | 1 | 214 | 214 | 0 | 0 | 0 | 0 | 214 | 214 |  | 5A6E963A9DC03021936BC00A846F62 | 5D88D64BC8A0331199410C0EE0B3B9661FF130 | F | F | T | [30 empty] | 5A6E963A9DC03021936BC00A846F625D88D64BC8A0331199410C0EE0B3B9661FF130
스텐관용접(알곤용접) | D20 | 개소 | 2 | 967 | 1934 | 11326 | 22652 | 0 | 0 | 12293 | 24586 | 호표 66 | 5A6E963A9DC03021936BC00A846F62 | 5A6E962FF5D0385192C1A5F1753D32 | T | F | F | [30 empty] | 5A6E963A9DC03021936BC00A846F625A6E962FF5D0385192C1A5F1753D32
[ 합 계 ] |  |  |  |  | 10320 |  | 22652 |  | 0 |  | 32972 |  | TOTAL | TOTAL
스텐용접조후렌지 D20 개소 ( 호표 98 ) | [12 empty] | 5A6E963A9DC03021936BC009FD9D83
STS플랜지 | D20 | 개 | 2 | 6630 | 13260 | 0 | 0 | 0 | 0 | 6630 | 13260 |  | 5A6E963A9DC03021936BC009FD9D83 | 5DF3B6D25BD03EE19E050F16CDD1090B7BAE51 | F | F | T | [30 empty] | 5A6E963A9DC03021936BC009FD9D835DF3B6D25BD03EE19E050F16CDD1090B7BAE51
STS(볼트+너트) | M12x45L | EA | 4 | 326 | 1304 | 0 | 0 | 0 | 0 | 326 | 1304 |  | 5A6E963A9DC03021936BC009FD9D83 | 5D88D64BC6F0349193DBBC4A5CB267DD19C28D | F | F | T | [30 empty] | 5A6E963A9DC03021936BC009FD9D835D88D64BC6F0349193DBBC4A5CB267DD19C28D
평와셔 | 평와셔, 스테인리스, 호칭경12mm | 개 | 8 | 29.8 | 238.4 | 0 | 0 | 0 | 0 | 29.8 | 238.4 |  | 5A6E963A9DC03021936BC009FD9D83 | 5D88D64BC6F0349193DBBC48AFFDCACF2CDFED | F | F | T | [30 empty] | 5A6E963A9DC03021936BC009FD9D835D88D64BC6F0349193DBBC48AFFDCACF2CDFED
패킹 | 패킹, 플랜지용, Φ20mm | 개 | 1 | 214 | 214 | 0 | 0 | 0 | 0 | 214 | 214 |  | 5A6E963A9DC03021936BC009FD9D83 | 5D88D64BC8A0331199410C0EE0B3B9661FF130 | F | F | T | [30 empty] | 5A6E963A9DC03021936BC009FD9D835D88D64BC8A0331199410C0EE0B3B9661FF130
스텐관용접(알곤용접) | D20 | 개소 | 4 | 967 | 3868 | 11326 | 45304 | 0 | 0 | 12293 | 49172 | 호표 66 | 5A6E963A9DC03021936BC009FD9D83 | 5A6E962FF5D0385192C1A5F1753D32 | T | F | F | [30 empty] | 5A6E963A9DC03021936BC009FD9D835A6E962FF5D0385192C1A5F1753D32
[ 합 계 ] |  |  |  |  | 18884 |  | 45304 |  | 0 |  | 64188 |  | TOTAL | TOTAL
스텐용접합후렌지 D25 개소 ( 호표 99 ) | [12 empty] | 5A6E963A9DC031C1998D893219CB91
STS플랜지 | D25 | 개 | 1 | 8360 | 8360 | 0 | 0 | 0 | 0 | 8360 | 8360 |  | 5A6E963A9DC031C1998D893219CB91 | 5DF3B6D25BD03EE19E050F16CDD1090B7BAE50 | F | F | T | [30 empty] | 5A6E963A9DC031C1998D893219CB915DF3B6D25BD03EE19E050F16CDD1090B7BAE50
STS(볼트+너트) | M16x50L | EA | 4 | 672 | 2688 | 0 | 0 | 0 | 0 | 672 | 2688 |  | 5A6E963A9DC031C1998D893219CB91 | 5D88D64BC6F0349193DBBC4A5CB267DD19C282 | F | F | T | [30 empty] | 5A6E963A9DC031C1998D893219CB915D88D64BC6F0349193DBBC4A5CB267DD19C282
평와셔 | 평와셔, 스테인리스, 호칭경16mm | 개 | 8 | 66.7 | 533.6 | 0 | 0 | 0 | 0 | 66.7 | 533.6 |  | 5A6E963A9DC031C1998D893219CB91 | 5D88D64BC6F0349193DBBC48AFFDCACF2CDEDC | F | F | T | [30 empty] | 5A6E963A9DC031C1998D893219CB915D88D64BC6F0349193DBBC48AFFDCACF2CDEDC
패킹 | 패킹, 플랜지용, Φ25mm | 개 | 1 | 295 | 295 | 0 | 0 | 0 | 0 | 295 | 295 |  | 5A6E963A9DC031C1998D893219CB91 | 5D88D64BC8A0331199410C0EE0B3B9661FF137 | F | F | T | [30 empty] | 5A6E963A9DC031C1998D893219CB915D88D64BC8A0331199410C0EE0B3B9661FF137
스텐관용접(알곤용접) | D25 | 개소 | 2 | 1268 | 2536 | 13114 | 26228 | 0 | 0 | 14382 | 28764 | 호표 67 | 5A6E963A9DC031C1998D893219CB91 | 5A6E962FF5D0385192C1A5F06FD28C | T | F | F | [30 empty] | 5A6E963A9DC031C1998D893219CB915A6E962FF5D0385192C1A5F06FD28C
[ 합 계 ] |  |  |  |  | 14412 |  | 26228 |  | 0 |  | 40640 |  | TOTAL | TOTAL
스텐용접조후렌지 D25 개소 ( 호표 100 ) | [12 empty] | 5A6E963A9DC031C1998D89317241E9
STS플랜지 | D25 | 개 | 2 | 8360 | 16720 | 0 | 0 | 0 | 0 | 8360 | 16720 |  | 5A6E963A9DC031C1998D89317241E9 | 5DF3B6D25BD03EE19E050F16CDD1090B7BAE50 | F | F | T | [30 empty] | 5A6E963A9DC031C1998D89317241E95DF3B6D25BD03EE19E050F16CDD1090B7BAE50
STS(볼트+너트) | M16x50L | EA | 4 | 672 | 2688 | 0 | 0 | 0 | 0 | 672 | 2688 |  | 5A6E963A9DC031C1998D89317241E9 | 5D88D64BC6F0349193DBBC4A5CB267DD19C282 | F | F | T | [30 empty] | 5A6E963A9DC031C1998D89317241E95D88D64BC6F0349193DBBC4A5CB267DD19C282
평와셔 | 평와셔, 스테인리스, 호칭경16mm | 개 | 8 | 66.7 | 533.6 | 0 | 0 | 0 | 0 | 66.7 | 533.6 |  | 5A6E963A9DC031C1998D89317241E9 | 5D88D64BC6F0349193DBBC48AFFDCACF2CDEDC | F | F | T | [30 empty] | 5A6E963A9DC031C1998D89317241E95D88D64BC6F0349193DBBC48AFFDCACF2CDEDC
패킹 | 패킹, 플랜지용, Φ25mm | 개 | 1 | 295 | 295 | 0 | 0 | 0 | 0 | 295 | 295 |  | 5A6E963A9DC031C1998D89317241E9 | 5D88D64BC8A0331199410C0EE0B3B9661FF137 | F | F | T | [30 empty] | 5A6E963A9DC031C1998D89317241E95D88D64BC8A0331199410C0EE0B3B9661FF137
스텐관용접(알곤용접) | D25 | 개소 | 4 | 1268 | 5072 | 13114 | 52456 | 0 | 0 | 14382 | 57528 | 호표 67 | 5A6E963A9DC031C1998D89317241E9 | 5A6E962FF5D0385192C1A5F06FD28C | T | F | F | [30 empty] | 5A6E963A9DC031C1998D89317241E95A6E962FF5D0385192C1A5F06FD28C
[ 합 계 ] |  |  |  |  | 25308 |  | 52456 |  | 0 |  | 77764 |  | TOTAL | TOTAL
스텐용접합후렌지 D32 개소 ( 호표 101 ) | [12 empty] | 5A6E963A9DC036419BC871C6F07348
STS플랜지 | D32 | 개 | 1 | 9050 | 9050 | 0 | 0 | 0 | 0 | 9050 | 9050 |  | 5A6E963A9DC036419BC871C6F07348 | 5DF3B6D25BD03EE19E050F16CDD1090B7BAE57 | F | F | T | [30 empty] | 5A6E963A9DC036419BC871C6F073485DF3B6D25BD03EE19E050F16CDD1090B7BAE57
STS(볼트+너트) | M16x55L | EA | 4 | 707 | 2828 | 0 | 0 | 0 | 0 | 707 | 2828 |  | 5A6E963A9DC036419BC871C6F07348 | 5D88D64BC6F0349193DBBC4A5CB267DD19C283 | F | F | T | [30 empty] | 5A6E963A9DC036419BC871C6F073485D88D64BC6F0349193DBBC4A5CB267DD19C283
평와셔 | 평와셔, 스테인리스, 호칭경16mm | 개 | 8 | 66.7 | 533.6 | 0 | 0 | 0 | 0 | 66.7 | 533.6 |  | 5A6E963A9DC036419BC871C6F07348 | 5D88D64BC6F0349193DBBC48AFFDCACF2CDEDC | F | F | T | [30 empty] | 5A6E963A9DC036419BC871C6F073485D88D64BC6F0349193DBBC48AFFDCACF2CDEDC
패킹 | 패킹, 플랜지용, Φ32mm | 개 | 1 | 379 | 379 | 0 | 0 | 0 | 0 | 379 | 379 |  | 5A6E963A9DC036419BC871C6F07348 | 5D88D64BC8A0331199410C0EE0B3B9661FF136 | F | F | T | [30 empty] | 5A6E963A9DC036419BC871C6F073485D88D64BC8A0331199410C0EE0B3B9661FF136
스텐관용접(알곤용접) | D32 | 개소 | 2 | 1512 | 3024 | 15300 | 30600 | 0 | 0 | 16812 | 33624 | 호표 68 | 5A6E963A9DC036419BC871C6F07348 | 5A6E962FF5D0385192C1A5F79EA154 | T | F | F | [30 empty] | 5A6E963A9DC036419BC871C6F073485A6E962FF5D0385192C1A5F79EA154
[ 합 계 ] |  |  |  |  | 15814 |  | 30600 |  | 0 |  | 46414 |  | TOTAL | TOTAL
스텐용접조후렌지 D32 개소 ( 호표 102 ) | [12 empty] | 5A6E963A9DC036419BC871C5E90151
STS플랜지 | D32 | 개 | 2 | 9050 | 18100 | 0 | 0 | 0 | 0 | 9050 | 18100 |  | 5A6E963A9DC036419BC871C5E90151 | 5DF3B6D25BD03EE19E050F16CDD1090B7BAE57 | F | F | T | [30 empty] | 5A6E963A9DC036419BC871C5E901515DF3B6D25BD03EE19E050F16CDD1090B7BAE57
볼트+너트 | M16x55L | EA | 4 | 232 | 928 | 0 | 0 | 0 | 0 | 232 | 928 |  | 5A6E963A9DC036419BC871C5E90151 | 5D88D64BC6F0349193DBBC4A5CB267DD19C393 | F | F | T | [30 empty] | 5A6E963A9DC036419BC871C5E901515D88D64BC6F0349193DBBC4A5CB267DD19C393
평와셔 | 평와셔, 스테인리스, 호칭경16mm | 개 | 8 | 66.7 | 533.6 | 0 | 0 | 0 | 0 | 66.7 | 533.6 |  | 5A6E963A9DC036419BC871C5E90151 | 5D88D64BC6F0349193DBBC48AFFDCACF2CDEDC | F | F | T | [30 empty] | 5A6E963A9DC036419BC871C5E901515D88D64BC6F0349193DBBC48AFFDCACF2CDEDC
패킹 | 패킹, 플랜지용, Φ32mm | 개 | 1 | 379 | 379 | 0 | 0 | 0 | 0 | 379 | 379 |  | 5A6E963A9DC036419BC871C5E90151 | 5D88D64BC8A0331199410C0EE0B3B9661FF136 | F | F | T | [30 empty] | 5A6E963A9DC036419BC871C5E901515D88D64BC8A0331199410C0EE0B3B9661FF136
스텐관용접(알곤용접) | D32 | 개소 | 4 | 1512 | 6048 | 15300 | 61200 | 0 | 0 | 16812 | 67248 | 호표 68 | 5A6E963A9DC036419BC871C5E90151 | 5A6E962FF5D0385192C1A5F79EA154 | T | F | F | [30 empty] | 5A6E963A9DC036419BC871C5E901515A6E962FF5D0385192C1A5F79EA154
[ 합 계 ] |  |  |  |  | 25988 |  | 61200 |  | 0 |  | 87188 |  | TOTAL | TOTAL
스텐용접합후렌지 D40 개소 ( 호표 103 ) | [12 empty] | 5A6E963A9DC03751923AA94165F706
STS플랜지 | D40 | 개 | 1 | 9610 | 9610 | 0 | 0 | 0 | 0 | 9610 | 9610 |  | 5A6E963A9DC03751923AA94165F706 | 5DF3B6D25BD03EE19E050F16CDD1090B7BAE56 | F | F | T | [30 empty] | 5A6E963A9DC03751923AA94165F7065DF3B6D25BD03EE19E050F16CDD1090B7BAE56
STS(볼트+너트) | M16x55L | EA | 4 | 707 | 2828 | 0 | 0 | 0 | 0 | 707 | 2828 |  | 5A6E963A9DC03751923AA94165F706 | 5D88D64BC6F0349193DBBC4A5CB267DD19C283 | F | F | T | [30 empty] | 5A6E963A9DC03751923AA94165F7065D88D64BC6F0349193DBBC4A5CB267DD19C283
평와셔 | 평와셔, 스테인리스, 호칭경16mm | 개 | 8 | 66.7 | 533.6 | 0 | 0 | 0 | 0 | 66.7 | 533.6 |  | 5A6E963A9DC03751923AA94165F706 | 5D88D64BC6F0349193DBBC48AFFDCACF2CDEDC | F | F | T | [30 empty] | 5A6E963A9DC03751923AA94165F7065D88D64BC6F0349193DBBC48AFFDCACF2CDEDC
패킹 | 패킹, 플랜지용, Φ40mm | 개 | 1 | 436 | 436 | 0 | 0 | 0 | 0 | 436 | 436 |  | 5A6E963A9DC03751923AA94165F706 | 5D88D64BC8A0331199410C0EE0B3B9661FF135 | F | F | T | [30 empty] | 5A6E963A9DC03751923AA94165F7065D88D64BC8A0331199410C0EE0B3B9661FF135
스텐관용접(알곤용접) | D40 | 개소 | 2 | 1895 | 3790 | 16691 | 33382 | 0 | 0 | 18586 | 37172 | 호표 69 | 5A6E963A9DC03751923AA94165F706 | 5A6E962FF5D0385192C1A5F6F73744 | T | F | F | [30 empty] | 5A6E963A9DC03751923AA94165F7065A6E962FF5D0385192C1A5F6F73744
[ 합 계 ] |  |  |  |  | 17197 |  | 33382 |  | 0 |  | 50579 |  | TOTAL | TOTAL
스텐용접조후렌지 D40 개소 ( 호표 104 ) | [12 empty] | 5A6E963A9DC03751923AA9420B5A66
STS플랜지 | D40 | 개 | 2 | 9610 | 19220 | 0 | 0 | 0 | 0 | 9610 | 19220 |  | 5A6E963A9DC03751923AA9420B5A66 | 5DF3B6D25BD03EE19E050F16CDD1090B7BAE56 | F | F | T | [30 empty] | 5A6E963A9DC03751923AA9420B5A665DF3B6D25BD03EE19E050F16CDD1090B7BAE56
볼트+너트 | M16x55L | EA | 4 | 232 | 928 | 0 | 0 | 0 | 0 | 232 | 928 |  | 5A6E963A9DC03751923AA9420B5A66 | 5D88D64BC6F0349193DBBC4A5CB267DD19C393 | F | F | T | [30 empty] | 5A6E963A9DC03751923AA9420B5A665D88D64BC6F0349193DBBC4A5CB267DD19C393
평와셔 | 평와셔, 스테인리스, 호칭경16mm | 개 | 8 | 66.7 | 533.6 | 0 | 0 | 0 | 0 | 66.7 | 533.6 |  | 5A6E963A9DC03751923AA9420B5A66 | 5D88D64BC6F0349193DBBC48AFFDCACF2CDEDC | F | F | T | [30 empty] | 5A6E963A9DC03751923AA9420B5A665D88D64BC6F0349193DBBC48AFFDCACF2CDEDC
패킹 | 패킹, 플랜지용, Φ40mm | 개 | 1 | 436 | 436 | 0 | 0 | 0 | 0 | 436 | 436 |  | 5A6E963A9DC03751923AA9420B5A66 | 5D88D64BC8A0331199410C0EE0B3B9661FF135 | F | F | T | [30 empty] | 5A6E963A9DC03751923AA9420B5A665D88D64BC8A0331199410C0EE0B3B9661FF135
스텐관용접(알곤용접) | D40 | 개소 | 4 | 1895 | 7580 | 16691 | 66764 | 0 | 0 | 18586 | 74344 | 호표 69 | 5A6E963A9DC03751923AA9420B5A66 | 5A6E962FF5D0385192C1A5F6F73744 | T | F | F | [30 empty] | 5A6E963A9DC03751923AA9420B5A665A6E962FF5D0385192C1A5F6F73744
[ 합 계 ] |  |  |  |  | 28697 |  | 66764 |  | 0 |  | 95461 |  | TOTAL | TOTAL
스텐용접합후렌지 D50 개소 ( 호표 105 ) | [12 empty] | 5A6E963A9DC034919E739B250E9641
STS플랜지 | D50 | 개 | 1 | 11040 | 11040 | 0 | 0 | 0 | 0 | 11040 | 11040 |  | 5A6E963A9DC034919E739B250E9641 | 5DF3B6D25BD03EE19E050F16CDD1090B7BAE55 | F | F | T | [30 empty] | 5A6E963A9DC034919E739B250E96415DF3B6D25BD03EE19E050F16CDD1090B7BAE55
STS(볼트+너트) | M16x55L | EA | 4 | 707 | 2828 | 0 | 0 | 0 | 0 | 707 | 2828 |  | 5A6E963A9DC034919E739B250E9641 | 5D88D64BC6F0349193DBBC4A5CB267DD19C283 | F | F | T | [30 empty] | 5A6E963A9DC034919E739B250E96415D88D64BC6F0349193DBBC4A5CB267DD19C283
평와셔 | 평와셔, 스테인리스, 호칭경16mm | 개 | 8 | 66.7 | 533.6 | 0 | 0 | 0 | 0 | 66.7 | 533.6 |  | 5A6E963A9DC034919E739B250E9641 | 5D88D64BC6F0349193DBBC48AFFDCACF2CDEDC | F | F | T | [30 empty] | 5A6E963A9DC034919E739B250E96415D88D64BC6F0349193DBBC48AFFDCACF2CDEDC
패킹 | 패킹, 플랜지용, Φ50mm | 개 | 1 | 594 | 594 | 0 | 0 | 0 | 0 | 594 | 594 |  | 5A6E963A9DC034919E739B250E9641 | 5D88D64BC8A0331199410C0EE0B3B9661FF134 | F | F | T | [30 empty] | 5A6E963A9DC034919E739B250E96415D88D64BC8A0331199410C0EE0B3B9661FF134
스텐관용접(알곤용접) | D50 | 개소 | 2 | 2520 | 5040 | 19672 | 39344 | 0 | 0 | 22192 | 44384 | 호표 70 | 5A6E963A9DC034919E739B250E9641 | 5A6E962FF5D0385192C1A5F5D02DFB | T | F | F | [30 empty] | 5A6E963A9DC034919E739B250E96415A6E962FF5D0385192C1A5F5D02DFB
[ 합 계 ] |  |  |  |  | 20035 |  | 39344 |  | 0 |  | 59379 |  | TOTAL | TOTAL
스텐용접조후렌지 D50 개소 ( 호표 106 ) | [12 empty] | 5A6E963A9DC034919E739B2614E1AE
STS플랜지 | D50 | 개 | 2 | 11040 | 22080 | 0 | 0 | 0 | 0 | 11040 | 22080 |  | 5A6E963A9DC034919E739B2614E1AE | 5DF3B6D25BD03EE19E050F16CDD1090B7BAE55 | F | F | T | [30 empty] | 5A6E963A9DC034919E739B2614E1AE5DF3B6D25BD03EE19E050F16CDD1090B7BAE55
STS(볼트+너트) | M16x55L | EA | 4 | 707 | 2828 | 0 | 0 | 0 | 0 | 707 | 2828 |  | 5A6E963A9DC034919E739B2614E1AE | 5D88D64BC6F0349193DBBC4A5CB267DD19C283 | F | F | T | [30 empty] | 5A6E963A9DC034919E739B2614E1AE5D88D64BC6F0349193DBBC4A5CB267DD19C283
평와셔 | 평와셔, 스테인리스, 호칭경16mm | 개 | 8 | 66.7 | 533.6 | 0 | 0 | 0 | 0 | 66.7 | 533.6 |  | 5A6E963A9DC034919E739B2614E1AE | 5D88D64BC6F0349193DBBC48AFFDCACF2CDEDC | F | F | T | [30 empty] | 5A6E963A9DC034919E739B2614E1AE5D88D64BC6F0349193DBBC48AFFDCACF2CDEDC
패킹 | 패킹, 플랜지용, Φ50mm | 개 | 1 | 594 | 594 | 0 | 0 | 0 | 0 | 594 | 594 |  | 5A6E963A9DC034919E739B2614E1AE | 5D88D64BC8A0331199410C0EE0B3B9661FF134 | F | F | T | [30 empty] | 5A6E963A9DC034919E739B2614E1AE5D88D64BC8A0331199410C0EE0B3B9661FF134
스텐관용접(알곤용접) | D50 | 개소 | 4 | 2520 | 10080 | 19672 | 78688 | 0 | 0 | 22192 | 88768 | 호표 70 | 5A6E963A9DC034919E739B2614E1AE | 5A6E962FF5D0385192C1A5F5D02DFB | T | F | F | [30 empty] | 5A6E963A9DC034919E739B2614E1AE5A6E962FF5D0385192C1A5F5D02DFB
[ 합 계 ] |  |  |  |  | 36115 |  | 78688 |  | 0 |  | 114803 |  | TOTAL | TOTAL
스텐용접합후렌지 D65 개소 ( 호표 107 ) | [12 empty] | 5A6E963A9DC035A1945E60E135E242
STS플랜지 | D65 | 개 | 1 | 15290 | 15290 | 0 | 0 | 0 | 0 | 15290 | 15290 |  | 5A6E963A9DC035A1945E60E135E242 | 5DF3B6D25BD03EE19E050F16CDD1090B7BAE54 | F | F | T | [30 empty] | 5A6E963A9DC035A1945E60E135E2425DF3B6D25BD03EE19E050F16CDD1090B7BAE54
STS(볼트+너트) | M16x60L | EA | 4 | 746 | 2984 | 0 | 0 | 0 | 0 | 746 | 2984 |  | 5A6E963A9DC035A1945E60E135E242 | 5D88D64BC6F0349193DBBC4A5CB267DD19C55E | F | F | T | [30 empty] | 5A6E963A9DC035A1945E60E135E2425D88D64BC6F0349193DBBC4A5CB267DD19C55E
평와셔 | 평와셔, 스테인리스, 호칭경16mm | 개 | 8 | 66.7 | 533.6 | 0 | 0 | 0 | 0 | 66.7 | 533.6 |  | 5A6E963A9DC035A1945E60E135E242 | 5D88D64BC6F0349193DBBC48AFFDCACF2CDEDC | F | F | T | [30 empty] | 5A6E963A9DC035A1945E60E135E2425D88D64BC6F0349193DBBC48AFFDCACF2CDEDC
패킹 | 패킹, 플랜지용, Φ65mm | 개 | 1 | 858 | 858 | 0 | 0 | 0 | 0 | 858 | 858 |  | 5A6E963A9DC035A1945E60E135E242 | 5D88D64BC8A0331199410C0EE0B3B9661FF13B | F | F | T | [30 empty] | 5A6E963A9DC035A1945E60E135E2425D88D64BC8A0331199410C0EE0B3B9661FF13B
스텐관용접(알곤용접) | D65 | 개소 | 2 | 4129 | 8258 | 23646 | 47292 | 0 | 0 | 27775 | 55550 | 호표 71 | 5A6E963A9DC035A1945E60E135E242 | 5A6E962FF5D0385192C1A5F4CAC2B4 | T | F | F | [30 empty] | 5A6E963A9DC035A1945E60E135E2425A6E962FF5D0385192C1A5F4CAC2B4
[ 합 계 ] |  |  |  |  | 27923 |  | 47292 |  | 0 |  | 75215 |  | TOTAL | TOTAL
스텐용접조후렌지 D65 개소 ( 호표 108 ) | [12 empty] | 5A6E963A9DC035A1945E60E2DC2B56
STS플랜지 | D65 | 개 | 2 | 15290 | 30580 | 0 | 0 | 0 | 0 | 15290 | 30580 |  | 5A6E963A9DC035A1945E60E2DC2B56 | 5DF3B6D25BD03EE19E050F16CDD1090B7BAE54 | F | F | T | [30 empty] | 5A6E963A9DC035A1945E60E2DC2B565DF3B6D25BD03EE19E050F16CDD1090B7BAE54
볼트+너트 | M16x60L | EA | 4 | 243 | 972 | 0 | 0 | 0 | 0 | 243 | 972 |  | 5A6E963A9DC035A1945E60E2DC2B56 | 5D88D64BC6F0349193DBBC4A5CB267DD19C394 | F | F | T | [30 empty] | 5A6E963A9DC035A1945E60E2DC2B565D88D64BC6F0349193DBBC4A5CB267DD19C394
평와셔 | 평와셔, 스테인리스, 호칭경16mm | 개 | 8 | 66.7 | 533.6 | 0 | 0 | 0 | 0 | 66.7 | 533.6 |  | 5A6E963A9DC035A1945E60E2DC2B56 | 5D88D64BC6F0349193DBBC48AFFDCACF2CDEDC | F | F | T | [30 empty] | 5A6E963A9DC035A1945E60E2DC2B565D88D64BC6F0349193DBBC48AFFDCACF2CDEDC
패킹 | 패킹, 플랜지용, Φ65mm | 개 | 1 | 858 | 858 | 0 | 0 | 0 | 0 | 858 | 858 |  | 5A6E963A9DC035A1945E60E2DC2B56 | 5D88D64BC8A0331199410C0EE0B3B9661FF13B | F | F | T | [30 empty] | 5A6E963A9DC035A1945E60E2DC2B565D88D64BC8A0331199410C0EE0B3B9661FF13B
스텐관용접(알곤용접) | D65 | 개소 | 4 | 4129 | 16516 | 23646 | 94584 | 0 | 0 | 27775 | 111100 | 호표 71 | 5A6E963A9DC035A1945E60E2DC2B56 | 5A6E962FF5D0385192C1A5F4CAC2B4 | T | F | F | [30 empty] | 5A6E963A9DC035A1945E60E2DC2B565A6E962FF5D0385192C1A5F4CAC2B4
[ 합 계 ] |  |  |  |  | 49459 |  | 94584 |  | 0 |  | 144043 |  | TOTAL | TOTAL
스텐용접합후렌지 D80 개소 ( 호표 109 ) | [12 empty] | 5A6E963A9DC03A219698C1201A1038
STS플랜지 | D80 | 개 | 1 | 16410 | 16410 | 0 | 0 | 0 | 0 | 16410 | 16410 |  | 5A6E963A9DC03A219698C1201A1038 | 5DF3B6D25BD03EE19E050F16CDD1090B7BAE5B | F | F | T | [30 empty] | 5A6E963A9DC03A219698C1201A10385DF3B6D25BD03EE19E050F16CDD1090B7BAE5B
STS(볼트+너트) | M16x60L | EA | 8 | 746 | 5968 | 0 | 0 | 0 | 0 | 746 | 5968 |  | 5A6E963A9DC03A219698C1201A1038 | 5D88D64BC6F0349193DBBC4A5CB267DD19C55E | F | F | T | [30 empty] | 5A6E963A9DC03A219698C1201A10385D88D64BC6F0349193DBBC4A5CB267DD19C55E
평와셔 | 평와셔, 스테인리스, 호칭경16mm | 개 | 16 | 66.7 | 1067.2 | 0 | 0 | 0 | 0 | 66.7 | 1067.2 |  | 5A6E963A9DC03A219698C1201A1038 | 5D88D64BC6F0349193DBBC48AFFDCACF2CDEDC | F | F | T | [30 empty] | 5A6E963A9DC03A219698C1201A10385D88D64BC6F0349193DBBC48AFFDCACF2CDEDC
패킹 | 패킹, 플랜지용, Φ80mm | 개 | 1 | 1106 | 1106 | 0 | 0 | 0 | 0 | 1106 | 1106 |  | 5A6E963A9DC03A219698C1201A1038 | 5D88D64BC8A0331199410C0EE0B3B9661FF13A | F | F | T | [30 empty] | 5A6E963A9DC03A219698C1201A10385D88D64BC8A0331199410C0EE0B3B9661FF13A
스텐관용접(알곤용접) | D80 | 개소 | 2 | 5115 | 10230 | 26825 | 53650 | 0 | 0 | 31940 | 63880 | 호표 72 | 5A6E963A9DC03A219698C1201A1038 | 5A6E962FF5D0385192C1A5FB797125 | T | F | F | [30 empty] | 5A6E963A9DC03A219698C1201A10385A6E962FF5D0385192C1A5FB797125
[ 합 계 ] |  |  |  |  | 34781 |  | 53650 |  | 0 |  | 88431 |  | TOTAL | TOTAL
스텐용접조후렌지 D80 개소 ( 호표 110 ) | [12 empty] | 5A6E963A9DC03A219698C123EE4E39
STS플랜지 | D80 | 개 | 2 | 16410 | 32820 | 0 | 0 | 0 | 0 | 16410 | 32820 |  | 5A6E963A9DC03A219698C123EE4E39 | 5DF3B6D25BD03EE19E050F16CDD1090B7BAE5B | F | F | T | [30 empty] | 5A6E963A9DC03A219698C123EE4E395DF3B6D25BD03EE19E050F16CDD1090B7BAE5B
STS(볼트+너트) | M16x60L | EA | 8 | 746 | 5968 | 0 | 0 | 0 | 0 | 746 | 5968 |  | 5A6E963A9DC03A219698C123EE4E39 | 5D88D64BC6F0349193DBBC4A5CB267DD19C55E | F | F | T | [30 empty] | 5A6E963A9DC03A219698C123EE4E395D88D64BC6F0349193DBBC4A5CB267DD19C55E
평와셔 | 평와셔, 스테인리스, 호칭경16mm | 개 | 16 | 66.7 | 1067.2 | 0 | 0 | 0 | 0 | 66.7 | 1067.2 |  | 5A6E963A9DC03A219698C123EE4E39 | 5D88D64BC6F0349193DBBC48AFFDCACF2CDEDC | F | F | T | [30 empty] | 5A6E963A9DC03A219698C123EE4E395D88D64BC6F0349193DBBC48AFFDCACF2CDEDC
패킹 | 패킹, 플랜지용, Φ80mm | 개 | 1 | 1106 | 1106 | 0 | 0 | 0 | 0 | 1106 | 1106 |  | 5A6E963A9DC03A219698C123EE4E39 | 5D88D64BC8A0331199410C0EE0B3B9661FF13A | F | F | T | [30 empty] | 5A6E963A9DC03A219698C123EE4E395D88D64BC8A0331199410C0EE0B3B9661FF13A
스텐관용접(알곤용접) | D80 | 개소 | 4 | 5115 | 20460 | 26825 | 107300 | 0 | 0 | 31940 | 127760 | 호표 72 | 5A6E963A9DC03A219698C123EE4E39 | 5A6E962FF5D0385192C1A5FB797125 | T | F | F | [30 empty] | 5A6E963A9DC03A219698C123EE4E395A6E962FF5D0385192C1A5FB797125
[ 합 계 ] |  |  |  |  | 61421 |  | 107300 |  | 0 |  | 168721 |  | TOTAL | TOTAL
동관용접(Brazing) D15 개소 ( 호표 111 ) | [12 empty] | 5A6E963A9C303AB198E7DC1661FB0B
동 및 동합금용 용접봉 | D2.4mm, BCUP3 | g | 1.2 | 53.45 | 64.1 | 0 | 0 | 0 | 0 | 53.4 | 64.1 |  | 5A6E963A9C303AB198E7DC1661FB0B | 5D88D64BC6F0349193DBBC4A5CB267DD19C1E1 | F | F | T | [30 empty] | 5A6E963A9C303AB198E7DC1661FB0B5D88D64BC6F0349193DBBC4A5CB267DD19C1E1
용접용 용재 | 후락스 | g | 0.15 | 9 | 1.3 | 0 | 0 | 0 | 0 | 9 | 1.3 |  | 5A6E963A9C303AB198E7DC1661FB0B | 5D88D64BC6F0349193DBBC4A5CB267DD19C1E2 | F | F | T | [30 empty] | 5A6E963A9C303AB198E7DC1661FB0B5D88D64BC6F0349193DBBC4A5CB267DD19C1E2
산소 가스 | 기체 | L | 7.5 | 2.22 | 16.6 | 0 | 0 | 0 | 0 | 2.2 | 16.6 |  | 5A6E963A9C303AB198E7DC1661FB0B | 5DABB647648032B194C72DAE2B846AC3F19EBB | F | F | T | [30 empty] | 5A6E963A9C303AB198E7DC1661FB0B5DABB647648032B194C72DAE2B846AC3F19EBB
아세틸렌가스 | 아세틸렌가스, g | g | 8 | 11.5 | 92 | 0 | 0 | 0 | 0 | 11.5 | 92 |  | 5A6E963A9C303AB198E7DC1661FB0B | 5DABC66D62F038F19E591724BDB15EC5372301 | F | F | T | [30 empty] | 5A6E963A9C303AB198E7DC1661FB0B5DABC66D62F038F19E591724BDB15EC5372301
용접공 | 일반공사 직종 | 인 | 0.022 | 0 | 0 | 198711 | 4371.6 | 0 | 0 | 198711 | 4371.6 |  | 5A6E963A9C303AB198E7DC1661FB0B | 5A7A1677CB6034A1979E0E38C17337A9031D7D | F | F | T | [30 empty] | 5A6E963A9C303AB198E7DC1661FB0B5A7A1677CB6034A1979E0E38C17337A9031D7D | bar: JUK1
공구손료 | 인력품의 3% | 식 | 1 | 131.14 | 131.1 | 0 | 0 | 0 | 0 | 131.1 | 131.1 |  | 5A6E963A9C303AB198E7DC1661FB0B | 5BBC86F3865033B19B3C19829780001 | F | F | F | 1 | 0 | 0.03 | [27 empty] | 5A6E963A9C303AB198E7DC1661FB0B5BBC86F3865033B19B3C19829780001
[ 합 계 ] |  |  |  |  | 305 |  | 4371 |  | 0 |  | 4676 |  | TOTAL | TOTAL
동절연합후렌지접합 D15 개소 ( 호표 112 ) | [12 empty] | 5A6E963A9C303AB198E7D33ADE9B69
동절연플랜지 | D15 | 개 | 1 | 4400 | 4400 | 0 | 0 | 0 | 0 | 4400 | 4400 |  | 5A6E963A9C303AB198E7D33ADE9B69 | 5DF3B6D25BD03EE19E050F16CDD1090B78DE6A | F | F | T | [30 empty] | 5A6E963A9C303AB198E7D33ADE9B695DF3B6D25BD03EE19E050F16CDD1090B78DE6A
볼트+너트 | M12x45L | EA | 4 | 107 | 428 | 0 | 0 | 0 | 0 | 107 | 428 |  | 5A6E963A9C303AB198E7D33ADE9B69 | 5D88D64BC6F0349193DBBC4A5CB267DD19C391 | F | F | T | [30 empty] | 5A6E963A9C303AB198E7D33ADE9B695D88D64BC6F0349193DBBC4A5CB267DD19C391
평와셔 | 평와셔, 호칭경10mm | 개 | 8 | 6.7 | 53.6 | 0 | 0 | 0 | 0 | 6.7 | 53.6 |  | 5A6E963A9C303AB198E7D33ADE9B69 | 5D88D64BC6F0349193DBBC4B63A5C6A6E07D1D | F | F | T | [30 empty] | 5A6E963A9C303AB198E7D33ADE9B695D88D64BC6F0349193DBBC4B63A5C6A6E07D1D
패킹 | 패킹, 플랜지용, Φ15mm | 개 | 1 | 193 | 193 | 0 | 0 | 0 | 0 | 193 | 193 |  | 5A6E963A9C303AB198E7D33ADE9B69 | 5D88D64BC8A0331199410C0EE0B3B9661FF131 | F | F | T | [30 empty] | 5A6E963A9C303AB198E7D33ADE9B695D88D64BC8A0331199410C0EE0B3B9661FF131
동관용접(Brazing) | D15 | 개소 | 1 | 305 | 305 | 4371 | 4371 | 0 | 0 | 4676 | 4676 | 호표 111 | 5A6E963A9C303AB198E7D33ADE9B69 | 5A6E963A9C303AB198E7DC1661FB0B | T | F | F | [30 empty] | 5A6E963A9C303AB198E7D33ADE9B695A6E963A9C303AB198E7DC1661FB0B
[ 합 계 ] |  |  |  |  | 5379 |  | 4371 |  | 0 |  | 9750 |  | TOTAL | TOTAL
동절연조후렌지접합 D15 개소 ( 호표 113 ) | [12 empty] | 5A6E963A9C303AB198E7D21334FA55
동절연플랜지 | D15 | 개 | 2 | 4400 | 8800 | 0 | 0 | 0 | 0 | 4400 | 8800 |  | 5A6E963A9C303AB198E7D21334FA55 | 5DF3B6D25BD03EE19E050F16CDD1090B78DE6A | F | F | T | [30 empty] | 5A6E963A9C303AB198E7D21334FA555DF3B6D25BD03EE19E050F16CDD1090B78DE6A
볼트+너트 | M12x45L | EA | 4 | 107 | 428 | 0 | 0 | 0 | 0 | 107 | 428 |  | 5A6E963A9C303AB198E7D21334FA55 | 5D88D64BC6F0349193DBBC4A5CB267DD19C391 | F | F | T | [30 empty] | 5A6E963A9C303AB198E7D21334FA555D88D64BC6F0349193DBBC4A5CB267DD19C391
평와셔 | 평와셔, 호칭경10mm | 개 | 8 | 6.7 | 53.6 | 0 | 0 | 0 | 0 | 6.7 | 53.6 |  | 5A6E963A9C303AB198E7D21334FA55 | 5D88D64BC6F0349193DBBC4B63A5C6A6E07D1D | F | F | T | [30 empty] | 5A6E963A9C303AB198E7D21334FA555D88D64BC6F0349193DBBC4B63A5C6A6E07D1D
패킹 | 패킹, 플랜지용, Φ15mm | 개 | 1 | 193 | 193 | 0 | 0 | 0 | 0 | 193 | 193 |  | 5A6E963A9C303AB198E7D21334FA55 | 5D88D64BC8A0331199410C0EE0B3B9661FF131 | F | F | T | [30 empty] | 5A6E963A9C303AB198E7D21334FA555D88D64BC8A0331199410C0EE0B3B9661FF131
동관용접(Brazing) | D15 | 개소 | 2 | 305 | 610 | 4371 | 8742 | 0 | 0 | 4676 | 9352 | 호표 111 | 5A6E963A9C303AB198E7D21334FA55 | 5A6E963A9C303AB198E7DC1661FB0B | T | F | F | [30 empty] | 5A6E963A9C303AB198E7D21334FA555A6E963A9C303AB198E7DC1661FB0B
[ 합 계 ] |  |  |  |  | 10084 |  | 8742 |  | 0 |  | 18826 |  | TOTAL | TOTAL
동관용접(Brazing) D20 개소 ( 호표 114 ) | [12 empty] | 5A6E963A9C30399191D8F79C48BE53
동 및 동합금용 용접봉 | D2.4mm, BCUP3 | g | 2.5 | 53.45 | 133.6 | 0 | 0 | 0 | 0 | 53.4 | 133.6 |  | 5A6E963A9C30399191D8F79C48BE53 | 5D88D64BC6F0349193DBBC4A5CB267DD19C1E1 | F | F | T | [30 empty] | 5A6E963A9C30399191D8F79C48BE535D88D64BC6F0349193DBBC4A5CB267DD19C1E1
용접용 용재 | 후락스 | g | 0.32 | 9 | 2.8 | 0 | 0 | 0 | 0 | 9 | 2.8 |  | 5A6E963A9C30399191D8F79C48BE53 | 5D88D64BC6F0349193DBBC4A5CB267DD19C1E2 | F | F | T | [30 empty] | 5A6E963A9C30399191D8F79C48BE535D88D64BC6F0349193DBBC4A5CB267DD19C1E2
산소 가스 | 기체 | L | 15.8 | 2.22 | 35 | 0 | 0 | 0 | 0 | 2.2 | 35 |  | 5A6E963A9C30399191D8F79C48BE53 | 5DABB647648032B194C72DAE2B846AC3F19EBB | F | F | T | [30 empty] | 5A6E963A9C30399191D8F79C48BE535DABB647648032B194C72DAE2B846AC3F19EBB
아세틸렌가스 | 아세틸렌가스, g | g | 16.5 | 11.5 | 189.7 | 0 | 0 | 0 | 0 | 11.5 | 189.7 |  | 5A6E963A9C30399191D8F79C48BE53 | 5DABC66D62F038F19E591724BDB15EC5372301 | F | F | T | [30 empty] | 5A6E963A9C30399191D8F79C48BE535DABC66D62F038F19E591724BDB15EC5372301
용접공 | 일반공사 직종 | 인 | 0.03 | 0 | 0 | 198711 | 5961.3 | 0 | 0 | 198711 | 5961.3 |  | 5A6E963A9C30399191D8F79C48BE53 | 5A7A1677CB6034A1979E0E38C17337A9031D7D | F | F | T | [30 empty] | 5A6E963A9C30399191D8F79C48BE535A7A1677CB6034A1979E0E38C17337A9031D7D | bar: JUK1
공구손료 | 인력품의 3% | 식 | 1 | 178.83 | 178.8 | 0 | 0 | 0 | 0 | 178.8 | 178.8 |  | 5A6E963A9C30399191D8F79C48BE53 | 5BBC86F3865033B19B3C19829780001 | F | F | F | 1 | 0 | 0.03 | [27 empty] | 5A6E963A9C30399191D8F79C48BE535BBC86F3865033B19B3C19829780001
[ 합 계 ] |  |  |  |  | 539 |  | 5961 |  | 0 |  | 6500 |  | TOTAL | TOTAL
동절연합후렌지접합 D20 개소 ( 호표 115 ) | [12 empty] | 5A6E963A9C30399191D8F8A44167BE
동절연플랜지 | D20 | 개 | 1 | 4920 | 4920 | 0 | 0 | 0 | 0 | 4920 | 4920 |  | 5A6E963A9C30399191D8F8A44167BE | 5DF3B6D25BD03EE19E050F16CDD1090B78DE69 | F | F | T | [30 empty] | 5A6E963A9C30399191D8F8A44167BE5DF3B6D25BD03EE19E050F16CDD1090B78DE69
볼트+너트 | M12x45L | EA | 4 | 107 | 428 | 0 | 0 | 0 | 0 | 107 | 428 |  | 5A6E963A9C30399191D8F8A44167BE | 5D88D64BC6F0349193DBBC4A5CB267DD19C391 | F | F | T | [30 empty] | 5A6E963A9C30399191D8F8A44167BE5D88D64BC6F0349193DBBC4A5CB267DD19C391
평와셔 | 평와셔, 호칭경10mm | 개 | 8 | 6.7 | 53.6 | 0 | 0 | 0 | 0 | 6.7 | 53.6 |  | 5A6E963A9C30399191D8F8A44167BE | 5D88D64BC6F0349193DBBC4B63A5C6A6E07D1D | F | F | T | [30 empty] | 5A6E963A9C30399191D8F8A44167BE5D88D64BC6F0349193DBBC4B63A5C6A6E07D1D
패킹 | 패킹, 플랜지용, Φ20mm | 개 | 1 | 214 | 214 | 0 | 0 | 0 | 0 | 214 | 214 |  | 5A6E963A9C30399191D8F8A44167BE | 5D88D64BC8A0331199410C0EE0B3B9661FF130 | F | F | T | [30 empty] | 5A6E963A9C30399191D8F8A44167BE5D88D64BC8A0331199410C0EE0B3B9661FF130
동관용접(Brazing) | D20 | 개소 | 1 | 539 | 539 | 5961 | 5961 | 0 | 0 | 6500 | 6500 | 호표 114 | 5A6E963A9C30399191D8F8A44167BE | 5A6E963A9C30399191D8F79C48BE53 | T | F | F | [30 empty] | 5A6E963A9C30399191D8F8A44167BE5A6E963A9C30399191D8F79C48BE53
[ 합 계 ] |  |  |  |  | 6154 |  | 5961 |  | 0 |  | 12115 |  | TOTAL | TOTAL
동절연조후렌지접합 D20 개소 ( 호표 116 ) | [12 empty] | 5A6E963A9C30399191D8F94A24E71C
동절연플랜지 | D20 | 개 | 2 | 4920 | 9840 | 0 | 0 | 0 | 0 | 4920 | 9840 |  | 5A6E963A9C30399191D8F94A24E71C | 5DF3B6D25BD03EE19E050F16CDD1090B78DE69 | F | F | T | [30 empty] | 5A6E963A9C30399191D8F94A24E71C5DF3B6D25BD03EE19E050F16CDD1090B78DE69
볼트+너트 | M12x45L | EA | 4 | 107 | 428 | 0 | 0 | 0 | 0 | 107 | 428 |  | 5A6E963A9C30399191D8F94A24E71C | 5D88D64BC6F0349193DBBC4A5CB267DD19C391 | F | F | T | [30 empty] | 5A6E963A9C30399191D8F94A24E71C5D88D64BC6F0349193DBBC4A5CB267DD19C391
평와셔 | 평와셔, 호칭경10mm | 개 | 8 | 6.7 | 53.6 | 0 | 0 | 0 | 0 | 6.7 | 53.6 |  | 5A6E963A9C30399191D8F94A24E71C | 5D88D64BC6F0349193DBBC4B63A5C6A6E07D1D | F | F | T | [30 empty] | 5A6E963A9C30399191D8F94A24E71C5D88D64BC6F0349193DBBC4B63A5C6A6E07D1D
패킹 | 패킹, 플랜지용, Φ20mm | 개 | 1 | 214 | 214 | 0 | 0 | 0 | 0 | 214 | 214 |  | 5A6E963A9C30399191D8F94A24E71C | 5D88D64BC8A0331199410C0EE0B3B9661FF130 | F | F | T | [30 empty] | 5A6E963A9C30399191D8F94A24E71C5D88D64BC8A0331199410C0EE0B3B9661FF130
동관용접(Brazing) | D20 | 개소 | 2 | 539 | 1078 | 5961 | 11922 | 0 | 0 | 6500 | 13000 | 호표 114 | 5A6E963A9C30399191D8F94A24E71C | 5A6E963A9C30399191D8F79C48BE53 | T | F | F | [30 empty] | 5A6E963A9C30399191D8F94A24E71C5A6E963A9C30399191D8F79C48BE53
[ 합 계 ] |  |  |  |  | 11613 |  | 11922 |  | 0 |  | 23535 |  | TOTAL | TOTAL
동관용접(Brazing) D25 개소 ( 호표 117 ) | [12 empty] | 5A6E963A9C3038819BF3B4DFD8AA45
동 및 동합금용 용접봉 | D2.4mm, BCUP3 | g | 4 | 53.45 | 213.8 | 0 | 0 | 0 | 0 | 53.4 | 213.8 |  | 5A6E963A9C3038819BF3B4DFD8AA45 | 5D88D64BC6F0349193DBBC4A5CB267DD19C1E1 | F | F | T | [30 empty] | 5A6E963A9C3038819BF3B4DFD8AA455D88D64BC6F0349193DBBC4A5CB267DD19C1E1
용접용 용재 | 후락스 | g | 0.49 | 9 | 4.4 | 0 | 0 | 0 | 0 | 9 | 4.4 |  | 5A6E963A9C3038819BF3B4DFD8AA45 | 5D88D64BC6F0349193DBBC4A5CB267DD19C1E2 | F | F | T | [30 empty] | 5A6E963A9C3038819BF3B4DFD8AA455D88D64BC6F0349193DBBC4A5CB267DD19C1E2
산소 가스 | 기체 | L | 19 | 2.22 | 42.1 | 0 | 0 | 0 | 0 | 2.2 | 42.1 |  | 5A6E963A9C3038819BF3B4DFD8AA45 | 5DABB647648032B194C72DAE2B846AC3F19EBB | F | F | T | [30 empty] | 5A6E963A9C3038819BF3B4DFD8AA455DABB647648032B194C72DAE2B846AC3F19EBB
아세틸렌가스 | 아세틸렌가스, g | g | 20.2 | 11.5 | 232.3 | 0 | 0 | 0 | 0 | 11.5 | 232.3 |  | 5A6E963A9C3038819BF3B4DFD8AA45 | 5DABC66D62F038F19E591724BDB15EC5372301 | F | F | T | [30 empty] | 5A6E963A9C3038819BF3B4DFD8AA455DABC66D62F038F19E591724BDB15EC5372301
용접공 | 일반공사 직종 | 인 | 0.038 | 0 | 0 | 198711 | 7551 | 0 | 0 | 198711 | 7551 |  | 5A6E963A9C3038819BF3B4DFD8AA45 | 5A7A1677CB6034A1979E0E38C17337A9031D7D | F | F | T | [30 empty] | 5A6E963A9C3038819BF3B4DFD8AA455A7A1677CB6034A1979E0E38C17337A9031D7D | bar: JUK1
공구손료 | 인력품의 3% | 식 | 1 | 226.53 | 226.5 | 0 | 0 | 0 | 0 | 226.5 | 226.5 |  | 5A6E963A9C3038819BF3B4DFD8AA45 | 5BBC86F3865033B19B3C19829780001 | F | F | F | 1 | 0 | 0.03 | [27 empty] | 5A6E963A9C3038819BF3B4DFD8AA455BBC86F3865033B19B3C19829780001
[ 합 계 ] |  |  |  |  | 719 |  | 7551 |  | 0 |  | 8270 |  | TOTAL | TOTAL
동절연합후렌지접합 D25 개소 ( 호표 118 ) | [12 empty] | 5A6E963A9C3038819BF3BB0DC0B88F
동절연플랜지 | D25 | 개 | 1 | 5810 | 5810 | 0 | 0 | 0 | 0 | 5810 | 5810 |  | 5A6E963A9C3038819BF3BB0DC0B88F | 5DF3B6D25BD03EE19E050F16CDD1090B78DE68 | F | F | T | [30 empty] | 5A6E963A9C3038819BF3BB0DC0B88F5DF3B6D25BD03EE19E050F16CDD1090B78DE68
볼트+너트 | M16x50L | EA | 4 | 221 | 884 | 0 | 0 | 0 | 0 | 221 | 884 |  | 5A6E963A9C3038819BF3BB0DC0B88F | 5D88D64BC6F0349193DBBC4A5CB267DD19C392 | F | F | T | [30 empty] | 5A6E963A9C3038819BF3BB0DC0B88F5D88D64BC6F0349193DBBC4A5CB267DD19C392
평와셔 | 평와셔, 호칭경16mm | 개 | 8 | 27.3 | 218.4 | 0 | 0 | 0 | 0 | 27.3 | 218.4 |  | 5A6E963A9C3038819BF3BB0DC0B88F | 5D88D64BC6F0349193DBBC4B63A5C6A6E07D1E | F | F | T | [30 empty] | 5A6E963A9C3038819BF3BB0DC0B88F5D88D64BC6F0349193DBBC4B63A5C6A6E07D1E
패킹 | 패킹, 플랜지용, Φ25mm | 개 | 1 | 295 | 295 | 0 | 0 | 0 | 0 | 295 | 295 |  | 5A6E963A9C3038819BF3BB0DC0B88F | 5D88D64BC8A0331199410C0EE0B3B9661FF137 | F | F | T | [30 empty] | 5A6E963A9C3038819BF3BB0DC0B88F5D88D64BC8A0331199410C0EE0B3B9661FF137
동관용접(Brazing) | D25 | 개소 | 1 | 719 | 719 | 7551 | 7551 | 0 | 0 | 8270 | 8270 | 호표 117 | 5A6E963A9C3038819BF3BB0DC0B88F | 5A6E963A9C3038819BF3B4DFD8AA45 | T | F | F | [30 empty] | 5A6E963A9C3038819BF3BB0DC0B88F5A6E963A9C3038819BF3B4DFD8AA45
[ 합 계 ] |  |  |  |  | 7926 |  | 7551 |  | 0 |  | 15477 |  | TOTAL | TOTAL
동절연조후렌지접합 D25 개소 ( 호표 119 ) | [12 empty] | 5A6E963A9C3038819BF3BA6656A84E
동절연플랜지 | D25 | 개 | 2 | 5810 | 11620 | 0 | 0 | 0 | 0 | 5810 | 11620 |  | 5A6E963A9C3038819BF3BA6656A84E | 5DF3B6D25BD03EE19E050F16CDD1090B78DE68 | F | F | T | [30 empty] | 5A6E963A9C3038819BF3BA6656A84E5DF3B6D25BD03EE19E050F16CDD1090B78DE68
볼트+너트 | M16x50L | EA | 4 | 221 | 884 | 0 | 0 | 0 | 0 | 221 | 884 |  | 5A6E963A9C3038819BF3BA6656A84E | 5D88D64BC6F0349193DBBC4A5CB267DD19C392 | F | F | T | [30 empty] | 5A6E963A9C3038819BF3BA6656A84E5D88D64BC6F0349193DBBC4A5CB267DD19C392
평와셔 | 평와셔, 호칭경16mm | 개 | 8 | 27.3 | 218.4 | 0 | 0 | 0 | 0 | 27.3 | 218.4 |  | 5A6E963A9C3038819BF3BA6656A84E | 5D88D64BC6F0349193DBBC4B63A5C6A6E07D1E | F | F | T | [30 empty] | 5A6E963A9C3038819BF3BA6656A84E5D88D64BC6F0349193DBBC4B63A5C6A6E07D1E
패킹 | 패킹, 플랜지용, Φ25mm | 개 | 1 | 295 | 295 | 0 | 0 | 0 | 0 | 295 | 295 |  | 5A6E963A9C3038819BF3BA6656A84E | 5D88D64BC8A0331199410C0EE0B3B9661FF137 | F | F | T | [30 empty] | 5A6E963A9C3038819BF3BA6656A84E5D88D64BC8A0331199410C0EE0B3B9661FF137
동관용접(Brazing) | D25 | 개소 | 2 | 719 | 1438 | 7551 | 15102 | 0 | 0 | 8270 | 16540 | 호표 117 | 5A6E963A9C3038819BF3BA6656A84E | 5A6E963A9C3038819BF3B4DFD8AA45 | T | F | F | [30 empty] | 5A6E963A9C3038819BF3BA6656A84E5A6E963A9C3038819BF3B4DFD8AA45
[ 합 계 ] |  |  |  |  | 14455 |  | 15102 |  | 0 |  | 29557 |  | TOTAL | TOTAL
동관용접(Brazing) D32 개소 ( 호표 120 ) | [12 empty] | 5A6E963A9C303F319A3C13E07934F5
동 및 동합금용 용접봉 | D2.4mm, BCUP3 | g | 5.2 | 53.45 | 277.9 | 0 | 0 | 0 | 0 | 53.4 | 277.9 |  | 5A6E963A9C303F319A3C13E07934F5 | 5D88D64BC6F0349193DBBC4A5CB267DD19C1E1 | F | F | T | [30 empty] | 5A6E963A9C303F319A3C13E07934F55D88D64BC6F0349193DBBC4A5CB267DD19C1E1
용접용 용재 | 후락스 | g | 0.65 | 9 | 5.8 | 0 | 0 | 0 | 0 | 9 | 5.8 |  | 5A6E963A9C303F319A3C13E07934F5 | 5D88D64BC6F0349193DBBC4A5CB267DD19C1E2 | F | F | T | [30 empty] | 5A6E963A9C303F319A3C13E07934F55D88D64BC6F0349193DBBC4A5CB267DD19C1E2
산소 가스 | 기체 | L | 27.2 | 2.22 | 60.3 | 0 | 0 | 0 | 0 | 2.2 | 60.3 |  | 5A6E963A9C303F319A3C13E07934F5 | 5DABB647648032B194C72DAE2B846AC3F19EBB | F | F | T | [30 empty] | 5A6E963A9C303F319A3C13E07934F55DABB647648032B194C72DAE2B846AC3F19EBB
아세틸렌가스 | 아세틸렌가스, g | g | 28.6 | 11.5 | 328.9 | 0 | 0 | 0 | 0 | 11.5 | 328.9 |  | 5A6E963A9C303F319A3C13E07934F5 | 5DABC66D62F038F19E591724BDB15EC5372301 | F | F | T | [30 empty] | 5A6E963A9C303F319A3C13E07934F55DABC66D62F038F19E591724BDB15EC5372301
용접공 | 일반공사 직종 | 인 | 0.045 | 0 | 0 | 198711 | 8941.9 | 0 | 0 | 198711 | 8941.9 |  | 5A6E963A9C303F319A3C13E07934F5 | 5A7A1677CB6034A1979E0E38C17337A9031D7D | F | F | T | [30 empty] | 5A6E963A9C303F319A3C13E07934F55A7A1677CB6034A1979E0E38C17337A9031D7D | bar: JUK1
공구손료 | 인력품의 3% | 식 | 1 | 268.25 | 268.2 | 0 | 0 | 0 | 0 | 268.2 | 268.2 |  | 5A6E963A9C303F319A3C13E07934F5 | 5BBC86F3865033B19B3C19829780001 | F | F | F | 1 | 0 | 0.03 | [27 empty] | 5A6E963A9C303F319A3C13E07934F55BBC86F3865033B19B3C19829780001
[ 합 계 ] |  |  |  |  | 941 |  | 8941 |  | 0 |  | 9882 |  | TOTAL | TOTAL
동절연합후렌지접합 D32 개소 ( 호표 121 ) | [12 empty] | 5A6E963A9C303F319A3C1CDD5BE829
동절연플랜지 | D32 | 개 | 1 | 8720 | 8720 | 0 | 0 | 0 | 0 | 8720 | 8720 |  | 5A6E963A9C303F319A3C1CDD5BE829 | 5DF3B6D25BD03EE19E050F16CDD1090B78DE67 | F | F | T | [30 empty] | 5A6E963A9C303F319A3C1CDD5BE8295DF3B6D25BD03EE19E050F16CDD1090B78DE67
볼트+너트 | M16x55L | EA | 4 | 232 | 928 | 0 | 0 | 0 | 0 | 232 | 928 |  | 5A6E963A9C303F319A3C1CDD5BE829 | 5D88D64BC6F0349193DBBC4A5CB267DD19C393 | F | F | T | [30 empty] | 5A6E963A9C303F319A3C1CDD5BE8295D88D64BC6F0349193DBBC4A5CB267DD19C393
평와셔 | 평와셔, 호칭경16mm | 개 | 8 | 27.3 | 218.4 | 0 | 0 | 0 | 0 | 27.3 | 218.4 |  | 5A6E963A9C303F319A3C1CDD5BE829 | 5D88D64BC6F0349193DBBC4B63A5C6A6E07D1E | F | F | T | [30 empty] | 5A6E963A9C303F319A3C1CDD5BE8295D88D64BC6F0349193DBBC4B63A5C6A6E07D1E
패킹 | 패킹, 플랜지용, Φ32mm | 개 | 1 | 379 | 379 | 0 | 0 | 0 | 0 | 379 | 379 |  | 5A6E963A9C303F319A3C1CDD5BE829 | 5D88D64BC8A0331199410C0EE0B3B9661FF136 | F | F | T | [30 empty] | 5A6E963A9C303F319A3C1CDD5BE8295D88D64BC8A0331199410C0EE0B3B9661FF136
동관용접(Brazing) | D32 | 개소 | 1 | 941 | 941 | 8941 | 8941 | 0 | 0 | 9882 | 9882 | 호표 120 | 5A6E963A9C303F319A3C1CDD5BE829 | 5A6E963A9C303F319A3C13E07934F5 | T | F | F | [30 empty] | 5A6E963A9C303F319A3C1CDD5BE8295A6E963A9C303F319A3C13E07934F5
[ 합 계 ] |  |  |  |  | 11186 |  | 8941 |  | 0 |  | 20127 |  | TOTAL | TOTAL
동절연조후렌지접합 D32 개소 ( 호표 122 ) | [12 empty] | 5A6E963A9C303F319A3C1DE44DBF54
동절연플랜지 | D32 | 개 | 2 | 8720 | 17440 | 0 | 0 | 0 | 0 | 8720 | 17440 |  | 5A6E963A9C303F319A3C1DE44DBF54 | 5DF3B6D25BD03EE19E050F16CDD1090B78DE67 | F | F | T | [30 empty] | 5A6E963A9C303F319A3C1DE44DBF545DF3B6D25BD03EE19E050F16CDD1090B78DE67
볼트+너트 | M16x55L | EA | 4 | 232 | 928 | 0 | 0 | 0 | 0 | 232 | 928 |  | 5A6E963A9C303F319A3C1DE44DBF54 | 5D88D64BC6F0349193DBBC4A5CB267DD19C393 | F | F | T | [30 empty] | 5A6E963A9C303F319A3C1DE44DBF545D88D64BC6F0349193DBBC4A5CB267DD19C393
평와셔 | 평와셔, 호칭경16mm | 개 | 8 | 27.3 | 218.4 | 0 | 0 | 0 | 0 | 27.3 | 218.4 |  | 5A6E963A9C303F319A3C1DE44DBF54 | 5D88D64BC6F0349193DBBC4B63A5C6A6E07D1E | F | F | T | [30 empty] | 5A6E963A9C303F319A3C1DE44DBF545D88D64BC6F0349193DBBC4B63A5C6A6E07D1E
패킹 | 패킹, 플랜지용, Φ32mm | 개 | 1 | 379 | 379 | 0 | 0 | 0 | 0 | 379 | 379 |  | 5A6E963A9C303F319A3C1DE44DBF54 | 5D88D64BC8A0331199410C0EE0B3B9661FF136 | F | F | T | [30 empty] | 5A6E963A9C303F319A3C1DE44DBF545D88D64BC8A0331199410C0EE0B3B9661FF136
동관용접(Brazing) | D32 | 개소 | 2 | 941 | 1882 | 8941 | 17882 | 0 | 0 | 9882 | 19764 | 호표 120 | 5A6E963A9C303F319A3C1DE44DBF54 | 5A6E963A9C303F319A3C13E07934F5 | T | F | F | [30 empty] | 5A6E963A9C303F319A3C1DE44DBF545A6E963A9C303F319A3C13E07934F5
[ 합 계 ] |  |  |  |  | 20847 |  | 17882 |  | 0 |  | 38729 |  | TOTAL | TOTAL
동관용접(Brazing) D40 개소 ( 호표 123 ) | [12 empty] | 5A6E963A9C303E1193160A5B3B7422
동 및 동합금용 용접봉 | D2.4mm, BCUP3 | g | 6.9 | 53.45 | 368.8 | 0 | 0 | 0 | 0 | 53.4 | 368.8 |  | 5A6E963A9C303E1193160A5B3B7422 | 5D88D64BC6F0349193DBBC4A5CB267DD19C1E1 | F | F | T | [30 empty] | 5A6E963A9C303E1193160A5B3B74225D88D64BC6F0349193DBBC4A5CB267DD19C1E1
용접용 용재 | 후락스 | g | 0.86 | 9 | 7.7 | 0 | 0 | 0 | 0 | 9 | 7.7 |  | 5A6E963A9C303E1193160A5B3B7422 | 5D88D64BC6F0349193DBBC4A5CB267DD19C1E2 | F | F | T | [30 empty] | 5A6E963A9C303E1193160A5B3B74225D88D64BC6F0349193DBBC4A5CB267DD19C1E2
산소 가스 | 기체 | L | 35 | 2.22 | 77.7 | 0 | 0 | 0 | 0 | 2.2 | 77.7 |  | 5A6E963A9C303E1193160A5B3B7422 | 5DABB647648032B194C72DAE2B846AC3F19EBB | F | F | T | [30 empty] | 5A6E963A9C303E1193160A5B3B74225DABB647648032B194C72DAE2B846AC3F19EBB
아세틸렌가스 | 아세틸렌가스, g | g | 37 | 11.5 | 425.5 | 0 | 0 | 0 | 0 | 11.5 | 425.5 |  | 5A6E963A9C303E1193160A5B3B7422 | 5DABC66D62F038F19E591724BDB15EC5372301 | F | F | T | [30 empty] | 5A6E963A9C303E1193160A5B3B74225DABC66D62F038F19E591724BDB15EC5372301
용접공 | 일반공사 직종 | 인 | 0.053 | 0 | 0 | 198711 | 10531.6 | 0 | 0 | 198711 | 10531.6 |  | 5A6E963A9C303E1193160A5B3B7422 | 5A7A1677CB6034A1979E0E38C17337A9031D7D | F | F | T | [30 empty] | 5A6E963A9C303E1193160A5B3B74225A7A1677CB6034A1979E0E38C17337A9031D7D | bar: JUK1
공구손료 | 인력품의 3% | 식 | 1 | 315.94 | 315.9 | 0 | 0 | 0 | 0 | 315.9 | 315.9 |  | 5A6E963A9C303E1193160A5B3B7422 | 5BBC86F3865033B19B3C19829780001 | F | F | F | 1 | 0 | 0.03 | [27 empty] | 5A6E963A9C303E1193160A5B3B74225BBC86F3865033B19B3C19829780001
[ 합 계 ] |  |  |  |  | 1195 |  | 10531 |  | 0 |  | 11726 |  | TOTAL | TOTAL
동절연합후렌지접합 D40 개소 ( 호표 124 ) | [12 empty] | 5A6E963A9C303E11931605D8DA4967
동절연플랜지 | D40 | 개 | 1 | 10100 | 10100 | 0 | 0 | 0 | 0 | 10100 | 10100 |  | 5A6E963A9C303E11931605D8DA4967 | 5DF3B6D25BD03EE19E050F16CDD1090B78DE66 | F | F | T | [30 empty] | 5A6E963A9C303E11931605D8DA49675DF3B6D25BD03EE19E050F16CDD1090B78DE66
볼트+너트 | M16x55L | EA | 4 | 232 | 928 | 0 | 0 | 0 | 0 | 232 | 928 |  | 5A6E963A9C303E11931605D8DA4967 | 5D88D64BC6F0349193DBBC4A5CB267DD19C393 | F | F | T | [30 empty] | 5A6E963A9C303E11931605D8DA49675D88D64BC6F0349193DBBC4A5CB267DD19C393
평와셔 | 평와셔, 호칭경16mm | 개 | 8 | 27.3 | 218.4 | 0 | 0 | 0 | 0 | 27.3 | 218.4 |  | 5A6E963A9C303E11931605D8DA4967 | 5D88D64BC6F0349193DBBC4B63A5C6A6E07D1E | F | F | T | [30 empty] | 5A6E963A9C303E11931605D8DA49675D88D64BC6F0349193DBBC4B63A5C6A6E07D1E
패킹 | 패킹, 플랜지용, Φ40mm | 개 | 1 | 436 | 436 | 0 | 0 | 0 | 0 | 436 | 436 |  | 5A6E963A9C303E11931605D8DA4967 | 5D88D64BC8A0331199410C0EE0B3B9661FF135 | F | F | T | [30 empty] | 5A6E963A9C303E11931605D8DA49675D88D64BC8A0331199410C0EE0B3B9661FF135
동관용접(Brazing) | D40 | 개소 | 1 | 1195 | 1195 | 10531 | 10531 | 0 | 0 | 11726 | 11726 | 호표 123 | 5A6E963A9C303E11931605D8DA4967 | 5A6E963A9C303E1193160A5B3B7422 | T | F | F | [30 empty] | 5A6E963A9C303E11931605D8DA49675A6E963A9C303E1193160A5B3B7422
[ 합 계 ] |  |  |  |  | 12877 |  | 10531 |  | 0 |  | 23408 |  | TOTAL | TOTAL
동절연조후렌지접합 D40 개소 ( 호표 125 ) | [12 empty] | 5A6E963A9C303E1193160432B7F9ED
동절연플랜지 | D40 | 개 | 2 | 10100 | 20200 | 0 | 0 | 0 | 0 | 10100 | 20200 |  | 5A6E963A9C303E1193160432B7F9ED | 5DF3B6D25BD03EE19E050F16CDD1090B78DE66 | F | F | T | [30 empty] | 5A6E963A9C303E1193160432B7F9ED5DF3B6D25BD03EE19E050F16CDD1090B78DE66
볼트+너트 | M16x55L | EA | 4 | 232 | 928 | 0 | 0 | 0 | 0 | 232 | 928 |  | 5A6E963A9C303E1193160432B7F9ED | 5D88D64BC6F0349193DBBC4A5CB267DD19C393 | F | F | T | [30 empty] | 5A6E963A9C303E1193160432B7F9ED5D88D64BC6F0349193DBBC4A5CB267DD19C393
평와셔 | 평와셔, 호칭경16mm | 개 | 8 | 27.3 | 218.4 | 0 | 0 | 0 | 0 | 27.3 | 218.4 |  | 5A6E963A9C303E1193160432B7F9ED | 5D88D64BC6F0349193DBBC4B63A5C6A6E07D1E | F | F | T | [30 empty] | 5A6E963A9C303E1193160432B7F9ED5D88D64BC6F0349193DBBC4B63A5C6A6E07D1E
패킹 | 패킹, 플랜지용, Φ40mm | 개 | 1 | 436 | 436 | 0 | 0 | 0 | 0 | 436 | 436 |  | 5A6E963A9C303E1193160432B7F9ED | 5D88D64BC8A0331199410C0EE0B3B9661FF135 | F | F | T | [30 empty] | 5A6E963A9C303E1193160432B7F9ED5D88D64BC8A0331199410C0EE0B3B9661FF135
동관용접(Brazing) | D40 | 개소 | 2 | 1195 | 2390 | 10531 | 21062 | 0 | 0 | 11726 | 23452 | 호표 123 | 5A6E963A9C303E1193160432B7F9ED | 5A6E963A9C303E1193160A5B3B7422 | T | F | F | [30 empty] | 5A6E963A9C303E1193160432B7F9ED5A6E963A9C303E1193160A5B3B7422
[ 합 계 ] |  |  |  |  | 24172 |  | 21062 |  | 0 |  | 45234 |  | TOTAL | TOTAL
동관용접(Brazing) D50 개소 ( 호표 126 ) | [12 empty] | 5A6E963A9C303D019C270D173BB8E4
동 및 동합금용 용접봉 | D2.4mm, BCUP3 | g | 11.2 | 53.45 | 598.6 | 0 | 0 | 0 | 0 | 53.4 | 598.6 |  | 5A6E963A9C303D019C270D173BB8E4 | 5D88D64BC6F0349193DBBC4A5CB267DD19C1E1 | F | F | T | [30 empty] | 5A6E963A9C303D019C270D173BB8E45D88D64BC6F0349193DBBC4A5CB267DD19C1E1
용접용 용재 | 후락스 | g | 1.4 | 9 | 12.6 | 0 | 0 | 0 | 0 | 9 | 12.6 |  | 5A6E963A9C303D019C270D173BB8E4 | 5D88D64BC6F0349193DBBC4A5CB267DD19C1E2 | F | F | T | [30 empty] | 5A6E963A9C303D019C270D173BB8E45D88D64BC6F0349193DBBC4A5CB267DD19C1E2
산소 가스 | 기체 | L | 45.8 | 2.22 | 101.6 | 0 | 0 | 0 | 0 | 2.2 | 101.6 |  | 5A6E963A9C303D019C270D173BB8E4 | 5DABB647648032B194C72DAE2B846AC3F19EBB | F | F | T | [30 empty] | 5A6E963A9C303D019C270D173BB8E45DABB647648032B194C72DAE2B846AC3F19EBB
아세틸렌가스 | 아세틸렌가스, g | g | 48.6 | 11.5 | 558.9 | 0 | 0 | 0 | 0 | 11.5 | 558.9 |  | 5A6E963A9C303D019C270D173BB8E4 | 5DABC66D62F038F19E591724BDB15EC5372301 | F | F | T | [30 empty] | 5A6E963A9C303D019C270D173BB8E45DABC66D62F038F19E591724BDB15EC5372301
용접공 | 일반공사 직종 | 인 | 0.067 | 0 | 0 | 198711 | 13313.6 | 0 | 0 | 198711 | 13313.6 |  | 5A6E963A9C303D019C270D173BB8E4 | 5A7A1677CB6034A1979E0E38C17337A9031D7D | F | F | T | [30 empty] | 5A6E963A9C303D019C270D173BB8E45A7A1677CB6034A1979E0E38C17337A9031D7D | bar: JUK1
공구손료 | 인력품의 3% | 식 | 1 | 399.4 | 399.4 | 0 | 0 | 0 | 0 | 399.4 | 399.4 |  | 5A6E963A9C303D019C270D173BB8E4 | 5BBC86F3865033B19B3C19829780001 | F | F | F | 1 | 0 | 0.03 | [27 empty] | 5A6E963A9C303D019C270D173BB8E45BBC86F3865033B19B3C19829780001
[ 합 계 ] |  |  |  |  | 1671 |  | 13313 |  | 0 |  | 14984 |  | TOTAL | TOTAL
동절연합후렌지접합 D50 개소 ( 호표 127 ) | [12 empty] | 5A6E963A9C303D019C27020CF595C4
동절연플랜지 | Φ50mm | 개 | 1 | 13010 | 13010 | 0 | 0 | 0 | 0 | 13010 | 13010 |  | 5A6E963A9C303D019C27020CF595C4 | 5DF3B6D25BD03EE19E050F16CDD1090B78DF76 | F | F | T | [30 empty] | 5A6E963A9C303D019C27020CF595C45DF3B6D25BD03EE19E050F16CDD1090B78DF76
볼트+너트 | M16x55L | EA | 4 | 232 | 928 | 0 | 0 | 0 | 0 | 232 | 928 |  | 5A6E963A9C303D019C27020CF595C4 | 5D88D64BC6F0349193DBBC4A5CB267DD19C393 | F | F | T | [30 empty] | 5A6E963A9C303D019C27020CF595C45D88D64BC6F0349193DBBC4A5CB267DD19C393
평와셔 | 평와셔, 호칭경16mm | 개 | 8 | 27.3 | 218.4 | 0 | 0 | 0 | 0 | 27.3 | 218.4 |  | 5A6E963A9C303D019C27020CF595C4 | 5D88D64BC6F0349193DBBC4B63A5C6A6E07D1E | F | F | T | [30 empty] | 5A6E963A9C303D019C27020CF595C45D88D64BC6F0349193DBBC4B63A5C6A6E07D1E
패킹 | 패킹, 플랜지용, Φ50mm | 개 | 1 | 594 | 594 | 0 | 0 | 0 | 0 | 594 | 594 |  | 5A6E963A9C303D019C27020CF595C4 | 5D88D64BC8A0331199410C0EE0B3B9661FF134 | F | F | T | [30 empty] | 5A6E963A9C303D019C27020CF595C45D88D64BC8A0331199410C0EE0B3B9661FF134
동관용접(Brazing) | D50 | 개소 | 1 | 1671 | 1671 | 13313 | 13313 | 0 | 0 | 14984 | 14984 | 호표 126 | 5A6E963A9C303D019C27020CF595C4 | 5A6E963A9C303D019C270D173BB8E4 | T | F | F | [30 empty] | 5A6E963A9C303D019C27020CF595C45A6E963A9C303D019C270D173BB8E4
[ 합 계 ] |  |  |  |  | 16421 |  | 13313 |  | 0 |  | 29734 |  | TOTAL | TOTAL
동절연조후렌지접합 D50 개소 ( 호표 128 ) | [12 empty] | 5A6E963A9C303D019C270313E76C0F
동절연플랜지 | Φ50mm | 개 | 2 | 13010 | 26020 | 0 | 0 | 0 | 0 | 13010 | 26020 |  | 5A6E963A9C303D019C270313E76C0F | 5DF3B6D25BD03EE19E050F16CDD1090B78DF76 | F | F | T | [30 empty] | 5A6E963A9C303D019C270313E76C0F5DF3B6D25BD03EE19E050F16CDD1090B78DF76
볼트+너트 | M16x55L | EA | 4 | 232 | 928 | 0 | 0 | 0 | 0 | 232 | 928 |  | 5A6E963A9C303D019C270313E76C0F | 5D88D64BC6F0349193DBBC4A5CB267DD19C393 | F | F | T | [30 empty] | 5A6E963A9C303D019C270313E76C0F5D88D64BC6F0349193DBBC4A5CB267DD19C393
평와셔 | 평와셔, 호칭경16mm | 개 | 8 | 27.3 | 218.4 | 0 | 0 | 0 | 0 | 27.3 | 218.4 |  | 5A6E963A9C303D019C270313E76C0F | 5D88D64BC6F0349193DBBC4B63A5C6A6E07D1E | F | F | T | [30 empty] | 5A6E963A9C303D019C270313E76C0F5D88D64BC6F0349193DBBC4B63A5C6A6E07D1E
패킹 | 패킹, 플랜지용, Φ50mm | 개 | 1 | 594 | 594 | 0 | 0 | 0 | 0 | 594 | 594 |  | 5A6E963A9C303D019C270313E76C0F | 5D88D64BC8A0331199410C0EE0B3B9661FF134 | F | F | T | [30 empty] | 5A6E963A9C303D019C270313E76C0F5D88D64BC8A0331199410C0EE0B3B9661FF134
동관용접(Brazing) | D50 | 개소 | 2 | 1671 | 3342 | 13313 | 26626 | 0 | 0 | 14984 | 29968 | 호표 126 | 5A6E963A9C303D019C270313E76C0F | 5A6E963A9C303D019C270D173BB8E4 | T | F | F | [30 empty] | 5A6E963A9C303D019C270313E76C0F5A6E963A9C303D019C270D173BB8E4
[ 합 계 ] |  |  |  |  | 31102 |  | 26626 |  | 0 |  | 57728 |  | TOTAL | TOTAL
동관용접(Brazing) D65 개소 ( 호표 129 ) | [12 empty] | 5A6E963A9C303C619643E33809C863
동 및 동합금용 용접봉 | D2.4mm, BCUP3 | g | 15.4 | 53.45 | 823.1 | 0 | 0 | 0 | 0 | 53.4 | 823.1 |  | 5A6E963A9C303C619643E33809C863 | 5D88D64BC6F0349193DBBC4A5CB267DD19C1E1 | F | F | T | [30 empty] | 5A6E963A9C303C619643E33809C8635D88D64BC6F0349193DBBC4A5CB267DD19C1E1
용접용 용재 | 후락스 | g | 1.92 | 9 | 17.2 | 0 | 0 | 0 | 0 | 9 | 17.2 |  | 5A6E963A9C303C619643E33809C863 | 5D88D64BC6F0349193DBBC4A5CB267DD19C1E2 | F | F | T | [30 empty] | 5A6E963A9C303C619643E33809C8635D88D64BC6F0349193DBBC4A5CB267DD19C1E2
산소 가스 | 기체 | L | 57.9 | 2.22 | 128.5 | 0 | 0 | 0 | 0 | 2.2 | 128.5 |  | 5A6E963A9C303C619643E33809C863 | 5DABB647648032B194C72DAE2B846AC3F19EBB | F | F | T | [30 empty] | 5A6E963A9C303C619643E33809C8635DABB647648032B194C72DAE2B846AC3F19EBB
아세틸렌가스 | 아세틸렌가스, g | g | 61.3 | 11.5 | 704.9 | 0 | 0 | 0 | 0 | 11.5 | 704.9 |  | 5A6E963A9C303C619643E33809C863 | 5DABC66D62F038F19E591724BDB15EC5372301 | F | F | T | [30 empty] | 5A6E963A9C303C619643E33809C8635DABC66D62F038F19E591724BDB15EC5372301
용접공 | 일반공사 직종 | 인 | 0.089 | 0 | 0 | 198711 | 17685.2 | 0 | 0 | 198711 | 17685.2 |  | 5A6E963A9C303C619643E33809C863 | 5A7A1677CB6034A1979E0E38C17337A9031D7D | F | F | T | [30 empty] | 5A6E963A9C303C619643E33809C8635A7A1677CB6034A1979E0E38C17337A9031D7D | bar: JUK1
공구손료 | 인력품의 3% | 식 | 1 | 530.55 | 530.5 | 0 | 0 | 0 | 0 | 530.5 | 530.5 |  | 5A6E963A9C303C619643E33809C863 | 5BBC86F3865033B19B3C19829780001 | F | F | F | 1 | 0 | 0.03 | [27 empty] | 5A6E963A9C303C619643E33809C8635BBC86F3865033B19B3C19829780001
[ 합 계 ] |  |  |  |  | 2204 |  | 17685 |  | 0 |  | 19889 |  | TOTAL | TOTAL
동절연합후렌지접합 D65 개소 ( 호표 130 ) | [12 empty] | 5A6E963A9C303C619643EC165A7BE3
동절연플랜지 | Φ65mm | 개 | 1 | 18350 | 18350 | 0 | 0 | 0 | 0 | 18350 | 18350 |  | 5A6E963A9C303C619643EC165A7BE3 | 5DF3B6D25BD03EE19E050F16CDD1090B78DF77 | F | F | T | [30 empty] | 5A6E963A9C303C619643EC165A7BE35DF3B6D25BD03EE19E050F16CDD1090B78DF77
볼트+너트 | M16x60L | EA | 4 | 243 | 972 | 0 | 0 | 0 | 0 | 243 | 972 |  | 5A6E963A9C303C619643EC165A7BE3 | 5D88D64BC6F0349193DBBC4A5CB267DD19C394 | F | F | T | [30 empty] | 5A6E963A9C303C619643EC165A7BE35D88D64BC6F0349193DBBC4A5CB267DD19C394
평와셔 | 평와셔, 호칭경16mm | 개 | 8 | 27.3 | 218.4 | 0 | 0 | 0 | 0 | 27.3 | 218.4 |  | 5A6E963A9C303C619643EC165A7BE3 | 5D88D64BC6F0349193DBBC4B63A5C6A6E07D1E | F | F | T | [30 empty] | 5A6E963A9C303C619643EC165A7BE35D88D64BC6F0349193DBBC4B63A5C6A6E07D1E
패킹 | 패킹, 플랜지용, Φ65mm | 개 | 1 | 858 | 858 | 0 | 0 | 0 | 0 | 858 | 858 |  | 5A6E963A9C303C619643EC165A7BE3 | 5D88D64BC8A0331199410C0EE0B3B9661FF13B | F | F | T | [30 empty] | 5A6E963A9C303C619643EC165A7BE35D88D64BC8A0331199410C0EE0B3B9661FF13B
동관용접(Brazing) | D65 | 개소 | 1 | 2204 | 2204 | 17685 | 17685 | 0 | 0 | 19889 | 19889 | 호표 129 | 5A6E963A9C303C619643EC165A7BE3 | 5A6E963A9C303C619643E33809C863 | T | F | F | [30 empty] | 5A6E963A9C303C619643EC165A7BE35A6E963A9C303C619643E33809C863
[ 합 계 ] |  |  |  |  | 22602 |  | 17685 |  | 0 |  | 40287 |  | TOTAL | TOTAL
동절연조후렌지접합 D65 개소 ( 호표 131 ) | [12 empty] | 5A6E963A9C303C619643ED3D64C5BA
동절연플랜지 | Φ65mm | 개 | 2 | 18350 | 36700 | 0 | 0 | 0 | 0 | 18350 | 36700 |  | 5A6E963A9C303C619643ED3D64C5BA | 5DF3B6D25BD03EE19E050F16CDD1090B78DF77 | F | F | T | [30 empty] | 5A6E963A9C303C619643ED3D64C5BA5DF3B6D25BD03EE19E050F16CDD1090B78DF77
볼트+너트 | M16x60L | EA | 4 | 243 | 972 | 0 | 0 | 0 | 0 | 243 | 972 |  | 5A6E963A9C303C619643ED3D64C5BA | 5D88D64BC6F0349193DBBC4A5CB267DD19C394 | F | F | T | [30 empty] | 5A6E963A9C303C619643ED3D64C5BA5D88D64BC6F0349193DBBC4A5CB267DD19C394
평와셔 | 평와셔, 호칭경16mm | 개 | 8 | 27.3 | 218.4 | 0 | 0 | 0 | 0 | 27.3 | 218.4 |  | 5A6E963A9C303C619643ED3D64C5BA | 5D88D64BC6F0349193DBBC4B63A5C6A6E07D1E | F | F | T | [30 empty] | 5A6E963A9C303C619643ED3D64C5BA5D88D64BC6F0349193DBBC4B63A5C6A6E07D1E
패킹 | 패킹, 플랜지용, Φ65mm | 개 | 1 | 858 | 858 | 0 | 0 | 0 | 0 | 858 | 858 |  | 5A6E963A9C303C619643ED3D64C5BA | 5D88D64BC8A0331199410C0EE0B3B9661FF13B | F | F | T | [30 empty] | 5A6E963A9C303C619643ED3D64C5BA5D88D64BC8A0331199410C0EE0B3B9661FF13B
동관용접(Brazing) | D65 | 개소 | 2 | 2204 | 4408 | 17685 | 35370 | 0 | 0 | 19889 | 39778 | 호표 129 | 5A6E963A9C303C619643ED3D64C5BA | 5A6E963A9C303C619643E33809C863 | T | F | F | [30 empty] | 5A6E963A9C303C619643ED3D64C5BA5A6E963A9C303C619643E33809C863
[ 합 계 ] |  |  |  |  | 43156 |  | 35370 |  | 0 |  | 78526 |  | TOTAL | TOTAL
동관용접(Brazing) D80 개소 ( 호표 132 ) | [12 empty] | 5A6E963A9C30330199F541FB6AA332
동 및 동합금용 용접봉 | D2.4mm, BCUP3 | g | 21 | 53.45 | 1122.4 | 0 | 0 | 0 | 0 | 53.4 | 1122.4 |  | 5A6E963A9C30330199F541FB6AA332 | 5D88D64BC6F0349193DBBC4A5CB267DD19C1E1 | F | F | T | [30 empty] | 5A6E963A9C30330199F541FB6AA3325D88D64BC6F0349193DBBC4A5CB267DD19C1E1
용접용 용재 | 후락스 | g | 2.62 | 9 | 23.5 | 0 | 0 | 0 | 0 | 9 | 23.5 |  | 5A6E963A9C30330199F541FB6AA332 | 5D88D64BC6F0349193DBBC4A5CB267DD19C1E2 | F | F | T | [30 empty] | 5A6E963A9C30330199F541FB6AA3325D88D64BC6F0349193DBBC4A5CB267DD19C1E2
산소 가스 | 기체 | L | 80.8 | 2.22 | 179.3 | 0 | 0 | 0 | 0 | 2.2 | 179.3 |  | 5A6E963A9C30330199F541FB6AA332 | 5DABB647648032B194C72DAE2B846AC3F19EBB | F | F | T | [30 empty] | 5A6E963A9C30330199F541FB6AA3325DABB647648032B194C72DAE2B846AC3F19EBB
아세틸렌가스 | 아세틸렌가스, g | g | 85.4 | 11.5 | 982.1 | 0 | 0 | 0 | 0 | 11.5 | 982.1 |  | 5A6E963A9C30330199F541FB6AA332 | 5DABC66D62F038F19E591724BDB15EC5372301 | F | F | T | [30 empty] | 5A6E963A9C30330199F541FB6AA3325DABC66D62F038F19E591724BDB15EC5372301
용접공 | 일반공사 직종 | 인 | 0.105 | 0 | 0 | 198711 | 20864.6 | 0 | 0 | 198711 | 20864.6 |  | 5A6E963A9C30330199F541FB6AA332 | 5A7A1677CB6034A1979E0E38C17337A9031D7D | F | F | T | [30 empty] | 5A6E963A9C30330199F541FB6AA3325A7A1677CB6034A1979E0E38C17337A9031D7D | bar: JUK1
공구손료 | 인력품의 3% | 식 | 1 | 625.93 | 625.9 | 0 | 0 | 0 | 0 | 625.9 | 625.9 |  | 5A6E963A9C30330199F541FB6AA332 | 5BBC86F3865033B19B3C19829780001 | F | F | F | 1 | 0 | 0.03 | [27 empty] | 5A6E963A9C30330199F541FB6AA3325BBC86F3865033B19B3C19829780001
[ 합 계 ] |  |  |  |  | 2933 |  | 20864 |  | 0 |  | 23797 |  | TOTAL | TOTAL
동절연합후렌지접합 D80 개소 ( 호표 133 ) | [12 empty] | 5A6E963A9C30330199F54EB25EB32B
동절연플랜지 | Φ80mm | 개 | 1 | 20910 | 20910 | 0 | 0 | 0 | 0 | 20910 | 20910 |  | 5A6E963A9C30330199F54EB25EB32B | 5DF3B6D25BD03EE19E050F16CDD1090B78DF74 | F | F | T | [30 empty] | 5A6E963A9C30330199F54EB25EB32B5DF3B6D25BD03EE19E050F16CDD1090B78DF74
볼트+너트 | M16x60L | EA | 8 | 243 | 1944 | 0 | 0 | 0 | 0 | 243 | 1944 |  | 5A6E963A9C30330199F54EB25EB32B | 5D88D64BC6F0349193DBBC4A5CB267DD19C394 | F | F | T | [30 empty] | 5A6E963A9C30330199F54EB25EB32B5D88D64BC6F0349193DBBC4A5CB267DD19C394
평와셔 | 평와셔, 호칭경16mm | 개 | 16 | 27.3 | 436.8 | 0 | 0 | 0 | 0 | 27.3 | 436.8 |  | 5A6E963A9C30330199F54EB25EB32B | 5D88D64BC6F0349193DBBC4B63A5C6A6E07D1E | F | F | T | [30 empty] | 5A6E963A9C30330199F54EB25EB32B5D88D64BC6F0349193DBBC4B63A5C6A6E07D1E
패킹 | 패킹, 플랜지용, Φ80mm | 개 | 1 | 1106 | 1106 | 0 | 0 | 0 | 0 | 1106 | 1106 |  | 5A6E963A9C30330199F54EB25EB32B | 5D88D64BC8A0331199410C0EE0B3B9661FF13A | F | F | T | [30 empty] | 5A6E963A9C30330199F54EB25EB32B5D88D64BC8A0331199410C0EE0B3B9661FF13A
동관용접(Brazing) | D80 | 개소 | 1 | 2933 | 2933 | 20864 | 20864 | 0 | 0 | 23797 | 23797 | 호표 132 | 5A6E963A9C30330199F54EB25EB32B | 5A6E963A9C30330199F541FB6AA332 | T | F | F | [30 empty] | 5A6E963A9C30330199F54EB25EB32B5A6E963A9C30330199F541FB6AA332
[ 합 계 ] |  |  |  |  | 27329 |  | 20864 |  | 0 |  | 48193 |  | TOTAL | TOTAL
동절연조후렌지접합 D80 개소 ( 호표 134 ) | [12 empty] | 5A6E963A9C30330199F54F59C843CB
동절연플랜지 | Φ80mm | 개 | 2 | 20910 | 41820 | 0 | 0 | 0 | 0 | 20910 | 41820 |  | 5A6E963A9C30330199F54F59C843CB | 5DF3B6D25BD03EE19E050F16CDD1090B78DF74 | F | F | T | [30 empty] | 5A6E963A9C30330199F54F59C843CB5DF3B6D25BD03EE19E050F16CDD1090B78DF74
볼트+너트 | M16x60L | EA | 8 | 243 | 1944 | 0 | 0 | 0 | 0 | 243 | 1944 |  | 5A6E963A9C30330199F54F59C843CB | 5D88D64BC6F0349193DBBC4A5CB267DD19C394 | F | F | T | [30 empty] | 5A6E963A9C30330199F54F59C843CB5D88D64BC6F0349193DBBC4A5CB267DD19C394
평와셔 | 평와셔, 호칭경16mm | 개 | 16 | 27.3 | 436.8 | 0 | 0 | 0 | 0 | 27.3 | 436.8 |  | 5A6E963A9C30330199F54F59C843CB | 5D88D64BC6F0349193DBBC4B63A5C6A6E07D1E | F | F | T | [30 empty] | 5A6E963A9C30330199F54F59C843CB5D88D64BC6F0349193DBBC4B63A5C6A6E07D1E
패킹 | 패킹, 플랜지용, Φ80mm | 개 | 1 | 1106 | 1106 | 0 | 0 | 0 | 0 | 1106 | 1106 |  | 5A6E963A9C30330199F54F59C843CB | 5D88D64BC8A0331199410C0EE0B3B9661FF13A | F | F | T | [30 empty] | 5A6E963A9C30330199F54F59C843CB5D88D64BC8A0331199410C0EE0B3B9661FF13A
동관용접(Brazing) | D80 | 개소 | 2 | 2933 | 5866 | 20864 | 41728 | 0 | 0 | 23797 | 47594 | 호표 132 | 5A6E963A9C30330199F54F59C843CB | 5A6E963A9C30330199F541FB6AA332 | T | F | F | [30 empty] | 5A6E963A9C30330199F54F59C843CB5A6E963A9C30330199F541FB6AA332
[ 합 계 ] |  |  |  |  | 51172 |  | 41728 |  | 0 |  | 92900 |  | TOTAL | TOTAL
용접합후렌지 D100 개소 ( 호표 135 ) | [12 empty] | 5A6E963BA6E031919C582AC7F0D310
철플랜지 | Φ100mm×10K | 개 | 1 | 6640 | 6640 | 0 | 0 | 0 | 0 | 6640 | 6640 |  | 5A6E963BA6E031919C582AC7F0D310 | 5DF3B6D25BD03EE19E050F16CDD1090B79E284 | F | F | T | [30 empty] | 5A6E963BA6E031919C582AC7F0D3105DF3B6D25BD03EE19E050F16CDD1090B79E284
볼트+너트 | M16x60L | EA | 8 | 243 | 1944 | 0 | 0 | 0 | 0 | 243 | 1944 |  | 5A6E963BA6E031919C582AC7F0D310 | 5D88D64BC6F0349193DBBC4A5CB267DD19C394 | F | F | T | [30 empty] | 5A6E963BA6E031919C582AC7F0D3105D88D64BC6F0349193DBBC4A5CB267DD19C394
평와셔 | 평와셔, 호칭경16mm | 개 | 16 | 27.3 | 436.8 | 0 | 0 | 0 | 0 | 27.3 | 436.8 |  | 5A6E963BA6E031919C582AC7F0D310 | 5D88D64BC6F0349193DBBC4B63A5C6A6E07D1E | F | F | T | [30 empty] | 5A6E963BA6E031919C582AC7F0D3105D88D64BC6F0349193DBBC4B63A5C6A6E07D1E
패킹 | 패킹, 플랜지용, Φ100mm | 개 | 1 | 1827 | 1827 | 0 | 0 | 0 | 0 | 1827 | 1827 |  | 5A6E963BA6E031919C582AC7F0D310 | 5D88D64BC8A0331199410C0EE0B3B9661FF02D | F | F | T | [30 empty] | 5A6E963BA6E031919C582AC7F0D3105D88D64BC8A0331199410C0EE0B3B9661FF02D
강관용접 | D100 | 개소 | 2 | 1572 | 3144 | 30204 | 60408 | 34 | 68 | 31810 | 63620 | 호표 55 | 5A6E963BA6E031919C582AC7F0D310 | 5A6E962846E03AB1987538FBC7CC38 | T | F | F | [30 empty] | 5A6E963BA6E031919C582AC7F0D3105A6E962846E03AB1987538FBC7CC38
[ 합 계 ] |  |  |  |  | 13991 |  | 60408 |  | 68 |  | 74467 |  | TOTAL | TOTAL
용접합후렌지 D125 개소 ( 호표 136 ) | [12 empty] | 5A6E963BA6E031919C582AC43C6D50
철플랜지 | Φ125mm×10K | 개 | 1 | 10000 | 10000 | 0 | 0 | 0 | 0 | 10000 | 10000 |  | 5A6E963BA6E031919C582AC43C6D50 | 5DF3B6D25BD03EE19E050F16CDD1090B79E541 | F | F | T | [30 empty] | 5A6E963BA6E031919C582AC43C6D505DF3B6D25BD03EE19E050F16CDD1090B79E541
볼트+너트 | M20x65L | EA | 8 | 436 | 3488 | 0 | 0 | 0 | 0 | 436 | 3488 |  | 5A6E963BA6E031919C582AC43C6D50 | 5D88D64BC6F0349193DBBC4A5CB267DD19C395 | F | F | T | [30 empty] | 5A6E963BA6E031919C582AC43C6D505D88D64BC6F0349193DBBC4A5CB267DD19C395
평와셔 | 평와셔, 호칭경20mm | 개 | 16 | 39.3 | 628.8 | 0 | 0 | 0 | 0 | 39.3 | 628.8 |  | 5A6E963BA6E031919C582AC43C6D50 | 5D88D64BC6F0349193DBBC4B63A5C6A6E07D10 | F | F | T | [30 empty] | 5A6E963BA6E031919C582AC43C6D505D88D64BC6F0349193DBBC4B63A5C6A6E07D10
패킹 | 패킹, 플랜지용, Φ125mm | 개 | 1 | 2445 | 2445 | 0 | 0 | 0 | 0 | 2445 | 2445 |  | 5A6E963BA6E031919C582AC43C6D50 | 5D88D64BC8A0331199410C0EE0B3B9661FF02C | F | F | T | [30 empty] | 5A6E963BA6E031919C582AC43C6D505D88D64BC8A0331199410C0EE0B3B9661FF02C
강관용접 | D125 | 개소 | 2 | 2048 | 4096 | 36562 | 73124 | 42 | 84 | 38652 | 77304 | 호표 56 | 5A6E963BA6E031919C582AC43C6D50 | 5A6E962846E03AB1987538F873CD20 | T | F | F | [30 empty] | 5A6E963BA6E031919C582AC43C6D505A6E962846E03AB1987538F873CD20
[ 합 계 ] |  |  |  |  | 20657 |  | 73124 |  | 84 |  | 93865 |  | TOTAL | TOTAL
용접합후렌지 D150 개소 ( 호표 137 ) | [12 empty] | 5A6E963BA6E031919C582AC5C3FE98
철플랜지 | Φ150mm×10K | 개 | 1 | 13300 | 13300 | 0 | 0 | 0 | 0 | 13300 | 13300 |  | 5A6E963BA6E031919C582AC5C3FE98 | 5DF3B6D25BD03EE19E050F16CDD1090B79E540 | F | F | T | [30 empty] | 5A6E963BA6E031919C582AC5C3FE985DF3B6D25BD03EE19E050F16CDD1090B79E540
볼트+너트 | M20x70L | EA | 8 | 454 | 3632 | 0 | 0 | 0 | 0 | 454 | 3632 |  | 5A6E963BA6E031919C582AC5C3FE98 | 5D88D64BC6F0349193DBBC4A5CB267DD19C396 | F | F | T | [30 empty] | 5A6E963BA6E031919C582AC5C3FE985D88D64BC6F0349193DBBC4A5CB267DD19C396
평와셔 | 평와셔, 호칭경20mm | 개 | 16 | 39.3 | 628.8 | 0 | 0 | 0 | 0 | 39.3 | 628.8 |  | 5A6E963BA6E031919C582AC5C3FE98 | 5D88D64BC6F0349193DBBC4B63A5C6A6E07D10 | F | F | T | [30 empty] | 5A6E963BA6E031919C582AC5C3FE985D88D64BC6F0349193DBBC4B63A5C6A6E07D10
패킹 | 패킹, 플랜지용, Φ150mm | 개 | 1 | 2960 | 2960 | 0 | 0 | 0 | 0 | 2960 | 2960 |  | 5A6E963BA6E031919C582AC5C3FE98 | 5D88D64BC8A0331199410C0EE0B3B9661FF02F | F | F | T | [30 empty] | 5A6E963BA6E031919C582AC5C3FE985D88D64BC8A0331199410C0EE0B3B9661FF02F
강관용접 | D150 | 개소 | 2 | 2572 | 5144 | 42921 | 85842 | 49 | 98 | 45542 | 91084 | 호표 57 | 5A6E963BA6E031919C582AC5C3FE98 | 5A6E962846E03AB1987538F91AB8B7 | T | F | F | [30 empty] | 5A6E963BA6E031919C582AC5C3FE985A6E962846E03AB1987538F91AB8B7
[ 합 계 ] |  |  |  |  | 25664 |  | 85842 |  | 98 |  | 111604 |  | TOTAL | TOTAL
용접합후렌지 D200 개소 ( 호표 138 ) | [12 empty] | 5A6E963BA6E031919C582AC20F7821
철플랜지 | Φ200mm×10K | 개 | 1 | 15800 | 15800 | 0 | 0 | 0 | 0 | 15800 | 15800 |  | 5A6E963BA6E031919C582AC20F7821 | 5DF3B6D25BD03EE19E050F16CDD1090B79E543 | F | F | T | [30 empty] | 5A6E963BA6E031919C582AC20F78215DF3B6D25BD03EE19E050F16CDD1090B79E543
볼트+너트 | M20x70L | EA | 12 | 454 | 5448 | 0 | 0 | 0 | 0 | 454 | 5448 |  | 5A6E963BA6E031919C582AC20F7821 | 5D88D64BC6F0349193DBBC4A5CB267DD19C396 | F | F | T | [30 empty] | 5A6E963BA6E031919C582AC20F78215D88D64BC6F0349193DBBC4A5CB267DD19C396
평와셔 | 평와셔, 호칭경20mm | 개 | 24 | 39.3 | 943.2 | 0 | 0 | 0 | 0 | 39.3 | 943.2 |  | 5A6E963BA6E031919C582AC20F7821 | 5D88D64BC6F0349193DBBC4B63A5C6A6E07D10 | F | F | T | [30 empty] | 5A6E963BA6E031919C582AC20F78215D88D64BC6F0349193DBBC4B63A5C6A6E07D10
패킹 | 패킹, 플랜지용, Φ200mm | 개 | 1 | 3680 | 3680 | 0 | 0 | 0 | 0 | 3680 | 3680 |  | 5A6E963BA6E031919C582AC20F7821 | 5D88D64BC8A0331199410C0EE0B3B9661FF02E | F | F | T | [30 empty] | 5A6E963BA6E031919C582AC20F78215D88D64BC8A0331199410C0EE0B3B9661FF02E
강관용접 | D200 | 개소 | 2 | 3103 | 6206 | 55837 | 111674 | 92 | 184 | 59032 | 118064 | 호표 58 | 5A6E963BA6E031919C582AC20F7821 | 5A6E962846E03AB1987538FE9BAA31 | T | F | F | [30 empty] | 5A6E963BA6E031919C582AC20F78215A6E962846E03AB1987538FE9BAA31
[ 합 계 ] |  |  |  |  | 32077 |  | 111674 |  | 184 |  | 143935 |  | TOTAL | TOTAL
용접합후렌지 D250 개소 ( 호표 139 ) | [12 empty] | 5A6E963BA6E031919C582AC31543EF
철플랜지 | Φ250mm×10K | 개 | 1 | 24400 | 24400 | 0 | 0 | 0 | 0 | 24400 | 24400 |  | 5A6E963BA6E031919C582AC31543EF | 5DF3B6D25BD03EE19E050F16CDD1090B79E542 | F | F | T | [30 empty] | 5A6E963BA6E031919C582AC31543EF5DF3B6D25BD03EE19E050F16CDD1090B79E542
볼트+너트 | M22x80L | EA | 12 | 635 | 7620 | 0 | 0 | 0 | 0 | 635 | 7620 |  | 5A6E963BA6E031919C582AC31543EF | 5D88D64BC6F0349193DBBC4A5CB267DD19C397 | F | F | T | [30 empty] | 5A6E963BA6E031919C582AC31543EF5D88D64BC6F0349193DBBC4A5CB267DD19C397
평와셔 | 평와셔, 호칭경22mm | 개 | 24 | 42.5 | 1020 | 0 | 0 | 0 | 0 | 42.5 | 1020 |  | 5A6E963BA6E031919C582AC31543EF | 5D88D64BC6F0349193DBBC4B63A5C6A6E07C73 | F | F | T | [30 empty] | 5A6E963BA6E031919C582AC31543EF5D88D64BC6F0349193DBBC4B63A5C6A6E07C73
패킹 | 패킹, 플랜지용, Φ250mm | 개 | 1 | 4980 | 4980 | 0 | 0 | 0 | 0 | 4980 | 4980 |  | 5A6E963BA6E031919C582AC31543EF | 5D88D64BC8A0331199410C0EE0B3B9661FF029 | F | F | T | [30 empty] | 5A6E963BA6E031919C582AC31543EF5D88D64BC8A0331199410C0EE0B3B9661FF029
강관용접 | D250 | 개소 | 2 | 3841 | 7682 | 68555 | 137110 | 167 | 334 | 72563 | 145126 | 호표 59 | 5A6E963BA6E031919C582AC31543EF | 5A6E962846E03AB1987538FFA29C88 | T | F | F | [30 empty] | 5A6E963BA6E031919C582AC31543EF5A6E962846E03AB1987538FFA29C88
[ 합 계 ] |  |  |  |  | 45702 |  | 137110 |  | 334 |  | 183146 |  | TOTAL | TOTAL
용접조후렌지 D100 개소 ( 호표 140 ) | [12 empty] | 5A6E963BA6E031919C5BFE62E7ECDF
철플랜지 | Φ100mm×10K | 개 | 2 | 6640 | 13280 | 0 | 0 | 0 | 0 | 6640 | 13280 |  | 5A6E963BA6E031919C5BFE62E7ECDF | 5DF3B6D25BD03EE19E050F16CDD1090B79E284 | F | F | T | [30 empty] | 5A6E963BA6E031919C5BFE62E7ECDF5DF3B6D25BD03EE19E050F16CDD1090B79E284
볼트+너트 | M16x60L | EA | 8 | 243 | 1944 | 0 | 0 | 0 | 0 | 243 | 1944 |  | 5A6E963BA6E031919C5BFE62E7ECDF | 5D88D64BC6F0349193DBBC4A5CB267DD19C394 | F | F | T | [30 empty] | 5A6E963BA6E031919C5BFE62E7ECDF5D88D64BC6F0349193DBBC4A5CB267DD19C394
평와셔 | 평와셔, 호칭경16mm | 개 | 16 | 27.3 | 436.8 | 0 | 0 | 0 | 0 | 27.3 | 436.8 |  | 5A6E963BA6E031919C5BFE62E7ECDF | 5D88D64BC6F0349193DBBC4B63A5C6A6E07D1E | F | F | T | [30 empty] | 5A6E963BA6E031919C5BFE62E7ECDF5D88D64BC6F0349193DBBC4B63A5C6A6E07D1E
패킹 | 패킹, 플랜지용, Φ100mm | 개 | 1 | 1827 | 1827 | 0 | 0 | 0 | 0 | 1827 | 1827 |  | 5A6E963BA6E031919C5BFE62E7ECDF | 5D88D64BC8A0331199410C0EE0B3B9661FF02D | F | F | T | [30 empty] | 5A6E963BA6E031919C5BFE62E7ECDF5D88D64BC8A0331199410C0EE0B3B9661FF02D
강관용접 | D100 | 개소 | 4 | 1572 | 6288 | 30204 | 120816 | 34 | 136 | 31810 | 127240 | 호표 55 | 5A6E963BA6E031919C5BFE62E7ECDF | 5A6E962846E03AB1987538FBC7CC38 | T | F | F | [30 empty] | 5A6E963BA6E031919C5BFE62E7ECDF5A6E962846E03AB1987538FBC7CC38
[ 합 계 ] |  |  |  |  | 23775 |  | 120816 |  | 136 |  | 144727 |  | TOTAL | TOTAL
용접조후렌지 D125 개소 ( 호표 141 ) | [12 empty] | 5A6E963BA6E031919C5BFE61C0C364
철플랜지 | Φ125mm×10K | 개 | 2 | 10000 | 20000 | 0 | 0 | 0 | 0 | 10000 | 20000 |  | 5A6E963BA6E031919C5BFE61C0C364 | 5DF3B6D25BD03EE19E050F16CDD1090B79E541 | F | F | T | [30 empty] | 5A6E963BA6E031919C5BFE61C0C3645DF3B6D25BD03EE19E050F16CDD1090B79E541
볼트+너트 | M20x65L | EA | 8 | 436 | 3488 | 0 | 0 | 0 | 0 | 436 | 3488 |  | 5A6E963BA6E031919C5BFE61C0C364 | 5D88D64BC6F0349193DBBC4A5CB267DD19C395 | F | F | T | [30 empty] | 5A6E963BA6E031919C5BFE61C0C3645D88D64BC6F0349193DBBC4A5CB267DD19C395
평와셔 | 평와셔, 호칭경20mm | 개 | 16 | 39.3 | 628.8 | 0 | 0 | 0 | 0 | 39.3 | 628.8 |  | 5A6E963BA6E031919C5BFE61C0C364 | 5D88D64BC6F0349193DBBC4B63A5C6A6E07D10 | F | F | T | [30 empty] | 5A6E963BA6E031919C5BFE61C0C3645D88D64BC6F0349193DBBC4B63A5C6A6E07D10
패킹 | 패킹, 플랜지용, Φ125mm | 개 | 1 | 2445 | 2445 | 0 | 0 | 0 | 0 | 2445 | 2445 |  | 5A6E963BA6E031919C5BFE61C0C364 | 5D88D64BC8A0331199410C0EE0B3B9661FF02C | F | F | T | [30 empty] | 5A6E963BA6E031919C5BFE61C0C3645D88D64BC8A0331199410C0EE0B3B9661FF02C
강관용접 | D125 | 개소 | 4 | 2048 | 8192 | 36562 | 146248 | 42 | 168 | 38652 | 154608 | 호표 56 | 5A6E963BA6E031919C5BFE61C0C364 | 5A6E962846E03AB1987538F873CD20 | T | F | F | [30 empty] | 5A6E963BA6E031919C5BFE61C0C3645A6E962846E03AB1987538F873CD20
[ 합 계 ] |  |  |  |  | 34753 |  | 146248 |  | 168 |  | 181169 |  | TOTAL | TOTAL
용접조후렌지 D150 개소 ( 호표 142 ) | [12 empty] | 5A6E963BA6E031919C5BFE6039B1B5
철플랜지 | Φ150mm×10K | 개 | 2 | 13300 | 26600 | 0 | 0 | 0 | 0 | 13300 | 26600 |  | 5A6E963BA6E031919C5BFE6039B1B5 | 5DF3B6D25BD03EE19E050F16CDD1090B79E540 | F | F | T | [30 empty] | 5A6E963BA6E031919C5BFE6039B1B55DF3B6D25BD03EE19E050F16CDD1090B79E540
볼트+너트 | M20x70L | EA | 8 | 454 | 3632 | 0 | 0 | 0 | 0 | 454 | 3632 |  | 5A6E963BA6E031919C5BFE6039B1B5 | 5D88D64BC6F0349193DBBC4A5CB267DD19C396 | F | F | T | [30 empty] | 5A6E963BA6E031919C5BFE6039B1B55D88D64BC6F0349193DBBC4A5CB267DD19C396
평와셔 | 평와셔, 호칭경20mm | 개 | 16 | 39.3 | 628.8 | 0 | 0 | 0 | 0 | 39.3 | 628.8 |  | 5A6E963BA6E031919C5BFE6039B1B5 | 5D88D64BC6F0349193DBBC4B63A5C6A6E07D10 | F | F | T | [30 empty] | 5A6E963BA6E031919C5BFE6039B1B55D88D64BC6F0349193DBBC4B63A5C6A6E07D10
패킹 | 패킹, 플랜지용, Φ150mm | 개 | 1 | 2960 | 2960 | 0 | 0 | 0 | 0 | 2960 | 2960 |  | 5A6E963BA6E031919C5BFE6039B1B5 | 5D88D64BC8A0331199410C0EE0B3B9661FF02F | F | F | T | [30 empty] | 5A6E963BA6E031919C5BFE6039B1B55D88D64BC8A0331199410C0EE0B3B9661FF02F
강관용접 | D150 | 개소 | 4 | 2572 | 10288 | 42921 | 171684 | 49 | 196 | 45542 | 182168 | 호표 57 | 5A6E963BA6E031919C5BFE6039B1B5 | 5A6E962846E03AB1987538F91AB8B7 | T | F | F | [30 empty] | 5A6E963BA6E031919C5BFE6039B1B55A6E962846E03AB1987538F91AB8B7
[ 합 계 ] |  |  |  |  | 44108 |  | 171684 |  | 196 |  | 215988 |  | TOTAL | TOTAL
용접조후렌지 D200 개소 ( 호표 143 ) | [12 empty] | 5A6E963BA6E031919C5BFE676800FE
철플랜지 | Φ200mm×10K | 개 | 2 | 15800 | 31600 | 0 | 0 | 0 | 0 | 15800 | 31600 |  | 5A6E963BA6E031919C5BFE676800FE | 5DF3B6D25BD03EE19E050F16CDD1090B79E543 | F | F | T | [30 empty] | 5A6E963BA6E031919C5BFE676800FE5DF3B6D25BD03EE19E050F16CDD1090B79E543
볼트+너트 | M20x70L | EA | 12 | 454 | 5448 | 0 | 0 | 0 | 0 | 454 | 5448 |  | 5A6E963BA6E031919C5BFE676800FE | 5D88D64BC6F0349193DBBC4A5CB267DD19C396 | F | F | T | [30 empty] | 5A6E963BA6E031919C5BFE676800FE5D88D64BC6F0349193DBBC4A5CB267DD19C396
평와셔 | 평와셔, 호칭경20mm | 개 | 24 | 39.3 | 943.2 | 0 | 0 | 0 | 0 | 39.3 | 943.2 |  | 5A6E963BA6E031919C5BFE676800FE | 5D88D64BC6F0349193DBBC4B63A5C6A6E07D10 | F | F | T | [30 empty] | 5A6E963BA6E031919C5BFE676800FE5D88D64BC6F0349193DBBC4B63A5C6A6E07D10
패킹 | 패킹, 플랜지용, Φ200mm | 개 | 1 | 3680 | 3680 | 0 | 0 | 0 | 0 | 3680 | 3680 |  | 5A6E963BA6E031919C5BFE676800FE | 5D88D64BC8A0331199410C0EE0B3B9661FF02E | F | F | T | [30 empty] | 5A6E963BA6E031919C5BFE676800FE5D88D64BC8A0331199410C0EE0B3B9661FF02E
강관용접 | D200 | 개소 | 4 | 3103 | 12412 | 55837 | 223348 | 92 | 368 | 59032 | 236128 | 호표 58 | 5A6E963BA6E031919C5BFE676800FE | 5A6E962846E03AB1987538FE9BAA31 | T | F | F | [30 empty] | 5A6E963BA6E031919C5BFE676800FE5A6E962846E03AB1987538FE9BAA31
[ 합 계 ] |  |  |  |  | 54083 |  | 223348 |  | 368 |  | 277799 |  | TOTAL | TOTAL
용접조후렌지 D250 개소 ( 호표 144 ) | [12 empty] | 5A6E963BA6E031919C5BFE66421D3E
철플랜지 | Φ250mm×10K | 개 | 2 | 24400 | 48800 | 0 | 0 | 0 | 0 | 24400 | 48800 |  | 5A6E963BA6E031919C5BFE66421D3E | 5DF3B6D25BD03EE19E050F16CDD1090B79E542 | F | F | T | [30 empty] | 5A6E963BA6E031919C5BFE66421D3E5DF3B6D25BD03EE19E050F16CDD1090B79E542
볼트+너트 | M22x80L | EA | 12 | 635 | 7620 | 0 | 0 | 0 | 0 | 635 | 7620 |  | 5A6E963BA6E031919C5BFE66421D3E | 5D88D64BC6F0349193DBBC4A5CB267DD19C397 | F | F | T | [30 empty] | 5A6E963BA6E031919C5BFE66421D3E5D88D64BC6F0349193DBBC4A5CB267DD19C397
평와셔 | 평와셔, 호칭경22mm | 개 | 24 | 42.5 | 1020 | 0 | 0 | 0 | 0 | 42.5 | 1020 |  | 5A6E963BA6E031919C5BFE66421D3E | 5D88D64BC6F0349193DBBC4B63A5C6A6E07C73 | F | F | T | [30 empty] | 5A6E963BA6E031919C5BFE66421D3E5D88D64BC6F0349193DBBC4B63A5C6A6E07C73
패킹 | 패킹, 플랜지용, Φ250mm | 개 | 1 | 4980 | 4980 | 0 | 0 | 0 | 0 | 4980 | 4980 |  | 5A6E963BA6E031919C5BFE66421D3E | 5D88D64BC8A0331199410C0EE0B3B9661FF029 | F | F | T | [30 empty] | 5A6E963BA6E031919C5BFE66421D3E5D88D64BC8A0331199410C0EE0B3B9661FF029
강관용접 | D250 | 개소 | 4 | 3841 | 15364 | 68555 | 274220 | 167 | 668 | 72563 | 290252 | 호표 59 | 5A6E963BA6E031919C5BFE66421D3E | 5A6E962846E03AB1987538FFA29C88 | T | F | F | [30 empty] | 5A6E963BA6E031919C5BFE66421D3E5A6E962846E03AB1987538FFA29C88
[ 합 계 ] |  |  |  |  | 77784 |  | 274220 |  | 668 |  | 352672 |  | TOTAL | TOTAL
스텐용접합후렌지 D100 개소 ( 호표 145 ) | [12 empty] | 5A6E963BA43035219F43C7A4B70527
STS플랜지 | D100 | 개 | 1 | 18530 | 18530 | 0 | 0 | 0 | 0 | 18530 | 18530 |  | 5A6E963BA43035219F43C7A4B70527 | 5DF3B6D25BD03EE19E050F16CDD1090B7BAE5A | F | F | T | [30 empty] | 5A6E963BA43035219F43C7A4B705275DF3B6D25BD03EE19E050F16CDD1090B7BAE5A
STS(볼트+너트) | M16x60L | EA | 8 | 746 | 5968 | 0 | 0 | 0 | 0 | 746 | 5968 |  | 5A6E963BA43035219F43C7A4B70527 | 5D88D64BC6F0349193DBBC4A5CB267DD19C55E | F | F | T | [30 empty] | 5A6E963BA43035219F43C7A4B705275D88D64BC6F0349193DBBC4A5CB267DD19C55E
평와셔 | 평와셔, 스테인리스, 호칭경16mm | 개 | 16 | 66.7 | 1067.2 | 0 | 0 | 0 | 0 | 66.7 | 1067.2 |  | 5A6E963BA43035219F43C7A4B70527 | 5D88D64BC6F0349193DBBC48AFFDCACF2CDEDC | F | F | T | [30 empty] | 5A6E963BA43035219F43C7A4B705275D88D64BC6F0349193DBBC48AFFDCACF2CDEDC
패킹 | 패킹, 플랜지용, Φ100mm | 개 | 1 | 1827 | 1827 | 0 | 0 | 0 | 0 | 1827 | 1827 |  | 5A6E963BA43035219F43C7A4B70527 | 5D88D64BC8A0331199410C0EE0B3B9661FF02D | F | F | T | [30 empty] | 5A6E963BA43035219F43C7A4B705275D88D64BC8A0331199410C0EE0B3B9661FF02D
스텐관용접(알곤용접) | D100 | 개소 | 2 | 7686 | 15372 | 33184 | 66368 | 0 | 0 | 40870 | 81740 | 호표 73 | 5A6E963BA43035219F43C7A4B70527 | 5A6E962C21B03A019893ACF71121F3 | T | F | F | [30 empty] | 5A6E963BA43035219F43C7A4B705275A6E962C21B03A019893ACF71121F3
[ 합 계 ] |  |  |  |  | 42764 |  | 66368 |  | 0 |  | 109132 |  | TOTAL | TOTAL
스텐용접조후렌지 D100 개소 ( 호표 146 ) | [12 empty] | 5A6E963BA43035219F43C7A70C6B18
STS플랜지 | D100 | 개 | 2 | 18530 | 37060 | 0 | 0 | 0 | 0 | 18530 | 37060 |  | 5A6E963BA43035219F43C7A70C6B18 | 5DF3B6D25BD03EE19E050F16CDD1090B7BAE5A | F | F | T | [30 empty] | 5A6E963BA43035219F43C7A70C6B185DF3B6D25BD03EE19E050F16CDD1090B7BAE5A
STS(볼트+너트) | M16x60L | EA | 8 | 746 | 5968 | 0 | 0 | 0 | 0 | 746 | 5968 |  | 5A6E963BA43035219F43C7A70C6B18 | 5D88D64BC6F0349193DBBC4A5CB267DD19C55E | F | F | T | [30 empty] | 5A6E963BA43035219F43C7A70C6B185D88D64BC6F0349193DBBC4A5CB267DD19C55E
평와셔 | 평와셔, 스테인리스, 호칭경16mm | 개 | 16 | 66.7 | 1067.2 | 0 | 0 | 0 | 0 | 66.7 | 1067.2 |  | 5A6E963BA43035219F43C7A70C6B18 | 5D88D64BC6F0349193DBBC48AFFDCACF2CDEDC | F | F | T | [30 empty] | 5A6E963BA43035219F43C7A70C6B185D88D64BC6F0349193DBBC48AFFDCACF2CDEDC
패킹 | 패킹, 플랜지용, Φ100mm | 개 | 1 | 1827 | 1827 | 0 | 0 | 0 | 0 | 1827 | 1827 |  | 5A6E963BA43035219F43C7A70C6B18 | 5D88D64BC8A0331199410C0EE0B3B9661FF02D | F | F | T | [30 empty] | 5A6E963BA43035219F43C7A70C6B185D88D64BC8A0331199410C0EE0B3B9661FF02D
스텐관용접(알곤용접) | D100 | 개소 | 4 | 7686 | 30744 | 33184 | 132736 | 0 | 0 | 40870 | 163480 | 호표 73 | 5A6E963BA43035219F43C7A70C6B18 | 5A6E962C21B03A019893ACF71121F3 | T | F | F | [30 empty] | 5A6E963BA43035219F43C7A70C6B185A6E962C21B03A019893ACF71121F3
[ 합 계 ] |  |  |  |  | 76666 |  | 132736 |  | 0 |  | 209402 |  | TOTAL | TOTAL
스텐용접합후렌지 D125 개소 ( 호표 147 ) | [12 empty] | 5A6E963BA430363195AECC708BF884
STS플랜지 | D125 | 개 | 1 | 29330 | 29330 | 0 | 0 | 0 | 0 | 29330 | 29330 |  | 5A6E963BA430363195AECC708BF884 | 5DF3B6D25BD03EE19E050F16CDD1090B7BAF7A | F | F | T | [30 empty] | 5A6E963BA430363195AECC708BF8845DF3B6D25BD03EE19E050F16CDD1090B7BAF7A
STS(볼트+너트) | M20x65L | EA | 8 | 1387 | 11096 | 0 | 0 | 0 | 0 | 1387 | 11096 |  | 5A6E963BA430363195AECC708BF884 | 5D88D64BC6F0349193DBBC4A5CB267DD19C55F | F | F | T | [30 empty] | 5A6E963BA430363195AECC708BF8845D88D64BC6F0349193DBBC4A5CB267DD19C55F
평와셔 | 평와셔, 스테인리스, 호칭경20mm | 개 | 16 | 100.8 | 1612.8 | 0 | 0 | 0 | 0 | 100.8 | 1612.8 |  | 5A6E963BA430363195AECC708BF884 | 5D88D64BC6F0349193DBBC48AFFDCACF2CDEDE | F | F | T | [30 empty] | 5A6E963BA430363195AECC708BF8845D88D64BC6F0349193DBBC48AFFDCACF2CDEDE
패킹 | 패킹, 플랜지용, Φ125mm | 개 | 1 | 2445 | 2445 | 0 | 0 | 0 | 0 | 2445 | 2445 |  | 5A6E963BA430363195AECC708BF884 | 5D88D64BC8A0331199410C0EE0B3B9661FF02C | F | F | T | [30 empty] | 5A6E963BA430363195AECC708BF8845D88D64BC8A0331199410C0EE0B3B9661FF02C
스텐관용접(알곤용접) | D125 | 개소 | 2 | 11233 | 22466 | 39543 | 79086 | 0 | 0 | 50776 | 101552 | 호표 74 | 5A6E963BA430363195AECC708BF884 | 5A6E962C21B03A019893ACF45D7A9D | T | F | F | [30 empty] | 5A6E963BA430363195AECC708BF8845A6E962C21B03A019893ACF45D7A9D
[ 합 계 ] |  |  |  |  | 66949 |  | 79086 |  | 0 |  | 146035 |  | TOTAL | TOTAL
스텐용접조후렌지 D125 개소 ( 호표 148 ) | [12 empty] | 5A6E963BA430363195AECC73404664
STS플랜지 | D125 | 개 | 2 | 29330 | 58660 | 0 | 0 | 0 | 0 | 29330 | 58660 |  | 5A6E963BA430363195AECC73404664 | 5DF3B6D25BD03EE19E050F16CDD1090B7BAF7A | F | F | T | [30 empty] | 5A6E963BA430363195AECC734046645DF3B6D25BD03EE19E050F16CDD1090B7BAF7A
STS(볼트+너트) | M20x65L | EA | 8 | 1387 | 11096 | 0 | 0 | 0 | 0 | 1387 | 11096 |  | 5A6E963BA430363195AECC73404664 | 5D88D64BC6F0349193DBBC4A5CB267DD19C55F | F | F | T | [30 empty] | 5A6E963BA430363195AECC734046645D88D64BC6F0349193DBBC4A5CB267DD19C55F
평와셔 | 평와셔, 스테인리스, 호칭경20mm | 개 | 16 | 100.8 | 1612.8 | 0 | 0 | 0 | 0 | 100.8 | 1612.8 |  | 5A6E963BA430363195AECC73404664 | 5D88D64BC6F0349193DBBC48AFFDCACF2CDEDE | F | F | T | [30 empty] | 5A6E963BA430363195AECC734046645D88D64BC6F0349193DBBC48AFFDCACF2CDEDE
패킹 | 패킹, 플랜지용, Φ125mm | 개 | 1 | 2445 | 2445 | 0 | 0 | 0 | 0 | 2445 | 2445 |  | 5A6E963BA430363195AECC73404664 | 5D88D64BC8A0331199410C0EE0B3B9661FF02C | F | F | T | [30 empty] | 5A6E963BA430363195AECC734046645D88D64BC8A0331199410C0EE0B3B9661FF02C
스텐관용접(알곤용접) | D125 | 개소 | 4 | 11233 | 44932 | 39543 | 158172 | 0 | 0 | 50776 | 203104 | 호표 74 | 5A6E963BA430363195AECC73404664 | 5A6E962C21B03A019893ACF45D7A9D | T | F | F | [30 empty] | 5A6E963BA430363195AECC734046645A6E962C21B03A019893ACF45D7A9D
[ 합 계 ] |  |  |  |  | 118745 |  | 158172 |  | 0 |  | 276917 |  | TOTAL | TOTAL
스텐용접합후렌지 D150 개소 ( 호표 149 ) | [12 empty] | 5A6E963BA43037D19CD7E7795F7120
STS플랜지 | D150 | 개 | 1 | 37000 | 37000 | 0 | 0 | 0 | 0 | 37000 | 37000 |  | 5A6E963BA43037D19CD7E7795F7120 | 5DF3B6D25BD03EE19E050F16CDD1090B7BAF7B | F | F | T | [30 empty] | 5A6E963BA43037D19CD7E7795F71205DF3B6D25BD03EE19E050F16CDD1090B7BAF7B
STS(볼트+너트) | M20x70L | EA | 8 | 1442 | 11536 | 0 | 0 | 0 | 0 | 1442 | 11536 |  | 5A6E963BA43037D19CD7E7795F7120 | 5D88D64BC6F0349193DBBC4A5CB267DD19C55C | F | F | T | [30 empty] | 5A6E963BA43037D19CD7E7795F71205D88D64BC6F0349193DBBC4A5CB267DD19C55C
평와셔 | 평와셔, 스테인리스, 호칭경20mm | 개 | 16 | 100.8 | 1612.8 | 0 | 0 | 0 | 0 | 100.8 | 1612.8 |  | 5A6E963BA43037D19CD7E7795F7120 | 5D88D64BC6F0349193DBBC48AFFDCACF2CDEDE | F | F | T | [30 empty] | 5A6E963BA43037D19CD7E7795F71205D88D64BC6F0349193DBBC48AFFDCACF2CDEDE
패킹 | 패킹, 플랜지용, Φ150mm | 개 | 1 | 2960 | 2960 | 0 | 0 | 0 | 0 | 2960 | 2960 |  | 5A6E963BA43037D19CD7E7795F7120 | 5D88D64BC8A0331199410C0EE0B3B9661FF02F | F | F | T | [30 empty] | 5A6E963BA43037D19CD7E7795F71205D88D64BC8A0331199410C0EE0B3B9661FF02F
스텐관용접(알곤용접) | D150 | 개소 | 2 | 13921 | 27842 | 45902 | 91804 | 0 | 0 | 59823 | 119646 | 호표 75 | 5A6E963BA43037D19CD7E7795F7120 | 5A6E962C21B03A019893ACF563454A | T | F | F | [30 empty] | 5A6E963BA43037D19CD7E7795F71205A6E962C21B03A019893ACF563454A
[ 합 계 ] |  |  |  |  | 80950 |  | 91804 |  | 0 |  | 172754 |  | TOTAL | TOTAL
스텐용접조후렌지 D150 개소 ( 호표 150 ) | [12 empty] | 5A6E963BA43037D19CD7E77A6663F7
STS플랜지 | D150 | 개 | 2 | 37000 | 74000 | 0 | 0 | 0 | 0 | 37000 | 74000 |  | 5A6E963BA43037D19CD7E77A6663F7 | 5DF3B6D25BD03EE19E050F16CDD1090B7BAF7B | F | F | T | [30 empty] | 5A6E963BA43037D19CD7E77A6663F75DF3B6D25BD03EE19E050F16CDD1090B7BAF7B
STS(볼트+너트) | M20x70L | EA | 8 | 1442 | 11536 | 0 | 0 | 0 | 0 | 1442 | 11536 |  | 5A6E963BA43037D19CD7E77A6663F7 | 5D88D64BC6F0349193DBBC4A5CB267DD19C55C | F | F | T | [30 empty] | 5A6E963BA43037D19CD7E77A6663F75D88D64BC6F0349193DBBC4A5CB267DD19C55C
평와셔 | 평와셔, 스테인리스, 호칭경20mm | 개 | 16 | 100.8 | 1612.8 | 0 | 0 | 0 | 0 | 100.8 | 1612.8 |  | 5A6E963BA43037D19CD7E77A6663F7 | 5D88D64BC6F0349193DBBC48AFFDCACF2CDEDE | F | F | T | [30 empty] | 5A6E963BA43037D19CD7E77A6663F75D88D64BC6F0349193DBBC48AFFDCACF2CDEDE
패킹 | 패킹, 플랜지용, Φ150mm | 개 | 1 | 2960 | 2960 | 0 | 0 | 0 | 0 | 2960 | 2960 |  | 5A6E963BA43037D19CD7E77A6663F7 | 5D88D64BC8A0331199410C0EE0B3B9661FF02F | F | F | T | [30 empty] | 5A6E963BA43037D19CD7E77A6663F75D88D64BC8A0331199410C0EE0B3B9661FF02F
스텐관용접(알곤용접) | D150 | 개소 | 4 | 13921 | 55684 | 45902 | 183608 | 0 | 0 | 59823 | 239292 | 호표 75 | 5A6E963BA43037D19CD7E77A6663F7 | 5A6E962C21B03A019893ACF563454A | T | F | F | [30 empty] | 5A6E963BA43037D19CD7E77A6663F75A6E962C21B03A019893ACF563454A
[ 합 계 ] |  |  |  |  | 145792 |  | 183608 |  | 0 |  | 329400 |  | TOTAL | TOTAL
스텐용접합후렌지 D200 개소 ( 호표 151 ) | [12 empty] | 5A6E963BA43030A19D085F73DC19A1
STS플랜지 | D200 | 개 | 1 | 48050 | 48050 | 0 | 0 | 0 | 0 | 48050 | 48050 |  | 5A6E963BA43030A19D085F73DC19A1 | 5DF3B6D25BD03EE19E050F16CDD1090B7BAF78 | F | F | T | [30 empty] | 5A6E963BA43030A19D085F73DC19A15DF3B6D25BD03EE19E050F16CDD1090B7BAF78
STS(볼트+너트) | M20x70L | EA | 12 | 1442 | 17304 | 0 | 0 | 0 | 0 | 1442 | 17304 |  | 5A6E963BA43030A19D085F73DC19A1 | 5D88D64BC6F0349193DBBC4A5CB267DD19C55C | F | F | T | [30 empty] | 5A6E963BA43030A19D085F73DC19A15D88D64BC6F0349193DBBC4A5CB267DD19C55C
평와셔 | 평와셔, 스테인리스, 호칭경20mm | 개 | 24 | 100.8 | 2419.2 | 0 | 0 | 0 | 0 | 100.8 | 2419.2 |  | 5A6E963BA43030A19D085F73DC19A1 | 5D88D64BC6F0349193DBBC48AFFDCACF2CDEDE | F | F | T | [30 empty] | 5A6E963BA43030A19D085F73DC19A15D88D64BC6F0349193DBBC48AFFDCACF2CDEDE
패킹 | 패킹, 플랜지용, Φ200mm | 개 | 1 | 3680 | 3680 | 0 | 0 | 0 | 0 | 3680 | 3680 |  | 5A6E963BA43030A19D085F73DC19A1 | 5D88D64BC8A0331199410C0EE0B3B9661FF02E | F | F | T | [30 empty] | 5A6E963BA43030A19D085F73DC19A15D88D64BC8A0331199410C0EE0B3B9661FF02E
스텐관용접(알곤용접) | D200 | 개소 | 2 | 22867 | 45734 | 58619 | 117238 | 0 | 0 | 81486 | 162972 | 호표 76 | 5A6E963BA43030A19D085F73DC19A1 | 5A6E962C21B03A019893ACF2AF9E54 | T | F | F | [30 empty] | 5A6E963BA43030A19D085F73DC19A15A6E962C21B03A019893ACF2AF9E54
[ 합 계 ] |  |  |  |  | 117187 |  | 117238 |  | 0 |  | 234425 |  | TOTAL | TOTAL
스텐용접조후렌지 D200 개소 ( 호표 152 ) | [12 empty] | 5A6E963BA43030A19D085F7008FC3C
STS플랜지 | D200 | 개 | 2 | 48050 | 96100 | 0 | 0 | 0 | 0 | 48050 | 96100 |  | 5A6E963BA43030A19D085F7008FC3C | 5DF3B6D25BD03EE19E050F16CDD1090B7BAF78 | F | F | T | [30 empty] | 5A6E963BA43030A19D085F7008FC3C5DF3B6D25BD03EE19E050F16CDD1090B7BAF78
STS(볼트+너트) | M20x70L | EA | 12 | 1442 | 17304 | 0 | 0 | 0 | 0 | 1442 | 17304 |  | 5A6E963BA43030A19D085F7008FC3C | 5D88D64BC6F0349193DBBC4A5CB267DD19C55C | F | F | T | [30 empty] | 5A6E963BA43030A19D085F7008FC3C5D88D64BC6F0349193DBBC4A5CB267DD19C55C
평와셔 | 평와셔, 스테인리스, 호칭경20mm | 개 | 24 | 100.8 | 2419.2 | 0 | 0 | 0 | 0 | 100.8 | 2419.2 |  | 5A6E963BA43030A19D085F7008FC3C | 5D88D64BC6F0349193DBBC48AFFDCACF2CDEDE | F | F | T | [30 empty] | 5A6E963BA43030A19D085F7008FC3C5D88D64BC6F0349193DBBC48AFFDCACF2CDEDE
패킹 | 패킹, 플랜지용, Φ200mm | 개 | 1 | 3680 | 3680 | 0 | 0 | 0 | 0 | 3680 | 3680 |  | 5A6E963BA43030A19D085F7008FC3C | 5D88D64BC8A0331199410C0EE0B3B9661FF02E | F | F | T | [30 empty] | 5A6E963BA43030A19D085F7008FC3C5D88D64BC8A0331199410C0EE0B3B9661FF02E
스텐관용접(알곤용접) | D200 | 개소 | 4 | 22867 | 91468 | 58619 | 234476 | 0 | 0 | 81486 | 325944 | 호표 76 | 5A6E963BA43030A19D085F7008FC3C | 5A6E962C21B03A019893ACF2AF9E54 | T | F | F | [30 empty] | 5A6E963BA43030A19D085F7008FC3C5A6E962C21B03A019893ACF2AF9E54
[ 합 계 ] |  |  |  |  | 210971 |  | 234476 |  | 0 |  | 445447 |  | TOTAL | TOTAL
스텐용접합후렌지 D250 개소 ( 호표 153 ) | [12 empty] | 5A6E963BA43031B1947AB61CF4218F
STS플랜지 | D250 | 개 | 1 | 75500 | 75500 | 0 | 0 | 0 | 0 | 75500 | 75500 |  | 5A6E963BA43031B1947AB61CF4218F | 5DF3B6D25BD03EE19E050F16CDD1090B7BAF79 | F | F | T | [30 empty] | 5A6E963BA43031B1947AB61CF4218F5DF3B6D25BD03EE19E050F16CDD1090B7BAF79
STS(볼트+너트) | M22x80L | EA | 16 | 2108 | 33728 | 0 | 0 | 0 | 0 | 2108 | 33728 |  | 5A6E963BA43031B1947AB61CF4218F | 5D88D64BC6F0349193DBBC4A5CB267DD19C55D | F | F | T | [30 empty] | 5A6E963BA43031B1947AB61CF4218F5D88D64BC6F0349193DBBC4A5CB267DD19C55D
평와셔 | 평와셔, 스테인리스, 호칭경22mm | 개 | 32 | 107.8 | 3449.6 | 0 | 0 | 0 | 0 | 107.8 | 3449.6 |  | 5A6E963BA43031B1947AB61CF4218F | 5D88D64BC6F0349193DBBC48AFFDCACF2CDED9 | F | F | T | [30 empty] | 5A6E963BA43031B1947AB61CF4218F5D88D64BC6F0349193DBBC48AFFDCACF2CDED9
패킹 | 패킹, 플랜지용, Φ250mm | 개 | 1 | 4980 | 4980 | 0 | 0 | 0 | 0 | 4980 | 4980 |  | 5A6E963BA43031B1947AB61CF4218F | 5D88D64BC8A0331199410C0EE0B3B9661FF029 | F | F | T | [30 empty] | 5A6E963BA43031B1947AB61CF4218F5D88D64BC8A0331199410C0EE0B3B9661FF029
스텐관용접(알곤용접) | D250 | 개소 | 2 | 32240 | 64480 | 71337 | 142674 | 0 | 0 | 103577 | 207154 | 호표 77 | 5A6E963BA43031B1947AB61CF4218F | 5A6E962C21B03A019893ACF3B6F093 | T | F | F | [30 empty] | 5A6E963BA43031B1947AB61CF4218F5A6E962C21B03A019893ACF3B6F093
[ 합 계 ] |  |  |  |  | 182137 |  | 142674 |  | 0 |  | 324811 |  | TOTAL | TOTAL
스텐용접조후렌지 D250 개소 ( 호표 154 ) | [12 empty] | 5A6E963BA43031B1947AB61F4860D6
STS플랜지 | D250 | 개 | 2 | 75500 | 151000 | 0 | 0 | 0 | 0 | 75500 | 151000 |  | 5A6E963BA43031B1947AB61F4860D6 | 5DF3B6D25BD03EE19E050F16CDD1090B7BAF79 | F | F | T | [30 empty] | 5A6E963BA43031B1947AB61F4860D65DF3B6D25BD03EE19E050F16CDD1090B7BAF79
STS(볼트+너트) | M22x80L | EA | 16 | 2108 | 33728 | 0 | 0 | 0 | 0 | 2108 | 33728 |  | 5A6E963BA43031B1947AB61F4860D6 | 5D88D64BC6F0349193DBBC4A5CB267DD19C55D | F | F | T | [30 empty] | 5A6E963BA43031B1947AB61F4860D65D88D64BC6F0349193DBBC4A5CB267DD19C55D
평와셔 | 평와셔, 스테인리스, 호칭경22mm | 개 | 32 | 107.8 | 3449.6 | 0 | 0 | 0 | 0 | 107.8 | 3449.6 |  | 5A6E963BA43031B1947AB61F4860D6 | 5D88D64BC6F0349193DBBC48AFFDCACF2CDED9 | F | F | T | [30 empty] | 5A6E963BA43031B1947AB61F4860D65D88D64BC6F0349193DBBC48AFFDCACF2CDED9
패킹 | 패킹, 플랜지용, Φ250mm | 개 | 1 | 4980 | 4980 | 0 | 0 | 0 | 0 | 4980 | 4980 |  | 5A6E963BA43031B1947AB61F4860D6 | 5D88D64BC8A0331199410C0EE0B3B9661FF029 | F | F | T | [30 empty] | 5A6E963BA43031B1947AB61F4860D65D88D64BC8A0331199410C0EE0B3B9661FF029
스텐관용접(알곤용접) | D250 | 개소 | 4 | 32240 | 128960 | 71337 | 285348 | 0 | 0 | 103577 | 414308 | 호표 77 | 5A6E963BA43031B1947AB61F4860D6 | 5A6E962C21B03A019893ACF3B6F093 | T | F | F | [30 empty] | 5A6E963BA43031B1947AB61F4860D65A6E962C21B03A019893ACF3B6F093
[ 합 계 ] |  |  |  |  | 322117 |  | 285348 |  | 0 |  | 607465 |  | TOTAL | TOTAL
스텐용접합후렌지 D300 개소 ( 호표 155 ) | [12 empty] | 5A6E963BA43032519ADD5466753B99
STS플랜지 | D300 | 개 | 1 | 84860 | 84860 | 0 | 0 | 0 | 0 | 84860 | 84860 |  | 5A6E963BA43032519ADD5466753B99 | 5DF3B6D25BD03EE19E050F16CDD1090B7BAF7E | F | F | T | [30 empty] | 5A6E963BA43032519ADD5466753B995DF3B6D25BD03EE19E050F16CDD1090B7BAF7E
STS(볼트+너트) | M22x80L | EA | 16 | 2108 | 33728 | 0 | 0 | 0 | 0 | 2108 | 33728 |  | 5A6E963BA43032519ADD5466753B99 | 5D88D64BC6F0349193DBBC4A5CB267DD19C55D | F | F | T | [30 empty] | 5A6E963BA43032519ADD5466753B995D88D64BC6F0349193DBBC4A5CB267DD19C55D
평와셔 | 평와셔, 스테인리스, 호칭경22mm | 개 | 32 | 107.8 | 3449.6 | 0 | 0 | 0 | 0 | 107.8 | 3449.6 |  | 5A6E963BA43032519ADD5466753B99 | 5D88D64BC6F0349193DBBC48AFFDCACF2CDED9 | F | F | T | [30 empty] | 5A6E963BA43032519ADD5466753B995D88D64BC6F0349193DBBC48AFFDCACF2CDED9
패킹 | 패킹, 플랜지용, Φ300mm | 개 | 1 | 5560 | 5560 | 0 | 0 | 0 | 0 | 5560 | 5560 |  | 5A6E963BA43032519ADD5466753B99 | 5D88D64BC8A0331199410C0EE0B3B9661FF028 | F | F | T | [30 empty] | 5A6E963BA43032519ADD5466753B995D88D64BC8A0331199410C0EE0B3B9661FF028
스텐관용접(알곤용접) | D300 | 개소 | 2 | 40654 | 81308 | 0 | 0 | 0 | 0 | 40654 | 81308 | 호표 78 | 5A6E963BA43032519ADD5466753B99 | 5A6E962C21B03A019893ACF0E21134 | T | F | F | [30 empty] | 5A6E963BA43032519ADD5466753B995A6E962C21B03A019893ACF0E21134
[ 합 계 ] |  |  |  |  | 208905 |  | 0 |  | 0 |  | 208905 |  | TOTAL | TOTAL
스텐용접조후렌지 D300 개소 ( 호표 156 ) | [12 empty] | 5A6E963BA43032519ADD54656EC962
STS플랜지 | D300 | 개 | 2 | 84860 | 169720 | 0 | 0 | 0 | 0 | 84860 | 169720 |  | 5A6E963BA43032519ADD54656EC962 | 5DF3B6D25BD03EE19E050F16CDD1090B7BAF7E | F | F | T | [30 empty] | 5A6E963BA43032519ADD54656EC9625DF3B6D25BD03EE19E050F16CDD1090B7BAF7E
STS(볼트+너트) | M22x80L | EA | 16 | 2108 | 33728 | 0 | 0 | 0 | 0 | 2108 | 33728 |  | 5A6E963BA43032519ADD54656EC962 | 5D88D64BC6F0349193DBBC4A5CB267DD19C55D | F | F | T | [30 empty] | 5A6E963BA43032519ADD54656EC9625D88D64BC6F0349193DBBC4A5CB267DD19C55D
평와셔 | 평와셔, 스테인리스, 호칭경22mm | 개 | 32 | 107.8 | 3449.6 | 0 | 0 | 0 | 0 | 107.8 | 3449.6 |  | 5A6E963BA43032519ADD54656EC962 | 5D88D64BC6F0349193DBBC48AFFDCACF2CDED9 | F | F | T | [30 empty] | 5A6E963BA43032519ADD54656EC9625D88D64BC6F0349193DBBC48AFFDCACF2CDED9
패킹 | 패킹, 플랜지용, Φ300mm | 개 | 1 | 5560 | 5560 | 0 | 0 | 0 | 0 | 5560 | 5560 |  | 5A6E963BA43032519ADD54656EC962 | 5D88D64BC8A0331199410C0EE0B3B9661FF028 | F | F | T | [30 empty] | 5A6E963BA43032519ADD54656EC9625D88D64BC8A0331199410C0EE0B3B9661FF028
스텐관용접(알곤용접) | D300 | 개소 | 4 | 40654 | 162616 | 0 | 0 | 0 | 0 | 40654 | 162616 | 호표 78 | 5A6E963BA43032519ADD54656EC962 | 5A6E962C21B03A019893ACF0E21134 | T | F | F | [30 empty] | 5A6E963BA43032519ADD54656EC9625A6E962C21B03A019893ACF0E21134
[ 합 계 ] |  |  |  |  | 375073 |  | 0 |  | 0 |  | 375073 |  | TOTAL | TOTAL
동관용접(Brazing) D100 개소 ( 호표 157 ) | [12 empty] | 5A6E963BA5D03BB191F7B785EE4B8C
동 및 동합금용 용접봉 | D2.4mm, BCUP3 | g | 36.6 | 53.45 | 1956.2 | 0 | 0 | 0 | 0 | 53.4 | 1956.2 |  | 5A6E963BA5D03BB191F7B785EE4B8C | 5D88D64BC6F0349193DBBC4A5CB267DD19C1E1 | F | F | T | [30 empty] | 5A6E963BA5D03BB191F7B785EE4B8C5D88D64BC6F0349193DBBC4A5CB267DD19C1E1
용접용 용재 | 후락스 | g | 4.58 | 9 | 41.2 | 0 | 0 | 0 | 0 | 9 | 41.2 |  | 5A6E963BA5D03BB191F7B785EE4B8C | 5D88D64BC6F0349193DBBC4A5CB267DD19C1E2 | F | F | T | [30 empty] | 5A6E963BA5D03BB191F7B785EE4B8C5D88D64BC6F0349193DBBC4A5CB267DD19C1E2
산소 가스 | 기체 | L | 127.8 | 2.22 | 283.7 | 0 | 0 | 0 | 0 | 2.2 | 283.7 |  | 5A6E963BA5D03BB191F7B785EE4B8C | 5DABB647648032B194C72DAE2B846AC3F19EBB | F | F | T | [30 empty] | 5A6E963BA5D03BB191F7B785EE4B8C5DABB647648032B194C72DAE2B846AC3F19EBB
아세틸렌가스 | 아세틸렌가스, g | g | 135 | 11.5 | 1552.5 | 0 | 0 | 0 | 0 | 11.5 | 1552.5 |  | 5A6E963BA5D03BB191F7B785EE4B8C | 5DABC66D62F038F19E591724BDB15EC5372301 | F | F | T | [30 empty] | 5A6E963BA5D03BB191F7B785EE4B8C5DABC66D62F038F19E591724BDB15EC5372301
용접공 | 일반공사 직종 | 인 | 0.137 | 0 | 0 | 198711 | 27223.4 | 0 | 0 | 198711 | 27223.4 |  | 5A6E963BA5D03BB191F7B785EE4B8C | 5A7A1677CB6034A1979E0E38C17337A9031D7D | F | F | T | [30 empty] | 5A6E963BA5D03BB191F7B785EE4B8C5A7A1677CB6034A1979E0E38C17337A9031D7D | bar: JUK1
공구손료 | 인력품의 3% | 식 | 1 | 816.7 | 816.7 | 0 | 0 | 0 | 0 | 816.7 | 816.7 |  | 5A6E963BA5D03BB191F7B785EE4B8C | 5BBC86F3865033B19B3C19829780001 | F | F | F | 1 | 0 | 0.03 | [27 empty] | 5A6E963BA5D03BB191F7B785EE4B8C5BBC86F3865033B19B3C19829780001
[ 합 계 ] |  |  |  |  | 4650 |  | 27223 |  | 0 |  | 31873 |  | TOTAL | TOTAL
동절연합후렌지접합 D100 개소 ( 호표 158 ) | [12 empty] | 5A6E963BA5D03BB191F7B8ABD10AB3
동절연플랜지 | Φ100mm | 개 | 1 | 30590 | 30590 | 0 | 0 | 0 | 0 | 30590 | 30590 |  | 5A6E963BA5D03BB191F7B8ABD10AB3 | 5DF3B6D25BD03EE19E050F16CDD1090B78DF75 | F | F | T | [30 empty] | 5A6E963BA5D03BB191F7B8ABD10AB35DF3B6D25BD03EE19E050F16CDD1090B78DF75
볼트+너트 | M16x60L | EA | 8 | 243 | 1944 | 0 | 0 | 0 | 0 | 243 | 1944 |  | 5A6E963BA5D03BB191F7B8ABD10AB3 | 5D88D64BC6F0349193DBBC4A5CB267DD19C394 | F | F | T | [30 empty] | 5A6E963BA5D03BB191F7B8ABD10AB35D88D64BC6F0349193DBBC4A5CB267DD19C394
평와셔 | 평와셔, 호칭경16mm | 개 | 16 | 27.3 | 436.8 | 0 | 0 | 0 | 0 | 27.3 | 436.8 |  | 5A6E963BA5D03BB191F7B8ABD10AB3 | 5D88D64BC6F0349193DBBC4B63A5C6A6E07D1E | F | F | T | [30 empty] | 5A6E963BA5D03BB191F7B8ABD10AB35D88D64BC6F0349193DBBC4B63A5C6A6E07D1E
패킹 | 패킹, 플랜지용, Φ100mm | 개 | 1 | 1827 | 1827 | 0 | 0 | 0 | 0 | 1827 | 1827 |  | 5A6E963BA5D03BB191F7B8ABD10AB3 | 5D88D64BC8A0331199410C0EE0B3B9661FF02D | F | F | T | [30 empty] | 5A6E963BA5D03BB191F7B8ABD10AB35D88D64BC8A0331199410C0EE0B3B9661FF02D
동관용접(Brazing) | D100 | 개소 | 1 | 4650 | 4650 | 27223 | 27223 | 0 | 0 | 31873 | 31873 | 호표 157 | 5A6E963BA5D03BB191F7B8ABD10AB3 | 5A6E963BA5D03BB191F7B785EE4B8C | T | F | F | [30 empty] | 5A6E963BA5D03BB191F7B8ABD10AB35A6E963BA5D03BB191F7B785EE4B8C
[ 합 계 ] |  |  |  |  | 39447 |  | 27223 |  | 0 |  | 66670 |  | TOTAL | TOTAL
동절연조후렌지접합 D100 개소 ( 호표 159 ) | [12 empty] | 5A6E963BA5D03BB191F7B9B2C3C2AC
동절연플랜지 | Φ100mm | 개 | 2 | 30590 | 61180 | 0 | 0 | 0 | 0 | 30590 | 61180 |  | 5A6E963BA5D03BB191F7B9B2C3C2AC | 5DF3B6D25BD03EE19E050F16CDD1090B78DF75 | F | F | T | [30 empty] | 5A6E963BA5D03BB191F7B9B2C3C2AC5DF3B6D25BD03EE19E050F16CDD1090B78DF75
볼트+너트 | M16x60L | EA | 8 | 243 | 1944 | 0 | 0 | 0 | 0 | 243 | 1944 |  | 5A6E963BA5D03BB191F7B9B2C3C2AC | 5D88D64BC6F0349193DBBC4A5CB267DD19C394 | F | F | T | [30 empty] | 5A6E963BA5D03BB191F7B9B2C3C2AC5D88D64BC6F0349193DBBC4A5CB267DD19C394
평와셔 | 평와셔, 호칭경16mm | 개 | 16 | 27.3 | 436.8 | 0 | 0 | 0 | 0 | 27.3 | 436.8 |  | 5A6E963BA5D03BB191F7B9B2C3C2AC | 5D88D64BC6F0349193DBBC4B63A5C6A6E07D1E | F | F | T | [30 empty] | 5A6E963BA5D03BB191F7B9B2C3C2AC5D88D64BC6F0349193DBBC4B63A5C6A6E07D1E
패킹 | 패킹, 플랜지용, Φ100mm | 개 | 1 | 1827 | 1827 | 0 | 0 | 0 | 0 | 1827 | 1827 |  | 5A6E963BA5D03BB191F7B9B2C3C2AC | 5D88D64BC8A0331199410C0EE0B3B9661FF02D | F | F | T | [30 empty] | 5A6E963BA5D03BB191F7B9B2C3C2AC5D88D64BC8A0331199410C0EE0B3B9661FF02D
동관용접(Brazing) | D100 | 개소 | 2 | 4650 | 9300 | 27223 | 54446 | 0 | 0 | 31873 | 63746 | 호표 157 | 5A6E963BA5D03BB191F7B9B2C3C2AC | 5A6E963BA5D03BB191F7B785EE4B8C | T | F | F | [30 empty] | 5A6E963BA5D03BB191F7B9B2C3C2AC5A6E963BA5D03BB191F7B785EE4B8C
[ 합 계 ] |  |  |  |  | 74687 |  | 54446 |  | 0 |  | 129133 |  | TOTAL | TOTAL
동관용접(Brazing) D125 개소 ( 호표 160 ) | [12 empty] | 5A6E963BA5D038F19DCE0AA391C5CD
동 및 동합금용 용접봉 | D2.4mm, BCUP3 | g | 56.3 | 53.45 | 3009.2 | 0 | 0 | 0 | 0 | 53.4 | 3009.2 |  | 5A6E963BA5D038F19DCE0AA391C5CD | 5D88D64BC6F0349193DBBC4A5CB267DD19C1E1 | F | F | T | [30 empty] | 5A6E963BA5D038F19DCE0AA391C5CD5D88D64BC6F0349193DBBC4A5CB267DD19C1E1
용접용 용재 | 후락스 | g | 7.02 | 9 | 63.1 | 0 | 0 | 0 | 0 | 9 | 63.1 |  | 5A6E963BA5D038F19DCE0AA391C5CD | 5D88D64BC6F0349193DBBC4A5CB267DD19C1E2 | F | F | T | [30 empty] | 5A6E963BA5D038F19DCE0AA391C5CD5D88D64BC6F0349193DBBC4A5CB267DD19C1E2
산소 가스 | 기체 | L | 158.8 | 2.22 | 352.5 | 0 | 0 | 0 | 0 | 2.2 | 352.5 |  | 5A6E963BA5D038F19DCE0AA391C5CD | 5DABB647648032B194C72DAE2B846AC3F19EBB | F | F | T | [30 empty] | 5A6E963BA5D038F19DCE0AA391C5CD5DABB647648032B194C72DAE2B846AC3F19EBB
아세틸렌가스 | 아세틸렌가스, g | g | 167.7 | 11.5 | 1928.5 | 0 | 0 | 0 | 0 | 11.5 | 1928.5 |  | 5A6E963BA5D038F19DCE0AA391C5CD | 5DABC66D62F038F19E591724BDB15EC5372301 | F | F | T | [30 empty] | 5A6E963BA5D038F19DCE0AA391C5CD5DABC66D62F038F19E591724BDB15EC5372301
용접공 | 일반공사 직종 | 인 | 0.169 | 0 | 0 | 198711 | 33582.1 | 0 | 0 | 198711 | 33582.1 |  | 5A6E963BA5D038F19DCE0AA391C5CD | 5A7A1677CB6034A1979E0E38C17337A9031D7D | F | F | T | [30 empty] | 5A6E963BA5D038F19DCE0AA391C5CD5A7A1677CB6034A1979E0E38C17337A9031D7D | bar: JUK1
공구손료 | 인력품의 3% | 식 | 1 | 1007.46 | 1007.4 | 0 | 0 | 0 | 0 | 1007.4 | 1007.4 |  | 5A6E963BA5D038F19DCE0AA391C5CD | 5BBC86F3865033B19B3C19829780001 | F | F | F | 1 | 0 | 0.03 | [27 empty] | 5A6E963BA5D038F19DCE0AA391C5CD5BBC86F3865033B19B3C19829780001
[ 합 계 ] |  |  |  |  | 6360 |  | 33582 |  | 0 |  | 39942 |  | TOTAL | TOTAL
동절연합후렌지접합 D125 개소 ( 호표 161 ) | [12 empty] | 5A6E963BA5D038F19DCE052197B362
동절연플랜지 | Φ125mm | 개 | 1 | 38240 | 38240 | 0 | 0 | 0 | 0 | 38240 | 38240 |  | 5A6E963BA5D038F19DCE052197B362 | 5DF3B6D25BD03EE19E050F16CDD1090B78DF72 | F | F | T | [30 empty] | 5A6E963BA5D038F19DCE052197B3625DF3B6D25BD03EE19E050F16CDD1090B78DF72
볼트+너트 | M20x65L | EA | 8 | 436 | 3488 | 0 | 0 | 0 | 0 | 436 | 3488 |  | 5A6E963BA5D038F19DCE052197B362 | 5D88D64BC6F0349193DBBC4A5CB267DD19C395 | F | F | T | [30 empty] | 5A6E963BA5D038F19DCE052197B3625D88D64BC6F0349193DBBC4A5CB267DD19C395
평와셔 | 평와셔, 호칭경20mm | 개 | 16 | 39.3 | 628.8 | 0 | 0 | 0 | 0 | 39.3 | 628.8 |  | 5A6E963BA5D038F19DCE052197B362 | 5D88D64BC6F0349193DBBC4B63A5C6A6E07D10 | F | F | T | [30 empty] | 5A6E963BA5D038F19DCE052197B3625D88D64BC6F0349193DBBC4B63A5C6A6E07D10
패킹 | 패킹, 플랜지용, Φ125mm | 개 | 1 | 2445 | 2445 | 0 | 0 | 0 | 0 | 2445 | 2445 |  | 5A6E963BA5D038F19DCE052197B362 | 5D88D64BC8A0331199410C0EE0B3B9661FF02C | F | F | T | [30 empty] | 5A6E963BA5D038F19DCE052197B3625D88D64BC8A0331199410C0EE0B3B9661FF02C
동관용접(Brazing) | D125 | 개소 | 1 | 6360 | 6360 | 33582 | 33582 | 0 | 0 | 39942 | 39942 | 호표 160 | 5A6E963BA5D038F19DCE052197B362 | 5A6E963BA5D038F19DCE0AA391C5CD | T | F | F | [30 empty] | 5A6E963BA5D038F19DCE052197B3625A6E963BA5D038F19DCE0AA391C5CD
[ 합 계 ] |  |  |  |  | 51161 |  | 33582 |  | 0 |  | 84743 |  | TOTAL | TOTAL
동절연조후렌지접합 D125 개소 ( 호표 162 ) | [12 empty] | 5A6E963BA5D038F19DCE041AA5FBC8
동절연플랜지 | Φ125mm | 개 | 2 | 38240 | 76480 | 0 | 0 | 0 | 0 | 38240 | 76480 |  | 5A6E963BA5D038F19DCE041AA5FBC8 | 5DF3B6D25BD03EE19E050F16CDD1090B78DF72 | F | F | T | [30 empty] | 5A6E963BA5D038F19DCE041AA5FBC85DF3B6D25BD03EE19E050F16CDD1090B78DF72
볼트+너트 | M20x65L | EA | 8 | 436 | 3488 | 0 | 0 | 0 | 0 | 436 | 3488 |  | 5A6E963BA5D038F19DCE041AA5FBC8 | 5D88D64BC6F0349193DBBC4A5CB267DD19C395 | F | F | T | [30 empty] | 5A6E963BA5D038F19DCE041AA5FBC85D88D64BC6F0349193DBBC4A5CB267DD19C395
평와셔 | 평와셔, 호칭경20mm | 개 | 16 | 39.3 | 628.8 | 0 | 0 | 0 | 0 | 39.3 | 628.8 |  | 5A6E963BA5D038F19DCE041AA5FBC8 | 5D88D64BC6F0349193DBBC4B63A5C6A6E07D10 | F | F | T | [30 empty] | 5A6E963BA5D038F19DCE041AA5FBC85D88D64BC6F0349193DBBC4B63A5C6A6E07D10
패킹 | 패킹, 플랜지용, Φ125mm | 개 | 1 | 2445 | 2445 | 0 | 0 | 0 | 0 | 2445 | 2445 |  | 5A6E963BA5D038F19DCE041AA5FBC8 | 5D88D64BC8A0331199410C0EE0B3B9661FF02C | F | F | T | [30 empty] | 5A6E963BA5D038F19DCE041AA5FBC85D88D64BC8A0331199410C0EE0B3B9661FF02C
동관용접(Brazing) | D125 | 개소 | 2 | 6360 | 12720 | 33582 | 67164 | 0 | 0 | 39942 | 79884 | 호표 160 | 5A6E963BA5D038F19DCE041AA5FBC8 | 5A6E963BA5D038F19DCE0AA391C5CD | T | F | F | [30 empty] | 5A6E963BA5D038F19DCE041AA5FBC85A6E963BA5D038F19DCE0AA391C5CD
[ 합 계 ] |  |  |  |  | 95761 |  | 67164 |  | 0 |  | 162925 |  | TOTAL | TOTAL
동관용접(Brazing) D150 개소 ( 호표 163 ) | [12 empty] | 5A6E963BA5D03981949C768023ECC4
동 및 동합금용 용접봉 | D2.4mm, BCUP3 | g | 78.9 | 53.45 | 4217.2 | 0 | 0 | 0 | 0 | 53.4 | 4217.2 |  | 5A6E963BA5D03981949C768023ECC4 | 5D88D64BC6F0349193DBBC4A5CB267DD19C1E1 | F | F | T | [30 empty] | 5A6E963BA5D03981949C768023ECC45D88D64BC6F0349193DBBC4A5CB267DD19C1E1
용접용 용재 | 후락스 | g | 9.89 | 9 | 89 | 0 | 0 | 0 | 0 | 9 | 89 |  | 5A6E963BA5D03981949C768023ECC4 | 5D88D64BC6F0349193DBBC4A5CB267DD19C1E2 | F | F | T | [30 empty] | 5A6E963BA5D03981949C768023ECC45D88D64BC6F0349193DBBC4A5CB267DD19C1E2
산소 가스 | 기체 | L | 254 | 2.22 | 563.8 | 0 | 0 | 0 | 0 | 2.2 | 563.8 |  | 5A6E963BA5D03981949C768023ECC4 | 5DABB647648032B194C72DAE2B846AC3F19EBB | F | F | T | [30 empty] | 5A6E963BA5D03981949C768023ECC45DABB647648032B194C72DAE2B846AC3F19EBB
아세틸렌가스 | 아세틸렌가스, g | g | 268.3 | 11.5 | 3085.4 | 0 | 0 | 0 | 0 | 11.5 | 3085.4 |  | 5A6E963BA5D03981949C768023ECC4 | 5DABC66D62F038F19E591724BDB15EC5372301 | F | F | T | [30 empty] | 5A6E963BA5D03981949C768023ECC45DABC66D62F038F19E591724BDB15EC5372301
용접공 | 일반공사 직종 | 인 | 0.201 | 0 | 0 | 198711 | 39940.9 | 0 | 0 | 198711 | 39940.9 |  | 5A6E963BA5D03981949C768023ECC4 | 5A7A1677CB6034A1979E0E38C17337A9031D7D | F | F | T | [30 empty] | 5A6E963BA5D03981949C768023ECC45A7A1677CB6034A1979E0E38C17337A9031D7D | bar: JUK1
공구손료 | 인력품의 3% | 식 | 1 | 1198.22 | 1198.2 | 0 | 0 | 0 | 0 | 1198.2 | 1198.2 |  | 5A6E963BA5D03981949C768023ECC4 | 5BBC86F3865033B19B3C19829780001 | F | F | F | 1 | 0 | 0.03 | [27 empty] | 5A6E963BA5D03981949C768023ECC45BBC86F3865033B19B3C19829780001
[ 합 계 ] |  |  |  |  | 9153 |  | 39940 |  | 0 |  | 49093 |  | TOTAL | TOTAL
동절연합후렌지접합 D150 개소 ( 호표 164 ) | [12 empty] | 5A6E963BA5D03981949C7955A82E68
동절연플랜지 | Φ150mm | 개 | 1 | 53520 | 53520 | 0 | 0 | 0 | 0 | 53520 | 53520 |  | 5A6E963BA5D03981949C7955A82E68 | 5DF3B6D25BD03EE19E050F16CDD1090B78DF73 | F | F | T | [30 empty] | 5A6E963BA5D03981949C7955A82E685DF3B6D25BD03EE19E050F16CDD1090B78DF73
볼트+너트 | M20x70L | EA | 8 | 454 | 3632 | 0 | 0 | 0 | 0 | 454 | 3632 |  | 5A6E963BA5D03981949C7955A82E68 | 5D88D64BC6F0349193DBBC4A5CB267DD19C396 | F | F | T | [30 empty] | 5A6E963BA5D03981949C7955A82E685D88D64BC6F0349193DBBC4A5CB267DD19C396
평와셔 | 평와셔, 호칭경20mm | 개 | 16 | 39.3 | 628.8 | 0 | 0 | 0 | 0 | 39.3 | 628.8 |  | 5A6E963BA5D03981949C7955A82E68 | 5D88D64BC6F0349193DBBC4B63A5C6A6E07D10 | F | F | T | [30 empty] | 5A6E963BA5D03981949C7955A82E685D88D64BC6F0349193DBBC4B63A5C6A6E07D10
패킹 | 패킹, 플랜지용, Φ150mm | 개 | 1 | 2960 | 2960 | 0 | 0 | 0 | 0 | 2960 | 2960 |  | 5A6E963BA5D03981949C7955A82E68 | 5D88D64BC8A0331199410C0EE0B3B9661FF02F | F | F | T | [30 empty] | 5A6E963BA5D03981949C7955A82E685D88D64BC8A0331199410C0EE0B3B9661FF02F
동관용접(Brazing) | D150 | 개소 | 1 | 9153 | 9153 | 39940 | 39940 | 0 | 0 | 49093 | 49093 | 호표 163 | 5A6E963BA5D03981949C7955A82E68 | 5A6E963BA5D03981949C768023ECC4 | T | F | F | [30 empty] | 5A6E963BA5D03981949C7955A82E685A6E963BA5D03981949C768023ECC4
[ 합 계 ] |  |  |  |  | 69893 |  | 39940 |  | 0 |  | 109833 |  | TOTAL | TOTAL
동절연조후렌지접합 D150 개소 ( 호표 165 ) | [12 empty] | 5A6E963BA5D03981949C784EB77EC7
동절연플랜지 | Φ150mm | 개 | 2 | 53520 | 107040 | 0 | 0 | 0 | 0 | 53520 | 107040 |  | 5A6E963BA5D03981949C784EB77EC7 | 5DF3B6D25BD03EE19E050F16CDD1090B78DF73 | F | F | T | [30 empty] | 5A6E963BA5D03981949C784EB77EC75DF3B6D25BD03EE19E050F16CDD1090B78DF73
볼트+너트 | M20x70L | EA | 8 | 454 | 3632 | 0 | 0 | 0 | 0 | 454 | 3632 |  | 5A6E963BA5D03981949C784EB77EC7 | 5D88D64BC6F0349193DBBC4A5CB267DD19C396 | F | F | T | [30 empty] | 5A6E963BA5D03981949C784EB77EC75D88D64BC6F0349193DBBC4A5CB267DD19C396
평와셔 | 평와셔, 호칭경20mm | 개 | 16 | 39.3 | 628.8 | 0 | 0 | 0 | 0 | 39.3 | 628.8 |  | 5A6E963BA5D03981949C784EB77EC7 | 5D88D64BC6F0349193DBBC4B63A5C6A6E07D10 | F | F | T | [30 empty] | 5A6E963BA5D03981949C784EB77EC75D88D64BC6F0349193DBBC4B63A5C6A6E07D10
패킹 | 패킹, 플랜지용, Φ150mm | 개 | 1 | 2960 | 2960 | 0 | 0 | 0 | 0 | 2960 | 2960 |  | 5A6E963BA5D03981949C784EB77EC7 | 5D88D64BC8A0331199410C0EE0B3B9661FF02F | F | F | T | [30 empty] | 5A6E963BA5D03981949C784EB77EC75D88D64BC8A0331199410C0EE0B3B9661FF02F
동관용접(Brazing) | D150 | 개소 | 2 | 9153 | 18306 | 39940 | 79880 | 0 | 0 | 49093 | 98186 | 호표 163 | 5A6E963BA5D03981949C784EB77EC7 | 5A6E963BA5D03981949C768023ECC4 | T | F | F | [30 empty] | 5A6E963BA5D03981949C784EB77EC75A6E963BA5D03981949C768023ECC4
[ 합 계 ] |  |  |  |  | 132566 |  | 79880 |  | 0 |  | 212446 |  | TOTAL | TOTAL
동관용접(Brazing) D200 개소 ( 호표 166 ) | [12 empty] | 5A6E963BA5D03E019530B7C641050E
동 및 동합금용 용접봉 | D2.4mm, BCUP3 | g | 173.5 | 53.45 | 9273.5 | 0 | 0 | 0 | 0 | 53.4 | 9273.5 |  | 5A6E963BA5D03E019530B7C641050E | 5D88D64BC6F0349193DBBC4A5CB267DD19C1E1 | F | F | T | [30 empty] | 5A6E963BA5D03E019530B7C641050E5D88D64BC6F0349193DBBC4A5CB267DD19C1E1
용접용 용재 | 후락스 | g | 13.25 | 9 | 119.2 | 0 | 0 | 0 | 0 | 9 | 119.2 |  | 5A6E963BA5D03E019530B7C641050E | 5D88D64BC6F0349193DBBC4A5CB267DD19C1E2 | F | F | T | [30 empty] | 5A6E963BA5D03E019530B7C641050E5D88D64BC6F0349193DBBC4A5CB267DD19C1E2
산소 가스 | 기체 | L | 615.7 | 2.22 | 1366.8 | 0 | 0 | 0 | 0 | 2.2 | 1366.8 |  | 5A6E963BA5D03E019530B7C641050E | 5DABB647648032B194C72DAE2B846AC3F19EBB | F | F | T | [30 empty] | 5A6E963BA5D03E019530B7C641050E5DABB647648032B194C72DAE2B846AC3F19EBB
아세틸렌가스 | 아세틸렌가스, g | g | 650.5 | 11.5 | 7480.7 | 0 | 0 | 0 | 0 | 11.5 | 7480.7 |  | 5A6E963BA5D03E019530B7C641050E | 5DABC66D62F038F19E591724BDB15EC5372301 | F | F | T | [30 empty] | 5A6E963BA5D03E019530B7C641050E5DABC66D62F038F19E591724BDB15EC5372301
용접공 | 일반공사 직종 | 인 | 0.265 | 0 | 0 | 198711 | 52658.4 | 0 | 0 | 198711 | 52658.4 |  | 5A6E963BA5D03E019530B7C641050E | 5A7A1677CB6034A1979E0E38C17337A9031D7D | F | F | T | [30 empty] | 5A6E963BA5D03E019530B7C641050E5A7A1677CB6034A1979E0E38C17337A9031D7D | bar: JUK1
공구손료 | 인력품의 3% | 식 | 1 | 1579.75 | 1579.7 | 0 | 0 | 0 | 0 | 1579.7 | 1579.7 |  | 5A6E963BA5D03E019530B7C641050E | 5BBC86F3865033B19B3C19829780001 | F | F | F | 1 | 0 | 0.03 | [27 empty] | 5A6E963BA5D03E019530B7C641050E5BBC86F3865033B19B3C19829780001
[ 합 계 ] |  |  |  |  | 19819 |  | 52658 |  | 0 |  | 72477 |  | TOTAL | TOTAL
동절연합후렌지접합 D200 개소 ( 호표 167 ) | [12 empty] | 5A6E963BA5D03E019530B8EE71D136
동절연플랜지 | Φ200mm | 개 | 1 | 81030 | 81030 | 0 | 0 | 0 | 0 | 81030 | 81030 |  | 5A6E963BA5D03E019530B8EE71D136 | 5DF3B6D25BD03EE19E050F16CDD1090B78DF70 | F | F | T | [30 empty] | 5A6E963BA5D03E019530B8EE71D1365DF3B6D25BD03EE19E050F16CDD1090B78DF70
볼트+너트 | M20x70L | EA | 12 | 454 | 5448 | 0 | 0 | 0 | 0 | 454 | 5448 |  | 5A6E963BA5D03E019530B8EE71D136 | 5D88D64BC6F0349193DBBC4A5CB267DD19C396 | F | F | T | [30 empty] | 5A6E963BA5D03E019530B8EE71D1365D88D64BC6F0349193DBBC4A5CB267DD19C396
평와셔 | 평와셔, 호칭경20mm | 개 | 24 | 39.3 | 943.2 | 0 | 0 | 0 | 0 | 39.3 | 943.2 |  | 5A6E963BA5D03E019530B8EE71D136 | 5D88D64BC6F0349193DBBC4B63A5C6A6E07D10 | F | F | T | [30 empty] | 5A6E963BA5D03E019530B8EE71D1365D88D64BC6F0349193DBBC4B63A5C6A6E07D10
패킹 | 패킹, 플랜지용, Φ200mm | 개 | 1 | 3680 | 3680 | 0 | 0 | 0 | 0 | 3680 | 3680 |  | 5A6E963BA5D03E019530B8EE71D136 | 5D88D64BC8A0331199410C0EE0B3B9661FF02E | F | F | T | [30 empty] | 5A6E963BA5D03E019530B8EE71D1365D88D64BC8A0331199410C0EE0B3B9661FF02E
동관용접(Brazing) | D200 | 개소 | 1 | 19819 | 19819 | 52658 | 52658 | 0 | 0 | 72477 | 72477 | 호표 166 | 5A6E963BA5D03E019530B8EE71D136 | 5A6E963BA5D03E019530B7C641050E | T | F | F | [30 empty] | 5A6E963BA5D03E019530B8EE71D1365A6E963BA5D03E019530B7C641050E
[ 합 계 ] |  |  |  |  | 110920 |  | 52658 |  | 0 |  | 163578 |  | TOTAL | TOTAL
동절연조후렌지접합 D200 개소 ( 호표 168 ) | [12 empty] | 5A6E963BA5D03E019530B9F45CB7B0
동절연플랜지 | Φ200mm | 개 | 2 | 81030 | 162060 | 0 | 0 | 0 | 0 | 81030 | 162060 |  | 5A6E963BA5D03E019530B9F45CB7B0 | 5DF3B6D25BD03EE19E050F16CDD1090B78DF70 | F | F | T | [30 empty] | 5A6E963BA5D03E019530B9F45CB7B05DF3B6D25BD03EE19E050F16CDD1090B78DF70
볼트+너트 | M20x70L | EA | 8 | 454 | 3632 | 0 | 0 | 0 | 0 | 454 | 3632 |  | 5A6E963BA5D03E019530B9F45CB7B0 | 5D88D64BC6F0349193DBBC4A5CB267DD19C396 | F | F | T | [30 empty] | 5A6E963BA5D03E019530B9F45CB7B05D88D64BC6F0349193DBBC4A5CB267DD19C396
평와셔 | 평와셔, 호칭경20mm | 개 | 16 | 39.3 | 628.8 | 0 | 0 | 0 | 0 | 39.3 | 628.8 |  | 5A6E963BA5D03E019530B9F45CB7B0 | 5D88D64BC6F0349193DBBC4B63A5C6A6E07D10 | F | F | T | [30 empty] | 5A6E963BA5D03E019530B9F45CB7B05D88D64BC6F0349193DBBC4B63A5C6A6E07D10
패킹 | 패킹, 플랜지용, Φ200mm | 개 | 1 | 3680 | 3680 | 0 | 0 | 0 | 0 | 3680 | 3680 |  | 5A6E963BA5D03E019530B9F45CB7B0 | 5D88D64BC8A0331199410C0EE0B3B9661FF02E | F | F | T | [30 empty] | 5A6E963BA5D03E019530B9F45CB7B05D88D64BC8A0331199410C0EE0B3B9661FF02E
동관용접(Brazing) | D200 | 개소 | 2 | 19819 | 39638 | 52658 | 105316 | 0 | 0 | 72477 | 144954 | 호표 166 | 5A6E963BA5D03E019530B9F45CB7B0 | 5A6E963BA5D03E019530B7C641050E | T | F | F | [30 empty] | 5A6E963BA5D03E019530B9F45CB7B05A6E963BA5D03E019530B7C641050E
[ 합 계 ] |  |  |  |  | 209638 |  | 105316 |  | 0 |  | 314954 |  | TOTAL | TOTAL
스텐레스닥트제작 및 설치 0.5T ㎡ ( 호표 169 ) | [12 empty] | 5A6E86C2B2003041946925FF4FCEB7
스테인리스 강판 | STS304, 0.5mm | m2 | 1.28 | 12727.65 | 16291.3 | 0 | 0 | 0 | 0 | 12727.6 | 16291.3 |  | 5A6E86C2B2003041946925FF4FCEB7 | 5D88D64BC6F0349193DBBC4A5CB267DD19C70D | F | F | T | [30 empty] | 5A6E86C2B2003041946925FF4FCEB75D88D64BC6F0349193DBBC4A5CB267DD19C70D
플랜지(FLANGE) | 아연도강판 0.5T | M2 | 0.11 | 6197.6 | 681.7 | 0 | 0 | 0 | 0 | 6197.6 | 681.7 |  | 5A6E86C2B2003041946925FF4FCEB7 | 5D88D64BC6F0349193DBBC4A5CB267DD19C1E7 | F | F | T | [30 empty] | 5A6E86C2B2003041946925FF4FCEB75D88D64BC6F0349193DBBC4A5CB267DD19C1E7
코너플레이트 | 30폭x105길이x1.6t | 개 | 5.9 | 140 | 826 | 0 | 0 | 0 | 0 | 140 | 826 |  | 5A6E86C2B2003041946925FF4FCEB7 | 5DF3B6D25BD03DC19A3E01441D33FB80FD802B | F | F | T | [30 empty] | 5A6E86C2B2003041946925FF4FCEB75DF3B6D25BD03DC19A3E01441D33FB80FD802B
볼트너트 | M8x25 | EA | 5.9 | 32 | 188.8 | 0 | 0 | 0 | 0 | 32 | 188.8 |  | 5A6E86C2B2003041946925FF4FCEB7 | 5D88D64BC6F0349193DBBC4A5CB267DD19C0D4 | F | F | T | [30 empty] | 5A6E86C2B2003041946925FF4FCEB75D88D64BC6F0349193DBBC4A5CB267DD19C0D4
C크리트바 | 20x25x1.0 | m | 0.7 | 110 | 77 | 0 | 0 | 0 | 0 | 110 | 77 |  | 5A6E86C2B2003041946925FF4FCEB7 | 5DF3B6D25BD03DC19A3E01441D33FB80FD802E | F | F | T | [30 empty] | 5A6E86C2B2003041946925FF4FCEB75DF3B6D25BD03DC19A3E01441D33FB80FD802E
금속레일 | 행어레일, 20×25×1.2mm | M | 0.3 | 1200 | 360 | 0 | 0 | 0 | 0 | 1200 | 360 |  | 5A6E86C2B2003041946925FF4FCEB7 | 5D88C6A57C503C119B5BEE058C7E89A708CE8F | F | F | T | [30 empty] | 5A6E86C2B2003041946925FF4FCEB75D88C6A57C503C119B5BEE058C7E89A708CE8F
행어 | 행어로드, Φ9mm | m | 1.1 | 870 | 957 | 0 | 0 | 0 | 0 | 870 | 957 |  | 5A6E86C2B2003041946925FF4FCEB7 | 5D88567585C034B198CC2E80F24773361002AE | F | F | T | [30 empty] | 5A6E86C2B2003041946925FF4FCEB75D88567585C034B198CC2E80F24773361002AE
너트 | ø9 | 개 | 0.8 | 71 | 56.8 | 0 | 0 | 0 | 0 | 71 | 56.8 |  | 5A6E86C2B2003041946925FF4FCEB7 | 5D88D64BC6F0349193DBBC4A5CB267DD183A56 | F | F | T | [30 empty] | 5A6E86C2B2003041946925FF4FCEB75D88D64BC6F0349193DBBC4A5CB267DD183A56
패킹 | 패킹, 30×5mm | 개 | 1.1 | 150 | 165 | 0 | 0 | 0 | 0 | 150 | 165 |  | 5A6E86C2B2003041946925FF4FCEB7 | 5D88D64BC8A0331199410C0EE0B3B9661FF3E8 | F | F | T | [30 empty] | 5A6E86C2B2003041946925FF4FCEB75D88D64BC8A0331199410C0EE0B3B9661FF3E8
스트롱앵커 | 스트롱앵커, ø9 너트포함 | 개 | 0.7 | 11 | 7.7 | 0 | 0 | 0 | 0 | 11 | 7.7 |  | 5A6E86C2B2003041946925FF4FCEB7 | 5D88D64BC6F0349193DBBC4A5CB267DD183A50 | F | F | T | [30 empty] | 5A6E86C2B2003041946925FF4FCEB75D88D64BC6F0349193DBBC4A5CB267DD183A50
콤파운드 | 비초산계 | g | 60 | 5 | 300 | 0 | 0 | 0 | 0 | 5 | 300 |  | 5A6E86C2B2003041946925FF4FCEB7 | 5D88D64BC6F037619C3B89A97897EE05437903 | F | F | T | [30 empty] | 5A6E86C2B2003041946925FF4FCEB75D88D64BC6F037619C3B89A97897EE05437903
덕트공 | 일반공사 직종 | 인 | 0.65 | 0 | 0 | 152631 | 99210.1 | 0 | 0 | 152631 | 99210.1 |  | 5A6E86C2B2003041946925FF4FCEB7 | 5A7A1677CB6034A1979E0E38C17337A90318FD | F | F | T | [30 empty] | 5A6E86C2B2003041946925FF4FCEB75A7A1677CB6034A1979E0E38C17337A90318FD | bar: JUK1
공구손료 | 인력품의 3% | 식 | 1 | 2976.3 | 2976.3 | 0 | 0 | 0 | 0 | 2976.3 | 2976.3 |  | 5A6E86C2B2003041946925FF4FCEB7 | 5BBC86F3865033B19B3C19829780001 | F | F | F | 1 | 0 | 0.03 | [27 empty] | 5A6E86C2B2003041946925FF4FCEB75BBC86F3865033B19B3C19829780001
[ 합 계 ] |  |  |  |  | 22887 |  | 99210 |  | 0 |  | 122097 |  | TOTAL | TOTAL
스텐레스닥트제작 및 설치 0.6T ㎡ ( 호표 170 ) | [12 empty] | 5A6E86C2B2003041946925FCFBF185
스테인리스 강판 | STS304, 0.6mm | m2 | 1.28 | 14797.38 | 18940.6 | 0 | 0 | 0 | 0 | 14797.3 | 18940.6 |  | 5A6E86C2B2003041946925FCFBF185 | 5D88D64BC6F0349193DBBC4A5CB267DD19C70C | F | F | T | [30 empty] | 5A6E86C2B2003041946925FCFBF1855D88D64BC6F0349193DBBC4A5CB267DD19C70C
플랜지(FLANGE) | 아연도강판 0.6T | M2 | 0.11 | 7437.12 | 818 | 0 | 0 | 0 | 0 | 7437.1 | 818 |  | 5A6E86C2B2003041946925FCFBF185 | 5D88D64BC6F0349193DBBC4A5CB267DD19C1E6 | F | F | T | [30 empty] | 5A6E86C2B2003041946925FCFBF1855D88D64BC6F0349193DBBC4A5CB267DD19C1E6
코너플레이트 | 30폭x105길이x1.6t | 개 | 3.6 | 140 | 504 | 0 | 0 | 0 | 0 | 140 | 504 |  | 5A6E86C2B2003041946925FCFBF185 | 5DF3B6D25BD03DC19A3E01441D33FB80FD802B | F | F | T | [30 empty] | 5A6E86C2B2003041946925FCFBF1855DF3B6D25BD03DC19A3E01441D33FB80FD802B
볼트너트 | M8x25 | EA | 3.6 | 32 | 115.2 | 0 | 0 | 0 | 0 | 32 | 115.2 |  | 5A6E86C2B2003041946925FCFBF185 | 5D88D64BC6F0349193DBBC4A5CB267DD19C0D4 | F | F | T | [30 empty] | 5A6E86C2B2003041946925FCFBF1855D88D64BC6F0349193DBBC4A5CB267DD19C0D4
C크리트바 | 20x25x1.0 | m | 0.7 | 110 | 77 | 0 | 0 | 0 | 0 | 110 | 77 |  | 5A6E86C2B2003041946925FCFBF185 | 5DF3B6D25BD03DC19A3E01441D33FB80FD802E | F | F | T | [30 empty] | 5A6E86C2B2003041946925FCFBF1855DF3B6D25BD03DC19A3E01441D33FB80FD802E
금속레일 | 행어레일, 20×25×1.2mm | M | 0.3 | 1200 | 360 | 0 | 0 | 0 | 0 | 1200 | 360 |  | 5A6E86C2B2003041946925FCFBF185 | 5D88C6A57C503C119B5BEE058C7E89A708CE8F | F | F | T | [30 empty] | 5A6E86C2B2003041946925FCFBF1855D88C6A57C503C119B5BEE058C7E89A708CE8F
행어 | 행어로드, Φ9mm | m | 0.7 | 870 | 609 | 0 | 0 | 0 | 0 | 870 | 609 |  | 5A6E86C2B2003041946925FCFBF185 | 5D88567585C034B198CC2E80F24773361002AE | F | F | T | [30 empty] | 5A6E86C2B2003041946925FCFBF1855D88567585C034B198CC2E80F24773361002AE
너트 | ø9 | 개 | 0.5 | 71 | 35.5 | 0 | 0 | 0 | 0 | 71 | 35.5 |  | 5A6E86C2B2003041946925FCFBF185 | 5D88D64BC6F0349193DBBC4A5CB267DD183A56 | F | F | T | [30 empty] | 5A6E86C2B2003041946925FCFBF1855D88D64BC6F0349193DBBC4A5CB267DD183A56
패킹 | 패킹, 30×5mm | 개 | 1.1 | 150 | 165 | 0 | 0 | 0 | 0 | 150 | 165 |  | 5A6E86C2B2003041946925FCFBF185 | 5D88D64BC8A0331199410C0EE0B3B9661FF3E8 | F | F | T | [30 empty] | 5A6E86C2B2003041946925FCFBF1855D88D64BC8A0331199410C0EE0B3B9661FF3E8
스트롱앵커 | 스트롱앵커, ø9 너트포함 | 개 | 0.5 | 11 | 5.5 | 0 | 0 | 0 | 0 | 11 | 5.5 |  | 5A6E86C2B2003041946925FCFBF185 | 5D88D64BC6F0349193DBBC4A5CB267DD183A50 | F | F | T | [30 empty] | 5A6E86C2B2003041946925FCFBF1855D88D64BC6F0349193DBBC4A5CB267DD183A50
콤파운드 | 비초산계 | g | 60 | 5 | 300 | 0 | 0 | 0 | 0 | 5 | 300 |  | 5A6E86C2B2003041946925FCFBF185 | 5D88D64BC6F037619C3B89A97897EE05437903 | F | F | T | [30 empty] | 5A6E86C2B2003041946925FCFBF1855D88D64BC6F037619C3B89A97897EE05437903
덕트공 | 일반공사 직종 | 인 | 0.68 | 0 | 0 | 152631 | 103789 | 0 | 0 | 152631 | 103789 |  | 5A6E86C2B2003041946925FCFBF185 | 5A7A1677CB6034A1979E0E38C17337A90318FD | F | F | T | [30 empty] | 5A6E86C2B2003041946925FCFBF1855A7A1677CB6034A1979E0E38C17337A90318FD | bar: JUK1
공구손료 | 인력품의 3% | 식 | 1 | 3113.67 | 3113.6 | 0 | 0 | 0 | 0 | 3113.6 | 3113.6 |  | 5A6E86C2B2003041946925FCFBF185 | 5BBC86F3865033B19B3C19829780001 | F | F | F | 1 | 0 | 0.03 | [27 empty] | 5A6E86C2B2003041946925FCFBF1855BBC86F3865033B19B3C19829780001
[ 합 계 ] |  |  |  |  | 25043 |  | 103789 |  | 0 |  | 128832 |  | TOTAL | TOTAL
스텐레스닥트제작 및 설치 0.8T ㎡ ( 호표 171 ) | [12 empty] | 5A6E86C2B2003041946925FD81BD19
스테인리스 강판 | STS304, 0.8mm | m2 | 1.28 | 19095.44 | 24442.1 | 0 | 0 | 0 | 0 | 19095.4 | 24442.1 |  | 5A6E86C2B2003041946925FD81BD19 | 5D88D64BC6F0349193DBBC4A5CB267DD19C703 | F | F | T | [30 empty] | 5A6E86C2B2003041946925FD81BD195D88D64BC6F0349193DBBC4A5CB267DD19C703
플랜지(FLANGE) | 아연도강판 0.8T | M2 | 0.11 | 9550.89 | 1050.5 | 0 | 0 | 0 | 0 | 9550.8 | 1050.5 |  | 5A6E86C2B2003041946925FD81BD19 | 5D88D64BC6F0349193DBBC4A5CB267DD19C1E5 | F | F | T | [30 empty] | 5A6E86C2B2003041946925FD81BD195D88D64BC6F0349193DBBC4A5CB267DD19C1E5
코너플레이트 | 30폭x105길이x1.6t | 개 | 2 | 140 | 280 | 0 | 0 | 0 | 0 | 140 | 280 |  | 5A6E86C2B2003041946925FD81BD19 | 5DF3B6D25BD03DC19A3E01441D33FB80FD802B | F | F | T | [30 empty] | 5A6E86C2B2003041946925FD81BD195DF3B6D25BD03DC19A3E01441D33FB80FD802B
볼트너트 | M8x25 | EA | 2 | 32 | 64 | 0 | 0 | 0 | 0 | 32 | 64 |  | 5A6E86C2B2003041946925FD81BD19 | 5D88D64BC6F0349193DBBC4A5CB267DD19C0D4 | F | F | T | [30 empty] | 5A6E86C2B2003041946925FD81BD195D88D64BC6F0349193DBBC4A5CB267DD19C0D4
C크리트바 | 20x25x1.0 | m | 0.7 | 110 | 77 | 0 | 0 | 0 | 0 | 110 | 77 |  | 5A6E86C2B2003041946925FD81BD19 | 5DF3B6D25BD03DC19A3E01441D33FB80FD802E | F | F | T | [30 empty] | 5A6E86C2B2003041946925FD81BD195DF3B6D25BD03DC19A3E01441D33FB80FD802E
금속레일 | 행어레일, 20×25×1.2mm | M | 0.3 | 1200 | 360 | 0 | 0 | 0 | 0 | 1200 | 360 |  | 5A6E86C2B2003041946925FD81BD19 | 5D88C6A57C503C119B5BEE058C7E89A708CE8F | F | F | T | [30 empty] | 5A6E86C2B2003041946925FD81BD195D88C6A57C503C119B5BEE058C7E89A708CE8F
행어 | 행어로드, Φ9mm | m | 0.4 | 870 | 348 | 0 | 0 | 0 | 0 | 870 | 348 |  | 5A6E86C2B2003041946925FD81BD19 | 5D88567585C034B198CC2E80F24773361002AE | F | F | T | [30 empty] | 5A6E86C2B2003041946925FD81BD195D88567585C034B198CC2E80F24773361002AE
너트 | ø9 | 개 | 0.3 | 71 | 21.3 | 0 | 0 | 0 | 0 | 71 | 21.3 |  | 5A6E86C2B2003041946925FD81BD19 | 5D88D64BC6F0349193DBBC4A5CB267DD183A56 | F | F | T | [30 empty] | 5A6E86C2B2003041946925FD81BD195D88D64BC6F0349193DBBC4A5CB267DD183A56
패킹 | 패킹, 30×5mm | 개 | 1.1 | 150 | 165 | 0 | 0 | 0 | 0 | 150 | 165 |  | 5A6E86C2B2003041946925FD81BD19 | 5D88D64BC8A0331199410C0EE0B3B9661FF3E8 | F | F | T | [30 empty] | 5A6E86C2B2003041946925FD81BD195D88D64BC8A0331199410C0EE0B3B9661FF3E8
스트롱앵커 | 스트롱앵커, ø9 너트포함 | 개 | 0.3 | 11 | 3.3 | 0 | 0 | 0 | 0 | 11 | 3.3 |  | 5A6E86C2B2003041946925FD81BD19 | 5D88D64BC6F0349193DBBC4A5CB267DD183A50 | F | F | T | [30 empty] | 5A6E86C2B2003041946925FD81BD195D88D64BC6F0349193DBBC4A5CB267DD183A50
콤파운드 | 비초산계 | g | 60 | 5 | 300 | 0 | 0 | 0 | 0 | 5 | 300 |  | 5A6E86C2B2003041946925FD81BD19 | 5D88D64BC6F037619C3B89A97897EE05437903 | F | F | T | [30 empty] | 5A6E86C2B2003041946925FD81BD195D88D64BC6F037619C3B89A97897EE05437903
보강바 | 30x35x0.8t | m | 0.6 | 820 | 492 | 0 | 0 | 0 | 0 | 820 | 492 |  | 5A6E86C2B2003041946925FD81BD19 | 5DF3B6D25BD03DC19A3E01441D33FB80FD8029 | F | F | T | [30 empty] | 5A6E86C2B2003041946925FD81BD195DF3B6D25BD03DC19A3E01441D33FB80FD8029
직결비스 | 13mm | 개 | 5.6 | 7.2 | 40.3 | 0 | 0 | 0 | 0 | 7.2 | 40.3 |  | 5A6E86C2B2003041946925FD81BD19 | 5DF3B6D25BD03DC19A3E01441D33FB80FD8028 | F | F | T | [30 empty] | 5A6E86C2B2003041946925FD81BD195DF3B6D25BD03DC19A3E01441D33FB80FD8028
덕트공 | 일반공사 직종 | 인 | 0.73 | 0 | 0 | 152631 | 111420.6 | 0 | 0 | 152631 | 111420.6 |  | 5A6E86C2B2003041946925FD81BD19 | 5A7A1677CB6034A1979E0E38C17337A90318FD | F | F | T | [30 empty] | 5A6E86C2B2003041946925FD81BD195A7A1677CB6034A1979E0E38C17337A90318FD | bar: JUK1
공구손료 | 인력품의 3% | 식 | 1 | 3342.61 | 3342.6 | 0 | 0 | 0 | 0 | 3342.6 | 3342.6 |  | 5A6E86C2B2003041946925FD81BD19 | 5BBC86F3865033B19B3C19829780001 | F | F | F | 1 | 0 | 0.03 | [27 empty] | 5A6E86C2B2003041946925FD81BD195BBC86F3865033B19B3C19829780001
[ 합 계 ] |  |  |  |  | 30986 |  | 111420 |  | 0 |  | 142406 |  | TOTAL | TOTAL
스텐레스닥트제작 및 설치 1.0T ㎡ ( 호표 172 ) | [12 empty] | 5A6E86C2B2003041946925FACDF45D
스테인리스 강판 | STS304, 1.0mm | m2 | 1.28 | 23076.3 | 29537.6 | 0 | 0 | 0 | 0 | 23076.3 | 29537.6 |  | 5A6E86C2B2003041946925FACDF45D | 5D88D64BC6F0349193DBBC4A5CB267DD19C702 | F | F | T | [30 empty] | 5A6E86C2B2003041946925FACDF45D5D88D64BC6F0349193DBBC4A5CB267DD19C702
플랜지(FLANGE) | 아연도강판 1.0T | M2 | 0.11 | 11820.35 | 1300.2 | 0 | 0 | 0 | 0 | 11820.3 | 1300.2 |  | 5A6E86C2B2003041946925FACDF45D | 5D88D64BC6F0349193DBBC4A5CB267DD19C1E4 | F | F | T | [30 empty] | 5A6E86C2B2003041946925FACDF45D5D88D64BC6F0349193DBBC4A5CB267DD19C1E4
코너플레이트 | 30폭x105길이x1.6t | 개 | 1.2 | 140 | 168 | 0 | 0 | 0 | 0 | 140 | 168 |  | 5A6E86C2B2003041946925FACDF45D | 5DF3B6D25BD03DC19A3E01441D33FB80FD802B | F | F | T | [30 empty] | 5A6E86C2B2003041946925FACDF45D5DF3B6D25BD03DC19A3E01441D33FB80FD802B
볼트너트 | M8x25 | EA | 1.2 | 32 | 38.4 | 0 | 0 | 0 | 0 | 32 | 38.4 |  | 5A6E86C2B2003041946925FACDF45D | 5D88D64BC6F0349193DBBC4A5CB267DD19C0D4 | F | F | T | [30 empty] | 5A6E86C2B2003041946925FACDF45D5D88D64BC6F0349193DBBC4A5CB267DD19C0D4
C크리트바 | 20x25x1.0 | m | 0.7 | 110 | 77 | 0 | 0 | 0 | 0 | 110 | 77 |  | 5A6E86C2B2003041946925FACDF45D | 5DF3B6D25BD03DC19A3E01441D33FB80FD802E | F | F | T | [30 empty] | 5A6E86C2B2003041946925FACDF45D5DF3B6D25BD03DC19A3E01441D33FB80FD802E
금속레일 | 행어레일, 20×25×1.2mm | M | 0.3 | 1200 | 360 | 0 | 0 | 0 | 0 | 1200 | 360 |  | 5A6E86C2B2003041946925FACDF45D | 5D88C6A57C503C119B5BEE058C7E89A708CE8F | F | F | T | [30 empty] | 5A6E86C2B2003041946925FACDF45D5D88C6A57C503C119B5BEE058C7E89A708CE8F
행어 | 행어로드, Φ9mm | m | 0.3 | 870 | 261 | 0 | 0 | 0 | 0 | 870 | 261 |  | 5A6E86C2B2003041946925FACDF45D | 5D88567585C034B198CC2E80F24773361002AE | F | F | T | [30 empty] | 5A6E86C2B2003041946925FACDF45D5D88567585C034B198CC2E80F24773361002AE
너트 | ø9 | 개 | 0.2 | 71 | 14.2 | 0 | 0 | 0 | 0 | 71 | 14.2 |  | 5A6E86C2B2003041946925FACDF45D | 5D88D64BC6F0349193DBBC4A5CB267DD183A56 | F | F | T | [30 empty] | 5A6E86C2B2003041946925FACDF45D5D88D64BC6F0349193DBBC4A5CB267DD183A56
패킹 | 패킹, 30×5mm | 개 | 1.1 | 150 | 165 | 0 | 0 | 0 | 0 | 150 | 165 |  | 5A6E86C2B2003041946925FACDF45D | 5D88D64BC8A0331199410C0EE0B3B9661FF3E8 | F | F | T | [30 empty] | 5A6E86C2B2003041946925FACDF45D5D88D64BC8A0331199410C0EE0B3B9661FF3E8
스트롱앵커 | 스트롱앵커, ø9 너트포함 | 개 | 0.2 | 11 | 2.2 | 0 | 0 | 0 | 0 | 11 | 2.2 |  | 5A6E86C2B2003041946925FACDF45D | 5D88D64BC6F0349193DBBC4A5CB267DD183A50 | F | F | T | [30 empty] | 5A6E86C2B2003041946925FACDF45D5D88D64BC6F0349193DBBC4A5CB267DD183A50
콤파운드 | 비초산계 | g | 60 | 5 | 300 | 0 | 0 | 0 | 0 | 5 | 300 |  | 5A6E86C2B2003041946925FACDF45D | 5D88D64BC6F037619C3B89A97897EE05437903 | F | F | T | [30 empty] | 5A6E86C2B2003041946925FACDF45D5D88D64BC6F037619C3B89A97897EE05437903
보강바 | 30x35x0.8t | m | 0.6 | 820 | 492 | 0 | 0 | 0 | 0 | 820 | 492 |  | 5A6E86C2B2003041946925FACDF45D | 5DF3B6D25BD03DC19A3E01441D33FB80FD8029 | F | F | T | [30 empty] | 5A6E86C2B2003041946925FACDF45D5DF3B6D25BD03DC19A3E01441D33FB80FD8029
직결비스 | 13mm | 개 | 5.9 | 7.2 | 42.4 | 0 | 0 | 0 | 0 | 7.2 | 42.4 |  | 5A6E86C2B2003041946925FACDF45D | 5DF3B6D25BD03DC19A3E01441D33FB80FD8028 | F | F | T | [30 empty] | 5A6E86C2B2003041946925FACDF45D5DF3B6D25BD03DC19A3E01441D33FB80FD8028
덕트공 | 일반공사 직종 | 인 | 0.9 | 0 | 0 | 152631 | 137367.9 | 0 | 0 | 152631 | 137367.9 |  | 5A6E86C2B2003041946925FACDF45D | 5A7A1677CB6034A1979E0E38C17337A90318FD | F | F | T | [30 empty] | 5A6E86C2B2003041946925FACDF45D5A7A1677CB6034A1979E0E38C17337A90318FD | bar: JUK1
공구손료 | 인력품의 3% | 식 | 1 | 4121.03 | 4121 | 0 | 0 | 0 | 0 | 4121 | 4121 |  | 5A6E86C2B2003041946925FACDF45D | 5BBC86F3865033B19B3C19829780001 | F | F | F | 1 | 0 | 0.03 | [27 empty] | 5A6E86C2B2003041946925FACDF45D5BBC86F3865033B19B3C19829780001
[ 합 계 ] |  |  |  |  | 36879 |  | 137367 |  | 0 |  | 174246 |  | TOTAL | TOTAL
각형닥트제작 및 설치 0.5T ㎡ ( 호표 173 ) | [12 empty] | 5A6E86C2B3203641963A93540DAE54
아연도강판 | 0.5t(#26) | m2 | 1.28 | 6215 | 7955.2 | 0 | 0 | 0 | 0 | 6215 | 7955.2 |  | 5A6E86C2B3203641963A93540DAE54 | 5D88D64BC6F0349193DBBC4A5CB267DD19C4BE | F | F | T | [30 empty] | 5A6E86C2B3203641963A93540DAE545D88D64BC6F0349193DBBC4A5CB267DD19C4BE
플랜지(FLANGE) | 아연도강판 0.5T | M2 | 0.11 | 6197.6 | 681.7 | 0 | 0 | 0 | 0 | 6197.6 | 681.7 |  | 5A6E86C2B3203641963A93540DAE54 | 5D88D64BC6F0349193DBBC4A5CB267DD19C1E7 | F | F | T | [30 empty] | 5A6E86C2B3203641963A93540DAE545D88D64BC6F0349193DBBC4A5CB267DD19C1E7
코너플레이트 | 30폭x105길이x1.6t | 개 | 5.9 | 140 | 826 | 0 | 0 | 0 | 0 | 140 | 826 |  | 5A6E86C2B3203641963A93540DAE54 | 5DF3B6D25BD03DC19A3E01441D33FB80FD802B | F | F | T | [30 empty] | 5A6E86C2B3203641963A93540DAE545DF3B6D25BD03DC19A3E01441D33FB80FD802B
볼트너트 | M8x25 | EA | 5.9 | 32 | 188.8 | 0 | 0 | 0 | 0 | 32 | 188.8 |  | 5A6E86C2B3203641963A93540DAE54 | 5D88D64BC6F0349193DBBC4A5CB267DD19C0D4 | F | F | T | [30 empty] | 5A6E86C2B3203641963A93540DAE545D88D64BC6F0349193DBBC4A5CB267DD19C0D4
C크리트바 | 20x25x1.0 | m | 0.7 | 110 | 77 | 0 | 0 | 0 | 0 | 110 | 77 |  | 5A6E86C2B3203641963A93540DAE54 | 5DF3B6D25BD03DC19A3E01441D33FB80FD802E | F | F | T | [30 empty] | 5A6E86C2B3203641963A93540DAE545DF3B6D25BD03DC19A3E01441D33FB80FD802E
금속레일 | 행어레일, 20×25×1.2mm | M | 0.3 | 1200 | 360 | 0 | 0 | 0 | 0 | 1200 | 360 |  | 5A6E86C2B3203641963A93540DAE54 | 5D88C6A57C503C119B5BEE058C7E89A708CE8F | F | F | T | [30 empty] | 5A6E86C2B3203641963A93540DAE545D88C6A57C503C119B5BEE058C7E89A708CE8F
행어 | 행어로드, Φ9mm | m | 1.1 | 870 | 957 | 0 | 0 | 0 | 0 | 870 | 957 |  | 5A6E86C2B3203641963A93540DAE54 | 5D88567585C034B198CC2E80F24773361002AE | F | F | T | [30 empty] | 5A6E86C2B3203641963A93540DAE545D88567585C034B198CC2E80F24773361002AE
육각너트 | 육각너트, M9 | 개 | 0.8 | 16 | 12.8 | 0 | 0 | 0 | 0 | 16 | 12.8 |  | 5A6E86C2B3203641963A93540DAE54 | 5D88D64BC6F034919C35F5D1A6DAA8D7F71F01 | F | F | T | [30 empty] | 5A6E86C2B3203641963A93540DAE545D88D64BC6F034919C35F5D1A6DAA8D7F71F01
패킹 | 패킹, 30×5mm | 개 | 1.1 | 150 | 165 | 0 | 0 | 0 | 0 | 150 | 165 |  | 5A6E86C2B3203641963A93540DAE54 | 5D88D64BC8A0331199410C0EE0B3B9661FF3E8 | F | F | T | [30 empty] | 5A6E86C2B3203641963A93540DAE545D88D64BC8A0331199410C0EE0B3B9661FF3E8
스트롱앵커 | 스트롱앵커, ø9 너트포함 | 개 | 0.7 | 11 | 7.7 | 0 | 0 | 0 | 0 | 11 | 7.7 |  | 5A6E86C2B3203641963A93540DAE54 | 5D88D64BC6F0349193DBBC4A5CB267DD183A50 | F | F | T | [30 empty] | 5A6E86C2B3203641963A93540DAE545D88D64BC6F0349193DBBC4A5CB267DD183A50
콤파운드 | 비초산계 | g | 60 | 5 | 300 | 0 | 0 | 0 | 0 | 5 | 300 |  | 5A6E86C2B3203641963A93540DAE54 | 5D88D64BC6F037619C3B89A97897EE05437903 | F | F | T | [30 empty] | 5A6E86C2B3203641963A93540DAE545D88D64BC6F037619C3B89A97897EE05437903
각형닥트 제작 | 0.5T | ㎡ | 1 | 824 | 824 | 27473 | 27473 | 0 | 0 | 28297 | 28297 | 호표 174 | 5A6E86C2B3203641963A93540DAE54 | 5A6E86C2B3203641963A93536624AC | T | F | F | [30 empty] | 5A6E86C2B3203641963A93540DAE545A6E86C2B3203641963A93536624AC
각형닥트 설치 | 0.5T | ㎡ | 1 | 950 | 950 | 31667 | 31667 | 0 | 0 | 32617 | 32617 | 호표 175 | 5A6E86C2B3203641963A93540DAE54 | 5A6E86C2B3203641963A935092458C | T | F | F | [30 empty] | 5A6E86C2B3203641963A93540DAE545A6E86C2B3203641963A935092458C
[ 합 계 ] |  |  |  |  | 13305 |  | 59140 |  | 0 |  | 72445 |  | TOTAL | TOTAL
각형닥트 제작 0.5T ㎡ ( 호표 174 ) | [12 empty] | 5A6E86C2B3203641963A93536624AC
덕트공 | 일반공사 직종 | 인 | 0.18 | 0 | 0 | 152631 | 27473.5 | 0 | 0 | 152631 | 27473.5 |  | 5A6E86C2B3203641963A93536624AC | 5A7A1677CB6034A1979E0E38C17337A90318FD | F | F | T | [30 empty] | 5A6E86C2B3203641963A93536624AC5A7A1677CB6034A1979E0E38C17337A90318FD | bar: JUK1
공구손료 | 인력품의 3% | 식 | 1 | 824.2 | 824.2 | 0 | 0 | 0 | 0 | 824.2 | 824.2 |  | 5A6E86C2B3203641963A93536624AC | 5BBC86F3865033B19B3C19829780001 | F | F | F | 1 | 0 | 0.03 | [27 empty] | 5A6E86C2B3203641963A93536624AC5BBC86F3865033B19B3C19829780001
[ 합 계 ] |  |  |  |  | 824 |  | 27473 |  | 0 |  | 28297 |  | TOTAL | TOTAL
각형닥트 설치 0.5T ㎡ ( 호표 175 ) | [12 empty] | 5A6E86C2B3203641963A935092458C
덕트공 | 일반공사 직종 | 인 | 0.182 | 0 | 0 | 152631 | 27778.8 | 0 | 0 | 152631 | 27778.8 |  | 5A6E86C2B3203641963A935092458C | 5A7A1677CB6034A1979E0E38C17337A90318FD | F | F | T | [30 empty] | 5A6E86C2B3203641963A935092458C5A7A1677CB6034A1979E0E38C17337A90318FD | bar: JUK1
보통인부 | 일반공사 직종 | 인 | 0.031 | 0 | 0 | 125427 | 3888.2 | 0 | 0 | 125427 | 3888.2 |  | 5A6E86C2B3203641963A935092458C | 5A7A1677CB6034A1979E0E38C17337A9031C5B | F | F | T | [30 empty] | 5A6E86C2B3203641963A935092458C5A7A1677CB6034A1979E0E38C17337A9031C5B | bar: JUK1
공구손료 | 인력품의 3% | 식 | 1 | 950.01 | 950 | 0 | 0 | 0 | 0 | 950 | 950 |  | 5A6E86C2B3203641963A935092458C | 5BBC86F3865033B19B3C19829780001 | F | F | F | 1 | 0 | 0.03 | [27 empty] | 5A6E86C2B3203641963A935092458C5BBC86F3865033B19B3C19829780001
[ 합 계 ] |  |  |  |  | 950 |  | 31667 |  | 0 |  | 32617 |  | TOTAL | TOTAL
각형닥트제작 및 설치 0.6T ㎡ ( 호표 176 ) | [12 empty] | 5A6E86C2B32036419513898F5725CE
아연도강판 | 0.6t(#24) | m2 | 1.28 | 7643 | 9783 | 0 | 0 | 0 | 0 | 7643 | 9783 |  | 5A6E86C2B32036419513898F5725CE | 5D88D64BC6F0349193DBBC4A5CB267DD19C70B | F | F | T | [30 empty] | 5A6E86C2B32036419513898F5725CE5D88D64BC6F0349193DBBC4A5CB267DD19C70B
플랜지(FLANGE) | 아연도강판 0.6T | M2 | 0.11 | 7437.12 | 818 | 0 | 0 | 0 | 0 | 7437.1 | 818 |  | 5A6E86C2B32036419513898F5725CE | 5D88D64BC6F0349193DBBC4A5CB267DD19C1E6 | F | F | T | [30 empty] | 5A6E86C2B32036419513898F5725CE5D88D64BC6F0349193DBBC4A5CB267DD19C1E6
코너플레이트 | 30폭x105길이x1.6t | 개 | 3.6 | 140 | 504 | 0 | 0 | 0 | 0 | 140 | 504 |  | 5A6E86C2B32036419513898F5725CE | 5DF3B6D25BD03DC19A3E01441D33FB80FD802B | F | F | T | [30 empty] | 5A6E86C2B32036419513898F5725CE5DF3B6D25BD03DC19A3E01441D33FB80FD802B
볼트너트 | M8x25 | EA | 3.6 | 32 | 115.2 | 0 | 0 | 0 | 0 | 32 | 115.2 |  | 5A6E86C2B32036419513898F5725CE | 5D88D64BC6F0349193DBBC4A5CB267DD19C0D4 | F | F | T | [30 empty] | 5A6E86C2B32036419513898F5725CE5D88D64BC6F0349193DBBC4A5CB267DD19C0D4
C크리트바 | 20x25x1.0 | m | 0.7 | 110 | 77 | 0 | 0 | 0 | 0 | 110 | 77 |  | 5A6E86C2B32036419513898F5725CE | 5DF3B6D25BD03DC19A3E01441D33FB80FD802E | F | F | T | [30 empty] | 5A6E86C2B32036419513898F5725CE5DF3B6D25BD03DC19A3E01441D33FB80FD802E
금속레일 | 행어레일, 20×25×1.2mm | M | 0.3 | 1200 | 360 | 0 | 0 | 0 | 0 | 1200 | 360 |  | 5A6E86C2B32036419513898F5725CE | 5D88C6A57C503C119B5BEE058C7E89A708CE8F | F | F | T | [30 empty] | 5A6E86C2B32036419513898F5725CE5D88C6A57C503C119B5BEE058C7E89A708CE8F
행어 | 행어로드, Φ9mm | m | 0.7 | 870 | 609 | 0 | 0 | 0 | 0 | 870 | 609 |  | 5A6E86C2B32036419513898F5725CE | 5D88567585C034B198CC2E80F24773361002AE | F | F | T | [30 empty] | 5A6E86C2B32036419513898F5725CE5D88567585C034B198CC2E80F24773361002AE
육각너트 | 육각너트, M9 | 개 | 0.5 | 16 | 8 | 0 | 0 | 0 | 0 | 16 | 8 |  | 5A6E86C2B32036419513898F5725CE | 5D88D64BC6F034919C35F5D1A6DAA8D7F71F01 | F | F | T | [30 empty] | 5A6E86C2B32036419513898F5725CE5D88D64BC6F034919C35F5D1A6DAA8D7F71F01
패킹 | 패킹, 30×5mm | 개 | 1.1 | 150 | 165 | 0 | 0 | 0 | 0 | 150 | 165 |  | 5A6E86C2B32036419513898F5725CE | 5D88D64BC8A0331199410C0EE0B3B9661FF3E8 | F | F | T | [30 empty] | 5A6E86C2B32036419513898F5725CE5D88D64BC8A0331199410C0EE0B3B9661FF3E8
스트롱앵커 | 스트롱앵커, ø9 너트포함 | 개 | 0.5 | 11 | 5.5 | 0 | 0 | 0 | 0 | 11 | 5.5 |  | 5A6E86C2B32036419513898F5725CE | 5D88D64BC6F0349193DBBC4A5CB267DD183A50 | F | F | T | [30 empty] | 5A6E86C2B32036419513898F5725CE5D88D64BC6F0349193DBBC4A5CB267DD183A50
콤파운드 | 비초산계 | g | 60 | 5 | 300 | 0 | 0 | 0 | 0 | 5 | 300 |  | 5A6E86C2B32036419513898F5725CE | 5D88D64BC6F037619C3B89A97897EE05437903 | F | F | T | [30 empty] | 5A6E86C2B32036419513898F5725CE5D88D64BC6F037619C3B89A97897EE05437903
각형닥트 제작 | 0.6T | ㎡ | 1 | 869 | 869 | 28999 | 28999 | 0 | 0 | 29868 | 29868 | 호표 177 | 5A6E86C2B32036419513898F5725CE | 5A6E86C2B32036419513898828570C | T | F | F | [30 empty] | 5A6E86C2B32036419513898F5725CE5A6E86C2B32036419513898828570C
각형닥트 설치 | 0.6T | ㎡ | 1 | 892 | 892 | 29737 | 29737 | 0 | 0 | 30629 | 30629 | 호표 178 | 5A6E86C2B32036419513898F5725CE | 5A6E86C2B32036419513898BFCF4EF | T | F | F | [30 empty] | 5A6E86C2B32036419513898F5725CE5A6E86C2B32036419513898BFCF4EF
[ 합 계 ] |  |  |  |  | 14505 |  | 58736 |  | 0 |  | 73241 |  | TOTAL | TOTAL
각형닥트 제작 0.6T ㎡ ( 호표 177 ) | [12 empty] | 5A6E86C2B32036419513898828570C
덕트공 | 일반공사 직종 | 인 | 0.19 | 0 | 0 | 152631 | 28999.8 | 0 | 0 | 152631 | 28999.8 |  | 5A6E86C2B32036419513898828570C | 5A7A1677CB6034A1979E0E38C17337A90318FD | F | F | T | [30 empty] | 5A6E86C2B32036419513898828570C5A7A1677CB6034A1979E0E38C17337A90318FD | bar: JUK1
공구손료 | 인력품의 3% | 식 | 1 | 869.99 | 869.9 | 0 | 0 | 0 | 0 | 869.9 | 869.9 |  | 5A6E86C2B32036419513898828570C | 5BBC86F3865033B19B3C19829780001 | F | F | F | 1 | 0 | 0.03 | [27 empty] | 5A6E86C2B32036419513898828570C5BBC86F3865033B19B3C19829780001
[ 합 계 ] |  |  |  |  | 869 |  | 28999 |  | 0 |  | 29868 |  | TOTAL | TOTAL
각형닥트 설치 0.6T ㎡ ( 호표 178 ) | [12 empty] | 5A6E86C2B32036419513898BFCF4EF
덕트공 | 일반공사 직종 | 인 | 0.171 | 0 | 0 | 152631 | 26099.9 | 0 | 0 | 152631 | 26099.9 |  | 5A6E86C2B32036419513898BFCF4EF | 5A7A1677CB6034A1979E0E38C17337A90318FD | F | F | T | [30 empty] | 5A6E86C2B32036419513898BFCF4EF5A7A1677CB6034A1979E0E38C17337A90318FD | bar: JUK1
보통인부 | 일반공사 직종 | 인 | 0.029 | 0 | 0 | 125427 | 3637.3 | 0 | 0 | 125427 | 3637.3 |  | 5A6E86C2B32036419513898BFCF4EF | 5A7A1677CB6034A1979E0E38C17337A9031C5B | F | F | T | [30 empty] | 5A6E86C2B32036419513898BFCF4EF5A7A1677CB6034A1979E0E38C17337A9031C5B | bar: JUK1
공구손료 | 인력품의 3% | 식 | 1 | 892.11 | 892.1 | 0 | 0 | 0 | 0 | 892.1 | 892.1 |  | 5A6E86C2B32036419513898BFCF4EF | 5BBC86F3865033B19B3C19829780001 | F | F | F | 1 | 0 | 0.03 | [27 empty] | 5A6E86C2B32036419513898BFCF4EF5BBC86F3865033B19B3C19829780001
[ 합 계 ] |  |  |  |  | 892 |  | 29737 |  | 0 |  | 30629 |  | TOTAL | TOTAL
각형닥트제작 및 설치 0.8T ㎡ ( 호표 179 ) | [12 empty] | 5A6E86C2B3203641940C98DF362A28
아연도강판 | 0.8t(#22) | m2 | 1.28 | 9617 | 12309.7 | 0 | 0 | 0 | 0 | 9617 | 12309.7 |  | 5A6E86C2B3203641940C98DF362A28 | 5D88D64BC6F0349193DBBC4A5CB267DD19C70A | F | F | T | [30 empty] | 5A6E86C2B3203641940C98DF362A285D88D64BC6F0349193DBBC4A5CB267DD19C70A
플랜지(FLANGE) | 아연도강판 0.8T | M2 | 0.11 | 9550.89 | 1050.5 | 0 | 0 | 0 | 0 | 9550.8 | 1050.5 |  | 5A6E86C2B3203641940C98DF362A28 | 5D88D64BC6F0349193DBBC4A5CB267DD19C1E5 | F | F | T | [30 empty] | 5A6E86C2B3203641940C98DF362A285D88D64BC6F0349193DBBC4A5CB267DD19C1E5
코너플레이트 | 30폭x105길이x1.6t | 개 | 2 | 140 | 280 | 0 | 0 | 0 | 0 | 140 | 280 |  | 5A6E86C2B3203641940C98DF362A28 | 5DF3B6D25BD03DC19A3E01441D33FB80FD802B | F | F | T | [30 empty] | 5A6E86C2B3203641940C98DF362A285DF3B6D25BD03DC19A3E01441D33FB80FD802B
볼트너트 | M8x25 | EA | 2 | 32 | 64 | 0 | 0 | 0 | 0 | 32 | 64 |  | 5A6E86C2B3203641940C98DF362A28 | 5D88D64BC6F0349193DBBC4A5CB267DD19C0D4 | F | F | T | [30 empty] | 5A6E86C2B3203641940C98DF362A285D88D64BC6F0349193DBBC4A5CB267DD19C0D4
C크리트바 | 20x25x1.0 | m | 0.7 | 110 | 77 | 0 | 0 | 0 | 0 | 110 | 77 |  | 5A6E86C2B3203641940C98DF362A28 | 5DF3B6D25BD03DC19A3E01441D33FB80FD802E | F | F | T | [30 empty] | 5A6E86C2B3203641940C98DF362A285DF3B6D25BD03DC19A3E01441D33FB80FD802E
금속레일 | 행어레일, 20×25×1.2mm | M | 0.3 | 1200 | 360 | 0 | 0 | 0 | 0 | 1200 | 360 |  | 5A6E86C2B3203641940C98DF362A28 | 5D88C6A57C503C119B5BEE058C7E89A708CE8F | F | F | T | [30 empty] | 5A6E86C2B3203641940C98DF362A285D88C6A57C503C119B5BEE058C7E89A708CE8F
행어 | 행어로드, Φ9mm | m | 0.4 | 870 | 348 | 0 | 0 | 0 | 0 | 870 | 348 |  | 5A6E86C2B3203641940C98DF362A28 | 5D88567585C034B198CC2E80F24773361002AE | F | F | T | [30 empty] | 5A6E86C2B3203641940C98DF362A285D88567585C034B198CC2E80F24773361002AE
육각너트 | 육각너트, M9 | 개 | 0.3 | 16 | 4.8 | 0 | 0 | 0 | 0 | 16 | 4.8 |  | 5A6E86C2B3203641940C98DF362A28 | 5D88D64BC6F034919C35F5D1A6DAA8D7F71F01 | F | F | T | [30 empty] | 5A6E86C2B3203641940C98DF362A285D88D64BC6F034919C35F5D1A6DAA8D7F71F01
패킹 | 패킹, 30×5mm | 개 | 1.1 | 150 | 165 | 0 | 0 | 0 | 0 | 150 | 165 |  | 5A6E86C2B3203641940C98DF362A28 | 5D88D64BC8A0331199410C0EE0B3B9661FF3E8 | F | F | T | [30 empty] | 5A6E86C2B3203641940C98DF362A285D88D64BC8A0331199410C0EE0B3B9661FF3E8
스트롱앵커 | 스트롱앵커, ø9 너트포함 | 개 | 0.3 | 11 | 3.3 | 0 | 0 | 0 | 0 | 11 | 3.3 |  | 5A6E86C2B3203641940C98DF362A28 | 5D88D64BC6F0349193DBBC4A5CB267DD183A50 | F | F | T | [30 empty] | 5A6E86C2B3203641940C98DF362A285D88D64BC6F0349193DBBC4A5CB267DD183A50
콤파운드 | 비초산계 | g | 60 | 5 | 300 | 0 | 0 | 0 | 0 | 5 | 300 |  | 5A6E86C2B3203641940C98DF362A28 | 5D88D64BC6F037619C3B89A97897EE05437903 | F | F | T | [30 empty] | 5A6E86C2B3203641940C98DF362A285D88D64BC6F037619C3B89A97897EE05437903
보강바 | 30x35x0.8t | m | 0.6 | 820 | 492 | 0 | 0 | 0 | 0 | 820 | 492 |  | 5A6E86C2B3203641940C98DF362A28 | 5DF3B6D25BD03DC19A3E01441D33FB80FD8029 | F | F | T | [30 empty] | 5A6E86C2B3203641940C98DF362A285DF3B6D25BD03DC19A3E01441D33FB80FD8029
직결비스 | 13mm | 개 | 5.6 | 7.2 | 40.3 | 0 | 0 | 0 | 0 | 7.2 | 40.3 |  | 5A6E86C2B3203641940C98DF362A28 | 5DF3B6D25BD03DC19A3E01441D33FB80FD8028 | F | F | T | [30 empty] | 5A6E86C2B3203641940C98DF362A285DF3B6D25BD03DC19A3E01441D33FB80FD8028
각형닥트 제작 | 0.8T | ㎡ | 1 | 961 | 961 | 32052 | 32052 | 0 | 0 | 33013 | 33013 | 호표 180 | 5A6E86C2B3203641940C98DF362A28 | 5A6E86C2B3203641940C98D887FBD7 | T | F | F | [30 empty] | 5A6E86C2B3203641940C98DF362A285A6E86C2B3203641940C98D887FBD7
각형닥트 설치 | 0.8T | ㎡ | 1 | 932 | 932 | 31083 | 31083 | 0 | 0 | 32015 | 32015 | 호표 181 | 5A6E86C2B3203641940C98DF362A28 | 5A6E86C2B3203641940C98DB5B5A58 | T | F | F | [30 empty] | 5A6E86C2B3203641940C98DF362A285A6E86C2B3203641940C98DB5B5A58
[ 합 계 ] |  |  |  |  | 17387 |  | 63135 |  | 0 |  | 80522 |  | TOTAL | TOTAL
각형닥트 제작 0.8T ㎡ ( 호표 180 ) | [12 empty] | 5A6E86C2B3203641940C98D887FBD7
덕트공 | 일반공사 직종 | 인 | 0.21 | 0 | 0 | 152631 | 32052.5 | 0 | 0 | 152631 | 32052.5 |  | 5A6E86C2B3203641940C98D887FBD7 | 5A7A1677CB6034A1979E0E38C17337A90318FD | F | F | T | [30 empty] | 5A6E86C2B3203641940C98D887FBD75A7A1677CB6034A1979E0E38C17337A90318FD | bar: JUK1
공구손료 | 인력품의 3% | 식 | 1 | 961.57 | 961.5 | 0 | 0 | 0 | 0 | 961.5 | 961.5 |  | 5A6E86C2B3203641940C98D887FBD7 | 5BBC86F3865033B19B3C19829780001 | F | F | F | 1 | 0 | 0.03 | [27 empty] | 5A6E86C2B3203641940C98D887FBD75BBC86F3865033B19B3C19829780001
[ 합 계 ] |  |  |  |  | 961 |  | 32052 |  | 0 |  | 33013 |  | TOTAL | TOTAL
각형닥트 설치 0.8T ㎡ ( 호표 181 ) | [12 empty] | 5A6E86C2B3203641940C98DB5B5A58
덕트공 | 일반공사 직종 | 인 | 0.179 | 0 | 0 | 152631 | 27320.9 | 0 | 0 | 152631 | 27320.9 |  | 5A6E86C2B3203641940C98DB5B5A58 | 5A7A1677CB6034A1979E0E38C17337A90318FD | F | F | T | [30 empty] | 5A6E86C2B3203641940C98DB5B5A585A7A1677CB6034A1979E0E38C17337A90318FD | bar: JUK1
보통인부 | 일반공사 직종 | 인 | 0.03 | 0 | 0 | 125427 | 3762.8 | 0 | 0 | 125427 | 3762.8 |  | 5A6E86C2B3203641940C98DB5B5A58 | 5A7A1677CB6034A1979E0E38C17337A9031C5B | F | F | T | [30 empty] | 5A6E86C2B3203641940C98DB5B5A585A7A1677CB6034A1979E0E38C17337A9031C5B | bar: JUK1
공구손료 | 인력품의 3% | 식 | 1 | 932.51 | 932.5 | 0 | 0 | 0 | 0 | 932.5 | 932.5 |  | 5A6E86C2B3203641940C98DB5B5A58 | 5BBC86F3865033B19B3C19829780001 | F | F | F | 1 | 0 | 0.03 | [27 empty] | 5A6E86C2B3203641940C98DB5B5A585BBC86F3865033B19B3C19829780001
[ 합 계 ] |  |  |  |  | 932 |  | 31083 |  | 0 |  | 32015 |  | TOTAL | TOTAL
각형닥트제작 및 설치 1.0T ㎡ ( 호표 182 ) | [12 empty] | 5A6E86C2B32036419366341582E937
아연도강판 | 1.0t(#20) | m2 | 1.28 | 12733 | 16298.2 | 0 | 0 | 0 | 0 | 12733 | 16298.2 |  | 5A6E86C2B32036419366341582E937 | 5D88D64BC6F0349193DBBC4A5CB267DD19C709 | F | F | T | [30 empty] | 5A6E86C2B32036419366341582E9375D88D64BC6F0349193DBBC4A5CB267DD19C709
플랜지(FLANGE) | 아연도강판 1.0T | M2 | 0.11 | 11820.35 | 1300.2 | 0 | 0 | 0 | 0 | 11820.3 | 1300.2 |  | 5A6E86C2B32036419366341582E937 | 5D88D64BC6F0349193DBBC4A5CB267DD19C1E4 | F | F | T | [30 empty] | 5A6E86C2B32036419366341582E9375D88D64BC6F0349193DBBC4A5CB267DD19C1E4
코너플레이트 | 30폭x105길이x1.6t | 개 | 1.2 | 140 | 168 | 0 | 0 | 0 | 0 | 140 | 168 |  | 5A6E86C2B32036419366341582E937 | 5DF3B6D25BD03DC19A3E01441D33FB80FD802B | F | F | T | [30 empty] | 5A6E86C2B32036419366341582E9375DF3B6D25BD03DC19A3E01441D33FB80FD802B
볼트너트 | M8x25 | EA | 1.2 | 32 | 38.4 | 0 | 0 | 0 | 0 | 32 | 38.4 |  | 5A6E86C2B32036419366341582E937 | 5D88D64BC6F0349193DBBC4A5CB267DD19C0D4 | F | F | T | [30 empty] | 5A6E86C2B32036419366341582E9375D88D64BC6F0349193DBBC4A5CB267DD19C0D4
C크리트바 | 20x25x1.0 | m | 0.7 | 110 | 77 | 0 | 0 | 0 | 0 | 110 | 77 |  | 5A6E86C2B32036419366341582E937 | 5DF3B6D25BD03DC19A3E01441D33FB80FD802E | F | F | T | [30 empty] | 5A6E86C2B32036419366341582E9375DF3B6D25BD03DC19A3E01441D33FB80FD802E
금속레일 | 행어레일, 20×25×1.2mm | M | 0.3 | 1200 | 360 | 0 | 0 | 0 | 0 | 1200 | 360 |  | 5A6E86C2B32036419366341582E937 | 5D88C6A57C503C119B5BEE058C7E89A708CE8F | F | F | T | [30 empty] | 5A6E86C2B32036419366341582E9375D88C6A57C503C119B5BEE058C7E89A708CE8F
행어 | 행어로드, Φ9mm | m | 0.3 | 870 | 261 | 0 | 0 | 0 | 0 | 870 | 261 |  | 5A6E86C2B32036419366341582E937 | 5D88567585C034B198CC2E80F24773361002AE | F | F | T | [30 empty] | 5A6E86C2B32036419366341582E9375D88567585C034B198CC2E80F24773361002AE
육각너트 | 육각너트, M9 | 개 | 0.2 | 16 | 3.2 | 0 | 0 | 0 | 0 | 16 | 3.2 |  | 5A6E86C2B32036419366341582E937 | 5D88D64BC6F034919C35F5D1A6DAA8D7F71F01 | F | F | T | [30 empty] | 5A6E86C2B32036419366341582E9375D88D64BC6F034919C35F5D1A6DAA8D7F71F01
패킹 | 패킹, 30×5mm | 개 | 1.1 | 150 | 165 | 0 | 0 | 0 | 0 | 150 | 165 |  | 5A6E86C2B32036419366341582E937 | 5D88D64BC8A0331199410C0EE0B3B9661FF3E8 | F | F | T | [30 empty] | 5A6E86C2B32036419366341582E9375D88D64BC8A0331199410C0EE0B3B9661FF3E8
스트롱앵커 | 스트롱앵커, ø9 너트포함 | 개 | 0.2 | 11 | 2.2 | 0 | 0 | 0 | 0 | 11 | 2.2 |  | 5A6E86C2B32036419366341582E937 | 5D88D64BC6F0349193DBBC4A5CB267DD183A50 | F | F | T | [30 empty] | 5A6E86C2B32036419366341582E9375D88D64BC6F0349193DBBC4A5CB267DD183A50
콤파운드 | 비초산계 | g | 60 | 5 | 300 | 0 | 0 | 0 | 0 | 5 | 300 |  | 5A6E86C2B32036419366341582E937 | 5D88D64BC6F037619C3B89A97897EE05437903 | F | F | T | [30 empty] | 5A6E86C2B32036419366341582E9375D88D64BC6F037619C3B89A97897EE05437903
보강바 | 30x35x0.8t | m | 0.6 | 820 | 492 | 0 | 0 | 0 | 0 | 820 | 492 |  | 5A6E86C2B32036419366341582E937 | 5DF3B6D25BD03DC19A3E01441D33FB80FD8029 | F | F | T | [30 empty] | 5A6E86C2B32036419366341582E9375DF3B6D25BD03DC19A3E01441D33FB80FD8029
직결비스 | 13mm | 개 | 5.9 | 7.2 | 42.4 | 0 | 0 | 0 | 0 | 7.2 | 42.4 |  | 5A6E86C2B32036419366341582E937 | 5DF3B6D25BD03DC19A3E01441D33FB80FD8028 | F | F | T | [30 empty] | 5A6E86C2B32036419366341582E9375DF3B6D25BD03DC19A3E01441D33FB80FD8028
각형닥트 제작 | 1.0T | ㎡ | 1 | 1098 | 1098 | 36631 | 36631 | 0 | 0 | 37729 | 37729 | 호표 183 | 5A6E86C2B32036419366341582E937 | 5A6E86C2B320364193663412CE226A | T | F | F | [30 empty] | 5A6E86C2B32036419366341582E9375A6E86C2B320364193663412CE226A
각형닥트 설치 | 1.0T | ㎡ | 1 | 1142 | 1142 | 38066 | 38066 | 0 | 0 | 39208 | 39208 | 호표 184 | 5A6E86C2B32036419366341582E937 | 5A6E86C2B32036419366341127F90E | T | F | F | [30 empty] | 5A6E86C2B32036419366341582E9375A6E86C2B32036419366341127F90E
[ 합 계 ] |  |  |  |  | 21747 |  | 74697 |  | 0 |  | 96444 |  | TOTAL | TOTAL
각형닥트 제작 1.0T ㎡ ( 호표 183 ) | [12 empty] | 5A6E86C2B320364193663412CE226A
덕트공 | 일반공사 직종 | 인 | 0.24 | 0 | 0 | 152631 | 36631.4 | 0 | 0 | 152631 | 36631.4 |  | 5A6E86C2B320364193663412CE226A | 5A7A1677CB6034A1979E0E38C17337A90318FD | F | F | T | [30 empty] | 5A6E86C2B320364193663412CE226A5A7A1677CB6034A1979E0E38C17337A90318FD | bar: JUK1
공구손료 | 인력품의 3% | 식 | 1 | 1098.94 | 1098.9 | 0 | 0 | 0 | 0 | 1098.9 | 1098.9 |  | 5A6E86C2B320364193663412CE226A | 5BBC86F3865033B19B3C19829780001 | F | F | F | 1 | 0 | 0.03 | [27 empty] | 5A6E86C2B320364193663412CE226A5BBC86F3865033B19B3C19829780001
[ 합 계 ] |  |  |  |  | 1098 |  | 36631 |  | 0 |  | 37729 |  | TOTAL | TOTAL
각형닥트 설치 1.0T ㎡ ( 호표 184 ) | [12 empty] | 5A6E86C2B32036419366341127F90E
덕트공 | 일반공사 직종 | 인 | 0.219 | 0 | 0 | 152631 | 33426.1 | 0 | 0 | 152631 | 33426.1 |  | 5A6E86C2B32036419366341127F90E | 5A7A1677CB6034A1979E0E38C17337A90318FD | F | F | T | [30 empty] | 5A6E86C2B32036419366341127F90E5A7A1677CB6034A1979E0E38C17337A90318FD | bar: JUK1
보통인부 | 일반공사 직종 | 인 | 0.037 | 0 | 0 | 125427 | 4640.7 | 0 | 0 | 125427 | 4640.7 |  | 5A6E86C2B32036419366341127F90E | 5A7A1677CB6034A1979E0E38C17337A9031C5B | F | F | T | [30 empty] | 5A6E86C2B32036419366341127F90E5A7A1677CB6034A1979E0E38C17337A9031C5B | bar: JUK1
공구손료 | 인력품의 3% | 식 | 1 | 1142 | 1142 | 0 | 0 | 0 | 0 | 1142 | 1142 |  | 5A6E86C2B32036419366341127F90E | 5BBC86F3865033B19B3C19829780001 | F | F | F | 1 | 0 | 0.03 | [27 empty] | 5A6E86C2B32036419366341127F90E5BBC86F3865033B19B3C19829780001
[ 합 계 ] |  |  |  |  | 1142 |  | 38066 |  | 0 |  | 39208 |  | TOTAL | TOTAL
각형닥트제작 및 설치 1.2T ㎡ ( 호표 185 ) | [12 empty] | 5A6E86C2B3203641925FC384B2BDB5
아연도강판 | 1.2t(#18) | m2 | 1.28 | 14748 | 18877.4 | 0 | 0 | 0 | 0 | 14748 | 18877.4 |  | 5A6E86C2B3203641925FC384B2BDB5 | 5D88D64BC6F0349193DBBC4A5CB267DD19C708 | F | F | T | [30 empty] | 5A6E86C2B3203641925FC384B2BDB55D88D64BC6F0349193DBBC4A5CB267DD19C708
플랜지(FLANGE) | 아연도강판 1.2T | M2 | 0.11 | 14083.83 | 1549.2 | 0 | 0 | 0 | 0 | 14083.8 | 1549.2 |  | 5A6E86C2B3203641925FC384B2BDB5 | 5D88D64BC6F0349193DBBC4A5CB267DD19C1EB | F | F | T | [30 empty] | 5A6E86C2B3203641925FC384B2BDB55D88D64BC6F0349193DBBC4A5CB267DD19C1EB
코너플레이트 | 30폭x105길이x1.6t | 개 | 0.9 | 140 | 126 | 0 | 0 | 0 | 0 | 140 | 126 |  | 5A6E86C2B3203641925FC384B2BDB5 | 5DF3B6D25BD03DC19A3E01441D33FB80FD802B | F | F | T | [30 empty] | 5A6E86C2B3203641925FC384B2BDB55DF3B6D25BD03DC19A3E01441D33FB80FD802B
볼트너트 | M8x25 | EA | 0.9 | 32 | 28.8 | 0 | 0 | 0 | 0 | 32 | 28.8 |  | 5A6E86C2B3203641925FC384B2BDB5 | 5D88D64BC6F0349193DBBC4A5CB267DD19C0D4 | F | F | T | [30 empty] | 5A6E86C2B3203641925FC384B2BDB55D88D64BC6F0349193DBBC4A5CB267DD19C0D4
C크리트바 | 20x25x1.0 | m | 0.7 | 110 | 77 | 0 | 0 | 0 | 0 | 110 | 77 |  | 5A6E86C2B3203641925FC384B2BDB5 | 5DF3B6D25BD03DC19A3E01441D33FB80FD802E | F | F | T | [30 empty] | 5A6E86C2B3203641925FC384B2BDB55DF3B6D25BD03DC19A3E01441D33FB80FD802E
금속레일 | 행어레일, 20×25×1.2mm | M | 0.3 | 1200 | 360 | 0 | 0 | 0 | 0 | 1200 | 360 |  | 5A6E86C2B3203641925FC384B2BDB5 | 5D88C6A57C503C119B5BEE058C7E89A708CE8F | F | F | T | [30 empty] | 5A6E86C2B3203641925FC384B2BDB55D88C6A57C503C119B5BEE058C7E89A708CE8F
행어 | 행어로드, Φ9mm | m | 0.2 | 870 | 174 | 0 | 0 | 0 | 0 | 870 | 174 |  | 5A6E86C2B3203641925FC384B2BDB5 | 5D88567585C034B198CC2E80F24773361002AE | F | F | T | [30 empty] | 5A6E86C2B3203641925FC384B2BDB55D88567585C034B198CC2E80F24773361002AE
육각너트 | 육각너트, M9 | 개 | 0.1 | 16 | 1.6 | 0 | 0 | 0 | 0 | 16 | 1.6 |  | 5A6E86C2B3203641925FC384B2BDB5 | 5D88D64BC6F034919C35F5D1A6DAA8D7F71F01 | F | F | T | [30 empty] | 5A6E86C2B3203641925FC384B2BDB55D88D64BC6F034919C35F5D1A6DAA8D7F71F01
패킹 | 패킹, 30×5mm | 개 | 1.1 | 150 | 165 | 0 | 0 | 0 | 0 | 150 | 165 |  | 5A6E86C2B3203641925FC384B2BDB5 | 5D88D64BC8A0331199410C0EE0B3B9661FF3E8 | F | F | T | [30 empty] | 5A6E86C2B3203641925FC384B2BDB55D88D64BC8A0331199410C0EE0B3B9661FF3E8
스트롱앵커 | 스트롱앵커, ø9 너트포함 | 개 | 0.1 | 11 | 1.1 | 0 | 0 | 0 | 0 | 11 | 1.1 |  | 5A6E86C2B3203641925FC384B2BDB5 | 5D88D64BC6F0349193DBBC4A5CB267DD183A50 | F | F | T | [30 empty] | 5A6E86C2B3203641925FC384B2BDB55D88D64BC6F0349193DBBC4A5CB267DD183A50
콤파운드 | 비초산계 | g | 60 | 5 | 300 | 0 | 0 | 0 | 0 | 5 | 300 |  | 5A6E86C2B3203641925FC384B2BDB5 | 5D88D64BC6F037619C3B89A97897EE05437903 | F | F | T | [30 empty] | 5A6E86C2B3203641925FC384B2BDB55D88D64BC6F037619C3B89A97897EE05437903
보강바 | 30x35x0.8t | m | 0.6 | 820 | 492 | 0 | 0 | 0 | 0 | 820 | 492 |  | 5A6E86C2B3203641925FC384B2BDB5 | 5DF3B6D25BD03DC19A3E01441D33FB80FD8029 | F | F | T | [30 empty] | 5A6E86C2B3203641925FC384B2BDB55DF3B6D25BD03DC19A3E01441D33FB80FD8029
직결비스 | 13mm | 개 | 5.9 | 7.2 | 42.4 | 0 | 0 | 0 | 0 | 7.2 | 42.4 |  | 5A6E86C2B3203641925FC384B2BDB5 | 5DF3B6D25BD03DC19A3E01441D33FB80FD8028 | F | F | T | [30 empty] | 5A6E86C2B3203641925FC384B2BDB55DF3B6D25BD03DC19A3E01441D33FB80FD8028
각형닥트 제작 | 1.2T | ㎡ | 1 | 1236 | 1236 | 41210 | 41210 | 0 | 0 | 42446 | 42446 | 호표 186 | 5A6E86C2B3203641925FC384B2BDB5 | 5A6E86C2B3203641925FC383AB4B5E | T | F | F | [30 empty] | 5A6E86C2B3203641925FC384B2BDB55A6E86C2B3203641925FC383AB4B5E
각형닥트 설치 | 1.2T | ㎡ | 1 | 1315 | 1315 | 43856 | 43856 | 0 | 0 | 45171 | 45171 | 호표 187 | 5A6E86C2B3203641925FC384B2BDB5 | 5A6E86C2B3203641925FC380D7EDE5 | T | F | F | [30 empty] | 5A6E86C2B3203641925FC384B2BDB55A6E86C2B3203641925FC380D7EDE5
[ 합 계 ] |  |  |  |  | 24745 |  | 85066 |  | 0 |  | 109811 |  | TOTAL | TOTAL
각형닥트 제작 1.2T ㎡ ( 호표 186 ) | [12 empty] | 5A6E86C2B3203641925FC383AB4B5E
덕트공 | 일반공사 직종 | 인 | 0.27 | 0 | 0 | 152631 | 41210.3 | 0 | 0 | 152631 | 41210.3 |  | 5A6E86C2B3203641925FC383AB4B5E | 5A7A1677CB6034A1979E0E38C17337A90318FD | F | F | T | [30 empty] | 5A6E86C2B3203641925FC383AB4B5E5A7A1677CB6034A1979E0E38C17337A90318FD | bar: JUK1
공구손료 | 인력품의 3% | 식 | 1 | 1236.3 | 1236.3 | 0 | 0 | 0 | 0 | 1236.3 | 1236.3 |  | 5A6E86C2B3203641925FC383AB4B5E | 5BBC86F3865033B19B3C19829780001 | F | F | F | 1 | 0 | 0.03 | [27 empty] | 5A6E86C2B3203641925FC383AB4B5E5BBC86F3865033B19B3C19829780001
[ 합 계 ] |  |  |  |  | 1236 |  | 41210 |  | 0 |  | 42446 |  | TOTAL | TOTAL
각형닥트 설치 1.2T ㎡ ( 호표 187 ) | [12 empty] | 5A6E86C2B3203641925FC380D7EDE5
덕트공 | 일반공사 직종 | 인 | 0.252 | 0 | 0 | 152631 | 38463 | 0 | 0 | 152631 | 38463 |  | 5A6E86C2B3203641925FC380D7EDE5 | 5A7A1677CB6034A1979E0E38C17337A90318FD | F | F | T | [30 empty] | 5A6E86C2B3203641925FC380D7EDE55A7A1677CB6034A1979E0E38C17337A90318FD | bar: JUK1
보통인부 | 일반공사 직종 | 인 | 0.043 | 0 | 0 | 125427 | 5393.3 | 0 | 0 | 125427 | 5393.3 |  | 5A6E86C2B3203641925FC380D7EDE5 | 5A7A1677CB6034A1979E0E38C17337A9031C5B | F | F | T | [30 empty] | 5A6E86C2B3203641925FC380D7EDE55A7A1677CB6034A1979E0E38C17337A9031C5B | bar: JUK1
공구손료 | 인력품의 3% | 식 | 1 | 1315.68 | 1315.6 | 0 | 0 | 0 | 0 | 1315.6 | 1315.6 |  | 5A6E86C2B3203641925FC380D7EDE5 | 5BBC86F3865033B19B3C19829780001 | F | F | F | 1 | 0 | 0.03 | [27 empty] | 5A6E86C2B3203641925FC380D7EDE55BBC86F3865033B19B3C19829780001
[ 합 계 ] |  |  |  |  | 1315 |  | 43856 |  | 0 |  | 45171 |  | TOTAL | TOTAL
각형닥트제작 및 설치 1.6T ㎡ ( 호표 188 ) | [12 empty] | 5A6E86C2B320364191B859F7656FB0
아연도강판 | 1.6t | m2 | 1.28 | 17404 | 22277.1 | 0 | 0 | 0 | 0 | 17404 | 22277.1 |  | 5A6E86C2B320364191B859F7656FB0 | 5D88D64BC6F0349193DBBC4A5CB267DD183A52 | F | F | T | [30 empty] | 5A6E86C2B320364191B859F7656FB05D88D64BC6F0349193DBBC4A5CB267DD183A52
플랜지(FLANGE) | 아연도강판 1.6T | M2 | 0.11 | 17404 | 1914.4 | 0 | 0 | 0 | 0 | 17404 | 1914.4 |  | 5A6E86C2B320364191B859F7656FB0 | 5D88D64BC6F0349193DBBC4A5CB267DD183A53 | F | F | T | [30 empty] | 5A6E86C2B320364191B859F7656FB05D88D64BC6F0349193DBBC4A5CB267DD183A53
코너플레이트 | 30폭x105길이x1.6t | 개 | 0.9 | 140 | 126 | 0 | 0 | 0 | 0 | 140 | 126 |  | 5A6E86C2B320364191B859F7656FB0 | 5DF3B6D25BD03DC19A3E01441D33FB80FD802B | F | F | T | [30 empty] | 5A6E86C2B320364191B859F7656FB05DF3B6D25BD03DC19A3E01441D33FB80FD802B
볼트너트 | M8x25 | EA | 0.9 | 32 | 28.8 | 0 | 0 | 0 | 0 | 32 | 28.8 |  | 5A6E86C2B320364191B859F7656FB0 | 5D88D64BC6F0349193DBBC4A5CB267DD19C0D4 | F | F | T | [30 empty] | 5A6E86C2B320364191B859F7656FB05D88D64BC6F0349193DBBC4A5CB267DD19C0D4
C크리트바 | 20x25x1.0 | m | 0.7 | 110 | 77 | 0 | 0 | 0 | 0 | 110 | 77 |  | 5A6E86C2B320364191B859F7656FB0 | 5DF3B6D25BD03DC19A3E01441D33FB80FD802E | F | F | T | [30 empty] | 5A6E86C2B320364191B859F7656FB05DF3B6D25BD03DC19A3E01441D33FB80FD802E
금속레일 | 행어레일, 20×25×1.2mm | M | 0.3 | 1200 | 360 | 0 | 0 | 0 | 0 | 1200 | 360 |  | 5A6E86C2B320364191B859F7656FB0 | 5D88C6A57C503C119B5BEE058C7E89A708CE8F | F | F | T | [30 empty] | 5A6E86C2B320364191B859F7656FB05D88C6A57C503C119B5BEE058C7E89A708CE8F
행어 | 행어로드, Φ9mm | m | 0.2 | 870 | 174 | 0 | 0 | 0 | 0 | 870 | 174 |  | 5A6E86C2B320364191B859F7656FB0 | 5D88567585C034B198CC2E80F24773361002AE | F | F | T | [30 empty] | 5A6E86C2B320364191B859F7656FB05D88567585C034B198CC2E80F24773361002AE
육각너트 | 육각너트, M9 | 개 | 0.1 | 16 | 1.6 | 0 | 0 | 0 | 0 | 16 | 1.6 |  | 5A6E86C2B320364191B859F7656FB0 | 5D88D64BC6F034919C35F5D1A6DAA8D7F71F01 | F | F | T | [30 empty] | 5A6E86C2B320364191B859F7656FB05D88D64BC6F034919C35F5D1A6DAA8D7F71F01
패킹 | 패킹, 30×5mm | 개 | 1.1 | 150 | 165 | 0 | 0 | 0 | 0 | 150 | 165 |  | 5A6E86C2B320364191B859F7656FB0 | 5D88D64BC8A0331199410C0EE0B3B9661FF3E8 | F | F | T | [30 empty] | 5A6E86C2B320364191B859F7656FB05D88D64BC8A0331199410C0EE0B3B9661FF3E8
스트롱앵커 | 스트롱앵커, ø9 너트포함 | 개 | 0.1 | 11 | 1.1 | 0 | 0 | 0 | 0 | 11 | 1.1 |  | 5A6E86C2B320364191B859F7656FB0 | 5D88D64BC6F0349193DBBC4A5CB267DD183A50 | F | F | T | [30 empty] | 5A6E86C2B320364191B859F7656FB05D88D64BC6F0349193DBBC4A5CB267DD183A50
콤파운드 | 비초산계 | g | 60 | 5 | 300 | 0 | 0 | 0 | 0 | 5 | 300 |  | 5A6E86C2B320364191B859F7656FB0 | 5D88D64BC6F037619C3B89A97897EE05437903 | F | F | T | [30 empty] | 5A6E86C2B320364191B859F7656FB05D88D64BC6F037619C3B89A97897EE05437903
보강바 | 30x35x0.8t | m | 0.6 | 820 | 492 | 0 | 0 | 0 | 0 | 820 | 492 |  | 5A6E86C2B320364191B859F7656FB0 | 5DF3B6D25BD03DC19A3E01441D33FB80FD8029 | F | F | T | [30 empty] | 5A6E86C2B320364191B859F7656FB05DF3B6D25BD03DC19A3E01441D33FB80FD8029
직결비스 | 13mm | 개 | 6 | 7.2 | 43.2 | 0 | 0 | 0 | 0 | 7.2 | 43.2 |  | 5A6E86C2B320364191B859F7656FB0 | 5DF3B6D25BD03DC19A3E01441D33FB80FD8028 | F | F | T | [30 empty] | 5A6E86C2B320364191B859F7656FB05DF3B6D25BD03DC19A3E01441D33FB80FD8028
각형닥트 제작 | 1.6T | ㎡ | 1 | 1648 | 1648 | 54947 | 54947 | 0 | 0 | 56595 | 56595 | 호표 189 | 5A6E86C2B320364191B859F7656FB0 | 5A6E86C2B320364191B859F03680CF | T | F | F | [30 empty] | 5A6E86C2B320364191B859F7656FB05A6E86C2B320364191B859F03680CF
각형닥트 설치 | 1.6T | ㎡ | 1 | 1654 | 1654 | 55157 | 55157 | 0 | 0 | 56811 | 56811 | 호표 190 | 5A6E86C2B320364191B859F7656FB0 | 5A6E86C2B320364191B859F38A9FFF | T | F | F | [30 empty] | 5A6E86C2B320364191B859F7656FB05A6E86C2B320364191B859F38A9FFF
[ 합 계 ] |  |  |  |  | 29262 |  | 110104 |  | 0 |  | 139366 |  | TOTAL | TOTAL
각형닥트 제작 1.6T ㎡ ( 호표 189 ) | [12 empty] | 5A6E86C2B320364191B859F03680CF
덕트공 | 일반공사 직종 | 인 | 0.36 | 0 | 0 | 152631 | 54947.1 | 0 | 0 | 152631 | 54947.1 |  | 5A6E86C2B320364191B859F03680CF | 5A7A1677CB6034A1979E0E38C17337A90318FD | F | F | T | [30 empty] | 5A6E86C2B320364191B859F03680CF5A7A1677CB6034A1979E0E38C17337A90318FD | bar: JUK1
공구손료 | 인력품의 3% | 식 | 1 | 1648.41 | 1648.4 | 0 | 0 | 0 | 0 | 1648.4 | 1648.4 |  | 5A6E86C2B320364191B859F03680CF | 5BBC86F3865033B19B3C19829780001 | F | F | F | 1 | 0 | 0.03 | [27 empty] | 5A6E86C2B320364191B859F03680CF5BBC86F3865033B19B3C19829780001
[ 합 계 ] |  |  |  |  | 1648 |  | 54947 |  | 0 |  | 56595 |  | TOTAL | TOTAL
각형닥트 설치 1.6T ㎡ ( 호표 190 ) | [12 empty] | 5A6E86C2B320364191B859F38A9FFF
덕트공 | 일반공사 직종 | 인 | 0.317 | 0 | 0 | 152631 | 48384 | 0 | 0 | 152631 | 48384 |  | 5A6E86C2B320364191B859F38A9FFF | 5A7A1677CB6034A1979E0E38C17337A90318FD | F | F | T | [30 empty] | 5A6E86C2B320364191B859F38A9FFF5A7A1677CB6034A1979E0E38C17337A90318FD | bar: JUK1
보통인부 | 일반공사 직종 | 인 | 0.054 | 0 | 0 | 125427 | 6773 | 0 | 0 | 125427 | 6773 |  | 5A6E86C2B320364191B859F38A9FFF | 5A7A1677CB6034A1979E0E38C17337A9031C5B | F | F | T | [30 empty] | 5A6E86C2B320364191B859F38A9FFF5A7A1677CB6034A1979E0E38C17337A9031C5B | bar: JUK1
공구손료 | 인력품의 3% | 식 | 1 | 1654.71 | 1654.7 | 0 | 0 | 0 | 0 | 1654.7 | 1654.7 |  | 5A6E86C2B320364191B859F38A9FFF | 5BBC86F3865033B19B3C19829780001 | F | F | F | 1 | 0 | 0.03 | [27 empty] | 5A6E86C2B320364191B859F38A9FFF5BBC86F3865033B19B3C19829780001
[ 합 계 ] |  |  |  |  | 1654 |  | 55157 |  | 0 |  | 56811 |  | TOTAL | TOTAL
캔버스제작설치 1.6T ㎡ ( 호표 191 ) | [12 empty] | 5A6E86C2B17039F19229E5699E9EE0
캔버스 | 1.2T | M2 | 1.2 | 22000 | 26400 | 0 | 0 | 0 | 0 | 22000 | 26400 |  | 5A6E86C2B17039F19229E5699E9EE0 | 5DF3B6D25BD03DC19A3E01441D33FB80FD85AF | F | F | T | [30 empty] | 5A6E86C2B17039F19229E5699E9EE05DF3B6D25BD03DC19A3E01441D33FB80FD85AF
ㄱ형강 | ㄱ형강, 등변, 30*30*3mm | kg | 5 | 780 | 3900 | 0 | 0 | 0 | 0 | 780 | 3900 |  | 5A6E86C2B17039F19229E5699E9EE0 | 5D88C6A57C503EC19246EEA325973B91D52D7F | F | F | T | [30 empty] | 5A6E86C2B17039F19229E5699E9EE05D88C6A57C503EC19246EEA325973B91D52D7F
볼트너트 | M8x20 | EA | 100 | 29 | 2900 | 0 | 0 | 0 | 0 | 29 | 2900 |  | 5A6E86C2B17039F19229E5699E9EE0 | 5D88D64BC6F0349193DBBC4A5CB267DD19C0DB | F | F | T | [30 empty] | 5A6E86C2B17039F19229E5699E9EE05D88D64BC6F0349193DBBC4A5CB267DD19C0DB
덕트공 | 일반공사 직종 | 인 | 0.29 | 0 | 0 | 152631 | 44262.9 | 0 | 0 | 152631 | 44262.9 |  | 5A6E86C2B17039F19229E5699E9EE0 | 5A7A1677CB6034A1979E0E38C17337A90318FD | F | F | T | [30 empty] | 5A6E86C2B17039F19229E5699E9EE05A7A1677CB6034A1979E0E38C17337A90318FD | bar: JUK1
공구손료 | 인력품의 3% | 식 | 1 | 1327.88 | 1327.8 | 0 | 0 | 0 | 0 | 1327.8 | 1327.8 |  | 5A6E86C2B17039F19229E5699E9EE0 | 5BBC86F3865033B19B3C19829780001 | F | F | F | 1 | 0 | 0.03 | [27 empty] | 5A6E86C2B17039F19229E5699E9EE05BBC86F3865033B19B3C19829780001
[ 합 계 ] |  |  |  |  | 34527 |  | 44262 |  | 0 |  | 78789 |  | TOTAL | TOTAL
관보온(고무발포,매직테프) 19TxD15 m ( 호표 192 ) | [12 empty] | 5A6EF693429035719D240D838CDEE8
관보온재 | 고무발포, 19TxD15 | M | 1.05 | 1940 | 2037 | 0 | 0 | 0 | 0 | 1940 | 2037 | 신규 | 5A6EF693429035719D240D838CDEE8 | 5DF3B6D25FB036E19EDE0A72BECAE5AF1921BA | F | F | T | [30 empty] | 5A6EF693429035719D240D838CDEE85DF3B6D25FB036E19EDE0A72BECAE5AF1921BA
본드(고무발포용) |  | KG | 0.011 | 7560 | 83.1 | 0 | 0 | 0 | 0 | 7560 | 83.1 | 신규 | 5A6EF693429035719D240D838CDEE8 | 5D88D64BC8A0331199410C0F873DA05B86A24D | F | F | T | [30 empty] | 5A6EF693429035719D240D838CDEE85D88D64BC8A0331199410C0F873DA05B86A24D
매직테이프 | 0.2t, 100mm*15m | ㎡ | 0.27 | 1100 | 297 | 0 | 0 | 0 | 0 | 1100 | 297 |  | 5A6EF693429035719D240D838CDEE8 | 5D88D64BC8A0331199410C0F873DA05B86A09A | F | F | T | [30 empty] | 5A6EF693429035719D240D838CDEE85D88D64BC8A0331199410C0F873DA05B86A09A
보온공 | 일반공사 직종 | 인 | 0.034 | 0 | 0 | 160788 | 5466.7 | 0 | 0 | 160788 | 5466.7 |  | 5A6EF693429035719D240D838CDEE8 | 5A7A1677CB6034A1979E0E38C17337A90318FA | F | F | T | [30 empty] | 5A6EF693429035719D240D838CDEE85A7A1677CB6034A1979E0E38C17337A90318FA | bar: JUK1
보통인부 | 일반공사 직종 | 인 | 0.005 | 0 | 0 | 125427 | 627.1 | 0 | 0 | 125427 | 627.1 |  | 5A6EF693429035719D240D838CDEE8 | 5A7A1677CB6034A1979E0E38C17337A9031C5B | F | F | T | [30 empty] | 5A6EF693429035719D240D838CDEE85A7A1677CB6034A1979E0E38C17337A9031C5B | bar: JUK1
공구손료 | 인력품의 3% | 식 | 1 | 182.81 | 182.8 | 0 | 0 | 0 | 0 | 182.8 | 182.8 |  | 5A6EF693429035719D240D838CDEE8 | 5BBC86F3865033B19B3C19829780001 | F | F | F | 1 | 0 | 0.03 | [27 empty] | 5A6EF693429035719D240D838CDEE85BBC86F3865033B19B3C19829780001
[ 합 계 ] |  |  |  |  | 2599 |  | 6093 |  | 0 |  | 8692 |  | TOTAL | TOTAL
관보온(고무발포,매직테프) 19TxD20 m ( 호표 193 ) | [12 empty] | 5A6EF69342903611937B1262BAD982
관보온재 | 고무발포, 19TxD20 | M | 1.05 | 2450 | 2572.5 | 0 | 0 | 0 | 0 | 2450 | 2572.5 | 신규 | 5A6EF69342903611937B1262BAD982 | 5DF3B6D25FB036E19EDE0A72BECAE5AF1921BB | F | F | T | [30 empty] | 5A6EF69342903611937B1262BAD9825DF3B6D25FB036E19EDE0A72BECAE5AF1921BB
본드(고무발포용) |  | KG | 0.011 | 7560 | 83.1 | 0 | 0 | 0 | 0 | 7560 | 83.1 | 신규 | 5A6EF69342903611937B1262BAD982 | 5D88D64BC8A0331199410C0F873DA05B86A24D | F | F | T | [30 empty] | 5A6EF69342903611937B1262BAD9825D88D64BC8A0331199410C0F873DA05B86A24D
매직테이프 | 0.2t, 100mm*15m | ㎡ | 0.29 | 1100 | 319 | 0 | 0 | 0 | 0 | 1100 | 319 |  | 5A6EF69342903611937B1262BAD982 | 5D88D64BC8A0331199410C0F873DA05B86A09A | F | F | T | [30 empty] | 5A6EF69342903611937B1262BAD9825D88D64BC8A0331199410C0F873DA05B86A09A
보온공 | 일반공사 직종 | 인 | 0.04 | 0 | 0 | 160788 | 6431.5 | 0 | 0 | 160788 | 6431.5 |  | 5A6EF69342903611937B1262BAD982 | 5A7A1677CB6034A1979E0E38C17337A90318FA | F | F | T | [30 empty] | 5A6EF69342903611937B1262BAD9825A7A1677CB6034A1979E0E38C17337A90318FA | bar: JUK1
보통인부 | 일반공사 직종 | 인 | 0.005 | 0 | 0 | 125427 | 627.1 | 0 | 0 | 125427 | 627.1 |  | 5A6EF69342903611937B1262BAD982 | 5A7A1677CB6034A1979E0E38C17337A9031C5B | F | F | T | [30 empty] | 5A6EF69342903611937B1262BAD9825A7A1677CB6034A1979E0E38C17337A9031C5B | bar: JUK1
공구손료 | 인력품의 3% | 식 | 1 | 211.75 | 211.7 | 0 | 0 | 0 | 0 | 211.7 | 211.7 |  | 5A6EF69342903611937B1262BAD982 | 5BBC86F3865033B19B3C19829780001 | F | F | F | 1 | 0 | 0.03 | [27 empty] | 5A6EF69342903611937B1262BAD9825BBC86F3865033B19B3C19829780001
[ 합 계 ] |  |  |  |  | 3186 |  | 7058 |  | 0 |  | 10244 |  | TOTAL | TOTAL
관보온(고무발포,매직테프) 19TxD25 m ( 호표 194 ) | [12 empty] | 5A6EF693429037219AF902F4977DA1
관보온재 | 고무발포, 19TxD25 | M | 1.05 | 2860 | 3003 | 0 | 0 | 0 | 0 | 2860 | 3003 | 신규 | 5A6EF693429037219AF902F4977DA1 | 5DF3B6D25FB036E19EDE0A72BECAE5AF1921BC | F | F | T | [30 empty] | 5A6EF693429037219AF902F4977DA15DF3B6D25FB036E19EDE0A72BECAE5AF1921BC
본드(고무발포용) |  | KG | 0.012 | 7560 | 90.7 | 0 | 0 | 0 | 0 | 7560 | 90.7 | 신규 | 5A6EF693429037219AF902F4977DA1 | 5D88D64BC8A0331199410C0F873DA05B86A24D | F | F | T | [30 empty] | 5A6EF693429037219AF902F4977DA15D88D64BC8A0331199410C0F873DA05B86A24D
매직테이프 | 0.2t, 100mm*15m | ㎡ | 0.32 | 1100 | 352 | 0 | 0 | 0 | 0 | 1100 | 352 |  | 5A6EF693429037219AF902F4977DA1 | 5D88D64BC8A0331199410C0F873DA05B86A09A | F | F | T | [30 empty] | 5A6EF693429037219AF902F4977DA15D88D64BC8A0331199410C0F873DA05B86A09A
보온공 | 일반공사 직종 | 인 | 0.045 | 0 | 0 | 160788 | 7235.4 | 0 | 0 | 160788 | 7235.4 |  | 5A6EF693429037219AF902F4977DA1 | 5A7A1677CB6034A1979E0E38C17337A90318FA | F | F | T | [30 empty] | 5A6EF693429037219AF902F4977DA15A7A1677CB6034A1979E0E38C17337A90318FA | bar: JUK1
보통인부 | 일반공사 직종 | 인 | 0.006 | 0 | 0 | 125427 | 752.5 | 0 | 0 | 125427 | 752.5 |  | 5A6EF693429037219AF902F4977DA1 | 5A7A1677CB6034A1979E0E38C17337A9031C5B | F | F | T | [30 empty] | 5A6EF693429037219AF902F4977DA15A7A1677CB6034A1979E0E38C17337A9031C5B | bar: JUK1
공구손료 | 인력품의 3% | 식 | 1 | 239.63 | 239.6 | 0 | 0 | 0 | 0 | 239.6 | 239.6 |  | 5A6EF693429037219AF902F4977DA1 | 5BBC86F3865033B19B3C19829780001 | F | F | F | 1 | 0 | 0.03 | [27 empty] | 5A6EF693429037219AF902F4977DA15BBC86F3865033B19B3C19829780001
[ 합 계 ] |  |  |  |  | 3685 |  | 7987 |  | 0 |  | 11672 |  | TOTAL | TOTAL
관보온(고무발포,매직테프) 19TxD32 m ( 호표 195 ) | [12 empty] | 5A6EF693429030F19BE9441D583A22
관보온재 | 고무발포, 19TxD32 | M | 1.05 | 3670 | 3853.5 | 0 | 0 | 0 | 0 | 3670 | 3853.5 | 신규 | 5A6EF693429030F19BE9441D583A22 | 5DF3B6D25FB036E19EDE0A72BECAE5AF1921BD | F | F | T | [30 empty] | 5A6EF693429030F19BE9441D583A225DF3B6D25FB036E19EDE0A72BECAE5AF1921BD
본드(고무발포용) |  | KG | 0.012 | 7560 | 90.7 | 0 | 0 | 0 | 0 | 7560 | 90.7 | 신규 | 5A6EF693429030F19BE9441D583A22 | 5D88D64BC8A0331199410C0F873DA05B86A24D | F | F | T | [30 empty] | 5A6EF693429030F19BE9441D583A225D88D64BC8A0331199410C0F873DA05B86A24D
매직테이프 | 0.2t, 100mm*15m | ㎡ | 0.36 | 1100 | 396 | 0 | 0 | 0 | 0 | 1100 | 396 |  | 5A6EF693429030F19BE9441D583A22 | 5D88D64BC8A0331199410C0F873DA05B86A09A | F | F | T | [30 empty] | 5A6EF693429030F19BE9441D583A225D88D64BC8A0331199410C0F873DA05B86A09A
보온공 | 일반공사 직종 | 인 | 0.053 | 0 | 0 | 160788 | 8521.7 | 0 | 0 | 160788 | 8521.7 |  | 5A6EF693429030F19BE9441D583A22 | 5A7A1677CB6034A1979E0E38C17337A90318FA | F | F | T | [30 empty] | 5A6EF693429030F19BE9441D583A225A7A1677CB6034A1979E0E38C17337A90318FA | bar: JUK1
보통인부 | 일반공사 직종 | 인 | 0.007 | 0 | 0 | 125427 | 877.9 | 0 | 0 | 125427 | 877.9 |  | 5A6EF693429030F19BE9441D583A22 | 5A7A1677CB6034A1979E0E38C17337A9031C5B | F | F | T | [30 empty] | 5A6EF693429030F19BE9441D583A225A7A1677CB6034A1979E0E38C17337A9031C5B | bar: JUK1
공구손료 | 인력품의 3% | 식 | 1 | 281.98 | 281.9 | 0 | 0 | 0 | 0 | 281.9 | 281.9 |  | 5A6EF693429030F19BE9441D583A22 | 5BBC86F3865033B19B3C19829780001 | F | F | F | 1 | 0 | 0.03 | [27 empty] | 5A6EF693429030F19BE9441D583A225BBC86F3865033B19B3C19829780001
[ 합 계 ] |  |  |  |  | 4622 |  | 9399 |  | 0 |  | 14021 |  | TOTAL | TOTAL
관보온(고무발포,매직테프) 19TxD40 m ( 호표 196 ) | [12 empty] | 5A6EF6934290319192C8C3AF376F0F
관보온재 | 고무발포, 19TxD40 | M | 1.05 | 4240 | 4452 | 0 | 0 | 0 | 0 | 4240 | 4452 | 신규 | 5A6EF6934290319192C8C3AF376F0F | 5DF3B6D25FB036E19EDE0A72BECAE5AF1921BE | F | F | T | [30 empty] | 5A6EF6934290319192C8C3AF376F0F5DF3B6D25FB036E19EDE0A72BECAE5AF1921BE
본드(고무발포용) |  | KG | 0.012 | 7560 | 90.7 | 0 | 0 | 0 | 0 | 7560 | 90.7 | 신규 | 5A6EF6934290319192C8C3AF376F0F | 5D88D64BC8A0331199410C0F873DA05B86A24D | F | F | T | [30 empty] | 5A6EF6934290319192C8C3AF376F0F5D88D64BC8A0331199410C0F873DA05B86A24D
매직테이프 | 0.2t, 100mm*15m | ㎡ | 0.39 | 1100 | 429 | 0 | 0 | 0 | 0 | 1100 | 429 |  | 5A6EF6934290319192C8C3AF376F0F | 5D88D64BC8A0331199410C0F873DA05B86A09A | F | F | T | [30 empty] | 5A6EF6934290319192C8C3AF376F0F5D88D64BC8A0331199410C0F873DA05B86A09A
보온공 | 일반공사 직종 | 인 | 0.062 | 0 | 0 | 160788 | 9968.8 | 0 | 0 | 160788 | 9968.8 |  | 5A6EF6934290319192C8C3AF376F0F | 5A7A1677CB6034A1979E0E38C17337A90318FA | F | F | T | [30 empty] | 5A6EF6934290319192C8C3AF376F0F5A7A1677CB6034A1979E0E38C17337A90318FA | bar: JUK1
보통인부 | 일반공사 직종 | 인 | 0.008 | 0 | 0 | 125427 | 1003.4 | 0 | 0 | 125427 | 1003.4 |  | 5A6EF6934290319192C8C3AF376F0F | 5A7A1677CB6034A1979E0E38C17337A9031C5B | F | F | T | [30 empty] | 5A6EF6934290319192C8C3AF376F0F5A7A1677CB6034A1979E0E38C17337A9031C5B | bar: JUK1
공구손료 | 인력품의 3% | 식 | 1 | 329.16 | 329.1 | 0 | 0 | 0 | 0 | 329.1 | 329.1 |  | 5A6EF6934290319192C8C3AF376F0F | 5BBC86F3865033B19B3C19829780001 | F | F | F | 1 | 0 | 0.03 | [27 empty] | 5A6EF6934290319192C8C3AF376F0F5BBC86F3865033B19B3C19829780001
[ 합 계 ] |  |  |  |  | 5300 |  | 10972 |  | 0 |  | 16272 |  | TOTAL | TOTAL
관보온(고무발포,매직테프) 19TxD50 m ( 호표 197 ) | [12 empty] | 5A6EF693429032A198BFA171C9FD1D
관보온재 | 고무발포, 19TxD50 | M | 1.05 | 5180 | 5439 | 0 | 0 | 0 | 0 | 5180 | 5439 | 신규 | 5A6EF693429032A198BFA171C9FD1D | 5DF3B6D25FB036E19EDE0A72BECAE5AF1921BF | F | F | T | [30 empty] | 5A6EF693429032A198BFA171C9FD1D5DF3B6D25FB036E19EDE0A72BECAE5AF1921BF
본드(고무발포용) |  | KG | 0.015 | 7560 | 113.4 | 0 | 0 | 0 | 0 | 7560 | 113.4 | 신규 | 5A6EF693429032A198BFA171C9FD1D | 5D88D64BC8A0331199410C0F873DA05B86A24D | F | F | T | [30 empty] | 5A6EF693429032A198BFA171C9FD1D5D88D64BC8A0331199410C0F873DA05B86A24D
매직테이프 | 0.2t, 100mm*15m | ㎡ | 0.44 | 1100 | 484 | 0 | 0 | 0 | 0 | 1100 | 484 |  | 5A6EF693429032A198BFA171C9FD1D | 5D88D64BC8A0331199410C0F873DA05B86A09A | F | F | T | [30 empty] | 5A6EF693429032A198BFA171C9FD1D5D88D64BC8A0331199410C0F873DA05B86A09A
보온공 | 일반공사 직종 | 인 | 0.073 | 0 | 0 | 160788 | 11737.5 | 0 | 0 | 160788 | 11737.5 |  | 5A6EF693429032A198BFA171C9FD1D | 5A7A1677CB6034A1979E0E38C17337A90318FA | F | F | T | [30 empty] | 5A6EF693429032A198BFA171C9FD1D5A7A1677CB6034A1979E0E38C17337A90318FA | bar: JUK1
보통인부 | 일반공사 직종 | 인 | 0.01 | 0 | 0 | 125427 | 1254.2 | 0 | 0 | 125427 | 1254.2 |  | 5A6EF693429032A198BFA171C9FD1D | 5A7A1677CB6034A1979E0E38C17337A9031C5B | F | F | T | [30 empty] | 5A6EF693429032A198BFA171C9FD1D5A7A1677CB6034A1979E0E38C17337A9031C5B | bar: JUK1
공구손료 | 인력품의 3% | 식 | 1 | 389.75 | 389.7 | 0 | 0 | 0 | 0 | 389.7 | 389.7 |  | 5A6EF693429032A198BFA171C9FD1D | 5BBC86F3865033B19B3C19829780001 | F | F | F | 1 | 0 | 0.03 | [27 empty] | 5A6EF693429032A198BFA171C9FD1D5BBC86F3865033B19B3C19829780001
[ 합 계 ] |  |  |  |  | 6426 |  | 12991 |  | 0 |  | 19417 |  | TOTAL | TOTAL
관보온(고무발포,매직테프) 19TxD65 m ( 호표 198 ) | [12 empty] | 5A6EF693429033419F29F3B2F45CB7
관보온재 | 고무발포, 19TxD65 | M | 1.05 | 5920 | 6216 | 0 | 0 | 0 | 0 | 5920 | 6216 | 신규 | 5A6EF693429033419F29F3B2F45CB7 | 5DF3B6D25FB036E19EDE0A72BECAE5AF1921B0 | F | F | T | [30 empty] | 5A6EF693429033419F29F3B2F45CB75DF3B6D25FB036E19EDE0A72BECAE5AF1921B0
본드(고무발포용) |  | KG | 0.013 | 7560 | 98.2 | 0 | 0 | 0 | 0 | 7560 | 98.2 | 신규 | 5A6EF693429033419F29F3B2F45CB7 | 5D88D64BC8A0331199410C0F873DA05B86A24D | F | F | T | [30 empty] | 5A6EF693429033419F29F3B2F45CB75D88D64BC8A0331199410C0F873DA05B86A24D
매직테이프 | 0.2t, 100mm*15m | ㎡ | 0.5 | 1100 | 550 | 0 | 0 | 0 | 0 | 1100 | 550 |  | 5A6EF693429033419F29F3B2F45CB7 | 5D88D64BC8A0331199410C0F873DA05B86A09A | F | F | T | [30 empty] | 5A6EF693429033419F29F3B2F45CB75D88D64BC8A0331199410C0F873DA05B86A09A
보온공 | 일반공사 직종 | 인 | 0.089 | 0 | 0 | 160788 | 14310.1 | 0 | 0 | 160788 | 14310.1 |  | 5A6EF693429033419F29F3B2F45CB7 | 5A7A1677CB6034A1979E0E38C17337A90318FA | F | F | T | [30 empty] | 5A6EF693429033419F29F3B2F45CB75A7A1677CB6034A1979E0E38C17337A90318FA | bar: JUK1
보통인부 | 일반공사 직종 | 인 | 0.012 | 0 | 0 | 125427 | 1505.1 | 0 | 0 | 125427 | 1505.1 |  | 5A6EF693429033419F29F3B2F45CB7 | 5A7A1677CB6034A1979E0E38C17337A9031C5B | F | F | T | [30 empty] | 5A6EF693429033419F29F3B2F45CB75A7A1677CB6034A1979E0E38C17337A9031C5B | bar: JUK1
공구손료 | 인력품의 3% | 식 | 1 | 474.45 | 474.4 | 0 | 0 | 0 | 0 | 474.4 | 474.4 |  | 5A6EF693429033419F29F3B2F45CB7 | 5BBC86F3865033B19B3C19829780001 | F | F | F | 1 | 0 | 0.03 | [27 empty] | 5A6EF693429033419F29F3B2F45CB75BBC86F3865033B19B3C19829780001
[ 합 계 ] |  |  |  |  | 7338 |  | 15815 |  | 0 |  | 23153 |  | TOTAL | TOTAL
관보온(고무발포,스텐커버0.3T) 19T X D15 m ( 호표 199 ) | [12 empty] | 5A6EF69342903CA19CF395874350B1
관보온재 | 고무발포, 19TxD15 | M | 1.05 | 1940 | 2037 | 0 | 0 | 0 | 0 | 1940 | 2037 | 신규 | 5A6EF69342903CA19CF395874350B1 | 5DF3B6D25FB036E19EDE0A72BECAE5AF1921BA | F | F | T | [30 empty] | 5A6EF69342903CA19CF395874350B15DF3B6D25FB036E19EDE0A72BECAE5AF1921BA
본드(고무발포용) |  | KG | 0.011 | 7560 | 83.1 | 0 | 0 | 0 | 0 | 7560 | 83.1 | 신규 | 5A6EF69342903CA19CF395874350B1 | 5D88D64BC8A0331199410C0F873DA05B86A24D | F | F | T | [30 empty] | 5A6EF69342903CA19CF395874350B15D88D64BC8A0331199410C0F873DA05B86A24D
스테인리스강판 | STS304, 0.3mm | M2 | 0.27 | 9758 | 2634.6 | 0 | 0 | 0 | 0 | 9758 | 2634.6 |  | 5A6EF69342903CA19CF395874350B1 | 5D88C6A57C503D21924DA01A41F121376B52DB | F | F | T | [30 empty] | 5A6EF69342903CA19CF395874350B15D88C6A57C503D21924DA01A41F121376B52DB
AL 밴드 | 0.3*30W | M | 0.23 | 300 | 69 | 0 | 0 | 0 | 0 | 300 | 69 |  | 5A6EF69342903CA19CF395874350B1 | 5D88D64BC8A0331199410C0F873DA05B86A1A3 | F | F | T | [30 empty] | 5A6EF69342903CA19CF395874350B15D88D64BC8A0331199410C0F873DA05B86A1A3
보온공 | 일반공사 직종 | 인 | 0.049 | 0 | 0 | 160788 | 7878.6 | 0 | 0 | 160788 | 7878.6 |  | 5A6EF69342903CA19CF395874350B1 | 5A7A1677CB6034A1979E0E38C17337A90318FA | F | F | T | [30 empty] | 5A6EF69342903CA19CF395874350B15A7A1677CB6034A1979E0E38C17337A90318FA | bar: JUK1
덕트공 | 일반공사 직종 | 인 | 0.078 | 0 | 0 | 152631 | 11905.2 | 0 | 0 | 152631 | 11905.2 |  | 5A6EF69342903CA19CF395874350B1 | 5A7A1677CB6034A1979E0E38C17337A90318FD | F | F | T | [30 empty] | 5A6EF69342903CA19CF395874350B15A7A1677CB6034A1979E0E38C17337A90318FD | bar: JUK1
공구손료 | 인력품의 3% | 식 | 1 | 593.51 | 593.5 | 0 | 0 | 0 | 0 | 593.5 | 593.5 |  | 5A6EF69342903CA19CF395874350B1 | 5BBC86F3865033B19B3C19829780001 | F | F | F | 1 | 0 | 0.03 | [27 empty] | 5A6EF69342903CA19CF395874350B15BBC86F3865033B19B3C19829780001
[ 합 계 ] |  |  |  |  | 5417 |  | 19783 |  | 0 |  | 25200 |  | TOTAL | TOTAL
관보온(고무발포,스텐커버0.3T) 19T X D20 m ( 호표 200 ) | [12 empty] | 5A6EF69342903CA19CF395874350B0
관보온재 | 고무발포, 19TxD20 | M | 1.05 | 2450 | 2572.5 | 0 | 0 | 0 | 0 | 2450 | 2572.5 |  | 5A6EF69342903CA19CF395874350B0 | 5DF3B6D25FB036E19EDE0A72BECAE5AF1921BB | F | F | T | [30 empty] | 5A6EF69342903CA19CF395874350B05DF3B6D25FB036E19EDE0A72BECAE5AF1921BB
본드(고무발포용) |  | KG | 0.011 | 7560 | 83.1 | 0 | 0 | 0 | 0 | 7560 | 83.1 | 신규 | 5A6EF69342903CA19CF395874350B0 | 5D88D64BC8A0331199410C0F873DA05B86A24D | F | F | T | [30 empty] | 5A6EF69342903CA19CF395874350B05D88D64BC8A0331199410C0F873DA05B86A24D
스테인리스강판 | STS304, 0.3mm | M2 | 0.29 | 9758 | 2829.8 | 0 | 0 | 0 | 0 | 9758 | 2829.8 |  | 5A6EF69342903CA19CF395874350B0 | 5D88C6A57C503D21924DA01A41F121376B52DB | F | F | T | [30 empty] | 5A6EF69342903CA19CF395874350B05D88C6A57C503D21924DA01A41F121376B52DB
AL 밴드 | 0.3*30W | M | 0.25 | 300 | 75 | 0 | 0 | 0 | 0 | 300 | 75 |  | 5A6EF69342903CA19CF395874350B0 | 5D88D64BC8A0331199410C0F873DA05B86A1A3 | F | F | T | [30 empty] | 5A6EF69342903CA19CF395874350B05D88D64BC8A0331199410C0F873DA05B86A1A3
보온공 | 일반공사 직종 | 인 | 0.052 | 0 | 0 | 160788 | 8360.9 | 0 | 0 | 160788 | 8360.9 |  | 5A6EF69342903CA19CF395874350B0 | 5A7A1677CB6034A1979E0E38C17337A90318FA | F | F | T | [30 empty] | 5A6EF69342903CA19CF395874350B05A7A1677CB6034A1979E0E38C17337A90318FA | bar: JUK1
덕트공 | 일반공사 직종 | 인 | 0.082 | 0 | 0 | 152631 | 12515.7 | 0 | 0 | 152631 | 12515.7 |  | 5A6EF69342903CA19CF395874350B0 | 5A7A1677CB6034A1979E0E38C17337A90318FD | F | F | T | [30 empty] | 5A6EF69342903CA19CF395874350B05A7A1677CB6034A1979E0E38C17337A90318FD | bar: JUK1
공구손료 | 인력품의 3% | 식 | 1 | 626.29 | 626.2 | 0 | 0 | 0 | 0 | 626.2 | 626.2 |  | 5A6EF69342903CA19CF395874350B0 | 5BBC86F3865033B19B3C19829780001 | F | F | F | 1 | 0 | 0.03 | [27 empty] | 5A6EF69342903CA19CF395874350B05BBC86F3865033B19B3C19829780001
[ 합 계 ] |  |  |  |  | 6186 |  | 20876 |  | 0 |  | 27062 |  | TOTAL | TOTAL
관보온(고무발포,스텐커버0.3T) 19T X D25 m ( 호표 201 ) | [12 empty] | 5A6EF69342903CA19CF395874350B3
관보온재 | 고무발포, 19TxD25 | M | 1.05 | 2860 | 3003 | 0 | 0 | 0 | 0 | 2860 | 3003 |  | 5A6EF69342903CA19CF395874350B3 | 5DF3B6D25FB036E19EDE0A72BECAE5AF1921BC | F | F | T | [30 empty] | 5A6EF69342903CA19CF395874350B35DF3B6D25FB036E19EDE0A72BECAE5AF1921BC
본드(고무발포용) |  | KG | 0.012 | 7560 | 90.7 | 0 | 0 | 0 | 0 | 7560 | 90.7 | 신규 | 5A6EF69342903CA19CF395874350B3 | 5D88D64BC8A0331199410C0F873DA05B86A24D | F | F | T | [30 empty] | 5A6EF69342903CA19CF395874350B35D88D64BC8A0331199410C0F873DA05B86A24D
스테인리스강판 | STS304, 0.3mm | M2 | 0.32 | 9758 | 3122.5 | 0 | 0 | 0 | 0 | 9758 | 3122.5 |  | 5A6EF69342903CA19CF395874350B3 | 5D88C6A57C503D21924DA01A41F121376B52DB | F | F | T | [30 empty] | 5A6EF69342903CA19CF395874350B35D88C6A57C503D21924DA01A41F121376B52DB
AL 밴드 | 0.3*30W | M | 0.28 | 300 | 84 | 0 | 0 | 0 | 0 | 300 | 84 |  | 5A6EF69342903CA19CF395874350B3 | 5D88D64BC8A0331199410C0F873DA05B86A1A3 | F | F | T | [30 empty] | 5A6EF69342903CA19CF395874350B35D88D64BC8A0331199410C0F873DA05B86A1A3
보온공 | 일반공사 직종 | 인 | 0.056 | 0 | 0 | 160788 | 9004.1 | 0 | 0 | 160788 | 9004.1 |  | 5A6EF69342903CA19CF395874350B3 | 5A7A1677CB6034A1979E0E38C17337A90318FA | F | F | T | [30 empty] | 5A6EF69342903CA19CF395874350B35A7A1677CB6034A1979E0E38C17337A90318FA | bar: JUK1
덕트공 | 일반공사 직종 | 인 | 0.088 | 0 | 0 | 152631 | 13431.5 | 0 | 0 | 152631 | 13431.5 |  | 5A6EF69342903CA19CF395874350B3 | 5A7A1677CB6034A1979E0E38C17337A90318FD | F | F | T | [30 empty] | 5A6EF69342903CA19CF395874350B35A7A1677CB6034A1979E0E38C17337A90318FD | bar: JUK1
공구손료 | 인력품의 3% | 식 | 1 | 673.06 | 673 | 0 | 0 | 0 | 0 | 673 | 673 |  | 5A6EF69342903CA19CF395874350B3 | 5BBC86F3865033B19B3C19829780001 | F | F | F | 1 | 0 | 0.03 | [27 empty] | 5A6EF69342903CA19CF395874350B35BBC86F3865033B19B3C19829780001
[ 합 계 ] |  |  |  |  | 6973 |  | 22435 |  | 0 |  | 29408 |  | TOTAL | TOTAL
관보온(고무발포,스텐커버0.3T) 19T X D32 m ( 호표 202 ) | [12 empty] | 5A6EF69342903CA19CF395874350B2
관보온재 | 고무발포, 19TxD32 | M | 1.05 | 3670 | 3853.5 | 0 | 0 | 0 | 0 | 3670 | 3853.5 |  | 5A6EF69342903CA19CF395874350B2 | 5DF3B6D25FB036E19EDE0A72BECAE5AF1921BD | F | F | T | [30 empty] | 5A6EF69342903CA19CF395874350B25DF3B6D25FB036E19EDE0A72BECAE5AF1921BD
본드(고무발포용) |  | KG | 0.012 | 7560 | 90.7 | 0 | 0 | 0 | 0 | 7560 | 90.7 | 신규 | 5A6EF69342903CA19CF395874350B2 | 5D88D64BC8A0331199410C0F873DA05B86A24D | F | F | T | [30 empty] | 5A6EF69342903CA19CF395874350B25D88D64BC8A0331199410C0F873DA05B86A24D
스테인리스강판 | STS304, 0.3mm | M2 | 0.36 | 9758 | 3512.8 | 0 | 0 | 0 | 0 | 9758 | 3512.8 |  | 5A6EF69342903CA19CF395874350B2 | 5D88C6A57C503D21924DA01A41F121376B52DB | F | F | T | [30 empty] | 5A6EF69342903CA19CF395874350B25D88C6A57C503D21924DA01A41F121376B52DB
AL 밴드 | 0.3*30W | M | 0.31 | 300 | 93 | 0 | 0 | 0 | 0 | 300 | 93 |  | 5A6EF69342903CA19CF395874350B2 | 5D88D64BC8A0331199410C0F873DA05B86A1A3 | F | F | T | [30 empty] | 5A6EF69342903CA19CF395874350B25D88D64BC8A0331199410C0F873DA05B86A1A3
보온공 | 일반공사 직종 | 인 | 0.062 | 0 | 0 | 160788 | 9968.8 | 0 | 0 | 160788 | 9968.8 |  | 5A6EF69342903CA19CF395874350B2 | 5A7A1677CB6034A1979E0E38C17337A90318FA | F | F | T | [30 empty] | 5A6EF69342903CA19CF395874350B25A7A1677CB6034A1979E0E38C17337A90318FA | bar: JUK1
덕트공 | 일반공사 직종 | 인 | 0.103 | 0 | 0 | 152631 | 15720.9 | 0 | 0 | 152631 | 15720.9 |  | 5A6EF69342903CA19CF395874350B2 | 5A7A1677CB6034A1979E0E38C17337A90318FD | F | F | T | [30 empty] | 5A6EF69342903CA19CF395874350B25A7A1677CB6034A1979E0E38C17337A90318FD | bar: JUK1
공구손료 | 인력품의 3% | 식 | 1 | 770.69 | 770.6 | 0 | 0 | 0 | 0 | 770.6 | 770.6 |  | 5A6EF69342903CA19CF395874350B2 | 5BBC86F3865033B19B3C19829780001 | F | F | F | 1 | 0 | 0.03 | [27 empty] | 5A6EF69342903CA19CF395874350B25BBC86F3865033B19B3C19829780001
[ 합 계 ] |  |  |  |  | 8320 |  | 25689 |  | 0 |  | 34009 |  | TOTAL | TOTAL
관보온(고무발포,스텐커버0.3T) 19T X D40 m ( 호표 203 ) | [12 empty] | 5A6EF69342903CA19CF395874350B5
관보온재 | 고무발포, 19TxD40 | M | 1.05 | 4240 | 4452 | 0 | 0 | 0 | 0 | 4240 | 4452 |  | 5A6EF69342903CA19CF395874350B5 | 5DF3B6D25FB036E19EDE0A72BECAE5AF1921BE | F | F | T | [30 empty] | 5A6EF69342903CA19CF395874350B55DF3B6D25FB036E19EDE0A72BECAE5AF1921BE
본드(고무발포용) |  | KG | 0.012 | 7560 | 90.7 | 0 | 0 | 0 | 0 | 7560 | 90.7 | 신규 | 5A6EF69342903CA19CF395874350B5 | 5D88D64BC8A0331199410C0F873DA05B86A24D | F | F | T | [30 empty] | 5A6EF69342903CA19CF395874350B55D88D64BC8A0331199410C0F873DA05B86A24D
스테인리스강판 | STS304, 0.3mm | M2 | 0.39 | 9758 | 3805.6 | 0 | 0 | 0 | 0 | 9758 | 3805.6 |  | 5A6EF69342903CA19CF395874350B5 | 5D88C6A57C503D21924DA01A41F121376B52DB | F | F | T | [30 empty] | 5A6EF69342903CA19CF395874350B55D88C6A57C503D21924DA01A41F121376B52DB
AL 밴드 | 0.3*30W | M | 0.34 | 300 | 102 | 0 | 0 | 0 | 0 | 300 | 102 |  | 5A6EF69342903CA19CF395874350B5 | 5D88D64BC8A0331199410C0F873DA05B86A1A3 | F | F | T | [30 empty] | 5A6EF69342903CA19CF395874350B55D88D64BC8A0331199410C0F873DA05B86A1A3
보온공 | 일반공사 직종 | 인 | 0.068 | 0 | 0 | 160788 | 10933.5 | 0 | 0 | 160788 | 10933.5 |  | 5A6EF69342903CA19CF395874350B5 | 5A7A1677CB6034A1979E0E38C17337A90318FA | F | F | T | [30 empty] | 5A6EF69342903CA19CF395874350B55A7A1677CB6034A1979E0E38C17337A90318FA | bar: JUK1
덕트공 | 일반공사 직종 | 인 | 0.106 | 0 | 0 | 152631 | 16178.8 | 0 | 0 | 152631 | 16178.8 |  | 5A6EF69342903CA19CF395874350B5 | 5A7A1677CB6034A1979E0E38C17337A90318FD | F | F | T | [30 empty] | 5A6EF69342903CA19CF395874350B55A7A1677CB6034A1979E0E38C17337A90318FD | bar: JUK1
공구손료 | 인력품의 3% | 식 | 1 | 813.36 | 813.3 | 0 | 0 | 0 | 0 | 813.3 | 813.3 |  | 5A6EF69342903CA19CF395874350B5 | 5BBC86F3865033B19B3C19829780001 | F | F | F | 1 | 0 | 0.03 | [27 empty] | 5A6EF69342903CA19CF395874350B55BBC86F3865033B19B3C19829780001
[ 합 계 ] |  |  |  |  | 9263 |  | 27112 |  | 0 |  | 36375 |  | TOTAL | TOTAL
관보온(고무발포,스텐커버0.3T) 19T X D50 m ( 호표 204 ) | [12 empty] | 5A6EF69342903CA19CF395874350B4
관보온재 | 고무발포, 19TxD50 | M | 1.05 | 5180 | 5439 | 0 | 0 | 0 | 0 | 5180 | 5439 |  | 5A6EF69342903CA19CF395874350B4 | 5DF3B6D25FB036E19EDE0A72BECAE5AF1921BF | F | F | T | [30 empty] | 5A6EF69342903CA19CF395874350B45DF3B6D25FB036E19EDE0A72BECAE5AF1921BF
본드(고무발포용) |  | KG | 0.015 | 7560 | 113.4 | 0 | 0 | 0 | 0 | 7560 | 113.4 | 신규 | 5A6EF69342903CA19CF395874350B4 | 5D88D64BC8A0331199410C0F873DA05B86A24D | F | F | T | [30 empty] | 5A6EF69342903CA19CF395874350B45D88D64BC8A0331199410C0F873DA05B86A24D
스테인리스강판 | STS304, 0.3mm | M2 | 0.44 | 9758 | 4293.5 | 0 | 0 | 0 | 0 | 9758 | 4293.5 |  | 5A6EF69342903CA19CF395874350B4 | 5D88C6A57C503D21924DA01A41F121376B52DB | F | F | T | [30 empty] | 5A6EF69342903CA19CF395874350B45D88C6A57C503D21924DA01A41F121376B52DB
AL 밴드 | 0.3*30W | M | 0.38 | 300 | 114 | 0 | 0 | 0 | 0 | 300 | 114 |  | 5A6EF69342903CA19CF395874350B4 | 5D88D64BC8A0331199410C0F873DA05B86A1A3 | F | F | T | [30 empty] | 5A6EF69342903CA19CF395874350B45D88D64BC8A0331199410C0F873DA05B86A1A3
보온공 | 일반공사 직종 | 인 | 0.074 | 0 | 0 | 160788 | 11898.3 | 0 | 0 | 160788 | 11898.3 |  | 5A6EF69342903CA19CF395874350B4 | 5A7A1677CB6034A1979E0E38C17337A90318FA | F | F | T | [30 empty] | 5A6EF69342903CA19CF395874350B45A7A1677CB6034A1979E0E38C17337A90318FA | bar: JUK1
덕트공 | 일반공사 직종 | 인 | 0.116 | 0 | 0 | 152631 | 17705.1 | 0 | 0 | 152631 | 17705.1 |  | 5A6EF69342903CA19CF395874350B4 | 5A7A1677CB6034A1979E0E38C17337A90318FD | F | F | T | [30 empty] | 5A6EF69342903CA19CF395874350B45A7A1677CB6034A1979E0E38C17337A90318FD | bar: JUK1
공구손료 | 인력품의 3% | 식 | 1 | 888.1 | 888.1 | 0 | 0 | 0 | 0 | 888.1 | 888.1 |  | 5A6EF69342903CA19CF395874350B4 | 5BBC86F3865033B19B3C19829780001 | F | F | F | 1 | 0 | 0.03 | [27 empty] | 5A6EF69342903CA19CF395874350B45BBC86F3865033B19B3C19829780001
[ 합 계 ] |  |  |  |  | 10848 |  | 29603 |  | 0 |  | 40451 |  | TOTAL | TOTAL
관보온(고무발포,매직테프) 19TxD80 m ( 호표 205 ) | [12 empty] | 5A6EF69342903CA19CF3958594EDB7
관보온재 | 고무발포, 19TxD80 | M | 1.05 | 7690 | 8074.5 | 0 | 0 | 0 | 0 | 7690 | 8074.5 | 신규 | 5A6EF69342903CA19CF3958594EDB7 | 5DF3B6D25FB036E19EDE0A72BECAE5AF1921B1 | F | F | T | [30 empty] | 5A6EF69342903CA19CF3958594EDB75DF3B6D25FB036E19EDE0A72BECAE5AF1921B1
본드(고무발포용) |  | KG | 0.013 | 7560 | 98.2 | 0 | 0 | 0 | 0 | 7560 | 98.2 | 신규 | 5A6EF69342903CA19CF3958594EDB7 | 5D88D64BC8A0331199410C0F873DA05B86A24D | F | F | T | [30 empty] | 5A6EF69342903CA19CF3958594EDB75D88D64BC8A0331199410C0F873DA05B86A24D
매직테이프 | 0.2t, 100mm*15m | ㎡ | 0.55 | 1100 | 605 | 0 | 0 | 0 | 0 | 1100 | 605 |  | 5A6EF69342903CA19CF3958594EDB7 | 5D88D64BC8A0331199410C0F873DA05B86A09A | F | F | T | [30 empty] | 5A6EF69342903CA19CF3958594EDB75D88D64BC8A0331199410C0F873DA05B86A09A
보온공 | 일반공사 직종 | 인 | 0.106 | 0 | 0 | 160788 | 17043.5 | 0 | 0 | 160788 | 17043.5 |  | 5A6EF69342903CA19CF3958594EDB7 | 5A7A1677CB6034A1979E0E38C17337A90318FA | F | F | T | [30 empty] | 5A6EF69342903CA19CF3958594EDB75A7A1677CB6034A1979E0E38C17337A90318FA | bar: JUK1
보통인부 | 일반공사 직종 | 인 | 0.014 | 0 | 0 | 125427 | 1755.9 | 0 | 0 | 125427 | 1755.9 |  | 5A6EF69342903CA19CF3958594EDB7 | 5A7A1677CB6034A1979E0E38C17337A9031C5B | F | F | T | [30 empty] | 5A6EF69342903CA19CF3958594EDB75A7A1677CB6034A1979E0E38C17337A9031C5B | bar: JUK1
공구손료 | 인력품의 3% | 식 | 1 | 563.98 | 563.9 | 0 | 0 | 0 | 0 | 563.9 | 563.9 |  | 5A6EF69342903CA19CF3958594EDB7 | 5BBC86F3865033B19B3C19829780001 | F | F | F | 1 | 0 | 0.03 | [27 empty] | 5A6EF69342903CA19CF3958594EDB75BBC86F3865033B19B3C19829780001
[ 합 계 ] |  |  |  |  | 9341 |  | 18799 |  | 0 |  | 28140 |  | TOTAL | TOTAL
관보온(칼라함석) 25TxD15 m ( 호표 206 ) | [12 empty] | 5A6EF69343B03A5191BC02D3FD1373
관보온재 | 유리솜보온통, Φ15×25mm | m | 1.05 | 1101 | 1156 | 0 | 0 | 0 | 0 | 1101 | 1156 |  | 5A6EF69343B03A5191BC02D3FD1373 | 5DF3B6D25FB036E19EDE0968F8947AB09E89A1 | F | F | T | [30 empty] | 5A6EF69343B03A5191BC02D3FD13735DF3B6D25FB036E19EDE0968F8947AB09E89A1
착색아연도강판 | 0.3Tx914x1829 | m2 | 0.38 | 6805 | 2585.9 | 0 | 0 | 0 | 0 | 6805 | 2585.9 |  | 5A6EF69343B03A5191BC02D3FD1373 | 5D88D64BC6F0349193DBBC4A5CB267DD19C93B | F | F | T | [30 empty] | 5A6EF69343B03A5191BC02D3FD13735D88D64BC6F0349193DBBC4A5CB267DD19C93B
보온공 | 일반공사 직종 | 인 | 0.049 | 0 | 0 | 160788 | 7878.6 | 0 | 0 | 160788 | 7878.6 |  | 5A6EF69343B03A5191BC02D3FD1373 | 5A7A1677CB6034A1979E0E38C17337A90318FA | F | F | T | [30 empty] | 5A6EF69343B03A5191BC02D3FD13735A7A1677CB6034A1979E0E38C17337A90318FA | bar: JUK1
덕트공 | 일반공사 직종 | 인 | 0.078 | 0 | 0 | 152631 | 11905.2 | 0 | 0 | 152631 | 11905.2 |  | 5A6EF69343B03A5191BC02D3FD1373 | 5A7A1677CB6034A1979E0E38C17337A90318FD | F | F | T | [30 empty] | 5A6EF69343B03A5191BC02D3FD13735A7A1677CB6034A1979E0E38C17337A90318FD | bar: JUK1
공구손료 | 인력품의 3% | 식 | 1 | 593.51 | 593.5 | 0 | 0 | 0 | 0 | 593.5 | 593.5 |  | 5A6EF69343B03A5191BC02D3FD1373 | 5BBC86F3865033B19B3C19829780001 | F | F | F | 1 | 0 | 0.03 | [27 empty] | 5A6EF69343B03A5191BC02D3FD13735BBC86F3865033B19B3C19829780001
[ 합 계 ] |  |  |  |  | 4335 |  | 19783 |  | 0 |  | 24118 |  | TOTAL | TOTAL
관보온(유리솜.매직) 25TxD15 m ( 호표 207 ) | [12 empty] | 5A6EF69343B03A51909578AE805BC6
관보온재 | 유리솜보온통, Φ15×25mm | m | 1.05 | 1101 | 1156 | 0 | 0 | 0 | 0 | 1101 | 1156 |  | 5A6EF69343B03A51909578AE805BC6 | 5DF3B6D25FB036E19EDE0968F8947AB09E89A1 | F | F | T | [30 empty] | 5A6EF69343B03A51909578AE805BC65DF3B6D25FB036E19EDE0968F8947AB09E89A1
아스팔트펠트 | 25KG | ㎡ | 0.31 | 1147 | 355.5 | 0 | 0 | 0 | 0 | 1147 | 355.5 |  | 5A6EF69343B03A51909578AE805BC6 | 5D88D64BC8A0331199410C0F873DA05B86A51A | F | F | T | [30 empty] | 5A6EF69343B03A51909578AE805BC65D88D64BC8A0331199410C0F873DA05B86A51A
매직테이프 | 0.2t, 100mm*15m | ㎡ | 0.31 | 1100 | 341 | 0 | 0 | 0 | 0 | 1100 | 341 |  | 5A6EF69343B03A51909578AE805BC6 | 5D88D64BC8A0331199410C0F873DA05B86A09A | F | F | T | [30 empty] | 5A6EF69343B03A51909578AE805BC65D88D64BC8A0331199410C0F873DA05B86A09A
AL 밴드 | 0.3*30W | M | 0.27 | 300 | 81 | 0 | 0 | 0 | 0 | 300 | 81 |  | 5A6EF69343B03A51909578AE805BC6 | 5D88D64BC8A0331199410C0F873DA05B86A1A3 | F | F | T | [30 empty] | 5A6EF69343B03A51909578AE805BC65D88D64BC8A0331199410C0F873DA05B86A1A3
보온공 | 일반공사 직종 | 인 | 0.0306 | 0 | 0 | 160788 | 4920.1 | 0 | 0 | 160788 | 4920.1 |  | 5A6EF69343B03A51909578AE805BC6 | 5A7A1677CB6034A1979E0E38C17337A90318FA | F | F | T | [30 empty] | 5A6EF69343B03A51909578AE805BC65A7A1677CB6034A1979E0E38C17337A90318FA | bar: JUK1
보통인부 | 일반공사 직종 | 인 | 0.0045 | 0 | 0 | 125427 | 564.4 | 0 | 0 | 125427 | 564.4 |  | 5A6EF69343B03A51909578AE805BC6 | 5A7A1677CB6034A1979E0E38C17337A9031C5B | F | F | T | [30 empty] | 5A6EF69343B03A51909578AE805BC65A7A1677CB6034A1979E0E38C17337A9031C5B | bar: JUK1
공구손료 | 인력품의 3% | 식 | 1 | 164.53 | 164.5 | 0 | 0 | 0 | 0 | 164.5 | 164.5 |  | 5A6EF69343B03A51909578AE805BC6 | 5BBC86F3865033B19B3C19829780001 | F | F | F | 1 | 0 | 0.03 | [27 empty] | 5A6EF69343B03A51909578AE805BC65BBC86F3865033B19B3C19829780001
[ 합 계 ] |  |  |  |  | 2098 |  | 5484 |  | 0 |  | 7582 |  | TOTAL | TOTAL
관보온(발포폴리에틸렌.매직) 25TxD15 m ( 호표 208 ) | [12 empty] | 5A6EF69343B03A51963E5D716E8D35
관보온재(발포폴리에틸렌) | 난연, Φ15×25mm | m | 1.05 | 1341 | 1408 | 0 | 0 | 0 | 0 | 1341 | 1408 |  | 5A6EF69343B03A51963E5D716E8D35 | 5DF3B6D25FB036E19EDE0968F8947AB0902C2B | F | F | T | [30 empty] | 5A6EF69343B03A51963E5D716E8D355DF3B6D25FB036E19EDE0968F8947AB0902C2B
매직테이프 | 0.2t, 100mm*15m | ㎡ | 0.31 | 1100 | 341 | 0 | 0 | 0 | 0 | 1100 | 341 |  | 5A6EF69343B03A51963E5D716E8D35 | 5D88D64BC8A0331199410C0F873DA05B86A09A | F | F | T | [30 empty] | 5A6EF69343B03A51963E5D716E8D355D88D64BC8A0331199410C0F873DA05B86A09A
AL 밴드 | 0.3*30W | M | 0.27 | 300 | 81 | 0 | 0 | 0 | 0 | 300 | 81 |  | 5A6EF69343B03A51963E5D716E8D35 | 5D88D64BC8A0331199410C0F873DA05B86A1A3 | F | F | T | [30 empty] | 5A6EF69343B03A51963E5D716E8D355D88D64BC8A0331199410C0F873DA05B86A1A3
보통인부 | 일반공사 직종 | 인 | 0.002 | 0 | 0 | 125427 | 250.8 | 0 | 0 | 125427 | 250.8 |  | 5A6EF69343B03A51963E5D716E8D35 | 5A7A1677CB6034A1979E0E38C17337A9031C5B | F | F | T | [30 empty] | 5A6EF69343B03A51963E5D716E8D355A7A1677CB6034A1979E0E38C17337A9031C5B | bar: JUK1
보온공 | 일반공사 직종 | 인 | 0.024 | 0 | 0 | 160788 | 3858.9 | 0 | 0 | 160788 | 3858.9 |  | 5A6EF69343B03A51963E5D716E8D35 | 5A7A1677CB6034A1979E0E38C17337A90318FA | F | F | T | [30 empty] | 5A6EF69343B03A51963E5D716E8D355A7A1677CB6034A1979E0E38C17337A90318FA | bar: JUK1
공구손료 | 인력품의 3% | 식 | 1 | 123.29 | 123.2 | 0 | 0 | 0 | 0 | 123.2 | 123.2 |  | 5A6EF69343B03A51963E5D716E8D35 | 5BBC86F3865033B19B3C19829780001 | F | F | F | 1 | 0 | 0.03 | [27 empty] | 5A6EF69343B03A51963E5D716E8D355BBC86F3865033B19B3C19829780001
[ 합 계 ] |  |  |  |  | 1953 |  | 4109 |  | 0 |  | 6062 |  | TOTAL | TOTAL
관보온(고무발포,매직테프) 25TxD15 m ( 호표 209 ) | [12 empty] | 5A6EF69343B03A5199F2C22E32A802
관보온재 | 고무발포, 25TxD15 | M | 1.05 | 3890 | 4084.5 | 0 | 0 | 0 | 0 | 3890 | 4084.5 | 신규 | 5A6EF69343B03A5199F2C22E32A802 | 5DF3B6D25FB036E19EDE0A72BECAE5AF192631 | F | F | T | [30 empty] | 5A6EF69343B03A5199F2C22E32A8025DF3B6D25FB036E19EDE0A72BECAE5AF192631
본드(고무발포용) |  | KG | 0.015 | 7560 | 113.4 | 0 | 0 | 0 | 0 | 7560 | 113.4 | 신규 | 5A6EF69343B03A5199F2C22E32A802 | 5D88D64BC8A0331199410C0F873DA05B86A24D | F | F | T | [30 empty] | 5A6EF69343B03A5199F2C22E32A8025D88D64BC8A0331199410C0F873DA05B86A24D
매직테이프 | 0.2t, 100mm*15m | ㎡ | 0.31 | 1100 | 341 | 0 | 0 | 0 | 0 | 1100 | 341 |  | 5A6EF69343B03A5199F2C22E32A802 | 5D88D64BC8A0331199410C0F873DA05B86A09A | F | F | T | [30 empty] | 5A6EF69343B03A5199F2C22E32A8025D88D64BC8A0331199410C0F873DA05B86A09A
보온공 | 일반공사 직종 | 인 | 0.034 | 0 | 0 | 160788 | 5466.7 | 0 | 0 | 160788 | 5466.7 |  | 5A6EF69343B03A5199F2C22E32A802 | 5A7A1677CB6034A1979E0E38C17337A90318FA | F | F | T | [30 empty] | 5A6EF69343B03A5199F2C22E32A8025A7A1677CB6034A1979E0E38C17337A90318FA | bar: JUK1
보통인부 | 일반공사 직종 | 인 | 0.005 | 0 | 0 | 125427 | 627.1 | 0 | 0 | 125427 | 627.1 |  | 5A6EF69343B03A5199F2C22E32A802 | 5A7A1677CB6034A1979E0E38C17337A9031C5B | F | F | T | [30 empty] | 5A6EF69343B03A5199F2C22E32A8025A7A1677CB6034A1979E0E38C17337A9031C5B | bar: JUK1
공구손료 | 인력품의 3% | 식 | 1 | 182.81 | 182.8 | 0 | 0 | 0 | 0 | 182.8 | 182.8 |  | 5A6EF69343B03A5199F2C22E32A802 | 5BBC86F3865033B19B3C19829780001 | F | F | F | 1 | 0 | 0.03 | [27 empty] | 5A6EF69343B03A5199F2C22E32A8025BBC86F3865033B19B3C19829780001
[ 합 계 ] |  |  |  |  | 4721 |  | 6093 |  | 0 |  | 10814 |  | TOTAL | TOTAL
관보온(칼라함석) 25TxD20 m ( 호표 210 ) | [12 empty] | 5A6EF69343B039419A4A2B6F98EF4C
관보온재 | 유리솜보온통, Φ20×25mm | m | 1.05 | 1212 | 1272.6 | 0 | 0 | 0 | 0 | 1212 | 1272.6 |  | 5A6EF69343B039419A4A2B6F98EF4C | 5DF3B6D25FB036E19EDE0968F8947AB09E89A6 | F | F | T | [30 empty] | 5A6EF69343B039419A4A2B6F98EF4C5DF3B6D25FB036E19EDE0968F8947AB09E89A6
착색아연도강판 | 0.3Tx914x1829 | m2 | 0.4 | 6805 | 2722 | 0 | 0 | 0 | 0 | 6805 | 2722 |  | 5A6EF69343B039419A4A2B6F98EF4C | 5D88D64BC6F0349193DBBC4A5CB267DD19C93B | F | F | T | [30 empty] | 5A6EF69343B039419A4A2B6F98EF4C5D88D64BC6F0349193DBBC4A5CB267DD19C93B
보온공 | 일반공사 직종 | 인 | 0.052 | 0 | 0 | 160788 | 8360.9 | 0 | 0 | 160788 | 8360.9 |  | 5A6EF69343B039419A4A2B6F98EF4C | 5A7A1677CB6034A1979E0E38C17337A90318FA | F | F | T | [30 empty] | 5A6EF69343B039419A4A2B6F98EF4C5A7A1677CB6034A1979E0E38C17337A90318FA | bar: JUK1
덕트공 | 일반공사 직종 | 인 | 0.082 | 0 | 0 | 152631 | 12515.7 | 0 | 0 | 152631 | 12515.7 |  | 5A6EF69343B039419A4A2B6F98EF4C | 5A7A1677CB6034A1979E0E38C17337A90318FD | F | F | T | [30 empty] | 5A6EF69343B039419A4A2B6F98EF4C5A7A1677CB6034A1979E0E38C17337A90318FD | bar: JUK1
공구손료 | 인력품의 3% | 식 | 1 | 626.29 | 626.2 | 0 | 0 | 0 | 0 | 626.2 | 626.2 |  | 5A6EF69343B039419A4A2B6F98EF4C | 5BBC86F3865033B19B3C19829780001 | F | F | F | 1 | 0 | 0.03 | [27 empty] | 5A6EF69343B039419A4A2B6F98EF4C5BBC86F3865033B19B3C19829780001
[ 합 계 ] |  |  |  |  | 4620 |  | 20876 |  | 0 |  | 25496 |  | TOTAL | TOTAL
관보온(유리솜.매직) 25TxD20 m ( 호표 211 ) | [12 empty] | 5A6EF69343B039419B511D3B39F578
관보온재 | 유리솜보온통, Φ20×25mm | m | 1.05 | 1212 | 1272.6 | 0 | 0 | 0 | 0 | 1212 | 1272.6 |  | 5A6EF69343B039419B511D3B39F578 | 5DF3B6D25FB036E19EDE0968F8947AB09E89A6 | F | F | T | [30 empty] | 5A6EF69343B039419B511D3B39F5785DF3B6D25FB036E19EDE0968F8947AB09E89A6
아스팔트펠트 | 25KG | ㎡ | 0.33 | 1147 | 378.5 | 0 | 0 | 0 | 0 | 1147 | 378.5 |  | 5A6EF69343B039419B511D3B39F578 | 5D88D64BC8A0331199410C0F873DA05B86A51A | F | F | T | [30 empty] | 5A6EF69343B039419B511D3B39F5785D88D64BC8A0331199410C0F873DA05B86A51A
매직테이프 | 0.2t, 100mm*15m | ㎡ | 0.33 | 1100 | 363 | 0 | 0 | 0 | 0 | 1100 | 363 |  | 5A6EF69343B039419B511D3B39F578 | 5D88D64BC8A0331199410C0F873DA05B86A09A | F | F | T | [30 empty] | 5A6EF69343B039419B511D3B39F5785D88D64BC8A0331199410C0F873DA05B86A09A
AL 밴드 | 0.3*30W | M | 0.29 | 300 | 87 | 0 | 0 | 0 | 0 | 300 | 87 |  | 5A6EF69343B039419B511D3B39F578 | 5D88D64BC8A0331199410C0F873DA05B86A1A3 | F | F | T | [30 empty] | 5A6EF69343B039419B511D3B39F5785D88D64BC8A0331199410C0F873DA05B86A1A3
보온공 | 일반공사 직종 | 인 | 0.036 | 0 | 0 | 160788 | 5788.3 | 0 | 0 | 160788 | 5788.3 |  | 5A6EF69343B039419B511D3B39F578 | 5A7A1677CB6034A1979E0E38C17337A90318FA | F | F | T | [30 empty] | 5A6EF69343B039419B511D3B39F5785A7A1677CB6034A1979E0E38C17337A90318FA | bar: JUK1
보통인부 | 일반공사 직종 | 인 | 0.0045 | 0 | 0 | 125427 | 564.4 | 0 | 0 | 125427 | 564.4 |  | 5A6EF69343B039419B511D3B39F578 | 5A7A1677CB6034A1979E0E38C17337A9031C5B | F | F | T | [30 empty] | 5A6EF69343B039419B511D3B39F5785A7A1677CB6034A1979E0E38C17337A9031C5B | bar: JUK1
공구손료 | 인력품의 3% | 식 | 1 | 190.58 | 190.5 | 0 | 0 | 0 | 0 | 190.5 | 190.5 |  | 5A6EF69343B039419B511D3B39F578 | 5BBC86F3865033B19B3C19829780001 | F | F | F | 1 | 0 | 0.03 | [27 empty] | 5A6EF69343B039419B511D3B39F5785BBC86F3865033B19B3C19829780001
[ 합 계 ] |  |  |  |  | 2291 |  | 6352 |  | 0 |  | 8643 |  | TOTAL | TOTAL
관보온(발포폴리에틸렌.매직) 25TxD20 m ( 호표 212 ) | [12 empty] | 5A6EF69343B039419D1F919B59F3AE
관보온재(발포폴리에틸렌) | 난연, Φ20×25mm | m | 1.05 | 1476 | 1549.8 | 0 | 0 | 0 | 0 | 1476 | 1549.8 |  | 5A6EF69343B039419D1F919B59F3AE | 5DF3B6D25FB036E19EDE0968F8947AB0902C2A | F | F | T | [30 empty] | 5A6EF69343B039419D1F919B59F3AE5DF3B6D25FB036E19EDE0968F8947AB0902C2A
매직테이프 | 0.2t, 100mm*15m | ㎡ | 0.33 | 1100 | 363 | 0 | 0 | 0 | 0 | 1100 | 363 |  | 5A6EF69343B039419D1F919B59F3AE | 5D88D64BC8A0331199410C0F873DA05B86A09A | F | F | T | [30 empty] | 5A6EF69343B039419D1F919B59F3AE5D88D64BC8A0331199410C0F873DA05B86A09A
AL 밴드 | 0.3*30W | M | 0.29 | 300 | 87 | 0 | 0 | 0 | 0 | 300 | 87 |  | 5A6EF69343B039419D1F919B59F3AE | 5D88D64BC8A0331199410C0F873DA05B86A1A3 | F | F | T | [30 empty] | 5A6EF69343B039419D1F919B59F3AE5D88D64BC8A0331199410C0F873DA05B86A1A3
보통인부 | 일반공사 직종 | 인 | 0.002 | 0 | 0 | 125427 | 250.8 | 0 | 0 | 125427 | 250.8 |  | 5A6EF69343B039419D1F919B59F3AE | 5A7A1677CB6034A1979E0E38C17337A9031C5B | F | F | T | [30 empty] | 5A6EF69343B039419D1F919B59F3AE5A7A1677CB6034A1979E0E38C17337A9031C5B | bar: JUK1
보온공 | 일반공사 직종 | 인 | 0.028 | 0 | 0 | 160788 | 4502 | 0 | 0 | 160788 | 4502 |  | 5A6EF69343B039419D1F919B59F3AE | 5A7A1677CB6034A1979E0E38C17337A90318FA | F | F | T | [30 empty] | 5A6EF69343B039419D1F919B59F3AE5A7A1677CB6034A1979E0E38C17337A90318FA | bar: JUK1
공구손료 | 인력품의 3% | 식 | 1 | 142.58 | 142.5 | 0 | 0 | 0 | 0 | 142.5 | 142.5 |  | 5A6EF69343B039419D1F919B59F3AE | 5BBC86F3865033B19B3C19829780001 | F | F | F | 1 | 0 | 0.03 | [27 empty] | 5A6EF69343B039419D1F919B59F3AE5BBC86F3865033B19B3C19829780001
[ 합 계 ] |  |  |  |  | 2142 |  | 4752 |  | 0 |  | 6894 |  | TOTAL | TOTAL
관보온(고무발포,매직테프) 25TxD20 m ( 호표 213 ) | [12 empty] | 5A6EF69343B039419274D3BE3C360B
관보온재 | 고무발포, 25TxD20 | M | 1.05 | 4600 | 4830 | 0 | 0 | 0 | 0 | 4600 | 4830 | 신규 | 5A6EF69343B039419274D3BE3C360B | 5DF3B6D25FB036E19EDE0A72BECAE5AF192630 | F | F | T | [30 empty] | 5A6EF69343B039419274D3BE3C360B5DF3B6D25FB036E19EDE0A72BECAE5AF192630
본드(고무발포용) |  | KG | 0.016 | 7560 | 120.9 | 0 | 0 | 0 | 0 | 7560 | 120.9 | 신규 | 5A6EF69343B039419274D3BE3C360B | 5D88D64BC8A0331199410C0F873DA05B86A24D | F | F | T | [30 empty] | 5A6EF69343B039419274D3BE3C360B5D88D64BC8A0331199410C0F873DA05B86A24D
매직테이프 | 0.2t, 100mm*15m | ㎡ | 0.33 | 1100 | 363 | 0 | 0 | 0 | 0 | 1100 | 363 |  | 5A6EF69343B039419274D3BE3C360B | 5D88D64BC8A0331199410C0F873DA05B86A09A | F | F | T | [30 empty] | 5A6EF69343B039419274D3BE3C360B5D88D64BC8A0331199410C0F873DA05B86A09A
보온공 | 일반공사 직종 | 인 | 0.04 | 0 | 0 | 160788 | 6431.5 | 0 | 0 | 160788 | 6431.5 |  | 5A6EF69343B039419274D3BE3C360B | 5A7A1677CB6034A1979E0E38C17337A90318FA | F | F | T | [30 empty] | 5A6EF69343B039419274D3BE3C360B5A7A1677CB6034A1979E0E38C17337A90318FA | bar: JUK1
보통인부 | 일반공사 직종 | 인 | 0.005 | 0 | 0 | 125427 | 627.1 | 0 | 0 | 125427 | 627.1 |  | 5A6EF69343B039419274D3BE3C360B | 5A7A1677CB6034A1979E0E38C17337A9031C5B | F | F | T | [30 empty] | 5A6EF69343B039419274D3BE3C360B5A7A1677CB6034A1979E0E38C17337A9031C5B | bar: JUK1
공구손료 | 인력품의 3% | 식 | 1 | 211.75 | 211.7 | 0 | 0 | 0 | 0 | 211.7 | 211.7 |  | 5A6EF69343B039419274D3BE3C360B | 5BBC86F3865033B19B3C19829780001 | F | F | F | 1 | 0 | 0.03 | [27 empty] | 5A6EF69343B039419274D3BE3C360B5BBC86F3865033B19B3C19829780001
[ 합 계 ] |  |  |  |  | 5525 |  | 7058 |  | 0 |  | 12583 |  | TOTAL | TOTAL
관보온(칼라함석) 25TxD25 m ( 호표 214 ) | [12 empty] | 5A6EF69343B038A193C022AF220F0B
관보온재 | 유리솜보온통, Φ25×25mm | m | 1.05 | 1349 | 1416.4 | 0 | 0 | 0 | 0 | 1349 | 1416.4 |  | 5A6EF69343B038A193C022AF220F0B | 5DF3B6D25FB036E19EDE0968F8947AB09E89A7 | F | F | T | [30 empty] | 5A6EF69343B038A193C022AF220F0B5DF3B6D25FB036E19EDE0968F8947AB09E89A7
착색아연도강판 | 0.3Tx914x1829 | m2 | 0.43 | 6805 | 2926.1 | 0 | 0 | 0 | 0 | 6805 | 2926.1 |  | 5A6EF69343B038A193C022AF220F0B | 5D88D64BC6F0349193DBBC4A5CB267DD19C93B | F | F | T | [30 empty] | 5A6EF69343B038A193C022AF220F0B5D88D64BC6F0349193DBBC4A5CB267DD19C93B
보온공 | 일반공사 직종 | 인 | 0.056 | 0 | 0 | 160788 | 9004.1 | 0 | 0 | 160788 | 9004.1 |  | 5A6EF69343B038A193C022AF220F0B | 5A7A1677CB6034A1979E0E38C17337A90318FA | F | F | T | [30 empty] | 5A6EF69343B038A193C022AF220F0B5A7A1677CB6034A1979E0E38C17337A90318FA | bar: JUK1
덕트공 | 일반공사 직종 | 인 | 0.088 | 0 | 0 | 152631 | 13431.5 | 0 | 0 | 152631 | 13431.5 |  | 5A6EF69343B038A193C022AF220F0B | 5A7A1677CB6034A1979E0E38C17337A90318FD | F | F | T | [30 empty] | 5A6EF69343B038A193C022AF220F0B5A7A1677CB6034A1979E0E38C17337A90318FD | bar: JUK1
공구손료 | 인력품의 3% | 식 | 1 | 673.06 | 673 | 0 | 0 | 0 | 0 | 673 | 673 |  | 5A6EF69343B038A193C022AF220F0B | 5BBC86F3865033B19B3C19829780001 | F | F | F | 1 | 0 | 0.03 | [27 empty] | 5A6EF69343B038A193C022AF220F0B5BBC86F3865033B19B3C19829780001
[ 합 계 ] |  |  |  |  | 5015 |  | 22435 |  | 0 |  | 27450 |  | TOTAL | TOTAL
관보온(유리솜.매직) 25TxD25 m ( 호표 215 ) | [12 empty] | 5A6EF69343B038A19239913AC18D32
관보온재 | 유리솜보온통, Φ25×25mm | m | 1.05 | 1349 | 1416.4 | 0 | 0 | 0 | 0 | 1349 | 1416.4 |  | 5A6EF69343B038A19239913AC18D32 | 5DF3B6D25FB036E19EDE0968F8947AB09E89A7 | F | F | T | [30 empty] | 5A6EF69343B038A19239913AC18D325DF3B6D25FB036E19EDE0968F8947AB09E89A7
아스팔트펠트 | 25KG | ㎡ | 0.36 | 1147 | 412.9 | 0 | 0 | 0 | 0 | 1147 | 412.9 |  | 5A6EF69343B038A19239913AC18D32 | 5D88D64BC8A0331199410C0F873DA05B86A51A | F | F | T | [30 empty] | 5A6EF69343B038A19239913AC18D325D88D64BC8A0331199410C0F873DA05B86A51A
매직테이프 | 0.2t, 100mm*15m | ㎡ | 0.36 | 1100 | 396 | 0 | 0 | 0 | 0 | 1100 | 396 |  | 5A6EF69343B038A19239913AC18D32 | 5D88D64BC8A0331199410C0F873DA05B86A09A | F | F | T | [30 empty] | 5A6EF69343B038A19239913AC18D325D88D64BC8A0331199410C0F873DA05B86A09A
AL 밴드 | 0.3*30W | M | 0.32 | 300 | 96 | 0 | 0 | 0 | 0 | 300 | 96 |  | 5A6EF69343B038A19239913AC18D32 | 5D88D64BC8A0331199410C0F873DA05B86A1A3 | F | F | T | [30 empty] | 5A6EF69343B038A19239913AC18D325D88D64BC8A0331199410C0F873DA05B86A1A3
보온공 | 일반공사 직종 | 인 | 0.0405 | 0 | 0 | 160788 | 6511.9 | 0 | 0 | 160788 | 6511.9 |  | 5A6EF69343B038A19239913AC18D32 | 5A7A1677CB6034A1979E0E38C17337A90318FA | F | F | T | [30 empty] | 5A6EF69343B038A19239913AC18D325A7A1677CB6034A1979E0E38C17337A90318FA | bar: JUK1
보통인부 | 일반공사 직종 | 인 | 0.0054 | 0 | 0 | 125427 | 677.3 | 0 | 0 | 125427 | 677.3 |  | 5A6EF69343B038A19239913AC18D32 | 5A7A1677CB6034A1979E0E38C17337A9031C5B | F | F | T | [30 empty] | 5A6EF69343B038A19239913AC18D325A7A1677CB6034A1979E0E38C17337A9031C5B | bar: JUK1
공구손료 | 인력품의 3% | 식 | 1 | 215.67 | 215.6 | 0 | 0 | 0 | 0 | 215.6 | 215.6 |  | 5A6EF69343B038A19239913AC18D32 | 5BBC86F3865033B19B3C19829780001 | F | F | F | 1 | 0 | 0.03 | [27 empty] | 5A6EF69343B038A19239913AC18D325BBC86F3865033B19B3C19829780001
[ 합 계 ] |  |  |  |  | 2536 |  | 7189 |  | 0 |  | 9725 |  | TOTAL | TOTAL
관보온(발포폴리에틸렌.매직) 25TxD25 m ( 호표 216 ) | [12 empty] | 5A6EF69343B038A194E7CBA06FC42A
관보온재(발포폴리에틸렌) | 난연, Φ25×25mm | m | 1.05 | 1593 | 1672.6 | 0 | 0 | 0 | 0 | 1593 | 1672.6 |  | 5A6EF69343B038A194E7CBA06FC42A | 5DF3B6D25FB036E19EDE0968F8947AB0902C29 | F | F | T | [30 empty] | 5A6EF69343B038A194E7CBA06FC42A5DF3B6D25FB036E19EDE0968F8947AB0902C29
매직테이프 | 0.2t, 100mm*15m | ㎡ | 0.36 | 1100 | 396 | 0 | 0 | 0 | 0 | 1100 | 396 |  | 5A6EF69343B038A194E7CBA06FC42A | 5D88D64BC8A0331199410C0F873DA05B86A09A | F | F | T | [30 empty] | 5A6EF69343B038A194E7CBA06FC42A5D88D64BC8A0331199410C0F873DA05B86A09A
AL 밴드 | 0.3*30W | M | 0.32 | 300 | 96 | 0 | 0 | 0 | 0 | 300 | 96 |  | 5A6EF69343B038A194E7CBA06FC42A | 5D88D64BC8A0331199410C0F873DA05B86A1A3 | F | F | T | [30 empty] | 5A6EF69343B038A194E7CBA06FC42A5D88D64BC8A0331199410C0F873DA05B86A1A3
보통인부 | 일반공사 직종 | 인 | 0.002 | 0 | 0 | 125427 | 250.8 | 0 | 0 | 125427 | 250.8 |  | 5A6EF69343B038A194E7CBA06FC42A | 5A7A1677CB6034A1979E0E38C17337A9031C5B | F | F | T | [30 empty] | 5A6EF69343B038A194E7CBA06FC42A5A7A1677CB6034A1979E0E38C17337A9031C5B | bar: JUK1
보온공 | 일반공사 직종 | 인 | 0.031 | 0 | 0 | 160788 | 4984.4 | 0 | 0 | 160788 | 4984.4 |  | 5A6EF69343B038A194E7CBA06FC42A | 5A7A1677CB6034A1979E0E38C17337A90318FA | F | F | T | [30 empty] | 5A6EF69343B038A194E7CBA06FC42A5A7A1677CB6034A1979E0E38C17337A90318FA | bar: JUK1
공구손료 | 인력품의 3% | 식 | 1 | 157.05 | 157 | 0 | 0 | 0 | 0 | 157 | 157 |  | 5A6EF69343B038A194E7CBA06FC42A | 5BBC86F3865033B19B3C19829780001 | F | F | F | 1 | 0 | 0.03 | [27 empty] | 5A6EF69343B038A194E7CBA06FC42A5BBC86F3865033B19B3C19829780001
[ 합 계 ] |  |  |  |  | 2321 |  | 5235 |  | 0 |  | 7556 |  | TOTAL | TOTAL
관보온(고무발포,매직테프) 25TxD25 m ( 호표 217 ) | [12 empty] | 5A6EF69343B038A19B16DB62A0ADFA
관보온재 | 고무발포, 25TxD25 | M | 1.05 | 5380 | 5649 | 0 | 0 | 0 | 0 | 5380 | 5649 | 신규 | 5A6EF69343B038A19B16DB62A0ADFA | 5DF3B6D25FB036E19EDE0A72BECAE5AF1927C0 | F | F | T | [30 empty] | 5A6EF69343B038A19B16DB62A0ADFA5DF3B6D25FB036E19EDE0A72BECAE5AF1927C0
본드(고무발포용) |  | KG | 0.016 | 7560 | 120.9 | 0 | 0 | 0 | 0 | 7560 | 120.9 | 신규 | 5A6EF69343B038A19B16DB62A0ADFA | 5D88D64BC8A0331199410C0F873DA05B86A24D | F | F | T | [30 empty] | 5A6EF69343B038A19B16DB62A0ADFA5D88D64BC8A0331199410C0F873DA05B86A24D
매직테이프 | 0.2t, 100mm*15m | ㎡ | 0.36 | 1100 | 396 | 0 | 0 | 0 | 0 | 1100 | 396 |  | 5A6EF69343B038A19B16DB62A0ADFA | 5D88D64BC8A0331199410C0F873DA05B86A09A | F | F | T | [30 empty] | 5A6EF69343B038A19B16DB62A0ADFA5D88D64BC8A0331199410C0F873DA05B86A09A
보온공 | 일반공사 직종 | 인 | 0.045 | 0 | 0 | 160788 | 7235.4 | 0 | 0 | 160788 | 7235.4 |  | 5A6EF69343B038A19B16DB62A0ADFA | 5A7A1677CB6034A1979E0E38C17337A90318FA | F | F | T | [30 empty] | 5A6EF69343B038A19B16DB62A0ADFA5A7A1677CB6034A1979E0E38C17337A90318FA | bar: JUK1
보통인부 | 일반공사 직종 | 인 | 0.006 | 0 | 0 | 125427 | 752.5 | 0 | 0 | 125427 | 752.5 |  | 5A6EF69343B038A19B16DB62A0ADFA | 5A7A1677CB6034A1979E0E38C17337A9031C5B | F | F | T | [30 empty] | 5A6EF69343B038A19B16DB62A0ADFA5A7A1677CB6034A1979E0E38C17337A9031C5B | bar: JUK1
공구손료 | 인력품의 3% | 식 | 1 | 239.63 | 239.6 | 0 | 0 | 0 | 0 | 239.6 | 239.6 |  | 5A6EF69343B038A19B16DB62A0ADFA | 5BBC86F3865033B19B3C19829780001 | F | F | F | 1 | 0 | 0.03 | [27 empty] | 5A6EF69343B038A19B16DB62A0ADFA5BBC86F3865033B19B3C19829780001
[ 합 계 ] |  |  |  |  | 6405 |  | 7987 |  | 0 |  | 14392 |  | TOTAL | TOTAL
관보온(칼라함석) 25TxD32 m ( 호표 218 ) | [12 empty] | 5A6EF69343B03FD192AFA3296D8FB0
관보온재 | 유리솜보온통, Φ32×25mm | m | 1.05 | 1472 | 1545.6 | 0 | 0 | 0 | 0 | 1472 | 1545.6 |  | 5A6EF69343B03FD192AFA3296D8FB0 | 5DF3B6D25FB036E19EDE0968F8947AB09E89A4 | F | F | T | [30 empty] | 5A6EF69343B03FD192AFA3296D8FB05DF3B6D25FB036E19EDE0968F8947AB09E89A4
착색아연도강판 | 0.3Tx914x1829 | m2 | 0.5 | 6805 | 3402.5 | 0 | 0 | 0 | 0 | 6805 | 3402.5 |  | 5A6EF69343B03FD192AFA3296D8FB0 | 5D88D64BC6F0349193DBBC4A5CB267DD19C93B | F | F | T | [30 empty] | 5A6EF69343B03FD192AFA3296D8FB05D88D64BC6F0349193DBBC4A5CB267DD19C93B
보온공 | 일반공사 직종 | 인 | 0.062 | 0 | 0 | 160788 | 9968.8 | 0 | 0 | 160788 | 9968.8 |  | 5A6EF69343B03FD192AFA3296D8FB0 | 5A7A1677CB6034A1979E0E38C17337A90318FA | F | F | T | [30 empty] | 5A6EF69343B03FD192AFA3296D8FB05A7A1677CB6034A1979E0E38C17337A90318FA | bar: JUK1
덕트공 | 일반공사 직종 | 인 | 0.103 | 0 | 0 | 152631 | 15720.9 | 0 | 0 | 152631 | 15720.9 |  | 5A6EF69343B03FD192AFA3296D8FB0 | 5A7A1677CB6034A1979E0E38C17337A90318FD | F | F | T | [30 empty] | 5A6EF69343B03FD192AFA3296D8FB05A7A1677CB6034A1979E0E38C17337A90318FD | bar: JUK1
공구손료 | 인력품의 3% | 식 | 1 | 770.69 | 770.6 | 0 | 0 | 0 | 0 | 770.6 | 770.6 |  | 5A6EF69343B03FD192AFA3296D8FB0 | 5BBC86F3865033B19B3C19829780001 | F | F | F | 1 | 0 | 0.03 | [27 empty] | 5A6EF69343B03FD192AFA3296D8FB05BBC86F3865033B19B3C19829780001
[ 합 계 ] |  |  |  |  | 5718 |  | 25689 |  | 0 |  | 31407 |  | TOTAL | TOTAL
관보온(유리솜.매직) 25TxD32 m ( 호표 219 ) | [12 empty] | 5A6EF69343B03FD193B694DA5487D4
관보온재 | 유리솜보온통, Φ32×25mm | m | 1.05 | 1472 | 1545.6 | 0 | 0 | 0 | 0 | 1472 | 1545.6 |  | 5A6EF69343B03FD193B694DA5487D4 | 5DF3B6D25FB036E19EDE0968F8947AB09E89A4 | F | F | T | [30 empty] | 5A6EF69343B03FD193B694DA5487D45DF3B6D25FB036E19EDE0968F8947AB09E89A4
아스팔트펠트 | 25KG | ㎡ | 0.4 | 1147 | 458.8 | 0 | 0 | 0 | 0 | 1147 | 458.8 |  | 5A6EF69343B03FD193B694DA5487D4 | 5D88D64BC8A0331199410C0F873DA05B86A51A | F | F | T | [30 empty] | 5A6EF69343B03FD193B694DA5487D45D88D64BC8A0331199410C0F873DA05B86A51A
매직테이프 | 0.2t, 100mm*15m | ㎡ | 0.4 | 1100 | 440 | 0 | 0 | 0 | 0 | 1100 | 440 |  | 5A6EF69343B03FD193B694DA5487D4 | 5D88D64BC8A0331199410C0F873DA05B86A09A | F | F | T | [30 empty] | 5A6EF69343B03FD193B694DA5487D45D88D64BC8A0331199410C0F873DA05B86A09A
AL 밴드 | 0.3*30W | M | 0.35 | 300 | 105 | 0 | 0 | 0 | 0 | 300 | 105 |  | 5A6EF69343B03FD193B694DA5487D4 | 5D88D64BC8A0331199410C0F873DA05B86A1A3 | F | F | T | [30 empty] | 5A6EF69343B03FD193B694DA5487D45D88D64BC8A0331199410C0F873DA05B86A1A3
보온공 | 일반공사 직종 | 인 | 0.0477 | 0 | 0 | 160788 | 7669.5 | 0 | 0 | 160788 | 7669.5 |  | 5A6EF69343B03FD193B694DA5487D4 | 5A7A1677CB6034A1979E0E38C17337A90318FA | F | F | T | [30 empty] | 5A6EF69343B03FD193B694DA5487D45A7A1677CB6034A1979E0E38C17337A90318FA | bar: JUK1
보통인부 | 일반공사 직종 | 인 | 0.0063 | 0 | 0 | 125427 | 790.1 | 0 | 0 | 125427 | 790.1 |  | 5A6EF69343B03FD193B694DA5487D4 | 5A7A1677CB6034A1979E0E38C17337A9031C5B | F | F | T | [30 empty] | 5A6EF69343B03FD193B694DA5487D45A7A1677CB6034A1979E0E38C17337A9031C5B | bar: JUK1
공구손료 | 인력품의 3% | 식 | 1 | 253.78 | 253.7 | 0 | 0 | 0 | 0 | 253.7 | 253.7 |  | 5A6EF69343B03FD193B694DA5487D4 | 5BBC86F3865033B19B3C19829780001 | F | F | F | 1 | 0 | 0.03 | [27 empty] | 5A6EF69343B03FD193B694DA5487D45BBC86F3865033B19B3C19829780001
[ 합 계 ] |  |  |  |  | 2803 |  | 8459 |  | 0 |  | 11262 |  | TOTAL | TOTAL
관보온(발포폴리에틸렌.매직) 25TxD32 m ( 호표 220 ) | [12 empty] | 5A6EF69343B03FD1956369172E4C52
관보온재(발포폴리에틸렌) | 난연, Φ32×25mm | m | 1.05 | 1705 | 1790.2 | 0 | 0 | 0 | 0 | 1705 | 1790.2 |  | 5A6EF69343B03FD1956369172E4C52 | 5DF3B6D25FB036E19EDE0968F8947AB0902C28 | F | F | T | [30 empty] | 5A6EF69343B03FD1956369172E4C525DF3B6D25FB036E19EDE0968F8947AB0902C28
매직테이프 | 0.2t, 100mm*15m | ㎡ | 0.4 | 1100 | 440 | 0 | 0 | 0 | 0 | 1100 | 440 |  | 5A6EF69343B03FD1956369172E4C52 | 5D88D64BC8A0331199410C0F873DA05B86A09A | F | F | T | [30 empty] | 5A6EF69343B03FD1956369172E4C525D88D64BC8A0331199410C0F873DA05B86A09A
AL 밴드 | 0.3*30W | M | 0.35 | 300 | 105 | 0 | 0 | 0 | 0 | 300 | 105 |  | 5A6EF69343B03FD1956369172E4C52 | 5D88D64BC8A0331199410C0F873DA05B86A1A3 | F | F | T | [30 empty] | 5A6EF69343B03FD1956369172E4C525D88D64BC8A0331199410C0F873DA05B86A1A3
보통인부 | 일반공사 직종 | 인 | 0.003 | 0 | 0 | 125427 | 376.2 | 0 | 0 | 125427 | 376.2 |  | 5A6EF69343B03FD1956369172E4C52 | 5A7A1677CB6034A1979E0E38C17337A9031C5B | F | F | T | [30 empty] | 5A6EF69343B03FD1956369172E4C525A7A1677CB6034A1979E0E38C17337A9031C5B | bar: JUK1
보온공 | 일반공사 직종 | 인 | 0.036 | 0 | 0 | 160788 | 5788.3 | 0 | 0 | 160788 | 5788.3 |  | 5A6EF69343B03FD1956369172E4C52 | 5A7A1677CB6034A1979E0E38C17337A90318FA | F | F | T | [30 empty] | 5A6EF69343B03FD1956369172E4C525A7A1677CB6034A1979E0E38C17337A90318FA | bar: JUK1
공구손료 | 인력품의 3% | 식 | 1 | 184.93 | 184.9 | 0 | 0 | 0 | 0 | 184.9 | 184.9 |  | 5A6EF69343B03FD1956369172E4C52 | 5BBC86F3865033B19B3C19829780001 | F | F | F | 1 | 0 | 0.03 | [27 empty] | 5A6EF69343B03FD1956369172E4C525BBC86F3865033B19B3C19829780001
[ 합 계 ] |  |  |  |  | 2520 |  | 6164 |  | 0 |  | 8684 |  | TOTAL | TOTAL
관보온(고무발포,매직테프) 25TxD32 m ( 호표 221 ) | [12 empty] | 5A6EF69343B03FD19AE563A5BEB43D
관보온재 | 고무발포, 25TxD32 | M | 1.05 | 6100 | 6405 | 0 | 0 | 0 | 0 | 6100 | 6405 | 신규 | 5A6EF69343B03FD19AE563A5BEB43D | 5DF3B6D25FB036E19EDE0A72BECAE5AF1927C1 | F | F | T | [30 empty] | 5A6EF69343B03FD19AE563A5BEB43D5DF3B6D25FB036E19EDE0A72BECAE5AF1927C1
본드(고무발포용) |  | KG | 0.016 | 7560 | 120.9 | 0 | 0 | 0 | 0 | 7560 | 120.9 | 신규 | 5A6EF69343B03FD19AE563A5BEB43D | 5D88D64BC8A0331199410C0F873DA05B86A24D | F | F | T | [30 empty] | 5A6EF69343B03FD19AE563A5BEB43D5D88D64BC8A0331199410C0F873DA05B86A24D
매직테이프 | 0.2t, 100mm*15m | ㎡ | 0.4 | 1100 | 440 | 0 | 0 | 0 | 0 | 1100 | 440 |  | 5A6EF69343B03FD19AE563A5BEB43D | 5D88D64BC8A0331199410C0F873DA05B86A09A | F | F | T | [30 empty] | 5A6EF69343B03FD19AE563A5BEB43D5D88D64BC8A0331199410C0F873DA05B86A09A
보온공 | 일반공사 직종 | 인 | 0.053 | 0 | 0 | 160788 | 8521.7 | 0 | 0 | 160788 | 8521.7 |  | 5A6EF69343B03FD19AE563A5BEB43D | 5A7A1677CB6034A1979E0E38C17337A90318FA | F | F | T | [30 empty] | 5A6EF69343B03FD19AE563A5BEB43D5A7A1677CB6034A1979E0E38C17337A90318FA | bar: JUK1
보통인부 | 일반공사 직종 | 인 | 0.007 | 0 | 0 | 125427 | 877.9 | 0 | 0 | 125427 | 877.9 |  | 5A6EF69343B03FD19AE563A5BEB43D | 5A7A1677CB6034A1979E0E38C17337A9031C5B | F | F | T | [30 empty] | 5A6EF69343B03FD19AE563A5BEB43D5A7A1677CB6034A1979E0E38C17337A9031C5B | bar: JUK1
공구손료 | 인력품의 3% | 식 | 1 | 281.98 | 281.9 | 0 | 0 | 0 | 0 | 281.9 | 281.9 |  | 5A6EF69343B03FD19AE563A5BEB43D | 5BBC86F3865033B19B3C19829780001 | F | F | F | 1 | 0 | 0.03 | [27 empty] | 5A6EF69343B03FD19AE563A5BEB43D5BBC86F3865033B19B3C19829780001
[ 합 계 ] |  |  |  |  | 7247 |  | 9399 |  | 0 |  | 16646 |  | TOTAL | TOTAL
관보온(칼라함석) 25TxD40 m ( 호표 222 ) | [12 empty] | 5A6EF69343B03EC19C44BD54AA1BCC
관보온재 | 유리솜보온통, Φ40×25mm | m | 1.05 | 1603 | 1683.1 | 0 | 0 | 0 | 0 | 1603 | 1683.1 |  | 5A6EF69343B03EC19C44BD54AA1BCC | 5DF3B6D25FB036E19EDE0968F8947AB09E89A5 | F | F | T | [30 empty] | 5A6EF69343B03EC19C44BD54AA1BCC5DF3B6D25FB036E19EDE0968F8947AB09E89A5
착색아연도강판 | 0.3Tx914x1829 | m2 | 0.52 | 6805 | 3538.6 | 0 | 0 | 0 | 0 | 6805 | 3538.6 |  | 5A6EF69343B03EC19C44BD54AA1BCC | 5D88D64BC6F0349193DBBC4A5CB267DD19C93B | F | F | T | [30 empty] | 5A6EF69343B03EC19C44BD54AA1BCC5D88D64BC6F0349193DBBC4A5CB267DD19C93B
보온공 | 일반공사 직종 | 인 | 0.068 | 0 | 0 | 160788 | 10933.5 | 0 | 0 | 160788 | 10933.5 |  | 5A6EF69343B03EC19C44BD54AA1BCC | 5A7A1677CB6034A1979E0E38C17337A90318FA | F | F | T | [30 empty] | 5A6EF69343B03EC19C44BD54AA1BCC5A7A1677CB6034A1979E0E38C17337A90318FA | bar: JUK1
덕트공 | 일반공사 직종 | 인 | 0.106 | 0 | 0 | 152631 | 16178.8 | 0 | 0 | 152631 | 16178.8 |  | 5A6EF69343B03EC19C44BD54AA1BCC | 5A7A1677CB6034A1979E0E38C17337A90318FD | F | F | T | [30 empty] | 5A6EF69343B03EC19C44BD54AA1BCC5A7A1677CB6034A1979E0E38C17337A90318FD | bar: JUK1
공구손료 | 인력품의 3% | 식 | 1 | 813.36 | 813.3 | 0 | 0 | 0 | 0 | 813.3 | 813.3 |  | 5A6EF69343B03EC19C44BD54AA1BCC | 5BBC86F3865033B19B3C19829780001 | F | F | F | 1 | 0 | 0.03 | [27 empty] | 5A6EF69343B03EC19C44BD54AA1BCC5BBC86F3865033B19B3C19829780001
[ 합 계 ] |  |  |  |  | 6035 |  | 27112 |  | 0 |  | 33147 |  | TOTAL | TOTAL
관보온(유리솜.매직) 25TxD40 m ( 호표 223 ) | [12 empty] | 5A6EF69343B03EC19D6B4799BEBFF3
관보온재 | 유리솜보온통, Φ40×25mm | m | 1.05 | 1603 | 1683.1 | 0 | 0 | 0 | 0 | 1603 | 1683.1 |  | 5A6EF69343B03EC19D6B4799BEBFF3 | 5DF3B6D25FB036E19EDE0968F8947AB09E89A5 | F | F | T | [30 empty] | 5A6EF69343B03EC19D6B4799BEBFF35DF3B6D25FB036E19EDE0968F8947AB09E89A5
아스팔트펠트 | 25KG | ㎡ | 0.43 | 1147 | 493.2 | 0 | 0 | 0 | 0 | 1147 | 493.2 |  | 5A6EF69343B03EC19D6B4799BEBFF3 | 5D88D64BC8A0331199410C0F873DA05B86A51A | F | F | T | [30 empty] | 5A6EF69343B03EC19D6B4799BEBFF35D88D64BC8A0331199410C0F873DA05B86A51A
매직테이프 | 0.2t, 100mm*15m | ㎡ | 0.43 | 1100 | 473 | 0 | 0 | 0 | 0 | 1100 | 473 |  | 5A6EF69343B03EC19D6B4799BEBFF3 | 5D88D64BC8A0331199410C0F873DA05B86A09A | F | F | T | [30 empty] | 5A6EF69343B03EC19D6B4799BEBFF35D88D64BC8A0331199410C0F873DA05B86A09A
AL 밴드 | 0.3*30W | M | 0.37 | 300 | 111 | 0 | 0 | 0 | 0 | 300 | 111 |  | 5A6EF69343B03EC19D6B4799BEBFF3 | 5D88D64BC8A0331199410C0F873DA05B86A1A3 | F | F | T | [30 empty] | 5A6EF69343B03EC19D6B4799BEBFF35D88D64BC8A0331199410C0F873DA05B86A1A3
보온공 | 일반공사 직종 | 인 | 0.0558 | 0 | 0 | 160788 | 8971.9 | 0 | 0 | 160788 | 8971.9 |  | 5A6EF69343B03EC19D6B4799BEBFF3 | 5A7A1677CB6034A1979E0E38C17337A90318FA | F | F | T | [30 empty] | 5A6EF69343B03EC19D6B4799BEBFF35A7A1677CB6034A1979E0E38C17337A90318FA | bar: JUK1
보통인부 | 일반공사 직종 | 인 | 0.0072 | 0 | 0 | 125427 | 903 | 0 | 0 | 125427 | 903 |  | 5A6EF69343B03EC19D6B4799BEBFF3 | 5A7A1677CB6034A1979E0E38C17337A9031C5B | F | F | T | [30 empty] | 5A6EF69343B03EC19D6B4799BEBFF35A7A1677CB6034A1979E0E38C17337A9031C5B | bar: JUK1
공구손료 | 인력품의 3% | 식 | 1 | 296.24 | 296.2 | 0 | 0 | 0 | 0 | 296.2 | 296.2 |  | 5A6EF69343B03EC19D6B4799BEBFF3 | 5BBC86F3865033B19B3C19829780001 | F | F | F | 1 | 0 | 0.03 | [27 empty] | 5A6EF69343B03EC19D6B4799BEBFF35BBC86F3865033B19B3C19829780001
[ 합 계 ] |  |  |  |  | 3056 |  | 9874 |  | 0 |  | 12930 |  | TOTAL | TOTAL
관보온(발포폴리에틸렌.매직) 25TxD40 m ( 호표 224 ) | [12 empty] | 5A6EF69343B03EC19BBDEBF6FEC7A9
관보온재(발포폴리에틸렌) | 난연, Φ40×25mm | m | 1.05 | 1903 | 1998.1 | 0 | 0 | 0 | 0 | 1903 | 1998.1 |  | 5A6EF69343B03EC19BBDEBF6FEC7A9 | 5DF3B6D25FB036E19EDE0968F8947AB0902C2F | F | F | T | [30 empty] | 5A6EF69343B03EC19BBDEBF6FEC7A95DF3B6D25FB036E19EDE0968F8947AB0902C2F
보통인부 | 일반공사 직종 | 인 | 0.003 | 0 | 0 | 125427 | 376.2 | 0 | 0 | 125427 | 376.2 |  | 5A6EF69343B03EC19BBDEBF6FEC7A9 | 5A7A1677CB6034A1979E0E38C17337A9031C5B | F | F | T | [30 empty] | 5A6EF69343B03EC19BBDEBF6FEC7A95A7A1677CB6034A1979E0E38C17337A9031C5B | bar: JUK1
보온공 | 일반공사 직종 | 인 | 0.042 | 0 | 0 | 160788 | 6753 | 0 | 0 | 160788 | 6753 |  | 5A6EF69343B03EC19BBDEBF6FEC7A9 | 5A7A1677CB6034A1979E0E38C17337A90318FA | F | F | T | [30 empty] | 5A6EF69343B03EC19BBDEBF6FEC7A95A7A1677CB6034A1979E0E38C17337A90318FA | bar: JUK1
공구손료 | 인력품의 3% | 식 | 1 | 213.87 | 213.8 | 0 | 0 | 0 | 0 | 213.8 | 213.8 |  | 5A6EF69343B03EC19BBDEBF6FEC7A9 | 5BBC86F3865033B19B3C19829780001 | F | F | F | 1 | 0 | 0.03 | [27 empty] | 5A6EF69343B03EC19BBDEBF6FEC7A95BBC86F3865033B19B3C19829780001
매직테이프 | 0.2t, 100mm*15m | ㎡ | 0.43 | 1100 | 473 | 0 | 0 | 0 | 0 | 1100 | 473 |  | 5A6EF69343B03EC19BBDEBF6FEC7A9 | 5D88D64BC8A0331199410C0F873DA05B86A09A | F | F | T | [30 empty] | 5A6EF69343B03EC19BBDEBF6FEC7A95D88D64BC8A0331199410C0F873DA05B86A09A
AL 밴드 | 0.3*30W | M | 0.37 | 300 | 111 | 0 | 0 | 0 | 0 | 300 | 111 |  | 5A6EF69343B03EC19BBDEBF6FEC7A9 | 5D88D64BC8A0331199410C0F873DA05B86A1A3 | F | F | T | [30 empty] | 5A6EF69343B03EC19BBDEBF6FEC7A95D88D64BC8A0331199410C0F873DA05B86A1A3
[ 합 계 ] |  |  |  |  | 2795 |  | 7129 |  | 0 |  | 9924 |  | TOTAL | TOTAL
관보온(고무발포,매직테프) 25TxD40 m ( 호표 225 ) | [12 empty] | 5A6EF69343B03EC1940EFDDBEBF77E
관보온재 | 고무발포, 25TxD15 | M | 1.05 | 3890 | 4084.5 | 0 | 0 | 0 | 0 | 3890 | 4084.5 | 신규 | 5A6EF69343B03EC1940EFDDBEBF77E | 5DF3B6D25FB036E19EDE0A72BECAE5AF192631 | F | F | T | [30 empty] | 5A6EF69343B03EC1940EFDDBEBF77E5DF3B6D25FB036E19EDE0A72BECAE5AF192631
본드(고무발포용) |  | KG | 0.016 | 7560 | 120.9 | 0 | 0 | 0 | 0 | 7560 | 120.9 | 신규 | 5A6EF69343B03EC1940EFDDBEBF77E | 5D88D64BC8A0331199410C0F873DA05B86A24D | F | F | T | [30 empty] | 5A6EF69343B03EC1940EFDDBEBF77E5D88D64BC8A0331199410C0F873DA05B86A24D
매직테이프 | 0.2t, 100mm*15m | ㎡ | 0.43 | 1100 | 473 | 0 | 0 | 0 | 0 | 1100 | 473 |  | 5A6EF69343B03EC1940EFDDBEBF77E | 5D88D64BC8A0331199410C0F873DA05B86A09A | F | F | T | [30 empty] | 5A6EF69343B03EC1940EFDDBEBF77E5D88D64BC8A0331199410C0F873DA05B86A09A
보온공 | 일반공사 직종 | 인 | 0.062 | 0 | 0 | 160788 | 9968.8 | 0 | 0 | 160788 | 9968.8 |  | 5A6EF69343B03EC1940EFDDBEBF77E | 5A7A1677CB6034A1979E0E38C17337A90318FA | F | F | T | [30 empty] | 5A6EF69343B03EC1940EFDDBEBF77E5A7A1677CB6034A1979E0E38C17337A90318FA | bar: JUK1
보통인부 | 일반공사 직종 | 인 | 0.008 | 0 | 0 | 125427 | 1003.4 | 0 | 0 | 125427 | 1003.4 |  | 5A6EF69343B03EC1940EFDDBEBF77E | 5A7A1677CB6034A1979E0E38C17337A9031C5B | F | F | T | [30 empty] | 5A6EF69343B03EC1940EFDDBEBF77E5A7A1677CB6034A1979E0E38C17337A9031C5B | bar: JUK1
공구손료 | 인력품의 3% | 식 | 1 | 329.16 | 329.1 | 0 | 0 | 0 | 0 | 329.1 | 329.1 |  | 5A6EF69343B03EC1940EFDDBEBF77E | 5BBC86F3865033B19B3C19829780001 | F | F | F | 1 | 0 | 0.03 | [27 empty] | 5A6EF69343B03EC1940EFDDBEBF77E5BBC86F3865033B19B3C19829780001
[ 합 계 ] |  |  |  |  | 5007 |  | 10972 |  | 0 |  | 15979 |  | TOTAL | TOTAL
관보온(칼라함석) 25TxD50 m ( 호표 226 ) | [12 empty] | 5A6EF69343B03D21951B82B363B777
관보온재 | 유리솜보온통, Φ50×25mm | m | 1.05 | 1881 | 1975 | 0 | 0 | 0 | 0 | 1881 | 1975 |  | 5A6EF69343B03D21951B82B363B777 | 5DF3B6D25FB036E19EDE0968F8947AB09E89AA | F | F | T | [30 empty] | 5A6EF69343B03D21951B82B363B7775DF3B6D25FB036E19EDE0968F8947AB09E89AA
착색아연도강판 | 0.3Tx914x1829 | m2 | 0.57 | 6805 | 3878.8 | 0 | 0 | 0 | 0 | 6805 | 3878.8 |  | 5A6EF69343B03D21951B82B363B777 | 5D88D64BC6F0349193DBBC4A5CB267DD19C93B | F | F | T | [30 empty] | 5A6EF69343B03D21951B82B363B7775D88D64BC6F0349193DBBC4A5CB267DD19C93B
보온공 | 일반공사 직종 | 인 | 0.074 | 0 | 0 | 160788 | 11898.3 | 0 | 0 | 160788 | 11898.3 |  | 5A6EF69343B03D21951B82B363B777 | 5A7A1677CB6034A1979E0E38C17337A90318FA | F | F | T | [30 empty] | 5A6EF69343B03D21951B82B363B7775A7A1677CB6034A1979E0E38C17337A90318FA | bar: JUK1
덕트공 | 일반공사 직종 | 인 | 0.116 | 0 | 0 | 152631 | 17705.1 | 0 | 0 | 152631 | 17705.1 |  | 5A6EF69343B03D21951B82B363B777 | 5A7A1677CB6034A1979E0E38C17337A90318FD | F | F | T | [30 empty] | 5A6EF69343B03D21951B82B363B7775A7A1677CB6034A1979E0E38C17337A90318FD | bar: JUK1
공구손료 | 인력품의 3% | 식 | 1 | 888.1 | 888.1 | 0 | 0 | 0 | 0 | 888.1 | 888.1 |  | 5A6EF69343B03D21951B82B363B777 | 5BBC86F3865033B19B3C19829780001 | F | F | F | 1 | 0 | 0.03 | [27 empty] | 5A6EF69343B03D21951B82B363B7775BBC86F3865033B19B3C19829780001
[ 합 계 ] |  |  |  |  | 6741 |  | 29603 |  | 0 |  | 36344 |  | TOTAL | TOTAL
관보온(유리솜.매직) 25TxD50 m ( 호표 227 ) | [12 empty] | 5A6EF69343B03D21947418A06FF214
관보온재 | 유리솜보온통, Φ50×25mm | m | 1.05 | 1881 | 1975 | 0 | 0 | 0 | 0 | 1881 | 1975 |  | 5A6EF69343B03D21947418A06FF214 | 5DF3B6D25FB036E19EDE0968F8947AB09E89AA | F | F | T | [30 empty] | 5A6EF69343B03D21947418A06FF2145DF3B6D25FB036E19EDE0968F8947AB09E89AA
아스팔트펠트 | 25KG | ㎡ | 0.48 | 1147 | 550.5 | 0 | 0 | 0 | 0 | 1147 | 550.5 |  | 5A6EF69343B03D21947418A06FF214 | 5D88D64BC8A0331199410C0F873DA05B86A51A | F | F | T | [30 empty] | 5A6EF69343B03D21947418A06FF2145D88D64BC8A0331199410C0F873DA05B86A51A
매직테이프 | 0.2t, 100mm*15m | ㎡ | 0.48 | 1100 | 528 | 0 | 0 | 0 | 0 | 1100 | 528 |  | 5A6EF69343B03D21947418A06FF214 | 5D88D64BC8A0331199410C0F873DA05B86A09A | F | F | T | [30 empty] | 5A6EF69343B03D21947418A06FF2145D88D64BC8A0331199410C0F873DA05B86A09A
AL 밴드 | 0.3*30W | M | 0.42 | 300 | 126 | 0 | 0 | 0 | 0 | 300 | 126 |  | 5A6EF69343B03D21947418A06FF214 | 5D88D64BC8A0331199410C0F873DA05B86A1A3 | F | F | T | [30 empty] | 5A6EF69343B03D21947418A06FF2145D88D64BC8A0331199410C0F873DA05B86A1A3
보온공 | 일반공사 직종 | 인 | 0.0657 | 0 | 0 | 160788 | 10563.7 | 0 | 0 | 160788 | 10563.7 |  | 5A6EF69343B03D21947418A06FF214 | 5A7A1677CB6034A1979E0E38C17337A90318FA | F | F | T | [30 empty] | 5A6EF69343B03D21947418A06FF2145A7A1677CB6034A1979E0E38C17337A90318FA | bar: JUK1
보통인부 | 일반공사 직종 | 인 | 0.009 | 0 | 0 | 125427 | 1128.8 | 0 | 0 | 125427 | 1128.8 |  | 5A6EF69343B03D21947418A06FF214 | 5A7A1677CB6034A1979E0E38C17337A9031C5B | F | F | T | [30 empty] | 5A6EF69343B03D21947418A06FF2145A7A1677CB6034A1979E0E38C17337A9031C5B | bar: JUK1
공구손료 | 인력품의 3% | 식 | 1 | 350.77 | 350.7 | 0 | 0 | 0 | 0 | 350.7 | 350.7 |  | 5A6EF69343B03D21947418A06FF214 | 5BBC86F3865033B19B3C19829780001 | F | F | F | 1 | 0 | 0.03 | [27 empty] | 5A6EF69343B03D21947418A06FF2145BBC86F3865033B19B3C19829780001
[ 합 계 ] |  |  |  |  | 3530 |  | 11692 |  | 0 |  | 15222 |  | TOTAL | TOTAL
관보온(발포폴리에틸렌.매직) 25TxD50 m ( 호표 228 ) | [12 empty] | 5A6EF69343B03D2192472419B527AB
관보온재(발포폴리에틸렌) | 난연, Φ50×25mm | m | 1.05 | 2158 | 2265.9 | 0 | 0 | 0 | 0 | 2158 | 2265.9 |  | 5A6EF69343B03D2192472419B527AB | 5DF3B6D25FB036E19EDE0968F8947AB0902C2E | F | F | T | [30 empty] | 5A6EF69343B03D2192472419B527AB5DF3B6D25FB036E19EDE0968F8947AB0902C2E
매직테이프 | 0.2t, 100mm*15m | ㎡ | 0.48 | 1100 | 528 | 0 | 0 | 0 | 0 | 1100 | 528 |  | 5A6EF69343B03D2192472419B527AB | 5D88D64BC8A0331199410C0F873DA05B86A09A | F | F | T | [30 empty] | 5A6EF69343B03D2192472419B527AB5D88D64BC8A0331199410C0F873DA05B86A09A
AL 밴드 | 0.3*30W | M | 0.42 | 300 | 126 | 0 | 0 | 0 | 0 | 300 | 126 |  | 5A6EF69343B03D2192472419B527AB | 5D88D64BC8A0331199410C0F873DA05B86A1A3 | F | F | T | [30 empty] | 5A6EF69343B03D2192472419B527AB5D88D64BC8A0331199410C0F873DA05B86A1A3
보통인부 | 일반공사 직종 | 인 | 0.004 | 0 | 0 | 125427 | 501.7 | 0 | 0 | 125427 | 501.7 |  | 5A6EF69343B03D2192472419B527AB | 5A7A1677CB6034A1979E0E38C17337A9031C5B | F | F | T | [30 empty] | 5A6EF69343B03D2192472419B527AB5A7A1677CB6034A1979E0E38C17337A9031C5B | bar: JUK1
보온공 | 일반공사 직종 | 인 | 0.049 | 0 | 0 | 160788 | 7878.6 | 0 | 0 | 160788 | 7878.6 |  | 5A6EF69343B03D2192472419B527AB | 5A7A1677CB6034A1979E0E38C17337A90318FA | F | F | T | [30 empty] | 5A6EF69343B03D2192472419B527AB5A7A1677CB6034A1979E0E38C17337A90318FA | bar: JUK1
공구손료 | 인력품의 3% | 식 | 1 | 251.4 | 251.4 | 0 | 0 | 0 | 0 | 251.4 | 251.4 |  | 5A6EF69343B03D2192472419B527AB | 5BBC86F3865033B19B3C19829780001 | F | F | F | 1 | 0 | 0.03 | [27 empty] | 5A6EF69343B03D2192472419B527AB5BBC86F3865033B19B3C19829780001
[ 합 계 ] |  |  |  |  | 3171 |  | 8380 |  | 0 |  | 11551 |  | TOTAL | TOTAL
관보온(고무발포,매직테프) 25TxD50 m ( 호표 229 ) | [12 empty] | 5A6EF69343B03D219D5143D63F0D96
관보온재 | 고무발포, 25TxD50 | M | 1.05 | 8190 | 8599.5 | 0 | 0 | 0 | 0 | 8190 | 8599.5 | 신규 | 5A6EF69343B03D219D5143D63F0D96 | 5DF3B6D25FB036E19EDE0A72BECAE5AF1927C3 | F | F | T | [30 empty] | 5A6EF69343B03D219D5143D63F0D965DF3B6D25FB036E19EDE0A72BECAE5AF1927C3
본드(고무발포용) |  | KG | 0.017 | 7560 | 128.5 | 0 | 0 | 0 | 0 | 7560 | 128.5 | 신규 | 5A6EF69343B03D219D5143D63F0D96 | 5D88D64BC8A0331199410C0F873DA05B86A24D | F | F | T | [30 empty] | 5A6EF69343B03D219D5143D63F0D965D88D64BC8A0331199410C0F873DA05B86A24D
매직테이프 | 0.2t, 100mm*15m | ㎡ | 0.48 | 1100 | 528 | 0 | 0 | 0 | 0 | 1100 | 528 |  | 5A6EF69343B03D219D5143D63F0D96 | 5D88D64BC8A0331199410C0F873DA05B86A09A | F | F | T | [30 empty] | 5A6EF69343B03D219D5143D63F0D965D88D64BC8A0331199410C0F873DA05B86A09A
보온공 | 일반공사 직종 | 인 | 0.073 | 0 | 0 | 160788 | 11737.5 | 0 | 0 | 160788 | 11737.5 |  | 5A6EF69343B03D219D5143D63F0D96 | 5A7A1677CB6034A1979E0E38C17337A90318FA | F | F | T | [30 empty] | 5A6EF69343B03D219D5143D63F0D965A7A1677CB6034A1979E0E38C17337A90318FA | bar: JUK1
보통인부 | 일반공사 직종 | 인 | 0.01 | 0 | 0 | 125427 | 1254.2 | 0 | 0 | 125427 | 1254.2 |  | 5A6EF69343B03D219D5143D63F0D96 | 5A7A1677CB6034A1979E0E38C17337A9031C5B | F | F | T | [30 empty] | 5A6EF69343B03D219D5143D63F0D965A7A1677CB6034A1979E0E38C17337A9031C5B | bar: JUK1
공구손료 | 인력품의 3% | 식 | 1 | 389.75 | 389.7 | 0 | 0 | 0 | 0 | 389.7 | 389.7 |  | 5A6EF69343B03D219D5143D63F0D96 | 5BBC86F3865033B19B3C19829780001 | F | F | F | 1 | 0 | 0.03 | [27 empty] | 5A6EF69343B03D219D5143D63F0D965BBC86F3865033B19B3C19829780001
[ 합 계 ] |  |  |  |  | 9645 |  | 12991 |  | 0 |  | 22636 |  | TOTAL | TOTAL
관보온(유리솜.매직) 25TxD65 m ( 호표 230 ) | [12 empty] | 5A6EF69343B03C119F303D5D0C47BC
관보온재 | 유리솜보온통, Φ65×25mm | m | 1.05 | 2073 | 2176.6 | 0 | 0 | 0 | 0 | 2073 | 2176.6 |  | 5A6EF69343B03C119F303D5D0C47BC | 5DF3B6D25FB036E19EDE0968F8947AB09E89AB | F | F | T | [30 empty] | 5A6EF69343B03C119F303D5D0C47BC5DF3B6D25FB036E19EDE0968F8947AB09E89AB
아스팔트펠트 | 25KG | ㎡ | 0.55 | 1147 | 630.8 | 0 | 0 | 0 | 0 | 1147 | 630.8 |  | 5A6EF69343B03C119F303D5D0C47BC | 5D88D64BC8A0331199410C0F873DA05B86A51A | F | F | T | [30 empty] | 5A6EF69343B03C119F303D5D0C47BC5D88D64BC8A0331199410C0F873DA05B86A51A
매직테이프 | 0.2t, 100mm*15m | ㎡ | 0.55 | 1100 | 605 | 0 | 0 | 0 | 0 | 1100 | 605 |  | 5A6EF69343B03C119F303D5D0C47BC | 5D88D64BC8A0331199410C0F873DA05B86A09A | F | F | T | [30 empty] | 5A6EF69343B03C119F303D5D0C47BC5D88D64BC8A0331199410C0F873DA05B86A09A
AL 밴드 | 0.3*30W | M | 0.48 | 300 | 144 | 0 | 0 | 0 | 0 | 300 | 144 |  | 5A6EF69343B03C119F303D5D0C47BC | 5D88D64BC8A0331199410C0F873DA05B86A1A3 | F | F | T | [30 empty] | 5A6EF69343B03C119F303D5D0C47BC5D88D64BC8A0331199410C0F873DA05B86A1A3
보온공 | 일반공사 직종 | 인 | 0.0801 | 0 | 0 | 160788 | 12879.1 | 0 | 0 | 160788 | 12879.1 |  | 5A6EF69343B03C119F303D5D0C47BC | 5A7A1677CB6034A1979E0E38C17337A90318FA | F | F | T | [30 empty] | 5A6EF69343B03C119F303D5D0C47BC5A7A1677CB6034A1979E0E38C17337A90318FA | bar: JUK1
보통인부 | 일반공사 직종 | 인 | 0.0108 | 0 | 0 | 125427 | 1354.6 | 0 | 0 | 125427 | 1354.6 |  | 5A6EF69343B03C119F303D5D0C47BC | 5A7A1677CB6034A1979E0E38C17337A9031C5B | F | F | T | [30 empty] | 5A6EF69343B03C119F303D5D0C47BC5A7A1677CB6034A1979E0E38C17337A9031C5B | bar: JUK1
공구손료 | 인력품의 3% | 식 | 1 | 427.01 | 427 | 0 | 0 | 0 | 0 | 427 | 427 |  | 5A6EF69343B03C119F303D5D0C47BC | 5BBC86F3865033B19B3C19829780001 | F | F | F | 1 | 0 | 0.03 | [27 empty] | 5A6EF69343B03C119F303D5D0C47BC5BBC86F3865033B19B3C19829780001
[ 합 계 ] |  |  |  |  | 3983 |  | 14233 |  | 0 |  | 18216 |  | TOTAL | TOTAL
관보온(발포폴리에틸렌.매직) 25TxD65 m ( 호표 231 ) | [12 empty] | 5A6EF69343B03C1199A7F1C5272708
관보온재(발포폴리에틸렌) | 난연, Φ65×25mm | m | 1.05 | 2493 | 2617.6 | 0 | 0 | 0 | 0 | 2493 | 2617.6 |  | 5A6EF69343B03C1199A7F1C5272708 | 5DF3B6D25FB036E19EDE0968F8947AB0902C2D | F | F | T | [30 empty] | 5A6EF69343B03C1199A7F1C52727085DF3B6D25FB036E19EDE0968F8947AB0902C2D
매직테이프 | 0.2t, 100mm*15m | ㎡ | 0.55 | 1100 | 605 | 0 | 0 | 0 | 0 | 1100 | 605 |  | 5A6EF69343B03C1199A7F1C5272708 | 5D88D64BC8A0331199410C0F873DA05B86A09A | F | F | T | [30 empty] | 5A6EF69343B03C1199A7F1C52727085D88D64BC8A0331199410C0F873DA05B86A09A
AL 밴드 | 0.3*30W | M | 0.48 | 300 | 144 | 0 | 0 | 0 | 0 | 300 | 144 |  | 5A6EF69343B03C1199A7F1C5272708 | 5D88D64BC8A0331199410C0F873DA05B86A1A3 | F | F | T | [30 empty] | 5A6EF69343B03C1199A7F1C52727085D88D64BC8A0331199410C0F873DA05B86A1A3
보통인부 | 일반공사 직종 | 인 | 0.005 | 0 | 0 | 125427 | 627.1 | 0 | 0 | 125427 | 627.1 |  | 5A6EF69343B03C1199A7F1C5272708 | 5A7A1677CB6034A1979E0E38C17337A9031C5B | F | F | T | [30 empty] | 5A6EF69343B03C1199A7F1C52727085A7A1677CB6034A1979E0E38C17337A9031C5B | bar: JUK1
보온공 | 일반공사 직종 | 인 | 0.059 | 0 | 0 | 160788 | 9486.4 | 0 | 0 | 160788 | 9486.4 |  | 5A6EF69343B03C1199A7F1C5272708 | 5A7A1677CB6034A1979E0E38C17337A90318FA | F | F | T | [30 empty] | 5A6EF69343B03C1199A7F1C52727085A7A1677CB6034A1979E0E38C17337A90318FA | bar: JUK1
공구손료 | 인력품의 3% | 식 | 1 | 303.4 | 303.4 | 0 | 0 | 0 | 0 | 303.4 | 303.4 |  | 5A6EF69343B03C1199A7F1C5272708 | 5BBC86F3865033B19B3C19829780001 | F | F | F | 1 | 0 | 0.03 | [27 empty] | 5A6EF69343B03C1199A7F1C52727085BBC86F3865033B19B3C19829780001
[ 합 계 ] |  |  |  |  | 3670 |  | 10113 |  | 0 |  | 13783 |  | TOTAL | TOTAL
관보온(고무발포,매직테프) 25TxD65 m ( 호표 232 ) | [12 empty] | 5A6EF69343B03C1196D3126BC6BA12
관보온재 | 고무발포, 25TxD65 | M | 1.05 | 9790 | 10279.5 | 0 | 0 | 0 | 0 | 9790 | 10279.5 | 신규 | 5A6EF69343B03C1196D3126BC6BA12 | 5DF3B6D25FB036E19EDE0A72BECAE5AF1927C4 | F | F | T | [30 empty] | 5A6EF69343B03C1196D3126BC6BA125DF3B6D25FB036E19EDE0A72BECAE5AF1927C4
본드(고무발포용) |  | KG | 0.017 | 7560 | 128.5 | 0 | 0 | 0 | 0 | 7560 | 128.5 | 신규 | 5A6EF69343B03C1196D3126BC6BA12 | 5D88D64BC8A0331199410C0F873DA05B86A24D | F | F | T | [30 empty] | 5A6EF69343B03C1196D3126BC6BA125D88D64BC8A0331199410C0F873DA05B86A24D
매직테이프 | 0.2t, 100mm*15m | ㎡ | 0.55 | 1100 | 605 | 0 | 0 | 0 | 0 | 1100 | 605 |  | 5A6EF69343B03C1196D3126BC6BA12 | 5D88D64BC8A0331199410C0F873DA05B86A09A | F | F | T | [30 empty] | 5A6EF69343B03C1196D3126BC6BA125D88D64BC8A0331199410C0F873DA05B86A09A
보온공 | 일반공사 직종 | 인 | 0.089 | 0 | 0 | 160788 | 14310.1 | 0 | 0 | 160788 | 14310.1 |  | 5A6EF69343B03C1196D3126BC6BA12 | 5A7A1677CB6034A1979E0E38C17337A90318FA | F | F | T | [30 empty] | 5A6EF69343B03C1196D3126BC6BA125A7A1677CB6034A1979E0E38C17337A90318FA | bar: JUK1
보통인부 | 일반공사 직종 | 인 | 0.012 | 0 | 0 | 125427 | 1505.1 | 0 | 0 | 125427 | 1505.1 |  | 5A6EF69343B03C1196D3126BC6BA12 | 5A7A1677CB6034A1979E0E38C17337A9031C5B | F | F | T | [30 empty] | 5A6EF69343B03C1196D3126BC6BA125A7A1677CB6034A1979E0E38C17337A9031C5B | bar: JUK1
공구손료 | 인력품의 3% | 식 | 1 | 474.45 | 474.4 | 0 | 0 | 0 | 0 | 474.4 | 474.4 |  | 5A6EF69343B03C1196D3126BC6BA12 | 5BBC86F3865033B19B3C19829780001 | F | F | F | 1 | 0 | 0.03 | [27 empty] | 5A6EF69343B03C1196D3126BC6BA125BBC86F3865033B19B3C19829780001
[ 합 계 ] |  |  |  |  | 11487 |  | 15815 |  | 0 |  | 27302 |  | TOTAL | TOTAL
관보온(유리솜.매직) 25TxD80 m ( 호표 233 ) | [12 empty] | 5A6EF69343B0332190200D206944CF
관보온재 | 유리솜보온통, Φ80×25mm | m | 1.05 | 2360 | 2478 | 0 | 0 | 0 | 0 | 2360 | 2478 |  | 5A6EF69343B0332190200D206944CF | 5DF3B6D25FB036E19EDE0968F8947AB09E8A48 | F | F | T | [30 empty] | 5A6EF69343B0332190200D206944CF5DF3B6D25FB036E19EDE0968F8947AB09E8A48
아스팔트펠트 | 25KG | ㎡ | 0.6 | 1147 | 688.2 | 0 | 0 | 0 | 0 | 1147 | 688.2 |  | 5A6EF69343B0332190200D206944CF | 5D88D64BC8A0331199410C0F873DA05B86A51A | F | F | T | [30 empty] | 5A6EF69343B0332190200D206944CF5D88D64BC8A0331199410C0F873DA05B86A51A
매직테이프 | 0.2t, 100mm*15m | ㎡ | 0.6 | 1100 | 660 | 0 | 0 | 0 | 0 | 1100 | 660 |  | 5A6EF69343B0332190200D206944CF | 5D88D64BC8A0331199410C0F873DA05B86A09A | F | F | T | [30 empty] | 5A6EF69343B0332190200D206944CF5D88D64BC8A0331199410C0F873DA05B86A09A
AL 밴드 | 0.3*30W | M | 0.53 | 300 | 159 | 0 | 0 | 0 | 0 | 300 | 159 |  | 5A6EF69343B0332190200D206944CF | 5D88D64BC8A0331199410C0F873DA05B86A1A3 | F | F | T | [30 empty] | 5A6EF69343B0332190200D206944CF5D88D64BC8A0331199410C0F873DA05B86A1A3
보온공 | 일반공사 직종 | 인 | 0.0954 | 0 | 0 | 160788 | 15339.1 | 0 | 0 | 160788 | 15339.1 |  | 5A6EF69343B0332190200D206944CF | 5A7A1677CB6034A1979E0E38C17337A90318FA | F | F | T | [30 empty] | 5A6EF69343B0332190200D206944CF5A7A1677CB6034A1979E0E38C17337A90318FA | bar: JUK1
보통인부 | 일반공사 직종 | 인 | 0.0126 | 0 | 0 | 125427 | 1580.3 | 0 | 0 | 125427 | 1580.3 |  | 5A6EF69343B0332190200D206944CF | 5A7A1677CB6034A1979E0E38C17337A9031C5B | F | F | T | [30 empty] | 5A6EF69343B0332190200D206944CF5A7A1677CB6034A1979E0E38C17337A9031C5B | bar: JUK1
공구손료 | 인력품의 3% | 식 | 1 | 507.58 | 507.5 | 0 | 0 | 0 | 0 | 507.5 | 507.5 |  | 5A6EF69343B0332190200D206944CF | 5BBC86F3865033B19B3C19829780001 | F | F | F | 1 | 0 | 0.03 | [27 empty] | 5A6EF69343B0332190200D206944CF5BBC86F3865033B19B3C19829780001
[ 합 계 ] |  |  |  |  | 4492 |  | 16919 |  | 0 |  | 21411 |  | TOTAL | TOTAL
관보온(발포폴리에틸렌.매직) 25TxD80 m ( 호표 234 ) | [12 empty] | 5A6EF69343B033219648EAF765C186
관보온재(발포폴리에틸렌) | 난연, Φ80×25mm | m | 1.05 | 2683 | 2817.1 | 0 | 0 | 0 | 0 | 2683 | 2817.1 |  | 5A6EF69343B033219648EAF765C186 | 5DF3B6D25FB036E19EDE0968F8947AB0902C2C | F | F | T | [30 empty] | 5A6EF69343B033219648EAF765C1865DF3B6D25FB036E19EDE0968F8947AB0902C2C
매직테이프 | 0.2t, 100mm*15m | ㎡ | 0.6 | 1100 | 660 | 0 | 0 | 0 | 0 | 1100 | 660 |  | 5A6EF69343B033219648EAF765C186 | 5D88D64BC8A0331199410C0F873DA05B86A09A | F | F | T | [30 empty] | 5A6EF69343B033219648EAF765C1865D88D64BC8A0331199410C0F873DA05B86A09A
AL 밴드 | 0.3*30W | M | 0.53 | 300 | 159 | 0 | 0 | 0 | 0 | 300 | 159 |  | 5A6EF69343B033219648EAF765C186 | 5D88D64BC8A0331199410C0F873DA05B86A1A3 | F | F | T | [30 empty] | 5A6EF69343B033219648EAF765C1865D88D64BC8A0331199410C0F873DA05B86A1A3
보통인부 | 일반공사 직종 | 인 | 0.005 | 0 | 0 | 125427 | 627.1 | 0 | 0 | 125427 | 627.1 |  | 5A6EF69343B033219648EAF765C186 | 5A7A1677CB6034A1979E0E38C17337A9031C5B | F | F | T | [30 empty] | 5A6EF69343B033219648EAF765C1865A7A1677CB6034A1979E0E38C17337A9031C5B | bar: JUK1
보온공 | 일반공사 직종 | 인 | 0.07 | 0 | 0 | 160788 | 11255.1 | 0 | 0 | 160788 | 11255.1 |  | 5A6EF69343B033219648EAF765C186 | 5A7A1677CB6034A1979E0E38C17337A90318FA | F | F | T | [30 empty] | 5A6EF69343B033219648EAF765C1865A7A1677CB6034A1979E0E38C17337A90318FA | bar: JUK1
공구손료 | 인력품의 3% | 식 | 1 | 356.46 | 356.4 | 0 | 0 | 0 | 0 | 356.4 | 356.4 |  | 5A6EF69343B033219648EAF765C186 | 5BBC86F3865033B19B3C19829780001 | F | F | F | 1 | 0 | 0.03 | [27 empty] | 5A6EF69343B033219648EAF765C1865BBC86F3865033B19B3C19829780001
[ 합 계 ] |  |  |  |  | 3992 |  | 11882 |  | 0 |  | 15874 |  | TOTAL | TOTAL
관보온(발포폴리에틸렌.스텐커버0.3T) 25TxD15 m ( 호표 235 ) | [12 empty] | 5A6EF69343B033219648EAF1DDBB51
관보온재(발포폴리에틸렌) | 난연, Φ15×25mm | m | 1.05 | 1341 | 1408 | 0 | 0 | 0 | 0 | 1341 | 1408 |  | 5A6EF69343B033219648EAF1DDBB51 | 5DF3B6D25FB036E19EDE0968F8947AB0902C2B | F | F | T | [30 empty] | 5A6EF69343B033219648EAF1DDBB515DF3B6D25FB036E19EDE0968F8947AB0902C2B
스테인리스강판 | STS304, 0.3mm | M2 | 0.31 | 9758 | 3024.9 | 0 | 0 | 0 | 0 | 9758 | 3024.9 |  | 5A6EF69343B033219648EAF1DDBB51 | 5D88C6A57C503D21924DA01A41F121376B52DB | F | F | T | [30 empty] | 5A6EF69343B033219648EAF1DDBB515D88C6A57C503D21924DA01A41F121376B52DB
AL 밴드 | 0.3*30W | M | 0.27 | 300 | 81 | 0 | 0 | 0 | 0 | 300 | 81 |  | 5A6EF69343B033219648EAF1DDBB51 | 5D88D64BC8A0331199410C0F873DA05B86A1A3 | F | F | T | [30 empty] | 5A6EF69343B033219648EAF1DDBB515D88D64BC8A0331199410C0F873DA05B86A1A3
덕트공 | 일반공사 직종 | 인 | 0.078 | 0 | 0 | 152631 | 11905.2 | 0 | 0 | 152631 | 11905.2 |  | 5A6EF69343B033219648EAF1DDBB51 | 5A7A1677CB6034A1979E0E38C17337A90318FD | F | F | T | [30 empty] | 5A6EF69343B033219648EAF1DDBB515A7A1677CB6034A1979E0E38C17337A90318FD | bar: JUK1
보온공 | 일반공사 직종 | 인 | 0.049 | 0 | 0 | 160788 | 7878.6 | 0 | 0 | 160788 | 7878.6 |  | 5A6EF69343B033219648EAF1DDBB51 | 5A7A1677CB6034A1979E0E38C17337A90318FA | F | F | T | [30 empty] | 5A6EF69343B033219648EAF1DDBB515A7A1677CB6034A1979E0E38C17337A90318FA | bar: JUK1
공구손료 | 인력품의 3% | 식 | 1 | 593.51 | 593.5 | 0 | 0 | 0 | 0 | 593.5 | 593.5 |  | 5A6EF69343B033219648EAF1DDBB51 | 5BBC86F3865033B19B3C19829780001 | F | F | F | 1 | 0 | 0.03 | [27 empty] | 5A6EF69343B033219648EAF1DDBB515BBC86F3865033B19B3C19829783002
[ 합 계 ] |  |  |  |  | 5107 |  | 19783 |  | 0 |  | 24890 |  | TOTAL | TOTAL
관보온(발포폴리에틸렌.스텐커버0.3T) 25TxD20 m ( 호표 236 ) | [12 empty] | 5A6EF69343B033219648EAF1DDBB50
관보온재(발포폴리에틸렌) | 난연, Φ20×25mm | m | 1.05 | 1476 | 1549.8 | 0 | 0 | 0 | 0 | 1476 | 1549.8 |  | 5A6EF69343B033219648EAF1DDBB50 | 5DF3B6D25FB036E19EDE0968F8947AB0902C2A | F | F | T | [30 empty] | 5A6EF69343B033219648EAF1DDBB505DF3B6D25FB036E19EDE0968F8947AB0902C2A
스테인리스강판 | STS304, 0.3mm | M2 | 0.33 | 9758 | 3220.1 | 0 | 0 | 0 | 0 | 9758 | 3220.1 |  | 5A6EF69343B033219648EAF1DDBB50 | 5D88C6A57C503D21924DA01A41F121376B52DB | F | F | T | [30 empty] | 5A6EF69343B033219648EAF1DDBB505D88C6A57C503D21924DA01A41F121376B52DB
AL 밴드 | 0.3*30W | M | 0.29 | 300 | 87 | 0 | 0 | 0 | 0 | 300 | 87 |  | 5A6EF69343B033219648EAF1DDBB50 | 5D88D64BC8A0331199410C0F873DA05B86A1A3 | F | F | T | [30 empty] | 5A6EF69343B033219648EAF1DDBB505D88D64BC8A0331199410C0F873DA05B86A1A3
덕트공 | 일반공사 직종 | 인 | 0.082 | 0 | 0 | 152631 | 12515.7 | 0 | 0 | 152631 | 12515.7 |  | 5A6EF69343B033219648EAF1DDBB50 | 5A7A1677CB6034A1979E0E38C17337A90318FD | F | F | T | [30 empty] | 5A6EF69343B033219648EAF1DDBB505A7A1677CB6034A1979E0E38C17337A90318FD | bar: JUK1
보온공 | 일반공사 직종 | 인 | 0.052 | 0 | 0 | 160788 | 8360.9 | 0 | 0 | 160788 | 8360.9 |  | 5A6EF69343B033219648EAF1DDBB50 | 5A7A1677CB6034A1979E0E38C17337A90318FA | F | F | T | [30 empty] | 5A6EF69343B033219648EAF1DDBB505A7A1677CB6034A1979E0E38C17337A90318FA | bar: JUK1
공구손료 | 인력품의 3% | 식 | 1 | 626.29 | 626.2 | 0 | 0 | 0 | 0 | 626.2 | 626.2 |  | 5A6EF69343B033219648EAF1DDBB50 | 5BBC86F3865033B19B3C19829780001 | F | F | F | 1 | 0 | 0.03 | [27 empty] | 5A6EF69343B033219648EAF1DDBB505BBC86F3865033B19B3C19829783002
[ 합 계 ] |  |  |  |  | 5483 |  | 20876 |  | 0 |  | 26359 |  | TOTAL | TOTAL
관보온(발포폴리에틸렌.스텐커버0.3T) 25TxD25 m ( 호표 237 ) | [12 empty] | 5A6EF69343B033219648EAF1DDBB53
관보온재(발포폴리에틸렌) | 난연, Φ25×25mm | m | 1.05 | 1593 | 1672.6 | 0 | 0 | 0 | 0 | 1593 | 1672.6 |  | 5A6EF69343B033219648EAF1DDBB53 | 5DF3B6D25FB036E19EDE0968F8947AB0902C29 | F | F | T | [30 empty] | 5A6EF69343B033219648EAF1DDBB535DF3B6D25FB036E19EDE0968F8947AB0902C29
스테인리스강판 | STS304, 0.3mm | M2 | 0.36 | 9758 | 3512.8 | 0 | 0 | 0 | 0 | 9758 | 3512.8 |  | 5A6EF69343B033219648EAF1DDBB53 | 5D88C6A57C503D21924DA01A41F121376B52DB | F | F | T | [30 empty] | 5A6EF69343B033219648EAF1DDBB535D88C6A57C503D21924DA01A41F121376B52DB
AL 밴드 | 0.3*30W | M | 0.32 | 300 | 96 | 0 | 0 | 0 | 0 | 300 | 96 |  | 5A6EF69343B033219648EAF1DDBB53 | 5D88D64BC8A0331199410C0F873DA05B86A1A3 | F | F | T | [30 empty] | 5A6EF69343B033219648EAF1DDBB535D88D64BC8A0331199410C0F873DA05B86A1A3
덕트공 | 일반공사 직종 | 인 | 0.088 | 0 | 0 | 152631 | 13431.5 | 0 | 0 | 152631 | 13431.5 |  | 5A6EF69343B033219648EAF1DDBB53 | 5A7A1677CB6034A1979E0E38C17337A90318FD | F | F | T | [30 empty] | 5A6EF69343B033219648EAF1DDBB535A7A1677CB6034A1979E0E38C17337A90318FD | bar: JUK1
보온공 | 일반공사 직종 | 인 | 0.056 | 0 | 0 | 160788 | 9004.1 | 0 | 0 | 160788 | 9004.1 |  | 5A6EF69343B033219648EAF1DDBB53 | 5A7A1677CB6034A1979E0E38C17337A90318FA | F | F | T | [30 empty] | 5A6EF69343B033219648EAF1DDBB535A7A1677CB6034A1979E0E38C17337A90318FA | bar: JUK1
공구손료 | 인력품의 3% | 식 | 1 | 673.06 | 673 | 0 | 0 | 0 | 0 | 673 | 673 |  | 5A6EF69343B033219648EAF1DDBB53 | 5BBC86F3865033B19B3C19829780001 | F | F | F | 1 | 0 | 0.03 | [27 empty] | 5A6EF69343B033219648EAF1DDBB535BBC86F3865033B19B3C19829783002
[ 합 계 ] |  |  |  |  | 5954 |  | 22435 |  | 0 |  | 28389 |  | TOTAL | TOTAL
관보온(발포폴리에틸렌.스텐커버0.3T) 25TxD32 m ( 호표 238 ) | [12 empty] | 5A6EF69343B033219648EAF1DDBB52
관보온재(발포폴리에틸렌) | 난연, Φ32×25mm | m | 1.05 | 1705 | 1790.2 | 0 | 0 | 0 | 0 | 1705 | 1790.2 |  | 5A6EF69343B033219648EAF1DDBB52 | 5DF3B6D25FB036E19EDE0968F8947AB0902C28 | F | F | T | [30 empty] | 5A6EF69343B033219648EAF1DDBB525DF3B6D25FB036E19EDE0968F8947AB0902C28
스테인리스강판 | STS304, 0.3mm | M2 | 0.4 | 9758 | 3903.2 | 0 | 0 | 0 | 0 | 9758 | 3903.2 |  | 5A6EF69343B033219648EAF1DDBB52 | 5D88C6A57C503D21924DA01A41F121376B52DB | F | F | T | [30 empty] | 5A6EF69343B033219648EAF1DDBB525D88C6A57C503D21924DA01A41F121376B52DB
AL 밴드 | 0.3*30W | M | 0.35 | 300 | 105 | 0 | 0 | 0 | 0 | 300 | 105 |  | 5A6EF69343B033219648EAF1DDBB52 | 5D88D64BC8A0331199410C0F873DA05B86A1A3 | F | F | T | [30 empty] | 5A6EF69343B033219648EAF1DDBB525D88D64BC8A0331199410C0F873DA05B86A1A3
덕트공 | 일반공사 직종 | 인 | 0.103 | 0 | 0 | 152631 | 15720.9 | 0 | 0 | 152631 | 15720.9 |  | 5A6EF69343B033219648EAF1DDBB52 | 5A7A1677CB6034A1979E0E38C17337A90318FD | F | F | T | [30 empty] | 5A6EF69343B033219648EAF1DDBB525A7A1677CB6034A1979E0E38C17337A90318FD | bar: JUK1
보온공 | 일반공사 직종 | 인 | 0.062 | 0 | 0 | 160788 | 9968.8 | 0 | 0 | 160788 | 9968.8 |  | 5A6EF69343B033219648EAF1DDBB52 | 5A7A1677CB6034A1979E0E38C17337A90318FA | F | F | T | [30 empty] | 5A6EF69343B033219648EAF1DDBB525A7A1677CB6034A1979E0E38C17337A90318FA | bar: JUK1
공구손료 | 인력품의 3% | 식 | 1 | 770.69 | 770.6 | 0 | 0 | 0 | 0 | 770.6 | 770.6 |  | 5A6EF69343B033219648EAF1DDBB52 | 5BBC86F3865033B19B3C19829780001 | F | F | F | 1 | 0 | 0.03 | [27 empty] | 5A6EF69343B033219648EAF1DDBB525BBC86F3865033B19B3C19829783002
[ 합 계 ] |  |  |  |  | 6569 |  | 25689 |  | 0 |  | 32258 |  | TOTAL | TOTAL
관보온(발포폴리에틸렌.스텐커버0.3T) 25TxD40 m ( 호표 239 ) | [12 empty] | 5A6EF69343B033219648EAF1DDBB55
관보온재(발포폴리에틸렌) | 난연, Φ40×25mm | m | 1.05 | 1903 | 1998.1 | 0 | 0 | 0 | 0 | 1903 | 1998.1 |  | 5A6EF69343B033219648EAF1DDBB55 | 5DF3B6D25FB036E19EDE0968F8947AB0902C2F | F | F | T | [30 empty] | 5A6EF69343B033219648EAF1DDBB555DF3B6D25FB036E19EDE0968F8947AB0902C2F
스테인리스강판 | STS304, 0.3mm | M2 | 0.43 | 9758 | 4195.9 | 0 | 0 | 0 | 0 | 9758 | 4195.9 |  | 5A6EF69343B033219648EAF1DDBB55 | 5D88C6A57C503D21924DA01A41F121376B52DB | F | F | T | [30 empty] | 5A6EF69343B033219648EAF1DDBB555D88C6A57C503D21924DA01A41F121376B52DB
AL 밴드 | 0.3*30W | M | 0.37 | 300 | 111 | 0 | 0 | 0 | 0 | 300 | 111 |  | 5A6EF69343B033219648EAF1DDBB55 | 5D88D64BC8A0331199410C0F873DA05B86A1A3 | F | F | T | [30 empty] | 5A6EF69343B033219648EAF1DDBB555D88D64BC8A0331199410C0F873DA05B86A1A3
덕트공 | 일반공사 직종 | 인 | 0.106 | 0 | 0 | 152631 | 16178.8 | 0 | 0 | 152631 | 16178.8 |  | 5A6EF69343B033219648EAF1DDBB55 | 5A7A1677CB6034A1979E0E38C17337A90318FD | F | F | T | [30 empty] | 5A6EF69343B033219648EAF1DDBB555A7A1677CB6034A1979E0E38C17337A90318FD | bar: JUK1
보온공 | 일반공사 직종 | 인 | 0.068 | 0 | 0 | 160788 | 10933.5 | 0 | 0 | 160788 | 10933.5 |  | 5A6EF69343B033219648EAF1DDBB55 | 5A7A1677CB6034A1979E0E38C17337A90318FA | F | F | T | [30 empty] | 5A6EF69343B033219648EAF1DDBB555A7A1677CB6034A1979E0E38C17337A90318FA | bar: JUK1
공구손료 | 인력품의 3% | 식 | 1 | 813.36 | 813.3 | 0 | 0 | 0 | 0 | 813.3 | 813.3 |  | 5A6EF69343B033219648EAF1DDBB55 | 5BBC86F3865033B19B3C19829780001 | F | F | F | 1 | 0 | 0.03 | [27 empty] | 5A6EF69343B033219648EAF1DDBB555BBC86F3865033B19B3C19829783002
[ 합 계 ] |  |  |  |  | 7118 |  | 27112 |  | 0 |  | 34230 |  | TOTAL | TOTAL
관보온(발포폴리에틸렌.스텐커버0.3T) 25TxD50 m ( 호표 240 ) | [12 empty] | 5A6EF69343B033219648EAF1DDBB54
관보온재(발포폴리에틸렌) | 난연, Φ50×25mm | m | 1.05 | 2158 | 2265.9 | 0 | 0 | 0 | 0 | 2158 | 2265.9 |  | 5A6EF69343B033219648EAF1DDBB54 | 5DF3B6D25FB036E19EDE0968F8947AB0902C2E | F | F | T | [30 empty] | 5A6EF69343B033219648EAF1DDBB545DF3B6D25FB036E19EDE0968F8947AB0902C2E
스테인리스강판 | STS304, 0.3mm | M2 | 0.48 | 9758 | 4683.8 | 0 | 0 | 0 | 0 | 9758 | 4683.8 |  | 5A6EF69343B033219648EAF1DDBB54 | 5D88C6A57C503D21924DA01A41F121376B52DB | F | F | T | [30 empty] | 5A6EF69343B033219648EAF1DDBB545D88C6A57C503D21924DA01A41F121376B52DB
AL 밴드 | 0.3*30W | M | 0.42 | 300 | 126 | 0 | 0 | 0 | 0 | 300 | 126 |  | 5A6EF69343B033219648EAF1DDBB54 | 5D88D64BC8A0331199410C0F873DA05B86A1A3 | F | F | T | [30 empty] | 5A6EF69343B033219648EAF1DDBB545D88D64BC8A0331199410C0F873DA05B86A1A3
덕트공 | 일반공사 직종 | 인 | 0.116 | 0 | 0 | 152631 | 17705.1 | 0 | 0 | 152631 | 17705.1 |  | 5A6EF69343B033219648EAF1DDBB54 | 5A7A1677CB6034A1979E0E38C17337A90318FD | F | F | T | [30 empty] | 5A6EF69343B033219648EAF1DDBB545A7A1677CB6034A1979E0E38C17337A90318FD | bar: JUK1
보온공 | 일반공사 직종 | 인 | 0.074 | 0 | 0 | 160788 | 11898.3 | 0 | 0 | 160788 | 11898.3 |  | 5A6EF69343B033219648EAF1DDBB54 | 5A7A1677CB6034A1979E0E38C17337A90318FA | F | F | T | [30 empty] | 5A6EF69343B033219648EAF1DDBB545A7A1677CB6034A1979E0E38C17337A90318FA | bar: JUK1
공구손료 | 인력품의 3% | 식 | 1 | 888.1 | 888.1 | 0 | 0 | 0 | 0 | 888.1 | 888.1 |  | 5A6EF69343B033219648EAF1DDBB54 | 5BBC86F3865033B19B3C19829780001 | F | F | F | 1 | 0 | 0.03 | [27 empty] | 5A6EF69343B033219648EAF1DDBB545BBC86F3865033B19B3C19829783002
[ 합 계 ] |  |  |  |  | 7963 |  | 29603 |  | 0 |  | 37566 |  | TOTAL | TOTAL
관보온(고무발포,매직테프) 25TxD80 m ( 호표 241 ) | [12 empty] | 5A6EF69343B03321991D50656306D1
관보온재 | 고무발포, 25TxD80 | M | 1.05 | 11280 | 11844 | 0 | 0 | 0 | 0 | 11280 | 11844 | 신규 | 5A6EF69343B03321991D50656306D1 | 5DF3B6D25FB036E19EDE0A72BECAE5AF1927C5 | F | F | T | [30 empty] | 5A6EF69343B03321991D50656306D15DF3B6D25FB036E19EDE0A72BECAE5AF1927C5
본드(고무발포용) |  | KG | 0.018 | 7560 | 136 | 0 | 0 | 0 | 0 | 7560 | 136 | 신규 | 5A6EF69343B03321991D50656306D1 | 5D88D64BC8A0331199410C0F873DA05B86A24D | F | F | T | [30 empty] | 5A6EF69343B03321991D50656306D15D88D64BC8A0331199410C0F873DA05B86A24D
매직테이프 | 0.2t, 100mm*15m | ㎡ | 0.6 | 1100 | 660 | 0 | 0 | 0 | 0 | 1100 | 660 |  | 5A6EF69343B03321991D50656306D1 | 5D88D64BC8A0331199410C0F873DA05B86A09A | F | F | T | [30 empty] | 5A6EF69343B03321991D50656306D15D88D64BC8A0331199410C0F873DA05B86A09A
보온공 | 일반공사 직종 | 인 | 0.106 | 0 | 0 | 160788 | 17043.5 | 0 | 0 | 160788 | 17043.5 |  | 5A6EF69343B03321991D50656306D1 | 5A7A1677CB6034A1979E0E38C17337A90318FA | F | F | T | [30 empty] | 5A6EF69343B03321991D50656306D15A7A1677CB6034A1979E0E38C17337A90318FA | bar: JUK1
보통인부 | 일반공사 직종 | 인 | 0.014 | 0 | 0 | 125427 | 1755.9 | 0 | 0 | 125427 | 1755.9 |  | 5A6EF69343B03321991D50656306D1 | 5A7A1677CB6034A1979E0E38C17337A9031C5B | F | F | T | [30 empty] | 5A6EF69343B03321991D50656306D15A7A1677CB6034A1979E0E38C17337A9031C5B | bar: JUK1
공구손료 | 인력품의 3% | 식 | 1 | 563.98 | 563.9 | 0 | 0 | 0 | 0 | 563.9 | 563.9 |  | 5A6EF69343B03321991D50656306D1 | 5BBC86F3865033B19B3C19829780001 | F | F | F | 1 | 0 | 0.03 | [27 empty] | 5A6EF69343B03321991D50656306D15BBC86F3865033B19B3C19829780001
[ 합 계 ] |  |  |  |  | 13203 |  | 18799 |  | 0 |  | 32002 |  | TOTAL | TOTAL
관보온(유리솜.매직) 40TxD15 m ( 호표 242 ) | [12 empty] | 5A6EF69340E036F193C22C065A5E0C
관보온재 | 유리솜보온통, Φ15×40mm | m | 1.05 | 2019 | 2119.9 | 0 | 0 | 0 | 0 | 2019 | 2119.9 |  | 5A6EF69340E036F193C22C065A5E0C | 5DF3B6D25FB036E19EDE0968F8947AB09E8A4F | F | F | T | [30 empty] | 5A6EF69340E036F193C22C065A5E0C5DF3B6D25FB036E19EDE0968F8947AB09E8A4F
아스팔트펠트 | 25KG | ㎡ | 0.44 | 1147 | 504.6 | 0 | 0 | 0 | 0 | 1147 | 504.6 |  | 5A6EF69340E036F193C22C065A5E0C | 5D88D64BC8A0331199410C0F873DA05B86A51A | F | F | T | [30 empty] | 5A6EF69340E036F193C22C065A5E0C5D88D64BC8A0331199410C0F873DA05B86A51A
매직테이프 | 0.2t, 100mm*15m | ㎡ | 0.44 | 1100 | 484 | 0 | 0 | 0 | 0 | 1100 | 484 |  | 5A6EF69340E036F193C22C065A5E0C | 5D88D64BC8A0331199410C0F873DA05B86A09A | F | F | T | [30 empty] | 5A6EF69340E036F193C22C065A5E0C5D88D64BC8A0331199410C0F873DA05B86A09A
AL 밴드 | 0.3*30W | M | 0.39 | 300 | 117 | 0 | 0 | 0 | 0 | 300 | 117 |  | 5A6EF69340E036F193C22C065A5E0C | 5D88D64BC8A0331199410C0F873DA05B86A1A3 | F | F | T | [30 empty] | 5A6EF69340E036F193C22C065A5E0C5D88D64BC8A0331199410C0F873DA05B86A1A3
보온공 | 일반공사 직종 | 인 | 0.0513 | 0 | 0 | 160788 | 8248.4 | 0 | 0 | 160788 | 8248.4 |  | 5A6EF69340E036F193C22C065A5E0C | 5A7A1677CB6034A1979E0E38C17337A90318FA | F | F | T | [30 empty] | 5A6EF69340E036F193C22C065A5E0C5A7A1677CB6034A1979E0E38C17337A90318FA | bar: JUK1
보통인부 | 일반공사 직종 | 인 | 0.0072 | 0 | 0 | 125427 | 903 | 0 | 0 | 125427 | 903 |  | 5A6EF69340E036F193C22C065A5E0C | 5A7A1677CB6034A1979E0E38C17337A9031C5B | F | F | T | [30 empty] | 5A6EF69340E036F193C22C065A5E0C5A7A1677CB6034A1979E0E38C17337A9031C5B | bar: JUK1
공구손료 | 인력품의 3% | 식 | 1 | 274.54 | 274.5 | 0 | 0 | 0 | 0 | 274.5 | 274.5 |  | 5A6EF69340E036F193C22C065A5E0C | 5BBC86F3865033B19B3C19829780001 | F | F | F | 1 | 0 | 0.03 | [27 empty] | 5A6EF69340E036F193C22C065A5E0C5BBC86F3865033B19B3C19829780001
[ 합 계 ] |  |  |  |  | 3500 |  | 9151 |  | 0 |  | 12651 |  | TOTAL | TOTAL
관보온(발포폴리에틸렌.매직) 40TxD15 m ( 호표 243 ) | [12 empty] | 5A6EF69340E036F195F0279D35D3EC
관보온재(발포폴리에틸렌) | 난연, Φ15×40mm | m | 1.05 | 3060 | 3213 | 0 | 0 | 0 | 0 | 3060 | 3213 |  | 5A6EF69340E036F195F0279D35D3EC | 5DF3B6D25FB036E19EDE0968F8947AB0902A76 | F | F | T | [30 empty] | 5A6EF69340E036F195F0279D35D3EC5DF3B6D25FB036E19EDE0968F8947AB0902A76
매직테이프 | 0.2t, 100mm*15m | ㎡ | 0.44 | 1100 | 484 | 0 | 0 | 0 | 0 | 1100 | 484 |  | 5A6EF69340E036F195F0279D35D3EC | 5D88D64BC8A0331199410C0F873DA05B86A09A | F | F | T | [30 empty] | 5A6EF69340E036F195F0279D35D3EC5D88D64BC8A0331199410C0F873DA05B86A09A
AL 밴드 | 0.3*30W | M | 0.39 | 300 | 117 | 0 | 0 | 0 | 0 | 300 | 117 |  | 5A6EF69340E036F195F0279D35D3EC | 5D88D64BC8A0331199410C0F873DA05B86A1A3 | F | F | T | [30 empty] | 5A6EF69340E036F195F0279D35D3EC5D88D64BC8A0331199410C0F873DA05B86A1A3
보온공 | 일반공사 직종 | 인 | 0.04 | 0 | 0 | 160788 | 6431.5 | 0 | 0 | 160788 | 6431.5 |  | 5A6EF69340E036F195F0279D35D3EC | 5A7A1677CB6034A1979E0E38C17337A90318FA | F | F | T | [30 empty] | 5A6EF69340E036F195F0279D35D3EC5A7A1677CB6034A1979E0E38C17337A90318FA | bar: JUK1
보통인부 | 일반공사 직종 | 인 | 0.003 | 0 | 0 | 125427 | 376.2 | 0 | 0 | 125427 | 376.2 |  | 5A6EF69340E036F195F0279D35D3EC | 5A7A1677CB6034A1979E0E38C17337A9031C5B | F | F | T | [30 empty] | 5A6EF69340E036F195F0279D35D3EC5A7A1677CB6034A1979E0E38C17337A9031C5B | bar: JUK1
공구손료 | 인력품의 3% | 식 | 1 | 204.23 | 204.2 | 0 | 0 | 0 | 0 | 204.2 | 204.2 |  | 5A6EF69340E036F195F0279D35D3EC | 5BBC86F3865033B19B3C19829780001 | F | F | F | 1 | 0 | 0.03 | [27 empty] | 5A6EF69340E036F195F0279D35D3EC5BBC86F3865033B19B3C19829783002
[ 합 계 ] |  |  |  |  | 4018 |  | 6807 |  | 0 |  | 10825 |  | TOTAL | TOTAL
관보온(유리솜.매직) 40TxD20 m ( 호표 244 ) | [12 empty] | 5A6EF69340E035E19A23C1FA2BA9ED
관보온재 | 유리솜보온통, Φ20×40mm | m | 1.05 | 2230 | 2341.5 | 0 | 0 | 0 | 0 | 2230 | 2341.5 |  | 5A6EF69340E035E19A23C1FA2BA9ED | 5DF3B6D25FB036E19EDE0968F8947AB09E8A40 | F | F | T | [30 empty] | 5A6EF69340E035E19A23C1FA2BA9ED5DF3B6D25FB036E19EDE0968F8947AB09E8A40
아스팔트펠트 | 25KG | ㎡ | 0.46 | 1147 | 527.6 | 0 | 0 | 0 | 0 | 1147 | 527.6 |  | 5A6EF69340E035E19A23C1FA2BA9ED | 5D88D64BC8A0331199410C0F873DA05B86A51A | F | F | T | [30 empty] | 5A6EF69340E035E19A23C1FA2BA9ED5D88D64BC8A0331199410C0F873DA05B86A51A
매직테이프 | 0.2t, 100mm*15m | ㎡ | 0.46 | 1100 | 506 | 0 | 0 | 0 | 0 | 1100 | 506 |  | 5A6EF69340E035E19A23C1FA2BA9ED | 5D88D64BC8A0331199410C0F873DA05B86A09A | F | F | T | [30 empty] | 5A6EF69340E035E19A23C1FA2BA9ED5D88D64BC8A0331199410C0F873DA05B86A09A
AL 밴드 | 0.3*30W | M | 0.41 | 300 | 123 | 0 | 0 | 0 | 0 | 300 | 123 |  | 5A6EF69340E035E19A23C1FA2BA9ED | 5D88D64BC8A0331199410C0F873DA05B86A1A3 | F | F | T | [30 empty] | 5A6EF69340E035E19A23C1FA2BA9ED5D88D64BC8A0331199410C0F873DA05B86A1A3
보온공 | 일반공사 직종 | 인 | 0.0585 | 0 | 0 | 160788 | 9406 | 0 | 0 | 160788 | 9406 |  | 5A6EF69340E035E19A23C1FA2BA9ED | 5A7A1677CB6034A1979E0E38C17337A90318FA | F | F | T | [30 empty] | 5A6EF69340E035E19A23C1FA2BA9ED5A7A1677CB6034A1979E0E38C17337A90318FA | bar: JUK1
보통인부 | 일반공사 직종 | 인 | 0.0072 | 0 | 0 | 125427 | 903 | 0 | 0 | 125427 | 903 |  | 5A6EF69340E035E19A23C1FA2BA9ED | 5A7A1677CB6034A1979E0E38C17337A9031C5B | F | F | T | [30 empty] | 5A6EF69340E035E19A23C1FA2BA9ED5A7A1677CB6034A1979E0E38C17337A9031C5B | bar: JUK1
공구손료 | 인력품의 3% | 식 | 1 | 309.27 | 309.2 | 0 | 0 | 0 | 0 | 309.2 | 309.2 |  | 5A6EF69340E035E19A23C1FA2BA9ED | 5BBC86F3865033B19B3C19829780001 | F | F | F | 1 | 0 | 0.03 | [27 empty] | 5A6EF69340E035E19A23C1FA2BA9ED5BBC86F3865033B19B3C19829780001
[ 합 계 ] |  |  |  |  | 3807 |  | 10309 |  | 0 |  | 14116 |  | TOTAL | TOTAL
관보온(발포폴리에틸렌.매직) 40TxD20 m ( 호표 245 ) | [12 empty] | 5A6EF69340E035E19CD17BDE2C8B8F
관보온재(발포폴리에틸렌) | 난연, Φ20×40mm | m | 1.05 | 3159 | 3316.9 | 0 | 0 | 0 | 0 | 3159 | 3316.9 |  | 5A6EF69340E035E19CD17BDE2C8B8F | 5DF3B6D25FB036E19EDE0968F8947AB0902A77 | F | F | T | [30 empty] | 5A6EF69340E035E19CD17BDE2C8B8F5DF3B6D25FB036E19EDE0968F8947AB0902A77
매직테이프 | 0.2t, 100mm*15m | ㎡ | 0.46 | 1100 | 506 | 0 | 0 | 0 | 0 | 1100 | 506 |  | 5A6EF69340E035E19CD17BDE2C8B8F | 5D88D64BC8A0331199410C0F873DA05B86A09A | F | F | T | [30 empty] | 5A6EF69340E035E19CD17BDE2C8B8F5D88D64BC8A0331199410C0F873DA05B86A09A
AL 밴드 | 0.3*30W | M | 0.41 | 300 | 123 | 0 | 0 | 0 | 0 | 300 | 123 |  | 5A6EF69340E035E19CD17BDE2C8B8F | 5D88D64BC8A0331199410C0F873DA05B86A1A3 | F | F | T | [30 empty] | 5A6EF69340E035E19CD17BDE2C8B8F5D88D64BC8A0331199410C0F873DA05B86A1A3
보통인부 | 일반공사 직종 | 인 | 0.003 | 0 | 0 | 125427 | 376.2 | 0 | 0 | 125427 | 376.2 |  | 5A6EF69340E035E19CD17BDE2C8B8F | 5A7A1677CB6034A1979E0E38C17337A9031C5B | F | F | T | [30 empty] | 5A6EF69340E035E19CD17BDE2C8B8F5A7A1677CB6034A1979E0E38C17337A9031C5B | bar: JUK1
보온공 | 일반공사 직종 | 인 | 0.046 | 0 | 0 | 160788 | 7396.2 | 0 | 0 | 160788 | 7396.2 |  | 5A6EF69340E035E19CD17BDE2C8B8F | 5A7A1677CB6034A1979E0E38C17337A90318FA | F | F | T | [30 empty] | 5A6EF69340E035E19CD17BDE2C8B8F5A7A1677CB6034A1979E0E38C17337A90318FA | bar: JUK1
공구손료 | 인력품의 3% | 식 | 1 | 233.17 | 233.1 | 0 | 0 | 0 | 0 | 233.1 | 233.1 |  | 5A6EF69340E035E19CD17BDE2C8B8F | 5BBC86F3865033B19B3C19829780001 | F | F | F | 1 | 0 | 0.03 | [27 empty] | 5A6EF69340E035E19CD17BDE2C8B8F5BBC86F3865033B19B3C19829780001
[ 합 계 ] |  |  |  |  | 4179 |  | 7772 |  | 0 |  | 11951 |  | TOTAL | TOTAL
관보온(유리솜.매직) 40TxD25 m ( 호표 246 ) | [12 empty] | 5A6EF69340E034C1942069FA221EF3
관보온재 | 유리솜보온통, Φ25×40mm | m | 1.05 | 2459 | 2581.9 | 0 | 0 | 0 | 0 | 2459 | 2581.9 |  | 5A6EF69340E034C1942069FA221EF3 | 5DF3B6D25FB036E19EDE0968F8947AB09E8A41 | F | F | T | [30 empty] | 5A6EF69340E034C1942069FA221EF35DF3B6D25FB036E19EDE0968F8947AB09E8A41
아스팔트펠트 | 25KG | ㎡ | 0.49 | 1147 | 562 | 0 | 0 | 0 | 0 | 1147 | 562 |  | 5A6EF69340E034C1942069FA221EF3 | 5D88D64BC8A0331199410C0F873DA05B86A51A | F | F | T | [30 empty] | 5A6EF69340E034C1942069FA221EF35D88D64BC8A0331199410C0F873DA05B86A51A
매직테이프 | 0.2t, 100mm*15m | ㎡ | 0.49 | 1100 | 539 | 0 | 0 | 0 | 0 | 1100 | 539 |  | 5A6EF69340E034C1942069FA221EF3 | 5D88D64BC8A0331199410C0F873DA05B86A09A | F | F | T | [30 empty] | 5A6EF69340E034C1942069FA221EF35D88D64BC8A0331199410C0F873DA05B86A09A
AL 밴드 | 0.3*30W | M | 0.43 | 300 | 129 | 0 | 0 | 0 | 0 | 300 | 129 |  | 5A6EF69340E034C1942069FA221EF3 | 5D88D64BC8A0331199410C0F873DA05B86A1A3 | F | F | T | [30 empty] | 5A6EF69340E034C1942069FA221EF35D88D64BC8A0331199410C0F873DA05B86A1A3
보온공 | 일반공사 직종 | 인 | 0.0621 | 0 | 0 | 160788 | 9984.9 | 0 | 0 | 160788 | 9984.9 |  | 5A6EF69340E034C1942069FA221EF3 | 5A7A1677CB6034A1979E0E38C17337A90318FA | F | F | T | [30 empty] | 5A6EF69340E034C1942069FA221EF35A7A1677CB6034A1979E0E38C17337A90318FA | bar: JUK1
보통인부 | 일반공사 직종 | 인 | 0.0081 | 0 | 0 | 125427 | 1015.9 | 0 | 0 | 125427 | 1015.9 |  | 5A6EF69340E034C1942069FA221EF3 | 5A7A1677CB6034A1979E0E38C17337A9031C5B | F | F | T | [30 empty] | 5A6EF69340E034C1942069FA221EF35A7A1677CB6034A1979E0E38C17337A9031C5B | bar: JUK1
공구손료 | 인력품의 3% | 식 | 1 | 330.02 | 330 | 0 | 0 | 0 | 0 | 330 | 330 |  | 5A6EF69340E034C1942069FA221EF3 | 5BBC86F3865033B19B3C19829780001 | F | F | F | 1 | 0 | 0.03 | [27 empty] | 5A6EF69340E034C1942069FA221EF35BBC86F3865033B19B3C19829780001
[ 합 계 ] |  |  |  |  | 4141 |  | 11000 |  | 0 |  | 15141 |  | TOTAL | TOTAL
관보온(발포폴리에틸렌.매직) 40TxD25 m ( 호표 247 ) | [12 empty] | 5A6EF69340E034C1927394A0451B51
관보온재(발포폴리에틸렌) | 난연, Φ25×40mm | m | 1.05 | 3348 | 3515.4 | 0 | 0 | 0 | 0 | 3348 | 3515.4 |  | 5A6EF69340E034C1927394A0451B51 | 5DF3B6D25FB036E19EDE0968F8947AB0902B04 | F | F | T | [30 empty] | 5A6EF69340E034C1927394A0451B515DF3B6D25FB036E19EDE0968F8947AB0902B04
매직테이프 | 0.2t, 100mm*15m | ㎡ | 0.49 | 1100 | 539 | 0 | 0 | 0 | 0 | 1100 | 539 |  | 5A6EF69340E034C1927394A0451B51 | 5D88D64BC8A0331199410C0F873DA05B86A09A | F | F | T | [30 empty] | 5A6EF69340E034C1927394A0451B515D88D64BC8A0331199410C0F873DA05B86A09A
AL 밴드 | 0.3*30W | M | 0.43 | 300 | 129 | 0 | 0 | 0 | 0 | 300 | 129 |  | 5A6EF69340E034C1927394A0451B51 | 5D88D64BC8A0331199410C0F873DA05B86A1A3 | F | F | T | [30 empty] | 5A6EF69340E034C1927394A0451B515D88D64BC8A0331199410C0F873DA05B86A1A3
보통인부 | 일반공사 직종 | 인 | 0.003 | 0 | 0 | 125427 | 376.2 | 0 | 0 | 125427 | 376.2 |  | 5A6EF69340E034C1927394A0451B51 | 5A7A1677CB6034A1979E0E38C17337A9031C5B | F | F | T | [30 empty] | 5A6EF69340E034C1927394A0451B515A7A1677CB6034A1979E0E38C17337A9031C5B | bar: JUK1
보온공 | 일반공사 직종 | 인 | 0.048 | 0 | 0 | 160788 | 7717.8 | 0 | 0 | 160788 | 7717.8 |  | 5A6EF69340E034C1927394A0451B51 | 5A7A1677CB6034A1979E0E38C17337A90318FA | F | F | T | [30 empty] | 5A6EF69340E034C1927394A0451B515A7A1677CB6034A1979E0E38C17337A90318FA | bar: JUK1
공구손료 | 인력품의 3% | 식 | 1 | 242.82 | 242.8 | 0 | 0 | 0 | 0 | 242.8 | 242.8 |  | 5A6EF69340E034C1927394A0451B51 | 5BBC86F3865033B19B3C19829780001 | F | F | F | 1 | 0 | 0.03 | [27 empty] | 5A6EF69340E034C1927394A0451B515BBC86F3865033B19B3C19829780001
[ 합 계 ] |  |  |  |  | 4426 |  | 8094 |  | 0 |  | 12520 |  | TOTAL | TOTAL
관보온(유리솜.매직) 40TxD32 m ( 호표 248 ) | [12 empty] | 5A6EF69340E033319F5D73188EAD3E
관보온재 | 유리솜보온통, Φ32×40mm | m | 1.05 | 2596 | 2725.8 | 0 | 0 | 0 | 0 | 2596 | 2725.8 |  | 5A6EF69340E033319F5D73188EAD3E | 5DF3B6D25FB036E19EDE0968F8947AB09E8B6F | F | F | T | [30 empty] | 5A6EF69340E033319F5D73188EAD3E5DF3B6D25FB036E19EDE0968F8947AB09E8B6F
아스팔트펠트 | 25KG | ㎡ | 0.53 | 1147 | 607.9 | 0 | 0 | 0 | 0 | 1147 | 607.9 |  | 5A6EF69340E033319F5D73188EAD3E | 5D88D64BC8A0331199410C0F873DA05B86A51A | F | F | T | [30 empty] | 5A6EF69340E033319F5D73188EAD3E5D88D64BC8A0331199410C0F873DA05B86A51A
매직테이프 | 0.2t, 100mm*15m | ㎡ | 0.53 | 1100 | 583 | 0 | 0 | 0 | 0 | 1100 | 583 |  | 5A6EF69340E033319F5D73188EAD3E | 5D88D64BC8A0331199410C0F873DA05B86A09A | F | F | T | [30 empty] | 5A6EF69340E033319F5D73188EAD3E5D88D64BC8A0331199410C0F873DA05B86A09A
AL 밴드 | 0.3*30W | M | 0.47 | 300 | 141 | 0 | 0 | 0 | 0 | 300 | 141 |  | 5A6EF69340E033319F5D73188EAD3E | 5D88D64BC8A0331199410C0F873DA05B86A1A3 | F | F | T | [30 empty] | 5A6EF69340E033319F5D73188EAD3E5D88D64BC8A0331199410C0F873DA05B86A1A3
보온공 | 일반공사 직종 | 인 | 0.0738 | 0 | 0 | 160788 | 11866.1 | 0 | 0 | 160788 | 11866.1 |  | 5A6EF69340E033319F5D73188EAD3E | 5A7A1677CB6034A1979E0E38C17337A90318FA | F | F | T | [30 empty] | 5A6EF69340E033319F5D73188EAD3E5A7A1677CB6034A1979E0E38C17337A90318FA | bar: JUK1
보통인부 | 일반공사 직종 | 인 | 0.0099 | 0 | 0 | 125427 | 1241.7 | 0 | 0 | 125427 | 1241.7 |  | 5A6EF69340E033319F5D73188EAD3E | 5A7A1677CB6034A1979E0E38C17337A9031C5B | F | F | T | [30 empty] | 5A6EF69340E033319F5D73188EAD3E5A7A1677CB6034A1979E0E38C17337A9031C5B | bar: JUK1
공구손료 | 인력품의 3% | 식 | 1 | 393.23 | 393.2 | 0 | 0 | 0 | 0 | 393.2 | 393.2 |  | 5A6EF69340E033319F5D73188EAD3E | 5BBC86F3865033B19B3C19829780001 | F | F | F | 1 | 0 | 0.03 | [27 empty] | 5A6EF69340E033319F5D73188EAD3E5BBC86F3865033B19B3C19829780001
[ 합 계 ] |  |  |  |  | 4450 |  | 13107 |  | 0 |  | 17557 |  | TOTAL | TOTAL
관보온(발포폴리에틸렌.매직) 40TxD32 m ( 호표 249 ) | [12 empty] | 5A6EF69340E033319934F0A5B25CA9
관보온재(발포폴리에틸렌) | 난연, Φ32×40mm | m | 1.05 | 3582 | 3761.1 | 0 | 0 | 0 | 0 | 3582 | 3761.1 |  | 5A6EF69340E033319934F0A5B25CA9 | 5DF3B6D25FB036E19EDE0968F8947AB0902B05 | F | F | T | [30 empty] | 5A6EF69340E033319934F0A5B25CA95DF3B6D25FB036E19EDE0968F8947AB0902B05
매직테이프 | 0.2t, 100mm*15m | ㎡ | 0.53 | 1100 | 583 | 0 | 0 | 0 | 0 | 1100 | 583 |  | 5A6EF69340E033319934F0A5B25CA9 | 5D88D64BC8A0331199410C0F873DA05B86A09A | F | F | T | [30 empty] | 5A6EF69340E033319934F0A5B25CA95D88D64BC8A0331199410C0F873DA05B86A09A
AL 밴드 | 0.3*30W | M | 0.47 | 300 | 141 | 0 | 0 | 0 | 0 | 300 | 141 |  | 5A6EF69340E033319934F0A5B25CA9 | 5D88D64BC8A0331199410C0F873DA05B86A1A3 | F | F | T | [30 empty] | 5A6EF69340E033319934F0A5B25CA95D88D64BC8A0331199410C0F873DA05B86A1A3
보통인부 | 일반공사 직종 | 인 | 0.005 | 0 | 0 | 125427 | 627.1 | 0 | 0 | 125427 | 627.1 |  | 5A6EF69340E033319934F0A5B25CA9 | 5A7A1677CB6034A1979E0E38C17337A9031C5B | F | F | T | [30 empty] | 5A6EF69340E033319934F0A5B25CA95A7A1677CB6034A1979E0E38C17337A9031C5B | bar: JUK1
보온공 | 일반공사 직종 | 인 | 0.055 | 0 | 0 | 160788 | 8843.3 | 0 | 0 | 160788 | 8843.3 |  | 5A6EF69340E033319934F0A5B25CA9 | 5A7A1677CB6034A1979E0E38C17337A90318FA | F | F | T | [30 empty] | 5A6EF69340E033319934F0A5B25CA95A7A1677CB6034A1979E0E38C17337A90318FA | bar: JUK1
공구손료 | 인력품의 3% | 식 | 1 | 284.11 | 284.1 | 0 | 0 | 0 | 0 | 284.1 | 284.1 |  | 5A6EF69340E033319934F0A5B25CA9 | 5BBC86F3865033B19B3C19829780001 | F | F | F | 1 | 0 | 0.03 | [27 empty] | 5A6EF69340E033319934F0A5B25CA95BBC86F3865033B19B3C19829780001
[ 합 계 ] |  |  |  |  | 4769 |  | 9470 |  | 0 |  | 14239 |  | TOTAL | TOTAL
관보온(유리솜.매직) 40TxD40 m ( 호표 250 ) | [12 empty] | 5A6EF69340E032119685167A9540F2
관보온재 | 유리솜보온통, Φ40×40mm | m | 1.05 | 2787 | 2926.3 | 0 | 0 | 0 | 0 | 2787 | 2926.3 |  | 5A6EF69340E032119685167A9540F2 | 5DF3B6D25FB036E19EDE0968F8947AB09E8B6E | F | F | T | [30 empty] | 5A6EF69340E032119685167A9540F25DF3B6D25FB036E19EDE0968F8947AB09E8B6E
아스팔트펠트 | 25KG | ㎡ | 0.57 | 1147 | 653.7 | 0 | 0 | 0 | 0 | 1147 | 653.7 |  | 5A6EF69340E032119685167A9540F2 | 5D88D64BC8A0331199410C0F873DA05B86A51A | F | F | T | [30 empty] | 5A6EF69340E032119685167A9540F25D88D64BC8A0331199410C0F873DA05B86A51A
매직테이프 | 0.2t, 100mm*15m | ㎡ | 0.57 | 1100 | 627 | 0 | 0 | 0 | 0 | 1100 | 627 |  | 5A6EF69340E032119685167A9540F2 | 5D88D64BC8A0331199410C0F873DA05B86A09A | F | F | T | [30 empty] | 5A6EF69340E032119685167A9540F25D88D64BC8A0331199410C0F873DA05B86A09A
AL 밴드 | 0.3*30W | M | 0.49 | 300 | 147 | 0 | 0 | 0 | 0 | 300 | 147 |  | 5A6EF69340E032119685167A9540F2 | 5D88D64BC8A0331199410C0F873DA05B86A1A3 | F | F | T | [30 empty] | 5A6EF69340E032119685167A9540F25D88D64BC8A0331199410C0F873DA05B86A1A3
보온공 | 일반공사 직종 | 인 | 0.0855 | 0 | 0 | 160788 | 13747.3 | 0 | 0 | 160788 | 13747.3 |  | 5A6EF69340E032119685167A9540F2 | 5A7A1677CB6034A1979E0E38C17337A90318FA | F | F | T | [30 empty] | 5A6EF69340E032119685167A9540F25A7A1677CB6034A1979E0E38C17337A90318FA | bar: JUK1
보통인부 | 일반공사 직종 | 인 | 0.0108 | 0 | 0 | 125427 | 1354.6 | 0 | 0 | 125427 | 1354.6 |  | 5A6EF69340E032119685167A9540F2 | 5A7A1677CB6034A1979E0E38C17337A9031C5B | F | F | T | [30 empty] | 5A6EF69340E032119685167A9540F25A7A1677CB6034A1979E0E38C17337A9031C5B | bar: JUK1
공구손료 | 인력품의 3% | 식 | 1 | 453.05 | 453 | 0 | 0 | 0 | 0 | 453 | 453 |  | 5A6EF69340E032119685167A9540F2 | 5BBC86F3865033B19B3C19829780001 | F | F | F | 1 | 0 | 0.03 | [27 empty] | 5A6EF69340E032119685167A9540F25BBC86F3865033B19B3C19829780001
[ 합 계 ] |  |  |  |  | 4807 |  | 15101 |  | 0 |  | 19908 |  | TOTAL | TOTAL
관보온(발포폴리에틸렌.매직) 40TxD40 m ( 호표 251 ) | [12 empty] | 5A6EF69340E03211907D5178DC4295
관보온재(발포폴리에틸렌) | 난연, Φ40×40mm | m | 1.05 | 3861 | 4054 | 0 | 0 | 0 | 0 | 3861 | 4054 |  | 5A6EF69340E03211907D5178DC4295 | 5DF3B6D25FB036E19EDE0968F8947AB0902B06 | F | F | T | [30 empty] | 5A6EF69340E03211907D5178DC42955DF3B6D25FB036E19EDE0968F8947AB0902B06
매직테이프 | 0.2t, 100mm*15m | ㎡ | 0.57 | 1100 | 627 | 0 | 0 | 0 | 0 | 1100 | 627 |  | 5A6EF69340E03211907D5178DC4295 | 5D88D64BC8A0331199410C0F873DA05B86A09A | F | F | T | [30 empty] | 5A6EF69340E03211907D5178DC42955D88D64BC8A0331199410C0F873DA05B86A09A
AL 밴드 | 0.3*30W | M | 0.49 | 300 | 147 | 0 | 0 | 0 | 0 | 300 | 147 |  | 5A6EF69340E03211907D5178DC4295 | 5D88D64BC8A0331199410C0F873DA05B86A1A3 | F | F | T | [30 empty] | 5A6EF69340E03211907D5178DC42955D88D64BC8A0331199410C0F873DA05B86A1A3
보통인부 | 일반공사 직종 | 인 | 0.005 | 0 | 0 | 125427 | 627.1 | 0 | 0 | 125427 | 627.1 |  | 5A6EF69340E03211907D5178DC4295 | 5A7A1677CB6034A1979E0E38C17337A9031C5B | F | F | T | [30 empty] | 5A6EF69340E03211907D5178DC42955A7A1677CB6034A1979E0E38C17337A9031C5B | bar: JUK1
보온공 | 일반공사 직종 | 인 | 0.064 | 0 | 0 | 160788 | 10290.4 | 0 | 0 | 160788 | 10290.4 |  | 5A6EF69340E03211907D5178DC4295 | 5A7A1677CB6034A1979E0E38C17337A90318FA | F | F | T | [30 empty] | 5A6EF69340E03211907D5178DC42955A7A1677CB6034A1979E0E38C17337A90318FA | bar: JUK1
공구손료 | 인력품의 3% | 식 | 1 | 327.52 | 327.5 | 0 | 0 | 0 | 0 | 327.5 | 327.5 |  | 5A6EF69340E03211907D5178DC4295 | 5BBC86F3865033B19B3C19829780001 | F | F | F | 1 | 0 | 0.03 | [27 empty] | 5A6EF69340E03211907D5178DC42955BBC86F3865033B19B3C19829780001
[ 합 계 ] |  |  |  |  | 5155 |  | 10917 |  | 0 |  | 16072 |  | TOTAL | TOTAL
관보온(유리솜.매직) 40TxD50 m ( 호표 252 ) | [12 empty] | 5A6EF69340E0317191C9A027C5497B
관보온재 | 유리솜보온통, Φ50×40mm | m | 1.05 | 3162 | 3320.1 | 0 | 0 | 0 | 0 | 3162 | 3320.1 |  | 5A6EF69340E0317191C9A027C5497B | 5DF3B6D25FB036E19EDE0968F8947AB09E8B6D | F | F | T | [30 empty] | 5A6EF69340E0317191C9A027C5497B5DF3B6D25FB036E19EDE0968F8947AB09E8B6D
아스팔트펠트 | 25KG | ㎡ | 0.62 | 1147 | 711.1 | 0 | 0 | 0 | 0 | 1147 | 711.1 |  | 5A6EF69340E0317191C9A027C5497B | 5D88D64BC8A0331199410C0F873DA05B86A51A | F | F | T | [30 empty] | 5A6EF69340E0317191C9A027C5497B5D88D64BC8A0331199410C0F873DA05B86A51A
매직테이프 | 0.2t, 100mm*15m | ㎡ | 0.62 | 1100 | 682 | 0 | 0 | 0 | 0 | 1100 | 682 |  | 5A6EF69340E0317191C9A027C5497B | 5D88D64BC8A0331199410C0F873DA05B86A09A | F | F | T | [30 empty] | 5A6EF69340E0317191C9A027C5497B5D88D64BC8A0331199410C0F873DA05B86A09A
AL 밴드 | 0.3*30W | M | 0.53 | 300 | 159 | 0 | 0 | 0 | 0 | 300 | 159 |  | 5A6EF69340E0317191C9A027C5497B | 5D88D64BC8A0331199410C0F873DA05B86A1A3 | F | F | T | [30 empty] | 5A6EF69340E0317191C9A027C5497B5D88D64BC8A0331199410C0F873DA05B86A1A3
보온공 | 일반공사 직종 | 인 | 0.1008 | 0 | 0 | 160788 | 16207.4 | 0 | 0 | 160788 | 16207.4 |  | 5A6EF69340E0317191C9A027C5497B | 5A7A1677CB6034A1979E0E38C17337A90318FA | F | F | T | [30 empty] | 5A6EF69340E0317191C9A027C5497B5A7A1677CB6034A1979E0E38C17337A90318FA | bar: JUK1
보통인부 | 일반공사 직종 | 인 | 0.0135 | 0 | 0 | 125427 | 1693.2 | 0 | 0 | 125427 | 1693.2 |  | 5A6EF69340E0317191C9A027C5497B | 5A7A1677CB6034A1979E0E38C17337A9031C5B | F | F | T | [30 empty] | 5A6EF69340E0317191C9A027C5497B5A7A1677CB6034A1979E0E38C17337A9031C5B | bar: JUK1
공구손료 | 인력품의 3% | 식 | 1 | 537.01 | 537 | 0 | 0 | 0 | 0 | 537 | 537 |  | 5A6EF69340E0317191C9A027C5497B | 5BBC86F3865033B19B3C19829780001 | F | F | F | 1 | 0 | 0.03 | [27 empty] | 5A6EF69340E0317191C9A027C5497B5BBC86F3865033B19B3C19829780001
[ 합 계 ] |  |  |  |  | 5409 |  | 17900 |  | 0 |  | 23309 |  | TOTAL | TOTAL
관보온(발포폴리에틸렌.매직) 40TxD50 m ( 호표 253 ) | [12 empty] | 5A6EF69340E031719751C673C6827A
관보온재(발포폴리에틸렌) | 난연, Φ50×40mm | m | 1.05 | 4077 | 4280.8 | 0 | 0 | 0 | 0 | 4077 | 4280.8 |  | 5A6EF69340E031719751C673C6827A | 5DF3B6D25FB036E19EDE0968F8947AB0902B07 | F | F | T | [30 empty] | 5A6EF69340E031719751C673C6827A5DF3B6D25FB036E19EDE0968F8947AB0902B07
매직테이프 | 0.2t, 100mm*15m | ㎡ | 0.62 | 1100 | 682 | 0 | 0 | 0 | 0 | 1100 | 682 |  | 5A6EF69340E031719751C673C6827A | 5D88D64BC8A0331199410C0F873DA05B86A09A | F | F | T | [30 empty] | 5A6EF69340E031719751C673C6827A5D88D64BC8A0331199410C0F873DA05B86A09A
AL 밴드 | 0.3*30W | M | 0.53 | 300 | 159 | 0 | 0 | 0 | 0 | 300 | 159 |  | 5A6EF69340E031719751C673C6827A | 5D88D64BC8A0331199410C0F873DA05B86A1A3 | F | F | T | [30 empty] | 5A6EF69340E031719751C673C6827A5D88D64BC8A0331199410C0F873DA05B86A1A3
보통인부 | 일반공사 직종 | 인 | 0.006 | 0 | 0 | 125427 | 752.5 | 0 | 0 | 125427 | 752.5 |  | 5A6EF69340E031719751C673C6827A | 5A7A1677CB6034A1979E0E38C17337A9031C5B | F | F | T | [30 empty] | 5A6EF69340E031719751C673C6827A5A7A1677CB6034A1979E0E38C17337A9031C5B | bar: JUK1
보온공 | 일반공사 직종 | 인 | 0.075 | 0 | 0 | 160788 | 12059.1 | 0 | 0 | 160788 | 12059.1 |  | 5A6EF69340E031719751C673C6827A | 5A7A1677CB6034A1979E0E38C17337A90318FA | F | F | T | [30 empty] | 5A6EF69340E031719751C673C6827A5A7A1677CB6034A1979E0E38C17337A90318FA | bar: JUK1
공구손료 | 인력품의 3% | 식 | 1 | 384.34 | 384.3 | 0 | 0 | 0 | 0 | 384.3 | 384.3 |  | 5A6EF69340E031719751C673C6827A | 5BBC86F3865033B19B3C19829780001 | F | F | F | 1 | 0 | 0.03 | [27 empty] | 5A6EF69340E031719751C673C6827A5BBC86F3865033B19B3C19829780001
[ 합 계 ] |  |  |  |  | 5506 |  | 12811 |  | 0 |  | 18317 |  | TOTAL | TOTAL
관보온(칼라함석) 40TxD65 m ( 호표 254 ) | [12 empty] | 5A6EF69340E030619AD7E88AECACEA
관보온재 | 유리솜보온통, Φ65×40mm | m | 1.05 | 3658 | 3840.9 | 0 | 0 | 0 | 0 | 3658 | 3840.9 |  | 5A6EF69340E030619AD7E88AECACEA | 5DF3B6D25FB036E19EDE0968F8947AB09E8B6C | F | F | T | [30 empty] | 5A6EF69340E030619AD7E88AECACEA5DF3B6D25FB036E19EDE0968F8947AB09E8B6C
착색아연도강판 | 0.3Tx914x1829 | m2 | 0.71 | 6805 | 4831.5 | 0 | 0 | 0 | 0 | 6805 | 4831.5 |  | 5A6EF69340E030619AD7E88AECACEA | 5D88D64BC6F0349193DBBC4A5CB267DD19C93B | F | F | T | [30 empty] | 5A6EF69340E030619AD7E88AECACEA5D88D64BC6F0349193DBBC4A5CB267DD19C93B
보온공 | 일반공사 직종 | 인 | 0.09 | 0 | 0 | 160788 | 14470.9 | 0 | 0 | 160788 | 14470.9 |  | 5A6EF69340E030619AD7E88AECACEA | 5A7A1677CB6034A1979E0E38C17337A90318FA | F | F | T | [30 empty] | 5A6EF69340E030619AD7E88AECACEA5A7A1677CB6034A1979E0E38C17337A90318FA | bar: JUK1
덕트공 | 일반공사 직종 | 인 | 0.146 | 0 | 0 | 152631 | 22284.1 | 0 | 0 | 152631 | 22284.1 |  | 5A6EF69340E030619AD7E88AECACEA | 5A7A1677CB6034A1979E0E38C17337A90318FD | F | F | T | [30 empty] | 5A6EF69340E030619AD7E88AECACEA5A7A1677CB6034A1979E0E38C17337A90318FD | bar: JUK1
공구손료 | 인력품의 3% | 식 | 1 | 1102.65 | 1102.6 | 0 | 0 | 0 | 0 | 1102.6 | 1102.6 |  | 5A6EF69340E030619AD7E88AECACEA | 5BBC86F3865033B19B3C19829780001 | F | F | F | 1 | 0 | 0.03 | [27 empty] | 5A6EF69340E030619AD7E88AECACEA5BBC86F3865033B19B3C19829780001
[ 합 계 ] |  |  |  |  | 9775 |  | 36755 |  | 0 |  | 46530 |  | TOTAL | TOTAL
관보온(유리솜.매직) 40TxD65 m ( 호표 255 ) | [12 empty] | 5A6EF69340E030619BFEF37960A5F6
관보온재 | 유리솜보온통, Φ65×40mm | m | 1.05 | 3658 | 3840.9 | 0 | 0 | 0 | 0 | 3658 | 3840.9 |  | 5A6EF69340E030619BFEF37960A5F6 | 5DF3B6D25FB036E19EDE0968F8947AB09E8B6C | F | F | T | [30 empty] | 5A6EF69340E030619BFEF37960A5F65DF3B6D25FB036E19EDE0968F8947AB09E8B6C
아스팔트펠트 | 25KG | ㎡ | 0.69 | 1147 | 791.4 | 0 | 0 | 0 | 0 | 1147 | 791.4 |  | 5A6EF69340E030619BFEF37960A5F6 | 5D88D64BC8A0331199410C0F873DA05B86A51A | F | F | T | [30 empty] | 5A6EF69340E030619BFEF37960A5F65D88D64BC8A0331199410C0F873DA05B86A51A
매직테이프 | 0.2t, 100mm*15m | ㎡ | 0.69 | 1100 | 759 | 0 | 0 | 0 | 0 | 1100 | 759 |  | 5A6EF69340E030619BFEF37960A5F6 | 5D88D64BC8A0331199410C0F873DA05B86A09A | F | F | T | [30 empty] | 5A6EF69340E030619BFEF37960A5F65D88D64BC8A0331199410C0F873DA05B86A09A
AL 밴드 | 0.3*30W | M | 0.59 | 300 | 177 | 0 | 0 | 0 | 0 | 300 | 177 |  | 5A6EF69340E030619BFEF37960A5F6 | 5D88D64BC8A0331199410C0F873DA05B86A1A3 | F | F | T | [30 empty] | 5A6EF69340E030619BFEF37960A5F65D88D64BC8A0331199410C0F873DA05B86A1A3
보온공 | 일반공사 직종 | 인 | 0.108 | 0 | 0 | 160788 | 17365.1 | 0 | 0 | 160788 | 17365.1 |  | 5A6EF69340E030619BFEF37960A5F6 | 5A7A1677CB6034A1979E0E38C17337A90318FA | F | F | T | [30 empty] | 5A6EF69340E030619BFEF37960A5F65A7A1677CB6034A1979E0E38C17337A90318FA | bar: JUK1
보통인부 | 일반공사 직종 | 인 | 0.0144 | 0 | 0 | 125427 | 1806.1 | 0 | 0 | 125427 | 1806.1 |  | 5A6EF69340E030619BFEF37960A5F6 | 5A7A1677CB6034A1979E0E38C17337A9031C5B | F | F | T | [30 empty] | 5A6EF69340E030619BFEF37960A5F65A7A1677CB6034A1979E0E38C17337A9031C5B | bar: JUK1
공구손료 | 인력품의 3% | 식 | 1 | 575.13 | 575.1 | 0 | 0 | 0 | 0 | 575.1 | 575.1 |  | 5A6EF69340E030619BFEF37960A5F6 | 5BBC86F3865033B19B3C19829780001 | F | F | F | 1 | 0 | 0.03 | [27 empty] | 5A6EF69340E030619BFEF37960A5F65BBC86F3865033B19B3C19829780001
[ 합 계 ] |  |  |  |  | 6143 |  | 19171 |  | 0 |  | 25314 |  | TOTAL | TOTAL
관보온(발포폴리에틸렌.매직) 40TxD65 m ( 호표 256 ) | [12 empty] | 5A6EF69340E030619DAB4813ADBB81
관보온재(발포폴리에틸렌) | 난연, Φ65×40mm | m | 1.05 | 4671 | 4904.5 | 0 | 0 | 0 | 0 | 4671 | 4904.5 |  | 5A6EF69340E030619DAB4813ADBB81 | 5DF3B6D25FB036E19EDE0968F8947AB0902B00 | F | F | T | [30 empty] | 5A6EF69340E030619DAB4813ADBB815DF3B6D25FB036E19EDE0968F8947AB0902B00
매직테이프 | 0.2t, 100mm*15m | ㎡ | 0.69 | 1100 | 759 | 0 | 0 | 0 | 0 | 1100 | 759 |  | 5A6EF69340E030619DAB4813ADBB81 | 5D88D64BC8A0331199410C0F873DA05B86A09A | F | F | T | [30 empty] | 5A6EF69340E030619DAB4813ADBB815D88D64BC8A0331199410C0F873DA05B86A09A
AL 밴드 | 0.3*30W | M | 0.59 | 300 | 177 | 0 | 0 | 0 | 0 | 300 | 177 |  | 5A6EF69340E030619DAB4813ADBB81 | 5D88D64BC8A0331199410C0F873DA05B86A1A3 | F | F | T | [30 empty] | 5A6EF69340E030619DAB4813ADBB815D88D64BC8A0331199410C0F873DA05B86A1A3
보온공 | 일반공사 직종 | 인 | 0.08 | 0 | 0 | 160788 | 12863 | 0 | 0 | 160788 | 12863 |  | 5A6EF69340E030619DAB4813ADBB81 | 5A7A1677CB6034A1979E0E38C17337A90318FA | F | F | T | [30 empty] | 5A6EF69340E030619DAB4813ADBB815A7A1677CB6034A1979E0E38C17337A90318FA | bar: JUK1
보통인부 | 일반공사 직종 | 인 | 0.007 | 0 | 0 | 125427 | 877.9 | 0 | 0 | 125427 | 877.9 |  | 5A6EF69340E030619DAB4813ADBB81 | 5A7A1677CB6034A1979E0E38C17337A9031C5B | F | F | T | [30 empty] | 5A6EF69340E030619DAB4813ADBB815A7A1677CB6034A1979E0E38C17337A9031C5B | bar: JUK1
공구손료 | 인력품의 3% | 식 | 1 | 412.22 | 412.2 | 0 | 0 | 0 | 0 | 412.2 | 412.2 |  | 5A6EF69340E030619DAB4813ADBB81 | 5BBC86F3865033B19B3C19829780001 | F | F | F | 1 | 0 | 0.03 | [27 empty] | 5A6EF69340E030619DAB4813ADBB815BBC86F3865033B19B3C19829783002
[ 합 계 ] |  |  |  |  | 6252 |  | 13740 |  | 0 |  | 19992 |  | TOTAL | TOTAL
관보온(칼라함석) 40TxD80 m ( 호표 257 ) | [12 empty] | 5A6EF69340E03FE19F1E5708368E32
관보온재 | 유리솜보온통, Φ80×40mm | m | 1.05 | 4041 | 4243 | 0 | 0 | 0 | 0 | 4041 | 4243 |  | 5A6EF69340E03FE19F1E5708368E32 | 5DF3B6D25FB036E19EDE0968F8947AB09E8B6B | F | F | T | [30 empty] | 5A6EF69340E03FE19F1E5708368E325DF3B6D25FB036E19EDE0968F8947AB09E8B6B
착색아연도강판 | 0.3Tx914x1829 | m2 | 0.76 | 6805 | 5171.8 | 0 | 0 | 0 | 0 | 6805 | 5171.8 |  | 5A6EF69340E03FE19F1E5708368E32 | 5D88D64BC6F0349193DBBC4A5CB267DD19C93B | F | F | T | [30 empty] | 5A6EF69340E03FE19F1E5708368E325D88D64BC6F0349193DBBC4A5CB267DD19C93B
보온공 | 일반공사 직종 | 인 | 0.099 | 0 | 0 | 160788 | 15918 | 0 | 0 | 160788 | 15918 |  | 5A6EF69340E03FE19F1E5708368E32 | 5A7A1677CB6034A1979E0E38C17337A90318FA | F | F | T | [30 empty] | 5A6EF69340E03FE19F1E5708368E325A7A1677CB6034A1979E0E38C17337A90318FA | bar: JUK1
덕트공 | 일반공사 직종 | 인 | 0.156 | 0 | 0 | 152631 | 23810.4 | 0 | 0 | 152631 | 23810.4 |  | 5A6EF69340E03FE19F1E5708368E32 | 5A7A1677CB6034A1979E0E38C17337A90318FD | F | F | T | [30 empty] | 5A6EF69340E03FE19F1E5708368E325A7A1677CB6034A1979E0E38C17337A90318FD | bar: JUK1
공구손료 | 인력품의 3% | 식 | 1 | 1191.85 | 1191.8 | 0 | 0 | 0 | 0 | 1191.8 | 1191.8 |  | 5A6EF69340E03FE19F1E5708368E32 | 5BBC86F3865033B19B3C19829780001 | F | F | F | 1 | 0 | 0.03 | [27 empty] | 5A6EF69340E03FE19F1E5708368E325BBC86F3865033B19B3C19829780001
[ 합 계 ] |  |  |  |  | 10606 |  | 39728 |  | 0 |  | 50334 |  | TOTAL | TOTAL
관보온(유리솜.매직) 40TxD80 m ( 호표 258 ) | [12 empty] | 5A6EF69340E03FE19E77EC13EB6321
관보온재 | 유리솜보온통, Φ80×40mm | m | 1.05 | 4041 | 4243 | 0 | 0 | 0 | 0 | 4041 | 4243 |  | 5A6EF69340E03FE19E77EC13EB6321 | 5DF3B6D25FB036E19EDE0968F8947AB09E8B6B | F | F | T | [30 empty] | 5A6EF69340E03FE19E77EC13EB63215DF3B6D25FB036E19EDE0968F8947AB09E8B6B
아스팔트펠트 | 25KG | ㎡ | 0.74 | 1147 | 848.7 | 0 | 0 | 0 | 0 | 1147 | 848.7 |  | 5A6EF69340E03FE19E77EC13EB6321 | 5D88D64BC8A0331199410C0F873DA05B86A51A | F | F | T | [30 empty] | 5A6EF69340E03FE19E77EC13EB63215D88D64BC8A0331199410C0F873DA05B86A51A
매직테이프 | 0.2t, 100mm*15m | ㎡ | 0.74 | 1100 | 814 | 0 | 0 | 0 | 0 | 1100 | 814 |  | 5A6EF69340E03FE19E77EC13EB6321 | 5D88D64BC8A0331199410C0F873DA05B86A09A | F | F | T | [30 empty] | 5A6EF69340E03FE19E77EC13EB63215D88D64BC8A0331199410C0F873DA05B86A09A
AL 밴드 | 0.3*30W | M | 0.64 | 300 | 192 | 0 | 0 | 0 | 0 | 300 | 192 |  | 5A6EF69340E03FE19E77EC13EB6321 | 5D88D64BC8A0331199410C0F873DA05B86A1A3 | F | F | T | [30 empty] | 5A6EF69340E03FE19E77EC13EB63215D88D64BC8A0331199410C0F873DA05B86A1A3
보온공 | 일반공사 직종 | 인 | 0.126 | 0 | 0 | 160788 | 20259.2 | 0 | 0 | 160788 | 20259.2 |  | 5A6EF69340E03FE19E77EC13EB6321 | 5A7A1677CB6034A1979E0E38C17337A90318FA | F | F | T | [30 empty] | 5A6EF69340E03FE19E77EC13EB63215A7A1677CB6034A1979E0E38C17337A90318FA | bar: JUK1
보통인부 | 일반공사 직종 | 인 | 0.0162 | 0 | 0 | 125427 | 2031.9 | 0 | 0 | 125427 | 2031.9 |  | 5A6EF69340E03FE19E77EC13EB6321 | 5A7A1677CB6034A1979E0E38C17337A9031C5B | F | F | T | [30 empty] | 5A6EF69340E03FE19E77EC13EB63215A7A1677CB6034A1979E0E38C17337A9031C5B | bar: JUK1
공구손료 | 인력품의 3% | 식 | 1 | 668.73 | 668.7 | 0 | 0 | 0 | 0 | 668.7 | 668.7 |  | 5A6EF69340E03FE19E77EC13EB6321 | 5BBC86F3865033B19B3C19829780001 | F | F | F | 1 | 0 | 0.03 | [27 empty] | 5A6EF69340E03FE19E77EC13EB63215BBC86F3865033B19B3C19829780001
[ 합 계 ] |  |  |  |  | 6766 |  | 22291 |  | 0 |  | 29057 |  | TOTAL | TOTAL
관보온(발포폴리에틸렌.매직) 40TxD80 m ( 호표 259 ) | [12 empty] | 5A6EF69340E03FE198EF46A128F071
관보온재(발포폴리에틸렌) | 난연, Φ80×40mm | m | 1.05 | 5181 | 5440 | 0 | 0 | 0 | 0 | 5181 | 5440 |  | 5A6EF69340E03FE198EF46A128F071 | 5DF3B6D25FB036E19EDE0968F8947AB0902B01 | F | F | T | [30 empty] | 5A6EF69340E03FE198EF46A128F0715DF3B6D25FB036E19EDE0968F8947AB0902B01
매직테이프 | 0.2t, 100mm*15m | ㎡ | 0.74 | 1100 | 814 | 0 | 0 | 0 | 0 | 1100 | 814 |  | 5A6EF69340E03FE198EF46A128F071 | 5D88D64BC8A0331199410C0F873DA05B86A09A | F | F | T | [30 empty] | 5A6EF69340E03FE198EF46A128F0715D88D64BC8A0331199410C0F873DA05B86A09A
AL 밴드 | 0.3*30W | M | 0.64 | 300 | 192 | 0 | 0 | 0 | 0 | 300 | 192 |  | 5A6EF69340E03FE198EF46A128F071 | 5D88D64BC8A0331199410C0F873DA05B86A1A3 | F | F | T | [30 empty] | 5A6EF69340E03FE198EF46A128F0715D88D64BC8A0331199410C0F873DA05B86A1A3
보온공 | 일반공사 직종 | 인 | 0.092 | 0 | 0 | 160788 | 14792.4 | 0 | 0 | 160788 | 14792.4 |  | 5A6EF69340E03FE198EF46A128F071 | 5A7A1677CB6034A1979E0E38C17337A90318FA | F | F | T | [30 empty] | 5A6EF69340E03FE198EF46A128F0715A7A1677CB6034A1979E0E38C17337A90318FA | bar: JUK1
보통인부 | 일반공사 직종 | 인 | 0.007 | 0 | 0 | 125427 | 877.9 | 0 | 0 | 125427 | 877.9 |  | 5A6EF69340E03FE198EF46A128F071 | 5A7A1677CB6034A1979E0E38C17337A9031C5B | F | F | T | [30 empty] | 5A6EF69340E03FE198EF46A128F0715A7A1677CB6034A1979E0E38C17337A9031C5B | bar: JUK1
공구손료 | 인력품의 3% | 식 | 1 | 470.1 | 470.1 | 0 | 0 | 0 | 0 | 470.1 | 470.1 |  | 5A6EF69340E03FE198EF46A128F071 | 5BBC86F3865033B19B3C19829780001 | F | F | F | 1 | 0 | 0.03 | [27 empty] | 5A6EF69340E03FE198EF46A128F0715BBC86F3865033B19B3C19829783002
[ 합 계 ] |  |  |  |  | 6916 |  | 15670 |  | 0 |  | 22586 |  | TOTAL | TOTAL
관보온(유리솜.스텐커버0.3T) 40TxD15 m ( 호표 260 ) | [12 empty] | 5A6EF6934E4034519123FCD2A39B03
관보온재 | 유리솜보온통, Φ15×40mm | m | 1.05 | 2019 | 2119.9 | 0 | 0 | 0 | 0 | 2019 | 2119.9 |  | 5A6EF6934E4034519123FCD2A39B03 | 5DF3B6D25FB036E19EDE0968F8947AB09E8A4F | F | F | T | [30 empty] | 5A6EF6934E4034519123FCD2A39B035DF3B6D25FB036E19EDE0968F8947AB09E8A4F
아스팔트펠트 | 25KG | ㎡ | 0.44 | 1147 | 504.6 | 0 | 0 | 0 | 0 | 1147 | 504.6 |  | 5A6EF6934E4034519123FCD2A39B03 | 5D88D64BC8A0331199410C0F873DA05B86A51A | F | F | T | [30 empty] | 5A6EF6934E4034519123FCD2A39B035D88D64BC8A0331199410C0F873DA05B86A51A
스테인리스강판 | STS304, 0.3mm | M2 | 0.44 | 9758 | 4293.5 | 0 | 0 | 0 | 0 | 9758 | 4293.5 |  | 5A6EF6934E4034519123FCD2A39B03 | 5D88C6A57C503D21924DA01A41F121376B52DB | F | F | T | [30 empty] | 5A6EF6934E4034519123FCD2A39B035D88C6A57C503D21924DA01A41F121376B52DB
AL 밴드 | 0.3*30W | M | 0.39 | 300 | 117 | 0 | 0 | 0 | 0 | 300 | 117 |  | 5A6EF6934E4034519123FCD2A39B03 | 5D88D64BC8A0331199410C0F873DA05B86A1A3 | F | F | T | [30 empty] | 5A6EF6934E4034519123FCD2A39B035D88D64BC8A0331199410C0F873DA05B86A1A3
덕트공 | 일반공사 직종 | 인 | 0.078 | 0 | 0 | 152631 | 11905.2 | 0 | 0 | 152631 | 11905.2 |  | 5A6EF6934E4034519123FCD2A39B03 | 5A7A1677CB6034A1979E0E38C17337A90318FD | F | F | T | [30 empty] | 5A6EF6934E4034519123FCD2A39B035A7A1677CB6034A1979E0E38C17337A90318FD | bar: JUK1
보온공 | 일반공사 직종 | 인 | 0.049 | 0 | 0 | 160788 | 7878.6 | 0 | 0 | 160788 | 7878.6 |  | 5A6EF6934E4034519123FCD2A39B03 | 5A7A1677CB6034A1979E0E38C17337A90318FA | F | F | T | [30 empty] | 5A6EF6934E4034519123FCD2A39B035A7A1677CB6034A1979E0E38C17337A90318FA | bar: JUK1
공구손료 | 인력품의 3% | 식 | 1 | 593.51 | 593.5 | 0 | 0 | 0 | 0 | 593.5 | 593.5 |  | 5A6EF6934E4034519123FCD2A39B03 | 5BBC86F3865033B19B3C19829780001 | F | F | F | 1 | 0 | 0.03 | [27 empty] | 5A6EF6934E4034519123FCD2A39B035BBC86F3865033B19B3C19829783002
[ 합 계 ] |  |  |  |  | 7628 |  | 19783 |  | 0 |  | 27411 |  | TOTAL | TOTAL
관보온(유리솜.스텐커버0.3T) 40TxD20 m ( 호표 261 ) | [12 empty] | 5A6EF6934E4034519123FCD2A39B00
관보온재 | 유리솜보온통, Φ15×40mm | m | 1.05 | 2019 | 2119.9 | 0 | 0 | 0 | 0 | 2019 | 2119.9 |  | 5A6EF6934E4034519123FCD2A39B00 | 5DF3B6D25FB036E19EDE0968F8947AB09E8A4F | F | F | T | [30 empty] | 5A6EF6934E4034519123FCD2A39B005DF3B6D25FB036E19EDE0968F8947AB09E8A4F
아스팔트펠트 | 25KG | ㎡ | 0.46 | 1147 | 527.6 | 0 | 0 | 0 | 0 | 1147 | 527.6 |  | 5A6EF6934E4034519123FCD2A39B00 | 5D88D64BC8A0331199410C0F873DA05B86A51A | F | F | T | [30 empty] | 5A6EF6934E4034519123FCD2A39B005D88D64BC8A0331199410C0F873DA05B86A51A
스테인리스강판 | STS304, 0.3mm | M2 | 0.46 | 9758 | 4488.6 | 0 | 0 | 0 | 0 | 9758 | 4488.6 |  | 5A6EF6934E4034519123FCD2A39B00 | 5D88C6A57C503D21924DA01A41F121376B52DB | F | F | T | [30 empty] | 5A6EF6934E4034519123FCD2A39B005D88C6A57C503D21924DA01A41F121376B52DB
AL 밴드 | 0.3*30W | M | 0.41 | 300 | 123 | 0 | 0 | 0 | 0 | 300 | 123 |  | 5A6EF6934E4034519123FCD2A39B00 | 5D88D64BC8A0331199410C0F873DA05B86A1A3 | F | F | T | [30 empty] | 5A6EF6934E4034519123FCD2A39B005D88D64BC8A0331199410C0F873DA05B86A1A3
덕트공 | 일반공사 직종 | 인 | 0.082 | 0 | 0 | 152631 | 12515.7 | 0 | 0 | 152631 | 12515.7 |  | 5A6EF6934E4034519123FCD2A39B00 | 5A7A1677CB6034A1979E0E38C17337A90318FD | F | F | T | [30 empty] | 5A6EF6934E4034519123FCD2A39B005A7A1677CB6034A1979E0E38C17337A90318FD | bar: JUK1
보온공 | 일반공사 직종 | 인 | 0.052 | 0 | 0 | 160788 | 8360.9 | 0 | 0 | 160788 | 8360.9 |  | 5A6EF6934E4034519123FCD2A39B00 | 5A7A1677CB6034A1979E0E38C17337A90318FA | F | F | T | [30 empty] | 5A6EF6934E4034519123FCD2A39B005A7A1677CB6034A1979E0E38C17337A90318FA | bar: JUK1
공구손료 | 인력품의 3% | 식 | 1 | 626.29 | 626.2 | 0 | 0 | 0 | 0 | 626.2 | 626.2 |  | 5A6EF6934E4034519123FCD2A39B00 | 5BBC86F3865033B19B3C19829780001 | F | F | F | 1 | 0 | 0.03 | [27 empty] | 5A6EF6934E4034519123FCD2A39B005BBC86F3865033B19B3C19829783002
[ 합 계 ] |  |  |  |  | 7885 |  | 20876 |  | 0 |  | 28761 |  | TOTAL | TOTAL
관보온(유리솜.스텐커버0.3T) 40TxD25 m ( 호표 262 ) | [12 empty] | 5A6EF6934E4034519123FCD2A39B01
관보온재 | 유리솜보온통, Φ15×40mm | m | 1.05 | 2019 | 2119.9 | 0 | 0 | 0 | 0 | 2019 | 2119.9 |  | 5A6EF6934E4034519123FCD2A39B01 | 5DF3B6D25FB036E19EDE0968F8947AB09E8A4F | F | F | T | [30 empty] | 5A6EF6934E4034519123FCD2A39B015DF3B6D25FB036E19EDE0968F8947AB09E8A4F
아스팔트펠트 | 25KG | ㎡ | 0.49 | 1147 | 562 | 0 | 0 | 0 | 0 | 1147 | 562 |  | 5A6EF6934E4034519123FCD2A39B01 | 5D88D64BC8A0331199410C0F873DA05B86A51A | F | F | T | [30 empty] | 5A6EF6934E4034519123FCD2A39B015D88D64BC8A0331199410C0F873DA05B86A51A
스테인리스강판 | STS304, 0.3mm | M2 | 0.49 | 9758 | 4781.4 | 0 | 0 | 0 | 0 | 9758 | 4781.4 |  | 5A6EF6934E4034519123FCD2A39B01 | 5D88C6A57C503D21924DA01A41F121376B52DB | F | F | T | [30 empty] | 5A6EF6934E4034519123FCD2A39B015D88C6A57C503D21924DA01A41F121376B52DB
AL 밴드 | 0.3*30W | M | 0.43 | 300 | 129 | 0 | 0 | 0 | 0 | 300 | 129 |  | 5A6EF6934E4034519123FCD2A39B01 | 5D88D64BC8A0331199410C0F873DA05B86A1A3 | F | F | T | [30 empty] | 5A6EF6934E4034519123FCD2A39B015D88D64BC8A0331199410C0F873DA05B86A1A3
덕트공 | 일반공사 직종 | 인 | 0.088 | 0 | 0 | 152631 | 13431.5 | 0 | 0 | 152631 | 13431.5 |  | 5A6EF6934E4034519123FCD2A39B01 | 5A7A1677CB6034A1979E0E38C17337A90318FD | F | F | T | [30 empty] | 5A6EF6934E4034519123FCD2A39B015A7A1677CB6034A1979E0E38C17337A90318FD | bar: JUK1
보온공 | 일반공사 직종 | 인 | 0.056 | 0 | 0 | 160788 | 9004.1 | 0 | 0 | 160788 | 9004.1 |  | 5A6EF6934E4034519123FCD2A39B01 | 5A7A1677CB6034A1979E0E38C17337A90318FA | F | F | T | [30 empty] | 5A6EF6934E4034519123FCD2A39B015A7A1677CB6034A1979E0E38C17337A90318FA | bar: JUK1
공구손료 | 인력품의 3% | 식 | 1 | 673.06 | 673 | 0 | 0 | 0 | 0 | 673 | 673 |  | 5A6EF6934E4034519123FCD2A39B01 | 5BBC86F3865033B19B3C19829780001 | F | F | F | 1 | 0 | 0.03 | [27 empty] | 5A6EF6934E4034519123FCD2A39B015BBC86F3865033B19B3C19829783002
[ 합 계 ] |  |  |  |  | 8265 |  | 22435 |  | 0 |  | 30700 |  | TOTAL | TOTAL
관보온(유리솜.스텐커버0.3T) 40TxD32 m ( 호표 263 ) | [12 empty] | 5A6EF6934E4034519123FCD2A39B06
관보온재 | 유리솜보온통, Φ15×40mm | m | 1.05 | 2019 | 2119.9 | 0 | 0 | 0 | 0 | 2019 | 2119.9 |  | 5A6EF6934E4034519123FCD2A39B06 | 5DF3B6D25FB036E19EDE0968F8947AB09E8A4F | F | F | T | [30 empty] | 5A6EF6934E4034519123FCD2A39B065DF3B6D25FB036E19EDE0968F8947AB09E8A4F
아스팔트펠트 | 25KG | ㎡ | 0.53 | 1147 | 607.9 | 0 | 0 | 0 | 0 | 1147 | 607.9 |  | 5A6EF6934E4034519123FCD2A39B06 | 5D88D64BC8A0331199410C0F873DA05B86A51A | F | F | T | [30 empty] | 5A6EF6934E4034519123FCD2A39B065D88D64BC8A0331199410C0F873DA05B86A51A
스테인리스강판 | STS304, 0.3mm | M2 | 0.53 | 9758 | 5171.7 | 0 | 0 | 0 | 0 | 9758 | 5171.7 |  | 5A6EF6934E4034519123FCD2A39B06 | 5D88C6A57C503D21924DA01A41F121376B52DB | F | F | T | [30 empty] | 5A6EF6934E4034519123FCD2A39B065D88C6A57C503D21924DA01A41F121376B52DB
AL 밴드 | 0.3*30W | M | 0.47 | 300 | 141 | 0 | 0 | 0 | 0 | 300 | 141 |  | 5A6EF6934E4034519123FCD2A39B06 | 5D88D64BC8A0331199410C0F873DA05B86A1A3 | F | F | T | [30 empty] | 5A6EF6934E4034519123FCD2A39B065D88D64BC8A0331199410C0F873DA05B86A1A3
덕트공 | 일반공사 직종 | 인 | 0.103 | 0 | 0 | 152631 | 15720.9 | 0 | 0 | 152631 | 15720.9 |  | 5A6EF6934E4034519123FCD2A39B06 | 5A7A1677CB6034A1979E0E38C17337A90318FD | F | F | T | [30 empty] | 5A6EF6934E4034519123FCD2A39B065A7A1677CB6034A1979E0E38C17337A90318FD | bar: JUK1
보온공 | 일반공사 직종 | 인 | 0.062 | 0 | 0 | 160788 | 9968.8 | 0 | 0 | 160788 | 9968.8 |  | 5A6EF6934E4034519123FCD2A39B06 | 5A7A1677CB6034A1979E0E38C17337A90318FA | F | F | T | [30 empty] | 5A6EF6934E4034519123FCD2A39B065A7A1677CB6034A1979E0E38C17337A90318FA | bar: JUK1
공구손료 | 인력품의 3% | 식 | 1 | 770.69 | 770.6 | 0 | 0 | 0 | 0 | 770.6 | 770.6 |  | 5A6EF6934E4034519123FCD2A39B06 | 5BBC86F3865033B19B3C19829780001 | F | F | F | 1 | 0 | 0.03 | [27 empty] | 5A6EF6934E4034519123FCD2A39B065BBC86F3865033B19B3C19829783002
[ 합 계 ] |  |  |  |  | 8811 |  | 25689 |  | 0 |  | 34500 |  | TOTAL | TOTAL
관보온(유리솜.스텐커버0.3T) 40TxD40 m ( 호표 264 ) | [12 empty] | 5A6EF6934E4034519123FCD2A39B07
관보온재 | 유리솜보온통, Φ15×40mm | m | 1.05 | 2019 | 2119.9 | 0 | 0 | 0 | 0 | 2019 | 2119.9 |  | 5A6EF6934E4034519123FCD2A39B07 | 5DF3B6D25FB036E19EDE0968F8947AB09E8A4F | F | F | T | [30 empty] | 5A6EF6934E4034519123FCD2A39B075DF3B6D25FB036E19EDE0968F8947AB09E8A4F
아스팔트펠트 | 25KG | ㎡ | 0.57 | 1147 | 653.7 | 0 | 0 | 0 | 0 | 1147 | 653.7 |  | 5A6EF6934E4034519123FCD2A39B07 | 5D88D64BC8A0331199410C0F873DA05B86A51A | F | F | T | [30 empty] | 5A6EF6934E4034519123FCD2A39B075D88D64BC8A0331199410C0F873DA05B86A51A
스테인리스강판 | STS304, 0.3mm | M2 | 0.57 | 9758 | 5562 | 0 | 0 | 0 | 0 | 9758 | 5562 |  | 5A6EF6934E4034519123FCD2A39B07 | 5D88C6A57C503D21924DA01A41F121376B52DB | F | F | T | [30 empty] | 5A6EF6934E4034519123FCD2A39B075D88C6A57C503D21924DA01A41F121376B52DB
AL 밴드 | 0.3*30W | M | 0.49 | 300 | 147 | 0 | 0 | 0 | 0 | 300 | 147 |  | 5A6EF6934E4034519123FCD2A39B07 | 5D88D64BC8A0331199410C0F873DA05B86A1A3 | F | F | T | [30 empty] | 5A6EF6934E4034519123FCD2A39B075D88D64BC8A0331199410C0F873DA05B86A1A3
덕트공 | 일반공사 직종 | 인 | 0.106 | 0 | 0 | 152631 | 16178.8 | 0 | 0 | 152631 | 16178.8 |  | 5A6EF6934E4034519123FCD2A39B07 | 5A7A1677CB6034A1979E0E38C17337A90318FD | F | F | T | [30 empty] | 5A6EF6934E4034519123FCD2A39B075A7A1677CB6034A1979E0E38C17337A90318FD | bar: JUK1
보온공 | 일반공사 직종 | 인 | 0.068 | 0 | 0 | 160788 | 10933.5 | 0 | 0 | 160788 | 10933.5 |  | 5A6EF6934E4034519123FCD2A39B07 | 5A7A1677CB6034A1979E0E38C17337A90318FA | F | F | T | [30 empty] | 5A6EF6934E4034519123FCD2A39B075A7A1677CB6034A1979E0E38C17337A90318FA | bar: JUK1
공구손료 | 인력품의 3% | 식 | 1 | 813.36 | 813.3 | 0 | 0 | 0 | 0 | 813.3 | 813.3 |  | 5A6EF6934E4034519123FCD2A39B07 | 5BBC86F3865033B19B3C19829780001 | F | F | F | 1 | 0 | 0.03 | [27 empty] | 5A6EF6934E4034519123FCD2A39B075BBC86F3865033B19B3C19829783002
[ 합 계 ] |  |  |  |  | 9295 |  | 27112 |  | 0 |  | 36407 |  | TOTAL | TOTAL
관보온(유리솜.스텐커버0.3T) 40TxD50 m ( 호표 265 ) | [12 empty] | 5A6EF6934E4034519123FCD2A39B04
관보온재 | 유리솜보온통, Φ15×40mm | m | 1.05 | 2019 | 2119.9 | 0 | 0 | 0 | 0 | 2019 | 2119.9 |  | 5A6EF6934E4034519123FCD2A39B04 | 5DF3B6D25FB036E19EDE0968F8947AB09E8A4F | F | F | T | [30 empty] | 5A6EF6934E4034519123FCD2A39B045DF3B6D25FB036E19EDE0968F8947AB09E8A4F
아스팔트펠트 | 25KG | ㎡ | 0.62 | 1147 | 711.1 | 0 | 0 | 0 | 0 | 1147 | 711.1 |  | 5A6EF6934E4034519123FCD2A39B04 | 5D88D64BC8A0331199410C0F873DA05B86A51A | F | F | T | [30 empty] | 5A6EF6934E4034519123FCD2A39B045D88D64BC8A0331199410C0F873DA05B86A51A
스테인리스강판 | STS304, 0.3mm | M2 | 0.62 | 9758 | 6049.9 | 0 | 0 | 0 | 0 | 9758 | 6049.9 |  | 5A6EF6934E4034519123FCD2A39B04 | 5D88C6A57C503D21924DA01A41F121376B52DB | F | F | T | [30 empty] | 5A6EF6934E4034519123FCD2A39B045D88C6A57C503D21924DA01A41F121376B52DB
AL 밴드 | 0.3*30W | M | 0.53 | 300 | 159 | 0 | 0 | 0 | 0 | 300 | 159 |  | 5A6EF6934E4034519123FCD2A39B04 | 5D88D64BC8A0331199410C0F873DA05B86A1A3 | F | F | T | [30 empty] | 5A6EF6934E4034519123FCD2A39B045D88D64BC8A0331199410C0F873DA05B86A1A3
덕트공 | 일반공사 직종 | 인 | 0.116 | 0 | 0 | 152631 | 17705.1 | 0 | 0 | 152631 | 17705.1 |  | 5A6EF6934E4034519123FCD2A39B04 | 5A7A1677CB6034A1979E0E38C17337A90318FD | F | F | T | [30 empty] | 5A6EF6934E4034519123FCD2A39B045A7A1677CB6034A1979E0E38C17337A90318FD | bar: JUK1
보온공 | 일반공사 직종 | 인 | 0.074 | 0 | 0 | 160788 | 11898.3 | 0 | 0 | 160788 | 11898.3 |  | 5A6EF6934E4034519123FCD2A39B04 | 5A7A1677CB6034A1979E0E38C17337A90318FA | F | F | T | [30 empty] | 5A6EF6934E4034519123FCD2A39B045A7A1677CB6034A1979E0E38C17337A90318FA | bar: JUK1
공구손료 | 인력품의 3% | 식 | 1 | 888.1 | 888.1 | 0 | 0 | 0 | 0 | 888.1 | 888.1 |  | 5A6EF6934E4034519123FCD2A39B04 | 5BBC86F3865033B19B3C19829780001 | F | F | F | 1 | 0 | 0.03 | [27 empty] | 5A6EF6934E4034519123FCD2A39B045BBC86F3865033B19B3C19829783002
[ 합 계 ] |  |  |  |  | 9928 |  | 29603 |  | 0 |  | 39531 |  | TOTAL | TOTAL
관보온(고무발포,매직테프) 25TxD100 m ( 호표 266 ) | [12 empty] | 5A6EF690F7B033F19F8E81BF34BF4C
관보온재 | 고무발포, 25TxD100 | M | 1.05 | 12650 | 13282.5 | 0 | 0 | 0 | 0 | 12650 | 13282.5 | 신규 | 5A6EF690F7B033F19F8E81BF34BF4C | 5DF3B6D25FB036E19EDE0A72BECAE5AF1927C6 | F | F | T | [30 empty] | 5A6EF690F7B033F19F8E81BF34BF4C5DF3B6D25FB036E19EDE0A72BECAE5AF1927C6
본드(고무발포용) |  | KG | 0.019 | 7560 | 143.6 | 0 | 0 | 0 | 0 | 7560 | 143.6 | 신규 | 5A6EF690F7B033F19F8E81BF34BF4C | 5D88D64BC8A0331199410C0F873DA05B86A24D | F | F | T | [30 empty] | 5A6EF690F7B033F19F8E81BF34BF4C5D88D64BC8A0331199410C0F873DA05B86A24D
매직테이프 | 0.2t, 100mm*15m | ㎡ | 0.72 | 1100 | 792 | 0 | 0 | 0 | 0 | 1100 | 792 |  | 5A6EF690F7B033F19F8E81BF34BF4C | 5D88D64BC8A0331199410C0F873DA05B86A09A | F | F | T | [30 empty] | 5A6EF690F7B033F19F8E81BF34BF4C5D88D64BC8A0331199410C0F873DA05B86A09A
보온공 | 일반공사 직종 | 인 | 0.128 | 0 | 0 | 160788 | 20580.8 | 0 | 0 | 160788 | 20580.8 |  | 5A6EF690F7B033F19F8E81BF34BF4C | 5A7A1677CB6034A1979E0E38C17337A90318FA | F | F | T | [30 empty] | 5A6EF690F7B033F19F8E81BF34BF4C5A7A1677CB6034A1979E0E38C17337A90318FA | bar: JUK1
보통인부 | 일반공사 직종 | 인 | 0.017 | 0 | 0 | 125427 | 2132.2 | 0 | 0 | 125427 | 2132.2 |  | 5A6EF690F7B033F19F8E81BF34BF4C | 5A7A1677CB6034A1979E0E38C17337A9031C5B | F | F | T | [30 empty] | 5A6EF690F7B033F19F8E81BF34BF4C5A7A1677CB6034A1979E0E38C17337A9031C5B | bar: JUK1
공구손료 | 인력품의 3% | 식 | 1 | 681.39 | 681.3 | 0 | 0 | 0 | 0 | 681.3 | 681.3 |  | 5A6EF690F7B033F19F8E81BF34BF4C | 5BBC86F3865033B19B3C19829780001 | F | F | F | 1 | 0 | 0.03 | [27 empty] | 5A6EF690F7B033F19F8E81BF34BF4C5BBC86F3865033B19B3C19829780001
[ 합 계 ] |  |  |  |  | 14899 |  | 22713 |  | 0 |  | 37612 |  | TOTAL | TOTAL
관보온(고무발포,매직테프) 25TxD125 m ( 호표 267 ) | [12 empty] | 5A6EF690F7B030219B509F9BBB957F
관보온재 | 고무발포, 25TxD125 | M | 1.05 | 14920 | 15666 | 0 | 0 | 0 | 0 | 14920 | 15666 | 신규 | 5A6EF690F7B030219B509F9BBB957F | 5DF3B6D25FB036E19EDE0A72BECAE5AF1927C7 | F | F | T | [30 empty] | 5A6EF690F7B030219B509F9BBB957F5DF3B6D25FB036E19EDE0A72BECAE5AF1927C7
본드(고무발포용) |  | KG | 0.02 | 7560 | 151.2 | 0 | 0 | 0 | 0 | 7560 | 151.2 | 신규 | 5A6EF690F7B030219B509F9BBB957F | 5D88D64BC8A0331199410C0F873DA05B86A24D | F | F | T | [30 empty] | 5A6EF690F7B030219B509F9BBB957F5D88D64BC8A0331199410C0F873DA05B86A24D
매직테이프 | 0.2t, 100mm*15m | ㎡ | 0.83 | 1100 | 913 | 0 | 0 | 0 | 0 | 1100 | 913 |  | 5A6EF690F7B030219B509F9BBB957F | 5D88D64BC8A0331199410C0F873DA05B86A09A | F | F | T | [30 empty] | 5A6EF690F7B030219B509F9BBB957F5D88D64BC8A0331199410C0F873DA05B86A09A
보온공 | 일반공사 직종 | 인 | 0.155 | 0 | 0 | 160788 | 24922.1 | 0 | 0 | 160788 | 24922.1 |  | 5A6EF690F7B030219B509F9BBB957F | 5A7A1677CB6034A1979E0E38C17337A90318FA | F | F | T | [30 empty] | 5A6EF690F7B030219B509F9BBB957F5A7A1677CB6034A1979E0E38C17337A90318FA | bar: JUK1
보통인부 | 일반공사 직종 | 인 | 0.021 | 0 | 0 | 125427 | 2633.9 | 0 | 0 | 125427 | 2633.9 |  | 5A6EF690F7B030219B509F9BBB957F | 5A7A1677CB6034A1979E0E38C17337A9031C5B | F | F | T | [30 empty] | 5A6EF690F7B030219B509F9BBB957F5A7A1677CB6034A1979E0E38C17337A9031C5B | bar: JUK1
공구손료 | 인력품의 3% | 식 | 1 | 826.68 | 826.6 | 0 | 0 | 0 | 0 | 826.6 | 826.6 |  | 5A6EF690F7B030219B509F9BBB957F | 5BBC86F3865033B19B3C19829780001 | F | F | F | 1 | 0 | 0.03 | [27 empty] | 5A6EF690F7B030219B509F9BBB957F5BBC86F3865033B19B3C19829780001
[ 합 계 ] |  |  |  |  | 17556 |  | 27556 |  | 0 |  | 45112 |  | TOTAL | TOTAL
관보온(고무발포,매직테프) 25TxD150 m ( 호표 268 ) | [12 empty] | 5A6EF690F7B031C1920D3ACCC211A4
관보온재 | 고무발포, 25TxD150 | M | 1.05 | 16160 | 16968 | 0 | 0 | 0 | 0 | 16160 | 16968 | 신규 | 5A6EF690F7B031C1920D3ACCC211A4 | 5DF3B6D25FB036E19EDE0A72BECAE5AF1927C8 | F | F | T | [30 empty] | 5A6EF690F7B031C1920D3ACCC211A45DF3B6D25FB036E19EDE0A72BECAE5AF1927C8
본드(고무발포용) |  | KG | 0.021 | 7560 | 158.7 | 0 | 0 | 0 | 0 | 7560 | 158.7 | 신규 | 5A6EF690F7B031C1920D3ACCC211A4 | 5D88D64BC8A0331199410C0F873DA05B86A24D | F | F | T | [30 empty] | 5A6EF690F7B031C1920D3ACCC211A45D88D64BC8A0331199410C0F873DA05B86A24D
매직테이프 | 0.2t, 100mm*15m | ㎡ | 0.94 | 1100 | 1034 | 0 | 0 | 0 | 0 | 1100 | 1034 |  | 5A6EF690F7B031C1920D3ACCC211A4 | 5D88D64BC8A0331199410C0F873DA05B86A09A | F | F | T | [30 empty] | 5A6EF690F7B031C1920D3ACCC211A45D88D64BC8A0331199410C0F873DA05B86A09A
보온공 | 일반공사 직종 | 인 | 0.183 | 0 | 0 | 160788 | 29424.2 | 0 | 0 | 160788 | 29424.2 |  | 5A6EF690F7B031C1920D3ACCC211A4 | 5A7A1677CB6034A1979E0E38C17337A90318FA | F | F | T | [30 empty] | 5A6EF690F7B031C1920D3ACCC211A45A7A1677CB6034A1979E0E38C17337A90318FA | bar: JUK1
보통인부 | 일반공사 직종 | 인 | 0.025 | 0 | 0 | 125427 | 3135.6 | 0 | 0 | 125427 | 3135.6 |  | 5A6EF690F7B031C1920D3ACCC211A4 | 5A7A1677CB6034A1979E0E38C17337A9031C5B | F | F | T | [30 empty] | 5A6EF690F7B031C1920D3ACCC211A45A7A1677CB6034A1979E0E38C17337A9031C5B | bar: JUK1
공구손료 | 인력품의 3% | 식 | 1 | 976.79 | 976.7 | 0 | 0 | 0 | 0 | 976.7 | 976.7 |  | 5A6EF690F7B031C1920D3ACCC211A4 | 5BBC86F3865033B19B3C19829780001 | F | F | F | 1 | 0 | 0.03 | [27 empty] | 5A6EF690F7B031C1920D3ACCC211A45BBC86F3865033B19B3C19829780001
[ 합 계 ] |  |  |  |  | 19137 |  | 32559 |  | 0 |  | 51696 |  | TOTAL | TOTAL
관보온(고무발포,매직테프) 25TxD200 m ( 호표 269 ) | [12 empty] | 5A6EF690F7B036419448A15822DEC3
관보온재 | 고무발포, 25TxD200 | M | 1.05 | 20140 | 21147 | 0 | 0 | 0 | 0 | 20140 | 21147 | 신규 | 5A6EF690F7B036419448A15822DEC3 | 5DF3B6D25FB036E19EDE0A72BECAE5AF1927C9 | F | F | T | [30 empty] | 5A6EF690F7B036419448A15822DEC35DF3B6D25FB036E19EDE0A72BECAE5AF1927C9
본드(고무발포용) |  | KG | 0.023 | 7560 | 173.8 | 0 | 0 | 0 | 0 | 7560 | 173.8 | 신규 | 5A6EF690F7B036419448A15822DEC3 | 5D88D64BC8A0331199410C0F873DA05B86A24D | F | F | T | [30 empty] | 5A6EF690F7B036419448A15822DEC35D88D64BC8A0331199410C0F873DA05B86A24D
매직테이프 | 0.2t, 100mm*15m | ㎡ | 1.17 | 1100 | 1287 | 0 | 0 | 0 | 0 | 1100 | 1287 |  | 5A6EF690F7B036419448A15822DEC3 | 5D88D64BC8A0331199410C0F873DA05B86A09A | F | F | T | [30 empty] | 5A6EF690F7B036419448A15822DEC35D88D64BC8A0331199410C0F873DA05B86A09A
보온공 | 일반공사 직종 | 인 | 0.235 | 0 | 0 | 160788 | 37785.1 | 0 | 0 | 160788 | 37785.1 |  | 5A6EF690F7B036419448A15822DEC3 | 5A7A1677CB6034A1979E0E38C17337A90318FA | F | F | T | [30 empty] | 5A6EF690F7B036419448A15822DEC35A7A1677CB6034A1979E0E38C17337A90318FA | bar: JUK1
보통인부 | 일반공사 직종 | 인 | 0.032 | 0 | 0 | 125427 | 4013.6 | 0 | 0 | 125427 | 4013.6 |  | 5A6EF690F7B036419448A15822DEC3 | 5A7A1677CB6034A1979E0E38C17337A9031C5B | F | F | T | [30 empty] | 5A6EF690F7B036419448A15822DEC35A7A1677CB6034A1979E0E38C17337A9031C5B | bar: JUK1
공구손료 | 인력품의 3% | 식 | 1 | 1253.96 | 1253.9 | 0 | 0 | 0 | 0 | 1253.9 | 1253.9 |  | 5A6EF690F7B036419448A15822DEC3 | 5BBC86F3865033B19B3C19829780001 | F | F | F | 1 | 0 | 0.03 | [27 empty] | 5A6EF690F7B036419448A15822DEC35BBC86F3865033B19B3C19829780001
[ 합 계 ] |  |  |  |  | 23861 |  | 41798 |  | 0 |  | 65659 |  | TOTAL | TOTAL
관보온(고무발포,매직테프) 32TxD50 m ( 호표 270 ) | [12 empty] | 5A6EF690F7B036419448A15823E42F
관보온재 | 고무발포, Φ50*32T | m | 1.05 | 12750 | 13387.5 | 0 | 0 | 0 | 0 | 12750 | 13387.5 |  | 5A6EF690F7B036419448A15823E42F | 5DF3B6D25FB036E19EDE0A73459E76D1BBBAE3 | F | F | T | [30 empty] | 5A6EF690F7B036419448A15823E42F5DF3B6D25FB036E19EDE0A73459E76D1BBBAE3
본드(고무발포용) |  | KG | 0.027 | 7560 | 204.1 | 0 | 0 | 0 | 0 | 7560 | 204.1 | 신규 | 5A6EF690F7B036419448A15823E42F | 5D88D64BC8A0331199410C0F873DA05B86A24D | F | F | T | [30 empty] | 5A6EF690F7B036419448A15823E42F5D88D64BC8A0331199410C0F873DA05B86A24D
매직테이프 | 0.2t, 100mm*15m | ㎡ | 0.62 | 1100 | 682 | 0 | 0 | 0 | 0 | 1100 | 682 |  | 5A6EF690F7B036419448A15823E42F | 5D88D64BC8A0331199410C0F873DA05B86A09A | F | F | T | [30 empty] | 5A6EF690F7B036419448A15823E42F5D88D64BC8A0331199410C0F873DA05B86A09A
보온공 | 일반공사 직종 | 인 | 0.112 | 0 | 0 | 160788 | 18008.2 | 0 | 0 | 160788 | 18008.2 |  | 5A6EF690F7B036419448A15823E42F | 5A7A1677CB6034A1979E0E38C17337A90318FA | F | F | T | [30 empty] | 5A6EF690F7B036419448A15823E42F5A7A1677CB6034A1979E0E38C17337A90318FA | bar: JUK1
보통인부 | 일반공사 직종 | 인 | 0.015 | 0 | 0 | 125427 | 1881.4 | 0 | 0 | 125427 | 1881.4 |  | 5A6EF690F7B036419448A15823E42F | 5A7A1677CB6034A1979E0E38C17337A9031C5B | F | F | T | [30 empty] | 5A6EF690F7B036419448A15823E42F5A7A1677CB6034A1979E0E38C17337A9031C5B | bar: JUK1
공구손료 | 인력품의 3% | 식 | 1 | 596.68 | 596.6 | 0 | 0 | 0 | 0 | 596.6 | 596.6 |  | 5A6EF690F7B036419448A15823E42F | 5BBC86F3865033B19B3C19829780001 | F | F | F | 1 | 0 | 0.03 | [27 empty] | 5A6EF690F7B036419448A15823E42F5BBC86F3865033B19B3C19829780001
[ 합 계 ] |  |  |  |  | 14870 |  | 19889 |  | 0 |  | 34759 |  | TOTAL | TOTAL
관보온(고무발포,매직테프) 32TxD65 m ( 호표 271 ) | [12 empty] | 5A6EF690F7B036419448A15823E42C
관보온재 | 고무발포, Φ65*32T | m | 1.05 | 15790 | 16579.5 | 0 | 0 | 0 | 0 | 15790 | 16579.5 |  | 5A6EF690F7B036419448A15823E42C | 5DF3B6D25FB036E19EDE0A73459E76D1BBB579 | F | F | T | [30 empty] | 5A6EF690F7B036419448A15823E42C5DF3B6D25FB036E19EDE0A73459E76D1BBB579
본드(고무발포용) |  | KG | 0.028 | 7560 | 211.6 | 0 | 0 | 0 | 0 | 7560 | 211.6 | 신규 | 5A6EF690F7B036419448A15823E42C | 5D88D64BC8A0331199410C0F873DA05B86A24D | F | F | T | [30 empty] | 5A6EF690F7B036419448A15823E42C5D88D64BC8A0331199410C0F873DA05B86A24D
매직테이프 | 0.2t, 100mm*15m | ㎡ | 0.69 | 1100 | 759 | 0 | 0 | 0 | 0 | 1100 | 759 |  | 5A6EF690F7B036419448A15823E42C | 5D88D64BC8A0331199410C0F873DA05B86A09A | F | F | T | [30 empty] | 5A6EF690F7B036419448A15823E42C5D88D64BC8A0331199410C0F873DA05B86A09A
보온공 | 일반공사 직종 | 인 | 0.12 | 0 | 0 | 160788 | 19294.5 | 0 | 0 | 160788 | 19294.5 |  | 5A6EF690F7B036419448A15823E42C | 5A7A1677CB6034A1979E0E38C17337A90318FA | F | F | T | [30 empty] | 5A6EF690F7B036419448A15823E42C5A7A1677CB6034A1979E0E38C17337A90318FA | bar: JUK1
보통인부 | 일반공사 직종 | 인 | 0.016 | 0 | 0 | 125427 | 2006.8 | 0 | 0 | 125427 | 2006.8 |  | 5A6EF690F7B036419448A15823E42C | 5A7A1677CB6034A1979E0E38C17337A9031C5B | F | F | T | [30 empty] | 5A6EF690F7B036419448A15823E42C5A7A1677CB6034A1979E0E38C17337A9031C5B | bar: JUK1
공구손료 | 인력품의 3% | 식 | 1 | 639.03 | 639 | 0 | 0 | 0 | 0 | 639 | 639 |  | 5A6EF690F7B036419448A15823E42C | 5BBC86F3865033B19B3C19829780001 | F | F | F | 1 | 0 | 0.03 | [27 empty] | 5A6EF690F7B036419448A15823E42C5BBC86F3865033B19B3C19829780001
[ 합 계 ] |  |  |  |  | 18189 |  | 21301 |  | 0 |  | 39490 |  | TOTAL | TOTAL
관보온(고무발포,매직테프) 32TxD80 m ( 호표 272 ) | [12 empty] | 5A6EF690F7B036419448A15823E42D
관보온재 | 고무발포, Φ80*32T | m | 1.05 | 17050 | 17902.5 | 0 | 0 | 0 | 0 | 17050 | 17902.5 |  | 5A6EF690F7B036419448A15823E42D | 5DF3B6D25FB036E19EDE0A73459E76D6349B53 | F | F | T | [30 empty] | 5A6EF690F7B036419448A15823E42D5DF3B6D25FB036E19EDE0A73459E76D6349B53
본드(고무발포용) |  | KG | 0.029 | 7560 | 219.2 | 0 | 0 | 0 | 0 | 7560 | 219.2 | 신규 | 5A6EF690F7B036419448A15823E42D | 5D88D64BC8A0331199410C0F873DA05B86A24D | F | F | T | [30 empty] | 5A6EF690F7B036419448A15823E42D5D88D64BC8A0331199410C0F873DA05B86A24D
매직테이프 | 0.2t, 100mm*15m | ㎡ | 0.74 | 1100 | 814 | 0 | 0 | 0 | 0 | 1100 | 814 |  | 5A6EF690F7B036419448A15823E42D | 5D88D64BC8A0331199410C0F873DA05B86A09A | F | F | T | [30 empty] | 5A6EF690F7B036419448A15823E42D5D88D64BC8A0331199410C0F873DA05B86A09A
보온공 | 일반공사 직종 | 인 | 0.14 | 0 | 0 | 160788 | 22510.3 | 0 | 0 | 160788 | 22510.3 |  | 5A6EF690F7B036419448A15823E42D | 5A7A1677CB6034A1979E0E38C17337A90318FA | F | F | T | [30 empty] | 5A6EF690F7B036419448A15823E42D5A7A1677CB6034A1979E0E38C17337A90318FA | bar: JUK1
보통인부 | 일반공사 직종 | 인 | 0.018 | 0 | 0 | 125427 | 2257.6 | 0 | 0 | 125427 | 2257.6 |  | 5A6EF690F7B036419448A15823E42D | 5A7A1677CB6034A1979E0E38C17337A9031C5B | F | F | T | [30 empty] | 5A6EF690F7B036419448A15823E42D5A7A1677CB6034A1979E0E38C17337A9031C5B | bar: JUK1
공구손료 | 인력품의 3% | 식 | 1 | 743.03 | 743 | 0 | 0 | 0 | 0 | 743 | 743 |  | 5A6EF690F7B036419448A15823E42D | 5BBC86F3865033B19B3C19829780001 | F | F | F | 1 | 0 | 0.03 | [27 empty] | 5A6EF690F7B036419448A15823E42D5BBC86F3865033B19B3C19829780001
[ 합 계 ] |  |  |  |  | 19678 |  | 24767 |  | 0 |  | 44445 |  | TOTAL | TOTAL
관보온(고무발포,매직테프) 32TxD100 m ( 호표 273 ) | [12 empty] | 5A6EF690F7B036419448A15823E42A
관보온재 | 고무발포, Φ100*32T | m | 1.05 | 20570 | 21598.5 | 0 | 0 | 0 | 0 | 20570 | 21598.5 |  | 5A6EF690F7B036419448A15823E42A | 5DF3B6D25FB036E19EDE0A73459E76D6349A48 | F | F | T | [30 empty] | 5A6EF690F7B036419448A15823E42A5DF3B6D25FB036E19EDE0A73459E76D6349A48
본드(고무발포용) |  | KG | 0.03 | 7560 | 226.8 | 0 | 0 | 0 | 0 | 7560 | 226.8 | 신규 | 5A6EF690F7B036419448A15823E42A | 5D88D64BC8A0331199410C0F873DA05B86A24D | F | F | T | [30 empty] | 5A6EF690F7B036419448A15823E42A5D88D64BC8A0331199410C0F873DA05B86A24D
매직테이프 | 0.2t, 100mm*15m | ㎡ | 0.86 | 1100 | 946 | 0 | 0 | 0 | 0 | 1100 | 946 |  | 5A6EF690F7B036419448A15823E42A | 5D88D64BC8A0331199410C0F873DA05B86A09A | F | F | T | [30 empty] | 5A6EF690F7B036419448A15823E42A5D88D64BC8A0331199410C0F873DA05B86A09A
보온공 | 일반공사 직종 | 인 | 0.16 | 0 | 0 | 160788 | 25726 | 0 | 0 | 160788 | 25726 |  | 5A6EF690F7B036419448A15823E42A | 5A7A1677CB6034A1979E0E38C17337A90318FA | F | F | T | [30 empty] | 5A6EF690F7B036419448A15823E42A5A7A1677CB6034A1979E0E38C17337A90318FA | bar: JUK1
보통인부 | 일반공사 직종 | 인 | 0.021 | 0 | 0 | 125427 | 2633.9 | 0 | 0 | 125427 | 2633.9 |  | 5A6EF690F7B036419448A15823E42A | 5A7A1677CB6034A1979E0E38C17337A9031C5B | F | F | T | [30 empty] | 5A6EF690F7B036419448A15823E42A5A7A1677CB6034A1979E0E38C17337A9031C5B | bar: JUK1
공구손료 | 인력품의 3% | 식 | 1 | 850.79 | 850.7 | 0 | 0 | 0 | 0 | 850.7 | 850.7 |  | 5A6EF690F7B036419448A15823E42A | 5BBC86F3865033B19B3C19829780001 | F | F | F | 1 | 0 | 0.03 | [27 empty] | 5A6EF690F7B036419448A15823E42A5BBC86F3865033B19B3C19829780001
[ 합 계 ] |  |  |  |  | 23622 |  | 28359 |  | 0 |  | 51981 |  | TOTAL | TOTAL
관보온(고무발포,매직테프) 32TxD125 m ( 호표 274 ) | [12 empty] | 5A6EF690F7B036419448A15823E42B
관보온재 | 고무발포, Φ125*32T | m | 1.05 | 23030 | 24181.5 | 0 | 0 | 0 | 0 | 23030 | 24181.5 |  | 5A6EF690F7B036419448A15823E42B | 5DF3B6D25FB036E19EDE0A73459E76D63499AD | F | F | T | [30 empty] | 5A6EF690F7B036419448A15823E42B5DF3B6D25FB036E19EDE0A73459E76D63499AD
본드(고무발포용) |  | KG | 0.032 | 7560 | 241.9 | 0 | 0 | 0 | 0 | 7560 | 241.9 | 신규 | 5A6EF690F7B036419448A15823E42B | 5D88D64BC8A0331199410C0F873DA05B86A24D | F | F | T | [30 empty] | 5A6EF690F7B036419448A15823E42B5D88D64BC8A0331199410C0F873DA05B86A24D
매직테이프 | 0.2t, 100mm*15m | ㎡ | 0.97 | 1100 | 1067 | 0 | 0 | 0 | 0 | 1100 | 1067 |  | 5A6EF690F7B036419448A15823E42B | 5D88D64BC8A0331199410C0F873DA05B86A09A | F | F | T | [30 empty] | 5A6EF690F7B036419448A15823E42B5D88D64BC8A0331199410C0F873DA05B86A09A
보온공 | 일반공사 직종 | 인 | 0.194 | 0 | 0 | 160788 | 31192.8 | 0 | 0 | 160788 | 31192.8 |  | 5A6EF690F7B036419448A15823E42B | 5A7A1677CB6034A1979E0E38C17337A90318FA | F | F | T | [30 empty] | 5A6EF690F7B036419448A15823E42B5A7A1677CB6034A1979E0E38C17337A90318FA | bar: JUK1
보통인부 | 일반공사 직종 | 인 | 0.026 | 0 | 0 | 125427 | 3261.1 | 0 | 0 | 125427 | 3261.1 |  | 5A6EF690F7B036419448A15823E42B | 5A7A1677CB6034A1979E0E38C17337A9031C5B | F | F | T | [30 empty] | 5A6EF690F7B036419448A15823E42B5A7A1677CB6034A1979E0E38C17337A9031C5B | bar: JUK1
공구손료 | 인력품의 3% | 식 | 1 | 1033.61 | 1033.6 | 0 | 0 | 0 | 0 | 1033.6 | 1033.6 |  | 5A6EF690F7B036419448A15823E42B | 5BBC86F3865033B19B3C19829780001 | F | F | F | 1 | 0 | 0.03 | [27 empty] | 5A6EF690F7B036419448A15823E42B5BBC86F3865033B19B3C19829780001
[ 합 계 ] |  |  |  |  | 26524 |  | 34453 |  | 0 |  | 60977 |  | TOTAL | TOTAL
관보온(고무발포,매직테프) 40TxD150 m ( 호표 275 ) | [12 empty] | 5A6EF690F7B036419448A15823E428
관보온재 | 고무발포, Φ150*40T | m | 1.05 | 34960 | 36708 | 0 | 0 | 0 | 0 | 34960 | 36708 |  | 5A6EF690F7B036419448A15823E428 | 5DF3B6D25FB036E19EDE0A73459E76D6349FCD | F | F | T | [30 empty] | 5A6EF690F7B036419448A15823E4285DF3B6D25FB036E19EDE0A73459E76D6349FCD
본드(고무발포용) |  | KG | 0.033 | 7560 | 249.4 | 0 | 0 | 0 | 0 | 7560 | 249.4 | 신규 | 5A6EF690F7B036419448A15823E428 | 5D88D64BC8A0331199410C0F873DA05B86A24D | F | F | T | [30 empty] | 5A6EF690F7B036419448A15823E4285D88D64BC8A0331199410C0F873DA05B86A24D
매직테이프 | 0.2t, 100mm*15m | ㎡ | 1.08 | 1100 | 1188 | 0 | 0 | 0 | 0 | 1100 | 1188 |  | 5A6EF690F7B036419448A15823E428 | 5D88D64BC8A0331199410C0F873DA05B86A09A | F | F | T | [30 empty] | 5A6EF690F7B036419448A15823E4285D88D64BC8A0331199410C0F873DA05B86A09A
보온공 | 일반공사 직종 | 인 | 0.227 | 0 | 0 | 160788 | 36498.8 | 0 | 0 | 160788 | 36498.8 |  | 5A6EF690F7B036419448A15823E428 | 5A7A1677CB6034A1979E0E38C17337A90318FA | F | F | T | [30 empty] | 5A6EF690F7B036419448A15823E4285A7A1677CB6034A1979E0E38C17337A90318FA | bar: JUK1
보통인부 | 일반공사 직종 | 인 | 0.031 | 0 | 0 | 125427 | 3888.2 | 0 | 0 | 125427 | 3888.2 |  | 5A6EF690F7B036419448A15823E428 | 5A7A1677CB6034A1979E0E38C17337A9031C5B | F | F | T | [30 empty] | 5A6EF690F7B036419448A15823E4285A7A1677CB6034A1979E0E38C17337A9031C5B | bar: JUK1
공구손료 | 인력품의 3% | 식 | 1 | 1211.61 | 1211.6 | 0 | 0 | 0 | 0 | 1211.6 | 1211.6 |  | 5A6EF690F7B036419448A15823E428 | 5BBC86F3865033B19B3C19829780001 | F | F | F | 1 | 0 | 0.03 | [27 empty] | 5A6EF690F7B036419448A15823E4285BBC86F3865033B19B3C19829780001
[ 합 계 ] |  |  |  |  | 39357 |  | 40387 |  | 0 |  | 79744 |  | TOTAL | TOTAL
관보온(고무발포,매직테프) 40TxD200 m ( 호표 276 ) | [12 empty] | 5A6EF690F7B036419448A15823E429
관보온재 | 고무발포, Φ200*40T | m | 1.05 | 42320 | 44436 | 0 | 0 | 0 | 0 | 42320 | 44436 |  | 5A6EF690F7B036419448A15823E429 | 5DF3B6D25FB036E19EDE0A73459E76D6349E20 | F | F | T | [30 empty] | 5A6EF690F7B036419448A15823E4295DF3B6D25FB036E19EDE0A73459E76D6349E20
본드(고무발포용) |  | KG | 0.036 | 7560 | 272.1 | 0 | 0 | 0 | 0 | 7560 | 272.1 | 신규 | 5A6EF690F7B036419448A15823E429 | 5D88D64BC8A0331199410C0F873DA05B86A24D | F | F | T | [30 empty] | 5A6EF690F7B036419448A15823E4295D88D64BC8A0331199410C0F873DA05B86A24D
매직테이프 | 0.2t, 100mm*15m | ㎡ | 1.31 | 1100 | 1441 | 0 | 0 | 0 | 0 | 1100 | 1441 |  | 5A6EF690F7B036419448A15823E429 | 5D88D64BC8A0331199410C0F873DA05B86A09A | F | F | T | [30 empty] | 5A6EF690F7B036419448A15823E4295D88D64BC8A0331199410C0F873DA05B86A09A
보온공 | 일반공사 직종 | 인 | 0.267 | 0 | 0 | 160788 | 42930.3 | 0 | 0 | 160788 | 42930.3 |  | 5A6EF690F7B036419448A15823E429 | 5A7A1677CB6034A1979E0E38C17337A90318FA | F | F | T | [30 empty] | 5A6EF690F7B036419448A15823E4295A7A1677CB6034A1979E0E38C17337A90318FA | bar: JUK1
보통인부 | 일반공사 직종 | 인 | 0.036 | 0 | 0 | 125427 | 4515.3 | 0 | 0 | 125427 | 4515.3 |  | 5A6EF690F7B036419448A15823E429 | 5A7A1677CB6034A1979E0E38C17337A9031C5B | F | F | T | [30 empty] | 5A6EF690F7B036419448A15823E4295A7A1677CB6034A1979E0E38C17337A9031C5B | bar: JUK1
공구손료 | 인력품의 3% | 식 | 1 | 1423.36 | 1423.3 | 0 | 0 | 0 | 0 | 1423.3 | 1423.3 |  | 5A6EF690F7B036419448A15823E429 | 5BBC86F3865033B19B3C19829780001 | F | F | F | 1 | 0 | 0.03 | [27 empty] | 5A6EF690F7B036419448A15823E4295BBC86F3865033B19B3C19829780001
[ 합 계 ] |  |  |  |  | 47572 |  | 47445 |  | 0 |  | 95017 |  | TOTAL | TOTAL
관보온(칼라함석) 40TxD100 m ( 호표 277 ) | [12 empty] | 5A6EF690F4F03F3191F27512379986
관보온재 | 유리솜보온통, Φ100×40mm | m | 1.05 | 4825 | 5066.2 | 0 | 0 | 0 | 0 | 4825 | 5066.2 |  | 5A6EF690F4F03F3191F27512379986 | 5DF3B6D25FB036E19EDE0968F8947AB09E8B6A | F | F | T | [30 empty] | 5A6EF690F4F03F3191F275123799865DF3B6D25FB036E19EDE0968F8947AB09E8B6A
착색아연도강판 | 0.3Tx914x1829 | m2 | 0.86 | 6805 | 5852.3 | 0 | 0 | 0 | 0 | 6805 | 5852.3 |  | 5A6EF690F4F03F3191F27512379986 | 5D88D64BC6F0349193DBBC4A5CB267DD19C93B | F | F | T | [30 empty] | 5A6EF690F4F03F3191F275123799865D88D64BC6F0349193DBBC4A5CB267DD19C93B
보온공 | 일반공사 직종 | 인 | 0.129 | 0 | 0 | 160788 | 20741.6 | 0 | 0 | 160788 | 20741.6 |  | 5A6EF690F4F03F3191F27512379986 | 5A7A1677CB6034A1979E0E38C17337A90318FA | F | F | T | [30 empty] | 5A6EF690F4F03F3191F275123799865A7A1677CB6034A1979E0E38C17337A90318FA | bar: JUK1
덕트공 | 일반공사 직종 | 인 | 0.177 | 0 | 0 | 152631 | 27015.6 | 0 | 0 | 152631 | 27015.6 |  | 5A6EF690F4F03F3191F27512379986 | 5A7A1677CB6034A1979E0E38C17337A90318FD | F | F | T | [30 empty] | 5A6EF690F4F03F3191F275123799865A7A1677CB6034A1979E0E38C17337A90318FD | bar: JUK1
공구손료 | 인력품의 3% | 식 | 1 | 1432.71 | 1432.7 | 0 | 0 | 0 | 0 | 1432.7 | 1432.7 |  | 5A6EF690F4F03F3191F27512379986 | 5BBC86F3865033B19B3C19829780001 | F | F | F | 1 | 0 | 0.03 | [27 empty] | 5A6EF690F4F03F3191F275123799865BBC86F3865033B19B3C19829780001
[ 합 계 ] |  |  |  |  | 12351 |  | 47757 |  | 0 |  | 60108 |  | TOTAL | TOTAL
관보온(유리솜.매직) 40TxD100 m ( 호표 278 ) | [12 empty] | 5A6EF690F4F03F3190EB0216503E3C
관보온재 | 유리솜보온통, Φ100×40mm | m | 1.05 | 4825 | 5066.2 | 0 | 0 | 0 | 0 | 4825 | 5066.2 |  | 5A6EF690F4F03F3190EB0216503E3C | 5DF3B6D25FB036E19EDE0968F8947AB09E8B6A | F | F | T | [30 empty] | 5A6EF690F4F03F3190EB0216503E3C5DF3B6D25FB036E19EDE0968F8947AB09E8B6A
아스팔트펠트 | 25KG | ㎡ | 0.86 | 1147 | 986.4 | 0 | 0 | 0 | 0 | 1147 | 986.4 |  | 5A6EF690F4F03F3190EB0216503E3C | 5D88D64BC8A0331199410C0F873DA05B86A51A | F | F | T | [30 empty] | 5A6EF690F4F03F3190EB0216503E3C5D88D64BC8A0331199410C0F873DA05B86A51A
매직테이프 | 0.2t, 100mm*15m | ㎡ | 0.86 | 1100 | 946 | 0 | 0 | 0 | 0 | 1100 | 946 |  | 5A6EF690F4F03F3190EB0216503E3C | 5D88D64BC8A0331199410C0F873DA05B86A09A | F | F | T | [30 empty] | 5A6EF690F4F03F3190EB0216503E3C5D88D64BC8A0331199410C0F873DA05B86A09A
AL 밴드 | 0.3*30W | M | 0.74 | 300 | 222 | 0 | 0 | 0 | 0 | 300 | 222 |  | 5A6EF690F4F03F3190EB0216503E3C | 5D88D64BC8A0331199410C0F873DA05B86A1A3 | F | F | T | [30 empty] | 5A6EF690F4F03F3190EB0216503E3C5D88D64BC8A0331199410C0F873DA05B86A1A3
보온공 | 일반공사 직종 | 인 | 0.144 | 0 | 0 | 160788 | 23153.4 | 0 | 0 | 160788 | 23153.4 |  | 5A6EF690F4F03F3190EB0216503E3C | 5A7A1677CB6034A1979E0E38C17337A90318FA | F | F | T | [30 empty] | 5A6EF690F4F03F3190EB0216503E3C5A7A1677CB6034A1979E0E38C17337A90318FA | bar: JUK1
보통인부 | 일반공사 직종 | 인 | 0.0189 | 0 | 0 | 125427 | 2370.5 | 0 | 0 | 125427 | 2370.5 |  | 5A6EF690F4F03F3190EB0216503E3C | 5A7A1677CB6034A1979E0E38C17337A9031C5B | F | F | T | [30 empty] | 5A6EF690F4F03F3190EB0216503E3C5A7A1677CB6034A1979E0E38C17337A9031C5B | bar: JUK1
공구손료 | 인력품의 3% | 식 | 1 | 765.71 | 765.7 | 0 | 0 | 0 | 0 | 765.7 | 765.7 |  | 5A6EF690F4F03F3190EB0216503E3C | 5BBC86F3865033B19B3C19829780001 | F | F | F | 1 | 0 | 0.03 | [27 empty] | 5A6EF690F4F03F3190EB0216503E3C5BBC86F3865033B19B3C19829780001
[ 합 계 ] |  |  |  |  | 7986 |  | 25523 |  | 0 |  | 33509 |  | TOTAL | TOTAL
관보온(발포폴리에틸렌.매직) 40TxD100 m ( 호표 279 ) | [12 empty] | 5A6EF690F4F03F319673A7F9C976BE
관보온재(발포폴리에틸렌) | 난연, Φ100×40mm | m | 1.05 | 6160 | 6468 | 0 | 0 | 0 | 0 | 6160 | 6468 |  | 5A6EF690F4F03F319673A7F9C976BE | 5DF3B6D25FB036E19EDE0968F8947AB0902B02 | F | F | T | [30 empty] | 5A6EF690F4F03F319673A7F9C976BE5DF3B6D25FB036E19EDE0968F8947AB0902B02
매직테이프 | 0.2t, 100mm*15m | ㎡ | 0.86 | 1100 | 946 | 0 | 0 | 0 | 0 | 1100 | 946 |  | 5A6EF690F4F03F319673A7F9C976BE | 5D88D64BC8A0331199410C0F873DA05B86A09A | F | F | T | [30 empty] | 5A6EF690F4F03F319673A7F9C976BE5D88D64BC8A0331199410C0F873DA05B86A09A
AL 밴드 | 0.3*30W | M | 0.74 | 300 | 222 | 0 | 0 | 0 | 0 | 300 | 222 |  | 5A6EF690F4F03F319673A7F9C976BE | 5D88D64BC8A0331199410C0F873DA05B86A1A3 | F | F | T | [30 empty] | 5A6EF690F4F03F319673A7F9C976BE5D88D64BC8A0331199410C0F873DA05B86A1A3
보온공 | 일반공사 직종 | 인 | 0.105 | 0 | 0 | 160788 | 16882.7 | 0 | 0 | 160788 | 16882.7 |  | 5A6EF690F4F03F319673A7F9C976BE | 5A7A1677CB6034A1979E0E38C17337A90318FA | F | F | T | [30 empty] | 5A6EF690F4F03F319673A7F9C976BE5A7A1677CB6034A1979E0E38C17337A90318FA | bar: JUK1
보통인부 | 일반공사 직종 | 인 | 0.008 | 0 | 0 | 125427 | 1003.4 | 0 | 0 | 125427 | 1003.4 |  | 5A6EF690F4F03F319673A7F9C976BE | 5A7A1677CB6034A1979E0E38C17337A9031C5B | F | F | T | [30 empty] | 5A6EF690F4F03F319673A7F9C976BE5A7A1677CB6034A1979E0E38C17337A9031C5B | bar: JUK1
공구손료 | 인력품의 3% | 식 | 1 | 536.58 | 536.5 | 0 | 0 | 0 | 0 | 536.5 | 536.5 |  | 5A6EF690F4F03F319673A7F9C976BE | 5BBC86F3865033B19B3C19829780001 | F | F | F | 1 | 0 | 0.03 | [27 empty] | 5A6EF690F4F03F319673A7F9C976BE5BBC86F3865033B19B3C19829783002
[ 합 계 ] |  |  |  |  | 8172 |  | 17886 |  | 0 |  | 26058 |  | TOTAL | TOTAL
관보온(칼라함석) 40TxD125 m ( 호표 280 ) | [12 empty] | 5A6EF690F4F03C719C24B4671A9B5C
관보온재 | 유리솜보온통, Φ125×40mm | m | 1.05 | 5618 | 5898.9 | 0 | 0 | 0 | 0 | 5618 | 5898.9 |  | 5A6EF690F4F03C719C24B4671A9B5C | 5DF3B6D25FB036E19EDE0968F8947AB09E8B69 | F | F | T | [30 empty] | 5A6EF690F4F03C719C24B4671A9B5C5DF3B6D25FB036E19EDE0968F8947AB09E8B69
착색아연도강판 | 0.3Tx914x1829 | m2 | 0.97 | 6805 | 6600.8 | 0 | 0 | 0 | 0 | 6805 | 6600.8 |  | 5A6EF690F4F03C719C24B4671A9B5C | 5D88D64BC6F0349193DBBC4A5CB267DD19C93B | F | F | T | [30 empty] | 5A6EF690F4F03C719C24B4671A9B5C5D88D64BC6F0349193DBBC4A5CB267DD19C93B
보온공 | 일반공사 직종 | 인 | 0.148 | 0 | 0 | 160788 | 23796.6 | 0 | 0 | 160788 | 23796.6 |  | 5A6EF690F4F03C719C24B4671A9B5C | 5A7A1677CB6034A1979E0E38C17337A90318FA | F | F | T | [30 empty] | 5A6EF690F4F03C719C24B4671A9B5C5A7A1677CB6034A1979E0E38C17337A90318FA | bar: JUK1
덕트공 | 일반공사 직종 | 인 | 0.199 | 0 | 0 | 152631 | 30373.5 | 0 | 0 | 152631 | 30373.5 |  | 5A6EF690F4F03C719C24B4671A9B5C | 5A7A1677CB6034A1979E0E38C17337A90318FD | F | F | T | [30 empty] | 5A6EF690F4F03C719C24B4671A9B5C5A7A1677CB6034A1979E0E38C17337A90318FD | bar: JUK1
공구손료 | 인력품의 3% | 식 | 1 | 1625.1 | 1625.1 | 0 | 0 | 0 | 0 | 1625.1 | 1625.1 |  | 5A6EF690F4F03C719C24B4671A9B5C | 5BBC86F3865033B19B3C19829780001 | F | F | F | 1 | 0 | 0.03 | [27 empty] | 5A6EF690F4F03C719C24B4671A9B5C5BBC86F3865033B19B3C19829780001
[ 합 계 ] |  |  |  |  | 14124 |  | 54170 |  | 0 |  | 68294 |  | TOTAL | TOTAL
관보온(유리솜.매직) 40TxD125 m ( 호표 281 ) | [12 empty] | 5A6EF690F4F03C719DCBFEC2C3F3D5
관보온재 | 유리솜보온통, Φ125×40mm | m | 1.05 | 5618 | 5898.9 | 0 | 0 | 0 | 0 | 5618 | 5898.9 |  | 5A6EF690F4F03C719DCBFEC2C3F3D5 | 5DF3B6D25FB036E19EDE0968F8947AB09E8B69 | F | F | T | [30 empty] | 5A6EF690F4F03C719DCBFEC2C3F3D55DF3B6D25FB036E19EDE0968F8947AB09E8B69
아스팔트펠트 | 25KG | ㎡ | 0.97 | 1147 | 1112.5 | 0 | 0 | 0 | 0 | 1147 | 1112.5 |  | 5A6EF690F4F03C719DCBFEC2C3F3D5 | 5D88D64BC8A0331199410C0F873DA05B86A51A | F | F | T | [30 empty] | 5A6EF690F4F03C719DCBFEC2C3F3D55D88D64BC8A0331199410C0F873DA05B86A51A
매직테이프 | 0.2t, 100mm*15m | ㎡ | 0.97 | 1100 | 1067 | 0 | 0 | 0 | 0 | 1100 | 1067 |  | 5A6EF690F4F03C719DCBFEC2C3F3D5 | 5D88D64BC8A0331199410C0F873DA05B86A09A | F | F | T | [30 empty] | 5A6EF690F4F03C719DCBFEC2C3F3D55D88D64BC8A0331199410C0F873DA05B86A09A
AL 밴드 | 0.3*30W | M | 0.84 | 300 | 252 | 0 | 0 | 0 | 0 | 300 | 252 |  | 5A6EF690F4F03C719DCBFEC2C3F3D5 | 5D88D64BC8A0331199410C0F873DA05B86A1A3 | F | F | T | [30 empty] | 5A6EF690F4F03C719DCBFEC2C3F3D55D88D64BC8A0331199410C0F873DA05B86A1A3
보온공 | 일반공사 직종 | 인 | 0.1746 | 0 | 0 | 160788 | 28073.5 | 0 | 0 | 160788 | 28073.5 |  | 5A6EF690F4F03C719DCBFEC2C3F3D5 | 5A7A1677CB6034A1979E0E38C17337A90318FA | F | F | T | [30 empty] | 5A6EF690F4F03C719DCBFEC2C3F3D55A7A1677CB6034A1979E0E38C17337A90318FA | bar: JUK1
보통인부 | 일반공사 직종 | 인 | 0.0234 | 0 | 0 | 125427 | 2934.9 | 0 | 0 | 125427 | 2934.9 |  | 5A6EF690F4F03C719DCBFEC2C3F3D5 | 5A7A1677CB6034A1979E0E38C17337A9031C5B | F | F | T | [30 empty] | 5A6EF690F4F03C719DCBFEC2C3F3D55A7A1677CB6034A1979E0E38C17337A9031C5B | bar: JUK1
공구손료 | 인력품의 3% | 식 | 1 | 930.25 | 930.2 | 0 | 0 | 0 | 0 | 930.2 | 930.2 |  | 5A6EF690F4F03C719DCBFEC2C3F3D5 | 5BBC86F3865033B19B3C19829780001 | F | F | F | 1 | 0 | 0.03 | [27 empty] | 5A6EF690F4F03C719DCBFEC2C3F3D55BBC86F3865033B19B3C19829780001
[ 합 계 ] |  |  |  |  | 9260 |  | 31008 |  | 0 |  | 40268 |  | TOTAL | TOTAL
관보온(발포폴리에틸렌.매직) 40TxD125 m ( 호표 282 ) | [12 empty] | 5A6EF690F4F03C719B1D4315B311F3
관보온재(발포폴리에틸렌) | 난연, Φ125×40mm | m | 1.05 | 8136 | 8542.8 | 0 | 0 | 0 | 0 | 8136 | 8542.8 |  | 5A6EF690F4F03C719B1D4315B311F3 | 5DF3B6D25FB036E19EDE0968F8947AB0902B03 | F | F | T | [30 empty] | 5A6EF690F4F03C719B1D4315B311F35DF3B6D25FB036E19EDE0968F8947AB0902B03
매직테이프 | 0.2t, 100mm*15m | ㎡ | 0.97 | 1100 | 1067 | 0 | 0 | 0 | 0 | 1100 | 1067 |  | 5A6EF690F4F03C719B1D4315B311F3 | 5D88D64BC8A0331199410C0F873DA05B86A09A | F | F | T | [30 empty] | 5A6EF690F4F03C719B1D4315B311F35D88D64BC8A0331199410C0F873DA05B86A09A
AL 밴드 | 0.3*30W | M | 0.84 | 300 | 252 | 0 | 0 | 0 | 0 | 300 | 252 |  | 5A6EF690F4F03C719B1D4315B311F3 | 5D88D64BC8A0331199410C0F873DA05B86A1A3 | F | F | T | [30 empty] | 5A6EF690F4F03C719B1D4315B311F35D88D64BC8A0331199410C0F873DA05B86A1A3
보온공 | 일반공사 직종 | 인 | 0.126 | 0 | 0 | 160788 | 20259.2 | 0 | 0 | 160788 | 20259.2 |  | 5A6EF690F4F03C719B1D4315B311F3 | 5A7A1677CB6034A1979E0E38C17337A90318FA | F | F | T | [30 empty] | 5A6EF690F4F03C719B1D4315B311F35A7A1677CB6034A1979E0E38C17337A90318FA | bar: JUK1
보통인부 | 일반공사 직종 | 인 | 0.01 | 0 | 0 | 125427 | 1254.2 | 0 | 0 | 125427 | 1254.2 |  | 5A6EF690F4F03C719B1D4315B311F3 | 5A7A1677CB6034A1979E0E38C17337A9031C5B | F | F | T | [30 empty] | 5A6EF690F4F03C719B1D4315B311F35A7A1677CB6034A1979E0E38C17337A9031C5B | bar: JUK1
공구손료 | 인력품의 3% | 식 | 1 | 645.4 | 645.4 | 0 | 0 | 0 | 0 | 645.4 | 645.4 |  | 5A6EF690F4F03C719B1D4315B311F3 | 5BBC86F3865033B19B3C19829780001 | F | F | F | 1 | 0 | 0.03 | [27 empty] | 5A6EF690F4F03C719B1D4315B311F35BBC86F3865033B19B3C19829783002
[ 합 계 ] |  |  |  |  | 10507 |  | 21513 |  | 0 |  | 32020 |  | TOTAL | TOTAL
관보온(칼라함석) 40TxD150 m ( 호표 283 ) | [12 empty] | 5A6EF690F4F03D0193F6D283425EB4
관보온재 | 유리솜보온통, Φ150×40mm | m | 1.05 | 6454 | 6776.7 | 0 | 0 | 0 | 0 | 6454 | 6776.7 |  | 5A6EF690F4F03D0193F6D283425EB4 | 5DF3B6D25FB036E19EDE0968F8947AB09E8B68 | F | F | T | [30 empty] | 5A6EF690F4F03D0193F6D283425EB45DF3B6D25FB036E19EDE0968F8947AB09E8B68
착색아연도강판 | 0.3Tx914x1829 | m2 | 1.07 | 6805 | 7281.3 | 0 | 0 | 0 | 0 | 6805 | 7281.3 |  | 5A6EF690F4F03D0193F6D283425EB4 | 5D88D64BC6F0349193DBBC4A5CB267DD19C93B | F | F | T | [30 empty] | 5A6EF690F4F03D0193F6D283425EB45D88D64BC6F0349193DBBC4A5CB267DD19C93B
보온공 | 일반공사 직종 | 인 | 0.174 | 0 | 0 | 160788 | 27977.1 | 0 | 0 | 160788 | 27977.1 |  | 5A6EF690F4F03D0193F6D283425EB4 | 5A7A1677CB6034A1979E0E38C17337A90318FA | F | F | T | [30 empty] | 5A6EF690F4F03D0193F6D283425EB45A7A1677CB6034A1979E0E38C17337A90318FA | bar: JUK1
덕트공 | 일반공사 직종 | 인 | 0.22 | 0 | 0 | 152631 | 33578.8 | 0 | 0 | 152631 | 33578.8 |  | 5A6EF690F4F03D0193F6D283425EB4 | 5A7A1677CB6034A1979E0E38C17337A90318FD | F | F | T | [30 empty] | 5A6EF690F4F03D0193F6D283425EB45A7A1677CB6034A1979E0E38C17337A90318FD | bar: JUK1
공구손료 | 인력품의 3% | 식 | 1 | 1846.67 | 1846.6 | 0 | 0 | 0 | 0 | 1846.6 | 1846.6 |  | 5A6EF690F4F03D0193F6D283425EB4 | 5BBC86F3865033B19B3C19829780001 | F | F | F | 1 | 0 | 0.03 | [27 empty] | 5A6EF690F4F03D0193F6D283425EB45BBC86F3865033B19B3C19829780001
[ 합 계 ] |  |  |  |  | 15904 |  | 61555 |  | 0 |  | 77459 |  | TOTAL | TOTAL
관보온(유리솜.매직) 40TxD150 m ( 호표 284 ) | [12 empty] | 5A6EF690F4F03D0192EFE1D173E6C7
관보온재 | 유리솜보온통, Φ150×40mm | m | 1.05 | 6454 | 6776.7 | 0 | 0 | 0 | 0 | 6454 | 6776.7 |  | 5A6EF690F4F03D0192EFE1D173E6C7 | 5DF3B6D25FB036E19EDE0968F8947AB09E8B68 | F | F | T | [30 empty] | 5A6EF690F4F03D0192EFE1D173E6C75DF3B6D25FB036E19EDE0968F8947AB09E8B68
아스팔트펠트 | 25KG | ㎡ | 1.08 | 1147 | 1238.7 | 0 | 0 | 0 | 0 | 1147 | 1238.7 |  | 5A6EF690F4F03D0192EFE1D173E6C7 | 5D88D64BC8A0331199410C0F873DA05B86A51A | F | F | T | [30 empty] | 5A6EF690F4F03D0192EFE1D173E6C75D88D64BC8A0331199410C0F873DA05B86A51A
매직테이프 | 0.2t, 100mm*15m | ㎡ | 1.08 | 1100 | 1188 | 0 | 0 | 0 | 0 | 1100 | 1188 |  | 5A6EF690F4F03D0192EFE1D173E6C7 | 5D88D64BC8A0331199410C0F873DA05B86A09A | F | F | T | [30 empty] | 5A6EF690F4F03D0192EFE1D173E6C75D88D64BC8A0331199410C0F873DA05B86A09A
AL 밴드 | 0.3*30W | M | 0.94 | 300 | 282 | 0 | 0 | 0 | 0 | 300 | 282 |  | 5A6EF690F4F03D0192EFE1D173E6C7 | 5D88D64BC8A0331199410C0F873DA05B86A1A3 | F | F | T | [30 empty] | 5A6EF690F4F03D0192EFE1D173E6C75D88D64BC8A0331199410C0F873DA05B86A1A3
보온공 | 일반공사 직종 | 인 | 0.2043 | 0 | 0 | 160788 | 32848.9 | 0 | 0 | 160788 | 32848.9 |  | 5A6EF690F4F03D0192EFE1D173E6C7 | 5A7A1677CB6034A1979E0E38C17337A90318FA | F | F | T | [30 empty] | 5A6EF690F4F03D0192EFE1D173E6C75A7A1677CB6034A1979E0E38C17337A90318FA | bar: JUK1
보통인부 | 일반공사 직종 | 인 | 0.0279 | 0 | 0 | 125427 | 3499.4 | 0 | 0 | 125427 | 3499.4 |  | 5A6EF690F4F03D0192EFE1D173E6C7 | 5A7A1677CB6034A1979E0E38C17337A9031C5B | F | F | T | [30 empty] | 5A6EF690F4F03D0192EFE1D173E6C75A7A1677CB6034A1979E0E38C17337A9031C5B | bar: JUK1
공구손료 | 인력품의 3% | 식 | 1 | 1090.44 | 1090.4 | 0 | 0 | 0 | 0 | 1090.4 | 1090.4 |  | 5A6EF690F4F03D0192EFE1D173E6C7 | 5BBC86F3865033B19B3C19829780001 | F | F | F | 1 | 0 | 0.03 | [27 empty] | 5A6EF690F4F03D0192EFE1D173E6C75BBC86F3865033B19B3C19829780001
[ 합 계 ] |  |  |  |  | 10575 |  | 36348 |  | 0 |  | 46923 |  | TOTAL | TOTAL
관보온(발포폴리에틸렌.매직) 40TxD150 m ( 호표 285 ) | [12 empty] | 5A6EF690F4F03D01949D5D91462FDF
관보온재(발포폴리에틸렌) | 난연, Φ150×40mm | m | 1.05 | 10087 | 10591.3 | 0 | 0 | 0 | 0 | 10087 | 10591.3 |  | 5A6EF690F4F03D01949D5D91462FDF | 5DF3B6D25FB036E19EDE0968F8947AB0902B0C | F | F | T | [30 empty] | 5A6EF690F4F03D01949D5D91462FDF5DF3B6D25FB036E19EDE0968F8947AB0902B0C
매직테이프 | 0.2t, 100mm*15m | ㎡ | 1.08 | 1100 | 1188 | 0 | 0 | 0 | 0 | 1100 | 1188 |  | 5A6EF690F4F03D01949D5D91462FDF | 5D88D64BC8A0331199410C0F873DA05B86A09A | F | F | T | [30 empty] | 5A6EF690F4F03D01949D5D91462FDF5D88D64BC8A0331199410C0F873DA05B86A09A
AL 밴드 | 0.3*30W | M | 0.94 | 300 | 282 | 0 | 0 | 0 | 0 | 300 | 282 |  | 5A6EF690F4F03D01949D5D91462FDF | 5D88D64BC8A0331199410C0F873DA05B86A1A3 | F | F | T | [30 empty] | 5A6EF690F4F03D01949D5D91462FDF5D88D64BC8A0331199410C0F873DA05B86A1A3
보온공 | 일반공사 직종 | 인 | 0.147 | 0 | 0 | 160788 | 23635.8 | 0 | 0 | 160788 | 23635.8 |  | 5A6EF690F4F03D01949D5D91462FDF | 5A7A1677CB6034A1979E0E38C17337A90318FA | F | F | T | [30 empty] | 5A6EF690F4F03D01949D5D91462FDF5A7A1677CB6034A1979E0E38C17337A90318FA | bar: JUK1
보통인부 | 일반공사 직종 | 인 | 0.011 | 0 | 0 | 125427 | 1379.6 | 0 | 0 | 125427 | 1379.6 |  | 5A6EF690F4F03D01949D5D91462FDF | 5A7A1677CB6034A1979E0E38C17337A9031C5B | F | F | T | [30 empty] | 5A6EF690F4F03D01949D5D91462FDF5A7A1677CB6034A1979E0E38C17337A9031C5B | bar: JUK1
공구손료 | 인력품의 3% | 식 | 1 | 750.46 | 750.4 | 0 | 0 | 0 | 0 | 750.4 | 750.4 |  | 5A6EF690F4F03D01949D5D91462FDF | 5BBC86F3865033B19B3C19829780001 | F | F | F | 1 | 0 | 0.03 | [27 empty] | 5A6EF690F4F03D01949D5D91462FDF5BBC86F3865033B19B3C19829783002
[ 합 계 ] |  |  |  |  | 12811 |  | 25015 |  | 0 |  | 37826 |  | TOTAL | TOTAL
관보온(유리솜.매직) 40TxD200 m ( 호표 286 ) | [12 empty] | 5A6EF690F4F03A419E293BF5146EAC
관보온재 | 유리솜보온통, Φ200×40mm | m | 1.05 | 8022 | 8423.1 | 0 | 0 | 0 | 0 | 8022 | 8423.1 |  | 5A6EF690F4F03A419E293BF5146EAC | 5DF3B6D25FB036E19EDE0968F8947AB09E8B67 | F | F | T | [30 empty] | 5A6EF690F4F03A419E293BF5146EAC5DF3B6D25FB036E19EDE0968F8947AB09E8B67
보루지 | C400 | ㎡ | 1.31 | 300 | 393 | 0 | 0 | 0 | 0 | 300 | 393 |  | 5A6EF690F4F03A419E293BF5146EAC | 5D88D64BC8A0331199410C0F873DA05B86A098 | F | F | T | [30 empty] | 5A6EF690F4F03A419E293BF5146EAC5D88D64BC8A0331199410C0F873DA05B86A098
매직테이프 | 0.2t, 100mm*15m | ㎡ | 1.31 | 1100 | 1441 | 0 | 0 | 0 | 0 | 1100 | 1441 |  | 5A6EF690F4F03A419E293BF5146EAC | 5D88D64BC8A0331199410C0F873DA05B86A09A | F | F | T | [30 empty] | 5A6EF690F4F03A419E293BF5146EAC5D88D64BC8A0331199410C0F873DA05B86A09A
AL 밴드 | 0.3*30W | M | 1.13 | 300 | 339 | 0 | 0 | 0 | 0 | 300 | 339 |  | 5A6EF690F4F03A419E293BF5146EAC | 5D88D64BC8A0331199410C0F873DA05B86A1A3 | F | F | T | [30 empty] | 5A6EF690F4F03A419E293BF5146EAC5D88D64BC8A0331199410C0F873DA05B86A1A3
보온공 | 일반공사 직종 | 인 | 0.2403 | 0 | 0 | 160788 | 38637.3 | 0 | 0 | 160788 | 38637.3 |  | 5A6EF690F4F03A419E293BF5146EAC | 5A7A1677CB6034A1979E0E38C17337A90318FA | F | F | T | [30 empty] | 5A6EF690F4F03A419E293BF5146EAC5A7A1677CB6034A1979E0E38C17337A90318FA | bar: JUK1
보통인부 | 일반공사 직종 | 인 | 0.0324 | 0 | 0 | 125427 | 4063.8 | 0 | 0 | 125427 | 4063.8 |  | 5A6EF690F4F03A419E293BF5146EAC | 5A7A1677CB6034A1979E0E38C17337A9031C5B | F | F | T | [30 empty] | 5A6EF690F4F03A419E293BF5146EAC5A7A1677CB6034A1979E0E38C17337A9031C5B | bar: JUK1
공구손료 | 인력품의 3% | 식 | 1 | 1281.03 | 1281 | 0 | 0 | 0 | 0 | 1281 | 1281 |  | 5A6EF690F4F03A419E293BF5146EAC | 5BBC86F3865033B19B3C19829780001 | F | F | F | 1 | 0 | 0.03 | [27 empty] | 5A6EF690F4F03A419E293BF5146EAC5BBC86F3865033B19B3C19829780001
[ 합 계 ] |  |  |  |  | 11877 |  | 42701 |  | 0 |  | 54578 |  | TOTAL | TOTAL
관보온(발포폴리에틸렌.매직) 40TxD200 m ( 호표 287 ) | [12 empty] | 5A6EF690F4F03A419880D7519CA827
관보온재(발포폴리에틸렌) | 난연, Φ200×40mm | m | 1.05 | 14311 | 15026.5 | 0 | 0 | 0 | 0 | 14311 | 15026.5 |  | 5A6EF690F4F03A419880D7519CA827 | 5DF3B6D25FB036E19EDE0968F8947AB0902B0D | F | F | T | [30 empty] | 5A6EF690F4F03A419880D7519CA8275DF3B6D25FB036E19EDE0968F8947AB0902B0D
매직테이프 | 0.2t, 100mm*15m | ㎡ | 1.31 | 1100 | 1441 | 0 | 0 | 0 | 0 | 1100 | 1441 |  | 5A6EF690F4F03A419880D7519CA827 | 5D88D64BC8A0331199410C0F873DA05B86A09A | F | F | T | [30 empty] | 5A6EF690F4F03A419880D7519CA8275D88D64BC8A0331199410C0F873DA05B86A09A
AL 밴드 | 0.3*30W | M | 1.13 | 300 | 339 | 0 | 0 | 0 | 0 | 300 | 339 |  | 5A6EF690F4F03A419880D7519CA827 | 5D88D64BC8A0331199410C0F873DA05B86A1A3 | F | F | T | [30 empty] | 5A6EF690F4F03A419880D7519CA8275D88D64BC8A0331199410C0F873DA05B86A1A3
보온공 | 일반공사 직종 | 인 | 0.175 | 0 | 0 | 160788 | 28137.9 | 0 | 0 | 160788 | 28137.9 |  | 5A6EF690F4F03A419880D7519CA827 | 5A7A1677CB6034A1979E0E38C17337A90318FA | F | F | T | [30 empty] | 5A6EF690F4F03A419880D7519CA8275A7A1677CB6034A1979E0E38C17337A90318FA | bar: JUK1
보통인부 | 일반공사 직종 | 인 | 0.014 | 0 | 0 | 125427 | 1755.9 | 0 | 0 | 125427 | 1755.9 |  | 5A6EF690F4F03A419880D7519CA827 | 5A7A1677CB6034A1979E0E38C17337A9031C5B | F | F | T | [30 empty] | 5A6EF690F4F03A419880D7519CA8275A7A1677CB6034A1979E0E38C17337A9031C5B | bar: JUK1
공구손료 | 인력품의 3% | 식 | 1 | 896.81 | 896.8 | 0 | 0 | 0 | 0 | 896.8 | 896.8 |  | 5A6EF690F4F03A419880D7519CA827 | 5BBC86F3865033B19B3C19829780001 | F | F | F | 1 | 0 | 0.03 | [27 empty] | 5A6EF690F4F03A419880D7519CA8275BBC86F3865033B19B3C19829783002
[ 합 계 ] |  |  |  |  | 17703 |  | 29893 |  | 0 |  | 47596 |  | TOTAL | TOTAL
관보온(발포폴리에틸렌,매립보온) D15*10T M ( 호표 288 ) | [12 empty] | 5A6EF6961F50341193D174589D7491
관보온재(발포폴리에틸렌) | 난연Al, Φ15×10mm | m | 1.05 | 363 | 381.1 | 0 | 0 | 0 | 0 | 363 | 381.1 |  | 5A6EF6961F50341193D174589D7491 | 5DF3B6D25FB036E19EDE0968F8947AB0913D07 | F | F | T | [30 empty] | 5A6EF6961F50341193D174589D74915DF3B6D25FB036E19EDE0968F8947AB0913D07
은박테이프 | 50MM | M | 1.05 | 75 | 78.7 | 0 | 0 | 0 | 0 | 75 | 78.7 |  | 5A6EF6961F50341193D174589D7491 | 5D88D64BC8A0331199410C0F873DA05B86A1AA | F | F | T | [30 empty] | 5A6EF6961F50341193D174589D74915D88D64BC8A0331199410C0F873DA05B86A1AA
보온공 | 일반공사 직종 | 인 | 0.024 | 0 | 0 | 160788 | 3858.9 | 0 | 0 | 160788 | 3858.9 |  | 5A6EF6961F50341193D174589D7491 | 5A7A1677CB6034A1979E0E38C17337A90318FA | F | F | T | [30 empty] | 5A6EF6961F50341193D174589D74915A7A1677CB6034A1979E0E38C17337A90318FA | bar: JUK1
보통인부 | 일반공사 직종 | 인 | 0.002 | 0 | 0 | 125427 | 250.8 | 0 | 0 | 125427 | 250.8 |  | 5A6EF6961F50341193D174589D7491 | 5A7A1677CB6034A1979E0E38C17337A9031C5B | F | F | T | [30 empty] | 5A6EF6961F50341193D174589D74915A7A1677CB6034A1979E0E38C17337A9031C5B | bar: JUK1
공구손료 | 인력품의 3% | 식 | 1 | 123.29 | 123.2 | 0 | 0 | 0 | 0 | 123.2 | 123.2 |  | 5A6EF6961F50341193D174589D7491 | 5BBC86F3865033B19B3C19829780001 | F | F | F | 1 | 0 | 0.03 | [27 empty] | 5A6EF6961F50341193D174589D74915BBC86F3865033B19B3C1980ED88278
[ 합 계 ] |  |  |  |  | 583 |  | 4109 |  | 0 |  | 4692 |  | TOTAL | TOTAL
관보온(발포폴리에틸렌,매립보온) D20*10T M ( 호표 289 ) | [12 empty] | 5A6EF6961F50341193D174589D7492
관보온재(발포폴리에틸렌) | 난연Al, Φ20×10mm | m | 1.05 | 407 | 427.3 | 0 | 0 | 0 | 0 | 407 | 427.3 |  | 5A6EF6961F50341193D174589D7492 | 5DF3B6D25FB036E19EDE0968F8947AB0913D08 | F | F | T | [30 empty] | 5A6EF6961F50341193D174589D74925DF3B6D25FB036E19EDE0968F8947AB0913D08
은박테이프 | 50MM | M | 1.05 | 75 | 78.7 | 0 | 0 | 0 | 0 | 75 | 78.7 |  | 5A6EF6961F50341193D174589D7492 | 5D88D64BC8A0331199410C0F873DA05B86A1AA | F | F | T | [30 empty] | 5A6EF6961F50341193D174589D74925D88D64BC8A0331199410C0F873DA05B86A1AA
보온공 | 일반공사 직종 | 인 | 0.028 | 0 | 0 | 160788 | 4502 | 0 | 0 | 160788 | 4502 |  | 5A6EF6961F50341193D174589D7492 | 5A7A1677CB6034A1979E0E38C17337A90318FA | F | F | T | [30 empty] | 5A6EF6961F50341193D174589D74925A7A1677CB6034A1979E0E38C17337A90318FA | bar: JUK1
보통인부 | 일반공사 직종 | 인 | 0.002 | 0 | 0 | 125427 | 250.8 | 0 | 0 | 125427 | 250.8 |  | 5A6EF6961F50341193D174589D7492 | 5A7A1677CB6034A1979E0E38C17337A9031C5B | F | F | T | [30 empty] | 5A6EF6961F50341193D174589D74925A7A1677CB6034A1979E0E38C17337A9031C5B | bar: JUK1
공구손료 | 인력품의 3% | 식 | 1 | 142.58 | 142.5 | 0 | 0 | 0 | 0 | 142.5 | 142.5 |  | 5A6EF6961F50341193D174589D7492 | 5BBC86F3865033B19B3C19829780001 | F | F | F | 1 | 0 | 0.03 | [27 empty] | 5A6EF6961F50341193D174589D74925BBC86F3865033B19B3C1980ED89279
[ 합 계 ] |  |  |  |  | 648 |  | 4752 |  | 0 |  | 5400 |  | TOTAL | TOTAL
관보온(발포폴리에틸렌,매립보온) D25*10T M ( 호표 290 ) | [12 empty] | 5A6EF6961F50341193D174589D7493
관보온재(발포폴리에틸렌) | 난연Al, Φ25×10mm | m | 1.05 | 462 | 485.1 | 0 | 0 | 0 | 0 | 462 | 485.1 |  | 5A6EF6961F50341193D174589D7493 | 5DF3B6D25FB036E19EDE0968F8947AB0913D09 | F | F | T | [30 empty] | 5A6EF6961F50341193D174589D74935DF3B6D25FB036E19EDE0968F8947AB0913D09
은박테이프 | 50MM | M | 1.05 | 75 | 78.7 | 0 | 0 | 0 | 0 | 75 | 78.7 |  | 5A6EF6961F50341193D174589D7493 | 5D88D64BC8A0331199410C0F873DA05B86A1AA | F | F | T | [30 empty] | 5A6EF6961F50341193D174589D74935D88D64BC8A0331199410C0F873DA05B86A1AA
보온공 | 일반공사 직종 | 인 | 0.031 | 0 | 0 | 160788 | 4984.4 | 0 | 0 | 160788 | 4984.4 |  | 5A6EF6961F50341193D174589D7493 | 5A7A1677CB6034A1979E0E38C17337A90318FA | F | F | T | [30 empty] | 5A6EF6961F50341193D174589D74935A7A1677CB6034A1979E0E38C17337A90318FA | bar: JUK1
보통인부 | 일반공사 직종 | 인 | 0.002 | 0 | 0 | 125427 | 250.8 | 0 | 0 | 125427 | 250.8 |  | 5A6EF6961F50341193D174589D7493 | 5A7A1677CB6034A1979E0E38C17337A9031C5B | F | F | T | [30 empty] | 5A6EF6961F50341193D174589D74935A7A1677CB6034A1979E0E38C17337A9031C5B | bar: JUK1
공구손료 | 인력품의 3% | 식 | 1 | 157.05 | 157 | 0 | 0 | 0 | 0 | 157 | 157 |  | 5A6EF6961F50341193D174589D7493 | 5BBC86F3865033B19B3C19829780001 | F | F | F | 1 | 0 | 0.03 | [27 empty] | 5A6EF6961F50341193D174589D74935BBC86F3865033B19B3C1980E2F6280
[ 합 계 ] |  |  |  |  | 720 |  | 5235 |  | 0 |  | 5955 |  | TOTAL | TOTAL
관보온(발포폴리에틸렌,매립보온) D32*10T M ( 호표 291 ) | [12 empty] | 5A6EF6961F50341193D174589D7494
관보온재(발포폴리에틸렌) | 난연Al, Φ32×10mm | m | 1.05 | 517 | 542.8 | 0 | 0 | 0 | 0 | 517 | 542.8 |  | 5A6EF6961F50341193D174589D7494 | 5DF3B6D25FB036E19EDE0968F8947AB0913C7A | F | F | T | [30 empty] | 5A6EF6961F50341193D174589D74945DF3B6D25FB036E19EDE0968F8947AB0913C7A
은박테이프 | 50MM | M | 1.05 | 75 | 78.7 | 0 | 0 | 0 | 0 | 75 | 78.7 |  | 5A6EF6961F50341193D174589D7494 | 5D88D64BC8A0331199410C0F873DA05B86A1AA | F | F | T | [30 empty] | 5A6EF6961F50341193D174589D74945D88D64BC8A0331199410C0F873DA05B86A1AA
보온공 | 일반공사 직종 | 인 | 0.036 | 0 | 0 | 160788 | 5788.3 | 0 | 0 | 160788 | 5788.3 |  | 5A6EF6961F50341193D174589D7494 | 5A7A1677CB6034A1979E0E38C17337A90318FA | F | F | T | [30 empty] | 5A6EF6961F50341193D174589D74945A7A1677CB6034A1979E0E38C17337A90318FA | bar: JUK1
보통인부 | 일반공사 직종 | 인 | 0.003 | 0 | 0 | 125427 | 376.2 | 0 | 0 | 125427 | 376.2 |  | 5A6EF6961F50341193D174589D7494 | 5A7A1677CB6034A1979E0E38C17337A9031C5B | F | F | T | [30 empty] | 5A6EF6961F50341193D174589D74945A7A1677CB6034A1979E0E38C17337A9031C5B | bar: JUK1
공구손료 | 인력품의 3% | 식 | 1 | 184.93 | 184.9 | 0 | 0 | 0 | 0 | 184.9 | 184.9 |  | 5A6EF6961F50341193D174589D7494 | 5BBC86F3865033B19B3C19829780001 | F | F | F | 1 | 0 | 0.03 | [27 empty] | 5A6EF6961F50341193D174589D74945BBC86F3865033B19B3C1980E2F7281
[ 합 계 ] |  |  |  |  | 806 |  | 6164 |  | 0 |  | 6970 |  | TOTAL | TOTAL
관보온(발포폴리에틸렌,매립보온) D40*10T M ( 호표 292 ) | [12 empty] | 5A6EF6961F50341193D174589D7495
관보온재(발포폴리에틸렌) | 난연Al, Φ40×10mm | m | 1.05 | 693 | 727.6 | 0 | 0 | 0 | 0 | 693 | 727.6 |  | 5A6EF6961F50341193D174589D7495 | 5DF3B6D25FB036E19EDE0968F8947AB0913C7B | F | F | T | [30 empty] | 5A6EF6961F50341193D174589D74955DF3B6D25FB036E19EDE0968F8947AB0913C7B
은박테이프 | 50MM | M | 1.05 | 75 | 78.7 | 0 | 0 | 0 | 0 | 75 | 78.7 |  | 5A6EF6961F50341193D174589D7495 | 5D88D64BC8A0331199410C0F873DA05B86A1AA | F | F | T | [30 empty] | 5A6EF6961F50341193D174589D74955D88D64BC8A0331199410C0F873DA05B86A1AA
보온공 | 일반공사 직종 | 인 | 0.042 | 0 | 0 | 160788 | 6753 | 0 | 0 | 160788 | 6753 |  | 5A6EF6961F50341193D174589D7495 | 5A7A1677CB6034A1979E0E38C17337A90318FA | F | F | T | [30 empty] | 5A6EF6961F50341193D174589D74955A7A1677CB6034A1979E0E38C17337A90318FA | bar: JUK1
보통인부 | 일반공사 직종 | 인 | 0.003 | 0 | 0 | 125427 | 376.2 | 0 | 0 | 125427 | 376.2 |  | 5A6EF6961F50341193D174589D7495 | 5A7A1677CB6034A1979E0E38C17337A9031C5B | F | F | T | [30 empty] | 5A6EF6961F50341193D174589D74955A7A1677CB6034A1979E0E38C17337A9031C5B | bar: JUK1
공구손료 | 인력품의 3% | 식 | 1 | 213.87 | 213.8 | 0 | 0 | 0 | 0 | 213.8 | 213.8 |  | 5A6EF6961F50341193D174589D7495 | 5BBC86F3865033B19B3C19829780001 | F | F | F | 1 | 0 | 0.03 | [27 empty] | 5A6EF6961F50341193D174589D74955BBC86F3865033B19B3C1980E2F4282
[ 합 계 ] |  |  |  |  | 1020 |  | 7129 |  | 0 |  | 8149 |  | TOTAL | TOTAL
관보온(발포폴리에틸렌,매립보온) D50*10T M ( 호표 293 ) | [12 empty] | 5A6EF6961F50341193D174589D7496
관보온재(발포폴리에틸렌) | 난연Al, Φ50×10mm | m | 1.05 | 803 | 843.1 | 0 | 0 | 0 | 0 | 803 | 843.1 |  | 5A6EF6961F50341193D174589D7496 | 5DF3B6D25FB036E19EDE0968F8947AB0913C78 | F | F | T | [30 empty] | 5A6EF6961F50341193D174589D74965DF3B6D25FB036E19EDE0968F8947AB0913C78
은박테이프 | 50MM | M | 1.05 | 75 | 78.7 | 0 | 0 | 0 | 0 | 75 | 78.7 |  | 5A6EF6961F50341193D174589D7496 | 5D88D64BC8A0331199410C0F873DA05B86A1AA | F | F | T | [30 empty] | 5A6EF6961F50341193D174589D74965D88D64BC8A0331199410C0F873DA05B86A1AA
보온공 | 일반공사 직종 | 인 | 0.049 | 0 | 0 | 160788 | 7878.6 | 0 | 0 | 160788 | 7878.6 |  | 5A6EF6961F50341193D174589D7496 | 5A7A1677CB6034A1979E0E38C17337A90318FA | F | F | T | [30 empty] | 5A6EF6961F50341193D174589D74965A7A1677CB6034A1979E0E38C17337A90318FA | bar: JUK1
보통인부 | 일반공사 직종 | 인 | 0.004 | 0 | 0 | 125427 | 501.7 | 0 | 0 | 125427 | 501.7 |  | 5A6EF6961F50341193D174589D7496 | 5A7A1677CB6034A1979E0E38C17337A9031C5B | F | F | T | [30 empty] | 5A6EF6961F50341193D174589D74965A7A1677CB6034A1979E0E38C17337A9031C5B | bar: JUK1
공구손료 | 인력품의 3% | 식 | 1 | 251.4 | 251.4 | 0 | 0 | 0 | 0 | 251.4 | 251.4 |  | 5A6EF6961F50341193D174589D7496 | 5BBC86F3865033B19B3C19829780001 | F | F | F | 1 | 0 | 0.03 | [27 empty] | 5A6EF6961F50341193D174589D74965BBC86F3865033B19B3C1980E2F5283
[ 합 계 ] |  |  |  |  | 1173 |  | 8380 |  | 0 |  | 9553 |  | TOTAL | TOTAL
관보온(발포폴리에틸렌,매립보온) D65*10T M ( 호표 294 ) | [12 empty] | 5A6EF6961F50341193D174589D7497
관보온재(발포폴리에틸렌) | 난연Al, Φ65×10mm | m | 1.05 | 968 | 1016.4 | 0 | 0 | 0 | 0 | 968 | 1016.4 |  | 5A6EF6961F50341193D174589D7497 | 5DF3B6D25FB036E19EDE0968F8947AB0913C79 | F | F | T | [30 empty] | 5A6EF6961F50341193D174589D74975DF3B6D25FB036E19EDE0968F8947AB0913C79
은박테이프 | 50MM | M | 1.05 | 75 | 78.7 | 0 | 0 | 0 | 0 | 75 | 78.7 |  | 5A6EF6961F50341193D174589D7497 | 5D88D64BC8A0331199410C0F873DA05B86A1AA | F | F | T | [30 empty] | 5A6EF6961F50341193D174589D74975D88D64BC8A0331199410C0F873DA05B86A1AA
보온공 | 일반공사 직종 | 인 | 0.059 | 0 | 0 | 160788 | 9486.4 | 0 | 0 | 160788 | 9486.4 |  | 5A6EF6961F50341193D174589D7497 | 5A7A1677CB6034A1979E0E38C17337A90318FA | F | F | T | [30 empty] | 5A6EF6961F50341193D174589D74975A7A1677CB6034A1979E0E38C17337A90318FA | bar: JUK1
보통인부 | 일반공사 직종 | 인 | 0.005 | 0 | 0 | 125427 | 627.1 | 0 | 0 | 125427 | 627.1 |  | 5A6EF6961F50341193D174589D7497 | 5A7A1677CB6034A1979E0E38C17337A9031C5B | F | F | T | [30 empty] | 5A6EF6961F50341193D174589D74975A7A1677CB6034A1979E0E38C17337A9031C5B | bar: JUK1
공구손료 | 인력품의 3% | 식 | 1 | 303.4 | 303.4 | 0 | 0 | 0 | 0 | 303.4 | 303.4 |  | 5A6EF6961F50341193D174589D7497 | 5BBC86F3865033B19B3C19829780001 | F | F | F | 1 | 0 | 0.03 | [27 empty] | 5A6EF6961F50341193D174589D74975BBC86F3865033B19B3C1980E2F2284
[ 합 계 ] |  |  |  |  | 1398 |  | 10113 |  | 0 |  | 11511 |  | TOTAL | TOTAL
관보온(발포폴리에틸렌,매립보온) D80*10T M ( 호표 295 ) | [12 empty] | 5A6EF6961F50341193D174589D7498
관보온재(발포폴리에틸렌) | 난연Al, Φ80×10mm | m | 1.05 | 1100 | 1155 | 0 | 0 | 0 | 0 | 1100 | 1155 |  | 5A6EF6961F50341193D174589D7498 | 5DF3B6D25FB036E19EDE0968F8947AB0913C7E | F | F | T | [30 empty] | 5A6EF6961F50341193D174589D74985DF3B6D25FB036E19EDE0968F8947AB0913C7E
은박테이프 | 50MM | M | 1.05 | 75 | 78.7 | 0 | 0 | 0 | 0 | 75 | 78.7 |  | 5A6EF6961F50341193D174589D7498 | 5D88D64BC8A0331199410C0F873DA05B86A1AA | F | F | T | [30 empty] | 5A6EF6961F50341193D174589D74985D88D64BC8A0331199410C0F873DA05B86A1AA
보온공 | 일반공사 직종 | 인 | 0.07 | 0 | 0 | 160788 | 11255.1 | 0 | 0 | 160788 | 11255.1 |  | 5A6EF6961F50341193D174589D7498 | 5A7A1677CB6034A1979E0E38C17337A90318FA | F | F | T | [30 empty] | 5A6EF6961F50341193D174589D74985A7A1677CB6034A1979E0E38C17337A90318FA | bar: JUK1
보통인부 | 일반공사 직종 | 인 | 0.005 | 0 | 0 | 125427 | 627.1 | 0 | 0 | 125427 | 627.1 |  | 5A6EF6961F50341193D174589D7498 | 5A7A1677CB6034A1979E0E38C17337A9031C5B | F | F | T | [30 empty] | 5A6EF6961F50341193D174589D74985A7A1677CB6034A1979E0E38C17337A9031C5B | bar: JUK1
공구손료 | 인력품의 3% | 식 | 1 | 356.46 | 356.4 | 0 | 0 | 0 | 0 | 356.4 | 356.4 |  | 5A6EF6961F50341193D174589D7498 | 5BBC86F3865033B19B3C19829780001 | F | F | F | 1 | 0 | 0.03 | [27 empty] | 5A6EF6961F50341193D174589D74985BBC86F3865033B19B3C1980E2F3285
[ 합 계 ] |  |  |  |  | 1590 |  | 11882 |  | 0 |  | 13472 |  | TOTAL | TOTAL
각형닥트보온(고무발포) 13THK ㎡ ( 호표 296 ) | [12 empty] | 5A6EF697203038919DF7BE91C156EE
고무발포매트 | 고무발포, 13T(폭1.43M) | M2 | 1.05 | 11400 | 11970 | 0 | 0 | 0 | 0 | 11400 | 11970 | 신규 | 5A6EF697203038919DF7BE91C156EE | 5DF3B6D25FB036E19EDE0A72BECAE5AF181C71 | F | F | T | [30 empty] | 5A6EF697203038919DF7BE91C156EE5DF3B6D25FB036E19EDE0A72BECAE5AF181C71
아크릴특수점착제 |  | M2 | 1.05 | 1500 | 1575 | 0 | 0 | 0 | 0 | 1500 | 1575 | 신규 | 5A6EF697203038919DF7BE91C156EE | 5D88D64BC8A0331199410C0F873DA05B86A1A6 | F | F | T | [30 empty] | 5A6EF697203038919DF7BE91C156EE5D88D64BC8A0331199410C0F873DA05B86A1A6
ㄷ형에어로후렌지 | 9TxH35 | M | 1.05 | 1530 | 1606.5 | 0 | 0 | 0 | 0 | 1530 | 1606.5 | 신규 | 5A6EF697203038919DF7BE91C156EE | 5D88D64BC8A0331199410C0F873DA05B86A1A5 | F | F | T | [30 empty] | 5A6EF697203038919DF7BE91C156EE5D88D64BC8A0331199410C0F873DA05B86A1A5
본드 | 815K | KG | 0.1 | 10000 | 1000 | 0 | 0 | 0 | 0 | 10000 | 1000 | 신규 | 5A6EF697203038919DF7BE91C156EE | 5D88D64BC8A0331199410C0F873DA05B86A1AB | F | F | T | [30 empty] | 5A6EF697203038919DF7BE91C156EE5D88D64BC8A0331199410C0F873DA05B86A1AB
보온공 | 일반공사 직종 | 인 | 0.257 | 0 | 0 | 160788 | 41322.5 | 0 | 0 | 160788 | 41322.5 |  | 5A6EF697203038919DF7BE91C156EE | 5A7A1677CB6034A1979E0E38C17337A90318FA | F | F | T | [30 empty] | 5A6EF697203038919DF7BE91C156EE5A7A1677CB6034A1979E0E38C17337A90318FA | bar: JUK1
보통인부 | 일반공사 직종 | 인 | 0.046 | 0 | 0 | 125427 | 5769.6 | 0 | 0 | 125427 | 5769.6 |  | 5A6EF697203038919DF7BE91C156EE | 5A7A1677CB6034A1979E0E38C17337A9031C5B | F | F | T | [30 empty] | 5A6EF697203038919DF7BE91C156EE5A7A1677CB6034A1979E0E38C17337A9031C5B | bar: JUK1
공구손료 | 인력품의 3% | 식 | 1 | 1412.76 | 1412.7 | 0 | 0 | 0 | 0 | 1412.7 | 1412.7 |  | 5A6EF697203038919DF7BE91C156EE | 5BBC86F3865033B19B3C19829780001 | F | F | F | 1 | 0 | 0.03 | [27 empty] | 5A6EF697203038919DF7BE91C156EE5BBC86F3865033B19B3C19829780001
[ 합 계 ] |  |  |  |  | 17564 |  | 47092 |  | 0 |  | 64656 |  | TOTAL | TOTAL
각형닥트보온(고무발포) 19THK ㎡ ( 호표 297 ) | [12 empty] | 5A6EF697203038919DF7BE91C157F4
고무발포매트 | 고무발포, 19T(폭1.43M) | M2 | 1.05 | 17000 | 17850 | 0 | 0 | 0 | 0 | 17000 | 17850 | 신규 | 5A6EF697203038919DF7BE91C157F4 | 5DF3B6D25FB036E19EDE0A72BECAE5AF181C70 | F | F | T | [30 empty] | 5A6EF697203038919DF7BE91C157F45DF3B6D25FB036E19EDE0A72BECAE5AF181C70
아크릴특수점착제 |  | M2 | 1.05 | 1500 | 1575 | 0 | 0 | 0 | 0 | 1500 | 1575 | 신규 | 5A6EF697203038919DF7BE91C157F4 | 5D88D64BC8A0331199410C0F873DA05B86A1A6 | F | F | T | [30 empty] | 5A6EF697203038919DF7BE91C157F45D88D64BC8A0331199410C0F873DA05B86A1A6
ㄷ형에어로후렌지 | 9TxH35 | M | 1.05 | 1530 | 1606.5 | 0 | 0 | 0 | 0 | 1530 | 1606.5 | 신규 | 5A6EF697203038919DF7BE91C157F4 | 5D88D64BC8A0331199410C0F873DA05B86A1A5 | F | F | T | [30 empty] | 5A6EF697203038919DF7BE91C157F45D88D64BC8A0331199410C0F873DA05B86A1A5
본드 | 815K | KG | 0.1 | 10000 | 1000 | 0 | 0 | 0 | 0 | 10000 | 1000 | 신규 | 5A6EF697203038919DF7BE91C157F4 | 5D88D64BC8A0331199410C0F873DA05B86A1AB | F | F | T | [30 empty] | 5A6EF697203038919DF7BE91C157F45D88D64BC8A0331199410C0F873DA05B86A1AB
보온공 | 일반공사 직종 | 인 | 0.257 | 0 | 0 | 160788 | 41322.5 | 0 | 0 | 160788 | 41322.5 |  | 5A6EF697203038919DF7BE91C157F4 | 5A7A1677CB6034A1979E0E38C17337A90318FA | F | F | T | [30 empty] | 5A6EF697203038919DF7BE91C157F45A7A1677CB6034A1979E0E38C17337A90318FA | bar: JUK1
보통인부 | 일반공사 직종 | 인 | 0.046 | 0 | 0 | 125427 | 5769.6 | 0 | 0 | 125427 | 5769.6 |  | 5A6EF697203038919DF7BE91C157F4 | 5A7A1677CB6034A1979E0E38C17337A9031C5B | F | F | T | [30 empty] | 5A6EF697203038919DF7BE91C157F45A7A1677CB6034A1979E0E38C17337A9031C5B | bar: JUK1
공구손료 | 인력품의 3% | 식 | 1 | 1412.76 | 1412.7 | 0 | 0 | 0 | 0 | 1412.7 | 1412.7 |  | 5A6EF697203038919DF7BE91C157F4 | 5BBC86F3865033B19B3C19829780001 | F | F | F | 1 | 0 | 0.03 | [27 empty] | 5A6EF697203038919DF7BE91C157F45BBC86F3865033B19B3C19829780001
[ 합 계 ] |  |  |  |  | 23444 |  | 47092 |  | 0 |  | 70536 |  | TOTAL | TOTAL
각형닥트보온(고무발포) 25THK ㎡ ( 호표 298 ) | [12 empty] | 5A6EF69720303B5191BDA523CF4613
고무발포매트 | 고무발포, 25T(폭1.43M) | M2 | 1.05 | 24740 | 25977 | 0 | 0 | 0 | 0 | 24740 | 25977 |  | 5A6EF69720303B5191BDA523CF4613 | 5DF3B6D25FB036E19EDE0A72BECAE5AF181C77 | F | F | T | [30 empty] | 5A6EF69720303B5191BDA523CF46135DF3B6D25FB036E19EDE0A72BECAE5AF181C77
아크릴특수점착제 |  | M2 | 1.05 | 1500 | 1575 | 0 | 0 | 0 | 0 | 1500 | 1575 | 신규 | 5A6EF69720303B5191BDA523CF4613 | 5D88D64BC8A0331199410C0F873DA05B86A1A6 | F | F | T | [30 empty] | 5A6EF69720303B5191BDA523CF46135D88D64BC8A0331199410C0F873DA05B86A1A6
ㄷ형에어로후렌지 | 9TxH35 | M | 1.05 | 1530 | 1606.5 | 0 | 0 | 0 | 0 | 1530 | 1606.5 | 신규 | 5A6EF69720303B5191BDA523CF4613 | 5D88D64BC8A0331199410C0F873DA05B86A1A5 | F | F | T | [30 empty] | 5A6EF69720303B5191BDA523CF46135D88D64BC8A0331199410C0F873DA05B86A1A5
본드 | 815K | KG | 0.1 | 10000 | 1000 | 0 | 0 | 0 | 0 | 10000 | 1000 | 신규 | 5A6EF69720303B5191BDA523CF4613 | 5D88D64BC8A0331199410C0F873DA05B86A1AB | F | F | T | [30 empty] | 5A6EF69720303B5191BDA523CF46135D88D64BC8A0331199410C0F873DA05B86A1AB
보온공 | 일반공사 직종 | 인 | 0.257 | 0 | 0 | 160788 | 41322.5 | 0 | 0 | 160788 | 41322.5 |  | 5A6EF69720303B5191BDA523CF4613 | 5A7A1677CB6034A1979E0E38C17337A90318FA | F | F | T | [30 empty] | 5A6EF69720303B5191BDA523CF46135A7A1677CB6034A1979E0E38C17337A90318FA | bar: JUK1
보통인부 | 일반공사 직종 | 인 | 0.046 | 0 | 0 | 125427 | 5769.6 | 0 | 0 | 125427 | 5769.6 |  | 5A6EF69720303B5191BDA523CF4613 | 5A7A1677CB6034A1979E0E38C17337A9031C5B | F | F | T | [30 empty] | 5A6EF69720303B5191BDA523CF46135A7A1677CB6034A1979E0E38C17337A9031C5B | bar: JUK1
공구손료 | 인력품의 3% | 식 | 1 | 1412.76 | 1412.7 | 0 | 0 | 0 | 0 | 1412.7 | 1412.7 |  | 5A6EF69720303B5191BDA523CF4613 | 5BBC86F3865033B19B3C19829780001 | F | F | F | 1 | 0 | 0.03 | [27 empty] | 5A6EF69720303B5191BDA523CF46135BBC86F3865033B19B3C19829780001
[ 합 계 ] |  |  |  |  | 31571 |  | 47092 |  | 0 |  | 78663 |  | TOTAL | TOTAL
펌프가대설치(배수펌프) 펌프2대설치기준 개소 ( 호표 299 ) | [12 empty] | 5A6EE6AD133034F19A554F9A264269
강판 | 무늬강판, 3.2mm | kg | 44.8 | 750 | 33600 | 0 | 0 | 0 | 0 | 750 | 33600 |  | 5A6EE6AD133034F19A554F9A264269 | 5D88C6A57C503D21924DA13DF02E9D62A62284 | F | F | T | [30 empty] | 5A6EE6AD133034F19A554F9A2642695D88C6A57C503D21924DA13DF02E9D62A62284
찬넬 | 75×40×5×7mm | kg | 38.06 | 780 | 29686.8 | 0 | 0 | 0 | 0 | 780 | 29686.8 |  | 5A6EE6AD133034F19A554F9A264269 | 5D88C6A57C503EC19F1E99F5F121865B18E5AD | F | F | T | [30 empty] | 5A6EE6AD133034F19A554F9A2642695D88C6A57C503EC19F1E99F5F121865B18E5AD
환봉(SS41) | D13 | kg | 0.416 | 1052.1 | 437.6 | 0 | 0 | 0 | 0 | 1052.1 | 437.6 |  | 5A6EE6AD133034F19A554F9A264269 | 5D88D64BC6F0349193DBBC4A5CB267DD19C4B0 | F | F | T | [30 empty] | 5A6EE6AD133034F19A554F9A2642695D88D64BC6F0349193DBBC4A5CB267DD19C4B0
힌지(정첩) | 100mm | EA | 2 | 154 | 308 | 0 | 0 | 0 | 0 | 154 | 308 |  | 5A6EE6AD133034F19A554F9A264269 | 5D88D64BC6F037619C3B89A97897EE05437879 | F | F | T | [30 empty] | 5A6EE6AD133034F19A554F9A2642695D88D64BC6F037619C3B89A97897EE05437879
볼트너트 | M8x25 | EA | 8 | 32 | 256 | 0 | 0 | 0 | 0 | 32 | 256 |  | 5A6EE6AD133034F19A554F9A264269 | 5D88D64BC6F0349193DBBC4A5CB267DD19C0D4 | F | F | T | [30 empty] | 5A6EE6AD133034F19A554F9A2642695D88D64BC6F0349193DBBC4A5CB267DD19C0D4
앵커볼트 | 앵커볼트, M13×150mm | 개 | 6 | 276 | 1656 | 0 | 0 | 0 | 0 | 276 | 1656 |  | 5A6EE6AD133034F19A554F9A264269 | 5D88D64BC6F034919DDEE8A6B652B28D3890A2 | F | F | T | [30 empty] | 5A6EE6AD133034F19A554F9A2642695D88D64BC6F034919DDEE8A6B652B28D3890A2
고철 |  | Kg | -20.99 | 324 | -6800.7 | 0 | 0 | 0 | 0 | 324 | -6800.7 |  | 5A6EE6AD133034F19A554F9A264269 | 5D88D64BC6F037619C3B89A97897EE0543787B | F | F | T | [30 empty] | 5A6EE6AD133034F19A554F9A2642695D88D64BC6F037619C3B89A97897EE0543787B
잡철물제작설치(철제) | 간단 | 톤 | 0.06228 | 257378 | 16029.5 | 5640508 | 351290.8 | 12933 | 805.4 | 5910819 | 368125.7 | 호표 26 | 5A6EE6AD133034F19A554F9A264269 | 5AA0C60C51D038919892E91A68DA7A | T | F | F | [30 empty] | 5A6EE6AD133034F19A554F9A2642695AA0C60C51D038919892E91A68DA7A
녹막이페인트 칠 | 1회.1종 | ㎡ | 2 | 509 | 1018 | 3143 | 6286 | 0 | 0 | 3652 | 7304 | 호표 30 | 5A6EE6AD133034F19A554F9A264269 | 5AA086E78C5039A1910B7D1056BFBB | T | F | F | [30 empty] | 5A6EE6AD133034F19A554F9A2642695AA086E78C5039A1910B7D1056BFBB
조합페인트(붓칠) | 철재면2회.1급 | ㎡ | 1 | 902 | 902 | 8383 | 8383 | 0 | 0 | 9285 | 9285 | 호표 33 | 5A6EE6AD133034F19A554F9A264269 | 5AA086E436A03CC19F35944FDF0F5E | T | F | F | [30 empty] | 5A6EE6AD133034F19A554F9A2642695AA086E436A03CC19F35944FDF0F5E
[ 합 계 ] |  |  |  |  | 77093 |  | 365959 |  | 805 |  | 443857 |  | TOTAL | TOTAL
강관및보온재철거 25T*D15 M ( 호표 300 ) | [12 empty] | 5A6EE6AE381031619C00F523CBF98B
보통인부 | 일반공사 직종 | 인 | 0.0088 | 0 | 0 | 125427 | 1103.7 | 0 | 0 | 125427 | 1103.7 |  | 5A6EE6AE381031619C00F523CBF98B | 5A7A1677CB6034A1979E0E38C17337A9031C5B | F | F | T | [30 empty] | 5A6EE6AE381031619C00F523CBF98B5A7A1677CB6034A1979E0E38C17337A9031C5B | bar: JUK1
배관공 | 일반공사 직종 | 인 | 0.0116 | 0 | 0 | 176011 | 2041.7 | 0 | 0 | 176011 | 2041.7 |  | 5A6EE6AE381031619C00F523CBF98B | 5A7A1677CB6034A1979E0E38C17337A9031F24 | F | F | T | [30 empty] | 5A6EE6AE381031619C00F523CBF98B5A7A1677CB6034A1979E0E38C17337A9031F24 | bar: JUK1
보온공 | 일반공사 직종 | 인 | 0.0096 | 0 | 0 | 160788 | 1543.5 | 0 | 0 | 160788 | 1543.5 |  | 5A6EE6AE381031619C00F523CBF98B | 5A7A1677CB6034A1979E0E38C17337A90318FA | F | F | T | [30 empty] | 5A6EE6AE381031619C00F523CBF98B5A7A1677CB6034A1979E0E38C17337A90318FA | bar: JUK1
공구손료 | 인력품의 3% | 식 | 1 | 140.66 | 140.6 | 0 | 0 | 0 | 0 | 140.6 | 140.6 |  | 5A6EE6AE381031619C00F523CBF98B | 5BBC86F3865033B19B3C19829780001 | F | F | F | 1 | 0 | 0.03 | [27 empty] | 5A6EE6AE381031619C00F523CBF98B5BBC86F3865033B19B3C19829780001
[ 합 계 ] |  |  |  |  | 140 |  | 4688 |  | 0 |  | 4828 |  | TOTAL | TOTAL
강관및보온재철거 25T*D20 M ( 호표 301 ) | [12 empty] | 5A6EE6AE381031619C00F523CBF988
보통인부 | 일반공사 직종 | 인 | 0.0092 | 0 | 0 | 125427 | 1153.9 | 0 | 0 | 125427 | 1153.9 |  | 5A6EE6AE381031619C00F523CBF988 | 5A7A1677CB6034A1979E0E38C17337A9031C5B | F | F | T | [30 empty] | 5A6EE6AE381031619C00F523CBF9885A7A1677CB6034A1979E0E38C17337A9031C5B | bar: JUK1
배관공 | 일반공사 직종 | 인 | 0.0132 | 0 | 0 | 176011 | 2323.3 | 0 | 0 | 176011 | 2323.3 |  | 5A6EE6AE381031619C00F523CBF988 | 5A7A1677CB6034A1979E0E38C17337A9031F24 | F | F | T | [30 empty] | 5A6EE6AE381031619C00F523CBF9885A7A1677CB6034A1979E0E38C17337A9031F24 | bar: JUK1
보온공 | 일반공사 직종 | 인 | 0.0112 | 0 | 0 | 160788 | 1800.8 | 0 | 0 | 160788 | 1800.8 |  | 5A6EE6AE381031619C00F523CBF988 | 5A7A1677CB6034A1979E0E38C17337A90318FA | F | F | T | [30 empty] | 5A6EE6AE381031619C00F523CBF9885A7A1677CB6034A1979E0E38C17337A90318FA | bar: JUK1
공구손료 | 인력품의 3% | 식 | 1 | 158.34 | 158.3 | 0 | 0 | 0 | 0 | 158.3 | 158.3 |  | 5A6EE6AE381031619C00F523CBF988 | 5BBC86F3865033B19B3C19829780001 | F | F | F | 1 | 0 | 0.03 | [27 empty] | 5A6EE6AE381031619C00F523CBF9885BBC86F3865033B19B3C19829780001
[ 합 계 ] |  |  |  |  | 158 |  | 5278 |  | 0 |  | 5436 |  | TOTAL | TOTAL
강관및보온재철거 25T*D25 M ( 호표 302 ) | [12 empty] | 5A6EE6AE381031619C00F523CBF989
보통인부 | 일반공사 직종 | 인 | 0.0104 | 0 | 0 | 125427 | 1304.4 | 0 | 0 | 125427 | 1304.4 |  | 5A6EE6AE381031619C00F523CBF989 | 5A7A1677CB6034A1979E0E38C17337A9031C5B | F | F | T | [30 empty] | 5A6EE6AE381031619C00F523CBF9895A7A1677CB6034A1979E0E38C17337A9031C5B | bar: JUK1
배관공 | 일반공사 직종 | 인 | 0.0172 | 0 | 0 | 176011 | 3027.3 | 0 | 0 | 176011 | 3027.3 |  | 5A6EE6AE381031619C00F523CBF989 | 5A7A1677CB6034A1979E0E38C17337A9031F24 | F | F | T | [30 empty] | 5A6EE6AE381031619C00F523CBF9895A7A1677CB6034A1979E0E38C17337A9031F24 | bar: JUK1
보온공 | 일반공사 직종 | 인 | 0.0124 | 0 | 0 | 160788 | 1993.7 | 0 | 0 | 160788 | 1993.7 |  | 5A6EE6AE381031619C00F523CBF989 | 5A7A1677CB6034A1979E0E38C17337A90318FA | F | F | T | [30 empty] | 5A6EE6AE381031619C00F523CBF9895A7A1677CB6034A1979E0E38C17337A90318FA | bar: JUK1
공구손료 | 인력품의 3% | 식 | 1 | 189.76 | 189.7 | 0 | 0 | 0 | 0 | 189.7 | 189.7 |  | 5A6EE6AE381031619C00F523CBF989 | 5BBC86F3865033B19B3C19829780001 | F | F | F | 1 | 0 | 0.03 | [27 empty] | 5A6EE6AE381031619C00F523CBF9895BBC86F3865033B19B3C19829780001
[ 합 계 ] |  |  |  |  | 189 |  | 6325 |  | 0 |  | 6514 |  | TOTAL | TOTAL
강관및보온재철거 25T*D32 M ( 호표 303 ) | [12 empty] | 5A6EE6AE381031619C00F523CBF98E
보통인부 | 일반공사 직종 | 인 | 0.0116 | 0 | 0 | 125427 | 1454.9 | 0 | 0 | 125427 | 1454.9 |  | 5A6EE6AE381031619C00F523CBF98E | 5A7A1677CB6034A1979E0E38C17337A9031C5B | F | F | T | [30 empty] | 5A6EE6AE381031619C00F523CBF98E5A7A1677CB6034A1979E0E38C17337A9031C5B | bar: JUK1
배관공 | 일반공사 직종 | 인 | 0.0204 | 0 | 0 | 176011 | 3590.6 | 0 | 0 | 176011 | 3590.6 |  | 5A6EE6AE381031619C00F523CBF98E | 5A7A1677CB6034A1979E0E38C17337A9031F24 | F | F | T | [30 empty] | 5A6EE6AE381031619C00F523CBF98E5A7A1677CB6034A1979E0E38C17337A9031F24 | bar: JUK1
보온공 | 일반공사 직종 | 인 | 0.0144 | 0 | 0 | 160788 | 2315.3 | 0 | 0 | 160788 | 2315.3 |  | 5A6EE6AE381031619C00F523CBF98E | 5A7A1677CB6034A1979E0E38C17337A90318FA | F | F | T | [30 empty] | 5A6EE6AE381031619C00F523CBF98E5A7A1677CB6034A1979E0E38C17337A90318FA | bar: JUK1
공구손료 | 인력품의 3% | 식 | 1 | 220.82 | 220.8 | 0 | 0 | 0 | 0 | 220.8 | 220.8 |  | 5A6EE6AE381031619C00F523CBF98E | 5BBC86F3865033B19B3C19829780001 | F | F | F | 1 | 0 | 0.03 | [27 empty] | 5A6EE6AE381031619C00F523CBF98E5BBC86F3865033B19B3C19829780001
[ 합 계 ] |  |  |  |  | 220 |  | 7360 |  | 0 |  | 7580 |  | TOTAL | TOTAL
강관및보온재철거 25T*D40 M ( 호표 304 ) | [12 empty] | 5A6EE6AE381031619C00F523CBF98F
보통인부 | 일반공사 직종 | 인 | 0.0124 | 0 | 0 | 125427 | 1555.2 | 0 | 0 | 125427 | 1555.2 |  | 5A6EE6AE381031619C00F523CBF98F | 5A7A1677CB6034A1979E0E38C17337A9031C5B | F | F | T | [30 empty] | 5A6EE6AE381031619C00F523CBF98F5A7A1677CB6034A1979E0E38C17337A9031C5B | bar: JUK1
배관공 | 일반공사 직종 | 인 | 0.0228 | 0 | 0 | 176011 | 4013 | 0 | 0 | 176011 | 4013 |  | 5A6EE6AE381031619C00F523CBF98F | 5A7A1677CB6034A1979E0E38C17337A9031F24 | F | F | T | [30 empty] | 5A6EE6AE381031619C00F523CBF98F5A7A1677CB6034A1979E0E38C17337A9031F24 | bar: JUK1
보온공 | 일반공사 직종 | 인 | 0.0168 | 0 | 0 | 160788 | 2701.2 | 0 | 0 | 160788 | 2701.2 |  | 5A6EE6AE381031619C00F523CBF98F | 5A7A1677CB6034A1979E0E38C17337A90318FA | F | F | T | [30 empty] | 5A6EE6AE381031619C00F523CBF98F5A7A1677CB6034A1979E0E38C17337A90318FA | bar: JUK1
공구손료 | 인력품의 3% | 식 | 1 | 248.08 | 248 | 0 | 0 | 0 | 0 | 248 | 248 |  | 5A6EE6AE381031619C00F523CBF98F | 5BBC86F3865033B19B3C19829780001 | F | F | F | 1 | 0 | 0.03 | [27 empty] | 5A6EE6AE381031619C00F523CBF98F5BBC86F3865033B19B3C19829780001
[ 합 계 ] |  |  |  |  | 248 |  | 8269 |  | 0 |  | 8517 |  | TOTAL | TOTAL
강관및보온재철거 25T*D50 M ( 호표 305 ) | [12 empty] | 5A6EE6AE381031619C00F523CBF98C
보통인부 | 일반공사 직종 | 인 | 0.0148 | 0 | 0 | 125427 | 1856.3 | 0 | 0 | 125427 | 1856.3 |  | 5A6EE6AE381031619C00F523CBF98C | 5A7A1677CB6034A1979E0E38C17337A9031C5B | F | F | T | [30 empty] | 5A6EE6AE381031619C00F523CBF98C5A7A1677CB6034A1979E0E38C17337A9031C5B | bar: JUK1
배관공 | 일반공사 직종 | 인 | 0.0296 | 0 | 0 | 176011 | 5209.9 | 0 | 0 | 176011 | 5209.9 |  | 5A6EE6AE381031619C00F523CBF98C | 5A7A1677CB6034A1979E0E38C17337A9031F24 | F | F | T | [30 empty] | 5A6EE6AE381031619C00F523CBF98C5A7A1677CB6034A1979E0E38C17337A9031F24 | bar: JUK1
보온공 | 일반공사 직종 | 인 | 0.0196 | 0 | 0 | 160788 | 3151.4 | 0 | 0 | 160788 | 3151.4 |  | 5A6EE6AE381031619C00F523CBF98C | 5A7A1677CB6034A1979E0E38C17337A90318FA | F | F | T | [30 empty] | 5A6EE6AE381031619C00F523CBF98C5A7A1677CB6034A1979E0E38C17337A90318FA | bar: JUK1
공구손료 | 인력품의 3% | 식 | 1 | 306.52 | 306.5 | 0 | 0 | 0 | 0 | 306.5 | 306.5 |  | 5A6EE6AE381031619C00F523CBF98C | 5BBC86F3865033B19B3C19829780001 | F | F | F | 1 | 0 | 0.03 | [27 empty] | 5A6EE6AE381031619C00F523CBF98C5BBC86F3865033B19B3C19829780001
[ 합 계 ] |  |  |  |  | 306 |  | 10217 |  | 0 |  | 10523 |  | TOTAL | TOTAL
강관및보온재철거 25T*D65 M ( 호표 306 ) | [12 empty] | 5A6EE6AE381031619C00F523CBF98D
보통인부 | 일반공사 직종 | 인 | 0.0168 | 0 | 0 | 125427 | 2107.1 | 0 | 0 | 125427 | 2107.1 |  | 5A6EE6AE381031619C00F523CBF98D | 5A7A1677CB6034A1979E0E38C17337A9031C5B | F | F | T | [30 empty] | 5A6EE6AE381031619C00F523CBF98D5A7A1677CB6034A1979E0E38C17337A9031C5B | bar: JUK1
배관공 | 일반공사 직종 | 인 | 0.0352 | 0 | 0 | 176011 | 6195.5 | 0 | 0 | 176011 | 6195.5 |  | 5A6EE6AE381031619C00F523CBF98D | 5A7A1677CB6034A1979E0E38C17337A9031F24 | F | F | T | [30 empty] | 5A6EE6AE381031619C00F523CBF98D5A7A1677CB6034A1979E0E38C17337A9031F24 | bar: JUK1
보온공 | 일반공사 직종 | 인 | 0.0236 | 0 | 0 | 160788 | 3794.5 | 0 | 0 | 160788 | 3794.5 |  | 5A6EE6AE381031619C00F523CBF98D | 5A7A1677CB6034A1979E0E38C17337A90318FA | F | F | T | [30 empty] | 5A6EE6AE381031619C00F523CBF98D5A7A1677CB6034A1979E0E38C17337A90318FA | bar: JUK1
공구손료 | 인력품의 3% | 식 | 1 | 362.91 | 362.9 | 0 | 0 | 0 | 0 | 362.9 | 362.9 |  | 5A6EE6AE381031619C00F523CBF98D | 5BBC86F3865033B19B3C19829780001 | F | F | F | 1 | 0 | 0.03 | [27 empty] | 5A6EE6AE381031619C00F523CBF98D5BBC86F3865033B19B3C19829780001
[ 합 계 ] |  |  |  |  | 362 |  | 12097 |  | 0 |  | 12459 |  | TOTAL | TOTAL
강관및보온재철거 25T*D80 M ( 호표 307 ) | [12 empty] | 5A6EE6AE381031619C00F523CBF982
보통인부 | 일반공사 직종 | 인 | 0.0204 | 0 | 0 | 125427 | 2558.7 | 0 | 0 | 125427 | 2558.7 |  | 5A6EE6AE381031619C00F523CBF982 | 5A7A1677CB6034A1979E0E38C17337A9031C5B | F | F | T | [30 empty] | 5A6EE6AE381031619C00F523CBF9825A7A1677CB6034A1979E0E38C17337A9031C5B | bar: JUK1
배관공 | 일반공사 직종 | 인 | 0.0452 | 0 | 0 | 176011 | 7955.6 | 0 | 0 | 176011 | 7955.6 |  | 5A6EE6AE381031619C00F523CBF982 | 5A7A1677CB6034A1979E0E38C17337A9031F24 | F | F | T | [30 empty] | 5A6EE6AE381031619C00F523CBF9825A7A1677CB6034A1979E0E38C17337A9031F24 | bar: JUK1
보온공 | 일반공사 직종 | 인 | 0.028 | 0 | 0 | 160788 | 4502 | 0 | 0 | 160788 | 4502 |  | 5A6EE6AE381031619C00F523CBF982 | 5A7A1677CB6034A1979E0E38C17337A90318FA | F | F | T | [30 empty] | 5A6EE6AE381031619C00F523CBF9825A7A1677CB6034A1979E0E38C17337A90318FA | bar: JUK1
공구손료 | 인력품의 3% | 식 | 1 | 450.48 | 450.4 | 0 | 0 | 0 | 0 | 450.4 | 450.4 |  | 5A6EE6AE381031619C00F523CBF982 | 5BBC86F3865033B19B3C19829780001 | F | F | F | 1 | 0 | 0.03 | [27 empty] | 5A6EE6AE381031619C00F523CBF9825BBC86F3865033B19B3C19829780001
[ 합 계 ] |  |  |  |  | 450 |  | 15016 |  | 0 |  | 15466 |  | TOTAL | TOTAL
강관및보온재철거 25T*D100 M ( 호표 308 ) | [12 empty] | 5A6EE6AE381031619C00F523CBF983
보통인부 | 일반공사 직종 | 인 | 0.026 | 0 | 0 | 125427 | 3261.1 | 0 | 0 | 125427 | 3261.1 |  | 5A6EE6AE381031619C00F523CBF983 | 5A7A1677CB6034A1979E0E38C17337A9031C5B | F | F | T | [30 empty] | 5A6EE6AE381031619C00F523CBF9835A7A1677CB6034A1979E0E38C17337A9031C5B | bar: JUK1
배관공 | 일반공사 직종 | 인 | 0.062 | 0 | 0 | 176011 | 10912.6 | 0 | 0 | 176011 | 10912.6 |  | 5A6EE6AE381031619C00F523CBF983 | 5A7A1677CB6034A1979E0E38C17337A9031F24 | F | F | T | [30 empty] | 5A6EE6AE381031619C00F523CBF9835A7A1677CB6034A1979E0E38C17337A9031F24 | bar: JUK1
보온공 | 일반공사 직종 | 인 | 0.0336 | 0 | 0 | 160788 | 5402.4 | 0 | 0 | 160788 | 5402.4 |  | 5A6EE6AE381031619C00F523CBF983 | 5A7A1677CB6034A1979E0E38C17337A90318FA | F | F | T | [30 empty] | 5A6EE6AE381031619C00F523CBF9835A7A1677CB6034A1979E0E38C17337A90318FA | bar: JUK1
공구손료 | 인력품의 3% | 식 | 1 | 587.28 | 587.2 | 0 | 0 | 0 | 0 | 587.2 | 587.2 |  | 5A6EE6AE381031619C00F523CBF983 | 5BBC86F3865033B19B3C19829780001 | F | F | F | 1 | 0 | 0.03 | [27 empty] | 5A6EE6AE381031619C00F523CBF9835BBC86F3865033B19B3C19829780001
[ 합 계 ] |  |  |  |  | 587 |  | 19576 |  | 0 |  | 20163 |  | TOTAL | TOTAL
강관및보온재철거 40T*D15 M ( 호표 309 ) | [12 empty] | 5A6EE6AE381031619C00F523CBF8E3
보통인부 | 일반공사 직종 | 인 | 0.0088 | 0 | 0 | 125427 | 1103.7 | 0 | 0 | 125427 | 1103.7 |  | 5A6EE6AE381031619C00F523CBF8E3 | 5A7A1677CB6034A1979E0E38C17337A9031C5B | F | F | T | [30 empty] | 5A6EE6AE381031619C00F523CBF8E35A7A1677CB6034A1979E0E38C17337A9031C5B | bar: JUK1
배관공 | 일반공사 직종 | 인 | 0.0116 | 0 | 0 | 176011 | 2041.7 | 0 | 0 | 176011 | 2041.7 |  | 5A6EE6AE381031619C00F523CBF8E3 | 5A7A1677CB6034A1979E0E38C17337A9031F24 | F | F | T | [30 empty] | 5A6EE6AE381031619C00F523CBF8E35A7A1677CB6034A1979E0E38C17337A9031F24 | bar: JUK1
보온공 | 일반공사 직종 | 인 | 0.016 | 0 | 0 | 160788 | 2572.6 | 0 | 0 | 160788 | 2572.6 |  | 5A6EE6AE381031619C00F523CBF8E3 | 5A7A1677CB6034A1979E0E38C17337A90318FA | F | F | T | [30 empty] | 5A6EE6AE381031619C00F523CBF8E35A7A1677CB6034A1979E0E38C17337A90318FA | bar: JUK1
공구손료 | 인력품의 3% | 식 | 1 | 171.54 | 171.5 | 0 | 0 | 0 | 0 | 171.5 | 171.5 |  | 5A6EE6AE381031619C00F523CBF8E3 | 5BBC86F3865033B19B3C19829780001 | F | F | F | 1 | 0 | 0.03 | [27 empty] | 5A6EE6AE381031619C00F523CBF8E35BBC86F3865033B19B3C19829780001
[ 합 계 ] |  |  |  |  | 171 |  | 5718 |  | 0 |  | 5889 |  | TOTAL | TOTAL
강관및보온재철거 40T*D20 M ( 호표 310 ) | [12 empty] | 5A6EE6AE381031619C00F523CBF8E2
보통인부 | 일반공사 직종 | 인 | 0.0092 | 0 | 0 | 125427 | 1153.9 | 0 | 0 | 125427 | 1153.9 |  | 5A6EE6AE381031619C00F523CBF8E2 | 5A7A1677CB6034A1979E0E38C17337A9031C5B | F | F | T | [30 empty] | 5A6EE6AE381031619C00F523CBF8E25A7A1677CB6034A1979E0E38C17337A9031C5B | bar: JUK1
배관공 | 일반공사 직종 | 인 | 0.0132 | 0 | 0 | 176011 | 2323.3 | 0 | 0 | 176011 | 2323.3 |  | 5A6EE6AE381031619C00F523CBF8E2 | 5A7A1677CB6034A1979E0E38C17337A9031F24 | F | F | T | [30 empty] | 5A6EE6AE381031619C00F523CBF8E25A7A1677CB6034A1979E0E38C17337A9031F24 | bar: JUK1
보온공 | 일반공사 직종 | 인 | 0.0184 | 0 | 0 | 160788 | 2958.4 | 0 | 0 | 160788 | 2958.4 |  | 5A6EE6AE381031619C00F523CBF8E2 | 5A7A1677CB6034A1979E0E38C17337A90318FA | F | F | T | [30 empty] | 5A6EE6AE381031619C00F523CBF8E25A7A1677CB6034A1979E0E38C17337A90318FA | bar: JUK1
공구손료 | 인력품의 3% | 식 | 1 | 193.06 | 193 | 0 | 0 | 0 | 0 | 193 | 193 |  | 5A6EE6AE381031619C00F523CBF8E2 | 5BBC86F3865033B19B3C19829780001 | F | F | F | 1 | 0 | 0.03 | [27 empty] | 5A6EE6AE381031619C00F523CBF8E25BBC86F3865033B19B3C19829780001
[ 합 계 ] |  |  |  |  | 193 |  | 6435 |  | 0 |  | 6628 |  | TOTAL | TOTAL
강관및보온재철거 40T*D25 M ( 호표 311 ) | [12 empty] | 5A6EE6AE381031619C00F523CBF8E1
보통인부 | 일반공사 직종 | 인 | 0.0104 | 0 | 0 | 125427 | 1304.4 | 0 | 0 | 125427 | 1304.4 |  | 5A6EE6AE381031619C00F523CBF8E1 | 5A7A1677CB6034A1979E0E38C17337A9031C5B | F | F | T | [30 empty] | 5A6EE6AE381031619C00F523CBF8E15A7A1677CB6034A1979E0E38C17337A9031C5B | bar: JUK1
배관공 | 일반공사 직종 | 인 | 0.0172 | 0 | 0 | 176011 | 3027.3 | 0 | 0 | 176011 | 3027.3 |  | 5A6EE6AE381031619C00F523CBF8E1 | 5A7A1677CB6034A1979E0E38C17337A9031F24 | F | F | T | [30 empty] | 5A6EE6AE381031619C00F523CBF8E15A7A1677CB6034A1979E0E38C17337A9031F24 | bar: JUK1
보온공 | 일반공사 직종 | 인 | 0.0192 | 0 | 0 | 160788 | 3087.1 | 0 | 0 | 160788 | 3087.1 |  | 5A6EE6AE381031619C00F523CBF8E1 | 5A7A1677CB6034A1979E0E38C17337A90318FA | F | F | T | [30 empty] | 5A6EE6AE381031619C00F523CBF8E15A7A1677CB6034A1979E0E38C17337A90318FA | bar: JUK1
공구손료 | 인력품의 3% | 식 | 1 | 222.56 | 222.5 | 0 | 0 | 0 | 0 | 222.5 | 222.5 |  | 5A6EE6AE381031619C00F523CBF8E1 | 5BBC86F3865033B19B3C19829780001 | F | F | F | 1 | 0 | 0.03 | [27 empty] | 5A6EE6AE381031619C00F523CBF8E15BBC86F3865033B19B3C19829780001
[ 합 계 ] |  |  |  |  | 222 |  | 7418 |  | 0 |  | 7640 |  | TOTAL | TOTAL
강관및보온재철거 40T*D32 M ( 호표 312 ) | [12 empty] | 5A6EE6AE381031619C00F523CBF8E0
보통인부 | 일반공사 직종 | 인 | 0.0116 | 0 | 0 | 125427 | 1454.9 | 0 | 0 | 125427 | 1454.9 |  | 5A6EE6AE381031619C00F523CBF8E0 | 5A7A1677CB6034A1979E0E38C17337A9031C5B | F | F | T | [30 empty] | 5A6EE6AE381031619C00F523CBF8E05A7A1677CB6034A1979E0E38C17337A9031C5B | bar: JUK1
배관공 | 일반공사 직종 | 인 | 0.0204 | 0 | 0 | 176011 | 3590.6 | 0 | 0 | 176011 | 3590.6 |  | 5A6EE6AE381031619C00F523CBF8E0 | 5A7A1677CB6034A1979E0E38C17337A9031F24 | F | F | T | [30 empty] | 5A6EE6AE381031619C00F523CBF8E05A7A1677CB6034A1979E0E38C17337A9031F24 | bar: JUK1
보온공 | 일반공사 직종 | 인 | 0.022 | 0 | 0 | 160788 | 3537.3 | 0 | 0 | 160788 | 3537.3 |  | 5A6EE6AE381031619C00F523CBF8E0 | 5A7A1677CB6034A1979E0E38C17337A90318FA | F | F | T | [30 empty] | 5A6EE6AE381031619C00F523CBF8E05A7A1677CB6034A1979E0E38C17337A90318FA | bar: JUK1
공구손료 | 인력품의 3% | 식 | 1 | 257.48 | 257.4 | 0 | 0 | 0 | 0 | 257.4 | 257.4 |  | 5A6EE6AE381031619C00F523CBF8E0 | 5BBC86F3865033B19B3C19829780001 | F | F | F | 1 | 0 | 0.03 | [27 empty] | 5A6EE6AE381031619C00F523CBF8E05BBC86F3865033B19B3C19829780001
[ 합 계 ] |  |  |  |  | 257 |  | 8582 |  | 0 |  | 8839 |  | TOTAL | TOTAL
강관및보온재철거 40T*D40 M ( 호표 313 ) | [12 empty] | 5A6EE6AE381031619C00F523CBF8E7
보통인부 | 일반공사 직종 | 인 | 0.0124 | 0 | 0 | 125427 | 1555.2 | 0 | 0 | 125427 | 1555.2 |  | 5A6EE6AE381031619C00F523CBF8E7 | 5A7A1677CB6034A1979E0E38C17337A9031C5B | F | F | T | [30 empty] | 5A6EE6AE381031619C00F523CBF8E75A7A1677CB6034A1979E0E38C17337A9031C5B | bar: JUK1
배관공 | 일반공사 직종 | 인 | 0.0228 | 0 | 0 | 176011 | 4013 | 0 | 0 | 176011 | 4013 |  | 5A6EE6AE381031619C00F523CBF8E7 | 5A7A1677CB6034A1979E0E38C17337A9031F24 | F | F | T | [30 empty] | 5A6EE6AE381031619C00F523CBF8E75A7A1677CB6034A1979E0E38C17337A9031F24 | bar: JUK1
보온공 | 일반공사 직종 | 인 | 0.0256 | 0 | 0 | 160788 | 4116.1 | 0 | 0 | 160788 | 4116.1 |  | 5A6EE6AE381031619C00F523CBF8E7 | 5A7A1677CB6034A1979E0E38C17337A90318FA | F | F | T | [30 empty] | 5A6EE6AE381031619C00F523CBF8E75A7A1677CB6034A1979E0E38C17337A90318FA | bar: JUK1
공구손료 | 인력품의 3% | 식 | 1 | 290.52 | 290.5 | 0 | 0 | 0 | 0 | 290.5 | 290.5 |  | 5A6EE6AE381031619C00F523CBF8E7 | 5BBC86F3865033B19B3C19829780001 | F | F | F | 1 | 0 | 0.03 | [27 empty] | 5A6EE6AE381031619C00F523CBF8E75BBC86F3865033B19B3C19829780001
[ 합 계 ] |  |  |  |  | 290 |  | 9684 |  | 0 |  | 9974 |  | TOTAL | TOTAL
강관및보온재철거 40T*D50 M ( 호표 314 ) | [12 empty] | 5A6EE6AE381031619C00F523CBF8E6
보통인부 | 일반공사 직종 | 인 | 0.0148 | 0 | 0 | 125427 | 1856.3 | 0 | 0 | 125427 | 1856.3 |  | 5A6EE6AE381031619C00F523CBF8E6 | 5A7A1677CB6034A1979E0E38C17337A9031C5B | F | F | T | [30 empty] | 5A6EE6AE381031619C00F523CBF8E65A7A1677CB6034A1979E0E38C17337A9031C5B | bar: JUK1
배관공 | 일반공사 직종 | 인 | 0.0296 | 0 | 0 | 176011 | 5209.9 | 0 | 0 | 176011 | 5209.9 |  | 5A6EE6AE381031619C00F523CBF8E6 | 5A7A1677CB6034A1979E0E38C17337A9031F24 | F | F | T | [30 empty] | 5A6EE6AE381031619C00F523CBF8E65A7A1677CB6034A1979E0E38C17337A9031F24 | bar: JUK1
보온공 | 일반공사 직종 | 인 | 0.03 | 0 | 0 | 160788 | 4823.6 | 0 | 0 | 160788 | 4823.6 |  | 5A6EE6AE381031619C00F523CBF8E6 | 5A7A1677CB6034A1979E0E38C17337A90318FA | F | F | T | [30 empty] | 5A6EE6AE381031619C00F523CBF8E65A7A1677CB6034A1979E0E38C17337A90318FA | bar: JUK1
공구손료 | 인력품의 3% | 식 | 1 | 356.69 | 356.6 | 0 | 0 | 0 | 0 | 356.6 | 356.6 |  | 5A6EE6AE381031619C00F523CBF8E6 | 5BBC86F3865033B19B3C19829780001 | F | F | F | 1 | 0 | 0.03 | [27 empty] | 5A6EE6AE381031619C00F523CBF8E65BBC86F3865033B19B3C19829780001
[ 합 계 ] |  |  |  |  | 356 |  | 11889 |  | 0 |  | 12245 |  | TOTAL | TOTAL
강관및보온재철거 40T*D65 M ( 호표 315 ) | [12 empty] | 5A6EE6AE381031619C00F523CBF8E5
보통인부 | 일반공사 직종 | 인 | 0.0168 | 0 | 0 | 125427 | 2107.1 | 0 | 0 | 125427 | 2107.1 |  | 5A6EE6AE381031619C00F523CBF8E5 | 5A7A1677CB6034A1979E0E38C17337A9031C5B | F | F | T | [30 empty] | 5A6EE6AE381031619C00F523CBF8E55A7A1677CB6034A1979E0E38C17337A9031C5B | bar: JUK1
배관공 | 일반공사 직종 | 인 | 0.0352 | 0 | 0 | 176011 | 6195.5 | 0 | 0 | 176011 | 6195.5 |  | 5A6EE6AE381031619C00F523CBF8E5 | 5A7A1677CB6034A1979E0E38C17337A9031F24 | F | F | T | [30 empty] | 5A6EE6AE381031619C00F523CBF8E55A7A1677CB6034A1979E0E38C17337A9031F24 | bar: JUK1
보온공 | 일반공사 직종 | 인 | 0.032 | 0 | 0 | 160788 | 5145.2 | 0 | 0 | 160788 | 5145.2 |  | 5A6EE6AE381031619C00F523CBF8E5 | 5A7A1677CB6034A1979E0E38C17337A90318FA | F | F | T | [30 empty] | 5A6EE6AE381031619C00F523CBF8E55A7A1677CB6034A1979E0E38C17337A90318FA | bar: JUK1
공구손료 | 인력품의 3% | 식 | 1 | 403.43 | 403.4 | 0 | 0 | 0 | 0 | 403.4 | 403.4 |  | 5A6EE6AE381031619C00F523CBF8E5 | 5BBC86F3865033B19B3C19829780001 | F | F | F | 1 | 0 | 0.03 | [27 empty] | 5A6EE6AE381031619C00F523CBF8E55BBC86F3865033B19B3C19829780001
[ 합 계 ] |  |  |  |  | 403 |  | 13447 |  | 0 |  | 13850 |  | TOTAL | TOTAL
강관및보온재철거 40T*D80 M ( 호표 316 ) | [12 empty] | 5A6EE6AE381031619C00F523CBF8E4
보통인부 | 일반공사 직종 | 인 | 0.0204 | 0 | 0 | 125427 | 2558.7 | 0 | 0 | 125427 | 2558.7 |  | 5A6EE6AE381031619C00F523CBF8E4 | 5A7A1677CB6034A1979E0E38C17337A9031C5B | F | F | T | [30 empty] | 5A6EE6AE381031619C00F523CBF8E45A7A1677CB6034A1979E0E38C17337A9031C5B | bar: JUK1
배관공 | 일반공사 직종 | 인 | 0.0452 | 0 | 0 | 176011 | 7955.6 | 0 | 0 | 176011 | 7955.6 |  | 5A6EE6AE381031619C00F523CBF8E4 | 5A7A1677CB6034A1979E0E38C17337A9031F24 | F | F | T | [30 empty] | 5A6EE6AE381031619C00F523CBF8E45A7A1677CB6034A1979E0E38C17337A9031F24 | bar: JUK1
보온공 | 일반공사 직종 | 인 | 0.0368 | 0 | 0 | 160788 | 5916.9 | 0 | 0 | 160788 | 5916.9 |  | 5A6EE6AE381031619C00F523CBF8E4 | 5A7A1677CB6034A1979E0E38C17337A90318FA | F | F | T | [30 empty] | 5A6EE6AE381031619C00F523CBF8E45A7A1677CB6034A1979E0E38C17337A90318FA | bar: JUK1
공구손료 | 인력품의 3% | 식 | 1 | 492.93 | 492.9 | 0 | 0 | 0 | 0 | 492.9 | 492.9 |  | 5A6EE6AE381031619C00F523CBF8E4 | 5BBC86F3865033B19B3C19829780001 | F | F | F | 1 | 0 | 0.03 | [27 empty] | 5A6EE6AE381031619C00F523CBF8E45BBC86F3865033B19B3C19829780001
[ 합 계 ] |  |  |  |  | 492 |  | 16431 |  | 0 |  | 16923 |  | TOTAL | TOTAL
강관및보온재철거 40T*D100 M ( 호표 317 ) | [12 empty] | 5A6EE6AE381031619C00F523CBF8EB
보통인부 | 일반공사 직종 | 인 | 0.026 | 0 | 0 | 125427 | 3261.1 | 0 | 0 | 125427 | 3261.1 |  | 5A6EE6AE381031619C00F523CBF8EB | 5A7A1677CB6034A1979E0E38C17337A9031C5B | F | F | T | [30 empty] | 5A6EE6AE381031619C00F523CBF8EB5A7A1677CB6034A1979E0E38C17337A9031C5B | bar: JUK1
배관공 | 일반공사 직종 | 인 | 0.062 | 0 | 0 | 176011 | 10912.6 | 0 | 0 | 176011 | 10912.6 |  | 5A6EE6AE381031619C00F523CBF8EB | 5A7A1677CB6034A1979E0E38C17337A9031F24 | F | F | T | [30 empty] | 5A6EE6AE381031619C00F523CBF8EB5A7A1677CB6034A1979E0E38C17337A9031F24 | bar: JUK1
보온공 | 일반공사 직종 | 인 | 0.042 | 0 | 0 | 160788 | 6753 | 0 | 0 | 160788 | 6753 |  | 5A6EE6AE381031619C00F523CBF8EB | 5A7A1677CB6034A1979E0E38C17337A90318FA | F | F | T | [30 empty] | 5A6EE6AE381031619C00F523CBF8EB5A7A1677CB6034A1979E0E38C17337A90318FA | bar: JUK1
공구손료 | 인력품의 3% | 식 | 1 | 627.8 | 627.8 | 0 | 0 | 0 | 0 | 627.8 | 627.8 |  | 5A6EE6AE381031619C00F523CBF8EB | 5BBC86F3865033B19B3C19829780001 | F | F | F | 1 | 0 | 0.03 | [27 empty] | 5A6EE6AE381031619C00F523CBF8EB5BBC86F3865033B19B3C19829780001
[ 합 계 ] |  |  |  |  | 627 |  | 20926 |  | 0 |  | 21553 |  | TOTAL | TOTAL
강관및보온재철거 40T*D125 M ( 호표 318 ) | [12 empty] | 5A6EE6AE381031619C00F523CBF8EA
보통인부 | 일반공사 직종 | 인 | 0.0324 | 0 | 0 | 125427 | 4063.8 | 0 | 0 | 125427 | 4063.8 |  | 5A6EE6AE381031619C00F523CBF8EA | 5A7A1677CB6034A1979E0E38C17337A9031C5B | F | F | T | [30 empty] | 5A6EE6AE381031619C00F523CBF8EA5A7A1677CB6034A1979E0E38C17337A9031C5B | bar: JUK1
배관공 | 일반공사 직종 | 인 | 0.08 | 0 | 0 | 176011 | 14080.8 | 0 | 0 | 176011 | 14080.8 |  | 5A6EE6AE381031619C00F523CBF8EA | 5A7A1677CB6034A1979E0E38C17337A9031F24 | F | F | T | [30 empty] | 5A6EE6AE381031619C00F523CBF8EA5A7A1677CB6034A1979E0E38C17337A9031F24 | bar: JUK1
보온공 | 일반공사 직종 | 인 | 0.0504 | 0 | 0 | 160788 | 8103.7 | 0 | 0 | 160788 | 8103.7 |  | 5A6EE6AE381031619C00F523CBF8EA | 5A7A1677CB6034A1979E0E38C17337A90318FA | F | F | T | [30 empty] | 5A6EE6AE381031619C00F523CBF8EA5A7A1677CB6034A1979E0E38C17337A90318FA | bar: JUK1
공구손료 | 인력품의 3% | 식 | 1 | 787.44 | 787.4 | 0 | 0 | 0 | 0 | 787.4 | 787.4 |  | 5A6EE6AE381031619C00F523CBF8EA | 5BBC86F3865033B19B3C19829780001 | F | F | F | 1 | 0 | 0.03 | [27 empty] | 5A6EE6AE381031619C00F523CBF8EA5BBC86F3865033B19B3C19829780001
[ 합 계 ] |  |  |  |  | 787 |  | 26248 |  | 0 |  | 27035 |  | TOTAL | TOTAL
강관및보온재철거 40T*D150 M ( 호표 319 ) | [12 empty] | 5A6EE6AE381031619C00F523CBFBB7
보통인부 | 일반공사 직종 | 인 | 0.0372 | 0 | 0 | 125427 | 4665.8 | 0 | 0 | 125427 | 4665.8 |  | 5A6EE6AE381031619C00F523CBFBB7 | 5A7A1677CB6034A1979E0E38C17337A9031C5B | F | F | T | [30 empty] | 5A6EE6AE381031619C00F523CBFBB75A7A1677CB6034A1979E0E38C17337A9031C5B | bar: JUK1
배관공 | 일반공사 직종 | 인 | 0.0944 | 0 | 0 | 176011 | 16615.4 | 0 | 0 | 176011 | 16615.4 |  | 5A6EE6AE381031619C00F523CBFBB7 | 5A7A1677CB6034A1979E0E38C17337A9031F24 | F | F | T | [30 empty] | 5A6EE6AE381031619C00F523CBFBB75A7A1677CB6034A1979E0E38C17337A9031F24 | bar: JUK1
보온공 | 일반공사 직종 | 인 | 0.0588 | 0 | 0 | 160788 | 9454.3 | 0 | 0 | 160788 | 9454.3 |  | 5A6EE6AE381031619C00F523CBFBB7 | 5A7A1677CB6034A1979E0E38C17337A90318FA | F | F | T | [30 empty] | 5A6EE6AE381031619C00F523CBFBB75A7A1677CB6034A1979E0E38C17337A90318FA | bar: JUK1
공구손료 | 인력품의 3% | 식 | 1 | 922.06 | 922 | 0 | 0 | 0 | 0 | 922 | 922 |  | 5A6EE6AE381031619C00F523CBFBB7 | 5BBC86F3865033B19B3C19829780001 | F | F | F | 1 | 0 | 0.03 | [27 empty] | 5A6EE6AE381031619C00F523CBFBB75BBC86F3865033B19B3C19829780001
[ 합 계 ] |  |  |  |  | 922 |  | 30735 |  | 0 |  | 31657 |  | TOTAL | TOTAL
강관및보온재철거 40T*D200 M ( 호표 320 ) | [12 empty] | 5A6EE6AE381031619C00F523CBFBB6
보통인부 | 일반공사 직종 | 인 | 0.0372 | 0 | 0 | 125427 | 4665.8 | 0 | 0 | 125427 | 4665.8 |  | 5A6EE6AE381031619C00F523CBFBB6 | 5A7A1677CB6034A1979E0E38C17337A9031C5B | F | F | T | [30 empty] | 5A6EE6AE381031619C00F523CBFBB65A7A1677CB6034A1979E0E38C17337A9031C5B | bar: JUK1
배관공 | 일반공사 직종 | 인 | 0.146 | 0 | 0 | 176011 | 25697.6 | 0 | 0 | 176011 | 25697.6 |  | 5A6EE6AE381031619C00F523CBFBB6 | 5A7A1677CB6034A1979E0E38C17337A9031F24 | F | F | T | [30 empty] | 5A6EE6AE381031619C00F523CBFBB65A7A1677CB6034A1979E0E38C17337A9031F24 | bar: JUK1
보온공 | 일반공사 직종 | 인 | 0.07 | 0 | 0 | 160788 | 11255.1 | 0 | 0 | 160788 | 11255.1 |  | 5A6EE6AE381031619C00F523CBFBB6 | 5A7A1677CB6034A1979E0E38C17337A90318FA | F | F | T | [30 empty] | 5A6EE6AE381031619C00F523CBFBB65A7A1677CB6034A1979E0E38C17337A90318FA | bar: JUK1
공구손료 | 인력품의 3% | 식 | 1 | 1248.55 | 1248.5 | 0 | 0 | 0 | 0 | 1248.5 | 1248.5 |  | 5A6EE6AE381031619C00F523CBFBB6 | 5BBC86F3865033B19B3C19829780001 | F | F | F | 1 | 0 | 0.03 | [27 empty] | 5A6EE6AE381031619C00F523CBFBB65BBC86F3865033B19B3C19829780001
[ 합 계 ] |  |  |  |  | 1248 |  | 41618 |  | 0 |  | 42866 |  | TOTAL | TOTAL
각형닥트철거 0.5T M2 ( 호표 321 ) | [12 empty] | 5A6EE6AE381031619C00F523CBFBB5
덕트공 | 일반공사 직종 | 인 | 0.0728 | 0 | 0 | 152631 | 11111.5 | 0 | 0 | 152631 | 11111.5 |  | 5A6EE6AE381031619C00F523CBFBB5 | 5A7A1677CB6034A1979E0E38C17337A90318FD | F | F | T | [30 empty] | 5A6EE6AE381031619C00F523CBFBB55A7A1677CB6034A1979E0E38C17337A90318FD | bar: JUK1
보통인부 | 일반공사 직종 | 인 | 0.0124 | 0 | 0 | 125427 | 1555.2 | 0 | 0 | 125427 | 1555.2 |  | 5A6EE6AE381031619C00F523CBFBB5 | 5A7A1677CB6034A1979E0E38C17337A9031C5B | F | F | T | [30 empty] | 5A6EE6AE381031619C00F523CBFBB55A7A1677CB6034A1979E0E38C17337A9031C5B | bar: JUK1
공구손료 | 인력품의 3% | 식 | 1 | 380 | 380 | 0 | 0 | 0 | 0 | 380 | 380 |  | 5A6EE6AE381031619C00F523CBFBB5 | 5BBC86F3865033B19B3C19829780001 | F | F | F | 1 | 0 | 0.03 | [27 empty] | 5A6EE6AE381031619C00F523CBFBB55BBC86F3865033B19B3C19829780001
[ 합 계 ] |  |  |  |  | 380 |  | 12666 |  | 0 |  | 13046 |  | TOTAL | TOTAL
양변기철거 EA ( 호표 322 ) | [12 empty] | 5A6EE6AE381031619C00F523CBFBB4
보통인부 | 일반공사 직종 | 인 | 0.0772 | 0 | 0 | 125427 | 9682.9 | 0 | 0 | 125427 | 9682.9 |  | 5A6EE6AE381031619C00F523CBFBB4 | 5A7A1677CB6034A1979E0E38C17337A9031C5B | F | F | T | [30 empty] | 5A6EE6AE381031619C00F523CBFBB45A7A1677CB6034A1979E0E38C17337A9031C5B | bar: JUK1
위생공 | 일반공사 직종 | 인 | 0.2676 | 0 | 0 | 166350 | 44515.2 | 0 | 0 | 166350 | 44515.2 |  | 5A6EE6AE381031619C00F523CBFBB4 | 5A7A1677CB6034A1979E0E38C17337A90318FC | F | F | T | [30 empty] | 5A6EE6AE381031619C00F523CBFBB45A7A1677CB6034A1979E0E38C17337A90318FC | bar: JUK1
공구손료 | 인력품의 3% | 식 | 1 | 1625.94 | 1625.9 | 0 | 0 | 0 | 0 | 1625.9 | 1625.9 |  | 5A6EE6AE381031619C00F523CBFBB4 | 5BBC86F3865033B19B3C19829780001 | F | F | F | 1 | 0 | 0.03 | [27 empty] | 5A6EE6AE381031619C00F523CBFBB45BBC86F3865033B19B3C19829780001
[ 합 계 ] |  |  |  |  | 1625 |  | 54198 |  | 0 |  | 55823 |  | TOTAL | TOTAL
소변기철거 EA ( 호표 323 ) | [12 empty] | 5A6EE6AE381031619C00F523CBFBB3
보통인부 | 일반공사 직종 | 인 | 0.0964 | 0 | 0 | 125427 | 12091.1 | 0 | 0 | 125427 | 12091.1 |  | 5A6EE6AE381031619C00F523CBFBB3 | 5A7A1677CB6034A1979E0E38C17337A9031C5B | F | F | T | [30 empty] | 5A6EE6AE381031619C00F523CBFBB35A7A1677CB6034A1979E0E38C17337A9031C5B | bar: JUK1
위생공 | 일반공사 직종 | 인 | 0.2988 | 0 | 0 | 166350 | 49705.3 | 0 | 0 | 166350 | 49705.3 |  | 5A6EE6AE381031619C00F523CBFBB3 | 5A7A1677CB6034A1979E0E38C17337A90318FC | F | F | T | [30 empty] | 5A6EE6AE381031619C00F523CBFBB35A7A1677CB6034A1979E0E38C17337A90318FC | bar: JUK1
공구손료 | 인력품의 3% | 식 | 1 | 1853.89 | 1853.8 | 0 | 0 | 0 | 0 | 1853.8 | 1853.8 |  | 5A6EE6AE381031619C00F523CBFBB3 | 5BBC86F3865033B19B3C19829780001 | F | F | F | 1 | 0 | 0.03 | [27 empty] | 5A6EE6AE381031619C00F523CBFBB35BBC86F3865033B19B3C19829780001
[ 합 계 ] |  |  |  |  | 1853 |  | 61796 |  | 0 |  | 63649 |  | TOTAL | TOTAL
세면기철거 EA ( 호표 324 ) | [12 empty] | 5A6EE6AE381031619C00F523CBFBB2
보통인부 | 일반공사 직종 | 인 | 0.028 | 0 | 0 | 125427 | 3511.9 | 0 | 0 | 125427 | 3511.9 |  | 5A6EE6AE381031619C00F523CBFBB2 | 5A7A1677CB6034A1979E0E38C17337A9031C5B | F | F | T | [30 empty] | 5A6EE6AE381031619C00F523CBFBB25A7A1677CB6034A1979E0E38C17337A9031C5B | bar: JUK1
위생공 | 일반공사 직종 | 인 | 0.116 | 0 | 0 | 166350 | 19296.6 | 0 | 0 | 166350 | 19296.6 |  | 5A6EE6AE381031619C00F523CBFBB2 | 5A7A1677CB6034A1979E0E38C17337A90318FC | F | F | T | [30 empty] | 5A6EE6AE381031619C00F523CBFBB25A7A1677CB6034A1979E0E38C17337A90318FC | bar: JUK1
공구손료 | 인력품의 3% | 식 | 1 | 684.25 | 684.2 | 0 | 0 | 0 | 0 | 684.2 | 684.2 |  | 5A6EE6AE381031619C00F523CBFBB2 | 5BBC86F3865033B19B3C19829780001 | F | F | F | 1 | 0 | 0.03 | [27 empty] | 5A6EE6AE381031619C00F523CBFBB25BBC86F3865033B19B3C19829780001
[ 합 계 ] |  |  |  |  | 684 |  | 22808 |  | 0 |  | 23492 |  | TOTAL | TOTAL
화변기철거 EA ( 호표 325 ) | [12 empty] | 5A6EE6AE381031619C00F523CBFBB1
보통인부 | 일반공사 직종 | 인 | 0.0695 | 0 | 0 | 125427 | 8717.1 | 0 | 0 | 125427 | 8717.1 |  | 5A6EE6AE381031619C00F523CBFBB1 | 5A7A1677CB6034A1979E0E38C17337A9031C5B | F | F | T | [30 empty] | 5A6EE6AE381031619C00F523CBFBB15A7A1677CB6034A1979E0E38C17337A9031C5B | bar: JUK1
위생공 | 일반공사 직종 | 인 | 0.242 | 0 | 0 | 166350 | 40256.7 | 0 | 0 | 166350 | 40256.7 |  | 5A6EE6AE381031619C00F523CBFBB1 | 5A7A1677CB6034A1979E0E38C17337A90318FC | F | F | T | [30 empty] | 5A6EE6AE381031619C00F523CBFBB15A7A1677CB6034A1979E0E38C17337A90318FC | bar: JUK1
공구손료 | 인력품의 3% | 식 | 1 | 1469.21 | 1469.2 | 0 | 0 | 0 | 0 | 1469.2 | 1469.2 |  | 5A6EE6AE381031619C00F523CBFBB1 | 5BBC86F3865033B19B3C19829780001 | F | F | F | 1 | 0 | 0.03 | [27 empty] | 5A6EE6AE381031619C00F523CBFBB15BBC86F3865033B19B3C19829780001
[ 합 계 ] |  |  |  |  | 1469 |  | 48973 |  | 0 |  | 50442 |  | TOTAL | TOTAL
소제씽크철거 EA ( 호표 326 ) | [12 empty] | 5A6EE6AE381031619C00F523CBFBB0
보통인부 | 일반공사 직종 | 인 | 0.0384 | 0 | 0 | 125427 | 4816.3 | 0 | 0 | 125427 | 4816.3 |  | 5A6EE6AE381031619C00F523CBFBB0 | 5A7A1677CB6034A1979E0E38C17337A9031C5B | F | F | T | [30 empty] | 5A6EE6AE381031619C00F523CBFBB05A7A1677CB6034A1979E0E38C17337A9031C5B | bar: JUK1
위생공 | 일반공사 직종 | 인 | 0.1 | 0 | 0 | 166350 | 16635 | 0 | 0 | 166350 | 16635 |  | 5A6EE6AE381031619C00F523CBFBB0 | 5A7A1677CB6034A1979E0E38C17337A90318FC | F | F | T | [30 empty] | 5A6EE6AE381031619C00F523CBFBB05A7A1677CB6034A1979E0E38C17337A90318FC | bar: JUK1
공구손료 | 인력품의 3% | 식 | 1 | 643.53 | 643.5 | 0 | 0 | 0 | 0 | 643.5 | 643.5 |  | 5A6EE6AE381031619C00F523CBFBB0 | 5BBC86F3865033B19B3C19829780001 | F | F | F | 1 | 0 | 0.03 | [27 empty] | 5A6EE6AE381031619C00F523CBFBB05BBC86F3865033B19B3C19829780001
[ 합 계 ] |  |  |  |  | 643 |  | 21451 |  | 0 |  | 22094 |  | TOTAL | TOTAL
욕조철거 EA ( 호표 327 ) | [12 empty] | 5A6EE6AE381031619C00F523CBFBBF
보통인부 | 일반공사 직종 | 인 | 0.0812 | 0 | 0 | 125427 | 10184.6 | 0 | 0 | 125427 | 10184.6 |  | 5A6EE6AE381031619C00F523CBFBBF | 5A7A1677CB6034A1979E0E38C17337A9031C5B | F | F | T | [30 empty] | 5A6EE6AE381031619C00F523CBFBBF5A7A1677CB6034A1979E0E38C17337A9031C5B | bar: JUK1
위생공 | 일반공사 직종 | 인 | 0.2536 | 0 | 0 | 166350 | 42186.3 | 0 | 0 | 166350 | 42186.3 |  | 5A6EE6AE381031619C00F523CBFBBF | 5A7A1677CB6034A1979E0E38C17337A90318FC | F | F | T | [30 empty] | 5A6EE6AE381031619C00F523CBFBBF5A7A1677CB6034A1979E0E38C17337A90318FC | bar: JUK1
공구손료 | 인력품의 3% | 식 | 1 | 1571.12 | 1571.1 | 0 | 0 | 0 | 0 | 1571.1 | 1571.1 |  | 5A6EE6AE381031619C00F523CBFBBF | 5BBC86F3865033B19B3C19829780001 | F | F | F | 1 | 0 | 0.03 | [27 empty] | 5A6EE6AE381031619C00F523CBFBBF5BBC86F3865033B19B3C19829780001
[ 합 계 ] |  |  |  |  | 1571 |  | 52370 |  | 0 |  | 53941 |  | TOTAL | TOTAL
수전철거 EA ( 호표 328 ) | [12 empty] | 5A6EE6AE381031619C00F523CBFBBE
위생공 | 일반공사 직종 | 인 | 0.0348 | 0 | 0 | 166350 | 5788.9 | 0 | 0 | 166350 | 5788.9 |  | 5A6EE6AE381031619C00F523CBFBBE | 5A7A1677CB6034A1979E0E38C17337A90318FC | F | F | T | [30 empty] | 5A6EE6AE381031619C00F523CBFBBE5A7A1677CB6034A1979E0E38C17337A90318FC | bar: JUK1
보통인부 | 일반공사 직종 | 인 | 0.0068 | 0 | 0 | 125427 | 852.9 | 0 | 0 | 125427 | 852.9 |  | 5A6EE6AE381031619C00F523CBFBBE | 5A7A1677CB6034A1979E0E38C17337A9031C5B | F | F | T | [30 empty] | 5A6EE6AE381031619C00F523CBFBBE5A7A1677CB6034A1979E0E38C17337A9031C5B
공구손료 | 인력품의 3% | 식 | 1 | 173.66 | 173.6 | 0 | 0 | 0 | 0 | 173.6 | 173.6 |  | 5A6EE6AE381031619C00F523CBFBBE | 5BBC86F3865033B19B3C19829780001 | F | F | F | 1 | 0 | 0.03 | [27 empty] | 5A6EE6AE381031619C00F523CBFBBE5BBC86F3865033B19B3C19829780001
[ 합 계 ] |  |  |  |  | 173 |  | 6641 |  | 0 |  | 6814 |  | TOTAL | TOTAL
주철관철거 D50 개소 ( 호표 329 ) | [12 empty] | 5A6EE6AE381031619C00F523CBFA90
보통인부 | 일반공사 직종 | 인 | 0.0264 | 0 | 0 | 125427 | 3311.2 | 0 | 0 | 125427 | 3311.2 |  | 5A6EE6AE381031619C00F523CBFA90 | 5A7A1677CB6034A1979E0E38C17337A9031C5B | F | F | T | [30 empty] | 5A6EE6AE381031619C00F523CBFA905A7A1677CB6034A1979E0E38C17337A9031C5B | bar: JUK1
배관공 | 일반공사 직종 | 인 | 0.0572 | 0 | 0 | 176011 | 10067.8 | 0 | 0 | 176011 | 10067.8 |  | 5A6EE6AE381031619C00F523CBFA90 | 5A7A1677CB6034A1979E0E38C17337A9031F24 | F | F | T | [30 empty] | 5A6EE6AE381031619C00F523CBFA905A7A1677CB6034A1979E0E38C17337A9031F24 | bar: JUK1
공구손료 | 인력품의 3% | 식 | 1 | 401.37 | 401.3 | 0 | 0 | 0 | 0 | 401.3 | 401.3 |  | 5A6EE6AE381031619C00F523CBFA90 | 5BBC86F3865033B19B3C19829780001 | F | F | F | 1 | 0 | 0.03 | [27 empty] | 5A6EE6AE381031619C00F523CBFA905BBC86F3865033B19B3C19829780001
[ 합 계 ] |  |  |  |  | 401 |  | 13379 |  | 0 |  | 13780 |  | TOTAL | TOTAL
주철관철거 D75 개소 ( 호표 330 ) | [12 empty] | 5A6EE6AE381031619C00F523CBFA91
보통인부 | 일반공사 직종 | 인 | 0.0376 | 0 | 0 | 125427 | 4716 | 0 | 0 | 125427 | 4716 |  | 5A6EE6AE381031619C00F523CBFA91 | 5A7A1677CB6034A1979E0E38C17337A9031C5B | F | F | T | [30 empty] | 5A6EE6AE381031619C00F523CBFA915A7A1677CB6034A1979E0E38C17337A9031C5B | bar: JUK1
배관공 | 일반공사 직종 | 인 | 0.0784 | 0 | 0 | 176011 | 13799.2 | 0 | 0 | 176011 | 13799.2 |  | 5A6EE6AE381031619C00F523CBFA91 | 5A7A1677CB6034A1979E0E38C17337A9031F24 | F | F | T | [30 empty] | 5A6EE6AE381031619C00F523CBFA915A7A1677CB6034A1979E0E38C17337A9031F24 | bar: JUK1
공구손료 | 인력품의 3% | 식 | 1 | 555.45 | 555.4 | 0 | 0 | 0 | 0 | 555.4 | 555.4 |  | 5A6EE6AE381031619C00F523CBFA91 | 5BBC86F3865033B19B3C19829780001 | F | F | F | 1 | 0 | 0.03 | [27 empty] | 5A6EE6AE381031619C00F523CBFA915BBC86F3865033B19B3C19829780001
[ 합 계 ] |  |  |  |  | 555 |  | 18515 |  | 0 |  | 19070 |  | TOTAL | TOTAL
주철관철거 D100 개소 ( 호표 331 ) | [12 empty] | 5A6EE6AE381031619C00F523CBFA92
보통인부 | 일반공사 직종 | 인 | 0.0488 | 0 | 0 | 125427 | 6120.8 | 0 | 0 | 125427 | 6120.8 |  | 5A6EE6AE381031619C00F523CBFA92 | 5A7A1677CB6034A1979E0E38C17337A9031C5B | F | F | T | [30 empty] | 5A6EE6AE381031619C00F523CBFA925A7A1677CB6034A1979E0E38C17337A9031C5B | bar: JUK1
배관공 | 일반공사 직종 | 인 | 0.0992 | 0 | 0 | 176011 | 17460.2 | 0 | 0 | 176011 | 17460.2 |  | 5A6EE6AE381031619C00F523CBFA92 | 5A7A1677CB6034A1979E0E38C17337A9031F24 | F | F | T | [30 empty] | 5A6EE6AE381031619C00F523CBFA925A7A1677CB6034A1979E0E38C17337A9031F24 | bar: JUK1
공구손료 | 인력품의 3% | 식 | 1 | 707.43 | 707.4 | 0 | 0 | 0 | 0 | 707.4 | 707.4 |  | 5A6EE6AE381031619C00F523CBFA92 | 5BBC86F3865033B19B3C19829780001 | F | F | F | 1 | 0 | 0.03 | [27 empty] | 5A6EE6AE381031619C00F523CBFA925BBC86F3865033B19B3C19829780001
[ 합 계 ] |  |  |  |  | 707 |  | 23581 |  | 0 |  | 24288 |  | TOTAL | TOTAL
주철관철거 D125 개소 ( 호표 332 ) | [12 empty] | 5A6EE6AE381031619C00F523CBFA93
보통인부 | 일반공사 직종 | 인 | 0.06 | 0 | 0 | 125427 | 7525.6 | 0 | 0 | 125427 | 7525.6 |  | 5A6EE6AE381031619C00F523CBFA93 | 5A7A1677CB6034A1979E0E38C17337A9031C5B | F | F | T | [30 empty] | 5A6EE6AE381031619C00F523CBFA935A7A1677CB6034A1979E0E38C17337A9031C5B | bar: JUK1
배관공 | 일반공사 직종 | 인 | 0.12 | 0 | 0 | 176011 | 21121.3 | 0 | 0 | 176011 | 21121.3 |  | 5A6EE6AE381031619C00F523CBFA93 | 5A7A1677CB6034A1979E0E38C17337A9031F24 | F | F | T | [30 empty] | 5A6EE6AE381031619C00F523CBFA935A7A1677CB6034A1979E0E38C17337A9031F24 | bar: JUK1
공구손료 | 인력품의 3% | 식 | 1 | 859.4 | 859.4 | 0 | 0 | 0 | 0 | 859.4 | 859.4 |  | 5A6EE6AE381031619C00F523CBFA93 | 5BBC86F3865033B19B3C19829780001 | F | F | F | 1 | 0 | 0.03 | [27 empty] | 5A6EE6AE381031619C00F523CBFA935BBC86F3865033B19B3C19829780001
[ 합 계 ] |  |  |  |  | 859 |  | 28646 |  | 0 |  | 29505 |  | TOTAL | TOTAL
PVC관철거 D50 M ( 호표 333 ) | [12 empty] | 5A6EE6AE381031619C00F523CBFA94
보통인부 | 일반공사 직종 | 인 | 0.0188 | 0 | 0 | 125427 | 2358 | 0 | 0 | 125427 | 2358 |  | 5A6EE6AE381031619C00F523CBFA94 | 5A7A1677CB6034A1979E0E38C17337A9031C5B | F | F | T | [30 empty] | 5A6EE6AE381031619C00F523CBFA945A7A1677CB6034A1979E0E38C17337A9031C5B | bar: JUK1
배관공 | 일반공사 직종 | 인 | 0.0344 | 0 | 0 | 176011 | 6054.7 | 0 | 0 | 176011 | 6054.7 |  | 5A6EE6AE381031619C00F523CBFA94 | 5A7A1677CB6034A1979E0E38C17337A9031F24 | F | F | T | [30 empty] | 5A6EE6AE381031619C00F523CBFA945A7A1677CB6034A1979E0E38C17337A9031F24 | bar: JUK1
공구손료 | 인력품의 3% | 식 | 1 | 252.38 | 252.3 | 0 | 0 | 0 | 0 | 252.3 | 252.3 |  | 5A6EE6AE381031619C00F523CBFA94 | 5BBC86F3865033B19B3C19829780001 | F | F | F | 1 | 0 | 0.03 | [27 empty] | 5A6EE6AE381031619C00F523CBFA945BBC86F3865033B19B3C19829780001
[ 합 계 ] |  |  |  |  | 252 |  | 8412 |  | 0 |  | 8664 |  | TOTAL | TOTAL
PVC관철거 D75 M ( 호표 334 ) | [12 empty] | 5A6EE6AE381031619C00F523CBFA95
보통인부 | 일반공사 직종 | 인 | 0.0252 | 0 | 0 | 125427 | 3160.7 | 0 | 0 | 125427 | 3160.7 |  | 5A6EE6AE381031619C00F523CBFA95 | 5A7A1677CB6034A1979E0E38C17337A9031C5B | F | F | T | [30 empty] | 5A6EE6AE381031619C00F523CBFA955A7A1677CB6034A1979E0E38C17337A9031C5B | bar: JUK1
배관공 | 일반공사 직종 | 인 | 0.0465 | 0 | 0 | 176011 | 8184.5 | 0 | 0 | 176011 | 8184.5 |  | 5A6EE6AE381031619C00F523CBFA95 | 5A7A1677CB6034A1979E0E38C17337A9031F24 | F | F | T | [30 empty] | 5A6EE6AE381031619C00F523CBFA955A7A1677CB6034A1979E0E38C17337A9031F24 | bar: JUK1
공구손료 | 인력품의 3% | 식 | 1 | 340.35 | 340.3 | 0 | 0 | 0 | 0 | 340.3 | 340.3 |  | 5A6EE6AE381031619C00F523CBFA95 | 5BBC86F3865033B19B3C19829780001 | F | F | F | 1 | 0 | 0.03 | [27 empty] | 5A6EE6AE381031619C00F523CBFA955BBC86F3865033B19B3C19829780001
[ 합 계 ] |  |  |  |  | 340 |  | 11345 |  | 0 |  | 11685 |  | TOTAL | TOTAL
PVC관철거 D100 M ( 호표 335 ) | [12 empty] | 5A6EE6AE381031619C00F523CBFA96
보통인부 | 일반공사 직종 | 인 | 0.0296 | 0 | 0 | 125427 | 3712.6 | 0 | 0 | 125427 | 3712.6 |  | 5A6EE6AE381031619C00F523CBFA96 | 5A7A1677CB6034A1979E0E38C17337A9031C5B | F | F | T | [30 empty] | 5A6EE6AE381031619C00F523CBFA965A7A1677CB6034A1979E0E38C17337A9031C5B | bar: JUK1
배관공 | 일반공사 직종 | 인 | 0.0588 | 0 | 0 | 176011 | 10349.4 | 0 | 0 | 176011 | 10349.4 |  | 5A6EE6AE381031619C00F523CBFA96 | 5A7A1677CB6034A1979E0E38C17337A9031F24 | F | F | T | [30 empty] | 5A6EE6AE381031619C00F523CBFA965A7A1677CB6034A1979E0E38C17337A9031F24 | bar: JUK1
공구손료 | 인력품의 3% | 식 | 1 | 421.86 | 421.8 | 0 | 0 | 0 | 0 | 421.8 | 421.8 |  | 5A6EE6AE381031619C00F523CBFA96 | 5BBC86F3865033B19B3C19829780001 | F | F | F | 1 | 0 | 0.03 | [27 empty] | 5A6EE6AE381031619C00F523CBFA965BBC86F3865033B19B3C19829780001
[ 합 계 ] |  |  |  |  | 421 |  | 14062 |  | 0 |  | 14483 |  | TOTAL | TOTAL
PVC관철거 D125 M ( 호표 336 ) | [12 empty] | 5A6EE6AE381031619C00F523CBFA97
보통인부 | 일반공사 직종 | 인 | 0.034 | 0 | 0 | 125427 | 4264.5 | 0 | 0 | 125427 | 4264.5 |  | 5A6EE6AE381031619C00F523CBFA97 | 5A7A1677CB6034A1979E0E38C17337A9031C5B | F | F | T | [30 empty] | 5A6EE6AE381031619C00F523CBFA975A7A1677CB6034A1979E0E38C17337A9031C5B | bar: JUK1
배관공 | 일반공사 직종 | 인 | 0.0712 | 0 | 0 | 176011 | 12531.9 | 0 | 0 | 176011 | 12531.9 |  | 5A6EE6AE381031619C00F523CBFA97 | 5A7A1677CB6034A1979E0E38C17337A9031F24 | F | F | T | [30 empty] | 5A6EE6AE381031619C00F523CBFA975A7A1677CB6034A1979E0E38C17337A9031F24 | bar: JUK1
공구손료 | 인력품의 3% | 식 | 1 | 503.89 | 503.8 | 0 | 0 | 0 | 0 | 503.8 | 503.8 |  | 5A6EE6AE381031619C00F523CBFA97 | 5BBC86F3865033B19B3C19829780001 | F | F | F | 1 | 0 | 0.03 | [27 empty] | 5A6EE6AE381031619C00F523CBFA975BBC86F3865033B19B3C19829780001
[ 합 계 ] |  |  |  |  | 503 |  | 16796 |  | 0 |  | 17299 |  | TOTAL | TOTAL
PVC관철거 D150 M ( 호표 337 ) | [12 empty] | 5A6EE6AE381031619C00F523CBFA98
보통인부 | 일반공사 직종 | 인 | 0.0372 | 0 | 0 | 125427 | 4665.8 | 0 | 0 | 125427 | 4665.8 |  | 5A6EE6AE381031619C00F523CBFA98 | 5A7A1677CB6034A1979E0E38C17337A9031C5B | F | F | T | [30 empty] | 5A6EE6AE381031619C00F523CBFA985A7A1677CB6034A1979E0E38C17337A9031C5B | bar: JUK1
배관공 | 일반공사 직종 | 인 | 0.0828 | 0 | 0 | 176011 | 14573.7 | 0 | 0 | 176011 | 14573.7 |  | 5A6EE6AE381031619C00F523CBFA98 | 5A7A1677CB6034A1979E0E38C17337A9031F24 | F | F | T | [30 empty] | 5A6EE6AE381031619C00F523CBFA985A7A1677CB6034A1979E0E38C17337A9031F24 | bar: JUK1
공구손료 | 인력품의 3% | 식 | 1 | 577.18 | 577.1 | 0 | 0 | 0 | 0 | 577.1 | 577.1 |  | 5A6EE6AE381031619C00F523CBFA98 | 5BBC86F3865033B19B3C19829780001 | F | F | F | 1 | 0 | 0.03 | [27 empty] | 5A6EE6AE381031619C00F523CBFA985BBC86F3865033B19B3C19829780001
[ 합 계 ] |  |  |  |  | 577 |  | 19239 |  | 0 |  | 19816 |  | TOTAL | TOTAL
동관및보온재철거 25T*D15 M ( 호표 338 ) | [12 empty] | 5A6EE6AE381031619C00F523CBFA99
보통인부 | 일반공사 직종 | 인 | 0.0064 | 0 | 0 | 125427 | 802.7 | 0 | 0 | 125427 | 802.7 |  | 5A6EE6AE381031619C00F523CBFA99 | 5A7A1677CB6034A1979E0E38C17337A9031C5B | F | F | T | [30 empty] | 5A6EE6AE381031619C00F523CBFA995A7A1677CB6034A1979E0E38C17337A9031C5B | bar: JUK1
배관공 | 일반공사 직종 | 인 | 0.0104 | 0 | 0 | 176011 | 1830.5 | 0 | 0 | 176011 | 1830.5 |  | 5A6EE6AE381031619C00F523CBFA99 | 5A7A1677CB6034A1979E0E38C17337A9031F24 | F | F | T | [30 empty] | 5A6EE6AE381031619C00F523CBFA995A7A1677CB6034A1979E0E38C17337A9031F24 | bar: JUK1
보온공 | 일반공사 직종 | 인 | 0.0096 | 0 | 0 | 160788 | 1543.5 | 0 | 0 | 160788 | 1543.5 |  | 5A6EE6AE381031619C00F523CBFA99 | 5A7A1677CB6034A1979E0E38C17337A90318FA | F | F | T | [30 empty] | 5A6EE6AE381031619C00F523CBFA995A7A1677CB6034A1979E0E38C17337A90318FA | bar: JUK1
공구손료 | 인력품의 3% | 식 | 1 | 125.3 | 125.3 | 0 | 0 | 0 | 0 | 125.3 | 125.3 |  | 5A6EE6AE381031619C00F523CBFA99 | 5BBC86F3865033B19B3C19829780001 | F | F | F | 1 | 0 | 0.03 | [27 empty] | 5A6EE6AE381031619C00F523CBFA995BBC86F3865033B19B3C19829780001
[ 합 계 ] |  |  |  |  | 125 |  | 4176 |  | 0 |  | 4301 |  | TOTAL | TOTAL
동관및보온재철거 25T*D20 M ( 호표 339 ) | [12 empty] | 5A6EE6AE381031619C00F523CBFD65
보통인부 | 일반공사 직종 | 인 | 0.008 | 0 | 0 | 125427 | 1003.4 | 0 | 0 | 125427 | 1003.4 |  | 5A6EE6AE381031619C00F523CBFD65 | 5A7A1677CB6034A1979E0E38C17337A9031C5B | F | F | T | [30 empty] | 5A6EE6AE381031619C00F523CBFD655A7A1677CB6034A1979E0E38C17337A9031C5B | bar: JUK1
배관공 | 일반공사 직종 | 인 | 0.012 | 0 | 0 | 176011 | 2112.1 | 0 | 0 | 176011 | 2112.1 |  | 5A6EE6AE381031619C00F523CBFD65 | 5A7A1677CB6034A1979E0E38C17337A9031F24 | F | F | T | [30 empty] | 5A6EE6AE381031619C00F523CBFD655A7A1677CB6034A1979E0E38C17337A9031F24 | bar: JUK1
보온공 | 일반공사 직종 | 인 | 0.0112 | 0 | 0 | 160788 | 1800.8 | 0 | 0 | 160788 | 1800.8 |  | 5A6EE6AE381031619C00F523CBFD65 | 5A7A1677CB6034A1979E0E38C17337A90318FA | F | F | T | [30 empty] | 5A6EE6AE381031619C00F523CBFD655A7A1677CB6034A1979E0E38C17337A90318FA | bar: JUK1
공구손료 | 인력품의 3% | 식 | 1 | 147.48 | 147.4 | 0 | 0 | 0 | 0 | 147.4 | 147.4 |  | 5A6EE6AE381031619C00F523CBFD65 | 5BBC86F3865033B19B3C19829780001 | F | F | F | 1 | 0 | 0.03 | [27 empty] | 5A6EE6AE381031619C00F523CBFD655BBC86F3865033B19B3C19829780001
[ 합 계 ] |  |  |  |  | 147 |  | 4916 |  | 0 |  | 5063 |  | TOTAL | TOTAL
동관및보온재철거 25T*D25 M ( 호표 340 ) | [12 empty] | 5A6EE6AE381031619C00F523CBFD64
보통인부 | 일반공사 직종 | 인 | 0.01 | 0 | 0 | 125427 | 1254.2 | 0 | 0 | 125427 | 1254.2 |  | 5A6EE6AE381031619C00F523CBFD64 | 5A7A1677CB6034A1979E0E38C17337A9031C5B | F | F | T | [30 empty] | 5A6EE6AE381031619C00F523CBFD645A7A1677CB6034A1979E0E38C17337A9031C5B | bar: JUK1
배관공 | 일반공사 직종 | 인 | 0.0144 | 0 | 0 | 176011 | 2534.5 | 0 | 0 | 176011 | 2534.5 |  | 5A6EE6AE381031619C00F523CBFD64 | 5A7A1677CB6034A1979E0E38C17337A9031F24 | F | F | T | [30 empty] | 5A6EE6AE381031619C00F523CBFD645A7A1677CB6034A1979E0E38C17337A9031F24 | bar: JUK1
보온공 | 일반공사 직종 | 인 | 0.0124 | 0 | 0 | 160788 | 1993.7 | 0 | 0 | 160788 | 1993.7 |  | 5A6EE6AE381031619C00F523CBFD64 | 5A7A1677CB6034A1979E0E38C17337A90318FA | F | F | T | [30 empty] | 5A6EE6AE381031619C00F523CBFD645A7A1677CB6034A1979E0E38C17337A90318FA | bar: JUK1
공구손료 | 인력품의 3% | 식 | 1 | 173.47 | 173.4 | 0 | 0 | 0 | 0 | 173.4 | 173.4 |  | 5A6EE6AE381031619C00F523CBFD64 | 5BBC86F3865033B19B3C19829780001 | F | F | F | 1 | 0 | 0.03 | [27 empty] | 5A6EE6AE381031619C00F523CBFD645BBC86F3865033B19B3C19829780001
[ 합 계 ] |  |  |  |  | 173 |  | 5782 |  | 0 |  | 5955 |  | TOTAL | TOTAL
동관및보온재철거 25T*D32 M ( 호표 341 ) | [12 empty] | 5A6EE6AE381031619C00F523CBFD67
보통인부 | 일반공사 직종 | 인 | 0.0116 | 0 | 0 | 125427 | 1454.9 | 0 | 0 | 125427 | 1454.9 |  | 5A6EE6AE381031619C00F523CBFD67 | 5A7A1677CB6034A1979E0E38C17337A9031C5B | F | F | T | [30 empty] | 5A6EE6AE381031619C00F523CBFD675A7A1677CB6034A1979E0E38C17337A9031C5B | bar: JUK1
배관공 | 일반공사 직종 | 인 | 0.0176 | 0 | 0 | 176011 | 3097.7 | 0 | 0 | 176011 | 3097.7 |  | 5A6EE6AE381031619C00F523CBFD67 | 5A7A1677CB6034A1979E0E38C17337A9031F24 | F | F | T | [30 empty] | 5A6EE6AE381031619C00F523CBFD675A7A1677CB6034A1979E0E38C17337A9031F24 | bar: JUK1
보온공 | 일반공사 직종 | 인 | 0.0144 | 0 | 0 | 160788 | 2315.3 | 0 | 0 | 160788 | 2315.3 |  | 5A6EE6AE381031619C00F523CBFD67 | 5A7A1677CB6034A1979E0E38C17337A90318FA | F | F | T | [30 empty] | 5A6EE6AE381031619C00F523CBFD675A7A1677CB6034A1979E0E38C17337A90318FA | bar: JUK1
공구손료 | 인력품의 3% | 식 | 1 | 206.03 | 206 | 0 | 0 | 0 | 0 | 206 | 206 |  | 5A6EE6AE381031619C00F523CBFD67 | 5BBC86F3865033B19B3C19829780001 | F | F | F | 1 | 0 | 0.03 | [27 empty] | 5A6EE6AE381031619C00F523CBFD675BBC86F3865033B19B3C19829780001
[ 합 계 ] |  |  |  |  | 206 |  | 6867 |  | 0 |  | 7073 |  | TOTAL | TOTAL
동관및보온재철거 25T*D40 M ( 호표 342 ) | [12 empty] | 5A6EE6AE381031619C00F523CBFD66
보통인부 | 일반공사 직종 | 인 | 0.0132 | 0 | 0 | 125427 | 1655.6 | 0 | 0 | 125427 | 1655.6 |  | 5A6EE6AE381031619C00F523CBFD66 | 5A7A1677CB6034A1979E0E38C17337A9031C5B | F | F | T | [30 empty] | 5A6EE6AE381031619C00F523CBFD665A7A1677CB6034A1979E0E38C17337A9031C5B | bar: JUK1
배관공 | 일반공사 직종 | 인 | 0.0208 | 0 | 0 | 176011 | 3661 | 0 | 0 | 176011 | 3661 |  | 5A6EE6AE381031619C00F523CBFD66 | 5A7A1677CB6034A1979E0E38C17337A9031F24 | F | F | T | [30 empty] | 5A6EE6AE381031619C00F523CBFD665A7A1677CB6034A1979E0E38C17337A9031F24 | bar: JUK1
보온공 | 일반공사 직종 | 인 | 0.0168 | 0 | 0 | 160788 | 2701.2 | 0 | 0 | 160788 | 2701.2 |  | 5A6EE6AE381031619C00F523CBFD66 | 5A7A1677CB6034A1979E0E38C17337A90318FA | F | F | T | [30 empty] | 5A6EE6AE381031619C00F523CBFD665A7A1677CB6034A1979E0E38C17337A90318FA | bar: JUK1
공구손료 | 인력품의 3% | 식 | 1 | 240.53 | 240.5 | 0 | 0 | 0 | 0 | 240.5 | 240.5 |  | 5A6EE6AE381031619C00F523CBFD66 | 5BBC86F3865033B19B3C19829780001 | F | F | F | 1 | 0 | 0.03 | [27 empty] | 5A6EE6AE381031619C00F523CBFD665BBC86F3865033B19B3C19829780001
[ 합 계 ] |  |  |  |  | 240 |  | 8017 |  | 0 |  | 8257 |  | TOTAL | TOTAL
동관및보온재철거 25T*D50 M ( 호표 343 ) | [12 empty] | 5A6EE6AE381031619C00F523CBFD61
보통인부 | 일반공사 직종 | 인 | 0.0168 | 0 | 0 | 125427 | 2107.1 | 0 | 0 | 125427 | 2107.1 |  | 5A6EE6AE381031619C00F523CBFD61 | 5A7A1677CB6034A1979E0E38C17337A9031C5B | F | F | T | [30 empty] | 5A6EE6AE381031619C00F523CBFD615A7A1677CB6034A1979E0E38C17337A9031C5B | bar: JUK1
배관공 | 일반공사 직종 | 인 | 0.0276 | 0 | 0 | 176011 | 4857.9 | 0 | 0 | 176011 | 4857.9 |  | 5A6EE6AE381031619C00F523CBFD61 | 5A7A1677CB6034A1979E0E38C17337A9031F24 | F | F | T | [30 empty] | 5A6EE6AE381031619C00F523CBFD615A7A1677CB6034A1979E0E38C17337A9031F24 | bar: JUK1
보온공 | 일반공사 직종 | 인 | 0.0196 | 0 | 0 | 160788 | 3151.4 | 0 | 0 | 160788 | 3151.4 |  | 5A6EE6AE381031619C00F523CBFD61 | 5A7A1677CB6034A1979E0E38C17337A90318FA | F | F | T | [30 empty] | 5A6EE6AE381031619C00F523CBFD615A7A1677CB6034A1979E0E38C17337A90318FA | bar: JUK1
공구손료 | 인력품의 3% | 식 | 1 | 303.49 | 303.4 | 0 | 0 | 0 | 0 | 303.4 | 303.4 |  | 5A6EE6AE381031619C00F523CBFD61 | 5BBC86F3865033B19B3C19829780001 | F | F | F | 1 | 0 | 0.03 | [27 empty] | 5A6EE6AE381031619C00F523CBFD615BBC86F3865033B19B3C19829780001
[ 합 계 ] |  |  |  |  | 303 |  | 10116 |  | 0 |  | 10419 |  | TOTAL | TOTAL
동관및보온재철거 25T*D65 M ( 호표 344 ) | [12 empty] | 5A6EE6AE381031619C00F523CBFD60
보통인부 | 일반공사 직종 | 인 | 0.0188 | 0 | 0 | 125427 | 2358 | 0 | 0 | 125427 | 2358 |  | 5A6EE6AE381031619C00F523CBFD60 | 5A7A1677CB6034A1979E0E38C17337A9031C5B | F | F | T | [30 empty] | 5A6EE6AE381031619C00F523CBFD605A7A1677CB6034A1979E0E38C17337A9031C5B | bar: JUK1
배관공 | 일반공사 직종 | 인 | 0.0332 | 0 | 0 | 176011 | 5843.5 | 0 | 0 | 176011 | 5843.5 |  | 5A6EE6AE381031619C00F523CBFD60 | 5A7A1677CB6034A1979E0E38C17337A9031F24 | F | F | T | [30 empty] | 5A6EE6AE381031619C00F523CBFD605A7A1677CB6034A1979E0E38C17337A9031F24 | bar: JUK1
보온공 | 일반공사 직종 | 인 | 0.0236 | 0 | 0 | 160788 | 3794.5 | 0 | 0 | 160788 | 3794.5 |  | 5A6EE6AE381031619C00F523CBFD60 | 5A7A1677CB6034A1979E0E38C17337A90318FA | F | F | T | [30 empty] | 5A6EE6AE381031619C00F523CBFD605A7A1677CB6034A1979E0E38C17337A90318FA | bar: JUK1
공구손료 | 인력품의 3% | 식 | 1 | 359.88 | 359.8 | 0 | 0 | 0 | 0 | 359.8 | 359.8 |  | 5A6EE6AE381031619C00F523CBFD60 | 5BBC86F3865033B19B3C19829780001 | F | F | F | 1 | 0 | 0.03 | [27 empty] | 5A6EE6AE381031619C00F523CBFD605BBC86F3865033B19B3C19829780001
[ 합 계 ] |  |  |  |  | 359 |  | 11996 |  | 0 |  | 12355 |  | TOTAL | TOTAL
동관및보온재철거 40T*D80 M ( 호표 345 ) | [12 empty] | 5A6EE6AE381031619C00F523CBFD63
보통인부 | 일반공사 직종 | 인 | 0.0236 | 0 | 0 | 125427 | 2960 | 0 | 0 | 125427 | 2960 |  | 5A6EE6AE381031619C00F523CBFD63 | 5A7A1677CB6034A1979E0E38C17337A9031C5B | F | F | T | [30 empty] | 5A6EE6AE381031619C00F523CBFD635A7A1677CB6034A1979E0E38C17337A9031C5B | bar: JUK1
배관공 | 일반공사 직종 | 인 | 0.0416 | 0 | 0 | 176011 | 7322 | 0 | 0 | 176011 | 7322 |  | 5A6EE6AE381031619C00F523CBFD63 | 5A7A1677CB6034A1979E0E38C17337A9031F24 | F | F | T | [30 empty] | 5A6EE6AE381031619C00F523CBFD635A7A1677CB6034A1979E0E38C17337A9031F24 | bar: JUK1
보온공 | 일반공사 직종 | 인 | 0.0368 | 0 | 0 | 160788 | 5916.9 | 0 | 0 | 160788 | 5916.9 |  | 5A6EE6AE381031619C00F523CBFD63 | 5A7A1677CB6034A1979E0E38C17337A90318FA | F | F | T | [30 empty] | 5A6EE6AE381031619C00F523CBFD635A7A1677CB6034A1979E0E38C17337A90318FA | bar: JUK1
공구손료 | 인력품의 3% | 식 | 1 | 485.96 | 485.9 | 0 | 0 | 0 | 0 | 485.9 | 485.9 |  | 5A6EE6AE381031619C00F523CBFD63 | 5BBC86F3865033B19B3C19829780001 | F | F | F | 1 | 0 | 0.03 | [27 empty] | 5A6EE6AE381031619C00F523CBFD635BBC86F3865033B19B3C19829780001
[ 합 계 ] |  |  |  |  | 485 |  | 16198 |  | 0 |  | 16683 |  | TOTAL | TOTAL
동관및보온재철거 40T*D100 M ( 호표 346 ) | [12 empty] | 5A6EE6AE381031619C00F523CBFD62
보통인부 | 일반공사 직종 | 인 | 0.0308 | 0 | 0 | 125427 | 3863.1 | 0 | 0 | 125427 | 3863.1 |  | 5A6EE6AE381031619C00F523CBFD62 | 5A7A1677CB6034A1979E0E38C17337A9031C5B | F | F | T | [30 empty] | 5A6EE6AE381031619C00F523CBFD625A7A1677CB6034A1979E0E38C17337A9031C5B | bar: JUK1
배관공 | 일반공사 직종 | 인 | 0.0572 | 0 | 0 | 176011 | 10067.8 | 0 | 0 | 176011 | 10067.8 |  | 5A6EE6AE381031619C00F523CBFD62 | 5A7A1677CB6034A1979E0E38C17337A9031F24 | F | F | T | [30 empty] | 5A6EE6AE381031619C00F523CBFD625A7A1677CB6034A1979E0E38C17337A9031F24 | bar: JUK1
보온공 | 일반공사 직종 | 인 | 0.042 | 0 | 0 | 160788 | 6753 | 0 | 0 | 160788 | 6753 |  | 5A6EE6AE381031619C00F523CBFD62 | 5A7A1677CB6034A1979E0E38C17337A90318FA | F | F | T | [30 empty] | 5A6EE6AE381031619C00F523CBFD625A7A1677CB6034A1979E0E38C17337A90318FA | bar: JUK1
공구손료 | 인력품의 3% | 식 | 1 | 620.51 | 620.5 | 0 | 0 | 0 | 0 | 620.5 | 620.5 |  | 5A6EE6AE381031619C00F523CBFD62 | 5BBC86F3865033B19B3C19829780001 | F | F | F | 1 | 0 | 0.03 | [27 empty] | 5A6EE6AE381031619C00F523CBFD625BBC86F3865033B19B3C19829780001
[ 합 계 ] |  |  |  |  | 620 |  | 20683 |  | 0 |  | 21303 |  | TOTAL | TOTAL
동관및보온재철거 40T*D125 M ( 호표 347 ) | [12 empty] | 5A6EE6AE381031619C00F523CBFD6D
보통인부 | 일반공사 직종 | 인 | 0.0372 | 0 | 0 | 125427 | 4665.8 | 0 | 0 | 125427 | 4665.8 |  | 5A6EE6AE381031619C00F523CBFD6D | 5A7A1677CB6034A1979E0E38C17337A9031C5B | F | F | T | [30 empty] | 5A6EE6AE381031619C00F523CBFD6D5A7A1677CB6034A1979E0E38C17337A9031C5B | bar: JUK1
배관공 | 일반공사 직종 | 인 | 0.072 | 0 | 0 | 176011 | 12672.7 | 0 | 0 | 176011 | 12672.7 |  | 5A6EE6AE381031619C00F523CBFD6D | 5A7A1677CB6034A1979E0E38C17337A9031F24 | F | F | T | [30 empty] | 5A6EE6AE381031619C00F523CBFD6D5A7A1677CB6034A1979E0E38C17337A9031F24 | bar: JUK1
보온공 | 일반공사 직종 | 인 | 0.0504 | 0 | 0 | 160788 | 8103.7 | 0 | 0 | 160788 | 8103.7 |  | 5A6EE6AE381031619C00F523CBFD6D | 5A7A1677CB6034A1979E0E38C17337A90318FA | F | F | T | [30 empty] | 5A6EE6AE381031619C00F523CBFD6D5A7A1677CB6034A1979E0E38C17337A90318FA | bar: JUK1
공구손료 | 인력품의 3% | 식 | 1 | 763.26 | 763.2 | 0 | 0 | 0 | 0 | 763.2 | 763.2 |  | 5A6EE6AE381031619C00F523CBFD6D | 5BBC86F3865033B19B3C19829780001 | F | F | F | 1 | 0 | 0.03 | [27 empty] | 5A6EE6AE381031619C00F523CBFD6D5BBC86F3865033B19B3C19829780001
[ 합 계 ] |  |  |  |  | 763 |  | 25442 |  | 0 |  | 26205 |  | TOTAL | TOTAL
동관및보온재철거 40T*D150 M ( 호표 348 ) | [12 empty] | 5A6EE6AE381031619C00F523CBFD6C
보통인부 | 일반공사 직종 | 인 | 0.0436 | 0 | 0 | 125427 | 5468.6 | 0 | 0 | 125427 | 5468.6 |  | 5A6EE6AE381031619C00F523CBFD6C | 5A7A1677CB6034A1979E0E38C17337A9031C5B | F | F | T | [30 empty] | 5A6EE6AE381031619C00F523CBFD6C5A7A1677CB6034A1979E0E38C17337A9031C5B | bar: JUK1
배관공 | 일반공사 직종 | 인 | 0.0872 | 0 | 0 | 176011 | 15348.1 | 0 | 0 | 176011 | 15348.1 |  | 5A6EE6AE381031619C00F523CBFD6C | 5A7A1677CB6034A1979E0E38C17337A9031F24 | F | F | T | [30 empty] | 5A6EE6AE381031619C00F523CBFD6C5A7A1677CB6034A1979E0E38C17337A9031F24 | bar: JUK1
보온공 | 일반공사 직종 | 인 | 0.0588 | 0 | 0 | 160788 | 9454.3 | 0 | 0 | 160788 | 9454.3 |  | 5A6EE6AE381031619C00F523CBFD6C | 5A7A1677CB6034A1979E0E38C17337A90318FA | F | F | T | [30 empty] | 5A6EE6AE381031619C00F523CBFD6C5A7A1677CB6034A1979E0E38C17337A90318FA | bar: JUK1
공구손료 | 인력품의 3% | 식 | 1 | 908.13 | 908.1 | 0 | 0 | 0 | 0 | 908.1 | 908.1 |  | 5A6EE6AE381031619C00F523CBFD6C | 5BBC86F3865033B19B3C19829780001 | F | F | F | 1 | 0 | 0.03 | [27 empty] | 5A6EE6AE381031619C00F523CBFD6C5BBC86F3865033B19B3C19829780001
[ 합 계 ] |  |  |  |  | 908 |  | 30271 |  | 0 |  | 31179 |  | TOTAL | TOTAL
동관및보온재철거 40T*D200 M ( 호표 349 ) | [12 empty] | 5A6EE6AE381031619C00F523CBFC5E
보통인부 | 일반공사 직종 | 인 | 0.0616 | 0 | 0 | 125427 | 7726.3 | 0 | 0 | 125427 | 7726.3 |  | 5A6EE6AE381031619C00F523CBFC5E | 5A7A1677CB6034A1979E0E38C17337A9031C5B | F | F | T | [30 empty] | 5A6EE6AE381031619C00F523CBFC5E5A7A1677CB6034A1979E0E38C17337A9031C5B | bar: JUK1
배관공 | 일반공사 직종 | 인 | 0.132 | 0 | 0 | 176011 | 23233.4 | 0 | 0 | 176011 | 23233.4 |  | 5A6EE6AE381031619C00F523CBFC5E | 5A7A1677CB6034A1979E0E38C17337A9031F24 | F | F | T | [30 empty] | 5A6EE6AE381031619C00F523CBFC5E5A7A1677CB6034A1979E0E38C17337A9031F24 | bar: JUK1
보온공 | 일반공사 직종 | 인 | 0.07 | 0 | 0 | 160788 | 11255.1 | 0 | 0 | 160788 | 11255.1 |  | 5A6EE6AE381031619C00F523CBFC5E | 5A7A1677CB6034A1979E0E38C17337A90318FA | F | F | T | [30 empty] | 5A6EE6AE381031619C00F523CBFC5E5A7A1677CB6034A1979E0E38C17337A90318FA | bar: JUK1
공구손료 | 인력품의 3% | 식 | 1 | 1266.44 | 1266.4 | 0 | 0 | 0 | 0 | 1266.4 | 1266.4 |  | 5A6EE6AE381031619C00F523CBFC5E | 5BBC86F3865033B19B3C19829780001 | F | F | F | 1 | 0 | 0.03 | [27 empty] | 5A6EE6AE381031619C00F523CBFC5E5BBC86F3865033B19B3C19829780001
[ 합 계 ] |  |  |  |  | 1266 |  | 42214 |  | 0 |  | 43480 |  | TOTAL | TOTAL
강관철거 D15 M ( 호표 350 ) | [12 empty] | 5A6EE6AE381031619C00F523CBFC5A
보통인부 | 일반공사 직종 | 인 | 0.0088 | 0 | 0 | 125427 | 1103.7 | 0 | 0 | 125427 | 1103.7 |  | 5A6EE6AE381031619C00F523CBFC5A | 5A7A1677CB6034A1979E0E38C17337A9031C5B | F | F | T | [30 empty] | 5A6EE6AE381031619C00F523CBFC5A5A7A1677CB6034A1979E0E38C17337A9031C5B | bar: JUK1
배관공 | 일반공사 직종 | 인 | 0.0116 | 0 | 0 | 176011 | 2041.7 | 0 | 0 | 176011 | 2041.7 |  | 5A6EE6AE381031619C00F523CBFC5A | 5A7A1677CB6034A1979E0E38C17337A9031F24 | F | F | T | [30 empty] | 5A6EE6AE381031619C00F523CBFC5A5A7A1677CB6034A1979E0E38C17337A9031F24 | bar: JUK1
공구손료 | 인력품의 3% | 식 | 1 | 94.36 | 94.3 | 0 | 0 | 0 | 0 | 94.3 | 94.3 |  | 5A6EE6AE381031619C00F523CBFC5A | 5BBC86F3865033B19B3C19829780001 | F | F | F | 1 | 0 | 0.03 | [27 empty] | 5A6EE6AE381031619C00F523CBFC5A5BBC86F3865033B19B3C19829780001
[ 합 계 ] |  |  |  |  | 94 |  | 3145 |  | 0 |  | 3239 |  | TOTAL | TOTAL
강관철거 D20 M ( 호표 351 ) | [12 empty] | 5A6EE6AE381031619C00F523CBFC5B
보통인부 | 일반공사 직종 | 인 | 0.0092 | 0 | 0 | 125427 | 1153.9 | 0 | 0 | 125427 | 1153.9 |  | 5A6EE6AE381031619C00F523CBFC5B | 5A7A1677CB6034A1979E0E38C17337A9031C5B | F | F | T | [30 empty] | 5A6EE6AE381031619C00F523CBFC5B5A7A1677CB6034A1979E0E38C17337A9031C5B | bar: JUK1
배관공 | 일반공사 직종 | 인 | 0.0132 | 0 | 0 | 176011 | 2323.3 | 0 | 0 | 176011 | 2323.3 |  | 5A6EE6AE381031619C00F523CBFC5B | 5A7A1677CB6034A1979E0E38C17337A9031F24 | F | F | T | [30 empty] | 5A6EE6AE381031619C00F523CBFC5B5A7A1677CB6034A1979E0E38C17337A9031F24 | bar: JUK1
공구손료 | 인력품의 3% | 식 | 1 | 104.31 | 104.3 | 0 | 0 | 0 | 0 | 104.3 | 104.3 |  | 5A6EE6AE381031619C00F523CBFC5B | 5BBC86F3865033B19B3C19829780001 | F | F | F | 1 | 0 | 0.03 | [27 empty] | 5A6EE6AE381031619C00F523CBFC5B5BBC86F3865033B19B3C19829780001
[ 합 계 ] |  |  |  |  | 104 |  | 3477 |  | 0 |  | 3581 |  | TOTAL | TOTAL
강관철거 D25 M ( 호표 352 ) | [12 empty] | 5A6EE6AE381031619C00F523CBFC58
보통인부 | 일반공사 직종 | 인 | 0.0104 | 0 | 0 | 125427 | 1304.4 | 0 | 0 | 125427 | 1304.4 |  | 5A6EE6AE381031619C00F523CBFC58 | 5A7A1677CB6034A1979E0E38C17337A9031C5B | F | F | T | [30 empty] | 5A6EE6AE381031619C00F523CBFC585A7A1677CB6034A1979E0E38C17337A9031C5B | bar: JUK1
배관공 | 일반공사 직종 | 인 | 0.0172 | 0 | 0 | 176011 | 3027.3 | 0 | 0 | 176011 | 3027.3 |  | 5A6EE6AE381031619C00F523CBFC58 | 5A7A1677CB6034A1979E0E38C17337A9031F24 | F | F | T | [30 empty] | 5A6EE6AE381031619C00F523CBFC585A7A1677CB6034A1979E0E38C17337A9031F24 | bar: JUK1
공구손료 | 인력품의 3% | 식 | 1 | 129.95 | 129.9 | 0 | 0 | 0 | 0 | 129.9 | 129.9 |  | 5A6EE6AE381031619C00F523CBFC58 | 5BBC86F3865033B19B3C19829780001 | F | F | F | 1 | 0 | 0.03 | [27 empty] | 5A6EE6AE381031619C00F523CBFC585BBC86F3865033B19B3C19829780001
[ 합 계 ] |  |  |  |  | 129 |  | 4331 |  | 0 |  | 4460 |  | TOTAL | TOTAL
강관철거 D32 M ( 호표 353 ) | [12 empty] | 5A6EE6AE381031619C00F523CBFC59
보통인부 | 일반공사 직종 | 인 | 0.0116 | 0 | 0 | 125427 | 1454.9 | 0 | 0 | 125427 | 1454.9 |  | 5A6EE6AE381031619C00F523CBFC59 | 5A7A1677CB6034A1979E0E38C17337A9031C5B | F | F | T | [30 empty] | 5A6EE6AE381031619C00F523CBFC595A7A1677CB6034A1979E0E38C17337A9031C5B | bar: JUK1
배관공 | 일반공사 직종 | 인 | 0.0204 | 0 | 0 | 176011 | 3590.6 | 0 | 0 | 176011 | 3590.6 |  | 5A6EE6AE381031619C00F523CBFC59 | 5A7A1677CB6034A1979E0E38C17337A9031F24 | F | F | T | [30 empty] | 5A6EE6AE381031619C00F523CBFC595A7A1677CB6034A1979E0E38C17337A9031F24 | bar: JUK1
공구손료 | 인력품의 3% | 식 | 1 | 151.36 | 151.3 | 0 | 0 | 0 | 0 | 151.3 | 151.3 |  | 5A6EE6AE381031619C00F523CBFC59 | 5BBC86F3865033B19B3C19829780001 | F | F | F | 1 | 0 | 0.03 | [27 empty] | 5A6EE6AE381031619C00F523CBFC595BBC86F3865033B19B3C19829780001
[ 합 계 ] |  |  |  |  | 151 |  | 5045 |  | 0 |  | 5196 |  | TOTAL | TOTAL
강관철거 D40 M ( 호표 354 ) | [12 empty] | 5A6EE6AE381031619C00F523CBFC56
보통인부 | 일반공사 직종 | 인 | 0.0124 | 0 | 0 | 125427 | 1555.2 | 0 | 0 | 125427 | 1555.2 |  | 5A6EE6AE381031619C00F523CBFC56 | 5A7A1677CB6034A1979E0E38C17337A9031C5B | F | F | T | [30 empty] | 5A6EE6AE381031619C00F523CBFC565A7A1677CB6034A1979E0E38C17337A9031C5B | bar: JUK1
배관공 | 일반공사 직종 | 인 | 0.0228 | 0 | 0 | 176011 | 4013 | 0 | 0 | 176011 | 4013 |  | 5A6EE6AE381031619C00F523CBFC56 | 5A7A1677CB6034A1979E0E38C17337A9031F24 | F | F | T | [30 empty] | 5A6EE6AE381031619C00F523CBFC565A7A1677CB6034A1979E0E38C17337A9031F24 | bar: JUK1
공구손료 | 인력품의 3% | 식 | 1 | 167.04 | 167 | 0 | 0 | 0 | 0 | 167 | 167 |  | 5A6EE6AE381031619C00F523CBFC56 | 5BBC86F3865033B19B3C19829780001 | F | F | F | 1 | 0 | 0.03 | [27 empty] | 5A6EE6AE381031619C00F523CBFC565BBC86F3865033B19B3C19829780001
[ 합 계 ] |  |  |  |  | 167 |  | 5568 |  | 0 |  | 5735 |  | TOTAL | TOTAL
강관철거 D50 M ( 호표 355 ) | [12 empty] | 5A6EE6AE381031619C00F523CBFC57
보통인부 | 일반공사 직종 | 인 | 0.0148 | 0 | 0 | 125427 | 1856.3 | 0 | 0 | 125427 | 1856.3 |  | 5A6EE6AE381031619C00F523CBFC57 | 5A7A1677CB6034A1979E0E38C17337A9031C5B | F | F | T | [30 empty] | 5A6EE6AE381031619C00F523CBFC575A7A1677CB6034A1979E0E38C17337A9031C5B | bar: JUK1
배관공 | 일반공사 직종 | 인 | 0.0296 | 0 | 0 | 176011 | 5209.9 | 0 | 0 | 176011 | 5209.9 |  | 5A6EE6AE381031619C00F523CBFC57 | 5A7A1677CB6034A1979E0E38C17337A9031F24 | F | F | T | [30 empty] | 5A6EE6AE381031619C00F523CBFC575A7A1677CB6034A1979E0E38C17337A9031F24 | bar: JUK1
공구손료 | 인력품의 3% | 식 | 1 | 211.98 | 211.9 | 0 | 0 | 0 | 0 | 211.9 | 211.9 |  | 5A6EE6AE381031619C00F523CBFC57 | 5BBC86F3865033B19B3C19829780001 | F | F | F | 1 | 0 | 0.03 | [27 empty] | 5A6EE6AE381031619C00F523CBFC575BBC86F3865033B19B3C19829780001
[ 합 계 ] |  |  |  |  | 211 |  | 7066 |  | 0 |  | 7277 |  | TOTAL | TOTAL
강관철거 D65 M ( 호표 356 ) | [12 empty] | 5A6EE6AE381031619C00F523CBFF12
보통인부 | 일반공사 직종 | 인 | 0.0168 | 0 | 0 | 125427 | 2107.1 | 0 | 0 | 125427 | 2107.1 |  | 5A6EE6AE381031619C00F523CBFF12 | 5A7A1677CB6034A1979E0E38C17337A9031C5B | F | F | T | [30 empty] | 5A6EE6AE381031619C00F523CBFF125A7A1677CB6034A1979E0E38C17337A9031C5B | bar: JUK1
배관공 | 일반공사 직종 | 인 | 0.0352 | 0 | 0 | 176011 | 6195.5 | 0 | 0 | 176011 | 6195.5 |  | 5A6EE6AE381031619C00F523CBFF12 | 5A7A1677CB6034A1979E0E38C17337A9031F24 | F | F | T | [30 empty] | 5A6EE6AE381031619C00F523CBFF125A7A1677CB6034A1979E0E38C17337A9031F24 | bar: JUK1
공구손료 | 인력품의 3% | 식 | 1 | 249.07 | 249 | 0 | 0 | 0 | 0 | 249 | 249 |  | 5A6EE6AE381031619C00F523CBFF12 | 5BBC86F3865033B19B3C19829780001 | F | F | F | 1 | 0 | 0.03 | [27 empty] | 5A6EE6AE381031619C00F523CBFF125BBC86F3865033B19B3C19829780001
[ 합 계 ] |  |  |  |  | 249 |  | 8302 |  | 0 |  | 8551 |  | TOTAL | TOTAL
강관철거 D80 M ( 호표 357 ) | [12 empty] | 5A6EE6AE381031619C00F523CBFF13
보통인부 | 일반공사 직종 | 인 | 0.0204 | 0 | 0 | 125427 | 2558.7 | 0 | 0 | 125427 | 2558.7 |  | 5A6EE6AE381031619C00F523CBFF13 | 5A7A1677CB6034A1979E0E38C17337A9031C5B | F | F | T | [30 empty] | 5A6EE6AE381031619C00F523CBFF135A7A1677CB6034A1979E0E38C17337A9031C5B | bar: JUK1
배관공 | 일반공사 직종 | 인 | 0.0452 | 0 | 0 | 176011 | 7955.6 | 0 | 0 | 176011 | 7955.6 |  | 5A6EE6AE381031619C00F523CBFF13 | 5A7A1677CB6034A1979E0E38C17337A9031F24 | F | F | T | [30 empty] | 5A6EE6AE381031619C00F523CBFF135A7A1677CB6034A1979E0E38C17337A9031F24 | bar: JUK1
공구손료 | 인력품의 3% | 식 | 1 | 315.42 | 315.4 | 0 | 0 | 0 | 0 | 315.4 | 315.4 |  | 5A6EE6AE381031619C00F523CBFF13 | 5BBC86F3865033B19B3C19829780001 | F | F | F | 1 | 0 | 0.03 | [27 empty] | 5A6EE6AE381031619C00F523CBFF135BBC86F3865033B19B3C19829780001
[ 합 계 ] |  |  |  |  | 315 |  | 10514 |  | 0 |  | 10829 |  | TOTAL | TOTAL
강관철거 D100 M ( 호표 358 ) | [12 empty] | 5A6EE6AE381031619C00F523CBFF10
보통인부 | 일반공사 직종 | 인 | 0.026 | 0 | 0 | 125427 | 3261.1 | 0 | 0 | 125427 | 3261.1 |  | 5A6EE6AE381031619C00F523CBFF10 | 5A7A1677CB6034A1979E0E38C17337A9031C5B | F | F | T | [30 empty] | 5A6EE6AE381031619C00F523CBFF105A7A1677CB6034A1979E0E38C17337A9031C5B | bar: JUK1
배관공 | 일반공사 직종 | 인 | 0.062 | 0 | 0 | 176011 | 10912.6 | 0 | 0 | 176011 | 10912.6 |  | 5A6EE6AE381031619C00F523CBFF10 | 5A7A1677CB6034A1979E0E38C17337A9031F24 | F | F | T | [30 empty] | 5A6EE6AE381031619C00F523CBFF105A7A1677CB6034A1979E0E38C17337A9031F24 | bar: JUK1
공구손료 | 인력품의 3% | 식 | 1 | 425.21 | 425.2 | 0 | 0 | 0 | 0 | 425.2 | 425.2 |  | 5A6EE6AE381031619C00F523CBFF10 | 5BBC86F3865033B19B3C19829780001 | F | F | F | 1 | 0 | 0.03 | [27 empty] | 5A6EE6AE381031619C00F523CBFF105BBC86F3865033B19B3C19829780001
[ 합 계 ] |  |  |  |  | 425 |  | 14173 |  | 0 |  | 14598 |  | TOTAL | TOTAL
강관철거 D125 M ( 호표 359 ) | [12 empty] | 5A6EE6AE381031619C00F523CBFF11
보통인부 | 일반공사 직종 | 인 | 0.0324 | 0 | 0 | 125427 | 4063.8 | 0 | 0 | 125427 | 4063.8 |  | 5A6EE6AE381031619C00F523CBFF11 | 5A7A1677CB6034A1979E0E38C17337A9031C5B | F | F | T | [30 empty] | 5A6EE6AE381031619C00F523CBFF115A7A1677CB6034A1979E0E38C17337A9031C5B | bar: JUK1
배관공 | 일반공사 직종 | 인 | 0.08 | 0 | 0 | 176011 | 14080.8 | 0 | 0 | 176011 | 14080.8 |  | 5A6EE6AE381031619C00F523CBFF11 | 5A7A1677CB6034A1979E0E38C17337A9031F24 | F | F | T | [30 empty] | 5A6EE6AE381031619C00F523CBFF115A7A1677CB6034A1979E0E38C17337A9031F24 | bar: JUK1
공구손료 | 인력품의 3% | 식 | 1 | 544.33 | 544.3 | 0 | 0 | 0 | 0 | 544.3 | 544.3 |  | 5A6EE6AE381031619C00F523CBFF11 | 5BBC86F3865033B19B3C19829780001 | F | F | F | 1 | 0 | 0.03 | [27 empty] | 5A6EE6AE381031619C00F523CBFF115BBC86F3865033B19B3C19829780001
[ 합 계 ] |  |  |  |  | 544 |  | 18144 |  | 0 |  | 18688 |  | TOTAL | TOTAL
강관철거 D150 M ( 호표 360 ) | [12 empty] | 5A6EE6AE381031619C00F523CBFF16
보통인부 | 일반공사 직종 | 인 | 0.0372 | 0 | 0 | 125427 | 4665.8 | 0 | 0 | 125427 | 4665.8 |  | 5A6EE6AE381031619C00F523CBFF16 | 5A7A1677CB6034A1979E0E38C17337A9031C5B | F | F | T | [30 empty] | 5A6EE6AE381031619C00F523CBFF165A7A1677CB6034A1979E0E38C17337A9031C5B | bar: JUK1
배관공 | 일반공사 직종 | 인 | 0.0944 | 0 | 0 | 176011 | 16615.4 | 0 | 0 | 176011 | 16615.4 |  | 5A6EE6AE381031619C00F523CBFF16 | 5A7A1677CB6034A1979E0E38C17337A9031F24 | F | F | T | [30 empty] | 5A6EE6AE381031619C00F523CBFF165A7A1677CB6034A1979E0E38C17337A9031F24 | bar: JUK1
공구손료 | 인력품의 3% | 식 | 1 | 638.43 | 638.4 | 0 | 0 | 0 | 0 | 638.4 | 638.4 |  | 5A6EE6AE381031619C00F523CBFF16 | 5BBC86F3865033B19B3C19829780001 | F | F | F | 1 | 0 | 0.03 | [27 empty] | 5A6EE6AE381031619C00F523CBFF165BBC86F3865033B19B3C19829780001
[ 합 계 ] |  |  |  |  | 638 |  | 21281 |  | 0 |  | 21919 |  | TOTAL | TOTAL
강관철거 D200 M ( 호표 361 ) | [12 empty] | 5A6EE6AE381031619C00F523CBFF17
보통인부 | 일반공사 직종 | 인 | 0.0372 | 0 | 0 | 125427 | 4665.8 | 0 | 0 | 125427 | 4665.8 |  | 5A6EE6AE381031619C00F523CBFF17 | 5A7A1677CB6034A1979E0E38C17337A9031C5B | F | F | T | [30 empty] | 5A6EE6AE381031619C00F523CBFF175A7A1677CB6034A1979E0E38C17337A9031C5B | bar: JUK1
배관공 | 일반공사 직종 | 인 | 0.146 | 0 | 0 | 176011 | 25697.6 | 0 | 0 | 176011 | 25697.6 |  | 5A6EE6AE381031619C00F523CBFF17 | 5A7A1677CB6034A1979E0E38C17337A9031F24 | F | F | T | [30 empty] | 5A6EE6AE381031619C00F523CBFF175A7A1677CB6034A1979E0E38C17337A9031F24 | bar: JUK1
공구손료 | 인력품의 3% | 식 | 1 | 910.9 | 910.9 | 0 | 0 | 0 | 0 | 910.9 | 910.9 |  | 5A6EE6AE381031619C00F523CBFF17 | 5BBC86F3865033B19B3C19829780001 | F | F | F | 1 | 0 | 0.03 | [27 empty] | 5A6EE6AE381031619C00F523CBFF175BBC86F3865033B19B3C19829780001
[ 합 계 ] |  |  |  |  | 910 |  | 30363 |  | 0 |  | 31273 |  | TOTAL | TOTAL
압력계설치(백관) 조 ( 호표 362 ) | [12 empty] | 5A6EC65DB2B034219A4A5CC1BF709B
유체압력계 | 압력계, 표시부직경 100mm, 30kg | 개 | 1 | 4500 | 4500 | 0 | 0 | 0 | 0 | 4500 | 4500 |  | 5A6EC65DB2B034219A4A5CC1BF709B | 5DF3A6CD1B5038A19B0F59133C4057316C1255 | F | F | T | [30 empty] | 5A6EC65DB2B034219A4A5CC1BF709B5DF3A6CD1B5038A19B0F59133C4057316C1255
나사식강관이음 | Φ15mm, 백엘보 | 개 | 1 | 425 | 425 | 0 | 0 | 0 | 0 | 425 | 425 |  | 5A6EC65DB2B034219A4A5CC1BF709B | 5DF3B6D25BD03EE19983C33B67A62032B888B1 | F | F | T | [30 empty] | 5A6EC65DB2B034219A4A5CC1BF709B5DF3B6D25BD03EE19983C33B67A62032B888B1
나사식강관이음 | Φ15mm, 백니플 | 개 | 1 | 569 | 569 | 0 | 0 | 0 | 0 | 569 | 569 |  | 5A6EC65DB2B034219A4A5CC1BF709B | 5DF3B6D25BD03EE19983C33B67A62032B7E874 | F | F | T | [30 empty] | 5A6EC65DB2B034219A4A5CC1BF709B5DF3B6D25BD03EE19983C33B67A62032B7E874
나사식강관이음 | Φ15mm, 백부싱 | 개 | 1 | 511 | 511 | 0 | 0 | 0 | 0 | 511 | 511 |  | 5A6EC65DB2B034219A4A5CC1BF709B | 5DF3B6D25BD03EE19983C33B67A62032B7E037 | F | F | T | [30 empty] | 5A6EC65DB2B034219A4A5CC1BF709B5DF3B6D25BD03EE19983C33B67A62032B7E037
사이폰관(압력계설치용) |  | EA | 1 | 3460 | 3460 | 0 | 0 | 0 | 0 | 3460 | 3460 |  | 5A6EC65DB2B034219A4A5CC1BF709B | 5DF3A6CD19A03CF19DC8684001E8B88D4377EA | F | F | T | [30 empty] | 5A6EC65DB2B034219A4A5CC1BF709B5DF3A6CD19A03CF19DC8684001E8B88D4377EA
콕밸브 | 비동력콕, 게이지콕, Φ15mm | 개 | 1 | 2430 | 2430 | 0 | 0 | 0 | 0 | 2430 | 2430 |  | 5A6EC65DB2B034219A4A5CC1BF709B | 5DF3B6D25BD03DC195BDDD1E641CB1812797EB | F | F | T | [30 empty] | 5A6EC65DB2B034219A4A5CC1BF709B5DF3B6D25BD03DC195BDDD1E641CB1812797EB
배관공 | 일반공사 직종 | 인 | 0.05 | 0 | 0 | 176011 | 8800.5 | 0 | 0 | 176011 | 8800.5 |  | 5A6EC65DB2B034219A4A5CC1BF709B | 5A7A1677CB6034A1979E0E38C17337A9031F24 | F | F | T | [30 empty] | 5A6EC65DB2B034219A4A5CC1BF709B5A7A1677CB6034A1979E0E38C17337A9031F24 | bar: JUK1
공구손료 | 인력품의 3% | 식 | 1 | 264.01 | 264 | 0 | 0 | 0 | 0 | 264 | 264 |  | 5A6EC65DB2B034219A4A5CC1BF709B | 5BBC86F3865033B19B3C19829780001 | F | F | F | 1 | 0 | 0.03 | [27 empty] | 5A6EC65DB2B034219A4A5CC1BF709B5BBC86F3865033B19B3C19829780001
[ 합 계 ] |  |  |  |  | 12159 |  | 8800 |  | 0 |  | 20959 |  | TOTAL | TOTAL
압력계설치(STS) 조 ( 호표 363 ) | [12 empty] | 5A6EC65DB2B034219A4A5CC47337A9
유체압력계 | 압력계, 표시부직경 100mm, 30kg | 개 | 1 | 4500 | 4500 | 0 | 0 | 0 | 0 | 4500 | 4500 |  | 5A6EC65DB2B034219A4A5CC47337A9 | 5DF3A6CD1B5038A19B0F59133C4057316C1255 | F | F | T | [30 empty] | 5A6EC65DB2B034219A4A5CC47337A95DF3A6CD1B5038A19B0F59133C4057316C1255
스테인리스강제관이음 | Φ15mm, 유니언, 나사식 | 개 | 1 | 3090 | 3090 | 0 | 0 | 0 | 0 | 3090 | 3090 |  | 5A6EC65DB2B034219A4A5CC47337A9 | 5DF3B6D25BD03EE19982233DA021B488F66CC7 | F | F | T | [30 empty] | 5A6EC65DB2B034219A4A5CC47337A95DF3B6D25BD03EE19982233DA021B488F66CC7
스테인리스강제관이음 | Φ15mm, 니플, 나사식 | 개 | 1 | 1770 | 1770 | 0 | 0 | 0 | 0 | 1770 | 1770 |  | 5A6EC65DB2B034219A4A5CC47337A9 | 5DF3B6D25BD03EE19982233DA021B488F708A2 | F | F | T | [30 empty] | 5A6EC65DB2B034219A4A5CC47337A95DF3B6D25BD03EE19982233DA021B488F708A2
콕밸브 | 비동력콕, 게이지콕, Φ15mm | 개 | 1 | 2430 | 2430 | 0 | 0 | 0 | 0 | 2430 | 2430 |  | 5A6EC65DB2B034219A4A5CC47337A9 | 5DF3B6D25BD03DC195BDDD1E641CB1812797EB | F | F | T | [30 empty] | 5A6EC65DB2B034219A4A5CC47337A95DF3B6D25BD03DC195BDDD1E641CB1812797EB
사이폰관(압력계설치용) |  | EA | 1 | 3460 | 3460 | 0 | 0 | 0 | 0 | 3460 | 3460 |  | 5A6EC65DB2B034219A4A5CC47337A9 | 5DF3A6CD19A03CF19DC8684001E8B88D4377EA | F | F | T | [30 empty] | 5A6EC65DB2B034219A4A5CC47337A95DF3A6CD19A03CF19DC8684001E8B88D4377EA
배관공 | 일반공사 직종 | 인 | 0.05 | 0 | 0 | 176011 | 8800.5 | 0 | 0 | 176011 | 8800.5 |  | 5A6EC65DB2B034219A4A5CC47337A9 | 5A7A1677CB6034A1979E0E38C17337A9031F24 | F | F | T | [30 empty] | 5A6EC65DB2B034219A4A5CC47337A95A7A1677CB6034A1979E0E38C17337A9031F24 | bar: JUK1
공구손료 | 인력품의 3% | 식 | 1 | 264.01 | 264 | 0 | 0 | 0 | 0 | 264 | 264 |  | 5A6EC65DB2B034219A4A5CC47337A9 | 5BBC86F3865033B19B3C19829780001 | F | F | F | 1 | 0 | 0.03 | [27 empty] | 5A6EC65DB2B034219A4A5CC47337A95BBC86F3865033B19B3C19829780001
[ 합 계 ] |  |  |  |  | 15514 |  | 8800 |  | 0 |  | 24314 |  | TOTAL | TOTAL
온도계설치(STS) 조 ( 호표 364 ) | [12 empty] | 5A6EC65DB1A03D319999143835D618
휴대용온도계 | 온도계, 온도계, L형, 최고눈금, 150℃ | 개 | 1 | 33150 | 33150 | 0 | 0 | 0 | 0 | 33150 | 33150 |  | 5A6EC65DB1A03D319999143835D618 | 5DF3A6CD1AB036B19DEFF59D543456489BE959 | F | F | T | [30 empty] | 5A6EC65DB1A03D319999143835D6185DF3A6CD1AB036B19DEFF59D543456489BE959
스테인리스강제관이음 | Φ15mm, 니플, 나사식 | 개 | 1 | 1770 | 1770 | 0 | 0 | 0 | 0 | 1770 | 1770 |  | 5A6EC65DB1A03D319999143835D618 | 5DF3B6D25BD03EE19982233DA021B488F708A2 | F | F | T | [30 empty] | 5A6EC65DB1A03D319999143835D6185DF3B6D25BD03EE19982233DA021B488F708A2
스테인리스강제관이음 | Φ15mm, 소켓, 나사식 | 개 | 1 | 1360 | 1360 | 0 | 0 | 0 | 0 | 1360 | 1360 |  | 5A6EC65DB1A03D319999143835D618 | 5DF3B6D25BD03EE19982233DA021B488F70FD1 | F | F | T | [30 empty] | 5A6EC65DB1A03D319999143835D6185DF3B6D25BD03EE19982233DA021B488F70FD1
배관공 | 일반공사 직종 | 인 | 0.05 | 0 | 0 | 176011 | 8800.5 | 0 | 0 | 176011 | 8800.5 |  | 5A6EC65DB1A03D319999143835D618 | 5A7A1677CB6034A1979E0E38C17337A9031F24 | F | F | T | [30 empty] | 5A6EC65DB1A03D319999143835D6185A7A1677CB6034A1979E0E38C17337A9031F24 | bar: JUK1
공구손료 | 인력품의 3% | 식 | 1 | 264.01 | 264 | 0 | 0 | 0 | 0 | 264 | 264 |  | 5A6EC65DB1A03D319999143835D618 | 5BBC86F3865033B19B3C19829780001 | F | F | F | 1 | 0 | 0.03 | [27 empty] | 5A6EC65DB1A03D319999143835D6185BBC86F3865033B19B3C19829780001
[ 합 계 ] |  |  |  |  | 36544 |  | 8800 |  | 0 |  | 45344 |  | TOTAL | TOTAL
일반행가(전산볼트) D15 개소 ( 호표 365 ) | [12 empty] | 5A6E364538103FF19C10DAB0ED8AB8
마운팅행어 | 지지행어, 파이프행어(일반), Φ15mm | 개 | 1 | 250 | 250 | 0 | 0 | 0 | 0 | 250 | 250 |  | 5A6E364538103FF19C10DAB0ED8AB8 | 5D88D64BC6F037619C3B89A8518C7EBA58C98F | F | F | T | [30 empty] | 5A6E364538103FF19C10DAB0ED8AB85D88D64BC6F037619C3B89A8518C7EBA58C98F
전산볼트 | 전산볼트, 탄소강, M10×1000mm | 개 | 1 | 797 | 797 | 0 | 0 | 0 | 0 | 797 | 797 |  | 5A6E364538103FF19C10DAB0ED8AB8 | 5D88D64BC6F034919DDF87DA86FB4A2860FAED | F | F | T | [30 empty] | 5A6E364538103FF19C10DAB0ED8AB85D88D64BC6F034919DDF87DA86FB4A2860FAED
스트롱앵커 | 스트롱앵커, M10, 9.5mm | 개 | 1 | 274 | 274 | 0 | 0 | 0 | 0 | 274 | 274 |  | 5A6E364538103FF19C10DAB0ED8AB8 | 5D88D64BC6F037619EE8014CB906C4EE098B1D | F | F | T | [30 empty] | 5A6E364538103FF19C10DAB0ED8AB85D88D64BC6F037619EE8014CB906C4EE098B1D
[ 합 계 ] |  |  |  |  | 1321 |  | 0 |  | 0 |  | 1321 |  | TOTAL | TOTAL
일반행가(전산볼트) D20 개소 ( 호표 366 ) | [12 empty] | 5A6E364538103FF19C10DAB3A1B1CD
마운팅행어 | 지지행어, 파이프행어(일반), Φ20mm | 개 | 1 | 260 | 260 | 0 | 0 | 0 | 0 | 260 | 260 |  | 5A6E364538103FF19C10DAB3A1B1CD | 5D88D64BC6F037619C3B89A8518C7EBA58C98E | F | F | T | [30 empty] | 5A6E364538103FF19C10DAB3A1B1CD5D88D64BC6F037619C3B89A8518C7EBA58C98E
전산볼트 | 전산볼트, 탄소강, M10×1000mm | 개 | 1 | 797 | 797 | 0 | 0 | 0 | 0 | 797 | 797 |  | 5A6E364538103FF19C10DAB3A1B1CD | 5D88D64BC6F034919DDF87DA86FB4A2860FAED | F | F | T | [30 empty] | 5A6E364538103FF19C10DAB3A1B1CD5D88D64BC6F034919DDF87DA86FB4A2860FAED
스트롱앵커 | 스트롱앵커, M10, 9.5mm | 개 | 1 | 274 | 274 | 0 | 0 | 0 | 0 | 274 | 274 |  | 5A6E364538103FF19C10DAB3A1B1CD | 5D88D64BC6F037619EE8014CB906C4EE098B1D | F | F | T | [30 empty] | 5A6E364538103FF19C10DAB3A1B1CD5D88D64BC6F037619EE8014CB906C4EE098B1D
[ 합 계 ] |  |  |  |  | 1331 |  | 0 |  | 0 |  | 1331 |  | TOTAL | TOTAL
일반행가(전산볼트) D25 개소 ( 호표 367 ) | [12 empty] | 5A6E364538103FF19C10DAB29A5F8E
마운팅행어 | 지지행어, 파이프행어(일반), Φ25mm | 개 | 1 | 270 | 270 | 0 | 0 | 0 | 0 | 270 | 270 |  | 5A6E364538103FF19C10DAB29A5F8E | 5D88D64BC6F037619C3B89A8518C7EBA58C98D | F | F | T | [30 empty] | 5A6E364538103FF19C10DAB29A5F8E5D88D64BC6F037619C3B89A8518C7EBA58C98D
전산볼트 | 전산볼트, 탄소강, M10×1000mm | 개 | 1 | 797 | 797 | 0 | 0 | 0 | 0 | 797 | 797 |  | 5A6E364538103FF19C10DAB29A5F8E | 5D88D64BC6F034919DDF87DA86FB4A2860FAED | F | F | T | [30 empty] | 5A6E364538103FF19C10DAB29A5F8E5D88D64BC6F034919DDF87DA86FB4A2860FAED
스트롱앵커 | 스트롱앵커, M10, 9.5mm | 개 | 1 | 274 | 274 | 0 | 0 | 0 | 0 | 274 | 274 |  | 5A6E364538103FF19C10DAB29A5F8E | 5D88D64BC6F037619EE8014CB906C4EE098B1D | F | F | T | [30 empty] | 5A6E364538103FF19C10DAB29A5F8E5D88D64BC6F037619EE8014CB906C4EE098B1D
[ 합 계 ] |  |  |  |  | 1341 |  | 0 |  | 0 |  | 1341 |  | TOTAL | TOTAL
일반행가(전산볼트) D32 개소 ( 호표 368 ) | [12 empty] | 5A6E364538103FF19C10DAB56FC53F
마운팅행어 | 지지행어, 파이프행어(일반), Φ32mm | 개 | 1 | 290 | 290 | 0 | 0 | 0 | 0 | 290 | 290 |  | 5A6E364538103FF19C10DAB56FC53F | 5D88D64BC6F037619C3B89A8518C7EBA58C98C | F | F | T | [30 empty] | 5A6E364538103FF19C10DAB56FC53F5D88D64BC6F037619C3B89A8518C7EBA58C98C
전산볼트 | 전산볼트, 탄소강, M10×1000mm | 개 | 1 | 797 | 797 | 0 | 0 | 0 | 0 | 797 | 797 |  | 5A6E364538103FF19C10DAB56FC53F | 5D88D64BC6F034919DDF87DA86FB4A2860FAED | F | F | T | [30 empty] | 5A6E364538103FF19C10DAB56FC53F5D88D64BC6F034919DDF87DA86FB4A2860FAED
스트롱앵커 | 스트롱앵커, M10, 9.5mm | 개 | 1 | 274 | 274 | 0 | 0 | 0 | 0 | 274 | 274 |  | 5A6E364538103FF19C10DAB56FC53F | 5D88D64BC6F037619EE8014CB906C4EE098B1D | F | F | T | [30 empty] | 5A6E364538103FF19C10DAB56FC53F5D88D64BC6F037619EE8014CB906C4EE098B1D
[ 합 계 ] |  |  |  |  | 1361 |  | 0 |  | 0 |  | 1361 |  | TOTAL | TOTAL
일반행가(전산볼트) D40 개소 ( 호표 369 ) | [12 empty] | 5A6E364538103FF19C10DAB4483B36
마운팅행어 | 지지행어, 파이프행어(일반), Φ40mm | 개 | 1 | 320 | 320 | 0 | 0 | 0 | 0 | 320 | 320 |  | 5A6E364538103FF19C10DAB4483B36 | 5D88D64BC6F037619C3B89A8518C7EBA58C983 | F | F | T | [30 empty] | 5A6E364538103FF19C10DAB4483B365D88D64BC6F037619C3B89A8518C7EBA58C983
전산볼트 | 전산볼트, 탄소강, M10×1000mm | 개 | 1 | 797 | 797 | 0 | 0 | 0 | 0 | 797 | 797 |  | 5A6E364538103FF19C10DAB4483B36 | 5D88D64BC6F034919DDF87DA86FB4A2860FAED | F | F | T | [30 empty] | 5A6E364538103FF19C10DAB4483B365D88D64BC6F034919DDF87DA86FB4A2860FAED
스트롱앵커 | 스트롱앵커, M10, 9.5mm | 개 | 1 | 274 | 274 | 0 | 0 | 0 | 0 | 274 | 274 |  | 5A6E364538103FF19C10DAB4483B36 | 5D88D64BC6F037619EE8014CB906C4EE098B1D | F | F | T | [30 empty] | 5A6E364538103FF19C10DAB4483B365D88D64BC6F037619EE8014CB906C4EE098B1D
[ 합 계 ] |  |  |  |  | 1391 |  | 0 |  | 0 |  | 1391 |  | TOTAL | TOTAL
일반행가(전산볼트) D50 개소 ( 호표 370 ) | [12 empty] | 5A6E364538103FF19C10DAB71C9A76
마운팅행어 | 지지행어, 파이프행어(일반), Φ50mm | 개 | 1 | 460 | 460 | 0 | 0 | 0 | 0 | 460 | 460 |  | 5A6E364538103FF19C10DAB71C9A76 | 5D88D64BC6F037619C3B89A8518C7EBA58C982 | F | F | T | [30 empty] | 5A6E364538103FF19C10DAB71C9A765D88D64BC6F037619C3B89A8518C7EBA58C982
전산볼트 | 전산볼트, 탄소강, M10×1000mm | 개 | 1 | 797 | 797 | 0 | 0 | 0 | 0 | 797 | 797 |  | 5A6E364538103FF19C10DAB71C9A76 | 5D88D64BC6F034919DDF87DA86FB4A2860FAED | F | F | T | [30 empty] | 5A6E364538103FF19C10DAB71C9A765D88D64BC6F034919DDF87DA86FB4A2860FAED
스트롱앵커 | 스트롱앵커, M10, 9.5mm | 개 | 1 | 274 | 274 | 0 | 0 | 0 | 0 | 274 | 274 |  | 5A6E364538103FF19C10DAB71C9A76 | 5D88D64BC6F037619EE8014CB906C4EE098B1D | F | F | T | [30 empty] | 5A6E364538103FF19C10DAB71C9A765D88D64BC6F037619EE8014CB906C4EE098B1D
[ 합 계 ] |  |  |  |  | 1531 |  | 0 |  | 0 |  | 1531 |  | TOTAL | TOTAL
일반행가(전산볼트) D65 개소 ( 호표 371 ) | [12 empty] | 5A6E364538103FF19C10DAB675104D
마운팅행어 | 지지행어, 파이프행어(일반), Φ65mm | 개 | 1 | 500 | 500 | 0 | 0 | 0 | 0 | 500 | 500 |  | 5A6E364538103FF19C10DAB675104D | 5D88D64BC6F037619C3B89A8518C7EBA58C637 | F | F | T | [30 empty] | 5A6E364538103FF19C10DAB675104D5D88D64BC6F037619C3B89A8518C7EBA58C637
전산볼트 | 전산볼트, 탄소강, M10×1000mm | 개 | 1 | 797 | 797 | 0 | 0 | 0 | 0 | 797 | 797 |  | 5A6E364538103FF19C10DAB675104D | 5D88D64BC6F034919DDF87DA86FB4A2860FAED | F | F | T | [30 empty] | 5A6E364538103FF19C10DAB675104D5D88D64BC6F034919DDF87DA86FB4A2860FAED
스트롱앵커 | 스트롱앵커, M10, 9.5mm | 개 | 1 | 274 | 274 | 0 | 0 | 0 | 0 | 274 | 274 |  | 5A6E364538103FF19C10DAB675104D | 5D88D64BC6F037619EE8014CB906C4EE098B1D | F | F | T | [30 empty] | 5A6E364538103FF19C10DAB675104D5D88D64BC6F037619EE8014CB906C4EE098B1D
[ 합 계 ] |  |  |  |  | 1571 |  | 0 |  | 0 |  | 1571 |  | TOTAL | TOTAL
일반행가(전산볼트) D80 개소 ( 호표 372 ) | [12 empty] | 5A6E364538103FF19C10DAB9CA3549
마운팅행어 | 지지행어, 파이프행어(일반), Φ80mm | 개 | 1 | 680 | 680 | 0 | 0 | 0 | 0 | 680 | 680 |  | 5A6E364538103FF19C10DAB9CA3549 | 5D88D64BC6F037619C3B89A8518C7EBA58C636 | F | F | T | [30 empty] | 5A6E364538103FF19C10DAB9CA35495D88D64BC6F037619C3B89A8518C7EBA58C636
전산볼트 | 전산볼트, 탄소강, M10×1000mm | 개 | 1 | 797 | 797 | 0 | 0 | 0 | 0 | 797 | 797 |  | 5A6E364538103FF19C10DAB9CA3549 | 5D88D64BC6F034919DDF87DA86FB4A2860FAED | F | F | T | [30 empty] | 5A6E364538103FF19C10DAB9CA35495D88D64BC6F034919DDF87DA86FB4A2860FAED
스트롱앵커 | 스트롱앵커, M10, 9.5mm | 개 | 1 | 274 | 274 | 0 | 0 | 0 | 0 | 274 | 274 |  | 5A6E364538103FF19C10DAB9CA3549 | 5D88D64BC6F037619EE8014CB906C4EE098B1D | F | F | T | [30 empty] | 5A6E364538103FF19C10DAB9CA35495D88D64BC6F037619EE8014CB906C4EE098B1D
[ 합 계 ] |  |  |  |  | 1751 |  | 0 |  | 0 |  | 1751 |  | TOTAL | TOTAL
일반행가(전산볼트) D100 개소 ( 호표 373 ) | [12 empty] | 5A6E364538103FF19C10DAB8238CCD
마운팅행어 | 지지행어, 파이프행어(일반), Φ100mm | 개 | 1 | 880 | 880 | 0 | 0 | 0 | 0 | 880 | 880 |  | 5A6E364538103FF19C10DAB8238CCD | 5D88D64BC6F037619C3B89A8518C7EBA58C635 | F | F | T | [30 empty] | 5A6E364538103FF19C10DAB8238CCD5D88D64BC6F037619C3B89A8518C7EBA58C635
전산볼트 | 전산볼트, 탄소강, M12×1000mm | 개 | 1 | 1146 | 1146 | 0 | 0 | 0 | 0 | 1146 | 1146 |  | 5A6E364538103FF19C10DAB8238CCD | 5D88D64BC6F034919DDF87DA86FB4A2860FAEC | F | F | T | [30 empty] | 5A6E364538103FF19C10DAB8238CCD5D88D64BC6F034919DDF87DA86FB4A2860FAEC
스트롱앵커 | 스트롱앵커, M13, 12.7mm | 개 | 1 | 274 | 274 | 0 | 0 | 0 | 0 | 274 | 274 |  | 5A6E364538103FF19C10DAB8238CCD | 5D88D64BC6F037619EE8014CB906C4EE098B1C | F | F | T | [30 empty] | 5A6E364538103FF19C10DAB8238CCD5D88D64BC6F037619EE8014CB906C4EE098B1C
[ 합 계 ] |  |  |  |  | 2300 |  | 0 |  | 0 |  | 2300 |  | TOTAL | TOTAL
일반행가(전산볼트) D125 개소 ( 호표 374 ) | [12 empty] | 5A6E364538103FF19C10DB587EE5B7
마운팅행어 | 지지행어, 파이프행어(일반), Φ125mm | 개 | 1 | 1200 | 1200 | 0 | 0 | 0 | 0 | 1200 | 1200 |  | 5A6E364538103FF19C10DB587EE5B7 | 5D88D64BC6F037619C3B89A8518C7EBA58C634 | F | F | T | [30 empty] | 5A6E364538103FF19C10DB587EE5B75D88D64BC6F037619C3B89A8518C7EBA58C634
전산볼트 | 전산볼트, 탄소강, M12×1000mm | 개 | 1 | 1146 | 1146 | 0 | 0 | 0 | 0 | 1146 | 1146 |  | 5A6E364538103FF19C10DB587EE5B7 | 5D88D64BC6F034919DDF87DA86FB4A2860FAEC | F | F | T | [30 empty] | 5A6E364538103FF19C10DB587EE5B75D88D64BC6F034919DDF87DA86FB4A2860FAEC
스트롱앵커 | 스트롱앵커, M13, 12.7mm | 개 | 1 | 274 | 274 | 0 | 0 | 0 | 0 | 274 | 274 |  | 5A6E364538103FF19C10DB587EE5B7 | 5D88D64BC6F037619EE8014CB906C4EE098B1C | F | F | T | [30 empty] | 5A6E364538103FF19C10DB587EE5B75D88D64BC6F037619EE8014CB906C4EE098B1C
[ 합 계 ] |  |  |  |  | 2620 |  | 0 |  | 0 |  | 2620 |  | TOTAL | TOTAL
일반행가(전산볼트) D150 개소 ( 호표 375 ) | [12 empty] | 5A6E364538103FF19C10DB59049113
마운팅행어 | 지지행어, 파이프행어(일반), Φ150mm | 개 | 1 | 2400 | 2400 | 0 | 0 | 0 | 0 | 2400 | 2400 |  | 5A6E364538103FF19C10DB59049113 | 5D88D64BC6F037619C3B89A8518C7EBA58C633 | F | F | T | [30 empty] | 5A6E364538103FF19C10DB590491135D88D64BC6F037619C3B89A8518C7EBA58C633
전산볼트 | 전산볼트, 탄소강, M12×1000mm | 개 | 1 | 1146 | 1146 | 0 | 0 | 0 | 0 | 1146 | 1146 |  | 5A6E364538103FF19C10DB59049113 | 5D88D64BC6F034919DDF87DA86FB4A2860FAEC | F | F | T | [30 empty] | 5A6E364538103FF19C10DB590491135D88D64BC6F034919DDF87DA86FB4A2860FAEC
스트롱앵커 | 스트롱앵커, M13, 12.7mm | 개 | 1 | 274 | 274 | 0 | 0 | 0 | 0 | 274 | 274 |  | 5A6E364538103FF19C10DB59049113 | 5D88D64BC6F037619EE8014CB906C4EE098B1C | F | F | T | [30 empty] | 5A6E364538103FF19C10DB590491135D88D64BC6F037619EE8014CB906C4EE098B1C
[ 합 계 ] |  |  |  |  | 3820 |  | 0 |  | 0 |  | 3820 |  | TOTAL | TOTAL
일반행가(전산볼트) D200 개소 ( 호표 376 ) | [12 empty] | 5A6E364538103FF19C10DB5A2BBA8D
마운팅행어 | 지지행어, 파이프행어(일반), Φ200mm | 개 | 1 | 2800 | 2800 | 0 | 0 | 0 | 0 | 2800 | 2800 |  | 5A6E364538103FF19C10DB5A2BBA8D | 5D88D64BC6F037619C3B89A8518C7EBA58C632 | F | F | T | [30 empty] | 5A6E364538103FF19C10DB5A2BBA8D5D88D64BC6F037619C3B89A8518C7EBA58C632
전산볼트 | 전산볼트, 탄소강, M12×1000mm | 개 | 1 | 1146 | 1146 | 0 | 0 | 0 | 0 | 1146 | 1146 |  | 5A6E364538103FF19C10DB5A2BBA8D | 5D88D64BC6F034919DDF87DA86FB4A2860FAEC | F | F | T | [30 empty] | 5A6E364538103FF19C10DB5A2BBA8D5D88D64BC6F034919DDF87DA86FB4A2860FAEC
스트롱앵커 | 스트롱앵커, M13, 12.7mm | 개 | 1 | 274 | 274 | 0 | 0 | 0 | 0 | 274 | 274 |  | 5A6E364538103FF19C10DB5A2BBA8D | 5D88D64BC6F037619EE8014CB906C4EE098B1C | F | F | T | [30 empty] | 5A6E364538103FF19C10DB5A2BBA8D5D88D64BC6F037619EE8014CB906C4EE098B1C
[ 합 계 ] |  |  |  |  | 4220 |  | 0 |  | 0 |  | 4220 |  | TOTAL | TOTAL
일반행가(전산볼트) D250 개소 ( 호표 377 ) | [12 empty] | 5A6E364538103FF19C10DB5B32AC45
마운팅행어 | 지지행어, 파이프행어(일반), Φ250mm | 개 | 1 | 4000 | 4000 | 0 | 0 | 0 | 0 | 4000 | 4000 |  | 5A6E364538103FF19C10DB5B32AC45 | 5D88D64BC6F037619C3B89A8518C7EBA58C631 | F | F | T | [30 empty] | 5A6E364538103FF19C10DB5B32AC455D88D64BC6F037619C3B89A8518C7EBA58C631
전산볼트 | 전산볼트, 탄소강, M12×1000mm | 개 | 1 | 1146 | 1146 | 0 | 0 | 0 | 0 | 1146 | 1146 |  | 5A6E364538103FF19C10DB5B32AC45 | 5D88D64BC6F034919DDF87DA86FB4A2860FAEC | F | F | T | [30 empty] | 5A6E364538103FF19C10DB5B32AC455D88D64BC6F034919DDF87DA86FB4A2860FAEC
스트롱앵커 | 스트롱앵커, M13, 12.7mm | 개 | 1 | 274 | 274 | 0 | 0 | 0 | 0 | 274 | 274 |  | 5A6E364538103FF19C10DB5B32AC45 | 5D88D64BC6F037619EE8014CB906C4EE098B1C | F | F | T | [30 empty] | 5A6E364538103FF19C10DB5B32AC455D88D64BC6F037619EE8014CB906C4EE098B1C
[ 합 계 ] |  |  |  |  | 5420 |  | 0 |  | 0 |  | 5420 |  | TOTAL | TOTAL
절연행가(전산볼트) D15 개소 ( 호표 378 ) | [12 empty] | 5A6E364538103FF19D36DD28C5B54D
마운팅행어 | 지지행어, 절연행어, Φ15mm | 개 | 1 | 400 | 400 | 0 | 0 | 0 | 0 | 400 | 400 |  | 5A6E364538103FF19D36DD28C5B54D | 5D88D64BC6F037619C3B89A8518C7EBA58C7DD | F | F | T | [30 empty] | 5A6E364538103FF19D36DD28C5B54D5D88D64BC6F037619C3B89A8518C7EBA58C7DD
전산볼트 | 전산볼트, 탄소강, M10×1000mm | 개 | 1 | 797 | 797 | 0 | 0 | 0 | 0 | 797 | 797 |  | 5A6E364538103FF19D36DD28C5B54D | 5D88D64BC6F034919DDF87DA86FB4A2860FAED | F | F | T | [30 empty] | 5A6E364538103FF19D36DD28C5B54D5D88D64BC6F034919DDF87DA86FB4A2860FAED
스트롱앵커 | 스트롱앵커, M10, 9.5mm | 개 | 1 | 274 | 274 | 0 | 0 | 0 | 0 | 274 | 274 |  | 5A6E364538103FF19D36DD28C5B54D | 5D88D64BC6F037619EE8014CB906C4EE098B1D | F | F | T | [30 empty] | 5A6E364538103FF19D36DD28C5B54D5D88D64BC6F037619EE8014CB906C4EE098B1D
[ 합 계 ] |  |  |  |  | 1471 |  | 0 |  | 0 |  | 1471 |  | TOTAL | TOTAL
절연행가(전산볼트) D20 개소 ( 호표 379 ) | [12 empty] | 5A6E364538103FF19D36DD2B9A3A30
마운팅행어 | 지지행어, 절연행어, Φ20mm | 개 | 1 | 440 | 440 | 0 | 0 | 0 | 0 | 440 | 440 |  | 5A6E364538103FF19D36DD2B9A3A30 | 5D88D64BC6F037619C3B89A8518C7EBA58C7DC | F | F | T | [30 empty] | 5A6E364538103FF19D36DD2B9A3A305D88D64BC6F037619C3B89A8518C7EBA58C7DC
전산볼트 | 전산볼트, 탄소강, M10×1000mm | 개 | 1 | 797 | 797 | 0 | 0 | 0 | 0 | 797 | 797 |  | 5A6E364538103FF19D36DD2B9A3A30 | 5D88D64BC6F034919DDF87DA86FB4A2860FAED | F | F | T | [30 empty] | 5A6E364538103FF19D36DD2B9A3A305D88D64BC6F034919DDF87DA86FB4A2860FAED
스트롱앵커 | 스트롱앵커, M10, 9.5mm | 개 | 1 | 274 | 274 | 0 | 0 | 0 | 0 | 274 | 274 |  | 5A6E364538103FF19D36DD2B9A3A30 | 5D88D64BC6F037619EE8014CB906C4EE098B1D | F | F | T | [30 empty] | 5A6E364538103FF19D36DD2B9A3A305D88D64BC6F037619EE8014CB906C4EE098B1D
[ 합 계 ] |  |  |  |  | 1511 |  | 0 |  | 0 |  | 1511 |  | TOTAL | TOTAL
절연행가(전산볼트) D25 개소 ( 호표 380 ) | [12 empty] | 5A6E364538103FF19D36DD2AF3B0C7
마운팅행어 | 지지행어, 절연행어, Φ25mm | 개 | 1 | 480 | 480 | 0 | 0 | 0 | 0 | 480 | 480 |  | 5A6E364538103FF19D36DD2AF3B0C7 | 5D88D64BC6F037619C3B89A8518C7EBA58C7DF | F | F | T | [30 empty] | 5A6E364538103FF19D36DD2AF3B0C75D88D64BC6F037619C3B89A8518C7EBA58C7DF
전산볼트 | 전산볼트, 탄소강, M10×1000mm | 개 | 1 | 797 | 797 | 0 | 0 | 0 | 0 | 797 | 797 |  | 5A6E364538103FF19D36DD2AF3B0C7 | 5D88D64BC6F034919DDF87DA86FB4A2860FAED | F | F | T | [30 empty] | 5A6E364538103FF19D36DD2AF3B0C75D88D64BC6F034919DDF87DA86FB4A2860FAED
스트롱앵커 | 스트롱앵커, M10, 9.5mm | 개 | 1 | 274 | 274 | 0 | 0 | 0 | 0 | 274 | 274 |  | 5A6E364538103FF19D36DD2AF3B0C7 | 5D88D64BC6F037619EE8014CB906C4EE098B1D | F | F | T | [30 empty] | 5A6E364538103FF19D36DD2AF3B0C75D88D64BC6F037619EE8014CB906C4EE098B1D
[ 합 계 ] |  |  |  |  | 1551 |  | 0 |  | 0 |  | 1551 |  | TOTAL | TOTAL
절연행가(전산볼트) D32 개소 ( 호표 381 ) | [12 empty] | 5A6E364538103FF19D36DD2D478FA6
마운팅행어 | 지지행어, 절연행어, Φ32mm | 개 | 1 | 560 | 560 | 0 | 0 | 0 | 0 | 560 | 560 |  | 5A6E364538103FF19D36DD2D478FA6 | 5D88D64BC6F037619C3B89A8518C7EBA58C7DE | F | F | T | [30 empty] | 5A6E364538103FF19D36DD2D478FA65D88D64BC6F037619C3B89A8518C7EBA58C7DE
전산볼트 | 전산볼트, 탄소강, M10×1000mm | 개 | 1 | 797 | 797 | 0 | 0 | 0 | 0 | 797 | 797 |  | 5A6E364538103FF19D36DD2D478FA6 | 5D88D64BC6F034919DDF87DA86FB4A2860FAED | F | F | T | [30 empty] | 5A6E364538103FF19D36DD2D478FA65D88D64BC6F034919DDF87DA86FB4A2860FAED
스트롱앵커 | 스트롱앵커, M10, 9.5mm | 개 | 1 | 274 | 274 | 0 | 0 | 0 | 0 | 274 | 274 |  | 5A6E364538103FF19D36DD2D478FA6 | 5D88D64BC6F037619EE8014CB906C4EE098B1D | F | F | T | [30 empty] | 5A6E364538103FF19D36DD2D478FA65D88D64BC6F037619EE8014CB906C4EE098B1D
[ 합 계 ] |  |  |  |  | 1631 |  | 0 |  | 0 |  | 1631 |  | TOTAL | TOTAL
절연행가(전산볼트) D40 개소 ( 호표 382 ) | [12 empty] | 5A6E364538103FF19D36DD2CA005FE
마운팅행어 | 지지행어, 절연행어, Φ40mm | 개 | 1 | 600 | 600 | 0 | 0 | 0 | 0 | 600 | 600 |  | 5A6E364538103FF19D36DD2CA005FE | 5D88D64BC6F037619C3B89A8518C7EBA58C7D9 | F | F | T | [30 empty] | 5A6E364538103FF19D36DD2CA005FE5D88D64BC6F037619C3B89A8518C7EBA58C7D9
전산볼트 | 전산볼트, 탄소강, M10×1000mm | 개 | 1 | 797 | 797 | 0 | 0 | 0 | 0 | 797 | 797 |  | 5A6E364538103FF19D36DD2CA005FE | 5D88D64BC6F034919DDF87DA86FB4A2860FAED | F | F | T | [30 empty] | 5A6E364538103FF19D36DD2CA005FE5D88D64BC6F034919DDF87DA86FB4A2860FAED
스트롱앵커 | 스트롱앵커, M10, 9.5mm | 개 | 1 | 274 | 274 | 0 | 0 | 0 | 0 | 274 | 274 |  | 5A6E364538103FF19D36DD2CA005FE | 5D88D64BC6F037619EE8014CB906C4EE098B1D | F | F | T | [30 empty] | 5A6E364538103FF19D36DD2CA005FE5D88D64BC6F037619EE8014CB906C4EE098B1D
[ 합 계 ] |  |  |  |  | 1671 |  | 0 |  | 0 |  | 1671 |  | TOTAL | TOTAL
절연행가(전산볼트) D50 개소 ( 호표 383 ) | [12 empty] | 5A6E364538103FF19D36DD2F74E45D
마운팅행어 | 지지행어, 절연행어, Φ50mm | 개 | 1 | 800 | 800 | 0 | 0 | 0 | 0 | 800 | 800 |  | 5A6E364538103FF19D36DD2F74E45D | 5D88D64BC6F037619C3B89A8518C7EBA58C7D8 | F | F | T | [30 empty] | 5A6E364538103FF19D36DD2F74E45D5D88D64BC6F037619C3B89A8518C7EBA58C7D8
전산볼트 | 전산볼트, 탄소강, M10×1000mm | 개 | 1 | 797 | 797 | 0 | 0 | 0 | 0 | 797 | 797 |  | 5A6E364538103FF19D36DD2F74E45D | 5D88D64BC6F034919DDF87DA86FB4A2860FAED | F | F | T | [30 empty] | 5A6E364538103FF19D36DD2F74E45D5D88D64BC6F034919DDF87DA86FB4A2860FAED
스트롱앵커 | 스트롱앵커, M10, 9.5mm | 개 | 1 | 274 | 274 | 0 | 0 | 0 | 0 | 274 | 274 |  | 5A6E364538103FF19D36DD2F74E45D | 5D88D64BC6F037619EE8014CB906C4EE098B1D | F | F | T | [30 empty] | 5A6E364538103FF19D36DD2F74E45D5D88D64BC6F037619EE8014CB906C4EE098B1D
[ 합 계 ] |  |  |  |  | 1871 |  | 0 |  | 0 |  | 1871 |  | TOTAL | TOTAL
절연행가(전산볼트) D65 개소 ( 호표 384 ) | [12 empty] | 5A6E364538103FF19D36DD2E6E9970
마운팅행어 | 지지행어, 절연행어, Φ65mm | 개 | 1 | 960 | 960 | 0 | 0 | 0 | 0 | 960 | 960 |  | 5A6E364538103FF19D36DD2E6E9970 | 5D88D64BC6F037619C3B89A8518C7EBA58C7DB | F | F | T | [30 empty] | 5A6E364538103FF19D36DD2E6E99705D88D64BC6F037619C3B89A8518C7EBA58C7DB
전산볼트 | 전산볼트, 탄소강, M10×1000mm | 개 | 1 | 797 | 797 | 0 | 0 | 0 | 0 | 797 | 797 |  | 5A6E364538103FF19D36DD2E6E9970 | 5D88D64BC6F034919DDF87DA86FB4A2860FAED | F | F | T | [30 empty] | 5A6E364538103FF19D36DD2E6E99705D88D64BC6F034919DDF87DA86FB4A2860FAED
스트롱앵커 | 스트롱앵커, M10, 9.5mm | 개 | 1 | 274 | 274 | 0 | 0 | 0 | 0 | 274 | 274 |  | 5A6E364538103FF19D36DD2E6E9970 | 5D88D64BC6F037619EE8014CB906C4EE098B1D | F | F | T | [30 empty] | 5A6E364538103FF19D36DD2E6E99705D88D64BC6F037619EE8014CB906C4EE098B1D
[ 합 계 ] |  |  |  |  | 2031 |  | 0 |  | 0 |  | 2031 |  | TOTAL | TOTAL
절연행가(전산볼트) D80 개소 ( 호표 385 ) | [12 empty] | 5A6E364538103FF19D36DD2196E6E4
마운팅행어 | 지지행어, 절연행어, Φ80mm | 개 | 1 | 1440 | 1440 | 0 | 0 | 0 | 0 | 1440 | 1440 |  | 5A6E364538103FF19D36DD2196E6E4 | 5D88D64BC6F037619C3B89A8518C7EBA58C7DA | F | F | T | [30 empty] | 5A6E364538103FF19D36DD2196E6E45D88D64BC6F037619C3B89A8518C7EBA58C7DA
전산볼트 | 전산볼트, 탄소강, M10×1000mm | 개 | 1 | 797 | 797 | 0 | 0 | 0 | 0 | 797 | 797 |  | 5A6E364538103FF19D36DD2196E6E4 | 5D88D64BC6F034919DDF87DA86FB4A2860FAED | F | F | T | [30 empty] | 5A6E364538103FF19D36DD2196E6E45D88D64BC6F034919DDF87DA86FB4A2860FAED
스트롱앵커 | 스트롱앵커, M10, 9.5mm | 개 | 1 | 274 | 274 | 0 | 0 | 0 | 0 | 274 | 274 |  | 5A6E364538103FF19D36DD2196E6E4 | 5D88D64BC6F037619EE8014CB906C4EE098B1D | F | F | T | [30 empty] | 5A6E364538103FF19D36DD2196E6E45D88D64BC6F037619EE8014CB906C4EE098B1D
[ 합 계 ] |  |  |  |  | 2511 |  | 0 |  | 0 |  | 2511 |  | TOTAL | TOTAL
절연행가(전산볼트) D100 개소 ( 호표 386 ) | [12 empty] | 5A6E364538103FF19D36DD208FF42D
마운팅행어 | 지지행어, 절연행어, Φ100mm | 개 | 1 | 1720 | 1720 | 0 | 0 | 0 | 0 | 1720 | 1720 |  | 5A6E364538103FF19D36DD208FF42D | 5D88D64BC6F037619C3B89A8518C7EBA58C7D5 | F | F | T | [30 empty] | 5A6E364538103FF19D36DD208FF42D5D88D64BC6F037619C3B89A8518C7EBA58C7D5
전산볼트 | 전산볼트, 탄소강, M12×1000mm | 개 | 1 | 1146 | 1146 | 0 | 0 | 0 | 0 | 1146 | 1146 |  | 5A6E364538103FF19D36DD208FF42D | 5D88D64BC6F034919DDF87DA86FB4A2860FAEC | F | F | T | [30 empty] | 5A6E364538103FF19D36DD208FF42D5D88D64BC6F034919DDF87DA86FB4A2860FAEC
스트롱앵커 | 스트롱앵커, M13, 12.7mm | 개 | 1 | 274 | 274 | 0 | 0 | 0 | 0 | 274 | 274 |  | 5A6E364538103FF19D36DD208FF42D | 5D88D64BC6F037619EE8014CB906C4EE098B1C | F | F | T | [30 empty] | 5A6E364538103FF19D36DD208FF42D5D88D64BC6F037619EE8014CB906C4EE098B1C
[ 합 계 ] |  |  |  |  | 3140 |  | 0 |  | 0 |  | 3140 |  | TOTAL | TOTAL
절연행가(전산볼트) D125 개소 ( 호표 387 ) | [12 empty] | 5A6E364538103FF19D36DC02C2DDED
마운팅행어 | 지지행어, 절연행어, Φ125mm | 개 | 1 | 2000 | 2000 | 0 | 0 | 0 | 0 | 2000 | 2000 |  | 5A6E364538103FF19D36DC02C2DDED | 5D88D64BC6F037619C3B89A8518C7EBA58C7D4 | F | F | T | [30 empty] | 5A6E364538103FF19D36DC02C2DDED5D88D64BC6F037619C3B89A8518C7EBA58C7D4
전산볼트 | 전산볼트, 탄소강, M12×1000mm | 개 | 1 | 1146 | 1146 | 0 | 0 | 0 | 0 | 1146 | 1146 |  | 5A6E364538103FF19D36DC02C2DDED | 5D88D64BC6F034919DDF87DA86FB4A2860FAEC | F | F | T | [30 empty] | 5A6E364538103FF19D36DC02C2DDED5D88D64BC6F034919DDF87DA86FB4A2860FAEC
스트롱앵커 | 스트롱앵커, M13, 12.7mm | 개 | 1 | 274 | 274 | 0 | 0 | 0 | 0 | 274 | 274 |  | 5A6E364538103FF19D36DC02C2DDED | 5D88D64BC6F037619EE8014CB906C4EE098B1C | F | F | T | [30 empty] | 5A6E364538103FF19D36DC02C2DDED5D88D64BC6F037619EE8014CB906C4EE098B1C
[ 합 계 ] |  |  |  |  | 3420 |  | 0 |  | 0 |  | 3420 |  | TOTAL | TOTAL
절연행가(전산볼트) D150 개소 ( 호표 388 ) | [12 empty] | 5A6E364538103FF19D36DC03E9E7B6
마운팅행어 | 지지행어, 절연행어, Φ150mm | 개 | 1 | 3200 | 3200 | 0 | 0 | 0 | 0 | 3200 | 3200 |  | 5A6E364538103FF19D36DC03E9E7B6 | 5D88D64BC6F037619C3B89A8518C7EBA59D57E | F | F | T | [30 empty] | 5A6E364538103FF19D36DC03E9E7B65D88D64BC6F037619C3B89A8518C7EBA59D57E
전산볼트 | 전산볼트, 탄소강, M12×1000mm | 개 | 1 | 1146 | 1146 | 0 | 0 | 0 | 0 | 1146 | 1146 |  | 5A6E364538103FF19D36DC03E9E7B6 | 5D88D64BC6F034919DDF87DA86FB4A2860FAEC | F | F | T | [30 empty] | 5A6E364538103FF19D36DC03E9E7B65D88D64BC6F034919DDF87DA86FB4A2860FAEC
스트롱앵커 | 스트롱앵커, M13, 12.7mm | 개 | 1 | 274 | 274 | 0 | 0 | 0 | 0 | 274 | 274 |  | 5A6E364538103FF19D36DC03E9E7B6 | 5D88D64BC6F037619EE8014CB906C4EE098B1C | F | F | T | [30 empty] | 5A6E364538103FF19D36DC03E9E7B65D88D64BC6F037619EE8014CB906C4EE098B1C
[ 합 계 ] |  |  |  |  | 4620 |  | 0 |  | 0 |  | 4620 |  | TOTAL | TOTAL
절연행가(전산볼트) D200 개소 ( 호표 389 ) | [12 empty] | 5A6E364538103FF19D36DC001549CD
마운팅행어 | 지지행어, 절연행어, Φ200mm | 개 | 1 | 4000 | 4000 | 0 | 0 | 0 | 0 | 4000 | 4000 |  | 5A6E364538103FF19D36DC001549CD | 5D88D64BC6F037619C3B89A8518C7EBA59D57F | F | F | T | [30 empty] | 5A6E364538103FF19D36DC001549CD5D88D64BC6F037619C3B89A8518C7EBA59D57F
전산볼트 | 전산볼트, 탄소강, M12×1000mm | 개 | 1 | 1146 | 1146 | 0 | 0 | 0 | 0 | 1146 | 1146 |  | 5A6E364538103FF19D36DC001549CD | 5D88D64BC6F034919DDF87DA86FB4A2860FAEC | F | F | T | [30 empty] | 5A6E364538103FF19D36DC001549CD5D88D64BC6F034919DDF87DA86FB4A2860FAEC
스트롱앵커 | 스트롱앵커, M13, 12.7mm | 개 | 1 | 274 | 274 | 0 | 0 | 0 | 0 | 274 | 274 |  | 5A6E364538103FF19D36DC001549CD | 5D88D64BC6F037619EE8014CB906C4EE098B1C | F | F | T | [30 empty] | 5A6E364538103FF19D36DC001549CD5D88D64BC6F037619EE8014CB906C4EE098B1C
[ 합 계 ] |  |  |  |  | 5420 |  | 0 |  | 0 |  | 5420 |  | TOTAL | TOTAL
절연행가(전산볼트) D250 개소 ( 호표 390 ) | [12 empty] | 5A6E364538103FF19D36DC013C528F
마운팅행어 | 지지행어, 절연행어, Φ250mm | 개 | 1 | 6400 | 6400 | 0 | 0 | 0 | 0 | 6400 | 6400 |  | 5A6E364538103FF19D36DC013C528F | 5D88D64BC6F037619C3B89A8518C7EBA59D57C | F | F | T | [30 empty] | 5A6E364538103FF19D36DC013C528F5D88D64BC6F037619C3B89A8518C7EBA59D57C
전산볼트 | 전산볼트, 탄소강, M12×1000mm | 개 | 1 | 1146 | 1146 | 0 | 0 | 0 | 0 | 1146 | 1146 |  | 5A6E364538103FF19D36DC013C528F | 5D88D64BC6F034919DDF87DA86FB4A2860FAEC | F | F | T | [30 empty] | 5A6E364538103FF19D36DC013C528F5D88D64BC6F034919DDF87DA86FB4A2860FAEC
스트롱앵커 | 스트롱앵커, M13, 12.7mm | 개 | 1 | 274 | 274 | 0 | 0 | 0 | 0 | 274 | 274 |  | 5A6E364538103FF19D36DC013C528F | 5D88D64BC6F037619EE8014CB906C4EE098B1C | F | F | T | [30 empty] | 5A6E364538103FF19D36DC013C528F5D88D64BC6F037619EE8014CB906C4EE098B1C
[ 합 계 ] |  |  |  |  | 7820 |  | 0 |  | 0 |  | 7820 |  | TOTAL | TOTAL
구멍뚫기(코어드릴) D25, 콘크리트 150mm 개소 ( 호표 391 ) | [12 empty] | 5A6E1675FA4034F199DC807BD18C4D
코어드릴 | 15.24cm | HR | 0.36 | 0 | 0 | 0 | 0 | 402 | 144.7 | 402 | 144.7 | 호표 5 | 5A6E1675FA4034F199DC807BD18C4D | 5DB4066A5D8033C19BE7FCD829E19DE390BD7658 | T | F | F | [30 empty] | 5A6E1675FA4034F199DC807BD18C4D5DB4066A5D8033C19BE7FCD829E19DE390BD7658
착암공 | 일반공사 직종 | 인 | 0.123 | 0 | 0 | 142030 | 17469.6 | 0 | 0 | 142030 | 17469.6 |  | 5A6E1675FA4034F199DC807BD18C4D | 5A7A1677CB6034A1979E0E38C17337A9031D7A | F | F | T | [30 empty] | 5A6E1675FA4034F199DC807BD18C4D5A7A1677CB6034A1979E0E38C17337A9031D7A | bar: JUK1
보통인부 | 일반공사 직종 | 인 | 0.123 | 0 | 0 | 125427 | 15427.5 | 0 | 0 | 125427 | 15427.5 |  | 5A6E1675FA4034F199DC807BD18C4D | 5A7A1677CB6034A1979E0E38C17337A9031C5B | F | F | T | [30 empty] | 5A6E1675FA4034F199DC807BD18C4D5A7A1677CB6034A1979E0E38C17337A9031C5B | bar: JUK1
공구손료 | 인력품의 3% | 식 | 1 | 986.91 | 986.9 | 0 | 0 | 0 | 0 | 986.9 | 986.9 |  | 5A6E1675FA4034F199DC807BD18C4D | 5BBC86F3865033B19B3C19829780001 | F | F | F | 1 | 0 | 0.03 | [27 empty] | 5A6E1675FA4034F199DC807BD18C4D5BBC86F3865033B19B3C19829780001
[ 합 계 ] |  |  |  |  | 986 |  | 32897 |  | 144 |  | 34027 |  | TOTAL | TOTAL
구멍뚫기(코어드릴) D50, 콘크리트 150mm 개소 ( 호표 392 ) | [12 empty] | 5A6E1675FA40312195BF5DD3660846
코어드릴 | 15.24cm | HR | 0.55 | 0 | 0 | 0 | 0 | 402 | 221.1 | 402 | 221.1 | 호표 5 | 5A6E1675FA40312195BF5DD3660846 | 5DB4066A5D8033C19BE7FCD829E19DE390BD7658 | T | F | F | [30 empty] | 5A6E1675FA40312195BF5DD36608465DB4066A5D8033C19BE7FCD829E19DE390BD7658
착암공 | 일반공사 직종 | 인 | 0.152 | 0 | 0 | 142030 | 21588.5 | 0 | 0 | 142030 | 21588.5 |  | 5A6E1675FA40312195BF5DD3660846 | 5A7A1677CB6034A1979E0E38C17337A9031D7A | F | F | T | [30 empty] | 5A6E1675FA40312195BF5DD36608465A7A1677CB6034A1979E0E38C17337A9031D7A | bar: JUK1
보통인부 | 일반공사 직종 | 인 | 0.152 | 0 | 0 | 125427 | 19064.9 | 0 | 0 | 125427 | 19064.9 |  | 5A6E1675FA40312195BF5DD3660846 | 5A7A1677CB6034A1979E0E38C17337A9031C5B | F | F | T | [30 empty] | 5A6E1675FA40312195BF5DD36608465A7A1677CB6034A1979E0E38C17337A9031C5B | bar: JUK1
공구손료 | 인력품의 3% | 식 | 1 | 1219.6 | 1219.6 | 0 | 0 | 0 | 0 | 1219.6 | 1219.6 |  | 5A6E1675FA40312195BF5DD3660846 | 5BBC86F3865033B19B3C19829780001 | F | F | F | 1 | 0 | 0.03 | [27 empty] | 5A6E1675FA40312195BF5DD36608465BBC86F3865033B19B3C19829780001
[ 합 계 ] |  |  |  |  | 1219 |  | 40653 |  | 221 |  | 42093 |  | TOTAL | TOTAL
구멍뚫기(코어드릴) D75, 콘크리트 150mm 개소 ( 호표 393 ) | [12 empty] | 5A6E1675FA403F8194E379E3251401
코어드릴 | 15.24cm | HR | 0.75 | 0 | 0 | 0 | 0 | 402 | 301.5 | 402 | 301.5 | 호표 5 | 5A6E1675FA403F8194E379E3251401 | 5DB4066A5D8033C19BE7FCD829E19DE390BD7658 | T | F | F | [30 empty] | 5A6E1675FA403F8194E379E32514015DB4066A5D8033C19BE7FCD829E19DE390BD7658
착암공 | 일반공사 직종 | 인 | 0.181 | 0 | 0 | 142030 | 25707.4 | 0 | 0 | 142030 | 25707.4 |  | 5A6E1675FA403F8194E379E3251401 | 5A7A1677CB6034A1979E0E38C17337A9031D7A | F | F | T | [30 empty] | 5A6E1675FA403F8194E379E32514015A7A1677CB6034A1979E0E38C17337A9031D7A | bar: JUK1
보통인부 | 일반공사 직종 | 인 | 0.181 | 0 | 0 | 125427 | 22702.2 | 0 | 0 | 125427 | 22702.2 |  | 5A6E1675FA403F8194E379E3251401 | 5A7A1677CB6034A1979E0E38C17337A9031C5B | F | F | T | [30 empty] | 5A6E1675FA403F8194E379E32514015A7A1677CB6034A1979E0E38C17337A9031C5B | bar: JUK1
공구손료 | 인력품의 3% | 식 | 1 | 1452.28 | 1452.2 | 0 | 0 | 0 | 0 | 1452.2 | 1452.2 |  | 5A6E1675FA403F8194E379E3251401 | 5BBC86F3865033B19B3C19829780001 | F | F | F | 1 | 0 | 0.03 | [27 empty] | 5A6E1675FA403F8194E379E32514015BBC86F3865033B19B3C19829780001
[ 합 계 ] |  |  |  |  | 1452 |  | 48409 |  | 301 |  | 50162 |  | TOTAL | TOTAL
구멍뚫기(코어드릴) D100, 콘크리트 150mm 개소 ( 호표 394 ) | [12 empty] | 5A6E167683C036A1911C0A889F5FF9
코어드릴 | 15.24cm | HR | 0.93 | 0 | 0 | 0 | 0 | 402 | 373.8 | 402 | 373.8 | 호표 5 | 5A6E167683C036A1911C0A889F5FF9 | 5DB4066A5D8033C19BE7FCD829E19DE390BD7658 | T | F | F | [30 empty] | 5A6E167683C036A1911C0A889F5FF95DB4066A5D8033C19BE7FCD829E19DE390BD7658
착암공 | 일반공사 직종 | 인 | 0.211 | 0 | 0 | 142030 | 29968.3 | 0 | 0 | 142030 | 29968.3 |  | 5A6E167683C036A1911C0A889F5FF9 | 5A7A1677CB6034A1979E0E38C17337A9031D7A | F | F | T | [30 empty] | 5A6E167683C036A1911C0A889F5FF95A7A1677CB6034A1979E0E38C17337A9031D7A | bar: JUK1
보통인부 | 일반공사 직종 | 인 | 0.211 | 0 | 0 | 125427 | 26465 | 0 | 0 | 125427 | 26465 |  | 5A6E167683C036A1911C0A889F5FF9 | 5A7A1677CB6034A1979E0E38C17337A9031C5B | F | F | T | [30 empty] | 5A6E167683C036A1911C0A889F5FF95A7A1677CB6034A1979E0E38C17337A9031C5B | bar: JUK1
공구손료 | 인력품의 3% | 식 | 1 | 1692.99 | 1692.9 | 0 | 0 | 0 | 0 | 1692.9 | 1692.9 |  | 5A6E167683C036A1911C0A889F5FF9 | 5BBC86F3865033B19B3C19829780001 | F | F | F | 1 | 0 | 0.03 | [27 empty] | 5A6E167683C036A1911C0A889F5FF95BBC86F3865033B19B3C19829780001
[ 합 계 ] |  |  |  |  | 1692 |  | 56433 |  | 373 |  | 58498 |  | TOTAL | TOTAL
구멍뚫기(코어드릴) D150, 콘크리트 150mm 개소 ( 호표 395 ) | [12 empty] | 5A6E167683C034F193A04AB704646E
코어드릴 | 15.24cm | HR | 1.32 | 0 | 0 | 0 | 0 | 402 | 530.6 | 402 | 530.6 | 호표 5 | 5A6E167683C034F193A04AB704646E | 5DB4066A5D8033C19BE7FCD829E19DE390BD7658 | T | F | F | [30 empty] | 5A6E167683C034F193A04AB704646E5DB4066A5D8033C19BE7FCD829E19DE390BD7658
착암공 | 일반공사 직종 | 인 | 0.268 | 0 | 0 | 142030 | 38064 | 0 | 0 | 142030 | 38064 |  | 5A6E167683C034F193A04AB704646E | 5A7A1677CB6034A1979E0E38C17337A9031D7A | F | F | T | [30 empty] | 5A6E167683C034F193A04AB704646E5A7A1677CB6034A1979E0E38C17337A9031D7A | bar: JUK1
보통인부 | 일반공사 직종 | 인 | 0.268 | 0 | 0 | 125427 | 33614.4 | 0 | 0 | 125427 | 33614.4 |  | 5A6E167683C034F193A04AB704646E | 5A7A1677CB6034A1979E0E38C17337A9031C5B | F | F | T | [30 empty] | 5A6E167683C034F193A04AB704646E5A7A1677CB6034A1979E0E38C17337A9031C5B | bar: JUK1
공구손료 | 인력품의 3% | 식 | 1 | 2150.35 | 2150.3 | 0 | 0 | 0 | 0 | 2150.3 | 2150.3 |  | 5A6E167683C034F193A04AB704646E | 5BBC86F3865033B19B3C19829780001 | F | F | F | 1 | 0 | 0.03 | [27 empty] | 5A6E167683C034F193A04AB704646E5BBC86F3865033B19B3C19829780001
[ 합 계 ] |  |  |  |  | 2150 |  | 71678 |  | 530 |  | 74358 |  | TOTAL | TOTAL
구멍뚫기(코어드릴) D200, 콘크리트 150mm 개소 ( 호표 396 ) | [12 empty] | 5A6E167683C033E19C4E0BBC074B84
코어드릴 | 25.40cm | HR | 1.71 | 0 | 0 | 0 | 0 | 568 | 971.2 | 568 | 971.2 | 호표 6 | 5A6E167683C033E19C4E0BBC074B84 | 5DB4066A5D8033C19BE7FCD829E0F44CABE67FAB | T | F | F | [30 empty] | 5A6E167683C033E19C4E0BBC074B845DB4066A5D8033C19BE7FCD829E0F44CABE67FAB
착암공 | 일반공사 직종 | 인 | 0.322 | 0 | 0 | 142030 | 45733.6 | 0 | 0 | 142030 | 45733.6 |  | 5A6E167683C033E19C4E0BBC074B84 | 5A7A1677CB6034A1979E0E38C17337A9031D7A | F | F | T | [30 empty] | 5A6E167683C033E19C4E0BBC074B845A7A1677CB6034A1979E0E38C17337A9031D7A | bar: JUK1
보통인부 | 일반공사 직종 | 인 | 0.322 | 0 | 0 | 125427 | 40387.4 | 0 | 0 | 125427 | 40387.4 |  | 5A6E167683C033E19C4E0BBC074B84 | 5A7A1677CB6034A1979E0E38C17337A9031C5B | F | F | T | [30 empty] | 5A6E167683C033E19C4E0BBC074B845A7A1677CB6034A1979E0E38C17337A9031C5B | bar: JUK1
공구손료 | 인력품의 3% | 식 | 1 | 2583.63 | 2583.6 | 0 | 0 | 0 | 0 | 2583.6 | 2583.6 |  | 5A6E167683C033E19C4E0BBC074B84 | 5BBC86F3865033B19B3C19829780001 | F | F | F | 1 | 0 | 0.03 | [27 empty] | 5A6E167683C033E19C4E0BBC074B845BBC86F3865033B19B3C19829780001
[ 합 계 ] |  |  |  |  | 2583 |  | 86121 |  | 971 |  | 89675 |  | TOTAL | TOTAL
구멍뚫기(코어드릴) D250, 콘크리트 150mm 개소 ( 호표 397 ) | [12 empty] | 5A6E167683C032C1964CBA6FAD5D22
코어드릴 | 25.40cm | HR | 2.09 | 0 | 0 | 0 | 0 | 568 | 1187.1 | 568 | 1187.1 | 호표 6 | 5A6E167683C032C1964CBA6FAD5D22 | 5DB4066A5D8033C19BE7FCD829E0F44CABE67FAB | T | F | F | [30 empty] | 5A6E167683C032C1964CBA6FAD5D225DB4066A5D8033C19BE7FCD829E0F44CABE67FAB
착암공 | 일반공사 직종 | 인 | 0.377 | 0 | 0 | 142030 | 53545.3 | 0 | 0 | 142030 | 53545.3 |  | 5A6E167683C032C1964CBA6FAD5D22 | 5A7A1677CB6034A1979E0E38C17337A9031D7A | F | F | T | [30 empty] | 5A6E167683C032C1964CBA6FAD5D225A7A1677CB6034A1979E0E38C17337A9031D7A | bar: JUK1
보통인부 | 일반공사 직종 | 인 | 0.377 | 0 | 0 | 125427 | 47285.9 | 0 | 0 | 125427 | 47285.9 |  | 5A6E167683C032C1964CBA6FAD5D22 | 5A7A1677CB6034A1979E0E38C17337A9031C5B | F | F | T | [30 empty] | 5A6E167683C032C1964CBA6FAD5D225A7A1677CB6034A1979E0E38C17337A9031C5B | bar: JUK1
공구손료 | 인력품의 3% | 식 | 1 | 3024.93 | 3024.9 | 0 | 0 | 0 | 0 | 3024.9 | 3024.9 |  | 5A6E167683C032C1964CBA6FAD5D22 | 5BBC86F3865033B19B3C19829780001 | F | F | F | 1 | 0 | 0.03 | [27 empty] | 5A6E167683C032C1964CBA6FAD5D225BBC86F3865033B19B3C19829780001
[ 합 계 ] |  |  |  |  | 3024 |  | 100831 |  | 1187 |  | 105042 |  | TOTAL | TOTAL
구멍뚫기(코어드릴) D300, 콘크리트 150mm 개소 ( 호표 398 ) | [12 empty] | 5A6E167683C031319F3A8A5A169505
코어드릴 | 25.40cm | HR | 2.47 | 0 | 0 | 0 | 0 | 568 | 1402.9 | 568 | 1402.9 | 호표 6 | 5A6E167683C031319F3A8A5A169505 | 5DB4066A5D8033C19BE7FCD829E0F44CABE67FAB | T | F | F | [30 empty] | 5A6E167683C031319F3A8A5A1695055DB4066A5D8033C19BE7FCD829E0F44CABE67FAB
착암공 | 일반공사 직종 | 인 | 0.434 | 0 | 0 | 142030 | 61641 | 0 | 0 | 142030 | 61641 |  | 5A6E167683C031319F3A8A5A169505 | 5A7A1677CB6034A1979E0E38C17337A9031D7A | F | F | T | [30 empty] | 5A6E167683C031319F3A8A5A1695055A7A1677CB6034A1979E0E38C17337A9031D7A | bar: JUK1
보통인부 | 일반공사 직종 | 인 | 0.434 | 0 | 0 | 125427 | 54435.3 | 0 | 0 | 125427 | 54435.3 |  | 5A6E167683C031319F3A8A5A169505 | 5A7A1677CB6034A1979E0E38C17337A9031C5B | F | F | T | [30 empty] | 5A6E167683C031319F3A8A5A1695055A7A1677CB6034A1979E0E38C17337A9031C5B | bar: JUK1
공구손료 | 인력품의 3% | 식 | 1 | 3482.28 | 3482.2 | 0 | 0 | 0 | 0 | 3482.2 | 3482.2 |  | 5A6E167683C031319F3A8A5A169505 | 5BBC86F3865033B19B3C19829780001 | F | F | F | 1 | 0 | 0.03 | [27 empty] | 5A6E167683C031319F3A8A5A1695055BBC86F3865033B19B3C19829780001
[ 합 계 ] |  |  |  |  | 3482 |  | 116076 |  | 1402 |  | 120960 |  | TOTAL | TOTAL
지수판스리브 (STS스리브+STS관) D15 개소 ( 호표 399 ) | [12 empty] | 5A6E16711F3038B1910313B3BBF80A
배관용스테인리스강관(SCH#10) | D20 | m | 0.5 | 4472 | 2236 | 0 | 0 | 0 | 0 | 4472 | 2236 |  | 5A6E16711F3038B1910313B3BBF80A | 5DF3B6D25BD03EE19BB91AF7E3872578283D7E | F | F | T | [30 empty] | 5A6E16711F3038B1910313B3BBF80A5DF3B6D25BD03EE19BB91AF7E3872578283D7E | bar: JUK1
잡재료비 | 주재료비의 3% | 식 | 1 | 67.08 | 67 | 0 | 0 | 0 | 0 | 67 | 67 |  | 5A6E16711F3038B1910313B3BBF80A | 5BBC86F3865033B19B3C19829780001 | F | F | F | 0 | 0 | 0.03 | [27 empty] | 5A6E16711F3038B1910313B3BBF80A5BBC86F3865033B19B3C19829780001
스테인리스강제관이음 | Φ20mm, 리듀서, 용접식, #10 | 개 | 2 | 1110 | 2220 | 0 | 0 | 0 | 0 | 1110 | 2220 |  | 5A6E16711F3038B1910313B3BBF80A | 5DF3B6D25BD03EE19982233DA021B488F0D88F | F | F | T | [30 empty] | 5A6E16711F3038B1910313B3BBF80A5DF3B6D25BD03EE19982233DA021B488F0D88F
스테인리스강판 | STS304, 4.5mm | kg | 0.222 | 2810 | 623.8 | 0 | 0 | 0 | 0 | 2810 | 623.8 |  | 5A6E16711F3038B1910313B3BBF80A | 5D88C6A57C503D21924DA01A40E5B34E34A267 | F | F | T | [30 empty] | 5A6E16711F3038B1910313B3BBF80A5D88C6A57C503D21924DA01A40E5B34E34A267
스텐관용접(알곤용접) | D15 | 개소 | 2 | 704 | 1408 | 9935 | 19870 | 0 | 0 | 10639 | 21278 | 호표 65 | 5A6E16711F3038B1910313B3BBF80A | 5A6E962FF5D0385192C1A5F21CA8E9 | T | F | F | [30 empty] | 5A6E16711F3038B1910313B3BBF80A5A6E962FF5D0385192C1A5F21CA8E9
스텐관용접(알곤용접) | D20 | 개소 | 2 | 967 | 1934 | 11326 | 22652 | 0 | 0 | 12293 | 24586 | 호표 66 | 5A6E16711F3038B1910313B3BBF80A | 5A6E962FF5D0385192C1A5F1753D32 | T | F | F | [30 empty] | 5A6E16711F3038B1910313B3BBF80A5A6E962FF5D0385192C1A5F1753D32
강관절단 | D20 | 개소 | 1 | 21 | 21 | 0 | 0 | 0 | 0 | 21 | 21 | 호표 48 | 5A6E16711F3038B1910313B3BBF80A | 5A6E962B1A40393198129977F58B94 | T | F | F | [30 empty] | 5A6E16711F3038B1910313B3BBF80A5A6E962B1A40393198129977F58B94
강관절단 | D15 | 개소 | 2 | 21 | 42 | 0 | 0 | 0 | 0 | 21 | 42 | 호표 47 | 5A6E16711F3038B1910313B3BBF80A | 5A6E962B1A40393198129974216E50 | T | F | F | [30 empty] | 5A6E16711F3038B1910313B3BBF80A5A6E962B1A40393198129974216E50
강판절단 | 3MM | m | 0.402 | 226 | 90.8 | 1263 | 507.7 | 0 | 0 | 1489 | 598.5 | 호표 425 | 5A6E16711F3038B1910313B3BBF80A | 5A6E16711F303ED19CB441F604E329 | T | F | F | [30 empty] | 5A6E16711F3038B1910313B3BBF80A5A6E16711F303ED19CB441F604E329
스텐판판용접 | 3MM | m | 0.214 | 2080 | 445.1 | 8825 | 1888.5 | 56 | 11.9 | 10961 | 2345.5 | 호표 424 | 5A6E16711F3038B1910313B3BBF80A | 5A6E16711F303D31950B07B9C40A60 | T | F | F | [30 empty] | 5A6E16711F3038B1910313B3BBF80A5A6E16711F303D31950B07B9C40A60
[ 합 계 ] |  |  |  |  | 9087 |  | 44918 |  | 11 |  | 54016 |  | TOTAL | TOTAL
지수판스리브 (STS스리브+STS관) D20 개소 ( 호표 400 ) | [12 empty] | 5A6E16711F3038B1910313B3BBF809
배관용스테인리스강관(SCH#10) | D25 | m | 0.5 | 6902 | 3451 | 0 | 0 | 0 | 0 | 6902 | 3451 |  | 5A6E16711F3038B1910313B3BBF809 | 5DF3B6D25BD03EE19BB91AF7E3872578283C5E | F | F | T | [30 empty] | 5A6E16711F3038B1910313B3BBF8095DF3B6D25BD03EE19BB91AF7E3872578283C5E | bar: JUK1
잡재료비 | 주재료비의 3% | 식 | 1 | 103.53 | 103.5 | 0 | 0 | 0 | 0 | 103.5 | 103.5 |  | 5A6E16711F3038B1910313B3BBF809 | 5BBC86F3865033B19B3C19829780001 | F | F | F | 0 | 0 | 0.03 | [27 empty] | 5A6E16711F3038B1910313B3BBF8095BBC86F3865033B19B3C19829780001
스테인리스강판 | STS304, 4.5mm | kg | 0.265 | 2810 | 744.6 | 0 | 0 | 0 | 0 | 2810 | 744.6 |  | 5A6E16711F3038B1910313B3BBF809 | 5D88C6A57C503D21924DA01A40E5B34E34A267 | F | F | T | [30 empty] | 5A6E16711F3038B1910313B3BBF8095D88C6A57C503D21924DA01A40E5B34E34A267
스테인리스강제관이음 | Φ25mm, 리듀서, 용접식, #10 | 개 | 2 | 1610 | 3220 | 0 | 0 | 0 | 0 | 1610 | 3220 |  | 5A6E16711F3038B1910313B3BBF809 | 5DF3B6D25BD03EE19982233DA021B488F0D88C | F | F | T | [30 empty] | 5A6E16711F3038B1910313B3BBF8095DF3B6D25BD03EE19982233DA021B488F0D88C
스텐관용접(알곤용접) | D20 | 개소 | 2 | 967 | 1934 | 11326 | 22652 | 0 | 0 | 12293 | 24586 | 호표 66 | 5A6E16711F3038B1910313B3BBF809 | 5A6E962FF5D0385192C1A5F1753D32 | T | F | F | [30 empty] | 5A6E16711F3038B1910313B3BBF8095A6E962FF5D0385192C1A5F1753D32
스텐관용접(알곤용접) | D25 | 개소 | 2 | 1268 | 2536 | 13114 | 26228 | 0 | 0 | 14382 | 28764 | 호표 67 | 5A6E16711F3038B1910313B3BBF809 | 5A6E962FF5D0385192C1A5F06FD28C | T | F | F | [30 empty] | 5A6E16711F3038B1910313B3BBF8095A6E962FF5D0385192C1A5F06FD28C
강관절단 | D25 | 개소 | 1 | 21 | 21 | 0 | 0 | 0 | 0 | 21 | 21 | 호표 49 | 5A6E16711F3038B1910313B3BBF809 | 5A6E962B1A40393198129976EE9AE3 | T | F | F | [30 empty] | 5A6E16711F3038B1910313B3BBF8095A6E962B1A40393198129976EE9AE3
강관절단 | D20 | 개소 | 2 | 21 | 42 | 0 | 0 | 0 | 0 | 21 | 42 | 호표 48 | 5A6E16711F3038B1910313B3BBF809 | 5A6E962B1A40393198129977F58B94 | T | F | F | [30 empty] | 5A6E16711F3038B1910313B3BBF8095A6E962B1A40393198129977F58B94
강판절단 | 3MM | m | 0.456 | 226 | 103 | 1263 | 575.9 | 0 | 0 | 1489 | 678.9 | 호표 425 | 5A6E16711F3038B1910313B3BBF809 | 5A6E16711F303ED19CB441F604E329 | T | F | F | [30 empty] | 5A6E16711F3038B1910313B3BBF8095A6E16711F303ED19CB441F604E329
스텐판판용접 | 3MM | m | 0.268 | 2080 | 557.4 | 8825 | 2365.1 | 56 | 15 | 10961 | 2937.5 | 호표 424 | 5A6E16711F3038B1910313B3BBF809 | 5A6E16711F303D31950B07B9C40A60 | T | F | F | [30 empty] | 5A6E16711F3038B1910313B3BBF8095A6E16711F303D31950B07B9C40A60
[ 합 계 ] |  |  |  |  | 12712 |  | 51821 |  | 15 |  | 64548 |  | TOTAL | TOTAL
지수판스리브 (STS스리브+STS관) D25 개소 ( 호표 401 ) | [12 empty] | 5A6E16711F3038B1910313B3BBF808
배관용스테인리스강관(SCH#10) | D32 | m | 0.5 | 8806 | 4403 | 0 | 0 | 0 | 0 | 8806 | 4403 |  | 5A6E16711F3038B1910313B3BBF808 | 5DF3B6D25BD03EE19BB91AF7E3872578283C5F | F | F | T | [30 empty] | 5A6E16711F3038B1910313B3BBF8085DF3B6D25BD03EE19BB91AF7E3872578283C5F | bar: JUK1
잡재료비 | 주재료비의 3% | 식 | 1 | 132.09 | 132 | 0 | 0 | 0 | 0 | 132 | 132 |  | 5A6E16711F3038B1910313B3BBF808 | 5BBC86F3865033B19B3C19829780001 | F | F | F | 0 | 0 | 0.03 | [27 empty] | 5A6E16711F3038B1910313B3BBF8085BBC86F3865033B19B3C19829780001
스테인리스강판 | STS304, 4.5mm | kg | 0.297 | 2810 | 834.5 | 0 | 0 | 0 | 0 | 2810 | 834.5 |  | 5A6E16711F3038B1910313B3BBF808 | 5D88C6A57C503D21924DA01A40E5B34E34A267 | F | F | T | [30 empty] | 5A6E16711F3038B1910313B3BBF8085D88C6A57C503D21924DA01A40E5B34E34A267
스테인리스강제관이음 | Φ32mm, 리듀서, 용접식, #10 | 개 | 2 | 1790 | 3580 | 0 | 0 | 0 | 0 | 1790 | 3580 |  | 5A6E16711F3038B1910313B3BBF808 | 5DF3B6D25BD03EE19982233DA021B488F0D88D | F | F | T | [30 empty] | 5A6E16711F3038B1910313B3BBF8085DF3B6D25BD03EE19982233DA021B488F0D88D
스텐관용접(알곤용접) | D25 | 개소 | 2 | 1268 | 2536 | 13114 | 26228 | 0 | 0 | 14382 | 28764 | 호표 67 | 5A6E16711F3038B1910313B3BBF808 | 5A6E962FF5D0385192C1A5F06FD28C | T | F | F | [30 empty] | 5A6E16711F3038B1910313B3BBF8085A6E962FF5D0385192C1A5F06FD28C
스텐관용접(알곤용접) | D32 | 개소 | 2 | 1512 | 3024 | 15300 | 30600 | 0 | 0 | 16812 | 33624 | 호표 68 | 5A6E16711F3038B1910313B3BBF808 | 5A6E962FF5D0385192C1A5F79EA154 | T | F | F | [30 empty] | 5A6E16711F3038B1910313B3BBF8085A6E962FF5D0385192C1A5F79EA154
강관절단 | D32 | 개소 | 1 | 24 | 24 | 0 | 0 | 0 | 0 | 24 | 24 | 호표 50 | 5A6E16711F3038B1910313B3BBF808 | 5A6E962B1A403931981299716DA742 | T | F | F | [30 empty] | 5A6E16711F3038B1910313B3BBF8085A6E962B1A403931981299716DA742
강관절단 | D25 | 개소 | 2 | 21 | 42 | 0 | 0 | 0 | 0 | 21 | 42 | 호표 49 | 5A6E16711F3038B1910313B3BBF808 | 5A6E962B1A40393198129976EE9AE3 | T | F | F | [30 empty] | 5A6E16711F3038B1910313B3BBF8085A6E962B1A40393198129976EE9AE3
강판절단 | 3MM | m | 0.494 | 226 | 111.6 | 1263 | 623.9 | 0 | 0 | 1489 | 735.5 | 호표 425 | 5A6E16711F3038B1910313B3BBF808 | 5A6E16711F303ED19CB441F604E329 | T | F | F | [30 empty] | 5A6E16711F3038B1910313B3BBF8085A6E16711F303ED19CB441F604E329
스텐판판용접 | 3MM | m | 0.306 | 2080 | 636.4 | 8825 | 2700.4 | 56 | 17.1 | 10961 | 3353.9 | 호표 424 | 5A6E16711F3038B1910313B3BBF808 | 5A6E16711F303D31950B07B9C40A60 | T | F | F | [30 empty] | 5A6E16711F3038B1910313B3BBF8085A6E16711F303D31950B07B9C40A60
[ 합 계 ] |  |  |  |  | 15323 |  | 60152 |  | 17 |  | 75492 |  | TOTAL | TOTAL
지수판스리브 (STS스리브+STS관) D32 개소 ( 호표 402 ) | [12 empty] | 5A6E16711F3038B1910313B3BBF80F
배관용스테인리스강관(SCH#10) | D40 | m | 0.5 | 10107 | 5053.5 | 0 | 0 | 0 | 0 | 10107 | 5053.5 |  | 5A6E16711F3038B1910313B3BBF80F | 5DF3B6D25BD03EE19BB91AF7E3872578283F2B | F | F | T | [30 empty] | 5A6E16711F3038B1910313B3BBF80F5DF3B6D25BD03EE19BB91AF7E3872578283F2B | bar: JUK1
잡재료비 | 주재료비의 3% | 식 | 1 | 151.6 | 151.6 | 0 | 0 | 0 | 0 | 151.6 | 151.6 |  | 5A6E16711F3038B1910313B3BBF80F | 5BBC86F3865033B19B3C19829780001 | F | F | F | 0 | 0 | 0.03 | [27 empty] | 5A6E16711F3038B1910313B3BBF80F5BBC86F3865033B19B3C19829780001
스테인리스강판 | STS304, 4.5mm | kg | 0.365 | 2810 | 1025.6 | 0 | 0 | 0 | 0 | 2810 | 1025.6 |  | 5A6E16711F3038B1910313B3BBF80F | 5D88C6A57C503D21924DA01A40E5B34E34A267 | F | F | T | [30 empty] | 5A6E16711F3038B1910313B3BBF80F5D88C6A57C503D21924DA01A40E5B34E34A267
스테인리스강제관이음 | Φ40mm, 리듀서, 용접식, #10 | 개 | 2 | 2270 | 4540 | 0 | 0 | 0 | 0 | 2270 | 4540 |  | 5A6E16711F3038B1910313B3BBF80F | 5DF3B6D25BD03EE19982233DA021B488F0D88A | F | F | T | [30 empty] | 5A6E16711F3038B1910313B3BBF80F5DF3B6D25BD03EE19982233DA021B488F0D88A
스텐관용접(알곤용접) | D32 | 개소 | 2 | 1512 | 3024 | 15300 | 30600 | 0 | 0 | 16812 | 33624 | 호표 68 | 5A6E16711F3038B1910313B3BBF80F | 5A6E962FF5D0385192C1A5F79EA154 | T | F | F | [30 empty] | 5A6E16711F3038B1910313B3BBF80F5A6E962FF5D0385192C1A5F79EA154
스텐관용접(알곤용접) | D40 | 개소 | 2 | 1895 | 3790 | 16691 | 33382 | 0 | 0 | 18586 | 37172 | 호표 69 | 5A6E16711F3038B1910313B3BBF80F | 5A6E962FF5D0385192C1A5F6F73744 | T | F | F | [30 empty] | 5A6E16711F3038B1910313B3BBF80F5A6E962FF5D0385192C1A5F6F73744
강관절단 | D40 | 개소 | 1 | 28 | 28 | 0 | 0 | 0 | 0 | 28 | 28 | 호표 51 | 5A6E16711F3038B1910313B3BBF80F | 5A6E962B1A40393198129970469DF9 | T | F | F | [30 empty] | 5A6E16711F3038B1910313B3BBF80F5A6E962B1A40393198129970469DF9
강관절단 | D32 | 개소 | 2 | 24 | 48 | 0 | 0 | 0 | 0 | 24 | 48 | 호표 50 | 5A6E16711F3038B1910313B3BBF80F | 5A6E962B1A403931981299716DA742 | T | F | F | [30 empty] | 5A6E16711F3038B1910313B3BBF80F5A6E962B1A403931981299716DA742
강판절단 | 3MM | m | 0.568 | 226 | 128.3 | 1263 | 717.3 | 0 | 0 | 1489 | 845.6 | 호표 425 | 5A6E16711F3038B1910313B3BBF80F | 5A6E16711F303ED19CB441F604E329 | T | F | F | [30 empty] | 5A6E16711F3038B1910313B3BBF80F5A6E16711F303ED19CB441F604E329
스텐판판용접 | 3MM | m | 0.38 | 2080 | 790.4 | 8825 | 3353.5 | 56 | 21.2 | 10961 | 4165.1 | 호표 424 | 5A6E16711F3038B1910313B3BBF80F | 5A6E16711F303D31950B07B9C40A60 | T | F | F | [30 empty] | 5A6E16711F3038B1910313B3BBF80F5A6E16711F303D31950B07B9C40A60
[ 합 계 ] |  |  |  |  | 18579 |  | 68052 |  | 21 |  | 86652 |  | TOTAL | TOTAL
지수판스리브 (STS스리브+STS관) D40 개소 ( 호표 403 ) | [12 empty] | 5A6E16711F3038B1910313B3BBF80E
배관용스테인리스강관(SCH#10) | D50 | m | 0.5 | 12716 | 6358 | 0 | 0 | 0 | 0 | 12716 | 6358 |  | 5A6E16711F3038B1910313B3BBF80E | 5DF3B6D25BD03EE19BB91AF7E3872578283F2A | F | F | T | [30 empty] | 5A6E16711F3038B1910313B3BBF80E5DF3B6D25BD03EE19BB91AF7E3872578283F2A | bar: JUK1
잡재료비 | 주재료비의 3% | 식 | 1 | 190.74 | 190.7 | 0 | 0 | 0 | 0 | 190.7 | 190.7 |  | 5A6E16711F3038B1910313B3BBF80E | 5BBC86F3865033B19B3C19829780001 | F | F | F | 0 | 0 | 0.03 | [27 empty] | 5A6E16711F3038B1910313B3BBF80E5BBC86F3865033B19B3C19829780001
스테인리스강판 | STS304, 4.5mm | kg | 0.467 | 2810 | 1312.2 | 0 | 0 | 0 | 0 | 2810 | 1312.2 |  | 5A6E16711F3038B1910313B3BBF80E | 5D88C6A57C503D21924DA01A40E5B34E34A267 | F | F | T | [30 empty] | 5A6E16711F3038B1910313B3BBF80E5D88C6A57C503D21924DA01A40E5B34E34A267
스테인리스강제관이음 | Φ50mm, 리듀서, 용접식, #10 | 개 | 2 | 3220 | 6440 | 0 | 0 | 0 | 0 | 3220 | 6440 |  | 5A6E16711F3038B1910313B3BBF80E | 5DF3B6D25BD03EE19982233DA021B488F0D88B | F | F | T | [30 empty] | 5A6E16711F3038B1910313B3BBF80E5DF3B6D25BD03EE19982233DA021B488F0D88B
스텐관용접(알곤용접) | D40 | 개소 | 2 | 1895 | 3790 | 16691 | 33382 | 0 | 0 | 18586 | 37172 | 호표 69 | 5A6E16711F3038B1910313B3BBF80E | 5A6E962FF5D0385192C1A5F6F73744 | T | F | F | [30 empty] | 5A6E16711F3038B1910313B3BBF80E5A6E962FF5D0385192C1A5F6F73744
스텐관용접(알곤용접) | D50 | 개소 | 2 | 2520 | 5040 | 19672 | 39344 | 0 | 0 | 22192 | 44384 | 호표 70 | 5A6E16711F3038B1910313B3BBF80E | 5A6E962FF5D0385192C1A5F5D02DFB | T | F | F | [30 empty] | 5A6E16711F3038B1910313B3BBF80E5A6E962FF5D0385192C1A5F5D02DFB
강관절단 | D50 | 개소 | 1 | 34 | 34 | 0 | 0 | 0 | 0 | 34 | 34 | 호표 52 | 5A6E16711F3038B1910313B3BBF80E | 5A6E962B1A403931981299731A7C99 | T | F | F | [30 empty] | 5A6E16711F3038B1910313B3BBF80E5A6E962B1A403931981299731A7C99
강관절단 | D40 | 개소 | 2 | 28 | 56 | 0 | 0 | 0 | 0 | 28 | 56 | 호표 51 | 5A6E16711F3038B1910313B3BBF80E | 5A6E962B1A40393198129970469DF9 | T | F | F | [30 empty] | 5A6E16711F3038B1910313B3BBF80E5A6E962B1A40393198129970469DF9
강판절단 | 3MM | m | 0.668 | 226 | 150.9 | 1263 | 843.6 | 0 | 0 | 1489 | 994.5 | 호표 425 | 5A6E16711F3038B1910313B3BBF80E | 5A6E16711F303ED19CB441F604E329 | T | F | F | [30 empty] | 5A6E16711F3038B1910313B3BBF80E5A6E16711F303ED19CB441F604E329
스텐판판용접 | 3MM | m | 0.48 | 2080 | 998.4 | 8825 | 4236 | 56 | 26.8 | 10961 | 5261.2 | 호표 424 | 5A6E16711F3038B1910313B3BBF80E | 5A6E16711F303D31950B07B9C40A60 | T | F | F | [30 empty] | 5A6E16711F3038B1910313B3BBF80E5A6E16711F303D31950B07B9C40A60
[ 합 계 ] |  |  |  |  | 24370 |  | 77805 |  | 26 |  | 102201 |  | TOTAL | TOTAL
지수판스리브 (STS스리브+STS관) D50 개소 ( 호표 404 ) | [12 empty] | 5A6E16711F3038B1910313B3BBF80D
배관용스테인리스강관(SCH#10) | D65 | m | 0.5 | 17238 | 8619 | 0 | 0 | 0 | 0 | 17238 | 8619 |  | 5A6E16711F3038B1910313B3BBF80D | 5DF3B6D25BD03EE19BB91AF7E3872578283E01 | F | F | T | [30 empty] | 5A6E16711F3038B1910313B3BBF80D5DF3B6D25BD03EE19BB91AF7E3872578283E01 | bar: JUK1
잡재료비 | 주재료비의 3% | 식 | 1 | 258.57 | 258.5 | 0 | 0 | 0 | 0 | 258.5 | 258.5 |  | 5A6E16711F3038B1910313B3BBF80D | 5BBC86F3865033B19B3C19829780001 | F | F | F | 0 | 0 | 0.03 | [27 empty] | 5A6E16711F3038B1910313B3BBF80D5BBC86F3865033B19B3C19829780001
스테인리스강판 | STS304, 4.5mm | kg | 0.559 | 2810 | 1570.7 | 0 | 0 | 0 | 0 | 2810 | 1570.7 |  | 5A6E16711F3038B1910313B3BBF80D | 5D88C6A57C503D21924DA01A40E5B34E34A267 | F | F | T | [30 empty] | 5A6E16711F3038B1910313B3BBF80D5D88C6A57C503D21924DA01A40E5B34E34A267
스테인리스강제관이음 | Φ65mm, 리듀서, 용접식, #10 | 개 | 2 | 4410 | 8820 | 0 | 0 | 0 | 0 | 4410 | 8820 |  | 5A6E16711F3038B1910313B3BBF80D | 5DF3B6D25BD03EE19982233DA021B488F0D888 | F | F | T | [30 empty] | 5A6E16711F3038B1910313B3BBF80D5DF3B6D25BD03EE19982233DA021B488F0D888
스텐관용접(알곤용접) | D50 | 개소 | 2 | 2520 | 5040 | 19672 | 39344 | 0 | 0 | 22192 | 44384 | 호표 70 | 5A6E16711F3038B1910313B3BBF80D | 5A6E962FF5D0385192C1A5F5D02DFB | T | F | F | [30 empty] | 5A6E16711F3038B1910313B3BBF80D5A6E962FF5D0385192C1A5F5D02DFB
스텐관용접(알곤용접) | D65 | 개소 | 2 | 4129 | 8258 | 23646 | 47292 | 0 | 0 | 27775 | 55550 | 호표 71 | 5A6E16711F3038B1910313B3BBF80D | 5A6E962FF5D0385192C1A5F4CAC2B4 | T | F | F | [30 empty] | 5A6E16711F3038B1910313B3BBF80D5A6E962FF5D0385192C1A5F4CAC2B4
강관절단 | D65 | 개소 | 1 | 42 | 42 | 0 | 0 | 0 | 0 | 42 | 42 | 호표 53 | 5A6E16711F3038B1910313B3BBF80D | 5A6E962B1A4039319812997273F290 | T | F | F | [30 empty] | 5A6E16711F3038B1910313B3BBF80D5A6E962B1A4039319812997273F290
강관절단 | D50 | 개소 | 2 | 34 | 68 | 0 | 0 | 0 | 0 | 34 | 68 | 호표 52 | 5A6E16711F3038B1910313B3BBF80D | 5A6E962B1A403931981299731A7C99 | T | F | F | [30 empty] | 5A6E16711F3038B1910313B3BBF80D5A6E962B1A403931981299731A7C99
강판절단 | 3MM | m | 0.748 | 226 | 169 | 1263 | 944.7 | 0 | 0 | 1489 | 1113.7 | 호표 425 | 5A6E16711F3038B1910313B3BBF80D | 5A6E16711F303ED19CB441F604E329 | T | F | F | [30 empty] | 5A6E16711F3038B1910313B3BBF80D5A6E16711F303ED19CB441F604E329
스텐판판용접 | 3MM | m | 0.56 | 2080 | 1164.8 | 8825 | 4942 | 56 | 31.3 | 10961 | 6138.1 | 호표 424 | 5A6E16711F3038B1910313B3BBF80D | 5A6E16711F303D31950B07B9C40A60 | T | F | F | [30 empty] | 5A6E16711F3038B1910313B3BBF80D5A6E16711F303D31950B07B9C40A60
[ 합 계 ] |  |  |  |  | 34010 |  | 92522 |  | 31 |  | 126563 |  | TOTAL | TOTAL
지수판스리브 (STS스리브+STS관) D65 개소 ( 호표 405 ) | [12 empty] | 5A6E16711F3038B1910313B3BBF80C
배관용스테인리스강관(SCH#10) | D80 | m | 0.5 | 21233 | 10616.5 | 0 | 0 | 0 | 0 | 21233 | 10616.5 |  | 5A6E16711F3038B1910313B3BBF80C | 5DF3B6D25BD03EE19BB91AF7E3872578283E02 | F | F | T | [30 empty] | 5A6E16711F3038B1910313B3BBF80C5DF3B6D25BD03EE19BB91AF7E3872578283E02 | bar: JUK1
잡재료비 | 주재료비의 3% | 식 | 1 | 318.49 | 318.4 | 0 | 0 | 0 | 0 | 318.4 | 318.4 |  | 5A6E16711F3038B1910313B3BBF80C | 5BBC86F3865033B19B3C19829780001 | F | F | F | 0 | 0 | 0.03 | [27 empty] | 5A6E16711F3038B1910313B3BBF80C5BBC86F3865033B19B3C19829780001
스테인리스강판 | STS304, 4.5mm | kg | 0.764 | 2810 | 2146.8 | 0 | 0 | 0 | 0 | 2810 | 2146.8 |  | 5A6E16711F3038B1910313B3BBF80C | 5D88C6A57C503D21924DA01A40E5B34E34A267 | F | F | T | [30 empty] | 5A6E16711F3038B1910313B3BBF80C5D88C6A57C503D21924DA01A40E5B34E34A267
스테인리스강제관이음 | Φ80mm, 리듀서, 용접식, #10 | 개 | 2 | 5260 | 10520 | 0 | 0 | 0 | 0 | 5260 | 10520 |  | 5A6E16711F3038B1910313B3BBF80C | 5DF3B6D25BD03EE19982233DA021B488F0D889 | F | F | T | [30 empty] | 5A6E16711F3038B1910313B3BBF80C5DF3B6D25BD03EE19982233DA021B488F0D889
스텐관용접(알곤용접) | D65 | 개소 | 2 | 4129 | 8258 | 23646 | 47292 | 0 | 0 | 27775 | 55550 | 호표 71 | 5A6E16711F3038B1910313B3BBF80C | 5A6E962FF5D0385192C1A5F4CAC2B4 | T | F | F | [30 empty] | 5A6E16711F3038B1910313B3BBF80C5A6E962FF5D0385192C1A5F4CAC2B4
스텐관용접(알곤용접) | D80 | 개소 | 2 | 5115 | 10230 | 26825 | 53650 | 0 | 0 | 31940 | 63880 | 호표 72 | 5A6E16711F3038B1910313B3BBF80C | 5A6E962FF5D0385192C1A5FB797125 | T | F | F | [30 empty] | 5A6E16711F3038B1910313B3BBF80C5A6E962FF5D0385192C1A5FB797125
강관절단 | D80 | 개소 | 1 | 55 | 55 | 0 | 0 | 0 | 0 | 55 | 55 | 호표 54 | 5A6E16711F3038B1910313B3BBF80C | 5A6E962B1A4039319812997D1EB08C | T | F | F | [30 empty] | 5A6E16711F3038B1910313B3BBF80C5A6E962B1A4039319812997D1EB08C
강관절단 | D65 | 개소 | 2 | 42 | 84 | 0 | 0 | 0 | 0 | 42 | 84 | 호표 53 | 5A6E16711F3038B1910313B3BBF80C | 5A6E962B1A4039319812997273F290 | T | F | F | [30 empty] | 5A6E16711F3038B1910313B3BBF80C5A6E962B1A4039319812997273F290
강판절단 | 3MM | m | 0.906 | 226 | 204.7 | 1263 | 1144.2 | 0 | 0 | 1489 | 1348.9 | 호표 425 | 5A6E16711F3038B1910313B3BBF80C | 5A6E16711F303ED19CB441F604E329 | T | F | F | [30 empty] | 5A6E16711F3038B1910313B3BBF80C5A6E16711F303ED19CB441F604E329
스텐판판용접 | 3MM | m | 0.718 | 2080 | 1493.4 | 8825 | 6336.3 | 56 | 40.2 | 10961 | 7869.9 | 호표 424 | 5A6E16711F3038B1910313B3BBF80C | 5A6E16711F303D31950B07B9C40A60 | T | F | F | [30 empty] | 5A6E16711F3038B1910313B3BBF80C5A6E16711F303D31950B07B9C40A60
[ 합 계 ] |  |  |  |  | 43926 |  | 108422 |  | 40 |  | 152388 |  | TOTAL | TOTAL
지수판스리브 (STS스리브+STS관) D80 개소 ( 호표 406 ) | [12 empty] | 5A6E16711F3038B1910313B3BBF803
배관용스테인리스강관(SCH#10) | D100 | m | 0.5 | 27472 | 13736 | 0 | 0 | 0 | 0 | 27472 | 13736 |  | 5A6E16711F3038B1910313B3BBF803 | 5DF3B6D25BD03EE19BB91AF7E3872578283E03 | F | F | T | [30 empty] | 5A6E16711F3038B1910313B3BBF8035DF3B6D25BD03EE19BB91AF7E3872578283E03 | bar: JUK1
잡재료비 | 주재료비의 3% | 식 | 1 | 412.08 | 412 | 0 | 0 | 0 | 0 | 412 | 412 |  | 5A6E16711F3038B1910313B3BBF803 | 5BBC86F3865033B19B3C19829780001 | F | F | F | 0 | 0 | 0.03 | [27 empty] | 5A6E16711F3038B1910313B3BBF8035BBC86F3865033B19B3C19829780001
스테인리스강판 | STS304, 4.5mm | kg | 1.004 | 2810 | 2821.2 | 0 | 0 | 0 | 0 | 2810 | 2821.2 |  | 5A6E16711F3038B1910313B3BBF803 | 5D88C6A57C503D21924DA01A40E5B34E34A267 | F | F | T | [30 empty] | 5A6E16711F3038B1910313B3BBF8035D88C6A57C503D21924DA01A40E5B34E34A267
스테인리스강제관이음 | Φ100mm, 리듀서, 용접식, #10 | 개 | 2 | 7410 | 14820 | 0 | 0 | 0 | 0 | 7410 | 14820 |  | 5A6E16711F3038B1910313B3BBF803 | 5DF3B6D25BD03EE19982233DA021B488F0D886 | F | F | T | [30 empty] | 5A6E16711F3038B1910313B3BBF8035DF3B6D25BD03EE19982233DA021B488F0D886
스텐관용접(알곤용접) | D80 | 개소 | 2 | 5115 | 10230 | 26825 | 53650 | 0 | 0 | 31940 | 63880 | 호표 72 | 5A6E16711F3038B1910313B3BBF803 | 5A6E962FF5D0385192C1A5FB797125 | T | F | F | [30 empty] | 5A6E16711F3038B1910313B3BBF8035A6E962FF5D0385192C1A5FB797125
스텐관용접(알곤용접) | D100 | 개소 | 2 | 7686 | 15372 | 33184 | 66368 | 0 | 0 | 40870 | 81740 | 호표 73 | 5A6E16711F3038B1910313B3BBF803 | 5A6E962C21B03A019893ACF71121F3 | T | F | F | [30 empty] | 5A6E16711F3038B1910313B3BBF8035A6E962C21B03A019893ACF71121F3
강관절단 | D100 | 개소 | 1 | 107 | 107 | 0 | 0 | 0 | 0 | 107 | 107 | 호표 60 | 5A6E16711F3038B1910313B3BBF803 | 5A6E962846E03AB198730AFE80C747 | T | F | F | [30 empty] | 5A6E16711F3038B1910313B3BBF8035A6E962846E03AB198730AFE80C747
강관절단 | D80 | 개소 | 2 | 55 | 110 | 0 | 0 | 0 | 0 | 55 | 110 | 호표 54 | 5A6E16711F3038B1910313B3BBF803 | 5A6E962B1A4039319812997D1EB08C | T | F | F | [30 empty] | 5A6E16711F3038B1910313B3BBF8035A6E962B1A4039319812997D1EB08C
강판절단 | 3MM | m | 1.066 | 226 | 240.9 | 1263 | 1346.3 | 0 | 0 | 1489 | 1587.2 | 호표 425 | 5A6E16711F3038B1910313B3BBF803 | 5A6E16711F303ED19CB441F604E329 | T | F | F | [30 empty] | 5A6E16711F3038B1910313B3BBF8035A6E16711F303ED19CB441F604E329
스텐판판용접 | 3MM | m | 0.878 | 2080 | 1826.2 | 8825 | 7748.3 | 56 | 49.1 | 10961 | 9623.6 | 호표 424 | 5A6E16711F3038B1910313B3BBF803 | 5A6E16711F303D31950B07B9C40A60 | T | F | F | [30 empty] | 5A6E16711F3038B1910313B3BBF8035A6E16711F303D31950B07B9C40A60
[ 합 계 ] |  |  |  |  | 59675 |  | 129112 |  | 49 |  | 188836 |  | TOTAL | TOTAL
지수판스리브 (STS스리브+STS관) D100 개소 ( 호표 407 ) | [12 empty] | 5A6E16711F3038B1910313B3BBF802
배관용스테인리스강관(SCH#10) | D125 | m | 0.5 | 33686 | 16843 | 0 | 0 | 0 | 0 | 33686 | 16843 |  | 5A6E16711F3038B1910313B3BBF802 | 5DF3B6D25BD03EE19BB91AF7E3872578283E0C | F | F | T | [30 empty] | 5A6E16711F3038B1910313B3BBF8025DF3B6D25BD03EE19BB91AF7E3872578283E0C | bar: JUK1
잡재료비 | 주재료비의 3% | 식 | 1 | 505.29 | 505.2 | 0 | 0 | 0 | 0 | 505.2 | 505.2 |  | 5A6E16711F3038B1910313B3BBF802 | 5BBC86F3865033B19B3C19829780001 | F | F | F | 0 | 0 | 0.03 | [27 empty] | 5A6E16711F3038B1910313B3BBF8025BBC86F3865033B19B3C19829780001
스테인리스강판 | STS304, 4.5mm | kg | 1.275 | 2810 | 3582.7 | 0 | 0 | 0 | 0 | 2810 | 3582.7 |  | 5A6E16711F3038B1910313B3BBF802 | 5D88C6A57C503D21924DA01A40E5B34E34A267 | F | F | T | [30 empty] | 5A6E16711F3038B1910313B3BBF8025D88C6A57C503D21924DA01A40E5B34E34A267
스테인리스강제관이음 | Φ125mm, 리듀서, 용접식, #10 | 개 | 2 | 13080 | 26160 | 0 | 0 | 0 | 0 | 13080 | 26160 |  | 5A6E16711F3038B1910313B3BBF802 | 5DF3B6D25BD03EE19982233DA021B488F0D887 | F | F | T | [30 empty] | 5A6E16711F3038B1910313B3BBF8025DF3B6D25BD03EE19982233DA021B488F0D887
스텐관용접(알곤용접) | D100 | 개소 | 2 | 7686 | 15372 | 33184 | 66368 | 0 | 0 | 40870 | 81740 | 호표 73 | 5A6E16711F3038B1910313B3BBF802 | 5A6E962C21B03A019893ACF71121F3 | T | F | F | [30 empty] | 5A6E16711F3038B1910313B3BBF8025A6E962C21B03A019893ACF71121F3
스텐관용접(알곤용접) | D125 | 개소 | 2 | 11233 | 22466 | 39543 | 79086 | 0 | 0 | 50776 | 101552 | 호표 74 | 5A6E16711F3038B1910313B3BBF802 | 5A6E962C21B03A019893ACF45D7A9D | T | F | F | [30 empty] | 5A6E16711F3038B1910313B3BBF8025A6E962C21B03A019893ACF45D7A9D
강관절단 | D125 | 개소 | 1 | 197 | 197 | 0 | 0 | 0 | 0 | 197 | 197 | 호표 61 | 5A6E16711F3038B1910313B3BBF802 | 5A6E962846E03AB198730AFDF97549 | T | F | F | [30 empty] | 5A6E16711F3038B1910313B3BBF8025A6E962846E03AB198730AFDF97549
강관절단 | D100 | 개소 | 2 | 107 | 214 | 0 | 0 | 0 | 0 | 107 | 214 | 호표 60 | 5A6E16711F3038B1910313B3BBF802 | 5A6E962846E03AB198730AFE80C747 | T | F | F | [30 empty] | 5A6E16711F3038B1910313B3BBF8025A6E962846E03AB198730AFE80C747
강판절단 | 3MM | m | 1.226 | 226 | 277 | 1263 | 1548.4 | 0 | 0 | 1489 | 1825.4 | 호표 425 | 5A6E16711F3038B1910313B3BBF802 | 5A6E16711F303ED19CB441F604E329 | T | F | F | [30 empty] | 5A6E16711F3038B1910313B3BBF8025A6E16711F303ED19CB441F604E329
스텐판판용접 | 3MM | m | 1.038 | 2080 | 2159 | 8825 | 9160.3 | 56 | 58.1 | 10961 | 11377.4 | 호표 424 | 5A6E16711F3038B1910313B3BBF802 | 5A6E16711F303D31950B07B9C40A60 | T | F | F |  |  |  | JUK2: 2 | [7 empty] | 5A6E16711F3038B1910313B3BBF8025A6E16711F303D31950B07B9C40A60
배관공 | 일반공사 직종 | 인 | 0.1 | 0 | 0 | 176011 | 17601.1 | 0 | 0 | 176011 | 17601.1 |  | 5A6E16711F3038B1910313B3BBF802 | 5A7A1677CB6034A1979E0E38C17337A9031F24 | F | F | T | [30 empty] | 5A6E16711F3038B1910313B3BBF8025A7A1677CB6034A1979E0E38C17337A9031F24
공구손료 | 인력품의 2% | 식 | 1 | 183.2 | 183.2 | 0 | 0 | 0 | 0 | 183.2 | 183.2 |  | 5A6E16711F3038B1910313B3BBF802 | 5BBC86F3865033B19B3C19829783002 | F | F | F | 1 | 0 | 0.02 | [27 empty] | 5A6E16711F3038B1910313B3BBF8025BBC86F3865033B19B3C19829780001
[ 합 계 ] |  |  |  |  | 87959 |  | 173763 |  | 58 |  | 261780 |  | TOTAL | TOTAL
지수판스리브 (STS스리브) D50 개소 ( 호표 408 ) | [12 empty] | 5A6E16711F3038B1910313B3BBFBDE
배관용스테인리스강관(SCH#10) | D50 | m | 0.6 | 12716 | 7629.6 | 0 | 0 | 0 | 0 | 12716 | 7629.6 |  | 5A6E16711F3038B1910313B3BBFBDE | 5DF3B6D25BD03EE19BB91AF7E3872578283F2A | F | F | T | [30 empty] | 5A6E16711F3038B1910313B3BBFBDE5DF3B6D25BD03EE19BB91AF7E3872578283F2A | bar: JUK1
잡재료비 | 주재료비의 3% | 식 | 1 | 228.88 | 228.8 | 0 | 0 | 0 | 0 | 228.8 | 228.8 |  | 5A6E16711F3038B1910313B3BBFBDE | 5BBC86F3865033B19B3C19829780001 | F | F | F | 0 | 0 | 0.03 | [27 empty] | 5A6E16711F3038B1910313B3BBFBDE5BBC86F3865033B19B3C19829780001
스테인리스강판 | STS304, 4.5mm | kg | 0.559 | 2810 | 1570.7 | 0 | 0 | 0 | 0 | 2810 | 1570.7 |  | 5A6E16711F3038B1910313B3BBFBDE | 5D88C6A57C503D21924DA01A40E5B34E34A267 | F | F | T | [30 empty] | 5A6E16711F3038B1910313B3BBFBDE5D88C6A57C503D21924DA01A40E5B34E34A267
강관절단 | D50 | 개소 | 1 | 34 | 34 | 0 | 0 | 0 | 0 | 34 | 34 | 호표 52 | 5A6E16711F3038B1910313B3BBFBDE | 5A6E962B1A403931981299731A7C99 | T | F | F | [30 empty] | 5A6E16711F3038B1910313B3BBFBDE5A6E962B1A403931981299731A7C99
강판절단 | 3MM | m | 0.748 | 226 | 169 | 1263 | 944.7 | 0 | 0 | 1489 | 1113.7 | 호표 425 | 5A6E16711F3038B1910313B3BBFBDE | 5A6E16711F303ED19CB441F604E329 | T | F | F | [30 empty] | 5A6E16711F3038B1910313B3BBFBDE5A6E16711F303ED19CB441F604E329
스텐판판용접 | 3MM | m | 0.56 | 2080 | 1164.8 | 8825 | 4942 | 56 | 31.3 | 10961 | 6138.1 | 호표 424 | 5A6E16711F3038B1910313B3BBFBDE | 5A6E16711F303D31950B07B9C40A60 | T | F | F | [30 empty] | 5A6E16711F3038B1910313B3BBFBDE5A6E16711F303D31950B07B9C40A60
[ 합 계 ] |  |  |  |  | 10796 |  | 5886 |  | 31 |  | 16713 |  | TOTAL | TOTAL
지수판스리브 (STS스리브) D80 개소 ( 호표 409 ) | [12 empty] | 5A6E16711F3038B1910313B3BBFBDD
배관용스테인리스강관(SCH#10) | D80 | m | 0.6 | 21233 | 12739.8 | 0 | 0 | 0 | 0 | 21233 | 12739.8 |  | 5A6E16711F3038B1910313B3BBFBDD | 5DF3B6D25BD03EE19BB91AF7E3872578283E02 | F | F | T | [30 empty] | 5A6E16711F3038B1910313B3BBFBDD5DF3B6D25BD03EE19BB91AF7E3872578283E02 | bar: JUK1
잡재료비 | 주재료비의 3% | 식 | 1 | 382.19 | 382.1 | 0 | 0 | 0 | 0 | 382.1 | 382.1 |  | 5A6E16711F3038B1910313B3BBFBDD | 5BBC86F3865033B19B3C19829780001 | F | F | F | 0 | 0 | 0.03 | [27 empty] | 5A6E16711F3038B1910313B3BBFBDD5BBC86F3865033B19B3C19829780001
스테인리스강판 | STS304, 4.5mm | kg | 1.004 | 2810 | 2821.2 | 0 | 0 | 0 | 0 | 2810 | 2821.2 |  | 5A6E16711F3038B1910313B3BBFBDD | 5D88C6A57C503D21924DA01A40E5B34E34A267 | F | F | T | [30 empty] | 5A6E16711F3038B1910313B3BBFBDD5D88C6A57C503D21924DA01A40E5B34E34A267
강관절단 | D80 | 개소 | 1 | 55 | 55 | 0 | 0 | 0 | 0 | 55 | 55 | 호표 54 | 5A6E16711F3038B1910313B3BBFBDD | 5A6E962B1A4039319812997D1EB08C | T | F | F | [30 empty] | 5A6E16711F3038B1910313B3BBFBDD5A6E962B1A4039319812997D1EB08C
강판절단 | 3MM | m | 1.066 | 226 | 240.9 | 1263 | 1346.3 | 0 | 0 | 1489 | 1587.2 | 호표 425 | 5A6E16711F3038B1910313B3BBFBDD | 5A6E16711F303ED19CB441F604E329 | T | F | F | [30 empty] | 5A6E16711F3038B1910313B3BBFBDD5A6E16711F303ED19CB441F604E329
스텐판판용접 | 3MM | m | 0.878 | 2080 | 1826.2 | 8825 | 7748.3 | 56 | 49.1 | 10961 | 9623.6 | 호표 424 | 5A6E16711F3038B1910313B3BBFBDD | 5A6E16711F303D31950B07B9C40A60 | T | F | F | [30 empty] | 5A6E16711F3038B1910313B3BBFBDD5A6E16711F303D31950B07B9C40A60
[ 합 계 ] |  |  |  |  | 18065 |  | 9094 |  | 49 |  | 27208 |  | TOTAL | TOTAL
지수판스리브 (STS스리브) D100 개소 ( 호표 410 ) | [12 empty] | 5A6E16711F3038B1910313B3BBFBDC
배관용스테인리스강관(SCH#10) | D100 | m | 0.6 | 27472 | 16483.2 | 0 | 0 | 0 | 0 | 27472 | 16483.2 |  | 5A6E16711F3038B1910313B3BBFBDC | 5DF3B6D25BD03EE19BB91AF7E3872578283E03 | F | F | T | [30 empty] | 5A6E16711F3038B1910313B3BBFBDC5DF3B6D25BD03EE19BB91AF7E3872578283E03 | bar: JUK1
잡재료비 | 주재료비의 3% | 식 | 1 | 494.49 | 494.4 | 0 | 0 | 0 | 0 | 494.4 | 494.4 |  | 5A6E16711F3038B1910313B3BBFBDC | 5BBC86F3865033B19B3C19829780001 | F | F | F | 0 | 0 | 0.03 | [27 empty] | 5A6E16711F3038B1910313B3BBFBDC5BBC86F3865033B19B3C19829780001
스테인리스강판 | STS304, 4.5mm | kg | 1.275 | 2810 | 3582.7 | 0 | 0 | 0 | 0 | 2810 | 3582.7 |  | 5A6E16711F3038B1910313B3BBFBDC | 5D88C6A57C503D21924DA01A40E5B34E34A267 | F | F | T | [30 empty] | 5A6E16711F3038B1910313B3BBFBDC5D88C6A57C503D21924DA01A40E5B34E34A267
강관절단 | D100 | 개소 | 1 | 107 | 107 | 0 | 0 | 0 | 0 | 107 | 107 | 호표 60 | 5A6E16711F3038B1910313B3BBFBDC | 5A6E962846E03AB198730AFE80C747 | T | F | F | [30 empty] | 5A6E16711F3038B1910313B3BBFBDC5A6E962846E03AB198730AFE80C747
강판절단 | 3MM | m | 1.226 | 226 | 277 | 1263 | 1548.4 | 0 | 0 | 1489 | 1825.4 | 호표 425 | 5A6E16711F3038B1910313B3BBFBDC | 5A6E16711F303ED19CB441F604E329 | T | F | F | [30 empty] | 5A6E16711F3038B1910313B3BBFBDC5A6E16711F303ED19CB441F604E329
스텐판판용접 | 3MM | m | 1.038 | 2080 | 2159 | 8825 | 9160.3 | 56 | 58.1 | 10961 | 11377.4 | 호표 424 | 5A6E16711F3038B1910313B3BBFBDC | 5A6E16711F303D31950B07B9C40A60 | T | F | F | [30 empty] | 5A6E16711F3038B1910313B3BBFBDC5A6E16711F303D31950B07B9C40A60
[ 합 계 ] |  |  |  |  | 23103 |  | 10708 |  | 58 |  | 33869 |  | TOTAL | TOTAL
지수판스리브 (STS스리브) D125 개소 ( 호표 411 ) | [12 empty] | 5A6E16711F3038B1910313B3BBFBDB
배관용스테인리스강관(SCH#10) | D125 | m | 0.6 | 33686 | 20211.6 | 0 | 0 | 0 | 0 | 33686 | 20211.6 |  | 5A6E16711F3038B1910313B3BBFBDB | 5DF3B6D25BD03EE19BB91AF7E3872578283E0C | F | F | T | [30 empty] | 5A6E16711F3038B1910313B3BBFBDB5DF3B6D25BD03EE19BB91AF7E3872578283E0C | bar: JUK1
잡재료비 | 주재료비의 3% | 식 | 1 | 606.34 | 606.3 | 0 | 0 | 0 | 0 | 606.3 | 606.3 |  | 5A6E16711F3038B1910313B3BBFBDB | 5BBC86F3865033B19B3C19829780001 | F | F | F | 0 | 0 | 0.03 | [27 empty] | 5A6E16711F3038B1910313B3BBFBDB5BBC86F3865033B19B3C19829780001
스테인리스강판 | STS304, 4.5mm | kg | 1.919 | 2810 | 5392.3 | 0 | 0 | 0 | 0 | 2810 | 5392.3 |  | 5A6E16711F3038B1910313B3BBFBDB | 5D88C6A57C503D21924DA01A40E5B34E34A267 | F | F | T | [30 empty] | 5A6E16711F3038B1910313B3BBFBDB5D88C6A57C503D21924DA01A40E5B34E34A267
강관절단 | D125 | 개소 | 1 | 197 | 197 | 0 | 0 | 0 | 0 | 197 | 197 | 호표 61 | 5A6E16711F3038B1910313B3BBFBDB | 5A6E962846E03AB198730AFDF97549 | T | F | F | [30 empty] | 5A6E16711F3038B1910313B3BBFBDB5A6E962846E03AB198730AFDF97549
강판절단 | 3MM | m | 1.547 | 226 | 349.6 | 1263 | 1953.8 | 0 | 0 | 1489 | 2303.4 | 호표 425 | 5A6E16711F3038B1910313B3BBFBDB | 5A6E16711F303ED19CB441F604E329 | T | F | F | [30 empty] | 5A6E16711F3038B1910313B3BBFBDB5A6E16711F303ED19CB441F604E329
스텐판판용접 | 3MM | m | 1.358 | 2080 | 2824.6 | 8825 | 11984.3 | 56 | 76 | 10961 | 14884.9 | 호표 424 | 5A6E16711F3038B1910313B3BBFBDB | 5A6E16711F303D31950B07B9C40A60 | T | F | F | [30 empty] | 5A6E16711F3038B1910313B3BBFBDB5A6E16711F303D31950B07B9C40A60
[ 합 계 ] |  |  |  |  | 29581 |  | 13938 |  | 76 |  | 43595 |  | TOTAL | TOTAL
지수판스리브 (STS스리브) D150 개소 ( 호표 412 ) | [12 empty] | 5A6E16711F3038B1910313B3BBFBDA
배관용스테인리스강관(SCH#10) | D150 | m | 0.6 | 46563 | 27937.8 | 0 | 0 | 0 | 0 | 46563 | 27937.8 |  | 5A6E16711F3038B1910313B3BBFBDA | 5DF3B6D25BD03EE19BB91AF7E38725782838FE | F | F | T | [30 empty] | 5A6E16711F3038B1910313B3BBFBDA5DF3B6D25BD03EE19BB91AF7E38725782838FE | bar: JUK1
잡재료비 | 주재료비의 3% | 식 | 1 | 838.13 | 838.1 | 0 | 0 | 0 | 0 | 838.1 | 838.1 |  | 5A6E16711F3038B1910313B3BBFBDA | 5BBC86F3865033B19B3C19829780001 | F | F | F | 0 | 0 | 0.03 | [27 empty] | 5A6E16711F3038B1910313B3BBFBDA5BBC86F3865033B19B3C19829780001
스테인리스강판 | STS304, 4.5mm | kg | 2.695 | 2810 | 7572.9 | 0 | 0 | 0 | 0 | 2810 | 7572.9 |  | 5A6E16711F3038B1910313B3BBFBDA | 5D88C6A57C503D21924DA01A40E5B34E34A267 | F | F | T | [30 empty] | 5A6E16711F3038B1910313B3BBFBDA5D88C6A57C503D21924DA01A40E5B34E34A267
강관절단 | D150 | 개소 | 1 | 304 | 304 | 0 | 0 | 0 | 0 | 304 | 304 | 호표 62 | 5A6E16711F3038B1910313B3BBFBDA | 5A6E962846E03AB198730AFCD26BE0 | T | F | F | [30 empty] | 5A6E16711F3038B1910313B3BBFBDA5A6E962846E03AB198730AFCD26BE0
강판절단 | 3MM | m | 1.868 | 226 | 422.1 | 1263 | 2359.2 | 0 | 0 | 1489 | 2781.3 | 호표 425 | 5A6E16711F3038B1910313B3BBFBDA | 5A6E16711F303ED19CB441F604E329 | T | F | F | [30 empty] | 5A6E16711F3038B1910313B3BBFBDA5A6E16711F303ED19CB441F604E329
스텐판판용접 | 3MM | m | 1.68 | 2080 | 3494.4 | 8825 | 14826 | 56 | 94 | 10961 | 18414.4 | 호표 424 | 5A6E16711F3038B1910313B3BBFBDA | 5A6E16711F303D31950B07B9C40A60 | T | F | F | [30 empty] | 5A6E16711F3038B1910313B3BBFBDA5A6E16711F303D31950B07B9C40A60
[ 합 계 ] |  |  |  |  | 40569 |  | 17185 |  | 94 |  | 57848 |  | TOTAL | TOTAL
지수판스리브 (STS스리브) D200 개소 ( 호표 413 ) | [12 empty] | 5A6E16711F3038B1910313B3BBFBD9
배관용스테인리스강관(SCH#10) | D200 | m | 0.6 | 70006 | 42003.6 | 0 | 0 | 0 | 0 | 70006 | 42003.6 |  | 5A6E16711F3038B1910313B3BBFBD9 | 5DF3B6D25BD03EE19BB91AF7E3872578283AAB | F | F | T | [30 empty] | 5A6E16711F3038B1910313B3BBFBD95DF3B6D25BD03EE19BB91AF7E3872578283AAB | bar: JUK1
잡재료비 | 주재료비의 3% | 식 | 1 | 1260.1 | 1260.1 | 0 | 0 | 0 | 0 | 1260.1 | 1260.1 |  | 5A6E16711F3038B1910313B3BBFBD9 | 5BBC86F3865033B19B3C19829780001 | F | F | F | 0 | 0 | 0.03 | [27 empty] | 5A6E16711F3038B1910313B3BBFBD95BBC86F3865033B19B3C19829780001
스테인리스강판 | STS304, 0.3mm | kg | 3.602 | 3290 | 11850.5 | 0 | 0 | 0 | 0 | 3290 | 11850.5 |  | 5A6E16711F3038B1910313B3BBFBD9 | 5D88C6A57C503D21924DA01A41F121365332F9 | F | F | T | [30 empty] | 5A6E16711F3038B1910313B3BBFBD95D88C6A57C503D21924DA01A41F121365332F9
강관절단 | D200 | 개소 | 1 | 501 | 501 | 0 | 0 | 0 | 0 | 501 | 501 | 호표 63 | 5A6E16711F3038B1910313B3BBFBD9 | 5A6E962846E03AB198730AFBCC00FB | T | F | F | [30 empty] | 5A6E16711F3038B1910313B3BBFBD95A6E962846E03AB198730AFBCC00FB
강판절단 | 3MM | m | 2.188 | 226 | 494.4 | 1263 | 2763.4 | 0 | 0 | 1489 | 3257.8 | 호표 425 | 5A6E16711F3038B1910313B3BBFBD9 | 5A6E16711F303ED19CB441F604E329 | T | F | F | [30 empty] | 5A6E16711F3038B1910313B3BBFBD95A6E16711F303ED19CB441F604E329
스텐판판용접 | 3MM | m | 2 | 2080 | 4160 | 8825 | 17650 | 56 | 112 | 10961 | 21922 | 호표 424 | 5A6E16711F3038B1910313B3BBFBD9 | 5A6E16711F303D31950B07B9C40A60 | T | F | F | [30 empty] | 5A6E16711F3038B1910313B3BBFBD95A6E16711F303D31950B07B9C40A60
배관공 | 일반공사 직종 | 인 | 0.2 | 0 | 0 | 176011 | 35202.2 | 0 | 0 | 176011 | 35202.2 |  | 5A6E16711F3038B1910313B3BBFBD9 | 5A7A1677CB6034A1979E0E38C17337A9031F24 | F | F | T |  |  |  | JUK2: 2 | [7 empty] | 5A6E16711F3038B1910313B3BBFBD95A7A1677CB6034A1979E0E38C17337A9031F24
공구손료 | 인력품의 2% | 식 | 1 | 704.04 | 704 | 0 | 0 | 0 | 0 | 704 | 704 |  | 5A6E16711F3038B1910313B3BBFBD9 | 5BBC86F3865033B19B3C19829783002 | F | F | F | 1 | 0 | 0.02 | [27 empty] | 5A6E16711F3038B1910313B3BBFBD95BBC86F3865033B19B3C19829780001
[ 합 계 ] |  |  |  |  | 60973 |  | 55615 |  | 112 |  | 116700 |  | TOTAL | TOTAL
슬리브설치(바닥) D25~D50 개소 ( 호표 414 ) | [12 empty] | 5A6E16711F3038B1907C40CA849E30
배관공 | 일반공사 직종 | 인 | 0.043 | 0 | 0 | 176011 | 7568.4 | 0 | 0 | 176011 | 7568.4 |  | 5A6E16711F3038B1907C40CA849E30 | 5A7A1677CB6034A1979E0E38C17337A9031F24 | F | F | T | [30 empty] | 5A6E16711F3038B1907C40CA849E305A7A1677CB6034A1979E0E38C17337A9031F24 | bar: JUK1
보통인부 | 일반공사 직종 | 인 | 0.022 | 0 | 0 | 125427 | 2759.3 | 0 | 0 | 125427 | 2759.3 |  | 5A6E16711F3038B1907C40CA849E30 | 5A7A1677CB6034A1979E0E38C17337A9031C5B | F | F | T | [30 empty] | 5A6E16711F3038B1907C40CA849E305A7A1677CB6034A1979E0E38C17337A9031C5B | bar: JUK1
공구손료 | 인력품의 3% | 식 | 1 | 309.83 | 309.8 | 0 | 0 | 0 | 0 | 309.8 | 309.8 |  | 5A6E16711F3038B1907C40CA849E30 | 5BBC86F3865033B19B3C19829780001 | F | F | F | 1 | 0 | 0.03 | [27 empty] | 5A6E16711F3038B1907C40CA849E305BBC86F3865033B19B3C19829780001
[ 합 계 ] |  |  |  |  | 309 |  | 10327 |  | 0 |  | 10636 |  | TOTAL | TOTAL
슬리브설치(바닥) D65~D100 개소 ( 호표 415 ) | [12 empty] | 5A6E16711F3038B1907C40C9FDCC52
배관공 | 일반공사 직종 | 인 | 0.055 | 0 | 0 | 176011 | 9680.6 | 0 | 0 | 176011 | 9680.6 |  | 5A6E16711F3038B1907C40C9FDCC52 | 5A7A1677CB6034A1979E0E38C17337A9031F24 | F | F | T | [30 empty] | 5A6E16711F3038B1907C40C9FDCC525A7A1677CB6034A1979E0E38C17337A9031F24 | bar: JUK1
보통인부 | 일반공사 직종 | 인 | 0.029 | 0 | 0 | 125427 | 3637.3 | 0 | 0 | 125427 | 3637.3 |  | 5A6E16711F3038B1907C40C9FDCC52 | 5A7A1677CB6034A1979E0E38C17337A9031C5B | F | F | T | [30 empty] | 5A6E16711F3038B1907C40C9FDCC525A7A1677CB6034A1979E0E38C17337A9031C5B | bar: JUK1
공구손료 | 인력품의 3% | 식 | 1 | 399.53 | 399.5 | 0 | 0 | 0 | 0 | 399.5 | 399.5 |  | 5A6E16711F3038B1907C40C9FDCC52 | 5BBC86F3865033B19B3C19829780001 | F | F | F | 1 | 0 | 0.03 | [27 empty] | 5A6E16711F3038B1907C40C9FDCC525BBC86F3865033B19B3C19829780001
[ 합 계 ] |  |  |  |  | 399 |  | 13317 |  | 0 |  | 13716 |  | TOTAL | TOTAL
슬리브설치(바닥) D125~D150 개소 ( 호표 416 ) | [12 empty] | 5A6E16711F3038B1907C40C8D622B1
배관공 | 일반공사 직종 | 인 | 0.066 | 0 | 0 | 176011 | 11616.7 | 0 | 0 | 176011 | 11616.7 |  | 5A6E16711F3038B1907C40C8D622B1 | 5A7A1677CB6034A1979E0E38C17337A9031F24 | F | F | T | [30 empty] | 5A6E16711F3038B1907C40C8D622B15A7A1677CB6034A1979E0E38C17337A9031F24 | bar: JUK1
보통인부 | 일반공사 직종 | 인 | 0.035 | 0 | 0 | 125427 | 4389.9 | 0 | 0 | 125427 | 4389.9 |  | 5A6E16711F3038B1907C40C8D622B1 | 5A7A1677CB6034A1979E0E38C17337A9031C5B | F | F | T | [30 empty] | 5A6E16711F3038B1907C40C8D622B15A7A1677CB6034A1979E0E38C17337A9031C5B | bar: JUK1
공구손료 | 인력품의 3% | 식 | 1 | 480.19 | 480.1 | 0 | 0 | 0 | 0 | 480.1 | 480.1 |  | 5A6E16711F3038B1907C40C8D622B1 | 5BBC86F3865033B19B3C19829780001 | F | F | F | 1 | 0 | 0.03 | [27 empty] | 5A6E16711F3038B1907C40C8D622B15BBC86F3865033B19B3C19829780001
[ 합 계 ] |  |  |  |  | 480 |  | 16006 |  | 0 |  | 16486 |  | TOTAL | TOTAL
슬리브설치(바닥) D200~D250 개소 ( 호표 417 ) | [12 empty] | 5A6E16711F3038B1907C40CF06D9B8
배관공 | 일반공사 직종 | 인 | 0.077 | 0 | 0 | 176011 | 13552.8 | 0 | 0 | 176011 | 13552.8 |  | 5A6E16711F3038B1907C40CF06D9B8 | 5A7A1677CB6034A1979E0E38C17337A9031F24 | F | F | T | [30 empty] | 5A6E16711F3038B1907C40CF06D9B85A7A1677CB6034A1979E0E38C17337A9031F24 | bar: JUK1
보통인부 | 일반공사 직종 | 인 | 0.041 | 0 | 0 | 125427 | 5142.5 | 0 | 0 | 125427 | 5142.5 |  | 5A6E16711F3038B1907C40CF06D9B8 | 5A7A1677CB6034A1979E0E38C17337A9031C5B | F | F | T | [30 empty] | 5A6E16711F3038B1907C40CF06D9B85A7A1677CB6034A1979E0E38C17337A9031C5B | bar: JUK1
공구손료 | 인력품의 3% | 식 | 1 | 560.85 | 560.8 | 0 | 0 | 0 | 0 | 560.8 | 560.8 |  | 5A6E16711F3038B1907C40CF06D9B8 | 5BBC86F3865033B19B3C19829780001 | F | F | F | 1 | 0 | 0.03 | [27 empty] | 5A6E16711F3038B1907C40CF06D9B85BBC86F3865033B19B3C19829780001
[ 합 계 ] |  |  |  |  | 560 |  | 18695 |  | 0 |  | 19255 |  | TOTAL | TOTAL
슬리브설치(바닥) D300~D400 개소 ( 호표 418 ) | [12 empty] | 5A6E16711F3038B1907C40CE7F0674
배관공 | 일반공사 직종 | 인 | 0.089 | 0 | 0 | 176011 | 15664.9 | 0 | 0 | 176011 | 15664.9 |  | 5A6E16711F3038B1907C40CE7F0674 | 5A7A1677CB6034A1979E0E38C17337A9031F24 | F | F | T | [30 empty] | 5A6E16711F3038B1907C40CE7F06745A7A1677CB6034A1979E0E38C17337A9031F24 | bar: JUK1
보통인부 | 일반공사 직종 | 인 | 0.047 | 0 | 0 | 125427 | 5895 | 0 | 0 | 125427 | 5895 |  | 5A6E16711F3038B1907C40CE7F0674 | 5A7A1677CB6034A1979E0E38C17337A9031C5B | F | F | T | [30 empty] | 5A6E16711F3038B1907C40CE7F06745A7A1677CB6034A1979E0E38C17337A9031C5B | bar: JUK1
공구손료 | 인력품의 3% | 식 | 1 | 646.79 | 646.7 | 0 | 0 | 0 | 0 | 646.7 | 646.7 |  | 5A6E16711F3038B1907C40CE7F0674 | 5BBC86F3865033B19B3C19829780001 | F | F | F | 1 | 0 | 0.03 | [27 empty] | 5A6E16711F3038B1907C40CE7F06745BBC86F3865033B19B3C19829780001
[ 합 계 ] |  |  |  |  | 646 |  | 21559 |  | 0 |  | 22205 |  | TOTAL | TOTAL
슬리브설치(벽체) D25~D50 개소 ( 호표 419 ) | [12 empty] | 5A6E16711F3038B197AB2EA4C1E5B3
배관공 | 일반공사 직종 | 인 | 0.06 | 0 | 0 | 176011 | 10560.6 | 0 | 0 | 176011 | 10560.6 |  | 5A6E16711F3038B197AB2EA4C1E5B3 | 5A7A1677CB6034A1979E0E38C17337A9031F24 | F | F | T | [30 empty] | 5A6E16711F3038B197AB2EA4C1E5B35A7A1677CB6034A1979E0E38C17337A9031F24 | bar: JUK1
보통인부 | 일반공사 직종 | 인 | 0.012 | 0 | 0 | 125427 | 1505.1 | 0 | 0 | 125427 | 1505.1 |  | 5A6E16711F3038B197AB2EA4C1E5B3 | 5A7A1677CB6034A1979E0E38C17337A9031C5B | F | F | T | [30 empty] | 5A6E16711F3038B197AB2EA4C1E5B35A7A1677CB6034A1979E0E38C17337A9031C5B | bar: JUK1
공구손료 | 인력품의 3% | 식 | 1 | 361.97 | 361.9 | 0 | 0 | 0 | 0 | 361.9 | 361.9 |  | 5A6E16711F3038B197AB2EA4C1E5B3 | 5BBC86F3865033B19B3C19829780001 | F | F | F | 1 | 0 | 0.03 | [27 empty] | 5A6E16711F3038B197AB2EA4C1E5B35BBC86F3865033B19B3C19829780001
[ 합 계 ] |  |  |  |  | 361 |  | 12065 |  | 0 |  | 12426 |  | TOTAL | TOTAL
슬리브설치(벽체) D65~D100 개소 ( 호표 420 ) | [12 empty] | 5A6E16711F3038B197AB2EA7954434
배관공 | 일반공사 직종 | 인 | 0.069 | 0 | 0 | 176011 | 12144.7 | 0 | 0 | 176011 | 12144.7 |  | 5A6E16711F3038B197AB2EA7954434 | 5A7A1677CB6034A1979E0E38C17337A9031F24 | F | F | T | [30 empty] | 5A6E16711F3038B197AB2EA79544345A7A1677CB6034A1979E0E38C17337A9031F24 | bar: JUK1
보통인부 | 일반공사 직종 | 인 | 0.018 | 0 | 0 | 125427 | 2257.6 | 0 | 0 | 125427 | 2257.6 |  | 5A6E16711F3038B197AB2EA7954434 | 5A7A1677CB6034A1979E0E38C17337A9031C5B | F | F | T | [30 empty] | 5A6E16711F3038B197AB2EA79544345A7A1677CB6034A1979E0E38C17337A9031C5B | bar: JUK1
공구손료 | 인력품의 3% | 식 | 1 | 432.06 | 432 | 0 | 0 | 0 | 0 | 432 | 432 |  | 5A6E16711F3038B197AB2EA7954434 | 5BBC86F3865033B19B3C19829780001 | F | F | F | 1 | 0 | 0.03 | [27 empty] | 5A6E16711F3038B197AB2EA79544345BBC86F3865033B19B3C19829780001
[ 합 계 ] |  |  |  |  | 432 |  | 14402 |  | 0 |  | 14834 |  | TOTAL | TOTAL
슬리브설치(벽체) D125~D150 개소 ( 호표 421 ) | [12 empty] | 5A6E16711F3038B197AB2EA68E527C
배관공 | 일반공사 직종 | 인 | 0.085 | 0 | 0 | 176011 | 14960.9 | 0 | 0 | 176011 | 14960.9 |  | 5A6E16711F3038B197AB2EA68E527C | 5A7A1677CB6034A1979E0E38C17337A9031F24 | F | F | T | [30 empty] | 5A6E16711F3038B197AB2EA68E527C5A7A1677CB6034A1979E0E38C17337A9031F24 | bar: JUK1
보통인부 | 일반공사 직종 | 인 | 0.029 | 0 | 0 | 125427 | 3637.3 | 0 | 0 | 125427 | 3637.3 |  | 5A6E16711F3038B197AB2EA68E527C | 5A7A1677CB6034A1979E0E38C17337A9031C5B | F | F | T | [30 empty] | 5A6E16711F3038B197AB2EA68E527C5A7A1677CB6034A1979E0E38C17337A9031C5B | bar: JUK1
공구손료 | 인력품의 3% | 식 | 1 | 557.94 | 557.9 | 0 | 0 | 0 | 0 | 557.9 | 557.9 |  | 5A6E16711F3038B197AB2EA68E527C | 5BBC86F3865033B19B3C19829780001 | F | F | F | 1 | 0 | 0.03 | [27 empty] | 5A6E16711F3038B197AB2EA68E527C5BBC86F3865033B19B3C19829780001
[ 합 계 ] |  |  |  |  | 557 |  | 18598 |  | 0 |  | 19155 |  | TOTAL | TOTAL
슬리브설치(벽체) D200~D250 개소 ( 호표 422 ) | [12 empty] | 5A6E16711F3038B197AB2EA10D60E3
배관공 | 일반공사 직종 | 인 | 0.104 | 0 | 0 | 176011 | 18305.1 | 0 | 0 | 176011 | 18305.1 |  | 5A6E16711F3038B197AB2EA10D60E3 | 5A7A1677CB6034A1979E0E38C17337A9031F24 | F | F | T | [30 empty] | 5A6E16711F3038B197AB2EA10D60E35A7A1677CB6034A1979E0E38C17337A9031F24 | bar: JUK1
보통인부 | 일반공사 직종 | 인 | 0.047 | 0 | 0 | 125427 | 5895 | 0 | 0 | 125427 | 5895 |  | 5A6E16711F3038B197AB2EA10D60E3 | 5A7A1677CB6034A1979E0E38C17337A9031C5B | F | F | T | [30 empty] | 5A6E16711F3038B197AB2EA10D60E35A7A1677CB6034A1979E0E38C17337A9031C5B | bar: JUK1
공구손료 | 인력품의 3% | 식 | 1 | 726 | 726 | 0 | 0 | 0 | 0 | 726 | 726 |  | 5A6E16711F3038B197AB2EA10D60E3 | 5BBC86F3865033B19B3C19829780001 | F | F | F | 1 | 0 | 0.03 | [27 empty] | 5A6E16711F3038B197AB2EA10D60E35BBC86F3865033B19B3C19829780001
[ 합 계 ] |  |  |  |  | 726 |  | 24200 |  | 0 |  | 24926 |  | TOTAL | TOTAL
슬리브설치(벽체) D300~D400 개소 ( 호표 423 ) | [12 empty] | 5A6E16711F3038B197AB2EA066F58A
배관공 | 일반공사 직종 | 인 | 0.124 | 0 | 0 | 176011 | 21825.3 | 0 | 0 | 176011 | 21825.3 |  | 5A6E16711F3038B197AB2EA066F58A | 5A7A1677CB6034A1979E0E38C17337A9031F24 | F | F | T | [30 empty] | 5A6E16711F3038B197AB2EA066F58A5A7A1677CB6034A1979E0E38C17337A9031F24 | bar: JUK1
보통인부 | 일반공사 직종 | 인 | 0.072 | 0 | 0 | 125427 | 9030.7 | 0 | 0 | 125427 | 9030.7 |  | 5A6E16711F3038B197AB2EA066F58A | 5A7A1677CB6034A1979E0E38C17337A9031C5B | F | F | T | [30 empty] | 5A6E16711F3038B197AB2EA066F58A5A7A1677CB6034A1979E0E38C17337A9031C5B | bar: JUK1
공구손료 | 인력품의 3% | 식 | 1 | 925.68 | 925.6 | 0 | 0 | 0 | 0 | 925.6 | 925.6 |  | 5A6E16711F3038B197AB2EA066F58A | 5BBC86F3865033B19B3C19829780001 | F | F | F | 1 | 0 | 0.03 | [27 empty] | 5A6E16711F3038B197AB2EA066F58A5BBC86F3865033B19B3C19829780001
[ 합 계 ] |  |  |  |  | 925 |  | 30856 |  | 0 |  | 31781 |  | TOTAL | TOTAL
스텐판판용접 3MM m ( 호표 424 ) | [12 empty] | 5A6E16711F303D31950B07B9C40A60
스테인레스강용 용접봉 | AWS ER308 ￠3.2mm | kg | 0.2 | 9520 | 1904 | 0 | 0 | 0 | 0 | 9520 | 1904 |  | 5A6E16711F303D31950B07B9C40A60 | 5D9906C35200357193A4E66AACCEF32948E1A3 | F | F | T | [30 empty] | 5A6E16711F303D31950B07B9C40A605D9906C35200357193A4E66AACCEF32948E1A3
공통자재 | 전력 | KWH | 0.7 | 0 | 0 | 0 | 0 | 80 | 56 | 80 | 56 |  | 5A6E16711F303D31950B07B9C40A60 | 5AED16EC373032219E8D65AA3B7847EE97C559 | F | F | T | [30 empty] | 5A6E16711F303D31950B07B9C40A605AED16EC373032219E8D65AA3B7847EE97C559
용접공 | 일반공사 직종 | 인 | 0.036 | 0 | 0 | 198711 | 7153.5 | 0 | 0 | 198711 | 7153.5 |  | 5A6E16711F303D31950B07B9C40A60 | 5A7A1677CB6034A1979E0E38C17337A9031D7D | F | F | T | [30 empty] | 5A6E16711F303D31950B07B9C40A605A7A1677CB6034A1979E0E38C17337A9031D7D | bar: JUK1
특별인부 | 일반공사 직종 | 인 | 0.011 | 0 | 0 | 152019 | 1672.2 | 0 | 0 | 152019 | 1672.2 |  | 5A6E16711F303D31950B07B9C40A60 | 5A7A1677CB6034A1979E0E38C17337A9031C5A | F | F | T | [30 empty] | 5A6E16711F303D31950B07B9C40A605A7A1677CB6034A1979E0E38C17337A9031C5A | bar: JUK1
공구손료 | 인력품의 2% | 식 | 1 | 176.51 | 176.5 | 0 | 0 | 0 | 0 | 176.5 | 176.5 |  | 5A6E16711F303D31950B07B9C40A60 | 5BBC86F3865033B19B3C19829780001 | F | F | F | 1 | 0 | 0.02 | [27 empty] | 5A6E16711F303D31950B07B9C40A605BBC86F3865033B19B3C19829780001
[ 합 계 ] |  |  |  |  | 2080 |  | 8825 |  | 56 |  | 10961 |  | TOTAL | TOTAL
강판절단 3MM m ( 호표 425 ) | [12 empty] | 5A6E16711F303ED19CB441F604E329
산소 가스 | 기체 | L | 20.8 | 2.22 | 46.1 | 0 | 0 | 0 | 0 | 2.2 | 46.1 |  | 5A6E16711F303ED19CB441F604E329 | 5DABB647648032B194C72DAE2B846AC3F19EBB | F | F | T | [30 empty] | 5A6E16711F303ED19CB441F604E3295DABB647648032B194C72DAE2B846AC3F19EBB
아세틸렌가스 | 아세틸렌가스, L | L | 10.6 | 13.48 | 142.8 | 0 | 0 | 0 | 0 | 13.4 | 142.8 |  | 5A6E16711F303ED19CB441F604E329 | 5DABC66D62F038F19E591724BDB15EC5372300 | F | F | T | [30 empty] | 5A6E16711F303ED19CB441F604E3295DABC66D62F038F19E591724BDB15EC5372300
용접공 | 일반공사 직종 | 인 | 0.0046 | 0 | 0 | 198711 | 914 | 0 | 0 | 198711 | 914 |  | 5A6E16711F303ED19CB441F604E329 | 5A7A1677CB6034A1979E0E38C17337A9031D7D | F | F | T | [30 empty] | 5A6E16711F303ED19CB441F604E3295A7A1677CB6034A1979E0E38C17337A9031D7D | bar: JUK1
특별인부 | 일반공사 직종 | 인 | 0.0023 | 0 | 0 | 152019 | 349.6 | 0 | 0 | 152019 | 349.6 |  | 5A6E16711F303ED19CB441F604E329 | 5A7A1677CB6034A1979E0E38C17337A9031C5A | F | F | T | [30 empty] | 5A6E16711F303ED19CB441F604E3295A7A1677CB6034A1979E0E38C17337A9031C5A | bar: JUK1
공구손료 | 인력품의 3% | 식 | 1 | 37.9 | 37.9 | 0 | 0 | 0 | 0 | 37.9 | 37.9 |  | 5A6E16711F303ED19CB441F604E329 | 5BBC86F3865033B19B3C19829780001 | F | F | F | 1 | 0 | 0.03 | [27 empty] | 5A6E16711F303ED19CB441F604E3295BBC86F3865033B19B3C19829780001
[ 합 계 ] |  |  |  |  | 226 |  | 1263 |  | 0 |  | 1489 |  | TOTAL | TOTAL
공급관기밀시험 50ø이하 구간 ( 호표 426 ) | [12 empty] | 5A6E1673CA903E5198EAF75440D22B
배관공 | 일반공사 직종 | 인 | 1 | 0 | 0 | 176011 | 176011 | 0 | 0 | 176011 | 176011 |  | 5A6E1673CA903E5198EAF75440D22B | 5A7A1677CB6034A1979E0E38C17337A9031F24 | F | F | T | [30 empty] | 5A6E1673CA903E5198EAF75440D22B5A7A1677CB6034A1979E0E38C17337A9031F24 | bar: JUK1
보통인부 | 일반공사 직종 | 인 | 1 | 0 | 0 | 125427 | 125427 | 0 | 0 | 125427 | 125427 |  | 5A6E1673CA903E5198EAF75440D22B | 5A7A1677CB6034A1979E0E38C17337A9031C5B | F | F | T | [30 empty] | 5A6E1673CA903E5198EAF75440D22B5A7A1677CB6034A1979E0E38C17337A9031C5B | bar: JUK1
공구손료 | 인력품의 2% | 식 | 1 | 6028.76 | 6028.7 | 0 | 0 | 0 | 0 | 6028.7 | 6028.7 |  | 5A6E1673CA903E5198EAF75440D22B | 5BBC86F3865033B19B3C19829780001 | F | F | F | 1 | 0 | 0.02 | [27 empty] | 5A6E1673CA903E5198EAF75440D22B5BBC86F3865033B19B3C19829780001
[ 합 계 ] |  |  |  |  | 6028 |  | 301438 |  | 0 |  | 307466 |  | TOTAL | TOTAL
강관기밀시험 80 구간 ( 호표 427 ) | [12 empty] | 5A6E1673CA903E5198EAF49FF3197A
배관공 | 일반공사 직종 | 인 | 1 | 0 | 0 | 176011 | 176011 | 0 | 0 | 176011 | 176011 |  | 5A6E1673CA903E5198EAF49FF3197A | 5A7A1677CB6034A1979E0E38C17337A9031F24 | F | F | T | [30 empty] | 5A6E1673CA903E5198EAF49FF3197A5A7A1677CB6034A1979E0E38C17337A9031F24 | bar: JUK1
보통인부 | 일반공사 직종 | 인 | 1.5 | 0 | 0 | 125427 | 188140.5 | 0 | 0 | 125427 | 188140.5 |  | 5A6E1673CA903E5198EAF49FF3197A | 5A7A1677CB6034A1979E0E38C17337A9031C5B | F | F | T | [30 empty] | 5A6E1673CA903E5198EAF49FF3197A5A7A1677CB6034A1979E0E38C17337A9031C5B | bar: JUK1
공구손료 | 인력품의 2% | 식 | 1 | 7283.03 | 7283 | 0 | 0 | 0 | 0 | 7283 | 7283 |  | 5A6E1673CA903E5198EAF49FF3197A | 5BBC86F3865033B19B3C19829780001 | F | F | F | 1 | 0 | 0.02 | [27 empty] | 5A6E1673CA903E5198EAF49FF3197A5BBC86F3865033B19B3C19829780001
[ 합 계 ] |  |  |  |  | 7283 |  | 364151 |  | 0 |  | 371434 |  | TOTAL | TOTAL
강관기밀시험 100 구간 ( 호표 428 ) | [12 empty] | 5A6E1673CA903E5198EAF49EEC27A3
배관공 | 일반공사 직종 | 인 | 1 | 0 | 0 | 176011 | 176011 | 0 | 0 | 176011 | 176011 |  | 5A6E1673CA903E5198EAF49EEC27A3 | 5A7A1677CB6034A1979E0E38C17337A9031F24 | F | F | T | [30 empty] | 5A6E1673CA903E5198EAF49EEC27A35A7A1677CB6034A1979E0E38C17337A9031F24 | bar: JUK1
보통인부 | 일반공사 직종 | 인 | 1.5 | 0 | 0 | 125427 | 188140.5 | 0 | 0 | 125427 | 188140.5 |  | 5A6E1673CA903E5198EAF49EEC27A3 | 5A7A1677CB6034A1979E0E38C17337A9031C5B | F | F | T | [30 empty] | 5A6E1673CA903E5198EAF49EEC27A35A7A1677CB6034A1979E0E38C17337A9031C5B | bar: JUK1
공구손료 | 인력품의 2% | 식 | 1 | 7283.03 | 7283 | 0 | 0 | 0 | 0 | 7283 | 7283 |  | 5A6E1673CA903E5198EAF49EEC27A3 | 5BBC86F3865033B19B3C19829780001 | F | F | F | 1 | 0 | 0.02 | [27 empty] | 5A6E1673CA903E5198EAF49EEC27A35BBC86F3865033B19B3C19829780001
[ 합 계 ] |  |  |  |  | 7283 |  | 364151 |  | 0 |  | 371434 |  | TOTAL | TOTAL
강관기밀시험 150 구간 ( 호표 429 ) | [12 empty] | 5A6E1673CA903E5198EAF49DC51DDA
배관공 | 일반공사 직종 | 인 | 1.2 | 0 | 0 | 176011 | 211213.2 | 0 | 0 | 176011 | 211213.2 |  | 5A6E1673CA903E5198EAF49DC51DDA | 5A7A1677CB6034A1979E0E38C17337A9031F24 | F | F | T | [30 empty] | 5A6E1673CA903E5198EAF49DC51DDA5A7A1677CB6034A1979E0E38C17337A9031F24 | bar: JUK1
보통인부 | 일반공사 직종 | 인 | 1.8 | 0 | 0 | 125427 | 225768.6 | 0 | 0 | 125427 | 225768.6 |  | 5A6E1673CA903E5198EAF49DC51DDA | 5A7A1677CB6034A1979E0E38C17337A9031C5B | F | F | T | [30 empty] | 5A6E1673CA903E5198EAF49DC51DDA5A7A1677CB6034A1979E0E38C17337A9031C5B | bar: JUK1
공구손료 | 인력품의 2% | 식 | 1 | 8739.63 | 8739.6 | 0 | 0 | 0 | 0 | 8739.6 | 8739.6 |  | 5A6E1673CA903E5198EAF49DC51DDA | 5BBC86F3865033B19B3C19829780001 | F | F | F | 1 | 0 | 0.02 | [27 empty] | 5A6E1673CA903E5198EAF49DC51DDA5BBC86F3865033B19B3C19829780001
[ 합 계 ] |  |  |  |  | 8739 |  | 436981 |  | 0 |  | 445720 |  | TOTAL | TOTAL
강관기밀시험 200 구간 ( 호표 430 ) | [12 empty] | 5A6E1673CA903E5198EAF49C3F9342
배관공 | 일반공사 직종 | 인 | 1.2 | 0 | 0 | 176011 | 211213.2 | 0 | 0 | 176011 | 211213.2 |  | 5A6E1673CA903E5198EAF49C3F9342 | 5A7A1677CB6034A1979E0E38C17337A9031F24 | F | F | T | [30 empty] | 5A6E1673CA903E5198EAF49C3F93425A7A1677CB6034A1979E0E38C17337A9031F24 | bar: JUK1
보통인부 | 일반공사 직종 | 인 | 1.8 | 0 | 0 | 125427 | 225768.6 | 0 | 0 | 125427 | 225768.6 |  | 5A6E1673CA903E5198EAF49C3F9342 | 5A7A1677CB6034A1979E0E38C17337A9031C5B | F | F | T | [30 empty] | 5A6E1673CA903E5198EAF49C3F93425A7A1677CB6034A1979E0E38C17337A9031C5B | bar: JUK1
공구손료 | 인력품의 2% | 식 | 1 | 8739.63 | 8739.6 | 0 | 0 | 0 | 0 | 8739.6 | 8739.6 |  | 5A6E1673CA903E5198EAF49C3F9342 | 5BBC86F3865033B19B3C19829780001 | F | F | F | 1 | 0 | 0.02 | [27 empty] | 5A6E1673CA903E5198EAF49C3F93425BBC86F3865033B19B3C19829780001
[ 합 계 ] |  |  |  |  | 8739 |  | 436981 |  | 0 |  | 445720 |  | TOTAL | TOTAL
강관기밀시험 250ø 구간 ( 호표 431 ) | [12 empty] | 5A6E1673CA903E5198EAF49B1889F9
배관공 | 일반공사 직종 | 인 | 1.5 | 0 | 0 | 176011 | 264016.5 | 0 | 0 | 176011 | 264016.5 |  | 5A6E1673CA903E5198EAF49B1889F9 | 5A7A1677CB6034A1979E0E38C17337A9031F24 | F | F | T | [30 empty] | 5A6E1673CA903E5198EAF49B1889F95A7A1677CB6034A1979E0E38C17337A9031F24 | bar: JUK1
보통인부 | 일반공사 직종 | 인 | 2.3 | 0 | 0 | 125427 | 288482.1 | 0 | 0 | 125427 | 288482.1 |  | 5A6E1673CA903E5198EAF49B1889F9 | 5A7A1677CB6034A1979E0E38C17337A9031C5B | F | F | T | [30 empty] | 5A6E1673CA903E5198EAF49B1889F95A7A1677CB6034A1979E0E38C17337A9031C5B | bar: JUK1
공구손료 | 인력품의 2% | 식 | 1 | 11049.97 | 11049.9 | 0 | 0 | 0 | 0 | 11049.9 | 11049.9 |  | 5A6E1673CA903E5198EAF49B1889F9 | 5BBC86F3865033B19B3C19829780001 | F | F | F | 1 | 0 | 0.02 | [27 empty] | 5A6E1673CA903E5198EAF49B1889F95BBC86F3865033B19B3C19829780001
[ 합 계 ] |  |  |  |  | 11049 |  | 552498 |  | 0 |  | 563547 |  | TOTAL | TOTAL
전기방식및TEST BOX설치 싱글 개소 ( 호표 432 ) | [12 empty] | 5A6E1673CA903E5198EAF2D05895A0
TEST BOX(주철제) | D150*110H*10T | 개 | 1 | 300000 | 300000 | 0 | 0 | 0 | 0 | 300000 | 300000 |  | 5A6E1673CA903E5198EAF2D05895A0 | 5DF3B6D25BD03EE19F13A6D5D0ED4F82EF34D2 | F | F | T | [30 empty] | 5A6E1673CA903E5198EAF2D05895A05DF3B6D25BD03EE19F13A6D5D0ED4F82EF34D2
MG-ANODE | 9LB | 개 | 1 | 450000 | 450000 | 0 | 0 | 0 | 0 | 450000 | 450000 |  | 5A6E1673CA903E5198EAF2D05895A0 | 5DF3B6D25BD03EE19F13A6D5D0ED4F82EF34D1 | F | F | T | [30 empty] | 5A6E1673CA903E5198EAF2D05895A05DF3B6D25BD03EE19F13A6D5D0ED4F82EF34D1
터미날블럭 |  | 조 | 1 | 3000 | 3000 | 0 | 0 | 0 | 0 | 3000 | 3000 |  | 5A6E1673CA903E5198EAF2D05895A0 | 5DF3B6D25BD03EE19F13A6D5D0ED4F82EF34D0 | F | F | T | [30 empty] | 5A6E1673CA903E5198EAF2D05895A05DF3B6D25BD03EE19F13A6D5D0ED4F82EF34D0
전선(단선) | IV 1.6MM2 | M | 4 | 2500 | 10000 | 0 | 0 | 0 | 0 | 2500 | 10000 |  | 5A6E1673CA903E5198EAF2D05895A0 | 5DF3B6D25BD03EE19F13A6D5D0ED4F82EF34D7 | F | F | T | [30 empty] | 5A6E1673CA903E5198EAF2D05895A05DF3B6D25BD03EE19F13A6D5D0ED4F82EF34D7
케드웰파우다 |  | EA | 1 | 10000 | 10000 | 0 | 0 | 0 | 0 | 10000 | 10000 |  | 5A6E1673CA903E5198EAF2D05895A0 | 5DF3B6D25BD03EE19F13A6D5D0ED4F82EF34D6 | F | F | T | [30 empty] | 5A6E1673CA903E5198EAF2D05895A05DF3B6D25BD03EE19F13A6D5D0ED4F82EF34D6
합판거푸집 | 5회 | ㎡ | 0.2 | 7226 | 1445.2 | 20342 | 4068.4 | 0 | 0 | 27568 | 5513.6 | 호표 19 | 5A6E1673CA903E5198EAF2D05895A0 | 5AA0267F5EE037719449206856C806 | T | F | F | [30 empty] | 5A6E1673CA903E5198EAF2D05895A05AA0267F5EE037719449206856C806
콘크리트타설(인력) | 무근(미할증) | ㎥ | 0.02 | 64122 | 1282.4 | 42603 | 852 | 0 | 0 | 106725 | 2134.4 | 호표 21 | 5A6E1673CA903E5198EAF2D05895A0 | 5AA0267811203C21992F2D3D8BADE1 | T | F | F | [30 empty] | 5A6E1673CA903E5198EAF2D05895A05AA0267811203C21992F2D3D8BADE1
내선전공 | 일반공사 직종 | 인 | 0.5 | 0 | 0 | 225408 | 112704 | 0 | 0 | 225408 | 112704 |  | 5A6E1673CA903E5198EAF2D05895A0 | 5A7A1677CB6034A1979E0E38C17337A9031BB7 | F | F | T | [30 empty] | 5A6E1673CA903E5198EAF2D05895A05A7A1677CB6034A1979E0E38C17337A9031BB7 | bar: JUK1
특별인부 | 일반공사 직종 | 인 | 0.5 | 0 | 0 | 152019 | 76009.5 | 0 | 0 | 152019 | 76009.5 |  | 5A6E1673CA903E5198EAF2D05895A0 | 5A7A1677CB6034A1979E0E38C17337A9031C5A | F | F | T | [30 empty] | 5A6E1673CA903E5198EAF2D05895A05A7A1677CB6034A1979E0E38C17337A9031C5A | bar: JUK1
공구손료 | 인력품의 2% | 식 | 1 | 3774.27 | 3774.2 | 0 | 0 | 0 | 0 | 3774.2 | 3774.2 |  | 5A6E1673CA903E5198EAF2D05895A0 | 5BBC86F3865033B19B3C19829780001 | F | F | F | 1 | 0 | 0.02 | [27 empty] | 5A6E1673CA903E5198EAF2D05895A05BBC86F3865033B19B3C19829780001
[ 합 계 ] |  |  |  |  | 779501 |  | 193633 |  | 0 |  | 973134 |  | TOTAL | TOTAL
전기방식및TEST BOX설치 더블 개소 ( 호표 433 ) | [12 empty] | 5A6E1673CA903E5198EAF2D05895A3
TEST BOX(주철제) | D150*110H*10T | 개 | 1 | 300000 | 300000 | 0 | 0 | 0 | 0 | 300000 | 300000 |  | 5A6E1673CA903E5198EAF2D05895A3 | 5DF3B6D25BD03EE19F13A6D5D0ED4F82EF34D2 | F | F | T | [30 empty] | 5A6E1673CA903E5198EAF2D05895A35DF3B6D25BD03EE19F13A6D5D0ED4F82EF34D2
MG-ANODE | 9LB | 개 | 2 | 450000 | 900000 | 0 | 0 | 0 | 0 | 450000 | 900000 |  | 5A6E1673CA903E5198EAF2D05895A3 | 5DF3B6D25BD03EE19F13A6D5D0ED4F82EF34D1 | F | F | T | [30 empty] | 5A6E1673CA903E5198EAF2D05895A35DF3B6D25BD03EE19F13A6D5D0ED4F82EF34D1
터미날블럭 |  | 조 | 1 | 3000 | 3000 | 0 | 0 | 0 | 0 | 3000 | 3000 |  | 5A6E1673CA903E5198EAF2D05895A3 | 5DF3B6D25BD03EE19F13A6D5D0ED4F82EF34D0 | F | F | T | [30 empty] | 5A6E1673CA903E5198EAF2D05895A35DF3B6D25BD03EE19F13A6D5D0ED4F82EF34D0
전선(단선) | IV 1.6MM2 | M | 4 | 2500 | 10000 | 0 | 0 | 0 | 0 | 2500 | 10000 |  | 5A6E1673CA903E5198EAF2D05895A3 | 5DF3B6D25BD03EE19F13A6D5D0ED4F82EF34D7 | F | F | T | [30 empty] | 5A6E1673CA903E5198EAF2D05895A35DF3B6D25BD03EE19F13A6D5D0ED4F82EF34D7
케드웰파우다 |  | EA | 1 | 10000 | 10000 | 0 | 0 | 0 | 0 | 10000 | 10000 |  | 5A6E1673CA903E5198EAF2D05895A3 | 5DF3B6D25BD03EE19F13A6D5D0ED4F82EF34D6 | F | F | T | [30 empty] | 5A6E1673CA903E5198EAF2D05895A35DF3B6D25BD03EE19F13A6D5D0ED4F82EF34D6
합판거푸집 | 5회 | ㎡ | 0.2 | 7226 | 1445.2 | 20342 | 4068.4 | 0 | 0 | 27568 | 5513.6 | 호표 19 | 5A6E1673CA903E5198EAF2D05895A3 | 5AA0267F5EE037719449206856C806 | T | F | F | [30 empty] | 5A6E1673CA903E5198EAF2D05895A35AA0267F5EE037719449206856C806
콘크리트타설(인력) | 무근(미할증) | ㎥ | 0.02 | 64122 | 1282.4 | 42603 | 852 | 0 | 0 | 106725 | 2134.4 | 호표 21 | 5A6E1673CA903E5198EAF2D05895A3 | 5AA0267811203C21992F2D3D8BADE1 | T | F | F | [30 empty] | 5A6E1673CA903E5198EAF2D05895A35AA0267811203C21992F2D3D8BADE1
내선전공 | 일반공사 직종 | 인 | 0.5 | 0 | 0 | 225408 | 112704 | 0 | 0 | 225408 | 112704 |  | 5A6E1673CA903E5198EAF2D05895A3 | 5A7A1677CB6034A1979E0E38C17337A9031BB7 | F | F | T | [30 empty] | 5A6E1673CA903E5198EAF2D05895A35A7A1677CB6034A1979E0E38C17337A9031BB7 | bar: JUK1
특별인부 | 일반공사 직종 | 인 | 0.5 | 0 | 0 | 152019 | 76009.5 | 0 | 0 | 152019 | 76009.5 |  | 5A6E1673CA903E5198EAF2D05895A3 | 5A7A1677CB6034A1979E0E38C17337A9031C5A | F | F | T | [30 empty] | 5A6E1673CA903E5198EAF2D05895A35A7A1677CB6034A1979E0E38C17337A9031C5A | bar: JUK1
공구손료 | 인력품의 2% | 식 | 1 | 3774.27 | 3774.2 | 0 | 0 | 0 | 0 | 3774.2 | 3774.2 |  | 5A6E1673CA903E5198EAF2D05895A3 | 5BBC86F3865033B19B3C19829780001 | F | F | F | 1 | 0 | 0.02 | [27 empty] | 5A6E1673CA903E5198EAF2D05895A35BBC86F3865033B19B3C19829780001
[ 합 계 ] |  |  |  |  | 1229501 |  | 193633 |  | 0 |  | 1423134 |  | TOTAL | TOTAL
X-RAY TEST SHET ( 호표 434 ) | [12 empty] | 5A6E1673CA903E5198EAF2D05895A2
r -RAY 필름 |  | 매 | 1 | 38000 | 38000 | 0 | 0 | 0 | 0 | 38000 | 38000 |  | 5A6E1673CA903E5198EAF2D05895A2 | 5DF3B6D25BD03EE19F13A6D5D0ED4F83F623D7 | F | F | T | [30 empty] | 5A6E1673CA903E5198EAF2D05895A25DF3B6D25BD03EE19F13A6D5D0ED4F83F623D7
현상액 |  | LIT | 0.102 | 5000 | 510 | 0 | 0 | 0 | 0 | 5000 | 510 |  | 5A6E1673CA903E5198EAF2D05895A2 | 5DF3B6D25BD03EE19F13A6D5D0ED4F83F623D1 | F | F | T | [30 empty] | 5A6E1673CA903E5198EAF2D05895A25DF3B6D25BD03EE19F13A6D5D0ED4F83F623D1
정착액 |  | LIT | 0.102 | 5000 | 510 | 0 | 0 | 0 | 0 | 5000 | 510 |  | 5A6E1673CA903E5198EAF2D05895A2 | 5DF3B6D25BD03EE19F13A6D5D0ED4F83F623DF | F | F | T | [30 empty] | 5A6E1673CA903E5198EAF2D05895A25DF3B6D25BD03EE19F13A6D5D0ED4F83F623DF
마킹펜 |  | EA | 0.063 | 1000 | 63 | 0 | 0 | 0 | 0 | 1000 | 63 |  | 5A6E1673CA903E5198EAF2D05895A2 | 5DF3B6D25BD03EE19F13A6D5D0ED4F83F622CC | F | F | T | [30 empty] | 5A6E1673CA903E5198EAF2D05895A25DF3B6D25BD03EE19F13A6D5D0ED4F83F622CC
마그네틱조크 |  | EA | 0.05 | 5000 | 250 | 0 | 0 | 0 | 0 | 5000 | 250 |  | 5A6E1673CA903E5198EAF2D05895A2 | 5DF3B6D25BD03EE19F13A6D5D0ED4F83F622CA | F | F | T | [30 empty] | 5A6E1673CA903E5198EAF2D05895A25DF3B6D25BD03EE19F13A6D5D0ED4F83F622CA
마스킹테이프 |  | M | 0.254 | 1000 | 254 | 0 | 0 | 0 | 0 | 1000 | 254 |  | 5A6E1673CA903E5198EAF2D05895A2 | 5DF3B6D25BD03EE19F13A6D5D0ED4F83F622C8 | F | F | T | [30 empty] | 5A6E1673CA903E5198EAF2D05895A25DF3B6D25BD03EE19F13A6D5D0ED4F83F622C8
비파괴시험공 | 일반공사 직종 | 인 | 0.13 | 0 | 0 | 266376 | 34628.8 | 0 | 0 | 266376 | 34628.8 |  | 5A6E1673CA903E5198EAF2D05895A2 | 5A7A1677CB6034A1979E0E38C17337A9031AAC | F | F | T | [30 empty] | 5A6E1673CA903E5198EAF2D05895A25A7A1677CB6034A1979E0E38C17337A9031AAC
특별인부 | 일반공사 직종 | 인 | 0.192 | 0 | 0 | 152019 | 29187.6 | 0 | 0 | 152019 | 29187.6 |  | 5A6E1673CA903E5198EAF2D05895A2 | 5A7A1677CB6034A1979E0E38C17337A9031C5A | F | F | T | [30 empty] | 5A6E1673CA903E5198EAF2D05895A25A7A1677CB6034A1979E0E38C17337A9031C5A | bar: JUK1
공구손료 | 인력품의 2% | 식 | 1 | 583.75 | 583.7 | 0 | 0 | 0 | 0 | 583.7 | 583.7 |  | 5A6E1673CA903E5198EAF2D05895A2 | 5BBC86F3865033B19B3C19829780001 | F | F | F | 1 | 0 | 0.02 | [27 empty] | 5A6E1673CA903E5198EAF2D05895A25BBC86F3865033B19B3C19829780001
[ 합 계 ] |  |  |  |  | 40170 |  | 63816 |  | 0 |  | 103986 |  | TOTAL | TOTAL
라인마크부설 개소 ( 호표 435 ) | [12 empty] | 5A6E1673CA903E5198EAF2D05895A5
라인마크(황동) | 도시가스용 | 개당 | 1 | 15000 | 15000 | 0 | 0 | 0 | 0 | 15000 | 15000 |  | 5A6E1673CA903E5198EAF2D05895A5 | 5DF3B6D25BD03EE19F13A6D5D0ED4F82EF311A | F | F | T | [30 empty] | 5A6E1673CA903E5198EAF2D05895A55DF3B6D25BD03EE19F13A6D5D0ED4F82EF311A
CONC인력비빔타설 | 1:2:4(300M3↓) | M3 | 0.008 | 60292 | 482.3 | 271355 | 2170.8 | 0 | 0 | 331647 | 2653.1 | 호표 20 | 5A6E1673CA903E5198EAF2D05895A5 | 5AA02678100035119F478BC42FE433 | T | F | F | [30 empty] | 5A6E1673CA903E5198EAF2D05895A55AA02678100035119F478BC42FE433
보통인부 | 일반공사 직종 | 인 | 0.02 | 0 | 0 | 125427 | 2508.5 | 0 | 0 | 125427 | 2508.5 |  | 5A6E1673CA903E5198EAF2D05895A5 | 5A7A1677CB6034A1979E0E38C17337A9031C5B | F | F | T | [30 empty] | 5A6E1673CA903E5198EAF2D05895A55A7A1677CB6034A1979E0E38C17337A9031C5B | bar: JUK1
공구손료 | 인력품의 2% | 식 | 1 | 50.17 | 50.1 | 0 | 0 | 0 | 0 | 50.1 | 50.1 |  | 5A6E1673CA903E5198EAF2D05895A5 | 5BBC86F3865033B19B3C19829780001 | F | F | F | 1 | 0 | 0.02 | [27 empty] | 5A6E1673CA903E5198EAF2D05895A55BBC86F3865033B19B3C19829780001
[ 합 계 ] |  |  |  |  | 15532 |  | 4679 |  | 0 |  | 20211 |  | TOTAL | TOTAL
표식시트포설 M ( 호표 436 ) | [12 empty] | 5A6E1673CA903E5198EAF2D05895A4
표식 SHEET |  | M | 1 | 550 | 550 | 0 | 0 | 0 | 0 | 550 | 550 |  | 5A6E1673CA903E5198EAF2D05895A4 | 5DF3B6D25BD03EE19F13A6D5D0ED4F82EF311C | F | F | T | [30 empty] | 5A6E1673CA903E5198EAF2D05895A45DF3B6D25BD03EE19F13A6D5D0ED4F82EF311C
보통인부 | 일반공사 직종 | 인 | 0.005 | 0 | 0 | 125427 | 627.1 | 0 | 0 | 125427 | 627.1 |  | 5A6E1673CA903E5198EAF2D05895A4 | 5A7A1677CB6034A1979E0E38C17337A9031C5B | F | F | T | [30 empty] | 5A6E1673CA903E5198EAF2D05895A45A7A1677CB6034A1979E0E38C17337A9031C5B | bar: JUK1
공구손료 | 인력품의 2% | 식 | 1 | 12.54 | 12.5 | 0 | 0 | 0 | 0 | 12.5 | 12.5 |  | 5A6E1673CA903E5198EAF2D05895A4 | 5BBC86F3865033B19B3C19829780001 | F | F | F | 1 | 0 | 0.02 | [27 empty] | 5A6E1673CA903E5198EAF2D05895A45BBC86F3865033B19B3C19829780001
[ 합 계 ] |  |  |  |  | 562 |  | 627 |  | 0 |  | 1189 |  | TOTAL | TOTAL
AIR FLUSHING 구간 ( 호표 437 ) | [12 empty] | 5A6E1673CA903E5198EAF2D05895A7
공기압축기(이동식) | 3.5 ㎥/min | HR | 4 | 8126 | 32504 | 38972 | 155888 | 2088 | 8352 | 49186 | 196744 | 호표 4 | 5A6E1673CA903E5198EAF2D05895A7 | 5DB4066A5D8033C190DD5B335B47269EE2D8148C | T | F | F | [30 empty] | 5A6E1673CA903E5198EAF2D05895A75DB4066A5D8033C190DD5B335B47269EE2D8148C
배관공 | 일반공사 직종 | 인 | 1 | 0 | 0 | 176011 | 176011 | 0 | 0 | 176011 | 176011 |  | 5A6E1673CA903E5198EAF2D05895A7 | 5A7A1677CB6034A1979E0E38C17337A9031F24 | F | F | T | [30 empty] | 5A6E1673CA903E5198EAF2D05895A75A7A1677CB6034A1979E0E38C17337A9031F24 | bar: JUK1
보통인부 | 일반공사 직종 | 인 | 2 | 0 | 0 | 125427 | 250854 | 0 | 0 | 125427 | 250854 |  | 5A6E1673CA903E5198EAF2D05895A7 | 5A7A1677CB6034A1979E0E38C17337A9031C5B | F | F | T | [30 empty] | 5A6E1673CA903E5198EAF2D05895A75A7A1677CB6034A1979E0E38C17337A9031C5B | bar: JUK1
공구손료 | 인력품의 2% | 식 | 1 | 8537.3 | 8537.3 | 0 | 0 | 0 | 0 | 8537.3 | 8537.3 |  | 5A6E1673CA903E5198EAF2D05895A7 | 5BBC86F3865033B19B3C19829780001 | F | F | F | 1 | 0 | 0.02 | [27 empty] | 5A6E1673CA903E5198EAF2D05895A75BBC86F3865033B19B3C19829780001
[ 합 계 ] |  |  |  |  | 41041 |  | 582753 |  | 8352 |  | 632146 |  | TOTAL | TOTAL
용접개소방식처리 D32 개소 ( 호표 438 ) | [12 empty] | 5A6E1673CA903E5198EAF2D05895A6
열수축쉬트 | D32 | EA | 1 | 10000 | 10000 | 0 | 0 | 0 | 0 | 10000 | 10000 |  | 5A6E1673CA903E5198EAF2D05895A6 | 5DF3B6D25BD03EE19F13A6D5D0ED4F82EF35F8 | F | F | T | [30 empty] | 5A6E1673CA903E5198EAF2D05895A65DF3B6D25BD03EE19F13A6D5D0ED4F82EF35F8
액화석유가스 | 액화석유가스, 건설용LPG | kg | 0.09 | 1016 | 91.4 | 0 | 0 | 0 | 0 | 1016 | 91.4 |  | 5A6E1673CA903E5198EAF2D05895A6 | 5DABC66D62F038F19E580BB0AB82A99DDC08A5 | F | F | T | [30 empty] | 5A6E1673CA903E5198EAF2D05895A65DABC66D62F038F19E580BB0AB82A99DDC08A5
적색비닐테이프 |  | M | 5.5 | 500 | 2750 | 0 | 0 | 0 | 0 | 500 | 2750 |  | 5A6E1673CA903E5198EAF2D05895A6 | 5DF3B6D25BD03EE19F13A6D5D0ED4F82EF34D3 | F | F | T | [30 empty] | 5A6E1673CA903E5198EAF2D05895A65DF3B6D25BD03EE19F13A6D5D0ED4F82EF34D3
특별인부 | 일반공사 직종 | 인 | 0.02 | 0 | 0 | 152019 | 3040.3 | 0 | 0 | 152019 | 3040.3 |  | 5A6E1673CA903E5198EAF2D05895A6 | 5A7A1677CB6034A1979E0E38C17337A9031C5A | F | F | T | [30 empty] | 5A6E1673CA903E5198EAF2D05895A65A7A1677CB6034A1979E0E38C17337A9031C5A | bar: JUK1
공구손료 | 인력품의 2% | 식 | 1 | 60.8 | 60.8 | 0 | 0 | 0 | 0 | 60.8 | 60.8 |  | 5A6E1673CA903E5198EAF2D05895A6 | 5BBC86F3865033B19B3C19829780001 | F | F | F | 1 | 0 | 0.02 | [27 empty] | 5A6E1673CA903E5198EAF2D05895A65BBC86F3865033B19B3C19829780001
[ 합 계 ] |  |  |  |  | 12902 |  | 3040 |  | 0 |  | 15942 |  | TOTAL | TOTAL
용접개소방식처리 D40 개소 ( 호표 439 ) | [12 empty] | 5A6E1673CA903E5198EAF2D05895A9
열수축쉬트 | D40 | EA | 1 | 12000 | 12000 | 0 | 0 | 0 | 0 | 12000 | 12000 |  | 5A6E1673CA903E5198EAF2D05895A9 | 5DF3B6D25BD03EE19F13A6D5D0ED4F82EF35F9 | F | F | T | [30 empty] | 5A6E1673CA903E5198EAF2D05895A95DF3B6D25BD03EE19F13A6D5D0ED4F82EF35F9
액화석유가스 | 액화석유가스, 건설용LPG | kg | 0.09 | 1016 | 91.4 | 0 | 0 | 0 | 0 | 1016 | 91.4 |  | 5A6E1673CA903E5198EAF2D05895A9 | 5DABC66D62F038F19E580BB0AB82A99DDC08A5 | F | F | T | [30 empty] | 5A6E1673CA903E5198EAF2D05895A95DABC66D62F038F19E580BB0AB82A99DDC08A5
적색비닐테이프 |  | M | 5.5 | 500 | 2750 | 0 | 0 | 0 | 0 | 500 | 2750 |  | 5A6E1673CA903E5198EAF2D05895A9 | 5DF3B6D25BD03EE19F13A6D5D0ED4F82EF34D3 | F | F | T | [30 empty] | 5A6E1673CA903E5198EAF2D05895A95DF3B6D25BD03EE19F13A6D5D0ED4F82EF34D3
특별인부 | 일반공사 직종 | 인 | 0.022 | 0 | 0 | 152019 | 3344.4 | 0 | 0 | 152019 | 3344.4 |  | 5A6E1673CA903E5198EAF2D05895A9 | 5A7A1677CB6034A1979E0E38C17337A9031C5A | F | F | T | [30 empty] | 5A6E1673CA903E5198EAF2D05895A95A7A1677CB6034A1979E0E38C17337A9031C5A | bar: JUK1
공구손료 | 인력품의 2% | 식 | 1 | 66.88 | 66.8 | 0 | 0 | 0 | 0 | 66.8 | 66.8 |  | 5A6E1673CA903E5198EAF2D05895A9 | 5BBC86F3865033B19B3C19829780001 | F | F | F | 1 | 0 | 0.02 | [27 empty] | 5A6E1673CA903E5198EAF2D05895A95BBC86F3865033B19B3C19829780001
[ 합 계 ] |  |  |  |  | 14908 |  | 3344 |  | 0 |  | 18252 |  | TOTAL | TOTAL
용접개소방식처리 D50 개소 ( 호표 440 ) | [12 empty] | 5A6E1673CA903E5198EAF2D05895A8
열수축쉬트 | D50 | EA | 1 | 15000 | 15000 | 0 | 0 | 0 | 0 | 15000 | 15000 |  | 5A6E1673CA903E5198EAF2D05895A8 | 5DF3B6D25BD03EE19F13A6D5D0ED4F82EF35FE | F | F | T | [30 empty] | 5A6E1673CA903E5198EAF2D05895A85DF3B6D25BD03EE19F13A6D5D0ED4F82EF35FE
액화석유가스 | 액화석유가스, 건설용LPG | kg | 0.09 | 1016 | 91.4 | 0 | 0 | 0 | 0 | 1016 | 91.4 |  | 5A6E1673CA903E5198EAF2D05895A8 | 5DABC66D62F038F19E580BB0AB82A99DDC08A5 | F | F | T | [30 empty] | 5A6E1673CA903E5198EAF2D05895A85DABC66D62F038F19E580BB0AB82A99DDC08A5
적색비닐테이프 |  | M | 5.5 | 500 | 2750 | 0 | 0 | 0 | 0 | 500 | 2750 |  | 5A6E1673CA903E5198EAF2D05895A8 | 5DF3B6D25BD03EE19F13A6D5D0ED4F82EF34D3 | F | F | T | [30 empty] | 5A6E1673CA903E5198EAF2D05895A85DF3B6D25BD03EE19F13A6D5D0ED4F82EF34D3
특별인부 | 일반공사 직종 | 인 | 0.024 | 0 | 0 | 152019 | 3648.4 | 0 | 0 | 152019 | 3648.4 |  | 5A6E1673CA903E5198EAF2D05895A8 | 5A7A1677CB6034A1979E0E38C17337A9031C5A | F | F | T | [30 empty] | 5A6E1673CA903E5198EAF2D05895A85A7A1677CB6034A1979E0E38C17337A9031C5A | bar: JUK1
공구손료 | 인력품의 2% | 식 | 1 | 72.96 | 72.9 | 0 | 0 | 0 | 0 | 72.9 | 72.9 |  | 5A6E1673CA903E5198EAF2D05895A8 | 5BBC86F3865033B19B3C19829780001 | F | F | F | 1 | 0 | 0.02 | [27 empty] | 5A6E1673CA903E5198EAF2D05895A85BBC86F3865033B19B3C19829780001
[ 합 계 ] |  |  |  |  | 17914 |  | 3648 |  | 0 |  | 21562 |  | TOTAL | TOTAL
용접개소방식처리 D65 개소 ( 호표 441 ) | [12 empty] | 5A6E1673CA903E5198EAF2D058949A
열수축쉬트 | D65 | EA | 1 | 18000 | 18000 | 0 | 0 | 0 | 0 | 18000 | 18000 |  | 5A6E1673CA903E5198EAF2D058949A | 5DF3B6D25BD03EE19F13A6D5D0ED4F82EF35FF | F | F | T | [30 empty] | 5A6E1673CA903E5198EAF2D058949A5DF3B6D25BD03EE19F13A6D5D0ED4F82EF35FF
액화석유가스 | 액화석유가스, 건설용LPG | kg | 0.09 | 1016 | 91.4 | 0 | 0 | 0 | 0 | 1016 | 91.4 |  | 5A6E1673CA903E5198EAF2D058949A | 5DABC66D62F038F19E580BB0AB82A99DDC08A5 | F | F | T | [30 empty] | 5A6E1673CA903E5198EAF2D058949A5DABC66D62F038F19E580BB0AB82A99DDC08A5
적색비닐테이프 |  | M | 5.5 | 500 | 2750 | 0 | 0 | 0 | 0 | 500 | 2750 |  | 5A6E1673CA903E5198EAF2D058949A | 5DF3B6D25BD03EE19F13A6D5D0ED4F82EF34D3 | F | F | T | [30 empty] | 5A6E1673CA903E5198EAF2D058949A5DF3B6D25BD03EE19F13A6D5D0ED4F82EF34D3
특별인부 | 일반공사 직종 | 인 | 0.028 | 0 | 0 | 152019 | 4256.5 | 0 | 0 | 152019 | 4256.5 |  | 5A6E1673CA903E5198EAF2D058949A | 5A7A1677CB6034A1979E0E38C17337A9031C5A | F | F | T | [30 empty] | 5A6E1673CA903E5198EAF2D058949A5A7A1677CB6034A1979E0E38C17337A9031C5A | bar: JUK1
공구손료 | 인력품의 2% | 식 | 1 | 85.13 | 85.1 | 0 | 0 | 0 | 0 | 85.1 | 85.1 |  | 5A6E1673CA903E5198EAF2D058949A | 5BBC86F3865033B19B3C19829780001 | F | F | F | 1 | 0 | 0.02 | [27 empty] | 5A6E1673CA903E5198EAF2D058949A5BBC86F3865033B19B3C19829780001
[ 합 계 ] |  |  |  |  | 20926 |  | 4256 |  | 0 |  | 25182 |  | TOTAL | TOTAL
용접개소방식처리 D80 개소 ( 호표 442 ) | [12 empty] | 5A6E1673CA903E5198EAF2D058949B
열수축쉬트 | D80 | EA | 1 | 20000 | 20000 | 0 | 0 | 0 | 0 | 20000 | 20000 |  | 5A6E1673CA903E5198EAF2D058949B | 5DF3B6D25BD03EE19F13A6D5D0ED4F82EF35FC | F | F | T | [30 empty] | 5A6E1673CA903E5198EAF2D058949B5DF3B6D25BD03EE19F13A6D5D0ED4F82EF35FC
액화석유가스 | 액화석유가스, 건설용LPG | kg | 0.09 | 1016 | 91.4 | 0 | 0 | 0 | 0 | 1016 | 91.4 |  | 5A6E1673CA903E5198EAF2D058949B | 5DABC66D62F038F19E580BB0AB82A99DDC08A5 | F | F | T | [30 empty] | 5A6E1673CA903E5198EAF2D058949B5DABC66D62F038F19E580BB0AB82A99DDC08A5
적색비닐테이프 |  | M | 5.5 | 500 | 2750 | 0 | 0 | 0 | 0 | 500 | 2750 |  | 5A6E1673CA903E5198EAF2D058949B | 5DF3B6D25BD03EE19F13A6D5D0ED4F82EF34D3 | F | F | T | [30 empty] | 5A6E1673CA903E5198EAF2D058949B5DF3B6D25BD03EE19F13A6D5D0ED4F82EF34D3
특별인부 | 일반공사 직종 | 인 | 0.032 | 0 | 0 | 152019 | 4864.6 | 0 | 0 | 152019 | 4864.6 |  | 5A6E1673CA903E5198EAF2D058949B | 5A7A1677CB6034A1979E0E38C17337A9031C5A | F | F | T | [30 empty] | 5A6E1673CA903E5198EAF2D058949B5A7A1677CB6034A1979E0E38C17337A9031C5A | bar: JUK1
공구손료 | 인력품의 2% | 식 | 1 | 97.29 | 97.2 | 0 | 0 | 0 | 0 | 97.2 | 97.2 |  | 5A6E1673CA903E5198EAF2D058949B | 5BBC86F3865033B19B3C19829780001 | F | F | F | 1 | 0 | 0.02 | [27 empty] | 5A6E1673CA903E5198EAF2D058949B5BBC86F3865033B19B3C19829780001
[ 합 계 ] |  |  |  |  | 22938 |  | 4864 |  | 0 |  | 27802 |  | TOTAL | TOTAL
용접개소방식처리 D100~125 개소 ( 호표 443 ) | [12 empty] | 5A6E1673CA903E5198EAF2D0589498
열수축쉬트 | D100 | EA | 1 | 23000 | 23000 | 0 | 0 | 0 | 0 | 23000 | 23000 |  | 5A6E1673CA903E5198EAF2D0589498 | 5DF3B6D25BD03EE19F13A6D5D0ED4F82EF35FD | F | F | T | [30 empty] | 5A6E1673CA903E5198EAF2D05894985DF3B6D25BD03EE19F13A6D5D0ED4F82EF35FD
액화석유가스 | 액화석유가스, 건설용LPG | kg | 0.09 | 1016 | 91.4 | 0 | 0 | 0 | 0 | 1016 | 91.4 |  | 5A6E1673CA903E5198EAF2D0589498 | 5DABC66D62F038F19E580BB0AB82A99DDC08A5 | F | F | T | [30 empty] | 5A6E1673CA903E5198EAF2D05894985DABC66D62F038F19E580BB0AB82A99DDC08A5
적색비닐테이프 |  | M | 5.5 | 500 | 2750 | 0 | 0 | 0 | 0 | 500 | 2750 |  | 5A6E1673CA903E5198EAF2D0589498 | 5DF3B6D25BD03EE19F13A6D5D0ED4F82EF34D3 | F | F | T | [30 empty] | 5A6E1673CA903E5198EAF2D05894985DF3B6D25BD03EE19F13A6D5D0ED4F82EF34D3
특별인부 | 일반공사 직종 | 인 | 0.04 | 0 | 0 | 152019 | 6080.7 | 0 | 0 | 152019 | 6080.7 |  | 5A6E1673CA903E5198EAF2D0589498 | 5A7A1677CB6034A1979E0E38C17337A9031C5A | F | F | T | [30 empty] | 5A6E1673CA903E5198EAF2D05894985A7A1677CB6034A1979E0E38C17337A9031C5A | bar: JUK1
공구손료 | 인력품의 2% | 식 | 1 | 121.61 | 121.6 | 0 | 0 | 0 | 0 | 121.6 | 121.6 |  | 5A6E1673CA903E5198EAF2D0589498 | 5BBC86F3865033B19B3C19829780001 | F | F | F | 1 | 0 | 0.02 | [27 empty] | 5A6E1673CA903E5198EAF2D05894985BBC86F3865033B19B3C19829780001
[ 합 계 ] |  |  |  |  | 25963 |  | 6080 |  | 0 |  | 32043 |  | TOTAL | TOTAL
용접개소방식처리 D150~200 개소 ( 호표 444 ) | [12 empty] | 5A6E1673CA903E5198EAF2D0589499
열수축쉬트 | D150 | EA | 1 | 30000 | 30000 | 0 | 0 | 0 | 0 | 30000 | 30000 |  | 5A6E1673CA903E5198EAF2D0589499 | 5DF3B6D25BD03EE19F13A6D5D0ED4F82EF35F2 | F | F | T | [30 empty] | 5A6E1673CA903E5198EAF2D05894995DF3B6D25BD03EE19F13A6D5D0ED4F82EF35F2
액화석유가스 | 액화석유가스, 건설용LPG | kg | 0.0209 | 1016 | 21.2 | 0 | 0 | 0 | 0 | 1016 | 21.2 |  | 5A6E1673CA903E5198EAF2D0589499 | 5DABC66D62F038F19E580BB0AB82A99DDC08A5 | F | F | T | [30 empty] | 5A6E1673CA903E5198EAF2D05894995DABC66D62F038F19E580BB0AB82A99DDC08A5
적색비닐테이프 |  | M | 6.5 | 500 | 3250 | 0 | 0 | 0 | 0 | 500 | 3250 |  | 5A6E1673CA903E5198EAF2D0589499 | 5DF3B6D25BD03EE19F13A6D5D0ED4F82EF34D3 | F | F | T | [30 empty] | 5A6E1673CA903E5198EAF2D05894995DF3B6D25BD03EE19F13A6D5D0ED4F82EF34D3
특별인부 | 일반공사 직종 | 인 | 0.05 | 0 | 0 | 152019 | 7600.9 | 0 | 0 | 152019 | 7600.9 |  | 5A6E1673CA903E5198EAF2D0589499 | 5A7A1677CB6034A1979E0E38C17337A9031C5A | F | F | T | [30 empty] | 5A6E1673CA903E5198EAF2D05894995A7A1677CB6034A1979E0E38C17337A9031C5A | bar: JUK1
공구손료 | 인력품의 2% | 식 | 1 | 152.01 | 152 | 0 | 0 | 0 | 0 | 152 | 152 |  | 5A6E1673CA903E5198EAF2D0589499 | 5BBC86F3865033B19B3C19829780001 | F | F | F | 1 | 0 | 0.02 | [27 empty] | 5A6E1673CA903E5198EAF2D05894995BBC86F3865033B19B3C19829780001
[ 합 계 ] |  |  |  |  | 33423 |  | 7600 |  | 0 |  | 41023 |  | TOTAL | TOTAL
로케팅와이어설치 M ( 호표 445 ) | [12 empty] | 5A6E1673CA903E5198EAF2D058949E
로케팅와이어 |  | M | 1 | 1200 | 1200 | 0 | 0 | 0 | 0 | 1200 | 1200 |  | 5A6E1673CA903E5198EAF2D058949E | 5DF3B6D25BD03EE19F13A6D5D0ED4F82EF34D5 | F | F | T | [30 empty] | 5A6E1673CA903E5198EAF2D058949E5DF3B6D25BD03EE19F13A6D5D0ED4F82EF34D5
보통인부 | 일반공사 직종 | 인 | 0.07 | 0 | 0 | 125427 | 8779.8 | 0 | 0 | 125427 | 8779.8 |  | 5A6E1673CA903E5198EAF2D058949E | 5A7A1677CB6034A1979E0E38C17337A9031C5B | F | F | T | [30 empty] | 5A6E1673CA903E5198EAF2D058949E5A7A1677CB6034A1979E0E38C17337A9031C5B | bar: JUK1
공구손료 | 인력품의 2% | 식 | 1 | 175.59 | 175.5 | 0 | 0 | 0 | 0 | 175.5 | 175.5 |  | 5A6E1673CA903E5198EAF2D058949E | 5BBC86F3865033B19B3C19829780001 | F | F | F | 1 | 0 | 0.02 | [27 empty] | 5A6E1673CA903E5198EAF2D058949E5BBC86F3865033B19B3C19829780001
[ 합 계 ] |  |  |  |  | 1375 |  | 8779 |  | 0 |  | 10154 |  | TOTAL | TOTAL
PE관 접합 및 부설 D30 개소 ( 호표 446 ) | [12 empty] | 5A6E1673C8D031E19B21AA0391B615
융착기 | 20-75mm | HR | 0.12 | 0 | 0 | 0 | 0 | 718 | 86.1 | 718 | 86.1 | 호표 9 | 5A6E1673C8D031E19B21AA0391B615 | 5DB4066A5D80311192A3D800FCF3BF97E9B154F3 | T | F | F | [30 empty] | 5A6E1673C8D031E19B21AA0391B6155DB4066A5D80311192A3D800FCF3BF97E9B154F3
발전기 | 25kW | HR | 0.12 | 5629 | 675.4 | 25683 | 3081.9 | 2863 | 343.5 | 34175 | 4100.8 | 호표 7 | 5A6E1673C8D031E19B21AA0391B615 | 5DB4066A5D803111919BC6EE8D074AA8F6BF1B47 | T | F | F | [30 empty] | 5A6E1673C8D031E19B21AA0391B6155DB4066A5D803111919BC6EE8D074AA8F6BF1B47
배관공 | 일반공사 직종 | 인 | 0.094 | 0 | 0 | 176011 | 16545 | 0 | 0 | 176011 | 16545 |  | 5A6E1673C8D031E19B21AA0391B615 | 5A7A1677CB6034A1979E0E38C17337A9031F24 | F | F | T | [30 empty] | 5A6E1673C8D031E19B21AA0391B6155A7A1677CB6034A1979E0E38C17337A9031F24 | bar: JUK1
보통인부 | 일반공사 직종 | 인 | 0.022 | 0 | 0 | 125427 | 2759.3 | 0 | 0 | 125427 | 2759.3 |  | 5A6E1673C8D031E19B21AA0391B615 | 5A7A1677CB6034A1979E0E38C17337A9031C5B | F | F | T | [30 empty] | 5A6E1673C8D031E19B21AA0391B6155A7A1677CB6034A1979E0E38C17337A9031C5B | bar: JUK1
공구손료 | 인력품의 2% | 식 | 1 | 386.08 | 386 | 0 | 0 | 0 | 0 | 386 | 386 |  | 5A6E1673C8D031E19B21AA0391B615 | 5BBC86F3865033B19B3C19829780001 | F | F | F | 1 | 0 | 0.02 | [27 empty] | 5A6E1673C8D031E19B21AA0391B6155BBC86F3865033B19B3C19829780001
[ 합 계 ] |  |  |  |  | 1061 |  | 22386 |  | 429 |  | 23876 |  | TOTAL | TOTAL
PE관 접합 및 부설 D40 개소 ( 호표 447 ) | [12 empty] | 5A6E1673C8D031E19B21AA04B85F50
융착기 | 20-75mm | HR | 0.13 | 0 | 0 | 0 | 0 | 718 | 93.3 | 718 | 93.3 | 호표 9 | 5A6E1673C8D031E19B21AA04B85F50 | 5DB4066A5D80311192A3D800FCF3BF97E9B154F3 | T | F | F | [30 empty] | 5A6E1673C8D031E19B21AA04B85F505DB4066A5D80311192A3D800FCF3BF97E9B154F3
발전기 | 25kW | HR | 0.13 | 5629 | 731.7 | 25683 | 3338.7 | 2863 | 372.1 | 34175 | 4442.5 | 호표 7 | 5A6E1673C8D031E19B21AA04B85F50 | 5DB4066A5D803111919BC6EE8D074AA8F6BF1B47 | T | F | F | [30 empty] | 5A6E1673C8D031E19B21AA04B85F505DB4066A5D803111919BC6EE8D074AA8F6BF1B47
배관공 | 일반공사 직종 | 인 | 0.108 | 0 | 0 | 176011 | 19009.1 | 0 | 0 | 176011 | 19009.1 |  | 5A6E1673C8D031E19B21AA04B85F50 | 5A7A1677CB6034A1979E0E38C17337A9031F24 | F | F | T | [30 empty] | 5A6E1673C8D031E19B21AA04B85F505A7A1677CB6034A1979E0E38C17337A9031F24 | bar: JUK1
보통인부 | 일반공사 직종 | 인 | 0.025 | 0 | 0 | 125427 | 3135.6 | 0 | 0 | 125427 | 3135.6 |  | 5A6E1673C8D031E19B21AA04B85F50 | 5A7A1677CB6034A1979E0E38C17337A9031C5B | F | F | T | [30 empty] | 5A6E1673C8D031E19B21AA04B85F505A7A1677CB6034A1979E0E38C17337A9031C5B | bar: JUK1
공구손료 | 인력품의 2% | 식 | 1 | 442.89 | 442.8 | 0 | 0 | 0 | 0 | 442.8 | 442.8 |  | 5A6E1673C8D031E19B21AA04B85F50 | 5BBC86F3865033B19B3C19829780001 | F | F | F | 1 | 0 | 0.02 | [27 empty] | 5A6E1673C8D031E19B21AA04B85F505BBC86F3865033B19B3C19829780001
[ 합 계 ] |  |  |  |  | 1174 |  | 25483 |  | 465 |  | 27122 |  | TOTAL | TOTAL
PE관 접합 및 부설 D50 개소 ( 호표 448 ) | [12 empty] | 5A6E1673C8D031E19B21AA055FCA07
융착기 | 20-75mm | HR | 0.15 | 0 | 0 | 0 | 0 | 718 | 107.7 | 718 | 107.7 | 호표 9 | 5A6E1673C8D031E19B21AA055FCA07 | 5DB4066A5D80311192A3D800FCF3BF97E9B154F3 | T | F | F | [30 empty] | 5A6E1673C8D031E19B21AA055FCA075DB4066A5D80311192A3D800FCF3BF97E9B154F3
발전기 | 25kW | HR | 0.15 | 5629 | 844.3 | 25683 | 3852.4 | 2863 | 429.4 | 34175 | 5126.1 | 호표 7 | 5A6E1673C8D031E19B21AA055FCA07 | 5DB4066A5D803111919BC6EE8D074AA8F6BF1B47 | T | F | F | [30 empty] | 5A6E1673C8D031E19B21AA055FCA075DB4066A5D803111919BC6EE8D074AA8F6BF1B47
배관공 | 일반공사 직종 | 인 | 0.141 | 0 | 0 | 176011 | 24817.5 | 0 | 0 | 176011 | 24817.5 |  | 5A6E1673C8D031E19B21AA055FCA07 | 5A7A1677CB6034A1979E0E38C17337A9031F24 | F | F | T | [30 empty] | 5A6E1673C8D031E19B21AA055FCA075A7A1677CB6034A1979E0E38C17337A9031F24 | bar: JUK1
보통인부 | 일반공사 직종 | 인 | 0.033 | 0 | 0 | 125427 | 4139 | 0 | 0 | 125427 | 4139 |  | 5A6E1673C8D031E19B21AA055FCA07 | 5A7A1677CB6034A1979E0E38C17337A9031C5B | F | F | T | [30 empty] | 5A6E1673C8D031E19B21AA055FCA075A7A1677CB6034A1979E0E38C17337A9031C5B | bar: JUK1
공구손료 | 인력품의 2% | 식 | 1 | 579.13 | 579.1 | 0 | 0 | 0 | 0 | 579.1 | 579.1 |  | 5A6E1673C8D031E19B21AA055FCA07 | 5BBC86F3865033B19B3C19829780001 | F | F | F | 1 | 0 | 0.02 | [27 empty] | 5A6E1673C8D031E19B21AA055FCA075BBC86F3865033B19B3C19829780001
[ 합 계 ] |  |  |  |  | 1423 |  | 32808 |  | 537 |  | 34768 |  | TOTAL | TOTAL
PE관 접합 및 부설 D63 개소 ( 호표 449 ) | [12 empty] | 5A6E1673C8D031E19B21AA06663B98
융착기 | 20-75mm | HR | 0.21 | 0 | 0 | 0 | 0 | 718 | 150.7 | 718 | 150.7 | 호표 9 | 5A6E1673C8D031E19B21AA06663B98 | 5DB4066A5D80311192A3D800FCF3BF97E9B154F3 | T | F | F | [30 empty] | 5A6E1673C8D031E19B21AA06663B985DB4066A5D80311192A3D800FCF3BF97E9B154F3
발전기 | 25kW | HR | 0.21 | 5629 | 1182 | 25683 | 5393.4 | 2863 | 601.2 | 34175 | 7176.6 | 호표 7 | 5A6E1673C8D031E19B21AA06663B98 | 5DB4066A5D803111919BC6EE8D074AA8F6BF1B47 | T | F | F | [30 empty] | 5A6E1673C8D031E19B21AA06663B985DB4066A5D803111919BC6EE8D074AA8F6BF1B47
배관공 | 일반공사 직종 | 인 | 0.184 | 0 | 0 | 176011 | 32386 | 0 | 0 | 176011 | 32386 |  | 5A6E1673C8D031E19B21AA06663B98 | 5A7A1677CB6034A1979E0E38C17337A9031F24 | F | F | T | [30 empty] | 5A6E1673C8D031E19B21AA06663B985A7A1677CB6034A1979E0E38C17337A9031F24 | bar: JUK1
보통인부 | 일반공사 직종 | 인 | 0.043 | 0 | 0 | 125427 | 5393.3 | 0 | 0 | 125427 | 5393.3 |  | 5A6E1673C8D031E19B21AA06663B98 | 5A7A1677CB6034A1979E0E38C17337A9031C5B | F | F | T | [30 empty] | 5A6E1673C8D031E19B21AA06663B985A7A1677CB6034A1979E0E38C17337A9031C5B | bar: JUK1
공구손료 | 인력품의 2% | 식 | 1 | 755.58 | 755.5 | 0 | 0 | 0 | 0 | 755.5 | 755.5 |  | 5A6E1673C8D031E19B21AA06663B98 | 5BBC86F3865033B19B3C19829780001 | F | F | F | 1 | 0 | 0.02 | [27 empty] | 5A6E1673C8D031E19B21AA06663B985BBC86F3865033B19B3C19829780001
[ 합 계 ] |  |  |  |  | 1937 |  | 43172 |  | 751 |  | 45860 |  | TOTAL | TOTAL
PE관 접합 및 부설 D75 개소 ( 호표 450 ) | [12 empty] | 5A6E1673C8D031E19B21AA070C9F5E
융착기 | 20-75mm | HR | 0.34 | 0 | 0 | 0 | 0 | 718 | 244.1 | 718 | 244.1 | 호표 9 | 5A6E1673C8D031E19B21AA070C9F5E | 5DB4066A5D80311192A3D800FCF3BF97E9B154F3 | T | F | F | [30 empty] | 5A6E1673C8D031E19B21AA070C9F5E5DB4066A5D80311192A3D800FCF3BF97E9B154F3
발전기 | 25kW | HR | 0.34 | 5629 | 1913.8 | 25683 | 8732.2 | 2863 | 973.4 | 34175 | 11619.4 | 호표 7 | 5A6E1673C8D031E19B21AA070C9F5E | 5DB4066A5D803111919BC6EE8D074AA8F6BF1B47 | T | F | F | [30 empty] | 5A6E1673C8D031E19B21AA070C9F5E5DB4066A5D803111919BC6EE8D074AA8F6BF1B47
배관공 | 일반공사 직종 | 인 | 0.21 | 0 | 0 | 176011 | 36962.3 | 0 | 0 | 176011 | 36962.3 |  | 5A6E1673C8D031E19B21AA070C9F5E | 5A7A1677CB6034A1979E0E38C17337A9031F24 | F | F | T | [30 empty] | 5A6E1673C8D031E19B21AA070C9F5E5A7A1677CB6034A1979E0E38C17337A9031F24 | bar: JUK1
보통인부 | 일반공사 직종 | 인 | 0.049 | 0 | 0 | 125427 | 6145.9 | 0 | 0 | 125427 | 6145.9 |  | 5A6E1673C8D031E19B21AA070C9F5E | 5A7A1677CB6034A1979E0E38C17337A9031C5B | F | F | T | [30 empty] | 5A6E1673C8D031E19B21AA070C9F5E5A7A1677CB6034A1979E0E38C17337A9031C5B | bar: JUK1
공구손료 | 인력품의 2% | 식 | 1 | 862.16 | 862.1 | 0 | 0 | 0 | 0 | 862.1 | 862.1 |  | 5A6E1673C8D031E19B21AA070C9F5E | 5BBC86F3865033B19B3C19829780001 | F | F | F | 1 | 0 | 0.02 | [27 empty] | 5A6E1673C8D031E19B21AA070C9F5E5BBC86F3865033B19B3C19829780001
[ 합 계 ] |  |  |  |  | 2775 |  | 51840 |  | 1217 |  | 55832 |  | TOTAL | TOTAL
PE관 접합 및 부설 D90 개소 ( 호표 451 ) | [12 empty] | 5A6E1673C8D031E19B21AA0813F0F6
융착기 | 20-75mm | HR | 0.42 | 0 | 0 | 0 | 0 | 718 | 301.5 | 718 | 301.5 | 호표 9 | 5A6E1673C8D031E19B21AA0813F0F6 | 5DB4066A5D80311192A3D800FCF3BF97E9B154F3 | T | F | F | [30 empty] | 5A6E1673C8D031E19B21AA0813F0F65DB4066A5D80311192A3D800FCF3BF97E9B154F3
발전기 | 25kW | HR | 0.42 | 5629 | 2364.1 | 25683 | 10786.8 | 2863 | 1202.4 | 34175 | 14353.3 | 호표 7 | 5A6E1673C8D031E19B21AA0813F0F6 | 5DB4066A5D803111919BC6EE8D074AA8F6BF1B47 | T | F | F | [30 empty] | 5A6E1673C8D031E19B21AA0813F0F65DB4066A5D803111919BC6EE8D074AA8F6BF1B47
배관공 | 일반공사 직종 | 인 | 0.244 | 0 | 0 | 176011 | 42946.6 | 0 | 0 | 176011 | 42946.6 |  | 5A6E1673C8D031E19B21AA0813F0F6 | 5A7A1677CB6034A1979E0E38C17337A9031F24 | F | F | T | [30 empty] | 5A6E1673C8D031E19B21AA0813F0F65A7A1677CB6034A1979E0E38C17337A9031F24 | bar: JUK1
보통인부 | 일반공사 직종 | 인 | 0.057 | 0 | 0 | 125427 | 7149.3 | 0 | 0 | 125427 | 7149.3 |  | 5A6E1673C8D031E19B21AA0813F0F6 | 5A7A1677CB6034A1979E0E38C17337A9031C5B | F | F | T | [30 empty] | 5A6E1673C8D031E19B21AA0813F0F65A7A1677CB6034A1979E0E38C17337A9031C5B | bar: JUK1
공구손료 | 인력품의 2% | 식 | 1 | 1001.91 | 1001.9 | 0 | 0 | 0 | 0 | 1001.9 | 1001.9 |  | 5A6E1673C8D031E19B21AA0813F0F6 | 5BBC86F3865033B19B3C19829780001 | F | F | F | 1 | 0 | 0.02 | [27 empty] | 5A6E1673C8D031E19B21AA0813F0F65BBC86F3865033B19B3C19829780001
[ 합 계 ] |  |  |  |  | 3366 |  | 60882 |  | 1503 |  | 65751 |  | TOTAL | TOTAL
PE관 접합 및 부설 D110 개소 ( 호표 452 ) | [12 empty] | 5A6E167C2B0034C191F6569F8BDE59
융착기 | 100-150mm | HR | 0.5 | 0 | 0 | 0 | 0 | 1093 | 546.5 | 1093 | 546.5 | 호표 10 | 5A6E167C2B0034C191F6569F8BDE59 | 5DB4066A5D80311192A3D800FD9E9F0F7FA2B7C8 | T | F | F | [30 empty] | 5A6E167C2B0034C191F6569F8BDE595DB4066A5D80311192A3D800FD9E9F0F7FA2B7C8
발전기 | 25kW | HR | 0.5 | 5629 | 2814.5 | 25683 | 12841.5 | 2863 | 1431.5 | 34175 | 17087.5 | 호표 7 | 5A6E167C2B0034C191F6569F8BDE59 | 5DB4066A5D803111919BC6EE8D074AA8F6BF1B47 | T | F | F | [30 empty] | 5A6E167C2B0034C191F6569F8BDE595DB4066A5D803111919BC6EE8D074AA8F6BF1B47
배관공 | 일반공사 직종 | 인 | 0.288 | 0 | 0 | 176011 | 50691.1 | 0 | 0 | 176011 | 50691.1 |  | 5A6E167C2B0034C191F6569F8BDE59 | 5A7A1677CB6034A1979E0E38C17337A9031F24 | F | F | T | [30 empty] | 5A6E167C2B0034C191F6569F8BDE595A7A1677CB6034A1979E0E38C17337A9031F24 | bar: JUK1
보통인부 | 일반공사 직종 | 인 | 0.067 | 0 | 0 | 125427 | 8403.6 | 0 | 0 | 125427 | 8403.6 |  | 5A6E167C2B0034C191F6569F8BDE59 | 5A7A1677CB6034A1979E0E38C17337A9031C5B | F | F | T | [30 empty] | 5A6E167C2B0034C191F6569F8BDE595A7A1677CB6034A1979E0E38C17337A9031C5B | bar: JUK1
공구손료 | 인력품의 2% | 식 | 1 | 1181.89 | 1181.8 | 0 | 0 | 0 | 0 | 1181.8 | 1181.8 |  | 5A6E167C2B0034C191F6569F8BDE59 | 5BBC86F3865033B19B3C19829780001 | F | F | F | 1 | 0 | 0.02 | [27 empty] | 5A6E167C2B0034C191F6569F8BDE595BBC86F3865033B19B3C19829780001
[ 합 계 ] |  |  |  |  | 3996 |  | 71936 |  | 1978 |  | 77910 |  | TOTAL | TOTAL
PE관 접합 및 부설 D160 개소 ( 호표 453 ) | [12 empty] | 5A6E167C2B0034C191F65699625A1F
융착기 | 100-150mm | HR | 0.64 | 0 | 0 | 0 | 0 | 1093 | 699.5 | 1093 | 699.5 | 호표 10 | 5A6E167C2B0034C191F65699625A1F | 5DB4066A5D80311192A3D800FD9E9F0F7FA2B7C8 | T | F | F | [30 empty] | 5A6E167C2B0034C191F65699625A1F5DB4066A5D80311192A3D800FD9E9F0F7FA2B7C8
발전기 | 25kW | HR | 0.64 | 5629 | 3602.5 | 25683 | 16437.1 | 2863 | 1832.3 | 34175 | 21871.9 | 호표 7 | 5A6E167C2B0034C191F65699625A1F | 5DB4066A5D803111919BC6EE8D074AA8F6BF1B47 | T | F | F | [30 empty] | 5A6E167C2B0034C191F65699625A1F5DB4066A5D803111919BC6EE8D074AA8F6BF1B47
배관공 | 일반공사 직종 | 인 | 0.4 | 0 | 0 | 176011 | 70404.4 | 0 | 0 | 176011 | 70404.4 |  | 5A6E167C2B0034C191F65699625A1F | 5A7A1677CB6034A1979E0E38C17337A9031F24 | F | F | T | [30 empty] | 5A6E167C2B0034C191F65699625A1F5A7A1677CB6034A1979E0E38C17337A9031F24 | bar: JUK1
보통인부 | 일반공사 직종 | 인 | 0.094 | 0 | 0 | 125427 | 11790.1 | 0 | 0 | 125427 | 11790.1 |  | 5A6E167C2B0034C191F65699625A1F | 5A7A1677CB6034A1979E0E38C17337A9031C5B | F | F | T | [30 empty] | 5A6E167C2B0034C191F65699625A1F5A7A1677CB6034A1979E0E38C17337A9031C5B | bar: JUK1
공구손료 | 인력품의 2% | 식 | 1 | 1643.89 | 1643.8 | 0 | 0 | 0 | 0 | 1643.8 | 1643.8 |  | 5A6E167C2B0034C191F65699625A1F | 5BBC86F3865033B19B3C19829780001 | F | F | F | 1 | 0 | 0.02 | [27 empty] | 5A6E167C2B0034C191F65699625A1F5BBC86F3865033B19B3C19829780001
[ 합 계 ] |  |  |  |  | 5246 |  | 98631 |  | 2531 |  | 106408 |  | TOTAL | TOTAL
PE관 접합 및 부설 D225 개소 ( 호표 454 ) | [12 empty] | 5A6E167C2B0034C191F6569A09C42F
융착기 | 200-300mm | HR | 0.96 | 0 | 0 | 0 | 0 | 1499 | 1439 | 1499 | 1439 | 호표 11 | 5A6E167C2B0034C191F6569A09C42F | 5DB4066A5D80311192A3D800FF4880CFDE151B81 | T | F | F | [30 empty] | 5A6E167C2B0034C191F6569A09C42F5DB4066A5D80311192A3D800FF4880CFDE151B81
발전기 | 25kW | HR | 0.96 | 5629 | 5403.8 | 25683 | 24655.6 | 2863 | 2748.4 | 34175 | 32807.8 | 호표 7 | 5A6E167C2B0034C191F6569A09C42F | 5DB4066A5D803111919BC6EE8D074AA8F6BF1B47 | T | F | F | [30 empty] | 5A6E167C2B0034C191F6569A09C42F5DB4066A5D803111919BC6EE8D074AA8F6BF1B47
배관공 | 일반공사 직종 | 인 | 0.545 | 0 | 0 | 176011 | 95925.9 | 0 | 0 | 176011 | 95925.9 |  | 5A6E167C2B0034C191F6569A09C42F | 5A7A1677CB6034A1979E0E38C17337A9031F24 | F | F | T | [30 empty] | 5A6E167C2B0034C191F6569A09C42F5A7A1677CB6034A1979E0E38C17337A9031F24 | bar: JUK1
보통인부 | 일반공사 직종 | 인 | 0.127 | 0 | 0 | 125427 | 15929.2 | 0 | 0 | 125427 | 15929.2 |  | 5A6E167C2B0034C191F6569A09C42F | 5A7A1677CB6034A1979E0E38C17337A9031C5B | F | F | T | [30 empty] | 5A6E167C2B0034C191F6569A09C42F5A7A1677CB6034A1979E0E38C17337A9031C5B | bar: JUK1
공구손료 | 인력품의 2% | 식 | 1 | 2237.1 | 2237.1 | 0 | 0 | 0 | 0 | 2237.1 | 2237.1 |  | 5A6E167C2B0034C191F6569A09C42F | 5BBC86F3865033B19B3C19829780001 | F | F | F | 1 | 0 | 0.02 | [27 empty] | 5A6E167C2B0034C191F6569A09C42F5BBC86F3865033B19B3C19829780001
[ 합 계 ] |  |  |  |  | 7640 |  | 136510 |  | 4187 |  | 148337 |  | TOTAL | TOTAL
PE관 접합 및 부설 D280 개소 ( 호표 455 ) | [12 empty] | 5A6E167C2B0034C191F6569B103647
융착기 | 200-300mm | HR | 1.15 | 0 | 0 | 0 | 0 | 1499 | 1723.8 | 1499 | 1723.8 | 호표 11 | 5A6E167C2B0034C191F6569B103647 | 5DB4066A5D80311192A3D800FF4880CFDE151B81 | T | F | F | [30 empty] | 5A6E167C2B0034C191F6569B1036475DB4066A5D80311192A3D800FF4880CFDE151B81
발전기 | 25kW | HR | 1.15 | 5629 | 6473.3 | 25683 | 29535.4 | 2863 | 3292.4 | 34175 | 39301.1 | 호표 7 | 5A6E167C2B0034C191F6569B103647 | 5DB4066A5D803111919BC6EE8D074AA8F6BF1B47 | T | F | F | [30 empty] | 5A6E167C2B0034C191F6569B1036475DB4066A5D803111919BC6EE8D074AA8F6BF1B47
배관공 | 일반공사 직종 | 인 | 0.667 | 0 | 0 | 176011 | 117399.3 | 0 | 0 | 176011 | 117399.3 |  | 5A6E167C2B0034C191F6569B103647 | 5A7A1677CB6034A1979E0E38C17337A9031F24 | F | F | T | [30 empty] | 5A6E167C2B0034C191F6569B1036475A7A1677CB6034A1979E0E38C17337A9031F24 | bar: JUK1
보통인부 | 일반공사 직종 | 인 | 0.156 | 0 | 0 | 125427 | 19566.6 | 0 | 0 | 125427 | 19566.6 |  | 5A6E167C2B0034C191F6569B103647 | 5A7A1677CB6034A1979E0E38C17337A9031C5B | F | F | T | [30 empty] | 5A6E167C2B0034C191F6569B1036475A7A1677CB6034A1979E0E38C17337A9031C5B | bar: JUK1
공구손료 | 인력품의 2% | 식 | 1 | 2739.31 | 2739.3 | 0 | 0 | 0 | 0 | 2739.3 | 2739.3 |  | 5A6E167C2B0034C191F6569B103647 | 5BBC86F3865033B19B3C19829780001 | F | F | F | 1 | 0 | 0.02 | [27 empty] | 5A6E167C2B0034C191F6569B1036475BBC86F3865033B19B3C19829780001
[ 합 계 ] |  |  |  |  | 9212 |  | 166501 |  | 5016 |  | 180729 |  | TOTAL | TOTAL
상수도소화전설치 지상식, 쌍구형(D100*65*65) 개 ( 호표 456 ) | [12 empty] | 5A6E0608F63036B19D5044E9F4028A
옥외소화전 | 지상식 D100×D65 | 개 | 1 | 323000 | 323000 | 0 | 0 | 0 | 0 | 323000 | 323000 |  | 5A6E0608F63036B19D5044E9F4028A | 5DF3D681C89038F193FB2942ADFC0CA6A133EE | F | F | T | [30 empty] | 5A6E0608F63036B19D5044E9F4028A5DF3D681C89038F193FB2942ADFC0CA6A133EE
제수밸브 | 제수밸브, Φ100mm, 수동식/수직형 | 개 | 1 | 318300 | 318300 | 0 | 0 | 0 | 0 | 318300 | 318300 |  | 5A6E0608F63036B19D5044E9F4028A | 5DF3B6D25BD03DC195BCCA7B84BED6429A996A | F | F | T | [30 empty] | 5A6E0608F63036B19D5044E9F4028A5DF3B6D25BD03DC195BCCA7B84BED6429A996A
제수변단관 | D350 | EA | 1 | 60000 | 60000 | 0 | 0 | 0 | 0 | 60000 | 60000 |  | 5A6E0608F63036B19D5044E9F4028A | 5DF3D681C89038F193F3D44E08EFE448508336 | F | F | T | [30 empty] | 5A6E0608F63036B19D5044E9F4028A5DF3D681C89038F193F3D44E08EFE448508336
제수변철개 | 소형 | EA | 1 | 50000 | 50000 | 0 | 0 | 0 | 0 | 50000 | 50000 |  | 5A6E0608F63036B19D5044E9F4028A | 5DF3D681C89038F193F3D44E08EFE44850833C | F | F | T | [30 empty] | 5A6E0608F63036B19D5044E9F4028A5DF3D681C89038F193F3D44E08EFE44850833C
소화전용 편락관 | 100x125 | EA | 1 | 30000 | 30000 | 0 | 0 | 0 | 0 | 30000 | 30000 |  | 5A6E0608F63036B19D5044E9F4028A | 5DF3D681C89038F193F3D44E08EFE448508330 | F | F | T | [30 empty] | 5A6E0608F63036B19D5044E9F4028A5DF3D681C89038F193F3D44E08EFE448508330
소화전용 단관 | 100x100 | EA | 1 | 31000 | 31000 | 0 | 0 | 0 | 0 | 31000 | 31000 |  | 5A6E0608F63036B19D5044E9F4028A | 5DF3D681C89038F193F3D44E08EFE448508332 | F | F | T | [30 empty] | 5A6E0608F63036B19D5044E9F4028A5DF3D681C89038F193F3D44E08EFE448508332
F 볼트넛트 | 16x7150 | EA | 32 | 465 | 14880 | 0 | 0 | 0 | 0 | 465 | 14880 |  | 5A6E0608F63036B19D5044E9F4028A | 5DF3D681C89038F193F3D44E08EFE44850822F | F | F | T | [30 empty] | 5A6E0608F63036B19D5044E9F4028A5DF3D681C89038F193F3D44E08EFE44850822F
패킹 | 패킹, 스파이더, 3.2mm×Φ100mm | 개 | 3 | 370 | 1110 | 0 | 0 | 0 | 0 | 370 | 1110 |  | 5A6E0608F63036B19D5044E9F4028A | 5D88D64BC8A0331199410C0EE0BBF39963DC7E | F | F | T | [30 empty] | 5A6E0608F63036B19D5044E9F4028A5D88D64BC8A0331199410C0EE0BBF39963DC7E
패킹 | 패킹, 스파이더, 3.2mm×Φ125mm | 개 | 1 | 495 | 495 | 0 | 0 | 0 | 0 | 495 | 495 |  | 5A6E0608F63036B19D5044E9F4028A | 5D88D64BC8A0331199410C0EE0BBF39963DC71 | F | F | T | [30 empty] | 5A6E0608F63036B19D5044E9F4028A5D88D64BC8A0331199410C0EE0BBF39963DC71
적벽돌 |  | W장 | 20 | 380 | 7600 | 0 | 0 | 0 | 0 | 380 | 7600 |  | 5A6E0608F63036B19D5044E9F4028A | 5DF3D681C89038F193F3D44E08EFE44850822D | F | F | T | [30 empty] | 5A6E0608F63036B19D5044E9F4028A5DF3D681C89038F193F3D44E08EFE44850822D
자갈 | 자갈, 도착도, #57 | ㎥ | 0.2 | 18000 | 3600 | 0 | 0 | 0 | 0 | 18000 | 3600 |  | 5A6E0608F63036B19D5044E9F4028A | 5DAB86F320303B4196470ADD51E94EBA45BBBA | F | F | T | [30 empty] | 5A6E0608F63036B19D5044E9F4028A5DAB86F320303B4196470ADD51E94EBA45BBBA
모래 | 모래, 도착도 | ㎥ | 0.3 | 26000 | 7800 | 0 | 0 | 0 | 0 | 26000 | 7800 |  | 5A6E0608F63036B19D5044E9F4028A | 5DAB86F320303B41976D0C92821EA51D8FBAB2 | F | F | T | [30 empty] | 5A6E0608F63036B19D5044E9F4028A5DAB86F320303B41976D0C92821EA51D8FBAB2
CONC인력비빔타설 | 1:2:4(300M3↓) | M3 | 0.08 | 60292 | 4823.3 | 271355 | 21708.4 | 0 | 0 | 331647 | 26531.7 | 호표 20 | 5A6E0608F63036B19D5044E9F4028A | 5AA02678100035119F478BC42FE433 | T | F | F | [30 empty] | 5A6E0608F63036B19D5044E9F4028A5AA02678100035119F478BC42FE433
터파기(인력) | 보통토사,0∼1m | ㎥ | 2.75 | 0 | 0 | 25085 | 68983.7 | 0 | 0 | 25085 | 68983.7 | 호표 13 | 5A6E0608F63036B19D5044E9F4028A | 5AA0464979103D619BB8144CEC7CF8 | T | F | F | [30 empty] | 5A6E0608F63036B19D5044E9F4028A5AA0464979103D619BB8144CEC7CF8
되메우기 | 토사,인력 | ㎥ | 1.1 | 0 | 0 | 12542 | 13796.2 | 0 | 0 | 12542 | 13796.2 | 호표 14 | 5A6E0608F63036B19D5044E9F4028A | 5AA0464F81C031619BD4BCAF39B69E | T | F | F | [30 empty] | 5A6E0608F63036B19D5044E9F4028A5AA0464F81C031619BD4BCAF39B69E
현장내잔토처리 | 소운반.고르기 | ㎥ | 1.65 | 0 | 0 | 25085 | 41390.2 | 0 | 0 | 25085 | 41390.2 | 호표 16 | 5A6E0608F63036B19D5044E9F4028A | 5AA0464F81C031619F4EFE6E439730 | T | F | F | [30 empty] | 5A6E0608F63036B19D5044E9F4028A5AA0464F81C031619F4EFE6E439730
배관공 | 일반공사 직종 | 인 | 1.5 | 0 | 0 | 176011 | 264016.5 | 0 | 0 | 176011 | 264016.5 |  | 5A6E0608F63036B19D5044E9F4028A | 5A7A1677CB6034A1979E0E38C17337A9031F24 | F | F | T | [30 empty] | 5A6E0608F63036B19D5044E9F4028A5A7A1677CB6034A1979E0E38C17337A9031F24 | bar: JUK1
공구손료 | 인력품의 3% | 식 | 1 | 7920.49 | 7920.4 | 0 | 0 | 0 | 0 | 7920.4 | 7920.4 |  | 5A6E0608F63036B19D5044E9F4028A | 5BBC86F3865033B19B3C19829780001 | F | F | F | 1 | 0 | 0.03 | [27 empty] | 5A6E0608F63036B19D5044E9F4028A5BBC86F3865033B19B3C19829780001
[ 합 계 ] |  |  |  |  | 860528 |  | 409895 |  | 0 |  | 1270423 |  | TOTAL | TOTAL
시험밸브함설치 500*300*180 개당 ( 호표 457 ) | [12 empty] | 5A6E06026ED032819CED51CCCF5301
시험밸브함 | 300*500*180*1.5T | 개 | 1 | 45000 | 45000 | 0 | 0 | 0 | 0 | 45000 | 45000 |  | 5A6E06026ED032819CED51CCCF5301 | 5DF3B6D25BD03DC194A7785538F1E076AEB87D | F | F | T | [30 empty] | 5A6E06026ED032819CED51CCCF53015DF3B6D25BD03DC194A7785538F1E076AEB87D
배관용탄소강관 | SPP(백관), D25mm, 반제품 | m | 0.5 | 2411 | 1205.5 | 0 | 0 | 0 | 0 | 2411 | 1205.5 |  | 5A6E06026ED032819CED51CCCF5301 | 5DF3B6D25BD03EE19BB877E73CFC241A1BD007 | F | F | T | [30 empty] | 5A6E06026ED032819CED51CCCF53015DF3B6D25BD03EE19BB877E73CFC241A1BD007 | bar: JUK1
잡재료비 | 주재료비의 3% | 식 | 1 | 36.16 | 36.1 | 0 | 0 | 0 | 0 | 36.1 | 36.1 |  | 5A6E06026ED032819CED51CCCF5301 | 5BBC86F3865033B19B3C19829780001 | F | F | F | 0 | 0 | 0.03 | [27 empty] | 5A6E06026ED032819CED51CCCF53015BBC86F3865033B19B3C19829780001
나사식강관이음 | Φ25mm, 백티 | 개 | 1 | 1382 | 1382 | 0 | 0 | 0 | 0 | 1382 | 1382 |  | 5A6E06026ED032819CED51CCCF5301 | 5DF3B6D25BD03EE19983C33B67A62032B8895E | F | F | T | [30 empty] | 5A6E06026ED032819CED51CCCF53015DF3B6D25BD03EE19983C33B67A62032B8895E
나사식강관이음 | Φ25mm, 백리듀서 | 개 | 1 | 919 | 919 | 0 | 0 | 0 | 0 | 919 | 919 |  | 5A6E06026ED032819CED51CCCF5301 | 5DF3B6D25BD03EE19983C33B67A62032B887A8 | F | F | T | [30 empty] | 5A6E06026ED032819CED51CCCF53015DF3B6D25BD03EE19983C33B67A62032B887A8
소방용헤드 | 개방상.하/D15 | 개 | 1 | 3700 | 3700 | 0 | 0 | 0 | 0 | 3700 | 3700 |  | 5A6E06026ED032819CED51CCCF5301 | 5DF3D681C89038F193F3D6794FA291112DAA5D | F | F | T | [30 empty] | 5A6E06026ED032819CED51CCCF53015DF3D681C89038F193F3D6794FA291112DAA5D
압력계설치(백관) |  | 조 | 1 | 12159 | 12159 | 8800 | 8800 | 0 | 0 | 20959 | 20959 | 호표 362 | 5A6E06026ED032819CED51CCCF5301 | 5A6EC65DB2B034219A4A5CC1BF709B | T | F | F | [30 empty] | 5A6E06026ED032819CED51CCCF53015A6EC65DB2B034219A4A5CC1BF709B
배관공 | 일반공사 직종 | 인 | 0.356 | 0 | 0 | 176011 | 62659.9 | 0 | 0 | 176011 | 62659.9 |  | 5A6E06026ED032819CED51CCCF5301 | 5A7A1677CB6034A1979E0E38C17337A9031F24 | F | F | T |  |  |  | JUK2: 2 | [7 empty] | 5A6E06026ED032819CED51CCCF53015A7A1677CB6034A1979E0E38C17337A9031F24
보통인부 | 일반공사 직종 | 인 | 0.144 | 0 | 0 | 125427 | 18061.4 | 0 | 0 | 125427 | 18061.4 |  | 5A6E06026ED032819CED51CCCF5301 | 5A7A1677CB6034A1979E0E38C17337A9031C5B | F | F | T |  |  |  | JUK2: 2 | [7 empty] | 5A6E06026ED032819CED51CCCF53015A7A1677CB6034A1979E0E38C17337A9031C5B
공구손료 | 인력품의 3% | 식 | 1 | 2421.63 | 2421.6 | 0 | 0 | 0 | 0 | 2421.6 | 2421.6 |  | 5A6E06026ED032819CED51CCCF5301 | 5BBC86F3865033B19B3C19829783002 | F | F | F | 1 | 0 | 0.03 | [27 empty] | 5A6E06026ED032819CED51CCCF53015BBC86F3865033B19B3C19829783002
[ 합 계 ] |  |  |  |  | 66823 |  | 89521 |  | 0 |  | 156344 |  | TOTAL | TOTAL

## 단가대비표
단 가 대 비 표
[ 대전시교육청(2019년상반기 원본) ]
코 드 | 품 명 | 규격 | 단위 | 재 료 비 | [10 empty] | 노 무 비 | 경 비 | [5 empty] | 번 호 | 비 고 | 품목구분 | 노임구분 | 소수점처리 | 자재구분
|  |  |  | 조달청가격 | PAGE | 거래가격 | PAGE | 유통물가 | PAGE | 조사가격1 | PAGE | 조사가격2 | PAGE | 적용단가 |  | 조달청가격 | 거래가격 | 유통물가 | 조사가격1 | 조사가격2 | 적용단가
5DB4066A5D80369194BB59C4E14C4A886260ED | 굴삭기(무한궤도) | 0.2㎥ | 대 | 0 |  | 0 |  | 0 |  | 0 |  | 0 |  | 0 | 0 | 0 | 0 | 0 | 0 | 59780 | 59780 | 자재 1 | 천원
5DB4066A5D80369194BB59C4E149F6491BCE8D | 굴삭기(무한궤도) | 0.7 ㎥ | 대 | 0 |  | 0 |  | 0 |  | 0 |  | 0 |  | 0 | 0 | 0 | 0 | 0 | 0 | 101750 | 101750 | 자재 2 | 천원
5DB4066A5D8037B19ABD29ACEF191A9199AC3E | 플레이트 콤팩터 | 1.5ton | 대 | 0 |  | 0 |  | 0 |  | 0 |  | 0 |  | 0 | 0 | 0 | 0 | 0 | 0 | 1473 | 1473 | 자재 3 | 천원
5DB4066A5D8033C190DD5B335B47269EE2D814 | 공기압축기(이동식) | 3.5㎥/min | 대 | 0 |  | 0 |  | 0 |  | 0 |  | 0 |  | 0 | 0 | 0 | 0 | 0 | 0 | 12148 | 12148 | 자재 4 | 천원
5DB4066A5D8033C19BE7FCD829E19DE390BD76 | 코어드릴 | 15.24cm | 대 | 0 |  | 0 |  | 0 |  | 0 |  | 0 |  | 0 | 0 | 0 | 0 | 0 | 0 | 774 | 774 | 자재 5 | 천원
5DB4066A5D8033C19BE7FCD829E0F44CABE67F | 코어드릴 | 25.40cm | 대 | 0 |  | 0 |  | 0 |  | 0 |  | 0 |  | 0 | 0 | 0 | 0 | 0 | 0 | 1093 | 1093 | 자재 6 | 천원
5DB4066A5D803111919BC6EE8D074AA8F6BF1B | 발전기 | 25 kW | 대 | 0 |  | 0 |  | 0 |  | 0 |  | 0 |  | 0 | 0 | 0 | 0 | 0 | 0 | 12482 | 12482 | 자재 7 | 천원
5DB4066A5D80311192A3DACD2DC9685AAA2341 | 용접기(교류) | 500 Amp | 대 | 0 |  | 0 |  | 0 |  | 0 |  | 0 |  | 0 | 0 | 0 | 0 | 0 | 0 | 583 | 583 | 자재 8 | 천원
5DB4066A5D80311192A3D800FCF3BF97E9B154 | 융착기 | 20-75mm | 대 | 0 |  | 0 |  | 0 |  | 0 |  | 0 |  | 0 | 0 | 0 | 0 | 0 | 0 | 3132 | 3132 | 자재 9 | 천원
5DB4066A5D80311192A3D800FD9E9F0F7FA2B7 | 융착기 | 100-150mm | 대 | 0 |  | 0 |  | 0 |  | 0 |  | 0 |  | 0 | 0 | 0 | 0 | 0 | 0 | 4766 | 4766 | 자재 10 | 천원
5DB4066A5D80311192A3D800FF4880CFDE151B | 융착기 | 200-300mm | 대 | 0 |  | 0 |  | 0 |  | 0 |  | 0 |  | 0 | 0 | 0 | 0 | 0 | 0 | 6536 | 6536 | 자재 11 | 천원
5DAB86F320303B4196470ADD51E94EBA45BBBA | 자갈 | 자갈, 도착도, #57 | ㎥ | 0 |  | 23000 | 91 | 18000 | 61 | 23000 |  | 0 |  | 18000 | 0 | 0 | 0 | 0 | 0 | 0 | 0 | 자재 12
5DAB86F320303B41976D0C92821EA51D8FBAB0 | 모래 | 모래 | ㎥ | 0 |  | 0 |  | 26000 |  | 0 |  | 0 |  | 26000 | 0 | 0 | 0 | 0 | 0 | 0 | 0 | 자재 13
5DAB86F320303B41976D0C92821EA51D8FBAB2 | 모래 | 모래, 도착도 | ㎥ | 0 |  | 29000 | 91 | 26000 | 61 | 0 |  | 0 |  | 26000 | 0 | 0 | 0 | 0 | 0 | 0 | 0 | 자재 14
5DAB86F320303B41976D0C92821EA51D8FBB5D | 모래 | 모래, 대전, 도착도 | M3 | 0 |  | 27000 | 90 | 26000 | 61 | 32000 | 103 | 0 |  | 26000 | 0 | 0 | 0 | 0 | 0 | 0 | 0 | 자재 15
5DAB86F323803C81994150A26CE95B55CC75BC | 합판 | 내수합판, 1급, 12×1220×2440mm | ㎡ | 8419 |  | 9708.41 | 620 | 8902.17 | 417 | 0 |  | 0 |  | 8419 | 0 | 0 | 0 | 0 | 0 | 0 | 0 | 자재 16
5DAB86F32870310196DF9B984AAE85A71B6C7A | 고철 | 철강설, 고철, 작업설부산물 | kg | 340 |  | 340 | 1456 | 0 |  | 0 |  | 0 |  | 340 | 0 | 0 | 0 | 0 | 0 | 0 | 0 | 자재 17 | 수집상차도
5DAB86F32870310196DF9B984AAE85A71B6D1E | 고스텐 | 철강설, 스텐레스, 작업설부산물 | kg | 1400 |  | 1400 |  | 0 |  | 0 |  | 0 |  | 1400 | 0 | 0 | 0 | 0 | 0 | 0 | 0 | 자재 18 | 수집상차도
5DAB86F32870310196DF9B984AAE85A71B6E24 | 고동 | 철강설, 동판, 작업설부산물 | kg | 6500 |  | 6500 | 1456 | 0 |  | 0 |  | 0 |  | 6500 | 0 | 0 | 0 | 0 | 0 | 0 | 0 | 자재 19 | 수집상차도
5DAB86F32870310196DF9B984BBA79D1EB971E | 철강설 | 철강설, 알루미늄, 작업설부산물 | kg | 1700 |  | 1700 | 1456 | 0 |  | 0 |  | 0 |  | 1700 | 0 | 0 | 0 | 0 | 0 | 0 | 0 | 자재 20 | 수집상차도
5DABB647648032B194C72DAE2B846AC3F19EBB | 산소 가스 | 기체 | L | 2.22 |  | 2.7 | 1435 | 2.5 | 1238 | 0 |  | 0 |  | 2.22 | 0 | 0 | 0 | 0 | 0 | 0 | 0 | 자재 21
5DABB64764803191972159D7BA1118A2783824 | 아르곤가스 | 아르곤가스, 건설용알곤가스 | L | 0 |  | 5.31 | 1435 | 5.42 | 1238 | 0 |  | 0 |  | 5.31 | 0 | 0 | 0 | 0 | 0 | 0 | 0 | 자재 22
5DABB64768703FD19546D4D6F59CB015500A88 | 박리오일 | 박리제, 목재용, 수성 | L | 959 |  | 2000 | 141 | 1250 | 85 | 0 |  | 0 |  | 959 | 0 | 0 | 0 | 0 | 0 | 0 | 0 | 자재 23
5DABA6BEE0E03CB191BCCE09DF1CA0490F705E | 열수축튜브 | D15 | M | 0 |  | 0 |  | 0 |  | 1250 |  | 0 |  | 1250 | 0 | 0 | 0 | 0 | 0 | 0 | 0 | 자재 24
5DABA6BEE0E03CB191BCCE09DF1CA0490F705D | 열수축튜브 | D20 | M | 0 |  | 0 |  | 0 |  | 2100 |  | 0 |  | 2100 | 0 | 0 | 0 | 0 | 0 | 0 | 0 | 자재 25
5DABA6BEE0E03CB191BCCE09DF1CA0490F705C | 열수축튜브 | D25 | M | 0 |  | 0 |  | 0 |  | 3000 |  | 0 |  | 3000 | 0 | 0 | 0 | 0 | 0 | 0 | 0 | 자재 26
5DABC66D638031719E94EED158378F7AF7E29F | 경유 | 경유, 저유황 | L | 0 |  | 1219.09 | 1435 | 1330 | 1237 | 1188 |  | 1130 |  | 1130 | 0 | 0 | 0 | 0 | 0 | 0 | 0 | 자재 27
5DABC66D638031719E94EDCEC16C4ADAD11AFC | 휘발유 | 공업용휘발유, 무연 | L | 0 |  | 1287.27 | 1435 | 1373.63 | 1237 | 1695.45 | 1307 | 1222 |  | 1222 | 0 | 0 | 0 | 0 | 0 | 0 | 0 | 자재 28
5DABC66D62F038F19E591724BDB15EC5372302 | 아세틸렌가스 | 아세틸렌가스, kg | kg | 10652 |  | 13200 | 1435 | 11500 | 1238 | 0 |  | 0 |  | 10652 | 0 | 0 | 0 | 0 | 0 | 0 | 0 | 자재 29
5DABC66D62F038F19E591724BDB15EC5372301 | 아세틸렌가스 | 아세틸렌가스, g | g | 0 |  | 13.2 | 1435 | 11.5 | 1238 | 0 |  | 0 |  | 11.5 | 0 | 0 | 0 | 0 | 0 | 0 | 0 | 자재 30
5DABC66D62F038F19E591724BDB15EC5372300 | 아세틸렌가스 | 아세틸렌가스, L | L | 0 |  | 15.47 | 1435 | 13.48 | 1238 | 0 |  | 0 |  | 13.48 | 0 | 0 | 0 | 0 | 0 | 0 | 0 | 자재 31
5DABC66D62F038F19E580BB0AB82A99DDC08A5 | 액화석유가스 | 액화석유가스, 건설용LPG | kg | 1016 |  | 0 |  | 1449 | 1237 | 0 |  | 0 |  | 1016 | 0 | 0 | 0 | 0 | 0 | 0 | 0 | 자재 32
5D9906C35200357193A4E66AACCEF3294BB9E7 | 용접봉 | 연강용피복아크용접봉, CS-200, Φ3.2mm | kg | 0 |  | 2380 | 1310 | 2380 | 1180 | 0 |  | 0 |  | 2380 | 0 | 0 | 0 | 0 | 0 | 0 | 0 | 자재 33
5D9906C35200357193A4E66AACCEF3294BBA86 | 용접봉 | 연강용피복아크용접봉, CR-13, Φ3.2mm | kg | 0 |  | 2400 | 1198 | 2400 | 1180 | 0 |  | 0 |  | 2400 | 0 | 0 | 0 | 0 | 0 | 0 | 0 | 자재 34
5D9906C35200357193A4E66AACCEF32948E087 | 용접봉 | 스테인리스강용피복아크용접봉, Φ3.2mm, AWSE308 | kg | 0 |  | 8880 | 1310 | 8880 | 1180 | 0 |  | 0 |  | 8880 | 0 | 0 | 0 | 0 | 0 | 0 | 0 | 자재 35
5D9906C35200357193A4E66AACCEF32948E1A5 | 스테인레스강용 용접봉 | AWS ER308 ￠1.6mm | kg | 0 |  | 9520 | 1199 | 0 |  | 0 |  | 0 |  | 9520 | 0 | 0 | 0 | 0 | 0 | 0 | 0 | 자재 36
5D9906C35200357193A4E66AACCEF32948E1A4 | 스테인레스강용 용접봉 | AWS ER308 ￠2.4mm | kg | 0 |  | 9520 | 1199 | 0 |  | 0 |  | 0 |  | 9520 | 0 | 0 | 0 | 0 | 0 | 0 | 0 | 자재 37
5D9906C35200357193A4E66AACCEF32948E1A3 | 스테인레스강용 용접봉 | AWS ER308 ￠3.2mm | kg | 0 |  | 9520 | 1199 | 0 |  | 0 |  | 0 |  | 9520 | 0 | 0 | 0 | 0 | 0 | 0 | 0 | 자재 38
5D997671FC7031E19CA62307AA48FCAAC55CCD | 압력탱크 | 압력탱크 100LIT | SET | 308000 |  | 0 |  | 0 |  | 440000 | 물정887 | 0 |  | 308000 | 0 | 0 | 0 | 0 | 0 | 0 | 0 | 자재 39
5D88C6A57C503EC19246EEA325973B91D52D78 | 앵글 | ㄱ형강, 등변, 25×25×3mm | kg | 0 |  | 810 | 37 | 812 | 22 | 780 |  | 0 |  | 780 | 0 | 0 | 0 | 0 | 0 | 0 | 0 | 자재 40
5D88C6A57C503EC19246EEA325973B91D52D7F | ㄱ형강 | ㄱ형강, 등변, 30*30*3mm | kg | 0 |  | 810 | 37 | 812 | 22 | 780 |  | 0 |  | 780 | 0 | 0 | 0 | 0 | 0 | 0 | 0 | 자재 41
5D88C6A57C503EC19246EEA325973B91D52D7E | ㄱ형강 | ㄱ형강, 등변, 40*40*3mm | kg | 0 |  | 810 | 37 | 812 | 22 | 780 |  | 0 |  | 780 | 0 | 0 | 0 | 0 | 0 | 0 | 0 | 자재 42
5D88C6A57C503EC19246EEA325973B91D52D7D | ㄱ형강 | ㄱ형강, 등변, 40*40*5mm | kg | 0 |  | 810 | 37 | 812 | 22 | 780 |  | 0 |  | 780 | 0 | 0 | 0 | 0 | 0 | 0 | 0 | 자재 43
5D88C6A57C503EC19246EEA325973B91D52D7C | ㄱ형강 | ㄱ형강, 등변, 40*40*6mm | kg | 0 |  | 810 | 37 | 812 | 22 | 780 |  | 0 |  | 780 | 0 | 0 | 0 | 0 | 0 | 0 | 0 | 자재 44
5D88C6A57C503EC19246EEA325973B91D52D73 | ㄱ형강 | ㄱ형강, 등변, 50*50*4mm | kg | 0 |  | 810 | 37 | 812 | 22 | 780 |  | 0 |  | 780 | 0 | 0 | 0 | 0 | 0 | 0 | 0 | 자재 45
5D88C6A57C503EC19246EEA325973B91D52D72 | ㄱ형강 | ㄱ형강, 등변, 50*50*5mm | kg | 0 |  | 810 | 37 | 812 | 22 | 780 |  | 0 |  | 780 | 0 | 0 | 0 | 0 | 0 | 0 | 0 | 자재 46
5D88C6A57C503EC19246EEA325973B91D41D2C | ㄱ형강 | ㄱ형강, 등변, 50*50*6mm | kg | 0 |  | 810 | 37 | 812 | 22 | 780 |  | 0 |  | 780 | 0 | 0 | 0 | 0 | 0 | 0 | 0 | 자재 47
5D88C6A57C503EC19246EEA325973B91D41D2D | ㄱ형강 | ㄱ형강, 등변, 65*65*5mm | kg | 0 |  | 810 | 37 | 812 | 22 | 780 |  | 0 |  | 780 | 0 | 0 | 0 | 0 | 0 | 0 | 0 | 자재 48
5D88C6A57C503EC19246EEA325973B91D41D2E | ㄱ형강 | ㄱ형강, 등변, 65*65*6mm | kg | 0 |  | 810 | 37 | 812 | 22 | 780 |  | 0 |  | 780 | 0 | 0 | 0 | 0 | 0 | 0 | 0 | 자재 49
5D88C6A57C503EC19F1E99F5F121865B18E5AD | 찬넬 | 75×40×5×7mm | kg | 0 |  | 810 | 38 | 841.5 | 21 | 780 |  | 0 |  | 780 | 0 | 0 | 0 | 0 | 0 | 0 | 0 | 자재 50
5D88C6A57C503EC19F1E99F5F121865B18E5AB | 찬넬 | 100×50×5×7.5mm | kg | 0 |  | 810 | 38 | 841.5 | 21 | 780 |  | 0 |  | 780 | 0 | 0 | 0 | 0 | 0 | 0 | 0 | 자재 51
5D88C6A57C503EC19F1E99F5F121865B18E5A8 | 찬넬 | 125×65×6×8mm | kg | 0 |  | 810 | 38 | 841.5 | 21 | 780 |  | 0 |  | 780 | 0 | 0 | 0 | 0 | 0 | 0 | 0 | 자재 52
5D88C6A57C503EC19F1E99F5F121865B18E5A9 | 찬넬 | 150×75×6.5×10mm | kg | 0 |  | 810 | 38 | 841.5 | 21 | 780 |  | 0 |  | 780 | 0 | 0 | 0 | 0 | 0 | 0 | 0 | 자재 53
5D88C6A57C503D21924DA13DF02E9D62A62284 | 강판 | 무늬강판, 3.2mm | kg | 0 |  | 890 | 52 | 890 | 31 | 750 |  | 0 |  | 750 | 0 | 0 | 0 | 0 | 0 | 0 | 0 | 자재 54
5D88C6A57C503D21924DA13DF02E9D62A62285 | 강판 | 무늬강판, 4.5mm | kg | 0 |  | 890 | 52 | 890 | 31 | 750 |  | 0 |  | 750 | 0 | 0 | 0 | 0 | 0 | 0 | 0 | 자재 55
5D88C6A57C503D21924DA01A41F121365332F9 | 스테인리스강판 | STS304, 0.3mm | kg | 3290 |  | 3455 | 59 | 3460 | 36 | 0 |  | 0 |  | 3290 | 0 | 0 | 0 | 0 | 0 | 0 | 0 | 자재 56
5D88C6A57C503D21924DA01A41F121365332F8 | 스테인리스강판 | STS304, 0.4mm | kg | 3180 |  | 3348 | 59 | 3260 | 36 | 0 |  | 0 |  | 3180 | 0 | 0 | 0 | 0 | 0 | 0 | 0 | 자재 57
5D88C6A57C503D21924DA01A41F121365332FF | 스테인리스강판 | STS304, 0.5mm | kg | 3100 |  | 3267 | 59 | 3210 | 36 | 0 |  | 0 |  | 3100 | 0 | 0 | 0 | 0 | 0 | 0 | 0 | 자재 58
5D88C6A57C503D21924DA01A41F121365332FE | 스테인리스강판 | STS304, 0.6mm | kg | 3040 |  | 3212 | 59 | 3110 | 36 | 0 |  | 0 |  | 3040 | 0 | 0 | 0 | 0 | 0 | 0 | 0 | 자재 59
5D88C6A57C503D21924DA01A41F121365332FD | 스테인리스강판 | STS304, 0.7mm | kg | 2980 |  | 3140 | 59 | 3060 | 36 | 0 |  | 0 |  | 2980 | 0 | 0 | 0 | 0 | 0 | 0 | 0 | 자재 60
5D88C6A57C503D21924DA01A41F121365332FC | 스테인리스강판 | STS304, 0.8mm | kg | 2910 |  | 3067 | 59 | 3010 | 36 | 0 |  | 0 |  | 2910 | 0 | 0 | 0 | 0 | 0 | 0 | 0 | 자재 61
5D88C6A57C503D21924DA01A41F121365332F3 | 스테인리스강판 | STS304, 0.9mm | kg | 2880 |  | 3038 | 59 | 2960 | 36 | 0 |  | 0 |  | 2880 | 0 | 0 | 0 | 0 | 0 | 0 | 0 | 자재 62
5D88C6A57C503D21924DA01A41F121365332F2 | 스테인리스강판 | STS304, 1.0mm | kg | 0 |  | 3430 | 59 | 3100 | 36 | 3182 |  | 0 |  | 3100 | 0 | 0 | 0 | 0 | 0 | 0 | 0 | 자재 63
5D88C6A57C503D21924DA01A41F1213653354F | 스테인리스강판 | STS304, 1.2mm | kg | 0 |  | 3410 | 59 | 3000 | 36 | 0 |  | 0 |  | 3000 | 0 | 0 | 0 | 0 | 0 | 0 | 0 | 자재 64
5D88C6A57C503D21924DA01A41F1213653354E | 스테인리스강판 | STS304, 1.5mm | kg | 0 |  | 3255 | 59 | 2800 | 36 | 0 |  | 0 |  | 2800 | 0 | 0 | 0 | 0 | 0 | 0 | 0 | 자재 65
5D88C6A57C503D21924DA01A41F1213653354D | 스테인리스강판 | STS304, 2.0mm | kg | 2650 |  | 2805 | 59 | 2760 | 36 | 0 |  | 0 |  | 2650 | 0 | 0 | 0 | 0 | 0 | 0 | 0 | 자재 66
5D88C6A57C503D21924DA01A41F12136533657 | 스테인리스강판 | STS304, 3.0mm | kg | 0 |  | 0 |  | 2550 | 36 | 2580 |  | 0 |  | 2550 | 0 | 0 | 0 | 0 | 0 | 0 | 0 | 자재 67
5D88C6A57C503D21924DA01A41F121376B52DB | 스테인리스강판 | STS304, 0.3mm | M2 | 0 |  | 9888 | 59 | 9758 | 50 | 0 |  | 0 |  | 9758 | 0 | 0 | 0 | 0 | 0 | 0 | 0 | 자재 68
5D88C6A57C503D21924DA01A40E5B34E34A267 | 스테인리스강판 | STS304, 4.5mm | kg | 3040 |  | 2810 | 60 | 3160 | 36 | 0 |  | 0 |  | 2810 | 0 | 0 | 0 | 0 | 0 | 0 | 0 | 자재 69
5D88C6A57C503C119B5BEE058C7E89A708CE8F | 금속레일 | 행어레일, 20×25×1.2mm | M | 0 |  | 0 |  | 0 |  | 0 |  | 1200 | 설비협회 | 1200 | 0 | 0 | 0 | 0 | 0 | 0 | 0 | 자재 70
5D88C6A57C503C119C6B348EC10E6290AA4F91 | 각재 | 각재, 외송 | ㎥ | 376675 |  | 449101.79 | 125 | 389221.55 | 73 | 0 |  | 0 |  | 376675 | 0 | 0 | 0 | 0 | 0 | 0 | 0 | 자재 71
5D88C6A57D60341197D8534112885CC9424D9B | 레미콘 | 레미콘, 대전, 25-21-15 | M3 | 63270 |  | 0 |  | 0 |  | 65230 | 111 | 0 |  | 63270 | 0 | 0 | 0 | 0 | 0 | 0 | 0 | 자재 72
5D88C6A57D603411940439D6EB7FACD2E029F2 | 시멘트 | 시멘트 | kg | 0 |  | 127 |  | 0 |  | 0 |  | 0 |  | 127 | 0 | 0 | 0 | 0 | 0 | 0 | 0 | 자재 73
5D88C6A57D603411940439D6EB7FACD2E029F0 | 시멘트 | 시멘트, 분공장도 | kg | 0 |  | 95 | 92 | 95 | 62 | 0 |  | 0 |  | 95 | 0 | 0 | 0 | 0 | 0 | 0 | 0 | 자재 74 | 일반
5D88C6A5740038619A9B323233AB4216B9D5F9 | 세면기(각형) | KSL 610,(샤워겸용수전및부속포함) | 대 | 0 |  | 200000 | 765 | 0 | 687 | 189000 | 물자872 | 0 |  | 189000 | 0 | 0 | 0 | 0 | 0 | 0 | 0 | 자재 75
5D88C6A5740038619A9B323233AB4216B9DFF5 | 세면기(각형) | KSL 610,(싱글레버수전및부속포함) | 조 | 0 |  | 200000 | 765 | 0 | 687 | 189000 | 물지872 | 0 |  | 189000 | 0 | 0 | 0 | 0 | 0 | 0 | 0 | 자재 76
5D88C6A5740038619A9B323233AB4216B9DED1 | 장애우세면기(손잡이포함) | 자동수전식, 장애자용 | 조 | 0 |  | 335000 | 765 | 0 |  | 0 |  | 0 |  | 335000 | 0 | 0 | 0 | 0 | 0 | 0 | 0 | 자재 77
5D88C6A5740038619A9B323233AB4216B9DEDE | 장애우세면기(손잡이포함) | KSL 610,(샤워겸용수전및부속포함) | 조 | 0 |  | 276500 | 765 | 0 |  | 0 |  | 0 |  | 276500 | 0 | 0 | 0 | 0 | 0 | 0 | 0 | 자재 78
5D88C6A5740038619A9B323233AB4216B8307C | 세면기 | KSL-1050B(싱글레버수전및부속포함) | 조 | 0 |  | 149500 | 765 | 0 |  | 0 |  | 0 |  | 149500 | 0 | 0 | 0 | 0 | 0 | 0 | 0 | 자재 79
5D88C6A5740038619A9B323233AB4216B8307F | 카운타세면기 | 카운타일체형,(싱글레버수전및부속포함) | 조 | 0 |  | 0 |  | 0 |  | 140000 |  | 0 |  | 140000 | 0 | 0 | 0 | 0 | 0 | 0 | 0 | 자재 80
5D88C6A5740038619A9B323233AB4216B8307E | 세면기(평면붙임) | KSVL-620, S/L | 조 | 0 |  | 192500 | 765 | 175000 | 687 | 0 |  | 0 |  | 175000 | 0 | 0 | 0 | 0 | 0 | 0 | 0 | 자재 81
5D88C6A5740038619A9B323233AB4216B83079 | 세면기(탑볼형) | KSVL-910 | 대 | 0 |  | 161000 | 766 | 0 |  | 0 |  | 0 |  | 161000 | 0 | 0 | 0 | 0 | 0 | 0 | 0 | 자재 82
5D88C6A5740038619A9B323233A30AA1102054 | 오닉스세면대(앞치마일체형) | 600*100*150*16T | M | 107100 |  | 0 |  | 161000 | 690 | 0 |  | 0 |  | 107100 | 0 | 0 | 0 | 0 | 0 | 0 | 0 | 자재 83
5D88C6A5740038619A9B33D4FA23B3B54BB163 | 대변기(유아용-F,V) | CC-107, 유아용 | 조 | 0 |  | 165500 | 826 | 0 |  | 171000 | 물정688 | 0 |  | 165500 | 0 | 0 | 0 | 0 | 0 | 0 | 0 | 자재 84
5D88C6A5740038619A9B33D4FA23B3B54BB209 | 대변기 | KSVC-310, 화변기 | 조 | 0 |  | 120000 | 826 | 0 |  | 0 |  | 0 |  | 120000 | 0 | 0 | 0 | 0 | 0 | 0 | 0 | 자재 85
5D88C6A5740038619A9B33D4FA23B3B54BB5DF | 대변기 | 초절수형, KSC1210CR | 조 | 0 |  | 114500 | 826 | 0 |  | 125000 | 물자873 | 0 |  | 114500 | 0 | 0 | 0 | 0 | 0 | 0 | 0 | 자재 86
5D88C6A5740038619A9B33D4FA2B8F1E12CC05 | 대변기(원피스형) | KSVC2010 | 조 | 0 |  | 319000 | 826 | 250000 | 687 | 0 |  | 0 |  | 250000 | 0 | 0 | 0 | 0 | 0 | 0 | 0 | 자재 87
5D88C6A5740038619A9B33D581F4CAFECF4939 | 대변기 | KSVC910C | 조 | 0 |  | 201000 | 826 | 0 |  | 0 |  | 0 |  | 201000 | 0 | 0 | 0 | 0 | 0 | 0 | 0 | 자재 88
5D88C6A5740038619A9B33D581F4CAFD2CFBAC | 비데 | 자동물내림비데 | 조 | 0 |  | 0 |  | 0 |  | 350000 |  | 0 |  | 350000 | 0 | 0 | 0 | 0 | 0 | 0 | 0 | 자재 89
5D88C6A5740038619A9B33D581F4CAFC017A97 | 대변기(유아용-L,T) | C-1701F ㉿C880R | 조 | 0 |  | 166000 | 827 | 0 |  | 0 |  | 0 |  | 166000 | 0 | 0 | 0 | 0 | 0 | 0 | 0 | 자재 90
5D88C6A5740038619A9B33D581F4CAFC0205C4 | 대변기(원피스형) | KSVC2020CR | 조 | 0 |  | 275000 | 827 | 0 |  | 0 |  | 0 |  | 275000 | 0 | 0 | 0 | 0 | 0 | 0 | 0 | 자재 91
5D88C6A5740038619A9B33D581F4CAFC04CE95 | 비데일체형양변기 (벽거치리모콘-물내림기능) | ㉿2010CR | 조 | 0 |  | 1130000 | 827 | 0 |  | 0 |  | 0 |  | 1130000 | 0 | 0 | 0 | 0 | 0 | 0 | 0 | 자재 92
5D88C6A5740038619A9B30005CB8C2E7FA29E5 | 소변기(전자감응식) | KSU-320 | 조 | 0 |  | 294000 | 826 | 0 |  | 276000 | 물자881 | 0 |  | 276000 | 0 | 0 | 0 | 0 | 0 | 0 | 0 | 자재 93
5D88C6A5740038619A9B30005CB8C2E7FA29E3 | 소변기(전자감응식) | KSU-410 | 조 | 0 |  | 0 |  | 280000 | 687 | 0 |  | 0 |  | 280000 | 0 | 0 | 0 | 0 | 0 | 0 | 0 | 자재 94
5D88C6A5740038619A9B30005CB8C2E7FA29E1 | 소변기(전자감응식-트랩내장형) | KSU-312 | 조 | 0 |  | 285000 | 765 | 280000 | 687 | 0 |  | 0 |  | 280000 | 0 | 0 | 0 | 0 | 0 | 0 | 0 | 자재 95
5D88C6A5740038619A9B30005CB8C2E7FA29E0 | 소변기(전자감응식-트랩내장형) | KSU-322 | 조 | 0 |  | 291000 | 765 | 374000 | 687 | 0 |  | 0 |  | 291000 | 0 | 0 | 0 | 0 | 0 | 0 | 0 | 자재 96
5D88C6A5740038619A9B30005CB8C2E7FA29EF | 유아용소변기 (전자감응식-트랩탈착식) | KSU-332 | 조 | 0 |  | 284000 | 765 | 280000 | 687 | 0 |  | 0 |  | 280000 | 0 | 0 | 0 | 0 | 0 | 0 | 0 | 자재 97
5D88C6A5740038619A9B300163AA991282EAD7 | 소변기(전자감응식) | KSU-420 | 조 | 0 |  | 329000 | 826 | 0 |  | 0 |  | 0 |  | 329000 | 0 | 0 | 0 | 0 | 0 | 0 | 0 | 자재 98
5D88C6A5740038619A9B3F8583C412B206C13B | 비누대 | 스테인리스스틸제 | 개 | 0 |  | 6000 | 767 | 8500 | 689 | 6000 | 물자877 | 0 |  | 6000 | 0 | 0 | 0 | 0 | 0 | 0 | 0 | 자재 99
5D88C6A5740038619A9B3F8583C412B206C13A | 물비누통 |  | 개 | 0 |  | 25000 | 767 | 18000 | 689 | 0 |  | 0 |  | 18000 | 0 | 0 | 0 | 0 | 0 | 0 | 0 | 자재 100
5D88C6A5740038619A9A10AA63848413A98115 | 옷걸이 | 옷걸이 | 개 | 0 |  | 15000 | 835 | 0 |  | 0 |  | 0 |  | 15000 | 0 | 0 | 0 | 0 | 0 | 0 | 0 | 자재 101
5D88C6A5740038619A9A10AA638CD9E02C64D9 | 수건걸이 | 수건걸이, 1바 | 개 | 8000 |  | 25000 | 835 | 9500 | 689 | 15000 | 물자877 | 0 |  | 8000 | 0 | 0 | 0 | 0 | 0 | 0 | 0 | 자재 102
5D88C6A5740038619A9A10AA638CD9E02C64D8 | 수건걸이 | 수건걸이, 2바 | 개 | 0 |  | 15000 | 835 | 15000 | 689 | 0 |  | 0 |  | 15000 | 0 | 0 | 0 | 0 | 0 | 0 | 0 | 자재 103
5D88C6A5740038619A9A1986863C8A98779654 | 수도꼭지 | 수도꼭지, 세면기수전, 싱글레버 | 개 | 49300 |  | 80000 | 831 | 80000 | 693 | 0 |  | 0 |  | 49300 | 0 | 0 | 0 | 0 | 0 | 0 | 0 | 자재 104
5D88C6A5740038619A9A1986863C8A987790C9 | 수도꼭지 | 가로꼭지, 15mm | 개 | 0 |  | 0 |  | 0 |  | 13000 | 물정697 | 0 |  | 13000 | 0 | 0 | 0 | 0 | 0 | 0 | 0 | 자재 105
5D88C6A5740038619A9A1986863C8A987790CA | 수도꼭지 | 긴몸통가로꼭지, 20mm | 개 | 0 |  | 0 |  | 0 |  | 0 |  | 8500 |  | 8500 | 0 | 0 | 0 | 0 | 0 | 0 | 0 | 자재 106
5D88C6A5740038619A9A1986863C8A987790CE | 샤워기 | 대샤워 | 개 | 0 |  | 0 |  | 191000 | 693 | 0 |  | 0 |  | 191000 | 0 | 0 | 0 | 0 | 0 | 0 | 0 | 자재 107
5D88C6A5740038619A9A1986863C8A987790C0 | 샤워기 | 호스식, 레버식 | 개 | 0 |  | 0 |  | 105000 | 693 | 0 |  | 0 |  | 105000 | 0 | 0 | 0 | 0 | 0 | 0 | 0 | 자재 108
5D88C6A5740038619A9A1986863C8A9877939D | 주방수전(원홀형) | D15 싱글레버 | 개 | 57960 |  | 0 |  | 103000 | 693 | 0 |  | 0 |  | 57960 | 0 | 0 | 0 | 0 | 0 | 0 | 0 | 자재 109
5D88C6A5740038619A9A1986863C8A9877939C | 주방수전(코브라형) | D15 싱글레버 | 개 | 0 |  | 100000 | 769 | 0 |  | 78000 | 물정397 | 0 |  | 78000 | 0 | 0 | 0 | 0 | 0 | 0 | 0 | 자재 110
5D88C6A5740038619A9A1986863C8A987792F6 | 수도꼭지(카프링수전) | D15 | 개 | 0 |  | 0 |  | 13000 | 693 | 11000 | 물자883 | 0 |  | 11000 | 0 | 0 | 0 | 0 | 0 | 0 | 0 | 자재 111
5D88C6A5740038619A9A1986863C8A987792F5 | 수도꼭지(목돌림수전) | D15 | 개 | 0 |  | 0 |  | 0 |  | 0 |  | 11000 |  | 11000 | 0 | 0 | 0 | 0 | 0 | 0 | 0 | 자재 112
5D88C6A5740038619A9A1986863C8A987792F3 | 옥외부동수전(외피-STS) | D15*1250mm | 개 | 0 |  | 0 |  | 88800 | 633 | 0 |  | 0 |  | 88800 | 0 | 0 | 0 | 0 | 0 | 0 | 0 | 자재 113
5D88C6A5740038619A9A1986863C8A987792F2 | 샤워기 | 해바라기(레인샤워) | 개 | 0 |  | 231000 | 767 | 231000 | 694 | 0 |  | 0 |  | 231000 | 0 | 0 | 0 | 0 | 0 | 0 | 0 | 자재 114
5D88C6A5740038619A9863D1B14A42353566C0 | 화장지걸이 | SUS | 개 | 6300 |  | 8000 | 835 | 7500 | 689 | 8000 | 물자877 | 0 |  | 6300 | 0 | 0 | 0 | 0 | 0 | 0 | 0 | 자재 115
5D88C6A5740038619A9863D1B1420FCC0C2F4C | 화장지걸이 | 점보롤형 | 개 | 0 |  | 0 |  | 15000 | 689 | 0 |  | 0 |  | 15000 | 0 | 0 | 0 | 0 | 0 | 0 | 0 | 자재 116
5D88C6A5740038619A92D375A305CD4197577D | 청소용싱크 | 2S CS-1 | 조 | 0 |  | 195000 | 826 | 136000 | 687 | 211000 | 물자881 | 0 |  | 136000 | 0 | 0 | 0 | 0 | 0 | 0 | 0 | 자재 117
5D88D64BC5E03701988559877D6169D35B1405 | 연강선 | 철선, 어닐링, Φ4.0mm | kg | 1179 |  | 1240 | 74 | 1240 | 42 | 0 |  | 0 |  | 1179 | 0 | 0 | 0 | 0 | 0 | 0 | 0 | 자재 118
5D88D64BC6F034919DDEE8A6B652B28D3890A2 | 앵커볼트 | 앵커볼트, M13×150mm | 개 | 276 |  | 290 | 83 | 290 | 53 | 0 |  | 0 |  | 276 | 0 | 0 | 0 | 0 | 0 | 0 | 0 | 자재 119
5D88D64BC6F034919DDF89875B30CE3DCBE001 | U볼트&너트(절연) | Φ15mm | 개 | 290 |  | 0 |  | 383 | 50 | 0 |  | 0 |  | 290 | 0 | 0 | 0 | 0 | 0 | 0 | 0 | 자재 120
5D88D64BC6F034919DDF89875B30CE3DCBE000 | U볼트&너트(절연) | Φ20mm | 개 | 320 |  | 0 |  | 446 | 50 | 0 |  | 0 |  | 320 | 0 | 0 | 0 | 0 | 0 | 0 | 0 | 자재 121
5D88D64BC6F034919DDF89875B30CE3DCBE00F | U볼트&너트(절연) | Φ25mm | 개 | 360 |  | 0 |  | 485 | 50 | 0 |  | 0 |  | 360 | 0 | 0 | 0 | 0 | 0 | 0 | 0 | 자재 122
5D88D64BC6F034919DDF89875B30CE3DCBE00E | U볼트&너트(절연) | Φ32mm | 개 | 400 |  | 0 |  | 523 | 50 | 0 |  | 0 |  | 400 | 0 | 0 | 0 | 0 | 0 | 0 | 0 | 자재 123
5D88D64BC6F034919DDF89875B30CE3DCBE12E | U볼트&너트(절연) | Φ40mm | 개 | 440 |  | 0 |  | 574 | 50 | 0 |  | 0 |  | 440 | 0 | 0 | 0 | 0 | 0 | 0 | 0 | 자재 124
5D88D64BC6F034919DDF89875B30CE3DCBE12F | U볼트&너트(절연) | Φ50mm | 개 | 500 |  | 0 |  | 663 | 50 | 0 |  | 0 |  | 500 | 0 | 0 | 0 | 0 | 0 | 0 | 0 | 자재 125
5D88D64BC6F034919DDF89875B30CE3DCBE12C | U볼트&너트(절연) | Φ65mm | 개 | 610 |  | 0 |  | 894 | 50 | 0 |  | 0 |  | 610 | 0 | 0 | 0 | 0 | 0 | 0 | 0 | 자재 126
5D88D64BC6F034919DDF89875B30CE3DCBE12D | U볼트&너트(절연) | Φ80mm | 개 | 680 |  | 0 |  | 983 | 50 | 0 |  | 0 |  | 680 | 0 | 0 | 0 | 0 | 0 | 0 | 0 | 자재 127
5D88D64BC6F034919DDF89875B30CE3DCBE12A | U볼트&너트(절연) | Φ100mm | 개 | 850 |  | 0 |  | 1149 | 50 | 0 |  | 0 |  | 850 | 0 | 0 | 0 | 0 | 0 | 0 | 0 | 자재 128
5D88D64BC6F034919DDF89875B30CE3DCBE12B | U볼트&너트(절연) | Φ125mm | 개 | 1540 |  | 0 |  | 2362 | 50 | 0 |  | 0 |  | 1540 | 0 | 0 | 0 | 0 | 0 | 0 | 0 | 자재 129
5D88D64BC6F034919DDF89875B30CE3DCBE128 | U볼트&너트(절연) | Φ150mm | 개 | 1830 |  | 0 |  | 2809 | 50 | 0 |  | 0 |  | 1830 | 0 | 0 | 0 | 0 | 0 | 0 | 0 | 자재 130
5D88D64BC6F034919DDF89875B30CE3DCBE129 | U볼트&너트(절연) | Φ200mm | 개 | 2360 |  | 0 |  | 3638 | 50 | 0 |  | 0 |  | 2360 | 0 | 0 | 0 | 0 | 0 | 0 | 0 | 자재 131
5D88D64BC6F034919DDF89875B30CE3DCBE126 | U볼트&너트(비절연) | Φ15mm | 개 | 150 |  | 87 | 85 | 88 | 65 | 0 |  | 0 |  | 87 | 0 | 0 | 0 | 0 | 0 | 0 | 0 | 자재 132
5D88D64BC6F034919DDF89875B30CE3DCBE127 | U볼트&너트(비절연) | Φ20mm | 개 | 160 |  | 91 | 85 | 93 | 65 | 0 |  | 0 |  | 91 | 0 | 0 | 0 | 0 | 0 | 0 | 0 | 자재 133
5D88D64BC6F034919DDF89875B30CE3DCBE690 | U볼트&너트(비절연) | Φ25mm | 개 | 180 |  | 99 | 85 | 100 | 65 | 0 |  | 0 |  | 99 | 0 | 0 | 0 | 0 | 0 | 0 | 0 | 자재 134
5D88D64BC6F034919DDF89875B30CE3DCBE691 | U볼트&너트(비절연) | Φ32mm | 개 | 220 |  | 109 | 85 | 111 | 65 | 0 |  | 0 |  | 109 | 0 | 0 | 0 | 0 | 0 | 0 | 0 | 자재 135
5D88D64BC6F034919DDF89875B30CE3DCBE692 | U볼트&너트(비절연) | Φ40mm | 개 | 240 |  | 120 | 85 | 122 | 65 | 0 |  | 0 |  | 120 | 0 | 0 | 0 | 0 | 0 | 0 | 0 | 자재 136
5D88D64BC6F034919DDF89875B30CE3DCBE693 | U볼트&너트(비절연) | Φ50mm | 개 | 270 |  | 131 | 85 | 134 | 65 | 0 |  | 0 |  | 131 | 0 | 0 | 0 | 0 | 0 | 0 | 0 | 자재 137
5D88D64BC6F034919DDF89875B30CE3DCBE694 | U볼트&너트(비절연) | Φ65mm | 개 | 340 |  | 170 | 85 | 171 | 65 | 0 |  | 0 |  | 170 | 0 | 0 | 0 | 0 | 0 | 0 | 0 | 자재 138
5D88D64BC6F034919DDF89875B30CE3DCBE695 | U볼트&너트(비절연) | Φ80mm | 개 | 430 |  | 205 | 85 | 208 | 65 | 0 |  | 0 |  | 205 | 0 | 0 | 0 | 0 | 0 | 0 | 0 | 자재 139
5D88D64BC6F034919DDF89875B30CE3DCBE696 | U볼트&너트(비절연) | Φ100mm | 개 | 440 |  | 412 | 85 | 415 | 65 | 0 |  | 0 |  | 412 | 0 | 0 | 0 | 0 | 0 | 0 | 0 | 자재 140
5D88D64BC6F034919DDF89875B30CE3DCBE697 | U볼트&너트(비절연) | Φ125mm | 개 | 510 |  | 485 | 85 | 488 | 65 | 0 |  | 0 |  | 485 | 0 | 0 | 0 | 0 | 0 | 0 | 0 | 자재 141
5D88D64BC6F034919DDF89875B30CE3DCBE698 | U볼트&너트(비절연) | Φ150mm | 개 | 620 |  | 595 | 85 | 598 | 65 | 0 |  | 0 |  | 595 | 0 | 0 | 0 | 0 | 0 | 0 | 0 | 자재 142
5D88D64BC6F034919DDF89875B30CE3DCBE699 | U볼트&너트(비절연) | Φ200mm | 개 | 830 |  | 826 | 85 | 830 | 65 | 0 |  | 0 |  | 826 | 0 | 0 | 0 | 0 | 0 | 0 | 0 | 자재 143
5D88D64BC6F034919DDF87DA86FB4A2860FAED | 전산볼트 | 전산볼트, 탄소강, M10×1000mm | 개 | 0 |  | 1068 | 81 | 797 | 51 | 0 |  | 0 |  | 797 | 0 | 0 | 0 | 0 | 0 | 0 | 0 | 자재 144
5D88D64BC6F034919DDF87DA86FB4A2860FAEC | 전산볼트 | 전산볼트, 탄소강, M12×1000mm | 개 | 0 |  | 1407 | 81 | 1146 | 51 | 0 |  | 0 |  | 1146 | 0 | 0 | 0 | 0 | 0 | 0 | 0 | 자재 145
5D88D64BC6F034919C35F5D1A6DAA8D7F71F01 | 육각너트 | 육각너트, M9 | 개 | 0 |  | 24.95 | 85 | 24.97 | 56 | 0 |  | 16 | 설비협회 | 16 | 0 | 0 | 0 | 0 | 0 | 0 | 0 | 자재 146
5D88D64BC6F0349193DBBC48AFFDCACF2CDFED | 평와셔 | 평와셔, 스테인리스, 호칭경12mm | 개 | 0 |  | 49.1 | 85 | 29.8 | 56 | 0 |  | 0 |  | 29.8 | 0 | 0 | 0 | 0 | 0 | 0 | 0 | 자재 147
5D88D64BC6F0349193DBBC48AFFDCACF2CDEDC | 평와셔 | 평와셔, 스테인리스, 호칭경16mm | 개 | 0 |  | 95.5 | 85 | 66.7 | 56 | 0 |  | 0 |  | 66.7 | 0 | 0 | 0 | 0 | 0 | 0 | 0 | 자재 148
5D88D64BC6F0349193DBBC48AFFDCACF2CDEDE | 평와셔 | 평와셔, 스테인리스, 호칭경20mm | 개 | 0 |  | 128.2 | 85 | 100.8 | 56 | 0 |  | 0 |  | 100.8 | 0 | 0 | 0 | 0 | 0 | 0 | 0 | 자재 149
5D88D64BC6F0349193DBBC48AFFDCACF2CDED9 | 평와셔 | 평와셔, 스테인리스, 호칭경22mm | 개 | 0 |  | 191.3 | 85 | 107.8 | 56 | 0 |  | 0 |  | 107.8 | 0 | 0 | 0 | 0 | 0 | 0 | 0 | 자재 150
5D88D64BC6F0349193DBBC4B63A5C6A6E07D1D | 평와셔 | 평와셔, 호칭경10mm | 개 | 0 |  | 6.7 | 85 | 9.4 | 56 | 0 |  | 0 |  | 6.7 | 0 | 0 | 0 | 0 | 0 | 0 | 0 | 자재 151
5D88D64BC6F0349193DBBC4B63A5C6A6E07D1E | 평와셔 | 평와셔, 호칭경16mm | 개 | 0 |  | 34.2 | 85 | 27.3 | 56 | 0 |  | 0 |  | 27.3 | 0 | 0 | 0 | 0 | 0 | 0 | 0 | 자재 152
5D88D64BC6F0349193DBBC4B63A5C6A6E07D10 | 평와셔 | 평와셔, 호칭경20mm | 개 | 0 |  | 51.5 | 85 | 39.3 | 56 | 0 |  | 0 |  | 39.3 | 0 | 0 | 0 | 0 | 0 | 0 | 0 | 자재 153
5D88D64BC6F0349193DBBC4B63A5C6A6E07C73 | 평와셔 | 평와셔, 호칭경22mm | 개 | 0 |  | 74.4 | 85 | 42.5 | 56 | 0 |  | 0 |  | 42.5 | 0 | 0 | 0 | 0 | 0 | 0 | 0 | 자재 154
5D88D64BC6F0349193DBBC4A5CB267DD19C1E2 | 용접용 용재 | 후락스 | g | 10.62 |  | 0 |  | 0 |  | 0 |  | 9 | 설비협회 | 9 | 0 | 0 | 0 | 0 | 0 | 0 | 0 | 자재 155
5D88D64BC6F0349193DBBC4A5CB267DD19C1E1 | 동 및 동합금용 용접봉 | D2.4mm, BCUP3 | g | 53.45 |  | 0 |  | 0 |  | 0 |  | 53.45 |  | 53.45 | 0 | 0 | 0 | 0 | 0 | 0 | 0 | 자재 156
5D88D64BC6F0349193DBBC4A5CB267DD19C1E7 | 플랜지(FLANGE) | 아연도강판 0.5T | M2 | 0 |  | 0 |  | 6197.6 | 28 | 0 |  | 0 |  | 6197.6 | 0 | 0 | 0 | 0 | 0 | 0 | 0 | 자재 157
5D88D64BC6F0349193DBBC4A5CB267DD19C1E6 | 플랜지(FLANGE) | 아연도강판 0.6T | M2 | 0 |  | 0 |  | 7437.12 | 28 | 0 |  | 0 |  | 7437.12 | 0 | 0 | 0 | 0 | 0 | 0 | 0 | 자재 158
5D88D64BC6F0349193DBBC4A5CB267DD19C1E5 | 플랜지(FLANGE) | 아연도강판 0.8T | M2 | 0 |  | 0 |  | 9550.89 | 28 | 0 |  | 0 |  | 9550.89 | 0 | 0 | 0 | 0 | 0 | 0 | 0 | 자재 159
5D88D64BC6F0349193DBBC4A5CB267DD19C1E4 | 플랜지(FLANGE) | 아연도강판 1.0T | M2 | 0 |  | 0 |  | 11820.35 | 28 | 0 |  | 0 |  | 11820.35 | 0 | 0 | 0 | 0 | 0 | 0 | 0 | 자재 160
5D88D64BC6F0349193DBBC4A5CB267DD19C1EB | 플랜지(FLANGE) | 아연도강판 1.2T | M2 | 0 |  | 0 |  | 14083.83 | 28 | 0 |  | 0 |  | 14083.83 | 0 | 0 | 0 | 0 | 0 | 0 | 0 | 자재 161
5D88D64BC6F0349193DBBC4A5CB267DD19C0DB | 볼트너트 | M8x20 | EA | 0 |  | 0 |  | 29 | 49 | 0 |  | 0 |  | 29 | 0 | 0 | 0 | 0 | 0 | 0 | 0 | 자재 162
5D88D64BC6F0349193DBBC4A5CB267DD19C0D4 | 볼트너트 | M8x25 | EA | 0 |  | 0 |  | 32 | 49 | 0 |  | 0 |  | 32 | 0 | 0 | 0 | 0 | 0 | 0 | 0 | 자재 163
5D88D64BC6F0349193DBBC4A5CB267DD19C391 | 볼트+너트 | M12x45L | EA | 0 |  | 0 |  | 107 | 49 | 0 |  | 0 |  | 107 | 0 | 0 | 0 | 0 | 0 | 0 | 0 | 자재 164
5D88D64BC6F0349193DBBC4A5CB267DD19C392 | 볼트+너트 | M16x50L | EA | 0 |  | 0 |  | 221 | 49 | 0 |  | 0 |  | 221 | 0 | 0 | 0 | 0 | 0 | 0 | 0 | 자재 165
5D88D64BC6F0349193DBBC4A5CB267DD19C393 | 볼트+너트 | M16x55L | EA | 0 |  | 0 |  | 232 | 49 | 0 |  | 0 |  | 232 | 0 | 0 | 0 | 0 | 0 | 0 | 0 | 자재 166
5D88D64BC6F0349193DBBC4A5CB267DD19C394 | 볼트+너트 | M16x60L | EA | 0 |  | 0 |  | 243 | 49 | 0 |  | 0 |  | 243 | 0 | 0 | 0 | 0 | 0 | 0 | 0 | 자재 167
5D88D64BC6F0349193DBBC4A5CB267DD19C395 | 볼트+너트 | M20x65L | EA | 0 |  | 0 |  | 436 | 49 | 0 |  | 0 |  | 436 | 0 | 0 | 0 | 0 | 0 | 0 | 0 | 자재 168
5D88D64BC6F0349193DBBC4A5CB267DD19C396 | 볼트+너트 | M20x70L | EA | 0 |  | 0 |  | 454 | 49 | 0 |  | 0 |  | 454 | 0 | 0 | 0 | 0 | 0 | 0 | 0 | 자재 169
5D88D64BC6F0349193DBBC4A5CB267DD19C397 | 볼트+너트 | M22x80L | EA | 0 |  | 0 |  | 635 | 49 | 0 |  | 0 |  | 635 | 0 | 0 | 0 | 0 | 0 | 0 | 0 | 자재 170
5D88D64BC6F0349193DBBC4A5CB267DD19C28D | STS(볼트+너트) | M12x45L | EA | 0 |  | 0 |  | 326 | 50 | 0 |  | 608.86 | 설비협회 | 326 | 0 | 0 | 0 | 0 | 0 | 0 | 0 | 자재 171
5D88D64BC6F0349193DBBC4A5CB267DD19C282 | STS(볼트+너트) | M16x50L | EA | 0 |  | 0 |  | 672 | 50 | 0 |  | 0 |  | 672 | 0 | 0 | 0 | 0 | 0 | 0 | 0 | 자재 172
5D88D64BC6F0349193DBBC4A5CB267DD19C283 | STS(볼트+너트) | M16x55L | EA | 0 |  | 0 |  | 707 | 50 | 0 |  | 1205.76 | 설비협회 | 707 | 0 | 0 | 0 | 0 | 0 | 0 | 0 | 자재 173
5D88D64BC6F0349193DBBC4A5CB267DD19C55E | STS(볼트+너트) | M16x60L | EA | 0 |  | 0 |  | 746 | 50 | 0 |  | 0 |  | 746 | 0 | 0 | 0 | 0 | 0 | 0 | 0 | 자재 174
5D88D64BC6F0349193DBBC4A5CB267DD19C55F | STS(볼트+너트) | M20x65L | EA | 0 |  | 0 |  | 1387 | 50 | 0 |  | 2303.05 | 설비협회 | 1387 | 0 | 0 | 0 | 0 | 0 | 0 | 0 | 자재 175
5D88D64BC6F0349193DBBC4A5CB267DD19C55C | STS(볼트+너트) | M20x70L | EA | 0 |  | 0 |  | 1442 | 50 | 0 |  | 0 |  | 1442 | 0 | 0 | 0 | 0 | 0 | 0 | 0 | 자재 176
5D88D64BC6F0349193DBBC4A5CB267DD19C55D | STS(볼트+너트) | M22x80L | EA | 0 |  | 0 |  | 2108 | 50 | 0 |  | 3148.7 | 설비협회 | 2108 | 0 | 0 | 0 | 0 | 0 | 0 | 0 | 자재 177
5D88D64BC6F0349193DBBC4A5CB267DD19C4B5 | 동 망 |  | ㎡ | 0 |  | 0 |  | 15000 | 73 | 0 |  | 0 |  | 15000 | 0 | 0 | 0 | 0 | 0 | 0 | 0 | 자재 178
5D88D64BC6F0349193DBBC4A5CB267DD19C4B0 | 환봉(SS41) | D13 | kg | 0 |  | 0 |  | 1052.1 | 18 | 0 |  | 0 |  | 1052.1 | 0 | 0 | 0 | 0 | 0 | 0 | 0 | 자재 179
5D88D64BC6F0349193DBBC4A5CB267DD19C4BE | 아연도강판 | 0.5t(#26) | m2 |  |  | 6215 | 49 | 0 |  | 0 |  | 0 |  | 6215 | 0 | 0 | 0 | 0 | 0 | 0 | 0 | 자재 180
5D88D64BC6F0349193DBBC4A5CB267DD19C70B | 아연도강판 | 0.6t(#24) | m2 |  |  | 7643 | 49 | 0 |  | 0 |  | 0 |  | 7643 | 0 | 0 | 0 | 0 | 0 | 0 | 0 | 자재 181
5D88D64BC6F0349193DBBC4A5CB267DD19C70A | 아연도강판 | 0.8t(#22) | m2 |  |  | 9617 | 49 | 0 |  | 0 |  | 0 |  | 9617 | 0 | 0 | 0 | 0 | 0 | 0 | 0 | 자재 182
5D88D64BC6F0349193DBBC4A5CB267DD19C709 | 아연도강판 | 1.0t(#20) | m2 |  |  | 12733 | 49 | 0 |  | 0 |  | 0 |  | 12733 | 0 | 0 | 0 | 0 | 0 | 0 | 0 | 자재 183
5D88D64BC6F0349193DBBC4A5CB267DD19C708 | 아연도강판 | 1.2t(#18) | m2 |  |  | 14748 | 49 | 0 |  | 0 |  | 0 |  | 14748 | 0 | 0 | 0 | 0 | 0 | 0 | 0 | 자재 184
5D88D64BC6F0349193DBBC4A5CB267DD19C70D | 스테인리스 강판 | STS304, 0.5mm | m2 | 0 |  | 0 |  | 12727.65 | 36 | 0 |  | 0 |  | 12727.65 | 0 | 0 | 0 | 0 | 0 | 0 | 0 | 자재 185
5D88D64BC6F0349193DBBC4A5CB267DD19C70C | 스테인리스 강판 | STS304, 0.6mm | m2 | 0 |  | 0 |  | 14797.38 | 36 | 0 |  | 0 |  | 14797.38 | 0 | 0 | 0 | 0 | 0 | 0 | 0 | 자재 186
5D88D64BC6F0349193DBBC4A5CB267DD19C703 | 스테인리스 강판 | STS304, 0.8mm | m2 | 0 |  | 0 |  | 19095.44 | 36 | 0 |  | 0 |  | 19095.44 | 0 | 0 | 0 | 0 | 0 | 0 | 0 | 자재 187
5D88D64BC6F0349193DBBC4A5CB267DD19C702 | 스테인리스 강판 | STS304, 1.0mm | m2 | 0 |  | 0 |  | 23076.3 | 36 | 0 |  | 0 |  | 23076.3 | 0 | 0 | 0 | 0 | 0 | 0 | 0 | 자재 188
5D88D64BC6F0349193DBBC4A5CB267DD19C664 | 열연강판 | 3.2t*914*1829 | kg | 628 |  | 1063.2 | 45 | 1063.2 | 40 | 0 |  | 0 |  | 628 | 0 | 0 | 0 | 0 | 0 | 0 | 0 | 자재 189
5D88D64BC6F0349193DBBC4A5CB267DD19C667 | 열연강판 | 4.5t*914*1829 | kg | 0 |  | 1060 | 45 | 1060 | 40 | 0 |  | 0 |  | 1060 | 0 | 0 | 0 | 0 | 0 | 0 | 0 | 자재 190
5D88D64BC6F0349193DBBC4A5CB267DD19C666 | 열연강판 | 6.0t*914*1829 | kg | 0 |  | 1063.2 | 45 | 1063.2 | 40 | 0 |  | 0 |  | 1063.2 | 0 | 0 | 0 | 0 | 0 | 0 | 0 | 자재 191
5D88D64BC6F0349193DBBC4A5CB267DD19C661 | 열연강판 | 9.0t*914*1829 | kg | 0 |  | 1065.6 | 45 | 1065.6 | 40 | 0 |  | 0 |  | 1065.6 | 0 | 0 | 0 | 0 | 0 | 0 | 0 | 자재 192
5D88D64BC6F0349193DBBC4A5CB267DD19C660 | 열연강판 | 12t*914*1829 | kg | 0 |  | 1118.1 | 45 | 1118.1 | 40 | 0 |  | 0 |  | 1118.1 | 0 | 0 | 0 | 0 | 0 | 0 | 0 | 자재 193
5D88D64BC6F0349193DBBC4A5CB267DD19C93B | 착색아연도강판 | 0.3Tx914x1829 | m2 | 0 |  | 6805 | 50 | 0 |  | 0 |  | 0 |  | 6805 | 0 | 0 | 0 | 0 | 0 | 0 | 0 | 자재 194
5D88D64BC6F0349193DBBC4A5CB267DD183A52 | 아연도강판 | 1.6t | m2 | 0 |  | 17404 | 52 | 0 |  | 0 |  | 0 |  | 17404 | 0 | 0 | 0 | 0 | 0 | 0 | 0 | 자재 195
5D88D64BC6F0349193DBBC4A5CB267DD183A53 | 플랜지(FLANGE) | 아연도강판 1.6T | M2 | 0 |  | 17404 | 52 | 0 |  | 0 |  | 0 |  | 17404 | 0 | 0 | 0 | 0 | 0 | 0 | 0 | 자재 196
5D88D64BC6F0349193DBBC4A5CB267DD183A50 | 스트롱앵커 | 스트롱앵커, ø9 너트포함 | 개 | 0 |  | 0 |  | 0 |  | 0 |  | 11 | 설비협회 | 11 | 0 | 0 | 0 | 0 | 0 | 0 | 0 | 자재 197
5D88D64BC6F0349193DBBC4A5CB267DD183A56 | 너트 | ø9 | 개 | 0 |  | 0 |  | 0 |  | 0 |  | 71 | 설비협회 | 71 | 0 | 0 | 0 | 0 | 0 | 0 | 0 | 자재 198
5D88D64BC6F037619F8F8FD3567C18E3DF6E40 | 일반못 | 일반못, 75mm | kg | 1093 |  | 1150.8 | 74 | 1376.4 | 43 | 0 |  | 0 |  | 1093 | 0 | 0 | 0 | 0 | 0 | 0 | 0 | 자재 199
5D88D64BC6F037619EE8014CB906C4EE098B1D | 스트롱앵커 | 스트롱앵커, M10, 9.5mm | 개 | 0 |  | 0 |  | 274 | 54 | 0 |  | 0 |  | 274 | 0 | 0 | 0 | 0 | 0 | 0 | 0 | 자재 200
5D88D64BC6F037619EE8014CB906C4EE098B1C | 스트롱앵커 | 스트롱앵커, M13, 12.7mm | 개 | 0 |  | 0 |  | 274 | 54 | 0 |  | 0 |  | 274 | 0 | 0 | 0 | 0 | 0 | 0 | 0 | 자재 201
5D88D64BC6F037619C3B89A8518C7EBA58C98F | 마운팅행어 | 지지행어, 파이프행어(일반), Φ15mm | 개 | 250 |  | 350 | 789 | 320 | 646 | 0 |  | 0 |  | 250 | 0 | 0 | 0 | 0 | 0 | 0 | 0 | 자재 202
5D88D64BC6F037619C3B89A8518C7EBA58C98E | 마운팅행어 | 지지행어, 파이프행어(일반), Φ20mm | 개 | 260 |  | 350 | 789 | 330 | 646 | 0 |  | 0 |  | 260 | 0 | 0 | 0 | 0 | 0 | 0 | 0 | 자재 203
5D88D64BC6F037619C3B89A8518C7EBA58C98D | 마운팅행어 | 지지행어, 파이프행어(일반), Φ25mm | 개 | 270 |  | 360 | 789 | 350 | 646 | 0 |  | 0 |  | 270 | 0 | 0 | 0 | 0 | 0 | 0 | 0 | 자재 204
5D88D64BC6F037619C3B89A8518C7EBA58C98C | 마운팅행어 | 지지행어, 파이프행어(일반), Φ32mm | 개 | 290 |  | 390 | 789 | 370 | 646 | 0 |  | 0 |  | 290 | 0 | 0 | 0 | 0 | 0 | 0 | 0 | 자재 205
5D88D64BC6F037619C3B89A8518C7EBA58C983 | 마운팅행어 | 지지행어, 파이프행어(일반), Φ40mm | 개 | 320 |  | 420 | 789 | 400 | 646 | 0 |  | 0 |  | 320 | 0 | 0 | 0 | 0 | 0 | 0 | 0 | 자재 206
5D88D64BC6F037619C3B89A8518C7EBA58C982 | 마운팅행어 | 지지행어, 파이프행어(일반), Φ50mm | 개 | 460 |  | 600 | 789 | 580 | 646 | 0 |  | 0 |  | 460 | 0 | 0 | 0 | 0 | 0 | 0 | 0 | 자재 207
5D88D64BC6F037619C3B89A8518C7EBA58C637 | 마운팅행어 | 지지행어, 파이프행어(일반), Φ65mm | 개 | 500 |  | 640 | 789 | 630 | 646 | 0 |  | 0 |  | 500 | 0 | 0 | 0 | 0 | 0 | 0 | 0 | 자재 208
5D88D64BC6F037619C3B89A8518C7EBA58C636 | 마운팅행어 | 지지행어, 파이프행어(일반), Φ80mm | 개 | 680 |  | 1030 | 789 | 850 | 646 | 0 |  | 0 |  | 680 | 0 | 0 | 0 | 0 | 0 | 0 | 0 | 자재 209
5D88D64BC6F037619C3B89A8518C7EBA58C635 | 마운팅행어 | 지지행어, 파이프행어(일반), Φ100mm | 개 | 880 |  | 1150 | 789 | 1100 | 646 | 0 |  | 0 |  | 880 | 0 | 0 | 0 | 0 | 0 | 0 | 0 | 자재 210
5D88D64BC6F037619C3B89A8518C7EBA58C634 | 마운팅행어 | 지지행어, 파이프행어(일반), Φ125mm | 개 | 1200 |  | 1820 | 789 | 1500 | 646 | 0 |  | 0 |  | 1200 | 0 | 0 | 0 | 0 | 0 | 0 | 0 | 자재 211
5D88D64BC6F037619C3B89A8518C7EBA58C633 | 마운팅행어 | 지지행어, 파이프행어(일반), Φ150mm | 개 | 2400 |  | 3110 | 789 | 3000 | 646 | 0 |  | 0 |  | 2400 | 0 | 0 | 0 | 0 | 0 | 0 | 0 | 자재 212
5D88D64BC6F037619C3B89A8518C7EBA58C632 | 마운팅행어 | 지지행어, 파이프행어(일반), Φ200mm | 개 | 2800 |  | 3630 | 789 | 3500 | 646 | 0 |  | 0 |  | 2800 | 0 | 0 | 0 | 0 | 0 | 0 | 0 | 자재 213
5D88D64BC6F037619C3B89A8518C7EBA58C631 | 마운팅행어 | 지지행어, 파이프행어(일반), Φ250mm | 개 | 4000 |  | 5770 | 789 | 5000 | 646 | 0 |  | 0 |  | 4000 | 0 | 0 | 0 | 0 | 0 | 0 | 0 | 자재 214
5D88D64BC6F037619C3B89A8518C7EBA58C7DD | 마운팅행어 | 지지행어, 절연행어, Φ15mm | 개 | 400 |  | 510 | 789 | 500 | 646 | 0 |  | 0 |  | 400 | 0 | 0 | 0 | 0 | 0 | 0 | 0 | 자재 215
5D88D64BC6F037619C3B89A8518C7EBA58C7DC | 마운팅행어 | 지지행어, 절연행어, Φ20mm | 개 | 440 |  | 570 | 789 | 550 | 646 | 0 |  | 0 |  | 440 | 0 | 0 | 0 | 0 | 0 | 0 | 0 | 자재 216
5D88D64BC6F037619C3B89A8518C7EBA58C7DF | 마운팅행어 | 지지행어, 절연행어, Φ25mm | 개 | 480 |  | 620 | 789 | 600 | 646 | 0 |  | 0 |  | 480 | 0 | 0 | 0 | 0 | 0 | 0 | 0 | 자재 217
5D88D64BC6F037619C3B89A8518C7EBA58C7DE | 마운팅행어 | 지지행어, 절연행어, Φ32mm | 개 | 560 |  | 730 | 789 | 700 | 646 | 0 |  | 0 |  | 560 | 0 | 0 | 0 | 0 | 0 | 0 | 0 | 자재 218
5D88D64BC6F037619C3B89A8518C7EBA58C7D9 | 마운팅행어 | 지지행어, 절연행어, Φ40mm | 개 | 600 |  | 780 | 789 | 750 | 646 | 0 |  | 0 |  | 600 | 0 | 0 | 0 | 0 | 0 | 0 | 0 | 자재 219
5D88D64BC6F037619C3B89A8518C7EBA58C7D8 | 마운팅행어 | 지지행어, 절연행어, Φ50mm | 개 | 800 |  | 1030 | 789 | 1000 | 646 | 0 |  | 0 |  | 800 | 0 | 0 | 0 | 0 | 0 | 0 | 0 | 자재 220
5D88D64BC6F037619C3B89A8518C7EBA58C7DB | 마운팅행어 | 지지행어, 절연행어, Φ65mm | 개 | 960 |  | 1250 | 789 | 1200 | 646 | 0 |  | 0 |  | 960 | 0 | 0 | 0 | 0 | 0 | 0 | 0 | 자재 221
5D88D64BC6F037619C3B89A8518C7EBA58C7DA | 마운팅행어 | 지지행어, 절연행어, Φ80mm | 개 | 1440 |  | 1870 | 789 | 1800 | 646 | 0 |  | 0 |  | 1440 | 0 | 0 | 0 | 0 | 0 | 0 | 0 | 자재 222
5D88D64BC6F037619C3B89A8518C7EBA58C7D5 | 마운팅행어 | 지지행어, 절연행어, Φ100mm | 개 | 1720 |  | 2230 | 789 | 2150 | 646 | 0 |  | 0 |  | 1720 | 0 | 0 | 0 | 0 | 0 | 0 | 0 | 자재 223
5D88D64BC6F037619C3B89A8518C7EBA58C7D4 | 마운팅행어 | 지지행어, 절연행어, Φ125mm | 개 | 2000 |  | 2590 | 789 | 2500 | 646 | 0 |  | 0 |  | 2000 | 0 | 0 | 0 | 0 | 0 | 0 | 0 | 자재 224
5D88D64BC6F037619C3B89A8518C7EBA59D57E | 마운팅행어 | 지지행어, 절연행어, Φ150mm | 개 | 3200 |  | 4150 | 789 | 4000 | 646 | 0 |  | 0 |  | 3200 | 0 | 0 | 0 | 0 | 0 | 0 | 0 | 자재 225
5D88D64BC6F037619C3B89A8518C7EBA59D57F | 마운팅행어 | 지지행어, 절연행어, Φ200mm | 개 | 4000 |  | 5190 | 789 | 5000 | 646 | 0 |  | 0 |  | 4000 | 0 | 0 | 0 | 0 | 0 | 0 | 0 | 자재 226
5D88D64BC6F037619C3B89A8518C7EBA59D57C | 마운팅행어 | 지지행어, 절연행어, Φ250mm | 개 | 6400 |  | 9240 | 789 | 8000 | 646 | 0 |  | 0 |  | 6400 | 0 | 0 | 0 | 0 | 0 | 0 | 0 | 자재 227
5D88D64BC6F037619C3B89A97897EE05437903 | 콤파운드 | 비초산계 | g | 0 |  | 0 |  | 0 |  | 0 |  | 5 | 설비협회 | 5 | 0 | 0 | 0 | 0 | 0 | 0 | 0 | 자재 228
5D88D64BC6F037619C3B89A97897EE0543787B | 고철 |  | Kg | 0 |  | 340 | 1456 | 324 | 1246 | 0 |  | 0 |  | 324 | 0 | 0 | 0 | 0 | 0 | 0 | 0 | 자재 229
5D88D64BC6F037619C3B89A97897EE05437879 | 힌지(정첩) | 100mm | EA | 0 |  | 0 |  | 0 |  | 0 |  | 154 | 설비협회 | 154 | 0 | 0 | 0 | 0 | 0 | 0 | 0 | 자재 230
5D88D64BC6F0376197B9B430111CFF5136BD99 | 장애우손잡이 | 대변기용(다용도) | 개 | 127500 |  | 165000 | 827 | 155000 | 689 | 0 |  | 0 |  | 127500 | 0 | 0 | 0 | 0 | 0 | 0 | 0 | 자재 231
5D88D64BC6F0376197B9B430111CFF5136BD98 | 장애우손잡이 | 세면기용 | 개 | 97700 |  | 255000 | 827 | 230000 | 689 | 0 |  | 0 |  | 97700 | 0 | 0 | 0 | 0 | 0 | 0 | 0 | 자재 232
5D88D64BC6F0376197B9B430111CFF5136BD9B | 장애우손잡이 | 소변기용 | 개 | 89100 |  | 203000 | 827 | 180000 | 689 | 0 |  | 0 |  | 89100 | 0 | 0 | 0 | 0 | 0 | 0 | 0 | 자재 233
5D88D64BC6F0376197B9B430111CFF5136BD9A | 장애우손잡이 | 대변기용(가동식) | 개 | 0 |  | 162000 | 832 | 167000 | 689 | 0 |  | 0 |  | 162000 | 0 | 0 | 0 | 0 | 0 | 0 | 0 | 자재 234
5D88D64BC6F0376197B9B430111CFF5136BD9D | 장애인손잡이 | 샤워기용(다용도) | 개 | 127500 |  | 165000 | 827 | 155000 | 689 | 0 |  | 0 |  | 127500 | 0 | 0 | 0 | 0 | 0 | 0 | 0 | 자재 235
5D88D64BC6F0376197B9B430111CFF5136BD9C | 장애인손잡이 | 샤워기용(가동식) | 개 | 0 |  | 162000 | 832 | 167000 | 689 | 0 |  | 0 |  | 162000 | 0 | 0 | 0 | 0 | 0 | 0 | 0 | 자재 236
5D88D64BC6F0376197B9B430111CFF5136BD9E | 장애인손잡이 | 세면기용(상하가동식) | 개 | 0 |  | 160000 | 832 | 167000 | 689 | 0 |  | 0 |  | 160000 | 0 | 0 | 0 | 0 | 0 | 0 | 0 | 자재 237
5D88D64BC8A033119B0F83B81A46046A8BA87B | 절연스페샤 | Φ50mm | 개 | 0 |  | 0 |  | 0 |  | 35000 |  | 0 |  | 35000 | 0 | 0 | 0 | 0 | 0 | 0 | 0 | 자재 238
5D88D64BC8A033119B0F83B81A46046A8BA919 | 절연스페샤 | Φ65mm | 개 | 0 |  | 0 |  | 0 |  | 38000 |  | 0 |  | 38000 | 0 | 0 | 0 | 0 | 0 | 0 | 0 | 자재 239
5D88D64BC8A033119B0F83B81A46046A8BA918 | 절연스페샤 | Φ80mm | 개 | 0 |  | 0 |  | 0 |  | 43000 |  | 0 |  | 43000 | 0 | 0 | 0 | 0 | 0 | 0 | 0 | 자재 240
5D88D64BC8A033119B0F83B81A46046A8BA91B | 절연스페샤 | Φ100mm | 개 | 0 |  | 0 |  | 0 |  | 61000 |  | 0 |  | 61000 | 0 | 0 | 0 | 0 | 0 | 0 | 0 | 자재 241
5D88D64BC8A033119B0F83B81A46046A8BA91A | 절연스페샤 | Φ150mm | 개 | 0 |  | 0 |  | 0 |  | 113000 |  | 0 |  | 113000 | 0 | 0 | 0 | 0 | 0 | 0 | 0 | 자재 242
5D88D64BC8A033119B0F83B81A46046A8BA91D | 절연스페샤 | Φ200mm | 개 | 0 |  | 0 |  | 0 |  | 130000 |  | 0 |  | 130000 | 0 | 0 | 0 | 0 | 0 | 0 | 0 | 자재 243
5D88D64BC8A0331199410C0EE0B3B9661FF131 | 패킹 | 패킹, 플랜지용, Φ15mm | 개 | 0 |  | 0 |  | 0 |  | 0 |  | 193 | 설비협회 | 193 | 0 | 0 | 0 | 0 | 0 | 0 | 0 | 자재 244
5D88D64BC8A0331199410C0EE0B3B9661FF130 | 패킹 | 패킹, 플랜지용, Φ20mm | 개 | 0 |  | 0 |  | 0 |  | 0 |  | 214 | 설비협회 | 214 | 0 | 0 | 0 | 0 | 0 | 0 | 0 | 자재 245
5D88D64BC8A0331199410C0EE0B3B9661FF137 | 패킹 | 패킹, 플랜지용, Φ25mm | 개 | 0 |  | 0 |  | 0 |  | 0 |  | 295 | 설비협회 | 295 | 0 | 0 | 0 | 0 | 0 | 0 | 0 | 자재 246
5D88D64BC8A0331199410C0EE0B3B9661FF136 | 패킹 | 패킹, 플랜지용, Φ32mm | 개 | 0 |  | 0 |  | 0 |  | 0 |  | 379 | 설비협회 | 379 | 0 | 0 | 0 | 0 | 0 | 0 | 0 | 자재 247
5D88D64BC8A0331199410C0EE0B3B9661FF135 | 패킹 | 패킹, 플랜지용, Φ40mm | 개 | 0 |  | 0 |  | 0 |  | 0 |  | 436 | 설비협회 | 436 | 0 | 0 | 0 | 0 | 0 | 0 | 0 | 자재 248
5D88D64BC8A0331199410C0EE0B3B9661FF134 | 패킹 | 패킹, 플랜지용, Φ50mm | 개 | 0 |  | 0 |  | 0 |  | 0 |  | 594 | 설비협회 | 594 | 0 | 0 | 0 | 0 | 0 | 0 | 0 | 자재 249
5D88D64BC8A0331199410C0EE0B3B9661FF13B | 패킹 | 패킹, 플랜지용, Φ65mm | 개 | 0 |  | 0 |  | 0 |  | 0 |  | 858 | 설비협회 | 858 | 0 | 0 | 0 | 0 | 0 | 0 | 0 | 자재 250
5D88D64BC8A0331199410C0EE0B3B9661FF13A | 패킹 | 패킹, 플랜지용, Φ80mm | 개 | 0 |  | 0 |  | 0 |  | 0 |  | 1106 | 설비협회 | 1106 | 0 | 0 | 0 | 0 | 0 | 0 | 0 | 자재 251
5D88D64BC8A0331199410C0EE0B3B9661FF02D | 패킹 | 패킹, 플랜지용, Φ100mm | 개 | 0 |  | 0 |  | 0 |  | 0 |  | 1827 | 설비협회 | 1827 | 0 | 0 | 0 | 0 | 0 | 0 | 0 | 자재 252
5D88D64BC8A0331199410C0EE0B3B9661FF02C | 패킹 | 패킹, 플랜지용, Φ125mm | 개 | 0 |  | 0 |  | 0 |  | 0 |  | 2445 | 설비협회 | 2445 | 0 | 0 | 0 | 0 | 0 | 0 | 0 | 자재 253
5D88D64BC8A0331199410C0EE0B3B9661FF02F | 패킹 | 패킹, 플랜지용, Φ150mm | 개 | 0 |  | 0 |  | 0 |  | 0 |  | 2960 | 설비협회 | 2960 | 0 | 0 | 0 | 0 | 0 | 0 | 0 | 자재 254
5D88D64BC8A0331199410C0EE0B3B9661FF02E | 패킹 | 패킹, 플랜지용, Φ200mm | 개 | 0 |  | 0 |  | 0 |  | 0 |  | 3680 | 설비협회 | 3680 | 0 | 0 | 0 | 0 | 0 | 0 | 0 | 자재 255
5D88D64BC8A0331199410C0EE0B3B9661FF029 | 패킹 | 패킹, 플랜지용, Φ250mm | 개 | 0 |  | 0 |  | 0 |  | 0 |  | 4980 | 설비협회 | 4980 | 0 | 0 | 0 | 0 | 0 | 0 | 0 | 자재 256
5D88D64BC8A0331199410C0EE0B3B9661FF028 | 패킹 | 패킹, 플랜지용, Φ300mm | 개 | 0 |  | 0 |  | 0 |  | 0 |  | 5560 | 설비협회 | 5560 | 0 | 0 | 0 | 0 | 0 | 0 | 0 | 자재 257
5D88D64BC8A0331199410C0EE0B3B9661FF3E8 | 패킹 | 패킹, 30×5mm | 개 | 0 |  | 0 |  | 0 |  | 0 |  | 150 | 설비협회 | 150 | 0 | 0 | 0 | 0 | 0 | 0 | 0 | 자재 258
5D88D64BC8A0331199410C0EE0BBF39963DC7E | 패킹 | 패킹, 스파이더, 3.2mm×Φ100mm | 개 | 0 |  | 0 |  | 0 |  | 0 |  | 370 | 설비협회 | 370 | 0 | 0 | 0 | 0 | 0 | 0 | 0 | 자재 259
5D88D64BC8A0331199410C0EE0BBF39963DC71 | 패킹 | 패킹, 스파이더, 3.2mm×Φ125mm | 개 | 0 |  | 0 |  | 0 |  | 0 |  | 495 | 설비협회 | 495 | 0 | 0 | 0 | 0 | 0 | 0 | 0 | 자재 260
5D88D64BC8A0331199410C0F873DA05B86A098 | 보루지 | C400 | ㎡ | 0 |  | 0 |  | 300 | 711 | 0 |  | 0 |  | 300 | 0 | 0 | 0 | 0 | 0 | 0 | 0 | 자재 261
5D88D64BC8A0331199410C0F873DA05B86A09A | 매직테이프 | 0.2t, 100mm*15m | ㎡ | 1100 |  | 0 |  | 0 |  | 1100 |  | 0 |  | 1100 | 0 | 0 | 0 | 0 | 0 | 0 | 0 | 자재 262
5D88D64BC8A0331199410C0F873DA05B86A1A3 | AL 밴드 | 0.3*30W | M | 300 |  | 360 | 959 | 360 | 711 | 0 |  | 0 |  | 300 | 0 | 0 | 0 | 0 | 0 | 0 | 0 | 자재 263
5D88D64BC8A0331199410C0F873DA05B86A1A6 | 아크릴특수점착제 |  | M2 | 0 |  | 0 |  | 0 |  | 1500 | 물정755 | 0 |  | 1500 | 0 | 0 | 0 | 0 | 0 | 0 | 0 | 자재 264
5D88D64BC8A0331199410C0F873DA05B86A1A5 | ㄷ형에어로후렌지 | 9TxH35 | M | 0 |  | 0 |  | 0 |  | 1530 |  | 0 |  | 1530 | 0 | 0 | 0 | 0 | 0 | 0 | 0 | 자재 265
5D88D64BC8A0331199410C0F873DA05B86A1AB | 본드 | 815K | KG | 0 |  | 0 |  | 0 |  | 10000 |  | 0 |  | 10000 | 0 | 0 | 0 | 0 | 0 | 0 | 0 | 자재 266
5D88D64BC8A0331199410C0F873DA05B86A1AA | 은박테이프 | 50MM | M | 0 |  | 75 | 959 | 75 | 711 | 0 |  | 0 |  | 75 | 0 | 0 | 0 | 0 | 0 | 0 | 0 | 자재 267
5D88D64BC8A0331199410C0F873DA05B86A24D | 본드(고무발포용) |  | KG | 7560 |  | 0 |  | 12000 | 710 | 0 |  | 0 |  | 7560 | 0 | 0 | 0 | 0 | 0 | 0 | 0 | 자재 268
5D88D64BC8A0331199410C0F873DA05B86A51A | 아스팔트펠트 | 25KG | ㎡ | 0 |  | 0 |  | 0 |  | 1147 |  | 0 |  | 1147 | 0 | 0 | 0 | 0 | 0 | 0 | 0 | 자재 269
5D88D6480BC031A19425303F72BAAB00FB2557 | 프라이머 |  | KG | 0 |  | 0 |  | 0 |  | 0 |  | 5444 |  | 5444 | 0 | 0 | 0 | 0 | 0 | 0 | 0 | 자재 270
5D88D6480A303861962EC8BC311D0A815BF2A7 | 방청페인트 | 방청페인트, KSM6030-1종2류, 광명단페인트 | L | 6010 |  | 8744.44 | 572 | 8766.66 | 473 | 0 |  | 0 |  | 6010 | 0 | 0 | 0 | 0 | 0 | 0 | 0 | 자재 271
5D88D6480A303861962ECC1BDDC3C33DC28670 | 조합페인트 | 조합페인트, KSM6020-1종1급, 백색 | L | 5060 |  | 7988.88 | 572 | 8305.55 | 473 | 0 |  | 0 |  | 5060 | 0 | 0 | 0 | 0 | 0 | 0 | 0 | 자재 272
5D88D6480A3038619BA9952D7304EF78D00074 | 시너 | 시너, KSM6060, 1종 | L | 0 |  | 3483.33 | 572 | 0 |  | 0 |  | 0 |  | 3483.33 | 0 | 0 | 0 | 0 | 0 | 0 | 0 | 자재 273
5D88D6480A3038619BA9952D7304EF78D00075 | 시너 | 시너, KSM6060, 2종 | L | 0 |  | 3579.44 | 572 | 0 |  | 0 |  | 0 |  | 3579.44 | 0 | 0 | 0 | 0 | 0 | 0 | 0 | 자재 274
5D88567585C034B19E555D8CDE2418710D32A7 | 급퇴수조절밸브BOX | D500*1000H | EA | 0 |  | 0 |  | 0 |  | 600000 | 물자(하)87 | 0 |  | 600000 | 0 | 0 | 0 | 0 | 0 | 0 | 0 | 자재 275
5D88567585C034B198CC2E80F24773361002AE | 행어 | 행어로드, Φ9mm | m | 0 |  | 0 |  | 0 |  | 0 |  | 870 | 설비협회 | 870 | 0 | 0 | 0 | 0 | 0 | 0 | 0 | 자재 276
5DF3B6D25FB036E193CF62CCE3DD8527C4667A | 디퓨저 | 사각, Φ100mm, 알루미늄 | 개 | 15400 |  | 22000 | 946 | 25000 | 769 | 0 |  | 0 |  | 15400 | 0 | 0 | 0 | 0 | 0 | 0 | 0 | 자재 277
5DF3B6D25FB036E193CF62CCE3DD8527C4667B | 디퓨저 | 사각, Φ125mm, 알루미늄 | 개 | 15400 |  | 22000 | 946 | 25000 | 769 | 0 |  | 0 |  | 15400 | 0 | 0 | 0 | 0 | 0 | 0 | 0 | 자재 278
5DF3B6D25FB036E193CF62CCE3DD8527C46678 | 디퓨저 | 사각, Φ150mm, 알루미늄 | 개 | 15400 |  | 22000 | 946 | 25000 | 769 | 0 |  | 0 |  | 15400 | 0 | 0 | 0 | 0 | 0 | 0 | 0 | 자재 279
5DF3B6D25FB036E193CF62CCE3DD8527C46679 | 디퓨저 | 사각, Φ175mm, 알루미늄 | 개 | 15400 |  | 22000 | 946 | 25000 | 769 | 0 |  | 0 |  | 15400 | 0 | 0 | 0 | 0 | 0 | 0 | 0 | 자재 280
5DF3B6D25FB036E193CF62CCE3DD8527C46676 | 디퓨저 | 사각, Φ200mm, 알루미늄 | 개 | 17550 |  | 22000 | 946 | 25000 | 769 | 0 |  | 0 |  | 17550 | 0 | 0 | 0 | 0 | 0 | 0 | 0 | 자재 281
5DF3B6D25FB036E193CF62CCE3DD8527C46705 | 디퓨저 | 사각, Φ250mm, 알루미늄 | 개 | 24050 |  | 35500 | 946 | 35000 | 769 | 0 |  | 0 |  | 24050 | 0 | 0 | 0 | 0 | 0 | 0 | 0 | 자재 282
5DF3B6D25FB036E193CF62CCE3DD8527C46707 | 디퓨저 | 사각, Φ300mm, 알루미늄 | 개 | 29750 |  | 43500 | 946 | 45000 | 769 | 0 |  | 0 |  | 29750 | 0 | 0 | 0 | 0 | 0 | 0 | 0 | 자재 283
5DF3B6D25FB036E193CF62CCE3DD8527C46706 | 디퓨저 | 사각, Φ350mm, 알루미늄 | 개 | 56000 |  | 88000 | 946 | 85000 | 769 | 0 |  | 0 |  | 56000 | 0 | 0 | 0 | 0 | 0 | 0 | 0 | 자재 284
5DF3B6D25FB036E193CF62CCE3DD8527C464B7 | 디퓨저 | 원형, Φ100mm, 알루미늄 | 개 | 0 |  | 23000 | 946 | 25000 | 769 | 0 |  | 0 |  | 23000 | 0 | 0 | 0 | 0 | 0 | 0 | 0 | 자재 285
5DF3B6D25FB036E193CF62CCE3DD8527C464B6 | 디퓨저 | 원형, Φ125mm, 알루미늄 | 개 | 0 |  | 23000 | 946 | 25000 | 769 | 0 |  | 0 |  | 23000 | 0 | 0 | 0 | 0 | 0 | 0 | 0 | 자재 286
5DF3B6D25FB036E193CF62CCE3DD8527C464B9 | 디퓨저 | 원형, Φ150mm, 알루미늄 | 개 | 17550 |  | 23000 | 946 | 25000 | 769 | 0 |  | 0 |  | 17550 | 0 | 0 | 0 | 0 | 0 | 0 | 0 | 자재 287
5DF3B6D25FB036E193CF62CCE3DD8527C46557 | 디퓨저 | 원형, Φ200mm, 알루미늄 | 개 | 21250 |  | 32000 | 946 | 35000 | 769 | 0 |  | 0 |  | 21250 | 0 | 0 | 0 | 0 | 0 | 0 | 0 | 자재 288
5DF3B6D25FB036E193CF62CCE3DD8527C46555 | 디퓨저 | 원형, Φ250mm, 알루미늄 | 개 | 27750 |  | 44000 | 946 | 45000 | 769 | 0 |  | 0 |  | 27750 | 0 | 0 | 0 | 0 | 0 | 0 | 0 | 자재 289
5DF3B6D25FB036E193CF62CCE3DD8527C46553 | 디퓨저 | 원형, Φ300mm, 알루미늄 | 개 | 39000 |  | 54500 | 946 | 55000 | 769 | 0 |  | 0 |  | 39000 | 0 | 0 | 0 | 0 | 0 | 0 | 0 | 자재 290
5DF3B6D25FB036E193CF62CCE3DD8527C5086F | 디퓨저 | 노즐, Φ100mm, 알루미늄 | 개 | 0 |  | 18000 | 946 | 18000 | 770 | 0 |  | 0 |  | 18000 | 0 | 0 | 0 | 0 | 0 | 0 | 0 | 자재 291
5DF3B6D25FB036E193CF62CCE3DD8527C50B3B | 디퓨저 | 노즐, Φ125mm, 알루미늄 | 개 | 0 |  | 22500 | 946 | 22500 | 770 | 0 |  | 0 |  | 22500 | 0 | 0 | 0 | 0 | 0 | 0 | 0 | 자재 292
5DF3B6D25FB036E193CF62CCE3DD8527C50B3A | 디퓨저 | 노즐, Φ150mm, 알루미늄 | 개 | 0 |  | 27000 | 946 | 27000 | 770 | 0 |  | 0 |  | 27000 | 0 | 0 | 0 | 0 | 0 | 0 | 0 | 자재 293
5DF3B6D25FB036E193CF62CCE3DD8527C50B38 | 디퓨저 | 노즐, Φ200mm, 알루미늄 | 개 | 0 |  | 36000 | 946 | 36000 | 770 | 0 |  | 0 |  | 36000 | 0 | 0 | 0 | 0 | 0 | 0 | 0 | 자재 294
5DF3B6D25FB036E193CF62CCE3DD8527C50B3E | 디퓨저 | 노즐, Φ250mm, 알루미늄 | 개 | 0 |  | 45000 | 946 | 45000 | 770 | 0 |  | 0 |  | 45000 | 0 | 0 | 0 | 0 | 0 | 0 | 0 | 자재 295
5DF3B6D25FB036E193CF62CCE3DD8527C50B3C | 디퓨저 | 노즐, Φ300mm, 알루미늄 | 개 | 0 |  | 54000 | 946 | 54000 | 770 | 0 |  | 0 |  | 54000 | 0 | 0 | 0 | 0 | 0 | 0 | 0 | 자재 296
5DF3B6D25FB036E193CF62CCE3DD8527C50A14 | 디퓨저 | Punkah노즐, Φ95mm, 알루미늄 Φ38mm | 개 | 0 |  | 25000 | 867 | 30000 | 769 | 0 |  | 0 |  | 25000 | 0 | 0 | 0 | 0 | 0 | 0 | 0 | 자재 297
5DF3B6D25FB036E193CF62CCE3DD8527C50A15 | 디퓨저 | Punkah노즐, Φ120mm, 알루미늄 Φ50mm | 개 | 0 |  | 31250 | 867 | 37500 | 769 | 0 |  | 0 |  | 31250 | 0 | 0 | 0 | 0 | 0 | 0 | 0 | 자재 298
5DF3B6D25FB036E193CF62CCE3DD8527C50A16 | 디퓨저 | Punkah노즐, Φ155mm, 알루미늄 Φ65mm | 개 | 0 |  | 37500 | 867 | 45000 | 769 | 0 |  | 0 |  | 37500 | 0 | 0 | 0 | 0 | 0 | 0 | 0 | 자재 299
5DF3B6D25FB036E193CF62CCE3DD8527C50A17 | 디퓨저 | Punkah노즐, Φ180mm, 알루미늄 Φ75mm | 개 | 0 |  | 50000 | 867 | 60000 | 769 | 0 |  | 0 |  | 50000 | 0 | 0 | 0 | 0 | 0 | 0 | 0 | 자재 300
5DF3B6D25FB036E193CF62CCE3DD8527C50A10 | 디퓨저 | Punkah노즐, Φ230mm, 알루미늄 Φ110mm | 개 | 0 |  | 62500 | 867 | 75000 | 769 | 0 |  | 0 |  | 62500 | 0 | 0 | 0 | 0 | 0 | 0 | 0 | 자재 301
5DF3B6D25FB036E193CF62CCE3DD8527C50A11 | 디퓨저 | Punkah노즐, Φ300mm, 알루미늄 Φ140mm | 개 | 0 |  | 75000 | 867 | 90000 | 769 | 0 |  | 0 |  | 75000 | 0 | 0 | 0 | 0 | 0 | 0 | 0 | 자재 302
5DF3B6D25FB036E193CF62CCE3DD8527C50593 | 디퓨저 | Breeze line, 1slot, 1000mm, 알루미늄 | 개 | 0 |  | 50000 | 867 | 50000 | 769 | 0 |  | 0 |  | 50000 | 0 | 0 | 0 | 0 | 0 | 0 | 0 | 자재 303
5DF3B6D25FB036E193CF62CCE3DD8527C50590 | 디퓨저 | Breeze line, 2slot, 1000mm, 알루미늄 | 개 | 0 |  | 70000 | 867 | 70000 | 769 | 0 |  | 0 |  | 70000 | 0 | 0 | 0 | 0 | 0 | 0 | 0 | 자재 304
5DF3B6D25FB036E1907A435E57AE7135274278 | 천장형휀 | D100 | 대 | 0 |  | 15000 | 942 | 15000 | 763 | 0 |  | 0 |  | 15000 | 0 | 0 | 0 | 0 | 0 | 0 | 0 | 자재 305
5DF3B6D25FB036E1907A435E57AE713527427B | 천장형휀 | D150 | 대 | 0 |  | 35000 | 942 | 43000 | 763 | 0 |  | 0 |  | 35000 | 0 | 0 | 0 | 0 | 0 | 0 | 0 | 자재 306
5DF3B6D25FB036E1907A435E57AE713527427A | 벽부형휀 | D200 | 대 | 0 |  | 28000 | 942 | 25000 | 763 | 0 |  | 0 |  | 25000 | 0 | 0 | 0 | 0 | 0 | 0 | 0 | 자재 307
5DF3B6D25FB036E1907A435E57AE713527427D | 벽부형휀 | D250 | 대 | 0 |  | 30000 | 942 | 28000 | 763 | 0 |  | 0 |  | 28000 | 0 | 0 | 0 | 0 | 0 | 0 | 0 | 자재 308
5DF3B6D25FB036E1907A435E57AE713527427C | 벽부형휀 | D300 | 대 | 0 |  | 36000 | 942 | 35000 | 763 | 0 |  | 0 |  | 35000 | 0 | 0 | 0 | 0 | 0 | 0 | 0 | 자재 309
5DF3B6D25FB036E1907A435E57AE713527427F | 벽부형휀 | D350 | 대 | 0 |  | 72000 | 942 | 72000 | 763 | 0 |  | 0 |  | 72000 | 0 | 0 | 0 | 0 | 0 | 0 | 0 | 자재 310
5DF3B6D25FB036E1907A435E57AE713527427E | 벽부형휀 | D400 | 대 | 0 |  | 100000 | 942 | 100000 | 763 | 0 |  | 0 |  | 100000 | 0 | 0 | 0 | 0 | 0 | 0 | 0 | 자재 311
5DF3B6D25FB036E19ED98712DAB0ED8882B546 | 전기라디에타(벽걸이-슬림형) | 1.0kW(78*445*450) | 대 | 0 |  | 240000 | 836 | 255000 | 726 | 0 |  | 0 |  | 240000 | 0 | 0 | 0 | 0 | 0 | 0 | 0 | 자재 312
5DF3B6D25FB036E19ED98712DAB0ED8882B545 | 전기라디에타(벽걸이-슬림형) | 1.2kW(78*520*450) | 대 | 0 |  | 0 |  | 270000 | 726 | 0 |  | 0 |  | 270000 | 0 | 0 | 0 | 0 | 0 | 0 | 0 | 자재 313
5DF3B6D25FB036E19ED98712DAB0ED8882B544 | 전기라디에타(벽걸이-슬림형) | 1.5kW(78*590*450) | 대 | 0 |  | 260000 | 836 | 280000 | 726 | 0 |  | 0 |  | 260000 | 0 | 0 | 0 | 0 | 0 | 0 | 0 | 자재 314
5DF3B6D25FB036E19ED98712DAB0ED8882B543 | 전기라디에타(벽걸이-슬림형) | 2.0kW(78*740*450) | 대 | 0 |  | 280000 | 836 | 300000 | 726 | 0 |  | 0 |  | 280000 | 0 | 0 | 0 | 0 | 0 | 0 | 0 | 자재 315
5DF3B6D25FB036E19ED98712DAB0ED8882B542 | 전기라디에타(벽걸이-슬림형) | 2.5kW(78*890*450) | 대 | 0 |  | 300000 | 836 | 310000 | 726 | 0 |  | 0 |  | 300000 | 0 | 0 | 0 | 0 | 0 | 0 | 0 | 자재 316
5DF3B6D25FB036E19ED98712DAB0ED8882B541 | 전기라디에타(벽걸이-슬림형) | 3.0kW(78*890*450) | 대 | 0 |  | 0 |  | 320000 | 726 | 0 |  | 0 |  | 320000 | 0 | 0 | 0 | 0 | 0 | 0 | 0 | 자재 317
5DF3B6D25FB036E19ED98712DAB0ED8882B4A0 | 전기라디에타(매입형-커버일체형) | 1.0kW | 대 | 0 |  | 0 |  | 393000 | 725 | 0 |  | 0 |  | 393000 | 0 | 0 | 0 | 0 | 0 | 0 | 0 | 자재 318
5DF3B6D25FB036E19ED98712DAB0ED8882B4A3 | 전기라디에타(매입형-커버일체형) | 1.2kW | 대 | 0 |  | 285000 | 836 | 413000 | 725 | 0 |  | 0 |  | 285000 | 0 | 0 | 0 | 0 | 0 | 0 | 0 | 자재 319
5DF3B6D25FB036E19ED98712DAB0ED8882B4A2 | 전기라디에타(매입형-커버일체형) | 1.5kW | 대 | 0 |  | 305000 | 836 | 428000 | 725 | 0 |  | 0 |  | 305000 | 0 | 0 | 0 | 0 | 0 | 0 | 0 | 자재 320
5DF3B6D25FB036E19ED98712DAB0ED8882B4A5 | 전기라디에타(매입형-커버일체형) | 2.0kW | 대 | 0 |  | 340000 | 836 | 453000 | 725 | 0 |  | 0 |  | 340000 | 0 | 0 | 0 | 0 | 0 | 0 | 0 | 자재 321
5DF3B6D25FB036E19ED98712DAB0ED8882B4A4 | 전기라디에타(매입형-커버일체형) | 2.5kW | 대 | 0 |  | 375000 | 836 | 478000 | 725 | 0 |  | 0 |  | 375000 | 0 | 0 | 0 | 0 | 0 | 0 | 0 | 자재 322
5DF3B6D25FB036E19ED98712DAB0ED8882B4A7 | 전기라디에타(매입형-커버일체형) | 3.0kW | 대 | 0 |  | 405000 | 836 | 523000 | 725 | 0 |  | 0 |  | 405000 | 0 | 0 | 0 | 0 | 0 | 0 | 0 | 자재 323
5DF3B6D25FB036E19ED98712DAB0ED8882B774 | 방열기매입케이스 | 1.0KW용 | 대 | 0 |  | 80000 | 836 | 76000 | 725 | 0 |  | 0 |  | 76000 | 0 | 0 | 0 | 0 | 0 | 0 | 0 | 자재 324
5DF3B6D25FB036E19ED98712DAB0ED8882B777 | 방열기매입케이스 | 1.2KW용 | 대 | 0 |  | 85000 | 836 | 81000 | 725 | 0 |  | 0 |  | 81000 | 0 | 0 | 0 | 0 | 0 | 0 | 0 | 자재 325
5DF3B6D25FB036E19ED98712DAB0ED8882B776 | 방열기매입케이스 | 1.5KW용 | 대 | 0 |  | 90000 | 836 | 81000 | 725 | 0 |  | 0 |  | 81000 | 0 | 0 | 0 | 0 | 0 | 0 | 0 | 자재 326
5DF3B6D25FB036E19ED98712DAB0ED8882B771 | 방열기매입케이스 | 2.0KW용 | 대 | 0 |  | 100000 | 836 | 86000 | 725 | 0 |  | 0 |  | 86000 | 0 | 0 | 0 | 0 | 0 | 0 | 0 | 자재 327
5DF3B6D25FB036E19ED98712DAB0ED8882B770 | 방열기매입케이스 | 2.5KW용 | 대 | 0 |  | 110000 | 836 | 91000 | 725 | 0 |  | 0 |  | 91000 | 0 | 0 | 0 | 0 | 0 | 0 | 0 | 자재 328
5DF3B6D25FB036E19ED98712DAB0ED8882B773 | 방열기매입케이스 | 3.0KW용 | 대 | 0 |  | 110000 | 836 | 91000 | 725 | 0 |  | 0 |  | 91000 | 0 | 0 | 0 | 0 | 0 | 0 | 0 | 자재 329
5DF3B6D25FB036E19ED98712DB502FBD60CAAB | 천장형원적외선복사판넬(매립형)저온형 | 0.29KW(행거및설치포함) | 대 | 0 |  | 0 |  | 390000 | 745 | 350000 | 물자926 | 280000 |  | 280000 | 0 | 0 | 0 | 0 | 0 | 0 | 0 | 자재 330
5DF3B6D25FB036E19ED98712DB502FBD60CAA8 | 천장형원적외선복사판넬(매립형)저온형 | 0.435KW(행거및설치포함) | 대 | 0 |  | 0 |  | 440000 | 745 | 400000 | 물자926 | 325000 |  | 325000 | 0 | 0 | 0 | 0 | 0 | 0 | 0 | 자재 331
5DF3B6D25FB036E19ED98712DB502FBD60CAA9 | 천장형원적외선복사판넬(매립형)저온형 | 0.578KW(행거및설치포함) | 대 | 0 |  | 0 |  | 504000 | 745 | 455000 | 물자926 | 365000 |  | 365000 | 0 | 0 | 0 | 0 | 0 | 0 | 0 | 자재 332
5DF3B6D25FB036E19ED98712DB502FBD60CAAE | 천장형원적외선복사판넬(매립형)저온형 | 0.735KW(행거및설치포함) | 대 | 0 |  | 0 |  | 600000 | 745 | 540000 | 물자926 | 423000 |  | 423000 | 0 | 0 | 0 | 0 | 0 | 0 | 0 | 자재 333
5DF3B6D25FB036E19ED98712DB502FBD60CAAF | 천장형원적외선복사판넬(매립형)저온형 | 0.866KW(행거및설치포함) | 대 | 0 |  | 0 |  | 730000 | 745 | 650000 | 물자926 | 487000 |  | 487000 | 0 | 0 | 0 | 0 | 0 | 0 | 0 | 자재 334
5DF3B6D25FB036E19EDBB2553312B89E4D1494 | 전기온수기(저장식)-내통STS | 200LIT | 대 | 0 |  | 1021200 | 777 | 780000 | 702 | 0 |  | 0 |  | 780000 | 0 | 0 | 0 | 0 | 0 | 0 | 0 | 자재 335
5DF3B6D25FB036E19EDBB2553312B89E4D1497 | 전기온수기(저장식)-내통STS | 300LIT | 대 | 0 |  | 1188000 | 777 | 950000 | 702 | 0 |  | 0 |  | 950000 | 0 | 0 | 0 | 0 | 0 | 0 | 0 | 자재 336
5DF3B6D25FB036E19EDBB2553312B89E4D1496 | 전기온수기(저장식)-내통STS | 400LIT | 대 | 0 |  | 1627200 | 777 | 1150000 | 702 | 0 |  | 0 |  | 1150000 | 0 | 0 | 0 | 0 | 0 | 0 | 0 | 자재 337
5DF3B6D25FB036E19EDBB2553312B89E4D1491 | 전기온수기(저장식)-내통STS | 500LIT | 대 | 0 |  | 2019600 | 777 | 1300000 | 702 | 0 |  | 0 |  | 1300000 | 0 | 0 | 0 | 0 | 0 | 0 | 0 | 자재 338
5DF3B6D25FB036E19EDBB2553312B89E4D1490 | 전기온수기(저장식)-내통STS | 600LIT | 대 | 0 |  | 2871000 | 777 | 2600000 | 702 | 0 |  | 0 |  | 2600000 | 0 | 0 | 0 | 0 | 0 | 0 | 0 | 자재 339
5DF3B6D25FB036E19EDBB2553312B89E4D1492 | 전기온수기(저장식)-내통STS | 800LIT | 대 | 0 |  | 3355000 | 777 | 3000000 | 702 | 0 |  | 0 |  | 3000000 | 0 | 0 | 0 | 0 | 0 | 0 | 0 | 자재 340
5DF3B6D25FB036E19EDBB2553312B89E4D149D | 전기온수기(저장식)-내통STS | 1000LIT | 대 | 0 |  | 4719000 | 777 | 3700000 | 702 | 0 |  | 0 |  | 3700000 | 0 | 0 | 0 | 0 | 0 | 0 | 0 | 자재 341
5DF3B6D25FB036E19EDE0968F8947AB09E89A1 | 관보온재 | 유리솜보온통, Φ15×25mm | m | 0 |  | 1460 | 956 | 1101 | 708 | 0 |  | 0 |  | 1101 | 0 | 0 | 0 | 0 | 0 | 0 | 0 | 자재 342
5DF3B6D25FB036E19EDE0968F8947AB09E89A6 | 관보온재 | 유리솜보온통, Φ20×25mm | m | 0 |  | 1610 | 956 | 1212 | 708 | 0 |  | 0 |  | 1212 | 0 | 0 | 0 | 0 | 0 | 0 | 0 | 자재 343
5DF3B6D25FB036E19EDE0968F8947AB09E89A7 | 관보온재 | 유리솜보온통, Φ25×25mm | m | 0 |  | 1790 | 956 | 1349 | 708 | 0 |  | 0 |  | 1349 | 0 | 0 | 0 | 0 | 0 | 0 | 0 | 자재 344
5DF3B6D25FB036E19EDE0968F8947AB09E89A4 | 관보온재 | 유리솜보온통, Φ32×25mm | m | 0 |  | 1960 | 956 | 1472 | 708 | 0 |  | 0 |  | 1472 | 0 | 0 | 0 | 0 | 0 | 0 | 0 | 자재 345
5DF3B6D25FB036E19EDE0968F8947AB09E89A5 | 관보온재 | 유리솜보온통, Φ40×25mm | m | 0 |  | 2130 | 956 | 1603 | 708 | 0 |  | 0 |  | 1603 | 0 | 0 | 0 | 0 | 0 | 0 | 0 | 자재 346
5DF3B6D25FB036E19EDE0968F8947AB09E89AA | 관보온재 | 유리솜보온통, Φ50×25mm | m | 0 |  | 2500 | 956 | 1881 | 708 | 0 |  | 0 |  | 1881 | 0 | 0 | 0 | 0 | 0 | 0 | 0 | 자재 347
5DF3B6D25FB036E19EDE0968F8947AB09E89AB | 관보온재 | 유리솜보온통, Φ65×25mm | m | 0 |  | 2760 | 956 | 2073 | 708 | 0 |  | 0 |  | 2073 | 0 | 0 | 0 | 0 | 0 | 0 | 0 | 자재 348
5DF3B6D25FB036E19EDE0968F8947AB09E8A48 | 관보온재 | 유리솜보온통, Φ80×25mm | m | 0 |  | 3140 | 956 | 2360 | 708 | 0 |  | 0 |  | 2360 | 0 | 0 | 0 | 0 | 0 | 0 | 0 | 자재 349
5DF3B6D25FB036E19EDE0968F8947AB09E8A4F | 관보온재 | 유리솜보온통, Φ15×40mm | m | 0 |  | 2620 | 956 | 2019 | 708 | 0 |  | 0 |  | 2019 | 0 | 0 | 0 | 0 | 0 | 0 | 0 | 자재 350
5DF3B6D25FB036E19EDE0968F8947AB09E8A40 | 관보온재 | 유리솜보온통, Φ20×40mm | m | 0 |  | 2900 | 956 | 2230 | 708 | 0 |  | 0 |  | 2230 | 0 | 0 | 0 | 0 | 0 | 0 | 0 | 자재 351
5DF3B6D25FB036E19EDE0968F8947AB09E8A41 | 관보온재 | 유리솜보온통, Φ25×40mm | m | 0 |  | 3200 | 956 | 2459 | 708 | 0 |  | 0 |  | 2459 | 0 | 0 | 0 | 0 | 0 | 0 | 0 | 자재 352
5DF3B6D25FB036E19EDE0968F8947AB09E8B6F | 관보온재 | 유리솜보온통, Φ32×40mm | m | 0 |  | 3370 | 956 | 2596 | 708 | 0 |  | 0 |  | 2596 | 0 | 0 | 0 | 0 | 0 | 0 | 0 | 자재 353
5DF3B6D25FB036E19EDE0968F8947AB09E8B6E | 관보온재 | 유리솜보온통, Φ40×40mm | m | 0 |  | 3570 | 956 | 2787 | 708 | 0 |  | 0 |  | 2787 | 0 | 0 | 0 | 0 | 0 | 0 | 0 | 자재 354
5DF3B6D25FB036E19EDE0968F8947AB09E8B6D | 관보온재 | 유리솜보온통, Φ50×40mm | m | 0 |  | 4050 | 956 | 3162 | 708 | 0 |  | 0 |  | 3162 | 0 | 0 | 0 | 0 | 0 | 0 | 0 | 자재 355
5DF3B6D25FB036E19EDE0968F8947AB09E8B6C | 관보온재 | 유리솜보온통, Φ65×40mm | m | 0 |  | 4690 | 956 | 3658 | 708 | 0 |  | 0 |  | 3658 | 0 | 0 | 0 | 0 | 0 | 0 | 0 | 자재 356
5DF3B6D25FB036E19EDE0968F8947AB09E8B6B | 관보온재 | 유리솜보온통, Φ80×40mm | m | 0 |  | 5170 | 956 | 4041 | 708 | 0 |  | 0 |  | 4041 | 0 | 0 | 0 | 0 | 0 | 0 | 0 | 자재 357
5DF3B6D25FB036E19EDE0968F8947AB09E8B6A | 관보온재 | 유리솜보온통, Φ100×40mm | m | 0 |  | 6170 | 956 | 4825 | 708 | 0 |  | 0 |  | 4825 | 0 | 0 | 0 | 0 | 0 | 0 | 0 | 자재 358
5DF3B6D25FB036E19EDE0968F8947AB09E8B69 | 관보온재 | 유리솜보온통, Φ125×40mm | m | 0 |  | 7190 | 956 | 5618 | 708 | 0 |  | 0 |  | 5618 | 0 | 0 | 0 | 0 | 0 | 0 | 0 | 자재 359
5DF3B6D25FB036E19EDE0968F8947AB09E8B68 | 관보온재 | 유리솜보온통, Φ150×40mm | m | 0 |  | 8260 | 956 | 6454 | 708 | 0 |  | 0 |  | 6454 | 0 | 0 | 0 | 0 | 0 | 0 | 0 | 자재 360
5DF3B6D25FB036E19EDE0968F8947AB09E8B67 | 관보온재 | 유리솜보온통, Φ200×40mm | m | 0 |  | 10270 | 956 | 8022 | 708 | 0 |  | 0 |  | 8022 | 0 | 0 | 0 | 0 | 0 | 0 | 0 | 자재 361
5DF3B6D25FB036E19EDE0968F8947AB0902C2B | 관보온재(발포폴리에틸렌) | 난연, Φ15×25mm | m | 1341 |  | 1523 | 957 | 0 |  | 0 |  | 0 |  | 1341 | 0 | 0 | 0 | 0 | 0 | 0 | 0 | 자재 362
5DF3B6D25FB036E19EDE0968F8947AB0902C2A | 관보온재(발포폴리에틸렌) | 난연, Φ20×25mm | m | 1476 |  | 1637 | 957 | 0 |  | 0 |  | 0 |  | 1476 | 0 | 0 | 0 | 0 | 0 | 0 | 0 | 자재 363
5DF3B6D25FB036E19EDE0968F8947AB0902C29 | 관보온재(발포폴리에틸렌) | 난연, Φ25×25mm | m | 1593 |  | 1763 | 957 | 0 |  | 0 |  | 0 |  | 1593 | 0 | 0 | 0 | 0 | 0 | 0 | 0 | 자재 364
5DF3B6D25FB036E19EDE0968F8947AB0902C28 | 관보온재(발포폴리에틸렌) | 난연, Φ32×25mm | m | 1705 |  | 1933 | 957 | 0 |  | 0 |  | 0 |  | 1705 | 0 | 0 | 0 | 0 | 0 | 0 | 0 | 자재 365
5DF3B6D25FB036E19EDE0968F8947AB0902C2F | 관보온재(발포폴리에틸렌) | 난연, Φ40×25mm | m | 1903 |  | 2048 | 957 | 0 |  | 0 |  | 0 |  | 1903 | 0 | 0 | 0 | 0 | 0 | 0 | 0 | 자재 366
5DF3B6D25FB036E19EDE0968F8947AB0902C2E | 관보온재(발포폴리에틸렌) | 난연, Φ50×25mm | m | 2158 |  | 2295 | 957 | 0 |  | 0 |  | 0 |  | 2158 | 0 | 0 | 0 | 0 | 0 | 0 | 0 | 자재 367
5DF3B6D25FB036E19EDE0968F8947AB0902C2D | 관보온재(발포폴리에틸렌) | 난연, Φ65×25mm | m | 2493 |  | 2671 | 957 | 0 |  | 0 |  | 0 |  | 2493 | 0 | 0 | 0 | 0 | 0 | 0 | 0 | 자재 368
5DF3B6D25FB036E19EDE0968F8947AB0902C2C | 관보온재(발포폴리에틸렌) | 난연, Φ80×25mm | m | 2683 |  | 2853 | 957 | 0 |  | 0 |  | 0 |  | 2683 | 0 | 0 | 0 | 0 | 0 | 0 | 0 | 자재 369
5DF3B6D25FB036E19EDE0968F8947AB0902A76 | 관보온재(발포폴리에틸렌) | 난연, Φ15×40mm | m | 3060 |  | 3490 | 957 | 0 |  | 0 |  | 0 |  | 3060 | 0 | 0 | 0 | 0 | 0 | 0 | 0 | 자재 370
5DF3B6D25FB036E19EDE0968F8947AB0902A77 | 관보온재(발포폴리에틸렌) | 난연, Φ20×40mm | m | 3159 |  | 3602 | 957 | 0 |  | 0 |  | 0 |  | 3159 | 0 | 0 | 0 | 0 | 0 | 0 | 0 | 자재 371
5DF3B6D25FB036E19EDE0968F8947AB0902B04 | 관보온재(발포폴리에틸렌) | 난연, Φ25×40mm | m | 3348 |  | 3807 | 957 | 0 |  | 0 |  | 0 |  | 3348 | 0 | 0 | 0 | 0 | 0 | 0 | 0 | 자재 372
5DF3B6D25FB036E19EDE0968F8947AB0902B05 | 관보온재(발포폴리에틸렌) | 난연, Φ32×40mm | m | 3582 |  | 4080 | 957 | 0 |  | 0 |  | 0 |  | 3582 | 0 | 0 | 0 | 0 | 0 | 0 | 0 | 자재 373
5DF3B6D25FB036E19EDE0968F8947AB0902B06 | 관보온재(발포폴리에틸렌) | 난연, Φ40×40mm | m | 3861 |  | 4375 | 957 | 0 |  | 0 |  | 0 |  | 3861 | 0 | 0 | 0 | 0 | 0 | 0 | 0 | 자재 374
5DF3B6D25FB036E19EDE0968F8947AB0902B07 | 관보온재(발포폴리에틸렌) | 난연, Φ50×40mm | m | 4077 |  | 4626 | 957 | 0 |  | 0 |  | 0 |  | 4077 | 0 | 0 | 0 | 0 | 0 | 0 | 0 | 자재 375
5DF3B6D25FB036E19EDE0968F8947AB0902B00 | 관보온재(발포폴리에틸렌) | 난연, Φ65×40mm | m | 4671 |  | 5216 | 957 | 0 |  | 0 |  | 0 |  | 4671 | 0 | 0 | 0 | 0 | 0 | 0 | 0 | 자재 376
5DF3B6D25FB036E19EDE0968F8947AB0902B01 | 관보온재(발포폴리에틸렌) | 난연, Φ80×40mm | m | 5181 |  | 5696 | 957 | 0 |  | 0 |  | 0 |  | 5181 | 0 | 0 | 0 | 0 | 0 | 0 | 0 | 자재 377
5DF3B6D25FB036E19EDE0968F8947AB0902B02 | 관보온재(발포폴리에틸렌) | 난연, Φ100×40mm | m | 6160 |  | 6771 | 957 | 0 |  | 0 |  | 0 |  | 6160 | 0 | 0 | 0 | 0 | 0 | 0 | 0 | 자재 378
5DF3B6D25FB036E19EDE0968F8947AB0902B03 | 관보온재(발포폴리에틸렌) | 난연, Φ125×40mm | m | 8136 |  | 8978 | 957 | 0 |  | 0 |  | 0 |  | 8136 | 0 | 0 | 0 | 0 | 0 | 0 | 0 | 자재 379
5DF3B6D25FB036E19EDE0968F8947AB0902B0C | 관보온재(발포폴리에틸렌) | 난연, Φ150×40mm | m | 10087 |  | 11659 | 957 | 0 |  | 0 |  | 0 |  | 10087 | 0 | 0 | 0 | 0 | 0 | 0 | 0 | 자재 380
5DF3B6D25FB036E19EDE0968F8947AB0902B0D | 관보온재(발포폴리에틸렌) | 난연, Φ200×40mm | m | 14311 |  | 16015 | 957 | 0 |  | 0 |  | 0 |  | 14311 | 0 | 0 | 0 | 0 | 0 | 0 | 0 | 자재 381
5DF3B6D25FB036E19EDE0968F8947AB0913D07 | 관보온재(발포폴리에틸렌) | 난연Al, Φ15×10mm | m | 363 |  | 440 | 957 | 0 |  | 0 |  | 0 |  | 363 | 0 | 0 | 0 | 0 | 0 | 0 | 0 | 자재 382
5DF3B6D25FB036E19EDE0968F8947AB0913D08 | 관보온재(발포폴리에틸렌) | 난연Al, Φ20×10mm | m | 407 |  | 497 | 957 | 0 |  | 0 |  | 0 |  | 407 | 0 | 0 | 0 | 0 | 0 | 0 | 0 | 자재 383
5DF3B6D25FB036E19EDE0968F8947AB0913D09 | 관보온재(발포폴리에틸렌) | 난연Al, Φ25×10mm | m | 462 |  | 559 | 957 | 0 |  | 0 |  | 0 |  | 462 | 0 | 0 | 0 | 0 | 0 | 0 | 0 | 자재 384
5DF3B6D25FB036E19EDE0968F8947AB0913C7A | 관보온재(발포폴리에틸렌) | 난연Al, Φ32×10mm | m | 517 |  | 622 | 957 | 0 |  | 0 |  | 0 |  | 517 | 0 | 0 | 0 | 0 | 0 | 0 | 0 | 자재 385
5DF3B6D25FB036E19EDE0968F8947AB0913C7B | 관보온재(발포폴리에틸렌) | 난연Al, Φ40×10mm | m | 693 |  | 708 | 957 | 0 |  | 0 |  | 0 |  | 693 | 0 | 0 | 0 | 0 | 0 | 0 | 0 | 자재 386
5DF3B6D25FB036E19EDE0968F8947AB0913C78 | 관보온재(발포폴리에틸렌) | 난연Al, Φ50×10mm | m | 803 |  | 833 | 957 | 0 |  | 0 |  | 0 |  | 803 | 0 | 0 | 0 | 0 | 0 | 0 | 0 | 자재 387
5DF3B6D25FB036E19EDE0968F8947AB0913C79 | 관보온재(발포폴리에틸렌) | 난연Al, Φ65×10mm | m | 968 |  | 986 | 957 | 0 |  | 0 |  | 0 |  | 968 | 0 | 0 | 0 | 0 | 0 | 0 | 0 | 자재 388
5DF3B6D25FB036E19EDE0968F8947AB0913C7E | 관보온재(발포폴리에틸렌) | 난연Al, Φ80×10mm | m | 1100 |  | 1126 | 957 | 0 |  | 0 |  | 0 |  | 1100 | 0 | 0 | 0 | 0 | 0 | 0 | 0 | 자재 389
5DF3B6D25FB036E19EDE0A73459E76D1BBBF64 | 관보온재 | 고무발포, Φ15*32T | m | 0 |  | 7100 | 956 | 7250 | 710 | 0 |  | 0 |  | 7100 | 0 | 0 | 0 | 0 | 0 | 0 | 0 | 자재 390
5DF3B6D25FB036E19EDE0A73459E76D1BBBF6B | 관보온재 | 고무발포, Φ15*40T | m | 0 |  | 10410 | 956 | 10417 | 710 | 0 |  | 0 |  | 10410 | 0 | 0 | 0 | 0 | 0 | 0 | 0 | 자재 391
5DF3B6D25FB036E19EDE0A73459E76D1BBBE59 | 관보온재 | 고무발포, Φ20*32T | m | 0 |  | 8410 | 958 | 8604 | 710 | 0 |  | 0 |  | 8410 | 0 | 0 | 0 | 0 | 0 | 0 | 0 | 자재 392
5DF3B6D25FB036E19EDE0A73459E76D1BBBE5A | 관보온재 | 고무발포, Φ20*40T | m | 0 |  | 11930 | 958 | 11935 | 710 | 0 |  | 0 |  | 11930 | 0 | 0 | 0 | 0 | 0 | 0 | 0 | 자재 393
5DF3B6D25FB036E19EDE0A73459E76D1BBB9D9 | 관보온재 | 고무발포, Φ25*32T | m | 0 |  | 8920 | 958 | 9144 | 710 | 0 |  | 0 |  | 8920 | 0 | 0 | 0 | 0 | 0 | 0 | 0 | 자재 394
5DF3B6D25FB036E19EDE0A73459E76D1BBB9DE | 관보온재 | 고무발포, Φ25*40T | m | 0 |  | 12340 | 958 | 12372 | 710 | 0 |  | 0 |  | 12340 | 0 | 0 | 0 | 0 | 0 | 0 | 0 | 자재 395
5DF3B6D25FB036E19EDE0A73459E76D1BBB832 | 관보온재 | 고무발포, Φ32*32T | m | 0 |  | 10520 | 958 | 10776 | 710 | 0 |  | 0 |  | 10520 | 0 | 0 | 0 | 0 | 0 | 0 | 0 | 자재 396
5DF3B6D25FB036E19EDE0A73459E76D1BBB831 | 관보온재 | 고무발포, Φ32*40T | m | 0 |  | 13020 | 958 | 13013 | 710 | 0 |  | 0 |  | 13013 | 0 | 0 | 0 | 0 | 0 | 0 | 0 | 자재 397
5DF3B6D25FB036E19EDE0A73459E76D1BBB83B | 관보온재 | 고무발포, Φ40*32T | m | 0 |  | 11180 | 958 | 11448 | 710 | 0 |  | 0 |  | 11180 | 0 | 0 | 0 | 0 | 0 | 0 | 0 | 자재 398
5DF3B6D25FB036E19EDE0A73459E76D1BBB83A | 관보온재 | 고무발포, Φ40*40T | m | 0 |  | 13990 | 958 | 13992 | 710 | 0 |  | 0 |  | 13990 | 0 | 0 | 0 | 0 | 0 | 0 | 0 | 자재 399
5DF3B6D25FB036E19EDE0A73459E76D1BBBAE3 | 관보온재 | 고무발포, Φ50*32T | m | 0 |  | 12750 | 958 | 13056 | 710 | 0 |  | 0 |  | 12750 | 0 | 0 | 0 | 0 | 0 | 0 | 0 | 자재 400
5DF3B6D25FB036E19EDE0A73459E76D1BBBAE2 | 관보온재 | 고무발포, Φ50*40T | m | 0 |  | 16080 | 958 | 16082 | 710 | 0 |  | 0 |  | 16080 | 0 | 0 | 0 | 0 | 0 | 0 | 0 | 자재 401
5DF3B6D25FB036E19EDE0A73459E76D1BBBAE5 | 관보온재 | 고무발포, Φ50*50T | m | 0 |  | 23350 | 958 | 25024 | 710 | 0 |  | 0 |  | 23350 | 0 | 0 | 0 | 0 | 0 | 0 | 0 | 자재 402
5DF3B6D25FB036E19EDE0A73459E76D1BBB579 | 관보온재 | 고무발포, Φ65*32T | m | 0 |  | 15790 | 958 | 16152 | 710 | 0 |  | 0 |  | 15790 | 0 | 0 | 0 | 0 | 0 | 0 | 0 | 자재 403
5DF3B6D25FB036E19EDE0A73459E76D1BBB578 | 관보온재 | 고무발포, Φ65*40T | m | 0 |  | 19200 | 958 | 19206 | 710 | 0 |  | 0 |  | 19200 | 0 | 0 | 0 | 0 | 0 | 0 | 0 | 자재 404
5DF3B6D25FB036E19EDE0A73459E76D1BBB577 | 관보온재 | 고무발포, Φ65*50T | m | 0 |  | 26930 | 958 | 29969 | 710 | 0 |  | 0 |  | 26930 | 0 | 0 | 0 | 0 | 0 | 0 | 0 | 자재 405
5DF3B6D25FB036E19EDE0A73459E76D6349B53 | 관보온재 | 고무발포, Φ80*32T | m | 0 |  | 17050 | 958 | 17052 | 710 | 0 |  | 0 |  | 17050 | 0 | 0 | 0 | 0 | 0 | 0 | 0 | 자재 406
5DF3B6D25FB036E19EDE0A73459E76D6349B52 | 관보온재 | 고무발포, Φ80*40T | m | 0 |  | 20700 | 958 | 20702 | 710 | 0 |  | 0 |  | 20700 | 0 | 0 | 0 | 0 | 0 | 0 | 0 | 자재 407
5DF3B6D25FB036E19EDE0A73459E76D6349B51 | 관보온재 | 고무발포, Φ80*50T | m | 0 |  | 28980 | 958 | 33730 | 710 | 0 |  | 0 |  | 28980 | 0 | 0 | 0 | 0 | 0 | 0 | 0 | 자재 408
5DF3B6D25FB036E19EDE0A73459E76D6349A48 | 관보온재 | 고무발포, Φ100*32T | m | 0 |  | 20570 | 958 | 23760 | 710 | 0 |  | 0 |  | 20570 | 0 | 0 | 0 | 0 | 0 | 0 | 0 | 자재 409
5DF3B6D25FB036E19EDE0A73459E76D6349A49 | 관보온재 | 고무발포, Φ100*40T | m | 0 |  | 27600 | 958 | 28072 | 710 | 0 |  | 0 |  | 27600 | 0 | 0 | 0 | 0 | 0 | 0 | 0 | 자재 410
5DF3B6D25FB036E19EDE0A73459E76D6349A4A | 관보온재 | 고무발포, Φ100*50T | m | 0 |  | 38530 | 958 | 41895 | 710 | 0 |  | 0 |  | 38530 | 0 | 0 | 0 | 0 | 0 | 0 | 0 | 자재 411
5DF3B6D25FB036E19EDE0A73459E76D63499AD | 관보온재 | 고무발포, Φ125*32T | m | 0 |  | 23030 | 958 | 23496 | 710 | 0 |  | 0 |  | 23030 | 0 | 0 | 0 | 0 | 0 | 0 | 0 | 자재 412
5DF3B6D25FB036E19EDE0A73459E76D63499AC | 관보온재 | 고무발포, Φ125*40T | m | 0 |  | 31280 | 958 | 31510 | 710 | 0 |  | 0 |  | 31280 | 0 | 0 | 0 | 0 | 0 | 0 | 0 | 자재 413
5DF3B6D25FB036E19EDE0A73459E76D634989F | 관보온재 | 고무발포, Φ125*50T | m | 0 |  | 43060 | 958 | 44100 | 710 | 0 |  | 0 |  | 43060 | 0 | 0 | 0 | 0 | 0 | 0 | 0 | 자재 414
5DF3B6D25FB036E19EDE0A73459E76D6349FCC | 관보온재 | 고무발포, Φ150*32T | m | 0 |  | 25860 | 958 | 26436 | 710 | 0 |  | 0 |  | 25860 | 0 | 0 | 0 | 0 | 0 | 0 | 0 | 자재 415
5DF3B6D25FB036E19EDE0A73459E76D6349FCD | 관보온재 | 고무발포, Φ150*40T | m | 0 |  | 34960 | 958 | 35156 | 710 | 0 |  | 0 |  | 34960 | 0 | 0 | 0 | 0 | 0 | 0 | 0 | 자재 416
5DF3B6D25FB036E19EDE0A73459E76D6349FCA | 관보온재 | 고무발포, Φ150*50T | m | 0 |  | 47590 | 958 | 48404 | 710 | 0 |  | 0 |  | 47590 | 0 | 0 | 0 | 0 | 0 | 0 | 0 | 자재 417
5DF3B6D25FB036E19EDE0A73459E76D6349E21 | 관보온재 | 고무발포, Φ200*32T | m | 0 |  | 31530 | 958 | 32316 | 710 | 0 |  | 0 |  | 31530 | 0 | 0 | 0 | 0 | 0 | 0 | 0 | 자재 418
5DF3B6D25FB036E19EDE0A73459E76D6349E20 | 관보온재 | 고무발포, Φ200*40T | m | 0 |  | 42320 | 958 | 42458 | 710 | 0 |  | 0 |  | 42320 | 0 | 0 | 0 | 0 | 0 | 0 | 0 | 자재 419
5DF3B6D25FB036E19EDE0A73459E76D6349E2F | 관보온재 | 고무발포, Φ200*50T | m | 0 |  | 56650 | 958 | 58212 | 710 | 0 |  | 0 |  | 56650 | 0 | 0 | 0 | 0 | 0 | 0 | 0 | 자재 420
5DF3B6D25FB036E19EDE0A73459E76D6349D03 | 관보온재 | 고무발포, Φ250*32T | m | 0 |  | 37200 | 958 | 38184 | 710 | 0 |  | 0 |  | 37200 | 0 | 0 | 0 | 0 | 0 | 0 | 0 | 자재 421
5DF3B6D25FB036E19EDE0A73459E76D6349D04 | 관보온재 | 고무발포, Φ250*40T | m | 0 |  | 49680 | 958 | 49761 | 710 | 0 |  | 0 |  | 49680 | 0 | 0 | 0 | 0 | 0 | 0 | 0 | 자재 422
5DF3B6D25FB036E19EDE0A73459E76D6349D05 | 관보온재 | 고무발포, Φ250*50T | m | 0 |  | 65700 | 958 | 67620 | 710 | 0 |  | 0 |  | 65700 | 0 | 0 | 0 | 0 | 0 | 0 | 0 | 자재 423
5DF3B6D25FB036E19EDE0A72BECAE5AF1921BA | 관보온재 | 고무발포, 19TxD15 | M | 0 |  | 1940 | 956 | 2445 | 710 | 0 |  | 0 |  | 1940 | 0 | 0 | 0 | 0 | 0 | 0 | 0 | 자재 424
5DF3B6D25FB036E19EDE0A72BECAE5AF1921BB | 관보온재 | 고무발포, 19TxD20 | M | 0 |  | 2450 | 956 | 2867 | 710 | 0 |  | 0 |  | 2450 | 0 | 0 | 0 | 0 | 0 | 0 | 0 | 자재 425
5DF3B6D25FB036E19EDE0A72BECAE5AF1921BC | 관보온재 | 고무발포, 19TxD25 | M | 0 |  | 2860 | 956 | 3662 | 710 | 0 |  | 0 |  | 2860 | 0 | 0 | 0 | 0 | 0 | 0 | 0 | 자재 426
5DF3B6D25FB036E19EDE0A72BECAE5AF1921BD | 관보온재 | 고무발포, 19TxD32 | M | 0 |  | 3670 | 956 | 4235 | 710 | 0 |  | 0 |  | 3670 | 0 | 0 | 0 | 0 | 0 | 0 | 0 | 자재 427
5DF3B6D25FB036E19EDE0A72BECAE5AF1921BE | 관보온재 | 고무발포, 19TxD40 | M | 0 |  | 4240 | 956 | 4516 | 710 | 0 |  | 0 |  | 4240 | 0 | 0 | 0 | 0 | 0 | 0 | 0 | 자재 428
5DF3B6D25FB036E19EDE0A72BECAE5AF1921BF | 관보온재 | 고무발포, 19TxD50 | M | 0 |  | 5180 | 956 | 5511 | 710 | 0 |  | 0 |  | 5180 | 0 | 0 | 0 | 0 | 0 | 0 | 0 | 자재 429
5DF3B6D25FB036E19EDE0A72BECAE5AF1921B0 | 관보온재 | 고무발포, 19TxD65 | M | 0 |  | 5920 | 956 | 6821 | 710 | 0 |  | 0 |  | 5920 | 0 | 0 | 0 | 0 | 0 | 0 | 0 | 자재 430
5DF3B6D25FB036E19EDE0A72BECAE5AF1921B1 | 관보온재 | 고무발포, 19TxD80 | M | 0 |  | 7690 | 956 | 8600 | 710 | 0 |  | 0 |  | 7690 | 0 | 0 | 0 | 0 | 0 | 0 | 0 | 자재 431
5DF3B6D25FB036E19EDE0A72BECAE5AF192631 | 관보온재 | 고무발포, 25TxD15 | M | 0 |  | 3890 | 956 | 4520 | 710 | 0 |  | 0 |  | 3890 | 0 | 0 | 0 | 0 | 0 | 0 | 0 | 자재 432
5DF3B6D25FB036E19EDE0A72BECAE5AF192630 | 관보온재 | 고무발포, 25TxD20 | M | 0 |  | 4600 | 956 | 5279 | 710 | 0 |  | 0 |  | 4600 | 0 | 0 | 0 | 0 | 0 | 0 | 0 | 자재 433
5DF3B6D25FB036E19EDE0A72BECAE5AF1927C0 | 관보온재 | 고무발포, 25TxD25 | M | 0 |  | 5380 | 956 | 5980 | 710 | 0 |  | 0 |  | 5380 | 0 | 0 | 0 | 0 | 0 | 0 | 0 | 자재 434
5DF3B6D25FB036E19EDE0A72BECAE5AF1927C1 | 관보온재 | 고무발포, 25TxD32 | M | 0 |  | 6100 | 956 | 6705 | 710 | 0 |  | 0 |  | 6100 | 0 | 0 | 0 | 0 | 0 | 0 | 0 | 자재 435
5DF3B6D25FB036E19EDE0A72BECAE5AF1927C3 | 관보온재 | 고무발포, 25TxD50 | M | 0 |  | 8190 | 956 | 8993 | 710 | 0 |  | 0 |  | 8190 | 0 | 0 | 0 | 0 | 0 | 0 | 0 | 자재 436
5DF3B6D25FB036E19EDE0A72BECAE5AF1927C4 | 관보온재 | 고무발포, 25TxD65 | M | 0 |  | 9790 | 956 | 11029 | 710 | 0 |  | 0 |  | 9790 | 0 | 0 | 0 | 0 | 0 | 0 | 0 | 자재 437
5DF3B6D25FB036E19EDE0A72BECAE5AF1927C5 | 관보온재 | 고무발포, 25TxD80 | M | 0 |  | 11280 | 956 | 11926 | 710 | 0 |  | 0 |  | 11280 | 0 | 0 | 0 | 0 | 0 | 0 | 0 | 자재 438
5DF3B6D25FB036E19EDE0A72BECAE5AF1927C6 | 관보온재 | 고무발포, 25TxD100 | M | 0 |  | 12650 | 956 | 14191 | 710 | 0 |  | 0 |  | 12650 | 0 | 0 | 0 | 0 | 0 | 0 | 0 | 자재 439
5DF3B6D25FB036E19EDE0A72BECAE5AF1927C7 | 관보온재 | 고무발포, 25TxD125 | M | 0 |  | 14920 | 956 | 15480 | 710 | 0 |  | 0 |  | 14920 | 0 | 0 | 0 | 0 | 0 | 0 | 0 | 자재 440
5DF3B6D25FB036E19EDE0A72BECAE5AF1927C8 | 관보온재 | 고무발포, 25TxD150 | M | 0 |  | 16160 | 956 | 17544 | 710 | 0 |  | 0 |  | 16160 | 0 | 0 | 0 | 0 | 0 | 0 | 0 | 자재 441
5DF3B6D25FB036E19EDE0A72BECAE5AF1927C9 | 관보온재 | 고무발포, 25TxD200 | M | 0 |  | 20140 | 956 | 21672 | 710 | 0 |  | 0 |  | 20140 | 0 | 0 | 0 | 0 | 0 | 0 | 0 | 자재 442
5DF3B6D25FB036E19EDE0A72BECAE5AF181C71 | 고무발포매트 | 고무발포, 13T(폭1.43M) | M2 | 0 |  | 0 |  | 11400 | 710 | 0 |  | 0 |  | 11400 | 0 | 0 | 0 | 0 | 0 | 0 | 0 | 자재 443
5DF3B6D25FB036E19EDE0A72BECAE5AF181C70 | 고무발포매트 | 고무발포, 19T(폭1.43M) | M2 | 0 |  | 0 |  | 17000 | 710 | 0 |  | 0 |  | 17000 | 0 | 0 | 0 | 0 | 0 | 0 | 0 | 자재 444
5DF3B6D25FB036E19EDE0A72BECAE5AF181C77 | 고무발포매트 | 고무발포, 25T(폭1.43M) | M2 | 0 |  | 0 |  | 24740 | 710 | 0 |  | 0 |  | 24740 | 0 | 0 | 0 | 0 | 0 | 0 | 0 | 자재 445
5DF3B6D25BD03DC195B59A863913E965DF8E95 | 안전밸브 | Φ15mm, 저양정 | 개 | 60000 |  | 81000 | 812 | 112000 | 640 | 0 |  | 0 |  | 60000 | 0 | 0 | 0 | 0 | 0 | 0 | 0 | 자재 446
5DF3B6D25BD03DC195B59A863913E965DF8E94 | 안전밸브 | Φ20mm, 저양정 | 개 | 65300 |  | 83000 | 812 | 122000 | 640 | 0 |  | 0 |  | 65300 | 0 | 0 | 0 | 0 | 0 | 0 | 0 | 자재 447
5DF3B6D25BD03DC195B59A863913E965DF8E97 | 안전밸브 | Φ25mm, 저양정 | 개 | 76800 |  | 98000 | 812 | 132000 | 640 | 0 |  | 0 |  | 76800 | 0 | 0 | 0 | 0 | 0 | 0 | 0 | 자재 448
5DF3B6D25BD03DC195B59A863913E965DF8E96 | 안전밸브 | Φ32mm, 저양정 | 개 | 78400 |  | 0 |  | 150000 | 640 | 0 |  | 0 |  | 78400 | 0 | 0 | 0 | 0 | 0 | 0 | 0 | 자재 449
5DF3B6D25BD03DC195B59A863913E965DF8E91 | 안전밸브 | Φ40mm, 저양정 | 개 | 114100 |  | 163000 | 812 | 200000 | 640 | 0 |  | 0 |  | 114100 | 0 | 0 | 0 | 0 | 0 | 0 | 0 | 자재 450
5DF3B6D25BD03DC195B59A863913E965DF8E90 | 안전밸브 | Φ50mm, 저양정 | 개 | 157600 |  | 197000 | 812 | 1605000 | 640 | 0 |  | 0 |  | 157600 | 0 | 0 | 0 | 0 | 0 | 0 | 0 | 자재 451
5DF3B6D25BD03DC195B59A87DFB53001B9B8E6 | 안전 밸브 | 싸코,D15 | 개 | 0 |  | 838000 | 812 | 725000 | 640 | 0 |  | 0 |  | 725000 | 0 | 0 | 0 | 0 | 0 | 0 | 0 | 자재 452
5DF3B6D25BD03DC195B59A87DFB53001B9B8E7 | 안전 밸브 | 싸코,D20 | 개 | 0 |  | 960000 | 812 | 831000 | 640 | 0 |  | 0 |  | 831000 | 0 | 0 | 0 | 0 | 0 | 0 | 0 | 자재 453
5DF3B6D25BD03DC195B59A87DFB53001B9B8E4 | 안전 밸브 | 싸코,D25 | 개 | 0 |  | 1186000 | 812 | 1028000 | 640 | 0 |  | 0 |  | 1028000 | 0 | 0 | 0 | 0 | 0 | 0 | 0 | 자재 454
5DF3B6D25BD03DC195B59A87DFB53001B9B8E5 | 안전 밸브 | 싸코,D32 | 개 | 0 |  | 1583000 | 812 | 1371000 | 640 | 0 |  | 0 |  | 1371000 | 0 | 0 | 0 | 0 | 0 | 0 | 0 | 자재 455
5DF3B6D25BD03DC195B59A87DFB53001B9B8EA | 안전 밸브 | 싸코,D40 | 개 | 0 |  | 1747000 | 812 | 1513000 | 640 | 0 |  | 0 |  | 1513000 | 0 | 0 | 0 | 0 | 0 | 0 | 0 | 자재 456
5DF3B6D25BD03DC195B59A87DFB53001B9B8EB | 안전 밸브 | 싸코,D50 | 개 | 0 |  | 2166000 | 812 | 1876000 | 640 | 0 |  | 0 |  | 1876000 | 0 | 0 | 0 | 0 | 0 | 0 | 0 | 자재 457
5DF3B6D25BD03DC195B599FF66AD24F0578F9D | 볼밸브 | Φ15mm×10K, 황동 | 개 | 2900 |  | 3780 | 790 | 4250 | 621 | 0 |  | 0 |  | 2900 | 0 | 0 | 0 | 0 | 0 | 0 | 0 | 자재 458
5DF3B6D25BD03DC195B599FF66AD24F0578F9C | 볼밸브 | Φ20mm×10K, 황동 | 개 | 3760 |  | 5200 | 790 | 5750 | 621 | 0 |  | 0 |  | 3760 | 0 | 0 | 0 | 0 | 0 | 0 | 0 | 자재 459
5DF3B6D25BD03DC195B599FF66AD24F0578E8E | 볼밸브 | Φ25mm×10K, 황동 | 개 | 6750 |  | 9290 | 790 | 10320 | 621 | 0 |  | 0 |  | 6750 | 0 | 0 | 0 | 0 | 0 | 0 | 0 | 자재 460
5DF3B6D25BD03DC195B599FF66AD24F0578E8F | 볼밸브 | Φ32mm×10K, 황동 | 개 | 10740 |  | 14330 | 790 | 15640 | 621 | 0 |  | 0 |  | 10740 | 0 | 0 | 0 | 0 | 0 | 0 | 0 | 자재 461
5DF3B6D25BD03DC195B599FF66AD24F0578E8C | 볼밸브 | Φ40mm×10K, 황동 | 개 | 15600 |  | 21110 | 790 | 23140 | 621 | 0 |  | 0 |  | 15600 | 0 | 0 | 0 | 0 | 0 | 0 | 0 | 자재 462
5DF3B6D25BD03DC195B599FF66AD24F0578E8D | 볼밸브 | Φ50mm×10K, 황동 | 개 | 22500 |  | 31190 | 790 | 34210 | 621 | 0 |  | 0 |  | 22500 | 0 | 0 | 0 | 0 | 0 | 0 | 0 | 자재 463
5DF3B6D25BD03DC195B599FF66AD24F0505997 | 볼밸브 | Φ15mm×10K, STS | 개 | 11200 |  | 14000 | 792 | 20000 | 622 | 0 |  | 0 |  | 11200 | 0 | 0 | 0 | 0 | 0 | 0 | 0 | 자재 464
5DF3B6D25BD03DC195B599FF66AD24F0505996 | 볼밸브 | Φ20mm×10K, STS | 개 | 12800 |  | 16000 | 792 | 23000 | 622 | 0 |  | 0 |  | 12800 | 0 | 0 | 0 | 0 | 0 | 0 | 0 | 자재 465
5DF3B6D25BD03DC195B599FF66AD24F0505995 | 볼밸브 | Φ25mm×10K, STS | 개 | 16000 |  | 20000 | 792 | 28000 | 622 | 0 |  | 0 |  | 16000 | 0 | 0 | 0 | 0 | 0 | 0 | 0 | 자재 466
5DF3B6D25BD03DC195B599FF66AD24F0505994 | 볼밸브 | Φ32mm×10K, STS | 개 | 22400 |  | 28000 | 792 | 40000 | 622 | 0 |  | 0 |  | 22400 | 0 | 0 | 0 | 0 | 0 | 0 | 0 | 자재 467
5DF3B6D25BD03DC195B599FF66AD24F0505993 | 볼밸브 | Φ40mm×10K, STS | 개 | 27200 |  | 34000 | 792 | 48000 | 622 | 0 |  | 0 |  | 27200 | 0 | 0 | 0 | 0 | 0 | 0 | 0 | 자재 468
5DF3B6D25BD03DC195B599FF66AD24F0505992 | 볼밸브 | Φ50mm×10K, STS | 개 | 36800 |  | 46000 | 792 | 65000 | 622 | 0 |  | 0 |  | 36800 | 0 | 0 | 0 | 0 | 0 | 0 | 0 | 자재 469
5DF3B6D25BD03DC195B599FF66AD24F0505991 | 볼밸브 | Φ15mm×10K, 청동, 패널밸브 | 개 | 0 |  | 0 |  | 148000 | 621 | 17600 |  | 0 |  | 17600 | 0 | 0 | 0 | 0 | 0 | 0 | 0 | 자재 470
5DF3B6D25BD03DC195B599FF66AD24F0505990 | 볼밸브 | Φ20mm×10K, 청동, 패널밸브 | 개 | 0 |  | 0 |  | 154000 | 621 | 26400 |  | 0 |  | 26400 | 0 | 0 | 0 | 0 | 0 | 0 | 0 | 자재 471
5DF3B6D25BD03DC195B599FF66A5D73A0E4243 | 볼밸브 | Φ15mm×10K, STS, 플랜지식 | 개 | 52000 |  | 65000 | 792 | 65000 | 622 | 0 |  | 0 |  | 52000 | 0 | 0 | 0 | 0 | 0 | 0 | 0 | 자재 472
5DF3B6D25BD03DC195B599FF66A5D73A0E424C | 볼밸브 | Φ20mm×10K, STS, 플랜지식 | 개 | 60000 |  | 75000 | 792 | 75000 | 622 | 0 |  | 0 |  | 60000 | 0 | 0 | 0 | 0 | 0 | 0 | 0 | 자재 473
5DF3B6D25BD03DC195B599FF66A5D73A0E424D | 볼밸브 | Φ25mm×10K, STS, 플랜지식 | 개 | 73600 |  | 92000 | 792 | 92000 | 622 | 0 |  | 0 |  | 73600 | 0 | 0 | 0 | 0 | 0 | 0 | 0 | 자재 474
5DF3B6D25BD03DC195B599FF66A5D73A0E4D6E | 볼밸브 | Φ32mm×10K, STS, 플랜지식 | 개 | 84800 |  | 106000 | 792 | 106000 | 622 | 0 |  | 0 |  | 84800 | 0 | 0 | 0 | 0 | 0 | 0 | 0 | 자재 475
5DF3B6D25BD03DC195B599FF66A5D73A0E4D6F | 볼밸브 | Φ40mm×10K, STS, 플랜지식 | 개 | 105600 |  | 132000 | 792 | 132000 | 622 | 0 |  | 0 |  | 105600 | 0 | 0 | 0 | 0 | 0 | 0 | 0 | 자재 476
5DF3B6D25BD03DC195B599FF66A5D73A0E4D6C | 볼밸브 | Φ50mm×10K, STS, 플랜지식 | 개 | 127200 |  | 159000 | 792 | 159000 | 622 | 0 |  | 0 |  | 127200 | 0 | 0 | 0 | 0 | 0 | 0 | 0 | 자재 477
5DF3B6D25BD03DC195B599FF67B1476912B960 | 가스용 PE 볼밸브 | Φ63mm, 노-퍼지/레버식, PE | 개 | 0 |  | 494700 | 802 | 494700 | 621 | 0 |  | 0 |  | 494700 | 0 | 0 | 0 | 0 | 0 | 0 | 0 | 자재 478
5DF3B6D25BD03DC195B599FF67B1476912B961 | 가스용 PE 볼밸브 | Φ90mm, 노-퍼지/레버식, PE | 개 | 0 |  | 674300 | 802 | 674300 | 621 | 0 |  | 0 |  | 674300 | 0 | 0 | 0 | 0 | 0 | 0 | 0 | 자재 479
5DF3B6D25BD03DC195B599FF67B1476912B962 | 가스용 PE 볼밸브 | Φ110mm, 노-퍼지/레버식, PE | 개 | 0 |  | 966600 | 802 | 966600 | 621 | 0 |  | 0 |  | 966600 | 0 | 0 | 0 | 0 | 0 | 0 | 0 | 자재 480
5DF3B6D25BD03DC195B599FF67B1476912B963 | 가스용 PE 볼밸브 | Φ160mm, 노-퍼지/레버식, PE | 개 | 0 |  | 2023400 | 802 | 2023400 | 621 | 0 |  | 0 |  | 2023400 | 0 | 0 | 0 | 0 | 0 | 0 | 0 | 자재 481
5DF3B6D25BD03DC195B599FF67B1476912B96C | 가스용 PE 볼밸브 | Φ160mm, 노-퍼지/기어식, PE | 개 | 0 |  | 2188900 | 802 | 2188900 | 621 | 0 |  | 0 |  | 2188900 | 0 | 0 | 0 | 0 | 0 | 0 | 0 | 자재 482
5DF3B6D25BD03DC195B599FF67B1476912B96D | 가스용 PE 볼밸브 | Φ225mm, 노-퍼지/기어식, PE | 개 | 0 |  | 2994400 | 802 | 2994400 | 621 | 0 |  | 0 |  | 2994400 | 0 | 0 | 0 | 0 | 0 | 0 | 0 | 자재 483
5DF3B6D25BD03DC195B599FF67B1476911A915 | 가스용 PE 볼밸브 | Φ280mm, 노-퍼지/기어식, PE | 개 | 0 |  | 4713000 | 802 | 4713000 | 621 | 0 |  | 0 |  | 4713000 | 0 | 0 | 0 | 0 | 0 | 0 | 0 | 자재 484
5DF3B6D25BD03DC195B599FF67B1476911A911 | 가스용 PE 볼밸브 | Φ63mm, 1-퍼지, 레버식 | 개 | 0 |  | 674300 | 802 | 674300 | 621 | 0 |  | 0 |  | 674300 | 0 | 0 | 0 | 0 | 0 | 0 | 0 | 자재 485
5DF3B6D25BD03DC195B599FF67B1476911A910 | 가스용 PE 볼밸브 | Φ90mm, 1-퍼지, 레버식 | 개 | 0 |  | 809000 | 802 | 809000 | 621 | 0 |  | 0 |  | 809000 | 0 | 0 | 0 | 0 | 0 | 0 | 0 | 자재 486
5DF3B6D25BD03DC195B599FF67B1476911A913 | 가스용 PE 볼밸브 | Φ110mm, 1-퍼지, 레버식 | 개 | 0 |  | 1124200 | 802 | 1124200 | 621 | 0 |  | 0 |  | 1124200 | 0 | 0 | 0 | 0 | 0 | 0 | 0 | 자재 487
5DF3B6D25BD03DC195B599FF67B1476911A912 | 가스용 PE 볼밸브 | Φ160mm, 1-퍼지, 레버식 | 개 | 0 |  | 2157900 | 802 | 2157900 | 621 | 0 |  | 0 |  | 2157900 | 0 | 0 | 0 | 0 | 0 | 0 | 0 | 자재 488
5DF3B6D25BD03DC195B599FF67B1476911A91D | 가스용 PE 볼밸브 | Φ160mm, 1-퍼지, 기어식 | 개 | 0 |  | 2323800 | 802 | 2323800 | 621 | 0 |  | 0 |  | 2323800 | 0 | 0 | 0 | 0 | 0 | 0 | 0 | 자재 489
5DF3B6D25BD03DC195B599FF67B1476911A91C | 가스용 PE 볼밸브 | Φ225mm, 1-퍼지, 기어식 | 개 | 0 |  | 3298400 | 802 | 3298400 | 621 | 0 |  | 0 |  | 3298400 | 0 | 0 | 0 | 0 | 0 | 0 | 0 | 자재 490
5DF3B6D25BD03DC195B599FF67B1476911A80F | 가스용 PE 볼밸브 | Φ280mm, 1-퍼지, 기어식 | 개 | 0 |  | 5152600 | 802 | 5152600 | 621 | 0 |  | 0 |  | 5152600 | 0 | 0 | 0 | 0 | 0 | 0 | 0 | 자재 491
5DF3B6D25BD03DC195B599FF67B1476911AA3D | 가스용절연볼밸브 | D20 | 개 | 0 |  | 0 |  | 0 |  | 12750 |  | 0 |  | 12750 | 0 | 0 | 0 | 0 | 0 | 0 | 0 | 자재 492
5DF3B6D25BD03DC195B599FF67B1476911AA3E | 가스용절연볼밸브 | D25 | 개 | 0 |  | 0 |  | 0 |  | 21000 |  | 0 |  | 21000 | 0 | 0 | 0 | 0 | 0 | 0 | 0 | 자재 493
5DF3B6D25BD03DC195B599FF67B1476911AA3F | 가스용절연볼밸브 | D32 | 개 | 0 |  | 0 |  | 0 |  | 39000 |  | 0 |  | 39000 | 0 | 0 | 0 | 0 | 0 | 0 | 0 | 자재 494
5DF3B6D25BD03DC195B599FF67B1476911AA38 | 가스용절연볼밸브 | D40 | 개 | 0 |  | 0 |  | 0 |  | 48000 |  | 0 |  | 48000 | 0 | 0 | 0 | 0 | 0 | 0 | 0 | 자재 495
5DF3B6D25BD03DC195B599FF67B1476911AA39 | 가스용절연볼밸브 | D50 | 개 | 0 |  | 0 |  | 0 |  | 82000 |  | 0 |  | 82000 | 0 | 0 | 0 | 0 | 0 | 0 | 0 | 자재 496
5DF3B6D25BD03DC195B599FF67B1476911AA3A | 가스용주강볼밸브 | D50 | 개 | 0 |  | 0 |  | 0 |  | 141000 |  | 0 |  | 141000 | 0 | 0 | 0 | 0 | 0 | 0 | 0 | 자재 497
5DF3B6D25BD03DC195B599FF67B1476911AA3B | 가스용주강볼밸브 | D65 | 개 | 0 |  | 0 |  | 0 |  | 169920 |  | 0 |  | 169920 | 0 | 0 | 0 | 0 | 0 | 0 | 0 | 자재 498
5DF3B6D25BD03DC195B599FF67B1476911AA34 | 가스용주강볼밸브 | D80 | 개 | 0 |  | 0 |  | 0 |  | 228240 |  | 0 |  | 228240 | 0 | 0 | 0 | 0 | 0 | 0 | 0 | 자재 499
5DF3B6D25BD03DC195B599FF67B1476911AA35 | 가스용주강볼밸브 | D100 | 개 | 0 |  | 0 |  | 0 |  | 332640 |  | 0 |  | 332640 | 0 | 0 | 0 | 0 | 0 | 0 | 0 | 자재 500
5DF3B6D25BD03DC195B599FF67B1476911ADF0 | 가스용주강볼밸브 | D125 | 개 | 0 |  | 0 |  | 0 |  | 596160 |  | 0 |  | 596160 | 0 | 0 | 0 | 0 | 0 | 0 | 0 | 자재 501
5DF3B6D25BD03DC195B599FF67B1476911ADF1 | 가스용주강볼밸브 | D150 | 개 | 0 |  | 0 |  | 0 |  | 1052640 |  | 0 |  | 1052640 | 0 | 0 | 0 | 0 | 0 | 0 | 0 | 자재 502
5DF3B6D25BD03DC195B597CDF0CBAFD1AF2C7E | 볼밸브 | Φ15mm,10K, 청동 | 개 | 0 |  | 9100 | 790 | 0 |  | 9290 | 물정592 | 0 |  | 9100 | 0 | 0 | 0 | 0 | 0 | 0 | 0 | 자재 503
5DF3B6D25BD03DC195B597CDF0CBAFD1AF2C7D | 볼밸브 | Φ20mm,10K, 청동 | 개 | 0 |  | 12290 | 790 | 0 |  | 12540 | 물정592 | 0 |  | 12290 | 0 | 0 | 0 | 0 | 0 | 0 | 0 | 자재 504
5DF3B6D25BD03DC195B597CDF0CBAFD1AF2C7C | 볼밸브 | Φ25mm,10K, 청동 | 개 | 0 |  | 17840 | 790 | 0 |  | 18200 | 물정592 | 0 |  | 17840 | 0 | 0 | 0 | 0 | 0 | 0 | 0 | 자재 505
5DF3B6D25BD03DC195B597CDF0CBAFD1AF2C73 | 볼밸브 | Φ32mm,10K, 청동 | 개 | 0 |  | 28600 | 790 | 0 |  | 29180 | 물정592 | 0 |  | 28600 | 0 | 0 | 0 | 0 | 0 | 0 | 0 | 자재 506
5DF3B6D25BD03DC195B597CDF0CBAFD1AF2C72 | 볼밸브 | Φ40mm,10K, 청동 | 개 | 0 |  | 45990 | 790 | 0 |  | 46930 | 물정592 | 0 |  | 45990 | 0 | 0 | 0 | 0 | 0 | 0 | 0 | 자재 507
5DF3B6D25BD03DC195B597CDF0CBAFD1AF2FCF | 볼밸브 | Φ50mm,10K, 청동 | 개 | 0 |  | 55730 | 790 | 0 |  | 56870 | 물정592 | 0 |  | 55730 | 0 | 0 | 0 | 0 | 0 | 0 | 0 | 자재 508
5DF3B6D25BD03DC195B597CDF0C3559536E4D7 | 부력식정수위조절밸브 | Φ15mm, 부력식정수위밸브, STS | 개 | 0 |  | 86000 | 813 | 0 |  | 78000 | 물정594 | 0 |  | 78000 | 0 | 0 | 0 | 0 | 0 | 0 | 0 | 자재 509
5DF3B6D25BD03DC195B597CDF0C3559536E4D4 | 부력식정수위조절밸브 | Φ20mm, 부력식정수위밸브, STS | 개 | 0 |  | 102000 | 813 | 0 |  | 93000 | 물정594 | 0 |  | 93000 | 0 | 0 | 0 | 0 | 0 | 0 | 0 | 자재 510
5DF3B6D25BD03DC195B597CDF0C3559536E4D5 | 부력식정수위조절밸브 | Φ25mm, 부력식정수위밸브, STS | 개 | 0 |  | 129000 | 813 | 0 |  | 117000 | 물정594 | 0 |  | 117000 | 0 | 0 | 0 | 0 | 0 | 0 | 0 | 자재 511
5DF3B6D25BD03DC195B597CDF0C3559536E4D2 | 부력식정수위조절밸브 | Φ32mm, 부력식정수위밸브, STS | 개 | 0 |  | 162000 | 813 | 0 |  | 147000 | 물정594 | 0 |  | 147000 | 0 | 0 | 0 | 0 | 0 | 0 | 0 | 자재 512
5DF3B6D25BD03DC195B597CDF0C3559536E4D3 | 부력식정수위조절밸브 | Φ40mm, 부력식정수위밸브, STS | 개 | 0 |  | 215000 | 813 | 0 |  | 195000 | 물정594 | 0 |  | 195000 | 0 | 0 | 0 | 0 | 0 | 0 | 0 | 자재 513
5DF3B6D25BD03DC195B597CDF0C3559536E4D0 | 부력식정수위조절밸브 | Φ50mm, 부력식정수위밸브, STS | 개 | 0 |  | 278000 | 813 | 0 |  | 253000 | 물정594 | 0 |  | 253000 | 0 | 0 | 0 | 0 | 0 | 0 | 0 | 자재 514
5DF3B6D25BD03DC195B597CDF0C3559536E4D1 | 부력식정수위조절밸브 | Φ65mm, 부력식정수위밸브, STS | 개 | 0 |  | 361000 | 813 | 0 |  | 328000 | 물정594 | 0 |  | 328000 | 0 | 0 | 0 | 0 | 0 | 0 | 0 | 자재 515
5DF3B6D25BD03DC195B597CCE9D9D79798BDCB | 자율식온도조절변(SB타입) | D15(포켓,센서포함) | 조 | 0 |  | 2468000 | 808 | 2468000 | 638 | 0 |  | 0 |  | 2468000 | 0 | 0 | 0 | 0 | 0 | 0 | 0 | 자재 516
5DF3B6D25BD03DC195B597CCE9D9D79798BDC8 | 자율식온도조절변(SB타입) | D20(포켓,센서포함) | 조 | 0 |  | 2520000 | 808 | 2520000 | 638 | 0 |  | 0 |  | 2520000 | 0 | 0 | 0 | 0 | 0 | 0 | 0 | 자재 517
5DF3B6D25BD03DC195B597CCE9D9D79798BDC9 | 자율식온도조절변(SB타입) | D25(포켓,센서포함) | 조 | 0 |  | 2586000 | 808 | 2586000 | 638 | 0 |  | 0 |  | 2586000 | 0 | 0 | 0 | 0 | 0 | 0 | 0 | 자재 518
5DF3B6D25BD03DC195B597CCE9D9D79798BDCE | 자율식온도조절변(KB51타입) | D32(포켓,센서포함) | 조 | 0 |  | 4109000 | 808 | 4109000 | 638 | 0 |  | 0 |  | 4109000 | 0 | 0 | 0 | 0 | 0 | 0 | 0 | 자재 519
5DF3B6D25BD03DC195B597CCE9D9D79798BDCF | 자율식온도조절변(KB51타입) | D40(포켓,센서포함) | 조 | 0 |  | 4544000 | 808 | 4544000 | 638 | 0 |  | 0 |  | 4544000 | 0 | 0 | 0 | 0 | 0 | 0 | 0 | 자재 520
5DF3B6D25BD03DC195B597CCE9D9D79798BDCC | 자율식온도조절변(KB51타입) | D50(포켓,센서포함) | 조 | 0 |  | 5075000 | 808 | 5075000 | 638 | 0 |  | 0 |  | 5075000 | 0 | 0 | 0 | 0 | 0 | 0 | 0 | 자재 521
5DF3B6D25BD03DC195B597CCE9D9D79798BDCD | 자율식온도조절변(NS타입) | D65(포켓,센서포함) | 조 | 0 |  | 6446000 | 808 | 6446000 | 638 | 0 |  | 0 |  | 6446000 | 0 | 0 | 0 | 0 | 0 | 0 | 0 | 자재 522
5DF3B6D25BD03DC195B4F899A002BDCB59039F | 플로우트밸브 | Φ15mm, 볼탭, STS | 개 | 9390 |  | 14000 | 794 | 0 |  | 0 |  | 0 |  | 9390 | 0 | 0 | 0 | 0 | 0 | 0 | 0 | 자재 523
5DF3B6D25BD03DC195B4F899A002BDCB59039E | 플로우트밸브 | Φ20mm, 볼탭, STS | 개 | 14850 |  | 22500 | 794 | 0 |  | 0 |  | 0 |  | 14850 | 0 | 0 | 0 | 0 | 0 | 0 | 0 | 자재 524
5DF3B6D25BD03DC195B4F899A002BDCB590391 | 플로우트밸브 | Φ25mm, 볼탭, STS | 개 | 17760 |  | 27000 | 794 | 0 |  | 0 |  | 0 |  | 17760 | 0 | 0 | 0 | 0 | 0 | 0 | 0 | 자재 525
5DF3B6D25BD03DC195B4F899A002BDCB590390 | 플로우트밸브 | Φ32mm, 볼탭, STS | 개 | 25950 |  | 33000 | 794 | 0 |  | 0 |  | 0 |  | 25950 | 0 | 0 | 0 | 0 | 0 | 0 | 0 | 자재 526
5DF3B6D25BD03DC195B4F899A002BDCB5900C5 | 플로우트밸브 | Φ40mm, 볼탭, STS | 개 | 31660 |  | 37000 | 794 | 0 |  | 0 |  | 0 |  | 31660 | 0 | 0 | 0 | 0 | 0 | 0 | 0 | 자재 527
5DF3B6D25BD03DC195B4F899A002BDCB5900C4 | 플로우트밸브 | Φ50mm, 볼탭, STS | 개 | 44390 |  | 58000 | 794 | 0 |  | 0 |  | 0 |  | 44390 | 0 | 0 | 0 | 0 | 0 | 0 | 0 | 자재 528
5DF3B6D25BD03DC195B4F899A002BDCB5900C7 | 플로우트밸브 | Φ65mm, 볼탭, STS | 개 | 56000 |  | 0 |  | 0 |  | 56000 |  | 0 |  | 56000 | 0 | 0 | 0 | 0 | 0 | 0 | 0 | 자재 529
5DF3B6D25BD03DC195B4F899A002BDCB5900C6 | 플로우트밸브 | Φ80mm, 볼탭, STS | 개 | 59200 |  | 0 |  | 0 |  | 59200 |  | 0 |  | 59200 | 0 | 0 | 0 | 0 | 0 | 0 | 0 | 자재 530
5DF3B6D25BD03DC195B4F9A092DB540E6B5727 | 글로브밸브 | Φ15mm×10K, 청동 | 개 | 7460 |  | 9440 | 790 | 8660 | 620 | 0 |  | 0 |  | 7460 | 0 | 0 | 0 | 0 | 0 | 0 | 0 | 자재 531
5DF3B6D25BD03DC195B4F9A092DB540E6B5726 | 글로브밸브 | Φ20mm×10K, 청동 | 개 | 11530 |  | 12690 | 790 | 13390 | 620 | 0 |  | 0 |  | 11530 | 0 | 0 | 0 | 0 | 0 | 0 | 0 | 자재 532
5DF3B6D25BD03DC195B4F9A092DB540E6B5725 | 글로브밸브 | Φ25mm×10K, 청동 | 개 | 16400 |  | 17900 | 790 | 19070 | 620 | 0 |  | 0 |  | 16400 | 0 | 0 | 0 | 0 | 0 | 0 | 0 | 자재 533
5DF3B6D25BD03DC195B4F9A092DB540E6B5724 | 글로브밸브 | Φ32mm×10K, 청동 | 개 | 24800 |  | 27030 | 790 | 28820 | 620 | 0 |  | 0 |  | 24800 | 0 | 0 | 0 | 0 | 0 | 0 | 0 | 자재 534
5DF3B6D25BD03DC195B4F9A092DB540E6B572B | 글로브밸브 | Φ40mm×10K, 청동 | 개 | 31900 |  | 34850 | 790 | 37070 | 620 | 0 |  | 0 |  | 31900 | 0 | 0 | 0 | 0 | 0 | 0 | 0 | 자재 535
5DF3B6D25BD03DC195B4F9A092DB540E6B572A | 글로브밸브 | Φ50mm×10K, 청동 | 개 | 48000 |  | 52440 | 790 | 55850 | 620 | 0 |  | 0 |  | 48000 | 0 | 0 | 0 | 0 | 0 | 0 | 0 | 자재 536
5DF3B6D25BD03DC195B4F9A092DB540F09EA14 | 글로브밸브 | Φ65mm×10K, 주철 | 개 | 86630 |  | 95760 | 793 | 87580 | 618 | 0 |  | 0 |  | 86630 | 0 | 0 | 0 | 0 | 0 | 0 | 0 | 자재 537
5DF3B6D25BD03DC195B4F9A092DB540F09EA15 | 글로브밸브 | Φ80mm×10K, 주철 | 개 | 112620 |  | 124480 | 793 | 113850 | 618 | 0 |  | 0 |  | 112620 | 0 | 0 | 0 | 0 | 0 | 0 | 0 | 자재 538
5DF3B6D25BD03DC195B4F9A092DB540F09EA1A | 글로브밸브 | Φ100mm×10K, 주철 | 개 | 156970 |  | 175100 | 793 | 160150 | 618 | 0 |  | 0 |  | 156970 | 0 | 0 | 0 | 0 | 0 | 0 | 0 | 자재 539
5DF3B6D25BD03DC195B4F9A092DB540F09EA1B | 글로브밸브 | Φ125mm×10K, 주철 | 개 | 235500 |  | 265390 | 793 | 242730 | 618 | 0 |  | 0 |  | 235500 | 0 | 0 | 0 | 0 | 0 | 0 | 0 | 자재 540
5DF3B6D25BD03DC195B4F9A092DB540F09E90B | 글로브밸브 | Φ150mm×10K, 주철 | 개 | 335790 |  | 376200 | 793 | 344080 | 618 | 0 |  | 0 |  | 335790 | 0 | 0 | 0 | 0 | 0 | 0 | 0 | 자재 541
5DF3B6D25BD03DC195B4F9A092DB540F09E90A | 글로브밸브 | Φ200mm×10K, 주철 | 개 | 548730 |  | 614230 | 793 | 561780 | 618 | 0 |  | 0 |  | 548730 | 0 | 0 | 0 | 0 | 0 | 0 | 0 | 자재 542
5DF3B6D25BD03DC195B4F9A092DB540F09E865 | 글로브밸브 | Φ15mm, 나사식, 스테인리스 | 개 | 36500 |  | 43000 | 792 | 60000 | 622 | 0 |  | 0 |  | 36500 | 0 | 0 | 0 | 0 | 0 | 0 | 0 | 자재 543
5DF3B6D25BD03DC195B4F9A092DB540F09E864 | 글로브밸브 | Φ20mm, 나사식, 스테인리스 | 개 | 40800 |  | 48000 | 792 | 65000 | 622 | 0 |  | 0 |  | 40800 | 0 | 0 | 0 | 0 | 0 | 0 | 0 | 자재 544
5DF3B6D25BD03DC195B4F9A092DB540F09E867 | 글로브밸브 | Φ25mm, 나사식, 스테인리스 | 개 | 47600 |  | 56000 | 792 | 75000 | 622 | 0 |  | 0 |  | 47600 | 0 | 0 | 0 | 0 | 0 | 0 | 0 | 자재 545
5DF3B6D25BD03DC195B4F9A092DB540F09E866 | 글로브밸브 | Φ32mm, 나사식, 스테인리스 | 개 | 56900 |  | 67000 | 792 | 90000 | 622 | 0 |  | 0 |  | 56900 | 0 | 0 | 0 | 0 | 0 | 0 | 0 | 자재 546
5DF3B6D25BD03DC195B4F9A092DB540F09E861 | 글로브밸브 | Φ40mm, 나사식, 스테인리스 | 개 | 71400 |  | 84000 | 792 | 110000 | 622 | 0 |  | 0 |  | 71400 | 0 | 0 | 0 | 0 | 0 | 0 | 0 | 자재 547
5DF3B6D25BD03DC195B4F9A092DB540F09E860 | 글로브밸브 | Φ50mm, 나사식, 스테인리스 | 개 | 77300 |  | 91000 | 792 | 130000 | 622 | 0 |  | 0 |  | 77300 | 0 | 0 | 0 | 0 | 0 | 0 | 0 | 자재 548
5DF3B6D25BD03DC195B4F9A092DB540F09EF9D | 글로브밸브 | Φ15mm, 플랜지식, 스테인리스 | 개 | 0 |  | 94000 | 792 | 160000 | 622 | 0 |  | 0 |  | 94000 | 0 | 0 | 0 | 0 | 0 | 0 | 0 | 자재 549
5DF3B6D25BD03DC195B4F9A092DB540F09EE8D | 글로브밸브 | Φ20mm, 플랜지식, 스테인리스 | 개 | 0 |  | 110000 | 792 | 170000 | 622 | 0 |  | 0 |  | 110000 | 0 | 0 | 0 | 0 | 0 | 0 | 0 | 자재 550
5DF3B6D25BD03DC195B4F9A092DB540F09EE8C | 글로브밸브 | Φ25mm, 플랜지식, 스테인리스 | 개 | 0 |  | 120000 | 792 | 200000 | 622 | 0 |  | 0 |  | 120000 | 0 | 0 | 0 | 0 | 0 | 0 | 0 | 자재 551
5DF3B6D25BD03DC195B4F9A092DB540F09EE8F | 글로브밸브 | Φ32mm, 플랜지식, 스테인리스 | 개 | 0 |  | 138000 | 792 | 210000 | 622 | 0 |  | 0 |  | 138000 | 0 | 0 | 0 | 0 | 0 | 0 | 0 | 자재 552
5DF3B6D25BD03DC195B4F9A092DB540F09EE8E | 글로브밸브 | Φ40mm, 플랜지식, 스테인리스 | 개 | 0 |  | 163000 | 792 | 220000 | 622 | 0 |  | 0 |  | 163000 | 0 | 0 | 0 | 0 | 0 | 0 | 0 | 자재 553
5DF3B6D25BD03DC195B4F9A092DB540F09EE89 | 글로브밸브 | Φ50mm, 플랜지식, 스테인리스 | 개 | 156400 |  | 184000 | 792 | 260000 | 622 | 0 |  | 0 |  | 156400 | 0 | 0 | 0 | 0 | 0 | 0 | 0 | 자재 554
5DF3B6D25BD03DC195B4F9A092DB540F09EE88 | 글로브밸브 | Φ65mm, 플랜지식, 스테인리스 | 개 | 218400 |  | 257000 | 792 | 340000 | 622 | 0 |  | 0 |  | 218400 | 0 | 0 | 0 | 0 | 0 | 0 | 0 | 자재 555
5DF3B6D25BD03DC195B4F9A092DB540F09EE8B | 글로브밸브 | Φ80mm, 플랜지식, 스테인리스 | 개 | 254100 |  | 299000 | 792 | 400000 | 622 | 0 |  | 0 |  | 254100 | 0 | 0 | 0 | 0 | 0 | 0 | 0 | 자재 556
5DF3B6D25BD03DC195B4F9A092DB540F09EE8A | 글로브밸브 | Φ100mm, 플랜지식, 스테인리스 | 개 | 340000 |  | 400000 | 792 | 520000 | 622 | 0 |  | 0 |  | 340000 | 0 | 0 | 0 | 0 | 0 | 0 | 0 | 자재 557
5DF3B6D25BD03DC195B4FB52E802567FBA2326 | 게이트밸브 | Φ15mm×10K, 청동 | 개 | 8800 |  | 9620 | 790 | 10160 | 620 | 0 |  | 0 |  | 8800 | 0 | 0 | 0 | 0 | 0 | 0 | 0 | 자재 558
5DF3B6D25BD03DC195B4FB52E802567FBA2327 | 게이트밸브 | Φ20mm×10K, 청동 | 개 | 12000 |  | 13190 | 790 | 13920 | 620 | 0 |  | 0 |  | 12000 | 0 | 0 | 0 | 0 | 0 | 0 | 0 | 자재 559
5DF3B6D25BD03DC195B4FB52E802567FBA2C0A | 게이트밸브 | Φ25mm×10K, 청동 | 개 | 17300 |  | 18900 | 790 | 19970 | 620 | 0 |  | 0 |  | 17300 | 0 | 0 | 0 | 0 | 0 | 0 | 0 | 자재 560
5DF3B6D25BD03DC195B4FB52E802567FBA2C0B | 게이트밸브 | Φ32mm×10K, 청동 | 개 | 24600 |  | 26900 | 790 | 28400 | 620 | 0 |  | 0 |  | 24600 | 0 | 0 | 0 | 0 | 0 | 0 | 0 | 자재 561
5DF3B6D25BD03DC195B4FB52E802567FBA2C08 | 게이트밸브 | Φ40mm×10K, 청동 | 개 | 32800 |  | 35780 | 790 | 37790 | 620 | 0 |  | 0 |  | 32800 | 0 | 0 | 0 | 0 | 0 | 0 | 0 | 자재 562
5DF3B6D25BD03DC195B4FB52E802567FBA2C09 | 게이트밸브 | Φ50mm×10K, 청동 | 개 | 49000 |  | 53460 | 790 | 56450 | 620 | 0 |  | 0 |  | 49000 | 0 | 0 | 0 | 0 | 0 | 0 | 0 | 자재 563
5DF3B6D25BD03DC195B4FB52E802567FBA2D19 | 게이트밸브 | Φ65mm×10K, 주철 | 개 | 68710 |  | 90970 | 793 | 83200 | 618 | 0 |  | 0 |  | 68710 | 0 | 0 | 0 | 0 | 0 | 0 | 0 | 자재 564
5DF3B6D25BD03DC195B4FB52E802567FBA2D18 | 게이트밸브 | Φ80mm×10K, 주철 | 개 | 83850 |  | 106020 | 793 | 96960 | 618 | 0 |  | 0 |  | 83850 | 0 | 0 | 0 | 0 | 0 | 0 | 0 | 자재 565
5DF3B6D25BD03DC195B4FB52E802567FB5A2FA | 게이트밸브 | Φ100mm×10K, 주철 | 개 | 125810 |  | 160740 | 793 | 147010 | 618 | 0 |  | 0 |  | 125810 | 0 | 0 | 0 | 0 | 0 | 0 | 0 | 자재 566
5DF3B6D25BD03DC195B4FB52E802567FB5A2FB | 게이트밸브 | Φ125mm×10K, 주철 | 개 | 160650 |  | 209980 | 793 | 192050 | 618 | 0 |  | 0 |  | 160650 | 0 | 0 | 0 | 0 | 0 | 0 | 0 | 자재 567
5DF3B6D25BD03DC195B4FB52E802567FB5A2F8 | 게이트밸브 | Φ150mm×10K, 주철 | 개 | 233590 |  | 288640 | 793 | 264000 | 618 | 0 |  | 0 |  | 233590 | 0 | 0 | 0 | 0 | 0 | 0 | 0 | 자재 568
5DF3B6D25BD03DC195B4FB52E802567FB5A2F9 | 게이트밸브 | Φ200mm×10K, 주철 | 개 | 388080 |  | 448020 | 793 | 409760 | 618 | 0 |  | 0 |  | 388080 | 0 | 0 | 0 | 0 | 0 | 0 | 0 | 자재 569
5DF3B6D25BD03DC195B4FB52E802567FB5A2FE | 게이트밸브 | Φ250mm×10K, 주철 | 개 | 641520 |  | 752400 | 793 | 688160 | 618 | 0 |  | 0 |  | 641520 | 0 | 0 | 0 | 0 | 0 | 0 | 0 | 자재 570
5DF3B6D25BD03DC195B4FB52E802567FB5A77E | 게이트밸브 | Φ15mm, 나사식, 스테인리스 | 개 | 43900 |  | 53000 | 791 | 70000 | 622 | 0 |  | 0 |  | 43900 | 0 | 0 | 0 | 0 | 0 | 0 | 0 | 자재 571
5DF3B6D25BD03DC195B4FB52E802567FB5A77F | 게이트밸브 | Φ20mm, 나사식, 스테인리스 | 개 | 47800 |  | 57000 | 791 | 75000 | 622 | 0 |  | 0 |  | 47800 | 0 | 0 | 0 | 0 | 0 | 0 | 0 | 자재 572
5DF3B6D25BD03DC195B4FB52E802567FB5A778 | 게이트밸브 | Φ25mm, 나사식, 스테인리스 | 개 | 54700 |  | 66000 | 791 | 86000 | 622 | 0 |  | 0 |  | 54700 | 0 | 0 | 0 | 0 | 0 | 0 | 0 | 자재 573
5DF3B6D25BD03DC195B4FB52E802567FB5A779 | 게이트밸브 | Φ32mm, 나사식, 스테인리스 | 개 | 61200 |  | 72000 | 791 | 95000 | 622 | 0 |  | 0 |  | 61200 | 0 | 0 | 0 | 0 | 0 | 0 | 0 | 자재 574
5DF3B6D25BD03DC195B4FB52E802567FB5A77A | 게이트밸브 | Φ40mm, 나사식, 스테인리스 | 개 | 77300 |  | 91000 | 791 | 120000 | 622 | 0 |  | 0 |  | 77300 | 0 | 0 | 0 | 0 | 0 | 0 | 0 | 자재 575
5DF3B6D25BD03DC195B4FB52E802567FB5A77B | 게이트밸브 | Φ50mm, 나사식, 스테인리스 | 개 | 81600 |  | 96000 | 791 | 130000 | 622 | 0 |  | 0 |  | 81600 | 0 | 0 | 0 | 0 | 0 | 0 | 0 | 자재 576
5DF3B6D25BD03DC195B4FB52E802567FB5A54F | 게이트밸브 | Φ15mm, 플랜지식, 스테인리스 | 개 | 0 |  | 106000 | 791 | 150000 | 622 | 0 |  | 0 |  | 106000 | 0 | 0 | 0 | 0 | 0 | 0 | 0 | 자재 577
5DF3B6D25BD03DC195B4FB52E802567FB5A54C | 게이트밸브 | Φ20mm, 플랜지식, 스테인리스 | 개 | 0 |  | 112000 | 791 | 170000 | 622 | 0 |  | 0 |  | 112000 | 0 | 0 | 0 | 0 | 0 | 0 | 0 | 자재 578
5DF3B6D25BD03DC195B4FB52E802567FB5A54D | 게이트밸브 | Φ25mm, 플랜지식, 스테인리스 | 개 | 0 |  | 127000 | 791 | 190000 | 622 | 0 |  | 0 |  | 127000 | 0 | 0 | 0 | 0 | 0 | 0 | 0 | 자재 579
5DF3B6D25BD03DC195B4FB52E802567FB5A54A | 게이트밸브 | Φ32mm, 플랜지식, 스테인리스 | 개 | 0 |  | 138000 | 791 | 200000 | 622 | 0 |  | 0 |  | 138000 | 0 | 0 | 0 | 0 | 0 | 0 | 0 | 자재 580
5DF3B6D25BD03DC195B4FB52E802567FB5A54B | 게이트밸브 | Φ40mm, 플랜지식, 스테인리스 | 개 | 0 |  | 148000 | 791 | 220000 | 622 | 0 |  | 0 |  | 148000 | 0 | 0 | 0 | 0 | 0 | 0 | 0 | 자재 581
5DF3B6D25BD03DC195B4FB52E802567FB5A548 | 게이트밸브 | Φ50mm, 플랜지식, 스테인리스 | 개 | 141900 |  | 167000 | 791 | 230000 | 622 | 0 |  | 0 |  | 141900 | 0 | 0 | 0 | 0 | 0 | 0 | 0 | 자재 582
5DF3B6D25BD03DC195B4FB52E802567FB5A549 | 게이트밸브 | Φ65mm, 플랜지식, 스테인리스 | 개 | 178500 |  | 210000 | 791 | 320000 | 622 | 0 |  | 0 |  | 178500 | 0 | 0 | 0 | 0 | 0 | 0 | 0 | 자재 583
5DF3B6D25BD03DC195B4FB52E802567FB5A546 | 게이트밸브 | Φ80mm, 플랜지식, 스테인리스 | 개 | 207400 |  | 244000 | 791 | 370000 | 622 | 0 |  | 0 |  | 207400 | 0 | 0 | 0 | 0 | 0 | 0 | 0 | 자재 584
5DF3B6D25BD03DC195B4FB52E802567FB5A547 | 게이트밸브 | Φ100mm, 플랜지식, 스테인리스 | 개 | 283000 |  | 333000 | 791 | 550000 | 622 | 0 |  | 0 |  | 283000 | 0 | 0 | 0 | 0 | 0 | 0 | 0 | 자재 585
5DF3B6D25BD03DC195B4FB52E802567FB5ABD1 | 게이트밸브 | OS&Y밸브, Φ40mm | 개 | 0 |  | 76610 | 793 | 70060 | 618 | 0 |  | 0 |  | 70060 | 0 | 0 | 0 | 0 | 0 | 0 | 0 | 자재 586
5DF3B6D25BD03DC195B4FB52E802567FB5ABDE | 게이트밸브 | OS&Y밸브, Φ50mm | 개 | 71800 |  | 82080 | 793 | 75070 | 618 | 0 |  | 0 |  | 71800 | 0 | 0 | 0 | 0 | 0 | 0 | 0 | 자재 587
5DF3B6D25BD03DC195B4FB52E802567FB5ABDF | 게이트밸브 | OS&Y밸브, Φ65mm | 개 | 78580 |  | 92340 | 793 | 84450 | 618 | 0 |  | 0 |  | 78580 | 0 | 0 | 0 | 0 | 0 | 0 | 0 | 자재 588
5DF3B6D25BD03DC195B4FB52E802567FB49B88 | 게이트밸브 | OS&Y밸브, Φ80mm | 개 | 93960 |  | 112860 | 793 | 103220 | 618 | 0 |  | 0 |  | 93960 | 0 | 0 | 0 | 0 | 0 | 0 | 0 | 자재 589
5DF3B6D25BD03DC195B4FB52E802567FB49B89 | 게이트밸브 | OS&Y밸브, Φ100mm | 개 | 137020 |  | 167580 | 793 | 153270 | 618 | 0 |  | 0 |  | 137020 | 0 | 0 | 0 | 0 | 0 | 0 | 0 | 자재 590
5DF3B6D25BD03DC195B4FB52E802567FB49B8A | 게이트밸브 | OS&Y밸브, Φ125mm | 개 | 180090 |  | 217510 | 793 | 198940 | 618 | 0 |  | 0 |  | 180090 | 0 | 0 | 0 | 0 | 0 | 0 | 0 | 자재 591
5DF3B6D25BD03DC195B4FB52E802567FB49B8B | 게이트밸브 | OS&Y밸브, Φ150mm | 개 | 247680 |  | 305740 | 793 | 279640 | 618 | 0 |  | 0 |  | 247680 | 0 | 0 | 0 | 0 | 0 | 0 | 0 | 자재 592
5DF3B6D25BD03DC195B4FB52E802567FB49B8C | 게이트밸브 | OS&Y밸브, Φ200mm | 개 | 403920 |  | 461700 | 793 | 422280 | 618 | 0 |  | 0 |  | 403920 | 0 | 0 | 0 | 0 | 0 | 0 | 0 | 자재 593
5DF3B6D25BD03DC195B4FFC9154BD94C347B20 | 앵글 밸브 | 청동, 10kg, D20 | EA | 19200 |  | 14500 | 790 | 22070 | 620 | 0 |  | 0 |  | 14500 | 0 | 0 | 0 | 0 | 0 | 0 | 0 | 자재 594
5DF3B6D25BD03DC195B4FFC9154BD94C347B23 | 앵글 밸브 | 청동, 10kg, D40 | EA | 0 |  | 39020 | 790 | 65110 | 620 | 0 |  | 0 |  | 39020 | 0 | 0 | 0 | 0 | 0 | 0 | 0 | 자재 595
5DF3B6D25BD03DC195B4FFC9154BD94C347B2C | 앵글 밸브 | 청동, 10kg, D50 | EA | 0 |  | 52560 | 790 | 87780 | 620 | 0 |  | 0 |  | 52560 | 0 | 0 | 0 | 0 | 0 | 0 | 0 | 자재 596
5DF3B6D25BD03DC195B4FFC9154BD94C34774A | 앵글 밸브 | 청동, 10kg, D32 | EA | 0 |  | 31420 | 790 | 47730 | 620 | 0 |  | 0 |  | 31420 | 0 | 0 | 0 | 0 | 0 | 0 | 0 | 자재 597
5DF3B6D25BD03DC195B4FFC9154BD94C34774B | 앵글 밸브 | 청동, 10kg, D25 | EA | 27920 |  | 19220 | 790 | 32110 | 620 | 0 |  | 0 |  | 19220 | 0 | 0 | 0 | 0 | 0 | 0 | 0 | 자재 598
5DF3B6D25BD03DC195B4FFC9154BD94C34774E | 앵글 밸브 | 청동, 10kg, D15 | EA | 12410 |  | 9390 | 790 | 14270 | 620 | 0 |  | 0 |  | 9390 | 0 | 0 | 0 | 0 | 0 | 0 | 0 | 자재 599
5DF3B6D25BD03DC195B4FFC9154BD94C3476A2 | 앵글 밸브(방열기용) | 청동, 10kg, D15 | EA | 0 |  | 0 |  | 0 |  | 9800 | 물정593 | 0 |  | 9800 | 0 | 0 | 0 | 0 | 0 | 0 | 0 | 자재 600
5DF3B6D25BD03DC195B4FFC9154BD94C3476A1 | 앵글 밸브(방열기용) | 청동, 10kg, D20 | EA | 0 |  | 0 |  | 0 |  | 13280 | 물정593 | 0 |  | 13280 | 0 | 0 | 0 | 0 | 0 | 0 | 0 | 자재 601
5DF3B6D25BD03DC195B4FFC9154BD94C3476A0 | 앵글 밸브(방열기용) | 청동, 10kg, D25 | EA | 0 |  | 0 |  | 0 |  | 21010 | 물정593 | 0 |  | 21010 | 0 | 0 | 0 | 0 | 0 | 0 | 0 | 자재 602
5DF3B6D25BD03DC195B4FFC9154BD94C3476A7 | 유니온엘보 | 청동, 10kg, D15 | EA | 0 |  | 4430 | 731 | 0 |  | 4810 | 물정593 | 0 |  | 4430 | 0 | 0 | 0 | 0 | 0 | 0 | 0 | 자재 603
5DF3B6D25BD03DC195B4FFC9154BD94C3476A6 | 유니온엘보 | 청동, 10kg, D20 | EA | 0 |  | 6040 | 731 | 0 |  | 6550 | 물정593 | 0 |  | 6040 | 0 | 0 | 0 | 0 | 0 | 0 | 0 | 자재 604
5DF3B6D25BD03DC195B4FFC9154BD94C3476A5 | 유니온엘보 | 청동, 10kg, D25 | EA | 0 |  | 10710 | 731 | 0 |  | 11600 | 물정593 | 0 |  | 10710 | 0 | 0 | 0 | 0 | 0 | 0 | 0 | 자재 605
5DF3B6D25BD03DC195B74CD887CDEDDD70BB9B | 버터플라이밸브 | Φ50mm×10K, B/S밸브-레버 | 개 |  |  | 69500 | 798 | 0 |  | 0 |  | 0 |  | 69500 | 0 | 0 | 0 | 0 | 0 | 0 | 0 | 자재 606
5DF3B6D25BD03DC195B74CD887CDEDDD70BB9A | 버터플라이밸브 | Φ65mm×10K, B/S밸브-레버 | 개 |  |  | 81500 | 798 | 0 |  | 0 |  | 0 |  | 81500 | 0 | 0 | 0 | 0 | 0 | 0 | 0 | 자재 607
5DF3B6D25BD03DC195B74CD887CDEDDD70BB95 | 버터플라이밸브 | Φ80mm×10K, B/S밸브-레버 | 개 |  |  | 94000 | 798 | 0 |  | 0 |  | 0 |  | 94000 | 0 | 0 | 0 | 0 | 0 | 0 | 0 | 자재 608
5DF3B6D25BD03DC195B74CD887CDEDDD70BB94 | 버터플라이밸브 | Φ100mm×10K, B/S밸브-레버 | 개 |  |  | 145000 | 798 | 0 |  | 0 |  | 0 |  | 145000 | 0 | 0 | 0 | 0 | 0 | 0 | 0 | 자재 609
5DF3B6D25BD03DC195B74CD887CDEDDD70BAF7 | 버터플라이밸브 | Φ125mm×10K, B/S밸브-레버 | 개 |  |  | 210000 | 798 | 0 |  | 0 |  | 0 |  | 210000 | 0 | 0 | 0 | 0 | 0 | 0 | 0 | 자재 610
5DF3B6D25BD03DC195B74CD887CDEDDD70BAF6 | 버터플라이밸브 | Φ150mm×10K, B/S밸브-레버 | 개 |  |  | 275000 | 798 | 0 |  | 0 |  | 0 |  | 275000 | 0 | 0 | 0 | 0 | 0 | 0 | 0 | 자재 611
5DF3B6D25BD03DC195B74CD887CDEDDD70B8CF | 버터플라이밸브 | Φ50mm×10K, B/S밸브-기어 | 개 | 94000 |  | 69500 | 798 | 0 |  | 0 |  | 0 |  | 69500 | 0 | 0 | 0 | 0 | 0 | 0 | 0 | 자재 612
5DF3B6D25BD03DC195B74CD887CDEDDD70B8CE | 버터플라이밸브 | Φ65mm×10K, B/S밸브-기어 | 개 | 106600 |  | 81500 | 798 | 0 |  | 0 |  | 0 |  | 81500 | 0 | 0 | 0 | 0 | 0 | 0 | 0 | 자재 613
5DF3B6D25BD03DC195B74CD887CDEDDD70B8C1 | 버터플라이밸브 | Φ80mm×10K, B/S밸브-기어 | 개 | 112000 |  | 94000 | 798 | 0 |  | 0 |  | 0 |  | 94000 | 0 | 0 | 0 | 0 | 0 | 0 | 0 | 자재 614
5DF3B6D25BD03DC195B74CD887CDEDDD70B8C0 | 버터플라이밸브 | Φ100mm×10K, B/S밸브-기어 | 개 | 132000 |  | 145000 | 798 | 0 |  | 0 |  | 0 |  | 132000 | 0 | 0 | 0 | 0 | 0 | 0 | 0 | 자재 615
5DF3B6D25BD03DC195B74CD887CDEDDD70BF78 | 버터플라이밸브 | Φ125mm×10K, B/S밸브-기어 | 개 | 160000 |  | 210000 | 798 | 0 |  | 0 |  | 0 |  | 160000 | 0 | 0 | 0 | 0 | 0 | 0 | 0 | 자재 616
5DF3B6D25BD03DC195B74CD887CDEDDD70BF79 | 버터플라이밸브 | Φ150mm×10K, B/S밸브-기어 | 개 | 188800 |  | 275000 | 798 | 0 |  | 0 |  | 0 |  | 188800 | 0 | 0 | 0 | 0 | 0 | 0 | 0 | 자재 617
5DF3B6D25BD03DC195B74CD887CDEDDD70BF7A | 버터플라이밸브 | Φ200mm×10K, B/S밸브-기어 | 개 | 296000 |  | 498500 | 798 | 0 |  | 0 |  | 0 |  | 296000 | 0 | 0 | 0 | 0 | 0 | 0 | 0 | 자재 618
5DF3B6D25BD03DC195B74CD887CDEDDD70BF7B | 버터플라이밸브 | Φ250mm×10K, B/S밸브-기어 | 개 | 412000 |  | 892000 | 798 | 0 |  | 0 |  | 0 |  | 412000 | 0 | 0 | 0 | 0 | 0 | 0 | 0 | 자재 619
5DF3B6D25BD03DC195B74CD887CDEDDD70BE53 | 버터플라이밸브(STS) | Φ50mm, 10K 레버 | 개 | 0 |  | 288000 | 798 | 0 |  | 0 |  | 0 |  | 288000 | 0 | 0 | 0 | 0 | 0 | 0 | 0 | 자재 620
5DF3B6D25BD03DC195B74CD887CDEDDD70BE50 | 버터플라이밸브(STS) | Φ65mm, 10K 레버 | 개 | 0 |  | 354200 | 798 | 0 |  | 0 |  | 0 |  | 354200 | 0 | 0 | 0 | 0 | 0 | 0 | 0 | 자재 621
5DF3B6D25BD03DC195B74CD887CDEDDD70BE51 | 버터플라이밸브(STS) | Φ80mm, 10K 레버 | 개 | 0 |  | 425600 | 798 | 0 |  | 0 |  | 0 |  | 425600 | 0 | 0 | 0 | 0 | 0 | 0 | 0 | 자재 622
5DF3B6D25BD03DC195B74CD887CDEDDD70BE56 | 버터플라이밸브(STS) | Φ100mm, 10K 레버 | 개 | 0 |  | 461500 | 798 | 0 |  | 0 |  | 0 |  | 461500 | 0 | 0 | 0 | 0 | 0 | 0 | 0 | 자재 623
5DF3B6D25BD03DC195B74CD887CDEDDD70BE57 | 버터플라이밸브(STS) | Φ125mm, 10K 레버 | 개 | 0 |  | 593300 | 798 | 0 |  | 0 |  | 0 |  | 593300 | 0 | 0 | 0 | 0 | 0 | 0 | 0 | 자재 624
5DF3B6D25BD03DC195B74CD887CDEDDD70BE54 | 버터플라이밸브(STS) | Φ150mm, 10K 레버 | 개 | 0 |  | 716300 | 798 | 0 |  | 0 |  | 0 |  | 716300 | 0 | 0 | 0 | 0 | 0 | 0 | 0 | 자재 625
5DF3B6D25BD03DC195B74CD887CDEDDD70BE55 | 버터플라이밸브(STS) | Φ200mm, 10K 기어 | 개 | 0 |  | 1170300 | 798 | 0 |  | 0 |  | 0 |  | 1170300 | 0 | 0 | 0 | 0 | 0 | 0 | 0 | 자재 626
5DF3B6D25BD03DC195B74CD887CDEDDD70BE5A | 버터플라이밸브(STS) | Φ250mm, 10K 기어 | 개 | 0 |  | 2353200 | 798 | 0 |  | 0 |  | 0 |  | 2353200 | 0 | 0 | 0 | 0 | 0 | 0 | 0 | 자재 627
5DF3B6D25BD03DC195BDDC77FBE8E6A06F02A1 | 체크밸브 | Φ15mm×10K, 청동 | 개 | 6700 |  | 7800 | 790 | 8300 | 620 | 0 |  | 0 |  | 6700 | 0 | 0 | 0 | 0 | 0 | 0 | 0 | 자재 628
5DF3B6D25BD03DC195BDDC77FBE8E6A06F02A0 | 체크밸브 | Φ20mm×10K, 청동 | 개 | 9070 |  | 10560 | 790 | 11240 | 620 | 0 |  | 0 |  | 9070 | 0 | 0 | 0 | 0 | 0 | 0 | 0 | 자재 629
5DF3B6D25BD03DC195BDDC77FBE8E6A06F02A3 | 체크밸브 | Φ25mm×10K, 청동 | 개 | 13100 |  | 15340 | 790 | 16320 | 620 | 0 |  | 0 |  | 13100 | 0 | 0 | 0 | 0 | 0 | 0 | 0 | 자재 630
5DF3B6D25BD03DC195BDDC77FBE8E6A06F02A2 | 체크밸브 | Φ32mm×10K, 청동 | 개 | 19100 |  | 22310 | 790 | 23730 | 620 | 0 |  | 0 |  | 19100 | 0 | 0 | 0 | 0 | 0 | 0 | 0 | 자재 631
5DF3B6D25BD03DC195BDDC77FBE8E6A06F02A5 | 체크밸브 | Φ40mm×10K, 청동 | 개 | 24500 |  | 28560 | 790 | 30370 | 620 | 0 |  | 0 |  | 24500 | 0 | 0 | 0 | 0 | 0 | 0 | 0 | 자재 632
5DF3B6D25BD03DC195BDDC77FBE8E6A06F02A4 | 체크밸브 | Φ50mm×10K, 청동 | 개 | 37800 |  | 44130 | 790 | 46930 | 620 | 0 |  | 0 |  | 37800 | 0 | 0 | 0 | 0 | 0 | 0 | 0 | 자재 633
5DF3B6D25BD03DC195BDDC77FBE8E6A06F00F2 | 체크밸브 | Φ65mm×10K, 주철 | 개 | 40900 |  | 51300 | 793 | 46920 | 618 | 0 |  | 0 |  | 40900 | 0 | 0 | 0 | 0 | 0 | 0 | 0 | 자재 634
5DF3B6D25BD03DC195BDDC77FBE8E6A06F00F1 | 체크밸브 | Φ80mm×10K, 주철 | 개 | 49100 |  | 61560 | 793 | 56300 | 618 | 0 |  | 0 |  | 49100 | 0 | 0 | 0 | 0 | 0 | 0 | 0 | 자재 635
5DF3B6D25BD03DC195BDDC77FBE8E6A06F00F0 | 체크밸브 | Φ100mm×10K, 주철 | 개 | 66500 |  | 83440 | 793 | 76320 | 618 | 0 |  | 0 |  | 66500 | 0 | 0 | 0 | 0 | 0 | 0 | 0 | 자재 636
5DF3B6D25BD03DC195BDDC77FBE8E6A06F00F7 | 체크밸브 | Φ125mm×10K, 주철 | 개 | 99300 |  | 124480 | 793 | 113850 | 618 | 0 |  | 0 |  | 99300 | 0 | 0 | 0 | 0 | 0 | 0 | 0 | 자재 637
5DF3B6D25BD03DC195BDDC77FBE8E6A06F00F6 | 체크밸브 | Φ150mm×10K, 주철 | 개 | 133600 |  | 167580 | 793 | 153270 | 618 | 0 |  | 0 |  | 133600 | 0 | 0 | 0 | 0 | 0 | 0 | 0 | 자재 638
5DF3B6D25BD03DC195BDDC77FBE8E6A06F00F5 | 체크밸브 | Φ200mm×10K, 주철 | 개 | 211100 |  | 264710 | 793 | 242100 | 618 | 0 |  | 0 |  | 211100 | 0 | 0 | 0 | 0 | 0 | 0 | 0 | 자재 639
5DF3B6D25BD03DC195BDDC77FBE8E6A33A8AD7 | 체크밸브 | Φ15mm, 나사식, 스테인리스 | 개 | 35700 |  | 42000 | 791 | 60000 | 622 | 0 |  | 0 |  | 35700 | 0 | 0 | 0 | 0 | 0 | 0 | 0 | 자재 640
5DF3B6D25BD03DC195BDDC77FBE8E6A33A8D92 | 체크밸브 | Φ20mm, 나사식, 스테인리스 | 개 | 39100 |  | 46000 | 791 | 65000 | 622 | 0 |  | 0 |  | 39100 | 0 | 0 | 0 | 0 | 0 | 0 | 0 | 자재 641
5DF3B6D25BD03DC195BDDC77FBE8E6A33A8D93 | 체크밸브 | Φ25mm, 나사식, 스테인리스 | 개 | 47600 |  | 56000 | 791 | 75000 | 622 | 0 |  | 0 |  | 47600 | 0 | 0 | 0 | 0 | 0 | 0 | 0 | 자재 642
5DF3B6D25BD03DC195BDDC77FBE8E6A33A8D90 | 체크밸브 | Φ32mm, 나사식, 스테인리스 | 개 | 56900 |  | 67000 | 791 | 90000 | 622 | 0 |  | 0 |  | 56900 | 0 | 0 | 0 | 0 | 0 | 0 | 0 | 자재 643
5DF3B6D25BD03DC195BDDC77FBE8E6A33A8D91 | 체크밸브 | Φ40mm, 나사식, 스테인리스 | 개 | 71400 |  | 84000 | 791 | 110000 | 622 | 0 |  | 0 |  | 71400 | 0 | 0 | 0 | 0 | 0 | 0 | 0 | 자재 644
5DF3B6D25BD03DC195BDDC77FBE8E6A33A8D96 | 체크밸브 | Φ50mm, 나사식, 스테인리스 | 개 | 77300 |  | 91000 | 791 | 120000 | 622 | 0 |  | 0 |  | 77300 | 0 | 0 | 0 | 0 | 0 | 0 | 0 | 자재 645
5DF3B6D25BD03DC195BDDC77FBE8E6A33A8D9A | 체크밸브 | Φ15mm, 플랜지, 스테인리스 | 개 | 0 |  | 94000 | 791 | 150000 | 622 | 0 |  | 0 |  | 94000 | 0 | 0 | 0 | 0 | 0 | 0 | 0 | 자재 646
5DF3B6D25BD03DC195BDDC77FBE8E6A33A8D9B | 체크밸브 | Φ20mm, 플랜지, 스테인리스 | 개 | 0 |  | 109000 | 791 | 160000 | 622 | 0 |  | 0 |  | 109000 | 0 | 0 | 0 | 0 | 0 | 0 | 0 | 자재 647
5DF3B6D25BD03DC195BDDC77FBE8E6A33A8C8C | 체크밸브 | Φ25mm, 플랜지, 스테인리스 | 개 | 0 |  | 120000 | 791 | 180000 | 622 | 0 |  | 0 |  | 120000 | 0 | 0 | 0 | 0 | 0 | 0 | 0 | 자재 648
5DF3B6D25BD03DC195BDDC77FBE8E6A33A8C8D | 체크밸브 | Φ32mm, 플랜지, 스테인리스 | 개 | 0 |  | 127000 | 791 | 190000 | 622 | 0 |  | 0 |  | 127000 | 0 | 0 | 0 | 0 | 0 | 0 | 0 | 자재 649
5DF3B6D25BD03DC195BDDC77FBE8E6A33A8C8E | 체크밸브 | Φ40mm, 플랜지, 스테인리스 | 개 | 0 |  | 138000 | 791 | 210000 | 622 | 0 |  | 0 |  | 138000 | 0 | 0 | 0 | 0 | 0 | 0 | 0 | 자재 650
5DF3B6D25BD03DC195BDDC77FBE8E6A33A8C8F | 체크밸브 | Φ50mm, 플랜지, 스테인리스 | 개 | 134300 |  | 158000 | 791 | 230000 | 622 | 0 |  | 0 |  | 134300 | 0 | 0 | 0 | 0 | 0 | 0 | 0 | 자재 651
5DF3B6D25BD03DC195BDDC77FBE8E6A33A8C88 | 체크밸브 | Φ65mm, 플랜지, 스테인리스 | 개 | 171700 |  | 202000 | 791 | 300000 | 622 | 0 |  | 0 |  | 171700 | 0 | 0 | 0 | 0 | 0 | 0 | 0 | 자재 652
5DF3B6D25BD03DC195BDDC77FBE8E6A33A8C89 | 체크밸브 | Φ80mm, 플랜지, 스테인리스 | 개 | 198000 |  | 233000 | 791 | 350000 | 622 | 0 |  | 0 |  | 198000 | 0 | 0 | 0 | 0 | 0 | 0 | 0 | 자재 653
5DF3B6D25BD03DC195BDDC77FBE8E6A33A8C8A | 체크밸브 | Φ100mm, 플랜지, 스테인리스 | 개 | 329800 |  | 388000 | 791 | 520000 | 622 | 0 |  | 0 |  | 329800 | 0 | 0 | 0 | 0 | 0 | 0 | 0 | 자재 654
5DF3B6D25BD03DC195BDDC77FBE8E6A33B9028 | 체크밸브 | Φ40mm, 스모렌스키체크밸브 | 개 | 36300 |  | 0 |  | 51920 | 618 | 39000 | 물정591 | 0 |  | 36300 | 0 | 0 | 0 | 0 | 0 | 0 | 0 | 자재 655
5DF3B6D25BD03DC195BDDC77FBE8E6A33B902B | 체크밸브 | Φ50mm, 스모렌스키체크밸브 | 개 | 37400 |  | 0 |  | 56300 | 618 | 40800 | 물정591 | 0 |  | 37400 | 0 | 0 | 0 | 0 | 0 | 0 | 0 | 자재 656
5DF3B6D25BD03DC195BDDC77FBE8E6A33B902A | 체크밸브 | Φ65mm, 스모렌스키체크밸브 | 개 | 48400 |  | 0 |  | 75070 | 618 | 52800 | 물정591 | 0 |  | 48400 | 0 | 0 | 0 | 0 | 0 | 0 | 0 | 자재 657
5DF3B6D25BD03DC195BDDC77FBE8E6A33B902D | 체크밸브 | Φ80mm, 스모렌스키체크밸브 | 개 | 62700 |  | 0 |  | 97590 | 618 | 69000 | 물정591 | 0 |  | 62700 | 0 | 0 | 0 | 0 | 0 | 0 | 0 | 자재 658
5DF3B6D25BD03DC195BDDC77FBE8E6A33B902C | 체크밸브 | Φ100mm, 스모렌스키체크밸브 | 개 | 72600 |  | 0 |  | 118230 | 618 | 79200 | 물정591 | 0 |  | 72600 | 0 | 0 | 0 | 0 | 0 | 0 | 0 | 자재 659
5DF3B6D25BD03DC195BDDC77FBE8E6A33B902F | 체크밸브 | Φ125mm, 스모렌스키체크밸브 | 개 | 113300 |  | 0 |  | 194560 | 618 | 124800 | 물정591 | 0 |  | 113300 | 0 | 0 | 0 | 0 | 0 | 0 | 0 | 자재 660
5DF3B6D25BD03DC195BDDC77FBE8E6A33B902E | 체크밸브 | Φ150mm, 스모렌스키체크밸브 | 개 | 150700 |  | 0 |  | 255870 | 618 | 166200 | 물정591 | 0 |  | 150700 | 0 | 0 | 0 | 0 | 0 | 0 | 0 | 자재 661
5DF3B6D25BD03DC195BDDC77FBE8E6A33B9021 | 체크밸브 | Φ200mm, 스모렌스키체크밸브 | 개 | 341830 |  | 0 |  | 499220 | 618 | 336000 | 물정591 | 0 |  | 336000 | 0 | 0 | 0 | 0 | 0 | 0 | 0 | 자재 662
5DF3B6D25BD03DC195BDDD1E641CB1812797EB | 콕밸브 | 비동력콕, 게이지콕, Φ15mm | 개 | 2430 |  | 0 |  | 0 |  | 0 |  | 2500 |  | 2430 | 0 | 0 | 0 | 0 | 0 | 0 | 0 | 자재 663
5DF3B6D25BD03DC195BCCFF923C397065DB013 | 감압밸브(물용) | D15 | 개 | 31100 |  | 50000 | 807 | 818000 | 638 | 0 |  | 0 |  | 31100 | 0 | 0 | 0 | 0 | 0 | 0 | 0 | 자재 664
5DF3B6D25BD03DC195BCCFF923C397065C9374 | 감압밸브(물용) | D20 | 개 | 43000 |  | 50000 | 807 | 885000 | 638 | 0 |  | 0 |  | 43000 | 0 | 0 | 0 | 0 | 0 | 0 | 0 | 자재 665
5DF3B6D25BD03DC195BCCFF923C397065C9375 | 감압밸브(물용) | D25 | 개 | 236600 |  | 274000 | 807 | 932000 | 638 | 0 |  | 0 |  | 236600 | 0 | 0 | 0 | 0 | 0 | 0 | 0 | 자재 666
5DF3B6D25BD03DC195BCCFF923C397065C9376 | 감압밸브(물용) | D32 | 개 | 339700 |  | 380000 | 807 | 0 |  | 0 |  | 0 |  | 339700 | 0 | 0 | 0 | 0 | 0 | 0 | 0 | 자재 667
5DF3B6D25BD03DC195BCCFF923C397065C9377 | 감압밸브(물용) | D40 | 개 | 387100 |  | 425000 | 807 | 0 |  | 0 |  | 0 |  | 387100 | 0 | 0 | 0 | 0 | 0 | 0 | 0 | 자재 668
5DF3B6D25BD03DC195BCCFF923C397065C9370 | 감압밸브(물용) | D50 | 개 | 546000 |  | 456000 | 807 | 0 |  | 0 |  | 0 |  | 456000 | 0 | 0 | 0 | 0 | 0 | 0 | 0 | 자재 669
5DF3B6D25BD03DC195BCCFF923CBEDFF665BF0 | 감압밸브(물용) | D65 | 개 | 954700 |  | 1190000 | 807 | 0 |  | 0 |  | 0 |  | 954700 | 0 | 0 | 0 | 0 | 0 | 0 | 0 | 자재 670
5DF3B6D25BD03DC195BCCFF923CBEDFF665BF3 | 감압밸브(물용) | D80 | 개 | 1440000 |  | 2180000 | 807 | 0 |  | 0 |  | 0 |  | 1440000 | 0 | 0 | 0 | 0 | 0 | 0 | 0 | 자재 671
5DF3B6D25BD03DC195BCCFF923CBEDFF665BF2 | 감압밸브(물용) | D100 | 개 | 2025000 |  | 2620000 | 807 | 0 |  | 0 |  | 0 |  | 2025000 | 0 | 0 | 0 | 0 | 0 | 0 | 0 | 자재 672
5DF3B6D25BD03DC195BCCFF81CD1DEC77DF090 | 감압밸브(사코:DP27) | D15 | 개 | 0 |  | 2326000 | 807 | 2046000 | 638 | 0 |  | 0 |  | 2046000 | 0 | 0 | 0 | 0 | 0 | 0 | 0 | 자재 673
5DF3B6D25BD03DC195BCCFF81CD1DEC77DF093 | 감압밸브(사코:DP27) | D20 | 개 | 0 |  | 2552000 | 807 | 2243000 | 638 | 0 |  | 0 |  | 2243000 | 0 | 0 | 0 | 0 | 0 | 0 | 0 | 자재 674
5DF3B6D25BD03DC195BCCFF81CD1DEC77DF092 | 감압밸브(사코:DP27) | D25 | 개 | 0 |  | 2730000 | 807 | 2400000 | 638 | 0 |  | 0 |  | 2400000 | 0 | 0 | 0 | 0 | 0 | 0 | 0 | 자재 675
5DF3B6D25BD03DC195BCCFF81CD1DEC77DF09D | 감압밸브(사코:DP27) | D32 | 개 | 0 |  | 3540000 | 807 | 3113000 | 638 | 0 |  | 0 |  | 3113000 | 0 | 0 | 0 | 0 | 0 | 0 | 0 | 자재 676
5DF3B6D25BD03DC195BCCFF81CD1DEC77DF09C | 감압밸브(사코:DP27) | D40 | 개 | 0 |  | 4108000 | 807 | 3612000 | 638 | 0 |  | 0 |  | 3612000 | 0 | 0 | 0 | 0 | 0 | 0 | 0 | 자재 677
5DF3B6D25BD03DC195BCCFF81CD1DEC77DF1BC | 감압밸브(사코:DP27) | D50 | 개 | 0 |  | 4797000 | 807 | 4218000 | 638 | 0 |  | 0 |  | 4218000 | 0 | 0 | 0 | 0 | 0 | 0 | 0 | 자재 678
5DF3B6D25BD03DC195BCCFF81CD1DEC77DF1BD | 감압밸브(사코:25P) | D65 | 개 | 0 |  | 7281000 | 807 | 7281000 | 638 | 0 |  | 0 |  | 7281000 | 0 | 0 | 0 | 0 | 0 | 0 | 0 | 자재 679
5DF3B6D25BD03DC195BCCFF81CD1DEC77DF1BE | 감압밸브(사코:25P) | D80 | 개 | 0 |  | 8869000 | 807 | 8869000 | 638 | 0 |  | 0 |  | 8869000 | 0 | 0 | 0 | 0 | 0 | 0 | 0 | 자재 680
5DF3B6D25BD03DC195BCCFF81CD1DEC77DF1BF | 감압밸브(사코:25P) | D100 | 개 | 0 |  | 10854000 | 807 | 10854000 | 638 | 0 |  | 0 |  | 10854000 | 0 | 0 | 0 | 0 | 0 | 0 | 0 | 자재 681
5DF3B6D25BD03DC195BCCDCF83BC3E16DD91C8 | 공기밸브 | 공기밸브, Φ15mm*10K, 자동에어벤트 | 개 | 40900 |  | 0 |  | 0 |  | 40900 |  | 0 |  | 40900 | 0 | 0 | 0 | 0 | 0 | 0 | 0 | 자재 682
5DF3B6D25BD03DC195BCCA7B84BED6429A996A | 제수밸브 | 제수밸브, Φ100mm, 수동식/수직형 | 개 | 0 |  | 318300 | 801 | 319000 | 639 | 0 |  | 0 |  | 318300 | 0 | 0 | 0 | 0 | 0 | 0 | 0 | 자재 683
5DF3B6D25BD03DC194A77DDBAD1387EA090D04 | 수격방지기 | 수격방지기, W.H.C, Φ15mm | 개 | 0 |  | 20000 | 789 | 0 |  | 0 |  | 0 |  | 20000 | 0 | 0 | 0 | 0 | 0 | 0 | 0 | 자재 684
5DF3B6D25BD03DC194A77DDBAD1387EA090D05 | 수격방지기 | 수격방지기, W.H.C, Φ20mm | 개 | 0 |  | 20000 | 789 | 0 |  | 0 |  | 0 |  | 20000 | 0 | 0 | 0 | 0 | 0 | 0 | 0 | 자재 685
5DF3B6D25BD03DC194A77DDBAD1387EA090D02 | 수격방지기 | 수격방지기, W.H.C, Φ25mm | 개 | 20000 |  | 20000 | 789 | 0 |  | 0 |  | 0 |  | 20000 | 0 | 0 | 0 | 0 | 0 | 0 | 0 | 자재 686
5DF3B6D25BD03DC194A77DDBAD1387EA090D03 | 수격방지기 | 수격방지기, W.H.C, Φ32mm | 개 | 20000 |  | 20000 | 789 | 0 |  | 0 |  | 0 |  | 20000 | 0 | 0 | 0 | 0 | 0 | 0 | 0 | 자재 687
5DF3B6D25BD03DC194A77DDBAD1387EA090D00 | 수격방지기 | 수격방지기, W.H.C, Φ40mm | 개 | 20000 |  | 21380 | 789 | 0 |  | 0 |  | 0 |  | 20000 | 0 | 0 | 0 | 0 | 0 | 0 | 0 | 자재 688
5DF3B6D25BD03DC194A77DDBAD1387EA090D01 | 수격방지기 | 수격방지기, W.H.C, Φ50mm | 개 | 22000 |  | 24000 | 789 | 0 |  | 0 |  | 0 |  | 22000 | 0 | 0 | 0 | 0 | 0 | 0 | 0 | 자재 689
5DF3B6D25BD03DC194A77DDBAD1387EA090D0E | 수격방지기 | 수격방지기, W.H.C, Φ65mm | 개 | 25000 |  | 26250 | 789 | 0 |  | 0 |  | 0 |  | 25000 | 0 | 0 | 0 | 0 | 0 | 0 | 0 | 자재 690
5DF3B6D25BD03DC194A77DDBAD1387EA090D0F | 수격방지기 | 수격방지기, W.H.C, Φ80mm | 개 | 28000 |  | 28500 | 789 | 0 |  | 0 |  | 0 |  | 28000 | 0 | 0 | 0 | 0 | 0 | 0 | 0 | 자재 691
5DF3B6D25BD03DC194A77DDBAD1387EA090E2D | 수격방지기 | 수격방지기, W.H.C, Φ100mm | 개 | 33000 |  | 31880 | 789 | 0 |  | 0 |  | 0 |  | 31880 | 0 | 0 | 0 | 0 | 0 | 0 | 0 | 자재 692
5DF3B6D25BD03DC194A77DDBAD1387EA090E2C | 수격방지기 | 수격방지기, W.H.C, Φ125mm | 개 | 43000 |  | 41630 | 789 | 0 |  | 0 |  | 0 |  | 41630 | 0 | 0 | 0 | 0 | 0 | 0 | 0 | 자재 693
5DF3B6D25BD03DC194A77DDBAD1387EA090E2F | 수격방지기 | 수격방지기, W.H.C, Φ150mm | 개 | 50000 |  | 46880 | 789 | 0 |  | 0 |  | 0 |  | 46880 | 0 | 0 | 0 | 0 | 0 | 0 | 0 | 자재 694
5DF3B6D25BD03DC194A7785538F1E076AEB87D | 시험밸브함 | 300*500*180*1.5T | 개 | 45000 |  | 55000 | 1169 | 55000 | 780 | 0 |  | 0 |  | 45000 | 0 | 0 | 0 | 0 | 0 | 0 | 0 | 자재 695
5DF3B6D25BD03DC19A3E01452306E910D05BED | 후렉시블덕트(비보온) | 알루미늄, Φ100mm | m | 0 |  | 3200 | 952 | 3200 | 776 | 0 |  | 0 |  | 3200 | 0 | 0 | 0 | 0 | 0 | 0 | 0 | 자재 696
5DF3B6D25BD03DC19A3E01452306E910D05BEC | 후렉시블덕트(비보온) | 알루미늄, Φ125mm | m | 0 |  | 4000 | 952 | 4000 | 776 | 0 |  | 0 |  | 4000 | 0 | 0 | 0 | 0 | 0 | 0 | 0 | 자재 697
5DF3B6D25BD03DC19A3E01452306E910D05BE3 | 후렉시블덕트(비보온) | 알루미늄, Φ150mm | m | 0 |  | 4800 | 952 | 4800 | 776 | 0 |  | 0 |  | 4800 | 0 | 0 | 0 | 0 | 0 | 0 | 0 | 자재 698
5DF3B6D25BD03DC19A3E01452306E910D05AC4 | 후렉시블덕트(비보온) | 알루미늄, Φ200mm | m | 0 |  | 6400 | 952 | 6400 | 776 | 0 |  | 0 |  | 6400 | 0 | 0 | 0 | 0 | 0 | 0 | 0 | 자재 699
5DF3B6D25BD03DC19A3E01452306E910D05AC6 | 후렉시블덕트(비보온) | 알루미늄, Φ250mm | m | 0 |  | 8000 | 952 | 8000 | 776 | 0 |  | 0 |  | 8000 | 0 | 0 | 0 | 0 | 0 | 0 | 0 | 자재 700
5DF3B6D25BD03DC19A3E01452306E910D05AC7 | 후렉시블덕트(비보온) | 알루미늄, Φ300mm | m | 0 |  | 9600 | 952 | 9600 | 776 | 0 |  | 0 |  | 9600 | 0 | 0 | 0 | 0 | 0 | 0 | 0 | 자재 701
5DF3B6D25BD03DC19A3E01452306E910D05AC0 | 후렉시블덕트(비보온) | 알루미늄, Φ350mm | m | 0 |  | 11200 | 952 | 11200 | 776 | 0 |  | 0 |  | 11200 | 0 | 0 | 0 | 0 | 0 | 0 | 0 | 자재 702
5DF3B6D25BD03DC19A3E01452306E913AC77FD | 후렉시블덕트(비보온) | Φ100mm, 파이버글라스 | m | 0 |  | 4200 | 952 | 4200 | 776 | 0 |  | 0 |  | 4200 | 0 | 0 | 0 | 0 | 0 | 0 | 0 | 자재 703
5DF3B6D25BD03DC19A3E01452306E913AC77F2 | 후렉시블덕트(비보온) | Φ125mm, 파이버글라스 | m | 0 |  | 5250 | 952 | 5250 | 776 | 0 |  | 0 |  | 5250 | 0 | 0 | 0 | 0 | 0 | 0 | 0 | 자재 704
5DF3B6D25BD03DC19A3E01452306E913AC77F3 | 후렉시블덕트(비보온) | Φ150mm, 파이버글라스 | m | 0 |  | 6300 | 952 | 6300 | 776 | 0 |  | 0 |  | 6300 | 0 | 0 | 0 | 0 | 0 | 0 | 0 | 자재 705
5DF3B6D25BD03DC19A3E01452306E913AC76D2 | 후렉시블덕트(비보온) | Φ200mm, 파이버글라스 | m | 0 |  | 8400 | 952 | 8400 | 776 | 0 |  | 0 |  | 8400 | 0 | 0 | 0 | 0 | 0 | 0 | 0 | 자재 706
5DF3B6D25BD03DC19A3E01452306E913AC76D0 | 후렉시블덕트(비보온) | Φ250mm, 파이버글라스 | m | 0 |  | 10500 | 952 | 10500 | 776 | 0 |  | 0 |  | 10500 | 0 | 0 | 0 | 0 | 0 | 0 | 0 | 자재 707
5DF3B6D25BD03DC19A3E01452306E913AC76D6 | 후렉시블덕트(비보온) | Φ300mm, 파이버글라스 | m | 0 |  | 12600 | 952 | 12600 | 776 | 0 |  | 0 |  | 12600 | 0 | 0 | 0 | 0 | 0 | 0 | 0 | 자재 708
5DF3B6D25BD03DC19A3E01452306E913AC76D5 | 후렉시블덕트(비보온) | Φ350mm, 파이버글라스 | m | 0 |  | 14700 | 952 | 14700 | 776 | 0 |  | 0 |  | 14700 | 0 | 0 | 0 | 0 | 0 | 0 | 0 | 자재 709
5DF3B6D25BD03DC19A3E01452306E913AD1A89 | 공조덕트 | 공조덕트, 스파이럴, Φ125mm | m | 0 |  | 4400 | 947 | 4000 | 772 | 0 |  | 0 |  | 4000 | 0 | 0 | 0 | 0 | 0 | 0 | 0 | 자재 710
5DF3B6D25BD03DC19A3E01452306E913AD1A88 | 공조덕트 | 공조덕트, 스파이럴, Φ150mm | m | 0 |  | 5280 | 947 | 4800 | 772 | 0 |  | 0 |  | 4800 | 0 | 0 | 0 | 0 | 0 | 0 | 0 | 자재 711
5DF3B6D25BD03DC19A3E01452306E913AD1A8C | 공조덕트 | 공조덕트, 스파이럴, Φ200mm | m | 0 |  | 6930 | 947 | 6300 | 772 | 0 |  | 0 |  | 6300 | 0 | 0 | 0 | 0 | 0 | 0 | 0 | 자재 712
5DF3B6D25BD03DC19A3E01452306E913AD1A8E | 공조덕트 | 공조덕트, 스파이럴, Φ250mm | m | 0 |  | 8690 | 947 | 9900 | 772 | 0 |  | 0 |  | 8690 | 0 | 0 | 0 | 0 | 0 | 0 | 0 | 자재 713
5DF3B6D25BD03DC19A3E01452306E913AD1A80 | 공조덕트 | 공조덕트, 스파이럴, Φ300mm | m | 0 |  | 10450 | 947 | 11900 | 772 | 0 |  | 0 |  | 10450 | 0 | 0 | 0 | 0 | 0 | 0 | 0 | 자재 714
5DF3B6D25BD03DC19A3E01452306E913AD1B90 | 공조덕트 | 공조덕트, 스파이럴, Φ350mm | m | 0 |  | 12650 | 947 | 14900 | 772 | 0 |  | 0 |  | 12650 | 0 | 0 | 0 | 0 | 0 | 0 | 0 | 자재 715
5DF3B6D25BD03DC19A3E01452306E913AFC671 | 후렉시블덕트(비보온) | Φ100*t0.02mm, 알루미늄포일2p | m | 0 |  | 3200 | 952 | 3200 | 775 | 0 |  | 0 |  | 3200 | 0 | 0 | 0 | 0 | 0 | 0 | 0 | 자재 716
5DF3B6D25BD03DC19A3E01452306E913AFC670 | 후렉시블덕트(비보온) | Φ125*t0.02mm, 알루미늄포일2p | m | 0 |  | 4000 | 952 | 4000 | 775 | 0 |  | 0 |  | 4000 | 0 | 0 | 0 | 0 | 0 | 0 | 0 | 자재 717
5DF3B6D25BD03DC19A3E01452306E913AFC67F | 후렉시블덕트(비보온) | Φ150*t0.02mm, 알루미늄포일2p | m | 0 |  | 4800 | 952 | 4800 | 775 | 0 |  | 0 |  | 4800 | 0 | 0 | 0 | 0 | 0 | 0 | 0 | 자재 718
5DF3B6D25BD03DC19A3E01452306E913AFC1F5 | 후렉시블덕트(비보온) | Φ200*t0.02mm, 알루미늄포일2p | m | 0 |  | 6400 | 952 | 6400 | 775 | 0 |  | 0 |  | 6400 | 0 | 0 | 0 | 0 | 0 | 0 | 0 | 자재 719
5DF3B6D25BD03DC19A3E01452306E913AFC1F7 | 후렉시블덕트(비보온) | Φ250*t0.02mm, 알루미늄포일2p | m | 0 |  | 8000 | 952 | 8000 | 775 | 0 |  | 0 |  | 8000 | 0 | 0 | 0 | 0 | 0 | 0 | 0 | 자재 720
5DF3B6D25BD03DC19A3E01452306E913AFC1F1 | 후렉시블덕트(비보온) | Φ300*t0.02mm, 알루미늄포일2p | m | 0 |  | 9600 | 952 | 9600 | 775 | 0 |  | 0 |  | 9600 | 0 | 0 | 0 | 0 | 0 | 0 | 0 | 자재 721
5DF3B6D25BD03DC19A3E01452306E913AFC1F0 | 후렉시블덕트(비보온) | Φ350*t0.02mm, 알루미늄포일2p | m | 0 |  | 11200 | 952 | 11200 | 775 | 0 |  | 0 |  | 11200 | 0 | 0 | 0 | 0 | 0 | 0 | 0 | 자재 722
5DF3B6D25BD03DC19A3E01452306E913AFC3A3 | 후렉시블덕트(보온) | Φ100*t0.02mm, 알루미늄포일2p | m | 0 |  | 6700 | 952 | 6700 | 775 | 0 |  | 0 |  | 6700 | 0 | 0 | 0 | 0 | 0 | 0 | 0 | 자재 723
5DF3B6D25BD03DC19A3E01452306E913AFC3A0 | 후렉시블덕트(보온) | Φ125*t0.02mm, 알루미늄포일2p | m | 0 |  | 8375 | 952 | 8375 | 775 | 0 |  | 0 |  | 8375 | 0 | 0 | 0 | 0 | 0 | 0 | 0 | 자재 724
5DF3B6D25BD03DC19A3E01452306E913AFC3A1 | 후렉시블덕트(보온) | Φ150*t0.02mm, 알루미늄포일2p | m | 0 |  | 10050 | 952 | 10050 | 775 | 0 |  | 0 |  | 10050 | 0 | 0 | 0 | 0 | 0 | 0 | 0 | 자재 725
5DF3B6D25BD03DC19A3E01452306E913AFC3A7 | 후렉시블덕트(보온) | Φ200*t0.02mm, 알루미늄포일2p | m | 0 |  | 13400 | 952 | 13400 | 775 | 0 |  | 0 |  | 13400 | 0 | 0 | 0 | 0 | 0 | 0 | 0 | 자재 726
5DF3B6D25BD03DC19A3E01452306E913AFC3A5 | 후렉시블덕트(보온) | Φ250*t0.02mm, 알루미늄포일2p | m | 0 |  | 16750 | 952 | 16750 | 775 | 0 |  | 0 |  | 16750 | 0 | 0 | 0 | 0 | 0 | 0 | 0 | 자재 727
5DF3B6D25BD03DC19A3E01452306E913AFC3AB | 후렉시블덕트(보온) | Φ300*t0.02mm, 알루미늄포일2p | m | 0 |  | 20100 | 952 | 20100 | 775 | 0 |  | 0 |  | 20100 | 0 | 0 | 0 | 0 | 0 | 0 | 0 | 자재 728
5DF3B6D25BD03DC19A3E01452306E913AFC29C | 후렉시블덕트(보온) | Φ350*t0.02mm, 알루미늄포일2p | m | 0 |  | 23450 | 952 | 23450 | 775 | 0 |  | 0 |  | 23450 | 0 | 0 | 0 | 0 | 0 | 0 | 0 | 자재 729
5DF3B6D25BD03DC19A3E01441D33FB80FD802E | C크리트바 | 20x25x1.0 | m | 0 |  | 0 |  | 0 |  | 0 |  | 110 | 설비협회 | 110 | 0 | 0 | 0 | 0 | 0 | 0 | 0 | 자재 730
5DF3B6D25BD03DC19A3E01441D33FB80FD8029 | 보강바 | 30x35x0.8t | m | 0 |  | 0 |  | 0 |  | 0 |  | 820 | 설비협회 | 820 | 0 | 0 | 0 | 0 | 0 | 0 | 0 | 자재 731
5DF3B6D25BD03DC19A3E01441D33FB80FD8028 | 직결비스 | 13mm | 개 | 0 |  | 0 |  | 7.2 | 57 | 0 |  | 0 |  | 7.2 | 0 | 0 | 0 | 0 | 0 | 0 | 0 | 자재 732
5DF3B6D25BD03DC19A3E01441D33FB80FD802B | 코너플레이트 | 30폭x105길이x1.6t | 개 | 0 |  | 0 |  | 0 |  | 0 |  | 140 | 설비협회 | 140 | 0 | 0 | 0 | 0 | 0 | 0 | 0 | 자재 733
5DF3B6D25BD03DC19A3E01441D33FB80FD8135 | STS BAND | D100 | 개 | 0 |  | 840 | 873 | 840 | 775 | 0 |  | 0 |  | 840 | 0 | 0 | 0 | 0 | 0 | 0 | 0 | 자재 734
5DF3B6D25BD03DC19A3E01441D33FB80FD8136 | STS BAND | D125 | 개 | 0 |  | 900 | 873 | 900 | 775 | 0 |  | 0 |  | 900 | 0 | 0 | 0 | 0 | 0 | 0 | 0 | 자재 735
5DF3B6D25BD03DC19A3E01441D33FB80FD8137 | STS BAND | D150 | 개 | 0 |  | 990 | 873 | 990 | 775 | 0 |  | 0 |  | 990 | 0 | 0 | 0 | 0 | 0 | 0 | 0 | 자재 736
5DF3B6D25BD03DC19A3E01441D33FB80FD8130 | STS BAND | D200 | 개 | 0 |  | 1170 | 873 | 1170 | 775 | 0 |  | 0 |  | 1170 | 0 | 0 | 0 | 0 | 0 | 0 | 0 | 자재 737
5DF3B6D25BD03DC19A3E01441D33FB80FD8131 | STS BAND | D250 | 개 | 0 |  | 1470 | 873 | 1470 | 775 | 0 |  | 0 |  | 1470 | 0 | 0 | 0 | 0 | 0 | 0 | 0 | 자재 738
5DF3B6D25BD03DC19A3E01441D33FB80FD8132 | STS BAND | D300 | 개 | 0 |  | 1800 | 873 | 1800 | 775 | 0 |  | 0 |  | 1800 | 0 | 0 | 0 | 0 | 0 | 0 | 0 | 자재 739
5DF3B6D25BD03DC19A3E01441D33FB80FD8133 | STS BAND | D350 | 개 | 0 |  | 1980 | 873 | 1980 | 775 | 0 |  | 0 |  | 1980 | 0 | 0 | 0 | 0 | 0 | 0 | 0 | 자재 740
5DF3B6D25BD03DC19A3E01441D33FB80FD82DB | 원형환기구(STS) | D50 | 개 | 0 |  | 0 |  | 0 |  | 7000 | 물정858 | 0 |  | 7000 | 0 | 0 | 0 | 0 | 0 | 0 | 0 | 자재 741
5DF3B6D25BD03DC19A3E01441D33FB80FD82D8 | 원형환기구(STS) | D75 | 개 | 0 |  | 0 |  | 0 |  | 7000 | 물정858 | 0 |  | 7000 | 0 | 0 | 0 | 0 | 0 | 0 | 0 | 자재 742
5DF3B6D25BD03DC19A3E01441D33FB80FD82D9 | 원형환기구(STS) | D100 | 개 | 0 |  | 0 |  | 0 |  | 7000 | 물정858 | 0 |  | 7000 | 0 | 0 | 0 | 0 | 0 | 0 | 0 | 자재 743
5DF3B6D25BD03DC19A3E01441D33FB80FD82DE | 원형환기구(STS) | D125 | 개 | 0 |  | 0 |  | 0 |  | 18000 | 물정858 | 0 |  | 18000 | 0 | 0 | 0 | 0 | 0 | 0 | 0 | 자재 744
5DF3B6D25BD03DC19A3E01441D33FB80FD82DF | 원형환기구(STS) | D150 | 개 | 0 |  | 0 |  | 0 |  | 18000 | 물정858 | 0 |  | 18000 | 0 | 0 | 0 | 0 | 0 | 0 | 0 | 자재 745
5DF3B6D25BD03DC19A3E01441D33FB80FD82DC | 원형환기구(STS) | D200 | 개 | 0 |  | 0 |  | 0 |  | 35000 | 물정858 | 0 |  | 35000 | 0 | 0 | 0 | 0 | 0 | 0 | 0 | 자재 746
5DF3B6D25BD03DC19A3E01441D33FB80FD82DD | 원형환기구(STS) | D250 | 개 | 0 |  | 0 |  | 0 |  | 50000 | 물정858 | 0 |  | 50000 | 0 | 0 | 0 | 0 | 0 | 0 | 0 | 자재 747
5DF3B6D25BD03DC19A3E01441D33FB80FD85AF | 캔버스 | 1.2T | M2 | 0 |  | 0 |  | 0 |  | 0 |  | 22000 |  | 22000 | 0 | 0 | 0 | 0 | 0 | 0 | 0 | 자재 748
5DF3B6D25BD03EE19BB877E73CFC241A1BD005 | 배관용탄소강관 | SPP(백관), D15mm, 반제품 | m | 1289 |  | 1589 | 705 | 1824 | 532 | 0 |  | 0 |  | 1289 | 0 | 0 | 0 | 0 | 0 | 0 | 0 | 자재 749
5DF3B6D25BD03EE19BB877E73CFC241A1BD004 | 배관용탄소강관 | SPP(백관), D20mm, 반제품 | m | 1661 |  | 2048 | 705 | 2351 | 532 | 0 |  | 0 |  | 1661 | 0 | 0 | 0 | 0 | 0 | 0 | 0 | 자재 750
5DF3B6D25BD03EE19BB877E73CFC241A1BD007 | 배관용탄소강관 | SPP(백관), D25mm, 반제품 | m | 2411 |  | 2980 | 705 | 3440 | 532 | 0 |  | 0 |  | 2411 | 0 | 0 | 0 | 0 | 0 | 0 | 0 | 자재 751
5DF3B6D25BD03EE19BB877E73CFC241A1BD006 | 배관용탄소강관 | SPP(백관), D32mm, 반제품 | m | 3094 |  | 3824 | 705 | 4417 | 532 | 0 |  | 0 |  | 3094 | 0 | 0 | 0 | 0 | 0 | 0 | 0 | 자재 752
5DF3B6D25BD03EE19BB877E73CFC241A1BD009 | 배관용탄소강관 | SPP(백관), D40mm, 반제품 | m | 3554 |  | 4394 | 705 | 5074 | 532 | 0 |  | 0 |  | 3554 | 0 | 0 | 0 | 0 | 0 | 0 | 0 | 자재 753
5DF3B6D25BD03EE19BB877E73CFC241A1BD008 | 배관용탄소강관 | SPP(백관), D50mm, 반제품 | m | 5006 |  | 6186 | 705 | 7144 | 532 | 0 |  | 0 |  | 5006 | 0 | 0 | 0 | 0 | 0 | 0 | 0 | 자재 754
5DF3B6D25BD03EE19BB877E73CFC241A1BD7B0 | 배관용탄소강관 | SPP(백관), D65mm, 반제품 | m | 6398 |  | 7908 | 705 | 9135 | 532 | 0 |  | 0 |  | 6398 | 0 | 0 | 0 | 0 | 0 | 0 | 0 | 자재 755
5DF3B6D25BD03EE19BB877E73CFC241A1BD7B1 | 배관용탄소강관 | SPP(백관), D80mm, 반제품 | m | 8309 |  | 10269 | 705 | 11863 | 532 | 0 |  | 0 |  | 8309 | 0 | 0 | 0 | 0 | 0 | 0 | 0 | 자재 756
5DF3B6D25BD03EE19BB877E73CFC241A1BD7B2 | 배관용탄소강관 | SPP(백관), D100mm, 반제품 | m | 11919 |  | 14731 | 705 | 17014 | 532 | 0 |  | 0 |  | 11919 | 0 | 0 | 0 | 0 | 0 | 0 | 0 | 자재 757
5DF3B6D25BD03EE19BB877E73CFC241A1BD7B3 | 배관용탄소강관 | SPP(백관), D125mm, 반제품 | m | 15786 |  | 19516 | 705 | 22546 | 532 | 0 |  | 0 |  | 15786 | 0 | 0 | 0 | 0 | 0 | 0 | 0 | 자재 758
5DF3B6D25BD03EE19BB877E73CFC241A1BD7B4 | 배관용탄소강관 | SPP(백관), D150mm, 반제품 | m | 18761 |  | 23189 | 705 | 26781 | 532 | 0 |  | 0 |  | 18761 | 0 | 0 | 0 | 0 | 0 | 0 | 0 | 자재 759
5DF3B6D25BD03EE19BB877E73CFC241A1BD7B5 | 배관용탄소강관 | SPP(백관), D200mm, 반제품 | m | 29699 |  | 36708 | 705 | 42397 | 532 | 0 |  | 0 |  | 29699 | 0 | 0 | 0 | 0 | 0 | 0 | 0 | 자재 760
5DF3B6D25BD03EE19BB877E73CFC241A1BD7B6 | 배관용탄소강관 | SPP(백관), D250mm, 반제품 | m | 42182 |  | 52048 | 705 | 59862 | 532 | 0 |  | 0 |  | 42182 | 0 | 0 | 0 | 0 | 0 | 0 | 0 | 자재 761
5DF3B6D25BD03EE19BB877E73CF4E99023EF87 | 배관용탄소강관(가스용백강관) | D15mm, 반제품 | m | 0 |  | 2224 | 707 | 2200 | 534 | 0 |  | 0 |  | 2200 | 0 | 0 | 0 | 0 | 0 | 0 | 0 | 자재 762
5DF3B6D25BD03EE19BB877E73CF4E99023EF86 | 배관용탄소강관(가스용백강관) | D20mm, 반제품 | m | 0 |  | 2864 | 707 | 2840 | 534 | 0 |  | 0 |  | 2840 | 0 | 0 | 0 | 0 | 0 | 0 | 0 | 자재 763
5DF3B6D25BD03EE19BB877E73CF4E99023EF85 | 배관용탄소강관(가스용백강관) | D25mm, 반제품 | m | 0 |  | 4172 | 707 | 4150 | 534 | 0 |  | 0 |  | 4150 | 0 | 0 | 0 | 0 | 0 | 0 | 0 | 자재 764
5DF3B6D25BD03EE19BB877E73CF4E99023EF84 | 배관용탄소강관(가스용백강관) | D32mm, 반제품 | m | 0 |  | 5351 | 707 | 5330 | 534 | 0 |  | 0 |  | 5330 | 0 | 0 | 0 | 0 | 0 | 0 | 0 | 자재 765
5DF3B6D25BD03EE19BB877E73CF4E99023EF83 | 배관용탄소강관(가스용백강관) | D40mm, 반제품 | m | 0 |  | 6152 | 707 | 6120 | 534 | 0 |  | 0 |  | 6120 | 0 | 0 | 0 | 0 | 0 | 0 | 0 | 자재 766
5DF3B6D25BD03EE19BB877E73CF4E99023EF82 | 배관용탄소강관(가스용백강관) | D50mm, 반제품 | m | 0 |  | 8659 | 707 | 8620 | 534 | 0 |  | 0 |  | 8620 | 0 | 0 | 0 | 0 | 0 | 0 | 0 | 자재 767
5DF3B6D25BD03EE19BB877E73CF4E99023EF81 | 배관용탄소강관(가스용백강관) | D65mm, 반제품 | m | 0 |  | 11069 | 707 | 11010 | 534 | 0 |  | 0 |  | 11010 | 0 | 0 | 0 | 0 | 0 | 0 | 0 | 자재 768
5DF3B6D25BD03EE19BB877E73CF4E99023EF80 | 배관용탄소강관(가스용백강관) | D80mm, 반제품 | m | 0 |  | 14372 | 707 | 14300 | 534 | 0 |  | 0 |  | 14300 | 0 | 0 | 0 | 0 | 0 | 0 | 0 | 자재 769
5DF3B6D25BD03EE19BB877E73CF4E99023EF8F | 배관용탄소강관(가스용백강관) | D100mm, 반제품 | m | 0 |  | 20617 | 707 | 20510 | 534 | 0 |  | 0 |  | 20510 | 0 | 0 | 0 | 0 | 0 | 0 | 0 | 자재 770
5DF3B6D25BD03EE19BB877E73CF4E99023EF8E | 배관용탄소강관(가스용백강관) | D125mm, 반제품 | m | 0 |  | 27306 | 707 | 27180 | 534 | 0 |  | 0 |  | 27180 | 0 | 0 | 0 | 0 | 0 | 0 | 0 | 자재 771
5DF3B6D25BD03EE19BB877E73CF4E99023EEE0 | 배관용탄소강관(가스용백강관) | D150mm, 반제품 | m | 0 |  | 32458 | 707 | 30580 | 534 | 0 |  | 0 |  | 30580 | 0 | 0 | 0 | 0 | 0 | 0 | 0 | 자재 772
5DF3B6D25BD03EE19BB877E73CF4E99023EEE1 | 배관용탄소강관(가스용백강관) | D200mm, 반제품 | m | 0 |  | 51381 | 707 | 48410 | 534 | 0 |  | 0 |  | 48410 | 0 | 0 | 0 | 0 | 0 | 0 | 0 | 자재 773
5DF3B6D25BD03EE19BB877E73CF4E99023EEE2 | 배관용탄소강관(가스용백강관) | D250mm, 반제품 | m | 0 |  | 72854 | 707 | 68350 | 534 | 0 |  | 0 |  | 68350 | 0 | 0 | 0 | 0 | 0 | 0 | 0 | 자재 774
5DF3B6D25BD03EE19BB877E73CF4E99023E85A | 배관용탄소강관(PLP가스관) | D20mm | m | 0 |  | 8363 | 720 | 0 |  | 0 |  | 0 |  | 8363 | 0 | 0 | 0 | 0 | 0 | 0 | 0 | 자재 775
5DF3B6D25BD03EE19BB877E73CF4E99023E85B | 배관용탄소강관(PLP가스관) | D25mm | m | 0 |  | 9918 | 720 | 0 |  | 0 |  | 0 |  | 9918 | 0 | 0 | 0 | 0 | 0 | 0 | 0 | 자재 776
5DF3B6D25BD03EE19BB877E73CF4E99023E85C | 배관용탄소강관(PLP가스관) | D32mm | m | 7965 |  | 10303 | 720 | 9370 | 534 | 0 |  | 0 |  | 7965 | 0 | 0 | 0 | 0 | 0 | 0 | 0 | 자재 777
5DF3B6D25BD03EE19BB877E73CF4E99023E85D | 배관용탄소강관(PLP가스관) | D40mm | m | 8781 |  | 11970 | 720 | 10330 | 534 | 0 |  | 0 |  | 8781 | 0 | 0 | 0 | 0 | 0 | 0 | 0 | 자재 778
5DF3B6D25BD03EE19BB877E73CF4E99023E85E | 배관용탄소강관(PLP가스관) | D50mm | m | 11756 |  | 15958 | 720 | 13830 | 534 | 0 |  | 0 |  | 11756 | 0 | 0 | 0 | 0 | 0 | 0 | 0 | 자재 779
5DF3B6D25BD03EE19BB877E73CF4E99023E85F | 배관용탄소강관(PLP가스관) | D65mm | m | 14994 |  | 20315 | 720 | 17640 | 534 | 0 |  | 0 |  | 14994 | 0 | 0 | 0 | 0 | 0 | 0 | 0 | 자재 780
5DF3B6D25BD03EE19BB877E73CF4E99023E850 | 배관용탄소강관(PLP가스관) | D80mm | m | 18641 |  | 25124 | 720 | 21930 | 534 | 0 |  | 0 |  | 18641 | 0 | 0 | 0 | 0 | 0 | 0 | 0 | 자재 781
5DF3B6D25BD03EE19BB877E73CF4E99023E851 | 배관용탄소강관(PLP가스관) | D100mm | m | 25126 |  | 34375 | 720 | 29560 | 534 | 0 |  | 0 |  | 25126 | 0 | 0 | 0 | 0 | 0 | 0 | 0 | 자재 782
5DF3B6D25BD03EE19BB877E73CF4E99023EB2C | 배관용탄소강관(PLP가스관) | D125mm | m | 31880 |  | 39896 | 720 | 0 |  | 0 |  | 0 |  | 31880 | 0 | 0 | 0 | 0 | 0 | 0 | 0 | 자재 783
5DF3B6D25BD03EE19BB877E73CF4E99023EB2D | 배관용탄소강관(PLP가스관) | D150mm | m | 37020 |  | 48552 | 720 | 43550 | 534 | 0 |  | 0 |  | 37020 | 0 | 0 | 0 | 0 | 0 | 0 | 0 | 자재 784
5DF3B6D25BD03EE19BB877E73CF4E99023EB2E | 배관용탄소강관(PLP가스관) | D200mm | m | 55510 |  | 72295 | 720 | 65300 | 534 | 0 |  | 0 |  | 55510 | 0 | 0 | 0 | 0 | 0 | 0 | 0 | 자재 785
5DF3B6D25BD03EE19BB877E73CF4E99023EB2F | 배관용탄소강관(PLP가스관) | D250mm | m | 77155 |  | 101184 | 720 | 90770 | 534 | 0 |  | 0 |  | 77155 | 0 | 0 | 0 | 0 | 0 | 0 | 0 | 자재 786
5DF3B6D25BD03EE19BB91D4B2334E9C4E6A8B6 | 이음매없는동및동합금관(K-TYPE) | D15mm | m | 4450 |  | 4605 | 739 | 5311 | 560 | 0 |  | 0 |  | 4450 | 0 | 0 | 0 | 0 | 0 | 0 | 0 | 자재 787
5DF3B6D25BD03EE19BB91D4B2334E9C4E6A8B7 | 이음매없는동및동합금관(K-TYPE) | D20mm | m | 8320 |  | 8606 | 739 | 9943 | 560 | 0 |  | 0 |  | 8320 | 0 | 0 | 0 | 0 | 0 | 0 | 0 | 자재 788
5DF3B6D25BD03EE19BB91D4B2334E9C4E6A8B8 | 이음매없는동및동합금관(K-TYPE) | D25mm | m | 10930 |  | 11288 | 739 | 13019 | 560 | 0 |  | 0 |  | 10930 | 0 | 0 | 0 | 0 | 0 | 0 | 0 | 자재 789
5DF3B6D25BD03EE19BB91D4B2334E9C4E6A8B9 | 이음매없는동및동합금관(K-TYPE) | D32mm | m | 13460 |  | 13906 | 739 | 16092 | 560 | 0 |  | 0 |  | 13460 | 0 | 0 | 0 | 0 | 0 | 0 | 0 | 자재 790
5DF3B6D25BD03EE19BB91D4B2334E9C4E97686 | 이음매없는동및동합금관(K-TYPE) | D40mm | m | 17740 |  | 18331 | 739 | 21158 | 560 | 0 |  | 0 |  | 17740 | 0 | 0 | 0 | 0 | 0 | 0 | 0 | 자재 791
5DF3B6D25BD03EE19BB91D4B2334E9C4E97687 | 이음매없는동및동합금관(K-TYPE) | D50mm | m | 26830 |  | 27722 | 739 | 32071 | 560 | 0 |  | 0 |  | 26830 | 0 | 0 | 0 | 0 | 0 | 0 | 0 | 자재 792
5DF3B6D25BD03EE19BB91D4B2334E9C4E97684 | 이음매없는동및동합금관(K-TYPE) | D65mm | m | 38030 |  | 39281 | 739 | 45382 | 560 | 0 |  | 0 |  | 38030 | 0 | 0 | 0 | 0 | 0 | 0 | 0 | 자재 793
5DF3B6D25BD03EE19BB91D4B2334E9C4E97685 | 이음매없는동및동합금관(K-TYPE) | D80mm | m | 52100 |  | 53819 | 739 | 62178 | 560 | 0 |  | 0 |  | 52100 | 0 | 0 | 0 | 0 | 0 | 0 | 0 | 자재 794
5DF3B6D25BD03EE19BB91D4B2334E9C4E97682 | 이음매없는동및동합금관(K-TYPE) | D100mm | m | 84610 |  | 87410 | 739 | 100999 | 560 | 0 |  | 0 |  | 84610 | 0 | 0 | 0 | 0 | 0 | 0 | 0 | 자재 795
5DF3B6D25BD03EE19BB91D4B2334E9C4E977AD | 이음매없는동및동합금관(L-TYPE) | D15mm | m | 3560 |  | 3847 | 739 | 4233 | 560 | 0 |  | 0 |  | 3560 | 0 | 0 | 0 | 0 | 0 | 0 | 0 | 자재 796
5DF3B6D25BD03EE19BB91D4B2334E9C4E977AC | 이음매없는동및동합금관(L-TYPE) | D20mm | m | 5650 |  | 6095 | 739 | 6707 | 560 | 0 |  | 0 |  | 5650 | 0 | 0 | 0 | 0 | 0 | 0 | 0 | 자재 797
5DF3B6D25BD03EE19BB91D4B2334E9C4E977AF | 이음매없는동및동합금관(L-TYPE) | D25mm | m | 8150 |  | 8795 | 739 | 9677 | 560 | 0 |  | 0 |  | 8150 | 0 | 0 | 0 | 0 | 0 | 0 | 0 | 자재 798
5DF3B6D25BD03EE19BB91D4B2334E9C4E977AE | 이음매없는동및동합금관(L-TYPE) | D32mm | m | 11050 |  | 11920 | 739 | 13095 | 560 | 0 |  | 0 |  | 11050 | 0 | 0 | 0 | 0 | 0 | 0 | 0 | 자재 799
5DF3B6D25BD03EE19BB91D4B2334E9C4E977A9 | 이음매없는동및동합금관(L-TYPE) | D40mm | m | 14220 |  | 15351 | 739 | 16864 | 560 | 0 |  | 0 |  | 14220 | 0 | 0 | 0 | 0 | 0 | 0 | 0 | 자재 800
5DF3B6D25BD03EE19BB91D4B2334E9C4E977A8 | 이음매없는동및동합금관(L-TYPE) | D50mm | m | 21840 |  | 23568 | 739 | 25932 | 560 | 0 |  | 0 |  | 21840 | 0 | 0 | 0 | 0 | 0 | 0 | 0 | 자재 801
5DF3B6D25BD03EE19BB91D4B2334E9C4E977AB | 이음매없는동및동합금관(L-TYPE) | D65mm | m | 30880 |  | 33321 | 739 | 36624 | 560 | 0 |  | 0 |  | 30880 | 0 | 0 | 0 | 0 | 0 | 0 | 0 | 자재 802
5DF3B6D25BD03EE19BB91D4B2334E9C4E977AA | 이음매없는동및동합금관(L-TYPE) | D80mm | m | 41510 |  | 44789 | 739 | 49262 | 560 | 0 |  | 0 |  | 41510 | 0 | 0 | 0 | 0 | 0 | 0 | 0 | 자재 803
5DF3B6D25BD03EE19BB91D4B2334E9C4E977A5 | 이음매없는동및동합금관(L-TYPE) | D100mm | m | 66870 |  | 72150 | 739 | 79408 | 560 | 0 |  | 0 |  | 66870 | 0 | 0 | 0 | 0 | 0 | 0 | 0 | 자재 804
5DF3B6D25BD03EE19BB91D4B2334E9C4E977A4 | 이음매없는동및동합금관(L-TYPE) | D125mm | m | 94580 |  | 102039 | 739 | 115652 | 560 | 0 |  | 0 |  | 94580 | 0 | 0 | 0 | 0 | 0 | 0 | 0 | 자재 805
5DF3B6D25BD03EE19BB91D4B2334E9C4E974D9 | 이음매없는동및동합금관(L-TYPE) | D150mm | m | 127220 |  | 137256 | 739 | 154978 | 560 | 0 |  | 0 |  | 127220 | 0 | 0 | 0 | 0 | 0 | 0 | 0 | 자재 806
5DF3B6D25BD03EE19BB91D4B2334E9C4E974D8 | 이음매없는동및동합금관(L-TYPE) | D200mm | m | 250550 |  | 266336 | 739 | 298427 | 560 | 0 |  | 0 |  | 250550 | 0 | 0 | 0 | 0 | 0 | 0 | 0 | 자재 807
5DF3B6D25BD03EE19BB91D4B2334E9C4E974DB | 이음매없는동및동합금관(L-TYPE) | D250mm | m | 398270 |  | 423756 | 739 | 473560 | 560 | 0 |  | 0 |  | 398270 | 0 | 0 | 0 | 0 | 0 | 0 | 0 | 자재 808
5DF3B6D25BD03EE19BB91AF7E38725782E40A6 | 일반배관용스테인리스강관(K-TYPE) | D13mm | m | 1316 |  | 1600 | 735 | 1640 | 561 | 0 |  | 0 |  | 1316 | 0 | 0 | 0 | 0 | 0 | 0 | 0 | 자재 809
5DF3B6D25BD03EE19BB91AF7E38725782E40A7 | 일반배관용스테인리스강관(K-TYPE) | D20mm | m | 2180 |  | 2680 | 735 | 2740 | 561 | 0 |  | 0 |  | 2180 | 0 | 0 | 0 | 0 | 0 | 0 | 0 | 자재 810
5DF3B6D25BD03EE19BB91AF7E38725782E40A8 | 일반배관용스테인리스강관(K-TYPE) | D25mm | m | 2696 |  | 3400 | 735 | 3480 | 561 | 0 |  | 0 |  | 2696 | 0 | 0 | 0 | 0 | 0 | 0 | 0 | 자재 811
5DF3B6D25BD03EE19BB91AF7E38725782E40A9 | 일반배관용스테인리스강관(K-TYPE) | D30mm | m | 3809 |  | 4740 | 735 | 4840 | 561 | 0 |  | 0 |  | 3809 | 0 | 0 | 0 | 0 | 0 | 0 | 0 | 자재 812
5DF3B6D25BD03EE19BB91AF7E38725782E4375 | 일반배관용스테인리스강관(K-TYPE) | D40mm | m | 4655 |  | 5790 | 735 | 5910 | 561 | 0 |  | 0 |  | 4655 | 0 | 0 | 0 | 0 | 0 | 0 | 0 | 자재 813
5DF3B6D25BD03EE19BB91AF7E38725782E4374 | 일반배관용스테인리스강관(K-TYPE) | D50mm | m | 5364 |  | 6630 | 735 | 6770 | 561 | 0 |  | 0 |  | 5364 | 0 | 0 | 0 | 0 | 0 | 0 | 0 | 자재 814
5DF3B6D25BD03EE19BB91AF7E38725782E4377 | 일반배관용스테인리스강관(K-TYPE) | D60mm | m | 8317 |  | 10310 | 735 | 10530 | 561 | 0 |  | 0 |  | 8317 | 0 | 0 | 0 | 0 | 0 | 0 | 0 | 자재 815
5DF3B6D25BD03EE19BB91AF7E38725782E4371 | 일반배관용스테인리스강관(K-TYPE) | D80mm | m | 14702 |  | 20380 | 735 | 16967 | 561 | 0 |  | 0 |  | 14702 | 0 | 0 | 0 | 0 | 0 | 0 | 0 | 자재 816
5DF3B6D25BD03EE19BB91AF7E38725782E4370 | 일반배관용스테인리스강관(K-TYPE) | D100mm | m | 18612 |  | 26280 | 735 | 21876 | 561 | 0 |  | 0 |  | 18612 | 0 | 0 | 0 | 0 | 0 | 0 | 0 | 자재 817
5DF3B6D25BD03EE19BB91AF7E3872578283D7F | 배관용스테인리스강관(SCH#10) | D15 | m | 3488 |  | 4475 | 736 | 4940 | 562 | 0 |  | 0 |  | 3488 | 0 | 0 | 0 | 0 | 0 | 0 | 0 | 자재 818
5DF3B6D25BD03EE19BB91AF7E3872578283D7E | 배관용스테인리스강관(SCH#10) | D20 | m | 4472 |  | 5725 | 736 | 6320 | 562 | 0 |  | 0 |  | 4472 | 0 | 0 | 0 | 0 | 0 | 0 | 0 | 자재 819
5DF3B6D25BD03EE19BB91AF7E3872578283C5E | 배관용스테인리스강관(SCH#10) | D25 | m | 6902 |  | 8349 | 736 | 9220 | 562 | 0 |  | 0 |  | 6902 | 0 | 0 | 0 | 0 | 0 | 0 | 0 | 자재 820
5DF3B6D25BD03EE19BB91AF7E3872578283C5F | 배관용스테인리스강관(SCH#10) | D32 | m | 8806 |  | 10655 | 736 | 11770 | 562 | 0 |  | 0 |  | 8806 | 0 | 0 | 0 | 0 | 0 | 0 | 0 | 자재 821
5DF3B6D25BD03EE19BB91AF7E3872578283F2B | 배관용스테인리스강관(SCH#10) | D40 | m | 10107 |  | 12218 | 736 | 13490 | 562 | 0 |  | 0 |  | 10107 | 0 | 0 | 0 | 0 | 0 | 0 | 0 | 자재 822
5DF3B6D25BD03EE19BB91AF7E3872578283F2A | 배관용스테인리스강관(SCH#10) | D50 | m | 12716 |  | 15372 | 736 | 16970 | 562 | 0 |  | 0 |  | 12716 | 0 | 0 | 0 | 0 | 0 | 0 | 0 | 자재 823
5DF3B6D25BD03EE19BB91AF7E3872578283E01 | 배관용스테인리스강관(SCH#10) | D65 | m | 17238 |  | 20815 | 736 | 22980 | 562 | 0 |  | 0 |  | 17238 | 0 | 0 | 0 | 0 | 0 | 0 | 0 | 자재 824
5DF3B6D25BD03EE19BB91AF7E3872578283E02 | 배관용스테인리스강관(SCH#10) | D80 | m | 21233 |  | 25673 | 736 | 28350 | 562 | 0 |  | 0 |  | 21233 | 0 | 0 | 0 | 0 | 0 | 0 | 0 | 자재 825
5DF3B6D25BD03EE19BB91AF7E3872578283E03 | 배관용스테인리스강관(SCH#10) | D100 | m | 27472 |  | 33187 | 736 | 36640 | 562 | 0 |  | 0 |  | 27472 | 0 | 0 | 0 | 0 | 0 | 0 | 0 | 자재 826
5DF3B6D25BD03EE19BB91AF7E3872578283E0C | 배관용스테인리스강관(SCH#10) | D125 | m | 33686 |  | 40790 | 736 | 45040 | 562 | 0 |  | 0 |  | 33686 | 0 | 0 | 0 | 0 | 0 | 0 | 0 | 자재 827
5DF3B6D25BD03EE19BB91AF7E38725782838FE | 배관용스테인리스강관(SCH#10) | D150 | m | 46563 |  | 56250 | 736 | 62100 | 562 | 0 |  | 0 |  | 46563 | 0 | 0 | 0 | 0 | 0 | 0 | 0 | 자재 828
5DF3B6D25BD03EE19BB91AF7E3872578283AAB | 배관용스테인리스강관(SCH#10) | D200 | m | 70006 |  | 84403 | 736 | 93180 | 562 | 0 |  | 0 |  | 70006 | 0 | 0 | 0 | 0 | 0 | 0 | 0 | 자재 829
5DF3B6D25BD03EE19BB025EA61DB67E7339A24 | 일반용경질폴리염화비닐관 | PVC(VG1), D50mm | m | 0 |  | 2957.5 | 747 | 3030 | 568 | 0 |  | 0 |  | 2957.5 | 0 | 0 | 0 | 0 | 0 | 0 | 0 | 자재 830
5DF3B6D25BD03EE19BB025EA61DB67E7339A22 | 일반용경질폴리염화비닐관 | PVC(VG1), D75mm | m | 0 |  | 6051 | 747 | 5110 | 568 | 0 |  | 0 |  | 5110 | 0 | 0 | 0 | 0 | 0 | 0 | 0 | 자재 831
5DF3B6D25BD03EE19BB025EA61DB67E7339A23 | 일반용경질폴리염화비닐관 | PVC(VG1), D100mm | m | 0 |  | 9223 | 747 | 7787 | 568 | 0 |  | 0 |  | 7787 | 0 | 0 | 0 | 0 | 0 | 0 | 0 | 자재 832
5DF3B6D25BD03EE19BB025EA61DB67E7339A20 | 일반용경질폴리염화비닐관 | PVC(VG1), D125mm | m | 0 |  | 12275 | 747 | 10365 | 568 | 0 |  | 0 |  | 10365 | 0 | 0 | 0 | 0 | 0 | 0 | 0 | 자재 833
5DF3B6D25BD03EE19BB025EA61DB67E7339A21 | 일반용경질폴리염화비닐관 | PVC(VG1), D200mm | m | 0 |  | 27105 | 747 | 27742.5 | 568 | 0 |  | 0 |  | 27105 | 0 | 0 | 0 | 0 | 0 | 0 | 0 | 자재 834
5DF3B6D25BD03EE19BB025EA61DB67E7339A2E | 일반용경질폴리염화비닐관 | PVC(VG1), D250mm | m | 0 |  | 41450 | 747 | 42427.5 | 568 | 0 |  | 0 |  | 41450 | 0 | 0 | 0 | 0 | 0 | 0 | 0 | 자재 835
5DF3B6D25BD03EE19BB025EA61DB67E7339A2F | 일반용경질폴리염화비닐관 | PVC(VG1), D150mm | m | 0 |  | 18419 | 747 | 15550 | 568 | 0 |  | 0 |  | 15550 | 0 | 0 | 0 | 0 | 0 | 0 | 0 | 자재 836
5DF3B6D25BD03EE19BB025EA61DB67E7339BCD | 일반용경질폴리염화비닐관 | PVC(VG1), D300mm | m | 0 |  | 53265 | 689 | 0 |  | 0 |  | 0 |  | 53265 | 0 | 0 | 0 | 0 | 0 | 0 | 0 | 자재 837
5DF3B6D25BD03EE19BB025EA61DB67E7339BCE | 일반용경질폴리염화비닐관 | PVC(VG2), D50mm | m | 0 |  | 1280 | 747 | 1197 | 568 | 0 |  | 0 |  | 1197 | 0 | 0 | 0 | 0 | 0 | 0 | 0 | 자재 838
5DF3B6D25BD03EE19BB025EA61DB67E7339BC8 | 일반용경질폴리염화비닐관 | PVC(VG2), D75mm | m | 0 |  | 2892.5 | 747 | 2705 | 568 | 0 |  | 0 |  | 2705 | 0 | 0 | 0 | 0 | 0 | 0 | 0 | 자재 839
5DF3B6D25BD03EE19BB025EA61DB67E7339BCB | 일반용경질폴리염화비닐관 | PVC(VG2), D100mm | m | 0 |  | 4285 | 747 | 4005 | 568 | 0 |  | 0 |  | 4005 | 0 | 0 | 0 | 0 | 0 | 0 | 0 | 자재 840
5DF3B6D25BD03EE19BB025EA61DB67E7339BCA | 일반용경질폴리염화비닐관 | PVC(VG2), D125mm | m | 0 |  | 6775 | 747 | 6332 | 568 | 0 |  | 0 |  | 6332 | 0 | 0 | 0 | 0 | 0 | 0 | 0 | 자재 841
5DF3B6D25BD03EE19BB025EA61DB67E7339BC5 | 일반용경질폴리염화비닐관 | PVC(VG2), D150mm | m | 0 |  | 9817.5 | 747 | 9177 | 568 | 0 |  | 0 |  | 9177 | 0 | 0 | 0 | 0 | 0 | 0 | 0 | 자재 842
5DF3B6D25BD03EE19BB025EA61DB67E7339BC4 | 일반용경질폴리염화비닐관 | PVC(VG2), D200mm | m | 0 |  | 17490 | 747 | 17902.5 | 568 | 0 |  | 0 |  | 17490 | 0 | 0 | 0 | 0 | 0 | 0 | 0 | 자재 843
5DF3B6D25BD03EE19BB025EA61DB67E7328C85 | 일반용경질폴리염화비닐관 | PVC(VG2), D250mm | m | 0 |  | 25997.5 | 747 | 26612.5 | 568 | 0 |  | 0 |  | 25997.5 | 0 | 0 | 0 | 0 | 0 | 0 | 0 | 자재 844
5DF3B6D25BD03EE19BB025EA61DB67E7328C84 | 일반용경질폴리염화비닐관 | PVC(VG2), D300mm | m | 0 |  | 36015 | 747 | 36860 | 568 | 0 |  | 0 |  | 36015 | 0 | 0 | 0 | 0 | 0 | 0 | 0 | 자재 845
5DF3B6D25BD03EE19BB025EA61DB67E4670F73 | 배수용방음관 | 방음관, D50 | M | 0 |  | 3653 | 757 | 0 |  | 3653 |  | 0 |  | 3653 | 0 | 0 | 0 | 0 | 0 | 0 | 0 | 자재 846
5DF3B6D25BD03EE19BB025EA61DB67E4670F70 | 배수용방음관 | 방음관, D75 | M | 0 |  | 6220 | 757 | 0 |  | 6220 | 물정544 | 0 |  | 6220 | 0 | 0 | 0 | 0 | 0 | 0 | 0 | 자재 847
5DF3B6D25BD03EE19BB025EA61DB67E4670F71 | 배수용방음관 | 방음관, D100 | M | 0 |  | 8196 | 757 | 0 |  | 8196 | 물정544 | 0 |  | 8196 | 0 | 0 | 0 | 0 | 0 | 0 | 0 | 자재 848
5DF3B6D25BD03EE19BB025EA61DB67E4670F76 | 배수용방음관 | 방음관, D125 | M | 0 |  | 12837 | 757 | 0 |  | 12837 | 물정544 | 0 |  | 12837 | 0 | 0 | 0 | 0 | 0 | 0 | 0 | 자재 849
5DF3B6D25BD03EE19BB1C062B596EC8F51A52B | 폴리에틸렌관(가스용) | D40mm | m | 0 |  | 2900 | 773 | 2900 | 552 | 0 |  | 0 |  | 2900 | 0 | 0 | 0 | 0 | 0 | 0 | 0 | 자재 850
5DF3B6D25BD03EE19BB1C062B596EC8F51A52A | 폴리에틸렌관(가스용) | D50mm | m | 0 |  | 4040 | 773 | 4040 | 552 | 0 |  | 0 |  | 4040 | 0 | 0 | 0 | 0 | 0 | 0 | 0 | 자재 851
5DF3B6D25BD03EE19BB1C062B596EC8F51A529 | 폴리에틸렌관(가스용) | D63mm | m | 0 |  | 6310 | 773 | 6310 | 552 | 0 |  | 0 |  | 6310 | 0 | 0 | 0 | 0 | 0 | 0 | 0 | 자재 852
5DF3B6D25BD03EE19BB1C062B596EC8F51A528 | 폴리에틸렌관(가스용) | D90mm | m | 0 |  | 12010 | 773 | 12010 | 552 | 0 |  | 0 |  | 12010 | 0 | 0 | 0 | 0 | 0 | 0 | 0 | 자재 853
5DF3B6D25BD03EE19BB1C062B596EC8F51A527 | 폴리에틸렌관(가스용) | D110mm | m | 0 |  | 16790 | 773 | 16790 | 552 | 0 |  | 0 |  | 16790 | 0 | 0 | 0 | 0 | 0 | 0 | 0 | 자재 854
5DF3B6D25BD03EE19BB1C062B596EC8F51A526 | 폴리에틸렌관(가스용) | D160mm | m | 0 |  | 35620 | 773 | 35620 | 552 | 0 |  | 0 |  | 35620 | 0 | 0 | 0 | 0 | 0 | 0 | 0 | 자재 855
5DF3B6D25BD03EE19BB1C062B596EC8F51A408 | 폴리에틸렌관(가스용) | D225mm | m | 0 |  | 67730 | 773 | 67730 | 552 | 0 |  | 0 |  | 67730 | 0 | 0 | 0 | 0 | 0 | 0 | 0 | 자재 856
5DF3B6D25BD03EE19BB1C062B596EC8F51A409 | 폴리에틸렌관(가스용) | D280mm | m | 0 |  | 104470 | 773 | 104470 | 552 | 0 |  | 0 |  | 104470 | 0 | 0 | 0 | 0 | 0 | 0 | 0 | 자재 857
5DF3B6D25BD03EE19BB1C062B596EC8F51A40A | 폴리에틸렌관(가스용) | D315mm | m | 0 |  | 132190 | 773 | 132190 | 552 | 0 |  | 0 |  | 132190 | 0 | 0 | 0 | 0 | 0 | 0 | 0 | 자재 858
5DF3B6D25BD03EE1998B033C4F81FC4FCF59C4 | 신축관이음 | Φ20mm, 신축접수관, 동관복식 | 개 | 53760 |  | 78000 | 788 | 61200 | 617 | 0 |  | 0 |  | 53760 | 0 | 0 | 0 | 0 | 0 | 0 | 0 | 자재 859
5DF3B6D25BD03EE1998B033C4F81FC4FCF59C5 | 신축관이음 | Φ25mm, 신축접수관, 동관복식 | 개 | 53760 |  | 78000 | 788 | 61200 | 617 | 0 |  | 0 |  | 53760 | 0 | 0 | 0 | 0 | 0 | 0 | 0 | 자재 860
5DF3B6D25BD03EE1998B033C4F81FC4FCF59C6 | 신축관이음 | Φ32mm, 신축접수관, 동관복식 | 개 | 54600 |  | 80000 | 788 | 62400 | 617 | 0 |  | 0 |  | 54600 | 0 | 0 | 0 | 0 | 0 | 0 | 0 | 자재 861
5DF3B6D25BD03EE1998B033C4F81FC4FCF59C7 | 신축관이음 | Φ40mm, 신축접수관, 동관복식 | 개 | 60480 |  | 89000 | 788 | 70500 | 617 | 0 |  | 0 |  | 60480 | 0 | 0 | 0 | 0 | 0 | 0 | 0 | 자재 862
5DF3B6D25BD03EE1998B033C4F81FC4FCF59C0 | 신축관이음 | Φ50mm, 신축접수관, 동관복식 | 개 | 84840 |  | 125000 | 788 | 97200 | 617 | 0 |  | 0 |  | 84840 | 0 | 0 | 0 | 0 | 0 | 0 | 0 | 자재 863
5DF3B6D25BD03EE1998B033C4F81FC4FCF59C1 | 신축관이음 | Φ65mm, 신축접수관, 동관복식 | 개 | 107940 |  | 159000 | 788 | 123900 | 617 | 0 |  | 0 |  | 107940 | 0 | 0 | 0 | 0 | 0 | 0 | 0 | 자재 864
5DF3B6D25BD03EE1998B033C4F81FC4FCF59C2 | 신축관이음 | Φ80mm, 신축접수관, 동관복식 | 개 | 132300 |  | 195000 | 788 | 152300 | 617 | 0 |  | 0 |  | 132300 | 0 | 0 | 0 | 0 | 0 | 0 | 0 | 자재 865
5DF3B6D25BD03EE1998B033C4F81FC4FCF59C3 | 신축관이음 | Φ100mm, 신축접수관, 동관복식 | 개 | 175560 |  | 260000 | 788 | 201600 | 617 | 0 |  | 0 |  | 175560 | 0 | 0 | 0 | 0 | 0 | 0 | 0 | 자재 866
5DF3B6D25BD03EE1998B033C4F81FC4FCF59CC | 신축관이음 | Φ125mm, 신축접수관, 동관복식 | 개 | 244020 |  | 361000 | 788 | 280800 | 617 | 0 |  | 0 |  | 244020 | 0 | 0 | 0 | 0 | 0 | 0 | 0 | 자재 867
5DF3B6D25BD03EE1998B033C4F81FC4FCF59CD | 신축관이음 | Φ150mm, 신축접수관, 동관복식 | 개 | 0 |  | 0 |  | 544000 | 617 | 0 |  | 0 |  | 544000 | 0 | 0 | 0 | 0 | 0 | 0 | 0 | 자재 868
5DF3B6D25BD03EE1998B033D56F3D7951574D6 | 익스펜션 조인트 | STS형, D20 | EA | 73180 |  | 95000 | 788 | 84000 | 617 | 0 |  | 0 |  | 73180 | 0 | 0 | 0 | 0 | 0 | 0 | 0 | 자재 869
5DF3B6D25BD03EE1998B033D56F3D7951574D7 | 익스펜션 조인트 | STS형, D25 | EA | 74970 |  | 98000 | 788 | 72000 | 617 | 0 |  | 0 |  | 72000 | 0 | 0 | 0 | 0 | 0 | 0 | 0 | 자재 870
5DF3B6D25BD03EE1998B033D56F3D7951574D0 | 익스펜션 조인트 | STS형, D32 | EA | 85150 |  | 112000 | 788 | 82000 | 617 | 0 |  | 0 |  | 82000 | 0 | 0 | 0 | 0 | 0 | 0 | 0 | 자재 871
5DF3B6D25BD03EE1998B033D56F3D7951574D1 | 익스펜션 조인트 | STS형, D40 | EA | 91870 |  | 120000 | 788 | 88000 | 617 | 0 |  | 0 |  | 88000 | 0 | 0 | 0 | 0 | 0 | 0 | 0 | 자재 872
5DF3B6D25BD03EE1998B033D56F3D7951574D2 | 익스펜션 조인트 | STS형, D50 | EA | 103950 |  | 136000 | 788 | 100000 | 617 | 0 |  | 0 |  | 100000 | 0 | 0 | 0 | 0 | 0 | 0 | 0 | 자재 873
5DF3B6D25BD03EE1998B033D56F3D7951574D3 | 익스펜션 조인트 | STS형, D65 | EA | 128100 |  | 169000 | 788 | 124000 | 617 | 0 |  | 0 |  | 124000 | 0 | 0 | 0 | 0 | 0 | 0 | 0 | 자재 874
5DF3B6D25BD03EE1998B033D56F3D7951574DC | 익스펜션 조인트 | STS형, D80 | EA | 156450 |  | 207000 | 788 | 152000 | 617 | 0 |  | 0 |  | 152000 | 0 | 0 | 0 | 0 | 0 | 0 | 0 | 자재 875
5DF3B6D25BD03EE1998B033D56F3D7951574DD | 익스펜션 조인트 | STS형, D100 | EA | 216300 |  | 286000 | 788 | 210000 | 617 | 0 |  | 0 |  | 210000 | 0 | 0 | 0 | 0 | 0 | 0 | 0 | 자재 876
5DF3B6D25BD03EE1998B033D56F3D7951573CD | 익스펜션 조인트 | STS형, D125 | EA | 278250 |  | 368000 | 788 | 270000 | 617 | 0 |  | 0 |  | 270000 | 0 | 0 | 0 | 0 | 0 | 0 | 0 | 자재 877
5DF3B6D25BD03EE1998B033D56F3D7951573CC | 익스펜션 조인트 | STS형, D150 | EA | 339150 |  | 0 |  | 328000 | 617 | 0 |  | 0 |  | 328000 | 0 | 0 | 0 | 0 | 0 | 0 | 0 | 자재 878
5DF3B6D25BD03EE19982233DA021B48B414E42 | 스테인리스강제관이음 | Φ15mm, 나사식, 엘보 | 개 | 790 |  | 1230 | 731 | 1230 | 564 | 0 |  | 0 |  | 790 | 0 | 0 | 0 | 0 | 0 | 0 | 0 | 자재 879
5DF3B6D25BD03EE19982233DA021B48B414E43 | 스테인리스강제관이음 | Φ20mm, 나사식, 엘보 | 개 | 1320 |  | 2070 | 731 | 2070 | 564 | 0 |  | 0 |  | 1320 | 0 | 0 | 0 | 0 | 0 | 0 | 0 | 자재 880
5DF3B6D25BD03EE19982233DA021B48B414E40 | 스테인리스강제관이음 | Φ25mm, 나사식, 엘보 | 개 | 2050 |  | 3200 | 731 | 3200 | 564 | 0 |  | 0 |  | 2050 | 0 | 0 | 0 | 0 | 0 | 0 | 0 | 자재 881
5DF3B6D25BD03EE19982233DA021B48B414E41 | 스테인리스강제관이음 | Φ32mm, 나사식, 엘보 | 개 | 3280 |  | 5150 | 731 | 5150 | 564 | 0 |  | 0 |  | 3280 | 0 | 0 | 0 | 0 | 0 | 0 | 0 | 자재 882
5DF3B6D25BD03EE19982233DA021B48B414E46 | 스테인리스강제관이음 | Φ40mm, 나사식, 엘보 | 개 | 4000 |  | 6300 | 731 | 6300 | 564 | 0 |  | 0 |  | 4000 | 0 | 0 | 0 | 0 | 0 | 0 | 0 | 자재 883
5DF3B6D25BD03EE19982233DA021B48B414E47 | 스테인리스강제관이음 | Φ50mm, 나사식, 엘보 | 개 | 6110 |  | 9980 | 731 | 9980 | 564 | 0 |  | 0 |  | 6110 | 0 | 0 | 0 | 0 | 0 | 0 | 0 | 자재 884
5DF3B6D25BD03EE19982233DA021B48B4E1E3D | 스테인리스강제관이음 | Φ15mm, 용접식, 엘보, #10 | 개 | 1050 |  | 1320 | 730 | 1390 | 566 | 0 |  | 0 |  | 1050 | 0 | 0 | 0 | 0 | 0 | 0 | 0 | 자재 885
5DF3B6D25BD03EE19982233DA021B48B4E1E3C | 스테인리스강제관이음 | Φ20mm, 용접식, 엘보, #10 | 개 | 1310 |  | 1660 | 730 | 1740 | 566 | 0 |  | 0 |  | 1310 | 0 | 0 | 0 | 0 | 0 | 0 | 0 | 자재 886
5DF3B6D25BD03EE19982233DA021B48B4E1E3B | 스테인리스강제관이음 | Φ25mm, 용접식, 엘보, #10 | 개 | 1820 |  | 2300 | 730 | 2420 | 566 | 0 |  | 0 |  | 1820 | 0 | 0 | 0 | 0 | 0 | 0 | 0 | 자재 887
5DF3B6D25BD03EE19982233DA021B48B4E1E3A | 스테인리스강제관이음 | Φ32mm, 용접식, 엘보, #10 | 개 | 2500 |  | 3160 | 730 | 3320 | 566 | 0 |  | 0 |  | 2500 | 0 | 0 | 0 | 0 | 0 | 0 | 0 | 자재 888
5DF3B6D25BD03EE19982233DA021B48B4E1E39 | 스테인리스강제관이음 | Φ40mm, 용접식, 엘보, #10 | 개 | 3220 |  | 4060 | 730 | 4270 | 566 | 0 |  | 0 |  | 3220 | 0 | 0 | 0 | 0 | 0 | 0 | 0 | 자재 889
5DF3B6D25BD03EE19982233DA021B48B4E1E38 | 스테인리스강제관이음 | Φ50mm, 용접식, 엘보, #10 | 개 | 4710 |  | 0 |  | 6250 | 566 | 0 |  | 0 |  | 4710 | 0 | 0 | 0 | 0 | 0 | 0 | 0 | 자재 890
5DF3B6D25BD03EE19982233DA021B48B4E1E37 | 스테인리스강제관이음 | Φ65mm, 용접식, 엘보, #10 | 개 | 7200 |  | 9090 | 730 | 9550 | 566 | 0 |  | 0 |  | 7200 | 0 | 0 | 0 | 0 | 0 | 0 | 0 | 자재 891
5DF3B6D25BD03EE19982233DA021B48B4E1E36 | 스테인리스강제관이음 | Φ80mm, 용접식, 엘보, #10 | 개 | 9420 |  | 11890 | 730 | 13030 | 566 | 0 |  | 0 |  | 9420 | 0 | 0 | 0 | 0 | 0 | 0 | 0 | 자재 892
5DF3B6D25BD03EE19982233DA021B48B4E1FC5 | 스테인리스강제관이음 | Φ100mm, 용접식, 엘보, #10 | 개 | 15660 |  | 19770 | 730 | 21670 | 566 | 0 |  | 0 |  | 15660 | 0 | 0 | 0 | 0 | 0 | 0 | 0 | 자재 893
5DF3B6D25BD03EE19982233DA021B48B4E1FC4 | 스테인리스강제관이음 | Φ125mm, 용접식, 엘보, #10 | 개 | 27320 |  | 34400 | 730 | 35210 | 566 | 0 |  | 0 |  | 27320 | 0 | 0 | 0 | 0 | 0 | 0 | 0 | 자재 894
5DF3B6D25BD03EE19982233DA021B48B4E1FC7 | 스테인리스강제관이음 | Φ150mm, 용접식, 엘보, #10 | 개 | 40430 |  | 51080 | 730 | 52280 | 566 | 0 |  | 0 |  | 40430 | 0 | 0 | 0 | 0 | 0 | 0 | 0 | 자재 895
5DF3B6D25BD03EE19982233DA021B48B4E1FC6 | 스테인리스강제관이음 | Φ200mm, 용접식, 엘보, #10 | 개 | 83980 |  | 106090 | 730 | 108590 | 566 | 0 |  | 0 |  | 83980 | 0 | 0 | 0 | 0 | 0 | 0 | 0 | 자재 896
5DF3B6D25BD03EE19982233DA021B48B4F2512 | 스테인리스강제관이음(프레스식) | 엘보, D15 | 개 | 1290 |  | 0 |  | 1614 | 565 | 0 |  | 1290 |  | 1290 | 0 | 0 | 0 | 0 | 0 | 0 | 0 | 자재 897
5DF3B6D25BD03EE19982233DA021B48B4F2513 | 스테인리스강제관이음(프레스식) | 엘보, D20 | 개 | 1860 |  | 0 |  | 2329 | 565 | 0 |  | 1860 |  | 1860 | 0 | 0 | 0 | 0 | 0 | 0 | 0 | 자재 898
5DF3B6D25BD03EE19982233DA021B48B4F2514 | 스테인리스강제관이음(프레스식) | 엘보, D25 | 개 | 2430 |  | 0 |  | 3032 | 565 | 0 |  | 2430 |  | 2430 | 0 | 0 | 0 | 0 | 0 | 0 | 0 | 자재 899
5DF3B6D25BD03EE19982233DA021B48B4F2515 | 스테인리스강제관이음(프레스식) | 엘보, D32 | 개 | 5180 |  | 0 |  | 6476 | 565 | 0 |  | 5180 |  | 5180 | 0 | 0 | 0 | 0 | 0 | 0 | 0 | 자재 900
5DF3B6D25BD03EE19982233DA021B48B4F2516 | 스테인리스강제관이음(프레스식) | 엘보, D40 | 개 | 6410 |  | 0 |  | 8014 | 565 | 0 |  | 6410 |  | 6410 | 0 | 0 | 0 | 0 | 0 | 0 | 0 | 자재 901
5DF3B6D25BD03EE19982233DA021B48B4F2517 | 스테인리스강제관이음(프레스식) | 엘보, D50 | 개 | 8490 |  | 0 |  | 10613 | 565 | 0 |  | 8490 |  | 8490 | 0 | 0 | 0 | 0 | 0 | 0 | 0 | 자재 902
5DF3B6D25BD03EE19982233DA021B48B4F2518 | 스테인리스강제관이음(프레스식) | 엘보, D60 | 개 | 10830 |  | 0 |  | 13538 | 565 | 0 |  | 10830 |  | 10830 | 0 | 0 | 0 | 0 | 0 | 0 | 0 | 자재 903
5DF3B6D25BD03EE19982233DA021B48B4F2367 | 스테인리스강제관이음 | Φ15mm, 나사식, 티 | 개 | 1260 |  | 1970 | 731 | 1970 | 564 | 0 |  | 0 |  | 1260 | 0 | 0 | 0 | 0 | 0 | 0 | 0 | 자재 904
5DF3B6D25BD03EE19982233DA021B48B4F2366 | 스테인리스강제관이음 | Φ20mm, 나사식, 티 | 개 | 1840 |  | 2850 | 731 | 2850 | 564 | 0 |  | 0 |  | 1840 | 0 | 0 | 0 | 0 | 0 | 0 | 0 | 자재 905
5DF3B6D25BD03EE19982233DA021B48B4F2365 | 스테인리스강제관이음 | Φ25mm, 나사식, 티 | 개 | 2680 |  | 4500 | 731 | 4500 | 564 | 0 |  | 0 |  | 2680 | 0 | 0 | 0 | 0 | 0 | 0 | 0 | 자재 906
5DF3B6D25BD03EE19982233DA021B48B4F2364 | 스테인리스강제관이음 | Φ32mm, 나사식, 티 | 개 | 4750 |  | 7410 | 731 | 7410 | 564 | 0 |  | 0 |  | 4750 | 0 | 0 | 0 | 0 | 0 | 0 | 0 | 자재 907
5DF3B6D25BD03EE19982233DA021B48B4F236B | 스테인리스강제관이음 | Φ40mm, 나사식, 티 | 개 | 6020 |  | 9400 | 731 | 9400 | 564 | 0 |  | 0 |  | 6020 | 0 | 0 | 0 | 0 | 0 | 0 | 0 | 자재 908
5DF3B6D25BD03EE19982233DA021B48B4F236A | 스테인리스강제관이음 | Φ50mm, 나사식, 티 | 개 | 8790 |  | 14040 | 731 | 14040 | 564 | 0 |  | 0 |  | 8790 | 0 | 0 | 0 | 0 | 0 | 0 | 0 | 자재 909
5DF3B6D25BD03EE19982233DA021B48B4F2D60 | 스테인리스강제관이음 | Φ15mm, 용접식, 티, #10 | 개 | 1980 |  | 2500 | 730 | 2630 | 566 | 0 |  | 0 |  | 1980 | 0 | 0 | 0 | 0 | 0 | 0 | 0 | 자재 910
5DF3B6D25BD03EE19982233DA021B48B4F2D61 | 스테인리스강제관이음 | Φ20mm, 용접식, 티, #10 | 개 | 2290 |  | 2890 | 730 | 3040 | 566 | 0 |  | 0 |  | 2290 | 0 | 0 | 0 | 0 | 0 | 0 | 0 | 자재 911
5DF3B6D25BD03EE19982233DA021B48B4F2D6E | 스테인리스강제관이음 | Φ25mm, 용접식, 티, #10 | 개 | 3540 |  | 4460 | 730 | 4690 | 566 | 0 |  | 0 |  | 3540 | 0 | 0 | 0 | 0 | 0 | 0 | 0 | 자재 912
5DF3B6D25BD03EE19982233DA021B48B4F2D6F | 스테인리스강제관이음 | Φ32mm, 용접식, 티, #10 | 개 | 5060 |  | 6380 | 730 | 6710 | 566 | 0 |  | 0 |  | 5060 | 0 | 0 | 0 | 0 | 0 | 0 | 0 | 자재 913
5DF3B6D25BD03EE19982233DA021B48B4F2C40 | 스테인리스강제관이음 | Φ40mm, 용접식, 티, #10 | 개 | 6620 |  | 8350 | 730 | 8780 | 566 | 0 |  | 0 |  | 6620 | 0 | 0 | 0 | 0 | 0 | 0 | 0 | 자재 914
5DF3B6D25BD03EE19982233DA021B48B4F2C41 | 스테인리스강제관이음 | Φ50mm, 용접식, 티, #10 | 개 | 8490 |  | 10720 | 730 | 11260 | 566 | 0 |  | 0 |  | 8490 | 0 | 0 | 0 | 0 | 0 | 0 | 0 | 자재 915
5DF3B6D25BD03EE19982233DA021B48B4F2C42 | 스테인리스강제관이음 | Φ65mm, 용접식, 티, #10 | 개 | 13000 |  | 16410 | 730 | 17250 | 566 | 0 |  | 0 |  | 13000 | 0 | 0 | 0 | 0 | 0 | 0 | 0 | 자재 916
5DF3B6D25BD03EE19982233DA021B48B4F2C43 | 스테인리스강제관이음 | Φ80mm, 용접식, 티, #10 | 개 | 15700 |  | 19830 | 730 | 20290 | 566 | 0 |  | 0 |  | 15700 | 0 | 0 | 0 | 0 | 0 | 0 | 0 | 자재 917
5DF3B6D25BD03EE19982233DA021B48B4F2C44 | 스테인리스강제관이음 | Φ100mm, 용접식, 티, #10 | 개 | 23803 |  | 30070 | 730 | 30780 | 566 | 0 |  | 0 |  | 23803 | 0 | 0 | 0 | 0 | 0 | 0 | 0 | 자재 918
5DF3B6D25BD03EE19982233DA021B48B4F2C45 | 스테인리스강제관이음 | Φ125mm, 용접식, 티, #10 | 개 | 36380 |  | 45960 | 730 | 47040 | 566 | 0 |  | 0 |  | 36380 | 0 | 0 | 0 | 0 | 0 | 0 | 0 | 자재 919
5DF3B6D25BD03EE19982233DA021B48B4F2C46 | 스테인리스강제관이음 | Φ150mm, 용접식, 티, #10 | 개 | 50020 |  | 63230 | 730 | 64720 | 566 | 0 |  | 0 |  | 50020 | 0 | 0 | 0 | 0 | 0 | 0 | 0 | 자재 920
5DF3B6D25BD03EE19982233DA021B48B4F2C47 | 스테인리스강제관이음 | Φ200mm, 용접식, 티, #10 | 개 | 96970 |  | 122500 | 730 | 125390 | 566 | 0 |  | 0 |  | 96970 | 0 | 0 | 0 | 0 | 0 | 0 | 0 | 자재 921
5DF3B6D25BD03EE19982233DA021B488F281EA | 스테인리스강제관이음(프레스식) | 티이, D15 | 개 | 3280 |  | 0 |  | 4100 | 565 | 0 |  | 3280 |  | 3280 | 0 | 0 | 0 | 0 | 0 | 0 | 0 | 자재 922
5DF3B6D25BD03EE19982233DA021B488F281EC | 스테인리스강제관이음(프레스식) | 티이, D20 | 개 | 4760 |  | 0 |  | 5950 | 565 | 0 |  | 4760 |  | 4760 | 0 | 0 | 0 | 0 | 0 | 0 | 0 | 자재 923
5DF3B6D25BD03EE19982233DA021B488F281ED | 스테인리스강제관이음(프레스식) | 티이, D25 | 개 | 6980 |  | 0 |  | 8725 | 565 | 0 |  | 6980 |  | 6980 | 0 | 0 | 0 | 0 | 0 | 0 | 0 | 자재 924
5DF3B6D25BD03EE19982233DA021B488F281E0 | 스테인리스강제관이음(프레스식) | 티이, D32 | 개 | 10000 |  | 0 |  | 12500 | 565 | 0 |  | 10000 |  | 10000 | 0 | 0 | 0 | 0 | 0 | 0 | 0 | 자재 925
5DF3B6D25BD03EE19982233DA021B488F280C2 | 스테인리스강제관이음(프레스식) | 티이, D60 | 개 | 21340 |  | 0 |  | 26679 | 565 | 0 |  | 21340 |  | 21340 | 0 | 0 | 0 | 0 | 0 | 0 | 0 | 자재 926
5DF3B6D25BD03EE19982233DA021B488F280C1 | 스테인리스강제관이음(프레스식) | 티이, D40 | 개 | 12880 |  | 0 |  | 16100 | 565 | 0 |  | 12880 |  | 12880 | 0 | 0 | 0 | 0 | 0 | 0 | 0 | 자재 927
5DF3B6D25BD03EE19982233DA021B488F280C5 | 스테인리스강제관이음(프레스식) | 티이, D50 | 개 | 17200 |  | 0 |  | 21500 | 565 | 0 |  | 17200 |  | 17200 | 0 | 0 | 0 | 0 | 0 | 0 | 0 | 자재 928
5DF3B6D25BD03EE19982233DA021B488F39137 | 스테인리스강제관이음(프레스식) | 급수전티이, D15*15 | 개 | 3680 |  | 0 |  | 4600 | 563 | 0 |  | 3680 |  | 3680 | 0 | 0 | 0 | 0 | 0 | 0 | 0 | 자재 929
5DF3B6D25BD03EE19982233DA021B488F39136 | 스테인리스강제관이음(프레스식) | 급수전티이, D20*15 | 개 | 4880 |  | 0 |  | 6100 | 563 | 0 |  | 4880 |  | 4880 | 0 | 0 | 0 | 0 | 0 | 0 | 0 | 자재 930
5DF3B6D25BD03EE19982233DA021B488F39135 | 스테인리스강제관이음(프레스식) | 급수전티이, D20*20 | 개 | 4880 |  | 0 |  | 6100 | 563 | 0 |  | 4880 |  | 4880 | 0 | 0 | 0 | 0 | 0 | 0 | 0 | 자재 931
5DF3B6D25BD03EE19982233DA021B488F39134 | 스테인리스강제관이음(프레스식) | 급수전티이, D25*15 | 개 | 0 |  | 0 |  | 8910 | 563 | 0 |  | 7130 |  | 7130 | 0 | 0 | 0 | 0 | 0 | 0 | 0 | 자재 932
5DF3B6D25BD03EE19982233DA021B488F39133 | 스테인리스강제관이음(프레스식) | 급수전티이, D25*25 | 개 | 7130 |  | 0 |  | 8910 | 565 | 0 |  | 7130 |  | 7130 | 0 | 0 | 0 | 0 | 0 | 0 | 0 | 자재 933
5DF3B6D25BD03EE19982233DA021B488F0D88F | 스테인리스강제관이음 | Φ20mm, 리듀서, 용접식, #10 | 개 | 1110 |  | 1405 | 730 | 1470 | 566 | 0 |  | 0 |  | 1110 | 0 | 0 | 0 | 0 | 0 | 0 | 0 | 자재 934
5DF3B6D25BD03EE19982233DA021B488F0D88C | 스테인리스강제관이음 | Φ25mm, 리듀서, 용접식, #10 | 개 | 1610 |  | 2035 | 730 | 2140 | 566 | 0 |  | 0 |  | 1610 | 0 | 0 | 0 | 0 | 0 | 0 | 0 | 자재 935
5DF3B6D25BD03EE19982233DA021B488F0D88D | 스테인리스강제관이음 | Φ32mm, 리듀서, 용접식, #10 | 개 | 1790 |  | 2258 | 730 | 2370 | 566 | 0 |  | 0 |  | 1790 | 0 | 0 | 0 | 0 | 0 | 0 | 0 | 자재 936
5DF3B6D25BD03EE19982233DA021B488F0D88A | 스테인리스강제관이음 | Φ40mm, 리듀서, 용접식, #10 | 개 | 2270 |  | 2862 | 730 | 3000 | 566 | 0 |  | 0 |  | 2270 | 0 | 0 | 0 | 0 | 0 | 0 | 0 | 자재 937
5DF3B6D25BD03EE19982233DA021B488F0D88B | 스테인리스강제관이음 | Φ50mm, 리듀서, 용접식, #10 | 개 | 3220 |  | 4070 | 730 | 4270 | 566 | 0 |  | 0 |  | 3220 | 0 | 0 | 0 | 0 | 0 | 0 | 0 | 자재 938
5DF3B6D25BD03EE19982233DA021B488F0D888 | 스테인리스강제관이음 | Φ65mm, 리듀서, 용접식, #10 | 개 | 4410 |  | 5567 | 730 | 5700 | 566 | 0 |  | 0 |  | 4410 | 0 | 0 | 0 | 0 | 0 | 0 | 0 | 자재 939
5DF3B6D25BD03EE19982233DA021B488F0D889 | 스테인리스강제관이음 | Φ80mm, 리듀서, 용접식, #10 | 개 | 5260 |  | 6657 | 730 | 6810 | 566 | 0 |  | 0 |  | 5260 | 0 | 0 | 0 | 0 | 0 | 0 | 0 | 자재 940
5DF3B6D25BD03EE19982233DA021B488F0D886 | 스테인리스강제관이음 | Φ100mm, 리듀서, 용접식, #10 | 개 | 7410 |  | 9362 | 730 | 9580 | 566 | 0 |  | 0 |  | 7410 | 0 | 0 | 0 | 0 | 0 | 0 | 0 | 자재 941
5DF3B6D25BD03EE19982233DA021B488F0D887 | 스테인리스강제관이음 | Φ125mm, 리듀서, 용접식, #10 | 개 | 13080 |  | 16531 | 730 | 16920 | 566 | 0 |  | 0 |  | 13080 | 0 | 0 | 0 | 0 | 0 | 0 | 0 | 자재 942
5DF3B6D25BD03EE19982233DA021B488F0DF3E | 스테인리스강제관이음 | Φ150mm, 리듀서, 용접식, #10 | 개 | 17820 |  | 22518 | 730 | 23050 | 566 | 0 |  | 0 |  | 17820 | 0 | 0 | 0 | 0 | 0 | 0 | 0 | 자재 943
5DF3B6D25BD03EE19982233DA021B488F0DF3F | 스테인리스강제관이음 | Φ200mm, 리듀서, 용접식, #10 | 개 | 30120 |  | 38024 | 730 | 41700 | 566 | 0 |  | 0 |  | 30120 | 0 | 0 | 0 | 0 | 0 | 0 | 0 | 자재 944
5DF3B6D25BD03EE19982233DA021B488F1E2B4 | 스테인리스강제관이음(프레스식) | Φ20×13mm, 리듀서 | 개 | 2040 |  | 0 |  | 2554 | 565 | 0 |  | 2040 |  | 2040 | 0 | 0 | 0 | 0 | 0 | 0 | 0 | 자재 945
5DF3B6D25BD03EE19982233DA021B488F1E2B5 | 스테인리스강제관이음(프레스식) | Φ25×13mm, 리듀서 | 개 | 3320 |  | 0 |  | 4256 | 565 | 0 |  | 3400 |  | 3320 | 0 | 0 | 0 | 0 | 0 | 0 | 0 | 자재 946
5DF3B6D25BD03EE19982233DA021B488F1E2B6 | 스테인리스강제관이음(프레스식) | Φ25×20mm, 리듀서 | 개 | 3540 |  | 0 |  | 4424 | 565 | 0 |  | 3540 |  | 3540 | 0 | 0 | 0 | 0 | 0 | 0 | 0 | 자재 947
5DF3B6D25BD03EE19982233DA021B488F1E2B7 | 스테인리스강제관이음(프레스식) | Φ30×13mm, 리듀서 | 개 | 4630 |  | 0 |  | 5936 | 565 | 0 |  | 4750 |  | 4630 | 0 | 0 | 0 | 0 | 0 | 0 | 0 | 자재 948
5DF3B6D25BD03EE19982233DA021B488F1E2B0 | 스테인리스강제관이음(프레스식) | Φ30×20mm, 리듀서 | 개 | 5900 |  | 0 |  | 7559 | 565 | 0 |  | 6050 |  | 5900 | 0 | 0 | 0 | 0 | 0 | 0 | 0 | 자재 949
5DF3B6D25BD03EE19982233DA021B488F1E2B1 | 스테인리스강제관이음(프레스식) | Φ30×25mm, 리듀서 | 개 | 6370 |  | 0 |  | 7957 | 565 | 0 |  | 6370 |  | 6370 | 0 | 0 | 0 | 0 | 0 | 0 | 0 | 자재 950
5DF3B6D25BD03EE19982233DA021B488F1E2B2 | 스테인리스강제관이음(프레스식) | Φ40×13mm, 리듀서 | 개 | 6760 |  | 0 |  | 8666 | 565 | 0 |  | 6930 |  | 6760 | 0 | 0 | 0 | 0 | 0 | 0 | 0 | 자재 951
5DF3B6D25BD03EE19982233DA021B488F1E2B3 | 스테인리스강제관이음(프레스식) | Φ40×20mm, 리듀서 | 개 | 7160 |  | 0 |  | 9185 | 565 | 0 |  | 7350 |  | 7160 | 0 | 0 | 0 | 0 | 0 | 0 | 0 | 자재 952
5DF3B6D25BD03EE19982233DA021B488F1E2BC | 스테인리스강제관이음(프레스식) | Φ40×25mm, 리듀서 | 개 | 7250 |  | 0 |  | 9289 | 565 | 0 |  | 7430 |  | 7250 | 0 | 0 | 0 | 0 | 0 | 0 | 0 | 자재 953
5DF3B6D25BD03EE19982233DA021B488F1E2BD | 스테인리스강제관이음(프레스식) | Φ40×30mm, 리듀서 | 개 | 8240 |  | 0 |  | 10301 | 565 | 0 |  | 8240 |  | 8240 | 0 | 0 | 0 | 0 | 0 | 0 | 0 | 자재 954
5DF3B6D25BD03EE19982233DA021B488F1E35B | 스테인리스강제관이음(프레스식) | Φ50×13mm, 리듀서 | 개 | 8380 |  | 0 |  | 10737 | 565 | 0 |  | 8590 |  | 8380 | 0 | 0 | 0 | 0 | 0 | 0 | 0 | 자재 955
5DF3B6D25BD03EE19982233DA021B488F1E35A | 스테인리스강제관이음(프레스식) | Φ50×20mm, 리듀서 | 개 | 8930 |  | 0 |  | 11445 | 565 | 0 |  | 9160 |  | 8930 | 0 | 0 | 0 | 0 | 0 | 0 | 0 | 자재 956
5DF3B6D25BD03EE19982233DA021B488F1E359 | 스테인리스강제관이음(프레스식) | Φ50×25mm, 리듀서 | 개 | 9290 |  | 0 |  | 11908 | 565 | 0 |  | 9530 |  | 9290 | 0 | 0 | 0 | 0 | 0 | 0 | 0 | 자재 957
5DF3B6D25BD03EE19982233DA021B488F1E358 | 스테인리스강제관이음(프레스식) | Φ50×30mm, 리듀서 | 개 | 9780 |  | 0 |  | 12535 | 565 | 0 |  | 10030 |  | 9780 | 0 | 0 | 0 | 0 | 0 | 0 | 0 | 자재 958
5DF3B6D25BD03EE19982233DA021B488F1E35F | 스테인리스강제관이음(프레스식) | Φ50×40mm, 리듀서 | 개 | 10030 |  | 0 |  | 12535 | 565 | 0 |  | 10030 |  | 10030 | 0 | 0 | 0 | 0 | 0 | 0 | 0 | 자재 959
5DF3B6D25BD03EE19982233DA021B488F66014 | 스테인리스강제관이음 | Φ15mm, 용접식, 캡, #10 | 개 | 2110 |  | 2670 | 730 | 2800 | 566 | 0 |  | 0 |  | 2110 | 0 | 0 | 0 | 0 | 0 | 0 | 0 | 자재 960
5DF3B6D25BD03EE19982233DA021B488F66015 | 스테인리스강제관이음 | Φ20mm, 용접식, 캡, #10 | 개 | 2110 |  | 2670 | 730 | 2800 | 566 | 0 |  | 0 |  | 2110 | 0 | 0 | 0 | 0 | 0 | 0 | 0 | 자재 961
5DF3B6D25BD03EE19982233DA021B488F66016 | 스테인리스강제관이음 | Φ25mm, 용접식, 캡, #10 | 개 | 2260 |  | 2860 | 730 | 3010 | 566 | 0 |  | 0 |  | 2260 | 0 | 0 | 0 | 0 | 0 | 0 | 0 | 자재 962
5DF3B6D25BD03EE19982233DA021B488F66017 | 스테인리스강제관이음 | Φ32mm, 용접식, 캡, #10 | 개 | 2340 |  | 2960 | 730 | 3110 | 566 | 0 |  | 0 |  | 2340 | 0 | 0 | 0 | 0 | 0 | 0 | 0 | 자재 963
5DF3B6D25BD03EE19982233DA021B488F66010 | 스테인리스강제관이음 | Φ40mm, 용접식, 캡, #10 | 개 | 2580 |  | 3250 | 730 | 3420 | 566 | 0 |  | 0 |  | 2580 | 0 | 0 | 0 | 0 | 0 | 0 | 0 | 자재 964
5DF3B6D25BD03EE19982233DA021B488F66011 | 스테인리스강제관이음 | Φ50mm, 용접식, 캡, #10 | 개 | 3280 |  | 4140 | 730 | 4350 | 566 | 0 |  | 0 |  | 3280 | 0 | 0 | 0 | 0 | 0 | 0 | 0 | 자재 965
5DF3B6D25BD03EE19982233DA021B488F66012 | 스테인리스강제관이음 | Φ65mm, 용접식, 캡, #10 | 개 | 3740 |  | 4730 | 730 | 4970 | 566 | 0 |  | 0 |  | 3740 | 0 | 0 | 0 | 0 | 0 | 0 | 0 | 자재 966
5DF3B6D25BD03EE19982233DA021B488F66013 | 스테인리스강제관이음 | Φ80mm, 용접식, 캡, #10 | 개 | 4680 |  | 5910 | 730 | 7020 | 566 | 0 |  | 0 |  | 4680 | 0 | 0 | 0 | 0 | 0 | 0 | 0 | 자재 967
5DF3B6D25BD03EE19982233DA021B488F6601C | 스테인리스강제관이음 | Φ100mm, 용접식, 캡, #10 | 개 | 7180 |  | 9060 | 730 | 10760 | 566 | 0 |  | 0 |  | 7180 | 0 | 0 | 0 | 0 | 0 | 0 | 0 | 자재 968
5DF3B6D25BD03EE19982233DA021B488F6601D | 스테인리스강제관이음 | Φ125mm, 용접식, 캡, #10 | 개 | 11230 |  | 14180 | 730 | 16850 | 566 | 0 |  | 0 |  | 11230 | 0 | 0 | 0 | 0 | 0 | 0 | 0 | 자재 969
5DF3B6D25BD03EE19982233DA021B488F6613B | 스테인리스강제관이음 | Φ150mm, 용접식, 캡, #10 | 개 | 16700 |  | 21080 | 730 | 25040 | 566 | 0 |  | 0 |  | 16700 | 0 | 0 | 0 | 0 | 0 | 0 | 0 | 자재 970
5DF3B6D25BD03EE19982233DA021B488F6613A | 스테인리스강제관이음 | Φ200mm, 용접식, 캡, #10 | 개 | 30420 |  | 38410 | 730 | 45630 | 566 | 0 |  | 0 |  | 30420 | 0 | 0 | 0 | 0 | 0 | 0 | 0 | 자재 971
5DF3B6D25BD03EE19982233DA021B488F662C9 | 스테인리스강제관이음(프레스식) | Φ13mm, 캡 | 개 | 1730 |  | 0 |  | 2158 | 565 | 0 |  | 1730 |  | 1730 | 0 | 0 | 0 | 0 | 0 | 0 | 0 | 자재 972
5DF3B6D25BD03EE19982233DA021B488F662C8 | 스테인리스강제관이음(프레스식) | Φ20mm, 캡 | 개 | 2110 |  | 0 |  | 2638 | 565 | 0 |  | 2110 |  | 2110 | 0 | 0 | 0 | 0 | 0 | 0 | 0 | 자재 973
5DF3B6D25BD03EE19982233DA021B488F663E8 | 스테인리스강제관이음(프레스식) | Φ25mm, 캡 | 개 | 2750 |  | 0 |  | 3434 | 565 | 0 |  | 2750 |  | 2750 | 0 | 0 | 0 | 0 | 0 | 0 | 0 | 자재 974
5DF3B6D25BD03EE19982233DA021B488F663E9 | 스테인리스강제관이음(프레스식) | Φ30mm, 캡 | 개 | 4880 |  | 0 |  | 6104 | 565 | 0 |  | 4880 |  | 4880 | 0 | 0 | 0 | 0 | 0 | 0 | 0 | 자재 975
5DF3B6D25BD03EE19982233DA021B488F663EA | 스테인리스강제관이음(프레스식) | Φ40mm, 캡 | 개 | 6850 |  | 0 |  | 8557 | 565 | 0 |  | 6850 |  | 6850 | 0 | 0 | 0 | 0 | 0 | 0 | 0 | 자재 976
5DF3B6D25BD03EE19982233DA021B488F663EB | 스테인리스강제관이음(프레스식) | Φ50mm, 캡 | 개 | 8060 |  | 0 |  | 9483 | 565 | 0 |  | 7590 |  | 7590 | 0 | 0 | 0 | 0 | 0 | 0 | 0 | 자재 977
5DF3B6D25BD03EE19982233DA021B488F663EC | 스테인리스강제관이음(프레스식) | Φ60mm, 캡 | 개 | 9590 |  | 0 |  | 11990 | 565 | 0 |  | 9590 |  | 9590 | 0 | 0 | 0 | 0 | 0 | 0 | 0 | 자재 978
5DF3B6D25BD03EE19982233DA021B488F66CC7 | 스테인리스강제관이음 | Φ15mm, 유니언, 나사식 | 개 | 3090 |  | 4410 | 731 | 4410 | 564 | 0 |  | 0 |  | 3090 | 0 | 0 | 0 | 0 | 0 | 0 | 0 | 자재 979
5DF3B6D25BD03EE19982233DA021B488F66CC6 | 스테인리스강제관이음 | Φ20mm, 유니언, 나사식 | 개 | 3910 |  | 5900 | 731 | 5900 | 564 | 0 |  | 0 |  | 3910 | 0 | 0 | 0 | 0 | 0 | 0 | 0 | 자재 980
5DF3B6D25BD03EE19982233DA021B488F66CC1 | 스테인리스강제관이음 | Φ25mm, 유니언, 나사식 | 개 | 5080 |  | 8000 | 731 | 8000 | 564 | 0 |  | 0 |  | 5080 | 0 | 0 | 0 | 0 | 0 | 0 | 0 | 자재 981
5DF3B6D25BD03EE19982233DA021B488F66CC0 | 스테인리스강제관이음 | Φ32mm, 유니언, 나사식 | 개 | 5940 |  | 11150 | 731 | 11150 | 564 | 0 |  | 0 |  | 5940 | 0 | 0 | 0 | 0 | 0 | 0 | 0 | 자재 982
5DF3B6D25BD03EE19982233DA021B488F66CC3 | 스테인리스강제관이음 | Φ40mm, 유니언, 나사식 | 개 | 6940 |  | 15500 | 731 | 15500 | 564 | 0 |  | 0 |  | 6940 | 0 | 0 | 0 | 0 | 0 | 0 | 0 | 자재 983
5DF3B6D25BD03EE19982233DA021B488F66CC2 | 스테인리스강제관이음 | Φ50mm, 유니언, 나사식 | 개 | 13630 |  | 21850 | 731 | 21850 | 564 | 0 |  | 0 |  | 13630 | 0 | 0 | 0 | 0 | 0 | 0 | 0 | 자재 984
5DF3B6D25BD03EE19982233DA021B488F7094B | 스테인리스강제관이음(프레스식) | Φ13, K-유니언 | 개 | 2130 |  | 4418 |  | 0 |  | 0 |  | 5160 |  | 2130 | 0 | 0 | 0 | 0 | 0 | 0 | 0 | 자재 985
5DF3B6D25BD03EE19982233DA021B488F7094A | 스테인리스강제관이음(프레스식) | Φ20, K-유니언 | 개 | 3200 |  | 6600 |  | 0 |  | 0 |  | 6790 |  | 3200 | 0 | 0 | 0 | 0 | 0 | 0 | 0 | 자재 986
5DF3B6D25BD03EE19982233DA021B488F70949 | 스테인리스강제관이음(프레스식) | Φ25, K-유니언 | 개 | 4260 |  | 8962 |  | 0 |  | 0 |  | 9250 |  | 4260 | 0 | 0 | 0 | 0 | 0 | 0 | 0 | 자재 987
5DF3B6D25BD03EE19982233DA021B488F70948 | 스테인리스강제관이음(프레스식) | Φ32, K-유니언 | 개 | 6390 |  | 12632 |  | 0 |  | 0 |  | 12930 |  | 6390 | 0 | 0 | 0 | 0 | 0 | 0 | 0 | 자재 988
5DF3B6D25BD03EE19982233DA021B488F7094E | 스테인리스강제관이음(프레스식) | Φ40, K-유니언 | 개 | 9590 |  | 17645 |  | 0 |  | 0 |  | 18880 |  | 9590 | 0 | 0 | 0 | 0 | 0 | 0 | 0 | 자재 989
5DF3B6D25BD03EE19982233DA021B488F7094C | 스테인리스강제관이음(프레스식) | Φ50, K-유니언 | 개 | 12790 |  | 22478 |  | 0 |  | 0 |  | 26050 |  | 12790 | 0 | 0 | 0 | 0 | 0 | 0 | 0 | 자재 990
5DF3B6D25BD03EE19982233DA021B488F708A2 | 스테인리스강제관이음 | Φ15mm, 니플, 나사식 | 개 | 1770 |  | 2120 | 731 | 2120 | 564 | 0 |  | 0 |  | 1770 | 0 | 0 | 0 | 0 | 0 | 0 | 0 | 자재 991
5DF3B6D25BD03EE19982233DA021B488F708AD | 스테인리스강제관이음 | Φ20mm, 니플, 나사식 | 개 | 2250 |  | 2970 | 731 | 2970 | 564 | 0 |  | 0 |  | 2250 | 0 | 0 | 0 | 0 | 0 | 0 | 0 | 자재 992
5DF3B6D25BD03EE19982233DA021B488F708AC | 스테인리스강제관이음 | Φ25mm, 니플, 나사식 | 개 | 3420 |  | 3910 | 731 | 3910 | 564 | 0 |  | 0 |  | 3420 | 0 | 0 | 0 | 0 | 0 | 0 | 0 | 자재 993
5DF3B6D25BD03EE19982233DA021B488F70FD4 | 스테인리스강제관이음 | Φ32mm, 니플, 나사식 | 개 | 4930 |  | 5940 | 731 | 5940 | 564 | 0 |  | 0 |  | 4930 | 0 | 0 | 0 | 0 | 0 | 0 | 0 | 자재 994
5DF3B6D25BD03EE19982233DA021B488F70FD5 | 스테인리스강제관이음 | Φ40mm, 니플, 나사식 | 개 | 7130 |  | 7760 | 731 | 7760 | 564 | 0 |  | 0 |  | 7130 | 0 | 0 | 0 | 0 | 0 | 0 | 0 | 자재 995
5DF3B6D25BD03EE19982233DA021B488F70FD6 | 스테인리스강제관이음 | Φ50mm, 니플, 나사식 | 개 | 9370 |  | 10920 | 731 | 10920 | 564 | 0 |  | 0 |  | 9370 | 0 | 0 | 0 | 0 | 0 | 0 | 0 | 자재 996
5DF3B6D25BD03EE19982233DA021B488F70FD1 | 스테인리스강제관이음 | Φ15mm, 소켓, 나사식 | 개 | 1360 |  | 2120 | 731 | 2120 | 564 | 0 |  | 0 |  | 1360 | 0 | 0 | 0 | 0 | 0 | 0 | 0 | 자재 997
5DF3B6D25BD03EE19982233DA021B488F70FD2 | 스테인리스강제관이음 | Φ20mm, 소켓, 나사식 | 개 | 1900 |  | 2970 | 731 | 2970 | 564 | 0 |  | 0 |  | 1900 | 0 | 0 | 0 | 0 | 0 | 0 | 0 | 자재 998
5DF3B6D25BD03EE19982233DA021B488F70FD3 | 스테인리스강제관이음 | Φ25mm, 소켓, 나사식 | 개 | 2280 |  | 3560 | 731 | 3560 | 564 | 0 |  | 0 |  | 2280 | 0 | 0 | 0 | 0 | 0 | 0 | 0 | 자재 999
5DF3B6D25BD03EE19982233DA021B488F70FDC | 스테인리스강제관이음 | Φ32mm, 소켓, 나사식 | 개 | 3470 |  | 5400 | 731 | 5400 | 564 | 0 |  | 0 |  | 3470 | 0 | 0 | 0 | 0 | 0 | 0 | 0 | 자재 1000
5DF3B6D25BD03EE19982233DA021B488F70FDD | 스테인리스강제관이음 | Φ40mm, 소켓, 나사식 | 개 | 4530 |  | 7050 | 731 | 7050 | 564 | 0 |  | 0 |  | 4530 | 0 | 0 | 0 | 0 | 0 | 0 | 0 | 자재 1001
5DF3B6D25BD03EE19982233DA021B488F70ECD | 스테인리스강제관이음 | Φ50mm, 소켓, 나사식 | 개 | 7010 |  | 10920 | 731 | 10920 | 564 | 0 |  | 0 |  | 7010 | 0 | 0 | 0 | 0 | 0 | 0 | 0 | 자재 1002
5DF3B6D25BD03EE19982233DA021B488F4B461 | 스테인리스강제관이음(프레스식) | Φ13mm, 소켓 | 개 | 1180 |  | 0 |  | 1471 | 565 | 0 |  | 1180 |  | 1180 | 0 | 0 | 0 | 0 | 0 | 0 | 0 | 자재 1003
5DF3B6D25BD03EE19982233DA021B488F4B460 | 스테인리스강제관이음(프레스식) | Φ20mm, 소켓 | 개 | 1480 |  | 0 |  | 1847 | 565 | 0 |  | 1480 |  | 1480 | 0 | 0 | 0 | 0 | 0 | 0 | 0 | 자재 1004
5DF3B6D25BD03EE19982233DA021B488F4B463 | 스테인리스강제관이음(프레스식) | Φ25mm, 소켓 | 개 | 2010 |  | 0 |  | 2508 | 565 | 0 |  | 2010 |  | 2010 | 0 | 0 | 0 | 0 | 0 | 0 | 0 | 자재 1005
5DF3B6D25BD03EE19982233DA021B488F4B462 | 스테인리스강제관이음(프레스식) | Φ30mm, 소켓 | 개 | 3730 |  | 0 |  | 4663 | 565 | 0 |  | 3730 |  | 3730 | 0 | 0 | 0 | 0 | 0 | 0 | 0 | 자재 1006
5DF3B6D25BD03EE19982233DA021B488F4B46D | 스테인리스강제관이음(프레스식) | Φ40mm, 소켓 | 개 | 4830 |  | 0 |  | 6042 | 565 | 0 |  | 4830 |  | 4830 | 0 | 0 | 0 | 0 | 0 | 0 | 0 | 자재 1007
5DF3B6D25BD03EE19982233DA021B488F4B46C | 스테인리스강제관이음(프레스식) | Φ50mm, 소켓 | 개 | 7200 |  | 0 |  | 9006 | 565 | 0 |  | 7200 |  | 7200 | 0 | 0 | 0 | 0 | 0 | 0 | 0 | 자재 1008
5DF3B6D25BD03EE19982233DA021B488F4B2BC | 스테인리스강제관이음(프레스식) | Φ13, 숫어댑터소켓 | 개 | 0 |  | 0 |  | 3077 | 563 | 0 |  | 2460 |  | 2460 | 0 | 0 | 0 | 0 | 0 | 0 | 0 | 자재 1009
5DF3B6D25BD03EE19982233DA021B488F4B2BD | 스테인리스강제관이음(프레스식) | Φ20, 숫어댑터소켓 | 개 | 0 |  | 0 |  | 4250 | 563 | 0 |  | 3400 |  | 3400 | 0 | 0 | 0 | 0 | 0 | 0 | 0 | 자재 1010
5DF3B6D25BD03EE19982233DA021B488F4B2BE | 스테인리스강제관이음(프레스식) | Φ25, 숫어댑터소켓 | 개 | 0 |  | 0 |  | 5750 | 565 | 0 |  | 0 |  | 5750 | 0 | 0 | 0 | 0 | 0 | 0 | 0 | 자재 1011
5DF3B6D25BD03EE19982233DA021B488F4B2BF | 스테인리스강제관이음(프레스식) | Φ32, 숫어댑터소켓 | 개 | 0 |  | 0 |  | 6668 | 565 | 0 |  | 0 |  | 6668 | 0 | 0 | 0 | 0 | 0 | 0 | 0 | 자재 1012
5DF3B6D25BD03EE19982233DA021B488F4B2B0 | 스테인리스강제관이음(프레스식) | Φ40, 숫어댑터소켓 | 개 | 0 |  | 0 |  | 8190 | 563 | 0 |  | 8240 |  | 8190 | 0 | 0 | 0 | 0 | 0 | 0 | 0 | 자재 1013
5DF3B6D25BD03EE19982233DA021B488F4B2B1 | 스테인리스강제관이음(프레스식) | Φ50, 숫어댑터소켓 | 개 | 0 |  | 0 |  | 12075 | 563 | 0 |  | 0 |  | 12075 | 0 | 0 | 0 | 0 | 0 | 0 | 0 | 자재 1014
5DF3B6D25BD03EE19982233DA0236416713CC7 | 스테인리스강제관이음(프레스식) | Φ13mm, 수전엘보 | 개 | 3070 |  | 0 |  | 3370 | 563 | 0 |  | 2700 |  | 2700 | 0 | 0 | 0 | 0 | 0 | 0 | 0 | 자재 1015
5DF3B6D25BD03EE19982233DA0236416713CC5 | 스테인리스강제관이음(프레스식) | Φ20mm, 수전엘보 | 개 | 3520 |  | 0 |  | 4160 | 563 | 0 |  | 3330 |  | 3330 | 0 | 0 | 0 | 0 | 0 | 0 | 0 | 자재 1016
5DF3B6D25BD03EE19982233DA0236416713CC4 | 스테인리스강제관이음(프레스식) | Φ25mm, 수전엘보 | 개 | 4470 |  | 0 |  | 6069 | 565 | 0 |  | 4470 |  | 4470 | 0 | 0 | 0 | 0 | 0 | 0 | 0 | 자재 1017
5DF3B6D25BD03EE19982233DA1C7DE8804B02D | 스테인리스강제관이음(라리카) | Φ15mm, 소켓 | 개 | 0 |  | 0 |  | 0 |  | 13774 |  | 0 |  | 13774 | 0 | 0 | 0 | 0 | 0 | 0 | 0 | 자재 1018
5DF3B6D25BD03EE19982233DA1C7DE8804B02C | 스테인리스강제관이음(라리카) | Φ20mm, 소켓 | 개 | 0 |  | 0 |  | 0 |  | 13774 |  | 0 |  | 13774 | 0 | 0 | 0 | 0 | 0 | 0 | 0 | 자재 1019
5DF3B6D25BD03EE19982233DA1C7DE8804B02F | 스테인리스강제관이음(라리카) | Φ25mm, 소켓 | 개 | 0 |  | 0 |  | 0 |  | 13774 |  | 0 |  | 13774 | 0 | 0 | 0 | 0 | 0 | 0 | 0 | 자재 1020
5DF3B6D25BD03EE19982233DA1C7DE8804B02E | 스테인리스강제관이음(라리카) | Φ32mm, 소켓 | 개 | 0 |  | 0 |  | 0 |  | 17423 |  | 0 |  | 17423 | 0 | 0 | 0 | 0 | 0 | 0 | 0 | 자재 1021
5DF3B6D25BD03EE19982233DA1C7DE8804B029 | 스테인리스강제관이음(라리카) | Φ40mm, 소켓 | 개 | 0 |  | 0 |  | 0 |  | 21095 |  | 0 |  | 21095 | 0 | 0 | 0 | 0 | 0 | 0 | 0 | 자재 1022
5DF3B6D25BD03EE19982233DA1C7DE8806630A | 스테인리스강제관이음(라리카) | Φ65*50mm, 레듀샤 | 개 | 0 |  | 0 |  | 0 |  | 31008 |  | 0 |  | 31008 | 0 | 0 | 0 | 0 | 0 | 0 | 0 | 자재 1023
5DF3B6D25BD03EE19982233DA1C7DE88066309 | 스테인리스강제관이음(라리카) | Φ80*65mm, 레듀샤 | 개 | 0 |  | 0 |  | 0 |  | 37180 |  | 0 |  | 37180 | 0 | 0 | 0 | 0 | 0 | 0 | 0 | 자재 1024
5DF3B6D25BD03EE199822D21DC382022B1C6AD | 용접식강관이음 | Φ50mm, 백엘보 | 개 | 1951 |  | 2904 | 709 | 2904 | 535 | 0 |  | 0 |  | 1951 | 0 | 0 | 0 | 0 | 0 | 0 | 0 | 자재 1025
5DF3B6D25BD03EE199822D21DC382022B1C6AC | 용접식강관이음 | Φ65mm, 백엘보 | 개 | 2966 |  | 4418 | 709 | 4030 | 535 | 0 |  | 0 |  | 2966 | 0 | 0 | 0 | 0 | 0 | 0 | 0 | 자재 1026
5DF3B6D25BD03EE199822D21DC382022B1C979 | 용접식강관이음 | Φ80mm, 백엘보 | 개 | 3974 |  | 5931 | 709 | 5333 | 535 | 0 |  | 0 |  | 3974 | 0 | 0 | 0 | 0 | 0 | 0 | 0 | 자재 1027
5DF3B6D25BD03EE199822D21DC382022B1C978 | 용접식강관이음 | Φ100mm, 백엘보 | 개 | 7092 |  | 10578 | 709 | 8941 | 535 | 0 |  | 0 |  | 7092 | 0 | 0 | 0 | 0 | 0 | 0 | 0 | 자재 1028
5DF3B6D25BD03EE199822D21DC382022B1C97B | 용접식강관이음 | Φ125mm, 백엘보 | 개 | 11599 |  | 17301 | 709 | 12760 | 535 | 0 |  | 0 |  | 11599 | 0 | 0 | 0 | 0 | 0 | 0 | 0 | 자재 1029
5DF3B6D25BD03EE199822D21DC382022B1C97A | 용접식강관이음 | Φ150mm, 백엘보 | 개 | 16927 |  | 25256 | 709 | 22035 | 535 | 0 |  | 0 |  | 16927 | 0 | 0 | 0 | 0 | 0 | 0 | 0 | 자재 1030
5DF3B6D25BD03EE199822D21DC382022B1C97D | 용접식강관이음 | Φ200mm, 백엘보 | 개 | 34358 |  | 51269 | 709 | 38773 | 535 | 0 |  | 0 |  | 34358 | 0 | 0 | 0 | 0 | 0 | 0 | 0 | 자재 1031
5DF3B6D25BD03EE199822D21DC382022B1C97C | 용접식강관이음 | Φ250mm, 백엘보 | 개 | 61013 |  | 91045 | 709 | 66898 | 535 | 0 |  | 0 |  | 61013 | 0 | 0 | 0 | 0 | 0 | 0 | 0 | 자재 1032
5DF3B6D25BD03EE199822D21DC382022B0325C | 용접식강관이음 | Φ65mm, 백티 | 개 | 5004 |  | 7462 | 709 | 7462 | 535 | 0 |  | 0 |  | 5004 | 0 | 0 | 0 | 0 | 0 | 0 | 0 | 자재 1033
5DF3B6D25BD03EE199822D21DC382022B0325D | 용접식강관이음 | Φ80mm, 백티 | 개 | 6019 |  | 8976 | 709 | 8976 | 535 | 0 |  | 0 |  | 6019 | 0 | 0 | 0 | 0 | 0 | 0 | 0 | 자재 1034
5DF3B6D25BD03EE199822D21DC382022B0325E | 용접식강관이음 | Φ100mm, 백티 | 개 | 10217 |  | 15242 | 709 | 15242 | 535 | 0 |  | 0 |  | 10217 | 0 | 0 | 0 | 0 | 0 | 0 | 0 | 자재 1035
5DF3B6D25BD03EE199822D21DC382022B0325F | 용접식강관이음 | Φ125mm, 백티 | 개 | 15322 |  | 22862 | 709 | 22862 | 535 | 0 |  | 0 |  | 15322 | 0 | 0 | 0 | 0 | 0 | 0 | 0 | 자재 1036
5DF3B6D25BD03EE199822D21DC382022B03258 | 용접식강관이음 | Φ150mm, 백티 | 개 | 20146 |  | 30061 | 709 | 30061 | 535 | 0 |  | 0 |  | 20146 | 0 | 0 | 0 | 0 | 0 | 0 | 0 | 자재 1037
5DF3B6D25BD03EE199822D21DC382022B03259 | 용접식강관이음 | Φ200mm, 백티 | 개 | 38462 |  | 57394 | 709 | 57394 | 535 | 0 |  | 0 |  | 38462 | 0 | 0 | 0 | 0 | 0 | 0 | 0 | 자재 1038
5DF3B6D25BD03EE199822D21DC382022B0325A | 용접식강관이음 | Φ250mm, 백티 | 개 | 70891 |  | 105794 | 709 | 105794 | 535 | 0 |  | 0 |  | 70891 | 0 | 0 | 0 | 0 | 0 | 0 | 0 | 자재 1039
5DF3B6D25BD03EE199822D21DC382022BFB8AC | 용접식강관이음 | Φ65mm, 백리듀서 | 개 | 1735 |  | 2205 | 709 | 2410 | 535 | 0 |  | 0 |  | 1735 | 0 | 0 | 0 | 0 | 0 | 0 | 0 | 자재 1040
5DF3B6D25BD03EE199822D21DC382022BFB8AD | 용접식강관이음 | Φ80mm, 백리듀서 | 개 | 1922 |  | 2445 | 709 | 2670 | 535 | 0 |  | 0 |  | 1922 | 0 | 0 | 0 | 0 | 0 | 0 | 0 | 자재 1041
5DF3B6D25BD03EE199822D21DC382022BFB8A2 | 용접식강관이음 | Φ100mm, 백리듀서 | 개 | 3010 |  | 3825 | 709 | 4180 | 535 | 0 |  | 0 |  | 3010 | 0 | 0 | 0 | 0 | 0 | 0 | 0 | 자재 1042
5DF3B6D25BD03EE199822D21DC382022BFB8A3 | 용접식강관이음 | Φ125mm, 백리듀서 | 개 | 4594 |  | 5835 | 709 | 6380 | 535 | 0 |  | 0 |  | 4594 | 0 | 0 | 0 | 0 | 0 | 0 | 0 | 자재 1043
5DF3B6D25BD03EE199822D21DC382022BFB783 | 용접식강관이음 | Φ150mm, 백리듀서 | 개 | 6192 |  | 7875 | 709 | 8600 | 535 | 0 |  | 0 |  | 6192 | 0 | 0 | 0 | 0 | 0 | 0 | 0 | 자재 1044
5DF3B6D25BD03EE199822D21DC382022BFB782 | 용접식강관이음 | Φ200mm, 백리듀서 | 개 | 10714 |  | 13620 | 709 | 14880 | 535 | 0 |  | 0 |  | 10714 | 0 | 0 | 0 | 0 | 0 | 0 | 0 | 자재 1045
5DF3B6D25BD03EE199822D21DC382022BFB781 | 용접식강관이음 | Φ250mm, 백리듀서 | 개 | 18461 |  | 23475 | 709 | 25640 | 535 | 0 |  | 0 |  | 18461 | 0 | 0 | 0 | 0 | 0 | 0 | 0 | 자재 1046
5DF3B6D25BD03EE199822D21DC3820250C47FF | 용접식강관이음 | Φ25mm, 캡 | 개 | 0 |  | 2024 | 709 | 2024 | 535 | 0 |  | 0 |  | 2024 | 0 | 0 | 0 | 0 | 0 | 0 | 0 | 자재 1047
5DF3B6D25BD03EE199822D21DC3820250C47F8 | 용접식강관이음 | Φ32mm, 캡 | 개 | 0 |  | 2059 | 709 | 2059 | 535 | 0 |  | 0 |  | 2059 | 0 | 0 | 0 | 0 | 0 | 0 | 0 | 자재 1048
5DF3B6D25BD03EE199822D21DC3820250C47F9 | 용접식강관이음 | Φ40mm, 캡 | 개 | 0 |  | 2165 | 709 | 2165 | 535 | 0 |  | 0 |  | 2165 | 0 | 0 | 0 | 0 | 0 | 0 | 0 | 자재 1049
5DF3B6D25BD03EE199822D21DC3820250C47FA | 용접식강관이음 | Φ50mm, 캡 | 개 | 0 |  | 2306 | 709 | 2306 | 535 | 0 |  | 0 |  | 2306 | 0 | 0 | 0 | 0 | 0 | 0 | 0 | 자재 1050
5DF3B6D25BD03EE199822D21DC3820250C47FB | 용접식강관이음 | Φ65mm, 캡 | 개 | 0 |  | 2746 | 709 | 2746 | 535 | 0 |  | 0 |  | 2746 | 0 | 0 | 0 | 0 | 0 | 0 | 0 | 자재 1051
5DF3B6D25BD03EE199822D21DC3820250C47F4 | 용접식강관이음 | Φ80mm, 캡 | 개 | 0 |  | 3749 | 709 | 3749 | 535 | 0 |  | 0 |  | 3749 | 0 | 0 | 0 | 0 | 0 | 0 | 0 | 자재 1052
5DF3B6D25BD03EE199822D21DC3820250C47F5 | 용접식강관이음 | Φ100mm, 캡 | 개 | 0 |  | 5544 | 709 | 5544 | 535 | 0 |  | 0 |  | 5544 | 0 | 0 | 0 | 0 | 0 | 0 | 0 | 자재 1053
5DF3B6D25BD03EE199822D21DC3820250C46D5 | 용접식강관이음 | Φ125mm, 캡 | 개 | 0 |  | 7902 | 709 | 7902 | 535 | 0 |  | 0 |  | 7902 | 0 | 0 | 0 | 0 | 0 | 0 | 0 | 자재 1054
5DF3B6D25BD03EE199822D21DC3820250C46D4 | 용접식강관이음 | Φ150mm, 캡 | 개 | 0 |  | 12848 | 709 | 12848 | 535 | 0 |  | 0 |  | 12848 | 0 | 0 | 0 | 0 | 0 | 0 | 0 | 자재 1055
5DF3B6D25BD03EE199822D21DC3820250C46D7 | 용접식강관이음 | Φ200mm, 캡 | 개 | 0 |  | 21877 | 709 | 21877 | 535 | 0 |  | 0 |  | 21877 | 0 | 0 | 0 | 0 | 0 | 0 | 0 | 자재 1056
5DF3B6D25BD03EE199822D21DC3820250C46D6 | 용접식강관이음 | Φ250mm, 캡 | 개 | 0 |  | 44616 | 709 | 44616 | 535 | 0 |  | 0 |  | 44616 | 0 | 0 | 0 | 0 | 0 | 0 | 0 | 자재 1057
5DF3B6D25BD03EE199822D21DC3AD7BC5A2D81 | 용접식강관이음 | Φ20mm, 백리듀서 | 개 | 0 |  | 645 | 709 | 710 | 535 | 0 |  | 0 |  | 645 | 0 | 0 | 0 | 0 | 0 | 0 | 0 | 자재 1058
5DF3B6D25BD03EE199822D21DC3AD7BC5A2CE1 | 용접식강관이음 | Φ25mm, 백리듀서 | 개 | 0 |  | 915 | 709 | 1000 | 535 | 0 |  | 0 |  | 915 | 0 | 0 | 0 | 0 | 0 | 0 | 0 | 자재 1059
5DF3B6D25BD03EE199822D21DC3AD7BC5A2CE3 | 용접식강관이음 | Φ32mm, 백리듀서 | 개 | 0 |  | 945 | 709 | 1040 | 535 | 0 |  | 0 |  | 945 | 0 | 0 | 0 | 0 | 0 | 0 | 0 | 자재 1060
5DF3B6D25BD03EE199822D21DC3AD7BC5A2CE4 | 용접식강관이음 | Φ40mm, 백리듀서 | 개 | 0 |  | 1230 | 709 | 1340 | 535 | 0 |  | 0 |  | 1230 | 0 | 0 | 0 | 0 | 0 | 0 | 0 | 자재 1061
5DF3B6D25BD03EE199822D21DC3AD7BC5A2CE8 | 용접식강관이음 | Φ50mm, 백리듀서 | 개 | 0 |  | 1620 | 709 | 1770 | 535 | 0 |  | 0 |  | 1620 | 0 | 0 | 0 | 0 | 0 | 0 | 0 | 자재 1062
5DF3B6D25BD03EE199822D21DC30EBC7688661 | 용접식강관이음 | Φ15mm, 백엘보 | 개 | 583 |  | 862 | 709 | 820 | 535 | 0 |  | 0 |  | 583 | 0 | 0 | 0 | 0 | 0 | 0 | 0 | 자재 1063
5DF3B6D25BD03EE199822D21DC30EBC7688660 | 용접식강관이음 | Φ20mm, 백엘보 | 개 | 648 |  | 968 | 709 | 920 | 535 | 0 |  | 0 |  | 648 | 0 | 0 | 0 | 0 | 0 | 0 | 0 | 자재 1064
5DF3B6D25BD03EE199822D21DC30EBC7688663 | 용접식강관이음 | Φ25mm, 백엘보 | 개 | 749 |  | 1109 | 709 | 1848 | 535 | 0 |  | 0 |  | 749 | 0 | 0 | 0 | 0 | 0 | 0 | 0 | 자재 1065
5DF3B6D25BD03EE199822D21DC30EBC7688662 | 용접식강관이음 | Φ32mm, 백엘보 | 개 | 1030 |  | 1531 | 709 | 2182 | 535 | 0 |  | 0 |  | 1030 | 0 | 0 | 0 | 0 | 0 | 0 | 0 | 자재 1066
5DF3B6D25BD03EE199822D21DC30EBC768866D | 용접식강관이음 | Φ40mm, 백엘보 | 개 | 1202 |  | 1795 | 709 | 2411 | 535 | 0 |  | 0 |  | 1202 | 0 | 0 | 0 | 0 | 0 | 0 | 0 | 자재 1067
5DF3B6D25BD03EE199822D21DC30EBC768855A | 용접식강관이음 | Φ15mm, 백티 | 개 | 1066 |  | 1584 | 709 | 1584 | 535 | 0 |  | 0 |  | 1066 | 0 | 0 | 0 | 0 | 0 | 0 | 0 | 자재 1068
5DF3B6D25BD03EE199822D21DC30EBC768855B | 용접식강관이음 | Φ20mm, 백티 | 개 | 1195 |  | 1778 | 709 | 1778 | 535 | 0 |  | 0 |  | 1195 | 0 | 0 | 0 | 0 | 0 | 0 | 0 | 자재 1069
5DF3B6D25BD03EE199822D21DC30EBC7688558 | 용접식강관이음 | Φ25mm, 백티 | 개 | 1505 |  | 2235 | 709 | 2235 | 535 | 0 |  | 0 |  | 1505 | 0 | 0 | 0 | 0 | 0 | 0 | 0 | 자재 1070
5DF3B6D25BD03EE199822D21DC30EBC7688559 | 용접식강관이음 | Φ32mm, 백티 | 개 | 2009 |  | 2992 | 709 | 2992 | 535 | 0 |  | 0 |  | 2009 | 0 | 0 | 0 | 0 | 0 | 0 | 0 | 자재 1071
5DF3B6D25BD03EE199822D21DC30EBC7688556 | 용접식강관이음 | Φ40mm, 백티 | 개 | 2218 |  | 3309 | 709 | 3309 | 535 | 0 |  | 0 |  | 2218 | 0 | 0 | 0 | 0 | 0 | 0 | 0 | 자재 1072
5DF3B6D25BD03EE199822D21DC30EBC7688557 | 용접식강관이음 | Φ50mm, 백티 | 개 | 2938 |  | 4382 | 709 | 4382 | 535 | 0 |  | 0 |  | 2938 | 0 | 0 | 0 | 0 | 0 | 0 | 0 | 자재 1073
5DF3B6D25BD03EE19983C8B984B9182B3DFFC2 | 폴리에틸렌제관이음(가스용) | Φ63mm, 90˚엘보 | 개 | 0 |  | 18620 | 773 | 18620 | 552 | 0 |  | 0 |  | 18620 | 0 | 0 | 0 | 0 | 0 | 0 | 0 | 자재 1074
5DF3B6D25BD03EE19983C8B984B9182B3DFFC1 | 폴리에틸렌제관이음(가스용) | Φ90mm, 90˚엘보 | 개 | 0 |  | 30500 | 773 | 46750 | 552 | 0 |  | 0 |  | 30500 | 0 | 0 | 0 | 0 | 0 | 0 | 0 | 자재 1075
5DF3B6D25BD03EE19983C8B984B9182B3DFFC0 | 폴리에틸렌제관이음(가스용) | Φ110mm, 90˚엘보 | 개 | 0 |  | 58280 | 773 | 58280 | 552 | 0 |  | 0 |  | 58280 | 0 | 0 | 0 | 0 | 0 | 0 | 0 | 자재 1076
5DF3B6D25BD03EE19983C8B984B9182B3DFFCF | 폴리에틸렌제관이음(가스용) | Φ160mm, 90˚엘보 | 개 | 0 |  | 68590 | 773 | 68590 | 552 | 0 |  | 0 |  | 68590 | 0 | 0 | 0 | 0 | 0 | 0 | 0 | 자재 1077
5DF3B6D25BD03EE19983C8B984B9182B3DFFCE | 폴리에틸렌제관이음(가스용) | Φ225mm, 90˚엘보 | 개 | 0 |  | 114660 | 773 | 114660 | 552 | 0 |  | 0 |  | 114660 | 0 | 0 | 0 | 0 | 0 | 0 | 0 | 자재 1078
5DF3B6D25BD03EE19983C8B984B9182B3DF898 | 폴리에틸렌제관이음(가스용) | Φ280mm, 90˚엘보 | 개 | 0 |  | 220600 | 773 | 220600 | 552 | 0 |  | 0 |  | 220600 | 0 | 0 | 0 | 0 | 0 | 0 | 0 | 자재 1079
5DF3B6D25BD03EE19983C8B984B9182B3DF899 | 폴리에틸렌제관이음(가스용) | Φ315mm, 90˚엘보 | 개 | 0 |  | 280760 | 773 | 280760 | 552 | 0 |  | 0 |  | 280760 | 0 | 0 | 0 | 0 | 0 | 0 | 0 | 자재 1080
5DF3B6D25BD03EE19983C8B984B9182B3DF9BC | 폴리에틸렌제관이음(가스용) | Φ63mm, 정티 | 개 | 0 |  | 19350 | 773 | 19350 | 552 | 0 |  | 0 |  | 19350 | 0 | 0 | 0 | 0 | 0 | 0 | 0 | 자재 1081
5DF3B6D25BD03EE19983C8B984B9182B3DF9BD | 폴리에틸렌제관이음(가스용) | Φ90mm, 정티 | 개 | 0 |  | 35920 | 773 | 47840 | 552 | 0 |  | 0 |  | 35920 | 0 | 0 | 0 | 0 | 0 | 0 | 0 | 자재 1082
5DF3B6D25BD03EE19983C8B984B9182B3DF9BA | 폴리에틸렌제관이음(가스용) | Φ110mm, 정티 | 개 | 0 |  | 66390 | 773 | 66390 | 552 | 0 |  | 0 |  | 66390 | 0 | 0 | 0 | 0 | 0 | 0 | 0 | 자재 1083
5DF3B6D25BD03EE19983C8B984B9182B3DF9BB | 폴리에틸렌제관이음(가스용) | Φ160mm, 정티 | 개 | 0 |  | 79300 | 773 | 79300 | 552 | 0 |  | 0 |  | 79300 | 0 | 0 | 0 | 0 | 0 | 0 | 0 | 자재 1084
5DF3B6D25BD03EE19983C8B984B9182B3DF9B8 | 폴리에틸렌제관이음(가스용) | Φ225mm, 정티 | 개 | 0 |  | 163490 | 773 | 163490 | 552 | 0 |  | 0 |  | 163490 | 0 | 0 | 0 | 0 | 0 | 0 | 0 | 자재 1085
5DF3B6D25BD03EE19983C8B984B9182B3DF9B9 | 폴리에틸렌제관이음(가스용) | Φ280mm, 정티 | 개 | 0 |  | 248510 | 773 | 248510 | 552 | 0 |  | 0 |  | 248510 | 0 | 0 | 0 | 0 | 0 | 0 | 0 | 자재 1086
5DF3B6D25BD03EE19983C8B984B9182B3DF9B6 | 폴리에틸렌제관이음(가스용) | Φ315mm, 정티 | 개 | 0 |  | 335340 | 773 | 335340 | 552 | 0 |  | 0 |  | 335340 | 0 | 0 | 0 | 0 | 0 | 0 | 0 | 자재 1087
5DF3B6D25BD03EE19983C8B984B9182B3DFA44 | 폴리에틸렌제관이음(가스용) | Φ63mm, 캡 | 개 | 0 |  | 10740 | 773 | 10740 | 552 | 0 |  | 0 |  | 10740 | 0 | 0 | 0 | 0 | 0 | 0 | 0 | 자재 1088
5DF3B6D25BD03EE19983C8B984B9182B3DFA47 | 폴리에틸렌제관이음(가스용) | Φ90mm, 캡 | 개 | 0 |  | 11670 | 773 | 11670 | 552 | 0 |  | 0 |  | 11670 | 0 | 0 | 0 | 0 | 0 | 0 | 0 | 자재 1089
5DF3B6D25BD03EE19983C8B984B9182B3DFA46 | 폴리에틸렌제관이음(가스용) | Φ110mm, 캡 | 개 | 0 |  | 18060 | 773 | 18060 | 552 | 0 |  | 0 |  | 18060 | 0 | 0 | 0 | 0 | 0 | 0 | 0 | 자재 1090
5DF3B6D25BD03EE19983C8B984B9182B3DFA41 | 폴리에틸렌제관이음(가스용) | Φ160mm, 캡 | 개 | 0 |  | 33040 | 773 | 33040 | 552 | 0 |  | 0 |  | 33040 | 0 | 0 | 0 | 0 | 0 | 0 | 0 | 자재 1091
5DF3B6D25BD03EE19983C8B984B9182B3DFA40 | 폴리에틸렌제관이음(가스용) | Φ225mm, 캡 | 개 | 0 |  | 51250 | 773 | 51250 | 552 | 0 |  | 0 |  | 51250 | 0 | 0 | 0 | 0 | 0 | 0 | 0 | 자재 1092
5DF3B6D25BD03EE19983C8B984B9182B3DFA43 | 폴리에틸렌제관이음(가스용) | Φ280mm, 캡 | 개 | 0 |  | 140820 | 773 | 140820 | 552 | 0 |  | 0 |  | 140820 | 0 | 0 | 0 | 0 | 0 | 0 | 0 | 자재 1093
5DF3B6D25BD03EE19983C8B984B9182B3DFA42 | 폴리에틸렌제관이음(가스용) | Φ315mm, 캡 | 개 | 0 |  | 157630 | 773 | 157630 | 552 | 0 |  | 0 |  | 157630 | 0 | 0 | 0 | 0 | 0 | 0 | 0 | 자재 1094
5DF3B6D25BD03EE19983C8B984B9182B3DFB6C | 폴리에틸렌제관이음(가스용) | Φ90×63mm, 이경티 | 개 | 0 |  | 52630 | 773 | 52630 | 552 | 0 |  | 0 |  | 52630 | 0 | 0 | 0 | 0 | 0 | 0 | 0 | 자재 1095
5DF3B6D25BD03EE19983C8B984B9182B3DFB6D | 폴리에틸렌제관이음(가스용) | Φ110×63mm, 이경티 | 개 | 0 |  | 73030 | 773 | 73030 | 552 | 0 |  | 0 |  | 73030 | 0 | 0 | 0 | 0 | 0 | 0 | 0 | 자재 1096
5DF3B6D25BD03EE19983C8B984B9182B3DFB6E | 폴리에틸렌제관이음(가스용) | Φ110×90mm, 이경티 | 개 | 0 |  | 73030 | 773 | 73030 | 552 | 0 |  | 0 |  | 73030 | 0 | 0 | 0 | 0 | 0 | 0 | 0 | 자재 1097
5DF3B6D25BD03EE19983C8B984B9182B3DFB6F | 폴리에틸렌제관이음(가스용) | Φ160×63mm, 이경티 | 개 | 0 |  | 87230 | 773 | 87230 | 552 | 0 |  | 0 |  | 87230 | 0 | 0 | 0 | 0 | 0 | 0 | 0 | 자재 1098
5DF3B6D25BD03EE19983C8B984B9182B3DFB68 | 폴리에틸렌제관이음(가스용) | Φ160×90mm, 이경티 | 개 | 0 |  | 87230 | 773 | 87230 | 552 | 0 |  | 0 |  | 87230 | 0 | 0 | 0 | 0 | 0 | 0 | 0 | 자재 1099
5DF3B6D25BD03EE19983C8B984B9182B3DFB69 | 폴리에틸렌제관이음(가스용) | Φ160×110mm, 이경티 | 개 | 0 |  | 87230 | 773 | 87230 | 552 | 0 |  | 0 |  | 87230 | 0 | 0 | 0 | 0 | 0 | 0 | 0 | 자재 1100
5DF3B6D25BD03EE19983C8B984B9182B3DFB6A | 폴리에틸렌제관이음(가스용) | Φ225×63mm, 이경티 | 개 | 0 |  | 124780 | 773 | 179840 | 552 | 0 |  | 0 |  | 124780 | 0 | 0 | 0 | 0 | 0 | 0 | 0 | 자재 1101
5DF3B6D25BD03EE19983C8B984B9182B3DFB6B | 폴리에틸렌제관이음(가스용) | Φ225×90mm, 이경티 | 개 | 0 |  | 124780 | 773 | 179840 | 552 | 0 |  | 0 |  | 124780 | 0 | 0 | 0 | 0 | 0 | 0 | 0 | 자재 1102
5DF3B6D25BD03EE19983C8B984B9182B3DFB64 | 폴리에틸렌제관이음(가스용) | Φ225×110mm, 이경티 | 개 | 0 |  | 124780 | 773 | 179840 | 552 | 0 |  | 0 |  | 124780 | 0 | 0 | 0 | 0 | 0 | 0 | 0 | 자재 1103
5DF3B6D25BD03EE19983C8B984B9182B3DFB65 | 폴리에틸렌제관이음(가스용) | Φ225×160mm, 이경티 | 개 | 0 |  | 124780 | 773 | 179840 | 552 | 0 |  | 0 |  | 124780 | 0 | 0 | 0 | 0 | 0 | 0 | 0 | 자재 1104
5DF3B6D25BD03EE19983C8B984B9182B3DF43D | 폴리에틸렌제관이음(가스용) | Φ280×63mm, 이경티 | 개 | 0 |  | 210280 | 773 | 273360 | 552 | 0 |  | 0 |  | 210280 | 0 | 0 | 0 | 0 | 0 | 0 | 0 | 자재 1105
5DF3B6D25BD03EE19983C8B984B9182B3DF43C | 폴리에틸렌제관이음(가스용) | Φ280×90mm, 이경티 | 개 | 0 |  | 210280 | 773 | 273360 | 552 | 0 |  | 0 |  | 210280 | 0 | 0 | 0 | 0 | 0 | 0 | 0 | 자재 1106
5DF3B6D25BD03EE19983C8B984B9182B3DF43F | 폴리에틸렌제관이음(가스용) | Φ280×110mm, 이경티 | 개 | 0 |  | 210280 | 773 | 273360 | 552 | 0 |  | 0 |  | 210280 | 0 | 0 | 0 | 0 | 0 | 0 | 0 | 자재 1107
5DF3B6D25BD03EE19983C8B984B9182B3DF43E | 폴리에틸렌제관이음(가스용) | Φ280×160mm, 이경티 | 개 | 0 |  | 210280 | 773 | 273360 | 552 | 0 |  | 0 |  | 210280 | 0 | 0 | 0 | 0 | 0 | 0 | 0 | 자재 1108
5DF3B6D25BD03EE19983C8B984B9182B3DF439 | 폴리에틸렌제관이음(가스용) | Φ280×225mm, 이경티 | 개 | 0 |  | 210280 | 773 | 273360 | 552 | 0 |  | 0 |  | 210280 | 0 | 0 | 0 | 0 | 0 | 0 | 0 | 자재 1109
5DF3B6D25BD03EE19983C8B984B9182B3DF438 | 폴리에틸렌제관이음(가스용) | Φ315×63mm, 이경티 | 개 | 0 |  | 283750 | 773 | 368880 | 552 | 0 |  | 0 |  | 283750 | 0 | 0 | 0 | 0 | 0 | 0 | 0 | 자재 1110
5DF3B6D25BD03EE19983C8B984B9182B3DF43B | 폴리에틸렌제관이음(가스용) | Φ315×90mm, 이경티 | 개 | 0 |  | 283750 | 773 | 368880 | 552 | 0 |  | 0 |  | 283750 | 0 | 0 | 0 | 0 | 0 | 0 | 0 | 자재 1111
5DF3B6D25BD03EE19983C8B984B9182B3DF43A | 폴리에틸렌제관이음(가스용) | Φ315×110mm, 이경티 | 개 | 0 |  | 283750 | 773 | 368880 | 552 | 0 |  | 0 |  | 283750 | 0 | 0 | 0 | 0 | 0 | 0 | 0 | 자재 1112
5DF3B6D25BD03EE19983C8B984B9182B3DF435 | 폴리에틸렌제관이음(가스용) | Φ315×160mm, 이경티 | 개 | 0 |  | 283750 | 773 | 368880 | 552 | 0 |  | 0 |  | 283750 | 0 | 0 | 0 | 0 | 0 | 0 | 0 | 자재 1113
5DF3B6D25BD03EE19983C8B984B9182B3DF434 | 폴리에틸렌제관이음(가스용) | Φ315×225mm, 이경티 | 개 | 0 |  | 283750 | 773 | 368880 | 552 | 0 |  | 0 |  | 283750 | 0 | 0 | 0 | 0 | 0 | 0 | 0 | 자재 1114
5DF3B6D25BD03EE19983C8B984B9182B3DF5C3 | 폴리에틸렌제관이음(가스용) | Φ315×280mm, 이경티 | 개 | 0 |  | 283750 | 773 | 368880 | 552 | 0 |  | 0 |  | 283750 | 0 | 0 | 0 | 0 | 0 | 0 | 0 | 자재 1115
5DF3B6D25BD03EE19983C8B984B9182B3DF5C6 | 폴리에틸렌제관이음(가스용) | Φ90×63mm, 리듀서 | 개 | 0 |  | 41900 | 773 | 41900 | 552 | 0 |  | 0 |  | 41900 | 0 | 0 | 0 | 0 | 0 | 0 | 0 | 자재 1116
5DF3B6D25BD03EE19983C8B984B9182B3DF5C5 | 폴리에틸렌제관이음(가스용) | Φ110×63mm, 리듀서 | 개 | 0 |  | 59560 | 773 | 59560 | 552 | 0 |  | 0 |  | 59560 | 0 | 0 | 0 | 0 | 0 | 0 | 0 | 자재 1117
5DF3B6D25BD03EE19983C8B984B9182B3DF5C4 | 폴리에틸렌제관이음(가스용) | Φ110×90mm, 리듀서 | 개 | 0 |  | 59560 | 773 | 59560 | 552 | 0 |  | 0 |  | 59560 | 0 | 0 | 0 | 0 | 0 | 0 | 0 | 자재 1118
5DF3B6D25BD03EE19983C8B984B9182B3DF5CB | 폴리에틸렌제관이음(가스용) | Φ160×63mm, 리듀서 | 개 | 0 |  | 74100 | 773 | 74120 | 552 | 0 |  | 0 |  | 74100 | 0 | 0 | 0 | 0 | 0 | 0 | 0 | 자재 1119
5DF3B6D25BD03EE19983C8B984B9182B3DF5CA | 폴리에틸렌제관이음(가스용) | Φ160×90mm, 리듀서 | 개 | 0 |  | 74100 | 773 | 74120 | 552 | 0 |  | 0 |  | 74100 | 0 | 0 | 0 | 0 | 0 | 0 | 0 | 자재 1120
5DF3B6D25BD03EE19983C8B984B9182B3CD670 | 폴리에틸렌제관이음(가스용) | Φ160×110mm, 리듀서 | 개 | 0 |  | 74100 | 773 | 74120 | 552 | 0 |  | 0 |  | 74100 | 0 | 0 | 0 | 0 | 0 | 0 | 0 | 자재 1121
5DF3B6D25BD03EE19983C8B984B9182B3CD671 | 폴리에틸렌제관이음(가스용) | Φ225×63mm, 리듀서 | 개 | 0 |  | 101860 | 773 | 101860 | 552 | 0 |  | 0 |  | 101860 | 0 | 0 | 0 | 0 | 0 | 0 | 0 | 자재 1122
5DF3B6D25BD03EE19983C8B984B9182B3CD672 | 폴리에틸렌제관이음(가스용) | Φ225×90mm, 리듀서 | 개 | 0 |  | 101860 | 773 | 101860 | 552 | 0 |  | 0 |  | 101860 | 0 | 0 | 0 | 0 | 0 | 0 | 0 | 자재 1123
5DF3B6D25BD03EE19983C8B984B9182B3CD673 | 폴리에틸렌제관이음(가스용) | Φ225×110mm, 리듀서 | 개 | 0 |  | 101860 | 773 | 101860 | 552 | 0 |  | 0 |  | 101860 | 0 | 0 | 0 | 0 | 0 | 0 | 0 | 자재 1124
5DF3B6D25BD03EE19983C8B984B9182B3CD674 | 폴리에틸렌제관이음(가스용) | Φ225×160mm, 리듀서 | 개 | 0 |  | 101860 | 773 | 101860 | 552 | 0 |  | 0 |  | 101860 | 0 | 0 | 0 | 0 | 0 | 0 | 0 | 자재 1125
5DF3B6D25BD03EE19983C8B984B9182B3CD675 | 폴리에틸렌제관이음(가스용) | Φ280×160mm, 리듀서 | 개 | 0 |  | 126140 | 773 | 126140 | 552 | 0 |  | 0 |  | 126140 | 0 | 0 | 0 | 0 | 0 | 0 | 0 | 자재 1126
5DF3B6D25BD03EE19983C8B984B9182B3CD676 | 폴리에틸렌제관이음(가스용) | Φ280×225mm, 리듀서 | 개 | 0 |  | 126140 | 773 | 126140 | 552 | 0 |  | 0 |  | 126140 | 0 | 0 | 0 | 0 | 0 | 0 | 0 | 자재 1127
5DF3B6D25BD03EE19983C8B984B9182B3CD677 | 폴리에틸렌제관이음(가스용) | Φ315×225mm, 리듀서 | 개 | 0 |  | 156660 | 773 | 156660 | 552 | 0 |  | 0 |  | 156660 | 0 | 0 | 0 | 0 | 0 | 0 | 0 | 자재 1128
5DF3B6D25BD03EE19983C8B984B9182B3CD678 | 폴리에틸렌제관이음(가스용) | Φ315×280mm, 리듀서 | 개 | 0 |  | 156660 | 773 | 156660 | 552 | 0 |  | 0 |  | 156660 | 0 | 0 | 0 | 0 | 0 | 0 | 0 | 자재 1129
5DF3B6D25BD03EE19983C8B984B9182B3CD714 | 폴리에틸렌제관이음(가스용) | Φ50mm, 이형질이음관, 짧은형 | 개 | 0 |  | 25970 | 701 | 25970 | 552 | 0 |  | 0 |  | 25970 | 0 | 0 | 0 | 0 | 0 | 0 | 0 | 자재 1130
5DF3B6D25BD03EE19983C8B984B9182B3CD713 | 폴리에틸렌제관이음(가스용) | Φ63mm, 이형질이음관, 짧은형 | 개 | 0 |  | 29150 | 701 | 29150 | 552 | 0 |  | 0 |  | 29150 | 0 | 0 | 0 | 0 | 0 | 0 | 0 | 자재 1131
5DF3B6D25BD03EE19983C8B984B9182B3CD712 | 폴리에틸렌제관이음(가스용) | Φ90mm, 이형질이음관, 짧은형 | 개 | 0 |  | 47910 | 701 | 47910 | 552 | 0 |  | 0 |  | 47910 | 0 | 0 | 0 | 0 | 0 | 0 | 0 | 자재 1132
5DF3B6D25BD03EE19983C8B984B9182B3CD710 | 폴리에틸렌제관이음(가스용) | Φ110mm, 이형질이음관, 짧은형 | 개 | 0 |  | 90340 | 701 | 90340 | 552 | 0 |  | 0 |  | 90340 | 0 | 0 | 0 | 0 | 0 | 0 | 0 | 자재 1133
5DF3B6D25BD03EE19983C8B984B9182B3CD71F | 폴리에틸렌제관이음(가스용) | Φ160mm, 이형질이음관, 짧은형 | 개 | 0 |  | 141180 | 701 | 141180 | 552 | 0 |  | 0 |  | 141180 | 0 | 0 | 0 | 0 | 0 | 0 | 0 | 자재 1134
5DF3B6D25BD03EE19983C8B984B9182B3CD71E | 폴리에틸렌제관이음(가스용) | Φ225mm, 이형질이음관, 짧은형 | 개 | 0 |  | 299600 | 701 | 299600 | 552 | 0 |  | 0 |  | 299600 | 0 | 0 | 0 | 0 | 0 | 0 | 0 | 자재 1135
5DF3B6D25BD03EE19983C8B984B9182B3CD442 | 폴리에틸렌제관이음(가스용) | Φ280mm, 이형질이음관, 짧은형 | 개 | 0 |  | 418430 | 701 | 418430 | 552 | 0 |  | 0 |  | 418430 | 0 | 0 | 0 | 0 | 0 | 0 | 0 | 자재 1136
5DF3B6D25BD03EE19983C8B984B9182B3CD56C | 폴리에틸렌제관이음(가스용) | Φ40mm, 엘보, 전자융착식 | 개 | 0 |  | 37200 | 773 | 25900 | 552 | 0 |  | 0 |  | 25900 | 0 | 0 | 0 | 0 | 0 | 0 | 0 | 자재 1137
5DF3B6D25BD03EE19983C8B984B9182B3CD56F | 폴리에틸렌제관이음(가스용) | Φ50mm, 엘보, 전자융착식 | 개 | 0 |  | 37200 | 773 | 25900 | 552 | 0 |  | 0 |  | 25900 | 0 | 0 | 0 | 0 | 0 | 0 | 0 | 자재 1138
5DF3B6D25BD03EE19983C8B984B9182B3CD56E | 폴리에틸렌제관이음(가스용) | Φ63mm, 엘보, 전자융착식 | 개 | 0 |  | 37200 | 773 | 25900 | 552 | 0 |  | 0 |  | 25900 | 0 | 0 | 0 | 0 | 0 | 0 | 0 | 자재 1139
5DF3B6D25BD03EE19983C8B984B9182B3CD561 | 폴리에틸렌제관이음(가스용) | Φ90mm, 엘보, 전자융착식 | 개 | 0 |  | 67700 | 773 | 47100 | 552 | 0 |  | 0 |  | 47100 | 0 | 0 | 0 | 0 | 0 | 0 | 0 | 자재 1140
5DF3B6D25BD03EE19983C8B984B9182B3CD560 | 폴리에틸렌제관이음(가스용) | Φ110mm, 엘보, 전자융착식 | 개 | 0 |  | 101500 | 773 | 70600 | 552 | 0 |  | 0 |  | 70600 | 0 | 0 | 0 | 0 | 0 | 0 | 0 | 자재 1141
5DF3B6D25BD03EE19983C8B984B9182B3CD295 | 폴리에틸렌제관이음(가스용) | Φ160mm, 엘보, 전자융착식 | 개 | 0 |  | 312800 | 773 | 217600 | 552 | 0 |  | 0 |  | 217600 | 0 | 0 | 0 | 0 | 0 | 0 | 0 | 자재 1142
5DF3B6D25BD03EE19983C8B984B9182B3CD294 | 폴리에틸렌제관이음(가스용) | Φ225mm, 엘보, 전자융착식 | 개 | 0 |  | 378400 | 773 | 263200 | 552 | 0 |  | 0 |  | 263200 | 0 | 0 | 0 | 0 | 0 | 0 | 0 | 자재 1143
5DF3B6D25BD03EE19983C8B984B9182B3CD297 | 폴리에틸렌제관이음(가스용) | Φ40mm, 캡, 전자융착식 | 개 | 0 |  | 19800 | 773 | 13800 | 552 | 0 |  | 0 |  | 13800 | 0 | 0 | 0 | 0 | 0 | 0 | 0 | 자재 1144
5DF3B6D25BD03EE19983C8B984B9182B3CD296 | 폴리에틸렌제관이음(가스용) | Φ50mm, 캡, 전자융착식 | 개 | 0 |  | 19800 | 773 | 13800 | 552 | 0 |  | 0 |  | 13800 | 0 | 0 | 0 | 0 | 0 | 0 | 0 | 자재 1145
5DF3B6D25BD03EE19983C8B984B9182B3CD291 | 폴리에틸렌제관이음(가스용) | Φ63mm, 캡, 전자융착식 | 개 | 0 |  | 19800 | 773 | 13800 | 552 | 0 |  | 0 |  | 13800 | 0 | 0 | 0 | 0 | 0 | 0 | 0 | 자재 1146
5DF3B6D25BD03EE19983C8B984B9182B3CD290 | 폴리에틸렌제관이음(가스용) | Φ90mm, 캡, 전자융착식 | 개 | 0 |  | 35900 | 773 | 25000 | 552 | 0 |  | 0 |  | 25000 | 0 | 0 | 0 | 0 | 0 | 0 | 0 | 자재 1147
5DF3B6D25BD03EE19983C8B984B9182B3CD293 | 폴리에틸렌제관이음(가스용) | Φ110mm, 캡, 전자융착식 | 개 | 0 |  | 49600 | 773 | 34500 | 552 | 0 |  | 0 |  | 34500 | 0 | 0 | 0 | 0 | 0 | 0 | 0 | 자재 1148
5DF3B6D25BD03EE19983C8B984B9182B3CD292 | 폴리에틸렌제관이음(가스용) | Φ160mm, 캡, 전자융착식 | 개 | 0 |  | 167300 | 773 | 116400 | 552 | 0 |  | 0 |  | 116400 | 0 | 0 | 0 | 0 | 0 | 0 | 0 | 자재 1149
5DF3B6D25BD03EE19983C8B984B9182B3CD29D | 폴리에틸렌제관이음(가스용) | Φ40mm, 소켓, 전자융착식 | 개 | 0 |  | 17500 | 773 | 15200 | 539 | 0 |  | 0 |  | 15200 | 0 | 0 | 0 | 0 | 0 | 0 | 0 | 자재 1150
5DF3B6D25BD03EE19983C8B984B9182B3CD29C | 폴리에틸렌제관이음(가스용) | Φ50mm, 소켓, 전자융착식 | 개 | 0 |  | 17500 | 773 | 15200 | 539 | 0 |  | 0 |  | 15200 | 0 | 0 | 0 | 0 | 0 | 0 | 0 | 자재 1151
5DF3B6D25BD03EE19983C8B984B9182B3CD3BC | 폴리에틸렌제관이음(가스용) | Φ63mm, 소켓, 전자융착식 | 개 | 0 |  | 17500 | 773 | 15200 | 539 | 0 |  | 0 |  | 15200 | 0 | 0 | 0 | 0 | 0 | 0 | 0 | 자재 1152
5DF3B6D25BD03EE19983C8B984B9182B3CD3BD | 폴리에틸렌제관이음(가스용) | Φ90mm, 소켓, 전자융착식 | 개 | 0 |  | 35000 | 773 | 30400 | 539 | 0 |  | 0 |  | 30400 | 0 | 0 | 0 | 0 | 0 | 0 | 0 | 자재 1153
5DF3B6D25BD03EE19983C8B984B9182B3CD3BE | 폴리에틸렌제관이음(가스용) | Φ110mm, 소켓, 전자융착식 | 개 | 0 |  | 46600 | 773 | 40500 | 539 | 0 |  | 0 |  | 40500 | 0 | 0 | 0 | 0 | 0 | 0 | 0 | 자재 1154
5DF3B6D25BD03EE19983C8B984B9182B3CD3BF | 폴리에틸렌제관이음(가스용) | Φ160mm, 소켓, 전자융착식 | 개 | 0 |  | 172400 | 773 | 149900 | 539 | 0 |  | 0 |  | 149900 | 0 | 0 | 0 | 0 | 0 | 0 | 0 | 자재 1155
5DF3B6D25BD03EE19983C8B984B9182B3CD3B8 | 폴리에틸렌제관이음(가스용) | Φ225mm, 소켓, 전자융착식 | 개 | 0 |  | 208300 | 773 | 181100 | 539 | 0 |  | 0 |  | 181100 | 0 | 0 | 0 | 0 | 0 | 0 | 0 | 자재 1156
5DF3B6D25BD03EE19983C8B984B9182B3CD3B9 | 폴리에틸렌제관이음(가스용) | Φ280mm, 소켓, 전자융착식 | 개 | 0 |  | 317100 | 773 | 275700 | 539 | 0 |  | 0 |  | 275700 | 0 | 0 | 0 | 0 | 0 | 0 | 0 | 자재 1157
5DF3B6D25BD03EE19983C8B984B9182B3CD3B5 | 폴리에틸렌제관이음(가스용) | Φ50×40mm, 소켓, 전자조합식 | 개 | 0 |  | 0 |  | 22800 | 539 | 0 |  | 0 |  | 22800 | 0 | 0 | 0 | 0 | 0 | 0 | 0 | 자재 1158
5DF3B6D25BD03EE19983C8B984B9182B3CD0E7 | 폴리에틸렌제관이음(가스용) | Φ63×50mm, 소켓, 전자조합식 | 개 | 0 |  | 0 |  | 22800 | 539 | 0 |  | 0 |  | 22800 | 0 | 0 | 0 | 0 | 0 | 0 | 0 | 자재 1159
5DF3B6D25BD03EE19983C8B984B9182B3CD0E6 | 폴리에틸렌제관이음(가스용) | Φ90×75mm, 소켓, 전자조합식 | 개 | 0 |  | 0 |  | 45500 | 539 | 0 |  | 0 |  | 45500 | 0 | 0 | 0 | 0 | 0 | 0 | 0 | 자재 1160
5DF3B6D25BD03EE19983C8B984B9182B3CD0E5 | 폴리에틸렌제관이음(가스용) | Φ110×100mm, 소켓, 전자조합식 | 개 | 0 |  | 0 |  | 60700 | 539 | 0 |  | 0 |  | 60700 | 0 | 0 | 0 | 0 | 0 | 0 | 0 | 자재 1161
5DF3B6D25BD03EE19983C8B984B9182B3CD0E4 | 폴리에틸렌제관이음(가스용) | Φ160×150mm, 소켓, 전자조합식 | 개 | 0 |  | 0 |  | 225000 | 539 | 0 |  | 0 |  | 225000 | 0 | 0 | 0 | 0 | 0 | 0 | 0 | 자재 1162
5DF3B6D25BD03EE19983C8B984B9182B3CD0E3 | 폴리에틸렌제관이음(가스용) | Φ225×200mm, 소켓, 전자조합식 | 개 | 0 |  | 0 |  | 271600 | 539 | 0 |  | 0 |  | 271600 | 0 | 0 | 0 | 0 | 0 | 0 | 0 | 자재 1163
5DF3B6D25BD03EE19983C8B984B9182B3CD0E2 | 폴리에틸렌제관이음(가스용) | Φ280×250mm, 소켓, 전자조합식 | 개 | 0 |  | 0 |  | 413500 | 539 | 0 |  | 0 |  | 413500 | 0 | 0 | 0 | 0 | 0 | 0 | 0 | 자재 1164
5DF3B6D25BD03EE19983C8B984B9182B3CD0E1 | 폴리에틸렌제관이음(가스용) | Φ315×300mm, 소켓, 전자조합식 | 개 | 0 |  | 0 |  | 512400 | 539 | 0 |  | 0 |  | 512400 | 0 | 0 | 0 | 0 | 0 | 0 | 0 | 자재 1165
5DF3B6D25BD03EE19983C8B984B9182B3CD0E0 | 폴리에틸렌제관이음(가스용) | Φ40mm, 티, 전자융착식 | 개 | 0 |  | 26300 | 701 | 26300 | 552 | 0 |  | 0 |  | 26300 | 0 | 0 | 0 | 0 | 0 | 0 | 0 | 자재 1166
5DF3B6D25BD03EE19983C8B984B9182B3CD0EF | 폴리에틸렌제관이음(가스용) | Φ50mm, 티, 전자융착식 | 개 | 0 |  | 26300 | 701 | 26300 | 552 | 0 |  | 0 |  | 26300 | 0 | 0 | 0 | 0 | 0 | 0 | 0 | 자재 1167
5DF3B6D25BD03EE19983C8B984B9182B3CD0EE | 폴리에틸렌제관이음(가스용) | Φ63mm, 티, 전자융착식 | 개 | 0 |  | 26300 | 701 | 26300 | 552 | 0 |  | 0 |  | 26300 | 0 | 0 | 0 | 0 | 0 | 0 | 0 | 자재 1168
5DF3B6D25BD03EE19983C8B984B9182B3CD18E | 폴리에틸렌제관이음(가스용) | Φ90×63mm, 티, 전자융착식 | 개 | 0 |  | 49800 | 701 | 49800 | 538 | 0 |  | 0 |  | 49800 | 0 | 0 | 0 | 0 | 0 | 0 | 0 | 자재 1169
5DF3B6D25BD03EE19983C8B984B9182B3CD18F | 폴리에틸렌제관이음(가스용) | Φ90×90mm, 티, 전자융착식 | 개 | 0 |  | 49800 | 701 | 49800 | 538 | 0 |  | 0 |  | 49800 | 0 | 0 | 0 | 0 | 0 | 0 | 0 | 자재 1170
5DF3B6D25BD03EE19983C8B984B9182B3CD18C | 폴리에틸렌제관이음(가스용) | Φ110×63mm, 티, 전자융착식 | 개 | 0 |  | 74900 | 701 | 74900 | 538 | 0 |  | 0 |  | 74900 | 0 | 0 | 0 | 0 | 0 | 0 | 0 | 자재 1171
5DF3B6D25BD03EE19983C8B984B9182B3CD18D | 폴리에틸렌제관이음(가스용) | Φ110×90mm, 티, 전자융착식 | 개 | 0 |  | 74900 | 701 | 74900 | 538 | 0 |  | 0 |  | 74900 | 0 | 0 | 0 | 0 | 0 | 0 | 0 | 자재 1172
5DF3B6D25BD03EE19983C8B984B9182B3CD18A | 폴리에틸렌제관이음(가스용) | Φ110×110mm, 티, 전자융착식 | 개 | 0 |  | 74900 | 701 | 74900 | 538 | 0 |  | 0 |  | 74900 | 0 | 0 | 0 | 0 | 0 | 0 | 0 | 자재 1173
5DF3B6D25BD03EE19983C8B984B9182B3CD18B | 폴리에틸렌제관이음(가스용) | Φ160×63mm, 티, 전자융착식 | 개 | 0 |  | 227300 | 701 | 227300 | 538 | 0 |  | 0 |  | 227300 | 0 | 0 | 0 | 0 | 0 | 0 | 0 | 자재 1174
5DF3B6D25BD03EE19983C8B984B9182B3CD188 | 폴리에틸렌제관이음(가스용) | Φ160×90mm, 티, 전자융착식 | 개 | 0 |  | 227300 | 701 | 227300 | 538 | 0 |  | 0 |  | 227300 | 0 | 0 | 0 | 0 | 0 | 0 | 0 | 자재 1175
5DF3B6D25BD03EE19983C8B984B9182B3CD189 | 폴리에틸렌제관이음(가스용) | Φ160×110mm, 티, 전자융착식 | 개 | 0 |  | 227300 | 701 | 227300 | 538 | 0 |  | 0 |  | 227300 | 0 | 0 | 0 | 0 | 0 | 0 | 0 | 자재 1176
5DF3B6D25BD03EE19983C8B984B9182B3CD186 | 폴리에틸렌제관이음(가스용) | Φ160×160mm, 티, 전자융착식 | 개 | 0 |  | 227300 | 701 | 227300 | 538 | 0 |  | 0 |  | 227300 | 0 | 0 | 0 | 0 | 0 | 0 | 0 | 자재 1177
5DF3B6D25BD03EE19983C8B984B9182B3CD187 | 폴리에틸렌제관이음(가스용) | Φ63×40mm, 리듀서, 전자융착식 | 개 | 0 |  | 0 |  | 27500 | 539 | 0 |  | 0 |  | 27500 | 0 | 0 | 0 | 0 | 0 | 0 | 0 | 자재 1178
5DF3B6D25BD03EE19983C8B984B9182B3CDE46 | 폴리에틸렌제관이음(가스용) | Φ63×50mm, 리듀서, 전자융착식 | 개 | 0 |  | 0 |  | 27500 | 539 | 0 |  | 0 |  | 27500 | 0 | 0 | 0 | 0 | 0 | 0 | 0 | 자재 1179
5DF3B6D25BD03EE19983C8B984B9182B3CDE47 | 폴리에틸렌제관이음(가스용) | Φ90×63mm, 리듀서, 전자융착식 | 개 | 0 |  | 0 |  | 41900 | 552 | 0 |  | 0 |  | 41900 | 0 | 0 | 0 | 0 | 0 | 0 | 0 | 자재 1180
5DF3B6D25BD03EE19983C8B984B9182B3CDE44 | 폴리에틸렌제관이음(가스용) | Φ110×90mm, 리듀서, 전자융착식 | 개 | 0 |  | 0 |  | 59560 | 552 | 0 |  | 0 |  | 59560 | 0 | 0 | 0 | 0 | 0 | 0 | 0 | 자재 1181
5DF3B6D25BD03EE19983C8B984B9182B3CDE45 | 폴리에틸렌제관이음(가스용) | Φ75×63mm, 서비스티, 전자조합식 | 개 | 0 |  | 51560 | 177 | 127400 | 552 | 0 |  | 0 |  | 51560 | 0 | 0 | 0 | 0 | 0 | 0 | 0 | 자재 1182
5DF3B6D25BD03EE19983C8B984B9182B3CDE42 | 폴리에틸렌제관이음(가스용) | Φ100×63mm, 서비스티, 전자조합식 | 개 | 0 |  | 43160 | 177 | 135100 | 552 | 0 |  | 0 |  | 43160 | 0 | 0 | 0 | 0 | 0 | 0 | 0 | 자재 1183
5DF3B6D25BD03EE19983C8B984B9182B3CDE43 | 폴리에틸렌제관이음(가스용) | Φ150×63mm, 서비스티, 전자조합식 | 개 | 0 |  | 43160 | 177 | 138800 | 552 | 0 |  | 0 |  | 43160 | 0 | 0 | 0 | 0 | 0 | 0 | 0 | 자재 1184
5DF3B6D25BD03EE19983C8B984B9182B3CDE40 | 폴리에틸렌제관이음(가스용) | Φ200×63mm, 서비스티, 전자조합식 | 개 | 0 |  | 40640 | 177 | 142000 | 552 | 0 |  | 0 |  | 40640 | 0 | 0 | 0 | 0 | 0 | 0 | 0 | 자재 1185
5DF3B6D25BD03EE19983C8B984B9182B3CDE41 | 폴리에틸렌제관이음(가스용) | Φ250×63mm, 서비스티, 전자조합식 | 개 | 0 |  | 51560 | 177 | 173400 | 552 | 0 |  | 0 |  | 51560 | 0 | 0 | 0 | 0 | 0 | 0 | 0 | 자재 1186
5DF3B6D25BD03EE19983C8B984B9182B3CDE4E | 폴리에틸렌제관이음(가스용) | Φ300×63mm, 서비스티, 전자조합식 | 개 | 0 |  | 52080 | 177 | 180000 | 552 | 0 |  | 0 |  | 52080 | 0 | 0 | 0 | 0 | 0 | 0 | 0 | 자재 1187
5DF3B6D25BD03EE19983C8B984B9182B3CDE4F | 폴리에틸렌제관이음(가스용) | Φ63×40mm, 서비스티, 전자융착식 | 개 | 0 |  | 183100 | 773 | 127400 | 552 | 0 |  | 0 |  | 127400 | 0 | 0 | 0 | 0 | 0 | 0 | 0 | 자재 1188
5DF3B6D25BD03EE19983C8B984B9182B3CDF6D | 폴리에틸렌제관이음(가스용) | Φ63×50mm, 서비스티, 전자융착식 | 개 | 0 |  | 183100 | 773 | 127400 | 552 | 0 |  | 0 |  | 127400 | 0 | 0 | 0 | 0 | 0 | 0 | 0 | 자재 1189
5DF3B6D25BD03EE19983C8B984B9182B3CDF6C | 폴리에틸렌제관이음(가스용) | Φ63×63mm, 서비스티, 전자융착식 | 개 | 0 |  | 183100 | 773 | 127400 | 552 | 0 |  | 0 |  | 127400 | 0 | 0 | 0 | 0 | 0 | 0 | 0 | 자재 1190
5DF3B6D25BD03EE19983C8B984B9182B3CDF6F | 폴리에틸렌제관이음(가스용) | Φ90×40mm, 서비스티, 전자융착식 | 개 | 0 |  | 183170 | 773 | 127400 | 552 | 0 |  | 0 |  | 127400 | 0 | 0 | 0 | 0 | 0 | 0 | 0 | 자재 1191
5DF3B6D25BD03EE19983C8B984B9182B3CDF6E | 폴리에틸렌제관이음(가스용) | Φ90×50mm, 서비스티, 전자융착식 | 개 | 0 |  | 183170 | 773 | 127400 | 552 | 0 |  | 0 |  | 127400 | 0 | 0 | 0 | 0 | 0 | 0 | 0 | 자재 1192
5DF3B6D25BD03EE19983C8B984B9182B3CDF69 | 폴리에틸렌제관이음(가스용) | Φ90×63mm, 서비스티, 전자융착식 | 개 | 0 |  | 183170 | 773 | 127400 | 552 | 0 |  | 0 |  | 127400 | 0 | 0 | 0 | 0 | 0 | 0 | 0 | 자재 1193
5DF3B6D25BD03EE19983C8B984B9182B3CDF68 | 폴리에틸렌제관이음(가스용) | Φ110×40mm, 서비스티, 전자융착식 | 개 | 0 |  | 194200 | 773 | 135100 | 552 | 0 |  | 0 |  | 135100 | 0 | 0 | 0 | 0 | 0 | 0 | 0 | 자재 1194
5DF3B6D25BD03EE19983C8B984B9182B3CDF6B | 폴리에틸렌제관이음(가스용) | Φ110×50mm, 서비스티, 전자융착식 | 개 | 0 |  | 194200 | 773 | 135100 | 552 | 0 |  | 0 |  | 135100 | 0 | 0 | 0 | 0 | 0 | 0 | 0 | 자재 1195
5DF3B6D25BD03EE19983C8B984B9182B3CDF6A | 폴리에틸렌제관이음(가스용) | Φ110×63mm, 서비스티, 전자융착식 | 개 | 0 |  | 194200 | 773 | 135100 | 552 | 0 |  | 0 |  | 135100 | 0 | 0 | 0 | 0 | 0 | 0 | 0 | 자재 1196
5DF3B6D25BD03EE19983C8B984B9182B3CDF65 | 폴리에틸렌제관이음(가스용) | Φ110×90mm, 서비스티, 전자융착식 | 개 | 0 |  | 247500 | 773 | 172200 | 552 | 0 |  | 0 |  | 172200 | 0 | 0 | 0 | 0 | 0 | 0 | 0 | 자재 1197
5DF3B6D25BD03EE19983C8B984B9182B3CDF64 | 폴리에틸렌제관이음(가스용) | Φ160×40mm, 서비스티, 전자융착식 | 개 | 0 |  | 199500 | 773 | 138800 | 552 | 0 |  | 0 |  | 138800 | 0 | 0 | 0 | 0 | 0 | 0 | 0 | 자재 1198
5DF3B6D25BD03EE19983C8B984B9182B3BCF1E | 폴리에틸렌제관이음(가스용) | Φ160×50mm, 서비스티, 전자융착식 | 개 | 0 |  | 199500 | 773 | 138800 | 552 | 0 |  | 0 |  | 138800 | 0 | 0 | 0 | 0 | 0 | 0 | 0 | 자재 1199
5DF3B6D25BD03EE19983C8B984B9182B3BCF1F | 폴리에틸렌제관이음(가스용) | Φ160×63mm, 서비스티, 전자융착식 | 개 | 0 |  | 199500 | 773 | 138800 | 552 | 0 |  | 0 |  | 138800 | 0 | 0 | 0 | 0 | 0 | 0 | 0 | 자재 1200
5DF3B6D25BD03EE19983C8B984B9182B3BCF1C | 폴리에틸렌제관이음(가스용) | Φ160×90mm, 서비스티, 전자융착식 | 개 | 0 |  | 247500 | 773 | 172200 | 552 | 0 |  | 0 |  | 172200 | 0 | 0 | 0 | 0 | 0 | 0 | 0 | 자재 1201
5DF3B6D25BD03EE19983C8B984B9182B3BCF1D | 폴리에틸렌제관이음(가스용) | Φ160×110mm, 서비스티, 전자융착식 | 개 | 0 |  | 625500 | 773 | 435100 | 552 | 0 |  | 0 |  | 435100 | 0 | 0 | 0 | 0 | 0 | 0 | 0 | 자재 1202
5DF3B6D25BD03EE19983CEC14A40F8B50A6A54 | 플렉시블조인트 | Φ25mm×10K, 라바형 | 개 | 17640 |  | 0 |  | 27500 | 616 | 0 |  | 0 |  | 17640 | 0 | 0 | 0 | 0 | 0 | 0 | 0 | 자재 1203
5DF3B6D25BD03EE19983CEC14A40F8B50A6A55 | 플렉시블조인트 | Φ32mm×10K, 라바형 | 개 | 17640 |  | 0 |  | 27500 | 616 | 0 |  | 0 |  | 17640 | 0 | 0 | 0 | 0 | 0 | 0 | 0 | 자재 1204
5DF3B6D25BD03EE19983CEC14A40F8B50A6A56 | 플렉시블조인트 | Φ40mm×10K, 라바형 | 개 | 17640 |  | 34500 | 728 | 29500 | 616 | 0 |  | 0 |  | 17640 | 0 | 0 | 0 | 0 | 0 | 0 | 0 | 자재 1205
5DF3B6D25BD03EE19983CEC14A40F8B50A6A57 | 플렉시블조인트 | Φ50mm×10K, 라바형 | 개 | 22400 |  | 37500 | 728 | 31000 | 616 | 0 |  | 0 |  | 22400 | 0 | 0 | 0 | 0 | 0 | 0 | 0 | 자재 1206
5DF3B6D25BD03EE19983CEC14A40F8B50A6A50 | 플렉시블조인트 | Φ65mm×10K, 라바형 | 개 | 28800 |  | 48000 | 728 | 40000 | 616 | 0 |  | 0 |  | 28800 | 0 | 0 | 0 | 0 | 0 | 0 | 0 | 자재 1207
5DF3B6D25BD03EE19983CEC14A40F8B50A6A51 | 플렉시블조인트 | Φ80mm×10K, 라바형 | 개 | 30400 |  | 49500 | 728 | 42000 | 616 | 0 |  | 0 |  | 30400 | 0 | 0 | 0 | 0 | 0 | 0 | 0 | 자재 1208
5DF3B6D25BD03EE19983CEC14A40F8B50A6A52 | 플렉시블조인트 | Φ100mm×10K, 라바형 | 개 | 44400 |  | 63500 | 728 | 61500 | 616 | 0 |  | 0 |  | 44400 | 0 | 0 | 0 | 0 | 0 | 0 | 0 | 자재 1209
5DF3B6D25BD03EE19983CEC14A40F8B50A6A53 | 플렉시블조인트 | Φ125mm×10K, 라바형 | 개 | 61600 |  | 78750 | 728 | 85000 | 616 | 0 |  | 0 |  | 61600 | 0 | 0 | 0 | 0 | 0 | 0 | 0 | 자재 1210
5DF3B6D25BD03EE19983CEC14A40F8B50A6A5C | 플렉시블조인트 | Φ150mm×10K, 라바형 | 개 | 80800 |  | 105000 | 728 | 111500 | 616 | 0 |  | 0 |  | 80800 | 0 | 0 | 0 | 0 | 0 | 0 | 0 | 자재 1211
5DF3B6D25BD03EE19983CEC14A40F8B50A6A5D | 플렉시블조인트 | Φ200mm×10K, 라바형 | 개 | 113600 |  | 174000 | 728 | 156500 | 616 | 0 |  | 0 |  | 113600 | 0 | 0 | 0 | 0 | 0 | 0 | 0 | 자재 1212
5DF3B6D25BD03EE19983CEC14A40F8B50A6B7B | 플렉시블조인트 | Φ250mm×10K, 라바형 | 개 | 165200 |  | 255000 | 728 | 227500 | 616 | 0 |  | 0 |  | 165200 | 0 | 0 | 0 | 0 | 0 | 0 | 0 | 자재 1213
5DF3B6D25BD03EE19983CD3E94A9847912FCDD | 경질폴리염화비닐이음관 | Φ50mm, 90˚단곡관(DTS) | 개 | 300 |  | 326 | 690 | 340 | 569 | 340 | 물자746 | 0 |  | 300 | 0 | 0 | 0 | 0 | 0 | 0 | 0 | 자재 1214
5DF3B6D25BD03EE19983CD3E94A9847912FCDC | 경질폴리염화비닐이음관 | Φ75mm, 90˚단곡관(DTS) | 개 | 750 |  | 809 | 690 | 850 | 569 | 850 | 물자746 | 0 |  | 750 | 0 | 0 | 0 | 0 | 0 | 0 | 0 | 자재 1215
5DF3B6D25BD03EE19983CD3E94A9847912FCDF | 경질폴리염화비닐이음관 | Φ100mm, 90˚단곡관(DTS) | 개 | 1490 |  | 1609 | 690 | 1680 | 569 | 1680 | 물자746 | 0 |  | 1490 | 0 | 0 | 0 | 0 | 0 | 0 | 0 | 자재 1216
5DF3B6D25BD03EE19983CD3E94A9847912FCDE | 경질폴리염화비닐이음관 | Φ125mm, 90˚단곡관(DTS) | 개 | 2430 |  | 2623 | 690 | 2740 | 569 | 2740 | 물자746 | 0 |  | 2430 | 0 | 0 | 0 | 0 | 0 | 0 | 0 | 자재 1217
5DF3B6D25BD03EE19983CD3E94A9847912FCD1 | 경질폴리염화비닐이음관 | Φ150mm, 90˚단곡관(DTS) | 개 | 4310 |  | 4641 | 690 | 4850 | 569 | 4850 | 물자746 | 0 |  | 4310 | 0 | 0 | 0 | 0 | 0 | 0 | 0 | 자재 1218
5DF3B6D25BD03EE19983CD3E94A9847912FCD0 | 경질폴리염화비닐이음관 | Φ200mm, 90˚단곡관(DTS) | 개 | 6930 |  | 7449 | 690 | 0 |  | 7790 | 물자746 | 0 |  | 6930 | 0 | 0 | 0 | 0 | 0 | 0 | 0 | 자재 1219
5DF3B6D25BD03EE19983CD3E94A9847911EBE7 | 경질폴리염화비닐이음관 | Φ50×Φ50mm, PVC티, (DTS) | 개 | 620 |  | 0 |  | 780 | 569 | 780 | 물자746 | 0 |  | 620 | 0 | 0 | 0 | 0 | 0 | 0 | 0 | 자재 1220
5DF3B6D25BD03EE19983CD3E94A9847911EBE2 | 경질폴리염화비닐이음관 | Φ75×Φ75mm, PVC티, DTS | 개 | 1290 |  | 0 |  | 1320 | 569 | 1320 | 물자746 | 0 |  | 1290 | 0 | 0 | 0 | 0 | 0 | 0 | 0 | 자재 1221
5DF3B6D25BD03EE19983CD3E94A9847911EBE3 | 경질폴리염화비닐이음관 | Φ75×Φ50mm, PVC티, DTS | 개 | 980 |  | 0 |  | 1000 | 569 | 1000 | 물자746 | 0 |  | 980 | 0 | 0 | 0 | 0 | 0 | 0 | 0 | 자재 1222
5DF3B6D25BD03EE19983CD3E94A9847911EBEC | 경질폴리염화비닐이음관 | Φ100×Φ50mm, PVC티, DTS | 개 | 1520 |  | 0 |  | 1560 | 569 | 1560 | 물자746 | 0 |  | 1520 | 0 | 0 | 0 | 0 | 0 | 0 | 0 | 자재 1223
5DF3B6D25BD03EE19983CD3E94A9847911EBED | 경질폴리염화비닐이음관 | Φ100×Φ75mm, PVC티, DTS | 개 | 2050 |  | 0 |  | 2100 | 569 | 2100 | 물자746 | 0 |  | 2050 | 0 | 0 | 0 | 0 | 0 | 0 | 0 | 자재 1224
5DF3B6D25BD03EE19983CD3E94A9847911EADE | 경질폴리염화비닐이음관 | Φ100×Φ100mm, PVC티, DTS | 개 | 2190 |  | 0 |  | 2240 | 569 | 2240 | 물자746 | 0 |  | 2190 | 0 | 0 | 0 | 0 | 0 | 0 | 0 | 자재 1225
5DF3B6D25BD03EE19983CD3E94A9847911EADD | 경질폴리염화비닐이음관 | Φ125×Φ125mm, PVC티, DTS | 개 | 3880 |  | 0 |  | 3960 | 569 | 3960 | 물자746 | 0 |  | 3880 | 0 | 0 | 0 | 0 | 0 | 0 | 0 | 자재 1226
5DF3B6D25BD03EE19983CD3E94A9847911EADA | 경질폴리염화비닐이음관 | Φ125×Φ100mm, PVC티, DTS | 개 | 2920 |  | 0 |  | 3650 | 569 | 3650 | 물자746 | 0 |  | 2920 | 0 | 0 | 0 | 0 | 0 | 0 | 0 | 자재 1227
5DF3B6D25BD03EE19983CD3E94A9847911EAD9 | 경질폴리염화비닐이음관 | Φ150×Φ100mm, PVC티, DTS | 개 | 4250 |  | 0 |  | 5320 | 569 | 5320 | 물자746 | 0 |  | 4250 | 0 | 0 | 0 | 0 | 0 | 0 | 0 | 자재 1228
5DF3B6D25BD03EE19983CD3E94A9847911EAD7 | 경질폴리염화비닐이음관 | Φ150×Φ150mm, PVC티, DTS | 개 | 6690 |  | 0 |  | 6830 | 567 | 6830 | 물자746 | 0 |  | 6690 | 0 | 0 | 0 | 0 | 0 | 0 | 0 | 자재 1229
5DF3B6D25BD03EE19983CD3E94A9847911E937 | 경질폴리염화비닐이음관 | Φ200×Φ200mm, PVC티, DTS | 개 | 12200 |  | 0 |  | 12450 | 569 | 12450 | 물자746 | 0 |  | 12200 | 0 | 0 | 0 | 0 | 0 | 0 | 0 | 자재 1230
5DF3B6D25BD03EE19983CD3E94A9847911E816 | 경질폴리염화비닐이음관 | Φ50mm, PVC소켓, DTS | 개 | 250 |  | 0 |  | 280 | 569 | 280 | 물자746 | 0 |  | 250 | 0 | 0 | 0 | 0 | 0 | 0 | 0 | 자재 1231
5DF3B6D25BD03EE19983CD3E94A9847911E818 | 경질폴리염화비닐이음관 | Φ75mm, PVC소켓, DTS | 개 | 430 |  | 0 |  | 480 | 569 | 480 | 물자746 | 0 |  | 430 | 0 | 0 | 0 | 0 | 0 | 0 | 0 | 자재 1232
5DF3B6D25BD03EE19983CD3E94A9847911E819 | 경질폴리염화비닐이음관 | Φ100mm, PVC소켓, DTS | 개 | 790 |  | 0 |  | 880 | 569 | 880 | 물자746 | 0 |  | 790 | 0 | 0 | 0 | 0 | 0 | 0 | 0 | 자재 1233
5DF3B6D25BD03EE19983CD3E94A9847911E709 | 경질폴리염화비닐이음관 | Φ125mm, PVC소켓, DTS | 개 | 1370 |  | 0 |  | 1530 | 569 | 1530 | 물자746 | 0 |  | 1370 | 0 | 0 | 0 | 0 | 0 | 0 | 0 | 자재 1234
5DF3B6D25BD03EE19983CD3E94A9847911E708 | 경질폴리염화비닐이음관 | Φ150mm, PVC소켓, DTS | 개 | 2270 |  | 0 |  | 2530 | 569 | 2530 | 물자746 | 0 |  | 2270 | 0 | 0 | 0 | 0 | 0 | 0 | 0 | 자재 1235
5DF3B6D25BD03EE19983CD3E94A9847911E70B | 경질폴리염화비닐이음관 | Φ200mm, PVC소켓, DTS | 개 | 4680 |  | 0 |  | 5200 | 569 | 5200 | 물자746 | 0 |  | 4680 | 0 | 0 | 0 | 0 | 0 | 0 | 0 | 자재 1236
5DF3B6D25BD03EE19983CD3E94A9847911E70A | 경질폴리염화비닐이음관 | Φ250mm, PVC소켓, DTS | 개 | 9750 |  | 0 |  | 10840 | 569 | 10840 | 물자746 | 0 |  | 9750 | 0 | 0 | 0 | 0 | 0 | 0 | 0 | 자재 1237
5DF3B6D25BD03EE19983CD3E94A9847911E70D | 경질폴리염화비닐이음관 | Φ300mm, PVC소켓, DTS | 개 | 14780 |  | 0 |  | 16430 | 569 | 16430 | 물자746 | 0 |  | 14780 | 0 | 0 | 0 | 0 | 0 | 0 | 0 | 자재 1238
5DF3B6D25BD03EE19983CD3E94A9847910CB09 | 경질폴리염화비닐이음관 | Φ75×Φ50mm, PVC리듀서, DTS | 개 | 490 |  | 0 |  | 480 | 569 | 480 | 물자746 | 0 |  | 480 | 0 | 0 | 0 | 0 | 0 | 0 | 0 | 자재 1239
5DF3B6D25BD03EE19983CD3E94A9847910CB0E | 경질폴리염화비닐이음관 | Φ100×Φ50mm, PVC리듀서, DTS | 개 | 660 |  | 0 |  | 740 | 569 | 740 | 물자746 | 0 |  | 660 | 0 | 0 | 0 | 0 | 0 | 0 | 0 | 자재 1240
5DF3B6D25BD03EE19983CD3E94A9847910CB0C | 경질폴리염화비닐이음관 | Φ100×Φ75mm, PVC리듀서, DTS | 개 | 800 |  | 0 |  | 890 | 569 | 890 | 물자746 | 0 |  | 800 | 0 | 0 | 0 | 0 | 0 | 0 | 0 | 자재 1241
5DF3B6D25BD03EE19983CD3E94A9847910CB02 | 경질폴리염화비닐이음관 | Φ125×Φ100mm, PVC리듀서, DTS | 개 | 1440 |  | 0 |  | 1600 | 569 | 1600 | 물자746 | 0 |  | 1440 | 0 | 0 | 0 | 0 | 0 | 0 | 0 | 자재 1242
5DF3B6D25BD03EE19983CD3E94A9847910CB03 | 경질폴리염화비닐이음관 | Φ150×Φ100mm, PVC리듀서, DTS | 개 | 2160 |  | 0 |  | 2400 | 569 | 2400 | 물자746 | 0 |  | 2160 | 0 | 0 | 0 | 0 | 0 | 0 | 0 | 자재 1243
5DF3B6D25BD03EE19983CD3E94A9847910CC11 | 경질폴리염화비닐이음관 | Φ150×Φ125mm, PVC리듀서, DTS | 개 | 2610 |  | 0 |  | 2900 | 569 | 2900 | 물자746 | 0 |  | 2610 | 0 | 0 | 0 | 0 | 0 | 0 | 0 | 자재 1244
5DF3B6D25BD03EE19983CD3E94A9847910CC10 | 경질폴리염화비닐이음관 | Φ200×Φ150mm, PVC리듀서, DTS | 개 | 4840 |  | 0 |  | 2900 | 567 | 5380 | 물자746 | 0 |  | 2900 | 0 | 0 | 0 | 0 | 0 | 0 | 0 | 자재 1245
5DF3B6D25BD03EE19983CD3E94A9847910CC13 | 경질폴리염화비닐이음관 | Φ250*Φ200mm, PVC리듀서, DTS | 개 | 0 |  | 0 |  | 0 |  | 9350 | 물자746 | 0 |  | 9350 | 0 | 0 | 0 | 0 | 0 | 0 | 0 | 자재 1246
5DF3B6D25BD03EE19983CD3E94A984791F4FEB | 경질폴리염화비닐이음관 | Φ50×Φ50mm, PVC Y관, DTS | 개 | 670 |  | 0 |  | 690 | 569 | 690 | 물자746 | 0 |  | 670 | 0 | 0 | 0 | 0 | 0 | 0 | 0 | 자재 1247
5DF3B6D25BD03EE19983CD3E94A984791F4FED | 경질폴리염화비닐이음관 | Φ75×Φ75mm, PVC Y관, DTS | 개 | 1560 |  | 0 |  | 1600 | 569 | 1600 | 물자746 | 0 |  | 1560 | 0 | 0 | 0 | 0 | 0 | 0 | 0 | 자재 1248
5DF3B6D25BD03EE19983CD3E94A984791F4FE2 | 경질폴리염화비닐이음관 | Φ75×Φ50mm, PVC Y관, DTS | 개 | 1140 |  | 0 |  | 1400 | 569 | 1400 | 물자746 | 0 |  | 1140 | 0 | 0 | 0 | 0 | 0 | 0 | 0 | 자재 1249
5DF3B6D25BD03EE19983CD3E94A984791F4EC4 | 경질폴리염화비닐이음관 | Φ100×Φ100mm, PVC Y관, DTS | 개 | 3080 |  | 0 |  | 3150 | 569 | 3150 | 물자746 | 0 |  | 3080 | 0 | 0 | 0 | 0 | 0 | 0 | 0 | 자재 1250
5DF3B6D25BD03EE19983CD3E94A984791F4EC7 | 경질폴리염화비닐이음관 | Φ100×Φ50mm, PVC Y관, DTS | 개 | 2520 |  | 0 |  | 3080 | 569 | 3080 | 물자746 | 0 |  | 2520 | 0 | 0 | 0 | 0 | 0 | 0 | 0 | 자재 1251
5DF3B6D25BD03EE19983CD3E94A984791F4EC0 | 경질폴리염화비닐이음관 | Φ100×Φ75mm, PVC Y관, DTS | 개 | 3090 |  | 0 |  | 3770 | 569 | 3770 | 물자746 | 0 |  | 3090 | 0 | 0 | 0 | 0 | 0 | 0 | 0 | 자재 1252
5DF3B6D25BD03EE19983CD3E94A98478708D7D | 경질폴리염화비닐이음관 | Φ50×Φ50mm, PVC YT관, DTS | 개 | 850 |  | 0 |  | 870 | 569 | 870 | 물자746 | 0 |  | 850 | 0 | 0 | 0 | 0 | 0 | 0 | 0 | 자재 1253
5DF3B6D25BD03EE19983CD3E94A98478708C6F | 경질폴리염화비닐이음관 | Φ65×Φ65mm, PVC YT관, DTS | 개 | 980 |  | 0 |  | 1010 | 569 | 1010 | 물자746 | 0 |  | 980 | 0 | 0 | 0 | 0 | 0 | 0 | 0 | 자재 1254
5DF3B6D25BD03EE19983CD3E94A98478708C69 | 경질폴리염화비닐이음관 | Φ65×Φ50mm, PVC YT관, DTS | 개 | 900 |  | 0 |  | 920 | 569 | 920 | 물자746 | 0 |  | 900 | 0 | 0 | 0 | 0 | 0 | 0 | 0 | 자재 1255
5DF3B6D25BD03EE19983CD3E94A98478708C68 | 경질폴리염화비닐이음관 | Φ75×Φ75mm, PVC YT관, DTS | 개 | 1440 |  | 0 |  | 1470 | 569 | 1470 | 물자746 | 0 |  | 1440 | 0 | 0 | 0 | 0 | 0 | 0 | 0 | 자재 1256
5DF3B6D25BD03EE19983CD3E94A98478708C65 | 경질폴리염화비닐이음관 | Φ75×Φ50mm, PVC YT관, DTS | 개 | 1000 |  | 0 |  | 1030 | 569 | 1030 | 물자746 | 0 |  | 1000 | 0 | 0 | 0 | 0 | 0 | 0 | 0 | 자재 1257
5DF3B6D25BD03EE19983CD3E94A98478708C64 | 경질폴리염화비닐이음관 | Φ100×Φ100mm, PVC YT관, DTS | 개 | 3090 |  | 0 |  | 3160 | 569 | 3160 | 물자746 | 0 |  | 3090 | 0 | 0 | 0 | 0 | 0 | 0 | 0 | 자재 1258
5DF3B6D25BD03EE19983CD3E94A98478708F23 | 경질폴리염화비닐이음관 | Φ100×Φ50mm, PVC YT관, DTS | 개 | 1790 |  | 0 |  | 1830 | 569 | 1830 | 물자746 | 0 |  | 1790 | 0 | 0 | 0 | 0 | 0 | 0 | 0 | 자재 1259
5DF3B6D25BD03EE19983CD3E94A98478708F22 | 경질폴리염화비닐이음관 | Φ100×Φ75mm, PVC YT관, DTS | 개 | 2330 |  | 0 |  | 2380 | 567 | 2380 | 물자746 | 0 |  | 2330 | 0 | 0 | 0 | 0 | 0 | 0 | 0 | 자재 1260
5DF3B6D25BD03EE19983CD3E94A98478708F25 | 경질폴리염화비닐이음관 | Φ125×Φ125mm, PVC YT관, DTS | 개 | 5100 |  | 0 |  | 5210 | 569 | 5210 | 물자746 | 0 |  | 5100 | 0 | 0 | 0 | 0 | 0 | 0 | 0 | 자재 1261
5DF3B6D25BD03EE19983CD3E94A98478708F29 | 경질폴리염화비닐이음관 | Φ125×Φ75mm, PVC YT관, DTS | 개 | 3990 |  | 0 |  | 4080 | 569 | 4080 | 물자746 | 0 |  | 3990 | 0 | 0 | 0 | 0 | 0 | 0 | 0 | 자재 1262
5DF3B6D25BD03EE19983CD3E94A98478708F28 | 경질폴리염화비닐이음관 | Φ125×Φ100mm, PVC YT관, DTS | 개 | 4330 |  | 0 |  | 4420 | 569 | 4420 | 물자746 | 0 |  | 4330 | 0 | 0 | 0 | 0 | 0 | 0 | 0 | 자재 1263
5DF3B6D25BD03EE19983CD3E94A98478708E1B | 경질폴리염화비닐이음관 | Φ150×Φ150mm, PVC YT관, DTS | 개 | 11560 |  | 0 |  | 11800 | 569 | 11800 | 물자746 | 0 |  | 11560 | 0 | 0 | 0 | 0 | 0 | 0 | 0 | 자재 1264
5DF3B6D25BD03EE19983CD3E94A98478708E1F | 경질폴리염화비닐이음관 | Φ150×Φ75mm, PVC YT관, DTS | 개 | 5090 |  | 0 |  | 5200 | 569 | 5200 | 물자746 | 0 |  | 5090 | 0 | 0 | 0 | 0 | 0 | 0 | 0 | 자재 1265
5DF3B6D25BD03EE19983CD3E94A98478708E1E | 경질폴리염화비닐이음관 | Φ150×Φ100mm, PVC YT관, DTS | 개 | 6310 |  | 0 |  | 6440 | 569 | 6440 | 물자746 | 0 |  | 6310 | 0 | 0 | 0 | 0 | 0 | 0 | 0 | 자재 1266
5DF3B6D25BD03EE19983CD3E94A98478708E1D | 경질폴리염화비닐이음관 | Φ150×Φ125mm, PVC YT관, DTS | 개 | 7180 |  | 0 |  | 7330 | 569 | 7330 | 물자746 | 0 |  | 7180 | 0 | 0 | 0 | 0 | 0 | 0 | 0 | 자재 1267
5DF3B6D25BD03EE19983CD3E94A98478708E1C | 경질폴리염화비닐이음관 | Φ200*Φ200mm, PVC YT관, DTS | 개 | 0 |  | 0 |  | 23200 | 567 | 0 |  | 0 |  | 23200 | 0 | 0 | 0 | 0 | 0 | 0 | 0 | 자재 1268
5DF3B6D25BD03EE19983CD3E94A98478708999 | 경질폴리염화비닐이음관 | Φ200*Φ100mm, PVC YT관, DTS | 개 | 0 |  | 0 |  | 19600 | 567 | 0 |  | 0 |  | 19600 | 0 | 0 | 0 | 0 | 0 | 0 | 0 | 자재 1269
5DF3B6D25BD03EE19983CD3E94A98478708998 | 경질폴리염화비닐이음관 | Φ200*Φ125mm, PVC YT관, DTS | 개 | 0 |  | 0 |  | 20400 | 567 | 0 |  | 0 |  | 20400 | 0 | 0 | 0 | 0 | 0 | 0 | 0 | 자재 1270
5DF3B6D25BD03EE19983CD3E94A9847870899B | 경질폴리염화비닐이음관 | Φ200*Φ150mm, PVC YT관, DTS | 개 | 0 |  | 0 |  | 21500 | 567 | 0 |  | 0 |  | 21500 | 0 | 0 | 0 | 0 | 0 | 0 | 0 | 자재 1271
5DF3B6D25BD03EE19983CD3E94A98478719CBE | 경질폴리염화비닐이음관 | Φ50mm, PVC P트랩, DTS | 개 | 1510 |  | 0 |  | 1680 | 569 | 0 |  | 0 |  | 1510 | 0 | 0 | 0 | 0 | 0 | 0 | 0 | 자재 1272
5DF3B6D25BD03EE19983CD3E94A98478719CBC | 경질폴리염화비닐이음관 | Φ75mm, PVC P트랩, DTS | 개 | 3170 |  | 0 |  | 3530 | 569 | 0 |  | 0 |  | 3170 | 0 | 0 | 0 | 0 | 0 | 0 | 0 | 자재 1273
5DF3B6D25BD03EE19983CD3E94A98478719CB3 | 경질폴리염화비닐이음관 | Φ100mm, PVC P트랩, DTS | 개 | 6330 |  | 0 |  | 7040 | 569 | 0 |  | 0 |  | 6330 | 0 | 0 | 0 | 0 | 0 | 0 | 0 | 자재 1274
5DF3B6D25BD03EE19983CD3E94A9847872BA6B | 경질폴리염화비닐이음관 | Φ50mm, PVC C.O., DTS | 개 | 590 |  | 0 |  | 660 | 569 | 0 |  | 0 |  | 590 | 0 | 0 | 0 | 0 | 0 | 0 | 0 | 자재 1275
5DF3B6D25BD03EE19983CD3E94A9847872BA6D | 경질폴리염화비닐이음관 | Φ75mm, PVC C.O., DTS | 개 | 950 |  | 0 |  | 1060 | 569 | 0 |  | 0 |  | 950 | 0 | 0 | 0 | 0 | 0 | 0 | 0 | 자재 1276
5DF3B6D25BD03EE19983CD3E94A9847872BA6E | 경질폴리염화비닐이음관 | Φ100mm, PVC C.O., DTS | 개 | 1330 |  | 0 |  | 1480 | 569 | 0 |  | 0 |  | 1330 | 0 | 0 | 0 | 0 | 0 | 0 | 0 | 자재 1277
5DF3B6D25BD03EE19983CD3E94A9847872BA6F | 경질폴리염화비닐이음관 | Φ125mm, PVC C.O., DTS | 개 | 2290 |  | 0 |  | 2550 | 569 | 0 |  | 0 |  | 2290 | 0 | 0 | 0 | 0 | 0 | 0 | 0 | 자재 1278
5DF3B6D25BD03EE19983CD3E94A9847872BA60 | 경질폴리염화비닐이음관 | Φ150mm, PVC C.O., DTS | 개 | 3800 |  | 0 |  | 4230 | 569 | 0 |  | 0 |  | 3800 | 0 | 0 | 0 | 0 | 0 | 0 | 0 | 자재 1279
5DF3B6D25BD03EE19983CD3E94A1B701AA79B3 | 경질폴리염화비닐이음관 | Φ50mm, 45˚단곡관(DTS) | 개 | 460 |  | 0 |  | 580 | 567 | 0 |  | 0 |  | 460 | 0 | 0 | 0 | 0 | 0 | 0 | 0 | 자재 1280
5DF3B6D25BD03EE19983CD3E94A1B701AA79B1 | 경질폴리염화비닐이음관 | Φ75mm, 45˚단곡관(DTS) | 개 | 800 |  | 0 |  | 920 | 567 | 0 |  | 0 |  | 800 | 0 | 0 | 0 | 0 | 0 | 0 | 0 | 자재 1281
5DF3B6D25BD03EE19983CD3E94A1B701AA79BE | 경질폴리염화비닐이음관 | Φ100mm, 45˚단곡관(DTS) | 개 | 1510 |  | 0 |  | 1680 | 567 | 0 |  | 0 |  | 1510 | 0 | 0 | 0 | 0 | 0 | 0 | 0 | 자재 1282
5DF3B6D25BD03EE19983CD3E94A1B701AA79BF | 경질폴리염화비닐이음관 | Φ125mm, 45˚단곡관(DTS) | 개 | 2460 |  | 0 |  | 2740 | 567 | 0 |  | 0 |  | 2460 | 0 | 0 | 0 | 0 | 0 | 0 | 0 | 자재 1283
5DF3B6D25BD03EE19983CD3E94A1B701AA78AF | 경질폴리염화비닐이음관 | Φ150mm, 45˚단곡관(DTS) | 개 | 4360 |  | 0 |  | 4850 | 567 | 0 |  | 0 |  | 4360 | 0 | 0 | 0 | 0 | 0 | 0 | 0 | 자재 1284
5DF3B6D25BD03EE19983CD3E94A1B701AA78AE | 경질폴리염화비닐이음관 | Φ200mm, 45˚단곡관(DTS) | 개 | 7010 |  | 0 |  | 7790 | 567 | 0 |  | 0 |  | 7010 | 0 | 0 | 0 | 0 | 0 | 0 | 0 | 자재 1285
5DF3B6D25BD03EE19983CD3FBBB36DA0D430E6 | 배수용 경질염화비닐 이음관 | 세면기스리브 D50 | 개 | 0 |  | 0 |  | 850 | 644 | 1200 | 물자869 | 0 |  | 850 | 0 | 0 | 0 | 0 | 0 | 0 | 0 | 자재 1286
5DF3B6D25BD03EE19983CD3FBBB36DA0D430E4 | 배수용 경질염화비닐 이음관 | 욕조스리브 D50 | 개 | 0 |  | 0 |  | 1020 | 644 | 1300 | 물자869 | 0 |  | 1020 | 0 | 0 | 0 | 0 | 0 | 0 | 0 | 자재 1287
5DF3B6D25BD03EE19983CD3FBBB36DA0D430E2 | 배수용 경질염화비닐 이음관 | 씽크스리브 D50 | 개 | 0 |  | 0 |  | 1020 | 644 | 1300 | 물자869 | 0 |  | 1020 | 0 | 0 | 0 | 0 | 0 | 0 | 0 | 자재 1288
5DF3B6D25BD03EE19983CD3FBBB36DA0D430E1 | 배수용 경질염화비닐 이음관 | 양변기스리브 D100 | 개 | 0 |  | 0 |  | 1700 | 644 | 1680 | 물자869 | 0 |  | 1680 | 0 | 0 | 0 | 0 | 0 | 0 | 0 | 자재 1289
5DF3B6D25BD03EE19983CD3FBBB36DA0D430E0 | 배수용 경질염화비닐 이음관 | 소변기스리브 D50 | 개 | 0 |  | 0 |  | 0 |  | 2200 | 물자869 | 0 |  | 2200 | 0 | 0 | 0 | 0 | 0 | 0 | 0 | 자재 1290
5DF3B6D25BD03EE19983CD3FBBB36DA0D4318D | 배수용 경질염화비닐 이음관 | 입상관스리브 D40 | 개 | 0 |  | 0 |  | 0 |  | 1680 | 물자869 | 0 |  | 1680 | 0 | 0 | 0 | 0 | 0 | 0 | 0 | 자재 1291
5DF3B6D25BD03EE19983CD3FBBB36DA0D4318A | 배수용 경질염화비닐 이음관 | 입상관스리브 D50 | 개 | 0 |  | 0 |  | 0 |  | 1680 | 물자869 | 0 |  | 1680 | 0 | 0 | 0 | 0 | 0 | 0 | 0 | 자재 1292
5DF3B6D25BD03EE19983CD3FBBB36DA0D4318B | 배수용 경질염화비닐 이음관 | 입상관스리브 D75 | 개 | 0 |  | 0 |  | 1270 | 644 | 1860 | 물자869 | 0 |  | 1270 | 0 | 0 | 0 | 0 | 0 | 0 | 0 | 자재 1293
5DF3B6D25BD03EE19983CD3FBBB36DA0D43188 | 배수용 경질염화비닐 이음관 | 입상관스리브 D100 | 개 | 0 |  | 0 |  | 1530 | 644 | 2120 | 물자869 | 0 |  | 1530 | 0 | 0 | 0 | 0 | 0 | 0 | 0 | 자재 1294
5DF3B6D25BD03EE19983CD3FBBB36DA0D43189 | 배수용 경질염화비닐 이음관 | 입상관스리브 D125 | 개 | 0 |  | 0 |  | 1870 | 644 | 2350 | 물자869 | 0 |  | 1870 | 0 | 0 | 0 | 0 | 0 | 0 | 0 | 자재 1295
5DF3B6D25BD03EE19983CD3FBBB36DA0D43186 | 배수용 경질염화비닐 이음관 | 입상관스리브 D150 | 개 | 0 |  | 0 |  | 0 |  | 3500 | 물자869 | 0 |  | 3500 | 0 | 0 | 0 | 0 | 0 | 0 | 0 | 자재 1296
5DF3B6D25BD03EE19983CD3FBBB36DA0D43187 | 배수용 경질염화비닐 이음관 | 입상관스리브 D200 | 개 | 0 |  | 0 |  | 0 |  | 5500 | 물자869 | 0 |  | 5500 | 0 | 0 | 0 | 0 | 0 | 0 | 0 | 자재 1297
5DF3B6D25BD03EE19983CD3FBBB36DA0D4360E | 배수용 경질염화비닐 이음관 | 관통스리브 D25 | 개 | 0 |  | 0 |  | 0 |  | 660 | 물자869 | 0 |  | 660 | 0 | 0 | 0 | 0 | 0 | 0 | 0 | 자재 1298
5DF3B6D25BD03EE19983CD3FBBB36DA0D4360D | 배수용 경질염화비닐 이음관 | 관통스리브 D40 | 개 | 0 |  | 0 |  | 0 |  | 750 | 물자869 | 0 |  | 750 | 0 | 0 | 0 | 0 | 0 | 0 | 0 | 자재 1299
5DF3B6D25BD03EE19983CD3FBBB36DA0D4360C | 배수용 경질염화비닐 이음관 | 관통스리브 D50 | 개 | 0 |  | 0 |  | 0 |  | 900 | 물자869 | 0 |  | 900 | 0 | 0 | 0 | 0 | 0 | 0 | 0 | 자재 1300
5DF3B6D25BD03EE19983CD3FBBB36DA0D4360B | 배수용 경질염화비닐 이음관 | 관통스리브 D75 | 개 | 0 |  | 0 |  | 760 | 644 | 1260 | 물자869 | 0 |  | 760 | 0 | 0 | 0 | 0 | 0 | 0 | 0 | 자재 1301
5DF3B6D25BD03EE19983CD3FBBB36DA0D4360A | 배수용 경질염화비닐 이음관 | 관통스리브 D100 | 개 | 0 |  | 0 |  | 930 | 644 | 1380 | 물자869 | 0 |  | 930 | 0 | 0 | 0 | 0 | 0 | 0 | 0 | 자재 1302
5DF3B6D25BD03EE19983CD3FBBB36DA0D43609 | 배수용 경질염화비닐 이음관 | 관통스리브 D125 | 개 | 0 |  | 0 |  | 1100 | 644 | 1620 | 물자869 | 0 |  | 1100 | 0 | 0 | 0 | 0 | 0 | 0 | 0 | 자재 1303
5DF3B6D25BD03EE19983CD3FBBB36DA0D43608 | 배수용 경질염화비닐 이음관 | 관통스리브 D150 | 개 | 0 |  | 0 |  | 1270 | 644 | 1800 | 물자869 | 0 |  | 1270 | 0 | 0 | 0 | 0 | 0 | 0 | 0 | 자재 1304
5DF3B6D25BD03EE19983CD3FBBB36DA0D43607 | 배수용 경질염화비닐 이음관 | 관통스리브 D200 | 개 | 0 |  | 0 |  | 0 |  | 2640 | 물자869 | 0 |  | 2640 | 0 | 0 | 0 | 0 | 0 | 0 | 0 | 자재 1305
5DF3B6D25BD03EE19983CD3FBBB36DA0D5D608 | 통기밸브 | VENT VALE D50 | EA | 0 |  | 56000 | 735 | 0 |  | 0 |  | 0 |  | 56000 | 0 | 0 | 0 | 0 | 0 | 0 | 0 | 자재 1306
5DF3B6D25BD03EE19983CD3FBAAB5175C4574C | 배수용경질염화비닐이음관(방음부속) | 90˚단곡관 D50 | EA | 0 |  | 9170 | 757 | 0 |  | 4410 | 물정544 | 0 |  | 4410 | 0 | 0 | 0 | 0 | 0 | 0 | 0 | 자재 1307
5DF3B6D25BD03EE19983CD3FBAAB5175C4574D | 배수용경질염화비닐이음관(방음부속) | 90˚단곡관 D75 | EA | 0 |  | 19530 | 757 | 0 |  | 8792 | 물정544 | 0 |  | 8792 | 0 | 0 | 0 | 0 | 0 | 0 | 0 | 자재 1308
5DF3B6D25BD03EE19983CD3FBAAB5175C4574A | 배수용경질염화비닐이음관(방음부속) | 90˚단곡관 D100 | EA | 0 |  | 25760 | 757 | 0 |  | 15498 | 물정544 | 0 |  | 15498 | 0 | 0 | 0 | 0 | 0 | 0 | 0 | 자재 1309
5DF3B6D25BD03EE19983CD3FBAAB5175C4574B | 배수용경질염화비닐이음관(방음부속) | 90˚단곡관 D125 | EA | 0 |  | 31038 | 757 | 0 |  | 31038 | 물정544 | 0 |  | 31038 | 0 | 0 | 0 | 0 | 0 | 0 | 0 | 자재 1310
5DF3B6D25BD03EE19983CD3FBAAB5175C45746 | 배수용경질염화비닐이음관(방음부속) | 45˚단곡관 D50 | EA | 0 |  | 3892 | 757 | 0 |  | 3892 | 물정544 | 0 |  | 3892 | 0 | 0 | 0 | 0 | 0 | 0 | 0 | 자재 1311
5DF3B6D25BD03EE19983CD3FBAAB5175C45747 | 배수용경질염화비닐이음관(방음부속) | 45˚단곡관 D75 | EA | 0 |  | 7462 | 757 | 0 |  | 7462 | 물정544 | 0 |  | 7462 | 0 | 0 | 0 | 0 | 0 | 0 | 0 | 자재 1312
5DF3B6D25BD03EE19983CD3FBAAB5175C456A7 | 배수용경질염화비닐이음관(방음부속) | 45˚단곡관 D100 | EA | 0 |  | 12796 | 757 | 0 |  | 12765 | 물정544 | 0 |  | 12765 | 0 | 0 | 0 | 0 | 0 | 0 | 0 | 자재 1313
5DF3B6D25BD03EE19983CD3FBAAB5175C456A6 | 배수용경질염화비닐이음관(방음부속) | 45˚단곡관 D125 | EA | 0 |  | 22120 | 757 | 0 |  | 22120 | 물정544 | 0 |  | 22120 | 0 | 0 | 0 | 0 | 0 | 0 | 0 | 자재 1314
5DF3B6D25BD03EE19983CD3FBAAB5175C456A2 | 배수용경질염화비닐이음관(방음부속) | Y 관 D50x50 | EA | 0 |  | 7728 | 757 | 0 |  | 7728 | 물정544 | 0 |  | 7728 | 0 | 0 | 0 | 0 | 0 | 0 | 0 | 자재 1315
5DF3B6D25BD03EE19983CD3FBAAB5175C456AF | 배수용경질염화비닐이음관(방음부속) | Y 관 D75x50 | EA | 0 |  | 12726 | 757 | 0 |  | 12726 | 물정544 | 0 |  | 12726 | 0 | 0 | 0 | 0 | 0 | 0 | 0 | 자재 1316
5DF3B6D25BD03EE19983CD3FBAAB5175C456AE | 배수용경질염화비닐이음관(방음부속) | Y 관 D75x75 | EA | 0 |  | 12404 | 757 | 0 |  | 12404 | 물정544 | 0 |  | 12404 | 0 | 0 | 0 | 0 | 0 | 0 | 0 | 자재 1317
5DF3B6D25BD03EE19983CD3FBAAB5175C45580 | 배수용경질염화비닐이음관(방음부속) | Y 관 D100x50 | EA | 0 |  | 15792 | 757 | 0 |  | 15792 | 물정544 | 0 |  | 15792 | 0 | 0 | 0 | 0 | 0 | 0 | 0 | 자재 1318
5DF3B6D25BD03EE19983CD3FBAAB5175C45581 | 배수용경질염화비닐이음관(방음부속) | Y 관 D100x75 | EA | 0 |  | 17836 | 757 | 0 |  | 17836 | 물정544 | 0 |  | 17836 | 0 | 0 | 0 | 0 | 0 | 0 | 0 | 자재 1319
5DF3B6D25BD03EE19983CD3FBAAB5175C45582 | 배수용경질염화비닐이음관(방음부속) | Y 관 D100x100 | EA | 0 |  | 22036 | 757 | 0 |  | 22036 | 물정544 | 0 |  | 22036 | 0 | 0 | 0 | 0 | 0 | 0 | 0 | 자재 1320
5DF3B6D25BD03EE19983CD3FBAAB5175C45583 | 배수용경질염화비닐이음관(방음부속) | Y 관 D125x125 | EA | 0 |  | 37744 | 757 | 0 |  | 37744 | 물정544 | 0 |  | 37744 | 0 | 0 | 0 | 0 | 0 | 0 | 0 | 자재 1321
5DF3B6D25BD03EE19983CD3FBAAB5175C45587 | 배수용경질염화비닐이음관(방음부속) | LT 관 D50x50 | EA | 0 |  | 7560 | 757 | 0 |  | 7560 | 물정544 | 0 |  | 7560 | 0 | 0 | 0 | 0 | 0 | 0 | 0 | 자재 1322
5DF3B6D25BD03EE19983CD3FBAAB5175C454FA | 배수용경질염화비닐이음관(방음부속) | LT 관 D75x50 | EA | 0 |  | 12726 | 757 | 0 |  | 12726 | 물정544 | 0 |  | 12726 | 0 | 0 | 0 | 0 | 0 | 0 | 0 | 자재 1323
5DF3B6D25BD03EE19983CD3FBAAB5175C454FB | 배수용경질염화비닐이음관(방음부속) | LT 관 D75x75 | EA | 0 |  | 16072 | 757 | 0 |  | 16072 | 물정544 | 0 |  | 16072 | 0 | 0 | 0 | 0 | 0 | 0 | 0 | 자재 1324
5DF3B6D25BD03EE19983CD3FBAAB5175C454F8 | 배수용경질염화비닐이음관(방음부속) | LT 관 D100x50 | EA | 0 |  | 14504 | 757 | 0 |  | 14504 | 물정544 | 0 |  | 14504 | 0 | 0 | 0 | 0 | 0 | 0 | 0 | 자재 1325
5DF3B6D25BD03EE19983CD3FBAAB5175C454F9 | 배수용경질염화비닐이음관(방음부속) | LT 관 D100x75 | EA | 0 |  | 17724 | 757 | 0 |  | 17724 | 물정544 | 0 |  | 17724 | 0 | 0 | 0 | 0 | 0 | 0 | 0 | 자재 1326
5DF3B6D25BD03EE19983CD3FBAAB5175C454FE | 배수용경질염화비닐이음관(방음부속) | LT 관 D100x100 | EA | 0 |  | 21196 | 757 | 0 |  | 21196 | 물정544 | 0 |  | 21196 | 0 | 0 | 0 | 0 | 0 | 0 | 0 | 자재 1327
5DF3B6D25BD03EE19983CD3FBAAB5175C454FF | 배수용경질염화비닐이음관(방음부속) | LT 관 D125x125 | EA | 0 |  | 39144 | 757 | 0 |  | 39144 | 물정544 | 0 |  | 39144 | 0 | 0 | 0 | 0 | 0 | 0 | 0 | 자재 1328
5DF3B6D25BD03EE19983CD3FBAAB5175C454F3 | 배수용경질염화비닐이음관(방음부속) | C-Y 관 D50x50 | EA | 0 |  | 9898 | 757 | 0 |  | 9898 | 물정544 | 0 |  | 9898 | 0 | 0 | 0 | 0 | 0 | 0 | 0 | 자재 1329
5DF3B6D25BD03EE19983CD3FBAAB5175C453D1 | 배수용경질염화비닐이음관(방음부속) | C-Y 관 D75x50 | EA | 0 |  | 13580 | 757 | 0 |  | 13580 | 물정544 | 0 |  | 13580 | 0 | 0 | 0 | 0 | 0 | 0 | 0 | 자재 1330
5DF3B6D25BD03EE19983CD3FBAAB5175C453D0 | 배수용경질염화비닐이음관(방음부속) | C-Y 관 D75x75 | EA | 0 |  | 16282 | 757 | 0 |  | 16282 | 물정544 | 0 |  | 16282 | 0 | 0 | 0 | 0 | 0 | 0 | 0 | 자재 1331
5DF3B6D25BD03EE19983CD3FBAAB5175C453D7 | 배수용경질염화비닐이음관(방음부속) | C-Y 관 D100x50 | EA | 0 |  | 17864 | 757 | 0 |  | 17864 | 물정544 | 0 |  | 17864 | 0 | 0 | 0 | 0 | 0 | 0 | 0 | 자재 1332
5DF3B6D25BD03EE19983CD3FBAAB5175C453D6 | 배수용경질염화비닐이음관(방음부속) | C-Y 관 D100x75 | EA | 0 |  | 19922 | 757 | 0 |  | 19922 | 물정544 | 0 |  | 19922 | 0 | 0 | 0 | 0 | 0 | 0 | 0 | 자재 1333
5DF3B6D25BD03EE19983CD3FBAAB5175C453D5 | 배수용경질염화비닐이음관(방음부속) | C-Y 관 D100x100 | EA | 0 |  | 23520 | 757 | 0 |  | 23520 | 물정544 | 0 |  | 23520 | 0 | 0 | 0 | 0 | 0 | 0 | 0 | 자재 1334
5DF3B6D25BD03EE19983CD3FBAAB5175C453D4 | 배수용경질염화비닐이음관(방음부속) | C-Y 관 D125x125 | EA | 0 |  | 41734 | 757 | 0 |  | 41734 | 물정544 | 0 |  | 41734 | 0 | 0 | 0 | 0 | 0 | 0 | 0 | 자재 1335
5DF3B6D25BD03EE19983CD3FBAAB5175C452CD | 배수용경질염화비닐이음관(방음부속) | C-LT 관 D50x50 | EA | 0 |  | 11690 | 757 | 0 |  | 11690 | 물정544 | 0 |  | 11690 | 0 | 0 | 0 | 0 | 0 | 0 | 0 | 자재 1336
5DF3B6D25BD03EE19983CD3FBAAB5175C452C8 | 배수용경질염화비닐이음관(방음부속) | C-LT 관 D75x50 | EA | 0 |  | 13272 | 757 | 0 |  | 13272 | 물정544 | 0 |  | 13272 | 0 | 0 | 0 | 0 | 0 | 0 | 0 | 자재 1337
5DF3B6D25BD03EE19983CD3FBAAB5175C452C9 | 배수용경질염화비닐이음관(방음부속) | C-LT 관 D75x75 | EA | 0 |  | 16912 | 757 | 0 |  | 16912 | 물정544 | 0 |  | 16912 | 0 | 0 | 0 | 0 | 0 | 0 | 0 | 자재 1338
5DF3B6D25BD03EE19983CD3FBAAB5175C452CA | 배수용경질염화비닐이음관(방음부속) | C-LT 관 D100x50 | EA | 0 |  | 17864 | 757 | 0 |  | 17864 | 물정544 | 0 |  | 17864 | 0 | 0 | 0 | 0 | 0 | 0 | 0 | 자재 1339
5DF3B6D25BD03EE19983CD3FBAAB5175C452CB | 배수용경질염화비닐이음관(방음부속) | C-LT 관 D100x75 | EA | 0 |  | 21812 | 757 | 0 |  | 21812 | 물정544 | 0 |  | 21812 | 0 | 0 | 0 | 0 | 0 | 0 | 0 | 자재 1340
5DF3B6D25BD03EE19983CD3FBAAB5175C452C4 | 배수용경질염화비닐이음관(방음부속) | C-LT 관 D100x100 | EA | 0 |  | 23156 | 757 | 0 |  | 23156 | 물정544 | 0 |  | 23156 | 0 | 0 | 0 | 0 | 0 | 0 | 0 | 자재 1341
5DF3B6D25BD03EE19983CD3FBAAB5175C452C5 | 배수용경질염화비닐이음관(방음부속) | C-LT 관 D125x125 | EA | 0 |  | 43134 | 757 | 0 |  | 43134 | 물정544 | 0 |  | 43134 | 0 | 0 | 0 | 0 | 0 | 0 | 0 | 자재 1342
5DF3B6D25BD03EE19983CD3FBAAB5175C45125 | 배수용경질염화비닐이음관(방음부속) | 소켓 D50 | EA | 0 |  | 4347 | 757 | 0 |  | 4347 | 물정544 | 0 |  | 4347 | 0 | 0 | 0 | 0 | 0 | 0 | 0 | 자재 1343
5DF3B6D25BD03EE19983CD3FBAAB5175C45124 | 배수용경질염화비닐이음관(방음부속) | 소켓 D75 | EA | 0 |  | 8820 | 757 | 0 |  | 8820 | 물정544 | 0 |  | 8820 | 0 | 0 | 0 | 0 | 0 | 0 | 0 | 자재 1344
5DF3B6D25BD03EE19983CD3FBAAB5175C45127 | 배수용경질염화비닐이음관(방음부속) | 소켓 D100 | EA | 0 |  | 12180 | 757 | 0 |  | 12180 | 물정544 | 0 |  | 12180 | 0 | 0 | 0 | 0 | 0 | 0 | 0 | 자재 1345
5DF3B6D25BD03EE19983CD3FBAAB5175C45126 | 배수용경질염화비닐이음관(방음부속) | 소켓 D125 | EA | 0 |  | 20048 | 757 | 0 |  | 20048 | 물정544 | 0 |  | 20048 | 0 | 0 | 0 | 0 | 0 | 0 | 0 | 자재 1346
5DF3B6D25BD03EE19983CD3FBAAB5175C45120 | 배수용경질염화비닐이음관(방음부속) | 이경소켓 D50 | EA | 0 |  | 4144 | 757 | 0 |  | 4144 | 물정544 | 0 |  | 4144 | 0 | 0 | 0 | 0 | 0 | 0 | 0 | 자재 1347
5DF3B6D25BD03EE19983CD3FBAAB5175C45123 | 배수용경질염화비닐이음관(방음부속) | 이경소켓 D75 | EA | 0 |  | 5278 | 757 | 0 |  | 5278 | 물정544 | 0 |  | 5278 | 0 | 0 | 0 | 0 | 0 | 0 | 0 | 자재 1348
5DF3B6D25BD03EE19983CD3FBAAB5175C4512D | 배수용경질염화비닐이음관(방음부속) | 이경소켓 D100 | EA | 0 |  | 9058 | 757 | 0 |  | 9058 | 물정544 | 0 |  | 9058 | 0 | 0 | 0 | 0 | 0 | 0 | 0 | 자재 1349
5DF3B6D25BD03EE19983CD3FBAAB5175C4501E | 배수용경질염화비닐이음관(방음부속) | P 트랩 D50 | EA | 0 |  | 11843 | 757 | 0 |  | 11843 | 물정544 | 0 |  | 11843 | 0 | 0 | 0 | 0 | 0 | 0 | 0 | 자재 1350
5DF3B6D25BD03EE19983CD3FBAAB5175C4501D | 배수용경질염화비닐이음관(방음부속) | P 트랩 D75 | EA | 0 |  | 22880 | 757 | 0 |  | 22880 | 물정544 | 0 |  | 22880 | 0 | 0 | 0 | 0 | 0 | 0 | 0 | 자재 1351
5DF3B6D25BD03EE19983C33B67A62032B888B1 | 나사식강관이음 | Φ15mm, 백엘보 | 개 | 425 |  | 650 | 710 | 590 | 541 | 0 |  | 0 |  | 425 | 0 | 0 | 0 | 0 | 0 | 0 | 0 | 자재 1352
5DF3B6D25BD03EE19983C33B67A62032B888B2 | 나사식강관이음 | Φ20mm, 백엘보 | 개 | 626 |  | 950 | 710 | 870 | 541 | 0 |  | 0 |  | 626 | 0 | 0 | 0 | 0 | 0 | 0 | 0 | 자재 1353
5DF3B6D25BD03EE19983C33B67A62032B888B3 | 나사식강관이음 | Φ25mm, 백엘보 | 개 | 1001 |  | 1520 | 710 | 1390 | 541 | 0 |  | 0 |  | 1001 | 0 | 0 | 0 | 0 | 0 | 0 | 0 | 자재 1354
5DF3B6D25BD03EE19983C33B67A62032B888B4 | 나사식강관이음 | Φ32mm, 백엘보 | 개 | 1498 |  | 2280 | 710 | 2080 | 541 | 0 |  | 0 |  | 1498 | 0 | 0 | 0 | 0 | 0 | 0 | 0 | 자재 1355
5DF3B6D25BD03EE19983C33B67A62032B888B5 | 나사식강관이음 | Φ40mm, 백엘보 | 개 | 1793 |  | 2720 | 710 | 2480 | 541 | 0 |  | 0 |  | 1793 | 0 | 0 | 0 | 0 | 0 | 0 | 0 | 자재 1356
5DF3B6D25BD03EE19983C33B67A62032B888B6 | 나사식강관이음 | Φ50mm, 백엘보 | 개 | 2801 |  | 4250 | 710 | 3880 | 541 | 0 |  | 0 |  | 2801 | 0 | 0 | 0 | 0 | 0 | 0 | 0 | 자재 1357
5DF3B6D25BD03EE19983C33B67A62032B88950 | 나사식강관이음 | Φ15mm, 백티 | 개 | 634 |  | 960 | 710 | 880 | 541 | 0 |  | 0 |  | 634 | 0 | 0 | 0 | 0 | 0 | 0 | 0 | 자재 1358
5DF3B6D25BD03EE19983C33B67A62032B8895F | 나사식강관이음 | Φ20mm, 백티 | 개 | 922 |  | 1400 | 710 | 1280 | 541 | 0 |  | 0 |  | 922 | 0 | 0 | 0 | 0 | 0 | 0 | 0 | 자재 1359
5DF3B6D25BD03EE19983C33B67A62032B8895E | 나사식강관이음 | Φ25mm, 백티 | 개 | 1382 |  | 2100 | 710 | 1920 | 541 | 0 |  | 0 |  | 1382 | 0 | 0 | 0 | 0 | 0 | 0 | 0 | 자재 1360
5DF3B6D25BD03EE19983C33B67A62032B88683 | 나사식강관이음 | Φ32mm, 백티 | 개 | 1865 |  | 2840 | 710 | 2590 | 541 | 0 |  | 0 |  | 1865 | 0 | 0 | 0 | 0 | 0 | 0 | 0 | 자재 1361
5DF3B6D25BD03EE19983C33B67A62032B88682 | 나사식강관이음 | Φ40mm, 백티 | 개 | 2491 |  | 3790 | 710 | 3460 | 541 | 0 |  | 0 |  | 2491 | 0 | 0 | 0 | 0 | 0 | 0 | 0 | 자재 1362
5DF3B6D25BD03EE19983C33B67A62032B88681 | 나사식강관이음 | Φ50mm, 백티 | 개 | 3636 |  | 5540 | 710 | 5050 | 541 | 0 |  | 0 |  | 3636 | 0 | 0 | 0 | 0 | 0 | 0 | 0 | 자재 1363
5DF3B6D25BD03EE19983C33B67A62032B887A9 | 나사식강관이음 | Φ20mm, 백리듀서 | 개 | 0 |  | 860 | 710 | 688 | 533 | 0 |  | 0 |  | 688 | 0 | 0 | 0 | 0 | 0 | 0 | 0 | 자재 1364
5DF3B6D25BD03EE19983C33B67A62032B887A8 | 나사식강관이음 | Φ25mm, 백리듀서 | 개 | 919 |  | 1350 | 710 | 1086 | 533 | 0 |  | 0 |  | 919 | 0 | 0 | 0 | 0 | 0 | 0 | 0 | 자재 1365
5DF3B6D25BD03EE19983C33B67A62032B887AB | 나사식강관이음 | Φ32mm, 백리듀서 | 개 | 0 |  | 1750 | 710 | 1403 | 533 | 0 |  | 0 |  | 1403 | 0 | 0 | 0 | 0 | 0 | 0 | 0 | 자재 1366
5DF3B6D25BD03EE19983C33B67A62032B887AA | 나사식강관이음 | Φ40mm, 백리듀서 | 개 | 0 |  | 2080 | 710 | 1665 | 533 | 0 |  | 0 |  | 1665 | 0 | 0 | 0 | 0 | 0 | 0 | 0 | 자재 1367
5DF3B6D25BD03EE19983C33B67A62032B887AD | 나사식강관이음 | Φ50mm, 백리듀서 | 개 | 0 |  | 3320 | 710 | 2661 | 533 | 0 |  | 0 |  | 2661 | 0 | 0 | 0 | 0 | 0 | 0 | 0 | 자재 1368
5DF3B6D25BD03EE19983C33B67A62032B7E874 | 나사식강관이음 | Φ15mm, 백니플 | 개 | 569 |  | 860 | 710 | 790 | 541 | 0 |  | 0 |  | 569 | 0 | 0 | 0 | 0 | 0 | 0 | 0 | 자재 1369
5DF3B6D25BD03EE19983C33B67A62032B7E877 | 나사식강관이음 | Φ20mm, 백니플 | 개 | 655 |  | 1000 | 710 | 910 | 541 | 0 |  | 0 |  | 655 | 0 | 0 | 0 | 0 | 0 | 0 | 0 | 자재 1370
5DF3B6D25BD03EE19983C33B67A62032B7E876 | 나사식강관이음 | Φ25mm, 백니플 | 개 | 922 |  | 1400 | 710 | 1280 | 541 | 0 |  | 0 |  | 922 | 0 | 0 | 0 | 0 | 0 | 0 | 0 | 자재 1371
5DF3B6D25BD03EE19983C33B67A62032B7E871 | 나사식강관이음 | Φ32mm, 백니플 | 개 | 1181 |  | 1790 | 710 | 1640 | 541 | 0 |  | 0 |  | 1181 | 0 | 0 | 0 | 0 | 0 | 0 | 0 | 자재 1372
5DF3B6D25BD03EE19983C33B67A62032B7E870 | 나사식강관이음 | Φ40mm, 백니플 | 개 | 1670 |  | 2540 | 710 | 2320 | 541 | 0 |  | 0 |  | 1670 | 0 | 0 | 0 | 0 | 0 | 0 | 0 | 자재 1373
5DF3B6D25BD03EE19983C33B67A62032B7E873 | 나사식강관이음 | Φ50mm, 백니플 | 개 | 2023 |  | 3080 | 710 | 2810 | 541 | 0 |  | 0 |  | 2023 | 0 | 0 | 0 | 0 | 0 | 0 | 0 | 자재 1374
5DF3B6D25BD03EE19983C33B67A62032B7EA23 | 나사식강관이음 | Φ15mm, 백유니언 | 개 | 2095 |  | 3190 | 710 | 2910 | 541 | 0 |  | 0 |  | 2095 | 0 | 0 | 0 | 0 | 0 | 0 | 0 | 자재 1375
5DF3B6D25BD03EE19983C33B67A62032B7EA22 | 나사식강관이음 | Φ20mm, 백유니언 | 개 | 2282 |  | 3480 | 710 | 3170 | 541 | 0 |  | 0 |  | 2282 | 0 | 0 | 0 | 0 | 0 | 0 | 0 | 자재 1376
5DF3B6D25BD03EE19983C33B67A62032B7EA21 | 나사식강관이음 | Φ25mm, 백유니언 | 개 | 3211 |  | 4890 | 710 | 4460 | 541 | 0 |  | 0 |  | 3211 | 0 | 0 | 0 | 0 | 0 | 0 | 0 | 자재 1377
5DF3B6D25BD03EE19983C33B67A62032B7EA20 | 나사식강관이음 | Φ32mm, 백유니언 | 개 | 4054 |  | 6180 | 710 | 5630 | 541 | 0 |  | 0 |  | 4054 | 0 | 0 | 0 | 0 | 0 | 0 | 0 | 자재 1378
5DF3B6D25BD03EE19983C33B67A62032B7EA27 | 나사식강관이음 | Φ40mm, 백유니언 | 개 | 5256 |  | 8010 | 710 | 7300 | 541 | 0 |  | 0 |  | 5256 | 0 | 0 | 0 | 0 | 0 | 0 | 0 | 자재 1379
5DF3B6D25BD03EE19983C33B67A62032B7EA26 | 나사식강관이음 | Φ50mm, 백유니언 | 개 | 6746 |  | 10290 | 710 | 9370 | 541 | 0 |  | 0 |  | 6746 | 0 | 0 | 0 | 0 | 0 | 0 | 0 | 자재 1380
5DF3B6D25BD03EE19983C33B67A62032B7EDF5 | 나사식강관이음 | Φ15mm, 백소켓 | 개 | 468 |  | 710 | 710 | 650 | 541 | 0 |  | 0 |  | 468 | 0 | 0 | 0 | 0 | 0 | 0 | 0 | 자재 1381
5DF3B6D25BD03EE19983C33B67A62032B7EDF4 | 나사식강관이음 | Φ20mm, 백소켓 | 개 | 569 |  | 860 | 710 | 790 | 541 | 0 |  | 0 |  | 569 | 0 | 0 | 0 | 0 | 0 | 0 | 0 | 자재 1382
5DF3B6D25BD03EE19983C33B67A62032B7EDF3 | 나사식강관이음 | Φ25mm, 백소켓 | 개 | 893 |  | 1350 | 710 | 1240 | 541 | 0 |  | 0 |  | 893 | 0 | 0 | 0 | 0 | 0 | 0 | 0 | 자재 1383
5DF3B6D25BD03EE19983C33B67A62032B7EDF2 | 나사식강관이음 | Φ32mm, 백소켓 | 개 | 1152 |  | 1750 | 710 | 1600 | 541 | 0 |  | 0 |  | 1152 | 0 | 0 | 0 | 0 | 0 | 0 | 0 | 자재 1384
5DF3B6D25BD03EE19983C33B67A62032B7EDF1 | 나사식강관이음 | Φ40mm, 백소켓 | 개 | 1368 |  | 2080 | 710 | 1900 | 541 | 0 |  | 0 |  | 1368 | 0 | 0 | 0 | 0 | 0 | 0 | 0 | 자재 1385
5DF3B6D25BD03EE19983C33B67A62032B7EDF0 | 나사식강관이음 | Φ50mm, 백소켓 | 개 | 2182 |  | 3320 | 710 | 3030 | 541 | 0 |  | 0 |  | 2182 | 0 | 0 | 0 | 0 | 0 | 0 | 0 | 자재 1386
5DF3B6D25BD03EE19983C33B67A62032B7E037 | 나사식강관이음 | Φ15mm, 백부싱 | 개 | 511 |  | 780 | 710 | 710 | 541 | 0 |  | 0 |  | 511 | 0 | 0 | 0 | 0 | 0 | 0 | 0 | 자재 1387
5DF3B6D25BD03EE19983C33B67A62032B6C169 | 나사식강관이음 | Φ15mm, 백캡 | 개 | 374 |  | 560 | 710 | 520 | 541 | 0 |  | 0 |  | 374 | 0 | 0 | 0 | 0 | 0 | 0 | 0 | 자재 1388
5DF3B6D25BD03EE19983C33B67A62032B6C16A | 나사식강관이음 | Φ20mm, 백캡 | 개 | 569 |  | 860 | 710 | 790 | 541 | 0 |  | 0 |  | 569 | 0 | 0 | 0 | 0 | 0 | 0 | 0 | 자재 1389
5DF3B6D25BD03EE19983C33B67A62032B6C16B | 나사식강관이음 | Φ25mm, 백캡 | 개 | 662 |  | 1010 | 710 | 920 | 541 | 0 |  | 0 |  | 662 | 0 | 0 | 0 | 0 | 0 | 0 | 0 | 자재 1390
5DF3B6D25BD03EE19983C33B67A62032B6C164 | 나사식강관이음 | Φ32mm, 백캡 | 개 | 1051 |  | 1600 | 710 | 1460 | 541 | 0 |  | 0 |  | 1051 | 0 | 0 | 0 | 0 | 0 | 0 | 0 | 자재 1391
5DF3B6D25BD03EE19983C33B67A62032B6C165 | 나사식강관이음 | Φ40mm, 백캡 | 개 | 1382 |  | 2100 | 710 | 1920 | 541 | 0 |  | 0 |  | 1382 | 0 | 0 | 0 | 0 | 0 | 0 | 0 | 자재 1392
5DF3B6D25BD03EE19983C33B67A62032B6C045 | 나사식강관이음 | Φ50mm, 백캡 | 개 | 2074 |  | 3160 | 710 | 2880 | 541 | 0 |  | 0 |  | 2074 | 0 | 0 | 0 | 0 | 0 | 0 | 0 | 자재 1393
5DF3B6D25BD03EE19983C210E2F46BC26F67ED | 동및동합금제관이음 | Φ15mm, 황동어댑터, C×M | 개 | 620 |  | 850 | 739 | 780 | 560 | 0 |  | 0 |  | 620 | 0 | 0 | 0 | 0 | 0 | 0 | 0 | 자재 1394
5DF3B6D25BD03EE19983C210E2F46BC26F67EC | 동및동합금제관이음 | Φ20mm, 황동어댑터, C×M | 개 | 1050 |  | 1440 | 739 | 1320 | 560 | 0 |  | 0 |  | 1050 | 0 | 0 | 0 | 0 | 0 | 0 | 0 | 자재 1395
5DF3B6D25BD03EE19983C210E2F46BC26F67EB | 동및동합금제관이음 | Φ25mm, 황동어댑터, C×M | 개 | 1630 |  | 2230 | 739 | 2040 | 560 | 0 |  | 0 |  | 1630 | 0 | 0 | 0 | 0 | 0 | 0 | 0 | 자재 1396
5DF3B6D25BD03EE19983C210E2F46BC26F67EA | 동및동합금제관이음 | Φ32mm, 황동어댑터, C×M | 개 | 2540 |  | 3480 | 739 | 3180 | 560 | 0 |  | 0 |  | 2540 | 0 | 0 | 0 | 0 | 0 | 0 | 0 | 자재 1397
5DF3B6D25BD03EE19983C210E2F46BC26F67E9 | 동및동합금제관이음 | Φ40mm, 황동어댑터, C×M | 개 | 3120 |  | 4260 | 739 | 3900 | 560 | 0 |  | 0 |  | 3120 | 0 | 0 | 0 | 0 | 0 | 0 | 0 | 자재 1398
5DF3B6D25BD03EE19983C210E2F46BC26F67E8 | 동및동합금제관이음 | Φ50mm, 황동어댑터, C×M | 개 | 4800 |  | 6560 | 739 | 6000 | 560 | 0 |  | 0 |  | 4800 | 0 | 0 | 0 | 0 | 0 | 0 | 0 | 자재 1399
5DF3B6D25BD03EE19983C210E2F46BC30CEB9E | 동및동합금제관이음 | Φ15mm, 동엘보 | 개 | 530 |  | 604 | 740 | 727 | 561 | 0 |  | 0 |  | 530 | 0 | 0 | 0 | 0 | 0 | 0 | 0 | 자재 1400
5DF3B6D25BD03EE19983C210E2F46BC30CEB9F | 동및동합금제관이음 | Φ20mm, 동엘보 | 개 | 1100 |  | 1231 | 740 | 1482 | 561 | 0 |  | 0 |  | 1100 | 0 | 0 | 0 | 0 | 0 | 0 | 0 | 자재 1401
5DF3B6D25BD03EE19983C210E2F46BC30CEA8F | 동및동합금제관이음 | Φ25mm, 동엘보 | 개 | 1570 |  | 1638 | 740 | 1972 | 561 | 0 |  | 0 |  | 1570 | 0 | 0 | 0 | 0 | 0 | 0 | 0 | 자재 1402
5DF3B6D25BD03EE19983C210E2F46BC30CEA8E | 동및동합금제관이음 | Φ32mm, 동엘보 | 개 | 2420 |  | 2519 | 740 | 3032 | 561 | 0 |  | 0 |  | 2420 | 0 | 0 | 0 | 0 | 0 | 0 | 0 | 자재 1403
5DF3B6D25BD03EE19983C210E2F46BC30CEA8D | 동및동합금제관이음 | Φ40mm, 동엘보 | 개 | 3960 |  | 4430 | 740 | 5334 | 561 | 0 |  | 0 |  | 3960 | 0 | 0 | 0 | 0 | 0 | 0 | 0 | 자재 1404
5DF3B6D25BD03EE19983C210E2F46BC30CEA8C | 동및동합금제관이음 | Φ50mm, 동엘보 | 개 | 7630 |  | 8536 | 740 | 10277 | 561 | 0 |  | 0 |  | 7630 | 0 | 0 | 0 | 0 | 0 | 0 | 0 | 자재 1405
5DF3B6D25BD03EE19983C210E2F46BC30CEA8B | 동및동합금제관이음 | Φ65mm, 동엘보 | 개 | 13770 |  | 15406 | 740 | 18546 | 561 | 0 |  | 0 |  | 13770 | 0 | 0 | 0 | 0 | 0 | 0 | 0 | 자재 1406
5DF3B6D25BD03EE19983C210E2F46BC30CEA8A | 동및동합금제관이음 | Φ80mm, 동엘보 | 개 | 21910 |  | 24513 | 740 | 29510 | 561 | 0 |  | 0 |  | 21910 | 0 | 0 | 0 | 0 | 0 | 0 | 0 | 자재 1407
5DF3B6D25BD03EE19983C210E2F46BC30CEA89 | 동및동합금제관이음 | Φ100mm, 동엘보 | 개 | 49080 |  | 54909 | 740 | 66104 | 561 | 0 |  | 0 |  | 49080 | 0 | 0 | 0 | 0 | 0 | 0 | 0 | 자재 1408
5DF3B6D25BD03EE19983C210E2F46BC30CEA88 | 동및동합금제관이음 | Φ125mm, 동엘보 | 개 | 107980 |  | 120819 | 740 | 145452 | 561 | 0 |  | 0 |  | 107980 | 0 | 0 | 0 | 0 | 0 | 0 | 0 | 자재 1409
5DF3B6D25BD03EE19983C210E2F46BC30CEA87 | 동및동합금제관이음 | Φ150mm, 동엘보 | 개 | 161050 |  | 180202 | 740 | 217107 | 561 | 0 |  | 0 |  | 161050 | 0 | 0 | 0 | 0 | 0 | 0 | 0 | 자재 1410
5DF3B6D25BD03EE19983C210E2F46BC30CEA86 | 동및동합금제관이음 | Φ200mm, 동엘보 | 개 | 354870 |  | 397055 | 740 | 478007 | 561 | 0 |  | 0 |  | 354870 | 0 | 0 | 0 | 0 | 0 | 0 | 0 | 자재 1411
5DF3B6D25BD03EE19983C210E2F46BC30CE9E8 | 동및동합금제관이음 | Φ250mm, 동엘보 | 개 | 741930 |  | 830142 | 740 | 999390 | 561 | 0 |  | 0 |  | 741930 | 0 | 0 | 0 | 0 | 0 | 0 | 0 | 자재 1412
5DF3B6D25BD03EE19983C210E2F46BC30CEF70 | 동및동합금제관이음 | Φ15mm, 수전엘보, C×F | 개 | 1380 |  | 1650 | 680 | 1630 | 560 | 0 |  | 0 |  | 1380 | 0 | 0 | 0 | 0 | 0 | 0 | 0 | 자재 1413
5DF3B6D25BD03EE19983C210E2F46BC30CEF73 | 동및동합금제관이음 | Φ20mm, 수전엘보, C×F | 개 | 0 |  | 3040 | 680 | 3300 | 560 | 0 |  | 0 |  | 3040 | 0 | 0 | 0 | 0 | 0 | 0 | 0 | 자재 1414
5DF3B6D25BD03EE19983C210E2F46BC30CEF72 | 동및동합금제관이음 | Φ25mm, 수전엘보, C×F | 개 | 0 |  | 4930 | 680 | 5400 | 560 | 0 |  | 0 |  | 4930 | 0 | 0 | 0 | 0 | 0 | 0 | 0 | 자재 1415
5DF3B6D25BD03EE19983C210E2F46BC30CEE6A | 동및동합금제관이음 | Φ15mm, 동티 | 개 | 900 |  | 1012 | 740 | 1218 | 561 | 0 |  | 0 |  | 900 | 0 | 0 | 0 | 0 | 0 | 0 | 0 | 자재 1416
5DF3B6D25BD03EE19983C210E2F46BC30CEE6B | 동및동합금제관이음 | Φ20mm, 동티 | 개 | 1560 |  | 1739 | 740 | 2094 | 561 | 0 |  | 0 |  | 1560 | 0 | 0 | 0 | 0 | 0 | 0 | 0 | 자재 1417
5DF3B6D25BD03EE19983C210E2F46BC30CEE68 | 동및동합금제관이음 | Φ25mm, 동티 | 개 | 2890 |  | 3068 | 740 | 3693 | 561 | 0 |  | 0 |  | 2890 | 0 | 0 | 0 | 0 | 0 | 0 | 0 | 자재 1418
5DF3B6D25BD03EE19983C210E2F46BC30CEE69 | 동및동합금제관이음 | Φ32mm, 동티 | 개 | 4260 |  | 4430 | 740 | 5332 | 561 | 0 |  | 0 |  | 4260 | 0 | 0 | 0 | 0 | 0 | 0 | 0 | 자재 1419
5DF3B6D25BD03EE19983C210E2F46BC30CEE6E | 동및동합금제관이음 | Φ40mm, 동티 | 개 | 6230 |  | 6475 | 740 | 7793 | 561 | 0 |  | 0 |  | 6230 | 0 | 0 | 0 | 0 | 0 | 0 | 0 | 자재 1420
5DF3B6D25BD03EE19983C210E2F46BC30CEE6F | 동및동합금제관이음 | Φ50mm, 동티 | 개 | 10200 |  | 10603 | 740 | 12761 | 561 | 0 |  | 0 |  | 10200 | 0 | 0 | 0 | 0 | 0 | 0 | 0 | 자재 1421
5DF3B6D25BD03EE19983C210E2F46BC30CEE6C | 동및동합금제관이음 | Φ65mm, 동티 | 개 | 16690 |  | 17340 | 740 | 20868 | 561 | 0 |  | 0 |  | 16690 | 0 | 0 | 0 | 0 | 0 | 0 | 0 | 자재 1422
5DF3B6D25BD03EE19983C210E2F46BC30CEE6D | 동및동합금제관이음 | Φ80mm, 동티 | 개 | 29680 |  | 33226 | 740 | 40000 | 561 | 0 |  | 0 |  | 29680 | 0 | 0 | 0 | 0 | 0 | 0 | 0 | 자재 1423
5DF3B6D25BD03EE19983C210E2F46BC30CEE62 | 동및동합금제관이음 | Φ100mm, 동티 | 개 | 54100 |  | 60534 | 740 | 72876 | 561 | 0 |  | 0 |  | 54100 | 0 | 0 | 0 | 0 | 0 | 0 | 0 | 자재 1424
5DF3B6D25BD03EE19983C210E2F46BC30CEE63 | 동및동합금제관이음 | Φ125mm, 동티 | 개 | 164720 |  | 184312 | 740 | 221890 | 561 | 0 |  | 0 |  | 164720 | 0 | 0 | 0 | 0 | 0 | 0 | 0 | 자재 1425
5DF3B6D25BD03EE19983C210E2F46BC30CED43 | 동및동합금제관이음 | Φ150mm, 동티 | 개 | 229950 |  | 257286 | 740 | 309741 | 561 | 0 |  | 0 |  | 229950 | 0 | 0 | 0 | 0 | 0 | 0 | 0 | 자재 1426
5DF3B6D25BD03EE19983C210E2F46BC30CED42 | 동및동합금제관이음 | Φ200mm, 동티 | 개 | 406650 |  | 454996 | 740 | 547760 | 561 | 0 |  | 0 |  | 406650 | 0 | 0 | 0 | 0 | 0 | 0 | 0 | 자재 1427
5DF3B6D25BD03EE19983C210E2F46BC30CED41 | 동및동합금제관이음 | Φ250mm, 동티 | 개 | 933400 |  | 1044371 | 740 | 1257297 | 561 | 0 |  | 0 |  | 933400 | 0 | 0 | 0 | 0 | 0 | 0 | 0 | 자재 1428
5DF3B6D25BD03EE19983C210E2F46BC30CED4B | 동및동합금제관이음 | Φ20mm, 동리듀서 | 개 | 520 |  | 594 | 740 | 715 | 561 | 0 |  | 0 |  | 520 | 0 | 0 | 0 | 0 | 0 | 0 | 0 | 자재 1429
5DF3B6D25BD03EE19983C210E2F46BC30CED4A | 동및동합금제관이음 | Φ25mm, 동리듀서 | 개 | 840 |  | 938 | 740 | 1130 | 561 | 0 |  | 0 |  | 840 | 0 | 0 | 0 | 0 | 0 | 0 | 0 | 자재 1430
5DF3B6D25BD03EE19983C210E2F46BC30CECBD | 동및동합금제관이음 | Φ32mm, 동리듀서 | 개 | 1490 |  | 1670 | 740 | 2011 | 561 | 0 |  | 0 |  | 1490 | 0 | 0 | 0 | 0 | 0 | 0 | 0 | 자재 1431
5DF3B6D25BD03EE19983C210E2F46BC30CECBC | 동및동합금제관이음 | Φ40mm, 동리듀서 | 개 | 2020 |  | 2268 | 740 | 2731 | 561 | 0 |  | 0 |  | 2020 | 0 | 0 | 0 | 0 | 0 | 0 | 0 | 자재 1432
5DF3B6D25BD03EE19983C210E2F46BC30CECBF | 동및동합금제관이음 | Φ50mm, 동리듀서 | 개 | 4420 |  | 4958 | 740 | 5968 | 561 | 0 |  | 0 |  | 4420 | 0 | 0 | 0 | 0 | 0 | 0 | 0 | 자재 1433
5DF3B6D25BD03EE19983C210E2F46BC30CECBE | 동및동합금제관이음 | Φ65mm, 동리듀서 | 개 | 6040 |  | 6755 | 740 | 8132 | 561 | 0 |  | 0 |  | 6040 | 0 | 0 | 0 | 0 | 0 | 0 | 0 | 자재 1434
5DF3B6D25BD03EE19983C210E2F46BC30CECB9 | 동및동합금제관이음 | Φ80mm, 동리듀서 | 개 | 9210 |  | 10224 | 740 | 12305 | 561 | 0 |  | 0 |  | 9210 | 0 | 0 | 0 | 0 | 0 | 0 | 0 | 자재 1435
5DF3B6D25BD03EE19983C210E2F46BC30CECB8 | 동및동합금제관이음 | Φ100mm, 동리듀서 | 개 | 19340 |  | 21647 | 740 | 26060 | 561 | 0 |  | 0 |  | 19340 | 0 | 0 | 0 | 0 | 0 | 0 | 0 | 자재 1436
5DF3B6D25BD03EE19983C210E2F46BC30CECBB | 동및동합금제관이음 | Φ125mm, 동리듀서 | 개 | 70120 |  | 78464 | 740 | 94461 | 561 | 0 |  | 0 |  | 70120 | 0 | 0 | 0 | 0 | 0 | 0 | 0 | 자재 1437
5DF3B6D25BD03EE19983C210E2F46BC30CECBA | 동및동합금제관이음 | Φ150mm, 동리듀서 | 개 | 90880 |  | 101680 | 740 | 122410 | 561 | 0 |  | 0 |  | 90880 | 0 | 0 | 0 | 0 | 0 | 0 | 0 | 자재 1438
5DF3B6D25BD03EE19983C210E2F46BC30CECB5 | 동및동합금제관이음 | Φ200mm, 동리듀서 | 개 | 158640 |  | 177501 | 740 | 213690 | 561 | 0 |  | 0 |  | 158640 | 0 | 0 | 0 | 0 | 0 | 0 | 0 | 자재 1439
5DF3B6D25BD03EE19983C210E2F46BC30CECB4 | 동및동합금제관이음 | Φ250mm, 동리듀서 | 개 | 346620 |  | 387831 | 740 | 466901 | 561 | 0 |  | 0 |  | 346620 | 0 | 0 | 0 | 0 | 0 | 0 | 0 | 자재 1440
5DF3B6D25BD03EE19983C210E2F46BC30CE341 | 동및동합금제관이음 | Φ20mm, 동소켓 | 개 | 440 |  | 460 | 740 | 576 | 561 | 0 |  | 0 |  | 440 | 0 | 0 | 0 | 0 | 0 | 0 | 0 | 자재 1441
5DF3B6D25BD03EE19983C210E2F46BC30CE342 | 동및동합금제관이음 | Φ25mm, 동소켓 | 개 | 760 |  | 783 | 740 | 980 | 561 | 0 |  | 0 |  | 760 | 0 | 0 | 0 | 0 | 0 | 0 | 0 | 자재 1442
5DF3B6D25BD03EE19983C210E2F46BC30CE343 | 동및동합금제관이음 | Φ32mm, 동소켓 | 개 | 1260 |  | 1278 | 740 | 1600 | 561 | 0 |  | 0 |  | 1260 | 0 | 0 | 0 | 0 | 0 | 0 | 0 | 자재 1443
5DF3B6D25BD03EE19983C210E2F46BC30CE344 | 동및동합금제관이음 | Φ40mm, 동소켓 | 개 | 1820 |  | 1823 | 740 | 2282 | 561 | 0 |  | 0 |  | 1820 | 0 | 0 | 0 | 0 | 0 | 0 | 0 | 자재 1444
5DF3B6D25BD03EE19983C210E2F46BC30CE345 | 동및동합금제관이음 | Φ50mm, 동소켓 | 개 | 3100 |  | 3101 | 740 | 3882 | 561 | 0 |  | 0 |  | 3100 | 0 | 0 | 0 | 0 | 0 | 0 | 0 | 자재 1445
5DF3B6D25BD03EE19983C210E2F46BC30CE346 | 동및동합금제관이음 | Φ65mm, 동소켓 | 개 | 5110 |  | 5112 | 740 | 6399 | 561 | 0 |  | 0 |  | 5110 | 0 | 0 | 0 | 0 | 0 | 0 | 0 | 자재 1446
5DF3B6D25BD03EE19983C210E2F46BC30CE347 | 동및동합금제관이음 | Φ80mm, 동소켓 | 개 | 8200 |  | 8197 | 740 | 10260 | 561 | 0 |  | 0 |  | 8197 | 0 | 0 | 0 | 0 | 0 | 0 | 0 | 자재 1447
5DF3B6D25BD03EE19983C210E2F46BC30CE348 | 동및동합금제관이음 | Φ100mm, 동소켓 | 개 | 16880 |  | 17109 | 740 | 21414 | 561 | 0 |  | 0 |  | 16880 | 0 | 0 | 0 | 0 | 0 | 0 | 0 | 자재 1448
5DF3B6D25BD03EE19983C210E2F46BC30CE349 | 동및동합금제관이음 | Φ125mm, 동소켓 | 개 | 38350 |  | 41262 | 740 | 51662 | 561 | 0 |  | 0 |  | 38350 | 0 | 0 | 0 | 0 | 0 | 0 | 0 | 자재 1449
5DF3B6D25BD03EE19983C210E2F46BC30CE2B9 | 동및동합금제관이음 | Φ150mm, 동소켓 | 개 | 47810 |  | 51442 | 740 | 64407 | 561 | 0 |  | 0 |  | 47810 | 0 | 0 | 0 | 0 | 0 | 0 | 0 | 자재 1450
5DF3B6D25BD03EE19983C210E2F46BC30CE2B8 | 동및동합금제관이음 | Φ200mm, 동소켓 | 개 | 112580 |  | 119287 | 740 | 149306 | 561 | 0 |  | 0 |  | 112580 | 0 | 0 | 0 | 0 | 0 | 0 | 0 | 자재 1451
5DF3B6D25BD03EE19983C210E2F46BC30CE2BB | 동및동합금제관이음 | Φ250mm, 동소켓 | 개 | 251400 |  | 270466 | 740 | 338633 | 561 | 0 |  | 0 |  | 251400 | 0 | 0 | 0 | 0 | 0 | 0 | 0 | 자재 1452
5DF3B6D25BD03EE19983C210E2F46BC30FBF74 | 동및동합금제관이음 | Φ15mm, 동캡 | 개 | 370 |  | 421 | 740 | 508 | 561 | 0 |  | 0 |  | 370 | 0 | 0 | 0 | 0 | 0 | 0 | 0 | 자재 1453
5DF3B6D25BD03EE19983C210E2F46BC30FBF75 | 동및동합금제관이음 | Φ20mm, 동캡 | 개 | 490 |  | 554 | 740 | 667 | 561 | 0 |  | 0 |  | 490 | 0 | 0 | 0 | 0 | 0 | 0 | 0 | 자재 1454
5DF3B6D25BD03EE19983C210E2F46BC30FBF76 | 동및동합금제관이음 | Φ25mm, 동캡 | 개 | 840 |  | 938 | 740 | 1130 | 561 | 0 |  | 0 |  | 840 | 0 | 0 | 0 | 0 | 0 | 0 | 0 | 자재 1455
5DF3B6D25BD03EE19983C210E2F46BC30FBF77 | 동및동합금제관이음 | Φ32mm, 동캡 | 개 | 1160 |  | 1295 | 740 | 1559 | 561 | 0 |  | 0 |  | 1160 | 0 | 0 | 0 | 0 | 0 | 0 | 0 | 자재 1456
5DF3B6D25BD03EE19983C210E2F46BC30FBF70 | 동및동합금제관이음 | Φ40mm, 동캡 | 개 | 1640 |  | 1838 | 740 | 2212 | 561 | 0 |  | 0 |  | 1640 | 0 | 0 | 0 | 0 | 0 | 0 | 0 | 자재 1457
5DF3B6D25BD03EE19983C210E2F46BC30FBF71 | 동및동합금제관이음 | Φ50mm, 동캡 | 개 | 2840 |  | 3177 | 740 | 3825 | 561 | 0 |  | 0 |  | 2840 | 0 | 0 | 0 | 0 | 0 | 0 | 0 | 자재 1458
5DF3B6D25BD03EE19983C210E2F46BC30FBF72 | 동및동합금제관이음 | Φ65mm, 동캡 | 개 | 4800 |  | 5380 | 740 | 6477 | 561 | 0 |  | 0 |  | 4800 | 0 | 0 | 0 | 0 | 0 | 0 | 0 | 자재 1459
5DF3B6D25BD03EE19983C210E2F46BC30FBF73 | 동및동합금제관이음 | Φ80mm, 동캡 | 개 | 7150 |  | 8001 | 740 | 9632 | 561 | 0 |  | 0 |  | 7150 | 0 | 0 | 0 | 0 | 0 | 0 | 0 | 자재 1460
5DF3B6D25BD03EE19983C210E2F46BC30FBF7C | 동및동합금제관이음 | Φ100mm, 동캡 | 개 | 13920 |  | 15466 | 740 | 18613 | 561 | 0 |  | 0 |  | 13920 | 0 | 0 | 0 | 0 | 0 | 0 | 0 | 자재 1461
5DF3B6D25BD03EE19983C210E2F46BC30FBF7D | 동및동합금제관이음 | Φ125mm, 동캡 | 개 | 57880 |  | 64756 | 740 | 77958 | 561 | 0 |  | 0 |  | 57880 | 0 | 0 | 0 | 0 | 0 | 0 | 0 | 자재 1462
5DF3B6D25BD03EE19983C210E2F46BC30FBE6E | 동및동합금제관이음 | Φ150mm, 동캡 | 개 | 77680 |  | 86909 | 740 | 104628 | 561 | 0 |  | 0 |  | 77680 | 0 | 0 | 0 | 0 | 0 | 0 | 0 | 자재 1463
5DF3B6D25BD03EE19983C210E2F46BC30FBE6A | 동및동합금제관이음 | Φ15mm, 동니플 | 개 | 520 |  | 720 | 739 | 660 | 560 | 0 |  | 0 |  | 520 | 0 | 0 | 0 | 0 | 0 | 0 | 0 | 자재 1464
5DF3B6D25BD03EE19983C210E2F46BC30FBE6B | 동및동합금제관이음 | Φ20mm, 동니플 | 개 | 970 |  | 1180 | 739 | 1220 | 560 | 0 |  | 0 |  | 970 | 0 | 0 | 0 | 0 | 0 | 0 | 0 | 자재 1465
5DF3B6D25BD03EE19983C210E2F46BC30FBE68 | 동및동합금제관이음 | Φ25mm, 동니플 | 개 | 1770 |  | 2100 | 739 | 2220 | 560 | 0 |  | 0 |  | 1770 | 0 | 0 | 0 | 0 | 0 | 0 | 0 | 자재 1466
5DF3B6D25BD03EE19983C210E2F46BC30FBE69 | 동및동합금제관이음 | Φ32mm, 동니플 | 개 | 2880 |  | 3940 | 739 | 3600 | 560 | 0 |  | 0 |  | 2880 | 0 | 0 | 0 | 0 | 0 | 0 | 0 | 자재 1467
5DF3B6D25BD03EE19983C210E2F46BC30FBE66 | 동및동합금제관이음 | Φ40mm, 동니플 | 개 | 3840 |  | 5250 | 739 | 4800 | 560 | 0 |  | 0 |  | 3840 | 0 | 0 | 0 | 0 | 0 | 0 | 0 | 자재 1468
5DF3B6D25BD03EE19983C210E2F46BC30FBE67 | 동및동합금제관이음 | Φ50mm, 동니플 | 개 | 5280 |  | 7220 | 739 | 6600 | 560 | 0 |  | 0 |  | 5280 | 0 | 0 | 0 | 0 | 0 | 0 | 0 | 자재 1469
5DF3B6D25BD03EE19983C210E2F46BC30FBD41 | 동및동합금제관이음 | Φ15mm, 동유니언, C×M | 개 | 1680 |  | 2290 | 739 | 2100 | 560 | 0 |  | 0 |  | 1680 | 0 | 0 | 0 | 0 | 0 | 0 | 0 | 자재 1470
5DF3B6D25BD03EE19983C210E2F46BC30FBD40 | 동및동합금제관이음 | Φ20mm, 동유니언, C×M | 개 | 3120 |  | 4260 | 739 | 3900 | 560 | 0 |  | 0 |  | 3120 | 0 | 0 | 0 | 0 | 0 | 0 | 0 | 자재 1471
5DF3B6D25BD03EE19983C210E2F46BC30FBD4F | 동및동합금제관이음 | Φ25mm, 동유니언, C×M | 개 | 5280 |  | 7220 | 739 | 6600 | 560 | 0 |  | 0 |  | 5280 | 0 | 0 | 0 | 0 | 0 | 0 | 0 | 자재 1472
5DF3B6D25BD03EE19983C210E2F46BC30FBD4E | 동및동합금제관이음 | Φ32mm, 동유니언, C×M | 개 | 6720 |  | 9190 | 739 | 8400 | 560 | 0 |  | 0 |  | 6720 | 0 | 0 | 0 | 0 | 0 | 0 | 0 | 자재 1473
5DF3B6D25BD03EE19983C210E2F46BC30FBCA0 | 동및동합금제관이음 | Φ40mm, 동유니언, C×M | 개 | 9120 |  | 12470 | 739 | 11400 | 560 | 0 |  | 0 |  | 9120 | 0 | 0 | 0 | 0 | 0 | 0 | 0 | 자재 1474
5DF3B6D25BD03EE19983C210E2F46BC30FBCA1 | 동및동합금제관이음 | Φ50mm, 동유니언, C×M | 개 | 13440 |  | 18390 | 739 | 16800 | 560 | 0 |  | 0 |  | 13440 | 0 | 0 | 0 | 0 | 0 | 0 | 0 | 자재 1475
5DF3B6D25BD03EE19983C210E2F46BC30FBB9D | 동및동합금제관이음 | Φ15mm, 수전티 | 개 | 0 |  | 0 |  | 2700 | 558 | 0 |  | 0 |  | 2700 | 0 | 0 | 0 | 0 | 0 | 0 | 0 | 자재 1476
5DF3B6D25BD03EE19983C210E2F46BC30FBB9C | 동및동합금제관이음 | Φ20mm, 수전티 | 개 | 0 |  | 0 |  | 4800 | 558 | 0 |  | 0 |  | 4800 | 0 | 0 | 0 | 0 | 0 | 0 | 0 | 자재 1477
5DF3B6D25BD03EE19983C210E2F46BC30FBB9F | 동및동합금제관이음 | Φ25mm, 수전티 | 개 | 0 |  | 0 |  | 7200 | 558 | 0 |  | 0 |  | 7200 | 0 | 0 | 0 | 0 | 0 | 0 | 0 | 자재 1478
5DF3B6D25BD03EE19E050F16CDD1090B79E28C | 철플랜지 | Φ15mm×10K | 개 | 1420 |  | 2160 | 713 | 1750 | 552 | 0 |  | 0 |  | 1420 | 0 | 0 | 0 | 0 | 0 | 0 | 0 | 자재 1479
5DF3B6D25BD03EE19E050F16CDD1090B79E28F | 철플랜지 | Φ20mm×10K | 개 | 1850 |  | 2760 | 713 | 2250 | 552 | 0 |  | 0 |  | 1850 | 0 | 0 | 0 | 0 | 0 | 0 | 0 | 자재 1480
5DF3B6D25BD03EE19E050F16CDD1090B79E28E | 철플랜지 | Φ25mm×10K | 개 | 2800 |  | 4290 | 713 | 3500 | 552 | 0 |  | 0 |  | 2800 | 0 | 0 | 0 | 0 | 0 | 0 | 0 | 자재 1481
5DF3B6D25BD03EE19E050F16CDD1090B79E289 | 철플랜지 | Φ32mm×10K | 개 | 3490 |  | 5640 | 713 | 4580 | 552 | 0 |  | 0 |  | 3490 | 0 | 0 | 0 | 0 | 0 | 0 | 0 | 자재 1482
5DF3B6D25BD03EE19E050F16CDD1090B79E288 | 철플랜지 | Φ40mm×10K | 개 | 3840 |  | 5960 | 713 | 4770 | 552 | 0 |  | 0 |  | 3840 | 0 | 0 | 0 | 0 | 0 | 0 | 0 | 자재 1483
5DF3B6D25BD03EE19E050F16CDD1090B79E28B | 철플랜지 | Φ50mm×10K | 개 | 4160 |  | 7130 | 713 | 5720 | 552 | 0 |  | 0 |  | 4160 | 0 | 0 | 0 | 0 | 0 | 0 | 0 | 자재 1484
5DF3B6D25BD03EE19E050F16CDD1090B79E28A | 철플랜지 | Φ65mm×10K | 개 | 5760 |  | 9670 | 713 | 7940 | 552 | 0 |  | 0 |  | 5760 | 0 | 0 | 0 | 0 | 0 | 0 | 0 | 자재 1485
5DF3B6D25BD03EE19E050F16CDD1090B79E285 | 철플랜지 | Φ80mm×10K | 개 | 5940 |  | 9730 | 713 | 8370 | 552 | 0 |  | 0 |  | 5940 | 0 | 0 | 0 | 0 | 0 | 0 | 0 | 자재 1486
5DF3B6D25BD03EE19E050F16CDD1090B79E284 | 철플랜지 | Φ100mm×10K | 개 | 6640 |  | 11600 | 713 | 9380 | 552 | 0 |  | 0 |  | 6640 | 0 | 0 | 0 | 0 | 0 | 0 | 0 | 자재 1487
5DF3B6D25BD03EE19E050F16CDD1090B79E541 | 철플랜지 | Φ125mm×10K | 개 | 10000 |  | 17670 | 713 | 14320 | 552 | 0 |  | 0 |  | 10000 | 0 | 0 | 0 | 0 | 0 | 0 | 0 | 자재 1488
5DF3B6D25BD03EE19E050F16CDD1090B79E540 | 철플랜지 | Φ150mm×10K | 개 | 13300 |  | 23560 | 713 | 19070 | 552 | 0 |  | 0 |  | 13300 | 0 | 0 | 0 | 0 | 0 | 0 | 0 | 자재 1489
5DF3B6D25BD03EE19E050F16CDD1090B79E543 | 철플랜지 | Φ200mm×10K | 개 | 15800 |  | 27870 | 713 | 22570 | 552 | 0 |  | 0 |  | 15800 | 0 | 0 | 0 | 0 | 0 | 0 | 0 | 자재 1490
5DF3B6D25BD03EE19E050F16CDD1090B79E542 | 철플랜지 | Φ250mm×10K | 개 | 24400 |  | 44110 | 713 | 35700 | 552 | 0 |  | 0 |  | 24400 | 0 | 0 | 0 | 0 | 0 | 0 | 0 | 자재 1491
5DF3B6D25BD03EE19E050F16CDD1090B79E934 | 철맹플랜지 | Φ15mm×10K | EA | 1130 |  | 2420 | 713 | 1880 | 552 | 0 |  | 0 |  | 1130 | 0 | 0 | 0 | 0 | 0 | 0 | 0 | 자재 1492
5DF3B6D25BD03EE19E050F16CDD1090B79E935 | 철맹플랜지 | Φ20mm×10K | 개 | 1480 |  | 3160 | 713 | 2470 | 552 | 0 |  | 0 |  | 1480 | 0 | 0 | 0 | 0 | 0 | 0 | 0 | 자재 1493
5DF3B6D25BD03EE19E050F16CDD1090B79E815 | 철맹플랜지 | Φ25mm×10K | 개 | 2260 |  | 4890 | 713 | 3820 | 552 | 0 |  | 0 |  | 2260 | 0 | 0 | 0 | 0 | 0 | 0 | 0 | 자재 1494
5DF3B6D25BD03EE19E050F16CDD1090B79E814 | 철맹플랜지 | Φ32mm×10K | 개 | 3060 |  | 6640 | 713 | 5180 | 552 | 0 |  | 0 |  | 3060 | 0 | 0 | 0 | 0 | 0 | 0 | 0 | 자재 1495
5DF3B6D25BD03EE19E050F16CDD1090B79E817 | 철맹플랜지 | Φ40mm×10K | 개 | 3300 |  | 7160 | 713 | 5500 | 552 | 0 |  | 0 |  | 3300 | 0 | 0 | 0 | 0 | 0 | 0 | 0 | 자재 1496
5DF3B6D25BD03EE19E050F16CDD1090B79E816 | 철맹플랜지 | Φ50mm×10K | 개 | 4110 |  | 8930 | 713 | 6850 | 552 | 0 |  | 0 |  | 4110 | 0 | 0 | 0 | 0 | 0 | 0 | 0 | 자재 1497
5DF3B6D25BD03EE19E050F16CDD1090B79E811 | 철맹플랜지 | Φ65mm×10K | 개 | 5950 |  | 12640 | 713 | 9950 | 552 | 0 |  | 0 |  | 5950 | 0 | 0 | 0 | 0 | 0 | 0 | 0 | 자재 1498
5DF3B6D25BD03EE19E050F16CDD1090B79E810 | 철맹플랜지 | Φ80mm×10K | 개 | 6320 |  | 13600 | 713 | 10530 | 552 | 0 |  | 0 |  | 6320 | 0 | 0 | 0 | 0 | 0 | 0 | 0 | 자재 1499
5DF3B6D25BD03EE19E050F16CDD1090B79E813 | 철맹플랜지 | Φ100mm×10K | 개 | 8000 |  | 17870 | 713 | 13830 | 552 | 0 |  | 0 |  | 8000 | 0 | 0 | 0 | 0 | 0 | 0 | 0 | 자재 1500
5DF3B6D25BD03EE19E050F16CDD1090B79E812 | 철맹플랜지 | Φ125mm×10K | 개 | 12580 |  | 28040 | 713 | 21740 | 552 | 0 |  | 0 |  | 12580 | 0 | 0 | 0 | 0 | 0 | 0 | 0 | 자재 1501
5DF3B6D25BD03EE19E050F16CDD1090B79E81D | 철맹플랜지 | Φ150mm×10K | 개 | 17690 |  | 39440 | 713 | 30570 | 552 | 0 |  | 0 |  | 17690 | 0 | 0 | 0 | 0 | 0 | 0 | 0 | 자재 1502
5DF3B6D25BD03EE19E050F16CDD1090B79E81C | 철맹플랜지 | Φ200mm×10K | 개 | 24340 |  | 54290 | 713 | 42050 | 552 | 0 |  | 0 |  | 24340 | 0 | 0 | 0 | 0 | 0 | 0 | 0 | 자재 1503
5DF3B6D25BD03EE19E050F16CDD1090B78DAF4 | 철맹플랜지 | Φ250mm×10K | 개 | 39560 |  | 88270 | 713 | 68370 | 552 | 0 |  | 0 |  | 39560 | 0 | 0 | 0 | 0 | 0 | 0 | 0 | 자재 1504
5DF3B6D25BD03EE19E050F16CDD1090B78DE6A | 동절연플랜지 | D15 | 개 | 4400 |  | 0 |  | 6779 | 561 | 0 |  | 0 |  | 4400 | 0 | 0 | 0 | 0 | 0 | 0 | 0 | 자재 1505
5DF3B6D25BD03EE19E050F16CDD1090B78DE69 | 동절연플랜지 | D20 | 개 | 4920 |  | 0 |  | 7574 | 561 | 0 |  | 0 |  | 4920 | 0 | 0 | 0 | 0 | 0 | 0 | 0 | 자재 1506
5DF3B6D25BD03EE19E050F16CDD1090B78DE68 | 동절연플랜지 | D25 | 개 | 5810 |  | 0 |  | 8952 | 561 | 0 |  | 0 |  | 5810 | 0 | 0 | 0 | 0 | 0 | 0 | 0 | 자재 1507
5DF3B6D25BD03EE19E050F16CDD1090B78DE67 | 동절연플랜지 | D32 | 개 | 8720 |  | 0 |  | 13410 | 561 | 0 |  | 0 |  | 8720 | 0 | 0 | 0 | 0 | 0 | 0 | 0 | 자재 1508
5DF3B6D25BD03EE19E050F16CDD1090B78DE66 | 동절연플랜지 | D40 | 개 | 10100 |  | 0 |  | 15546 | 561 | 0 |  | 0 |  | 10100 | 0 | 0 | 0 | 0 | 0 | 0 | 0 | 자재 1509
5DF3B6D25BD03EE19E050F16CDD1090B78DF76 | 동절연플랜지 | Φ50mm | 개 | 13010 |  | 0 |  | 27189 | 561 | 0 |  | 0 |  | 13010 | 0 | 0 | 0 | 0 | 0 | 0 | 0 | 자재 1510
5DF3B6D25BD03EE19E050F16CDD1090B78DF77 | 동절연플랜지 | Φ65mm | 개 | 18350 |  | 0 |  | 30982 | 561 | 0 |  | 0 |  | 18350 | 0 | 0 | 0 | 0 | 0 | 0 | 0 | 자재 1511
5DF3B6D25BD03EE19E050F16CDD1090B78DF74 | 동절연플랜지 | Φ80mm | 개 | 20910 |  | 0 |  | 45323 | 561 | 0 |  | 0 |  | 20910 | 0 | 0 | 0 | 0 | 0 | 0 | 0 | 자재 1512
5DF3B6D25BD03EE19E050F16CDD1090B78DF75 | 동절연플랜지 | Φ100mm | 개 | 30590 |  | 0 |  | 56664 | 561 | 0 |  | 0 |  | 30590 | 0 | 0 | 0 | 0 | 0 | 0 | 0 | 자재 1513
5DF3B6D25BD03EE19E050F16CDD1090B78DF72 | 동절연플랜지 | Φ125mm | 개 | 38240 |  | 0 |  | 79318 | 561 | 0 |  | 0 |  | 38240 | 0 | 0 | 0 | 0 | 0 | 0 | 0 | 자재 1514
5DF3B6D25BD03EE19E050F16CDD1090B78DF73 | 동절연플랜지 | Φ150mm | 개 | 53520 |  | 0 |  | 120070 | 561 | 0 |  | 0 |  | 53520 | 0 | 0 | 0 | 0 | 0 | 0 | 0 | 자재 1515
5DF3B6D25BD03EE19E050F16CDD1090B78DF70 | 동절연플랜지 | Φ200mm | 개 | 81030 |  | 0 |  | 266123 | 561 | 0 |  | 0 |  | 81030 | 0 | 0 | 0 | 0 | 0 | 0 | 0 | 자재 1516
5DF3B6D25BD03EE19E050F16CDD1090B78DF71 | 동절연플랜지 | Φ250mm | 개 | 179600 |  | 0 |  | 276318 | 561 | 0 |  | 0 |  | 179600 | 0 | 0 | 0 | 0 | 0 | 0 | 0 | 자재 1517
5DF3B6D25BD03EE19E050F16CDD1090B7BAE52 | STS플랜지 | D15 | 개 | 5230 |  | 0 |  | 9200 | 563 | 0 |  | 0 |  | 5230 | 0 | 0 | 0 | 0 | 0 | 0 | 0 | 자재 1518
5DF3B6D25BD03EE19E050F16CDD1090B7BAE51 | STS플랜지 | D20 | 개 | 6630 |  | 0 |  | 9680 | 563 | 0 |  | 0 |  | 6630 | 0 | 0 | 0 | 0 | 0 | 0 | 0 | 자재 1519
5DF3B6D25BD03EE19E050F16CDD1090B7BAE50 | STS플랜지 | D25 | 개 | 8360 |  | 0 |  | 10720 | 563 | 0 |  | 0 |  | 8360 | 0 | 0 | 0 | 0 | 0 | 0 | 0 | 자재 1520
5DF3B6D25BD03EE19E050F16CDD1090B7BAE57 | STS플랜지 | D32 | 개 | 9050 |  | 0 |  | 11600 | 563 | 0 |  | 0 |  | 9050 | 0 | 0 | 0 | 0 | 0 | 0 | 0 | 자재 1521
5DF3B6D25BD03EE19E050F16CDD1090B7BAE56 | STS플랜지 | D40 | 개 | 9610 |  | 0 |  | 12320 | 563 | 0 |  | 0 |  | 9610 | 0 | 0 | 0 | 0 | 0 | 0 | 0 | 자재 1522
5DF3B6D25BD03EE19E050F16CDD1090B7BAE55 | STS플랜지 | D50 | 개 | 11040 |  | 0 |  | 14160 | 563 | 0 |  | 0 |  | 11040 | 0 | 0 | 0 | 0 | 0 | 0 | 0 | 자재 1523
5DF3B6D25BD03EE19E050F16CDD1090B7BAE54 | STS플랜지 | D65 | 개 | 15290 |  | 0 |  | 19600 | 563 | 0 |  | 0 |  | 15290 | 0 | 0 | 0 | 0 | 0 | 0 | 0 | 자재 1524
5DF3B6D25BD03EE19E050F16CDD1090B7BAE5B | STS플랜지 | D80 | 개 | 16410 |  | 0 |  | 21040 | 563 | 0 |  | 0 |  | 16410 | 0 | 0 | 0 | 0 | 0 | 0 | 0 | 자재 1525
5DF3B6D25BD03EE19E050F16CDD1090B7BAE5A | STS플랜지 | D100 | 개 | 18530 |  | 0 |  | 23760 | 563 | 0 |  | 0 |  | 18530 | 0 | 0 | 0 | 0 | 0 | 0 | 0 | 자재 1526
5DF3B6D25BD03EE19E050F16CDD1090B7BAF7A | STS플랜지 | D125 | 개 | 29330 |  | 0 |  | 37600 | 563 | 0 |  | 0 |  | 29330 | 0 | 0 | 0 | 0 | 0 | 0 | 0 | 자재 1527
5DF3B6D25BD03EE19E050F16CDD1090B7BAF7B | STS플랜지 | D150 | 개 | 37000 |  | 0 |  | 47440 | 563 | 0 |  | 0 |  | 37000 | 0 | 0 | 0 | 0 | 0 | 0 | 0 | 자재 1528
5DF3B6D25BD03EE19E050F16CDD1090B7BAF78 | STS플랜지 | D200 | 개 | 48050 |  | 0 |  | 61600 | 563 | 0 |  | 0 |  | 48050 | 0 | 0 | 0 | 0 | 0 | 0 | 0 | 자재 1529
5DF3B6D25BD03EE19E050F16CDD1090B7BAF79 | STS플랜지 | D250 | 개 | 75500 |  | 0 |  | 96800 | 563 | 0 |  | 0 |  | 75500 | 0 | 0 | 0 | 0 | 0 | 0 | 0 | 자재 1530
5DF3B6D25BD03EE19E050F16CDD1090B7BAF7E | STS플랜지 | D300 | 개 | 84860 |  | 0 |  | 108800 | 563 | 0 |  | 0 |  | 84860 | 0 | 0 | 0 | 0 | 0 | 0 | 0 | 자재 1531
5DF3B6D25BD03EE19E050F16CDD1090B7BACA5 | STS맹플랜지 | D100 | 개 | 30180 |  | 0 |  | 36800 | 563 | 0 |  | 0 |  | 30180 | 0 | 0 | 0 | 0 | 0 | 0 | 0 | 자재 1532
5DF3B6D25BD03EE19E050F16CDD1090B7BACA2 | STS맹플랜지 | D125 | 개 | 41980 |  | 0 |  | 51200 | 563 | 0 |  | 0 |  | 41980 | 0 | 0 | 0 | 0 | 0 | 0 | 0 | 자재 1533
5DF3B6D25BD03EE19E050F16CDD1090B7BACA3 | STS맹플랜지 | D150 | 개 | 56420 |  | 0 |  | 68800 | 563 | 0 |  | 0 |  | 56420 | 0 | 0 | 0 | 0 | 0 | 0 | 0 | 자재 1534
5DF3B6D25BD03EE19E050F16CDD1090B7BACA0 | STS맹플랜지 | D200 | 개 | 83970 |  | 0 |  | 102400 | 563 | 0 |  | 0 |  | 83970 | 0 | 0 | 0 | 0 | 0 | 0 | 0 | 자재 1535
5DF3B6D25BD03EE19E050F16CDD1090B7BACA1 | STS맹플랜지 | D250 | 개 | 144320 |  | 0 |  | 176000 | 563 | 0 |  | 0 |  | 144320 | 0 | 0 | 0 | 0 | 0 | 0 | 0 | 자재 1536
5DF3B6D25BD03EE19E050F16CDD1090B7BACAE | STS맹플랜지 | D300 | 개 | 183680 |  | 0 |  | 224000 | 563 | 0 |  | 0 |  | 183680 | 0 | 0 | 0 | 0 | 0 | 0 | 0 | 자재 1537
5DF3B6D25BD03EE19F13A6D4C9FBF6C378415E | 스트레이너 | Φ15mm×10K, 나사식 | 개 | 14960 |  | 44000 | 812 | 45000 | 642 | 0 |  | 0 |  | 14960 | 0 | 0 | 0 | 0 | 0 | 0 | 0 | 자재 1538
5DF3B6D25BD03EE19F13A6D4C9FBF6C3784159 | 스트레이너 | Φ20mm×10K, 나사식 | 개 | 18480 |  | 51000 | 812 | 53000 | 642 | 0 |  | 0 |  | 18480 | 0 | 0 | 0 | 0 | 0 | 0 | 0 | 자재 1539
5DF3B6D25BD03EE19F13A6D4C9FBF6C3784158 | 스트레이너 | Φ25mm×10K, 나사식 | 개 | 28480 |  | 59000 | 812 | 61000 | 642 | 0 |  | 0 |  | 28480 | 0 | 0 | 0 | 0 | 0 | 0 | 0 | 자재 1540
5DF3B6D25BD03EE19F13A6D4C9FBF6C378415B | 스트레이너 | Φ32mm×10K, 나사식 | 개 | 35200 |  | 111000 | 812 | 115000 | 642 | 0 |  | 0 |  | 35200 | 0 | 0 | 0 | 0 | 0 | 0 | 0 | 자재 1541
5DF3B6D25BD03EE19F13A6D4C9FBF6C378415A | 스트레이너 | Φ40mm×10K, 나사식 | 개 | 48000 |  | 155000 | 812 | 160000 | 642 | 0 |  | 0 |  | 48000 | 0 | 0 | 0 | 0 | 0 | 0 | 0 | 자재 1542
5DF3B6D25BD03EE19F13A6D4C9FBF6C3784155 | 스트레이너 | Φ50mm×10K, 나사식 | 개 | 72000 |  | 254000 | 812 | 263000 | 642 | 0 |  | 0 |  | 72000 | 0 | 0 | 0 | 0 | 0 | 0 | 0 | 자재 1543
5DF3B6D25BD03EE19F13A6D4C9FBF6C3784154 | 스트레이너 | Φ50mm×10K, 플랜지식 | 개 | 0 |  | 340000 | 812 | 1340000 | 642 | 0 |  | 0 |  | 340000 | 0 | 0 | 0 | 0 | 0 | 0 | 0 | 자재 1544
5DF3B6D25BD03EE19F13A6D4C9FBF6C37840B6 | 스트레이너 | Φ65mm×10K, 플랜지식 | 개 | 70800 |  | 444000 | 812 | 1620000 | 642 | 0 |  | 0 |  | 70800 | 0 | 0 | 0 | 0 | 0 | 0 | 0 | 자재 1545
5DF3B6D25BD03EE19F13A6D4C9FBF6C37840B7 | 스트레이너 | Φ80mm×10K, 플랜지식 | 개 | 93600 |  | 516000 | 812 | 1920000 | 642 | 0 |  | 0 |  | 93600 | 0 | 0 | 0 | 0 | 0 | 0 | 0 | 자재 1546
5DF3B6D25BD03EE19F13A6D4C9FBF6C37840B4 | 스트레이너 | Φ100mm×10K, 플랜지식 | 개 | 136000 |  | 777000 | 812 | 2150000 | 642 | 0 |  | 0 |  | 136000 | 0 | 0 | 0 | 0 | 0 | 0 | 0 | 자재 1547
5DF3B6D25BD03EE19F13A6D4C9FBF6C37840B5 | 스트레이너 | Φ125mm×10K, 플랜지식 | 개 | 188800 |  | 863000 | 812 | 2500000 | 642 | 0 |  | 0 |  | 188800 | 0 | 0 | 0 | 0 | 0 | 0 | 0 | 자재 1548
5DF3B6D25BD03EE19F13A6D4C9FBF6C37840B2 | 스트레이너 | Φ150mm×10K, 플랜지식 | 개 | 277600 |  | 1512000 | 812 | 3200000 | 642 | 0 |  | 0 |  | 277600 | 0 | 0 | 0 | 0 | 0 | 0 | 0 | 자재 1549
5DF3B6D25BD03EE19F13A6D4C9FBF6C37840B3 | 스트레이너 | Φ200mm×10K, 플랜지식 | 개 | 476000 |  | 3260000 | 812 | 3800000 | 642 | 0 |  | 0 |  | 476000 | 0 | 0 | 0 | 0 | 0 | 0 | 0 | 자재 1550
5DF3B6D25BD03EE19F13A6D4C9FBF6C37840B0 | 스트레이너 | Φ250mm×10K, 플랜지식 | 개 | 664000 |  | 850000 | 812 | 4300000 | 642 | 0 |  | 0 |  | 664000 | 0 | 0 | 0 | 0 | 0 | 0 | 0 | 자재 1551
5DF3B6D25BD03EE19F13A6D4C9FBF6C3796909 | 스트레이너 | Φ15mm, STS(나사) | 개 | 0 |  | 42000 | 733 | 42000 | 622 | 0 |  | 0 |  | 42000 | 0 | 0 | 0 | 0 | 0 | 0 | 0 | 자재 1552
5DF3B6D25BD03EE19F13A6D4C9FBF6C3796908 | 스트레이너 | Φ20mm, STS(나사) | 개 | 0 |  | 49000 | 733 | 49000 | 622 | 0 |  | 0 |  | 49000 | 0 | 0 | 0 | 0 | 0 | 0 | 0 | 자재 1553
5DF3B6D25BD03EE19F13A6D4C9FBF6C379690B | 스트레이너 | Φ25mm, STS(나사) | 개 | 0 |  | 56000 | 733 | 56000 | 622 | 0 |  | 0 |  | 56000 | 0 | 0 | 0 | 0 | 0 | 0 | 0 | 자재 1554
5DF3B6D25BD03EE19F13A6D4C9FBF6C379690A | 스트레이너 | Φ32mm, STS(나사) | 개 | 0 |  | 67000 | 733 | 67000 | 622 | 0 |  | 0 |  | 67000 | 0 | 0 | 0 | 0 | 0 | 0 | 0 | 자재 1555
5DF3B6D25BD03EE19F13A6D4C9FBF6C3796905 | 스트레이너 | Φ40mm, STS(나사) | 개 | 0 |  | 84000 | 733 | 84000 | 622 | 0 |  | 0 |  | 84000 | 0 | 0 | 0 | 0 | 0 | 0 | 0 | 자재 1556
5DF3B6D25BD03EE19F13A6D4C9FBF6C3796904 | 스트레이너 | Φ50mm, STS(나사) | 개 | 0 |  | 91000 | 733 | 91000 | 622 | 0 |  | 0 |  | 91000 | 0 | 0 | 0 | 0 | 0 | 0 | 0 | 자재 1557
5DF3B6D25BD03EE19F13A6D4C9FBF6C3796867 | 스트레이너 | Φ65mm, STS(플랜지) | 개 | 0 |  | 232000 | 733 | 232000 | 622 | 0 |  | 0 |  | 232000 | 0 | 0 | 0 | 0 | 0 | 0 | 0 | 자재 1558
5DF3B6D25BD03EE19F13A6D4C9FBF6C3796866 | 스트레이너 | Φ80mm, STS(플랜지) | 개 | 0 |  | 265000 | 733 | 265000 | 622 | 0 |  | 0 |  | 265000 | 0 | 0 | 0 | 0 | 0 | 0 | 0 | 자재 1559
5DF3B6D25BD03EE19F13A6D4C9FBF6C3796865 | 스트레이너 | Φ100mm, STS(플랜지) | 개 | 0 |  | 378000 | 733 | 378000 | 622 | 0 |  | 0 |  | 378000 | 0 | 0 | 0 | 0 | 0 | 0 | 0 | 자재 1560
5DF3B6D25BD03EE19F13A6D4C9FBF6C3796864 | 스트레이너 | Φ125mm, STS(플랜지) | 개 | 0 |  | 734000 | 733 | 734000 | 622 | 0 |  | 0 |  | 734000 | 0 | 0 | 0 | 0 | 0 | 0 | 0 | 자재 1561
5DF3B6D25BD03EE19F13A6D4C9FBF6C3796863 | 스트레이너 | Φ150mm, STS(플랜지) | 개 | 0 |  | 947000 | 733 | 947000 | 622 | 0 |  | 0 |  | 947000 | 0 | 0 | 0 | 0 | 0 | 0 | 0 | 자재 1562
5DF3B6D25BD03EE19F13A6D4C9FBF6C3796862 | 스트레이너 | Φ200mm, STS(플랜지) | 개 | 0 |  | 1710000 | 733 | 1710000 | 622 | 0 |  | 0 |  | 1710000 | 0 | 0 | 0 | 0 | 0 | 0 | 0 | 자재 1563
5DF3B6D25BD03EE19F13A6D4C9FBF6C376990B | 가스차단기(A,S,V)제어부포함 | D20 | SET | 0 |  | 65000 | 1324 | 65000 | 1185 | 0 |  | 0 |  | 65000 | 0 | 0 | 0 | 0 | 0 | 0 | 0 | 자재 1564
5DF3B6D25BD03EE19F13A6D4C9FBF6C3769908 | 가스차단기(A,S,V)제어부포함 | D25 | SET | 0 |  | 75000 | 1324 | 70000 | 1185 | 0 |  | 0 |  | 70000 | 0 | 0 | 0 | 0 | 0 | 0 | 0 | 자재 1565
5DF3B6D25BD03EE19F13A6D4C9FBF6C3769909 | 가스차단기(A,S,V)제어부포함 | D32 | SET | 0 |  | 360000 | 1324 | 360000 | 1185 | 0 |  | 0 |  | 360000 | 0 | 0 | 0 | 0 | 0 | 0 | 0 | 자재 1566
5DF3B6D25BD03EE19F13A6D4C9FBF6C376990E | 가스차단기(A,S,V)제어부포함 | D40 | SET | 0 |  | 420000 | 1324 | 420000 | 1185 | 0 |  | 0 |  | 420000 | 0 | 0 | 0 | 0 | 0 | 0 | 0 | 자재 1567
5DF3B6D25BD03EE19F13A6D4C9FBF6C376990F | 가스차단기(A,S,V)제어부포함 | D50 | SET | 0 |  | 450000 | 1324 | 450000 | 1185 | 0 |  | 0 |  | 450000 | 0 | 0 | 0 | 0 | 0 | 0 | 0 | 자재 1568
5DF3B6D25BD03EE19F13A6D4C9FBF6C376990C | 가스차단기(A,S,V)제어부포함 | D65 | SET | 0 |  | 820000 | 1324 | 820000 | 1185 | 0 |  | 0 |  | 820000 | 0 | 0 | 0 | 0 | 0 | 0 | 0 | 자재 1569
5DF3B6D25BD03EE19F13A6D4C9FBF6C376990D | 가스차단기(A,S,V)제어부포함 | D80 | SET | 0 |  | 950000 | 1324 | 950000 | 1185 | 0 |  | 0 |  | 950000 | 0 | 0 | 0 | 0 | 0 | 0 | 0 | 자재 1570
5DF3B6D25BD03EE19F13A6D4C9FBF6C3769902 | 가스차단기(A,S,V)제어부포함 | D100 | SET | 0 |  | 1200000 | 1324 | 1200000 | 1185 | 0 |  | 0 |  | 1200000 | 0 | 0 | 0 | 0 | 0 | 0 | 0 | 자재 1571
5DF3B6D25BD03EE19F13A6D5D0ED4F83F623D7 | r -RAY 필름 |  | 매 | 0 |  | 0 |  | 0 |  | 38000 |  | 0 |  | 38000 | 0 | 0 | 0 | 0 | 0 | 0 | 0 | 자재 1572
5DF3B6D25BD03EE19F13A6D5D0ED4F83F623D1 | 현상액 |  | LIT | 0 |  | 0 |  | 0 |  | 5000 |  | 0 |  | 5000 | 0 | 0 | 0 | 0 | 0 | 0 | 0 | 자재 1573
5DF3B6D25BD03EE19F13A6D5D0ED4F83F623DF | 정착액 |  | LIT | 0 |  | 0 |  | 0 |  | 5000 |  | 0 |  | 5000 | 0 | 0 | 0 | 0 | 0 | 0 | 0 | 자재 1574
5DF3B6D25BD03EE19F13A6D5D0ED4F83F622CC | 마킹펜 |  | EA | 0 |  | 0 |  | 0 |  | 1000 |  | 0 |  | 1000 | 0 | 0 | 0 | 0 | 0 | 0 | 0 | 자재 1575
5DF3B6D25BD03EE19F13A6D5D0ED4F83F622CA | 마그네틱조크 |  | EA | 0 |  | 0 |  | 0 |  | 5000 |  | 0 |  | 5000 | 0 | 0 | 0 | 0 | 0 | 0 | 0 | 자재 1576
5DF3B6D25BD03EE19F13A6D5D0ED4F83F622C8 | 마스킹테이프 |  | M | 0 |  | 0 |  | 0 |  | 1000 |  | 0 |  | 1000 | 0 | 0 | 0 | 0 | 0 | 0 | 0 | 자재 1577
5DF3B6D25BD03EE19F13A6D5D0ED4F82EF311C | 표식 SHEET |  | M | 0 |  | 0 |  | 0 |  | 550 |  | 0 |  | 550 | 0 | 0 | 0 | 0 | 0 | 0 | 0 | 자재 1578
5DF3B6D25BD03EE19F13A6D5D0ED4F82EF311A | 라인마크(황동) | 도시가스용 | 개당 | 0 |  | 0 |  | 0 |  | 15000 |  | 0 |  | 15000 | 0 | 0 | 0 | 0 | 0 | 0 | 0 | 자재 1579
5DF3B6D25BD03EE19F13A6D5D0ED4F82EF3079 | STS높이조절용브라켓트 | D20 | EA | 0 |  | 0 |  | 0 |  | 5200 |  | 0 |  | 5200 | 0 | 0 | 0 | 0 | 0 | 0 | 0 | 자재 1580
5DF3B6D25BD03EE19F13A6D5D0ED4F82EF307A | STS높이조절용브라켓트 | D25 | EA | 0 |  | 0 |  | 0 |  | 5200 |  | 0 |  | 5200 | 0 | 0 | 0 | 0 | 0 | 0 | 0 | 자재 1581
5DF3B6D25BD03EE19F13A6D5D0ED4F82EF307B | STS높이조절용브라켓트 | D30 | EA | 0 |  | 0 |  | 0 |  | 5700 |  | 0 |  | 5700 | 0 | 0 | 0 | 0 | 0 | 0 | 0 | 자재 1582
5DF3B6D25BD03EE19F13A6D5D0ED4F82EF307C | STS높이조절용브라켓트 | D40 | EA | 0 |  | 0 |  | 0 |  | 6600 |  | 0 |  | 6600 | 0 | 0 | 0 | 0 | 0 | 0 | 0 | 자재 1583
5DF3B6D25BD03EE19F13A6D5D0ED4F82EF307D | STS높이조절용브라켓트 | D50 | EA | 0 |  | 0 |  | 0 |  | 8600 |  | 0 |  | 8600 | 0 | 0 | 0 | 0 | 0 | 0 | 0 | 자재 1584
5DF3B6D25BD03EE19F13A6D5D0ED4F82EF307E | STS높이조절용브라켓트 | D65 | EA | 0 |  | 0 |  | 0 |  | 9200 |  | 0 |  | 9200 | 0 | 0 | 0 | 0 | 0 | 0 | 0 | 자재 1585
5DF3B6D25BD03EE19F13A6D5D0ED4F82EF307F | STS높이조절용브라켓트 | D80 | EA | 0 |  | 0 |  | 0 |  | 19500 |  | 0 |  | 19500 | 0 | 0 | 0 | 0 | 0 | 0 | 0 | 자재 1586
5DF3B6D25BD03EE19F13A6D5D0ED4F82EF3070 | STS높이조절용브라켓트 | D100 | EA | 0 |  | 0 |  | 0 |  | 22000 |  | 0 |  | 22000 | 0 | 0 | 0 | 0 | 0 | 0 | 0 | 자재 1587
5DF3B6D25BD03EE19F13A6D5D0ED4F82EF3071 | 절연크램프 | D20 | EA | 0 |  | 0 |  | 0 |  | 4300 |  | 0 |  | 4300 | 0 | 0 | 0 | 0 | 0 | 0 | 0 | 자재 1588
5DF3B6D25BD03EE19F13A6D5D0ED4F82EF33CC | 절연크램프 | D25 | EA | 0 |  | 0 |  | 0 |  | 5300 |  | 0 |  | 5300 | 0 | 0 | 0 | 0 | 0 | 0 | 0 | 자재 1589
5DF3B6D25BD03EE19F13A6D5D0ED4F82EF33CD | 절연크램프 | D32 | EA | 0 |  | 0 |  | 0 |  | 6900 |  | 0 |  | 6900 | 0 | 0 | 0 | 0 | 0 | 0 | 0 | 자재 1590
5DF3B6D25BD03EE19F13A6D5D0ED4F82EF33CE | 절연크램프 | D40 | EA | 0 |  | 0 |  | 0 |  | 8600 |  | 0 |  | 8600 | 0 | 0 | 0 | 0 | 0 | 0 | 0 | 자재 1591
5DF3B6D25BD03EE19F13A6D5D0ED4F82EF33CF | 절연크램프 | D50 | EA | 0 |  | 0 |  | 0 |  | 10700 |  | 0 |  | 10700 | 0 | 0 | 0 | 0 | 0 | 0 | 0 | 자재 1592
5DF3B6D25BD03EE19F13A6D5D0ED4F82EF33C8 | 절연크램프 | D65 | EA | 0 |  | 0 |  | 0 |  | 14200 |  | 0 |  | 14200 | 0 | 0 | 0 | 0 | 0 | 0 | 0 | 자재 1593
5DF3B6D25BD03EE19F13A6D5D0ED4F82EF33C9 | 절연크램프 | D80 | EA | 0 |  | 0 |  | 0 |  | 17600 |  | 0 |  | 17600 | 0 | 0 | 0 | 0 | 0 | 0 | 0 | 자재 1594
5DF3B6D25BD03EE19F13A6D5D0ED4F82EF33CA | 절연크램프 | D100 | EA | 0 |  | 0 |  | 0 |  | 21600 |  | 0 |  | 21600 | 0 | 0 | 0 | 0 | 0 | 0 | 0 | 자재 1595
5DF3B6D25BD03EE19F13A6D5D0ED4F82EF35F8 | 열수축쉬트 | D32 | EA | 0 |  | 0 |  | 0 |  | 10000 |  | 0 |  | 10000 | 0 | 0 | 0 | 0 | 0 | 0 | 0 | 자재 1596
5DF3B6D25BD03EE19F13A6D5D0ED4F82EF35F9 | 열수축쉬트 | D40 | EA | 0 |  | 0 |  | 0 |  | 12000 |  | 0 |  | 12000 | 0 | 0 | 0 | 0 | 0 | 0 | 0 | 자재 1597
5DF3B6D25BD03EE19F13A6D5D0ED4F82EF35FE | 열수축쉬트 | D50 | EA | 0 |  | 0 |  | 0 |  | 15000 |  | 0 |  | 15000 | 0 | 0 | 0 | 0 | 0 | 0 | 0 | 자재 1598
5DF3B6D25BD03EE19F13A6D5D0ED4F82EF35FF | 열수축쉬트 | D65 | EA | 0 |  | 0 |  | 0 |  | 18000 |  | 0 |  | 18000 | 0 | 0 | 0 | 0 | 0 | 0 | 0 | 자재 1599
5DF3B6D25BD03EE19F13A6D5D0ED4F82EF35FC | 열수축쉬트 | D80 | EA | 0 |  | 0 |  | 0 |  | 20000 |  | 0 |  | 20000 | 0 | 0 | 0 | 0 | 0 | 0 | 0 | 자재 1600
5DF3B6D25BD03EE19F13A6D5D0ED4F82EF35FD | 열수축쉬트 | D100 | EA | 0 |  | 0 |  | 0 |  | 23000 |  | 0 |  | 23000 | 0 | 0 | 0 | 0 | 0 | 0 | 0 | 자재 1601
5DF3B6D25BD03EE19F13A6D5D0ED4F82EF35F2 | 열수축쉬트 | D150 | EA | 0 |  | 0 |  | 0 |  | 30000 |  | 0 |  | 30000 | 0 | 0 | 0 | 0 | 0 | 0 | 0 | 자재 1602
5DF3B6D25BD03EE19F13A6D5D0ED4F82EF34D3 | 적색비닐테이프 |  | M | 0 |  | 0 |  | 0 |  | 500 |  | 0 |  | 500 | 0 | 0 | 0 | 0 | 0 | 0 | 0 | 자재 1603
5DF3B6D25BD03EE19F13A6D5D0ED4F82EF34D2 | TEST BOX(주철제) | D150*110H*10T | 개 | 0 |  | 0 |  | 0 |  | 300000 |  | 0 |  | 300000 | 0 | 0 | 0 | 0 | 0 | 0 | 0 | 자재 1604
5DF3B6D25BD03EE19F13A6D5D0ED4F82EF34D1 | MG-ANODE | 9LB | 개 | 0 |  | 0 |  | 0 |  | 450000 |  | 0 |  | 450000 | 0 | 0 | 0 | 0 | 0 | 0 | 0 | 자재 1605
5DF3B6D25BD03EE19F13A6D5D0ED4F82EF34D0 | 터미날블럭 |  | 조 | 0 |  | 0 |  | 0 |  | 3000 |  | 0 |  | 3000 | 0 | 0 | 0 | 0 | 0 | 0 | 0 | 자재 1606
5DF3B6D25BD03EE19F13A6D5D0ED4F82EF34D7 | 전선(단선) | IV 1.6MM2 | M | 0 |  | 0 |  | 0 |  | 2500 |  | 0 |  | 2500 | 0 | 0 | 0 | 0 | 0 | 0 | 0 | 자재 1607
5DF3B6D25BD03EE19F13A6D5D0ED4F82EF34D6 | 케드웰파우다 |  | EA | 0 |  | 0 |  | 0 |  | 10000 |  | 0 |  | 10000 | 0 | 0 | 0 | 0 | 0 | 0 | 0 | 자재 1608
5DF3B6D25BD03EE19F13A6D5D0ED4F82EF34D5 | 로케팅와이어 |  | M | 0 |  | 0 |  | 0 |  | 1200 |  | 0 |  | 1200 | 0 | 0 | 0 | 0 | 0 | 0 | 0 | 자재 1609
5DF3B6D25BD03EE19F13A6D5D0ED4F82EF37A6 | 가스온압보정기 | 저압용(설치포함) | EA | 0 |  | 0 |  | 0 |  | 2000000 |  | 1800000 |  | 1800000 | 0 | 0 | 0 | 0 | 0 | 0 | 0 | 자재 1610
5DF3B6D25BD03EE19F13A6D5D0ED4F82EF37A5 | 가스온압보정기 | 준저압용(설치포함) | EA | 0 |  | 0 |  | 0 |  | 2000000 |  | 0 |  | 2000000 | 0 | 0 | 0 | 0 | 0 | 0 | 0 | 자재 1611
5DF3B6D25BD03EE19F13A42B10ABF5513B0720 | 증기트랩 | Φ40mm, 버킷식, 나사 | 개 | 0 |  | 1833000 | 751 | 2174000 | 642 | 0 |  | 0 |  | 1833000 | 0 | 0 | 0 | 0 | 0 | 0 | 0 | 자재 1612
5DF3B6D25BD03EE19F13A42B10ABF5513B0604 | 증기트랩 | Φ15mm, 버킷식, 나사 | 개 | 0 |  | 330000 | 751 | 285000 | 642 | 0 |  | 0 |  | 285000 | 0 | 0 | 0 | 0 | 0 | 0 | 0 | 자재 1613
5DF3B6D25BD03EE19F13A42B10ABF5513B0607 | 증기트랩 | Φ20mm, 버킷식, 나사 | 개 | 0 |  | 411000 | 751 | 285000 | 642 | 0 |  | 0 |  | 285000 | 0 | 0 | 0 | 0 | 0 | 0 | 0 | 자재 1614
5DF3B6D25BD03EE19F13A42B10ABF5513B0199 | 증기트랩 | Φ15mm, 플로트식, 나사 | 개 | 0 |  | 180000 | 811 | 385000 | 642 | 0 |  | 0 |  | 180000 | 0 | 0 | 0 | 0 | 0 | 0 | 0 | 자재 1615
5DF3B6D25BD03EE19F13A42B10ABF5513B0198 | 증기트랩 | Φ20mm, 플로트식, 나사 | 개 | 0 |  | 180000 | 811 | 385000 | 642 | 0 |  | 0 |  | 180000 | 0 | 0 | 0 | 0 | 0 | 0 | 0 | 자재 1616
5DF3B6D25BD03EE19F13A42B10ABF5513B0197 | 증기트랩 | Φ25mm, 플로트식, 나사 | 개 | 0 |  | 254000 | 811 | 506000 | 642 | 0 |  | 0 |  | 254000 | 0 | 0 | 0 | 0 | 0 | 0 | 0 | 자재 1617
5DF3B6D25BD03EE19F13A42B10ABF5513B00F8 | 증기트랩 | Φ40mm, 플로트식, 나사 | 개 | 0 |  | 853000 | 811 | 1643000 | 642 | 0 |  | 0 |  | 853000 | 0 | 0 | 0 | 0 | 0 | 0 | 0 | 자재 1618
5DF3B6D25BD03EE19F13A42B10ABF5513B00F9 | 증기트랩 | Φ50mm, 플로트식, 나사 | 개 | 0 |  | 1010000 | 811 | 1974000 | 642 | 0 |  | 0 |  | 1010000 | 0 | 0 | 0 | 0 | 0 | 0 | 0 | 자재 1619
5DF3B6D25BD03EE19F1ADFAABA80E98419F280 | 트랩점검기 | Φ20mm, 사코, Sight check | 개 | 0 |  | 0 |  | 173000 | 642 | 0 |  | 0 |  | 173000 | 0 | 0 | 0 | 0 | 0 | 0 | 0 | 자재 1620
5DF3B6D25BD03EE19F1ADFAABA80E98419F55D | 트랩점검기 | Φ25mm, 사코, Sight check | 개 | 0 |  | 0 |  | 309000 | 642 | 0 |  | 0 |  | 309000 | 0 | 0 | 0 | 0 | 0 | 0 | 0 | 자재 1621
5DF3B6D259203FA19D96202D9456532DA75A30 | 가스필터 | 50mm | 조 | 0 |  | 0 |  | 0 |  | 340000 |  | 0 |  | 340000 | 0 | 0 | 0 | 0 | 0 | 0 | 0 | 자재 1622
5DF3B6D259203FA19D96202D9456532DA75A31 | 가스필터 | 75mm | 조 | 0 |  | 0 |  | 0 |  | 430000 |  | 0 |  | 430000 | 0 | 0 | 0 | 0 | 0 | 0 | 0 | 자재 1623
5DF3B6D259203FA19D96202D9456532DA75A32 | 가스필터 | 100mm | 조 | 0 |  | 0 |  | 0 |  | 850000 |  | 0 |  | 850000 | 0 | 0 | 0 | 0 | 0 | 0 | 0 | 자재 1624
5DF3B6D259203FA19D96202D9456532DA75A33 | 가스필터 | 125mm | 조 | 0 |  | 0 |  | 0 |  | 1050000 |  | 0 |  | 1050000 | 0 | 0 | 0 | 0 | 0 | 0 | 0 | 자재 1625
5DF3B6D2576030019EBACA31FF94EE51B2D3B9 | 전기온수기(저장식)-내통STS | 100LIT | 대 | 432000 |  | 470000 | 837 | 500000 | 702 | 432000 |  | 0 |  | 432000 | 0 | 0 | 0 | 0 | 0 | 0 | 0 | 자재 1626
5DF3B6D2576030019EBACA31FF94EE51B2D3BA | 전기온수기(저장식)-내통STS | 50LIT | 대 | 342000 |  | 350000 | 837 | 400000 | 702 | 0 |  | 0 |  | 342000 | 0 | 0 | 0 | 0 | 0 | 0 | 0 | 자재 1627
5DF3B6D2576030019EBACA31FF94EE51B2D3BB | 전기온수기(저장식)-내통STS | 30LIT | 대 | 297000 |  | 320000 | 837 | 330000 | 702 | 0 |  | 0 |  | 297000 | 0 | 0 | 0 | 0 | 0 | 0 | 0 | 자재 1628
5DF3B6D2576030019EBACA31FF94EE51B2D3B4 | 전기온수기(저장식)-내통STS | 15LIT | 대 | 252000 |  | 300000 | 837 | 280000 | 702 | 0 |  | 0 |  | 252000 | 0 | 0 | 0 | 0 | 0 | 0 | 0 | 자재 1629
5DF3A6CD1B5038A19B0F59133C4057316D300A | 미압계 | 500mmAq | 개 | 0 |  | 0 |  | 0 |  | 35000 |  | 0 |  | 35000 | 0 | 0 | 0 | 0 | 0 | 0 | 0 | 자재 1630
5DF3A6CD1B5038A19B0F59133C4057316C1255 | 유체압력계 | 압력계, 표시부직경 100mm, 30kg | 개 | 4500 |  | 8000 | 815 | 8000 | 656 | 0 |  | 0 |  | 4500 | 0 | 0 | 0 | 0 | 0 | 0 | 0 | 자재 1631
5DF3A6CD1AB036B19DEFF59D543456489BE959 | 휴대용온도계 | 온도계, 온도계, L형, 최고눈금, 150℃ | 개 | 33150 |  | 39000 | 815 | 39000 | 657 | 0 |  | 0 |  | 33150 | 0 | 0 | 0 | 0 | 0 | 0 | 0 | 자재 1632
5DF3A6CD1AB036B19A1AB636E8A2D3AD06FCE7 | 수량계 | 13mm, 냉수, 신설용 | 개 | 0 |  | 33000 | 818 | 22000 | 647 | 0 |  | 0 |  | 22000 | 0 | 0 | 0 | 0 | 0 | 0 | 0 | 자재 1633
5DF3A6CD1AB036B19A1AB636E8A2D3AD06FCE4 | 수량계 | 20mm, 냉수, 신설용 | 개 | 0 |  | 47000 | 818 | 50400 | 648 | 0 |  | 0 |  | 47000 | 0 | 0 | 0 | 0 | 0 | 0 | 0 | 자재 1634
5DF3A6CD1AB036B19A1AB636E8A2D3AD06FCE5 | 수량계 | 25mm, 냉수, 신설용 | 개 | 0 |  | 81000 | 818 | 65100 | 648 | 0 |  | 0 |  | 65100 | 0 | 0 | 0 | 0 | 0 | 0 | 0 | 자재 1635
5DF3A6CD1AB036B19A1AB636E8A2D3AD06FCE2 | 수량계 | 32mm, 냉수, 신설용 | 개 | 0 |  | 123000 | 818 | 95600 | 648 | 0 |  | 0 |  | 95600 | 0 | 0 | 0 | 0 | 0 | 0 | 0 | 자재 1636
5DF3A6CD1AB036B19A1AB636E8A2D3AD06FCE3 | 수량계 | 40mm, 냉수, 신설용 | 개 | 0 |  | 140000 | 818 | 160800 | 648 | 0 |  | 0 |  | 140000 | 0 | 0 | 0 | 0 | 0 | 0 | 0 | 자재 1637
5DF3A6CD1AB036B19A1AB636E8A2D3AD06FCE0 | 수량계 | 50mm, 냉수, 신설용 | 개 | 0 |  | 230000 | 818 | 190200 | 648 | 0 |  | 0 |  | 190200 | 0 | 0 | 0 | 0 | 0 | 0 | 0 | 자재 1638
5DF3A6CD1AB036B19A1ABAAD15E9AF8B384E4C | 가스미터(막식) | 10㎥/HR | 조 | 317000 |  | 373000 | 816 | 373000 | 656 | 0 |  | 0 |  | 317000 | 0 | 0 | 0 | 0 | 0 | 0 | 0 | 자재 1639
5DF3A6CD1AB036B19A1ABAAD15E9AF8B384E4D | 가스미터(막식) | 16㎥/HR | 조 | 504900 |  | 594000 | 816 | 594000 | 656 | 0 |  | 0 |  | 504900 | 0 | 0 | 0 | 0 | 0 | 0 | 0 | 자재 1640
5DF3A6CD1AB036B19A1ABAAD15E9AF8B38418D | 가스미터(막식) | 25㎥/HR | 조 | 673200 |  | 792000 | 816 | 792000 | 656 | 0 |  | 0 |  | 673200 | 0 | 0 | 0 | 0 | 0 | 0 | 0 | 자재 1641
5DF3A6CD1AB036B19A1ABAAD15E9AF8B38418F | 가스미터(막식) | 40㎥/HR | 조 | 1169000 |  | 1376000 | 816 | 1376000 | 656 | 0 |  | 0 |  | 1169000 | 0 | 0 | 0 | 0 | 0 | 0 | 0 | 자재 1642
5DF3A6CD1AB036B19A1ABAAD15E9AF8B384189 | 가스미터(로타리식) | 65㎥/HR | 조 | 0 |  | 2980000 | 756 | 2980000 | 956 | 0 |  | 0 |  | 2980000 | 0 | 0 | 0 | 0 | 0 | 0 | 0 | 자재 1643
5DF3A6CD1AB036B19A1ABAAD15E9AF8B38418A | 가스미터(로타리식) | 100㎥/HR | 조 | 3586100 |  | 4219000 | 816 | 4219000 | 656 | 0 |  | 0 |  | 3586100 | 0 | 0 | 0 | 0 | 0 | 0 | 0 | 자재 1644
5DF3A6CD1AB036B19A1ABAAD15E9AF8B384184 | 가스미터(로타리식) | 160㎥/HR | 조 | 3655000 |  | 4300000 | 816 | 4300000 | 656 | 0 |  | 0 |  | 3655000 | 0 | 0 | 0 | 0 | 0 | 0 | 0 | 자재 1645
5DF3A6CD1AB036B19A1ABAAD15E9AF8B3840E7 | 가스미터 | 250㎥/HR | 조 | 3825000 |  | 4500000 | 816 | 4500000 | 656 | 0 |  | 0 |  | 3825000 | 0 | 0 | 0 | 0 | 0 | 0 | 0 | 자재 1646
5DF3A6CD1AB036B19A1ABAAD15E9AF8B37A37D | 가스미터 | 2.5㎥/HR | 조 | 0 |  | 40000 | 856 | 40000 | 656 | 0 |  | 0 |  | 40000 | 0 | 0 | 0 | 0 | 0 | 0 | 0 | 자재 1647
5DF3A6CD1AB036B19A1ABAAD15E9AF8B37A37C | 가스미터 | 4.0㎥/HR | 조 | 0 |  | 50000 | 756 | 50000 | 656 | 0 |  | 0 |  | 50000 | 0 | 0 | 0 | 0 | 0 | 0 | 0 | 자재 1648
5DF3A6CD1AB036B19A1ABAAD15E9AF8B37A37B | 가스미터 | 6.0㎥/HR | 조 | 0 |  | 60000 | 756 | 60000 | 656 | 0 |  | 0 |  | 60000 | 0 | 0 | 0 | 0 | 0 | 0 | 0 | 자재 1649
5DF3A6CD1AB036B19A1ABAAD15E9AF8B37A0A9 | 가스미터(원격식) | 2.5㎥/HR | 조 | 0 |  | 50000 | 856 | 50000 | 656 | 0 |  | 0 |  | 50000 | 0 | 0 | 0 | 0 | 0 | 0 | 0 | 자재 1650
5DF3A6CD1AB036B19A1ABAAD15E9AF8B37A0A8 | 가스미터(원격식) | 4.0㎥/HR | 조 | 0 |  | 60000 | 756 | 60000 | 656 | 0 |  | 0 |  | 60000 | 0 | 0 | 0 | 0 | 0 | 0 | 0 | 자재 1651
5DF3A6CD1AB036B19A1ABAAD15E9AF8B37A0AF | 가스미터(원격식) | 6.0㎥/HR | 조 | 0 |  | 75000 | 756 | 75000 | 656 | 0 |  | 0 |  | 75000 | 0 | 0 | 0 | 0 | 0 | 0 | 0 | 자재 1652
5DF3A6CD19A03CF19DC8684001E8B88D4377EA | 사이폰관(압력계설치용) |  | EA | 3460 |  | 0 |  | 0 |  | 0 |  | 6000 |  | 3460 | 0 | 0 | 0 | 0 | 0 | 0 | 0 | 자재 1653
5DF3D681C7F033319F9D69EF60389829AF42E4 | 완강기 | 2층용 | EA | 0 |  | 58000 | 1069 | 0 |  | 0 |  | 0 |  | 58000 | 0 | 0 | 0 | 0 | 0 | 0 | 0 | 자재 1654
5DF3D681C7F033319F9D69EF60389829AF42E5 | 완강기 | 3층용 | EA | 0 |  | 58000 | 1069 | 0 |  | 0 |  | 0 |  | 58000 | 0 | 0 | 0 | 0 | 0 | 0 | 0 | 자재 1655
5DF3D681C7F033319F9D69EF60389829AF41C5 | 완강기 | 4층용 | EA | 0 |  | 61000 | 1069 | 0 |  | 0 |  | 0 |  | 61000 | 0 | 0 | 0 | 0 | 0 | 0 | 0 | 자재 1656
5DF3D681C7F033319F9D69EF60389829AF41C4 | 완강기 | 5층용 | EA | 0 |  | 64000 | 1069 | 0 |  | 0 |  | 0 |  | 64000 | 0 | 0 | 0 | 0 | 0 | 0 | 0 | 자재 1657
5DF3D681C7F033319F9D69EF60389829AF41C7 | 완강기 | 6층용 | EA | 0 |  | 67000 | 1069 | 0 |  | 0 |  | 0 |  | 67000 | 0 | 0 | 0 | 0 | 0 | 0 | 0 | 자재 1658
5DF3D681C7F033319F9D69EF60389829AF41C6 | 완강기 | 7층용 | EA | 0 |  | 70000 | 1069 | 0 |  | 0 |  | 0 |  | 70000 | 0 | 0 | 0 | 0 | 0 | 0 | 0 | 자재 1659
5DF3D681C7F033319F9D69EF60389829AF41C1 | 완강기 | 8층용 | EA | 0 |  | 73000 | 1069 | 0 |  | 0 |  | 0 |  | 73000 | 0 | 0 | 0 | 0 | 0 | 0 | 0 | 자재 1660
5DF3D681C7F033319F9D69EF60389829AF41C0 | 완강기 | 9층용 | EA | 0 |  | 76000 | 1069 | 0 |  | 0 |  | 0 |  | 76000 | 0 | 0 | 0 | 0 | 0 | 0 | 0 | 자재 1661
5DF3D681C7F033319F9D69EF60389829AF41C3 | 경사하강식구조대 | 2층용 | EA | 0 |  | 430000 | 1069 | 0 |  | 0 |  | 0 |  | 430000 | 0 | 0 | 0 | 0 | 0 | 0 | 0 | 자재 1662
5DF3D681C7F033319F9D69EF60389829AF41C2 | 경사하강식구조대 | 3층용 | EA | 0 |  | 530000 | 1069 | 0 |  | 0 |  | 0 |  | 530000 | 0 | 0 | 0 | 0 | 0 | 0 | 0 | 자재 1663
5DF3D681C7F033319F9D69EF60389829AF41CD | 경사하강식구조대 | 4층용 | EA | 0 |  | 630000 | 1069 | 0 |  | 0 |  | 0 |  | 630000 | 0 | 0 | 0 | 0 | 0 | 0 | 0 | 자재 1664
5DF3D681C7F033319F9D69EF60389829AF41CC | 수직형구조대 | 2층용 | EA | 0 |  | 0 |  | 0 |  | 1260000 |  | 0 |  | 1260000 | 0 | 0 | 0 | 0 | 0 | 0 | 0 | 자재 1665
5DF3D681C7F033319F9D69EF60389829AF403E | 수직형구조대 | 3층용 | EA | 0 |  | 0 |  | 0 |  | 1740000 |  | 0 |  | 1740000 | 0 | 0 | 0 | 0 | 0 | 0 | 0 | 자재 1666
5DF3D681C7F033319F9D69EF60389829AF403F | 수직형구조대 | 4층용 | EA | 0 |  | 0 |  | 0 |  | 2220000 |  | 0 |  | 2220000 | 0 | 0 | 0 | 0 | 0 | 0 | 0 | 자재 1667
5DF3D681C7F033319F9D69EF60389829AF403C | 수직형구조대 | 5층용 | EA | 0 |  | 0 |  | 0 |  | 2700000 |  | 0 |  | 2700000 | 0 | 0 | 0 | 0 | 0 | 0 | 0 | 자재 1668
5DF3D681C7F033319F9D69EF60389829AF403D | 수직형구조대 | 6층용 | EA | 0 |  | 0 |  | 0 |  | 3180000 |  | 0 |  | 3180000 | 0 | 0 | 0 | 0 | 0 | 0 | 0 | 자재 1669
5DF3D681C6E03A119FCBA03F929CE40304483B | 가스경보기 | 일반용 | 조 | 0 |  | 20000 | 1324 | 30000 | 1185 | 0 |  | 0 |  | 20000 | 0 | 0 | 0 | 0 | 0 | 0 | 0 | 자재 1670
5DF3D681C6E03A119FCBA03F929CE40304483A | 가스경보기 | 공업용 | 조 | 0 |  | 350000 | 1324 | 350000 | 1185 | 0 |  | 0 |  | 350000 | 0 | 0 | 0 | 0 | 0 | 0 | 0 | 자재 1671
5DF3D681C6E03A119FCBA03F929CE4030449D9 | 가스경보기 | 방수용 | 조 | 0 |  | 30000 | 1324 | 30000 | 1185 | 0 |  | 0 |  | 30000 | 0 | 0 | 0 | 0 | 0 | 0 | 0 | 자재 1672
5DF3D681C6E03A119FCBA03F929CE403044AE1 | 휴즈콕크 | D15*D9.5호스연결 | EA | 0 |  | 0 |  | 0 |  | 15000 |  | 0 |  | 15000 | 0 | 0 | 0 | 0 | 0 | 0 | 0 | 자재 1673
5DF3D681C6E03A119FCBA03F929CE403044AE2 | 도시가스고압호스 | D8 | EA | 0 |  | 0 |  | 0 |  | 25000 |  | 0 |  | 25000 | 0 | 0 | 0 | 0 | 0 | 0 | 0 | 자재 1674
5DF3D681C6E03A119FCBA03F929CE403044AE3 | 도시가스고압호스 | D20*1000L | EA | 0 |  | 12500 | 783 | 0 |  | 0 |  | 0 |  | 12500 | 0 | 0 | 0 | 0 | 0 | 0 | 0 | 자재 1675
5DF3D681C89038F193FB2942ADFC0CA74EC285 | 소화기 | 분말소화기(ABC), 1.5kg | 개 | 14240 |  | 16900 | 1169 | 17800 | 779 | 0 |  | 0 |  | 14240 | 0 | 0 | 0 | 0 | 0 | 0 | 0 | 자재 1676
5DF3D681C89038F193FB2942ADFC0CA74EC284 | 소화기 | 분말소화기(ABC), 2.5kg | 개 | 15120 |  | 18100 | 1169 | 18900 | 779 | 0 |  | 0 |  | 15120 | 0 | 0 | 0 | 0 | 0 | 0 | 0 | 자재 1677
5DF3D681C89038F193FB2942ADFC0CA74EC287 | 소화기 | 분말소화기(ABC), 3.3kg | 개 | 16320 |  | 19200 | 1169 | 20400 | 779 | 0 |  | 0 |  | 16320 | 0 | 0 | 0 | 0 | 0 | 0 | 0 | 자재 1678
5DF3D681C89038F193FB2942ADFC0CA74EC286 | 소화기 | 분말소화기(ABC), 4.5kg | 개 | 24320 |  | 30700 | 1169 | 30400 | 779 | 0 |  | 0 |  | 24320 | 0 | 0 | 0 | 0 | 0 | 0 | 0 | 자재 1679
5DF3D681C89038F193FB2942ADFC0CA74EC289 | 소화기 | 분말소화기(ABC), 6.5kg | 개 | 35680 |  | 44100 | 1169 | 44600 | 779 | 0 |  | 0 |  | 35680 | 0 | 0 | 0 | 0 | 0 | 0 | 0 | 자재 1680
5DF3D681C89038F193FB2942ADFC0CA74EC288 | 소화기 | 대형분말소화기20kg | 개 | 129370 |  | 136500 | 1169 | 152200 | 779 | 0 |  | 0 |  | 129370 | 0 | 0 | 0 | 0 | 0 | 0 | 0 | 자재 1681
5DF3D681C89038F193FB2942ADFC0CA74EC3A7 | 소화기 | 자동확산소화기3.3kg | 개 | 19200 |  | 20000 | 1169 | 25000 | 779 | 0 |  | 0 |  | 19200 | 0 | 0 | 0 | 0 | 0 | 0 | 0 | 자재 1682
5DF3D681C89038F193FB2942ADFC0CA6A02BEC | 옥외소화전함(벽고정형) | 스테인리스판, 700×1200×200mm | 개 | 255500 |  | 310000 | 1057 | 0 |  | 0 |  | 0 |  | 255500 | 0 | 0 | 0 | 0 | 0 | 0 | 0 | 자재 1683
5DF3D681C89038F193FB2942ADFC0CA6A02BEB | 옥외소화전함(바닥고정형) | 스테인리스판, 700×1200×200mm | 개 | 0 |  | 310000 | 1169 | 350000 | 780 | 0 |  | 0 |  | 310000 | 0 | 0 | 0 | 0 | 0 | 0 | 0 | 자재 1684
5DF3D681C89038F193FB2942ADFC0CA6A02AC9 | 옥내소화전함(내함) | SS41, 1200*650*180 | 개 | 0 |  | 50000 | 1137 | 50000 | 780 | 0 |  | 0 |  | 50000 | 0 | 0 | 0 | 0 | 0 | 0 | 0 | 자재 1685
5DF3D681C89038F193FB2942ADFC0CA6A02ACA | 옥내소화전함(내함) | STS, 1200*650*180 | 개 | 0 |  | 100000 | 1137 | 100000 | 780 | 0 |  | 0 |  | 100000 | 0 | 0 | 0 | 0 | 0 | 0 | 0 | 자재 1686
5DF3D681C89038F193FB2942ADFC0CA6A02ACB | 옥내소화전함(외함) | SS41, 1200*650 | 개 | 0 |  | 40000 | 1137 | 40000 | 780 | 0 |  | 0 |  | 40000 | 0 | 0 | 0 | 0 | 0 | 0 | 0 | 자재 1687
5DF3D681C89038F193FB2942ADFC0CA6A02ACC | 옥내소화전함(외함) | STS, 1200*650 | 개 | 0 |  | 100000 | 1137 | 100000 | 780 | 0 |  | 0 |  | 100000 | 0 | 0 | 0 | 0 | 0 | 0 | 0 | 자재 1688
5DF3D681C89038F193FB2942ADFC0CA6A02ACD | 방수용기구함(내함) | SS41, 1300*800*180 | 개 | 0 |  | 80000 | 1137 | 80000 | 780 | 0 |  | 0 |  | 80000 | 0 | 0 | 0 | 0 | 0 | 0 | 0 | 자재 1689
5DF3D681C89038F193FB2942ADFC0CA6A02ACE | 방수용기구함(외함) | SS41, 1300*800 | 개 | 0 |  | 70000 | 1137 | 70000 | 780 | 0 |  | 0 |  | 70000 | 0 | 0 | 0 | 0 | 0 | 0 | 0 | 자재 1690
5DF3D681C89038F193FB2942ADFC0CA6A133EF | 옥외소화전 | 지하식 D100×D60 | 개 | 170000 |  | 200000 | 1169 | 200000 | 780 | 0 |  | 0 |  | 170000 | 0 | 0 | 0 | 0 | 0 | 0 | 0 | 자재 1691
5DF3D681C89038F193FB2942ADFC0CA6A133EE | 옥외소화전 | 지상식 D100×D65 | 개 | 323000 |  | 380000 | 1169 | 380000 | 780 | 0 |  | 0 |  | 323000 | 0 | 0 | 0 | 0 | 0 | 0 | 0 | 자재 1692
5DF3D681C89038F193FB2942ADFC0CA6A13487 | CO2호스릴팩케이지 | 68L*45kg*2개 | 조 | 0 |  | 0 |  | 0 |  | 2260000 | 물정817 | 0 |  | 2260000 | 0 | 0 | 0 | 0 | 0 | 0 | 0 | 자재 1693
5DF3D681C89038F193FB2942ADFC0CA6A13B3C | CO2호스릴 | 68L*45kg*2개 | 조 | 0 |  | 0 |  | 0 |  | 1548000 | 물정817 | 0 |  | 1548000 | 0 | 0 | 0 | 0 | 0 | 0 | 0 | 자재 1694
5DF3D681C89038F193FB2942ADF5D1E052F7D1 | 소화기 | CO2, 5LB | 개 | 51850 |  | 56000 | 1169 | 61000 | 779 | 0 |  | 0 |  | 51850 | 0 | 0 | 0 | 0 | 0 | 0 | 0 | 자재 1695
5DF3D681C89038F193FB2942ADF5D1E052F7D2 | 소화기 | CO2, 10LB | 개 | 68850 |  | 76000 | 1169 | 81000 | 779 | 0 |  | 0 |  | 68850 | 0 | 0 | 0 | 0 | 0 | 0 | 0 | 자재 1696
5DF3D681C89038F193FB2942ADF5D1E052F7D3 | 소화기 | CO2, 15LB | 개 | 85000 |  | 89000 | 1169 | 100000 | 779 | 0 |  | 0 |  | 85000 | 0 | 0 | 0 | 0 | 0 | 0 | 0 | 자재 1697
5DF3D681C89038F193FB2942ADF5D1E052F7D4 | 소화기 | K급소화기(주방용), 4L | 개 | 0 |  | 147000 | 1169 | 0 |  | 0 |  | 0 |  | 147000 | 0 | 0 | 0 | 0 | 0 | 0 | 0 | 자재 1698
5DF3D681C89038F193FB2942ADF5D1E052F7D5 | 소화기 | 청정소화약제소화기, 3.0KG | 개 | 0 |  | 115000 | 1169 | 0 |  | 0 |  | 0 |  | 115000 | 0 | 0 | 0 | 0 | 0 | 0 | 0 | 자재 1699
5DF3D681C89038F193FB2942ADF5D1E052F6C9 | 소화기 | 투척용소화기, 4본 1SET | EA | 0 |  | 36000 | 1057 | 0 |  | 0 |  | 0 |  | 36000 | 0 | 0 | 0 | 0 | 0 | 0 | 0 | 자재 1700
5DF3D681C89038F193FB2B0F1AA5F2EDEC7BAE | 소방호스 | D40×15M | 개 | 21250 |  | 25000 | 1169 | 25000 | 780 | 0 |  | 0 |  | 21250 | 0 | 0 | 0 | 0 | 0 | 0 | 0 | 자재 1701
5DF3D681C89038F193FB2B0F1AA5F2EDEC7BA1 | 소방호스 | D65×15M | 개 | 46750 |  | 55000 | 1169 | 55000 | 780 | 0 |  | 0 |  | 46750 | 0 | 0 | 0 | 0 | 0 | 0 | 0 | 자재 1702
5DF3D681C89038F193FB2B0F1AA5F2EDEC7BA0 | 소방호스 | 이중피, D40×15M | 개 | 48450 |  | 57000 | 1169 | 57000 | 780 | 0 |  | 0 |  | 48450 | 0 | 0 | 0 | 0 | 0 | 0 | 0 | 자재 1703
5DF3D681C89038F193FB2B0F1AA5F2EDEC747A | 소방호스 | 이중피 D65×15M | 개 | 68000 |  | 80000 | 1169 | 80000 | 780 | 0 |  | 0 |  | 68000 | 0 | 0 | 0 | 0 | 0 | 0 | 0 | 자재 1704
5DF3D681C89038F193FB2B0F1AAC282F00793E | 소방노즐 | 직/분사형, Φ40mm | 개 | 14000 |  | 15000 | 1169 | 15000 | 780 | 0 |  | 0 |  | 14000 | 0 | 0 | 0 | 0 | 0 | 0 | 0 | 자재 1705
5DF3D681C89038F193FB2B0F1AAC2C85F1D482 | 소방노즐 | 직/분사형, Φ65mm | 개 | 19000 |  | 23000 | 1169 | 23000 | 780 | 0 |  | 0 |  | 19000 | 0 | 0 | 0 | 0 | 0 | 0 | 0 | 자재 1706
5DF3D681C89038F193F3D282A2185E2B1BB8AC | 소방용방수구 | 단구형, Φ65mm | 개 | 0 |  | 35000 | 1169 | 0 |  | 15000 |  | 0 |  | 15000 | 0 | 0 | 0 | 0 | 0 | 0 | 0 | 자재 1707
5DF3D681C89038F193F3D282A2185E2B1BB8AE | 소방용방수구 | 단구노출형, Φ65mm | 개 | 0 |  | 0 |  | 0 |  | 15000 |  | 0 |  | 15000 | 0 | 0 | 0 | 0 | 0 | 0 | 0 | 자재 1708
5DF3D681C89038F193F3D282A2185E2B1BB8A8 | 소방용방수구 | 쌍구매입형, 100×65×65 | 개 | 123250 |  | 145000 | 1169 | 145000 | 780 | 0 |  | 0 |  | 123250 | 0 | 0 | 0 | 0 | 0 | 0 | 0 | 자재 1709
5DF3D681C89038F193F3D282A2185E2B1BB8AB | 소방용방수구 | 쌍구노출형, 100×65×65 | 개 | 76000 |  | 95000 | 1169 | 95000 | 780 | 0 |  | 0 |  | 76000 | 0 | 0 | 0 | 0 | 0 | 0 | 0 | 자재 1710
5DF3D681C89038F193F3D282A2185E2B1BB8AA | 방수구함 | 스테인리스스틸, 400×500×200mm | 개 | 54000 |  | 60000 | 1169 | 60000 | 780 | 0 |  | 0 |  | 54000 | 0 | 0 | 0 | 0 | 0 | 0 | 0 | 자재 1711
5DF3D681C89038F193F3D282A2185E2B1BB8A5 | 방수구함 | 스틸+스테인리스스틸, 400×500×200mm | 개 | 55120 |  | 0 |  | 53000 |  | 0 |  | 0 |  | 53000 | 0 | 0 | 0 | 0 | 0 | 0 | 0 | 자재 1712
5DF3D681C89038F193F3D282A2185E2B1BB8A4 | 방수구함 | 스틸, 400×500×200mm | 개 | 36000 |  | 40000 | 1169 | 40000 | 780 | 0 |  | 0 |  | 36000 | 0 | 0 | 0 | 0 | 0 | 0 | 0 | 자재 1713
5DF3D681C89038F193F3D3A4CA3F7E7DED44A1 | 소방용밸브 | 프리액션밸브, D80 | 개 | 469200 |  | 780000 | 1171 | 880000 | 780 | 0 |  | 0 |  | 469200 | 0 | 0 | 0 | 0 | 0 | 0 | 0 | 자재 1714
5DF3D681C89038F193F3D3A4CA3F7E7DED44A0 | 소방용밸브 | 프리액션밸브, D100 | 개 | 510000 |  | 850000 | 1171 | 924000 | 780 | 0 |  | 0 |  | 510000 | 0 | 0 | 0 | 0 | 0 | 0 | 0 | 자재 1715
5DF3D681C89038F193F3D3A4CA3F7E7DED45B0 | 소방용밸브 | 프리액션밸브, D125 | 개 | 570000 |  | 950000 | 1171 | 990000 | 780 | 0 |  | 0 |  | 570000 | 0 | 0 | 0 | 0 | 0 | 0 | 0 | 자재 1716
5DF3D681C89038F193F3D3A4CA3F7E7DED45B1 | 소방용밸브 | 프리액션밸브, D150 | 개 | 633600 |  | 1205000 | 1171 | 1056000 | 780 | 0 |  | 0 |  | 633600 | 0 | 0 | 0 | 0 | 0 | 0 | 0 | 자재 1717
5DF3D681C89038F193F3D3A4CA3F7E7DED45B5 | 소방용밸브 | 알람밸브, D65 | 개 | 149500 |  | 230000 | 1171 | 330000 | 780 | 0 |  | 0 |  | 149500 | 0 | 0 | 0 | 0 | 0 | 0 | 0 | 자재 1718
5DF3D681C89038F193F3D3A4CA3F7E7DED45B6 | 소방용밸브 | 알람밸브, D80 | 개 | 172250 |  | 265000 | 1171 | 352000 | 780 | 0 |  | 0 |  | 172250 | 0 | 0 | 0 | 0 | 0 | 0 | 0 | 자재 1719
5DF3D681C89038F193F3D3A4CA3F7E7DED45B7 | 소방용밸브 | 알람밸브, D100 | 개 | 195000 |  | 300000 | 1171 | 396000 | 780 | 0 |  | 0 |  | 195000 | 0 | 0 | 0 | 0 | 0 | 0 | 0 | 자재 1720
5DF3D681C89038F193F3D3A4CA3F7E7DED45B8 | 소방용밸브 | 알람밸브, D125 | 개 | 217750 |  | 335000 | 1171 | 440000 | 780 | 0 |  | 0 |  | 217750 | 0 | 0 | 0 | 0 | 0 | 0 | 0 | 자재 1721
5DF3D681C89038F193F3D3A4CA3F7E7DED45B9 | 소방용밸브 | 알람밸브, D150 | 개 | 247000 |  | 380000 | 1171 | 484000 | 780 | 0 |  | 0 |  | 247000 | 0 | 0 | 0 | 0 | 0 | 0 | 0 | 자재 1722
5DF3D681C89038F193F3D3A4CA3F7E7DED4A31 | 소방용밸브 | 릴리프밸브소방, D25 | 개 | 18000 |  | 18000 | 1169 | 0 |  | 0 |  | 0 |  | 18000 | 0 | 0 | 0 | 0 | 0 | 0 | 0 | 자재 1723
5DF3D681C89038F193F3D3A4CA3F7E7DED4A35 | 소방용밸브 | 자동배수밸브, D20 | 개 | 0 |  | 6000 |  | 0 |  | 0 |  | 0 |  | 6000 | 0 | 0 | 0 | 0 | 0 | 0 | 0 | 자재 1724
5DF3D681C89038F193F3D3A4CA3F7E7DED4BDF | 소방용밸브 | 앵글밸브, D40 | 개 | 16800 |  | 21000 | 1169 | 25000 | 780 | 0 |  | 0 |  | 16800 | 0 | 0 | 0 | 0 | 0 | 0 | 0 | 자재 1725
5DF3D681C89038F193F3D3A4CA3F7E7DED4BD1 | 소방용밸브 | 앵글밸브, D65 | 개 | 36000 |  | 45000 | 1169 | 48000 | 780 | 0 |  | 0 |  | 36000 | 0 | 0 | 0 | 0 | 0 | 0 | 0 | 자재 1726
5DF3D681C89038F193F3D6794FA291112DA9B5 | 소방용헤드 | 폐쇄하향72°C | 개 | 0 |  | 3600 | 1171 | 4500 | 780 | 0 |  | 0 |  | 3600 | 0 | 0 | 0 | 0 | 0 | 0 | 0 | 자재 1727
5DF3D681C89038F193F3D6794FA291112DA9B4 | 소방용헤드 | 폐쇄하향103°C | 개 | 0 |  | 5300 | 1171 | 5500 | 780 | 0 |  | 0 |  | 5300 | 0 | 0 | 0 | 0 | 0 | 0 | 0 | 자재 1728
5DF3D681C89038F193F3D6794FA291112DA9B3 | 소방용헤드 | 폐쇄상향72°C | 개 | 0 |  | 3600 | 1171 | 4500 | 780 | 0 |  | 0 |  | 3600 | 0 | 0 | 0 | 0 | 0 | 0 | 0 | 자재 1729
5DF3D681C89038F193F3D6794FA291112DA9B2 | 소방용헤드 | 폐쇄상향103°C | 개 | 0 |  | 5300 | 1171 | 5500 | 780 | 0 |  | 0 |  | 5300 | 0 | 0 | 0 | 0 | 0 | 0 | 0 | 자재 1730
5DF3D681C89038F193F3D6794FA291112DA9B1 | 소방용헤드 | 폐쇄측벽72°C | 개 | 4500 |  | 6970 | 1058 | 8000 | 780 | 0 |  | 0 |  | 4500 | 0 | 0 | 0 | 0 | 0 | 0 | 0 | 자재 1731
5DF3D681C89038F193F3D6794FA291112DA9B0 | 소방용헤드 | 폐쇄측벽103°C | 개 | 5000 |  | 7650 | 1058 | 9000 | 780 | 0 |  | 0 |  | 5000 | 0 | 0 | 0 | 0 | 0 | 0 | 0 | 자재 1732
5DF3D681C89038F193F3D6794FA291112DA9BF | 소방용헤드 | 환형72°C | 개 | 4600 |  | 5500 | 1171 | 9000 | 780 | 4600 |  | 0 |  | 4600 | 0 | 0 | 0 | 0 | 0 | 0 | 0 | 자재 1733
5DF3D681C89038F193F3D6794FA291112DA9BE | 소방용헤드 | 환형103°C | 개 | 4800 |  | 0 |  | 0 |  | 4800 |  | 0 |  | 4800 | 0 | 0 | 0 | 0 | 0 | 0 | 0 | 자재 1734
5DF3D681C89038F193F3D6794FA291112DAA5D | 소방용헤드 | 개방상.하/D15 | 개 | 3700 |  | 4000 | 1171 | 4000 | 780 | 0 |  | 0 |  | 3700 | 0 | 0 | 0 | 0 | 0 | 0 | 0 | 자재 1735
5DF3D681C89038F193F3D6794FA291112DAA5C | 소방용헤드 | 드라이펜던트68C | 개 | 0 |  | 51000 | 1058 | 0 |  | 0 |  | 0 |  | 51000 | 0 | 0 | 0 | 0 | 0 | 0 | 0 | 자재 1736
5DF3D681C89038F193F3D6794FA291112DAA5F | 소방용헤드 | 드라이펜던트93C | 개 | 0 |  | 60000 | 1058 | 0 |  | 0 |  | 0 |  | 60000 | 0 | 0 | 0 | 0 | 0 | 0 | 0 | 자재 1737
5DF3D681C89038F193F3D6794FABF7DBFA4FC3 | 소방용헤드 | 살수헤드, Φ20mm | 개 | 7480 |  | 5100 | 1171 | 9900 | 780 | 0 |  | 0 |  | 5100 | 0 | 0 | 0 | 0 | 0 | 0 | 0 | 자재 1738
5DF3D681C89038F193F3D6794FABF363ADE5A1 | 소방용헤드 | 개방상/하, Φ20mm | 개 | 3800 |  | 3740 | 1058 | 4000 | 780 | 0 |  | 0 |  | 3740 | 0 | 0 | 0 | 0 | 0 | 0 | 0 | 자재 1739
5DF3D681C89038F193F3D6794FABF363ADE5A6 | 소방용헤드 | 살수헤드, Φ25 | 개 | 8410 |  | 6800 | 1058 | 0 |  | 0 |  | 0 |  | 6800 | 0 | 0 | 0 | 0 | 0 | 0 | 0 | 자재 1740
5DF3D681C89038F193F3D678A8388EA8F9368B | 소방용헤드 | (조기반응형)68C | 개 | 0 |  | 4800 | 1172 | 0 |  | 0 |  | 0 |  | 4800 | 0 | 0 | 0 | 0 | 0 | 0 | 0 | 자재 1741
5DF3D681C89038F193F3D678A8388EA8F9368A | 소방용헤드 | (조기반응형)93C | 개 | 0 |  | 5200 | 1172 | 0 |  | 0 |  | 0 |  | 5200 | 0 | 0 | 0 | 0 | 0 | 0 | 0 | 자재 1742
5DF3D681C89038F193F3D678A8388EA8F935FD | 소방용헤드 | 살수헤드 D15 | 개 | 0 |  | 4800 | 1171 | 8800 | 780 | 0 |  | 0 |  | 4800 | 0 | 0 | 0 | 0 | 0 | 0 | 0 | 자재 1743
5DF3D681C89038F193F3D678A8388EA8F935F9 | 간이소방용헤드 | 주거형, 72도 | 개 | 0 |  | 8000 | 1172 | 0 |  | 0 |  | 0 |  | 8000 | 0 | 0 | 0 | 0 | 0 | 0 | 0 | 자재 1744
5DF3D681C89038F193F3D678A8388EA8F935FA | 간이소방용헤드 | 주거형, 105도 | 개 | 0 |  | 8400 | 1172 | 0 |  | 0 |  | 0 |  | 8400 | 0 | 0 | 0 | 0 | 0 | 0 | 0 | 자재 1745
5DF3D681C89038F193F3D678A8388EA8F934D7 | SP 조인트 | D25*700L | 개 | 0 |  | 0 |  | 11400 | 781 | 0 |  | 0 |  | 11400 | 0 | 0 | 0 | 0 | 0 | 0 | 0 | 자재 1746
5DF3D681C89038F193F3D678A8388EA8F934D4 | SP 조인트 | D25*1000L | 개 | 0 |  | 0 |  | 13300 | 781 | 0 |  | 0 |  | 13300 | 0 | 0 | 0 | 0 | 0 | 0 | 0 | 자재 1747
5DF3D681C89038F193F3D678A8388EA8F934D5 | SP 조인트 | D25*1500L | 개 | 0 |  | 0 |  | 15700 | 781 | 0 |  | 0 |  | 15700 | 0 | 0 | 0 | 0 | 0 | 0 | 0 | 자재 1748
5DF3D681C89038F193F3D44F2FF9BF2DCF18AC | 소방유량계 | 순간유량계(후로셀), D40 | 개 | 90250 |  | 0 |  | 0 |  | 170000 | 물자861 | 0 |  | 90250 | 0 | 0 | 0 | 0 | 0 | 0 | 0 | 자재 1749
5DF3D681C89038F193F3D44F2FF9BF2DCF18A3 | 소방유량계 | 순간유량계(후로셀), D50 | 개 | 99750 |  | 0 |  | 0 |  | 180000 | 물자861 | 0 |  | 99750 | 0 | 0 | 0 | 0 | 0 | 0 | 0 | 자재 1750
5DF3D681C89038F193F3D44F2FF9BF2DCF18A2 | 소방유량계 | 순간유량계(후로셀), D65 | 개 | 109250 |  | 0 |  | 0 |  | 200000 | 물자861 | 0 |  | 109250 | 0 | 0 | 0 | 0 | 0 | 0 | 0 | 자재 1751
5DF3D681C89038F193F3D44F2FF9BF2DCF19B1 | 소방유량계 | 순간유량계(후로셀), D80 | 개 | 123500 |  | 0 |  | 0 |  | 230000 | 물자861 | 0 |  | 123500 | 0 | 0 | 0 | 0 | 0 | 0 | 0 | 자재 1752
5DF3D681C89038F193F3D44F2FF9BF2DCF19B0 | 소방유량계 | 순간유량계(후로셀), D100 | 개 | 147250 |  | 0 |  | 0 |  | 270000 | 물자861 | 0 |  | 147250 | 0 | 0 | 0 | 0 | 0 | 0 | 0 | 자재 1753
5DF3D681C89038F193F3D44F2FF9BF2DCF19B3 | 소방유량계 | 순간유량계(후로셀), D125 | 개 | 180500 |  | 0 |  | 0 |  | 330000 | 물자861 | 0 |  | 180500 | 0 | 0 | 0 | 0 | 0 | 0 | 0 | 자재 1754
5DF3D681C89038F193F3D44F2FF9BF2DCF19B2 | 소방유량계 | 순간유량계(후로셀), D150 | 개 | 204250 |  | 0 |  | 0 |  | 370000 | 물자861 | 0 |  | 204250 | 0 | 0 | 0 | 0 | 0 | 0 | 0 | 자재 1755
5DF3D681C89038F193F3D44E08EFE448508336 | 제수변단관 | D350 | EA | 0 |  | 0 |  | 0 |  | 0 |  | 60000 | 설비협회 | 60000 | 0 | 0 | 0 | 0 | 0 | 0 | 0 | 자재 1756
5DF3D681C89038F193F3D44E08EFE448508330 | 소화전용 편락관 | 100x125 | EA | 0 |  | 0 |  | 0 |  | 0 |  | 30000 | 설비협회 | 30000 | 0 | 0 | 0 | 0 | 0 | 0 | 0 | 자재 1757
5DF3D681C89038F193F3D44E08EFE448508332 | 소화전용 단관 | 100x100 | EA | 0 |  | 0 |  | 0 |  | 0 |  | 31000 | 설비협회 | 31000 | 0 | 0 | 0 | 0 | 0 | 0 | 0 | 자재 1758
5DF3D681C89038F193F3D44E08EFE44850833C | 제수변철개 | 소형 | EA | 0 |  | 95000 | 201 | 95000 | 206 | 0 |  | 50000 | 설비협회 | 50000 | 0 | 0 | 0 | 0 | 0 | 0 | 0 | 자재 1759
5DF3D681C89038F193F3D44E08EFE44850822F | F 볼트넛트 | 16x7150 | EA | 0 |  | 0 |  | 0 |  | 0 |  | 465 | 설비협회 | 465 | 0 | 0 | 0 | 0 | 0 | 0 | 0 | 자재 1760
5DF3D681C89038F193F3D44E08EFE44850822D | 적벽돌 |  | W장 | 0 |  | 0 |  | 0 |  | 0 |  | 380 | 설비협회 | 380 | 0 | 0 | 0 | 0 | 0 | 0 | 0 | 자재 1761
5DF3D681C89038F193F3DAD4BF8BA25D9AA54C | 소화기받침대 | 소화기받침대, 3.3kg | 개 | 0 |  | 2800 | 1169 | 2800 | 779 | 0 |  | 0 |  | 2800 | 0 | 0 | 0 | 0 | 0 | 0 | 0 | 자재 1762
5DF3D681C89038F193F3DAD4BF8BA25D9AA2F5 | 소화기함 | 내함:철 | 개 | 0 |  | 40000 | 1057 | 40000 | 779 | 0 |  | 0 |  | 40000 | 0 | 0 | 0 | 0 | 0 | 0 | 0 | 자재 1763
5DF3D681C89038F193F3DAD4BF8BA25D9AA2F6 | 소화기함 | 내함:STS | 개 | 0 |  | 50000 | 1057 | 50000 | 779 | 0 |  | 0 |  | 50000 | 0 | 0 | 0 | 0 | 0 | 0 | 0 | 자재 1764
5DF3D681C89038F193F3DAD4BF8BA25D9AA2F7 | 소화기함 | 외함:철 | 개 | 0 |  | 60000 | 1057 | 60000 | 779 | 0 |  | 0 |  | 60000 | 0 | 0 | 0 | 0 | 0 | 0 | 0 | 자재 1765
5DF3D681C89038F193F3DAD4BF8BA25D9AA2F0 | 소화기함 | 외함:STS | 개 | 0 |  | 80000 | 1057 | 80000 | 779 | 0 |  | 0 |  | 80000 | 0 | 0 | 0 | 0 | 0 | 0 | 0 | 자재 1766
5DF3C6FB15C03FA19E5C254328C6D87640F0BB | 핸드드라이어 | 자동핸드드라이어, 자동 | 조 | 0 |  | 198000 | 832 | 300000 | 689 | 0 |  | 0 |  | 198000 | 0 | 0 | 0 | 0 | 0 | 0 | 0 | 자재 1767
5DE166F6F6A03801907D293CE7F138BE021332 | 핸드드라이어 | 5초,고속토출형 | 대 | 0 |  | 370000 | 832 | 0 |  | 0 |  | 0 |  | 370000 | 0 | 0 | 0 | 0 | 0 | 0 | 0 | 자재 1768
5DE166F6F6A03801907D293CE7F138BE021333 | 비데 | 탈취,열선,급탕기능 | 대 | 0 |  | 250000 | 828 | 250000 | 688 | 0 |  | 0 |  | 250000 | 0 | 0 | 0 | 0 | 0 | 0 | 0 | 자재 1769
5DE166F6F6A03801907D293CE7F138BE02133C | 페이퍼타올기 | STS | 대 | 0 |  | 225000 | 828 | 160000 | 689 | 0 |  | 0 |  | 160000 | 0 | 0 | 0 | 0 | 0 | 0 | 0 | 자재 1770
5DE166F6F6A03801907D293CE7F138BE0214DA | 폐여성용품수거함 | 플라스틱 | 개 | 0 |  | 0 |  | 0 |  | 49000 | 물정649 | 0 |  | 49000 | 0 | 0 | 0 | 0 | 0 | 0 | 0 | 자재 1771
5DE166F6F6A03801907D293CE7F138BE0214D9 | 폐여성용품수거함 | STS | 개 | 0 |  | 0 |  | 0 |  | 142000 | 물정648 | 0 |  | 142000 | 0 | 0 | 0 | 0 | 0 | 0 | 0 | 자재 1772
5DE166F6F6A03801907D293CE7F138BE0214D8 | 폐여성용품수거함 | STS(살균기능) | 개 | 0 |  | 0 |  | 0 |  | 300000 | 물정648 | 0 |  | 300000 | 0 | 0 | 0 | 0 | 0 | 0 | 0 | 자재 1773
5DE1261D2F703AE19FC62CC711FA21BAD77864 | 화장선반 | 450mm | 개 | 0 |  | 24000 | 828 | 17000 | 689 | 0 |  | 0 |  | 17000 | 0 | 0 | 0 | 0 | 0 | 0 | 0 | 자재 1774
5DE1261D2F703AE19FC62CC711FA20AC4AB625 | 화장선반 | 600mm | 개 | 0 |  | 24000 | 828 | 17000 | 689 | 0 |  | 0 |  | 17000 | 0 | 0 | 0 | 0 | 0 | 0 | 0 | 자재 1775
5DE1261D2F703AE19FCCBAB052EB1266542532 | 거울 | 화장경, 450×600×5mm | 개 | 0 |  | 5500 | 619 | 0 |  | 0 |  | 0 |  | 5500 | 0 | 0 | 0 | 0 | 0 | 0 | 0 | 자재 1776
5DE1261D2F703AE19FCCBAB052EB126654253D | 거울 | 화장경, 600×600×5mm | 개 | 0 |  | 7500 | 619 | 0 |  | 0 |  | 0 |  | 7500 | 0 | 0 | 0 | 0 | 0 | 0 | 0 | 자재 1777
5DE1261D2F703AE19FCCBAB052EB126654253C | 거울 | 화장경, 600×900×5mm | 개 | 0 |  | 11000 | 619 | 0 |  | 0 |  | 0 |  | 11000 | 0 | 0 | 0 | 0 | 0 | 0 | 0 | 자재 1778
5DE1261D2F703AE19FCCBAB052EB1266542AB5 | 거울 | 화장경, 700×900×5mm | 개 | 0 |  | 13000 | 619 | 0 |  | 0 |  | 0 |  | 13000 | 0 | 0 | 0 | 0 | 0 | 0 | 0 | 자재 1779
5DE1261D2F703AE19FCCBAB052EB126655C9AB | 거울 | 화장경, 800×900×5mm | 개 | 0 |  | 15000 |  | 0 |  | 0 |  | 0 |  | 15000 | 0 | 0 | 0 | 0 | 0 | 0 | 0 | 자재 1780
5DE1261D2F703AE19FCCBAB052EB126655C9A8 | 거울 | 화장경, 900×900×5mm | 개 | 0 |  | 17000 | 619 | 0 |  | 0 |  | 0 |  | 17000 | 0 | 0 | 0 | 0 | 0 | 0 | 0 | 자재 1781
5DE1261D2F703AE19FCCBAB052EB126655C9A9 | 거울 | 화장경, 1000×900×5mm | 개 | 0 |  | 19000 | 619 | 0 |  | 0 |  | 0 |  | 19000 | 0 | 0 | 0 | 0 | 0 | 0 | 0 | 자재 1782
5DE1261D2F703AE19FCCBAB052EB126655C9AE | 거울 | 화장경, 1100×900×5mm | 개 | 0 |  | 20000 | 619 | 0 |  | 0 |  | 0 |  | 20000 | 0 | 0 | 0 | 0 | 0 | 0 | 0 | 자재 1783
5DE1261D2F703AE19FCCBAB052EB126655C9AF | 거울 | 화장경, 1200×900×5mm | 개 | 0 |  | 22000 | 619 | 0 |  | 0 |  | 0 |  | 22000 | 0 | 0 | 0 | 0 | 0 | 0 | 0 | 자재 1784
5DE1261D2F703AE19FCCBAB052EB126655C9AC | 거울 | 화장경, 1300×900×5mm | 개 | 0 |  | 19000 | 619 | 0 |  | 29500 |  | 0 |  | 19000 | 0 | 0 | 0 | 0 | 0 | 0 | 0 | 자재 1785
5DE1261D2F703AE19FCCBAB052EB126655C9AD | 거울 | 화장경, 1400×900×5mm | 개 | 0 |  | 0 |  | 0 |  | 31500 |  | 0 |  | 31500 | 0 | 0 | 0 | 0 | 0 | 0 | 0 | 자재 1786
5DE1261D2F703AE19FCCBAB052EB126655C9A2 | 거울 | 화장경, 1500×900×5mm | 개 | 0 |  | 0 |  | 0 |  | 33750 |  | 0 |  | 33750 | 0 | 0 | 0 | 0 | 0 | 0 | 0 | 자재 1787
5DE1261D2F703AE19FCCBAB052EB126655C9A3 | 거울 | 화장경, 1600×900×5mm | 개 | 0 |  | 0 |  | 0 |  | 36000 |  | 0 |  | 36000 | 0 | 0 | 0 | 0 | 0 | 0 | 0 | 자재 1788
5DE1261D2F703AE19FCCBAB052EB126655C883 | 거울 | 화장경, 1700×900×5mm | 개 | 0 |  | 0 |  | 0 |  | 38250 |  | 0 |  | 38250 | 0 | 0 | 0 | 0 | 0 | 0 | 0 | 자재 1789
5DE1261D2F703AE19FCCBAB052EB126655C882 | 거울 | 화장경, 1800×900×5mm | 개 | 0 |  | 0 |  | 0 |  | 40500 |  | 0 |  | 40500 | 0 | 0 | 0 | 0 | 0 | 0 | 0 | 자재 1790
5DE1261D2F703AE19FCCBAB052EB126655C881 | 거울 | 화장경, 1900×900×5mm | 개 | 0 |  | 0 |  | 0 |  | 42750 |  | 0 |  | 42750 | 0 | 0 | 0 | 0 | 0 | 0 | 0 | 자재 1791
5DE1261D2F703AE19FCCBAB052EB126655C880 | 거울 | 화장경, 2000×900×5mm | 개 | 0 |  | 0 |  | 0 |  | 45000 |  | 0 |  | 45000 | 0 | 0 | 0 | 0 | 0 | 0 | 0 | 자재 1792
5DE1261D2F703AE19FCCBAB052EB126655C887 | 거울 | 화장경, 2100×900×5mm | 개 | 0 |  | 0 |  | 0 |  | 47250 |  | 0 |  | 47250 | 0 | 0 | 0 | 0 | 0 | 0 | 0 | 자재 1793
5DE1261D2F703AE19FCCBAB052EB126655C886 | 거울 | 화장경, 2200×900×5mm | 개 | 0 |  | 0 |  | 0 |  | 49500 |  | 0 |  | 49500 | 0 | 0 | 0 | 0 | 0 | 0 | 0 | 자재 1794
5DE1261D2F703AE19FCCBAB052EB126655C885 | 거울 | 화장경, 2300×900×5mm | 개 | 0 |  | 0 |  | 0 |  | 51750 |  | 0 |  | 51750 | 0 | 0 | 0 | 0 | 0 | 0 | 0 | 자재 1795
5DE1261D2F703AE19FCCBAB052EB126655C884 | 거울 | 화장경, 2400×900×5mm | 개 | 0 |  | 0 |  | 0 |  | 54000 |  | 0 |  | 54000 | 0 | 0 | 0 | 0 | 0 | 0 | 0 | 자재 1796
5DE1261D2F703AE19FCCBAB052EB126655C88B | 거울 | 화장경, 2500×900×5mm | 개 | 0 |  | 0 |  | 0 |  | 56250 |  | 0 |  | 56250 | 0 | 0 | 0 | 0 | 0 | 0 | 0 | 자재 1797
5AA076FB31A034A197AFB06FCC65ED | 건설폐기물처리비-중간처리 | 폐콘크리트 | TON | 0 |  | 0 |  | 0 |  | 0 |  | 0 |  | 0 | 0 | 0 | 0 | 0 | 0 | 23593 | 23593 | 자재 1798
5AA076FB31A034A197AFB06FCC66F3 | 건설폐기물처리비-중간처리 | 폐아스팔트콘크리트(폐아스콘) | TON | 0 |  | 0 |  | 0 |  | 0 |  | 0 |  | 0 | 0 | 0 | 0 | 0 | 0 | 24898 | 24898 | 자재 1799
5AA076FB31A034A197AFB06FCC679A | 건설폐기물처리비-중간처리 | 건설(건축)폐자재 | TON | 0 |  | 0 |  | 0 |  | 0 |  | 0 |  | 0 | 0 | 0 | 0 | 0 | 0 | 40407 | 40407 | 자재 1800
5AA076FB31A034A197AFB06FCC606B | 건설폐기물처리비-중간처리 | 건설오니 | TON | 0 |  | 0 |  | 0 |  | 0 |  | 0 |  | 0 | 0 | 0 | 0 | 0 | 0 | 50727 | 50727 | 노임 1 |  | B
5AA076FB31A034A197AFB06FCB5DD4 | 건설폐기물처리비-중간 | 혼합건설폐기물(폐콘,폐벽돌,폐기와 등 + 가연성5%이하) | TON | 0 |  | 0 |  | 0 |  | 0 |  | 0 |  | 0 | 0 | 0 | 0 | 0 | 0 | 58178 | 58178 | 자재 1801
5AA076FB31A034A197AFB0689D957D | 건설폐기물처리비-중간 | 혼합건설폐기물(폐유리,폐타일,폐자기 등 + 가연성5%이하) | TON | 0 |  | 0 |  | 0 |  | 0 |  | 0 |  | 0 | 0 | 0 | 0 | 0 | 0 | 137751 | 137751 | 자재 1802
5AA076FB31A034A197AFB069A13336 | 건설폐기물처리비-중간 | 혼합건설폐기물(폐보드류,폐판넬 등 + 가연성5%이하) | TON | 0 |  | 0 |  | 0 |  | 0 |  | 0 |  | 0 | 0 | 0 | 0 | 0 | 0 | 141759 | 141759 | 자재 1803
5AA076FB31A034A197AFB06A4EC5A7 | 폐기물처리수수료 | 폐합성수지,폐벽지,폐섬유 | TON | 0 |  | 0 |  | 0 |  | 0 |  | 0 |  | 0 | 0 | 450000 | 0 | 0 | 0 | 0 | 450000 | 자재 1804
5AA076FB31A034A197AFB06A4EC5A6 | 지정폐기물처리비 | 석면,매립 | TON | 0 |  | 0 |  | 0 |  | 0 |  | 0 |  | 0 | 0 | 600000 | 0 | 0 | 0 | 0 | 600000 | 자재 1805
5AA076FB31A034A197AFB06A4EC5A5 | 지정폐기물상차및운반비 | 5~13톤/회 | 회 | 0 |  | 0 |  | 0 |  | 0 |  | 0 |  | 0 | 0 | 1100000 | 0 | 0 | 0 | 0 | 1100000 | 자재 1806
5AA076FB31A034A197AFB06A4EC5A4 | 지정폐기물처리비 | 석면,고형화처리 | TON | 0 |  | 0 |  | 0 |  | 0 |  | 0 |  | 0 | 0 | 800000 | 0 | 0 | 0 | 0 | 800000 | 자재 1807
5AA076FB31A034A197AFB06A4EC5AB | 지정폐기물상차및운반비 | 5~13톤/회,고형화처리 | TON | 0 |  | 0 |  | 0 |  | 0 |  | 0 |  | 0 | 0 | 1100000 | 0 | 0 | 0 | 0 | 1100000 | 자재 1808
5AA076FB31A034A197AFB06B5537D3 | 석면사전조사비 | 50M2미만 | 식 | 0 |  | 0 |  | 0 |  | 0 |  | 0 |  | 0 | 0 | 300000 | 0 | 0 | 0 | 0 | 300000 | 자재 1809
5AA076FB31A034A197AFB06B5537D2 | 석면사전조사비 | 50~100M2 | 식 | 0 |  | 0 |  | 0 |  | 0 |  | 0 |  | 0 | 0 | 350000 | 0 | 0 | 0 | 0 | 350000 | 자재 1810
5AA076FB31A034A197AFB06B553635 | 석면사전조사비 | 100~200M2 | 식 | 0 |  | 0 |  | 0 |  | 0 |  | 0 |  | 0 | 0 | 450000 | 0 | 0 | 0 | 0 | 450000 | 자재 1811
5AA076FB31A034A197AFB06B553634 | 석면사전조사비 | 200~500M2 | 식 | 0 |  | 0 |  | 0 |  | 0 |  | 0 |  | 0 | 0 | 500000 | 0 | 0 | 0 | 0 | 500000 | 자재 1812
5AA076FB31A034A197AFB06B553637 | 석면사전조사비 | 500~1000M2 | 식 | 0 |  | 0 |  | 0 |  | 0 |  | 0 |  | 0 | 0 | 800000 | 0 | 0 | 0 | 0 | 800000 | 자재 1813
5AA076FB31A034A197AFB06B553636 | 석면사전조사비 | 1000~5000M2 | 식 | 0 |  | 0 |  | 0 |  | 0 |  | 0 |  | 0 | 0 | 1000000 | 0 | 0 | 0 | 0 | 1000000 | 자재 1814
5AA076FB31A034A197AFB06B553631 | 석면사전조사비 | 5000~10000M2 | 식 | 0 |  | 0 |  | 0 |  | 0 |  | 0 |  | 0 | 0 | 1500000 | 0 | 0 | 0 | 0 | 1500000 | 자재 1815
5AA076FB31A034A197AFB06B553630 | 석면공기질측정비 | 기본 | EA | 0 |  | 0 |  | 0 |  | 0 |  | 0 |  | 0 | 0 | 300000 | 0 | 0 | 0 | 0 | 300000 | 자재 1816
5AA076FB31A034A197AFB06B553633 | 석면공기질측정비 | 기존외추가 | EA | 0 |  | 0 |  | 0 |  | 0 |  | 0 |  | 0 | 0 | 50000 | 0 | 0 | 0 | 0 | 50000 | 자재 1817
5AA076FB31A034A197AFB06B553632 | 석면공기질측정비 | 100~200M2 | 식 | 0 |  | 0 |  | 0 |  | 0 |  | 0 |  | 0 | 0 | 450000 | 0 | 0 | 0 | 0 | 450000 | 자재 1818
5AA076FB31A034A197AFB06B55363D | 석면공기질측정비 | 200~500M2 | 식 | 0 |  | 0 |  | 0 |  | 0 |  | 0 |  | 0 | 0 | 500000 | 0 | 0 | 0 | 0 | 500000 | 자재 1819
5AA076FB31A034A197AFB06B55363C | 석면공기질측정비 | 500~1000M2 | 식 | 0 |  | 0 |  | 0 |  | 0 |  | 0 |  | 0 | 0 | 800000 | 0 | 0 | 0 | 0 | 800000 | 자재 1820
5AA076FB31A034A197AFB06B55352E | 석면공기질측정비 | 1000~5000M2 | 식 | 0 |  | 0 |  | 0 |  | 0 |  | 0 |  | 0 | 0 | 1000000 | 0 | 0 | 0 | 0 | 1000000 | 자재 1821
5AA076FB31A034A197AFB06B55352F | 석면공기질측정비 | 5000~10000M2 | 식 | 0 |  | 0 |  | 0 |  | 0 |  | 0 |  | 0 | 0 | 1500000 | 0 | 0 | 0 | 0 | 1500000 | 자재 1822
5AA076FB31A034A197AFB064254275 | 석면철거현장공기질측정비 | 1일철거면적500M2기준 | 일 | 0 |  | 0 |  | 0 |  | 0 |  | 0 |  | 0 | 0 | 800000 | 0 | 0 | 0 | 0 | 800000 | 자재 1823
5AA076FB31A034A19686F9CD8913A9 | 건설폐기물 상차비 - 중량 기준 | 중간처리 대상, 24ton 덤프트럭 | TON | 0 |  | 0 | 1561 | 0 |  | 0 |  | 0 |  | 0 | 0 | 0 | 2016 | 0 | 0 | 2016 | 2016 | 자재 1824
5AA076FB31A034A19686F9CCE34E14 | 건설폐기물 운반비 - 중량 기준 | 중간처리 대상, 24ton 덤프트럭, 30km | TON | 0 |  | 0 | 1561 | 0 |  | 0 |  | 0 |  | 0 | 0 | 0 | 11562 | 0 | 0 | 13210 | 11562 | 자재 1825
5AA076FB31A034A19686F9C8083E73 | 건설폐기물 상차 및 운반비 - 중량 기준 | 중간처리 대상, 24ton 덤프트럭, 30km | TON | 0 |  | 0 | 1561 | 0 |  | 0 |  | 0 |  | 0 | 0 | 0 | 13578 | 0 | 0 | 0 | 13578 | 자재 1826
5AED16EC373032219E8D65AA3B7847EE97C559 | 공통자재 | 전력 | KWH | 0 |  | 0 |  | 0 |  | 0 |  | 0 |  | 0 | 0 | 87 | 0 | 0 | 0 | 80 | 80 | 자재 1827
5A7A1677CB6034A1979E0E38C17337A9031C58 | 작업반장 | 일반공사 직종 | 인 | 0 |  | 0 |  | 0 |  | 0 |  | 0 |  | 0 | 153186 | 0 | 0 | 0 | 0 | 0 | 0 | 노임 2 |  | B
5A7A1677CB6034A1979E0E38C17337A9031C5B | 보통인부 | 일반공사 직종 | 인 | 0 |  | 0 |  | 0 |  | 0 |  | 0 |  | 0 | 125427 | 0 | 0 | 0 | 0 | 0 | 0 | 노임 3 |  | B
5A7A1677CB6034A1979E0E38C17337A9031C5A | 특별인부 | 일반공사 직종 | 인 | 0 |  | 0 |  | 0 |  | 0 |  | 0 |  | 0 | 152019 | 0 | 0 | 0 | 0 | 0 | 0 | 노임 4 |  | B
5A7A1677CB6034A1979E0E38C17337A9031C5D | 조력공 | 일반공사 직종 | 인 | 0 |  | 0 |  | 0 |  | 0 |  | 0 |  | 0 | 133863 | 0 | 0 | 0 | 0 | 0 | 0 | 노임 5 |  | B
5A7A1677CB6034A1979E0E38C17337A9031C5C | 제도사 | 일반공사 직종 | 인 | 0 |  | 0 |  | 0 |  | 0 |  | 0 |  | 0 | 159514 | 0 | 0 | 0 | 0 | 0 | 0 | 노임 6 |  | B
5A7A1677CB6034A1979E0E38C17337A9031C5F | 비계공 | 일반공사 직종 | 인 | 0 |  | 0 |  | 0 |  | 0 |  | 0 |  | 0 | 224359 | 0 | 0 | 0 | 0 | 0 | 0 | 노임 7 |  | B
5A7A1677CB6034A1979E0E38C17337A9031C5E | 형틀목공 | 일반공사 직종 | 인 | 0 |  | 0 |  | 0 |  | 0 |  | 0 |  | 0 | 201951 | 0 | 0 | 0 | 0 | 0 | 0 | 노임 8 |  | B
5A7A1677CB6034A1979E0E38C17337A9031C51 | 철근공 | 일반공사 직종 | 인 | 0 |  | 0 |  | 0 |  | 0 |  | 0 |  | 0 | 210096 | 0 | 0 | 0 | 0 | 0 | 0 | 노임 9 |  | B
5A7A1677CB6034A1979E0E38C17337A9031C50 | 철공 | 일반공사 직종 | 인 | 0 |  | 0 |  | 0 |  | 0 |  | 0 |  | 0 | 178249 | 0 | 0 | 0 | 0 | 0 | 0 | 노임 10 |  | B
5A7A1677CB6034A1979E0E38C17337A9031D7F | 철판공 | 일반공사 직종 | 인 | 0 |  | 0 |  | 0 |  | 0 |  | 0 |  | 0 | 164550 | 0 | 0 | 0 | 0 | 0 | 0 | 노임 11 |  | B
5A7A1677CB6034A1979E0E38C17337A9031D7E | 철골공 | 일반공사 직종 | 인 | 0 |  | 0 |  | 0 |  | 0 |  | 0 |  | 0 | 195321 | 0 | 0 | 0 | 0 | 0 | 0 | 노임 12 |  | B
5A7A1677CB6034A1979E0E38C17337A9031D7D | 용접공 | 일반공사 직종 | 인 | 0 |  | 0 |  | 0 |  | 0 |  | 0 |  | 0 | 198711 | 0 | 0 | 0 | 0 | 0 | 0 | 노임 13 |  | B
5A7A1677CB6034A1979E0E38C17337A9031D7C | 콘크리트공 | 일반공사 직종 | 인 | 0 |  | 0 |  | 0 |  | 0 |  | 0 |  | 0 | 198242 | 0 | 0 | 0 | 0 | 0 | 0 | 노임 14 |  | B
5A7A1677CB6034A1979E0E38C17337A9031D7B | 보링공 | 일반공사 직종 | 인 | 0 |  | 0 |  | 0 |  | 0 |  | 0 |  | 0 | 161455 | 0 | 0 | 0 | 0 | 0 | 0 | 노임 15 |  | B
5A7A1677CB6034A1979E0E38C17337A9031D7A | 착암공 | 일반공사 직종 | 인 | 0 |  | 0 |  | 0 |  | 0 |  | 0 |  | 0 | 142030 | 0 | 0 | 0 | 0 | 0 | 0 | 노임 16 |  | B
5A7A1677CB6034A1979E0E38C17337A9031D79 | 화약취급공 | 일반공사 직종 | 인 | 0 |  | 0 |  | 0 |  | 0 |  | 0 |  | 0 | 170086 | 0 | 0 | 0 | 0 | 0 | 0 | 노임 17 |  | B
5A7A1677CB6034A1979E0E38C17337A9031D78 | 할석공 | 일반공사 직종 | 인 | 0 |  | 0 |  | 0 |  | 0 |  | 0 |  | 0 | 170023 | 0 | 0 | 0 | 0 | 0 | 0 | 노임 18 |  | B
5A7A1677CB6034A1979E0E38C17337A9031D77 | 포설공 | 일반공사 직종 | 인 | 0 |  | 0 |  | 0 |  | 0 |  | 0 |  | 0 | 145489 | 0 | 0 | 0 | 0 | 0 | 0 | 노임 19 |  | B
5A7A1677CB6034A1979E0E38C17337A9031D76 | 포장공 | 일반공사 직종 | 인 | 0 |  | 0 |  | 0 |  | 0 |  | 0 |  | 0 | 176515 | 0 | 0 | 0 | 0 | 0 | 0 | 노임 20 |  | B
5A7A1677CB6034A1979E0E38C17337A9031E06 | 잠수부 | 일반공사 직종 | 인 | 0 |  | 0 |  | 0 |  | 0 |  | 0 |  | 0 | 249770 | 0 | 0 | 0 | 0 | 0 | 0 | 노임 21 |  | B
5A7A1677CB6034A1979E0E38C17337A9031E07 | 조적공 | 일반공사 직종 | 인 | 0 |  | 0 |  | 0 |  | 0 |  | 0 |  | 0 | 185725 | 0 | 0 | 0 | 0 | 0 | 0 | 노임 22 |  | B
5A7A1677CB6034A1979E0E38C17337A9031E04 | 견출공 | 일반공사 직종 | 인 | 0 |  | 0 |  | 0 |  | 0 |  | 0 |  | 0 | 182686 | 0 | 0 | 0 | 0 | 0 | 0 | 노임 23 |  | B
5A7A1677CB6034A1979E0E38C17337A9031E05 | 건축목공 | 일반공사 직종 | 인 | 0 |  | 0 |  | 0 |  | 0 |  | 0 |  | 0 | 200925 | 0 | 0 | 0 | 0 | 0 | 0 | 노임 24 |  | B
5A7A1677CB6034A1979E0E38C17337A9031E02 | 창호공 | 일반공사 직종 | 인 | 0 |  | 0 |  | 0 |  | 0 |  | 0 |  | 0 | 187530 | 0 | 0 | 0 | 0 | 0 | 0 | 노임 25 |  | B
5A7A1677CB6034A1979E0E38C17337A9031E03 | 유리공 | 일반공사 직종 | 인 | 0 |  | 0 |  | 0 |  | 0 |  | 0 |  | 0 | 181240 | 0 | 0 | 0 | 0 | 0 | 0 | 노임 26 |  | B
5A7A1677CB6034A1979E0E38C17337A9031E00 | 방수공 | 일반공사 직종 | 인 | 0 |  | 0 |  | 0 |  | 0 |  | 0 |  | 0 | 148971 | 0 | 0 | 0 | 0 | 0 | 0 | 노임 27 |  | B
5A7A1677CB6034A1979E0E38C17337A9031E01 | 미장공 | 일반공사 직종 | 인 | 0 |  | 0 |  | 0 |  | 0 |  | 0 |  | 0 | 209611 | 0 | 0 | 0 | 0 | 0 | 0 | 노임 28 |  | B
5A7A1677CB6034A1979E0E38C17337A9031E0E | 타일공 | 일반공사 직종 | 인 | 0 |  | 0 |  | 0 |  | 0 |  | 0 |  | 0 | 199848 | 0 | 0 | 0 | 0 | 0 | 0 | 노임 29 |  | B
5A7A1677CB6034A1979E0E38C17337A9031E0F | 도장공 | 일반공사 직종 | 인 | 0 |  | 0 |  | 0 |  | 0 |  | 0 |  | 0 | 184508 | 0 | 0 | 0 | 0 | 0 | 0 | 노임 30 |  | B
5A7A1677CB6034A1979E0E38C17337A9031F2D | 내장공 | 일반공사 직종 | 인 | 0 |  | 0 |  | 0 |  | 0 |  | 0 |  | 0 | 189600 | 0 | 0 | 0 | 0 | 0 | 0 | 노임 31 |  | B
5A7A1677CB6034A1979E0E38C17337A9031F2C | 도배공 | 일반공사 직종 | 인 | 0 |  | 0 |  | 0 |  | 0 |  | 0 |  | 0 | 165558 | 0 | 0 | 0 | 0 | 0 | 0 | 노임 32 |  | B
5A7A1677CB6034A1979E0E38C17337A9031F2F | 연마공 | 일반공사 직종 | 인 | 0 |  | 0 |  | 0 |  | 0 |  | 0 |  | 0 | 148870 | 0 | 0 | 0 | 0 | 0 | 0 | 노임 33 |  | B
5A7A1677CB6034A1979E0E38C17337A9031F2E | 석공 | 일반공사 직종 | 인 | 0 |  | 0 |  | 0 |  | 0 |  | 0 |  | 0 | 204601 | 0 | 0 | 0 | 0 | 0 | 0 | 노임 34 |  | B
5A7A1677CB6034A1979E0E38C17337A9031F29 | 줄눈공 | 일반공사 직종 | 인 | 0 |  | 0 |  | 0 |  | 0 |  | 0 |  | 0 | 146786 | 0 | 0 | 0 | 0 | 0 | 0 | 노임 35 |  | B
5A7A1677CB6034A1979E0E38C17337A9031F28 | 판넬조립공 | 일반공사 직종 | 인 | 0 |  | 0 |  | 0 |  | 0 |  | 0 |  | 0 | 166716 | 0 | 0 | 0 | 0 | 0 | 0 | 노임 36 |  | B
5A7A1677CB6034A1979E0E38C17337A9031F2B | 지붕잇기공 | 일반공사 직종 | 인 | 0 |  | 0 |  | 0 |  | 0 |  | 0 |  | 0 | 159703 | 0 | 0 | 0 | 0 | 0 | 0 | 노임 37 |  | B
5A7A1677CB6034A1979E0E38C17337A9031F2A | 벌목부 | 일반공사 직종 | 인 | 0 |  | 0 |  | 0 |  | 0 |  | 0 |  | 0 | 166034 | 0 | 0 | 0 | 0 | 0 | 0 | 노임 38 |  | B
5A7A1677CB6034A1979E0E38C17337A9031F25 | 조경공 | 일반공사 직종 | 인 | 0 |  | 0 |  | 0 |  | 0 |  | 0 |  | 0 | 169758 | 0 | 0 | 0 | 0 | 0 | 0 | 노임 39 |  | B
5A7A1677CB6034A1979E0E38C17337A9031F24 | 배관공 | 일반공사 직종 | 인 | 0 |  | 0 |  | 0 |  | 0 |  | 0 |  | 0 | 176011 | 0 | 0 | 0 | 0 | 0 | 0 | 노임 40 |  | B
5A7A1677CB6034A1979E0E38C17337A90318FE | 배관공(수도) | 일반공사 직종 | 인 | 0 |  | 0 |  | 0 |  | 0 |  | 0 |  | 0 | 173600 | 0 | 0 | 0 | 0 | 0 | 0 | 노임 41 |  | B
5A7A1677CB6034A1979E0E38C17337A90318FF | 보일러공 | 일반공사 직종 | 인 | 0 |  | 0 |  | 0 |  | 0 |  | 0 |  | 0 | 171738 | 0 | 0 | 0 | 0 | 0 | 0 | 노임 42 |  | B
5A7A1677CB6034A1979E0E38C17337A90318FC | 위생공 | 일반공사 직종 | 인 | 0 |  | 0 |  | 0 |  | 0 |  | 0 |  | 0 | 166350 | 0 | 0 | 0 | 0 | 0 | 0 | 노임 43 |  | B
5A7A1677CB6034A1979E0E38C17337A90318FD | 덕트공 | 일반공사 직종 | 인 | 0 |  | 0 |  | 0 |  | 0 |  | 0 |  | 0 | 152631 | 0 | 0 | 0 | 0 | 0 | 0 | 노임 44 |  | B
5A7A1677CB6034A1979E0E38C17337A90318FA | 보온공 | 일반공사 직종 | 인 | 0 |  | 0 |  | 0 |  | 0 |  | 0 |  | 0 | 160788 | 0 | 0 | 0 | 0 | 0 | 0 | 노임 45 |  | B
5A7A1677CB6034A1979E0E38C17337A90318FB | 인력운반공 | 일반공사 직종 | 인 | 0 |  | 0 |  | 0 |  | 0 |  | 0 |  | 0 | 138477 | 0 | 0 | 0 | 0 | 0 | 0 | 노임 46 |  | B
5A7A1677CB6034A1979E0E38C17337A90318F8 | 궤도공 | 일반공사 직종 | 인 | 0 |  | 0 |  | 0 |  | 0 |  | 0 |  | 0 | 149629 | 0 | 0 | 0 | 0 | 0 | 0 | 노임 47 |  | B
5A7A1677CB6034A1979E0E38C17337A90318F9 | 건설기계조장 | 일반공사 직종 | 인 | 0 |  | 0 |  | 0 |  | 0 |  | 0 |  | 0 | 148214 | 0 | 0 | 0 | 0 | 0 | 0 | 노임 48 |  | B
5A7A1677CB6034A1979E0E38C17337A90318F6 | 건설기계운전사 | 일반공사 직종 | 인 | 0 |  | 0 |  | 0 |  | 0 |  | 0 |  | 0 | 187069 | 0 | 0 | 0 | 0 | 0 | 0 | 노임 49 |  | B
5A7A1677CB6034A1979E0E38C17337A90318F7 | 화물차운전사 | 일반공사 직종 | 인 | 0 |  | 0 |  | 0 |  | 0 |  | 0 |  | 0 | 158708 | 0 | 0 | 0 | 0 | 0 | 0 | 노임 50 |  | B
5A7A1677CB6034A1979E0E38C17337A9031984 | 일반기계운전사 | 일반공사 직종 | 인 | 0 |  | 0 |  | 0 |  | 0 |  | 0 |  | 0 | 123282 | 0 | 0 | 0 | 0 | 0 | 0 | 노임 51 |  | B
5A7A1677CB6034A1979E0E38C17337A9031985 | 기계설비공 | 일반공사 직종 | 인 | 0 |  | 0 |  | 0 |  | 0 |  | 0 |  | 0 | 166666 | 0 | 0 | 0 | 0 | 0 | 0 | 노임 52 |  | B
5A7A1677CB6034A1979E0E38C17337A9031986 | 준설선선장 | 일반공사 직종 | 인 | 0 |  | 0 |  | 0 |  | 0 |  | 0 |  | 0 | 154213 | 0 | 0 | 0 | 0 | 0 | 0 | 노임 53 |  | B
5A7A1677CB6034A1979E0E38C17337A9031987 | 준설선기관사 | 일반공사 직종 | 인 | 0 |  | 0 |  | 0 |  | 0 |  | 0 |  | 0 | 146070 | 0 | 0 | 0 | 0 | 0 | 0 | 노임 54 |  | B
5A7A1677CB6034A1979E0E38C17337A9031980 | 준설선운전사 | 일반공사 직종 | 인 | 0 |  | 0 |  | 0 |  | 0 |  | 0 |  | 0 | 131778 | 0 | 0 | 0 | 0 | 0 | 0 | 노임 55 |  | B
5A7A1677CB6034A1979E0E38C17337A9031981 | 선원 | 일반공사 직종 | 인 | 0 |  | 0 |  | 0 |  | 0 |  | 0 |  | 0 | 130194 | 0 | 0 | 0 | 0 | 0 | 0 | 노임 56 |  | B
5A7A1677CB6034A1979E0E38C17337A9031982 | 플랜트배관공 | 일반공사 직종 | 인 | 0 |  | 0 |  | 0 |  | 0 |  | 0 |  | 0 | 255579 | 0 | 0 | 0 | 0 | 0 | 0 | 노임 57 |  | B
5A7A1677CB6034A1979E0E38C17337A9031983 | 플랜트제관공 | 일반공사 직종 | 인 | 0 |  | 0 |  | 0 |  | 0 |  | 0 |  | 0 | 218174 | 0 | 0 | 0 | 0 | 0 | 0 | 노임 58 |  | B
5A7A1677CB6034A1979E0E38C17337A903198C | 플랜트용접공 | 일반공사 직종 | 인 | 0 |  | 0 |  | 0 |  | 0 |  | 0 |  | 0 | 220359 | 0 | 0 | 0 | 0 | 0 | 0 | 노임 59 |  | B
5A7A1677CB6034A1979E0E38C17337A903198D | 플랜트특수용접공 | 일반공사 직종 | 인 | 0 |  | 0 |  | 0 |  | 0 |  | 0 |  | 0 | 266702 | 0 | 0 | 0 | 0 | 0 | 0 | 노임 60 |  | B
5A7A1677CB6034A1979E0E38C17337A9031AAB | 플랜트기계설치공 | 일반공사 직종 | 인 | 0 |  | 0 |  | 0 |  | 0 |  | 0 |  | 0 | 223690 | 0 | 0 | 0 | 0 | 0 | 0 | 노임 61 |  | B
5A7A1677CB6034A1979E0E38C17337A9031AAA | 플랜트특별인부 | 일반공사 직종 | 인 | 0 |  | 0 |  | 0 |  | 0 |  | 0 |  | 0 | 162616 | 0 | 0 | 0 | 0 | 0 | 0 | 노임 62 |  | B
5A7A1677CB6034A1979E0E38C17337A9031AA9 | 플랜트케이블전공 | 일반공사 직종 | 인 | 0 |  | 0 |  | 0 |  | 0 |  | 0 |  | 0 | 252875 | 0 | 0 | 0 | 0 | 0 | 0 | 노임 63 |  | B
5A7A1677CB6034A1979E0E38C17337A9031AA8 | 플랜트계장공 | 일반공사 직종 | 인 | 0 |  | 0 |  | 0 |  | 0 |  | 0 |  | 0 | 193134 | 0 | 0 | 0 | 0 | 0 | 0 | 노임 64 |  | B
5A7A1677CB6034A1979E0E38C17337A9031AAF | 플랜트덕트공 | 일반공사 직종 | 인 | 0 |  | 0 |  | 0 |  | 0 |  | 0 |  | 0 | 161831 | 0 | 0 | 0 | 0 | 0 | 0 | 노임 65 |  | B
5A7A1677CB6034A1979E0E38C17337A9031AAE | 플랜트보온공 | 일반공사 직종 | 인 | 0 |  | 0 |  | 0 |  | 0 |  | 0 |  | 0 | 225972 | 0 | 0 | 0 | 0 | 0 | 0 | 노임 66 |  | B
5A7A1677CB6034A1979E0E38C17337A9031AAD | 제철축로공 | 일반공사 직종 | 인 | 0 |  | 0 |  | 0 |  | 0 |  | 0 |  | 0 | 250533 | 0 | 0 | 0 | 0 | 0 | 0 | 노임 67 |  | B
5A7A1677CB6034A1979E0E38C17337A9031AAC | 비파괴시험공 | 일반공사 직종 | 인 | 0 |  | 0 |  | 0 |  | 0 |  | 0 |  | 0 | 266376 | 0 | 0 | 0 | 0 | 0 | 0 | 노임 68 |  | B
5A7A1677CB6034A1979E0E38C17337A9031AA3 | 특급품질관리원 | 일반공사 직종 | 인 | 0 |  | 0 |  | 0 |  | 0 |  | 0 |  | 0 | 161386 | 0 | 0 | 0 | 0 | 0 | 0 | 노임 69 |  | B
5A7A1677CB6034A1979E0E38C17337A9031AA2 | 고급품질관리원 | 일반공사 직종 | 인 | 0 |  | 0 |  | 0 |  | 0 |  | 0 |  | 0 | 153385 | 0 | 0 | 0 | 0 | 0 | 0 | 노임 70 |  | B
5A7A1677CB6034A1979E0E38C17337A9031BB2 | 중급품질관리원 | 일반공사 직종 | 인 | 0 |  | 0 |  | 0 |  | 0 |  | 0 |  | 0 | 140389 | 0 | 0 | 0 | 0 | 0 | 0 | 노임 71 |  | B
5A7A1677CB6034A1979E0E38C17337A9031BB3 | 초급품질관리원 | 일반공사 직종 | 인 | 0 |  | 0 |  | 0 |  | 0 |  | 0 |  | 0 | 119905 | 0 | 0 | 0 | 0 | 0 | 0 | 노임 72 |  | B
5A7A1677CB6034A1979E0E38C17337A9031BB0 | 지적기사 | 일반공사 직종 | 인 | 0 |  | 0 |  | 0 |  | 0 |  | 0 |  | 0 | 235513 | 0 | 0 | 0 | 0 | 0 | 0 | 노임 73 |  | B
5A7A1677CB6034A1979E0E38C17337A9031BB1 | 지적산업기사 | 일반공사 직종 | 인 | 0 |  | 0 |  | 0 |  | 0 |  | 0 |  | 0 | 204765 | 0 | 0 | 0 | 0 | 0 | 0 | 노임 74 |  | B
5A7A1677CB6034A1979E0E38C17337A9031BB6 | 지적기능사 | 일반공사 직종 | 인 | 0 |  | 0 |  | 0 |  | 0 |  | 0 |  | 0 | 173954 | 0 | 0 | 0 | 0 | 0 | 0 | 노임 75 |  | B
5A7A1677CB6034A1979E0E38C17337A9031BB7 | 내선전공 | 일반공사 직종 | 인 | 0 |  | 0 |  | 0 |  | 0 |  | 0 |  | 0 | 225408 | 0 | 0 | 0 | 0 | 0 | 0 | 노임 76 |  | B
5A7A1677CB6034A1979E0E38C17337A9031BB4 | 특고압케이블전공 | 일반공사 직종 | 인 | 0 |  | 0 |  | 0 |  | 0 |  | 0 |  | 0 | 323944 | 0 | 0 | 0 | 0 | 0 | 0 | 노임 77 |  | B
5A7A1677CB6034A1979E0E38C17337A9031BB5 | 고압케이블전공 | 일반공사 직종 | 인 | 0 |  | 0 |  | 0 |  | 0 |  | 0 |  | 0 | 295582 | 0 | 0 | 0 | 0 | 0 | 0 | 노임 78 |  | B
5A7A1677CB6034A1979E0E38C17337A9031BBA | 저압케이블전공 | 일반공사 직종 | 인 | 0 |  | 0 |  | 0 |  | 0 |  | 0 |  | 0 | 235560 | 0 | 0 | 0 | 0 | 0 | 0 | 노임 79 |  | B
5A7A1677CB6034A1979E0E38C17337A9031BBB | 송전전공 | 일반공사 직종 | 인 | 0 |  | 0 |  | 0 |  | 0 |  | 0 |  | 0 | 402795 | 0 | 0 | 0 | 0 | 0 | 0 | 노임 80 |  | B
5A7A1677CB6034A1979E0E38C17337A9031403 | 송전활선전공 | 일반공사 직종 | 인 | 0 |  | 0 |  | 0 |  | 0 |  | 0 |  | 0 | 434661 | 0 | 0 | 0 | 0 | 0 | 0 | 노임 81 |  | B
5A7A1677CB6034A1979E0E38C17337A9031402 | 배전전공 | 일반공사 직종 | 인 | 0 |  | 0 |  | 0 |  | 0 |  | 0 |  | 0 | 336973 | 0 | 0 | 0 | 0 | 0 | 0 | 노임 82 |  | B
5A7A1677CB6034A1979E0E38C17337A9031401 | 배전활선전공 | 일반공사 직종 | 인 | 0 |  | 0 |  | 0 |  | 0 |  | 0 |  | 0 | 424632 | 0 | 0 | 0 | 0 | 0 | 0 | 노임 83 |  | B
5A7A1677CB6034A1979E0E38C17337A9031400 | 플랜트전공 | 일반공사 직종 | 인 | 0 |  | 0 |  | 0 |  | 0 |  | 0 |  | 0 | 205890 | 0 | 0 | 0 | 0 | 0 | 0 | 노임 84 |  | B
5A7A1677CB6034A1979E0E38C17337A9031407 | 계장공 | 일반공사 직종 | 인 | 0 |  | 0 |  | 0 |  | 0 |  | 0 |  | 0 | 210643 | 0 | 0 | 0 | 0 | 0 | 0 | 노임 85 |  | B
5A7A1677CB6034A1979E0E38C17337A9031406 | 철도신호공 | 일반공사 직종 | 인 | 0 |  | 0 |  | 0 |  | 0 |  | 0 |  | 0 | 229729 | 0 | 0 | 0 | 0 | 0 | 0 | 노임 86 |  | B
5A7A1677CB6034A1979E0E38C17337A9031405 | 통신내선공 | 일반공사 직종 | 인 | 0 |  | 0 |  | 0 |  | 0 |  | 0 |  | 0 | 204358 | 0 | 0 | 0 | 0 | 0 | 0 | 노임 87 |  | B
5A7A1677CB6034A1979E0E38C17337A9031404 | 통신설비공 | 일반공사 직종 | 인 | 0 |  | 0 |  | 0 |  | 0 |  | 0 |  | 0 | 224927 | 0 | 0 | 0 | 0 | 0 | 0 | 노임 88 |  | B
5A7A1677CB6034A1979E0E38C17337A903140B | 통신외선공 | 일반공사 직종 | 인 | 0 |  | 0 |  | 0 |  | 0 |  | 0 |  | 0 | 290398 | 0 | 0 | 0 | 0 | 0 | 0 | 노임 89 |  | B
5A7A1677CB6034A1979E0E38C17337A903140A | 통신케이블공 | 일반공사 직종 | 인 | 0 |  | 0 |  | 0 |  | 0 |  | 0 |  | 0 | 326000 | 0 | 0 | 0 | 0 | 0 | 0 | 노임 90 |  | B
5A7A1677CB6034A1979E0E38C17337A9031529 | 무선안테나공 | 일반공사 직종 | 인 | 0 |  | 0 |  | 0 |  | 0 |  | 0 |  | 0 | 246693 | 0 | 0 | 0 | 0 | 0 | 0 | 노임 91 |  | B
5A7A1677CB6034A1979E0E38C17337A9031528 | 석면해체공 | 일반공사 직종 | 인 | 0 |  | 0 |  | 0 |  | 0 |  | 0 |  | 0 | 168117 | 0 | 0 | 0 | 0 | 0 | 0 | 노임 92 |  | B
5A7A1677CB6034A1979E0D12DF5AD3A617240B | 광케이블설치사 | 광전자 직종 | 인 | 0 |  | 0 |  | 0 |  | 0 |  | 0 |  | 0 | 332790 | 0 | 0 | 0 | 0 | 0 | 0 | 노임 93 |  | B
5A7A1677CB6034A1979E0D12DF5AD3A617240A | H/W시험사 | 광전자 직종 | 인 | 0 |  | 0 |  | 0 |  | 0 |  | 0 |  | 0 | 300441 | 0 | 0 | 0 | 0 | 0 | 0 | 노임 94 |  | B
5A7A1677CB6034A1979E0D12DF5AD3A617240D | S/W시험사 | 광전자 직종 | 인 | 0 |  | 0 |  | 0 |  | 0 |  | 0 |  | 0 | 316695 | 0 | 0 | 0 | 0 | 0 | 0 | 노임 95 |  | B
5A7A1677CB6034A1979E0C0BED83A8C1223FE7 | 도편수 | 문화재 직종 | 인 | 0 |  | 0 |  | 0 |  | 0 |  | 0 |  | 0 | 331207 | 0 | 0 | 0 | 0 | 0 | 0 | 노임 96 |  | B
5A7A1677CB6034A1979E0C0BED83A8C1223FE4 | 드잡이공 | 문화재 직종 | 인 | 0 |  | 0 |  | 0 |  | 0 |  | 0 |  | 0 | 262340 | 0 | 0 | 0 | 0 | 0 | 0 | 노임 97 |  | B
5A7A1677CB6034A1979E0C0BED83A8C1223FE5 | 한식목공 | 문화재 직종 | 인 | 0 |  | 0 |  | 0 |  | 0 |  | 0 |  | 0 | 237124 | 0 | 0 | 0 | 0 | 0 | 0 | 노임 98 |  | B
5A7A1677CB6034A1979E0C0BED83A8C1223FEA | 한식목공조공 | 문화재 직종 | 인 | 0 |  | 0 |  | 0 |  | 0 |  | 0 |  | 0 | 189704 | 0 | 0 | 0 | 0 | 0 | 0 | 노임 99 |  | B
5A7A1677CB6034A1979E0C0BED83A8C1223FEB | 한식석공 | 문화재 직종 | 인 | 0 |  | 0 |  | 0 |  | 0 |  | 0 |  | 0 | 302185 | 0 | 0 | 0 | 0 | 0 | 0 | 노임 100 |  | B
5A7A1677CB6034A1979E0C0BED83A8C123DDCE | 한식미장공 | 문화재 직종 | 인 | 0 |  | 0 |  | 0 |  | 0 |  | 0 |  | 0 | 221715 | 0 | 0 | 0 | 0 | 0 | 0 | 노임 101 |  | B
5A7A1677CB6034A1979E0C0BED83A8C123DDCF | 한식와공 | 문화재 직종 | 인 | 0 |  | 0 |  | 0 |  | 0 |  | 0 |  | 0 | 280534 | 0 | 0 | 0 | 0 | 0 | 0 | 노임 102 |  | B
5A7A1677CB6034A1979E0C0BED83A8C123DDCC | 한식와공조공 | 문화재 직종 | 인 | 0 |  | 0 |  | 0 |  | 0 |  | 0 |  | 0 | 213333 | 0 | 0 | 0 | 0 | 0 | 0 | 노임 103 |  | B
5A7A1677CB6034A1979E0C0BED83A8C123DDCD | 목조각공 | 문화재 직종 | 인 | 0 |  | 0 |  | 0 |  | 0 |  | 0 |  | 0 | 210559 | 0 | 0 | 0 | 0 | 0 | 0 | 노임 104 |  | B
5A7A1677CB6034A1979E0C0BED83A8C123DDCA | 석조각공 | 문화재 직종 | 인 | 0 |  | 0 |  | 0 |  | 0 |  | 0 |  | 0 | 229596 | 0 | 0 | 0 | 0 | 0 | 0 | 노임 105 |  | B
5A7A1677CB6034A1979E0C0BED83A8C123DDCB | 특수화공 | 문화재 직종 | 인 | 0 |  | 0 |  | 0 |  | 0 |  | 0 |  | 0 | 269735 | 0 | 0 | 0 | 0 | 0 | 0 | 노임 106 |  | B
5A7A1677CB6034A1979E0C0BED83A8C123DDC8 | 화공 | 문화재 직종 | 인 | 0 |  | 0 |  | 0 |  | 0 |  | 0 |  | 0 | 236286 | 0 | 0 | 0 | 0 | 0 | 0 | 노임 107 |  | B
5A7A1677CB6034A1979E0C0BED83A8C123DDC9 | 한식석공조공 | 문화재 직종 | 인 | 0 |  | 0 |  | 0 |  | 0 |  | 0 |  | 0 | 296543 | 0 | 0 | 0 | 0 | 0 | 0 | 노임 108 | 한식목공조공 단가 적용 | B
5A7A1677CB6034A1979E0C0BED83A8C123DC26 | 한식미장공조공 | 문화재 직종 | 인 | 0 |  | 0 |  | 0 |  | 0 |  | 0 |  | 0 | 123074 | 0 | 0 | 0 | 0 | 0 | 0 | 노임 109 |  | B
5A7A1677CB6034A1979E0C0BED83A8C123DC25 | 훈증공 | 문화재 직종 | 인 | 0 |  | 0 |  | 0 |  | 0 |  | 0 |  | 0 | 0 | 0 | 0 | 0 | 0 | 0 | 0 | 노임 110 | 문화재청 단가 확인 | B
5A7A1677CB6034A1979E0C0BED83A8C123DC24 | 보존처리공 | 문화재 직종 | 인 | 0 |  | 0 |  | 0 |  | 0 |  | 0 |  | 0 | 0 | 0 | 0 | 0 | 0 | 0 | 0 | 노임 111 | 문화재청 단가 확인 | B
5A7A1677CB6034A1979E0C0BED83A8C123DC23 | 세척공 | 문화재 직종 | 인 | 0 |  | 0 |  | 0 |  | 0 |  | 0 |  | 0 | 0 | 0 | 0 | 0 | 0 | 0 | 0 | 노임 112 | 문화재청 단가 확인 | B
5A7A1677CB6034A1979E0B6463DBF5B776BF6C | 원자력플랜트전공 | 원자력 직종 | 인 | 0 |  | 0 |  | 0 |  | 0 |  | 0 |  | 0 | 209162 | 0 | 0 | 0 | 0 | 0 | 0 | 노임 113 |  | B
5A7A1677CB6034A1979E0B6463DBF5B776BF63 | 원자력용접공 | 원자력 직종 | 인 | 0 |  | 0 |  | 0 |  | 0 |  | 0 |  | 0 | 208245 | 0 | 0 | 0 | 0 | 0 | 0 | 노임 114 |  | B
5A7A1677CB6034A1979E0B6463DBF5B776BF62 | 원자력기계설치공 | 원자력 직종 | 인 | 0 |  | 0 |  | 0 |  | 0 |  | 0 |  | 0 | 201203 | 0 | 0 | 0 | 0 | 0 | 0 | 노임 115 |  | B
5A7A1677CB6034A1979E0B6463DBF5B776BE45 | 원자력품질관리사 | 원자력 직종 | 인 | 0 |  | 0 |  | 0 |  | 0 |  | 0 |  | 0 | 258644 | 0 | 0 | 0 | 0 | 0 | 0 | 노임 116 |  | B
5A7A1677CB6034A1979E0A5D7103E43E78A0F5 | 통신관련기사 | 기타 직종 | 인 | 0 |  | 0 |  | 0 |  | 0 |  | 0 |  | 0 | 259492 | 0 | 0 | 0 | 0 | 0 | 0 | 노임 117 |  | B
5A7A1677CB6034A1979E0A5D7103E43E78A0F6 | 통신관련산업기사 | 기타 직종 | 인 | 0 |  | 0 |  | 0 |  | 0 |  | 0 |  | 0 | 239569 | 0 | 0 | 0 | 0 | 0 | 0 | 노임 118 |  | B
5A7A1677CB6034A1979E0A5D7103E43E78A0F7 | 통신관련기능사 | 기타 직종 | 인 | 0 |  | 0 |  | 0 |  | 0 |  | 0 |  | 0 | 199216 | 0 | 0 | 0 | 0 | 0 | 0 | 노임 119 |  | B
5A7A1677CB6034A1979E0A5D7103E43E78A0F0 | 전기공사기사 | 기타 직종 | 인 | 0 |  | 0 |  | 0 |  | 0 |  | 0 |  | 0 | 240346 | 0 | 0 | 0 | 0 | 0 | 0 | 노임 120 |  | B
5A7A1677CB6034A1979E0A5D7103E43E78A0F1 | 전기공사산업기사 | 기타 직종 | 인 | 0 |  | 0 |  | 0 |  | 0 |  | 0 |  | 0 | 211437 | 0 | 0 | 0 | 0 | 0 | 0 | 노임 121 |  | B
5A7A1677CB6034A1979E0A5D7103E43E78A0F2 | 변전전공 | 기타 직종 | 인 | 0 |  | 0 |  | 0 |  | 0 |  | 0 |  | 0 | 305887 | 0 | 0 | 0 | 0 | 0 | 0 | 노임 122 |  | B
5A7A1677CB6034A1979E0A5D7103E43E78A0F3 | 코킹공 | 기타 직종 | 인 | 0 |  | 0 |  | 0 |  | 0 |  | 0 |  | 0 | 167882 | 0 | 0 | 0 | 0 | 0 | 0 | 노임 123 |  | B
5B32E6E898B03B01968791A09DEFB861EA6A90 | 파이프 관통부내화충전(바닥) | 강관 20A | 개소 | 3440 |  | 0 |  | 0 |  | 0 |  | 0 |  | 3440 | 8044 | 0 | 0 | 0 | 0 | 0 | 0 | 자재 1828
5B32E6E898B03B01968791A09DEFB861EA6A93 | 파이프 관통부내화충전(바닥) | 강관 25A | 개소 | 3620 |  | 0 |  | 0 |  | 0 |  | 0 |  | 3620 | 8196 | 0 | 0 | 0 | 0 | 0 | 0 | 자재 1829
5B32E6E898B03B01968791A09DEFB861EA6A92 | 파이프 관통부내화충전(바닥) | 강관 32A | 개소 | 3800 |  | 0 |  | 0 |  | 0 |  | 0 |  | 3800 | 8347 | 0 | 0 | 0 | 0 | 0 | 0 | 자재 1830
5B32E6E898B03B01968791A09DEFB861EA6A95 | 파이프 관통부내화충전(바닥) | 강관 40A | 개소 | 4220 |  | 0 |  | 0 |  | 0 |  | 0 |  | 4220 | 8499 | 0 | 0 | 0 | 0 | 0 | 0 | 자재 1831
5B32E6E898B03B01968791A09DEFB861EA6A94 | 파이프 관통부내화충전(바닥) | 강관 50A | 개소 | 4520 |  | 0 |  | 0 |  | 0 |  | 0 |  | 4520 | 8654 | 0 | 0 | 0 | 0 | 0 | 0 | 자재 1832
5B32E6E898B03B01968791A09DEFB861EA6A97 | 파이프 관통부내화충전(바닥) | 강관 65A | 개소 | 5170 |  | 0 |  | 0 |  | 0 |  | 0 |  | 5170 | 9231 | 0 | 0 | 0 | 0 | 0 | 0 | 자재 1833
5B32E6E898B03B01968791A09DEFB861EA6A96 | 파이프 관통부내화충전(바닥) | 강관 80A | 개소 | 5430 |  | 0 |  | 0 |  | 0 |  | 0 |  | 5430 | 8955 | 0 | 0 | 0 | 0 | 0 | 0 | 자재 1834
5B32E6E898B03B01968791A09DEFB861EA6A99 | 파이프 관통부내화충전(바닥) | 강관 100A | 개소 | 6310 |  | 0 |  | 0 |  | 0 |  | 0 |  | 6310 | 9106 | 0 | 0 | 0 | 0 | 0 | 0 | 자재 1835
5B32E6E898B03B01968791A09DEFB861EA6A98 | 파이프 관통부내화충전(바닥) | 강관 125A | 개소 | 9330 |  | 0 |  | 0 |  | 0 |  | 0 |  | 9330 | 10777 | 0 | 0 | 0 | 0 | 0 | 0 | 자재 1836
5B32E6E898B03B01968791A09DEFB861EA698A | 파이프 관통부내화충전(바닥) | 강관 150A | 개소 | 11760 |  | 0 |  | 0 |  | 0 |  | 0 |  | 11760 | 11688 | 0 | 0 | 0 | 0 | 0 | 0 | 자재 1837
5B32E6E898B03B01968791A09DEFB861EA698B | 파이프 관통부내화충전(바닥) | 강관 200A | 개소 | 16870 |  | 0 |  | 0 |  | 0 |  | 0 |  | 16870 | 12598 | 0 | 0 | 0 | 0 | 0 | 0 | 자재 1838
5B32E6E898B03B01968791A09DEFB861EA6988 | 파이프 관통부내화충전(바닥) | 강관 250A | 개소 | 19120 |  | 0 |  | 0 |  | 0 |  | 0 |  | 19120 | 13811 | 0 | 0 | 0 | 0 | 0 | 0 | 자재 1839
5B32E6E898B03B01968791A09DEFB861EA6989 | 파이프 관통부내화충전(바닥) | 강관 300A | 개소 | 22260 |  | 0 |  | 0 |  | 0 |  | 0 |  | 22260 | 15178 | 0 | 0 | 0 | 0 | 0 | 0 | 자재 1840
5B32E6E898B03B01968791A09DEFB861EA698E | 파이프 관통부내화충전(바닥) | 강관 350A | 개소 | 25560 |  | 0 |  | 0 |  | 0 |  | 0 |  | 25560 | 16874 | 0 | 0 | 0 | 0 | 0 | 0 | 자재 1841
5B32E6E898B03B01968791A09DEFB861EA698F | 파이프 관통부내화충전(바닥) | 강관 400A | 개소 | 28880 |  | 0 |  | 0 |  | 0 |  | 0 |  | 28880 | 18972 | 0 | 0 | 0 | 0 | 0 | 0 | 자재 1842
5B32E6E898B03B01968791A09DEFB861EA698C | 파이프 관통부내화충전(바닥) | 강관 450A | 개소 | 32060 |  | 0 |  | 0 |  | 0 |  | 0 |  | 32060 | 21705 | 0 | 0 | 0 | 0 | 0 | 0 | 자재 1843
5B32E6E898B03B01968791A09DEFB861EA698D | 파이프 관통부내화충전(바닥) | 강관 500A | 개소 | 35290 |  | 0 |  | 0 |  | 0 |  | 0 |  | 35290 | 23983 | 0 | 0 | 0 | 0 | 0 | 0 | 자재 1844
5B32E6E898B03B01968791A09DEFB861EA6982 | 파이프 관통부내화충전(바닥) | PVC 50A | 개소 | 4456 |  | 0 |  | 0 |  | 0 |  | 0 |  | 4456 | 5615 | 0 | 0 | 0 | 0 | 0 | 0 | 자재 1845
5B32E6E898B03B01968791A09DEFB861EA6983 | 파이프 관통부내화충전(바닥) | PVC 75A | 개소 | 5663 |  | 0 |  | 0 |  | 0 |  | 0 |  | 5663 | 5766 | 0 | 0 | 0 | 0 | 0 | 0 | 자재 1846
5B32E6E898B03B01968791A09DEFB861EA68E3 | 파이프 관통부내화충전(바닥) | PVC 100A | 개소 | 6984 |  | 0 |  | 0 |  | 0 |  | 0 |  | 6984 | 6069 | 0 | 0 | 0 | 0 | 0 | 0 | 자재 1847
5B32E6E898B03B01968791A09DEFB861EA68E2 | 파이프 관통부내화충전(바닥) | PVC 125A | 개소 | 12544 |  | 0 |  | 0 |  | 0 |  | 0 |  | 12544 | 8499 | 0 | 0 | 0 | 0 | 0 | 0 | 자재 1848
5B32E6E898B03B01968791A09DEFB861EA68E1 | 파이프 관통부내화충전(바닥) | PVC 150A | 개소 | 17111 |  | 0 |  | 0 |  | 0 |  | 0 |  | 17111 | 9258 | 0 | 0 | 0 | 0 | 0 | 0 | 자재 1849
5B32E6E898B03B01968791A09DEFB861EA68E0 | 파이프 관통부내화충전(바닥) | PVC 200A | 개소 | 47931 |  | 0 |  | 0 |  | 0 |  | 0 |  | 47931 | 10169 | 0 | 0 | 0 | 0 | 0 | 0 | 자재 1850
5B32E6E898B03B01968791A09DEFB861EA68E7 | 덕트 관통부(바닥) |  | m | 65880 |  | 0 |  | 0 |  | 0 |  | 0 |  | 65880 | 36300 | 0 | 0 | 0 | 0 | 0 | 0 | 자재 1851
5B32E6E898B03B01968791A09DEFB861EA68E6 | 파이프 관통부내화충전(벽체) | 강관 20A | 개소 | 4180 |  | 0 |  | 0 |  | 0 |  | 0 |  | 4180 | 13357 | 0 | 0 | 0 | 0 | 0 | 0 | 자재 1852
5B32E6E898B03B01968791A09DEFB861EA68E5 | 파이프 관통부내화충전(벽체) | 강관 25A | 개소 | 4440 |  | 0 |  | 0 |  | 0 |  | 0 |  | 4440 | 13357 | 0 | 0 | 0 | 0 | 0 | 0 | 자재 1853
5B32E6E898B03B01968791A09DEFB861EA68E4 | 파이프 관통부내화충전(벽체) | 강관 32A | 개소 | 4700 |  | 0 |  | 0 |  | 0 |  | 0 |  | 4700 | 13811 | 0 | 0 | 0 | 0 | 0 | 0 | 자재 1854
5B32E6E898B03B01968791A09DEFB861EA68EB | 파이프 관통부내화충전(벽체) | 강관 40A | 개소 | 5440 |  | 0 |  | 0 |  | 0 |  | 0 |  | 5440 | 14268 | 0 | 0 | 0 | 0 | 0 | 0 | 자재 1855
5B32E6E898B03B01968791A09DEFB861EA68EA | 파이프 관통부내화충전(벽체) | 강관 50A | 개소 | 5840 |  | 0 |  | 0 |  | 0 |  | 0 |  | 5840 | 14268 | 0 | 0 | 0 | 0 | 0 | 0 | 자재 1856
5B32E6E898B03B01968791A09DEFB861EA6F12 | 파이프 관통부내화충전(벽체) | 강관 65A | 개소 | 6940 |  | 0 |  | 0 |  | 0 |  | 0 |  | 6940 | 14722 | 0 | 0 | 0 | 0 | 0 | 0 | 자재 1857
5B32E6E898B03B01968791A09DEFB861EA6F13 | 파이프 관통부내화충전(벽체) | 강관 80A | 개소 | 7260 |  | 0 |  | 0 |  | 0 |  | 0 |  | 7260 | 14722 | 0 | 0 | 0 | 0 | 0 | 0 | 자재 1858
5B32E6E898B03B01968791A09DEFB861EA6F10 | 파이프 관통부내화충전(벽체) | 강관 100A | 개소 | 8620 |  | 0 |  | 0 |  | 0 |  | 0 |  | 8620 | 15178 | 0 | 0 | 0 | 0 | 0 | 0 | 자재 1859
5B32E6E898B03B01968791A09DEFB861EA6F11 | 파이프 관통부내화충전(벽체) | 강관 125A | 개소 | 12660 |  | 0 |  | 0 |  | 0 |  | 0 |  | 12660 | 18213 | 0 | 0 | 0 | 0 | 0 | 0 | 자재 1860
5B32E6E898B03B01968791A09DEFB861EA6F16 | 파이프 관통부내화충전(벽체) | 강관 150A | 개소 | 16320 |  | 0 |  | 0 |  | 0 |  | 0 |  | 16320 | 19734 | 0 | 0 | 0 | 0 | 0 | 0 | 자재 1861
5B32E6E898B03B01968791A09DEFB861EA6F17 | 파이프 관통부내화충전(벽체) | 강관 200A | 개소 | 25534 |  | 0 |  | 0 |  | 0 |  | 0 |  | 25534 | 20642 | 0 | 0 | 0 | 0 | 0 | 0 | 자재 1862
5B32E6E898B03B01968791A09DEFB861EA6F14 | 파이프 관통부내화충전(벽체) | 강관 250A | 개소 | 29138 |  | 0 |  | 0 |  | 0 |  | 0 |  | 29138 | 22767 | 0 | 0 | 0 | 0 | 0 | 0 | 자재 1863
5B32E6E898B03B01968791A09DEFB861EA6F15 | 파이프 관통부내화충전(벽체) | 강관 300A | 개소 | 34116 |  | 0 |  | 0 |  | 0 |  | 0 |  | 34116 | 25335 | 0 | 0 | 0 | 0 | 0 | 0 | 자재 1864
5B32E6E898B03B01968791A09DEFB861EA6F1A | 파이프 관통부내화충전(벽체) | 강관 350A | 개소 | 39406 |  | 0 |  | 0 |  | 0 |  | 0 |  | 39406 | 28536 | 0 | 0 | 0 | 0 | 0 | 0 | 자재 1865
5B32E6E898B03B01968791A09DEFB861EA6F1B | 파이프 관통부내화충전(벽체) | 강관 400A | 개소 | 44642 |  | 0 |  | 0 |  | 0 |  | 0 |  | 44642 | 32483 | 0 | 0 | 0 | 0 | 0 | 0 | 자재 1866
5B32E6E898B03B01968791A09DEFB861EA6E0C | 파이프 관통부내화충전(벽체) | 강관 450A | 개소 | 49714 |  | 0 |  | 0 |  | 0 |  | 0 |  | 49714 | 35063 | 0 | 0 | 0 | 0 | 0 | 0 | 자재 1867
5B32E6E898B03B01968791A09DEFB861EA6E0D | 파이프 관통부내화충전(벽체) | 강관 500A | 개소 | 54872 |  | 0 |  | 0 |  | 0 |  | 0 |  | 54872 | 41438 | 0 | 0 | 0 | 0 | 0 | 0 | 자재 1868
5B32E6E898B03B01968791A09DEFB861EA6E0E | 파이프 관통부내화충전(벽체) | PVC 50A | 개소 | 4912 |  | 0 |  | 0 |  | 0 |  | 0 |  | 4912 | 8044 | 0 | 0 | 0 | 0 | 0 | 0 | 자재 1869
5B32E6E898B03B01968791A09DEFB861EA6E0F | 파이프 관통부내화충전(벽체) | PVC 75A | 개소 | 6226 |  | 0 |  | 0 |  | 0 |  | 0 |  | 6226 | 8499 | 0 | 0 | 0 | 0 | 0 | 0 | 자재 1870
5B32E6E898B03B01968791A09DEFB861EA6E08 | 파이프 관통부내화충전(벽체) | PVC 100A | 개소 | 7668 |  | 0 |  | 0 |  | 0 |  | 0 |  | 7668 | 8651 | 0 | 0 | 0 | 0 | 0 | 0 | 자재 1871
5B32E6E898B03B01968791A09DEFB861EA6E09 | 파이프 관통부내화충전(벽체) | PVC 125A | 개소 | 25088 |  | 0 |  | 0 |  | 0 |  | 0 |  | 25088 | 12155 | 0 | 0 | 0 | 0 | 0 | 0 | 자재 1872
5B32E6E898B03B01968791A09DEFB861EA6E0A | 파이프 관통부내화충전(벽체) | PVC 150A | 개소 | 34222 |  | 0 |  | 0 |  | 0 |  | 0 |  | 34222 | 13156 | 0 | 0 | 0 | 0 | 0 | 0 | 자재 1873
5B32E6E898B03B01968791A09DEFB861EA6E0B | 파이프 관통부내화충전(벽체) | PVC 200A | 개소 | 95862 |  | 0 |  | 0 |  | 0 |  | 0 |  | 95862 | 14300 | 0 | 0 | 0 | 0 | 0 | 0 | 자재 1874
5B32E6E898B03B01968791A09DEFB861EA6E04 | 덕트관통부(벽관통) |  | m | 69600 |  | 0 |  | 0 |  | 0 |  | 0 |  | 69600 | 50600 | 0 | 0 | 0 | 0 | 0 | 0 | 자재 1875

## 공사설정
이 Sheet는 수정하지 마십시요
공사구분 | C
확정내역 | 원내역
자재단가적용 | 5
경비단가적용 | 5
품목코드형식 | XXXX-XXXX-XXXXXXXXX
내역금액소수점처리 | C | 1
일위대가내역소수점처리 | C | 2
단가명 | 조달청가격 | 거래가격 | 유통물가 | 조사가격1 | 조사가격2 | TTTTT
환율 | 1071 | 0 | 0
시간당작업량 | R | 4
1회 사이클시간 | R | 4
시간당 작업사이클 | R | 3
일반변수 | C | 5
시간당 노임산출 계수 | A | 1/8*16/12*25/20 | 1/8*16/12*25/20 | 1/8*16/12*25/20 | 1
재료비 할증 계수 | 1.11 | 1.12
노무비 할증 계수 | 1 | 1.5 | 1.16 | 1.6 | 1.6 | 1.6 | 1.94 | 1.94 | 1.94 | 1 | 1 | 1
경비 할증 계수 | 1.25 | 1.071
내역,일위대가 품명,규격,단위 따로적용
내역단가 소수점처리 | C | 1
코드 | 공종구분명 | 원가비목코드
1 | 작 업 부 산 물 | A3
2 | 운 반 비 | C1
3 | 관 급 자 재 비 | DJ
4 | 사 급 자 재 비 | D3
5 | 외 자 재
6 | ...
7 | ...
8 | ...
9 | ...