30-005-039-00000 | 이병학 | 광기1길77(감천면 광기리 1107) | 가정용 | 가정용 | 기동 | 감천면 | 동부 | - | 0 | 0 | 0 | 0 | 0 | 0 | 0 | 0 | 0 | 0 | 0 | 118 | 284 | 274
30-005-040-00000 | 김분이 | 감천면 광기1길75(광기리 1108) | 가정용 | 가정용 | 기동 | 감천면 | 동부 | - | 0 | 0 | 0 | 0 | 0 | - | - | - | - | - | - | 251 | 257 | 147
30-005-044-00000 | 문중수 | 감천면 광기1길59(광기리 1136-3) | 가정용 | 가정용 | 기동 | 감천면 | 동부 | - | 0 | 0 | 0 | 0 | 0 | - | - | - | - | - | - | 1 | 38 | 107
30-005-045-00000 | 이선규 | 감천면 광기1길57(광기리 1136-2) | 가정용 | 가정용 | 기동 | 감천면 | 동부 | - | 0 | 0 | 0 | 0 | 0 | - | - | - | - | - | - | 61 | 344 | 489
30-005-046-00000 | 김성장 | 감천면 광기1길55-6(광기리 1137-2) | 가정용 | 가정용 | 기동 | 감천면 | 동부 | - | 0 | 0 | 0 | 0 | 0 | - | - | - | - | - | - | 109 | 492 | 609
30-005-047-00000 | 최창섭 | 감천면 광기1길55-5(광기리 1136-2) | 가정용 | 가정용 | 기동 | 감천면 | 동부 | - | 0 | 0 | 0 | 0 | 0 | - | - | - | - | - | - | 29 | 137 | 178
30-005-048-00000 | 이병천 | 감천면 광길1길49(광기리 1135-2) | 가정용 | 가정용 | 기동 | 감천면 | 동부 | - | 0 | 0 | 0 | 0 | 0 | - | - | - | - | - | - | 42 | 146 | 172
30-005-049-00000 | 장석열 | 감천면 광기1길43-6(광기리 1135-3) | 가정용 | 가정용 | 기동 | 감천면 | 동부 | - | 0 | 0 | 0 | 0 | 0 | - | - | - | - | - | - | 1 | 124 | 362
30-005-050-00000 | 서옥린 | 감천면 광기1길43-12(광기리 1135-1) | 가정용 | 가정용 | 기동 | 감천면 | 동부 | - | 0 | 0 | 0 | 0 | 0 | - | - | - | - | - | - | 86 | 49 | 15
30-005-051-00000 | 이학배 | 감천면 광기1길43-3(광기리 1133-5) | 가정용 | 가정용 | 기동 | 감천면 | 동부 | - | 0 | 0 | 0 | 0 | 0 | - | - | - | - | - | - | 19 | 61 | 468
30-005-052-00000 | 김석순 | 감천면 광기1길43-9(광기리 1133-4) | 가정용 | 가정용 | 기동 | 감천면 | 동부 | - | 0 | 0 | 0 | 0 | 0 | - | - | - | - | - | - | 52 | 137 | 230
30-005-054-00000 | 박분선 | 감천면 광기1길43-8(광기리 1137-1) | 가정용 | 가정용 | 기동 | 감천면 | 동부 | - | 0 | 0 | 0 | 0 | 0 | - | - | - | - | - | - | 13 | 61 | 35
30-005-056-00000 | 이병훈 | 광기1길27-12(감천면 광기리 1132-1) | 가정용 | 가정용 | 기동 | 감천면 | 동부 | - | 0 | 0 | 0 | 0 | 0 | - | - | - | - | - | - | 247 | 342 | 638
30-005-057-00000 | 김영철 | 감천면 광기1길27-10(광기리 1133-1) | 가정용 | 가정용 | 기동 | 감천면 | 동부 | - | 0 | 0 | 0 | 0 | 0 | - | - | - | - | - | - | 0 | 2 | 26
30-005-063-00000 | 김영숙 | 감천면 광기1길24(광기리 1126-1) | 가정용 | 가정용 | 기동 | 감천면 | 동부 | - | 0 | 0 | 0 | 0 | 0 | - | - | - | - | - | - | 97 | 202 | 355
30-005-064-00000 | 마을회관(감천면광기리) | 감천면 광길1길27-3(광기리 1130) | 가정용 | 가정용 | 기동 | 감천면 | 동부 | - | 0 | 0 | 0 | 0 | 0 | - | - | - | - | - | - | 134 | 165 | 57
30-005-065-00000 | 최화식 | 감천면 광기1길28-2(광기리 1126) | 가정용 | 가정용 | 기동 | 감천면 | 동부 | - | 0 | 0 | 0 | 0 | 0 | - | - | - | - | - | - | - | - | 156
30-005-066-00000 | 천명희 | 광기1길28-7(감천면 광기리 1123) | 가정용 | 가정용 | 기동 | 감천면 | 동부 | - | 0 | 0 | 0 | 0 | 0 | - | - | - | - | - | - | 64 | 125 | 136
30-005-067-00000 | 성장현 | 감천면 광기1길37(광기리 1133-3) | 가정용 | 가정용 | 기동 | 감천면 | 동부 | - | 0 | 0 | 0 | 0 | 0 | - | - | - | - | - | - | 48 | 135 | 180
30-005-070-00000 | 장규배 | 광기1길22-7(감천면 광기리 1126) | 가정용 | 가정용 | 기동 | 감천면 | 동부 | - | 0 | 0 | 0 | 0 | 0 | - | - | - | - | - | - | 64 | 115 | 143
30-005-071-00000 | 임정숙 | 감천면 광기1길22-9(광기리 1128-1) | 가정용 | 가정용 | 기동 | 감천면 | 동부 | - | 0 | 0 | 0 | 0 | 0 | - | - | - | - | - | - | 44 | 118 | 170
30-005-072-00000 | 강수자 | 광기1길22-21(감천면 광기리 1129-2) | 가정용 | 가정용 | 기동 | 감천면 | 동부 | - | 0 | 0 | 0 | 0 | 0 | - | - | - | - | - | - | 167 | 85 | 333
30-005-075-00000 | 이평상 | 광기1길19-13(감천면 광기리 1053) | 가정용 | 가정용 | 기동 | 감천면 | 동부 | - | 0 | 0 | 0 | 0 | 0 | 0 | 0 | 0 | 0 | 0 | 0 | 104 | 227 | 230
30-005-076-00000 | 김영자 | 감천면 금감로1569-2(광기리 619-2) | 가정용 | 가정용 | 기동 | 감천면 | 동부 | - | 0 | 0 | 0 | 0 | 0 | - | - | - | - | - | - | 127 | 324 | 125
30-005-077-00000 | 이병화 | 광기1길27-31(감천면 광기리 1131-2) | 가정용 | 가정용 | 기동 | 감천면 | 동부 | - | 0 | 0 | 0 | 0 | 0 | 0 | 0 | 0 | 0 | 0 | 0 | 1 | 0 | 0
30-005-078-00000 | 이병홍 | 금감로1570(감천면 광기리 617-1) | 가정용 | 가정용 | 기동 | 감천면 | 동부 | - | 0 | 0 | 0 | 0 | 0 | - | - | - | - | - | - | 23 | 118 | 117
30-005-078-00100 | 김천감천우체국 | 감천면 금감로1572(광기리 673) | 일반용 | 일반용 | 기동 | 감천면 | 동부 | - | 0 | 0 | 0 | 0 | 0 | - | - | - | - | - | - | 20 | 216 | 102
30-005-078-00200 | 김영환 | 감천면 금감로1574(광기리 673-2) | 가정용 | 가정용 | 기동 | 감천면 | 동부 | - | 0 | 0 | 0 | 0 | 0 | - | - | - | - | - | - | 51 | 153 | 250
30-005-079-00000 | 박석수 | 금감로1568(감천면 광기리 617) | 가정용 | 가정용 | 기동 | 감천면 | 동부 | - | 0 | 0 | 0 | 0 | 0 | - | - | - | - | - | - | 67 | 84 | 47
30-005-079-00100 | 이화경 | 감천면 금감로1566-3(광기리587) | 가정용 | 가정용 | 기동 | 감천면 | 동부 | - | 0 | 0 | 0 | 0 | 0 | - | - | - | - | - | - | 17 | 204 | 279
30-005-080-00000 | 임숙이 | 금감로1566-16(감천면 광기리 583) | 가정용 | 가정용 | 기동 | 감천면 | 동부 | - | 0 | 0 | 0 | 0 | 0 | 0 | 0 | 0 | 0 | 0 | 0 | 45 | 75 | 96
30-005-081-00000 | 진은숙 | 금감로1566-18(감천면 광기리 582) | 가정용 | 가정용 | 기동 | 감천면 | 동부 | - | 0 | 0 | 0 | 0 | 0 | - | - | - | - | - | - | 46 | 86 | 86
30-005-081-00100 | 정기수 | 감천면 금감로1566-14(광기리 584) | 가정용 | 가정용 | 기동 | 감천면 | 동부 | - | 0 | 0 | 0 | 0 | 0 | - | - | - | - | - | - | 2 | 5 | 0
30-005-083-00000 | 천병수 | 금감로1565(감천면 광기리 1058) | 가정용 | 가정용 | 기동 | 감천면 | 동부 | - | 0 | 0 | 0 | 0 | 0 | - | - | - | - | - | - | 70 | 171 | 221
30-005-086-00000 | 김희욱(최두리) | 감천면 금감로1560-6(광기리 589-5) | 가정용 | 가정용 | 기동 | 감천면 | 동부 | - | 0 | 0 | 0 | 0 | 0 | - | - | - | - | - | - | 44 | 114 | 168
30-005-087-00000 | 김희욱 | 감천면 금감로1560-5(광기리 589-1) | 가정용 | 가정용 | 기동 | 감천면 | 동부 | - | 0 | 0 | 0 | 0 | 0 | - | - | - | - | - | - | 71 | 205 | 217
30-005-088-00000 | 박종주 | 금감로1564-7(감천면 광기리 589-4) | 가정용 | 가정용 | 기동 | 감천면 | 동부 | - | 0 | 0 | 0 | 0 | 0 | - | - | - | - | - | - | 109 | 182 | 220
30-005-088-00100 | 정우철 | 감천면 금감로1564-5(광기리 589-3) | 가정용 | 가정용 | 기동 | 감천면 | 동부 | - | 0 | 0 | 0 | 0 | 0 | - | - | - | - | - | - | 0 | 97 | 289
30-005-088-00200 | 이병균 | 감천면 금감로1564-3(광기리 588) | 가정용 | 가정용 | 기동 | 감천면 | 동부 | - | 0 | 0 | 0 | 0 | 0 | - | - | - | - | - | - | 58 | 100 | 120
30-005-090-00000 | 김교상 | 감천면 금감로1562(광기리 611) | 일반용 | 일반용 | 기동 | 감천면 | 동부 | - | 0 | 0 | 0 | 0 | 0 | - | - | - | - | - | - | 10 | 20 | 42
30-005-091-00000 | 이태상 | 금감로1560(감천면 광기리 611-5) | 가정용 | 가정용 | 기동 | 감천면 | 동부 | - | 0 | 0 | 0 | 0 | 0 | - | - | - | - | - | - | 110 | 223 | 288
30-005-091-00100 | 전봉심 | 감천면 금감로1560-1(광기리 610-6) | 일반용 | 일반용 | 기동 | 감천면 | 동부 | - | 0 | 0 | 0 | 0 | 0 | - | - | - | - | - | - | 28 | 59 | 92
30-005-092-00000 | 박영수 | 금감로1561(감천면 광기리 612-3) | 가정용 | 가정용 | 기동 | 감천면 | 동부 | - | 0 | 0 | 0 | 0 | 0 | 0 | 0 | 0 | 0 | 0 | 0 | 64 | 386 | 402
30-005-093-00000 | 정규숙 | 금감로1559(감천면 광기리 611-3) | 일반용 | 일반용 | 기동 | 감천면 | 동부 | - | 0 | 0 | 0 | 0 | 0 | 0 | - | - | - | - | - | 85 | 97 | 86
30-005-094-00000 | 김천농협(감천농협) | 감천면 광기리 593-1 | 일반용 | 일반용 | 기동 | 감천면 | 동부 | - | 0 | 0 | 0 | 0 | 0 | - | - | - | - | - | - | 889 | 1622 | 3344
30-005-095-00000 | 이원호 (상가) | 금감로1557(감천면 광기리 610-3) | 일반용 | 일반용 | 기동 | 감천면 | 동부 | - | 0 | 0 | 0 | 0 | 0 | 0 | 0 | 0 | 0 | 0 | 0 | 443 | 467 | 425
30-005-096-00000 | 이원호 | 금감로1577(감천면 광기리 610-3) | 가정용 | 가정용 | 기동 | 감천면 | 동부 | - | 0 | 0 | 0 | 0 | 0 | 0 | 0 | 0 | 0 | 0 | 0 | 186 | 268 | 293
30-005-097-00000 | 김종진 | 금감로1555(감천면 광기리 609-3) | 가정용 | 가정용 | 기동 | 감천면 | 동부 | - | 0 | 0 | 0 | 0 | 0 | 0 | 0 | 0 | 0 | 0 | 0 | 88 | 217 | 209
30-005-097-00100 | 전원식 | 감천면 금감로1553(광기리 608-3) | 일반용 | 일반용 | 기동 | 감천면 | 동부 | - | 0 | 0 | 0 | 0 | 0 | - | - | - | - | - | - | 264 | 973 | 951
30-005-098-00000 | 김종화 | 감천면 금감로1551(광기리 607-3) | 일반용 | 일반용 | 기동 | 감천면 | 동부 | - | 0 | 0 | 0 | 0 | 0 | - | - | - | - | - | - | 297 | 743 | 739
30-005-099-00000 | 이원환 | 감천면 금감로1569-10(광기리 616) | 가정용 | 가정용 | 기동 | 감천면 | 동부 | - | 0 | 0 | 0 | 0 | 0 | - | - | - | - | - | - | 0 | 0 | 122
30-005-100-00000 | 감천교회 사택 | 금감로1569-16(감천면 광기리 603-7) | 가정용 | 가정용 | 기동 | 감천면 | 동부 | - | 0 | 0 | 0 | 0 | 0 | 0 | 0 | 0 | 0 | 0 | 0 | 420 | 843 | 531
30-005-100-00100 | 최말순 | 감천면 광기리 1069-13 | 가정용 | 가정용 | 기동 | 감천면 | 동부 | - | 0 | 0 | 0 | 0 | 0 | - | - | - | - | - | - | 13 | 139 | 138
30-005-101-00000 | 이병수 | 금감로1553-7(감천면 광기리 605-1) | 가정용 | 가정용 | 기동 | 감천면 | 동부 | - | 0 | 0 | 0 | 0 | 0 | 0 | 0 | 0 | 0 | 0 | 0 | 135 | 324 | 287
30-005-102-00000 | 라영성 | 금감로1553-5(감천면 광기리 605-3) | 일반용 | 일반용 | 기동 | 감천면 | 동부 | - | 0 | 0 | 0 | 0 | 0 | 0 | 0 | 0 | 0 | 0 | 0 | 257 | 221 | 172
30-005-103-00000 | 정준호 | 금감로1553-16(감천면 광기리 603-1) | 가정용 | 가정용 | 기동 | 감천면 | 동부 | - | 0 | 0 | 0 | 0 | 0 | 0 | - | - | - | - | - | 177 | 612 | 258
30-005-105-00000 | 정문태 | 감천면 금감로1553-16(광기리 603-1) | 가정용 | 가정용 | 기동 | 감천면 | 동부 | - | 0 | 0 | 0 | 0 | 0 | - | - | - | - | - | - | 18 | 220 | 241
30-005-115-00000 | 감천초등학교 | 감천면 금감로1550-2(도평리 514) | 일반용 | 일반용 | 기동 | 감천면 | 동부 | - | 0 | 0 | 0 | 0 | 0 | - | - | - | - | - | - | 140 | 1286 | 1286
30-005-116-00000 | 감천면보건지소 | 감천면 금감로1552(광기리 591) | 일반용 | 일반용 | 기동 | 감천면 | 동부 | - | 0 | 0 | 0 | 0 | 0 | - | - | - | - | - | - | 21 | 170 | 210
30-005-117-00000 | 감천면사무소 | 감천면 금감로1552(광기리 591) | 일반용 | 일반용 | 기동 | 감천면 | 동부 | - | 0 | 0 | 0 | 0 | 0 | - | - | - | - | - | - | 48 | 372 | 603
30-005-120-00000 | 김무성 | 금감로1550-15(감천면 광기리 594-3) | 가정용 | 가정용 | 기동 | 감천면 | 동부 | - | 0 | 0 | 0 | 0 | 0 | 0 | 0 | 0 | - | - | - | 146 | 121 | 94
30-005-125-00000 | 전원욱 | 감천면 금감로1550-23(광기리 598-1) | 가정용 | 가정용 | 기동 | 감천면 | 동부 | - | 0 | 0 | 0 | 0 | 0 | - | - | - | - | - | - | 75 | 282 | 349
30-006-020-00000 | 강연자 | 김천시 도평1길42-13(도평리 497-1) | 가정용 | 가정용 | 기동 | 감천면 | 동부 | - | 0 | 0 | 0 | 0 | 0 | - | - | - | - | - | - | 0 | 28 | 154
30-006-040-00000 | 이월식 | 감천면 도평1길68(도평리 36-1) | 가정용 | 가정용 | 기동 | 감천면 | 동부 | - | 0 | 0 | 0 | 0 | 0 | - | - | - | - | - | - | 0 | 0 | 0
30-006-050-00000 | 이정길 | 감천면 도평1길100(도평리 29) | 가정용 | 가정용 | 기동 | 감천면 | 동부 | - | 0 | 0 | 0 | 0 | 0 | - | - | - | - | - | - | 0 | 0 | 36
30-007-020-00000 | 최한영 | 감천면 무안1길144 | 가정용 | 가정용 | 외안 | 감천면 | 동부 | - | 0 | 0 | 0 | 0 | 0 | - | - | - | - | - | - | 0 | 17 | 41
30-007-022-00000 | 윤을영 | 감천면 무안1길131-7 | 가정용 | 가정용 | 외안 | 감천면 | 동부 | - | 0 | 0 | 0 | 0 | 0 | - | - | - | - | - | - | 0 | 25 | 187
30-007-024-00000 | 이정석 | 감천면 무안1길131-1 | 가정용 | 가정용 | 외안 | 감천면 | 동부 | - | 0 | 0 | 0 | 0 | 0 | - | - | - | - | - | - | 0 | 3 | 0
30-007-026-00000 | 주춘자 | 감천면 무안1길126(무안리 956) | 가정용 | 가정용 | 외안 | 감천면 | 동부 | - | 0 | 0 | 0 | 0 | 0 | - | - | - | - | - | - | - | - | 4
30-007-027-00000 | 오길환 | 감천면 무안로127 | 가정용 | 가정용 | 외안 | 감천면 | 동부 | - | 0 | 0 | 0 | 0 | 0 | - | - | - | - | - | - | 0 | 0 | 1
30-007-030-00000 | 김옥순 | 감천면 무안1길124 | 가정용 | 가정용 | 외안 | 감천면 | 동부 | - | 0 | 0 | 0 | 0 | 0 | - | - | - | - | - | - | 0 | 1 | 0
30-007-031-00000 | 오대환 | 감천면 무안로121 | 가정용 | 가정용 | 외안 | 감천면 | 동부 | - | 0 | 0 | 0 | 0 | 0 | - | - | - | - | - | - | 0 | 0 | 16
30-007-033-00000 | 김정남 | 감천면 무안로120 | 가정용 | 가정용 | 외안 | 감천면 | 동부 | - | 0 | 0 | 0 | 0 | 0 | - | - | - | - | - | - | 0 | 0 | 1
30-007-037-00000 | 김남순 | 감천면 무안1길118-10 | 가정용 | 가정용 | 외안 | 감천면 | 동부 | - | 0 | 0 | 0 | 0 | 0 | - | - | - | - | - | - | 0 | 0 | 1
30-007-038-00000 | 최성연 | 감천면 무안1길118-4 | 가정용 | 가정용 | 외안 | 감천면 | 동부 | - | 0 | 0 | 0 | 0 | 0 | - | - | - | - | - | - | 0 | 2 | 40
30-007-044-00000 | 손을분 | 감천면 무안1길105 | 가정용 | 가정용 | 외안 | 감천면 | 동부 | - | 0 | 0 | 0 | 0 | 0 | - | - | - | - | - | - | 0 | 0 | 1
30-007-055-00000 | 이옥남 | 감천면 무안1길93 | 가정용 | 가정용 | 외안 | 감천면 | 동부 | - | 0 | 0 | 0 | 0 | 0 | - | - | - | - | - | - | 0 | 0 | 1
30-007-056-00000 | 신현도 | 감천면 무안리 1210 | 가정용 | 가정용 | 외안 | 감천면 | 동부 | - | 0 | 0 | 0 | 0 | 0 | - | - | - | - | - | - | - | - | 0
30-007-057-00000 | 최봉연 | 감천면 무안1길87-6 | 가정용 | 가정용 | 외안 | 감천면 | 동부 | - | 0 | 0 | 0 | 0 | 0 | - | - | - | - | - | - | 0 | 1 | 0
30-007-058-00000 | 오세기 | 감천면 무안1길87-5 | 가정용 | 가정용 | 외안 | 감천면 | 동부 | - | 0 | 0 | 0 | 0 | 0 | - | - | - | - | - | - | 0 | 2 | 0
30-007-060-00000 | 최환철 | 감천면 무안로79-4 | 가정용 | 가정용 | 외안 | 감천면 | 동부 | - | 0 | 0 | 0 | 0 | 0 | - | - | - | - | - | - | 0 | 0 | 1
30-007-062-00000 | 오세복 | 감천면 무안1길79-25 | 가정용 | 가정용 | 외안 | 감천면 | 동부 | - | 0 | 0 | 0 | 0 | 0 | - | - | - | - | - | - | 0 | 1 | 0
30-007-063-00000 | 김종숙 | 감천면 무안1길79-3(무안리) | 가정용 | 가정용 | 외안 | 감천면 | 동부 | - | 0 | 0 | 0 | 0 | 0 | - | - | - | - | - | - | 0 | 0 | 1
30-007-067-00000 | 김순이 | 감천면 무안1길91-5(무안1리 1146-2) | 가정용 | 가정용 | 외안 | 감천면 | 동부 | - | 0 | 0 | 0 | 0 | 0 | - | - | - | - | - | - | - | - | 1
30-007-069-00000 | 최종만 | 감천면 무안1길65 | 가정용 | 가정용 | 외안 | 감천면 | 동부 | - | 0 | 0 | 0 | 0 | 0 | - | - | - | - | - | - | 0 | 1 | 0
30-007-070-00000 | 김삼숙 | 감천면 무안1길63 | 가정용 | 가정용 | 외안 | 감천면 | 동부 | - | 0 | 0 | 0 | 0 | 0 | - | - | - | - | - | - | 0 | 0 | 1
30-007-071-00000 | 이기자 | 감천면 무안로57 | 가정용 | 가정용 | 외안 | 감천면 | 동부 | - | 0 | 0 | 0 | 0 | 0 | - | - | - | - | - | - | 0 | 0 | 1
30-007-074-00000 | 오시환 | 감천면 무안1길45 | 가정용 | 가정용 | 외안 | 감천면 | 동부 | - | 0 | 0 | 0 | 0 | 0 | - | - | - | - | - | - | 0 | 0 | 1
30-007-100-00000 | 김갑연 | 감천면 무안로58 | 가정용 | 가정용 | 외안 | 감천면 | 동부 | - | 0 | 0 | 0 | 0 | 0 | - | - | - | - | - | - | 0 | 2 | 0
30-007-105-00000 | 오기숙 | 감천면 무안1길56-19 | 가정용 | 가정용 | 외안 | 감천면 | 동부 | - | 0 | 0 | 0 | 0 | 0 | - | - | - | - | - | - | 0 | 0 | 1
30-007-106-00000 | 오세봉 | 감천면 무안1길56-21 | 가정용 | 가정용 | 외안 | 감천면 | 동부 | - | 0 | 0 | 0 | 0 | 0 | - | - | - | - | - | - | 0 | 0 | 1
30-007-110-00000 | 강순금 | 감천면 무안로40 | 가정용 | 가정용 | 외안 | 감천면 | 동부 | - | 0 | 0 | 0 | 0 | 0 | - | - | - | - | - | - | 0 | 100 | 237
30-007-121-00000 | 이금자 | 감천면 대동길15(무안리 1481) | 가정용 | 가정용 | 큰골 | 감천면 | 동부 | - | 0 | 0 | 0 | 0 | 0 | - | - | - | - | - | - | 0 | 1 | 27
30-007-123-00000 | 손기홍 | 감천면 대동길20(무안리 1316) | 가정용 | 가정용 | 큰골 | 감천면 | 동부 | - | 0 | 0 | 0 | 0 | 0 | - | - | - | - | - | - | 0 | 1 | 38
30-007-125-00000 | 손기봉 | 감천면 대동길35(무안리 1479-1) | 가정용 | 가정용 | 큰골 | 감천면 | 동부 | - | 0 | 0 | 0 | 0 | 0 | - | - | - | - | - | - | 0 | 5 | 162
30-007-130-00000 | 방기호 | 감천면 대동길47(무안리 1639-5) | 가정용 | 가정용 | 큰골 | 감천면 | 동부 | - | 0 | 0 | 0 | 0 | 0 | - | - | - | - | - | - | 0 | 7 | 120
30-007-131-00000 | 손용현 | 감천면 대동길49(무안리 1639-90) | 가정용 | 가정용 | 큰골 | 감천면 | 동부 | - | 0 | 0 | 0 | 0 | 0 | - | - | - | - | - | - | 0 | 1 | 49
30-007-132-00000 | 송임중 | 감천면 대동길55-7(무안리 1639-4) | 가정용 | 가정용 | 큰골 | 감천면 | 동부 | - | 0 | 0 | 0 | 0 | 0 | - | - | - | - | - | - | 0 | 6 | 207
30-007-135-00000 | 손종복 | 감천면 대동길51-87(무안리) | 가정용 | 가정용 | 큰골 | 감천면 | 동부 | - | 0 | 0 | 0 | 0 | 0 | - | - | - | - | - | - | 0 | 3 | 164
30-007-137-00000 | 손창열 | 감천면 대동길51-62(무안리) | 가정용 | 가정용 | 큰골 | 감천면 | 동부 | - | 0 | 0 | 0 | 0 | 0 | - | - | - | - | - | - | 0 | 1 | 52
30-007-138-00000 | 오명석 | 감천면 무안로51-23(무안리) | 가정용 | 가정용 | 큰골 | 감천면 | 동부 | - | 0 | 0 | 0 | 0 | 0 | - | - | - | - | - | - | - | - | 1
30-007-140-00000 | 마을회관 | 감천면 대동길102(무안리 1324) | 가정용 | 가정용 | 큰골 | 감천면 | 동부 | - | 0 | 0 | 0 | 0 | 0 | - | - | - | - | - | - | 0 | 1 | 141
30-007-141-00000 | 정두임 | 감천면 대동길99-1(무안리 1359-2) | 가정용 | 가정용 | 큰골 | 감천면 | 동부 | - | 0 | 0 | 0 | 0 | 0 | - | - | - | - | - | - | 0 | 1 | 42
30-007-143-00000 | 손종찬 | 감천면 대동길99-6(무안리 1357-2) | 가정용 | 가정용 | 큰골 | 감천면 | 동부 | - | 0 | 0 | 0 | 0 | 0 | - | - | - | - | - | - | 0 | 6 | 236
30-007-144-00000 | 손종학 | 감천면 대동길99-12(무안리 1358-4) | 가정용 | 가정용 | 큰골 | 감천면 | 동부 | - | 0 | 0 | 0 | 0 | 0 | - | - | - | - | - | - | 0 | 3 | 98
30-007-145-00000 | 이금자 | 감천면 대동길99-14(무안리 1358-3) | 가정용 | 가정용 | 큰골 | 감천면 | 동부 | - | 0 | 0 | 0 | 0 | 0 | - | - | - | - | - | - | 0 | 4 | 79
30-007-146-00000 | 김복란 | 감천면 대동길99-11(무안리 1363-6) | 가정용 | 가정용 | 큰골 | 감천면 | 동부 | - | 0 | 0 | 0 | 0 | 0 | - | - | - | - | - | - | 0 | 3 | 100
30-007-147-00000 | 유필희 | 감천면 대동길99-9(무안리 1363-2) | 가정용 | 가정용 | 큰골 | 감천면 | 동부 | - | 0 | 0 | 0 | 0 | 0 | - | - | - | - | - | - | 0 | 5 | 30
30-007-152-00000 | 송씨무안종회 | 감천면 무안리 1388-2 | 가정용 | 가정용 | 큰골 | 감천면 | 동부 | - | 0 | 0 | 0 | 0 | 0 | - | - | - | - | - | - | 0 | 1 | 3
30-007-153-00000 | 송석호 | 감천면 대동길99-26(무안리 1388-1) | 가정용 | 가정용 | 큰골 | 감천면 | 동부 | - | 0 | 0 | 0 | 0 | 0 | - | - | - | - | - | - | 0 | 14 | 252
30-007-154-00000 | 오진흠 | 감천면 대동길99-27(무안리 1364-7) | 가정용 | 가정용 | 큰골 | 감천면 | 동부 | - | 0 | 0 | 0 | 0 | 0 | - | - | - | - | - | - | - | - | 1
30-007-155-00000 | 송재석 | 감천면 대동길99-22(무안리 1365) | 가정용 | 가정용 | 큰골 | 감천면 | 동부 | - | 0 | 0 | 0 | 0 | 0 | - | - | - | - | - | - | 0 | 4 | 143
30-007-156-00000 | 송낙호 | 감천면 대동길125-12(무안리 1369) | 가정용 | 가정용 | 큰골 | 감천면 | 동부 | - | 0 | 0 | 0 | 0 | 0 | - | - | - | - | - | - | 0 | 1 | 253
30-007-157-00000 | 신용순 | 감천면 대동길125-4(무안리 1372) | 가정용 | 가정용 | 큰골 | 감천면 | 동부 | - | 0 | 0 | 0 | 0 | 0 | - | - | - | - | - | - | 0 | 0 | 100
30-007-158-00000 | 이월금 | 감천면 대동길129-7(무안리 1376) | 가정용 | 가정용 | 큰골 | 감천면 | 동부 | - | 0 | 0 | 0 | 0 | 0 | - | - | - | - | - | - | 0 | 0 | 103
30-007-159-00000 | 송연호 | 감천면 대동길129-6(무안리 1381) | 가정용 | 가정용 | 큰골 | 감천면 | 동부 | - | 0 | 0 | 0 | 0 | 0 | - | - | - | - | - | - | 0 | 0 | 91
30-007-161-00000 | 김정황 | 감천면 대동길133-2(무안리 1384) | 가정용 | 가정용 | 큰골 | 감천면 | 동부 | - | 0 | 0 | 0 | 0 | 0 | - | - | - | - | - | - | 0 | 0 | 13
30-007-162-00000 | 손창석 | 감천면 대동길133-5(무안리 1380) | 가정용 | 가정용 | 큰골 | 감천면 | 동부 | - | 0 | 0 | 0 | 0 | 0 | - | - | - | - | - | - | 0 | 6 | 105
30-007-163-00000 | 이원우 | 감천면 대동길133-9(무안리 1378) | 가정용 | 가정용 | 큰골 | 감천면 | 동부 | - | 0 | 0 | 0 | 0 | 0 | - | - | - | - | - | - | 0 | 1 | 132
30-007-164-00000 | 손종균 | 김천면 대동길133-13(무안리 1388-1) | 가정용 | 가정용 | 큰골 | 감천면 | 동부 | - | 0 | 0 | 0 | 0 | 0 | - | - | - | - | - | - | 0 | 1 | 13
30-007-167-00000 | 방필호 | 감천면 대동길133-8(무안리 1385) | 가정용 | 가정용 | 큰골 | 감천면 | 동부 | - | 0 | 0 | 0 | 0 | 0 | - | - | - | - | - | - | 0 | 1 | 86
30-007-168-00000 | 손수 | 감천면 대동길141-10(무안리 1399) | 가정용 | 가정용 | 큰골 | 감천면 | 동부 | - | 0 | 0 | 0 | 0 | 0 | - | - | - | - | - | - | 0 | 0 | 191
30-007-170-00000 | 송재정 | 감천면 대동길74(무안리 1639-2) | 가정용 | 가정용 | 큰골 | 감천면 | 동부 | - | 0 | 0 | 0 | 0 | 0 | - | - | - | - | - | - | 0 | 0 | 158
30-007-171-00000 | 송영봉 | 감천면 대동길141-6(무안리 1397) | 가정용 | 가정용 | 큰골 | 감천면 | 동부 | - | 0 | 0 | 0 | 0 | 0 | - | - | - | - | - | - | 0 | 0 | 226
30-007-175-00000 | 김종학 | 감천면 대동길151(무안리 1406) | 가정용 | 가정용 | 큰골 | 감천면 | 동부 | - | 0 | 0 | 0 | 0 | 0 | - | - | - | - | - | - | 0 | 1 | 152
30-008-007-00000 | 장병현 | 감천면 도평5길145-2(도평리 882) | 가정용 | 가정용 | 도촌 | 감천면 | 동부 | - | 0 | 0 | 0 | 0 | 0 | - | - | - | - | - | - | 0 | 0 | 1
30-008-010-00000 | 전성억 | 감천면 도평5길145-17(도평리 869) | 가정용 | 가정용 | 도촌 | 감천면 | 동부 | - | 0 | 0 | 0 | 0 | 0 | - | - | - | - | - | - | 0 | 1 | 0
30-008-012-00000 | 최미원 | 감천면 도평5길145-33(도평리 862-2) | 가정용 | 가정용 | 도촌 | 감천면 | 동부 | - | 0 | 0 | 0 | 0 | 0 | - | - | - | - | - | - | 0 | 0 | 0
30-008-015-00000 | 윤성옥 | 감천면 도평5길145-66(도평리 873) | 가정용 | 가정용 | 도촌 | 감천면 | 동부 | - | 0 | 0 | 0 | 0 | 0 | - | - | - | - | - | - | 0 | 1 | 0
30-008-021-00000 | 류금상 | 감천면 도평5길145-14(도평리 886) | 가정용 | 가정용 | 도촌 | 감천면 | 동부 | - | 0 | 0 | 0 | 0 | 0 | - | - | - | - | - | - | 0 | 0 | 47
30-008-023-00000 | 마을회관(도평5길) | 감천면 도평5길159-15(도평리 885) | 가정용 | 가정용 | 도촌 | 감천면 | 동부 | - | 0 | 0 | 0 | 0 | 0 | - | - | - | - | - | - | 0 | 33 | 129
30-008-024-00000 | 김태희 | 감천면 도평5길159-43(도평리 884-1) | 가정용 | 가정용 | 도촌 | 감천면 | 동부 | - | 0 | 0 | 0 | 0 | 0 | - | - | - | - | - | - | - | - | 9
30-008-025-00000 | 김길수 | 감천면 도평5길159-8(도평리 903) | 가정용 | 가정용 | 도촌 | 감천면 | 동부 | - | 0 | 0 | 0 | 0 | 0 | - | - | - | - | - | - | 0 | 1 | 0
30-008-027-00000 | 최성례 | 감천면 도평5길159-53(도평리 884-2) | 가정용 | 가정용 | 도촌 | 감천면 | 동부 | - | 0 | 0 | 0 | 0 | 0 | - | - | - | - | - | - | 0 | 1 | 9
30-008-028-00000 | 정춘자 | 감천면 도평5길159-23(도평리 897) | 가정용 | 가정용 | 도촌 | 감천면 | 동부 | - | 0 | 0 | 0 | 0 | 0 | - | - | - | - | - | - | 0 | 1 | 0
30-008-040-00000 | 강원석 | 감천면 도평5길127-5(도평리 851) | 가정용 | 가정용 | 도촌 | 감천면 | 동부 | - | 0 | 0 | 0 | 0 | 0 | - | - | - | - | - | - | 0 | 1 | 12
30-008-046-00000 | 김영자 | 감천면 도평5길114(도평리 228-1) | 가정용 | 가정용 | 도촌 | 감천면 | 동부 | - | 0 | 0 | 0 | 0 | 0 | - | - | - | - | - | - | 0 | 1 | 42
30-008-047-00000 | 최시건 | 감천면 도평5길78(도평리 1202-42) | 가정용 | 가정용 | 도촌 | 감천면 | 동부 | - | 0 | 0 | 0 | 0 | 0 | - | - | - | - | - | - | 0 | 1 | 0
30-008-048-00000 | 장현우 | 감천면 도평5길83(도평리) | 일반용 | 일반용 | 도촌 | 감천면 | 동부 | - | 0 | 0 | 0 | 0 | 0 | - | - | - | - | - | - | - | - | 317
30-008-050-00000 | 강희원 | 감천면 도평5길67-8(도평리 233-1) | 가정용 | 가정용 | 도촌 | 감천면 | 동부 | - | 0 | 0 | 0 | 0 | 0 | - | - | - | - | - | - | 0 | 206 | 345
30-008-055-00000 | 최송득 | 감천면 도평5길48(도평리 1202-45) | 가정용 | 가정용 | 도촌 | 감천면 | 동부 | - | 0 | 0 | 0 | 0 | 0 | - | - | - | - | - | - | 0 | 64 | 199
30-008-064-00000 | 김정학 | 감천면 무안로6(도평리 93-5) | 일반용 | 일반용 | 후평 | 감천면 | 동부 | - | 0 | 0 | 0 | 0 | 0 | - | - | - | - | - | - | 0 | 1 | 0
30-008-065-00000 | 노숙자 | 감천면 금감로1371-6(도평리 171-12) | 가정용 | 가정용 | 후평 | 감천면 | 동부 | - | 0 | 0 | 0 | 0 | 0 | - | - | - | - | - | - | 0 | 0 | 0
30-008-065-00100 | 최진영 | 감천면 도평4길44(도평리 148-2) | 가정용 | 가정용 | 후평 | 감천면 | 동부 | - | 0 | 0 | 0 | 0 | 0 | - | - | - | - | - | - | 0 | 0 | 1
30-008-066-00000 | 이차득 | 감천면 도평4길30(도평리 146) | 가정용 | 가정용 | 후평 | 감천면 | 동부 | - | 0 | 0 | 0 | 0 | 0 | - | - | - | - | - | - | 0 | 1 | 0
30-008-067-00000 | 김명화 | 감천면 도평리 153-1 | 가정용 | 가정용 | 후평 | 감천면 | 동부 | - | 0 | 0 | 0 | 0 | 0 | - | - | - | - | - | - | 0 | 0 | 41
30-008-068-00000 | 오채환 | 감천면 도평4길38(도평리 151)( | 가정용 | 가정용 | 후평 | 감천면 | 동부 | - | 0 | 0 | 0 | 0 | 0 | - | - | - | - | - | - | 0 | 0 | 233
30-008-070-00000 | 임정순 | 감천면 도평4길48(도평리 148-3) | 가정용 | 가정용 | 후평 | 감천면 | 동부 | - | 0 | 0 | 0 | 0 | 0 | - | - | - | - | - | - | 0 | 1 | 0
30-008-085-00000 | 이주상 | 감천면 금감로1381 | 가정용 | 가정용 | 평산 | 감천면 | 동부 | - | 0 | 0 | 0 | 0 | 0 | - | - | - | - | - | - | 0 | 344 | 239
30-008-088-00000 | 이춘자 | 감천면 도평3길30-23(도평리 89) | 가정용 | 가정용 | 평산 | 감천면 | 동부 | - | 0 | 0 | 0 | 0 | 0 | - | - | - | - | - | - | 0 | 54 | 162
30-008-090-00000 | 이상진 | 감천면 금감로1396(금감로 1396) | 가정용 | 가정용 | 평산 | 감천면 | 동부 | - | 0 | 0 | 0 | 0 | 0 | - | - | - | - | - | - | 0 | 507 | 16
30-008-092-00000 | 김기태 | 감천면 금감로1402 | 가정용 | 가정용 | 평산 | 감천면 | 동부 | - | 0 | 0 | 0 | 0 | 0 | - | - | - | - | - | - | 0 | 1 | 349
30-008-093-00000 | 김황규 | 감천면 도평3길3(도평리 276-1) | 가정용 | 가정용 | 평산 | 감천면 | 동부 | - | 0 | 0 | 0 | 0 | 0 | - | - | - | - | - | - | 0 | 0 | 277
30-008-094-00000 | 박용운 | 감천면 도평3길5(도평리 275-7) | 가정용 | 가정용 | 평산 | 감천면 | 동부 | - | 0 | 0 | 0 | 0 | 0 | - | - | - | - | - | - | 0 | 0 | 0
30-008-095-00000 | 김성진 | 감천면 도평3길12(도평리 273) | 가정용 | 가정용 | 평산 | 감천면 | 동부 | - | 0 | 0 | 0 | 0 | 0 | - | - | - | - | - | - | 0 | 1 | 0
30-008-098-00000 | 조노미 | 감천면 도평3길15-2(도평리 271) | 가정용 | 가정용 | 평산 | 감천면 | 동부 | - | 0 | 0 | 0 | 0 | 0 | - | - | - | - | - | - | 0 | 1 | 0
30-008-110-00000 | 마을회관(도평3길) | 감천면 도평3길30-5(도평리 90-19) | 가정용 | 가정용 | 평산 | 감천면 | 동부 | - | 0 | 0 | 0 | 0 | 0 | - | - | - | - | - | - | 0 | 25 | 65
30-008-112-00000 | 강희욱 | 감천면 도평3길36-5(도평리 86-1) | 가정용 | 가정용 | 평산 | 감천면 | 동부 | - | 0 | 0 | 0 | 0 | 0 | - | - | - | - | - | - | 0 | 265 | 595
30-008-116-00000 | 최상열 | 감천면 도평3길31-3(도평리 272-1) | 가정용 | 가정용 | 평산 | 감천면 | 동부 | - | 0 | 0 | 0 | 0 | 0 | - | - | - | - | - | - | 0 | 1 | 0
30-008-117-00000 | 이종순 | 감천면 도평3길31-9(도평리 73) | 가정용 | 가정용 | 평산 | 감천면 | 동부 | - | 0 | 0 | 0 | 0 | 0 | - | - | - | - | - | - | 0 | 0 | 7
30-008-123-00000 | 박한석 | 감천면 도평3길45(도평리 75-1) | 가정용 | 가정용 | 평산 | 감천면 | 동부 | - | 0 | 0 | 0 | 0 | 0 | - | - | - | - | - | - | 0 | 1 | 34
30-008-125-00000 | 이관암 | 감천면 도평3길47-9(도평리 71) | 가정용 | 가정용 | 평산 | 감천면 | 동부 | - | 0 | 0 | 0 | 0 | 0 | - | - | - | - | - | - | 0 | 0 | 0
30-008-130-00000 | 정성화 | 감천면 금감로1418(도평리 256-1) | 가정용 | 가정용 | 평산 | 감천면 | 동부 | - | 0 | 0 | 0 | 0 | 0 | - | - | - | - | - | - | 0 | 1 | 0
30-008-138-00000 | 김상용 | 감천면 금감로1441-7 | 가정용 | 가정용 | 소용 | 감천면 | 동부 | - | 0 | 0 | 0 | 0 | 0 | - | - | - | - | - | - | 0 | 7 | 195
30-008-140-00000 | 이말선 | 감천면 금감로1441(도평리 305-1) | 가정용 | 가정용 | 소용 | 감천면 | 동부 | - | 0 | 0 | 0 | 0 | 0 | - | - | - | - | - | - | 0 | 74 | 419
30-008-140-00100 | 김종만 | 감천면 금감로1468 | 가정용 | 가정용 | 소용 | 감천면 | 동부 | - | 0 | 0 | 0 | 0 | 0 | - | - | - | - | - | - | 0 | 23 | 139
30-008-152-00000 | 이영규 | 감천면 금감로1479-7(도평리) | 가정용 | 가정용 | 소용 | 감천면 | 동부 | - | 0 | 0 | 0 | 0 | 0 | - | - | - | - | - | - | - | - | 187
30-008-155-00000 | 장석태 | 감천면 금감로1485(도평리 337-5) | 가정용 | 가정용 | 소용 | 감천면 | 동부 | - | 0 | 0 | 0 | 0 | 0 | - | - | - | - | - | - | 0 | 16 | 388
30-008-157-00000 | 김삼배 | 감천면 금감로1487(도평리) | 가정용 | 가정용 | 소용 | 감천면 | 동부 | - | 0 | 0 | 0 | 0 | 0 | - | - | - | - | - | - | - | - | 213
30-008-158-00000 | 여창규 | 감천면 금감로1491(도평리 461-1) | 가정용 | 가정용 | 소용 | 감천면 | 동부 | - | 0 | 0 | 0 | 0 | 0 | - | - | - | - | - | - | - | - | 128
30-008-160-00000 | 백숙자 | 감천면 금감로1516(도평리 479) | 일반용 | 일반용 | 소용 | 감천면 | 동부 | - | 0 | 0 | 0 | 0 | 0 | - | - | - | - | - | - | 0 | 62 | 987
30-008-170-00000 | 마을회관(도평1리) | 감천면 도평2길7(도평리 465-11) | 가정용 | 가정용 | 소용 | 감천면 | 동부 | - | 0 | 0 | 0 | 0 | 0 | - | - | - | - | - | - | 0 | 1 | 188
30-008-171-00000 | 김옥분 | 감천면 도평2길8(도평리 459-1) | 가정용 | 가정용 | 소용 | 감천면 | 동부 | - | 0 | 0 | 0 | 0 | 0 | - | - | - | - | - | - | 0 | 0 | 159
30-008-172-00000 | 최점수 | 감천면 도평2길11(도평리 456) | 가정용 | 가정용 | 소용 | 감천면 | 동부 | - | 0 | 0 | 0 | 0 | 0 | - | - | - | - | - | - | - | - | 116
30-008-173-00000 | 신옥순 | 감천면 도평2길15(도평리 455) | 가정용 | 가정용 | 소용 | 감천면 | 동부 | - | 0 | 0 | 0 | 0 | 0 | - | - | - | - | - | - | - | - | 97
30-008-174-00000 | 이정규 | 감천면 도평2길25(도평리 449) | 가정용 | 가정용 | 소용 | 감천면 | 동부 | - | 0 | 0 | 0 | 0 | 0 | - | - | - | - | - | - | - | - | 58
30-008-175-00000 | 구화식 | 감천면 도평2길19(도평리 454) | 가정용 | 가정용 | 소용 | 감천면 | 동부 | - | 0 | 0 | 0 | 0 | 0 | - | - | - | - | - | - | - | - | 48
30-008-176-00000 | 김덕기 | 감천면 도평2길27-7(도평리 452) | 가정용 | 가정용 | 소용 | 감천면 | 동부 | - | 0 | 0 | 0 | 0 | 0 | - | - | - | - | - | - | - | - | 12
30-008-177-00000 | 이영순 | 감천면 도평2길21(도평리 451) | 가정용 | 가정용 | 소용 | 감천면 | 동부 | - | 0 | 0 | 0 | 0 | 0 | - | - | - | - | - | - | - | - | 1
30-008-180-00000 | 임은식 | 감천면 도평2길41-15(도평리) | 가정용 | 가정용 | 소용 | 감천면 | 동부 | - | 0 | 0 | 0 | 0 | 0 | - | - | - | - | - | - | - | - | 108
30-008-182-00000 | 이장교 | 감천면 도평2길41-16(도평리 407) | 가정용 | 가정용 | 소용 | 감천면 | 동부 | - | 0 | 0 | 0 | 0 | 0 | - | - | - | - | - | - | - | - | -
30-008-183-00000 | 이남규 | 감천면 도평2길51-12(도평리) | 가정용 | 가정용 | 소용 | 감천면 | 동부 | - | 0 | 0 | 0 | 0 | 0 | - | - | - | - | - | - | - | - | 83
30-008-184-00000 | 이병대 | 감천면 도평2길51-6(도평리) | 가정용 | 가정용 | 소용 | 감천면 | 동부 | - | 0 | 0 | 0 | 0 | 0 | - | - | - | - | - | - | - | - | 74
30-008-188-00000 | 이태정 | 감천면 도평2길57-7(도평리 417) | 가정용 | 가정용 | 소용 | 감천면 | 동부 | - | 0 | 0 | 0 | 0 | 0 | - | - | - | - | - | - | 0 | 0 | 33
30-008-191-00000 | 전재식 | 감천면 도평2길61(도평리 391) | 가정용 | 가정용 | 소용 | 감천면 | 동부 | - | 0 | 0 | 0 | 0 | 0 | - | - | - | - | - | - | 0 | 2 | 163
30-008-192-00000 | 이성규 | 감천면 도평2길65(도평리 385) | 가정용 | 가정용 | 소용 | 감천면 | 동부 | - | 0 | 0 | 0 | 0 | 0 | - | - | - | - | - | - | - | - | 97
30-008-193-00000 | 이태조 | 감천면 도평2길77-10(도평리) | 가정용 | 가정용 | 소용 | 감천면 | 동부 | - | 0 | 0 | 0 | 0 | 0 | - | - | - | - | - | - | - | - | 23
30-009-005-00000 | 이남철 | 감천면 금감로1112-1(용호리 439-1) | 가정용 | 가정용 | 굼뚬 | 감천면 | 동부 | - | 0 | 0 | 0 | 0 | 0 | - | - | - | - | - | - | 0 | 1 | 395
30-009-018-00000 | 이진묵 | 감천면 용호6길33-11(용호리 414-5) | 가정용 | 가정용 | 굼뚬 | 감천면 | 동부 | - | 0 | 0 | 0 | 0 | 0 | - | - | - | - | - | - | 0 | 71 | 309
30-009-022-00000 | 이을영 | 감천면 용호6길52-8(용호리 483-2) | 가정용 | 가정용 | 굼뚬 | 감천면 | 동부 | - | 0 | 0 | 0 | 0 | 0 | - | - | - | - | - | - | 0 | 0 | 239
30-009-025-00000 | 이기택 | 감천면 용호6길50-9(용호리 494-1) | 가정용 | 가정용 | 굼뚬 | 감천면 | 동부 | - | 0 | 0 | 0 | 0 | 0 | - | - | - | - | - | - | 0 | 24 | 118
30-009-028-00000 | 이진희 | 감천면 용호6길50-23(용호리 388) | 가정용 | 가정용 | 굼뚬 | 감천면 | 동부 | - | 0 | 0 | 0 | 0 | 0 | - | - | - | - | - | - | 0 | 1 | 333
30-009-030-00000 | 손봉임 | 감천면 용호6길24-5(용호리 396-1) | 가정용 | 가정용 | 굼뚬 | 감천면 | 동부 | - | 0 | 0 | 0 | 0 | 0 | - | - | - | - | - | - | 0 | 0 | 48
30-009-034-00000 | 이승복 | 감천면 용호6길50-35(용호리 386) | 가정용 | 가정용 | 굼뚬 | 감천면 | 동부 | - | 0 | 0 | 0 | 0 | 0 | - | - | - | - | - | - | 0 | 1 | 171
30-009-035-00000 | 김복만 | 감천면 용호6길24-15(용호리 385) | 가정용 | 가정용 | 굼뚬 | 감천면 | 동부 | - | 0 | 0 | 0 | 0 | 0 | - | - | - | - | - | - | 0 | 1 | 239
30-009-037-00000 | 마을회관 | 감천면 용호6길24-3(용호리 398) | 가정용 | 가정용 | 굼뚬 | 감천면 | 동부 | - | 0 | 0 | 0 | 0 | 0 | - | - | - | - | - | - | 0 | 222 | 48
30-009-038-00000 | 이종영 | 김천면 용호6길26(용호리 391-1) | 가정용 | 가정용 | 굼뚬 | 감천면 | 동부 | - | 0 | 0 | 0 | 0 | 0 | - | - | - | - | - | - | 0 | 1 | 439
30-009-039-00000 | 이승술 | 감천면 용호6길30-5(용호리 395) | 가정용 | 가정용 | 굼뚬 | 감천면 | 동부 | - | 0 | 0 | 0 | 0 | 0 | - | - | - | - | - | - | 0 | 1 | 157
30-009-040-00000 | 이덕영 | 감천면 용호6길30-1(용호리 391-2) | 가정용 | 가정용 | 굼뚬 | 감천면 | 동부 | - | 0 | 0 | 0 | 0 | 0 | - | - | - | - | - | - | 0 | 70 | 306
30-009-043-00000 | 김형섭 | 감천면 용호6길38(용호리 391-3) | 가정용 | 가정용 | 굼뚬 | 감천면 | 동부 | - | 0 | 0 | 0 | 0 | 0 | - | - | - | - | - | - | 0 | 66 | 164
30-009-044-00000 | 이기주 | 감천면 용호6길44(용호리 391-4) | 가정용 | 가정용 | 굼뚬 | 감천면 | 동부 | - | 0 | 0 | 0 | 0 | 0 | - | - | - | - | - | - | 0 | 45 | 111
30-009-045-00000 | 정쌍순 | 감천면 용호6길46(용호리 482-1) | 가정용 | 가정용 | 굼뚬 | 감천면 | 동부 | - | 0 | 0 | 0 | 0 | 0 | - | - | - | - | - | - | 0 | 1 | 68
30-009-060-00000 | 신순이 | 감천면 용호5길1(용호리 369-2) | 가정용 | 가정용 | 굼뚬 | 감천면 | 동부 | - | 0 | 0 | 0 | 0 | 0 | - | - | - | - | - | - | 0 | 2 | 3
30-009-062-00000 | 김종수 | 감천면 용호5길4(용호리 368-3) | 가정용 | 가정용 | 굼뚬 | 감천면 | 동부 | - | 0 | 0 | 0 | 0 | 0 | - | - | - | - | - | - | 0 | 1 | 216
30-009-063-00000 | 이선영 | 감천면 용호5길6 | 가정용 | 가정용 | 굼뚬 | 감천면 | 동부 | - | 0 | 0 | 0 | 0 | 0 | - | - | - | - | - | - | 0 | 1 | 243
30-009-064-00000 | 이준용 | 감천면 용호5길8 | 가정용 | 가정용 | 굼뚬 | 감천면 | 동부 | - | 0 | 0 | 0 | 0 | 0 | - | - | - | - | - | - | 0 | 49 | 282
30-009-065-00000 | 이정순 | 감천면 용호5길14-6(용호리 371-5) | 가정용 | 가정용 | 굼뚬 | 감천면 | 동부 | - | 0 | 0 | 0 | 0 | 0 | - | - | - | - | - | - | 0 | 1 | 134
30-009-068-00000 | 이기동 | 감천면 용호5길16(용호리 372-3) | 가정용 | 가정용 | 굼뚬 | 감천면 | 동부 | - | 0 | 0 | 0 | 0 | 0 | - | - | - | - | - | - | 0 | 260 | 238
30-009-069-00000 | 김영임 | 감천면 용호5길20(용호리 375-7) | 가정용 | 가정용 | 굼뚬 | 감천면 | 동부 | - | 0 | 0 | 0 | 0 | 0 | - | - | - | - | - | - | 0 | 1 | 337
30-009-069-00100 | 이복영 | 감천면 용호5길17 | 가정용 | 가정용 | 굼뚬 | 감천면 | 동부 | - | 0 | 0 | 0 | 0 | 0 | - | - | - | - | - | - | 0 | 51 | 195
30-009-070-00000 | 이상규 | 감천면 용호5길26(용호리 375-6) | 가정용 | 가정용 | 굼뚬 | 감천면 | 동부 | - | 0 | 0 | 0 | 0 | 0 | - | - | - | - | - | - | 0 | 1 | 0
30-009-071-00000 | 이경영 | 감천면 용호5길25(용호리 375-3) | 가정용 | 가정용 | 굼뚬 | 감천면 | 동부 | - | 0 | 0 | 0 | 0 | 0 | - | - | - | - | - | - | 0 | 1 | 376
30-009-072-00000 | 이서현 | 감천면 용호5길28(용호리 375-1) | 가정용 | 가정용 | 굼뚬 | 감천면 | 동부 | - | 0 | 0 | 0 | 0 | 0 | - | - | - | - | - | - | 0 | 1 | 254
30-009-074-00000 | 이태천 | 김천면 용호5길34-3(용호리 374-3) | 가정용 | 가정용 | 굼뚬 | 감천면 | 동부 | - | 0 | 0 | 0 | 0 | 0 | - | - | - | - | - | - | 0 | 25 | 24
30-009-075-00000 | 이기섭 | 감천면 용호5길34-8(용호리 374-1) | 가정용 | 가정용 | 굼뚬 | 감천면 | 동부 | - | 0 | 0 | 0 | 0 | 0 | - | - | - | - | - | - | 0 | 35 | 282
30-009-076-00000 | 김쌍순 | 감천면 용호5길31-5(용호리 495-1) | 가정용 | 가정용 | 굼뚬 | 감천면 | 동부 | - | 0 | 0 | 0 | 0 | 0 | - | - | - | - | - | - | 0 | 1 | 156
30-009-077-00000 | 재실 | 감천면 용호리 492-2(용호5길31-5 앞) | 가정용 | 가정용 | 굼뚬 | 감천면 | 동부 | - | 0 | 0 | 0 | 0 | 0 | - | - | - | - | - | - | 0 | 0 | 2
30-009-078-00000 | 이혜영 | 감천면 용호5길33(용호리 496-3) | 가정용 | 가정용 | 굼뚬 | 감천면 | 동부 | - | 0 | 0 | 0 | 0 | 0 | - | - | - | - | - | - | 0 | 5 | 48
30-009-079-00000 | 서혜령 | 감천면 금감로1164(용호리 345-1) | 가정용 | 가정용 | 굼뚬 | 감천면 | 동부 | - | 0 | 0 | 0 | 0 | 0 | - | - | - | - | - | - | - | - | 50
30-009-080-00000 | 이진정 | 감천면 용호4길5(용호리 347-1) | 가정용 | 가정용 | 복호 | 감천면 | 동부 | - | 0 | 0 | 0 | 0 | 0 | - | - | - | - | - | - | 0 | 59 | 224
30-009-080-00100 | 이용준 | 감천면 용호5길43 | 가정용 | 가정용 | 복호 | 감천면 | 동부 | - | 0 | 0 | 0 | 0 | 0 | - | - | - | - | - | - | 0 | 29 | 21
30-009-087-00000 | 정선녀 | 감천면 용호4길59(용호리 312) | 가정용 | 가정용 | 복호 | 감천면 | 동부 | - | 0 | 0 | 0 | 0 | 0 | - | - | - | - | - | - | 0 | 0 | 43
30-009-089-00000 | 이권하 | 감천면 용호4길71(용호리 320) | 가정용 | 가정용 | 복호 | 감천면 | 동부 | - | 0 | 0 | 0 | 0 | 0 | - | - | - | - | - | - | 0 | 1 | 15
30-009-090-00000 | 김무웅 | 감천면 용호4길73-5(용호리 318) | 가정용 | 가정용 | 복호 | 감천면 | 동부 | - | 0 | 0 | 0 | 0 | 0 | - | - | - | - | - | - | 0 | 1 | 0
30-009-100-00000 | 이기규 | 감천면 금감로1179(용호리 360-1) | 가정용 | 가정용 | 복호 | 감천면 | 동부 | - | 0 | 0 | 0 | 0 | 0 | - | - | - | - | - | - | 0 | 1 | 273
30-009-101-00000 | 한욱현 | 감천면 용호리 455-3(용호3길68로 고지서전달) | 가정용 | 가정용 | 복호 | 감천면 | 동부 | - | 0 | 0 | 0 | 0 | 0 | - | - | - | - | - | - | 0 | 1 | 0
30-009-106-00000 | 박윤숙 | 감천면 용호리 290-6(금감로1186옆) | 가정용 | 가정용 | 복호 | 감천면 | 동부 | - | 0 | 0 | 0 | 0 | 0 | - | - | - | - | - | - | 0 | 1 | 0
30-009-108-00000 | 이복영 | 감천면 금감로1191(용호리 284-2) | 가정용 | 가정용 | 입암 | 감천면 | 동부 | - | 0 | 0 | 0 | 0 | 0 | - | - | - | - | - | - | 0 | 1 | 0
30-009-108-00100 | 이점영 | 감천면 금감로1188 | 가정용 | 가정용 | 입암 | 감천면 | 동부 | - | 0 | 0 | 0 | 0 | 0 | - | - | - | - | - | - | 0 | 49 | 163
30-009-110-00000 | 조상령 | 감천면 금감로1196-3(용호리 288-1) | 가정용 | 가정용 | 입암 | 감천면 | 동부 | - | 0 | 0 | 0 | 0 | 0 | - | - | - | - | - | - | 0 | 13 | 36
30-009-115-00000 | 그린싸이텍 | 감천면 금감로1222-11 | 일반용 | 일반용 | 입암 | 감천면 | 동부 | - | 0 | 0 | 0 | 0 | 0 | - | - | - | - | - | - | 0 | 23 | 248
30-009-130-00000 | 김진홍 | 감천면 용호2길23 | 가정용 | 가정용 | 입암 | 감천면 | 동부 | - | 0 | 0 | 0 | 0 | 0 | - | - | - | - | - | - | 0 | 1 | 0
30-009-133-00000 | 조경학 | 감천면 용호2길32-6(용호리 815-11) | 가정용 | 가정용 | 매화 | 감천면 | 동부 | - | 0 | 0 | 0 | 0 | 0 | - | - | - | - | - | - | - | - | 35
30-009-135-00000 | 최해선 | 감천면 용호3길68(용호리 643-4) | 가정용 | 가정용 | 입암 | 감천면 | 동부 | - | 0 | 0 | 0 | 0 | 0 | - | - | - | - | - | - | 0 | 1 | 5
30-009-145-00000 | 김종일 | 감천면 용호2길55-1 | 가정용 | 가정용 | 입암 | 감천면 | 동부 | - | 0 | 0 | 0 | 0 | 0 | - | - | - | - | - | - | 0 | 0 | 1
30-009-149-00000 | 김동연 | 감천면 용호2길61 | 가정용 | 가정용 | 입암 | 감천면 | 동부 | - | 0 | 0 | 0 | 0 | 0 | - | - | - | - | - | - | 0 | 29 | 204
30-009-150-00000 | 조병제 | 감천면 용호3길79-7(마을회관 밑 신축건물) | 가정용 | 가정용 | 입암 | 감천면 | 동부 | - | 0 | 0 | 0 | 0 | 0 | - | - | - | - | - | - | 0 | 13 | 68
30-009-165-00000 | 안인조 | 감천면 용호1길11(용호리 851-2) | 가정용 | 가정용 | 매화 | 감천면 | 동부 | - | 0 | 0 | 0 | 0 | 0 | - | - | - | - | - | - | 0 | 22 | 132
30-009-170-00000 | 이충조 | 감천면 용호1길30 | 가정용 | 가정용 | 매화 | 감천면 | 동부 | - | 0 | 0 | 0 | 0 | 0 | - | - | - | - | - | - | 0 | 24 | 313
30-009-171-00000 | 박종옥 | 감천면 용호1길42-8(용호리 861-3) | 가정용 | 가정용 | 매화 | 감천면 | 동부 | - | 0 | 0 | 0 | 0 | 0 | - | - | - | - | - | - | 0 | 0 | 87
30-009-172-00000 | 최임순 | 감천면 용호1길42-10(용호리 903-2) | 가정용 | 가정용 | 매화 | 감천면 | 동부 | - | 0 | 0 | 0 | 0 | 0 | - | - | - | - | - | - | 0 | 0 | 105
30-009-173-00000 | 박학수 | 감천면 용호1길42-9(용호리 904-3) | 가정용 | 가정용 | 매화 | 감천면 | 동부 | - | 0 | 0 | 0 | 0 | 0 | - | - | - | - | - | - | 0 | 0 | 74
30-009-174-00000 | 박용수 | 감천면 용호1길40(용호리 861-2) | 가정용 | 가정용 | 매화 | 감천면 | 동부 | - | 0 | 0 | 0 | 0 | 0 | - | - | - | - | - | - | 0 | 2 | 118
31-001-007-00000 | 문용한 | 조마면 삼산2길27-7(삼산리 111) | 가정용 | 가정용 | 삼정지 | 조마면 | 동부 | - | 0 | 0 | 0 | 0 | 0 | - | - | - | - | - | - | 0 | 139 | 176
31-001-010-00000 | 김갑술 | 조마면 삼산2길26(삼산리 689-54) | 가정용 | 가정용 | 삼정지 | 조마면 | 동부 | - | 0 | 0 | 0 | 0 | 0 | - | - | - | - | - | - | 0 | 9 | 22
31-001-011-00000 | 최상근 | 조마면 삼산2길32(삼산리 689-28) | 가정용 | 가정용 | 삼정지 | 조마면 | 동부 | - | 0 | 0 | 0 | 0 | 0 | - | - | - | - | - | - | 0 | 364 | 460
31-001-012-00000 | 삼정경로당 | 조마면 삼산2길34(삼산리 689-29) | 가정용 | 가정용 | 삼정지 | 조마면 | 동부 | - | 0 | 0 | 0 | 0 | 0 | - | - | - | - | - | - | 0 | 42 | 67
31-001-013-00000 | 임정애 | 조마면 삼산2길38(삼산리 689-99) | 가정용 | 가정용 | 삼정지 | 조마면 | 동부 | - | 0 | 0 | 0 | 0 | 0 | - | - | - | - | - | - | 0 | 57 | 70
31-001-014-00000 | 이승우 | 조마면 삼산2길40(삼산리 689-30) | 가정용 | 가정용 | 삼정지 | 조마면 | 동부 | - | 0 | 0 | 0 | 0 | 0 | - | - | - | - | - | - | 0 | 70 | 117
31-001-019-00000 | 전귀상 | 조마면 삼산2길58(삼산리 689-35) | 가정용 | 가정용 | 삼정지 | 조마면 | 동부 | - | 0 | 0 | 0 | 0 | 0 | - | - | - | - | - | - | 0 | 1 | 8
31-001-020-00000 | 문규식 | 조마면 삼산2길60(삼산리 270) | 가정용 | 가정용 | 삼정지 | 조마면 | 동부 | - | 0 | 0 | 0 | 0 | 0 | - | - | - | - | - | - | 0 | 64 | 97
31-001-021-00000 | 김분조 | 조마면 삼산2길64(삼산리91) | 가정용 | 가정용 | 삼정지 | 조마면 | 동부 | - | 0 | 0 | 0 | 0 | 0 | - | - | - | - | - | - | 0 | 25 | 45
31-001-022-00000 | 정군자 | 조마면 삼산2길66(삼산리689-44) | 가정용 | 가정용 | 삼정지 | 조마면 | 동부 | - | 0 | 0 | 0 | 0 | 0 | - | - | - | - | - | - | 0 | 34 | 48
31-001-023-00000 | 김종배 | 조마면 삼산2길68(삼산리689-44) | 가정용 | 가정용 | 삼정지 | 조마면 | 동부 | - | 0 | 0 | 0 | 0 | 0 | - | - | - | - | - | - | 0 | 1 | 0
31-001-024-00000 | 이만기 | 조마면 삼산2길44-13(삼산리 97) | 가정용 | 가정용 | 삼정지 | 조마면 | 동부 | - | 0 | 0 | 0 | 0 | 0 | - | - | - | - | - | - | 0 | 5 | 25
31-001-024-00100 | 채성홍 | 조마면 삼산2길70(삼산리689-44) | 가정용 | 가정용 | 삼정지 | 조마면 | 동부 | - | 0 | 0 | 0 | 0 | 0 | - | - | - | - | - | - | 0 | 27 | 31
31-001-025-00000 | 이일영 | 조마면 삼산2길44-17(삼산리 90) | 가정용 | 가정용 | 삼정지 | 조마면 | 동부 | - | 0 | 0 | 0 | 0 | 0 | - | - | - | - | - | - | 0 | 36 | 3
31-001-026-00000 | 강희숙 | 조마면 삼산2길44-21(삼산리 93) | 가정용 | 가정용 | 삼정지 | 조마면 | 동부 | - | 0 | 0 | 0 | 0 | 0 | - | - | - | - | - | - | 0 | 1 | 0
31-001-027-00000 | 여환천 | 조마면 삼산2길(삼산리 95) | 가정용 | 가정용 | 삼정지 | 조마면 | 동부 | - | 0 | 0 | 0 | 0 | 0 | - | - | - | - | - | - | 0 | 5 | 19
31-001-028-00000 | 최창호 | 조마면 삼산2길44-28(삼산리 94) | 가정용 | 가정용 | 삼정지 | 조마면 | 동부 | - | 0 | 0 | 0 | 0 | 0 | - | - | - | - | - | - | 0 | 77 | 115
31-001-032-00000 | 이준이 | 조마면 삼산2길44-14(삼산리 97) | 가정용 | 가정용 | 삼정지 | 조마면 | 동부 | - | 0 | 0 | 0 | 0 | 0 | - | - | - | - | - | - | 0 | 41 | 72
31-001-033-00000 | 문의식 | 조마면 삼산2길34-13(삼산리 97) | 가정용 | 가정용 | 삼정지 | 조마면 | 동부 | - | 0 | 0 | 0 | 0 | 0 | - | - | - | - | - | - | 0 | 129 | 183
31-001-034-00000 | 김반순 | 조마면 삼산2길34-15(삼산리 98) | 가정용 | 가정용 | 삼정지 | 조마면 | 동부 | - | 0 | 0 | 0 | 0 | 0 | - | - | - | - | - | - | 0 | 122 | 176
31-001-035-00000 | 김덕호 | 조마면 삼산2길18-23(삼산리 99) | 가정용 | 가정용 | 삼정지 | 조마면 | 동부 | - | 0 | 0 | 0 | 0 | 0 | - | - | - | - | - | - | 0 | 142 | 188
31-001-036-00000 | 배석임 | 조마면 삼산2길18-25(삼산리 87-1) | 가정용 | 가정용 | 삼정지 | 조마면 | 동부 | - | 0 | 0 | 0 | 0 | 0 | - | - | - | - | - | - | 0 | 56 | 4
31-001-037-00000 | 김임분 | 조마면 삼산2길18-27(삼산리87) | 가정용 | 가정용 | 삼정지 | 조마면 | 동부 | - | 0 | 0 | 0 | 0 | 0 | - | - | - | - | - | - | 0 | 43 | 64
31-001-038-00000 | 강동서 | 조마면 삼산2길18-33(삼산리 100) | 가정용 | 가정용 | 삼정지 | 조마면 | 동부 | - | 0 | 0 | 0 | 0 | 0 | - | - | - | - | - | - | 0 | 193 | 362
31-001-039-00000 | 임채상 | 조마면 삼산2길18-43(삼산리 101) | 가정용 | 가정용 | 삼정지 | 조마면 | 동부 | - | 0 | 0 | 0 | 0 | 0 | - | - | - | - | - | - | 0 | 372 | 159
31-001-040-00000 | 문현순 | 조마면 삼산2길18-51(삼산리 86) | 가정용 | 가정용 | 삼정지 | 조마면 | 동부 | - | 0 | 0 | 0 | 0 | 0 | - | - | - | - | - | - | 0 | 62 | 167
31-001-046-00000 | 천병팔 | 조마면 삼산2길18-20(삼산리 106-4) | 가정용 | 가정용 | 삼정지 | 조마면 | 동부 | - | 0 | 0 | 0 | 0 | 0 | - | - | - | - | - | - | 0 | 69 | 163
31-001-048-00000 | 천병화 | 조마면 삼산2길18-11(삼산리 689-27) | 가정용 | 가정용 | 삼정지 | 조마면 | 동부 | - | 0 | 0 | 0 | 0 | 0 | - | - | - | - | - | - | 0 | 10 | 6
31-001-049-00000 | 문구복 | 조마면 삼산2길34-6(삼산리 106-7) | 가정용 | 가정용 | 삼정지 | 조마면 | 동부 | - | 0 | 0 | 0 | 0 | 0 | - | - | - | - | - | - | 0 | 151 | 201
31-001-070-00000 | 문도환 | 조마면 삼산2길2-8(삼산리 698-95) | 가정용 | 가정용 | 삼정지 | 조마면 | 동부 | - | 0 | 0 | 0 | 0 | 0 | - | - | - | - | - | - | 0 | 251 | 100
31-002-006-00000 | 장기한 | 조마면 신왕5길9-5 | 가정용 | 가정용 | 하신기 | 조마면 | 동부 | - | 0 | 0 | 0 | 0 | 0 | - | - | - | - | - | - | 0 | 8 | 14
31-002-008-00000 | 최해선 | 감천면 신왕5길11-8(용호리4512) | 가정용 | 가정용 | 하신기 | 조마면 | 동부 | - | 0 | 0 | 0 | 0 | 0 | - | - | - | - | - | - | 0 | 323 | 24
31-002-010-00000 | 박세진 | 조마면 신왕5길13-8(신왕리 719) | 가정용 | 가정용 | 하신기 | 조마면 | 동부 | - | 0 | 0 | 0 | 0 | 0 | - | - | - | - | - | - | 0 | 1 | 0
31-002-012-00000 | 이정영 | 감천면 금감로1095-8(용호리473) | 가정용 | 가정용 | 하신기 | 조마면 | 동부 | - | 0 | 0 | 0 | 0 | 0 | - | - | - | - | - | - | 0 | 2 | 0
31-002-013-00000 | 박옥란 | 조마면 금감로1095-1(신왕리 751) | 가정용 | 가정용 | 하신기 | 조마면 | 동부 | - | 0 | 0 | 0 | 0 | 0 | - | - | - | - | - | - | 0 | 1 | 0
31-002-014-00000 | 김군자 | 조마면 신왕5길22-18(신왕리 756-1) | 일반용 | 일반용 | 하신기 | 조마면 | 동부 | - | 0 | 0 | 0 | 0 | 0 | - | - | - | - | - | - | 0 | 2 | 0
31-002-015-00000 | 권영수 | 조마면 신왕5길22-15(신왕리 757) | 일반용 | 일반용 | 하신기 | 조마면 | 동부 | - | 0 | 0 | 0 | 0 | 0 | - | - | - | - | - | - | 0 | 1 | 0
31-002-018-00000 | 안병철 | 조마면 신왕5길22-7(신왕리 742-1) | 가정용 | 가정용 | 하신기 | 조마면 | 동부 | - | 0 | 0 | 0 | 0 | 0 | - | - | - | - | - | - | 0 | 1 | 0
31-002-020-00000 | 권영학 | 조마면 신왕5길18 | 가정용 | 가정용 | 하신기 | 조마면 | 동부 | - | 0 | 0 | 0 | 0 | 0 | - | - | - | - | - | - | 0 | 1 | 0
31-002-021-00000 | 박희철 | 조마면 신왕5길17(신왕리 722-1) | 가정용 | 가정용 | 하신기 | 조마면 | 동부 | - | 0 | 0 | 0 | 0 | 0 | - | - | - | - | - | - | 0 | 0 | 0
31-002-022-00000 | 박경회 | 조마면 신왕5길19-3(신왕리721) | 가정용 | 가정용 | 하신기 | 조마면 | 동부 | - | 0 | 0 | 0 | 0 | 0 | - | - | - | - | - | - | 0 | 1 | 0
31-002-024-00000 | 마을회관 | 조마면 신왕5길23-3(신왕리 723-1) | 가정용 | 가정용 | 하신기 | 조마면 | 동부 | - | 0 | 0 | 0 | 0 | 0 | - | - | - | - | - | - | 0 | 1 | 0
31-002-025-00000 | 박재근 | 조마면 신왕5길23-7(신왕리 718) | 가정용 | 가정용 | 하신기 | 조마면 | 동부 | - | 0 | 0 | 0 | 0 | 0 | - | - | - | - | - | - | 0 | 1 | 0
31-002-026-00000 | 김만수 | 조마면 신왕5길23-8(신왕리 716) | 가정용 | 가정용 | 하신기 | 조마면 | 동부 | - | 0 | 0 | 0 | 0 | 0 | - | - | - | - | - | - | 0 | 0 | 1
31-002-027-00000 | 박옥출 | 조마면 신왕5길23-4(신왕리717-1) | 가정용 | 가정용 | 하신기 | 조마면 | 동부 | - | 0 | 0 | 0 | 0 | 0 | - | - | - | - | - | - | 0 | 8 | 13
31-002-030-00000 | 도용순 | 조마면 신왕5길31-11(신왕리714-1) | 가정용 | 가정용 | 하신기 | 조마면 | 동부 | - | 0 | 0 | 0 | 0 | 0 | - | - | - | - | - | - | 0 | 0 | 0
31-002-032-00000 | 김종만 | 조마면 신왕5길31-10(신왕리 713) | 가정용 | 가정용 | 하신기 | 조마면 | 동부 | - | 0 | 0 | 0 | 0 | 0 | - | - | - | - | - | - | 0 | 1 | 0
31-002-033-00000 | 박선용 | 조마면 신왕5길31-8 | 가정용 | 가정용 | 하신기 | 조마면 | 동부 | - | 0 | 0 | 0 | 0 | 0 | - | - | - | - | - | - | 0 | 0 | 455
31-002-034-00000 | 박진수 | 조마면 신왕5길37(신왕리 710) | 가정용 | 가정용 | 하신기 | 조마면 | 동부 | - | 0 | 0 | 0 | 0 | 0 | - | - | - | - | - | - | 0 | 1 | 0
31-002-035-00000 | 김동철 | 조마면 신왕5길43(신왕리 708) | 가정용 | 가정용 | 하신기 | 조마면 | 동부 | - | 0 | 0 | 0 | 0 | 0 | - | - | - | - | - | - | 0 | 0 | 0
31-002-036-00000 | 권영오 | 조마면 신왕5길47-7(신왕리 703) | 가정용 | 가정용 | 하신기 | 조마면 | 동부 | - | 0 | 0 | 0 | 0 | 0 | - | - | - | - | - | - | 0 | 1 | 0
31-002-038-00000 | 이창국 | 조마면 신왕5길55(신왕리 700) | 가정용 | 가정용 | 하신기 | 조마면 | 동부 | - | 0 | 0 | 0 | 0 | 0 | - | - | - | - | - | - | 0 | 3 | 3
31-002-039-00000 | 조옥이 | 조마면 신왕5길57(신왕리 699) | 가정용 | 가정용 | 하신기 | 조마면 | 동부 | - | 0 | 0 | 0 | 0 | 0 | - | - | - | - | - | - | 0 | 0 | 0
31-002-041-00000 | 최옥분 | 조마면 신왕5길57-7(신왕리 695) | 가정용 | 가정용 | 하신기 | 조마면 | 동부 | - | 0 | 0 | 0 | 0 | 0 | - | - | - | - | - | - | 0 | 1 | 0
31-002-042-00000 | 이재상 | 조마면 신왕5길61(신왕리772-1) | 가정용 | 가정용 | 하신기 | 조마면 | 동부 | - | 0 | 0 | 0 | 0 | 0 | - | - | - | - | - | - | 0 | 1 | 0
31-002-044-00000 | 박세도 | 조마면 신왕5길65(신왕리 773-1) | 가정용 | 가정용 | 하신기 | 조마면 | 동부 | - | 0 | 0 | 0 | 0 | 0 | - | - | - | - | - | - | 0 | 1 | 0
31-002-045-00000 | 서해순 | 조마면 신왕5길69(신왕리770-1) | 가정용 | 가정용 | 하신기 | 조마면 | 동부 | - | 0 | 0 | 0 | 0 | 0 | - | - | - | - | - | - | 0 | 4 | 0
31-002-046-00000 | 박세균 | 조마면 신왕5길73(신왕리 769-1) | 가정용 | 가정용 | 하신기 | 조마면 | 동부 | - | 0 | 0 | 0 | 0 | 0 | - | - | - | - | - | - | 0 | 2 | 0
31-002-047-00000 | 이금자 | 조마면 신왕5길75(신왕리 774-5) | 가정용 | 가정용 | 하신기 | 조마면 | 동부 | - | 0 | 0 | 0 | 0 | 0 | - | - | - | - | - | - | 0 | 0 | 0
31-002-048-00000 | 이재용 | 조마면 신왕5길81(신왕리 769-2) | 가정용 | 가정용 | 하신기 | 조마면 | 동부 | - | 0 | 0 | 0 | 0 | 0 | - | - | - | - | - | - | 0 | 0 | 0
31-002-050-00000 | 박광회 | 조마면 신왕5길89(신왕리 산54-1) | 가정용 | 가정용 | 하신기 | 조마면 | 동부 | - | 0 | 0 | 0 | 0 | 0 | - | - | - | - | - | - | 0 | 1 | 0
31-002-055-00000 | 변상오 | 조마면 신왕4길63-5(신왕리 683-2) | 가정용 | 가정용 | 하신기 | 조마면 | 동부 | - | 0 | 0 | 0 | 0 | 0 | - | - | - | - | - | - | 0 | 0 | 0
31-002-056-00000 | 강희선 | 조마면 신왕4길63-6(신왕리676-1) | 가정용 | 가정용 | 하신기 | 조마면 | 동부 | - | 0 | 0 | 0 | 0 | 0 | - | - | - | - | - | - | 0 | 1 | 0
31-002-060-00000 | 이순옥 | 조마면 신왕4길84(신왕리 619-1) | 가정용 | 가정용 | 하신기 | 조마면 | 동부 | - | 0 | 0 | 0 | 0 | 0 | - | - | - | - | - | - | 0 | 1 | 0
31-002-063-00000 | 박진규 | 조마면 신왕4길46(신왕리 835-3) | 가정용 | 가정용 | 하신기 | 조마면 | 동부 | - | 0 | 0 | 0 | 0 | 0 | - | - | - | - | - | - | 0 | 1 | 0
31-002-067-00000 | 김학이 | 조마면 신왕4길29-21(신왕리 781-2) | 가정용 | 가정용 | 하신기 | 조마면 | 동부 | - | 0 | 0 | 0 | 0 | 0 | - | - | - | - | - | - | 0 | 1 | 0
31-002-070-00000 | 권수경 | 조마면 신왕5길56(신왕리 768-1) | 가정용 | 가정용 | 하신기 | 조마면 | 동부 | - | 0 | 0 | 0 | 0 | 0 | - | - | - | - | - | - | 0 | 1 | 0
31-002-071-00000 | 이정영 | 조마면 금감로1089(신왕리795-3) | 가정용 | 가정용 | 하신기 | 조마면 | 동부 | - | 0 | 0 | 0 | 0 | 0 | - | - | - | - | - | - | 0 | 1 | 0
31-003-010-00000 | 권영채 | 조마면 장암3길36-8(장암리 6-7) | 가정용 | 가정용 | 하장 | 조마면 | 동부 | - | 0 | 0 | 0 | 0 | 0 | - | - | - | - | - | - | - | - | 0
31-003-011-00000 | 최수자 | 조마면 장암3길36-10(장암리 6-8) | 가정용 | 가정용 | 하장 | 조마면 | 동부 | - | 0 | 0 | 0 | 0 | 0 | - | - | - | - | - | - | - | - | 0
31-003-014-00000 | 이창석 | 조마면 장암3길48(장암리 67-1) | 가정용 | 가정용 | 하장 | 조마면 | 동부 | - | 0 | 0 | 0 | 0 | 0 | - | - | - | - | - | - | - | - | 0
31-003-017-00000 | 김진하 | 조마면 장암3길51(장암리 70-2) | 가정용 | 가정용 | 하장 | 조마면 | 동부 | - | 0 | 0 | 0 | 0 | 0 | - | - | - | - | - | - | - | - | 0
31-003-018-00000 | 이동희 | 조마면 장암3길47(장암리 67-3) | 가정용 | 가정용 | 하장 | 조마면 | 동부 | - | 0 | 0 | 0 | 0 | 0 | - | - | - | - | - | - | - | - | 0
31-003-019-00000 | 권금옥 | 조마면 장암3길45(장암리 67-4) | 가정용 | 가정용 | 하장 | 조마면 | 동부 | - | 0 | 0 | 0 | 0 | 0 | - | - | - | - | - | - | - | - | 0
31-003-021-00000 | 권영운 | 조마면 장암3길35-4(장암리 68-3) | 가정용 | 가정용 | 하장 | 조마면 | 동부 | - | 0 | 0 | 0 | 0 | 0 | - | - | - | - | - | - | - | - | 0
31-003-022-00000 | 이태균 | 조마면 장암리 69-1 | 가정용 | 가정용 | 하장 | 조마면 | 동부 | - | 0 | 0 | 0 | 0 | 0 | - | - | - | - | - | - | - | - | 0
31-003-025-00000 | 김옥금 | 조마면 장암3길35-9(장암리 42) | 가정용 | 가정용 | 하장 | 조마면 | 동부 | - | 0 | 0 | 0 | 0 | 0 | - | - | - | - | - | - | - | - | 0
31-003-026-00000 | 강홍규 | 조마면 장암3길35-5(장암리 43) | 가정용 | 가정용 | 하장 | 조마면 | 동부 | - | 0 | 0 | 0 | 0 | 0 | - | - | - | - | - | - | - | - | 0
31-003-029-00000 | 권오균 | 조마면 장암3길25(장암리 50) | 가정용 | 가정용 | 하장 | 조마면 | 동부 | - | 0 | 0 | 0 | 0 | 0 | - | - | - | - | - | - | - | - | 0
31-003-031-00000 | 마을회관 | 조마면 장암3길19(장암리 53-1) | 가정용 | 가정용 | 하장 | 조마면 | 동부 | - | 0 | 0 | 0 | 0 | 0 | - | - | - | - | - | - | - | - | 0
31-003-032-00000 | 배상일 | 조마면 장암3길15(장암리 55-1) | 가정용 | 가정용 | 하장 | 조마면 | 동부 | - | 0 | 0 | 0 | 0 | 0 | - | - | - | - | - | - | - | - | 0
31-003-033-00000 | 이정숙 | 조마면 장암리 58-2 | 가정용 | 가정용 | 하장 | 조마면 | 동부 | - | 0 | 0 | 0 | 0 | 0 | - | - | - | - | - | - | - | - | 0
31-003-034-00000 | 권오석 | 조마면 장암3길7-16(장암리 57-1) | 가정용 | 가정용 | 하장 | 조마면 | 동부 | - | 0 | 0 | 0 | 0 | 0 | - | - | - | - | - | - | - | - | 0
31-003-035-00000 | 이정혜 | 조마면 장암1리 41 | 가정용 | 가정용 | 하장 | 조마면 | 동부 | - | 0 | 0 | 0 | 0 | 0 | - | - | - | - | - | - | - | - | 0
31-003-036-00000 | 김일조 | 조마면 장암3길7-16(장암리 57-1) | 가정용 | 가정용 | 하장 | 조마면 | 동부 | - | 0 | 0 | 0 | 0 | 0 | - | - | - | - | - | - | - | - | 0
31-003-037-00000 | 권태환 | 조마면 장암3길7-30(장암리 40-2) | 가정용 | 가정용 | 하장 | 조마면 | 동부 | - | 0 | 0 | 0 | 0 | 0 | - | - | - | - | - | - | - | - | 0
31-003-038-00000 | 유영복 | 조마면 장암3길7-32(장암리 40-3) | 가정용 | 가정용 | 하장 | 조마면 | 동부 | - | 0 | 0 | 0 | 0 | 0 | - | - | - | - | - | - | - | - | 0
31-003-039-00000 | 남종대 | 조마면 장암3길7-34(장암리 40-4) | 가정용 | 가정용 | 하장 | 조마면 | 동부 | - | 0 | 0 | 0 | 0 | 0 | - | - | - | - | - | - | - | - | 0
31-003-040-00000 | 권영춘 | 조마면 장암3길7-36(장암리 40-5) | 가정용 | 가정용 | 하장 | 조마면 | 동부 | - | 0 | 0 | 0 | 0 | 0 | - | - | - | - | - | - | - | - | 0
31-003-041-00000 | 권태환 | 조마면 장암1리 39-1 | 가정용 | 가정용 | 하장 | 조마면 | 동부 | - | 0 | 0 | 0 | 0 | 0 | - | - | - | - | - | - | - | - | 0
31-003-042-00000 | 이달금 | 조마면 장암3길7-44(장암리 39-2) | 가정용 | 가정용 | 하장 | 조마면 | 동부 | - | 0 | 0 | 0 | 0 | 0 | - | - | - | - | - | - | - | - | 0
31-003-045-00000 | 이인순 | 조마면 장암3길7-23(장암리 37-16) | 가정용 | 가정용 | 하장 | 조마면 | 동부 | - | 0 | 0 | 0 | 0 | 0 | - | - | - | - | - | - | - | - | 0
31-003-046-00000 | 권영동 | 조마면 장암3길7-17(장암리 37-13) | 가정용 | 가정용 | 하장 | 조마면 | 동부 | - | 0 | 0 | 0 | 0 | 0 | - | - | - | - | - | - | - | - | 0
31-003-047-00000 | 강학규 | 조마면 장암3길7-15(장암리 37-17) | 가정용 | 가정용 | 하장 | 조마면 | 동부 | - | 0 | 0 | 0 | 0 | 0 | - | - | - | - | - | - | - | - | 0
31-003-048-00000 | 권오식 | 조마면 장암3길7-13(장암리 37-18),장바우식당 | 일반용 | 일반용 | 하장 | 조마면 | 동부 | - | 0 | 0 | 0 | 0 | 0 | - | - | - | - | - | - | - | - | 0
31-003-053-00000 | 권영춘 | 조마면 장암3길4(장암리 6-27) | 가정용 | 가정용 | 하장 | 조마면 | 동부 | - | 0 | 0 | 0 | 0 | 0 | - | - | - | - | - | - | - | - | 0
31-003-055-00000 | 권영일 | 조마면 조마로1737(장암리 6-16) | 가정용 | 가정용 | 하장 | 조마면 | 동부 | - | 0 | 0 | 0 | 0 | 0 | - | - | - | - | - | - | - | - | 0
31-003-099-00000 | 김천시장(건설과) | 조마면 강곡리 380-2 | 일반용 | 일반용 | 금단 | 조마면 | 동부 | - | 0 | 0 | 0 | 0 | 0 | - | - | - | - | - | - | - | - | 1

## 사용량(2015년)
시군 | 관리번호 | 성명 | 주소 | 새주소 | 법정동 | 도로명상세 | 전화번호 | 휴대전화번호 | 상수조정 | 상수업종 | 구경 | 계량기번호 | 설치일자 | 교체일자 | 주구역계량기 | 부구역계량기 | 세대수 | 검침담당 | 사용량합계
1 | 01-001-003-00000 | 곽한영 | 중앙시장2길18(모암동 146-3) | (모암동 146-3) |  | (모암동 146-3) | 432-4706 |  | 00:정상조정 | 가정용 | 13m/m | 0225972 | 19971222 | 20020726 |  |  | 1 | 03:윤상혁 | 161
1 | 01-001-004-00000 | 이종열 | 중앙시장2길14(모암동 146-9) | (모암동 146-9) |  | (모암동 146-9) |  |  | 00:정상조정 | 가정용 | 13m/m | 08010214 | 19821201 | 20081027 |  |  | 1 | 03:윤상혁 | 327
1 | 01-001-004-00300 | 김정훈(한일통상) | 중앙시장2길6(모암동 155-3) | (모암동 155-3) |  | (모암동 155-3) | 430-7090 |  | 00:정상조정 | 일반용 | 20m/m | 96-17712 | 19891021 | 20010328 |  |  | 1 | 03:윤상혁 | 389
1 | 01-001-004-00400 | 이영숙 | 중앙시장2길6(모암동 155-1) | (모암동 155-1) |  | (모암동 155-1) | 432-8864 |  | 00:정상조정 | 가정용 | 13m/m | 13-030104 | 19891021 | 20130628 |  |  | 1 | 03:윤상혁 | 135
1 | 01-001-004-00500 | 김영권 | 모암동 3949(정형외과) | (정형외과) |  | (정형외과) |  |  | 00:정상조정 | 일반용 | 25m/m | 06-001318 | 20061212 |  |  |  | 1 | 03:윤상혁 | 347
1 | 01-001-004-00600 | 남명건 | 중앙시장4길23(모암동 155-2) | (모암동 155-2) |  | (모암동 155-2) |  | 010-3804-1044 | 00:정상조정 | 일반용 | 20m/m | 09000171 | 19840718 | 20090210 |  |  | 1 | 03:윤상혁 | 909
1 | 01-001-005-00000 | 박용구 | 중앙시장1길21-14(모암동 146-10) | (모암동 146-10) |  | (모암동 146-10) |  |  | 00:정상조정 | 가정용 | 13m/m | 03-37092 | 19970221 | 20040204 |  |  | 1 | 03:윤상혁 | 6
1 | 01-001-006-00000 | 김영수 | 중앙시장1길21-5(모암동 155-4) | (모암동 155-4) |  | (모암동 155-4) |  |  | 00:정상조정 | 가정용 | 13m/m | 08010202 | 19970221 | 20081027 |  |  | 1 | 03:윤상혁 | 109
1 | 01-001-007-00000 | 이상복 | 중앙시장1길21-12(모암동 146-11) | (모암동 146-11) |  | (모암동 146-11) |  |  | 00:정상조정 | 가정용 | 13m/m | 04-3918 | 19821201 | 20050609 |  |  | 1 | 03:윤상혁 | 180
1 | 01-001-008-00000 | 김한주 | 중앙시장1길21-10(모암동 146-12) | (모암동 146-12) |  | (모암동 146-12) |  |  | 00:정상조정 | 가정용 | 13m/m | 03-25612 | 19821201 | 20031226 |  |  | 1 | 03:윤상혁 | 98
1 | 01-001-009-00000 | 정경수 | 중앙시장1길 21-6(모암동 146-13) | (모암동 146-13) |  | (모암동 146-13) |  |  | 00:정상조정 | 가정용 | 13m/m | 12-070664 | 19970221 | 20141027 |  |  | 1 | 03:윤상혁 | 359
1 | 01-001-010-00000 | 정순애 | 중앙시장1길17(모암동 155-6) | (모암동 155-6) |  | (모암동 155-6) | 010-8577-1307 |  | 00:정상조정 | 가정용 | 13m/m | 08010212 | 19881012 | 20081027 |  |  | 1 | 03:윤상혁 | 493
1 | 01-001-011-00000 | 장경분 | 중앙시장1길21-3(모암동 155-5) | (모암동 155-5) |  | (모암동 155-5) |  |  | 00:정상조정 | 일반용 | 13m/m | 12-070679 | 19890410 | 20141027 |  |  | 1 | 03:윤상혁 | 219
1 | 01-001-012-00000 | 김상수(칠성식품) | 중앙시장1길23(모암동 146-17) | (모암동 146-17) |  | (모암동 146-17) |  |  | 00:정상조정 | 일반용 | 13m/m | 08010205 | 19970221 | 20081027 |  |  | 1 | 03:윤상혁 | 113
1 | 01-001-013-00000 | 하춘순 | 중앙시장1길25(모암동 146-16) | (모암동 146-16) |  | (모암동 146-16) |  | 010-6778-2623 | 00:정상조정 | 가정용 | 13m/m | 13-030356 | 19970221 | 20130628 |  |  | 1 | 03:윤상혁 | 87
1 | 01-001-014-00000 | 하두룡(정한용) | 중앙시장1길27(모암동 146-15) | (모암동 146-15) |  | (모암동 146-15) |  |  | 00:정상조정 | 가정용 | 13m/m | 12005707 | 19970221 | 20120730 |  |  | 1 | 03:윤상혁 | 134
1 | 01-001-015-00000 | 정수철 | 중앙시장1길35-7(모암동 146-1) | (모암동 146-1) |  | (모암동 146-1) | 434-6955 |  | 00:정상조정 | 가정용 | 13m/m | 11011203 | 19990616 | 20110208 |  |  | 1 | 03:윤상혁 | 97
1 | 01-001-016-00000 | 강화연 | 중앙시장2길21-4(모암동 144-13) | (모암동 144-13) |  | (모암동 144-13) |  |  | 00:정상조정 | 가정용 | 13m/m | 12-076227 | 19951212 | 20130228 |  |  | 1 | 03:윤상혁 | 179
1 | 01-001-017-00000 | 강오백 | 중앙시장2길 23(모암동 144-14 ) | (모암동 144-14 ) |  | (모암동 144-14 ) |  |  | 00:정상조정 | 가정용 | 13m/m | 11011162 | 19821201 | 20110222 |  |  | 1 | 03:윤상혁 | 6
1 | 01-001-017-00400 | 임형식 | 중앙시장2길27(모암동 144-5) | (모암동 144-5) |  | (모암동 144-5) |  |  | 00:정상조정 | 가정용 | 13m/m | 09001906 | 19880422 | 20090210 |  |  | 1 | 03:윤상혁 | 224
1 | 01-001-017-00700 | 편희열(정밀공업사) | 용머리길36(모암동145-3 ) | (모암동145-3 ) |  | (모암동145-3 ) |  |  | 00:정상조정 | 일반용 | 13m/m | 13-030109 | 19900605 | 20130628 |  |  | 1 | 03:윤상혁 | 146
1 | 01-001-017-00800 | 박규옥외1(고은빌) | 중앙시장2길 26(모암동 145-2) | (모암동 145-2) |  | (모암동 145-2) |  |  | 44:가구분할 | 가정용 | 25m/m | 09000072 | 20090411 | 20090411 |  |  | 8 | 03:윤상혁 | 1072
1 | 01-001-017-00900 | 유혜숙(청아람) | 중앙시장2길 28(모암동 145-9) | (모암동 145-9) |  | (모암동 145-9) | 016-530-9146 | 010-2530-9146 | 44:가구분할 | 가정용 | 25m/m | 09-000074 | 20090411 |  |  |  | 9 | 03:윤상혁 | 1615
1 | 01-001-017-01300 | 조형호(초록빌) | 용머리길 42(모암동 145-7) | (모암동 145-7) |  | (모암동 145-7) | 010-9252-0664 |  | 44:가구분할 | 가정용 | 25m/m | 09-000082 | 20090502 |  |  |  | 11 | 03:윤상혁 | 1685
1 | 01-001-018-00100 | 박우홍(창생당건제) | 용머리길 28(모암동 144-1 ) | (모암동 144-1 ) |  | (모암동 144-1 ) |  | 010-6513-3535 | 00:정상조정 | 일반용 | 13m/m | 13-068703 | 19821201 | 20141027 |  |  | 1 | 03:윤상혁 | 224
1 | 01-001-018-00200 | 김대기(아리랑농약) | 용머리길 22(모암동 143-88) | (모암동 143-88) |  | (모암동 143-88) |  |  | 00:정상조정 | 일반용 | 20m/m | 023125 | 19910628 | 20020726 |  |  | 1 | 03:윤상혁 | 955
1 | 01-001-019-00000 | 전의웅(단지야식) | 중앙시장3길42(모암동 144-2 ) | (모암동 144-2 ) |  | (모암동 144-2 ) | 010-2999-6768 |  | 00:정상조정 | 일반용 | 13m/m | 13-068702 | 19970222 | 20141027 |  |  | 1 | 03:윤상혁 | 224
1 | 01-001-020-00000 | 박영호(부산횟집) | 중앙시장3길38-1(모암동 144-7) | (모암동 144-7) |  | (모암동 144-7) |  |  | 00:정상조정 | 일반용 | 13m/m | 13-030110 | 19971009 | 20130628 |  |  | 1 | 03:윤상혁 | 174
1 | 01-001-020-00100 | 문대식(대림혼다) | 중앙시장3길38-1(모암동 144-4) | (모암동 144-4) |  | (모암동 144-4) |  |  | 00:정상조정 | 일반용 | 13m/m | 13-068701 | 19970222 | 20141027 |  |  | 1 | 03:윤상혁 | 244
1 | 01-001-021-00000 | 이종열(김천기계공구) | 중앙시장3길36(모암동 144-7) | (모암동 144-7) |  | (모암동 144-7) | 435-4606 |  | 00:정상조정 | 일반용 | 13m/m | 0225954 | 19880117 | 20020724 |  |  | 1 | 03:윤상혁 | 25
1 | 01-001-022-00000 | 진정순(모암식당) | 중앙시장3길36(모암동 144-8) | (모암동 144-8) |  | (모암동 144-8) |  |  | 00:정상조정 | 일반용 | 13m/m | 13-070427 | 19821201 | 20141027 |  |  | 1 | 03:윤상혁 | 112
1 | 01-001-024-00000 | 이종열(상신가스상사) | 모암동 144-10 | [5 empty] | 00:정상조정 | 일반용 | 13m/m | 08010217 | 19970716 | 20081027 |  |  | 1 | 03:윤상혁 | 0
1 | 01-001-024-00100 | 김철동 | 중앙시장3길32(모암동 1-2) | (모암동 1-2) |  | (모암동 1-2) |  | 010-3131-8142 | 00:정상조정 | 일반용 | 13m/m | 09001371 | 19990212 | 20090210 |  |  | 1 | 03:윤상혁 | 230
1 | 01-001-024-00200 | 김철동(월로펌프) | 중앙시장3길32(모암동 144-12) | (모암동 144-12) |  | (모암동 144-12) | 434-8142 |  | 00:정상조정 | 일반용 | 13m/m | 988067 | 19990212 |  |  |  | 1 | 03:윤상혁 | 400
1 | 01-001-024-00300 | 정수철(LS농업기계) | 중앙시장3길30(모암동 154-1) | (모암동 154-1) |  | (모암동 154-1) |  |  | 00:정상조정 | 일반용 | 20m/m | 09000666 | 19890907 | 20110123 |  |  | 1 | 03:윤상혁 | 429
1 | 01-001-025-00000 | 정태석(모암건강원) | 중앙시장3길37(모암동 143-3) | (모암동 143-3) |  | (모암동 143-3) |  |  | 00:정상조정 | 가정용 | 13m/m | 13-068706 | 19821201 | 20141027 |  |  | 1 | 03:윤상혁 | 142
1 | 01-001-026-00000 | 백재득(시대공업사) | 중앙시장3길37(모암동 143-5) | (모암동 143-5) |  | (모암동 143-5) |  | 010-3535-9594 | 00:정상조정 | 일반용 | 13m/m | 09001896 | 19971009 | 20090210 |  |  | 1 | 03:윤상혁 | 281
1 | 01-001-027-00000 | 송재영(김천숯목탄) | 중앙시장3길35(모암동 143-6 ) | (모암동 143-6 ) |  | (모암동 143-6 ) |  |  | 00:정상조정 | 일반용 | 13m/m | 13-068707 | 19821201 | 20141027 |  |  | 1 | 03:윤상혁 | 50
1 | 01-001-028-00000 | 박길용(푸른농자재) | 중앙시장3길31(모암동 143-8) | (모암동 143-8) |  | (모암동 143-8) |  |  | 00:정상조정 | 일반용 | 13m/m | 08010203 | 19971009 | 20081027 |  |  | 1 | 03:윤상혁 | 155
1 | 01-001-029-00000 | 김홍주(용암사랑방) | 중앙시장3길31(모암동 143-8) | (모암동 143-8) |  | (모암동 143-8) |  | 011-820-8141 | 44:가구분할 | 가정용 | 13m/m | 12-070501 | 19970224 | 20131104 |  |  | 2 | 03:윤상혁 | 265
1 | 01-001-030-00000 | 김지헌(달이실식당) | 중앙시장3길31(모암동 143-8) | (모암동 143-8) |  | (모암동 143-8) |  |  | 44:가구분할 | 일반용 | 13m/m | 12-070669 | 19821201 | 20141027 |  |  | 2 | 03:윤상혁 | 85
1 | 01-001-031-00000 | 김태홍(산부인과) | 중앙시장3길23(모암동 153-15) | (모암동 153-15) |  | (모암동 153-15) |  |  | 00:정상조정 | 일반용 | 20m/m | 9618141 | 19980923 | 20010327 |  |  | 1 | 03:윤상혁 | 405
1 | 01-001-032-00000 | 정순식(해돋이오징어) | 중앙시장3길23(모암동 153-12) | (모암동 153-12) |  | (모암동 153-12) |  |  | 00:정상조정 | 일반용 | 13m/m | 96252512 | 19970716 |  |  |  | 1 | 03:윤상혁 | 49
1 | 01-001-032-00200 | 이만형(성우종합기계) | 중앙시장3길21(모암동 153-11) | (모암동 153-11) |  | (모암동 153-11) |  |  | 00:정상조정 | 일반용 | 13m/m | 04-012272 | 20040813 |  |  |  | 1 | 03:윤상혁 | 21
1 | 01-001-034-00000 | 여의동(1-911) | 중앙시장3길19(모암동 153-10) | (모암동 153-10) |  | (모암동 153-10) |  |  | 00:정상조정 | 가정용 | 13m/m | 03-25698 | 19821201 | 20031224 |  |  | 1 | 03:윤상혁 | 0
1 | 01-001-037-00000 | 김천우체국 | 모암동 154-2 | [5 empty] | 00:정상조정 | 일반용 | 20m/m | 09000693 | 19821201 | 20090410 |  |  | 1 | 03:윤상혁 | 683
1 | 01-001-038-00000 | 여수자(만물상회) | 중앙시장3길15(모암동 153-17) | (모암동 153-17) |  | (모암동 153-17) |  | 010-7532-6601 | 00:정상조정 | 일반용 | 13m/m | 03-25688 | 19821201 | 20031224 |  |  | 1 | 03:윤상혁 | 0
1 | 01-001-040-00000 | 문덕연(쌔때치킨) | 중앙시장3길13(모암동 153-16) | (모암동 153-16) |  | (모암동 153-16) | 433-0099 |  | 00:정상조정 | 일반용 | 13m/m | 13-030105 | 19971009 | 20130628 |  |  | 1 | 03:윤상혁 | 242
1 | 01-001-041-00000 | 문덕연(2층) | 중앙시장3길13(모암동 153-16) | (모암동 153-16) |  | (모암동 153-16) |  |  | 00:정상조정 | 가정용 | 13m/m | 0033186 | 19821201 | 20010314 |  |  | 1 | 03:윤상혁 | 151
1 | 01-001-042-00000 | 최재옥외(옛날추어탕) | 중앙시장3길11(모암동 157-8) | (모암동 157-8) |  | (모암동 157-8) | 434-1600 |  | 00:정상조정 | 일반용 | 13m/m | 12-028655 | 19970224 | 20120402 |  |  | 1 | 03:윤상혁 | 100
1 | 01-001-044-00000 | 안동윤(부일숯불갈비) | 중앙시장3길12(모암동 158-1) | (모암동 158-1) |  | (모암동 158-1) | 434-2331 | 010.7571.8200 | 00:정상조정 | 일반용 | 20m/m | 08001154 | 19970226 | 20081027 |  |  | 1 | 03:윤상혁 | 3071
1 | 01-001-045-00000 | 김영수(김천철물) | 중앙시장3길7-1(모암동 153-8) | (모암동 153-8) |  | (모암동 153-8) |  |  | 00:정상조정 | 일반용 | 13m/m | 09001903 | 19980126 | 20090210 |  |  | 1 | 03:윤상혁 | 256
1 | 01-001-046-00100 | 김영수(김천철물) | 중앙시장3길7-1(모암동 153-8) | (모암동 153-8) |  | (모암동 153-8) |  |  | 00:정상조정 | 가정용 | 13m/m | 13-030103 | 19980411 | 20130628 |  |  | 1 | 03:윤상혁 | 0
1 | 01-001-047-00000 | 장태영(형제종합상사) | 중앙시장3길7(모암동 157-17) | (모암동 157-17) |  | (모암동 157-17) |  |  | 00:정상조정 | 일반용 | 13m/m | 13-030102 | 19840401 | 20130628 |  |  | 1 | 03:윤상혁 | 12
1 | 01-001-048-00000 | 신현출(매일모자) | 중앙시장3길8-1(모암동 158-13) | (모암동 158-13) |  | (모암동 158-13) | 010-9547-3383 |  | 44:가구분할 | 일반용 | 13m/m | 12-070676 | 19821201 | 20141027 |  |  | 2 | 03:윤상혁 | 616
1 | 01-001-049-00000 | 김영희(청개구리분식) | 중앙시장3길8-1(모암동 158-2) | (모암동 158-2) |  | (모암동 158-2) |  |  | 00:정상조정 | 일반용 | 13m/m | 04-4130 | 19821201 | 20041012 |  |  | 1 | 03:윤상혁 | 473
1 | 01-001-050-00000 | 김환동(나나헤어숍) | 중앙시장3길8(모암동 158-2) | (모암동 158-2) |  | (모암동 158-2) |  |  | 00:정상조정 | 일반용 | 13m/m | 12-070671 | 19821201 | 20141027 |  |  | 1 | 03:윤상혁 | 285
1 | 01-001-051-00000 | 박만식(장수숯불장어) | 중앙시장3길6-1(모암동 158-3) | (모암동 158-3) |  | (모암동 158-3) | 435-9080 |  | 00:정상조정 | 일반용 | 20m/m | 95-4647 | 19930820 | 20011205 |  |  | 1 | 03:윤상혁 | 373
1 | 01-001-052-00000 | 김한기(분식집) | 중앙시장3길6(모암동 158-4) | (모암동 158-4) |  | (모암동 158-4) |  |  | 44:가구분할 | 가정용 | 13m/m | 15-014909 | 19821201 | 20150515 |  |  | 2 | 03:윤상혁 | 147
1 | 01-001-053-00000 | 김한기(분식집) | 중앙시장3길6(모암동 158-4) | (모암동 158-4) |  | (모암동 158-4) |  |  | 00:정상조정 | 일반용 | 13m/m | 13-068708 | 19821201 | 20141027 |  |  | 1 | 03:윤상혁 | 166
1 | 01-001-054-00000 | 안승옥(푸른꽃집) | 중앙시장3길5(모암동 157-18) | (모암동 157-18) |  | (모암동 157-18) |  | 011-535-7995 | 00:정상조정 | 일반용 | 13m/m | 12-005650 | 19821201 | 20121112 |  |  | 1 | 03:윤상혁 | 72
1 | 01-001-054-00100 | 안승옥(푸른꽃집) | 중앙시장3길5(모암동 157-18) | (모암동 157-18) |  | (모암동 157-18) |  |  | 00:정상조정 | 일반용 | 13m/m | 09001109 | 19891218 | 20090210 |  |  | 1 | 03:윤상혁 | 310
1 | 01-001-055-00000 | 박용구(국제철물) | 중앙시장3길1(모암동 157-19) | (모암동 157-19) |  | (모암동 157-19) | 439-3804 |  | 00:정상조정 | 일반용 | 13m/m | 0033112 | 19821201 | 20010327 |  |  | 1 | 03:윤상혁 | 75
1 | 01-001-056-00000 | 강영호(목마다방) | 중앙시장3길1(모암동 157-19) | (모암동 157-19) |  | (모암동 157-19) | 434-3856 |  | 00:정상조정 | 가정용 | 13m/m | 08010211 | 19820504 | 20081027 |  |  | 1 | 03:윤상혁 | 0
1 | 01-001-057-00000 | 강영호(3층) | 중앙시장3길1(모암동 157-19) | (모암동 157-19) |  | (모암동 157-19) | 434-3856(강영호 |  | 00:정상조정 | 가정용 | 13m/m | 08010218 | 19820504 | 20081027 |  |  | 1 | 03:윤상혁 | 0
1 | 01-001-058-00000 | 박용구(국제철물) | 중앙시장3길1(모암동 157-19) | (모암동 157-19) |  | (모암동 157-19) | 439-3804 |  | 00:정상조정 | 가정용 | 13m/m | 08010216 | 19821201 | 20081027 |  |  | 1 | 03:윤상혁 | 0
1 | 01-001-059-00000 | 제종석(제종석신경과) | 중앙시장3길4(모암동 158-5) | (모암동 158-5) |  | (모암동 158-5) | 435-1100 |  | 00:정상조정 | 일반용 | 25m/m | 10003068 | 19821201 | 20110118 |  |  | 1 | 03:윤상혁 | 476
1 | 01-001-060-00000 | 김의권(대원전업사) | 중앙시장3길1(모암동 157-20) | (모암동 157-20) |  | (모암동 157-20) |  |  | 00:정상조정 | 일반용 | 13m/m | 12-070680 | 19821201 | 20141027 |  |  | 1 | 03:윤상혁 | 194
1 | 01-001-061-00000 | 박종생(잉꼬신발) | 중앙시장3길2(모암동 158-6) | (모암동 158-6) |  | (모암동 158-6) |  |  | 00:정상조정 | 일반용 | 13m/m | 12-028661 | 19821201 | 20120402 |  |  | 1 | 03:윤상혁 | 104
1 | 01-001-063-00000 | 서준석(맵시나신발) | 중앙시장길10(모암동 158-6) | (모암동 158-6) |  | (모암동 158-6) |  |  | 00:정상조정 | 일반용 | 13m/m | 12-070544 | 19821201 | 20130613 |  |  | 1 | 03:윤상혁 | 27
1 | 01-001-064-00000 | 서준석(맵시나신발) | 중앙시장길10(모암동 158-6) | (모암동 158-6) |  | (모암동 158-6) |  |  | 00:정상조정 | 가정용 | 13m/m | 8727274 | 19821201 |  |  |  | 1 | 03:윤상혁 | 0
1 | 01-001-065-00000 | 정돌출(제일종묘사) | 중앙시장길10(모암동 158-6) | (모암동 158-6) |  | (모암동 158-6) |  |  | 00:정상조정 | 일반용 | 13m/m | 08010220 | 19970116 | 20081027 |  |  | 1 | 03:윤상혁 | 7
1 | 01-001-065-00100 | 정봉선(대성당) | 중앙시장길10(모암동 158-6) | (모암동 158-17) |  | (모암동 158-17) | 434-3702 | 010-2802-3702 | 00:정상조정 | 일반용 | 13m/m | 08009999 | 19891016 | 20081027 |  |  | 1 | 03:윤상혁 | 22
1 | 01-001-066-00000 | 김재능(대구사) | 중앙시장길6(모암동 158-7) | (모암동 158-7) |  | (모암동 158-7) | 434-6545 |  | 00:정상조정 | 일반용 | 13m/m | 08010023 | 19821201 | 20081027 |  |  | 1 | 03:윤상혁 | 275
1 | 01-001-067-00000 | 이재화(주방나라) | 중앙시장길4-1(모암동 158-16) | (모암동 158-16) |  | (모암동 158-16) |  | 010-8573-2799 | 00:정상조정 | 일반용 | 13m/m | 15-014904 | 19821201 | 20150510 |  |  | 1 | 03:윤상혁 | 276
1 | 01-001-068-00000 | 김경자(D.C마트) | 중앙시장길4(모암동 158-17) | (모암동 158-17) |  | (모암동 158-17) |  |  | 00:정상조정 | 일반용 | 13m/m | 12-070793 | 19821201 | 20140630 |  |  | 1 | 03:윤상혁 | 233
1 | 01-001-069-00000 | 김옥태(현대오토바이) | 중앙시장길2-2(모암동 158-18) | (모암동 158-18) |  | (모암동 158-18) | 434-2151 |  | 00:정상조정 | 일반용 | 13m/m | 09006350 | 19821201 | 20100104 |  |  | 1 | 03:윤상혁 | 276
1 | 01-001-070-00000 | 김영환(현이분식) | 중앙시장길2-1(모암동 158-19) | (모암동 158-19) |  | (모암동 158-19) |  |  | 00:정상조정 | 일반용 | 13m/m | 08010033 | 19821201 | 20081027 |  |  | 1 | 03:윤상혁 | 67
1 | 01-001-071-00000 | 김도식(봉천식당) | 중앙시장길2(모암동 158-20) | (모암동 158-20) |  | (모암동 158-20) | 430-3883 |  | 00:정상조정 | 일반용 | 13m/m | 12-028660 | 19821201 | 20120402 |  |  | 1 | 03:윤상혁 | 274
1 | 01-001-072-00000 | 진우환 | 중앙시장길1(모암동 160-15) | (모암동 160-15) |  | (모암동 160-15) |  |  | 00:정상조정 | 가정용 | 13m/m | 08010208 | 19891110 | 20081027 |  |  | 1 | 03:윤상혁 | 42
1 | 01-001-072-00100 | 서상순(삼화페인트) | 중앙시장길1(모암동 160-15) | (모암동 160-15) |  | (모암동 160-15) | 437-8744 | 010-4515-1071 | 00:정상조정 | 일반용 | 13m/m | 12-028663 | 19860613 | 20120402 |  |  | 1 | 03:윤상혁 | 51
1 | 01-001-073-00000 | 왕숙정(미니실내포장) | 중앙시장길1-1(모암동 160-20) | (모암동 160-20) |  | (모암동 160-20) | 010-6554-1184 |  | 00:정상조정 | 일반용 | 13m/m | 0216467 | 19880211 | 20020611 |  |  | 1 | 03:윤상혁 | 317
1 | 01-001-074-00000 | 장중순(경북농약사) | 중앙시장길3(모암동 160-19) | (모암동 160-19) |  | (모암동 160-19) | 011-9066-2698 |  | 00:정상조정 | 일반용 | 13m/m | 12-028654 | 19880905 | 20120402 |  |  | 1 | 03:윤상혁 | 0
1 | 01-001-075-00000 | 이원희(삼천리자전거) | 중앙시장길5(모암동 160-18) | (모암동 160-18) |  | (모암동 160-18) | 432-5534 | 010-6208-5534 | 00:정상조정 | 일반용 | 13m/m | 12-005670 | 19821201 | 20130115 |  |  | 1 | 03:윤상혁 | 332
1 | 01-001-076-00000 | 김태구(성창상회) | 중앙시장길5-1(모암동 160-8) | (모암동 160-8) |  | (모암동 160-8) |  |  | 00:정상조정 | 일반용 | 13m/m | 12-070665 | 19890605 | 20141027 |  |  | 1 | 03:윤상혁 | 130
1 | 01-001-077-00000 | 김형필(2층) | 중앙시장길7(모암동 160-6) | (모암동 160-6) |  | (모암동 160-6) | 010-6290-5170 |  | 00:정상조정 | 일반용 | 13m/m | 12-070675 | 19821201 | 20141027 |  |  | 1 | 03:윤상혁 | 35
1 | 01-001-078-00000 | 김순자(신발마당) | 중앙시장길7(모암동 160-7) | (모암동 160-7) |  | (모암동 160-7) |  |  | 00:정상조정 | 일반용 | 13m/m | 12-070670 | 19920108 | 20141027 |  |  | 1 | 03:윤상혁 | 87
1 | 01-001-079-00000 | 천화윤(금발헤어아트) | 중앙시장길9(모암동 160-5) | (모암동 160-5) |  | (모암동 160-5) | 432-2321 |  | 00:정상조정 | 일반용 | 13m/m | 12-070674 | 19821201 | 20141027 |  |  | 1 | 03:윤상혁 | 492
1 | 01-001-080-00000 | 최우곤(휴대폰) | 중앙로529(모암동 160-4) | (모암동 160-4) |  | (모암동 160-4) |  |  | 00:정상조정 | 일반용 | 13m/m | 13-018015 | 19821201 | 20130330 |  |  | 1 | 03:윤상혁 | 354
1 | 01-001-081-00000 | 최맹진(Tword) | 중앙시장길11(모암동 160-1) | (모암동 160-1) |  | (모암동 160-1) |  |  | 00:정상조정 | 일반용 | 20m/m | 023127 | 19821201 | 20020726 |  |  | 1 | 03:윤상혁 | 115
1 | 01-001-082-00000 | 최기옥 | 자산로65(모암동 160-2) | (모암동 160-2) |  | (모암동 160-2) |  |  | 00:정상조정 | 가정용 | 13m/m | 09001100 | 19970224 | 20090210 |  |  | 1 | 03:윤상혁 | 150
1 | 01-001-082-00100 | 최기옥(새서울체육사) | 자산로65(모암동 160-2) | (모암동 160-2) |  | (모암동 160-2) |  |  | 00:정상조정 | 일반용 | 25m/m | 09000147 | 19970224 | 20090210 |  |  | 1 | 03:윤상혁 | 289
1 | 01-001-083-00000 | 천영향(민안과2층) | 자산로67(모암동 160-3) | (모암동 160-3) |  | (모암동 160-3) |  |  | 00:정상조정 | 일반용 | 13m/m | 9517456 | 19970224 |  |  |  | 1 | 03:윤상혁 | 176
1 | 01-001-083-00100 | 김정구 | 모암동 160-3 | [5 empty] | 00:정상조정 | 가정용 | 13m/m | 9517452 | 19970224 |  |  |  | 1 | 03:윤상혁 | 0
1 | 01-001-084-00000 | 이준철(로타리패션) | 자산로67-1(모암동 160-12) | (모암동 160-12) |  | (모암동 160-12) |  |  | 00:정상조정 | 가정용 | 13m/m | 09001901 | 19980525 | 20090210 |  |  | 1 | 03:윤상혁 | 1
1 | 01-001-085-00000 | 김정수외1(한나미용실) | 자산로67-1(모암동 160-13) | (모암동 160-13) |  | (모암동 160-13) | 437-6134 |  | 00:정상조정 | 가정용 | 13m/m | 0225956 | 19821201 | 20020725 |  |  | 1 | 03:윤상혁 | 169
1 | 01-001-086-00000 | 박재필(이준벌) | 자산로67-2, 더윌(모암동 160-23) | (모암동 160-23) |  | (모암동 160-23) | 436-4016 |  | 00:정상조정 | 일반용 | 13m/m | 09005487 | 19880126 | 20101020 |  |  | 1 | 03:윤상혁 | 72
1 | 01-001-087-00000 | 김태현 | 자산로69-3,대구은행(모암동 160-14) | (모암동 160-14) |  | (모암동 160-14) |  |  | 44:가구분할 | 일반용 | 20m/m | 9618132 | 19971009 | 20010326 |  |  | 2 | 03:윤상혁 | 192
1 | 01-001-087-00100 | 김천시장(산림녹지과) | 김천시 모암동 159(삼각로타리) | (삼각로타리) |  | (삼각로타리) |  |  | 00:정상조정 | 일반용 | 50m/m | 01-86 | 20010826 |  |  |  | 1 | 03:윤상혁 | 816
1 | 01-001-088-00000 | 김이경 | 자산로69-5(모암동 160-10) | (모암동 160-10) |  | (모암동 160-10) | 434-3019 |  | 00:정상조정 | 가정용 | 13m/m | 08000819 | 19970116 | 20081027 |  |  | 1 | 03:윤상혁 | 367
1 | 01-001-090-00000 | 권영수(이상식산부인) | 자산로69(모암동 161-3) | (모암동 161-3) |  | (모암동 161-3) |  |  | 00:정상조정 | 일반용 | 25m/m | 02-4305 | 19891013 | 20030225 |  |  | 1 | 03:윤상혁 | 438
1 | 01-001-090-00100 | 권영수 | 자산로69,권영수내과의원(모암동 161-3) | (모암동 161-3) |  | (모암동 161-3) | 433-3307 |  | 00:정상조정 | 일반용 | 20m/m | 02-3930 | 19970224 | 20030308 |  |  | 1 | 03:윤상혁 | 347
1 | 01-001-091-00000 | 안중열외(조약국) | 자산로69-1(모암동 161-2) | (모암동 161-2) |  | (모암동 161-2) |  |  | 00:정상조정 | 일반용 | 13m/m | 0225941 | 19821201 | 20050601 |  |  | 1 | 03:윤상혁 | 159
1 | 01-001-092-00000 | 이진기(유료주차장) | 자산로71(모암동 161-9) | (모암동 161-9) |  | (모암동 161-9) |  |  | 00:정상조정 | 일반용 | 13m/m | 02-42428 | 19990128 | 20030108 |  |  | 1 | 03:윤상혁 | 13
1 | 01-001-093-00000 | 전영수(혼수방) | 자산로71-1(모암동 161-11) | (모암동 161-11) |  | (모암동 161-11) |  |  | 00:정상조정 | 일반용 | 13m/m | 09001898 | 19970227 | 20090210 |  |  | 1 | 03:윤상혁 | 246
1 | 01-001-094-00000 | 전종철외1(고려한복혼수) | 자산로73(모암동 161-24) | (모암동 161-24) |  | (모암동 161-24) |  | 010-8518-1147 | 00:정상조정 | 일반용 | 20m/m | 9618139 | 19950714 | 20010326 |  |  | 1 | 03:윤상혁 | 251
1 | 01-001-094-00100 | 이원직(등산본산) | 자산로75(모암동 161-19) | (모암동 161-19) |  | (모암동 161-19) |  | 010-9147-7184 | 00:정상조정 | 가정용 | 13m/m | 04-012498 | 19861025 | 20040602 |  |  | 1 | 03:윤상혁 | 68
1 | 01-001-095-00000 | 김대영(KTF) | 자산로75(모암동 161-12) | (모암동 161-12) |  | (모암동 161-12) |  |  | 00:정상조정 | 일반용 | 13m/m | 04-4135 | 19821201 | 20041208 |  |  | 1 | 03:윤상혁 | 364
1 | 01-001-096-00000 | 김명옥(찰스맨하탄) | 자산로75-1(모암동 161-13) | (모암동 161-13) |  | (모암동 161-13) |  |  | 00:정상조정 | 일반용 | 13m/m | 13-030108 | 19880708 | 20130628 |  |  | 1 | 03:윤상혁 | 40
1 | 01-001-097-00000 | 최영철(세종꽃화원) | 자산로75-2(모암동 161-14) | (모암동 161-14) |  | (모암동 161-14) |  | 010-2673-7770 | 00:정상조정 | 일반용 | 13m/m | 13-030095 | 20011105 | 20141027 |  |  | 1 | 03:윤상혁 | 0
1 | 01-001-098-00000 | 강금술(공짜나라) | 자산로77-1(모암동 161-15) | (모암동 161-15) |  | (모암동 161-15) |  |  | 00:정상조정 | 일반용 | 13m/m | 13-030115 | 19821201 | 20130628 |  |  | 1 | 03:윤상혁 | 171
1 | 01-001-099-00000 | 이규진 | 자산로77-1(모암동 161-16) | (모암동 161-16) |  | (모암동 161-16) | 010-3430-4800 |  | 00:정상조정 | 일반용 | 13m/m | 09001773 | 19821201 | 20090210 |  |  | 1 | 03:윤상혁 | 430
1 | 01-001-100-00000 | 이규진 | 자산로77-1(모암동 161-16) | (모암동 161-16) |  | (모암동 161-16) | 019-433-4800 |  | 00:정상조정 | 가정용 | 13m/m | 08000814 | 19971009 | 20081027 |  |  | 1 | 03:윤상혁 | 305
1 | 01-001-101-00000 | 이규진(굴다리포장마) | 자산로77-3(모암동 161-16) | (모암동 161-16) |  | (모암동 161-16) | 010-6607-9856 |  | 00:정상조정 | 일반용 | 13m/m | 08000813 | 19971009 | 20081027 |  |  | 1 | 03:윤상혁 | 202
1 | 01-002-001-00000 | 김경수(청암세탁) | 자산로78-1(모암동 134-27) | (모암동 134-27) |  | (모암동 134-27) |  |  | 00:정상조정 | 일반용 | 13m/m | 08000817 | 19970226 | 20081027 |  |  | 1 | 03:윤상혁 | 0
1 | 01-002-001-00300 | 김경수 (꼬모치킨) | 자산로78-1(모암동 134-27) | (모암동 134-27) |  | (모암동 134-27) | 435-9779 | 011-515-9779 | 00:정상조정 | 일반용 | 13m/m | 13-030113 | 19880829 | 20130628 |  |  | 1 | 03:윤상혁 | 14
1 | 01-002-001-00400 | 김경수 (2,3층) | 자산로78-1(모암동 134-27) | (모암동 134-27) |  | (모암동 134-27) |  |  | 00:정상조정 | 가정용 | 13m/m | 13-030114 | 19880829 | 20130628 |  |  | 1 | 03:윤상혁 | 202
1 | 01-002-001-00500 | 이병명 | 자산로78-1(모암동 134-26) | (모암동 134-26) |  | (모암동 134-26) |  | 010-3707-6477 | 00:정상조정 | 일반용 | 13m/m | 09001893 | 19861027 | 20090210 |  |  | 1 | 03:윤상혁 | 164
1 | 01-002-002-00000 | 안현삼 | 자산로78(모암동 134-26) | (모암동 134-26) |  | (모암동 134-26) |  |  | 00:정상조정 | 일반용 | 13m/m | 02-43488 | 19821201 | 20030312 |  |  | 1 | 03:윤상혁 | 148
1 | 01-002-003-00000 | 이능기(천금당) | 자산로76-1(모암동 134-26) | (모암동 134-26) |  | (모암동 134-26) |  |  | 00:정상조정 | 일반용 | 13m/m | 13-030391 | 19821201 | 20130628 |  |  | 1 | 03:윤상혁 | 97
1 | 01-002-004-00000 | 김대영(삼성전자) | 자산로76(모암동 134-19) | (모암동 134-19) |  | (모암동 134-19) | 434-2728 |  | 90:정지(일시중 | 일반용 | 13m/m | 00-29371 | 19980327 | 20010120 |  |  | 1 | 03:윤상혁 | 0
1 | 01-002-004-00100 | 김대영(태양노래연습) | 자산로76(모암동134-22) | (모암동134-22) |  | (모암동134-22) | 010-4535-2231 |  | 00:정상조정 | 일반용 | 13m/m | 09001891 | 19970227 | 20090210 |  |  | 1 | 03:윤상혁 | 0
1 | 01-002-004-00200 | 김대영(헤라클레스) | 자산로76,3층(모암동 134-22) | (모암동 134-22) |  | (모암동 134-22) |  |  | 00:정상조정 | 일반용 | 13m/m | 09001897 | 19970227 | 20090210 |  |  | 1 | 03:윤상혁 | 171
1 | 01-002-004-00300 | 전혜림(삼성전자) | 자산로74(모암동 134-24) | (모암동 134-24) |  | (모암동 134-24) | 434-2728 |  | 00:정상조정 | 가정용 | 13m/m | 09001899 | 19970227 | 20090210 |  |  | 1 | 03:윤상혁 | 12
1 | 01-002-005-00000 | 김대영(조이누리) | 자산로74(모암동 134-24) | (모암동 134-24) |  | (모암동 134-24) |  |  | 00:정상조정 | 가정용 | 13m/m | 09001892 | 19970526 | 20090210 |  |  | 1 | 03:윤상혁 | 104
1 | 01-002-005-00100 | 김대영(안경마트) | 자산로74(모암동 134) | (모암동 134) |  | (모암동 134) |  |  | 00:정상조정 | 일반용 | 13m/m | 95-16802 | 19841013 |  |  |  | 1 | 03:윤상혁 | 118
1 | 01-002-005-00200 | 백창목(파크랜드) | 자산로72-2(모암동 134-21) | (모암동 134-21) |  | (모암동 134-21) |  |  | 00:정상조정 | 일반용 | 13m/m | 04-012487 | 19970227 | 20040218 |  |  | 1 | 03:윤상혁 | 0
1 | 01-002-005-00300 | 백창목 | 자산로72-2(모암동 134-21) | (모암동 134-21) |  | (모암동 134-21) |  |  | 00:정상조정 | 일반용 | 13m/m | 04-012491 | 19990427 | 20040218 |  |  | 1 | 03:윤상혁 | 119
1 | 01-002-008-00000 | 최창국(천냥시대) | 자산로72-1(모암동 134-31) | (모암동 134-31) |  | (모암동 134-31) | 432-3282 | 010.9182.1845 | 00:정상조정 | 일반용 | 13m/m | 13-030397 | 19821201 | 20130628 |  |  | 1 | 03:윤상혁 | 47
1 | 01-002-009-00000 | 이종진(김천부속) | 자산로72(모암동 134-19) | (모암동 134-19) |  | (모암동 134-19) | 434-2093 |  | 00:정상조정 | 일반용 | 13m/m | 03-25617 | 19821201 | 20031226 |  |  | 1 | 03:윤상혁 | 178
1 | 01-002-010-00000 | 전육성 | 모암동 134-37 버르장머리 |  |  |  | 432-5649 |  | 00:정상조정 | 일반용 | 13m/m | 13-030396 | 19970218 | 20130628 |  |  | 1 | 03:윤상혁 | 618
1 | 01-002-011-00000 | 이재춘(정세주내과) | 자산로70(모암동 137) | (모암동 137) |  | (모암동 137) |  |  | 00:정상조정 | 일반용 | 13m/m | 090005866 | 19821201 | 20090410 |  |  | 1 | 03:윤상혁 | 1084
1 | 01-002-013-00000 | 최선필 | 자산로68-1(모암동134-15) | (모암동134-15) |  | (모암동134-15) | 010-2315-4043 |  | 00:정상조정 | 일반용 | 13m/m | 08010209 | 19821201 | 20081027 |  |  | 1 | 03:윤상혁 | 180
1 | 01-002-014-00000 | 김윤섭(동방한의원) | 자산로68(모암동 134-14) | (모암동 134-14) |  | (모암동 134-14) |  |  | 00:정상조정 | 일반용 | 13m/m | 09005865 | 19821201 | 20090410 |  |  | 1 | 03:윤상혁 | 731
1 | 01-002-015-00000 | 정해동(동신라사) | 자산로66-2(모암동 134-13) | (모암동 134-13) |  | (모암동 134-13) |  |  | 00:정상조정 | 가정용 | 13m/m | 02-43485 | 19821201 | 20030310 |  |  | 1 | 03:윤상혁 | 206
1 | 01-002-016-00000 | 이만형(2층) | 자산로66-1(모암동 134-12) | (모암동 134-12) |  | (모암동 134-12) | 434-7474 |  | 00:정상조정 | 일반용 | 13m/m | 09005219 | 19821201 | 20090410 |  |  | 1 | 03:윤상혁 | 167
1 | 01-002-016-00100 | 이만형(한양이불) | 자산로66-1(모암동 134-12) | (모암동 134-12) |  | (모암동 134-12) |  |  | 00:정상조정 | 일반용 | 13m/m | 09005875 | 19821201 | 20090410 |  |  | 1 | 03:윤상혁 | 244
1 | 01-002-018-00100 | 이만형 | 자산로66(모암동 134-11) | (모암동 134-11) |  | (모암동 134-11) |  |  | 00:정상조정 | 일반용 | 13m/m | 15-014906 | 19821201 | 20150510 |  |  | 1 | 03:윤상혁 | 75
1 | 01-002-018-00200 | 이만형 | 자산로66(모암동 134-11) | (모암동 134-11) |  | (모암동 134-11) |  |  | 00:정상조정 | 일반용 | 13m/m | 09005864 | 20010613 | 20090410 |  |  | 1 | 03:윤상혁 | 40
1 | 01-002-019-00000 | 최기옥(미용실) | 자산로64(모암동 134-9) | (모암동 134-9) |  | (모암동 134-9) |  | 010-3504-4528 | 00:정상조정 | 일반용 | 13m/m | 09001894 | 19821201 | 20090210 |  |  | 1 | 03:윤상혁 | 204
1 | 01-002-020-00000 | 최준호(한국유리) | 자산로62-1(모암동 134-7) | (모암동 134-7) |  | (모암동 134-7) |  |  | 00:정상조정 | 일반용 | 25m/m | 09000144 | 19980519 | 20090210 |  |  | 1 | 03:윤상혁 | 340
1 | 01-002-021-00000 | 로타리서점 | 자산로62(모암동 134-7) | (모암동 134-7) |  | (모암동 134-7) |  |  | 00:정상조정 | 일반용 | 13m/m | 13-029750 | 19970304 | 20130628 |  |  | 1 | 03:윤상혁 | 216
1 | 01-002-021-00100 | 고유석(3층) | 자산로62(모암동 134-5) | (모암동 134-5) |  | (모암동 134-5) |  |  | 00:정상조정 | 일반용 | 13m/m | 13-029402 | 19890907 | 20130628 |  |  | 1 | 03:윤상혁 | 141
1 | 01-002-022-00000 | 김정수(한일전기) | 자산로60-2(모암동 134-3) | (모암동 134-3) |  | (모암동 134-3) |  |  | 00:정상조정 | 일반용 | 13m/m | 09001908 | 19970301 | 20090210 |  |  | 1 | 03:윤상혁 | 104
1 | 01-002-023-00000 | 이진수(나누리헤어) | 자산로60-1(모암동 134-28) | (모암동 134-28) |  | (모암동 134-28) |  |  | 00:정상조정 | 일반용 | 13m/m | 13-029742 | 20001226 | 20130628 |  |  | 1 | 03:윤상혁 | 230
1 | 01-002-024-00000 | 정운호(삼호건강원) | 자산로60(모암동 134-1) | (모암동 134-1) |  | (모암동 134-1) |  |  | 00:정상조정 | 일반용 | 13m/m | 13-029745 | 19881012 | 20130628 |  |  | 1 | 03:윤상혁 | 339
1 | 01-002-025-00000 | 염병석 | 자산로58-3(모암동 134-1) | (모암동 134-1) |  | (모암동 134-1) |  | 010-2514-4095 | 00:정상조정 | 일반용 | 13m/m | 03-25616 | 19821201 | 20031226 |  |  | 1 | 03:윤상혁 | 18
1 | 01-002-026-00000 | 김미흠(크레타안나) | 자산로58-1(모암동 135-18) | (모암동 135-18) |  | (모암동 135-18) |  | 010-5154-0975 | 00:정상조정 | 일반용 | 13m/m | 12-076418 | 19970304 | 20130628 |  |  | 1 | 03:윤상혁 | 119
1 | 01-002-026-00100 | 전경숙(미용실) | 자산로58(모암동 135-15) | (모암동 135-15) |  | (모암동 135-15) | 016-9245-9310 |  | 00:정상조정 | 일반용 | 13m/m | 12-076419 | 19860925 | 20130628 |  |  | 1 | 03:윤상혁 | 54
1 | 01-002-027-00000 | 문영환(상원뜨게방) | 자산로56-1(모암동 135-14) | (모암동 135-14) |  | (모암동 135-14) | 431-3535 |  | 00:정상조정 | 일반용 | 13m/m | 03-25208 | 19821201 | 20040102 |  |  | 1 | 03:윤상혁 | 212
1 | 01-002-028-00000 | 이세진(삼화페인트) | 자산로56(모암동 135-12) | (모암동 135-12) |  | (모암동 135-12) | 434-4545 |  | 00:정상조정 | 일반용 | 13m/m | 11090200 | 19821201 | 20120319 |  |  | 1 | 03:윤상혁 | 195
1 | 01-002-033-00000 | 구상도 | 자산로52-2(모암동 135-79) | (모암동 135-79) |  | (모암동 135-79) | 011-4190-6637 |  | 00:정상조정 | 일반용 | 13m/m | 08009864 | 19980119 | 20081027 |  |  | 1 | 03:윤상혁 | 118
1 | 01-002-034-00000 | 하영근(휴대폰) | 자산로52-1(모암동 135-69)2층 | (모암동 135-69)2층 |  | (모암동 135-69)2층 |  |  | 00:정상조정 | 일반용 | 13m/m | 9000193 | 19821201 |  |  |  | 1 | 03:윤상혁 | 73
1 | 01-002-035-00000 | 우재숙(보청기의료) | 자산로52(모암동 135-5) | (모암동 135-5) |  | (모암동 135-5) |  |  | 00:정상조정 | 일반용 | 13m/m | 08009877 | 19981203 | 20081027 |  |  | 1 | 03:윤상혁 | 75
1 | 01-002-036-00000 | 이기천(1층300냥) | 자산로50(모암동 135-4) | (모암동 135-4) |  | (모암동 135-4) | 010-7151-3371 |  | 00:정상조정 | 일반용 | 13m/m | 08009862 | 19821201 | 20081027 |  |  | 1 | 03:윤상혁 | 349
1 | 01-002-036-00100 | 이명기 (2층) | 자산로50(모암동 135-4) | (모암동 135-4) |  | (모암동 135-4) |  |  | 00:정상조정 | 일반용 | 13m/m | 08009875 | 19880615 | 20081027 |  |  | 1 | 03:윤상혁 | 0
1 | 01-002-036-00200 | 이기천 (3층) | 자산로50(모암동 135-4) | (모암동 135-4) |  | (모암동 135-4) |  |  | 00:정상조정 | 가정용 | 13m/m | 08009873 | 19880615 | 20081027 |  |  | 1 | 03:윤상혁 | 0
1 | 01-002-036-00300 | 이기천 (4층) | 자산로50(모암동 135-4) | (모암동 135-4) |  | (모암동 135-4) |  |  | 00:정상조정 | 가정용 | 13m/m | 08009868 | 19880615 | 20081027 |  |  | 1 | 03:윤상혁 | 217
1 | 01-002-036-00400 | 이영석 (금오당) | 자산로50(모암동 135-4) | (모암동 135-4) |  | (모암동 135-4) |  |  | 00:정상조정 | 일반용 | 13m/m | 08009861 | 19971210 | 20081027 |  |  | 1 | 03:윤상혁 | 169
1 | 01-002-036-00500 | 이지원(1층미장원) | 자산로50(모암동 135-4) | (모암동 135-4) |  | (모암동 135-4) |  |  | 00:정상조정 | 가정용 | 13m/m | 08009870 | 19880630 | 20081027 |  |  | 1 | 03:윤상혁 | 342
1 | 01-002-037-00000 | 김영택 (3층) | 자산로48(모암동 135-3) | (모암동 135-3) |  | (모암동 135-3) |  |  | 00:정상조정 | 가정용 | 13m/m | 08009880 | 19821201 | 20081027 |  |  | 1 | 03:윤상혁 | 237
1 | 01-002-037-00100 | 김영택(2층) | 자산로48(모암동 135-3) | (모암동 135-3) |  | (모암동 135-3) | 010-9444-8768 |  | 00:정상조정 | 일반용 | 13m/m | 08009869 | 19880425 | 20081027 |  |  | 1 | 03:윤상혁 | 0
1 | 01-002-037-00200 | 김영택(코코헤어) | 자산로48(모암동 135-3) | (모암동 135-3) |  | (모암동 135-3) |  |  | 00:정상조정 | 일반용 | 13m/m | 08009876 | 19880425 | 20081027 |  |  | 1 | 03:윤상혁 | 263
1 | 01-002-037-00300 | 김영택(죽집) | 자산로48(모암동 135-3) | (모암동 135-3) |  | (모암동 135-3) | 433-3215 |  | 00:정상조정 | 일반용 | 13m/m | 08009879 | 19880425 | 20081027 |  |  | 1 | 03:윤상혁 | 0
1 | 01-002-038-00000 | 배용해(하나광고) | 자산로48(모암동 2-2) | (모암동 2-2) |  | (모암동 2-2) |  |  | 00:정상조정 | 일반용 | 13m/m | 96252645 | 19970808 |  |  |  | 1 | 03:윤상혁 | 11
1 | 01-002-038-00100 | 배동환(3층) | 자산로48(모암동 135-20) 금성당 전달 | (모암동 135-20) 금성당 전달 |  | (모암동 135-20) 금성당 전달 |  |  | 00:정상조정 | 가정용 | 13m/m | 96252648 | 19970808 |  |  |  | 1 | 03:윤상혁 | 114
1 | 01-002-038-00200 | 배동환(금성당) | 자산로48(모암동 135-20) | (모암동 135-20) |  | (모암동 135-20) |  |  | 00:정상조정 | 일반용 | 13m/m | 96252655 | 19970808 |  |  |  | 1 | 03:윤상혁 | 29
1 | 01-002-038-00300 | 배동환(2층) | 자산로48(모암동 135-209) | (모암동 135-209) |  | (모암동 135-209) |  |  | 00:정상조정 | 일반용 | 13m/m | 0216459 | 19970808 | 20020531 |  |  | 1 | 03:윤상혁 | 74
1 | 01-002-038-00600 | 권영규(금릉데코) | 모암행복1길39(모암동 2-4) | (모암동 2-4) |  | (모암동 2-4) |  |  | 00:정상조정 | 일반용 | 13m/m | 12-076420 | 19970304 | 20130628 |  |  | 1 | 03:윤상혁 | 191
1 | 01-002-040-00000 | 서정환(선일인쇄) | 모암행복1길37(모암동 141-10) | (모암동 141-10) |  | (모암동 141-10) |  |  | 00:정상조정 | 일반용 | 13m/m | 08-013058 | 19821201 | 20090619 |  |  | 1 | 03:윤상혁 | 213
1 | 01-002-041-00000 | 김건차(세탁소) | 모암행복1길35(모암동 141-9) | (모암동 141-9) |  | (모암동 141-9) |  |  | 00:정상조정 | 일반용 | 13m/m | 04-012454 | 19821201 | 20051108 |  |  | 1 | 03:윤상혁 | 400
1 | 01-002-041-00100 | 동부교회 | 모암행복1길34(모암동 135-2) | (모암동 135-2) |  | (모암동 135-2) | 433-3627 |  | 00:정상조정 | 일반용 | 13m/m | 022587 | 19901018 | 20020622 |  |  | 1 | 03:윤상혁 | 644
1 | 01-002-042-00000 | 정재현(동이구이) | 모암행복1길33(모암동 141-7) | (모암동 141-7) |  | (모암동 141-7) | 439-8738 | 010-5014-8296 | 00:정상조정 | 일반용 | 13m/m | 08009865 | 19981214 | 20081027 |  |  | 1 | 03:윤상혁 | 87
1 | 01-002-043-00000 | 문명숙(제이) | 모암행복1길29(모암동 141-23) | (모암동 141-23) |  | (모암동 141-23) |  |  | 44:가구분할 | 일반용 | 13m/m | 03-25613 | 19820504 | 20031226 |  |  | 1 | 03:윤상혁 | 333
1 | 01-002-043-00300 | 신동섭(난야식) | 모암행복1길27(모암동 141-23) | (모암동 141-23) |  | (모암동 141-23) |  |  | 00:정상조정 | 일반용 | 20m/m | 13-001271 | 19911219 | 20141120 |  |  | 1 | 03:윤상혁 | 122
1 | 01-002-044-00000 | 김건차(금호타이어) | 모암행복1길23(모암동 141-19) | (모암동 141-19) |  | (모암동 141-19) |  |  | 00:정상조정 | 일반용 | 13m/m | 12-076415 | 19821201 | 20130628 |  |  | 1 | 03:윤상혁 | 21
1 | 01-002-044-00100 | 이응기(삼보막창) | 모암행복1길23(모암동 141-3) | (모암동 141-3) |  | (모암동 141-3) | 431-9277 |  | 00:정상조정 | 일반용 | 13m/m | 0203499 | 20030213 |  |  |  | 1 | 03:윤상혁 | 510
1 | 01-002-044-00500 | 최순안(김밥한줄) | 용두동 85-1 | [5 empty] | 00:정상조정 | 일반용 | 13m/m | 91-30720 | 19910625 |  |  |  | 1 | 03:윤상혁 | 1234
1 | 01-002-044-00600 | 최순안(스타PC방) | 용두동 85-1 |  |  |  |  | 010-5678-8429 | 00:정상조정 | 일반용 | 13m/m | 12-092237 | 19820818 | 20130111 |  |  | 1 | 03:윤상혁 | 180
1 | 01-002-044-00700 | 최순안(춘천닭갈비) | 용암로7,PC방(용두동 85-1) | (용두동 85-1) |  | (용두동 85-1) |  |  | 00:정상조정 | 일반용 | 13m/m | 13-030595 | 19840609 | 20130628 |  |  | 1 | 03:윤상혁 | 498
1 | 01-002-045-00000 | 이호재(김천농약) | 용암로5(모암동 141-1) | (모암동 141-1) |  | (모암동 141-1) | 430-4439 | 010-3527-4313 | 00:정상조정 | 일반용 | 13m/m | 03-25611 | 19821201 | 20040127 |  |  | 1 | 03:윤상혁 | 67
1 | 01-002-046-00000 | 최순안(김밥한줄) | 용암로7(용두동 85-1) | (용두동 85-1) |  | (용두동 85-1) |  |  | 00:정상조정 | 일반용 | 13m/m | 11091171 | 19820818 | 20120229 |  |  | 1 | 03:윤상혁 | 69
1 | 01-002-048-00000 | 김창영(휴대폰) | 용암로7(모암동 140-7) | (모암동 140-7) |  | (모암동 140-7) | 430-2131 | 010-7577-0070 | 00:정상조정 | 일반용 | 13m/m | 0216365 | 19920414 | 20020621 |  |  | 1 | 03:윤상혁 | 0
1 | 01-002-049-00000 | 김대봉(임창숙헤어) | 용암로7(모암동 140-7) | (모암동 140-7) |  | (모암동 140-7) |  |  | 00:정상조정 | 일반용 | 13m/m | 13-068685 | 19891110 | 20141027 |  |  | 1 | 03:윤상혁 | 128
1 | 01-002-049-00100 | 최량열(금탑) | 용암로7(모암동 140-7) | (모암동 140-7) |  | (모암동 140-7) |  |  | 00:정상조정 | 일반용 | 13m/m | 13-030289 | 19850326 | 20130628 |  |  | 1 | 03:윤상혁 | 38
1 | 01-002-050-00000 | 최순단(이브자리) | 용암로7(모암동 140-7) | (모암동 140-7) |  | (모암동 140-7) |  |  | 00:정상조정 | 일반용 | 13m/m | 12-070740 | 19820818 | 20140212 |  |  | 1 | 03:윤상혁 | 342
1 | 01-002-053-00000 | 강신일 | 용암로5(모암동 141-1) | (모암동 141-1) |  | (모암동 141-1) |  | 011-531-0747 | 00:정상조정 | 일반용 | 13m/m | 08000818 | 19821201 | 20081027 |  |  | 1 | 03:윤상혁 | 0
1 | 01-002-054-00000 | 우길한 | 용암로3(모암동 141-1) | (모암동 141-1) |  | (모암동 141-1) | 011-531-0747 | 010-6432-9568 | 00:정상조정 | 일반용 | 13m/m | 15-014804 | 19821201 | 20150515 |  |  | 1 | 03:윤상혁 | 239
1 | 01-002-055-00000 | 정재오(보물나라) | 용암로1-3(모암동 141-12) | (모암동 141-12) |  | (모암동 141-12) |  |  | 00:정상조정 | 일반용 | 13m/m | 03-25615 | 19821201 | 20031226 |  |  | 1 | 03:윤상혁 | 117
1 | 01-002-056-00000 | 권오섭(중앙비니루) | 용암로1-1(모암동 141-16) | (모암동 141-16) |  | (모암동 141-16) |  |  | 00:정상조정 | 일반용 | 13m/m | 08009993 | 19821201 | 20081027 |  |  | 1 | 03:윤상혁 | 361
1 | 01-002-057-00000 | 김현식 | 용암로1,치과(모암동 141-4) | (모암동 141-4) |  | (모암동 141-4) |  |  | 00:정상조정 | 일반용 | 25m/m | 08001032 | 19980814 | 20081027 |  |  | 1 | 03:윤상혁 | 401
1 | 01-002-058-00000 | 서석순(휴대폰) | 자산로42(모암동 141-17) | (모암동 141-17) |  | (모암동 141-17) |  |  | 00:정상조정 | 일반용 | 13m/m | 8051105 | 19821201 |  |  |  | 1 | 03:윤상혁 | 6
1 | 01-002-059-00100 | 하종대(약국) | 자산로42-1(모암동 141-22) | (모암동 141-22) |  | (모암동 141-22) |  |  | 00:정상조정 | 일반용 | 13m/m | 09001107 | 19970304 | 20090210 |  |  | 1 | 03:윤상혁 | 5
1 | 01-002-059-00200 | 신재학(동산연합의원) | 자산로44-1(모암동 141-13) | (모암동 141-13) |  | (모암동 141-13) |  |  | 00:정상조정 | 일반용 | 25m/m | 09000197 | 19890211 | 20090210 |  |  | 1 | 03:윤상혁 | 360
1 | 01-002-061-00000 | 장동익(보스턴매너) | 자산로44-2(모암동 141-6) | (모암동 141-6) |  | (모암동 141-6) |  |  | 00:정상조정 | 일반용 | 13m/m | 09001910 | 19920109 | 20090210 |  |  | 1 | 03:윤상혁 | 225
1 | 01-002-062-00000 | 김동인치과 | 자산로46(모암동 141-6) | (모암동 141-6) |  | (모암동 141-6) |  |  | 00:정상조정 | 일반용 | 13m/m | 93263668 | 19821201 |  |  |  | 1 | 03:윤상혁 | 537
1 | 01-002-062-00100 | 안희천 | 자산로46(모암동 141-18) | (모암동 141-18) |  | (모암동 141-18) | 010-8538-3891 |  | 00:정상조정 | 가정용 | 13m/m | 08009878 | 19980716 | 20081027 |  |  | 1 | 03:윤상혁 | 253
1 | 01-002-063-00000 | 조성환(미장원) | 자산로46-1(모암동 141-24) | (모암동 141-24) |  | (모암동 141-24) |  |  | 00:정상조정 | 일반용 | 13m/m | 13-076402 | 19821201 | 20130628 |  |  | 1 | 03:윤상혁 | 256
1 | 01-002-065-00000 | 한양웅(미용실) | 자산로41(모암동 142-1) | (모암동 142-1) |  | (모암동 142-1) |  |  | 00:정상조정 | 일반용 | 13m/m | 09005716 | 19821201 | 20110116 |  |  | 1 | 03:윤상혁 | 11
1 | 01-002-066-00000 | 김창섭(금샘) | 자산로41-1(모암동 142-2) | (모암동 142-2) |  | (모암동 142-2) |  |  | 00:정상조정 | 일반용 | 13m/m | 08009872 | 19970304 | 20081027 |  |  | 1 | 03:윤상혁 | 283
1 | 01-002-067-00000 | 중앙파출소 | 자산로41-2(모암동 142-3) | (모암동 142-3) |  | (모암동 142-3) |  |  | 00:정상조정 | 일반용 | 13m/m | 08009874 | 19821201 | 20081027 |  |  | 1 | 03:윤상혁 | 285
1 | 01-002-068-00000 | 농협중앙회 | 자산로43(모암동 142-4) | (모암동 142-4) |  | (모암동 142-4) |  |  | 00:정상조정 | 일반용 | 13m/m | 11011082 | 19980320 | 20110314 |  |  | 1 | 03:윤상혁 | 262
1 | 01-002-071-00000 | 윤인숙(서산맛김) | 자산로45(모암동 142-7) | (모암동 142-7) |  | (모암동 142-7) |  | 010-3837-7422 | 00:정상조정 | 일반용 | 13m/m | 08009863 | 19970304 | 20081027 |  |  | 1 | 03:윤상혁 | 186
1 | 01-002-072-00000 | 엄수남(체이스컬트) | 자산로45-1(모암동 142-8) | (모암동 142-8) |  | (모암동 142-8) |  |  | 00:정상조정 | 일반용 | 13m/m | 12-076414 | 19821201 | 20130628 |  |  | 1 | 03:윤상혁 | 367
1 | 01-002-072-00100 | 이창영외3(3층) | 중앙시장5길5(모암동 142-9) | (모암동 142-9) |  | (모암동 142-9) |  | 011-508-5037 | 00:정상조정 | 일반용 | 20m/m | 11001107 | 19860327 | 20110608 |  |  | 1 | 03:윤상혁 | 335
1 | 01-002-072-00200 | 이동준(패임스톡) | 중앙시장5길5(모암동 142-9) | (모암동 142-9) |  | (모암동 142-9) |  |  | 00:정상조정 | 일반용 | 13m/m | 13-030355 | 19870530 | 20130628 |  |  | 1 | 03:윤상혁 | 0
1 | 01-002-073-00000 | 임원식(사프란) | 중앙시장5길6(모암동 152-26 ) | (모암동 152-26 ) |  | (모암동 152-26 ) |  |  | 00:정상조정 | 가정용 | 13m/m | 09001404 | 19821201 | 20090210 |  |  | 1 | 03:윤상혁 | 30
1 | 01-002-074-00000 | 김옥배(더블린) | 자산로47(모암동 152-1) | (모암동 152-1) |  | (모암동 152-1) |  |  | 00:정상조정 | 일반용 | 13m/m | 003162 | 19821201 | 20000310 |  |  | 1 | 03:윤상혁 | 89
1 | 01-002-076-00000 | 송만준(대광할인마트) | 자산로47-1(모암동 152-44) | (모암동 152-44) |  | (모암동 152-44) | 432-1172 |  | 00:정상조정 | 일반용 | 20m/m | 08001153 | 19991115 | 20081027 |  |  | 1 | 03:윤상혁 | 300
1 | 01-002-077-00000 | 모암마을금고 | 자산로49(모암동 152-2) | (모암동 152-2) |  | (모암동 152-2) | 434-2258 |  | 00:정상조정 | 일반용 | 13m/m | 0216367 | 20021202 |  |  |  | 1 | 03:윤상혁 | 444
1 | 01-002-078-00000 | 모암마을금고(신발) | 자산로49(모암동 152-30) | (모암동 152-30) |  | (모암동 152-30) |  |  | 00:정상조정 | 일반용 | 13m/m | 13-030666 | 19821201 | 20130628 |  |  | 1 | 03:윤상혁 | 162
1 | 01-002-079-00000 | 김애자 | 자산로51(모암동 152-48) | (모암동 152-48) |  | (모암동 152-48) |  |  | 00:정상조정 | 일반용 | 13m/m | 0216362 | 19920414 | 20020621 |  |  | 1 | 03:윤상혁 | 1
1 | 01-002-079-00100 | 김미란(아름쇼핑) | 자산로51-1(모암동 152-45) | (모암동 152-45) |  | (모암동 152-45) | 432-6789 |  | 00:정상조정 | 일반용 | 13m/m | 13-030315 | 19880328 | 20130628 |  |  | 1 | 03:윤상혁 | 113
1 | 01-002-080-00000 | 최한백 | 자산로51-2(모암동 152-3) | (모암동 152-3) |  | (모암동 152-3) |  |  | 00:정상조정 | 일반용 | 13m/m | 0216298 | 19890823 | 20020622 |  |  | 1 | 03:윤상혁 | 152
1 | 01-002-081-00000 | 백형규(화란) | 자산로53(모암동 152-5) | (모암동 152-5) |  | (모암동 152-5) |  |  | 00:정상조정 | 일반용 | 13m/m | 13-030667 | 19970117 | 20130628 |  |  | 1 | 03:윤상혁 | 385
1 | 01-002-082-00100 | 전분이(팜스프링) | 자산로53(모암동 152-5) | (모암동 152-5) |  | (모암동 152-5) |  |  | 00:정상조정 | 일반용 | 13m/m | 13-018010 | 19881026 | 20130330 |  |  | 1 | 03:윤상혁 | 16
1 | 01-002-083-00000 | 김영숙(견우양행) | 자산로53-1(모암동 152-7) | (모암동 152-7) |  | (모암동 152-7) |  |  | 44:가구분할 | 일반용 | 20m/m | 09001882 | 19821201 | 20090210 |  |  | 2 | 03:윤상혁 | 522
1 | 01-002-084-00000 | 안태욱(안과) | 자산로55(모암동 152-8) | (모암동 152-8) |  | (모암동 152-8) |  |  | 00:정상조정 | 일반용 | 13m/m | 09005876 | 19941228 | 20090410 |  |  | 1 | 03:윤상혁 | 104
1 | 01-002-085-00000 | 박찬용(이랜드) | 자산로55(모암동 152-9) | (모암동 152-9) |  | (모암동 152-9) | 432-8032 |  | 00:정상조정 | 일반용 | 13m/m | 12-028652 | 19821201 | 20120402 |  |  | 1 | 03:윤상혁 | 57
1 | 01-002-086-00000 | 김남균(서울판매장) | 자산로55-1(모암동 152-10) | (모암동 152-10) |  | (모암동 152-10) |  |  | 00:정상조정 | 일반용 | 13m/m | 94-13464 | 19821201 |  |  |  | 1 | 03:윤상혁 | 192
1 | 01-002-087-00000 | 조원길(스마트) | 자산로55-2(모암동 152-11) | (모암동 152-11) |  | (모암동 152-11) |  |  | 00:정상조정 | 일반용 | 13m/m | 09001895 | 19821201 | 20090210 |  |  | 1 | 03:윤상혁 | 335
1 | 01-002-087-00100 | 김천시장(청소시설) | 모암동 152-49(서)공중화장실) | (서)공중화장실) |  | (서)공중화장실) |  |  | 00:정상조정 | 일반용 | 13m/m | 09005870 | 20010320 | 20090410 |  |  | 1 | 03:윤상혁 | 462
1 | 01-002-088-00000 | 이경희(한독약국) | 자산로57(모암동 156-11) | (모암동 156-11) |  | (모암동 156-11) |  |  | 00:정상조정 | 일반용 | 20m/m | 96-18144 | 20020517 |  |  |  | 1 | 03:윤상혁 | 894
1 | 01-002-089-00000 | 이응희(코코리따) | 자산로59(모암동 156-11) | (모암동 156-11) |  | (모암동 156-11) |  |  | 00:정상조정 | 일반용 | 13m/m | 13-030669 | 20020517 | 20130628 |  |  | 1 | 03:윤상혁 | 434
1 | 01-002-090-00000 | 김성만(유명프라자) | 자산로59-1,약국(모암동 156-12) | (모암동 156-12) |  | (모암동 156-12) |  |  | 00:정상조정 | 일반용 | 13m/m | 09001909 | 19821201 | 20090210 |  |  | 1 | 03:윤상혁 | 30
1 | 01-002-091-00000 | 김순애(문화당) | 모암동 156-12 |  |  |  |  | 010-5437-3118 | 00:정상조정 | 일반용 | 13m/m | 09001095 | 19980616 | 20090210 |  |  | 1 | 03:윤상혁 | 106
1 | 01-002-092-00000 | 오만기(만보당) | 자산로59-3(모암동 156-3) | (모암동 156-3) |  | (모암동 156-3) |  |  | 00:정상조정 | 일반용 | 13m/m | 13-018006 | 19821201 | 20130330 |  |  | 1 | 03:윤상혁 | 240
1 | 01-002-093-00000 | 김정분(홈패션) | 자산로61-1(모암동 156-4) | (모암동 156-4) |  | (모암동 156-4) |  |  | 00:정상조정 | 일반용 | 13m/m | 13-018014 | 19821201 | 20130331 |  |  | 1 | 03:윤상혁 | 45
1 | 01-002-094-00000 | 정상동(새모양) | 자산로61-1(모암동 156-5) | (모암동 156-5) |  | (모암동 156-5) | 011-535-7063 |  | 00:정상조정 | 일반용 | 13m/m | 09001900 | 19970304 | 20090210 |  |  | 1 | 03:윤상혁 | 43
1 | 01-002-095-00000 | 박창복(미금당) | 자산로61-2(모암동 156-7) | (모암동 156-7) |  | (모암동 156-7) |  |  | 00:정상조정 | 일반용 | 13m/m | 13-035752 | 19821201 | 20140324 |  |  | 1 | 03:윤상혁 | 55
1 | 01-002-096-00000 | 박보생(해피베이비) | 자산로63(모암동 156-8) | (모암동 156-8) |  | (모암동 156-8) | 431-3650 |  | 00:정상조정 | 일반용 | 13m/m | 09005555 | 19821201 | 20090924 |  |  | 1 | 03:윤상혁 | 663
1 | 01-003-001-00000 | 김생수 (종점직매장) | 중앙시장길17(모암동 156-14) | (모암동 156-14) |  | (모암동 156-14) | 434-4014 |  | 00:정상조정 | 일반용 | 13m/m | 0225930 | 19821201 | 20020712 |  |  | 1 | 03:윤상혁 | 25
1 | 01-003-002-00000 | 박종인 (중앙가방) | 중앙로554(모암동 157-15) | (모암동 157-15) |  | (모암동 157-15) | 432-5063 |  | 00:정상조정 | 일반용 | 13m/m | 08009867 | 19821201 | 20081027 |  |  | 1 | 03:윤상혁 | 161
1 | 01-003-003-00000 | 이돈 | 중앙시장길17(모암동 3-1) | (모암동 3-1) |  | (모암동 3-1) |  |  | 00:정상조정 | 가정용 | 13m/m | 13-030191 | 19821201 | 20130628 |  |  | 1 | 03:윤상혁 | 0
1 | 01-003-003-00100 | 김규태 | 중앙시장길22(모암동 157-14) | (모암동 157-14) |  | (모암동 157-14) |  |  | 00:정상조정 | 가정용 | 13m/m | 0027958 | 19980502 | 20010116 |  |  | 1 | 03:윤상혁 | 14
1 | 01-003-004-00000 | 이정희 | 중앙시장길24(모암동 157-14) | (모암동 157-14) |  | (모암동 157-14) | 010-5157-2993 | 010-8375-8272 | 00:정상조정 | 일반용 | 13m/m | 12-005037 | 19821201 | 20130315 |  |  | 1 | 03:윤상혁 | 0
1 | 01-003-004-00100 | 김기봉 | 모암동 157-4(중앙시장길24-1) | (중앙시장길24-1) |  | (중앙시장길24-1) | 434-2831 |  | 00:정상조정 | 일반용 | 13m/m | 12-070477 | 20110611 | 20131118 |  |  | 1 | 03:윤상혁 | 5
1 | 01-003-005-00000 | 라길수(중앙양행) | 모암동 3-1 |  |  |  | 010-4842-5771 |  | 00:정상조정 | 일반용 | 13m/m | 11028354 | 19980903 | 20110428 |  |  | 1 | 03:윤상혁 | 43
1 | 01-003-006-00000 | 김정수 | 모암동 157-4,(중앙시장 내) | (중앙시장 내) |  | (중앙시장 내) | 432-0693 | 010-8949-6716 | 00:정상조정 | 일반용 | 13m/m | 10026946 | 19821201 | 20110419 |  |  | 1 | 03:윤상혁 | 53
1 | 01-003-007-00000 | 김진금 (커플룩) | 모암동 156-2 | [5 empty] | 00:정상조정 | 일반용 | 13m/m | 13-068690 | 19890605 | 20141027 |  |  | 1 | 03:윤상혁 | 6
1 | 01-003-008-00000 | 이무영 (허니문) | 중앙시장길25(모암동 156-2) | (모암동 156-2) |  | (모암동 156-2) |  |  | 00:정상조정 | 일반용 | 20m/m | 08001105 | 19821201 | 20081027 |  |  | 1 | 03:윤상혁 | 6
1 | 01-003-009-00000 | 이원선 (견우양행) | 중앙시장길27(모암동 156-13) | (모암동 156-13) |  | (모암동 156-13) |  |  | 00:정상조정 | 일반용 | 13m/m | 04-4125 | 19821201 | 20041012 |  |  | 1 | 03:윤상혁 | 50
1 | 01-003-009-00100 | 이용식 | 중앙시장길28-1(모암동 157-6) | (모암동 157-6) |  | (모암동 157-6) |  |  | 00:정상조정 | 일반용 | 13m/m | 09001388 | 19880524 | 20090210 |  |  | 1 | 03:윤상혁 | 0
1 | 01-003-009-00200 | 김영희(종로주단) | 중앙시장길27-1(모암동 156-13) | (모암동 156-13) |  | (모암동 156-13) |  |  | 90:정지(일시중 | 일반용 | 13m/m | 09001392 | 19880524 | 20090210 |  |  | 1 | 03:윤상혁 | 0
1 | 01-003-009-00300 | 송일순(아름쇼핑) | 중앙시장길19,정유장옆(모암동 156-13) | (모암동 156-13) |  | (모암동 156-13) | 019-9434-0640 |  | 00:정상조정 | 일반용 | 13m/m | 13-068711 | 19880524 | 20141027 |  |  | 1 | 03:윤상혁 | 0
1 | 01-003-010-00000 | 이재천 (한양이불) | 중앙시장길29(모암동 156-13) | (모암동 156-13) |  | (모암동 156-13) |  |  | 00:정상조정 | 일반용 | 13m/m | 13-068716 | 19890907 | 20141027 |  |  | 1 | 03:윤상혁 | 0
1 | 01-003-011-00000 | 김흥규(수미패션) | 중앙시장길30(모암동 157-10) | (모암동 157-10) |  | (모암동 157-10) |  |  | 00:정상조정 | 일반용 | 13m/m | 8727329 | 19821201 |  |  |  | 1 | 03:윤상혁 | 13
1 | 01-003-013-00000 | 이은상 (일성사) | 중앙시장길10(모암동 157-2) | (모암동 157-2) |  | (모암동 157-2) |  |  | 00:정상조정 | 일반용 | 13m/m | 09001092 | 19970418 | 20090210 |  |  | 1 | 03:윤상혁 | 1
1 | 01-003-014-00000 | 박길하(진미용실) | 중앙시장3길11(모암동 149) | (모암동 149) |  | (모암동 149) | 010-7299-7221 |  | 00:정상조정 | 일반용 | 13m/m | 13-068713 | 19821201 | 20141027 |  |  | 1 | 03:윤상혁 | 17
1 | 01-003-015-00000 | 민진열 (중앙이발관) | 중앙시장4길11(모암동 153-9) | (모암동 153-9) |  | (모암동 153-9) |  |  | 00:정상조정 | 일반용 | 13m/m | 12005703 | 19980119 | 20120731 |  |  | 1 | 03:윤상혁 | 45
1 | 01-003-016-00000 | 최재민 (덴폴) | 중앙시장4길9(모암동 153-8) | (모암동 153-8) |  | (모암동 153-8) |  |  | 00:정상조정 | 일반용 | 13m/m | 09001108 | 19821201 | 20090210 |  |  | 1 | 03:윤상혁 | 53
1 | 01-003-017-00000 | 김영도(쌍방울직매장) | 중앙시장4길34(모암동 3-1) | (모암동 3-1) |  | (모암동 3-1) |  |  | 00:정상조정 | 일반용 | 13m/m | 09001409 | 19821201 | 20090210 |  |  | 1 | 03:윤상혁 | 64
1 | 01-003-018-00000 | 전명희(모노패션) | 중앙시장길34(모암동 153-7) | (모암동 153-7) |  | (모암동 153-7) |  |  | 00:정상조정 | 일반용 | 13m/m | 09001400 | 19821201 | 20090210 |  |  | 1 | 03:윤상혁 | 23
1 | 01-003-019-00000 | 김영화 (종광사) | 중앙시장길29(모암동 152-22) | (모암동 152-22) |  | (모암동 152-22) |  |  | 00:정상조정 | 일반용 | 13m/m | 09001099 | 19821201 | 20090210 |  |  | 1 | 03:윤상혁 | 33
1 | 01-003-020-00000 | 변현교(경덕혼수방) | 중앙시장길34(모암동 145) | (모암동 145) |  | (모암동 145) | 434-3257 |  | 00:정상조정 | 일반용 | 13m/m | 9616806 | 19821201 |  |  |  | 1 | 03:윤상혁 | 0
1 | 01-003-021-00000 | 신현출 (매일상사) | 중앙시장길31(모암동 152-23) | (모암동 152-23) |  | (모암동 152-23) |  |  | 00:정상조정 | 일반용 | 13m/m | 13-068719 | 19821201 | 20141027 |  |  | 1 | 03:윤상혁 | 6
1 | 01-003-021-00100 | 현희민 (시대부속상회 | 중앙시장길35(모암동 152-24) | (모암동 152-24) |  | (모암동 152-24) |  |  | 00:정상조정 | 일반용 | 13m/m | 11011123 | 19850716 | 20110204 |  |  | 1 | 03:윤상혁 | 7
1 | 01-003-022-00000 | 김체연 | 모암동 3-1 | [5 empty] | 00:정상조정 | 가정용 | 13m/m |  | 19821201 |  |  |  | 1 | 03:윤상혁 | 0
1 | 01-003-023-00000 | 이승수 (따봉패션) | 중앙시장길30(모암동 153-7) | (모암동 153-7) |  | (모암동 153-7) |  |  | 00:정상조정 | 일반용 | 13m/m | 09001394 | 19880308 | 20090210 |  |  | 1 | 03:윤상혁 | 92
1 | 01-003-024-00000 | 권석식(형제상사) | 중앙시장길35(모암동 152-47) | (모암동 152-47) |  | (모암동 152-47) |  |  | 00:정상조정 | 일반용 | 13m/m |  | 19821201 |  |  |  | 1 | 03:윤상혁 | 12
1 | 01-003-025-00000 | 이호일 (그린양행) | 중앙시장길38(모암동 153-6) | (모암동 153-6) |  | (모암동 153-6) | 011-514-4912 |  | 00:정상조정 | 일반용 | 13m/m | 11069709 | 19821201 | 20110919 |  |  | 1 | 03:윤상혁 | 0
1 | 01-003-026-00000 | 김교준 (대창상회) | 중앙시장길38-1(모암동 145) | (모암동 145) |  | (모암동 145) | 434-7034 |  | 90:정지(일시중 | 일반용 | 13m/m | 15-014903 | 19821201 | 20150510 |  |  | 1 | 03:윤상혁 | 0
1 | 01-003-027-00000 | 김순자 (서울주단) | 중앙시장길37(모암동 152-17) | (모암동 152-17) |  | (모암동 152-17) |  | 434-3138 | 00:정상조정 | 일반용 | 13m/m | 13-068718 | 19821201 | 20141027 |  |  | 1 | 03:윤상혁 | 54
1 | 01-003-028-00000 | 최재옥 | 모암동 145(목담화원) | (목담화원) |  | (목담화원) | 019-9754-6638 |  | 00:정상조정 | 가정용 | 13m/m | 1026823 | 19821201 | 20110120 |  |  | 1 | 03:윤상혁 | 0
1 | 01-003-029-00000 | 안병섭(동아양복점) | 중앙시장길39(모암동 152-17) | (모암동 152-17) |  | (모암동 152-17) |  |  | 00:정상조정 | 가정용 | 13m/m | 13-068720 | 19821201 | 20141027 |  |  | 1 | 03:윤상혁 | 0
1 | 01-003-030-00000 | 이숙자(유성혼수방) | 중앙시장길40(모암동 153-6) | (모암동 153-6) |  | (모암동 153-6) |  |  | 00:정상조정 | 일반용 | 13m/m |  | 19821201 |  |  |  | 1 | 03:윤상혁 | 0
1 | 01-003-031-00100 | 나정국 | 중앙시장길39-1(모암동 152-41) | (모암동 152-41) |  | (모암동 152-41) |  | 010-3525-0123 | 00:정상조정 | 가정용 | 13m/m |  | 19840426 |  |  |  | 1 | 03:윤상혁 | 137
1 | 01-003-033-00000 | 안병섭 (동아양복점) | 중앙시장길39-1(모암동 152-43) | (모암동 152-43) |  | (모암동 152-43) |  |  | 00:정상조정 | 일반용 | 13m/m | 04-29123 | 19880915 | 20070720 |  |  | 1 | 03:윤상혁 | 22
1 | 01-003-035-00000 | 이인선((서울혼수방)) | 모암동 3-2 | [5 empty] | 00:정상조정 | 가정용 | 13m/m | 0203204 | 19821201 | 20020427 |  |  | 1 | 03:윤상혁 | 112
1 | 01-003-036-00000 | 강경애(4층주인) | 중앙시장길17-11(모암동 153-6) | (모암동 153-6) |  | (모암동 153-6) |  |  | 00:정상조정 | 가정용 | 13m/m | 13-068715 | 19970320 | 20141027 |  |  | 1 | 03:윤상혁 | 245
1 | 01-003-037-00000 | 이일기 | 모암동 153-6 | [5 empty] | 44:가구분할 | 가정용 | 13m/m | 15-014905 | 19970404 | 20150515 |  |  | 2 | 03:윤상혁 | 0
1 | 01-003-037-00100 | 이인선(서울혼수방) | 중앙시장2길44(모암동 153-17) | (모암동 153-17) |  | (모암동 153-17) | 010-9380-6962 |  | 00:정상조정 | 일반용 | 13m/m | 13-068705 | 19970404 | 20141027 |  |  | 1 | 03:윤상혁 | 0
1 | 01-003-038-00000 | 최순자(춘추다방) | 모암동 153 | [5 empty] | 00:정상조정 | 일반용 | 13m/m | 13-076405 | 19970404 | 20130628 |  |  | 1 | 03:윤상혁 | 0
1 | 01-003-039-00000 | 강경애(거창야식) | 중앙시장길44(모암동 153-13) | (모암동 153-13) |  | (모암동 153-13) | 010-9484-3455 |  | 00:정상조정 | 일반용 | 13m/m | 09001093 | 19980423 | 20090210 |  |  | 1 | 03:윤상혁 | 40
1 | 01-003-040-00000 | 엄기정 (명동양복점) | 중앙시장길42(모암동 153-13) | (모암동 153-13) |  | (모암동 153-13) |  |  | 00:정상조정 | 일반용 | 13m/m | 13-068710 | 19821201 | 20141027 |  |  | 1 | 03:윤상혁 | 78
1 | 01-003-040-00100 | 박순식 (엘레강스) | 중앙시장길42(모암동 153) | (모암동 153) |  | (모암동 153) |  |  | 00:정상조정 | 일반용 | 13m/m | 09001104 | 19821201 | 20090210 |  |  | 1 | 03:윤상혁 | 67
1 | 01-003-040-00200 | 육종구 (청강이불) | 중앙시장길43(모암동 152-38) | (모암동 152-38) |  | (모암동 152-38) |  |  | 00:정상조정 | 일반용 | 13m/m | 09001105 | 19910506 | 20090210 |  |  | 1 | 03:윤상혁 | 88
1 | 01-003-041-00000 | 한동주 | 중앙시장길44-1(모암동 153-13) | (모암동 153-13) |  | (모암동 153-13) | 010-9441-3016 | 010-9346-5791 | 00:정상조정 | 일반용 | 13m/m | 13-068704 | 19821201 | 20141027 |  |  | 1 | 03:윤상혁 | 22
1 | 01-003-041-00100 | 김하용 | 중앙시장길44-2(모암동 153-13) | (모암동 153-13) |  | (모암동 153-13) |  | 010-8930-3042 | 00:정상조정 | 일반용 | 13m/m | 13-030112 | 19870819 | 20130628 |  |  | 1 | 03:윤상혁 | 0
1 | 01-003-042-00000 | 이선직(서진상회) | 중앙시장길43-1(모암동 152-2) | (모암동 152-2) |  | (모암동 152-2) |  |  | 00:정상조정 | 일반용 | 13m/m | 8127481 | 19821201 |  |  |  | 1 | 03:윤상혁 | 346
1 | 01-003-042-00100 | 이기순(보광상회) | 중앙시장길43-2(모암동 152-36) | (모암동 152-36) |  | (모암동 152-36) |  |  | 00:정상조정 | 일반용 | 13m/m | 84698 | 19821201 |  |  |  | 1 | 03:윤상혁 | 74
1 | 01-003-044-00000 | 임종태 (카리프) | 중앙시장길44-3(모암동 153-3) | (모암동 153-3) |  | (모암동 153-3) |  |  | 00:정상조정 | 일반용 | 13m/m | 09001171 | 19861119 | 20090210 |  |  | 1 | 03:윤상혁 | 33
1 | 01-003-045-00000 | 강대옥(키노스가족) | 중앙시장길43-3(모암동 152-35) | (모암동 152-35) |  | (모암동 152-35) |  |  | 00:정상조정 | 가정용 | 13m/m | 8727492 | 19821201 |  |  |  | 1 | 03:윤상혁 | 103
1 | 01-003-045-00100 | 김교성(라이타) | 중앙시장길45(모암동 152-35) | (모암동 152-35) |  | (모암동 152-35) | 010-2707-9895 |  | 00:정상조정 | 일반용 | 13m/m | 9626431 | 19980427 |  |  |  | 1 | 03:윤상혁 | 6
1 | 01-003-045-00200 | 최병식 (미성사) | 중앙시장길45-1(모암동 152-34) | (모암동 152-34) |  | (모암동 152-34) |  |  | 00:정상조정 | 일반용 | 13m/m | 13-068709 | 19821201 | 20141027 |  |  | 1 | 03:윤상혁 | 52
1 | 01-003-046-00000 | 김영국(바지세상) | 중앙시장길46(모암동 153-2) | (모암동 153-2) |  | (모암동 153-2) | 439-4177 |  | 00:정상조정 | 일반용 | 13m/m | 09001410 | 19821201 | 20090210 |  |  | 1 | 03:윤상혁 | 42
1 | 01-003-047-00000 | 김영직 (인기) | 중앙시장길47(모암동 152-33) | (모암동 152-33) |  | (모암동 152-33) |  |  | 00:정상조정 | 일반용 | 13m/m | 13-068714 | 19821201 | 20141027 |  |  | 1 | 03:윤상혁 | 162
1 | 01-003-048-00000 | 이근도(원창상회) | 중앙시장길48(모암동 153-1) | (모암동 153-1) |  | (모암동 153-1) |  |  | 00:정상조정 | 일반용 | 13m/m | 13-068717 | 19821201 | 20141027 |  |  | 1 | 03:윤상혁 | 14
1 | 01-003-049-00000 | 나진찬 (신라양행) | 중앙시장길47-1(모암동 152-32) | (모암동 152-32) |  | (모암동 152-32) |  |  | 00:정상조정 | 일반용 | 13m/m | 13-068712 | 19821201 | 20141027 |  |  | 1 | 03:윤상혁 | 278
1 | 01-003-051-00000 | 손용철(토마스아동복) | 중앙시장길49-1(모암동 152-28) | (모암동 152-28) |  | (모암동 152-28) |  |  | 00:정상조정 | 일반용 | 13m/m | 13-068697 | 19821201 | 20141027 |  |  | 1 | 03:윤상혁 | 0
1 | 01-003-051-00100 | 임종태 (서울양행) | 중앙시장길50(모암동 151) | (모암동 151) |  | (모암동 151) |  |  | 00:정상조정 | 일반용 | 13m/m | 12-005075 | 19821201 | 20121010 |  |  | 1 | 03:윤상혁 | 109
1 | 01-003-052-00000 | 박만호(신세기체육사) | 중앙시장길50(모암동 153-1) | (모암동 153-1) |  | (모암동 153-1) |  |  | 00:정상조정 | 일반용 | 13m/m | 13-068698 | 19821201 | 20141027 |  |  | 1 | 03:윤상혁 | 164
1 | 01-003-053-00000 | 정민현 | 중앙시장길49(모암동 153 ) | (모암동 153 ) |  | (모암동 153 ) | 432-0428 | 010-9494-5059 | 00:정상조정 | 가정용 | 13m/m | 13-068691 | 19821201 | 20141027 |  |  | 1 | 03:윤상혁 | 0
1 | 01-003-053-00100 | 이병희 | 중앙시장길51(모암동 3-2) | (모암동 3-2) |  | (모암동 3-2) |  |  | 00:정상조정 | 가정용 | 13m/m | 09001188 | 19880708 | 20090210 |  |  | 1 | 03:윤상혁 | 151
1 | 01-003-054-00000 | 문봉곤 (신도양행) | 중앙시장길50(모암동 153-1) | (모암동 153-1) |  | (모암동 153-1) |  |  | 00:정상조정 | 일반용 | 13m/m | 13-068683 | 19821201 | 20141027 |  |  | 1 | 03:윤상혁 | 326
1 | 01-003-056-00000 | 조병재(시장방앗간) | 중앙시장5길12(모암동 153-3) | (모암동 153-3) |  | (모암동 153-3) |  |  | 00:정상조정 | 일반용 | 13m/m | 13-068689 | 19880220 | 20141027 |  |  | 1 | 03:윤상혁 | 0
1 | 01-003-059-00000 | 이명하 | 중앙시장5길16(모암동 153-5) | (모암동 153-5) |  | (모암동 153-5) |  |  | 00:정상조정 | 가정용 | 13m/m | 13-030120 | 19821201 | 20130628 |  |  | 1 | 03:윤상혁 | 30
1 | 01-003-060-00000 | 김두성(301호) | 모암동 1-3 |  |  |  | 016-589-0623 | 010-3792-6025 | 44:가구분할 | 가정용 | 40m/m | 07000114 | 19920821 | 20100504 |  |  | 6 | 03:윤상혁 | 1401
1 | 01-003-060-00100 | 황윤희(밀알식당) | 중앙시장2길28(모암동 153-4) | (모암동 153-4) |  | (모암동 153-4) |  |  | 44:가구분할 | 가정용 | 13m/m | 03-25249 | 19841117 | 20031224 |  |  | 3 | 03:윤상혁 | 359
1 | 01-003-060-00200 | 석효순 | 모암동 153-4(이오식당) | (이오식당) |  | (이오식당) |  |  | 00:정상조정 | 일반용 | 13m/m | 03-25250 | 19841117 | 20031224 |  |  | 1 | 03:윤상혁 | 449
1 | 01-003-060-00300 | 황학연(장수돌솥식당) | 모암동 153-4 | [5 empty] | 00:정상조정 | 일반용 | 13m/m | 02-43381 | 19841117 | 20030304 |  |  | 1 | 03:윤상혁 | 183
1 | 01-003-060-00400 | 석호순(송정식당) | 모암동 153-4 |  |  |  | 432-4304 |  | 00:정상조정 | 일반용 | 13m/m | 02-25826 | 19841117 | 20020716 |  |  | 1 | 03:윤상혁 | 16
1 | 01-003-060-00500 | 김두성(태창건설) | 모암동 153-4 |  |  |  |  | 010-3245-4437 | 00:정상조정 | 일반용 | 13m/m | 03-37097 | 19841117 | 20040210 |  |  | 1 | 03:윤상혁 | 0
1 | 01-003-060-00600 | 이응석(수선) | 중앙시장3길17-10(모암동 153-10) | (모암동 153-10) |  | (모암동 153-10) |  |  | 00:정상조정 | 일반용 | 20m/m | 09000692 | 19841031 | 20090410 |  |  | 1 | 03:윤상혁 | 201
1 | 01-003-060-00700 | 장차길 | 중앙시장2길50(모암동 153-10) | (모암동 153-10) |  | (모암동 153-10) | 010-9484-3455 | 011-502-0924 | 00:정상조정 | 가정용 | 13m/m | 13-068682 | 19850831 | 20141027 |  |  | 1 | 03:윤상혁 | 129
1 | 01-003-060-00800 | 아민교 | 중앙시장3길17-5(모암동 153-10) | (모암동 153-10) |  | (모암동 153-10) |  |  | 00:정상조정 | 가정용 | 13m/m | 13-068693 | 19880812 | 20141027 |  |  | 1 | 03:윤상혁 | 148
1 | 01-003-060-00900 | 김장식 | 중앙시장3길17-5(모암동 153-10) | (모암동 153-10) |  | (모암동 153-10) | 017-508-8847 |  | 00:정상조정 | 가정용 | 13m/m | 0225860 | 19870930 | 20020716 |  |  | 1 | 03:윤상혁 | 109
1 | 01-003-060-01000 | 김말분(틈새) | 중앙시장3길17-5(모암동 153-10) | (모암동 153-10) |  | (모암동 153-10) |  |  | 00:정상조정 | 일반용 | 13m/m | 13-068692 | 19850831 | 20141027 |  |  | 1 | 03:윤상혁 | 268
1 | 01-003-060-01100 | 이곡지(건강식당) | 중앙시장3길17-5(모암동 153-10) | (모암동 153-10) |  | (모암동 153-10) | 439-2709 |  | 00:정상조정 | 가정용 | 13m/m | 13-029496 | 19970120 | 20141027 |  |  | 1 | 03:윤상혁 | 0
1 | 01-003-060-01200 | 이만형 | 모암동 153 (건강식당맞은편2층) | (건강식당맞은편2층) |  | (건강식당맞은편2층) |  |  | 00:정상조정 | 가정용 | 13m/m | 03-12037 | 19881117 | 20030904 |  |  | 1 | 03:윤상혁 | 0
1 | 01-003-060-01400 | 정구언(만물상회) | 모암동 153-10 |  |  |  | 010-9521-0409 |  | 00:정상조정 | 가정용 | 13m/m | 03-37023 | 19830826 | 20040311 |  |  | 1 | 03:윤상혁 | 25
1 | 01-003-060-01500 | 박선희(연지이발소) | 중앙시장3길17-6,12호(모암동 153-10) | (모암동 153-10) |  | (모암동 153-10) |  |  | 00:정상조정 | 가정용 | 13m/m | 04-28991 | 19850513 | 20051005 |  |  | 1 | 03:윤상혁 | 39
1 | 01-003-060-01600 | 이창만(대성한복) | 중앙시장3길17-6(모암동 153-10) | (모암동 153-10) |  | (모암동 153-10) | 011-524-8704 |  | 00:정상조정 | 일반용 | 13m/m | 13-068681 | 19871005 | 20141027 |  |  | 1 | 03:윤상혁 | 149
1 | 01-003-060-01700 | 이춘선(하나) | 중앙시장3길17-6(모암동 153-10) | (모암동 153-10) |  | (모암동 153-10) | 439-1640 |  | 00:정상조정 | 일반용 | 13m/m | 12005702 | 19850831 | 20120731 |  |  | 1 | 03:윤상혁 | 74
1 | 01-003-060-01800 | 김도열 | 모암동 153-10 | [5 empty] | 44:가구분할 | 가정용 | 25m/m | 022867 | 19980818 | 20020719 |  |  | 2 | 03:윤상혁 | 133
1 | 01-003-060-01900 | 조래형 | 중앙시장2길68(모암동 153-4) | (모암동 153-4) |  | (모암동 153-4) |  |  | 00:정상조정 | 가정용 | 13m/m | 09001098 | 19980411 | 20090210 |  |  | 1 | 03:윤상혁 | 0
1 | 01-003-060-02000 | 변종대(미용실) | 중앙시장2길68(모암동153-4) | (모암동153-4) |  | (모암동153-4) | 011-545-7267 | 010-9158-2023 | 00:정상조정 | 가정용 | 13m/m | 13-068696 | 19910423 | 20141027 |  |  | 1 | 03:윤상혁 | 155
1 | 01-003-060-02100 | 김두성(감천야식) | 중앙시장길18-6(모암동 153-4) | (모암동 153-4) |  | (모암동 153-4) | 430-1130 |  | 44:가구분할 | 일반용 | 25m/m | 13-000963 | 19920618 | 20141120 |  |  | 6 | 03:윤상혁 | 54
1 | 01-003-060-02200 | 김두성(현대한복) | 중앙시장길18-6(모암동 153-4) | (모암동 153-4) |  | (모암동 153-4) | 010-3293-3525 |  | 00:정상조정 | 일반용 | 20m/m | 09000163 | 19841117 | 20110608 |  |  | 1 | 03:윤상혁 | 95
1 | 01-003-060-02300 | 전종철 | 중앙시장5길18-1(모암동 153-4) | (모암동 153-4) |  | (모암동 153-4) |  |  | 00:정상조정 | 가정용 | 13m/m | 10-016348 | 20110411 |  |  |  | 1 | 03:윤상혁 | 20
1 | 01-003-060-02500 | 탁선영 | 모암동 153-10(미용실) | (미용실) |  | (미용실) | 010-5353-6656 |  | 00:정상조정 | 일반용 | 13m/m | 12-028765 | 20120710 |  |  |  | 1 | 03:윤상혁 | 236
1 | 01-003-060-03100 | 이인선(새중앙상가) | 모암동 153-10(12통 통장)화장실 | (12통 통장)화장실 |  | (12통 통장)화장실 | 420-6232 |  | 00:정상조정 | 일반용 | 13m/m | 13-030187 | 20020618 | 20130628 |  |  | 1 | 03:윤상혁 | 47
1 | 01-003-060-04100 | 임석근 | 중앙시장3길17-6(모암동 153-10) | (모암동 153-10) |  | (모암동 153-10) |  | 010-8979-2707 | 00:정상조정 | 가정용 | 13m/m | 12-070795 | 20051102 | 20140512 |  |  | 1 | 03:윤상혁 | 70
1 | 01-003-061-00000 | 김영호 | 중앙시장5길18(모암동 153-4) | (모암동 153-4) |  | (모암동 153-4) |  |  | 89:정지(체납단 | 가정용 | 13m/m | 04-3957 | 19821201 | 20050624 |  |  | 1 | 03:윤상혁 | 0
1 | 01-003-062-00000 | 강수암(호성식당) | 중앙시장2길74(모암동 153-5) | (모암동 153-5) |  | (모암동 153-5) |  |  | 00:정상조정 | 일반용 | 13m/m | 13-029844 | 19821201 | 20141027 |  |  | 1 | 03:윤상혁 | 133
1 | 01-003-063-00000 | 이원오(럭키슈퍼) | 중앙시장3길31(모암동 143-8) | (모암동 143-8) |  | (모암동 143-8) |  |  | 00:정상조정 | 일반용 | 13m/m | 13-030118 | 19821201 | 20130628 |  |  | 1 | 03:윤상혁 | 195
1 | 01-003-064-00000 | 이원한 | 중앙시장5길17(모암동 143) | (모암동 143) |  | (모암동 143) |  |  | 00:정상조정 | 일반용 | 13m/m | 13-068686 | 19821201 | 20141027 |  |  | 1 | 03:윤상혁 | 0
1 | 01-003-065-00000 | 장태형(장가네야식) | 중앙시장5길17(모암동 143-53) | (모암동 143-53) |  | (모암동 143-53) |  |  | 00:정상조정 | 일반용 | 13m/m | 09001096 | 19821201 | 20090210 |  |  | 1 | 03:윤상혁 | 151
1 | 01-003-066-00000 | 전종철(고려한복) | 중앙시장5길15(모암동 143-52) | (모암동 143-52) |  | (모암동 143-52) |  | 010-8518-1147 | 00:정상조정 | 가정용 | 13m/m | 09001106 | 19821201 | 20090210 |  |  | 1 | 03:윤상혁 | 207
1 | 01-003-067-00000 | 김순임 | 중앙시장5길15(모암동 143-50) | (모암동 143-50) |  | (모암동 143-50) |  |  | 00:정상조정 | 가정용 | 13m/m | 09001102 | 19971009 | 20090210 |  |  | 1 | 03:윤상혁 | 0
1 | 01-003-067-00100 | 김천시장(청소시설) | 중앙시장5길15-3,화장실(모암동 143-77) | (모암동 143-77) |  | (모암동 143-77) |  |  | 00:정상조정 | 일반용 | 13m/m | 09001185 | 19830725 | 20090210 |  |  | 1 | 03:윤상혁 | 657
1 | 01-003-068-00000 | 황복자(신행혼수방) | 중앙시장5길15-5(모암동 143-12) | (모암동 143-12) |  | (모암동 143-12) |  | 010-2677-4117 | 00:정상조정 | 가정용 | 13m/m | 04-4257 | 19821201 | 20070910 |  |  | 1 | 03:윤상혁 | 221
1 | 01-003-069-00000 | 조성태 | 중앙시장5길15-4(모암동 143-26) | (모암동 143-26) |  | (모암동 143-26) |  |  | 00:정상조정 | 가정용 | 13m/m | 09001103 | 19890907 | 20090210 |  |  | 1 | 03:윤상혁 | 227
1 | 01-003-070-00000 | 이점봉 | 중앙시장5길15-5(모암동 143-20) | (모암동 143-20) |  | (모암동 143-20) |  |  | 00:정상조정 | 가정용 | 13m/m | 09001101 | 19821201 | 20090210 |  |  | 1 | 03:윤상혁 | 27
1 | 01-003-071-00000 | 이만호 | 중앙시장5길15-6(모암동 143-34) | (모암동 143-34) |  | (모암동 143-34) | 세016-540-1828 |  | 00:정상조정 | 가정용 | 13m/m | 09005295 | 19821201 | 20091203 |  |  | 1 | 03:윤상혁 | 144
1 | 01-003-072-00000 | 박희숙 | 중앙시장5길15-7(모암동 143-28) | (모암동 143-28) |  | (모암동 143-28) |  |  | 00:정상조정 | 가정용 | 13m/m | 03-25618 | 19821201 | 20040102 |  |  | 1 | 03:윤상혁 | 69
1 | 01-003-072-00100 | 문연자 | 중앙시장5길15-8(모암동 143-34) | (모암동 143-34) |  | (모암동 143-34) | 437-6515 |  | 00:정상조정 | 가정용 | 13m/m | 8727490 | 19821201 |  |  |  | 1 | 03:윤상혁 | 0
1 | 01-003-073-00000 | 강용분 | 중앙시장5길15-8(모암동 143-33) | (모암동 143-33) |  | (모암동 143-33) |  |  | 00:정상조정 | 가정용 | 13m/m | 13-030350 | 19970415 | 20130628 |  |  | 1 | 03:윤상혁 | 0
1 | 01-003-074-00000 | 이병석 | 중앙시장5길15-9(모암동 143-29) | (모암동 143-29) |  | (모암동 143-29) |  |  | 00:정상조정 | 가정용 | 13m/m | 09001097 | 19821201 | 20090210 |  |  | 1 | 03:윤상혁 | 214
1 | 01-003-076-00000 | 김동준 | 중앙시장5길15-11(모암동 143-27) | (모암동 143-27) |  | (모암동 143-27) |  |  | 00:정상조정 | 가정용 | 13m/m | 13-030119 | 19971210 | 20130628 |  |  | 1 | 03:윤상혁 | 0
1 | 01-003-077-00000 | 김재호 | 중앙시장5길15-8(모암동 143) | (모암동 143) |  | (모암동 143) |  |  | 00:정상조정 | 가정용 | 13m/m | 09001091 | 19821201 | 20090210 |  |  | 1 | 03:윤상혁 | 149
1 | 01-003-077-00100 | 이일기 | 중앙시장5길15-10(모암동 143-31) | (모암동 143-31) |  | (모암동 143-31) |  |  | 00:정상조정 | 가정용 | 13m/m | 09001094 | 19830525 | 20090210 |  |  | 1 | 03:윤상혁 | 0
1 | 01-003-078-00100 | 김영환 | 중앙시장5길15-11(모암동 143-20) | (모암동 143-20) |  | (모암동 143-20) |  |  | 00:정상조정 | 일반용 | 13m/m | 13-068678 | 19851121 | 20141027 |  |  | 1 | 03:윤상혁 | 59
1 | 01-003-079-00000 | 정유진 | 용머리길16(모암동 143-13) | (모암동 143-13) |  | (모암동 143-13) | 434-2465 |  | 00:정상조정 | 가정용 | 13m/m | 1111289 | 19821201 | 20110207 |  |  | 1 | 03:윤상혁 | 33
1 | 01-003-080-00000 | 박인수 | 용머리길18(모암동 143-10) | (모암동 143-10) |  | (모암동 143-10) |  |  | 00:정상조정 | 일반용 | 13m/m | 13-076404 | 19970117 | 20130628 |  |  | 1 | 03:윤상혁 | 109
1 | 01-003-082-00000 | 신오성 | 용머리길12-1(모암동 143-18) | (모암동 143-18) |  | (모암동 143-18) |  |  | 00:정상조정 | 가정용 | 13m/m | 13-030352 | 19821201 | 20130628 |  |  | 1 | 03:윤상혁 | 60
1 | 01-003-082-00100 | 신오성 | 중앙시장길62-6(모암동 143-25) | (모암동 143-25) |  | (모암동 143-25) | 011-574-7668 |  | 00:정상조정 | 가정용 | 13m/m | 13-070423 | 19970116 | 20141027 |  |  | 1 | 03:윤상혁 | 0
1 | 01-003-083-00000 | 신오성 | 용머리길12(모암동 143-19) | (모암동 143-19) |  | (모암동 143-19) | 434-7668 |  | 00:정상조정 | 일반용 | 13m/m | 03-37021 | 19821201 | 20040428 |  |  | 1 | 03:윤상혁 | 121
1 | 01-003-084-00100 | 정연옥(한농원) | 용머리길10(모암동 3-3) | (모암동 3-3) |  | (모암동 3-3) |  |  | 00:정상조정 | 가정용 | 13m/m | 03-25245 | 19880308 | 20031222 |  |  | 1 | 03:윤상혁 | 88
1 | 01-003-086-00000 | 이창영(한양웅.대구천막) | 용머리길8(모암동143-9) | (모암동143-9) |  | (모암동143-9) |  |  | 00:정상조정 | 일반용 | 13m/m | 04-3970 | 19821201 | 20060322 |  |  | 1 | 03:윤상혁 | 0
1 | 01-003-087-00000 | 이일준((협신상회)) | 모암동 3-3 | [5 empty] | 00:정상조정 | 일반용 | 13m/m | 03-37026 | 19821201 | 20040428 |  |  | 1 | 03:윤상혁 | 60
1 | 01-003-089-00000 | 정진환 (서울반점) | 모암동 3-3 | [5 empty] | 00:정상조정 | 일반용 | 13m/m |  | 19821201 |  |  |  | 1 | 03:윤상혁 | 30
1 | 01-003-090-00000 | 박정자 | 모암동 3-3 | [5 empty] | 00:정상조정 | 가정용 | 13m/m | 13-070424 | 19821201 | 20141027 |  |  | 1 | 03:윤상혁 | 45
1 | 01-003-091-00000 | 김창분 (여흥사) | 중앙시장길60(모암동 3-4) | (모암동 3-4) |  | (모암동 3-4) |  |  | 00:정상조정 | 일반용 | 13m/m | 09001180 | 19980217 | 20090210 |  |  | 1 | 03:윤상혁 | 13
1 | 01-003-092-00000 | 신오성(서울반점) | 중앙시장길78(모암동 143-21) | (모암동 143-21) |  | (모암동 143-21) |  |  | 00:정상조정 | 가정용 | 13m/m | 13-030357 | 19821201 | 20130628 |  |  | 1 | 03:윤상혁 | 28
1 | 01-003-093-00000 | 이응욱 | 중앙시장길58-1(모암동 3-4) | (모암동 3-4) |  | (모암동 3-4) |  | 010-9366-3069 | 00:정상조정 | 가정용 | 13m/m | 09001176 | 19821201 | 20090210 |  |  | 1 | 03:윤상혁 | 32
1 | 01-003-095-00000 | 임종태(서울양행) | 중앙시장길58(모암동 3-4) | (모암동 3-4) |  | (모암동 3-4) |  |  | 00:정상조정 | 가정용 | 13m/m | 09001181 | 19821201 | 20090210 |  |  | 1 | 03:윤상혁 | 108
1 | 01-003-096-00000 | 김철수(㈜잠언) | 중앙시장길58(모암동 110-1) | (모암동 110-1) |  | (모암동 110-1) | 436-1828 |  | 00:정상조정 | 일반용 | 13m/m | 04-29171 | 19821201 | 20061214 |  |  | 1 | 03:윤상혁 | 0
1 | 01-003-097-00000 | 이병희 | 중앙시장길58(모암동 3-4) | (모암동 3-4) |  | (모암동 3-4) |  |  | 00:정상조정 | 가정용 | 13m/m | 13-030358 | 19821201 | 20130628 |  |  | 1 | 03:윤상혁 | 0
1 | 01-003-098-00000 | 남인섭 (영남혼수) | 중앙시장길54(모암동 3-4) | (모암동 3-4) |  | (모암동 3-4) |  |  | 00:정상조정 | 일반용 | 13m/m | 13-068688 | 19821201 | 20141027 |  |  | 1 | 03:윤상혁 | 165
1 | 01-003-099-00000 | 이방훈 | 중앙시장길54(모암동 3-4) | (모암동 3-4) |  | (모암동 3-4) |  | 010-8518-1147 | 00:정상조정 | 일반용 | 13m/m | 09001189 | 19821201 | 20090210 |  |  | 1 | 03:윤상혁 | 2
1 | 01-003-100-00000 | 방준영 (금성주단) | 중앙시장길54(모암동 3-4) | (모암동 3-4) |  | (모암동 3-4) |  |  | 00:정상조정 | 일반용 | 13m/m | 13-068684 | 19821201 | 20141027 |  |  | 1 | 03:윤상혁 | 52
1 | 01-003-101-00000 | 차혜란 | 중앙시장5길13(모암동 143-50) | (모암동 143-50) |  | (모암동 143-50) | 434-2451 | 010-7181-8294 | 00:정상조정 | 가정용 | 13m/m | 10026989 | 20020814 | 20110311 |  |  | 1 | 03:윤상혁 | 114
1 | 01-003-102-00000 | 박은주(원석식품) | 중앙시장5길13(모암동 143-49) | (모암동 143-49) |  | (모암동 143-49) | 429-8378 |  | 00:정상조정 | 가정용 | 13m/m | 13-068695 | 19821201 | 20141027 |  |  | 1 | 03:윤상혁 | 0
1 | 01-003-103-00000 | 진보순(대동영양센터) | 중앙시장5길11-1(모암동 143-48) | (모암동 143-48) |  | (모암동 143-48) |  |  | 00:정상조정 | 가정용 | 13m/m | 09001902 | 19890117 | 20090210 |  |  | 1 | 03:윤상혁 | 55
1 | 01-003-104-00000 | 이경국 (경국반점) | 중앙시장5길11(모암동 143-38) | (모암동 143-38) |  | (모암동 143-38) |  |  | 00:정상조정 | 일반용 | 13m/m | 03-25619 | 19821201 | 20040105 |  |  | 1 | 03:윤상혁 | 151
1 | 01-003-105-00000 | 김갑부(대원침구) | 중앙시장5길9-1(모암동 143-47) | (모암동 143-47) |  | (모암동 143-47) | 434-0947 |  | 00:정상조정 | 가정용 | 13m/m | 12005706 | 19821201 | 20120731 |  |  | 1 | 03:윤상혁 | 70
1 | 01-003-106-00000 | 최재우(지혜한복) | 중앙시장5길9(모암동 3-4) | (모암동 3-4) |  | (모암동 3-4) |  |  | 00:정상조정 | 가정용 | 13m/m | 13-030360 | 19821201 | 20130628 |  |  | 1 | 03:윤상혁 | 64
1 | 01-004-001-00000 | 윤영민외1 | 모암행복1길22(모암동 135-1),깜야식 | (모암동 135-1),깜야식 |  | (모암동 135-1),깜야식 |  | 010-4734-6083 | 44:가구분할 | 일반용 | 13m/m | 12-076410 | 19970305 | 20130628 |  |  | 2 | 03:윤상혁 | 1023
1 | 01-004-001-00100 | 김대봉(홍해회초밥) | 모암행복1길23-1(모암동 140-4) | (모암동 140-4) |  | (모암동 140-4) | 436-9599 |  | 00:정상조정 | 일반용 | 13m/m | 09001178 | 19870730 | 20090210 |  |  | 1 | 03:윤상혁 | 728
1 | 01-004-001-00200 | 김대봉(종합전기) | 모암행복1길23-1(모암동 140-4) | (모암동 140-4) |  | (모암동 140-4) |  |  | 00:정상조정 | 일반용 | 13m/m | 09001177 | 19890907 | 20090210 |  |  | 1 | 03:윤상혁 | 28
1 | 01-004-001-00300 | 홍지유(마라도복어) | 모암행복1길26(모암동 135-1) | (모암동 135-1) |  | (모암동 135-1) | 437-1244 |  | 00:정상조정 | 일반용 | 13m/m | 12-005660 | 19860630 | 20121119 |  |  | 1 | 03:윤상혁 | 359
1 | 01-004-002-00000 | 김수남(대박순대국밥) | 모암행복1길28(모암동 135-21) | (모암동 135-21) |  | (모암동 135-21) |  |  | 00:정상조정 | 일반용 | 13m/m | 08012580 | 19821201 | 20090522 |  |  | 1 | 03:윤상혁 | 65
1 | 01-004-002-00100 | 김수남(대도전기통신) | 모암행복1길30(모암동 135-21) | (모암동 135-21) |  | (모암동 135-21) |  |  | 00:정상조정 | 일반용 | 13m/m | 09001183 | 19861025 | 20090210 |  |  | 1 | 03:윤상혁 | 12
1 | 01-004-003-00000 | 백호성(신진장) | 모암행복2길32(모암동 132-65) | (모암동 132-65) |  | (모암동 132-65) | 011-291-8338 |  | 00:정상조정 | 일반용 | 13m/m | 08009749 | 19891207 | 20081027 |  |  | 1 | 03:윤상혁 | 674
1 | 01-004-005-00000 | 조만용(매일헬스) | 모암행복2길28(모암동 132-63) | (모암동 132-63) |  | (모암동 132-63) |  |  | 00:정상조정 | 일반용 | 13m/m | 08009760 | 19821201 | 20081027 |  |  | 1 | 03:윤상혁 | 216
1 | 01-004-006-00000 | 한상철 | 모암행복2길26(모암동 132-61) | (모암동 132-61) |  | (모암동 132-61) |  |  | 98:폐전(직권) | 가정용 | 13m/m | 03-37024 | 19821201 | 20040305 |  |  | 1 | 03:윤상혁 | 0
1 | 01-004-009-00000 | 이순옥(선녀보살) | 모암행복2길20(모암동 132-60) | (모암동 132-60) |  | (모암동 132-60) |  |  | 98:폐전(직권) | 가정용 | 13m/m | 08009744 | 19990708 | 20081027 |  |  | 1 | 03:윤상혁 | 0
1 | 01-004-010-00000 | 김종철(대리운전) | 모암행복1길20(모암동 132-61) | (모암동 132-61) |  | (모암동 132-61) |  |  | 00:정상조정 | 가정용 | 13m/m | 08009752 | 19970320 | 20081027 |  |  | 1 | 03:윤상혁 | 22
1 | 01-004-011-00000 | 김종철(돼지식당) | 모암행복2길18(모암동 132-59) | (모암동 132-59) |  | (모암동 132-59) |  |  | 00:정상조정 | 일반용 | 13m/m | 04-29123 | 19970305 | 20070315 |  |  | 1 | 03:윤상혁 | 650
1 | 01-004-012-00000 | 현남용 | 모암행복2길16(모암동 132-26) | (모암동 132-26) |  | (모암동 132-26) | 434-5130 |  | 00:정상조정 | 가정용 | 13m/m | 93-67680 | 19821201 |  |  |  | 1 | 03:윤상혁 | 245
1 | 01-004-013-00000 | 이재철(한진태권도) | 모암행복2길12(모암동 132-58) | (모암동 132-58) |  | (모암동 132-58) |  |  | 00:정상조정 | 일반용 | 13m/m | 9517468 | 19970305 |  |  |  | 1 | 03:윤상혁 | 128
1 | 01-004-014-00000 | 박상봉 | 모암행복2길10(모암동 132-57) | (모암동 132-57) |  | (모암동 132-57) | 010-3825-8286 | 010-3535-0881 | 98:폐전(직권) | 가정용 | 20m/m | 09000164 | 19930511 | 20090210 |  |  | 2 | 03:윤상혁 | 0
1 | 01-004-015-00000 | 서정희(일월건설) | 모암행복2길8(모암동 132-56) | (모암동 132-56) |  | (모암동 132-56) |  |  | 98:폐전(직권) | 일반용 | 13m/m | 08009750 | 19821201 | 20081027 |  |  | 1 | 03:윤상혁 | 0
1 | 01-004-016-00000 | 조동수 | 모암행복2길6(모암동 132-55) | (모암동 132-55) |  | (모암동 132-55) | 434-7993 | 011-803-2740 | 98:폐전(직권) | 가정용 | 13m/m | 09001190 | 19821201 | 20090210 |  |  | 1 | 03:윤상혁 | 0
1 | 01-004-017-00000 | 나필연(모암세탁소) | 모암행복2길2(모암동 132-54) | (모암동 132-54) |  | (모암동 132-54) |  |  | 00:정상조정 | 일반용 | 20m/m | 09000210 | 19890922 | 20090210 |  |  | 1 | 03:윤상혁 | 417
1 | 01-004-018-00100 | 이영남(3층) | 모암동 83-3 |  |  |  | 011-821-3703 |  | 00:정상조정 | 가정용 | 13m/m | 04-3924 | 19851216 | 20060418 |  |  | 1 | 03:윤상혁 | 329
1 | 01-004-018-00200 | 홍희명(굴국밥) | 모암동 83-3 | [5 empty] | 00:정상조정 | 일반용 | 13m/m | 04-4085 | 19851216 | 20060210 |  |  | 1 | 03:윤상혁 | 1481
1 | 01-004-018-00300 | 남경란(프로포즈가요) | 모암행복1길6(모암동 83-3) | (모암동 83-3) |  | (모암동 83-3) |  |  | 00:정상조정 | 일반용 | 13m/m | 9517633 | 19970306 |  |  |  | 1 | 03:윤상혁 | 407
1 | 01-004-018-00400 | 남경란(프로포즈가요) | 모암행복1길6(모암동 83-3) | (모암동 83-3) |  | (모암동 83-3) |  |  | 00:정상조정 | 가정용 | 13m/m | 9516349 | 19970306 |  |  |  | 1 | 03:윤상혁 | 90
1 | 01-004-018-00500 | 이순악(여인천하) | 모암행복1길8(모암동 83-3) | (모암동 83-3) |  | (모암동 83-3) |  |  | 00:정상조정 | 일반용 | 13m/m |  | 19860830 |  |  |  | 1 | 03:윤상혁 | 623
1 | 01-004-018-00600 | 김찬희(야촌야식) | 모암행복1길12(모암동 83-4) | (모암동 83-4) |  | (모암동 83-4) |  | 010-4567-9282 | 00:정상조정 | 일반용 | 25m/m | 08001036 | 19951124 | 20081027 |  |  | 1 | 03:윤상혁 | 547
1 | 01-004-019-00000 | 강종수(신선미용타운) | 모암길13(모암동 132-89) | (모암동 132-89) |  | (모암동 132-89) |  | 010.4858.2153 | 00:정상조정 | 일반용 | 13m/m | 08009755 | 19821201 | 20081027 |  |  | 1 | 03:윤상혁 | 492
1 | 01-004-021-00000 | 김종희(뚱딴지해장) | 모암길15(모암동 132-53) | (모암동 132-53) |  | (모암동 132-53) | 011-549-2112 |  | 00:정상조정 | 일반용 | 25m/m | 051966 | 19910507 | 20081205 |  |  | 1 | 03:윤상혁 | 799
1 | 01-004-022-00000 | 강금선(한독의료기) | 모암길25(모암동 132-52) | (모암동 132-52) |  | (모암동 132-52) |  | 010-9354-8936 | 00:정상조정 | 일반용 | 13m/m | 09000963 | 19821201 | 20090210 |  |  | 1 | 03:윤상혁 | 207
1 | 01-004-023-00200 | 김광호(김천약국) | 모암길25(모암동 132-50) | (모암동 132-50) |  | (모암동 132-50) |  |  | 00:정상조정 | 일반용 | 25m/m | 09-000085 | 20090502 |  |  |  | 1 | 03:윤상혁 | 276
1 | 01-004-024-00100 | 최영숙(딜리커피숍) | 모암길27(모암동 132-49) | (모암동 132-49) |  | (모암동 132-49) |  | 010-8580-3181 | 00:정상조정 | 일반용 | 13m/m | 04-4022 | 19991101 | 20060111 |  |  | 1 | 03:윤상혁 | 170
1 | 01-004-025-00000 | 안명순(가나한식) | 모암길22(모암동 84-16) | (모암동 84-16) |  | (모암동 84-16) |  |  | 44:가구분할 | 일반용 | 13m/m | 08009754 | 19990909 | 20081027 |  |  | 2 | 03:윤상혁 | 249
1 | 01-004-026-00000 | 강현주(정가네식당) | 모암길20(모암동 84-18) | (모암동 84-18) |  | (모암동 84-18) |  |  | 00:정상조정 | 일반용 | 20m/m | 09000694 | 19970425 | 20090410 |  |  | 1 | 03:윤상혁 | 651
1 | 01-004-027-00000 | 김판암(벌때야식) | 모암길18(모암동 84-19) | (모암동 84-19) |  | (모암동 84-19) |  |  | 00:정상조정 | 일반용 | 13m/m | 09001373 | 19970307 | 20090210 |  |  | 1 | 03:윤상혁 | 184
1 | 01-004-028-00000 | 박경용(경상슈퍼) | 모암길12(모암동 132) | (모암동 132) |  | (모암동 132) |  |  | 00:정상조정 | 일반용 | 13m/m | 96332480 | 19970613 |  |  |  | 1 | 03:윤상혁 | 238
1 | 01-004-029-00000 | 박경용(우석식당) | 모암길12(모암동 132) | (모암동 132) |  | (모암동 132) | 010-4766-1329 | 010-2515-9157 | 00:정상조정 | 일반용 | 13m/m | 09005548 | 19821201 | 20091008 |  |  | 1 | 03:윤상혁 | 408
1 | 01-004-030-00000 | 김종헌 | 모암길6-3(모암동 84-20) | (모암동 84-20) |  | (모암동 84-20) |  |  | 00:정상조정 | 가정용 | 13m/m | 04-3979 | 19821201 | 20060407 |  |  | 1 | 03:윤상혁 | 0
1 | 01-004-031-00000 | 정경희 | 모암길6-5(모암동 84-14) | (모암동 84-14) |  | (모암동 84-14) |  |  | 00:정상조정 | 가정용 | 13m/m | 08009742 | 19910427 | 20081027 |  |  | 1 | 03:윤상혁 | 23
1 | 01-004-032-00000 | 배영옥 | 모암길6-9(모암동 84-13) | (모암동 84-13) |  | (모암동 84-13) |  |  | 00:정상조정 | 가정용 | 13m/m | 09001179 | 19970307 | 20090210 |  |  | 1 | 03:윤상혁 | 173
1 | 01-004-033-00000 | 배주상 | 모암길6-11(모암동 84-12) | (모암동 84-12) |  | (모암동 84-12) |  |  | 00:정상조정 | 가정용 | 13m/m | 09001186 | 19970307 | 20090210 |  |  | 1 | 03:윤상혁 | 253
1 | 01-004-034-00000 | 양인숙외1인 | 모암동 84-3 천사약국 | [5 empty] | 00:정상조정 | 가정용 | 13m/m | 09005401 | 19980328 | 20100913 |  |  | 1 | 03:윤상혁 | 82
1 | 01-004-035-00000 | 이명순(동네식당) | 용암로19-11(모암동 84-9) | (모암동 84-9) |  | (모암동 84-9) |  |  | 00:정상조정 | 일반용 | 13m/m | 08007746 | 19970307 | 20081027 |  |  | 1 | 03:윤상혁 | 664
1 | 01-004-036-00000 | 안복상(머릿고기집) | 용암로19-11(모암동 84-8) | (모암동 84-8) |  | (모암동 84-8) |  |  | 00:정상조정 | 가정용 | 13m/m | 08009745 | 19821201 | 20081027 |  |  | 1 | 03:윤상혁 | 23
1 | 01-004-038-00000 | 조승만 | 용암로19-13(모암동 84-7) | (모암동 84-7) |  | (모암동 84-7) |  | 010-5311-5552 | 00:정상조정 | 가정용 | 13m/m | 12-070566 | 19821201 | 20130613 |  |  | 1 | 03:윤상혁 | 54
1 | 01-004-039-00000 | 양인숙(천사약국) | 모암동 84-3 | [5 empty] | 00:정상조정 | 일반용 | 13m/m | 11092242 | 19821201 | 20120314 |  |  | 1 | 03:윤상혁 | 385
1 | 01-004-040-00000 | 김천의료원 | 모암길24(모암동 85-1) | (모암동 85-1) |  | (모암동 85-1) | 429-8171 |  | 00:정상조정 | 일반용 | 75m/m | 09000064 | 19871224 | 20090410 |  |  | 1 | 03:윤상혁 | 53464
1 | 01-004-041-00000 | 박창하(엔젤팜약국) | 용암로19-16(모암동 84-1) | (모암동 84-1) |  | (모암동 84-1) | 010-2522-7281 |  | 00:정상조정 | 일반용 | 20m/m | 94-137 | 19821201 | 20121001 |  |  | 1 | 03:윤상혁 | 1072
1 | 01-004-042-00000 | 노용수 | 용암로19-12(모암동 84-5,84-21) | (모암동 84-5,84-21) |  | (모암동 84-5,84-21) |  |  | 00:정상조정 | 가정용 | 13m/m | 08009756 | 19821201 | 20081027 |  |  | 1 | 03:윤상혁 | 106
1 | 01-004-044-00000 | 윤복수(보아노래연습) | 모암사랑길3-2(모암동 82-6) | (모암동 82-6) |  | (모암동 82-6) |  |  | 00:정상조정 | 일반용 | 13m/m | 09001172 | 19970308 | 20090210 |  |  | 1 | 03:윤상혁 | 420
1 | 01-004-045-00000 | 윤복수(보아노래연습) | 모암사랑길3-2(모암동 82-6) | (모암동 82-6) |  | (모암동 82-6) |  |  | 00:정상조정 | 가정용 | 13m/m | 09001175 | 19970308 | 20090210 |  |  | 1 | 03:윤상혁 | 272
1 | 01-004-046-00000 | 이태영(선산할매곱창) | 모암사랑길9(모암동 82-4) | (모암동 82-4) |  | (모암동 82-4) | 434-7051 |  | 00:정상조정 | 가정용 | 13m/m | 13-030594 | 19820622 | 20130628 |  |  | 1 | 03:윤상혁 | 344
1 | 01-004-046-00100 | 이태영(선산할매곱창) | 모암사랑길9(모암동 82-4) | (모암동 82-4) |  | (모암동 82-4) |  |  | 00:정상조정 | 일반용 | 20m/m | 09000179 | 19940607 | 20090210 |  |  | 1 | 03:윤상혁 | 384
1 | 01-004-046-00500 | 백소영(1층) | 모암사랑길22(모암동 188-17) | (모암동 188-17) |  | (모암동 188-17) | 010.6520.6170 | 010-5129-0112 | 00:정상조정 | 가정용 | 13m/m | 04-4181 | 19821201 | 20050426 |  |  | 1 | 03:윤상혁 | 194
1 | 01-004-046-00600 | 백소영(2층) | 모암사랑길22(모암동 188-17) | (모암동 188-17) |  | (모암동 188-17) | 433-3908 | 010-5129-0112 | 44:가구분할 | 가정용 | 13m/m | 04-3967 | 19821201 | 20070228 |  |  | 2 | 03:윤상혁 | 137
1 | 01-004-046-00700 | 박기찬 | 모암사랑길26(모암동 188-9) | (모암동 188-9) |  | (모암동 188-9) |  |  | 00:정상조정 | 가정용 | 13m/m | 03-37025 | 19821201 | 20040312 |  |  | 1 | 03:윤상혁 | 252
1 | 01-004-046-00800 | 황용모 | 모암사랑길26-1(모암동 188-8) | (모암동 188-8) |  | (모암동 188-8) |  | 010-8563-9673 | 00:정상조정 | 가정용 | 13m/m | 02-25884 | 19821201 | 20020930 |  |  | 1 | 03:윤상혁 | 113
1 | 01-004-046-00900 | 하명식 | 모암사랑길28(모암동 188-20) | (모암동 188-20) |  | (모암동 188-20) |  | 010-9511-4588 | 00:정상조정 | 가정용 | 13m/m | 13-030693 | 19821201 | 20130628 |  |  | 1 | 03:윤상혁 | 57
1 | 01-004-046-01000 | 이상곤 | 모암사랑길30-4(모암동 188-19) | (모암동 188-19) |  | (모암동 188-19) | 010-3808-1439 |  | 00:정상조정 | 가정용 | 13m/m | 13-030448 | 19880111 | 20130628 |  |  | 1 | 03:윤상혁 | 127
1 | 01-004-046-01100 | 조동수 | 모암사랑길30-6(모암동 188-18) | (모암동 188-18) |  | (모암동 188-18) | 434-3105 |  | 00:정상조정 | 가정용 | 13m/m | 13-030697 | 19821201 | 20130628 |  |  | 1 | 03:윤상혁 | 310
1 | 01-004-046-01200 | 최성규 | 모암사랑길30-8(모암동 188-26) | (모암동 188-26) |  | (모암동 188-26) |  |  | 44:가구분할 | 가정용 | 13m/m | 13-030692 | 19821201 | 20130628 |  |  | 2 | 03:윤상혁 | 165
1 | 01-004-046-01300 | 정도규 | 모암사랑길30-7(모암동 188-25) | (모암동 188-25) |  | (모암동 188-25) | 011-555-8914 |  | 00:정상조정 | 가정용 | 13m/m | 13-030587 | 19821008 | 20130628 |  |  | 1 | 03:윤상혁 | 115
1 | 01-004-046-01500 | 이철영(2층) | 모암사랑길34(모암동 188-28) | (모암동 188-28) |  | (모암동 188-28) |  | 010-6663-5374 | 00:정상조정 | 가정용 | 13m/m | 09000980 | 19970401 | 20090210 |  |  | 1 | 03:윤상혁 | 29
1 | 01-004-046-01600 | 이철영(1층) | 모암사랑길34(모암동 188-28) | (모암동 188-28) |  | (모암동 188-28) |  |  | 44:가구분할 | 가정용 | 13m/m | 09000971 | 19970401 | 20090210 |  |  | 2 | 03:윤상혁 | 160
1 | 01-004-046-01700 | 서중석 | 모암사랑길36(모암동 188-15) | (모암동 188-15) |  | (모암동 188-15) |  |  | 00:정상조정 | 가정용 | 13m/m | 09005886 | 19860609 | 20100325 |  |  | 1 | 03:윤상혁 | 181
1 | 01-004-046-01800 | 임수명 | 모암사랑길40(모암동 188-14) | (모암동 188-14) |  | (모암동 188-14) |  |  | 00:정상조정 | 가정용 | 13m/m | 09000976 | 19970401 | 20090210 |  |  | 1 | 03:윤상혁 | 146
1 | 01-004-046-01900 | 손창준 | 모암사랑5길24(모암동 188-24) | (모암동 188-24) |  | (모암동 188-24) |  |  | 00:정상조정 | 가정용 | 13m/m | 08009759 | 19990212 | 20081027 |  |  | 1 | 03:윤상혁 | 171
1 | 01-004-046-02000 | 전대식 | 모암사랑5길26(모암동 188-6) | (모암동 188-6) |  | (모암동 188-6) |  |  | 44:가구분할 | 가정용 | 20m/m | 03-1019 | 19821211 | 20030926 |  |  | 2 | 03:윤상혁 | 274
1 | 01-004-046-02100 | 서성태 | 모암사랑5길28(모암동 188-10) | (모암동 188-10) |  | (모암동 188-10) |  |  | 44:가구분할 | 가정용 | 13m/m | 03-37039 | 19920807 | 20040323 |  |  | 5 | 03:윤상혁 | 1209
1 | 01-004-046-02200 | 채봉식 | 모암사랑5길30-5(모암동 188-38) | (모암동 188-38) |  | (모암동 188-38) | 010-4511-0989 |  | 00:정상조정 | 가정용 | 13m/m | 13-030392 | 19980320 | 20130628 |  |  | 1 | 03:윤상혁 | 279
1 | 01-004-046-02300 | 임재상 | 모암사랑5길30-7(모암동 188-12) | (모암동 188-12) |  | (모암동 188-12) |  |  | 00:정상조정 | 가정용 | 13m/m | 13-030393 | 19970401 | 20130628 |  |  | 1 | 03:윤상혁 | 212
1 | 01-004-046-02400 | 김봉태 | 모암사랑5길30-8(모암동 188-13) | (모암동 188-13) |  | (모암동 188-13) |  |  | 00:정상조정 | 가정용 | 13m/m | 09000983 | 19970401 | 20090210 |  |  | 1 | 03:윤상혁 | 128
1 | 01-004-046-02500 | 박덕용 | 모암사랑5길30(모암동 188-5) | (모암동 188-5) |  | (모암동 188-5) |  |  | 44:가구분할 | 가정용 | 13m/m | 09000981 | 19970401 | 20090210 |  |  | 2 | 03:윤상혁 | 391
1 | 01-004-047-00100 | 한영수 | 모암사랑5길27(모암동 189-19) | (모암동 189-19) |  | (모암동 189-19) |  |  | 00:정상조정 | 가정용 | 13m/m | 08009747 | 19891013 | 20081027 |  |  | 1 | 03:윤상혁 | 184
1 | 01-004-047-00200 | 도기근 | 모암사랑5길27-3(모암동 189-18) | (모암동 189-18) |  | (모암동 189-18) |  | 010-4532-2576 | 00:정상조정 | 가정용 | 13m/m | 03-12046 | 19891013 | 20031118 |  |  | 1 | 03:윤상혁 | 181
1 | 01-004-047-00300 | 차휘웅 | 모암사랑5길27-4(모암동 189-6) | (모암동 189-6) |  | (모암동 189-6) |  |  | 00:정상조정 | 가정용 | 13m/m | 03-36910 | 19881012 | 20040713 |  |  | 1 | 03:윤상혁 | 214
1 | 01-004-047-00400 | 전수발외 1 | 모암사랑5길29(모암동 189-10) | (모암동 189-10) |  | (모암동 189-10) | 439-1562 | 019-399-1137 | 00:정상조정 | 가정용 | 13m/m | 13-030444 | 19871203 | 20130628 |  |  | 1 | 03:윤상혁 | 74
1 | 01-004-047-00500 | 이광득(예당어린이집) | 모암사랑5길31(모암동 189-9) | (모암동 189-9) |  | (모암동 189-9) |  |  | 00:정상조정 | 일반용 | 20m/m | 08001160 | 19980519 | 20081027 |  |  | 1 | 03:윤상혁 | 193
1 | 01-004-047-00600 | 상아주택3차아파트 | 모암사랑5길25(모암동 189-7),103호 | (모암동 189-7),103호 |  | (모암동 189-7),103호 |  | 010-7582-4546 | 44:가구분할 | 가정용 | 40m/m | 03-0545 | 19911226 | 20030512 |  |  | 20 | 03:윤상혁 | 4633
1 | 01-004-048-00000 | 백월분(자산식당) | 모암길31-1(모암동 132-46) | (모암동 132-46) |  | (모암동 132-46) |  |  | 00:정상조정 | 일반용 | 13m/m | 13-030250 | 19821201 | 20130628 |  |  | 1 | 03:윤상혁 | 602
1 | 01-004-049-00100 | 박병순 | 모암길31-5(모암동 132-45) | (모암동 132-45) |  | (모암동 132-45) |  |  | 00:정상조정 | 가정용 | 13m/m | 05-22320 | 20060403 | 20060403 |  |  | 1 | 03:윤상혁 | 0
1 | 01-004-051-00000 | 홍계조 | 모암길33(모암동 132-38) | (모암동 132-38) |  | (모암동 132-38) |  |  | 00:정상조정 | 가정용 | 13m/m | 12-076306 | 19970307 | 20130228 |  |  | 1 | 03:윤상혁 | 69
1 | 01-004-053-00000 | 이종호(행복도넛츠) | 모암길37-1(모암동 132-34) | (모암동 132-34) |  | (모암동 132-34) | 439-7571 | 010-6371-7788 | 00:정상조정 | 일반용 | 13m/m | 12-070507 | 19920611 | 20130806 |  |  | 1 | 03:윤상혁 | 56
1 | 01-004-056-00000 | 박청지(연화0시) | 모암길37-2(모암동 132-32) | (모암동 132-32) |  | (모암동 132-32) |  |  | 00:정상조정 | 일반용 | 13m/m |  | 19890719 | 20080626 |  |  | 1 | 03:윤상혁 | 146
1 | 01-004-061-00000 | 서병돈 | 모암행복4길31-6(모암동 132-27) | (모암동 132-27) |  | (모암동 132-27) |  |  | 00:정상조정 | 가정용 | 13m/m | 08009751 | 19821201 | 20081027 |  |  | 1 | 03:윤상혁 | 157
1 | 01-004-062-00000 | 유명숙(유가네백숙) | 모암행복4길31-4(모암동 128-11) | (모암동 128-11) |  | (모암동 128-11) | 436-3955 |  | 00:정상조정 | 일반용 | 13m/m | 11028302 | 19970307 | 20110328 |  |  | 1 | 03:윤상혁 | 555
1 | 01-004-063-00000 | 황의태 | 모암행복4길31-2(모암동 134-25) | (모암동 134-25) |  | (모암동 134-25) |  |  | 00:정상조정 | 가정용 | 13m/m | 08009758 | 19821201 | 20081027 |  |  | 1 | 03:윤상혁 | 24
1 | 01-005-001-00000 | 김동수 | 모암행복4길36-2(모암동 128-18) | (모암동 128-18) |  | (모암동 128-18) | 010-4228-5775 |  | 00:정상조정 | 가정용 | 13m/m | 08010029 | 19921013 | 20081027 |  |  | 1 | 03:윤상혁 | 274
1 | 01-005-002-00000 | 강야봉 | 모암행복4길36-3(모암동 128-13) | (모암동 128-13) |  | (모암동 128-13) |  |  | 00:정상조정 | 가정용 | 13m/m | 08010039 | 19821201 | 20081027 |  |  | 1 | 03:윤상혁 | 167
1 | 01-005-003-00000 | 유노미 | 모암행복4길36-1(모암동 128-19) | (모암동 128-19) |  | (모암동 128-19) | 011-9897-9586 |  | 00:정상조정 | 가정용 | 13m/m | 08010027 | 19970307 | 20081027 |  |  | 1 | 03:윤상혁 | 281
1 | 01-005-004-00000 | 최원만 | 김천시 모암행복4길37(모암동 128-20) | (모암동 128-20) |  | (모암동 128-20) | 439-3252 | 010-7545-3252 | 00:정상조정 | 가정용 | 13m/m | 12-076285 | 19991013 | 20130228 |  |  | 1 | 03:윤상혁 | 28
1 | 01-005-005-00000 | 성명애 | 모암행복4길39(모암동 128-21) | (모암동 128-21) |  | (모암동 128-21) |  |  | 00:정상조정 | 가정용 | 13m/m | 08010022 | 19821201 | 20081027 |  |  | 1 | 03:윤상혁 | 143
1 | 01-005-008-00000 | 이갑술 | 모암행복4길42(모암동 128) | (모암동 128) |  | (모암동 128) | 054-432-1117 |  | 00:정상조정 | 가정용 | 13m/m | 09005568 | 19991013 | 20100127 |  |  | 1 | 03:윤상혁 | 338
1 | 01-005-009-00000 | 이순심 | 모암행복4길41(모암동 128-25) | (모암동 128-25) |  | (모암동 128-25) |  |  | 00:정상조정 | 가정용 | 13m/m | 08010036 | 19821201 | 20081027 |  |  | 1 | 03:윤상혁 | 179
1 | 01-005-010-00000 | 백윤복 | 모암행복4길42-1(모암동 128-4) | (모암동 128-4) |  | (모암동 128-4) |  |  | 00:정상조정 | 가정용 | 13m/m | 08010034 | 19821201 | 20081027 |  |  | 1 | 03:윤상혁 | 0
1 | 01-005-011-00000 | 조용철 | 모암행복4길46(모암동 128-22) | (모암동 128-22) |  | (모암동 128-22) |  |  | 00:정상조정 | 가정용 | 13m/m | 08009748 | 19921013 | 20081029 |  |  | 1 | 03:윤상혁 | 76
1 | 01-005-012-00000 | 구임순 | 모암행복4길44-2(모암동 128-14) | (모암동 128-14) |  | (모암동 128-14) |  |  | 00:정상조정 | 가정용 | 13m/m | 08009757 | 19821201 | 20081027 |  |  | 1 | 03:윤상혁 | 143
1 | 01-005-013-00000 | 위선복 | 모암행복4길44-1(모암동 128-15) | (모암동 128-15) |  | (모암동 128-15) | 436-1205 | 010-5367-1205 | 00:정상조정 | 가정용 | 13m/m | 02-42483 | 19821201 | 20030120 |  |  | 1 | 03:윤상혁 | 39
1 | 01-005-014-00000 | 김억수 | 모암동 132-7 | [5 empty] | 98:폐전(직권) | 가정용 | 13m/m | 02-44368 | 19821201 | 20030414 |  |  | 1 | 03:윤상혁 | 0
1 | 01-005-016-00000 | 박병천(박상영) | 모암행복4길32(모암동 128-12) | (모암동 128-12) |  | (모암동 128-12) | 010-2483-0820 | 010.2496.0820 | 00:정상조정 | 가정용 | 13m/m | 12-5685 | 19970307 | 20130107 |  |  | 1 | 03:윤상혁 | 45
1 | 01-005-017-00000 | 김금순 | 모암행복4길30(모암동 128-17) | (모암동 128-17) |  | (모암동 128-17) | 430-8458 |  | 00:정상조정 | 가정용 | 13m/m | 03-11765 | 19821201 | 20030828 |  |  | 1 | 03:윤상혁 | 77
1 | 01-005-019-00000 | 김창수 | 모암행복4길28-2(모암동 127-8) | (모암동 127-8) |  | (모암동 127-8) |  |  | 00:정상조정 | 가정용 | 13m/m | 08010024 | 19821201 | 20081027 |  |  | 1 | 03:윤상혁 | 141
1 | 01-005-020-00000 | 이양열 | 모암행복4길26(모암동 127-7) | (모암동 127-7) |  | (모암동 127-7) | 437-5112 |  | 00:정상조정 | 가정용 | 13m/m | 090005872 | 19970307 | 20090410 |  |  | 1 | 03:윤상혁 | 191
1 | 01-005-021-00000 | 이용숙 | 모암행복4길24(모암동 127-6) | (모암동 127-6) |  | (모암동 127-6) | 432-0881 | 010-5688-0156 | 00:정상조정 | 가정용 | 13m/m | 09000975 | 19990427 | 20090210 |  |  | 1 | 03:윤상혁 | 171
1 | 01-005-022-00000 | 이군상 | 모암행복4길22(모암동 127-4) | (모암동 127-4) |  | (모암동 127-4) | 432-2551 | 011-9599-2551 | 00:정상조정 | 가정용 | 13m/m | 04-28840 | 19821201 | 20060728 |  |  | 1 | 03:윤상혁 | 34
1 | 01-005-023-00000 | 임상배 | 모암행복4길10-18(모암동 127-13) | (모암동 127-13) |  | (모암동 127-13) |  |  | 00:정상조정 | 가정용 | 13m/m | 08010021 | 19821201 | 20081027 |  |  | 1 | 03:윤상혁 | 270
1 | 01-005-025-00000 | 이광섭 | 모암행복4길10-14(모암동 127-7) | (모암동 127-7) |  | (모암동 127-7) | 432-1816 |  | 00:정상조정 | 가정용 | 13m/m | 09001387 | 19970307 | 20090210 |  |  | 1 | 03:윤상혁 | 112
1 | 01-005-027-00000 | 김청영 | 모암행복4길10-15(모암동 124-29) | (모암동 124-29) |  | (모암동 124-29) | 432-8896 |  | 00:정상조정 | 가정용 | 13m/m | 0229733 | 19821201 | 20021113 |  |  | 1 | 03:윤상혁 | 130
1 | 01-005-028-00000 | 김상순 | 모암행복4길18(모암동 124-28) | (모암동 124-28) |  | (모암동 124-28) | 세010-7755-9829 |  | 00:정상조정 | 가정용 | 13m/m | 08009866 | 19970919 | 20081027 |  |  | 1 | 03:윤상혁 | 51
1 | 01-005-029-00000 | 이태근 | 모암행복4길16(모암동 128-26) | (모암동 128-26) |  | (모암동 128-26) | 010-5027-7107 |  | 00:정상조정 | 가정용 | 13m/m | 11028375 | 19920807 | 20110531 |  |  | 1 | 03:윤상혁 | 0
1 | 01-005-030-00000 | 이대성 | 모암행복4길16(모암동 124-25) | (모암동 124-25) |  | (모암동 124-25) | 011-9047-3147 |  | 00:정상조정 | 가정용 | 13m/m | 08010035 | 19980922 | 20081027 |  |  | 1 | 03:윤상혁 | 0
1 | 01-005-031-00000 | 황치갑 | 모암행복4길14-3(모암동 124-25) | (모암동 124-25) |  | (모암동 124-25) |  |  | 00:정상조정 | 가정용 | 13m/m | 08010025 | 19821201 | 20081027 |  |  | 1 | 03:윤상혁 | 180
1 | 01-005-032-00000 | 김상배 | 모암행복4길14-4(모암동 124-22) | (모암동 124-22) |  | (모암동 124-22) |  |  | 00:정상조정 | 가정용 | 13m/m | 08010028 | 19981211 | 20081027 |  |  | 1 | 03:윤상혁 | 64
1 | 01-005-033-00000 | 문봉자 | 모암동 124-21 | [5 empty] | 00:정상조정 | 가정용 | 13m/m | 08010030 | 19970307 | 20081027 |  |  | 1 | 03:윤상혁 | 144
1 | 01-005-034-00000 | 황이구 | 모암행복4길12(모암동 123-10) | (모암동 123-10) |  | (모암동 123-10) |  |  | 00:정상조정 | 가정용 | 13m/m | 12-005661 | 19821201 | 20130118 |  |  | 1 | 03:윤상혁 | 0
1 | 01-005-035-00000 | 정하석 | 모암행복4길10-1(모암동 123) | (모암동 123) |  | (모암동 123) | 432-5213 |  | 00:정상조정 | 가정용 | 13m/m | 08010483 | 19821201 | 20081027 |  |  | 1 | 03:윤상혁 | 114
1 | 01-005-038-00000 | 정하석 | 모암행복4길8(모암동 127) | (모암동 127) |  | (모암동 127) |  |  | 00:정상조정 | 가정용 | 13m/m | 0229734 | 19821201 | 20021113 |  |  | 1 | 03:윤상혁 | 123
1 | 01-005-042-00100 | 주경일 | 모암길83(모암동 123) | (모암동 123) |  | (모암동 123) |  |  | 44:가구분할 | 가정용 | 13m/m | 04-12393 | 19821201 | 20041210 |  |  | 2 | 03:윤상혁 | 731
1 | 01-005-047-00100 | 김덕환 | 모암동 124-5 |  |  |  |  | 010-6518-1439 | 00:정상조정 | 일반용 | 20m/m | 14-000678 | 20140602 |  |  |  | 1 | 03:윤상혁 | 14
1 | 01-005-048-00000 | 신장철(제니스빌) | 모암길63(모암동 128-5),원룸 | (모암동 128-5),원룸 |  | (모암동 128-5),원룸 |  | 010-8175-1000 | 44:가구분할 | 가정용 | 40m/m | 09005764 | 19970310 | 20090410 |  |  | 5 | 03:윤상혁 | 977
1 | 01-005-051-00000 | 박용환 | 모암길62-4(모암동 190-30) | (모암동 190-30) |  | (모암동 190-30) |  | 010.9397.9009 | 00:정상조정 | 가정용 | 13m/m | 08010484 | 19821201 | 20081027 |  |  | 1 | 03:윤상혁 | 10
1 | 01-005-051-00100 | 안병화 | 모암길62-5(모암동 190-29) | (모암동 190-29) |  | (모암동 190-29) |  | 010-9260-2432 | 00:정상조정 | 가정용 | 13m/m | 08010489 | 19870716 | 20081027 |  |  | 1 | 03:윤상혁 | 180
1 | 01-005-052-00000 | 박성용 | 모암길61(모암동 128-6), 송금식당 | (모암동 128-6), 송금식당 |  | (모암동 128-6), 송금식당 |  |  | 00:정상조정 | 일반용 | 13m/m | 11-031598 | 19821201 | 20110611 |  |  | 1 | 03:윤상혁 | 649
1 | 01-005-054-00000 | 이우상 | 모암길60(모암동 190-26) | (모암동 190-26) |  | (모암동 190-26) |  | 011-8212-2437 | 00:정상조정 | 가정용 | 13m/m | 08010485 | 19821201 | 20081027 |  |  | 1 | 03:윤상혁 | 191
1 | 01-005-055-00000 | 전제효 | 모암길58-1(모암동 190-10) | (모암동 190-10) |  | (모암동 190-10) | 434-6279 | 010-3436-1800 | 00:정상조정 | 가정용 | 13m/m | 03-37040 | 19821201 | 20040610 |  |  | 1 | 03:윤상혁 | 85
1 | 01-005-056-00000 | 김병호 | 모암동 190-9 |  |  |  |  | 010-2926-5339 | 00:정상조정 | 가정용 | 13m/m | 08010500 | 19821201 | 20081027 |  |  | 1 | 03:윤상혁 | 42
1 | 01-005-057-00000 | 김정하(밀레니엄헤어) | 모암길58(모암동 190-20) | (모암동 190-20) |  | (모암동 190-20) |  |  | 00:정상조정 | 일반용 | 13m/m | 08010486 | 19970310 | 20081027 |  |  | 1 | 03:윤상혁 | 105
1 | 01-005-059-00000 | 문인숙 | 모암길56(모암동 190-8) | (모암동 190-8) |  | (모암동 190-8) |  | 010-3069-6561 | 00:정상조정 | 일반용 | 13m/m | 12-076313 | 19990427 | 20130228 |  |  | 1 | 03:윤상혁 | 265
1 | 01-005-062-00000 | 강해석 | 모암사랑5길1(모암동 190-7) | (모암동 190-7) |  | (모암동 190-7) |  |  | 44:가구분할 | 가정용 | 13m/m | 08010497 | 19821201 | 20081027 |  |  | 3 | 03:윤상혁 | 536
1 | 01-005-063-00000 | 여태순 | 모암사랑5길7(모암동 190-25) | (모암동 190-25) |  | (모암동 190-25) | 010-6558-1141 |  | 00:정상조정 | 가정용 | 13m/m | 08010481 | 19821201 | 20081027 |  |  | 1 | 03:윤상혁 | 159
1 | 01-005-064-00000 | 이영숙 | 모암사랑5길7-3(모암동 190-21) | (모암동 190-21) |  | (모암동 190-21) |  |  | 00:정상조정 | 가정용 | 13m/m | 08010499 | 19821201 | 20081027 |  |  | 1 | 03:윤상혁 | 480
1 | 01-005-065-00000 | 송태섭외1 | 모암사랑5길7-4(모암동 190-6) | (모암동 190-6) |  | (모암동 190-6) | 434-3452 | 010-6625-1979 | 11:정액료없음 | 가정용 | 13m/m | 12070411 | 19970324 | 20150511 |  |  | 1 | 03:윤상혁 | 0
1 | 01-005-065-00100 | 모암노인정 | 모암사랑5길13(모암동 140-2) | (모암동 140-2) |  | (모암동 140-2) |  |  | 00:정상조정 | 가정용 | 13m/m | 08010498 | 19970324 | 20081027 |  |  | 1 | 03:윤상혁 | 368
1 | 01-005-066-00100 | 상아주택1차(301호) | 모암사랑길47(모암동 190-13) | (모암동 190-13) |  | (모암동 190-13) |  | 010-2478-3442 | 44:가구분할 | 가정용 | 40m/m | 03-0535 | 19920728 | 20030512 |  |  | 18 | 03:윤상혁 | 3243
1 | 01-005-067-00000 | 오명식 | 모암사랑길49(모암동 190-12) | (모암동 190-12) |  | (모암동 190-12) | 434-7168 | 011-535-8778 | 44:가구분할 | 가정용 | 13m/m | 08010488 | 19821201 | 20081027 |  |  | 2 | 03:윤상혁 | 64
1 | 01-005-068-00000 | 정병호 | 모암사랑6길68(모암동 190-1) | (모암동 190-1) |  | (모암동 190-1) |  |  | 00:정상조정 | 가정용 | 13m/m | 08010290 | 19821201 | 20081027 |  |  | 1 | 03:윤상혁 | 98
1 | 01-005-069-00000 | 이기춘 | 모암사랑6길12-1(모암동 190-17) | (모암동 190-17) |  | (모암동 190-17) |  | 011-802-4064 | 00:정상조정 | 가정용 | 13m/m | 08010282 | 19821201 | 20081027 |  |  | 1 | 03:윤상혁 | 120
1 | 01-005-070-00000 | 백정배 | 모암사랑6길12-3(모암동 190-18) | (모암동 190-18) |  | (모암동 190-18) | 018-557-2065 |  | 00:정상조정 | 가정용 | 13m/m | 08010294 | 19821201 | 20081027 |  |  | 1 | 03:윤상혁 | 131
1 | 01-005-070-00100 | 유석복 | 모암사랑6길12-7(모암동 190-19) | (모암동 190-19) |  | (모암동 190-19) | 433-7825 |  | 00:정상조정 | 가정용 | 20m/m | 08001155 | 19931211 | 20081027 |  |  | 1 | 03:윤상혁 | 115
1 | 01-005-070-00200 | 김수겸 | 모암사랑6길12-8(모암동 190-33) | (모암동 190-33) |  | (모암동 190-33) |  | 010-2086-4526 | 00:정상조정 | 가정용 | 20m/m | 04-000681 | 19931211 | 20051228 |  |  | 1 | 03:윤상혁 | 290
1 | 01-005-071-00000 | 김종덕 | 모암사랑6길12-6(모암동 190-15) | (모암동 190-15) |  | (모암동 190-15) |  |  | 00:정상조정 | 가정용 | 13m/m | 003127 | 19920611 | 20000320 |  |  | 1 | 03:윤상혁 | 242
1 | 01-005-072-00000 | 김오복 | 모암사랑6길12-4(모암동 190-14) | (모암동 190-14) |  | (모암동 190-14) | 434-7408 |  | 00:정상조정 | 가정용 | 13m/m | 08010268 | 19821201 | 20081027 |  |  | 1 | 03:윤상혁 | 68
1 | 01-005-073-00000 | 김세웅 | 모암사랑6길12-2(모암동 190-3) | (모암동 190-3) |  | (모암동 190-3) |  | 010-3096-8907 | 00:정상조정 | 가정용 | 13m/m | 08010295 | 19970324 | 20081027 |  |  | 1 | 03:윤상혁 | 259
1 | 01-005-074-00000 | 모문용 | 모암사랑6길8(모암동 190-4) | (모암동 190-4) |  | (모암동 190-4) |  | 010-2872-1065 | 44:가구분할 | 가정용 | 20m/m | 08001158 | 19821201 | 20081027 |  |  | 3 | 03:윤상혁 | 426
1 | 01-005-074-00200 | 김원규 | 모암사랑6길6(모암동 190-28) | (모암동 190-28) |  | (모암동 190-28) |  |  | 00:정상조정 | 가정용 | 13m/m | 0801023 | 19981022 | 20081027 |  |  | 1 | 03:윤상혁 | 149
1 | 01-005-074-00300 | 여채옥 | 모암사랑6길4(모암동 190-27) | (모암동 190-27) |  | (모암동 190-27) |  |  | 44:가구분할 | 가정용 | 13m/m | 15-014554 | 19870716 | 20150610 |  |  | 3 | 03:윤상혁 | 511
1 | 01-005-074-00400 | 장성순 | 모암길62(모암동 190-5), 국수먹는날 | (모암동 190-5), 국수먹는날 |  | (모암동 190-5), 국수먹는날 |  | 011-826-5565 | 00:정상조정 | 일반용 | 13m/m | 15-014652 | 19870716 | 20160610 |  |  | 1 | 03:윤상혁 | 310
1 | 01-005-075-00000 | 유정인 | 모암사랑6길1(모암동 191-9) | (모암동 191-9) |  | (모암동 191-9) | 430-1108 |  | 44:가구분할 | 가정용 | 25m/m | 11-002953 | 19821201 | 20110712 |  |  | 8 | 03:윤상혁 | 1478
1 | 01-005-076-00000 | 김재수 | 모암사랑6길5-2(모암동 191-42) | (모암동 191-42) |  | (모암동 191-42) | 434-8517 |  | 00:정상조정 | 가정용 | 13m/m | 08010289 | 19970324 | 20081027 |  |  | 1 | 03:윤상혁 | 131
1 | 01-005-077-00000 | 김남주 | 모암사랑6길5(모암동 191-22) | (모암동 191-22) |  | (모암동 191-22) |  | 016-522-2227 | 00:정상조정 | 가정용 | 13m/m | 08010288 | 19970324 | 20081027 |  |  | 1 | 03:윤상혁 | 15
1 | 01-005-077-00100 | 서용원 | 모암동 191-7 |  |  |  |  | 010.3820.6223 | 44:가구분할 | 가정용 | 40m/m | 15-000057 | 20150506 |  |  |  | 5 | 03:윤상혁 | 320
1 | 01-005-079-00100 | 권오복 | 모암사랑6길11(모암동 191-12) | (모암동 191-12) |  | (모암동 191-12) |  | 010-4511-5085 | 44:가구분할 | 가정용 | 13m/m | 08010299 | 19970324 | 20081027 |  |  | 2 | 03:윤상혁 | 484
1 | 01-005-080-00000 | 라기주 | 모암사랑6길13-3(모암동 191-10) | (모암동 191-10) |  | (모암동 191-10) | 433-1114 | 010-5622-2156 | 90:정지(일시중 | 가정용 | 13m/m | 10026870 | 19821201 | 20110118 |  |  | 1 | 03:윤상혁 | 0
1 | 01-005-080-00100 | 노정민 | 모암사랑6길13-5(모암동 191-41) | (모암동 191-41) |  | (모암동 191-41) |  | 010-5459-9646 | 44:가구분할 | 가정용 | 13m/m | 08010283 | 19830816 | 20081027 |  |  | 2 | 03:윤상혁 | 425
1 | 01-005-080-00200 | 전상일 | 모암사랑6길13-6(모암동 191-4) | (모암동 191-4) |  | (모암동 191-4) | 432-6518 | 010-9779-6518 | 00:정상조정 | 가정용 | 20m/m | 08001098 | 19890902 | 20081027 |  |  | 1 | 03:윤상혁 | 263
1 | 01-005-080-00300 | 김두한 | 모암사랑6길13(모암동 191-39) | (모암동 191-39) |  | (모암동 191-39) | 434-4756 | 010-4259-4756 | 00:정상조정 | 가정용 | 13m/m | 08010298 | 19890703 | 20081027 |  |  | 1 | 03:윤상혁 | 93
1 | 01-005-080-00400 | 김대용 | 모암사랑6길15(모암동 191-38) | (모암동 191-38) |  | (모암동 191-38) |  |  | 00:정상조정 | 가정용 | 13m/m | 08010285 | 19840622 | 20081027 |  |  | 1 | 03:윤상혁 | 64
1 | 01-005-081-00000 | 박영옥 | 모암사랑6길17(모암동 191-21) | (모암동 191-21) |  | (모암동 191-21) |  |  | 00:정상조정 | 가정용 | 13m/m | 08010284 | 19821201 | 20081027 |  |  | 1 | 03:윤상혁 | 121
1 | 01-005-082-00000 | 하원순 | 모암사랑6길19(모암동 191-3) | (모암동 191-3) |  | (모암동 191-3) |  | 019-9175-2265 | 00:정상조정 | 가정용 | 13m/m | 08010292 | 19821201 | 20081027 |  |  | 1 | 03:윤상혁 | 190
1 | 01-005-082-00100 | 임숙자 | 모암사랑길52-1(모암동 189-15) | (모암동 189-15) |  | (모암동 189-15) |  | 010-3820-2636 | 00:정상조정 | 가정용 | 13m/m | 08101281 | 19840426 | 20071027 |  |  | 1 | 03:윤상혁 | 190
1 | 01-005-082-00200 | 이현영 | 모암사랑길52(모암동 189-16) | (모암동 189-16) |  | (모암동 189-16) |  |  | 00:정상조정 | 가정용 | 13m/m | 08010296 | 19850718 | 20081027 |  |  | 1 | 03:윤상혁 | 251
1 | 01-005-082-00300 | 정복임 | 모암사랑길54(모암동 189-17) | (모암동 189-17) |  | (모암동 189-17) | 432-9170 | 010-3823-9928 | 44:가구분할 | 가정용 | 13m/m | 08101496 | 19980320 | 20081027 |  |  | 4 | 03:윤상혁 | 659
1 | 01-005-083-00000 | 삼산이수작은도서관 | 모암사랑길45,시립도서관(모암동191-2) | (모암동191-2) |  | (모암동191-2) |  |  | 00:정상조정 | 일반용 | 20m/m | 96-17172 | 19950929 | 20010403 |  |  | 1 | 03:윤상혁 | 168
1 | 01-005-083-00100 | 임광지 | 모암사랑길83-1(모암동 191-24) | (모암동 191-24) |  | (모암동 191-24) |  |  | 00:정상조정 | 가정용 | 13m/m | 08101482 | 19840423 | 20081027 |  |  | 1 | 03:윤상혁 | 77
1 | 01-005-083-00200 | 곽영자 | 모암사랑길61(모암동 191-13) | (모암동 191-13) |  | (모암동 191-13) |  |  | 00:정상조정 | 가정용 | 13m/m | 08010492 | 19830418 | 20081027 |  |  | 1 | 03:윤상혁 | 111
1 | 01-005-083-00400 | 전진숙 | 모암사랑7길24(모암동 191-1),진영건설 | (모암동 191-1),진영건설 |  | (모암동 191-1),진영건설 | 430-2314 | 010-4528-2314 | 00:정상조정 | 일반용 | 13m/m | 08009094 | 19970324 | 20081027 |  |  | 1 | 03:윤상혁 | 253
1 | 01-005-084-00000 | 송재승 | 모암사랑7길21(모암동 192-28) | (모암동 192-28) |  | (모암동 192-28) |  |  | 44:가구분할 | 가정용 | 13m/m | 08009098 | 19970325 | 20081027 |  |  | 3 | 03:윤상혁 | 663
1 | 01-005-084-00100 | 김용한 | 모암사랑7길19(모암동 192-18) | (모암동 192-18) |  | (모암동 192-18) |  |  | 00:정상조정 | 가정용 | 13m/m | 08009095 | 19851115 | 20081027 |  |  | 1 | 03:윤상혁 | 196
1 | 01-005-084-00200 | 박정은 | 모암사랑7길20(모암동 191-14) | (모암동 191-14) |  | (모암동 191-14) |  |  | 00:정상조정 | 일반용 | 13m/m | 13-030394 | 19821201 | 20130628 |  |  | 1 | 03:윤상혁 | 458
1 | 01-005-084-00300 | 이종천 | 모암사랑7길17(모암동 192-29) | (모암동 192-29) |  | (모암동 192-29) |  | 431-3634 | 00:정상조정 | 가정용 | 13m/m | 08009086 | 19890313 | 20081027 |  |  | 1 | 03:윤상혁 | 86
1 | 01-005-085-00000 | 이영화(유성물산) | 모암사랑7길16(모암동 191-5) | (모암동 191-5) |  | (모암동 191-5) | 434-8474 |  | 00:정상조정 | 일반용 | 13m/m | 09005869 | 20010530 | 20090410 |  |  | 1 | 03:윤상혁 | 63
1 | 01-005-085-00100 | 윤상도 | 모암사랑7길16-3(모암동 191-18) | (모암동 191-18) |  | (모암동 191-18) | 432-9058 |  | 00:정상조정 | 가정용 | 13m/m | 08009090 | 19881207 | 20081027 |  |  | 1 | 03:윤상혁 | 343
1 | 01-005-085-00200 | 정홍개 | 모암사랑7길16-5(모암동 191-19) | (모암동 191-19) |  | (모암동 191-19) |  | 010-2805-1160 | 00:정상조정 | 가정용 | 13m/m | 08009084 | 19880422 | 20081027 |  |  | 1 | 03:윤상혁 | 215
1 | 01-005-085-00300 | 김교선 | 모암사랑7길16-6(모암동 191-20) | (모암동 191-20) |  | (모암동 191-20) |  | 010-2045-9734 | 00:정상조정 | 가정용 | 13m/m | 08009097 | 19880324 | 20081027 |  |  | 1 | 03:윤상혁 | 167
1 | 01-005-085-00400 | 강현주 | 모암사랑7길15(모암동 192-48) | (모암동 192-48) |  | (모암동 192-48) |  |  | 00:정상조정 | 가정용 | 13m/m | 08009095 | 19980922 | 20081027 |  |  | 1 | 03:윤상혁 | 62
1 | 01-005-085-00800 | 진홍식(세탁프라자) | 모암사랑7길13(모암동 192-4) | (모암동 192-4) |  | (모암동 192-4) |  |  | 00:정상조정 | 일반용 | 13m/m | 09005873 | 19920317 | 20090410 |  |  | 1 | 03:윤상혁 | 125
1 | 01-005-085-00900 | 김춘자(쌍림국수공장) | 모암사랑7길14(모암동 191-17) | (모암동 191-17) |  | (모암동 191-17) | 434-4398 |  | 00:정상조정 | 일반용 | 13m/m | 08009088 | 19860630 | 20081027 |  |  | 1 | 03:윤상혁 | 207
1 | 01-005-086-00000 | 이삼석 | 모암사랑7길10(모암동 191-6) | (모암동 191-6) |  | (모암동 191-6) |  |  | 00:정상조정 | 가정용 | 13m/m | 09005862 | 19821201 | 20090410 |  |  | 1 | 03:윤상혁 | 222
1 | 01-005-086-00200 | 최학식 | 모암사랑7길9(모암동 192-5)소망채 | (모암동 192-5) |  | (모암동 192-5) |  | 010-3535-2624 | 44:가구분할 | 가정용 | 40m/m | 13-000337 | 19821201 | 20140324 |  |  | 8 | 03:윤상혁 | 2320
1 | 01-005-086-00300 | 최학식 | 모암사랑7길3(모암동 192-14),희망채 |  |  |  |  | 010.2329.7222 | 44:가구분할 | 가정용 | 40m/m | 13-000340 | 20140311 |  |  |  | 6 | 03:윤상혁 | 1825
1 | 01-005-087-00000 | 김옥태 | 모암사랑7길8(모암동 191-25) | (모암동 191-25) |  | (모암동 191-25) |  |  | 00:정상조정 | 가정용 | 13m/m | 08009089 | 19821201 | 20081027 |  |  | 1 | 03:윤상혁 | 278
1 | 01-005-088-00000 | 이길선 | 모암사랑7길6(모암동 191-26) | (모암동 191-26) |  | (모암동 191-26) |  |  | 00:정상조정 | 가정용 | 13m/m | 08009082 | 19880105 | 20081027 |  |  | 1 | 03:윤상혁 | 63
1 | 01-005-089-00000 | 현점용 | 모암사랑7길4(모암동 191-27) | (모암동 191-27) |  | (모암동 191-27) |  |  | 00:정상조정 | 가정용 | 13m/m | 08009093 | 19821201 | 20081027 |  |  | 1 | 03:윤상혁 | 187
1 | 01-005-090-00000 | 박동초(사무용가구) | 모암길78(모암동 191-28) | (모암동 191-28) |  | (모암동 191-28) | 434-8807 |  | 44:가구분할 | 일반용 | 13m/m | 08009091 | 19821201 | 20081027 |  |  | 2 | 03:윤상혁 | 477
1 | 01-005-091-00000 | 최태환 | 모암길76(모암동 191-29) | (모암동 191-29) |  | (모암동 191-29) |  |  | 00:정상조정 | 가정용 | 13m/m | 08009099 | 19821201 | 20081027 |  |  | 1 | 03:윤상혁 | 268
1 | 01-005-092-00000 | 김선희 | 모암길74-3(모암동 191-30) | (모암동 191-30) |  | (모암동 191-30) |  | 010-2302-0960 | 44:가구분할 | 가정용 | 13m/m | 08009081 | 19821201 | 20081027 |  |  | 2 | 03:윤상혁 | 441
1 | 01-005-093-00000 | 박세구 | 모암길74-7(모암동 191-31) | (모암동 191-31) |  | (모암동 191-31) |  | 010-9431-3093 | 00:정상조정 | 가정용 | 13m/m | 08009096 | 19821201 | 20081027 |  |  | 1 | 03:윤상혁 | 264
1 | 01-005-094-00000 | 전순자 | 모암길74-9(모암동 191-6) | (모암동 191-6) |  | (모암동 191-6) |  |  | 00:정상조정 | 가정용 | 13m/m | 08010256 | 19821201 | 20081027 |  |  | 1 | 03:윤상혁 | 63
1 | 01-005-095-00000 | 여태식 | 모암길74-10(모암동 191-33) | (모암동 191-33) |  | (모암동 191-33) |  |  | 00:정상조정 | 가정용 | 13m/m | 08010247 | 19921013 | 20081027 |  |  | 1 | 03:윤상혁 | 131
1 | 01-005-096-00000 | 김재철 | 모암길74-8(모암동 191-34) | (모암동 191-34) |  | (모암동 191-34) |  | 010-8730-8751 | 00:정상조정 | 가정용 | 13m/m | 08010252 | 19821201 | 20081027 |  |  | 1 | 03:윤상혁 | 265
1 | 01-005-097-00000 | 박병도 | 모암길74-6(모암동 191-35) | (모암동 191-35) |  | (모암동 191-35) | 010-3414-1265 |  | 00:정상조정 | 가정용 | 13m/m | 09000957 | 19970325 | 20090210 |  |  | 1 | 03:윤상혁 | 267
1 | 01-005-098-00000 | 권중하a | 모암길72(모암동 191-36) | (모암동 191-36) |  | (모암동 191-36) |  |  | 00:정상조정 | 일반용 | 13m/m | 08009108 | 19970325 | 20081027 |  |  | 1 | 03:윤상혁 | 21
1 | 01-005-099-00000 | 권중하 | 모암길72(모암동 191-36) | (모암동 191-36) |  | (모암동 191-36) |  |  | 00:정상조정 | 가정용 | 13m/m | 08009103 | 19821201 | 20081027 |  |  | 1 | 03:윤상혁 | 263
1 | 01-006-001-00000 | 강해석 | 성모길158(모암동 132-48) | (모암동 132-48) |  | (모암동 132-48) | 010-6690-0646 |  | 00:정상조정 | 가정용 | 13m/m | 11092206 | 19981211 | 20120206 |  |  | 1 | 03:윤상혁 | 190
1 | 01-006-004-00000 | 박숙이 | 모암행복3길1-4(모암동 132) | (모암동 132) |  | (모암동 132) |  | 010-5194-0040 | 00:정상조정 | 가정용 | 13m/m | 12-070738 | 19980715 | 20140407 |  |  | 1 | 03:윤상혁 | 34
1 | 01-006-004-00100 | 김순화 | 모암행복3길1-3(모암동 132) | (모암동 132) |  | (모암동 132) |  |  | 00:정상조정 | 가정용 | 13m/m | 13-030243 | 19970613 | 20130628 |  |  | 1 | 03:윤상혁 | 62
1 | 01-006-005-00000 | 김기홍 | 모암행복3길6(모암동 132-4) | (모암동 132-4) |  | (모암동 132-4) |  |  | 00:정상조정 | 가정용 | 13m/m | 09007119 | 19880525 | 20090410 |  |  | 1 | 03:윤상혁 | 73
1 | 01-006-008-00000 | 박교식 | 모암행복3길7-2(모암동 132-24) | (모암동 132-24) |  | (모암동 132-24) | 435-3866 |  | 00:정상조정 | 가정용 | 13m/m | 13-030454 | 19821201 | 20130628 |  |  | 1 | 03:윤상혁 | 143
1 | 01-006-010-00000 | 안병휘 | 모암행복3길7-4(모암동 132) | (모암동 132) |  | (모암동 132) |  |  | 00:정상조정 | 가정용 | 13m/m | 11011241 | 19980225 | 20110217 |  |  | 1 | 03:윤상혁 | 90
1 | 01-006-011-00000 | 서충환 | 모암행복3길8(모암동 131-5) | (모암동 131-5) |  | (모암동 131-5) | 434-1016 |  | 00:정상조정 | 가정용 | 13m/m | 08010433 | 19980320 | 20081027 |  |  | 1 | 03:윤상혁 | 52
1 | 01-006-012-00000 | 박봉식 | 모암행복3길12(모암동 131-5) | (모암동 131-5) |  | (모암동 131-5) |  |  | 00:정상조정 | 가정용 | 13m/m | 11011096 | 19970320 | 20110318 |  |  | 1 | 03:윤상혁 | 57
1 | 01-006-013-00000 | 박병석 | 모암행복3길11(모암동 132) | (모암동 132) |  | (모암동 132) |  |  | 00:정상조정 | 가정용 | 13m/m | 13-030245 | 19890823 | 20130628 |  |  | 1 | 03:윤상혁 | 119
1 | 01-006-013-00300 | 한상원(보광사) | 모암행복3길13-1(모암동 132) | (모암동 132) |  | (모암동 132) | 010-2703-7603 |  | 00:정상조정 | 가정용 | 13m/m | 04-012325 | 19990708 | 20060107 |  |  | 1 | 03:윤상혁 | 61
1 | 01-006-013-00400 | 노병호 | 모암행복3길13(모암동 132-21) | (모암동 132-21) |  | (모암동 132-21) |  |  | 89:정지(체납단 | 가정용 | 13m/m | 09007102 | 19940506 | 20090410 |  |  | 1 | 03:윤상혁 | 0
1 | 01-006-014-00000 | 최천만 | 모암행복3길15(모암동 132-20) | (모암동 132-20) |  | (모암동 132-20) |  |  | 00:정상조정 | 가정용 | 13m/m | 08009117 | 19971014 | 20081027 |  |  | 1 | 03:윤상혁 | 112
1 | 01-006-014-00100 | 이운자(이성란) | 모암행복3길15-1(모암동 132-19) | (모암동 132-19) |  | (모암동 132-19) |  | 010-9890-5570 | 00:정상조정 | 가정용 | 13m/m | 13-030247 | 19980922 | 20130628 |  |  | 1 | 03:윤상혁 | 0
1 | 01-006-015-00000 | 김형대 | 모암행복3길17(모암동 132) | (모암동 132) |  | (모암동 132) | 432-7965 |  | 00:정상조정 | 가정용 | 13m/m | 12-070571 | 19970325 | 20130424 |  |  | 1 | 03:윤상혁 | 44
1 | 01-006-016-00000 | 이달원 | 모암행복3길20(모암동 132) | (모암동 132) |  | (모암동 132) |  |  | 00:정상조정 | 가정용 | 13m/m |  | 19821201 |  |  |  | 1 | 03:윤상혁 | 0
1 | 01-006-017-00000 | 박복용 | 모암행복3길21(모암동 132) | (모암동 132) |  | (모암동 132) |  |  | 44:가구분할 | 가정용 | 13m/m | 13-030242 | 19821201 | 20130628 |  |  | 2 | 03:윤상혁 | 132
1 | 01-006-018-00000 | 신점연 | 성모길137(모암동 132) | (모암동 132) |  | (모암동 132) |  |  | 00:정상조정 | 가정용 | 13m/m | 08009120 | 19971014 | 20081027 |  |  | 1 | 03:윤상혁 | 31
1 | 01-006-018-00100 | 위성운 | 성모길134(모암동 132) | (모암동 132) |  | (모암동 132) |  |  | 00:정상조정 | 가정용 | 13m/m | 13-030455 | 19970117 | 20130628 |  |  | 1 | 03:윤상혁 | 0
1 | 01-006-018-00200 | 이상현 | 성모길132(모암동 132) | (모암동 132) |  | (모암동 132) |  |  | 00:정상조정 | 가정용 | 13m/m | 13-029408 | 19821201 | 20130628 |  |  | 1 | 03:윤상혁 | 47
1 | 01-006-018-00300 | 김윤희 | 성모길130(모암동 132) | (모암동 132) |  | (모암동 132) |  | 011-826-6701 | 00:정상조정 | 가정용 | 13m/m | 13-029419 | 19970320 | 20130628 |  |  | 1 | 03:윤상혁 | 21
1 | 01-006-019-00100 | 임순선 | 성모길135(모암동 132) | (모암동 132) |  | (모암동 132) |  |  | 00:정상조정 | 가정용 | 13m/m | 13-029406 | 19821201 | 20130628 |  |  | 1 | 03:윤상혁 | 67
1 | 01-006-019-00200 | 문성근 | 성모길133(모암동 132) | (모암동 132) |  | (모암동 132) |  |  | 00:정상조정 | 가정용 | 13m/m | 13-029403 | 19970325 | 20130628 |  |  | 1 | 03:윤상혁 | 60
1 | 01-006-021-00000 | 전재주 | 성모길140(모암동 131-1) | (모암동 131-1) |  | (모암동 131-1) |  | 011-826-6701 | 00:정상조정 | 일반용 | 13m/m | 13-030249 | 19821201 | 20130628 |  |  | 1 | 03:윤상혁 | 61
1 | 01-006-022-00000 | 이순이 | 성모길144-1(모암동 132) | (모암동 132) |  | (모암동 132) | 011-535-2041 |  | 00:정상조정 | 가정용 | 13m/m | 11092241 | 19821201 | 20120402 |  |  | 1 | 03:윤상혁 | 229
1 | 01-006-023-00000 | 이창훈 | 성모길144-3(모암동 6-2) | (모암동 6-2) |  | (모암동 6-2) |  |  | 44:가구분할 | 가정용 | 13m/m | 13-030244 | 19821201 | 20130628 |  |  | 2 | 03:윤상혁 | 143
1 | 01-006-025-00000 | 안강수 | 모암행복4길55(모암동 132) | (모암동 132) |  | (모암동 132) |  |  | 98:폐전(직권) | 가정용 | 13m/m | 08002797 | 19980214 | 20081028 |  |  | 1 | 03:윤상혁 | 0
1 | 01-006-025-00100 | 안병희 | 모암행복4길55(모암동 132) | (모암동 132) |  | (모암동 132) |  |  | 98:폐전(직권) | 가정용 | 13m/m | 0216451 | 19920922 | 20020615 |  |  | 1 | 03:윤상혁 | 0
1 | 01-006-026-00000 | 손덕준 | 모암행복4길55(모암동 132-17) | (모암동 132-17) |  | (모암동 132-17) |  |  | 98:폐전(직권) | 가정용 | 13m/m | 0216478 | 19970117 | 20020615 |  |  | 1 | 03:윤상혁 | 0
1 | 01-006-031-00000 | 주종복 | 성모길128(모암동 132) | (모암동 132) |  | (모암동 132) |  | 010-7399-1755 | 00:정상조정 | 가정용 | 13m/m | 13-029409 | 19821201 | 20130628 |  |  | 1 | 03:윤상혁 | 118
1 | 01-006-032-00000 | 윤종자 | 성모길126(모암동 132) | (모암동 132) |  | (모암동 132) |  |  | 00:정상조정 | 가정용 | 13m/m | 13-029405 | 19821201 | 20130628 |  |  | 1 | 03:윤상혁 | 18
1 | 01-006-033-00000 | 백숙자 | 성모길124(모암동 132-77) | (모암동 132-77) |  | (모암동 132-77) |  | 010-2805-1160 | 00:정상조정 | 가정용 | 13m/m | 12-005026 | 19971014 | 20130325 |  |  | 1 | 03:윤상혁 | 295
1 | 01-006-034-00000 | 황창수 | 성모길122(모암동 132) | (모암동 132) |  | (모암동 132) |  |  | 00:정상조정 | 가정용 | 13m/m | 13-029414 | 19821201 | 20130628 |  |  | 1 | 03:윤상혁 | 307
1 | 01-006-036-00000 | 강석춘 | 성모길118(모암동 132) | (모암동 132) |  | (모암동 132) |  |  | 00:정상조정 | 가정용 | 13m/m | 13-029418 | 19880222 | 20130628 |  |  | 1 | 03:윤상혁 | 171
1 | 01-006-036-00100 | 박옥지 | 성모길116(모암동 132-11) | (모암동 132-11) |  | (모암동 132-11) | 010-2626-6560 | 010-5005-8510 | 00:정상조정 | 가정용 | 13m/m | 12-005038 | 19940818 | 20130313 |  |  | 1 | 03:윤상혁 | 71
1 | 01-006-037-00000 | 홍진영 | 성모길114(모암동 132) | (모암동 132) |  | (모암동 132) |  |  | 00:정상조정 | 가정용 | 13m/m | 13-030313 | 19970325 | 20130628 |  |  | 1 | 03:윤상혁 | 0
1 | 01-006-040-00000 | 김유수 | 성모길109-8(모암동 132) | (모암동 132) |  | (모암동 132) | 019-439-2961 |  | 98:폐전(직권) | 가정용 | 13m/m | 02-16354 | 19821201 | 20020617 |  |  | 1 | 03:윤상혁 | 0
1 | 01-006-043-00000 | 김복남 | 모암행복6길98(모암동 119) | (모암동 119) |  | (모암동 119) |  |  | 00:정상조정 | 가정용 | 13m/m | 90-161 | 19821201 |  |  |  | 1 | 03:윤상혁 | 262
1 | 01-006-044-00000 | 김교식 | 모암행복6길96(모암동 119-111) | (모암동 119-111) |  | (모암동 119-111) |  |  | 00:정상조정 | 가정용 | 13m/m | 0216358 | 19821201 | 20020617 |  |  | 1 | 03:윤상혁 | 36
1 | 01-006-051-00000 | 김순자 | 모암행복6길80-3(모암동 119) | (모암동 119) |  | (모암동 119) |  |  | 44:가구분할 | 가정용 | 13m/m | 0216341 | 19821201 | 20020617 |  |  | 2 | 03:윤상혁 | 46
1 | 01-006-052-00000 | 김정숙 | 모암행복6길80-10(모암동 119) | (모암동 119) |  | (모암동 119) |  |  | 00:정상조정 | 가정용 | 13m/m | 11028357 | 19970320 | 20110427 |  |  | 1 | 03:윤상혁 | 82
1 | 01-006-052-00100 | 강충웅 | 모암행복6길80-2(모암동 119) | (모암동 119) |  | (모암동 119) |  |  | 00:정상조정 | 가정용 | 13m/m | 08009647 | 19821201 | 20081027 |  |  | 1 | 03:윤상혁 | 111
1 | 01-006-053-00000 | 홍성자(봉명암) | 모암행복6길80-2(모암동 119) | (모암동 119) |  | (모암동 119) | 432-7829 |  | 00:정상조정 | 가정용 | 13m/m | 0029001 | 19880812 | 20010226 |  |  | 1 | 03:윤상혁 | 225
1 | 01-006-054-00000 | 박순분 | 모암행복6길69(모암동 119-102) | (모암동 119-102) |  | (모암동 119-102) | 432-1572 |  | 44:가구분할 | 가정용 | 13m/m | 13-030511 | 19890719 | 20141027 |  |  | 2 | 03:윤상혁 | 246
1 | 01-006-055-00000 | 김충락 | 모암행복6길72(모암동 119) | (모암동 119) |  | (모암동 119) |  |  | 00:정상조정 | 가정용 | 13m/m | 13-030516 | 19821201 | 20141027 |  |  | 1 | 03:윤상혁 | 71
1 | 01-006-056-00000 | 박오철 | 모암행복6길70(모암동 119) | (모암동 119) |  | (모암동 119) | 010-8856-4805 | 010-3839-3801 | 00:정상조정 | 가정용 | 13m/m | 11011213 | 19970325 | 20110208 |  |  | 1 | 03:윤상혁 | 114
1 | 01-006-056-00100 | 홍성임 | 모암행복6길70(모암동 119) | (모암동 119) |  | (모암동 119) |  |  | 00:정상조정 | 가정용 | 13m/m | 12-076299 | 19900703 | 20130228 |  |  | 1 | 03:윤상혁 | 14
1 | 01-007-003-00000 | 이근규(기공마사지) | 모암길80(모암동 192-13) | (모암동 192-13) |  | (모암동 192-13) | 434-7991 |  | 00:정상조정 | 일반용 | 13m/m | 03-37033 | 19821201 | 20040507 |  |  | 1 | 03:윤상혁 | 203
1 | 01-007-004-00000 | 김정근(김천반점) | 모암길82(모암동 192-13) | (모암동 192-13) |  | (모암동 192-13) |  |  | 00:정상조정 | 일반용 | 13m/m | 08010242 | 19821201 | 20081027 |  |  | 1 | 03:윤상혁 | 116
1 | 01-007-006-00000 | 정창현(LG전자) | 모암길82-1(모암동 192-7) | (모암동 192-7) |  | (모암동 192-7) |  | 010-6525-6945 | 00:정상조정 | 일반용 | 13m/m | 13-030195 | 19821201 | 20130628 |  |  | 1 | 03:윤상혁 | 131
1 | 01-007-007-00000 | 이재유(피부관리실) | 모암길85(모암동 124-10) | (모암동 124-10) |  | (모암동 124-10) |  |  | 00:정상조정 | 일반용 | 13m/m | 04-4009 | 19980616 | 20041217 |  |  | 1 | 03:윤상혁 | 7
1 | 01-007-008-00000 | 이경숙 | 모암길84-1(모암동 192-32) | (모암동 192-32) |  | (모암동 192-32) |  | 010-2710-0466 | 00:정상조정 | 가정용 | 13m/m | 08010253 | 19821201 | 20081027 |  |  | 1 | 03:윤상혁 | 297
1 | 01-007-008-00100 | 남중석 | 모암길86(모암 192-56) | (모암 192-56) |  | (모암 192-56) | 439-3585 |  | 00:정상조정 | 일반용 | 13m/m | 11028318 | 20000731 | 20110328 |  |  | 1 | 03:윤상혁 | 296
1 | 01-007-009-00200 | 김장춘(현대건축) | 모암길88(모암동 192-55) | (모암동 192-55) |  | (모암동 192-55) |  |  | 00:정상조정 | 일반용 | 20m/m | 08001100 | 19930408 | 20081027 |  |  | 1 | 03:윤상혁 | 192
1 | 01-007-010-00000 | 윤대호 | 모암길90(모암동 7-1) | (모암동 7-1) |  | (모암동 7-1) |  |  | 00:정상조정 | 가정용 | 13m/m | 08010243 | 19821201 | 20081027 |  |  | 1 | 03:윤상혁 | 131
1 | 01-007-012-00000 | 박윤태 | 모암길92(모암동 192-11) | (모암동 192-11) |  | (모암동 192-11) |  | 010-4504-7667 | 44:가구분할 | 일반용 | 13m/m | 09000972 | 19821201 | 20090210 |  |  | 3 | 03:윤상혁 | 398
1 | 01-007-012-00100 | 이효종 | 모암사랑8길4(모암동 192-17) | (모암동 192-17) |  | (모암동 192-17) |  |  | 00:정상조정 | 가정용 | 13m/m | 08010405 | 19821201 | 20081027 |  |  | 1 | 03:윤상혁 | 45
1 | 01-007-012-00200 | 박우홍 | 모암사랑8길3(모암동 193-24) | (모암동 193-24) |  | (모암동 193-24) |  |  | 00:정상조정 | 가정용 | 13m/m | 08010446 | 19821201 | 20081027 |  |  | 1 | 03:윤상혁 | 49
1 | 01-007-012-00300 | 문태호 | 모암사랑8길6(모암동 192-16) | (모암동 192-16) |  | (모암동 192-16) | 434-0587 |  | 00:정상조정 | 가정용 | 13m/m | 03-12008 | 19821201 | 20030808 |  |  | 1 | 03:윤상혁 | 250
1 | 01-007-012-00400 | 주장식 | 모암사랑8길54(모암동 193-22) | (모암동 193-22) |  | (모암동 193-22) |  |  | 00:정상조정 | 가정용 | 13m/m | 08010424 | 19821201 | 20081027 |  |  | 1 | 03:윤상혁 | 293
1 | 01-007-012-00500 | 신종문 | 모암사랑8길7(모암동 193-44) | (모암동 193-44) |  | (모암동 193-44) | 434-8105 |  | 00:정상조정 | 가정용 | 13m/m | 08010460 | 19851130 | 20081027 |  |  | 1 | 03:윤상혁 | 158
1 | 01-007-012-00600 | 김진동 | 모암사랑8길10-4(모암동 194-44) | (모암동 194-44) |  | (모암동 194-44) |  |  | 44:가구분할 | 가정용 | 13m/m | 08010418 | 19860816 | 20081027 |  |  | 1 | 03:윤상혁 | 191
1 | 01-007-012-00700 | 이재권 | 모암사랑8길10-6(모암동 192-40) | (모암동 192-40) |  | (모암동 192-40) |  |  | 00:정상조정 | 가정용 | 13m/m | 08010414 | 19860816 | 20081027 |  |  | 1 | 03:윤상혁 | 123
1 | 01-007-012-00800 | 김정우 | 모암사랑8길10-5(모암동 192-41) | (모암동 192-41) |  | (모암동 192-41) | 세) 432-9362 |  | 00:정상조정 | 가정용 | 20m/m | 06002565 | 19900520 | 20120731 |  |  | 1 | 03:윤상혁 | 77
1 | 01-007-012-00900 | 허재옥 | 모암사랑8길11(모암동 193-41) | (모암동 193-41) |  | (모암동 193-41) |  |  | 00:정상조정 | 가정용 | 13m/m | 08010403 | 19831213 | 20081027 |  |  | 1 | 03:윤상혁 | 139
1 | 01-007-012-01000 | 한강수 | 모암사랑8길13(모암동 193-40) | (모암동 193-40) |  | (모암동 193-40) |  |  | 00:정상조정 | 가정용 | 13m/m | 08010458 | 19970404 | 20081027 |  |  | 1 | 03:윤상혁 | 148
1 | 01-007-012-01100 | 권봉자 | 모암사랑8길14-4(모암동 192-10) | (모암동 192-10) |  | (모암동 192-10) |  |  | 00:정상조정 | 가정용 | 13m/m | 08010442 | 19860816 | 20081027 |  |  | 1 | 03:윤상혁 | 139
1 | 01-007-012-01300 | 김영주 | 모암사랑8길14-8(모암동 192-38) | (모암동 192-38) |  | (모암동 192-38) |  | 010-2879-1221 | 00:정상조정 | 가정용 | 13m/m | 08010559 | 19860912 | 20081027 |  |  | 1 | 03:윤상혁 | 275
1 | 01-007-012-01400 | 이호재 | 모암사랑8길14-7(모암동 192-34) | (모암동 192-34) |  | (모암동 192-34) | 432-5026 | 010-6398-5025 | 00:정상조정 | 가정용 | 13m/m | 03-36988 | 19860816 | 20040305 |  |  | 1 | 03:윤상혁 | 186
1 | 01-007-012-01500 | 황시영 | 모암사랑8길14-5(모암동 192-33) | (모암동 192-33) |  | (모암동 192-33) |  |  | 00:정상조정 | 가정용 | 13m/m | 03-37091 | 19860816 | 20040308 |  |  | 1 | 03:윤상혁 | 85
1 | 01-007-012-01600 | 이병옥 | 모암사랑8길14-3(모암동 192-8) | (모암동 192-8) |  | (모암동 192-8) |  |  | 00:정상조정 | 가정용 | 13m/m | 08010549 | 19860816 | 20081027 |  |  | 1 | 03:윤상혁 | 185
1 | 01-007-012-01700 | 강연배 | 모암사랑8길15(모암동 193-60) | (모암동 193-60) |  | (모암동 193-60) |  |  | 00:정상조정 | 가정용 | 13m/m | 08010445 | 19870330 | 20081027 |  |  | 1 | 03:윤상혁 | 128
1 | 01-007-012-01800 | 장점리 | 모암사랑8길17-3(모암동 193-59) | (모암동 193-59) |  | (모암동 193-59) | 434-4557 | 010-4508-3220 | 00:정상조정 | 가정용 | 13m/m | 08010441 | 19971210 | 20081027 |  |  | 1 | 03:윤상혁 | 224
1 | 01-007-012-01900 | 김범수 | 모암사랑8길17(모암동 193-57) | (모암동 193-57) |  | (모암동 193-57) |  |  | 00:정상조정 | 가정용 | 13m/m | 08010456 | 19860830 | 20081027 |  |  | 1 | 03:윤상혁 | 108
1 | 01-007-012-02200 | 조순이 | 모암사랑8길20-10(모암동 192-20) | (모암동 192-20) |  | (모암동 192-20) |  |  | 44:가구분할 | 가정용 | 13m/m | 08010454 | 19890814 | 20081027 |  |  | 2 | 03:윤상혁 | 173
1 | 01-007-012-02300 | 김춘옥 | 모암사랑8길20-9(모암동 192-3) | (모암동 192-3) |  | (모암동 192-3) |  |  | 44:가구분할 | 가정용 | 20m/m | 04-000694 | 19921124 | 20070117 |  |  | 4 | 03:윤상혁 | 873
1 | 01-007-012-02500 | 김옥근 | 모암사랑8길20-5(모암동 192-25) | (모암동 192-25) |  | (모암동 192-25) |  |  | 00:정상조정 | 가정용 | 13m/m | 04-3873 | 19831212 | 20041011 |  |  | 1 | 03:윤상혁 | 0
1 | 01-007-012-02600 | 김명자 | 모암사랑8길20-3(모암동 192-22) | (모암동 192-22) |  | (모암동 192-22) | 431-6958 |  | 00:정상조정 | 가정용 | 13m/m | 08010436 | 19890814 | 20081027 |  |  | 1 | 03:윤상혁 | 0
1 | 01-007-012-02700 | 박서익 | 모암사랑8길19-3(모암동 193-58) | (모암동 193-58) |  | (모암동 193-58) |  | 010-8851-7259 | 00:정상조정 | 가정용 | 13m/m | 08010448 | 19861027 | 20081027 |  |  | 1 | 03:윤상혁 | 181
1 | 01-007-012-02800 | 박재환 | 모암사랑8길19-4(모암동 193-3) | (모암동 193-3) |  | (모암동 193-3) |  |  | 00:정상조정 | 가정용 | 13m/m | 08010426 | 19861027 | 20081027 |  |  | 1 | 03:윤상혁 | 232
1 | 01-007-012-02900 | 허만영 | 모암사랑8길21(모암동 193-55) | (모암동 193-55) |  | (모암동 193-55) |  |  | 00:정상조정 | 가정용 | 13m/m | 08010455 | 19861027 | 20081027 |  |  | 1 | 03:윤상혁 | 148
1 | 01-007-013-00000 | 문남수 | 모암사랑8길18(모암동 192-1) |  |  |  |  | 010-9255-0067 | 44:가구분할 | 가정용 | 40m/m | 14-000038 | 20141103 |  |  |  | 7 | 03:윤상혁 | 1036
1 | 01-007-014-00000 | 김명자 | 모암동 192-22 | (모암동 192-27) |  | (모암동 192-27) |  | 010.3862.9545 | 00:정상조정 | 일반용 | 25m/m | 15-250001 | 19831212 | 20150706 |  |  | 1 | 03:윤상혁 | 94
1 | 01-007-014-00100 | 이종언 | 모암사랑길73(모암동 192-26) | (모암동 192-26) |  | (모암동 192-26) |  |  | 00:정상조정 | 가정용 | 13m/m | 08010453 | 19971001 | 20081027 |  |  | 1 | 03:윤상혁 | 113
1 | 01-007-014-00200 | 배창섭 | 모암사랑길71(모암동 192-25) | (모암동 192-25) |  | (모암동 192-25) |  |  | 00:정상조정 | 가정용 | 13m/m | 08010451 | 19831212 | 20081027 |  |  | 1 | 03:윤상혁 | 271
1 | 01-007-015-00000 | 이성근 | 모암사랑길68(모암동 184-27) | (모암동 184-27) |  | (모암동 184-27) |  |  | 00:정상조정 | 가정용 | 13m/m | 08010433 | 19821201 | 20081027 |  |  | 1 | 03:윤상혁 | 160
1 | 01-007-015-00100 | 김동주 | 모암사랑길70(모암동 184-31) | (모암동 184-31) |  | (모암동 184-31) |  |  | 00:정상조정 | 가정용 | 13m/m | 08010459 | 19980119 | 20081027 |  |  | 1 | 03:윤상혁 | 211
1 | 01-007-015-00200 | 백복한 | 모암사랑길70-1(모암동 184-12) | (모암동 184-12) |  | (모암동 184-12) | 011-829-1208 | 010-829-1208 | 00:정상조정 | 가정용 | 13m/m | 08010447 | 19830523 | 20081027 |  |  | 1 | 03:윤상혁 | 373
1 | 01-007-015-00300 | 김한규 | 모암사랑길72(모암동 184-20) | (모암동 184-20) |  | (모암동 184-20) |  | 010-2061-9404 | 00:정상조정 | 가정용 | 13m/m | 08010457 | 19970120 | 20081027 |  |  | 1 | 03:윤상혁 | 265
1 | 01-007-015-00400 | 김창만 | 모암사랑길76(모암동 9-3) | (모암동 9-3) |  | (모암동 9-3) |  |  | 00:정상조정 | 가정용 | 13m/m | 08010452 | 19821201 | 20081027 |  |  | 1 | 03:윤상혁 | 158
1 | 01-007-015-00500 | 김실경 | 모암사랑길76-1(모암동 184-19) | (모암동 184-19) |  | (모암동 184-19) | 432-1775 | 010-2356-2200 | 00:정상조정 | 가정용 | 13m/m | 12-5774 | 19821201 | 20130107 |  |  | 1 | 03:윤상혁 | 82
1 | 01-007-015-00600 | 김광고 | 모암사랑길78(모암동 184-6) | (모암동 184-6) |  | (모암동 184-6) |  |  | 00:정상조정 | 가정용 | 13m/m | 08010450 | 19980512 | 20081027 |  |  | 1 | 03:윤상혁 | 364
1 | 01-007-016-00000 | 김수경 | 모암사랑길81(모암동 193-62) | (모암동 193-62) |  | (모암동 193-62) | 432-9708 | 010.3813.7180 | 00:정상조정 | 일반용 | 25m/m | 14-002018 | 19870627 | 20150706 |  |  | 1 | 03:윤상혁 | 240
1 | 01-007-016-00100 | 문순자 | 모암사랑길83(모암동 193-2) | (모암동 193-2) |  | (모암동 193-2) |  |  | 00:정상조정 | 가정용 | 13m/m | 08010434 | 19870627 | 20081027 |  |  | 1 | 03:윤상혁 | 129
1 | 01-007-016-00200 | 김민규(유경열) | 모암사랑길85(모암동 193-50) | (모암동 193-50) |  | (모암동 193-50) | 010-3823-9994 |  | 00:정상조정 | 가정용 | 13m/m | 08009666 | 19860829 | 20081027 |  |  | 1 | 03:윤상혁 | 91
1 | 01-007-016-00300 | 배두수 | 모암사랑길87(모암동 193-1) | (모암동 193-1) |  | (모암동 193-1) | 432-1347 | 010-3728-9455 | 00:정상조정 | 가정용 | 13m/m | 08010440 | 19860613 | 20081027 |  |  | 1 | 03:윤상혁 | 139
1 | 01-007-018-00100 | 양인숙 | 모암사랑8길1(모암동 193-21) | (모암동 193-21) |  | (모암동 193-21) | 010-2944-3779 |  | 00:정상조정 | 일반용 | 25m/m | 10003069 | 19951212 | 20110117 |  |  | 1 | 03:윤상혁 | 120
1 | 01-007-019-00000 | 유미숙 | 모암길98(모암동 193-20) | (모암동 193-20) |  | (모암동 193-20) | 011-9391-9594 |  | 00:정상조정 | 가정용 | 13m/m | 08010245 | 19821201 | 20081027 |  |  | 1 | 03:윤상혁 | 186
1 | 01-007-020-00000 | 이창열 | 모암길98-1(모암동 193-28) | (모암동 193-28) |  | (모암동 193-28) |  | 010-4628-6561 | 44:가구분할 | 가정용 | 13m/m | 09000973 | 19821201 | 20090210 |  |  | 3 | 03:윤상혁 | 405
1 | 01-007-021-00000 | 이철순(성불사) | 모암행복5길3(모암동 120-6) | (모암동 120-6) |  | (모암동 120-6) |  |  | 98:폐전(직권) | 가정용 | 13m/m | 04-3929 | 19821201 | 20060425 |  |  | 1 | 03:윤상혁 | 0
1 | 01-007-022-00000 | 전순삼(추어탕) | 모암길102(모암동 193-27) | (모암동 193-27) |  | (모암동 193-27) | 431-3806 |  | 00:정상조정 | 가정용 | 13m/m | 08010240 | 19821201 | 20081027 |  |  | 1 | 03:윤상혁 | 91
1 | 01-007-024-00000 | 강희택(추어탕) | 모암길102(모암동 193-21) | (모암동 193-21) |  | (모암동 193-21) |  |  | 00:정상조정 | 가정용 | 13m/m | 08010251 | 19821201 | 20081027 |  |  | 1 | 03:윤상혁 | 201
1 | 01-007-025-00000 | 강희돈(세현세탁소) | 모암길104(모암동 193-25) | (모암동 193-25) |  | (모암동 193-25) | 434-4550 |  | 44:가구분할 | 일반용 | 20m/m | 08001139 | 19990823 | 20081027 |  |  | 2 | 03:윤상혁 | 546
1 | 01-007-026-00000 | 허순옥(해피마트) | 모암길106(모암동 193-13) | (모암동 193-13) |  | (모암동 193-13) | 434-5515 |  | 00:정상조정 | 일반용 | 13m/m | 08010257 | 19821201 | 20081027 |  |  | 1 | 03:윤상혁 | 516
1 | 01-007-027-00000 | 곽정열 | 모암사랑9길4(모암동 193-13) | (모암동 193-13) |  | (모암동 193-13) | 430-2687 | 010-4577-2687 | 00:정상조정 | 가정용 | 13m/m | 12-005071 | 19970326 | 20121015 |  |  | 1 | 03:윤상혁 | 364
1 | 01-007-028-00000 | 강은규 | 모암사랑9길6-1(모암동 193-12) | (모암동 193-12) |  | (모암동 193-12) | 433-4408 |  | 00:정상조정 | 가정용 | 13m/m | 09001383 | 19821201 | 20090210 |  |  | 1 | 03:윤상혁 | 0
1 | 01-007-029-00000 | 한기수 | 모암사랑9길8(모암동 193-11) | (모암동 193-11) |  | (모암동 193-11) | 433-4408 |  | 00:정상조정 | 가정용 | 13m/m | 08009986 | 19821201 | 20081027 |  |  | 1 | 03:윤상혁 | 132
1 | 01-007-030-00000 | 김필례 | 모암사랑9길10(모암동 193-10) | (모암동 193-10) |  | (모암동 193-10) | 433-6523 | 010-4816-8686 | 00:정상조정 | 가정용 | 13m/m | 09005863 | 19821201 | 20090410 |  |  | 1 | 03:윤상혁 | 244
1 | 01-007-031-00000 | 임용복 | 모암사랑9길12-2(모암동 193-36) | (모암동 193-36) |  | (모암동 193-36) |  | 010-7997-5244 | 44:가구분할 | 가정용 | 13m/m | 13-030447 | 19920229 | 20130628 |  |  | 3 | 03:윤상혁 | 510
1 | 01-007-032-00000 | 김기준 | 모암사랑9길12-6(모암동 193-37) | (모암동 193-37) |  | (모암동 193-37) |  |  | 00:정상조정 | 가정용 | 13m/m | 09006559 | 19821201 | 20090410 |  |  | 1 | 03:윤상혁 | 332
1 | 01-007-033-00000 | 서점순 | 모암사랑9길12-10(모암동 193-38) | (모암동 193-38) |  | (모암동 193-38) | 010-9384-4253 | 010-6679-0978 | 00:정상조정 | 가정용 | 13m/m | 08009981 | 19821201 | 20081027 |  |  | 1 | 03:윤상혁 | 114
1 | 01-007-034-00000 | 문종억(전두기) | 모암사랑9길12-11(모암동 193-39) | (모암동 193-39) |  | (모암동 193-39) |  |  | 44:가구분할 | 가정용 | 13m/m | 08009997 | 19970326 | 20081027 |  |  | 2 | 03:윤상혁 | 151
1 | 01-007-035-00000 | 이행옥 | 모암사랑9길12-9(모암동 193-8) | (모암동 193-8) |  | (모암동 193-8) |  |  | 00:정상조정 | 가정용 | 13m/m | 08009626 | 19821201 | 20081027 |  |  | 1 | 03:윤상혁 | 242
1 | 01-007-035-00200 | 송병만 | 모암사랑9길12-7(모암동 193-7) | (모암동 193-7) |  | (모암동 193-7) |  | 011-808-4343 | 00:정상조정 | 가정용 | 13m/m | 08010431 | 19970326 | 20081027 |  |  | 1 | 03:윤상혁 | 103
1 | 01-007-035-00300 | 정상순 | 모암사랑9길16-11(모암동 193-42) | (모암동 193-42) |  | (모암동 193-42) |  | 010-7599-4378 | 44:가구분할 | 가정용 | 13m/m | 08009998 | 19851114 | 20081027 |  |  | 2 | 03:윤상혁 | 518
1 | 01-007-036-00000 | 최원배 | 모암사랑9길16-10(모암동 193-34) | (모암동 193-34) |  | (모암동 193-34) | 436-6721 |  | 00:정상조정 | 가정용 | 13m/m | 08009983 | 19990909 | 20081027 |  |  | 1 | 03:윤상혁 | 43
1 | 01-007-036-00100 | 김재선 | 모암사랑9길16-7(모암동 193-6) | (모암동 193-6) |  | (모암동 193-6) |  |  | 00:정상조정 | 가정용 | 13m/m | 08009995 | 19970326 | 20081027 |  |  | 1 | 03:윤상혁 | 72
1 | 01-007-037-00000 | 최기출 | 모암사랑9길16-5(모암동 193-30) | (모암동 193-30) |  | (모암동 193-30) | 435-0384 |  | 00:정상조정 | 가정용 | 13m/m | 08009994 | 19821201 | 20081027 |  |  | 1 | 03:윤상혁 | 301
1 | 01-007-038-00000 | 김철희 | 모암사랑9길16-6(모암동 193-31) | (모암동 193-31) |  | (모암동 193-31) | 018-543-1051 |  | 00:정상조정 | 가정용 | 13m/m | 08009985 | 19821201 | 20081027 |  |  | 1 | 03:윤상혁 | 220
1 | 01-007-039-00000 | 이종교 | 모암사랑9길16-3(모암동 193-29) | (모암동 193-29) |  | (모암동 193-29) | 434-5065 | 010-2822-5065 | 00:정상조정 | 가정용 | 13m/m | 08010000 | 19821201 | 20081027 |  |  | 1 | 03:윤상혁 | 111
1 | 01-007-040-00000 | 엄성호 | 모암사랑9길16-1(모암동 193-5) | (모암동 193-5) |  | (모암동 193-5) |  |  | 00:정상조정 | 가정용 | 13m/m | 08009657 | 19970326 | 20081027 |  |  | 1 | 03:윤상혁 | 345
1 | 01-007-041-00000 | 김종목 | 모암사랑9길16(모암동 193-32) | (모암동 193-32) |  | (모암동 193-32) |  |  | 00:정상조정 | 가정용 | 13m/m | 08009987 | 19970326 | 20081027 |  |  | 1 | 03:윤상혁 | 114
1 | 01-007-042-00000 | 이경호 | 모암사랑9길14(모암동 193-33) | (모암동 193-33) |  | (모암동 193-33) |  |  | 00:정상조정 | 가정용 | 13m/m | 08009990 | 19821201 | 20081027 |  |  | 1 | 03:윤상혁 | 187
1 | 01-007-042-00100 | 최소순(101호) | 모암사랑9길20(모암동 193-4) | (모암동 193-4) |  | (모암동 193-4) |  |  | 00:정상조정 | 가정용 | 13m/m | 08009992 | 19890430 | 20081027 |  |  | 1 | 03:윤상혁 | 330
1 | 01-007-042-00200 | 김재균 (102호) | 모암사랑9길20(모암동 193-4) | (모암동 193-4) |  | (모암동 193-4) |  |  | 00:정상조정 | 가정용 | 13m/m | 08009988 | 19890507 | 20081027 |  |  | 1 | 03:윤상혁 | 118
1 | 01-007-042-00300 | 서무원 (201호) | 모암사랑9길20(모암동 193-4) | (모암동 193-4) |  | (모암동 193-4) |  |  | 00:정상조정 | 가정용 | 13m/m | 08009982 | 19990212 | 20081027 |  |  | 1 | 03:윤상혁 | 143
1 | 01-007-042-00400 | 이장열 (202호) | 모암사랑9길20(모암동 193-4) | (모암동 193-4) |  | (모암동 193-4) |  |  | 00:정상조정 | 가정용 | 13m/m | 08009989 | 19890507 | 20081027 |  |  | 1 | 03:윤상혁 | 81
1 | 01-007-042-00500 | 정상덕 | 모암사랑9길24(모암동 193-47) | (모암동 193-47) |  | (모암동 193-47) | 432-4958 |  | 00:정상조정 | 가정용 | 13m/m | 08009996 | 19850816 | 20081027 |  |  | 1 | 03:윤상혁 | 111
1 | 01-007-042-00600 | 박희철 | 모암사랑9길24-6(모암동 193-48) | (모암동 193-48) |  | (모암동 193-48) | 010-5739-3237 |  | 00:정상조정 | 가정용 | 13m/m | 09007931 | 19850816 | 20100303 |  |  | 1 | 03:윤상혁 | 280
1 | 01-007-042-00700 | 장경자 | 모암사랑9길24-7(모암동 193-49) | (모암동 193-49) |  | (모암동 193-49) |  | 010-5125-4045 | 00:정상조정 | 가정용 | 13m/m | 08006954 | 19860513 | 20081027 |  |  | 1 | 03:윤상혁 | 28
1 | 01-007-042-00800 | 박쌍규 | 모암사랑9길24-3(모암동 193-45) | (모암동 193-45) |  | (모암동 193-45) |  |  | 00:정상조정 | 가정용 | 13m/m | 08009984 | 19860415 | 20081027 |  |  | 1 | 03:윤상혁 | 205
1 | 01-007-043-00000 | 김천모암초등학교 | 김천여고길21(모암동 89-61) | (모암동 89-61) |  | (모암동 89-61) |  |  | 00:정상조정 | 일반용 | 50m/m | 07-000120 | 19991013 | 20090502 |  |  | 1 | 03:윤상혁 | 4372
1 | 01-007-045-00000 | 강희택(닭고기직판) | 모암길113(모암동 114-10) | (모암동 114-10) |  | (모암동 114-10) |  |  | 00:정상조정 | 일반용 | 13m/m | 13-030248 | 19890602 | 20130628 |  |  | 1 | 03:윤상혁 | 137
1 | 01-007-046-00000 | 서주칙 | 모암길111(모암동 119-91) | (모암동 119-91) |  | (모암동 119-91) |  |  | 00:정상조정 | 일반용 | 13m/m | 08010241 | 19821201 | 20081027 |  |  | 1 | 03:윤상혁 | 111
1 | 01-007-052-00000 | 김벽 | 모암행복5길4(모암동 117-6) | (모암동 117-6) |  | (모암동 117-6) |  |  | 00:정상조정 | 가정용 | 13m/m | 09005880 | 19821201 | 20090410 |  |  | 1 | 03:윤상혁 | 182
1 | 01-007-053-00000 | 편복열 | 모암행복5길6(모암동 117-7) | (모암동 117-7) |  | (모암동 117-7) |  |  | 00:정상조정 | 가정용 | 13m/m | 08009632 | 19970326 | 20081027 |  |  | 1 | 03:윤상혁 | 226
1 | 01-007-054-00000 | 이봉희 | 모암행복5길8(모암동 117-5) | (모암동 117-5) |  | (모암동 117-5) |  |  | 44:가구분할 | 가정용 | 13m/m | 08009635 | 19970326 | 20081027 |  |  | 2 | 03:윤상혁 | 0
1 | 01-007-054-00100 | 이규창 | 모암동 117-2 | [5 empty] | 89:정지(체납단 | 가정용 | 13m/m | 08002711 | 19891013 | 20090202 |  |  | 1 | 03:윤상혁 | 0
1 | 01-007-062-00000 | 한일파크맨션 | 모암길117(모암동114-3,한일아파트) | (모암동114-3,한일아파트) |  | (모암동114-3,한일아파트) | 017-450-5300 |  | 44:가구분할 | 가정용 | 50m/m | 08000257 | 19920818 | 20090905 |  |  | 60 | 03:윤상혁 | 10831
1 | 01-007-062-00100 | 한일전원맨션(305호) | 모암동 114-10 |  |  |  | 011-526-1252 | 010-3526-1252 | 44:가구분할 | 가정용 | 50m/m | 04-0398 | 19910408 | 20061124 |  |  | 18 | 03:윤상혁 | 1762
1 | 01-007-063-00000 | 이록이 | 모암길119(모암동 125) | (모암동 125) |  | (모암동 125) |  |  | 00:정상조정 | 가정용 | 13m/m | 09000984 | 19970613 | 20090210 |  |  | 1 | 03:윤상혁 | 257
1 | 01-007-065-00000 | 김초임 | 모암길123(모암동 115-8),오닉스 | (모암동 115-8) |  | (모암동 115-8) | 439-3665 | 010-4520-0117 | 44:가구분할 | 가정용 | 40m/m | 14-000334 | 19920828 | 20141204 |  |  | 8 | 03:윤상혁 | 1085
1 | 01-007-066-00000 | 오영근 | 모암길125(모암동 115-7) | (모암동 115-7) |  | (모암동 115-7) |  | 010-9195-5632 | 00:정상조정 | 가정용 | 13m/m | 96332721 | 19970327 |  |  |  | 1 | 03:윤상혁 | 173
1 | 01-007-067-00000 | 이영순 | 모암길127(모암동 115-6) | (모암동 115-6) |  | (모암동 115-6) |  |  | 00:정상조정 | 가정용 | 13m/m | 13-030590 | 19821201 | 20130628 |  |  | 1 | 03:윤상혁 | 75
1 | 01-007-068-00000 | 이경재 | 모암길131(모암동 115-5) | (모암동 115-5),원룸 |  | (모암동 115-5),원룸 | 016-9850-3371 |  | 00:정상조정 | 가정용 | 13m/m | 13-035615 | 19971014 | 20131203 |  |  | 1 | 03:윤상혁 | 131
1 | 01-007-069-00000 | 배현정 | 모암행복6길3(모암동 115-4) | (모암동 115-4) |  | (모암동 115-4) | 437-9707 | 010-4575-3608 | 44:가구분할 | 가정용 | 13m/m | 14-000132 | 19990427 | 20141204 |  |  | 10 | 03:윤상혁 | 1256
1 | 01-008-001-00000 | 문점기(신세계간판) | 모암행복8길3(모암동 105-4) | (모암동 105-4) |  | (모암동 105-4) |  |  | 44:가구분할 | 일반용 | 25m/m | 13-000965 | 19821201 | 20140630 |  |  | 7 | 03:윤상혁 | 1258
1 | 01-008-002-00000 | 이도원(두꺼비분식) | 모암길139(모암동 105-5) | (모암동 105-5) |  | (모암동 105-5) |  | 010-5093-4460 | 00:정상조정 | 일반용 | 13m/m | 09000874 | 19880211 | 20090210 |  |  | 1 | 03:윤상혁 | 392
1 | 01-008-003-00000 | 남정해(매일슈퍼) | 모암길137(모암동 105-9) | (모암동 105-9) |  | (모암동 105-9) |  |  | 44:가구분할 | 가정용 | 13m/m | 13-029749 | 19990212 | 20130628 |  |  | 2 | 03:윤상혁 | 332
1 | 01-008-003-00100 | 윤학술 | 모암길137(모암동 105-9) | (모암동 105-9) |  | (모암동 105-9) |  |  | 00:정상조정 | 일반용 | 25m/m | 90-19050 | 19900328 | 20130801 |  |  | 1 | 03:윤상혁 | 34
1 | 01-008-004-00000 | 이경복 | 모암행복6길6(모암동 112-1) | (모암동 112-1) |  | (모암동 112-1) |  |  | 00:정상조정 | 가정용 | 13m/m | 09005437 | 19821201 | 20090410 |  |  | 1 | 03:윤상혁 | 0
1 | 01-008-005-00000 | 이강자 | 모암행복6길7(모암동 112-9) | (모암동 112-9) |  | (모암동 112-9) |  | 010-8895-7688 | 44:가구분할 | 가정용 | 40m/m | 13-000470 | 19821201 | 20131203 |  |  | 13 | 03:윤상혁 | 2981
1 | 01-008-008-00000 | 임병조 | 모암행복6길12(모암동 110-2) | (모암동 110-2) |  | (모암동 110-2) |  |  | 00:정상조정 | 가정용 | 13m/m | 13-030451 | 19821201 | 20130628 |  |  | 1 | 03:윤상혁 | 390
1 | 01-008-009-00000 | 이동규 | 모암행복6길11(모암동 106-2) | (모암동 106-2) |  | (모암동 106-2) |  |  | 00:정상조정 | 가정용 | 13m/m | 08009628 | 19970327 | 20081027 |  |  | 1 | 03:윤상혁 | 111
1 | 01-008-010-00000 | 이병화 | 모암행복6길11-6(모암동 108-94) | (모암동 108-94) |  | (모암동 108-94) |  |  | 00:정상조정 | 가정용 | 13m/m | 08009623 | 19980325 | 20081027 |  |  | 1 | 03:윤상혁 | 90
1 | 01-008-011-00000 | 정하영 | 모암행복6길11-8(모암동 113-4) | (모암동 113-4) |  | (모암동 113-4) | 010-8580-1701 | 010-4551-1703 | 00:정상조정 | 가정용 | 13m/m | 08009639 | 19821201 | 20081027 |  |  | 1 | 03:윤상혁 | 127
1 | 01-008-012-00000 | 황하흠 | 모암행복6길11-10(모암동 113-5) | (모암동 113-5) |  | (모암동 113-5) |  |  | 00:정상조정 | 가정용 | 13m/m | 11011272 | 19971009 | 20110130 |  |  | 1 | 03:윤상혁 | 39
1 | 01-008-013-00000 | 김규환 | 모암행복7길3(모암동 111) | (모암동 111) |  | (모암동 111) |  |  | 00:정상조정 | 가정용 | 13m/m | 08009640 | 19970327 | 20081027 |  |  | 1 | 03:윤상혁 | 266
1 | 01-008-013-00100 | 김종석 | 모암행복7길3-4(모암동 110-4) | (모암동 110-4) |  | (모암동 110-4) |  |  | 00:정상조정 | 가정용 | 13m/m | 03-11766 | 19821201 | 20030828 |  |  | 1 | 03:윤상혁 | 37
1 | 01-008-014-00000 | 송인숙 | 모암행복7길8(모암동 106-1) | (모암동 106-1) |  | (모암동 106-1) | 434-5037 | 010-4181-5037 | 44:가구분할 | 가정용 | 13m/m | 09005838 | 19891013 | 20090410 |  |  | 5 | 03:윤상혁 | 782
1 | 01-008-014-00100 | 박인수(안혜지) | 모암행복7길8(모암동 106-1) | (모암동 106-1) |  | (모암동 106-1) | 434-5037 | 010.9334.1240 | 44:가구분할 | 가정용 | 13m/m | 09005844 | 19831128 | 20090410 |  |  | 2 | 03:윤상혁 | 209
1 | 01-008-015-00000 | 최용준 | 모암행복7길9-1(모암동 110-1) | (모암동 110-1) |  | (모암동 110-1) | 010-5055-1118 |  | 44:가구분할 | 가정용 | 13m/m | 08009619 | 19821201 | 20081027 |  |  | 2 | 03:윤상혁 | 91
1 | 01-008-016-00000 | 김갑순 | 모암행복7길9-3(모암동 110-3) | (모암동 110-3) |  | (모암동 110-3) |  |  | 89:정지(체납단 | 가정용 | 13m/m | 09005205 | 19821201 | 20090410 |  |  | 1 | 03:윤상혁 | 0
1 | 01-008-017-00000 | 남창근 | 모암행복7길9-6(모암동 119) | (모암동 119) |  | (모암동 119) | 432-0786 |  | 90:정지(일시중 | 가정용 | 13m/m | 08009615 | 19821201 | 20081027 |  |  | 1 | 03:윤상혁 | 0
1 | 01-008-018-00000 | 전선숙 | 모암행복7길9-2(모암동 109-1) | (모암동 109-1) |  | (모암동 109-1) |  | 010-9444-2336 | 44:가구분할 | 가정용 | 13m/m | 08009620 | 19970327 | 20081027 |  |  | 2 | 03:윤상혁 | 388
1 | 01-008-019-00000 | 강병윤 | 모암행복7길10(모암동 106-18) | (모암동 106-18) |  | (모암동 106-18) |  |  | 00:정상조정 | 가정용 | 13m/m | 08009625 | 19821201 | 20081027 |  |  | 1 | 03:윤상혁 | 305
1 | 01-008-020-00000 | 강경진 | 모암행복2길10(모암동 106-2) | (모암동 106-2) |  | (모암동 106-2) |  |  | 00:정상조정 | 가정용 | 13m/m | 09005207 | 19821201 | 20090410 |  |  | 1 | 03:윤상혁 | 42
1 | 01-008-022-00000 | 이주석 | 모암행복8길9(모암동 106) | (모암동 106) |  | (모암동 106) | 011-9574-1152 |  | 00:정상조정 | 가정용 | 13m/m | 13-029747 | 19821201 | 20130628 |  |  | 1 | 03:윤상혁 | 88
1 | 01-008-023-00000 | 주재하 | 모암행복7길14-4(모암동 106-7) | (모암동 106-7) |  | (모암동 106-7) | 434-3973 |  | 00:정상조정 | 가정용 | 13m/m | 08002763 | 19981211 | 20081209 |  |  | 1 | 03:윤상혁 | 60
1 | 01-008-024-00000 | 이말희 | 모암행복7길14-2(모암동 106-7) | (모암동 106-7) |  | (모암동 106-7) |  |  | 00:정상조정 | 가정용 | 13m/m | 11028359 | 19821201 | 20110502 |  |  | 1 | 03:윤상혁 | 0
1 | 01-008-025-00000 | 정유경 | 모암행복7길14-5(모암동 108-4) | (모암동 108-4) |  | (모암동 108-4) | 010-4414-6885 |  | 00:정상조정 | 가정용 | 13m/m | 09005213 | 20091126 |  |  |  | 1 | 03:윤상혁 | 134
1 | 01-008-026-00000 | 정병호 | 모암행복7길14-6(모암동 106-12) | (모암동 106-12) |  | (모암동 106-12) |  | 010-5535-7998 | 00:정상조정 | 가정용 | 13m/m | 09005210 | 19920318 | 20090410 |  |  | 1 | 03:윤상혁 | 429
1 | 01-008-027-00000 | 김도구 | 모암행복7길14-10(모암동 106-13) | (모암동 106-13) |  | (모암동 106-13) |  | 010-8983-0818 | 00:정상조정 | 가정용 | 13m/m | 09005212 | 19821201 | 20090410 |  |  | 1 | 03:윤상혁 | 1376
1 | 01-008-028-00000 | 정병호 | 모암행복7길14-8(모암동 106-14) | (모암동 106-14) |  | (모암동 106-14) | 010-9372-9069 |  | 00:정상조정 | 가정용 | 13m/m | 08009616 | 19821201 | 20081027 |  |  | 1 | 03:윤상혁 | 91
1 | 01-008-029-00000 | 박희만 | 모암행복7길14-16(모암동 106-15) | (모암동 106-15) |  | (모암동 106-15) |  |  | 00:정상조정 | 가정용 | 13m/m | 08009621 | 19970327 | 20081027 |  |  | 1 | 03:윤상혁 | 148
1 | 01-008-030-00000 | 서끝조 | 모암행복8길29(모암동 106-17) | (모암동 106-17) |  | (모암동 106-17) | 016-524-3916 |  | 44:가구분할 | 가정용 | 13m/m | 08010420 | 19821201 | 20081027 |  |  | 2 | 03:윤상혁 | 502
1 | 01-008-031-00000 | 이강호 | 모암행복7길16(모암동 106) | (모암동 106) |  | (모암동 106) |  |  | 00:정상조정 | 가정용 | 13m/m | 08009601 | 19970327 | 20081027 |  |  | 1 | 03:윤상혁 | 32
1 | 01-008-032-00000 | 이봉석 | 모암행복7길15(모암동 106) | (모암동 106) |  | (모암동 106) |  |  | 00:정상조정 | 가정용 | 13m/m | 08009633 | 19821201 | 20081027 |  |  | 1 | 03:윤상혁 | 63
1 | 01-008-033-00000 | 심의석 | 모암행복7길18-3(모암동 106) | (모암동 106) |  | (모암동 106) |  |  | 00:정상조정 | 가정용 | 13m/m | 08009603 | 19821201 | 20081027 |  |  | 1 | 03:윤상혁 | 126
1 | 01-008-034-00000 | 길영범 | 모암행복7길18-1(모암동 106) | (모암동 106) |  | (모암동 106) | 010.3072.5541 | 010-5127-0380 | 00:정상조정 | 가정용 | 13m/m | 08-009636 | 19990427 | 20121109 |  |  | 1 | 03:윤상혁 | 0
1 | 01-008-035-00000 | 이상재 | 모암행복7길17-2(모암동 119) | (모암동 119) |  | (모암동 119) |  |  | 00:정상조정 | 가정용 | 13m/m | 03-36956 | 19821201 | 20040310 |  |  | 1 | 03:윤상혁 | 111
1 | 01-008-036-00000 | 박연호 | 모암행복7길17-4(모암동 119) | (모암동 119) |  | (모암동 119) |  |  | 00:정상조정 | 가정용 | 13m/m | 09005204 | 19821201 | 20090410 |  |  | 1 | 03:윤상혁 | 111
1 | 01-008-037-00000 | 황의곤 | 모암행복7길17-6(모암동 119) | (모암동 119) |  | (모암동 119) |  |  | 00:정상조정 | 가정용 | 13m/m | 09005206 | 19821201 | 20090410 |  |  | 1 | 03:윤상혁 | 73
1 | 01-008-038-00000 | 박희철 | 모암행복7길17-8(모암동 119) | (모암동 119) |  | (모암동 119) | 432-4348 |  | 00:정상조정 | 가정용 | 13m/m | 08009610 | 19821201 | 20081027 |  |  | 1 | 03:윤상혁 | 235
1 | 01-008-039-00000 | 문태환 | 모암행복7길21-8(모암동 119) | (모암동 119) |  | (모암동 119) |  |  | 00:정상조정 | 가정용 | 13m/m | 08009622 | 19881012 | 20081027 |  |  | 1 | 03:윤상혁 | 45
1 | 01-008-040-00000 | 길영범 | 모암행복7길21-6(모암동 109-27) | (모암동 109-27) |  | (모암동 109-27) | 010.5127.0380 | 010.2872.8777 | 90:정지(일시중 | 가정용 | 13m/m | 08009637 | 19821201 | 20081027 |  |  | 1 | 03:윤상혁 | 0
1 | 01-008-041-00000 | 윤재완 | 모암행복7길21-4(모암동 106) | (모암동 106) |  | (모암동 106) |  |  | 00:정상조정 | 가정용 | 13m/m | 13-029751 | 19970327 | 20130628 |  |  | 1 | 03:윤상혁 | 80
1 | 01-008-042-00000 | 강성문 | 모암행복7길21-2(모암동 106) | (모암동 106) |  | (모암동 106) |  |  | 00:정상조정 | 가정용 | 13m/m | 08009624 | 19970327 | 20081027 |  |  | 1 | 03:윤상혁 | 60
1 | 01-008-043-00000 | 백형동 | 모암행복7길22(모암동 108-169) | (모암동 108-169) |  | (모암동 108-169) | 011-9186-1389 |  | 00:정상조정 | 가정용 | 13m/m | 12-076301 | 19821201 | 20130228 |  |  | 1 | 03:윤상혁 | 33
1 | 01-008-044-00000 | 김석한 | 모암행복7길22-3(모암동 119) | (모암동 119) |  | (모암동 119) |  |  | 00:정상조정 | 가정용 | 13m/m | 08009611 | 19821201 | 20081027 |  |  | 1 | 03:윤상혁 | 269
1 | 01-008-045-00000 | 최광구 | 모암행복7길22-5(모암동 119) | (모암동 119) |  | (모암동 119) |  |  | 00:정상조정 | 가정용 | 13m/m | 08009618 | 19821201 | 20081027 |  |  | 1 | 03:윤상혁 | 191
1 | 01-008-048-00000 | 황정자 | 모암행복7길24-3(모암동 119) | (모암동 119) |  | (모암동 119) |  | 010-3547-1305 | 00:정상조정 | 가정용 | 13m/m | 08010432 | 19880211 | 20081027 |  |  | 1 | 03:윤상혁 | 64
1 | 01-008-049-00000 | 남성순 | 모암행복7길24(모암동 119-59) | (모암동 119-59) |  | (모암동 119-59) |  |  | 00:정상조정 | 가정용 | 13m/m | 09000954 | 19821201 | 20090210 |  |  | 1 | 03:윤상혁 | 121
1 | 01-008-050-00000 | 차도성 | 모암행복7길23-2(모암동 119) | (모암동 119) |  | (모암동 119) | 431-4360 |  | 00:정상조정 | 가정용 | 13m/m | 08009617 | 19821201 | 20081027 |  |  | 1 | 03:윤상혁 | 388
1 | 01-008-051-00000 | 전재광 | 모암행복7길23-4(모암동 119) | (모암동 119) |  | (모암동 119) | 433-1358 | 010-6312-1359 | 00:정상조정 | 가정용 | 13m/m | 03-11764 | 19821201 | 20030828 |  |  | 1 | 03:윤상혁 | 321
1 | 01-008-053-00000 | 장종철 | 모암행복7길23-8(모암동 106) | (모암동 106) |  | (모암동 106) |  | 011-817-2496 | 00:정상조정 | 가정용 | 13m/m | 13-030452 | 19821201 | 20130628 |  |  | 1 | 03:윤상혁 | 111
1 | 01-008-053-00300 | 김동현 | 모암행복6길19(모암동 108-6) | (모암동 108-6) |  | (모암동 108-6) |  | 010-2376-0350 | 00:정상조정 | 가정용 | 20m/m | 08001096 | 19910708 | 20081027 |  |  | 1 | 03:윤상혁 | 145
1 | 01-008-054-00000 | 김백환 | 모암행복7길25-8(모암동 119) | (모암동 119) |  | (모암동 119) |  |  | 00:정상조정 | 가정용 | 13m/m | 09005206 | 19821201 | 20090410 |  |  | 1 | 03:윤상혁 | 141
1 | 01-008-055-00000 | 이정만 | 모암행복7길25-6(모암동 119) | (모암동 119) |  | (모암동 119) | 019-502-2580 |  | 89:정지(체납단 | 가정용 | 13m/m | 11069729 | 19821201 | 20110824 |  |  | 1 | 03:윤상혁 | 0
1 | 01-008-056-00000 | 김상열 | 모암행복7길25-4(모암동 119) | (모암동 119) |  | (모암동 119) |  |  | 00:정상조정 | 가정용 | 13m/m | 04-12387 | 19970327 | 20041208 |  |  | 1 | 03:윤상혁 | 149
1 | 01-008-057-00000 | 신동식 | 모암행복7길25-2(모암동 108-181) | (모암동 108-181) |  | (모암동 108-181) |  |  | 00:정상조정 | 가정용 | 13m/m | 04-4153 | 19970123 | 20041208 |  |  | 1 | 03:윤상혁 | 0
1 | 01-008-057-00100 | 박태영 | 모암동 108-89 | [5 empty] | 00:정상조정 | 가정용 | 13m/m | 11011081 | 19880920 | 20110315 |  |  | 1 | 03:윤상혁 | 0
1 | 01-008-058-00000 | 이숙희 | 모암행복7길26-1(모암동 106) | (모암동 106) |  | (모암동 106) |  |  | 00:정상조정 | 가정용 | 13m/m | 08010425 | 19970328 | 20081027 |  |  | 1 | 03:윤상혁 | 80
1 | 01-008-061-00000 | 이해원 | 모암행복7길26-5(모암동 106) | (모암동 106) |  | (모암동 106) | 010-5153-3067 | 010-9360-8208 | 00:정상조정 | 가정용 | 13m/m | 02-44362 | 19821201 | 20030428 |  |  | 1 | 03:윤상혁 | 24
1 | 01-008-062-00100 | 이상근 | 모암행복8길35(모암동 119) | (모암동 119) |  | (모암동 119) |  |  | 00:정상조정 | 가정용 | 13m/m | 09005201 | 19880829 | 20090410 |  |  | 1 | 03:윤상혁 | 169
1 | 01-008-063-00000 | 이광식 | 모암행복7길22-6(모암동 106) | (모암동 106) |  | (모암동 106) |  |  | 00:정상조정 | 가정용 | 13m/m | 08009609 | 19821201 | 20081027 |  |  | 1 | 03:윤상혁 | 206
1 | 01-008-064-00100 | 백형연 | 모암행복8길31(모암동 108-2) | (모암동 108-2) |  | (모암동 108-2) |  |  | 00:정상조정 | 가정용 | 13m/m | 08009614 | 19970118 | 20081027 |  |  | 1 | 03:윤상혁 | 144
1 | 01-008-064-00300 | 서끌조 | 모암행복8길29(모암동 119) | (모암동 119) |  | (모암동 119) |  |  | 00:정상조정 | 가정용 | 13m/m | 03-36997 | 19970328 | 20040123 |  |  | 1 | 03:윤상혁 | 39
1 | 01-008-064-00400 | 이필순 | 모암행복8길32-9(모암동 119) | (모암동 119) |  | (모암동 119) | 437-2576 |  | 00:정상조정 | 가정용 | 13m/m | 09006444 | 19880829 | 20101112 |  |  | 1 | 03:윤상혁 | 95
1 | 01-008-064-00600 | 손팔수 | 모암행복8길32-11(모암동 119-177) | (모암동 119-177) |  | (모암동 119-177) |  |  | 00:정상조정 | 가정용 | 13m/m | 08009605 | 19880829 | 20081027 |  |  | 1 | 03:윤상혁 | 128
1 | 01-008-064-00700 | 서태보 | 모암행복8길32-13(모암동 119-175) | (모암동 119-175) |  | (모암동 119-175) |  |  | 90:정지(일시중 | 가정용 | 13m/m | 08009650 | 19970320 | 20081027 |  |  | 1 | 03:윤상혁 | 0
1 | 01-008-064-01200 | 이용기 | 모암행복8길32-23(모암동 119-189) | (모암동 119-189) |  | (모암동 119-189) | 016-575-1428 |  | 00:정상조정 | 가정용 | 13m/m | 11092258 | 19980819 | 20120308 |  |  | 1 | 03:윤상혁 | 12
1 | 01-008-064-01300 | 장옥순 | 모암행복8길32-4(모암동 119-182) | (모암동 119-182) |  | (모암동 119-182) |  |  | 00:정상조정 | 가정용 | 13m/m | 09005220 | 19880829 | 20090410 |  |  | 1 | 03:윤상혁 | 41
1 | 01-008-064-01500 | 이상진 | 모암행복8길32-8(모암동 119) | (모암동 119) |  | (모암동 119) |  |  | 00:정상조정 | 가정용 | 13m/m | 09005208 | 19880829 | 20090410 |  |  | 1 | 03:윤상혁 | 70
1 | 01-008-064-01600 | 권기상 | 모암행복8길32-10(모암동 119) | (모암동 119) |  | (모암동 119) |  |  | 00:정상조정 | 가정용 | 13m/m | 09005218 | 19921116 | 20090410 |  |  | 1 | 03:윤상혁 | 0
1 | 01-008-064-01700 | 이중배 | 모암행복8길30(모암동 119) | (모암동 119) |  | (모암동 119) |  |  | 00:정상조정 | 가정용 | 13m/m | 09005219 | 19920916 | 20090410 |  |  | 1 | 03:윤상혁 | 198
1 | 01-008-064-01800 | 안순태 | 모암행복8길30-3(모암동 119) | (모암동 119) |  | (모암동 119) |  |  | 00:정상조정 | 가정용 | 13m/m | 13-029741 | 19880829 | 20130628 |  |  | 1 | 03:윤상혁 | 0
1 | 01-008-064-01900 | 박창수 | 모암행복8길30-5(모암동 119) | (모암동 119) |  | (모암동 119) |  |  | 00:정상조정 | 가정용 | 13m/m | 13-029744 | 19880829 | 20130628 |  |  | 1 | 03:윤상혁 | 0
1 | 01-008-064-02000 | 천우찬 | 모암행복8길30-7(모암동 119) | (모암동 119) |  | (모암동 119) | 010-4943-1715 |  | 00:정상조정 | 가정용 | 13m/m | 11028344 | 19880829 | 20110426 |  |  | 1 | 03:윤상혁 | 0
1 | 01-008-064-02200 | 차점식 | 공중화장실(모암동 108-23) | (모암동 108-23) |  | (모암동 108-23) | 077-9571-2399 |  | 00:정상조정 | 가정용 | 20m/m | 09-000014 | 20091224 |  |  |  | 1 | 03:윤상혁 | 23
1 | 01-008-064-02300 | 권순이 | 모암행복8길32-6(모암동 119) | (모암동 119) |  | (모암동 119) |  |  | 00:정상조정 | 가정용 | 13m/m | 04-4041 | 20021031 | 20050630 |  |  | 1 | 03:윤상혁 | 44
1 | 01-008-065-00100 | 김한국 | 모암행복8길28-3(모암동 119-143) | (모암동 119-143) |  | (모암동 119-143) |  |  | 90:정지(일시중 | 가정용 | 13m/m | 88-12622 | 19880829 |  |  |  | 1 | 03:윤상혁 | 0
1 | 01-008-065-00200 | 박성덕 | 모암행복8길28-5(모암동 119) | (모암동 119) |  | (모암동 119) |  |  | 90:정지(일시중 | 가정용 | 13m/m | 93-67322 | 19880829 |  |  |  | 1 | 03:윤상혁 | 0
1 | 01-008-065-00300 | 박대열 | 모암행복8길28-7(모암동 119) | (모암동 119) |  | (모암동 119) |  |  | 00:정상조정 | 가정용 | 13m/m | 08010438 | 19880829 | 20081027 |  |  | 1 | 03:윤상혁 | 50
1 | 01-008-065-00400 | 전용길 | 모암행복8길28-9(모암동 106) | (모암동 106) |  | (모암동 106) |  |  | 00:정상조정 | 가정용 | 13m/m | 09005211 | 19880829 | 20090410 |  |  | 1 | 03:윤상혁 | 60
1 | 01-008-065-00500 | 김선호 | 모암행복8길28-11(모암동 119) | (모암동 119) |  | (모암동 119) | 430-6914 |  | 00:정상조정 | 가정용 | 13m/m | 09005203 | 19920901 | 20090410 |  |  | 1 | 03:윤상혁 | 75
1 | 01-008-066-00000 | 김정자 | 모암행복8길28(모암동 106) | (모암동 106) |  | (모암동 106) |  |  | 00:정상조정 | 가정용 | 13m/m | 09005214 | 19821201 | 20090410 |  |  | 1 | 03:윤상혁 | 54
1 | 01-008-066-00200 | 윤순이 | 모암행복8길26-2(모암동 119-121) | (모암동 119-121) |  | (모암동 119-121) |  | 010-8414-2879 | 00:정상조정 | 가정용 | 13m/m | 09005869 | 19880829 | 20090410 |  |  | 1 | 03:윤상혁 | 123
1 | 01-008-066-00300 | 정광석 | 모암행복8길26-1(모암동 106) | (모암동 106) |  | (모암동 106) |  |  | 00:정상조정 | 가정용 | 13m/m | 09005871 | 19880829 | 20090410 |  |  | 1 | 03:윤상혁 | 186
1 | 01-008-066-00400 | 조영석 | 모암행복8길26(모암동 119) | (모암동 119) |  | (모암동 119) | 010-4504-1277 |  | 00:정상조정 | 가정용 | 13m/m | 13-029743 | 19880829 | 20130628 |  |  | 1 | 03:윤상혁 | 0
1 | 01-008-066-00500 | 백명순 | 모암행복8길24-2(모암동 119) | (모암동 119) |  | (모암동 119) |  |  | 00:정상조정 | 가정용 | 13m/m | 09005874 | 19920215 | 20090410 |  |  | 1 | 03:윤상혁 | 108
1 | 01-008-066-00600 | 공쌍원 | 모암행복8길24-1(모암동 119-128) | (모암동 119-128) |  | (모암동 119-128) |  |  | 00:정상조정 | 가정용 | 13m/m | 08009631 | 19880829 | 20081027 |  |  | 1 | 03:윤상혁 | 85
1 | 01-008-067-00000 | 허옥단 | 모암행복8길24(모암동 119) | (모암동 119) |  | (모암동 119) | 010-4811-8820 |  | 00:정상조정 | 가정용 | 13m/m | 13-030446 | 19821201 | 20130628 |  |  | 1 | 03:윤상혁 | 0
1 | 01-008-068-00000 | 김천호 | 모암행복8길23(모암동 106-16) | (모암동 106-16) |  | (모암동 106-16) |  | 011-525-8203 | 00:정상조정 | 가정용 | 13m/m | 02-44387 | 19821201 | 20030618 |  |  | 1 | 03:윤상혁 | 30
1 | 01-008-069-00000 | 백만문 | 모암행복8길22(모암동 119-124) | (모암동 119-124) |  | (모암동 119-124) |  |  | 00:정상조정 | 가정용 | 13m/m | 08010430 | 19980729 | 20081027 |  |  | 1 | 03:윤상혁 | 0
1 | 01-008-070-00000 | 이용우 | 모암행복8길20(모암동 119-123) | (모암동 119-123) |  | (모암동 119-123) | 430-1227 |  | 44:가구분할 | 가정용 | 13m/m | 08009630 | 19970328 | 20081027 |  |  | 2 | 03:윤상혁 | 611
1 | 01-008-071-00300 | 한일한샘APT(202호) | 모암행복8길18-1(모암동 102-13) | (모암동 102-13) |  | (모암동 102-13) | 010-2940-2743 |  | 44:가구분할 | 가정용 | 40m/m | 02-0671 | 19991013 | 20020912 |  |  | 16 | 03:윤상혁 | 3082
1 | 01-008-071-00400 | 한솔빌라(202호) | 모암동 119-115 | [5 empty] | 44:가구분할 | 가정용 | 25m/m | 08000330 | 19911223 | 20081027 |  |  | 7 | 03:윤상혁 | 1611
1 | 01-008-073-00000 | 김기수 | 모암행복8길17(모암동 106-5) | (모암동 106-5) |  | (모암동 106-5) |  |  | 00:정상조정 | 가정용 | 13m/m | 09005861 | 19821201 | 20090410 |  |  | 1 | 03:윤상혁 | 104
1 | 01-008-073-00100 | 박종윤 | 모암행복8길16(모암동 119-118) | (모암동 119-118) |  | (모암동 119-118) | 435-2172 |  | 00:정상조정 | 가정용 | 13m/m | 09001379 | 19970328 | 20090210 |  |  | 1 | 03:윤상혁 | 341
1 | 01-008-074-00000 | 강기선 | 모암행복8길15(모암동 106-4) | (모암동 106-4) |  | (모암동 106-4) |  |  | 44:가구분할 | 가정용 | 13m/m | 09000970 | 19970328 | 20090210 |  |  | 3 | 03:윤상혁 | 157
1 | 01-008-075-00000 | 김삼수 | 모암행복8길14(모암동 106) | (모암동 106) |  | (모암동 106) | 430-2909 | 010-3613-7292 | 00:정상조정 | 가정용 | 13m/m | 13-029746 | 19890814 | 20130628 |  |  | 1 | 03:윤상혁 | 219
1 | 01-008-075-00100 | 마태호 | 모암행복8길11(모암동 106-3) | (모암동 106-3) |  | (모암동 106-3) |  | 010-3548-2869 | 00:정상조정 | 가정용 | 13m/m | 13-029748 | 19821201 | 20130628 |  |  | 1 | 03:윤상혁 | 157
1 | 01-008-076-00000 | 안순남 | 모암행복8길10(모암동 119-116) | (모암동 119-116) |  | (모암동 119-116) |  | 010-8565-2593 | 44:가구분할 | 가정용 | 13m/m | 09005769 | 19821201 | 20090410 |  |  | 2 | 03:윤상혁 | 295
1 | 01-008-077-00000 | 배두철 | 모암행복8길9(모암동 106-2) | (모암동 106-2) |  | (모암동 106-2) |  |  | 44:가구분할 | 가정용 | 13m/m | 08009608 | 19970328 | 20081027 |  |  | 2 | 03:윤상혁 | 661
1 | 01-009-001-00000 | 편동현 | 모암길145(모암동 105-8) | (모암동 9-1) |  | (모암동 9-1) | 434-8591 | 010.9773.7676 | 44:가구분할 | 일반용 | 13m/m | 08010254 | 19970116 | 20081027 |  |  | 1 | 03:윤상혁 | 321
1 | 01-009-002-00000 | 송상호 | 모암길147(모암동 9-1) | (모암동 9-1) |  | (모암동 9-1) |  | 010-3153-3316 | 44:가구분할 | 가정용 | 13m/m | 13-030581 | 19821201 | 20130628 |  |  | 2 | 03:윤상혁 | 327
1 | 01-009-003-00000 | 윤철순(웅지독서실) | 모암길151(모암동 119-184) | (모암동 119-184) |  | (모암동 119-184) |  | 010-9382-7525 | 00:정상조정 | 일반용 | 13m/m | 13-030319 | 19821201 | 20130628 |  |  | 1 | 03:윤상혁 | 100
1 | 01-009-004-00000 | 육수길 | 모암길153(모암동 119-12) | (모암동 119-12) |  | (모암동 119-12) |  | 016-875-7255 | 00:정상조정 | 가정용 | 13m/m | 08010123 | 19821201 | 20081027 |  |  | 1 | 03:윤상혁 | 0
1 | 01-009-005-00000 | 최연석 | 모암길155(모암동 119-11) | (모암동 119-11) |  | (모암동 119-11) | 010-3693-0881 |  | 00:정상조정 | 일반용 | 13m/m | 11011072 | 19821201 | 20110309 |  |  | 1 | 03:윤상혁 | 229
1 | 01-009-006-00100 | 김원수외1(대지통신) | 모암길159(모암동 102-2외2) | (모암동 102-2외2) |  | (모암동 102-2외2) | 432-6739 | 010-7234-7946 | 44:가구분할 | 가정용 | 25m/m | 08001027 | 19990909 | 20081027 |  |  | 6 | 03:윤상혁 | 2506
1 | 01-009-007-00000 | 김천여자고등학교 | 김천여고길20(모암동 100-1) | (모암동 100-1) |  | (모암동 100-1) |  |  | 00:정상조정 | 일반용 | 75m/m | 09000062 | 19971210 | 20090410 |  |  | 1 | 03:윤상혁 | 15215
1 | 01-009-008-00000 | 김일성 | 모암동 101-1 | [5 empty] | 00:정상조정 | 가정용 | 13m/m | 9516583 | 19970116 |  |  |  | 1 | 03:윤상혁 | 0
1 | 01-009-009-00000 | 전재필 | 모암길167(모암동 102-6) | (모암동 102-6) |  | (모암동 102-6) | 434-7777 | 010-9342-7493 | 00:정상조정 | 가정용 | 13m/m | 12-005657 | 19970404 | 20121113 |  |  | 1 | 03:윤상혁 | 15
1 | 01-009-009-00100 | 전재필A | 모암길181,101호(모암동 102-3) | (모암동 102-3) |  | (모암동 102-3) |  |  | 00:정상조정 | 일반용 | 13m/m | 08010244 | 19980801 | 20081027 |  |  | 1 | 03:윤상혁 | 405
1 | 01-009-009-00200 | 전재필B | 모암길181,201호(모암동 102-3) | (모암동 102-3) |  | (모암동 102-3) |  |  | 00:정상조정 | 가정용 | 13m/m | 989428 | 19980801 |  |  |  | 1 | 03:윤상혁 | 133
1 | 01-009-009-00300 | 전재필C | 모암길181,301호(모암동 102-3) | (모암동 102-3) |  | (모암동 102-3) |  |  | 00:정상조정 | 가정용 | 13m/m | 09000958 | 19980801 | 20090210 |  |  | 1 | 03:윤상혁 | 133
1 | 01-009-009-00400 | 전재필D | 모암길181,302호(모암동 102-3) | (모암동 102-3) |  | (모암동 102-3) |  |  | 00:정상조정 | 가정용 | 13m/m | 08010259 | 19980801 | 20081027 |  |  | 1 | 03:윤상혁 | 63
1 | 01-009-009-00500 | 전재필E | 모암길181,202호(모암동 102-3) | (모암동 102-3) |  | (모암동 102-3) |  |  | 00:정상조정 | 가정용 | 13m/m | 08010248 | 19980801 | 20081027 |  |  | 1 | 03:윤상혁 | 130
1 | 01-009-009-00600 | 전재필F | 모암길181,102호(모암동 102-3) | (모암동 102-3) |  | (모암동 102-3) |  |  | 00:정상조정 | 가정용 | 13m/m | 08010260 | 19980801 | 20081027 |  |  | 1 | 03:윤상혁 | 115
1 | 01-009-009-00700 | 전재필G | 모암길181,103호(모암동 102-3) | (모암동 102-3) |  | (모암동 102-3) |  |  | 00:정상조정 | 가정용 | 13m/m | 09000959 | 19981211 | 20090210 |  |  | 1 | 03:윤상혁 | 268
1 | 01-009-009-00800 | 전재필H | 모암길181,203호(모암동 102-3) | (모암동 102-3) |  | (모암동 102-3) |  |  | 00:정상조정 | 가정용 | 13m/m | 08010544 | 19980801 | 20081027 |  |  | 1 | 03:윤상혁 | 303
1 | 01-009-009-00900 | 전재필I(김정웅) | 모암길181,303호(모암동 102-3) | (모암동 102-3) |  | (모암동 102-3) | 439-3754 | 011-3455-3754 | 00:정상조정 | 가정용 | 13m/m | 08010258 | 19881020 | 20081027 |  |  | 1 | 03:윤상혁 | 47
1 | 01-009-010-00000 | 김천여고(급식소) | 김천여고길20(모암동 100-1) | (모암동 100-1) |  | (모암동 100-1) |  |  | 00:정상조정 | 일반용 | 25m/m | 06-000013 | 19981029 | 20070620 |  |  | 1 | 03:윤상혁 | 7079
1 | 01-009-012-00000 | 박성우(모암엿식품) | 모암길177(모암동 9-1) | (모암동 9-1) |  | (모암동 9-1) | 010-4502-8415 |  | 00:정상조정 | 일반용 | 13m/m | 9746309 | 19980119 |  |  |  | 1 | 03:윤상혁 | 604
1 | 01-009-013-00000 | 박성우 | 모암길177(모암동 9-1) | (모암동 9-1) |  | (모암동 9-1) |  |  | 00:정상조정 | 가정용 | 13m/m | 08010569 | 19970403 | 20081027 |  |  | 1 | 03:윤상혁 | 5
1 | 01-009-014-00000 | 백윤언 | 모암길181(모암동 102-3) | (모암동 102-3) |  | (모암동 102-3) | 430-1173 |  | 00:정상조정 | 가정용 | 13m/m | 09000960 | 19970403 | 20090210 |  |  | 1 | 03:윤상혁 | 160
1 | 01-009-014-00200 | 박내천 | 성안3길5-4(모암동 102-8) | (모암동 102-8) |  | (모암동 102-8) |  | 011-535-5601 | 00:정상조정 | 가정용 | 13m/m | 02-42421 | 19870722 | 20030108 |  |  | 1 | 03:윤상혁 | 176
1 | 01-009-015-00000 | 최명진 | 성안3길9-4(모암동 102-15) | (모암동 102-15) |  | (모암동 102-15) | 010-3446-0046 |  | 00:정상조정 | 가정용 | 13m/m | 08010566 | 19821201 | 20081027 |  |  | 1 | 03:윤상혁 | 143
1 | 01-009-015-00100 | 김광수 | 성안3길11-3(모암동 102-11) | (모암동 102-11) |  | (모암동 102-11) |  |  | 00:정상조정 | 가정용 | 13m/m | 08010124 | 19830625 | 20081027 |  |  | 1 | 03:윤상혁 | 115
1 | 01-009-015-00200 | 임길수 | 성안3길11-5(모암동 102-12) | (모암동 102-12) |  | (모암동 102-12) |  |  | 00:정상조정 | 가정용 | 13m/m | 08010575 | 19920424 | 20081027 |  |  | 1 | 03:윤상혁 | 136
1 | 01-009-015-00300 | 곽성재 | 성안3길11-6(모암동 119-203) | (모암동 119-203) |  | (모암동 119-203) | 010-3746-1162 |  | 00:정상조정 | 가정용 | 13m/m | 13-030584 | 19831226 | 20130628 |  |  | 1 | 03:윤상혁 | 126
1 | 01-009-015-00400 | 최상휘 | 성안3길11-8(모암동 119-202) | (모암동 119-202) |  | (모암동 119-202) |  |  | 00:정상조정 | 가정용 | 13m/m | 08010561 | 19831226 | 20081027 |  |  | 1 | 03:윤상혁 | 81
1 | 01-009-015-00500 | 최정희 | 성안3길15(모암동 119-199) | (모암동 119-199) |  | (모암동 119-199) |  |  | 00:정상조정 | 가정용 | 13m/m | 08010138 | 19831226 | 20081027 |  |  | 1 | 03:윤상혁 | 120
1 | 01-009-015-00600 | 이은숙 | 성안3길17(모암동 119-200) | (모암동 119-200) |  | (모암동 119-200) |  |  | 00:정상조정 | 가정용 | 13m/m | 09001173 | 19970724 | 20090210 |  |  | 1 | 03:윤상혁 | 280
1 | 01-009-015-00700 | 송준곤 | 성안3길19(모암동 119-201) | (모암동 119-201) |  | (모암동 119-201) |  |  | 00:정상조정 | 가정용 | 13m/m | 08010570 | 19970404 | 20081027 |  |  | 1 | 03:윤상혁 | 153
1 | 01-009-015-00800 | 백의현외1 | 성안3길20(모암동 119-197) | (모암동 119-197) |  | (모암동 119-197) |  | 010-3544-4556 | 00:정상조정 | 가정용 | 13m/m | 08010132 | 19990204 | 20081027 |  |  | 1 | 03:윤상혁 | 104
1 | 01-009-015-00900 | 곽민규 | 성안3길18(모암동 119-196) | (모암동 119-196) |  | (모암동 119-196) | 433-7985 | 010-3400-2658 | 00:정상조정 | 가정용 | 13m/m | 09001187 | 19970404 | 20090210 |  |  | 1 | 03:윤상혁 | 104
1 | 01-009-015-01000 | 권월선 | 성안3길16(모암동 119-195) | (모암동 119-195) |  | (모암동 119-195) |  | 010-6574-6567 | 00:정상조정 | 가정용 | 13m/m | 08009606 | 19850521 | 20081027 |  |  | 1 | 03:윤상혁 | 229
1 | 01-009-015-01100 | 장두흠 | 성안2길17(모암동 119-209) | (모암동 119-209) |  | (모암동 119-209) | 432-0600 |  | 00:정상조정 | 가정용 | 13m/m | 08009612 | 19860327 | 20081027 |  |  | 1 | 03:윤상혁 | 138
1 | 01-009-015-01200 | 강희수 | 성안2길19(모암동 119-210) | (모암동 119-210) |  | (모암동 119-210) |  |  | 00:정상조정 | 가정용 | 13m/m | 08009613 | 19891013 | 20081027 |  |  | 1 | 03:윤상혁 | 129
1 | 01-009-015-01300 | 전창옥 | 성안2길21(모암동 119-211) | (모암동 119-211) |  | (모암동 119-211) | 434-2722 | 010-8946-2812 | 00:정상조정 | 가정용 | 13m/m | 08009602 | 19970724 | 20081027 |  |  | 1 | 03:윤상혁 | 136
1 | 01-009-015-01400 | 강창열 | 성안2길22(모암동 119-134) | (모암동 119-134) |  | (모암동 119-134) | 010-6501-1285 |  | 00:정상조정 | 가정용 | 13m/m | 03-37036 | 19860327 | 20040507 |  |  | 1 | 03:윤상혁 | 126
1 | 01-009-015-01500 | 김종범 | 성안2길20(모암동 119-194) | (모암동 119-194) |  | (모암동 119-194) |  | 010-8572-4417 | 00:정상조정 | 가정용 | 13m/m | 08009607 | 19860327 | 20081027 |  |  | 1 | 03:윤상혁 | 197
1 | 01-009-017-00000 | 이영식 | 모암사랑11길2(모암동 175-26) | (모암동 175-26) |  | (모암동 175-26) |  |  | 00:정상조정 | 가정용 | 13m/m | 09000982 | 19821201 | 20090210 |  |  | 1 | 03:윤상혁 | 152
1 | 01-009-018-00000 | 권세철 | 모암사랑11길4-3(모암동 175-21) | (모암동 175-21) |  | (모암동 175-21) |  |  | 00:정상조정 | 가정용 | 13m/m | 09005762 | 19891110 | 20090410 |  |  | 1 | 03:윤상혁 | 167
1 | 01-009-019-00000 | 김점순 | 모암사랑11길4-1(모암동 175-21) | (모암동 175-21) |  | (모암동 175-21) |  | 010-8596-5356 | 00:정상조정 | 가정용 | 13m/m | 08010139 | 19821201 | 20081027 |  |  | 1 | 03:윤상혁 | 80
1 | 01-009-020-00000 | 진종만 | 모암사랑11길8(모암동 175-30) | (모암동 175-30) |  | (모암동 175-30) |  |  | 44:가구분할 | 가정용 | 13m/m | 09005780 | 19821201 | 20090410 |  |  | 2 | 03:윤상혁 | 139
1 | 01-009-021-00000 | 이춘규 | 모암사랑11길10-1(모암동 175-20) | (모암동 175-20) |  | (모암동 175-20) |  |  | 44:가구분할 | 가정용 | 13m/m | 09005773 | 19821201 | 20090410 |  |  | 2 | 03:윤상혁 | 324
1 | 01-009-022-00000 | 박희숙 | 모암사랑11길10-3(모암동 175-20) | (모암동 175-20) |  | (모암동 175-20) |  |  | 44:가구분할 | 가정용 | 13m/m | 08010127 | 19970328 | 20081027 |  |  | 2 | 03:윤상혁 | 495
1 | 01-009-023-00000 | 하동식 | 모암사랑11길10-4(모암동 175-20) | (모암동 175-20) |  | (모암동 175-20) | 010-8837-2322 |  | 00:정상조정 | 가정용 | 13m/m | 09005766 | 19821201 | 20090410 |  |  | 1 | 03:윤상혁 | 51
1 | 01-009-023-00100 | 윤경숙 | 모암사랑11길12(모암동 175-40) | (모암동 175-40) |  | (모암동 175-40) |  |  | 44:가구분할 | 가정용 | 13m/m | 09005763 | 19850425 | 20090410 |  |  | 2 | 03:윤상혁 | 233
1 | 01-009-023-00200 | 임춘기 | 모암사랑11길14(모암동 175-41) | (모암동 175-41) |  | (모암동 175-41) |  |  | 00:정상조정 | 가정용 | 13m/m | 0900568 | 19970328 | 20090410 |  |  | 1 | 03:윤상혁 | 262
1 | 01-009-023-00400 | 여한웅 | 모암사랑11길18(모암동 175-18) | (모암동 175-18) |  | (모암동 175-18) |  | 433-3760 | 00:정상조정 | 가정용 | 13m/m | 08010125 | 19950614 | 20081027 |  |  | 1 | 03:윤상혁 | 148
1 | 01-009-024-00000 | 김영숙 | 모암사랑11길 22(모암동 175-28) | (모암동 175-28) |  | (모암동 175-28) | 435-6566 |  | 00:정상조정 | 가정용 | 13m/m | 13-030450 | 19821201 | 20130628 |  |  | 1 | 03:윤상혁 | 198
1 | 01-009-025-00000 | 김종희 | 모암사랑11길24(모암동 175-16) | (모암동 175-16) |  | (모암동 175-16) | 430-4817 | 010-8851-9434 | 00:정상조정 | 가정용 | 13m/m | 02-42449 | 19821201 | 20030111 |  |  | 1 | 03:윤상혁 | 185
1 | 01-009-028-00000 | 김인순 | 모암사랑10길41-26(모암동 175-6) | (모암동 175-6) |  | (모암동 175-6) |  | 010-8523-8365 | 00:정상조정 | 가정용 | 13m/m | 08009604 | 19941110 | 20081027 |  |  | 1 | 03:윤상혁 | 257
1 | 01-009-031-00000 | 정주례 | 모암사랑10길27-19(모암동 175-17) | (모암동 175-17) |  | (모암동 175-17) |  |  | 44:가구분할 | 가정용 | 13m/m | 08010130 | 19970404 | 20081027 |  |  | 2 | 03:윤상혁 | 184
1 | 01-009-032-00000 | 김옥희 | 모암사랑10길27-18(모암동 175-15) | (모암동 175-15) |  | (모암동 175-15) | 436-1578 | 010-3543-3118 | 44:가구분할 | 가정용 | 13m/m | 09006551 | 19890622 | 20090410 |  |  | 3 | 03:윤상혁 | 837
1 | 01-009-033-00000 | 김종원 | 모암사랑10길27-17(모암동 175-48) | (모암동 175-48) |  | (모암동 175-48) |  |  | 00:정상조정 | 가정용 | 13m/m | 09005484 | 19910507 | 20101112 |  |  | 1 | 03:윤상혁 | 205
1 | 01-009-034-00000 | 김종도 | 모암사랑10길27-16(모암동 175-34) | (모암동 175-34) |  | (모암동 175-34) |  | 010-2529-0854 | 00:정상조정 | 가정용 | 13m/m | 08010140 | 19980119 | 20081027 |  |  | 1 | 03:윤상혁 | 160
1 | 01-009-035-00000 | 이협 | 모암사랑10길27-11(모암동 175-39) | (모암동 175-39) |  | (모암동 175-39) |  | 010-8857-4810 | 00:정상조정 | 가정용 | 13m/m | 09006546 | 19880819 | 20090410 |  |  | 1 | 03:윤상혁 | 262
1 | 01-009-036-00000 | 신현모 | 모암사랑10길27-10(모암동 175-35) | (모암동 175-35) |  | (모암동 175-35) |  | 010-2521-5097 | 44:가구분할 | 가정용 | 13m/m | 08010122 | 19880913 | 20081027 |  |  | 3 | 03:윤상혁 | 474
1 | 01-009-037-00000 | 오승욱 | 모암사랑10길27-9(모암동 175-29) | (모암동 175-29) |  | (모암동 175-29) |  |  | 00:정상조정 | 가정용 | 13m/m | 08013069 | 19821201 | 20090210 |  |  | 1 | 03:윤상혁 | 156
1 | 01-009-038-00000 | 이정희(임철규) | 모암사랑10길27-8(모암동 175-38) | (모암동 175-38) |  | (모암동 175-38) |  | 011-505-4514 | 44:가구분할 | 가정용 | 13m/m | 08010137 | 19990708 | 20081027 |  |  | 2 | 03:윤상혁 | 434
1 | 01-009-039-00000 | 안규돈 | 모암사랑10길27-7(모암동 175-31) | (모암동 175-31) |  | (모암동 175-31) |  |  | 00:정상조정 | 가정용 | 13m/m | 09005775 | 19821201 | 20090410 |  |  | 1 | 03:윤상혁 | 104
1 | 01-009-040-00000 | 황석열 | 모암사랑10길27-5(모암동 175-31) | (모암동 175-31) |  | (모암동 175-31) |  |  | 44:가구분할 | 가정용 | 13m/m | 09005777 | 19821201 | 20090410 |  |  | 2 | 03:윤상혁 | 420
1 | 01-009-041-00000 | 이병두 | 모암사랑10길27-6(모암동 175-14) | (모암동 175-14) |  | (모암동 175-14) |  |  | 44:가구분할 | 가정용 | 13m/m | 09000162 | 19910918 | 20090210 |  |  | 2 | 03:윤상혁 | 256
1 | 01-009-042-00000 | 박정희 | 모암사랑10길27-3(모암동 175-22) | (모암동 175-22) |  | (모암동 175-22) | 431-0925 | 010-6418-8751 | 00:정상조정 | 가정용 | 13m/m | 08010136 | 19970328 | 20081027 |  |  | 1 | 03:윤상혁 | 85
1 | 01-009-043-00000 | 전순자 | 모암사랑10길25(모암동 175-23) | (모암동 175-23) |  | (모암동 175-23) |  | 010-9625-0903 | 00:정상조정 | 가정용 | 13m/m | 09005771 | 19900824 | 20090410 |  |  | 1 | 03:윤상혁 | 258
1 | 01-009-044-00000 | 유봉우 | 모암사랑10길23-1(모암동 175-24) | (모암동 175-24) |  | (모암동 175-24) |  |  | 44:가구분할 | 가정용 | 13m/m | 09007111 | 19821201 | 20090410 |  |  | 2 | 03:윤상혁 | 84
1 | 01-009-045-00000 | 권오송 | 모암동 175-24 |  |  |  | 010-7161-1622 |  | 00:정상조정 | 가정용 | 13m/m | 13-030458 | 19821201 | 20130628 |  |  | 1 | 03:윤상혁 | 216
1 | 01-009-046-00000 | 송경자 | 모암사랑10길21(모암동 175-24) | (모암동 175-24) |  | (모암동 175-24) |  | 010-5161-4517 | 00:정상조정 | 가정용 | 13m/m | 0906554 | 19880406 | 20090410 |  |  | 1 | 03:윤상혁 | 147
1 | 01-009-050-00000 | 한상영 | 모암사랑10길41(모암동 175-13) | (모암동 175-13) |  | (모암동 175-13) | 010-2750-8532 |  | 00:정상조정 | 일반용 | 13m/m | 11-003126 | 20120611 |  |  |  | 1 | 03:윤상혁 | 191
1 | 01-009-051-00000 | 나기택(조흥철강) | 모암사랑10길35(모암동 175-12) | (모암동 175-12) |  | (모암동 175-12) |  |  | 00:정상조정 | 일반용 | 13m/m | 08010428 | 19990722 | 20081027 |  |  | 1 | 03:윤상혁 | 202
1 | 01-009-052-00000 | 장승구 | 모암사랑10길41-4(모암동 175-11) | (모암동 175-11) |  | (모암동 175-11) | 434-2112 |  | 00:정상조정 | 일반용 | 13m/m | 003521 | 19910819 | 20000424 |  |  | 1 | 03:윤상혁 | 39
1 | 01-009-053-00000 | 이복임(삼영부분정비) | 모암사랑10길41-4(모암동 175-10) | (모암동 175-10) |  | (모암동 175-10) |  |  | 00:정상조정 | 가정용 | 13m/m | 09005281 | 20000626 | 20100127 |  |  | 1 | 03:윤상혁 | 0
1 | 01-009-060-00000 | (주)일성전기 | 모암사랑10길41-9(모암동 175-37 ) | (모암동 175-37 ) |  | (모암동 175-37 ) | 017-508-4413 |  | 00:정상조정 | 일반용 | 13m/m | 07-031553 | 20080414 |  |  |  | 1 | 03:윤상혁 | 51
1 | 01-009-061-00000 | 명성건설중기 | 모암사랑10길41-11(모암동 175-36) | (모암동 175-36) |  | (모암동 175-36) |  |  | 00:정상조정 | 일반용 | 13m/m | 09000987 | 20000928 | 20090210 |  |  | 1 | 03:윤상혁 | 57
1 | 01-009-062-00000 | 박진제(삼성카정비) | 모암사랑10길41-13(모암동 175-33) | (모암동 175-33) |  | (모암동 175-33) | 010-9339-3003 |  | 00:정상조정 | 일반용 | 13m/m | 11092271 | 20000527 | 20120202 |  |  | 1 | 03:윤상혁 | 263
1 | 01-009-064-00000 | 윤재돈(현대샷시) | 모암동 175-9 | [5 empty] | 00:정상조정 | 일반용 | 13m/m | 08-000926 | 20080723 |  |  |  | 1 | 03:윤상혁 | 279
1 | 01-009-065-00000 | 김형수 | 모암사랑10길41-16(모암동 175-7) | (모암동 175-7) |  | (모암동 175-7) |  |  | 00:정상조정 | 가정용 | 13m/m | 09001174 | 19950504 | 20090210 |  |  | 1 | 03:윤상혁 | 248
1 | 01-009-066-00000 | 김창환(창신설비) | 모암사랑10길41-20(모암동 175-50) | (모암동 175-50) |  | (모암동 175-50) |  |  | 00:정상조정 | 일반용 | 13m/m | 09001182 | 19930607 | 20090210 |  |  | 1 | 03:윤상혁 | 183
1 | 01-009-067-00000 | 여금순 | 모암사랑10길41-22(모암동 175-49) | (모암동 175-49) |  | (모암동 175-49) | 010-9062-9357 | 010-9295-8010 | 00:정상조정 | 일반용 | 13m/m | 11011210 | 20050503 | 20110209 |  |  | 1 | 03:윤상혁 | 0
1 | 01-009-072-00000 | 김경복 | 모암동 175-1 |  |  |  | 010-2517-5578 | 010-4524-8187 | 00:정상조정 | 일반용 | 13m/m | 12005056 | 20040726 | 20120426 |  |  | 1 | 03:윤상혁 | 293
1 | 01-010-001-00000 | 칠칠택시 | 용암로59(모암동 179-5) | (모암동 179-5) |  | (모암동 179-5) | 434-3462 |  | 00:정상조정 | 일반용 | 13m/m | 12-0057635 | 19970404 | 20130108 |  |  | 1 | 03:윤상혁 | 59
1 | 01-010-001-00100 | 이여술(세븐슈퍼) | 용암로57(모암동 195-5) | (모암동 195-5) |  | (모암동 195-5) |  |  | 00:정상조정 | 일반용 | 13m/m | 13-030700 | 19830712 | 20130628 |  |  | 1 | 03:윤상혁 | 229
1 | 01-010-002-00000 | 배호성(귀뚜라미) | 용암로55(모암동 180-6) | (모암동 180-6) |  | (모암동 180-6) |  |  | 44:가구분할 | 일반용 | 13m/m | 08010404 | 19821201 | 20081027 |  |  | 2 | 03:윤상혁 | 232
1 | 01-010-002-00200 | 김진하(대명공구) | 용암로53(모암동 180-7) | (모암동 180-7) |  | (모암동 180-7) | 436-3837 |  | 00:정상조정 | 일반용 | 25m/m | 09-000090 | 20090722 |  |  |  | 1 | 03:윤상혁 | 32
1 | 01-010-002-00300 | 조영호 | 모암사랑1길5(모암동 180-5) | (모암동 180-5) |  | (모암동 180-5) |  |  | 00:정상조정 | 가정용 | 13m/m | 13-030698 | 19881026 | 20130628 |  |  | 1 | 03:윤상혁 | 143
1 | 01-010-004-00000 | 강명자 | 모암사랑1길9-2(모암동 180-18) | (모암동 180-18) |  | (모암동 180-18) | 011-9562-5764 | 010-9751-8899 | 44:가구분할 | 가정용 | 13m/m | 09006297 | 19970404 | 20100104 |  |  | 4 | 03:윤상혁 | 692
1 | 01-010-005-00000 | 국상호 | 모암사랑1길9-4(모암동 180-23) | (모암동 180-23) |  | (모암동 180-23) |  |  | 00:정상조정 | 가정용 | 13m/m | 08010435 | 19970822 | 20081027 |  |  | 1 | 03:윤상혁 | 202
1 | 01-010-006-00000 | 강경규 | 모암사랑1길9-6(모암동 180-22) | (모암동 180-22) |  | (모암동 180-22) |  |  | 00:정상조정 | 가정용 | 13m/m | 13-030443 | 19890710 | 20130628 |  |  | 1 | 03:윤상혁 | 485
1 | 01-010-006-00100 | 정오돌 | 모암사랑1길9-8(모암동 180-21) | (모암동 180-21) |  | (모암동 180-21) |  |  | 00:정상조정 | 가정용 | 13m/m | 11011142 | 19821201 | 20110204 |  |  | 1 | 03:윤상혁 | 41
1 | 01-010-006-00200 | 한태식 | 모암사랑1길9-5(모암동 180-20) | (모암동 180-20) |  | (모암동 180-20) |  |  | 44:가구분할 | 가정용 | 25m/m | 08001029 | 19920907 | 20081027 |  |  | 2 | 03:윤상혁 | 595
1 | 01-010-006-00300 | 서영애 | 모암사랑1길7(모암동 180-20) | (모암동 180-20) |  | (모암동 180-20) |  | 010-3535-1617 | 44:가구분할 | 가정용 | 13m/m | 02-32915 | 20030523 |  |  |  | 3 | 03:윤상혁 | 377
1 | 01-010-007-00000 | 장영애 | 모암사랑1길11(모암동 180-4) | (모암동 180-4) |  | (모암동 180-4) | 439-1369 |  | 00:정상조정 | 일반용 | 13m/m | 09006551 | 19821201 | 20090410 |  |  | 1 | 03:윤상혁 | 202
1 | 01-010-007-00100 | 김재오 | 모암사랑1길12(모암동 179-6) | (모암동 179-6) |  | (모암동 179-6) |  |  | 44:가구분할 | 가정용 | 13m/m | 09005171 | 19860528 | 20090410 |  |  | 3 | 03:윤상혁 | 363
1 | 01-010-007-00200 | 김재오 | 모암사랑1길11(모암동 179-6) | (모암동 179-6) |  | (모암동 179-6) |  |  | 00:정상조정 | 가정용 | 20m/m | 95-4588 | 19891218 | 20020403 |  |  | 1 | 03:윤상혁 | 0
1 | 01-010-009-00000 | 편종식 | 모암사랑1길14(모암동 179-9) | (모암동 179-9) |  | (모암동 179-9) |  |  | 44:가구분할 | 가정용 | 20m/m | 09000714 | 19971014 | 20090410 |  |  | 2 | 03:윤상혁 | 289
1 | 01-010-009-00300 | 권영분(해성스윗홈) | 모암사랑1길18(모암동 179-7),원룸 | (모암동 179-7),원룸 |  | (모암동 179-7),원룸 |  | 010-5959-5801 | 00:정상조정 | 가정용 | 40m/m | 13-0004106 | 19921203 | 20131203 |  |  | 1 | 03:윤상혁 | 1748
1 | 01-010-010-00000 | 민영기 | 모암사랑1길19(모암동 180-2) | (모암동 180-2) |  | (모암동 180-2) | 434-8021 |  | 00:정상조정 | 가정용 | 13m/m | 11028286 | 19890719 | 20110630 |  |  | 1 | 03:윤상혁 | 126
1 | 01-010-010-00600 | 이윤희(박상훈) | 모암사랑5길76-5(모암동 179-13) | (모암동 179-13) |  | (모암동 179-13) |  | 010-4917-8560 | 00:정상조정 | 가정용 | 13m/m | 08010437 | 19880723 | 20081027 |  |  | 1 | 03:윤상혁 | 132
1 | 01-010-010-00700 | 박희자(102호) | 모암사랑5길76-3(모암동 179-10) | (모암동 179-10) |  | (모암동 179-10) | 010-3294-6681 |  | 00:정상조정 | 가정용 | 13m/m | 13-030385 | 19890814 | 20130628 |  |  | 1 | 03:윤상혁 | 114
1 | 01-010-010-00800 | 안순조 (101호) | 모암사랑5길76-3(모암동 179-10) | (모암동 179-10) |  | (모암동 179-10) |  |  | 00:정상조정 | 가정용 | 13m/m | 09001390 | 19990212 | 20090210 |  |  | 1 | 03:윤상혁 | 138
1 | 01-010-010-00900 | 김상환(202호) | 모암사랑5길76-3(모암동 179-10) | (모암동 179-10) |  | (모암동 179-10) |  |  | 00:정상조정 | 가정용 | 13m/m | 13-030382 | 19881026 | 20130628 |  |  | 1 | 03:윤상혁 | 191
1 | 01-010-010-01000 | 김한용 (201호) | 모암사랑5길76-3(모암동 179-10) | (모암동 179-10) |  | (모암동 179-10) |  |  | 00:정상조정 | 가정용 | 13m/m | 13- | 19881026 | 20130628 |  |  | 1 | 03:윤상혁 | 255
1 | 01-010-010-01200 | 대동2차아파트 | 모암사랑5길73,번영회(모암동178-4) | (모암동178-4) |  | (모암동178-4) | 433-3199 |  | 44:가구분할 | 가정용 | 50m/m | 12-000409 | 19890507 | 20140106 |  |  | 50 | 03:윤상혁 | 11911
1 | 01-010-010-01300 | 송동순(거성파크) | 모암사랑4길20(모암동 179-8),원룸 | (모암동 179-8),원룸 |  | (모암동 179-8),원룸 | 431-0331 | 010-8257-0482 | 44:가구분할 | 가정용 | 40m/m | 13-0004105 | 19960720 | 20131203 |  |  | 12 | 03:윤상혁 | 3143
1 | 01-010-013-00100 | 박범열 | 모암사랑5길64-3(모암동 180-27) | (모암동 180-27) |  | (모암동 180-27) |  | 010.7466.1534 | 00:정상조정 | 가정용 | 13m/m | 09005176 | 19831212 | 20090410 |  |  | 1 | 03:윤상혁 | 142
1 | 01-010-013-00200 | 조일제 | 모암사랑5길64-4(모암동 180-30) | (모암동 180-30) |  | (모암동 180-30) | 432-2564 |  | 44:가구분할 | 가정용 | 13m/m | 13-030383 | 19840620 | 20130628 |  |  | 2 | 03:윤상혁 | 256
1 | 01-010-013-00300 | 백영인 | 모암사랑5길62(모암동 180-17) | (모암동 180-17) |  | (모암동 180-17) |  | 011-816-8969 | 00:정상조정 | 가정용 | 13m/m | 04-3882 | 19821201 | 20051028 |  |  | 1 | 03:윤상혁 | 155
1 | 01-010-013-00400 | 성무웅 | 모암사랑5길58-1(모암동 180-16) | (모암동 180-16) |  | (모암동 180-16) |  |  | 00:정상조정 | 가정용 | 13m/m | 08009471 | 19980923 | 20081027 |  |  | 1 | 03:윤상혁 | 390
1 | 01-010-013-00500 | 이정철 | 모암사랑5길58-3(모암동 180-15) | (모암동 180-15) |  | (모암동 180-15) | 435-9570 |  | 00:정상조정 | 가정용 | 13m/m | 08009461 | 19970331 | 20081027 |  |  | 1 | 03:윤상혁 | 320
1 | 01-010-014-00000 | 이언하 | 모암사랑2길24(모암동 180-12) | (모암동 180-12) |  | (모암동 180-12) |  | 010-4445-6559 | 00:정상조정 | 가정용 | 13m/m | 12-070607 | 19970331 | 20140630 |  |  | 1 | 03:윤상혁 | 20
1 | 01-010-015-00000 | 박일기 | 모암사랑2길22(모암동 180-13) | (모암동 180-13) |  | (모암동 180-13) |  |  | 00:정상조정 | 가정용 | 13m/m | 08009466 | 19970331 | 20081027 |  |  | 1 | 03:윤상혁 | 19
1 | 01-010-016-00000 | 박상기 | 모암사랑2길20(모암동 180-14) | (모암동 180-14) |  | (모암동 180-14) |  | 010-2502-1076 | 00:정상조정 | 가정용 | 13m/m | 03-36958 | 19821201 | 20040317 |  |  | 1 | 03:윤상혁 | 829
1 | 01-010-016-00100 | 이형수(이한빌) | 김천시 모암사랑2길18-1(모암동 180-36) |  |  |  |  | 010-8257-0482 | 44:가구분할 | 가정용 | 25m/m | 11-002912 | 20111229 |  |  |  | 5 | 03:윤상혁 | 827
1 | 01-010-016-00200 | 자수정빌(402호) | 모암동 180-11(402호) | (201호) |  | (201호) | 010-5507-0459 | 010-4170-8879 | 44:가구분할 | 가정용 | 25m/m | 11-002946 | 20111116 |  |  |  | 7 | 03:윤상혁 | 1254
1 | 01-010-016-00300 | 박광웅2(파크빌) | 모암사랑2길17(모암동 186-36) | (모암동 186-36) |  | (모암동 186-36) |  |  | 00:정상조정 | 가정용 | 25m/m | 08-000868 | 20081002 |  |  |  | 1 | 03:윤상혁 | 1490
1 | 01-010-016-00400 | 박광웅1(파크빌) | 모암사랑2길17(모암동 186-26) | (모암동 186-26) |  | (모암동 186-26) | 010-3151-8762 |  | 44:가구분할 | 가정용 | 25m/m | 08-000865 | 20081002 |  |  |  | 6 | 03:윤상혁 | 2255
1 | 01-010-016-00500 | 김효영(오드리 빌) | 모암사랑2길15(모암동 186-2) | (모암동 186-2) |  | (모암동 186-2) |  |  | 00:정상조정 | 가정용 | 25m/m | 08-000682 | 20080808 |  |  |  | 1 | 03:윤상혁 | 1326
1 | 01-010-016-00700 | 오태숙(청실빌) | 모암사랑2길11-1(모암동 186-30) | (모암동 186-30) |  | (모암동 186-30) | 010-5105-1386 |  | 44:가구분할 | 가정용 | 25m/m | 06000043 | 20080731 | 20090202 |  |  | 6 | 03:윤상혁 | 1970
1 | 01-010-016-00800 | 정세영(홍실빌) | 모암사랑2길11-1(모암동 186-31) | (모암동 186-31) |  | (모암동 186-31) |  |  | 44:가구분할 | 가정용 | 25m/m | 08-000227 | 20080731 |  |  |  | 14 | 03:윤상혁 | 979
1 | 01-010-016-00900 | 박혜경(아림빌라) | 모암사랑2길9(모암동 186-32) | (모암동 186-32) |  | (모암동 186-32) | 010-6263-1042 |  | 44:가구분할 | 가정용 | 25m/m | 08-000680 | 20080807 |  |  |  | 7 | 03:윤상혁 | 2596
1 | 01-010-016-01100 | 최효식(플러스빌) | 모암사랑2길5(모암동 186-3),플러스빌 | (모암동 186-3),플러스빌 |  | (모암동 186-3),플러스빌 | 465-7152 | 010-5430-0337 | 44:가구분할 | 가정용 | 40m/m | 12-000208 | 19821201 | 20120401 |  |  | 5 | 03:윤상혁 | 1738
1 | 01-010-016-01200 | 장미숙 | 모암동 186-40 |  |  |  | 010-4222-1490 |  | 44:가구분할 | 가정용 | 40m/m | 12-000207 | 20120401 |  |  |  | 7 | 03:윤상혁 | 2180
1 | 01-010-017-00000 | 지경숙 | 모암사랑2길12(모암동 180-25) | (모암동 180-25) |  | (모암동 180-25) |  | 010-3188-2616 | 00:정상조정 | 가정용 | 13m/m | 09001372 | 19920916 | 20090210 |  |  | 1 | 03:윤상혁 | 130
1 | 01-010-017-00100 | 장선희(피렌체원룸) | 모암사랑2길8(모암동180-26) | (모암동180-26) |  | (모암동180-26) |  | 010-3517-4907 | 44:가구분할 | 가정용 | 50m/m | 12-000209 | 20120826 |  |  |  | 19 | 03:윤상혁 | 2934
1 | 01-010-019-00000 | 변종성(대림샷시) | 용암로49(모암동 180-10) | (모암동 180-10) |  | (모암동 180-10) | 434-6963 |  | 44:가구분할 | 일반용 | 13m/m | 03-36952 | 19970331 | 20040317 |  |  | 2 | 03:윤상혁 | 245
1 | 01-010-019-00100 | 박여종 | 용암로51(모암동 180-8) | (모암동 180-8) |  | (모암동 180-8) | 434-2030 | 010-6576-6014 | 00:정상조정 | 일반용 | 13m/m | 12-070794 | 19870430 | 20141120 |  |  | 1 | 03:윤상혁 | 303
1 | 01-010-020-00000 | 손수장(청보사료) | 용암로3(모암동 186-4) | (모암동 186-4) |  | (모암동 186-4) |  |  | 00:정상조정 | 일반용 | 13m/m | 09001386 | 19970331 | 20090210 |  |  | 1 | 03:윤상혁 | 166
1 | 01-010-020-00100 | 김종환(초원다방) | 용암로47(모암동 186-5) | (모암동 186-5) |  | (모암동 186-5) |  | 010-5295-7130 | 44:가구분할 | 일반용 | 13m/m | 08009463 | 19981211 | 20081027 |  |  | 2 | 03:윤상혁 | 165
1 | 01-010-020-00200 | 손영하 | 용암로45(모암동 186-6) | (모암동 186-6) |  | (모암동 186-6) |  |  | 00:정상조정 | 일반용 | 13m/m | 13-030694 | 19880816 | 20130628 |  |  | 1 | 03:윤상혁 | 309
1 | 01-010-020-00300 | 최원종(영남밧데리) | 용암로43(모암동 186-8) | (모암동 186-8) |  | (모암동 186-8) |  |  | 00:정상조정 | 가정용 | 13m/m | 13-030699 | 19871223 | 20130628 |  |  | 1 | 03:윤상혁 | 412
1 | 01-010-020-00400 | 백월경(가거도구이) | 용암로43-1(모암동 186-10) | (모암동 186-10) |  | (모암동 186-10) |  |  | 00:정상조정 | 일반용 | 13m/m | 08013047 | 20040927 | 20090721 |  |  | 1 | 03:윤상혁 | 30
1 | 01-010-020-00500 | 김석순 | 용암로41(모암동 186-9) | (모암동 186-9) |  | (모암동 186-9) |  |  | 00:정상조정 | 일반용 | 13m/m | 13-030690 | 19890726 | 20130628 |  |  | 1 | 03:윤상혁 | 276
1 | 01-010-020-00700 | 송현명 | 모암사랑3길3(모암동 187-34),정일카센터 | (모암동 187-34),정일카센터 |  | (모암동 187-34),정일카센터 |  | 010-9044-8701 | 00:정상조정 | 일반용 | 13m/m | 13-035611 | 20131103 |  |  |  | 1 | 03:윤상혁 | 48
1 | 01-010-020-00800 | 김연자 | 모암동 186-42, 원룸 |  |  |  |  | 010-7470-9264 | 44:가구분할 | 가정용 | 40m/m | 13-000467 | 20131202 |  |  |  | 8 | 03:윤상혁 | 1770
1 | 01-010-020-00900 | 김보용(아람빌) | 모암사랑3길5(모암동 187-23) |  |  |  |  | 011-820-6223 | 44:가구분할 | 가정용 | 40m/m | 14-000136 | 20140623 |  |  |  | 6 | 03:윤상혁 | 1665
1 | 01-010-020-01100 | 김시연(푸른마을) | 모암사랑3길8(모암동 186-10, 원룸) |  |  |  |  | 010-9381-4010 | 44:가구분할 | 가정용 | 40m/m | 11-000668 | 20140430 |  |  |  | 11 | 03:윤상혁 | 1729
1 | 01-010-020-01200 | 김응서(퍼스트빌) | 모암사랑3길10(모암동 186-41) |  |  |  |  | 010-9381-4010 | 44:가구분할 | 가정용 | 40m/m | 14-000129 | 20140623 |  |  |  | 4 | 03:윤상혁 | 2067
1 | 01-010-020-01600 | 장명익(천일택배) | 모암사랑3길5(모암동 187-3) | (모암동 187-3) |  | (모암동 187-3) |  | 010-8798-5584 | 00:정상조정 | 일반용 | 20m/m | 954806 | 19950424 | 20020424 |  |  | 1 | 03:윤상혁 | 0
1 | 01-010-021-00000 | 전태용 | 모암사랑3길14-4(모암동 186-24) | (모암동 186-24) |  | (모암동 186-24) |  |  | 44:가구분할 | 일반용 | 13m/m | 13-030694 | 19871127 | 20130628 |  |  | 1 | 03:윤상혁 | 349
1 | 01-010-021-00100 | 김진하 | 모암사랑3길14-6(모암동 186-23) | (모암동 186-23) |  | (모암동 186-23) | 432-4440 |  | 00:정상조정 | 가정용 | 13m/m | 0129457 | 20010818 |  |  |  | 1 | 03:윤상혁 | 155
1 | 01-010-022-00000 | 이화영 | 모암사랑3길14-5(모암동 186-21) | (모암동 186-21) |  | (모암동 186-21) |  | 010.4532.8229 | 00:정상조정 | 가정용 | 13m/m | 08009473 | 19970401 | 20081027 |  |  | 1 | 03:윤상혁 | 133
1 | 01-010-022-00100 | 전영희 | 모암사랑3길14-3(모암동 186-20) | (모암동 186-20) |  | (모암동 186-20) | 433-5726 |  | 00:정상조정 | 가정용 | 13m/m | 13-030445 | 19821201 | 20130628 |  |  | 1 | 03:윤상혁 | 230
1 | 01-010-023-00000 | 김용훈 | 모암사랑3길16(모암동 186-19) | (모암동 186-19) |  | (모암동 186-19) |  |  | 44:가구분할 | 가정용 | 13m/m | 08009470 | 19990909 | 20081027 |  |  | 2 | 03:윤상혁 | 224
1 | 01-010-023-00200 | 김정훈외1 | 모암사랑3길18(모암동 186-18) | (모암동 186-17) |  | (모암동 186-17) |  | 010-5383-2513 | 00:정상조정 | 가정용 | 25m/m | 08001031 | 19900606 | 20081027 |  |  | 1 | 03:윤상혁 | 184
1 | 01-010-024-00000 | 설금수 | 모암사랑3길20-4(모암동 186-17) | (모암동 186-17) |  | (모암동 186-17) |  |  | 00:정상조정 | 가정용 | 13m/m | 13-030388 | 19821201 | 20130628 |  |  | 1 | 03:윤상혁 | 172
1 | 01-010-025-00000 | 우영희 | 모암사랑3길20-6(모암동 186-16) | (모암동 186-16) |  | (모암동 186-16) |  |  | 00:정상조정 | 가정용 | 13m/m | 13-030387 | 19880510 | 20130628 |  |  | 1 | 03:윤상혁 | 272
1 | 01-010-026-00000 | 정동환 | 모암사랑3길20-5(모암동 186-11) | (모암동 186-11) |  | (모암동 186-11) | 434-7619 | 010-3828-8733 | 00:정상조정 | 가정용 | 13m/m | 13-030688 | 19821201 | 20130628 |  |  | 1 | 03:윤상혁 | 85
1 | 01-010-027-00000 | 김교삼 | 모암사랑3길20-3(모암동 186-13) | (모암동 186-13) |  | (모암동 186-13) | 432-8535 | 010-7418-4416 | 00:정상조정 | 가정용 | 13m/m | 13-030390 | 19920214 | 20130628 |  |  | 1 | 03:윤상혁 | 173
1 | 01-010-027-00100 | 안명분 | 모암사랑3길(모암동 186-14) | (모암동 186-14) |  | (모암동 186-14) |  |  | 00:정상조정 | 가정용 | 13m/m | 08009474 | 19970401 | 20081027 |  |  | 1 | 03:윤상혁 | 125
1 | 01-010-028-00000 | 임영애 | 모암사랑5길42(모암동 186-25) | (모암동 186-25) |  | (모암동 186-25) | 432-3927 | 010-4595-4455 | 44:가구분할 | 가정용 | 13m/m | 13-030381 | 19880406 | 20130628 |  |  | 2 | 03:윤상혁 | 111
1 | 01-010-028-00100 | 김종철 | 모암사랑5길46(모암동 186-12) | (모암동 186-12) |  | (모암동 186-12) |  | 010-3117-6256 | 00:정상조정 | 가정용 | 13m/m | 09006406 | 19821201 | 20091120 |  |  | 1 | 03:윤상혁 | 140
1 | 01-010-028-00200 | 이원모(이학분) | 모암사랑5길48(모암동 186-28) | (모암동 186-28) |  | (모암동 186-28) |  | 010-8563-0775 | 00:정상조정 | 가정용 | 13m/m | 08009475 | 19981211 | 20080102 |  |  | 1 | 03:윤상혁 | 86
1 | 01-010-028-00300 | 서재동(하얀나라) | 모암사랑5길50(모암동 186-27) | (모암동 186-27) |  | (모암동 186-27) | 433-3700 |  | 00:정상조정 | 일반용 | 13m/m | 12-070608 | 19980304 | 20141107 |  |  | 1 | 03:윤상혁 | 103
1 | 01-010-028-00400 | 박희택 | 모암사랑2길23(모암동 186-1) | (모암동 186-1) |  | (모암동 186-1) |  |  | 00:정상조정 | 일반용 | 20m/m | 09000695 | 19971009 | 20090410 |  |  | 1 | 03:윤상혁 | 509
1 | 01-010-046-00000 | 이문도 | 모암사랑4길3(모암동 188-16) | (모암동 188-16) |  | (모암동 188-16) |  |  | 00:정상조정 | 가정용 | 13m/m | 09001376 | 19970403 | 20090210 |  |  | 1 | 03:윤상혁 | 162
1 | 01-010-047-00000 | 박희준 | 모암사랑4길7(모암동 188-7) | (모암동 188-7) |  | (모암동 188-7) |  |  | 00:정상조정 | 가정용 | 13m/m | 13-030683 | 19821201 | 20130628 |  |  | 1 | 03:윤상혁 | 89
1 | 01-010-048-00000 | 김장욱 | 모암사랑4길9(모암동 188-32) | (모암동 188-32) |  | (모암동 188-32) |  | 016-505-9596 | 00:정상조정 | 가정용 | 13m/m | 13-030598 | 19970401 | 20130628 |  |  | 1 | 03:윤상혁 | 39
1 | 01-010-049-00000 | 이광문 | 모암사랑4길9-1(모암동 188-4) | (모암동 188-4) |  | (모암동 188-4) |  |  | 00:정상조정 | 가정용 | 13m/m | 13-030599 | 19821201 | 20130628 |  |  | 1 | 03:윤상혁 | 208
1 | 01-010-049-00100 | 김상록 | 모암사랑4길11(모암동 188-23) | (모암동 188-23) |  | (모암동 188-23) | 010-7667-0252 | 010-6531-0429 | 00:정상조정 | 가정용 | 13m/m | 09005761 | 19920611 | 20090410 |  |  | 1 | 03:윤상혁 | 199
1 | 01-010-049-00200 | 김현오 | 모암사랑4길 (모암동 188-35) | (모암동 188-35) |  | (모암동 188-35) |  | 010-8003-4380 | 00:정상조정 | 가정용 | 13m/m | 13-030575 | 19881026 | 20130628 |  |  | 1 | 03:윤상혁 | 154
1 | 01-010-050-00000 | 신규진 | 모암사랑4길15-3(모암동 188-36) | (모암동 188-36) |  | (모암동 188-36) |  | 010-3955-1415 | 00:정상조정 | 가정용 | 13m/m | 13-030579 | 19970403 | 20130628 |  |  | 1 | 03:윤상혁 | 203
1 | 01-010-051-00000 | 이정숙 | 모암사랑4길15-4(모암동 188-33) | (모암동 188-33) |  | (모암동 188-33) |  | 010-4527-1193 | 44:가구분할 | 가정용 | 20m/m | 95-4815 | 19920616 | 20020422 |  |  | 3 | 03:윤상혁 | 435
1 | 01-010-051-00100 | 박선구 | 모암사랑4길19,1층좌(모암동188-40) | (모암동188-40) |  | (모암동188-40) |  | 010-9370-6355 | 44:가구분할 | 가정용 | 13m/m | 13-030682 | 19890331 | 20130628 |  |  | 2 | 03:윤상혁 | 377
1 | 01-010-051-00200 | 박선구 | 모암사랑4길19,2층우(모암동188-40) | (모암동188-40) |  | (모암동188-40) |  | 010-9370-6355 | 00:정상조정 | 가정용 | 13m/m | 13-030684 | 19890331 | 20130628 |  |  | 1 | 03:윤상혁 | 54
1 | 01-010-051-00300 | 황석훈 | 모암사랑4길19-3(모암동 188-3) | (모암동 188-3) |  | (모암동 188-3) |  |  | 00:정상조정 | 가정용 | 13m/m | 08009467 | 19970403 | 20081027 |  |  | 1 | 03:윤상혁 | 246
1 | 01-010-051-00400 | 권신준 | 모암사랑4길19-4(모암동 188-43) | (모암동 188-43) |  | (모암동 188-43) |  | 010-3769-3979 | 00:정상조정 | 가정용 | 13m/m | 08009477 | 19970403 | 20081027 |  |  | 1 | 03:윤상혁 | 129
1 | 01-010-051-00500 | 이철재 | 모암사랑4길21(모암동 188-42) | (모암동 188-42) |  | (모암동 188-42) |  |  | 44:가구분할 | 가정용 | 13m/m | 13-030681 | 19840809 | 20130628 |  |  | 2 | 03:윤상혁 | 216
1 | 01-010-052-00000 | 조성곤 | 모암사랑4길23(모암동 188-31) | (모암동 188-31) |  | (모암동 188-31) |  | 010-9690-0278 | 00:정상조정 | 가정용 | 13m/m | 13-030687 | 19920414 | 20130628 |  |  | 1 | 03:윤상혁 | 138
1 | 01-010-053-00000 | 임현규 | 모암사랑3길15(모암동 188-30) | (모암동 188-30) |  | (모암동 188-30) | 433-4244 | 010-4612-4244 | 00:정상조정 | 일반용 | 13m/m | 13-030449 | 19821201 | 20130628 |  |  | 1 | 03:윤상혁 | 165
1 | 01-010-054-00000 | 여찬석 | 모암사랑3길19(모암동 188-21) | (모암동 188-21) |  | (모암동 188-21) | 433-1951 |  | 00:정상조정 | 가정용 | 13m/m | 12-070545 | 19821201 | 20131022 |  |  | 1 | 03:윤상혁 | 133
1 | 01-010-055-00000 | 지신부 | 모암사랑3길21(모암동 188-2) | (모암동 188-2) |  | (모암동 188-2) | 434-7570 |  | 00:정상조정 | 가정용 | 13m/m | 13-030100 | 19821201 | 20141027 |  |  | 1 | 03:윤상혁 | 245
1 | 01-010-061-00000 | 한국토지주택공사(골든파크) | 모암사랑4길16-7(모암동 187-36) |  |  |  |  | 010-9950-8751 | 44:가구분할 | 가정용 | 40m/m | 14-000233 | 20140930 |  |  |  | 4 | 03:윤상혁 | 1021
1 | 01-010-062-00000 | 이강선 | 모암사랑3길3(모암동 187-35) |  |  |  |  | 010-9950-8751 | 00:정상조정 | 일반용 | 40m/m | 14-000230 | 20140930 |  |  |  | 1 | 03:윤상혁 | 881
1 | 01-010-063-00000 | 장정익(꺼꾸로식당) | 용암로55(모암동 187-4) | (모암동 187-4) |  | (모암동 187-4) |  |  | 00:정상조정 | 일반용 | 13m/m | 13-030586 | 19821201 | 20130628 |  |  | 1 | 03:윤상혁 | 627
1 | 01-010-063-00400 | 장정익 | 용암로37(모암동 187-4) | (모암동 187-4) |  | (모암동 187-4) | 430-9295 | 010-6892-8261 | 00:정상조정 | 일반용 | 20m/m | 022588 | 19900718 | 20020604 |  |  | 1 | 03:윤상혁 | 2836
1 | 01-010-064-00000 | 김민남(김천청과) | 모암사랑4길16-8(모암동 187-6) | (모암동 187-6) |  | (모암동 187-6) | 011-546-1623 |  | 44:가구분할 | 일반용 | 13m/m | 13-030094 | 19821201 | 20141027 |  |  | 2 | 03:윤상혁 | 810
1 | 01-010-066-00600 | 김은경(뚝심숯불면옥) | 용암로31(모암동 187-8) | (모암동 187-8) |  | (모암동 187-8) | 435-0088 | 010-8169-1197 | 00:정상조정 | 일반용 | 40m/m | 03-00654 | 20030901 |  |  |  | 1 | 03:윤상혁 | 1308
1 | 01-010-069-00000 | 김장욱(하이점포) | 용암로33(모암동 187-8) | (모암동 187-8) |  | (모암동 187-8) |  |  | 00:정상조정 | 가정용 | 13m/m | 09007357 | 19971205 | 20100720 |  |  | 1 | 03:윤상혁 | 0
1 | 01-010-070-00000 | 김경직(지엠대우) | 용암로33(모암동 187-8) | (모암동 187-8) |  | (모암동 187-8) |  |  | 00:정상조정 | 가정용 | 13m/m | 09006352 | 19970403 | 20100104 |  |  | 1 | 03:윤상혁 | 0
1 | 01-010-071-00000 | 심운식(종합방수) | 용암로33(모암동 187-8) | (모암동 187-8) |  | (모암동 187-8) | 019-220-0613 |  | 00:정상조정 | 가정용 | 13m/m | 09005356 | 19970403 | 20100705 |  |  | 1 | 03:윤상혁 | 8
1 | 01-010-072-00000 | 오중택(형제건축) | 용암로43(모암동 187-13) | (모암동 187-13) |  | (모암동 187-13) | 011-547-4893 |  | 00:정상조정 | 가정용 | 13m/m | 08009479 | 19821201 | 20081027 |  |  | 1 | 03:윤상혁 | 396
1 | 01-010-073-00000 | 손성호(성일전기) | 용암로73(모암동 187-30) | (모암동 187-30) |  | (모암동 187-30) |  |  | 00:정상조정 | 일반용 | 13m/m | 13-030583 | 19821201 | 20130628 |  |  | 1 | 03:윤상혁 | 301
1 | 01-010-073-00500 | 자산동주민센타 | 용암로27(모암동 187-11) | (모암동 187-11) |  | (모암동 187-11) |  |  | 00:정상조정 | 일반용 | 25m/m | 09-000092 | 20091126 | 20130916 |  |  | 1 | 03:윤상혁 | 1886
1 | 01-010-074-00000 | 김이랑(원풍농약) | 용암로27(모암동 187-12) | (모암동 187-12) |  | (모암동 187-12) |  |  | 00:정상조정 | 일반용 | 13m/m | 08009468 | 19970404 | 20081027 |  |  | 1 | 03:윤상혁 | 3
1 | 01-010-075-00000 | 서일수(김천뚝배기) | 용암로27(모암동 187-12) | (모암동 187-12) |  | (모암동 187-12) |  |  | 00:정상조정 | 일반용 | 13m/m | 0229761 | 19821201 | 20021031 |  |  | 1 | 03:윤상혁 | 358
1 | 01-010-075-00100 | 박영자(향미과일) | 용암로25,상회좌(모암동 187-21) | (모암동 187-21) |  | (모암동 187-21) |  |  | 00:정상조정 | 일반용 | 13m/m | 08009480 | 19980119 | 20081027 |  |  | 1 | 03:윤상혁 | 51
1 | 01-010-076-00000 | 박영자(향미반점) | 용암로25,2층(모암동 187-21) | (모암동 187-21) |  | (모암동 187-21) |  |  | 00:정상조정 | 가정용 | 13m/m | 13-030091 | 19821201 | 20141027 |  |  | 1 | 03:윤상혁 | 398
1 | 01-010-078-00000 | 박영자(향미반점2층) | 용암로25,식당(모암동 187-21) | (모암동 187-21) |  | (모암동 187-21) |  |  | 00:정상조정 | 일반용 | 13m/m | 13-030093 | 19821201 | 20141027 |  |  | 1 | 03:윤상혁 | 261
1 | 01-010-081-00000 | 한기홍 | 모암사랑4길4(모암동 187-9) | (모암동 187-9) |  | (모암동 187-9) |  |  | 00:정상조정 | 가정용 | 13m/m | 0203214 | 19821201 | 20020420 |  |  | 1 | 03:윤상혁 | 45
1 | 01-010-082-00000 | 박종선 | 모암사랑4길8-3(모암동 187-9) | (모암동 187-9) |  | (모암동 187-9) |  | 010.6698.2730 | 44:가구분할 | 가정용 | 13m/m | 13-030691 | 19981211 | 20130628 |  |  | 2 | 03:윤상혁 | 30
1 | 01-010-082-00300 | 서경석 | 모암사랑4길10(모암동 187-25) | (모암동 187-25) |  | (모암동 187-25) | 011-9592-4148 |  | 00:정상조정 | 가정용 | 13m/m | 13-030696 | 19920115 | 20130628 |  |  | 1 | 03:윤상혁 | 190
1 | 01-010-083-00000 | 박충길 | 모암사랑4길12(모암동 187-5) | (모암동 187-5) |  | (모암동 187-5) |  |  | 00:정상조정 | 가정용 | 13m/m | 08009472 | 19970403 | 20081027 |  |  | 1 | 03:윤상혁 | 220
1 | 01-010-084-00000 | 김인용 | 모암사랑4길16-6(모암동 187-15) | (모암동 187-15) |  | (모암동 187-15) | 430-0934 |  | 00:정상조정 | 가정용 | 13m/m | 13-030593 | 19821201 | 20130628 |  |  | 1 | 03:윤상혁 | 145
1 | 01-010-085-00000 | 이동원 | 모암사랑4길16-5(모암동 187-20) | (모암동 187-20) |  | (모암동 187-20) |  |  | 44:가구분할 | 가정용 | 13m/m | 13-030574 | 19970403 | 20130628 |  |  | 2 | 03:윤상혁 | 443
1 | 01-010-086-00000 | 김찬주 | 모암사랑4길16(모암동 187-19) | (모암동 187-19) |  | (모암동 187-19) |  |  | 44:가구분할 | 가정용 | 13m/m | 13-030580 | 19970403 | 20130628 |  |  | 2 | 03:윤상혁 | 223
1 | 01-010-087-00000 | 김형식 | 모암사랑4길18(모암동 187-18) | (모암동 187-18) |  | (모암동 187-18) | 011-9570-2073 | 010.5825.2066 | 00:정상조정 | 가정용 | 13m/m | 13-030685 | 19970403 | 20130628 |  |  | 1 | 03:윤상혁 | 253
1 | 01-010-088-00000 | 강인규 | 모암사랑4길20(모암동 84) | (모암동 84) |  | (모암동 84) |  |  | 00:정상조정 | 가정용 | 13m/m | 13-030686 | 19821201 | 20130628 |  |  | 1 | 03:윤상혁 | 86
1 | 01-010-089-00000 | 백인호 | 모암사랑4길22(모암동 187-16) | (모암동 187-16) |  | (모암동 187-16) | 011-535-1617 |  | 00:정상조정 | 가정용 | 13m/m | 08009462 | 19990708 | 20110208 |  |  | 1 | 03:윤상혁 | 0
1 | 01-010-090-00000 | 김영수 | 모암사랑4길24(모암동 187-2) | (모암동 187-2) |  | (모암동 187-2) |  |  | 44:가구분할 | 가정용 | 13m/m | 12-005069 | 19821201 | 20121224 |  |  | 2 | 03:윤상혁 | 285
1 | 01-011-001-00000 | 강희백 | 용머리2길5(감호동 147) | (감호동 147) |  | (감호동 147) |  | 010-7665-5621 | 00:정상조정 | 일반용 | 13m/m | 13-029411 | 20001116 | 20130628 |  |  | 1 | 12:최재식 | 239
1 | 01-011-001-00200 | 김태영(대남사) | 감호동 146 | [5 empty] | 00:정상조정 | 일반용 | 13m/m | 08-004557 | 20081017 |  |  |  | 1 | 12:최재식 | 186
1 | 01-011-001-00300 | 강희백(미용실) | 감호동 147 |  |  |  | 010-7665-5621 |  | 00:정상조정 | 일반용 | 13m/m | 12-028762 | 20120710 |  |  |  | 1 | 12:최재식 | 123
1 | 01-011-001-00400 | 강희백(청송막걸리) | 김천시 용머리2길5(감호동147) | (감호동147) |  | (감호동147) |  | 010-7665-5621 | 00:정상조정 | 일반용 | 13m/m | 12-063125 | 20121121 |  |  |  | 1 | 12:최재식 | 98
1 | 01-011-001-00500 | 강희백2 | 용머리2길5,2층다방(감호동 147) | (감호동 147) |  | (감호동 147) |  |  | 00:정상조정 | 일반용 | 13m/m | 12-070575 | 20081120 | 20130424 |  |  | 1 | 12:최재식 | 0
1 | 01-011-001-00600 | 강희백(감호이발관) | 용머리2길5(감호동 147) | (감호동 147) |  | (감호동 147) |  | 010-3515-8037 | 00:정상조정 | 가정용 | 13m/m | 08-006691 | 20081120 |  |  |  | 1 | 12:최재식 | 212
1 | 01-011-002-00000 | 김해숙(성화어탕) | 용머리2길7(감호동 149) | (감호동 149) |  | (감호동 149) | 010-8620-5300 |  | 00:정상조정 | 일반용 | 13m/m | 12-076403 | 19980411 | 20130628 |  |  | 1 | 12:최재식 | 348
1 | 01-011-003-00000 | 김경철(형제청과) | 용머리5길30(감호동 189) | (감호동 189) |  | (감호동 189) |  |  | 44:가구분할 | 일반용 | 25m/m | 09000435 | 19921125 | 20090410 |  |  | 3 | 12:최재식 | 563
1 | 01-011-004-00000 | 권오현(권오현수산물) | 용머리2길11(감호동 192) | (감호동 192) |  | (감호동 192) | 431-1191 | 010-6379-7199 | 00:정상조정 | 일반용 | 13m/m | 13-030675 | 19921203 | 20130628 |  |  | 1 | 12:최재식 | 136
1 | 01-011-005-00000 | 한정수(신흥건강원) | 용머리2길13(감호동 193) | (감호동 193) |  | (감호동 193) |  |  | 00:정상조정 | 일반용 | 20m/m | 954762 | 19921125 | 20020628 |  |  | 1 | 12:최재식 | 332
1 | 01-011-005-00100 | 한국토지주택공사(예지하이츠) | 용머리2길15(감호동 194) | (감호동 194), 원룸 |  | (감호동 194), 원룸 |  | 010-7361-1255 | 44:가구분할 | 가정용 | 40m/m | 13-000343 | 20130822 |  |  |  | 5 | 12:최재식 | 1407
1 | 01-011-006-00000 | 오중택 | 용머리2길19(감호동 197) | (감호동 197) |  | (감호동 197) |  |  | 00:정상조정 | 가정용 | 20m/m | 954761 | 19921130 | 20020629 |  |  | 1 | 12:최재식 | 143
1 | 01-011-007-00000 | 김채환(천하제일사료) | 용머리2길21(용호동 199) | (용호동 199) |  | (용호동 199) |  | 010-8583-3984 | 00:정상조정 | 가정용 | 13m/m | 13-030680 | 19821201 | 20130628 |  |  | 1 | 12:최재식 | 85
1 | 01-011-008-00000 | 이원주 | 용머리2길23(감호동 201) | (감호동 201) |  | (감호동 201) |  |  | 00:정상조정 | 가정용 | 20m/m | 03-4901 | 19921203 | 20040309 |  |  | 1 | 12:최재식 | 275
1 | 01-011-011-00000 | 감호아파트(101호) | 용머리2길29(감호동 203-1) | (감호동 203-1) |  | (감호동 203-1) |  |  | 44:가구분할 | 가정용 | 25m/m | 09000429 | 19921008 | 20090410 |  |  | 5 | 12:최재식 | 1134
1 | 01-011-012-00000 | 예영호 | 용머리2길31(감호동 205) | (감호동 205) |  | (감호동 205) | 436-2841 | 010-9047-7055 | 00:정상조정 | 가정용 | 20m/m | 03-4905 | 19921008 | 20040310 |  |  | 1 | 12:최재식 | 396
1 | 01-011-013-00000 | 손종술 | 용머리2길34-3(용두동 217) | (용두동 217) |  | (용두동 217) |  |  | 00:정상조정 | 가정용 | 13m/m | 13-030678 | 19920925 | 20130628 |  |  | 1 | 12:최재식 | 310
1 | 01-011-014-00000 | 이종춘 | 용머리2길34(용두동 127) | (용두동 127) |  | (용두동 127) |  |  | 90:정지(일시중 | 가정용 | 13m/m | 0216420 | 19921008 | 20020628 |  |  | 1 | 12:최재식 | 0
1 | 01-011-015-00000 | 김진환 | 용머리2길34-1(용두동 219-1) | (용두동 219-1) |  | (용두동 219-1) |  | 011-519-0237 | 00:정상조정 | 가정용 | 13m/m | 0229779 | 19920925 | 20021104 |  |  | 1 | 12:최재식 | 0
1 | 01-011-016-00000 | 이동문 | 용머리2길33(용호동 206-2) | (용호동 206-2) |  | (용호동 206-2) |  |  | 00:정상조정 | 가정용 | 13m/m | *05-006947 | 19821201 | 20060404 |  |  | 1 | 12:최재식 | 33
1 | 01-011-017-00000 | 송정호 | 용머리2길35(감호동 209) | (감호동 209) |  | (감호동 209) |  |  | 00:정상조정 | 가정용 | 13m/m | 13-030679 | 19921008 | 20130628 |  |  | 1 | 12:최재식 | 239
1 | 01-011-018-00000 | 박판대 | 용머리2길36(용두동 220) | (용두동 220) |  | (용두동 220) | 432-2580 |  | 44:가구분할 | 가정용 | 20m/m | 09000173 | 19920925 | 20090210 |  |  | 3 | 12:최재식 | 844
1 | 01-011-018-00100 | 박구동 | 용머리2길38(용두동 221-1) | (용두동 221-1) |  | (용두동 221-1) |  |  | 00:정상조정 | 가정용 | 13m/m | 08-004553 | 20081017 |  |  |  | 1 | 12:최재식 | 0
1 | 01-011-019-00000 | 이종석 | 용머리2길37(감호동 210) | (감호동 210) |  | (감호동 210) |  |  | 00:정상조정 | 가정용 | 13m/m | 12-076409 | 19921008 | 20130628 |  |  | 1 | 12:최재식 | 134
1 | 01-011-020-00000 | 이정순 | 용머리2길39(감호동 211) | (감호동 211) |  | (감호동 211) |  |  | 00:정상조정 | 가정용 | 13m/m | 13-030674 | 19921008 | 20130628 |  |  | 1 | 12:최재식 | 47
1 | 01-011-020-00100 | 오영식 | 용머리2길41(감호동) |  |  |  |  | 010.7161.4145 | 00:정상조정 | 가정용 | 13m/m | 14-026848 | 20150506 |  |  |  | 1 | 12:최재식 | 69
1 | 01-011-021-00000 | 전말식 | 용머리2길41-1(감호동 212) | (감호동 212) |  | (감호동 212) |  |  | 00:정상조정 | 가정용 | 13m/m | 13-030673 | 19920925 | 20130628 |  |  | 1 | 12:최재식 | 0
1 | 01-011-022-00000 | 박병환 | 용머리2길43(용호동 213) | (용호동 213) |  | (용호동 213) |  |  | 00:정상조정 | 가정용 | 13m/m | 13-030677 | 19941007 | 20130628 |  |  | 1 | 12:최재식 | 106
1 | 01-011-023-00000 | 성순자 | 용머리2길45(감호동 214) | (감호동 214) |  | (감호동 214) |  |  | 00:정상조정 | 가정용 | 13m/m | 13-030671 | 19920925 | 20130628 |  |  | 1 | 12:최재식 | 0
1 | 01-011-025-00000 | 남숙자 | 용머리2길48(용두동 268) | (용두동 268) |  | (용두동 268) | 435-2767 | 010-4350-9451 | 00:정상조정 | 가정용 | 13m/m | 13-030279 | 19930426 | 20150612 |  |  | 1 | 12:최재식 | 126
1 | 01-011-026-00000 | 김태근 | 용머리2길50(용두동 269) | (용두동 269) |  | (용두동 269) |  |  | 00:정상조정 | 가정용 | 13m/m | 13-030312 | 19921008 | 20130628 |  |  | 1 | 12:최재식 | 208
1 | 01-011-027-00000 | 박종완 | 강변로86(감호동 208) | (감호동 208) |  | (감호동 208) |  | 011-529-5587 | 00:정상조정 | 가정용 | 13m/m | 13-030672 | 19901008 | 20130628 |  |  | 1 | 12:최재식 | 698
1 | 01-011-028-00000 | 이상기 | 강변로84(감호동 206-1) | (감호동 206-1) |  | (감호동 206-1) | 011-844-7027 |  | 00:정상조정 | 가정용 | 13m/m | 1102863 | 19921008 | 20110519 |  |  | 1 | 12:최재식 | 0
1 | 01-011-029-00000 | 서판숙 | 용머리6길36(감호동 203) | (감호동 203) |  | (감호동 203) | 010-9977-0443 |  | 00:정상조정 | 가정용 | 20m/m | 09000178 | 19940620 | 20090210 |  |  | 1 | 12:최재식 | 274
1 | 01-011-030-00000 | 김수영 | 용머리6길31-2(감호동 177-1) | (감호동 177-1) |  | (감호동 177-1) |  |  | 89:정지(체납단 | 가정용 | 13m/m | 09007104 | 19921008 | 20090410 |  |  | 1 | 12:최재식 | 0
1 | 01-011-032-00000 | 이순호 | 용머리2길25(감호동 202) | (감호동 202) |  | (감호동 202) |  | 010-9357-4532 | 00:정상조정 | 가정용 | 20m/m | 09000158 | 19980330 | 20090210 |  |  | 1 | 12:최재식 | 0
1 | 01-011-033-00000 | 박한술(정옥화) | 용머리1길26(감호동 179) | (감호동 179) |  | (감호동 179) |  |  | 44:가구분할 | 가정용 | 13m/m | 13-030663 | 19920925 | 20130628 |  |  | 2 | 12:최재식 | 120
1 | 01-011-034-00000 | 김영경 | 용머리1길25(용호동 176) | (용호동 176) |  | (용호동 176) |  |  | 00:정상조정 | 가정용 | 13m/m | 09006264 | 19990730 | 20091123 |  |  | 1 | 12:최재식 | 57
1 | 01-011-035-00000 | 박춘식 | 용머리1길23(감호동 173) | (감호동 173) |  | (감호동 173) |  |  | 00:정상조정 | 가정용 | 13m/m | 13-030662 | 19921008 | 20130628 |  |  | 1 | 12:최재식 | 209
1 | 01-011-036-00000 | 이태수 | 용머리1길24(감호동 181) | (감호동 181) |  | (감호동 181) | 434-6017 |  | 00:정상조정 | 가정용 | 13m/m | 13-030668 | 19921008 | 20130628 |  |  | 1 | 12:최재식 | 194
1 | 01-011-037-00000 | 금병차 | 용머리1길22(감호동 182) | (감호동 182) |  | (감호동 182) | 434-0261 |  | 00:정상조정 | 가정용 | 13m/m | 13-030661 | 19921008 | 20130628 |  |  | 1 | 12:최재식 | 315
1 | 01-011-037-00200 | 허순자 | 용머리1길20(감호동 183) | (감호동 183) |  | (감호동 183) | 011-524-4566 |  | 00:정상조정 | 가정용 | 13m/m | 08-004566 | 20080821 |  |  |  | 1 | 12:최재식 | 82
1 | 01-011-038-00000 | 임중국 | 용머리1길17(감호동 171) | (감호동 171) |  | (감호동 171) |  |  | 00:정상조정 | 가정용 | 13m/m | 13-030664 | 19921008 | 20130628 |  |  | 1 | 12:최재식 | 194
1 | 01-011-039-00000 | 강희원 | 용머리1길15(감호동 166) | (감호동 166) |  | (감호동 166) | 433-4767 | 010-3212-4767 | 00:정상조정 | 가정용 | 13m/m | 13-030670 | 19920925 | 20130628 |  |  | 1 | 12:최재식 | 133
1 | 01-011-039-00200 | 전진환 | 용머리1길13(감호동 165) | (감호동 165) |  | (감호동 165) |  |  | 00:정상조정 | 가정용 | 13m/m | 07-029577 | 20080403 |  |  |  | 1 | 12:최재식 | 179
1 | 01-011-040-00000 | 공경연 | 용머리1길16(감호동 186) | (감호동 186) |  | (감호동 186) |  |  | 00:정상조정 | 가정용 | 13m/m | 13-030665 | 19920925 | 20130628 |  |  | 1 | 12:최재식 | 182
1 | 01-011-040-00100 | 전삼출 | 용머리1길14(감호동 187) | (감호동 187) |  | (감호동 187) |  |  | 00:정상조정 | 가정용 | 13m/m | 09007110 | 20011107 | 20090410 |  |  | 1 | 12:최재식 | 279
1 | 01-011-042-00000 | 유명호 | 용머리5길34(감호동 190) | (감호동 190) |  | (감호동 190) | 434-2422 |  | 00:정상조정 | 가정용 | 20m/m | 08001147 | 19980819 | 20081027 |  |  | 1 | 12:최재식 | 279
1 | 01-011-043-00000 | 이영배(이서방생삼겹) | 용머리5길37(감호동 161-2) | (감호동 161-2) |  | (감호동 161-2) | 010.3008.5777 | 010-8599-3020 | 00:정상조정 | 일반용 | 25m/m | 08001006 | 19950714 | 20081027 |  |  | 1 | 12:최재식 | 202
1 | 01-011-044-00000 | 오무웅 | 용머리5길40(감호동 162-1) | (감호동 162-1) |  | (감호동 162-1) | 432-9733 |  | 00:정상조정 | 일반용 | 13m/m | 09007116 | 20010906 | 20090410 |  |  | 1 | 12:최재식 | 38
1 | 01-011-045-00000 | 이연옥(몽플러스) | 강변로68(감호동 158) | (감호동 158) |  | (감호동 158) | 043 743-2895 | 010-5066-3816 | 00:정상조정 | 일반용 | 40m/m | 01-1054 | 19990427 | 20020411 |  |  | 1 | 12:최재식 | 1209
1 | 01-011-046-00000 | 윤영옥(우정낚시) | 강변로66,3층(감호동156) | (감호동156) |  | (감호동156) | 433-0137 |  | 00:정상조정 | 일반용 | 25m/m | 09000184 | 20011008 | 20110315 |  |  | 1 | 12:최재식 | 0
1 | 01-011-047-00000 | 조말순(대영소방) | 자산로19-1(감호동 154) | (감호동 154) |  | (감호동 154) | 434-2386 |  | 00:정상조정 | 가정용 | 13m/m | 12005781 | 19991105 | 20120525 |  |  | 1 | 12:최재식 | 90
1 | 01-011-048-00000 | 배봉환(한성제유소) | 용머리1길5(감호동 159) | (감호동 159) |  | (감호동 159) |  |  | 00:정상조정 | 일반용 | 20m/m | 954758 | 19940704 | 20020703 |  |  | 1 | 12:최재식 | 108
1 | 01-011-049-00000 | 박재학(한성미용실) | 용머리1길6(감호동 151-2) | (감호동 151-2) |  | (감호동 151-2) |  |  | 00:정상조정 | 일반용 | 13m/m | 12-076407 | 19921008 | 20130628 |  |  | 1 | 12:최재식 | 210
1 | 01-011-050-00000 | 김정환 | 용머리1길4(감호동 151-1) | (감호동 151-1) |  | (감호동 151-1) |  |  | 00:정상조정 | 가정용 | 13m/m | 13-030320 | 19921008 | 20130628 |  |  | 1 | 12:최재식 | 28
1 | 01-011-051-00000 | 김홍섭(보성떡방앗간) | 용머리1길2(감호동 152-1) | (감호동 152-1) |  | (감호동 152-1) |  |  | 00:정상조정 | 일반용 | 13m/m | 09001905 | 20000718 | 20090210 |  |  | 1 | 12:최재식 | 229
1 | 01-011-052-00000 | 이영오(예가촌식육점) | 자산로21(감호동 153) | (감호동 153) |  | (감호동 153) | 434-4846 |  | 00:정상조정 | 일반용 | 13m/m | 00-42816 | 20001005 |  |  |  | 1 | 12:최재식 | 325
1 | 01-011-053-00000 | 임상홍(경북종합신발) | 자산로23-1(감호동 144) | (감호동 144) |  | (감호동 144) | 018-519-4339 |  | 00:정상조정 | 일반용 | 13m/m | 09001771 | 20000731 | 20090210 |  |  | 1 | 12:최재식 | 159
1 | 01-011-054-00000 | 이준(브니엘화장품) | 자산로23-2(감호동 145) | (감호동 145) |  | (감호동 145) | 010-7181-8294 |  | 00:정상조정 | 일반용 | 20m/m | 05-0871 | 20061004 |  |  |  | 1 | 12:최재식 | 21
1 | 01-012-003-00000 | 석호순 | 용머리길49(용두동 246-1) | (용두동 246-1) |  | (용두동 246-1) |  |  | 00:정상조정 | 가정용 | 13m/m | 13-029483 | 19940502 | 20141027 |  |  | 1 | 12:최재식 | 96
1 | 01-012-004-00000 | 하수만 | 용머리길51(용두동 246-3) | (용두동 246-3) |  | (용두동 246-3) | 010-4624-0293 |  | 00:정상조정 | 가정용 | 13m/m | 13-029489 | 19941018 | 20141027 |  |  | 1 | 12:최재식 | 335
1 | 01-012-005-00000 | 박태룡 | 용머리길53(용호동 246-1) | (용호동 246-1) |  | (용호동 246-1) | 439-0448 |  | 00:정상조정 | 가정용 | 13m/m | 13-029495 | 19940519 | 20141027 |  |  | 1 | 12:최재식 | 59
1 | 01-012-006-00000 | 신종수 | 용머리길53-3(용두동 246-4) | (용두동 246-4) |  | (용두동 246-4) |  |  | 00:정상조정 | 가정용 | 13m/m | 12-063158 | 19940810 | 20130628 |  |  | 1 | 12:최재식 | 237
1 | 01-012-007-00000 | 김윤호 | 용머리길53-4(용두동 246-2) | (용두동 246-2) |  | (용두동 246-2) |  |  | 00:정상조정 | 가정용 | 13m/m | 13-029481 | 19940810 | 20141027 |  |  | 1 | 12:최재식 | 76
1 | 01-012-008-00000 | 박순란 | 용머리길55(용호동 153) | (용호동 153) |  | (용호동 153) |  | 011-9382-3308 | 00:정상조정 | 가정용 | 13m/m | 13-029491 | 19940519 | 20141027 |  |  | 1 | 12:최재식 | 75
1 | 01-012-009-00000 | 이계순외1 | 용머리길55-1(용두동 247-1) | (용두동 247-1) |  | (용두동 247-1) | 010-8572-9002 |  | 00:정상조정 | 일반용 | 13m/m | 12-005619 | 19941017 | 20130129 |  |  | 1 | 12:최재식 | 155
1 | 01-012-009-00100 | 정말이 | 용머리4길42(용두동 248) | (용두동 248) |  | (용두동 248) |  |  | 00:정상조정 | 가정용 | 13m/m | 08004522 | 20080925 |  |  |  | 1 | 12:최재식 | 62
1 | 01-012-009-00200 | 김사순 | 용머리4길40(용두동 249-5) | (용두동 249-5) |  | (용두동 249-5) | 434-5729 | 010-2839-1101 | 00:정상조정 | 가정용 | 13m/m | 09005161 | 20010510 | 20090410 |  |  | 1 | 12:최재식 | 209
1 | 01-012-010-00100 | 박세훈 | 용머리4길35(용두동 253-1) | (용두동 253-1) |  | (용두동 253-1) | 437-8885 | 010-7301-8885 | 00:정상조정 | 가정용 | 13m/m | 05-05734 | 20050818 | 20050818 |  |  | 1 | 12:최재식 | 181
1 | 01-012-010-00200 | 이종만 | 용머리4길39(용두동 254) | (용두동 254) |  | (용두동 254) |  | 010-3531-0170 | 00:정상조정 | 가정용 | 13m/m | 01-012206 | 20040710 |  |  |  | 1 | 12:최재식 | 164
1 | 01-012-011-00000 | 여정인 | 용머리길63(용두동 147-5) | (용두동 147-5) |  | (용두동 147-5) |  |  | 00:정상조정 | 가정용 | 13m/m | 13-029485 | 19940420 | 20141027 |  |  | 1 | 12:최재식 | 150
1 | 01-012-011-00100 | 이상만 | 용머리3길52(용두동 258) | (용두동 258) |  | (용두동 258) |  |  | 00:정상조정 | 가정용 | 13m/m | 15-014812 | 20011105 | 20150510 |  |  | 1 | 12:최재식 | 353
1 | 01-012-012-00000 | 김대진 | 용머리3길53(용두동 269) | (용두동 269) |  | (용두동 269) |  | 010-5134-0945 | 00:정상조정 | 가정용 | 20m/m | 08001149 | 19921203 | 20081027 |  |  | 1 | 12:최재식 | 449
1 | 01-012-013-00000 | 임성순 | 용머리3길51(용두동 269) | (용두동 269) |  | (용두동 269) |  |  | 44:가구분할 | 가정용 | 13m/m | 13-070430 | 19921203 | 20141027 |  |  | 2 | 12:최재식 | 387
1 | 01-012-014-00000 | 강현석 | 용머리3길49(용두동 269) | (용두동 269) |  | (용두동 269) |  |  | 00:정상조정 | 가정용 | 13m/m | 13-029484 | 19921203 | 20141027 |  |  | 1 | 12:최재식 | 70
1 | 01-012-015-00000 | 정귀만 | 용머리3길50(용두동 259) | (용두동 259) |  | (용두동 259) |  | 010-4765-6669 | 00:정상조정 | 가정용 | 13m/m | 02-30036 | 19980320 | 20021207 |  |  | 1 | 12:최재식 | 135
1 | 01-012-016-00000 | 이규국 | 용머리3길47(용두동 267) | (용두동 267) |  | (용두동 267) |  | 010-2787-1973 | 00:정상조정 | 가정용 | 13m/m | 13-030354 | 19921203 | 20130628 |  |  | 1 | 12:최재식 | 0
1 | 01-012-017-00000 | 박삼규 | 용머리3길45(용두동 260) | (용두동 260) |  | (용두동 260) |  |  | 00:정상조정 | 가정용 | 13m/m | 13-029494 | 19921203 | 20141027 |  |  | 1 | 12:최재식 | 230
1 | 01-012-018-00000 | 박종영 | 용머리3길46(용두동 260-2) | (용두동 260-2) |  | (용두동 260-2) |  |  | 00:정상조정 | 일반용 | 20m/m | 954476 | 19921203 | 20010116 |  |  | 1 | 12:최재식 | 337
1 | 01-012-019-00000 | 조명석 | 용머리3길44-1(용두동 261) | (용두동 261) |  | (용두동 261) |  | 019-514-6313 | 00:정상조정 | 가정용 | 13m/m | 13-068694 | 19921203 | 20141027 |  |  | 1 | 12:최재식 | 164
1 | 01-012-020-00000 | 박재한 | 용머리7길20(용두동 262) | (용두동 262) |  | (용두동 262) |  | 019-428-0693 | 00:정상조정 | 가정용 | 13m/m | 13-070434 | 19921008 | 20141027 |  |  | 1 | 12:최재식 | 72
1 | 01-012-020-00100 | 이현자 | 용머리7길22(용두동 263) |  |  |  |  | 010.9019.6174 | 00:정상조정 | 가정용 | 13m/m | 15-013021 | 20150706 |  |  |  | 1 | 12:최재식 | 116
1 | 01-012-021-00000 | 박백용 | 용머리7길19(용두동 224) | (용두동 224) |  | (용두동 224) | 434-0280 |  | 00:정상조정 | 가정용 | 13m/m | 09005180 | 19921008 | 20090410 |  |  | 1 | 12:최재식 | 0
1 | 01-012-022-00000 | 황창국 | 용머리7길21(용두동 223) | (용두동 223) |  | (용두동 223) | 010-6588-1692 |  | 00:정상조정 | 가정용 | 13m/m | 13-070428 | 19921008 | 20141027 |  |  | 1 | 12:최재식 | 0
1 | 01-012-023-00000 | 백순기 | 용머리7길23(용두동 222) | (용두동 222) |  | (용두동 222) |  |  | 90:정지(일시중 | 가정용 | 13m/m | 15-014801 | 19921008 | 20150510 |  |  | 1 | 12:최재식 | 0
1 | 01-012-024-00000 | 이대규(새마을흑염소) | 용머리3길39(용두동 225) | (용두동 225) |  | (용두동 225) |  |  | 00:정상조정 | 일반용 | 20m/m | 08001150 | 19980119 | 20081027 |  |  | 1 | 12:최재식 | 0
1 | 01-012-025-00100 | 강철규 | 용머리3길33(용두동 227) | (용두동 227) |  | (용두동 227) | 434-4781 |  | 00:정상조정 | 가정용 | 25m/m | 08001051 | 19950412 | 20081027 |  |  | 1 | 12:최재식 | 115
1 | 01-012-026-00000 | 성세현(김천얼음공장) | 용머리3길32(용호동 235-1) | (용호동 235-1) |  | (용호동 235-1) | 431-9900 |  | 00:정상조정 | 일반용 | 20m/m | 09000199 | 19821201 | 20090210 |  |  | 1 | 12:최재식 | 226
1 | 01-012-027-00000 | 양헌문 | 용머리3길38(용호동 236) | (용호동 236) |  | (용호동 236) |  |  | 44:가구분할 | 가정용 | 13m/m | 12-014703 | 20061121 | 20150612 |  |  | 3 | 12:최재식 | 284
1 | 01-012-027-00100 | 박창재 | 용머리3길38-1(용호동 236) | (용호동 236) |  | (용호동 236) | 010-9559-5311 |  | 00:정상조정 | 가정용 | 13m/m | 07-025270 | 20070918 |  |  |  | 1 | 12:최재식 | 236
1 | 01-012-027-00200 | 황창국 | 용머리3길40(용두동 236) | (용두동 236) |  | (용두동 236) |  | 010-828-5313 | 00:정상조정 | 가정용 | 13m/m |  | 20120904 |  |  |  | 1 | 12:최재식 | 35
1 | 01-012-028-00000 | 민병길 | 용머리7길17(용두동 236) | (용두동 236) |  | (용두동 236) |  |  | 00:정상조정 | 가정용 | 13m/m | 08-004561 | 20080821 |  |  |  | 1 | 12:최재식 | 80
1 | 01-012-028-00500 | 이수남 | 용머리7길13(용두동 236) | (용두동 236) |  | (용두동 236) |  |  | 00:정상조정 | 가정용 | 13m/m | 12-076281 | 20081017 | 20130228 |  |  | 1 | 12:최재식 | 81
1 | 01-012-029-00000 | 소희옥(하늘채) | 용머리7길8(용두동 244-3) | (용두동 244-3) |  | (용두동 244-3) | 016-521-7758 |  | 44:가구분할 | 가정용 | 25m/m | 08-000683 | 20080723 |  |  |  | 10 | 12:최재식 | 1844
1 | 01-012-029-00100 | 박영임(자연채) | 용머리7길6(용두동 244-2) | (용두동 244-2) |  | (용두동 244-2) | 019-262-0013 |  | 44:가구분할 | 가정용 | 25m/m | 08-000675 | 20080803 |  |  |  | 6 | 12:최재식 | 2326
1 | 01-012-029-00200 | 김영우(뜨란채) | 용머리7길4(용두동 244-1) | (용두동 244-1) |  | (용두동 244-1) |  | 010-3782-0403 | 44:가구분할 | 가정용 | 25m/m | 08-000673 | 20080803 |  |  |  | 7 | 12:최재식 | 2238
1 | 01-012-029-00300 | 오정애(용두빌) | 용머리7길2(용두동 244) | (용두동 244) |  | (용두동 244) |  |  | 44:가구분할 | 일반용 | 25m/m | 08-000219 | 20080723 |  |  |  | 3 | 12:최재식 | 1147
1 | 01-012-029-00500 | 권영수(온누리) | 용머리7길3(용두동 243-1) | (용두동 243-1) |  | (용두동 243-1) | 011-533-6543 | 010-6545-8256 | 44:가구분할 | 가정용 | 25m/m | 08-000870 | 20081008 |  |  |  | 9 | 12:최재식 | 3026
1 | 01-012-029-00600 | 김명숙(해오름) | 용머리7길5(용두동 243-2) | (용두동 243-2) |  | (용두동 243-2) | 010-3014-9638 | 010.2522.2532 | 44:가구분할 | 가정용 | 25m/m | 08-000861 | 20081008 |  |  |  | 8 | 12:최재식 | 1720
1 | 01-012-030-00000 | 강미자(한강빌) | 용머리7길9(용두동 243-3) | (용두동 243-3) |  | (용두동 243-3) | 433-6457 |  | 44:가구분할 | 가정용 | 25m/m | 08000863 | 20081008 |  |  |  | 7 | 12:최재식 | 1513
1 | 01-012-031-00000 | 신광철 | 용머리4길31(용두동 236) | (용두동 236) |  | (용두동 236) |  |  | 00:정상조정 | 가정용 | 13m/m | 02-42460 | 19971014 | 20030111 |  |  | 1 | 12:최재식 | 98
1 | 01-012-032-00000 | 조영제 | 용머리4길28(용두동 239) | (용두동 239) |  | (용두동 239) |  | 010-3532-2620 | 00:정상조정 | 가정용 | 13m/m | 03-37030 | 19821201 | 20040429 |  |  | 1 | 12:최재식 | 167
1 | 01-012-033-00000 | 배양규 | 용머리4길25(용두동 235-2) | (용두동 235-2) |  | (용두동 235-2) |  |  | 00:정상조정 | 가정용 | 13m/m | 0225900 | 19970220 | 20020703 |  |  | 1 | 12:최재식 | 777
1 | 01-012-034-00000 | 나수연 | 용머리6길14(용호동 1-5) | (용호동 1-5) |  | (용호동 1-5) |  |  | 00:정상조정 | 가정용 | 13m/m | 13-068700 | 19821201 | 20141027 |  |  | 1 | 12:최재식 | 118
1 | 01-012-034-00100 | 나수연(을지모터) | 용머리6길14(용호동 232) | (용호동 232) |  | (용호동 232) |  |  | 00:정상조정 | 일반용 | 13m/m | 13-068699 | 19890430 | 20141027 |  |  | 1 | 12:최재식 | 169
1 | 01-012-034-00200 | 권금수(한보농약) | 용머리6길15(용두동 171-1) | (용두동 171-1) |  | (용두동 171-1) |  | 010-5146-4446 | 00:정상조정 | 일반용 | 25m/m | 09-000127 | 20030605 | 20130802 |  |  | 1 | 12:최재식 | 371
1 | 01-012-034-00300 | 장복석(제이엔씨테크) | 용머리6길13(용두동 169-4) | (용두동 169-4) |  | (용두동 169-4) |  |  | 00:정상조정 | 일반용 | 20m/m | 13-001276 | 20040527 | 20140630 |  |  | 1 | 12:최재식 | 172
1 | 01-012-034-00400 | 강달규(대구함석공업) | 용머리6길11(용두동 169) | (용두동 169) |  | (용두동 169) |  |  | 00:정상조정 | 일반용 | 20m/m | 02-3584 | 20030326 |  |  |  | 1 | 12:최재식 | 194
1 | 01-012-036-00000 | 이병철(일진공업사) | 용두동 168-5 | [5 empty] | 00:정상조정 | 일반용 | 13m/m | 08-000158 | 20090311 |  |  |  | 1 | 12:최재식 | 214
1 | 01-012-037-00000 | 이협우(오토바이) | 용머리6길9(용호동 168-5) | (용호동 168-5) |  | (용호동 168-5) |  |  | 00:정상조정 | 일반용 | 13m/m | 10026842 | 19880905 | 20110122 |  |  | 1 | 12:최재식 | 106
1 | 01-012-038-00000 | 노인순 | 용머리4길13(용두동 169) | (용두동 169) |  | (용두동 169) | 432-9695 |  | 00:정상조정 | 가정용 | 13m/m | 0225806 | 19821201 | 20020703 |  |  | 1 | 12:최재식 | 67
1 | 01-012-039-00000 | 박영창 | 용머리4길16(용호동 168-1) | (용호동 168-1) |  | (용호동 168-1) |  |  | 00:정상조정 | 가정용 | 13m/m | 09000999 | 19971001 | 20090210 |  |  | 1 | 12:최재식 | 0
1 | 01-012-040-00000 | 배성호 | 용머리4길13(용호동 172) | (용호동 172) |  | (용호동 172) | 434-5594 |  | 00:정상조정 | 가정용 | 13m/m | 13-029500 | 19860722 | 20141027 |  |  | 1 | 12:최재식 | 132
1 | 01-012-041-00000 | 조영옥 | 용머리4길11(용호동 174-1) | (용호동 174-1) |  | (용호동 174-1) |  |  | 44:가구분할 | 가정용 | 13m/m | 13-029854 | 19970203 | 20141027 |  |  | 3 | 12:최재식 | 109
1 | 01-012-042-00000 | 박주범(보성건강원) | 용머리4길10-1(용두동 164-14) | (용두동 164-14) |  | (용두동 164-14) |  |  | 00:정상조정 | 일반용 | 13m/m | 09001010 | 19990430 | 20090210 |  |  | 1 | 12:최재식 | 141
1 | 01-012-042-00100 | 남차순 | 용머리4길8(용두동164-3) | (용두동164-3) |  | (용두동164-3) |  | 010-9484-3455 | 00:정상조정 | 가정용 | 13m/m | 11-040880 | 20110916 |  |  |  | 1 | 12:최재식 | 95
1 | 01-012-043-00000 | 강희임 | 용머리4길9(용두동 175-1) | (용두동 175-1) |  | (용두동 175-1) |  | 010-5393-1234 | 00:정상조정 | 가정용 | 13m/m | 12-076408 | 19880618 | 20130628 |  |  | 1 | 12:최재식 | 124
1 | 01-012-044-00000 | 김선율 | 용머리4길6(용호동 164-7) | (용호동 164-7) |  | (용호동 164-7) |  |  | 00:정상조정 | 가정용 | 13m/m | 09001374 | 19970221 | 20090210 |  |  | 1 | 12:최재식 | 179
1 | 01-012-045-00000 | 임병길 | 용두동 206-2 |  |  |  | 430-0854 |  | 00:정상조정 | 가정용 | 13m/m | 04-28942 | 19970218 | 20061011 |  |  | 1 | 12:최재식 | 354
1 | 01-012-046-00000 | 전육성(중국만두) | 용두동 180-1 | [5 empty] | 00:정상조정 | 가정용 | 13m/m | 13-030088 | 19930529 | 20141027 |  |  | 1 | 12:최재식 | 90
1 | 01-012-047-00000 | 정호태(미도파미용실) | 용머리5길8(용호동 2-1) | (용호동 2-1) |  | (용호동 2-1) |  |  | 00:정상조정 | 일반용 | 13m/m | 13-030097 | 19821201 | 20141027 |  |  | 1 | 12:최재식 | 228
1 | 01-012-048-00000 | 김선오(진다방) | 용머리길7,2층(용호동 164-2) | (용호동 164-2) |  | (용호동 164-2) |  |  | 00:정상조정 | 일반용 | 20m/m | 03-4904 | 19821201 | 20040503 |  |  | 1 | 12:최재식 | 252
1 | 01-012-049-00000 | 김선오(엄뚜꺼비) | 용머리길7,1층식당(용호동 164-2) | (용호동 164-2) |  | (용호동 164-2) | 432-3362 |  | 00:정상조정 | 일반용 | 13m/m | 13-029482 | 19890907 | 20141027 |  |  | 1 | 12:최재식 | 177
1 | 01-012-050-00000 | 김영조(올리브모텔) | 용머리5길5(용호동 163-2) | (용호동 163-2) |  | (용호동 163-2) | 434-3016 |  | 00:정상조정 | 일반용 | 40m/m | 03-0511 | 19821201 | 20030519 |  |  | 1 | 12:최재식 | 262
1 | 01-012-050-00100 | 김영조(중국만두) | 용머리5길5(용두동 163-2) | (용두동 163-2) |  | (용두동 163-2) |  |  | 00:정상조정 | 일반용 | 13m/m | 13-029488 | 19880905 | 20141027 |  |  | 1 | 12:최재식 | 124
1 | 01-012-051-00000 | 강시남(자유슈퍼) | 용머리5길7(용두동 163-7) | (용두동 163-7) |  | (용두동 163-7) |  |  | 00:정상조정 | 일반용 | 13m/m | 13-070435 | 19971013 | 20141027 |  |  | 1 | 12:최재식 | 95
1 | 01-012-052-00000 | 임금자(권영수내과) | 용머리5길11,2층(용두동163-1) | (용두동163-1) |  | (용두동163-1) | 010-7163-9995 |  | 44:가구분할 | 일반용 | 13m/m | 15-016592 | 20091126 | 20150916 |  |  | 2 | 12:최재식 | 512
1 | 01-012-053-00000 | 김현대(밀알노인요양) | 용머리5길12(용호동 180) | (용호동 180) |  | (용호동 180) |  |  | 00:정상조정 | 가정용 | 13m/m | 13-030089 | 19930622 | 20141027 |  |  | 1 | 12:최재식 | 5
1 | 01-012-054-00000 | 이일기(다일건업) | 용호동 154-3 |  |  |  |  | 010-6541-5610 | 00:정상조정 | 일반용 | 13m/m | 04-29085 | 19890613 | 20071029 |  |  | 1 | 12:최재식 | 261
1 | 01-012-055-00000 | 손종술(한일펌프) | 용머리5길13(용두동 154-2) | (용두동 154-2) |  | (용두동 154-2) |  |  | 00:정상조정 | 가정용 | 20m/m | 08001118 | 19940811 | 20081027 |  |  | 1 | 12:최재식 | 0
1 | 01-012-056-00000 | 윤정호(창남사료) | 용머리3길6(용호동 153-1) | (용호동 153-1) |  | (용호동 153-1) |  |  | 00:정상조정 | 일반용 | 13m/m | 13-070429 | 19880607 | 20141027 |  |  | 1 | 12:최재식 | 120
1 | 01-012-057-00000 | 박해순 | 자산로31(용두동 136) | (용두동 136) |  | (용두동 136) | 011-750-3336 |  | 00:정상조정 | 일반용 | 20m/m | 08001146 | 19881207 | 20081027 |  |  | 1 | 12:최재식 | 205
1 | 01-012-058-00000 | 신영운(장대박) | 용머리3길5(용두동 150) | (용두동 150) |  | (용두동 150) |  | 010-5538-3919 | 00:정상조정 | 일반용 | 20m/m | 09000160 | 19961119 | 20090210 |  |  | 1 | 12:최재식 | 0
1 | 01-012-059-00000 | 조양자(진양고무) | 용머리5길17(용호동 149) | (용호동 149) |  | (용호동 149) |  |  | 00:정상조정 | 일반용 | 13m/m | 13-030359 | 19890110 | 20130628 |  |  | 1 | 12:최재식 | 11
1 | 01-012-060-00000 | 김현대(뚝배기) | 용머리5길18(용호동 195) | (용호동 195) |  | (용호동 195) | 434-6790 |  | 00:정상조정 | 일반용 | 13m/m | 13-030085 | 19880829 | 20141027 |  |  | 1 | 12:최재식 | 0
1 | 01-012-062-00000 | 장영자( 대영환경) | 용머리3길11(용두동 194-2) | (용두동 194-2) |  | (용두동 194-2) | 011-552-3404 |  | 00:정상조정 | 일반용 | 13m/m | 13-029487 | 19960808 | 20141027 |  |  | 1 | 12:최재식 | 109
1 | 01-012-063-00000 | 전해수(삼우오토바이) | 용머리3길14(용두동 178-1) | [5 empty] | 00:정상조정 | 일반용 | 20m/m | 08001143 | 19950920 | 20081027 |  |  | 1 | 12:최재식 | 85
1 | 01-012-064-00000 | 강점숙(금천구이식당) | 용머리3길16(용두동 181) | (용두동 181) |  | (용두동 181) |  |  | 00:정상조정 | 일반용 | 20m/m | 08001108 | 19990909 | 20081027 |  |  | 1 | 12:최재식 | 628
1 | 01-012-065-00000 | 진순자(동림) | 용머리길13(용두동 182) | (용두동 182) |  | (용두동 182) | 011-549-2112 |  | 90:정지(일시중 | 가정용 | 20m/m | 02-3936 | 19950509 | 20030303 |  |  | 1 | 12:최재식 | 0
1 | 01-012-066-00000 | 김영조 | 용머리3길17,모텔(용두동 189) | (용두동 189) |  | (용두동 189) | 434-3016 |  | 00:정상조정 | 가정용 | 13m/m | 13-029491 | 19880406 | 20141027 |  |  | 1 | 12:최재식 | 81
1 | 01-012-067-00000 | 김기철(자동차부품) | 용머리3길19(용호동 187) | (용호동 187) |  | (용호동 187) |  |  | 00:정상조정 | 일반용 | 13m/m | 12-070737 | 19881227 | 20140212 |  |  | 1 | 12:최재식 | 100
1 | 01-012-068-00000 | 여춘동(콩보리밥한식) | 용머리3길22(용두동 184) | (용두동 184) |  | (용두동 184) | 010-9416-5353 | 010.2517.0750 | 44:가구분할 | 가정용 | 13m/m | 15-016583 | 19821201 | 20150916 |  |  | 2 | 12:최재식 | 377
1 | 01-012-069-00000 | 박지호(한보비닐) | 용머리3길24(용두동 172) | (용두동 172) |  | (용두동 172) |  |  | 00:정상조정 | 가정용 | 13m/m | 13-029485 | 19981115 | 20141027 |  |  | 1 | 12:최재식 | 140
1 | 01-012-070-00000 | 경북능금농협김천지소 | 용머리3길23(용두동 185) | (용두동 185) |  | (용두동 185) |  |  | 00:정상조정 | 일반용 | 13m/m | 09007588 | 19890605 | 20100405 |  |  | 1 | 12:최재식 | 111
1 | 01-012-072-00000 | 김정찬 | 용머리6길24(용두동 228) | (용두동 228) |  | (용두동 228) |  | 010-7520-6994 | 44:가구분할 | 가정용 | 25m/m | 03-2362 | 19950324 | 20040429 |  |  | 4 | 12:최재식 | 586
1 | 01-012-073-00000 | 김종원(김천가마솥) | 용머리5길26(감호동 215) | (감호동 215) |  | (감호동 215) |  |  | 00:정상조정 | 가정용 | 13m/m | 09001907 | 19970131 | 20090210 |  |  | 1 | 12:최재식 | 0
1 | 01-012-074-00000 | 성명재(인삼녹용한약) | 용머리6길25(용두동 213-2) | (용두동 213-2) |  | (용두동 213-2) |  |  | 00:정상조정 | 일반용 | 20m/m | 03-4902 | 19921125 | 20040309 |  |  | 1 | 12:최재식 | 367
1 | 01-012-075-00000 | 김옥희(옛찬물집) | 용머리5길24-15(용두동 213-1) | (용두동 213-1) |  | (용두동 213-1) |  |  | 00:정상조정 | 일반용 | 13m/m | 13-030351 | 19921203 | 20130628 |  |  | 1 | 12:최재식 | 407
1 | 01-012-076-00000 | 윤철호 | 용머리5길24-12(용두동 186) | (용두동 186) |  | (용두동 186) |  |  | 00:정상조정 | 가정용 | 13m/m | 13-070432 | 19970218 | 20141027 |  |  | 1 | 12:최재식 | 121
1 | 01-012-077-00000 | 김순옥 | 용머리2길18,세탁소(용두동 203) | (용두동 203) |  | (용두동 203) | 010-8650-4191 |  | 00:정상조정 | 일반용 | 20m/m | 03-4907 | 19921125 | 20040401 |  |  | 1 | 12:최재식 | 75
1 | 01-012-078-00000 | 김분자 | 용머리5길24-7(용두동 202) | (용두동 202) |  | (용두동 202) |  |  | 00:정상조정 | 가정용 | 13m/m | 15-014910 | 19921203 | 20150510 |  |  | 1 | 12:최재식 | 111
1 | 01-012-079-00000 | 최호자 | 용머리5길24-5(용두동 199) | (용두동 199) |  | (용두동 199) | 010-9533-1598 | 010-8901-1598 | 44:가구분할 | 가정용 | 20m/m | 03-4910 | 19921125 | 20040401 |  |  | 2 | 12:최재식 | 256
1 | 01-012-080-00000 | 한성수(친환경연합회) | 용머리5길24(용두동 197) | (용두동 197) |  | (용두동 197) |  |  | 00:정상조정 | 일반용 | 20m/m | 03-4912 | 19921203 | 20040429 |  |  | 1 | 12:최재식 | 150
1 | 01-012-081-00000 | 전순애(한국농약) | 용머리5길24-6(용두동 196) | (용두동 196) |  | (용두동 196) |  | 010-8798-4129 | 00:정상조정 | 일반용 | 20m/m | 03-4911 | 19921125 | 20040429 |  |  | 1 | 12:최재식 | 161
1 | 01-012-082-00000 | 안진모(태양오토바이) | 용머리5길19(용두동 148-3) | (용두동 148-3) |  | (용두동 148-3) |  |  | 00:정상조정 | 일반용 | 20m/m | 08001109 | 19930726 | 20081027 |  |  | 1 | 12:최재식 | 0
1 | 01-012-083-00000 | 김동훈(육해공) | 용머리5길23(용두동 147-2 외1) | (용두동 147-2 외1) |  | (용두동 147-2 외1) | 010-3898-2749 |  | 00:정상조정 | 일반용 | 20m/m | 08001112 | 19921125 | 20081027 |  |  | 1 | 12:최재식 | 9
1 | 01-012-086-00000 | 박정연(대명수산) | 용머리2길8(용두동 145) | (용두동 145) |  | (용두동 145) | 434-3230 | 010-3150-6454 | 00:정상조정 | 일반용 | 20m/m | 03-4903 | 19921203 | 20040309 |  |  | 1 | 12:최재식 | 76
1 | 01-012-087-00000 | 금병차(중앙종묘) | 용머리2길6-1(용두동 145) | (용두동 145) |  | (용두동 145) |  |  | 00:정상조정 | 일반용 | 13m/m | 08-004542 | 20081017 |  |  |  | 1 | 12:최재식 | 14
1 | 01-012-088-00000 | 김동규(대봉국악기) | 용머리2길6(용두동 141-2) | (용두동 141-2) |  | (용두동 141-2) |  | 010.8579.5191 | 00:정상조정 | 일반용 | 13m/m | 08002731 | 20081017 | 20090120 |  |  | 1 | 12:최재식 | 153
1 | 01-012-089-00000 | 이정자(선학상회) | 용머리2길4(용두동 144) | (용두동 144) |  | (용두동 144) |  |  | 00:정상조정 | 일반용 | 13m/m | 08-006734 | 20091022 |  |  |  | 1 | 12:최재식 | 124
1 | 01-012-091-00000 | 석주암 | 용머리5길26(용두동 197-5) | (용두동 197-5) |  | (용두동 197-5) |  | 010-5199-2906 | 00:정상조정 | 일반용 | 20m/m | 08001116 | 19921125 | 20081027 |  |  | 1 | 12:최재식 | 224
1 | 01-012-091-00200 | 신학수 | 용머리2길12(용두동 198) | (용두동 198) |  | (용두동 198) |  | 010-6503-3894 | 00:정상조정 | 일반용 | 13m/m | 11-091193 | 20081017 | 20130225 |  |  | 1 | 12:최재식 | 114
1 | 01-012-092-00000 | 신학수 | 용머리2길12(용두동 198) | (용두동 198) |  | (용두동 198) |  |  | 44:가구분할 | 가정용 | 25m/m | 09000371 | 19921130 | 20090410 |  |  | 3 | 12:최재식 | 434
1 | 01-012-092-00100 | 김현식 | 용머리2길14(용두동 200) | (용두동 200) |  | (용두동 200) |  | 010-5375-2643 | 00:정상조정 | 일반용 | 20m/m | 09-000005 | 20110411 |  |  |  | 1 | 12:최재식 | 300
1 | 01-012-093-00000 | 박영식(목화집) | 용머리2길16(용두동 201) | (용두동 201) |  | (용두동 201) |  |  | 00:정상조정 | 가정용 | 13m/m | *05-006966 | 19821201 | 20060404 |  |  | 1 | 12:최재식 | 62
1 | 01-012-094-00000 | 고장용(삼보농약) | 용머리2길22(용두동 204) | (용두동 204) |  | (용두동 204) |  | 011-510-8400 | 00:정상조정 | 일반용 | 13m/m | 11-091197 | 19970218 | 20130227 |  |  | 1 | 12:최재식 | 23
1 | 01-012-095-00000 | 박은숙(하늘정원빌) | 용머리2길24(용두동 204-2) | (용두동 204-2) |  | (용두동 204-2) |  | 010.4783.1777 | 44:가구분할 | 가정용 | 25m/m | 08-000204 | 20080523 |  |  |  | 6 | 12:최재식 | 1849
1 | 01-012-101-00000 | 김현도(시장식육점) | 자산로25(용호동 143) | (용호동 143) |  | (용호동 143) | 434-2594 |  | 00:정상조정 | 일반용 | 13m/m | 11011048 | 19821201 | 20110228 |  |  | 1 | 12:최재식 | 240
1 | 01-012-102-00000 | 김무순(부산모자) | 자산로27(용두동 142-1) | (용두동 142-1) |  | (용두동 142-1) |  |  | 00:정상조정 | 일반용 | 13m/m | 08-4519 | 20091111 |  |  |  | 1 | 12:최재식 | 452
1 | 01-012-104-00000 | 홍운식(가정상회) | 자산로27-1(용두동 141-1) | (용두동 141-1) |  | (용두동 141-1) | 432-1211 |  | 00:정상조정 | 일반용 | 13m/m | 13-030600 | 20000403 | 20130628 |  |  | 1 | 12:최재식 | 359
1 | 01-012-104-00200 | 여세곤(쌍흥루) | 자산로27-2(용두동 140-1) | (용두동 140-1) |  | (용두동 140-1) | 434-2470 | 010-5771-2470 | 00:정상조정 | 일반용 | 13m/m | 12-070572 | 20090502 | 20130424 |  |  | 1 | 12:최재식 | 228
1 | 01-012-105-00000 | 노형권(동양백화점) | 자산로27-3(용두동 139-1) | (용두동 139-1) |  | (용두동 139-1) |  |  | 00:정상조정 | 일반용 | 20m/m | 08001107 | 19950726 | 20081027 |  |  | 1 | 12:최재식 | 251
1 | 01-012-106-00000 | 김맹부(화장품) | 용호동 139-2 | [5 empty] | 00:정상조정 | 일반용 | 13m/m | 09001384 | 19830816 | 20090210 |  |  | 1 | 12:최재식 | 43
1 | 01-012-107-00000 | 조영식(신영사) | 자산로29(용호동 2-4) | (용호동 2-4) |  | (용호동 2-4) |  |  | 00:정상조정 | 일반용 | 13m/m | 13-030083 | 19830816 | 20141027 |  |  | 1 | 12:최재식 | 284
1 | 01-012-108-00000 | 하정숙(동아소리사) | 자산로29-1(용호동 137) | (용호동 137) |  | (용호동 137) | 010-5633-3428 |  | 00:정상조정 | 일반용 | 13m/m | 11011207 | 19830816 | 20110209 |  |  | 1 | 12:최재식 | 9
1 | 01-012-109-00000 | 임수천(부산모자점) | 자산로31(용호동 2-4) | (용호동 2-4) |  | (용호동 2-4) | 435-5888 |  | 00:정상조정 | 일반용 | 13m/m | 13-030082 | 19880406 | 20141027 |  |  | 1 | 12:최재식 | 37
1 | 01-012-110-00000 | 용호동새마을금고 | 자산로33(용호동 152-1) | (용호동 152-1) |  | (용호동 152-1) |  |  | 00:정상조정 | 일반용 | 13m/m | 09001782 | 19971014 | 20090210 |  |  | 1 | 12:최재식 | 187
1 | 01-012-111-00000 | 평안약국 | 자산로33-1(용호동 2-5) | (용호동 2-5) |  | (용호동 2-5) |  |  | 00:정상조정 | 일반용 | 20m/m | 03-4906 | 19900723 | 20040315 |  |  | 1 | 12:최재식 | 292
1 | 01-012-112-00300 | 김석주(한삼인홍삼) | 자산로33-2,2층(용두동 157) | (용두동 157) |  | (용두동 157) |  |  | 00:정상조정 | 가정용 | 13m/m | 13-030185 | 19880824 | 20130628 |  |  | 1 | 12:최재식 | 107
1 | 01-012-112-00400 | 김석주(3층) | 자산로33-2(용두동 157) | (용두동 157) |  | (용두동 157) | 431-2223 |  | 00:정상조정 | 가정용 | 13m/m | 13-030096 | 19880824 | 20141027 |  |  | 1 | 12:최재식 | 323
1 | 01-012-112-00500 | 한삼인홍삼 | 자산로33-2(용호동 157) | (용호동 157) |  | (용호동 157) |  |  | 00:정상조정 | 가정용 | 13m/m | 13-030194 | 19880824 | 20130628 |  |  | 1 | 12:최재식 | 50
1 | 01-012-113-00000 | 김남주(삼천리자전거) | 자산로33-3(용두동 158-1) | (용두동 158-1) |  | (용두동 158-1) |  |  | 00:정상조정 | 가정용 | 13m/m | 13-070431 | 19970220 | 20141027 |  |  | 1 | 12:최재식 | 285
1 | 01-012-113-00200 | 김남주(삼천리자전거) | 자산로33-3(용두동 158-1) | (용두동 158-1) |  | (용두동 158-1) |  |  | 00:정상조정 | 일반용 | 13m/m | 13-070436 | 19880824 | 20141027 |  |  | 1 | 12:최재식 | 0
1 | 01-012-113-00300 | 김남주(삼천리자전거) | 자산로33-3,3층(용두동 158-1) | (용두동 158-1) |  | (용두동 158-1) |  |  | 00:정상조정 | 가정용 | 13m/m | 13-070425 | 19880824 | 20141027 |  |  | 1 | 12:최재식 | 0
1 | 01-012-113-00500 | 김남주 | 용머리5길7-1(용두동 163-6) | (용두동 163-6) |  | (용두동 163-6) | 434-2226 |  | 00:정상조정 | 가정용 | 20m/m | 08-001235 | 20091126 |  |  |  | 1 | 12:최재식 | 0
1 | 01-012-114-00000 | 김광수(광전사) | 자산로35,1층(용호동 158-2) | (용호동 158-2) |  | (용호동 158-2) |  |  | 00:정상조정 | 일반용 | 13m/m | 13-029845 | 19881026 | 20141027 |  |  | 1 | 12:최재식 | 139
1 | 01-012-114-00100 | 김광수 | 자산로35,광전사(용호동 158-2) | (용호동 158-2) |  | (용호동 158-2) |  |  | 00:정상조정 | 가정용 | 13m/m | 13-029843 | 19881026 | 20141027 |  |  | 1 | 12:최재식 | 3
1 | 01-012-115-00000 | 이재경(용금당) | 자산로35,3층(용호동 159) | (용호동 159) |  | (용호동 159) |  |  | 00:정상조정 | 가정용 | 13m/m | 04-3921 | 19970509 | 20060425 |  |  | 1 | 12:최재식 | 111
1 | 01-012-116-00000 | 김도균(백두대간) | 자산로35-1(용호동 160-61) | (용호동 160-61) |  | (용호동 160-61) |  |  | 00:정상조정 | 일반용 | 13m/m | 13-070437 | 19970224 | 20141027 |  |  | 1 | 12:최재식 | 177
1 | 01-012-117-00000 | 신정님(한의원) | 자산로37-1(용호동 160 ) | (용호동 160 ) |  | (용호동 160 ) |  |  | 00:정상조정 | 일반용 | 13m/m | 13-070426 | 19970224 | 20141027 |  |  | 1 | 12:최재식 | 176
1 | 01-012-118-00000 | 편종식(미용실) | 자산로37(용호동 2-5) | (용호동 2-5) |  | (용호동 2-5) |  |  | 00:정상조정 | 일반용 | 13m/m | 13-070421 | 19821201 | 20141027 |  |  | 1 | 12:최재식 | 41
1 | 01-012-119-00000 | 이근상(뚱뚱한금자씨) | 자산로37-2(용호동 2-5) | (용호동 2-5) |  | (용호동 2-5) |  |  | 00:정상조정 | 일반용 | 13m/m | 13-070422 | 19821201 | 20141027 |  |  | 1 | 12:최재식 | 134
1 | 01-012-120-00000 | 천태연(귀금속백화점) | 자산로39(용호동 2-5) | (용호동 2-5) |  | (용호동 2-5) |  |  | 00:정상조정 | 일반용 | 13m/m | 13-070433 | 19970220 | 20141027 |  |  | 1 | 12:최재식 | 322
1 | 01-012-121-00000 | 김호길(로타리약국) | 용머리길1(용호동 2-5) | (용호동 2-5) |  | (용호동 2-5) |  |  | 00:정상조정 | 일반용 | 13m/m | 13-070438 | 19920214 | 20141027 |  |  | 1 | 12:최재식 | 255
1 | 01-012-122-00000 | 나세연(대영사) | 용머리길3(용호동 2-5) | (용호동 2-5) |  | (용호동 2-5) |  |  | 44:가구분할 | 일반용 | 20m/m | 13-001272 | 19821201 | 20141120 |  |  | 2 | 12:최재식 | 238
1 | 01-012-123-00000 | 박말순(하나기계) | 용머리5길1(용호동 163-4) | (용호동 163-4) |  | (용호동 163-4) |  |  | 00:정상조정 | 일반용 | 25m/m | 08001025 | 20081027 | 20081027 |  |  | 1 | 12:최재식 | 479
1 | 01-012-124-00000 | 최원철(자유막구이) | 용머리길7(용호동 2-1) | (용호동 2-1) |  | (용호동 2-1) | 430-1396 |  | 00:정상조정 | 일반용 | 13m/m | 09001001 | 19970808 | 20090210 |  |  | 1 | 12:최재식 | 158
1 | 01-012-124-00100 | 최광진(늘봄다방) | 용머리길7(용호동 164-4) | (용호동 164-4) |  | (용호동 164-4) | 433-8847 |  | 00:정상조정 | 일반용 | 13m/m | 04-3886 | 19970220 | 20051028 |  |  | 1 | 12:최재식 | 151
1 | 01-012-124-00200 | 최원근 | 용머리길7(용호동 164-4) | (용호동 164-4) |  | (용호동 164-4) | 016-541-2564 |  | 44:가구분할 | 가정용 | 13m/m | 13-070440 | 19970220 | 20141027 |  |  | 2 | 12:최재식 | 261
1 | 01-012-125-00000 | 배진홍(오뚜기식당) | 용머리길9(용호동 164-5) | (용호동 164-5) |  | (용호동 164-5) | 010-4114-1645 |  | 00:정상조정 | 일반용 | 13m/m | 09005577 | 19890110 | 20100117 |  |  | 1 | 12:최재식 | 567
1 | 01-012-126-00000 | 원세영(돈치킨) | 용머리길11(용두동 164-9) | (용두동 164-9) |  | (용두동 164-9) |  | 018-564-1155 | 00:정상조정 | 일반용 | 13m/m | 13-070439 | 19821201 | 20141027 |  |  | 1 | 12:최재식 | 355
1 | 01-012-127-00000 | 권용술(한일자동펌프) | 용머리길13(용호동 164-10) | (용호동 164-10) |  | (용호동 164-10) |  |  | 00:정상조정 | 가정용 | 13m/m | 09001002 | 19980410 | 20090210 |  |  | 1 | 12:최재식 | 186
1 | 01-012-127-00100 | 권용술(한일자동펌프) | 용머리길13(용호동 164-10) | (용호동 164-10) |  | (용호동 164-10) |  |  | 00:정상조정 | 일반용 | 13m/m | 13-029493 | 19821201 | 20141027 |  |  | 1 | 12:최재식 | 15
1 | 01-012-128-00100 | 김대진(대진철물) | 용머리길13-1(용두동 164-11) | (용두동 164-11) |  | (용두동 164-11) |  |  | 00:정상조정 | 일반용 | 25m/m | 09000143 | 19930427 | 20090210 |  |  | 1 | 12:최재식 | 251
1 | 01-012-129-00100 | 강미성(동백횟집) | 용머리길15(용호동 165-1) | (용호동 165-1) |  | (용호동 165-1) |  | 011-817-7727 | 00:정상조정 | 일반용 | 13m/m | 13-030198 | 19821201 | 20130628 |  |  | 1 | 12:최재식 | 451
1 | 01-012-130-00000 | 강시규(가방수선) | 용머리길15-1(용두동 164-15) | (용두동 164-15) |  | (용두동 164-15) |  |  | 00:정상조정 | 가정용 | 13m/m | 13-030188 | 19821201 | 20130628 |  |  | 1 | 12:최재식 | 205
1 | 01-012-131-00000 | 손장수(삼성낚시) | 용머리길17(용호동 167-1) | (용호동 167-1) |  | (용호동 167-1) |  |  | 00:정상조정 | 일반용 | 13m/m | 13-029497 | 19821201 | 20141027 |  |  | 1 | 12:최재식 | 216
1 | 01-012-132-00000 | 전재문(용오철물) | 용머리길17(용두동 167-1) | (용두동 167-1) |  | (용두동 167-1) |  |  | 00:정상조정 | 일반용 | 20m/m | 08001106 | 19930427 | 20081027 |  |  | 1 | 12:최재식 | 159
1 | 01-012-133-00000 | 이일화(대원농기부속) | 용머리길19(용호동 167-2) | (용호동 167-2) |  | (용호동 167-2) |  |  | 00:정상조정 | 일반용 | 13m/m | 08015406 | 19880111 | 20080828 |  |  | 1 | 12:최재식 | 77
1 | 01-012-134-00000 | 전지현(윌로펌프) | 용머리길21(용두동 167-2) | (용두동 167-2) |  | (용두동 167-2) | 434-1501 | 011-546-6726 | 00:정상조정 | 일반용 | 13m/m | 13-029492 | 19970203 | 20141027 |  |  | 1 | 12:최재식 | 26
1 | 01-012-135-00000 | 박순식(한일펌프모타) | 용머리길23(용호동 167-2) | (용호동 167-2) |  | (용호동 167-2) |  |  | 00:정상조정 | 일반용 | 13m/m | 15-014811 | 19821201 | 20150510 |  |  | 1 | 12:최재식 | 228
1 | 01-012-136-00000 | 박성운(신광모터펌프) | 용머리6길1(용호동 167-3) | (용호동 167-3) |  | (용호동 167-3) |  |  | 00:정상조정 | 일반용 | 13m/m | 13-029499 | 19860514 | 20141027 |  |  | 1 | 12:최재식 | 95
1 | 01-012-137-00000 | 문금식(거기구이) | 용머리6길3(용호동 167-3) | (용호동 167-3) |  | (용호동 167-3) |  |  | 00:정상조정 | 일반용 | 13m/m | 09006353 | 19821201 | 20100104 |  |  | 1 | 12:최재식 | 277
1 | 01-012-138-00000 | 정명순(김천공업사) | 용머리6길5(용호동 166-3) | (용호동 166-3) |  | (용호동 166-3) |  | 011-959-3339 | 00:정상조정 | 가정용 | 13m/m | 13-029498 | 19821201 | 20141027 |  |  | 1 | 12:최재식 | 141
1 | 01-012-139-00000 | 문창희(정수기) | 용머리길29(용호동 241) | (용호동 241) |  | (용호동 241) | 011-501-8722 |  | 00:정상조정 | 가정용 | 13m/m | 12-005704 | 19821201 | 20130402 |  |  | 1 | 12:최재식 | 0
1 | 01-012-139-00100 | 문창희 | 용머리길29(용두동 241 제1-2호) | (용두동 241 제1-2호) |  | (용두동 241 제1-2호) | 010-3535-9543 | 010-7470-9911 | 00:정상조정 | 가정용 | 13m/m | 12-053331 | 19970401 | 20130401 |  |  | 1 | 12:최재식 | 67
1 | 01-012-139-00300 | 신현두 | 용머리길29(용두동 241 제1-1호) | (용두동 241 제1-1호) |  | (용두동 241 제1-1호) | 011-501-8722 | 010-7470-9911 | 00:정상조정 | 가정용 | 13m/m | 12-053332 | 19871204 | 20130401 |  |  | 1 | 12:최재식 | 0
1 | 01-012-140-00000 | 이상구(대진상사) | 용머리길29(용두동 114) | (용두동 114) |  | (용두동 114) | 434-2942 |  | 00:정상조정 | 일반용 | 13m/m | 13-029826 | 19870618 | 20160125 |  |  | 1 | 12:최재식 | 20
1 | 01-012-140-00100 | 임진기(가나광고) | 용머리길31(용호동 242-1) | (용호동 242-1) |  | (용호동 242-1) |  |  | 00:정상조정 | 일반용 | 13m/m | 06-21467 | 20061121 |  |  |  | 1 | 12:최재식 | 410
1 | 01-012-141-00000 | 정일수(한승공업사) | 용머리길33(용호동 242-1) | (용호동 242-1) |  | (용호동 242-1) |  |  | 00:정상조정 | 일반용 | 20m/m | 06-000679 | 19981201 | 20061206 |  |  | 1 | 12:최재식 | 290
1 | 01-012-142-00000 | 오정애(하은빌) | 용머리길35(용두동 243) | (용두동 243) |  | (용두동 243) |  |  | 44:가구분할 | 가정용 | 25m/m | 08-000859 | 20080827 |  |  |  | 6 | 12:최재식 | 1127
1 | 01-013-001-00000 | 정용화(원광전업사) | 아랫장터2길1(용두동 115) | (용두동 115) |  | (용두동 115) |  |  | 00:정상조정 | 일반용 | 20m/m | 08-000458 | 20100926 |  |  |  | 1 | 03:윤상혁 | 48
1 | 01-013-001-00200 | 이종국(부산미용실) | 자산로26-1(용두동 115) | (용두동 115) |  | (용두동 115) |  |  | 00:정상조정 | 일반용 | 13m/m | 13-030182 | 19990316 | 20130628 |  |  | 1 | 03:윤상혁 | 150
1 | 01-013-001-00500 | 김기태(한일미용실) | 자산로28-1(용두동 68) | (용두동 68) |  | (용두동 68) | 434-2615 | 010.6303.2615 | 00:정상조정 | 일반용 | 13m/m | 13-030182 | 19990628 | 20130628 |  |  | 1 | 03:윤상혁 | 51
1 | 01-013-001-00600 | 남상순 | 자산로28-2(용두동 118) | (용두동 118) |  | (용두동 118) | 010-3819-9209 |  | 00:정상조정 | 가정용 | 13m/m | 0225980 | 19921028 | 20020727 |  |  | 1 | 03:윤상혁 | 39
1 | 01-013-001-01400 | 박상규(영빈세탁소) | 아랫장터길8(용두동 125) | (용두동 125) |  | (용두동 125) | 434-5517 | 010-9850-7951 | 00:정상조정 | 일반용 | 20m/m | 02-0077 | 20020311 |  |  |  | 1 | 03:윤상혁 | 155
1 | 01-013-001-01600 | 이영숙(장터추어탕) | 아랫장터길3(용두동 134-2) | (용두동 134-2) |  | (용두동 134-2) | 434-2616 |  | 00:정상조정 | 일반용 | 13m/m | 08009359 | 19990625 | 20081028 |  |  | 1 | 03:윤상혁 | 785
1 | 01-013-001-01700 | 고옥희(용두식당) | 아랫장터길1(용두동 134-5) | (용두동 134-5) |  | (용두동 134-5) |  |  | 00:정상조정 | 일반용 | 13m/m | 09005166 | 19961119 | 20090410 |  |  | 1 | 03:윤상혁 | 210
1 | 01-013-002-00000 | 박지환(대성유통) | 용두동 135-1 대성종합상사 | [5 empty] | 00:정상조정 | 일반용 | 13m/m | 0225974 | 19951113 | 20020727 |  |  | 1 | 03:윤상혁 | 405
1 | 01-013-003-00000 | 김명본(대흥비니루) | 자산로34-1(용호동 135-2) | (용호동 135-2) |  | (용호동 135-2) |  |  | 00:정상조정 | 일반용 | 13m/m | 09001786 | 19970203 | 20090210 |  |  | 1 | 03:윤상혁 | 57
1 | 01-013-003-00100 | 이영원(조광세탁소) | 자산로34-2(용두동 135-3) | (용두동 135-3) |  | (용두동 135-3) | 434-3303 |  | 00:정상조정 | 일반용 | 13m/m | 09001788 | 19991115 | 20090210 |  |  | 1 | 03:윤상혁 | 36
1 | 01-013-003-00200 | 윤대희(나드리미용실) | 자산로34-3(모암동 133) | (모암동 133) |  | (모암동 133) |  |  | 00:정상조정 | 일반용 | 13m/m | 0225976 | 19930815 | 20020727 |  |  | 1 | 03:윤상혁 | 61
1 | 01-013-003-00400 | 박성주(월드컵) | 자산로36-1(용호동 3-2) | (용호동 3-2) |  | (용호동 3-2) |  |  | 00:정상조정 | 일반용 | 13m/m | 11028274 | 19970203 | 20110608 |  |  | 1 | 03:윤상혁 | 0
1 | 01-013-003-00700 | 최동식(한일치과) | 용암로2(용두동 131) | (용두동 131) |  | (용두동 131) |  |  | 00:정상조정 | 일반용 | 13m/m | 0225973 | 19940411 | 20020727 |  |  | 1 | 03:윤상혁 | 248
1 | 01-013-004-00000 | 이응기(김철환) | 용암로2(용두동 131-1), 2층-청솔라이브 | (용두동 131-1), 2층-청솔라이브 |  | (용두동 131-1), 2층-청솔라이브 |  | 010-3187-9941 | 00:정상조정 | 일반용 | 13m/m | 0225977 | 19821201 | 20020727 |  |  | 1 | 03:윤상혁 | 44
1 | 01-013-005-00000 | 허정순(형제농약사) | 용암로6(용두동 131-1), 1층 | (용두동 131-1), 1층 |  | (용두동 131-1), 1층 |  |  | 00:정상조정 | 일반용 | 13m/m | 11090187 | 19821201 | 20120321 |  |  | 1 | 03:윤상혁 | 157
1 | 01-013-006-00000 | 정국진(원웰빙마트) | 용암로10(용두동 87) | (용두동 87) |  | (용두동 87) | 433-0733 |  | 00:정상조정 | 일반용 | 20m/m | 06000022 | 20000419 | 20081212 |  |  | 1 | 03:윤상혁 | 4590
1 | 01-013-006-00200 | 김종택(동네목공) | 아랫장터4길13(용두동 95) | (용두동 95) |  | (용두동 95) |  |  | 00:정상조정 | 일반용 | 20m/m | 08001094 | 19961125 | 20081027 |  |  | 1 | 03:윤상혁 | 237
1 | 01-013-007-00000 | 박윤원(애림상회) | 아랫장터4길16(용두동 126) | (용두동 126) |  | (용두동 126) |  |  | 00:정상조정 | 일반용 | 13m/m | 09005164 | 19980716 | 20090410 |  |  | 1 | 03:윤상혁 | 102
1 | 01-013-007-00100 | 백경화(천명돼지갈비) | 아랫장터4길18(용두동 109) | (용두동 109) |  | (용두동 109) |  |  | 00:정상조정 | 가정용 | 20m/m | 08001148 | 19970919 | 20081027 |  |  | 1 | 03:윤상혁 | 0
1 | 01-013-007-00200 | 김덕봉(창남떡방아) | 아랫장터4길20(용두동 101-4) | (용두동 101-4) |  | (용두동 101-4) |  |  | 00:정상조정 | 일반용 | 20m/m | 08001101 | 19961202 | 20081027 |  |  | 1 | 03:윤상혁 | 183
1 | 01-013-007-00700 | 나수연(대창사) | 아랫장터4길28(용두동 113-2) | (용두동 113-2) |  | (용두동 113-2) |  |  | 00:정상조정 | 일반용 | 13m/m | 15-014716 | 20050627 | 20150612 |  |  | 1 | 03:윤상혁 | 15
1 | 01-013-008-00000 | 김재옥 | 아랫장터4길25(감호동 80) | (감호동 80) |  | (감호동 80) |  | 010-9335-8883 | 00:정상조정 | 일반용 | 13m/m | 13-029757 | 20020308 | 20130628 |  |  | 1 | 03:윤상혁 | 317
1 | 01-013-008-00100 | 박정범(금수상회) | 아랫장터4길23(감호동 79) | (감호동 79) |  | (감호동 79) |  | 010-2533-4759 | 00:정상조정 | 일반용 | 13m/m | 04-012243 | 20040422 |  |  |  | 1 | 03:윤상혁 | 176
1 | 01-013-008-00300 | 김태술(제일건강원) | 아랫장터4길21(감호동 78) | (감호동 78) |  | (감호동 78) |  |  | 00:정상조정 | 일반용 | 13m/m | 09005178 | 19980421 | 20090410 |  |  | 1 | 03:윤상혁 | 53
1 | 01-013-008-00400 | 박세규 | 아랫장터3길2(감호동 77) | (감호동 77) |  | (감호동 77) |  |  | 00:정상조정 | 가정용 | 13m/m | 07-025049 | 20071031 |  |  |  | 1 | 03:윤상혁 | 111
1 | 01-013-008-00500 | 최준임 | 아랫장터3길4(감호동 76) | (감호동 76) |  | (감호동 76) |  |  | 00:정상조정 | 가정용 | 13m/m | 07-025047 | 20071031 |  |  |  | 1 | 03:윤상혁 | 112
1 | 01-013-008-00600 | 서일용 | 아랫장터3길6(감호동 75) | (감호동 75) |  | (감호동 75) |  |  | 44:가구분할 | 가정용 | 13m/m | 08-000881 | 20080723 |  |  |  | 2 | 03:윤상혁 | 249
1 | 01-013-008-00700 | 김무길 | 아랫장터3길8(감호동 74-4) | (감호동 74-4) |  | (감호동 74-4) |  |  | 00:정상조정 | 가정용 | 13m/m | 09-000091 | 20090502 |  |  |  | 1 | 03:윤상혁 | 154
1 | 01-013-008-01100 | 조호재 | 아랫장터3길10(감호동 74-3) | (감호동 74-3) |  | (감호동 74-3) | 434-7711 |  | 00:정상조정 | 가정용 | 13m/m | 13-013293 | 20131002 |  |  |  | 1 | 03:윤상혁 | 0
1 | 01-013-008-02400 | 안영애 | 아랫장터3길5(용두동 100) | (용두동 100) |  | (용두동 100) |  |  | 00:정상조정 | 일반용 | 25m/m | 04-000363 | 20051206 | 20051206 |  |  | 1 | 03:윤상혁 | 112
1 | 01-013-008-02500 | 주상철 | 아랫장터3길5(용두동 107-1) | (용두동 107-1) |  | (용두동 107-1) |  |  | 00:정상조정 | 가정용 | 13m/m | 0136548 | 20010921 |  |  |  | 1 | 03:윤상혁 | 96
1 | 01-013-008-02700 | 서순이(세신그릇도매) | 아랫장터3길3(용두동 108) | (용두동 108) |  | (용두동 108) |  | 011-9568-6018 | 00:정상조정 | 일반용 | 13m/m | 05-05704 | 20050712 | 20050712 |  |  | 1 | 03:윤상혁 | 149
1 | 01-013-010-00000 | 전준철 | 아랫장터4길17(용호동 96-1) | (용호동 96-1) |  | (용호동 96-1) |  | 019-328-4441 | 00:정상조정 | 일반용 | 20m/m | 04-1734 | 19900803 | 20050519 |  |  | 1 | 03:윤상혁 | 156
1 | 01-013-010-00100 | 신윤용(황실가구) | 아랫장터길12(용두동 98) | (용두동 98) |  | (용두동 98) |  |  | 00:정상조정 | 일반용 | 13m/m | 09-021666 | 20100222 |  |  |  | 1 | 03:윤상혁 | 18
1 | 01-013-010-00200 | 백영목(동신목공사) | 아랫장터길14(용두동 99) | (용두동 99) |  | (용두동 99) |  |  | 00:정상조정 | 가정용 | 20m/m | 09000161 | 19961118 | 20090210 |  |  | 1 | 03:윤상혁 | 2
1 | 01-013-010-00400 | 박오권(한일목공씽크) | 아랫장터길18(용두동 101) | (용두동 101) |  | (용두동 101) |  |  | 00:정상조정 | 일반용 | 20m/m | 08001093 | 19961118 | 20081027 |  |  | 1 | 03:윤상혁 | 229
1 | 01-013-010-00700 | 김종택(유림가구총판) | 아랫장터길17(용두동 91-2) | (용두동 91-2) |  | (용두동 91-2) |  |  | 00:정상조정 | 일반용 | 20m/m | 9614217 | 19940424 | 20010507 |  |  | 1 | 03:윤상혁 | 103
1 | 01-013-010-00800 | 이명우(제일종합목공) | 아랫장터길19(용두동 90) | (용두동 90) |  | (용두동 90) |  |  | 00:정상조정 | 일반용 | 13m/m | 0117925 | 19940601 | 20010507 |  |  | 1 | 03:윤상혁 | 0
1 | 01-013-010-00900 | 김철수(아이템플) | 아랫장터길20-1(용두동 102) | (용두동 102) |  | (용두동 102) |  |  | 00:정상조정 | 일반용 | 13m/m | 0225992 | 19950918 | 20020731 |  |  | 1 | 03:윤상혁 | 159
1 | 01-013-010-01000 | 이영화(시대목공소) | 아랫장터길20-1(용두동 102-2) | (용두동 102-2) |  | (용두동 102-2) |  |  | 00:정상조정 | 일반용 | 13m/m | 0225962 | 19950918 | 20020731 |  |  | 1 | 03:윤상혁 | 204
1 | 01-013-010-01100 | 우기병(오성목공) | 아랫장터길21(용두동 88) | (용두동 88) |  | (용두동 88) | 439-4235 |  | 44:가구분할 | 일반용 | 20m/m | 02-3124 | 19900928 | 20020731 |  |  | 2 | 03:윤상혁 | 490
1 | 01-013-010-01200 | 이안섭(동운유리) | 아랫장터길22-2(용호동 102-1) | (용호동 102-1) |  | (용호동 102-1) | 430-5576 |  | 00:정상조정 | 가정용 | 13m/m | 93-67263 | 19931209 |  |  |  | 1 | 03:윤상혁 | 36
1 | 01-013-010-01300 | 이연옥 | 아랫장터3길11(용두동 103-1) | (용두동 103-1) |  | (용두동 103-1) |  | 010-3526-0712 | 44:가구분할 | 일반용 | 20m/m | 12-004356 | 20130711 |  |  |  | 2 | 03:윤상혁 | 258
1 | 01-013-010-01500 | 노성환(리바트) | 아랫장터길24(용두동 73) | (용두동 73) |  | (용두동 73) |  | 010-9556-2576 | 00:정상조정 | 일반용 | 13m/m | 09005162 | 19970822 | 20090410 |  |  | 1 | 03:윤상혁 | 280
1 | 01-013-010-02100 | 노성환(원앙씽크) | 아랫장터길27(용호동 74) | (용호동 74) |  | (용호동 74) |  |  | 00:정상조정 | 가정용 | 20m/m | 09000169 | 19971014 | 20090210 |  |  | 1 | 03:윤상혁 | 46
1 | 01-013-012-00000 | 고대일(정호남) | 아랫장터길28(용두동 83-1) | (용두동83-1) |  | (용두동83-1) | 010-3268-8186 | 010.7520.3636 | 00:정상조정 | 일반용 | 13m/m | 15-013026 | 19880607 | 20150706 |  |  | 1 | 03:윤상혁 | 2442
1 | 01-013-012-00600 | 최공명(법성원) | 아랫장터길30(용두동 77) | (용두동 77) |  | (용두동 77) |  |  | 00:정상조정 | 일반용 | 13m/m | 09005174 | 19930810 | 20090410 |  |  | 1 | 03:윤상혁 | 187
1 | 01-013-013-00000 | 임선자(성은식육식당) | 아랫장터길29(용호동 80-2) | (용호동 80-2) |  | (용호동 80-2) |  |  | 00:정상조정 | 일반용 | 13m/m | 13-030384 | 19890412 | 20130628 |  |  | 1 | 03:윤상혁 | 7
1 | 01-013-013-00100 | 전숙이(물새) | 아랫장터길29(용호동 80-2) | (용호동 80-2) |  | (용호동 80-2) |  |  | 00:정상조정 | 일반용 | 13m/m | 0225965 | 19841024 | 20021109 |  |  | 1 | 03:윤상혁 | 116
1 | 01-013-013-00700 | 김영모(나루터식당) | 아랫장터5길12(용두 80-1) | (용두 80-1) |  | (용두 80-1) |  |  | 00:정상조정 | 일반용 | 20m/m | 03-4555 | 19931019 | 20040125 |  |  | 1 | 03:윤상혁 | 97
1 | 01-013-014-00000 | 김연하(성은식육식당) | 아랫장터5길16(용호동 4-1) | (용호동 4-1) |  | (용호동 4-1) |  | 011-9593-5608 | 00:정상조정 | 일반용 | 13m/m | 1026840 | 19980923 | 20110126 |  |  | 1 | 03:윤상혁 | 487
1 | 01-013-015-00000 | 김연하 | 아랫장터5길16(용호동 4-1) | (용호동 4-1) |  | (용호동 4-1) |  |  | 00:정상조정 | 가정용 | 20m/m | 04-1744 | 19821201 | 20041208 |  |  | 1 | 03:윤상혁 | 124
1 | 01-013-015-00200 | 강 백(백의슈퍼) | 아랫장터5길18(용두동 67) | (용두동 67) |  | (용두동 67) |  |  | 00:정상조정 | 일반용 | 20m/m | 04-000691 | 19930617 | 20060322 |  |  | 1 | 03:윤상혁 | 187
1 | 01-013-015-00900 | 홍정애 | 아랫장터5길21-5(감호동 36-1) | (감호동 36-1) |  | (감호동 36-1) | 433-8259 | 011-529-8259 | 00:정상조정 | 가정용 | 13m/m | 07-025148 | 20071203 |  |  |  | 1 | 03:윤상혁 | 46
1 | 01-013-016-00000 | 엄부용(덕산식당) | 아랫장터5길15(용두 66-2),201호 | (용두 66-2),201호 |  | (용두 66-2),201호 | 010-9290-4307 |  | 44:가구분할 | 일반용 | 20m/m | 08001110 | 19920115 | 20081027 |  |  | 4 | 03:윤상혁 | 1464
1 | 01-013-016-00100 | 이형수(자동차정비) | 아랫장터길40(용호동 4-1) | (용호동 4-1) |  | (용호동 4-1) |  |  | 00:정상조정 | 일반용 | 13m/m | 0225991 | 19821201 | 20020731 |  |  | 1 | 03:윤상혁 | 223
1 | 01-013-017-00000 | 장승남(승남장) | 아랫장터길37(용두동 59) | (용두동 59) |  | (용두동 59) |  | 010-2604-2479 | 00:정상조정 | 일반용 | 13m/m | 0225964 | 19821201 | 20020731 |  |  | 1 | 03:윤상혁 | 0
1 | 01-013-017-00100 | 정창배(대광식당) | 아랫장터5길11(용호동 58-2) | (용호동 58-2) |  | (용호동 58-2) |  |  | 00:정상조정 | 일반용 | 13m/m | 09001772 | 19980616 | 20090210 |  |  | 1 | 03:윤상혁 | 949
1 | 01-013-018-00000 | 김석준( 미용실) | 용호동 4-2 | [5 empty] | 00:정상조정 | 일반용 | 13m/m | 08015402 | 19821201 | 20081028 |  |  | 1 | 03:윤상혁 | 85
1 | 01-013-019-00000 | 김용수(우림다방) | 아랫장터5길7(용호동 55-1) | (용호동 55-1) |  | (용호동 55-1) |  |  | 00:정상조정 | 일반용 | 13m/m | 08010142 | 19990212 | 20081027 |  |  | 1 | 03:윤상혁 | 520
1 | 01-013-020-00000 | 조영순(모던헤어,지구촌가요방) | 아랫장터5길8(용호동 81) | (용호동 81) |  | (용호동 81) | 434-3849 | 010-7256-0078 | 00:정상조정 | 일반용 | 20m/m | 09000132 | 19821201 | 20110131 |  |  | 1 | 03:윤상혁 | 412
1 | 01-013-020-00100 | 박근수 | 아랫장터5길6(용두동 82) | (용두동 82) |  | (용두동 82) | 02-3664-7666 | 010-6206-9776 | 00:정상조정 | 일반용 | 13m/m | 09007355 | 19970428 | 20100902 |  |  | 1 | 03:윤상혁 | 317
1 | 01-013-022-00000 | 이창남(태성식당) | 아랫장터5길5,야식(용호동 4-2) | (용호동 4-2) |  | (용호동 4-2) |  |  | 00:정상조정 | 일반용 | 13m/m | 08009352 | 19821201 | 20081027 |  |  | 1 | 03:윤상혁 | 0
1 | 01-013-023-00000 | 이종희(자야식당) | 아랫장터5길3-1(용두동 55-4) | (용두동 55-4) |  | (용두동 55-4) |  |  | 00:정상조정 | 일반용 | 20m/m | 09000180 | 19970521 | 20090210 |  |  | 1 | 03:윤상혁 | 281
1 | 01-013-024-00000 | 최일식(태성식당) | 아랫장터5길3(용두동 55-3) | (용두동 55-3) |  | (용두동 55-3) |  |  | 00:정상조정 | 일반용 | 13m/m | 08010496 | 19890110 | 20081027 |  |  | 1 | 03:윤상혁 | 148
1 | 01-013-024-00100 | 안남순(태성식당) | 아랫장터5길3(용두동 55-3) | (용두동 55-3) |  | (용두동 55-3) |  |  | 00:정상조정 | 일반용 | 13m/m | 0225968 | 19880812 | 20020731 |  |  | 1 | 03:윤상혁 | 250
1 | 01-013-025-00000 | 김종목(태성식당옆) | 아랫장터5길3(용호동 55-7) | (용호동 55-7) |  | (용호동 55-7) |  |  | 00:정상조정 | 일반용 | 13m/m | 03-36960 | 19970428 | 20040310 |  |  | 1 | 03:윤상혁 | 65
1 | 01-013-026-00000 | 임차순(서울마트) | 용암로20(용호동 201) | (용호동 201) |  | (용호동 201) | 439-2292 |  | 00:정상조정 | 일반용 | 13m/m | 09001380 | 19980119 | 20090210 |  |  | 1 | 03:윤상혁 | 6
1 | 01-013-027-00000 | 공병열(마이홈.세븐) | 용암로22(용두동 55-2) | (용두동 55-2) |  | (용두동 55-2) |  | 010-8459-5421 | 00:정상조정 | 일반용 | 13m/m | 02-43452 | 19821201 | 20030401 |  |  | 1 | 03:윤상혁 | 409
1 | 01-013-027-00100 | 범신상가아파트 | 아랫장터길43(용두동 61) | (용두동 61) |  | (용두동 61) | 436-7152 |  | 44:가구분할 | 가정용 | 100m/m | 09000005 | 19920930 | 20120901 |  |  | 60 | 03:윤상혁 | 9152
1 | 01-013-027-00200 | 범신개발상가(소두방) | 아랫장터길43(용두동 61) | (용두동 61) |  | (용두동 61) |  |  | 00:정상조정 | 일반용 | 13m/m | 09001779 | 19941226 | 20090210 |  |  | 1 | 03:윤상혁 | 1180
1 | 01-013-028-00000 | 장재구(고려세탁소) | 용암로18(용두동 83-4) | (용두동 83-4) |  | (용두동 83-4) |  |  | 00:정상조정 | 일반용 | 13m/m | 0225999 | 19821201 | 20020731 |  |  | 1 | 03:윤상혁 | 288
1 | 01-013-028-00100 | 장산익 | 용암로18,2층(용두동 83-4) | (용두동 83-4) |  | (용두동 83-4) |  | 010-2346-6033 | 00:정상조정 | 가정용 | 13m/m | 0225993 | 19861129 | 20020731 |  |  | 1 | 03:윤상혁 | 82
1 | 01-013-028-00400 | 서동일(서울떡집) | 용암로16-1(용두동 83-2) | (용두동 83-2) |  | (용두동 83-2) |  |  | 00:정상조정 | 일반용 | 13m/m | 09001378 | 19920724 | 20090210 |  |  | 1 | 03:윤상혁 | 455
1 | 01-013-029-00000 | 임정도(영남농약사) | 용암로16(용두동 83-2) | (용두동 83-2) |  | (용두동 83-2) | 434-1128 |  | 00:정상조정 | 일반용 | 25m/m | 09000421 | 19920706 | 20090410 |  |  | 1 | 03:윤상혁 | 286
1 | 01-013-030-00000 | 김대봉(사계절꽃) | 용암로9-4(모암동 85-1) | (모암동 85-1) |  | (모암동 85-1) | 433-9287 |  | 00:정상조정 | 일반용 | 13m/m | 15-014806 | 20010412 | 20150510 |  |  | 1 | 03:윤상혁 | 72
1 | 01-013-031-00000 | 김대봉(주은혜교회) | 용암로9-4(모암동 85-1) | (모암동 85-1) |  | (모암동 85-1) | 010-2555-8911 |  | 00:정상조정 | 일반용 | 13m/m | 00-33101 | 19821201 | 20010412 |  |  | 1 | 03:윤상혁 | 285
1 | 01-013-031-00100 | 김대봉(윤가네떡집) | 용암로9-4(모암동 85-1) | (모암동 85-1) |  | (모암동 85-1) |  |  | 00:정상조정 | 일반용 | 13m/m |  | 19821201 |  |  |  | 1 | 03:윤상혁 | 161
1 | 01-013-031-00200 | 김대봉(아리랑약국) | 용암로9-4(모암동 85-1) | (모암동 85-1) |  | (모암동 85-1) |  |  | 00:정상조정 | 일반용 | 13m/m | 08009469 | 19991013 | 20081027 |  |  | 1 | 03:윤상혁 | 131
1 | 01-013-031-00300 | 김대봉(대신종합상사) | 용암로9-4(모암동 85-1) | (모암동 85-1) |  | (모암동 85-1) | 010-2555-8911 |  | 00:정상조정 | 일반용 | 13m/m | 11090194 | 19821201 | 20120315 |  |  | 1 | 03:윤상혁 | 64
1 | 01-013-031-00400 | 김대봉(돼지사냥) | 용호동 3-5 | [5 empty] | 00:정상조정 | 일반용 | 13m/m | 9736689 | 19971205 |  |  |  | 1 | 03:윤상혁 | 423
1 | 01-013-031-00500 | 김선길(대구슈퍼) | 용암로13(용호동 85-2) | (용호동 85-2) |  | (용호동 85-2) |  |  | 00:정상조정 | 일반용 | 13m/m | 08009478 | 19970116 | 20081027 |  |  | 1 | 03:윤상혁 | 135
1 | 01-013-031-00600 | 한명자(양지꽃집) | 용암로13-1(용두동 85-4) | (용두동 85-4) |  | (용두동 85-4) | 432-5748 |  | 00:정상조정 | 일반용 | 13m/m | 04-3991 | 19850621 | 20050425 |  |  | 1 | 03:윤상혁 | 110
1 | 01-013-031-00700 | 전민우(쌍발울전문점) | 용암로13-1(용호동 85-2) | (용호동 85-2) |  | (용호동 85-2) |  |  | 00:정상조정 | 일반용 | 13m/m | 09005879 | 19881103 | 20090410 |  |  | 1 | 03:윤상혁 | 64
1 | 01-013-031-00900 | 강신일(고려식육점) | 용암로15(용호동 85-2) | (용호동 85-2) |  | (용호동 85-2) |  |  | 00:정상조정 | 일반용 | 13m/m | 04-3992 | 19850611 | 20050425 |  |  | 1 | 03:윤상혁 | 667
1 | 01-013-031-01100 | 이재경(고려철물) | 용호동 85 | [5 empty] | 00:정상조정 | 일반용 | 13m/m | 0229701 | 19970219 | 20020820 |  |  | 1 | 03:윤상혁 | 47
1 | 01-013-031-01200 | 이만영(성일상회) | 용두동 85 | [5 empty] | 00:정상조정 | 일반용 | 13m/m | 13-030457 | 19970219 | 20130628 |  |  | 1 | 03:윤상혁 | 12
1 | 01-013-031-01300 | 나길호(고려슈퍼) | 용호동 85 | [5 empty] | 00:정상조정 | 일반용 | 13m/m | 13-030456 | 19881217 | 20130628 |  |  | 1 | 03:윤상혁 | 29
1 | 01-013-031-01400 | 이종희(김밥천국) | 용호동 85 | [5 empty] | 00:정상조정 | 일반용 | 13m/m | 04-3937 | 19850907 | 20060424 |  |  | 1 | 03:윤상혁 | 635
1 | 01-013-031-01500 | 김천요양병원 | 모암길3(모암동 140-1외2) | (모암동 140-1외2) |  | (모암동 140-1외2) |  |  | 00:정상조정 | 일반용 | 75m/m | 09-001670 | 19971014 | 20140811 |  |  | 1 | 03:윤상혁 | 10088
1 | 01-013-036-00000 | 배선자 | 모암길4(용두동 201-10) | (용두동 201-10) |  | (용두동 201-10) |  |  | 00:정상조정 | 일반용 | 20m/m | 09000167 | 19920612 | 20090210 |  |  | 1 | 03:윤상혁 | 479
1 | 01-013-036-00300 | 황연실 | 용두동 201-14 | [5 empty] | 00:정상조정 | 일반용 | 13m/m | 05-22336 | 20051117 | 20051117 |  |  | 1 | 03:윤상혁 | 358
1 | 01-013-037-00000 | 조승만 | 용호동 201-15 |  |  |  | 011-535-2530 |  | 00:정상조정 | 일반용 | 13m/m | 11011104 | 20011220 | 20110201 |  |  | 1 | 03:윤상혁 | 4
1 | 01-013-038-00000 | 이재순 | 용암로18(용호동 3-5) | (용호동 3-5) |  | (용호동 3-5) |  | 8592-9211 | 00:정상조정 | 가정용 | 13m/m | 09005175 | 19821201 | 20090410 |  |  | 1 | 03:윤상혁 | 194
1 | 01-013-039-00000 | 백현옥 | 용암로21(용호동 3-5) | (용호동 3-5) |  | (용호동 3-5) | 010-4367-0092 |  | 44:가구분할 | 가정용 | 13m/m | 02-43653 | 19821201 | 20030320 |  |  | 2 | 03:윤상혁 | 144
1 | 01-013-040-00000 | 김승부(현대부품) | 용암로23(용호동 3-5) | (용호동 3-5) |  | (용호동 3-5) |  |  | 00:정상조정 | 가정용 | 13m/m | 03-11770 | 19821201 | 20030828 |  |  | 1 | 03:윤상혁 | 286
1 | 01-013-041-00000 | 추태규(무주떡) | 용암로24(용호동 53) | (용호동 53) |  | (용호동 53) |  |  | 00:정상조정 | 일반용 | 13m/m | 0225998 | 19850712 | 20020802 |  |  | 1 | 03:윤상혁 | 73
1 | 01-013-041-00100 | 박옥선(양돈식육직판) | 용암로24(용호동 53) | (용호동 53) |  | (용호동 53) |  |  | 00:정상조정 | 일반용 | 13m/m | 0225984 | 19821201 | 20020802 |  |  | 1 | 03:윤상혁 | 0
1 | 01-013-041-00300 | 장화익(농남철물,사계절농약) | 용암로24-1(용두동 53-3) | (용두동 53-3) |  | (용두동 53-3) |  |  | 00:정상조정 | 일반용 | 13m/m | 03-25647 | 19880422 | 20040124 |  |  | 1 | 03:윤상혁 | 75
1 | 01-013-041-00400 | 장화익(세븐당구장) | 용암로24-1,2층(용두동 53-3) | (용두동 53-3) |  | (용두동 53-3) |  |  | 00:정상조정 | 일반용 | 13m/m | 0225996 | 19880818 | 20020802 |  |  | 1 | 03:윤상혁 | 105
1 | 01-013-041-00500 | 장화익 | 용암로24-1,3층(용두동 53-3) | (용두동 53-3) |  | (용두동 53-3) | 433-4439 |  | 00:정상조정 | 가정용 | 13m/m | 0225997 | 19920515 | 20020802 |  |  | 1 | 03:윤상혁 | 122
1 | 01-013-041-00600 | 박규선(갑산식육식당) | 용암로26(용호동 53-3) | (용호동 53-3) |  | (용호동 53-3) |  |  | 00:정상조정 | 일반용 | 13m/m | 0225986 | 19880422 | 20020802 |  |  | 1 | 03:윤상혁 | 276
1 | 01-013-042-00000 | 최춘자(지좌유통) | 용암로28(용호동 53-1) | (용호동 53-1) |  | (용호동 53-1) |  |  | 00:정상조정 | 일반용 | 13m/m | 09006347 | 19821201 | 20100104 |  |  | 1 | 03:윤상혁 | 0
1 | 01-013-042-00100 | 최춘이(2층) | 용암로28(용호동 53-1) | (용호동 53-1) |  | (용호동 53-1) |  |  | 00:정상조정 | 가정용 | 13m/m | 03-37027 | 19821201 | 20040428 |  |  | 1 | 03:윤상혁 | 41
1 | 01-013-042-00200 | 최춘자(2층) | 용암로28(용호동 53-1) | (용호동 53-1) |  | (용호동 53-1) |  |  | 00:정상조정 | 가정용 | 13m/m | 09005177 | 19830607 | 20090410 |  |  | 1 | 03:윤상혁 | 109
1 | 01-013-044-00000 | 최춘자(지좌상회) | 용암로28(용호동 53-1) | (용호동 53-1) |  | (용호동 53-1) |  |  | 00:정상조정 | 일반용 | 13m/m | 12-005078 | 19821201 | 20121010 |  |  | 1 | 03:윤상혁 | 167
1 | 01-013-047-00000 | 박종길(평생건강원) | 아랫장터6길6(용호동 4-2) | (용호동 4-2) |  | (용호동 4-2) |  |  | 00:정상조정 | 일반용 | 20m/m | 08001078 | 19970220 | 20100104 |  |  | 1 | 03:윤상혁 | 494
1 | 01-013-048-00000 | 김경곤(제주청과농산) | 용호동 51-3 |  |  |  | 439-1522 |  | 00:정상조정 | 일반용 | 25m/m | 09000103 | 19901113 | 20090210 |  |  | 1 | 03:윤상혁 | 471
1 | 01-013-049-00000 | 김경곤 | 용호동 4-2 | [5 empty] | 00:정상조정 | 가정용 | 13m/m |  | 19821201 |  |  |  | 1 | 03:윤상혁 | 0
1 | 01-013-050-00000 | 이호직( 대인홈마트) | 용암로30-1(용호동 4-2) | (용호동 4-2) |  | (용호동 4-2) |  |  | 00:정상조정 | 일반용 | 13m/m | 15-014719 | 19821201 | 20150612 |  |  | 1 | 03:윤상혁 | 502
1 | 01-013-051-00000 | 윤태수 | 용암로32-1(용호동 51-1) | (용호동 51-1) |  | (용호동 51-1) |  |  | 00:정상조정 | 일반용 | 13m/m | 0225981 | 19970428 | 20020803 |  |  | 1 | 03:윤상혁 | 512
1 | 01-013-051-00300 | 전재도(기린종합장식) | 용암로34(용호동 51-1) | (용호동 51-1) |  | (용호동 51-1) |  |  | 00:정상조정 | 일반용 | 13m/m | 0225988 | 19970219 | 20020805 |  |  | 1 | 03:윤상혁 | 278
1 | 01-013-052-00000 | 이옥순(영남소리사) | 용암로36(용호동 179) | (용호동 179) |  | (용호동 179) |  |  | 00:정상조정 | 가정용 | 13m/m | 08009165 | 19931123 | 20081027 |  |  | 1 | 03:윤상혁 | 16
1 | 01-013-052-00200 | 김무백(한국파이락) | 아랫장터7길3(용호동 36-1) | (용호동 36-1) |  | (용호동 36-1) |  |  | 00:정상조정 | 일반용 | 13m/m | 0225988 | 19881227 | 20020805 |  |  | 1 | 03:윤상혁 | 254
1 | 01-013-052-00300 | 김무백(3층) | 아랫장터7길3(용호동 36-10) | (용호동 36-10) |  | (용호동 36-10) |  |  | 00:정상조정 | 가정용 | 13m/m | 0225987 | 19880530 | 20020805 |  |  | 1 | 03:윤상혁 | 129
1 | 01-013-052-00400 | 김무백(대경다방) | 아랫장터7길3(용호동 36-10) | (용호동 36-10) |  | (용호동 36-10) | 430-4988 |  | 00:정상조정 | 일반용 | 13m/m | 0225989 | 19880530 | 20020805 |  |  | 1 | 03:윤상혁 | 245
1 | 01-013-052-00500 | 김무백(용궁해물탕) | 아랫장터7길3(용호동 36-1) | (용호동 36-1) |  | (용호동 36-1) |  |  | 00:정상조정 | 가정용 | 13m/m | 1011229 | 19880530 | 20110131 |  |  | 1 | 03:윤상혁 | 6
1 | 01-013-052-00600 | 최정호(발렌시아모텔) | 용두동 34-1 | [5 empty] | 00:정상조정 | 일반용 | 25m/m | 04-1878 | 20041011 | 20050310 |  |  | 1 | 03:윤상혁 | 4042
1 | 01-013-052-00800 | 이용우 | 아랫장터길69(용두동 34-9) | (용두동 34-9) |  | (용두동 34-9) |  |  | 00:정상조정 | 가정용 | 13m/m | 09001375 | 20000817 | 20090210 |  |  | 1 | 03:윤상혁 | 51
1 | 01-013-052-01100 | 나영기 | 아랫장터길71(용두동 34-7) | (용두동 34-7) |  | (용두동 34-7) |  | 019-518-7458 | 00:정상조정 | 가정용 | 13m/m | 04-16314 | 20041130 |  |  |  | 1 | 03:윤상혁 | 173
1 | 01-013-052-01600 | 문순임 | 아랫장터길75(용두동 34-4) | (용두동 34-4) |  | (용두동 34-4) |  |  | 00:정상조정 | 가정용 | 13m/m | 02-32977 | 20031007 |  |  |  | 1 | 03:윤상혁 | 63
1 | 01-013-052-01700 | 정석곤 | 아랫장터8길8(용두동 34-2) | (용두동 34-2) |  | (용두동 34-2) |  | 010-3162-0332 | 00:정상조정 | 가정용 | 13m/m | 13-013280 | 20131103 |  |  |  | 1 | 03:윤상혁 | 287
1 | 01-013-052-02100 | 김상임(월드모텔) | 아랫장터길76(용두동 30) | (용두동 30) |  | (용두동 30) |  |  | 00:정상조정 | 일반용 | 13m/m | 09004799 | 20010912 | 20090410 |  |  | 1 | 03:윤상혁 | 200
1 | 01-013-053-00000 | 김건차(동해횟집) | 용암로38(용두동 35-3) | (용두동 35-3) |  | (용두동 35-3) | 011-540-3085 |  | 00:정상조정 | 일반용 | 13m/m | 11011226 | 20020626 | 20110523 |  |  | 1 | 03:윤상혁 | 670
1 | 01-013-053-00100 | 문순임(영풍주유소) | 용암로40(용두동 35-1) | (용두동 35-1) |  | (용두동 35-1) | 434-3417 |  | 00:정상조정 | 일반용 | 20m/m | 022632 | 20020819 |  |  |  | 1 | 03:윤상혁 | 189
1 | 01-013-053-00200 | 강경석(일등카마스터) | 용암로38(용두동 35-2) | (용두동 35-2) |  | (용두동 35-2) |  |  | 00:정상조정 | 일반용 | 20m/m | 09-000056 | 20101119 |  |  |  | 1 | 03:윤상혁 | 137
1 | 01-013-053-00700 | 김진복(한일종합상사) | 용두동 29-2 | [5 empty] | 00:정상조정 | 일반용 | 13m/m | 07-012431 | 20070626 |  |  |  | 1 | 03:윤상혁 | 26
1 | 01-013-053-00800 | 이승근(진땡이국밥) | 용암로46(용두동 29) | (용두동 29) |  | (용두동 29) | 433-9288 |  | 00:정상조정 | 일반용 | 13m/m | 044226 | 20040412 | 20090324 |  |  | 1 | 03:윤상혁 | 1836
1 | 01-013-053-00900 | 김경직(새한상회) | 용두동 29-3 | [5 empty] | 00:정상조정 | 일반용 | 20m/m | 04-000765 | 19970204 | 20040417 |  |  | 1 | 03:윤상혁 | 194
1 | 01-013-053-01000 | 정금옥 | 용암로70(용호동 29-1) | (용호동 29-1) |  | (용호동 29-1) |  |  | 00:정상조정 | 일반용 | 20m/m | 023119 | 19901018 | 20020808 |  |  | 1 | 03:윤상혁 | 652
1 | 01-013-053-01100 | 현소명 | 용두동 27-2 태우낚시 | [5 empty] | 00:정상조정 | 일반용 | 20m/m | 06002566 | 19961030 | 20111226 |  |  | 1 | 03:윤상혁 | 768
1 | 01-013-053-01500 | 김진영(경북밧데리) | 용암로54(용호동 26) | (용호동 26) |  | (용호동 26) |  |  | 00:정상조정 | 일반용 | 13m/m | 096446 | 19970219 | 20110118 |  |  | 1 | 03:윤상혁 | 57
1 | 01-013-053-01600 | 김금순(칠칠슈퍼) | 용암로54-1(감호동 26-1) | (감호동 26-1) |  | (감호동 26-1) |  |  | 00:정상조정 | 일반용 | 13m/m | 07-025170 | 20071203 |  |  |  | 1 | 03:윤상혁 | 130
1 | 01-013-054-00000 | 문인숙(지대정밀공업) | 아랫장터7길11(용호동 35) | (용호동 35) |  | (용호동 35) |  |  | 44:가구분할 | 일반용 | 20m/m | 09000159 | 19900326 | 20090210 |  |  | 2 | 03:윤상혁 | 303
1 | 01-013-054-00100 | 권오건 외 1 | 아랫장터길60(용두동 41) | (용두동 41) |  | (용두동 41) | 010-4753-9764 |  | 90:정지(일시중 | 가정용 | 13m/m | 77-6061 | 19840707 |  |  |  | 1 | 03:윤상혁 | 0
1 | 01-013-054-00200 | 김종철 | 아랫장터길60(용두동 42) | (용두동 42) |  | (용두동 42) |  |  | 89:정지(체납단 | 가정용 | 13m/m | 13-030199 | 19840707 | 20130628 |  |  | 1 | 03:윤상혁 | 0
1 | 01-013-054-00300 | 임창해(신사빌리어드) | 아랫장터7길10(용두동 50) | (용두동 50) |  | (용두동 50) |  |  | 00:정상조정 | 일반용 | 20m/m | 022638 | 20021225 |  |  |  | 1 | 03:윤상혁 | 63
1 | 01-013-054-00600 | 유윤득(비너스모텔) | 아랫장터길57(용두동 49-2) | (용호동 49-2) |  | (용호동 49-2) |  |  | 00:정상조정 | 일반용 | 13m/m | 08012573 | 19890331 | 20090504 |  |  | 1 | 03:윤상혁 | 1262
1 | 01-013-054-00800 | 김진윤(리치모텔) | 아랫장터길53(용두동 49-1) | (용두동 49-1) |  | (용두동 49-1) |  |  | 00:정상조정 | 일반용 | 25m/m | 08001043 | 19970320 | 20081027 |  |  | 1 | 03:윤상혁 | 114
1 | 01-013-054-01100 | 한국토지주택공사(황금빌) | 아랫장터6길7(용두동 48) | (용두동 48) |  | (용두동 48) |  | 010-6653-0813 | 44:가구분할 | 가정용 | 25m/m | 12-003903 | 19970617 | 20140902 |  |  | 3 | 03:윤상혁 | 563
1 | 01-013-055-00000 | 구을순(오복성오리) | 아랫장터6길13(용두동 47-2) | (용두동 47-2) |  | (용두동 47-2) | 054-431-8292 |  | 00:정상조정 | 일반용 | 13m/m | 12-005727 | 19970428 | 20120927 |  |  | 1 | 03:윤상혁 | 573
1 | 01-013-055-00200 | 조효웅(썬안마) | 아랫장터6길8(용두동 52-1) | (용두동 52-1) |  | (용두동 52-1) |  | 011-322-0333 | 00:정상조정 | 일반용 | 20m/m | 08001095 | 20081027 | 20081027 |  |  | 1 | 03:윤상혁 | 2874
1 | 01-013-055-00300 | 권유자(은하장) | 아랫장터6길16(용호동 63-1) | (용호동 63-1) |  | (용호동 63-1) |  |  | 00:정상조정 | 일반용 | 25m/m | 08001044 | 19880624 | 20081027 |  |  | 1 | 03:윤상혁 | 443
1 | 01-013-055-00400 | 원성대(함덕식당) | 아랫장터길46(용호동 63,104호) | (용호동 63,104호) |  | (용호동 63,104호) |  |  | 00:정상조정 | 일반용 | 13m/m | 08010487 | 19880930 | 20081027 |  |  | 1 | 03:윤상혁 | 411
1 | 01-013-055-00500 | 최정환(하나반점) | 아랫장터길46(용호동 63,103호) | (용호동 63,103호) |  | (용호동 63,103호) | 433-3312 |  | 00:정상조정 | 일반용 | 13m/m | 08009172 | 19880930 | 20081027 |  |  | 1 | 03:윤상혁 | 81
1 | 01-013-055-00600 | 김점자(제일미용실) | 아랫장터길46(용두동 63,102호) | (용두동 63,102호) |  | (용두동 63,102호) |  |  | 00:정상조정 | 일반용 | 13m/m | 08009175 | 19880930 | 20081027 |  |  | 1 | 03:윤상혁 | 159
1 | 01-013-055-00700 | 신만수외3(404호) | 아랫장터길46(용호동 63,104호) | (용호동 63,104호) |  | (용호동 63,104호) |  |  | 00:정상조정 | 가정용 | 13m/m | 002300 | 19880930 | 20000324 |  |  | 1 | 03:윤상혁 | 131
1 | 01-013-055-00800 | 이학만 | 아랫장터길46(용호동 63,204호) | (용호동 63,204호) |  | (용호동 63,204호) |  | 010-8108-5678 | 00:정상조정 | 가정용 | 13m/m | 08009355 | 19880930 | 20081027 |  |  | 1 | 03:윤상혁 | 136
1 | 01-013-055-00900 | 김윤자 | 아랫장터길46(용호동 63,203호) | (용호동 63,203호) |  | (용호동 63,203호) |  |  | 00:정상조정 | 가정용 | 13m/m | 08009161 | 19880930 | 20081027 |  |  | 1 | 03:윤상혁 | 188
1 | 01-013-055-01000 | 이연숙 | 아랫장터길46(용호동 63,202호) | (용호동 63,202호) |  | (용호동 63,202호) |  |  | 00:정상조정 | 가정용 | 13m/m | 08009176 | 19880930 | 20081027 |  |  | 1 | 03:윤상혁 | 382
1 | 01-013-055-01100 | 박관식 | 아랫장터길46(용호동 63,201호) | (용호동 63,201호) |  | (용호동 63,201호) |  |  | 00:정상조정 | 가정용 | 13m/m | 08009344 | 19880930 | 20081027 |  |  | 1 | 03:윤상혁 | 45
1 | 01-013-056-00000 | 박대성 | 아랫장터길46(용두동 63,304호) | (용두동 63,304호) |  | (용두동 63,304호) | 019-531-9689 |  | 00:정상조정 | 가정용 | 13m/m | 003481 | 19821201 | 20000324 |  |  | 1 | 03:윤상혁 | 115
1 | 01-013-056-00100 | 서재덕 | 아랫장터길46(용호동 63-1,303호) | (용호동 63-1,303호) |  | (용호동 63-1,303호) | 017-521-1209 |  | 00:정상조정 | 가정용 | 13m/m | 04-29023 | 19881213 | 20080408 |  |  | 1 | 03:윤상혁 | 97
1 | 01-013-056-00200 | 주수종 | 아랫장터길46(용두동 63-1,302호) | (용두동 63-1,302호) |  | (용두동 63-1,302호) |  | 010-5165-3514 | 00:정상조정 | 가정용 | 13m/m | 13-030459 | 19881213 | 20130628 |  |  | 1 | 03:윤상혁 | 181
1 | 01-013-056-00300 | 여승욱 | 아랫장터길46(용두동 63, 연립주택301호) | (용두동 63, 연립주택301호) |  | (용두동 63, 연립주택301호) |  |  | 00:정상조정 | 가정용 | 13m/m | 08009356 | 19881125 | 20081027 |  |  | 1 | 03:윤상혁 | 65
1 | 01-013-056-00500 | 배석원(신흥이발관) | 용두동 63 | [5 empty] | 00:정상조정 | 일반용 | 13m/m | 06-045421 | 20070611 |  |  |  | 1 | 03:윤상혁 | 188
1 | 01-013-056-00600 | 이인수 | 아랫장터길46(용두동 63,유성연립 401호) | (용두동 63,유성연립 401호) |  | (용두동 63,유성연립 401호) | 434-7227 |  | 00:정상조정 | 가정용 | 13m/m | 06-045423 | 20070611 |  |  |  | 1 | 03:윤상혁 | 261
1 | 01-013-056-00700 | 윤수경 | 용두동 63, 403호 |  |  |  | 430-1575 |  | 00:정상조정 | 가정용 | 13m/m | 09005260 | 20070611 | 20091126 |  |  | 1 | 03:윤상혁 | 0
1 | 01-013-057-00000 | 백명분 | 아랫장터6길15(용두동 47-1)(감호흑염소) | (용두동 47-1)(감호흑염소) |  | (용두동 47-1)(감호흑염소) | 434-4401 | 010-9208-7785 | 44:가구분할 | 일반용 | 20m/m | 08-000450 | 20100801 |  |  |  | 4 | 03:윤상혁 | 188
1 | 01-013-058-00000 | 김학자(비전빌) | 아랫장터3길43(용두동 46) | (용호동 46) |  | (용호동 46) | 010-8257-0482 | 010-8257-0482 | 44:가구분할 | 가정용 | 40m/m | 07-000313 | 19821201 | 20130613 |  |  | 6 | 03:윤상혁 | 1836
1 | 01-013-058-01500 | 이구모 | 아랫장터3길47(용두동 44) | (용두동 44) |  | (용두동 44) |  | 010-9362-6866 | 00:정상조정 | 가정용 | 13m/m | 09013050 | 19931211 | 20090729 |  |  | 1 | 03:윤상혁 | 357
1 | 01-013-058-02100 | 전경부 | 아랫장터3길48(감호 23-2) | (감호 23-2) |  | (감호 23-2) |  | 010-6519-2068 | 00:정상조정 | 가정용 | 13m/m | 04-16360 | 20040913 |  |  |  | 1 | 03:윤상혁 | 274
1 | 01-013-058-02200 | 박진범 | 아랫장터3길46(감호동 26) | (감호동 26) |  | (감호동 26) |  |  | 44:가구분할 | 가정용 | 13m/m | 10-016226 | 20101215 |  |  |  | 2 | 03:윤상혁 | 296
1 | 01-013-071-00000 | 김은옥외1 | 용암로62,미성전기(용두동 3-1) | (용두동 3-1) |  | (용두동 3-1) | 017-804-8014 |  | 00:정상조정 | 일반용 | 25m/m | 13-000964 | 19961114 | 20141120 |  |  | 1 | 03:윤상혁 | 259
1 | 01-013-072-00000 | 조종수(대양정밀공업) | 아랫장터길132(용두동 2) | (용두동 2) |  | (용두동 2) | 432-7630 |  | 00:정상조정 | 일반용 | 20m/m | 09000157 | 19961017 | 20090210 |  |  | 1 | 03:윤상혁 | 51
1 | 01-013-073-00000 | 전휘동 | 용암로60-1(용두동 3-2) | (용두동 3-2) |  | (용두동 3-2) |  |  | 00:정상조정 | 일반용 | 20m/m | 09000166 | 19950714 | 20090210 |  |  | 1 | 03:윤상혁 | 484
1 | 01-013-073-00500 | 손덕수 | 용암로56-1(용두동,2000식당옆) |  |  |  |  | 010-7750-9365 | 00:정상조정 | 가정용 | 13m/m | 14-023298 | 20140930 |  |  |  | 1 | 03:윤상혁 | 31
1 | 01-013-073-00800 | 김옥수 | 아랫장터길102(용두동) |  |  |  |  | 010.7270.1767 | 00:정상조정 | 가정용 | 13m/m | 15-013018 | 20150804 |  |  |  | 1 | 03:윤상혁 | 14
1 | 01-013-074-00000 | 황영자(2000식당) | 아랫장터길100(용두동 12) | (용두동 12) |  | (용두동 12) |  |  | 00:정상조정 | 일반용 | 13m/m | 04-12392 | 19950930 | 20041208 |  |  | 1 | 03:윤상혁 | 222
1 | 01-013-075-00000 | 송영헌(밀라노) | 아랫장터길92(용두동 15) | (용두동 15) |  | (용두동 15) | 433-7395 |  | 00:정상조정 | 일반용 | 25m/m | 13-000961 | 20020923 | 20141120 |  |  | 1 | 03:윤상혁 | 123
1 | 01-013-075-00100 | 임병윤 | 아랫장터길90(용두동 18-1) | (용두동 18-1) |  | (용두동 18-1) | 433-8180 |  | 00:정상조정 | 가정용 | 13m/m | 04-012251 | 20040503 |  |  |  | 1 | 03:윤상혁 | 100
1 | 01-013-076-00000 | 오정환(탁틴이용소) | 아랫장터길88(용두동 19-3) | (용두동 19-3) |  | (용두동 19-3) |  |  | 00:정상조정 | 일반용 | 25m/m | 09000423 | 19980716 | 20090410 |  |  | 1 | 03:윤상혁 | 264
1 | 01-013-077-00000 | 이희순(베니스모텔) | 아랫장터길86(용두동 19-4,24) | (용두동 19-4,24) |  | (용두동 19-4,24) |  |  | 00:정상조정 | 일반용 | 25m/m | 08001038 | 19980408 | 20081027 |  |  | 1 | 03:윤상혁 | 854
1 | 01-013-078-00000 | 이상호 외1 | 아랫장터길83(용두동 28-3) | (용두동 28-3) |  | (용두동 28-3) |  | 010-7336-6047 | 44:가구분할 | 일반용 | 13m/m | 02-32936 | 20030710 |  |  |  | 3 | 03:윤상혁 | 836
1 | 01-013-079-00000 | 지영숙 | 아랫장터길81(용두동 28) | (용두동 28) |  | (용두동 28) |  | 010.2504.9264 | 00:정상조정 | 일반용 | 20m/m | 07-003065 | 20111006 |  |  |  | 1 | 03:윤상혁 | 220
1 | 01-014-002-00000 | 서정각 | 아랫장터길3(감호동 63-3) | (감호동 63-3) |  | (감호동 63-3) |  |  | 44:가구분할 | 일반용 | 20m/m | 09000174 | 19940426 | 20090210 |  |  | 2 | 03:윤상혁 | 64
1 | 01-014-003-00000 | 강백(토말리식당) | 아랫장터길24(감호동 63-2) | (감호동 63-2) |  | (감호동 63-2) |  |  | 00:정상조정 | 일반용 | 13m/m | 04-3968 | 19991004 | 20060322 |  |  | 1 | 03:윤상혁 | 163
1 | 01-014-004-00000 | 김종욱 | 아랫장터5길23(감호동 38) | (감호동 38) |  | (감호동 38) | 434-5322 |  | 00:정상조정 | 일반용 | 13m/m | 13-029754 | 19970212 | 20130628 |  |  | 1 | 03:윤상혁 | 23
1 | 01-014-005-00000 | 이상태 | 아랫장터5길25(용호동 1-3) | (용호동 1-3) |  | (용호동 1-3) | 435-9897 |  | 00:정상조정 | 일반용 | 20m/m | 11001085 | 19821201 | 20090210 |  |  | 1 | 03:윤상혁 | 173
1 | 01-014-005-00600 | 김종철(매목닭집) | 아랫장터5길27(감호동 40-2) | (감호동 40-2) |  | (감호동 40-2) | 432-6096 |  | 00:정상조정 | 일반용 | 13m/m | 13-030277 | 20050303 | 20150612 |  |  | 1 | 03:윤상혁 | 131
1 | 01-014-009-00000 | 구윤임(연희식품) | 아랫장터5길26(감호동 63) | (감호동 63) |  | (감호동 63) |  |  | 00:정상조정 | 일반용 | 20m/m | 03-010215 | 20050303 |  |  |  | 1 | 03:윤상혁 | 75
1 | 01-014-011-00000 | 전명용(가보자야식) | 아랫장터5길29(용호동 40-1) | (용호동 40-1) |  | (용호동 40-1) |  |  | 00:정상조정 | 일반용 | 13m/m | 13-029755 | 19941018 | 20130628 |  |  | 1 | 03:윤상혁 | 120
1 | 01-014-012-00000 | 안영우 | 아랫장터5길33-2(감호동 54) | (감호동 54) |  | (감호동 54) |  |  | 00:정상조정 | 가정용 | 13m/m | 13-029756 | 19931209 | 20130628 |  |  | 1 | 03:윤상혁 | 309
1 | 01-014-012-00800 | 공국희(24성인용품) | 강변로42(감호동 52) | (감호동 52) |  | (감호동 52) |  |  | 00:정상조정 | 일반용 | 25m/m | 02-3771 | 20030523 |  |  |  | 1 | 03:윤상혁 | 408
1 | 01-014-012-00900 | 김천시장(청소시설) | 감호동 공중화장실(감호동 51 ) | (감호동 51 ) |  | (감호동 51 ) |  |  | 00:정상조정 | 일반용 | 25m/m | 10003703 | 20031222 | 20110122 |  |  | 1 | 03:윤상혁 | 409
1 | 01-014-012-01200 | 이기영 | 아랫장터5길33-10(감호동 49) |  |  |  |  | 010.5550.2461 | 00:정상조정 | 가정용 | 13m/m | 15-100235 | 20150930 |  |  |  | 1 | 03:윤상혁 | 26
1 | 01-014-013-00000 | 이광복 | 아랫장터1길36,(감호동 55) |  |  |  |  | 010-3828-2290 | 00:정상조정 | 가정용 | 13m/m | 13-035708 | 20140325 |  |  |  | 1 | 03:윤상혁 | 128
1 | 01-014-013-03300 | 홍현식 | 아랫장터1길19-7(감호동 59-1) | (감호동 59-1) |  | (감호동 59-1) |  |  | 00:정상조정 | 가정용 | 20m/m | 04-000760 | 20050407 |  |  |  | 1 | 03:윤상혁 | 129
1 | 01-014-014-00000 | 한춘웅 | 감호동 60 |  |  |  |  | 010-5815-3366 | 00:정상조정 | 일반용 | 13m/m | 12-063173 | 20130502 |  |  |  | 1 | 03:윤상혁 | 134
1 | 01-014-014-00200 | 김옥순(남성상회) | 아랫장터1길19-7(감호동 60) | (감호동 60) |  | (감호동 60) |  |  | 00:정상조정 | 가정용 | 13m/m | 09001007 | 19950601 | 20090210 |  |  | 1 | 03:윤상혁 | 24
1 | 01-014-016-00000 | 한상철(한일방앗간) | 아랫장터1길17-3(감호동 98) | (감호동 98) |  | (감호동 98) |  |  | 00:정상조정 | 일반용 | 20m/m | 09000170 | 19941005 | 20090210 |  |  | 1 | 03:윤상혁 | 0
1 | 01-014-021-00000 | 김천시장(청소시설) | 감호동 105 (감호동 공중화장실) | (감호동 공중화장실) |  | (감호동 공중화장실) |  |  | 00:정상조정 | 일반용 | 20m/m | 96-14214 | 19991108 | 20010502 |  |  | 1 | 03:윤상혁 | 499
1 | 01-014-022-00000 | 추교운(개령떡방앗간) | 아랫장터4길36(감호동 129) | (감호동 129) |  | (감호동 129) |  |  | 00:정상조정 | 일반용 | 13m/m | 13-029758 | 19931209 | 20130628 |  |  | 1 | 03:윤상혁 | 12
1 | 01-014-023-00000 | 권세만(덕일방앗간) | 아랫장터4길34(감호동 90) | (감호동 90) |  | (감호동 90) |  |  | 00:정상조정 | 일반용 | 20m/m | 09000176 | 19931201 | 20090210 |  |  | 1 | 03:윤상혁 | 133
1 | 01-014-024-00000 | 김분선 | 아랫장터1길7(감호동 130-3) | (감호동 130-3) |  | (감호동 130-3) | 433-1264 |  | 00:정상조정 | 가정용 | 13m/m | 13-030460 | 19990804 | 20130628 |  |  | 1 | 03:윤상혁 | 255
1 | 01-014-025-00000 | 신순란(감호당슈퍼) | 아랫장터1길8(감호동 128) | (감호동 128) |  | (감호동 128) |  |  | 90:정지(일시중 | 가정용 | 13m/m | 13-030197 | 19931129 | 20130628 |  |  | 1 | 03:윤상혁 | 0
1 | 01-014-026-00000 | 신해숙 | 아랫장터1길6(감호동 126) | (감호동 126) |  | (감호동 126) |  |  | 00:정상조정 | 일반용 | 13m/m | 13-030181 | 19931201 | 20130628 |  |  | 1 | 03:윤상혁 | 0
1 | 01-014-027-00000 | 허길상(성광사) | 아랫장터1길5(용호동 137-1) | (용호동 137-1) |  | (용호동 137-1) |  |  | 00:정상조정 | 일반용 | 20m/m | 04-693 | 19931129 | 20060210 |  |  | 1 | 03:윤상혁 | 133
1 | 01-014-028-00000 | 우상철(먹고파식당) | 아랫장터1길3(감호동 137-2) | (감호동 137-2) |  | (감호동 137-2) | 432-1924 |  | 00:정상조정 | 일반용 | 20m/m | 08001099 | 19931201 | 20081027 |  |  | 1 | 03:윤상혁 | 167
1 | 01-014-029-00000 | 서남권 | 아랫장터1길1(감호동 138-2) | (감호동 138-2) |  | (감호동 138-2) | 010-3824-8095 |  | 00:정상조정 | 가정용 | 20m/m | 08-000453 | 19931129 | 20101215 |  |  | 1 | 03:윤상혁 | 121
1 | 01-014-034-00000 | 최상연(청하식당) | 자산로20-2(감호동 121) | (감호동 121) |  | (감호동 121) |  | 010-3256-7738 | 00:정상조정 | 가정용 | 13m/m | 09001381 | 19970404 | 20090210 |  |  | 1 | 03:윤상혁 | 16
1 | 01-014-034-00200 | 박상달 | 자산로20-1(감호동 120) | (감호동 120) |  | (감호동 120) |  | 011-506-6520 | 00:정상조정 | 일반용 | 13m/m | 12-063122 | 20130509 |  |  |  | 1 | 03:윤상혁 | 40
1 | 01-014-034-00300 | 김강숙 | 자산로18(감호동118) | (감호동118) |  | (감호동118) |  | 011-9858-0271 | 00:정상조정 | 일반용 | 13m/m | 12-063136 | 20121228 |  |  |  | 1 | 03:윤상혁 | 40
1 | 01-014-034-00400 | 최상연(지좌콘크리트) | 강변로62(감호동 117) | (감호동 117) |  | (감호동 117) |  |  | 00:정상조정 | 일반용 | 13m/m | 02-32903 | 20030328 |  |  |  | 1 | 03:윤상혁 | 145
1 | 01-014-034-00500 | 김성태 | 강변로60(감호동 116) | (감호동 116) |  | (감호동 116) |  | 010-9644-1140 | 44:가구분할 | 일반용 | 25m/m | 12-003912 | 20131103 |  |  |  | 1 | 03:윤상혁 | 552
1 | 01-014-036-00000 | 김경민(신광비니루) | 자산로24(감호동 139-2) | (감호동 139-2) |  | (감호동 139-2) | 432-9070 |  | 00:정상조정 | 일반용 | 13m/m | 1109228 | 19821201 | 20120202 |  |  | 1 | 03:윤상혁 | 6
1 | 01-014-037-00000 | 김성호(시장식육직판) | 자산로24-1(감호동 143) | (감호동 143) |  | (감호동 143) |  |  | 00:정상조정 | 일반용 | 25m/m | 09000148 | 19940603 | 20090210 |  |  | 1 | 03:윤상혁 | 45
1 | 01-014-038-00000 | 이창수(아씨미용실) | 아랫장터2길6(감호동 140) | (감호동 140) |  | (감호동 140) |  |  | 00:정상조정 | 일반용 | 20m/m | 03-1030 | 19921203 | 20030503 |  |  | 1 | 03:윤상혁 | 451
1 | 01-014-039-00000 | 김교혁(희망식당) | 아랫장터2길6(감호동 135) | (감호동 135) |  | (감호동 135) |  |  | 00:정상조정 | 일반용 | 20m/m | 09000175 | 19971124 | 20090210 |  |  | 1 | 03:윤상혁 | 452
1 | 01-014-040-00000 | 김효용(조마떡방아) | 아랫장터2길8(감호동 134) | (감호동 134) |  | (감호동 134) | 431-3887 |  | 00:정상조정 | 일반용 | 13m/m | 08009171 | 19990729 | 20081027 |  |  | 1 | 03:윤상혁 | 143
1 | 01-014-040-00200 | 이진우 | 아랫장터4길30(감호동 133) | (감호동 133) |  | (감호동 133) |  |  | 00:정상조정 | 일반용 | 13m/m | 08-000892 | 20080723 |  |  |  | 1 | 03:윤상혁 | 67
1 | 01-014-040-00300 | 김덕봉(맛) | 아랫장터2길5(용두동 114) | (용두동 114) |  | (용두동 114) | 434-0605 | 010-6433-8629 | 00:정상조정 | 일반용 | 20m/m | 03-010218 | 20040624 |  |  |  | 1 | 03:윤상혁 | 197
1 | 01-014-040-00400 | 문형원 | 아랫장터길31(감호동 93-1) | (감호동 93-1) |  | (감호동 93-1) |  |  | 00:정상조정 | 일반용 | 13m/m | 08-000927 | 20080723 |  |  |  | 1 | 03:윤상혁 | 105
1 | 01-014-045-01200 | 이원선(태성상회) | 아랫장터2길11(감호동 81) | (감호동 81) |  | (감호동 81) |  |  | 00:정상조정 | 일반용 | 13m/m | 08-000896 | 20080723 |  |  |  | 1 | 03:윤상혁 | 123
1 | 01-014-045-01300 | 김재익 | 아랫장터2길13(감호동 82-1) | (감호동 82-1) |  | (감호동 82-1) |  |  | 00:정상조정 | 가정용 | 13m/m | 10-016347 | 20110411 |  |  |  | 1 | 03:윤상혁 | 72
1 | 01-014-045-01500 | 김재익(황실미용실) | 아랫장터2길15-1(감호동 83) | (감호동 83) |  | (감호동 83) | 433-1196 |  | 44:가구분할 | 일반용 | 13m/m | 0203459 | 20020802 |  |  |  | 2 | 03:윤상혁 | 481
1 | 01-014-046-00000 | 전창용(서보살) | 아랫장터2길17(감호동 84) | (감호동 84) |  | (감호동 84) | 011-9390-7844 |  | 00:정상조정 | 가정용 | 13m/m | 13-030389 | 20020504 | 20130628 |  |  | 1 | 03:윤상혁 | 345
1 | 01-014-046-00100 | 김정수(규수방) | 아랫장터2길19(감호동 85) | (감호동 85) |  | (감호동 85) | 432-0693 |  | 00:정상조정 | 일반용 | 13m/m | 11028340 | 20020724 | 20110325 |  |  | 1 | 03:윤상혁 | 0
1 | 01-014-046-00200 | 전근도(라라화장지) | 아랫장터2길21(감호동 87) | (감호동 87) |  | (감호동 87) |  |  | 00:정상조정 | 일반용 | 13m/m | 08-000886 | 20080723 |  |  |  | 1 | 03:윤상혁 | 65
1 | 01-014-051-00000 | 최봉화(경북샤시) | 아랫장터3길12-2(감호동 73) | (감호동 73) |  | (감호동 73) |  |  | 00:정상조정 | 일반용 | 20m/m | 02-4334 | 19930823 | 20021203 |  |  | 1 | 03:윤상혁 | 244
1 | 01-014-052-00000 | 최규득 | 아랫장터3길12-4(감호동 72) |  |  |  |  | 010.4442.2259 | 00:정상조정 | 가정용 | 13m/m | 15-100288 | 20151204 |  |  |  | 1 | 03:윤상혁 | 1
1 | 01-014-056-00000 | 서정각 | 아랫장터3길15(용두동 71-1) | (용두동 71-1) |  | (용두동 71-1) |  |  | 00:정상조정 | 가정용 | 13m/m | 11028272 | 20000630 | 20110608 |  |  | 1 | 03:윤상혁 | 34
1 | 01-014-058-00000 | 박주복(대구목공소) | 아랫장터3길20(감호동 65) | (감호동 65) |  | (감호동 65) |  |  | 00:정상조정 | 일반용 | 20m/m | 02-3912 | 19960422 | 20030120 |  |  | 1 | 03:윤상혁 | 0
1 | 01-014-058-00200 | 김숙경 | 아랫장터3길18-3(용두동 19) | (용두동 19) |  | (용두동 19) |  | 010-2229-7080 | 00:정상조정 | 가정용 | 13m/m | 12005708 | 20080226 | 20120731 |  |  | 1 | 03:윤상혁 | 32
1 | 01-014-059-00000 | 류옥희(용호다방) | 아랫장터3길14(감호동 71) | (감호동 71) |  | (감호동 71) | 430-1374 |  | 00:정상조정 | 일반용 | 13m/m | 94-13396 | 19940922 |  |  |  | 1 | 03:윤상혁 | 118
1 | 01-014-061-00000 | 김종원(감호방앗간) | 김천시 아랫장터3길12-5(감호동69-2) | (감호동69-2) |  | (감호동69-2) |  | 010-5438-7013 | 00:정상조정 | 일반용 | 13m/m | 12-063126 | 20121122 |  |  |  | 1 | 03:윤상혁 | 102
1 | 01-014-063-01300 | 이응도(대명수산) | 아랫장터2길24(감호동 61) | (감호동 61) |  | (감호동 61) | 011-513-1997 |  | 00:정상조정 | 일반용 | 20m/m | 09000712 | 20031218 | 20091221 |  |  | 1 | 03:윤상혁 | 116
1 | 01-014-064-00000 | 김기진(청솔건강원) | 아랫장터2길23(용호동 68) | (용호동 68) |  | (용호동 68) | 435-5130 |  | 00:정상조정 | 일반용 | 13m/m | 13-029752 | 19920515 | 20130628 |  |  | 1 | 03:윤상혁 | 396
1 | 01-014-064-00100 | 박세영 | 아랫장터2길25(감호동 67-3) | (감호동 67-3) |  | (감호동 67-3) |  |  | 44:가구분할 | 가정용 | 13m/m | 02-32944 | 20030811 |  |  |  | 3 | 03:윤상혁 | 984
1 | 01-014-064-00800 | 이광준 | 아랫장터2길29(감호동 62-1) | (감호동 62-1) |  | (감호동 62-1) |  |  | 00:정상조정 | 일반용 | 13m/m | 04-16333 | 20050308 |  |  |  | 1 | 03:윤상혁 | 0
1 | 01-014-064-01100 | 이희순(콜라텍) | 아랫장터2길26(감호동 60) | (감호동 60) |  | (감호동 60) | 435-6614 |  | 00:정상조정 | 일반용 | 25m/m | 03-011469 | 20041101 |  |  |  | 1 | 03:윤상혁 | 111
1 | 01-014-068-01100 | 이춘식(로망스모텔) | 아랫장터2길37(감호동 39-2) | (감호동 39-2) |  | (감호동 39-2) |  |  | 00:정상조정 | 일반용 | 25m/m | 03-005272 | 20030807 |  |  |  | 1 | 03:윤상혁 | 353
1 | 01-014-069-00000 | 임정옥외1(동신유통) | 아랫장터2길39(감호동 35) | (감호동 35) |  | (감호동 35) |  |  | 00:정상조정 | 일반용 | 13m/m | *05-006953 | 19890313 | 20060404 |  |  | 1 | 03:윤상혁 | 0
1 | 01-014-069-00200 | 이명숙(하이트모텔) | 아랫장터2길43(감호동 31) | (감호동 31) |  | (감호동 31) | 439-7799 |  | 00:정상조정 | 일반용 | 25m/m | 03-011464 | 20041103 |  |  |  | 1 | 03:윤상혁 | 0
1 | 01-014-070-00000 | 이명숙 | 아랫장터2길45(감호동 30-1) | (감호동 30-1) |  | (감호동 30-1) |  |  | 00:정상조정 | 가정용 | 13m/m | 009005710 | 20000604 | 20110124 |  |  | 1 | 03:윤상혁 | 489
1 | 01-014-070-00500 | 문형삼 | 아랫장터6길21(감호동 27-2) | (감호동 27-2) |  | (감호동 27-2) |  |  | 00:정상조정 | 가정용 | 13m/m | 07-012499 | 20070630 |  |  |  | 1 | 03:윤상혁 | 112
1 | 01-014-070-00700 | 정재현(아리아모텔) | 아랫장터3길38(감호동 29) | (감호동 29) |  | (감호동 29) | 437-0477 |  | 00:정상조정 | 일반용 | 25m/m | 13-000962 | 20020724 | 20141120 |  |  | 1 | 03:윤상혁 | 317
1 | 01-014-071-00000 | 감호경노당 | 아랫장터2길50(감호동 43) | (감호동 43) |  | (감호동 43) |  |  | 00:정상조정 | 가정용 | 13m/m | 12-005061 | 19980313 | 20121010 |  |  | 1 | 03:윤상혁 | 119
1 | 01-014-072-00000 | 정명옥(자이모텔) | 아랫장터3길36(감호동 32) | (감호동 32),원룸 |  | (감호동 32),원룸 | 010.5364.8782 | 010-4382-6900 | 00:정상조정 | 가정용 | 25m/m | 0117906 | 19970120 | 20120611 |  |  | 1 | 03:윤상혁 | 1415
1 | 01-014-072-00300 | 엄원용(핑크장) | 아랫장터3길34(감호동 34) | (감호동 34) |  | (감호동 34) |  |  | 00:정상조정 | 일반용 | 13m/m | 13-029759 | 19990708 | 20130628 |  |  | 1 | 03:윤상혁 | 575
1 | 01-014-073-00500 | 우성환 | 아랫장터6길27(감호동 18-6) | (감호동 18-6) |  | (감호동 18-6) |  |  | 00:정상조정 | 일반용 | 13m/m | 0112890 | 20010626 |  |  |  | 1 | 03:윤상혁 | 144
1 | 01-014-073-00600 | 이명숙(최미자) | 강변로40(감호동 45-4) | (감호동 45-4) |  | (감호동 45-4) | 431-9566 | 010-4804-8014 | 00:정상조정 | 가정용 | 13m/m | 12005732 | 20020320 | 20120801 |  |  | 1 | 03:윤상혁 | 395
1 | 01-014-077-00000 | 새마을지회 | 강변로36(감호동 17) | (감호동 17) |  | (감호동 17) | 432-4234 |  | 00:정상조정 | 일반용 | 13m/m | 15-016531 | 19921125 | 20160125 |  |  | 1 | 03:윤상혁 | 53
1 | 01-014-078-00000 | (주)해든건설(용호동) | 강변로30(용호동 17) | (용호동 17) |  | (용호동 17) |  |  | 00:정상조정 | 일반용 | 13m/m | 11011026 | 19980822 | 20110222 |  |  | 1 | 03:윤상혁 | 52
1 | 01-014-080-00600 | 권정자 | 아랫장터6길23(감호동 27-1) | (감호동 27-1) |  | (감호동 27-1) |  |  | 00:정상조정 | 일반용 | 25m/m | 08-000841 | 20091101 |  |  |  | 1 | 03:윤상혁 | 439
1 | 01-014-080-00800 | 김재원(청솔보양탕) | 아랫장터2길52(감호동 18-5) | (감호동 18-5) |  | (감호동 18-5) | 432-1557 |  | 00:정상조정 | 일반용 | 20m/m | 022631 | 20020819 |  |  |  | 1 | 03:윤상혁 | 60
1 | 01-014-080-00900 | 박삼수 | 아랫장터2길54(감호동 18-3) | (감호동 18-3) |  | (감호동 18-3) | 434-8690 |  | 00:정상조정 | 가정용 | 13m/m | 0203441 | 20020819 |  |  |  | 1 | 03:윤상혁 | 195
1 | 01-014-081-00000 | 최성열(솔미) | 아랫장터2길56(감호동 18-2) | (감호동 18-2) |  | (감호동 18-2) |  |  | 00:정상조정 | 일반용 | 25m/m | 02-4956 | 19941208 | 20031204 |  |  | 1 | 03:윤상혁 | 310
1 | 01-014-081-00200 | 김선봉 | 아랫장터2길53(감호동 25-4) | (감호동 25-4) |  | (감호동 25-4) |  |  | 00:정상조정 | 가정용 | 20m/m | 09-000055 | 20100722 |  |  |  | 1 | 03:윤상혁 | 139
1 | 01-014-081-01400 | 김희순 | 김천시 아랫장터2길60(감호동18) | (감호동18) |  | (감호동18) |  | 010-9860-8880 | 00:정상조정 | 가정용 | 13m/m | 12-063130 | 20121121 |  |  |  | 1 | 03:윤상혁 | 197
1 | 01-014-082-00000 | 이은주(베네치아모텔) | 아랫장터2길68(감호동 11-2) | (감호동 11-2) |  | (감호동 11-2) | 010-9305-5790 |  | 00:정상조정 | 일반용 | 20m/m | 08001006 | 20081011 | 20090304 |  |  | 1 | 03:윤상혁 | 2135
1 | 01-014-082-00500 | 문영선 | 감호동 19 |  |  |  |  | 010.9255.0067 | 00:정상조정 | 가정용 | 25m/m | 14-002004 | 20150406 |  |  |  | 1 | 03:윤상혁 | 310
1 | 01-014-083-00000 | 박숙희 | 아랫장터3길50(용호동 1-1) | (용호동 1-1) |  | (용호동 1-1) |  | 010.3506.3002 | 00:정상조정 | 가정용 | 13m/m | 13-029760 | 19970203 | 20130628 |  |  | 1 | 03:윤상혁 | 59
1 | 01-014-083-00100 | 장영노 | 아랫장터3길56(감호동 15) |  |  |  |  | 010-9358-2708 | 44:가구분할 | 가정용 | 40m/m | 14-000088 | 20140623 |  |  |  | 4 | 03:윤상혁 | 1501
1 | 01-014-083-00300 | 이종학 | 아랫장터3길57(용두동) |  |  |  |  | 010.4530.7472 | 00:정상조정 | 가정용 | 13m/m | 15-013011 | 20150804 |  |  |  | 1 | 03:윤상혁 | 22
1 | 01-014-084-00700 | 성순기 | 아랫장터3길58(감호동 14-3) | (감호동 14-3) |  | (감호동 14-3) |  | 010-3506-3002 | 00:정상조정 | 가정용 | 13m/m | 04-16321 | 20050513 | 20050513 |  |  | 1 | 03:윤상혁 | 280
1 | 01-014-084-00800 | 서춘자 | 아랫장터3길60(감호동) |  |  |  |  | 011.9380.2094 | 00:정상조정 | 가정용 | 13m/m | 15-012992 | 20150904 |  |  |  | 1 | 03:윤상혁 | 9
1 | 01-014-084-00900 | 최종식 | 아랫장터3길59(감호동) |  |  |  |  | 010.8504.0370 | 00:정상조정 | 가정용 | 13m/m | 15-012993 | 20150904 |  |  |  | 1 | 03:윤상혁 | 14
1 | 01-014-084-01000 | 정점영 | 아랫장터3길61(용두동) |  |  |  |  | 010.5499.2970 | 00:정상조정 | 가정용 | 13m/m | 15-013010 | 20150804 |  |  |  | 1 | 03:윤상혁 | 14
1 | 01-014-084-01100 | 손양하 | 아랫장터3길62(용두동) |  |  |  |  | 010.3545.8473 | 00:정상조정 | 가정용 | 13m/m | 15-013012 | 20150804 |  |  |  | 1 | 03:윤상혁 | 11
1 | 01-014-085-00300 | 최옥선 | 아랫장터3길64(용두동) |  |  |  |  | 017.530.3710 | 00:정상조정 | 가정용 | 13m/m | 15-013015 | 20150804 |  |  |  | 1 | 03:윤상혁 | 17
1 | 01-014-085-00400 | 문조대 | 아랫장터3길63(용두동 31) |  |  |  |  | 010-9884-4336 | 44:가구분할 | 가정용 | 20m/m | 13-002347 | 20140623 |  |  |  | 2 | 03:윤상혁 | 231
1 | 01-014-085-00500 | 배갑선 | 아랫장터3길65(용두동 31) | (용두동 31) |  | (용두동 31) |  |  | 00:정상조정 | 가정용 | 13m/m | 08-000928 | 20080807 |  |  |  | 1 | 03:윤상혁 | 117
1 | 01-014-085-00600 | 배호선 | 감호동 13-3(아랫장터3길65) | (아랫장터3길65) |  | (아랫장터3길65) |  |  | 00:정상조정 | 가정용 | 13m/m | 11-040565 | 20110611 |  |  |  | 1 | 03:윤상혁 | 84
1 | 01-014-090-00000 | 서동일(노보텔장) | 강변로26(감호동 11-5) | (감호동 11-5) |  | (감호동 11-5) |  |  | 00:정상조정 | 일반용 | 25m/m | 09000439 | 19961230 | 20110126 |  |  | 1 | 03:윤상혁 | 21
1 | 01-014-090-00200 | 신원자(가빈) | 강변로24(감호동 10) | (감호동 10) |  | (감호동 10) |  |  | 00:정상조정 | 일반용 | 20m/m | 04-000750 | 20051120 | 20051120 |  |  | 1 | 03:윤상혁 | 294
1 | 01-014-104-00000 | 서강두 | 아랫장터7길21(감호동 16-2) | (감호동 16-2) |  | (감호동 16-2) |  | 010-9788-5778 | 00:정상조정 | 가정용 | 13m/m | 12-093180 | 20130428 |  |  |  | 1 | 03:윤상혁 | 90
1 | 01-014-105-00000 | 권정자 | 아랫장터2길65(감호동16-1) | (감호동16-1) |  | (감호동16-1) | 010.3526.0964 | 010-5318-4557 | 00:정상조정 | 가정용 | 13m/m | 12-063135 | 20121228 |  |  |  | 1 | 03:윤상혁 | 0
1 | 01-014-107-00000 | 한말임(로미오모텔) | 아랫장터2길71(감호동 12-7) | (감호동 12-7) |  | (감호동 12-7) |  |  | 00:정상조정 | 일반용 | 13m/m | 02-32973 | 20031013 |  |  |  | 1 | 03:윤상혁 | 262
1 | 01-014-108-00000 | 김화자 | 아랫장터2길73(감호동 12-4) | (감호동 12-4) |  | (감호동 12-4) |  |  | 00:정상조정 | 가정용 | 13m/m | 15-014708 | 20051206 | 20150612 |  |  | 1 | 03:윤상혁 | 178
1 | 01-014-109-00000 | 임상수(좋은사람들) | 아랫장터2길75(감호동 12-3) | (감호동 12-3) |  | (감호동 12-3) | 434-7570 |  | 00:정상조정 | 가정용 | 13m/m | 12-070627 | 20020528 | 20150727 |  |  | 1 | 03:윤상혁 | 0
1 | 01-014-110-00000 | 정석순 | 아랫장터8길18(감호동 12-2) | (감호동 12-2) |  | (감호동 12-2) |  | 011-818-0240 | 00:정상조정 | 가정용 | 13m/m | 13-013188 | 20130716 |  |  |  | 1 | 03:윤상혁 | 21
1 | 01-014-111-00000 | 이창재 | 아랫장터8길16(감호동 12-1) | (감호동 12-1) |  | (감호동 12-1) |  |  | 00:정상조정 | 가정용 | 13m/m | 09001783 | 19981209 | 20090210 |  |  | 1 | 03:윤상혁 | 231
1 | 01-014-112-00000 | 성백례 | 아랫장터8길14(감호동 13-2) | (감호동 13-2) |  | (감호동 13-2) |  | 011-9352-0303 | 00:정상조정 | 가정용 | 13m/m | 12-005031 | 19990419 | 20130325 |  |  | 1 | 03:윤상혁 | 112
1 | 01-015-001-00000 | 이구용(최해선) | 모암사랑1길95(모암동 183-1)감천인력 | (모암동 183-1)감천인력 |  | (모암동 183-1)감천인력 |  | 011-9575-3023 | 00:정상조정 | 일반용 | 13m/m | 08010133 | 19970328 | 20081027 |  |  | 1 | 03:윤상혁 | 234
1 | 01-015-002-00000 | 최원대 | 모암사랑1길116(모암동 183-17) | (모암동 183-17) |  | (모암동 183-17) |  |  | 00:정상조정 | 가정용 | 13m/m | 96339982 | 19970328 |  |  |  | 1 | 03:윤상혁 | 113
1 | 01-015-003-00000 | 김영목 | 모암사랑1길114(모암동 183-10) | (모암동 183-10) |  | (모암동 183-10) |  | 010-9299-2281 | 00:정상조정 | 가정용 | 13m/m | 13-030689 | 19970328 | 20130628 |  |  | 1 | 03:윤상혁 | 209
1 | 01-015-004-00000 | 전덕호 | 모암사랑1길110(모암동 183-18) | (모암동 183-18) |  | (모암동 183-18) | 433-0900 | 010-4183-6980 | 00:정상조정 | 가정용 | 13m/m | 08010131 | 19880406 | 20081027 |  |  | 1 | 03:윤상혁 | 98
1 | 01-015-005-00000 | 김팔태 | 모암사랑1길108(모암동 183-24) | (모암동 183-24) |  | (모암동 183-24) |  |  | 00:정상조정 | 가정용 | 13m/m | 09000995 | 19970328 | 20090210 |  |  | 1 | 03:윤상혁 | 202
1 | 01-015-006-00000 | 전복임 | 모암사랑1길106(모암동 183-16) | (모암동 183-16) |  | (모암동 183-16) |  |  | 44:가구분할 | 가정용 | 13m/m | 08010134 | 19890612 | 20081027 |  |  | 2 | 03:윤상혁 | 199
1 | 01-015-007-00000 | 박종필 | 모암사랑1길104(모암동 183-19) | (모암동 183-19) |  | (모암동 183-19) |  |  | 00:정상조정 | 가정용 | 13m/m | 09001000 | 19851224 | 20090210 |  |  | 1 | 03:윤상혁 | 131
1 | 01-015-008-00000 | 백윤순 | 모암사랑1길102(모암동 183-20) | (모암동 183-20) |  | (모암동 183-20) | 017-531-8662 |  | 00:정상조정 | 가정용 | 13m/m | 04-28988 | 19890630 | 20061127 |  |  | 1 | 03:윤상혁 | 86
1 | 01-015-008-00200 | 김태균 | 모암사랑1길100(모암동 183-25) | (모암동 183-25) |  | (모암동 183-25) |  |  | 00:정상조정 | 가정용 | 13m/m | 08002753 | 20090411 | 20090717 |  |  | 1 | 03:윤상혁 | 61
1 | 01-015-009-00000 | 김명관 | 모암사랑길98(모암동 183-5) | (모암동 183-5) |  | (모암동 183-5) | 018-533-2727 |  | 00:정상조정 | 가정용 | 13m/m | 11092256 | 19850907 | 20120330 |  |  | 1 | 03:윤상혁 | 253
1 | 01-015-010-00000 | 오정자 | 모암사랑1길96(모암동 183-8) | (모암동 183-8) |  | (모암동 183-8) |  |  | 44:가구분할 | 가정용 | 13m/m | 09005107 | 19891207 | 20090410 |  |  | 2 | 03:윤상혁 | 249
1 | 01-015-011-00000 | 이호영 | 모암사랑1길90(모암동 184-1) | (모암동 184-1) |  | (모암동 184-1) |  |  | 44:가구분할 | 가정용 | 13m/m | 08009343 | 19880518 | 20081027 |  |  | 2 | 03:윤상혁 | 91
1 | 01-015-012-00000 | 김종택 | 모암사랑1길88(모암동 184-1) | (모암동 184-1) |  | (모암동 184-1) |  |  | 00:정상조정 | 가정용 | 13m/m | 08009353 | 19970204 | 20081027 |  |  | 1 | 03:윤상혁 | 130
1 | 01-015-013-00000 | 김성용 | 모암사랑1길84(모암동 184-24) | (모암동 184-24) |  | (모암동 184-24) |  |  | 00:정상조정 | 가정용 | 13m/m | 08010401 | 19861027 | 20081027 |  |  | 1 | 03:윤상혁 | 191
1 | 01-015-014-00000 | 엄영한 | 모암사랑7길35-16(모암동 184-30) | (모암동 184-30) |  | (모암동 184-30) |  |  | 00:정상조정 | 가정용 | 13m/m | 08009351 | 19860812 | 20081027 |  |  | 1 | 03:윤상혁 | 196
1 | 01-015-015-00000 | 주재오 | 모암사랑7길35-14(모암동 184-29) | (모암동 184-29) |  | (모암동 184-29) | 010-4532-6047 | 010-7118-8861 | 00:정상조정 | 가정용 | 13m/m | 08010409 | 19830728 | 20081027 |  |  | 1 | 03:윤상혁 | 77
1 | 01-015-016-00000 | 김삼남 | 모암사랑7길35-12(모암동 184-29) | (모암동 184-29) |  | (모암동 184-29) |  | 010-2029-2067 | 00:정상조정 | 가정용 | 13m/m | 08010410 | 19981211 | 20081027 |  |  | 1 | 03:윤상혁 | 141
1 | 01-015-017-00000 | 김상섭 | 모암사랑7길35-13(모암동 184-18) | (모암동 184-18) |  | (모암동 184-18) |  |  | 00:정상조정 | 가정용 | 13m/m | 08010402 | 19821201 | 20081027 |  |  | 1 | 03:윤상혁 | 305
1 | 01-015-018-00000 | 조만용 | 모암사랑7길35-11(모암동 184-18) | (모암동 184-18) |  | (모암동 184-18) | 433-1953 |  | 00:정상조정 | 가정용 | 13m/m | 12-005080 | 19821201 | 20121030 |  |  | 1 | 03:윤상혁 | 155
1 | 01-015-019-00000 | 안철희301 | 모암사랑7길35-10(모암동 184-13,진주APT) | (모암동 184-13,진주APT) |  | (모암동 184-13,진주APT) |  |  | 00:정상조정 | 가정용 | 13m/m | 08010190 | 19970108 | 20081027 |  |  | 1 | 03:윤상혁 | 107
1 | 01-015-020-00000 | 위창복(201호) | 모암사랑7길35-11(모암동 184-13,진주APT) | (모암동 184-13,진주APT) |  | (모암동 184-13,진주APT) | 011-9592-4266 |  | 00:정상조정 | 가정용 | 13m/m | 13-030596 | 19821201 | 20130628 |  |  | 1 | 03:윤상혁 | 134
1 | 01-015-021-00000 | 김문식(101호) | 모암사랑7길35-12(모암동 184-13,진주APT) | (모암동 184-13,진주APT) |  | (모암동 184-13,진주APT) |  |  | 00:정상조정 | 가정용 | 13m/m | 04-3881 | 19821201 | 20051028 |  |  | 1 | 03:윤상혁 | 193
1 | 01-015-022-00000 | 박찬용 (102호) | 모암사랑7길35-13(모암동 184-13,진주APT) | (모암동 184-13,진주APT) |  | (모암동 184-13,진주APT) |  |  | 00:정상조정 | 가정용 | 13m/m | 08010412 | 19821201 | 20081027 |  |  | 1 | 03:윤상혁 | 327
1 | 01-015-023-00000 | 김문식 202 | 모암사랑7길35-14(모암동 184-13,진주APT) | (모암동 184-13,진주APT) |  | (모암동 184-13,진주APT) |  |  | 00:정상조정 | 가정용 | 13m/m | 08010417 | 19821201 | 20081027 |  |  | 1 | 03:윤상혁 | 109
1 | 01-015-024-00000 | 김승복(302호) | 모암사랑7길35-15(모암동 184-13,진주APT) | (모암동 184-13,진주APT) |  | (모암동 184-13,진주APT) |  | 010-2127-3930 | 00:정상조정 | 가정용 | 13m/m | 08010406 | 19821201 | 20081027 |  |  | 1 | 03:윤상혁 | 127
1 | 01-015-025-00000 | 백성식(103호) | 모암사랑7길35-16(모암동 184-13,진주APT) | (모암동 184-13,진주APT) |  | (모암동 184-13,진주APT) |  |  | 90:정지(일시중 | 가정용 | 13m/m | 08013048 | 19821201 | 20090717 |  |  | 1 | 03:윤상혁 | 0
1 | 01-015-026-00000 | 강미향(203호) | 모암사랑7길35-17(모암동 184-13,진주APT) | (모암동 184-13,진주APT) |  | (모암동 184-13,진주APT) | 433-3984 |  | 00:정상조정 | 가정용 | 13m/m | 08010419 | 19821201 | 20081027 |  |  | 1 | 03:윤상혁 | 377
1 | 01-015-027-00000 | 노영화(1층104호) | 모암사랑7길35-18(모암동 184-13,진주APT) | (모암동 184-13,진주APT) |  | (모암동 184-13,진주APT) | 011-503-8507 |  | 00:정상조정 | 가정용 | 13m/m | 08010199 | 19821201 | 20081027 |  |  | 1 | 03:윤상혁 | 143
1 | 01-015-028-00000 | 최원조 (204호) | 모암사랑7길35-19(모암동 184-13,진주APT) | (모암동 184-13,진주APT) |  | (모암동 184-13,진주APT) |  | 010-7486-6733 | 00:정상조정 | 가정용 | 13m/m | 08-010186 | 19821201 | 20081027 |  |  | 1 | 03:윤상혁 | 77
1 | 01-015-029-00000 | 조재숙 | 모암사랑7길35-9(모암동 184-21) | (모암동 184-21) |  | (모암동 184-21) | 010-4431-0804 | 010.4409.6122 | 00:정상조정 | 가정용 | 13m/m | 12005622 | 19821201 | 20120514 |  |  | 1 | 03:윤상혁 | 172
1 | 01-015-030-00000 | 문희탁 | 모암사랑7길35-7(모암동 184-21) | (모암동 184-21) |  | (모암동 184-21) |  |  | 44:가구분할 | 가정용 | 13m/m | 08010189 | 19821201 | 20081027 |  |  | 2 | 03:윤상혁 | 74
1 | 01-015-031-00000 | 강득희 | 모암사랑7길35-6(모암동 184-17) | (모암동 184-17) |  | (모암동 184-17) |  | 016-688-4429 | 00:정상조정 | 가정용 | 13m/m | 13-030441 | 19970401 | 20130628 |  |  | 1 | 03:윤상혁 | 50
1 | 01-015-032-00000 | 강고배(전선화) | 모암사랑7길35-5(모암동 184-22) | (모암동 184-22) |  | (모암동 184-22) |  |  | 00:정상조정 | 가정용 | 13m/m | 08010413 | 19881207 | 20081027 |  |  | 1 | 03:윤상혁 | 156
1 | 01-015-033-00000 | 김종택 | 모암사랑7길35-4(모암동 184-4) | (모암동 184-4) |  | (모암동 184-4) |  |  | 44:가구분할 | 가정용 | 13m/m | 08010198 | 19891109 | 20081027 |  |  | 2 | 03:윤상혁 | 445
1 | 01-015-034-00000 | 이종문 | 모암사랑7길35-3(모암동 184-5) | (모암동 184-5) |  | (모암동 184-5) |  |  | 00:정상조정 | 가정용 | 13m/m | 08010411 | 19850819 | 20081027 |  |  | 1 | 03:윤상혁 | 118
1 | 01-015-035-00000 | 김수길 | 모암사랑7길35(모암동 184-10) | (모암동 184-10) |  | (모암동 184-10) |  | 010-520-8959 | 00:정상조정 | 가정용 | 13m/m | 08010195 | 19821201 | 20081027 |  |  | 1 | 03:윤상혁 | 98
1 | 01-015-036-00000 | 한국토지주택공사(장원하이츠) | 모암사랑7길39(모암동 184-9) | (모암동 184-9) |  | (모암동 184-9) |  | 010-3509-9977 | 44:가구분할 | 가정용 | 40m/m | 13-000333 | 19821201 | 20140801 |  |  | 11 | 03:윤상혁 | 1440
1 | 01-015-037-00000 | 김분임 | 모암사랑7길36(모암동 185-18) | (모암동 185-18) |  | (모암동 185-18) | 432-9967 |  | 00:정상조정 | 가정용 | 13m/m | 11028275 | 19821201 | 20110608 |  |  | 1 | 03:윤상혁 | 0
1 | 01-015-038-00100 | 최재수(뒤) | 모암사랑7길33(모암동 184-28) | (모암동 184-28) |  | (모암동 184-28) |  | 010-9485-9592 | 00:정상조정 | 가정용 | 13m/m | 12-070475 | 19981211 | 20131224 |  |  | 1 | 03:윤상혁 | 120
1 | 01-015-038-00200 | 최재수(1층,박세환) | 모암사랑7길33(모암동 184-28) | (모암동 184-28) |  | (모암동 184-28) | 010-9340-8890 | 010.3724.5882 | 00:정상조정 | 가정용 | 13m/m | 12005709 | 19840820 | 20120730 |  |  | 1 | 03:윤상혁 | 360
1 | 01-015-038-00300 | 최재수(2층) | 모암사랑7길33(모암동 184-28) | (모암동 184-28) |  | (모암동 184-28) |  | 010.9911.1081 | 00:정상조정 | 가정용 | 13m/m | 08010192 | 19981211 | 20081027 |  |  | 1 | 03:윤상혁 | 170
1 | 01-015-039-00000 | 윤순규 | 모암사랑7길34(모암동 185-10) | (모암동 185-10) |  | (모암동 185-10) | 432-6342 |  | 00:정상조정 | 가정용 | 13m/m | 08010191 | 19980922 | 20081027 |  |  | 1 | 03:윤상혁 | 126
1 | 01-015-040-00000 | 최성렬 | 모암사랑7길32(모암동 185-41) | (모암동 185-41) |  | (모암동 185-41) |  |  | 00:정상조정 | 가정용 | 13m/m | 13-030591 | 19851114 | 20130628 |  |  | 1 | 03:윤상혁 | 294
1 | 01-015-041-00000 | 김선예 | 모암사랑7길27(모암동 184-26) | (모암동 184-26) |  | (모암동 184-26) | 010-3185-3785 | 010-3185-3785 | 00:정상조정 | 가정용 | 13m/m | 03-37048 | 19821201 | 20040305 |  |  | 1 | 03:윤상혁 | 309
1 | 01-015-042-00000 | 임동아 | 모암사랑7길52(모암동 185-42) | (모암동 185-42) |  | (모암동 185-42) |  |  | 00:정상조정 | 가정용 | 13m/m | 08010135 | 19851114 | 20081027 |  |  | 1 | 03:윤상혁 | 259
1 | 01-015-043-00100 | 김천시장(모암어린이집) | 모암동 189-1 | [5 empty] | 00:정상조정 | 일반용 | 40m/m | 14-000358 | 20141229 |  |  |  | 1 | 03:윤상혁 | 1080
1 | 01-015-044-00000 | 이기석 | 모암사랑3길44(모암동 185-43) | (모암동 185-43) |  | (모암동 185-43) |  |  | 00:정상조정 | 가정용 | 13m/m | 08010181 | 19851114 | 20081027 |  |  | 1 | 03:윤상혁 | 134
1 | 01-015-045-00000 | 장정환 | 모암사랑3길46-3(모암동 185-40) | (모암동 185-40) |  | (모암동 185-40) |  |  | 00:정상조정 | 가정용 | 13m/m | 08010182 | 19851114 | 20081027 |  |  | 1 | 03:윤상혁 | 71
1 | 01-015-046-00000 | 최만수 | 모암사랑3길46-6(모암동 185-39) | (모암동 185-39) |  | (모암동 185-39) |  |  | 00:정상조정 | 가정용 | 13m/m | 08010194 | 19851114 | 20081027 |  |  | 1 | 03:윤상혁 | 262
1 | 01-015-047-00000 | 김찬호 | 모암사랑3길44-1(모암동 185-11) | (모암동 185-11) |  | (모암동 185-11) |  |  | 00:정상조정 | 가정용 | 13m/m | 08009509 | 19821201 | 20081027 |  |  | 1 | 03:윤상혁 | 130
1 | 01-015-048-00000 | 김수곤 | 모암사랑3길41(모암동 189-12) | (모암동 189-12) |  | (모암동 189-12) | 010-6727-6933 |  | 00:정상조정 | 가정용 | 13m/m | 08010184 | 19891110 | 20081027 |  |  | 1 | 03:윤상혁 | 45
1 | 01-015-049-00000 | 김영준 | 모암사랑3길42(모암동 185-12) | (모암동 185-12) |  | (모암동 185-12) |  |  | 00:정상조정 | 가정용 | 13m/m | 08010200 | 19821201 | 20081027 |  |  | 1 | 03:윤상혁 | 51
1 | 01-015-050-00000 | 노태균 | 모암사랑3길40-2(모암동 185-16) | (모암동 185-16) |  | (모암동 185-16) | 432-3523 | 010-5053-3523 | 00:정상조정 | 가정용 | 13m/m | 08009502 | 19870512 | 20081027 |  |  | 1 | 03:윤상혁 | 224
1 | 01-015-051-00000 | 강영규 | 모암사랑3길40-4(모암동 185-15) | (모암동 185-15) |  | (모암동 185-15) | 433-0775 | 017-207-0909 | 00:정상조정 | 가정용 | 13m/m | 08009513 | 19870512 | 20081027 |  |  | 1 | 03:윤상혁 | 220
1 | 01-015-052-00000 | 김진세 | 모암사랑3길40-6(모암동 185-14) | (모암동 185-14) |  | (모암동 185-14) |  |  | 00:정상조정 | 가정용 | 13m/m | 08009517 | 19831011 | 20081027 |  |  | 1 | 03:윤상혁 | 146
1 | 01-015-053-00000 | 김근배 | 모암사랑3길40-7(모암동 185-8) | (모암동 185-8) |  | (모암동 185-8) | 010-9374-5865 |  | 00:정상조정 | 가정용 | 13m/m | 08009516 | 19880406 | 20081027 |  |  | 1 | 03:윤상혁 | 205
1 | 01-015-054-00000 | 정금석 | 모암사랑3길40(모암동 185-17) | (모암동 185-17) |  | (모암동 185-17) |  |  | 00:정상조정 | 가정용 | 13m/m | 08010129 | 19870512 | 20081027 |  |  | 1 | 03:윤상혁 | 98
1 | 01-015-055-00000 | 김윤석 | 모암사랑3길39(모암동 189-3) | (모암동 189-3) |  | (모암동 189-3) |  |  | 00:정상조정 | 가정용 | 13m/m | 08009505 | 19830813 | 20081027 |  |  | 1 | 03:윤상혁 | 141
1 | 01-015-056-00000 | 조홍섭 | 모암사랑3길37-4(모암동 189-14) | (모암동 189-14) |  | (모암동 189-14) |  |  | 00:정상조정 | 가정용 | 13m/m | 08009890 | 19830817 | 20081027 |  |  | 1 | 03:윤상혁 | 96
1 | 01-015-057-00000 | 김제열 | 모암사랑3길33(모암동 189-4) | (모암동 189-4) |  | (모암동 189-4) |  |  | 44:가구분할 | 가정용 | 25m/m | 09000430 | 19990212 | 20090410 |  |  | 10 | 03:윤상혁 | 1953
1 | 01-015-058-00000 | 김영수 | 모암사랑3길36(모암동 185-34) | (모암동 185-34) |  | (모암동 185-34) | 010-5473-5476 | 010-5473-5476 | 44:가구분할 | 가정용 | 13m/m | 08010126 | 19850629 | 20081027 |  |  | 2 | 03:윤상혁 | 409
1 | 01-015-059-00000 | 김영진 | 모암사랑3길34-3(모암동 185-6) | (모암동 185-6) |  | (모암동 185-6) |  |  | 00:정상조정 | 가정용 | 13m/m | 08010128 | 19831129 | 20081027 |  |  | 1 | 03:윤상혁 | 118
1 | 01-015-060-00000 | 김향우 | 모암사랑3길34-4(모암동 185-26) | (모암동 185-26) |  | (모암동 185-26) |  |  | 44:가구분할 | 가정용 | 13m/m | 08009891 | 19850716 | 20081027 |  |  | 2 | 03:윤상혁 | 81
1 | 01-015-061-00000 | 김손분 | 모암사랑3길30(모암동 185-31) | (모암동 185-31) |  | (모암동 185-31) |  |  | 00:정상조정 | 일반용 | 20m/m | 09000165 | 19930709 | 20090210 |  |  | 1 | 03:윤상혁 | 252
1 | 01-015-062-00000 | 모암교회 | 모암사랑5길37(모암동 189-5) | (모암동 189-5) |  | (모암동 189-5) |  |  | 00:정상조정 | 일반용 | 20m/m | 09000172 | 19920928 | 20090210 |  |  | 1 | 03:윤상혁 | 733
1 | 01-015-063-00000 | 장복열 | 모암사랑5길39(모암동 185-30) | (모암동 185-30) |  | (모암동 185-30) | 430-1238 | 010-4276-1238 | 00:정상조정 | 가정용 | 13m/m | 08009896 | 19830714 | 20081027 |  |  | 1 | 03:윤상혁 | 148
1 | 01-015-064-00000 | 김정장 | 모암사랑5길43-4(모암동 185-27) | (모암동 185-27) |  | (모암동 185-27) |  |  | 00:정상조정 | 가정용 | 13m/m | 08009884 | 19970403 | 20081027 |  |  | 1 | 03:윤상혁 | 337
1 | 01-015-065-00000 | 김종천 | 모암사랑5길43(모암동 185-28) | (모암동 185-28) |  | (모암동 185-28) |  |  | 00:정상조정 | 가정용 | 13m/m | 13-030592 | 19890515 | 20130628 |  |  | 1 | 03:윤상혁 | 104
1 | 01-015-065-00100 | 오화미(남경타운) | 모암사랑5길47(모암동 185-48), 원룸 | (모암동 185-48), 원룸 |  | (모암동 185-48), 원룸 | 010-4807-6546 | 010-2774-1127 | 44:가구분할 | 가정용 | 40m/m | 13-000341 | 20130822 |  |  |  | 10 | 03:윤상혁 | 1463
1 | 01-015-065-00200 | 김시연(부경타운) | 모암사랑2길33-5(모암동 185-49), 원룸 | (모암동 185-49), 원룸 |  | (모암동 185-49), 원룸 |  | 010-8980-8632 | 44:가구분할 | 가정용 | 40m/m | 13-000329 | 20130822 |  |  |  | 12 | 03:윤상혁 | 1396
1 | 01-015-065-00300 | 오화미(벨라타운) | 모암동 185-5,벨라타운(원룸) | (원룸) |  | (원룸) |  | 010-2774-1127 | 44:가구분할 | 가정용 | 40m/m | 13-000414 | 20131202 |  |  |  | 13 | 03:윤상혁 | 1540
1 | 01-015-065-00400 | 김광진(엠버타운) | 모암사랑2길31,원룸(모암동 185-24) | (모암동 185-24) |  | (모암동 185-24) |  |  | 44:가구분할 | 가정용 | 40m/m | 13-000472 | 19821201 | 20131203 |  |  | 8 | 03:윤상혁 | 1217
1 | 01-015-067-00000 | 김천식 | 모암사랑2길32(모암동 181-29) | (모암동 181-29) |  | (모암동 181-29) |  |  | 00:정상조정 | 가정용 | 13m/m | 08010563 | 19920817 | 20081027 |  |  | 1 | 03:윤상혁 | 124
1 | 01-015-070-00000 | 박숙자 | 모암사랑2길33-6(모암동 185-22) | (모암동 185-22) |  | (모암동 185-22) |  |  | 00:정상조정 | 가정용 | 13m/m | 08010580 | 19970404 | 20081027 |  |  | 1 | 03:윤상혁 | 126
1 | 01-015-071-00000 | 강정임 | 모암사랑2길35(모암동 185-4) | (모암동 185-4) |  | (모암동 185-4) |  | 010-2294-9039 | 00:정상조정 | 가정용 | 13m/m | 03-12032 | 19880220 | 20030904 |  |  | 1 | 03:윤상혁 | 146
1 | 01-015-072-00000 | 최향열 | 모암사랑2길36-4(모암동 181-18) | (모암동 181-18) |  | (모암동 181-18) |  |  | 00:정상조정 | 가정용 | 13m/m | 08010578 | 19870923 | 20081027 |  |  | 1 | 03:윤상혁 | 131
1 | 01-015-073-00000 | 이삼영 | 모암사랑2길36-6(모암동 181-18) | (모암동 181-18) |  | (모암동 181-18) |  |  | 00:정상조정 | 가정용 | 13m/m | 08010573 | 19870923 | 20081027 |  |  | 1 | 03:윤상혁 | 352
1 | 01-015-074-00000 | 정만영 | 모암사랑2길36-5(모암동 181-5) | (모암동 181-5) |  | (모암동 181-5) |  |  | 00:정상조정 | 가정용 | 13m/m | 08010577 | 19870727 | 20081027 |  |  | 1 | 03:윤상혁 | 198
1 | 01-015-075-00000 | 민정기 | 모암사랑2길36-3(모암동 181-26) | (모암동 181-26) |  | (모암동 181-26) |  |  | 00:정상조정 | 가정용 | 13m/m | 08010574 | 19870727 | 20081027 |  |  | 1 | 03:윤상혁 | 83
1 | 01-015-076-00000 | 김재무 | 모암사랑2길36-1(모암동 181-27) | (모암동 181-27) |  | (모암동 181-27) | 430-5304 | 016-535-5304 | 00:정상조정 | 가정용 | 13m/m | 08009895 | 19870727 | 20081027 |  |  | 1 | 03:윤상혁 | 85
1 | 01-015-078-00000 | 박진근 | 모암사랑2길37-4(모암동 185-3) | (모암동 185-3) |  | (모암동 185-3) |  |  | 00:정상조정 | 가정용 | 13m/m | 08009811 | 19981211 | 20081027 |  |  | 1 | 03:윤상혁 | 351
1 | 01-015-079-00000 | 김영욱 | 모암사랑2길37-6(모암동 185-45) | (모암동 185-45) |  | (모암동 185-45) |  |  | 00:정상조정 | 가정용 | 13m/m | 08009898 | 19881010 | 20081027 |  |  | 1 | 03:윤상혁 | 162
1 | 01-015-080-00000 | 황수동 | 모암사랑2길37-5(모암동 185-46) | (모암동 185-46) |  | (모암동 185-46) |  |  | 00:정상조정 | 가정용 | 13m/m | 08009900 | 19880425 | 20081027 |  |  | 1 | 03:윤상혁 | 192
1 | 01-015-080-00100 | 박선진 | 모암동 181-17 |  |  |  |  | 010.3505.2422 | 00:정상조정 | 일반용 | 25m/m | 14-002021 | 20150706 |  |  |  | 1 | 03:윤상혁 | 94
1 | 01-015-082-00000 | 진영환 | 모암사랑2길40-4(모암동 181-13) | (모암동 181-13) |  | (모암동 181-13) |  |  | 44:가구분할 | 가정용 | 13m/m | 08009888 | 19970331 | 20081027 |  |  | 2 | 03:윤상혁 | 239
1 | 01-015-083-00000 | 송재석 | 모암사랑2길40-3(모암동 181-12) | (모암동 181-12) |  | (모암동 181-12) | 011-546-0823 |  | 00:정상조정 | 가정용 | 13m/m | 08009889 | 19860722 | 20081027 |  |  | 1 | 03:윤상혁 | 156
1 | 01-015-084-00000 | 박세용 | 모암사랑2길42(모암동 181-20) | (모암동 181-20) |  | (모암동 181-20) |  |  | 00:정상조정 | 가정용 | 13m/m | 03-37096 | 19870325 | 20040305 |  |  | 1 | 03:윤상혁 | 186
1 | 01-015-085-00000 | 공하성외1 | 모암사랑2길41-6(모암동 185-37) | (모암동 185-37) |  | (모암동 185-37) |  |  | 00:정상조정 | 가정용 | 13m/m | 08009892 | 19841117 | 20081027 |  |  | 1 | 03:윤상혁 | 551
1 | 01-015-086-00000 | 배건덕 | 모암사랑2길41-5(모암동 185-38) | (모암동 185-38) |  | (모암동 185-38) |  |  | 00:정상조정 | 가정용 | 13m/m | 08009882 | 19841117 | 20081027 |  |  | 1 | 03:윤상혁 | 166
1 | 01-015-087-00000 | 김동환 | 모암사랑2길41(모암동 185-2) | (모암동 185-2) |  | (모암동 185-2) |  |  | 00:정상조정 | 가정용 | 13m/m | 08009514 | 19920414 | 20081027 |  |  | 1 | 03:윤상혁 | 341
1 | 01-015-088-00000 | 김동렬 | 모암사랑2길44-1(모암동 181-14) | (모암동 181-14) |  | (모암동 181-14) |  |  | 44:가구분할 | 가정용 | 13m/m | 08009504 | 19830418 | 20081027 |  |  | 2 | 03:윤상혁 | 335
1 | 01-015-089-00000 | 민정임 | 모암사랑2길43(모암동 185-21) | (모암동 185-21) |  | (모암동 185-21) |  |  | 44:가구분할 | 가정용 | 13m/m | 08009503 | 19981211 | 20081027 |  |  | 2 | 03:윤상혁 | 303
1 | 01-015-090-00000 | 이진학 | 모암사랑2길46-1(모암동 181-8) | (모암동 181-8) |  | (모암동 181-8) |  |  | 44:가구분할 | 가정용 | 13m/m | 08009520 | 19821201 | 20081027 |  |  | 2 | 03:윤상혁 | 193
1 | 01-015-091-00000 | 박문길 | 모암사랑2길46-3(모암동 181-6) | (모암동 181-6) |  | (모암동 181-6) |  |  | 00:정상조정 | 가정용 | 13m/m | 08009510 | 19821201 | 20081027 |  |  | 1 | 03:윤상혁 | 342
1 | 01-015-092-00000 | 정운돌 | 모암사랑2길46-4(모암동 181-10) | (모암동 181-10) |  | (모암동 181-10) | 010-6303-1248 | 011-535-1248 | 44:가구분할 | 가정용 | 13m/m | 11069774 | 19830418 | 20111114 |  |  | 2 | 03:윤상혁 | 377
1 | 01-015-093-00000 | 류광근 | 모암사랑2길47-2(모암동 185-1) | (모암동 185-1) |  | (모암동 185-1) |  |  | 00:정상조정 | 가정용 | 13m/m | 08009883 | 19880812 | 20081027 |  |  | 1 | 03:윤상혁 | 492
1 | 01-015-094-00000 | 박근수 | 모암사랑2길47-4(모암동 185-19) | (모암동 185-19) |  | (모암동 185-19) |  |  | 00:정상조정 | 가정용 | 13m/m | 08009512 | 19830516 | 20081027 |  |  | 1 | 03:윤상혁 | 81
1 | 01-015-095-00000 | 임원택 | 모암사랑2길47-3(모암동 185-35) | (모암동 185-35) |  | (모암동 185-35) |  |  | 44:가구분할 | 가정용 | 13m/m | 08009511 | 19830516 | 20081027 |  |  | 2 | 03:윤상혁 | 218
1 | 01-015-096-00000 | 이명배 | 모암동 181-33(가을동화원룸) | (가을동화원룸) |  | (가을동화원룸) |  | 010-8257-0482 | 44:가구분할 | 가정용 | 25m/m | 09-000007 | 20100722 |  |  |  | 7 | 03:윤상혁 | 1027
1 | 01-015-099-00000 | 대동맨션1차 | 모암사랑1길43,(모암동 181-1) 204호 | (모암동 181-1) 204호 |  | (모암동 181-1) 204호 |  |  | 44:가구분할 | 가정용 | 40m/m | 03-0513 | 19881020 | 20041213 |  |  | 15 | 03:윤상혁 | 3332
1 | 01-015-100-00000 | 골든하이츠(101호) | 모암사랑1길39(모암동 181-2) | (모암동 181-2) |  | (모암동 181-2) |  |  | 44:가구분할 | 가정용 | 40m/m | 02-0680 | 19851219 | 20030512 |  |  | 13 | 03:윤상혁 | 3426
1 | 01-015-101-00000 | 이연희 | 모암사랑1길33-2(모암동 181-11) | (모암동 181-11) |  | (모암동 181-11) |  |  | 00:정상조정 | 가정용 | 13m/m | 09005107 | 19860830 | 20090410 |  |  | 1 | 03:윤상혁 | 159
1 | 01-015-102-00000 | 이경호 | 모암사랑1길33-4(모암동 181-21) | (모암동 181-21) |  | (모암동 181-21) |  |  | 00:정상조정 | 가정용 | 13m/m | 03-12040 | 19860830 | 20030820 |  |  | 1 | 03:윤상혁 | 322
1 | 01-015-103-00000 | 정숙자 | 모암사랑1길33-6(모암동 181-22) | (모암동 181-22) |  | (모암동 181-22) |  |  | 00:정상조정 | 가정용 | 13m/m | 08009897 | 19860830 | 20081027 |  |  | 1 | 03:윤상혁 | 329
1 | 01-015-104-00000 | 여욱동 | 모암사랑1길33-5(모암동 181-32) | (모암동 181-32) |  | (모암동 181-32) |  |  | 00:정상조정 | 가정용 | 13m/m | 09005168 | 19880329 | 20090410 |  |  | 1 | 03:윤상혁 | 201
1 | 01-015-105-00000 | 임복수 | 모암사랑1길33-6(모암동 181-31) | (모암동 181-31) |  | (모암동 181-31) |  |  | 00:정상조정 | 가정용 | 13m/m | 09005172 | 19880329 | 20090410 |  |  | 1 | 03:윤상혁 | 104
1 | 01-015-106-00000 | 임기남 | 모암사랑1길31(모암동 181-19) | (모암동 181-19) |  | (모암동 181-19) | 431-1383 |  | 00:정상조정 | 가정용 | 13m/m | 08009899 | 19871111 | 20081027 |  |  | 1 | 03:윤상혁 | 261
1 | 01-015-107-00000 | 김두성(한일상가) | 모암사랑1길29(모암동 181-4) | (모암동 181-4) |  | (모암동 181-4) |  | 010-8599-3047 | 00:정상조정 | 일반용 | 25m/m | 98-2851 | 19920702 | 20090401 |  |  | 1 | 03:윤상혁 | 623
1 | 01-015-107-00100 | 한일상가아파트 | 모암사랑1길25(모암동 181-4) | (모암동 181-4) |  | (모암동 181-4) |  |  | 44:가구분할 | 가정용 | 25m/m | 09000149 | 19980124 | 20090210 |  |  | 38 | 03:윤상혁 | 8203
1 | 01-015-121-00000 | 삼환주택(102호) | 모암사랑1길64(모암동 178-7) | (모암동 178-7) |  | (모암동 178-7) | 434-3585 |  | 44:가구분할 | 가정용 | 50m/m | 09000022 | 19910420 | 20090403 |  |  | 20 | 03:윤상혁 | 3544
1 | 01-015-125-00000 | 안효숙 | 모암사랑7길51(모암동 182-21) | (모암동 182-21) |  | (모암동 182-21) |  | 011-552-4027 | 00:정상조정 | 가정용 | 13m/m | 03-37100 | 19830627 | 20040305 |  |  | 1 | 03:윤상혁 | 245
1 | 01-015-126-00000 | 조영선 | 모암사랑7길49-7(모암동 182-5) | (모암동 182-5) |  | (모암동 182-5) | 433-3141 |  | 44:가구분할 | 가정용 | 13m/m | 09007120 | 19860430 | 20090410 |  |  | 2 | 03:윤상혁 | 553
1 | 01-015-127-00000 | 이상연 | 모암사랑7길49-3(모암동 182-42) | (모암동 182-42) |  | (모암동 182-42) |  | 010-9877-9625 | 00:정상조정 | 가정용 | 13m/m | 13-030597 | 19860430 | 20130628 |  |  | 1 | 03:윤상혁 | 165
1 | 01-015-128-00000 | 박영보 | 모암사랑7길49(모암동 182-44) | (모암동 182-44) |  | (모암동 182-44) |  |  | 00:정상조정 | 가정용 | 13m/m | 09007117 | 19860430 | 20090410 |  |  | 1 | 03:윤상혁 | 242
1 | 01-015-129-00000 | 양용만 | 모암사랑2길52(모암동 182-45) | (모암동 182-45) |  | (모암동 182-45) |  |  | 00:정상조정 | 가정용 | 13m/m | 08009508 | 19860430 | 20081027 |  |  | 1 | 03:윤상혁 | 71
1 | 01-015-130-00000 | 이석덕 | 모암사랑2길54(모암동 182-46) | (모암동 182-46) |  | (모암동 182-46) |  |  | 00:정상조정 | 가정용 | 13m/m | 08009519 | 19860430 | 20081027 |  |  | 1 | 03:윤상혁 | 166
1 | 01-015-132-00000 | 이종기 | 모암사랑2길55(모암동 184-11) | (모암동 184-11) |  | (모암동 184-11) |  |  | 44:가구분할 | 가정용 | 13m/m | 08009501 | 19830725 | 20081027 |  |  | 3 | 03:윤상혁 | 506
1 | 01-015-133-00000 | 김현숙 | 모암사랑2길58(모암동 182-47) | (모암동 182-47) |  | (모암동 182-47) | 016-466-0870 |  | 00:정상조정 | 가정용 | 13m/m | 08009515 | 19860430 | 20081027 |  |  | 1 | 03:윤상혁 | 183
1 | 01-015-134-00000 | 도현아 | 모암사랑2길59(모암동 184-3) | (모암동 184-3) |  | (모암동 184-3) |  |  | 00:정상조정 | 가정용 | 13m/m | 08010567 | 19821201 | 20081027 |  |  | 1 | 03:윤상혁 | 106
1 | 01-015-135-00000 | 오종환 | 모암사랑2길60-1(모암동 182-6) | (모암동 182-6) |  | (모암동 182-6) |  |  | 00:정상조정 | 가정용 | 13m/m | 09000994 | 19970324 | 20090210 |  |  | 1 | 03:윤상혁 | 114
1 | 01-015-136-00000 | 문상기 | 모암사랑2길60(모암동 182-37) | (모암동 182-37) |  | (모암동 182-37) |  |  | 00:정상조정 | 가정용 | 13m/m | 08009507 | 19840525 | 20081027 |  |  | 1 | 03:윤상혁 | 157
1 | 01-015-137-00000 | 정옥이 | 모암사랑2길61(모암동 184-32) | (모암동 184-32) |  | (모암동 184-32) | 433-8868 | 010.9618.4917 | 00:정상조정 | 가정용 | 13m/m | 08009513 | 19830715 | 20081027 |  |  | 1 | 03:윤상혁 | 95
1 | 01-015-138-00000 | 김경애 | 모암사랑2길64(모암동 182-11) | (모암동 182-11) |  | (모암동 182-11) |  |  | 44:가구분할 | 가정용 | 13m/m | 08010565 | 19891207 | 20081027 |  |  | 3 | 03:윤상혁 | 520
1 | 01-015-139-00000 | 김우찬 | 모암사랑2길63(모암동 184-23) | (모암동 184-23) |  | (모암동 184-23) | 010-6830-6650 |  | 00:정상조정 | 가정용 | 13m/m | 08009886 | 19971128 | 20081027 |  |  | 1 | 03:윤상혁 | 288
1 | 01-015-140-00000 | 나상우 | 모암사랑2길66(모암동 182-17) | (모암동 182-17) |  | (모암동 182-17) | 433-5926 |  | 00:정상조정 | 가정용 | 13m/m | 08010562 | 19821028 | 20081027 |  |  | 1 | 03:윤상혁 | 93
1 | 01-015-141-00000 | 박병열 | 모암사랑2길66-3(모암동 182-16) | (모암동 182-16) |  | (모암동 182-16) |  | 010.4534.9410 | 00:정상조정 | 가정용 | 13m/m | 08010571 | 19880905 | 20081027 |  |  | 1 | 03:윤상혁 | 172
1 | 01-015-142-00000 | 성순악 | 모암사랑2길66-5(모암동 182-7) | (모암동 182-7) |  | (모암동 182-7) |  |  | 00:정상조정 | 가정용 | 13m/m | 08010579 | 19921116 | 20081027 |  |  | 1 | 03:윤상혁 | 229
1 | 01-015-143-00000 | 이소영 | 모암사랑2길66-6(모암동 182-10) | (모암동 182-10) |  | (모암동 182-10) |  | 011-829-7580 | 00:정상조정 | 가정용 | 13m/m | 08010564 | 19880111 | 20081027 |  |  | 1 | 03:윤상혁 | 167
1 | 01-015-144-00000 | 이덕화 | 모암사랑2길65(모암동 184-33) | (모암동 184-33) |  | (모암동 184-33) | 434-1026 | 011-817-0626 | 00:정상조정 | 가정용 | 13m/m | 08010572 | 19900316 | 20081027 |  |  | 1 | 03:윤상혁 | 71
1 | 01-015-145-00000 | 신상수 | 모암사랑2길67(모암동 184-2) | (모암동 184-2) |  | (모암동 184-2) |  |  | 00:정상조정 | 가정용 | 13m/m | 09001790 | 19840411 | 20090210 |  |  | 1 | 03:윤상혁 | 73
1 | 01-015-145-00200 | 박세덕 | 모암동 182-15 | [5 empty] | 00:정상조정 | 가정용 | 13m/m | 10-016181 | 20101215 |  |  |  | 1 | 03:윤상혁 | 142
1 | 01-015-146-00000 | 조승민 | 모암사랑2길70(모암동 182-14) | (모암동 182-14) |  | (모암동 182-14) |  |  | 00:정상조정 | 가정용 | 13m/m | 04-12397 | 19821201 | 20041208 |  |  | 1 | 03:윤상혁 | 270
1 | 01-015-147-00000 | 박화용 | 모암사랑2길72(모암동 182-13) | (모암동 182-13) |  | (모암동 182-13) |  |  | 00:정상조정 | 가정용 | 13m/m | 08010568 | 19990708 | 20081027 |  |  | 1 | 03:윤상혁 | 130
1 | 01-015-148-00000 | 김학배 | 모암사랑9길35(모암동 183-7) | (모암동 183-7) |  | (모암동 183-7) |  |  | 44:가구분할 | 가정용 | 13m/m | 08009893 | 19870422 | 20081027 |  |  | 3 | 03:윤상혁 | 262
1 | 01-015-149-00000 | 김동조 | 모암사랑9길37(모암동 183-6) | (모암동 183-6) |  | (모암동 183-6) | 436-4776 | 010-5283-4776 | 00:정상조정 | 가정용 | 13m/m | 08009894 | 19850326 | 20081027 |  |  | 1 | 03:윤상혁 | 186
1 | 01-015-150-00000 | 안창기 | 모암사랑9길38(모암동 182-18) | (모암동 182-18) |  | (모암동 182-18) |  |  | 00:정상조정 | 가정용 | 13m/m | 08009887 | 19870408 | 20081027 |  |  | 1 | 03:윤상혁 | 262
1 | 01-015-151-00000 | 고덕이 | 모암사랑9길40-6(모암동 182-48) | (모암동 182-48) |  | (모암동 182-48) | 010-4816-4008 |  | 00:정상조정 | 가정용 | 13m/m | 0809885 | 19870422 | 20081027 |  |  | 1 | 03:윤상혁 | 188
1 | 01-015-152-00000 | 김호섭 외1 | 모암사랑9길40-5(모암동 182-8) | (모암동 182-8) |  | (모암동 182-8) |  |  | 00:정상조정 | 가정용 | 13m/m | 09000997 | 19821013 | 20090210 |  |  | 1 | 03:윤상혁 | 210
1 | 01-015-153-00000 | 이옥기 | 모암사랑9길40-3(모암동 182-23) | (모암동 182-23) |  | (모암동 182-23) |  |  | 00:정상조정 | 가정용 | 13m/m | 09000998 | 19870805 | 20090210 |  |  | 1 | 03:윤상혁 | 256
1 | 01-015-154-00000 | 김종구 | 모암사랑9길40-1(모암동 182-22) | (모암동 182-22) |  | (모암동 182-22) |  |  | 00:정상조정 | 가정용 | 13m/m | 13-030442 | 19830607 | 20130628 |  |  | 1 | 03:윤상혁 | 139
1 | 01-015-155-00000 | 예종식 | 모암사랑9길39-4(모암동 183-22) | (모암동 183-22) |  | (모암동 183-22) | 세)431-7752 | 010-2513-7960 | 00:정상조정 | 가정용 | 13m/m | 13-030585 | 19891207 | 20130628 |  |  | 1 | 03:윤상혁 | 0
1 | 01-015-156-00000 | 문형모 | 모암사랑9길39-5(모암동 183-4) | (모암동 183-4) |  | (모암동 183-4) | 010-9845-8188 | 010-4805-3835 | 00:정상조정 | 가정용 | 13m/m | 09001009 | 19850425 | 20090210 |  |  | 1 | 03:윤상혁 | 281
1 | 01-015-157-00000 | 최미현 | 모암사랑9길39(모암동 183-23) | (모암동 183-23) |  | (모암동 183-23) |  |  | 00:정상조정 | 가정용 | 13m/m | 09000996 | 19850907 | 20090210 |  |  | 1 | 03:윤상혁 | 278
1 | 01-015-158-00000 | 박록제 | 모암사랑9길42(모암동 182-52) | (모암동 182-52) |  | (모암동 182-52) |  |  | 00:정상조정 | 가정용 | 13m/m | 09001005 | 19890507 | 20090210 |  |  | 1 | 03:윤상혁 | 202
1 | 01-015-159-00000 | 안종수 | 모암사랑9길46(모암동 182-1) | (모암동 182-1) |  | (모암동 182-1) |  |  | 44:가구분할 | 가정용 | 20m/m | 95-4653 | 19920724 | 20011031 |  |  | 3 | 03:윤상혁 | 847
1 | 01-015-161-00000 | 채귀자 | 모암사랑1길67-4(모암동 182-38) | (모암동 182-38) |  | (모암동 182-38) | 011-843-1350 |  | 00:정상조정 | 가정용 | 13m/m | 11069760 | 19840929 | 20111123 |  |  | 1 | 03:윤상혁 | 169
1 | 01-015-162-00000 | 손종찬 | 모암사랑1길67-1(모암동 182-2) | (모암동 182-2) |  | (모암동 182-2) |  | 010-5382-9896 | 44:가구분할 | 가정용 | 13m/m | 13-030582 | 19880516 | 20130628 |  |  | 2 | 03:윤상혁 | 482
1 | 01-015-163-00000 | 이영 | 모암사랑1길67-6(모암동 182-40) | (모암동 182-40) |  | (모암동 182-40) |  |  | 44:가구분할 | 가정용 | 13m/m | 09001777 | 19840929 | 20090210 |  |  | 3 | 03:윤상혁 | 307
1 | 01-015-164-00000 | 이숭여 | 모암사랑1길67-3(모암동 182-49) | (모암동 182-49) |  | (모암동 182-49) |  |  | 00:정상조정 | 가정용 | 13m/m | 09000993 | 19880516 | 20090210 |  |  | 1 | 03:윤상혁 | 539
1 | 01-015-165-00000 | 이형기 | 모암사랑1길67-5(모암동 182-50) | (모암동 182-50) |  | (모암동 182-50) |  | 010-9988-8601 | 00:정상조정 | 가정용 | 13m/m | 09001006 | 19920916 | 20090210 |  |  | 1 | 03:윤상혁 | 447
1 | 01-015-166-00000 | 문영호 | 모암사랑1길61-4(모암동 182-24) | (모암동 182-24) |  | (모암동 182-24) |  | 010-7197-4911 | 44:가구분할 | 가정용 | 13m/m | 12-005076 | 19840402 | 20121101 |  |  | 2 | 03:윤상혁 | 335
1 | 01-015-167-00000 | 이금숙외 1 | 모암사랑1길61-6(모암동 182-35) | (모암동 182-35) |  | (모암동 182-35) | 010-3353-3795 |  | 00:정상조정 | 가정용 | 13m/m | 09001008 | 19840402 | 20090210 |  |  | 1 | 03:윤상혁 | 257
1 | 01-015-168-00000 | 이정자 | 모암사랑1길61-8(모암동 182-36) | (모암동 182-36) |  | (모암동 182-36) | 434-4236 |  | 44:가구분할 | 가정용 | 13m/m | 13-030588 | 19840731 | 20130628 |  |  | 5 | 03:윤상혁 | 54
1 | 01-015-169-00000 | 조춘자 | 모암사랑1길61-7(모암동 182-29) | (모암동 182-29) |  | (모암동 182-29) | 435-5881 | 010-9077-5881 | 44:가구분할 | 가정용 | 13m/m | 09007829 | 19971009 | 20100319 |  |  | 2 | 03:윤상혁 | 126
1 | 01-015-170-00000 | 한순택 | 모암사랑1길61-5(모암동 182-28) | (모암동 182-28) |  | (모암동 182-28) |  |  | 00:정상조정 | 가정용 | 13m/m | 09006415 | 19830625 | 20091126 |  |  | 1 | 03:윤상혁 | 202
1 | 01-015-171-00000 | 주희철 | 모암사랑1길61-3(모암동 182-27) | (모암동 182-27) |  | (모암동 182-27) |  | 010-3523-5512 | 00:정상조정 | 가정용 | 13m/m | 09007825 | 19831214 | 20100319 |  |  | 1 | 03:윤상혁 | 260
1 | 01-015-172-00000 | 박봉길 | 모암사랑1길57(모암동 182-3) | (모암동 182-3) |  | (모암동 182-3) |  | 010-2431-2331 | 00:정상조정 | 가정용 | 13m/m | 88-34551 | 19880905 |  |  |  | 1 | 03:윤상혁 | 156
1 | 01-015-173-00000 | 황인용 | 모암사랑1길55-3(모암동 182-33) | (모암동 182-33) |  | (모암동 182-33) |  | 017-450-5196 | 00:정상조정 | 가정용 | 13m/m | 03-11767 | 19821215 | 20030828 |  |  | 1 | 03:윤상혁 | 142
1 | 01-015-174-00000 | 편외현 | 모암사랑1길55-5(모암동 192-34) | (모암동 192-34) |  | (모암동 192-34) | 010-2339-3086 |  | 44:가구분할 | 가정용 | 13m/m | 11069744 | 19821215 | 20111121 |  |  | 2 | 03:윤상혁 | 55
1 | 01-015-175-00000 | 정홍모 | 모암사랑1길55-6(모암동 182-31) | (모암동 182-31) |  | (모암동 182-31) | 432-7964 |  | 00:정상조정 | 가정용 | 13m/m | 09007112 | 19881103 | 20090410 |  |  | 1 | 03:윤상혁 | 127
1 | 01-015-176-00000 | 손창웅 | 모암사랑1길53(모암동 182-12) | (모암동 182-12) |  | (모암동 182-12) |  |  | 00:정상조정 | 가정용 | 13m/m | 09007107 | 19880524 | 20090410 |  |  | 1 | 03:윤상혁 | 210
1 | 01-015-177-00000 | 김시학 | 모암사랑1길51(모암동 182-20) | (모암동 182-20) |  | (모암동 182-20) |  |  | 00:정상조정 | 가정용 | 13m/m | 03-37095 | 19850330 | 20040303 |  |  | 1 | 03:윤상혁 | 200
1 | 01-015-178-00000 | 백선례 | 모암동 177-6 |  |  |  |  | 010-9255-0067 | 00:정상조정 | 일반용 | 40m/m | 14-000325 | 20141204 |  |  |  | 1 | 03:윤상혁 | 380
1 | 01-015-191-00000 | 김용섭(관문주택) | 모암사랑1길58(모암동 177-8) | (모암동 177-8) |  | (모암동 177-8) |  | 010-3542-7008 | 44:가구분할 | 가정용 | 25m/m | 11-002950 | 19850425 | 20111211 |  |  | 7 | 03:윤상혁 | 2204
1 | 01-015-197-00000 | 주빈건설(주) | 모암동 177-9 |  |  |  |  | 010.4808.6225 | 00:정상조정 | 가정용 | 13m/m | 10026857 | 20100812 | 20110118 |  |  | 1 | 03:윤상혁 | 2
1 | 01-015-201-00000 | 김사호(GM대우부품) | 모암사랑9길49(모암동 176-6) | (모암동 176-6) |  | (모암동 176-6) |  |  | 00:정상조정 | 일반용 | 13m/m | 09001780 | 19931122 | 20090210 |  |  | 1 | 03:윤상혁 | 73
1 | 01-015-202-00000 | 이인규 | 모암사랑9길51(모암동 176-5) | (모암동 176-5) |  | (모암동 176-5) |  |  | 00:정상조정 | 가정용 | 20m/m | 9617724 | 19951010 | 20010330 |  |  | 1 | 03:윤상혁 | 304
1 | 01-015-203-00200 | 안영자(건영택배) | 모암동 177-2 | [5 empty] | 00:정상조정 | 일반용 | 13m/m | 09005836 | 20040823 | 20100121 |  |  | 1 | 03:윤상혁 | 130
1 | 01-015-205-00000 | 박종희(시원한정비) | 모암동 302-19 | [5 empty] | 00:정상조정 | 일반용 | 13m/m | 03-120243 | 20040309 |  |  |  | 1 | 03:윤상혁 | 39
1 | 01-015-207-00000 | 정영미(마스터) | 김천시 모암동 176-3 |  |  |  |  | 010-3887-3661 | 00:정상조정 | 일반용 | 20m/m | 09-000036 | 20121122 |  |  |  | 1 | 03:윤상혁 | 108
1 | 01-015-213-00000 | 김수홍 | 모암사랑1길77-1(모암동 183-3) | (모암동 183-3) |  | (모암동 183-3) |  | 010-8222-8058 | 00:정상조정 | 가정용 | 13m/m | 09001775 | 19860625 | 20090210 |  |  | 1 | 03:윤상혁 | 96
1 | 01-015-214-00000 | 이범영 | 모암사랑1길77(모암동 183-3) | (모암동 183-3) |  | (모암동 183-3) |  |  | 00:정상조정 | 가정용 | 20m/m | 04-702 | 19901214 | 20041208 |  |  | 1 | 03:윤상혁 | 184
1 | 01-015-217-00000 | 강신재 | 모암사랑1길81(모암동 183-13) | (모암동 183-13) |  | (모암동 183-13) |  |  | 00:정상조정 | 가정용 | 13m/m | 09001774 | 19880506 | 20090210 |  |  | 1 | 03:윤상혁 | 240
1 | 01-015-217-00200 | 이상헌(쉘르빌원룸) | 모암사랑1길82(모암동 176-9) | (모암동 176-9) |  | (모암동 176-9) |  | 010.8592.0308 | 44:가구분할 | 일반용 | 25m/m | 08-000223 | 20080723 |  |  |  | 4 | 03:윤상혁 | 1795
1 | 01-015-218-00000 | 이경세 | 모암사랑1길82-4(모암동 176-7) | (모암동 176-7) |  | (모암동 176-7) |  |  | 44:가구분할 | 가정용 | 13m/m | 09001776 | 19821201 | 20090210 |  |  | 2 | 03:윤상혁 | 190
1 | 01-015-219-00000 | 정문겸 | 모암사랑1길84(모암동 176-17) | (모암동 176-17) |  | (모암동 176-17) |  |  | 00:정상조정 | 가정용 | 13m/m | 13-030589 | 19850425 | 20130628 |  |  | 1 | 03:윤상혁 | 46
1 | 01-015-220-00000 | 이병태 | 모암사랑1길83-4(모암동 183-14) | (모암동 183-14) |  | (모암동 183-14) |  |  | 00:정상조정 | 가정용 | 13m/m | 04-4240 | 19881103 | 20060607 |  |  | 1 | 03:윤상혁 | 111
1 | 01-015-221-00000 | 이창균 | 모암사랑1길85(모암동 183-11) | (모암동 183-11) |  | (모암동 183-11) | 010-4037-5153 |  | 00:정상조정 | 가정용 | 13m/m | 09007118 | 19930702 | 20090410 |  |  | 1 | 03:윤상혁 | 273
1 | 01-015-222-00000 | 문종희 | 모암사랑1길86(모암동 176-4) | (모암동 176-4) |  | (모암동 176-4) |  |  | 44:가구분할 | 가정용 | 13m/m | 03-37013 | 19890902 | 20040407 |  |  | 2 | 03:윤상혁 | 383
1 | 01-015-222-00100 | 이남숙(박봉천) | 모암동 176-14 |  |  |  | 433-9333 | 010-4457-9333 | 00:정상조정 | 가정용 | 13m/m | 11-084310 | 20111229 |  |  |  | 1 | 03:윤상혁 | 0
1 | 01-015-222-00200 | 박봉천 | 모암동 176-13 |  |  |  | 010-4457-9333 |  | 00:정상조정 | 가정용 | 13m/m | 12-028659 | 20120424 |  |  |  | 1 | 03:윤상혁 | 333
1 | 01-015-224-00000 | 김숙이 | 모암사랑1길88(모암동 176-12) | (모암동 176-12) |  | (모암동 176-12) |  |  | 44:가구분할 | 가정용 | 13m/m | 09001781 | 19890503 | 20090210 |  |  | 2 | 03:윤상혁 | 382
1 | 01-015-225-00000 | 강신일 | 모암사랑1길87(모암동 183-9) | (모암동 183-9) |  | (모암동 183-9) | 434-3417 |  | 00:정상조정 | 가정용 | 20m/m | 09000168 | 19950911 | 20090210 |  |  | 1 | 03:윤상혁 | 0
1 | 01-015-226-00000 | 이종윤 | 모암사랑1길90(모암동 176-11) | (모암동 176-11) |  | (모암동 176-11) | 434-2807 |  | 00:정상조정 | 일반용 | 20m/m | 03-4926 | 19920515 | 20040305 |  |  | 1 | 03:윤상혁 | 132
1 | 01-015-227-00000 | 김학이(L.S산전특약점 | 모암사랑1길94-1(모암동 176-10) | (모암동 176-10) |  | (모암동 176-10) |  |  | 00:정상조정 | 일반용 | 13m/m | 09001789 | 20000710 | 20090210 |  |  | 1 | 03:윤상혁 | 28
1 | 01-015-229-00000 | 송옥수 | 김천사랑10길40(모암동 176-8),청구종합중기 | (모암동 176-8),청구종합중기 |  | (모암동 176-8),청구종합중기 |  | 010-2750-8532 | 00:정상조정 | 일반용 | 13m/m | 12-005614 | 20040419 | 20130124 |  |  | 1 | 03:윤상혁 | 0
1 | 01-015-232-00000 | 이광자 | 영남대로1754(모암동 176-2) | (모암동 176-2) |  | (모암동 176-2) |  |  | 00:정상조정 | 일반용 | 20m/m | 07-000687 | 20070731 |  |  |  | 1 | 03:윤상혁 | 26
1 | 01-015-300-00000 | 문종국 | 모암동 177-5 |  |  |  |  | 010-9975-7747 | 00:정상조정 | 일반용 | 40m/m | 12-000435 | 20130418 |  |  |  | 1 | 03:윤상혁 | 289
1 | 01-015-305-00000 | 박봉갑 | 영남대로1780-3(모암동 9-4) | (모암동 9-4) |  | (모암동 9-4) |  |  | 00:정상조정 | 가정용 | 13m/m | 13-030196 | 19821201 | 20130628 |  |  | 1 | 03:윤상혁 | 149
1 | 01-015-306-00000 | 강태복 | 영남대로1780-4(모암동 9-4) | (모암동 9-4) |  | (모암동 9-4) |  |  | 00:정상조정 | 가정용 | 13m/m | 03-37098 | 19821201 | 20040305 |  |  | 1 | 03:윤상혁 | 105
1 | 01-015-307-00000 | 허정순(경성산업) | 영남대로1782(모암동 178-3) | (모암동 178-3) |  | (모암동 178-3) |  |  | 00:정상조정 | 일반용 | 13m/m | 09000991 | 19930709 | 20090210 |  |  | 1 | 03:윤상혁 | 101
1 | 01-015-308-00000 | 신을복외1(하늘빛원룸) | 모암동 178-11 |  |  |  | 010-5737-7326 |  | 44:가구분할 | 가정용 | 25m/m | 08-000050 | 20080226 |  |  |  | 2 | 03:윤상혁 | 885
1 | 01-015-308-00500 | 배동조(하늘선원룸) | 모암동 178-16 |  |  |  | 010-5737-7326 |  | 44:가구분할 | 가정용 | 25m/m | 08-000049 | 20080226 |  |  |  | 5 | 03:윤상혁 | 1088
1 | 01-015-308-00600 | 김윤옥(하늘채) | 모암동 178-17 |  |  |  | 010-6378-1558 |  | 44:가구분할 | 가정용 | 25m/m | 07-003245 | 20080226 |  |  |  | 5 | 03:윤상혁 | 720
1 | 01-015-311-00000 | 김팔임 | 영남대로1790(모암동 179-1) | (모암동 179-1) |  | (모암동 179-1) |  |  | 00:정상조정 | 일반용 | 20m/m | 03-1002 | 19891101 | 20031010 |  |  | 1 | 03:윤상혁 | 392
1 | 01-015-312-00000 | 황성태 | 영남대로1794(모암동 9-4) | (모암동 9-4) |  | (모암동 9-4) |  |  | 00:정상조정 | 일반용 | 20m/m | 08-001218 | 19970610 | 20130522 |  |  | 1 | 03:윤상혁 | 208
1 | 01-015-333-00000 | 재단법인기독교대한(행복한교회) | 모암제방길38-6(모암동 174-1) | (모암동 174-1) |  | (모암동 174-1) |  | 010-9533-0650 | 00:정상조정 | 일반용 | 20m/m | 08001008 | 19961114 | 20090317 |  |  | 1 | 03:윤상혁 | 661
1 | 01-015-335-00000 | 오맹환 | 모암제방1길46-3(모암동 173-4) | (모암동 173-4) |  | (모암동 173-4) |  |  | 00:정상조정 | 일반용 | 20m/m | 02-3906 | 19950602 | 20030110 |  |  | 1 | 03:윤상혁 | 6
1 | 01-015-337-00000 | 현병화(뜬금식당) | 모암제방길56-6(모암동 173-6) | (모암동 173-6) |  | (모암동 173-6) |  |  | 00:정상조정 | 가정용 | 25m/m | 09000142 | 19950602 | 20090210 |  |  | 1 | 03:윤상혁 | 19
1 | 01-015-337-00300 | 김득수(하나전기) | 모암제방길58(모암동 172-13) | (모암동 172-13) |  | (모암동 172-13) | 434-0495 | 011-809-4459 | 00:정상조정 | 가정용 | 13m/m | 09-000153 | 20090311 |  |  |  | 1 | 03:윤상혁 | 105
1 | 01-015-344-00000 | 서학룡(콘테이너) | 모암동 173-2 |  |  |  | 435-3983 | 011-810-3983 | 00:정상조정 | 일반용 | 13m/m | 04-4007 | 20041108 | 20050207 |  |  | 1 | 03:윤상혁 | 61
1 | 01-015-348-00000 | 명문교회 | 모암제방1길64-18(모암동 172-3) |  |  |  |  | 010.5432.7515 | 00:정상조정 | 일반용 | 20m/m | 15-000115 | 20150706 |  |  |  | 1 | 03:윤상혁 | 66
1 | 01-015-349-00000 | 김천시장(상하수도과) | 모암동 172-1(평화배수펌프장) | (평화배수펌프장) |  | (평화배수펌프장) |  |  | 00:정상조정 | 일반용 | 25m/m | 15-349 | 20120529 |  |  |  | 1 | 03:윤상혁 | 227
1 | 01-015-351-00000 | 김천시장(산림녹지과) | 김천시 모암동 94-12(용성폭포) | (용성폭포) |  | (용성폭포) |  |  | 00:정상조정 | 일반용 | 40m/m | 08-000562 | 20050331 | 20130201 |  |  | 1 | 03:윤상혁 | 5668
1 | 01-016-001-00000 | 김향수 | 아랫장터2길80(감호동 8),미라클모텔 |  |  |  |  | 010-6617-5566 | 00:정상조정 | 일반용 | 13m/m | 14-001430 | 20141103 |  |  |  | 1 | 03:윤상혁 | 1787
1 | 01-016-003-00000 | 송준희 | 감호동 7-11 |  |  |  |  | 010.9969.5690 | 00:정상조정 | 가정용 | 13m/m | 14-026811 | 20150306 |  |  |  | 1 | 03:윤상혁 | 144
1 | 01-016-005-00000 | 정현숙 | 아랫장터2길83(감호동 7-9) | (감호동 7-9) |  | (감호동 7-9) |  |  | 00:정상조정 | 가정용 | 13m/m | 09006402 | 20070630 | 20091120 |  |  | 1 | 03:윤상혁 | 335
1 | 01-016-007-00000 | 이춘기 | 아랫장터2길87(감호동 7-8) | (감호동 7-8) |  | (감호동 7-8) |  |  | 00:정상조정 | 가정용 | 13m/m | 07-012417 | 20070630 |  |  |  | 1 | 03:윤상혁 | 69
1 | 01-016-008-00000 | 백은숙(2층) | 아랫장터2길88(감호동 7-5) | (감호동 7-5) |  | (감호동 7-5) |  |  | 44:가구분할 | 가정용 | 20m/m | 11-003123 | 20111229 |  |  |  | 2 | 03:윤상혁 | 292
1 | 01-016-008-00100 | 손정임 | 아랫장터2길90(감호동 3-8) |  |  |  |  | 010-3547-8976 | 00:정상조정 | 가정용 | 13m/m | 14-023303 | 20141103 |  |  |  | 1 | 03:윤상혁 | 0
1 | 01-016-011-00000 | 여경자 | 아랫장터2길92(감호동 3-7) | (감호동 3-7) |  | (감호동 3-7) |  | 010.9818.4983 | 00:정상조정 | 가정용 | 13m/m | 12-063164 | 20130502 |  |  |  | 1 | 03:윤상혁 | 286
1 | 01-016-012-00000 | 이외숙 | 아랫장터2길93-1(감호동 6) | (감호동 6) |  | (감호동 6) |  |  | 00:정상조정 | 가정용 | 13m/m | 07-012413 | 20070630 |  |  |  | 1 | 03:윤상혁 | 0
1 | 01-016-013-00000 | 노화월 | 아랫장터2길95(감호동 3-5) | (감호동 3-5) |  | (감호동 3-5) |  |  | 00:정상조정 | 가정용 | 13m/m | 07-012418 | 20070630 |  |  |  | 1 | 03:윤상혁 | 19
1 | 01-016-014-00000 | 김창호 | 아랫장터2길 96(감호동 3-6) | (감호동 3-6) |  | (감호동 3-6) | 432-6385 |  | 00:정상조정 | 가정용 | 13m/m | 12-063046 | 20121228 |  |  |  | 1 | 03:윤상혁 | 99
1 | 01-016-021-00000 | 김원태 | 아랫장터2길103(감호동 4-1) | (감호동 4-1) |  | (감호동 4-1) |  |  | 00:정상조정 | 가정용 | 13m/m | 07-012492 | 20070630 |  |  |  | 1 | 03:윤상혁 | 86
1 | 01-016-022-00000 | 정봉천 | 아랫장터3길96(감호동 2) | (감호동 2) |  | (감호동 2) | 434-0674 |  | 00:정상조정 | 가정용 | 13m/m | 07-011411 | 20070630 |  |  |  | 1 | 03:윤상혁 | 40
1 | 01-016-023-00000 | 이팔용 | 아랫장터3길98(감호동 1-2) | (감호동 1-2) |  | (감호동 1-2) |  |  | 00:정상조정 | 가정용 | 13m/m | 07-012456 | 20070630 |  |  |  | 1 | 03:윤상혁 | 12
1 | 01-016-024-00000 | 이수형 | 아랫장터3길100(감호동) |  |  |  |  | 010.4670.6036 | 00:정상조정 | 가정용 | 13m/m | 14-026838 | 20150506 |  |  |  | 1 | 03:윤상혁 | 77
1 | 01-016-026-00000 | 남정자 | 아랫장터3길102(감호동 1-4) | (감호동 1-4) |  | (감호동 1-4) |  |  | 00:정상조정 | 가정용 | 13m/m | 12-076291 | 20070630 | 20130228 |  |  | 1 | 03:윤상혁 | 12
1 | 01-016-028-00000 | 서계순 | 용암로58-1(용두동 3-3) | (용두동 3-3) |  | (용두동 3-3) |  |  | 00:정상조정 | 가정용 | 13m/m | 07-012459 | 20070630 |  |  |  | 1 | 03:윤상혁 | 22
1 | 01-016-031-00000 | 임병윤 | 용암로56(용두동 7) |  |  |  |  | 010-2006-0482 | 00:정상조정 | 일반용 | 13m/m | 14-009983 | 20140623 |  |  |  | 1 | 03:윤상혁 | 19
1 | 01-016-034-00000 | 김진영 | 아랫장터3길87(용두동 8) | (용두동 8) |  | (용두동 8) |  |  | 00:정상조정 | 가정용 | 13m/m | 07-012422 | 20070626 |  |  |  | 1 | 03:윤상혁 | 91
1 | 01-016-035-00000 | 이봉재 | 아랫장터3길86(감호동 6) | (감호동 6) |  | (감호동 6) |  |  | 00:정상조정 | 가정용 | 13m/m | 07-031484 | 20071224 |  |  |  | 1 | 03:윤상혁 | 92
1 | 01-016-036-00000 | 이종만 | 아랫장터3길84-1(감호동 6) | (감호동 6) |  | (감호동 6) |  |  | 00:정상조정 | 가정용 | 13m/m | 12-005647 | 20071224 | 20121224 |  |  | 1 | 03:윤상혁 | 99
1 | 01-016-040-00000 | 이봉재 | 아랫장터3길82-1(감호동 6) | (감호동 6) |  | (감호동 6) |  |  | 00:정상조정 | 가정용 | 13m/m | 07-012438 | 20070626 |  |  |  | 1 | 03:윤상혁 | 121
1 | 01-016-041-00000 | 김용환 | 아랫장터3길82(감호동 6) | (감호동 6) |  | (감호동 6) |  |  | 00:정상조정 | 가정용 | 13m/m | 07-012437 | 20070626 |  |  |  | 1 | 03:윤상혁 | 261
1 | 01-016-042-00000 | 배치호 | 아랫장터3길80(감호동 6) | (감호동 6) |  | (감호동 6) |  |  | 00:정상조정 | 가정용 | 13m/m | 07-012432 | 20070626 |  |  |  | 1 | 03:윤상혁 | 33
1 | 01-016-044-00000 | 김교정 | 아랫장터3길74(감호동 4) | (감호동 4) |  | (감호동 4) |  |  | 00:정상조정 | 가정용 | 13m/m | 07-012433 | 20070626 |  |  |  | 1 | 03:윤상혁 | 0
1 | 01-016-045-00000 | 서정기 | 아랫장터3길73(용두동 23) | (용두동 23) |  | (용두동 23) |  |  | 00:정상조정 | 가정용 | 13m/m | 07-012439 | 20070626 |  |  |  | 1 | 03:윤상혁 | 0
1 | 01-016-046-00000 | 김인환 | 아랫장터8길71(용두동 18-2) | (용두동 18-2) |  | (용두동 18-2) |  |  | 00:정상조정 | 가정용 | 13m/m | 07-012436 | 20070626 |  |  |  | 1 | 03:윤상혁 | 12
1 | 01-016-047-00000 | 심순애 | 아랫장터3길72-1(감호동 6) | (감호동 6) |  | (감호동 6) |  | 010-6482-5599 | 44:가구분할 | 가정용 | 13m/m | 12-063192 | 20121228 |  |  |  | 2 | 03:윤상혁 | 370
1 | 01-016-049-00000 | 성기준 | 아랫장터3길69(용두동 21-1) | (용두동 21-1) |  | (용두동 21-1) |  | 010-3877-3923 | 00:정상조정 | 일반용 | 13m/m | 12-063146 | 20130509 |  |  |  | 1 | 03:윤상혁 | 143
1 | 01-016-050-00000 | 박순영 | 아랫장터8길15(감호동 6) | (감호동 6) |  | (감호동 6) |  | 010-7475-2008 | 00:정상조정 | 가정용 | 13m/m | 12-070606 | 20040220 | 20141107 |  |  | 1 | 03:윤상혁 | 84
1 | 02-001-001-00000 | 채화자(부화) | 김천로149-1(성내동 210-1) | (성내동 210-1) |  | (성내동 210-1) | 434-3189 |  | 44:가구분할 | 일반용 | 13m/m | 09007868 | 19971015 | 20100202 |  |  | 2 | 01:강홍규 | 45
1 | 02-001-002-00000 | 손기준 | 김천로151(성내동 210) | (성내동 210) |  | (성내동 210) | 010-8448-1054 | 010-9390-1054 | 00:정상조정 | 일반용 | 13m/m | 13-030310 | 19971015 | 20130628 |  |  | 1 | 01:강홍규 | 17
1 | 02-001-003-00000 | 김락자 외1인 | 김천로151-1(성내동 210-1) | (성내동 210-1) |  | (성내동 210-1) | 011-820-1147 |  | 00:정상조정 | 일반용 | 13m/m | 13-030309 | 19971015 | 20130628 |  |  | 1 | 01:강홍규 | 173
1 | 02-001-004-00000 | 윤노술 | 성내동 210-1 |  |  |  | 434-3038 |  | 00:정상조정 | 가정용 | 13m/m | 09007867 | 19971015 | 20100202 |  |  | 1 | 01:강홍규 | 55
1 | 02-001-005-00000 | 이재권(샤르망) | 김천로153(성내동 210) | (성내동 210) |  | (성내동 210) |  |  | 00:정상조정 | 일반용 | 13m/m | 013063 | 19821201 | 20090225 |  |  | 1 | 01:강홍규 | 158
1 | 02-001-006-00000 | 강일석 | 김천로153-1(성내동 210-1) | (성내동 210-1) |  | (성내동 210-1) | 431-2809 |  | 00:정상조정 | 가정용 | 13m/m | 09005322 | 19821201 | 20100105 |  |  | 1 | 01:강홍규 | 16
1 | 02-001-007-00000 | 백복흠(유명제과) | 성내동 210 | [5 empty] | 00:정상조정 | 일반용 | 13m/m | 11011084 | 19970106 | 20110315 |  |  | 1 | 01:강홍규 | 5
1 | 02-001-008-00000 | 박영철 | 성내동 210-1 |  |  |  | 436-9203 |  | 00:정상조정 | 가정용 | 13m/m | 1111172 | 19890724 | 20110207 |  |  | 1 | 01:강홍규 | 191
1 | 02-001-009-00900 | 김성태(구관 902호) | 자산로129(성내동 219-5) | (성내동 219-5) |  | (성내동 219-5) | 430-5050, | 433-5300 | 00:정상조정 | 일반용 | 20m/m | 04-1745 | 19821201 | 20041209 |  |  | 1 | 01:강홍규 | 2316
1 | 02-001-009-02900 | 김성태(신관,902호) | 자산로129(성내동 219-19) | (성내동 219-19) |  | (성내동 219-19) | 433-5300 |  | 00:정상조정 | 일반용 | 25m/m | 08008616 | 19941222 | 20081022 |  |  | 1 | 01:강홍규 | 284
1 | 02-001-010-00000 | 정택성(성내이불) | 자산로131(성내동 219-4) | (성내동 219-4) |  | (성내동 219-4) |  |  | 00:정상조정 | 일반용 | 13m/m | 13-030256 | 19970225 | 20130628 |  |  | 1 | 01:강홍규 | 185
1 | 02-001-011-00000 | 최원규(별자리통신) | 자산로131-3(성내동 219-14) | (성내동 219-14) |  | (성내동 219-14) |  |  | 00:정상조정 | 일반용 | 13m/m | 08008618 | 19870814 | 20081022 |  |  | 1 | 01:강홍규 | 22
1 | 02-001-013-00000 | 김영조(멕시칸) | 자산로131-4(성내동 219-12) | (성내동 219-12) |  | (성내동 219-12) |  |  | 00:정상조정 | 일반용 | 13m/m | 0024400 | 19880411 | 20010307 |  |  | 1 | 01:강홍규 | 289
1 | 02-001-014-00000 | 최복순(하얀나라) | 자산로131-6(성내동 219-6) | (성내동 219-6) |  | (성내동 219-6) |  |  | 00:정상조정 | 일반용 | 13m/m | 03-36906 | 19970728 | 20040823 |  |  | 1 | 01:강홍규 | 361
1 | 02-001-016-00000 | 조백수(동성식당) | 자산로124(성내동 42-16) | (성내동 42-16) |  | (성내동 42-16) |  |  | 00:정상조정 | 일반용 | 13m/m | 12-070791 | 19890823 | 20141023 |  |  | 1 | 01:강홍규 | 428
1 | 02-001-017-00000 | 강주홍(김천의료기) | 자산로126(성내동 42-15) | (성내동 42-15) |  | (성내동 42-15) |  |  | 00:정상조정 | 일반용 | 25m/m | 13-000958 | 19980518 | 20141120 |  |  | 1 | 01:강홍규 | 422
1 | 02-001-017-00100 | 박병옥 | 성내동 42-14 | [5 empty] | 00:정상조정 | 가정용 | 13m/m | 9629429 | 19971129 |  |  |  | 1 | 01:강홍규 | 0
1 | 02-001-018-00000 | 박순오(앙뜨헤어) | 자산로126-1(성내동 40-12) | (성내동 40-12) |  | (성내동 40-12) |  |  | 00:정상조정 | 일반용 | 20m/m | 08001024 | 19980518 | 20081024 |  |  | 1 | 01:강홍규 | 108
1 | 02-001-018-00300 | 지우건설(2-92) | 자산로128(성내동 43-8) |  |  |  | 456-8778구미 | 010-9353-3025 | 44:가구분할 | 가정용 | 50m/m | 13-000027 | 20131209 |  |  |  | 48 | 01:강홍규 | 4473
1 | 02-001-020-00000 | 하은자 | 자산로128-1(성내동 41-7) | (성내동 41-7) |  | (성내동 41-7) |  |  | 00:정상조정 | 일반용 | 13m/m | 04-012465 | 20020514 | 20040322 |  |  | 1 | 01:강홍규 | 81
1 | 02-001-022-00000 | 구봉추(왕비비) | 자산로130-1(성내동 47-1) | (성내동 47-1) |  | (성내동 47-1) |  |  | 00:정상조정 | 가정용 | 13m/m | 12-070455 | 19980730 | 20151006 |  |  | 1 | 01:강홍규 | 330
1 | 02-001-023-00000 | 이병용(조광사진) | 자산로130-2(성내동 41-5) | (성내동 41-5) |  | (성내동 41-5) |  |  | 00:정상조정 | 일반용 | 13m/m | 13-030099 | 19880222 | 20141027 |  |  | 1 | 01:강홍규 | 62
1 | 02-001-024-00000 | 임영길(까치분식) | 자산로130-3(성내동 41-91/1) | (성내동 41-91/1) |  | (성내동 41-91/1) |  |  | 00:정상조정 | 가정용 | 13m/m | 08008309 | 19971015 | 20081022 |  |  | 1 | 01:강홍규 | 172
1 | 02-001-025-00000 | 샘물기독서점 | 자산로132(성내동 41-11) | (성내동 41-11) |  | (성내동 41-11) | 화장실안 |  | 00:정상조정 | 일반용 | 13m/m | 09007817 | 19980626 | 20100104 |  |  | 1 | 01:강홍규 | 3
1 | 02-001-026-00000 | 임성일 | 자산로132(성내동 41-11) | (성내동 41-11) |  | (성내동 41-11) | 우측(2층) |  | 00:정상조정 | 가정용 | 13m/m | 08008307 | 19980626 | 20081022 |  |  | 1 | 01:강홍규 | 0
1 | 02-001-027-00000 | 이응임(2층) | 자산로134-1(성내동 41-5) | (성내동 41-5) |  | (성내동 41-5) | 434-3758 | 010-7583-3758 | 00:정상조정 | 일반용 | 13m/m | 04-3974 | 19821201 | 20060725 |  |  | 1 | 01:강홍규 | 37
1 | 02-001-028-00000 | 이응임(잉크가이) | 자산로134-1(성내동 41-5) | (성내동 41-5) |  | (성내동 41-5) | 434-3758 | 010-7583-3758 | 00:정상조정 | 일반용 | 13m/m | 08008682 | 19990406 | 20081022 |  |  | 1 | 01:강홍규 | 21
1 | 02-001-029-00000 | 한일대한아파트(402호) | 자산로134(성내동 40) | (성내동 40) |  | (성내동 40) |  |  | 44:가구분할 | 가정용 | 50m/m | 08000225 | 19891204 | 20100423 |  |  | 48 | 01:강홍규 | 9417
1 | 02-001-029-00100 | 한일상가 | 자산로136(성내동 40-20) | (성내동 40-20) |  | (성내동 40-20) |  |  | 00:정상조정 | 일반용 | 25m/m | 08000321 | 19990804 | 20081022 |  |  | 1 | 01:강홍규 | 2686
1 | 02-001-030-00000 | 김웅규 | 자산로140-6(성내동 38-3) | (성내동 38-3) |  | (성내동 38-3) |  |  | 00:정상조정 | 일반용 | 25m/m | 08008326 | 19821201 | 20081022 |  |  | 1 | 01:강홍규 | 189
1 | 02-001-031-00000 | 배영애 | 자산로140-5(성내동 38-17) | (성내동 38-17) |  | (성내동 38-17) | 434-6132 |  | 00:정상조정 | 가정용 | 13m/m | 12-005616 | 19980730 | 20130227 |  |  | 1 | 01:강홍규 | 167
1 | 02-001-032-00000 | 문명선 | 자산로140-3(성내동 38-7) | (성내동 38-7) |  | (성내동 38-7) | 433-0089 |  | 00:정상조정 | 가정용 | 25m/m | 08008307 | 19821201 | 20081022 |  |  | 1 | 01:강홍규 | 238
1 | 02-001-033-00000 | 강순희(옛날집뿔찜) | 자산로140-1(성내동 38-10) | (성내동 38-10) |  | (성내동 38-10) |  |  | 00:정상조정 | 일반용 | 20m/m | 08001012 | 19940714 | 20081022 |  |  | 1 | 01:강홍규 | 313
1 | 02-001-034-00000 | 임종록(일월당) | 자산로140(성내동 38-11) | (성내동 38-11) |  | (성내동 38-11) | 436-7612 |  | 00:정상조정 | 일반용 | 20m/m | 954468 | 19951012 | 20001228 |  |  | 1 | 01:강홍규 | 536
1 | 02-001-034-00100 | 강억수(청심식당) | 자산로142(성내동 38-10) | (성내동 38-10) |  | (성내동 38-10) | 439-1369 | 010-5527-1369 | 00:정상조정 | 일반용 | 13m/m | 08008685 | 19941205 | 20081022 |  |  | 1 | 01:강홍규 | 1815
1 | 02-001-035-00000 | 한상봉(열쇄,도장) | 자산로142-1(성내동 38-12) | (성내동 38-12) |  | (성내동 38-12) |  |  | 00:정상조정 | 일반용 | 25m/m | 12-000616 | 19980324 | 20120402 |  |  | 1 | 01:강홍규 | 63
1 | 02-001-036-00000 | 나계찬(김상일) | 자산로144(성내동 38-1) | (성내동 38-1) |  | (성내동 38-1) |  |  | 00:정상조정 | 일반용 | 13m/m | 11028239 | 19971001 | 20110406 |  |  | 1 | 01:강홍규 | 8
1 | 02-001-037-00000 | 지병윤(YB통신) | 자산로148(성내동 38-1) | (성내동 38-1) |  | (성내동 38-1) |  |  | 00:정상조정 | 일반용 | 13m/m | 1026841 | 19871022 | 20110124 |  |  | 1 | 01:강홍규 | 6
1 | 02-001-038-00000 | 최상태(미장원바이혜진) | 자산로148(성내동 38-1) | (성내동 38-1) |  | (성내동 38-1) |  |  | 00:정상조정 | 일반용 | 13m/m | 08008314 | 19821201 | 20081022 |  |  | 1 | 01:강홍규 | 29
1 | 02-001-039-00000 | 허옥분(제일내과) | 성내동 38-1 |  |  |  | (씽크대) |  | 00:정상조정 | 일반용 | 13m/m | 13-030567 | 19971016 | 20130628 |  |  | 1 | 01:강홍규 | 45
1 | 02-001-040-00000 | 허옥분(제일내과) | 성내동 38-1 |  |  |  | (인화기뒤) |  | 00:정상조정 | 가정용 | 13m/m | 9824650 | 19990202 |  |  |  | 1 | 01:강홍규 | 71
1 | 02-001-041-00000 | 우희용(제일내과) | 성내동 38-1 |  |  |  | 사용무 |  | 00:정상조정 | 일반용 | 13m/m | 9735727 | 19971016 |  |  |  | 1 | 01:강홍규 | 0
1 | 02-001-042-00000 | 문점연(한솔약국) | 자산로150(성내동 38-1) | (성내동 38-1) |  | (성내동 38-1) | (약탕기뒤) |  | 00:정상조정 | 일반용 | 13m/m | 0129343 | 19871022 | 20010910 |  |  | 1 | 01:강홍규 | 0
1 | 02-001-043-00000 | 나계찬(한솔약국) | 자산로150(성내동 38-1) | (성내동 38-1) |  | (성내동 38-1) | (정수기옆) |  | 00:정상조정 | 일반용 | 13m/m | 04-28848 | 19971015 | 20060930 |  |  | 1 | 01:강홍규 | 4
1 | 02-001-044-00000 | 대한교통(주) | 자산로152-8(성내동 38-1) | (성내동 38-1) |  | (성내동 38-1) |  |  | 00:정상조정 | 일반용 | 20m/m | 08001015 | 19981103 | 20081022 |  |  | 1 | 01:강홍규 | 1275
1 | 02-001-045-00000 | 대한교통(주) | 성내동 38-1 |  |  |  | 432-7601~3 |  | 00:정상조정 | 일반용 | 20m/m | 96-18985 | 19821201 | 20011106 |  |  | 1 | 01:강홍규 | 252
1 | 02-001-045-00100 | 대한교통(주) | 자산로152-2(성내동 38-1) | (성내동 38-1) |  | (성내동 38-1) |  |  | 00:정상조정 | 일반용 | 25m/m | 09000379 | 19870601 | 20090410 |  |  | 1 | 01:강홍규 | 778
1 | 02-001-046-00000 | 김남향(사무실) | 성내동 48-5 | [5 empty] | 00:정상조정 | 일반용 | 13m/m | 08008694 | 19990227 | 20081022 |  |  | 1 | 01:강홍규 | 4
1 | 02-001-047-00000 | 나계찬(고속버스) | 성내동 48-5 | [5 empty] | 00:정상조정 | 일반용 | 13m/m | 08008692 | 19871022 | 20081022 |  |  | 1 | 01:강홍규 | 30
1 | 02-001-048-00000 | 나계찬(공터) | 성내동 38-1 | [5 empty] | 90:정지(일시중 | 가정용 | 13m/m | 91-30526 | 19821201 |  |  |  | 1 | 01:강홍규 | 0
1 | 02-001-049-00000 | 김오출 | 자산로152-5(성내동 38-1) | (성내동 38-1) |  | (성내동 38-1) |  |  | 00:정상조정 | 가정용 | 13m/m | 9736664 | 19971015 |  |  |  | 1 | 01:강홍규 | 49
1 | 02-001-050-00000 | 김임영(구.만남의광장) | 자산로152-5(성내동 38-1) | (성내동 38-1) |  | (성내동 38-1) |  |  | 00:정상조정 | 가정용 | 13m/m | 02-44389 | 19880222 | 20030521 |  |  | 1 | 01:강홍규 | 0
1 | 02-001-051-00000 | 최임영(팔도양봉) | 성내동 38-1 | [5 empty] | 00:정상조정 | 일반용 | 13m/m | 9736691 | 19971015 |  |  |  | 1 | 01:강홍규 | 78
1 | 02-001-051-00200 | 나계찬(구 화장실) | 성내동 48-5 | [5 empty] | 00:정상조정 | 일반용 | 13m/m | 989146 | 19990901 |  |  |  | 1 | 01:강홍규 | 1
1 | 02-001-051-00300 | 나계찬(구.쉼터) | 성내동 48-5 1/2 | [5 empty] | 00:정상조정 | 가정용 | 13m/m | 09007862 | 19900326 | 20100202 |  |  | 1 | 01:강홍규 | 5
1 | 02-001-052-00000 | 정구언(구.경남식당) | 성내동 38-1 |  |  |  | 016-503-2207 |  | 00:정상조정 | 가정용 | 13m/m | 04-29135 | 19970227 | 20070105 |  |  | 1 | 01:강홍규 | 23
1 | 02-001-053-00000 | 최순오(삼덕기사식당) | 자산로152-3(성내동 38-1) | (성내동 38-1) |  | (성내동 38-1) |  |  | 00:정상조정 | 일반용 | 13m/m | 1006810 | 19970122 | 20110124 |  |  | 1 | 01:강홍규 | 1121
1 | 02-001-054-00000 | 안혜선(미도다방) | 자산로152-1(성내동 38-1) | (성내동 38-1) |  | (성내동 38-1) | 010-9390-7844 |  | 00:정상조정 | 일반용 | 13m/m | 082726 | 19821201 | 20081204 |  |  | 1 | 01:강홍규 | 117
1 | 02-001-055-00000 | 허순옥(대한통닭) | 성내동 38-1 |  |  |  |  | 010.4573.3220 | 00:정상조정 | 일반용 | 13m/m | 09005566 | 19821201 | 20100117 |  |  | 1 | 01:강홍규 | 74
1 | 02-001-056-00000 | 서동기(파리바게트) | 성내동 37-2 |  |  |  | 433-7788 | 010-7228-7460 | 00:정상조정 | 일반용 | 13m/m | 08008683 | 19990304 | 20081022 |  |  | 1 | 01:강홍규 | 114
1 | 02-001-056-00600 | 김혜정(연합한의원) | 성내동 35-18 |  |  |  |  | 010-3881-0868 | 00:정상조정 | 일반용 | 20m/m | 11-003136 | 20121121 |  |  |  | 1 | 01:강홍규 | 447
1 | 02-001-056-00900 | 이상민 | 성내동 35-11 |  |  |  |  | 010.9363.5928 | 00:정상조정 | 일반용 | 13m/m | 15-100208 | 20151106 |  |  |  | 1 | 01:강홍규 | 17
1 | 02-001-057-00200 | 이상민(행복한e치과) | 자산로154(성내동 35-19) | (성내동 35-11) |  | (성내동 35-11) | 434-5928 |  | 00:정상조정 | 일반용 | 20m/m | 12-000685 | 20080925 | 20120402 |  |  | 1 | 01:강홍규 | 270
1 | 02-001-058-00000 | 이종란(아담미용실) | 성내동 35-3 | [5 empty] | 00:정상조정 | 일반용 | 13m/m | 08008699 | 19990304 | 20081022 |  |  | 1 | 01:강홍규 | 39
1 | 02-001-059-00000 | 이방훈 외 2명 | 자산로158-5(성내동 35-4) | (성내동 35-4) |  | (성내동 35-4) | 430-4472 |  | 00:정상조정 | 일반용 | 13m/m | 12-070500 | 19971016 | 20140303 |  |  | 1 | 01:강홍규 | 62
1 | 02-001-060-00000 | 이방훈 외 2(금성) | 성내동 35-4 | [5 empty] | 00:정상조정 | 일반용 | 13m/m | 08008610 | 19971229 | 20081022 |  |  | 1 | 01:강홍규 | 21
1 | 02-001-061-00000 | 윤봉구(허준본가) | 자산로158-7(성내동 35-4) | (성내동 35-4) |  | (성내동 35-4) |  |  | 00:정상조정 | 일반용 | 13m/m | 13-030576 | 19971229 | 20130628 |  |  | 1 | 01:강홍규 | 59
1 | 02-001-061-00100 | 김무백(장충동왕족발) | 자산로115(성내동 35-4) | (성내동 35-4) |  | (성내동 35-4) | 433-7400 |  | 00:정상조정 | 일반용 | 13m/m | 13-030254 | 19821026 | 20130628 |  |  | 1 | 01:강홍규 | 391
1 | 02-001-064-00000 | 이방훈 외2 | 성내동 35-4(용다방,연경장) | (용다방,연경장) |  | (용다방,연경장) | 434-5055 |  | 00:정상조정 | 가정용 | 13m/m | 08-002783 | 19821026 | 20080728 |  |  | 1 | 01:강홍규 | 0
1 | 02-001-065-00000 | 박희숙(깜상) | 충효길158-9(성내동 48) | (성내동 48) |  | (성내동 48) | 436-0024 |  | 00:정상조정 | 일반용 | 13m/m | 13-030569 | 19870220 | 20130628 |  |  | 1 | 01:강홍규 | 443
1 | 02-001-065-00100 | 이춘희(장미공예) | 충효길110(성내동 52-10) | (성내동 52-10) |  | (성내동 52-10) | 436-0210 |  | 00:정상조정 | 일반용 | 25m/m | 10003072 | 19910426 | 20110214 |  |  | 1 | 01:강홍규 | 133
1 | 02-001-066-00000 | 이병건 | 충효길116(성내동 50-1) | (성내동 50-1) |  | (성내동 50-1) | 434-3054 | 010-2920-3451 | 00:정상조정 | 일반용 | 25m/m | 13-000959 | 20020617 | 20141120 |  |  | 1 | 01:강홍규 | 548
1 | 02-001-067-02100 | 이화미용(토니헤어) | 성내동 35-12 |  |  |  | 67-11 |  | 00:정상조정 | 일반용 | 13m/m | 08008215 | 19980730 | 20081022 |  |  | 1 | 01:강홍규 | 83
1 | 02-001-067-02200 | 이경민(휴게소) | 성내동 35-12 | [5 empty] | 00:정상조정 | 일반용 | 13m/m | 10020950 | 19980730 | 20101227 |  |  | 1 | 01:강홍규 | 1
1 | 02-001-067-02300 | 이경민(구.태양다방) | 성내동 35-12 |  |  |  | 435-3819 67-12 |  | 00:정상조정 | 일반용 | 13m/m | 04-29147 | 19980730 | 20080528 |  |  | 1 | 01:강홍규 | 0
1 | 02-001-067-02400 | 이경민(지하길모퉁이) | 성내동 35-12 |  |  |  | 67-13 |  | 00:정상조정 | 일반용 | 13m/m | 13-029768 | 19980730 | 20151006 |  |  | 1 | 01:강홍규 | 20
1 | 02-001-067-02500 | 이경민(제일부부치과) | 성내동 35-12 |  |  |  | 67-16 |  | 00:정상조정 | 일반용 | 13m/m | 989562 | 19980730 |  |  |  | 1 | 01:강홍규 | 134
1 | 02-001-067-02600 | 이경민(3층) | 성내동 35-3 | [5 empty] | 00:정상조정 | 가정용 | 13m/m | 09007869 | 19821201 | 20100103 |  |  | 1 | 01:강홍규 | 154
1 | 02-001-067-02700 | 이경민(GS25) | 성내동 35-12 ,1층 |  |  |  | 67-14 |  | 00:정상조정 | 일반용 | 13m/m | 08008216 | 19870916 | 20081022 |  |  | 1 | 01:강홍규 | 80
1 | 02-001-067-03100 | 신화범(국제화방) | 자산로164(성내동 35-3) | (성내동 35-3) |  | (성내동 35-3) |  |  | 00:정상조정 | 일반용 | 13m/m | 0128863 | 19880222 | 20010926 |  |  | 1 | 01:강홍규 | 46
1 | 02-001-067-03200 | 김만수(와삭바삭) | 자산로164(성내동 35-2) | (성내동 35-2) |  | (성내동 35-2) | 431-7117 |  | 00:정상조정 | 가정용 | 13m/m | 13-030568 | 19831112 | 20130628 |  |  | 1 | 01:강홍규 | 228
1 | 02-001-067-03300 | 이진우(88문구) | 자산로164(성내동 35-2) | (성내동 35-2) |  | (성내동 35-2) |  |  | 00:정상조정 | 일반용 | 13m/m | 09005968 | 19831112 | 20090410 |  |  | 1 | 01:강홍규 | 26
1 | 02-001-067-03400 | 강종수(2.3층) | 자산로164(성내동 35-2) | (성내동 35-2) |  | (성내동 35-2) | 고-서점 |  | 00:정상조정 | 가정용 | 13m/m | 08008209 | 19980730 | 20081022 |  |  | 1 | 01:강홍규 | 31
1 | 02-001-067-03500 | 강종수(성내칼라) | 자산로164(성내동 35-2) | (성내동 35-2) |  | (성내동 35-2) | 고-서점 |  | 00:정상조정 | 일반용 | 13m/m | 989561 | 19980730 |  |  |  | 1 | 01:강홍규 | 29
1 | 02-001-067-03600 | 강종수(폰카페) | 자산로164(성내동 35-2) | (성내동 35-2) |  | (성내동 35-2) | 437-9228 |  | 00:정상조정 | 일반용 | 13m/m | 13-030251 | 19831112 | 20130628 |  |  | 1 | 01:강홍규 | 156
1 | 02-001-067-03700 | 강수정(신전떡복기) | 자산로164(성내동 35-2) | (성내동 35-2) |  | (성내동 35-2) |  | 010-5114-3655 | 00:정상조정 | 일반용 | 13m/m | 08008697 | 19991029 | 20081022 |  |  | 1 | 01:강홍규 | 259
1 | 02-001-067-03800 | 강일규(맛깔참죽) | 자산로164(성내동 35-2) | (성내동 35-2) |  | (성내동 35-2) |  |  | 00:정상조정 | 일반용 | 13m/m | 0117940 | 19971017 | 20010507 |  |  | 1 | 01:강홍규 | 192
1 | 02-001-068-00000 | 김재수 | 자산로166(성내동 35-7) | (성내동 35-7) |  | (성내동 35-7) |  |  | 00:정상조정 | 가정용 | 13m/m | 13-030241 | 19980730 | 20130628 |  |  | 1 | 01:강홍규 | 176
1 | 02-001-070-00000 | 김천여자중학교 | 자산로168(성내동 51) | (성내동 51) |  | (성내동 51) | 430-3011 |  | 00:정상조정 | 일반용 | 75m/m | 09000085 | 20001012 | 20090410 |  |  | 1 | 01:강홍규 | 446
1 | 02-001-071-00000 | 김천여자중학교 | 자산로168(성내동 51) | (성내동 51) |  | (성내동 51) |  |  | 00:정상조정 | 일반용 | 25m/m |  | 19970528 | 20140218 |  |  | 1 | 01:강홍규 | 3587
1 | 02-001-072-00000 | 임경규(LG bestshop) | 자산로178,LG bestshop(성내동 16-2) | (성내동 16-2) |  | (성내동 16-2) | 439-8949 |  | 00:정상조정 | 일반용 | 13m/m | 02-44359 | 19970416 | 20030318 |  |  | 1 | 01:강홍규 | 216
1 | 02-001-073-00000 | 박정순(형제건강원) | 자산로180(성내동 15-7) | (성내동 15-7) |  | (성내동 15-7) |  | 010-6591-7778 | 00:정상조정 | 일반용 | 13m/m | 09-007866 | 19971017 | 20100103 |  |  | 1 | 01:강홍규 | 445
1 | 02-001-074-00000 | 하헌정(딤체) | 자산로182(성내동 10-21 11/8) | (성내동 10-21 11/8) |  | (성내동 10-21 11/8) |  |  | 00:정상조정 | 일반용 | 13m/m | 09007873 | 19871028 | 20100103 |  |  | 1 | 01:강홍규 | 159
1 | 02-001-075-00000 | 최현근 | 자산로182-1(성내동 10-22번지) | (성내동 10-22번지) |  | (성내동 10-22번지) |  | 011-9892-1299 | 00:정상조정 | 가정용 | 13m/m | 09007864 | 19971017 | 20100103 |  |  | 1 | 01:강홍규 | 66
1 | 02-001-076-00000 | 김점암(제일가축병원) | 용호정길4-2(성내동 10-23) | (성내동 10-23) |  | (성내동 10-23) |  |  | 44:가구분할 | 일반용 | 13m/m | 09007875 | 19970628 | 20100103 |  |  | 2 | 01:강홍규 | 165
1 | 02-001-077-00000 | 남상훈 | 용호정길4-4(성내동 10-20) | (성내동 10-20) |  | (성내동 10-20) |  |  | 00:정상조정 | 가정용 | 13m/m | 08008886 | 19980829 | 20081022 |  |  | 1 | 01:강홍규 | 218
1 | 02-001-078-00000 | 우성균(우정이발관) | 용호정길6(성내동 10-16) | (성내동 10-16) |  | (성내동 10-16) | 010-8562-8660 |  | 00:정상조정 | 일반용 | 13m/m | 08008863 | 19971017 | 20081022 |  |  | 1 | 01:강홍규 | 659
1 | 02-001-079-00000 | 김태원 | 용호정길4-3(성내동 10-18) | (성내동 10-18) |  | (성내동 10-18) |  |  | 44:가구분할 | 가정용 | 20m/m | 11001094 | 19980829 | 20110406 |  |  | 4 | 01:강홍규 | 471
1 | 02-001-080-00000 | 임종섭 | 용호정길8(성내동 10-25) | (성내동 10-25) |  | (성내동 10-25) | 016-9568-0120 |  | 44:가구분할 | 가정용 | 13m/m | 08008899 | 19980829 | 20081022 |  |  | 2 | 01:강홍규 | 244
1 | 02-001-081-00000 | 서순원 | 용호정길12-2(성내동 10-33) | (성내동 10-33) |  | (성내동 10-33) | 010-7532-0901 |  | 44:가구분할 | 가정용 | 13m/m | 08008889 | 19980829 | 20081022 |  |  | 5 | 01:강홍규 | 751
1 | 02-001-082-00000 | 박보근 | 용호정길12-3(성내동 17-6) | (성내동 17-6) |  | (성내동 17-6) |  |  | 00:정상조정 | 가정용 | 13m/m | 08008870 | 19980829 | 20081022 |  |  | 1 | 01:강홍규 | 229
1 | 02-001-082-00100 | 이기만 | 용호정길12-5(성내동 17-6) | (성내동 17-6) |  | (성내동 17-6) |  |  | 00:정상조정 | 가정용 | 13m/m | 08008888 | 19980829 | 20081022 |  |  | 1 | 01:강홍규 | 0
1 | 02-001-082-00300 | 김정미(리담) | 용호정길14(성내동 10-34) | (성내동 10-34) |  | (성내동 10-34) |  | 010-9449-9688 | 00:정상조정 | 일반용 | 13m/m | 12-070440 | 20080731 | 20141212 |  |  | 1 | 01:강홍규 | 266
1 | 02-001-083-00000 | 김무영 | 용호정길16(성내동 17-5) | (성내동 17-5) |  | (성내동 17-5) |  |  | 44:가구분할 | 가정용 | 13m/m | 08008896 | 19920914 | 20081022 |  |  | 3 | 01:강홍규 | 676
1 | 02-001-084-00000 | 김병욱 | 용호정길16-2(성내동 17-4) | (성내동 17-4) |  | (성내동 17-4) |  |  | 00:정상조정 | 가정용 | 13m/m | 08008900 | 19980803 | 20081022 |  |  | 1 | 01:강홍규 | 158
1 | 02-001-084-00300 | 이옥선(박덕용) | 용호정길16-1(성내동 17-14) | (성내동 17-14) |  | (성내동 17-14) | 011-805-9373 |  | 00:정상조정 | 가정용 | 13m/m | 08008866 | 19980803 | 20081022 |  |  | 1 | 01:강홍규 | 111
1 | 02-001-084-00400 | 현희두 | 용호정길20(성내동 17-12) | (성내동 17-12) |  | (성내동 17-12) |  |  | 00:정상조정 | 가정용 | 13m/m | 08008876 | 19980803 | 20081022 |  |  | 1 | 01:강홍규 | 171
1 | 02-001-084-00500 | 신영길 | 용호정길22(성내동 17-11) | (성내동 17-11) |  | (성내동 17-11) |  |  | 00:정상조정 | 가정용 | 13m/m | 08008832 | 19980829 | 20081022 |  |  | 1 | 01:강홍규 | 41
1 | 02-001-084-00600 | 윤기열 | 용호정길24(성내동 17-10) | (성내동 17-10) |  | (성내동 17-10) | (1) |  | 00:정상조정 | 가정용 | 13m/m | 08008885 | 19880909 | 20081022 |  |  | 1 | 01:강홍규 | 255
1 | 02-001-084-00700 | 김학기 | 용호정길26(성내동 17-9) | (성내동 17-9) |  | (성내동 17-9) |  |  | 00:정상조정 | 가정용 | 13m/m | 08008873 | 19980803 | 20081022 |  |  | 1 | 01:강홍규 | 263
1 | 02-001-084-00800 | 조말순 | 용호정길28(성내동 17-8) | (성내동 17-8) |  | (성내동 17-8) |  |  | 00:정상조정 | 가정용 | 13m/m | 08008892 | 19880910 | 20081022 |  |  | 1 | 01:강홍규 | 131
1 | 02-001-084-00900 | 이상덕 | 용호정길30(성내동 17-2) | (성내동 17-2) |  | (성내동 17-2) |  |  | 00:정상조정 | 가정용 | 13m/m | 08008867 | 19980803 | 20081022 |  |  | 1 | 01:강홍규 | 200
1 | 02-001-084-01000 | 문상만 | 용호정길32(성내동 18-7) | (성내동 18-7) |  | (성내동 18-7) |  |  | 00:정상조정 | 가정용 | 13m/m | 13-030318 | 19980907 | 20130628 |  |  | 1 | 01:강홍규 | 214
1 | 02-001-084-01100 | 백현기 | 용호정길27(성내동 18-10) |  |  |  |  | 010.3832.4188 | 00:정상조정 | 가정용 | 13m/m | 15-006274 | 20150706 |  |  |  | 1 | 01:강홍규 | 69
1 | 02-001-085-00100 | 김한식 | 용호정길23(성내동 18-12) | (성내동 18-12) |  | (성내동 18-12) |  |  | 00:정상조정 | 가정용 | 13m/m | 04-28912 | 19921118 | 20060321 |  |  | 1 | 01:강홍규 | 270
1 | 02-001-085-00200 | 박희자 | 용호정길21(성내동 18-13) | (성내동 18-13) |  | (성내동 18-13) |  |  | 00:정상조정 | 가정용 | 13m/m | 08008895 | 19971017 | 20081022 |  |  | 1 | 01:강홍규 | 149
1 | 02-001-086-00000 | 배홍 | 용호정길19(성내동 18-14) | (성내동 18-14) |  | (성내동 18-14) |  |  | 00:정상조정 | 가정용 | 13m/m | 08008894 | 19971017 | 20081022 |  |  | 1 | 01:강홍규 | 66
1 | 02-001-086-00100 | 송판경 | 용호정길17(성내동 18-15) | (성내동 18-15) |  | (성내동 18-15) |  |  | 00:정상조정 | 가정용 | 13m/m | 08008879 | 19970429 | 20081022 |  |  | 1 | 01:강홍규 | 219
1 | 02-001-086-01100 | 김성태 | 자산로188(성내동 10-3) | (성내동 10-3) |  | (성내동 10-3) | 435-0288 | 010-9151-7755 | 00:정상조정 | 일반용 | 25m/m | 04-000371 | 19981016 | 20041204 |  |  | 1 | 01:강홍규 | 260
1 | 02-001-086-02200 | 이인구 | 자산로188-1(성내동 10-27) | (성내동 10-27) |  | (성내동 10-27) |  | 010-5261-0049 | 00:정상조정 | 일반용 | 13m/m | 09007870 | 19871028 | 20100202 |  |  | 1 | 01:강홍규 | 387
1 | 02-001-086-03100 | 김천축협 | 성내동 8-3 | [5 empty] | 00:정상조정 | 일반용 | 13m/m | 11-040796 | 20111116 |  |  |  | 1 | 01:강홍규 | 10
1 | 02-001-086-03300 | 김천축협 | 자산로192(성내동 8-1) | (성내동 8-1) |  | (성내동 8-1) |  |  | 00:정상조정 | 일반용 | 50m/m | 04-0327 | 19971016 | 20040904 |  |  | 1 | 01:강홍규 | 1247
1 | 02-001-086-05500 | 이복중(하이마트) | 성내동 4-6 | [5 empty] | 00:정상조정 | 일반용 | 20m/m | 95-4838 | 20020401 |  |  |  | 1 | 01:강홍규 | 271
1 | 02-001-086-06600 | 김동열(바보온달) | 자산로200(성내동 4-1) | (성내동 4-1) |  | (성내동 4-1) |  |  | 00:정상조정 | 일반용 | 25m/m | 13-000969 | 20001120 | 20141008 |  |  | 1 | 01:강홍규 | 3782
1 | 02-001-086-07700 | 타이어뱅크(주)-(김선옥) | 영남대로1684(성내동 3-1), 에이미트 | (성내동 3-1), 에이미트 |  | (성내동 3-1), 에이미트 | 439-7773 | 010-3598-1217 | 00:정상조정 | 일반용 | 25m/m | 04-000372 | 19990628 | 20041209 |  |  | 1 | 01:강홍규 | 119
1 | 02-001-086-08800 | 박춘길 | 영남대로1688(성내동 3-7) | (성내동 3-7) |  | (성내동 3-7) |  |  | 00:정상조정 | 일반용 | 20m/m | 08000034 | 19910627 | 20100103 |  |  | 1 | 01:강홍규 | 319
1 | 02-001-086-09900 | 김은희(스파밸리) | 영남대로1690-4(성내동 1) | (성내동 1) |  | (성내동 1) | 010-2533-3222 |  | 00:정상조정 | 대중탕용 | 75m/m | 009001676 | 20040907 | 20100324 |  |  | 1 | 01:강홍규 | 37505
1 | 02-001-089-00000 | 김태수(그린꽃) | 자산로176(성내동 32-7) | (성내동 32-7) |  | (성내동 32-7) |  |  | 00:정상조정 | 일반용 | 20m/m | 08001023 | 19980803 | 20081022 |  |  | 1 | 01:강홍규 | 55
1 | 02-001-089-00100 | 김인배(삼촌치킨) | 모암로244(성내동 32-12) | (성내동 32-12) |  | (성내동 32-12) |  |  | 00:정상조정 | 일반용 | 13m/m | 08008824 | 19971017 | 20081022 |  |  | 1 | 01:강홍규 | 201
1 | 02-001-089-00200 | 육종하(신진알미늄) | 모암로240(성내동 32-13) | (성내동 32-13) |  | (성내동 32-13) |  |  | 00:정상조정 | 일반용 | 13m/m | 08009934 | 19980101 | 20081022 |  |  | 1 | 01:강홍규 | 274
1 | 02-001-090-00000 | 임옥배(고집불통) | 모암로238(성내동 32-14) | (성내동 32-14) |  | (성내동 32-14) |  |  | 00:정상조정 | 일반용 | 13m/m | 08008822 | 19870615 | 20081022 |  |  | 1 | 01:강홍규 | 256
1 | 02-001-091-00000 | 서광화(성광전기) | 모암로234(성내동 32-6) | (성내동 32-6) |  | (성내동 32-6) |  |  | 00:정상조정 | 일반용 | 20m/m | 13-001203 | 19950825 | 20141120 |  |  | 1 | 01:강홍규 | 367
1 | 02-001-091-00100 | 김교순 | 모암로232(성내동 56-1) | (성내동 56-1) |  | (성내동 56-1) |  |  | 00:정상조정 | 일반용 | 25m/m | 952463 | 19980803 | 20100201 |  |  | 1 | 01:강홍규 | 715
1 | 02-001-092-00100 | 강희재(소담) | 모암로228(성내동 30-13) | (성내동 30-13) |  | (성내동 30-13) |  | 010-5024-0888 | 00:정상조정 | 가정용 | 13m/m | 11-091190 | 19990329 | 20130311 |  |  | 1 | 01:강홍규 | 350
1 | 02-001-092-00200 | 김영수 | 모암로228-3(성내동 30-12) | (성내동 30-12) |  | (성내동 30-12) | 432-0339 |  | 00:정상조정 | 가정용 | 13m/m | 08008839 | 19980803 | 20081022 |  |  | 1 | 01:강홍규 | 280
1 | 02-001-093-00000 | 홍정업 | 모암로228-6(성내동 30-11 1/4) | (성내동 30-11 1/4) |  | (성내동 30-11 1/4) | (하) |  | 00:정상조정 | 가정용 | 13m/m | 08008828 | 19971017 | 20081022 |  |  | 1 | 01:강홍규 | 30
1 | 02-001-093-00100 | 김경호(케이코야) | 모암길226(성내동 30-8) | (성내동 30-8) |  | (성내동 30-8) | 010-6535-0548 |  | 00:정상조정 | 일반용 | 13m/m | 08008825 | 19830728 | 20081022 |  |  | 1 | 01:강홍규 | 648
1 | 02-001-093-00200 | 강형수 | 모암로224-3(성내동 30-9) | (성내동 30-9) |  | (성내동 30-9) |  |  | 00:정상조정 | 가정용 | 13m/m | 08008878 | 19980803 | 20081022 |  |  | 1 | 01:강홍규 | 121
1 | 02-001-093-00300 | 박세형 | 모암로224-5(성내동 30-10) | (성내동 30-10) |  | (성내동 30-10) | (좌상단) |  | 00:정상조정 | 가정용 | 13m/m | 08008833 | 19971017 | 20081022 |  |  | 1 | 01:강홍규 | 22
1 | 02-001-093-00400 | 김인한 | 모암로224-6(성내동 30-4) | (성내동 30-4) |  | (성내동 30-4) | 432-8197 | 016-533-5009 | 00:정상조정 | 가정용 | 13m/m | 08008872 | 19840416 | 20081022 |  |  | 1 | 01:강홍규 | 89
1 | 02-001-094-00000 | 백대선 | 모암로224-4(성내동 30-5) | (성내동 30-5) |  | (성내동 30-5) | (우끈) |  | 00:정상조정 | 가정용 | 13m/m | 0808868 | 19871023 | 20081022 |  |  | 1 | 01:강홍규 | 122
1 | 02-001-095-00000 | 장세훈 | 모암로222(성내동 30-6) | (성내동 30-6) |  | (성내동 30-6) |  |  | 00:정상조정 | 일반용 | 13m/m | 9824964 | 19991029 |  |  |  | 1 | 01:강홍규 | 154
1 | 02-001-096-00000 | 한전김천지점 | 모암길210(성내동 20) | (성내동 20) |  | (성내동 20) |  |  | 00:정상조정 | 일반용 | 50m/m | 07-000072 | 19890926 | 20070731 |  |  | 1 | 01:강홍규 | 1011
1 | 02-001-096-01100 | 이윤영(베네스트) | 성내동 21-32 |  |  |  | 010.9988.3034 | 010.4155.0844 | 00:정상조정 | 가정용 | 25m/m | 14-001541 | 20141229 |  |  |  | 1 | 01:강홍규 | 708
1 | 02-001-096-01200 | 김동주(노블레스) | 모암길202-27(성내동 21-31) |  |  |  | 010.9988.3034 | 010.4155.0844 | 00:정상조정 | 가정용 | 25m/m | 14-001540 | 20141229 |  |  |  | 1 | 01:강홍규 | 645
1 | 02-001-096-01300 | 박상일 | 모암길202-31(성내동 21-26) |  |  |  |  | 010.4155.0844 | 00:정상조정 | 가정용 | 25m/m | 14-001548 | 20141229 |  |  |  | 1 | 01:강홍규 | 43
1 | 02-001-096-01400 | 권종영 | 모암길202-33(성내동 19-2) |  |  |  |  | 010.4155.0844 | 00:정상조정 | 가정용 | 25m/m | 14-001539 | 20141229 |  |  |  | 1 | 01:강홍규 | 180
1 | 02-001-097-00000 | 정창영 | 모암로209(성내동 60-33) | (성내동 60-33) |  | (성내동 60-33) | 434-2283 | 010-3506-4707 | 00:정상조정 | 일반용 | 25m/m | 04-1877 | 19880411 | 20041123 |  |  | 1 | 01:강홍규 | 1068
1 | 02-001-098-00000 | 대구지방법원김천관사 | 성안1길6(성내동 60-35) | (성내동 60-35) |  | (성내동 60-35) |  |  | 00:정상조정 | 가정용 | 20m/m | 15-000658 | 19821201 | 20160126 |  |  | 1 | 01:강홍규 | 517
1 | 02-001-099-00000 | 김영복 | 성안1길3(성내동 60-60) | (성내동 60-60) |  | (성내동 60-60) |  |  | 00:정상조정 | 일반용 | 25m/m | 03-011453 | 19991029 | 20040816 |  |  | 1 | 01:강홍규 | 647
1 | 02-001-099-00100 | 김창옥 | 성안1길7(성내동 60-56) | (성내동 60-56) |  | (성내동 60-56) |  | 010-3805-8930 | 00:정상조정 | 가정용 | 13m/m | 08008182 | 19971017 | 20081022 |  |  | 1 | 01:강홍규 | 263
1 | 02-001-099-00300 | 김순열 | 성안1길8(성내동 60-59) | (성내동 60-59) |  | (성내동 60-59) | 439-1886 | 016-524-3649 | 00:정상조정 | 가정용 | 13m/m | 08008835 | 19971017 | 20081022 |  |  | 1 | 01:강홍규 | 154
1 | 02-001-099-00400 | 김은주 | 성안1길10(성내동 60-76) | (성내동 60-76) |  | (성내동 60-76) |  |  | 00:정상조정 | 가정용 | 13m/m | 08008861 | 19971017 | 20081022 |  |  | 1 | 01:강홍규 | 232
1 | 02-001-101-00000 | 나지훈 | 성안1길9(성내동 60-55) | (성내동 60-55) |  | (성내동 60-55) | (우상단) |  | 00:정상조정 | 가정용 | 13m/m | 08008191 | 19980731 | 20081022 |  |  | 1 | 01:강홍규 | 170
1 | 02-001-102-00000 | 김산조 | 성안1길11(성내동 60-54) | (성내동 60-54) |  | (성내동 60-54) |  |  | 00:정상조정 | 가정용 | 13m/m | 08008864 | 19871023 | 20081022 |  |  | 1 | 01:강홍규 | 197
1 | 02-001-103-00000 | 한사용 | 성안1길12(성내동 60-58) | (성내동 60-58) |  | (성내동 60-58) |  |  | 00:정상조정 | 가정용 | 13m/m | 08008840 | 19990803 | 20081022 |  |  | 1 | 01:강홍규 | 150
1 | 02-001-104-00000 | 안도 | 성안1길18(성내동 60-61) | (성내동 60-61) |  | (성내동 60-61) |  |  | 00:정상조정 | 가정용 | 13m/m | 04-29140 | 19971017 | 20070207 |  |  | 1 | 01:강홍규 | 292
1 | 02-001-105-00000 | 심영애 | 성안1길18-4(성내동 60-62) | (성내동 60-62) |  | (성내동 60-62) |  |  | 00:정상조정 | 가정용 | 13m/m | 08008187 | 19890515 | 20081022 |  |  | 1 | 01:강홍규 | 146
1 | 02-001-106-00000 | 김용하 | 성안1길20(성내동 60-63) | (성내동 60-63) |  | (성내동 60-63) | 430-2803 |  | 00:정상조정 | 가정용 | 13m/m | 08008875 | 19980731 | 20081022 |  |  | 1 | 01:강홍규 | 121
1 | 02-001-106-00200 | 김강태 | 성안1길19(성내동 60-68) | (성내동 60-68) |  | (성내동 60-68) | 434-1006 |  | 00:정상조정 | 가정용 | 13m/m | 08008869 | 19871023 | 20081022 |  |  | 1 | 01:강홍규 | 214
1 | 02-001-106-00300 | 윤재만 | 성안1길17-1(성내동 60-74) | (성내동 60-74) |  | (성내동 60-74) |  |  | 00:정상조정 | 가정용 | 13m/m | 08008865 | 19980731 | 20081022 |  |  | 1 | 01:강홍규 | 175
1 | 02-001-106-00400 | 박주향 | 성안1길17(성내동 60-71) | (성내동 60-71) |  | (성내동 60-71) |  | 010.3815.5632 | 00:정상조정 | 가정용 | 13m/m | 04-012451 | 19880125 | 20040917 |  |  | 1 | 01:강홍규 | 96
1 | 02-001-109-00000 | 류재철 | 성안1길11-6(성내동 60-36) | (성내동 60-36) |  | (성내동 60-36) | (좌밑) |  | 00:정상조정 | 가정용 | 13m/m | 08008836 | 19971017 | 20081022 |  |  | 1 | 01:강홍규 | 193
1 | 02-001-110-00000 | 김태일 | 성안1길11-3(성내동 60-69) | (성내동 60-69) |  | (성내동 60-69) |  |  | 00:정상조정 | 가정용 | 13m/m | 08008830 | 19980731 | 20081022 |  |  | 1 | 01:강홍규 | 154
1 | 02-001-110-00500 | 박봉기 | 성안2길12(성내동 60-53) | (성내동 60-53) |  | (성내동 60-53) | (벨) |  | 00:정상조정 | 가정용 | 13m/m | 08008871 | 19980731 | 20081022 |  |  | 1 | 01:강홍규 | 109
1 | 02-001-111-00100 | 정승남 | 성안2길14(성내동 60-34) | (성내동 60-34) |  | (성내동 60-34) |  | 010-5551-4346 | 00:정상조정 | 가정용 | 13m/m | 13-030200 | 19971017 | 20130628 |  |  | 1 | 01:강홍규 | 156
1 | 02-001-111-00200 | 박희오 | 성안2길18(성내동 60-64) | (성내동 60-64) |  | (성내동 60-64) |  |  | 00:정상조정 | 가정용 | 13m/m | 08008194 | 19991028 | 20081022 |  |  | 1 | 01:강홍규 | 186
1 | 02-001-113-00000 | 채계임 | 성안2길11(성내동 60-48) | (성내동 60-48) |  | (성내동 60-48) |  | 010-4539-4997 | 00:정상조정 | 가정용 | 13m/m | 08008873 | 19990625 | 20081022 |  |  | 1 | 01:강홍규 | 271
1 | 02-001-114-00000 | 김진규 | 성안2길10(성내동 60-52) | (성내동 60-52) |  | (성내동 60-52) |  |  | 00:정상조정 | 가정용 | 13m/m | 08008877 | 19980731 | 20081022 |  |  | 1 | 01:강홍규 | 103
1 | 02-001-115-00000 | 성안경로당 | 성안2길9(성내동 60-47) | (성내동 60-47) |  | (성내동 60-47) |  |  | 00:정상조정 | 가정용 | 13m/m | 08008862 | 19980731 | 20081022 |  |  | 1 | 01:강홍규 | 120
1 | 02-001-116-00000 | 문미애 | 성안2길8(성내동 60-51) | (성내동 60-51) |  | (성내동 60-51) |  |  | 00:정상조정 | 가정용 | 13m/m | 988452 | 19980731 |  |  |  | 1 | 01:강홍규 | 37
1 | 02-001-117-00000 | 문미애 | 성안2길5(성내동 60-46) | (성내동 60-46) |  | (성내동 60-46) | 좌상단끈 |  | 00:정상조정 | 가정용 | 13m/m | 08008880 | 19980731 | 20081022 |  |  | 1 | 01:강홍규 | 335
1 | 02-001-118-00000 | 이경재 | 성안2길6(성내동 60-50) | (성내동 60-50) |  | (성내동 60-50) |  |  | 00:정상조정 | 가정용 | 13m/m | 08008184 | 19980731 | 20081022 |  |  | 1 | 01:강홍규 | 210
1 | 02-001-119-00000 | 이연화 | 성안2길3(성내동 60-45) | (성내동 60-45) |  | (성내동 60-45) | (상단,열쇠) | 010.4009.1656 | 00:정상조정 | 가정용 | 13m/m | 003533 | 19821201 | 20000425 |  |  | 1 | 01:강홍규 | 363
1 | 02-001-120-00000 | 석순조(THALAC) | 모암길195(성내동 60-49) | (성내동 60-49) |  | (성내동 60-49) |  |  | 00:정상조정 | 일반용 | 20m/m | 08000033 | 19821201 | 20100103 |  |  | 1 | 01:강홍규 | 566
1 | 02-001-120-00100 | 조상철(수복상회) | 모암길189(성내동 60-44) | (성내동 60-44) |  | (성내동 60-44) |  |  | 00:정상조정 | 일반용 | 13m/m | 09007880 | 19980731 | 20100103 |  |  | 1 | 01:강홍규 | 367
1 | 02-001-121-00000 | 정태석 | 모암길187(성내동 60-39) | (성내동 60-39) |  | (성내동 60-39) |  | 010-3533-9363 | 44:가구분할 | 일반용 | 25m/m | 09000192 | 19871028 | 20090210 |  |  | 3 | 01:강홍규 | 600
1 | 02-001-121-00300 | 김영철 | 성안3길5(성내동 60-5) | (성내동 60-5) |  | (성내동 60-5) | 011-816-2263 |  | 00:정상조정 | 가정용 | 20m/m | 03-001522 | 19980731 | 20031104 |  |  | 1 | 01:강홍규 | 364
1 | 02-001-121-00500 | 김영철 | 성안3길5(성내동 60-37) | (성내동 60-37) |  | (성내동 60-37) |  |  | 00:정상조정 | 가정용 | 13m/m | 08008183 | 19981104 | 20081022 |  |  | 1 | 01:강홍규 | 163
1 | 02-001-121-00700 | 박승연(이종연) | 성안3길11(성내동 102-10) | (성내동 102-10) |  | (성내동 102-10) |  |  | 00:정상조정 | 가정용 | 13m/m | 08008197 | 19980731 | 20081022 |  |  | 1 | 01:강홍규 | 371
1 | 02-001-123-00100 | 남규환 | 성안3길12(성내동 60-43) | (성내동 60-43) |  | (성내동 60-43) | (3) |  | 44:가구분할 | 가정용 | 13m/m | 08008199 | 19971017 | 20081022 |  |  | 2 | 01:강홍규 | 360
1 | 02-001-123-00500 | 손우봉 | 성안3길10(성내동 60-42) | (성내동 60-42) |  | (성내동 60-42) | 016-268-8186 |  | 00:정상조정 | 가정용 | 13m/m | 08008186 | 19971017 | 20081022 |  |  | 1 | 01:강홍규 | 129
1 | 02-001-123-00700 | 이원홍 | 성안3길8(성내동 60-41) | (성내동 60-41) |  | (성내동 60-41) | (1) |  | 00:정상조정 | 가정용 | 13m/m | 08008193 | 19980731 | 20081022 |  |  | 1 | 01:강홍규 | 246
1 | 02-001-123-00900 | 김성언 | 성안3길6(성내동 60-40) | (성내동 60-40) |  | (성내동 60-40) | (2) | 010-3308-6613 | 00:정상조정 | 가정용 | 13m/m | 08008196 | 19870930 | 20081022 |  |  | 1 | 01:강홍규 | 138
1 | 02-001-124-00000 | 박희조(105호) | 성내동23-6 | [5 empty] | 00:정상조정 | 가정용 | 13m/m | 0118132 | 19821201 | 20010425 |  |  | 1 | 01:강홍규 | 19
1 | 02-001-125-00000 | 배병옥 | 모암길178(성내동 23-5) | (성내동 23-5) |  | (성내동 23-5) |  |  | 00:정상조정 | 가정용 | 13m/m | 08008185 | 19980330 | 20081022 |  |  | 1 | 01:강홍규 | 30
1 | 02-001-126-00000 | 권화중 | 모암길182(성내동 23-4) | (성내동 23-4) |  | (성내동 23-4) |  |  | 00:정상조정 | 일반용 | 13m/m | 989432 | 19980731 |  |  |  | 1 | 01:강홍규 | 815
1 | 02-001-126-00300 | 정휘상가(영광교회) | 모암길186(성내동 22-4) | (성내동 22-4) |  | (성내동 22-4) | 434-9050 |  | 00:정상조정 | 일반용 | 25m/m | 08000312 | 19970227 | 20081022 |  |  | 1 | 01:강홍규 | 359
1 | 02-001-127-00000 | 정휘맨션 | 모암길190(성내동 22-4) | (성내동 22-4) |  | (성내동 22-4) |  |  | 44:가구분할 | 가정용 | 40m/m | 03-0505 | 19890706 | 20030904 |  |  | 78 | 01:강홍규 | 12945
1 | 02-001-129-00000 | 대한노인회 | 충효길109(성내동 48) | (성내동 48) |  | (성내동 48) |  |  | 00:정상조정 | 일반용 | 40m/m | 10-000055 | 19871028 | 20100419 |  |  | 1 | 01:강홍규 | 944
1 | 02-001-130-00000 | 우봉완(성내기사식당) | 충효길105(성내동 48-5) | (성내동 48-5) |  | (성내동 48-5) |  |  | 00:정상조정 | 일반용 | 13m/m | 08008607 | 19971016 | 20081022 |  |  | 1 | 01:강홍규 | 636
1 | 02-001-131-00000 | 정동식(일선교통) | 충효길101(성내동 48-5) | (성내동 48-5) |  | (성내동 48-5) |  |  | 00:정상조정 | 가정용 | 13m/m | 08008606 | 19821201 | 20081022 |  |  | 1 | 01:강홍규 | 755
1 | 02-001-132-00000 | 장몽용 | 충효길97(성내동52-9) | (성내동52-9) |  | (성내동52-9) |  |  | 00:정상조정 | 일반용 | 13m/m | 08008585 | 19821201 | 20081022 |  |  | 1 | 01:강홍규 | 306
1 | 02-001-133-00000 | 김인주 | 충효길97-4(성내동 67-9) | (성내동 67-9) |  | (성내동 67-9) |  |  | 44:가구분할 | 가정용 | 13m/m | 09005973 | 19920212 | 20090410 |  |  | 4 | 01:강홍규 | 960
1 | 02-001-135-00000 | 한연순 | 충효길97-6(성내동 67-14) | (성내동 67-14) |  | (성내동 67-14) |  | 010-8878-4758 | 00:정상조정 | 가정용 | 13m/m | 09005974 | 19871028 | 20090410 |  |  | 1 | 01:강홍규 | 215
1 | 02-001-136-00000 | 박명덕 | 충효길97-5(성내동 67-12) | (성내동 67-12) |  | (성내동 67-12) |  |  | 44:가구분할 | 가정용 | 13m/m | 08008582 | 19980905 | 20081022 |  |  | 2 | 01:강홍규 | 323
1 | 02-001-137-00000 | 박금인 | 충효길97-8(성내동 67-15) | (성내동 67-15) |  | (성내동 67-15) |  |  | 00:정상조정 | 가정용 | 13m/m | 08008597 | 19821201 | 20081022 |  |  | 1 | 01:강홍규 | 232
1 | 02-001-138-00000 | 박명순 | 충효길97-7(성내동 67-13) | (성내동 67-13) |  | (성내동 67-13) | 010-4174-9867 |  | 00:정상조정 | 가정용 | 13m/m | 03-36939 | 19821025 | 20040818 |  |  | 1 | 01:강홍규 | 408
1 | 02-001-139-00000 | 김상철 | 충효길97-9(성내동 68-2) | (성내동 68-2) |  | (성내동 68-2) |  | 010-2509-9351 | 44:가구분할 | 가정용 | 13m/m | 08008594 | 19971016 | 20081022 |  |  | 3 | 01:강홍규 | 422
1 | 02-001-140-00000 | 김상철 | 충효길97-9(성내동 68-2) | (성내동 68-2) |  | (성내동 68-2) |  |  | 00:정상조정 | 가정용 | 13m/m | 08008596 | 19971016 | 20081022 |  |  | 1 | 01:강홍규 | 333
1 | 02-001-142-00000 | 김상철 | 충효길97-9(성내동 68-2) | (성내동 68-2) |  | (성내동 68-2) |  |  | 00:정상조정 | 가정용 | 13m/m | 08008583 | 19971016 | 20081022 |  |  | 1 | 01:강홍규 | 403
1 | 02-001-143-00100 | 천보당한의원 | 충효길134(성내동 67-7) | (성내동 67-7) |  | (성내동 67-7) |  |  | 00:정상조정 | 일반용 | 25m/m | 09000130 | 19821201 | 20120613 |  |  | 1 | 01:강홍규 | 221
1 | 02-001-143-01100 | 권시태(김천동물약품) | 충효길91(성내동 67-5) | (성내동 67-5) |  | (성내동 67-5) |  |  | 00:정상조정 | 일반용 | 13m/m | 03-37087 | 19990111 | 20040331 |  |  | 1 | 01:강홍규 | 136
1 | 02-001-144-00200 | 김재수 | 충효길89,가동101호(성내동 68-1,삼원맨션) | (성내동 68-1,삼원맨션) |  | (성내동 68-1,삼원맨션) | 432-3136 |  | 00:정상조정 | 가정용 | 13m/m | 08008214 | 19850625 | 20081022 |  |  | 1 | 01:강홍규 | 250
1 | 02-001-144-00300 | 서영희 | 충효길89,가동102호(성내동 68-1,삼원맨션) | (성내동 68-1,삼원맨션) |  | (성내동 68-1,삼원맨션) | 439-3079 | 010-4777-7407 | 00:정상조정 | 가정용 | 13m/m | 988040 | 19991103 |  |  |  | 1 | 01:강홍규 | 34
1 | 02-001-144-00400 | 이유태 | 충효길89,가동103호(성내동 68-1,삼원맨션) | (성내동 68-1,삼원맨션) |  | (성내동 68-1,삼원맨션) |  |  | 00:정상조정 | 가정용 | 13m/m | 11091161 | 19890411 | 20120125 |  |  | 1 | 01:강홍규 | 214
1 | 02-001-144-00500 | 임순선 | 충효길89,가동104호(성내동 68-1,삼원맨션) | (성내동 68-1,삼원맨션) |  | (성내동 68-1,삼원맨션) |  | 010-7774-5979 | 00:정상조정 | 가정용 | 13m/m | 12005089 | 19971229 | 20150209 |  |  | 1 | 01:강홍규 | 147
1 | 02-001-144-00600 | 박춘자 | 충효길89,가동105호(성내동 68-1,삼원맨션) | (성내동 68-1,삼원맨션) |  | (성내동 68-1,삼원맨션) |  | 0110-3123-3085 | 00:정상조정 | 가정용 | 13m/m | 10026952 | 19980126 | 20101215 |  |  | 1 | 01:강홍규 | 144
1 | 02-001-144-00700 | 김정수 | 충효길89,가동106호(성내동 68-1,삼원맨션) | (성내동 68-1,삼원맨션) |  | (성내동 68-1,삼원맨션) |  |  | 00:정상조정 | 가정용 | 13m/m | 04-3906 | 19971205 | 20050201 |  |  | 1 | 01:강홍규 | 116
1 | 02-001-144-00800 | 김제문 | 충효길89,가동201호(성내동 68-1,삼원맨션) | (성내동 68-1,삼원맨션) |  | (성내동 68-1,삼원맨션) |  |  | 00:정상조정 | 가정용 | 13m/m | 08008179 | 19980728 | 20081022 |  |  | 1 | 01:강홍규 | 101
1 | 02-001-144-00900 | 김창금(가동202호) | 충효길89,가동202호(성내동 68-1,삼원맨션) | (성내동 68-1,삼원맨션) |  | (성내동 68-1,삼원맨션) |  |  | 00:정상조정 | 가정용 | 13m/m | 9735723 | 19971016 |  |  |  | 1 | 01:강홍규 | 187
1 | 02-001-144-01000 | 전희성 | 충효길89,가동203호(성내동 68-1,삼원맨션) | (성내동 68-1,삼원맨션) |  | (성내동 68-1,삼원맨션) |  |  | 00:정상조정 | 가정용 | 13m/m | 11091159 | 19971016 | 20120125 |  |  | 1 | 01:강홍규 | 209
1 | 02-001-144-01100 | 이근식 | 충효길89,가동204호(성내동 68-1,삼원맨션) | (성내동 68-1,삼원맨션) |  | (성내동 68-1,삼원맨션) |  |  | 00:정상조정 | 가정용 | 13m/m | 11092266 | 19891205 | 20120202 |  |  | 1 | 01:강홍규 | 94
1 | 02-001-144-01200 | 김장호 | 충효길89,가동205호(성내동 68-1,삼원맨션) | (성내동 68-1,삼원맨션) |  | (성내동 68-1,삼원맨션) | 011-792-3705 |  | 00:정상조정 | 가정용 | 13m/m | 04-28987 | 19990929 | 20051213 |  |  | 1 | 01:강홍규 | 70
1 | 02-001-144-01300 | 김금분(가동206호) | 충효길89,가동206호(성내동 68-1,삼원맨션) | (성내동 68-1,삼원맨션) |  | (성내동 68-1,삼원맨션) |  |  | 00:정상조정 | 가정용 | 13m/m | 04-29166 | 19850625 | 20070102 |  |  | 1 | 01:강홍규 | 206
1 | 02-001-144-01400 | 이상규 | 충효길89,가동301호(성내동 68-1,삼원맨션) | (성내동 68-1,삼원맨션) |  | (성내동 68-1,삼원맨션) |  | 010-6656-2085 | 00:정상조정 | 가정용 | 13m/m | 12-005775 | 19971016 | 20130107 |  |  | 1 | 01:강홍규 | 105
1 | 02-001-144-01500 | 이강화 | 충효길89,가동302호(성내동 68-1,삼원맨션) | (성내동 68-1,삼원맨션) |  | (성내동 68-1,삼원맨션) |  |  | 00:정상조정 | 가정용 | 13m/m | 04-29149 | 19971016 | 20080215 |  |  | 1 | 01:강홍규 | 55
1 | 02-001-144-01600 | 김성기(가동303호) | 충효길89,가동303호(성내동 68-1,삼원맨션) | (성내동 68-1,삼원맨션) |  | (성내동 68-1,삼원맨션) |  |  | 00:정상조정 | 가정용 | 13m/m | 12-005690 | 19881216 | 20130103 |  |  | 1 | 01:강홍규 | 237
1 | 02-001-144-01700 | 정순재 | 충효길89,가동304호(성내동 68-1,삼원맨션) | (성내동 68-1,삼원맨션) |  | (성내동 68-1,삼원맨션) | 433-8937 | 010-5699-8937 | 00:정상조정 | 가정용 | 13m/m | 12-005601 | 19850625 | 20130215 |  |  | 1 | 01:강홍규 | 213
1 | 02-001-144-01800 | 김봉자 | 충효길89,가동305호(성내동 68-1,삼원맨션) | (성내동 68-1,삼원맨션) |  | (성내동 68-1,삼원맨션) |  |  | 00:정상조정 | 가정용 | 13m/m | 04-3976 | 19850625 | 20060314 |  |  | 1 | 01:강홍규 | 97
1 | 02-001-144-01900 | 중앙고사택 | 충효길89,가동306호(성내동 68-1,삼원맨션) | (성내동 68-1,삼원맨션) |  | (성내동 68-1,삼원맨션) |  | 010-9372-5103 | 00:정상조정 | 가정용 | 13m/m | 12-005602 | 19980124 | 20130215 |  |  | 1 | 01:강홍규 | 26
1 | 02-001-144-02000 | 김석태 | 충효길89,가동401호(성내동 68-1,삼원맨션) | (성내동 68-1,삼원맨션) |  | (성내동 68-1,삼원맨션) |  |  | 00:정상조정 | 가정용 | 13m/m | 09005623 | 19880125 | 20090410 |  |  | 1 | 01:강홍규 | 162
1 | 02-001-144-02100 | 서사출 | 충효길89,가동402호(성내동 68-1,삼원맨션) | (성내동 68-1,삼원맨션) |  | (성내동 68-1,삼원맨션) |  |  | 00:정상조정 | 가정용 | 13m/m | 13-030571 | 19850625 | 20130628 |  |  | 1 | 01:강홍규 | 309
1 | 02-001-144-02200 | 유이식 | 충효길89,가동403호(성내동 68-1,삼원맨션) | (성내동 68-1,삼원맨션) |  | (성내동 68-1,삼원맨션) |  |  | 00:정상조정 | 가정용 | 13m/m | 13-030564 | 19970304 | 20130628 |  |  | 1 | 01:강홍규 | 116
1 | 02-001-144-02300 | 이명희 | 충효길89,가동404호(성내동 68-1,삼원맨션) | (성내동 68-1,삼원맨션) |  | (성내동 68-1,삼원맨션) |  | 010-4817-8006 | 00:정상조정 | 가정용 | 13m/m | 11091153 | 19971016 | 20120125 |  |  | 1 | 01:강홍규 | 151
1 | 02-001-144-02400 | 김창덕 | 충효길89,가동405호(성내동 68-1,삼원맨션) | (성내동 68-1,삼원맨션) |  | (성내동 68-1,삼원맨션) |  |  | 00:정상조정 | 가정용 | 13m/m | 04-28905 | 19970428 | 20060204 |  |  | 1 | 01:강홍규 | 265
1 | 02-001-144-02500 | 손종선 | 충효길89,가동406호(성내동 68-1,삼원맨션) | (성내동 68-1,삼원맨션) |  | (성내동 68-1,삼원맨션) | 437-7800 | 010-4543-3607 | 00:정상조정 | 가정용 | 13m/m | 10026944 | 19850625 | 20101216 |  |  | 1 | 01:강홍규 | 86
1 | 02-001-144-02600 | 박희부 | 충효길89,가동501호(성내동 68-1,삼원맨션) | (성내동 68-1,삼원맨션) |  | (성내동 68-1,삼원맨션) |  |  | 00:정상조정 | 가정용 | 13m/m | 13-030577 | 19850625 | 20130628 |  |  | 1 | 01:강홍규 | 179
1 | 02-001-144-02700 | 박성실 | 충효길89,가동502호(성내동 68-1,삼원맨션) | (성내동 68-1,삼원맨션) |  | (성내동 68-1,삼원맨션) |  |  | 00:정상조정 | 가정용 | 13m/m | 11069704 | 19971028 | 20110919 |  |  | 1 | 01:강홍규 | 84
1 | 02-001-144-02800 | 최현기 | 충효길89,가동503호(성내동 68-1,삼원맨션) | (성내동 68-1,삼원맨션) |  | (성내동 68-1,삼원맨션) |  |  | 00:정상조정 | 가정용 | 13m/m | 09005624 | 19850625 | 20140826 |  |  | 1 | 01:강홍규 | 325
1 | 02-001-144-02900 | 김종한 | 충효길89,가동504호(성내동 68-1,삼원맨션) | (성내동 68-1,삼원맨션) |  | (성내동 68-1,삼원맨션) | 010-4880-4650 |  | 00:정상조정 | 가정용 | 13m/m | 10026947 | 19971016 | 20101215 |  |  | 1 | 01:강홍규 | 205
1 | 02-001-144-03000 | 손광호(가동505호) | 충효길89,가동505호(성내동 68-1,삼원맨션) | (성내동 68-1,삼원맨션) |  | (성내동 68-1,삼원맨션) |  |  | 00:정상조정 | 가정용 | 13m/m | 13-030572 | 19971208 | 20130628 |  |  | 1 | 01:강홍규 | 174
1 | 02-001-144-03100 | 양명국 | 충효길89,가동506호(성내동 68-1,삼원맨션) | (성내동 68-1,삼원맨션) |  | (성내동 68-1,삼원맨션) |  |  | 00:정상조정 | 가정용 | 13m/m | 11092207 | 19850625 | 20120202 |  |  | 1 | 01:강홍규 | 80
1 | 02-001-144-03200 | 이정선 | 충효길89,나동101호(성내동 68-1,삼원맨션) | (성내동 68-1,삼원맨션) |  | (성내동 68-1,삼원맨션) | 433-1132 |  | 00:정상조정 | 가정용 | 13m/m | 09006311 | 19880610 | 20110118 |  |  | 1 | 01:강홍규 | 193
1 | 02-001-144-03300 | 김춘성(나동201호) | 충효길89,나동201호(성내동 68-1,삼원맨션) | (성내동 68-1,삼원맨션) |  | (성내동 68-1,삼원맨션) |  | 010-7926-1933 | 00:정상조정 | 가정용 | 13m/m | 09005625 | 19850625 | 20110116 |  |  | 1 | 01:강홍규 | 522
1 | 02-001-144-03400 | 김차순(나동301호) | 충효길89,나동301호(성내동 68-1,삼원맨션) | (성내동 68-1,삼원맨션) |  | (성내동 68-1,삼원맨션) |  |  | 00:정상조정 | 가정용 | 13m/m | 09005638 | 19850625 | 20090410 |  |  | 1 | 01:강홍규 | 265
1 | 02-001-144-03500 | 이재모 | 충효길89,나동401호(성내동 68-1,삼원맨션) | (성내동 68-1,삼원맨션) |  | (성내동 68-1,삼원맨션) |  |  | 00:정상조정 | 가정용 | 13m/m | 09005622 | 19870707 | 20090410 |  |  | 1 | 01:강홍규 | 159
1 | 02-001-144-03600 | 박영환(나동501호) | 충효길89,나동501호(성내동 68-1,삼원맨션) | (성내동 68-1,삼원맨션) |  | (성내동 68-1,삼원맨션) | 431-9894 |  | 00:정상조정 | 가정용 | 13m/m | 03-36982 | 19971016 | 20101227 |  |  | 1 | 01:강홍규 | 111
1 | 02-001-144-03700 | 박태욱 | 충효길89,다동101호(성내동 68-1,삼원맨션) | (성내동 68-1,삼원맨션) |  | (성내동 68-1,삼원맨션) | 434-5265 |  | 00:정상조정 | 가정용 | 13m/m | 09005747 | 19980421 | 20100204 |  |  | 1 | 01:강홍규 | 335
1 | 02-001-144-03800 | 이승구 | 충효길89,다동102호(성내동 68-1,삼원맨션) | (성내동 68-1,삼원맨션) |  | (성내동 68-1,삼원맨션) |  |  | 00:정상조정 | 가정용 | 13m/m | 09005962 | 19870114 | 20090410 |  |  | 1 | 01:강홍규 | 118
1 | 02-001-144-03900 | 조기식(다동201호) | 충효길89,다동201호(성내동 68-1,삼원맨션) | (성내동 68-1,삼원맨션) |  | (성내동 68-1,삼원맨션) |  |  | 00:정상조정 | 가정용 | 13m/m | 11091154 | 19980423 | 20120125 |  |  | 1 | 01:강홍규 | 126
1 | 02-001-144-04000 | 길만석 | 충효길89,다동202호(성내동 68-1,삼원맨션) | (성내동 68-1,삼원맨션) |  | (성내동 68-1,삼원맨션) |  |  | 00:정상조정 | 가정용 | 13m/m | 10026941 | 19870114 | 20101215 |  |  | 1 | 01:강홍규 | 76
1 | 02-001-144-04100 | 권뉴미 | 충효길89,다동301호(성내동 68-1,삼원맨션) | (성내동 68-1,삼원맨션) |  | (성내동 68-1,삼원맨션) |  |  | 00:정상조정 | 가정용 | 13m/m | 12-070440 | 19980131 | 20141217 |  |  | 1 | 01:강홍규 | 137
1 | 02-001-144-04200 | 박상학 | 충효길89,다동302호(성내동 68-1,삼원맨션) | (성내동 68-1,삼원맨션) |  | (성내동 68-1,삼원맨션) |  |  | 00:정상조정 | 가정용 | 13m/m | 09005628 | 19971016 | 20090410 |  |  | 1 | 01:강홍규 | 171
1 | 02-001-144-04300 | 박사옥 | 충효길89,다동401호(성내동 68-1,삼원맨션) | (성내동 68-1,삼원맨션) |  | (성내동 68-1,삼원맨션) |  |  | 00:정상조정 | 가정용 | 13m/m | 03-36974 | 19980119 | 20040527 |  |  | 1 | 01:강홍규 | 299
1 | 02-001-144-04400 | 김규혁 | 충효길89,다동402호(성내동 68-1,삼원맨션) | (성내동 68-1,삼원맨션) |  | (성내동 68-1,삼원맨션) |  |  | 00:정상조정 | 가정용 | 13m/m | 09005629 | 19870114 | 20090410 |  |  | 1 | 01:강홍규 | 322
1 | 02-001-144-04500 | 송해연 | 충효길89,다동501호(성내동 68-1,삼원맨션) | (성내동 68-1,삼원맨션) |  | (성내동 68-1,삼원맨션) |  |  | 00:정상조정 | 가정용 | 13m/m | 13-030563 | 19971016 | 20130628 |  |  | 1 | 01:강홍규 | 203
1 | 02-001-144-04600 | 강찬규(다동502호) | 충효길89,다동502호(성내동 68-1,삼원맨션) | (성내동 68-1,삼원맨션) |  | (성내동 68-1,삼원맨션) | 010-8120-4717 |  | 00:정상조정 | 가정용 | 13m/m | 11092245 | 19990109 | 20120403 |  |  | 1 | 01:강홍규 | 65
1 | 02-001-144-04700 | 박기용 | 충효길89,라동101호(성내동 68-1,삼원맨션) | (성내동 68-1,삼원맨션) |  | (성내동 68-1,삼원맨션) | 010-3799-5597 |  | 00:정상조정 | 가정용 | 13m/m | 09005676 | 19880125 | 20090410 |  |  | 1 | 01:강홍규 | 224
1 | 02-001-144-04800 | 이창훈 | 충효길89,라동102호(성내동 68-1,삼원맨션) | (성내동 68-1,삼원맨션) |  | (성내동 68-1,삼원맨션) | 010-6653-2602 |  | 00:정상조정 | 가정용 | 13m/m | 09005702 | 19980126 | 20110116 |  |  | 1 | 01:강홍규 | 184
1 | 02-001-144-04900 | 여동덕 | 충효길89,라동201호(성내동 68-1,삼원맨션) | (성내동 68-1,삼원맨션) |  | (성내동 68-1,삼원맨션) | 435-7052 |  | 00:정상조정 | 가정용 | 13m/m | 11092203 | 19850625 | 20120202 |  |  | 1 | 01:강홍규 | 296
1 | 02-001-144-05000 | 김혜경 | 충효길89,라동202호(성내동 68-1,삼원맨션) | (성내동 68-1,삼원맨션) |  | (성내동 68-1,삼원맨션) | 010-6788-6116 |  | 00:정상조정 | 가정용 | 13m/m | 1026920 | 19890201 | 20110120 |  |  | 1 | 01:강홍규 | 128
1 | 02-001-146-00000 | 항도빌라 | 충효길88(성내동 62) | (성내동 62) |  | (성내동 62) | 436-3832 |  | 44:가구분할 | 가정용 | 100m/m | 09-000066 | 19990312 | 20140811 |  |  | 220 | 01:강홍규 | 47403
1 | 02-001-147-00000 | 임용식(항도상가) | 충효길74(성내동 62) | (성내동 62) |  | (성내동 62) | 433-1144 | 010-4551-5170 | 00:정상조정 | 일반용 | 25m/m | 08000315 | 19910613 | 20081022 |  |  | 1 | 01:강홍규 | 345
1 | 02-001-148-00000 | 곽정순(금강자동차) | 충효길72(성내동 62-3) | (성내동 62-3) |  | (성내동 62-3) |  | 010-3535-5978 | 00:정상조정 | 가정용 | 13m/m | 12-005617 | 20031002 | 20130213 |  |  | 1 | 01:강홍규 | 32
1 | 02-001-149-00000 | 송재정(잉크토너) | 충효길70(성내동 62-4) | (성내동 62-4) |  | (성내동 62-4) | 434-8281 |  | 00:정상조정 | 일반용 | 20m/m | 95-4702 | 19931019 | 20010307 |  |  | 1 | 01:강홍규 | 1486
1 | 02-001-149-01100 | 최명진 | 충효길70(성내동 62-4),경북인력 |  |  |  |  | 010.3446.0046 | 00:정상조정 | 일반용 | 20m/m | 15-000098 | 20150706 |  |  |  | 1 | 01:강홍규 | 46
1 | 02-001-149-02200 | 장두리 | 충효길70(성내동 62-4),행복이가득한 |  |  |  |  | 010.5622.2517 | 00:정상조정 | 일반용 | 13m/m | 15-006247 | 20150706 |  |  |  | 1 | 01:강홍규 | 6
1 | 02-001-149-03300 | 박영숙 | 충효길70(성내동 62-4),재가복지센터 |  |  |  |  | 010.9775.6430 | 00:정상조정 | 일반용 | 13m/m | 15-006256 | 20150706 |  |  |  | 1 | 01:강홍규 | 14
1 | 02-001-150-00000 | 예다손 | 충효길64(성내동 82-7) | (성내동 82-7) |  | (성내동 82-7) |  |  | 00:정상조정 | 일반용 | 25m/m | 03-2370 | 19931019 | 20040903 |  |  | 1 | 01:강홍규 | 302
1 | 02-002-001-00000 | 문석교(피자에땅) | 성내동 64 | [5 empty] | 44:가구분할 | 일반용 | 13m/m | 08008590 | 19821025 | 20081022 |  |  | 2 | 01:강홍규 | 310
1 | 02-002-004-00000 | 이재원(태형슈퍼) | 충효1길54(성내동 64-9) | (성내동 64-9) |  | (성내동 64-9) |  |  | 00:정상조정 | 일반용 | 13m/m | 85-22987 | 19821201 |  |  |  | 1 | 01:강홍규 | 257
1 | 02-002-005-00000 | 김월순 | 충효1길51-3(성내동 64) | (성내동 64) |  | (성내동 64) |  |  | 00:정상조정 | 가정용 | 13m/m | 09005965 | 19811130 | 20090410 |  |  | 1 | 01:강홍규 | 135
1 | 02-002-007-00000 | 박기현 | 충효1길49-3(성내동 64-17) | (성내동 64-17) |  | (성내동 64-17) |  |  | 00:정상조정 | 가정용 | 13m/m | 09005627 | 19821201 | 20090410 |  |  | 1 | 01:강홍규 | 56
1 | 02-002-009-00000 | 김기호 | 충효1길50-4(성내동 63-6) | (성내동 63-6) |  | (성내동 63-6) |  |  | 00:정상조정 | 가정용 | 20m/m | 954677 | 19821201 | 20020528 |  |  | 1 | 01:강홍규 | 60
1 | 02-002-010-00000 | 김수권 | 충효1길48(성내동 64-8) | (성내동 64-8) |  | (성내동 64-8) |  |  | 00:정상조정 | 가정용 | 13m/m | 09005978 | 19821201 | 20090410 |  |  | 1 | 01:강홍규 | 31
1 | 02-002-011-00000 | 김경수 | 충효1길47-3(성내동 64-19) | (성내동 64-19) |  | (성내동 64-19) |  | 010-2882-3643 | 00:정상조정 | 가정용 | 13m/m | 12-070820 | 19980820 | 20130805 |  |  | 1 | 01:강홍규 | 176
1 | 02-002-013-00000 | 백양옥 | 충효1길48-4(성내동 64-3) | (성내동 64-3) |  | (성내동 64-3) |  |  | 00:정상조정 | 가정용 | 13m/m | 04-4123 | 19821201 | 20041118 |  |  | 1 | 01:강홍규 | 171
1 | 02-002-014-00000 | 박경한 | 충효1길48-2(성내동 64-7) | (성내동 64-7) |  | (성내동 64-7) |  |  | 00:정상조정 | 가정용 | 13m/m | 08008927 | 19980820 | 20081022 |  |  | 1 | 01:강홍규 | 171
1 | 02-002-015-00000 | 송유진 | 충효1길46-4(성내동 64-4) | (성내동 64-4) |  | (성내동 64-4) |  |  | 00:정상조정 | 가정용 | 13m/m | 08008934 | 19980820 | 20081022 |  |  | 1 | 01:강홍규 | 243
1 | 02-002-016-00000 | 박상호 | 충효1길46-2(성내동 64-6) | (성내동 64-6) |  | (성내동 64-6) |  |  | 00:정상조정 | 가정용 | 13m/m | 10026830 | 19980820 | 20110120 |  |  | 1 | 01:강홍규 | 51
1 | 02-002-019-00000 | 박분금 | 충효1길42(성내동 64-5) | (성내동 64-5) |  | (성내동 64-5) |  |  | 00:정상조정 | 가정용 | 13m/m | 08008922 | 19971018 | 20081022 |  |  | 1 | 01:강홍규 | 188
1 | 02-002-020-00000 | 전재길 | 충효3길29(성내동 69-1) | (성내동 69-1) |  | (성내동 69-1) |  |  | 00:정상조정 | 가정용 | 13m/m | 08008929 | 19970227 | 20081022 |  |  | 1 | 01:강홍규 | 288
1 | 02-002-025-00000 | 정우채 | 충효1길36-4(성내동 69-1) | (성내동 69-1) |  | (성내동 69-1) |  |  | 00:정상조정 | 가정용 | 13m/m | 08008213 | 19980820 | 20081022 |  |  | 1 | 01:강홍규 | 121
1 | 02-002-026-00000 | 최만선 | 충효1길35-3(성내동 64-22) | (성내동 64-22) |  | (성내동 64-22) |  |  | 00:정상조정 | 가정용 | 13m/m | 12-076289 | 19980820 | 20130228 |  |  | 1 | 01:강홍규 | 103
1 | 02-002-028-00000 | 조모현(우) | 충효1길31(성내동 69-23) | (성내동 69-23) |  | (성내동 69-23) | 434-2054 |  | 00:정상조정 | 가정용 | 13m/m | 08008930 | 19980905 | 20081022 |  |  | 1 | 01:강홍규 | 96
1 | 02-002-029-00000 | 조모현 | 충효1길31(성내동 69-23) | (성내동 69-23) |  | (성내동 69-23) | 010-2528-4637 |  | 00:정상조정 | 가정용 | 13m/m | 08008932 | 19820920 | 20081022 |  |  | 1 | 01:강홍규 | 91
1 | 02-002-030-00000 | 전신우 | 충효1길29(성내동 69-24) | (성내동 69-24) |  | (성내동 69-24) | (4) | 016-219-6117 | 00:정상조정 | 가정용 | 13m/m | 08008218 | 19980820 | 20081022 |  |  | 1 | 01:강홍규 | 247
1 | 02-002-031-00000 | 김영복 | 충효1길25(성내동 69-25) | (성내동 69-25) |  | (성내동 69-25) | 010-8587-6945 |  | 44:가구분할 | 가정용 | 13m/m | 04-012442 | 19821201 | 20040921 |  |  | 6 | 01:강홍규 | 1122
1 | 02-002-032-00000 | 장상기 | 충효1길23(성내동 69-25) | (성내동 69-25) |  | (성내동 69-25) | (3) |  | 00:정상조정 | 가정용 | 13m/m | 08008926 | 19980820 | 20081022 |  |  | 1 | 01:강홍규 | 611
1 | 02-002-035-00000 | 이명종 | 충효1길21(성내동 69-26) | (성내동 69-26) |  | (성내동 69-26) |  |  | 00:정상조정 | 가정용 | 13m/m | 008923 | 19980820 | 20081022 |  |  | 1 | 01:강홍규 | 368
1 | 02-002-036-00000 | 송재순 | 충효1길21-4(성내동 69-14) | (성내동 69-14) |  | (성내동 69-14) |  |  | 00:정상조정 | 가정용 | 13m/m | 03-37002 | 19980905 | 20040817 |  |  | 1 | 01:강홍규 | 201
1 | 02-002-037-00000 | 최옥분 | 충효1길21-3(성내동 69-28) | (성내동 69-28) |  | (성내동 69-28) | 434-4675 |  | 00:정상조정 | 가정용 | 13m/m | 09005970 | 19821201 | 20090410 |  |  | 1 | 01:강홍규 | 353
1 | 02-002-042-00000 | 이동수 | 충효1길19(성내동 69-27) | (성내동 69-27) |  | (성내동 69-27) |  |  | 00:정상조정 | 가정용 | 13m/m | 08008925 | 19980820 | 20081022 |  |  | 1 | 01:강홍규 | 357
1 | 02-002-043-00000 | 김영환 | 충효1길17(성내동 69-29) | (성내동 69-29) |  | (성내동 69-29) |  |  | 00:정상조정 | 가정용 | 13m/m | 04-3865 | 19821201 | 20041118 |  |  | 1 | 01:강홍규 | 91
1 | 02-002-044-00000 | 최강호 (구 김경하) | 충효1길15(성내동 70-19) | (성내동 70-19) |  | (성내동 70-19) | ( |  | 00:정상조정 | 가정용 | 13m/m | 04-4126 | 19821025 | 20041118 |  |  | 1 | 01:강홍규 | 192
1 | 02-002-048-00000 | 박인숙(좌) | 충효1길9(성내동 70-2) | (성내동 70-2) |  | (성내동 70-2) |  |  | 00:정상조정 | 가정용 | 13m/m | 08008842 | 19980522 | 20081022 |  |  | 1 | 01:강홍규 | 272
1 | 02-002-049-00000 | 박인숙(중) | 충효1길9(성내동 70-2) | (성내동 70-2) |  | (성내동 70-2) |  |  | 44:가구분할 | 가정용 | 13m/m | 08008842 | 19980821 | 20081022 |  |  | 2 | 01:강홍규 | 185
1 | 02-002-050-00000 | 박인숙(우) | 충효1길9(성내동 70-2) | (성내동 70-2) |  | (성내동 70-2) |  |  | 44:가구분할 | 가정용 | 13m/m | 08008858 | 19980821 | 20081022 |  |  | 2 | 01:강홍규 | 45
1 | 02-002-051-00000 | KT 성내분기국사(하치장) | 충효길19(성내동 70-2) | (성내동 70-2) |  | (성내동 70-2) | 051-638-8917 |  | 00:정상조정 | 일반용 | 25m/m | 10003084 | 19900725 | 20110307 |  |  | 1 | 01:강홍규 | 602
1 | 02-002-052-00000 | 김천교육청 | 충효길13(성내동 69-9) | (성내동 69-9) |  | (성내동 69-9) | 420-5232 |  | 00:정상조정 | 일반용 | 25m/m | 08000304 | 19821110 | 20081022 |  |  | 1 | 01:강홍규 | 1440
1 | 02-002-053-00200 | 임태환 | 충효길19(성내동 82) | (성내동 82) |  | (성내동 82) | 019-528-4783 |  | 90:정지(일시중 | 가정용 | 13m/m | 08008693 | 19980821 | 20081022 |  |  | 1 | 01:강홍규 | 0
1 | 02-002-054-00000 | 조창선 | 충효길29(성내동 80-14) | (성내동 80-14) |  | (성내동 80-14) | 430-6699 |  | 90:정지(일시중 | 가정용 | 13m/m | 08008686 | 19980821 | 20081022 |  |  | 1 | 01:강홍규 | 0
1 | 02-002-054-00100 | 강석린 | 충효길33(성내동 80-25) | (성내동 80-25) |  | (성내동 80-25) |  |  | 00:정상조정 | 가정용 | 13m/m | 989576 | 19980821 |  |  |  | 1 | 01:강홍규 | 20
1 | 02-002-055-00000 | 신갑용(해피플라워) | 충효길35(성내동 82-12) | (성내동 82-12) |  | (성내동 82-12) | (좌) |  | 00:정상조정 | 일반용 | 13m/m | 080086867 | 19971018 | 20081022 |  |  | 1 | 01:강홍규 | 177
1 | 02-002-056-00000 | 신영호 | 충효길35(성내동 82-12) | (성내동 82-12) |  | (성내동 82-12) | (우) |  | 00:정상조정 | 가정용 | 13m/m | 080088681 | 19971105 | 20081022 |  |  | 1 | 01:강홍규 | 1030
1 | 02-002-056-00500 | 허동춘 | 충효길37(성내동 82) | (성내동 82) |  | (성내동 82) |  |  | 00:정상조정 | 가정용 | 13m/m | 04-288108 | 19821025 | 20080228 |  |  | 1 | 01:강홍규 | 116
1 | 02-002-056-00700 | 백덕희 | 충효길39(성내동 82) | (성내동 82) |  | (성내동 82) |  |  | 00:정상조정 | 가정용 | 13m/m | 08008614 | 19821201 | 20081022 |  |  | 1 | 01:강홍규 | 201
1 | 02-002-056-00900 | 양금순(대영컨설팅) | 충효길41(성내동 80-21) | (성내동 80-21) |  | (성내동 80-21) |  |  | 00:정상조정 | 일반용 | 13m/m | 0815405 | 20040517 | 20081204 |  |  | 1 | 01:강홍규 | 41
1 | 02-002-056-01100 | 이진희(2층) | 충효길43(성내동 82-32) | (성내동 82-32) |  | (성내동 82-32) | (좌) |  | 00:정상조정 | 가정용 | 13m/m | 08008698 | 19980821 | 20081022 |  |  | 1 | 01:강홍규 | 274
1 | 02-002-056-01300 | 이규호(현대전기) | 충효길43(성내동 83-32) | (성내동 83-32) |  | (성내동 83-32) | (우) | 010-2912-3971 | 00:정상조정 | 일반용 | 13m/m | 08008696 | 19880907 | 20081022 |  |  | 1 | 01:강홍규 | 64
1 | 02-002-056-01500 | 강희수 | 충효길45(성내동 81-12) | (성내동 81-12) |  | (성내동 81-12) | 434-2132 | 010-8874-2132 | 44:가구분할 | 일반용 | 13m/m | 12005724 | 19980821 | 20120613 |  |  | 2 | 01:강홍규 | 513
1 | 02-002-056-01700 | 이재영(공간장식) | 충효길51(성내동 81-11) | (성내동 81-11) |  | (성내동 81-11) |  |  | 00:정상조정 | 일반용 | 13m/m | 08008176 | 19990629 | 20081022 |  |  | 1 | 01:강홍규 | 39
1 | 02-002-057-00000 | 신영호C | 충효3길1-1(성내동 69-45) | (성내동 69-45) |  | (성내동 69-45) |  |  | 00:정상조정 | 가정용 | 13m/m | 08008163 | 20081022 |  |  |  | 1 | 01:강홍규 | 28
1 | 02-002-058-00000 | 정경옥 | 충효3길1(성내동 80-10) | (성내동 80-10) |  | (성내동 80-10) | 010-9838-4832 |  | 44:가구분할 | 가정용 | 13m/m | 08008171 | 19971018 | 20081022 |  |  | 2 | 01:강홍규 | 147
1 | 02-002-058-00100 | 성내동노인회관 | 성내동 69-1 | [5 empty] | 00:정상조정 | 가정용 | 20m/m | 06-0045 | 19930503 | 20080228 |  |  | 1 | 01:강홍규 | 135
1 | 02-002-058-00200 | 김천수 | 충효3길7(성내동 69-43) | (성내동 69-43) |  | (성내동 69-43) |  |  | 00:정상조정 | 가정용 | 13m/m | 11028295 | 19971105 | 20110728 |  |  | 1 | 01:강홍규 | 123
1 | 02-002-059-00000 | 김동훈 | 충효3길7-4(성내동 82-24) | (성내동 82-24) |  | (성내동 82-24) |  |  | 00:정상조정 | 가정용 | 13m/m | 08008161 | 19821201 | 20081022 |  |  | 1 | 01:강홍규 | 170
1 | 02-002-061-00000 | 이대림 | 충효3길15-1(성내동 82) | (성내동 82) |  | (성내동 82) |  | 010-5848-4589 | 00:정상조정 | 가정용 | 13m/m | 04-3867 | 19891122 | 20041118 |  |  | 1 | 01:강홍규 | 66
1 | 02-002-062-00000 | 이상태외1인 | 충효3길15-3(성내동 82-22) | (성내동 82-22) |  | (성내동 82-22) | 430-3994 |  | 00:정상조정 | 가정용 | 13m/m | 11028383 | 19891122 | 20110620 |  |  | 1 | 01:강홍규 | 38
1 | 02-002-063-00000 | 송양섭 | 충효3길15-4(성내동 82) | (성내동 82) |  | (성내동 82) |  |  | 00:정상조정 | 가정용 | 13m/m | 08008684 | 19971018 | 20081022 |  |  | 1 | 01:강홍규 | 12
1 | 02-002-064-00000 | 경창수 | 충효3길15-2(성내동 82) | (성내동 82) |  | (성내동 82) |  |  | 00:정상조정 | 가정용 | 13m/m | 11011052 | 19821201 | 20110302 |  |  | 1 | 01:강홍규 | 170
1 | 02-002-065-00000 | 최몽룡 | 충효3길17(성내동 82-4) | (성내동 82-4) |  | (성내동 82-4) |  | 010-6510-9500 | 00:정상조정 | 가정용 | 13m/m | 02-42467 | 19821201 | 20030120 |  |  | 1 | 01:강홍규 | 133
1 | 02-002-066-00000 | 박관양 | 충효3길21-3(성내동 82) | (성내동 82) |  | (성내동 82) |  |  | 00:정상조정 | 가정용 | 13m/m | 08008695 | 19821201 | 20081022 |  |  | 1 | 01:강홍규 | 15
1 | 02-002-067-00000 | 문지숙 | 충효3길21-2(성내동 82-3) | (성내동 82-3) |  | (성내동 82-3) |  | 010-4511-1585 | 00:정상조정 | 가정용 | 13m/m | 09005969 | 19880509 | 20090410 |  |  | 1 | 01:강홍규 | 24
1 | 02-002-067-00100 | 박하영 | 충효3길23(성내동 82-6) | (성내동 82-6) |  | (성내동 82-6) |  |  | 00:정상조정 | 가정용 | 13m/m | 08008202 | 19880613 | 20081022 |  |  | 1 | 01:강홍규 | 148
1 | 02-002-068-00100 | 현희운 | 성내동 83-40 |  |  |  | 010-8813-0848 |  | 00:정상조정 | 가정용 | 13m/m | 94-13306 | 19941128 |  |  |  | 1 | 01:강홍규 | 235
1 | 02-002-068-00300 | 김순자(미라옷카페) | 충효길55(성내동 83-38) | (성내동 83-38) |  | (성내동 83-38) | 010-4557-0848 |  | 00:정상조정 | 일반용 | 13m/m | 1026996 | 19980821 | 20110118 |  |  | 1 | 01:강홍규 | 168
1 | 02-002-069-00000 | 김성오(여성인력) | 충효길57(성내동 82-3) | (성내동 82-3) |  | (성내동 82-3) |  | 019-531-3302 | 00:정상조정 | 가정용 | 13m/m | 9736023 | 19971018 |  |  |  | 1 | 01:강홍규 | 625
1 | 02-002-070-00000 | 김옥배(김천인력) | 충효길59(성내동 82-26) | (성내동 82-26) |  | (성내동 82-26) | 432-5254 | 010-3818-1269 | 00:정상조정 | 가정용 | 13m/m | 08008177 | 19971018 | 20081022 |  |  | 1 | 01:강홍규 | 123
1 | 02-002-071-00000 | 이익화(성내이용원) | 충효길65(성내동 82-9) | (성내동 82-9) |  | (성내동 82-9) |  |  | 00:정상조정 | 일반용 | 13m/m | 08008446 | 19980821 | 20081022 |  |  | 1 | 01:강홍규 | 240
1 | 02-002-071-00100 | 김재윤 | 충효길71(성내동 63-4) | (성내동 63-4) |  | (성내동 63-4) |  |  | 00:정상조정 | 일반용 | 13m/m | 08008173 | 19980821 | 20081022 |  |  | 1 | 01:강홍규 | 221
1 | 02-002-073-00000 | 김옥화 | 충효길73(성내동 63-5) | (성내동 63-5) |  | (성내동 63-5) | 010-3500-5038 |  | 00:정상조정 | 가정용 | 13m/m | 03-11773 | 19811118 | 20030814 |  |  | 1 | 01:강홍규 | 495
1 | 02-002-073-00300 | 정보근(꽃동네학원) | 충효1길75(성내동 63-3) | (성내동 63-3) |  | (성내동 63-3) |  |  | 00:정상조정 | 일반용 | 20m/m | 08001022 | 19980822 | 20081022 |  |  | 1 | 01:강홍규 | 825
1 | 02-002-079-00000 | 서영옥(뮤즈-김경수) | 충효길22(성내동 73-7) | (성내동 73-7) |  | (성내동 73-7) | 010-2400-0990 | 011-9374-4699 | 00:정상조정 | 일반용 | 13m/m | 9738585 | 19971202 |  |  |  | 1 | 01:강홍규 | 37
1 | 02-002-081-00000 | 박학임(입질대박) | 충효길20(성내동 73-1) | (성내동 73-1) |  | (성내동 73-1) |  |  | 00:정상조정 | 일반용 | 20m/m | 08000047 | 19970930 | 20100104 |  |  | 1 | 01:강홍규 | 678
1 | 02-002-082-00000 | 제일교회(주차장) | 성내동 74-1 | [5 empty] | 00:정상조정 | 일반용 | 13m/m | 04-3934 | 19971018 | 20060502 |  |  | 1 | 01:강홍규 | 5
1 | 02-002-083-00000 | 교회사택 | 성모길21(성내동 74-1) | (성내동 74-1) |  | (성내동 74-1) |  |  | 00:정상조정 | 가정용 | 13m/m | 09007995 | 19980822 | 20100103 |  |  | 1 | 01:강홍규 | 191
1 | 02-002-084-00100 | 한일점보맨션 | 성모길6(성내동 75-1 106호) | (성내동 75-1 106호) |  | (성내동 75-1 106호) |  |  | 44:가구분할 | 가정용 | 40m/m | 01-212 | 19881117 | 20011103 |  |  | 60 | 01:강홍규 | 10574
1 | 02-002-085-00000 | 김원일(금성심야전기) | 성모길1(성내동 74-18) | (성내동 74-18) |  | (성내동 74-18) | (좌) |  | 00:정상조정 | 일반용 | 13m/m | 09007701 | 19980822 | 20101025 |  |  | 1 | 01:강홍규 | 18
1 | 02-002-085-00100 | 김원일(2층) | 성모길1(성내동 74-18) | (성내동 74-18) |  | (성내동 74-18) | (중) | 010-6662-2214 | 00:정상조정 | 일반용 | 13m/m |  | 19980822 |  |  |  | 1 | 01:강홍규 | 154
1 | 02-002-085-00200 | 김원일(구.성남슈퍼) | 성모길1(성내동 74-18) | (성내동 74-18) |  | (성내동 74-18) | (우) |  | 00:정상조정 | 가정용 | 13m/m | 0800787 | 19980822 | 20081022 |  |  | 1 | 01:강홍규 | 420
1 | 02-002-086-00000 | 유춘식(광명유리) | 성모길5(성내동 74-16) | (성내동 74-16) |  | (성내동 74-16) |  |  | 00:정상조정 | 일반용 | 13m/m | 09007344 | 19971018 | 20100901 |  |  | 1 | 01:강홍규 | 423
1 | 02-002-087-00000 | 손옥선 | 성모길9(성내동 74-2) | (성내동 74-2) |  | (성내동 74-2) |  |  | 00:정상조정 | 일반용 | 20m/m | 9617662 | 19930714 | 20010601 |  |  | 1 | 01:강홍규 | 130
1 | 02-002-088-00000 | 김순선(해창화원) | 충효길18(성내동 73-14) | (성내동 73-14) |  | (성내동 73-14) |  |  | 00:정상조정 | 일반용 | 20m/m | 9617658 | 19920601 | 20010602 |  |  | 1 | 01:강홍규 | 275
1 | 02-002-089-00000 | 홍준기(금호장) | 충효길14(성내동 73-13) | (성내동 73-13) |  | (성내동 73-13) |  |  | 00:정상조정 | 일반용 | 25m/m | 08000310 | 19821201 | 20081022 |  |  | 1 | 01:강홍규 | 1001
1 | 02-002-090-00000 | 홍준기(청솔헬스) | 충효길7(성내동 43-12) | (성내동 43-12) |  | (성내동 43-12) |  |  | 00:정상조정 | 일반용 | 13m/m | 13-030561 | 19891225 | 20130628 |  |  | 1 | 01:강홍규 | 389
1 | 02-003-001-00000 | 안호대(광제한의원) | 충효길40(성내동 77-26) | (성내동 77-26) |  | (성내동 77-26) |  |  | 00:정상조정 | 일반용 | 20m/m | 08001019 | 19940912 | 20081022 |  |  | 1 | 01:강홍규 | 197
1 | 02-003-003-00000 | 신실경 | 충효길36(성내동 77-34) | (성내동 77-34) |  | (성내동 77-34) |  |  | 00:정상조정 | 일반용 | 13m/m | 08008458 | 19871130 | 20081022 |  |  | 1 | 01:강홍규 | 48
1 | 02-003-004-00000 | 배이삼 | 충효길34-3(성내동 78-28) | (성내동 78-28) |  | (성내동 78-28) |  |  | 00:정상조정 | 가정용 | 13m/m | 08008172 | 19971022 | 20081022 |  |  | 1 | 01:강홍규 | 234
1 | 02-003-005-00000 | 정순이 | 충효길32(성내동 3-1) | (성내동 3-1) |  | (성내동 3-1) |  |  | 90:정지(일시중 | 가정용 | 13m/m | 11011243 | 19980410 | 20110218 |  |  | 1 | 01:강홍규 | 13
1 | 02-003-006-00000 | 이진하 | 성내동 73 |  |  |  | (3,톱) |  | 00:정상조정 | 가정용 | 13m/m | 9735828 | 19971022 |  |  |  | 1 | 01:강홍규 | 88
1 | 02-003-007-00000 | 김해룡(남양유업) | 충효길30(성내동 79-11) | (성내동 79-11) |  | (성내동 79-11) |  |  | 00:정상조정 | 일반용 | 13m/m | 00088201 | 19991104 | 20081022 |  |  | 1 | 01:강홍규 | 384
1 | 02-003-009-00000 | 손정희(라임하우스) | 성내동 79-5 |  |  |  | 010-6209-1304 |  | 00:정상조정 | 일반용 | 20m/m | 01001407 | 19971022 | 20110223 |  |  | 1 | 01:강홍규 | 17
1 | 02-003-010-00000 | 권세규(화란) | 충효길26(성내동 79-15) | (성내동 79-15) |  | (성내동 79-15) |  |  | 44:가구분할 | 일반용 | 13m/m | 09005966 | 19871130 | 20090410 |  |  | 2 | 01:강홍규 | 218
1 | 02-003-011-00000 | 채화자 | 충효2길5(성내동 79-16) | (성내동 79-16) |  | (성내동 79-16) | 434-3189 |  | 44:가구분할 | 가정용 | 13m/m | 08008441 | 19980824 | 20081022 |  |  | 2 | 01:강홍규 | 388
1 | 02-003-012-00000 | 성환기 | 충효2길7(성내동 77-33) | (성내동 77-33) |  | (성내동 77-33) | 011-546-4247 | 011-546-4247 | 00:정상조정 | 가정용 | 13m/m | 09005971 | 19871130 | 20090410 |  |  | 1 | 01:강홍규 | 338
1 | 02-003-013-00000 | 한명우 | 충효2길9-3(성내동 77-32) | (성내동 77-32) |  | (성내동 77-32) |  |  | 00:정상조정 | 가정용 | 13m/m | 09005961 | 19871130 | 20090410 |  |  | 1 | 01:강홍규 | 207
1 | 02-003-014-00000 | 김사문 | 충효2길9-5(성내동 77-31) | (성내동 77-31) |  | (성내동 77-31) |  |  | 00:정상조정 | 가정용 | 13m/m | 08008211 | 19971022 | 20081022 |  |  | 1 | 01:강홍규 | 226
1 | 02-003-015-00000 | 박복수 | 충효2길9-7(성내동 77-29) | (성내동 77-29) |  | (성내동 77-29) | (1) |  | 00:정상조정 | 가정용 | 13m/m | 08008174 | 19971022 | 20081022 |  |  | 1 | 01:강홍규 | 288
1 | 02-003-016-00000 | 이기훈 | 충효2길9-9(성내동 77-3) | (성내동 77-3) |  | (성내동 77-3) |  |  | 00:정상조정 | 가정용 | 13m/m | 08008180 | 19891006 | 20081022 |  |  | 1 | 01:강홍규 | 182
1 | 02-003-017-00000 | 김재호 | 충효2길9-10(성내동 77-24) | (성내동 77-24) |  | (성내동 77-24) |  |  | 00:정상조정 | 가정용 | 13m/m | 08008165 | 19980824 | 20081022 |  |  | 1 | 01:강홍규 | 193
1 | 02-003-018-00000 | 김재남 | 충효2길9-8(성내동 77-23) | (성내동 77-23) |  | (성내동 77-23) |  |  | 00:정상조정 | 가정용 | 13m/m | 08008179 | 19980824 | 20081022 |  |  | 1 | 01:강홍규 | 16
1 | 02-003-019-00000 | 이유진 | 충효2길9-6(성내동 77-22) | (성내동 77-22) |  | (성내동 77-22) |  |  | 00:정상조정 | 가정용 | 13m/m | 08008170 | 19971022 | 20081022 |  |  | 1 | 01:강홍규 | 131
1 | 02-003-020-00000 | 손정열 | 충효2길9-4(성내동 77-43) | (성내동 77-43) |  | (성내동 77-43) | 434-6820 |  | 00:정상조정 | 가정용 | 13m/m | 04-29139 | 19821201 | 20070117 |  |  | 1 | 01:강홍규 | 417
1 | 02-003-021-00000 | 황병연 | 충효2길9(성내동 77-44) | (성내동 77-44) |  | (성내동 77-44) |  |  | 00:정상조정 | 가정용 | 13m/m | 08008456 | 19871130 | 20081022 |  |  | 1 | 01:강홍규 | 141
1 | 02-003-022-00000 | 김운순 | 충효2길11(성내동 77-21) | (성내동 77-21) |  | (성내동 77-21) |  |  | 00:정상조정 | 가정용 | 20m/m | 08001027 | 19950714 | 20081022 |  |  | 1 | 01:강홍규 | 238
1 | 02-003-023-00000 | 백진수 | 성모길24-5(성내동 89-12) | (성내동 89-12) |  | (성내동 89-12) | 433-6895 |  | 00:정상조정 | 가정용 | 13m/m | 13-030257 | 19971022 | 20130628 |  |  | 1 | 01:강홍규 | 37
1 | 02-003-024-00000 | 김해용 | 성모길24-3(성내동 89-11) | (성내동 89-11) |  | (성내동 89-11) |  | 010-8528-7603 | 00:정상조정 | 가정용 | 13m/m | 11028233 | 19971022 | 20110406 |  |  | 1 | 01:강홍규 | 66
1 | 02-003-025-00000 | 이경숙 | 성모길24-1(성내동 89-9) | (성내동 89-9) |  | (성내동 89-9) |  |  | 00:정상조정 | 가정용 | 13m/m | 04-4191 | 19871130 | 20050521 |  |  | 1 | 01:강홍규 | 113
1 | 02-003-025-00100 | 이병호 | 성모길24(성내동 89-8) | (성내동 89-8) |  | (성내동 89-8) |  |  | 00:정상조정 | 가정용 | 13m/m | 0148948 | 20011220 |  |  |  | 1 | 01:강홍규 | 284
1 | 02-003-027-00000 | 육영화 | 성모길25(성내동 89-7) | (성내동 89-7) |  | (성내동 89-7) |  |  | 00:정상조정 | 가정용 | 13m/m | 08008205 | 19871130 | 20081022 |  |  | 1 | 01:강홍규 | 170
1 | 02-003-027-00300 | 김옥열 | 성모길28(성내동 89-4) | (성내동 89-4) |  | (성내동 89-4) | ) |  | 00:정상조정 | 가정용 | 13m/m | 11091145 | 20111116 | 20120101 |  |  | 1 | 01:강홍규 | 237
1 | 02-003-027-00500 | 이임숙 | 자산5길18(성내동 90) | (성내동 90) |  | (성내동 90) |  |  | 00:정상조정 | 가정용 | 13m/m | 09005972 | 19871201 | 20090410 |  |  | 1 | 01:강홍규 | 399
1 | 02-003-031-00000 | 백금순 | 자산5길15(성내동 89-31) | (성내동 89-31) |  | (성내동 89-31) |  |  | 00:정상조정 | 가정용 | 13m/m | 13-030258 | 19890615 | 20130628 |  |  | 1 | 01:강홍규 | 201
1 | 02-003-031-00100 | 최좌하 | 자산5길16(성내동 90-10) | (성내동 90-10) |  | (성내동 90-10) |  |  | 00:정상조정 | 가정용 | 13m/m | 08008586 | 19971022 | 20081022 |  |  | 1 | 01:강홍규 | 174
1 | 02-003-031-00200 | 조순규 | 자산5길14-4(성내동 90-2) | (성내동 90-2) |  | (성내동 90-2) | (3) |  | 00:정상조정 | 가정용 | 13m/m | 09005964 | 19890724 | 20090410 |  |  | 1 | 01:강홍규 | 115
1 | 02-003-031-00300 | 김추자 | 자산5길14-2(성내동 90) | (성내동 90) |  | (성내동 90) |  |  | 00:정상조정 | 가정용 | 13m/m | 09005980 | 19821201 | 20090410 |  |  | 1 | 01:강홍규 | 492
1 | 02-003-032-00000 | 강명규 | 자산5길9(성내동 89) | (성내동 89) |  | (성내동 89) |  |  | 00:정상조정 | 가정용 | 13m/m | 08008511 | 19871201 | 20081022 |  |  | 1 | 01:강홍규 | 12
1 | 02-003-033-00000 | 배영한 | 자산5길8(성내동 90) | (성내동 90) |  | (성내동 90) |  | 010-2886-4245 | 90:정지(일시중 | 가정용 | 13m/m | 04-4026 | 19971230 | 20060321 |  |  | 1 | 01:강홍규 | 0
1 | 02-003-034-00000 | 송쌍순 | 자산5길7-4(성내동 89-5) | (성내동 89-5) |  | (성내동 89-5) | 010-6279-7785 |  | 90:정지(일시중 | 가정용 | 13m/m | 988224 | 19980824 |  |  |  | 1 | 01:강홍규 | 0
1 | 02-003-035-00000 | 정복득 | 자산5길7(성내동 89-23) | (성내동 89-23) |  | (성내동 89-23) |  |  | 44:가구분할 | 가정용 | 13m/m | 08008501 | 19970305 | 20081022 |  |  | 2 | 01:강홍규 | 358
1 | 02-003-039-00000 | 손상규 | 자산2길1-4(성내동 89-25) | (성내동 89-25) |  | (성내동 89-25) |  |  | 00:정상조정 | 가정용 | 13m/m | 08005821 | 19871201 | 20090701 |  |  | 1 | 01:강홍규 | 98
1 | 02-003-040-00000 | 최복선 | 자산5길1-5(성내동 89-24) | (성내동 89-24) |  | (성내동 89-24) | 434-0322 | 010-4109-7587 | 00:정상조정 | 가정용 | 13m/m | 13-030570 | 19971105 | 20130628 |  |  | 1 | 01:강홍규 | 158
1 | 02-003-072-00100 | 구본도(김광수) | 자산4길30(성내동 182-9) | (성내동 182-9) |  | (성내동 182-9) | 010-9350-2869 |  | 00:정상조정 | 가정용 | 13m/m | 12-076412 | 19821201 | 20130628 |  |  | 1 | 01:강홍규 | 70
1 | 02-003-073-00000 | 천재근 | 성내동 182-9 | [5 empty] | 90:정지(일시중 | 가정용 | 13m/m | 85-66804 | 19821201 |  |  |  | 1 | 01:강홍규 | 0
1 | 02-003-077-00000 | 하철수 | 자산4길21-2(성내동 91-10) | (성내동 91-10) |  | (성내동 91-10) | 019-9756-4355 |  | 00:정상조정 | 가정용 | 13m/m | 11090191 | 19811130 | 20120319 |  |  | 1 | 01:강홍규 | 0
1 | 02-003-078-00000 | 채명순 | 자산4길21-1(성내동 91) | (성내동 91) |  | (성내동 91) |  |  | 90:정지(일시중 | 가정용 | 13m/m | 09005963 | 19821201 | 20090410 |  |  | 1 | 01:강홍규 | 0
1 | 02-003-079-00000 | 박성근 | 자산4길21-3(성내동 90) | (성내동 90) |  | (성내동 90) | 432-4379 |  | 00:정상조정 | 가정용 | 13m/m | 08008575 | 19971004 | 20081022 |  |  | 1 | 01:강홍규 | 0
1 | 02-003-080-00000 | 백상규 | 자산4길21-4(성내동 90) | (성내동 90) |  | (성내동 90) | (4) |  | 00:정상조정 | 가정용 | 13m/m | 12-076406 | 19821201 | 20130628 |  |  | 1 | 01:강홍규 | 1
1 | 02-003-081-00000 | 김봉자(이병엽) | 자산4길21-5(성내동 90-14) | (성내동 90-14) |  | (성내동 90-14) | (문앞) | 010-7461-1024 | 00:정상조정 | 가정용 | 13m/m | 08008514 | 19821201 | 20081022 |  |  | 1 | 01:강홍규 | 35
1 | 02-003-082-00000 | 김봉자 | 자산4길21-5(성내동 90-14) | (성내동 90-14) |  | (성내동 90-14) | 010-7461-1024 |  | 00:정상조정 | 가정용 | 13m/m | 08008506 | 19980519 | 20081022 |  |  | 1 | 01:강홍규 | 22
1 | 02-003-083-00000 | 박희자 | 자산5길10(성내동 90-12) | (성내동 90-12) |  | (성내동 90-12) |  |  | 00:정상조정 | 가정용 | 13m/m | 08013086 | 19971105 | 20090630 |  |  | 1 | 01:강홍규 | 110
1 | 02-003-083-00100 | 백진오 | 자산5길12-1(성내동 90-7) | (성내동 90-7) |  | (성내동 90-7) |  |  | 00:정상조정 | 가정용 | 13m/m | 09005977 | 19871201 | 20090410 |  |  | 1 | 01:강홍규 | 241
1 | 02-003-084-00000 | 신동헌 | 자산5길12-3(성내동 90) | (성내동 90) |  | (성내동 90) |  |  | 00:정상조정 | 가정용 | 13m/m | 09005854 | 19971105 | 20100430 |  |  | 1 | 01:강홍규 | 164
1 | 02-003-085-00000 | 이경종 | 자산5길12-5(성내동 90-4) | (성내동 90-4) |  | (성내동 90-4) |  | 011-9599-7563 | 00:정상조정 | 가정용 | 13m/m | 08008584 | 19971105 | 20081022 |  |  | 1 | 01:강홍규 | 60
1 | 02-003-085-00100 | 김윤백 | 자산5길12-6(성내동 91) | (성내동 91) |  | (성내동 91) |  |  | 00:정상조정 | 가정용 | 13m/m | 09005587 | 19971105 | 20100430 |  |  | 1 | 01:강홍규 | 8
1 | 02-003-086-00000 | 엄정옥 | 자산5길12-7(성내동 90-5) | (성내동 90-5) |  | (성내동 90-5) |  |  | 00:정상조정 | 가정용 | 13m/m | 13-030252 | 19970305 | 20130628 |  |  | 1 | 01:강홍규 | 46
1 | 02-003-087-00000 | 남태수 | 자산5길12-9(성내동 90) | (성내동 90) |  | (성내동 90) | 01693768100 |  | 00:정상조정 | 가정용 | 13m/m | 11028235 | 19971105 | 20110406 |  |  | 1 | 01:강홍규 | 91
1 | 02-003-088-00000 | 김말호 | 자산5길12-12(성내동 90) | (성내동 90) |  | (성내동 90) |  |  | 00:정상조정 | 가정용 | 13m/m | 08008600 | 19821201 | 20081022 |  |  | 1 | 01:강홍규 | 3
1 | 02-003-091-00000 | 이병용 | 성모길37(성내동 87-19) | (성내동 87-19) |  | (성내동 87-19) |  |  | 00:정상조정 | 가정용 | 13m/m | 08008593 | 19990512 | 20081022 |  |  | 1 | 01:강홍규 | 310
1 | 02-003-093-00000 | 이정수 | 성모길43(성내동 87-7) | (성내동 87-7) |  | (성내동 87-7) | 432-6750 | 010-9157-0741 | 00:정상조정 | 가정용 | 13m/m | 0203372 | 20020516 |  |  |  | 1 | 01:강홍규 | 143
1 | 02-003-095-00000 | 손근영 | 성모길45(성내동 87-5) | (성내동 87-5) |  | (성내동 87-5) | 011-525-2613 |  | 00:정상조정 | 가정용 | 13m/m | 08-008588 | 19990607 | 20081022 |  |  | 1 | 01:강홍규 | 103
1 | 02-003-097-00000 | 김수환 | 성내동 87-3 | [5 empty] | 00:정상조정 | 가정용 | 13m/m | 02-44351 | 19871209 | 20030328 |  |  | 1 | 01:강홍규 | 0
1 | 02-003-099-00000 | 박순주 | 성모길52-3(성내동 78-16) | (성내동 78-16) |  | (성내동 78-16) |  |  | 00:정상조정 | 가정용 | 13m/m | 08-008856 | 19980331 | 20081022 |  |  | 1 | 01:강홍규 | 32
1 | 02-003-101-00000 | 방종문 | 성모길52-1(성내동 87-15) | (성내동 87-15) |  | (성내동 87-15) | 010-3531-2094 |  | 00:정상조정 | 가정용 | 13m/m | 0010499 | 19971103 | 20010118 |  |  | 1 | 01:강홍규 | 151
1 | 02-004-001-00100 | 최창봉 | 충효2길18(성내동 89-4) | (성내동 89-4) |  | (성내동 89-4) |  |  | 00:정상조정 | 가정용 | 13m/m | 08008826 | 19821201 | 20081022 |  |  | 1 | 01:강홍규 | 24
1 | 02-004-001-00200 | 김행숙 | 충효2길17(성내동 77-20) | (성내동 77-20) |  | (성내동 77-20) |  |  | 00:정상조정 | 가정용 | 13m/m | 08008831 | 19980824 | 20081022 |  |  | 1 | 01:강홍규 | 87
1 | 02-004-001-00300 | 이종팔 | 충효2길20(성내동 87-18) | (성내동 87-18) |  | (성내동 87-18) |  |  | 44:가구분할 | 가정용 | 13m/m | 08008837 | 19981002 | 20081022 |  |  | 2 | 01:강홍규 | 84
1 | 02-004-001-00400 | 이광하(정정자) | 충효2길19(성내동 77-19) | (성내동 77-19) |  | (성내동 77-19) | 010-4409-2050 |  | 00:정상조정 | 가정용 | 13m/m | 04-4120 | 19971022 | 20070406 |  |  | 1 | 01:강홍규 | 252
1 | 02-004-002-00000 | 김차환 | 충효2길22(성내동 87-17) | (성내동 87-17) |  | (성내동 87-17) |  |  | 00:정상조정 | 가정용 | 13m/m | 08008836 | 19971105 | 20081022 |  |  | 1 | 01:강홍규 | 245
1 | 02-004-003-00000 | 박창웅 | 충효2길23(성내동 77-18) | (성내동 77-18) |  | (성내동 77-18) |  | 010-5322-4420 | 00:정상조정 | 가정용 | 13m/m | 12-076283 | 19971029 | 20130228 |  |  | 1 | 01:강홍규 | 66
1 | 02-004-004-00000 | 최원주 | 충효2길24(성내동 88-17) | (성내동 88-17) |  | (성내동 88-17) | 434-4377 |  | 00:정상조정 | 가정용 | 13m/m | 12005720 | 19920309 | 20120710 |  |  | 1 | 01:강홍규 | 36
1 | 02-004-005-00000 | 서차랑 | 충효2길24-1(성내동 88) | (성내동 88) |  | (성내동 88) |  |  | 00:정상조정 | 가정용 | 13m/m | 08008823 | 19971103 | 20081022 |  |  | 1 | 01:강홍규 | 98
1 | 02-004-006-00000 | 이필호 | 충효2길25(성내동 77-17) | (성내동 77-17) |  | (성내동 77-17) | 011-534-0073 |  | 00:정상조정 | 가정용 | 13m/m | 08008167 | 19971022 | 20081022 |  |  | 1 | 01:강홍규 | 0
1 | 02-004-007-00000 | 이현출 | 충효2길26(성내동 88-16) | (성내동 88-16) |  | (성내동 88-16) |  |  | 00:정상조정 | 가정용 | 13m/m | 08008844 | 19980825 | 20081022 |  |  | 1 | 01:강홍규 | 153
1 | 02-004-008-00000 | 김한성 | 충효2길27(성내동 77-16) | (성내동 77-16) |  | (성내동 77-16) |  |  | 00:정상조정 | 가정용 | 13m/m | 988286 | 19980825 | 20081022 |  |  | 1 | 01:강홍규 | 185
1 | 02-004-009-00000 | 임귀순 | 충효2길28(성내동 88-15) | (성내동 88-15) |  | (성내동 88-15) |  | 010-5047-5454 | 00:정상조정 | 가정용 | 13m/m | 08008612 | 19971103 | 20081022 |  |  | 1 | 01:강홍규 | 43
1 | 02-004-010-00000 | 김영자 | 충효2길30-2(성내동 88-20) | (성내동 88-20) |  | (성내동 88-20) |  |  | 00:정상조정 | 가정용 | 13m/m | 09007984 | 19980825 | 20100103 |  |  | 1 | 01:강홍규 | 52
1 | 02-004-011-00000 | 박의서 | 충효2길30-1(성내동 88) | (성내동 88) |  | (성내동 88) | 434-0341 |  | 00:정상조정 | 가정용 | 13m/m | 11011261 | 19971103 | 20110130 |  |  | 1 | 01:강홍규 | 158
1 | 02-004-012-00000 | 김옥자 | 충효2길30-4(성내동 80-3) | (성내동 80-3) |  | (성내동 80-3) |  |  | 00:정상조정 | 가정용 | 13m/m | 08008927 | 19980825 | 20081022 |  |  | 1 | 01:강홍규 | 197
1 | 02-004-013-00000 | 박승대 | 충효2길30-3(성내동 88-13) | (성내동 88-13) |  | (성내동 88-13) |  |  | 00:정상조정 | 가정용 | 13m/m | 08008829 | 19980825 | 20081022 |  |  | 1 | 01:강홍규 | 137
1 | 02-004-015-00000 | 임재영 | 충효2길29(성내동 77-15) | (성내동 77-15) |  | (성내동 77-15) | 432-1179 |  | 00:정상조정 | 가정용 | 13m/m | 13-030259 | 19871209 | 20130628 |  |  | 1 | 01:강홍규 | 329
1 | 02-004-015-00100 | 이상만 | 충효2길32-4(성내동 88-10) | (성내동 88-10) |  | (성내동 88-10) |  |  | 00:정상조정 | 가정용 | 13m/m | 08008615 | 19980825 | 20081022 |  |  | 1 | 01:강홍규 | 215
1 | 02-004-016-00000 | 조영문 | 충효2길31(성내동 78-3) | (성내동 78-3) |  | (성내동 78-3) |  |  | 00:정상조정 | 가정용 | 13m/m | 08008166 | 19980825 | 20081022 |  |  | 1 | 01:강홍규 | 161
1 | 02-004-017-00000 | 신귀분 | 충효2길32(성내동 88-8) | (성내동 88-8) |  | (성내동 88-8) | 435-1693 | 010-5503-1693 | 00:정상조정 | 가정용 | 13m/m | 08008645 | 19971103 | 20081022 |  |  | 1 | 01:강홍규 | 55
1 | 02-004-018-00000 | 전원종 | 충효4길7(성내동 77-10) | (성내동 77-10) |  | (성내동 77-10) |  | 010-9880-8845 | 00:정상조정 | 가정용 | 13m/m | 12-053339 | 19971103 | 20130402 |  |  | 1 | 01:강홍규 | 2
1 | 02-004-019-00000 | 전종건 | 충효4길5(성내동 77-55) | (성내동 77-55) |  | (성내동 77-55) |  |  | 00:정상조정 | 가정용 | 13m/m | 0815414 | 19980825 | 20060404 |  |  | 1 | 01:강홍규 | 186
1 | 02-004-020-00000 | 최금호 | 충효5길2(성내동 77-6) | (성내동 77-6) |  | (성내동 77-6) |  |  | 00:정상조정 | 일반용 | 13m/m | 09007969 | 19980825 | 20100727 |  |  | 1 | 01:강홍규 | 347
1 | 02-004-024-00000 | 김옥희 | 충효5길8(성내동 83) | (성내동 83) |  | (성내동 83) | 432-1124 |  | 00:정상조정 | 가정용 | 13m/m | 082734 | 19980825 | 20081204 |  |  | 1 | 01:강홍규 | 149
1 | 02-004-025-00000 | 김영석 | 충효5길10(성내동 85-13) | (성내동 85-13) |  | (성내동 85-13) |  |  | 00:정상조정 | 가정용 | 13m/m | 13-030253 | 19980825 | 20130628 |  |  | 1 | 01:강홍규 | 79
1 | 02-004-025-00100 | 송미숙 | 충효5길12(성내동 86-17) | (성내동 86-17) |  | (성내동 86-17) |  |  | 00:정상조정 | 가정용 | 13m/m | 10-016290 | 20110509 |  |  |  | 1 | 01:강홍규 | 279
1 | 02-004-026-00000 | 김옥희 | 충효4길9-4(성내동 85-17) | (성내동 85-17) |  | (성내동 85-17) | 432-1124 |  | 89:정지(체납단 | 가정용 | 13m/m | 08008175 | 19980825 | 20081022 |  |  | 2 | 01:강홍규 | 0
1 | 02-004-027-00000 | 최금호 | 충효5길2(성내동 83-4) | (성내동 83-4) |  | (성내동 83-4) |  |  | 00:정상조정 | 가정용 | 13m/m | 0129898 | 19821201 | 20010928 |  |  | 1 | 01:강홍규 | 285
1 | 02-004-028-00000 | 정순복 | 충효4길9(성내동 88-4) | (성내동 88-4) |  | (성내동 88-4) |  |  | 44:가구분할 | 가정용 | 13m/m | 08008609 | 19971103 | 20081022 |  |  | 2 | 01:강홍규 | 107
1 | 02-004-028-00100 | 임정순 | 충효4길12(성내동 88-7) | (성내동 88-7) |  | (성내동 88-7) |  |  | 00:정상조정 | 가정용 | 13m/m | 08008598 | 19971103 | 20081022 |  |  | 1 | 01:강홍규 | 273
1 | 02-004-029-00000 | 김창용 | 충효4길11(성내동 88-6) | (성내동 88-6) |  | (성내동 88-6) |  |  | 00:정상조정 | 가정용 | 13m/m | 13-030260 | 19980825 | 20130628 |  |  | 1 | 01:강홍규 | 237
1 | 02-004-029-00100 | 백덕희 | 충효4길11-1(성내동 85-14) | (성내동 85-14) |  | (성내동 85-14) |  |  | 00:정상조정 | 가정용 | 13m/m | 08008614 | 19960703 | 20081022 |  |  | 1 | 01:강홍규 | 207
1 | 02-004-031-00000 | 김항섭 | 충효4길11-3(성내동 85-14) | (성내동 85-14) |  | (성내동 85-14) |  |  | 00:정상조정 | 가정용 | 13m/m | 08008611 | 19980825 | 20081022 |  |  | 1 | 01:강홍규 | 164
1 | 02-004-032-00000 | 배일수 | 충효4길11-4(성내동 86-13) | (성내동 86-13) |  | (성내동 86-13) |  |  | 00:정상조정 | 가정용 | 13m/m | 08008605 | 19971103 | 20081022 |  |  | 1 | 01:강홍규 | 0
1 | 02-004-033-00000 | 김중섭 | 충효4길11-2(성내동 87-2) | (성내동 87-2) |  | (성내동 87-2) | 434-5127 |  | 90:정지(일시중 | 가정용 | 13m/m | 02-43359 | 19990403 | 20030325 |  |  | 1 | 01:강홍규 | 0
1 | 02-004-034-00000 | 권영근 | 충효4길13(성내동 87-6) | (성내동 87-6) |  | (성내동 87-6) |  |  | 00:정상조정 | 가정용 | 13m/m | 08008587 | 19871209 | 20081022 |  |  | 1 | 01:강홍규 | 194
1 | 02-004-035-00000 | 남명자 | 충효4길15(성내동 87-8) | (성내동 87-8) |  | (성내동 87-8) |  |  | 00:정상조정 | 가정용 | 13m/m | 09005585 | 19980825 | 20100430 |  |  | 1 | 01:강홍규 | 184
1 | 02-004-036-00000 | 김정순 | 충효4길18(성내동 87-9) | (성내동 87-9) |  | (성내동 87-9) |  |  | 00:정상조정 | 가정용 | 13m/m | 12-076284 | 19980825 | 20130228 |  |  | 1 | 01:강홍규 | 83
1 | 02-004-040-00000 | 권오신 | 충효4길24(성내동 87-4) | (성내동 87-4) |  | (성내동 87-4) | 010-9037-7138 |  | 00:정상조정 | 가정용 | 13m/m | 09005588 | 19980827 | 20100430 |  |  | 1 | 01:강홍규 | 61
1 | 02-004-047-00000 | 김위연 | 충효4길29(성내동 86-14) | (성내동 86-14) |  | (성내동 86-14) |  |  | 00:정상조정 | 가정용 | 13m/m | 08-008855 | 19971103 | 20081022 |  |  | 1 | 01:강홍규 | 162
1 | 02-004-048-00000 | 장동필 | 충효4길31(성내동 86-12) | (성내동 86-12) |  | (성내동 86-12) | (중간뒤끈) |  | 00:정상조정 | 가정용 | 13m/m | 09005979 | 19871210 | 20090410 |  |  | 1 | 01:강홍규 | 408
1 | 02-004-049-00000 | 박삼용 | 물명길2(성내동 86-8) | (성내동 86-8) |  | (성내동 86-8) |  |  | 44:가구분할 | 가정용 | 20m/m | 08-001021 | 19821201 | 20081022 |  |  | 2 | 01:강홍규 | 359
1 | 02-004-050-00000 | 김용업 | 물명길4(성내동 86-7) | (성내동 86-7) |  | (성내동 86-7) |  | 010-6545-4181 | 00:정상조정 | 가정용 | 13m/m | 08-008841 | 19980827 | 20081022 |  |  | 1 | 01:강홍규 | 73
1 | 02-004-051-00000 | 육근주 | 물명길3(성내동 4-4) | (성내동 4-4) |  | (성내동 4-4) | (3,끈) |  | 00:정상조정 | 가정용 | 13m/m | 09005975 | 19871210 | 20090410 |  |  | 1 | 01:강홍규 | 346
1 | 02-004-052-00000 | 윤송웅 | 물명길6-4(성내동 86-3) | (성내동 86-3) |  | (성내동 86-3) | 434-9069 |  | 00:정상조정 | 가정용 | 13m/m | 08-008853 | 19971029 | 20081022 |  |  | 1 | 01:강홍규 | 184
1 | 02-004-053-00000 | 안상록 | 물명길6-3(성내동 86-1) | (성내동 86-1) |  | (성내동 86-1) | 011-9374-2077 |  | 44:가구분할 | 가정용 | 13m/m | 09007963 | 19971103 | 20100723 |  |  | 2 | 01:강홍규 | 85
1 | 02-004-054-00000 | 서창석 | 물명길5(성내동 86-21) | (성내동 86-21) |  | (성내동 86-21) |  |  | 00:정상조정 | 가정용 | 13m/m | 12-53337 | 19971104 | 20130401 |  |  | 1 | 01:강홍규 | 345
1 | 02-004-055-00000 | 이채윤 | 물명길8(성내동 86-6) | (성내동 86-6) |  | (성내동 86-6) |  |  | 00:정상조정 | 가정용 | 13m/m | 08-008852 | 19971104 | 20081022 |  |  | 1 | 01:강홍규 | 198
1 | 02-004-057-00000 | 유영대(김인규) | 물명길9(성내동 86-20) | (성내동 86-20) |  | (성내동 86-20) | 01042249939(김) |  | 00:정상조정 | 가정용 | 13m/m | 03-36937 | 19981103 | 20040902 |  |  | 1 | 01:강홍규 | 2
1 | 02-004-057-00100 | 정은숙 | 물명길10(성내동 86-15) | (성내동 86-15) |  | (성내동 86-15) | 435-4191 |  | 00:정상조정 | 가정용 | 13m/m | 08-008847 | 19971029 | 20081022 |  |  | 1 | 01:강홍규 | 127
1 | 02-004-058-00000 | 민대기 | 물명길14(성내동 86-16) | (성내동 86-16) |  | (성내동 86-16) | 437-4355 |  | 00:정상조정 | 가정용 | 13m/m | 08-008843 | 19890724 | 20081022 |  |  | 1 | 01:강홍규 | 372
1 | 02-004-059-00000 | 최정환 | 물명길16(성내동 85-8) | (성내동 85-8) |  | (성내동 85-8) |  |  | 00:정상조정 | 가정용 | 13m/m | 12-005607 | 19971104 | 20130215 |  |  | 1 | 01:강홍규 | 15
1 | 02-004-060-00000 | 김종도 | 물명길15(성내동 86-18) | (성내동 86-18) |  | (성내동 86-18) |  |  | 00:정상조정 | 가정용 | 13m/m | 04-012459 | 19920309 | 20040921 |  |  | 1 | 01:강홍규 | 321
1 | 02-004-060-00100 | 한금순 | 충효5길15(성내동 85-16) | (성내동 85-16) |  | (성내동 85-16) |  | 010-9769-6451 | 00:정상조정 | 가정용 | 13m/m | 08-008592 | 19971104 | 20081022 |  |  | 1 | 01:강홍규 | 54
1 | 02-004-060-00200 | 이종민 | 충효5길17(성내동 85-15) | (성내동 85-15) |  | (성내동 85-15) | (1) |  | 00:정상조정 | 가정용 | 13m/m | 08-008581 | 19971104 | 20081022 |  |  | 1 | 01:강홍규 | 64
1 | 02-004-063-00000 | 김정덕 | 충효5길21(성내동 85-18) | (성내동 85-18) |  | (성내동 85-18) | 2-6599밑고리 |  | 00:정상조정 | 가정용 | 13m/m | 08-008613 | 19880908 | 20081022 |  |  | 1 | 01:강홍규 | 97
1 | 02-004-063-00100 | 박성우 | 충효5길22(성내동 85-3) | (성내동 85-3) |  | (성내동 85-3) | (2) | 010-9825-0972 | 44:가구분할 | 가정용 | 13m/m | 08-008589 | 19980827 | 20081022 |  |  | 2 | 01:강홍규 | 69
1 | 02-004-063-00300 | 정점용 | 충효8길2-1(성내동 116-5) | (성내동 116-5) |  | (성내동 116-5) |  |  | 00:정상조정 | 가정용 | 13m/m | 08-008520 | 19871211 | 20081022 |  |  | 1 | 01:강홍규 | 529
1 | 02-004-063-00400 | 이분임 | 충효8길2-4(성내동 113-1) | (성내동 113-1) |  | (성내동 113-1) |  |  | 00:정상조정 | 가정용 | 13m/m | 08-008617 | 19980827 | 20081022 |  |  | 1 | 01:강홍규 | 251
1 | 02-004-063-00600 | 전인준 | 충효8길2-5(성내동 113) | (성내동 113) |  | (성내동 113) | (1,함) |  | 00:정상조정 | 가정용 | 13m/m | 08-008604 | 19980827 | 20081022 |  |  | 1 | 01:강홍규 | 138
1 | 02-004-063-00700 | 조영구 | 성내동 113 | [5 empty] | 90:정지(일시중 | 가정용 | 13m/m | 96253305 | 19970913 |  |  |  | 1 | 01:강홍규 | 0
1 | 02-004-064-00100 | 박남순 | 충효5길23(성내동 113) | (성내동 113) |  | (성내동 113) | (2) |  | 00:정상조정 | 가정용 | 13m/m | 08-008849 | 19940913 | 20081022 |  |  | 1 | 01:강홍규 | 170
1 | 02-004-064-00300 | 전남식 | 충효5길28(성내동 85-6) | (성내동 85-6) |  | (성내동 85-6) |  |  | 00:정상조정 | 가정용 | 13m/m | 08-008859 | 19821201 | 20081022 |  |  | 1 | 01:강홍규 | 147
1 | 02-004-064-00500 | 김재기 | 충효5길29(성내동 113-20) | (성내동 113-20) |  | (성내동 113-20) |  |  | 00:정상조정 | 가정용 | 13m/m | 08-008620 | 19880826 | 20081022 |  |  | 1 | 01:강홍규 | 55
1 | 02-004-065-00000 | 백영호 | 충효5길30(성내동 85-5) | (성내동 85-5) |  | (성내동 85-5) |  |  | 00:정상조정 | 가정용 | 13m/m | 9736480 | 19971104 |  |  |  | 1 | 01:강홍규 | 221
1 | 02-004-065-00100 | 김천시장 | 성내동 118-1,주민생활지원과 |  |  |  | 435-6001 |  | 00:정상조정 | 일반용 | 13m/m | 02-03407 | 20020610 |  |  |  | 1 | 01:강홍규 | 13
1 | 02-004-067-00000 | 우영섭 | 성모길61(성내동 111 4/5) | (성내동 111 4/5) |  | (성내동 111 4/5) | 434-9054 |  | 00:정상조정 | 가정용 | 13m/m | 08-008846 | 19971104 | 20081022 |  |  | 1 | 01:강홍규 | 257
1 | 02-004-068-00000 | 김영필 | 성모길61-1(성내동 113) | (성내동 113) |  | (성내동 113) | (우상단끈) |  | 00:정상조정 | 가정용 | 13m/m | 08-008830 | 19971104 | 20081022 |  |  | 1 | 01:강홍규 | 247
1 | 02-004-069-00000 | 김선명 | 성모길61-5(성내동 111) | (성내동 111) |  | (성내동 111) |  |  | 00:정상조정 | 가정용 | 13m/m | 09007965 | 19980827 | 20100706 |  |  | 1 | 01:강홍규 | 75
1 | 02-004-070-00000 | 강희섭 | 성모길61-7(성내동 111) | (성내동 111) |  | (성내동 111) |  |  | 00:정상조정 | 가정용 | 13m/m | 08-008933 | 19971104 | 20081022 |  |  | 1 | 01:강홍규 | 48
1 | 02-004-071-00000 | 배임득 | 성모길61-9(성내동 111) | (성내동 111) |  | (성내동 111) | (함) |  | 00:정상조정 | 가정용 | 13m/m | 02-42404 | 19971104 | 20030110 |  |  | 1 | 01:강홍규 | 0
1 | 02-004-072-00000 | 김원회 | 성모길61-11(성내동 111) | (성내동 111) |  | (성내동 111) |  |  | 00:정상조정 | 가정용 | 13m/m | 08-008584 | 19971230 | 20081022 |  |  | 1 | 01:강홍규 | 32
1 | 02-004-073-00000 | 김수웅 | 성모길61-13(성내동 111) | (성내동 111) |  | (성내동 111) | 010-8777-8413 |  | 00:정상조정 | 가정용 | 13m/m | 08-008511 | 19971230 | 20081022 |  |  | 1 | 01:강홍규 | 121
1 | 02-004-074-00000 | 강희규(2-204) | 성모길61-15(성내동 111) | (성내동 111) |  | (성내동 111) |  |  | 00:정상조정 | 가정용 | 13m/m | 9736486 | 19971104 |  |  |  | 1 | 01:강홍규 | 0
1 | 02-004-075-00000 | 이봉이 | 성모길61-20(성내동 111) | (성내동 111) |  | (성내동 111) |  |  | 00:정상조정 | 가정용 | 13m/m | 09007994 | 19980827 | 20100103 |  |  | 1 | 01:강홍규 | 190
1 | 02-004-077-00000 | 백영순 | 성모길65(성내동 112-2) | (성내동 112-2) |  | (성내동 112-2) |  |  | 00:정상조정 | 가정용 | 13m/m | 08008998 | 19980103 | 20081022 |  |  | 1 | 01:강홍규 | 20
1 | 02-004-078-00000 | 박동호 | 성모길66(성내동 112-10) | (성내동 112-10) |  | (성내동 112-10) |  |  | 00:정상조정 | 가정용 | 13m/m | 9516799 | 19970201 |  |  |  | 1 | 01:강홍규 | 21
1 | 02-004-079-00000 | 최성배 | 성모길64(성내동 112-9) | (성내동 112-9) |  | (성내동 112-9) |  |  | 00:정상조정 | 가정용 | 13m/m | 74-82734 | 19811126 |  |  |  | 1 | 01:강홍규 | 36
1 | 02-005-008-00000 | 박순창 | 충효9길1(성내동 113) | (성내동 113) |  | (성내동 113) |  |  | 00:정상조정 | 가정용 | 13m/m | 08-008897 | 19821201 | 20081022 |  |  | 1 | 01:강홍규 | 83
1 | 02-005-011-00000 | 송배근 | 충효9길3(성내동 113) | (성내동 113) |  | (성내동 113) |  |  | 00:정상조정 | 가정용 | 13m/m | 08008883 | 19971104 | 20081022 |  |  | 1 | 01:강홍규 | 34
1 | 02-005-012-00000 | 김애자 | 성내동 113 | [5 empty] | 91:정수(미부과) | 가정용 | 13m/m | 08008891 | 19971104 | 20081022 |  |  | 1 | 01:강홍규 | 0
1 | 02-005-013-00000 | 추경진 | 충효9길5(성내동 112) | (성내동 112) |  | (성내동 112) | 431-4776 |  | 00:정상조정 | 가정용 | 13m/m | 08008894 | 19821201 | 20081022 |  |  | 1 | 01:강홍규 | 119
1 | 02-005-015-00000 | 임재영 | 성내동 112 | [5 empty] | 91:정수(미부과) | 가정용 | 13m/m | 08008887 | 19891006 | 20081022 |  |  | 1 | 01:강홍규 | 0
1 | 02-005-016-00000 | 이대영 | 충효9길7(성내동 113) | (성내동 113) |  | (성내동 113) |  |  | 00:정상조정 | 가정용 | 13m/m | 08008882 | 19971104 | 20081022 |  |  | 1 | 01:강홍규 | 496
1 | 02-005-017-00000 | 김정덕 | 성내동 113 | [5 empty] | 91:정수(미부과) | 가정용 | 13m/m | 08008881 | 19980827 | 20081022 |  |  | 1 | 01:강홍규 | 0
1 | 02-005-018-00000 | 윤종욱 | 충효9길9(성내동 113-1) | (성내동 113-1) |  | (성내동 113-1) |  |  | 00:정상조정 | 가정용 | 13m/m | 002976 | 19820909 | 20130628 |  |  | 1 | 01:강홍규 | 197
1 | 02-005-019-00000 | 문연심 | 충효9길11(성내동 113-1 1호) | (성내동 113-1 1호) |  | (성내동 113-1 1호) | 433-6155 |  | 00:정상조정 | 가정용 | 13m/m | 08008857 | 19971230 | 20081022 |  |  | 1 | 01:강홍규 | 65
1 | 02-005-019-00900 | 충혼탑화장실 | 성내동 118-1(주민생활지원과) | (주민생활지원과) |  | (주민생활지원과) |  |  | 00:정상조정 | 일반용 | 13m/m | 13-030506 | 20091126 | 20141027 |  |  | 1 | 01:강홍규 | 181
1 | 02-005-019-01900 | 김고웅 | 충효7길29(성내동 111) | (성내동 111) |  | (성내동 111) |  |  | 00:정상조정 | 가정용 | 13m/m | 09007722 | 19980828 | 20100623 |  |  | 1 | 01:강홍규 | 314
1 | 02-005-020-00000 | 박범선 | 충효9길15(성내동 113-5) | (성내동 113-5) |  | (성내동 113-5) |  |  | 00:정상조정 | 가정용 | 13m/m | 08008860 | 19821201 | 20081022 |  |  | 1 | 01:강홍규 | 93
1 | 02-005-025-00000 | 김재임 | 충효6길47(성내동 114-3) | (성내동 114-3) |  | (성내동 114-3) |  |  | 00:정상조정 | 가정용 | 13m/m | 08008217 | 19821201 | 20081022 |  |  | 1 | 01:강홍규 | 140
1 | 02-005-026-00000 | 김필식 | 충효6길45(성내동 114-4) | (성내동 114-4) |  | (성내동 114-4) |  |  | 00:정상조정 | 가정용 | 13m/m | 08008208 | 19980828 | 20081022 |  |  | 1 | 01:강홍규 | 109
1 | 02-005-027-00000 | 박정호 | 충효6길43(성내동 114-6) | (성내동 114-6) |  | (성내동 114-6) |  |  | 00:정상조정 | 가정용 | 13m/m | 08008220 | 19821201 | 20081022 |  |  | 1 | 01:강홍규 | 120
1 | 02-005-028-00000 | 배병열 | 충효6길41-4(성내동 114) | (성내동 114) |  | (성내동 114) |  |  | 00:정상조정 | 가정용 | 13m/m | 08008722 | 19971029 | 20081022 |  |  | 1 | 01:강홍규 | 57
1 | 02-005-029-00000 | 김종문 | 충효6길41-3(성내동 114-8 5/3) | (성내동 114-8 5/3) |  | (성내동 114-8 5/3) |  |  | 00:정상조정 | 가정용 | 13m/m | 003668 | 19820909 |  |  |  | 1 | 01:강홍규 | 144
1 | 02-005-029-00100 | 명지영(서옥선) | 충효6길41(성내동 114-10) | (성내동 114-10) |  | (성내동 114-10) |  |  | 00:정상조정 | 가정용 | 13m/m | 08003179 | 19821201 | 20081022 |  |  | 1 | 01:강홍규 | 69
1 | 02-005-031-00000 | 문종락 | 충효6길39-4(성내동 114-9) | (성내동 114-9) |  | (성내동 114-9) |  |  | 00:정상조정 | 가정용 | 13m/m | 08003161 | 19971105 | 20081022 |  |  | 1 | 01:강홍규 | 55
1 | 02-005-031-00100 | 박학선 | 충효6길39(성내동 114) | (성내동 114) |  | (성내동 114) | 011-9002-8424 |  | 00:정상조정 | 가정용 | 13m/m | 08003168 | 19971029 | 20081022 |  |  | 1 | 01:강홍규 | 40
1 | 02-005-033-00000 | 정점수 | 충효7길18(성내동 115-2) | (성내동 115-2) |  | (성내동 115-2) | (파) |  | 00:정상조정 | 가정용 | 13m/m | 08008431 | 19980828 | 20081022 |  |  | 1 | 01:강홍규 | 276
1 | 02-005-034-00000 | 김이철 | 충효8길16(성내동 115-3) | (성내동 115-3) |  | (성내동 115-3) |  |  | 00:정상조정 | 가정용 | 13m/m | 08008433 | 19980828 | 20081022 |  |  | 1 | 01:강홍규 | 101
1 | 02-005-034-00100 | 김방우 | 충효8길14(성내동 115-4) | (성내동 115-4) |  | (성내동 115-4) |  |  | 00:정상조정 | 가정용 | 13m/m | 08008232 | 19971029 | 20081022 |  |  | 1 | 01:강홍규 | 151
1 | 02-005-035-00000 | 유재원 | 충효8길12(성내동 115-5) | (성내동 115-5) |  | (성내동 115-5) |  |  | 00:정상조정 | 가정용 | 13m/m | 08003166 | 19980828 | 20081022 |  |  | 1 | 01:강홍규 | 160
1 | 02-005-035-00100 | 하정태 | 충효8길8(성내동 115-7) | (성내동 115-7) |  | (성내동 115-7) |  | 010-7580-3137 | 00:정상조정 | 가정용 | 13m/m | 12-070781 | 19881107 | 20141114 |  |  | 1 | 01:강홍규 | 191
1 | 02-005-036-00000 | 한영백 | 충효8길6(성내동 115-8) | (성내동 115-8) |  | (성내동 115-8) | 010-4577-3765 |  | 00:정상조정 | 가정용 | 13m/m | 11028256 | 19971105 | 20110412 |  |  | 1 | 01:강홍규 | 220
1 | 02-005-036-00100 | 조봉연 | 충효7길12-7(성내동 84) | (성내동 84) |  | (성내동 84) |  |  | 00:정상조정 | 가정용 | 13m/m | 08008426 | 19980831 | 20081022 |  |  | 1 | 01:강홍규 | 1
1 | 02-005-038-00000 | 임형선 | 충효7길12-5(성내동 84-3) | (성내동 84-3) |  | (성내동 84-3) | (3) |  | 00:정상조정 | 가정용 | 13m/m | 08008428 | 19971105 | 20081022 |  |  | 1 | 01:강홍규 | 204
1 | 02-005-038-00100 | 이화수 | 충효7길12-6(성내동 84-5) | (성내동 84-5) |  | (성내동 84-5) | 432-1455 |  | 00:정상조정 | 가정용 | 13m/m | 08008421 | 19871212 | 20081022 |  |  | 1 | 01:강홍규 | 98
1 | 02-005-039-00200 | 김종순 | 충효7길8-4(성내동 84-8) | (성내동 84-8) |  | (성내동 84-8) |  |  | 00:정상조정 | 가정용 | 13m/m | 08008423 | 19820930 | 20081022 |  |  | 1 | 01:강홍규 | 0
1 | 02-005-039-00300 | 홍진숙 | 충효7길8(성내동 84-9) | (성내동 84-9) |  | (성내동 84-9) |  |  | 91:정수(미부과) | 가정용 | 13m/m | 08008434 | 19971105 | 20081022 |  |  | 1 | 01:강홍규 | 0
1 | 02-005-042-00000 | 김진부 | 충효7길5(성내동 83-19) | (성내동 83-19) |  | (성내동 83-19) |  |  | 00:정상조정 | 가정용 | 13m/m | 08008432 | 19981002 | 20081022 |  |  | 1 | 01:강홍규 | 125
1 | 02-005-045-00000 | 김영찬 | 충효7길7(성내동 83) | (성내동 83) |  | (성내동 83) |  |  | 00:정상조정 | 가정용 | 13m/m | 08003112 | 19971230 | 20081022 |  |  | 1 | 01:강홍규 | 20
1 | 02-005-046-00000 | 이현수 | 충효7길9(성내동 83) | (성내동 83) |  | (성내동 83) |  |  | 00:정상조정 | 가정용 | 13m/m | 08008437 | 19980828 | 20081022 |  |  | 1 | 01:강홍규 | 222
1 | 02-005-049-00000 | 김형배 | 충효7길11-1(성내동 83) | (성내동 83) |  | (성내동 83) |  |  | 00:정상조정 | 가정용 | 13m/m | 13-030565 | 19890313 | 20130628 |  |  | 1 | 01:강홍규 | 246
1 | 02-005-049-00100 | 김종면 | 충효7길11(성내동 83-9 5/4) | (성내동 83-9 5/4) |  | (성내동 83-9 5/4) |  |  | 00:정상조정 | 가정용 | 13m/m | 08008435 | 19980831 | 20081022 |  |  | 1 | 01:강홍규 | 63
1 | 02-005-050-00000 | 박창용 | 충효7길13(성내동 83) | (성내동 83) |  | (성내동 83) |  |  | 00:정상조정 | 가정용 | 13m/m | 08008712 | 19821201 | 20081022 |  |  | 1 | 01:강홍규 | 6
1 | 02-005-052-00000 | 홍석주 | 충효7길15(성내동 83) | (성내동 83) |  | (성내동 83) | (3) |  | 00:정상조정 | 가정용 | 13m/m | 08008707 | 19980831 | 20081022 |  |  | 1 | 01:강홍규 | 119
1 | 02-005-055-00000 | 정용식 | 충효7길23(성내동 82) | (성내동 82) |  | (성내동 82) |  |  | 00:정상조정 | 가정용 | 13m/m | 08008716 | 19980828 | 20081022 |  |  | 1 | 01:강홍규 | 71
1 | 02-005-057-00000 | 김구환 | 충효6길35(성내동 117-7) | (성내동 117-7) |  | (성내동 117-7) |  |  | 00:정상조정 | 가정용 | 13m/m | 08008720 | 19871214 | 20081022 |  |  | 1 | 01:강홍규 | 73
1 | 02-005-058-00000 | 홍창의 | 충효6길34(성내동 83-6) | (성내동 83-6) |  | (성내동 83-6) |  |  | 00:정상조정 | 가정용 | 13m/m | 08008702 | 19871214 | 20081022 |  |  | 1 | 01:강홍규 | 60
1 | 02-005-059-00000 | 김춘성 | 충효6길34-5(성내동 82-12) | (성내동 82-12) |  | (성내동 82-12) |  |  | 00:정상조정 | 가정용 | 13m/m | 12-076292 | 19980831 | 20130228 |  |  | 1 | 01:강홍규 | 107
1 | 02-005-060-00000 | 이희수 | 충효6길34-4(성내동 81) | (성내동 81) |  | (성내동 81) |  |  | 00:정상조정 | 가정용 | 13m/m | 08008708 | 19971105 | 20081022 |  |  | 1 | 01:강홍규 | 109
1 | 02-005-061-00000 | 박창수 | 충효6길34-2(성내동 82-14) | (성내동 82-14) |  | (성내동 82-14) | (4,톱) |  | 00:정상조정 | 가정용 | 13m/m | 08008714 | 19821201 | 20081022 |  |  | 1 | 01:강홍규 | 2
1 | 02-005-062-00000 | 김필곤 | 충효6길31(성내동 82) | (성내동 82) |  | (성내동 82) | (4) |  | 44:가구분할 | 가정용 | 13m/m | 08008716 | 19980831 | 20081022 |  |  | 2 | 01:강홍규 | 531
1 | 02-005-063-00000 | 김순옥 | 충효6길31-2(성내동 82-1) | (성내동 82-1) |  | (성내동 82-1) |  |  | 00:정상조정 | 가정용 | 13m/m | 08008711 | 19871214 | 20081022 |  |  | 1 | 01:강홍규 | 34
1 | 02-005-064-00000 | 장호환 | 충효6길31-3(성내동 82-1) | (성내동 82-1) |  | (성내동 82-1) |  |  | 00:정상조정 | 가정용 | 13m/m | 08008701 | 19871214 | 20081022 |  |  | 1 | 01:강홍규 | 67
1 | 02-005-065-00000 | 김종규 | 충효6길29(성내동 82) | (성내동 82) |  | (성내동 82) |  |  | 00:정상조정 | 가정용 | 13m/m | 08008703 | 19980831 | 20081022 |  |  | 1 | 01:강홍규 | 390
1 | 02-005-066-00000 | 이봉기 | 충효6길27(성내동 82-10) | (성내동 82-10) |  | (성내동 82-10) | 431-1203 |  | 00:정상조정 | 가정용 | 13m/m | 9516436 | 20021022 |  |  |  | 1 | 01:강홍규 | 292
1 | 02-005-067-00000 | 김철호 | 충효6길26(성내동 82) | (성내동 82) |  | (성내동 82) |  |  | 00:정상조정 | 가정용 | 13m/m | 08008719 | 19971105 | 20081022 |  |  | 1 | 01:강홍규 | 96
1 | 02-005-068-00000 | 임정남 | 충효6길25(성내동 82-1) | (성내동 82-1) |  | (성내동 82-1) |  | 010-4617-0719 | 44:가구분할 | 가정용 | 13m/m | 12-070813 | 19980831 | 20130805 |  |  | 2 | 01:강홍규 | 120
1 | 02-005-069-00000 | 오응찬 | 충효6길24(성내동 82) | (성내동 82) |  | (성내동 82) |  |  | 90:정지(일시중 | 가정용 | 13m/m | 08008704 | 19871214 | 20081022 |  |  | 1 | 01:강홍규 | 0
1 | 02-005-070-00000 | 조성배 | 충효6길22(성내동 82-17) | (성내동 82-17) |  | (성내동 82-17) |  |  | 00:정상조정 | 가정용 | 13m/m | 08008709 | 19871214 | 20081022 |  |  | 1 | 01:강홍규 | 0
1 | 02-005-071-00000 | 최판석 | 충효6길21(성내동 82-1) | (성내동 82-1) |  | (성내동 82-1) |  |  | 00:정상조정 | 가정용 | 13m/m | 12-076293 | 19880411 | 20130228 |  |  | 1 | 01:강홍규 | 210
1 | 02-005-072-00000 | 변팔봉 | 성내동 5-5 | [5 empty] | 90:정지(일시중 | 가정용 | 13m/m | 002952 | 19821201 | 20000530 |  |  | 1 | 01:강홍규 | 0
1 | 02-005-073-00000 | 김복수 | 충효6길21-8(성내동 80-29) | (성내동 80-29) |  | (성내동 80-29) |  |  | 90:정지(일시중 | 가정용 | 13m/m | 002944 | 19971029 | 20000530 |  |  | 1 | 01:강홍규 | 0
1 | 02-005-073-00300 | 최동한(강희상가 3층) | 충효길70(성내동 62-4),(1분구149번 3층) | (성내동 62-4),(1분구149번 3층) |  | (성내동 62-4),(1분구149번 3층) |  | 011-756-9050 | 00:정상조정 | 가정용 | 20m/m | 13-002365 | 20131103 |  |  |  | 1 | 01:강홍규 | 288
1 | 02-005-074-00000 | 김종환 | 충효6길18(성내동 82-12) | (성내동 82-12) |  | (성내동 82-12) |  |  | 44:가구분할 | 가정용 | 20m/m | 08001017 | 19940727 | 20081022 |  |  | 2 | 01:강홍규 | 690
1 | 02-005-075-00000 | 김수국 | 충효6길14-1(성내동 83-14) | (성내동 83-14) |  | (성내동 83-14) |  |  | 00:정상조정 | 가정용 | 13m/m | 12-076298 | 19980831 | 20130228 |  |  | 1 | 01:강홍규 | 229
1 | 02-005-076-00000 | 황해숙 | 충효6길14-3(성내동 83-13) | (성내동 83-13) |  | (성내동 83-13) |  |  | 00:정상조정 | 가정용 | 13m/m | 08008430 | 19880416 | 20081022 |  |  | 1 | 01:강홍규 | 45
1 | 02-005-077-00000 | 이진옥 | 충효6길14-4(성내동 83-1) | (성내동 83-1) |  | (성내동 83-1) |  |  | 00:정상조정 | 가정용 | 13m/m | 13-030305 | 19871217 | 20130628 |  |  | 1 | 01:강홍규 | 37
1 | 02-005-078-00000 | 최몽관 | 충효6길12(성내동 83-18) | (성내동 83-18) |  | (성내동 83-18) |  |  | 00:정상조정 | 가정용 | 13m/m | 09007961 | 19880509 | 20100705 |  |  | 1 | 01:강홍규 | 270
1 | 02-005-079-00000 | 양명모 | 충효6길10(성내동 83-20) | (성내동 83-20) |  | (성내동 83-20) |  |  | 00:정상조정 | 가정용 | 13m/m | 09007810 | 19980831 | 20091229 |  |  | 1 | 01:강홍규 | 241
1 | 02-005-081-00000 | 김윤정 | 충효6길8(성내동 81-4) | (성내동 81-4) |  | (성내동 81-4) |  |  | 00:정상조정 | 가정용 | 13m/m | 08003120 | 19871217 | 20081022 |  |  | 1 | 01:강홍규 | 242
1 | 02-005-082-00000 | 정순철 | 충효6길6(성내동 83) | (성내동 83) |  | (성내동 83) |  |  | 00:정상조정 | 일반용 | 13m/m | 08008439 | 19980513 | 20081022 |  |  | 1 | 01:강홍규 | 353
1 | 02-005-083-00000 | 박진희 | 충효6길4(성내동 83-25) | (성내동 83-25) |  | (성내동 83-25) | 437-8893 |  | 00:정상조정 | 가정용 | 13m/m | 08-008427 | 19821201 | 20081022 |  |  | 1 | 01:강홍규 | 186
1 | 02-005-084-00000 | 장원식 | 충효6길2(성내동 83-26) | (성내동 83-26) |  | (성내동 83-26) |  |  | 44:가구분할 | 가정용 | 13m/m | 08008429 | 19971029 | 20081022 |  |  | 2 | 01:강홍규 | 357
1 | 02-005-085-00000 | 김수환 | 충효길46(성내동 81-8) | (성내동 81-8) |  | (성내동 81-8) | 434-5495 | 010-5063-5495 | 00:정상조정 | 일반용 | 13m/m | 9735965 | 19971103 |  |  |  | 1 | 01:강홍규 | 339
1 | 02-005-086-00000 | 손갑임 | 충효5길7(성내동 83) | (성내동 83) |  | (성내동 83) |  |  | 00:정상조정 | 가정용 | 13m/m | 08008602 | 19821201 | 20081022 |  |  | 1 | 01:강홍규 | 68
1 | 02-005-089-00000 | 김천석 | 충효5길11(성내동 85-16) | (성내동 85-16) |  | (성내동 85-16) |  |  | 00:정상조정 | 가정용 | 13m/m | 08-008850 | 19980827 | 20081022 |  |  | 1 | 01:강홍규 | 150
1 | 02-006-001-00000 | 유주열 | 성내동 218 |  |  |  |  | 010-5096-0418 | 00:정상조정 | 가정용 | 13m/m | 09006454 | 19971106 | 20101201 |  |  | 1 | 01:강홍규 | 4
1 | 02-006-002-00000 | 윤경미(새봄꽃) | 자산로123(성내동 208-14) |  |  |  | 010-3392-5575 | 010-3392-5575 | 00:정상조정 | 일반용 | 13m/m | 04-012458 | 19821201 | 20040922 |  |  | 1 | 01:강홍규 | 71
1 | 02-006-003-00000 | 윤종철(동원장식) | 자산로121-1(성내동 208) | (성내동 208) |  | (성내동 208) |  |  | 00:정상조정 | 일반용 | 13m/m | 08008438 | 19871217 | 20081022 |  |  | 1 | 01:강홍규 | 24
1 | 02-006-004-00000 | 박민욱(서울왕족발) | 자산로121(성내동 208-14) | (성내동 208-14) |  | (성내동 208-14) |  |  | 00:정상조정 | 일반용 | 13m/m | 04-012456 | 19871217 | 20040922 |  |  | 1 | 01:강홍규 | 147
1 | 02-006-005-00000 | 유재춘(하늘컴퓨터) | 자산로119-3(성내동 208-12) | (성내동 208-12) |  | (성내동 208-12) | 437-8221 |  | 00:정상조정 | 일반용 | 13m/m | 08003162 | 19971001 | 20081022 |  |  | 1 | 01:강홍규 | 17
1 | 02-006-006-00000 | 장치만(써티하우스) | 자산로119-2(성내동 208-12) | (성내동 208-12) |  | (성내동 208-12) | 434-2686 |  | 00:정상조정 | 일반용 | 13m/m | 08003171 | 19980902 | 20081022 |  |  | 1 | 01:강홍규 | 133
1 | 02-006-007-00000 | 전명우(풍년기물) | 자산로119-1(성내동 214) | (성내동 214) |  | (성내동 214) |  |  | 00:정상조정 | 일반용 | 13m/m | 13-030317 | 19971106 | 20130628 |  |  | 1 | 01:강홍규 | 142
1 | 02-006-007-00100 | 유재룡(클릭헤어) | 자산로119(성내동 208-10) | (성내동 208-10) |  | (성내동 208-10) |  |  | 00:정상조정 | 일반용 | 13m/m | 9824616 | 19870310 |  |  |  | 1 | 01:강홍규 | 361
1 | 02-006-009-00000 | 유재룡 | 자산로119(성내동 208-10) | (성내동 208-10) |  | (성내동 208-10) |  |  | 00:정상조정 | 가정용 | 13m/m | 08003163 | 19971106 | 20081022 |  |  | 1 | 01:강홍규 | 15
1 | 02-006-010-00000 | 강희준(영남떡방아) | 자산로117(성내동 213) | (성내동 213) |  | (성내동 213) |  |  | 00:정상조정 | 일반용 | 13m/m | 08003169 | 19821201 | 20081022 |  |  | 1 | 01:강홍규 | 340
1 | 02-006-010-00100 | 박진용 | 자산로117(성내동 213) | (성내동 213) |  | (성내동 213) |  |  | 00:정상조정 | 일반용 | 20m/m | 13-001207 | 19971106 | 20141120 |  |  | 1 | 01:강홍규 | 509
1 | 02-006-011-00000 | 김종탁(SK) | 자산로115-1(성내동 208-16) | (성내동 208-16) |  | (성내동 208-16) |  |  | 00:정상조정 | 일반용 | 13m/m | 13-030246 | 19980902 | 20130628 |  |  | 1 | 01:강홍규 | 51
1 | 02-006-011-00100 | 이상덕(머리만들기) | 성내동 208-7 | [5 empty] | 00:정상조정 | 일반용 | 13m/m | 989007 | 19980902 |  |  |  | 1 | 01:강홍규 | 220
1 | 02-006-013-00000 | 김안국 | 자산로115(성내동 208-7) | (성내동 208-7) |  | (성내동 208-7) | 434-5036 | 010-3002-5036 | 00:정상조정 | 일반용 | 25m/m | 08000031 | 19880302 | 20080811 |  |  | 1 | 01:강홍규 | 1048
1 | 02-006-015-00000 | 백종록(대구전자) | 자산로113-1(성내동 208-4) | (성내동 208-4) |  | (성내동 208-4) |  |  | 00:정상조정 | 일반용 | 13m/m | 08003176 | 19971106 | 20081022 |  |  | 1 | 01:강홍규 | 170
1 | 02-006-016-00000 | 전원도 | 자산로113(성내동 209) |  |  |  | (좌) |  | 00:정상조정 | 일반용 | 13m/m | 08003174 | 19970329 | 20081022 |  |  | 1 | 01:강홍규 | 290
1 | 02-006-017-00000 | 김갑수 | 자산로111-3(성내동 208-24) | (성내동 208-24) |  | (성내동 208-24) | (우) |  | 00:정상조정 | 가정용 | 13m/m | 08003164 | 19971106 | 20081022 |  |  | 1 | 01:강홍규 | 144
1 | 02-006-018-00000 | 박은지 | 자산로111-2(성내동 208-21) | (성내동 208-21) |  | (성내동 208-21) |  |  | 00:정상조정 | 가정용 | 13m/m | 08003170 | 19821213 | 20081022 |  |  | 1 | 01:강홍규 | 8
1 | 02-006-019-00000 | 김현숙(한국LED) | 성내동 208-20 |  |  |  | (우,1층) |  | 00:정상조정 | 가정용 | 13m/m | 08003180 | 19970310 | 20081022 |  |  | 1 | 01:강홍규 | 39
1 | 02-006-021-00000 | 임용현(루비헤어) | 자산로111-1(성내동 208-20) | (성내동 208-20) |  | (성내동 208-20) |  |  | 00:정상조정 | 가정용 | 13m/m | 08003177 | 19971106 | 20081022 |  |  | 1 | 01:강홍규 | 268
1 | 02-006-022-00000 | 이일욱(사랑채) | 자산로111(성내동 208-1) | (성내동 208-1) |  | (성내동 208-1) |  |  | 00:정상조정 | 일반용 | 13m/m | 08-008544 | 19970103 | 20081204 |  |  | 1 | 01:강홍규 | 349
1 | 02-006-022-00100 | 왕복술 | 성내동 201-23 | [5 empty] | 90:정지(일시중 | 가정용 | 13m/m | 989001 | 19980902 |  |  |  | 1 | 01:강홍규 | 0
1 | 02-006-022-00200 | 조익현(중앙금고자산) | 자산로109(성내동 201-19) | (성내동 201-19) |  | (성내동 201-19) | (1) |  | 00:정상조정 | 일반용 | 25m/m | 08000318 | 19990607 | 20081022 |  |  | 1 | 01:강홍규 | 41
1 | 02-006-022-00300 | 조익현(중앙금고자산) | 자산로109(성내동 201-19) | (성내동 201-19) |  | (성내동 201-19) | (2) |  | 00:정상조정 | 일반용 | 13m/m | 08008560 | 19980902 | 20081022 |  |  | 1 | 01:강홍규 | 19
1 | 02-006-022-00400 | 김진구(2층) | 자산로109(성내동 201-19) | (성내동 201-19) |  | (성내동 201-19) | (3) |  | 00:정상조정 | 가정용 | 13m/m | 08008558 | 19980902 | 20081022 |  |  | 1 | 01:강홍규 | 78
1 | 02-006-022-00500 | 조익현(301호) | 자산로109(성내동 201-19) | (성내동 201-19) |  | (성내동 201-19) | (4,3층가정집) |  | 00:정상조정 | 가정용 | 13m/m | 08003167 | 19980902 | 20081022 |  |  | 1 | 01:강홍규 | 462
1 | 02-006-022-00600 | 조익현(3층우) | 자산로109(성내동 201-19) | (성내동 201-19) |  | (성내동 201-19) | (5) |  | 00:정상조정 | 가정용 | 13m/m | 08003175 | 19980902 | 20081022 |  |  | 1 | 01:강홍규 | 93
1 | 02-006-039-00100 | 김종연(운통신) | 자산로107-1(성내동 201-23) | (성내동 201-23) |  | (성내동 201-23) |  |  | 00:정상조정 | 일반용 | 13m/m | 08008552 | 19971106 | 20081022 |  |  | 1 | 01:강홍규 | 246
1 | 02-006-039-00200 | 김종철 | 자산로107-1(성내동 201-23) | (성내동 201-23) |  | (성내동 201-23) | 9-0954(우,3층) |  | 44:가구분할 | 가정용 | 13m/m | 09007818 | 19971106 | 20100224 |  |  | 2 | 01:강홍규 | 141
1 | 02-006-039-00300 | 김병길(다인용역) | 자산로107-1(성내동 201-23) | (성내동 201-23) |  | (성내동 201-23) | (좌) |  | 00:정상조정 | 일반용 | 13m/m | 04-3862 | 19890703 | 20040923 |  |  | 1 | 01:강홍규 | 54
1 | 02-006-039-00500 | 김인배(세숫대동까스) | 자산로107-1(성내동 201-23) | (성내동 201-23) |  | (성내동 201-23) | 436-6931 |  | 00:정상조정 | 일반용 | 13m/m | 08008542 | 19871218 | 20081022 |  |  | 1 | 01:강홍규 | 265
1 | 02-006-040-00000 | 최순돌(아띠헤어샵) | 자산로107(성내동 201-22) | (성내동 201-22) |  | (성내동 201-22) |  |  | 00:정상조정 | 일반용 | 13m/m | 08008554 | 19971106 | 20081022 |  |  | 1 | 01:강홍규 | 133
1 | 02-006-041-00000 | 전호청(스타일) | 자산로107(성내동 181-22) | (성내동 181-22) |  | (성내동 181-22) | (1층좌,좌) |  | 00:정상조정 | 일반용 | 13m/m | 13-030399 | 19980902 | 20130628 |  |  | 1 | 01:강홍규 | 57
1 | 02-006-041-00100 | 전호청(2층) | 자산로107(성내동 201-22) | (성내동 201-22) |  | (성내동 201-22) | (1층우,2층우) |  | 00:정상조정 | 일반용 | 13m/m | 13-030395 | 19980902 | 20130628 |  |  | 1 | 01:강홍규 | 153
1 | 02-006-042-00000 | 김재춘(이조꽃집) | 자산로105(성내동 201-5) | (성내동 201-5) |  | (성내동 201-5) | 432-7633 |  | 00:정상조정 | 일반용 | 13m/m | 13-030398 | 19821201 | 20130628 |  |  | 1 | 01:강홍규 | 286
1 | 02-006-044-00000 | 이재헌 | 자산로103-1(성내동 208) | (성내동 208) |  | (성내동 208) | (1,좌) |  | 00:정상조정 | 일반용 | 13m/m | 03-11777 | 19821201 | 20030814 |  |  | 1 | 01:강홍규 | 0
1 | 02-006-044-00100 | 이재헌 | 자산로103-1(성내동 208) | (성내동 208) |  | (성내동 208) | (1,안,가정집) |  | 00:정상조정 | 가정용 | 13m/m | 08008545 | 19971106 | 20081022 |  |  | 1 | 01:강홍규 | 32
1 | 02-006-045-00000 | 백종훈(한복대여점) | 자산로103(성내동 201-11) | (성내동 201-11) |  | (성내동 201-11) |  |  | 00:정상조정 | 일반용 | 13m/m | 08008547 | 19980902 | 20081022 |  |  | 1 | 01:강홍규 | 171
1 | 02-006-046-00000 | 전만순 | 자산로101-1(성내동 201-11) | (성내동 201-11) |  | (성내동 201-11) | (앞) |  | 00:정상조정 | 가정용 | 13m/m | 08002714 | 19980903 | 20090211 |  |  | 1 | 01:강홍규 | 135
1 | 02-006-046-00100 | 신경숙나(호롱표구사) | 자산로101-1(성내동 201-11) | (성내동 201-11) |  | (성내동 201-11) | (뒤,우) |  | 00:정상조정 | 일반용 | 13m/m | 08008555 | 19851130 | 20081022 |  |  | 1 | 01:강홍규 | 197
1 | 02-006-046-00200 | 신석기(대박구제) | 자산로101-1(성내동 201-11) | (성내동 201-11) |  | (성내동 201-11) | 010.4580.5275 | 010-4537-1625 | 00:정상조정 | 가정용 | 13m/m | 12-005072 | 19971106 | 20121106 |  |  | 1 | 01:강홍규 | 32
1 | 02-006-047-00000 | 이상수(상우사) | 자산로101(성내동 201-8) | (성내동 201-8) |  | (성내동 201-8) |  |  | 00:정상조정 | 일반용 | 13m/m | 04-012455 | 19821201 | 20040922 |  |  | 1 | 01:강홍규 | 90
1 | 02-006-048-00000 | 정일화(셀루스무빙) | 자산로99-2(성내동 201-7) | (성내동 201-7) |  | (성내동 201-7) |  |  | 00:정상조정 | 일반용 | 13m/m | 08003108 | 19971106 | 20081022 |  |  | 1 | 01:강홍규 | 230
1 | 02-006-050-00000 | 신범철 | 성내동 200 | [5 empty] | 00:정상조정 | 가정용 | 13m/m | 13-030316 | 19980611 | 20130628 |  |  | 1 | 01:강홍규 | 110
1 | 02-006-050-00100 | 강칠순(롯데관광) | 자산로99(성내동 201-1) | (성내동 201-1) |  | (성내동 201-1) | 010-2688-7851 | 010-2810-9999 | 00:정상조정 | 일반용 | 13m/m | 12-070782 | 19990611 | 20140508 |  |  | 1 | 01:강홍규 | 66
1 | 02-006-051-00000 | 일심당한의원 | 자산로97(성내동 197-5) | (성내동 197-5) |  | (성내동 197-5) | 430-2455 |  | 00:정상조정 | 일반용 | 13m/m | 13-030111 | 19971008 | 20130628 |  |  | 1 | 01:강홍규 | 625
1 | 02-006-053-00000 | 석상훈 | 자산로95,제일낚시(성내동 193-7) | (성내동 193-7) |  | (성내동 193-7) | (앞우,가전,낚시 |  | 00:정상조정 | 일반용 | 25m/m | 06000044 | 19991101 | 20091028 |  |  | 1 | 01:강홍규 | 0
1 | 02-006-054-00000 | 강인석 | 자산로95(성내동 193-5) | (성내동 193-5) |  | (성내동 193-5) | (앞좌,2층) |  | 90:정지(일시중 | 가정용 | 25m/m | 09000194 | 19821201 | 20090210 |  |  | 2 | 01:강홍규 | 0
1 | 02-006-055-00000 | 강신태 | 자산로95(성내동193-5) | (성내동193-5) |  | (성내동193-5) | (중앙,파란,의료 |  | 00:정상조정 | 일반용 | 13m/m | 04-28809 | 19871218 | 20080228 |  |  | 1 | 01:강홍규 | 0
1 | 02-006-056-00000 | 이용순(국제조명) | 자산로93-1(성내동 193-6) | (성내동 193-6) |  | (성내동 193-6) |  |  | 00:정상조정 | 일반용 | 13m/m | 13-030255 | 19971106 | 20130628 |  |  | 1 | 01:강홍규 | 266
1 | 02-006-057-00000 | 승암초한의원 | 자산로93(성내동 193-5) | (성내동 193-5) |  | (성내동 193-5) |  |  | 00:정상조정 | 일반용 | 13m/m | 9516241 | 19821201 |  |  |  | 1 | 01:강홍규 | 591
1 | 02-006-058-00000 | 오준호(가온광고기획) | 자산로91-1(성내동 193-4) | (성내동 193-4) |  | (성내동 193-4) | 2-9080(뒤) |  | 00:정상조정 | 일반용 | 13m/m | 14-009955 | 19980904 | 20140801 |  |  | 1 | 01:강홍규 | 190
1 | 02-006-059-00000 | 오준호(예림) | 자산로91(성내동 193-4) | (성내동 193-4) |  | (성내동 193-4) | (앞) |  | 00:정상조정 | 일반용 | 20m/m | 11-003129 | 19820625 | 20140801 |  |  | 1 | 01:강홍규 | 34
1 | 02-006-060-00000 | 한병준(POPS) | 자산로89(성내동 190-1) | (성내동 190-1) |  | (성내동 190-1) | 434-6874 |  | 00:정상조정 | 일반용 | 13m/m | 04-012445 | 19821201 | 20040922 |  |  | 1 | 01:강홍규 | 2
1 | 02-006-061-00000 | 왕선영(장성반점) | 자산로87-2(성내동 193) | (성내동 193) |  | (성내동 193) |  |  | 00:정상조정 | 일반용 | 13m/m | 08008551 | 19980904 | 20081022 |  |  | 1 | 01:강홍규 | 606
1 | 02-006-062-00000 | 김천시장(청소시설) | 성내동 193-2 성내동공중화장실 | [5 empty] | 00:정상조정 | 일반용 | 13m/m | 04-012362 | 19820719 | 20040809 |  |  | 1 | 01:강홍규 | 406
1 | 02-006-063-00100 | 김광호 | 자산3길28-14(성내동 161-8) | (성내동 161-8) |  | (성내동 161-8) |  |  | 91:정수(미부과) | 가정용 | 40m/m | 08008368 | 19841130 | 20081022 |  |  | 1 | 01:강홍규 | 0
1 | 02-006-063-00200 | 김광호(101호) | 자산3길28-14(성내동 161-8,골든맨션) | (성내동 161-8,골든맨션) |  | (성내동 161-8,골든맨션) |  |  | 00:정상조정 | 가정용 | 13m/m | 13-030342 | 19970301 | 20130628 |  |  | 1 | 01:강홍규 | 246
1 | 02-006-063-00300 | 임원진(102호) | 자산3길28-14(성내동 161-8,골든맨션) | (성내동 161-8,골든맨션) |  | (성내동 161-8,골든맨션) |  |  | 00:정상조정 | 가정용 | 13m/m | 13-030193 | 19970301 | 20130628 |  |  | 1 | 01:강홍규 | 188
1 | 02-006-063-00400 | 박창률(201호) | 자산3길28-14(성내동 161-8,골든맨션) | (성내동 161-8,골든맨션) |  | (성내동 161-8,골든맨션) |  |  | 00:정상조정 | 가정용 | 13m/m | 08008372 | 19970301 | 20081022 |  |  | 1 | 01:강홍규 | 45
1 | 02-006-063-00500 | 주영화(202호) | 자산3길28-14(성내동 161-8,골든맨션) | (성내동 161-8,골든맨션) |  | (성내동 161-8,골든맨션) |  |  | 00:정상조정 | 가정용 | 13m/m | 13-030192 | 19970301 | 20130628 |  |  | 1 | 01:강홍규 | 70
1 | 02-006-063-00600 | 배철현(301호) | 자산3길28-14(성내동 161-8,골든맨션) | (성내동 161-8,골든맨션) |  | (성내동 161-8,골든맨션) |  |  | 00:정상조정 | 가정용 | 13m/m | 13-030346 | 19970301 | 20130628 |  |  | 1 | 01:강홍규 | 105
1 | 02-006-063-00700 | 김조자(302호) | 자산3길28-14(성내동 161-8,골든맨션) | (성내동 161-8,골든맨션) |  | (성내동 161-8,골든맨션) |  |  | 00:정상조정 | 가정용 | 13m/m | 13-030348 | 19970301 | 20130628 |  |  | 1 | 01:강홍규 | 163
1 | 02-006-063-00800 | 정윤재(401호) | 자산3길28-14(성내동 161-8,골든맨션) | (성내동 161-8,골든맨션) |  | (성내동 161-8,골든맨션) |  |  | 00:정상조정 | 가정용 | 13m/m | 08008365 | 19841224 | 20081022 |  |  | 1 | 01:강홍규 | 116
1 | 02-006-063-00900 | 전정분(402호) | 자산3길28-14(성내동 161-8,골든맨션) | (성내동 161-8,골든맨션) |  | (성내동 161-8,골든맨션) |  |  | 00:정상조정 | 가정용 | 13m/m | 13-030347 | 19970301 | 20130628 |  |  | 1 | 01:강홍규 | 304
1 | 02-006-063-01000 | 최종석(501호) | 자산3길28-14(성내동 161-8,골든맨션) | (성내동 161-8,골든맨션) |  | (성내동 161-8,골든맨션) |  |  | 00:정상조정 | 가정용 | 13m/m | 9516612 | 19970301 |  |  |  | 1 | 01:강홍규 | 113
1 | 02-006-063-01100 | 박종대(502호) | 자산3길28-14(성내동 161-8,골든맨션) | (성내동 161-8,골든맨션) |  | (성내동 161-8,골든맨션) |  |  | 00:정상조정 | 가정용 | 13m/m | 08008377 | 19970301 | 20081022 |  |  | 1 | 01:강홍규 | 241
1 | 02-006-063-01200 | 우남이(103호) | 자산3길28-14(성내동 161-8,골든맨션) | (성내동 161-8 ) |  | (성내동 161-8 ) |  |  | 00:정상조정 | 가정용 | 13m/m | 9517634 | 19970301 | 20081022 |  |  | 1 | 01:강홍규 | 345
1 | 02-006-063-01300 | 최철남(104호) | 자산3길28-14(성내동 161-8,골든맨션 ) | (성내동 161-8,골든맨션 ) |  | (성내동 161-8,골든맨션 ) |  |  | 00:정상조정 | 가정용 | 13m/m | 08008629 | 19970312 | 20081022 |  |  | 1 | 01:강홍규 | 160
1 | 02-006-063-01400 | 정명화(203호) | 자산3길28-14(성내동 161-8,골든맨션 ) | (성내동 161-8,골든맨션 ) |  | (성내동 161-8,골든맨션 ) |  |  | 00:정상조정 | 가정용 | 13m/m | 08008379 | 19970301 | 20081022 |  |  | 1 | 01:강홍규 | 125
1 | 02-006-063-01500 | 임숙자(204호) | 자산3길28-14(성내동 161-8,골든맨션 ) | (성내동 161-8,골든맨션 ) |  | (성내동 161-8,골든맨션 ) |  |  | 00:정상조정 | 가정용 | 13m/m | 08008628 | 19970301 | 20081022 |  |  | 1 | 01:강홍규 | 52
1 | 02-006-063-01600 | 홍범규(303호) | 자산3길28-14(성내동 161-8,골든맨션 ) | (성내동 161-8,골든맨션 ) |  | (성내동 161-8,골든맨션 ) | 011-9360-0773 |  | 00:정상조정 | 가정용 | 13m/m | 08-008625 | 19970301 | 20081022 |  |  | 1 | 01:강홍규 | 137
1 | 02-006-063-01700 | 유소열(304호) | 자산3길28-14(성내동 161-8,골든맨션 ) | (성내동 161-8,골든맨션 ) |  | (성내동 161-8,골든맨션 ) |  |  | 00:정상조정 | 가정용 | 13m/m | 08008366 | 19970301 | 20081022 |  |  | 1 | 01:강홍규 | 122
1 | 02-006-063-01800 | 박종휘(403호) | 자산3길28-14(성내동 161-8,골든맨션 ) | (성내동 161-8,골든맨션 ) |  | (성내동 161-8,골든맨션 ) | 010-5017-0206 |  | 00:정상조정 | 가정용 | 13m/m | 08008630 | 19970301 | 20081022 |  |  | 1 | 01:강홍규 | 152
1 | 02-006-063-01900 | 김선욱(404호) | 자산3길28-14(성내동 161-8,골든맨션 ) | (성내동 161-8,골든맨션 ) |  | (성내동 161-8,골든맨션 ) |  |  | 00:정상조정 | 가정용 | 13m/m | 13-030345 | 19920915 | 20130628 |  |  | 1 | 01:강홍규 | 132
1 | 02-006-063-02000 | 김진옥(503호) | 자산3길28-14(성내동 161-8,골든맨션 ) | (성내동 161-8,골든맨션 ) |  | (성내동 161-8,골든맨션 ) |  |  | 00:정상조정 | 가정용 | 13m/m | 08008362 | 19970301 | 20081022 |  |  | 1 | 01:강홍규 | 239
1 | 02-006-063-02100 | 김일윤(504호) | 자산3길28-14(성내동 161-8,골든맨션 ) | (성내동 161-8,골든맨션 ) |  | (성내동 161-8,골든맨션 ) |  |  | 00:정상조정 | 가정용 | 13m/m | 08008636 | 19970301 | 20081022 |  |  | 1 | 01:강홍규 | 91
1 | 02-006-063-02200 | 이광수(105호) | 자산3길28-14(성내동 161-8,골든맨션 ) | (성내동 161-8,골든맨션 ) |  | (성내동 161-8,골든맨션 ) |  |  | 00:정상조정 | 가정용 | 13m/m | 08008370 | 19970301 | 20081022 |  |  | 1 | 01:강홍규 | 126
1 | 02-006-063-02300 | 이은정(205호) | 자산3길28-14(성내동 161-8,골든맨션 ) | (성내동 161-8,골든맨션 ) |  | (성내동 161-8,골든맨션 ) |  |  | 00:정상조정 | 가정용 | 13m/m | 08008639 | 19971030 | 20081022 |  |  | 1 | 01:강홍규 | 84
1 | 02-006-063-02400 | 이익주(305호) | 자산3길28-14(성내동 161-8,골든맨션 ) | (성내동 161-8,골든맨션 ) |  | (성내동 161-8,골든맨션 ) |  |  | 00:정상조정 | 가정용 | 13m/m | 08008632 | 19970301 | 20081022 |  |  | 1 | 01:강홍규 | 154
1 | 02-006-063-02500 | 라기영(405호) | 자산3길28-14(성내동 161-8,골든맨션 ) | (성내동 161-8,골든맨션 ) |  | (성내동 161-8,골든맨션 ) |  |  | 00:정상조정 | 가정용 | 13m/m | 13-030307 | 19970301 | 20130628 |  |  | 1 | 01:강홍규 | 65
1 | 02-006-063-02600 | 김광호(505호) | 자산3길28-14(성내동 161-8,골든맨션 ) | (성내동 161-8,골든맨션 ) |  | (성내동 161-8,골든맨션 ) |  |  | 00:정상조정 | 가정용 | 13m/m | 08008363 | 19970306 | 20081022 |  |  | 1 | 01:강홍규 | 287
1 | 02-006-063-02700 | 강태순(106호) | 자산3길28-14(성내동 161-8,골든맨션 ) | (성내동 161-8,골든맨션 ) |  | (성내동 161-8,골든맨션 ) |  |  | 00:정상조정 | 가정용 | 13m/m | 03-37063 | 19880331 | 20040922 |  |  | 1 | 01:강홍규 | 278
1 | 02-006-063-02800 | 박선자(107호) | 자산3길28-14(성내동 161-8,골든맨션 ) | (성내동 161-8,골든맨션 ) |  | (성내동 161-8,골든맨션 ) |  |  | 00:정상조정 | 가정용 | 13m/m | 03-34663 | 19970301 | 20040923 |  |  | 1 | 01:강홍규 | 176
1 | 02-006-063-02900 | 손정수(206호) | 자산3길28-14(성내동 161-8,골든맨션 ) | (성내동 161-8,골든맨션 ) |  | (성내동 161-8,골든맨션 ) |  |  | 00:정상조정 | 가정용 | 13m/m | 9516606 | 19970301 |  |  |  | 1 | 01:강홍규 | 184
1 | 02-006-063-03000 | 김홍(207호) | 자산3길28-14(성내동 161-8,골든맨션 ) | (성내동 161-8,골든맨션 ) |  | (성내동 161-8,골든맨션 ) |  |  | 00:정상조정 | 가정용 | 13m/m | 08008374 | 19970301 | 20081022 |  |  | 1 | 01:강홍규 | 187
1 | 02-006-063-03100 | 박규영(306호) | 자산3길28-14(성내동 161-8,골든맨션 ) | (성내동 161-8,골든맨션 ) |  | (성내동 161-8,골든맨션 ) |  |  | 00:정상조정 | 가정용 | 13m/m | 08008117 | 19970301 | 20081022 |  |  | 1 | 01:강홍규 | 115
1 | 02-006-063-03200 | 이상수(307호) | 자산3길28-14(성내동 161-8,골든맨션 ) | (성내동 161-8,골든맨션 ) |  | (성내동 161-8,골든맨션 ) | 434-3869 |  | 00:정상조정 | 가정용 | 13m/m | 08008621 | 19970301 | 20081022 |  |  | 1 | 01:강홍규 | 54
1 | 02-006-063-03300 | 김하용(406호) | 자산3길28-14(성내동 161-8,골든맨션 ) | (성내동 161-8,골든맨션 ) |  | (성내동 161-8,골든맨션 ) |  |  | 00:정상조정 | 가정용 | 13m/m | 08008103 | 19970306 | 20081022 |  |  | 1 | 01:강홍규 | 108
1 | 02-006-063-03400 | 허애자(407호) | 자산3길28-14(성내동 161-8,골든맨션 ) | (성내동 161-8,골든맨션 ) |  | (성내동 161-8,골든맨션 ) |  |  | 00:정상조정 | 가정용 | 13m/m | 08008627 | 19970301 | 20081022 |  |  | 1 | 01:강홍규 | 226
1 | 02-006-063-03500 | 문병화(506호) | 자산3길28-14(성내동 161-8,골든맨션 ) | (성내동 161-8,골든맨션 ) |  | (성내동 161-8,골든맨션 ) |  |  | 00:정상조정 | 가정용 | 13m/m | 13-030306 | 19880512 | 20130628 |  |  | 1 | 01:강홍규 | 149
1 | 02-006-063-03600 | 곽호준(507호) | 자산3길28-14(성내동 161-8,골든맨션 ) | (성내동 161-8,골든맨션 ) |  | (성내동 161-8,골든맨션 ) |  |  | 00:정상조정 | 가정용 | 13m/m | 08008105 | 19841224 | 20081022 |  |  | 1 | 01:강홍규 | 250
1 | 02-006-064-00000 | 박영규(한국학원) | 자산로94(성내동 161-8) | (성내동 161-8) |  | (성내동 161-8) | (우) |  | 00:정상조정 | 일반용 | 13m/m | 13-030341 | 19821201 | 20130628 |  |  | 1 | 01:강홍규 | 298
1 | 02-006-065-00000 | 박영규(요거프레소) | 자산로94(성내동 184-1) | (성내동 184-1) |  | (성내동 184-1) | (좌) |  | 00:정상조정 | 일반용 | 13m/m | 13-030343 | 19980112 | 20130628 |  |  | 1 | 01:강홍규 | 470
1 | 02-006-066-00000 | 김중섭(가구갤러리) | 자산로94-1(성내동 184-3) | (성내동 184-3) |  | (성내동 184-3) |  |  | 00:정상조정 | 일반용 | 13m/m | 09007876 | 19980611 | 20100113 |  |  | 1 | 01:강홍규 | 31
1 | 02-006-067-00100 | 경북이비인후과 | 자산로96(성내동 184-2) | (성내동 184-2) |  | (성내동 184-2) |  |  | 00:정상조정 | 일반용 | 25m/m | 08000327 | 19980831 | 20081022 |  |  | 1 | 01:강홍규 | 606
1 | 02-006-069-00000 | 자산경노당 | 자산3길16(성내동 161-17) | (성내동 161-17) |  | (성내동 161-17) |  |  | 00:정상조정 | 가정용 | 20m/m | 08001014 | 19971201 | 20081022 |  |  | 1 | 01:강홍규 | 157
1 | 02-006-070-00000 | 최길성 | 자산3길18(성내동 161-21) | (성내동 161-21) |  | (성내동 161-21) | 430-1422 |  | 00:정상조정 | 가정용 | 13m/m | 04-28973 | 19980904 | 20080121 |  |  | 1 | 01:강홍규 | 146
1 | 02-006-071-00000 | 박길웅 | 자산3길22(성내동 161-9) | (성내동 161-9) |  | (성내동 161-9) |  |  | 00:정상조정 | 가정용 | 13m/m | 13-029417 | 19971111 | 20130628 |  |  | 1 | 01:강홍규 | 155
1 | 02-006-071-00700 | 김성수 | 자산3길25(성내동 163-2) | (성내동 163-2) |  | (성내동 163-2) |  |  | 00:정상조정 | 가정용 | 13m/m | 08003090 | 19971230 | 20081022 |  |  | 1 | 01:강홍규 | 0
1 | 02-006-071-01100 | 심인당 | 자산3길19(성내동 163-3) | (성내동 163-3) |  | (성내동 163-3) | 434-3178 |  | 00:정상조정 | 일반용 | 13m/m | 08003100 | 19821201 | 20081022 |  |  | 1 | 01:강홍규 | 232
1 | 02-006-072-00000 | 주님의교회 | 자산3길13-2(성내동 177-1) | (성내동 177-1) |  | (성내동 177-1) | 430-5388 |  | 00:정상조정 | 일반용 | 13m/m | 01-40150 | 19821213 | 20011123 |  |  | 1 | 01:강홍규 | 74
1 | 02-006-073-00000 | 박희석 | 자산3길13-4(성내동 177-2) | (성내동 177-2) |  | (성내동 177-2) |  | 010-3535-1367 | 00:정상조정 | 가정용 | 13m/m | 08003252 | 19971001 | 20081022 |  |  | 1 | 01:강홍규 | 202
1 | 02-006-074-00000 | 성내리치빌(302호) | 자산3길9(성내동 182-1) | (성내동 182-1) |  | (성내동 182-1) | 434-7929 |  | 44:가구분할 | 가정용 | 40m/m | 03-01272 | 19811127 | 20030707 |  |  | 18 | 01:강홍규 | 3867
1 | 02-006-075-00000 | 김태현(키카) | 자산3길7(성내동 181-1) | (성내동 181-1) |  | (성내동 181-1) |  |  | 00:정상조정 | 일반용 | 13m/m | 03-25643 | 19980610 | 20040124 |  |  | 1 | 01:강홍규 | 4
1 | 02-006-076-00000 | 배영애 | 자산3길3(성내동 181-2) | (성내동 181-2) |  | (성내동 181-2) | 011-9590-5268 |  | 00:정상조정 | 가정용 | 13m/m | 96339953 | 19980610 |  |  |  | 1 | 01:강홍규 | 108
1 | 02-006-077-00000 | 신치제 | 자산3길1(성내동 181-3) | (성내동 181-3) |  | (성내동 181-3) |  |  | 00:정상조정 | 일반용 | 13m/m | 11011220 | 19821201 | 20110209 |  |  | 1 | 01:강홍규 | 31
1 | 02-006-078-00000 | 정창영(대구장식) | 자산로100(성내동 181-4) | (성내동 181-4) |  | (성내동 181-4) | (2,좌) |  | 00:정상조정 | 일반용 | 20m/m | 04-1747 | 19821109 | 20041214 |  |  | 1 | 01:강홍규 | 61
1 | 02-006-079-00000 | 정동년 | 자산로98(성내동 181-4) | (성내동 181-4) |  | (성내동 181-4) | (우) |  | 00:정상조정 | 가정용 | 13m/m | 08008380 | 19980610 | 20081022 |  |  | 1 | 01:강홍규 | 161
1 | 02-006-079-00100 | 김정곤(구.중부전기) | 자산로100-2(성내동 181-174) | (성내동 181-174) |  | (성내동 181-174) |  |  | 00:정상조정 | 가정용 | 13m/m | 08008373 | 19980904 | 20081022 |  |  | 1 | 01:강홍규 | 139
1 | 02-006-080-00000 | 전현규(흙돌침대) | 성내동 181-5 |  |  |  | 436-8580 |  | 00:정상조정 | 가정용 | 13m/m | 09007739 | 19821201 | 20100625 |  |  | 1 | 01:강홍규 | 354
1 | 02-006-081-00000 | 박남열(에이스침대) | 자산로102(성내동 181-18) | (성내동 181-18) |  | (성내동 181-18) |  |  | 00:정상조정 | 일반용 | 13m/m | 13-030106 | 19821201 | 20130628 |  |  | 1 | 01:강홍규 | 23
1 | 02-006-082-00000 | 구본도 | 자산로104(성내동 201-5) | (성내동 201-5) |  | (성내동 201-5) |  |  | 00:정상조정 | 일반용 | 25m/m | 08000324 | 19981224 | 20081022 |  |  | 1 | 01:강홍규 | 217
1 | 02-006-083-00000 | 김재윤(성남약국) | 자산로106(성내동 181-7) | (성내동 181-7) |  | (성내동 181-7) | (좌) |  | 00:정상조정 | 일반용 | 13m/m | 08003246 | 19980610 | 20081022 |  |  | 1 | 01:강홍규 | 113
1 | 02-006-085-00000 | 이명순(자산101호) | 자산로106-1(성내동 182-7) | (성내동 182-7) |  | (성내동 182-7) | 010-6568-1670 |  | 00:정상조정 | 가정용 | 13m/m | 08008624 | 19980610 | 20081022 |  |  | 1 | 01:강홍규 | 125
1 | 02-006-086-00000 | 이숙희(자산102호) | 자산로106-1(성내동 182-7) | (성내동 182-7) |  | (성내동 182-7) | 010-8448-8595 | 010.8448.8595 | 44:가구분할 | 가정용 | 13m/m | 08003241 | 19821201 | 20081022 |  |  | 2 | 01:강홍규 | 91
1 | 02-006-087-00000 | 조명자(자산201호) | 자산로106-1(성내동 182-7) | (성내동 182-7) |  | (성내동 182-7) |  |  | 00:정상조정 | 가정용 | 13m/m | 13-030101 | 19980610 | 20130628 |  |  | 1 | 01:강홍규 | 21
1 | 02-006-088-00000 | 김홍규(자산202호) | 자산로106-1(성내동 182-7) | (성내동 182-7) |  | (성내동 182-7) |  |  | 00:정상조정 | 가정용 | 13m/m | 08003247 | 19980610 | 20081022 |  |  | 1 | 01:강홍규 | 174
1 | 02-006-089-00000 | 이재동(자산301호) | 자산로106-1(성내동 182-7) | (성내동 182-7) |  | (성내동 182-7) |  |  | 00:정상조정 | 가정용 | 13m/m | 04-28916 | 19871218 | 20060123 |  |  | 1 | 01:강홍규 | 204
1 | 02-006-090-00000 | 김말련(자산302호) | 자산로106-1(성내동 182-7) | (성내동 182-7) |  | (성내동 182-7) | 433-3803 |  | 00:정상조정 | 가정용 | 13m/m | 12-076413 | 19920613 | 20130628 |  |  | 1 | 01:강홍규 | 104
1 | 02-006-091-00000 | 지순옥(자산401호) | 자산로106-1(성내동 182-7) | (성내동 182-7) |  | (성내동 182-7) |  |  | 00:정상조정 | 가정용 | 13m/m | 04-28901 | 19981107 | 20060328 |  |  | 1 | 01:강홍규 | 39
1 | 02-006-092-00000 | 최한수(자산402호) | 자산로106-1(성내동 182-7) | (성내동 182-7) |  | (성내동 182-7) | 010-8714-0735 |  | 00:정상조정 | 가정용 | 13m/m | 0024391 | 19821201 | 20010305 |  |  | 1 | 01:강홍규 | 108
1 | 02-006-093-00000 | 김태용(김영순)(103호 | 자산로106-1(성내동 179-4) | (성내동 179-4) |  | (성내동 179-4) |  |  | 00:정상조정 | 가정용 | 13m/m | 09005626 | 19871218 | 20090410 |  |  | 1 | 01:강홍규 | 153
1 | 02-006-094-00000 | 박영희(자산105호) | 자산로106-1(성내동 182-7) | (성내동 182-7) |  | (성내동 182-7) |  |  | 00:정상조정 | 가정용 | 13m/m | 09005634 | 19821201 | 20090410 |  |  | 1 | 01:강홍규 | 110
1 | 02-006-095-00000 | 강희남(자산203호) | 자산로106-1(성내동 182-7) | (성내동 182-7) |  | (성내동 182-7) | 435-3125 |  | 00:정상조정 | 가정용 | 13m/m | 989288 | 19980611 |  |  |  | 1 | 01:강홍규 | 30
1 | 02-006-096-00000 | 안순희(자산205호) | 자산로106-1(성내동 182-7) | (성내동 182-7) |  | (성내동 182-7) | 435-0624 | 010-2262-6624 | 00:정상조정 | 가정용 | 13m/m | 08008623 | 19980611 | 20081022 |  |  | 1 | 01:강홍규 | 154
1 | 02-006-097-00000 | 한녹이(자산303호) | 자산로106-1(성내동 182-7) | (성내동 182-7) |  | (성내동 182-7) |  |  | 00:정상조정 | 가정용 | 13m/m | 08003244 | 19980610 | 20081022 |  |  | 1 | 01:강홍규 | 186
1 | 02-006-098-00000 | 박노열(자산305호) | 자산로106-1(성내동 182-7),자산아파트 | (성내동 182-7),자산아파트 |  | (성내동 182-7),자산아파트 | 017-534-5095 |  | 00:정상조정 | 가정용 | 13m/m | 12-076286 | 19980610 | 20130228 |  |  | 1 | 01:강홍규 | 66
1 | 02-006-099-00000 | 임종국(자산403호) | 자산로106-1(성내동 182-7) | (성내동 182-7) |  | (성내동 182-7) |  | 010.2865.2309 | 00:정상조정 | 가정용 | 13m/m | 08008634 | 19970530 | 20081022 |  |  | 1 | 01:강홍규 | 235
1 | 02-006-100-00000 | 전광자(자산405호) | 자산로106-1(성내동 182-7) | (성내동 182-7) |  | (성내동 182-7) |  |  | 00:정상조정 | 가정용 | 13m/m | 09005621 | 19980610 | 20090410 |  |  | 1 | 01:강홍규 | 105
1 | 02-006-101-00000 | 이수용(자산106호) | 자산로106-1(성내동 182-7) | (성내동 182-7) |  | (성내동 182-7) | 433-1602 |  | 00:정상조정 | 가정용 | 13m/m | 02-43663 | 19970329 | 20030107 |  |  | 1 | 01:강홍규 | 124
1 | 02-006-102-00000 | 최차돈(자산107호) | 자산로106-1(성내동 182-7) | (성내동 182-7) |  | (성내동 182-7) | 018-255-4927 |  | 00:정상조정 | 가정용 | 13m/m | 13-030116 | 19920915 | 20130628 |  |  | 1 | 01:강홍규 | 119
1 | 02-006-103-00000 | 여상원(자산206호) | 자산로106-1(성내동 182-7) | (성내동 182-7) |  | (성내동 182-7) |  |  | 00:정상조정 | 가정용 | 13m/m | 13-030092 | 19821208 | 20141027 |  |  | 1 | 01:강홍규 | 217
1 | 02-006-104-00000 | 이규태(자산207호) | 자산로106-1(성내동 182-7) | (성내동 182-7) |  | (성내동 182-7) |  |  | 00:정상조정 | 가정용 | 13m/m | 09005630 | 19821208 | 20090410 |  |  | 1 | 01:강홍규 | 171
1 | 02-006-105-00000 | 김종환(자산306호) | 자산로106-1(성내동 182-7) | (성내동 182-7) |  | (성내동 182-7) | 434-5668 |  | 00:정상조정 | 가정용 | 13m/m | 08001017 | 19871219 | 20081022 |  |  | 1 | 01:강홍규 | 97
1 | 02-006-106-00000 | 김기남(자산307호) | 자산로106-1(성내동 182-7) | (성내동 182-7) |  | (성내동 182-7) |  |  | 00:정상조정 | 가정용 | 13m/m | 003618 | 19821201 | 20000530 |  |  | 1 | 01:강홍규 | 72
1 | 02-006-107-00000 | 이운순(자산406호) | 자산로106-1(성내동 182-7) | (성내동 182-7) |  | (성내동 182-7) |  |  | 00:정상조정 | 가정용 | 13m/m | 08003251 | 19970329 | 20081022 |  |  | 1 | 01:강홍규 | 165
1 | 02-006-108-00000 | 김임숙(자산407호) | 자산로106-1(성내동 182-7) | (성내동 182-7) |  | (성내동 182-7) |  |  | 00:정상조정 | 가정용 | 13m/m | 0129889 | 19871219 | 20010928 |  |  | 1 | 01:강홍규 | 72
1 | 02-006-111-00000 | 이주원 | 자산로108(성내동 182-23) | (성내동 182-23) |  | (성내동 182-23) |  |  | 00:정상조정 | 일반용 | 25m/m | 07-000555 | 19981103 | 20131010 |  |  | 1 | 01:강홍규 | 133
1 | 02-006-112-00000 | 이상배 | 자산로108-1(성내동 180-1) | (성내동 180-1) |  | (성내동 180-1) |  |  | 00:정상조정 | 일반용 | 25m/m | 02-4304 | 19950928 | 20030215 |  |  | 1 | 01:강홍규 | 640
1 | 02-006-113-00000 | 엄성섭(평화주유소) | 자산로110(성내동 180-4) | (성내동 180-4) |  | (성내동 180-4) |  |  | 00:정상조정 | 일반용 | 13m/m | 04-3936 | 19870310 | 20060424 |  |  | 1 | 01:강홍규 | 45
1 | 02-006-114-00000 | 박태욱 | 성내동 180-5 | [5 empty] | 91:정수(미부과) | 가정용 | 13m/m | 08003111 | 19980903 | 20081022 |  |  | 1 | 01:강홍규 | 0
1 | 02-006-115-00000 | 권팔임(꺼리책방) | 자산로114-1(성내동 180-6) | (성내동 180-6) |  | (성내동 180-6) |  |  | 00:정상조정 | 일반용 | 13m/m | 13-030107 | 19821201 | 20130628 |  |  | 1 | 01:강홍규 | 174
1 | 02-006-116-00000 | 김종성(백화세탁소) | 자산로114-2(성내동 180-3) | (성내동 180-3) |  | (성내동 180-3) |  |  | 00:정상조정 | 일반용 | 13m/m | 0815412 | 19971106 | 20081204 |  |  | 1 | 01:강홍규 | 255
1 | 02-006-117-00000 | 전홍우(대우통닭) | 자산로116(성내동 180-8) | (성내동 180-8) |  | (성내동 180-8) |  |  | 00:정상조정 | 일반용 | 13m/m | 989017 | 19980903 |  |  |  | 1 | 01:강홍규 | 256
1 | 02-006-118-00000 | 전홍우 | 자산로116(성내동 180-8) | (성내동 180-8) |  | (성내동 180-8) | 메몰 |  | 00:정상조정 | 가정용 | 13m/m | 08008553 | 19890316 | 20081022 |  |  | 1 | 01:강홍규 | 0
1 | 02-006-119-00000 | 전형규(성내슈퍼) | 자산로116-1(성내동 180-9) | (성내동 180-9) |  | (성내동 180-9) |  |  | 00:정상조정 | 일반용 | 13m/m | 08008556 | 19971106 | 20081022 |  |  | 1 | 01:강홍규 | 121
1 | 02-006-120-00000 | 윤성우(한진관광) | 자산로118(성내 75-9) | (성내 75-9) |  | (성내 75-9) |  |  | 00:정상조정 | 일반용 | 13m/m | 04-16358 | 20040908 |  |  |  | 1 | 01:강홍규 | 14
1 | 02-006-121-00000 | 윤성우(상아탑학원) | 자산로118(성내동 75-9) | (성내동 75-9) |  | (성내동 75-9) |  |  | 00:정상조정 | 일반용 | 20m/m | 12001007 | 19991004 | 20150327 |  |  | 1 | 01:강홍규 | 755
1 | 02-007-005-00000 | 이원희(송월타올) | 자산로88(성내동 185-1) | (성내동 185-1) |  | (성내동 185-1) | 434-6969 |  | 00:정상조정 | 일반용 | 13m/m | 12005710 | 20001205 | 20120719 |  |  | 1 | 01:강홍규 | 232
1 | 02-007-006-00000 | 이승철(형제지업사) | 자산로88-1(성내동 185-3) | (성내동 185) |  | (성내동 185) |  | 011.819.5308 | 00:정상조정 | 일반용 | 13m/m | 04-4037 | 19821102 | 20041214 |  |  | 1 | 01:강홍규 | 216
1 | 02-007-007-00000 | 김영철(아름플라워) | 자산로88-1(성내동 185-3) | (성내동 185-3) |  | (성내동 185-3) |  |  | 00:정상조정 | 일반용 | 13m/m | 03-12035 | 19821201 | 20030923 |  |  | 1 | 01:강홍규 | 44
1 | 02-007-008-00000 | 신갑환(김천열쇠) | 자산로90(성내동 185-7) | (성내동 185-8) |  | (성내동 185-8) |  | 011-819-5308 | 00:정상조정 | 일반용 | 13m/m | 08003253 | 19871221 | 20081022 |  |  | 1 | 01:강홍규 | 46
1 | 02-007-011-00000 | 송화섭(김천농협) | 자산로92(성내동 185-5) | (성내동 185-5) |  | (성내동 185-5) |  |  | 00:정상조정 | 가정용 | 20m/m | 12-001008 | 19871219 | 20151207 |  |  | 1 | 01:강홍규 | 105
1 | 02-007-014-00000 | 이상환(한샘타일) | 굴다리길52(성내동 190-12) | (성내동 190-12) |  | (성내동 190-12) |  |  | 00:정상조정 | 일반용 | 13m/m | 12-070713 | 19980611 | 20151006 |  |  | 1 | 01:강홍규 | 332
1 | 02-007-015-00000 | 최진태 | 자산로87-3(성내동 190-16) | (성내동 190-16) |  | (성내동 190-16) |  |  | 00:정상조정 | 일반용 | 13m/m | 09006407 | 19821201 | 20090826 |  |  | 1 | 01:강홍규 | 1
1 | 02-007-016-00000 | 김미옥(OS미헤어) | 자산로87-1(성내동 190-11) | (성내동 190-11) |  | (성내동 190-11) | 010-8216-2589 | 010-9061-0589 | 00:정상조정 | 일반용 | 13m/m | 08008376 | 19980611 | 20081022 |  |  | 1 | 01:강홍규 | 631
1 | 02-007-017-00000 | 김원태(2층) | 자산로87(성내동 190-10) | (성내동 190-10) |  | (성내동 190-10) |  |  | 00:정상조정 | 일반용 | 13m/m | 08003105 | 19871219 | 20081022 |  |  | 1 | 01:강홍규 | 283
1 | 02-007-018-00000 | 손정수(현대완구) | 자산로85-3(성내동 190-10) | (성내동 190-10) |  | (성내동 190-10) |  |  | 00:정상조정 | 일반용 | 13m/m | 08008548 | 19980904 | 20081022 |  |  | 1 | 01:강홍규 | 40
1 | 02-007-019-00000 | 유창종(일광유리) | 자산로85-2(성내동 190-9) | (성내동 190-9) |  | (성내동 190-9) |  |  | 00:정상조정 | 일반용 | 13m/m | 08003243 | 19980611 | 20081022 |  |  | 1 | 01:강홍규 | 489
1 | 02-007-020-00000 | 송영호(송치과) | 자산로85(성내동 190-9) | (성내동 190-9) |  | (성내동 190-9) |  |  | 00:정상조정 | 일반용 | 20m/m | 95-4654 | 19920612 | 20010922 |  |  | 1 | 01:강홍규 | 412
1 | 02-007-020-00100 | 송영호(M) | 자산로85(성내동 190-9) | (성내동 190-9) |  | (성내동 190-9) | (문앞) |  | 00:정상조정 | 일반용 | 13m/m | 08008375 | 19870602 | 20081022 |  |  | 1 | 01:강홍규 | 245
1 | 02-007-021-00000 | 안동윤 | 자산로83(성내동 190-6) | (성내동 190-6) |  | (성내동 190-6) | 011-9351-0009 |  | 00:정상조정 | 가정용 | 13m/m | 08008541 | 19980904 | 20081022 |  |  | 1 | 01:강홍규 | 181
1 | 02-007-022-00000 | 안동윤(삼보컴퓨터) | 자산로83(성내동 190-6) | (성내동 190-6) |  | (성내동 190-6) |  |  | 00:정상조정 | 일반용 | 13m/m | 08013067 | 19860116 | 20090121 |  |  | 1 | 01:강홍규 | 42
1 | 02-007-023-00000 | 백영해(효성관광) | 자산로81-2(성내동 190-4) | (성내동 190-4) |  | (성내동 190-4) |  |  | 00:정상조정 | 일반용 | 13m/m | 13-030349 | 19980904 | 20130628 |  |  | 1 | 01:강홍규 | 10
1 | 02-007-024-00000 | 여인웅(레스토닉가구) | 자산로81-1(성내동 190-13) | (성내동 190-13) |  | (성내동 190-13) |  |  | 00:정상조정 | 일반용 | 13m/m | 08008364 | 19980611 | 20081022 |  |  | 1 | 01:강홍규 | 90
1 | 02-007-025-00000 | 이고상외1(세종꽃화원) | 자산로81(성내동 190-24) | (성내동 190-24) |  | (성내동 190-24) |  |  | 00:정상조정 | 일반용 | 13m/m | 08008550 | 19980904 | 20090827 |  |  | 1 | 01:강홍규 | 358
1 | 02-007-026-00000 | 이상규 | 자산로79-1(성내동 190-24) | (성내동 190-24) |  | (성내동 190-24) |  | 010-2997-3769 | 00:정상조정 | 가정용 | 13m/m | 09006419 | 19870707 | 20091028 |  |  | 1 | 01:강홍규 | 130
1 | 02-007-027-00000 | 이성임(김씨인테리어 | 자산로79(성내동 190-2) | (성내동 190-2) |  | (성내동 190-2) |  | 010-4793-0506 | 00:정상조정 | 일반용 | 13m/m | 08004545 | 19870302 | 20090309 |  |  | 1 | 01:강홍규 | 264
1 | 02-007-028-00000 | 한옥순(조일복집) | 자산로77(성내동 190) | (성내동 190) |  | (성내동 190) |  |  | 00:정상조정 | 일반용 | 13m/m | 09006403 | 19980611 | 20091028 |  |  | 1 | 01:강홍규 | 566
1 | 02-007-028-00100 | 김순이(진미추어탕) | 자산로77-2(성내동) |  |  |  |  | 010-2997-3769 | 00:정상조정 | 일반용 | 13m/m | 14-023265 | 20141103 |  |  |  | 1 | 01:강홍규 | 146
1 | 02-007-029-00000 | 김천대(구공탄석쇠) | 성내동 190-3 |  |  |  |  | 010-3567-1222 | 00:정상조정 | 일반용 | 13m/m | 13-030183 | 19871221 | 20130628 |  |  | 1 | 01:강홍규 | 728
1 | 02-007-030-00000 | 지춘화(명성반점) | 자산로77-6(성내동 190-3) | (성내동 190-3) |  | (성내동 190-3) |  |  | 00:정상조정 | 일반용 | 13m/m | 13-030344 | 19981110 | 20130628 |  |  | 1 | 01:강홍규 | 508
1 | 02-007-031-00000 | 최원기 | 자산로77-8(성내동 190-3) | [5 empty] | 00:정상조정 | 가정용 | 13m/m | 02-44374 | 19970131 | 20030404 |  |  | 1 | 01:강홍규 | 220
1 | 02-007-032-00000 | 조동선 | 굴다리길38(성내동 193-30) | (성내동 193-30) |  | (성내동 193-30) | 017-507-4927 |  | 00:정상조정 | 가정용 | 20m/m | 13-001274 | 19980902 | 20141120 |  |  | 1 | 01:강홍규 | 550
1 | 02-007-034-00000 | 이홍기(고향이발) | 자산로86-3(성내동 188-12) | (성내동 188-12) |  | (성내동 188-12) | 434-1485 |  | 00:정상조정 | 일반용 | 13m/m | 0815417 | 19820923 | 20081204 |  |  | 1 | 01:강홍규 | 424
1 | 02-007-037-00000 | 김소응(커텐하우스) | 자산로86(성내동 188-9) | (성내동 188-9) |  | (성내동 188-9) |  |  | 00:정상조정 | 일반용 | 13m/m | 08008371 | 19970401 | 20081022 |  |  | 1 | 01:강홍규 | 503
1 | 02-007-038-00000 | 김영구(만물식육식당) | 자산로84-1(성내동 188-8) | (성내동 188-8) |  | (성내동 188-8) | (입구) |  | 00:정상조정 | 일반용 | 13m/m | 08008378 | 19821201 | 20081022 |  |  | 1 | 01:강홍규 | 398
1 | 02-007-039-00000 | 임정택 | 자산로84-1(성내동 188-67) | (성내동 188-67) |  | (성내동 188-67) | (안) |  | 00:정상조정 | 일반용 | 13m/m | 13-029413 | 19821201 | 20130628 |  |  | 1 | 01:강홍규 | 169
1 | 02-007-040-00000 | 이정연(김천저울상회) | 자산로84(성내동 188-4) | (성내동 188-4) |  | (성내동 188-4) | 434-2786 |  | 00:정상조정 | 일반용 | 13m/m | 13-030117 | 19820520 | 20130628 |  |  | 1 | 01:강홍규 | 239
1 | 02-007-041-00000 | 송분자 | 자산로82(성내동 188-3) | (성내동 188-3) |  | (성내동 188-3) | 433-4747 |  | 00:정상조정 | 일반용 | 13m/m | 08003115 | 19820625 | 20081022 |  |  | 1 | 01:강홍규 | 313
1 | 02-007-042-00000 | 정순관(G.na헤어) | 성내동 188-1 |  |  |  | 437-4478 |  | 00:정상조정 | 일반용 | 13m/m | 13-030314 | 19870707 | 20130628 |  |  | 1 | 01:강홍규 | 324
1 | 02-007-043-00000 | 하정자(정관장) | 자산로80(성내동 188-1) | (성내동 188-1) |  | (성내동 188-1) | 434-2304 |  | 44:가구분할 | 일반용 | 13m/m | 08008369 | 19980904 | 20081022 |  |  | 1 | 01:강홍규 | 262
1 | 02-007-044-00000 | 김종희 | 자산1길3-5(성내동 159-25) | (성내동 159-25) |  | (성내동 159-25) |  |  | 00:정상조정 | 가정용 | 13m/m | 09006270 | 19990416 | 20090827 |  |  | 1 | 01:강홍규 | 263
1 | 02-007-045-00000 | 최재옥 | 자산1길3-4(성내동 159-23) | (성내동 159-23) |  | (성내동 159-23) |  |  | 00:정상조정 | 가정용 | 13m/m | 04-4036 | 19990527 | 20041214 |  |  | 1 | 01:강홍규 | 170
1 | 02-007-046-00000 | 김재윤 | 자산1길3-4(성내동 2-3) | (성내동 2-3) |  | (성내동 2-3) |  |  | 90:정지(일시중 | 가정용 | 13m/m | 04-4032 | 19870112 | 20041214 |  |  | 1 | 01:강홍규 | 0
1 | 02-007-046-00300 | 하정자 | 자산1길3-2(성내동 188-1) | (성내동 188-1) |  | (성내동 188-1) |  |  | 90:정지(일시중 | 가정용 | 13m/m | 00-29079 | 19890712 |  |  |  | 1 | 01:강홍규 | 0
1 | 02-007-046-00500 | 서경옥 | 자산1길3(성내동 153-38) | (성내동 153-38) |  | (성내동 153-38) |  | 010-2609-0433 | 00:정상조정 | 가정용 | 13m/m | 09007879 | 19850425 | 20100113 |  |  | 1 | 01:강홍규 | 224
1 | 02-007-047-00000 | 하병삼 | 자산2길1(성내동 153-32) | (성내동 153-32) |  | (성내동 153-32) |  |  | 00:정상조정 | 가정용 | 13m/m | 08003258 | 19980611 | 20081022 |  |  | 1 | 01:강홍규 | 0
1 | 02-007-049-00000 | 이분순 | 자산2길4(성내동 159) | (성내동 159) |  | (성내동 159) |  |  | 00:정상조정 | 가정용 | 13m/m | 03-37008 | 19871221 | 20040826 |  |  | 1 | 01:강홍규 | 181
1 | 02-007-050-00000 | 이광호(김순호) | 자산2길5(성내동 153-27) | (성내동 153-27) |  | (성내동 153-27) | 017-516-9004 | 010-6508-4441 | 00:정상조정 | 가정용 | 13m/m | 02-43697 | 19871221 | 20030522 |  |  | 1 | 01:강홍규 | 250
1 | 02-007-051-00000 | 서정혁 | 자산2길6(성내동 158) | (성내동 158) |  | (성내동 158) |  |  | 00:정상조정 | 가정용 | 13m/m | 13-030308 | 19980826 | 20130628 |  |  | 1 | 01:강홍규 | 276
1 | 02-007-052-00000 | 안호순 | 자산2길8(성내동 153-33) | (성내동 153-33) |  | (성내동 153-33) |  | 010-2989-0591 | 00:정상조정 | 가정용 | 13m/m | 12-070788 | 19821201 | 20140508 |  |  | 1 | 01:강홍규 | 31
1 | 02-007-053-00000 | 정옥자 | 자산2길10(성내동 158-4) | (성내동 158-4) |  | (성내동 158-4) |  |  | 00:정상조정 | 가정용 | 13m/m | 08003250 | 19971113 | 20081022 |  |  | 1 | 01:강홍규 | 168
1 | 02-007-055-00000 | 백홍목 | 자산2길14(성내동 158-4) | (성내동 158-4) |  | (성내동 158-4) |  |  | 90:정지(일시중 | 가정용 | 13m/m | 08003248 | 19970912 | 20081022 |  |  | 1 | 01:강홍규 | 0
1 | 02-007-056-00000 | 문환습 | 자산2길18(성내동 158-3) | (성내동 158-3) |  | (성내동 158-3) |  |  | 00:정상조정 | 가정용 | 13m/m | 08008102 | 19971113 | 20081022 |  |  | 1 | 01:강홍규 | 241
1 | 02-007-057-00000 | 이은용 | 자산2길20-4(성내동 158-7) | (성내동 158-7) |  | (성내동 158-7) |  |  | 00:정상조정 | 가정용 | 13m/m | 12-076297 | 19821201 | 20130228 |  |  | 1 | 01:강홍규 | 60
1 | 02-007-058-00000 | 서복순 | 자산2길20-6(성내동 153) | (성내동 153) |  | (성내동 153) |  |  | 00:정상조정 | 가정용 | 13m/m | 08003106 | 19971113 | 20081022 |  |  | 1 | 01:강홍규 | 51
1 | 02-007-059-00000 | 김형만 | 자산2길20-12(성내동 157) | (성내동 157) |  | (성내동 157) |  |  | 90:정지(일시중 | 가정용 | 13m/m | 988294 | 19980826 |  |  |  | 1 | 01:강홍규 | 0
1 | 02-007-061-00000 | 김성환 | 자산2길20-19(성내동 153-15) | (성내동 153-15) |  | (성내동 153-15) | (좌하단열쇠) |  | 00:정상조정 | 가정용 | 13m/m | 04-28849 | 19821201 | 20061011 |  |  | 1 | 01:강홍규 | 218
1 | 02-007-062-00000 | 서정봉 | 자산2길20-17(성내동 153-14) | (성내동 153-14) |  | (성내동 153-14) |  |  | 90:정지(일시중 | 가정용 | 13m/m | 95-16837 | 19821201 |  |  |  | 1 | 01:강홍규 | 0
1 | 02-007-063-00000 | 민병태 | 자산2길20-15(성내동 153) | (성내동 153) |  | (성내동 153) |  |  | 00:정상조정 | 가정용 | 13m/m | 12-070711 | 19971113 | 20140902 |  |  | 1 | 01:강홍규 | 0
1 | 02-007-064-00000 | 장병욱 | 자산2길20-9(성내동 157) | (성내동 157) |  | (성내동 157) |  |  | 00:정상조정 | 가정용 | 13m/m | 13-030303 | 19971030 | 20130628 |  |  | 1 | 01:강홍규 | 78
1 | 02-007-065-00000 | 전재호 | 자산2길20-7(성내동 153-19) | (성내동 153-19) |  | (성내동 153-19) |  |  | 00:정상조정 | 가정용 | 13m/m | 08008101 | 19971113 | 20081022 |  |  | 1 | 01:강홍규 | 110
1 | 02-007-066-00000 | 곽동철 | 자산2길20-5(성내동 153) | (성내동 153) |  | (성내동 153) |  |  | 00:정상조정 | 가정용 | 13m/m | 13-030302 | 19971113 | 20130628 |  |  | 1 | 01:강홍규 | 81
1 | 02-007-067-00000 | 백점출 | 자산2길20-3(성내동 153) | (성내동 153) |  | (성내동 153) |  |  | 00:정상조정 | 가정용 | 13m/m | 08008108 | 19811201 | 20081022 |  |  | 1 | 01:강홍규 | 155
1 | 02-007-068-00000 | 정덕재 | 자산2길22(성내동 153-23) | (성내동 153-23) |  | (성내동 153-23) |  |  | 44:가구분할 | 가정용 | 13m/m | 08008118 | 19821102 | 20081022 |  |  | 2 | 01:강홍규 | 34
1 | 02-007-069-00000 | 이경연 | 자산2길24-6(성내동 2-4) | (성내동 2-4) |  | (성내동 2-4) | 010-7396-0865 |  | 00:정상조정 | 가정용 | 13m/m | 1026832 | 19821201 | 20110207 |  |  | 1 | 01:강홍규 | 160
1 | 02-007-070-00000 | 전상구 | 자산2길24-1(성내동 153) | (성내동 153) |  | (성내동 153) |  |  | 00:정상조정 | 가정용 | 13m/m | 13-030301 | 19870403 | 20130628 |  |  | 1 | 01:강홍규 | 137
1 | 02-007-071-00000 | 김승범 | 자산2길24(성내동 156-4) | (성내동 156-4) |  | (성내동 156-4) |  |  | 00:정상조정 | 가정용 | 13m/m | 08008112 | 19971113 | 20081022 |  |  | 1 | 01:강홍규 | 0
1 | 02-007-072-00000 | 김종순 | 자산2길26(성내동 157-3) | (성내동 157-3) |  | (성내동 157-3) |  | 010-9508-0390 | 00:정상조정 | 가정용 | 13m/m | 08008115 | 19980826 | 20081022 |  |  | 1 | 01:강홍규 | 127
1 | 02-007-073-00000 | 김달문 | 자산2길25(성내동 157-6) | (성내동 157-6) |  | (성내동 157-6) | (1,주머니) |  | 00:정상조정 | 가정용 | 13m/m | 08008729 | 19980826 | 20081022 |  |  | 1 | 01:강홍규 | 236
1 | 02-007-074-00000 | 임상돌 | 자산2길28(성내동 157-5) | (성내동 157-5) |  | (성내동 157-5) |  |  | 00:정상조정 | 가정용 | 13m/m | 08008119 | 19980826 | 20081022 |  |  | 1 | 01:강홍규 | 186
1 | 02-007-076-00000 | 김서이 | 자산2길29(성내동 157-11) | (성내동 157-11) |  | (성내동 157-11) |  | 010-8576-6333 | 00:정상조정 | 가정용 | 13m/m | 12-070694 | 19970923 | 20130425 |  |  | 1 | 01:강홍규 | 89
1 | 02-007-077-00000 | 박세분 | 자산2길31-3(성내동 156-6) | (성내동 156-6) |  | (성내동 156-6) |  | 010-8863-8279 | 90:정지(일시중 | 가정용 | 13m/m | 08008107 | 19971113 | 20081022 |  |  | 1 | 01:강홍규 | 0
1 | 02-007-078-00000 | 박우용 | 자산2길31-5(성내동 157-13) | (성내동 157-13) |  | (성내동 157-13) | 434-4817 | 010-9957-2214 | 00:정상조정 | 가정용 | 13m/m | 08008111 | 19820311 | 20081022 |  |  | 1 | 01:강홍규 | 284
1 | 02-007-079-00000 | 김원희 | 자산2길31-7(성내동 157-7) | [5 empty] | 44:가구분할 | 가정용 | 13m/m | 08008106 | 19971113 | 20081022 |  |  | 2 | 01:강홍규 | 144
1 | 02-007-080-00000 | 박희진 | 자산2길31-9(성내동 157-22) | (성내동 157-22) |  | (성내동 157-22) | (1,함) | 434-5059 | 44:가구분할 | 가정용 | 13m/m | 08008109 | 19821201 | 20081022 |  |  | 3 | 01:강홍규 | 397
1 | 02-007-081-00000 | 정영현 | 자산2길31-11(성내동 157-8) | (성내동 157-8) |  | (성내동 157-8) | 434-9081 |  | 00:정상조정 | 가정용 | 13m/m | 08008116 | 19971113 | 20081022 |  |  | 1 | 01:강홍규 | 48
1 | 02-007-082-00000 | 박경호 | 자산2길31-19(성내동 127-14) | (성내동 127-14) |  | (성내동 127-14) |  |  | 44:가구분할 | 가정용 | 13m/m | 08008120 | 19971113 | 20081022 |  |  | 2 | 01:강홍규 | 180
1 | 02-007-083-00000 | 김정암 | 자산2길31-21(성내동 157-15) | (성내동 157-15) |  | (성내동 157-15) |  |  | 89:정지(체납단 | 가정용 | 13m/m | 9736239 | 19971113 |  |  |  | 1 | 01:강홍규 | 0
1 | 02-007-084-00000 | 김동준 | 자산2길31-18(성내동 159-6) | (성내동 159-6) |  | (성내동 159-6) | 434-7017 | 010.6572.5126 | 00:정상조정 | 가정용 | 13m/m | 08008113 | 19871222 | 20081022 |  |  | 1 | 01:강홍규 | 244
1 | 02-007-085-00000 | 최영환 | 자산2길31-27(성내동 157-9) | (성내동 157-9) |  | (성내동 157-9) |  | 010-8330-6816 | 00:정상조정 | 가정용 | 13m/m | 88101433 | 19890322 |  |  |  | 1 | 01:강홍규 | 330
1 | 02-007-087-00000 | 장점석 | 자산2길33(성내동 228-4) | (성내동 228-4) |  | (성내동 228-4) |  |  | 00:정상조정 | 가정용 | 13m/m | 08008114 | 19970303 | 20081022 |  |  | 1 | 01:강홍규 | 344
1 | 02-007-088-00000 | 박창하 | 자산3길28-3(성내동 157) | (성내동 157) |  | (성내동 157) |  |  | 00:정상조정 | 일반용 | 13m/m | 08008145 | 19980826 | 20081022 |  |  | 1 | 01:강홍규 | 75
1 | 02-007-091-00000 | 우남구 | 자산3길28-2(성내동 161) | (성내동 161) |  | (성내동 161) | 4-5576(우) |  | 44:가구분할 | 일반용 | 13m/m | 08003249 | 19820126 | 20081022 |  |  | 2 | 01:강홍규 | 668
1 | 02-007-095-00000 | 우남구 | 자산3길28-2(성내동 161) | (성내동 161) |  | (성내동 161) | 4-5576(좌) |  | 00:정상조정 | 가정용 | 20m/m | 03-4568 | 19980826 | 20031205 |  |  | 1 | 01:강홍규 | 275
1 | 02-007-099-00000 | 전창우 | 자산3길28-5(성내동 157) | (성내동 157) |  | (성내동 157) | 010-6205-7388 |  | 00:정상조정 | 가정용 | 13m/m | 08008144 | 19821103 | 20081022 |  |  | 1 | 01:강홍규 | 89
1 | 02-007-103-00000 | 곽송열 | 자산3길28-7(성내동 157) | (성내동 157) |  | (성내동 157) | 434-2713 | 010-7744-2713 | 00:정상조정 | 일반용 | 13m/m | 13-029412 | 19821201 | 20130628 |  |  | 1 | 01:강홍규 | 78
1 | 02-007-107-00000 | 김광호(성화교회)골든미용실 | 자산3길28-12(성내동 161-8) | (성내동 161-8) |  | (성내동 161-8) | 433-8233 | 010-2402-8233 | 00:정상조정 | 일반용 | 20m/m | 08008363 | 19971006 | 20081022 |  |  | 1 | 01:강홍규 | 341
1 | 02-007-111-00000 | 홍유경(구.송미용실) | 자산3길28-9(성내동 157-21) | (성내동 157-21) |  | (성내동 157-21) | 434-2962 | 010-5310-7650 | 00:정상조정 | 가정용 | 25m/m | 04-1897 | 19980826 | 20050926 |  |  | 1 | 01:강홍규 | 311
1 | 02-007-113-00000 | 이수민 | 자산3길28-20(성내동 160) | (성내동 160) |  | (성내동 160) |  |  | 44:가구분할 | 가정용 | 13m/m | 08003107 | 19821201 | 20081022 |  |  | 4 | 01:강홍규 | 225
1 | 02-007-115-00000 | 서명수(승리오트바이) | 자산3길28-19(성내동 159-18) | (성내동 159-18) |  | (성내동 159-18) | 434-7381 |  | 00:정상조정 | 일반용 | 13m/m | 09005835 | 19980611 | 20100121 |  |  | 1 | 01:강홍규 | 19
1 | 02-007-117-00000 | (주)그루터 | 자산로86-1(성내동 188-13) | (성내동 188-13) |  | (성내동 188-13) | (우) | 010-4528-6070 | 00:정상조정 | 가정용 | 20m/m | 94548 | 19971006 | 20100401 |  |  | 1 | 01:강홍규 | 427
1 | 02-007-119-00000 | (주)그루터(원LED조명) | 자산로86-2(성내동 188-9) | (성내동 188-9) |  | (성내동 188-9) | (좌)01071509867 | 010-4577-8841 | 00:정상조정 | 일반용 | 13m/m | 09000048 | 19970401 | 20100201 |  |  | 1 | 01:강홍규 | 82
1 | 02-007-121-00000 | 구.김천농협 | 자산3길28-24(성내동 185-3) | (성내동 185-3) |  | (성내동 185-3) | 434-4336 |  | 00:정상조정 | 일반용 | 13m/m | 13-029416 | 19821201 | 20130628 |  |  | 1 | 01:강홍규 | 310
1 | 02-008-007-00100 | 송영석 | 자산3길40(성내동 133-2) | (성내동 133-2) |  | (성내동 133-2) |  |  | 00:정상조정 | 가정용 | 13m/m | 13-030304 | 19871222 | 20130628 |  |  | 1 | 01:강홍규 | 94
1 | 02-008-008-00100 | 남철은 | 자산3길39(성내동 165-1) | (성내동 165-1) |  | (성내동 165-1) | 433-8828 | 010-2441-3623 | 44:가구분할 | 가정용 | 13m/m | 09002076 | 19890502 | 20090210 |  |  | 2 | 01:강홍규 | 271
1 | 02-008-009-00100 | 이금남 | 자산3길36(성내동 135) | (성내동 135) |  | (성내동 135) |  |  | 00:정상조정 | 가정용 | 13m/m | 08008143 | 19891012 | 20081022 |  |  | 1 | 01:강홍규 | 168
1 | 02-008-010-00100 | 박세영 | 자산3길32-1(성내동 136) | (성내동 136) |  | (성내동 136) | (1) |  | 44:가구분할 | 가정용 | 13m/m | 08003102 | 19971111 | 20081022 |  |  | 2 | 01:강홍규 | 595
1 | 02-008-011-00100 | 고한성 | 자산3길35(성내동 164) | (성내동 164) |  | (성내동 164) |  | 010-2532-6062 | 00:정상조정 | 가정용 | 13m/m | 95-16709 | 19811130 |  |  |  | 1 | 01:강홍규 | 366
1 | 02-008-012-00100 | 전영조 | 자산3길33(성내동 164) | (성내동 164) |  | (성내동 164) |  |  | 00:정상조정 | 가정용 | 13m/m | 12-076416 | 19821201 | 20130628 |  |  | 1 | 01:강홍규 | 413
1 | 02-008-013-00100 | 김재홍 | 자산3길32-3(성내동 137) | (성내동 137) |  | (성내동 137) |  |  | 00:정상조정 | 가정용 | 13m/m | 08008147 | 19980826 | 20081022 |  |  | 1 | 01:강홍규 | 237
1 | 02-008-014-00100 | 김영재 | 자산3길31-4(성내동 164) | (성내동 164) |  | (성내동 164) | 010-5066-1509 |  | 00:정상조정 | 가정용 | 13m/m | 08008155 | 19971111 | 20081022 |  |  | 1 | 01:강홍규 | 71
1 | 02-008-015-00100 | 김성조 | 자산3길31-8(성내동 168) | (성내동 168) |  | (성내동 168) |  |  | 00:정상조정 | 가정용 | 13m/m | 09007726 | 19880322 | 20100625 |  |  | 1 | 01:강홍규 | 115
1 | 02-008-017-00100 | 이창현 | 자산3길31-5(성내동 170) | (성내동 170) |  | (성내동 170) |  |  | 44:가구분할 | 가정용 | 13m/m | 08003092 | 19980610 | 20081022 |  |  | 2 | 01:강홍규 | 138
1 | 02-008-018-00100 | 박태하 | 자산3길31-3(성내동 163-1) | (성내동 163-1) |  | (성내동 163-1) |  |  | 00:정상조정 | 가정용 | 13m/m | 08003082 | 19890322 | 20081022 |  |  | 1 | 01:강홍규 | 152
1 | 02-008-021-00000 | 우희돈 | 자산3길30(성내동 138-3) | (성내동 138-3) |  | (성내동 138-3) |  | 010-2509-2344 | 00:정상조정 | 가정용 | 25m/m | 08000342 | 19821201 | 20081022 |  |  | 1 | 01:강홍규 | 368
1 | 02-008-022-00000 | 박태호 | 자산2길38(성내동 138-4) | (성내동 138-4) |  | (성내동 138-4) |  | 010-9300-7978 | 00:정상조정 | 가정용 | 13m/m | 08008157 | 19821201 | 20081022 |  |  | 1 | 01:강홍규 | 44
1 | 02-008-023-00000 | 김민석 | 자산2길36(성내동 138-2) | (성내동 138-2) |  | (성내동 138-2) | 010-8572-1183 |  | 00:정상조정 | 가정용 | 13m/m | 08008159 | 19971113 | 20081022 |  |  | 1 | 01:강홍규 | 433
1 | 02-008-024-00000 | 최중규 | 자산2길32(성내동 228-2) | (성내동 228-2) |  | (성내동 228-2) | (2) |  | 00:정상조정 | 가정용 | 13m/m | 08008156 | 19980826 | 20081022 |  |  | 1 | 01:강홍규 | 55
1 | 02-008-025-00000 | 윤정로 | 자산1길53(성내동 161) | (성내동 161) |  | (성내동 161) |  |  | 44:가구분할 | 가정용 | 13m/m | 08008352 | 19980826 | 20081022 |  |  | 3 | 01:강홍규 | 188
1 | 02-008-026-00000 | 박석동 | 자산1길52(성내동 157) | (성내동 157) |  | (성내동 157) | 010-3318-4994 |  | 00:정상조정 | 가정용 | 13m/m | 11028257 | 19970923 | 20110411 |  |  | 1 | 01:강홍규 | 45
1 | 02-008-028-00000 | 노계용 | 자산1길50(성내동 139) | (성내동 139) |  | (성내동 139) |  | 010-5165-4501 | 00:정상조정 | 가정용 | 13m/m | 08-008346 | 19971113 | 20140128 |  |  | 1 | 01:강홍규 | 62
1 | 02-008-029-00000 | 김상근 | 자산1길47(성내동 157-2) | (성내동 157-2) |  | (성내동 157-2) |  |  | 00:정상조정 | 가정용 | 13m/m | 08003103 | 19970923 | 20081022 |  |  | 1 | 01:강홍규 | 49
1 | 02-008-030-00000 | 이윤성 | 자산1길45(성내동 157-1) | (성내동 157-1) |  | (성내동 157-1) |  |  | 00:정상조정 | 가정용 | 13m/m | 12-076411 | 19971113 | 20130628 |  |  | 1 | 01:강홍규 | 62
1 | 02-008-031-00000 | 김정순 | 자산1길41-1(성내동 156-1) | (성내동 156-1) |  | (성내동 156-1) |  |  | 00:정상조정 | 가정용 | 13m/m | 08008728 | 19971113 | 20081022 |  |  | 1 | 01:강홍규 | 19
1 | 02-008-032-00000 | 이대현 | 자산1길41-3(성내동 156) | (성내동 156) |  | (성내동 156) | 430-4892 | 010-3536-1687 | 00:정상조정 | 가정용 | 13m/m | 08008359 | 19821201 | 20081022 |  |  | 1 | 01:강홍규 | 73
1 | 02-008-033-00000 | 이성수 | 자산1길37(성내동 153-2) | (성내동 153-2) |  | (성내동 153-2) |  |  | 00:정상조정 | 가정용 | 13m/m | 04-28823 | 19821201 | 20060725 |  |  | 1 | 01:강홍규 | 74
1 | 02-008-034-00000 | 정성진 | 자산1길31(성내동 153-11) | (성내동 153-11) |  | (성내동 153-11) |  | 010-4355-2999 | 00:정상조정 | 가정용 | 13m/m | 04-12391 | 19821201 | 20041213 |  |  | 1 | 01:강홍규 | 0
1 | 02-008-035-00000 | 김철수 | 자산1길27(성내동 152-2) | (성내동 152-2) |  | (성내동 152-2) |  |  | 00:정상조정 | 가정용 | 13m/m | 12-076296 | 19821201 | 20130228 |  |  | 1 | 01:강홍규 | 113
1 | 02-008-036-00000 | 육지수 | 자산1길25(성내동 152-2) | (성내동 152-2) |  | (성내동 152-2) |  |  | 00:정상조정 | 가정용 | 13m/m | 0112758 | 19980826 | 20010328 |  |  | 1 | 01:강홍규 | 90
1 | 02-008-037-00000 | 우도환 | 자산1길21(성내동 152-2) | (성내동 152-2) |  | (성내동 152-2) |  |  | 00:정상조정 | 가정용 | 13m/m | 989025 | 19981105 |  |  |  | 1 | 01:강홍규 | 72
1 | 02-008-038-00000 | 홍유복 | 자산1길20-3(성내동 153) | (성내동 153) |  | (성내동 153) |  |  | 00:정상조정 | 가정용 | 13m/m | 08008354 | 19981105 | 20081022 |  |  | 1 | 01:강홍규 | 69
1 | 02-008-039-00000 | 전대영 | 자산1길24-7(성내동 152-2) | (성내동 152-2) |  | (성내동 152-2) |  |  | 00:정상조정 | 가정용 | 13m/m | 08008345 | 19821201 | 20081022 |  |  | 1 | 01:강홍규 | 177
1 | 02-008-040-00000 | 전한명 | 자산1길24-3(성내동 154-4) | (성내동 154-4) |  | (성내동 154-4) | (4) |  | 00:정상조정 | 가정용 | 13m/m | 08008351 | 19980612 | 20081022 |  |  | 1 | 01:강홍규 | 444
1 | 02-008-041-00000 | 박희원 | 자산1길26(성내동 152-2) | (성내동 152-2) |  | (성내동 152-2) |  |  | 00:정상조정 | 가정용 | 13m/m | 04-12384 | 19821201 | 20041213 |  |  | 1 | 01:강홍규 | 0
1 | 02-008-042-00000 | 전종옥 | 자산1길28(성내동 152-8) | (성내동 152-8) |  | (성내동 152-8) | 010-9288-3633 |  | 00:정상조정 | 가정용 | 13m/m | 12-070687 | 19821201 | 20130626 |  |  | 1 | 01:강홍규 | 43
1 | 02-008-043-00000 | 이재화 | 자산1길30(성내동 152-3) | (성내동 152-3) |  | (성내동 152-3) |  | 431-3199 | 00:정상조정 | 가정용 | 13m/m | 09007563 | 19821201 | 20101227 |  |  | 1 | 01:강홍규 | 92
1 | 02-008-044-00000 | 이기홍 | 자산1길34(성내동 152) | (성내동 152) |  | (성내동 152) | 430.6848 |  | 00:정상조정 | 가정용 | 13m/m | 12-070516 | 19891012 | 20130809 |  |  | 1 | 01:강홍규 | 5
1 | 02-008-045-00000 | 이충록 | 자산1길36(성내동 153-3) | (성내동 153-3) |  | (성내동 153-3) |  |  | 00:정상조정 | 가정용 | 13m/m | 989292 | 19980611 |  |  |  | 1 | 01:강홍규 | 122
1 | 02-008-047-00000 | 양성원 | 자산1길40(성내동 154) | (성내동 154) |  | (성내동 154) |  |  | 00:정상조정 | 가정용 | 13m/m | 08008357 | 19870127 | 20081022 |  |  | 1 | 01:강홍규 | 263
1 | 02-008-051-00000 | 김칠용 | 자산7길21(성내동 146) | (성내동 146) |  | (성내동 146) | (앞) |  | 00:정상조정 | 가정용 | 13m/m | 08003116 | 19981103 | 20081022 |  |  | 1 | 01:강홍규 | 0
1 | 02-008-053-00000 | 이근우 | 자산7길24(성내동 151-2) | (성내동 151-2) |  | (성내동 151-2) |  |  | 44:가구분할 | 가정용 | 13m/m | 08003117 | 19980611 | 20081022 |  |  | 2 | 01:강홍규 | 185
1 | 02-008-054-00000 | 남태준 | 자산7길25-4(성내동 146) | (성내동 146) |  | (성내동 146) |  |  | 00:정상조정 | 가정용 | 13m/m | 04-12369 | 19820625 | 20041213 |  |  | 1 | 01:강홍규 | 92
1 | 02-008-057-00000 | 이무분 | 자산7길30(성내동 153) | (성내동 153) |  | (성내동 153) |  |  | 44:가구분할 | 가정용 | 13m/m | 09007991 | 19970923 | 20100113 |  |  | 2 | 01:강홍규 | 368
1 | 02-008-057-00200 | 류영실 | 자산7길29(성내동 146-3) | (성내동 146-3) |  | (성내동 146-3) | 431-3873 |  | 00:정상조정 | 가정용 | 13m/m | 09005420 | 19890616 | 20100901 |  |  | 1 | 01:강홍규 | 178
1 | 02-008-057-00500 | 박대구 | 자산7길32(성내동 151-1) |  |  |  |  | 010-9383-0537 | 00:정상조정 | 가정용 | 13m/m | 13-033751 | 20140311 |  |  |  | 1 | 01:강홍규 | 258
1 | 02-008-059-00000 | 김종식 | 자산7길34-4(성내동 142) | (성내동 142) |  | (성내동 142) | (2) |  | 00:정상조정 | 가정용 | 13m/m | 09005408 | 19821201 | 20100901 |  |  | 1 | 01:강홍규 | 86
1 | 02-008-060-00000 | 김윤구 | 성내동 148 | [5 empty] | 00:정상조정 | 가정용 | 13m/m | 9746502 | 19980103 |  |  |  | 1 | 01:강홍규 | 0
1 | 02-008-061-00000 | 박정하 | 자산7길34-3(성내동 148-3) | (성내동 148-3) |  | (성내동 148-3) |  |  | 44:가구분할 | 가정용 | 13m/m | 08008349 | 19980611 | 20081022 |  |  | 2 | 01:강홍규 | 124
1 | 02-008-062-00000 | 김욱현 | 자산7길36(성내동 148-5) | (성내동 148-5) |  | (성내동 148-5) |  |  | 00:정상조정 | 가정용 | 13m/m | 09006277 | 19821201 | 20090827 |  |  | 1 | 01:강홍규 | 221
1 | 02-008-063-00000 | 이강안 | 자산7길35(성내동 148-4) | (성내동 148-4) |  | (성내동 148-4) |  |  | 44:가구분할 | 가정용 | 13m/m | 08008350 | 19980103 | 20081022 |  |  | 2 | 01:강홍규 | 280
1 | 02-008-064-00000 | 한국천부교전도관 | 자산8길37(성내동 146-14) | (성내동 146-14) |  | (성내동 146-14) | 010.3937.8565 | 010.2648.3140 | 00:정상조정 | 일반용 | 13m/m | 15-158697 | 19981103 | 20151228 |  |  | 1 | 01:강홍규 | 0
1 | 02-008-065-00000 | 이순이 | 자산8길35(성내동 146) | (성내동 146) |  | (성내동 146) |  |  | 00:정상조정 | 가정용 | 13m/m | 03-36905 | 19980610 | 20040826 |  |  | 1 | 01:강홍규 | 57
1 | 02-008-065-00200 | 고은희(김응규) | 자산8길35-5(성내동 146-11) | (성내동 146-11) |  | (성내동 146-11) | 010-3123-3085 | 010-3123-3085 | 00:정상조정 | 가정용 | 13m/m | 04-0000 | 19890316 | 20041213 |  |  | 1 | 01:강홍규 | 285
1 | 02-008-068-00000 | 박춘화 | 자산8길33(성내동 146) | (성내동 146) |  | (성내동 146) |  |  | 00:정상조정 | 가정용 | 13m/m | 12-070822 | 19870127 | 20140530 |  |  | 1 | 01:강홍규 | 55
1 | 02-008-069-00000 | 송병분 | 자산8길31(성내동 146) | (성내동 146) |  | (성내동 146) |  |  | 00:정상조정 | 가정용 | 13m/m | 08008344 | 19980610 | 20081022 |  |  | 1 | 01:강홍규 | 78
1 | 02-008-071-00000 | 우연귀 | 자산8길29(성내동 146) | (성내동 146) |  | (성내동 146) | 433-4147 |  | 00:정상조정 | 가정용 | 13m/m | 09005333 | 19870513 | 20100108 |  |  | 1 | 01:강홍규 | 60
1 | 02-008-072-00000 | 유명옥 | 자산7길15-3(성내동 146) | (성내동 146) |  | (성내동 146) |  |  | 00:정상조정 | 가정용 | 13m/m | 08008341 | 19870514 | 20081022 |  |  | 1 | 01:강홍규 | 71
1 | 02-008-073-00000 | 김신영 | 자산7길15-5(성내동 146) | (성내동 146) |  | (성내동 146) |  |  | 00:정상조정 | 가정용 | 13m/m | 09005403 | 19870926 | 20100901 |  |  | 1 | 01:강홍규 | 74
1 | 02-008-074-00000 | 김삼식 | 자산7길17(성내동 146) | (성내동 146) |  | (성내동 146) |  |  | 00:정상조정 | 가정용 | 13m/m | 09007590 | 19870127 | 20100503 |  |  | 1 | 01:강홍규 | 30
1 | 02-008-075-00000 | 김삼식 | 자산7길19(성내동 146) | (성내동 146) |  | (성내동 146) |  |  | 00:정상조정 | 가정용 | 13m/m | 08008359 | 19981105 | 20081022 |  |  | 1 | 01:강홍규 | 135
1 | 02-008-081-00000 | 김종말 | 자산8길23-5(성내동 142-5) | (성내동 142-5) |  | (성내동 142-5) |  |  | 89:정지(체납단 | 가정용 | 13m/m | 12-076282 | 19980611 | 20130228 |  |  | 1 | 01:강홍규 | 0
1 | 02-008-082-00000 | 주인복 | 자산8길23-8(성내동 142-3) | (성내동 142-3) |  | (성내동 142-3) | 010-7754-3167 |  | 00:정상조정 | 가정용 | 13m/m | 08008356 | 19980611 | 20081022 |  |  | 1 | 01:강홍규 | 0
1 | 02-008-083-00000 | 박태용 | 자산8길23-7(성내동 142-4) | (성내동 142-4) |  | (성내동 142-4) | 010-3824-8157 |  | 00:정상조정 | 가정용 | 13m/m | 11011138 | 19971111 | 20110207 |  |  | 1 | 01:강홍규 | 131
1 | 02-008-084-00000 | 김영준 | 자산8길21(성내동 130) | (성내동 130) |  | (성내동 130) | (2) |  | 00:정상조정 | 가정용 | 13m/m | 0139719 | 19811127 | 20011016 |  |  | 1 | 01:강홍규 | 27
1 | 02-009-001-00100 | 박성룡 | 자산3길46(성내동 132) | (성내동 132) |  | (성내동 132) |  |  | 00:정상조정 | 가정용 | 13m/m | 13-029420 | 19971111 | 20130628 |  |  | 1 | 01:강홍규 | 179
1 | 02-009-002-00100 | 유경길 | 자산7길3(성내동 131) | (성내동 131) |  | (성내동 131) |  |  | 00:정상조정 | 가정용 | 13m/m | 08003254 | 19821201 | 20081022 |  |  | 1 | 01:강홍규 | 129
1 | 02-009-003-00100 | 박선일 | 자산7길5(성내동 134-1) | (성내동 134-1) |  | (성내동 134-1) | (1) |  | 00:정상조정 | 가정용 | 13m/m | 08003242 | 19980610 | 20081022 |  |  | 1 | 01:강홍규 | 379
1 | 02-009-004-00100 | 김윤백 | 자산7길7(성내동 134-2) | (성내동 134-2) |  | (성내동 134-2) |  |  | 00:정상조정 | 가정용 | 13m/m | 08003245 | 19971111 | 20081022 |  |  | 1 | 01:강홍규 | 282
1 | 02-009-008-00800 | 정광재(정근식) | 자산8길18-3(성내동 127-2) | (성내동 127) |  | (성내동 127) | ( | 010-7274-6285 | 00:정상조정 | 가정용 | 13m/m |  | 19821201 |  |  |  | 1 | 01:강홍규 | 39
1 | 02-009-009-00000 | 김종문 | 자산8길15(성내동 129) | (성내동 129) |  | (성내동 129) |  |  | 00:정상조정 | 가정용 | 13m/m | 08008285 | 19981105 | 20081022 |  |  | 1 | 01:강홍규 | 424
1 | 02-009-011-00000 | 김태수 | 자산8길16(성내동 127) | (성내동 127) |  | (성내동 127) |  |  | 00:정상조정 | 가정용 | 13m/m | 9517624 | 19970304 |  |  |  | 1 | 01:강홍규 | 24
1 | 02-009-012-00000 | 박정호 | 자산8길13(성내동 143) | (성내동 143) |  | (성내동 143) | (1) |  | 00:정상조정 | 가정용 | 13m/m | 08008297 | 19981105 | 20081022 |  |  | 1 | 01:강홍규 | 257
1 | 02-009-013-00000 | 임수근 | 자산8길12(성내동 127-1) | (성내동 127-1) |  | (성내동 127-1) |  |  | 00:정상조정 | 가정용 | 13m/m | 08008290 | 19980611 | 20081022 |  |  | 1 | 01:강홍규 | 114
1 | 02-009-014-00000 | 남기성 | 자산8길9(성내동 127) | (성내동 127) |  | (성내동 127) | 439-2873 | 017-532-4774 | 00:정상조정 | 가정용 | 13m/m | 12-076288 | 19870514 | 20130228 |  |  | 1 | 01:강홍규 | 258
1 | 02-009-015-00000 | 채주태 | 자산8길7(성내동 144-3) | (성내동 144-3) |  | (성내동 144-3) |  |  | 00:정상조정 | 가정용 | 13m/m | 08008282 | 19981105 | 20081022 |  |  | 1 | 01:강홍규 | 277
1 | 02-009-016-00000 | 이필근 | 자산8길5(성내동 144-2) | (성내동 144-2) |  | (성내동 144-2) |  |  | 00:정상조정 | 가정용 | 13m/m | 989033 | 19981105 |  |  |  | 1 | 01:강홍규 | 129
1 | 02-009-017-00000 | 김영배 | 자산8길3(성내동 124) | (성내동 124) |  | (성내동 124) |  |  | 00:정상조정 | 가정용 | 13m/m | 988212 | 19980611 |  |  |  | 1 | 01:강홍규 | 186
1 | 02-009-018-00000 | 우진기 | 자산8길2(성내동 125-1) | (성내동 125-1) |  | (성내동 125-1) | 437-1880 |  | 00:정상조정 | 가정용 | 13m/m | 08008298 | 19821201 | 20081022 |  |  | 1 | 01:강홍규 | 58
1 | 02-009-019-00000 | 우진기 | 자산8길1(성내동 123) | (성내동 123) |  | (성내동 123) |  |  | 00:정상조정 | 가정용 | 13m/m | 13-029407 | 19971111 | 20130628 |  |  | 1 | 01:강홍규 | 207
1 | 02-009-020-00000 | 정성영 | 자산3길52(성내동 125-4) | (성내동 125-4) |  | (성내동 125-4) |  |  | 00:정상조정 | 가정용 | 13m/m | 13-029415 | 19880128 | 20130628 |  |  | 1 | 01:강홍규 | 137
1 | 02-009-021-00000 | 이기수 | 자산3길50-3(성내동 125-2) | (성내동 125-2) |  | (성내동 125-2) |  | 010-3929-7305 | 00:정상조정 | 가정용 | 13m/m | 08008293 | 19981105 | 20081022 |  |  | 1 | 01:강홍규 | 184
1 | 02-009-022-00000 | 장영옥 | 자산3길50-4(성내동 125-3) | (성내동 125-3) |  | (성내동 125-3) |  |  | 00:정상조정 | 가정용 | 13m/m | 08008286 | 19971004 | 20081022 |  |  | 1 | 01:강홍규 | 183
1 | 02-009-024-00000 | 이영식 | 자산3길48-1(성내동 126) | (성내동 126) |  | (성내동 126) |  |  | 00:정상조정 | 가정용 | 13m/m | 08008281 | 19980904 | 20081022 |  |  | 1 | 01:강홍규 | 0
1 | 02-009-024-00200 | 김매화 | 자산3길48-3(성내동 125-6) | (성내동 125-6) |  | (성내동 125-6) |  |  | 00:정상조정 | 가정용 | 13m/m | 9517464 | 19970307 |  |  |  | 1 | 01:강홍규 | 200
1 | 02-009-025-00000 | 배영희 | 자산3길58(성내동 122-6) | (성내동 122-6) |  | (성내동 122-6) |  | 010-5456-7101 | 00:정상조정 | 가정용 | 13m/m | 08008291 | 19980612 | 20081022 |  |  | 1 | 01:강홍규 | 144
1 | 02-009-026-00000 | 최진옥 | 자산3길60-3(성내동 122-4) | (성내동 122-4) |  | (성내동 122-4) |  |  | 00:정상조정 | 가정용 | 13m/m | 13-029410 | 19980611 | 20130628 |  |  | 1 | 01:강홍규 | 261
1 | 02-009-027-00000 | 박금복 | 자산3길60-4(성내동 122-5) | (성내동 122-5) |  | (성내동 122-5) |  |  | 00:정상조정 | 가정용 | 13m/m | 04-4223 | 19880128 | 20060602 |  |  | 1 | 01:강홍규 | 232
1 | 02-009-028-00000 | 신점술 | 자산3길60(성내동 145) | (성내동 145) |  | (성내동 145) | 019-586-3336 |  | 00:정상조정 | 가정용 | 13m/m | 04-3866 | 19821201 | 20041213 |  |  | 1 | 01:강홍규 | 179
1 | 02-009-029-00000 | 이근동 | 자산9길4(성내동 122) | (성내동 122) |  | (성내동 122) | 011-519-4632 |  | 00:정상조정 | 가정용 | 13m/m | 08008296 | 19971111 | 20081022 |  |  | 1 | 01:강홍규 | 0
1 | 02-009-030-00000 | 김태임 | 자산9길6-3(성내동 144-13) | (성내동 144-13) |  | (성내동 144-13) |  | 010-9136-4895 | 00:정상조정 | 가정용 | 13m/m | 12-070815 | 19821201 | 20131125 |  |  | 1 | 01:강홍규 | 93
1 | 02-009-031-00000 | 박병배 | 자산9길6-5(성내동 144-14) | (성내동 144-14) |  | (성내동 144-14) |  |  | 00:정상조정 | 가정용 | 13m/m | 08008294 | 19971111 | 20081022 |  |  | 1 | 01:강홍규 | 106
1 | 02-009-032-00000 | 이우연 | 자산9길6-7(성내동 144-3) | (성내동 144-3) |  | (성내동 144-3) |  |  | 00:정상조정 | 가정용 | 13m/m | 08008292 | 19971111 | 20081022 |  |  | 1 | 01:강홍규 | 64
1 | 02-009-034-00000 | 김원배 | 자산9길9(성내동 144-7) | (성내동 144-7) |  | (성내동 144-7) |  |  | 00:정상조정 | 가정용 | 13m/m | 08008288 | 19821201 | 20081022 |  |  | 1 | 01:강홍규 | 211
1 | 02-009-035-00000 | 유상우 | 자산9길7(성내동 144-10) | (성내동 144-10) |  | (성내동 144-10) |  |  | 00:정상조정 | 가정용 | 13m/m | 08008287 | 19971103 | 20081022 |  |  | 1 | 01:강홍규 | 162
1 | 02-009-035-00100 | 석남석(석성원) | 자산9길7-2(성내동 144-6) | (성내동 144-6) |  | (성내동 144-6) |  |  | 90:정지(일시중 | 가정용 | 13m/m | 08008986 | 19821102 | 20081022 |  |  | 1 | 01:강홍규 | 0
1 | 02-009-035-00200 | 정계순 | 자산9길7-4(성내동 144-1) | (성내동 144-1) |  | (성내동 144-1) |  |  | 00:정상조정 | 가정용 | 13m/m | 11011147 | 19821102 | 20110204 |  |  | 1 | 01:강홍규 | 141
1 | 02-009-036-00000 | 황명수 | 자산9길7-1(성내동 144-9) | (성내동 144-9) |  | (성내동 144-9) |  |  | 00:정상조정 | 가정용 | 13m/m | 08008982 | 19971111 | 20081022 |  |  | 1 | 01:강홍규 | 256
1 | 02-009-039-00000 | 김억수 | 자산9길3(성내동 144) | (성내동 144) |  | (성내동 144) | (3,우측끈) |  | 00:정상조정 | 가정용 | 13m/m | 08008289 | 19971111 | 20081022 |  |  | 1 | 01:강홍규 | 60
1 | 02-009-040-00000 | 채원향 | 자산9길1-4(성내동 144-5) | (성내동 144-5) |  | (성내동 144-5) | 010-3930-8678 |  | 00:정상조정 | 가정용 | 13m/m | 12-053325 | 19980611 | 20130412 |  |  | 1 | 01:강홍규 | 60
1 | 02-009-042-00000 | 이강례 | 자산9길1-5(성내동 145) | (성내동 145) |  | (성내동 145) |  |  | 00:정상조정 | 가정용 | 13m/m | 08008983 | 19971111 | 20081022 |  |  | 1 | 01:강홍규 | 83
1 | 02-009-042-00100 | 김용순 | 자산9길1-6(성내동 146-26) | (성내동 146-26) |  | (성내동 146-26) |  |  | 00:정상조정 | 가정용 | 13m/m | 08008999 | 19870512 | 20081022 |  |  | 1 | 01:강홍규 | 102
1 | 02-009-042-00200 | 이순복 | 자산9길1-7(성내동 146-29) | (성내동 146-29) |  | (성내동 146-29) |  |  | 00:정상조정 | 가정용 | 13m/m | 08008995 | 19821201 | 20081022 |  |  | 1 | 01:강홍규 | 271
1 | 02-009-042-00500 | 김천시장(산림녹지과) | 김천시 성내동 146-4(자산공원) | (자산공원) |  | (자산공원) |  |  | 00:정상조정 | 일반용 | 13m/m | 11023804 | 19960930 | 20110331 |  |  | 1 | 01:강홍규 | 91
1 | 02-009-042-00800 | 정명공 | 자산3길66-4(성내동 146-24) | (성내동 146-24) |  | (성내동 146-24) |  |  | 00:정상조정 | 가정용 | 13m/m | 989800 | 19980612 |  |  |  | 1 | 01:강홍규 | 27
1 | 02-009-042-00900 | 우경화 | 자산3길66-2(성내동 146-28) | (성내동 146-28) |  | (성내동 146-28) |  |  | 00:정상조정 | 가정용 | 13m/m | 09005406 | 19980103 | 20100701 |  |  | 1 | 01:강홍규 | 32
1 | 02-009-059-00000 | 김복남 | 성모길93(성내동 120-6) | (성내동 120-6) |  | (성내동 120-6) |  |  | 00:정상조정 | 가정용 | 13m/m | 13-030562 | 19891212 | 20130628 |  |  | 1 | 01:강홍규 | 81
1 | 02-009-060-00000 | 편효현 | 성모길87(성내동 120) | (성내동 120) |  | (성내동 120) |  |  | 00:정상조정 | 가정용 | 13m/m | 12-076232 | 19870515 | 20130228 |  |  | 1 | 01:강홍규 | 108
1 | 02-009-062-00000 | 김옥자 | 성모길85(성내동 120) | (성내동 120) |  | (성내동 120) |  |  | 00:정상조정 | 가정용 | 13m/m | 08008987 | 19980103 | 20081022 |  |  | 1 | 01:강홍규 | 41
1 | 02-009-063-00000 | 전종수 | 성모길81(성내동 120) | (성내동 120) |  | (성내동 120) |  | 010-8593-9280 | 00:정상조정 | 가정용 | 13m/m | 09007804 | 19980612 | 20100201 |  |  | 1 | 01:강홍규 | 15
1 | 02-009-063-00100 | 우경순 | 성모길79(성내동 120) | (성내동 120) |  | (성내동 120) |  |  | 00:정상조정 | 가정용 | 13m/m | 12-076302 | 19880412 | 20130228 |  |  | 1 | 01:강홍규 | 20
1 | 02-009-064-00000 | 김형규 | 성모길75(성내동 120) | (성내동 120) |  | (성내동 120) |  |  | 00:정상조정 | 가정용 | 13m/m | 02-44399 | 19871116 | 20030517 |  |  | 1 | 01:강홍규 | 83
1 | 02-009-065-00000 | 이재선 | 성모길73(성내동 120) | (성내동 120) |  | (성내동 120) |  |  | 00:정상조정 | 가정용 | 13m/m | 08008988 | 19981104 | 20081022 |  |  | 1 | 01:강홍규 | 261
1 | 02-009-067-00000 | 임상준 | 성모길69(성내동 111) | (성내동 111) |  | (성내동 111) |  |  | 00:정상조정 | 가정용 | 13m/m | 08008981 | 19821103 | 20081022 |  |  | 1 | 01:강홍규 | 279
1 | 02-009-072-00000 | 이종순 | 자산6길18-4(성내동 120) | (성내동 120) |  | (성내동 120) |  | 019-531-3302 | 89:정지(체납단 | 가정용 | 13m/m | 12-076287 | 19870515 | 20130228 |  |  | 1 | 01:강홍규 | 0
1 | 02-009-073-00000 | 전범수 | 자산6길18-6(성내동 112-11) | (성내동 112-11) |  | (성내동 112-11) |  |  | 00:정상조정 | 가정용 | 13m/m | 04-28955 | 19890316 | 20061011 |  |  | 1 | 01:강홍규 | 190
1 | 02-009-074-00000 | 이성수 | 자산6길18-5(성내동 100-7) | (성내동 100-7) |  | (성내동 100-7) | 세010-4996-5242 |  | 00:정상조정 | 가정용 | 13m/m | 08008989 | 19821201 | 20081022 |  |  | 1 | 01:강홍규 | 191
1 | 02-009-075-00000 | 이준덕 | 자산6길6(성내동 160-7) | (성내동 160-7) |  | (성내동 160-7) |  |  | 00:정상조정 | 가정용 | 13m/m | 08008158 | 19991001 | 20081022 |  |  | 1 | 01:강홍규 | 2
1 | 02-009-076-00000 | 우윤철 | 자산6길18-1(성내동 100-9) | (성내동 100-9) |  | (성내동 100-9) | (하) | 011-808-1722 | 90:정지(일시중 | 가정용 | 13m/m | 08008152 | 19971230 | 20081022 |  |  | 1 | 01:강홍규 | 0
1 | 02-009-077-00000 | 최성재 | 자산6길20(성내동 100-10) | (성내동 100-10) |  | (성내동 100-10) |  |  | 00:정상조정 | 가정용 | 13m/m | 13-030573 | 19821103 | 20130628 |  |  | 1 | 01:강홍규 | 221
1 | 02-009-078-00000 | 정경선 | 자산6길22-2(성내동 100-11) | (성내동 100-11) |  | (성내동 100-11) |  |  | 00:정상조정 | 가정용 | 13m/m | 02-43693 | 19821201 | 20030522 |  |  | 1 | 01:강홍규 | 236
1 | 02-009-079-00000 | 최익만 | 자산6길22(성내동 100-13) | (성내동 100-13) |  | (성내동 100-13) |  |  | 00:정상조정 | 가정용 | 13m/m | 08008993 | 19971111 | 20081022 |  |  | 1 | 01:강홍규 | 182
1 | 02-009-080-00000 | 조춘자 | 자산6길22-3(성내동 100-11) | (성내동 100-11) |  | (성내동 100-11) | 432-0165 |  | 00:정상조정 | 가정용 | 13m/m | 12-076417 | 19821201 | 20130628 |  |  | 1 | 01:강홍규 | 109
1 | 02-009-081-00000 | 한현석 | 자산6길29(성내동 99-1) | (성내동 99-1) |  | (성내동 99-1) | 010-4609-9047 | 010-2856-3004 | 44:가구분할 | 가정용 | 13m/m | 02-43694 | 19960506 | 20030523 |  |  | 2 | 01:강홍규 | 68
1 | 02-010-001-00200 | 김영재 | 자산3길53-3(성내동 121-3) |  |  |  |  | 010-5066-1509 | 44:가구분할 | 가정용 | 13m/m | 14-023263 | 20141204 |  |  |  | 2 | 01:강홍규 | 499
1 | 02-010-001-00300 | 이종만 | 자산3길55(성내동 160-7) | (성내동 160-7) |  | (성내동 160-7) |  |  | 00:정상조정 | 가정용 | 13m/m | 09007986 | 19971111 | 20100113 |  |  | 1 | 01:강홍규 | 183
1 | 02-010-001-00500 | 우경태 | 자산3길57(성내동 121-1) | (성내동 121-1) |  | (성내동 121-1) |  |  | 00:정상조정 | 가정용 | 13m/m | 08008283 | 19971111 | 20081022 |  |  | 1 | 01:강홍규 | 295
1 | 02-010-001-00900 | 김영재 | 자산3길62(성내동 145-10) | (성내동 145-10) |  | (성내동 145-10) |  |  | 44:가구분할 | 가정용 | 13m/m | 09005829 | 19980612 | 20100118 |  |  | 2 | 01:강홍규 | 162
1 | 02-010-001-01300 | 구동희 | 자산3길66(성내동 154) | (성내동 154) |  | (성내동 154) | (3) |  | 00:정상조정 | 가정용 | 13m/m | 09005414 | 19871116 | 20100901 |  |  | 1 | 01:강홍규 | 91
1 | 02-010-002-00000 | 이흔이 | 자산3길51-16(성내동 120-1) | (성내동 120-1) |  | (성내동 120-1) |  |  | 00:정상조정 | 가정용 | 13m/m | 03-36907 | 19821201 | 20040826 |  |  | 1 | 01:강홍규 | 10
1 | 02-010-003-00000 | 안문 | 자산3길51-14(성내동 120-1) | (성내동 120-1) |  | (성내동 120-1) |  |  | 00:정상조정 | 가정용 | 13m/m | 08008992 | 19821102 | 20081022 |  |  | 1 | 01:강홍규 | 79
1 | 02-010-004-00000 | 김교성 | 자산3길51-15(성내동 120) | (성내동 120) |  | (성내동 120) |  |  | 00:정상조정 | 가정용 | 13m/m | 13-030566 | 19870516 | 20130628 |  |  | 1 | 01:강홍규 | 71
1 | 02-010-006-00000 | 이미애 | 자산3길51-7(성내동 120-7) | (성내동 120-7) |  | (성내동 120-7) | 019-532-2431 |  | 00:정상조정 | 가정용 | 13m/m | 09007572 | 19990303 | 20110107 |  |  | 1 | 01:강홍규 | 17
1 | 02-010-010-00000 | 정영식 | 자산3길51-6(성내동 144) | (성내동 144) |  | (성내동 144) |  |  | 00:정상조정 | 가정용 | 13m/m | 08008994 | 19971111 | 20081022 |  |  | 1 | 01:강홍규 | 94
1 | 02-010-011-00000 | 엄태완 | 자산3길51-3(성내동 111-5) | (성내동 111-5) |  | (성내동 111-5) |  |  | 00:정상조정 | 가정용 | 13m/m | 08009000 | 19820924 | 20081022 |  |  | 1 | 01:강홍규 | 246
1 | 02-010-012-00000 | 편영수 | 자산3길51-2(성내동 111-2) | (성내동 111-2) |  | (성내동 111-2) |  |  | 00:정상조정 | 가정용 | 13m/m | 08008996 | 19980202 | 20081022 |  |  | 1 | 01:강홍규 | 136
1 | 02-010-013-00000 | 김옥연 | 자산3길49(성내동 111) | (성내동 111) |  | (성내동 111) | 434-0467 |  | 00:정상조정 | 가정용 | 13m/m | 11028288 | 19811127 | 20110706 |  |  | 1 | 01:강홍규 | 62
1 | 02-010-020-00000 | 장정호 | 자산4길60(성내동 165-5) | (성내동 165-5) |  | (성내동 165-5) |  |  | 00:정상조정 | 가정용 | 13m/m | 08008148 | 19981104 | 20081022 |  |  | 1 | 01:강홍규 | 56
1 | 02-010-020-00100 | 정욱현 | 자산4길62(성내동 165-2) | (성내동 165-2) |  | (성내동 165-2) | (2) |  | 00:정상조정 | 가정용 | 13m/m | 13-029401 | 19981104 | 20130628 |  |  | 1 | 01:강홍규 | 19
1 | 02-010-021-00000 | 안평엽 | 자산4길64(성내동 165-2) | (성내동 165-2) |  | (성내동 165-2) |  |  | 90:정지(일시중 | 가정용 | 13m/m | 08008142 | 19871113 | 20081022 |  |  | 1 | 01:강홍규 | 0
1 | 02-010-021-00100 | 이만형 | 자산4길67(성내동 107) | (성내동 107) |  | (성내동 107) |  |  | 00:정상조정 | 가정용 | 13m/m | 08008160 | 19970304 | 20081022 |  |  | 1 | 01:강홍규 | 0
1 | 02-010-021-00500 | 서춘석 | 자산4길67-1(성내동 109) | (성내동 109) |  | (성내동 109) |  |  | 00:정상조정 | 가정용 | 13m/m | 08008153 | 19981106 | 20081022 |  |  | 1 | 01:강홍규 | 52
1 | 02-010-021-00700 | 이용식 | 자산4길67-3(성내동 111-16) | (성내동 111-16) |  | (성내동 111-16) |  |  | 00:정상조정 | 가정용 | 13m/m | 08008150 | 19881210 | 20081022 |  |  | 1 | 01:강홍규 | 147
1 | 02-010-021-00900 | 곽기선 | 자산4길67-4(성내동 111-6) | (성내동 111-6) |  | (성내동 111-6) | 432-4287 |  | 44:가구분할 | 가정용 | 13m/m | 08-008733 | 19971111 | 20081022 |  |  | 2 | 01:강홍규 | 341
1 | 02-010-021-01100 | 배상태 | 자산4길69(성내동 110-2) | (성내동 110-2) |  | (성내동 110-2) |  |  | 00:정상조정 | 가정용 | 13m/m | 08008141 | 19971111 | 20081022 |  |  | 1 | 01:강홍규 | 24
1 | 02-010-021-01300 | 여항동 | 자산4길71(성내동 110-1) | (성내동 110-1) |  | (성내동 110-1) |  |  | 00:정상조정 | 가정용 | 13m/m | 12-076401 | 19821201 | 20130628 |  |  | 1 | 01:강홍규 | 127
1 | 02-010-021-01500 | 김진우 | 자산3길45(성내동 110) | (성내동 110) |  | (성내동 110) | (2) |  | 00:정상조정 | 가정용 | 13m/m | 09007871 | 19971111 | 20100201 |  |  | 1 | 01:강홍규 | 393
1 | 02-010-031-00300 | 박일수 | 자산6길15-4(성내동 101-7) | (성내동 101-7) |  | (성내동 101-7) |  |  | 00:정상조정 | 가정용 | 13m/m | 08003086 | 19970201 | 20081022 |  |  | 1 | 01:강홍규 | 66
1 | 02-010-031-00400 | 장경자 | 자산6길15-3(성내동 101) | (성내동 101) |  | (성내동 101) |  | 010-4780-6744 | 00:정상조정 | 가정용 | 13m/m | 08003084 | 19971111 | 20081022 |  |  | 1 | 01:강홍규 | 39
1 | 02-010-032-00000 | 곽소수 | 자산6길14-3(성내동 100-8) | (성내동 100-8) |  | (성내동 100-8) |  |  | 00:정상조정 | 가정용 | 13m/m | 08008149 | 19821201 | 20081022 |  |  | 1 | 01:강홍규 | 66
1 | 02-010-033-00000 | 박재춘 | 자산6길14-4(성내동 120) | (성내동 120) |  | (성내동 120) |  |  | 00:정상조정 | 가정용 | 13m/m | 08003099 | 19971111 | 20081022 |  |  | 1 | 01:강홍규 | 287
1 | 02-010-034-00000 | 박미남 | 자산6길41(성내동 101-5) | (성내동 101-5) |  | (성내동 101-5) |  |  | 00:정상조정 | 가정용 | 13m/m | 08003081 | 19971111 | 20081022 |  |  | 1 | 01:강홍규 | 2
1 | 02-010-035-00000 | 장길자 | 자산6길11(성내동 101-2) | (성내동 101-2) |  | (성내동 101-2) | 435-1820 |  | 00:정상조정 | 가정용 | 13m/m | 08003085 | 19981104 | 20081022 |  |  | 1 | 01:강홍규 | 447
1 | 02-010-035-00100 | 김정대 | 자산6길10(성내동 112-2) | (성내동 112-2) |  | (성내동 112-2) | 433-7921 |  | 00:정상조정 | 가정용 | 13m/m | 0112831 | 20010607 |  |  |  | 1 | 01:강홍규 | 244
1 | 02-010-035-00200 | 이정님 | 자산6길8(성내동 112-8) | (성내동 112-8) |  | (성내동 112-8) |  |  | 00:정상조정 | 가정용 | 13m/m | 04-3901 | 19870527 | 20050203 |  |  | 1 | 01:강홍규 | 27
1 | 02-010-036-00000 | 서부건 | 자산6길7(성내동 101-1) | (성내동 101-1) |  | (성내동 101-1) |  | 010-2340-2515 | 00:정상조정 | 가정용 | 13m/m | 08003088 | 19821201 | 20081022 |  |  | 1 | 01:강홍규 | 123
1 | 02-010-036-00100 | 정휘용 | 자산6길4-1(성내동 111-20) | (성내동 111-20) |  | (성내동 111-20) |  |  | 00:정상조정 | 가정용 | 13m/m | 08008151 | 19981105 | 20081022 |  |  | 1 | 01:강홍규 | 17
1 | 02-010-036-00200 | 권중문 | 자산6길4-3(성내동 111-9) | (성내동 111-9) |  | (성내동 111-9) |  |  | 44:가구분할 | 가정용 | 13m/m | 13-030578 | 19971111 | 20130628 |  |  | 2 | 01:강홍규 | 352
1 | 02-010-036-00300 | 이득기 | 자산6길4(성내동 108) | (성내동 108) |  | (성내동 108) |  |  | 00:정상조정 | 가정용 | 13m/m | 13-029404 | 19890316 | 20130628 |  |  | 1 | 01:강홍규 | 4
1 | 02-010-037-00000 | 전재환 | 자산4길65(성내동 106) | (성내동 106) |  | (성내동 106) |  |  | 44:가구분할 | 가정용 | 13m/m | 08003083 | 19970304 | 20081022 |  |  | 2 | 01:강홍규 | 428
1 | 02-010-038-00000 | 서명수 | 자산4길61(성내동 105) | (성내동 105) |  | (성내동 105) | 434-7381 | 010-9943-0413 | 00:정상조정 | 가정용 | 13m/m | 12-070819 | 19811127 | 20130809 |  |  | 1 | 01:강홍규 | 194
1 | 02-010-039-00000 | 김영형 | 자산4길57-2(성내동 104-2) | (성내동 104-2) |  | (성내동 104-2) |  |  | 00:정상조정 | 가정용 | 13m/m | 08003097 | 19971002 | 20081022 |  |  | 1 | 01:강홍규 | 87
1 | 02-010-040-00000 | 이철화 | 자산4길57-4(성내동 104-1) | (성내동 104-1) |  | (성내동 104-1) | 432-0774 |  | 00:정상조정 | 가정용 | 13m/m |  | 19821201 |  |  |  | 1 | 01:강홍규 | 214
1 | 02-010-041-00000 | 전봉우 | 자산4길55(성내동 103-1) | (성내동 103-1) |  | (성내동 103-1) |  |  | 00:정상조정 | 가정용 | 13m/m | 08003091 | 19821201 | 20081022 |  |  | 1 | 01:강홍규 | 51
1 | 02-010-042-00000 | 장학식 | 자산4길53(성내동 103-2) | (성내동 103-2) |  | (성내동 103-2) | 011-516-9470 |  | 00:정상조정 | 가정용 | 13m/m | 08003098 | 19971111 | 20081022 |  |  | 1 | 01:강홍규 | 164
1 | 02-010-043-00000 | 김정순 | 자산4길53-1(성내동 97) | (성내동 97) |  | (성내동 97) |  |  | 00:정상조정 | 가정용 | 20m/m | 08001053 | 19890321 | 20081022 |  |  | 1 | 01:강홍규 | 85
1 | 02-010-044-00000 | 심화자 | 자산4길53-4(성내동 102) | (성내동 102) |  | (성내동 102) |  |  | 44:가구분할 | 가정용 | 13m/m | 08003087 | 19981104 | 20081022 |  |  | 3 | 01:강홍규 | 316
1 | 02-010-045-00000 | 변완석 | 자산4길53-3(성내동 98) | (성내동 98) |  | (성내동 98) |  |  | 00:정상조정 | 가정용 | 13m/m | 00-3029 | 19821201 | 20000831 |  |  | 1 | 01:강홍규 | 202
1 | 02-010-046-00100 | 김천시장(문상무) | 자산4길53-8,구노인회관(성내동 101-7) | (성내동 101-7) |  | (성내동 101-7) |  | 010-2523-1221 | 00:정상조정 | 가정용 | 13m/m | 9516796 | 19970201 |  |  |  | 1 | 01:강홍규 | 74
1 | 02-010-052-00000 | 김종수 | 자산4길49(성내동 96) | (성내동 96) |  | (성내동 96) |  |  | 00:정상조정 | 가정용 | 13m/m | 08003095 | 19890328 | 20081022 |  |  | 1 | 01:강홍규 | 249
1 | 03-001-001-00000 | 김유경 | 자산로175-1(평화동 19-1) | (평화동 19-1) |  | (평화동 19-1) |  |  | 00:정상조정 | 일반용 | 20m/m |  | 19871104 | 20140801 |  |  | 1 | 02:김한복 | 602
1 | 03-001-003-00000 | 김점옥 | 자산로173-1(평화동 19-7) | (평화동 19-4) |  | (평화동 19-4) |  | 010-9027-3052 | 00:정상조정 | 가정용 | 13m/m | 03-12053 | 19970426 | 20031119 |  |  | 1 | 02:김한복 | 10
1 | 03-001-004-00000 | 임윤옥 | 자산로173(평화동 19-7) | (평화동 19-7) |  | (평화동 19-7) | 436-9830 |  | 00:정상조정 | 일반용 | 13m/m | 10000433 | 19980120 | 20110118 |  |  | 1 | 02:김한복 | 27
1 | 03-001-005-00000 | 손창준 | 구름다리1길29(평화동 19-9) | (평화동 19-9) |  | (평화동 19-9) |  |  | 00:정상조정 | 가정용 | 13m/m | 09005566 | 19980120 | 20100113 |  |  | 1 | 02:김한복 | 334
1 | 03-001-006-00000 | 전금옥 | 구름다리1길28(평화동 19-11) | (평화동 19-11) |  | (평화동 19-11) | 434-6676 |  | 00:정상조정 | 가정용 | 13m/m | 989228 | 19981214 |  |  |  | 1 | 02:김한복 | 131
1 | 03-001-007-00000 | 서달분 | 구름다리1길27 (평화동 19-10) | (평화동 19-10) |  | (평화동 19-10) | 434-6323 | 010-4631-9499 | 00:정상조정 | 가정용 | 13m/m | 003349 | 19970802 | 20001227 |  |  | 1 | 02:김한복 | 111
1 | 03-001-009-00000 | 박래영 | 구름다리2길22(평화동 32-11) | (평화동 32-11) |  | (평화동 32-11) | 433-6110 |  | 00:정상조정 | 가정용 | 13m/m | 08010148 | 19980120 | 20081027 |  |  | 1 | 02:김한복 | 66
1 | 03-001-013-00000 | 김노미 | 구름다리1길20(평화동 32-16) | (평화동 32-11) |  | (평화동 32-11) | 439-3401 | 010-3531-2385 | 00:정상조정 | 가정용 | 13m/m | 08009329 | 19970103 | 20081027 |  |  | 1 | 02:김한복 | 128
1 | 03-001-014-00000 | 조분순 | 구름다리1길18(평화동 32-16) | (평화동 32-16) |  | (평화동 32-16) |  |  | 00:정상조정 | 가정용 | 13m/m | 08009928 | 19880330 | 20081027 |  |  | 1 | 02:김한복 | 57
1 | 03-001-015-00000 | 엄진태 | 구름다리2길11(평화동 22-4) | (평화동 22-4) |  | (평화동 22-4) |  | 010-3174-2828 | 00:정상조정 | 가정용 | 13m/m | 09005243 | 19920918 | 20090410 |  |  | 1 | 02:김한복 | 86
1 | 03-001-017-00000 | 이은화 | 구름다리2길21(평화동 14-7) | (평화동 14-7) |  | (평화동 14-7) |  |  | 00:정상조정 | 가정용 | 13m/m | 09005249 | 19920918 | 20090410 |  |  | 1 | 02:김한복 | 0
1 | 03-001-018-00000 | 강봉구 | 구름다리2길17(평화동 14-4) | (평화동 14-4) |  | (평화동 14-4) |  |  | 00:정상조정 | 가정용 | 13m/m | 08009279 | 19990210 | 20081027 |  |  | 1 | 02:김한복 | 77
1 | 03-001-019-00000 | 이정희 | 구름다리2길19(평화동 14-8) | (평화동 14-8) |  | (평화동 14-8) | 434-2680 |  | 00:정상조정 | 가정용 | 13m/m | 12-005645 | 19970918 | 20121112 |  |  | 1 | 02:김한복 | 80
1 | 03-001-019-00100 | 김월동 | 구름다리2길24(평화동 19-12) | (평화동 19-12) |  | (평화동 19-12) |  | 010-9819-5293 | 44:가구분할 | 가정용 | 20m/m | 03-4923 | 19930621 | 20041004 |  |  | 3 | 02:김한복 | 884
1 | 03-001-020-00000 | 김을임 | 구름다리3길12-15(평화동 14-11) | (평화동 14-11) |  | (평화동 14-11) |  |  | 00:정상조정 | 가정용 | 13m/m | 12-076388 | 19880330 | 20130530 |  |  | 1 | 02:김한복 | 185
1 | 03-001-021-00000 | 유영욱 | 구름다리3길12-14(평화동 14-9) | (평화동 14-9) |  | (평화동 14-9) | 430-1977 |  | 44:가구분할 | 가정용 | 20m/m | 96-18978 | 19900723 | 20011019 |  |  | 2 | 02:김한복 | 556
1 | 03-001-022-00000 | 김인선(김정임) | 구름다리3길12-13(평화동 14-19) | (평화동 14-19) |  | (평화동 14-19) |  |  | 00:정상조정 | 가정용 | 13m/m | 08009325 | 19971017 | 20081027 |  |  | 1 | 02:김한복 | 57
1 | 03-001-023-00000 | 김영홍 | 구름다리3길12-12(평화동 14-22) | (평화동 14-22) |  | (평화동 14-22) | 019-220-6362 | 010-8800-4368 | 00:정상조정 | 가정용 | 13m/m | 08009339 | 19880330 | 20081027 |  |  | 1 | 02:김한복 | 0
1 | 03-001-024-00000 | 정소순 | 구름다리3길12-9(평화동 14-18) | (평화동 14-18) |  | (평화동 14-18) | 016-518-2984 |  | 00:정상조정 | 가정용 | 13m/m | 08009334 | 19971017 | 20081027 |  |  | 1 | 02:김한복 | 42
1 | 03-001-025-00000 | 정옥란 | 구름다리3길12-7(평화동 14-17) | (평화동 14-17) |  | (평화동 14-17) | 434-0377 |  | 00:정상조정 | 가정용 | 13m/m | 08009330 | 19971017 | 20081027 |  |  | 1 | 02:김한복 | 26
1 | 03-001-025-00100 | 김백홍 | 구름다리3길12-6(평화동 14-51) | (평화동 14-51) |  | (평화동 14-51) |  | 011-531-4016 | 00:정상조정 | 가정용 | 13m/m | 08009338 | 19971017 | 20081027 |  |  | 1 | 02:김한복 | 318
1 | 03-001-025-00200 | 함수옥 | 구름다리3길12-2(평화동 14-21) | (평화동 14-21) |  | (평화동 14-21) |  |  | 44:가구분할 | 가정용 | 13m/m | 09005248 | 19970527 | 20090410 |  |  | 2 | 02:김한복 | 277
1 | 03-001-026-00000 | 양정순 | 구름다리3길12-1(평화동 14-23) | (평화동 14-23) |  | (평화동 14-23) |  | 010-2526-1010 | 44:가구분할 | 가정용 | 13m/m | 08009331 | 19971020 | 20081027 |  |  | 1 | 02:김한복 | 25
1 | 03-001-026-00100 | 정홍재 | 구름다리3길17(평화동 14-46) | (평화동 14-46) |  | (평화동 14-46) |  |  | 00:정상조정 | 가정용 | 13m/m | 08010146 | 19881026 | 20081027 |  |  | 1 | 02:김한복 | 212
1 | 03-001-026-00200 | 최용식 | 구름다리3길19(평화동 14-45) | (평화동 14-45) |  | (평화동 14-45) |  |  | 00:정상조정 | 가정용 | 13m/m | 08010143 | 19921124 | 20081027 |  |  | 1 | 02:김한복 | 124
1 | 03-001-026-00300 | 김기성 | 구름다리3길21(평화동 14-1) | (평화동 14-1) |  | (평화동 14-1) | 434-9390 |  | 00:정상조정 | 가정용 | 13m/m | 08010153 | 19971018 | 20081027 |  |  | 1 | 02:김한복 | 230
1 | 03-001-026-00400 | 박승혁 | 구름다리5길27(평화동 16-22) | (평화동 16-22) |  | (평화동 16-22) |  | 010.6265.3326 | 00:정상조정 | 가정용 | 25m/m | 13-000955 | 19920702 | 20141120 |  |  | 1 | 02:김한복 | 198
1 | 03-001-026-00500 | 김옥연 | 구름다리5길24(평화동 16-20) | (평화동 16-20) |  | (평화동 16-20) |  |  | 00:정상조정 | 일반용 | 25m/m | 13-000956 | 19920702 | 20141120 |  |  | 1 | 02:김한복 | 337
1 | 03-001-026-00600 | 윤상득 | 구름다리3길25(평화동 15-6) | (평화동 15-6) |  | (평화동 15-6) |  |  | 00:정상조정 | 일반용 | 25m/m | 04-1899 | 19921007 | 20050926 |  |  | 1 | 02:김한복 | 738
1 | 03-001-027-00000 | 임희숙 | 구름다리3길24(평화동 14-24) | (평화동 14-24) |  | (평화동 14-24) | 010-4177-2251 |  | 44:가구분할 | 가정용 | 13m/m | 08010158 | 19821201 | 20081027 |  |  | 2 | 02:김한복 | 409
1 | 03-001-027-00100 | 이주영 | 구름다리3길20(평화동 14-25) | (평화동 14-25) |  | (평화동 14-25) | 437-2527 |  | 00:정상조정 | 가정용 | 13m/m | 08010159 | 19881227 | 20081027 |  |  | 1 | 02:김한복 | 168
1 | 03-001-027-00200 | 장춘계 | 구름다리3길13(평화동 14-49) | (평화동 14-49) |  | (평화동 14-49) |  |  | 00:정상조정 | 가정용 | 13m/m | 08010144 | 19890624 | 20081027 |  |  | 1 | 02:김한복 | 182
1 | 03-001-027-00300 | 신유복 | 구름다리3길15(평화동 14-10) | (평화동 14-10) |  | (평화동 14-10) |  |  | 00:정상조정 | 가정용 | 13m/m | 08010152 | 19971018 | 20081027 |  |  | 1 | 02:김한복 | 326
1 | 03-001-028-00000 | 김명숙 | 구름다리3길16(평화동 14-27) | (평화동 14-27) |  | (평화동 14-27) |  |  | 44:가구분할 | 가정용 | 13m/m | 94290629 | 19820527 |  |  |  | 3 | 02:김한복 | 723
1 | 03-001-028-00100 | 최창옥 | 구름다리3길16-3(평화동 14-26) | (평화동 14-26) |  | (평화동 14-26) |  |  | 00:정상조정 | 가정용 | 13m/m | 08010141 | 19840525 | 20081027 |  |  | 1 | 02:김한복 | 252
1 | 03-001-029-00000 | 손화숙 | 구름다리3길16-8(평화동 14-13) | (평화동 14-13) |  | (평화동 14-13) | 431-4392 |  | 00:정상조정 | 가정용 | 13m/m | 08010147 | 19971017 | 20081027 |  |  | 1 | 02:김한복 | 130
1 | 03-001-030-00000 | 허은 | 구름다리3길16-12(평화동 14-14) | (평화동 14-14) |  | (평화동 14-14) | 432-4365 |  | 44:가구분할 | 가정용 | 13m/m | 08010156 | 19881020 | 20081027 |  |  | 2 | 02:김한복 | 161
1 | 03-001-030-00100 | 정애선 | 구름다리3길16-21(평화동 14-35) | (평화동 14-35) |  | (평화동 14-35) |  |  | 00:정상조정 | 가정용 | 13m/m | 04-3870 | 19841030 | 20041004 |  |  | 1 | 02:김한복 | 170
1 | 03-001-030-00200 | 문광식 | 구름다리3길16-17(평화동 14-35) | (평화동 14-35) |  | (평화동 14-35) | 434-0475 |  | 00:정상조정 | 가정용 | 13m/m | 08010149 | 19980120 | 20081027 |  |  | 1 | 02:김한복 | 195
1 | 03-001-030-00300 | 임근배 | 구름다리3길16-25(평화동 14-38) | (평화동 14-38) |  | (평화동 14-38) | 432-4846 | 010-2531-0516 | 00:정상조정 | 가정용 | 13m/m | 08009333 | 19971017 | 20081027 |  |  | 1 | 02:김한복 | 186
1 | 03-001-030-00400 | 신정덕 | 구름다리3길16-31(평화동 14-39) | (평화동 14-39) |  | (평화동 14-39) |  |  | 00:정상조정 | 가정용 | 13m/m | 12-076383 | 19971017 | 20130530 |  |  | 1 | 02:김한복 | 245
1 | 03-001-030-00500 | 이상근 | 구름다리3길16-35(평화동 14-42) | (평화동 14-42) |  | (평화동 14-42) | 432-0423 |  | 00:정상조정 | 가정용 | 13m/m | 08009324 | 19850827 | 20081027 |  |  | 1 | 02:김한복 | 188
1 | 03-001-030-00600 | 김영화 | 구름다리3길16-23(평화동 14-41) | (평화동 14-41) |  | (평화동 14-41) | 432-1220 |  | 00:정상조정 | 가정용 | 13m/m | 08010154 | 19971017 | 20081027 |  |  | 1 | 02:김한복 | 133
1 | 03-001-030-00700 | 박병순 | 구름다리2길29(평화동 14-43) | (평화동 14-43) |  | (평화동 14-43) |  |  | 00:정상조정 | 가정용 | 13m/m | 08009328 | 19971017 | 20081027 |  |  | 1 | 02:김한복 | 217
1 | 03-001-030-00800 | 김용팔 | 구름다리3길16-5(평화동 14-30) | (평화동 14-30) |  | (평화동 14-30) |  |  | 00:정상조정 | 가정용 | 13m/m | 08010155 | 19860807 | 20081027 |  |  | 1 | 02:김한복 | 151
1 | 03-001-030-00900 | 조홍제 | 구름다리3길16-7(평화동 14-29) | (평화동 14-29) |  | (평화동 14-29) |  |  | 00:정상조정 | 가정용 | 13m/m | 04-29131 | 19860823 | 20070205 |  |  | 1 | 02:김한복 | 156
1 | 03-001-030-01000 | 김석만 | 구름다리5길13(평화동 13-11) | (평화동 13-11) |  | (평화동 13-11) |  |  | 44:가구분할 | 가정용 | 13m/m | 9746138 | 19980407 |  |  |  | 2 | 02:김한복 | 531
1 | 03-001-030-01100 | 진병태 | 구름다리3길16-27(평화동 14-32) | (평화동 14-32) |  | (평화동 14-32) |  |  | 00:정상조정 | 가정용 | 13m/m | 08009327 | 19971017 | 20081027 |  |  | 1 | 02:김한복 | 250
1 | 03-001-030-01200 | 송병인 | 구름다리3길16-29(평화동 14-36) | (평화동 14-36) |  | (평화동 14-36) |  |  | 44:가구분할 | 가정용 | 13m/m | 08009321 | 19971017 | 20081027 |  |  | 2 | 02:김한복 | 459
1 | 03-001-030-01300 | 강병철 | 구름다리3길16-15(평화동 14-33) | (평화동 14-33) |  | (평화동 14-33) |  |  | 00:정상조정 | 가정용 | 13m/m | 08010151 | 19870603 | 20081027 |  |  | 1 | 02:김한복 | 285
1 | 03-001-030-01400 | 이홍기 | 구름다리2길31(평화동 14-40) | (평화동 14-40) |  | (평화동 14-40) | 435-2150 |  | 00:정상조정 | 가정용 | 13m/m | 982736 | 19981214 |  |  |  | 1 | 02:김한복 | 193
1 | 03-001-031-00000 | 서금연 | 구름다리3길16-14(평화동 14-15) | (평화동 14-15) |  | (평화동 14-15) |  | 010-9142-6695 | 00:정상조정 | 가정용 | 13m/m | 08009336 | 19881020 | 20081027 |  |  | 1 | 02:김한복 | 170
1 | 03-001-032-00000 | 최병태 | 구름다리2길25(평화동 14-16) | (평화동 14-16) |  | (평화동 14-16) |  | 010-4030-3749 | 44:가구분할 | 가정용 | 13m/m | 08009326 | 19971017 | 20081027 |  |  | 2 | 02:김한복 | 364
1 | 03-001-033-00000 | 김점옥 | 구름다리2길30(평화동 19-6) | (평화동 17-3) |  | (평화동 17-3) |  | 010-9027-3052 | 00:정상조정 | 가정용 | 13m/m | 08009337 | 19980210 | 20081027 |  |  | 1 | 02:김한복 | 789
1 | 03-001-034-00000 | 주양석 | 구름다리5길1(평화동 13-15) | (평화동 13-15) |  | (평화동 13-15) |  |  | 00:정상조정 | 일반용 | 13m/m | 13-029928 | 19821201 | 20130530 |  |  | 1 | 02:김한복 | 243
1 | 03-001-034-00100 | 박인호 | 구름다리5길3(평화동 13-14) | (평화동 13-14) |  | (평화동 13-14) | 010-4057-4500 |  | 00:정상조정 | 가정용 | 13m/m | 96332998 | 19970527 |  |  |  | 1 | 02:김한복 | 359
1 | 03-001-035-00000 | 김옥연 | 구름다리5길7(평화동 13-5) | (평화동 13-5) |  | (평화동 13-5) | 432-8326 |  | 00:정상조정 | 가정용 | 13m/m | 9736032 | 19971017 |  |  |  | 1 | 02:김한복 | 17
1 | 03-001-035-00100 | 나중구 | 구름다리5길6(평화동 13-6) | (평화동 13-6) |  | (평화동 13-6) |  |  | 00:정상조정 | 가정용 | 13m/m | 08010317 | 19971017 | 20081027 |  |  | 1 | 02:김한복 | 162
1 | 03-001-035-00200 | 김자헌 | 구름다리5길2(평화동 11-8) | (평화동 11-8) |  | (평화동 11-8) |  |  | 00:정상조정 | 가정용 | 13m/m | 08010312 | 19970426 | 20081027 |  |  | 1 | 02:김한복 | 250
1 | 03-001-036-00000 | 이장희(힐하우스) | 구름다리5길11(평화동 13-12) | (평화동 13-12) |  | (평화동 13-12) | 010-3817-9811 |  | 00:정상조정 | 가정용 | 25m/m | 01003079 | 19971018 | 20110303 |  |  | 1 | 02:김한복 | 997
1 | 03-001-037-00000 | 조형기 | 구름다리5길12(평화동 13-5) | (평화동 13-5) |  | (평화동 13-5) |  |  | 00:정상조정 | 가정용 | 13m/m | 08009927 | 19971016 | 20081027 |  |  | 1 | 02:김한복 | 197
1 | 03-001-037-00100 | 최점득 | 구름다리5길16(평화동 13-4) | (평화동 13-4) |  | (평화동 13-4) | 010-9261-4552 |  | 00:정상조정 | 가정용 | 13m/m | 13-029923 | 19971016 | 20130530 |  |  | 1 | 02:김한복 | 253
1 | 03-001-037-00200 | 김기화 | 구름다리5길15(평화동 13-10) | (평화동 13-10) |  | (평화동 13-10) |  |  | 44:가구분할 | 가정용 | 13m/m | 08009929 | 19841130 | 20081027 |  |  | 2 | 02:김한복 | 246
1 | 03-001-037-00300 | 송치훈 | 구름다리5길17(평화동 13-9) | (평화동 13-9) |  | (평화동 13-9) | 432-3361 | 010-4534-0378 | 00:정상조정 | 가정용 | 13m/m | 08009934 | 19980428 | 20081027 |  |  | 1 | 02:김한복 | 236
1 | 03-001-037-00400 | 강순숙 | 구름다리5길18(평화동 13-3) | (평화동 13-3) |  | (평화동 13-3) |  |  | 00:정상조정 | 가정용 | 13m/m | 08009923 | 19970918 | 20081027 |  |  | 1 | 02:김한복 | 181
1 | 03-001-037-00500 | 김동규 | 구름다리5길22(평화동 15-4) | (평화동 15-4) |  | (평화동 15-4) | 439-9797 |  | 00:정상조정 | 일반용 | 25m/m | 04-1970 | 19921007 | 20040901 |  |  | 1 | 02:김한복 | 429
1 | 03-001-038-00000 | 조동수 | 구름다리3길16-9(평화동 14-28) | (평화동 14-28) |  | (평화동 14-28) | 432-0091 |  | 00:정상조정 | 가정용 | 13m/m | 08010160 | 19980210 | 20081027 |  |  | 1 | 02:김한복 | 178
1 | 03-001-038-00100 | 박정기 | 자산로181-9(평화동 11-13) | (평화동 11-13) |  | (평화동 11-13) |  |  | 00:정상조정 | 가정용 | 13m/m | 08010316 | 19870521 | 20081027 |  |  | 1 | 02:김한복 | 272
1 | 03-001-039-00000 | 이철순 | 자산로181-10(평화동 11-5) | (평화동 11-5) |  | (평화동 11-5) |  |  | 00:정상조정 | 가정용 | 13m/m | 08010313 | 19990210 | 20081027 |  |  | 1 | 02:김한복 | 191
1 | 03-001-040-00000 | 김광래 | 자산로181-8(평화동 11-15) | (평화동 11-15) |  | (평화동 11-15) |  |  | 00:정상조정 | 가정용 | 13m/m | 09005245 | 19980124 | 20090410 |  |  | 1 | 02:김한복 | 220
1 | 03-001-041-00000 | 김희정 | 자산로181-11(평화동 11-11) | (평화동 11-11) |  | (평화동 11-11) | 010-8565-2445 |  | 00:정상조정 | 가정용 | 13m/m | 08010302 | 19880216 | 20081027 |  |  | 1 | 02:김한복 | 316
1 | 03-001-042-00000 | 석현목 | 자산로177(평화동 11-105) | (평화동 11-105) |  | (평화동 11-105) |  |  | 00:정상조정 | 일반용 | 13m/m | 03-25281 | 19820520 | 20040128 |  |  | 1 | 02:김한복 | 335
1 | 03-001-043-00000 | (김자헌) 이수진 | 자산로181-5(평화동 11-8) | (평화동 11-8) |  | (평화동 11-8) |  |  | 00:정상조정 | 가정용 | 13m/m | 08010307 | 19881020 | 20081027 |  |  | 1 | 02:김한복 | 361
1 | 03-001-043-00100 | 박남수 | 자산로181-7(평화동 11-7) | (평화동 11-7) |  | (평화동 11-7) |  |  | 00:정상조정 | 가정용 | 13m/m | 08010303 | 19990712 | 20081027 |  |  | 1 | 02:김한복 | 238
1 | 03-001-043-00200 | 오민경 | 자산로181-6(평화동 11-3) | (평화동 11-3) |  | (평화동 11-3) |  | 010-9814-2212 | 00:정상조정 | 가정용 | 13m/m | 11028391 | 19861209 | 20110621 |  |  | 1 | 02:김한복 | 284
1 | 03-001-043-00300 | 윤재경 | 자산로181(평화동 11-45) | (평화동 11-45) |  | (평화동 11-45) |  |  | 00:정상조정 | 일반용 | 13m/m | 09005253 | 19900712 | 20090410 |  |  | 1 | 02:김한복 | 1
1 | 03-001-044-00000 | 손종고(문칠순) | 자산로179(평화동 1-15)성애식당 | (평화동 1-15)성애식당 |  | (평화동 1-15)성애식당 | 431-7800 |  | 00:정상조정 | 일반용 | 13m/m | 08010305 | 19990210 | 20081027 |  |  | 1 | 02:김한복 | 1826
1 | 03-001-045-00000 | 김계분 | 평화장미1길1(평화동 10-14) | (평화동 10-14) |  | (평화동 10-14) |  |  | 00:정상조정 | 일반용 | 13m/m | 09005255 | 19871104 | 20090410 |  |  | 1 | 02:김한복 | 567
1 | 03-001-045-00100 | 조우종 | 자산로183(평화동 10-135) | (평화동 10-135) |  | (평화동 10-135) | 011-535-2114 |  | 00:정상조정 | 일반용 | 20m/m | 96-17719 | 20001106 |  |  |  | 1 | 02:김한복 | 819
1 | 03-001-045-00200 | 김광희 | 평화장미길10(평화동 7-8),부일미용학원 | (평화동 7-8) |  | (평화동 7-8) |  |  | 00:정상조정 | 일반용 | 13m/m | 02-32963 | 20031112 |  |  |  | 1 | 02:김한복 | 502
1 | 03-001-045-00300 | 최은숙 | 평화장미1길10(평화동 10-6) |  |  |  | 010-2543-2141 |  | 44:가구분할 | 가정용 | 13m/m | 02-32983 | 20040304 |  |  |  | 2 | 02:김한복 | 685
1 | 03-001-046-00000 | 놀부장식 | 자산로191(평화동 6-2) | (평화동 6-2) |  | (평화동 6-2) |  |  | 00:정상조정 | 일반용 | 13m/m | 08010311 | 19871204 | 20081027 |  |  | 1 | 02:김한복 | 129
1 | 03-001-046-00100 | 조규태 | 자산로189(평화동 1-15) | (평화동 1-15) |  | (평화동 1-15) |  |  | 44:가구분할 | 일반용 | 13m/m | 08010310 | 19821222 | 20081027 |  |  | 1 | 02:김한복 | 148
1 | 03-001-046-00200 | 김성옥 | 자산로193(평화동 6 기아자동차) | (평화동 6 기아자동차) |  | (평화동 6 기아자동차) |  | 433-3500 | 00:정상조정 | 일반용 | 20m/m | 12001067 | 19971013 | 20160121 |  |  | 1 | 02:김한복 | 136
1 | 03-001-046-00300 | 최광섭 | 평화장미길7(평화동 10-8) | (평화동 10-8) |  | (평화동 10-8) |  |  | 00:정상조정 | 일반용 | 13m/m | 08010301 | 19860531 | 20081027 |  |  | 1 | 02:김한복 | 205
1 | 03-001-046-00400 | 박학실 | 자산로195(평화동 3-7),월류석쇠불고기 | (평화동 3-7),월류석쇠불고기 |  | (평화동 3-7),월류석쇠불고기 |  |  | 00:정상조정 | 일반용 | 13m/m | 09005246 | 19871222 | 20090410 |  |  | 1 | 02:김한복 | 1937
1 | 03-001-046-00600 | 유성빌라(404호) | 평화장미1길5(평화동 10-85) | (평화동 10-85) |  | (평화동 10-85) | 430-1489 | 010-6411-8257 | 44:가구분할 | 가정용 | 40m/m | 03-0807 | 19891121 | 20040523 |  |  | 15 | 02:김한복 | 2584
1 | 03-001-046-00700 | 한일가든맨션 | 평화장미1길17-10(평화동 51-3) | (평화동 51-3) |  | (평화동 51-3) | 431-0298 |  | 44:가구분할 | 가정용 | 40m/m | 03-0515 | 19991007 | 20050204 |  |  | 38 | 02:김한복 | 9036
1 | 03-001-046-00800 | 박상기 | 평화장미1길3(평화동 10-20) | (평화동 10-20) |  | (평화동 10-20) |  |  | 00:정상조정 | 일반용 | 25m/m | 08000339 | 19910421 | 20081027 |  |  | 1 | 02:김한복 | 819
1 | 03-001-046-00900 | 유성주택(나동202호,황인자) | 평화장미1길11(평화동 10-24),나동202호 | (평화동 10-24),가동102호 |  | (평화동 10-24),가동102호 |  | 010-4503-1781 | 44:가구분할 | 가정용 | 40m/m | 04-0410 | 19910827 | 20050902 |  |  | 15 | 02:김한복 | 3248
1 | 03-001-046-01100 | 최용식 | 영남대로1664(평화동 73-18) | (평화동 73-18) |  | (평화동 73-18) |  |  | 00:정상조정 | 일반용 | 13m/m | 08009163 | 19971010 | 20081027 |  |  | 1 | 02:김한복 | 152
1 | 03-001-046-01200 | 김명규 | 영남대로1662(평화동 73-4) | (평화동 73-4) |  | (평화동 73-4) | 431-2000 |  | 00:정상조정 | 일반용 | 13m/m | 04-29841 | 19930529 | 20061205 |  |  | 1 | 02:김한복 | 28
1 | 03-001-046-01300 | 전상명(대림자재) | 평화장미길60-17(평화 73-17) | (평화 73-17) |  | (평화 73-17) |  |  | 00:정상조정 | 일반용 | 13m/m | 04-28825 | 19931025 | 20060728 |  |  | 1 | 02:김한복 | 16
1 | 03-001-046-01400 | 주식회사 대산자재 | 영남대로1676(평화동 73-1) | (평화동 73-1) |  | (평화동 73-1) | 431-3100 |  | 00:정상조정 | 일반용 | 25m/m | 06-001302 | 20060912 |  |  |  | 1 | 02:김한복 | 205
1 | 03-001-046-01500 | 김용대 | 자산로193-4(평화동 46-15) | (평화동 46-15) |  | (평화동 46-15) | 436-9391 |  | 00:정상조정 | 일반용 | 13m/m | 04-28985 | 20021017 | 20060123 |  |  | 1 | 02:김한복 | 19
1 | 03-001-046-01600 | 김종현(SK농장) | 자산로193-3(평화동 4-2) | (평화동 4-2) |  | (평화동 4-2) | 430-1122 |  | 00:정상조정 | 일반용 | 13m/m | 0203463 | 20021222 |  |  |  | 1 | 02:김한복 | 1000
1 | 03-001-046-02000 | 장재욱 | 자산로195(평화동 3-7) | (평화동 3-7) |  | (평화동 3-7) |  |  | 00:정상조정 | 일반용 | 13m/m | 08-000861 | 20080616 |  |  |  | 1 | 02:김한복 | 26
1 | 03-001-046-02200 | 유영숙 | 영남대로1674(평화동 73-37) | (평화동 73-37) |  | (평화동 73-37) |  |  | 00:정상조정 | 일반용 | 25m/m | 08000866 | 20081008 |  |  |  | 1 | 02:김한복 | 0
1 | 03-001-046-02300 | 한국맥도날드 | 자산로199(평화동 2-2) | (평화동 2-2) |  | (평화동 2-2) | 010-6637-3117 | 010-9319-1178 | 00:정상조정 | 일반용 | 25m/m | 12-003913 | 20130916 |  |  |  | 1 | 02:김한복 | 2022
1 | 03-001-047-00000 | 최희상 | 자산로183-1(평화동 10-1) | (평화동 10-1) |  | (평화동 10-1) |  |  | 00:정상조정 | 일반용 | 13m/m | 13-029932 | 19821104 | 20130530 |  |  | 1 | 02:김한복 | 489
1 | 03-001-047-00100 | 김해월 | 평화장미길8(평화동 7-4) | (평화동 7-4) |  | (평화동 7-4) |  |  | 00:정상조정 | 일반용 | 13m/m | 9824854 | 19830325 | 20000114 |  |  | 1 | 02:김한복 | 719
1 | 03-001-047-00200 | 손종백 | 평화장미길10(평화동 7-9) | (평화동 7-9) |  | (평화동 7-9) |  |  | 44:가구분할 | 가정용 | 13m/m | 08010318 | 19981014 | 20081027 |  |  | 2 | 02:김한복 | 222
1 | 03-001-047-00300 | 박원숙 | 평화장미길12(평화동 9-2) | (평화동 9-2) |  | (평화동 9-2) |  |  | 00:정상조정 | 일반용 | 25m/m | 03-002669 | 19971016 | 20040225 |  |  | 1 | 02:김한복 | 93
1 | 03-001-047-00400 | 이한국 | 평화장미길11(평화동 10-17) | (평화동 10-17) |  | (평화동 10-17) |  |  | 00:정상조정 | 일반용 | 13m/m | 08010315 | 19971018 | 20081027 |  |  | 1 | 02:김한복 | 229
1 | 03-001-047-00500 | 안재우 | 평화장미길13(평화동 10-4) | (평화동 10-4) |  | (평화동 10-4) |  |  | 00:정상조정 | 가정용 | 13m/m | 08010319 | 19971018 | 20081027 |  |  | 1 | 02:김한복 | 154
1 | 03-001-047-00600 | 김남이 | 평화장미길19(평화동 17-9) | (평화동 17-9) |  | (평화동 17-9) |  | 010-5023-0635 | 00:정상조정 | 일반용 | 13m/m | 08010145 | 19971016 | 20081027 |  |  | 1 | 02:김한복 | 418
1 | 03-001-047-00700 | 전숙자 | 평화장미길15(평화동 17-10) | (평화동 17-10) |  | (평화동 17-10) |  |  | 00:정상조정 | 가정용 | 13m/m | 08010304 | 19971016 | 20081027 |  |  | 1 | 02:김한복 | 140
1 | 03-001-047-00800 | 강남근 | 평화장미길15(평화동 17-12) | (평화동 17-12) |  | (평화동 17-12) |  |  | 00:정상조정 | 가정용 | 13m/m | 08010309 | 19880317 | 20081027 |  |  | 1 | 02:김한복 | 1342
1 | 03-001-047-00900 | 추현엽외1 | 평화장미1길17-2(평화동 17-16) | (평화동 17-16) |  | (평화동 17-16) |  |  | 44:가구분할 | 가정용 | 20m/m | 07-003128 | 20090311 | 20090311 |  |  | 3 | 02:김한복 | 983
1 | 03-001-047-01000 | 김대섭 | 평화장미1길15(평화동 17-18) | (평화동 17-18) |  | (평화동 17-18) |  | 011-358-9394 | 44:가구분할 | 가정용 | 13m/m | 08010320 | 19971016 | 20081027 |  |  | 2 | 02:김한복 | 374
1 | 03-001-047-01100 | 박규칠 | 평화장미1길20(평화동 17-13) | (평화동 17-13) |  | (평화동 17-13) |  | 010-2471-2437 | 44:가구분할 | 가정용 | 13m/m | 08010320 | 19971016 | 20081027 |  |  | 2 | 02:김한복 | 439
1 | 03-001-047-01200 | 안광엽 | 평화장미길23-4(평화동 17-4) | (평화동 17-4) |  | (평화동 17-4) |  |  | 00:정상조정 | 가정용 | 13m/m | 13-029938 | 19890507 | 20130530 |  |  | 1 | 02:김한복 | 398
1 | 03-001-047-01300 | 백중기 | 평화장미1길17-9(평화동 10-21) | (평화동 10-21) |  | (평화동 10-21) |  |  | 00:정상조정 | 가정용 | 13m/m | 13-029934 | 19971018 | 20130530 |  |  | 1 | 02:김한복 | 460
1 | 03-001-047-01400 | 황계자 | 평화장미1길17-7(평화동 10-7) | (평화동 10-7) |  | (평화동 10-7) | 011-9347-3535 |  | 00:정상조정 | 가정용 | 13m/m | 13-029940 | 19890823 | 20130530 |  |  | 1 | 02:김한복 | 216
1 | 03-001-047-01500 | 최종문 | 평화장미길23-6(평화동 17-14) | (평화동 17-14) |  | (평화동 17-14) |  |  | 44:가구분할 | 가정용 | 13m/m | 13-029936 | 19970411 | 20130530 |  |  | 2 | 02:김한복 | 308
1 | 03-001-047-01600 | 장명수 | 평화장미1길23(평화동 17-15) | (평화동 17-15) |  | (평화동 17-15) |  |  | 44:가구분할 | 가정용 | 13m/m | 09005244 | 19900521 | 20090410 |  |  | 2 | 02:김한복 | 191
1 | 03-001-047-01700 | 김신호(놀부디자인) | 평화동 17-11 | [5 empty] | 00:정상조정 | 일반용 | 13m/m | 04-012324 | 20030516 | 20051223 |  |  | 1 | 02:김한복 | 82
1 | 03-001-047-01800 | 이애영(스마일) | 평화장미1길25-3(평화동 20-1) | (평화동 20-1) |  | (평화동 20-1) | 010-3239-9977 |  | 44:가구분할 | 가정용 | 25m/m | 08000869 | 20080930 |  |  |  | 5 | 02:김한복 | 1499
1 | 03-001-047-01900 | 이애영(윙크빌) | 평화장미1길17-8(평화동 20-7) | (평화동 20-7) |  | (평화동 20-7) | 010-3239-9977 |  | 44:가구분할 | 가정용 | 25m/m | 08000839 | 20080930 |  |  |  | 8 | 02:김한복 | 2753
1 | 03-001-048-00000 | 김건섭 | 평화장미길20(평화동 10-2)동창기업 | (평화동 10-2)동창기업 |  | (평화동 10-2)동창기업 |  |  | 00:정상조정 | 일반용 | 13m/m | 08010306 | 19871104 | 20081027 |  |  | 1 | 02:김한복 | 145
1 | 03-001-048-00100 | 김 택 | 평화장미길25-4(평화동 72-23) | (평화동 72-23) |  | (평화동 72-23) |  |  | 00:정상조정 | 가정용 | 13m/m | 08010157 | 19870625 | 20081027 |  |  | 1 | 02:김한복 | 185
1 | 03-001-048-00200 | 이종규 | 평화장미길16-5(평화동 10-12) | (평화동 10-12) |  | (평화동 10-12) |  |  | 44:가구분할 | 가정용 | 20m/m | 08001129 | 20081027 |  |  |  | 2 | 02:김한복 | 350
1 | 03-001-049-00000 | 최인관 | 자산로189-2(평화동 7-7),어전복집 | (평화동 7-7),어전복집 |  | (평화동 7-7),어전복집 |  |  | 00:정상조정 | 일반용 | 13m/m | 15-014907 | 19820809 | 20150510 |  |  | 1 | 02:김한복 | 751
1 | 03-001-049-00100 | 강희영 | 자산로189-1(평화동 7-2) | (평화동 7-2) |  | (평화동 7-2) |  |  | 00:정상조정 | 일반용 | 20m/m | 96-18984 | 19930408 | 20011102 |  |  | 1 | 02:김한복 | 347
1 | 03-001-049-00200 | 배흡(김천바이엘동물) | 자산로187(평화동 7-6) | (평화동 7-6) |  | (평화동 7-6) |  |  | 00:정상조정 | 일반용 | 13m/m | 08010314 | 19940602 | 20081027 |  |  | 1 | 02:김한복 | 59
1 | 03-001-050-00000 | 전금옥 | 자산로169-1(평화동 19-8) | (평화동 19-8) |  | (평화동 19-8) | 434-6676 |  | 00:정상조정 | 일반용 | 13m/m | 08009938 | 19970411 | 20081027 |  |  | 1 | 02:김한복 | 30
1 | 03-001-052-00000 | 김우연 | 자산로169(평화동 32-1) | (평화동 32-1) |  | (평화동 32-1) |  |  | 00:정상조정 | 가정용 | 13m/m | 08009922 | 19821201 | 20081027 |  |  | 1 | 02:김한복 | 382
1 | 03-001-052-00100 | 김우연 | 자산로169(평화동 32-3) | (평화동 32-3) |  | (평화동 32-3) |  |  | 00:정상조정 | 일반용 | 13m/m | 08009937 | 19850621 | 20081027 |  |  | 1 | 02:김한복 | 159
1 | 03-001-054-00000 | 송인숙(벽지나라) | 자산로165-1(평화동 1-2) | (평화동 1-2) |  | (평화동 1-2) |  |  | 00:정상조정 | 일반용 | 13m/m | 13-029926 | 19821201 | 20130530 |  |  | 1 | 02:김한복 | 196
1 | 03-001-055-00000 | 장경자 | 자산로165(평화동 33-2) | (평화동 33-2) |  | (평화동 33-2) | 434-6963 |  | 00:정상조정 | 일반용 | 13m/m | 04-3893 | 20020322 | 20051011 |  |  | 1 | 02:김한복 | 58
1 | 03-001-056-00000 | 이도영 | 구름다리1길12-1(평화동 32-4) | (평화동 32-4) |  | (평화동 32-4) | 433-9625 |  | 00:정상조정 | 가정용 | 13m/m | 13-029922 | 19821201 | 20130530 |  |  | 1 | 02:김한복 | 97
1 | 03-001-057-00000 | 김진화 | 구름다리1길14(평화동 32-7) | (평화동 32-7) |  | (평화동 32-7) |  |  | 44:가구분할 | 가정용 | 13m/m | 08009930 | 19821110 | 20081027 |  |  | 2 | 02:김한복 | 202
1 | 03-001-058-00000 | 박인수(명성) | 구름다리1길16-3(평화동 32-10) | (평화동 32-10) |  | (평화동 32-10) |  |  | 00:정상조정 | 가정용 | 13m/m | 04-3869 | 19880322 | 20041004 |  |  | 1 | 02:김한복 | 24
1 | 03-001-059-00000 | 조경하 | 구름다리1길16-1(평화동 32-8) | (평화동 32-8) |  | (평화동 32-8) |  |  | 00:정상조정 | 가정용 | 13m/m | 03-11721 | 19821201 | 20030724 |  |  | 1 | 02:김한복 | 110
1 | 03-001-060-00000 | 박문식 | 구름다리1길15(평화동 22-14) | (평화동 22-14) |  | (평화동 22-14) | 432-6533 | 010-5025-6533 | 00:정상조정 | 가정용 | 13m/m | 0229719 | 19821201 | 20021029 |  |  | 1 | 02:김한복 | 213
1 | 03-001-061-00000 | 설영조 | 구름다리1길13(평화동 1-3) | (평화동 1-3) |  | (평화동 1-3) |  |  | 44:가구분할 | 가정용 | 13m/m | 08009939 | 19821201 | 20081027 |  |  | 3 | 02:김한복 | 361
1 | 03-001-062-00000 | 최남윤 | 구름다리1길11(평화동 30-8) | (평화동 30-8) |  | (평화동 30-8) |  |  | 00:정상조정 | 가정용 | 13m/m | 08009926 | 19971020 | 20081027 |  |  | 1 | 02:김한복 | 165
1 | 03-001-064-00000 | 최한백 | 자산로163(평화동 33-2) | (평화동 33-2) |  | (평화동 33-2) |  |  | 00:정상조정 | 일반용 | 25m/m | 12-000246 | 19890825 | 20120402 |  |  | 1 | 02:김한복 | 380
1 | 03-001-065-00000 | 이갑식 | 자산로161-2(평화동 34-1) | (평화동 34-1) |  | (평화동 34-1) |  |  | 00:정상조정 | 일반용 | 13m/m | 09006065 | 19881020 | 20090311 |  |  | 1 | 02:김한복 | 183
1 | 03-001-067-00000 | 김재필 | 자산로161-1(평화동 34-1) | (평화동 34-1) |  | (평화동 34-1) |  | 011-546-2165 | 00:정상조정 | 일반용 | 13m/m | 08009948 | 19871106 | 20081027 |  |  | 1 | 02:김한복 | 1622
1 | 03-001-068-00000 | 석현목 | 자산로161(평화동 34-1) | (평화동 34-1) |  | (평화동 34-1) |  | 010-3509-2544 | 00:정상조정 | 일반용 | 13m/m | 04-4221 | 19881021 | 20060519 |  |  | 1 | 02:김한복 | 416
1 | 03-001-069-00000 | 김월이 | 자산로159(평화동 34-1) | (평화동 34-1) |  | (평화동 34-1) |  |  | 00:정상조정 | 일반용 | 13m/m | 13-029921 | 19971013 | 20130530 |  |  | 1 | 02:김한복 | 516
1 | 03-001-070-00000 | 김이선 | 구름다리길2(평화동 34-8) | (평화동 34-8) |  | (평화동 34-8) | 010-4874-8558 |  | 00:정상조정 | 일반용 | 13m/m | 08009956 | 19821029 | 20081027 |  |  | 1 | 02:김한복 | 272
1 | 03-001-071-00000 | 김귀옥 | 구름다리길4(평화동 1-3) | (평화동 1-3) |  | (평화동 1-3) |  |  | 00:정상조정 | 가정용 | 13m/m | 08009944 | 19821201 | 20081027 |  |  | 1 | 02:김한복 | 267
1 | 03-001-072-00000 | 육봉학 | 구름다리1길1(평화동 31-9) | (평화동 31-9) |  | (평화동 31-9) |  |  | 00:정상조정 | 일반용 | 13m/m | 04-4150 | 19881021 | 20041207 |  |  | 1 | 02:김한복 | 141
1 | 03-001-073-00000 | 박옥순 | 구름다리1길2(평화동 1-3) | (평화동 1-3) |  | (평화동 1-3) |  |  | 00:정상조정 | 가정용 | 13m/m | 003323 | 19891010 | 20000315 |  |  | 1 | 02:김한복 | 44
1 | 03-001-074-00000 | 남시우 | 구름다리1길5(평화동 1-3) | (평화동 1-3) |  | (평화동 1-3) |  |  | 00:정상조정 | 가정용 | 13m/m | 10026876 | 19870206 | 20110117 |  |  | 1 | 02:김한복 | 185
1 | 03-001-075-00000 | 남시우 | 구름다리1길5(평화동 1-3) | (평화동 1-3) |  | (평화동 1-3) |  |  | 00:정상조정 | 가정용 | 13m/m | 08009275 | 19970426 | 20081027 |  |  | 1 | 02:김한복 | 122
1 | 03-001-076-00000 | 김진택 | 구름다리1길6(평화동 34-1) | (평화동 34-1) |  | (평화동 34-1) |  |  | 00:정상조정 | 가정용 | 20m/m | 09000662 | 19980512 | 20100329 |  |  | 1 | 02:김한복 | 0
1 | 03-001-077-00000 | 장상희 | 구름다리길6(평화동 31-9) | (평화동 31-9) |  | (평화동 31-9) |  |  | 44:가구분할 | 가정용 | 13m/m | 12-076255 | 19821201 | 20130228 |  |  | 2 | 02:김한복 | 39
1 | 03-001-078-00000 | 권길수 | 구름다리길10(평화동 31-7) | (평화동 31-7) |  | (평화동 31-7) |  |  | 00:정상조정 | 일반용 | 13m/m | 08009265 | 19970811 | 20081027 |  |  | 1 | 02:김한복 | 73
1 | 03-001-079-00000 | 강남근 | 구름다리길12-2(평화동 30-6) | (평화동 30-6) |  | (평화동 30-6) |  |  | 00:정상조정 | 일반용 | 13m/m | 08009266 | 19881021 | 20081027 |  |  | 1 | 02:김한복 | 346
1 | 03-001-080-00000 | 허춘복 | 구름다리길12-1(평화동 30-2) | (평화동 30-2) |  | (평화동 30-2) |  |  | 00:정상조정 | 가정용 | 13m/m | 08009264 | 19970729 | 20081027 |  |  | 1 | 02:김한복 | 215
1 | 03-001-081-00000 | 이규해 | 구름다리길12-4(평화동 30-63) | (평화동 30-63) |  | (평화동 30-63) |  |  | 00:정상조정 | 가정용 | 13m/m | 08009269 | 19821201 | 20081027 |  |  | 1 | 02:김한복 | 346
1 | 03-001-082-00000 | 박창용 | 구름다리길12-3(평화동 323) | (평화동 323) |  | (평화동 323) |  | 010.4426.3840 | 00:정상조정 | 가정용 | 13m/m | 08009272 | 19881021 | 20081027 |  |  | 1 | 02:김한복 | 189
1 | 03-001-083-00000 | 박민섭 | 구름다리길12-6(평화동 30-53) | (평화동 30-53) |  | (평화동 30-53) |  | 010-5492-3235 | 00:정상조정 | 가정용 | 13m/m | 96338136 | 19970411 |  |  |  | 1 | 02:김한복 | 79
1 | 03-001-085-00000 | 황재순 | 구름다리길16(평화동 24-3) | (평화동 24-3) |  | (평화동 24-3) | 434-2902 |  | 00:정상조정 | 가정용 | 20m/m | 08001130 | 19950601 | 20081027 |  |  | 1 | 02:김한복 | 582
1 | 03-001-087-00000 | 최국현 | 구름다리2길6(평화동 22-23) | (평화동 22-23) |  | (평화동 22-23) |  |  | 44:가구분할 | 가정용 | 13m/m | 08009276 | 19821201 | 20081027 |  |  | 2 | 02:김한복 | 390
1 | 03-001-088-00000 | 김기성 | 구름다리2길7(평화동 23-7) | (평화동 23-7) |  | (평화동 23-7) |  |  | 00:정상조정 | 가정용 | 13m/m | 08009280 | 19821201 | 20081027 |  |  | 1 | 02:김한복 | 158
1 | 03-001-089-00000 | 조병찬 | 구름다리2길9(평화동 22-6) | (평화동 22-6) |  | (평화동 22-6) |  |  | 44:가구분할 | 가정용 | 13m/m | 09005256 | 19871106 | 20090410 |  |  | 3 | 02:김한복 | 288
1 | 03-001-090-00000 | 방동윤 | 구름다리길10(평화동 30-9) | (평화동 30-9) |  | (평화동 30-9) |  |  | 00:정상조정 | 가정용 | 13m/m | 08009277 | 19991020 | 20081027 |  |  | 1 | 02:김한복 | 241
1 | 03-001-092-00000 | 김병율 | 구름다리길22(평화동 23-8) | (평화동 23-8) |  | (평화동 23-8) | 432-6393 | 019-373-2716 | 00:정상조정 | 일반용 | 13m/m | 08009323 | 19970616 | 20081027 |  |  | 1 | 02:김한복 | 224
1 | 03-001-093-00200 | 강미호 | 평화동 22-11 |  |  |  |  | 010.3813.7180 | 00:정상조정 | 가정용 | 40m/m | 14-000361 | 20141229 |  |  |  | 1 | 02:김한복 | 733
1 | 03-001-094-00000 | 이낙동 | 구름다리길30(평화동 18-7) | (평화동 18-7) |  | (평화동 18-7) |  |  | 00:정상조정 | 일반용 | 13m/m | 08009335 | 19880216 | 20081027 |  |  | 1 | 02:김한복 | 592
1 | 03-001-094-00100 | 경천경로당 | 구름다리길32(평화동 18-6) | (평화동 18-6) |  | (평화동 18-6) |  |  | 00:정상조정 | 가정용 | 13m/m | 09005260 | 19971020 | 20090410 |  |  | 1 | 02:김한복 | 166
1 | 03-001-094-00200 | 김천중앙침례교회 | 구름다리3길8(평화동 18-10) | (평화동 18-10) |  | (평화동 18-10) |  |  | 44:가구분할 | 일반용 | 25m/m | 08000338 | 19990924 | 20081027 |  |  | 3 | 02:김한복 | 1404
1 | 03-001-094-00300 | 김광진(나니하우스) | 구름다리3길10-6(평화동 14-4) |  |  |  |  | 010.2542.0650 | 00:정상조정 | 가정용 | 25m/m | 15-011929 | 20151106 |  |  |  | 1 | 02:김한복 | 19
1 | 03-001-095-00000 | 김천농협(농촌일자리지원센터) | 평화동 1-6 농촌일자리지원센터 |  |  |  | 010-8368-5156 |  | 00:정상조정 | 일반용 | 13m/m | 13-030272 | 19871106 | 20151208 |  |  | 1 | 02:김한복 | 125
1 | 03-001-096-00000 | 강순숙 | 평화동 29-16 주차장 |  |  |  | 010.2056.0224 | 010-3807-3003 | 00:정상조정 | 가정용 | 13m/m | 08009274 | 19970411 | 20081027 |  |  | 1 | 02:김한복 | 0
1 | 03-001-098-00100 | 신명용 | 구름다리길7(평화동 29-10) | (평화동 29-10) |  | (평화동 29-10) |  | 010-4355-8882 | 00:정상조정 | 일반용 | 13m/m | 08009273 | 19840817 | 20081027 |  |  | 1 | 02:김한복 | 92
1 | 03-001-099-00000 | 김홍식 | 구름다리길5(평화동 34-13) | (평화동 34-13) |  | (평화동 34-13) |  |  | 44:가구분할 | 일반용 | 20m/m | 95-4652 | 19871209 | 20011120 |  |  | 2 | 02:김한복 | 480
1 | 03-001-100-00000 | 김이분 | 자산로157(평화동 34-7) | (평화동 34-7) |  | (평화동 34-7) |  |  | 00:정상조정 | 일반용 | 13m/m | 09006199 | 19821201 | 20090410 |  |  | 1 | 02:김한복 | 98
1 | 03-001-100-00200 | 박희현 | 자산로157(평화동 34-7) | (평화동 34-7) |  | (평화동 34-7) |  |  | 00:정상조정 | 일반용 | 13m/m | 09006196 | 19870930 | 20090410 |  |  | 1 | 02:김한복 | 840
1 | 03-001-100-00300 | 박근하 | 자산로157(평화동 34-7) | (평화동 34-7) |  | (평화동 34-7) | 434-7810 |  | 00:정상조정 | 일반용 | 13m/m | 09006191 | 19871111 | 20090410 |  |  | 1 | 02:김한복 | 1489
1 | 03-001-101-00000 | 김이분 | 자산로157(평화동 34-7) | (평화동 34-7) |  | (평화동 34-7) |  |  | 00:정상조정 | 일반용 | 13m/m | 09006190 | 19821201 | 20090410 |  |  | 1 | 02:김한복 | 384
1 | 03-001-102-00000 | 김윤근 | 자산로155-1(평화동 34-16) | (평화동 34-16) |  | (평화동 34-16) | 434-3829 |  | 00:정상조정 | 일반용 | 13m/m | 12-076250 | 19981014 | 20130228 |  |  | 1 | 02:김한복 | 448
1 | 03-001-102-00100 | 류승오(건오영내과) | 자산로155(평화동 34-1) | (평화동 34-1) |  | (평화동 34-1) |  |  | 00:정상조정 | 일반용 | 13m/m | 06-045448 | 20070618 |  |  |  | 1 | 02:김한복 | 358
1 | 03-001-103-00000 | 류승오(고바우약국) | 자산로155(평화동 34) | (평화동 34) |  | (평화동 34) | 432-2233 |  | 00:정상조정 | 일반용 | 13m/m | 08002757 | 19881024 | 20080808 |  |  | 1 | 02:김한복 | 102
1 | 03-001-103-00100 | 류승오(2층) | 자산로155(평화동 34-3) | (평화동 34-3) |  | (평화동 34-3) | 432-2233 |  | 00:정상조정 | 일반용 | 13m/m | 08002606 | 19881024 | 20080808 |  |  | 1 | 02:김한복 | 0
1 | 03-001-106-00000 | 김천농협 | 평화동 39-7(하나로마트 급식소) | (하나로마트 급식소) |  | (하나로마트 급식소) |  |  | 00:정상조정 | 일반용 | 50m/m | 11-002948 | 20111229 |  |  |  | 1 | 02:김한복 | 884
1 | 03-001-107-00100 | 김장대(이동원한의원) | 자산로139(평화동 39-3) | (평화동 39-3) |  | (평화동 39-3) |  |  | 00:정상조정 | 일반용 | 13m/m | 09005250 | 19850912 | 20090410 |  |  | 1 | 02:김한복 | 141
1 | 03-001-107-00200 | 김장대(월드안경) | 자산로139(평화동 39-3) | (평화동 39-3) |  | (평화동 39-3) |  |  | 00:정상조정 | 일반용 | 13m/m | 09005259 | 19870521 | 20090410 |  |  | 1 | 02:김한복 | 189
1 | 03-001-107-00300 | 김장대(김현숙더좋은치과) | 자산로139(평화동 39-2), 2층 | (평화동 39-2), 2층 |  | (평화동 39-2), 2층 |  |  | 00:정상조정 | 일반용 | 13m/m | 08009260 | 19880711 | 20081027 |  |  | 1 | 02:김한복 | 188
1 | 03-001-107-00400 | 김장대(김정연 3층) | 자산로139(평화동 39-2) | (평화동 39-2) |  | (평화동 39-2) |  |  | 00:정상조정 | 가정용 | 13m/m | 08009271 | 19970730 | 20081027 |  |  | 1 | 02:김한복 | 61
1 | 03-001-108-00000 | 최진영 | 자산로137(평화동 39-5) | (평화동 39-5) |  | (평화동 39-5) | 432-8069 |  | 00:정상조정 | 일반용 | 20m/m | 06-000036 | 20020619 | 20060330 |  |  | 1 | 02:김한복 | 125
1 | 03-001-109-00000 | 농업협동조합 | 자산로137(평화동 28-8) | (평화동 28-8) |  | (평화동 28-8) | 420-2322 |  | 00:정상조정 | 일반용 | 75m/m | 09-001672 | 19980810 | 20131004 |  |  | 1 | 02:김한복 | 26283
1 | 03-001-110-00000 | 황악건설 | 자산로135(평화동 40-3) | (평화동 40-3) |  | (평화동 40-3) |  |  | 00:정상조정 | 일반용 | 40m/m | 03-0524 | 19821201 | 20030521 |  |  | 1 | 02:김한복 | 827
1 | 03-001-113-00000 | 한연순 | 자산로133(평화동 40-3) | (평화동 40-3) |  | (평화동 40-3) |  | 010-5435-7560 | 00:정상조정 | 가정용 | 13m/m | 08009262 | 19991020 | 20081027 |  |  | 1 | 02:김한복 | 161
1 | 03-002-001-00000 | 정봉연 | 구름다리길38(평화동 18-3) | (평화동 18-3) |  | (평화동 18-3) |  |  | 44:가구분할 | 가정용 | 13m/m | 12-076389 | 19891010 | 20130530 |  |  | 3 | 02:김한복 | 276
1 | 03-002-002-00000 | 임경호 | 구름다리길38(평화동 18-2) | (평화동 18-2) |  | (평화동 18-2) | 434-6064 |  | 00:정상조정 | 가정용 | 13m/m | 0225963 | 19881024 | 20020729 |  |  | 1 | 02:김한복 | 84
1 | 03-002-003-00000 | 전수봉 | 구름다리3길5(평화동 18-2) | (평화동 18-2) |  | (평화동 18-2) |  |  | 00:정상조정 | 일반용 | 20m/m | 954684 | 19921125 | 20020521 |  |  | 1 | 02:김한복 | 404
1 | 03-002-005-00100 | 한일목련아파트 | 구름다리5길29(평화동 14-3) | (평화동 14-3) |  | (평화동 14-3) |  |  | 44:가구분할 | 가정용 | 75m/m | 13-000055 | 19920519 | 20131103 |  |  | 60 | 02:김한복 | 11025
1 | 03-002-009-00000 | 오옥희 | 구름다리4길12-9(평화동 438-3) | (평화동 438-3) |  | (평화동 438-3) |  |  | 44:가구분할 | 가정용 | 13m/m | 08009322 | 19970527 | 20081027 |  |  | 3 | 02:김한복 | 281
1 | 03-002-009-00100 | 김화준 | 구름다리4길12-11(평화동 24) | (평화동 24) |  | (평화동 24) |  |  | 00:정상조정 | 가정용 | 13m/m | 988321 | 19980512 |  |  |  | 1 | 02:김한복 | 79
1 | 03-002-010-00000 | 박정희 | 구름다리5길33(평화동 14-52) | (평화동 14-52) |  | (평화동 14-52) |  | 010-2080-0052 | 00:정상조정 | 가정용 | 13m/m | 13-029929 | 19821201 | 20130530 |  |  | 1 | 02:김한복 | 205
1 | 03-002-012-00100 | 대원석유(주) | 구름다리5길36(평화동 51-6) | (평화동 51-6) |  | (평화동 51-6) |  |  | 00:정상조정 | 일반용 | 20m/m | 02-3941 | 19970411 | 20030331 |  |  | 1 | 02:김한복 | 25
1 | 03-002-013-00000 | 정성환 | 구름다리5길35(평화동 52-24) | (평화동 52-24) |  | (평화동 52-24) |  |  | 00:정상조정 | 가정용 | 13m/m | 02-43691 | 19940704 | 20030526 |  |  | 1 | 02:김한복 | 525
1 | 03-002-013-00100 | 서만수 | 구름다리4길15(평화동 2-1) | (평화동 2-1) |  | (평화동 2-1) |  |  | 00:정상조정 | 가정용 | 13m/m | 04-28801 | 19881024 | 20080307 |  |  | 1 | 02:김한복 | 63
1 | 03-002-015-00000 | 김동명 | 구름다리길40(평화동 438-7) | (평화동 438-7) |  | (평화동 438-7) |  |  | 44:가구분할 | 가정용 | 13m/m | 08009166 | 19970918 | 20081027 |  |  | 2 | 02:김한복 | 583
1 | 03-002-016-00000 | 이현오 | 구름다리길42(평화동 486-6) | (평화동 486-6) |  | (평화동 486-6) |  |  | 00:정상조정 | 가정용 | 13m/m | 08009173 | 19971006 | 20081027 |  |  | 1 | 02:김한복 | 421
1 | 03-002-017-00000 | 김사영 | 구름다리길46(평화동 438-5) | (평화동 438-5) |  | (평화동 438-5) | 432-4440 |  | 00:정상조정 | 가정용 | 13m/m | 09005242 | 19970918 | 20090410 |  |  | 1 | 02:김한복 | 6
1 | 03-002-018-00000 | 박봉애 | 구름다리길48(평화동 2-2) | (평화동 2-2) |  | (평화동 2-2) |  |  | 00:정상조정 | 일반용 | 13m/m | 08009174 | 19971020 | 20081027 |  |  | 1 | 02:김한복 | 256
1 | 03-002-019-00000 | 임성대 | 구름다리길50-4(평화동 76-4) | (평화동 76-4) |  | (평화동 76-4) |  |  | 00:정상조정 | 가정용 | 13m/m | 13-029925 | 19821201 | 20130530 |  |  | 1 | 02:김한복 | 60
1 | 03-002-020-00000 | 김윤일 | 구름다리길50(평화동 76-7) | (평화동 76-7) |  | (평화동 76-7) |  |  | 00:정상조정 | 가정용 | 13m/m | 13-030098 | 19821201 | 20141027 |  |  | 1 | 02:김한복 | 192
1 | 03-002-021-00000 | 정원기 | 구름다리길52(평화동 76-3) | (평화동 76-3) |  | (평화동 76-3) |  |  | 00:정상조정 | 가정용 | 13m/m | 12-076400 | 19970212 | 20130530 |  |  | 1 | 02:김한복 | 144
1 | 03-002-021-00100 | 김천수 | 구름다리길54-2(평화동 76-2) | (평화동 76-2) |  | (평화동 76-2) |  |  | 00:정상조정 | 가정용 | 13m/m | 08009162 | 19970411 | 20081027 |  |  | 1 | 02:김한복 | 323
1 | 03-002-022-00000 | 이선자 | 구름다리길54-4(평화동 79-10) | (평화동 79-10) |  | (평화동 79-10) |  |  | 00:정상조정 | 가정용 | 13m/m | 08009179 | 19971020 | 20081027 |  |  | 1 | 02:김한복 | 0
1 | 03-002-023-00000 | 이문형 | 구름다리길54-6(평화동 79-10) | (평화동 79-10) |  | (평화동 79-10) |  |  | 00:정상조정 | 가정용 | 13m/m | 08009178 | 19980714 | 20081027 |  |  | 1 | 02:김한복 | 157
1 | 03-002-024-00000 | 신윤식 | 구름다리길54-8(평화동 2-2) | (평화동 2-2) |  | (평화동 2-2) |  |  | 00:정상조정 | 가정용 | 13m/m | 15-014701 | 19970527 | 20150612 |  |  | 1 | 02:김한복 | 274
1 | 03-002-025-00000 | 박윤하 | 구름다리길54-10(평화동 2-2) | (평화동 2-2) |  | (평화동 2-2) |  |  | 00:정상조정 | 가정용 | 13m/m | 08009170 | 19980210 | 20081027 |  |  | 1 | 02:김한복 | 63
1 | 03-002-026-00000 | 최인숙 | 구름다리길54-9(평화동 77-10) | (평화동 77-10) |  | (평화동 77-10) |  |  | 00:정상조정 | 가정용 | 13m/m | 12-076399 | 19821201 | 20130530 |  |  | 1 | 02:김한복 | 162
1 | 03-002-027-00000 | 황봉주 | 구름다리길54-11(평화동 77-9) | (평화동 77-9) |  | (평화동 77-9) |  |  | 00:정상조정 | 가정용 | 13m/m | 02-44353 | 19891010 | 20030331 |  |  | 1 | 02:김한복 | 198
1 | 03-002-028-00000 | 박분남 | 구름다리길54-13(평화동 2-2) | (평화동 2-2) |  | (평화동 2-2) |  | 010-3810-2639 | 00:정상조정 | 가정용 | 13m/m | 08009332 | 19980210 | 20081027 |  |  | 1 | 02:김한복 | 33
1 | 03-002-029-00000 | 김점순 | 평화장미2길41(평화동 77-3) | (평화동 77-3) |  | (평화동 77-3) |  |  | 00:정상조정 | 가정용 | 13m/m | 85-54640 | 19821201 |  |  |  | 1 | 02:김한복 | 334
1 | 03-002-032-00000 | 송영우 | 평화장미4길1(평화동 78-2) | (평화동 78-2) |  | (평화동 78-2) |  |  | 00:정상조정 | 가정용 | 13m/m | 02-42422 | 19821201 | 20030108 |  |  | 1 | 02:김한복 | 153
1 | 03-002-033-00000 | 이월계 | 평화장미4길3(평화동 78-2) | (평화동 78-2) |  | (평화동 78-2) |  |  | 00:정상조정 | 가정용 | 13m/m | 09005258 | 19890919 | 20090410 |  |  | 1 | 02:김한복 | 67
1 | 03-002-033-00100 | 김종용 | 평화장미4길5(평화동 78-2) | (평화동 78-2) |  | (평화동 78-2) |  | 010-3501-4233 | 00:정상조정 | 가정용 | 13m/m | 13-029939 | 19841219 | 20130530 |  |  | 1 | 02:김한복 | 822
1 | 03-002-034-00000 | 이영용 | 평화장미4길4-1(평화동 78-2) | (평화동 78-2) |  | (평화동 78-2) | 434-0983 |  | 00:정상조정 | 가정용 | 13m/m | 989840 | 19990914 |  |  |  | 1 | 02:김한복 | 51
1 | 03-002-035-00000 | 원점성 | 평화장미길36(평화동 72-28) | (평화동 72-28) |  | (평화동 72-28) |  |  | 00:정상조정 | 일반용 | 13m/m | 02-44371 | 19821201 | 20030401 |  |  | 1 | 02:김한복 | 198
1 | 03-002-037-00000 | 권재환 | 평화장미4길26-3(평화동 80-23) | (평화동 80-23) |  | (평화동 80-23) |  |  | 44:가구분할 | 가정용 | 13m/m | 13-030086 | 19821201 | 20141027 |  |  | 2 | 02:김한복 | 516
1 | 03-002-038-00000 | 이기상 | 구름다리4길26(평화동 78-6) | (평화동 78-6) |  | (평화동 78-6) |  |  | 00:정상조정 | 가정용 | 13m/m | 12-076386 | 19890919 | 20130530 |  |  | 1 | 02:김한복 | 267
1 | 03-002-039-00000 | 이옥봉 | 구름다리5길46(평화동 80-11) | (평화동 80-11) |  | (평화동 80-11) | 434-7286 |  | 00:정상조정 | 가정용 | 13m/m | 12-076382 | 19881025 | 20130530 |  |  | 1 | 02:김한복 | 376
1 | 03-002-040-00000 | 장봉옥 | 평화장미2길34(평화동 81-8) | (평화동 81-8) |  | (평화동 81-8) |  |  | 00:정상조정 | 가정용 | 13m/m | 12-070520 | 19881025 | 20130924 |  |  | 1 | 02:김한복 | 127
1 | 03-002-040-00100 | 김종철(명랑하우스) | 평화장미2길29,원룸(평화동 67-68,81-21) | (평화동 81-9) |  | (평화동 81-9) |  | 010-6435-6012 | 44:가구분할 | 가정용 | 40m/m | 13-000346 | 20070731 | 20130711 |  |  | 9 | 02:김한복 | 1546
1 | 03-002-040-00200 | 조정자(아이원) | 평화동 67-67, 원룸 |  |  |  | 434-6161 | 010-9551-6162 | 44:가구분할 | 가정용 | 40m/m | 12-000422 | 20130916 |  |  |  | 8 | 02:김한복 | 1885
1 | 03-002-040-00300 | 정경환(명랑하우스) | 평화장미2길21(평화동 81-9), 원룸 |  |  |  |  | 010-6435-6012 | 44:가구분할 | 가정용 | 40m/m | 14-000085 | 20140526 |  |  |  | 7 | 02:김한복 | 2226
1 | 03-002-042-00000 | 이진호 | 평화장미2길30(평화동 80-4) | (평화동 80-4) |  | (평화동 80-4) | 436-1338 |  | 00:정상조정 | 가정용 | 13m/m | 12-076387 | 19891109 | 20130530 |  |  | 1 | 02:김한복 | 42
1 | 03-002-042-00200 | 원문순 | 평화장미1길45(평화동 67-63) | (평화동 67-63) |  | (평화동 67-63) | 436-1338 |  | 00:정상조정 | 가정용 | 13m/m | 11-084277 | 20111215 |  |  |  | 1 | 02:김한복 | 313
1 | 03-002-043-00100 | 정영수 | 평화장미2길10(평화동 67-46) | (평화동 67-46) |  | (평화동 67-46) | 434-6012 | 010-6435-6012 | 00:정상조정 | 가정용 | 13m/m | 13-030084 | 19900523 | 20141027 |  |  | 1 | 02:김한복 | 260
1 | 03-002-044-00000 | 소영자 | 구름다리길54-5(평화동 76-12) | (평화동 76-12) |  | (평화동 76-12) | 432-8975 |  | 00:정상조정 | 가정용 | 13m/m | 9735853 | 19971020 |  |  |  | 1 | 02:김한복 | 90
1 | 03-002-046-00000 | 김영님 | 구름다리길54-1(평화동 76-8) | (평화동 76-8) |  | (평화동 76-8) |  |  | 00:정상조정 | 가정용 | 13m/m | 0216224 | 19821201 | 20020521 |  |  | 1 | 02:김한복 | 20
1 | 03-002-047-00000 | 여금동 | 구름다리길56(평화동 75-8) | (평화동 75-8) |  | (평화동 75-8) |  |  | 00:정상조정 | 가정용 | 13m/m | 08009254 | 19971020 | 20081027 |  |  | 1 | 02:김한복 | 187
1 | 03-002-048-00000 | 윤종기 | 구름다리길58(평화동 75-8) | (평화동 75-8) |  | (평화동 75-8) |  |  | 00:정상조정 | 가정용 | 13m/m | 13-029924 | 19971020 | 20130530 |  |  | 1 | 02:김한복 | 139
1 | 03-002-049-00000 | 정기용 | 구름다리길60-1(평화동 77-9) | (평화동 77-9) |  | (평화동 77-9) |  |  | 00:정상조정 | 가정용 | 13m/m | 12-076384 | 19881025 | 20130530 |  |  | 1 | 02:김한복 | 60
1 | 03-002-050-00000 | 장명덕 | 구름다리길60-3(평화동 77-15) | (평화동 77-15) |  | (평화동 77-15) |  |  | 00:정상조정 | 가정용 | 13m/m | 08009241 | 19971020 | 20081027 |  |  | 1 | 02:김한복 | 6
1 | 03-002-051-00000 | 김진식 | 구름다리길54-7(평화동 77-12) | (평화동 77-12) |  | (평화동 77-12) |  |  | 44:가구분할 | 가정용 | 13m/m | 08009245 | 19991020 | 20081027 |  |  | 2 | 02:김한복 | 536
1 | 03-002-052-00000 | 이춘자 | 구름다리길60-5(평화동 77-15) | (평화동 77-15) |  | (평화동 77-15) |  |  | 00:정상조정 | 가정용 | 13m/m | 08009246 | 19971020 | 20081027 |  |  | 1 | 02:김한복 | 91
1 | 03-002-053-00000 | 김기상 | 구름다리길60-7(평화동 77-8) | (평화동 77-8) |  | (평화동 77-8) |  |  | 00:정상조정 | 가정용 | 13m/m | 08009260 | 19970811 | 20081027 |  |  | 1 | 02:김한복 | 234
1 | 03-002-054-00000 | 정상영 | 구름다리길64(평화동 74-5) | (평화동 74-5) |  | (평화동 74-5) |  |  | 44:가구분할 | 가정용 | 13m/m | 08009259 | 19980210 | 20081027 |  |  | 4 | 02:김한복 | 368
1 | 03-002-055-00000 | 문종선 | 구름다리길63(평화동 50-3) | (평화동 50-3) |  | (평화동 50-3) |  |  | 90:정지(일시중 | 가정용 | 13m/m | 08009244 | 19970315 | 20081027 |  |  | 1 | 02:김한복 | 0
1 | 03-002-056-00000 | 박만우 | 구름다리길66(평화동 50-4) | (평화동 50-4) |  | (평화동 50-4) | 010-2210-0052 |  | 00:정상조정 | 가정용 | 13m/m | 09005793 | 19970730 | 20090924 |  |  | 1 | 02:김한복 | 385
1 | 03-002-057-00000 | 이종일 | 구름다리길68(평화동 50-4) | (평화동 50-4) |  | (평화동 50-4) | 434-5148 |  | 00:정상조정 | 가정용 | 13m/m | 08009241 | 19970517 | 20081027 |  |  | 1 | 02:김한복 | 147
1 | 03-002-058-00000 | 홍성근 | 구름다리길67(평화동 50-9) | (평화동 50-9) |  | (평화동 50-9) |  | 010-2527-0158 | 00:정상조정 | 가정용 | 13m/m | 08009257 | 19990712 | 20081027 |  |  | 1 | 02:김한복 | 36
1 | 03-002-059-00000 | 정남이 | 구름다리길74(평화동 50-5) | (평화동 50-5) |  | (평화동 50-5) |  | 010-4166-6662 | 44:가구분할 | 가정용 | 13m/m | 02-3077 | 19920326 | 20030103 |  |  | 2 | 02:김한복 | 198
1 | 03-002-060-00000 | 김사분 | 구름다리길69(평화동 50-8) | (평화동 50-8) |  | (평화동 50-8) |  |  | 00:정상조정 | 가정용 | 13m/m | 08013098 | 19970918 | 20090528 |  |  | 1 | 02:김한복 | 168
1 | 03-002-061-00000 | 김종삼 | 구름다리길69-1(평화동 48-8) | (평화동 48-8) |  | (평화동 48-8) |  |  | 00:정상조정 | 가정용 | 13m/m | 08009243 | 19970918 | 20081027 |  |  | 1 | 02:김한복 | 331
1 | 03-002-062-00000 | 송동순 | 구름다리길71(평화동 48-7) | (평화동 48-7) |  | (평화동 48-7) |  |  | 00:정상조정 | 가정용 | 13m/m | 08009250 | 20081027 |  |  |  | 1 | 02:김한복 | 106
1 | 03-002-063-00000 | 안몽식 | 구름다리길71-1(평화동 48-7) | (평화동 48-7) |  | (평화동 48-7) |  |  | 00:정상조정 | 가정용 | 13m/m | 08009247 | 19881025 | 20081027 |  |  | 1 | 02:김한복 | 0
1 | 03-002-064-00000 | 성동배 | 평화장미2길47(평화동 48-5) | (평화동 48-5) |  | (평화동 48-5) |  |  | 00:정상조정 | 가정용 | 13m/m | 08009256 | 19970918 | 20081027 |  |  | 1 | 02:김한복 | 214
1 | 03-002-065-00000 | 성동배 | 구름다리길71-3(평화동 52-9) | (평화동 52-9) |  | (평화동 52-9) | 432-5726 |  | 00:정상조정 | 가정용 | 13m/m | 0152591 | 19870225 | 20020225 |  |  | 1 | 02:김한복 | 18
1 | 03-002-067-00000 | 손갑용 | 구름다리길71-5(평화동 52-21) | (평화동 52-21) |  | (평화동 52-21) | 010-2846-4621 |  | 00:정상조정 | 가정용 | 13m/m | 11011069 | 19821201 | 20110318 |  |  | 1 | 02:김한복 | 15
1 | 03-002-069-00000 | 김정현 | 구름다리길71-8(평화동 2-6) | (평화동 2-6) |  | (평화동 2-6) |  |  | 00:정상조정 | 가정용 | 13m/m | 02-43390 | 19881026 | 20030218 |  |  | 1 | 02:김한복 | 117
1 | 03-002-070-00000 | 복된교회 | 평화장미2길67(평화동 52-3) | (평화동 52-3) |  | (평화동 52-3) |  |  | 00:정상조정 | 일반용 | 13m/m | 08010373 | 19990712 | 20081027 |  |  | 1 | 02:김한복 | 251
1 | 03-002-071-00000 | 오만순 | 구름다리길71-11(평화동 2-7) | (평화동 2-7) |  | (평화동 2-7) |  |  | 00:정상조정 | 가정용 | 13m/m | 13-029930 | 19880322 | 20130530 |  |  | 1 | 02:김한복 | 46
1 | 03-002-072-00000 | 임봉학 | 구름다리길71-7(평화동 52-5) | (평화동 52-5) |  | (평화동 52-5) | 011-9594-7868 |  | 00:정상조정 | 가정용 | 13m/m | 08009948 | 19980410 | 20081027 |  |  | 1 | 02:김한복 | 3
1 | 03-002-074-00000 | 진병철 | 평화장미3길63-9(평화동 53-2) | (평화동 53-2) |  | (평화동 53-2) | 432-8701 | 010-7134-8692 | 00:정상조정 | 가정용 | 13m/m | 12-076390 | 19821201 | 20130530 |  |  | 1 | 02:김한복 | 352
1 | 03-002-074-00100 | 공병옥 | 평화장미3길68(평화동 59-3) | (평화동 59-3) |  | (평화동 59-3) |  | 011-9564-6148 | 00:정상조정 | 가정용 | 13m/m | 12-076385 | 19900518 | 20130530 |  |  | 1 | 02:김한복 | 464
1 | 03-002-075-00000 | 이상용 | 평화장미3길68-1(평화동 59-5) | (평화동 59-5) |  | (평화동 59-5) |  |  | 44:가구분할 | 가정용 | 13m/m | 13-029935 | 19821029 | 20130530 |  |  | 6 | 02:김한복 | 603
1 | 03-002-075-00100 | 신영태 | 평화장미3길82(평화동 64-2) | (평화동 64-2) |  | (평화동 64-2) | 434-6484 |  | 00:정상조정 | 가정용 | 13m/m | 13-029937 | 19850415 | 20130530 |  |  | 1 | 02:김한복 | 206
1 | 03-002-076-00000 | 길범철 | 평화장미3길80(평화동 64-3) | (평화동 64-3) |  | (평화동 64-3) | 016-672-4771 |  | 00:정상조정 | 가정용 | 13m/m | 91-30528 | 19821201 |  |  |  | 1 | 02:김한복 | 493
1 | 03-002-077-00000 | 강영숙 | 구름다리길61(평화동 50-12) | (평화동 50-12) |  | (평화동 50-12) |  |  | 00:정상조정 | 가정용 | 13m/m | 08009253 | 19970315 | 20081027 |  |  | 1 | 02:김한복 | 234
1 | 03-002-078-00000 | 정대한 | 구름다리길59(평화동 74-11) | (평화동 74-11) |  | (평화동 74-11) | 430-4586 |  | 00:정상조정 | 가정용 | 13m/m | 08009251 | 19971020 | 20081027 |  |  | 1 | 02:김한복 | 95
1 | 03-002-079-00000 | 장병조 | 구름다리길57-1(평화동 75-12) | (평화동 75-12) |  | (평화동 75-12) |  |  | 00:정상조정 | 가정용 | 13m/m | 12-076244 | 19971020 | 20130228 |  |  | 1 | 02:김한복 | 70
1 | 03-002-080-00000 | 송경술 | 구름다리길57(평화동 75-13) | (평화동 75-13) |  | (평화동 75-13) |  |  | 00:정상조정 | 가정용 | 13m/m | 08009164 | 19821201 | 20081027 |  |  | 1 | 02:김한복 | 204
1 | 03-002-081-00000 | 유정원 | 구름다리길55(평화동 75-6) | (평화동 75-6) |  | (평화동 75-6) |  |  | 00:정상조정 | 가정용 | 13m/m | 13-029927 | 19971020 | 20130530 |  |  | 1 | 02:김한복 | 149
1 | 03-003-001-00000 | 임동수 | 김천로149(평화동 264-112) | (평화동 264-112) |  | (평화동 264-112) |  |  | 00:정상조정 | 일반용 | 13m/m | 12-028686 | 19820707 | 20120402 |  |  | 1 | 09:김경헌 | 36
1 | 03-003-002-00000 | 안영욱 | 김천로147-3(평화동 264-48) | (평화동 264-48) |  | (평화동 264-48) |  | 010-6580-1834 | 00:정상조정 | 일반용 | 13m/m | 12-005758 | 19821201 | 20120910 |  |  | 1 | 09:김경헌 | 19
1 | 03-003-003-00000 | 주영자 | 김천로147-2(평화동 264-110) | (평화동 264-110) |  | (평화동 264-110) | 436-7795 |  | 00:정상조정 | 일반용 | 13m/m | 1026814 | 19980811 | 20110121 |  |  | 1 | 09:김경헌 | 20
1 | 03-003-004-00000 | 우순자 | 김천로147-1(평화동 264-47) | (평화동 264-47) |  | (평화동 264-47) | 010-8544-7061 |  | 00:정상조정 | 가정용 | 13m/m | 12-02868 | 19970319 | 20120402 |  |  | 1 | 09:김경헌 | 77
1 | 03-003-005-00000 | 양두동 | 김천로147(평화동 264-2) | (평화동 264-2) |  | (평화동 264-2) |  |  | 00:정상조정 | 일반용 | 13m/m | 04-29152 | 19821201 | 20080131 |  |  | 1 | 09:김경헌 | 85
1 | 03-003-006-00000 | 이홍임 | 김천로145-5(평화동 3-1) | (평화동 3-1) |  | (평화동 3-1) |  |  | 00:정상조정 | 일반용 | 13m/m | 08009167 | 19881027 | 20081027 |  |  | 1 | 09:김경헌 | 192
1 | 03-003-007-00000 | 최금희 | 김천로145-4(평화동 264-106) | (평화동 264-106) |  | (평화동 264-106) |  |  | 00:정상조정 | 일반용 | 13m/m | 12-028672 | 19821201 | 20120402 |  |  | 1 | 09:김경헌 | 376
1 | 03-003-007-00100 | 박명기 | 김천로145-3(평화동 264-106) | (평화동 264-106) |  | (평화동 264-106) |  |  | 00:정상조정 | 일반용 | 13m/m | 96332464 | 19970611 |  |  |  | 1 | 09:김경헌 | 101
1 | 03-003-008-00000 | 김영식 | 김천로145-2(평화동 264-107) | (평화동 264-107) |  | (평화동 264-107) |  |  | 00:정상조정 | 일반용 | 13m/m | 96331979 | 19970411 |  |  |  | 1 | 09:김경헌 | 465
1 | 03-003-009-00000 | 김달문 | 김천로145-1(평화동 264-45) | (평화동 264-45) |  | (평화동 264-45) | 435-7002 |  | 00:정상조정 | 일반용 | 13m/m | 04-3922 | 19881027 | 20070126 |  |  | 1 | 09:김경헌 | 20
1 | 03-003-010-00000 | 이중섭(잭니클라우스) | 김천로145(평화동 264-44) | (평화동 264-44) |  | (평화동 264-44) | 431-1000 |  | 00:정상조정 | 일반용 | 13m/m | 04-4002 | 19991020 | 20050127 |  |  | 1 | 09:김경헌 | 0
1 | 03-003-011-00000 | 신학수(잭니클라우스) | 김천로145(평화동 264-43) | (평화동 264-43) |  | (평화동 264-43) | 431-0017 |  | 00:정상조정 | 일반용 | 13m/m | 04-4012 | 19981019 | 20050106 |  |  | 1 | 09:김경헌 | 210
1 | 03-003-012-00000 | 정철남 | 김천로143-2(평화동 264-42) | (평화동 264-42) |  | (평화동 264-42) |  |  | 00:정상조정 | 일반용 | 20m/m | 12-00060 | 19821201 | 20120402 |  |  | 1 | 09:김경헌 | 128
1 | 03-003-013-00000 | 박종규 | 김천로143-1(평화동 264-41) | (평화동 264-41) |  | (평화동 264-41) | 010-3390-0130 |  | 00:정상조정 | 일반용 | 13m/m | 79164618 | 19821201 |  |  |  | 1 | 09:김경헌 | 35
1 | 03-003-014-00000 | 강창우 | 김천로143(평화동 264-40) | (평화동 264-40) |  | (평화동 264-40) |  |  | 00:정상조정 | 일반용 | 20m/m | 13-001205 | 19821201 | 20141120 |  |  | 1 | 09:김경헌 | 395
1 | 03-003-015-00000 | 편도현 | 김천로141-3(평화동 3-1) | (평화동 3-1) |  | (평화동 3-1) | 437-3113 |  | 00:정상조정 | 일반용 | 13m/m | 04-29141 | 19990210 | 20080331 |  |  | 1 | 09:김경헌 | 44
1 | 03-003-016-00000 | 이창근 | 김천로141-2(평화동 3-1) | (평화동 3-1) |  | (평화동 3-1) |  |  | 00:정상조정 | 일반용 | 20m/m | 06-00029 | 19821201 | 20060605 |  |  | 1 | 09:김경헌 | 14
1 | 03-003-017-00000 | 임인규 | 김천로141-1(평화동 264-37) | (평화동 264-37) |  | (평화동 264-37) |  |  | 00:정상조정 | 일반용 | 13m/m | 13-029933 | 19981103 | 20130530 |  |  | 1 | 09:김경헌 | 159
1 | 03-003-018-00000 | 조정형 | 김천로141(평화동 264-36) | (평화동 264-36) |  | (평화동 264-36) |  |  | 00:정상조정 | 일반용 | 13m/m | 12-028671 | 19890809 | 20120402 |  |  | 1 | 09:김경헌 | 36
1 | 03-003-019-00000 | 박봉여 | 김천로139-4(평화동 3-1) | (평화동 3-1) |  | (평화동 3-1) |  |  | 00:정상조정 | 일반용 | 13m/m | 12-028680 | 19881027 | 20120402 |  |  | 1 | 09:김경헌 | 66
1 | 03-003-019-00100 | 박태원 | 김천로139-3(평화동 264-109) | (평화동 264-109) |  | (평화동 264-109) |  | 010-8817-2541 | 00:정상조정 | 일반용 | 13m/m | 85-24366 | 19850831 |  |  |  | 1 | 09:김경헌 | 40
1 | 03-003-020-00000 | 김도식(닥스골프) | 김천로139-1(평화동 264-34) | (평화동 264-34) |  | (평화동 264-34) |  |  | 00:정상조정 | 일반용 | 13m/m | 13-018016 | 19881027 | 20130407 |  |  | 1 | 09:김경헌 | 341
1 | 03-003-021-00000 | 김정면 | 김천로139-1(평화동 3-1) | (평화동 3-1) |  | (평화동 3-1) |  |  | 00:정상조정 | 일반용 | 13m/m | 9736485 | 19971013 |  |  |  | 1 | 09:김경헌 | 272
1 | 03-003-022-00000 | 성기열 | 김천로137-2(평화동 264-54) | (평화동 264-54) |  | (평화동 264-54) | 439-2771 |  | 00:정상조정 | 일반용 | 20m/m | 12-000684 | 19880812 | 20120402 |  |  | 1 | 09:김경헌 | 62
1 | 03-003-023-00000 | 동전지 | 김천로137-1(평화동 3-1) | (평화동 3-1) |  | (평화동 3-1) |  |  | 00:정상조정 | 일반용 | 13m/m | 88-40245 | 19881028 |  |  |  | 1 | 09:김경헌 | 22
1 | 03-003-025-00000 | 최성규 | 김천로137(평화동 264-31 제1호) | (평화동 264-31 제1호) |  | (평화동 264-31 제1호) |  |  | 00:정상조정 | 일반용 | 13m/m | 13-030533 | 19871204 | 20141027 |  |  | 1 | 09:김경헌 | 42
1 | 03-003-026-00000 | 이경희(블랙야크) | 김천로135(평화동 264-30) | (평화동 264-30) |  | (평화동 264-30) | 010-9091-4520 | 010-5115-4520 | 00:정상조정 | 일반용 | 20m/m | 08001097 | 19821201 | 20081027 |  |  | 1 | 09:김경헌 | 448
1 | 03-003-027-00000 | 임춘대 | 김천로133-2(평화동 264-70) | (평화동 264-70) |  | (평화동 264-70) |  |  | 00:정상조정 | 일반용 | 13m/m | 03-34665 | 19821201 | 20040901 |  |  | 1 | 09:김경헌 | 244
1 | 03-003-028-00000 | 임경규 | 김천로133-1(평화동 264-68) | (평화동 264-68) |  | (평화동 264-68) | 010-3815-6057 |  | 00:정상조정 | 일반용 | 13m/m | 08009946 | 19971213 | 20081027 |  |  | 1 | 09:김경헌 | 92
1 | 03-003-029-00000 | 최창국 | 김천로133(평화동 264-52) | (평화동 264-52) |  | (평화동 264-52) |  | 010-3000-3282 | 44:가구분할 | 일반용 | 13m/m | 96133083 | 19970731 |  |  |  | 3 | 09:김경헌 | 318
1 | 03-003-030-00000 | 최우진 | 김천로131-2(평화동 264-28) | (평화동 264-28) |  | (평화동 264-28) | 436-9594 | 010.4001.5114 | 00:정상조정 | 일반용 | 13m/m | 12-070418 | 19970613 | 20141031 |  |  | 1 | 09:김경헌 | 11
1 | 03-003-031-00000 | 이연원(2층미즈미용실) | 김천로131-1(평화동 264-136) | (평화동 264-136) |  | (평화동 264-136) |  |  | 00:정상조정 | 일반용 | 13m/m | 04-29162 | 19881028 | 20070109 |  |  | 1 | 09:김경헌 | 113
1 | 03-003-032-00000 | 최영창 | 김천로131(평화동 264-135) | (평화동 264-135) |  | (평화동 264-135) | 433-3118 |  | 00:정상조정 | 일반용 | 20m/m | 09-000019 | 19881028 | 20100412 |  |  | 1 | 09:김경헌 | 760
1 | 03-003-033-00000 | 아카데미쇼핑센타 | 김천로129(평화동 264-27) | (평화동 264-27) |  | (평화동 264-27) |  |  | 00:정상조정 | 일반용 | 40m/m | 02-0677 | 19880824 | 20021004 |  |  | 1 | 09:김경헌 | 721
1 | 03-003-033-00100 | 정성홍(미스터피자) | 김천로129(평화동 264-27) | (평화동 264-27) |  | (평화동 264-27) |  |  | 00:정상조정 | 일반용 | 20m/m | 09-000042 | 20090828 |  |  |  | 1 | 09:김경헌 | 1005
1 | 03-003-035-00000 | 육태영 | 김천로127(평화동 264-88) | (평화동 264-88) |  | (평화동 264-88) |  |  | 00:정상조정 | 일반용 | 13m/m | 05-006706* | 19880928 | 20060216 |  |  | 1 | 09:김경헌 | 361
1 | 03-003-037-00000 | 윤홍근 | 김천로125-2(평화동 264-61) | (평화동 264-61) |  | (평화동 264-61) |  |  | 00:정상조정 | 일반용 | 13m/m | 08009950 | 19990712 | 20081027 |  |  | 1 | 09:김경헌 | 89
1 | 03-003-038-00000 | 이용재 | 김천로125-1(평화동 264-89) | (평화동 264-89) |  | (평화동 264-89) | 434-2788 |  | 00:정상조정 | 일반용 | 13m/m | 12-028685 | 19821201 | 20120402 |  |  | 1 | 09:김경헌 | 32
1 | 03-003-039-00000 | 오충국(오성민) | 김천로125(평화동 264-62) | (평화동 264-62) |  | (평화동 264-62) | 010-8370-2848 | 010-8370-2848 | 00:정상조정 | 일반용 | 25m/m | 09000126 | 19821201 | 20120524 |  |  | 1 | 09:김경헌 | 263
1 | 03-003-040-00000 | 김진호 | 김천로123-1(평화동 264-26) | (평화동 264-26) |  | (평화동 264-26) |  | 010-3175-1244 | 00:정상조정 | 일반용 | 13m/m | 12-028676 | 19881028 | 20120402 |  |  | 1 | 09:김경헌 | 105
1 | 03-003-041-00000 | 박영자 | 김천로123-1(평화동 3-2) | (평화동 3-2) |  | (평화동 3-2) | 010-5511-8762 |  | 00:정상조정 | 일반용 | 20m/m | 12-000682 | 19821020 | 20120402 |  |  | 1 | 09:김경헌 | 317
1 | 03-003-042-00000 | 추경엽(박미경) | 김천로123(평화동 264-23) | (평화동 264-23) |  | (평화동 264-23) |  | 010-9373-8753 | 00:정상조정 | 일반용 | 13m/m | 96253306 | 19970722 |  |  |  | 1 | 09:김경헌 | 126
1 | 03-003-042-00100 | 라복순 | 김천로121-1(평화동 264-22) | (평화동 264-22) |  | (평화동 264-22) |  |  | 00:정상조정 | 일반용 | 13m/m | 04-4237 | 19870630 | 20060605 |  |  | 1 | 09:김경헌 | 6
1 | 03-003-043-00000 | 장국흥 | 김천로121(평화동 264-19) | (평화동 264-19) |  | (평화동 264-19) | 434-2501 | 010-8575-9744 | 00:정상조정 | 일반용 | 13m/m | 96339850 | 19970423 |  |  |  | 1 | 09:김경헌 | 909
1 | 03-003-044-00000 | 나황연 | 김천로119-2(평화동 3-2) | (평화동 3-2) |  | (평화동 3-2) |  |  | 00:정상조정 | 일반용 | 13m/m | 0216454 | 19821201 | 20020525 |  |  | 1 | 09:김경헌 | 871
1 | 03-003-044-00100 | 역전파출소장 | 김천로119(평화동 264-1) | (평화동 264-1) |  | (평화동 264-1) |  |  | 00:정상조정 | 일반용 | 13m/m | 12-076376 | 19971209 | 20130530 |  |  | 1 | 09:김경헌 | 185
1 | 03-003-045-00000 | 신한은행 | 김천로146(평화동 279-4) | (평화동 279-4) |  | (평화동 279-4) | 434-4031 |  | 00:정상조정 | 일반용 | 20m/m | 03-1023 | 19980321 | 20030617 |  |  | 1 | 09:김경헌 | 322
1 | 03-003-051-00000 | 이성화 | 평화순환길308(평화동 280-3) | (평화동 280-3) |  | (평화동 280-3) | 433-6644 |  | 00:정상조정 | 일반용 | 13m/m | 08009215 | 19971209 | 20081027 |  |  | 1 | 09:김경헌 | 368
1 | 03-003-053-00000 | 김도식 | 평화순환길302(평화동 280-6) | (평화동 280-6) |  | (평화동 280-6) |  |  | 00:정상조정 | 일반용 | 20m/m | 02-3939 | 19970324 | 20030404 |  |  | 1 | 09:김경헌 | 152
1 | 03-003-054-00000 | 류점주 | 평화순환길300(평화동 280-8) | (평화동 280-8) |  | (평화동 280-8) | 011-298-3708 |  | 00:정상조정 | 일반용 | 13m/m | 08009218 | 19981209 | 20081027 |  |  | 1 | 09:김경헌 | 7
1 | 03-003-055-00000 | 이분순 | 평화순환길296(평화동 280-13) | (평화동 280-13) |  | (평화동 280-13) |  |  | 44:가구분할 | 가정용 | 13m/m | 12-076237 | 19970911 | 20130228 |  |  | 2 | 09:김경헌 | 175
1 | 03-003-056-00000 | 이상기 | 평화순환길(294(평화동 281-6) | (294(평화동 281-6) |  | (294(평화동 281-6) |  |  | 44:가구분할 | 가정용 | 13m/m | 08009208 | 19970911 | 20081027 |  |  | 3 | 09:김경헌 | 165
1 | 03-003-057-00000 | 김기성 | 평화순환길292(평화동 281-18) | (평화동 281-18) |  | (평화동 281-18) |  | 010-9374-0660 | 00:정상조정 | 가정용 | 13m/m | 12-076356 | 20020423 | 20130530 |  |  | 1 | 09:김경헌 | 81
1 | 03-003-059-00000 | 김길순 | 평화순환길290(평화동 281-22) | (평화동 281-22) |  | (평화동 281-22) | 010-6402-3291 |  | 00:정상조정 | 가정용 | 13m/m | 08009217 | 19970611 | 20081027 |  |  | 1 | 09:김경헌 | 155
1 | 03-003-060-00000 | 박경호 | 평화순환길288-3(평화동 281-24) | (평화동 281-24) |  | (평화동 281-24) | 433-7217 |  | 00:정상조정 | 가정용 | 13m/m | 1192230 | 19990712 | 20120315 |  |  | 1 | 09:김경헌 | 139
1 | 03-003-061-00000 | 이정훈 | 평화순환길288-5(평화동 281-3) | (평화동 281-3) |  | (평화동 281-3) |  |  | 00:정상조정 | 가정용 | 13m/m | 08009205 | 19970911 | 20081027 |  |  | 1 | 09:김경헌 | 228
1 | 03-003-062-00000 | 이흥기(삼성빌) | 평화순환길288-4(평화동 281-26) | (평화동 281-26) |  | (평화동 281-26) |  |  | 44:가구분할 | 가정용 | 25m/m | 08001022 | 19970911 | 20100222 |  |  | 2 | 09:김경헌 | 641
1 | 03-003-063-00000 | 김영자 | 평화순환길282(평화동 281-4) | (평화동 281-4) |  | (평화동 281-4) |  | 010-8566-0600 | 00:정상조정 | 일반용 | 13m/m | 9735947 | 19970926 |  |  |  | 1 | 09:김경헌 | 0
1 | 03-003-064-00000 | 장미맨션 101호 | 평화순환길282(평화동 281-4) | (평화동 281-4) |  | (평화동 281-4) |  |  | 00:정상조정 | 가정용 | 13m/m | 04-012314 | 19970911 | 20040902 |  |  | 1 | 09:김경헌 | 135
1 | 03-003-065-00000 | 장미맨션 102호 | 평화순환길282(평화동 281-4) | (평화동 281-4) |  | (평화동 281-4) |  |  | 00:정상조정 | 일반용 | 13m/m | 00-33130 | 19970912 | 20040902 |  |  | 1 | 09:김경헌 | 234
1 | 03-003-066-00000 | 장미맨션 103호 | 평화순환길282(평화동 281-4) | (평화동 281-4) |  | (평화동 281-4) |  |  | 00:정상조정 | 가정용 | 13m/m | 08009952 | 19980508 | 20081027 |  |  | 1 | 09:김경헌 | 65
1 | 03-003-067-00000 | 강희표(장미맨션201호) | 평화순환길282(평화동 281-4) | (평화동 281-4) |  | (평화동 281-4) |  |  | 00:정상조정 | 가정용 | 13m/m | 04-012367 | 19970911 | 20040902 |  |  | 1 | 09:김경헌 | 283
1 | 03-003-068-00000 | 장미맨션 202호 | 평화순환길282(평화동 281-4) | (평화동 281-4) |  | (평화동 281-4) |  |  | 00:정상조정 | 가정용 | 13m/m | 08009957 | 19970912 | 20081027 |  |  | 1 | 09:김경헌 | 101
1 | 03-003-069-00000 | 조명훈(장미맨션203호) | 평화순환길282(평화동 281-4) | (평화동 281-4) |  | (평화동 281-4) |  |  | 00:정상조정 | 가정용 | 13m/m | 04-012370 | 19970730 | 20040902 |  |  | 1 | 09:김경헌 | 181
1 | 03-003-070-00000 | 김경헌(장미맨션301호) | 평화순환길282(평화동 281-4) | (평화동 281-4) |  | (평화동 281-4) |  |  | 00:정상조정 | 가정용 | 13m/m | 08009951 | 19970911 | 20081027 |  |  | 1 | 09:김경헌 | 65
1 | 03-003-071-00000 | 김송자 | 평화순환길282(평화동 281-4) | (평화동 281-4) |  | (평화동 281-4) |  |  | 00:정상조정 | 가정용 | 13m/m | 13-030528 | 19821007 | 20141027 |  |  | 1 | 09:김경헌 | 250
1 | 03-003-072-00000 | 장미맨션 303호 | 평화순환길282(평화동 281-4) | (평화동 281-4) |  | (평화동 281-4) |  |  | 00:정상조정 | 가정용 | 13m/m | 02-43494 | 19980714 | 20040902 |  |  | 1 | 09:김경헌 | 62
1 | 03-003-073-00000 | 세입자 박경자 | 평화순환길282,장미맨션501호(평화동 281-4) | (평화동 281-4,장미아파트) |  | (평화동 281-4,장미아파트) | 016-630-6402 | 010.9855.1041 | 00:정상조정 | 가정용 | 13m/m | 0216441 | 19821007 | 20020527 |  |  | 1 | 09:김경헌 | 29
1 | 03-003-074-00000 | 장미맨션 502호 | 평화순환길282(평화동 281-4) | (평화동 281-4) |  | (평화동 281-4) |  |  | 00:정상조정 | 가정용 | 13m/m | 08009213 | 19970911 | 20081027 |  |  | 1 | 09:김경헌 | 112
1 | 03-003-075-00000 | 장미맨션(503호) | 평화순환길282(평화동 281-4) | (평화동 281-4) |  | (평화동 281-4) |  |  | 00:정상조정 | 가정용 | 13m/m | 03-36945 | 19970911 | 20040901 |  |  | 1 | 09:김경헌 | 98
1 | 03-003-076-00000 | 권행수 | 평화순환길280-4(평화동 3-3) | (평화동 3-3) |  | (평화동 3-3) |  |  | 00:정상조정 | 가정용 | 13m/m | 08009958 | 19970911 | 20081027 |  |  | 1 | 09:김경헌 | 224
1 | 03-003-077-00000 | 유소임 | 평화순환길280-5(평화동 282-2) | (평화동 282-2) |  | (평화동 282-2) |  |  | 44:가구분할 | 가정용 | 20m/m | 08001137 | 19970912 | 20081027 |  |  | 3 | 09:김경헌 | 1156
1 | 03-003-078-00000 | 이승춘 | 평화순환길280-6(평화동 289-1) | (평화동 289-1) |  | (평화동 289-1) | 010-4541-8881 |  | 00:정상조정 | 가정용 | 13m/m | 02-44395 | 19970911 | 20030428 |  |  | 1 | 09:김경헌 | 0
1 | 03-003-079-00000 | 나상익 | 평화순환길280-8(평화동 482-2) | (평화동 482-2) |  | (평화동 482-2) | 437-3006 | 010-4538-4822 | 00:정상조정 | 가정용 | 13m/m | 03-25285 | 19970912 | 20040902 |  |  | 1 | 09:김경헌 | 606
1 | 03-003-082-00000 | 성갑 | 노실고개9길64(평화동 289-3) | (평화동 289-3) |  | (평화동 289-3) | 439-3319 | 010-6249-3193 | 00:정상조정 | 가정용 | 13m/m | 00-3252 | 19970912 | 20040902 |  |  | 1 | 09:김경헌 | 108
1 | 03-003-083-00000 | 서명님 | 노실고개1길26-5(평화동 289-12) | (평화동 289-12) |  | (평화동 289-12) | 010-3774-4984 | 010-3129-4984 | 00:정상조정 | 가정용 | 13m/m | 08009959 | 19821201 | 20081027 |  |  | 1 | 09:김경헌 | 216
1 | 03-003-086-00000 | 장선우 | 평화순환길266(평화동 290-11) | (평화동 290-11) |  | (평화동 290-11) | 435-3599 | 010-8562-4296 | 00:정상조정 | 가정용 | 13m/m | 9736186 | 19970918 |  |  |  | 1 | 09:김경헌 | 8
1 | 03-003-087-00000 | 장봉수 | 노실고개1길28(평화동 289-6) | (평화동 289-6) |  | (평화동 289-6) | 435-3599 |  | 00:정상조정 | 가정용 | 13m/m | 03-12049 | 19970730 | 20031118 |  |  | 1 | 09:김경헌 | 163
1 | 03-003-087-00100 | 장봉수(나) | 노실고개1길26(평화동 289-6) | (평화동 289-6) |  | (평화동 289-6) | 435-3599 |  | 00:정상조정 | 가정용 | 13m/m | 08009945 | 19990712 | 20081027 |  |  | 1 | 09:김경헌 | 60
1 | 03-003-087-00200 | 장봉수(가) | 노실고개1길26(평화동 289-6) | (평화동 289-6) |  | (평화동 289-6) |  | 435-3599 | 00:정상조정 | 가정용 | 13m/m | 04-012375 | 19980325 | 20040902 |  |  | 1 | 09:김경헌 | 152
1 | 03-003-089-00000 | 김석출 | 평화순환길274(평화동 288-9) | (평화동 288-9) |  | (평화동 288-9) |  |  | 00:정상조정 | 가정용 | 13m/m | 08009941 | 19881031 | 20081027 |  |  | 1 | 09:김경헌 | 153
1 | 03-004-001-00000 | 홍재호 외1 | 평화순환길307(평화동 277-27) | (평화동 277-27) |  | (평화동 277-27) |  |  | 00:정상조정 | 일반용 | 25m/m | 952496 | 19970212 |  |  |  | 1 | 09:김경헌 | 219
1 | 03-004-002-00000 | 김현기 | 평화순환길311(평화동 277-12) | (평화동 277-12) |  | (평화동 277-12) |  |  | 00:정상조정 | 일반용 | 13m/m | 13-030524 | 19881031 | 20141027 |  |  | 1 | 09:김경헌 | 38
1 | 03-004-004-00000 | 구종회 | 평화순환길313(평화동 277-73) | (평화동 277-73) |  | (평화동 277-73) |  |  | 00:정상조정 | 일반용 | 20m/m | 08001138 | 19921124 | 20081027 |  |  | 1 | 09:김경헌 | 69
1 | 03-004-005-00000 | 김현기 | 김천로144-1(평화동 277-11) | (평화동 277-11) |  | (평화동 277-11) |  | 010-4752-8900 | 00:정상조정 | 일반용 | 13m/m | 91-30662 | 19920610 |  |  |  | 1 | 09:김경헌 | 164
1 | 03-004-006-00000 | 김현기 | 김천로144-1(평화동 277-11) | (평화동 277-11) |  | (평화동 277-11) | 435-6565 |  | 00:정상조정 | 일반용 | 13m/m | 13-029984 | 19871106 | 20130530 |  |  | 1 | 09:김경헌 | 62
1 | 03-004-007-00000 | 최창일 | 김천로144(평화동 277-10) | (평화동 277-10) |  | (평화동 277-10) |  |  | 00:정상조정 | 일반용 | 13m/m | 87-38970 | 19881031 |  |  |  | 1 | 09:김경헌 | 33
1 | 03-004-008-00000 | 김명수 | 김천로142-3(평화동 277-9) | (평화동 277-9) |  | (평화동 277-9) | 431-8555 | 010.5494.2921 | 00:정상조정 | 일반용 | 13m/m | 0024399 | 19881031 | 20010313 |  |  | 1 | 09:김경헌 | 8
1 | 03-004-008-00100 | 김정호 | 김천로142-2(평화동 277-8) | (평화동 277-8) |  | (평화동 277-8) |  |  | 00:정상조정 | 일반용 | 13m/m | 13-030524 | 19921118 | 20141027 |  |  | 1 | 09:김경헌 | 257
1 | 03-004-009-00000 | 명성약국 | 김천로142-1(평화동 4-1) | (평화동 4-1) |  | (평화동 4-1) |  |  | 00:정상조정 | 일반용 | 13m/m | 04-29087 | 19880307 | 20080331 |  |  | 1 | 09:김경헌 | 96
1 | 03-004-010-00000 | 진홍식 | 김천로142(평화동 277-5) | (평화동 277-5) |  | (평화동 277-5) |  |  | 44:가구분할 | 일반용 | 13m/m | 08009212 | 19990927 | 20081027 |  |  | 2 | 09:김경헌 | 251
1 | 03-004-010-00100 | 박종준 | 김천로142(평화동 277-5) | (평화동 277-5) |  | (평화동 277-5) |  |  | 00:정상조정 | 가정용 | 13m/m | 13-030537 | 19880317 | 20141027 |  |  | 1 | 09:김경헌 | 21
1 | 03-004-011-00000 | 박영달 | 김천로140-2(평화동 4-1) | (평화동 4-1) |  | (평화동 4-1) | 435-9787 |  | 00:정상조정 | 일반용 | 13m/m | 11069795 | 19871012 | 20110822 |  |  | 1 | 09:김경헌 | 12
1 | 03-004-012-00000 | 유세영(권순태) | 김천로140-1(평화동 277-2) | (평화동 277-2) |  | (평화동 277-2) |  |  | 00:정상조정 | 일반용 | 13m/m | 12-028684 | 19881102 | 20120402 |  |  | 1 | 09:김경헌 | 33
1 | 03-004-013-00000 | 최상수 | 김천로140(평화동 277-1) | (평화동 277-1) |  | (평화동 277-1) | 433-4717 |  | 44:가구분할 | 일반용 | 13m/m | 10-016329 | 19970110 | 20110509 |  |  | 3 | 09:김경헌 | 149
1 | 03-004-014-00000 | 김환(용이네집) | 평화중앙11길7(평화동 277-26) | (평화동 277-26) |  | (평화동 277-26) |  | 010-2400-7166 | 00:정상조정 | 일반용 | 20m/m | 01-001708 | 19821221 | 20121114 |  |  | 1 | 09:김경헌 | 142
1 | 03-004-015-00000 | 김금자 | 평화중앙7길47(평화동 277-25) | (평화동 277-25) |  | (평화동 277-25) | 051-784-5664 | 010-3264-5422 | 00:정상조정 | 가정용 | 13m/m | 080103923 | 19891204 | 20081027 |  |  | 1 | 09:김경헌 | 172
1 | 03-004-015-00100 | 최창균 a | 평화중앙7길51,명금당(평화동 277-24) | (평화동 277-24) |  | (평화동 277-24) | 432-8949 |  | 00:정상조정 | 가정용 | 13m/m | 08010398 | 19980512 | 20081027 |  |  | 1 | 09:김경헌 | 0
1 | 03-004-015-00200 | 최창균 b | 평화중앙7길51(평화동 277-24) | (평화동 277-24) |  | (평화동 277-24) |  |  | 00:정상조정 | 가정용 | 13m/m | 08009209 | 19980512 | 20081027 |  |  | 1 | 09:김경헌 | 69
1 | 03-004-015-00300 | 김영대 | 평화중앙7길51(평화동 277-24) | (평화동 277-24) |  | (평화동 277-24) | 432-8949 |  | 00:정상조정 | 가정용 | 13m/m | 08009216 | 19971113 | 20081027 |  |  | 1 | 09:김경헌 | 169
1 | 03-004-016-00000 | 신점옥 | 평화중앙7길51(평화동 277-23) | (평화동 277-23) |  | (평화동 277-23) |  |  | 00:정상조정 | 가정용 | 13m/m | 11028320 | 19980410 | 20110401 |  |  | 1 | 09:김경헌 | 0
1 | 03-004-017-00000 | 전준호 | 평화중앙7길53(평화동 277-23) | (평화동 277-23) |  | (평화동 277-23) |  |  | 00:정상조정 | 가정용 | 20m/m | 03-1018 | 19821221 | 20030609 |  |  | 1 | 09:김경헌 | 179
1 | 03-004-018-00000 | 김판기 | 평화중앙11길8(평화동 278-6) | (평화동 278-6) |  | (평화동 278-6) |  |  | 00:정상조정 | 가정용 | 13m/m | 13-030531 | 19881102 | 20141027 |  |  | 1 | 09:김경헌 | 172
1 | 03-004-019-00000 | 김영복 | 김천로138-4(평화동 278-1) | (평화동 278-1) |  | (평화동 278-1) |  |  | 00:정상조정 | 일반용 | 13m/m | 80-50948 | 19821221 |  |  |  | 1 | 09:김경헌 | 191
1 | 03-004-020-00000 | 김영옥 | 김천로138-3(평화동 278-2) | (평화동 278-2) |  | (평화동 278-2) |  |  | 00:정상조정 | 일반용 | 13m/m | 13-029989 | 19970618 | 20130530 |  |  | 1 | 09:김경헌 | 31
1 | 03-004-021-00000 | 김순만 | 김천로138-2(평화동 278-30) | (평화동 278-30) |  | (평화동 278-30) |  |  | 00:정상조정 | 일반용 | 13m/m | 13-029988 | 19821201 | 20130530 |  |  | 1 | 09:김경헌 | 498
1 | 03-004-022-00000 | 김세호 | 김천로138-1(평화동 278-3) | (평화동 278-3) |  | (평화동 278-3) |  |  | 00:정상조정 | 일반용 | 13m/m | 12-028681 | 19821020 | 20120402 |  |  | 1 | 09:김경헌 | 370
1 | 03-004-023-00000 | 정호자 | 김천로138(평화동 278-24) | (평화동 278-24) |  | (평화동 278-24) |  |  | 00:정상조정 | 일반용 | 13m/m | 08009921 | 19821201 | 20081027 |  |  | 1 | 09:김경헌 | 206
1 | 03-004-024-00000 | 선우인 | 김천로136-3(평화동 278-23) | (평화동 278-23) |  | (평화동 278-23) |  |  | 00:정상조정 | 일반용 | 13m/m | 13-018012 | 19890509 | 20130407 |  |  | 1 | 09:김경헌 | 36
1 | 03-004-025-00000 | 신종현(랜드로바) | 김천로136-2(평화동 278-9) | (평화동 278-9) |  | (평화동 278-9) |  | 010-8576-7216 | 00:정상조정 | 일반용 | 13m/m | 0203244 | 19871012 | 20020504 |  |  | 1 | 09:김경헌 | 143
1 | 03-004-026-00000 | 이상윤 | 김천로136-1(평화동 278-15) | (평화동 278-15) |  | (평화동 278-15) |  |  | 00:정상조정 | 가정용 | 13m/m | 9736147 | 19970918 |  |  |  | 1 | 09:김경헌 | 26
1 | 03-004-026-00100 | 이상윤가 | 김천로136-1(평화동 277-3) | (평화동 277-3) |  | (평화동 277-3) |  |  | 00:정상조정 | 일반용 | 13m/m | 08009925 | 19970918 | 20081027 |  |  | 1 | 09:김경헌 | 92
1 | 03-004-027-00000 | 이두원 | 김천로136(평화동 278-15) | (평화동 278-15) |  | (평화동 278-15) | 432-3333 |  | 00:정상조정 | 일반용 | 13m/m | 13-030538 | 20010212 | 20141027 |  |  | 1 | 09:김경헌 | 245
1 | 03-004-028-00000 | 정재호 | 김천로134-1(평화동 278-16) | (평화동 278-16) |  | (평화동 278-16) |  |  | 00:정상조정 | 일반용 | 13m/m | 002935 | 19971002 | 20000712 |  |  | 1 | 09:김경헌 | 73
1 | 03-004-029-00000 | 윤주섭 | 김천로134(평화동 278-11) | (평화동 278-11) |  | (평화동 278-11) |  |  | 00:정상조정 | 일반용 | 13m/m | 0216315 | 19821201 | 20020517 |  |  | 1 | 09:김경헌 | 247
1 | 03-004-030-00000 | 원봉순 | 평화중앙10길5(평화동 278-16) | (평화동 278-16) |  | (평화동 278-16) | 010-9779-5221 | 010-8880-0235 | 00:정상조정 | 일반용 | 13m/m | 03-37013 | 19881102 | 20040409 |  |  | 1 | 09:김경헌 | 476
1 | 03-004-031-00000 | 남한돌 | 평화중앙10길9(평화동 278-29) | (평화동 278-29) |  | (평화동 278-29) |  | 010-2946-1019 | 00:정상조정 | 일반용 | 13m/m | 13-030525 | 19880123 | 20141027 |  |  | 1 | 09:김경헌 | 400
1 | 03-004-032-00000 | 최정현 | 평화중앙7길37(평화동 278-28) | (평화동 278-28) |  | (평화동 278-28) |  |  | 00:정상조정 | 일반용 | 20m/m | 09000131 | 19871205 | 20090514 |  |  | 1 | 09:김경헌 | 922
1 | 03-004-033-00000 | 권명운 | 평화중앙7길37-1(평화동 278-35) | (평화동 278-35) |  | (평화동 278-35) |  |  | 00:정상조정 | 일반용 | 13m/m | 12-070425 | 19871114 | 20141128 |  |  | 1 | 09:김경헌 | 0
1 | 03-004-034-00000 | 김순용 | 평화중앙7길39(평화동 278-20) | (평화동 278-20) |  | (평화동 278-20) |  |  | 00:정상조정 | 가정용 | 13m/m | 08009211 | 19971103 | 20081027 |  |  | 1 | 09:김경헌 | 128
1 | 03-004-035-00000 | 김태국 | 평화중앙7길41(평화동 278-21) | (평화동 278-21) |  | (평화동 278-21) |  |  | 00:정상조정 | 일반용 | 13m/m | 0216204 | 19890808 | 20020514 |  |  | 1 | 09:김경헌 | 109
1 | 03-004-036-00000 | 조원택 | 평화중앙7길41-1(평화동 278-22) | (평화동 278-22) |  | (평화동 278-22) |  |  | 00:정상조정 | 일반용 | 13m/m | 80-42061 | 19821201 |  |  |  | 1 | 09:김경헌 | 41
1 | 03-004-037-00000 | 채성기 | 평화중앙7길43(평화동 277-4) | (평화동 277-4) |  | (평화동 277-4) |  |  | 00:정상조정 | 가정용 | 13m/m | 13-030534 | 19821201 | 20141027 |  |  | 1 | 09:김경헌 | 102
1 | 03-004-038-00000 | 유광모 | 평화중앙10길10(평화동 302-12) | (평화동 302-12) |  | (평화동 302-12) | 010-4156-4882 |  | 00:정상조정 | 가정용 | 20m/m | 06-000483 | 19880213 | 20060831 |  |  | 1 | 09:김경헌 | 485
1 | 03-004-039-00000 | 임재용(1층 최재용) | 평화중앙10길6(평화동 302-11) | (평화동 302-11) |  | (평화동 302-11) |  | 010-6410-8783 | 00:정상조정 | 가정용 | 13m/m | 0216327 | 19921008 | 20020516 |  |  | 1 | 09:김경헌 | 133
1 | 03-004-040-00000 | 임재용(지하) | 평화중앙10길6(평화동 302-11) | (평화동 302-11) |  | (평화동 302-11) | 010-6410-8783 | 010-6504-8782 | 00:정상조정 | 일반용 | 13m/m | 0027904 | 19981014 | 20010215 |  |  | 1 | 09:김경헌 | 359
1 | 03-004-040-00100 | 임재용(원룸) | 평화중앙10길6(평화동 302-11) | (평화동 302-11) |  | (평화동 302-11) | 010.6410.8783 | 010-6504-8782 | 44:가구분할 | 가정용 | 13m/m | 988316 | 19990712 |  |  |  | 7 | 09:김경헌 | 993
1 | 03-004-041-00000 | 정교현 | 김천로132-2(평화동 302-1) | (평화동 302-1) |  | (평화동 302-1) |  |  | 00:정상조정 | 일반용 | 20m/m | 979947 | 19921021 | 20010516 |  |  | 1 | 09:김경헌 | 736
1 | 03-004-042-00000 | 이연원(리복김천점) | 김천로132-1(평화동 4-3) | (평화동 4-3) |  | (평화동 4-3) |  |  | 00:정상조정 | 일반용 | 13m/m | 10-006067 | 19881102 | 20100705 |  |  | 1 | 09:김경헌 | 63
1 | 03-004-043-00000 | 선우용 | 김천로132(평화동 4-3) | (평화동 4-3) |  | (평화동 4-3) |  |  | 00:정상조정 | 일반용 | 13m/m | 9746957 | 19980413 |  |  |  | 1 | 09:김경헌 | 62
1 | 03-004-044-00000 | 함병문 | 김천로130-4(평화동 4-3) | (평화동 4-3) |  | (평화동 4-3) |  | 010-3098-7688 | 00:정상조정 | 일반용 | 13m/m | 03-36980 | 19881102 | 20040602 |  |  | 1 | 09:김경헌 | 38
1 | 03-004-045-00000 | 유재현 | 평화중앙7길23(평화동 302-10) | (평화동 302-10) |  | (평화동 302-10) | 018-529-6900 |  | 00:정상조정 | 가정용 | 13m/m | 08015408 | 19881102 | 20081028 |  |  | 1 | 09:김경헌 | 384
1 | 03-004-046-00000 | 송재옥 | 김천로130-3(평화동 302-44) | (평화동 302-44) |  | (평화동 302-44) |  |  | 00:정상조정 | 일반용 | 20m/m | 12-001011 | 19980325 | 20141229 |  |  | 1 | 09:김경헌 | 231
1 | 03-004-046-00100 | 유재우(나이키) | 김천로130-2(평화동 302-43) | (평화동 302-43) |  | (평화동 302-43) |  |  | 44:가구분할 | 일반용 | 20m/m | 06-002619 | 19971215 | 20130406 |  |  | 1 | 09:김경헌 | 217
1 | 03-004-046-00200 | 유재현 | 김천로130-1(평화동 302-3) | (평화동 302-3) |  | (평화동 302-3) |  |  | 00:정상조정 | 일반용 | 20m/m | 08001103 | 19971202 | 20081027 |  |  | 1 | 09:김경헌 | 481
1 | 03-004-047-00000 | 이현영 | 김천로130(평화동 4-3) | (평화동 4-3) |  | (평화동 4-3) | 439-3367 |  | 00:정상조정 | 일반용 | 13m/m | 96332995 | 19970527 |  |  |  | 1 | 09:김경헌 | 203
1 | 03-004-048-00000 | 신태용 | 김천로128-3(평화동 302-30) | (평화동 302-30) |  | (평화동 302-30) | 436-3130 | 011-810-34008 | 00:정상조정 | 일반용 | 13m/m | 80-98488 | 19821201 |  |  |  | 1 | 09:김경헌 | 59
1 | 03-004-049-00000 | 이종길 | 김천로128-2(평화동 302-29) | (평화동 302-29) |  | (평화동 302-29) |  |  | 00:정상조정 | 일반용 | 13m/m | 12-028682 | 19820205 | 20120402 |  |  | 1 | 09:김경헌 | 561
1 | 03-004-050-00000 | 정호자(안미례) | 김천로128-1,코데즈컴바인(평화동 302-28) | (평화동 302-28) |  | (평화동 302-28) |  |  | 00:정상조정 | 일반용 | 13m/m | 09006187 | 19970730 | 20090410 |  |  | 1 | 09:김경헌 | 224
1 | 03-004-051-00000 | 이상빈 | 김천로128(평화동 4-3) | (평화동 4-3) |  | (평화동 4-3) |  |  | 00:정상조정 | 일반용 | 13m/m | 13-029982 | 19821201 | 20130530 |  |  | 1 | 09:김경헌 | 19
1 | 03-004-052-00000 | 하해성 | 김천로126-1(평화동 302-26) | (평화동 302-26) |  | (평화동 302-26) | 010-2961-6106 |  | 00:정상조정 | 일반용 | 13m/m | 13-029983 | 19980325 | 20130530 |  |  | 1 | 09:김경헌 | 135
1 | 03-004-054-00000 | 윤원숙 | 김천로126(평화동 302-5) | (평화동 302-5) |  | (평화동 302-5) | 436-0367 | 011-9593-0367 | 00:정상조정 | 일반용 | 13m/m | 96332987 | 19970527 |  |  |  | 1 | 09:김경헌 | 159
1 | 03-004-055-00000 | 김서범 | 평화중앙9길7-3(평화동 302-38) | (평화동 302-38) |  | (평화동 302-38) |  |  | 00:정상조정 | 가정용 | 13m/m | 08002781 | 19881116 | 20081001 |  |  | 1 | 09:김경헌 | 7
1 | 03-004-056-00000 | 김구자 | 평화중앙9길7-4(평화동 302-35) | (평화동 302-35) |  | (평화동 302-35) |  |  | 00:정상조정 | 일반용 | 13m/m | 09006185 | 19970811 | 20090410 |  |  | 1 | 09:김경헌 | 252
1 | 03-004-057-00000 | 권성숙 | 평화중앙9길11(평화동 302-9) | (평화동 302-9) |  | (평화동 302-9) |  |  | 00:정상조정 | 가정용 | 13m/m | 02-42481 | 19821201 | 20030122 |  |  | 1 | 09:김경헌 | 58
1 | 03-004-058-00000 | 정정택 | 평화중앙7길19(평화동 302-14) | (평화동 302-14) |  | (평화동 302-14) |  |  | 00:정상조정 | 가정용 | 20m/m | 08000049 | 19821201 | 20100222 |  |  | 1 | 09:김경헌 | 845
1 | 03-004-059-00000 | 유재현 | 평화중앙7길23(평화동 302-17) | (평화동 302-17) |  | (평화동 302-17) |  |  | 00:정상조정 | 일반용 | 13m/m | 13-029981 | 19971103 | 20130530 |  |  | 1 | 09:김경헌 | 101
1 | 03-004-060-00000 | 전영식 | 평화중앙7길25(평화동 302-16)백양세탁소 | (평화동 302-16) |  | (평화동 302-16) | 432-0763 |  | 00:정상조정 | 일반용 | 13m/m | 0216307 | 19821201 | 20020517 |  |  | 1 | 09:김경헌 | 16
1 | 03-004-061-00000 | 윤주섭(2-1202) | 평화중앙7길27(평화동 302-15) | (평화동 302-15) |  | (평화동 302-15) | 435-5103 |  | 00:정상조정 | 일반용 | 13m/m | 0122032 | 19881116 | 20010612 |  |  | 1 | 09:김경헌 | 0
1 | 03-004-062-00000 | 김용태 | 평화중앙7길17(평화동 301-10) | (평화동 301-10) |  | (평화동 301-10) |  |  | 00:정상조정 | 일반용 | 13m/m | 12-076353 | 19920317 | 20130530 |  |  | 1 | 09:김경헌 | 339
1 | 03-004-063-00000 | 나옥희 | 평화중앙9길12(평화동 301-16) | (평화동 301-16) |  | (평화동 301-16) | 010-6632-5608 |  | 00:정상조정 | 가정용 | 13m/m | 09006181 | 19871012 | 20090410 |  |  | 1 | 09:김경헌 | 77
1 | 03-004-064-00000 | 신용협동조합 | 평화중앙9길8(평화동 301-14) | (평화동 301-14) |  | (평화동 301-14) |  |  | 00:정상조정 | 일반용 | 13m/m | 09006318 | 19821201 | 20110117 |  |  | 1 | 09:김경헌 | 92
1 | 03-004-065-00000 | 서남주 | 김천로124-5(평화동 301-6) | (평화동 301-6) |  | (평화동 301-6) |  |  | 00:정상조정 | 일반용 | 20m/m | 954687 | 20000428 | 20020518 |  |  | 1 | 09:김경헌 | 1553
1 | 03-004-066-00000 | 서남주 | 김천로124-5(평화동 301-6) | (평화동 301-6) |  | (평화동 301-6) | 011-539-4035 |  | 00:정상조정 | 가정용 | 13m/m | 13-030090 | 19821020 | 20141027 |  |  | 1 | 09:김경헌 | 129
1 | 03-004-067-00000 | 이창식 | 김천로124-4(평화동 301-5) | (평화동 301-5) |  | (평화동 301-5) |  | 010-3153-1468 | 00:정상조정 | 일반용 | 13m/m | 11069745 | 19821201 | 20111125 |  |  | 1 | 09:김경헌 | 30
1 | 03-004-068-00000 | 이재원 | 김천로124-3(평화동 301-4) | (평화동 301-4) |  | (평화동 301-4) |  |  | 00:정상조정 | 일반용 | 13m/m | 96332991 | 19970527 |  |  |  | 1 | 09:김경헌 | 305
1 | 03-004-069-00000 | 이완석 | 김천로124-1(평화동 301-3) | (평화동 301-3) |  | (평화동 301-3) |  |  | 00:정상조정 | 일반용 | 13m/m | 04-29150 | 19971004 | 20080331 |  |  | 1 | 09:김경헌 | 194
1 | 03-004-070-00000 | 김종효 | 김천로124(평화동 301-2) | (평화동 301-2) |  | (평화동 301-2) | 010-8985-2106 |  | 00:정상조정 | 일반용 | 13m/m | 11069721 | 19971010 | 20110727 |  |  | 1 | 09:김경헌 | 325
1 | 03-004-072-00000 | 이효준 | 김천로124(평화동 301-1) | (평화동 301-1) |  | (평화동 301-1) |  |  | 00:정상조정 | 일반용 | 13m/m | 87-84216 | 19871110 |  |  |  | 1 | 09:김경헌 | 129
1 | 03-004-073-00000 | 나황연 | 평화중앙8길5(평화동 301-12) | (평화동 301-12) |  | (평화동 301-12) | 434-5385 | 010-6430-5385 | 44:가구분할 | 일반용 | 13m/m | 09006194 | 19980407 | 20090410 |  |  | 1 | 09:김경헌 | 326
1 | 03-004-073-00100 | 김정순 | 평화중앙8길5-1(평화동 301-7) | (평화동 301-7) |  | (평화동 301-7) |  |  | 00:정상조정 | 일반용 | 20m/m | 954681 | 19901212 | 20020518 |  |  | 1 | 09:김경헌 | 537
1 | 03-004-074-00000 | 조말수 | 평화중앙8길7(평화동 301-7) | (평화동 301-7) |  | (평화동 301-7) |  |  | 00:정상조정 | 일반용 | 13m/m | 13-029855 | 19871012 | 20141027 |  |  | 1 | 09:김경헌 | 29
1 | 03-004-075-00000 | 정우 | 평화중앙8길11(평화동 4-4) | (평화동 4-4) |  | (평화동 4-4) | 436-9370 |  | 00:정상조정 | 일반용 | 13m/m | 13-029985 | 19820709 | 20130530 |  |  | 1 | 09:김경헌 | 165
1 | 03-004-076-00000 | 정근재(김천신경정신건강의원) | 평화중앙8길15(평화동 301-8) | (평화동 301-8) |  | (평화동 301-8) | 432-2626 |  | 00:정상조정 | 일반용 | 13m/m | 12-076379 | 19821201 | 20130530 |  |  | 1 | 09:김경헌 | 171
1 | 03-004-077-00000 | 정팔공(평화사우나) | 평화중앙8길14(평화동 300-16) | (평화동 300-16) |  | (평화동 300-16) |  |  | 00:정상조정 | 대중탕용 | 40m/m | 09000007 | 19990823 | 20090210 |  |  | 1 | 09:김경헌 | 403
1 | 03-004-077-00100 | 여영희 | 평화중앙8길12(평화동 300-4) | (평화동 300-4) |  | (평화동 300-4) |  |  | 00:정상조정 | 일반용 | 20m/m | 03-008671 | 19931108 | 20080331 |  |  | 1 | 09:김경헌 | 1
1 | 03-004-078-00000 | 이영희(뽀뽀뽀분식) | 평화중앙8길8(평화동 300-21) | (평화동 300-21) |  | (평화동 300-21) |  |  | 00:정상조정 | 일반용 | 13m/m | 12-076448 | 19820707 | 20130530 |  |  | 1 | 09:김경헌 | 444
1 | 03-004-078-00100 | 이영희(지하) | 평화중앙8길8(평화동 300-21) | (평화동 300-21) |  | (평화동 300-21) |  |  | 00:정상조정 | 일반용 | 13m/m | 12-076441 | 19870305 | 20130530 |  |  | 1 | 09:김경헌 | 13
1 | 03-004-078-00200 | 이영희(해림장) | 평화중앙8길8(평화동 300-21) | (평화동 300-21) |  | (평화동 300-21) |  |  | 00:정상조정 | 일반용 | 13m/m | 12-076380 | 19970212 | 20130530 |  |  | 1 | 09:김경헌 | 946
1 | 03-004-079-00000 | 진규철 | 평화중앙8길6(평화동 300-3),원룸 | (평화동 300-3),원룸 |  | (평화동 300-3),원룸 | 053-474-8073 | 010-4650-8073 | 44:가구분할 | 가정용 | 25m/m | 11-002925 | 20111025 |  |  |  | 3 | 09:김경헌 | 686
1 | 03-004-080-00000 | 조윤주 | 평화길148(평화동 300-5) | (평화동 300-5) |  | (평화동 300-5) |  | 010-2664-3389 | 00:정상조정 | 일반용 | 20m/m | 11-002708 | 19970503 | 20140515 |  |  | 1 | 09:김경헌 | 6
1 | 03-004-081-00000 | 조영래 | 평화길148(평화동 300-5) | (평화동 300-5) |  | (평화동 300-5) | 016-9229-6236 |  | 00:정상조정 | 일반용 | 13m/m | 12-005642 | 19920810 | 20121114 |  |  | 1 | 09:김경헌 | 20
1 | 03-004-081-00100 | 윤호철 | 평화길148(평화동 300-5) | (평화동 300-5) |  | (평화동 300-5) | 010-5529-3008 |  | 00:정상조정 | 가정용 | 13m/m | 11011116 | 19880716 | 20110201 |  |  | 1 | 09:김경헌 | 40
1 | 03-004-082-00000 | 박수동 | 평화길148,202호(평화동 300-5,대아APT ) | (평화동 300-5,대아APT ) |  | (평화동 300-5,대아APT ) |  |  | 00:정상조정 | 가정용 | 13m/m | 12-076375 | 19881115 | 20130530 |  |  | 1 | 09:김경헌 | 170
1 | 03-004-083-00000 | 박숙희 | 평화길148,203호(평화동 300-5,대아APT) | (평화동 300-5,대아APT) |  | (평화동 300-5,대아APT) |  | 010-5314-4410 | 00:정상조정 | 가정용 | 13m/m | 12-076371 | 19871207 | 20130530 |  |  | 1 | 09:김경헌 | 66
1 | 03-004-084-00000 | 한숙현 | 평화길148,205호(평화동 300-5,대아APT) | (평화동 300-5,대아APT) |  | (평화동 300-5,대아APT) |  | 010-3809-7536 | 00:정상조정 | 가정용 | 13m/m | 13-029962 | 19881116 | 20130530 |  |  | 1 | 09:김경헌 | 167
1 | 03-004-085-00000 | 김기성 | 평화길148,206호(평화동 300-5,대아APT) | (평화동 300-5,대아APT) |  | (평화동 300-5,대아APT) |  | 010.2684.0660 | 00:정상조정 | 가정용 | 13m/m | 11028264 | 19881115 | 20110602 |  |  | 1 | 09:김경헌 | 0
1 | 03-004-085-00100 | 서억수(201호) | 평화길148,,201호(평화동 300-5,대아APT) | (평화동 300-5,대아APT) |  | (평화동 300-5,대아APT) |  | 010-8733-3133 | 00:정상조정 | 가정용 | 13m/m | 07-025099 | 20071205 |  |  |  | 1 | 09:김경헌 | 0
1 | 03-004-086-00000 | 강흥운 | 평화길148,301호(평화동 300-5,대아APT) | (평화동 300-5,대아APT) |  | (평화동 300-5,대아APT) |  |  | 00:정상조정 | 가정용 | 13m/m | 13-029964 | 19881115 | 20130530 |  |  | 1 | 09:김경헌 | 136
1 | 03-004-087-00000 | 정주광 | 평화길148,302호(평화동 300-5,대아APT) | (평화동 300-5,대아APT) |  | (평화동 300-5,대아APT) | 432-2971(박경순 |  | 00:정상조정 | 가정용 | 13m/m | 13-029965 | 19881115 | 20130530 |  |  | 1 | 09:김경헌 | 133
1 | 03-004-088-00000 | 조영수 | 평화길148,303호(평화동 300-5,대아APT) | (평화동 300-5,대아APT) |  | (평화동 300-5,대아APT) |  |  | 00:정상조정 | 가정용 | 13m/m | 13-009963 | 19881115 | 20130530 |  |  | 1 | 09:김경헌 | 127
1 | 03-004-089-00000 | 김종옥 | 평화중앙8길 4-1 306호(평화동 대아APT) | (평화동 300-5,대아APT) |  | (평화동 300-5,대아APT) | 439-0524 | 010.9847.3366 | 00:정상조정 | 가정용 | 13m/m | 13-029967 | 19881115 | 20130530 |  |  | 1 | 09:김경헌 | 187
1 | 03-004-090-00000 | 김진옥 | 평화길148,305호(평화동 300-5,대아APT) | (평화동 300-5,대아APT) |  | (평화동 300-5,대아APT) |  | 010.3743.3871 | 00:정상조정 | 가정용 | 13m/m | 0200787 | 19881116 | 20020404 |  |  | 1 | 09:김경헌 | 16
1 | 03-004-091-00000 | 최광희 | 평화길148,401호(평화동 300-5,대아APT) | (평화동 300-5,대아APT) |  | (평화동 300-5,대아APT) | 016-511-4344 |  | 00:정상조정 | 가정용 | 13m/m | 13-029970 | 19881116 | 20130530 |  |  | 1 | 09:김경헌 | 317
1 | 03-004-092-00000 | 전소철 | 평화길148,402호(평화동 300-5,대아APT) | (평화동 300-5,대아APT) |  | (평화동 300-5,대아APT) | 010-4326-8318 | 011-9357-6679 | 00:정상조정 | 가정용 | 13m/m | 12-076373 | 19821201 | 20130530 |  |  | 1 | 09:김경헌 | 214
1 | 03-004-093-00000 | 조영계 | 평화길148,403호(평화동 300-5,대아APT) | (평화동 300-5,대아APT) |  | (평화동 300-5,대아APT) |  | 010-7372-2858 | 00:정상조정 | 가정용 | 13m/m | 13-029968 | 19881116 | 20130530 |  |  | 1 | 09:김경헌 | 218
1 | 03-004-094-00000 | 정석봉 | 평화길148,405호(평화동 300-5,대아APT) | (평화동 300-5,대아APT) |  | (평화동 300-5,대아APT) |  |  | 00:정상조정 | 가정용 | 13m/m | 13-029969 | 19870212 | 20130530 |  |  | 1 | 09:김경헌 | 28
1 | 03-004-095-00000 | 문희연(이순이) | 평화길148,501호(평화동 300-5,대아APT) | (평화동 300-5,대아APT) |  | (평화동 300-5,대아APT) |  | 010-7658-0094 | 00:정상조정 | 가정용 | 13m/m | 13-076370 | 19881116 | 20130530 |  |  | 1 | 09:김경헌 | 55
1 | 03-004-096-00000 | 조재득 | 평화길148,502호(평화동 300-5,대아APT) | (평화동 300-5,대아APT) |  | (평화동 300-5,대아APT) |  | 010.2425.5659 | 00:정상조정 | 가정용 | 13m/m | 88-87982 | 19881116 |  |  |  | 1 | 09:김경헌 | 0
1 | 03-004-097-00000 | 정영화 | 평화길148,503호(평화동 300-5,대아APT) | (평화동 300-5,대아APT) |  | (평화동 300-5,대아APT) | 0118119313 |  | 00:정상조정 | 가정용 | 13m/m | 08009933 | 19881116 | 20081027 |  |  | 1 | 09:김경헌 | 98
1 | 03-004-098-00000 | 최한수 | 평화길148,505호(평화동 300-5,대아APT) | (평화동 300-5,대아APT) |  | (평화동 300-5,대아APT) |  |  | 00:정상조정 | 가정용 | 13m/m | 9625765 | 19970730 |  |  |  | 1 | 09:김경헌 | 47
1 | 03-004-099-00000 | 김연수 | 김천로122-1(평화동 300-17) | (평화동 300-17) |  | (평화동 300-17) |  |  | 00:정상조정 | 일반용 | 13m/m | 03-34667 | 19970730 | 20040901 |  |  | 1 | 09:김경헌 | 5
1 | 03-004-100-00000 | 김연수 | 김천로122-1(평화동 300-17) | (평화동 300-17) |  | (평화동 300-17) |  |  | 00:정상조정 | 가정용 | 20m/m | 06002573 | 19821201 | 20120806 |  |  | 1 | 09:김경헌 | 112
1 | 03-004-101-00000 | 김지근A | 김천로122(평화동 302) | (평화동 302) |  | (평화동 302) |  |  | 00:정상조정 | 일반용 | 13m/m | 13-018000 | 19820705 | 20130330 |  |  | 1 | 09:김경헌 | 136
1 | 03-004-102-00000 | 김덕계 | 김천로120(평화동 300-40) | (평화동 300-40) |  | (평화동 300-40) | 010-8573-9730 |  | 00:정상조정 | 일반용 | 20m/m | 09-000109 | 19821201 | 20120402 |  |  | 1 | 09:김경헌 | 883
1 | 03-004-103-00000 | 안융식 | 평화길154(평화동 300-41) | (평화동 300-41) |  | (평화동 300-41) |  |  | 00:정상조정 | 일반용 | 13m/m | 11-084294 | 19871002 | 20120402 |  |  | 1 | 09:김경헌 | 64
1 | 03-004-104-00000 | 박희대(라틀레틱) | 평화길152-1(평화동 300-30) | (평화동 300-30) |  | (평화동 300-30) | 431-3136 |  | 00:정상조정 | 일반용 | 13m/m | 12-028683 | 19880810 | 20120402 |  |  | 1 | 09:김경헌 | 26
1 | 03-004-105-00000 | 이규한 | 평화길152-1(평화동 300-31) | (평화동 300-31) |  | (평화동 300-31) |  |  | 00:정상조정 | 일반용 | 13m/m | 08009924 | 19871022 | 20081027 |  |  | 1 | 09:김경헌 | 142
1 | 03-004-106-00000 | 박하용 | 평화길150-2(평화동 300-33) | (평화동 300-33) |  | (평화동 300-33) |  |  | 00:정상조정 | 일반용 | 20m/m | 12-000600 | 19821201 | 20120402 |  |  | 1 | 09:김경헌 | 30
1 | 03-004-106-00100 | 석정수 | 평화길50(평화동 300-46) | (평화동 300-46) |  | (평화동 300-46) |  |  | 00:정상조정 | 일반용 | 13m/m | 04-12278 | 20041028 |  |  |  | 1 | 09:김경헌 | 26
1 | 03-004-107-00000 | 최용태 | 평화길150(평화동 300-34) | (평화동 300-34) |  | (평화동 300-34) | 430-3446 |  | 00:정상조정 | 일반용 | 13m/m | 0216437 | 19821201 | 20020522 |  |  | 1 | 09:김경헌 | 12
1 | 03-004-107-00100 | 임수권 | 평화길150(평화동 300-34) | (평화동 300-34) |  | (평화동 300-34) | 010-8258-0601 |  | 00:정상조정 | 일반용 | 13m/m | 002934 | 19940607 | 20000712 |  |  | 1 | 09:김경헌 | 12
1 | 03-004-108-00000 | 김미교 | 평화길148(평화동 300-29) | (평화동 300-29) |  | (평화동 300-29) | 011-9353-3736 |  | 00:정상조정 | 일반용 | 20m/m | 0800023 | 20000428 | 20110602 |  |  | 1 | 09:김경헌 | 455
1 | 03-004-109-00100 | 임정기 | 평화길142(평화동 300-6) | (평화동 300-6) |  | (평화동 300-6) | 010-8568-3951 |  | 00:정상조정 | 일반용 | 13m/m | 04-012489 | 19990913 | 20040210 |  |  | 1 | 09:김경헌 | 73
1 | 03-004-117-00000 | 이규명 | 평화중앙6길13(평화동 301) | (평화동 301) |  | (평화동 301) |  |  | 00:정상조정 | 일반용 | 13m/m | 04-4236 | 19821201 | 20060605 |  |  | 1 | 09:김경헌 | 0
1 | 03-004-118-00000 | 김상준 | 평화중앙6길15(평화동 300-10) | (평화동 300-10) |  | (평화동 300-10) | 433-1206 | 010-8594-1204 | 00:정상조정 | 일반용 | 13m/m | 13-029987 | 19821201 | 20130530 |  |  | 1 | 09:김경헌 | 364
1 | 03-004-119-00000 | 최옥임 | 평화중앙6길17(평화동 300-11) | (평화동 300-11) |  | (평화동 300-11) |  |  | 00:정상조정 | 일반용 | 13m/m | 09006195 | 19821201 | 20090410 |  |  | 1 | 09:김경헌 | 534
1 | 03-004-120-00000 | 허미란(우리하숙) | 평화중앙6길17-1(평화동 300-12) | (평화동 300-12) |  | (평화동 300-12) |  | 010-6361-1045 | 00:정상조정 | 일반용 | 13m/m | 12023858 | 19871012 | 20120801 |  |  | 1 | 09:김경헌 | 627
1 | 03-004-121-00000 | 최순환 | 평화중앙6길19(평화동 300-13) | (평화동 300-13) |  | (평화동 300-13) |  |  | 00:정상조정 | 일반용 | 13m/m | 12023858 | 19821201 | 20120801 |  |  | 1 | 09:김경헌 | 38
1 | 03-004-122-00000 | 김병옥 | 평화중앙6길21(평화동 300-14) | (평화동 300-14) |  | (평화동 300-14) |  |  | 00:정상조정 | 일반용 | 13m/m | 12-070746 | 19980410 | 20140919 |  |  | 1 | 09:김경헌 | 1867
1 | 03-004-123-00000 | 양명화 | 평화중앙7길1(평화동 300-15) | (평화동 300-15) |  | (평화동 300-15) | 430-1616 | 010-2433-7678 | 00:정상조정 | 일반용 | 25m/m | 93-463 | 19821201 |  |  |  | 1 | 09:김경헌 | 30
1 | 03-004-124-00000 | 선우인 | 평화중앙7길3(평화동 327) | (평화동 327) |  | (평화동 327) | 011-536-2510 |  | 00:정상조정 | 가정용 | 13m/m | 989256 | 19980714 |  |  |  | 1 | 09:김경헌 | 259
1 | 03-004-125-00000 | 안상우 | 평화중앙8길16(평화동 300-23) | (평화동 300-23) |  | (평화동 300-23) | 434-1335 |  | 44:가구분할 | 가정용 | 13m/m | 96333265 | 19970618 |  |  |  | 4 | 09:김경헌 | 213
1 | 03-004-126-00000 | 안상우A | 평화중앙8길16(평화동 300-23) | (평화동 300-23) |  | (평화동 300-23) |  |  | 00:정상조정 | 일반용 | 13m/m | 12-076446 | 19890430 | 20130530 |  |  | 1 | 09:김경헌 | 136
1 | 03-004-127-00000 | 안상우B | 평화중앙8길16(평화동 300-23) | (평화동 300-23) |  | (평화동 300-23) |  |  | 00:정상조정 | 일반용 | 13m/m | 12-076377 | 19890507 | 20130530 |  |  | 1 | 09:김경헌 | 65
1 | 03-005-001-00000 | 이종구 | 평화중앙11길19(평화동 277-83) | (평화동 277-83) |  | (평화동 277-83) |  |  | 00:정상조정 | 가정용 | 13m/m | 03-37071 | 19891010 | 20040901 |  |  | 1 | 09:김경헌 | 135
1 | 03-005-002-00000 | 손정소 | 평화중앙11길15(평화동 277-15) | (평화동 277-15) |  | (평화동 277-15) | 016-224-0046 | 010-6800-0951 | 44:가구분할 | 가정용 | 13m/m | 08010388 | 19971117 | 20081027 |  |  | 2 | 09:김경헌 | 601
1 | 03-005-003-00000 | 성기봉 | 평화중앙7길48(평화동 277-16) | (평화동 277-16) |  | (평화동 277-16) | 434-5610 | 010-3546-5610 | 00:정상조정 | 일반용 | 13m/m | 08010381 | 19881007 | 20081027 |  |  | 1 | 09:김경헌 | 329
1 | 03-005-004-00000 | 이한수 | 평화중앙7길50(평화동 277-56) | (평화동 277-56) |  | (평화동 277-56) |  |  | 00:정상조정 | 가정용 | 13m/m | 9824817 | 19821201 | 20000216 |  |  | 1 | 09:김경헌 | 154
1 | 03-005-005-00000 | 김희수 | 평화중앙7길52(평화동 277-57) | (평화동 277-57) |  | (평화동 277-57) |  |  | 00:정상조정 | 가정용 | 13m/m | 08009203 | 19870206 | 20081027 |  |  | 1 | 09:김경헌 | 175
1 | 03-005-006-00000 | 최재춘 | 평화순환길305(평화동 277-13) | (평화동 277-13) |  | (평화동 277-13) |  |  | 00:정상조정 | 일반용 | 20m/m | 03-1017 | 19961212 | 20030609 |  |  | 1 | 09:김경헌 | 485
1 | 03-005-008-00000 | 김종립 | 평화순환길303(평화동 280-11) | (평화동 280-11) |  | (평화동 280-11) |  |  | 00:정상조정 | 일반용 | 13m/m | 03-11712 | 19980218 | 20040901 |  |  | 1 | 09:김경헌 | 8
1 | 03-005-009-00000 | 임선영 | 평화순환길301-5(평화동 277-58) | (평화동 277-58) |  | (평화동 277-58) | 011-535-4215 | 017-508-2579 | 00:정상조정 | 가정용 | 13m/m | 11069702 | 19881117 | 20110915 |  |  | 1 | 09:김경헌 | 87
1 | 03-005-010-00000 | 윤대영 | 평화순환길301-1(평화동 277-59) | (평화동 277-59) |  | (평화동 277-59) |  |  | 00:정상조정 | 일반용 | 13m/m | 08009214 | 19971021 | 20081027 |  |  | 1 | 09:김경헌 | 395
1 | 03-005-011-00000 | 유미숙 | 평화순환길297(평화동 277-85) | (평화동 277-85) |  | (평화동 277-85) |  |  | 00:정상조정 | 일반용 | 20m/m | 02-3218 | 19970521 | 20020729 |  |  | 1 | 09:김경헌 | 176
1 | 03-005-012-00000 | 김상옥 | 평화순환길295(평화동 277-67) | (평화동 277-67) |  | (평화동 277-67) | 435-4599 |  | 00:정상조정 | 일반용 | 13m/m | 08009201 | 19890309 | 20081027 |  |  | 1 | 09:김경헌 | 228
1 | 03-005-013-00000 | 박명자 | 평화순환길295-1,11호(평화동 277-77,현대아파트) | (평화동 277-77,현대아파트) |  | (평화동 277-77,현대아파트) |  | 010-9454-6637 | 00:정상조정 | 가정용 | 13m/m | 11092286 | 19970115 | 20120224 |  |  | 1 | 09:김경헌 | 182
1 | 03-005-013-00100 | 김상옥(신용익) | 평화순환길295(평화동 277-67)대성 | (평화동 277-67)대성 |  | (평화동 277-67)대성 | 017-325-3342 |  | 00:정상조정 | 일반용 | 13m/m | 08009207 | 19890507 | 20081027 |  |  | 1 | 09:김경헌 | 47
1 | 03-005-014-00000 | 장윤식 | 평화순환길295-1,12호(평화동 277-77,현대아파트) | (평화동 277-77,현대아파트) |  | (평화동 277-77,현대아파트) | 434-3234 |  | 00:정상조정 | 가정용 | 13m/m | 08013083 | 19971030 | 20090602 |  |  | 1 | 09:김경헌 | 137
1 | 03-005-015-00000 | 양승자 | 평화순환길295-1,13호(평화동 277-77,현대아파트) | (평화동 277-77,현대아파트) |  | (평화동 277-77,현대아파트) |  |  | 00:정상조정 | 가정용 | 13m/m | *05-007005 | 19971030 | 20060404 |  |  | 1 | 09:김경헌 | 118
1 | 03-005-016-00000 | 김신석 | 평화순환길295-1,14호(평화동 277-77,현대아파트) | (평화동 277-77,현대아파트) |  | (평화동 277-77,현대아파트) | 010-6540-7550 |  | 00:정상조정 | 가정용 | 13m/m | *05-006941 | 19971030 | 20060404 |  |  | 1 | 09:김경헌 | 149
1 | 03-005-017-00000 | 김정자 | 평화순환길295-1,15호(평화동 277-77,현대아파트) | (평화동 277-77,현대아파트) |  | (평화동 277-77,현대아파트) | 433-0701 |  | 00:정상조정 | 가정용 | 13m/m | *05-006939 | 19971030 | 20060404 |  |  | 1 | 09:김경헌 | 169
1 | 03-005-018-00000 | 박금순 | 평화순환길295-1,21호(평화동 277-77,현대아파트) | (평화동 277-77,현대아파트) |  | (평화동 277-77,현대아파트) |  |  | 00:정상조정 | 가정용 | 13m/m | 09005812 | 19990712 | 20090602 |  |  | 1 | 09:김경헌 | 265
1 | 03-005-019-00000 | 강남이 | 평화순환길295-1,22호(평화동 277-77,현대아파트) | (평화동 277-77,현대아파트) |  | (평화동 277-77,현대아파트) |  |  | 00:정상조정 | 가정용 | 13m/m | 08013094 | 19891010 | 20090602 |  |  | 1 | 09:김경헌 | 41
1 | 03-005-020-00000 | 손영재 | 평화순환길295-1,23호(평화동 277-77,현대아파트) | (평화동 277-77,현대아파트) |  | (평화동 277-77,현대아파트) |  |  | 00:정상조정 | 가정용 | 13m/m | *05-006944 | 19971030 | 20060404 |  |  | 1 | 09:김경헌 | 265
1 | 03-005-021-00000 | 조영식 | 평화순환길295-1,24호(평화동 277-77,현대아파트) | (평화동 277-77,현대아파트) |  | (평화동 277-77,현대아파트) | 018-722-4642 |  | 00:정상조정 | 가정용 | 13m/m | 88-85532 | 19881117 |  |  |  | 1 | 09:김경헌 | 96
1 | 03-005-022-00000 | 김태수 | 평화순환길295-1,25호(평화동 277-77,현대아파트) | (평화동 277-77,현대아파트) |  | (평화동 277-77,현대아파트) | 432-0088 | 010-4534-0087 | 00:정상조정 | 가정용 | 13m/m | 12-005676 | 19970110 | 20130201 |  |  | 1 | 09:김경헌 | 126
1 | 03-005-023-00000 | 김철규 | 평화순환길295-1,31호(평화동 277-77,현대아파트) | (평화동 277-77,현대아파트) |  | (평화동 277-77,현대아파트) |  |  | 00:정상조정 | 가정용 | 13m/m | 12-070427 | 19821201 | 20141128 |  |  | 1 | 09:김경헌 | 77
1 | 03-005-024-00000 | 김명옥 | 평화순환길295-1,32호(평화동 277-77,현대아파트) | (평화동 277-77,현대아파트) |  | (평화동 277-77,현대아파트) | 010-7355-2612 | 010-4664-2612 | 00:정상조정 | 가정용 | 13m/m | 09005803 | 19910111 | 20090602 |  |  | 1 | 09:김경헌 | 254
1 | 03-005-025-00000 | 장학은 | 평화순환길295-1,33호(평화동 277-77,현대아파트) | (평화동 277-77,현대아파트) |  | (평화동 277-77,현대아파트) | 434-3234 |  | 00:정상조정 | 가정용 | 13m/m | 08013099 | 19891010 | 20090602 |  |  | 1 | 09:김경헌 | 0
1 | 03-005-026-00000 | 고영심 | 평화순환길295-1,34호(평화동 277-77,현대아파트) | (평화동 277-77,현대아파트) |  | (평화동 277-77,현대아파트) |  |  | 00:정상조정 | 가정용 | 13m/m | *05-006939 | 19821201 | 20060404 |  |  | 1 | 09:김경헌 | 52
1 | 03-005-027-00000 | 서정두 | 평화순환길295-1,35호(평화동 277-77,현대아파트) | (평화동 277-77,현대아파트) |  | (평화동 277-77,현대아파트) |  |  | 00:정상조정 | 가정용 | 13m/m | *05-006976 | 19971030 | 20060404 |  |  | 1 | 09:김경헌 | 34
1 | 03-005-028-00000 | 유선자 | 평화순환길293(평화동 277-78)후지야마 | (평화동 277-78)후지야마 |  | (평화동 277-78)후지야마 |  |  | 00:정상조정 | 일반용 | 25m/m | 03-0417 | 19950714 | 20030609 |  |  | 1 | 09:김경헌 | 357
1 | 03-005-030-00000 | 이윤재 | 평화중앙11길27-3(평화동 283-16) | (평화동 283-16) |  | (평화동 283-16) |  |  | 00:정상조정 | 가정용 | 20m/m | 04-1754 | 19980617 | 20040901 |  |  | 1 | 09:김경헌 | 0
1 | 03-005-032-00000 | 이학순 | 평화중앙11길23(평화동 5-1) | (평화동 5-1) |  | (평화동 5-1) |  |  | 00:정상조정 | 가정용 | 13m/m | 9746936 | 19971209 |  |  |  | 1 | 09:김경헌 | 67
1 | 03-005-033-00000 | 백재현 | 평화중앙11길21(평화동 277-84) | (평화동 277-84) |  | (평화동 277-84) |  |  | 00:정상조정 | 가정용 | 13m/m | 08010400 | 19881118 | 20081027 |  |  | 1 | 09:김경헌 | 170
1 | 03-005-034-00000 | 홍원규 | 평화중앙11길14(평화동 277-20) | (평화동 277-20) |  | (평화동 277-20) |  |  | 00:정상조정 | 가정용 | 13m/m | 08010386 | 19890712 | 20081027 |  |  | 1 | 09:김경헌 | 281
1 | 03-005-035-00000 | 이영철 | 평화중앙11길14(평화동 277-20) | (평화동 277-20) |  | (평화동 277-20) |  |  | 00:정상조정 | 일반용 | 13m/m | 08010395 | 19970611 | 20081027 |  |  | 1 | 09:김경헌 | 79
1 | 03-005-036-00000 | 장정 | 평화중왕11길16(평화동 277-65) | (평화동 277-65) |  | (평화동 277-65) | 433-7015 |  | 00:정상조정 | 가정용 | 13m/m | 15-016727 | 19891010 | 20150610 |  |  | 1 | 09:김경헌 | 258
1 | 03-005-037-00000 | 전금옥 | 평화중왕11길16(평화동 277-65) | (평화동 277-65) |  | (평화동 277-65) |  |  | 00:정상조정 | 가정용 | 13m/m | 08010399 | 19881118 | 20081027 |  |  | 1 | 09:김경헌 | 46
1 | 03-005-038-00000 | 김경한 | 평화중왕11길20(평화동 277-66) | (평화동 277-66) |  | (평화동 277-66) | 430-4840 | 010-8753-4840 | 00:정상조정 | 가정용 | 13m/m | 13-029966 | 19821201 | 20130530 |  |  | 1 | 09:김경헌 | 98
1 | 03-005-039-00000 | 김동연 | 평화중왕11길22-4(평화동 283-1) | (평화동 283-1) |  | (평화동 283-1) |  |  | 00:정상조정 | 가정용 | 13m/m | 08010397 | 19821201 | 20081027 |  |  | 1 | 09:김경헌 | 128
1 | 03-005-040-00000 | 이송분 | 평화중왕11길22-5(평화동 283-10) | (평화동 283-10) |  | (평화동 283-10) | 430-6531 |  | 00:정상조정 | 가정용 | 13m/m | 11011228 | 19821201 | 20110127 |  |  | 1 | 09:김경헌 | 163
1 | 03-005-041-00000 | 이태영 | 평화중앙11길22-1(평화동 283-3) | (평화동 283-3) |  | (평화동 283-3) |  |  | 44:가구분할 | 가정용 | 20m/m | 080001102 | 19940718 | 20081027 |  |  | 2 | 09:김경헌 | 633
1 | 03-005-042-00000 | 고명자 | 평화중앙11길22-5(평화동 283-8) | (평화동 283-8) |  | (평화동 283-8) |  |  | 00:정상조정 | 가정용 | 13m/m | 08010389 | 19980120 | 20081027 |  |  | 1 | 09:김경헌 | 138
1 | 03-005-043-00000 | 김창수 | 평화중앙11길26(평화동 283-9) | (평화동 283-9) |  | (평화동 283-9) |  |  | 00:정상조정 | 가정용 | 13m/m | 08010382 | 19821201 | 20081027 |  |  | 1 | 09:김경헌 | 357
1 | 03-005-044-00000 | 윤용희 | 평화중앙11길28-6(평화동 285-1) | (평화동 285-1) |  | (평화동 285-1) |  |  | 00:정상조정 | 가정용 | 13m/m | 08010391 | 19971113 | 20081027 |  |  | 1 | 09:김경헌 | 373
1 | 03-005-044-00100 | 최상군 | 평화중앙11길28-3(평화동 286-2) | (평화동 286-2) |  | (평화동 286-2) |  |  | 00:정상조정 | 가정용 | 13m/m | 08010077 | 19970912 | 20081027 |  |  | 1 | 09:김경헌 | 0
1 | 03-005-045-00000 | 김태수 | 평화중앙11길30(평화동 285-4) | (평화동 285-4) |  | (평화동 285-4) | 434-0657 |  | 00:정상조정 | 가정용 | 13m/m | 08010390 | 19881118 | 20081027 |  |  | 1 | 09:김경헌 | 146
1 | 03-005-046-00000 | 임영철 | 평화중앙11길29(평화동 285-5) | (평화동 285-5) |  | (평화동 285-5) | 019-9149-3185 | 010-8564-1244 | 00:정상조정 | 가정용 | 13m/m | 13-029980 | 19821201 | 20130530 |  |  | 1 | 09:김경헌 | 493
1 | 03-005-047-00000 | 조현오 | 평화중앙11길27-4(평화동 285-16) | (평화동 285-16) |  | (평화동 285-16) | 010-2526-0905 |  | 00:정상조정 | 가정용 | 13m/m | 08010396 | 19880322 | 20081027 |  |  | 1 | 09:김경헌 | 146
1 | 03-005-048-00000 | 여옥달(2층) | 평화중앙11길27-6(평화동 285-6) | (평화동 285-6) |  | (평화동 285-6) |  |  | 00:정상조정 | 가정용 | 13m/m | 03-36938 | 19880818 | 20040901 |  |  | 1 | 09:김경헌 | 203
1 | 03-005-049-00000 | 오숙자(1층) | 평화중앙11길27-6(평화동 285-10) | (평화동 285-10) |  | (평화동 285-10) |  |  | 00:정상조정 | 가정용 | 13m/m | 03-36940 | 19980410 | 20040901 |  |  | 1 | 09:김경헌 | 160
1 | 03-005-049-00100 | 김송태 | 평화중앙11길27-8(평화동 285-25) | (평화동 285-25) |  | (평화동 285-25) | 011-9211-5734 |  | 00:정상조정 | 가정용 | 13m/m | 11092218 | 19970730 | 20120209 |  |  | 1 | 09:김경헌 | 195
1 | 03-005-051-00000 | 김송태 | 평화순환길285(평화동 285-20) | (평화동 285-20) |  | (평화동 285-20) |  |  | 00:정상조정 | 일반용 | 13m/m | 08009220 | 19821201 | 20081027 |  |  | 1 | 09:김경헌 | 149
1 | 03-005-052-00000 | 양희숙 | 평화순환길283(평화동 285-20) | (평화동 285-20) |  | (평화동 285-20) |  |  | 00:정상조정 | 가정용 | 13m/m | 08010066 | 19970417 | 20081027 |  |  | 1 | 09:김경헌 | 90
1 | 03-005-053-00000 | 김형일 | 평화순환길281(평화동 285-9 ) | (평화동 285-9 ) |  | (평화동 285-9 ) | 434-5314 |  | 00:정상조정 | 가정용 | 13m/m | 08009219 | 19821201 | 20081027 |  |  | 1 | 09:김경헌 | 96
1 | 03-005-054-00000 | 이단임 | 평화순환길279-1(평화동 285-17) | (평화동 285-17) |  | (평화동 285-17) |  |  | 00:정상조정 | 일반용 | 13m/m | 9746053 | 19980323 |  |  |  | 1 | 09:김경헌 | 153
1 | 03-005-055-00000 | 강문서 | 평화중앙11길35-9(평화동 286-8) | (평화동 286-8) |  | (평화동 286-8) |  |  | 44:가구분할 | 일반용 | 13m/m | 08010280 | 19971015 | 20081027 |  |  | 1 | 09:김경헌 | 226
1 | 03-005-056-00000 | 조맹제 | 평화중앙11길35-7(평화동 286-7) | (평화동 286-7) |  | (평화동 286-7) |  |  | 00:정상조정 | 가정용 | 13m/m | 03-37076 | 19970912 | 20040901 |  |  | 1 | 09:김경헌 | 157
1 | 03-005-057-00000 | 김종식 | 평화중앙11길35-8(평화동 287-8) | (평화동 287-8) |  | (평화동 287-8) |  |  | 00:정상조정 | 가정용 | 13m/m | 08010273 | 19971015 | 20081027 |  |  | 1 | 09:김경헌 | 150
1 | 03-005-058-00000 | 비둘기경로당 | 평화중앙11길35-5(평화동 286-6) | (평화동 286-6) |  | (평화동 286-6) | 010-2688-1206 |  | 00:정상조정 | 가정용 | 13m/m | 11090180 | 19970730 | 20111219 |  |  | 1 | 09:김경헌 | 51
1 | 03-005-059-00000 | 이종오 | 평화중앙11길35-6(평화동 287-7) | (평화동 287-7) |  | (평화동 287-7) |  |  | 00:정상조정 | 가정용 | 13m/m | 03-37079 | 19970808 | 20040901 |  |  | 1 | 09:김경헌 | 386
1 | 03-005-060-00000 | 이창영 | 평화중앙11길35-4(평화동 287-6) | (평화동 287-6) |  | (평화동 287-6) | 433-8618 |  | 00:정상조정 | 가정용 | 13m/m | 08010263 | 19971015 | 20081027 |  |  | 1 | 09:김경헌 | 103
1 | 03-005-060-00100 | 전환만 외1 | 평화중앙11길35-3(평화동 286-5) | (평화동 286-5) |  | (평화동 286-5) | 432-1539 | 010-3130-1539 | 44:가구분할 | 가정용 | 13m/m | 08010271 | 19880823 | 20081027 |  |  | 3 | 09:김경헌 | 386
1 | 03-005-061-00000 | 천우상 | 평화중앙11길35-2(평화동 287-4) | (평화동 287-4) |  | (평화동 287-4) |  |  | 00:정상조정 | 가정용 | 13m/m | 03-34668 | 19970731 | 20040901 |  |  | 1 | 09:김경헌 | 86
1 | 03-005-064-00000 | 서칠안 | 평화중앙10길39(평화동 286-3) | (평화동 286-3) |  | (평화동 286-3) |  | 019-433-4818 | 00:정상조정 | 가정용 | 13m/m | 08010069 | 19880324 | 20081027 |  |  | 1 | 09:김경헌 | 121
1 | 03-005-065-00000 | 김종오 | 평화중앙10길38(평화동 287-2) | (평화동 287-2) |  | (평화동 287-2) |  |  | 44:가구분할 | 가정용 | 13m/m | 03-34664 | 19970611 | 20040901 |  |  | 2 | 09:김경헌 | 221
1 | 03-005-065-00100 | 최동협 | 평화중앙10길36(평화동 287-12) | (평화동 287-12) |  | (평화동 287-12) |  |  | 00:정상조정 | 가정용 | 13m/m | 08010075 | 19841127 | 20081027 |  |  | 1 | 09:김경헌 | 266
1 | 03-005-066-00000 | 최상군 | 평화중앙10길37(평화동 286-2) | (평화동 286-2) |  | (평화동 286-2) |  |  | 00:정상조정 | 가정용 | 13m/m | 08010070 | 19871013 | 20081027 |  |  | 1 | 09:김경헌 | 258
1 | 03-005-067-00000 | 박순득 | 평화중앙10길33(평화동 286-1) | (평화동 286-1) |  | (평화동 286-1) |  | 010-9350-1334 | 00:정상조정 | 가정용 | 13m/m | 08010074 | 19821201 | 20081027 |  |  | 1 | 09:김경헌 | 256
1 | 03-005-068-00000 | 선우한 | 평화중앙10길34(평화동 287-1) | (평화동 287-1) |  | (평화동 287-1) |  |  | 00:정상조정 | 가정용 | 13m/m | 08010080 | 19971021 | 20081027 |  |  | 1 | 09:김경헌 | 306
1 | 03-005-069-00000 | 김순남 | 평화중앙10길31(평화동 286-1) | (평화동 286-1) |  | (평화동 286-1) |  | 010-3465-7491 | 00:정상조정 | 가정용 | 13m/m | 08013042 | 19890309 | 20090707 |  |  | 1 | 09:김경헌 | 125
1 | 03-005-071-00000 | 전광식 | 평화중앙10길15(평화동 274-16) | (평화동 274-16) |  | (평화동 274-16) | 010-9371-7733 |  | 90:정지(일시중 | 가정용 | 13m/m | 9516495 | 19821201 |  |  |  | 1 | 09:김경헌 | 0
1 | 03-005-072-00000 | 최석구 | 평화중앙10길17-8(평화동 273-1) | (평화동 273-1) |  | (평화동 273-1) |  |  | 44:가구분할 | 가정용 | 13m/m | 08010383 | 19981209 | 20081027 |  |  | 2 | 09:김경헌 | 206
1 | 03-005-073-00000 | 이성기 | 평화중앙10길17-6(평화동 273-1) | (평화동 273-1) |  | (평화동 273-1) |  |  | 00:정상조정 | 가정용 | 13m/m | 08010064 | 19821201 | 20081027 |  |  | 1 | 09:김경헌 | 144
1 | 03-005-074-00000 | 백갑철 | 평화중앙10길17-9(평화동 274-17) | (평화동 274-17) |  | (평화동 274-17) |  |  | 00:정상조정 | 가정용 | 13m/m | 08010384 | 19971021 | 20081027 |  |  | 1 | 09:김경헌 | 178
1 | 03-005-075-00000 | 이남영 | 평화중앙10길17-12(평화동 273-10) | (평화동 273-10) |  | (평화동 273-10) | 437-0837 |  | 44:가구분할 | 가정용 | 13m/m | 08010394 | 19971021 | 20081027 |  |  | 3 | 09:김경헌 | 238
1 | 03-005-076-00000 | 민태규 | 평화중앙10길17-12(평화동 273-7) | (평화동 273-7) |  | (평화동 273-7) | 010-5214-7553 |  | 00:정상조정 | 가정용 | 13m/m | 08010395 | 19871013 | 20081027 |  |  | 1 | 09:김경헌 | 0
1 | 03-005-077-00000 | 윤인술 | 평화중앙10길17-12(평화동 273-7) | (평화동 273-7) |  | (평화동 273-7) |  |  | 00:정상조정 | 가정용 | 13m/m | 03-34662 | 19970912 | 20040901 |  |  | 1 | 09:김경헌 | 74
1 | 03-005-078-00000 | 김청수 | 평화중앙10길15(평화동 274-16) | (평화동 274-16) |  | (평화동 274-16) |  |  | 00:정상조정 | 가정용 | 13m/m | 9746919 | 19971212 |  |  |  | 1 | 09:김경헌 | 72
1 | 03-005-079-00000 | 송병석 | 평화중앙7길36(평화동 276-7) | (평화동 276-7) |  | (평화동 276-7) | 435-1706 |  | 00:정상조정 | 가정용 | 13m/m | 04-012444 | 19970919 | 20060503 |  |  | 1 | 09:김경헌 | 70
1 | 03-005-080-00000 | 김현국 | 평화중앙7길38(평화동 276-8) | (평화동 276-8) |  | (평화동 276-8) |  | 010-3593-6697 | 00:정상조정 | 일반용 | 13m/m | 08009960 | 19981014 | 20081027 |  |  | 1 | 09:김경헌 | 208
1 | 03-005-081-00000 | 배종호 | 평화중앙7길40(평화동 275-13) | (평화동 275-13) |  | (평화동 275-13) | 439-2929 | 010.3728.3378 | 90:정지(일시중 | 가정용 | 13m/m | 04-4092 | 19980413 | 20060306 |  |  | 1 | 09:김경헌 | 0
1 | 03-005-082-00000 | 안식일교회 | 평화중앙7길42(평화동 274-1) | (평화동 274-1) |  | (평화동 274-1) | 436-1691 | 010-6756-4004 | 00:정상조정 | 일반용 | 13m/m | 03-34669 | 19970507 | 20040901 |  |  | 1 | 09:김경헌 | 264
1 | 03-005-083-00000 | 최창상 | 평화중앙11길10(평화동 277-18) | (평화동 277-18) |  | (평화동 277-18) |  |  | 00:정상조정 | 일반용 | 13m/m | 09006193 | 19821201 | 20090410 |  |  | 1 | 09:김경헌 | 273
1 | 03-006-001-00000 | 손주화 | 평화중앙10길32-7(평화동 288-1) | (평화동 288-1) |  | (평화동 288-1) | 432-0408 |  | 00:정상조정 | 가정용 | 13m/m | 08010076 | 19970527 | 20081027 |  |  | 1 | 09:김경헌 | 152
1 | 03-006-002-00000 | 임국일 | 평화중앙10길32-6(평화동 288-19) | (평화동 288-19) |  | (평화동 288-19) | 011-827-3721 |  | 00:정상조정 | 가정용 | 13m/m | 11028387 | 19971021 | 20110610 |  |  | 1 | 09:김경헌 | 278
1 | 03-006-003-00000 | 김종남 | 평화중앙10길32-4(평화동 272-3) | (평화동 272-3) |  | (평화동 272-3) | 436-0675 |  | 00:정상조정 | 가정용 | 13m/m | 08010079 | 19971021 | 20081027 |  |  | 1 | 09:김경헌 | 159
1 | 03-006-004-00000 | 전주원 | 평화중앙10길32-2(평화동 272-2) | (평화동 272-2) |  | (평화동 272-2) |  |  | 00:정상조정 | 가정용 | 13m/m | 08010392 | 19990914 | 20081027 |  |  | 1 | 09:김경헌 | 0
1 | 03-006-005-00000 | 유복상 | 평화중앙10길29-1(평화동 273-11) | (평화동 273-11) |  | (평화동 273-11) | 010-5429-8267 |  | 00:정상조정 | 가정용 | 13m/m | 08010068 | 19970611 | 20081027 |  |  | 1 | 09:김경헌 | 124
1 | 03-006-006-00000 | 김휘권 | 평화중앙10길29(평화동 273-12) | (평화동 273-12) |  | (평화동 273-12) |  |  | 00:정상조정 | 가정용 | 20m/m | 08001135 | 19880213 | 20081027 |  |  | 1 | 09:김경헌 | 161
1 | 03-006-007-00000 | 안희경 | 평화중앙10길26-3(평화동 371-8) | (평화동 371-8) |  | (평화동 371-8) |  |  | 00:정상조정 | 가정용 | 13m/m | 08010073 | 19971021 | 20081027 |  |  | 1 | 09:김경헌 | 130
1 | 03-006-008-00000 | 전진우 | 평화중앙10길26-5(평화동 271-7) | (평화동 271-7) |  | (평화동 271-7) |  |  | 00:정상조정 | 가정용 | 13m/m | 08010065 | 19890922 | 20081027 |  |  | 1 | 09:김경헌 | 0
1 | 03-006-009-00000 | 이지영 | 평화중앙10길26-6(평화동 271-6) | (평화동 271-6) |  | (평화동 271-6) | 010-4170-0076 |  | 00:정상조정 | 가정용 | 13m/m | 08010061 | 19981014 | 20081027 |  |  | 1 | 09:김경헌 | 218
1 | 03-006-010-00000 | 정원영 | 평화중앙10길26-2(평화동 271-2) | (평화동 271-2) |  | (평화동 271-2) |  |  | 00:정상조정 | 가정용 | 13m/m | 08010067 | 19971021 | 20081027 |  |  | 1 | 09:김경헌 | 342
1 | 03-006-011-00000 | 유광모 | 평화중앙10길24(평화동 274-8) | (평화동 274-8) |  | (평화동 274-8) |  |  | 00:정상조정 | 가정용 | 13m/m | 08001134 | 19890712 | 20081027 |  |  | 1 | 09:김경헌 | 161
1 | 03-006-012-00000 | 송성현 | 평화중앙10길21(평화동 273-2) | (평화동 273-2) |  | (평화동 273-2) |  |  | 00:정상조정 | 가정용 | 13m/m | 00-2928 | 19821201 | 20000905 |  |  | 1 | 09:김경헌 | 283
1 | 03-006-013-00000 | 정용이 | 평화중앙10길19(평화동 274-12) | (평화동 274-12) |  | (평화동 274-12) |  |  | 00:정상조정 | 가정용 | 13m/m | 08099294 | 19971113 | 20081027 |  |  | 1 | 09:김경헌 | 264
1 | 03-006-014-00000 | 유박 | 평화중앙10길22(평화동 274-6) | (평화동 274-6) |  | (평화동 274-6) |  |  | 00:정상조정 | 가정용 | 13m/m | 08010063 | 19971021 | 20081027 |  |  | 1 | 09:김경헌 | 132
1 | 03-006-015-00000 | 박춘식 | 평화중앙10길20(평화동 274-16) | (평화동 274-16) |  | (평화동 274-16) |  |  | 00:정상조정 | 가정용 | 13m/m | 08010079 | 19971021 | 20081027 |  |  | 1 | 09:김경헌 | 268
1 | 03-006-016-00000 | 이분이 | 평화중앙10길18-5(평화동 267-22) | (평화동 267-22) |  | (평화동 267-22) |  |  | 00:정상조정 | 가정용 | 13m/m | 08010062 | 19971021 | 20081027 |  |  | 1 | 09:김경헌 | 145
1 | 03-006-017-00000 | 김말웅 | 평화중앙10길18-6(평화동 297) | (평화동 297) |  | (평화동 297) |  |  | 00:정상조정 | 가정용 | 13m/m | 08010071 | 19970912 | 20081027 |  |  | 1 | 09:김경헌 | 49
1 | 03-006-018-00000 | 최금호(원룸) | 평화중앙10길16(평화동 267-3) | (평화동 267-3) |  | (평화동 267-3) | 432-9947 |  | 00:정상조정 | 가정용 | 25m/m | 04-1887 | 19821201 | 20040902 |  |  | 1 | 09:김경헌 | 995
1 | 03-006-019-00000 | 김정희 | 평화중앙7길26(평화동 267-15) | (평화동 267-15) |  | (평화동 267-15) |  | 010-3200-5980 | 00:정상조정 | 가정용 | 13m/m | 0216287 | 19871105 | 20020624 |  |  | 1 | 09:김경헌 | 47
1 | 03-006-020-00000 | 송효인 | 평화중앙9길17(평화동 269-3) | (평화동 269-3) |  | (평화동 269-3) | 432-3127 | 010-4142-3767 | 00:정상조정 | 일반용 | 25m/m | 95-2447 | 19821201 |  |  |  | 1 | 09:김경헌 | 0
1 | 03-006-021-00000 | 이제호 | 평화동 269-4 |  |  |  | 010-7160-1920 |  | 00:정상조정 | 일반용 | 13m/m | 04-3978 | 19871204 | 20060412 |  |  | 1 | 09:김경헌 | 0
1 | 03-006-022-00000 | 정휘백합맨션(201호) | 평화중앙9길27(평화동 269-2) | (평화동 269-2) |  | (평화동 269-2) |  |  | 44:가구분할 | 가정용 | 25m/m | 04-1864 | 19870613 | 20040901 |  |  | 6 | 09:김경헌 | 1398
1 | 03-006-023-00000 | 채명수 | 평화중앙9길31(평화동 269-10) | (평화동 269-10) |  | (평화동 269-10) |  |  | 00:정상조정 | 가정용 | 13m/m | 989220 | 19980817 |  |  |  | 1 | 09:김경헌 | 7
1 | 03-006-024-00000 | 임상준 | 평화중앙31-5(평화동 269-11) | (평화동 269-11) |  | (평화동 269-11) |  | 010.6416.6435 | 44:가구분할 | 가정용 | 13m/m | 04-4140 | 19821201 | 20041207 |  |  | 2 | 09:김경헌 | 179
1 | 03-006-024-00100 | 지일학 | 평화중앙9길31-6(평화동 269-12) | (평화동 269-12) |  | (평화동 269-12) |  |  | 00:정상조정 | 가정용 | 13m/m | 08009954 | 19971024 | 20081027 |  |  | 1 | 09:김경헌 | 0
1 | 03-006-025-00000 | 이현정 | 평화중앙9길33(평화동 6-2) | (평화동 6-2) |  | (평화동 6-2) | 431-7997 |  | 00:정상조정 | 일반용 | 20m/m | 954803 | 19971024 | 20020508 |  |  | 1 | 09:김경헌 | 503
1 | 03-006-026-00000 | 김은설 | 평화중앙9길35(평화동 270-2, 270-6) | (평화동 270-2, 270-6) |  | (평화동 270-2, 270-6) | 011-547-0971 |  | 44:가구분할 | 일반용 | 40m/m | 03-0538 | 19980413 | 20030521 |  |  | 7 | 09:김경헌 | 1704
1 | 03-006-027-00000 | 이남재 | 평화순환길223-3(평화동 290-1) | (평화동 290-1) |  | (평화동 290-1) |  |  | 44:가구분할 | 가정용 | 20m/m | 954690 | 19910718 | 20010316 |  |  | 2 | 09:김경헌 | 149
1 | 03-006-028-00000 | 이남재(가) | 평화순환길223-9(평화동 271-5) | (평화동 271-5) |  | (평화동 271-5) |  |  | 00:정상조정 | 가정용 | 13m/m | 08010261 | 19970912 | 20081027 |  |  | 1 | 09:김경헌 | 203
1 | 03-006-029-00000 | 이광원 | 평화순환길223-10(평화동 290-28) | (평화동 290-28) |  | (평화동 290-28) | 010-6246-0784 |  | 00:정상조정 | 가정용 | 13m/m | 08010279 | 19971024 | 20081027 |  |  | 1 | 09:김경헌 | 42
1 | 03-006-030-00000 | 전영근 | 평화순환길223-8(평화동 290-29) | (평화동 290-29) |  | (평화동 290-29) |  |  | 44:가구분할 | 가정용 | 13m/m | 08010268 | 19971024 | 20081027 |  |  | 4 | 09:김경헌 | 498
1 | 03-006-031-00000 | 고영철 | 평화순환길223-6(평화동 290-30) | (평화동 290-30) |  | (평화동 290-30) |  |  | 44:가구분할 | 가정용 | 20m/m | 02-2645 | 20021126 |  |  |  | 5 | 09:김경헌 | 886
1 | 03-006-033-00000 | 김순이 외 1 | 평화순환길223(평화동 293-1) | (평화동 293-1) |  | (평화동 293-1) |  |  | 44:가구분할 | 가정용 | 13m/m | 08010275 | 19971022 | 20081027 |  |  | 5 | 09:김경헌 | 537
1 | 03-006-034-00000 | 이병해 | 평화순환길225(평화동 293-8) | (평화동 293-8) |  | (평화동 293-8) | 010-9274-0438 |  | 44:가구분할 | 가정용 | 25m/m | 08000335 | 19940914 | 20081027 |  |  | 3 | 09:김경헌 | 548
1 | 03-006-035-00000 | 정옥수 | 평화순환길231(평화동 294-3) | (평화동 294-3) |  | (평화동 294-3) |  |  | 00:정상조정 | 가정용 | 13m/m | 08010277 | 19971022 | 20081027 |  |  | 1 | 09:김경헌 | 292
1 | 03-006-036-00000 | 김윤이 | 평화중앙11길52(평화동 294-10) | (평화동 294-10) |  | (평화동 294-10) | 011-284-0294 | 010-9087-1980 | 00:정상조정 | 가정용 | 13m/m | 08010274 | 19980622 | 20081027 |  |  | 1 | 09:김경헌 | 0
1 | 03-006-038-00000 | 김진홍 | 평화중앙11길48-3(평화동 290-37) | (평화동 290-37) |  | (평화동 290-37) |  |  | 00:정상조정 | 가정용 | 13m/m | 08010270 | 19971022 | 20081027 |  |  | 1 | 09:김경헌 | 182
1 | 03-006-039-00000 | 육인탁 | 평화중앙11길48-5(평화동 290-36) | (평화동 290-36) |  | (평화동 290-36) |  |  | 44:가구분할 | 가정용 | 13m/m | 08010266 | 19870605 | 20081027 |  |  | 2 | 09:김경헌 | 475
1 | 03-006-040-00000 | 김성태 | 평화중앙11길48-4(평화동 290-35) | (평화동 290-35) |  | (평화동 290-35) |  |  | 00:정상조정 | 가정용 | 13m/m | 9735830 | 19971022 |  |  |  | 1 | 09:김경헌 | 205
1 | 03-006-041-00000 | 김흥렬 | 평화중앙11길46(평화동 290-45) | (평화동 290-45) |  | (평화동 290-45) |  |  | 00:정상조정 | 가정용 | 13m/m | 08010276 | 19980306 | 20081027 |  |  | 1 | 09:김경헌 | 143
1 | 03-006-042-00000 | 권원석 | 평화중앙11길42(평화동 290-46) | (평화동 290-46) |  | (평화동 290-46) |  |  | 00:정상조정 | 가정용 | 13m/m | 08010278 | 19971022 | 20081027 |  |  | 1 | 09:김경헌 | 215
1 | 03-006-043-00000 | 조종준 | 평화중앙11길42-4(평화동 288-2) | (평화동 288-2) |  | (평화동 288-2) | 010-3535-3852 |  | 00:정상조정 | 가정용 | 13m/m | 11092248 | 19881123 | 20120315 |  |  | 1 | 09:김경헌 | 167
1 | 03-006-045-00000 | 이영달 | 평화중앙11길45-1(평화동 290-47) | (평화동 290-47) |  | (평화동 290-47) |  |  | 00:정상조정 | 가정용 | 13m/m | 08009811 | 19971022 | 20081027 |  |  | 1 | 09:김경헌 | 128
1 | 03-006-046-00000 | 김영태 | 평화중앙11길45-5(평화동 288-13) | (평화동 288-13) |  | (평화동 288-13) |  | 010-7712-8081 | 00:정상조정 | 가정용 | 13m/m | 08010272 | 19820709 | 20081027 |  |  | 1 | 09:김경헌 | 64
1 | 03-006-047-00000 | 김재숙 | 평화중앙11길45-7(평화동 288-14) | (평화동 288-14) |  | (평화동 288-14) |  |  | 00:정상조정 | 가정용 | 13m/m | 08009806 | 19971022 | 20081027 |  |  | 1 | 09:김경헌 | 219
1 | 03-006-048-00000 | 이유복 | 평화중앙11길45-13(평화동 290-5) | (평화동 290-5) |  | (평화동 290-5) |  |  | 00:정상조정 | 가정용 | 13m/m | 08009814 | 19970731 | 20081027 |  |  | 1 | 09:김경헌 | 230
1 | 03-006-049-00000 | 남정재 | 평화중앙11길45-17(평화동 290-6) | (평화동 290-6) |  | (평화동 290-6) |  |  | 44:가구분할 | 가정용 | 20m/m | 05-0873 | 19821201 | 20051101 |  |  | 3 | 09:김경헌 | 420
1 | 03-006-050-00000 | 김인화 | 평화중앙11길45-19(평화동 290-9) | (평화동 290-9) |  | (평화동 290-9) |  |  | 00:정상조정 | 가정용 | 13m/m | 08009942 | 19821201 | 20081027 |  |  | 1 | 09:김경헌 | 106
1 | 03-006-051-00000 | 장우석 | 평화순환길267(평화동 290-10) | (평화동 290-10) |  | (평화동 290-10) | 432-9440 | 010-2235-8714 | 00:정상조정 | 일반용 | 13m/m | 08009943 | 19971022 | 20081027 |  |  | 1 | 09:김경헌 | 346
1 | 03-006-052-00000 | 문병광 | 평화순환길269(평화동 290-8) | (평화동 290-8) |  | (평화동 290-8) | 010-9441-2610 | 010.9441.2610 | 90:정지(일시중 | 가정용 | 13m/m | 08009955 | 19970521 | 20081024 |  |  | 1 | 09:김경헌 | 0
1 | 03-006-053-00000 | 문병광 | 평화순환길269(평화동 290-32) | (평화동 290-32) |  | (평화동 290-32) | 011-9852-6618 |  | 00:정상조정 | 가정용 | 13m/m | 08009955 | 19991020 | 20081027 |  |  | 1 | 09:김경헌 | 42
1 | 03-006-054-00000 | 김홍연 | 평화순환길271(평화동 288-7) | (평화동 288-7) |  | (평화동 288-7) |  | 010-8570-5775 | 00:정상조정 | 가정용 | 13m/m | 08009949 | 19821201 | 20081027 |  |  | 1 | 09:김경헌 | 213
1 | 03-006-055-00000 | 김홍연 | 평화순환길271(평화동 288-7) | (평화동 288-7) |  | (평화동 288-7) |  |  | 00:정상조정 | 가정용 | 13m/m | 03-11718 | 19880213 | 20030704 |  |  | 1 | 09:김경헌 | 34
1 | 03-006-056-00000 | 최준근 | 평화순환길273(평화동 287-10) | (평화동 287-10) |  | (평화동 287-10) |  |  | 00:정상조정 | 가정용 | 13m/m | 08009953 | 19821201 | 20081027 |  |  | 1 | 09:김경헌 | 39
1 | 03-006-057-00000 | 이은주 | 평화중앙11길49(평화동 290-13 6통4반) | (평화동 290-13 6통4반) |  | (평화동 290-13 6통4반) | 431-1388 | 010.4525.0193 | 44:가구분할 | 가정용 | 13m/m | 08010265 | 19970731 | 20081027 |  |  | 5 | 09:김경헌 | 650
1 | 03-006-058-00000 | 이정배 | 평화중앙11길45-4(평화동 290-12) | (평화동 290-12) |  | (평화동 290-12) |  |  | 44:가구분할 | 가정용 | 20m/m | 13-000983 | 19970929 | 20141120 |  |  | 4 | 09:김경헌 | 382
1 | 03-006-059-00000 | 신창길 | 평화중앙11길45-8(평화동 290-14) | (평화동 290-14) |  | (평화동 290-14) |  |  | 00:정상조정 | 가정용 | 13m/m | 08009818 | 19881123 | 20081027 |  |  | 1 | 09:김경헌 | 0
1 | 03-006-060-00000 | 최성호 | 평화중앙11길45-10(평화동 290-15) | (평화동 290-15) |  | (평화동 290-15) | 434-5441 |  | 00:정상조정 | 가정용 | 13m/m | 08009812 | 19970912 | 20081027 |  |  | 1 | 09:김경헌 | 0
1 | 03-006-061-00000 | 이상직 | 평화중앙11길45-14(평화동 6-4) | (평화동 6-4) |  | (평화동 6-4) |  |  | 00:정상조정 | 가정용 | 13m/m | 08009819 | 19921030 | 20081027 |  |  | 1 | 09:김경헌 | 63
1 | 03-006-062-00000 | 최윤동 | 평화중앙11길45-22(평화동 290-17) | (평화동 290-17) |  | (평화동 290-17) |  |  | 44:가구분할 | 가정용 | 13m/m | 08009804 | 19821201 | 20081027 |  |  | 2 | 09:김경헌 | 483
1 | 03-006-063-00000 | 박정기 | 평화순환길263(평화동 290-18) | (평화동 290-18) |  | (평화동 290-18) |  |  | 00:정상조정 | 일반용 | 13m/m | 08009803 | 19820709 | 20081027 |  |  | 1 | 09:김경헌 | 256
1 | 03-006-064-00000 | 박영호 | 평화순환길261(평화동 290-20) | (평화동 290-20) |  | (평화동 290-20) |  |  | 00:정상조정 | 가정용 | 13m/m | 08009805 | 19821201 | 20081027 |  |  | 1 | 09:김경헌 | 131
1 | 03-006-064-00100 | 김태천 | 평화순환길259(평화동 290-50) | (평화동 290-50) |  | (평화동 290-50) |  |  | 00:정상조정 | 가정용 | 13m/m | 08009807 | 19970523 | 20081027 |  |  | 1 | 09:김경헌 | 124
1 | 03-006-065-00000 | 남용술 | 평화순환길257-4(평화동 290-49) | (평화동 290-49) |  | (평화동 290-49) |  |  | 00:정상조정 | 가정용 | 13m/m | 08009801 | 19980714 | 20081027 |  |  | 1 | 09:김경헌 | 133
1 | 03-006-066-00000 | 장세진(1층) | 평화순환길257-6(평화동 290-19) | (평화동 290-19) |  | (평화동 290-19) |  |  | 44:가구분할 | 가정용 | 13m/m | 08009813 | 19881123 | 20081027 |  |  | 2 | 09:김경헌 | 369
1 | 03-006-066-00100 | 장세진(2층) | 평화순환길257-6(평화동 290-19) | (평화동 290-19) |  | (평화동 290-19) |  |  | 00:정상조정 | 가정용 | 13m/m | 08009810 | 19990712 | 20081027 |  |  | 1 | 09:김경헌 | 126
1 | 03-006-067-00000 | 박무자 | 평화순환길257-5(평화동 294-12) | (평화동 294-12) |  | (평화동 294-12) |  |  | 00:정상조정 | 가정용 | 13m/m | 08009815 | 19821020 | 20081027 |  |  | 1 | 09:김경헌 | 300
1 | 03-006-068-00000 | 이경애 | 평화순환길257-3(평화동 294-14) | (평화동 294-14) |  | (평화동 294-14) | 010-8865-9480 |  | 00:정상조정 | 가정용 | 13m/m | 08009817 | 19970806 | 20081027 |  |  | 1 | 09:김경헌 | 818
1 | 03-006-069-00000 | 유영명 | 평화순환길255(평화동 294-16) | (평화동 294-16) |  | (평화동 294-16) |  |  | 44:가구분할 | 일반용 | 13m/m | 08009809 | 19821201 | 20081027 |  |  | 1 | 09:김경헌 | 160
1 | 03-006-070-00000 | 김잠숙 | 평화순환길251(평화동 295-7) | (평화동 295-7) |  | (평화동 295-7) |  |  | 00:정상조정 | 일반용 | 13m/m | 08009808 | 19970318 | 20081027 |  |  | 1 | 09:김경헌 | 121
1 | 03-006-071-00000 | 신진수 | 평화순환길247(평화동 295-5) | (평화동 295-5) |  | (평화동 295-5) | 433-7713 |  | 00:정상조정 | 가정용 | 13m/m | 08009168 | 19821201 | 20081027 |  |  | 1 | 09:김경헌 | 204
1 | 03-006-072-00000 | 지정숙 | 평화순환길243(평화동 295-8) | (평화동 295-8) |  | (평화동 295-8) |  |  | 00:정상조정 | 가정용 | 13m/m | 04-4143 | 19971022 | 20041207 |  |  | 1 | 09:김경헌 | 46
1 | 03-006-074-00000 | 이옥금외1 | 평화순환길239(평화동 294-11) | (평화동 294-11) |  | (평화동 294-11) |  |  | 00:정상조정 | 가정용 | 20m/m | 08001131 | 19820707 | 20081027 |  |  | 1 | 09:김경헌 | 78
1 | 03-006-075-00000 | 김정화 | 평화순환길237(평화동 294-6) | (평화동 294-6) |  | (평화동 294-6) | 435-4868 |  | 00:정상조정 | 가정용 | 13m/m | 08010262 | 19821106 | 20081027 |  |  | 1 | 09:김경헌 | 227
1 | 03-007-001-00000 | 송재곤 | 평화순환길232(평화동 400-1) | (평화동 400-1) |  | (평화동 400-1) | 434-2707 |  | 00:정상조정 | 가정용 | 13m/m | 13-029961 | 19881124 | 20130530 |  |  | 1 | 09:김경헌 | 31
1 | 03-007-002-00000 | 김춘봉 | 평화동 399-10 |  |  |  |  | 010.5596.0238 | 90:정지(일시중 | 가정용 | 13m/m | 13-029978 | 19890509 | 20130530 |  |  | 1 | 09:김경헌 | 3
1 | 03-007-003-00000 | 이수남 | 평화순환길238(평화동 399-11) | (평화동 399-11) |  | (평화동 399-11) | 439-9799 | 010-2322-9799 | 44:가구분할 | 가정용 | 13m/m | 08009802 | 19881124 | 20081027 |  |  | 3 | 09:김경헌 | 348
1 | 03-007-004-00000 | 최길형 | 평화순환길240(평화동 399-5) | (평화동 399-5) |  | (평화동 399-5) |  | 010-8593-1946 | 44:가구분할 | 가정용 | 25m/m | 07-00519 | 19821201 | 20130212 |  |  | 5 | 09:김경헌 | 773
1 | 03-007-005-00000 | 전병욱 | 평화순환길244(평화동 399-7) | (평화동 399-7) |  | (평화동 399-7) |  |  | 44:가구분할 | 가정용 | 13m/m | 09007976 | 19821201 | 20100806 |  |  | 2 | 09:김경헌 | 495
1 | 03-007-006-00000 | 김두성 | 평화순환길248(평화동 399-8) | (평화동 399-8) |  | (평화동 399-8) |  |  | 00:정상조정 | 일반용 | 13m/m | 03-25631 | 19821201 | 20040204 |  |  | 1 | 09:김경헌 | 203
1 | 03-007-007-00000 | 윤명조 | 평화순환길250-2(평화동 39-8) | (평화동 39-8) |  | (평화동 39-8) |  |  | 00:정상조정 | 일반용 | 13m/m | 9825045 | 19881124 | 20000217 |  |  | 1 | 09:김경헌 | 19
1 | 03-007-008-00000 | 조용대 | 평화순환길250-4(평화동 400-13) | (평화동 400-13) |  | (평화동 400-13) |  |  | 00:정상조정 | 가정용 | 13m/m | 08010371 | 19980410 | 20081027 |  |  | 1 | 09:김경헌 | 19
1 | 03-007-009-00000 | 정홍철 | 평화중앙12길2(평화동 400-12) | (평화동 400-12) |  | (평화동 400-12) |  | 010-9226-9996 | 00:정상조정 | 가정용 | 13m/m | 08010367 | 19821201 | 20081027 |  |  | 1 | 09:김경헌 | 366
1 | 03-007-010-00000 | 송무식 | 평화중앙12길4(평화동 400-11) | (평화동 400-11) |  | (평화동 400-11) |  |  | 00:정상조정 | 가정용 | 13m/m | 08010377 | 19881124 | 20081027 |  |  | 1 | 09:김경헌 | 252
1 | 03-007-011-00000 | 양호일 | 평화중앙12길8(평화동 400-10) | (평화동 400-10) |  | (평화동 400-10) |  |  | 44:가구분할 | 가정용 | 13m/m | 08010376 | 19970918 | 20081027 |  |  | 2 | 09:김경헌 | 192
1 | 03-007-012-00000 | 강숙희 | 평화중앙12길10(평화동 400-9) | (평화동 400-9) |  | (평화동 400-9) |  |  | 00:정상조정 | 가정용 | 13m/m | 08010374 | 19881124 | 20081027 |  |  | 1 | 09:김경헌 | 292
1 | 03-007-013-00000 | 정광춘 | 평화중앙12길12(평화동 400-8) | (평화동 400-8) |  | (평화동 400-8) | 432-9320 |  | 00:정상조정 | 가정용 | 20m/m | 02-3591 | 19821020 | 20030414 |  |  | 1 | 09:김경헌 | 472
1 | 03-007-015-00000 | 오세광외1명 | 평화중앙12길16(평화동 400-6) | (평화동 400-6) |  | (평화동 400-6) |  | 010-2343-2831 | 00:정상조정 | 가정용 | 13m/m | 08010363 | 19881124 | 20081027 |  |  | 1 | 09:김경헌 | 206
1 | 03-007-016-00000 | 석종열 | 평화중앙12길18(평화동 400-5) | (평화동 400-5) |  | (평화동 400-5) | 010-5489-5308 |  | 00:정상조정 | 가정용 | 13m/m | 08010372 | 19881128 | 20081027 |  |  | 1 | 09:김경헌 | 288
1 | 03-007-017-00000 | 김춘봉 | 평화중앙12길20(평화동 400-4) | (평화동 400-4) |  | (평화동 400-4) |  | 010.6658.8235 | 00:정상조정 | 가정용 | 13m/m | 08010364 | 19980127 | 20081027 |  |  | 1 | 09:김경헌 | 72
1 | 03-007-018-00000 | 김춘봉 | 평화중앙12길20,2층(평화동 400-4) | (평화동 400-4) |  | (평화동 400-4) | 010-7380-7829 |  | 00:정상조정 | 가정용 | 13m/m | 12-005728 | 19980817 | 20120910 |  |  | 1 | 09:김경헌 | 0
1 | 03-007-019-00000 | 성의여중고등학교 | 평화순환길250-11(평화동 406-6) | (평화동 406-6) |  | (평화동 406-6) | 432-6772 |  | 00:정상조정 | 일반용 | 50m/m | 0700000 | 19970715 | 20150724 |  |  | 1 | 09:김경헌 | 17520
1 | 03-007-020-00000 | 성의여고(기숙사) | 평화순환길250-13(평화동 406-6) | (평화동 406-6) |  | (평화동 406-6) |  |  | 00:정상조정 | 일반용 | 40m/m | 03-000653 | 19970919 | 20040225 |  |  | 1 | 09:김경헌 | 1775
1 | 03-007-021-00000 | 손익수 | 평화순환길250-14(평화동 403-5) | (평화동 403-5) |  | (평화동 403-5) |  |  | 00:정상조정 | 가정용 | 13m/m | 08010365 | 19821201 | 20081027 |  |  | 1 | 09:김경헌 | 203
1 | 03-007-022-00000 | 이경식 | 평화순환길250-12(평화동 403-6) | (평화동 403-6) |  | (평화동 403-6) |  | 010-6552-1113 | 00:정상조정 | 가정용 | 13m/m | 13-029974 | 19870521 | 20130530 |  |  | 1 | 09:김경헌 | 175
1 | 03-007-023-00000 | 장영목 | 평화순환길250-8(평화동 401-28) | (평화동 401-28) |  | (평화동 401-28) |  | 010-6522-0665 | 00:정상조정 | 일반용 | 13m/m | 12-076352 | 19881006 | 20130530 |  |  | 1 | 09:김경헌 | 238
1 | 03-007-024-00000 | 최필진 | 평화중앙12길3(평화동 401-27) | (평화동 401-27) |  | (평화동 401-27) |  |  | 00:정상조정 | 가정용 | 13m/m | 08010370 | 19970521 | 20081027 |  |  | 1 | 09:김경헌 | 182
1 | 03-007-025-00000 | 강원탁 | 평화중앙12길5(평화동 401-10) | (평화동 401-10) |  | (평화동 401-10) | 430-3809 |  | 00:정상조정 | 가정용 | 13m/m | 08010362 | 19821201 | 20081027 |  |  | 1 | 09:김경헌 | 425
1 | 03-007-026-00000 | 서우덕 | 평화중앙12길7(평화동 401-24) | (평화동 401-24) |  | (평화동 401-24) |  |  | 00:정상조정 | 가정용 | 13m/m | 13-029979 | 19821201 | 20130530 |  |  | 1 | 09:김경헌 | 207
1 | 03-007-027-00000 | 이현순 | 평화중앙12길7-3(평화동 401-29) | (평화동 401-29) |  | (평화동 401-29) | 432-8399 |  | 00:정상조정 | 가정용 | 13m/m | 04-4148 | 19870616 | 20041207 |  |  | 1 | 09:김경헌 | 147
1 | 03-007-028-00000 | 박금자 | 평화중앙12길7-11(평화동 403-3) | (평화동 403-3) |  | (평화동 403-3) |  |  | 00:정상조정 | 가정용 | 13m/m | 08010361 | 19980323 | 20081027 |  |  | 1 | 09:김경헌 | 40
1 | 03-007-029-00000 | 정인규 | 평화중앙12길7-7(평화동 403-13) | (평화동 403-13) |  | (평화동 403-13) |  |  | 00:정상조정 | 가정용 | 13m/m | 08010366 | 19970912 | 20081027 |  |  | 1 | 09:김경헌 | 138
1 | 03-007-030-00000 | 김홍원 | 평화중앙12길7-22(평화동 403-8) | (평화동 403-8) |  | (평화동 403-8) | 010-3030-7833 |  | 00:정상조정 | 가정용 | 13m/m | 0152572 | 19970417 | 20020307 |  |  | 1 | 09:김경헌 | 105
1 | 03-007-031-00000 | 김재현 | 평화중앙12길7-17(평화동 403-8) | (평화동 403-8) |  | (평화동 403-8) |  |  | 00:정상조정 | 가정용 | 13m/m | 13-030366 | 19821201 | 20130530 |  |  | 1 | 09:김경헌 | 122
1 | 03-007-032-00000 | 이상규 | 평화중앙12길7-18(평화동 402-6) | (평화동 402-6) |  | (평화동 402-6) |  |  | 44:가구분할 | 가정용 | 13m/m | 08010379 | 19981214 | 20081027 |  |  | 2 | 09:김경헌 | 211
1 | 03-007-033-00000 | 권영재 | 평화중앙12길7-14(평화동 402-11) | (평화동 402-11) |  | (평화동 402-11) | 433-3543 | 011-533-4859 | 00:정상조정 | 가정용 | 13m/m | 08010368 | 19970912 | 20081027 |  |  | 1 | 09:김경헌 | 72
1 | 03-007-034-00000 | 최윤철(김정숙) | 평화중앙12길7-10(평화동 402-1) | (평화동 402-1) |  | (평화동 402-1) |  |  | 00:정상조정 | 가정용 | 13m/m | 04-4147 | 19881128 | 20041207 |  |  | 1 | 09:김경헌 | 380
1 | 03-007-035-00000 | 최봉억 | 평화중앙12길25-15(평화동401-14) | (평화동 401-14) |  | (평화동 401-14) | 433-5085 |  | 00:정상조정 | 가정용 | 13m/m | 13-030362 | 19881128 | 20130530 |  |  | 1 | 09:김경헌 | 179
1 | 03-007-036-00000 | 장건수 | 평화중앙12길7-4(평화동 401-14) | (평화동 401-14) |  | (평화동 401-14) |  | 010-2519-2584 | 00:정상조정 | 가정용 | 13m/m | 08010375 | 19970723 | 20081027 |  |  | 1 | 09:김경헌 | 210
1 | 03-007-037-00000 | 최종환 | 평화중앙12길9(평화동 401-13) | (평화동 401-13) |  | (평화동 401-13) |  |  | 00:정상조정 | 가정용 | 13m/m | 08010378 | 19980714 | 20081027 |  |  | 1 | 09:김경헌 | 113
1 | 03-007-038-00000 | 박인용 | 평화중앙12길13(평화동 401-11) | (평화동 401-11) |  | (평화동 401-11) |  |  | 00:정상조정 | 가정용 | 13m/m | 04-4145 | 19821020 | 20041207 |  |  | 1 | 09:김경헌 | 182
1 | 03-007-039-00000 | 윤정일 | 평화중앙12길15(평화동 401-4) | (평화동 401-4) |  | (평화동 401-4) |  |  | 00:정상조정 | 가정용 | 13m/m | 08010380 | 19971024 | 20081027 |  |  | 1 | 09:김경헌 | 175
1 | 03-007-040-00000 | 김상일 | 평화중앙12길19(평화동 401-3) | (평화동 401-3) |  | (평화동 401-3) |  |  | 00:정상조정 | 가정용 | 13m/m | 02-43682 | 19821201 | 20030814 |  |  | 1 | 09:김경헌 | 82
1 | 03-007-041-00000 | 김세자 | 평화중앙12길23(평화동 401-1) | (평화동 401-1) |  | (평화동 401-1) |  |  | 00:정상조정 | 가정용 | 13m/m | 11028287 | 19821201 | 20110704 |  |  | 1 | 09:김경헌 | 614
1 | 03-007-042-00000 | 조수현 | 평화중앙12길25-1(평화동 398) | (평화동 398) |  | (평화동 398) |  |  | 00:정상조정 | 가정용 | 13m/m | 08009816 | 19881128 | 20081027 |  |  | 1 | 09:김경헌 | 94
1 | 03-007-043-00000 | 양두동 | 평화중앙12길25-6(평화동 297-10) | (평화동 297-10) |  | (평화동 297-10) |  |  | 00:정상조정 | 가정용 | 13m/m | 0201130 | 19871105 | 20020415 |  |  | 1 | 09:김경헌 | 293
1 | 03-007-044-00000 | 이정숙 | 평화중앙25-4(평화동 296-9) | (평화동 296-9) |  | (평화동 296-9) | 434-4047 |  | 00:정상조정 | 가정용 | 13m/m | 0230011 | 19910918 | 20021128 |  |  | 1 | 09:김경헌 | 39
1 | 03-007-045-00000 | 신현진 | 평화순환길226(평화동 296-12) | (평화동 296-12) |  | (평화동 296-12) | 431-1939 | 010-7309-3465 | 00:정상조정 | 가정용 | 13m/m | 08010264 | 19980131 | 20081027 |  |  | 1 | 09:김경헌 | 231
1 | 03-007-045-00100 | 안석태 | 평화순환길224(평화동 296-6) | (평화동 296-6) |  | (평화동 296-6) |  | 010-6588-0792 | 00:정상조정 | 가정용 | 13m/m | 02-44377 | 19880213 | 20030331 |  |  | 1 | 09:김경헌 | 240
1 | 03-007-047-00000 | 평화동교회 | 평화중앙9길32-3(평화동 296-4) | (평화동 296-4) |  | (평화동 296-4) |  |  | 00:정상조정 | 가정용 | 13m/m | 9746939 | 19980410 |  |  |  | 1 | 09:김경헌 | 152
1 | 03-007-048-00000 | 평화동교회 | 평화중앙9길32-3(평화동 296-4) | (평화동 296-4) |  | (평화동 296-4) |  |  | 00:정상조정 | 일반용 | 13m/m | 08010526 | 19980410 | 20081027 |  |  | 1 | 09:김경헌 | 96
1 | 03-007-050-00000 | 평화동교회 | 평화중앙9길32-3(평화동 296-5) |  |  |  |  | 010.8588.5256 | 00:정상조정 | 일반용 | 25m/m | 14-001491 | 20141229 |  |  |  | 1 | 09:김경헌 | 353
1 | 03-008-001-00100 | 학교법인김천대학교 | 평화중앙7길12(평화동 298-3)은소반 | (평화동 298-3)은소반 |  | (평화동 298-3)은소반 | 420-4158 | 010-5555-2433 | 00:정상조정 | 일반용 | 25m/m | 13-000949 | 20010724 | 20141120 |  |  | 1 | 09:김경헌 | 1132
1 | 03-008-003-00000 | 최종열 | 평화중앙7길4(평화동 304-2) | (평화동 304-2) |  | (평화동 304-2) |  |  | 00:정상조정 | 일반용 | 13m/m | 08010529 | 19990210 | 20081027 |  |  | 1 | 09:김경헌 | 348
1 | 03-008-005-00000 | 유훈상(유영덕)(목화) | 평화중앙6길25(평화동 304-8) | (평화동 304-8) |  | (평화동 304-8) | 011-9564-7118 | 010-8564-7118 | 00:정상조정 | 일반용 | 13m/m | 9825019 | 19991020 |  |  |  | 1 | 09:김경헌 | 649
1 | 03-008-007-00000 | 최규숙 | 평화중앙6길27(평화동 304-16) | (평화동 304-16) |  | (평화동 304-16) |  |  | 00:정상조정 | 일반용 | 13m/m | 08009497 | 19971024 | 20081027 |  |  | 1 | 09:김경헌 | 203
1 | 03-008-008-00000 | 이한복 | 평화중앙6길29-1(평화동 304-18) | (평화동 304-18) |  | (평화동 304-18) | 010-3532-4289 |  | 00:정상조정 | 일반용 | 13m/m | 08010531 | 19971024 | 20081027 |  |  | 1 | 09:김경헌 | 627
1 | 03-008-009-00000 | 변재학 | 평화중앙6길31(평화동 304-11) | (평화동 304-11) |  | (평화동 304-11) |  |  | 00:정상조정 | 일반용 | 13m/m | 08009492 | 19821201 | 20081027 |  |  | 1 | 09:김경헌 | 1101
1 | 03-008-010-00000 | 이종원 | 평화중앙6길33(평화동 304-6) | (평화동 304-6) |  | (평화동 304-6) |  |  | 00:정상조정 | 일반용 | 13m/m | 08009489 | 19971027 | 20081027 |  |  | 1 | 09:김경헌 | 710
1 | 03-008-012-00000 | 장정차 | 평화중앙6길37(평화동 304-4) | (평화동 304-4) |  | (평화동 304-4) | 435-3599 |  | 00:정상조정 | 가정용 | 13m/m | 08009486 | 19821201 | 20081027 |  |  | 1 | 09:김경헌 | 210
1 | 03-008-013-00000 | 김연수 | 평화중앙6길39(평화동 8-1) | (평화동 8-1) |  | (평화동 8-1) |  |  | 00:정상조정 | 가정용 | 13m/m | 08009482 | 19870226 | 20081027 |  |  | 1 | 09:김경헌 | 33
1 | 03-008-014-00100 | 대구구천주교회(평화성당) | 평화순환길204(평화동 406-1), 사제관 | (평화동 406-1), 사제관 |  | (평화동 406-1), 사제관 | 434-1785 |  | 00:정상조정 | 가정용 | 40m/m | 12-000441 | 19981214 | 20130610 |  |  | 1 | 09:김경헌 | 1153
1 | 03-008-014-00200 | 대구구천주교회(평화성당) | 평화순환길204(평화동 406-1), 본당 | (평화동 406-1), 본당 |  | (평화동 406-1), 본당 | 434-1785 |  | 00:정상조정 | 일반용 | 40m/m | 12-000442 | 20130604 |  |  |  | 1 | 09:김경헌 | 1370
1 | 03-008-014-00300 | 대구구천주교회(평화성당) | 평화순환길204(평화동 406-1), 사택 | (평화동 406-1), 사택 |  | (평화동 406-1), 사택 | 434-1785 |  | 00:정상조정 | 가정용 | 20m/m | 12-004349 | 20130604 |  |  |  | 1 | 09:김경헌 | 372
1 | 03-008-016-00000 | 이용표(IT직업전문) | 평화중앙6길28(평화동 320-3) | (평화동 320-3) |  | (평화동 320-3) | 010-3062-6651 |  | 00:정상조정 | 일반용 | 20m/m | 02-3101 | 19821201 | 20021105 |  |  | 1 | 09:김경헌 | 133
1 | 03-008-017-00000 | 이규명 | 평화중앙5길28,105호(평화동 320-4,황악APT) | (평화동 320-4,황악APT) |  | (평화동 320-4,황악APT) |  | 010-8630-3951 | 00:정상조정 | 가정용 | 13m/m | 08009594 | 19971023 | 20081027 |  |  | 1 | 09:김경헌 | 295
1 | 03-008-018-00000 | 신재경 | 평화중앙5길28,203호(평화동 320-4,황악APT) | (평화동 320-4,황악APT) |  | (평화동 320-4,황악APT) |  |  | 00:정상조정 | 가정용 | 13m/m | 08009589 | 19971022 | 20081027 |  |  | 1 | 09:김경헌 | 33
1 | 03-008-019-00000 | 이춘희 | 평화중앙5길28,206호(평화동 320-4,황악APT) | (평화동 320-4,황악APT) |  | (평화동 320-4,황악APT) |  |  | 00:정상조정 | 가정용 | 13m/m | 08009488 | 19971022 | 20081027 |  |  | 1 | 09:김경헌 | 183
1 | 03-008-020-00000 | 정학수 | 평화중앙5길28,205호(평화동 320-4,황악APT) | (평화동 320-4,황악APT) |  | (평화동 320-4,황악APT) |  | 010-8598-1502 | 00:정상조정 | 가정용 | 13m/m | 08009588 | 19971022 | 20081027 |  |  | 1 | 09:김경헌 | 87
1 | 03-008-021-00000 | 김영안 | 평화중앙5길28,301호(평화동 320-4,황악APT) | (평화동 320-4,황악APT) |  | (평화동 320-4,황악APT) | 010-9072-1727 |  | 00:정상조정 | 가정용 | 13m/m | 04-3946 | 19980126 | 20050617 |  |  | 1 | 09:김경헌 | 262
1 | 03-008-022-00000 | 손민택 | 평화중앙5길28,302호(평화동 320-4,황악APT) | (평화동 320-4,황악APT) |  | (평화동 320-4,황악APT) |  |  | 00:정상조정 | 가정용 | 13m/m | 13-030535 | 19881129 | 20141027 |  |  | 1 | 09:김경헌 | 127
1 | 03-008-023-00000 | 조동현 | 평화중앙5길28,502호(평화동 320-4,황악APT) | (평화동 320-4,황악APT) |  | (평화동 320-4,황악APT) |  |  | 00:정상조정 | 가정용 | 13m/m | 13-030539 | 19881129 | 20141027 |  |  | 1 | 09:김경헌 | 0
1 | 03-008-024-00000 | 성근임 | 평화중앙5길28,303호(평화동 320-4,황악APT) | (평화동 320-4,황악APT) |  | (평화동 320-4,황악APT) |  |  | 00:정상조정 | 가정용 | 13m/m | 08-002794 | 19971023 | 20080626 |  |  | 1 | 09:김경헌 | 109
1 | 03-008-025-00000 | 이인영 | 평화중앙5길28,306호(평화동 320-4,황악APT) | (평화동 320-4,황악APT) |  | (평화동 320-4,황악APT) | 010-7294-3929 |  | 00:정상조정 | 가정용 | 13m/m | 08009483 | 19971023 | 20081027 |  |  | 1 | 09:김경헌 | 199
1 | 03-008-026-00000 | 이순규 | 평화중앙5길28,101호(평화동 320-4,황악APT) | (평화동 320-4,황악APT) |  | (평화동 320-4,황악APT) |  |  | 00:정상조정 | 가정용 | 13m/m | 08009584 | 19881129 | 20081027 |  |  | 1 | 09:김경헌 | 83
1 | 03-008-027-00000 | 남환호 | 평화중앙5길28,201호(평화동 320-4,황악APT) | (평화동 320-4,황악APT) |  | (평화동 320-4,황악APT) |  |  | 00:정상조정 | 가정용 | 13m/m | 08009491 | 19881129 | 20081027 |  |  | 1 | 09:김경헌 | 137
1 | 03-008-028-00000 | 유진식 | 평화중앙5길28,501호(평화동 320-4,황악APT) | (평화동 320-4,황악APT) |  | (평화동 320-4,황악APT) |  |  | 00:정상조정 | 가정용 | 13m/m | 12005739 | 19881129 | 20120724 |  |  | 1 | 09:김경헌 | 81
1 | 03-008-029-00000 | 김일환 | 평화중앙5길28,102호(평화동 320-4,황악APT) | (평화동 320-4,황악APT) |  | (평화동 320-4,황악APT) |  |  | 00:정상조정 | 가정용 | 13m/m | 09006183 | 19990914 | 20090410 |  |  | 1 | 09:김경헌 | 20
1 | 03-008-030-00000 | 조중민 | 평화중앙5길28,202호(평화동 320-4,황악APT) | (평화동 320-4,황악APT) |  | (평화동 320-4,황악APT) |  | 010-8588-2321 | 00:정상조정 | 가정용 | 13m/m | 13-030081 | 19970704 | 20141027 |  |  | 1 | 09:김경헌 | 212
1 | 03-008-031-00000 | 임문택 | 평화중앙5길28,503호(평화동 320-4,황악APT) | (평화동 320-4,황악APT) |  | (평화동 320-4,황악APT) |  |  | 00:정상조정 | 가정용 | 13m/m | 08009487 | 19980323 | 20081027 |  |  | 1 | 09:김경헌 | 153
1 | 03-008-032-00000 | 김신규 | 평화중앙5길28,305호(평화동 320-4,황악APT) | (평화동 320-4,황악APT) |  | (평화동 320-4,황악APT) |  |  | 00:정상조정 | 가정용 | 13m/m | 08009598 | 19881128 | 20081027 |  |  | 1 | 09:김경헌 | 209
1 | 03-008-033-00000 | 정재호 | 평화중앙5길28,405호(평화동 320-4,황악APT) | (평화동 320-4,황악APT) |  | (평화동 320-4,황악APT) |  | 011-9586-0744 | 00:정상조정 | 가정용 | 13m/m | 08009599 | 19971023 | 20081027 |  |  | 1 | 09:김경헌 | 231
1 | 03-008-034-00000 | 김선희 | 평화중앙5길28,506호(평화동 320-4,황악APT) | (평화동 320-4,황악APT) |  | (평화동 320-4,황악APT) | 432-5734 | 010.4166.0889 | 00:정상조정 | 가정용 | 13m/m | 08009586 | 19971023 | 20081027 |  |  | 1 | 09:김경헌 | 276
1 | 03-008-035-00000 | 정순옥 | 평화중앙5길28,106호(평화동 320-4,황악APT) | (평화동 320-4,황악APT) |  | (평화동 320-4,황악APT) |  |  | 00:정상조정 | 가정용 | 13m/m | 08009596 | 19971023 | 20081027 |  |  | 1 | 09:김경헌 | 277
1 | 03-008-036-00000 | 송경희 | 평화중앙5길7(평화동 320-9) | (평화동 320-9) |  | (평화동 320-9) | 433-5746 | 010-5062-9619 | 44:가구분할 | 가정용 | 13m/m | 13-030525 | 19970110 | 20141027 |  |  | 2 | 09:김경헌 | 609
1 | 03-008-037-00000 | 황대연 | 평화중앙5길5-3(평화동 8-2 103호 황악아파트) | (평화동 8-2 103호 황악아파트) |  | (평화동 8-2 103호 황악아파트) | 011-812-0095 | 434-2943 | 00:정상조정 | 가정용 | 13m/m | 08009499 | 19971023 | 20081027 |  |  | 1 | 09:김경헌 | 286
1 | 03-008-038-00000 | 권종오 | 평화중앙5길5-3(평화동 320-14) | (평화동 320-14) |  | (평화동 320-14) |  |  | 00:정상조정 | 가정용 | 13m/m | 08009593 | 19980410 | 20081027 |  |  | 1 | 09:김경헌 | 110
1 | 03-008-039-00000 | 김창문 | 평화중앙5길5-3,101호(평화동 320-12,평화아파트) | (평화동 320-12,평화아파트) |  | (평화동 320-12,평화아파트) |  |  | 00:정상조정 | 가정용 | 13m/m | 9516277 | 19970313 |  |  |  | 1 | 09:김경헌 | 95
1 | 03-008-040-00000 | 조광일 | 평화중앙5길5-3,302호(평화동 320-12,평화아파트) | (평화동 320-12,평화아파트) |  | (평화동 320-12,평화아파트) |  | 017-808-0250 | 00:정상조정 | 가정용 | 13m/m | 04-28983 | 19871020 | 20060201 |  |  | 1 | 09:김경헌 | 145
1 | 03-008-041-00000 | 김준호 | 평화중앙5길5-3,301호(평화동 320-12,평화아파트) | (평화동 320-12,평화아파트) |  | (평화동 320-12,평화아파트) | 011-804-4054 |  | 00:정상조정 | 가정용 | 13m/m | 12-076396 | 19871105 | 20130530 |  |  | 1 | 09:김경헌 | 58
1 | 03-008-042-00000 | 서순덕 | 평화중앙5길5-3,102호(평화동 320-12,평화아파트) | (평화동 320-12,평화아파트) |  | (평화동 320-12,평화아파트) |  |  | 00:정상조정 | 가정용 | 13m/m | 12-076442 | 19820703 | 20130530 |  |  | 1 | 09:김경헌 | 77
1 | 03-008-043-00000 | 박종술 | 평화중앙5길5-3,103호(평화동 320-12,평화아파트) | (평화동 320-12,평화아파트) |  | (평화동 320-12,평화아파트) |  |  | 00:정상조정 | 가정용 | 13m/m | 02-16443 | 19880621 | 20030411 |  |  | 1 | 09:김경헌 | 60
1 | 03-008-044-00000 | 최정숙 | 평화중앙5길5-3,104호(평화동 320-12,평화아파트) | (평화동 320-12,평화아파트) |  | (평화동 320-12,평화아파트) |  |  | 00:정상조정 | 가정용 | 13m/m | 09006184 | 19821201 | 20090410 |  |  | 1 | 09:김경헌 | 83
1 | 03-008-045-00000 | 박정자 | 평화중앙5길5-3,204호(평화동 320-12,평화아파트) | (평화동 320-12,평화아파트) |  | (평화동 320-12,평화아파트) | 010-3504-9694 |  | 00:정상조정 | 가정용 | 13m/m | 08007011 | 19971027 | 20120511 |  |  | 1 | 09:김경헌 | 62
1 | 03-008-046-00000 | 안정홍 | 평화중앙5길5-3,203호(평화동 320-12,평화아파트) | (평화동 320-12,평화아파트) |  | (평화동 320-12,평화아파트) |  |  | 00:정상조정 | 가정용 | 13m/m | 08010344 | 19971030 | 20081027 |  |  | 1 | 09:김경헌 | 88
1 | 03-008-047-00000 | 전재식 | 평화중앙5길5-3,304호(평화동 320-12,평화아파트) | (평화동 320-12,평화아파트) |  | (평화동 320-12,평화아파트) |  |  | 00:정상조정 | 가정용 | 13m/m | 08010360 | 19821201 | 20081027 |  |  | 1 | 09:김경헌 | 66
1 | 03-008-048-00000 | 김신호 | 평화중앙5길5-3,303호(평화동 320-12,평화아파트) | (평화동 320-12,평화아파트) |  | (평화동 320-12,평화아파트) |  |  | 00:정상조정 | 가정용 | 13m/m | 03-11800 | 19821021 | 20030814 |  |  | 1 | 09:김경헌 | 70
1 | 03-008-049-00000 | 이민호(김정님) | 평화중앙5길5-3,202호(평화동 320-12,평화아파트) | (평화동 320-12,평화아파트) |  | (평화동 320-12,평화아파트) | 432-7669 |  | 00:정상조정 | 가정용 | 13m/m | 08010349 | 19971027 | 20081027 |  |  | 1 | 09:김경헌 | 30
1 | 03-008-050-00000 | 최점순 | 평화중앙5길5-3,201호(평화동 320-12,평화아파트) | (평화동 320-12,평화아파트) |  | (평화동 320-12,평화아파트) |  |  | 00:정상조정 | 가정용 | 13m/m | 12-076454 | 19971027 | 20130530 |  |  | 1 | 09:김경헌 | 98
1 | 03-008-051-00100 | 김영기 | 평화중앙5길1(평화동 320-13) | (평화동 320-13) |  | (평화동 320-13) |  |  | 44:가구분할 | 가정용 | 20m/m | 04-000712 | 19881129 | 20040901 |  |  | 4 | 09:김경헌 | 538
1 | 03-008-051-00200 | 정두기 | 평화중앙5길1(평화동 320-13) | (평화동 320-13) |  | (평화동 320-13) |  |  | 00:정상조정 | 일반용 | 13m/m | 07-012478 | 20070711 |  |  |  | 1 | 09:김경헌 | 309
1 | 03-008-052-00000 | 김정철 | 평화중앙3길2(평화동 316-15) | (평화동 316-15) |  | (평화동 316-15) |  | 011-535-8221 | 90:정지(일시중 | 가정용 | 13m/m | 08009587 | 19980410 | 20081027 |  |  | 1 | 09:김경헌 | 0
1 | 03-008-053-00000 | 허미란 | 평화중앙4길18 | (평화동 316-1) |  | (평화동 316-1) | 432-2535 | 010-6361-1045 | 00:정상조정 | 가정용 | 13m/m | 08010352 | 19971027 | 20081027 |  |  | 1 | 09:김경헌 | 144
1 | 03-008-055-00000 | 김광하 | 평화중앙3길13(평화동 316-4) | (평화동 316-4) |  | (평화동 316-4) | 439-4580 | 010-4023-1410 | 00:정상조정 | 가정용 | 13m/m | 11-091187 | 19971029 | 20130219 |  |  | 1 | 09:김경헌 | 190
1 | 03-008-056-00000 | 강창석 | 평화중앙4길16-8(평화동 316-28) | (평화동 316-28) |  | (평화동 316-28) |  | 010-8822-7329 | 00:정상조정 | 가정용 | 13m/m | 08009678 | 19970417 | 20081027 |  |  | 1 | 09:김경헌 | 182
1 | 03-008-057-00000 | 박창기 | 평화중앙3길7(평화동 387-12) | (평화동 387-12) |  | (평화동 387-12) |  |  | 00:정상조정 | 가정용 | 13m/m | 0806977 | 19881130 | 20081027 |  |  | 1 | 09:김경헌 | 384
1 | 03-008-058-00000 | 육순용 | 평화중앙2길25(평화동387-13) | (평화동387-13) |  | (평화동387-13) |  |  | 00:정상조정 | 가정용 | 13m/m | 08010207 | 19980512 | 20081027 |  |  | 1 | 09:김경헌 | 131
1 | 03-008-059-00000 | (주)케이티앤지 | 평화길134(평화동 320-16) | (평화동 320-16) |  | (평화동 320-16) |  |  | 00:정상조정 | 일반용 | 25m/m | 02-4967 | 19920715 | 20030315 |  |  | 1 | 09:김경헌 | 0
1 | 03-008-060-00000 | KT&G숙소 | 평화길134(평화동 320-16) | (평화동 320-16) |  | (평화동 320-16) |  |  | 00:정상조정 | 가정용 | 13m/m | 09006192 | 19980817 | 20090410 |  |  | 1 | 09:김경헌 | 0
1 | 03-008-061-00000 | 김천세무서 | 평화길128(평화동 320-2) | (평화동 320-2) |  | (평화동 320-2) |  |  | 00:정상조정 | 일반용 | 40m/m | 08-000006 | 19871105 | 20090211 |  |  | 1 | 09:김경헌 | 1648
1 | 03-008-062-00000 | 이원학 | 평화중앙4길2(평화동 325-1) | (평화동 325-1) |  | (평화동 325-1) |  |  | 00:정상조정 | 일반용 | 13m/m | 08009972 | 19971028 | 20081027 |  |  | 1 | 09:김경헌 | 345
1 | 03-008-063-00000 | 박진용 | 평화중앙4길6(평화동 325-2) | (평화동 325-2) |  | (평화동 325-2) |  |  | 00:정상조정 | 일반용 | 13m/m | 09006182 | 19990309 | 20090410 |  |  | 1 | 09:김경헌 | 594
1 | 03-008-064-00000 | 구수임 | 평화중앙4길4-8(평화동 326-3) | (평화동 326-3) |  | (평화동 326-3) |  |  | 00:정상조정 | 가정용 | 13m/m | 12-076355 | 19821201 | 20130530 |  |  | 1 | 09:김경헌 | 79
1 | 03-008-065-00000 | 임경자 | 평화중앙4길4-8(평화동 326-3) | (평화동 8-3) |  | (평화동 8-3) |  |  | 00:정상조정 | 가정용 | 13m/m | 04-4205 | 19821201 | 20070831 |  |  | 1 | 09:김경헌 | 15
1 | 03-008-066-00000 | 김칠환 | 평화중앙2길13(평화동 326-3) | (평화동 326-3) |  | (평화동 326-3) |  |  | 00:정상조정 | 일반용 | 13m/m | 08009966 | 19971028 | 20081027 |  |  | 1 | 09:김경헌 | 455
1 | 03-008-067-00000 | 홍승표 | 평화중앙2길15(평화동 326-2) | (평화동 326-2) |  | (평화동 326-2) | 432-6934 |  | 00:정상조정 | 일반용 | 13m/m | 0024346 | 20020904 |  |  |  | 1 | 09:김경헌 | 299
1 | 03-008-068-00000 | 허상복 | 평화중앙2길17-3(평화동 469-5) | (평화동 469-5) |  | (평화동 469-5) |  |  | 00:정상조정 | 일반용 | 13m/m | 08009975 | 19971028 | 20081027 |  |  | 1 | 09:김경헌 | 334
1 | 03-008-069-00000 | 배선화 | 평화중앙2길17(평화동 387-1) | (평화동 387-1) |  | (평화동 387-1) |  |  | 00:정상조정 | 가정용 | 13m/m | 9736675 | 19971028 |  |  |  | 1 | 09:김경헌 | 217
1 | 03-008-070-00000 | 박정근 | 평화중앙2길19(평화동 8-3) | (평화동 8-3) |  | (평화동 8-3) |  |  | 00:정상조정 | 가정용 | 13m/m | 08009969 | 19971028 | 20081027 |  |  | 1 | 09:김경헌 | 306
1 | 03-008-071-00000 | 김정수 | 평화중앙2길21(평화동 387-3) | (평화동 387-3) |  | (평화동 387-3) | 434-7766 |  | 00:정상조정 | 가정용 | 13m/m | 08009675 | 19971028 | 20081027 |  |  | 1 | 09:김경헌 | 54
1 | 03-008-072-00000 | 임정호 | 평화중앙2길29(평화동 387-28) | (평화동 387-28) |  | (평화동 387-28) |  | 010-8273-2825 | 90:정지(일시중 | 가정용 | 13m/m | 988925 | 19990914 |  |  |  | 1 | 09:김경헌 | 0
1 | 03-008-074-00000 | 정원기(김호순) | 평화중앙2길33-6(평화동 387-6) | (평화동 387-6) |  | (평화동 387-6) | 430-1613 |  | 90:정지(일시중 | 가정용 | 13m/m | 04-4048 | 19990819 | 20050908 |  |  | 1 | 09:김경헌 | 0
1 | 03-008-075-00000 | 박봉순 | 평화중앙2길35(평화동 387-20) | (평화동 387-20) |  | (평화동 387-20) | 436-8196 |  | 90:정지(일시중 | 가정용 | 13m/m | 08009961 | 19821201 | 20081027 |  |  | 1 | 09:김경헌 | 0
1 | 03-008-076-00000 | 박희철 | 평화중앙2길35(평화동 387-20) | (평화동 387-20) |  | (평화동 387-20) | 436-8196 |  | 00:정상조정 | 가정용 | 13m/m | 11069798 | 19971028 | 20110919 |  |  | 1 | 09:김경헌 | 238
1 | 03-008-077-00000 | 신명자 | 평화중앙2길37(평화동 387-22) | (평화동 387-22) |  | (평화동 387-22) | 430-0879 |  | 44:가구분할 | 일반용 | 13m/m | 988893 | 19821201 | 19991220 |  |  | 3 | 09:김경헌 | 550
1 | 03-008-079-00000 | 김정수 | 평화중앙3길54-3(평화동 787-24) | (평화동 787-24) |  | (평화동 787-24) |  |  | 00:정상조정 | 가정용 | 13m/m | 08010348 | 19970919 | 20081027 |  |  | 1 | 09:김경헌 | 79
1 | 03-008-080-00000 | 엄경섭 | 평화중앙3길50-3(평화동 8-4) | (평화동 8-4) |  | (평화동 8-4) | 010-2450-8111 |  | 00:정상조정 | 가정용 | 13m/m | 09006196 | 19870226 | 20090410 |  |  | 1 | 09:김경헌 | 208
1 | 03-008-080-00100 | 참예수교회 | 평화중앙3길49(평화동 387-9) | (평화동 387-9) |  | (평화동 387-9) |  |  | 00:정상조정 | 일반용 | 13m/m | 0152562 | 19890616 | 20020214 |  |  | 1 | 09:김경헌 | 173
1 | 03-008-081-00000 | 박기창 | 평화중앙3길34(평화동 387-29) | (평화동 387-29) |  | (평화동 387-29) |  |  | 00:정상조정 | 가정용 | 13m/m | 12-076222 | 19980307 | 20130228 |  |  | 1 | 09:김경헌 | 85
1 | 03-008-082-00000 | 이희선 | 평화중앙2길41(평화동 387-25) | (평화동 387-25) |  | (평화동 387-25) | 010-3520-0826 |  | 44:가구분할 | 가정용 | 13m/m | 11011063 | 19971028 | 20110308 |  |  | 2 | 09:김경헌 | 60
1 | 03-008-083-00000 | 장오훈 | 평화중앙2길43(평화동 386) | (평화동 386) |  | (평화동 386) |  |  | 00:정상조정 | 가정용 | 13m/m | 13-030367 | 19821201 | 20130530 |  |  | 1 | 09:김경헌 | 264
1 | 03-008-084-00000 | 민병태 | 평화중앙2길45(평화동 385-2) | (평화동 385-2) |  | (평화동 385-2) |  | 010.4784.8829 | 00:정상조정 | 가정용 | 13m/m | 03-25273 | 19980131 | 20040126 |  |  | 1 | 09:김경헌 | 0
1 | 03-008-085-00000 | 전재식 | 평화중앙2길49(평화동 385-3) | (평화동 385-3) |  | (평화동 385-3) |  |  | 00:정상조정 | 가정용 | 13m/m | 08010347 | 19970731 | 20081027 |  |  | 1 | 09:김경헌 | 141
1 | 03-008-086-00000 | 이형균 | 평화중앙2길51(평화동 385-9) | (평화동 385-9) |  | (평화동 385-9) |  |  | 00:정상조정 | 가정용 | 13m/m | 08009974 | 19971028 | 20081027 |  |  | 1 | 09:김경헌 | 131
1 | 03-008-087-00000 | 김계술 | 평화중앙2길57(평화동 8-4) | (평화동 8-4) |  | (평화동 8-4) |  |  | 00:정상조정 | 가정용 | 13m/m | 04-012408 | 19970127 | 20040218 |  |  | 1 | 09:김경헌 | 215
1 | 03-008-087-00100 | 전경하 | 평화중앙2길57(평화동 383-1) | (평화동 383-1) |  | (평화동 383-1) | 433-3732 |  | 00:정상조정 | 일반용 | 13m/m | 04-012207 | 20040629 |  |  |  | 1 | 09:김경헌 | 21
1 | 03-008-089-00000 | 박영식 | 평화순환길150(평화동 383) | (평화동 383) |  | (평화동 383) |  |  | 00:정상조정 | 가정용 | 13m/m | 08002721 | 19821201 | 20081230 |  |  | 1 | 09:김경헌 | 0
1 | 03-008-090-00000 | 박영창 | 평화순환길144(평화동 383) | (평화동 383) |  | (평화동 383) |  |  | 00:정상조정 | 가정용 | 13m/m | 04-28963 | 19880803 | 20080121 |  |  | 1 | 09:김경헌 | 72
1 | 03-009-002-00100 | 박노길 | 평화중앙4길16-10(평화동 387-16) | (평화동 387-16) |  | (평화동 387-16) |  |  | 00:정상조정 | 가정용 | 13m/m | 08009490 | 19870930 | 20081027 |  |  | 1 | 09:김경헌 | 65
1 | 03-009-002-00200 | 박노길 | 평화중앙4길16-10(평화동 387-16) | (평화동 387-16) |  | (평화동 387-16) |  |  | 00:정상조정 | 가정용 | 13m/m | 08009496 | 19871116 | 20081027 |  |  | 1 | 09:김경헌 | 244
1 | 03-009-004-00000 | 김천수 | 평화중앙4길16-16(평화동 387-5) | (평화동 387-5) |  | (평화동 387-5) |  | 017-530-7755 | 00:정상조정 | 가정용 | 13m/m | 08010358 | 19821213 | 20081027 |  |  | 1 | 09:김경헌 | 92
1 | 03-009-005-00000 | 임조영 | 평화중앙4길16-18(평화동 387-6) | (평화동 387-6) |  | (평화동 387-6) |  |  | 00:정상조정 | 가정용 | 13m/m | 08010342 | 19870709 | 20081027 |  |  | 1 | 09:김경헌 | 81
1 | 03-009-005-00100 | 오재형 | 평화중앙4길16-11(평화동 388-2) | (평화동 388-2) |  | (평화동 388-2) | 430-4982 |  | 00:정상조정 | 가정용 | 13m/m | 08009494 | 19990210 | 20081027 |  |  | 1 | 09:김경헌 | 371
1 | 03-009-007-00000 | 이한오 | 평화중앙3길4(평화동 316-19) | (평화동 316-19) |  | (평화동 316-19) |  |  | 00:정상조정 | 가정용 | 13m/m | 08009597 | 19981209 | 20081027 |  |  | 1 | 09:김경헌 | 194
1 | 03-009-008-00000 | 벧엘교회 | 평화중앙3길6(평화동 316-2) | (평화동 316-2) |  | (평화동 316-2) |  |  | 00:정상조정 | 일반용 | 13m/m | 08009590 | 19990721 | 20081027 |  |  | 1 | 09:김경헌 | 175
1 | 03-009-009-00000 | 김순화(김윤지) | 평화중앙3길12(평화동 316-32) | (평화동 316-32) |  | (평화동 316-32) | 434-5856 | 010-3882-0443 | 00:정상조정 | 가정용 | 13m/m | 08009665 | 19971029 | 20081027 |  |  | 1 | 09:김경헌 | 163
1 | 03-009-010-00000 | 이기자 | 평화중앙3길16(평화동 388-3) | (평화동 388-3) |  | (평화동 388-3) |  |  | 00:정상조정 | 가정용 | 13m/m | 08009673 | 19821201 | 20081027 |  |  | 1 | 09:김경헌 | 303
1 | 03-009-011-00000 | 이삼영 | 평화중앙3길18(평화동 388-4) | (평화동 388-4) |  | (평화동 388-4) |  |  | 44:가구분할 | 가정용 | 13m/m | 08009717 | 19971029 | 20081027 |  |  | 2 | 09:김경헌 | 171
1 | 03-009-013-00000 | 이환식 | 평화동 377-8 | [5 empty] | 00:정상조정 | 가정용 | 13m/m | 04-29026 | 19821201 | 20080516 |  |  | 1 | 09:김경헌 | 0
1 | 03-009-014-00000 | 허권 | 평화중앙3길48(평화동 387-9) | (평화동 387-9) |  | (평화동 387-9) |  |  | 00:정상조정 | 가정용 | 13m/m | 08009668 | 19880706 | 20081027 |  |  | 1 | 09:김경헌 | 7
1 | 03-009-014-00100 | 장복철 | 평화중앙3길43-2(평화동 389-9) | (평화동 389-9) |  | (평화동 389-9) |  |  | 44:가구분할 | 가정용 | 13m/m | 08010536 | 19881025 | 20081027 |  |  | 2 | 09:김경헌 | 432
1 | 03-009-015-00000 | 이삼문 | 평화중앙3길43-4(평화동 389-10) | (평화동 389-10) |  | (평화동 389-10) |  |  | 00:정상조정 | 가정용 | 13m/m | 08010525 | 19970730 | 20081027 |  |  | 1 | 09:김경헌 | 158
1 | 03-009-017-00000 | 박영 | 평화순환길164(평화동 389-13) | (평화동 389-13) |  | (평화동 389-13) | 435-7757 |  | 44:가구분할 | 가정용 | 13m/m | 12-076233 | 19881205 | 20130228 |  |  | 2 | 09:김경헌 | 316
1 | 03-009-018-00000 | 강명환 | 평화순환길166(평화동 389-14) | (평화동 389-14) |  | (평화동 389-14) |  |  | 00:정상조정 | 가정용 | 13m/m | 08010540 | 19971029 | 20081027 |  |  | 1 | 09:김경헌 | 182
1 | 03-009-019-00000 | 김필중 | 평화순환길168(평화동 389-15) | (평화동 389-15) |  | (평화동 389-15) |  |  | 00:정상조정 | 가정용 | 13m/m | 08010533 | 19971209 | 20081027 |  |  | 1 | 09:김경헌 | 55
1 | 03-009-020-00000 | 이제웅 | 평화순환길165(평화동 389-7) | (평화동 389-7) |  | (평화동 389-7) |  |  | 00:정상조정 | 가정용 | 13m/m | 09006200 | 19821021 | 20090410 |  |  | 1 | 09:김경헌 | 258
1 | 03-009-020-00100 | 김복만 | 평화순환길167(평화동 389-4) | (평화동 389-4) |  | (평화동 389-4) |  |  | 00:정상조정 | 가정용 | 13m/m | 08-000457 | 20101215 |  |  |  | 1 | 09:김경헌 | 221
1 | 03-009-022-00000 | 장수원 | 평화중앙3길41-2(평화동 389-8) | (평화동 389-8) |  | (평화동 389-8) | 010-9146-8123 | 010-3813-7780 | 00:정상조정 | 가정용 | 13m/m | 14-055093 | 19821201 | 20160127 |  |  | 1 | 09:김경헌 | 978
1 | 03-009-023-00000 | 김은미 | 평화중앙3길37(평화동 316-31) | (평화동 316-31) |  | (평화동 316-31) |  |  | 00:정상조정 | 가정용 | 13m/m | 08009710 | 19971029 | 20081027 |  |  | 1 | 09:김경헌 | 132
1 | 03-009-024-00000 | 지장록 | 평화중앙3길29(평화동 316-19) | (평화동 316-19) |  | (평화동 316-19) |  |  | 44:가구분할 | 가정용 | 13m/m | 08010539 | 19971029 | 20081027 |  |  | 2 | 09:김경헌 | 343
1 | 03-009-025-00000 | 이인숙 | 평화중앙3길23-4(평화동 316-11) | (평화동 316-11) |  | (평화동 316-11) |  |  | 44:가구분할 | 가정용 | 13m/m | 08009581 | 19821201 | 20081027 |  |  | 2 | 09:김경헌 | 687
1 | 03-009-026-00000 | 안범달 | 평화중앙3길27(평화동 316-18) | (평화동 316-18) |  | (평화동 316-18) | 016-665-3684 |  | 00:정상조정 | 가정용 | 20m/m | 13-001200 | 19881206 | 20141120 |  |  | 1 | 09:김경헌 | 152
1 | 03-009-027-00000 | 유선자(정무열) | 평화중앙4길30-12(평화동 316-20) | (평화동 316-20) |  | (평화동 316-20) |  | 010-8689-0425 | 00:정상조정 | 가정용 | 13m/m | 988302 | 19990712 |  |  |  | 1 | 09:김경헌 | 117
1 | 03-009-028-00000 | 평화경노당(박노길) | 평화중앙4길24(평화동 318-19) | (평화동 318-19) |  | (평화동 318-19) |  |  | 00:정상조정 | 가정용 | 13m/m | 08009703 | 19970110 | 20081027 |  |  | 1 | 09:김경헌 | 34
1 | 03-009-029-00000 | 이명호 | 평화중앙4길26(평화동 318-20) | (평화동 318-20) |  | (평화동 318-20) |  |  | 00:정상조정 | 가정용 | 13m/m | 08010573 | 19920120 | 20081027 |  |  | 1 | 09:김경헌 | 242
1 | 03-009-030-00000 | 박민호 | 평화중앙4길28(평화동 318-21) | (평화동 318-21) |  | (평화동 318-21) | 436-9861 |  | 00:정상조정 | 가정용 | 13m/m | 02-42463 | 19920615 | 20030122 |  |  | 1 | 09:김경헌 | 55
1 | 03-009-031-00200 | 하동희 | 평화중앙4길27(평화동 318-17) | (평화동 318-17) |  | (평화동 318-17) | 017-202-5467 |  | 00:정상조정 | 가정용 | 25m/m | 09001020 | 20090502 | 20100121 |  |  | 1 | 09:김경헌 | 707
1 | 03-009-033-00000 | 하영순 | 평화중앙5길6-2(평화동 318-13) | (평화동 318-13) |  | (평화동 318-13) |  |  | 00:정상조정 | 가정용 | 13m/m | 15-014526 | 19881130 | 20150604 |  |  | 1 | 09:김경헌 | 380
1 | 03-009-034-00000 | 이시우 | 평화중앙5길6-4(평화동 318-15) | (평화동 318-15) |  | (평화동 318-15) |  |  | 00:정상조정 | 가정용 | 13m/m | 08010353 | 19971113 | 20081027 |  |  | 1 | 09:김경헌 | 87
1 | 03-009-035-00000 | 곽말순 | 평화중앙5길6-6(평화동 318-11) | (평화동 318-11) |  | (평화동 318-11) |  |  | 00:정상조정 | 가정용 | 13m/m | 04-28967 | 19821201 | 20080516 |  |  | 1 | 09:김경헌 | 109
1 | 03-009-036-00000 | 정철남 | 평화중앙5길6-5(평화동 318-10) | (평화동 318-10) |  | (평화동 318-10) |  |  | 00:정상조정 | 가정용 | 13m/m | 09006188 | 19881130 | 20090410 |  |  | 1 | 09:김경헌 | 164
1 | 03-009-037-00000 | 여한기 | 평화중앙5길6-3(평화동 318-9) | (평화동 318-9) |  | (평화동 318-9) |  |  | 00:정상조정 | 가정용 | 13m/m | 08010343 | 19881130 | 20081027 |  |  | 1 | 09:김경헌 | 144
1 | 03-009-038-00000 | 여기동 | 평화중앙5길10(평화동 318-3) | (평화동 318-3) |  | (평화동 318-3) |  |  | 00:정상조정 | 가정용 | 13m/m | 08010351 | 19970611 | 20081027 |  |  | 1 | 09:김경헌 | 328
1 | 03-009-039-00000 | 부곡사회복지관 | 평화중앙6길36(평화동 317-1) | (평화동 317-1) |  | (평화동 317-1) |  |  | 00:정상조정 | 가정용 | 25m/m | 06-001304 | 19981214 | 20061107 |  |  | 1 | 09:김경헌 | 1283
1 | 03-009-041-00000 | 조관숙 | 평화중앙6길34(평화동 318-7) | (평화동 318-7) |  | (평화동 318-7) |  | 011-9264-8114 | 00:정상조정 | 일반용 | 13m/m | 12-076372 | 19981209 | 20130530 |  |  | 1 | 09:김경헌 | 656
1 | 03-009-046-00000 | 김원영A | 평화중앙4길29-10(평화동 315-1)(성당아파트가동 지하 101호) | (평화동 315-1)(성당아파트가동 지하 101호) |  | (평화동 315-1)(성당아파트가동 지하 101호) |  |  | 89:정지(체납단 | 가정용 | 13m/m | 08009591 | 19970313 | 20081027 |  |  | 1 | 09:김경헌 | 0
1 | 03-009-047-00000 | 박미정 | 평화중앙4길29-10(평화동 315-1)(성당아파트가동 1층 101호) | (평화동 315-1)(성당아파트가동 1층 101호) |  | (평화동 315-1)(성당아파트가동 1층 101호) |  |  | 00:정상조정 | 가정용 | 13m/m | 08009585 | 19881206 | 20081027 |  |  | 1 | 09:김경헌 | 103
1 | 03-009-048-00000 | 김원영B | 평화중앙4길29-10(평화동 315-1)(성당아파트가동지하102호) | (평화동 315-1)(성당아파트가동지하102호) |  | (평화동 315-1)(성당아파트가동지하102호) |  |  | 89:정지(체납단 | 가정용 | 13m/m | 08009592 | 19980410 | 20081027 |  |  | 1 | 09:김경헌 | 0
1 | 03-009-049-00000 | 이상전 | 평화중앙4길29-10(평화동 315-1)(성당아파트가동1층 102호) | (평화동 315-1)(성당아파트가동1층 102호) |  | (평화동 315-1)(성당아파트가동1층 102호) |  |  | 00:정상조정 | 가정용 | 13m/m | 08010534 | 19971027 | 20081027 |  |  | 1 | 09:김경헌 | 39
1 | 03-009-050-00000 | 여교자(성당a) | 평화중앙4길29-10(평화동 315-1)(성당아파트가동2층 201호) | (평화동 315-1)(성당아파트가동2층 201호) |  | (평화동 315-1)(성당아파트가동2층 201호) |  |  | 00:정상조정 | 가정용 | 13m/m | 08010524 | 19970419 | 20081027 |  |  | 1 | 09:김경헌 | 143
1 | 03-009-051-00000 | 김금숙 | 평화중앙4길29-10(평화동 315-1)(성당아파트가동2층 202호) | (평화동 315-1)(성당아파트가동2층 202호) |  | (평화동 315-1)(성당아파트가동2층 202호) |  |  | 00:정상조정 | 가정용 | 13m/m | 12-076226 | 19970612 | 20130228 |  |  | 1 | 09:김경헌 | 3
1 | 03-009-052-00000 | 이재영 | 평화중앙4길29-10,나동 101호(평화동 315-1,성당APT) | (평화동 315-1,성당APT) |  | (평화동 315-1,성당APT) | 437-6000 |  | 00:정상조정 | 가정용 | 13m/m | 08010522 | 19970611 | 20081027 |  |  | 1 | 09:김경헌 | 194
1 | 03-009-053-00000 | 조영숙 | 평화중앙4길29-10(평화동 315-1)(성당아파트나동102호) | (평화동 315-1)(성당아파트나동102호) |  | (평화동 315-1)(성당아파트나동102호) |  |  | 00:정상조정 | 가정용 | 13m/m | 12-076221 | 19970612 | 20130228 |  |  | 1 | 09:김경헌 | 169
1 | 03-009-054-00000 | 이병훈(구 곽원일) | 평화중앙4길29-10(평화동 315-1)(성당아파트나동202호) | (평화동 315-1)(성당아파트나동201호) |  | (평화동 315-1)(성당아파트나동201호) |  |  | 00:정상조정 | 가정용 | 13m/m | 08010538 | 19970612 | 20081027 |  |  | 1 | 09:김경헌 | 56
1 | 03-009-055-00000 | 황규성 | 평화중앙4길29-10(평화동 315-1)(성당아파트나동201호) | (평화동 315-1)(성당아파트나동202호) |  | (평화동 315-1)(성당아파트나동202호) |  |  | 00:정상조정 | 가정용 | 13m/m | 08010523 | 19990914 | 20081027 |  |  | 1 | 09:김경헌 | 34
1 | 03-009-056-00000 | 임권태 | 평화중앙4길29-10(평화동 315-1)(성당아파트다동101호) | (평화동 315-1)(성당아파트다동101호) |  | (평화동 315-1)(성당아파트다동101호) |  | 010-3826-4398 | 00:정상조정 | 가정용 | 13m/m | 9825048 | 19971027 | 20000217 |  |  | 1 | 09:김경헌 | 92
1 | 03-009-057-00000 | 박무웅 | 평화중앙4길29-10,다동 102호(평화동 315-1,성당APT) | (평화동 315-1,성당APT) |  | (평화동 315-1,성당APT) |  |  | 00:정상조정 | 가정용 | 13m/m | 08010527 | 19971027 | 20081027 |  |  | 1 | 09:김경헌 | 189
1 | 03-009-058-00000 | 윤음전 | 평화중앙4길29-10(평화동 315-1)(성당아파트다동201호) | (평화동 315-1)(성당아파트다동201호) |  | (평화동 315-1)(성당아파트다동201호) | 435-3913 |  | 00:정상조정 | 가정용 | 13m/m | 12-076231 | 19971027 | 20130228 |  |  | 1 | 09:김경헌 | 64
1 | 03-009-059-00000 | 최을선 | 평화중앙4길29-10(평화동 315-1)(성당아파트다동202호) | (평화동 315-1)(성당아파트다동202호) |  | (평화동 315-1)(성당아파트다동202호) |  |  | 00:정상조정 | 가정용 | 13m/m | 12-076236 | 19980714 | 20130228 |  |  | 1 | 09:김경헌 | 101
1 | 03-009-060-00000 | 박수길 | 평화중앙4길29-4(평화동 316-27) | (평화동 316-27) |  | (평화동 316-27) |  |  | 00:정상조정 | 가정용 | 13m/m | 13-029990 | 19980512 | 20130530 |  |  | 1 | 09:김경헌 | 106
1 | 03-009-061-00000 | 남진환 | 평화동 316-26 | [5 empty] | 00:정상조정 | 가정용 | 13m/m | 0129820 | 19880213 | 20020802 |  |  | 1 | 09:김경헌 | 19
1 | 03-009-062-00000 | 김숙희 | 평화중앙4길30-3(평화동 316-25) | (평화동 316-25) |  | (평화동 316-25) |  |  | 00:정상조정 | 가정용 | 13m/m | 08009396 | 19881206 | 20081027 |  |  | 1 | 09:김경헌 | 377
1 | 03-009-063-00000 | 윤영수 | 평화중앙4길30-5(평화동 316-24) | (평화동 316-24) |  | (평화동 316-24) |  |  | 00:정상조정 | 가정용 | 13m/m | 08009386 | 19871205 | 20081027 |  |  | 1 | 09:김경헌 | 108
1 | 03-009-064-00000 | 오분애 | 평화중앙4길30-9(평화동 316-23) | (평화동 316-23) |  | (평화동 316-23) |  | 010-5120-7233 | 00:정상조정 | 가정용 | 13m/m | 12-070732 | 19980120 | 20140225 |  |  | 1 | 09:김경헌 | 66
1 | 03-009-065-00000 | 조남주 | 평화중앙4길30-11(평화동 316-12) | (평화동 316-12) |  | (평화동 316-12) |  |  | 00:정상조정 | 가정용 | 20m/m | 09-000059 | 19970417 | 20101012 |  |  | 1 | 09:김경헌 | 180
1 | 03-009-066-00100 | 신군자 | 평화중앙4길34(평화동 314-2) | (평화동 314-2) |  | (평화동 314-2) |  |  | 00:정상조정 | 가정용 | 13m/m | 02-32902 | 20030409 |  |  |  | 1 | 09:김경헌 | 102
1 | 03-009-068-00000 | 박원효 | 평화순환길181(평화동 314-12) | (평화동 314-12) |  | (평화동 314-12) |  |  | 00:정상조정 | 가정용 | 13m/m | 02-433657 | 19821201 | 20030320 |  |  | 1 | 09:김경헌 | 151
1 | 03-009-069-00000 | 이은우 | 평화순환길179-6(평화동 314-1) | (평화동 314-1) |  | (평화동 314-1) |  |  | 00:정상조정 | 가정용 | 13m/m | 04-4155 | 19881206 | 20041207 |  |  | 1 | 09:김경헌 | 115
1 | 03-009-070-00000 | 황우식 | 평화순환길179-5(평화동 314-13) | (평화동 314-13) |  | (평화동 314-13) |  | 010-5071-7782 | 00:정상조정 | 가정용 | 13m/m | 08009707 | 19971030 | 20081027 |  |  | 1 | 09:김경헌 | 215
1 | 03-009-071-00000 | 김용수 | 평화순환길177(평화동 314-14) | (평화동 314-14) |  | (평화동 314-14) | 432-6160 |  | 00:정상조정 | 가정용 | 13m/m | 0129816 | 19820901 | 20010905 |  |  | 1 | 09:김경헌 | 290
1 | 03-009-072-00000 | 이경순 | 평화순환길175(평화동 314-16) | (평화동 314-16) |  | (평화동 314-16) |  |  | 00:정상조정 | 가정용 | 13m/m | 08009405 | 19990712 | 20081027 |  |  | 1 | 09:김경헌 | 184
1 | 03-009-073-00000 | 김재명 | 평화순환길175-1(평화동 314-15) | (평화동 314-15) |  | (평화동 314-15) |  |  | 00:정상조정 | 가정용 | 13m/m | 08010204 | 19881206 | 20081027 |  |  | 1 | 09:김경헌 | 212
1 | 03-009-074-00000 | 고수철 | 평화순환길173(평화동 314-18) | (평화동 314-18) |  | (평화동 314-18) |  | 010.3029.5580 | 00:정상조정 | 가정용 | 13m/m | 08009712 | 19871105 | 20081027 |  |  | 1 | 09:김경헌 | 81
1 | 03-009-075-00000 | 김정욱 | 평화순환길171-1(평화동 314-17) | (평화동 314-17) |  | (평화동 314-17) |  | 010-8589-2890 | 44:가구분할 | 가정용 | 13m/m | 08009701 | 19821201 | 20081027 |  |  | 2 | 09:김경헌 | 91
1 | 03-009-076-00000 | 김벽술 | 평화순환길172-9(평화동 311-8) | (평화동 311-8) |  | (평화동 311-8) | 434-5821 |  | 00:정상조정 | 가정용 | 13m/m | 13-030361 | 19971029 | 20130530 |  |  | 1 | 09:김경헌 | 26
1 | 03-009-077-00000 | 이경숙 | 평화순환길172-7(평화동 311-8) | (평화동 311-8) |  | (평화동 311-8) | 435-3230 | 010-2048-0866 | 00:정상조정 | 가정용 | 13m/m | 09006197 | 19821201 | 20090410 |  |  | 1 | 09:김경헌 | 209
1 | 03-009-078-00000 | 이정조 | 평화순환길172(평화동 311-7) | (평화동 311-7) |  | (평화동 311-7) |  |  | 00:정상조정 | 가정용 | 13m/m | 08009708 | 19971029 | 20081027 |  |  | 1 | 09:김경헌 | 72
1 | 03-009-079-00000 | 정홍영 | 평화순환길176(평화동 311-5) | (평화동 311-5) |  | (평화동 311-5) |  |  | 00:정상조정 | 가정용 | 13m/m | 08009711 | 19971029 | 20081027 |  |  | 1 | 09:김경헌 | 359
1 | 03-009-080-00000 | 여복동 | 평화순환길176-4(평화동 311-6) | (평화동 311-6) |  | (평화동 311-6) | 434-1218 |  | 00:정상조정 | 가정용 | 13m/m | 08009719 | 19971029 | 20081027 |  |  | 1 | 09:김경헌 | 151
1 | 03-009-081-00000 | 김경숙 | 평화순환길176-3(평화동 311-4) | (평화동 311-4) |  | (평화동 311-4) |  | 010-5390-5172 | 00:정상조정 | 가정용 | 13m/m | 15-016724 | 19821201 | 20150610 |  |  | 1 | 09:김경헌 | 204
1 | 03-009-082-00000 | 조경종 | 평화순환길178(평화동 311-3) | (평화동 311-3) |  | (평화동 311-3) |  |  | 00:정상조정 | 가정용 | 13m/m | 04-4144 | 19821201 | 20041207 |  |  | 1 | 09:김경헌 | 207
1 | 03-009-083-00000 | 정복득 | 평화순환길182(평화동 311-1) | (평화동 311-1) |  | (평화동 311-1) |  |  | 00:정상조정 | 가정용 | 13m/m | 08009702 | 19970730 | 20081027 |  |  | 1 | 09:김경헌 | 39
1 | 03-009-084-00000 | 박희만 | 평화순환길184-6(평화동 311-2) | (평화동 311-2) |  | (평화동 311-2) |  | 010-6333-0453 | 00:정상조정 | 가정용 | 13m/m | 04-28884 | 19821201 | 20061205 |  |  | 1 | 09:김경헌 | 208
1 | 03-010-001-00000 | 김용수 | 평화길139(평화동 299-15) | (평화동 299-15) |  | (평화동 299-15) |  |  | 00:정상조정 | 일반용 | 13m/m | 12-076450 | 19971122 | 20130530 |  |  | 1 | 09:김경헌 | 6
1 | 03-010-002-00000 | 정홍연 | 평화길141(평화동 299-16) | (평화동 299-16) |  | (평화동 299-16) |  |  | 00:정상조정 | 일반용 | 20m/m | 95-4584 | 19940823 | 20020411 |  |  | 1 | 09:김경헌 | 804
1 | 03-010-003-00000 | 최창식 | 평화길143(평화동 299-13) | (평화동 299-13) |  | (평화동 299-13) | 010-4476-4554 | 010-8793-9879 | 00:정상조정 | 일반용 | 20m/m | 95-4591 | 19940823 | 20020411 |  |  | 1 | 09:김경헌 | 43
1 | 03-010-004-00000 | 김영렬 | 평화길143-2(평화동 299-10) | (평화동 299-10) |  | (평화동 299-10) | 010-9266-2666 |  | 00:정상조정 | 일반용 | 20m/m | 95-4812 | 19940823 | 20020412 |  |  | 1 | 09:김경헌 | 87
1 | 03-010-005-00000 | 이정규 | 평화길145(평화동 299-13) | (평화동 299-13) |  | (평화동 299-13) | 010-5416-6250 |  | 00:정상조정 | 일반용 | 13m/m | 11092287 | 19970312 | 20120224 |  |  | 1 | 09:김경헌 | 5
1 | 03-010-006-00000 | 장일선 | 평화길145(평화동 299-2)2층 | (평화동 299-2)2층 |  | (평화동 299-2)2층 | 011-502-0618 |  | 00:정상조정 | 일반용 | 13m/m | 1026818 | 19810318 | 20110125 |  |  | 1 | 09:김경헌 | 85
1 | 03-010-007-00000 | 이행우 | 김천로118(평화동 299-1) | (평화동 299-1) |  | (평화동 299-1) |  |  | 00:정상조정 | 일반용 | 20m/m | 12-033460 | 19920515 | 20120402 |  |  | 1 | 09:김경헌 | 58
1 | 03-010-009-00000 | 이상규(천지통신) | 김천로116-1(평화동 299-8) | (평화동 299-8) |  | (평화동 299-8) | 434-2589 |  | 00:정상조정 | 일반용 | 13m/m | 9736691 | 19971126 |  |  |  | 1 | 09:김경헌 | 63
1 | 03-010-010-00000 | 최정자 | 김천로116(평화동 299-20) | (평화동 299-20) |  | (평화동 299-20) |  |  | 00:정상조정 | 일반용 | 13m/m | 04-29142 | 19970929 | 20080528 |  |  | 1 | 09:김경헌 | 202
1 | 03-010-011-00000 | 김길수 | 김천로114(평화동 299-17) | (평화동 299-17) |  | (평화동 299-17) |  |  | 00:정상조정 | 일반용 | 20m/m | 02-3943 | 19971126 | 20030423 |  |  | 1 | 09:김경헌 | 637
1 | 03-010-012-00000 | 김길수 | 김천로114(평화동 299-17) | (평화동 299-17) |  | (평화동 299-17) |  |  | 00:정상조정 | 일반용 | 20m/m | 06000021 | 19910628 | 20081006 |  |  | 1 | 09:김경헌 | 691
1 | 03-010-013-00000 | 정학수 | 김천로114(평화동 299-4) | (평화동 299-4) |  | (평화동 299-4) | 454-2525 |  | 00:정상조정 | 일반용 | 13m/m | 13-017999 | 19821110 | 20130330 |  |  | 1 | 09:김경헌 | 57
1 | 03-010-014-00000 | 여중동 | 평화중앙6길3(평화동 299-5) | (평화동 299-5) |  | (평화동 299-5) |  |  | 00:정상조정 | 일반용 | 13m/m | 85-91097 | 19821201 |  |  |  | 1 | 09:김경헌 | 58
1 | 03-010-015-00000 | 김홍길 | 평화중앙6길7(평화동 199-7) | (평화동 199-7) |  | (평화동 199-7) | 433-5112 |  | 00:정상조정 | 일반용 | 13m/m | 08013083 | 20010211 | 20090602 |  |  | 1 | 09:김경헌 | 17
1 | 03-010-016-00000 | 최수부 | 평화중앙6길8(평화동 268-6) | (평화동 268-6) |  | (평화동 268-6) |  |  | 00:정상조정 | 일반용 | 25m/m | 04-1885 | 19970528 | 20040901 |  |  | 1 | 09:김경헌 | 1198
1 | 03-010-019-00000 | 이종구 | 김천로112-3(평화동 268-5 ) | (평화동 268-5 ) |  | (평화동 268-5 ) | 432-3821 |  | 00:정상조정 | 일반용 | 20m/m | 04-1746 | 20020808 | 20041207 |  |  | 1 | 09:김경헌 | 220
1 | 03-010-020-00000 | 전영식 | 김천로112-3(평화동 268-21) | (평화동 268-21) |  | (평화동 268-21) |  |  | 00:정상조정 | 일반용 | 20m/m | 02-1220 | 20020816 |  |  |  | 1 | 09:김경헌 | 411
1 | 03-010-021-00000 | 하귀옥 | 김천로112-2(평화동 268-24) | (평화동 268-24) |  | (평화동 268-24) | 432-8277 |  | 00:정상조정 | 일반용 | 20m/m | 02-3116 | 20020816 | 20020830 |  |  | 1 | 09:김경헌 | 345
1 | 03-010-022-00000 | 최현수(김밥나라) | 김천로112(평화동 268-25) | (평화동 268-25) |  | (평화동 268-25) | 437-4925 | 010-3097-8384 | 00:정상조정 | 일반용 | 20m/m | 12-001080 | 20020816 | 20121109 |  |  | 1 | 09:김경헌 | 2782
1 | 03-010-023-00000 | 이영오 | 김천로110-1(평화동 268-23) | (평화동 268-23) |  | (평화동 268-23) |  |  | 00:정상조정 | 일반용 | 20m/m | 13-000554 | 20020816 | 20130330 |  |  | 1 | 09:김경헌 | 189
1 | 03-010-025-00000 | 김천농협평화지소 | 김천로110(평화동 268-22) | (평화동 268-22) |  | (평화동 268-22) | 429-2503 |  | 00:정상조정 | 일반용 | 13m/m | 0129836 | 19821201 | 20010914 |  |  | 1 | 09:김경헌 | 104
1 | 03-010-027-00000 | 공영익외1인 | 김천로108-1(평화동 268-4) | (평화동 268-4) |  | (평화동 268-4) | 433-6866 | 010-7535-3875 | 00:정상조정 | 일반용 | 40m/m | 03-0523 | 19821201 | 20030523 |  |  | 1 | 09:김경헌 | 2663
1 | 03-010-028-00000 | 송재곤 | 김천로108-1(평화동 268-3) | (평화동 268-3) |  | (평화동 268-3) |  |  | 00:정상조정 | 일반용 | 13m/m | 12-076328 | 19920828 | 20130530 |  |  | 1 | 09:김경헌 | 275
1 | 03-010-028-00100 | 송재곤 | 김천로108-1(평화동 268-3) | (평화동 268-3) |  | (평화동 268-3) |  |  | 00:정상조정 | 일반용 | 13m/m | 023239 | 19920708 | 20030106 |  |  | 1 | 09:김경헌 | 54
1 | 03-010-028-00200 | 송재곤가 | 김천로108-1(평화동 268-3) | (평화동 268-3) |  | (평화동 268-3) |  |  | 00:정상조정 | 일반용 | 13m/m | 12-076327 | 19890918 | 20130530 |  |  | 1 | 09:김경헌 | 86
1 | 03-010-030-00000 | 양인택 | 김천로108(평화동 268-11) | (평화동 268-11) |  | (평화동 268-11) |  |  | 00:정상조정 | 일반용 | 13m/m | 12-053326 | 19880316 | 20130417 |  |  | 1 | 09:김경헌 | 718
1 | 03-010-031-00000 | 양인택 | 평화시장5길10,오에스미 미용실(평화동 268-11) | (평화동 268-11) |  | (평화동 268-11) | 433-6556 | 010-8852-6668 | 00:정상조정 | 일반용 | 13m/m | 08009670 | 19971118 | 20081027 |  |  | 1 | 09:김경헌 | 272
1 | 03-010-031-00100 | 양인택 | 김천로108(평화동 268-11) | (평화동 268-11) |  | (평화동 268-11) |  |  | 00:정상조정 | 일반용 | 13m/m | 12-076322 | 19841130 | 20130530 |  |  | 1 | 09:김경헌 | 0
1 | 03-010-032-00000 | 이승헌 | 평화시장5길8-1(평화동 268-36) | (평화동 268-36) |  | (평화동 268-36) | 010-9115-7946 |  | 00:정상조정 | 일반용 | 20m/m | 95-4811 | 19880316 | 20020412 |  |  | 1 | 09:김경헌 | 144
1 | 03-010-033-00000 | 김복록 | 평화시장5길8-5(평화동 268-9) | (평화동 268-9) |  | (평화동 268-9) | 430-8714 |  | 00:정상조정 | 일반용 | 13m/m | 12-005654 | 19880316 | 20121115 |  |  | 1 | 09:김경헌 | 238
1 | 03-010-034-00000 | 김화봉 | 평화시장5길8-7(평화동 268-7) | (평화동 268-7) |  | (평화동 268-7) |  |  | 00:정상조정 | 일반용 | 25m/m | 9612730 | 19961104 | 20100201 |  |  | 1 | 09:김경헌 | 301
1 | 03-010-036-00000 | 조동호(아날로그) | 평화시장5길8-2(평화동 268-19) | (평화동 268-19) |  | (평화동 268-19) |  | 010-6529-1410 | 00:정상조정 | 일반용 | 13m/m | 85-720 | 19821201 |  |  |  | 1 | 09:김경헌 | 287
1 | 03-010-037-00000 | 조동호 | 평화시장5길4(평화동 268-33) | (평화동 268-33) |  | (평화동 268-33) |  | 010-6250-5764 | 00:정상조정 | 일반용 | 13m/m | 08009582 | 19981204 | 20081027 |  |  | 1 | 09:김경헌 | 218
1 | 03-010-038-00000 | 여중동 | 평화시장5길2(평화동 268-20) | (평화동 268-20) |  | (평화동 268-20) |  |  | 00:정상조정 | 일반용 | 13m/m | 08010521 | 19821201 | 20081027 |  |  | 1 | 09:김경헌 | 115
1 | 03-010-039-00000 | 홍순영 | 평화길127(평화동 268-13) | (평화동 268-13) |  | (평화동 268-13) |  |  | 00:정상조정 | 일반용 | 13m/m | 84-230 | 19821201 |  |  |  | 1 | 09:김경헌 | 11
1 | 03-010-040-00000 | 최복만 | 평화길127(평화동 268-13) | (평화동 268-13) |  | (평화동 268-13) |  |  | 00:정상조정 | 일반용 | 13m/m | 12-076361 | 19821201 | 20130530 |  |  | 1 | 09:김경헌 | 2
1 | 03-010-041-00000 | 홍순영 | 평화동 268-13 | [5 empty] | 00:정상조정 | 일반용 | 20m/m | 94-678 | 19821201 | 20100201 |  |  | 1 | 09:김경헌 | 200
1 | 03-010-041-00100 | 홍순영A(1층) | 평화길127(평화동 225-3) | (평화동 225-3) |  | (평화동 225-3) |  |  | 00:정상조정 | 일반용 | 13m/m | 08009462 | 19971119 | 20081027 |  |  | 1 | 09:김경헌 | 58
1 | 03-010-041-00200 | 홍순영B(2층,고칠용) | 평화길127(평화동 225-3) | (평화동 225-3) |  | (평화동 225-3) |  |  | 00:정상조정 | 가정용 | 13m/m | 08009771 | 19971119 | 20081027 |  |  | 1 | 09:김경헌 | 219
1 | 03-010-041-00300 | 홍순영C(3층) | 평화길127(평화동 225-3) | (평화동 225-3) |  | (평화동 225-3) |  |  | 00:정상조정 | 일반용 | 13m/m | 08009761 | 19971119 | 20081027 |  |  | 1 | 09:김경헌 | 0
1 | 03-010-042-00000 | 정정숙 | 평화길129(평화동 268-16) | (평화동 268-16) |  | (평화동 268-16) |  | 010-9036-9840 | 89:정지(체납단 | 일반용 | 13m/m | 0152558 | 19821201 | 20020111 |  |  | 1 | 09:김경헌 | 24
1 | 03-010-043-00000 | 서영준 | 평화길131(평화동 268-15) | (평화동 268-15) |  | (평화동 268-15) |  |  | 00:정상조정 | 일반용 | 13m/m | 12-076363 | 19821201 | 20130530 |  |  | 1 | 09:김경헌 | 569
1 | 03-010-043-00100 | 김금순 | 평화길131(평화동 268-15) | (평화동 268-15) |  | (평화동 268-15) |  |  | 00:정상조정 | 가정용 | 13m/m | 12-070558 | 19881117 | 20130712 |  |  | 1 | 09:김경헌 | 259
1 | 03-010-044-00000 | 최옥님 | 평화길133(평화동 268-14) | (평화동 268-14) |  | (평화동 268-14) |  |  | 00:정상조정 | 일반용 | 13m/m | 04-4059 | 19880120 | 20050722 |  |  | 1 | 09:김경헌 | 630
1 | 03-010-045-00000 | 박희순 | 평화시장5길8-10(평화동 268-12) | (평화동 268-12) |  | (평화동 268-12) |  |  | 00:정상조정 | 일반용 | 13m/m | 9746544 | 19980105 |  |  |  | 1 | 09:김경헌 | 19
1 | 03-010-046-00000 | 정정숙 | 평화시장5길8-6(평화동 268-17) | (평화동 268-17) |  | (평화동 268-17) | 010-9338-5757 |  | 00:정상조정 | 일반용 | 13m/m | 08009770 | 19971219 | 20081027 |  |  | 1 | 09:김경헌 | 1
1 | 03-010-047-00000 | 최수봉 | 평화시장5길8-4(평화동 1-1) | (평화동 1-1) |  | (평화동 1-1) |  |  | 00:정상조정 | 일반용 | 13m/m | 12-076364 | 19880316 | 20130530 |  |  | 1 | 09:김경헌 | 191
1 | 03-010-048-00000 | 조판암 | 평화시장5길9(평화동 260-9) | (평화동 260-9) |  | (평화동 260-9) | 010-7245-8856 |  | 00:정상조정 | 일반용 | 13m/m | 9736623 | 19971119 |  |  |  | 1 | 09:김경헌 | 7
1 | 03-010-051-00000 | 이상만 | 평화시장5길11(평화동 260-10) | (평화동 260-10) |  | (평화동 260-10) | 043)742-5418 |  | 00:정상조정 | 일반용 | 25m/m | 08001035 | 19970228 | 20081027 |  |  | 1 | 09:김경헌 | 2322
1 | 03-010-052-00000 | 최우섭 | 김천로106-1,뜨락커피마을,배홍이(평화동 1-3) | (평화동 1-3) |  | (평화동 1-3) | 435-5010 |  | 00:정상조정 | 일반용 | 13m/m | 13-030159 | 19980526 | 20130530 |  |  | 1 | 09:김경헌 | 4
1 | 03-010-053-00000 | 최일순 | 김천로106-1(평화동 260-4) | (평화동 260-4) |  | (평화동 260-4) |  | 016-407-7339 | 00:정상조정 | 일반용 | 20m/m | 982808 | 19971126 | 20001101 |  |  | 1 | 09:김경헌 | 575
1 | 03-010-054-00000 | 최일순 | 김천로106-1(평화동 1-3) | (평화동 1-3) |  | (평화동 1-3) | 433-0935 | 010-8080-4696 | 00:정상조정 | 일반용 | 13m/m | 02-42473 | 19821201 | 20030120 |  |  | 1 | 09:김경헌 | 483
1 | 03-010-055-00000 | 이은직(서월교) | 김천로106(평화동 260-3)-2층 | (평화동 260-3)-2층 |  | (평화동 260-3)-2층 | 437-5979 |  | 00:정상조정 | 일반용 | 13m/m | 13-030157 | 19981022 | 20130530 |  |  | 1 | 09:김경헌 | 193
1 | 03-010-056-00000 | 박정분 | 김천로106(평화동 260-3) | (평화동 260-3) |  | (평화동 260-3) | 434-7481 |  | 00:정상조정 | 일반용 | 13m/m | 13-030160 | 19970609 | 20130530 |  |  | 1 | 09:김경헌 | 893
1 | 03-010-057-00000 | 정우량 | 김천로106(평화동 260-3) | (평화동 260-3) |  | (평화동 260-3) |  |  | 00:정상조정 | 일반용 | 13m/m | 13-030153 | 19890920 | 20130530 |  |  | 1 | 09:김경헌 | 95
1 | 03-010-058-00000 | 현정호 | 김천로104-1(평화동 260-12) | (평화동 260-12) |  | (평화동 260-12) |  |  | 00:정상조정 | 일반용 | 13m/m | 13-030155 | 19890921 | 20130530 |  |  | 1 | 09:김경헌 | 49
1 | 03-010-059-00000 | 편군자 | 김천로104. 이슈(평화동 260-1) | (평화동 260-1) |  | (평화동 260-1) | 436-0572 |  | 00:정상조정 | 일반용 | 13m/m | 04-28844 | 19870604 | 20061013 |  |  | 1 | 09:김경헌 | 275
1 | 03-010-060-00000 | 편군자 | 김천로104(평화동 260-1)평화프라자 701호 | (평화동 260-1)평화프라자 701호 |  | (평화동 260-1)평화프라자 701호 |  |  | 00:정상조정 | 가정용 | 13m/m | 08010357 | 19821201 | 20081027 |  |  | 1 | 09:김경헌 | 0
1 | 03-010-062-00000 | 이팔문 | 평화시장4길8-1(평화동 260-11) | (평화동 260-11) |  | (평화동 260-11) |  |  | 00:정상조정 | 일반용 | 13m/m | 08009765 | 19880328 | 20081027 |  |  | 1 | 09:김경헌 | 165
1 | 03-010-063-00000 | 조춘배 | 평화시장4길8-5(평화동 260-6) | (평화동 260-6) |  | (평화동 260-6) |  |  | 00:정상조정 | 일반용 | 13m/m | 08009780 | 19970609 | 20081027 |  |  | 1 | 09:김경헌 | 12
1 | 03-010-064-00000 | 강희열 | 평화시장4길8-5(평화동 260-8) | (평화동 260-8) |  | (평화동 260-8) |  |  | 00:정상조정 | 일반용 | 13m/m | 08009779 | 19970122 | 20081027 |  |  | 1 | 09:김경헌 | 216
1 | 03-010-065-00000 | 추순옥 | 평화시장4길8-7(평화동 260-8) | (평화동 260-8) |  | (평화동 260-8) |  |  | 00:정상조정 | 일반용 | 13m/m | 08009769 | 19971119 | 20081027 |  |  | 1 | 09:김경헌 | 204
1 | 03-010-066-00000 | 편군자 | 평화시장4길8-2(평화동 261-11) | (평화동 261-11) |  | (평화동 261-11) |  | 010.2067.5958 | 00:정상조정 | 일반용 | 20m/m |  | 19971119 | 20110801 |  |  | 1 | 09:김경헌 | 128
1 | 03-010-067-00000 | 임흥국 | 평화시장4길2(평화동 261-12) | (평화동 261-12) |  | (평화동 261-12) |  | 010-6567-0848 | 00:정상조정 | 일반용 | 13m/m | 08009667 | 19971119 | 20081027 |  |  | 1 | 09:김경헌 | 184
1 | 03-010-068-00000 | 김창묵 | 평화길117(평화동 261-13) | (평화동 261-13) |  | (평화동 261-13) |  |  | 00:정상조정 | 일반용 | 13m/m | 12-076445 | 19880328 | 20130530 |  |  | 1 | 09:김경헌 | 401
1 | 03-010-069-00000 | 김용묵 | 평화길117(평화동 261-13) | (평화동 261-1) |  | (평화동 261-1) |  |  | 00:정상조정 | 일반용 | 13m/m | 12-070837 | 19880328 | 20140521 |  |  | 1 | 09:김경헌 | 269
1 | 03-010-070-00000 | 정상석 | 평화길119(평화동 261-15) | (평화동 261-15) |  | (평화동 261-15) |  |  | 00:정상조정 | 일반용 | 13m/m | 0129318 | 19821201 | 20010718 |  |  | 1 | 09:김경헌 | 111
1 | 03-010-071-00000 | 김기성 | 평화길123(평화동 261-5) | (평화동 261-5) |  | (평화동 261-5) |  |  | 00:정상조정 | 일반용 | 20m/m | 08001180 | 19891210 | 20081027 |  |  | 1 | 09:김경헌 | 327
1 | 03-010-072-00000 | 김복순 | 평화길123(평화동 261-45) | (평화동 261-45) |  | (평화동 261-45) |  |  | 00:정상조정 | 일반용 | 25m/m | 04-1862 | 19891209 | 20040901 |  |  | 1 | 09:김경헌 | 978
1 | 03-010-073-00000 | 이상효A | 평화시장4길8-6(평화동 261-3) | (평화동 261-3) |  | (평화동 261-3) |  | 010.9555.8086 | 00:정상조정 | 일반용 | 25m/m | 06-000005 | 19920919 | 20061120 |  |  | 1 | 09:김경헌 | 25
1 | 03-010-074-00000 | 이상효B | 평화시장4길8-6(평화동 261-1) | (평화동 261-1) |  | (평화동 261-1) |  | 010.9555.8086 | 00:정상조정 | 일반용 | 13m/m | 982848 | 19891209 | 20000621 |  |  | 1 | 09:김경헌 | 96
1 | 03-010-075-00000 | 정연암 | 평화시장4길8-6(평화동 1-3) | (평화동 1-3) |  | (평화동 1-3) |  |  | 00:정상조정 | 일반용 | 13m/m | 12-076366 | 19880328 | 20130530 |  |  | 1 | 09:김경헌 | 13
1 | 03-010-076-00000 | 편군자 | 평화시장4길8-6(평화동 261-9) 앙시패션 | (평화동 261-9) 앙시패션 |  | (평화동 261-9) 앙시패션 | 010-4757-9969 |  | 00:정상조정 | 일반용 | 13m/m | 13-076362 | 19880328 | 20130530 |  |  | 1 | 09:김경헌 | 100
1 | 03-010-077-00000 | 이상원 | 평화시장4길8-2(평화동 261-10) | (평화동 261-10) |  | (평화동 261-10) |  | 010-9291-3334 | 00:정상조정 | 일반용 | 13m/m | 09007928 | 19971119 | 20100304 |  |  | 1 | 09:김경헌 | 112
1 | 03-010-078-00000 | 김양자 | 김천로100(평화동 259-1) | (평화동 259-1) |  | (평화동 259-1) | 010-3169-1857 |  | 00:정상조정 | 일반용 | 13m/m | 12-076439 | 19821201 | 20130530 |  |  | 1 | 09:김경헌 | 13
1 | 03-010-078-00100 | 이춘배 | 김천로100(평화동 261) | (평화동 261) |  | (평화동 261) |  | 010-4808-9202 | 00:정상조정 | 일반용 | 13m/m | 0122058 | 19890721 | 20010627 |  |  | 1 | 09:김경헌 | 36
1 | 03-010-078-00200 | 조승정 | 김천로100(평화동 259-2) | (평화동 259-2) |  | (평화동 259-2) |  |  | 00:정상조정 | 가정용 | 13m/m | 08009680 | 19990921 | 20081027 |  |  | 1 | 09:김경헌 | 0
1 | 03-010-079-00000 | 정연학 | 김천로100(평화동 1-3) | (평화동 1-3) |  | (평화동 1-3) |  | 010-5051-5449 | 00:정상조정 | 일반용 | 13m/m | 08009679 | 19821201 | 20081027 |  |  | 1 | 09:김경헌 | 39
1 | 03-010-080-00000 | 윤종선 | 김천로100(평화동 1-3) | (평화동 1-3) |  | (평화동 1-3) |  |  | 00:정상조정 | 일반용 | 13m/m | 08009146 | 19880328 | 20081027 |  |  | 1 | 09:김경헌 | 80
1 | 03-010-081-00000 | 이호영 | 김천로100(평화동 1-4) | (평화동 1-4) |  | (평화동 1-4) |  |  | 00:정상조정 | 가정용 | 13m/m | 12-070742 | 19890713 | 20141128 |  |  | 1 | 09:김경헌 | 10
1 | 03-010-082-00000 | 장순분 | 김천로100(평화동 1-4) | (평화동 1-4) |  | (평화동 1-4) |  |  | 00:정상조정 | 일반용 | 13m/m | 00-33190 | 19821201 | 20010315 |  |  | 1 | 09:김경헌 | 0
1 | 03-010-082-00100 | 평화시장(꽃향기패션) | 김천로100(평화동 259-2) | (평화동 259-2) |  | (평화동 259-2) | 432-4914 |  | 00:정상조정 | 일반용 | 13m/m | 13-030626 | 19870923 | 20140922 |  |  | 1 | 09:김경헌 | 53
1 | 03-010-082-00200 | 이태호 | 김천로100(평화동 259-2) | (평화동 259-2) |  | (평화동 259-2) | 010-5020-9913 |  | 00:정상조정 | 일반용 | 13m/m | 0129419 | 19890607 | 20010718 |  |  | 1 | 09:김경헌 | 22
1 | 03-010-084-00000 | 조영식(강경민) | 김천로100(평화동 259-1) | (평화동 259-1) |  | (평화동 259-1) |  |  | 00:정상조정 | 일반용 | 13m/m | 0129420 | 19821201 | 20010718 |  |  | 1 | 09:김경헌 | 334
1 | 03-010-085-00000 | 한은환 | 김천로100(평화동 259-2) | (평화동 259-2) |  | (평화동 259-2) |  |  | 00:정상조정 | 일반용 | 13m/m | 12-076433 | 19990714 | 20130530 |  |  | 1 | 09:김경헌 | 32
1 | 03-010-086-00000 | 임병설 | 김천로100(평화동 1-4) | (평화동 1-4) |  | (평화동 1-4) |  |  | 00:정상조정 | 일반용 | 13m/m | 08009523 | 19971124 | 20081027 |  |  | 1 | 09:김경헌 | 333
1 | 03-010-088-00000 | 김용직 | 김천로100(평화동 1-4) | (평화동 1-4) |  | (평화동 1-4) |  |  | 00:정상조정 | 가정용 | 13m/m | 12-076436 | 19880328 | 20130530 |  |  | 1 | 09:김경헌 | 0
1 | 03-010-088-00100 | 김계순 | 김천로100(평화동 259-1) | (평화동 259-1) |  | (평화동 259-1) | 434-4923 |  | 00:정상조정 | 일반용 | 13m/m | 08002797 | 20020416 | 20080811 |  |  | 1 | 09:김경헌 | 18
1 | 03-010-089-00000 | 이명자 | 김천로100(평화동 1-4) | (평화동 1-4) |  | (평화동 1-4) |  |  | 00:정상조정 | 일반용 | 13m/m | 12-076438 | 19821201 | 20130530 |  |  | 1 | 09:김경헌 | 0
1 | 03-010-090-00000 | 배권자 | 김천로100(평화동 1-4) | (평화동 1-4) |  | (평화동 1-4) |  |  | 00:정상조정 | 가정용 | 13m/m | 08009533 | 19970812 | 20081027 |  |  | 1 | 09:김경헌 | 93
1 | 03-010-091-00000 | 하유대 | 김천로100(평화동 1-4) | (평화동 1-4) |  | (평화동 1-4) |  |  | 00:정상조정 | 일반용 | 13m/m | 12-076334 | 19970122 | 20130530 |  |  | 1 | 09:김경헌 | 71
1 | 03-010-092-00000 | 조명재 | 김천로100(평화동 1-4) | (평화동 1-4) |  | (평화동 1-4) |  |  | 00:정상조정 | 일반용 | 13m/m | 08009534 | 19880511 | 20081027 |  |  | 1 | 09:김경헌 | 6
1 | 03-010-093-00000 | 이종락 | 김천로100(평화동 1-4) | (평화동 1-4) |  | (평화동 1-4) |  |  | 00:정상조정 | 일반용 | 13m/m | 08009661 | 19971124 | 20081027 |  |  | 1 | 09:김경헌 | 186
1 | 03-010-095-00000 | 박수용 | 김천로100(평화동 259-1) | (평화동 259-1) |  | (평화동 259-1) |  |  | 00:정상조정 | 일반용 | 13m/m | 12-076435 | 19971124 | 20130530 |  |  | 1 | 09:김경헌 | 310
1 | 03-010-096-00000 | 박규호 | 김천로100(평화동 259-1) | (평화동 259-1) |  | (평화동 259-1) |  |  | 00:정상조정 | 일반용 | 13m/m | 0129404 | 19880328 | 20010719 |  |  | 1 | 09:김경헌 | 0
1 | 03-010-097-00000 | 김계순 | 김천로100(평화동 1-4) | (평화동 1-4) |  | (평화동 1-4) |  |  | 00:정상조정 | 일반용 | 13m/m | 08009669 | 19971119 | 20081027 |  |  | 1 | 09:김경헌 | 4
1 | 03-010-098-00000 | 강남규 | 김천로100(평화동 1-4) | (평화동 1-4) |  | (평화동 1-4) |  |  | 00:정상조정 | 일반용 | 13m/m | 12-076425 | 19810415 | 20130530 |  |  | 1 | 09:김경헌 | 10
1 | 03-010-098-00100 | 박노경 | 김천로100(평화동 259-1) | (평화동 259-1) |  | (평화동 259-1) |  |  | 00:정상조정 | 가정용 | 13m/m | 08009528 | 19971119 | 20081027 |  |  | 1 | 09:김경헌 | 1
1 | 03-010-099-00000 | 이범상 | 김천로100(평화동 260) | (평화동 260) |  | (평화동 260) | 433-1815 |  | 00:정상조정 | 일반용 | 13m/m | 87157668 | 20010216 |  |  |  | 1 | 09:김경헌 | 44
1 | 03-010-100-00000 | 도상중 | 김천로100(평화동 1-4) | (평화동 1-4) |  | (평화동 1-4) |  |  | 00:정상조정 | 가정용 | 13m/m | 12005004 | 19971119 | 20120329 |  |  | 1 | 09:김경헌 | 0
1 | 03-010-101-00000 | 김건연 | 김천로100(평화동 1-4) | (평화동 1-4) |  | (평화동 1-4) |  |  | 00:정상조정 | 일반용 | 13m/m | 0203222 | 19971119 | 20020411 |  |  | 1 | 09:김경헌 | 30
1 | 03-010-101-00100 | 서태국 | 김천로100(평화동 259-1) | (평화동 259-1) |  | (평화동 259-1) |  | 010-8608-2379 | 00:정상조정 | 일반용 | 13m/m | 08009676 | 19971119 | 20081027 |  |  | 1 | 09:김경헌 | 12
1 | 03-010-101-00200 | 부산일보 | 김천로100(평화동 259) | (평화동 259) |  | (평화동 259) |  |  | 00:정상조정 | 가정용 | 13m/m | 11-002705 | 19980616 | 20160128 |  |  | 1 | 09:김경헌 | 0
1 | 03-010-102-00000 | 정정희 | 김천로100(평화동 1-4) | (평화동 1-4) |  | (평화동 1-4) |  |  | 00:정상조정 | 가정용 | 13m/m | 020072 | 19880329 | 20030104 |  |  | 1 | 09:김경헌 | 0
1 | 03-010-103-00000 | 박돌순 | 김천로100(평화동 1-4) | (평화동 1-4) |  | (평화동 1-4) |  |  | 00:정상조정 | 일반용 | 13m/m | 11069746 | 19821201 | 20150330 |  |  | 1 | 09:김경헌 | 41
1 | 03-010-104-00000 | 유순자 | 김천로100(평화동 259-3) | (평화동 259-3) |  | (평화동 259-3) |  |  | 00:정상조정 | 일반용 | 13m/m | 12-076431 | 19821201 | 20130530 |  |  | 1 | 09:김경헌 | 121
1 | 03-010-106-00000 | 박일성 | 김천로100(평화동 259-3) | (평화동 259-3) |  | (평화동 259-3) |  |  | 00:정상조정 | 일반용 | 13m/m | 003678 | 19821201 | 20000629 |  |  | 1 | 09:김경헌 | 112
1 | 03-010-107-00000 | 이설자 | 김천로100(평화동 1-4) | (평화동 1-4) |  | (평화동 1-4) |  |  | 00:정상조정 | 일반용 | 13m/m | 04-3996 | 19821201 | 20050518 |  |  | 1 | 09:김경헌 | 10
1 | 03-010-107-00100 | 김점단 | 김천로100(평화동 259-1) | (평화동 259-1) |  | (평화동 259-1) |  |  | 00:정상조정 | 일반용 | 13m/m | 12-076424 | 19860730 | 20130530 |  |  | 1 | 09:김경헌 | 1
1 | 03-010-108-00000 | 김형준 | 김천로100(평화동 1-4) | (평화동 1-4) |  | (평화동 1-4) |  | 010-9500-7296 | 90:정지(일시중 | 일반용 | 13m/m | 08009537 | 19990222 | 20081027 |  |  | 1 | 09:김경헌 | 0
1 | 03-010-109-00000 | 최용태 | 김천로100(평화동 1-4) | (평화동 1-4) |  | (평화동 1-4) |  |  | 00:정상조정 | 일반용 | 13m/m | 13-030368 | 19880329 | 20130530 |  |  | 1 | 09:김경헌 | 28
1 | 03-010-111-00000 | 김외순 | 김천로100(평화동 1-4) | (평화동 1-4) |  | (평화동 1-4) |  |  | 00:정상조정 | 일반용 | 13m/m | 0129418 | 19821201 | 20010718 |  |  | 1 | 09:김경헌 | 20
1 | 03-010-112-00000 | 김수영 | 김천로100(평화동 1-5) | (평화동 1-5) |  | (평화동 1-5) |  |  | 00:정상조정 | 일반용 | 13m/m | 0201140 | 19821201 | 20020412 |  |  | 1 | 09:김경헌 | 0
1 | 03-010-113-00000 | 박재동 | 김천로100(평화동 1-5) | (평화동 1-5) |  | (평화동 1-5) |  |  | 00:정상조정 | 일반용 | 13m/m | 08009531 | 19971126 | 20081027 |  |  | 1 | 09:김경헌 | 28
1 | 03-010-114-00000 | 이상하 | 김천로100(평화동 1-5) | (평화동 1-5) |  | (평화동 1-5) | 434.0585 | 010.5153.0585 | 00:정상조정 | 일반용 | 13m/m | 08009524 | 19971126 | 20081027 |  |  | 1 | 09:김경헌 | 0
1 | 03-010-114-00100 | 송풍자 | 김천로100(평화동 259-2) | (평화동 259-2) |  | (평화동 259-2) | 432-7221 |  | 00:정상조정 | 일반용 | 13m/m | 12-076423 | 20020401 | 20130530 |  |  | 1 | 09:김경헌 | 0
1 | 03-010-114-00200 | 서충기 | 김천로100(평화동 259-2) | (평화동 259-2) |  | (평화동 259-2) | 434-7974 |  | 00:정상조정 | 일반용 | 13m/m | 12-076428 | 20020401 | 20130530 |  |  | 1 | 09:김경헌 | 9
1 | 03-010-115-00000 | 한성현 | 김천로100(평화동 1-5) | (평화동 1-5) |  | (평화동 1-5) |  |  | 00:정상조정 | 일반용 | 13m/m | 12-076430 | 19821201 | 20130530 |  |  | 1 | 09:김경헌 | 0
1 | 03-010-115-00100 | 정춘식 | 김천로100(평화동 259-1) | (평화동 259-1) |  | (평화동 259-1) |  |  | 00:정상조정 | 일반용 | 13m/m | 08009525 | 19971124 | 20081027 |  |  | 1 | 09:김경헌 | 208
1 | 03-010-116-00000 | 진순애 | 김천로100(평화동 1-5) | (평화동 1-5) |  | (평화동 1-5) |  |  | 00:정상조정 | 일반용 | 13m/m | 12-076427 | 19821201 | 20130530 |  |  | 1 | 09:김경헌 | 351
1 | 03-010-117-00000 | 김상일 | 김천로100(평화동 1-5) | (평화동 1-5) |  | (평화동 1-5) |  |  | 00:정상조정 | 가정용 | 13m/m | 13-029976 | 19880329 | 20130530 |  |  | 1 | 09:김경헌 | 53
1 | 03-010-118-00000 | 서무 | 김천로100(평화동 1-5) | (평화동 1-5) |  | (평화동 1-5) |  |  | 00:정상조정 | 일반용 | 13m/m | 08009538 | 19980105 | 20081027 |  |  | 1 | 09:김경헌 | 213
1 | 03-010-120-00000 | 정태수 | 김천로100(평화동 259-3) | (평화동 259-3) |  | (평화동 259-3) |  |  | 00:정상조정 | 일반용 | 13m/m | 08009530 | 19981030 | 20081027 |  |  | 1 | 09:김경헌 | 11
1 | 03-010-121-00000 | 김옥화 | 김천로100(평화동 1-5) | (평화동 1-5) |  | (평화동 1-5) | 010-3327-5400 |  | 00:정상조정 | 일반용 | 13m/m | 08012518 | 19990421 | 20120503 |  |  | 1 | 09:김경헌 | 31
1 | 03-010-123-00000 | 이민상 | 김천로100(평화동 1-5) | (평화동 1-5) |  | (평화동 1-5) |  |  | 00:정상조정 | 일반용 | 13m/m | 12-076437 | 19821201 | 20130530 |  |  | 1 | 09:김경헌 | 27
1 | 03-010-124-00000 | 김영운 | 김천로100(평화동 1-5) | (평화동 1-5) |  | (평화동 1-5) |  | 010-8567-9169 | 00:정상조정 | 가정용 | 13m/m | 12-070838 | 19821201 | 20140623 |  |  | 1 | 09:김경헌 | 0
1 | 03-010-124-00100 | 김영운 | 평화동 259-3 |  |  |  |  | 010-8567-9169 | 00:정상조정 | 가정용 | 13m/m | 12-063058 | 20121122 |  |  |  | 1 | 09:김경헌 | 0
1 | 03-010-125-00000 | 전상의 | 김천로100(평화동 259-3) | (평화동 259-3) |  | (평화동 259-3) | 436-1146 |  | 00:정상조정 | 일반용 | 13m/m | 13-031017 | 20010214 | 20130911 |  |  | 1 | 09:김경헌 | 7
1 | 03-010-125-00100 | 이유복(아가페) | 김천로100(평화동 259-1) | (평화동 259-1) |  | (평화동 259-1) | 010-2818-3994 | 010-3519-7681 | 00:정상조정 | 일반용 | 13m/m | 08009527 | 19880304 | 20081027 |  |  | 1 | 09:김경헌 | 38
1 | 03-010-126-00000 | 이병욱(307호) | 김천로100(평화동 1-5 ) | (평화동 1-5 ) |  | (평화동 1-5 ) |  | 011-531-7431 | 00:정상조정 | 가정용 | 13m/m | 12-075434 | 19880311 | 20130530 |  |  | 1 | 09:김경헌 | 0
1 | 03-010-126-00100 | 김형배 | 김천로100(평화동 259-1) | (평화동 259-1) |  | (평화동 259-1) |  |  | 00:정상조정 | 일반용 | 13m/m | 08009526 | 19980515 | 20081027 |  |  | 1 | 09:김경헌 | 249
1 | 03-010-126-00200 | 신희근 | 김천로100(평화동 259-1) | (평화동 259-1) |  | (평화동 259-1) | 434-7586 |  | 00:정상조정 | 일반용 | 13m/m | 12-076422 | 20020320 | 20130530 |  |  | 1 | 09:김경헌 | 162
1 | 03-010-127-00000 | 임태임 | 김천로100(평화동 259-1) | (평화동 259-1) |  | (평화동 259-1) |  |  | 00:정상조정 | 일반용 | 13m/m | 13-076421 | 19821201 | 20130530 |  |  | 1 | 09:김경헌 | 84
1 | 03-010-127-00100 | 이춘우 | 김천로100(평화동 259-1) | (평화동 259-1) |  | (평화동 259-1) |  |  | 00:정상조정 | 일반용 | 20m/m | 954802 | 19950701 | 20020508 |  |  | 1 | 09:김경헌 | 349
1 | 03-010-128-00000 | 김오득 | 김천로100(평화동 1-5) | (평화동 1-5) |  | (평화동 1-5) |  |  | 00:정상조정 | 일반용 | 13m/m | 12-076429 | 19821201 | 20130530 |  |  | 1 | 09:김경헌 | 86
1 | 03-010-129-00000 | 육건호 | 김천로100(평화동 256-16) | (평화동 256-16) |  | (평화동 256-16) |  |  | 00:정상조정 | 일반용 | 13m/m | 11028220 | 19810228 | 20110602 |  |  | 1 | 09:김경헌 | 51
1 | 03-010-130-00000 | 평화시장번영회(화장실) | 김천로100(평화동 1-5),꽃향기패션 | (평화동 1-5),꽃향기패션 |  | (평화동 1-5),꽃향기패션 | 432-4914 |  | 00:정상조정 | 일반용 | 20m/m | 954804 | 19810402 | 20020508 |  |  | 1 | 09:김경헌 | 410
1 | 03-010-130-00100 | 정연옥 | 김천로100(평화동 259-12) | (평화동 259-12) |  | (평화동 259-12) |  |  | 00:정상조정 | 일반용 | 13m/m | 12-076440 | 19971124 | 20130530 |  |  | 1 | 09:김경헌 | 172
1 | 03-010-131-00000 | 정연옥(가) | 김천로100(평화동 1-5) | (평화동 1-5) |  | (평화동 1-5) |  |  | 00:정상조정 | 일반용 | 13m/m | 0129414 | 19821201 | 20010719 |  |  | 1 | 09:김경헌 | 0
1 | 03-010-131-00100 | 기영옥 | 김천로100(평화동 259-2) | (평화동 259-2) |  | (평화동 259-2) | 434-2538 |  | 00:정상조정 | 가정용 | 13m/m | 12-076432 | 20020320 | 20130530 |  |  | 1 | 09:김경헌 | 46
1 | 03-010-132-00000 | 이희준 | 김천로100(평화동 1-5) | (평화동 1-5) |  | (평화동 1-5) |  |  | 00:정상조정 | 일반용 | 13m/m | 08009772 | 19971124 | 20081027 |  |  | 1 | 09:김경헌 | 62
1 | 03-010-133-00000 | 조영옥 | 평화동 259-2 (똘이식당 434-8372) | (똘이식당 434-8372) |  | (똘이식당 434-8372) | 434-8372 | 010-5503-8372 | 00:정상조정 | 일반용 | 13m/m | 08009540 | 19891024 | 20081027 |  |  | 1 | 09:김경헌 | 579
1 | 03-010-134-00000 | 김성용 | 김천로100(평화동 259-2) | (평화동 259-2) |  | (평화동 259-2) |  |  | 00:정상조정 | 일반용 | 13m/m | 0129380 | 19891024 | 20010719 |  |  | 1 | 09:김경헌 | 179
1 | 03-010-135-00000 | 오성택 | 김천로100(평화동 259-12) | (평화동 259-12) |  | (평화동 259-12) |  |  | 00:정상조정 | 일반용 | 13m/m | 12-076426 | 19910724 | 20130530 |  |  | 1 | 09:김경헌 | 77
1 | 03-010-135-00100 | 김용하 | 김천로100(평화동 259-12) | (평화동 259-12) |  | (평화동 259-12) |  |  | 00:정상조정 | 일반용 | 13m/m | 08009522 | 19970420 | 20081027 |  |  | 1 | 09:김경헌 | 14
1 | 03-011-002-00000 | 박정순 | 평화중앙길37(평화동 334-71) | (평화동 334-71) |  | (평화동 334-71) | 439-4491 |  | 00:정상조정 | 가정용 | 13m/m | 15-014539 | 19970412 | 20150604 |  |  | 1 | 09:김경헌 | 288
1 | 03-011-003-00000 | 고옥희 | 평화중앙길39(평화동 334-66) | (평화동 334-66) |  | (평화동 334-66) | 016-517-2357 |  | 44:가구분할 | 가정용 | 13m/m | 1026975 | 19971105 | 20110121 |  |  | 1 | 09:김경헌 | 280
1 | 03-011-004-00000 | 조종분 | 평화중앙길35(평화동 334-68) | (평화동 334-68) |  | (평화동 334-68) |  |  | 00:정상조정 | 가정용 | 13m/m | 0203219 | 19920926 | 20020418 |  |  | 1 | 09:김경헌 | 216
1 | 03-011-005-00000 | 최월희 | 평화중앙1길4(평화동 334-70) | (평화동 334-70) |  | (평화동 334-70) |  |  | 00:정상조정 | 가정용 | 13m/m | 08009715 | 19971105 | 20081027 |  |  | 1 | 09:김경헌 | 205
1 | 03-011-006-00000 | 정진석 | 평화중앙1길3(평화동 330-2) | (평화동 330-2) |  | (평화동 330-2) |  |  | 00:정상조정 | 가정용 | 13m/m | 08009720 | 19971105 | 20081027 |  |  | 1 | 09:김경헌 | 60
1 | 03-011-007-00000 | 김계월 | 평화중앙1길7-1(평화동 330-2) | (평화동 330-2) |  | (평화동 330-2) |  | 010-8819-4608 | 44:가구분할 | 가정용 | 13m/m | 08009713 | 19880420 | 20081027 |  |  | 2 | 09:김경헌 | 262
1 | 03-011-008-00000 | 박범선 | 평화중앙1길8(평화동 330) | (평화동 330) |  | (평화동 330) |  |  | 44:가구분할 | 가정용 | 13m/m | 08009706 | 19971105 | 20081027 |  |  | 2 | 09:김경헌 | 89
1 | 03-011-009-00000 | 박수원 | 평화중앙1길10(평화동 334-57) | (평화동 334-57) |  | (평화동 334-57) |  |  | 00:정상조정 | 가정용 | 13m/m | 08009718 | 19971105 | 20081027 |  |  | 1 | 09:김경헌 | 56
1 | 03-011-010-00000 | 윤시경 | 평화중앙1길7(평화동 330-25) | (평화동 330-25) |  | (평화동 330-25) |  |  | 00:정상조정 | 가정용 | 13m/m | 08009716 | 19971105 | 20081027 |  |  | 1 | 09:김경헌 | 103
1 | 03-011-011-00000 | 김도근 | 평화중앙1길9(평화동 330-15) | (평화동 330-15) |  | (평화동 330-15) |  |  | 44:가구분할 | 가정용 | 13m/m | 13-029973 | 19880419 | 20130530 |  |  | 2 | 09:김경헌 | 89
1 | 03-011-012-00000 | 구자은 | 평화중앙1길14(평화동 330-16) | (평화동 330-16) |  | (평화동 330-16) |  |  | 00:정상조정 | 가정용 | 13m/m | 13-029972 | 19971105 | 20130530 |  |  | 1 | 09:김경헌 | 193
1 | 03-011-013-00000 | 김광숙 | 평화중앙1길13(평화동 330-20) | (평화동 330-20) |  | (평화동 330-20) |  |  | 00:정상조정 | 가정용 | 13m/m | 08010355 | 19971105 | 20081027 |  |  | 1 | 09:김경헌 | 88
1 | 03-011-014-00000 | 박정조 | 평화중앙1길16-2(평화동 330-27) | (평화동 330-27) |  | (평화동 330-27) |  |  | 00:정상조정 | 가정용 | 13m/m | 08009704 | 19980201 | 20081027 |  |  | 1 | 09:김경헌 | 88
1 | 03-011-015-00000 | 문한곤 | 평화중앙1길16-3(평화동 330-28) | (평화동 330-28) |  | (평화동 330-28) | 432-4785 |  | 00:정상조정 | 가정용 | 13m/m | 12-076234 | 19971105 | 20130228 |  |  | 1 | 09:김경헌 | 102
1 | 03-011-016-00000 | 채은숙 | 평화동 330-26 | (평화동 330-8) |  | (평화동 330-8) |  | 010-6744-5347 | 00:정상조정 | 가정용 | 13m/m | 13-070681 | 19880419 | 20140217 |  |  | 1 | 09:김경헌 | 246
1 | 03-011-017-00000 | 권동지 | 평화중앙길45(평화동 330-8) | (평화동 330-8) |  | (평화동 330-8) |  |  | 00:정상조정 | 가정용 | 13m/m | 08009714 | 19970412 | 20081027 |  |  | 1 | 09:김경헌 | 92
1 | 03-011-020-00000 | 박명화 | 평화중앙1길18(평화동 330-19) | (평화동 330-19) |  | (평화동 330-19) | 432-1901 |  | 00:정상조정 | 가정용 | 13m/m | 09007728 | 19970516 | 20100531 |  |  | 1 | 09:김경헌 | 70
1 | 03-011-021-00000 | 박춘아 | 평화중앙1길20(평화동 330-21) | (평화동 330-21) |  | (평화동 330-21) | 433-4920 | 010-5453-1652 | 00:정상조정 | 가정용 | 13m/m | 14055094 | 19971104 | 20151116 |  |  | 1 | 09:김경헌 | 0
1 | 03-011-022-00000 | 전진길 | 평화중앙1길19(평화동 330-31) | (평화동 330-31) |  | (평화동 330-31) |  |  | 00:정상조정 | 가정용 | 13m/m | 08009964 | 19971104 | 20081027 |  |  | 1 | 09:김경헌 | 170
1 | 03-011-023-00000 | 박상기 | 평화중앙1길21(평화동 331-3) | (평화동 331-3) |  | (평화동 331-3) | 434-4803 |  | 00:정상조정 | 가정용 | 13m/m | 08010341 | 19821201 | 20081027 |  |  | 1 | 09:김경헌 | 149
1 | 03-011-024-00000 | 최원장 | 평화중앙1길23(평화동 331-6) | (평화동 331-6) |  | (평화동 331-6) |  |  | 00:정상조정 | 가정용 | 13m/m | 08009953 | 19821201 | 20081027 |  |  | 1 | 09:김경헌 | 94
1 | 03-011-025-00000 | 김경숙 | 평화중앙1길25(평화동 331-12) | (평화동 331-12) |  | (평화동 331-12) |  |  | 00:정상조정 | 가정용 | 13m/m | 08009709 | 19971104 | 20081027 |  |  | 1 | 09:김경헌 | 54
1 | 03-011-026-00000 | 강임호 | 평화중앙1길26(평화동 330-23) | (평화동 330-23) |  | (평화동 330-23) |  |  | 44:가구분할 | 가정용 | 13m/m | 12-076358 | 19870220 | 20130530 |  |  | 2 | 09:김경헌 | 259
1 | 03-011-027-00000 | 홍순희 | 평화중앙1길27(평화동 331-8) | (평화동 331-8) |  | (평화동 331-8) |  |  | 00:정상조정 | 가정용 | 13m/m | 08009965 | 19970412 | 20081027 |  |  | 1 | 09:김경헌 | 295
1 | 03-011-030-00000 | 이원식 | 평화중앙길54-4(평화동 374-9) | (평화동 374-9) |  | (평화동 374-9) |  |  | 00:정상조정 | 가정용 | 13m/m | 02-43372 | 19970113 | 20030224 |  |  | 1 | 09:김경헌 | 181
1 | 03-011-031-00000 | 최상하 | 평화중앙1길29-2(평화동 378-8) | (평화동 378-8) |  | (평화동 378-8) |  |  | 00:정상조정 | 가정용 | 13m/m | 08009970 | 19981204 | 20081027 |  |  | 1 | 09:김경헌 | 49
1 | 03-011-032-00000 | 김정수 | 평화중앙2길54-12(평화동 331-2) | (평화동 331-2) |  | (평화동 331-2) |  |  | 00:정상조정 | 가정용 | 13m/m | 08009968 | 19971104 | 20081027 |  |  | 1 | 09:김경헌 | 68
1 | 03-011-033-00000 | 이임이 | 평화중앙2길54-9(평화동 331-10) | (평화동 331-10) |  | (평화동 331-10) | 434-5569 |  | 00:정상조정 | 가정용 | 13m/m | 12-076239 | 19970507 | 20130228 |  |  | 1 | 09:김경헌 | 1
1 | 03-011-037-00000 | 신동찬 | 평화중앙2길54-8(평화동 331-9) | (평화동 331-9) |  | (평화동 331-9) |  |  | 00:정상조정 | 가정용 | 13m/m | 12-076354 | 19970113 | 20130530 |  |  | 1 | 09:김경헌 | 233
1 | 03-011-038-00000 | 김무훈 | 평화중앙2길54-7(평화동 382-6) | (평화동 382-6) |  | (평화동 382-6) |  |  | 00:정상조정 | 가정용 | 13m/m | 11069754 | 19870604 | 20111118 |  |  | 1 | 09:김경헌 | 57
1 | 03-011-039-00000 | 박봉순 | 평화중앙2길54-6(평화동 331-7) | (평화동 331-7) |  | (평화동 331-7) | 434-9387 | 019-434-9387 | 00:정상조정 | 가정용 | 13m/m | 04-3899 | 19821201 | 20051006 |  |  | 1 | 09:김경헌 | 73
1 | 03-011-040-00000 | 신대복 | 평화중앙2길54-5(평화동 382-5) | (평화동 382-5) |  | (평화동 382-5) |  |  | 00:정상조정 | 가정용 | 13m/m | 13-029977 | 19970312 | 20130530 |  |  | 1 | 09:김경헌 | 135
1 | 03-011-041-00000 | 장옥남 | 평화중앙2길54-4(평화동 331-5) | (평화동 331-5) |  | (평화동 331-5) |  |  | 00:정상조정 | 가정용 | 13m/m | 12-076238 | 19870813 | 20130228 |  |  | 1 | 09:김경헌 | 103
1 | 03-011-042-00000 | 이형근 | 평화중앙2길56(평화동 382-1) | (평화동 382-1) |  | (평화동 382-1) |  |  | 00:정상조정 | 가정용 | 13m/m | 13-029868 | 19980415 | 20140922 |  |  | 1 | 09:김경헌 | 193
1 | 03-011-043-00000 | 유영필 | 평화중앙2길58(평화동 382) | (평화동 382) |  | (평화동 382) |  |  | 00:정상조정 | 가정용 | 13m/m | 003398 | 19821201 | 20000308 |  |  | 1 | 09:김경헌 | 443
1 | 03-011-046-00000 | 곽지헌 | 평화중앙2길64-4(평화동 382-2) | (평화동 382-2) |  | (평화동 382-2) |  |  | 00:정상조정 | 가정용 | 13m/m | 003382 | 19821201 | 20000308 |  |  | 1 | 09:김경헌 | 126
1 | 03-011-047-00100 | 이성기 | 평화중앙2길70-8(평화동 381-1) | (평화동 381-1) |  | (평화동 381-1) |  |  | 00:정상조정 | 가정용 | 13m/m | 003381 | 19821201 | 20000308 |  |  | 1 | 09:김경헌 | 82
1 | 03-011-048-00000 | 권명국 | 평화중앙2길54(평화동 331) | (평화동 331) |  | (평화동 331) |  |  | 00:정상조정 | 가정용 | 13m/m | 02-43351 | 19970124 | 20030327 |  |  | 1 | 09:김경헌 | 81
1 | 03-011-049-00000 | 김재수 | 평화중앙2길50(평화동 331-1) | (평화동 331-1) |  | (평화동 331-1) |  |  | 44:가구분할 | 가정용 | 20m/m | 95-4814 | 19950324 | 20020418 |  |  | 2 | 09:김경헌 | 207
1 | 03-011-050-00000 | 임병설 | 평화중앙2길48(평화동 330-5) | (평화동 330-5) |  | (평화동 330-5) | 434-3059 | 010.6340.3734 | 44:가구분할 | 가정용 | 13m/m | 04-4156 | 19880420 | 20041207 |  |  | 2 | 09:김경헌 | 629
1 | 03-011-050-00100 | 박래선 | 평화중앙2길46(평화동 330) | (평화동 330) |  | (평화동 330) |  |  | 44:가구분할 | 가정용 | 13m/m | 03-36965 | 19840411 | 20040615 |  |  | 2 | 09:김경헌 | 108
1 | 03-011-051-00000 | 김인주 | 평화중앙2길42(평화동 330-12) | (평화동 330-12) |  | (평화동 330-12) | 433-4832 |  | 00:정상조정 | 가정용 | 13m/m | 02-44356 | 19921112 | 20030328 |  |  | 1 | 09:김경헌 | 225
1 | 03-011-051-00100 | 박준석 | 평화중앙2길40(평화동 330-24) | (평화동 330-24) |  | (평화동 330-24) |  |  | 00:정상조정 | 가정용 | 20m/m | 96-14237 | 19971119 | 20100401 |  |  | 1 | 09:김경헌 | 111
1 | 03-012-001-00000 | 박성호 | 평화시장2길5(평화동 334-41) | (평화동 334-41) |  | (평화동 334-41) |  |  | 00:정상조정 | 일반용 | 13m/m | 08009151 | 19971118 | 20081027 |  |  | 1 | 09:김경헌 | 374
1 | 03-012-002-00000 | 조명자 | 평화시장2길3(평화동 334-32) | (평화동 334-32) |  | (평화동 334-32) |  |  | 00:정상조정 | 가정용 | 13m/m | 13-029971 | 19821201 | 20130530 |  |  | 1 | 09:김경헌 | 72
1 | 03-012-003-00000 | 장수환 | 평화시장2길7(평화동 334-29) | (평화동 334-29) |  | (평화동 334-29) |  | 010-8898-4202 | 00:정상조정 | 가정용 | 13m/m | 02-4349 | 19970221 | 20030311 |  |  | 1 | 09:김경헌 | 106
1 | 03-012-004-00000 | 박필용 | 평화시장2길11(평화동 334-44) | (평화동 334-44) |  | (평화동 334-44) | 439-1959 |  | 44:가구분할 | 가정용 | 20m/m | 02-3926 | 19950929 | 20030311 |  |  | 2 | 09:김경헌 | 269
1 | 03-012-005-00000 | 서성희 | 평화시장2길13(평화동 334-45) | (평화동 334-45) |  | (평화동 334-45) |  |  | 44:가구분할 | 가정용 | 13m/m | 08009149 | 19971118 | 20081027 |  |  | 2 | 09:김경헌 | 46
1 | 03-012-006-00000 | 김남순 | 평화시장2길15(평화동 334-46) | (평화동 334-46) |  | (평화동 334-46) | 437-8855 | 010-9343-7467 | 44:가구분할 | 가정용 | 13m/m | 04-28898 | 19971118 | 20061120 |  |  | 3 | 09:김경헌 | 451
1 | 03-012-007-00000 | 현재현 | 평화길104(평화동 334-28) | (평화동 334-28) |  | (평화동 334-28) |  |  | 00:정상조정 | 일반용 | 13m/m | 08009150 | 19971118 | 20081027 |  |  | 1 | 09:김경헌 | 936
1 | 03-012-008-00000 | 현재현 | 평화길104(평화동 334-28) | (평화동 334-28) |  | (평화동 334-28) |  | 010-3198-9776 | 00:정상조정 | 가정용 | 13m/m | 08009159 | 19971118 | 20081027 |  |  | 1 | 09:김경헌 | 332
1 | 03-012-009-00000 | 홍만호(2층) | 평화시장2길1(평화동 334-28) | (평화동 334-28) |  | (평화동 334-28) |  |  | 00:정상조정 | 가정용 | 13m/m | 08009155 | 19971118 | 20081027 |  |  | 1 | 09:김경헌 | 33
1 | 03-012-009-00100 | 김명순(일층) | 평화시장2길1(평화동 334-28) | (평화동 334-28) |  | (평화동 334-28) |  |  | 00:정상조정 | 일반용 | 13m/m | 08009147 | 19971118 | 20081027 |  |  | 1 | 09:김경헌 | 48
1 | 03-012-010-00000 | 김경자 | 평화길104(평화동 334-76) | (평화동 334-76) |  | (평화동 334-76) |  |  | 00:정상조정 | 일반용 | 13m/m | 13-029978 | 19981204 | 20130530 |  |  | 1 | 09:김경헌 | 289
1 | 03-012-011-00100 | 정휘맨션 | 평화중앙길14(평화동 334-34) | (평화동 334-34) |  | (평화동 334-34) |  | 011-545-6106 | 44:가구분할 | 가정용 | 40m/m | 03-0537 | 19981208 | 20030523 |  |  | 35 | 09:김경헌 | 5284
1 | 03-012-012-00000 | 김영천 | 평화길104(평화동 334-76) | (평화동 334-76) |  | (평화동 334-76) | 432-8862 |  | 00:정상조정 | 일반용 | 13m/m | 9736154 | 19971112 |  |  |  | 1 | 09:김경헌 | 106
1 | 03-012-013-00000 | 박원효 | 평화길104(평화동 334-76) | (평화동 334-76) |  | (평화동 334-76) |  |  | 00:정상조정 | 일반용 | 13m/m | 08010345 | 19821105 | 20081027 |  |  | 1 | 09:김경헌 | 571
1 | 03-012-013-00100 | 연덕흠 | 평화길110(평화동 334-77) | (평화동 334-77) |  | (평화동 334-77) | 432-6532 | 010-4757-8945 | 00:정상조정 | 일반용 | 13m/m | 12-076369 | 19860530 | 20130530 |  |  | 1 | 09:김경헌 | 575
1 | 03-012-013-00200 | 민경순 | 평화길104(평화동 334-76) | (평화동 334-76) |  | (평화동 334-76) |  |  | 00:정상조정 | 일반용 | 13m/m | 12-076391 | 19890920 | 20130530 |  |  | 1 | 09:김경헌 | 303
1 | 03-012-013-00300 | 김창묵 | 평화길104(평화동 334-76) | (평화동 334-76) |  | (평화동 334-76) |  |  | 00:정상조정 | 일반용 | 13m/m | 9735724 | 19971013 |  |  |  | 1 | 09:김경헌 | 12
1 | 03-012-013-00400 | 하해성 | 평화길104(평화동 334-76) | (평화동 334-76) |  | (평화동 334-76) |  |  | 00:정상조정 | 일반용 | 13m/m | 9736132 | 19971112 |  |  |  | 1 | 09:김경헌 | 19
1 | 03-012-013-00500 | 김익주 | 평화길104(평화동 334-76) | (평화동 334-76) |  | (평화동 334-76) |  |  | 00:정상조정 | 일반용 | 13m/m | 13-030530 | 19860530 | 20141027 |  |  | 1 | 09:김경헌 | 1
1 | 03-012-013-00600 | 김창기 | 평화길104(평화동 334-76) | (평화동 334-76) |  | (평화동 334-76) |  |  | 00:정상조정 | 일반용 | 13m/m | 9736156 | 19971112 |  |  |  | 1 | 09:김경헌 | 93
1 | 03-012-013-00700 | 정휘상가 | 평화중앙길2,206호(평화동 334-78) | (평화동 334-78) |  | (평화동 334-78) |  |  | 44:가구분할 | 가정용 | 25m/m | 04-1889 | 19860721 | 20040901 |  |  | 4 | 09:김경헌 | 932
1 | 03-012-013-00800 | 김선곤 | 평화길104(평화동 334-78 101호) | (평화동 334-78 101호) |  | (평화동 334-78 101호) |  |  | 00:정상조정 | 일반용 | 13m/m | 0216291 | 19860829 | 20020625 |  |  | 1 | 09:김경헌 | 68
1 | 03-012-013-00900 | 김정휘 | 평화길104(평화동 334-78 102호) | (평화동 334-78 102호) |  | (평화동 334-78 102호) |  |  | 00:정상조정 | 일반용 | 13m/m | 0216282 | 19860829 | 20020625 |  |  | 1 | 09:김경헌 | 48
1 | 03-012-013-01000 | 김민수 | 평화길104(평화동 334-78) | (평화동 334-78) |  | (평화동 334-78) |  |  | 00:정상조정 | 가정용 | 13m/m | 08009979 | 19971113 | 20081027 |  |  | 1 | 09:김경헌 | 0
1 | 03-012-013-01100 | 김민수 | 평화길104(평화동 334-78,105호) | (평화동 334-78,105호) |  | (평화동 334-78,105호) |  |  | 00:정상조정 | 가정용 | 13m/m | 08009425 | 19971113 | 20081027 |  |  | 1 | 09:김경헌 | 0
1 | 03-012-013-01200 | 김민수 | 평화길104(평화동 334-78,103호) | (평화동 334-78,103호) |  | (평화동 334-78,103호) |  |  | 00:정상조정 | 가정용 | 13m/m | 08009433 | 19860829 | 20081027 |  |  | 1 | 09:김경헌 | 0
1 | 03-012-013-01300 | 김수하나 | 평화길104(평화동 334-78,106호) | (평화동 334-78,106호) |  | (평화동 334-78,106호) |  |  | 00:정상조정 | 가정용 | 13m/m | 08009962 | 19860829 | 20081027 |  |  | 1 | 09:김경헌 | 26
1 | 03-012-013-01400 | 김익주 | 평화길104(평화동 334-78,107호) | (평화동 334-78,107호) |  | (평화동 334-78,107호) |  |  | 00:정상조정 | 가정용 | 13m/m | 08009430 | 19860829 | 20081027 |  |  | 1 | 09:김경헌 | 0
1 | 03-012-013-01500 | 연덕흠 | 평화길104(평화동 334-78,108호) | (평화동 334-78,108호) |  | (평화동 334-78,108호) |  | 010-5503-8372 | 00:정상조정 | 가정용 | 13m/m | 08009427 | 19971113 | 20081027 |  |  | 1 | 09:김경헌 | 84
1 | 03-012-013-01600 | 성영자 | 평화길104(평화동 334-78,109호) | (평화동 334-78,109호) |  | (평화동 334-78,109호) |  |  | 00:정상조정 | 가정용 | 13m/m | 12-076228 | 19971113 | 20130228 |  |  | 1 | 09:김경헌 | 113
1 | 03-012-014-00000 | 김대영 | 평화길114(평화동 323-2) | (평화동 323-2) |  | (평화동 323-2) |  |  | 00:정상조정 | 일반용 | 13m/m | 08009157 | 19970708 | 20081027 |  |  | 1 | 09:김경헌 | 329
1 | 03-012-015-00000 | 김무산 | 평화길112-3(평화동 323-11) | (평화동 323-11) |  | (평화동 323-11) |  |  | 00:정상조정 | 일반용 | 13m/m | 9824626 | 19991214 |  |  |  | 1 | 09:김경헌 | 694
1 | 03-012-016-00000 | 유상호 | 평화중앙길5-7(평화동 324-13) | (평화동 324-13) |  | (평화동 324-13) |  |  | 00:정상조정 | 가정용 | 13m/m | 08009436 | 19991215 | 20081027 |  |  | 1 | 09:김경헌 | 357
1 | 03-012-017-00000 | 김성이 | 평화중앙길5-8(평화동 324-9) | (평화동 324-9) |  | (평화동 324-9) | 010-9192-4360 |  | 00:정상조정 | 일반용 | 13m/m | 08009439 | 19971118 | 20081027 |  |  | 1 | 09:김경헌 | 111
1 | 03-012-018-00000 | 홍정희 | 평화중앙길5-6(평화동 324-8) | (평화동 324-8) |  | (평화동 324-8) | 434-3133 | 010-3806-3556 | 00:정상조정 | 일반용 | 13m/m | 003013 | 19821201 | 20000318 |  |  | 1 | 09:김경헌 | 66
1 | 03-012-019-00000 | 김옥연 | 평화중앙길5(평화동 324-4) | (평화동 324-4) |  | (평화동 324-4) |  |  | 00:정상조정 | 일반용 | 13m/m | 08010356 | 19821201 | 20081027 |  |  | 1 | 09:김경헌 | 33
1 | 03-012-020-00000 | 김성용(로미오 1층) | 평화중앙길9(평화동 324-4) | (평화동 324-4) |  | (평화동 324-4) | 010-4670-7212 |  | 00:정상조정 | 일반용 | 25m/m | 06-003 | 19970211 | 20070518 |  |  | 1 | 09:김경헌 | 963
1 | 03-012-021-00000 | 김성용(줄리엣 2층) | 평화중앙길9(평화동 324-5) | (평화동 324-5) |  | (평화동 324-5) | 010-4670-7212 |  | 00:정상조정 | 일반용 | 13m/m | 0203207 | 19821207 | 20070518 |  |  | 1 | 09:김경헌 | 419
1 | 03-012-021-00100 | 김성용(로미오 2층) | 평화중앙길9(평화동 324-5) | (평화동 324-5) |  | (평화동 324-5) | 010-4670-7212 |  | 00:정상조정 | 가정용 | 13m/m | 12005005 | 19860531 | 20120329 |  |  | 1 | 09:김경헌 | 254
1 | 03-012-022-00000 | 김성용(줄리엣 1층) | 평화중앙길9(평화동 324-5) | (평화동 324-5) |  | (평화동 324-5) |  |  | 00:정상조정 | 일반용 | 25m/m | 06-003663 | 19821201 | 20070518 |  |  | 1 | 09:김경헌 | 1007
1 | 03-012-023-00000 | 김종수 | 평화중앙길11-1(평화동 324-19) | (평화동 324-19) |  | (평화동 324-19) |  |  | 00:정상조정 | 일반용 | 13m/m | 13-029864 | 19971013 | 20140922 |  |  | 1 | 09:김경헌 | 385
1 | 03-012-023-00100 | 김승은 | 평화중앙길11(평화동 324-7) | (평화동 324-7) |  | (평화동 324-7) |  |  | 00:정상조정 | 일반용 | 20m/m | 12-001016 | 20040412 | 20141128 |  |  | 1 | 09:김경헌 | 1060
1 | 03-012-024-00000 | 김순란 | 평화중앙길13(평화동 324-15) | (평화동 324-15) |  | (평화동 324-15) |  |  | 00:정상조정 | 일반용 | 13m/m | 13-032622 | 19821201 | 20140922 |  |  | 1 | 09:김경헌 | 483
1 | 03-012-025-00000 | 조영원(샛별여인숙) | 평화중앙길15(평화동 324-15) | (평화동 324-15) |  | (평화동 324-15) | 432-7087 | 010.9380.5976 | 00:정상조정 | 일반용 | 13m/m | 13-029865 | 19880421 | 20140922 |  |  | 1 | 09:김경헌 | 540
1 | 03-012-026-00000 | 김병수 | 평화중앙길17(평화동 324-16) | (평화동 324-16) |  | (평화동 324-16) |  | 010.8763.0174 | 00:정상조정 | 일반용 | 20m/m | 08-001223 | 19821201 | 20141128 |  |  | 1 | 09:김경헌 | 222
1 | 03-012-027-00000 | 이춘근 | 평화중앙길17-1(평화동 328-1) | (평화동 328-1) |  | (평화동 328-1) | 010-9036-9209 |  | 00:정상조정 | 일반용 | 13m/m | 13-030621 | 19820715 | 20140922 |  |  | 1 | 09:김경헌 | 759
1 | 03-012-028-00000 | 천길성 | 평화중앙길19(평화동 328-5) | (평화동 328-5) |  | (평화동 328-5) |  |  | 00:정상조정 | 일반용 | 13m/m | 86-52681 | 19870424 |  |  |  | 1 | 09:김경헌 | 758
1 | 03-012-029-00000 | 장복순 | 평화중앙길20-3(평화동 334-13) | (평화동 334-13) |  | (평화동 334-13) |  |  | 00:정상조정 | 일반용 | 13m/m | 13-030379 | 19880421 | 20130530 |  |  | 1 | 09:김경헌 | 516
1 | 03-012-030-00000 | 이윤하 | 평화중앙길20-5(평화동 334-8) | (평화동 334-8) |  | (평화동 334-8) |  |  | 00:정상조정 | 가정용 | 13m/m | 08009435 | 19971108 | 20081027 |  |  | 1 | 09:김경헌 | 208
1 | 03-012-031-00000 | 김기철 | 평화중앙길22(평화동 334-31) | (평화동 334-31) |  | (평화동 334-31) |  |  | 00:정상조정 | 일반용 | 13m/m | 08009144 | 19971108 | 20081027 |  |  | 1 | 09:김경헌 | 487
1 | 03-012-032-00000 | 배도인 | 평화중앙2길26(평화동 328-4) | (평화동 328-4) |  | (평화동 328-4) | 433-5443 |  | 00:정상조정 | 가정용 | 13m/m | 08009424 | 19971107 | 20081027 |  |  | 1 | 09:김경헌 | 1223
1 | 03-012-033-00000 | 오옥자 | 평화중앙2길21-4(평화동 3-2) | (평화동 3-2) |  | (평화동 3-2) |  |  | 00:정상조정 | 일반용 | 13m/m | 08009434 | 19971106 | 20081027 |  |  | 1 | 09:김경헌 | 351
1 | 03-012-034-00000 | 홍명옥 | 평화중앙2길21(평화동 328-7) | (평화동 328-7) |  | (평화동 328-7) |  |  | 00:정상조정 | 일반용 | 20m/m | 06-004943 | 20070616 |  |  |  | 1 | 09:김경헌 | 616
1 | 03-012-036-00000 | 장진호 | 평화중앙26(평화동 334-104) | (평화동 334-104) |  | (평화동 334-104) |  |  | 00:정상조정 | 일반용 | 13m/m | 003397 | 19870327 | 20000309 |  |  | 1 | 09:김경헌 | 0
1 | 03-012-041-00000 | 문해상 | 평화중앙길26(평화동 334-19) | (평화동 334-19) |  | (평화동 334-19) | 010-6316-8813 |  | 00:정상조정 | 가정용 | 13m/m | 003395 | 19890713 | 20000309 |  |  | 1 | 09:김경헌 | 0
1 | 03-012-042-00000 | 박희용 | 평화동 334-18 |  |  |  |  | 010-6827-4641 | 00:정상조정 | 일반용 | 13m/m | 9736617 | 19971108 |  |  |  | 1 | 09:김경헌 | 0
1 | 03-012-043-00000 | 최순조 | 평화중앙길26-5(평화동 334-21) | (평화동 334-21) |  | (평화동 334-21) |  | 011-821-3945 | 00:정상조정 | 가정용 | 13m/m | 08009152 | 19971113 | 20081027 |  |  | 1 | 09:김경헌 | 1
1 | 03-012-044-00000 | 유암이 | 평화중앙길26-8(평화동 333-1) | (평화동 333-1) |  | (평화동 333-1) |  |  | 00:정상조정 | 가정용 | 13m/m | 13-030364 | 19971108 | 20130530 |  |  | 1 | 09:김경헌 | 115
1 | 03-012-046-00000 | 박광범 | 평화중앙길26-10(평화동 333-5) | (평화동 333-5) |  | (평화동 333-5) | 434-5425 |  | 00:정상조정 | 가정용 | 13m/m | 13-030370 | 19821201 | 20130530 |  |  | 1 | 09:김경헌 | 75
1 | 03-012-047-00000 | 조기수-2층 | 평화중앙길30(평화동 334-63) | (평화동 334-63) |  | (평화동 334-63) |  |  | 00:정상조정 | 가정용 | 13m/m | 11028365 | 19971111 | 20110523 |  |  | 1 | 09:김경헌 | 315
1 | 03-012-048-00000 | 장중식 | 평화중앙길26-12(평화동 333-10) | (평화동 333-10) |  | (평화동 333-10) |  |  | 44:가구분할 | 가정용 | 13m/m | 0203220 | 19821201 | 20020417 |  |  | 2 | 09:김경헌 | 43
1 | 03-012-049-00000 | 김정태 | 평화중앙길26-14(평화동 333-7) | (평화동 333-7) |  | (평화동 333-7) | 010-4520-1194 |  | 00:정상조정 | 가정용 | 13m/m | 08009437 | 19971110 | 20081027 |  |  | 1 | 09:김경헌 | 255
1 | 03-012-049-00100 | 이종남 | 평화중앙길26-13(평화동 333-2) | (평화동 333-2) |  | (평화동 333-2) |  |  | 44:가구분할 | 가정용 | 13m/m | 08009429 | 19860528 | 20081027 |  |  | 2 | 09:김경헌 | 170
1 | 03-012-050-00000 | 김우식 | 평화중앙길42(평화동 333-4) | (평화동 333-4) |  | (평화동 333-4) |  |  | 00:정상조정 | 가정용 | 13m/m | 08009421 | 19880614 | 20081027 |  |  | 1 | 09:김경헌 | 345
1 | 03-012-051-00000 | 김정희 | 평화중앙길28(평화동 334-61) | (평화동 334-61) |  | (평화동 334-61) | 433-0775 |  | 00:정상조정 | 일반용 | 13m/m | 0203211 | 20020418 | 20020417 |  |  | 1 | 09:김경헌 | 1453
1 | 03-012-051-00100 | 권춘동 | 평화중앙길27(평화동 328-9) | (평화동 328-9) |  | (평화동 328-9) | 434-8569 |  | 00:정상조정 | 일반용 | 13m/m | 08009422 | 19980323 | 20081027 |  |  | 1 | 09:김경헌 | 959
1 | 03-012-052-00000 | 조기수-1층 | 평화중앙길30(평화동 3-5) | (평화동 3-5) |  | (평화동 3-5) |  |  | 00:정상조정 | 일반용 | 20m/m | 06-002595 | 19821201 | 20140225 |  |  | 1 | 09:김경헌 | 1121
1 | 03-012-053-00000 | 배일임 | 평화중앙길32(평화동 334-64) | (평화동 334-64) |  | (평화동 334-64) |  |  | 00:정상조정 | 일반용 | 20m/m | 023126 | 19821201 | 20020727 |  |  | 1 | 09:김경헌 | 321
1 | 03-012-054-00000 | 최삼순 | 평화중앙길31,옥천여인숙(평화동 329-1) | (평화동 329-1) |  | (평화동 329-1) |  |  | 00:정상조정 | 일반용 | 13m/m | 08009422 | 19990223 | 20081027 |  |  | 1 | 09:김경헌 | 357
1 | 03-012-055-00000 | 하호성 | 평화중앙길34(평화동 334-10) | (평화동 334-10) |  | (평화동 334-10) |  |  | 00:정상조정 | 가정용 | 13m/m | 08009440 | 19971118 | 20081027 |  |  | 1 | 09:김경헌 | 143
1 | 03-012-055-00200 | 김우식 | 평화중앙길40(평화동 333-9) | (평화동 333-9) |  | (평화동 333-9) | 010-3540-2273 | 010-4532-1535 | 00:정상조정 | 가정용 | 13m/m | 98-05994 | 19991205 |  |  |  | 1 | 09:김경헌 | 0
1 | 03-012-056-00000 | 최판수 | 평화중앙2길36(평화동 330-10) | (평화동 330-10) |  | (평화동 330-10) |  |  | 44:가구분할 | 일반용 | 13m/m | 003016 | 19821201 | 20000309 |  |  | 3 | 09:김경헌 | 283
1 | 03-012-057-00000 | 선우태 | 평화중앙2길34(평화동 330-1) | (평화동 330-1) |  | (평화동 330-1) | 011-536-2510 |  | 00:정상조정 | 일반용 | 13m/m | 13-068739 | 19861211 | 20140922 |  |  | 1 | 09:김경헌 | 262
1 | 03-012-058-00000 | 박희상 | 평화중앙2길30(평화동 329-4) | (평화동 329-2) |  | (평화동 329-2) |  | 010-4804-6671 | 00:정상조정 | 일반용 | 13m/m | 12-076378 | 19821201 | 20130530 |  |  | 1 | 09:김경헌 | 16
1 | 03-012-059-00000 | 강우임 | 평화중앙2길24-1,울산하숙(평화동 328-3) | (평화동 328-3) |  | (평화동 328-3) | 010-6473-7372 |  | 90:정지(일시중 | 일반용 | 13m/m | 08009976 | 19971104 | 20081027 |  |  | 1 | 09:김경헌 | 0
1 | 03-012-060-00000 | 이종삼 | 평화중앙2길26-1(평화동 328-6) | (평화동 328-6) |  | (평화동 328-6) |  |  | 89:정지(체납단 | 일반용 | 13m/m | 9735714 | 19971108 |  |  |  | 1 | 09:김경헌 | 0
1 | 03-012-061-00000 | 김용운 | 평화중앙2길24(평화동 328-3) | (평화동 328-3) |  | (평화동 328-3) |  |  | 00:정상조정 | 가정용 | 13m/m | 08009977 | 19980105 | 20081027 |  |  | 1 | 09:김경헌 | 545
1 | 03-012-062-00000 | 최기수 | 평화중앙2길22(평화동 327-4) | (평화동 327-4) |  | (평화동 327-4) |  |  | 00:정상조정 | 일반용 | 13m/m | 13-030363 | 19821201 | 20130530 |  |  | 1 | 09:김경헌 | 521
1 | 03-012-062-00100 | 배선화 | 평화중앙2길20(평화동 327-7) | (평화동 327-7) |  | (평화동 327-7) |  |  | 00:정상조정 | 가정용 | 13m/m | 08009967 | 19980306 | 20081027 |  |  | 1 | 09:김경헌 | 520
1 | 03-012-063-00000 | 장원자 | 평화중앙2길18(평화동 327-3) | (평화동 327-3) |  | (평화동 327-3) | 010-6574-2000 |  | 44:가구분할 | 가정용 | 25m/m | 13-000952 | 19940810 | 20141120 |  |  | 4 | 09:김경헌 | 1815
1 | 03-012-064-00000 | 임문화 | 평화중앙2길14(평화동 327-2) | (평화동 327-2) |  | (평화동 327-2) |  |  | 00:정상조정 | 일반용 | 13m/m | 13-030365 | 20010412 | 20130530 |  |  | 1 | 09:김경헌 | 332
1 | 03-012-065-00000 | 이형수 | 평화중앙2길12(평화동 324-11) | (평화동 324-11) |  | (평화동 324-11) |  |  | 00:정상조정 | 일반용 | 13m/m | 08010215 | 19821201 | 20081027 |  |  | 1 | 09:김경헌 | 118
1 | 03-012-066-00000 | 김장호 | 평화중앙2길12(평화동 324-11) | (평화동 324-11) |  | (평화동 324-11) |  |  | 00:정상조정 | 가정용 | 13m/m | 13-068737 | 19821201 | 20140922 |  |  | 1 | 09:김경헌 | 63
1 | 03-012-067-00000 | 박용순 | 평화중앙2길10-1(평화동 324-11) | (평화동 324-11) |  | (평화동 324-11) |  |  | 00:정상조정 | 일반용 | 13m/m | 0123805 | 19971104 | 20010605 |  |  | 1 | 09:김경헌 | 37
1 | 03-012-068-00000 | 김길수 | 평화중앙2길10(평화동 326) | (평화동 326) |  | (평화동 326) |  |  | 00:정상조정 | 일반용 | 13m/m | 9736310 | 19971104 |  |  |  | 1 | 09:김경헌 | 447
1 | 03-012-069-00000 | 윤효암 | 평화중앙2길6(평화동 324-2) | (평화동 324-2) |  | (평화동 324-2) |  |  | 00:정상조정 | 일반용 | 13m/m | 08009400 | 19971104 | 20081027 |  |  | 1 | 09:김경헌 | 416
1 | 03-012-070-00000 | 김민규(엘림장) | 평화중앙2길2(평화동 323-7) | (평화동 323-7) |  | (평화동 323-7) | 010-4363-2269 |  | 00:정상조정 | 일반용 | 25m/m | 08000337 | 19821201 | 20081027 |  |  | 1 | 09:김경헌 | 2171
1 | 03-012-071-00000 | 박영일 | 평화길120(평화동 323-14) | (평화동 323-14) |  | (평화동 323-14) | 010-3028-5456 |  | 00:정상조정 | 일반용 | 13m/m | 08-006728 | 20100329 |  |  |  | 1 | 09:김경헌 | 261
1 | 03-012-072-00000 | 박하용 | 평화길120(평화동 323-13) | (평화동 323-134) |  | (평화동 323-134) |  | 010-5415-6788 | 00:정상조정 | 일반용 | 13m/m | 13-029873 | 19880304 | 20140922 |  |  | 1 | 09:김경헌 | 62
1 | 03-012-073-00000 | 김용식 | 평화길120(평화동 323-3) | (평화동 323-3) |  | (평화동 323-3) |  |  | 00:정상조정 | 일반용 | 13m/m | 0129491 | 19821201 | 20010806 |  |  | 1 | 09:김경헌 | 134
1 | 03-012-074-00000 | 윤부이 | 평화길118(평화동 323-3) | (평화동 323-3) |  | (평화동 323-3) |  |  | 00:정상조정 | 일반용 | 13m/m | 0024963 | 19821201 | 20010112 |  |  | 1 | 09:김경헌 | 142
1 | 03-012-075-00000 | 김민수 | 평화길116(평화동 323-104) | (평화동 323-104) |  | (평화동 323-104) |  |  | 00:정상조정 | 일반용 | 13m/m | 08010350 | 19821201 | 20081027 |  |  | 1 | 09:김경헌 | 352
1 | 03-012-076-00000 | 전재억 | 평화길114-2(평화동 323-9) | (평화동 323-9) |  | (평화동 323-9) |  |  | 00:정상조정 | 일반용 | 13m/m | 08009141 | 19821201 | 20081027 |  |  | 1 | 09:김경헌 | 117
1 | 03-012-077-00000 | 허미란 | 평화길114-1(평화동 323-8) | (평화동 323-8) |  | (평화동 323-8) |  | 010-8775-1045 | 00:정상조정 | 일반용 | 13m/m | 12-063005 | 19990421 | 20130711 |  |  | 1 | 09:김경헌 | 322
1 | 03-013-001-00000 | 박정균라 | 평화길67-3(평화동 245-117) | (평화동 245-117) |  | (평화동 245-117) | 010-5167-1277 | 010-6319-7276 | 00:정상조정 | 가정용 | 13m/m | 08009063 | 19821201 | 20081027 |  |  | 1 | 09:김경헌 | 87
1 | 03-013-001-00100 | 이용재 | 평화길65,2층(평화동 245-117) | (평화동 245-117) |  | (평화동 245-117) |  |  | 00:정상조정 | 가정용 | 13m/m | 08009078 | 19971213 | 20081027 |  |  | 1 | 09:김경헌 | 0
1 | 03-013-001-00200 | 박정균가 | 평화길65,미용실(평화동 245-117) | (평화동 245-117) |  | (평화동 245-117) |  |  | 00:정상조정 | 일반용 | 13m/m | 08009065 | 19971213 | 20081027 |  |  | 1 | 09:김경헌 | 462
1 | 03-013-001-00300 | 박정균나 | 평화길65,1층(평화동 245-117) | (평화동 245-117) |  | (평화동 245-117) |  |  | 00:정상조정 | 가정용 | 13m/m | 08009068 | 19971215 | 20081027 |  |  | 1 | 09:김경헌 | 108
1 | 03-013-001-00400 | 라복희 | 평화길67(평화동 245-137) | (평화동 245-137) |  | (평화동 245-137) | 010-3060-3131 | 010.6862.5987 | 00:정상조정 | 일반용 | 13m/m | 12-076344 | 19870930 | 20130530 |  |  | 1 | 09:김경헌 | 0
1 | 03-013-001-00500 | 정홍기 | 평화길67-4(평화동 245-137) | (평화동 245-137) |  | (평화동 245-137) |  |  | 44:가구분할 | 가정용 | 13m/m | 08009064 | 19990614 | 20081027 |  |  | 2 | 09:김경헌 | 229
1 | 03-013-002-00000 | 채원태 | 평화길69(평화동 253-4) | (평화동 253-4) |  | (평화동 253-4) | 010-2872-3366 |  | 00:정상조정 | 일반용 | 13m/m | 08009411 | 19971213 | 20081027 |  |  | 1 | 09:김경헌 | 163
1 | 03-013-003-00000 | 경북전기철물점 | 평화길71(평화동253-12) | (평화동253-12) |  | (평화동253-12) |  |  | 00:정상조정 | 일반용 | 13m/m | 04-4151 | 19890823 | 20041207 |  |  | 1 | 09:김경헌 | 326
1 | 03-013-004-00000 | 김천침례교회 | 평화12길20(평화동 253) | (평화동 253) |  | (평화동 253) | 432-9919 |  | 00:정상조정 | 일반용 | 13m/m | 0230058 | 19821201 | 20021214 |  |  | 1 | 09:김경헌 | 524
1 | 03-013-005-00000 | 김영훈 | 평화길71-1(평화동 253-5) | (평화동 253-5) |  | (평화동 253-5) |  |  | 44:가구분할 | 가정용 | 20m/m | 9618333 | 19920907 | 20010822 |  |  | 3 | 09:김경헌 | 629
1 | 03-013-007-00000 | 최중근 | 평화길75(평화동 4-4) | (평화동 4-4) |  | (평화동 4-4) |  |  | 00:정상조정 | 가정용 | 25m/m | 02-4301 | 19920921 | 20030122 |  |  | 1 | 09:김경헌 | 337
1 | 03-013-007-00100 | 전옥희 | 평화12길22,103호(평화동 253-9,침례APT) | (평화동 253-9,침례APT) |  | (평화동 253-9,침례APT) |  |  | 00:정상조정 | 가정용 | 13m/m | 08009402 | 19971128 | 20081027 |  |  | 1 | 09:김경헌 | 44
1 | 03-013-007-00200 | 김성환 | 평화12길22,105호(평화동 253-9,침례APT) | (평화동 253-9,침례APT) |  | (평화동 253-9,침례APT) | 430-6992 |  | 00:정상조정 | 가정용 | 13m/m | 08009409 | 19971128 | 20081027 |  |  | 1 | 09:김경헌 | 108
1 | 03-013-008-00000 | 최상태 | 평화12길22(평화동 253-9,침례APT) | (평화동 253-9,침례APT) |  | (평화동 253-9,침례APT) |  |  | 44:가구분할 | 가정용 | 13m/m | 08009069 | 19971110 | 20081027 |  |  | 2 | 09:김경헌 | 53
1 | 03-013-008-00100 | 침례아파트 | 평화12길22,201호(평화동 253-9,침례APT) | (평화동 253-9,침례APT) |  | (평화동 253-9,침례APT) |  |  | 00:정상조정 | 가정용 | 13m/m | 02-43651 | 19971110 | 20030321 |  |  | 1 | 09:김경헌 | 222
1 | 03-013-008-00200 | 이상조 | 평화12길22,203호(평화동 253-9,침례APT) | (평화동 253-9,침례APT) |  | (평화동 253-9,침례APT) |  |  | 00:정상조정 | 가정용 | 13m/m | 08009406 | 19971110 | 20081027 |  |  | 1 | 09:김경헌 | 193
1 | 03-013-008-00300 | 침례아파트 | 평화12길22,204호(평화동 253-9,침례APT) | (평화동 253-9,침례APT) |  | (평화동 253-9,침례APT) |  |  | 00:정상조정 | 가정용 | 13m/m | 13029828 | 19821213 | 20151116 |  |  | 1 | 09:김경헌 | 20
1 | 03-013-008-00400 | 권오임 | 평화12길22,202호(평화동 253-9,침례APT) | (평화동 253-9,침례APT) |  | (평화동 253-9,침례APT) |  |  | 00:정상조정 | 가정용 | 13m/m | 12-076235 | 19971110 | 20130228 |  |  | 1 | 09:김경헌 | 172
1 | 03-013-008-00500 | 김명숙 | 평화12길22,306호(평화동 253-9,침례APT) | (평화동 253-9,침례APT) |  | (평화동 253-9,침례APT) | 432-2820 |  | 00:정상조정 | 가정용 | 13m/m | 12005016 | 19971110 | 20120329 |  |  | 1 | 09:김경헌 | 94
1 | 03-013-008-00600 | 최길수 | 평화12길22,307호(평화동 253-9,침례APT) | (평화동 253-9,침례APT) |  | (평화동 253-9,침례APT) |  |  | 00:정상조정 | 가정용 | 13m/m | 04-29126 | 19990714 | 20061013 |  |  | 1 | 09:김경헌 | 202
1 | 03-013-008-00700 | 침례아파트 | 평화12길22,308호(평화동 253-9,침례APT) | (평화동 253-9,침례APT) |  | (평화동 253-9,침례APT) |  | 010.5330.2082 | 90:정지(일시중 | 가정용 | 13m/m | 08009401 | 19821213 | 20081027 |  |  | 1 | 09:김경헌 | 132
1 | 03-013-008-00800 | 김순천 | 평화12길22,305호(평화동 253-9,침례APT) | (평화동 253-9,침례APT) |  | (평화동 253-9,침례APT) |  |  | 00:정상조정 | 가정용 | 13m/m | 12-076240 | 19990322 | 20130228 |  |  | 1 | 09:김경헌 | 179
1 | 03-013-008-00900 | 장성백 | 평화12길22,108호(평화동 253-9,침례APT) | (평화동 253-9,침례APT) |  | (평화동 253-9,침례APT) | 433-1488 |  | 00:정상조정 | 가정용 | 13m/m | 04-28828 | 19990118 | 20060728 |  |  | 1 | 09:김경헌 | 19
1 | 03-013-008-01000 | 강대안 | 평화12길22,107호(평화동 253-9,침례APT) | (평화동 253-9,침례APT) |  | (평화동 253-9,침례APT) | 433-1488 |  | 00:정상조정 | 가정용 | 13m/m | 08009404 | 19990427 | 20081027 |  |  | 1 | 09:김경헌 | 281
1 | 03-013-008-01100 | 이종석 | 평화12길22(평화동 253-9,침례APT) | (평화동 253-9,침례APT) |  | (평화동 253-9,침례APT) |  |  | 00:정상조정 | 가정용 | 13m/m | 08009074 | 19971128 | 20081027 |  |  | 1 | 09:김경헌 | 123
1 | 03-013-008-01200 | 정태열 | 평화12길22,106호(평화동 253-9,침례APT) | (평화동 253-9,침례APT) |  | (평화동 253-9,침례APT) |  |  | 00:정상조정 | 가정용 | 13m/m | 07-031508 | 20071224 |  |  |  | 1 | 09:김경헌 | 105
1 | 03-013-009-00000 | 김홍락 | 평화길77(평화동 4-4) | (평화동 4-4) |  | (평화동 4-4) |  | 010-7444-5259 | 00:정상조정 | 가정용 | 13m/m | 12-076368 | 19821201 | 20130923 |  |  | 1 | 09:김경헌 | 0
1 | 03-013-010-00000 | 유상기 | 평화길79(평화동 255-8) | (평화동 255-8) |  | (평화동 255-8) |  |  | 00:정상조정 | 일반용 | 13m/m | 08009484 | 19971208 | 20081027 |  |  | 1 | 09:김경헌 | 110
1 | 03-013-011-00000 | 이한식 | 평화길81(평화동 4-4) | (평화동 4-4) |  | (평화동 4-4) |  |  | 00:정상조정 | 일반용 | 13m/m | 13-029878 | 19820910 | 20140922 |  |  | 1 | 09:김경헌 | 112
1 | 03-013-011-00100 | 전영자 | 평화길83(평화동 255-6) | (평화동 255-6) |  | (평화동 255-6) | 434-8776 |  | 00:정상조정 | 일반용 | 13m/m | 08009410 | 20000428 | 20081027 |  |  | 1 | 09:김경헌 | 104
1 | 03-013-012-00000 | 대영아파트(가동402호) | 평화1길9(평화동 255-12) | (평화동 255-12) |  | (평화동 255-12) | 010-9478-6561 | 010-2825-3280 | 44:가구분할 | 가정용 | 50m/m | 02-0529 | 19921130 | 20030605 |  |  | 18 | 09:김경헌 | 2657
1 | 03-013-014-00000 | 서태현(대영상가) | 평화시장1길9,뉴달성 미장원(평화동 255-12) | (평화동 255-12) |  | (평화동 255-12) | 010-5096-4357 | 010-4343-4357 | 90:정지(일시중 | 일반용 | 25m/m | 08001030 | 19971215 | 20081027 |  |  | 1 | 09:김경헌 | 0
1 | 03-013-015-00000 | 대한불교조계종직지사 | 평화시장1길9(평화동 255-12),제2층제1호 | (평화동 4-4) |  | (평화동 4-4) | 429-1700~2 | 010-9340-1196 | 00:정상조정 | 일반용 | 25m/m | 08001034 | 19971215 | 20081027 |  |  | 1 | 09:김경헌 | 13
1 | 03-013-016-00000 | 서태현(알뜰의류쇼핑센터) | 평화시장1길9(평화동 4-4) | (평화동 4-4) |  | (평화동 4-4) | 434-9242 |  | 00:정상조정 | 일반용 | 25m/m | 03-0418 | 19971215 | 20030602 |  |  | 1 | 09:김경헌 | 23
1 | 03-013-017-00000 | 권숙문 | 평화시장1길9(평화동 245-61) | (평화동 245-61) |  | (평화동 245-61) | 011-505-9162 |  | 00:정상조정 | 일반용 | 13m/m | 11011169 | 20070731 | 20110222 |  |  | 1 | 09:김경헌 | 9
1 | 03-013-017-00100 | 김진철 | 평화시장1길9(평화동 255-12) | (평화동 255-12) |  | (평화동 255-12) |  |  | 00:정상조정 | 가정용 | 13m/m | 11011163 | 20090311 | 20110222 |  |  | 1 | 09:김경헌 | 26
1 | 03-013-019-00000 | 윤진태 | 평화길85(평화동 255-12,나동 2층) | (평화동 255-12,나동 2층) |  | (평화동 255-12,나동 2층) |  | 010-8954-1739 | 44:가구분할 | 가정용 | 25m/m | 07-000524 | 19821108 | 20130319 |  |  | 11 | 09:김경헌 | 3393
1 | 03-013-020-00200 | 남인원(주인) | 김천로86(평화동 245-69)A | (평화동 245-69)A |  | (평화동 245-69)A | 433-4362 |  | 00:정상조정 | 가정용 | 25m/m | 07-003085 | 20071214 |  |  |  | 1 | 09:김경헌 | 557
1 | 03-013-020-00300 | 평화프라자 아파트 | 김천로86(평화동 245-69) | (평화동 245-69) |  | (평화동 245-69) | 432-0127 |  | 44:가구분할 | 가정용 | 25m/m | 08000333 | 19970906 | 20081027 |  |  | 13 | 09:김경헌 | 4082
1 | 03-013-020-00400 | 평화프라자(관리실) | 김천로86(평화동 245-69) | (평화동 245-69) |  | (평화동 245-69) | 436-3131 |  | 90:정지(일시중 | 일반용 | 40m/m | 07000132 | 19930709 | 20081027 |  |  | 1 | 09:김경헌 | 0
1 | 03-013-020-00500 | 이영환 | 김천로78-13(평화동 245-58,147) | (평화동 245-58,147) |  | (평화동 245-58,147) |  |  | 00:정상조정 | 일반용 | 25m/m | 04-1863 | 19980720 | 20040901 |  |  | 1 | 09:김경헌 | 2406
1 | 03-013-020-00600 | 남상문 | 평화12길25,평화프라자(평화동 245-69)B | (평화동 245-69)B |  | (평화동 245-69)B |  |  | 00:정상조정 | 일반용 | 25m/m | 07-003083 | 20071214 |  |  |  | 1 | 09:김경헌 | 2890
1 | 03-013-020-00700 | 박윤호 | 평화동 245-69(평화상가 옛날맛과자) | (평화상가 옛날맛과자) |  | (평화상가 옛날맛과자) |  |  | 00:정상조정 | 일반용 | 13m/m | 11-084275 | 20111215 |  |  |  | 1 | 09:김경헌 | 195
1 | 03-013-020-00800 | 김석근 | 평화동 245-69(평화상가 대우과이) | (평화상가 대우과이) |  | (평화상가 대우과이) |  |  | 00:정상조정 | 일반용 | 13m/m | 11-084271 | 20111215 |  |  |  | 1 | 09:김경헌 | 208
1 | 03-013-020-00900 | 권월봉 | 평화동 245-69(평화상가 은진과자) | (평화상가 은진과자) |  | (평화상가 은진과자) |  |  | 00:정상조정 | 일반용 | 13m/m | 11-084273 | 20111215 |  |  |  | 1 | 09:김경헌 | 122
1 | 03-013-020-01000 | 하유대 | 평화동 245-69(평화상가 반도전자) | (평화상가 반도전자) |  | (평화상가 반도전자) |  |  | 00:정상조정 | 일반용 | 13m/m | 11-084274 | 20111215 |  |  |  | 1 | 09:김경헌 | 43
1 | 03-013-020-01100 | 이창배 | 평화동 245-69 |  |  |  |  | 010-3812-4904 | 00:정상조정 | 가정용 | 50m/m |  | 20121228 |  |  |  | 1 | 09:김경헌 | 1502
1 | 03-013-021-00000 | 평화동새마을금고 | 평화길89(평화동 255-5) | (평화동 255-5) |  | (평화동 255-5) |  |  | 00:정상조정 | 일반용 | 13m/m | 08009493 | 19970507 | 20081027 |  |  | 1 | 09:김경헌 | 27
1 | 03-013-021-00100 | 평화새마을금고(2층) | 평화길89(평화동 254-6) | (평화동 254-6) |  | (평화동 254-6) |  |  | 00:정상조정 | 가정용 | 13m/m | 08009500 | 19831110 | 20081027 |  |  | 1 | 09:김경헌 | 6
1 | 03-013-021-00200 | 평화새마을금고(3층지 | 평화길89(평화동 255-5) | (평화동 255-5) |  | (평화동 255-5) |  |  | 00:정상조정 | 가정용 | 13m/m | 08009495 | 19881005 | 20081027 |  |  | 1 | 09:김경헌 | 179
1 | 03-013-021-00300 | 평화새마을금고(이사 | 평화길89(평화동 254-6) | (평화동 254-6) |  | (평화동 254-6) |  |  | 00:정상조정 | 일반용 | 13m/m | 03-37012 | 19841127 | 20040409 |  |  | 1 | 09:김경헌 | 0
1 | 03-013-022-00000 | 김문열 | 평화시장1길1(평화동 4-4) | (평화동 4-4) |  | (평화동 4-4) |  |  | 00:정상조정 | 일반용 | 13m/m | 96336844 | 19970507 |  |  |  | 1 | 09:김경헌 | 156
1 | 03-013-023-00000 | 정옥현 | 평화시장1길1(평화동 255-15) | (평화동 255-15) |  | (평화동 255-15) | 437-8950 |  | 00:정상조정 | 일반용 | 25m/m | 96336846 | 19970507 |  |  |  | 1 | 09:김경헌 | 763
1 | 03-013-023-00100 | 최재호 | 평화시장1길1(평화동 255-17) | (평화동 255-17) |  | (평화동 255-17) | 433-4294 |  | 00:정상조정 | 일반용 | 13m/m | 13-030377 | 19930408 | 20130530 |  |  | 1 | 09:김경헌 | 269
1 | 03-013-024-00000 | 신상순(벙글식당) | 평화시장1길5(평화동 255-16) | (평화동 255-16) |  | (평화동 255-16) | 432-7447 |  | 00:정상조정 | 일반용 | 13m/m | 08009773 | 19970507 | 20081027 |  |  | 1 | 09:김경헌 | 270
1 | 03-013-024-00100 | 신상순(현이식품) | 평화시장1길7(평화동 255-16) | (평화동 255-16) |  | (평화동 255-16) |  |  | 00:정상조정 | 일반용 | 13m/m | 08009766 | 19860428 | 20081027 |  |  | 1 | 09:김경헌 | 52
1 | 03-013-024-00200 | 신상순(삼천포건어물) | 평화시장1길7-1(평화동 255-16) | (평화동 255-16) |  | (평화동 255-16) | 017-532-5605 |  | 00:정상조정 | 일반용 | 13m/m | 08009775 | 19860428 | 20081027 |  |  | 1 | 09:김경헌 | 58
1 | 03-013-025-00000 | 김천시장(평화시장) | 평화길105(평화동 256-23) | (평화동 256-23) |  | (평화동 256-23) |  |  | 00:정상조정 | 일반용 | 13m/m | 08009768 | 19821201 | 20081027 |  |  | 1 | 09:김경헌 | 316
1 | 03-013-026-00000 | 김두선 | 평화시장3길1-1(평화동 256-22) | (평화동 256-22) |  | (평화동 256-22) |  |  | 00:정상조정 | 일반용 | 13m/m | 08009763 | 19971124 | 20081027 |  |  | 1 | 09:김경헌 | 632
1 | 03-013-027-00000 | 김항수 | 평화시장3길3(평화동 4-1) | (평화동 4-1) |  | (평화동 4-1) |  |  | 00:정상조정 | 일반용 | 13m/m | 08009776 | 19970508 | 20081027 |  |  | 1 | 09:김경헌 | 300
1 | 03-013-027-00100 | 김항수 | 평화시장3길3(평화동 372) | (평화동 372) |  | (평화동 372) |  |  | 00:정상조정 | 가정용 | 13m/m | 08009767 | 19971124 | 20081027 |  |  | 1 | 09:김경헌 | 0
1 | 03-013-028-00000 | 이옥순 | 평화시장3길5,공주상회(평화동 256-21) | (평화동 256-21) |  | (평화동 256-21) | 016-501-0550 |  | 00:정상조정 | 일반용 | 13m/m | 9736442 | 19970929 |  |  |  | 1 | 09:김경헌 | 851
1 | 03-013-029-00000 | 이완 | 평화시장3길5-1(평화동 256-20) | (평화동 256-20) |  | (평화동 256-20) |  |  | 00:정상조정 | 일반용 | 13m/m | 08009539 | 19970703 | 20081027 |  |  | 1 | 09:김경헌 | 983
1 | 03-013-030-00000 | 장병윤 | 평화시장3길7(평화동 256-19) | (평화동 256-19) |  | (평화동 256-19) |  |  | 00:정상조정 | 일반용 | 13m/m | 08009154 | 19971124 | 20081027 |  |  | 1 | 09:김경헌 | 392
1 | 03-013-031-00000 | 김연달 | 평화시장7-1(평화동 4-1) | (평화동 4-1) |  | (평화동 4-1) |  |  | 00:정상조정 | 일반용 | 13m/m | 0152585 | 19821201 | 20020227 |  |  | 1 | 09:김경헌 | 97
1 | 03-013-032-00000 | 강현규 | 평화시장3길9(평화동 256-15) | (평화동 256-15) |  | (평화동 256-15) | 433-6864 | 010-5668-6864 | 00:정상조정 | 일반용 | 13m/m | 08009521 | 19970619 | 20081027 |  |  | 1 | 09:김경헌 | 901
1 | 03-013-033-00000 | 정순자 | 평화시장3길11(평화동 256-28) | (평화동 256-28) |  | (평화동 256-28) | 010-4810-0025 | 010-5526-6177 | 00:정상조정 | 일반용 | 13m/m | 12-070412 | 19970508 | 20141027 |  |  | 1 | 09:김경헌 | 109
1 | 03-013-034-00100 | 배창규 | 평화시장3길13(평화동 256-14) | (평화동 256-14) |  | (평화동 256-14) |  |  | 00:정상조정 | 가정용 | 13m/m | 095895 | 19841224 | 20100322 |  |  | 1 | 09:김경헌 | 66
1 | 03-013-035-00000 | 배창규 | 평화시장3길13-1(평화동 256-14) | (평화동 256-14) |  | (평화동 256-14) |  |  | 00:정상조정 | 일반용 | 13m/m | 12-076367 | 19821201 | 20130530 |  |  | 1 | 09:김경헌 | 172
1 | 03-013-036-00000 | (주)국민은행 | 김천로94(평화동 255-10) | (평화동 255-10) |  | (평화동 255-10) | 434-3183 |  | 00:정상조정 | 일반용 | 20m/m | 08001179 | 19920518 | 20081027 |  |  | 1 | 09:김경헌 | 473
1 | 03-013-037-00000 | 강승모 | 김천로92,강외과(평화동 255-9) | (평화동 255-9) |  | (평화동 255-9) |  |  | 00:정상조정 | 일반용 | 20m/m | 06-000028 | 19981203 | 20070906 |  |  | 1 | 09:김경헌 | 1039
1 | 03-013-038-00000 | 백순열 | 김천로90(평화동 245-72) | (평화동 245-72) |  | (평화동 245-72) | 433-5040 |  | 00:정상조정 | 일반용 | 25m/m | 08-002613 | 19890922 | 20080528 |  |  | 1 | 09:김경헌 | 497
1 | 03-013-039-00000 | 이하기 | 김천로88(평화동 245-81) | (평화동 245-81) |  | (평화동 245-81) | 010-2813-7513 |  | 00:정상조정 | 일반용 | 13m/m | 11092281 | 19891120 | 20120305 |  |  | 1 | 09:김경헌 | 402
1 | 03-013-040-00000 | 김순선 | 김천로88(평화동 4-2) | (평화동 4-2) |  | (평화동 4-2) |  |  | 00:정상조정 | 일반용 | 13m/m | 10286807 | 19821207 | 20110124 |  |  | 1 | 09:김경헌 | 536
1 | 03-013-040-00200 | 신태구 | 평화시장1길4(평화동 255-20) | (평화동 255-20) |  | (평화동 255-20) |  |  | 00:정상조정 | 일반용 | 13m/m | 13-030372 | 19890510 | 20130530 |  |  | 1 | 09:김경헌 | 118
1 | 03-013-040-00300 | 송주찬 | 평화시장1길4(평화동 255-20) | (평화동 255-20) |  | (평화동 255-20) |  |  | 00:정상조정 | 가정용 | 13m/m | 08009774 | 19990223 | 20081027 |  |  | 1 | 09:김경헌 | 2
1 | 03-013-040-00400 | 강연석 | 평화시장1길4(평화동 255-20) | (평화동 255-20) |  | (평화동 255-20) |  | 010-6343-1559 | 00:정상조정 | 일반용 | 13m/m | 12-005030 | 20021126 | 20130313 |  |  | 1 | 09:김경헌 | 0
1 | 03-013-041-00000 | 김재일(은혜떡집) | 평화시장1길10(평화동 245-77) | (평화동 245-77) |  | (평화동 245-77) |  | 010-3535-1038 | 00:정상조정 | 일반용 | 13m/m | 13-030373 | 19880524 | 20130530 |  |  | 1 | 09:김경헌 | 280
1 | 03-013-042-00000 | 박상남(미용실) | 평화시장1길10(평화동 245-77) | (평화동 245-77) |  | (평화동 245-77) |  |  | 00:정상조정 | 일반용 | 13m/m | 0230049 | 19821201 | 20021217 |  |  | 1 | 09:김경헌 | 117
1 | 03-013-043-00000 | 박상남(이문실) | 평화시장1길10(평화동 245-77) | (평화동 245-77) |  | (평화동 245-77) |  | 010-3535-1038 | 00:정상조정 | 가정용 | 13m/m | 04-28891 | 19821201 | 20070205 |  |  | 1 | 09:김경헌 | 86
1 | 03-013-044-00000 | 손중대 | 평화시장1길2(평화동 255-14) | (평화동 255-14) |  | (평화동 255-14) |  |  | 00:정상조정 | 일반용 | 13m/m | 08009778 | 19870212 | 20081027 |  |  | 1 | 09:김경헌 | 131
1 | 03-013-044-00100 | 강종기 | 평화시장1길4(평화동 255-20) | (평화동 255-20) |  | (평화동 255-20) |  |  | 00:정상조정 | 일반용 | 13m/m | 04-16320 | 20041129 |  |  |  | 1 | 09:김경헌 | 37
1 | 03-013-044-00200 | 이종남 | 평화시장1길4(평화동 255-20) | (평화동 255-20) |  | (평화동 255-20) |  |  | 00:정상조정 | 일반용 | 13m/m | 11069725 | 19890430 | 20110727 |  |  | 1 | 09:김경헌 | 107
1 | 03-013-045-00000 | 이승호 | 평화시장1길8(평화동 255-3) | (평화동 255-3) |  | (평화동 255-3) | 433-8635 |  | 00:정상조정 | 일반용 | 13m/m | 0230043 | 19880524 | 20021217 |  |  | 1 | 09:김경헌 | 565
1 | 03-013-046-00000 | 김산옥 | 김천로94(평화동 4-2) | (평화동 4-2) |  | (평화동 4-2) |  |  | 00:정상조정 | 가정용 | 13m/m | 0129373 | 19891017 | 20010720 |  |  | 1 | 09:김경헌 | 25
1 | 03-013-047-00100 | 김현기 | 평화시장1길4(평화동 255-20) | (평화동 255-20) |  | (평화동 255-20) | 016-898-2538 |  | 00:정상조정 | 일반용 | 13m/m | 0230066 | 19850629 | 20021218 |  |  | 1 | 09:김경헌 | 217
1 | 03-013-048-00000 | 박순 | 김천로94(평화동 255-24) | (평화동 255-24) |  | (평화동 255-24) | 010-2302-2787 | 010-2401-2538 | 44:가구분할 | 가정용 | 20m/m | 08001124 | 19821201 | 20081027 |  |  | 3 | 09:김경헌 | 523
1 | 03-013-049-00000 | 임재석 | 평화시장1길2(평화동 256) | (평화동 256) |  | (평화동 256) |  |  | 00:정상조정 | 일반용 | 13m/m | 08009764 | 19821201 | 20081027 |  |  | 1 | 09:김경헌 | 568
1 | 03-013-050-00000 | 한상식 | 평화길93(평화동 256-4) | (평화동 256-4) |  | (평화동 256-4) |  |  | 00:정상조정 | 일반용 | 13m/m | 88-34418 | 19880524 |  |  |  | 1 | 09:김경헌 | 37
1 | 03-013-051-00000 | 여여항 | 평화길95(평화동 4-2) | (평화동 4-2) |  | (평화동 4-2) |  |  | 00:정상조정 | 일반용 | 13m/m | 13-030369 | 19880524 | 20130530 |  |  | 1 | 09:김경헌 | 206
1 | 03-013-052-00000 | 안범달 | 평화길95(평화동 256-25) | (평화동 256-25) |  | (평화동 256-25) |  |  | 00:정상조정 | 일반용 | 13m/m | 08009777 | 19880524 | 20081027 |  |  | 1 | 09:김경헌 | 349
1 | 03-013-053-00000 | 강행진 | 평화길97-1,2층(평화동 256-8) | (평화동 256-8) |  | (평화동 256-8) |  |  | 00:정상조정 | 가정용 | 13m/m | 13-030378 | 19821201 | 20130530 |  |  | 1 | 09:김경헌 | 199
1 | 03-013-053-00100 | 김길수 | 평화길97-1(평화동 256-8) | (평화동 256-8) |  | (평화동 256-8) | 016-808-6766 |  | 00:정상조정 | 가정용 | 13m/m | 09007709 | 19861027 | 20101022 |  |  | 1 | 09:김경헌 | 139
1 | 03-013-054-00000 | 조성숙 | 평화길97-4(평화동 256-10) | (평화동 256-10) |  | (평화동 256-10) |  |  | 00:정상조정 | 가정용 | 13m/m | 13-030380 | 19880524 | 20130530 |  |  | 1 | 09:김경헌 | 83
1 | 03-013-055-00000 | 홍순도 | 평화길97(평화동 256-26) | (평화동 256-26) |  | (평화동 256-26) |  |  | 00:정상조정 | 일반용 | 13m/m | 13-030375 | 19821201 | 20130530 |  |  | 1 | 09:김경헌 | 9
1 | 03-013-056-00000 | 박원하(황금닭집) | 평화길99(평화동 256-26) | (평화동 256-26) |  | (평화동 256-26) | 011-816-4886 |  | 00:정상조정 | 일반용 | 13m/m | 04-4119 | 19890317 | 20070412 |  |  | 1 | 09:김경헌 | 44
1 | 03-013-057-00000 | 최재화 | 평화길101(평화동 256-12) | (평화동 256-12) |  | (평화동 256-12) |  | 010-8662-4362 | 89:정지(체납단 | 대중탕용 | 40m/m | 04-0763 | 19970324 | 20070402 |  |  | 1 | 09:김경헌 | 1
1 | 03-013-057-00100 | 최재화 | 평화길10(평화동 256-11) | (평화동 256-11) |  | (평화동 256-11) |  |  | 00:정상조정 | 일반용 | 13m/m | 04-28893 | 19970103 | 20061120 |  |  | 1 | 09:김경헌 | 144
1 | 03-013-061-00000 | 서영옥 | 김천로84(평화동 245-70) | (평화동 245-70) |  | (평화동 245-70) |  |  | 00:정상조정 | 일반용 | 13m/m | 12-076325 | 19890616 | 20130530 |  |  | 1 | 09:김경헌 | 56
1 | 03-013-062-00000 | 문환오 | 김천로78-9(평화동 245-193) | (평화동 245-193) |  | (평화동 245-193) | 430-2865 |  | 00:정상조정 | 일반용 | 13m/m | 03-11730 | 19971216 | 20030806 |  |  | 1 | 09:김경헌 | 123
1 | 03-013-064-00000 | 황태봉 | 김천로78-11(평화동 245-58) | (평화동 245-58) |  | (평화동 245-58) |  | 010-8475-3639 | 00:정상조정 | 가정용 | 13m/m | 12-076223 | 19890310 | 20130228 |  |  | 1 | 09:김경헌 | 12
1 | 03-013-065-00000 | 박남순 | 김천로78-6(평화동 4-3) | (평화동 4-3) |  | (평화동 4-3) | 431-1205 |  | 00:정상조정 | 가정용 | 13m/m | 08009663 | 19920515 | 20081027 |  |  | 1 | 09:김경헌 | 109
1 | 03-013-066-00000 | 신상봉 | 김천로78-11(평화동 245-189) | (평화동 245-189) |  | (평화동 245-189) |  |  | 00:정상조정 | 일반용 | 13m/m | 08009671 | 19980109 | 20081027 |  |  | 1 | 09:김경헌 | 108
1 | 03-013-068-00000 | 이수영 | 김천로78-7(평화동 4-3) | (평화동 4-3) |  | (평화동 4-3) |  |  | 00:정상조정 | 일반용 | 13m/m | 0230050 | 19880223 | 20021217 |  |  | 1 | 09:김경헌 | 232
1 | 03-013-069-00000 | 고원경(구.새천년) | 김천로78-12(평화동 245-66) | (평화동 245-66) |  | (평화동 245-66) | 017-743-1305 |  | 00:정상조정 | 일반용 | 13m/m | 11011291 | 19821201 | 20110208 |  |  | 1 | 09:김경헌 | 676
1 | 03-013-071-00000 | 최원석 | 김천로78-6,1층식당(평화동 245-84)엄마집밥 | (평화동 245-84) |  | (평화동 245-84) | 437-2929 | 010-4534-6949 | 00:정상조정 | 일반용 | 25m/m | 06-000050 | 19880201 | 20060316 |  |  | 1 | 09:김경헌 | 369
1 | 03-013-072-00000 | 진민화 | 김천로74(평화동 245-82) | (평화동 245-82) |  | (평화동 245-82) |  |  | 00:정상조정 | 일반용 | 25m/m | 09000427 | 19821201 | 20090410 |  |  | 1 | 09:김경헌 | 5973
1 | 03-013-073-00000 | 최원석 | 김천로78-6, 2층 화장실(평화동 245-84) | (평화동 245-84) |  | (평화동 245-84) | 434-8932(정밀당 |  | 00:정상조정 | 일반용 | 13m/m | 13-030156 | 19880530 | 20130530 |  |  | 1 | 09:김경헌 | 0
1 | 03-013-073-00100 | 최원석 | 김천로78-6(평화동 245-84) | (평화동 245-84) |  | (평화동 245-84) |  |  | 00:정상조정 | 가정용 | 13m/m | 11092212 | 19971216 | 20120206 |  |  | 1 | 09:김경헌 | 93
1 | 03-013-074-00000 | 보훈회관 | 김천로78(평화동 4-3) | (평화동 4-3) |  | (평화동 4-3) |  |  | 00:정상조정 | 일반용 | 20m/m | 024654 | 19950720 | 20021116 |  |  | 1 | 09:김경헌 | 380
1 | 03-013-075-00000 | 역전우체국 | 김천로80(평화동 245-62) | (평화동 245-62) |  | (평화동 245-62) |  |  | 00:정상조정 | 일반용 | 13m/m | 12-070452 | 19880304 | 20141128 |  |  | 1 | 09:김경헌 | 413
1 | 03-013-076-00000 | 함병문 | 김천로82(평화동 4-3) | (평화동 4-3) |  | (평화동 4-3) |  |  | 00:정상조정 | 일반용 | 25m/m | 09000432 | 19821201 | 20110118 |  |  | 1 | 09:김경헌 | 298
1 | 03-013-076-00100 | 최상현 | 김천로84(평화동245-55) | (평화동245-55) |  | (평화동245-55) |  |  | 00:정상조정 | 가정용 | 13m/m | 08009666 | 19911223 | 20081027 |  |  | 1 | 09:김경헌 | 353
1 | 03-013-077-00000 | 최상현 외1명 | 김천로84(평화동 245-55) | (평화동 245-55) |  | (평화동 245-55) | 439-0808 |  | 00:정상조정 | 일반용 | 13m/m | 12-076329 | 19821201 | 20130530 |  |  | 1 | 09:김경헌 | 161
1 | 03-013-079-00100 | 김천시장(여성긴급전화) | 평화12길10(평화동 245-103) | (평화동 245-103) |  | (평화동 245-103) | 439-5767 |  | 00:정상조정 | 일반용 | 25m/m | 13-000950 | 20011224 | 20141120 |  |  | 1 | 09:김경헌 | 848
1 | 03-013-079-00200 | 한일로얄맨션(가동103호) | 평화11길14(평화동 245-98) | (평화동 245-98) |  | (평화동 245-98) | 011-9572-5211 |  | 44:가구분할 | 가정용 | 20m/m | 08010213 | 19860915 | 20081027 |  |  | 24 | 09:김경헌 | 1202
1 | 03-013-079-00300 | 한일로얄맨션(나동 302호) | 평화11길14,나동302호(평화동 245-98) | (평화동 245-98) |  | (평화동 245-98) |  | 010-3507-5369 | 44:가구분할 | 가정용 | 25m/m | 08001037 | 19970906 | 20081027 |  |  | 20 | 09:김경헌 | 3517
1 | 03-013-079-00400 | 김정옥(제일정형외과) | 김천로72,제일정형외과(평화동 245-115) | (평화동 245-115) |  | (평화동 245-115) |  |  | 00:정상조정 | 일반용 | 13m/m | 0230053 | 19861027 | 20021217 |  |  | 1 | 09:김경헌 | 881
1 | 03-013-079-00500 | 하우선외1인 | 평화11길29(평화동 245-134) | (평화동 245-134) |  | (평화동 245-134) | 434-3399 |  | 00:정상조정 | 일반용 | 20m/m | 08001162 | 19880816 | 20081027 |  |  | 1 | 09:김경헌 | 380
1 | 03-013-079-00600 | 이명희,이석연(지하) | 평화3길51(평화동 245-213) | (평화동 245-150) |  | (평화동 245-150) | 436-4360 |  | 00:정상조정 | 일반용 | 13m/m | 0230023 | 19881117 | 20021217 |  |  | 1 | 09:김경헌 | 5
1 | 03-013-079-00700 | 김태원(이층) | 평화3길51(평화동 245-150) | (평화동 245-150) |  | (평화동 245-150) |  |  | 00:정상조정 | 일반용 | 13m/m | 11011198 | 19881117 | 20110211 |  |  | 1 | 09:김경헌 | 7
1 | 03-013-079-00800 | 황상례 외1인 | 김천로68(평화동 245-134) | (평화동 245-134) |  | (평화동 245-134) |  |  | 00:정상조정 | 일반용 | 13m/m | 0027955 | 19990714 | 20010117 |  |  | 1 | 09:김경헌 | 461
1 | 03-013-079-00900 | 이명희,이석연(2층) | 평화3길51(평화동 245-213) | (평화동 245-150) |  | (평화동 245-150) | 436-4360 |  | 00:정상조정 | 일반용 | 13m/m | 0230033 | 19881213 | 20021217 |  |  | 1 | 09:김경헌 | 1
1 | 03-013-079-01000 | 이명희,이석연 B(1층) | 평화3길51(평화동 245-213, 도큐하우스) | (평화동 245-150, 도큐하우스) |  | (평화동 245-150, 도큐하우스) | 436-4360 | 010-3537-7156 | 00:정상조정 | 일반용 | 13m/m | 94290288 | 19881213 |  |  |  | 1 | 09:김경헌 | 38
1 | 03-013-079-01100 | 이명희,이석연 C(3층) | 평화3길51(평화동 245-213) | (평화동 245-150) |  | (평화동 245-150) | 436-4360 |  | 00:정상조정 | 가정용 | 13m/m | 0230048 | 19881213 | 20021217 |  |  | 1 | 09:김경헌 | 1
1 | 03-013-079-01200 | 김태원(지하) | 평화3길51(평화동 245-150) | (평화동 245-150) |  | (평화동 245-150) |  |  | 00:정상조정 | 일반용 | 13m/m | 09006418 | 19881213 | 20091123 |  |  | 1 | 09:김경헌 | 55
1 | 03-013-079-01300 | 김태원(일층) | 평화3길51(평화동 245-150) | (평화동 245-150) |  | (평화동 245-150) |  |  | 00:정상조정 | 일반용 | 13m/m | 0230052 | 19881213 | 20021217 |  |  | 1 | 09:김경헌 | 362
1 | 03-013-079-01400 | 김태원(삼층) | 평화3길51(평화동 245-150) | (평화동 245-150) |  | (평화동 245-150) | 434-1157 | 010-4852-1157 | 00:정상조정 | 일반용 | 13m/m | 0024334 | 19881213 | 20010106 |  |  | 1 | 09:김경헌 | 0
1 | 03-013-079-01500 | 김도식(동신건재사) | 평화11길20(평화동 245-146) | (평화동 245-146) |  | (평화동 245-146) |  |  | 00:정상조정 | 일반용 | 13m/m | 11069722 | 19940303 | 20110729 |  |  | 1 | 09:김경헌 | 33
1 | 03-013-080-00000 | 박상달 | 평화길63(평화동 245-116) | (평화동 245-116) |  | (평화동 245-116) |  |  | 44:가구분할 | 일반용 | 25m/m | 08000329 | 19980616 | 20081027 |  |  | 2 | 09:김경헌 | 709
1 | 03-013-080-00100 | 이병철 | 평화길63(평화동 245-116) | (평화동 245-116) |  | (평화동 245-116) |  |  | 00:정상조정 | 일반용 | 20m/m | 954665 | 19971215 | 20100201 |  |  | 1 | 09:김경헌 | 868
1 | 03-013-081-00000 | 박정자 | 평화11길4(평화동 245-89) | (평화동 245-89) |  | (평화동 245-89) | 431-3789 |  | 00:정상조정 | 가정용 | 13m/m | 08009664 | 19971215 | 20081027 |  |  | 1 | 09:김경헌 | 115
1 | 03-013-081-00100 | 이성화A(지하) | 평화길55(평화동 245-196) | (평화동 245-196) |  | (평화동 245-196) | 010-8561-4617 |  | 00:정상조정 | 일반용 | 13m/m | 0230051 | 19890507 | 20021220 |  |  | 1 | 09:김경헌 | 150
1 | 03-013-081-00200 | 이성화B(일층) | 평화길55(평화동 245-196) | (평화동 245-196) |  | (평화동 245-196) |  |  | 00:정상조정 | 일반용 | 13m/m | 9736510 | 19971203 |  |  |  | 1 | 09:김경헌 | 8
1 | 03-013-081-00300 | 이성화C(이층) | 평화길55(평화동 245-196) | (평화동 245-196) |  | (평화동 245-196) |  |  | 00:정상조정 | 일반용 | 13m/m | 9736575 | 19971203 |  |  |  | 1 | 09:김경헌 | 73
1 | 03-013-081-00400 | 이성화D(삼층) | 평화길55(평화동 245-196) | (평화동 245-196) |  | (평화동 245-196) |  |  | 00:정상조정 | 가정용 | 13m/m | 9736578 | 19971203 |  |  |  | 1 | 09:김경헌 | 18
1 | 03-013-081-00500 | 윤경근 | 평화11길4(평화동 245-89) | (평화동 245-89) |  | (평화동 245-89) | 011-821-3789 |  | 44:가구분할 | 일반용 | 25m/m | 08001045 | 19971215 | 20081027 |  |  | 6 | 09:김경헌 | 1221
1 | 03-013-081-00600 | 전상화 | 평화11길5(평화동 245-142) | (평화동 245-142) |  | (평화동 245-142) | 019-530-0025 |  | 44:가구분할 | 가정용 | 25m/m | 08000836 | 20081020 |  |  |  | 4 | 09:김경헌 | 1528
1 | 03-013-082-00000 | 최원재 | 평화9길4(평화동 245-144) | (평화동 245-144) |  | (평화동 245-144) |  |  | 00:정상조정 | 가정용 | 13m/m | 0129369 | 19870530 | 20010720 |  |  | 1 | 09:김경헌 | 500
1 | 03-013-082-00100 | 최송열(1층) | 평화9길4(평화동 245-140) | (평화동 245-140) |  | (평화동 245-140) | 010-9606-3015 |  | 00:정상조정 | 일반용 | 13m/m | 11028260 | 19821201 | 20110506 |  |  | 1 | 09:김경헌 | 187
1 | 03-013-082-00200 | 최송열(2층) | 평화9길4(평화동 245-140) | (평화동 245-140) |  | (평화동 245-140) |  | 010-3784-5457 | 00:정상조정 | 일반용 | 13m/m | 12-076344 | 19821201 | 20130530 |  |  | 1 | 09:김경헌 | 115
1 | 03-013-082-00300 | 최송열(3층) | 평화9길4(평화동 245-140) | (평화동 245-140) |  | (평화동 245-140) |  |  | 00:정상조정 | 가정용 | 13m/m | 12-076340 | 19821201 | 20130530 |  |  | 1 | 09:김경헌 | 5
1 | 03-013-082-00400 | 김기숙 | 평화11길17(평화동 245-139) | (평화동 245-139) |  | (평화동 245-139) |  |  | 00:정상조정 | 일반용 | 13m/m | 0129489 | 19880718 | 20010730 |  |  | 1 | 09:김경헌 | 171
1 | 03-013-082-00500 | 한빛설계사무소 | 평화11길17(평화동 245-139) | (평화동 245-139) |  | (평화동 245-139) |  |  | 00:정상조정 | 일반용 | 13m/m | 08009674 | 19980829 | 20081027 |  |  | 1 | 09:김경헌 | 24
1 | 03-013-082-00600 | 홍정우B | 평화11길17(평화동 245-139) | (평화동 245-139) |  | (평화동 245-139) |  |  | 00:정상조정 | 가정용 | 13m/m | 0129374 | 19881117 | 20010730 |  |  | 1 | 09:김경헌 | 117
1 | 03-013-083-00000 | 박명기(송담추어탕) | 평화3길54(평화동 245-139) | (평화동 245-139) |  | (평화동 245-139) |  |  | 44:가구분할 | 일반용 | 25m/m | 03-0416 | 19870530 | 20030503 |  |  | 2 | 09:김경헌 | 1026
1 | 03-013-083-00100 | 조재천 | 평화9길28(평화동 245-133) | (평화동 245-133) |  | (평화동 245-133) | 435-3756 |  | 44:가구분할 | 일반용 | 20m/m | 08001164 | 19871226 | 20081027 |  |  | 2 | 09:김경헌 | 243
1 | 03-013-083-00200 | 한국토지주택공사(청록빌라트) | 평화7길32-8(평화동 245-132) |  |  |  | 010-4154-3317 | 010-4154-3317 | 44:가구분할 | 가정용 | 40m/m | 12-000210 | 19890331 | 20120329 |  |  | 4 | 09:김경헌 | 1048
1 | 03-013-083-00300 | 이응석 | 김천로62(평화동 245-129) | (평화동 245-129) |  | (평화동 245-129) |  |  | 00:정상조정 | 일반용 | 40m/m | 07000135 | 19890507 | 20081027 |  |  | 1 | 09:김경헌 | 1192
1 | 03-013-083-00400 | 한용구 | 평화9길18(평화동 245-216) | (평화동 245-138) |  | (평화동 245-138) |  |  | 44:가구분할 | 가정용 | 40m/m | 14-000133 | 19900406 | 20140630 |  |  | 6 | 09:김경헌 | 1142
1 | 03-013-083-00500 | 김천자(대영목욕탕) | 평화3길50(평화동 245-143) | (평화동 245-143) |  | (평화동 245-143) | 436-4649 |  | 00:정상조정 | 대중탕용 | 13m/m | 0230041 | 19980616 | 20021212 |  |  | 1 | 09:김경헌 | 174
1 | 03-013-083-00600 | 일도건설(주) | 김천로66(평화동 245-96) | (평화동 245-96) |  | (평화동 245-96) |  |  | 00:정상조정 | 일반용 | 40m/m | 09000010 | 19990330 | 20090210 |  |  | 1 | 09:김경헌 | 786
1 | 03-013-083-00700 | 박대호 | 평화동 245-215 |  |  |  |  | 010-4154-3317 | 44:가구분할 | 가정용 | 40m/m | 12-000209 | 20120328 |  |  |  | 4 | 09:김경헌 | 1272
1 | 03-013-083-00800 | 성서새마을금고 | 김천시 평화동 245-131 |  |  |  | 262-5905 | 010-9393-2355 | 00:정상조정 | 가정용 | 50m/m | 12-000210 | 20120611 |  |  |  | 1 | 09:김경헌 | 149
1 | 03-013-083-00900 | 문정자(가인빌) | 평화동 245-138 |  |  |  |  | 010.9769.6499 | 44:가구분할 | 일반용 | 40m/m | 14-000096 | 20140623 |  |  |  | 6 | 09:김경헌 | 774
1 | 03-013-084-00000 | 성태숙 | 평화12길16(평화동 245-110) | (평화동 245-110) |  | (평화동 245-110) |  |  | 44:가구분할 | 일반용 | 13m/m | 13-029880 | 19870713 | 20140922 |  |  | 2 | 09:김경헌 | 289
1 | 03-013-084-00100 | 지춘기 | 평화12길12(평화동 245-135) | (평화동 245-135) |  | (평화동 245-135) |  |  | 44:가구분할 | 가정용 | 20m/m | 02-2649 | 20021103 |  |  |  | 3 | 09:김경헌 | 913
1 | 03-013-085-00000 | 한일로얄 다동 | 평화11길6,다동402호(평화동 245-102) | (평화동 245-102) |  | (평화동 245-102) |  |  | 44:가구분할 | 가정용 | 25m/m | 08000328 | 19981203 | 20081027 |  |  | 12 | 09:김경헌 | 1516
1 | 03-013-086-00000 | 김영탁 | 평화길53(평화동 245-140) | (평화동 245-140) |  | (평화동 245-140) |  |  | 00:정상조정 | 일반용 | 13m/m | 13-030371 | 19870916 | 20130530 |  |  | 1 | 09:김경헌 | 428
1 | 03-013-087-00000 | 한일로얄맨션(라동407호) | 평화11길13(평화동 245-99) | (평화동 245-99) |  | (평화동 245-99) | 432-6212 |  | 44:가구분할 | 가정용 | 40m/m | 03-0532 | 19990907 | 20030605 |  |  | 50 | 09:김경헌 | 10025
1 | 03-013-088-00000 | 최맹진 | 평화길53(평화동 245-144) | (평화동 245-144) |  | (평화동 245-144) | 010-4726-2025 |  | 00:정상조정 | 일반용 | 13m/m | 0129312 | 19871014 | 20010716 |  |  | 1 | 09:김경헌 | 406
1 | 03-014-001-00000 | 김형원 | 평화8길13(평화동 373) | (평화동 373) |  | (평화동 373) |  |  | 00:정상조정 | 가정용 | 13m/m | 12-076391 | 19821201 | 20130530 |  |  | 1 | 09:김경헌 | 99
1 | 03-014-002-00000 | 주광조 | 평화8길11(평화동 374-54) | (평화동 374-54) |  | (평화동 374-54) | 434-6318 |  | 44:가구분할 | 가정용 | 13m/m | 9735959 | 19971201 |  |  |  | 2 | 09:김경헌 | 286
1 | 03-014-003-00000 | 윤순자 | 평화8길5(평화동 374-14) | (평화동 374-14) |  | (평화동 374-14) |  |  | 44:가구분할 | 가정용 | 13m/m | 08009413 | 19971110 | 20081027 |  |  | 2 | 09:김경헌 | 435
1 | 03-014-004-00000 | 박범수 | 평화8길1(평화동 374-13) | (평화동 374-13) |  | (평화동 374-13) |  | 010-2058-7859 | 00:정상조정 | 가정용 | 13m/m | 0029070 | 19821201 | 20010120 |  |  | 1 | 09:김경헌 | 120
1 | 03-014-005-00000 | 전상태 | 평화6길9(평화동 373-1) | (평화동 373-1) |  | (평화동 373-1) | 439-1740 | 010-6653-2359 | 00:정상조정 | 일반용 | 13m/m | 12-076443 | 19880530 | 20130530 |  |  | 1 | 09:김경헌 | 110
1 | 03-014-006-00000 | 강영구 | 평화6길5(평화동 341-15) | (평화동 341-15) |  | (평화동 341-15) |  |  | 00:정상조정 | 가정용 | 13m/m | 08009381 | 19990524 | 20081027 |  |  | 1 | 09:김경헌 | 250
1 | 03-014-006-00100 | 손상준 | 평화6길7(평화동 374-28) | (평화동 374-28) |  | (평화동 374-28) |  |  | 00:정상조정 | 가정용 | 13m/m | 11092299 | 19971110 | 20120315 |  |  | 1 | 09:김경헌 | 180
1 | 03-014-007-00000 | 강영구 | 평화6길5(평화동 341-15) | (평화동 341-15) |  | (평화동 341-15) |  |  | 00:정상조정 | 가정용 | 13m/m | 08009384 | 19990524 | 20081027 |  |  | 1 | 09:김경헌 | 388
1 | 03-014-008-00000 | 김진기 | 평화10길4(평화동 341-4) | (평화동 341-4) |  | (평화동 341-4) |  |  | 00:정상조정 | 가정용 | 13m/m | 08009393 | 19971128 | 20081027 |  |  | 1 | 09:김경헌 | 354
1 | 03-014-009-00000 | 김대호 | 평화10길8(평화동 341-14) | (평화동 341-14) |  | (평화동 341-14) |  |  | 00:정상조정 | 가정용 | 13m/m | 08009387 | 19971128 | 20081027 |  |  | 1 | 09:김경헌 | 235
1 | 03-014-010-00000 | 이희순 | 평화10길9-6(평화동 339-6) | (평화동 339-6) |  | (평화동 339-6) |  |  | 00:정상조정 | 가정용 | 13m/m | 13-029871 | 19821201 | 20140922 |  |  | 1 | 09:김경헌 | 108
1 | 03-014-010-00100 | 최정실 | 평화10길9-8(평화동 339-5) | (평화동 339-5) |  | (평화동 339-5) |  | 010-3045-1595 | 00:정상조정 | 가정용 | 20m/m | 08001163 | 19940420 | 20081027 |  |  | 1 | 09:김경헌 | 132
1 | 03-014-012-00000 | 박연동 | 평화10길9(평화동 339-7) | (평화동 339-7) |  | (평화동 339-7) |  |  | 00:정상조정 | 가정용 | 13m/m | 08009391 | 19971128 | 20081027 |  |  | 1 | 09:김경헌 | 48
1 | 03-014-013-00000 | 이미경 | 평화10길12(평화동 374-12) | (평화동 374-12) |  | (평화동 374-12) |  | 010-7624-7737 | 00:정상조정 | 가정용 | 13m/m | 14-009923 | 19971128 | 20140630 |  |  | 1 | 09:김경헌 | 302
1 | 03-014-014-00000 | 박세원 | 평화10길13(평화동 339-8) | (평화동 339-8) |  | (평화동 339-8) |  |  | 00:정상조정 | 가정용 | 13m/m | 13-029875 | 19880909 | 20140922 |  |  | 1 | 09:김경헌 | 102
1 | 03-014-015-00000 | 권두해 | 평화10길14(평화동 374-51) | (평화동 374-51) |  | (평화동 374-51) |  |  | 00:정상조정 | 가정용 | 13m/m | 13-030145 | 19971128 | 20130530 |  |  | 1 | 09:김경헌 | 65
1 | 03-014-016-00100 | 김천시장(시립도서관) | 평화순환길111(평화동 374-1) | (평화동 374-1) |  | (평화동 374-1) |  |  | 00:정상조정 | 일반용 | 75m/m | 03-0251 | 20030411 |  |  |  | 1 | 09:김경헌 | 7074
1 | 03-014-017-00000 | 김태희 | 평화길46(평화동 341-13) | (평화동 341-13) |  | (평화동 341-13) |  |  | 00:정상조정 | 일반용 | 20m/m | 08-001227 | 20040528 | 20131202 |  |  | 1 | 09:김경헌 | 17
1 | 03-014-018-00000 | 위성우(서민야식) | 평화길50(평화동 341-11) | (평화동 341-11) |  | (평화동 341-11) |  | 010-5306-5662 | 00:정상조정 | 일반용 | 13m/m | 08009061 | 19990714 | 20081027 |  |  | 1 | 09:김경헌 | 390
1 | 03-014-019-00000 | 박종말 | 평화길50(평화동 4-3) | (평화동 4-3) |  | (평화동 4-3) | 016-822-2271 | 010-8234-2116 | 00:정상조정 | 일반용 | 13m/m | 12028664 | 19990419 | 20120524 |  |  | 1 | 09:김경헌 | 4
1 | 03-014-020-00000 | 허미란 | 평화길48(평화동 341-12) | (평화동 341-12) |  | (평화동 341-12) |  | 010-6361-1045 | 90:정지(일시중 | 일반용 | 13m/m | 9516332 | 19890504 |  |  |  | 1 | 09:김경헌 | 0
1 | 03-014-021-00000 | 박우하 | 평화길50-1(평화동 341-9) | (평화동 341-9) |  | (평화동 341-9) |  |  | 44:가구분할 | 가정용 | 13m/m | 96133251 | 19970806 |  |  |  | 3 | 09:김경헌 | 69
1 | 03-014-022-00000 | 김종한 | 평화길52(평화동 341-16) | (평화동 341-16) |  | (평화동 341-16) |  |  | 00:정상조정 | 일반용 | 13m/m | 12-076345 | 19870210 | 20130530 |  |  | 1 | 09:김경헌 | 126
1 | 03-014-023-00000 | 이순희외1 | 평화길54,소라식당(평화동 341-8) | (평화동 341-8) |  | (평화동 341-8) | 011-9383-6426 |  | 00:정상조정 | 일반용 | 13m/m | 11090196 | 19880719 | 20120319 |  |  | 1 | 09:김경헌 | 0
1 | 03-014-024-00000 | 이우석 | 평화길56(평화동 341-7) | (평화동 341-7) |  | (평화동 341-7) |  | 010-3190-8664 | 00:정상조정 | 일반용 | 40m/m | 94-3991 | 19880530 |  |  |  | 1 | 09:김경헌 | 61
1 | 03-014-025-00000 | 곽우연 | 평화길56-4(평화동 341-17) | (평화동 341-17) |  | (평화동 341-17) |  | 010-4607-2255 | 44:가구분할 | 가정용 | 13m/m | 08009398 | 19971128 | 20081027 |  |  | 1 | 09:김경헌 | 141
1 | 03-014-026-00000 | 서강자 | 평화길56-3(평화동 341-6) | (평화동 341-6) |  | (평화동 341-6) |  |  | 00:정상조정 | 가정용 | 13m/m | 03-12007 | 20021209 | 20030814 |  |  | 1 | 09:김경헌 | 265
1 | 03-014-027-00000 | 강대길 | 평화길58(평화동 341-1) | (평화동 341-1) |  | (평화동 341-1) |  |  | 00:정상조정 | 일반용 | 20m/m | 9617652 | 19900623 | 20010719 |  |  | 1 | 09:김경헌 | 310
1 | 03-014-028-00000 | 김동희 | 평화길62(평화동 340-5) | (평화동 340-5) |  | (평화동 340-5) | 434-4790 |  | 00:정상조정 | 일반용 | 13m/m | 09007721 | 19821201 | 20100604 |  |  | 1 | 09:김경헌 | 296
1 | 03-014-029-00000 | 이상환 | 평화길66-4(평화동 340-14) | (평화동 340-14) |  | (평화동 340-14) |  |  | 00:정상조정 | 가정용 | 13m/m | 11069723 | 19990223 | 20110729 |  |  | 1 | 09:김경헌 | 365
1 | 03-014-030-00100 | 손재성 | 평화동 340-7 |  |  |  |  | 010.3464.3223 | 00:정상조정 | 일반용 | 25m/m | 15-011949 | 20151204 |  |  |  | 1 | 09:김경헌 | 10
1 | 03-014-031-00000 | 이상환 | 평화길66-4(평화동 340-12) | (평화동 340-12) |  | (평화동 340-12) | 434-6478 |  | 00:정상조정 | 가정용 | 13m/m | 04-4233 | 19970503 | 20060628 |  |  | 1 | 09:김경헌 | 0
1 | 03-014-033-00000 | 김창안 | 평화길66-24,가동101호(평화동 338-4,수도APT) | (평화동 338-4,수도APT) |  | (평화동 338-4,수도APT) | 433-0913 |  | 00:정상조정 | 가정용 | 13m/m | 0129319 | 19880530 | 20010714 |  |  | 1 | 09:김경헌 | 125
1 | 03-014-034-00000 | 곽복열 | 평화길66-24(평화동 338-4)나동 105호 | (평화동 338-4)나동 105호 |  | (평화동 338-4)나동 105호 | 435-3756 | 010-4480-0537 | 00:정상조정 | 가정용 | 13m/m | 08009390 | 19971103 | 20081027 |  |  | 1 | 09:김경헌 | 44
1 | 03-014-035-00000 | 정옥남 | 평화길66-24(평화동 338-4) | (평화동 338-4) |  | (평화동 338-4) |  |  | 00:정상조정 | 가정용 | 13m/m | 08009397 | 19971103 | 20081027 |  |  | 1 | 09:김경헌 | 104
1 | 03-014-036-00000 | 심태석 | 평화길66-24(평화동 338-4) | (평화동 338-4) |  | (평화동 338-4) |  | 010-9384-0954 | 00:정상조정 | 가정용 | 13m/m | 08009385 | 19971103 | 20081027 |  |  | 1 | 09:김경헌 | 184
1 | 03-014-037-00000 | 이상호(나동202호) | 평화길66-24(평화동 338-6)수도아파트 나동202호 | (평화동 338-6)수도아파트 나동202호 |  | (평화동 338-6)수도아파트 나동202호 |  | 010-5071-7782 | 00:정상조정 | 가정용 | 13m/m | 08002744 | 19970421 | 20080811 |  |  | 1 | 09:김경헌 | 56
1 | 03-014-038-00000 | 정계상 | 평화길66-24(평화동 338-4) | (평화동 338-4) |  | (평화동 338-4) | 433-9392 |  | 00:정상조정 | 가정용 | 13m/m | 08009395 | 19971103 | 20081027 |  |  | 1 | 09:김경헌 | 179
1 | 03-014-039-00000 | 전계선 | 평화길66-24(평화동 338-4) | (평화동 338-4) |  | (평화동 338-4) |  |  | 00:정상조정 | 가정용 | 13m/m | 08009401 | 19971103 | 20081027 |  |  | 1 | 09:김경헌 | 152
1 | 03-014-040-00000 | 문용주 | 평화길66-24(평화동 338-6) | (평화동 338-6) |  | (평화동 338-6) |  |  | 00:정상조정 | 가정용 | 13m/m | 12-076230 | 19971103 | 20130228 |  |  | 1 | 09:김경헌 | 143
1 | 03-014-041-00000 | 유순분 | 평화길66-24(평화동 338-6) | (평화동 338-6) |  | (평화동 338-6) |  |  | 00:정상조정 | 가정용 | 13m/m | 08009382 | 19971103 | 20081027 |  |  | 1 | 09:김경헌 | 154
1 | 03-014-042-00000 | 오두순 | 평화길66-24(평화동 338-6) | (평화동 338-6) |  | (평화동 338-6) |  |  | 00:정상조정 | 가정용 | 13m/m | 08009383 | 19971103 | 20081027 |  |  | 1 | 09:김경헌 | 141
1 | 03-014-043-00000 | 박만석 | 평화길66-11(평화동 338-7) | (평화동 338-7) |  | (평화동 338-7) |  |  | 00:정상조정 | 가정용 | 13m/m | 08-002612 | 19821201 | 20080626 |  |  | 1 | 09:김경헌 | 22
1 | 03-014-043-00100 | 서울주택(202호) | 평화길66-7(평화동 338-1) | (평화동 338-1) |  | (평화동 338-1) |  | 010-4342-4995 | 44:가구분할 | 가정용 | 25m/m | 08001034 | 19920114 | 20081027 |  |  | 8 | 09:김경헌 | 1583
1 | 03-014-044-00000 | 강상준(애플) | 평화길68(평화동 340-11) | (평화동 340-11) |  | (평화동 340-11) | 010-4447-3066 | 010-4484-3066 | 00:정상조정 | 일반용 | 13m/m | 02-43364 | 19870908 | 20030228 |  |  | 1 | 09:김경헌 | 153
1 | 03-014-045-00000 | 강상준 | 평화길68(평화동 340-11) | (평화동 340-11) |  | (평화동 340-11) |  |  | 00:정상조정 | 일반용 | 13m/m | 08009067 | 19971128 | 20081027 |  |  | 1 | 09:김경헌 | 209
1 | 03-014-046-00000 | 이명자 | 평화길70(평화동 340-10) | (평화동 340-10) |  | (평화동 340-10) |  |  | 00:정상조정 | 가정용 | 13m/m | 988587 | 19990714 |  |  |  | 1 | 09:김경헌 | 190
1 | 03-014-047-00000 | 김종식 | 평화길70(평화동 340-10) | (평화동 340-10) |  | (평화동 340-10) | 011-547-6444 |  | 00:정상조정 | 일반용 | 13m/m | 12-0707491 | 19821021 | 20141128 |  |  | 1 | 09:김경헌 | 112
1 | 03-014-048-00000 | 이창도 | 평화길72(평화동 340-1) | (평화동 340-1) |  | (평화동 340-1) |  |  | 00:정상조정 | 일반용 | 13m/m | 04-3955 | 19811130 | 20050608 |  |  | 1 | 09:김경헌 | 168
1 | 03-014-049-00000 | 최계현 | 평화길72(평화동 340-9) | (평화동 340-9) |  | (평화동 340-9) |  |  | 00:정상조정 | 가정용 | 13m/m | 9736683 | 19971128 |  |  |  | 1 | 09:김경헌 | 294
1 | 03-014-050-00000 | 하일수 | 평화길74(평화동 300-4) | (평화동 300-4) |  | (평화동 300-4) |  |  | 00:정상조정 | 일반용 | 13m/m | 08009419 | 19971122 | 20081027 |  |  | 1 | 09:김경헌 | 423
1 | 03-014-051-00000 | 하일수 | 평화길74(평화동 340-4) | (평화동 340-4) |  | (평화동 340-4) |  | 011-810-5201 | 00:정상조정 | 일반용 | 20m/m | 08-001220 | 19970122 | 20130315 |  |  | 1 | 09:김경헌 | 0
1 | 03-014-052-00000 | 이재인 | 평화길78-8(평화동 337-3) | (평화동 337-3) |  | (평화동 337-3) |  | 010-2733-5605 | 90:정지(일시중 | 가정용 | 13m/m | 08009407 | 19971122 | 20081027 |  |  | 1 | 09:김경헌 | 0
1 | 03-014-053-00000 | 최동길 | 평화길78-12(평화동 337-4) | (평화동 337-4) |  | (평화동 337-4) |  |  | 44:가구분할 | 가정용 | 25m/m | 04-1886 | 19880304 | 20040902 |  |  | 3 | 09:김경헌 | 660
1 | 03-014-054-00100 | 마성인 | 평화길78-12(평화동 337-5) | (평화동 337-5) |  | (평화동 337-5) |  |  | 44:가구분할 | 가정용 | 13m/m | 08009412 | 19971122 | 20081027 |  |  | 2 | 09:김경헌 | 334
1 | 03-014-054-00200 | 윤시욱 | 평화길78-13(평화동 337-9) | (평화동 337-9) |  | (평화동 337-9) | 010-8954-1739 |  | 44:가구분할 | 가정용 | 20m/m | 08001127 | 19920721 | 20081027 |  |  | 3 | 09:김경헌 | 559
1 | 03-014-060-00000 | 김길웅 | 평화길92(평화동 334-51) | (평화동 334-51) |  | (평화동 334-51) | 432-0090 | 010-4562-9120 | 44:가구분할 | 일반용 | 13m/m | 0033183 | 19821201 | 20010315 |  |  | 4 | 09:김경헌 | 646
1 | 03-014-060-00100 | 김천시장(투자유치과) | 평화동 334-6 (평화시장상인교육관) | (평화시장상인교육관) |  | (평화시장상인교육관) |  |  | 00:정상조정 | 일반용 | 50m/m | 10-00063 | 20111114 |  |  |  | 1 | 09:김경헌 | 571
1 | 03-014-061-00000 | 송준호 | 평화시장2길2(평화동 334-26) | (평화동 334-26) |  | (평화동 334-26) |  |  | 00:정상조정 | 일반용 | 20m/m | 08001125 | 19921228 | 20081027 |  |  | 1 | 09:김경헌 | 396
1 | 03-014-062-00000 | 송순호 | 평화시장2길2(평화동 334-26,하나빌라) | (평화동 334-26,하나빌라) |  | (평화동 334-26,하나빌라) |  |  | 44:가구분할 | 가정용 | 25m/m | 08000334 | 19890828 | 20081027 |  |  | 8 | 09:김경헌 | 1873
1 | 03-014-062-00100 | 송준호 | 평화시장2길6(평화동 334-26) | (평화동 334-26) |  | (평화동 334-26) |  |  | 00:정상조정 | 가정용 | 13m/m | 08009158 | 19870430 | 20081027 |  |  | 1 | 09:김경헌 | 252
1 | 03-014-063-00000 | 신정기 | 평화시장2길10(평화동 335-2) | (평화동 335-2) |  | (평화동 335-2) | 434-0946 |  | 00:정상조정 | 가정용 | 13m/m | 9736447 | 19970929 |  |  |  | 1 | 09:김경헌 | 84
1 | 03-014-064-00000 | 박환기 | 평화시장2길12(평화동 335-7) | (평화동 335-7) |  | (평화동 335-7) | 434-9378 |  | 00:정상조정 | 가정용 | 13m/m | 04-28829 | 19821021 | 20060728 |  |  | 1 | 09:김경헌 | 50
1 | 03-014-065-00000 | 박환기 | 평화시장2길12-3(평화동 335-7) | (평화동 335-7) |  | (평화동 335-7) | 017-405-9378 |  | 44:가구분할 | 가정용 | 13m/m | 9736450 | 19970929 |  |  |  | 2 | 09:김경헌 | 378
1 | 03-014-066-00000 | 박환기 | 평화시장2길12-5(평화동 335-7) | (평화동 335-7) |  | (평화동 335-7) | 017-405-9378 |  | 44:가구분할 | 가정용 | 13m/m | 08009153 | 19971122 | 20081027 |  |  | 2 | 09:김경헌 | 439
1 | 03-014-067-00000 | 진순자 | 평화시장2길14(평화동 335-8) | (평화동 335-8) |  | (평화동 335-8) |  |  | 44:가구분할 | 가정용 | 13m/m | 08009156 | 19971122 | 20081027 |  |  | 2 | 09:김경헌 | 0
1 | 03-014-068-00000 | 문동주 | 평화시장2길16(평화동 335-3) | (평화동 335-3) |  | (평화동 335-3) |  | 010-6265-2974 | 90:정지(일시중 | 가정용 | 13m/m | 08009145 | 19970806 | 20081027 |  |  | 1 | 09:김경헌 | 0
1 | 03-014-069-00000 | 김세훈 | 평화시장2길18(평화동 335-4) | (평화동 335-4) |  | (평화동 335-4) |  |  | 00:정상조정 | 가정용 | 13m/m | 08009148 | 19821201 | 20081027 |  |  | 1 | 09:김경헌 | 105
1 | 03-015-001-00000 | 강선규 | 평화8길21(평화동 374-59) | (평화동 374-59) |  | (평화동 374-59) |  |  | 00:정상조정 | 가정용 | 13m/m | 03-36964 | 19971201 | 20040626 |  |  | 1 | 09:김경헌 | 142
1 | 03-015-002-00000 | 강용술 | 평화8길23(평화동 374-27) | (평화동 374-27) |  | (평화동 374-27) | 433-1007 |  | 00:정상조정 | 가정용 | 13m/m | 03-12066 | 19971201 | 20040626 |  |  | 1 | 09:김경헌 | 220
1 | 03-015-003-00000 | 김한길 | 평화8길25-1(평화동 374-28) | (평화동 374-28) |  | (평화동 374-28) |  |  | 00:정상조정 | 가정용 | 13m/m | 12-076324 | 19891017 | 20130530 |  |  | 1 | 09:김경헌 | 6
1 | 03-015-004-00000 | 문종남 | 평화8길25-3(평화동 374-19) | (평화동 374-19) |  | (평화동 374-19) | 010-5591-3800 |  | 00:정상조정 | 가정용 | 13m/m | 08009423 | 19971201 | 20081027 |  |  | 1 | 09:김경헌 | 305
1 | 03-015-005-00000 | 박옥순 | 평화8길25-5(평화동 374-47) | (평화동 374-47) |  | (평화동 374-47) | 010-3398-9996 |  | 00:정상조정 | 가정용 | 13m/m | 11011119 | 19971201 | 20110204 |  |  | 1 | 09:김경헌 | 460
1 | 03-015-006-00000 | 정종자 | 평화8길25-7(평화동 374-50) | (평화동 374-50) |  | (평화동 374-50) |  | 011-535-7433 | 00:정상조정 | 가정용 | 13m/m | 12-076499 | 19971201 | 20130530 |  |  | 1 | 09:김경헌 | 286
1 | 03-015-007-00000 | 권기선 | 평화8길25-9(평화동 374-48) | (평화동 374-48) |  | (평화동 374-48) |  |  | 00:정상조정 | 가정용 | 13m/m | 12-076457 | 19821201 | 20130530 |  |  | 1 | 09:김경헌 | 180
1 | 03-015-008-00000 | 김점숙 | 평화순환길103(평화동 374-50) | (평화동 374-50) |  | (평화동 374-50) | 011-535-7433 |  | 44:가구분할 | 가정용 | 13m/m | 08009428 | 19991014 | 20081027 |  |  | 2 | 09:김경헌 | 417
1 | 03-015-010-00000 | 김옥배 | 평화8길27(평화동 374-45) | (평화동 374-45) |  | (평화동 374-45) |  |  | 00:정상조정 | 가정용 | 13m/m | 03-37016 | 19821201 | 20040701 |  |  | 1 | 09:김경헌 | 0
1 | 03-015-011-00000 | 이점순 | 평화8길29(평화동 374-46) | (평화동 374-46) |  | (평화동 374-46) | 432-0213 |  | 00:정상조정 | 가정용 | 13m/m | 03-12069 | 19890824 | 20040703 |  |  | 1 | 09:김경헌 | 90
1 | 03-015-012-00000 | 권준식 | 평화순환길95(평화동 374-30) | (평화동 374-30) |  | (평화동 374-30) |  |  | 44:가구분할 | 가정용 | 13m/m | 12-075229 | 19970609 | 20130228 |  |  | 2 | 09:김경헌 | 195
1 | 03-015-013-00000 | 손경호 | 평화8길28(평화동 374-8) | (평화동 374-8) |  | (평화동 374-8) |  |  | 00:정상조정 | 가정용 | 13m/m | 96133248 | 19970806 |  |  |  | 1 | 09:김경헌 | 154
1 | 03-015-014-00000 | 이형식 | 평화8길22-3,101호(평화동 374-69,서부APT) | (평화동 374-69,서부APT) |  | (평화동 374-69,서부APT) | 430-4824 |  | 00:정상조정 | 가정용 | 13m/m | 0027942 | 19920316 | 20010116 |  |  | 1 | 09:김경헌 | 115
1 | 03-015-015-00000 | 이용괴 | 평화8길22-3(평화동 374-69,서부APT) | (평화동 374-69,서부APT) |  | (평화동 374-69,서부APT) |  |  | 00:정상조정 | 가정용 | 13m/m | 0230086 | 19971201 | 20030104 |  |  | 1 | 09:김경헌 | 88
1 | 03-015-016-00000 | 김철수 | 평화8길22-3(평화동 374-69,서부APT) | (평화동 374-69,서부APT) |  | (평화동 374-69,서부APT) |  |  | 00:정상조정 | 가정용 | 13m/m | 9746612 | 19980415 |  |  |  | 1 | 09:김경헌 | 129
1 | 03-015-017-00000 | 채태랑 | 평화8길22-3(평화동 374-69,서부APT) | (평화동 374-69,서부APT) |  | (평화동 374-69,서부APT) |  |  | 00:정상조정 | 가정용 | 13m/m | 08009079 | 19880909 | 20081027 |  |  | 1 | 09:김경헌 | 49
1 | 03-015-018-00000 | 이용수 | 평화8길22-3(평화동 374-69,서부APT) | (평화동 374-69,서부APT) |  | (평화동 374-69,서부APT) |  |  | 00:정상조정 | 가정용 | 13m/m | 0230082 | 19880530 | 20030104 |  |  | 1 | 09:김경헌 | 61
1 | 03-015-019-00000 | 염성권 | 평화8길22-3,103호(평화동 374-69,서부APT) | (평화동 374-69,서부APT) |  | (평화동 374-69,서부APT) |  |  | 00:정상조정 | 가정용 | 13m/m | 08009171 | 19971202 | 20081027 |  |  | 1 | 09:김경헌 | 91
1 | 03-015-020-00000 | 박한용 | 평화8길22-3,205호(평화동 374-69,서부APT) | (평화동 374-69,서부APT) |  | (평화동 374-69,서부APT) |  |  | 00:정상조정 | 가정용 | 13m/m | 08009080 | 19971202 | 20081027 |  |  | 1 | 09:김경헌 | 180
1 | 03-015-021-00000 | 한희식 | 평화8길22-3,203호(평화동 374-69,서부APT) | (평화동 374-69,서부APT) |  | (평화동 374-69,서부APT) | 434-1147 |  | 00:정상조정 | 가정용 | 13m/m | 08009076 | 19971202 | 20081027 |  |  | 1 | 09:김경헌 | 235
1 | 03-015-022-00000 | 김장옥 | 평화8길22-3,105호(평화동 374-69,서부APT) | (평화동 374-69,서부APT) |  | (평화동 374-69,서부APT) |  |  | 00:정상조정 | 가정용 | 13m/m | 9736428 | 19971202 |  |  |  | 1 | 09:김경헌 | 61
1 | 03-015-023-00000 | 이석곤 | 평화8길22-3,302호(평화동 374-69,서부APT) | (평화동 374-69,서부APT) |  | (평화동 374-69,서부APT) | 010-4803-9928 |  | 00:정상조정 | 가정용 | 13m/m | 08009072 | 19971202 | 20081027 |  |  | 1 | 09:김경헌 | 210
1 | 03-015-024-00000 | 문희신 | 평화8길22-2(평화동 374-67) | (평화동 374-67) |  | (평화동 374-67) | 432-3382 |  | 00:정상조정 | 가정용 | 13m/m | 15-100292 | 19990714 | 20151228 |  |  | 1 | 09:김경헌 | 245
1 | 03-015-025-00000 | 이필호 | 평화8길22-4(평화동 374-25) | (평화동 374-25) |  | (평화동 374-25) |  |  | 00:정상조정 | 가정용 | 13m/m | 12-070934 | 19971202 | 20140225 |  |  | 1 | 09:김경헌 | 83
1 | 03-015-026-00000 | 이광진 | 평화8길22-9(평화동 374-39) | (평화동 374-39) |  | (평화동 374-39) |  |  | 00:정상조정 | 가정용 | 13m/m | 12-076393 | 19821201 | 20130530 |  |  | 1 | 09:김경헌 | 329
1 | 03-015-027-00000 | 조기철 | 평화8길22-8(평화동 374-36) | (평화동 374-36) |  | (평화동 374-36) |  |  | 00:정상조정 | 가정용 | 13m/m | 08009062 | 19971201 | 20081027 |  |  | 1 | 09:김경헌 | 286
1 | 03-015-028-00000 | 장우석 | 평화8길22-6(평화동 374-35) | (평화동 374-35) |  | (평화동 374-35) |  |  | 00:정상조정 | 가정용 | 13m/m | 12-076374 | 19870304 | 20130530 |  |  | 1 | 09:김경헌 | 219
1 | 03-015-029-00000 | 박문수 | 평화8길18(평화동 374-37) | (평화동 374-37) |  | (평화동 374-37) |  |  | 00:정상조정 | 가정용 | 13m/m | 12-076495 | 19971110 | 20130530 |  |  | 1 | 09:김경헌 | 200
1 | 03-015-030-00000 | 배미영 | 평화8길8(평화동 374-40) | (평화동 374-40) |  | (평화동 374-40) | 010-2076-7065 |  | 00:정상조정 | 가정용 | 13m/m | 08010206 | 19971110 | 20081027 |  |  | 1 | 09:김경헌 | 575
1 | 03-015-031-00000 | 최윤목 | 평화8길4-5(평화동 374-41) | (평화동 374-41) |  | (평화동 374-41) |  | 010-7158-7957 | 00:정상조정 | 가정용 | 13m/m | 11069777 | 19971110 | 20111010 |  |  | 1 | 09:김경헌 | 51
1 | 03-015-032-00000 | 주양일 | 평화8길4-7(평화동 374-17) | (평화동 374-17) |  | (평화동 374-17) |  |  | 00:정상조정 | 가정용 | 13m/m | 08009070 | 19971110 | 20081027 |  |  | 1 | 09:김경헌 | 153
1 | 03-015-033-00000 | 박춘자 | 평화8길4-9(평화동 374-33) | (평화동 374-33) |  | (평화동 374-33) |  |  | 44:가구분할 | 가정용 | 13m/m | 08010219 | 19980105 | 20081027 |  |  | 1 | 09:김경헌 | 150
1 | 03-015-034-00000 | 박장수 | 평화6길13(평화동 373-4) | (평화동 373-4) |  | (평화동 373-4) |  |  | 00:정상조정 | 가정용 | 13m/m | 13-030540 | 19970319 | 20141027 |  |  | 1 | 09:김경헌 | 161
1 | 03-015-035-00000 | 이정술 | 평화6길15(평화동 373-16) | (평화동 373-16) |  | (평화동 373-16) |  |  | 44:가구분할 | 가정용 | 13m/m | 08009708 | 19971013 | 20081027 |  |  | 2 | 09:김경헌 | 341
1 | 03-015-036-00000 | 정정태 | 평화6길17(평화동 373-5) | (평화동 373-5) |  | (평화동 373-5) |  |  | 00:정상조정 | 가정용 | 13m/m | 08009416 | 19971204 | 20081027 |  |  | 1 | 09:김경헌 | 99
1 | 03-015-037-00000 | 김갑룡 외2 | 평화6길21(평화동 373) | (평화동 373) |  | (평화동 373) |  |  | 00:정상조정 | 가정용 | 13m/m | 12005743 | 19821201 | 20120806 |  |  | 1 | 09:김경헌 | 0
1 | 03-015-038-00000 | 모종록 | 평화동 373(우방2차 102동 805호) | (우방2차 102동 805호) |  | (우방2차 102동 805호) |  |  | 00:정상조정 | 가정용 | 13m/m | 7916725 | 19821201 |  |  |  | 1 | 09:김경헌 | 0
1 | 03-015-039-00000 | 이명동 | 평화6길25-3(평화동 373-12) | (평화동 373-12) |  | (평화동 373-12) |  |  | 00:정상조정 | 가정용 | 13m/m | 13-030150 | 19880720 | 20130530 |  |  | 1 | 09:김경헌 | 173
1 | 03-015-040-00000 | 나명자 | 평화6길25-8(평화동 373-14) | (평화동 373-14) |  | (평화동 373-14) | 432-9676 |  | 00:정상조정 | 가정용 | 13m/m | 12-076330 | 19880720 | 20130530 |  |  | 1 | 09:김경헌 | 84
1 | 03-015-041-00000 | 하종진 | 평화6길25-6(평화동 373-15) | (평화동 373-15) |  | (평화동 373-15) |  |  | 00:정상조정 | 가정용 | 13m/m | 08009417 | 19971120 | 20081027 |  |  | 1 | 09:김경헌 | 550
1 | 03-015-042-00000 | 박정모 | 평화6길27(평화동 373-8) | (평화동 373-8) |  | (평화동 373-8) |  |  | 00:정상조정 | 가정용 | 13m/m | 12-076359 | 19970806 | 20130530 |  |  | 1 | 09:김경헌 | 261
1 | 03-015-043-00000 | 한성현 | 평화6길29(평화동 373-9) | (평화동 373-9) |  | (평화동 373-9) | 010-8934-3060 | 010-7118-7251 | 00:정상조정 | 가정용 | 13m/m | 12-005646 | 19971120 | 20121127 |  |  | 1 | 09:김경헌 | 126
1 | 03-015-044-00000 | 김춘계 | 평화6길29(평화동 373-9) | (평화동 373-9) |  | (평화동 373-9) |  | 010-7118-7251 | 00:정상조정 | 가정용 | 13m/m | 13-030158 | 19821201 | 20130530 |  |  | 1 | 09:김경헌 | 93
1 | 03-015-045-00000 | 최임출 | 평화6길31(평화동 372-1) | (평화동 372-1) |  | (평화동 372-1) |  |  | 00:정상조정 | 가정용 | 13m/m | 08009066 | 19980105 | 20081027 |  |  | 1 | 09:김경헌 | 0
1 | 03-015-046-00000 | 정광인 | 평화6길33(평화동 372-4) | (평화동 372-4) |  | (평화동 372-4) | 434-4066 |  | 00:정상조정 | 가정용 | 13m/m | 0225967 | 19971120 | 20020729 |  |  | 1 | 09:김경헌 | 50
1 | 03-015-047-00000 | 김장원 | 평화6길35-3(평화동 372-3) | (평화동 372-3) |  | (평화동 372-3) | 010-5611-1001 | 011-806-4066 | 00:정상조정 | 가정용 | 13m/m | 12-070429 | 19971013 | 20141128 |  |  | 1 | 09:김경헌 | 480
1 | 03-015-048-00000 | 최양석 | 평화6길35-5(평화동 372-7) | (평화동 372-7) |  | (평화동 372-7) |  |  | 00:정상조정 | 가정용 | 13m/m | 08009075 | 19980227 | 20081027 |  |  | 1 | 09:김경헌 | 103
1 | 03-015-049-00000 | 송영석 | 평화6길35-7(평화동 372-5) | (평화동 372-5) |  | (평화동 372-5) | 011-9581-6907 | 011-677-3209 | 00:정상조정 | 가정용 | 13m/m | 13-029876 | 19880720 | 20140922 |  |  | 1 | 09:김경헌 | 168
1 | 03-015-050-00000 | 이우재 | 평화6길35-8(평화동 372-8) | (평화동 372-8) |  | (평화동 372-8) | 434-7627 | 010-3810-0281 | 00:정상조정 | 가정용 | 13m/m | 12-076365 | 19821201 | 20130530 |  |  | 1 | 09:김경헌 | 248
1 | 03-015-051-00000 | 조상승 | 평화6길35-4(평화동 372) | (평화동 372) |  | (평화동 372) |  |  | 00:정상조정 | 가정용 | 13m/m | 08009431 | 19971120 | 20081027 |  |  | 1 | 09:김경헌 | 57
1 | 03-015-052-00000 | 김석도 | 평화6길37(평화동 371-8) | (평화동 371-8) |  | (평화동 371-8) | 010-8681-1456 |  | 00:정상조정 | 가정용 | 13m/m | 94-13457 | 19880721 |  |  |  | 1 | 09:김경헌 | 128
1 | 03-015-053-00000 | 배옥순 | 평화6길39-3(평화동 371-1) | (평화동 371-1) |  | (평화동 371-1) |  | 010-3882-8519 | 00:정상조정 | 가정용 | 13m/m | 08009173 | 19971120 | 20081027 |  |  | 1 | 09:김경헌 | 0
1 | 03-015-055-00000 | 이판식 | 평화6길39-6(평화동 371-6) | (평화동 371-6) |  | (평화동 371-6) |  |  | 44:가구분할 | 가정용 | 13m/m | 08009403 | 19971120 | 20081027 |  |  | 2 | 09:김경헌 | 421
1 | 03-015-056-00000 | 오삼출 | 평화6길41(평화동 371-10) | (평화동 371-10) |  | (평화동 371-10) |  |  | 00:정상조정 | 가정용 | 13m/m | 9736650 | 19971120 |  |  |  | 1 | 09:김경헌 | 284
1 | 03-015-057-00000 | 김수영 | 평화6길43(평화동 371-11) | (평화동 371-11) |  | (평화동 371-11) |  |  | 00:정상조정 | 가정용 | 13m/m | 9736046 | 19971120 |  |  |  | 1 | 09:김경헌 | 159
1 | 03-015-058-00000 | 신규철 | 평화순환길85(평화동 371-12) | (평화동 371-12) |  | (평화동 371-12) | 434-6905 |  | 00:정상조정 | 가정용 | 13m/m | 09007647 | 19861211 | 20090410 |  |  | 1 | 09:김경헌 | 191
1 | 03-015-059-00000 | 전광옥 | 평화순환길87(평화동 371) | (평화동 371) |  | (평화동 371) |  |  | 00:정상조정 | 가정용 | 13m/m | 08009177 | 19971120 | 20081027 |  |  | 1 | 09:김경헌 | 258
1 | 03-015-060-00000 | 김종영 | 평화순환길89(평화동 374-34) | (평화동 374-34) |  | (평화동 374-34) | 434-6070 |  | 00:정상조정 | 가정용 | 20m/m | 08001128 | 19820910 | 20081027 |  |  | 1 | 09:김경헌 | 316
1 | 03-015-061-00000 | 심재호 | 평화순환길91-4(평화동 374-20) | (평화동 374-20) |  | (평화동 374-20) | 431-0778 | 011-260-0801 | 90:정지(일시중 | 가정용 | 13m/m | 9736009 | 19971120 |  |  |  | 1 | 09:김경헌 | 0
1 | 03-015-062-00000 | 최우권 | 평화순환길91(평화동 374-4) | (평화동 374-4) |  | (평화동 374-4) |  |  | 00:정상조정 | 가정용 | 13m/m | 08009039 | 19971120 | 20081027 |  |  | 1 | 09:김경헌 | 0
1 | 03-015-063-00000 | 최우권 | 평화8길36(평화동 374-4) | (평화동 374-4) |  | (평화동 374-4) |  |  | 00:정상조정 | 가정용 | 13m/m | 85-22127 | 19821201 |  |  |  | 1 | 09:김경헌 | 0
1 | 03-016-001-00000 | 채익상 | 평화길42(평화동 349-8) | (평화동 349-8) |  | (평화동 349-8) |  |  | 00:정상조정 | 일반용 | 13m/m | 03-37019 | 19821201 | 20040619 |  |  | 1 | 09:김경헌 | 169
1 | 03-016-002-00000 | 이운용 | 평화6길2(평화동 349-9) | (평화동 349-9) |  | (평화동 349-9) |  |  | 00:정상조정 | 일반용 | 25m/m | 9716215 | 19971208 |  |  |  | 1 | 09:김경헌 | 451
1 | 03-016-003-00000 | 장병윤 | 평화6길4(평화동 351-10) | (평화동 351-10) |  | (평화동 351-10) |  |  | 00:정상조정 | 가정용 | 13m/m | 08009028 | 19971208 | 20081027 |  |  | 1 | 09:김경헌 | 258
1 | 03-016-004-00000 | 강송권 | 평화6길6(평화동 368-1) | (평화동 368-1) |  | (평화동 368-1) |  |  | 00:정상조정 | 가정용 | 13m/m | 09007367 | 19891017 | 20090410 |  |  | 1 | 09:김경헌 | 214
1 | 03-016-005-00000 | 권태발 | 평화6길18(평화동 368-5) | (평화동 368-5) |  | (평화동 368-5) |  |  | 00:정상조정 | 가정용 | 13m/m | 9736205 | 19971208 |  |  |  | 1 | 09:김경헌 | 243
1 | 03-016-006-00000 | 권태발 | 평화6길10(평화동 368-5) | (평화동 368-5) |  | (평화동 368-5) | 434-4602 | 010-4820-4602 | 00:정상조정 | 가정용 | 13m/m | 03-36968 | 19880304 | 20040619 |  |  | 1 | 09:김경헌 | 15
1 | 03-016-007-00000 | 이성우 | 평화6길12(평화동 368-2) | (평화동 368-2) |  | (평화동 368-2) |  |  | 00:정상조정 | 가정용 | 20m/m | 08001072 | 19971216 | 20081027 |  |  | 1 | 09:김경헌 | 256
1 | 03-016-008-00000 | 정계용 | 평화6길16(평화동 368-16) | (평화동 368-16) |  | (평화동 368-16) | 434-6389 |  | 00:정상조정 | 가정용 | 13m/m | 08009040 | 19821201 | 20081027 |  |  | 1 | 09:김경헌 | 174
1 | 03-016-009-00000 | 김기설 | 평화6길14(평화동 368-3) | (평화동 368-3) |  | (평화동 368-3) |  |  | 00:정상조정 | 일반용 | 13m/m | 08009027 | 19971208 | 20081027 |  |  | 1 | 09:김경헌 | 255
1 | 03-016-010-00000 | 정용산 | 평화6길14-3(평화동 368-15) | (평화동 368-15) |  | (평화동 368-15) |  |  | 44:가구분할 | 가정용 | 13m/m | 9736206 | 19971208 |  |  |  | 3 | 09:김경헌 | 489
1 | 03-016-011-00000 | 김진수 | 평화6길18(평화동 368-13) | (평화동 368-13) |  | (평화동 368-13) | 430-7143 |  | 00:정상조정 | 가정용 | 13m/m | 09006830 | 19880721 | 20090410 |  |  | 1 | 09:김경헌 | 376
1 | 03-016-014-00000 | 이판수 | 평화6길44-1(평화동 369) | (평화동 369) |  | (평화동 369) |  |  | 00:정상조정 | 가정용 | 13m/m | 08009030 | 19971201 | 20081027 |  |  | 1 | 09:김경헌 | 137
1 | 03-016-015-00000 | 김석곤(김윤식) | 평화6길42(평화동 371-16) | (평화동 371-16) |  | (평화동 371-16) | 세011-9581-0839 |  | 00:정상조정 | 가정용 | 13m/m | 08009026 | 19880721 | 20081027 |  |  | 1 | 09:김경헌 | 268
1 | 03-016-016-00000 | 박노율 | 평화6길38(평화동 371-15) | (평화동 371-15) |  | (평화동 371-15) | 010-8789-3175 |  | 00:정상조정 | 가정용 | 13m/m | 0128567 | 19821201 | 20010808 |  |  | 1 | 09:김경헌 | 0
1 | 03-016-017-00000 | 김필식 | 평화6길36(평화동 369-1) | (평화동 369-1) |  | (평화동 369-1) |  |  | 00:정상조정 | 가정용 | 13m/m | 11028262 | 19880530 | 20110602 |  |  | 1 | 09:김경헌 | 363
1 | 03-016-018-00000 | 송미숙 | 평화6길34(평화동 369-8) | (평화동 369-8) |  | (평화동 369-8) |  |  | 00:정상조정 | 가정용 | 20m/m | 08001177 | 19970520 | 20081027 |  |  | 1 | 09:김경헌 | 129
1 | 03-016-019-00000 | 박상수 | 평화6길34-3(평화동 369-10) | (평화동 369-10) |  | (평화동 369-10) |  |  | 00:정상조정 | 가정용 | 13m/m | 08000084 | 19971201 | 20081027 |  |  | 1 | 09:김경헌 | 223
1 | 03-016-020-00000 | 한정기 | 평화6길34-5(평화동 369-9) | (평화동 369-9) |  | (평화동 369-9) | 430-0634 |  | 00:정상조정 | 가정용 | 13m/m | 03-36911 | 19971201 | 20040710 |  |  | 1 | 09:김경헌 | 280
1 | 03-016-021-00000 | 박성기 | 평화6길34-7(평화동 369-11) | (평화동 369-11) |  | (평화동 369-11) |  |  | 00:정상조정 | 가정용 | 13m/m | 09006828 | 19880721 | 20090410 |  |  | 1 | 09:김경헌 | 85
1 | 03-016-022-00000 | 윤상님 | 평화6길34-4(평화동 370-31) | (평화동 370-31) |  | (평화동 370-31) | 432-5140 |  | 00:정상조정 | 가정용 | 13m/m | 08000091 | 19971201 | 20081027 |  |  | 1 | 09:김경헌 | 37
1 | 03-016-023-00000 | 도기용 | 평화순환길69(평화동 370-17) | (평화동 370-17) |  | (평화동 370-17) |  |  | 00:정상조정 | 가정용 | 13m/m | 04-4043 | 19880304 | 20050714 |  |  | 1 | 09:김경헌 | 126
1 | 03-016-024-00000 | 유옥종 | 평화6길32(평화동 369-7) | (평화동 369-7) |  | (평화동 369-7) |  |  | 44:가구분할 | 가정용 | 13m/m | 08009023 | 19971203 | 20081027 |  |  | 2 | 09:김경헌 | 422
1 | 03-016-025-00000 | 구회진 | 평화6길30(평화동 369-6) | (평화동 369-6) |  | (평화동 369-6) |  |  | 00:정상조정 | 가정용 | 13m/m | 08000090 | 19971203 | 20081027 |  |  | 1 | 09:김경헌 | 0
1 | 03-016-026-00000 | 정점식 | 평화6길28(평화동 369-5) | (평화동 369-5) |  | (평화동 369-5) |  |  | 44:가구분할 | 가정용 | 13m/m | 03-36910 | 19970211 | 20040626 |  |  | 2 | 09:김경헌 | 216
1 | 03-016-027-00000 | 박범생 | 평화6길24(평화동 369-4) | (평화동 369-4) |  | (평화동 369-4) | 434-2961 |  | 44:가구분할 | 일반용 | 25m/m | 08001041 | 19880721 | 20081027 |  |  | 3 | 09:김경헌 | 835
1 | 03-016-029-00000 | 배상규 | 평화2길28(평화동 369-3) | (평화동 369-3) |  | (평화동 369-3) |  | 010-3787-1484 | 00:정상조정 | 가정용 | 13m/m | 03-37042 | 19970929 | 20040124 |  |  | 1 | 09:김경헌 | 296
1 | 03-016-030-00000 | 성필문 | 평화2길27(평화동 366-2) | (평화동 366-2) |  | (평화동 366-2) |  |  | 00:정상조정 | 가정용 | 20m/m | 08001162 | 19950605 | 20081027 |  |  | 1 | 09:김경헌 | 180
1 | 03-016-031-00000 | 정창고 | 평화2길28-2(평화동 370-11) | (평화동 370-11) |  | (평화동 370-11) |  |  | 00:정상조정 | 가정용 | 13m/m | 08009021 | 19971203 | 20081027 |  |  | 1 | 09:김경헌 | 229
1 | 03-016-032-00000 | 전성호 | 평화2길28-5(평화동 370) | (평화동 370) |  | (평화동 370) |  | 010-3901-3932 | 00:정상조정 | 가정용 | 13m/m | 9736579 | 19971202 |  |  |  | 1 | 09:김경헌 | 210
1 | 03-016-032-00100 | 추동권 | 평화2길26-7(평화동 370-32) | (평화동 370-32) |  | (평화동 370-32) |  | 010-5039-1481 | 44:가구분할 | 가정용 | 13m/m | 09007921 | 19971202 | 20100309 |  |  | 2 | 09:김경헌 | 628
1 | 03-016-033-00000 | 김성태 | 평화2길26-15(평화동 370-3) | (평화동 370-3) |  | (평화동 370-3) |  |  | 00:정상조정 | 가정용 | 13m/m | 08000086 | 19880722 | 20081027 |  |  | 1 | 09:김경헌 | 288
1 | 03-016-034-00000 | 서규상 | 평화2길26-16(평화동 370-15) | (평화동 370-15) |  | (평화동 370-15) | 436-7866 | 010-3997-2608 | 00:정상조정 | 가정용 | 13m/m | 13-013193 | 19971202 | 20130711 |  |  | 1 | 09:김경헌 | 419
1 | 03-016-035-00000 | 정기영 | 평화순환길65-3(평화동 370-18) | (평화동 370-18) |  | (평화동 370-18) |  |  | 00:정상조정 | 가정용 | 13m/m | 08012575 | 19921010 | 20090508 |  |  | 1 | 09:김경헌 | 223
1 | 03-016-036-00000 | 민점식 | 평화순환길65(평화동 370-33) | (평화동 370-33) |  | (평화동 370-33) | 435-0645 |  | 44:가구분할 | 가정용 | 13m/m | 09008026 | 19821201 | 20090410 |  |  | 2 | 09:김경헌 | 596
1 | 03-016-036-00100 | 장병화 | 평화순환길65-1(평화동 370-35) | (평화동 370-35) |  | (평화동 370-35) | 439-1718 |  | 00:정상조정 | 가정용 | 13m/m | 09007645 | 19911118 | 20090410 |  |  | 1 | 09:김경헌 | 184
1 | 03-016-036-00200 | 김태호 | 평화2길26-14(평화동 370-20) | (평화동 370-20) |  | (평화동 370-20) |  | 010-2825-0822 | 00:정상조정 | 가정용 | 20m/m | 08001156 | 19971203 | 20081027 |  |  | 1 | 09:김경헌 | 317
1 | 03-016-037-00000 | 이영길 | 평화순환길59(평화동 370-21) | (평화동 370-21) |  | (평화동 370-21) |  |  | 00:정상조정 | 가정용 | 13m/m | 09007648 | 19821201 | 20090410 |  |  | 1 | 09:김경헌 | 219
1 | 03-016-038-00000 | 신간우 | 평화순환길57(평화동 370-22) | (평화동 370-22) |  | (평화동 370-22) |  |  | 00:정상조정 | 가정용 | 13m/m | 09006840 | 19880509 | 20090410 |  |  | 1 | 09:김경헌 | 310
1 | 03-016-039-00000 | 김영화 | 평화2길26-12(평화동 370-12) | (평화동 370-12) |  | (평화동 370-12) |  |  | 00:정상조정 | 가정용 | 13m/m | 12-076343 | 19971202 | 20130530 |  |  | 1 | 09:김경헌 | 235
1 | 03-016-041-00000 | 김학훈 | 평화2길26-8(평화동 370-24) | (평화동 370-24) |  | (평화동 370-24) |  |  | 44:가구분할 | 가정용 | 20m/m | 08001059 | 19940712 | 20081022 |  |  | 2 | 09:김경헌 | 530
1 | 03-016-042-00000 | 정태경 | 평화순환길51(평화동 370-29) | (평화동 370-29) |  | (평화동 370-29) |  |  | 00:정상조정 | 가정용 | 13m/m | 12-076342 | 19821201 | 20130530 |  |  | 1 | 09:김경헌 | 196
1 | 03-016-043-00000 | 강용규 | 평화2길25(평화동 366-13) | (평화동 366-13) |  | (평화동 366-13) |  |  | 00:정상조정 | 가정용 | 20m/m | 09000655 | 19950605 | 20100806 |  |  | 1 | 09:김경헌 | 70
1 | 03-016-044-00000 | 이옥분 | 평화4길15(평화동 366-12) | (평화동 366-12) |  | (평화동 366-12) |  | 010-4071-4040 | 44:가구분할 | 가정용 | 13m/m | 12-076500 | 19971203 | 20130530 |  |  | 2 | 09:김경헌 | 301
1 | 03-016-047-00000 | 황진기 | 평화4길9(평화동 366-14) | (평화동 366-14) |  | (평화동 366-14) | 433-7337 |  | 00:정상조정 | 가정용 | 13m/m | 09006831 | 19880408 | 20090410 |  |  | 1 | 09:김경헌 | 21
1 | 03-016-048-00000 | 김인균 | 평화4길9-3(평화동 366-7) | (평화동 366-7) |  | (평화동 366-7) |  |  | 00:정상조정 | 가정용 | 13m/m | 08009028 | 19880728 | 20081027 |  |  | 1 | 09:김경헌 | 46
1 | 03-016-049-00000 | 김병상 | 평화4길9-5(평화동 366-5) | (평화동 366-5) |  | (평화동 366-5) |  |  | 00:정상조정 | 가정용 | 13m/m | 08009035 | 19980105 | 20081027 |  |  | 1 | 09:김경헌 | 42
1 | 03-016-050-00000 | 이종식 | 평화4길9-4(평화동 366-11) | (평화동 366-11) |  | (평화동 366-11) |  |  | 00:정상조정 | 가정용 | 13m/m | 12-076497 | 19880722 | 20130530 |  |  | 1 | 09:김경헌 | 6
1 | 03-016-051-00000 | 김영환 | 평화4길3(평화동 351-4) | (평화동 351-4) |  | (평화동 351-4) |  |  | 44:가구분할 | 가정용 | 13m/m | 12-070730 | 19891027 | 20140711 |  |  | 2 | 09:김경헌 | 285
1 | 03-016-052-00000 | 최임월 | 평화길46(평화동 343-4) | (평화동 343-4) |  | (평화동 343-4) |  |  | 00:정상조정 | 일반용 | 13m/m | 80-54668 | 19821201 |  |  |  | 1 | 09:김경헌 | 49
1 | 03-016-053-00000 | 박기범 | 평화길38(평화동 349-10) | (평화동 349-10) |  | (평화동 349-10) |  |  | 00:정상조정 | 일반용 | 13m/m | 09006262 | 19821201 | 20090905 |  |  | 1 | 09:김경헌 | 120
1 | 03-016-054-00000 | 황성실 | 평화길48(평화동 347-11) | (평화동 347-11) |  | (평화동 347-11) |  |  | 00:정상조정 | 가정용 | 13m/m | 09007380 | 19891017 | 20090410 |  |  | 1 | 09:김경헌 | 46
1 | 03-016-055-00000 | 김무겸 | 평화길40(평화동 349-11) | (평화동 349-11) |  | (평화동 349-11) |  |  | 00:정상조정 | 일반용 | 13m/m | 13-029872 | 19821201 | 20140922 |  |  | 1 | 09:김경헌 | 195
1 | 03-016-056-00000 | 황필연 | 평화길42(평화동 349-8) | (평화동 349-8) |  | (평화동 349-8) |  |  | 44:가구분할 | 일반용 | 13m/m | 12-076486 | 19880304 | 20130530 |  |  | 3 | 09:김경헌 | 167
1 | 03-016-058-00000 | 김종기 | 평화길39(평화동 245-183) | (평화동 245-183) |  | (평화동 245-183) | 433-8625 |  | 00:정상조정 | 일반용 | 25m/m | 08001042 | 19970708 | 20081027 |  |  | 1 | 09:김경헌 | 1833
1 | 03-016-059-00200 | 안중모 | 평화9길3(평화동 245-186) | (평화동 245-186) |  | (평화동 245-186) |  |  | 00:정상조정 | 일반용 | 25m/m | 952510 | 19970919 | 20081201 |  |  | 1 | 09:김경헌 | 1290
1 | 03-016-060-00000 | 김해용 | 평화9길7(평화동 245-185) | (평화동 245-185) |  | (평화동 245-185) |  |  | 00:정상조정 | 일반용 | 25m/m | 08000343 | 19970627 | 20081022 |  |  | 1 | 09:김경헌 | 870
1 | 03-017-001-00000 | 조봉득 | 평화순환길49(평화동 370-28) | (평화동 370-28) |  | (평화동 370-28) |  |  | 00:정상조정 | 가정용 | 20m/m | 12-001014 | 19940510 | 20141128 |  |  | 1 | 09:김경헌 | 297
1 | 03-017-002-00000 | 최점순 | 평화순환길47(평화동 370-9) | (평화동 370-9) |  | (평화동 370-9) |  |  | 00:정상조정 | 가정용 | 13m/m | 09006854 | 19821201 | 20090410 |  |  | 1 | 09:김경헌 | 176
1 | 03-017-003-00000 | 오세우 | 평화순환길47(평화동 370-9) | (평화동 370-9) |  | (평화동 370-9) |  |  | 00:정상조정 | 일반용 | 13m/m | 09007785 | 19890920 | 20090410 |  |  | 1 | 09:김경헌 | 108
1 | 03-017-004-00000 | 노말자 | 평화2길26-6(평화동 370-27) | (평화동 370-27) |  | (평화동 370-27) | 439-3102 |  | 00:정상조정 | 가정용 | 13m/m | 12-076224 | 19821201 | 20130228 |  |  | 1 | 09:김경헌 | 41
1 | 03-017-005-00000 | 기영옥 | 평화2길26(평화동 370-10) | (평화동 370-10) |  | (평화동 370-10) |  |  | 00:정상조정 | 가정용 | 13m/m | 08009034 | 19971203 | 20081027 |  |  | 1 | 09:김경헌 | 434
1 | 03-017-006-00000 | 이정일 | 평화2길20(평화동 370-2) | (평화동 370-2) |  | (평화동 370-2) |  | 010.8581.1344 | 00:정상조정 | 가정용 | 13m/m | 02-43681 | 19821201 | 20030814 |  |  | 1 | 09:김경헌 | 82
1 | 03-017-007-00000 | 이연희 | 평화2길19(평화동 365-3) | (평화동 365-3) |  | (평화동 365-3) |  |  | 00:정상조정 | 가정용 | 13m/m | 12-076496 | 19981204 | 20130530 |  |  | 1 | 09:김경헌 | 0
1 | 03-017-008-00000 | 김타남 | 평화순환길43(평화동 370-7) | (평화동 370-7) |  | (평화동 370-7) | 010-8581-1344 | 010-8581-1344 | 00:정상조정 | 가정용 | 13m/m | 15-014537 | 19970113 | 20150604 |  |  | 1 | 09:김경헌 | 315
1 | 03-017-009-00000 | 천석군 | 평화순환길41(평화동 370-5) | (평화동 370-5) |  | (평화동 370-5) |  |  | 00:정상조정 | 가정용 | 13m/m | 08010197 | 19991014 | 20081027 |  |  | 1 | 09:김경헌 | 201
1 | 03-017-010-00000 | 손영기a | 평화2길13(평화동 364-7) | (평화동 364-7) |  | (평화동 364-7) | 010-3536-7188 |  | 00:정상조정 | 가정용 | 13m/m | 15-004972 | 19971204 | 20160128 |  |  | 1 | 09:김경헌 | 140
1 | 03-017-011-00000 | 손영기b | 평화2길12(평화동 364-7) | (평화동 364-7) |  | (평화동 364-7) |  |  | 00:정상조정 | 가정용 | 13m/m | 12-076494 | 19970929 | 20130530 |  |  | 1 | 09:김경헌 | 179
1 | 03-017-012-00000 | 조병수 | 평화4길16(평화동 365-5) | (평화동 365-5) |  | (평화동 365-5) |  |  | 00:정상조정 | 가정용 | 13m/m | 08000095 | 19971202 | 20081027 |  |  | 1 | 09:김경헌 | 270
1 | 03-017-013-00000 | 최태선 | 평화4길14-3(평화동 365-4) | (평화동 365-4) |  | (평화동 365-4) |  |  | 00:정상조정 | 가정용 | 13m/m | 0230016 | 19880728 | 20021224 |  |  | 1 | 09:김경헌 | 167
1 | 03-017-014-00000 | 유찬종 | 평화4길14-4(평화동 365-11) | (평화동 365-11) |  | (평화동 365-11) |  |  | 00:정상조정 | 가정용 | 13m/m | 0230075 | 19880728 | 20021224 |  |  | 1 | 09:김경헌 | 97
1 | 03-017-015-00000 | 한희식 | 평화4길14-2(평화동 365-12 ) | (평화동 365-12 ) |  | (평화동 365-12 ) | 010-5601-1247 | 010-5601-1247 | 00:정상조정 | 가정용 | 13m/m | 08013053 | 19880728 | 20090721 |  |  | 1 | 09:김경헌 | 0
1 | 03-017-016-00000 | 김준회 | 평화4길10-3(평화동 365-10) | (평화동 365-10) |  | (평화동 365-10) |  |  | 00:정상조정 | 가정용 | 13m/m | 12-076491 | 19880728 | 20130530 |  |  | 1 | 09:김경헌 | 197
1 | 03-017-017-00000 | 강점순 | 평화4길10-4(평화동 365-2) | (평화동 365-2) |  | (평화동 365-2) |  |  | 00:정상조정 | 가정용 | 13m/m | 11069728 | 19880728 | 20110729 |  |  | 1 | 09:김경헌 | 93
1 | 03-017-018-00000 | 문종학(경로당) | 평화4길10(평화동 365-7) | (평화동 365-7) |  | (평화동 365-7) |  |  | 00:정상조정 | 가정용 | 13m/m | 08009036 | 19980922 | 20081027 |  |  | 1 | 09:김경헌 | 134
1 | 03-017-019-00000 | 이광자 | 평화4길8(평화동 365-1) | (평화동 365-1) |  | (평화동 365-1) |  |  | 00:정상조정 | 가정용 | 13m/m | 08009024 | 19990908 | 20081027 |  |  | 1 | 09:김경헌 | 274
1 | 03-017-020-00000 | 권정환 | 평화4길2(평화동 351-9) | (평화동 351-9) |  | (평화동 351-9) |  |  | 00:정상조정 | 가정용 | 13m/m | 09007707 | 19980105 | 20101029 |  |  | 1 | 09:김경헌 | 242
1 | 03-017-021-00000 | 이봉학(김순자) | 평화길32,여명다방(평화동 364-4) | (평화동 364-4) |  | (평화동 364-4) | 011-826-7885 | 010-2057-9116 | 00:정상조정 | 일반용 | 13m/m | 09007370 | 19821201 | 20090410 |  |  | 1 | 09:김경헌 | 179
1 | 03-017-022-00000 | 이영진 | 평화길32(평화동 364-4) | (평화동 364-4) |  | (평화동 364-4) |  | 010.3548.4799 | 00:정상조정 | 가정용 | 13m/m | 9824969 | 19991014 |  |  |  | 1 | 09:김경헌 | 4
1 | 03-017-023-00000 | 송옥수 | 평화길34(평화동 364-1) | (평화동 364-1) |  | (평화동 364-1) |  |  | 00:정상조정 | 일반용 | 13m/m | 09007374 | 19821201 | 20090410 |  |  | 1 | 09:김경헌 | 283
1 | 03-017-024-00000 | 임상경 | 평화2길5(평화동 364-5) | (평화동 364-5) |  | (평화동 364-5) | 433-6715 |  | 00:정상조정 | 가정용 | 13m/m | 9736594 | 19971204 |  |  |  | 1 | 09:김경헌 | 74
1 | 03-017-025-00000 | 장덕환 | 평화2길3-4(평화동 364-9) | (평화동 364-9) |  | (평화동 364-9) |  |  | 00:정상조정 | 가정용 | 13m/m | 08009031 | 19970929 | 20081027 |  |  | 1 | 09:김경헌 | 211
1 | 03-017-026-00000 | 조동식 | 평화2길3-3(평화동 364-3) | (평화동 364-3) |  | (평화동 364-3) |  |  | 00:정상조정 | 가정용 | 13m/m | 13-029874 | 19870709 | 20140922 |  |  | 1 | 09:김경헌 | 221
1 | 03-017-027-00000 | 전종섭 | 평화2길9(평화동 364-6) | (평화동 364-6) |  | (평화동 364-6) | 432-4896 | 010-5501-4896 | 00:정상조정 | 가정용 | 13m/m | 12-005032 | 19821201 | 20130319 |  |  | 1 | 09:김경헌 | 0
1 | 03-017-028-00000 | 이해용 | 평화2길11(평화동 364-10) | (평화동 364-10) |  | (평화동 364-10) | 010-3536-7188 |  | 00:정상조정 | 가정용 | 13m/m | 11093199 | 19821201 | 20120315 |  |  | 1 | 09:김경헌 | 211
1 | 03-017-029-00000 | 손영기 | 평화2길13(평화동 364-7) | (평화동 364-7) |  | (평화동 364-7) |  | 010-3536-7188 | 44:가구분할 | 가정용 | 13m/m | 86-52796 | 19861212 |  |  |  | 2 | 09:김경헌 | 414
1 | 03-017-030-00000 | 박순보 | 평화순환길37(평화동 363-7) | (평화동 363-7) |  | (평화동 363-7) |  | 010-9434-8141 | 44:가구분할 | 가정용 | 13m/m | 12-076335 | 19971204 | 20130530 |  |  | 2 | 09:김경헌 | 523
1 | 03-017-030-00100 | 서동희 | 평화2길12(평화동 364) | (평화동 364) |  | (평화동 364) | 439-4549 |  | 00:정상조정 | 가정용 | 13m/m | 12-076225 | 19900328 | 20130228 |  |  | 1 | 09:김경헌 | 76
1 | 03-017-031-00000 | 박우동 | 평화2길10(평화동 363-6) | (평화동 363-6) |  | (평화동 363-6) |  |  | 00:정상조정 | 가정용 | 13m/m | 9736519 | 19971204 |  |  |  | 1 | 09:김경헌 | 128
1 | 03-017-032-00000 | 김정식 | 평화2길6(평화동 363-4) | (평화동 363-4) |  | (평화동 363-4) |  |  | 00:정상조정 | 가정용 | 13m/m | 08009033 | 19971204 | 20081027 |  |  | 1 | 09:김경헌 | 193
1 | 03-017-034-00000 | 이복자B | 평화길30(평화동 363-5) | (평화동 363-5) |  | (평화동 363-5) |  |  | 00:정상조정 | 일반용 | 13m/m | 12-076492 | 19971204 | 20130530 |  |  | 1 | 09:김경헌 | 188
1 | 03-017-034-00100 | 이복자A | 평화길30(평화동 363-5) | (평화동 363-5) |  | (평화동 363-5) |  |  | 00:정상조정 | 가정용 | 13m/m | 08009903 | 19971204 | 20081027 |  |  | 1 | 09:김경헌 | 78
1 | 03-017-035-00000 | 남이현 | 평화길28(평화동 363-1) | (평화동 363-1) |  | (평화동 363-1) | 434-5658 |  | 00:정상조정 | 일반용 | 13m/m | 0230088 | 19821201 | 20021224 |  |  | 1 | 09:김경헌 | 4
1 | 03-017-036-00000 | 이영환(서부빌라) | 김천시 평화순환길31(평화동 362-1) | (평화동 362-1) |  | (평화동 362-1) | 011-509-2213 |  | 44:가구분할 | 가정용 | 50m/m |  | 19921201 |  |  |  | 8 | 09:김경헌 | 1751
1 | 03-017-036-00200 | 이한석(서부빌라) | 김천시 평화순환길25(평화동 361-1) | (평화동 361-1) |  | (평화동 361-1) | 011-509-2213 |  | 44:가구분할 | 가정용 | 50m/m | 98-05471 | 19991202 |  |  |  | 12 | 09:김경헌 | 2652
1 | 03-017-037-00100 | 박희숙 | 평화길12(평화동 360-18),원룸 | (평화동 360-18),원룸 |  | (평화동 360-18),원룸 |  | 010-3537-5583 | 44:가구분할 | 가정용 | 40m/m | 13-000476 | 20131203 |  |  |  | 4 | 09:김경헌 | 785
1 | 03-017-038-00000 | 문종학 | 평화길16(평화동 360-18) | (평화동 360-18) |  | (평화동 360-18) |  |  | 00:정상조정 | 일반용 | 13m/m | 12-070733 | 19880803 | 20140225 |  |  | 1 | 09:김경헌 | 109
1 | 03-017-039-00000 | 문종학(박세동-드림종합공사) | 평화길10-3(평화동 360-16) | (평화동 360-16) |  | (평화동 360-16) |  |  | 00:정상조정 | 가정용 | 13m/m | 12005003 | 19821201 | 20120329 |  |  | 1 | 09:김경헌 | 65
1 | 03-017-040-00000 | 임명숙 | 평화길10-4(평화동 360-24) | (평화동 360-24) |  | (평화동 360-24) | 434-8912 | 010-2021-3667 | 44:가구분할 | 일반용 | 13m/m | 13-029879 | 19821201 | 20140922 |  |  | 1 | 09:김경헌 | 218
1 | 03-017-041-00100 | 김숙희 | 평화길8(평화동 360-7) |  |  |  |  | 010.4520.0117 | 00:정상조정 | 가정용 | 25m/m | 15-250020 | 20150804 |  |  |  | 1 | 09:김경헌 | 5
1 | 03-017-043-00000 | 이웅희 | 평화길4-1(평화동 360-34) | (평화동 360-34) |  | (평화동 360-34) |  |  | 00:정상조정 | 가정용 | 13m/m | 08000087 | 19971204 | 20081027 |  |  | 1 | 09:김경헌 | 164
1 | 03-017-044-00000 | 이정훈 | 평화길4(평화동 360-34) | (평화동 360-34) |  | (평화동 360-34) | 434-8452 | 010-3535-3636 | 00:정상조정 | 일반용 | 25m/m | 11-002954 | 19920514 | 20110719 |  |  | 1 | 09:김경헌 | 238
1 | 03-018-001-00000 | 정태화 | 평화길19(평화동 361-3) | (평화동 361-3) |  | (평화동 361-3) | 010-8576-4679 |  | 44:가구분할 | 가정용 | 13m/m | 13-029877 | 20010412 | 20140922 |  |  | 2 | 09:김경헌 | 194
1 | 03-018-002-00000 | 고세현(평화아트빌) | 평화길15(평화동 360-3) | (평화동 360-3) |  | (평화동 360-3) |  |  | 44:가구분할 | 가정용 | 25m/m | 08-000041 | 20080619 |  |  |  | 8 | 09:김경헌 | 1572
1 | 03-018-006-00000 | 이윤선 | 평화길13(평화동 360-5) | (평화동 360-5) |  | (평화동 360-5) |  |  | 00:정상조정 | 가정용 | 13m/m | 12-076498 | 19821201 | 20130530 |  |  | 1 | 09:김경헌 | 474
1 | 03-018-007-00000 | 조명진 | 평화길1(평화동 359-11) | (평화동 359-11) |  | (평화동 359-11) |  |  | 00:정상조정 | 일반용 | 13m/m | 9746041 | 19980124 |  |  |  | 1 | 09:김경헌 | 12
1 | 03-018-008-00000 | 오영환 | 평화길3(평화동 359-9) | (평화동 359-9) |  | (평화동 359-9) |  | 010.3537.5583 | 44:가구분할 | 일반용 | 25m/m | 15-000130 | 19970806 | 20150506 |  |  | 2 | 09:김경헌 | 69
1 | 03-018-009-00000 | 이민영 | 평화길5(평화동 359-35) | (평화동 359-35) |  | (평화동 359-35) |  |  | 00:정상조정 | 일반용 | 13m/m | 09006849 | 19890823 | 20090410 |  |  | 1 | 09:김경헌 | 113
1 | 03-018-010-00000 | 김동호 | 평화길5-4(평화동 359-33) | (평화동 359-33) |  | (평화동 359-33) |  |  | 00:정상조정 | 가정용 | 13m/m | 08000089 | 19821201 | 20081027 |  |  | 1 | 09:김경헌 | 247
1 | 03-018-013-00000 | 이채봉 | 평화길9(평화동 360-10) | (평화동 360-10) |  | (평화동 360-10) | 011-535-3636 |  | 44:가구분할 | 일반용 | 20m/m | 954471 | 19871112 | 20000524 |  |  | 3 | 09:김경헌 | 928
1 | 03-018-015-00000 | 김명암 | 평화길9-5(평화동 359-31) | (평화동 359-31) |  | (평화동 359-31) |  | 011-9781-2738 | 00:정상조정 | 가정용 | 13m/m | 08009902 | 19981204 | 20081027 |  |  | 1 | 09:김경헌 | 93
1 | 03-018-016-00000 | 박남식 | 평화1길18(평화동 359-13) | (평화동 359-13) |  | (평화동 359-13) | 435-9000 |  | 00:정상조정 | 가정용 | 20m/m | 11069776 | 19970708 | 20111010 |  |  | 1 | 09:김경헌 | 178
1 | 03-018-017-00000 | 이명분 | 평화1길17(평화동 359-12) | (평화동 359-12) |  | (평화동 359-12) |  |  | 90:정지(일시중 | 가정용 | 13m/m | 11011269 | 19880803 | 20110131 |  |  | 1 | 09:김경헌 | 0
1 | 03-018-018-00000 | 한충남 | 평화1길19(평화동 359-1) | (평화동 359-1) |  | (평화동 359-1) |  |  | 44:가구분할 | 가정용 | 20m/m | 023913 | 19940907 | 20021224 |  |  | 2 | 09:김경헌 | 398
1 | 03-018-019-00000 | 김연정 | 평화3길16(평화동 230-11) | (평화동 230-11) |  | (평화동 230-11) |  |  | 00:정상조정 | 일반용 | 13m/m | 12-070450 | 20001009 | 20141128 |  |  | 1 | 09:김경헌 | 3
1 | 03-018-021-00000 | 서문교회(주차장1) | 평화3길12(평화동 359-71) | (평화동 359-71) |  | (평화동 359-71) | 432-3063 |  | 00:정상조정 | 일반용 | 20m/m | 95-4848 | 19940907 | 20010303 |  |  | 1 | 09:김경헌 | 274
1 | 03-018-025-00000 | 이대열(2) | 평화1길9(평화동 359-73) | (평화동 359-73) |  | (평화동 359-73) | 434-5262 | 010-2206-5262 | 00:정상조정 | 가정용 | 13m/m | 09006834 | 19920117 | 20090410 |  |  | 1 | 09:김경헌 | 47
1 | 03-018-026-00000 | 최남일 | 평화1길5,첼로모텔(평화동 359-63) | (평화동 359-63) |  | (평화동 359-63) | 433-1185(황순분 |  | 91:정수(미부과) | 가정용 | 13m/m | 0122443 | 19821201 | 20010710 |  |  | 1 | 09:김경헌 | 0
1 | 03-018-027-00000 | 윤정순 | 평화1길5,첼로모텔(평화동 359-30) | (평화동 359-30) |  | (평화동 359-30) |  |  | 00:정상조정 | 일반용 | 25m/m | 06-000009 | 19810729 | 20060322 |  |  | 1 | 09:김경헌 | 3035
1 | 03-018-028-00000 | 강희철 | 평화1길8(평화동 359-10) | (평화동 359-10) |  | (평화동 359-10) |  |  | 00:정상조정 | 가정용 | 13m/m | 14055095 | 19980105 | 20151116 |  |  | 1 | 09:김경헌 | 768
1 | 03-018-029-00000 | 김명균 | 평화1길6(평화동 359-36) | (평화동 359-36) |  | (평화동 359-36) | 434-6706 |  | 00:정상조정 | 가정용 | 13m/m | 0230069 | 19880804 | 20021223 |  |  | 1 | 09:김경헌 | 115
1 | 03-018-029-00100 | 김명균(카페 호) | 평화순환길5(평화동 359-36) | (평화동 359-36) |  | (평화동 359-36) | 434-6706 | 010-3131-9172 | 00:정상조정 | 일반용 | 13m/m | 1026903 | 19880910 | 20110120 |  |  | 1 | 09:김경헌 | 177
1 | 03-018-030-00100 | 이학성 | 평화순환길3(평화동 359-43) | (평화동 359-43) |  | (평화동 359-43) |  |  | 00:정상조정 | 일반용 | 20m/m | 08001119 | 19950509 | 20081027 |  |  | 1 | 09:김경헌 | 508
1 | 03-018-031-00000 | 박명순(4층) | 김천로32,하얀얼굴(평화동 359-42) | (평화동 359-42) |  | (평화동 359-42) | 010-2951-8881 |  | 00:정상조정 | 일반용 | 13m/m | 08010006 | 19990128 | 20081027 |  |  | 1 | 09:김경헌 | 0
1 | 03-018-031-00100 | 박명순(지하) | 김천로32(평화동 359-42) | (평화동 359-42) |  | (평화동 359-42) |  |  | 00:정상조정 | 일반용 | 13m/m | 08010002 | 19880909 | 20081027 |  |  | 1 | 09:김경헌 | 25
1 | 03-018-031-00200 | 박명순(1층) | 김천로32(평화동 359-42) | (평화동 359-42) |  | (평화동 359-42) |  |  | 00:정상조정 | 일반용 | 13m/m | 12-005752 | 19831213 | 20120910 |  |  | 1 | 09:김경헌 | 294
1 | 03-018-031-00300 | 박명순(3층) | 김천로32(평화동 359-42) | (평화동 359-42) |  | (평화동 359-42) | 010-2951-8881 |  | 00:정상조정 | 일반용 | 13m/m | 08010005 | 19990113 | 20150811 |  |  | 1 | 09:김경헌 | 7
1 | 03-018-031-00400 | 박명순(2층) | 김천로32(평화동 359-42) | (평화동 359-42) |  | (평화동 359-42) | 010-2951-8881 |  | 00:정상조정 | 일반용 | 13m/m | 08010015 | 19990113 | 20081027 |  |  | 1 | 09:김경헌 | 34
1 | 03-018-033-00000 | 이진욱 | 김천로34(평화동 359-39) | (평화동 359-39) |  | (평화동 359-39) | 010-3131-6100 |  | 00:정상조정 | 일반용 | 25m/m | 07-00051 | 19990223 | 20130712 |  |  | 1 | 09:김경헌 | 246
1 | 03-018-034-00000 | 박봉길 | 김천로32(평화동 359-68) | (평화동 359-68) |  | (평화동 359-68) |  | 010-5187-0001 | 00:정상조정 | 일반용 | 13m/m | 08010008 | 19880804 | 20081027 |  |  | 1 | 09:김경헌 | 1
1 | 03-018-035-00000 | 박근준 | 김천로36(평화동 359-67)2층 | (평화동 359-67)2층 |  | (평화동 359-67)2층 | 434-9113 | 010-7336-9113 | 00:정상조정 | 일반용 | 13m/m | 12-070564 | 19880804 | 20131028 |  |  | 1 | 09:김경헌 | 227
1 | 03-018-036-00000 | 이응준 | 김천로38(평화동 230-1) | (평화동 230-1) |  | (평화동 230-1) | 010-5393-1234 |  | 00:정상조정 | 일반용 | 25m/m | 04-1890 | 19971120 | 20040902 |  |  | 1 | 09:김경헌 | 1935
1 | 03-018-036-00100 | 이웅준 | 김천로40(평화동 229-2) | (평화동 229-2) |  | (평화동 229-2) | 433-7454 |  | 00:정상조정 | 일반용 | 13m/m | 11011068 | 19840511 | 20110308 |  |  | 1 | 09:김경헌 | 47
1 | 03-018-036-00200 | 김천YMCA | 평화3길8(평화동 230-5) | (평화동 230-5) |  | (평화동 230-5) |  |  | 00:정상조정 | 일반용 | 13m/m | 02-43461 | 19920128 | 20030211 |  |  | 1 | 09:김경헌 | 563
1 | 03-018-036-00300 | 김천서문교회 | 평화3길12(평화동 420-37) | (평화동 420-37) |  | (평화동 420-37) |  | 010-6311-3037 | 00:정상조정 | 일반용 | 13m/m | 09008033 | 19870521 | 20090410 |  |  | 1 | 09:김경헌 | 418
1 | 03-018-036-00400 | 김연정 | 평화3길16(평화동 230-21) | (평화동 230-21) |  | (평화동 230-21) |  |  | 00:정상조정 | 일반용 | 13m/m | 09006837 | 19880425 | 20090410 |  |  | 1 | 09:김경헌 | 425
1 | 03-018-036-00500 | 박영노(조정숙) | 평화3길13,설탕가요방(평화동 229-12) | (평화동 229-12) |  | (평화동 229-12) | 432-9909(가요방 |  | 00:정상조정 | 일반용 | 13m/m | 13-030151 | 19980202 | 20130530 |  |  | 1 | 09:김경헌 | 252
1 | 03-018-036-00600 | 이수남 | 평화3길11(평화동 229-11) | (평화동 229-11) |  | (평화동 229-11) | 010-8999-3251 |  | 00:정상조정 | 일반용 | 13m/m | 09007697 | 20000421 | 20100111 |  |  | 1 | 09:김경헌 | 5
1 | 03-018-037-00000 | 예중해 | 김천로40-1(평화동 228-12) | (평화동 228-12) |  | (평화동 228-12) |  |  | 00:정상조정 | 일반용 | 13m/m | 1026998 | 19821201 | 20110118 |  |  | 1 | 09:김경헌 | 18
1 | 03-018-038-00000 | 황인봉 | 김천로42(평화동 228-11) | (평화동 228-11) |  | (평화동 228-11) |  |  | 00:정상조정 | 일반용 | 13m/m | *05-006998 | 19821201 | 20060404 |  |  | 1 | 09:김경헌 | 72
1 | 03-018-038-00100 | 유영분 | 평화3길7(평화동 229-1) | (평화동 229-1) |  | (평화동 229-1) | 433-1237 | 010-3500-3033 | 00:정상조정 | 일반용 | 25m/m | 13-000984 | 19890819 | 20141120 |  |  | 1 | 09:김경헌 | 1217
1 | 03-018-039-00000 | 이치생(지하1층) | 김천로42-1(평화동 228-10) | (평화동 228-10) |  | (평화동 228-10) |  |  | 00:정상조정 | 일반용 | 13m/m | 0230067 | 19821201 | 20021221 |  |  | 1 | 09:김경헌 | 367
1 | 03-018-039-00100 | 최길현(5층) | 김천로42-1(평화동 228-10) | (평화동 228-10) |  | (평화동 228-10) |  |  | 00:정상조정 | 가정용 | 13m/m | 12-076482 | 19900619 | 20130530 |  |  | 1 | 09:김경헌 | 136
1 | 03-018-040-00000 | 이치생(2-4층) | 김천로42-1,영화건설㈜(평화동 228-10) | (평화동 228-10) |  | (평화동 228-10) | 430-3327(건설 |  | 00:정상조정 | 일반용 | 13m/m | 0230068 | 19880804 | 20021221 |  |  | 1 | 09:김경헌 | 266
1 | 03-018-041-00000 | 정성영 | 김천로46,60년식 주먹구이(평화동 227-8) | (평화동 227-8) |  | (평화동 227-8) | 434-4959(건물주 |  | 00:정상조정 | 일반용 | 13m/m | 15-004974 | 19880804 | 20160128 |  |  | 1 | 09:김경헌 | 174
1 | 03-018-042-00000 | 조석구 | 김천로46(평화동 228-1) | (평화동 228-1) |  | (평화동 228-1) |  | 010-6580-6511 | 89:정지(체납단 | 일반용 | 13m/m | 96333280 | 19970613 |  |  |  | 1 | 09:김경헌 | 0
1 | 03-018-043-00000 | 이재수 | 김천로52(평화동 245-207) | (평화동 245-207) |  | (평화동 245-207) |  |  | 00:정상조정 | 일반용 | 20m/m | 06-000674 | 19970731 | 20061120 |  |  | 1 | 09:김경헌 | 54
1 | 03-018-044-00000 | 김동욱 | 평화5길30(평화동 245-191) | (평화동 245-191) |  | (평화동 245-191) | 011-9493-5151 |  | 00:정상조정 | 일반용 | 13m/m | 12-076350 | 19990608 | 20130530 |  |  | 1 | 09:김경헌 | 237
1 | 03-018-045-00000 | 최보규 | 평화5길28-6(평화동 245-93) | (평화동 245-93) |  | (평화동 245-93) |  | 010-3714-7375 | 44:가구분할 | 가정용 | 20m/m | 0121441 | 19951016 | 20010710 |  |  | 5 | 09:김경헌 | 1830
1 | 03-018-045-00100 | 신상진 | 김천로52-1(평화동 245-92)스피드당구장3층 | (평화동 245-92)지하스카이가요방고지서전달 |  | (평화동 245-92)지하스카이가요방고지서전달 | 031-903-7044 | 010-2525-0063 | 00:정상조정 | 일반용 | 40m/m | 06-000178 | 20061224 |  |  |  | 1 | 09:김경헌 | 518
1 | 03-018-046-00000 | 김점옥(청호장모텔) | 평화5길28-8(평화동 245-171) | (평화동 245-171) |  | (평화동 245-171) |  |  | 00:정상조정 | 일반용 | 25m/m |  |  | 20040830 |  |  | 1 | 09:김경헌 | 1435
1 | 03-018-047-00000 | 박의용 외1인 | 평화5길28(평화동 245-152) | (평화동 245-152) |  | (평화동 245-152) | 434-5301 |  | 00:정상조정 | 일반용 | 13m/m | 13-030146 | 19980103 | 20130530 |  |  | 1 | 09:김경헌 | 26
1 | 03-018-052-00000 | 김종숙 | 평화5길29(평화동 245-90) | (평화동 245-90) |  | (평화동 245-90) | 011-503-8284 |  | 00:정상조정 | 일반용 | 13m/m | 11028214 | 19971111 | 20110509 |  |  | 1 | 09:김경헌 | 244
1 | 03-018-052-00100 | 김종숙(김용금) | 평화5길29(평화동 245-90)타이왓포마사지 | (평화동 245-90)타이왓포마사지 |  | (평화동 245-90)타이왓포마사지 | 011-503-8284 |  | 00:정상조정 | 일반용 | 25m/m | 09000128 | 20100711 | 20110511 |  |  | 1 | 09:김경헌 | 2146
1 | 03-018-054-00000 | 차정자 | 평화5길22(평화동 245-126) | (평화동 245-126) |  | (평화동 245-126) |  |  | 00:정상조정 | 일반용 | 13m/m | 09006827 | 19880506 | 20090410 |  |  | 1 | 09:김경헌 | 96
1 | 03-018-055-00000 | 차정자 A | 평화5길22,식당(평화동 245-126) | (평화동 245-126) |  | (평화동 245-126) |  |  | 00:정상조정 | 일반용 | 13m/m | 09006833 | 19880919 | 20090410 |  |  | 1 | 09:김경헌 | 153
1 | 03-018-056-00000 | 차정자B(백운장) | 평화5길22(평화동 245-126) | (평화동 245-126) |  | (평화동 245-126) | 430-2233 | 010-3814-0667 | 00:정상조정 | 일반용 | 13m/m | 09006832 | 19880919 | 20090410 |  |  | 1 | 09:김경헌 | 1069
1 | 03-018-057-00000 | 백남아 | 평화5길23(평화동 245-122) | (평화동 245-122) |  | (평화동 245-122) | 010-3805-7236 | 010.4119.8466 | 00:정상조정 | 일반용 | 20m/m | 04-1752 | 19881117 | 20060202 |  |  | 1 | 09:김경헌 | 2271
1 | 03-018-058-00000 | 이상용 | 평화동 245-100 |  |  |  |  | 010.6564.5505 | 00:정상조정 | 일반용 | 25m/m | 15-011947 | 20151204 |  |  |  | 1 | 09:김경헌 | 2
1 | 03-018-059-00000 | 문창배 | 평화5길16(평화동 245-100) | (평화동 245-100) |  | (평화동 245-100) |  |  | 00:정상조정 | 일반용 | 13m/m | 09005551 | 19950731 | 20090925 |  |  | 1 | 09:김경헌 | 418
1 | 03-018-060-00000 | 장정혜(503호) | 평화동 245-159 ,제비가물고온박 | [5 empty] | 00:정상조정 | 일반용 | 20m/m | 12-001056 | 19971213 | 20121018 |  |  | 1 | 09:김경헌 | 1932
1 | 03-018-061-00000 | 석주빌딩 | 평화5길10-7(평화동 245-169)돈앤우와국수 | (평화동 245-169)돈앤우와국수 |  | (평화동 245-169)돈앤우와국수 | 011-507-2660 |  | 44:가구분할 | 일반용 | 25m/m | 08001040 | 19990907 | 20081027 |  |  | 2 | 09:김경헌 | 1166
1 | 03-018-062-00000 | 전환득 | 평화5길6(평화동 245-172) | (평화동 245-172) |  | (평화동 245-172) |  |  | 00:정상조정 | 일반용 | 20m/m | 02-3110 | 19990204 | 20021102 |  |  | 1 | 09:김경헌 | 307
1 | 03-018-063-00100 | 이승준 | 평화5길4(평화동 245-173, 원룸) |  |  |  |  | 010-9255-0067 | 44:가구분할 | 가정용 | 40m/m | 11-000670 | 20140413 |  |  |  | 9 | 09:김경헌 | 1580
1 | 03-018-064-00000 | 재향군인회 | 평화5길2(평화동 245-174) | (평화동 245-174) |  | (평화동 245-174) |  |  | 00:정상조정 | 일반용 | 25m/m | 13-000981 | 19930702 | 20141120 |  |  | 1 | 09:김경헌 | 1790
1 | 03-018-065-00000 | 오재영 | 평화5길10(평화동 245-101) | (평화동 245-101) |  | (평화동 245-101) |  | 010-3387-8922 | 00:정상조정 | 일반용 | 40m/m | 09000023 | 19910402 | 20090928 |  |  | 1 | 09:김경헌 | 1032
1 | 03-018-066-00000 | 신천지상가아파트 | 평화5길7(평화동 245-91) | (평화동 245-91) |  | (평화동 245-91) |  | 010.9316.3047 | 44:가구분할 | 일반용 | 75m/m | 09-000063 | 19921008 | 20090620 |  |  | 26 | 09:김경헌 | 6389
1 | 03-018-067-00000 | 이형재 | 평화길35(평화동 245) | (평화동 245) |  | (평화동 245) |  |  | 44:가구분할 | 일반용 | 20m/m | 02-3940 | 19950831 | 20030325 |  |  | 2 | 09:김경헌 | 625
1 | 03-018-068-00000 | 김종옥(보석장) | 평화7길3(평화동 245-177) | (평화동 245-177) |  | (평화동 245-177) |  |  | 00:정상조정 | 일반용 | 20m/m | 03-4898 | 19990204 | 20040902 |  |  | 1 | 09:김경헌 | 1616
1 | 03-018-068-00100 | 임미화 | 평화동 245-178, 원룸 |  |  |  |  | 010-6526-4033 | 00:정상조정 | 일반용 | 40m/m | 11-000734 | 20140430 |  |  |  | 1 | 09:김경헌 | 308
1 | 03-018-069-00000 | 백홍기 | 평화7길5(평화동 245-176) | (평화동 245-176) |  | (평화동 245-176) |  | 011-531-3980 | 00:정상조정 | 일반용 | 25m/m | 08001048 | 19941222 | 20081027 |  |  | 1 | 09:김경헌 | 2035
1 | 03-018-070-00000 | 박휘복 | 평화7길6(평화동 245-182) | (평화동 245-182) |  | (평화동 245-182) | 436-2100 |  | 00:정상조정 | 일반용 | 20m/m | 9617374 | 19940617 | 20000329 |  |  | 1 | 09:김경헌 | 494
1 | 03-018-072-00000 | 김주성 | 평화7길9(평화동 245-175) | (평화동 245-175) |  | (평화동 245-175) | 011-306-0720 |  | 00:정상조정 | 일반용 | 20m/m | 06-000046 | 19991108 | 20080428 |  |  | 1 | 09:김경헌 | 2099
1 | 03-018-073-00000 | 나영섭 | 평화7길10(평화동 245-180) | (평화동 245-180) |  | (평화동 245-180) | 017-524-1010 |  | 00:정상조정 | 일반용 | 40m/m | 03-0540 | 19920616 | 20030526 |  |  | 1 | 09:김경헌 | 2353
1 | 03-018-074-00000 | 김종기 | 평화7길6(평화동 245-182) | (평화동 245-182) |  | (평화동 245-182) | 439-2329 | 010-2877-2329 | 44:가구분할 | 일반용 | 25m/m | 08000322 | 19941014 | 20081022 |  |  | 3 | 09:김경헌 | 544
1 | 03-018-075-00000 | 민경희 | 평화9길9(평화동 245-184) | (평화동 245-184) |  | (평화동 245-184) |  |  | 00:정상조정 | 일반용 | 20m/m | 9617380 | 19931102 | 20000329 |  |  | 1 | 09:김경헌 | 476
1 | 03-018-076-00000 | 평화남산동주민센터 | 평화7길12-7(평화동 245-167) | (평화동 245-167) |  | (평화동 245-167) |  |  | 00:정상조정 | 일반용 | 25m/m | 09000426 | 19910810 | 20090410 |  |  | 1 | 09:김경헌 | 560
1 | 03-018-077-00100 | 한국토지주택공사(어울림) | 평화7길12-3(평화동 245-217) |  |  |  |  | 010.6815.5121 | 44:가구분할 | 가정용 | 25m/m | 14-001550 | 20141229 |  |  |  | 4 | 09:김경헌 | 501
1 | 03-018-078-00000 | 송상영 | 평화7길13(평화동 245-158)장어나라 | (평화동 245-158)장어나라 |  | (평화동 245-158)장어나라 | 433-6563 | 010-4197-6166 | 00:정상조정 | 일반용 | 40m/m | 07-000315 | 19950324 | 20140425 |  |  | 1 | 09:김경헌 | 3875
1 | 03-018-079-00000 | 농협서지점 | 평화3길38(평화동 245-154) | (평화동 245-154) |  | (평화동 245-154) |  |  | 00:정상조정 | 일반용 | 20m/m | 06-000003 | 19921023 | 20070313 |  |  | 1 | 09:김경헌 | 208
1 | 03-018-079-00100 | 김숙희 | 평화7길12(평화동 245-157) |  |  |  |  | 010.3535.2624 | 44:가구분할 | 가정용 | 25m/m | 14-001549 | 20141229 |  |  |  | 3 | 09:김경헌 | 542
1 | 03-018-081-00000 | 박성동 | 평화3길39(평화동 245-195) | (평화동 245-195) |  | (평화동 245-195) |  |  | 00:정상조정 | 일반용 | 20m/m | 9617597 | 19910822 | 20010713 |  |  | 1 | 09:김경헌 | 451
1 | 03-018-082-00000 | 오용환 | 평화3길37(평화동 245-130) | (평화동 245-130) |  | (평화동 245-130) |  |  | 00:정상조정 | 일반용 | 25m/m | 09000424 | 19891129 | 20090410 |  |  | 1 | 09:김경헌 | 1120
1 | 03-018-083-00100 | 채근태 | 김천로58(평화동 245-94) | (평화동 245-94) |  | (평화동 245-94) |  |  | 00:정상조정 | 일반용 | 40m/m | 04-000427 | 20040318 |  |  |  | 1 | 09:김경헌 | 1071
1 | 03-018-084-00000 | 김천축협 | 평화3길34(평화동 245-153) | (평화동 245-153) |  | (평화동 245-153) | 431-2020 | 010-6524-0111 | 00:정상조정 | 일반용 | 25m/m | 08001050 | 19980922 | 20081027 |  |  | 1 | 09:김경헌 | 790
1 | 03-018-085-00000 | 원향옥 | 평화3길28(평화동 245-206) | (평화동 245-206) |  | (평화동 245-206) | 432-4381 |  | 00:정상조정 | 일반용 | 25m/m | 024354 | 20020320 | 20021125 |  |  | 1 | 09:김경헌 | 2495
1 | 03-018-086-00100 | 한국토지주택공사(신화빌라트) | 평화3길25(평화동 245-149) |  |  |  |  | 010-4539-1246 | 44:가구분할 | 가정용 | 40m/m | 13-000417 | 20131103 |  |  |  | 3 | 09:김경헌 | 414
1 | 03-018-087-00000 | 여동구 | 평화3길29(평화동 245-127) | (평화동 245-127) |  | (평화동 245-127) |  |  | 00:정상조정 | 일반용 | 13m/m | 13-030152 | 19980513 | 20130530 |  |  | 1 | 09:김경헌 | 703
1 | 03-018-088-00000 | 김명옥(황제장) | 평화7길29(평화동 245-128) | (평화동 245-128) |  | (평화동 245-128) |  | 011-803-4901 | 00:정상조정 | 일반용 | 25m/m | 00-1035 | 19891227 | 20010804 |  |  | 1 | 09:김경헌 | 2578
1 | 03-018-089-00000 | 송효인 | 평화7길33,일청한의원(평화동 245-124) | (평화동 245-124) |  | (평화동 245-124) |  | 432-3127 | 00:정상조정 | 일반용 | 20m/m | 11-002705 | 19971013 | 20160126 |  |  | 1 | 09:김경헌 | 680
1 | 03-018-090-00000 | 김용섭 | 김천로56(평화동 245-192) | (평화동 245-192) |  | (평화동 245-192) | 435-7648 |  | 00:정상조정 | 일반용 | 13m/m | 02-43499 | 19891115 | 20030310 |  |  | 1 | 09:김경헌 | 35
1 | 03-018-091-00000 | 김용섭 | 김천로56(평화동 245-125) | (평화동 245-125) |  | (평화동 245-125) | 433-7648 |  | 00:정상조정 | 일반용 | 13m/m | 08015422 | 19891115 | 20090114 |  |  | 1 | 09:김경헌 | 206
1 | 03-018-092-00000 | 권시태 | 김천로60(평화동 245-94) | (평화동 245-94) |  | (평화동 245-94) |  |  | 00:정상조정 | 일반용 | 20m/m | 02-3917 | 19951020 | 20021223 |  |  | 1 | 09:김경헌 | 439
1 | 03-018-093-00000 | 김수부 | 김천로54(평화동 245-125) | (평화동 245-125) |  | (평화동 245-125) |  |  | 00:정상조정 | 일반용 | 13m/m | 0153190 | 19870930 | 20020308 |  |  | 1 | 09:김경헌 | 231
1 | 03-018-094-00000 | 김세진 | 김천로41(평화동 187-54) | (평화동 187-54) |  | (평화동 187-54) | 011-810-8489 |  | 00:정상조정 | 일반용 | 13m/m | 09009020 | 19971223 | 20081027 |  |  | 1 | 09:김경헌 | 47
1 | 03-018-095-00000 | 이복중 | 김천로39(평화동 147-54) | (평화동 147-54) |  | (평화동 147-54) | 011-531-7032 | 010-3531-7032 | 90:정지(일시중 | 가정용 | 13m/m | 08009002 | 20001109 | 20081027 |  |  | 1 | 09:김경헌 | 0
1 | 03-018-096-00000 | 이정호 | 문화1길1(평화동 147-55) | (평화동 147-55) |  | (평화동 147-55) |  | 010-8580-4299 | 00:정상조정 | 일반용 | 13m/m | 0216249 | 19821201 | 20020511 |  |  | 1 | 09:김경헌 | 0
1 | 03-018-097-00000 | 이정호 | 김천로37-1(평화동 147-55) | (평화동 147-55) |  | (평화동 147-55) |  | 010-8580-4299 | 00:정상조정 | 가정용 | 13m/m | 08009014 | 19890713 | 20081027 |  |  | 1 | 09:김경헌 | 0
1 | 03-018-098-00000 | 김진국 | 김천로37,신정희미용실(평화동 147-45) | (평화동 147-45) |  | (평화동 147-45) | 433-3635(미용실 |  | 00:정상조정 | 일반용 | 13m/m | 09006049 | 19821201 | 20090410 |  |  | 1 | 09:김경헌 | 24
1 | 03-018-099-00000 | 장용권 | 김천로37(평화동 147-45) | (평화동 147-45) |  | (평화동 147-45) |  |  | 00:정상조정 | 일반용 | 13m/m | 09006844 | 19920925 | 20090410 |  |  | 1 | 09:김경헌 | 324
1 | 03-018-100-00000 | 조인제 | 김천로35-1(평화동 147-44) | (평화동 147-44) |  | (평화동 147-44) |  |  | 00:정상조정 | 일반용 | 13m/m | 09007130 | 19821201 | 20090410 |  |  | 1 | 09:김경헌 | 180
1 | 03-018-101-00000 | 박성규 | 김천로35(평화동 452-35) | (평화동 452-35) |  | (평화동 452-35) |  |  | 00:정상조정 | 일반용 | 13m/m | 0230065 | 19891101 | 20021223 |  |  | 1 | 09:김경헌 | 163
1 | 03-018-102-00000 | 박순덕A(일층) | 김천로33-1(평화동 452-36) | (평화동 452-36) |  | (평화동 452-36) |  |  | 00:정상조정 | 일반용 | 13m/m | 12-076493 | 19830816 | 20130530 |  |  | 1 | 09:김경헌 | 127
1 | 03-018-103-00000 | 박순덕B(이층) | 김천로33-1(평화동 452-36) | (평화동 452-36) |  | (평화동 452-36) |  | 010-2397-1288 | 00:정상조정 | 일반용 | 13m/m | 09007579 | 19830816 | 20150414 |  |  | 1 | 09:김경헌 | 193
1 | 03-018-104-00000 | 박순덕C(삼층) | 김천로33-1(평화동 452-36) | (평화동 452-36) |  | (평화동 452-36) |  |  | 00:정상조정 | 가정용 | 13m/m | 12-076485 | 19830816 | 20130530 |  |  | 1 | 09:김경헌 | 75
1 | 03-018-105-00000 | 박순덕(지하) | 김천로33-1(평화동 452-36) | (평화동 452-36) |  | (평화동 452-36) |  |  | 00:정상조정 | 일반용 | 13m/m | 13-030087 | 19970321 | 20141027 |  |  | 1 | 09:김경헌 | 131
1 | 03-018-106-00000 | 김용현 | 김천로33(평화동 452-37) | (평화동 452-37) |  | (평화동 452-37) |  |  | 44:가구분할 | 일반용 | 13m/m | 09007131 | 19821201 | 20090410 |  |  | 1 | 09:김경헌 | 212
1 | 03-018-107-00000 | 신재우 | 김천로31(평화동 452-38) | (평화동 452-38) |  | (평화동 452-38) |  |  | 00:정상조정 | 일반용 | 20m/m | 10004450 | 19990908 | 20110117 |  |  | 1 | 09:김경헌 | 959
1 | 03-019-001-00100 | 박성수 | 문화1길40(평화동 149-1) | (평화동 149-1) |  | (평화동 149-1) |  |  | 00:정상조정 | 일반용 | 20m/m | 08001145 | 19881025 | 20081027 |  |  | 1 | 09:김경헌 | 1780
1 | 03-019-003-00000 | 백운택 | 김천로47-1(평화동 147-1) | (평화동 147-1) |  | (평화동 147-1) | 010-4505-8501 |  | 90:정지(일시중 | 일반용 | 13m/m | 11090175 | 19821201 | 20111212 |  |  | 1 | 09:김경헌 | 0
1 | 03-019-004-00000 | 백운택 | 김천로47-1(평화동 147-12) | (평화동 147-12) |  | (평화동 147-12) | 010-4505-8501 |  | 90:정지(일시중 | 일반용 | 13m/m | 08009005 | 19821201 | 20081027 |  |  | 1 | 09:김경헌 | 0
1 | 03-019-005-00000 | 박정란 | 김천로47(평화동 147-11) | (평화동 147-11) |  | (평화동 147-11) |  |  | 00:정상조정 | 일반용 | 13m/m | 08009007 | 19970516 | 20081027 |  |  | 1 | 09:김경헌 | 159
1 | 03-019-006-00000 | 임정환 | 김천로45-7(평화동 148-5) | (평화동 148-5) |  | (평화동 148-5) | 010-3297-2304 |  | 44:가구분할 | 가정용 | 13m/m | 08009017 | 19971222 | 20081027 |  |  | 3 | 09:김경헌 | 637
1 | 03-019-008-00000 | 박재석 | 김천로45,지하,명성가요방(평화동 452-23) | (평화동 452-23) |  | (평화동 452-23) | 434-5301 |  | 00:정상조정 | 일반용 | 13m/m | 08009004 | 19971222 | 20081027 |  |  | 1 | 09:김경헌 | 279
1 | 03-019-009-00000 | 박의용 | 김천로45(평화동 452-23) | (평화동 452-23) |  | (평화동 452-23) | 434-5301 |  | 00:정상조정 | 일반용 | 13m/m | 08009012 | 19971222 | 20081027 |  |  | 1 | 09:김경헌 | 192
1 | 03-019-010-00000 | 문삼선 | 김천로43-1(평화동 147-16) | (평화동 147-16) |  | (평화동 147-16) |  |  | 00:정상조정 | 일반용 | 13m/m | 08009009 | 19990908 | 20081027 |  |  | 1 | 09:김경헌 | 107
1 | 03-019-010-00100 | 이해수 | 김천로43-1(평화동 452-24) | (평화동 452-24) |  | (평화동 452-24) |  |  | 00:정상조정 | 일반용 | 13m/m | 08009010 | 19971222 | 20081027 |  |  | 1 | 09:김경헌 | 0
1 | 03-019-011-00000 | 조승정 | 문화1길10-7(평화동 147-9) | (평화동 147-9) |  | (평화동 147-9) |  |  | 00:정상조정 | 일반용 | 25m/m | 04-1884 | 19940714 | 20040902 |  |  | 1 | 09:김경헌 | 1044
1 | 03-019-012-00000 | 조승정 | 문화1길10-7(평화동 147-9) | (평화동 147-9) |  | (평화동 147-9) |  |  | 00:정상조정 | 가정용 | 13m/m | 08009684 | 19971222 | 20081027 |  |  | 1 | 09:김경헌 | 47
1 | 03-019-013-00100 | 권정희 | 문화1길10-5,아리랑여관(평화동 147-18) | (평화동 147-18) |  | (평화동 147-18) |  |  | 44:가구분할 | 일반용 | 20m/m | 021216 | 19891027 | 20020509 |  |  | 2 | 09:김경헌 | 1308
1 | 03-019-016-00000 | 임성희(코리아장여관) | 문화1길10-1(평화동 147-19) | (평화동 147-19) |  | (평화동 147-19) | 439-3449 |  | 00:정상조정 | 일반용 | 13m/m | 08009681 | 19971111 | 20081027 |  |  | 1 | 09:김경헌 | 1260
1 | 03-019-018-00000 | 이종건 | 문화2길2(평화동 147-22) | (평화동 147-22) |  | (평화동 147-22) |  |  | 44:가구분할 | 가정용 | 13m/m | 12-076472 | 19971223 | 20130530 |  |  | 2 | 09:김경헌 | 341
1 | 03-019-019-00000 | 박화영 | 문화2길4-6(평화동 147-21) | (평화동 147-21) |  | (평화동 147-21) | 432-0411 |  | 00:정상조정 | 가정용 | 13m/m | 11069776 | 19971222 | 20111010 |  |  | 1 | 09:김경헌 | 108
1 | 03-019-020-00000 | 윤금병 | 문화1길12(평화동 147-6) | (평화동 147-6) |  | (평화동 147-6) |  |  | 00:정상조정 | 가정용 | 13m/m | 08009687 | 19880805 | 20081027 |  |  | 1 | 09:김경헌 | 34
1 | 03-019-021-00000 | 조술이 | 문화2길2(평화동 147-5) | (평화동 147-5) |  | (평화동 147-5) |  |  | 00:정상조정 | 가정용 | 13m/m | 12-076465 | 19880805 | 20130530 |  |  | 1 | 09:김경헌 | 3
1 | 03-019-022-00000 | 이황 | 문화3길3(평화동 147-4) | (평화동 147-4) |  | (평화동 147-4) |  |  | 00:정상조정 | 가정용 | 13m/m | 09007365 | 19821201 | 20090410 |  |  | 1 | 09:김경헌 | 1
1 | 03-019-023-00000 | 서정순(김병모) | 문화2길4-9(평화동 147-26) | (평화동 147-26) |  | (평화동 147-26) |  | 010-4123-7070 | 00:정상조정 | 가정용 | 13m/m | 09007136 | 19880805 | 20090410 |  |  | 1 | 09:김경헌 | 115
1 | 03-019-024-00000 | 김정순 | 문화2길4-7(평화동 147-23) | (평화동 147-23) |  | (평화동 147-23) | 010-5714-5300 |  | 00:정상조정 | 가정용 | 13m/m | 12005018 | 19971222 | 20120404 |  |  | 1 | 09:김경헌 | 71
1 | 03-019-025-00000 | 하동학 | 문화2길4-3(평화동 147-24) | (평화동 147-24) |  | (평화동 147-24) | 432-3417 | 010-3531-0371 | 00:정상조정 | 가정용 | 13m/m | 08009696 | 19971223 | 20081027 |  |  | 1 | 09:김경헌 | 43
1 | 03-019-026-00000 | 김상근 | 문화2길4-1(평화동 147-25) | (평화동 147-25) |  | (평화동 147-25) |  |  | 00:정상조정 | 가정용 | 13m/m | 08009699 | 19971223 | 20081027 |  |  | 1 | 09:김경헌 | 374
1 | 03-019-027-00000 | 김시태 | 문화2길6,주-금류A1동601호(평화동 147-28) | (평화동 147-28) |  | (평화동 147-28) | 433-3060 |  | 00:정상조정 | 가정용 | 13m/m | 04-29145 | 19971223 | 20080414 |  |  | 1 | 09:김경헌 | 54
1 | 03-019-028-00000 | 최재명 | 문화2길6-2(평화동 147-28) | (평화동 147-28) |  | (평화동 147-28) |  |  | 00:정상조정 | 가정용 | 13m/m | 12-076568 | 19821201 | 20130228 |  |  | 1 | 09:김경헌 | 255
1 | 03-019-029-00000 | 김동익 | 문화2길6-4(평화동 147-29) | (평화동 147-29) |  | (평화동 147-29) |  |  | 00:정상조정 | 가정용 | 13m/m | 08009695 | 19971223 | 20081027 |  |  | 1 | 09:김경헌 | 147
1 | 03-019-030-00000 | 이상길 | 문화2길6-6(평화동 147-30) | (평화동 147-30) |  | (평화동 147-30) |  |  | 00:정상조정 | 가정용 | 13m/m | 08009686 | 19821201 | 20081027 |  |  | 1 | 09:김경헌 | 70
1 | 03-019-031-00000 | 김학우 | 문화2길6-8(평화동 147-31) | (평화동 147-31) |  | (평화동 147-31) | 010-2520-9117 |  | 00:정상조정 | 가정용 | 13m/m | 12-005714 | 19880805 | 20120921 |  |  | 1 | 09:김경헌 | 0
1 | 03-019-032-00000 | 홍옥이 | 문화2길6-10(평화동 147-32) | (평화동 147-32) |  | (평화동 147-32) | 434-8538 |  | 00:정상조정 | 가정용 | 13m/m | 09007375 | 19821201 | 20090410 |  |  | 1 | 09:김경헌 | 65
1 | 03-019-033-00000 | 이선옥 | 문화2길6-12(평화동 147-33) | (평화동 147-33) |  | (평화동 147-33) | 010-3911-5069 |  | 00:정상조정 | 가정용 | 13m/m | 08009682 | 19990605 | 20081027 |  |  | 1 | 09:김경헌 | 204
1 | 03-019-034-00000 | 강정길 | 문화2길6-3(평화동 147-35) | (평화동 147-35) |  | (평화동 147-35) |  |  | 44:가구분할 | 가정용 | 13m/m | 09007379 | 19880510 | 20090410 |  |  | 2 | 09:김경헌 | 86
1 | 03-019-035-00000 | 주용남 | 문화2길6-1(평화동 147-36) | (평화동 147-36) |  | (평화동 147-36) |  |  | 00:정상조정 | 가정용 | 13m/m | 08009683 | 19970929 | 20081027 |  |  | 1 | 09:김경헌 | 326
1 | 03-019-036-00000 | 김영자 | 문화2길12(평화동 147-37) | (평화동 147-37) |  | (평화동 147-37) |  |  | 00:정상조정 | 가정용 | 13m/m | 08009690 | 19821201 | 20081027 |  |  | 1 | 09:김경헌 | 298
1 | 03-019-037-00000 | 이용근 | 문화2길16(평화동 147-38) | (평화동 147-38) |  | (평화동 147-38) |  |  | 00:정상조정 | 가정용 | 13m/m | 09007490 | 19881005 | 20090410 |  |  | 1 | 09:김경헌 | 78
1 | 03-019-038-00000 | 송인호 | 문화2길18(평화동 221-7) | (평화동 221-7) |  | (평화동 221-7) |  |  | 00:정상조정 | 가정용 | 13m/m | 12-076463 | 19880805 | 20130530 |  |  | 1 | 09:김경헌 | 254
1 | 03-019-039-00000 | 김정호 | 문화2길17(평화동 147-39) | (평화동 147-39) |  | (평화동 147-39) |  |  | 00:정상조정 | 가정용 | 13m/m | 04-28954 | 19880805 | 20061009 |  |  | 1 | 09:김경헌 | 28
1 | 03-019-040-00000 | 문순석 | 문화2길11-4(평화동 147-40) | (평화동 147-40) |  | (평화동 147-40) |  |  | 00:정상조정 | 가정용 | 13m/m | 12-076475 | 19880805 | 20130530 |  |  | 1 | 09:김경헌 | 2
1 | 03-019-041-00000 | 박성규 | 문화2길11-3(평화동 147-41) | (평화동 147-41) |  | (평화동 147-41) | 434-5300 | 010-5714-5300 | 44:가구분할 | 가정용 | 13m/m | 08009689 | 19921001 | 20081027 |  |  | 3 | 09:김경헌 | 584
1 | 03-019-042-00000 | 황정식 | 문화2길11-1(평화동 147-46) | (평화동 147-46) |  | (평화동 147-46) |  |  | 00:정상조정 | 가정용 | 13m/m | 15-014536 | 19821201 | 20150604 |  |  | 1 | 09:김경헌 | 205
1 | 03-019-043-00000 | 송재식 | 문화2길9(평화동 147-47) | (평화동 147-47) |  | (평화동 147-47) |  |  | 00:정상조정 | 가정용 | 13m/m | 08009692 | 19990220 | 20081027 |  |  | 1 | 09:김경헌 | 218
1 | 03-019-044-00000 | 이점술 | 문화2길9-2(평화동 147-48) | (평화동 147-48) |  | (평화동 147-48) |  |  | 00:정상조정 | 가정용 | 13m/m | 12-076488 | 19821201 | 20130530 |  |  | 1 | 09:김경헌 | 221
1 | 03-019-045-00000 | 백정규 | 문화2길9-4(평화동 147-49) | (평화동 147-49) |  | (평화동 147-49) |  |  | 00:정상조정 | 가정용 | 13m/m | 0216205 | 19820726 | 20130530 |  |  | 1 | 09:김경헌 | 246
1 | 03-019-046-00000 | 김수기 | 문화2길5(평화동 147-50) | (평화동 147-50) |  | (평화동 147-50) | 434-7722 |  | 00:정상조정 | 가정용 | 13m/m | 08009694 | 19971223 | 20081027 |  |  | 1 | 09:김경헌 | 226
1 | 03-019-047-00000 | 강순용 | 문화2길3(평화동 147-51) | (평화동 147-51) |  | (평화동 147-51) | 010-9264-3242 |  | 00:정상조정 | 가정용 | 13m/m | 08009685 | 19821201 | 20081027 |  |  | 1 | 09:김경헌 | 237
1 | 03-019-048-00000 | 예중해 | 문화2길5(평화동 147-52) | (평화동 147-52) |  | (평화동 147-52) |  |  | 00:정상조정 | 가정용 | 13m/m | 12005002 | 19880805 | 20120329 |  |  | 1 | 09:김경헌 | 291
1 | 03-019-048-00100 | 예중해 | 문화2길5(평화동 147-53) | (평화동 147-53) |  | (평화동 147-53) |  |  | 00:정상조정 | 일반용 | 13m/m | 12-076481 | 19950524 | 20130530 |  |  | 1 | 09:김경헌 | 417
1 | 03-019-049-00000 | 최성오 | 문화1길4(평화동 223-11) | (평화동 223-11) |  | (평화동 223-11) |  |  | 00:정상조정 | 가정용 | 13m/m | 08009693 | 19950614 | 20081027 |  |  | 1 | 09:김경헌 | 128
1 | 03-019-050-00000 | 최성오(가게) | 문화1길4(평화동 223-11) | (평화동 223-11) |  | (평화동 223-11) |  | 010-3015-9926 | 00:정상조정 | 일반용 | 20m/m | 9817592 | 19990421 | 20010623 |  |  | 1 | 09:김경헌 | 64
1 | 03-019-051-00000 | 정성영 | 김천로41-1(평화동 452-28) | (평화동 452-28) |  | (평화동 452-28) |  |  | 00:정상조정 | 일반용 | 13m/m | 02-42416 | 19970929 | 20030109 |  |  | 1 | 09:김경헌 | 0
1 | 03-020-002-00000 | 이정호 | 후생길6(평화동 463-6) | (평화동 463-6) |  | (평화동 463-6) |  | 010.5450.8594 | 00:정상조정 | 가정용 | 20m/m | 04-1738 | 19821201 | 20050207 |  |  | 1 | 09:김경헌 | 769
1 | 03-020-004-00000 | 오해숙 | 후생길8(평화동 463-5) | (평화동 463-5) |  | (평화동 463-5) |  |  | 00:정상조정 | 일반용 | 25m/m | 02-3775 | 19980716 | 20030325 |  |  | 1 | 09:김경헌 | 420
1 | 03-020-005-00000 | 김기연 | 후생길12(평화동 463-4) | (평화동 463-4) |  | (평화동 463-4) |  |  | 00:정상조정 | 일반용 | 20m/m | 003149 | 19920316 | 20000307 |  |  | 1 | 09:김경헌 | 486
1 | 03-020-006-00000 | 임용식 | 후생길22(평화동 222) | (평화동 222) |  | (평화동 222) | 432-2168 |  | 00:정상조정 | 가정용 | 13m/m | 09006847 | 19821201 | 20090410 |  |  | 1 | 09:김경헌 | 76
1 | 03-020-007-00000 | 조병규 | 후생길18(평화동 219) | (평화동 219) |  | (평화동 219) |  |  | 00:정상조정 | 가정용 | 13m/m | 09006848 | 19821201 | 20090410 |  |  | 1 | 09:김경헌 | 189
1 | 03-020-008-00000 | 황순분 | 후생길16(평화동 464-12) | (평화동 464-12) |  | (평화동 464-12) |  |  | 00:정상조정 | 가정용 | 13m/m | 12-076490 | 19821201 | 20130530 |  |  | 1 | 09:김경헌 | 308
1 | 03-020-009-00000 | 손종근 | 문화3길30(평화동 225) | (평화동 225) |  | (평화동 225) |  |  | 00:정상조정 | 가정용 | 13m/m | 04-4239 | 19920316 | 20060728 |  |  | 1 | 09:김경헌 | 285
1 | 03-020-010-00000 | 김명준 | 문화3길27-2(평화동 221-10) | (평화동 221-10) |  | (평화동 221-10) |  |  | 00:정상조정 | 가정용 | 13m/m | 08009920 | 19821201 | 20081027 |  |  | 1 | 09:김경헌 | 181
1 | 03-020-011-00000 | 김순태 | 문화3길27-4(평화동 221) | (평화동 221) |  | (평화동 221) |  |  | 00:정상조정 | 가정용 | 13m/m | 08009919 | 19880304 | 20081027 |  |  | 1 | 09:김경헌 | 48
1 | 03-020-012-00000 | 김정순 | 문화3길21-11(평화동 221-6) | (평화동 221-6) |  | (평화동 221-6) | 431-4858 | 010-4532-9233 | 00:정상조정 | 가정용 | 13m/m | 08009837 | 19970929 | 20081027 |  |  | 1 | 09:김경헌 | 233
1 | 03-020-013-00000 | 석근배 | 문화3길27-1(평화동 221-5) | (평화동 221-5) |  | (평화동 221-5) |  |  | 00:정상조정 | 가정용 | 13m/m | 09007350 | 19810417 | 20100805 |  |  | 1 | 09:김경헌 | 118
1 | 03-020-014-00000 | 정덕영 | 문화3길27(평화동 221-12) | (평화동 221-12) |  | (평화동 221-12) |  |  | 00:정상조정 | 가정용 | 13m/m | 08009840 | 19870108 | 20081027 |  |  | 1 | 09:김경헌 | 85
1 | 03-020-015-00000 | 김도생 | 문화3길26(평화동 219) | (평화동 219) |  | (평화동 219) |  |  | 00:정상조정 | 가정용 | 13m/m | 08009914 | 19970929 | 20081027 |  |  | 1 | 09:김경헌 | 211
1 | 03-020-016-00000 | 최규판 | 문화3길25-1(평화동 221) | (평화동 221) |  | (평화동 221) | 010-4554-7375 | 010-9248-0526 | 00:정상조정 | 가정용 | 13m/m | 003156 | 19880329 | 20000307 |  |  | 1 | 09:김경헌 | 122
1 | 03-020-017-00000 | 박기하 | 문화3길21-3(평화동 221-4) | (평화동 221-4) |  | (평화동 221-4) |  |  | 00:정상조정 | 가정용 | 13m/m | 08009916 | 19920925 | 20081027 |  |  | 1 | 09:김경헌 | 312
1 | 03-020-019-00000 | 백순자 | 문화3길22(평화동 219-11) | (평화동 219-11) |  | (평화동 219-11) |  |  | 44:가구분할 | 가정용 | 13m/m | 08009904 | 19890721 | 20081027 |  |  | 2 | 09:김경헌 | 197
1 | 03-020-021-00000 | 오심근 | 문화3길15(평화동 147-59) | (평화동 147-59) |  | (평화동 147-59) |  |  | 00:정상조정 | 가정용 | 13m/m | 08009906 | 19980716 | 20081027 |  |  | 1 | 09:김경헌 | 187
1 | 03-020-024-00100 | 유계화 | 문화3길11(평화동 225-3) | (평화동 225-3) |  | (평화동 225-3) | 010-2907-3529 |  | 44:가구분할 | 가정용 | 25m/m | 08-000857 | 20081017 |  |  |  | 6 | 09:김경헌 | 2074
1 | 03-020-025-00000 | 박점범 | 문화3길9(평화동 147-1) | (평화동 147-1) |  | (평화동 147-1) |  |  | 00:정상조정 | 가정용 | 13m/m | 08009823 | 19970610 | 20081027 |  |  | 1 | 09:김경헌 | 111
1 | 03-020-026-00000 | 윤정웅 | 문화3길7(평화동 147-3) | (평화동 147-3) |  | (평화동 147-3) |  |  | 00:정상조정 | 가정용 | 13m/m | 08009824 | 19980208 | 20081027 |  |  | 1 | 09:김경헌 | 326
1 | 03-020-029-00100 | 양규식 | 문화3길8(평화동 220-1) | (평화동 220-1) |  | (평화동 220-1) |  |  | 44:가구분할 | 일반용 | 25m/m | 04-1883 | 19850612 | 20040902 |  |  | 2 | 09:김경헌 | 1309
1 | 03-020-029-00200 | 도충도 | 문화3길19-3(평화동 150-15) | (평화동 150-15) |  | (평화동 150-15) |  |  | 00:정상조정 | 가정용 | 13m/m | 08009691 | 19971220 | 20081027 |  |  | 1 | 09:김경헌 | 215
1 | 03-020-029-00300 | 김영삼 | 문화1길19-1(평화동 150-18) | (평화동 150-18) |  | (평화동 150-18) |  | 010-2232-6972 | 00:정상조정 | 가정용 | 13m/m | 08009688 | 19971220 | 20081027 |  |  | 1 | 09:김경헌 | 0
1 | 03-020-029-00400 | 황인술 | 후생2길14(평화동 182-11) | (평화동 182-11) |  | (평화동 182-11) |  |  | 00:정상조정 | 가정용 | 13m/m | 08009832 | 19971226 | 20081027 |  |  | 1 | 09:김경헌 | 174
1 | 03-020-029-00500 | 김영환 | 후생2길16(평화동 182-14) | (평화동 182-14) |  | (평화동 182-14) |  |  | 00:정상조정 | 가정용 | 13m/m | 08009827 | 19971224 | 20081027 |  |  | 1 | 09:김경헌 | 205
1 | 03-020-029-00600 | 대한성결교회(양규식) | 문화3길8(평화동 220-1 기독교대한성결교회유지재단) | (평화동 220-1 기독교대한성결교회유지재단) |  | (평화동 220-1 기독교대한성결교회유지재단) |  |  | 00:정상조정 | 가정용 | 13m/m | 08009836 | 19971224 | 20081027 |  |  | 1 | 09:김경헌 | 333
1 | 03-020-029-00700 | 이상수 | 후생2길8-3(평화동 182-19) | (평화동 182-19) |  | (평화동 182-19) |  |  | 44:가구분할 | 가정용 | 13m/m | 08009830 | 19971226 | 20081027 |  |  | 2 | 09:김경헌 | 246
1 | 03-020-029-00800 | 김태숙 | 후생2길12(평화동 182-10) | (평화동 182-10) |  | (평화동 182-10) | 434-6079 |  | 00:정상조정 | 가정용 | 13m/m | 08009838 | 19971224 | 20081027 |  |  | 1 | 09:김경헌 | 133
1 | 03-020-029-00900 | 홍영자(102호) | 후생2길18(평화동 182-12) | (평화동 182-12) |  | (평화동 182-12) |  |  | 00:정상조정 | 가정용 | 13m/m | 08009825 | 19971224 | 20081027 |  |  | 1 | 09:김경헌 | 334
1 | 03-020-029-01000 | 백운학 | 후생2길18,2층 202호(평화동 182-12) | (평화동 182-12) |  | (평화동 182-12) | 010-6786-1723 |  | 00:정상조정 | 가정용 | 13m/m | 08009833 | 19971224 | 20081027 |  |  | 1 | 09:김경헌 | 274
1 | 03-020-029-01100 | 송은혜(201호) | 후생2길18(평화동 182-12) | (평화동 182-12) |  | (평화동 182-12) |  | 010-2534-7031 | 00:정상조정 | 가정용 | 13m/m | 08009834 | 19971224 | 20081027 |  |  | 1 | 09:김경헌 | 55
1 | 03-020-029-01200 | 송금자(101호) | 후생2길18(평화동 182-12) | (평화동 182-12) |  | (평화동 182-12) |  |  | 00:정상조정 | 가정용 | 13m/m | 08009822 | 19971224 | 20081027 |  |  | 1 | 09:김경헌 | 179
1 | 03-020-030-00000 | 방옥순 | 문화1길16(평화동 148-8) | (평화동 148-8) |  | (평화동 148-8) | 434-5988 | 010-4780-4345 | 00:정상조정 | 가정용 | 13m/m | 12-076567 | 19821201 | 20130228 |  |  | 1 | 09:김경헌 | 67
1 | 03-020-031-00000 | 하종진 | 문화1길18(평화동 148-9) | (평화동 148-9) |  | (평화동 148-9) | 432-6618 |  | 44:가구분할 | 가정용 | 13m/m | 02-43483 | 19821201 | 20030310 |  |  | 2 | 09:김경헌 | 366
1 | 03-020-031-00100 | 박광호외1 | 문화1길21,그린빌(평화동 150-20) | (평화동 150-20) |  | (평화동 150-20) | 011-510-0947 |  | 44:가구분할 | 가정용 | 25m/m | 06-001316 | 20061117 |  |  |  | 4 | 09:김경헌 | 743
1 | 03-020-032-00000 | 김길환 | 문화1길26(평화동 148-10) | (평화동 148-10) |  | (평화동 148-10) |  |  | 00:정상조정 | 가정용 | 13m/m | 12-029517 | 19970219 | 20130530 |  |  | 1 | 09:김경헌 | 223
1 | 03-020-032-00100 | 문인숙 | 문화1길25,드림하우스(평화동 150-34) | (평화동 150-34) |  | (평화동 150-34) | 010-4932-7726 |  | 44:가구분할 | 가정용 | 25m/m | 06-001313 | 20061117 |  |  |  | 7 | 09:김경헌 | 1272
1 | 03-020-033-00000 | 정예진 | 문화1길26-1(평화동 148-6) | (평화동 148-6) |  | (평화동 148-6) |  |  | 00:정상조정 | 가정용 | 13m/m | 13-029509 | 19821201 | 20130530 |  |  | 1 | 09:김경헌 | 207
1 | 03-020-033-00100 | 임동규 | 문화1길30(평화동 148-2) | (평화동 148-2) |  | (평화동 148-2) | 430-1717 |  | 00:정상조정 | 가정용 | 13m/m | 08009013 | 19971220 | 20081027 |  |  | 1 | 09:김경헌 | 205
1 | 03-020-034-00000 | 장정미(403호) | 문화1길32(평화동 149-5) | (평화동 149-5) |  | (평화동 149-5) | 011-545-2097 |  | 44:가구분할 | 가정용 | 25m/m | 07-942 | 20070912 |  |  |  | 7 | 09:김경헌 | 1072
1 | 03-020-034-00100 | 노윤옥(스카이빌) | 문화1길29,스카이빌(평화동 150-33) | (평화동 150-33) |  | (평화동 150-33) | 010-6765-8272 |  | 44:가구분할 | 가정용 | 25m/m | 06-001314 | 20061117 |  |  |  | 5 | 09:김경헌 | 861
1 | 03-020-035-00000 | 권대진 | 문화1길36(평화동 149-4) | (평화동 149-4) |  | (평화동 149-4) | 467-0973 | 010-6760-3553 | 44:가구분할 | 가정용 | 25m/m | 07-003253 | 20071224 |  |  |  | 8 | 09:김경헌 | 1477
1 | 03-020-036-00000 | 정안준 | 문화3길22-3(평화동 219-10) | (평화동 219-10) |  | (평화동 219-10) |  | 010-3765-8260 | 00:정상조정 | 가정용 | 13m/m | 09006843 | 19821201 | 20090410 |  |  | 1 | 09:김경헌 | 726
1 | 03-020-038-00000 | 홍연주 | 문화3길22-4(평화동 220-8) | (평화동 220-8) |  | (평화동 220-8) |  |  | 00:정상조정 | 가정용 | 13m/m | 08009909 | 19821201 | 20081027 |  |  | 1 | 09:김경헌 | 1
1 | 03-020-040-00000 | 홍연주 | 후생1길2(평화동 220-10) | (평화동 220-10) |  | (평화동 220-10) |  |  | 00:정상조정 | 가정용 | 13m/m | 13-029512 | 19920513 | 20130530 |  |  | 1 | 09:김경헌 | 109
1 | 03-020-042-00000 | 강태랑 | 후생1길4(평화동 220-9) | (평화동 220-9) |  | (평화동 220-9) |  |  | 44:가구분할 | 가정용 | 13m/m | 08010326 | 19821201 | 20081027 |  |  | 4 | 09:김경헌 | 489
1 | 03-020-043-00000 | 김계희 | 후생1길8(평화동 182-8) | (평화동 182-8) |  | (평화동 182-8) |  |  | 00:정상조정 | 가정용 | 20m/m | 07-000000 | 20070731 |  |  |  | 1 | 09:김경헌 | 230
1 | 03-020-044-00000 | 조상규 | 후생1길8-3(평화동 182-4) | (평화동 182-4) |  | (평화동 182-4) | 432-2358 |  | 00:정상조정 | 가정용 | 13m/m | 08009901 | 19971226 | 20081027 |  |  | 1 | 09:김경헌 | 168
1 | 03-020-044-00100 | 김두연 | 후생1길10(평화동 183-13) | (평화동 182-2) |  | (평화동 182-2) | 437-7769 | 010.3506.9842 | 44:가구분할 | 가정용 | 25m/m | 14-002016 | 19971226 | 20150706 |  |  | 2 | 09:김경헌 | 226
1 | 03-021-001-00000 | 윤화식 | 후생1길1(평화동 219-7) | (평화동 219-7) |  | (평화동 219-7) |  |  | 00:정상조정 | 일반용 | 13m/m | 13-030173 | 19970321 | 20141027 |  |  | 1 | 02:김한복 | 230
1 | 03-021-002-00000 | 오영환 | 후생길32(평화동 219-6) | (평화동 219-6) |  | (평화동 219-6) |  | 010-2532-2068 | 44:가구분할 | 가정용 | 13m/m | 08009913 | 19890918 | 20081027 |  |  | 3 | 02:김한복 | 633
1 | 03-021-003-00000 | 이부화 | 후생길34(평화동 219-5) | (평화동 219-5) |  | (평화동 219-5) |  |  | 00:정상조정 | 가정용 | 13m/m | 08009907 | 19890918 | 20081027 |  |  | 1 | 02:김한복 | 282
1 | 03-021-004-00000 | 박덕만 | 후생길36(평화동 219-4) | (평화동 219-4) |  | (평화동 219-4) |  |  | 00:정상조정 | 가정용 | 13m/m | 08009911 | 19980105 | 20081027 |  |  | 1 | 02:김한복 | 93
1 | 03-021-005-00000 | 박흥하 | 후생길38-4(평화동 219-4) | (평화동 219-4) |  | (평화동 219-4) | 434-7447 | 011-531-2234 | 00:정상조정 | 가정용 | 13m/m | 04-01262 | 19821201 | 20040311 |  |  | 1 | 02:김한복 | 7
1 | 03-021-006-00000 | 정창길 | 후생길38-3(평화동 219-3) | (평화동 219-3) |  | (평화동 219-3) | 434-4419 | 018-248-1001 | 44:가구분할 | 가정용 | 13m/m | 04-28895 | 19880829 | 20061120 |  |  | 3 | 02:김한복 | 194
1 | 03-021-007-00000 | 김창진 | 후생길38(평화동 219-3) | (평화동 219-3) |  | (평화동 219-3) | 010-2474-8828 |  | 00:정상조정 | 가정용 | 13m/m | 08000094 | 19980105 | 20081027 |  |  | 1 | 02:김한복 | 322
1 | 03-021-008-00000 | 김인선 | 후생길40-3(평화동 218-1) | (평화동 218-1) |  | (평화동 218-1) |  |  | 00:정상조정 | 가정용 | 13m/m | 08000081 | 19980725 | 20081027 |  |  | 1 | 02:김한복 | 215
1 | 03-021-009-00000 | 이경자 | 후생길40-1(평화동 219-2) | (평화동 219-2) |  | (평화동 219-2) |  | 010-2944-2184 | 00:정상조정 | 가정용 | 13m/m | 9746027 | 19980109 |  |  |  | 1 | 02:김한복 | 270
1 | 03-021-011-00000 | 박성용 | 후생10길2-7(평화동 218-11) | (평화동 218-11) |  | (평화동 218-11) |  |  | 00:정상조정 | 가정용 | 13m/m | 08009721 | 19980204 | 20081027 |  |  | 1 | 02:김한복 | 101
1 | 03-021-012-00000 | 정원영 | 후생3길19(평화동 218-10) | (평화동 218-10) |  | (평화동 218-10) |  |  | 00:정상조정 | 가정용 | 13m/m | 12-029976 | 19980204 | 20130530 |  |  | 1 | 02:김한복 | 195
1 | 03-021-013-00000 | 이상선 | 후생3길20(평화동 218-4) | (평화동 218-4) |  | (평화동 218-4) |  |  | 00:정상조정 | 가정용 | 13m/m | 09007483 | 19880831 | 20090410 |  |  | 1 | 02:김한복 | 429
1 | 03-021-014-00000 | 진인출 | 후생10길2-3(평화동 218-6) | (평화동 218-6) |  | (평화동 218-6) | 434-6315 |  | 44:가구분할 | 가정용 | 13m/m | 08009738 | 19980204 | 20081027 |  |  | 2 | 02:김한복 | 747
1 | 03-021-016-00000 | 황경자 | 후생10길6(평화동 216-3) | (평화동 216-3) |  | (평화동 216-3) |  |  | 00:정상조정 | 가정용 | 13m/m | 12-076471 | 19950605 | 20130530 |  |  | 1 | 02:김한복 | 99
1 | 03-021-017-00000 | 홍만기 | 후생10길7(평화동 218-16) | (평화동 218-16) |  | (평화동 218-16) |  |  | 44:가구분할 | 가정용 | 20m/m | 9614218 | 19890601 | 20010601 |  |  | 4 | 02:김한복 | 599
1 | 03-021-021-00000 | 손부남 | 후생4길9(평화동 218) | (평화동 218) |  | (평화동 218) | 017-461-8641 |  | 00:정상조정 | 가정용 | 13m/m | 13-030147 | 19980109 | 20130530 |  |  | 1 | 02:김한복 | 125
1 | 03-021-022-00000 | 지용환 | 후생11길10(평화동 218-7) | (평화동 218-7) |  | (평화동 218-7) |  |  | 00:정상조정 | 가정용 | 13m/m | 09007481 | 19880831 | 20090410 |  |  | 1 | 02:김한복 | 53
1 | 03-021-023-00000 | 엄명용 | 후생11길11-2(평화동 464) | (평화동 464) |  | (평화동 464) |  |  | 00:정상조정 | 가정용 | 13m/m | 13-029520 | 19980109 | 20130530 |  |  | 1 | 02:김한복 | 302
1 | 03-021-024-00000 | 유영 | 후생11길11-4(평화동 464-31) | (평화동 464-31) |  | (평화동 464-31) | 011-9389-5404 |  | 00:정상조정 | 가정용 | 13m/m | 08010172 | 19990714 | 20081027 |  |  | 1 | 02:김한복 | 39
1 | 03-021-026-00000 | 허말선 | 후생11길12(평화동 217-4) | (평화동 217-4) |  | (평화동 217-4) |  |  | 00:정상조정 | 가정용 | 13m/m | 13-029505 | 19980204 | 20130530 |  |  | 1 | 02:김한복 | 416
1 | 03-021-027-00000 | 김후연 | 후생10길13-7(평화동 217-2) | (평화동 217-2) |  | (평화동 217-2) | 432-6365 | 010-2357-6365 | 00:정상조정 | 가정용 | 13m/m | 12-076478 | 19880831 | 20130530 |  |  | 1 | 02:김한복 | 156
1 | 03-021-027-00100 | 한동수 | 후생11길14(평화동 217-3) | (평화동 217-3) |  | (평화동 217-3) | 436-0827 |  | 00:정상조정 | 가정용 | 13m/m | 13-029514 | 19980204 | 20130530 |  |  | 1 | 02:김한복 | 221
1 | 03-021-028-00000 | 문우식 | 후생11길16(평화동 217-6) | (평화동 217-6) |  | (평화동 217-6) |  |  | 00:정상조정 | 가정용 | 13m/m | 08010180 | 19980204 | 20081027 |  |  | 1 | 02:김한복 | 56
1 | 03-021-029-00000 | 백종인 | 후생길64(평화동 464-3) | (평화동 464-3) |  | (평화동 464-3) |  |  | 00:정상조정 | 가정용 | 13m/m | 13-029516 | 19990322 | 20130530 |  |  | 1 | 02:김한복 | 213
1 | 03-021-030-00000 | 배옥숙 | 후생길66(평화동 464-2) | (평화동 464-2) |  | (평화동 464-2) | 433-3826 |  | 00:정상조정 | 가정용 | 13m/m | 12-076249 | 19821201 | 20130228 |  |  | 1 | 02:김한복 | 7
1 | 03-021-031-00000 | 이찬희 | 후생11길17(평화동 464-1) | (평화동 464-1) |  | (평화동 464-1) |  |  | 00:정상조정 | 가정용 | 13m/m | 0123841 | 19880831 | 20010629 |  |  | 1 | 02:김한복 | 42
1 | 03-021-032-00000 | 이상근 | 후생11길길19(평화동 464-1) | (평화동 464-1) |  | (평화동 464-1) |  |  | 00:정상조정 | 가정용 | 13m/m | 13-030144 | 19980112 | 20130530 |  |  | 1 | 02:김한복 | 23
1 | 03-021-033-00000 | 최창원 | 후생11길20-1(평화동 217-5) | (평화동 217-5) |  | (평화동 217-5) |  | 011-532-8791 | 00:정상조정 | 가정용 | 13m/m | 08010168 | 19920611 | 20081027 |  |  | 1 | 02:김한복 | 199
1 | 03-021-034-00000 | 이기선 | 후생11길20-3(평화동 217-8) | (평화동 217-8) |  | (평화동 217-8) |  |  | 00:정상조정 | 가정용 | 13m/m | 08010177 | 19980512 | 20081027 |  |  | 1 | 02:김한복 | 63
1 | 03-021-035-00000 | 정정순 | 후생11길20-4(평화동 217-7) | (평화동 217-7) |  | (평화동 217-7) |  |  | 00:정상조정 | 가정용 | 13m/m | 08010165 | 19880901 | 20081027 |  |  | 1 | 02:김한복 | 101
1 | 03-021-036-00000 | 최순덕 | 후생7길37(평화동 207-11) | (평화동 207-11) |  | (평화동 207-11) |  |  | 00:정상조정 | 가정용 | 13m/m | 11011146 | 19880901 | 20110203 |  |  | 1 | 02:김한복 | 58
1 | 03-021-037-00000 | 이정웅 | 후생11길24-1(평화동 207-8) | (평화동 207-8) |  | (평화동 207-8) |  |  | 90:정지(일시중 | 가정용 | 13m/m | 08010174 | 19980112 | 20081027 |  |  | 1 | 02:김한복 | 0
1 | 03-021-038-00000 | 신금성 | 후생11길24-5(평화동 207) | (평화동 207) |  | (평화동 207) |  |  | 00:정상조정 | 가정용 | 13m/m | 13-029513 | 19821201 | 20130530 |  |  | 1 | 02:김한복 | 178
1 | 03-021-038-00100 | 박동하 | 후생11길24-7(평화동 207-4) | (평화동 207-4) |  | (평화동 207-4) |  |  | 00:정상조정 | 가정용 | 13m/m | 08010169 | 19990714 | 20081027 |  |  | 1 | 02:김한복 | 200
1 | 03-021-039-00000 | 장수동 | 후생11길24-8(평화동 207-7) | (평화동 207-7) |  | (평화동 207-7) |  |  | 00:정상조정 | 가정용 | 13m/m | 13-029519 | 19980112 | 20130530 |  |  | 1 | 02:김한복 | 135
1 | 03-021-039-00100 | 유정용 | 후생7길34(평화동 207-24) | (평화동 207-24) |  | (평화동 207-24) |  |  | 00:정상조정 | 가정용 | 13m/m | 08009735 | 19980112 | 20081027 |  |  | 1 | 02:김한복 | 260
1 | 03-021-039-00200 | 이미희 | 후생7길32(평화동 207-25) | (평화동 207-25) |  | (평화동 207-25) |  | 011-792-2618 | 00:정상조정 | 가정용 | 13m/m | 12005740 | 19830506 | 20120730 |  |  | 1 | 02:김한복 | 205
1 | 03-021-039-00300 | 유용구 | 후생7길36-7(평화동 207-18) | (평화동 207-18) |  | (평화동 207-18) |  |  | 00:정상조정 | 가정용 | 13m/m | 08009728 | 19830506 | 20081027 |  |  | 1 | 02:김한복 | 88
1 | 03-021-039-00400 | 박상금 | 후생7길36-9(평화동 207-19) | (평화동 207-19) |  | (평화동 207-19) | 434-3382 |  | 00:정상조정 | 가정용 | 13m/m | 08002617 | 19980112 | 20090311 |  |  | 1 | 02:김한복 | 232
1 | 03-021-039-00500 | 황상규 | 후생7길40(평화동 207-15) | (평화동 207-15) |  | (평화동 207-15) |  |  | 00:정상조정 | 가정용 | 13m/m | 08009562 | 19980112 | 20081027 |  |  | 1 | 02:김한복 | 270
1 | 03-021-039-00600 | 전영식 | 후생7길36-4(평화동 207-23) | (평화동 207-23) |  | (평화동 207-23) |  |  | 00:정상조정 | 가정용 | 13m/m | 08009729 | 19980110 | 20081027 |  |  | 1 | 02:김한복 | 505
1 | 03-021-039-00700 | 정규한 | 후생7길36-12(평화동 207-22) | (평화동 207-22) |  | (평화동 207-22) |  |  | 00:정상조정 | 가정용 | 13m/m | 08009580 | 19980112 | 20081027 |  |  | 1 | 02:김한복 | 433
1 | 03-021-039-00800 | 김태근 | 후생7길36-14(평화동 207-20) | (평화동 207-20) |  | (평화동 207-20) |  |  | 00:정상조정 | 가정용 | 13m/m | 08009568 | 19980112 | 20081027 |  |  | 1 | 02:김한복 | 66
1 | 03-021-039-00900 | 한은정 | 후생7길36-11(평화동 207-21) | (평화동 207-21) |  | (평화동 207-21) |  |  | 00:정상조정 | 가정용 | 13m/m | 08009575 | 19980112 | 20081027 |  |  | 1 | 02:김한복 | 424
1 | 03-021-039-01000 | 이덕희 | 후생7길36-5(평화동 207-1) | (평화동 207-1) |  | (평화동 207-1) |  | 010-4752-5977 | 44:가구분할 | 가정용 | 13m/m | 08009578 | 19980112 | 20081027 |  |  | 2 | 02:김한복 | 220
1 | 03-021-039-01100 | 정분순 | 후생7길28(평화동 207-28) | (평화동 207-28) |  | (평화동 207-28) |  |  | 00:정상조정 | 가정용 | 13m/m | 08009730 | 19850427 | 20081027 |  |  | 1 | 02:김한복 | 160
1 | 03-021-039-01200 | 김홍연 | 후생7길36-3(평화동 207-14) | (평화동 207-14) |  | (평화동 207-14) |  |  | 00:정상조정 | 가정용 | 13m/m | 08009574 | 19980112 | 20081027 |  |  | 1 | 02:김한복 | 235
1 | 03-021-039-01300 | 이옥배 | 후생7길33(평화동 207-12) | (평화동 207-12) |  | (평화동 207-12) |  |  | 00:정상조정 | 가정용 | 13m/m | 08009739 | 19980110 | 20081027 |  |  | 1 | 02:김한복 | 58
1 | 03-021-039-01400 | 이복권 | 후생7길29(평화동 207-13) | (평화동 207-13) |  | (평화동 207-13) |  | 019-532-1921 | 44:가구분할 | 가정용 | 13m/m | 08009579 | 19980110 | 20081027 |  |  | 2 | 02:김한복 | 376
1 | 03-021-039-01500 | 김강순 | 후생7길30(평화동 207-3) | (평화동 207-3) |  | (평화동 207-3) | 010-5714-5300 |  | 44:가구분할 | 가정용 | 13m/m | 989855 | 19890502 | 20000215 |  |  | 3 | 02:김한복 | 498
1 | 03-021-039-01600 | 김소영 | 후생길100-9(평화동 208-1,205-3) | (평화동 208-1,205-3) |  | (평화동 208-1,205-3) | 010-8131-1179 | 011-9021-8180 | 00:정상조정 | 일반용 | 13m/m | 12-028192 | 19971222 | 20120511 |  |  | 1 | 02:김한복 | 120
1 | 03-021-040-00000 | 박수영 | 후생7길26(평화동 190-6) | (평화동 190-6) |  | (평화동 190-6) |  |  | 00:정상조정 | 가정용 | 13m/m | 08009725 | 19880901 | 20081027 |  |  | 1 | 02:김한복 | 255
1 | 03-021-041-00000 | 이학건 | 후생7길24-3(평화동 190-5) | (평화동 190-5) |  | (평화동 190-5) |  |  | 00:정상조정 | 가정용 | 13m/m | 09009736 | 19980110 | 20081027 |  |  | 1 | 02:김한복 | 256
1 | 03-021-042-00000 | 유영모 | 후생7길24-5(평화동 190-4) | (평화동 190-4) |  | (평화동 190-4) |  | 010-3888-7223 | 44:가구분할 | 가정용 | 13m/m | 08009724 | 19881212 | 20081027 |  |  | 2 | 02:김한복 | 239
1 | 03-021-043-00000 | 양주열 | 후생7길24-6(평화동 190-27) | (평화동 190-27) |  | (평화동 190-27) |  |  | 00:정상조정 | 가정용 | 13m/m | 08009564 | 19980110 | 20081027 |  |  | 1 | 02:김한복 | 200
1 | 03-021-044-00000 | 윤재돈 | 후생7길24-4(평화동 190-7) | (평화동 190-7) |  | (평화동 190-7) |  |  | 00:정상조정 | 가정용 | 13m/m | 9746549 | 19980110 |  |  |  | 1 | 02:김한복 | 132
1 | 03-021-045-00000 | 주재욱 | 후생7길23(평화동 215) | (평화동 215) |  | (평화동 215) | 011-549-5746 |  | 89:정지(체납단 | 가정용 | 13m/m | 11090164 | 19821201 | 20111205 |  |  | 1 | 02:김한복 | 0
1 | 03-021-046-00000 | 신정복 | 후생7길22(평화동 190-8) | (평화동 190-8) |  | (평화동 190-8) |  |  | 00:정상조정 | 가정용 | 13m/m | 08009573 | 19880916 | 20081027 |  |  | 1 | 02:김한복 | 239
1 | 03-021-047-00000 | 이덕원 | 후생7길21(평화동 215-1) | (평화동 215-1) |  | (평화동 215-1) |  |  | 44:가구분할 | 가정용 | 13m/m | 08009561 | 19881104 | 20081027 |  |  | 3 | 02:김한복 | 565
1 | 03-021-048-00000 | 김세종 | 후생7길20(평화동 190-9) | (평화동 190-9) |  | (평화동 190-9) |  |  | 00:정상조정 | 가정용 | 13m/m | 08009563 | 19821201 | 20081027 |  |  | 1 | 02:김한복 | 544
1 | 03-021-049-00000 | 박수제 | 후생7길20-1(평화동 190-10) | (평화동 190-10) |  | (평화동 190-10) |  |  | 00:정상조정 | 가정용 | 13m/m | 08009732 | 19880919 | 20081027 |  |  | 1 | 02:김한복 | 266
1 | 03-021-049-00100 | 금산빌라 | 후생7길20-4,나동202호(평화동 190-1) | (평화동 190-1) |  | (평화동 190-1) |  | 010-4600-3167 | 44:가구분할 | 가정용 | 40m/m | 01328 | 19871223 | 20010504 |  |  | 36 | 02:김한복 | 5073
1 | 03-021-049-00200 | 이순환 | 후생7길20-2(평화동 190-12) | (평화동 190-12) |  | (평화동 190-12) |  |  | 00:정상조정 | 가정용 | 13m/m | 08009734 | 19980109 | 20081027 |  |  | 1 | 02:김한복 | 409
1 | 03-021-050-00000 | 한영우 | 후생7길18(평화동 190-13) | (평화동 190-13) |  | (평화동 190-13) |  | 010-5421-2361 | 44:가구분할 | 가정용 | 13m/m | 12-076461 | 19980109 | 20130630 |  |  | 3 | 02:김한복 | 1180
1 | 03-021-050-00100 | 배정환 | 후생7길16(평화동 190-14) | (평화동 190-14) |  | (평화동 190-14) |  |  | 00:정상조정 | 가정용 | 13m/m | 08009733 | 19920808 | 20081027 |  |  | 1 | 02:김한복 | 65
1 | 03-021-051-00000 | 손태옥 | 후생7길12(평화동 190-15) | (평화동 190-15) |  | (평화동 190-15) |  |  | 00:정상조정 | 가정용 | 13m/m | 09006822 | 19881104 | 20090410 |  |  | 1 | 02:김한복 | 114
1 | 03-021-052-00000 | 안상조 | 후생7길10(평화동 190-17) | (평화동 190-17) |  | (평화동 190-17) |  |  | 00:정상조정 | 가정용 | 13m/m | 08009740 | 19881104 | 20081027 |  |  | 1 | 02:김한복 | 204
1 | 03-021-052-00100 | 김효섭 | 후생7길5-1(평화동 190-44) | (평화동 190-44) |  | (평화동 190-44) |  |  | 00:정상조정 | 가정용 | 13m/m | 13-029518 | 19980103 | 20130530 |  |  | 1 | 02:김한복 | 94
1 | 03-021-052-00200 | 전홍우 | 후생7길5-2(평화동 190-41) | (평화동 190-41) |  | (평화동 190-41) | 434-1046 |  | 00:정상조정 | 가정용 | 13m/m | 08010501 | 19980103 | 20081027 |  |  | 1 | 02:김한복 | 69
1 | 03-021-052-00300 | 김영배 | 후생7길11(평화동 190-39) | (평화동 190-39) |  | (평화동 190-39) |  |  | 00:정상조정 | 가정용 | 13m/m | 09006056 | 19890430 | 20090410 |  |  | 1 | 02:김한복 | 104
1 | 03-021-052-00400 | 전성길 | 후생7길5-4(평화동 190-42) | (평화동 190-42) |  | (평화동 190-42) | 011-535-7228 | 010-3748-7228 | 00:정상조정 | 가정용 | 13m/m | 08010510 | 19980103 | 20081027 |  |  | 1 | 02:김한복 | 0
1 | 03-021-052-00500 | 구수영 | 후생7길13(평화동 190-46) | (평화동 190-46) |  | (평화동 190-46) | 436-6453 |  | 44:가구분할 | 가정용 | 13m/m | 0428975 | 19890430 | 20081001 |  |  | 3 | 02:김한복 | 615
1 | 03-021-052-00600 | 임창수 | 후생7길9(평화동 190-40) | (평화동 190-40) |  | (평화동 190-40) |  |  | 44:가구분할 | 가정용 | 13m/m | 09006050 | 19920117 | 20090410 |  |  | 2 | 02:김한복 | 417
1 | 03-021-052-00700 | 김영규 | 후생7길5-3(평화동 190-45) | (평화동 190-45) |  | (평화동 190-45) |  |  | 00:정상조정 | 가정용 | 13m/m | 9746809 | 19980103 |  |  |  | 1 | 02:김한복 | 173
1 | 03-021-053-00000 | 김두한 | 후생7길8(평화동 190-18) | (평화동 190-18) |  | (평화동 190-18) | 432-6626 |  | 00:정상조정 | 가정용 | 13m/m | 09006825 | 19821124 | 20090410 |  |  | 1 | 02:김한복 | 106
1 | 03-021-053-00100 | 박안철 | 후생7길4-16(평화동 190-16) | (평화동 190-16) |  | (평화동 190-16) |  |  | 00:정상조정 | 가정용 | 13m/m | 08010515 | 19870210 | 20081027 |  |  | 1 | 02:김한복 | 90
1 | 03-021-053-00200 | 최태선 | 후생7길4-12(평화동 190-28) | (평화동 190-28) |  | (평화동 190-28) |  |  | 00:정상조정 | 가정용 | 13m/m | 09007497 | 19920117 | 20090410 |  |  | 1 | 02:김한복 | 192
1 | 03-021-054-00000 | 강원용 | 후생7길4-10(평화동 190-29) | (평화동 190-29) |  | (평화동 190-29) |  |  | 00:정상조정 | 가정용 | 13m/m | 08009571 | 19821124 | 20081027 |  |  | 1 | 02:김한복 | 237
1 | 03-021-055-00000 | 윤정순 | 후생7길4-8(평화동 190-19) | (평화동 190-19) |  | (평화동 190-19) |  | 010-9551-2644 | 00:정상조정 | 가정용 | 13m/m | 080010511 | 19970516 | 20081027 |  |  | 1 | 02:김한복 | 150
1 | 03-021-056-00000 | 오진순 | 후생7길4-6(평화동 190-20) | (평화동 190-20) |  | (평화동 190-20) |  |  | 00:정상조정 | 가정용 | 13m/m | 080010519 | 19991014 | 20081027 |  |  | 1 | 02:김한복 | 196
1 | 03-021-057-00000 | 박인태 | 후생7길4-2(평화동 190-30) | (평화동 190-30) |  | (평화동 190-30) | 432-1252 | 010-8849-1251 | 00:정상조정 | 가정용 | 13m/m | 13-029501 | 19821124 | 20130530 |  |  | 1 | 02:김한복 | 268
1 | 03-021-057-00100 | 박병국 | 후생1길35(평화동 190-32) | (평화동 190-32) |  | (평화동 190-32) | 434-6390 |  | 00:정상조정 | 가정용 | 13m/m | 08010324 | 19971230 | 20081027 |  |  | 1 | 02:김한복 | 6
1 | 03-021-057-00200 | 노맹욱 | 후생7길4(평화동 190-21) | (평화동 190-21) |  | (평화동 190-21) |  |  | 00:정상조정 | 가정용 | 13m/m | 08009566 | 19880919 | 20081027 |  |  | 1 | 02:김한복 | 102
1 | 03-021-057-00300 | 육조호 | 후생1길33(평화동 190-22) | (평화동 190-22) |  | (평화동 190-22) |  |  | 00:정상조정 | 가정용 | 13m/m | 13-030141 | 19830625 | 20130530 |  |  | 1 | 02:김한복 | 303
1 | 03-021-058-00000 | 백매화 | 후생1길41-10(평화동 192-3) | (평화동 192-3) |  | (평화동 192-3) |  |  | 00:정상조정 | 가정용 | 13m/m | 08010332 | 19880919 | 20081027 |  |  | 1 | 02:김한복 | 391
1 | 03-021-058-00100 | 송무선 | 후생1길41(평화동 192-2) | (평화동 192-2) |  | (평화동 192-2) |  |  | 44:가구분할 | 가정용 | 13m/m | 08010328 | 19971230 | 20081027 |  |  | 2 | 02:김한복 | 467
1 | 03-021-058-00200 | 최연갑 | 후생1길37(평화동 192-17) | (평화동 192-17) |  | (평화동 192-17) |  |  | 00:정상조정 | 가정용 | 13m/m | 08010339 | 19971230 | 20081027 |  |  | 1 | 02:김한복 | 84
1 | 03-021-058-00300 | 김기태 | 후생1길41-9(평화동 192-13) | (평화동 192-13) |  | (평화동 192-13) | 011-3820-2636 |  | 00:정상조정 | 가정용 | 13m/m | 08010329 | 19860807 | 20081027 |  |  | 1 | 02:김한복 | 66
1 | 03-021-058-00400 | 나인배 | 후생1길41-11(평화동 192-14) | (평화동 192-14) |  | (평화동 192-14) |  |  | 00:정상조정 | 가정용 | 13m/m | 12-076260 | 19860807 | 20130228 |  |  | 1 | 02:김한복 | 605
1 | 03-021-059-00000 | 김관식 | 후생10길20(평화동 215-7) | (평화동 215-7) |  | (평화동 215-7) |  |  | 00:정상조정 | 가정용 | 13m/m | 08009572 | 19971230 | 20081027 |  |  | 1 | 02:김한복 | 239
1 | 03-021-060-00000 | 정성필 | 후생10길19(평화동 215-18) | (평화동 215-18) |  | (평화동 215-18) | 010-9870-4000 |  | 00:정상조정 | 가정용 | 13m/m | 08009567 | 19980109 | 20081027 |  |  | 1 | 02:김한복 | 249
1 | 03-021-061-00000 | 성애진 | 후생10길17(평화동 215-20) | (평화동 215-20) |  | (평화동 215-20) | 434-9116 |  | 00:정상조정 | 가정용 | 13m/m | 12-076476 | 19880919 | 20130530 |  |  | 1 | 02:김한복 | 77
1 | 03-021-062-00000 | 백창배 | 후생10길18(평화동 215-8) | (평화동 215-8) |  | (평화동 215-8) |  |  | 44:가구분할 | 가정용 | 13m/m | 08009570 | 19971230 | 20081027 |  |  | 2 | 02:김한복 | 472
1 | 03-021-063-00000 | 육찬호 | 후생10길16(평화동 215-10) | (평화동 215-10) |  | (평화동 215-10) |  |  | 90:정지(일시중 | 가정용 | 13m/m | 11011168 | 19990828 | 20110221 |  |  | 1 | 02:김한복 | 0
1 | 03-021-064-00000 | 신월자 | 후생10길15(평화동 215-3) | (평화동 215-3) |  | (평화동 215-3) |  | 010-3113-4746 | 00:정상조정 | 가정용 | 13m/m | 9825008 | 19991025 |  |  |  | 1 | 02:김한복 | 219
1 | 03-021-065-00000 | 최윤철 | 후생10길13-3(평화동 215-4) | (평화동 215-4) |  | (평화동 215-4) |  | 010-8585-1716 | 00:정상조정 | 가정용 | 13m/m | 08009565 | 19980109 | 20081027 |  |  | 1 | 02:김한복 | 245
1 | 03-021-066-00000 | 강신용 | 후생10길13-6(평화동 215-2) | (평화동 215-2) |  | (평화동 215-2) |  |  | 00:정상조정 | 가정용 | 13m/m | 08000099 | 19980109 | 20081027 |  |  | 1 | 02:김한복 | 217
1 | 03-021-066-00100 | 홍용기 | 후생10길13-9(평화동 215-16) | (평화동 215-16) |  | (평화동 215-16) |  |  | 00:정상조정 | 가정용 | 13m/m | 04-28984 | 19960622 | 20051207 |  |  | 1 | 02:김한복 | 345
1 | 03-021-067-00000 | 김극현 | 후생10길11(평화동 215-5) | (평화동 215-5) |  | (평화동 215-5) | 434-8112 | 010-2507-8112 | 00:정상조정 | 가정용 | 13m/m | 0216212 | 19880920 | 20020508 |  |  | 1 | 02:김한복 | 172
1 | 03-021-068-00000 | 강효주 | 후생10길10(평화동 215-14) | (평화동 215-14) |  | (평화동 215-14) | 010-9896-1440 |  | 00:정상조정 | 가정용 | 13m/m | 12-076477 | 19980204 | 20130530 |  |  | 1 | 02:김한복 | 251
1 | 03-021-068-00100 | 박종일 | 후생10길9(평화동 218-8) | (평화동 218-8) |  | (평화동 218-8) | 432-7351 |  | 00:정상조정 | 가정용 | 13m/m | 15-014652 | 19980204 | 20150610 |  |  | 1 | 02:김한복 | 433
1 | 03-021-069-00000 | 이시원 | 후생5길20(평화동 215-12) | (평화동 215-12) |  | (평화동 215-12) |  |  | 00:정상조정 | 가정용 | 13m/m | 08010334 | 19971230 | 20081027 |  |  | 1 | 02:김한복 | 211
1 | 03-021-070-00000 | 김복희 | 후생5길17(평화동 215-15) | (평화동 215-15) |  | (평화동 215-15) | 435-0683 |  | 00:정상조정 | 가정용 | 13m/m | 09007483 | 19880921 | 20090410 |  |  | 1 | 02:김한복 | 155
1 | 03-021-071-00000 | 임춘희 | 후생3길16(평화동 215-22) | (평화동 215-22) |  | (평화동 215-22) |  | 010-5509-1686 | 00:정상조정 | 가정용 | 13m/m | 09007482 | 19890918 | 20090410 |  |  | 1 | 02:김한복 | 115
1 | 03-021-072-00000 | 조영옥 | 후생5길16-1(평화동 215-13) | (평화동 215-13) |  | (평화동 215-13) |  |  | 00:정상조정 | 가정용 | 13m/m | 08010185 | 19971230 | 20081027 |  |  | 1 | 02:김한복 | 13
1 | 03-021-073-00000 | 박래준 | 후생5길16-3(평화동 215-11) | (평화동 215-11) |  | (평화동 215-11) |  |  | 00:정상조정 | 가정용 | 13m/m | 08010161 | 19971230 | 20081027 |  |  | 1 | 02:김한복 | 214
1 | 03-021-074-00000 | 이기주 | 후생5길16-9(평화동 215-9) | (평화동 215-9) |  | (평화동 215-9) |  | 010-2306-3904 | 00:정상조정 | 가정용 | 13m/m | 08010340 | 19971230 | 20081027 |  |  | 1 | 02:김한복 | 136
1 | 03-021-075-00000 | 석용이 | 후생5길16-11(평화동 187-30) | (평화동 187-30) |  | (평화동 187-30) | 436-7803 | 010-6566-4324 | 00:정상조정 | 가정용 | 13m/m | 02-42466 | 19971230 | 20030125 |  |  | 1 | 02:김한복 | 246
1 | 03-021-076-00000 | 이덕영 | 후생5길16-15(평화동 187-28) | (평화동 187-28) |  | (평화동 187-28) |  |  | 00:정상조정 | 가정용 | 13m/m | 13-029997 | 19811130 | 20130530 |  |  | 1 | 02:김한복 | 160
1 | 03-021-077-00000 | 서정태 | 후생5길16-10(평화동 187-26) | (평화동 187-26) |  | (평화동 187-26) |  |  | 00:정상조정 | 가정용 | 13m/m | 08010323 | 19971230 | 20081027 |  |  | 1 | 02:김한복 | 85
1 | 03-021-079-00000 | 박해수 | 후생5길14(평화동 187-45) | (평화동 187-45) |  | (평화동 187-45) |  |  | 44:가구분할 | 가정용 | 13m/m | 12-076466 | 19870220 | 20130530 |  |  | 2 | 02:김한복 | 156
1 | 03-021-080-00000 | 권오윤 | 후생5길12(평화동 187-31) | (평화동 187-31) |  | (평화동 187-31) |  |  | 00:정상조정 | 가정용 | 13m/m | 09006860 | 19821201 | 20090410 |  |  | 1 | 02:김한복 | 43
1 | 03-021-081-00000 | 김은주 | 후생5길10(평화동 187-29) | (평화동 187-29) |  | (평화동 187-29) |  | 010-6373-6921 | 00:정상조정 | 가정용 | 13m/m | 13-029995 | 19971230 | 20130530 |  |  | 1 | 02:김한복 | 219
1 | 03-021-082-00000 | 권양섭 | 후생5길8(평화동 187-27) | (평화동 187-27) |  | (평화동 187-27) |  | 010-6847-7001 | 00:정상조정 | 가정용 | 13m/m | 13-030000 | 19880921 | 20130530 |  |  | 1 | 02:김한복 | 38
1 | 03-021-083-00000 | 서팔만 | 후생5길6(평화동 187-25) | (평화동 187-25) |  | (평화동 187-25) |  |  | 00:정상조정 | 가정용 | 13m/m | 04-28943 | 19821201 | 20070205 |  |  | 1 | 02:김한복 | 123
1 | 03-021-084-00000 | 김한조 | 후생5길4(평화동 187-24) | (평화동 187-24) |  | (평화동 187-24) |  |  | 00:정상조정 | 가정용 | 13m/m | 09006859 | 19880921 | 20090410 |  |  | 1 | 02:김한복 | 196
1 | 03-021-085-00000 | 조철상 | 후생5길2(평화동 187-23) | (평화동 187-23) |  | (평화동 187-23) |  |  | 00:정상조정 | 가정용 | 13m/m | 13-029992 | 19821201 | 20130530 |  |  | 1 | 02:김한복 | 150
1 | 03-021-086-00000 | 정구권 | 후생1길27(평화동 190-2) | (평화동 190-2) |  | (평화동 190-2) |  |  | 44:가구분할 | 가정용 | 13m/m | 08010173 | 19971111 | 20081027 |  |  | 2 | 02:김한복 | 263
1 | 03-021-088-00000 | 김남식 | 후생1길21(평화동 187-1) | (평화동 187-1) |  | (평화동 187-1) | 434-5982 | 010-4808-6206 | 44:가구분할 | 가정용 | 13m/m | 09006853 | 19821201 | 20090410 |  |  | 2 | 02:김한복 | 431
1 | 03-021-089-00000 | 송금석 | 후생1길19(평화동 187-43) | (평화동 187-43) |  | (평화동 187-43) |  |  | 00:정상조정 | 가정용 | 13m/m | 08010337 | 19971227 | 20081027 |  |  | 1 | 02:김한복 | 338
1 | 03-021-090-00000 | 정대용 | 후생3길4(평화동 187-35) | (평화동 187-35) |  | (평화동 187-35) |  | 010-2956-6000 | 44:가구분할 | 가정용 | 13m/m | 13-030148 | 19971226 | 20130530 |  |  | 3 | 02:김한복 | 325
1 | 03-021-091-00000 | 김상희 | 후생3길6(평화동 187-34) | (평화동 187-34) |  | (평화동 187-34) | 010-6539-4867 | 010.8721.4955 | 00:정상조정 | 가정용 | 13m/m | 12-053327 | 19970211 | 20130401 |  |  | 1 | 02:김한복 | 138
1 | 03-021-092-00000 | 강규식 | 후생3길8(평화동 187-33) | (평화동 187-33) |  | (평화동 187-33) |  |  | 00:정상조정 | 가정용 | 13m/m | 09007125 | 19821201 | 20090410 |  |  | 1 | 02:김한복 | 103
1 | 03-021-093-00000 | 여환태 | 후생3길12(평화동 187-32) | (평화동 187-32) |  | (평화동 187-32) |  |  | 44:가구분할 | 가정용 | 13m/m | 13-029991 | 19861211 | 20130530 |  |  | 3 | 02:김한복 | 415
1 | 03-021-095-00000 | 김두진 | 후생3길13(평화동 187-22) | (평화동 187-22) |  | (평화동 187-22) |  |  | 44:가구분할 | 가정용 | 13m/m | 13-029998 | 19891120 | 20130530 |  |  | 2 | 02:김한복 | 292
1 | 03-021-096-00000 | 조석 | 후생3길9(평화동 187-44) | (평화동 187-44) |  | (평화동 187-44) |  |  | 00:정상조정 | 가정용 | 13m/m | 08000085 | 19971226 | 20081027 |  |  | 1 | 02:김한복 | 136
1 | 03-021-097-00000 | 송용득 | 후생3길7(평화동 187-22) | (평화동 187-22) |  | (평화동 187-22) |  |  | 00:정상조정 | 가정용 | 13m/m | 08000092 | 19981203 | 20081027 |  |  | 1 | 02:김한복 | 0
1 | 03-021-098-00000 | 한운학 | 후생3길5(평화동 187-38) | (평화동 187-38) |  | (평화동 187-38) | 434-2910 | 010-2274-2910 | 00:정상조정 | 가정용 | 13m/m | 13-029994 | 19821201 | 20130530 |  |  | 1 | 02:김한복 | 227
1 | 03-021-099-00000 | 배태영 | 후생3길3(평화동 187-37) | (평화동 187-37) |  | (평화동 187-37) | 434-5975 | 010-9256-5975 | 00:정상조정 | 가정용 | 13m/m | 13-029993 | 19821201 | 20130530 |  |  | 1 | 02:김한복 | 207
1 | 03-021-100-00000 | 조월선 | 후생1길15(평화동 186-8) | (평화동 186-8) |  | (평화동 186-8) |  |  | 00:정상조정 | 가정용 | 25m/m | 08000332 | 19970909 | 20081027 |  |  | 1 | 02:김한복 | 646
1 | 03-021-101-00000 | 민병선 | 후생1길11(평화동 186-4) | (평화동 186-4) |  | (평화동 186-4) |  |  | 00:정상조정 | 일반용 | 13m/m | 023290 | 19821201 | 20020506 |  |  | 1 | 02:김한복 | 110
1 | 03-021-102-00000 | 강호영 | 후생1길11-4(평화동 186-9) | (평화동 186-9) |  | (평화동 186-9) |  | 010-8300-7334 | 00:정상조정 | 가정용 | 13m/m | 09006048 | 19821201 | 20090410 |  |  | 1 | 02:김한복 | 89
1 | 03-021-103-00000 | 김도간 | 후생1길11-5(평화동 186-11) | (평화동 186-11) |  | (평화동 186-11) |  |  | 00:정상조정 | 가정용 | 13m/m | 12-076349 | 19821201 | 20130530 |  |  | 1 | 02:김한복 | 250
1 | 03-021-104-00000 | 정운용 | 후생1길9(평화동 185-2) | (평화동 185-2) |  | (평화동 185-2) | 010-4512-6725 |  | 00:정상조정 | 가정용 | 13m/m | 08010183 | 19971226 | 20081027 |  |  | 1 | 02:김한복 | 268
1 | 03-021-105-00000 | 정운용 | 후생1길7(평화동 185-2) | (평화동 185-2) |  | (평화동 185-2) |  |  | 00:정상조정 | 가정용 | 13m/m | 08010327 | 19971226 | 20081027 |  |  | 1 | 02:김한복 | 27
1 | 03-021-106-00000 | 노청명 | 후생1길5(평화동 210-10) | (평화동 210-10) |  | (평화동 210-10) |  |  | 44:가구분할 | 가정용 | 13m/m | 08010331 | 19971226 | 20081027 |  |  | 3 | 02:김한복 | 620
1 | 03-021-107-00000 | 주학규 | 후생1길3(평화동 185-3) | (평화동 185-3) |  | (평화동 185-3) |  |  | 00:정상조정 | 가정용 | 13m/m | 9746847 | 19971227 |  |  |  | 1 | 02:김한복 | 231
1 | 03-022-002-00000 | 후생경로당 | 후생1길14(평화동 184-9) | (평화동 184-9) |  | (평화동 184-9) |  |  | 00:정상조정 | 가정용 | 13m/m | 09007372 | 19880922 | 20090410 |  |  | 1 | 02:김한복 | 250
1 | 03-022-003-00000 | 김종문 | 후생2길1(평화동 183-9) | (평화동 183-9) |  | (평화동 183-9) |  |  | 00:정상조정 | 가정용 | 13m/m | 08009831 | 19971226 | 20081027 |  |  | 1 | 02:김한복 | 214
1 | 03-022-004-00000 | 윤춘자 | 후생2길5(평화동 183-8) | (평화동 183-8) |  | (평화동 183-8) |  | 011-509-5206 | 00:정상조정 | 가정용 | 13m/m | 090076581 | 19821201 | 20090410 |  |  | 1 | 02:김한복 | 22
1 | 03-022-005-00000 | 이풍기 | 후생2길7(평화동 183-21) | (평화동 183-21) |  | (평화동 183-21) | 010-7568-9035 | 010-7568-9035 | 44:가구분할 | 가정용 | 13m/m | 08009835 | 19971224 | 20081027 |  |  | 2 | 02:김한복 | 317
1 | 03-022-006-00000 | 김사규 | 후생2길9(평화동 183-14) | (평화동 183-14) |  | (평화동 183-14) | 010-9717-4988 |  | 00:정상조정 | 가정용 | 13m/m | 08009829 | 19971224 | 20081027 |  |  | 1 | 02:김한복 | 476
1 | 03-022-007-00000 | 신희근 | 후생2길11(평화동 183-15) | (평화동 183-15) |  | (평화동 183-15) |  |  | 00:정상조정 | 가정용 | 13m/m | 08009839 | 19971224 | 20081027 |  |  | 1 | 02:김한복 | 162
1 | 03-022-008-00000 | 심원보(해뜨는집) | 후생2길15(평화동 183-17) | (평화동 183-17) |  | (평화동 183-17) | 011-532-6189 |  | 44:가구분할 | 가정용 | 20m/m | 08000383 | 20080911 |  |  |  | 7 | 02:김한복 | 1320
1 | 03-022-009-00000 | 박범식 | 후생1길36(평화동 176-26) | (평화동 176-26) |  | (평화동 176-26) |  |  | 00:정상조정 | 가정용 | 13m/m | 08010336 | 19880922 | 20081027 |  |  | 1 | 02:김한복 | 165
1 | 03-022-010-00000 | 정종협 | 후생1길44-6(평화동 176-14) | (평화동 176-14) |  | (평화동 176-14) |  |  | 00:정상조정 | 가정용 | 13m/m | 08010193 | 19821201 | 20081027 |  |  | 1 | 02:김한복 | 161
1 | 03-022-012-00000 | 박춘식외 6 | 후생9길1(평화동 176-20) | (평화동 176-20) |  | (평화동 176-20) |  | 011-9591-7186 | 44:가구분할 | 가정용 | 13m/m | 12-070785 | 19880923 | 20140914 |  |  | 2 | 02:김한복 | 391
1 | 03-022-013-00000 | 손연옥 | 후생9길4(평화동 176-25) | (평화동 176-25) |  | (평화동 176-25) | 031-924-7493 |  | 00:정상조정 | 가정용 | 13m/m | 08009733 | 19971229 | 20081027 |  |  | 1 | 02:김한복 | 0
1 | 03-022-014-00000 | 박영순 | 후생9길5(평화동 176-16) | (평화동 176-16) |  | (평화동 176-16) | 010-4221-7798 |  | 44:가구분할 | 가정용 | 13m/m | 9746223 | 19980202 |  |  |  | 2 | 02:김한복 | 199
1 | 03-022-015-00000 | 김종환 | 후생9길6(평화동 176-1) | (평화동 176-1) |  | (평화동 176-1) |  |  | 00:정상조정 | 가정용 | 13m/m | 09006851 | 19880923 | 20090410 |  |  | 1 | 02:김한복 | 25
1 | 03-022-016-00000 | 박봉범(신여옥) | 후생9길7(평화동 176-15) | (평화동 176-15) |  | (평화동 176-15) |  | 010-6552-4105 | 90:정지(일시중 | 가정용 | 13m/m | 08009722 | 19920317 | 20081027 |  |  | 1 | 02:김한복 | 0
1 | 03-022-017-00000 | 박영근 | 후생9길8(평화동 176-22) | (평화동 176-22) |  | (평화동 176-22) |  |  | 00:정상조정 | 가정용 | 13m/m | 04-28896 | 19991215 | 20061101 |  |  | 1 | 02:김한복 | 0
1 | 03-022-018-00000 | 윤종원 | 후생9길9(평화동 176-13) | (평화동 176-13) |  | (평화동 176-13) |  |  | 00:정상조정 | 가정용 | 13m/m | 08009731 | 19880923 | 20081027 |  |  | 1 | 02:김한복 | 179
1 | 03-022-019-00000 | 양원일 | 후생9길9-1(평화동 176-12) | (평화동 176-12) |  | (평화동 176-12) |  |  | 00:정상조정 | 가정용 | 13m/m | 09007642 | 19880923 | 20090410 |  |  | 1 | 02:김한복 | 138
1 | 03-022-020-00000 | 채영환외1 | 후생8길9-5(평화동 176-5) | (평화동 176-5) |  | (평화동 176-5) |  | 010-8330-6816 | 00:정상조정 | 가정용 | 13m/m | 11028296 | 19821201 | 20110719 |  |  | 1 | 02:김한복 | 172
1 | 03-022-021-00000 | 정재영 | 후생8길9-4(평화동 179-11) | (평화동 179-11) |  | (평화동 179-11) |  |  | 00:정상조정 | 가정용 | 13m/m | 08010335 | 19891120 | 20081027 |  |  | 1 | 02:김한복 | 129
1 | 03-022-022-00000 | 손석조 | 후생9길11(평화동 176-11) | (평화동 176-11) |  | (평화동 176-11) |  |  | 00:정상조정 | 가정용 | 13m/m | 12-076501 | 19821201 | 20130530 |  |  | 1 | 02:김한복 | 0
1 | 03-022-023-00000 | 이천순 | 후생9길13(평화동 176-10) | (평화동 176-10) |  | (평화동 176-10) |  |  | 00:정상조정 | 가정용 | 13m/m | 08009726 | 19990421 | 20081027 |  |  | 1 | 02:김한복 | 224
1 | 03-022-024-00000 | 박필선 | 후생9길15(평화동 151-90) | (평화동 151-90) |  | (평화동 151-90) | 434-9070 |  | 00:정상조정 | 가정용 | 13m/m | 12-076462 | 19821201 | 20130530 |  |  | 1 | 02:김한복 | 0
1 | 03-022-025-00000 | 이성용 | 후생9길17(평화동 176-8) | (평화동 176-8) |  | (평화동 176-8) | 432-1852 |  | 00:정상조정 | 가정용 | 13m/m | 08010330 | 19821201 | 20081027 |  |  | 1 | 02:김한복 | 227
1 | 03-022-026-00000 | 윤정임 | 후생1길30(평화동 177-9) | (평화동 177-7) |  | (평화동 177-7) | 434-6730 |  | 00:정상조정 | 가정용 | 13m/m | 09007496 | 19870604 | 20090410 |  |  | 1 | 02:김한복 | 29
1 | 03-022-027-00000 | 이광주 | 후생1길34(평화동 176-27) | (평화동 176-27) |  | (평화동 176-27) |  |  | 00:정상조정 | 가정용 | 13m/m | 04-4159 | 19821201 | 20041207 |  |  | 1 | 02:김한복 | 42
1 | 03-022-028-00000 | 심창수 | 후생8길8(평화동 176) | (평화동 176) |  | (평화동 176) |  |  | 00:정상조정 | 가정용 | 13m/m | 09006842 | 19871112 | 20090410 |  |  | 1 | 02:김한복 | 92
1 | 03-022-029-00000 | 정옥식 | 후생8길5(평화동 176-24) | (평화동 176-24) |  | (평화동 176-24) | 010-5293-1588 | 010-9674-0089 | 00:정상조정 | 가정용 | 13m/m | 11028345 | 19821201 | 20110518 |  |  | 1 | 02:김한복 | 0
1 | 03-022-030-00000 | 정장기 | 후생8길9(평화동 176-21) | (평화동 176-21) |  | (평화동 176-21) |  |  | 00:정상조정 | 가정용 | 13m/m | 12-076480 | 19880923 | 20130530 |  |  | 1 | 02:김한복 | 176
1 | 03-022-031-00000 | 전종기 | 후생6길9-3(평화동 177-2) | (평화동 177-2) |  | (평화동 177-2) | 434-5389 |  | 00:정상조정 | 가정용 | 13m/m | 08009576 | 19970806 | 20081027 |  |  | 1 | 02:김한복 | 27
1 | 03-022-032-00000 | 노동수 | 후생8길11(평화동 179-10) | (평화동 179-10) |  | (평화동 179-10) |  |  | 00:정상조정 | 가정용 | 13m/m | 08010506 | 19821201 | 20081027 |  |  | 1 | 02:김한복 | 0
1 | 03-022-033-00000 | 유원종 | 후생8길13(평화동 179) | (평화동 179) |  | (평화동 179) |  |  | 00:정상조정 | 가정용 | 13m/m | 08010507 | 19821201 | 20081027 |  |  | 1 | 02:김한복 | 106
1 | 03-022-034-00000 | 이종명 | 후생6길13-3(평화동 180-7) | (평화동 180-7) |  | (평화동 180-7) | 434-4372 |  | 00:정상조정 | 가정용 | 13m/m | 08010520 | 19971229 | 20081027 |  |  | 1 | 02:김한복 | 189
1 | 03-022-035-00000 | 전화혜 | 후생4길7-3(평화동 177-4) | (평화동 177-4) |  | (평화동 177-4) |  |  | 00:정상조정 | 가정용 | 13m/m | 08010179 | 19971229 | 20081027 |  |  | 1 | 02:김한복 | 189
1 | 03-022-036-00000 | 석기준 | 후생6길11(평화동 180-12) | (평화동 180-12) |  | (평화동 180-12) |  |  | 44:가구분할 | 가정용 | 13m/m | 08010164 | 19971229 | 20081027 |  |  | 2 | 02:김한복 | 198
1 | 03-022-037-00000 | 지상주 | 후생6길10(평화동 177-13) | (평화동 177-13) |  | (평화동 177-13) |  |  | 00:정상조정 | 가정용 | 13m/m | 09006850 | 19821201 | 20090410 |  |  | 1 | 02:김한복 | 107
1 | 03-022-038-00000 | 전순묵 | 후생6길7(평화동 177-6) | (평화동 177-6) |  | (평화동 177-6) | 434-4703 |  | 00:정상조정 | 가정용 | 13m/m | 08010175 | 19970610 | 20081027 |  |  | 1 | 02:김한복 | 187
1 | 03-022-039-00000 | 이규환 | 후생6길6(평화동 177-14) | (평화동 177-14) |  | (평화동 177-14) |  | 010-3529-1456 | 44:가구분할 | 가정용 | 13m/m | 12-076348 | 19821201 | 20130530 |  |  | 3 | 02:김한복 | 342
1 | 03-022-040-00000 | 유영애 | 후생6길5(평화동 177) | (평화동 177) |  | (평화동 177) |  |  | 89:정지(체납단 | 가정용 | 13m/m | 08010176 | 19971229 | 20081027 |  |  | 1 | 02:김한복 | 0
1 | 03-022-041-00000 | 신우태 | 후생1길24(평화동 177-17) | (평화동 177-17) |  | (평화동 177-17) |  | 016-515-8760 | 00:정상조정 | 가정용 | 13m/m | 0229778 | 19880408 | 20021104 |  |  | 1 | 02:김한복 | 93
1 | 03-022-042-00000 | 이수창 | 후생6길1(평화동 177-10) | (평화동 177-10) |  | (평화동 177-10) |  |  | 44:가구분할 | 가정용 | 13m/m | 08010170 | 19971229 | 20081027 |  |  | 2 | 02:김한복 | 117
1 | 03-022-044-00000 | 유경모 | 후생4길1(평화동 177-16) | (평화동 177-16) |  | (평화동 177-16) |  |  | 44:가구분할 | 가정용 | 13m/m | 08000093 | 19971227 | 20081027 |  |  | 3 | 02:김한복 | 247
1 | 03-022-045-00000 | 여문옥 | 후생4길6(평화동 184-8) | (평화동 184-8) |  | (평화동 184-8) |  |  | 00:정상조정 | 가정용 | 13m/m | 08000100 | 19971227 | 20081027 |  |  | 1 | 02:김한복 | 86
1 | 03-022-046-00000 | 이우일 | 후생4길3(평화동 177-15) | (평화동 177-15) |  | (평화동 177-15) |  |  | 00:정상조정 | 가정용 | 13m/m | 13-030149 | 20020320 | 20130530 |  |  | 1 | 02:김한복 | 258
1 | 03-022-047-00000 | 김정민 | 후생4길8(평화동 183-3) | (평화동 183-3) |  | (평화동 183-3) |  |  | 00:정상조정 | 가정용 | 13m/m | 08000083 | 19971229 | 20081027 |  |  | 1 | 02:김한복 | 121
1 | 03-022-048-00000 | 정주익 | 후생4길7(평화동 177-12) | (평화동 177-12) |  | (평화동 177-12) | 434-7693 |  | 00:정상조정 | 가정용 | 13m/m | 13-030143 | 19821201 | 20130530 |  |  | 1 | 02:김한복 | 86
1 | 03-022-049-00000 | 강희범 | 후생4길10(평화동 183-18) | (평화동 183-18) |  | (평화동 183-18) |  |  | 00:정상조정 | 가정용 | 13m/m | 0800097 | 19971229 | 20081027 |  |  | 1 | 02:김한복 | 256
1 | 03-022-050-00000 | 김진철 | 후생4길11(평화동 177-11) | (평화동 177-11) |  | (평화동 177-11) |  |  | 44:가구분할 | 가정용 | 13m/m | 0229768 | 19880923 | 20021104 |  |  | 3 | 02:김한복 | 835
1 | 03-022-051-00000 | 김순복 | 후생4길12-2(평화동 183-19) | (평화동 183-19) |  | (평화동 183-19) | 434-5672 |  | 00:정상조정 | 가정용 | 13m/m | 09007654 | 19821201 | 20090410 |  |  | 1 | 02:김한복 | 45
1 | 03-022-052-00000 | 김정자 | 후생4길12-4(평화동 183-19) | (평화동 183-19) |  | (평화동 183-19) |  |  | 00:정상조정 | 가정용 | 13m/m | 09007649 | 19821201 | 20090410 |  |  | 1 | 02:김한복 | 119
1 | 03-022-053-00000 | 한덕규(든솔) | 후생4길12-3(평화동 151-53) | (평화동 151-53) |  | (평화동 151-53) |  |  | 44:가구분할 | 가정용 | 20m/m | 08000375 | 20080911 |  |  |  | 6 | 02:김한복 | 1314
1 | 03-022-054-00000 | 전재국 | 후생4길15(평화동 151-43) | (평화동 151-43) |  | (평화동 151-43) | 434-6630 |  | 00:정상조정 | 가정용 | 13m/m | 08000098 | 19971229 | 20081027 |  |  | 1 | 02:김한복 | 12
1 | 03-022-056-00000 | 서정희 | 후생4길21(평화동 151-45) | (평화동 151-45) |  | (평화동 151-45) | 433-4129 |  | 44:가구분할 | 가정용 | 13m/m | 08000096 | 19821201 | 20081027 |  |  | 2 | 02:김한복 | 594
1 | 03-022-058-00000 | 양길영 | 후생6길13(평화동 151) | (평화동 151) |  | (평화동 151) |  |  | 00:정상조정 | 가정용 | 13m/m | 08010162 | 19971229 | 20081027 |  |  | 1 | 02:김한복 | 171
1 | 03-022-059-00000 | 이선재 | 후생4길11-4(평화동 151-42) | (평화동 151-42) |  | (평화동 151-42) |  |  | 00:정상조정 | 가정용 | 13m/m | 08010322 | 19810417 | 20081027 |  |  | 1 | 02:김한복 | 120
1 | 03-022-060-00000 | 김상일 | 후생6길13-4(평화동 151-37) | (평화동 151-37) |  | (평화동 151-37) |  |  | 00:정상조정 | 가정용 | 13m/m | 09007373 | 19810417 | 20090410 |  |  | 1 | 02:김한복 | 81
1 | 03-023-001-00000 | 박덕수 | 후생9길16(평화동 151) | (평화동 151) |  | (평화동 151) | 434-8043 |  | 00:정상조정 | 가정용 | 13m/m | 1128284 | 19810417 | 20110801 |  |  | 1 | 02:김한복 | 0
1 | 03-023-002-00000 | 한백석 | 후생9길18(평화동 151-24) | (평화동 151-24) |  | (평화동 151-24) | 011-9354-3566 | 019-434-1755 | 00:정상조정 | 가정용 | 13m/m | 13-029503 | 19980110 | 20130530 |  |  | 1 | 02:김한복 | 0
1 | 03-023-003-00000 | 정경용 | 후생9길19(평화동 151-20) | (평화동 151-20) |  | (평화동 151-20) |  |  | 00:정상조정 | 가정용 | 13m/m | 09007656 | 19870220 | 20090410 |  |  | 1 | 02:김한복 | 81
1 | 03-023-003-00100 | 문길연 | 후생9길20(평화동 151-21) | (평화동 151-21) |  | (평화동 151-21) |  |  | 00:정상조정 | 가정용 | 13m/m | 003076 | 19891005 | 20000306 |  |  | 1 | 02:김한복 | 222
1 | 03-023-004-00000 | 정주용 | 후생8길13-3(평화동 151-82) | (평화동 151-82) |  | (평화동 151-82) |  | 010-3890-6339 | 00:정상조정 | 가정용 | 13m/m | 03-25253 | 19821201 | 20031210 |  |  | 1 | 02:김한복 | 56
1 | 03-023-005-00000 | 김기태 | 후생9길14(평화동 151-28) | (평화동 151-28) |  | (평화동 151-28) |  |  | 90:정지(일시중 | 가정용 | 13m/m | 80-28701 | 19821201 |  |  |  | 1 | 02:김한복 | 0
1 | 03-023-006-00000 | 윤순례 | 후생8길15(평화동 151-27) | (평화동 151-27) |  | (평화동 151-27) |  |  | 00:정상조정 | 가정용 | 13m/m | 0229774 | 19821201 | 20021104 |  |  | 1 | 02:김한복 | 53
1 | 03-023-007-00000 | 조영숙 | 후생8길17(평화동 151-26) | (평화동 151-26) |  | (평화동 151-26) | 019-9152-3742 |  | 00:정상조정 | 가정용 | 13m/m | 11069782 | 19990322 | 20110824 |  |  | 1 | 02:김한복 | 63
1 | 03-023-008-00000 | 이명순 | 후생8길17-1(평화동 151-23) | (평화동 151-23) |  | (평화동 151-23) |  |  | 00:정상조정 | 가정용 | 13m/m | 08010516 | 19821201 | 20081027 |  |  | 1 | 02:김한복 | 357
1 | 03-023-009-00000 | 최식현 | 후생8길18(평화동 151-36) | (평화동 151-36) |  | (평화동 151-36) | 430-2767 |  | 00:정상조정 | 가정용 | 13m/m | 09007137 | 19821201 | 20090410 |  |  | 1 | 02:김한복 | 160
1 | 03-023-011-00000 | 김태훈 | 후생8길21(평화동 151-19) | (평화동 151-19) |  | (평화동 151-19) | 431-7707 |  | 00:정상조정 | 가정용 | 13m/m | 08010502 | 19821201 | 20081027 |  |  | 1 | 02:김한복 | 301
1 | 03-023-013-00000 | 김구봉 | 후생6길21-3(평화동 151-6) | (평화동 151-6) |  | (평화동 151-6) |  |  | 00:정상조정 | 가정용 | 13m/m | 08010513 | 19880928 | 20081027 |  |  | 1 | 02:김한복 | 62
1 | 03-023-014-00000 | 박필현 | 후생6길21-4(평화동 151-34) | (평화동 151-34) |  | (평화동 151-34) |  |  | 00:정상조정 | 가정용 | 13m/m | 04-3923 | 19880928 | 20060424 |  |  | 1 | 02:김한복 | 61
1 | 03-023-015-00000 | 여운술 | 후생8길23-3(평화동 151-17) | (평화동 151-17) |  | (평화동 151-17) |  |  | 00:정상조정 | 가정용 | 13m/m | 13-029999 | 19810520 | 20130530 |  |  | 1 | 02:김한복 | 195
1 | 03-023-016-00000 | 이상분 | 후생8길23-2(평화동 151-16) | (평화동 151-16) |  | (평화동 151-16) | 431-3813 |  | 00:정상조정 | 가정용 | 13m/m | 09006845 | 19810520 | 20090410 |  |  | 1 | 02:김한복 | 227
1 | 03-023-016-00100 | 강희용 | 후생8길26(평화동 151-33) | (평화동 151-33) |  | (평화동 151-33) |  | 010-7732-0452 | 44:가구분할 | 가정용 | 13m/m | 05-05739 | 20051021 | 20051021 |  |  | 2 | 02:김한복 | 68
1 | 03-023-017-00000 | 김영택 | 후생8길25(평화동 151-15) | (평화동 151-15) |  | (평화동 151-15) | 432-4872 |  | 00:정상조정 | 가정용 | 13m/m | 08010509 | 19810520 | 20081027 |  |  | 1 | 02:김한복 | 86
1 | 03-023-019-00000 | 유영모 | 후생8길28(평화동 151-53) | (평화동 151-53) |  | (평화동 151-53) |  | 011.817.8028 | 44:가구분할 | 가정용 | 13m/m | 12070446 | 19990908 | 20150302 |  |  | 2 | 02:김한복 | 330
1 | 03-023-021-00000 | 천석규 | 후생8길30(평화동 151-29) | (평화동 151-29) |  | (평화동 151-29) |  |  | 00:정상조정 | 가정용 | 13m/m | 08010514 | 19810520 | 20081027 |  |  | 1 | 02:김한복 | 161
1 | 03-023-022-00000 | 김현규 | 후생8길32(평화동 151-5) | (평화동 151-5) |  | (평화동 151-5) |  |  | 00:정상조정 | 가정용 | 13m/m | 09008030 | 19821201 | 20090410 |  |  | 1 | 02:김한복 | 47
1 | 03-023-023-00000 | 최병길 | 후생6길31(평화동 151-30) | (평화동 151-30) |  | (평화동 151-30) |  |  | 44:가구분할 | 가정용 | 13m/m | 08010504 | 19821201 | 20081027 |  |  | 2 | 02:김한복 | 143
1 | 03-023-024-00000 | 박우도 | 후생4길31-3(평화동 151-8) | (평화동 151-8) |  | (평화동 151-8) | 433-5976 |  | 00:정상조정 | 가정용 | 13m/m | 08010518 | 19980413 | 20081027 |  |  | 1 | 02:김한복 | 81
1 | 03-023-025-00000 | 김세범 | 후생6길27(평화동 151-31) | (평화동 151-31) |  | (평화동 151-31) |  |  | 00:정상조정 | 가정용 | 13m/m | 12-076479 | 19821201 | 20130530 |  |  | 1 | 02:김한복 | 329
1 | 03-023-026-00000 | 유경수(프린스빌) | 후생6길26(평화동 151-47) | (평화동 151-47) |  | (평화동 151-47) |  |  | 44:가구분할 | 가정용 | 25m/m | 08-000829 | 20081120 |  |  |  | 12 | 02:김한복 | 1791
1 | 03-023-027-00000 | 홍원섭 | 후생6길23(평화동 151-35) | (평화동 151-35) |  | (평화동 151-35) | 432-0255 |  | 00:정상조정 | 가정용 | 13m/m | 04-4152 | 19880928 | 20041207 |  |  | 1 | 02:김한복 | 322
1 | 03-023-028-00000 | 송두호 | 후생6길21(평화동 151-40) | (평화동 151-40) |  | (평화동 151-40) |  |  | 44:가구분할 | 가정용 | 13m/m | 08010166 | 19981118 | 20081027 |  |  | 2 | 02:김한복 | 345
1 | 03-023-029-00000 | 김만석 | 후생4길21-4(평화동 151) | (평화동 151) |  | (평화동 151) | 433-5848 |  | 44:가구분할 | 가정용 | 20m/m | 04-1725 | 19821201 | 20050407 |  |  | 2 | 02:김한복 | 704
1 | 03-023-029-00200 | 한정숙 | 후생4길23(평화동 151-50) | (평화동 151-50) |  | (평화동 151-50) |  | 010-7554-0308 | 00:정상조정 | 가정용 | 13m/m | 13-035666 | 20131103 |  |  |  | 1 | 02:김한복 | 75
1 | 03-023-030-00000 | 권택근 | 후생4길21-3(평화동 151-7) | (평화동 151-7) |  | (평화동 151-7) |  |  | 00:정상조정 | 가정용 | 13m/m | 08010508 | 19821201 | 20081027 |  |  | 1 | 02:김한복 | 180
1 | 03-023-031-00000 | 서정진(미리내) | 후생4길17(평화동 151-41),원룸 | (평화동 151-41),원룸 |  | (평화동 151-41),원룸 | 017-328-7919 | 010-8411-8585 | 44:가구분할 | 가정용 | 25m/m | 08-000220 | 20080723 |  |  |  | 8 | 02:김한복 | 1814
1 | 03-023-032-00000 | 권계자 | 후생6길17(평화동 151-39) | (평화동 151-39) |  | (평화동 151-39) |  | 010-3548-7926 | 44:가구분할 | 가정용 | 13m/m | 08010171 | 19890504 | 20081027 |  |  | 2 | 02:김한복 | 271
1 | 03-023-033-00000 | 이형래 | 평화동 20-2(오해숙 집 03-020-004-00000) | (오해숙 집 03-020-004-00000) |  | (오해숙 집 03-020-004-00000) |  | 010-6357-2442 | 00:정상조정 | 가정용 | 13m/m | 0122452 | 19890721 | 20010704 |  |  | 1 | 02:김한복 | 0
1 | 03-023-036-00000 | 안동호 | 후생4길28(평화동 150-10) | (평화동 150-10) |  | (평화동 150-10) |  | 011-9021-8180 | 00:정상조정 | 가정용 | 13m/m | 12-076468 | 19971223 | 20130530 |  |  | 1 | 02:김한복 | 240
1 | 03-023-037-00000 | 박우하 | 후생4길29(평화동 150) | (평화동 150) |  | (평화동 150) |  |  | 00:정상조정 | 가정용 | 13m/m | 12-076464 | 19970609 | 20130530 |  |  | 1 | 02:김한복 | 147
1 | 03-023-038-00000 | 이종수 | 후생2길31-8(평화동 150) | (평화동 150) |  | (평화동 150) |  |  | 00:정상조정 | 가정용 | 13m/m | 12-076469 | 19861211 | 20130530 |  |  | 1 | 02:김한복 | 39
1 | 03-023-039-00000 | 김경희 | 후생2길31-4(평화동 150-13 21/1) | (평화동 150-13 21/1) |  | (평화동 150-13 21/1) |  |  | 00:정상조정 | 가정용 | 13m/m | 04-4158 | 19861211 | 20041207 |  |  | 1 | 02:김한복 | 177
1 | 03-023-040-00000 | 임화부 | 후생2길31-3(평화동 150-4) | (평화동 150-4) |  | (평화동 150-4) |  |  | 00:정상조정 | 가정용 | 13m/m | 12-076473 | 19821201 | 20130530 |  |  | 1 | 02:김한복 | 393
1 | 03-023-041-00100 | 삼보주택 | 후생2길41,205호,유길영(평화동 110-40) | (평화동 110-40) |  | (평화동 110-40) | 434-8209 | 011-505-0280 | 44:가구분할 | 가정용 | 25m/m | 07-00520 | 19981203 | 20130107 |  |  | 16 | 02:김한복 | 3003
1 | 03-023-041-00200 | 신현억 | 후생1길39-3(평화동 150-32 ) | (평화동 150-32 ) |  | (평화동 150-32 ) |  |  | 44:가구분할 | 일반용 | 25m/m | 13-000953 | 19891218 | 20141120 |  |  | 4 | 02:김한복 | 998
1 | 03-023-041-00300 | 삼보초원APT | 후생2길49,203호(평화동 110-53, 110-28) | (평화동 110-53, 110-28) |  | (평화동 110-53, 110-28) | 433-1582 |  | 44:가구분할 | 가정용 | 40m/m | 03-0504 | 19981205 | 20030806 |  |  | 49 | 02:김한복 | 8146
1 | 03-023-041-00400 | 삼보종합건설 | 후생2길46(평화동 110-51) | (평화동 110-51) |  | (평화동 110-51) |  |  | 44:가구분할 | 가정용 | 25m/m | 04-1881 | 19961120 | 20040902 |  |  | 5 | 02:김한복 | 1161
1 | 03-023-042-00000 | 김욱기 | 후생2길37(평화동 150-6) | (평화동 150-6) |  | (평화동 150-6) | 432-2439 | 011-9791-0547 | 00:정상조정 | 가정용 | 13m/m | 988841 | 19981208 |  |  |  | 1 | 02:김한복 | 68
1 | 03-023-043-00000 | 김만규 | 후생2길33(평화동 150-7) | (평화동 150-7) |  | (평화동 150-7) |  |  | 44:가구분할 | 일반용 | 13m/m | 13-030627 | 19821201 | 20140922 |  |  | 6 | 02:김한복 | 934
1 | 03-023-043-00100 | 허곡지(스위트빌) | 문화1길39-5(평화동 150-29) | (평화동 150-29) |  | (평화동 150-29) | 010-8664-7271 |  | 44:가구분할 | 일반용 | 25m/m | 06-001311 | 20061117 |  |  |  | 5 | 02:김한복 | 799
1 | 03-023-044-00000 | 박남규 | 문화2길29(평화동 150-8) | (평화동 150-8) |  | (평화동 150-8) | 434-7186 |  | 44:가구분할 | 가정용 | 13m/m | 0229764 | 19821201 | 20021104 |  |  | 2 | 02:김한복 | 512
1 | 03-023-044-00100 | 김용기(파크빌) | 문화2길32(평화동 150-14) | (평화동 150-14) |  | (평화동 150-14) |  | 010-2228-8995 | 44:가구분할 | 가정용 | 25m/m | 13-000966 | 20061117 | 20140722 |  |  | 5 | 02:김한복 | 624
1 | 03-023-045-00000 | 황인봉 | 후생2길27(평화동 150-9) | (평화동 150-9) |  | (평화동 150-9) |  |  | 00:정상조정 | 가정용 | 13m/m | 9746169 | 19971222 |  |  |  | 1 | 02:김한복 | 154
1 | 03-023-045-00100 | 홍인혜(풀하우스) | 후생2길28(평화동 150-25) | (평화동 150-25) |  | (평화동 150-25) |  |  | 44:가구분할 | 가정용 | 25m/m | 06-001319 | 20061117 |  |  |  | 5 | 02:김한복 | 789
1 | 03-023-045-00200 | 김정희(화이트빌) | 후생2길26(평화동 150-22) | (평화동 150-22) |  | (평화동 150-22) |  |  | 00:정상조정 | 가정용 | 25m/m | 06-001320 | 20061117 |  |  |  | 1 | 02:김한복 | 353
1 | 03-023-046-00000 | 김보현 | 후생2길25(평화동 150) | (평화동 150) |  | (평화동 150) |  |  | 44:가구분할 | 가정용 | 13m/m | 12-076474 | 19821201 | 20130530 |  |  | 2 | 02:김한복 | 274
1 | 03-023-047-00000 | 김명신(드림밸리) | 후생2길21-3(평화동 151-51) | (평화동 151-51) |  | (평화동 151-51) | 011-517-4907 |  | 44:가구분할 | 가정용 | 25m/m | 08-000685 | 20080723 |  |  |  | 9 | 02:김한복 | 1329
1 | 03-023-048-00000 | 황동자(연등빌) | 후생4길18(평화동 151-52) | (평화동 151-52) |  | (평화동 151-52) | 010-3520-2049 |  | 44:가구분할 | 가정용 | 25m/m | 08-000043 | 20080523 |  |  |  | 7 | 02:김한복 | 1933
1 | 03-024-001-00000 | 곽광섭 | 문화5길10(평화동 452-10) | (평화동 452-10) |  | (평화동 452-10) |  | 010-3548-6122 | 00:정상조정 | 가정용 | 13m/m | 12-005682 | 19971216 | 20121215 |  |  | 1 | 02:김한복 | 33
1 | 03-024-002-00000 | 정영헌 | 문화5길16(평화동 452-10) | (평화동 452-10) |  | (평화동 452-10) | 010-8322-7418 |  | 00:정상조정 | 가정용 | 13m/m | 09007122 | 19870314 | 20090410 |  |  | 1 | 02:김한복 | 60
1 | 03-024-003-00000 | 이혜경(하늘마루) | 문화5길18(평화동 452-7) | (평화동 452-7) |  | (평화동 452-7) |  |  | 00:정상조정 | 가정용 | 25m/m | 09-000035 | 19821201 | 20100705 |  |  | 1 | 02:김한복 | 1061
1 | 03-024-004-00000 | 장영권 | 문화5길20(평화동 452-6) | (평화동 452-6) |  | (평화동 452-6) |  |  | 90:정지(일시중 | 가정용 | 13m/m | 04-4115 | 19971216 | 20070406 |  |  | 1 | 02:김한복 | 46
1 | 03-024-005-00000 | 박상용 | 문화5길22(평화동 452-5) | (평화동 452-5) |  | (평화동 452-5) |  |  | 00:정상조정 | 가정용 | 13m/m | 08009057 | 19971216 | 20081027 |  |  | 1 | 02:김한복 | 235
1 | 03-024-006-00000 | 민준기 | 문화5길26(평화동 452-4) | (평화동 452-4) |  | (평화동 452-4) |  |  | 44:가구분할 | 가정용 | 13m/m | 08009047 | 19971216 | 20081027 |  |  | 6 | 02:김한복 | 1308
1 | 03-024-007-00000 | 김주승 | 문화5길30(평화동 452-3) | (평화동 452-3) |  | (평화동 452-3) | 010-9988-6558 | 010-6801-1311 | 00:정상조정 | 가정용 | 13m/m | 12-005749 | 19971216 | 20120904 |  |  | 1 | 02:김한복 | 454
1 | 03-024-008-00000 | 박상순 | 문화5길32(평화동 452-56) | (평화동 452-56) |  | (평화동 452-56) |  |  | 00:정상조정 | 가정용 | 13m/m | 08009049 | 19880928 | 20081027 |  |  | 1 | 02:김한복 | 91
1 | 03-024-013-00000 | 권학동 | 문화5길15(평화동 110-37) | (평화동 110-37) |  | (평화동 110-37) |  |  | 00:정상조정 | 가정용 | 13m/m | 08009060 | 19971217 | 20081027 |  |  | 1 | 02:김한복 | 273
1 | 03-024-014-00000 | 박희순 | 문화5길13-11(평화동 117-2) | (평화동 117-2) |  | (평화동 117-2) |  |  | 00:정상조정 | 가정용 | 13m/m | 13-029505 | 19821201 | 20130530 |  |  | 1 | 02:김한복 | 86
1 | 03-024-015-00000 | 최봉희 | 문화5길13-15(평화동 120-5) | (평화동 120-5) |  | (평화동 120-5) | 432-0258 |  | 00:정상조정 | 가정용 | 13m/m | 0216258 | 19970318 | 20020510 |  |  | 1 | 02:김한복 | 0
1 | 03-024-016-00000 | 고시황 | 문화5길11(평화동 110-38) | (평화동 110-38) |  | (평화동 110-38) |  |  | 00:정상조정 | 가정용 | 13m/m | 08009052 | 19971217 | 20081027 |  |  | 1 | 02:김한복 | 0
1 | 03-024-017-00000 | 김지홍 | 문화5길9(평화동 117-15) | (평화동 117-15) |  | (평화동 117-15) | 434-3996 |  | 00:정상조정 | 가정용 | 13m/m | 08009045 | 19971217 | 20081027 |  |  | 1 | 02:김한복 | 261
1 | 03-024-018-00000 | 오무남 | 문화5길7(평화동 117-16) | (평화동 117-16) |  | (평화동 117-16) |  |  | 00:정상조정 | 가정용 | 13m/m | 13-029510 | 19820726 | 20130530 |  |  | 1 | 02:김한복 | 180
1 | 03-024-019-00000 | 육종열 | 문화5길3(평화동 117-7) | (평화동 117-7) |  | (평화동 117-7) |  |  | 00:정상조정 | 가정용 | 13m/m | 94271061 | 19880929 |  |  |  | 1 | 02:김한복 | 94
1 | 03-024-020-00000 | 김현기 | 문화5길3-2(평화동 117-6) | (평화동 117-6) |  | (평화동 117-6) |  |  | 00:정상조정 | 가정용 | 13m/m | 12-005759 | 19971217 | 20120822 |  |  | 1 | 02:김한복 | 0
1 | 03-024-021-00000 | 박한용 | 문화5길3-5(평화동 117-5) | (평화동 117-5) |  | (평화동 117-5) |  |  | 00:정상조정 | 가정용 | 13m/m | 9746328 | 19971217 |  |  |  | 1 | 02:김한복 | 0
1 | 03-024-022-00000 | 강혜경 | 문화5길3(평화동 117-8) | (평화동 117-8) |  | (평화동 117-8) |  |  | 90:정지(일시중 | 가정용 | 13m/m | 0118120 | 19971217 | 20010508 |  |  | 1 | 02:김한복 | 0
1 | 03-024-023-00000 | 육종구 | 문화5길3-3(평화동 117-9) | (평화동 117-9) |  | (평화동 117-9) |  |  | 00:정상조정 | 가정용 | 13m/m | 08009046 | 19971217 | 20081027 |  |  | 1 | 02:김한복 | 0
1 | 03-024-024-00000 | 전풍일 | 문화5길3-1(평화동 117-10) | (평화동 117-10) |  | (평화동 117-10) | 432-6324 |  | 00:정상조정 | 가정용 | 13m/m | 08009054 | 19971217 | 20081027 |  |  | 1 | 02:김한복 | 18
1 | 03-024-025-00000 | 김오연 | 김천로55(평화동 452-14) | (평화동 452-14) |  | (평화동 452-14) |  |  | 00:정상조정 | 일반용 | 13m/m | 09007127 | 19890217 | 20090410 |  |  | 1 | 02:김한복 | 729
1 | 03-024-025-00100 | 김오연B | 김천로55(평화동 452-14) | (평화동 452-14) |  | (평화동 452-14) |  |  | 00:정상조정 | 일반용 | 13m/m | 12-076397 | 19890430 | 20130530 |  |  | 1 | 02:김한복 | 139
1 | 03-024-026-00000 | 임용택 | 김천로53-1(평화동 452-16) | (평화동 452-16) |  | (평화동 452-16) | 437-6636 |  | 00:정상조정 | 일반용 | 13m/m | 96232132 | 19970708 |  |  |  | 1 | 02:김한복 | 136
1 | 03-024-026-00100 | 임용택 | 김천로53-1(평화동 452-16) | (평화동 452-16) |  | (평화동 452-16) | 437-6636 |  | 00:정상조정 | 일반용 | 13m/m | 0122442 | 19890920 | 20010705 |  |  | 1 | 02:김한복 | 56
1 | 03-024-027-00000 | 박의용(가요방) | 김천로53(평화동 452-17) | (평화동 452-17) |  | (평화동 452-17) |  |  | 00:정상조정 | 일반용 | 13m/m | 08009642 | 19971111 | 20081027 |  |  | 1 | 02:김한복 | 544
1 | 03-024-027-00100 | 박의용 | 김천로53(평화동 452-17) | (평화동 452-17) |  | (평화동 452-17) |  | 011-807-6672 | 00:정상조정 | 일반용 | 20m/m | 021214 | 19971111 | 20020510 |  |  | 1 | 02:김한복 | 241
1 | 03-024-028-00000 | 조창덕 | 문화4길4(평화동 118-8) | (평화동 118-8) |  | (평화동 118-8) |  |  | 00:정상조정 | 가정용 | 13m/m | 0229720 | 19821201 | 20021019 |  |  | 1 | 02:김한복 | 264
1 | 03-024-030-00000 | 임희수 | 문화4길6(평화동 119-11) | (평화동 119-11) |  | (평화동 119-11) |  |  | 00:정상조정 | 가정용 | 13m/m | 09007740 | 19971219 | 20100623 |  |  | 1 | 02:김한복 | 179
1 | 03-024-031-00000 | 강문주 | 문화4길8-1(평화동 119-7) | (평화동 119-7) |  | (평화동 119-7) |  |  | 00:정상조정 | 가정용 | 13m/m | 04-012332 | 19890920 | 20051220 |  |  | 1 | 02:김한복 | 45
1 | 03-024-032-00000 | 김건교 | 문화4길8-5(평화동 119-8) | (평화동 119-8) |  | (평화동 119-8) | 434-8824 |  | 00:정상조정 | 가정용 | 13m/m | 08009015 | 19971217 | 20081027 |  |  | 1 | 02:김한복 | 289
1 | 03-024-033-00000 | 김점태(임영애) | 문화4길8-7(평화동 119-1) | (평화동 119-1) |  | (평화동 119-1) |  | 010-4703-4457 | 00:정상조정 | 가정용 | 13m/m | 003406 | 19821201 | 20000311 |  |  | 1 | 02:김한복 | 135
1 | 03-024-034-00000 | 전기자 | 문화4길8-8(평화동 119-13) | (평화동 119-13) |  | (평화동 119-13) | 010-5421-9385 |  | 00:정상조정 | 가정용 | 13m/m | 12-029506 | 19971217 | 20130530 |  |  | 1 | 02:김한복 | 0
1 | 03-024-035-00000 | 김미영 | 평화동 119-14 | [5 empty] | 90:정지(일시중 | 가정용 | 13m/m | 9746141 | 19971217 |  |  |  | 1 | 02:김한복 | 0
1 | 03-024-035-00100 | 김미영 | 평화동 452-15 |  |  |  | 432-3821 | 010-6523-9959 | 90:정지(일시중 | 가정용 | 13m/m | 90-19056 | 19910512 |  |  |  | 1 | 02:김한복 | 0
1 | 03-024-036-00000 | 한경희 | 문화4길12(평화동 119-1) | (평화동 119-1) |  | (평화동 119-1) |  | 010-4541-8881 | 44:가구분할 | 가정용 | 13m/m | 11011258 | 19881004 | 20110217 |  |  | 4 | 02:김한복 | 130
1 | 03-024-037-00000 | 김영식 | 문화4길12-3(평화동 119-4) | (평화동 119-4) |  | (평화동 119-4) | 437-5430 |  | 00:정상조정 | 가정용 | 13m/m | 08009016 | 19970929 | 20081027 |  |  | 1 | 02:김한복 | 182
1 | 03-024-038-00000 | 엄분이 | 문화4길12-5(평화동 119-5) | (평화동 119-5) |  | (평화동 119-5) |  |  | 00:정상조정 | 가정용 | 13m/m | 13-029515 | 19881112 | 20130530 |  |  | 1 | 02:김한복 | 6
1 | 03-024-039-00000 | 정경애 | 문화4길16(평화동 120-4) | (평화동 120-4) |  | (평화동 120-4) |  |  | 00:정상조정 | 가정용 | 13m/m | 12-076357 | 19970113 | 20130530 |  |  | 1 | 02:김한복 | 65
1 | 03-024-041-00000 | 이상만 | 문화4길13(평화동 120-2) | (평화동 120-2) |  | (평화동 120-2) |  |  | 00:정상조정 | 가정용 | 13m/m | 12-005755 | 19971219 | 20120913 |  |  | 1 | 02:김한복 | 714
1 | 03-024-043-00000 | 최종식 | 문화4길9(평화동 146-3) | (평화동 146-3) |  | (평화동 146-3) | 434-7194 |  | 00:정상조정 | 가정용 | 13m/m | 08009001 | 19971217 | 20081027 |  |  | 1 | 02:김한복 | 190
1 | 03-024-044-00000 | 이춘미 | 문화4길7(평화동 146-5) | (평화동 146-5) |  | (평화동 146-5) |  |  | 44:가구분할 | 가정용 | 13m/m | 08009008 | 19971217 | 20081027 |  |  | 2 | 02:김한복 | 168
1 | 03-024-045-00000 | 이실경 | 문화4길5(평화동 146-8) | (평화동 146-8) |  | (평화동 146-8) | 533-7088 |  | 00:정상조정 | 가정용 | 13m/m | 08009044 | 19971219 | 20081027 |  |  | 1 | 02:김한복 | 0
1 | 03-024-046-00000 | 이채윤 | 문화1길43(평화동 146-7) | (평화동 146-7) |  | (평화동 146-7) | 434-6355 |  | 00:정상조정 | 일반용 | 13m/m | 02-43685 | 19821201 | 20030529 |  |  | 1 | 02:김한복 | 21
1 | 03-024-048-00000 | 주동준 | 김천로51(평화동 146-2외4) | (평화동 146-2외4) |  | (평화동 146-2외4) | 433-4114 |  | 44:가구분할 | 일반용 | 20m/m | 021215 | 19971208 | 20020510 |  |  | 1 | 02:김한복 | 1707
1 | 03-024-049-00000 | 윤옥자 | 김천로49(평화동 452-20) | (평화동 452-20), |  | (평화동 452-20), | 433-3031 | 010-3820-1147 | 00:정상조정 | 일반용 | 13m/m | 03-37093 | 19971219 | 20040315 |  |  | 1 | 02:김한복 | 301
1 | 03-024-049-00100 | 김경규 | 김천로49(평화동 452-20) | (평화동 452-20) |  | (평화동 452-20) |  |  | 00:정상조정 | 가정용 | 13m/m | 08009659 | 19971219 | 20081027 |  |  | 1 | 02:김한복 | 7
1 | 03-024-050-00000 | 권부기(이정숙) | 문화1길45(평화동 146-9) | (평화동 146-9) |  | (평화동 146-9) | 010-9354-9705 |  | 44:가구분할 | 가정용 | 13m/m | 08009003 | 19971219 | 20081027 |  |  | 3 | 02:김한복 | 216
1 | 03-024-050-00100 | 이정숙 | 문화1길45(평화동 146-9) | (평화동 146-9) |  | (평화동 146-9) | 432-9705 |  | 00:정상조정 | 가정용 | 13m/m | 08009019 | 19971219 | 20081027 |  |  | 1 | 02:김한복 | 649
1 | 03-024-052-00000 | 김금태 | 문화1길41(평화동 146-6) | (평화동 146-6) |  | (평화동 146-6) |  |  | 00:정상조정 | 가정용 | 13m/m | 04-4051 | 19821201 | 20050715 |  |  | 1 | 02:김한복 | 291
1 | 03-024-052-00100 | 렉스모텔 | 문화1길39-2(평화동 145-5) | (평화동 145-5) |  | (평화동 145-5) | 011-485-0826 |  | 00:정상조정 | 일반용 | 25m/m | 06000035 | 20031001 | 20080811 |  |  | 1 | 02:김한복 | 235
1 | 03-024-053-00000 | 나의성 | 문화1길39-6(평화동 145-1) | (평화동 145-1) |  | (평화동 145-1) |  |  | 00:정상조정 | 가정용 | 13m/m | 0122062 | 19921015 | 20010705 |  |  | 1 | 02:김한복 | 309
1 | 03-025-001-00000 | 박경애 | 평화동 264-1 |  |  |  |  | 010-7347-8271 | 00:정상조정 | 일반용 | 13m/m | 0122460 | 19821201 | 20010705 |  |  | 1 | 02:김한복 | 27
1 | 03-025-002-00000 | 정운억 | 평화동 264-72 | [5 empty] | 00:정상조정 | 일반용 | 13m/m | 12-076337 | 19881014 | 20130530 |  |  | 1 | 02:김한복 | 113
1 | 03-025-003-00000 | 박의용 | 평화동 264-116 |  |  |  | 434-5301 | 432-3795 | 00:정상조정 | 일반용 | 13m/m | 12-076331 | 19881014 | 20130530 |  |  | 1 | 02:김한복 | 17
1 | 03-025-004-00000 | 나채웅 | 평화동 264-72 | [5 empty] | 00:정상조정 | 일반용 | 13m/m | 08010017 | 19880304 | 20081027 |  |  | 1 | 02:김한복 | 224
1 | 03-025-005-00000 | 서태현(이층) | 평화동 16-6 | [5 empty] | 00:정상조정 | 일반용 | 13m/m | 08010004 | 19980401 | 20081027 |  |  | 1 | 02:김한복 | 234
1 | 03-025-005-00100 | 서태현(일층) | 평화동 264-77 | [5 empty] | 00:정상조정 | 일반용 | 25m/m | 08000336 | 19980131 | 20081027 |  |  | 1 | 02:김한복 | 20
1 | 03-025-005-00300 | 서태현(삼층) | 평화동 264-77 | [5 empty] | 00:정상조정 | 일반용 | 13m/m | 01-39742 | 19980401 | 20130530 |  |  | 1 | 02:김한복 | 392
1 | 03-025-006-00000 | 김원태 | 김천로105-1(평화동 264-78) | (평화동 264-78) |  | (평화동 264-78) |  |  | 00:정상조정 | 일반용 | 13m/m | 11092273 | 19970708 | 20120127 |  |  | 1 | 02:김한복 | 538
1 | 03-025-007-00000 | 배영숙 | 김천로105(평화동 264-5) | (평화동 264-5) |  | (평화동 264-5) |  |  | 00:정상조정 | 일반용 | 20m/m | 08001144 | 19971007 | 20081027 |  |  | 1 | 02:김한복 | 926
1 | 03-025-008-00000 | 이시우 | 평화동 16-6 | [5 empty] | 00:정상조정 | 일반용 | 13m/m | 12-076336 | 19881017 | 20130530 |  |  | 1 | 02:김한복 | 734
1 | 03-025-009-00000 | 고옥희 | 김천로103(평화동 264-79) | (평화동 264-79) |  | (평화동 264-79) |  |  | 00:정상조정 | 일반용 | 13m/m | 88-87991 | 19881114 |  |  |  | 1 | 02:김한복 | 573
1 | 03-025-010-00000 | 박미경 | 김천로101(평화동 264-82) | (평화동 264-82) |  | (평화동 264-82) | 018-519-6822 |  | 00:정상조정 | 일반용 | 13m/m | 85-85309 | 19821201 |  |  |  | 1 | 02:김한복 | 47
1 | 03-025-011-00000 | 이은화 | 김천로99-2(평화동 264-85) | (평화동 264-85) |  | (평화동 264-85) | 436-6900 | 010-9776-3800 | 00:정상조정 | 일반용 | 13m/m | 08010020 | 19980109 | 20150520 |  |  | 1 | 02:김한복 | 101
1 | 03-025-012-00000 | 손종태(박소향) | 김천로99-1(평화동 264-87) | (평화동 264-87) |  | (평화동 264-87) |  | 011-9569-2745 | 00:정상조정 | 일반용 | 20m/m | 13-000555 | 19820914 | 20130330 |  |  | 1 | 02:김한복 | 278
1 | 03-025-013-00000 | 최해진 | 김천로99-1(평화동 264-94) | (평화동 264-94) |  | (평화동 264-94) | 434-7942 |  | 00:정상조정 | 일반용 | 13m/m | 13-018003 | 19881014 | 20130330 |  |  | 1 | 02:김한복 | 385
1 | 03-025-014-00000 | 김문열 | 김천로99(평화동 16-6) | (평화동 16-6) |  | (평화동 16-6) |  |  | 00:정상조정 | 일반용 | 13m/m | 13-018001 | 19881014 | 20130326 |  |  | 1 | 02:김한복 | 38
1 | 03-025-015-00000 | 홍순태 | 김천로97-3(평화동 264-123) | (평화동 264-123) |  | (평화동 264-123) |  |  | 00:정상조정 | 일반용 | 13m/m | 082785 | 19980109 | 20081006 |  |  | 1 | 02:김한복 | 95
1 | 03-025-016-00000 | 최금희 | 김천로97-2(평화동 264-23) | (평화동 264-23) |  | (평화동 264-23) |  |  | 00:정상조정 | 일반용 | 13m/m | 13-018020 | 19821201 | 20130330 |  |  | 1 | 02:김한복 | 156
1 | 03-025-017-00000 | 김병철 | 김천로97-1(평화동 264-23) | (평화동 264-23) |  | (평화동 264-23) |  |  | 00:정상조정 | 일반용 | 13m/m | 09007419 | 19890119 | 20090410 |  |  | 1 | 02:김한복 | 40
1 | 03-025-018-00000 | 장재규 | 김천로97(평화동 264-92) | (평화동 264-92) |  | (평화동 264-92) |  |  | 00:정상조정 | 일반용 | 13m/m | 12-076455 | 19880524 | 20130530 |  |  | 1 | 02:김한복 | 28
1 | 03-025-019-00000 | 김대성 | 김천로95-4(평화동 16-6) | (평화동 16-6) |  | (평화동 16-6) |  |  | 00:정상조정 | 일반용 | 13m/m | 03-12074 | 19821201 | 20030814 |  |  | 1 | 02:김한복 | 102
1 | 03-025-020-00000 | 이화원 | 김천로95-1(평화동 264-122) | (평화동 264-122) |  | (평화동 264-122) |  |  | 00:정상조정 | 일반용 | 13m/m | 08010012 | 19821201 | 20081027 |  |  | 1 | 02:김한복 | 142
1 | 03-025-021-00000 | 박남식 | 김천로93-1(평화동 264-91) | (평화동 264-91) |  | (평화동 264-91) |  |  | 00:정상조정 | 일반용 | 13m/m | 08010009 | 19980616 | 20081027 |  |  | 1 | 02:김한복 | 677
1 | 03-025-022-00000 | 장하영 | 김천로91-2(평화동 264-138) | (평화동 264-138) |  | (평화동 264-138) |  |  | 00:정상조정 | 일반용 | 13m/m | 12-070648 | 19821201 | 20131204 |  |  | 1 | 02:김한복 | 167
1 | 03-025-023-00000 | 김의웅 | 김천로91-1(평화동 245-74) | (평화동 245-74) |  | (평화동 245-74) |  |  | 00:정상조정 | 일반용 | 13m/m | 0122445 | 19881014 | 20010705 |  |  | 1 | 02:김한복 | 40
1 | 03-025-024-00000 | 이갑수 | 김천로91-1(평화동 245-74) | (평화동 245-74) |  | (평화동 245-74) |  |  | 00:정상조정 | 일반용 | 13m/m | 0230057 | 19870226 | 20021209 |  |  | 1 | 02:김한복 | 10
1 | 03-025-025-00000 | 김성태 | 김천로91(평화동 264-134) | (평화동 264-134) |  | (평화동 264-134) |  |  | 00:정상조정 | 일반용 | 13m/m | 0230044 | 19881014 | 20021209 |  |  | 1 | 02:김한복 | 435
1 | 03-025-025-00100 | 이근상 | 김천로89-1(평화동 245-31) | (평화동 245-31) |  | (평화동 245-31) |  |  | 00:정상조정 | 일반용 | 13m/m | 08-004552 | 20081017 |  |  |  | 1 | 02:김한복 | 148
1 | 03-025-026-00000 | 김승택 | 김천로89(평화동 245-31) | (평화동 245-31) |  | (평화동 245-31) |  |  | 00:정상조정 | 일반용 | 13m/m | 07-029569 | 20080226 |  |  |  | 1 | 02:김한복 | 35
1 | 03-025-027-00000 | 김규호 | 김천로89(평화동 245-1) | (평화동 245-1) |  | (평화동 245-1) |  |  | 00:정상조정 | 일반용 | 13m/m | 12-076453 | 19821201 | 20130530 |  |  | 1 | 02:김한복 | 165
1 | 03-025-028-00000 | 신경래 | 김천로87(평화동 16-5) | (평화동 16-5) |  | (평화동 16-5) |  |  | 00:정상조정 | 일반용 | 13m/m | 12-076321 | 19881014 | 20130530 |  |  | 1 | 02:김한복 | 29
1 | 03-025-029-00000 | 박명기 | 김천로89(평화동 245-75) | (평화동 245-75) |  | (평화동 245-75) | 431-9585 | 010-5567-0987 | 00:정상조정 | 일반용 | 13m/m | 12-076451 | 19880323 | 20130530 |  |  | 1 | 02:김한복 | 67
1 | 03-025-030-00000 | 도상중 | 김천로87(평화동 245-30) | (평화동 245-30) |  | (평화동 245-30) |  |  | 44:가구분할 | 일반용 | 13m/m | 09007641 | 19821201 | 20090410 |  |  | 1 | 02:김한복 | 236
1 | 03-025-031-00000 | 정세량 | 김천로85(평화동 16-5) | (평화동 16-5) |  | (평화동 16-5) |  |  | 00:정상조정 | 일반용 | 13m/m | 09007403 | 19870520 | 20090410 |  |  | 1 | 02:김한복 | 126
1 | 03-025-032-00000 | 정회강 | 김천로85(평화동 16-5) | (평화동 16-5) |  | (평화동 16-5) |  |  | 00:정상조정 | 일반용 | 13m/m | 1111139 | 19970228 | 20110207 |  |  | 1 | 02:김한복 | 0
1 | 03-025-033-00000 | 김연이 | 김천로85(평화동 16-5) | (평화동 16-5) |  | (평화동 16-5) |  |  | 00:정상조정 | 일반용 | 13m/m | 12-076452 | 20020516 | 20130530 |  |  | 1 | 02:김한복 | 73
1 | 03-025-035-00000 | 정재호 | 문화5길75(평화동 245-54) | (평화동 245-54) |  | (평화동 245-54) | 437-7575 |  | 00:정상조정 | 일반용 | 25m/m | 08000341 | 19970927 | 20081027 |  |  | 1 | 02:김한복 | 557
1 | 03-025-036-00000 | 이종섭 | 문화5길73-1(평화동 245-52) | (평화동 245-52) |  | (평화동 245-52) |  |  | 00:정상조정 | 가정용 | 13m/m | 0800010167 | 19971208 | 20081027 |  |  | 1 | 02:김한복 | 132
1 | 03-025-037-00000 | 이종섭 | 문화5길73-1(평화동 245-52) | (평화동 245-52) |  | (평화동 245-52) |  |  | 00:정상조정 | 가정용 | 13m/m | 08010178 | 19971208 | 20081027 |  |  | 1 | 02:김한복 | 2
1 | 03-025-038-00000 | 편기순 | 문화5길73(평화동 245-53) | (평화동 245-53) |  | (평화동 245-53) |  | 010-4787-4757 | 00:정상조정 | 가정용 | 13m/m | 12-053362 | 19821201 | 20120925 |  |  | 1 | 02:김한복 | 138
1 | 03-025-039-00000 | 김영식 | 문화5길69-1(평화동 245-50) | (평화동 245-50) |  | (평화동 245-50) |  |  | 00:정상조정 | 가정용 | 13m/m | 12-076338 | 19821201 | 20130530 |  |  | 1 | 02:김한복 | 321
1 | 03-025-040-00000 | 한무웅 | 문화5길67(평화동 16-4) | (평화동 16-4) |  | (평화동 16-4) |  |  | 00:정상조정 | 가정용 | 13m/m | 12-076341 | 19970806 | 20130530 |  |  | 1 | 02:김한복 | 154
1 | 03-025-041-00000 | 안숙자 | 문화5길65,102호(평화동 245-48,양지빌라) | (평화동 245-48,양지빌라) |  | (평화동 245-48,양지빌라) |  |  | 00:정상조정 | 가정용 | 13m/m | 08009058 | 19971105 | 20081027 |  |  | 1 | 02:김한복 | 153
1 | 03-025-041-00100 | 박성희(101호) | 문화5길65,101호(평화동 245-48,양지빌라) | (평화동 245-48,양지빌라) |  | (평화동 245-48,양지빌라) |  |  | 00:정상조정 | 가정용 | 13m/m | 08009042 | 19980123 | 20081027 |  |  | 1 | 02:김한복 | 212
1 | 03-025-041-00200 | 석종대(201호) | 문화5길65,201호(평화동 245-48,양지빌라) | (평화동 245-48,양지빌라) |  | (평화동 245-48,양지빌라) |  |  | 00:정상조정 | 가정용 | 13m/m | 02-03231 | 19831130 | 20030515 |  |  | 1 | 02:김한복 | 118
1 | 03-025-041-00300 | 손진봉 | 문화5길65,301호(평화동 245-48,양지빌라) | (평화동 245-48,양지빌라) |  | (평화동 245-48,양지빌라) |  |  | 00:정상조정 | 가정용 | 13m/m | 02-03224 | 19870709 | 20030515 |  |  | 1 | 02:김한복 | 63
1 | 03-025-041-00400 | 이재순(202) | 문화5길65,202호(평화동 245-48,양지빌라) | (평화동 245-48,양지빌라) |  | (평화동 245-48,양지빌라) |  |  | 00:정상조정 | 가정용 | 13m/m | 04-28842 | 19971105 | 20061013 |  |  | 1 | 02:김한복 | 226
1 | 03-025-041-00500 | 김유현(양지빌라) | 문화5길65,302호(평화동 245-4,양지빌라) | (평화동 245-4,양지빌라) |  | (평화동 245-4,양지빌라) | 010-9421-0159 |  | 00:정상조정 | 가정용 | 13m/m | 12-076484 | 19970125 | 20130530 |  |  | 1 | 02:김한복 | 134
1 | 03-025-043-00000 | 정상수(금오타운) | 문화5길57(평화동 245-47) | (평화동 245-47) |  | (평화동 245-47) | 010-3535-2624 |  | 44:가구분할 | 가정용 | 25m/m | 09-000005 | 19870220 | 20100722 |  |  | 12 | 02:김한복 | 2022
1 | 03-025-044-00000 | 김종수 | 문화5길55(평화동 245-46) | (평화동 245-46) |  | (평화동 245-46) |  |  | 89:정지(체납단 | 가정용 | 13m/m | 13-029508 | 19881017 | 20130530 |  |  | 1 | 02:김한복 | 0
1 | 03-025-045-00000 | 이순금 | 문화5길55-4(평화동 245-45) | (평화동 245-45) |  | (평화동 245-45) |  |  | 00:정상조정 | 가정용 | 13m/m | 12-076245 | 19861212 | 20130228 |  |  | 1 | 02:김한복 | 77
1 | 03-025-046-00000 | 권월봉 | 문화5길55-4(평화동 245-45) | (평화동 245-45) |  | (평화동 245-45) |  |  | 00:정상조정 | 가정용 | 13m/m | 08010163 | 19990322 | 20081027 |  |  | 1 | 02:김한복 | 143
1 | 03-025-047-00000 | 김재준 | 문화5길55-5(평화동 245-44) | (평화동 245-44) |  | (평화동 245-44) |  |  | 00:정상조정 | 가정용 | 13m/m | 08009048 | 19970905 | 20081027 |  |  | 1 | 02:김한복 | 116
1 | 03-025-047-00100 | 이금돌 | 문화5길55-6(평화동 245-40) | (평화동 245-40) |  | (평화동 245-40) |  |  | 44:가구분할 | 가정용 | 13m/m | 12-076483 | 19850808 | 20130530 |  |  | 2 | 02:김한복 | 260
1 | 03-025-048-00000 | 배병건 | 문화5길55-3(평화동 245-41) | (평화동 245-41) |  | (평화동 245-41) |  |  | 00:정상조정 | 가정용 | 13m/m | 0230042 | 19821201 | 20021209 |  |  | 1 | 02:김한복 | 58
1 | 03-025-049-00000 | 백낙기 | 문화5길55-1(평화동 245-41) | (평화동 245-41) |  | (평화동 245-41) |  |  | 00:정상조정 | 가정용 | 13m/m | 12-076347 | 19881017 | 20130530 |  |  | 1 | 02:김한복 | 26
1 | 03-025-050-00000 | 김창식 | 문화5길53(평화동 245-43) | (평화동 245-43) |  | (평화동 245-43) |  |  | 00:정상조정 | 가정용 | 13m/m | 13-029511 | 19991013 | 20130530 |  |  | 1 | 02:김한복 | 216
1 | 03-025-051-00000 | 박문용 | 문화5길47(평화동 245-38) | (평화동 245-38) |  | (평화동 245-38) | 434-7024 | 010-5000-2996 | 00:정상조정 | 가정용 | 13m/m | 12-076339 | 19881017 | 20130530 |  |  | 1 | 02:김한복 | 124
1 | 03-025-052-00000 | 이동섭 | 문화5길47-6(평화동 245-37) | (평화동 245-37) |  | (평화동 245-37) | 011-9365-3724 |  | 44:가구분할 | 가정용 | 13m/m | 08009051 | 19970929 | 20081027 |  |  | 2 | 02:김한복 | 223
1 | 03-025-053-00000 | 박희영 | 문화5길47-5(평화동 245-33) | (평화동 245-33) |  | (평화동 245-33) |  | 011-270-0360 | 00:정상조정 | 가정용 | 13m/m | 12-076352 | 19861212 | 20130530 |  |  | 1 | 02:김한복 | 25
1 | 03-025-054-00000 | 조익환 | 문화5길47-3(평화동 245-33) | (평화동 245-33) |  | (평화동 245-33) |  |  | 90:정지(일시중 | 가정용 | 13m/m | 9736609 | 19971208 |  |  |  | 1 | 02:김한복 | 0
1 | 03-025-055-00000 | 김진국 | 문화5길47-1(평화동 245-35) | (평화동 245-35) |  | (평화동 245-35) |  |  | 00:정상조정 | 가정용 | 13m/m | 13-029504 | 19821201 | 20130530 |  |  | 1 | 02:김한복 | 67
1 | 03-025-056-00000 | 류혜숙(한불화장품) | 평화동 245-6 | [5 empty] | 00:정상조정 | 가정용 | 13m/m | 9617599 | 19881017 | 20010707 |  |  | 1 | 02:김한복 | 0
1 | 03-025-057-00000 | 남원희 | 평화동 245-6 | [5 empty] | 00:정상조정 | 가정용 | 13m/m | 12-076326 | 19920922 | 20130530 |  |  | 1 | 02:김한복 | 0
1 | 03-025-060-00000 | 김길수 | 김천로67(평화동 245-17) | (평화동 245-17) |  | (평화동 245-17) |  |  | 00:정상조정 | 일반용 | 13m/m | 09007659 | 19881104 | 20090410 |  |  | 1 | 02:김한복 | 26
1 | 03-025-061-00000 | 김정배(지하1.2.3) | 김천로69(평화동 174-39) | (평화동 174-39) |  | (평화동 174-39) |  |  | 00:정상조정 | 일반용 | 13m/m | 09007413 | 19900530 | 20090410 |  |  | 1 | 02:김한복 | 429
1 | 03-025-062-00000 | 김정배 4층 | 김천로69,4층(평화동 247-7) | (평화동 247-7) |  | (평화동 247-7) |  |  | 00:정상조정 | 가정용 | 13m/m | 08009644 | 19980819 | 20081027 |  |  | 1 | 02:김한복 | 390
1 | 03-025-063-00000 | 박석봉 | 김천로71(평화동 245-18) | (평화동 245-18) |  | (평화동 245-18) |  |  | 00:정상조정 | 일반용 | 25m/m | 982803 | 19990708 | 20100201 |  |  | 1 | 02:김한복 | 805
1 | 03-025-064-00000 | 김정진 | 김천로73(평화동 245-19) | (평화동 245-19) |  | (평화동 245-19) |  |  | 00:정상조정 | 일반용 | 13m/m | 03-25625 | 19821201 | 20040129 |  |  | 1 | 02:김한복 | 91
1 | 03-025-065-00000 | 김경수 | 평화동 16-3 | [5 empty] | 00:정상조정 | 일반용 | 13m/m | 12-076332 | 19890413 | 20130530 |  |  | 1 | 02:김한복 | 109
1 | 03-025-066-00000 | 양오근 | 평화동 16-3 | [5 empty] | 00:정상조정 | 일반용 | 13m/m | 08002754 | 19821022 | 20080904 |  |  | 1 | 02:김한복 | 430
1 | 03-025-067-00000 | 이승근 | 평화동 245-21 |  |  |  |  | 010.9230.3077 | 44:가구분할 | 일반용 | 20m/m | 021221 | 19951218 | 20020513 |  |  | 3 | 02:김한복 | 433
1 | 03-025-068-00000 | 오상관 | 평화동10-28 | [5 empty] | 00:정상조정 | 가정용 | 20m/m | 021222 | 19951218 | 20020513 |  |  | 1 | 02:김한복 | 319
1 | 03-025-068-00100 | 오상관(한불화장품) | 평화동 245-21 | [5 empty] | 00:정상조정 | 일반용 | 13m/m | 0201110 | 19880316 | 20020313 |  |  | 1 | 02:김한복 | 331
1 | 03-025-069-00000 | 조한규(맘스터치) | 김천로75(평화동 245-22) | (평화동 245-22) |  | (평화동 245-22) |  |  | 00:정상조정 | 일반용 | 13m/m | 0230059 | 19881018 | 20030927 |  |  | 1 | 02:김한복 | 566
1 | 03-025-070-00000 | 강희월 | 김천로77(평화동 245-194) | (평화동 245-194) |  | (평화동 245-194) | 019-9177-2118 |  | 00:정상조정 | 일반용 | 13m/m | 12-076459 | 19881018 | 20130530 |  |  | 1 | 02:김한복 | 210
1 | 03-025-071-00000 | 우덕상(1층) | 김천로77-1(평화동 245-23) | (평화동 245-23) |  | (평화동 245-23) |  |  | 00:정상조정 | 일반용 | 13m/m | 12-076456 | 19881018 | 20130530 |  |  | 1 | 02:김한복 | 81
1 | 03-025-072-00000 | 우덕상(3층) | 김천로77-1(평화동 245-23) | (평화동 245-23) |  | (평화동 245-23) |  |  | 44:가구분할 | 가정용 | 13m/m | 12-075460 | 19881018 | 20130530 |  |  | 2 | 02:김한복 | 397
1 | 03-025-073-00000 | 우덕상(2층) | 김천로77-1(평화동 245-23) | (평화동 245-23) |  | (평화동 245-23) |  |  | 00:정상조정 | 일반용 | 13m/m | 12-076458 | 19880909 | 20130530 |  |  | 1 | 02:김한복 | 160
1 | 03-025-074-00000 | 이상권 | 평화동 245-24 | [5 empty] | 00:정상조정 | 일반용 | 20m/m | 9617370 | 19820228 | 20000329 |  |  | 1 | 02:김한복 | 1317
1 | 03-025-079-00100 | 강정자 | 평화동 245-25 |  |  |  | 010-3763-2450 |  | 00:정상조정 | 일반용 | 13m/m | 11028292 | 19990204 | 20110713 |  |  | 1 | 02:김한복 | 778
1 | 03-025-080-00000 | 이방훈 | 평화동 245-27 |  |  |  | 016-223-7734 |  | 00:정상조정 | 일반용 | 25m/m | 06-000006 | 19970410 | 20060728 |  |  | 1 | 02:김한복 | 993
1 | 03-025-081-00000 | 강민주 | 평화동 245-28 |  |  |  | 010-9685-2254 |  | 00:정상조정 | 일반용 | 20m/m | 96-17401 | 19821207 | 20000315 |  |  | 1 | 02:김한복 | 916
1 | 03-025-082-00000 | 안기영 | 김천로65-1(평화동 245-16) | (평화동 245-16) |  | (평화동 245-16) | 011-536-2941 |  | 00:정상조정 | 가정용 | 13m/m | 11-040809 | 20111025 |  |  |  | 1 | 02:김한복 | 13
1 | 03-025-083-00000 | 안기영 | 김천로65-1(평화동 245-16) | (평화동 245-16) |  | (평화동 245-16) |  |  | 00:정상조정 | 일반용 | 13m/m | 11-040809 | 20111025 |  |  |  | 1 | 02:김한복 | 16
1 | 03-025-084-00000 | 박우열 | 김천로65-6(평화동 245-15) | (평화동 245-15) |  | (평화동 245-15) |  |  | 90:정지(일시중 | 가정용 | 13m/m | 08009643 | 20001031 | 20081027 |  |  | 2 | 02:김한복 | 0
1 | 03-025-087-00000 | 민준기 | 김천로65-7(평화동 16-2) | (평화동 16-2) |  | (평화동 16-2) |  |  | 00:정상조정 | 가정용 | 13m/m | 09009653 | 19970929 | 20081027 |  |  | 1 | 02:김한복 | 314
1 | 03-025-089-00000 | 김경준 | 김천로65(평화동 245-12) | (평화동 245-12) |  | (평화동 245-12) |  |  | 00:정상조정 | 가정용 | 13m/m | 12-076395 | 19920316 | 20130530 |  |  | 1 | 02:김한복 | 169
1 | 03-025-090-00000 | 김경준 | 김천로65(평화동 245-12) | (평화동 245-12) |  | (평화동 245-12) |  |  | 00:정상조정 | 일반용 | 13m/m | 12-076360 | 19821201 | 20130530 |  |  | 1 | 02:김한복 | 402
1 | 03-025-091-00000 | 김미령 | 김천로63,지하(평화동 245-11) | (평화동 245-11) |  | (평화동 245-11) |  | 011-824-0573 | 00:정상조정 | 일반용 | 13m/m | 0230083 | 19870210 | 20030106 |  |  | 1 | 02:김한복 | 59
1 | 03-025-091-00100 | 김영문(5층) | 김천로63,5층(평화동 245-11) | (평화동 245-11) |  | (평화동 245-11) |  |  | 00:정상조정 | 가정용 | 13m/m | 03-25252 | 19990908 | 20031208 |  |  | 1 | 02:김한복 | 123
1 | 03-025-092-00000 | 김영문(김춘화) | 김천로63,1~4층(평화동 245-11) | (평화동 245-11) |  | (평화동 245-11) | 010-8649-9599 |  | 00:정상조정 | 일반용 | 13m/m | 02-43679 | 19821201 | 20030116 |  |  | 1 | 02:김한복 | 312
1 | 03-025-093-00000 | 오세진(김천얼음집) | 김천로61(평화동 245-2) | (평화동 245-2) |  | (평화동 245-2) |  |  | 00:정상조정 | 일반용 | 13m/m | 0230056 | 19821201 | 20021212 |  |  | 1 | 02:김한복 | 58
1 | 03-025-094-00000 | 김화선 | 김천로61-1(평화동 245-2) | (평화동 245-2) |  | (평화동 245-2) |  |  | 00:정상조정 | 일반용 | 13m/m | 09007653 | 19821201 | 20090410 |  |  | 1 | 02:김한복 | 38
1 | 03-025-095-00000 | 윤선일 | 김천로59-1(평화동 245-2) | (평화동 245-2) |  | (평화동 245-2) | 434-9148 |  | 44:가구분할 | 일반용 | 13m/m | 09007410 | 19891017 | 20090410 |  |  | 2 | 02:김한복 | 459
1 | 03-025-095-00100 | 오세진b | 김천로59-1(평화동 245-2) | (평화동 245-2) |  | (평화동 245-2) |  |  | 00:정상조정 | 일반용 | 13m/m | 09007412 | 19890310 | 20090410 |  |  | 1 | 02:김한복 | 36
1 | 03-025-096-00000 | 곽광섭 | 김천로59(평화동245-86) | (평화동245-86) |  | (평화동245-86) | 432-4413 |  | 89:정지(체납단 | 일반용 | 13m/m | 09007404 | 19821201 | 20090410 |  |  | 1 | 02:김한복 | 0
1 | 03-025-097-00000 | 김희옥 | 김천로57-1(평화동 245-86) | (평화동 245-86) |  | (평화동 245-86) |  |  | 00:정상조정 | 일반용 | 13m/m | 12-076398 | 19861223 | 20130530 |  |  | 1 | 02:김한복 | 165
1 | 03-025-098-00000 | 김규중 | 김천로57(평화동 452-59) | (평화동 452-59) |  | (평화동 452-59) | 437-1432 |  | 00:정상조정 | 일반용 | 13m/m | 12-076394 | 19821201 | 20130530 |  |  | 1 | 02:김한복 | 699
1 | 03-025-099-00000 | 이경종 | 평화동 452-12 | [5 empty] | 00:정상조정 | 일반용 | 13m/m | 04-4225 | 19940607 | 20060516 |  |  | 1 | 02:김한복 | 2
1 | 03-025-105-00000 | 철도공사(김천역) | 평화동 264 역무실 |  |  |  | 439-9175 | 010-2744-8854 | 00:정상조정 | 일반용 | 75m/m | 13-000035 | 19880312 | 20130502 |  |  | 1 | 02:김한복 | 14363
1 | 03-026-001-00000 | 주향선 | 평화장미길25-6(평화동 72-22) | (평화동 72-22) |  | (평화동 72-22) | 016-865-7437 |  | 44:가구분할 | 가정용 | 25m/m | 11-002938 | 20110928 |  |  |  | 9 | 02:김한복 | 1284
1 | 03-026-002-00000 | 이상기 | 평화장미길25-8(평화동 72-21) | (평화동 72-21) |  | (평화동 72-21) |  |  | 00:정상조정 | 가정용 | 13m/m | 952052 | 19981015 |  |  |  | 1 | 02:김한복 | 92
1 | 03-026-003-00000 | 박이근(신호평화빌6차) | 평화장미1길28(평화동 72-58) | (평화동 72-58) |  | (평화동 72-58) | 439-3093 |  | 44:가구분할 | 가정용 | 25m/m | 07-003077 | 20071205 |  |  |  | 11 | 02:김한복 | 1179
1 | 03-026-003-00100 | 신연주(신호평화빌5차) | 평화장미1길32(평화동 72-57 공용) | (평화동 72-57) |  | (평화동 72-57) |  | 010-5880-6786 | 44:가구분할 | 가정용 | 25m/m | 07-003080 | 20071205 |  |  |  | 8 | 02:김한복 | 1509
1 | 03-026-003-00200 | 박한수(신호평화빌4차 | 평화장미1길36(평화동 72-56) | (평화동 72-56) |  | (평화동 72-56) |  |  | 44:가구분할 | 가정용 | 25m/m | 07-003081 | 20071205 |  |  |  | 11 | 02:김한복 | 2349
1 | 03-026-003-00300 | 서정진(신호평화빌3차 | 평화장미1길38(평화동 72-55) | (평화동 72-55) |  | (평화동 72-55) | 017-328-7919 | 010.9318.7919 | 44:가구분할 | 가정용 | 25m/m | 07-003081 | 20071205 |  |  |  | 9 | 02:김한복 | 1589
1 | 03-026-003-00400 | 신호평화빌2차(서진수 | 평화장미1길40(평화동 72-54) | (평화동 72-54) |  | (평화동 72-54) | 053)656-5124 | 010.9318.7919 | 44:가구분할 | 가정용 | 25m/m | 07-003082 | 20071205 |  |  |  | 8 | 02:김한복 | 1213
1 | 03-026-003-00500 | 이숙희(신호평화빌1차 | 평화장미2길9(평화동 72-3) | (평화동 72-3) |  | (평화동 72-3) | 010-5566-5936 |  | 44:가구분할 | 가정용 | 25m/m | 07-003084 | 20071205 |  |  |  | 10 | 02:김한복 | 1230
1 | 03-026-003-00700 | 손순애(로즈케슬) | 평화장미2길7(평화동 72-61) | (평화동 72-61) |  | (평화동 72-61) | 010-4439-3258 |  | 44:가구분할 | 가정용 | 25m/m | 08-000823 | 20081120 |  |  |  | 8 | 02:김한복 | 1184
1 | 03-026-007-00000 | 김성일외1 | 평화장미1길27(평화동 72-67) | (평화동 72-26) |  | (평화동 72-26) |  | 010.3813.7180 | 44:가구분할 | 가정용 | 40m/m | 15-000132 | 20050406 | 20150406 |  |  | 10 | 02:김한복 | 603
1 | 03-026-007-00200 | 이승준 | 평화동 67-70, 원룸 |  |  |  |  | 010-5757-1311 | 44:가구분할 | 가정용 | 40m/m | 13-000331 | 20140403 |  |  |  | 8 | 02:김한복 | 1742
1 | 03-026-007-00300 | 조병일 | 평화장미1길33(평화동 72-48) |  |  |  |  | 010-3813-7180 | 44:가구분할 | 가정용 | 40m/m | 14-000326 | 20141204 |  |  |  | 10 | 02:김한복 | 1371
1 | 03-026-008-00100 | 김춘득(푸르지오) | 평화장미1길25-14(평화동 67-64) | (평화동 67-64) |  | (평화동 67-64) |  |  | 44:가구분할 | 가정용 | 25m/m | 08000851 | 20080911 |  |  |  | 9 | 02:김한복 | 1649
1 | 03-026-008-00200 | 이수미(르네상스) | 평화장미1길25-10(평화동 67-5), 원룸 | (평화동 67-5), 원룸 |  | (평화동 67-5), 원룸 |  | 011-524-4060 | 44:가구분할 | 가정용 | 25m/m | 08000856 | 20080911 |  |  |  | 12 | 02:김한복 | 2300
1 | 03-026-008-00300 | 김철완 | 평화동 67-60 |  |  |  |  | 010-4420-1855 | 44:가구분할 | 가정용 | 25m/m | 11-002939 | 20110914 |  |  |  | 4 | 02:김한복 | 1049
1 | 03-026-010-00000 | 원문순 | 평화장미1길45(평화동 67-63) | (평화동 67-63) |  | (평화동 67-63) |  |  | 00:정상조정 | 일반용 | 13m/m | 08-006672 | 20091101 |  |  |  | 1 | 02:김한복 | 566
1 | 03-026-011-00000 | 정영수 | 평화장미1길17(평화동 67-51) | (평화동 67-51) |  | (평화동 67-51) |  | 010-6435-6012 | 00:정상조정 | 가정용 | 20m/m | 08-001213 | 19940607 | 20130311 |  |  | 1 | 02:김한복 | 64
1 | 03-026-013-00000 | 박래민(장미빌라204호 | 평화장미3길37(평화동 67-23) | (평화동 67-23) |  | (평화동 67-23) | 011-546-8820 |  | 44:가구분할 | 가정용 | 20m/m | 08001126 | 19931211 | 20081027 |  |  | 20 | 02:김한복 | 2835
1 | 03-026-014-00000 | 박래민(장미빌라204호 | 평화장미1길53(평화동 67-23) | (평화동 67-23) |  | (평화동 67-23) |  |  | 00:정상조정 | 일반용 | 25m/m | 013831 | 19931211 | 20020425 |  |  | 1 | 02:김한복 | 1281
1 | 03-026-015-00000 | 김천시장 | 평화장미3길30(평화동 72-42) | (평화동 72-42) |  | (평화동 72-42) |  |  | 00:정상조정 | 가정용 | 13m/m | 0024905 | 19991004 | 20010214 |  |  | 1 | 02:김한복 | 0
1 | 03-026-016-00000 | 한일장미타운 | 평화장미3길25(평화동 72-9) | (평화동 72-9) |  | (평화동 72-9) | 434-7651 |  | 44:가구분할 | 가정용 | 100m/m | 009000622 | 19930830 | 20110302 |  |  | 284 | 02:김한복 | 55991
1 | 03-026-017-00000 | 장미타운상가 | 평화장미3길21(평화동 72-9) | (평화동 72-9) |  | (평화동 72-9) |  | 010-2895-2064 | 00:정상조정 | 일반용 | 25m/m | 08001058 | 19930830 | 20081027 |  |  | 1 | 02:김한복 | 671
1 | 03-026-019-00200 | 정영수 | 옛 정글인(평화동 67-24) | (평화동 67-24) |  | (평화동 67-24) | 434-6012 | 010-6435-6012 | 00:정상조정 | 가정용 | 13m/m | 10-016217 | 20110411 |  |  |  | 1 | 02:김한복 | 663
1 | 03-026-020-00000 | 김인택 | 평화장미4길21(평화동 68-2) | (평화동 68-2) |  | (평화동 68-2) | 430-1171 |  | 00:정상조정 | 가정용 | 20m/m | 08001122 | 19961228 | 20081027 |  |  | 1 | 02:김한복 | 467
1 | 03-026-021-00000 | 건화평화빌라(김종화) | 평화장미4길21-1(평화동 68-21) | (평화동 68-21) |  | (평화동 68-21) |  |  | 44:가구분할 | 가정용 | 25m/m | 08001059 | 19960917 | 20081027 |  |  | 7 | 02:김한복 | 1377
1 | 03-026-021-00100 | 이귀향 | 평화동 67-75 |  |  |  |  | 010.3813.7180 | 00:정상조정 | 일반용 | 40m/m | 15-000182 | 20150904 |  |  |  | 1 | 02:김한복 | 2
1 | 03-026-021-00200 | 김정태 | 평화동 67-74 |  |  |  |  | 010.3813.7180 | 00:정상조정 | 일반용 | 40m/m | 15-000181 | 20150904 |  |  |  | 1 | 02:김한복 | 7
1 | 03-026-021-00300 | 이순분 | 평화동 67-77,하늘선 가을 원룸 |  |  |  |  | 010.3813.7180 | 00:정상조정 | 일반용 | 40m/m | 15-003734 | 20151204 |  |  |  | 1 | 02:김한복 | 27
1 | 03-026-021-00400 | 이병수 | 평화동 67-22 |  |  |  |  | 010.3535.2624 | 00:정상조정 | 일반용 | 40m/m | 15-003735 | 20151204 |  |  |  | 1 | 02:김한복 | 8
1 | 03-026-022-00000 | 김세진 | 평화장미2길58(평화동 68-22) | (평화동 68-22) |  | (평화동 68-22) |  |  | 44:가구분할 | 가정용 | 25m/m | 08001054 | 19970512 | 20081027 |  |  | 6 | 02:김한복 | 1664
1 | 03-026-023-00000 | 건화평화빌라 | 평화장미4길15-1(평화동 68-23) | (평화동 68-23) |  | (평화동 68-23) | 431-4332 |  | 44:가구분할 | 가정용 | 25m/m | 08001056 | 19961228 | 20081027 |  |  | 8 | 02:김한복 | 1542
1 | 03-026-024-00000 | 건화주택건설 | 평화장미4길15-2(평화동 68-24) | (평화동 68-24) |  | (평화동 68-24) |  |  | 00:정상조정 | 가정용 | 20m/m | 08001127 | 19961228 | 20081027 |  |  | 1 | 02:김한복 | 202
1 | 03-026-025-00000 | 금당주택건설(하이츠) | 평화장미4길15(평화동 67-28) | (평화동 67-28) |  | (평화동 67-28) | 433-9105 |  | 44:가구분할 | 가정용 | 40m/m | 02-0839 | 20021031 |  |  |  | 14 | 02:김한복 | 3636
1 | 03-026-026-00000 | 김환(명성빌라) | 평화장미3길40,1층101호(평화동70-28,명성빌라) | (평화동70-28,명성빌라) |  | (평화동70-28,명성빌라) | 011-535-4118 | 011-535-4118 | 44:가구분할 | 가정용 | 25m/m | 08001053 | 19991230 | 20081027 |  |  | 4 | 02:김한복 | 488
1 | 03-026-026-00100 | 동국빌라 | 평화장미3길53(평화동 70-32) | (평화동 70-32) |  | (평화동 70-32) | 011-853-9478 | 010-7585-5629 | 44:가구분할 | 가정용 | 20m/m | 08-001222 | 20011202 | 20140302 |  |  | 9 | 02:김한복 | 2657
1 | 03-026-028-00000 | 이종귀(부자1차마을) | 평화장미3길52(평화동 70-39) | (평화동 70-39) |  | (평화동 70-39) | 432-1182 |  | 44:가구분할 | 가정용 | 25m/m | 08-000209 | 20080414 |  |  |  | 8 | 02:김한복 | 1827
1 | 03-026-028-00200 | 정광호(부자5차마을) | 평화장미3길50(평화동 70-38) | (평화동 70-38) |  | (평화동 70-38) | 010-8305-9231 | 010.7209.1130 | 44:가구분할 | 가정용 | 25m/m | 08-000045 | 20080617 |  |  |  | 9 | 02:김한복 | 1804
1 | 03-026-030-00000 | 신용철 | 평화장미4길32(평화동 67-27) | (평화동 67-27) |  | (평화동 67-27) | 010-3519-7576 |  | 00:정상조정 | 일반용 | 13m/m | 08009651 | 19960729 | 20081027 |  |  | 1 | 02:김한복 | 2831
1 | 03-026-030-00100 | 이정선(부자2차마을) | 평화장미5길31,공용함(평화동 70-1) | (평화동 70-1) |  | (평화동 70-1) |  |  | 44:가구분할 | 가정용 | 25m/m | 08-000210 | 20080414 |  |  |  | 7 | 02:김한복 | 1599
1 | 03-026-031-00000 | (재)한국에스지아이 | 평화장미5길30(평화동 70-30) | (평화동 70-30) |  | (평화동 70-30) |  |  | 00:정상조정 | 일반용 | 25m/m | 08001057 | 19930709 | 20081027 |  |  | 1 | 02:김한복 | 283
1 | 03-026-031-00200 | 김수웅(부자6차마을) | 평화장미5길35(평화동 70-40) | (평화동 70-40) |  | (평화동 70-40) |  |  | 44:가구분할 | 가정용 | 25m/m | 08-000044 | 20080617 |  |  |  | 8 | 02:김한복 | 2442
1 | 03-026-032-00000 | 김윤옥 | 평화장미5길36(평화동 70-2) | (평화동 70-2) |  | (평화동 70-2) |  |  | 00:정상조정 | 일반용 | 13m/m | 08009658 | 19970606 | 20081027 |  |  | 1 | 02:김한복 | 118
1 | 03-026-033-00000 | 한정임 | 평화장미5길37(평화동 52-1) | (평화동 52-1) |  | (평화동 52-1) |  |  | 00:정상조정 | 가정용 | 13m/m | 08009645 | 19970606 | 20081027 |  |  | 1 | 02:김한복 | 344
1 | 03-026-034-00000 | 민병우 외1 | 평화장미4길40(평화동 70-36) | (평화동 70-36) |  | (평화동 70-36) |  | 010-2590-1808 | 44:가구분할 | 가정용 | 25m/m | 07-003218 | 20071224 |  |  |  | 12 | 02:김한복 | 2049
1 | 03-026-034-00200 | 최권우(아너스-원룸) | 평화장미5길21(평화동 67-65),원룸 | (평화동 67-65),원룸 |  | (평화동 67-65),원룸 |  | 010-3559-0377 | 44:가구분할 | 가정용 | 40m/m |  | 20120904 |  |  |  | 11 | 02:김한복 | 1887
1 | 03-026-034-00300 | 함장범(해오름) | 평화장미5길19(평화동 67-25) |  |  |  |  | 010-6815-5121 | 44:가구분할 | 가정용 | 40m/m | 14-000141 | 20140630 |  |  |  | 9 | 02:김한복 | 2040
1 | 03-026-036-00000 | 장호환 | 평화장미5길20(평화동 70-4) | (평화동 70-4) |  | (평화동 70-4) |  |  | 00:정상조정 | 가정용 | 13m/m | 08009656 | 19930529 | 20081027 |  |  | 1 | 02:김한복 | 346
1 | 03-026-038-00000 | 김상현(한빛타운) | 평화장미5길14(평화동 70-11) | (평화동 70-11) |  | (평화동 70-11) |  | 010-3512-1316 | 44:가구분할 | 가정용 | 40m/m | 07-000187 | 20071224 |  |  |  | 6 | 02:김한복 | 1676
1 | 03-026-039-00000 | 고정희 | 평화장미5길10(평화동 30) | (평화동 30) |  | (평화동 30) |  |  | 00:정상조정 | 일반용 | 13m/m | 08013095 | 20070710 | 20090528 |  |  | 1 | 02:김한복 | 377
1 | 03-026-039-00200 | 김혜수외1(수빌리지) | 평화장미5길6(평화동 70-44) | (평화동 70-44) |  | (평화동 70-44) | 010-8843-1905 |  | 44:가구분할 | 가정용 | 40m/m | 11-000569 | 20120115 |  |  |  | 11 | 02:김한복 | 1318
1 | 03-026-039-00300 | 서희근(아람빌) | 평화장미5길6(평화동 70-43) | (평화동 70-43) |  | (평화동 70-43) |  | 010-8175-1000 | 44:가구분할 | 가정용 | 40m/m | 11-000571 | 20120115 |  |  |  | 9 | 02:김한복 | 1864
1 | 03-026-040-00000 | 박지윤 | 평화장미길73(평화동 70-13) | (평화동 70-13) |  | (평화동 70-13) | 010-3535-2624 |  | 44:가구분할 | 가정용 | 40m/m | 10000396 | 20111025 | 20120105 |  |  | 10 | 02:김한복 | 1734
1 | 03-026-041-00000 | 김용학 | 평화장미길75(평화동 70-33) | (평화동 70-33) |  | (평화동 70-33) | 433-4478 | 010-3529-5423 | 00:정상조정 | 일반용 | 13m/m | 98-05787 | 19991031 |  |  |  | 1 | 02:김한복 | 183
1 | 03-026-042-00000 | 임경미 | 평화장미길77(평화동 70-14) | (평화동 70-14) |  | (평화동 70-14) |  |  | 00:정상조정 | 일반용 | 13m/m | 07-029534 | 20071224 |  |  |  | 1 | 02:김한복 | 169
1 | 03-026-043-00000 | 임영철(안국정비공장) | 평화장미길87(평화동 70-16) | (평화동 70-16) |  | (평화동 70-16) | 439-1245 |  | 00:정상조정 | 일반용 | 25m/m | 08001052 | 19930810 | 20081027 |  |  | 1 | 02:김한복 | 422
1 | 03-026-044-00000 | 김호건 | 평화장미길91(평화동 71-1) | (평화동 71-1) |  | (평화동 71-1) |  |  | 00:정상조정 | 일반용 | 20m/m | 08001121 | 19890904 | 20081027 |  |  | 1 | 02:김한복 | 1093
1 | 03-026-044-00200 | 김덕수(한국신호공사) | 평화장미길94(평화동 77-16) |  |  |  | 054.435.5080 |  | 00:정상조정 | 일반용 | 25m/m | 15-011950 | 20151204 |  |  |  | 1 | 02:김한복 | 6
1 | 03-026-045-00000 | 이철희 | 평화장미길115 |  |  |  | 435.9101 | 010.3712.0361 | 00:정상조정 | 가정용 | 13m/m | 15-013037 | 20150706 |  |  |  | 1 | 02:김한복 | 15
1 | 03-026-050-00000 | 정일채 | 평화장미길127(평화동 104-2) | (평화동 104-2) |  | (평화동 104-2) |  | 011-535-4972 | 00:정상조정 | 일반용 | 13m/m | 08009646 | 19980126 | 20081027 |  |  | 1 | 02:김한복 | 636
1 | 03-026-052-00000 | 안희수 | 평화장미길137(평화동 104-1) | (평화동 104-1) |  | (평화동 104-1) |  |  | 00:정상조정 | 일반용 | 13m/m | 08-002614 | 19821201 | 20080610 |  |  | 1 | 02:김한복 | 103
1 | 03-026-053-00000 | 한국철도공사 | 평화동 101-1 |  |  |  | 010-2028-3524 |  | 00:정상조정 | 일반용 | 13m/m | 11028255 | 20090411 | 20110418 |  |  | 1 | 02:김한복 | 0
1 | 03-026-055-00000 | GS칼텍스(주) | 평화동 106-5 | [5 empty] | 00:정상조정 | 일반용 | 20m/m | 08001120 | 19970321 | 20081027 |  |  | 1 | 02:김한복 | 30
1 | 03-026-056-00000 | 정기택 | 영남대로1626(평화동 93-1) | (평화동 93-1) |  | (평화동 93-1) |  |  | 00:정상조정 | 일반용 | 13m/m | 1026838 | 20060619 | 20110121 |  |  | 1 | 02:김한복 | 125
1 | 03-026-056-00100 | 라기문 | 영남대로1630(평화동 90) | (평화동 90) |  | (평화동 90) |  | 010-2034-2800 | 00:정상조정 | 일반용 | 20m/m | 05-0867 | 20060607 | 20060607 |  |  | 1 | 02:김한복 | 488
1 | 03-026-057-00000 | 정태남 | 영남대로1634(평화동 81-2) | (평화동 81-2) |  | (평화동 81-2) |  |  | 00:정상조정 | 일반용 | 13m/m | 06-007093 | 20060531 | 20060531 |  |  | 1 | 02:김한복 | 137
1 | 03-026-058-00000 | 정태남 | 영남대로1634(평화동 81-1) | (평화동 81-1) |  | (평화동 81-1) |  |  | 00:정상조정 | 일반용 | 13m/m | 06-007096 | 20060531 | 20060531 |  |  | 1 | 02:김한복 | 374
1 | 03-026-059-00000 | 손금자 | 영남대로1634(평화동 80-2) | (평화동 80-2) |  | (평화동 80-2) |  |  | 00:정상조정 | 일반용 | 13m/m | 09007736 | 20060602 | 20100617 |  |  | 1 | 02:김한복 | 47
1 | 03-026-060-00000 | 정영순 | 평화장미길72(평화동 74-16) | (평화동 74-16) |  | (평화동 74-16) | 434-3147 | 010-9047-3147 | 00:정상조정 | 일반용 | 13m/m |  | 20020518 | 20151103 |  |  | 1 | 02:김한복 | 0
1 | 03-026-062-00000 | 김종천 | 평화장미3길12(평화동 73-32) | (평화동 73-32) |  | (평화동 73-32) | 433-8858 |  | 00:정상조정 | 일반용 | 25m/m | 13-000960 | 19970401 | 20141120 |  |  | 1 | 02:김한복 | 1719
1 | 03-026-064-00000 | 손중금 | 평화장미3길3(평화동 73-30) | (평화동 73-30) |  | (평화동 73-30) |  |  | 00:정상조정 | 일반용 | 13m/m | 04-4142 | 19980819 | 20050316 |  |  | 1 | 02:김한복 | 30
1 | 03-026-065-00000 | 김병진 | 영남대로1660(평화동 73-11) | (평화동 73-11) |  | (평화동 73-11) |  |  | 00:정상조정 | 일반용 | 20m/m | 06-002621 | 19950904 | 20130319 |  |  | 1 | 02:김한복 | 257
1 | 03-026-068-00000 | 전병시 | 평화장미3길11(평화동 73-31) | (평화동 73-31) |  | (평화동 73-31) | 433-9141 |  | 00:정상조정 | 일반용 | 20m/m | 08-00041 | 19950920 | 20080509 |  |  | 1 | 02:김한복 | 1441
1 | 03-026-070-00000 | 김건호 | 평화장미길58(평화동 72-4) | (평화동 72-4) |  | (평화동 72-4) |  |  | 00:정상조정 | 일반용 | 13m/m | 08009641 | 19890217 | 20081027 |  |  | 1 | 02:김한복 | 208
1 | 03-026-072-00000 | sk텔레콤(주) | 김천중심국(평화동 72-51) | (평화동 72-51) |  | (평화동 72-51) | 053-605-2756 |  | 00:정상조정 | 일반용 | 13m/m | 1026983 | 19940614 | 20110119 |  |  | 1 | 02:김한복 | 31
1 | 03-026-073-00000 | 김명숙 | 평화장미길52(평화동 72-53) | (평화동 72-53) |  | (평화동 72-53) |  |  | 44:가구분할 | 일반용 | 25m/m | 07-000937 | 20071214 |  |  |  | 2 | 02:김한복 | 781
1 | 03-026-073-00100 | 김인호 | 평화장미길60-14(평화동 72-52) | (평화동 72-52) |  | (평화동 72-52) |  |  | 00:정상조정 | 일반용 | 20m/m | 07-003066 | 20071224 |  |  |  | 1 | 02:김한복 | 50
1 | 03-026-073-00200 | 김대근 | 평화동 72-64 | [5 empty] | 00:정상조정 | 일반용 | 25m/m | 11-002940 | 20110928 |  |  |  | 1 | 02:김한복 | 133
1 | 03-026-073-00300 | 조일도 | 평화장미길60-14(평화동 72-6) |  |  |  |  | 010-8550-1442 | 00:정상조정 | 일반용 | 50m/m | 14-000090 | 20140930 |  |  |  | 1 | 02:김한복 | 329
1 | 03-026-075-00000 | 전재종(대산세라믹) | 영남대로1668(평화동 72-7) | (평화동 72-7) |  | (평화동 72-7) | 430-8773 | 010-9800-0490 | 00:정상조정 | 일반용 | 25m/m | 08001049 | 19980318 | 20081027 |  |  | 1 | 02:김한복 | 55
1 | 03-026-077-00000 | 박인엽 | 평화장미길41-2(평화동 72-2) | (평화동 72-2) |  | (평화동 72-2) | 010-5146-4028 | 010-9352-2028 | 00:정상조정 | 일반용 | 13m/m | 08009652 | 19990302 | 20081027 |  |  | 1 | 02:김한복 | 562
1 | 03-026-078-00000 | 이동용(평화노인요양원) | 평화장미길41-5(평화동 72-38) | (평화동 72-38) |  | (평화동 72-38) |  |  | 00:정상조정 | 일반용 | 20m/m | 0128815 | 19910430 | 20010814 |  |  | 1 | 02:김한복 | 1434
1 | 03-026-079-00000 | 박의엽(진미명가) | 평화장미길39(평화동 72-36) | (평화동 72-36) |  | (평화동 72-36) | 433-4528 | 010-4752-7089 | 00:정상조정 | 일반용 | 25m/m | 02-4962 | 19910730 | 20030404 |  |  | 1 | 02:김한복 | 444
1 | 03-026-079-00100 | 김보경(정원하이츠) | 평화장미길37(평화동 72-27) | (평화동 72-27) |  | (평화동 72-27) | 011-543-6630 | 010-6765-8272 | 44:가구분할 | 가정용 | 40m/m | 12-000214 | 20120617 |  |  |  | 5 | 02:김한복 | 1330
1 | 03-026-080-00000 | 박인식 | 평화장미길36(평화동 72-28) | (평화동 72-28) |  | (평화동 72-28) |  |  | 00:정상조정 | 가정용 | 13m/m | 08009649 | 19990302 | 20081027 |  |  | 1 | 02:김한복 | 385
1 | 03-026-081-00000 | 김기완 | 평화장미길34(평화동 72-29) | (평화동 72-29) |  | (평화동 72-29) |  |  | 00:정상조정 | 일반용 | 20m/m | 08-000438 | 20090311 | 20090311 |  |  | 1 | 02:김한복 | 198
1 | 03-026-084-00000 | 이은숙 | 평화장미길35-5(평화동 723-11) | (평화동 723-11) |  | (평화동 723-11) | 433-5780 |  | 00:정상조정 | 가정용 | 25m/m | 08001055 | 19970430 | 20081027 |  |  | 1 | 02:김한복 | 372
1 | 03-026-084-00200 | 김영자 | 평화장미길31(평화동 72-65) |  |  |  |  | 010-8525-9122 | 44:가구분할 | 가정용 | 40m/m | 11-000566 | 20120328 |  |  |  | 6 | 02:김한복 | 877
1 | 03-026-084-00300 | 박점분(명가빌) | 평화장미길33(평화동 72-32) | (평화동 72-32) |  | (평화동 72-32) |  | 010-2882-4710 | 44:가구분할 | 가정용 | 40m/m | 11-000575 | 20120328 | 20130716 |  |  | 6 | 02:김한복 | 1330
1 | 03-026-085-00000 | 한일푸른맨션(301호) | 평화장미길32(평화동 72-34) | (평화동 72-34) |  | (평화동 72-34) | 010-4063-2047 |  | 44:가구분할 | 가정용 | 25m/m | 08001060 | 19900907 | 20081027 |  |  | 28 | 02:김한복 | 5343
1 | 03-026-087-00000 | 김인연(대산자재) | 영남대로1672(평화동 72-20) | (평화동 72-20) |  | (평화동 72-20) | 436-0409 |  | 00:정상조정 | 일반용 | 13m/m | 98-05799 | 19991121 |  |  |  | 1 | 02:김한복 | 191
1 | 03-026-099-00200 | 김천시장(산림녹지과) | 평화동 464-1,솔밭공원 |  |  |  |  | 420-6449 | 00:정상조정 | 일반용 | 25m/m | 12-003890 | 20130506 |  |  |  | 1 | 02:김한복 | 39
1 | 03-026-099-00300 | 김윤이 | 평화장미길267,베이스캠프(평화동 110-8) | (평화동 110-8),베이스캠프 |  | (평화동 110-8),베이스캠프 |  | 010-3525-3862 | 00:정상조정 | 일반용 | 20m/m | 12-004339 | 20130823 |  |  |  | 1 | 02:김한복 | 284
1 | 03-026-100-00000 | 진광언 | 평화동 109-8 |  |  |  | 436-0409 |  | 00:정상조정 | 일반용 | 20m/m | 09-000004 | 20101215 |  |  |  | 1 | 02:김한복 | 105
1 | 03-026-100-00500 | 오명식 | 평화장미길239(평화동 110-3) | (평화동 110-3) |  | (평화동 110-3) |  |  | 00:정상조정 | 일반용 | 20m/m | 11-003139 | 20120829 |  |  |  | 1 | 02:김한복 | 172
1 | 03-026-100-00700 | 전상명(대림자재) | 평화장미길231(평화동 109-5) | (평화동 109-5) |  | (평화동 109-5) |  |  | 00:정상조정 | 가정용 | 20m/m | 11-003142 | 20120829 |  |  |  | 1 | 02:김한복 | 82
1 | 03-026-100-00900 | 전승남 | 평화장미길215(평화동 106-19) | (평화동 106-19) |  | (평화동 106-19) |  | 010-2993-7648 | 00:정상조정 | 가정용 | 20m/m | 11-003141 | 20120829 |  |  |  | 1 | 02:김한복 | 187
1 | 03-026-100-01200 | 신경순 | 평화동 106-27 | [5 empty] | 00:정상조정 | 가정용 | 20m/m | 12-028797 | 20120829 |  |  |  | 1 | 02:김한복 | 335
1 | 03-026-100-01500 | 허숙희 | 평화동 106-28 | [5 empty] | 00:정상조정 | 가정용 | 20m/m | 11-003140 | 20120829 |  |  |  | 1 | 02:김한복 | 21
1 | 03-026-110-00000 | 정영숙(신세계주유소) | 평화동 106-56 |  |  |  | 010-5355-0844 | 010-4155-0844 | 00:정상조정 | 일반용 | 20m/m | 11001101 | 20101215 | 20110131 |  |  | 1 | 02:김한복 | 213
1 | 03-026-112-00000 | 조재동 | 영남대로1580(평화동 106-44) | (평화동 106-44) |  | (평화동 106-44) | 010-9391-5028 |  | 00:정상조정 | 일반용 | 25m/m | 12-000234 | 20120710 |  |  |  | 1 | 02:김한복 | 75
1 | 03-026-112-00200 | 이창영 | 평화동 106-41 |  |  |  |  | 010-2343-8632 | 00:정상조정 | 일반용 | 20m/m | 12-063166 | 20130610 |  |  |  | 1 | 02:김한복 | 18
1 | 03-026-120-00000 | 이명재(북어찜마실) | 평화동 106-48(영남대로) | (영남대로) |  | (영남대로) |  |  | 00:정상조정 | 일반용 | 20m/m | 09-000069 | 20110611 |  |  |  | 1 | 02:김한복 | 866
1 | 03-026-121-00000 | 백수정 | 평화동 106-29(영남대로) | (영남대로) |  | (영남대로) |  |  | 00:정상조정 | 일반용 | 25m/m | 11-002952 | 20110611 |  |  |  | 1 | 02:김한복 | 145
1 | 03-026-122-00000 | 백수정 | 평화동 106-29(영남대로) | (영남대로) |  | (영남대로) |  |  | 00:정상조정 | 일반용 | 25m/m | 11-002951 | 20110611 |  |  |  | 1 | 02:김한복 | 461
1 | 04-001-001-00000 | 이정록 | 김천로179(남산동 2-4) | (남산동 2-4) |  | (남산동 2-4) |  |  | 90:정지(일시중 | 가정용 | 13m/m | 9746290 | 19980208 |  |  |  | 1 | 04:박균용 | 0
1 | 04-001-002-00000 | 이정록 | 김천로179(남산동 1-1) | (남산동 1-1) |  | (남산동 1-1) | 434-1519 |  | 00:정상조정 | 가정용 | 13m/m | 04-3889 | 19821201 | 20051018 |  |  | 1 | 04:박균용 | 114
1 | 04-001-003-00000 | 김청수(시온양봉원) | 김천로181(남산동 210-8) | (남산동 210-8) |  | (남산동 210-8) | 434-8479 |  | 00:정상조정 | 일반용 | 13m/m | 08009107 | 19821201 | 20081027 |  |  | 1 | 04:박균용 | 141
1 | 04-001-004-00000 | 정강영(미성 인력소개소) | 김천로183(남산동 2-15) | (남산동 2-15) |  | (남산동 2-15) |  |  | 00:정상조정 | 일반용 | 13m/m | 0140259 | 19821201 | 20010110 |  |  | 1 | 04:박균용 | 0
1 | 04-001-005-00000 | 성시경(해피유리) | 김천로183-1(남산동 210-11) | (남산동 210-11) |  | (남산동 210-11) |  | 010-8430-6142 | 00:정상조정 | 일반용 | 13m/m | 02-43686 | 19821201 | 20030814 |  |  | 1 | 04:박균용 | 171
1 | 04-001-006-00000 | 남기수(모드양복점) | 김천로185(남산동 2) | (남산동 2) |  | (남산동 2) | 010-8468-6352 |  | 00:정상조정 | 일반용 | 13m/m | 13-031097 | 19891108 | 20130827 |  |  | 1 | 04:박균용 | 0
1 | 04-001-006-00100 | 김천경찰서장 | 김천로164(남산동 24-19) | (남산동 24-19) |  | (남산동 24-19) | 434-0113 |  | 00:정상조정 | 일반용 | 40m/m | 020413 | 19990302 | 20041004 |  |  | 1 | 04:박균용 | 5434
1 | 04-001-007-00000 | 이필철(DR송풍기) | 김천로185-1(남산동 231-4) | (남산동 231-4) |  | (남산동 231-4) |  |  | 00:정상조정 | 일반용 | 13m/m | 09007414 | 19821201 | 20090410 |  |  | 1 | 04:박균용 | 190
1 | 04-001-008-00000 | 홍정우(홍삼의 기적) | 김천로185-3(남산동2) | (남산동2) |  | (남산동2) |  |  | 00:정상조정 | 일반용 | 13m/m | 09007416 | 19821201 | 20090410 |  |  | 1 | 04:박균용 | 84
1 | 04-001-009-00000 | 조명덕(경북인쇄) | 김천로187-1(남산동 1-1) | (남산동 1-1) |  | (남산동 1-1) |  |  | 00:정상조정 | 일반용 | 13m/m | 09007405 | 19821201 | 20090410 |  |  | 1 | 04:박균용 | 304
1 | 04-001-010-00000 | 김용수(헬로퀼트) | 김천로187-2(남산동 231-7) | (남산동 231-7) |  | (남산동 231-7) |  |  | 00:정상조정 | 일반용 | 13m/m | 13-031098 | 19990615 | 20130827 |  |  | 1 | 04:박균용 | 11
1 | 04-001-011-00000 | 박동원(매일인쇄) | 김천로189-1,매일인쇄(남산동 1-1) | (남산동 1-1) |  | (남산동 1-1) |  |  | 00:정상조정 | 일반용 | 13m/m | 08010223 | 19970214 | 20081027 |  |  | 1 | 04:박균용 | 8
1 | 04-001-012-00000 | 신용옥(비료마트) | 김천로189-2(남산동 2-12) | (남산동 2-12) |  | (남산동 2-12) |  | 010-4438-0441 | 00:정상조정 | 일반용 | 13m/m | 0140241 | 19821201 | 20011210 |  |  | 1 | 04:박균용 | 108
1 | 04-001-013-00000 | 조명덕(동신이용소) | 김천로189-3,악기수리센터(남산동 2-13) | (남산동 2-13) |  | (남산동 2-13) |  |  | 00:정상조정 | 일반용 | 13m/m | 0140136 | 19920516 | 20011210 |  |  | 1 | 04:박균용 | 163
1 | 04-001-014-00000 | 조종준(서울국기사) | 김천로191-1(남산동 2-2) | (남산동 2-2) |  | (남산동 2-2) | 434-2350 |  | 00:정상조정 | 일반용 | 13m/m | 9825062 | 19990401 |  |  |  | 1 | 04:박균용 | 63
1 | 04-001-015-00000 | 최금수 | 김천로191-2(남산동 2-14) | (남산동 2-14) |  | (남산동 2-14) |  |  | 00:정상조정 | 가정용 | 13m/m | 0029091 | 19861210 | 20010308 |  |  | 1 | 04:박균용 | 10
1 | 04-001-016-00000 | 김풍광 | 김천로193(남산동 1-5) | (남산동 1-5) |  | (남산동 1-5) |  |  | 00:정상조정 | 일반용 | 20m/m | 04-00710 | 20001018 | 20051007 |  |  | 1 | 04:박균용 | 69
1 | 04-001-018-00000 | 백영해 | 김천로195(남산동 1-4) | (남산동 1-4) |  | (남산동 1-4) |  |  | 00:정상조정 | 가정용 | 13m/m | 09007408 | 19821201 | 20090410 |  |  | 1 | 04:박균용 | 155
1 | 04-001-019-00000 | 백영해 | 김천로197(남산동 1-3) | (남산동 1-3) |  | (남산동 1-3) |  |  | 00:정상조정 | 일반용 | 13m/m | 09007411 | 19871224 | 20090410 |  |  | 1 | 04:박균용 | 36
1 | 04-001-020-00000 | 김순복 | 김천로199(남산동 1-10) | (남산동 1-10) |  | (남산동 1-10) |  | 010-7155-4758 | 00:정상조정 | 가정용 | 13m/m | 08010415 | 19990311 | 20081027 |  |  | 1 | 04:박균용 | 76
1 | 04-001-021-00000 | 심복순(리바이벌음악사) | 김천로201,(남산동 1-7) | (남산동 1-7) |  | (남산동 1-7) | 054-430-1151 | 010-6455-1152 | 00:정상조정 | 일반용 | 13m/m | 08010407 | 19991012 | 20081027 |  |  | 1 | 04:박균용 | 473
1 | 04-001-021-00100 | 최병화 | 김천로201-1(남산동 1-1) | (남산동 1-1) |  | (남산동 1-1) |  |  | 00:정상조정 | 일반용 | 13m/m | 0151888 | 19890718 | 20011211 |  |  | 1 | 04:박균용 | 336
1 | 04-001-024-00100 | 김천시장(문화회관) | 김천로200(남산동 3-14) | (남산동 3-14) |  | (남산동 3-14) |  |  | 00:정상조정 | 일반용 | 50m/m | 14-000094 | 19971016 | 20140902 |  |  | 1 | 04:박균용 | 494
1 | 04-001-025-00000 | 이필희 외3인 | 김천로192(남산동 12-6) | (남산동 12-6) |  | (남산동 12-6) |  |  | 00:정상조정 | 일반용 | 25m/m | 06-000003 | 19920319 | 20060405 |  |  | 1 | 04:박균용 | 1131
1 | 04-001-025-00100 | 이상겸 | 김천로192(남산동 12-13) | (남산동 12-13) |  | (남산동 12-13) |  |  | 00:정상조정 | 일반용 | 25m/m | 07-000944 | 20070731 |  |  |  | 1 | 04:박균용 | 2893
1 | 04-001-026-00000 | 김일태 | 남산동 1-2(남선약국) | (남선약국) |  | (남선약국) |  | 010-6560-6441 | 00:정상조정 | 일반용 | 13m/m | 12-028700 | 19890308 | 20120402 |  |  | 1 | 04:박균용 | 167
1 | 04-001-027-00000 | 임윤순 | 김천로190(남산동12-5) | (남산동12-5) |  | (남산동12-5) |  |  | 00:정상조정 | 일반용 | 13m/m | 13-030956 | 19821201 | 20130827 |  |  | 1 | 04:박균용 | 136
1 | 04-001-028-00000 | 이기남 | 김천로188-1(남산동 12-11) | (남산동 12-11) |  | (남산동 12-11) | 434-5051 |  | 00:정상조정 | 일반용 | 13m/m | 13-031103 | 19821201 | 20130827 |  |  | 1 | 04:박균용 | 527
1 | 04-001-029-00000 | 태평양약국 | 김천로188(남산동 12-3) | (남산동 12-3) |  | (남산동 12-3) |  |  | 00:정상조정 | 일반용 | 13m/m | 08010109 | 19870114 | 20081027 |  |  | 1 | 04:박균용 | 38
1 | 04-001-030-00000 | 윤정의(소라슈퍼) | 김천로186-1(남산동 12-1) | (남산동 12-1) |  | (남산동 12-1) |  |  | 00:정상조정 | 일반용 | 13m/m | 12-028196 | 19890603 | 20120402 |  |  | 1 | 04:박균용 | 179
1 | 04-001-032-00000 | 박애엽 | 김천로186(남산동 12-10) | (남산동 12-10) |  | (남산동 12-10) |  |  | 00:정상조정 | 일반용 | 13m/m | 04-4111 | 19970115 | 20070720 |  |  | 1 | 04:박균용 | 157
1 | 04-001-033-00000 | 유현석(오시오식당) | 남산공원3길30(남산동 12-8) | (남산동 12-8) |  | (남산동 12-8) | 434-2565 |  | 00:정상조정 | 일반용 | 20m/m | 03-1022 | 19890308 | 20030618 |  |  | 1 | 04:박균용 | 792
1 | 04-001-034-00000 | 김호(호산정) | 남산공원3길28(남산동 12-7)자유예식장주차장 | (남산동 12-7)자유예식장주차장 |  | (남산동 12-7)자유예식장주차장 | 016-526-6576 | 010-3000-3828 | 00:정상조정 | 일반용 | 13m/m | 988582 | 19990716 |  |  |  | 1 | 04:박균용 | 1521
1 | 04-001-035-00100 | 황현주 | 남산공원3길27(남산동 11-1)라온빌 | (남산동 11-1)라온빌 |  | (남산동 11-1)라온빌 |  |  | 44:가구분할 | 가정용 | 40m/m | 09-000078 | 20100311 |  |  |  | 5 | 04:박균용 | 1551
1 | 04-001-036-00000 | (주)드림상호저축은행 | 남산공원3길35(남산동 13-5) | (남산동 13-5) |  | (남산동 13-5) |  |  | 00:정상조정 | 일반용 | 40m/m | 03-0546 | 19971113 | 20030604 |  |  | 1 | 04:박균용 | 607
1 | 04-001-037-00000 | 한봉태 | 김천로182-3(남산동 13-3) | (남산동 13-3) |  | (남산동 13-3) | 011-821-7878 |  | 00:정상조정 | 일반용 | 25m/m | 09000422 | 19821201 | 20090410 |  |  | 1 | 04:박균용 | 7
1 | 04-001-038-00000 | 전종임 | 김천로182-1(남산동 13-2) | (남산동 13-2) |  | (남산동 13-2) |  |  | 00:정상조정 | 일반용 | 13m/m | 09007712 | 19970809 | 20101015 |  |  | 1 | 04:박균용 | 344
1 | 04-001-039-00000 | 남탄공(들밥상) | 김천로182(남산동 13-13) | (남산동 13-13) |  | (남산동 13-13) | 011-527-4969 |  | 00:정상조정 | 일반용 | 13m/m | 08010103 | 19821201 | 20081027 |  |  | 1 | 04:박균용 | 296
1 | 04-001-040-00000 | 서경수 | 김천로180-1(남산동 13-1) | (남산동 13-1) |  | (남산동 13-1) | 433-6948 |  | 00:정상조정 | 일반용 | 20m/m | 03-1010 | 19991012 | 20030621 |  |  | 1 | 04:박균용 | 247
1 | 04-001-041-00000 | 박현식 | 김천로180(남산동 13-14) | (남산동 13-14) |  | (남산동 13-14) |  |  | 00:정상조정 | 일반용 | 20m/m | 03-1013 | 19890902 | 20030621 |  |  | 1 | 04:박균용 | 267
1 | 04-001-042-00000 | 이영기 | 김천로180(남산동 13-15) | (남산동 13-15) |  | (남산동 13-15) |  |  | 00:정상조정 | 일반용 | 13m/m | 09007418 | 19970214 | 20090410 |  |  | 1 | 04:박균용 | 237
1 | 04-001-043-00000 | 최무길(경일식당) | 중앙공원1길17-6(남산동 13-8) | (남산동 13-8) |  | (남산동 13-8) | 432-4772 |  | 00:정상조정 | 일반용 | 13m/m | 08003338 | 19970517 | 20081022 |  |  | 1 | 04:박균용 | 266
1 | 04-001-043-00100 | 박재곤 | 중앙공원1길17-6(남산동 13-8) | (남산동 13-8) |  | (남산동 13-8) |  |  | 00:정상조정 | 일반용 | 13m/m | 08003330 | 19970517 | 20081022 |  |  | 1 | 04:박균용 | 134
1 | 04-001-044-00000 | 이석진(14-42-5) | 중앙공원1길17-4, 척수장애인 협회 | (남산동 13-9) |  | (남산동 13-9) | 434-6686 | 010-6449-2007 | 00:정상조정 | 일반용 | 13m/m | 02-43655 | 19821201 | 20030319 |  |  | 1 | 04:박균용 | 61
1 | 04-001-044-00100 | 김성곤 | 중앙공원1길17-4(남산동 13-8) | (남산동 13-8) |  | (남산동 13-8) |  |  | 44:가구분할 | 가정용 | 13m/m | 04-3942 | 19970517 | 20050627 |  |  | 4 | 04:박균용 | 528
1 | 04-001-044-00200 | 이석진(14-42-5) | 중앙공원1길17-4(남산동 13-9) | (남산동 13-9) |  | (남산동 13-9) | 434-5810 | 010-6449-2007 | 90:정지(일시중 | 가정용 | 13m/m | 01-40252 | 19870521 | 20011212 |  |  | 1 | 04:박균용 | 0
1 | 04-001-045-00000 | 박희옥 | 중앙공원1길17-2(남산동 13-11) | (남산동 13-11) |  | (남산동 13-11) | 434-2444 |  | 00:정상조정 | 가정용 | 13m/m | 04-29133 | 19821201 | 20070126 |  |  | 1 | 04:박균용 | 230
1 | 04-001-046-00100 | 한승욱 | 중앙공원1길21-7(남산동 13-12) | (남산동 13-12) |  | (남산동 13-12) |  | 010-8914-3765 | 00:정상조정 | 가정용 | 13m/m |  | 20110411 |  |  |  | 1 | 04:박균용 | 417
1 | 04-001-047-00000 | 한시종 | 중앙공원1길21-7(남산동 13-10) | (남산동 13-10) |  | (남산동 13-10) |  |  | 00:정상조정 | 가정용 | 13m/m | 08008451 | 19980320 | 20081022 |  |  | 1 | 04:박균용 | 540
1 | 04-001-048-00000 | 마귀옥 | 중앙공원1길21-9(남산동 13-6) | (남산동 13-6) |  | (남산동 13-6) | 433-1619 |  | 00:정상조정 | 가정용 | 13m/m | 9824889 | 19990609 |  |  |  | 1 | 04:박균용 | 19
1 | 04-001-052-00000 | 김동현 | 중앙공원1길17-5(남산동 16-7) | (남산동 16-7) |  | (남산동 16-7) |  |  | 00:정상조정 | 일반용 | 25m/m | 04-000366 | 19880418 | 20050412 |  |  | 1 | 04:박균용 | 966
1 | 04-001-053-00000 | 이태희(이기정) | 김천로178-1(남산동 16-1)대도식당 | (남산동 16-1)대도식당 |  | (남산동 16-1)대도식당 |  |  | 44:가구분할 | 일반용 | 20m/m | 06-00007 | 19821201 | 20070713 |  |  | 1 | 04:박균용 | 1070
1 | 04-001-054-00000 | 박선암 | 김천로178(남산동 16-18), 거초복어 | (남산동 16-18), 거초복어 |  | (남산동 16-18), 거초복어 | 430-1819 |  | 00:정상조정 | 일반용 | 13m/m | 03-11786 | 19821201 | 20030621 |  |  | 1 | 04:박균용 | 763
1 | 04-001-055-00000 | (주)경일건설 1층-1(다인) | 김천로176(남산동 16-3) | (남산동 16-3) |  | (남산동 16-3) | 439-0900 |  | 00:정상조정 | 가정용 | 13m/m | 09007401 | 19821201 | 20090410 |  |  | 1 | 04:박균용 | 29
1 | 04-001-055-00100 | (주)경일건설 2층 | 김천로176(남산동 16-3) | (남산동 16-3) |  | (남산동 16-3) |  |  | 00:정상조정 | 일반용 | 13m/m | 08003303 | 19871128 | 20081022 |  |  | 1 | 04:박균용 | 28
1 | 04-001-055-00200 | 경일건설1층-2(육성일) | 김천로176(남산동 16-3) | (남산동 16-3) |  | (남산동 16-3) | 439-0900 | 010.9536.1388 | 00:정상조정 | 일반용 | 13m/m | 08000816 | 19871226 | 20081022 |  |  | 1 | 04:박균용 | 176
1 | 04-001-055-00300 | 경일건설1층-3(박해숙) | 김천로176(남산동 16-3) | (남산동 16-3) |  | (남산동 16-3) | 439-7879 |  | 00:정상조정 | 일반용 | 13m/m | 0800812 | 19871226 | 20081022 |  |  | 1 | 04:박균용 | 181
1 | 04-001-055-00400 | (주)경일건설 3층 | 김천로176(남산동 16-3) | (남산동 16-3) |  | (남산동 16-3) |  |  | 00:정상조정 | 가정용 | 20m/m | 09000633 | 19871226 | 20090410 |  |  | 1 | 04:박균용 | 16
1 | 04-001-056-00000 | 최영택 | 중앙공원1길7-6(남산동 16-15) | (남산동 16-15) |  | (남산동 16-15) |  |  | 00:정상조정 | 일반용 | 20m/m | 03-2929 | 19821201 | 20040123 |  |  | 1 | 04:박균용 | 323
1 | 04-001-056-00100 | 안길용 | 김천로174(남산동 16-5) | (남산동 16-5) |  | (남산동 16-5) |  |  | 00:정상조정 | 일반용 | 25m/m | 13-000990 | 19890109 | 20141120 |  |  | 1 | 04:박균용 | 355
1 | 04-001-058-00000 | 정영현 | 중앙공원1길7-2(남산동 16-12) | (남산동 16-12) |  | (남산동 16-12) | 434-2705 |  | 00:정상조정 | 일반용 | 13m/m | 08003197 | 19821201 | 20081022 |  |  | 1 | 04:박균용 | 928
1 | 04-001-059-00000 | 김권수 | 중앙공원1길11(남산동 16-10) | (남산동 16-10) |  | (남산동 16-10) | 433-0133 | 010-3535-0633 | 00:정상조정 | 가정용 | 13m/m | 08003213 | 19821201 | 20081022 |  |  | 1 | 04:박균용 | 288
1 | 04-001-060-00000 | 조혜정(한창영) | 중앙공원1길13옆(남산동 16-9) | (남산동 16-9) |  | (남산동 16-9) | 432-4706 | 010-9837-5200 | 00:정상조정 | 일반용 | 13m/m | 11011224 | 19990807 | 20110127 |  |  | 1 | 04:박균용 | 404
1 | 04-001-061-00000 | 김묘임 | 중앙공원1길7(남산동 23-12) | (남산동 23-12) |  | (남산동 23-12) |  | 010-3488-1356 | 00:정상조정 | 가정용 | 13m/m | 15-014897 | 19821201 | 20150602 |  |  | 1 | 04:박균용 | 215
1 | 04-001-062-00000 | 백우균 | 중앙공원1길7-5(남산동 23-10) | (남산동 23-10) |  | (남산동 23-10) | 434-2524 | 434-7998 | 00:정상조정 | 일반용 | 20m/m | 03-1024 | 19821201 | 20030617 |  |  | 1 | 04:박균용 | 608
1 | 04-001-063-00000 | 진길천(진철환) | 김천로170(남산동 23-9) | (남산동 23-9) |  | (남산동 23-9) |  | 010-3267-0043 | 00:정상조정 | 일반용 | 25m/m | 08000309 | 19821201 | 20081022 |  |  | 1 | 04:박균용 | 0
1 | 04-001-064-00000 | 지병윤 | 중앙공원길7(남산동 23-14),조은반점 | (남산동 23-14) |  | (남산동 23-14) | 437-3673 |  | 44:가구분할 | 일반용 | 13m/m | 04-8988 | 19821201 | 20050329 |  |  | 2 | 04:박균용 | 443
1 | 04-001-065-00000 | 정현옥(현자네 해물촌) | 중앙공원길9(남산동 23-16) | (남산동 23-13) |  | (남산동 23-13) |  |  | 00:정상조정 | 일반용 | 13m/m | 08010555 | 19821201 | 20081027 |  |  | 1 | 04:박균용 | 457
1 | 04-001-066-00000 | 박동숙 | 중앙공원1길3,소라찬방식당(남산동 23-13) | (남산동 23-13) |  | (남산동 23-13) |  | 010-2877-1975 | 00:정상조정 | 일반용 | 13m/m | 08010102 | 19970214 | 20081027 |  |  | 1 | 04:박균용 | 746
1 | 04-001-067-00000 | 홍명숙 | 중앙공원1길3(남산동 23-13) | (남산동 23-13) |  | (남산동 23-13) | 434-6550 |  | 00:정상조정 | 일반용 | 13m/m | 01-45250 | 19821201 | 20011212 |  |  | 1 | 04:박균용 | 161
1 | 04-001-068-00000 | 최무열 | 중앙공원1길21-6(남산동 1-4) | (남산동 1-4) |  | (남산동 1-4) |  |  | 00:정상조정 | 가정용 | 13m/m | 988428 | 19880504 | 20000215 |  |  | 1 | 04:박균용 | 142
1 | 04-001-068-00100 | 채윤찬 | 중앙공원1길21-6(남산동 11-4,101호) | (남산동 11-4,101호) |  | (남산동 11-4,101호) |  |  | 00:정상조정 | 가정용 | 13m/m | 08008200 | 19980509 | 20081022 |  |  | 1 | 04:박균용 | 72
1 | 04-001-068-00200 | 이현도 | 중앙공원1길21-6(남산동 11-4) | (남산동 11-4) |  | (남산동 11-4) |  |  | 00:정상조정 | 가정용 | 13m/m | 08008192 | 19980509 | 20081022 |  |  | 1 | 04:박균용 | 146
1 | 04-001-068-00300 | 남기설 | 중앙공원1길21-6,201호(남산동 11-4) | (남산동 11-4) |  | (남산동 11-4) |  |  | 00:정상조정 | 가정용 | 13m/m | 08008181 | 19980509 | 20081022 |  |  | 1 | 04:박균용 | 293
1 | 04-001-068-00400 | 남산교회 | 중앙공원1길21-6,202호(남산동 11-4) | (남산동 11-4) |  | (남산동 11-4) |  |  | 00:정상조정 | 가정용 | 13m/m | 08-008195 | 19980509 | 20081022 |  |  | 1 | 04:박균용 | 320
1 | 04-001-070-00000 | 최수원(백승세탁소) | 중앙공원1길25(남산동 11-6) | (남산동 11-6) |  | (남산동 11-6) | 432-9756 |  | 00:정상조정 | 일반용 | 13m/m | 13-030974 | 19821201 | 20130824 |  |  | 1 | 04:박균용 | 111
1 | 04-001-071-00000 | 김태상 | 중앙공원1길27(남산동 11-7) | (남산동 11-7) |  | (남산동 11-7) | 430-2656 |  | 00:정상조정 | 가정용 | 13m/m | 08010115 | 19821201 | 20081027 |  |  | 1 | 04:박균용 | 44
1 | 04-001-072-00000 | 전병일 | 중앙공원4길27(남산동 11-11) | (남산동 11-11) |  | (남산동 11-11) |  |  | 00:정상조정 | 가정용 | 13m/m | 08010108 | 19821201 | 20081027 |  |  | 1 | 04:박균용 | 168
1 | 04-001-073-00000 | 강희섭 | 중앙공원4길31(남산동 11-14) | (남산동 11-14) |  | (남산동 11-14) | 011-453-9193 |  | 00:정상조정 | 가정용 | 13m/m | 15-014890 | 19920415 | 20150602 |  |  | 1 | 04:박균용 | 190
1 | 04-001-074-00000 | 김해환 | 중앙공원4길31-1(남산동 11-12) | (남산동 11-12) |  | (남산동 11-12) |  | 010-4438-0441 | 00:정상조정 | 가정용 | 13m/m | 13-030233 | 19891108 | 20130911 |  |  | 1 | 04:박균용 | 714
1 | 04-001-075-00000 | 임경순(빈봉춘) | 중앙공원4길33(남산동 11-3),강남횟집 | (남산동 11-3),강남횟집 |  | (남산동 11-3),강남횟집 | 439-5566 |  | 00:정상조정 | 일반용 | 13m/m | 03-11790 | 19890603 | 20030621 |  |  | 1 | 04:박균용 | 841
1 | 04-001-076-00000 | 이방일 | 중앙공원4길33(남산동 11-13) | (남산동 11-13) |  | (남산동 11-13) |  |  | 00:정상조정 | 가정용 | 13m/m | 03-11787 | 19890603 | 20030621 |  |  | 1 | 04:박균용 | 131
1 | 04-001-078-00000 | 이복영 | 남산공원3길25(남산동 11-2) | (남산동 11-2) |  | (남산동 11-2) | 433-5003 |  | 00:정상조정 | 일반용 | 25m/m | 03-0412 | 19981102 | 20030621 |  |  | 1 | 04:박균용 | 1197
1 | 04-002-001-00000 | 조성배 | 중앙공원1길37(남산동 10-37) | (남산동 10-37) |  | (남산동 10-37) |  |  | 00:정상조정 | 가정용 | 13m/m | 08009365 | 19970519 | 20081027 |  |  | 1 | 04:박균용 | 97
1 | 04-002-002-00000 | 정진용 | 중앙공원4길26(남산동 10-11) | (남산동 10-11) |  | (남산동 10-11) |  |  | 00:정상조정 | 가정용 | 13m/m | 0201171 | 19821201 | 20020313 |  |  | 1 | 04:박균용 | 101
1 | 04-002-010-00000 | 황정희 | 남산공원3길19(남산동 10-5) | (남산동 10-5) |  | (남산동 10-5) | 431-7070 | 010-8587-2421 | 00:정상조정 | 일반용 | 40m/m | 030533 | 19961209 | 20110125 |  |  | 1 | 04:박균용 | 225
1 | 04-002-011-00000 | 김경암 | 남산공원3길11-8(남산동 10-9) | (남산동 10-9) |  | (남산동 10-9) |  |  | 00:정상조정 | 가정용 | 13m/m | 13-000041 | 19821201 | 20140922 |  |  | 1 | 04:박균용 | 345
1 | 04-002-012-00000 | 이민영 | 남산공원3길11-10(남산동 10-12) | (남산동 10-12) |  | (남산동 10-12) |  | 010.8587.4476 | 00:정상조정 | 가정용 | 13m/m | 0201102 | 19821201 | 20020313 |  |  | 1 | 04:박균용 | 168
1 | 04-002-013-00000 | 황정남 | 남산공원3길11-9(남산동 10-13) | (남산동 10-13) |  | (남산동 10-13) | 434-2895 |  | 00:정상조정 | 가정용 | 13m/m | 08003336 | 19980515 | 20081022 |  |  | 1 | 04:박균용 | 204
1 | 04-002-014-00000 | 정근억 | 남산공원3길11-7(남산동 10-14) | (남산동 10-14) |  | (남산동 10-14) |  |  | 00:정상조정 | 가정용 | 13m/m | 0201168 | 19821201 | 20020313 |  |  | 1 | 04:박균용 | 265
1 | 04-002-015-00000 | 김동한 | 남산공원3길11-3(남산동 10-33) | (남산동 10-33) |  | (남산동 10-33) | 434-8432 |  | 00:정상조정 | 가정용 | 20m/m | 9618282 | 19950329 | 20020314 |  |  | 1 | 04:박균용 | 265
1 | 04-002-016-00000 | 강석철 | 남산공원3길9(남산동 10-41) | (남산동 10-41) |  | (남산동 10-41) |  |  | 00:정상조정 | 일반용 | 25m/m | 02-4955 | 19920917 | 20031204 |  |  | 1 | 04:박균용 | 326
1 | 04-002-017-00000 | 김천초등학교 | 남산공원3길12(남산동 3-12) | (남산동 3-12) |  | (남산동 3-12) |  |  | 00:정상조정 | 일반용 | 40m/m | 03-0519 | 19870526 | 20030520 |  |  | 1 | 04:박균용 | 3815
1 | 04-002-019-00000 | 이재복(최순경) | 중앙공원6길33(남산동 10-18) | (남산동 10-18) |  | (남산동 10-18) |  |  | 00:정상조정 | 가정용 | 20m/m | 95-4642 | 19900515 | 20011213 |  |  | 1 | 04:박균용 | 250
1 | 04-002-021-00000 | 최현순 | 중앙공원6길27(남산동 10-40) | (남산동 10-40) |  | (남산동 10-40) | 433-3288 |  | 00:정상조정 | 가정용 | 13m/m | 08010228 | 19880307 | 20081027 |  |  | 1 | 04:박균용 | 107
1 | 04-002-022-00000 | 송기삼 | 중앙공원6길25(남산동 10-20) | (남산동 10-20) |  | (남산동 10-20) |  |  | 44:가구분할 | 가정용 | 13m/m | 08009377 | 19821201 | 20081027 |  |  | 3 | 04:박균용 | 443
1 | 04-002-023-00000 | 박노철 | 중앙공원6길26(남산동 8-8) | (남산동 8-8) |  | (남산동 8-8) | 010-6523-9677 |  | 00:정상조정 | 가정용 | 13m/m | 11091179 | 19921016 | 20120215 |  |  | 1 | 04:박균용 | 151
1 | 04-002-024-00000 | 김순분(야배스) | 중앙공원6길30(남산동 8-7) | (남산동 8-7) |  | (남산동 8-7) |  | 010.9318.7919 | 44:가구분할 | 가정용 | 25m/m | 08-000204 | 20080523 |  |  |  | 12 | 04:박균용 | 1690
1 | 04-002-025-00000 | 박용자 | 중앙공원6길34(남산동 8-4) | (남산동 8-4) |  | (남산동 8-4) |  |  | 00:정상조정 | 가정용 | 13m/m | 0128833 | 19821201 | 20011006 |  |  | 1 | 04:박균용 | 181
1 | 04-002-026-00000 | 김종우 | 남산공원3길5(남산동 8-26) | (남산동 8-26) |  | (남산동 8-26) | 010-8576-3897 |  | 00:정상조정 | 가정용 | 13m/m | 03-11783 | 19821201 | 20030618 |  |  | 1 | 04:박균용 | 279
1 | 04-002-027-00000 | 박희동 | 남산공원3길1(남산동 8-27) | (남산동 8-27) |  | (남산동 8-27) |  | 010-5162-1600 | 00:정상조정 | 가정용 | 13m/m | 12-005033 | 19890211 | 20130315 |  |  | 1 | 04:박균용 | 45
1 | 04-002-028-00000 | 민성기 | 남산공원길89(남산동 8-25) | (남산동 8-25) |  | (남산동 8-25) |  |  | 00:정상조정 | 일반용 | 13m/m | 01-52520 | 19821201 | 20011228 |  |  | 1 | 04:박균용 | 241
1 | 04-002-029-00000 | 이경자(봇또랑추어탕) | 남산공원길87(남산동 8-5) | (남산동 8-5) |  | (남산동 8-5) | 433-8979 |  | 00:정상조정 | 일반용 | 13m/m | 11028300 | 19991019 | 20110728 |  |  | 1 | 04:박균용 | 829
1 | 04-002-032-00100 | 나기욱 | 남산공원길83(남산동 8-6) | (남산동 8-6) |  | (남산동 8-6) | 435-7435 | 010-8948-7117 | 44:가구분할 | 가정용 | 25m/m | 13-000982 | 19951016 | 20141120 |  |  | 2 | 04:박균용 | 492
1 | 04-002-034-00000 | 권도윤 | 남산공원1길51(남산동 8-11) | (남산동 8-11) |  | (남산동 8-11) |  | 010-8537-8977 | 00:정상조정 | 일반용 | 13m/m | 12-076267 | 19821201 | 20130228 |  |  | 1 | 04:박균용 | 48
1 | 04-002-036-00000 | 백소출 | 남산공원1길52(남산동 9-8) | (남산동 9-8) |  | (남산동 9-8) |  |  | 00:정상조정 | 가정용 | 13m/m | 0200750 | 19880203 | 20020320 |  |  | 1 | 04:박균용 | 0
1 | 04-002-036-00100 | 백소출 | 남산공원1길52(남산동 9-8) | (남산동 9-8) |  | (남산동 9-8) |  |  | 00:정상조정 | 가정용 | 13m/m | 0200742 | 19850427 | 20020319 |  |  | 1 | 04:박균용 | 123
1 | 04-002-037-00000 | 임정태 | 남산공원1길50-1(남산동 9-17) | (남산동 9-17) |  | (남산동 9-17) | 439-1896 |  | 00:정상조정 | 가정용 | 13m/m | 08009361 | 19821201 | 20081027 |  |  | 1 | 04:박균용 | 42
1 | 04-002-038-00000 | 이복영 | 중앙공원1길50-5(남산동 9-27) | (남산동 9-27) |  | (남산동 9-27) |  |  | 00:정상조정 | 가정용 | 13m/m | 08009364 | 19821201 | 20081027 |  |  | 1 | 04:박균용 | 166
1 | 04-002-039-00000 | 김명식 | 중앙공원1길50-6(남산동 9-28) | (남산동 9-28) |  | (남산동 9-28) |  |  | 00:정상조정 | 가정용 | 13m/m | 00-33120 | 19821201 | 20010412 |  |  | 1 | 04:박균용 | 178
1 | 04-002-040-00000 | 박희장 | 중앙공원1길50-2(남산동 2-4) | (남산동 2-4) |  | (남산동 2-4) | 432-8269 |  | 00:정상조정 | 가정용 | 20m/m | 11001104 | 19870212 | 20110603 |  |  | 1 | 04:박균용 | 169
1 | 04-002-041-00000 | 이강효 | 중앙공원6길22(남산동 9-1) | (남산동 9-1) |  | (남산동 9-1) | 433-7238 | 432-7095 | 00:정상조정 | 가정용 | 13m/m | 08010545 | 19821201 | 20081027 |  |  | 1 | 04:박균용 | 77
1 | 04-002-042-00000 | 임순환 | 중앙공원6길20(남산동 9-3) | (남산동 9-3) |  | (남산동 9-3) |  |  | 44:가구분할 | 가정용 | 13m/m | 002491 | 19821201 | 20000308 |  |  | 2 | 04:박균용 | 551
1 | 04-002-043-00100 | 최상숙(101호) | 남산공원길67(남산동 9-12) | (남산동 9-12) |  | (남산동 9-12) |  | 010-5584-5058 | 44:가구분할 | 가정용 | 13m/m | 08009374 | 19990208 | 20081027 |  |  | 11 | 04:박균용 | 870
1 | 04-002-044-00000 | 이쾌문 | 남산공원길69(남산동 9-24) | (남산동 9-24) |  | (남산동 9-24) | 434-4635 |  | 00:정상조정 | 가정용 | 13m/m | 08009373 | 19980418 | 20081027 |  |  | 1 | 04:박균용 | 53
1 | 04-002-045-00000 | 문성연 | 남산공원길71-3(남산동 9-10) | (남산동 9-10) |  | (남산동 9-10) |  |  | 00:정상조정 | 가정용 | 13m/m | 08009368 | 19990311 | 20081027 |  |  | 1 | 04:박균용 | 144
1 | 04-002-046-00000 | 류문희 | 남산공원길75(남산동 9-9) | (남산동 9-9) |  | (남산동 9-9) | 435-4445 |  | 00:정상조정 | 가정용 | 13m/m | 12005736 | 19980318 | 20120803 |  |  | 1 | 04:박균용 | 243
1 | 04-002-047-00000 | 류문희 | 남산공원길75(남산동 9-9) | (남산동 9-9) |  | (남산동 9-9) | 010-3805-3457 |  | 00:정상조정 | 가정용 | 13m/m | 11028270 | 19880509 | 20110607 |  |  | 1 | 04:박균용 | 799
1 | 04-003-002-00000 | 안형기(강선모,조학년) | 중앙공원1길36-5(남산동 31-8) | (남산동 31-8) |  | (남산동 31-8) | 874-2074 | 010-8886-6046 | 00:정상조정 | 가정용 | 13m/m | 12-070808 | 19980515 | 20130821 |  |  | 1 | 04:박균용 | 61
1 | 04-003-003-00000 | 한봉태 | 중앙공원1길40(남산동 31-11) | (남산동 31-11) |  | (남산동 31-11) | 434-3838 |  | 00:정상조정 | 가정용 | 20m/m | 08001113 | 19890109 | 20081027 |  |  | 1 | 04:박균용 | 113
1 | 04-003-004-00000 | 김연소 | 중앙공원6길23(남산동 31-12) | (남산동 31-12) |  | (남산동 31-12) | 010-7474-9760 |  | 00:정상조정 | 가정용 | 13m/m | 13-000058 | 19890211 | 20140922 |  |  | 1 | 04:박균용 | 254
1 | 04-003-005-00000 | 권혁준(권오섭) | 중앙공원6길19(남산동 31-60) | (남산동 31-60) |  | (남산동 31-60) | 432-7946 | 010-4245-7749 | 44:가구분할 | 가정용 | 13m/m | 08009366 | 19821201 | 20081027 |  |  | 2 | 04:박균용 | 477
1 | 04-003-006-00000 | 박흥선 | 중앙공원6길17(남산동 31-77 3/1) | (남산동 31-77 3/1) |  | (남산동 31-77 3/1) |  |  | 00:정상조정 | 가정용 | 13m/m | 13-030232 | 19821201 | 20130911 |  |  | 1 | 04:박균용 | 80
1 | 04-003-007-00000 | 정승용 | 중앙공원6길15(남산동 31-13) | (남산동 31-13) |  | (남산동 31-13) |  |  | 00:정상조정 | 가정용 | 13m/m | 15-014540 | 19821201 | 20150604 |  |  | 1 | 04:박균용 | 312
1 | 04-003-009-00000 | 김인출 | 중앙공원6길11(남산동 31-57) | (남산동 31-57) |  | (남산동 31-57) | 434-6418 |  | 00:정상조정 | 가정용 | 13m/m | 04-28882 | 19980515 | 20061101 |  |  | 1 | 04:박균용 | 0
1 | 04-003-011-00000 | 임덕재 | 남산공원길63-9(남산동 31-30) | (남산동 31-30) |  | (남산동 31-30) | 435-3668 |  | 00:정상조정 | 가정용 | 13m/m | 0201103 | 19821201 | 20020312 |  |  | 1 | 04:박균용 | 158
1 | 04-003-012-00000 | 박기덕 | 중앙공원6길10(남산동 31-31) | (남산동 31-31) |  | (남산동 31-31) | 435-1921 |  | 00:정상조정 | 가정용 | 13m/m | 0201114 | 19821201 | 20020312 |  |  | 1 | 04:박균용 | 125
1 | 04-003-013-00000 | 손무웅 | 남산공원길63-14(남산동 9-5) | (남산동 9-5) |  | (남산동 9-5) |  |  | 44:가구분할 | 가정용 | 13m/m | 01-51900 | 19821201 | 20011217 |  |  | 3 | 04:박균용 | 147
1 | 04-003-014-00000 | 전정순 | 남산공원길63-5(남산동 31-39) | (남산동 31-39) |  | (남산동 31-39) | 436-2680 | 010-2678-2687 | 00:정상조정 | 가정용 | 13m/m | 08009114 | 19821201 | 20081027 |  |  | 1 | 04:박균용 | 119
1 | 04-003-015-00000 | 박래우 | 남산공원길63(남산동 3-2) | (남산동 3-2) |  | (남산동 3-2) |  |  | 00:정상조정 | 일반용 | 13m/m | 0140294 | 19821201 | 20020116 |  |  | 1 | 04:박균용 | 292
1 | 04-003-016-00000 | 김진숙(남산어린이집) | 남산공원61(남산동 31-78) | (남산동 31-78) |  | (남산동 31-78) |  | 010-8586-3153 | 00:정상조정 | 일반용 | 40m/m | 12-00426 | 19980514 | 20121228 |  |  | 1 | 04:박균용 | 290
1 | 04-003-018-00000 | 김시동 | 남산공원길55(남산동 31-38) | (남산동 31-38) |  | (남산동 31-38) | 432-3557 |  | 00:정상조정 | 가정용 | 13m/m | 15-014898 | 19821201 | 20150602 |  |  | 1 | 04:박균용 | 63
1 | 04-003-018-00100 | 김창환 | 남산공원길55(남산동 31-38) | (남산동 31-38) |  | (남산동 31-38) | 010-3458-3557 |  | 00:정상조정 | 가정용 | 13m/m | 08010052 | 19980514 | 20081027 |  |  | 1 | 04:박균용 | 222
1 | 04-003-019-00100 | 주해수 | 남산공원길57(남산동 31-79) | (남산동 31-79) |  | (남산동 31-79) |  |  | 00:정상조정 | 가정용 | 13m/m | 08010048 | 19980514 | 20081027 |  |  | 1 | 04:박균용 | 27
1 | 04-003-020-00000 | 주해수 | 중앙공원길57(남산동 31-36) | (남산동 31-36) |  | (남산동 31-36) |  | 010-8594-4543 | 44:가구분할 | 가정용 | 13m/m | 15-014894 | 19821201 | 20150602 |  |  | 2 | 04:박균용 | 144
1 | 04-003-021-00000 | 이원택 | 중앙공원길55-4(남산동 31-63) | (남산동 31-63) |  | (남산동 31-63) |  |  | 00:정상조정 | 가정용 | 13m/m | 15-014886 | 19821201 | 20150602 |  |  | 1 | 04:박균용 | 104
1 | 04-003-022-00000 | 김종수 | 중앙공원길55-6(남산동 3-2) | (남산동 3-2) |  | (남산동 3-2) | 434-8236 |  | 00:정상조정 | 가정용 | 13m/m | 08009362 | 19821201 | 20081027 |  |  | 1 | 04:박균용 | 111
1 | 04-003-025-00100 | 박종일 | 중앙공원길49(남산동 31-66) | (남산동 31-66) |  | (남산동 31-66) |  | 010-4533-2335 | 00:정상조정 | 가정용 | 13m/m | 12-063131 | 20130502 |  |  |  | 1 | 04:박균용 | 107
1 | 04-003-027-00000 | 권영열 | 중앙공원길47(남산동 31-27) | (남산동 31-27) |  | (남산동 31-27) | 434-5567 |  | 00:정상조정 | 가정용 | 13m/m | 08009792 | 19970714 | 20081027 |  |  | 1 | 04:박균용 | 207
1 | 04-003-029-00000 | 조성복 | 중앙공원길45(남산동 3-3) | (남산동 3-3) |  | (남산동 3-3) | 011-9751-6509 |  | 90:정지(일시중 | 가정용 | 13m/m | 08012583 | 19821201 | 20090401 |  |  | 1 | 04:박균용 | 0
1 | 04-003-030-00000 | 김석근(김천사슴목장) | 중앙공원길45(남산동 31-25) | (남산동 3-3) |  | (남산동 3-3) |  | 010-8751-6509 | 00:정상조정 | 일반용 | 20m/m | 08001020 | 19980514 | 20081022 |  |  | 1 | 04:박균용 | 106
1 | 04-003-030-00100 | 김석근 | 중앙공원길45(남산동 31-25),김천사슴목장2층 | (남산동 31-25) |  | (남산동 31-25) |  | 010-8751-6509 | 00:정상조정 | 가정용 | 13m/m | 08009380 | 19980514 | 20081027 |  |  | 1 | 04:박균용 | 105
1 | 04-003-031-00000 | 이철영 | 중앙공원4길2-4(남산동 3-3) | (남산동 3-3) |  | (남산동 3-3) |  |  | 00:정상조정 | 가정용 | 13m/m | 13-030238 | 19821201 | 20130902 |  |  | 1 | 04:박균용 | 140
1 | 04-003-032-00000 | 홍은주 | 중앙공원4길2-6(남산동 31-26) | (남산동 31-26) |  | (남산동 31-26) | 432-4337 |  | 00:정상조정 | 가정용 | 13m/m | 08010102 | 19821201 | 20081027 |  |  | 1 | 04:박균용 | 117
1 | 04-003-033-00000 | 이광길 | 중앙공원4길2-3(남산동 3-3) | (남산동 3-3) |  | (남산동 3-3) |  |  | 00:정상조정 | 가정용 | 13m/m | 08009237 | 19821201 | 20081027 |  |  | 1 | 04:박균용 | 115
1 | 04-003-035-00000 | 김계환 | 중앙공원6길7(남산동 31-28) | (남산동 31-28) |  | (남산동 31-28) | 432-3353 |  | 00:정상조정 | 가정용 | 13m/m | 09005802 | 19980514 | 20090601 |  |  | 1 | 04:박균용 | 316
1 | 04-003-036-00000 | 김승식 | 중앙공원4길6(남산동 3-3) | (남산동 3-3) |  | (남산동 3-3) |  |  | 00:정상조정 | 가정용 | 13m/m | 12-0070464 | 19980514 | 20140318 |  |  | 1 | 04:박균용 | 58
1 | 04-003-037-00000 | 박병현 | 중앙공원4길10(남산동 31-16) | (남산동 31-16) |  | (남산동 31-16) | 010-7422-3074 |  | 00:정상조정 | 가정용 | 13m/m | 11092275 | 19980514 | 20120202 |  |  | 1 | 04:박균용 | 135
1 | 04-003-038-00000 | 최순자 | 중앙공원4길8(남산동 31-19) | (남산동 31-19) |  | (남산동 31-19) |  |  | 00:정상조정 | 가정용 | 20m/m | 08001115 | 19930607 | 20081027 |  |  | 1 | 04:박균용 | 218
1 | 04-003-039-00000 | 권혁주 | 중앙공원4길10-4(남산동 31-17) | (남산동 31-17) |  | (남산동 31-17) | 010-2585-5835 |  | 00:정상조정 | 가정용 | 13m/m | 09005701 | 19821201 | 20110211 |  |  | 1 | 04:박균용 | 0
1 | 04-003-040-00000 | 김석현 | 중앙공원4길10-6(남산동 3-3) | (남산동 3-3) |  | (남산동 3-3) |  |  | 00:정상조정 | 가정용 | 13m/m | 08009446 | 19980514 | 20081027 |  |  | 1 | 04:박균용 | 44
1 | 04-003-041-00000 | 여환필 | 중앙공원4길10-8(남산동 3-3) | (남산동 3-3) |  | (남산동 3-3) | 434-5655 |  | 00:정상조정 | 가정용 | 13m/m | 08009441 | 19980514 | 20081027 |  |  | 1 | 04:박균용 | 122
1 | 04-003-042-00000 | 이춘식(박욱하) | 중앙공원4길10-7(남산동 3-3) | (남산동 3-3) |  | (남산동 3-3) |  | 011-523-1196 | 44:가구분할 | 가정용 | 13m/m | 15-014530 | 19971208 | 20150604 |  |  | 2 | 04:박균용 | 405
1 | 04-003-043-00000 | 김말분 | 중앙공원4길10-5(남산동 31-7) | (남산동 31-7) |  | (남산동 31-7) | 434-3871 |  | 44:가구분할 | 가정용 | 25m/m | 07-000559 | 20071224 | 20151117 |  |  | 2 | 04:박균용 | 300
1 | 04-003-044-00000 | 손미란 | 중앙공원4길10-3(남산동 31-6)리치빌 | (남산동 31-6)리치빌 |  | (남산동 31-6)리치빌 | 010-3645-7583 | 010-2517-6669 | 44:가구분할 | 가정용 | 25m/m | 05-0778 | 19821201 | 20060816 |  |  | 3 | 04:박균용 | 950
1 | 04-003-045-00000 | 중앙교회 | 중앙공원4길16(남산동 3-4) | (남산동 3-4) |  | (남산동 3-4) |  |  | 00:정상조정 | 가정용 | 13m/m | 08009447 | 19980514 | 20081027 |  |  | 1 | 04:박균용 | 52
1 | 04-003-046-00000 | 중앙교회 | 중앙공원4길22(남산동 3-4) | (남산동 3-4) |  | (남산동 3-4) |  |  | 00:정상조정 | 일반용 | 13m/m | 08010117 | 19821201 | 20081027 |  |  | 1 | 04:박균용 | 592
1 | 04-003-048-00000 | 김분애 | 중앙공원1길30(남산동 30-46) | (남산동 30-46) |  | (남산동 30-46) | 430-0834 | 010-9355-4780 | 00:정상조정 | 가정용 | 13m/m | 0140290 | 19921111 | 20020119 |  |  | 1 | 04:박균용 | 15
1 | 04-003-049-00000 | 나경란 | 중앙공원1길28(남산동 30-45 ) | (남산동 30-45 ) |  | (남산동 30-45 ) |  |  | 00:정상조정 | 가정용 | 13m/m | 0152538 | 19880905 | 20020129 |  |  | 1 | 04:박균용 | 148
1 | 04-003-051-00000 | 노인회관(복지위생과) | 중앙공원1길16(남산동 28-1) | (남산동 28-1) |  | (남산동 28-1) |  |  | 00:정상조정 | 일반용 | 40m/m | 03-0520 | 19980320 | 20030521 |  |  | 1 | 04:박균용 | 3154
1 | 04-003-052-00000 | 서석자 | 중앙공원4길21(남산동 3-4) | (남산동 3-4) |  | (남산동 3-4) |  |  | 00:정상조정 | 가정용 | 13m/m | 0230099 | 19890927 | 20030106 |  |  | 1 | 04:박균용 | 77
1 | 04-003-056-00000 | 김말분 | 중앙공원4길13(남산동 30-12) | (남산동 30-12) |  | (남산동 30-12) |  |  | 00:정상조정 | 가정용 | 13m/m | 08009450 | 19970317 | 20081027 |  |  | 1 | 04:박균용 | 25
1 | 04-003-057-00000 | 송경섭외1 | 중앙공원4길11(남산동 30-14) | (남산동 30-14) |  | (남산동 30-14) |  | 010-8580-3776 | 00:정상조정 | 가정용 | 13m/m | 0152528 | 19821201 | 20020131 |  |  | 1 | 04:박균용 | 162
1 | 04-003-058-00000 | 박수병 | 중앙공원4길9-4(남산동 30-16) | (남산동 30-16) |  | (남산동 30-16) |  |  | 44:가구분할 | 가정용 | 13m/m | 0152536 | 19821201 | 20020131 |  |  | 3 | 04:박균용 | 461
1 | 04-003-059-00000 | 임경순 | 중앙공원4길9-6(남산동 30-58) | (남산동 30-58) |  | (남산동 30-58) |  |  | 44:가구분할 | 가정용 | 13m/m | 0152532 | 19821201 | 20020131 |  |  | 2 | 04:박균용 | 228
1 | 04-003-060-00000 | 김동배 | 중앙공원4길9-1(남산동 3-4) | (남산동 3-4) |  | (남산동 3-4) |  |  | 00:정상조정 | 가정용 | 13m/m | 08010111 | 19821201 | 20081027 |  |  | 1 | 04:박균용 | 79
1 | 04-003-061-00000 | 김해김씨종중(김연화) | 중앙공원4길7(남산동 30-22) | (남산동 30-22) |  | (남산동 30-22) | 432-6707 |  | 00:정상조정 | 가정용 | 13m/m | 1101180 | 19821201 | 20110311 |  |  | 1 | 04:박균용 | 0
1 | 04-003-062-00000 | 이상원 | 중앙공원길39(남산동 3-4) | (남산동 3-4) |  | (남산동 3-4) | 432-1359 |  | 00:정상조정 | 가정용 | 13m/m | 08009379 | 19821201 | 20081027 |  |  | 1 | 04:박균용 | 138
1 | 04-003-063-00000 | 박봉희 | 중앙공원길31(남산동 30-18) | (남산동 30-18) |  | (남산동 30-18) |  | 010-9154-7217 | 00:정상조정 | 일반용 | 13m/m | 15-014889 | 19821201 | 20150602 |  |  | 1 | 04:박균용 | 50
1 | 04-003-063-00100 | 박봉희 | 중앙공원길31(남산동 30-18) | (남산동 30-18) |  | (남산동 30-18) |  | 010-9154-7217 | 00:정상조정 | 가정용 | 13m/m | 15-014885 | 19880504 | 20150602 |  |  | 1 | 04:박균용 | 23
1 | 04-003-064-00000 | 권대영 | 중앙공원길29(남산동 28-17) | (남산동 28-17) |  | (남산동 28-17) | 010-2522-6500 | 010-8279-2522 | 00:정상조정 | 가정용 | 13m/m | 0229766 | 19821201 | 20021102 |  |  | 1 | 04:박균용 | 220
1 | 04-004-001-00000 | 여성복지회관(공양방) | 김천로150(남산동 49-15) | (남산동 49-15) |  | (남산동 49-15) | 010-2877-7808 |  | 00:정상조정 | 가정용 | 40m/m | 0700139 | 20080627 | 20080918 |  |  | 1 | 04:박균용 | 846
1 | 04-004-002-00000 | 농협중앙회김천시지부 | 김천로154(남산동 50-2) | (남산동 50-2) |  | (남산동 50-2) |  |  | 00:정상조정 | 일반용 | 40m/m | 03-0534 | 19970310 | 20030521 |  |  | 1 | 04:박균용 | 644
1 | 04-004-003-00000 | 중앙초등학교 | 김천로156(남산동 52) | (남산동 52) |  | (남산동 52) |  |  | 00:정상조정 | 일반용 | 40m/m | 03-0536 | 19890109 | 20030521 |  |  | 1 | 04:박균용 | 5095
1 | 04-004-005-00000 | 임창현 | 김천로158(남산동 24-21) | (남산동 24-21) |  | (남산동 24-21) |  | 011-3816-3669 | 00:정상조정 | 일반용 | 25m/m | 09000436 | 19920810 | 20101022 |  |  | 1 | 04:박균용 | 406
1 | 04-004-005-00100 | 조규식 | 김천로160(남산동 24-23) | (남산동 24-23) |  | (남산동 24-23) |  |  | 00:정상조정 | 일반용 | 13m/m | 08010550 | 19980520 | 20081027 |  |  | 1 | 04:박균용 | 80
1 | 04-004-006-00000 | 김옥남 | 김천로160(남산동 24-23) | (남산동 24-23) |  | (남산동 24-23) |  |  | 00:정상조정 | 일반용 | 13m/m | 08009102 | 19980520 | 20081027 |  |  | 1 | 04:박균용 | 39
1 | 04-004-007-00000 | 김천시재향군인회 | 김천로168(남산동 24-1) | (남산동 24-1) |  | (남산동 24-1) | 434-2189 |  | 00:정상조정 | 일반용 | 13m/m | 11011066 | 19821201 | 20110308 |  |  | 1 | 04:박균용 | 710
1 | 04-004-008-00000 | 복영규 | 중앙공원길6(남산동 24-2) | (남산동 24-2) |  | (남산동 24-2) |  |  | 00:정상조정 | 일반용 | 20m/m | 08-001043 | 19980520 | 20081015 |  |  | 1 | 04:박균용 | 657
1 | 04-004-009-00000 | 이정호 | 중앙공원길8-1(남산동 4-1) | (남산동 4-1) |  | (남산동 4-1) |  |  | 00:정상조정 | 가정용 | 13m/m | 15-014531 | 19821201 | 20150604 |  |  | 1 | 04:박균용 | 419
1 | 04-004-010-00000 | 정수자 | 중앙공원길8-1(남산동 4-1) | (남산동 4-1) |  | (남산동 4-1) |  |  | 00:정상조정 | 일반용 | 25m/m | 08000306 | 19980520 | 20081022 |  |  | 1 | 04:박균용 | 162
1 | 04-004-011-00000 | 배진홍 | 중앙공원길10(남산동 24-7) | (남산동 24-7) |  | (남산동 24-7) |  | 010-5514-4367 | 00:정상조정 | 가정용 | 13m/m | 01-40102 | 19821201 | 20011126 |  |  | 1 | 04:박균용 | 221
1 | 04-004-011-00100 | 정순재 | 중앙공원길10(남산동 24-7) | (남산동 24-7) |  | (남산동 24-7) |  |  | 00:정상조정 | 일반용 | 13m/m | 08010118 | 19861111 | 20081027 |  |  | 1 | 04:박균용 | 107
1 | 04-004-011-00200 | 김기순 | 중앙공원2길2(남산동 24-8) | (남산동 24-8) |  | (남산동 24-8) |  |  | 00:정상조정 | 가정용 | 13m/m | 08009443 | 19920519 | 20081027 |  |  | 1 | 04:박균용 | 228
1 | 04-004-012-00000 | 권병호 | 중앙공원2길2(남산동 4-1) | (남산동 4-1) |  | (남산동 4-1) |  |  | 00:정상조정 | 일반용 | 13m/m | 08008721 | 19980522 | 20081022 |  |  | 1 | 04:박균용 | 251
1 | 04-004-012-00100 | 김창화 | 중앙공원2길4(남산동 24-9) | (남산동 24-9) |  | (남산동 24-9) |  |  | 00:정상조정 | 가정용 | 20m/m | 03-4925 | 19950830 | 20040226 |  |  | 1 | 04:박균용 | 317
1 | 04-004-013-00000 | 박길용 | 중앙공원2길6(남산동 24-10) | (남산동 24-10) |  | (남산동 24-10) | 434-3484 | 016-801-3484 | 00:정상조정 | 가정용 | 13m/m | 08013046 | 19990115 | 20090707 |  |  | 1 | 04:박균용 | 19
1 | 04-004-014-00000 | 김준식 | 중앙공원2길8(남산동 24-11) | (남산동 24-11) |  | (남산동 24-11) |  |  | 00:정상조정 | 가정용 | 13m/m | 15-014882 | 19980518 | 20150602 |  |  | 1 | 04:박균용 | 312
1 | 04-004-015-00000 | 김인수 | 중앙공원2길10-3(남산동 24-12) | (남산동 24-12) |  | (남산동 24-12) | 434-4421 |  | 00:정상조정 | 가정용 | 13m/m | 85-91115 | 19821201 |  |  |  | 1 | 04:박균용 | 127
1 | 04-004-016-00000 | 도완호 | 중앙공원2길10(남산동 24-13) | (남산동 24-13) |  | (남산동 24-13) | 434-7781 |  | 00:정상조정 | 가정용 | 13m/m | 11028269 | 19980425 | 20110603 |  |  | 1 | 04:박균용 | 153
1 | 04-004-017-00000 | 지환식 | 중앙공원2길14(남산동 24-14) | (남산동 24-14) |  | (남산동 24-14) | 434-3430 |  | 00:정상조정 | 가정용 | 13m/m | 989534 | 19980518 |  |  |  | 1 | 04:박균용 | 205
1 | 04-004-018-00000 | 김혜옥 | 중앙공원2길16(남산동 24-15) | (남산동 24-15) |  | (남산동 24-15) |  |  | 00:정상조정 | 가정용 | 13m/m | 08009456 | 19980518 | 20081027 |  |  | 1 | 04:박균용 | 169
1 | 04-004-019-00000 | 이해자 | 중앙공원2길7(남산동 28-4) | (남산동 28-4) |  | (남산동 28-4) | 432-7387 | 010-9363-7387 | 00:정상조정 | 가정용 | 13m/m | 08009459 | 19980518 | 20081027 |  |  | 1 | 04:박균용 | 442
1 | 04-004-020-00000 | 김영자 | 중앙공원2길9(남산동 28-15) | (남산동 28-4) |  | (남산동 28-4) | 432-9756 |  | 00:정상조정 | 가정용 | 13m/m | 08009453 | 19891108 | 20081027 |  |  | 1 | 04:박균용 | 98
1 | 04-004-021-00000 | 김두호 | 중앙공원2길11(남산동 44-1) | (남산동 44-1) |  | (남산동 44-1) | 432-1725 |  | 00:정상조정 | 가정용 | 13m/m | 08008726 | 19821201 | 20081022 |  |  | 1 | 04:박균용 | 265
1 | 04-004-022-00000 | 김준희 | 중앙공원2길11옆(남산동 44-2) | (남산동 44-2) |  | (남산동 44-2) |  |  | 00:정상조정 | 가정용 | 13m/m | 11011247 | 19980518 | 20110218 |  |  | 1 | 04:박균용 | 42
1 | 04-004-023-00000 | 김준희 | 중앙공원2길11옆(남산동 44-2) | (남산동 44-2) |  | (남산동 44-2) |  |  | 00:정상조정 | 가정용 | 13m/m | 08008397 | 19980518 | 20081022 |  |  | 1 | 04:박균용 | 80
1 | 04-004-024-00000 | 이미자외1 | 중앙공원2길15-1(남산동 43-3) | (남산동 43-3) |  | (남산동 43-3) |  | 010-7530-8797 | 00:정상조정 | 가정용 | 13m/m | 08009129 | 19980518 | 20081027 |  |  | 1 | 04:박균용 | 131
1 | 04-004-025-00000 | 김복술 | 중앙공원2길17(남산동 43-5) | (남산동 43-5) |  | (남산동 43-5) |  |  | 00:정상조정 | 가정용 | 13m/m | 08009454 | 19980518 | 20081027 |  |  | 1 | 04:박균용 | 185
1 | 04-004-026-00000 | 이재원 | 중앙공원3길10-8(남산동 43-16) | (남산동 43-16) |  | (남산동 43-16) |  | 010-6317-1319 | 00:정상조정 | 가정용 | 13m/m | 08008740 | 19980519 | 20081022 |  |  | 1 | 04:박균용 | 214
1 | 04-004-027-00000 | 김성권 | 중앙공원3길10-6(남산동 43-20) | (남산동 43-20) |  | (남산동 43-20) |  |  | 00:정상조정 | 가정용 | 13m/m | 9516372 | 19821201 |  |  |  | 1 | 04:박균용 | 318
1 | 04-004-028-00000 | 한점덕 | 중앙공원3길10-4(남산동 43-18) | (남산동 43-18) |  | (남산동 43-18) | 434-3448 |  | 00:정상조정 | 가정용 | 13m/m | 15-014529 | 19821201 | 20150604 |  |  | 1 | 04:박균용 | 117
1 | 04-004-029-00000 | 이현돈 | 중앙공원3길10(남산동 43-6) | (남산동 43-6) |  | (남산동 43-6) |  |  | 00:정상조정 | 가정용 | 13m/m | 04-3944 | 20020315 | 20050627 |  |  | 1 | 04:박균용 | 81
1 | 04-004-030-00000 | 윤기덕 | 중앙공원3길8(남산동 43-19) | (남산동 43-19) |  | (남산동 43-19) | 011-9510-4417 |  | 00:정상조정 | 가정용 | 13m/m | 08010101 | 19980519 | 20081027 |  |  | 1 | 04:박균용 | 425
1 | 04-004-033-00000 | 상순동 | 중앙공원길24-4(남산동 28-10) | (남산동 28-10) |  | (남산동 28-10) | 430-7367 |  | 00:정상조정 | 가정용 | 13m/m | 11069705 | 19821201 | 20111221 |  |  | 1 | 04:박균용 | 301
1 | 04-004-034-00000 | 김태섭 | 중앙공원길24-3(남산동 43-1, 43-7) | (남산동 43-1, 43-7) |  | (남산동 43-1, 43-7) |  | 010-3548-6160 | 44:가구분할 | 가정용 | 25m/m | 02-4965 | 19821201 | 20030329 |  |  | 2 | 04:박균용 | 137
1 | 04-004-035-00000 | 이규덕 | 중앙공원길24(남산동 28-11) | (남산동 28-11) |  | (남산동 28-11) |  |  | 44:가구분할 | 일반용 | 20m/m | 08-001049 | 19970326 | 20081015 |  |  | 2 | 04:박균용 | 501
1 | 04-004-035-00100 | 중앙보건소 | 중앙공원길21(남산동 28-18) | (남산동 28-18) |  | (남산동 28-18) |  |  | 00:정상조정 | 일반용 | 25m/m | 08-000843 | 20090902 |  |  |  | 1 | 04:박균용 | 1284
1 | 04-004-036-00000 | 강금성(김진수) | 중앙공원길22(남산동 28-6) | (남산동 28-6) |  | (남산동 28-6) |  | 010-6359-5009 | 00:정상조정 | 가정용 | 13m/m | 08010120 | 19821201 | 20081027 |  |  | 1 | 04:박균용 | 141
1 | 04-004-037-00000 | 김칠원 | 중앙공원길18(남산동 27-5) | (남산동 27-5) |  | (남산동 27-5) |  |  | 44:가구분할 | 일반용 | 13m/m | 11069713 | 19991012 | 20111031 |  |  | 1 | 04:박균용 | 245
1 | 04-004-038-00000 | 최덕곤 | 중앙공원길16(남산동 27-4) | (남산동 27-4) |  | (남산동 27-4) |  |  | 00:정상조정 | 일반용 | 20m/m | 08-001050 | 19910513 | 20081015 |  |  | 1 | 04:박균용 | 331
1 | 04-004-040-00000 | 이만수 | 중앙공원길32(남산동 43-11) | (남산동 43-11) |  | (남산동 43-11) |  | 010-9111-3147 | 44:가구분할 | 가정용 | 20m/m | 08-001221 | 19940728 | 20130702 |  |  | 2 | 04:박균용 | 351
1 | 04-004-041-00000 | 정순임 | 주차장(남산동 30-5) | (남산동 30-5) |  | (남산동 30-5) |  |  | 00:정상조정 | 가정용 | 13m/m | 989532 | 19980519 |  |  |  | 1 | 04:박균용 | 0
1 | 04-004-042-00000 | 유희종 | 중앙공원길40(남산동 30-29) | (남산동 30-29) |  | (남산동 30-29) | 432-9923 |  | 00:정상조정 | 가정용 | 13m/m | 08009375 | 19821201 | 20081027 |  |  | 1 | 04:박균용 | 382
1 | 04-004-043-00000 | 송귀순 | 중앙공원길42(남산동 4-3) | (남산동 4-3) |  | (남산동 4-3) |  |  | 00:정상조정 | 가정용 | 13m/m | 13-030963 | 19821201 | 20130827 |  |  | 1 | 04:박균용 | 24
1 | 04-004-044-00000 | 조성복 | 중앙공원길46(남산동 30-6) | (남산동 30-6) |  | (남산동 30-6) |  |  | 00:정상조정 | 가정용 | 20m/m | 07-003062 | 19980519 | 20080226 |  |  | 1 | 04:박균용 | 173
1 | 04-004-045-00000 | 박춘문 | 중앙공원5길4(남산동 30-31) | (남산동 30-31) |  | (남산동 30-31) | 433-6797 |  | 00:정상조정 | 가정용 | 13m/m | 11069714 | 19970610 | 20111031 |  |  | 1 | 04:박균용 | 221
1 | 04-004-046-00000 | 엄익선 | 중앙공원5길5(남산동 33-1) | (남산동 33-1) |  | (남산동 33-1) |  |  | 00:정상조정 | 가정용 | 13m/m | 13-031069 | 19980519 | 20130822 |  |  | 1 | 04:박균용 | 52
1 | 04-004-047-00000 | 박희배 | 중앙공원5길8(남산동 47) | (남산동 47) |  | (남산동 47) | 434-6307 |  | 00:정상조정 | 가정용 | 13m/m | 08008239 | 19821201 | 20081022 |  |  | 1 | 04:박균용 | 151
1 | 04-004-048-00000 | 허 성 | 중앙공원길38(남산동 30-30) | (남산동 30-30) |  | (남산동 30-30) |  | 010-4542-5542 | 00:정상조정 | 가정용 | 13m/m | 08009376 | 19980519 | 20081027 |  |  | 1 | 04:박균용 | 431
1 | 04-004-049-00000 | 이종길 | 중앙공원5길16(남산동 4-3) | (남산동 4-3) |  | (남산동 4-3) |  |  | 00:정상조정 | 가정용 | 13m/m | 988912 | 19991012 |  |  |  | 1 | 04:박균용 | 146
1 | 04-004-050-00000 | 백인기 | 중앙공원3길7(남산동 43-14) | (남산동 43-14) |  | (남산동 43-14) |  |  | 00:정상조정 | 가정용 | 13m/m | 08008221 | 19970214 | 20081022 |  |  | 1 | 04:박균용 | 80
1 | 04-004-052-00000 | 조상윤 | 중앙공원5길15(남산동 40-4) | (남산동 40-4) |  | (남산동 40-4) | 010-4425-0477 |  | 00:정상조정 | 가정용 | 13m/m | 08008236 | 19970714 | 20081022 |  |  | 1 | 04:박균용 | 188
1 | 04-004-053-00000 | 김종환 | 중앙공원5길13(남산동 40-5) | (남산동 40-5) |  | (남산동 40-5) | 011-520-8962 |  | 00:정상조정 | 가정용 | 13m/m | 12-028199 | 19821201 | 20120402 |  |  | 1 | 04:박균용 | 202
1 | 04-004-054-00000 | 박상태 | 중앙공원5길11(남산동 40-7) | (남산동 40-7) |  | (남산동 40-7) | 016-527-4586 |  | 00:정상조정 | 가정용 | 13m/m | 09005497 | 19821201 | 20101008 |  |  | 1 | 04:박균용 | 130
1 | 04-004-055-00000 | 우재현 | 중앙공원5길9(남산동 40-8) | (남산동 40-8) |  | (남산동 40-8) |  |  | 00:정상조정 | 가정용 | 13m/m | 08008235 | 19880905 | 20081022 |  |  | 1 | 04:박균용 | 216
1 | 04-004-057-00000 | 김명자 | 중앙공원7길16(남산동 33-7) | (남산동 33-7) |  | (남산동 33-7) | 010-9936-8187 |  | 00:정상조정 | 가정용 | 13m/m | 08002713 | 19980520 | 20090223 |  |  | 1 | 04:박균용 | 58
1 | 04-004-060-00000 | 여환성 | 중앙공원5길3(남산동 33-5) | (남산동 33-5) |  | (남산동 33-5) |  |  | 00:정상조정 | 가정용 | 13m/m | 08009448 | 19980520 | 20081027 |  |  | 1 | 04:박균용 | 193
1 | 04-004-061-00000 | 김용직 | 중앙공원7길12-6(남산동 32-23) | (남산동 32-23) |  | (남산동 32-23) |  |  | 00:정상조정 | 가정용 | 13m/m | 08010104 | 19821201 | 20081027 |  |  | 1 | 04:박균용 | 155
1 | 04-004-063-00000 | 이영숙 | 중앙공원길54(남산동 32-22) | (남산동 32-22) |  | (남산동 32-22) |  |  | 44:가구분할 | 가정용 | 20m/m | 08001005 | 19821201 | 20090401 |  |  | 3 | 04:박균용 | 384
1 | 04-004-064-00000 | 새김천새마을금고 | 중앙공원길56(남산동 32-12) | (남산동 32-12) |  | (남산동 32-12) | 433-7741 |  | 00:정상조정 | 일반용 | 13m/m | 09007889 | 19821201 | 20090514 |  |  | 1 | 04:박균용 | 116
1 | 04-004-065-00000 | 김정길 | 남산공원길47(남산동 32-14) | (남산동 32-14) |  | (남산동 32-14) |  |  | 00:정상조정 | 일반용 | 13m/m | 08009793 | 19980520 | 20081027 |  |  | 1 | 04:박균용 | 472
1 | 04-004-065-00100 | 김정길가 | 남산공원길47(남산동 32-14) | (남산동 32-14) |  | (남산동 32-14) |  |  | 00:정상조정 | 일반용 | 13m/m | 08009794 | 19980520 | 20081027 |  |  | 1 | 04:박균용 | 0
1 | 04-004-065-00200 | 김정길나 | 남산공원길47(남산동 32-14) | (남산동 32-14) |  | (남산동 32-14) |  |  | 00:정상조정 | 가정용 | 13m/m | 08010043 | 19980520 | 20081027 |  |  | 1 | 04:박균용 | 61
1 | 04-004-066-00000 | 김정옥 | 남산공원길 45-2(남산동 32-15) | (남산동 32-15) |  | (남산동 32-15) | 439-1576 |  | 00:정상조정 | 가정용 | 13m/m | 08009796 | 19821201 | 20081027 |  |  | 1 | 04:박균용 | 53
1 | 04-004-067-00000 | 김정옥 | 남산공원길 45-4(남산동 32-15) | (남산동 32-15) |  | (남산동 32-15) | 439-1576 |  | 44:가구분할 | 가정용 | 13m/m | 08009787 | 19980627 | 20081027 |  |  | 2 | 04:박균용 | 303
1 | 04-004-068-00000 | 임원홍 | 남산공원길45-1(남산동 32-18) | (남산동 32-18) |  | (남산동 32-18) |  |  | 00:정상조정 | 일반용 | 13m/m | 08009376 | 19980520 | 20081027 |  |  | 1 | 04:박균용 | 217
1 | 04-004-070-00000 | 송광진 | 중앙공원7길5(남산동 34-9) | (남산동 34-9) |  | (남산동 34-9) |  |  | 00:정상조정 | 가정용 | 13m/m | 08010560 | 19980520 | 20081027 |  |  | 1 | 04:박균용 | 0
1 | 04-004-071-00000 | 민성기 | 중앙공원7길8(남산동 32-25) | (남산동 32-25) |  | (남산동 32-25) | 434-2042 |  | 44:가구분할 | 가정용 | 13m/m | 08010105 | 19980520 | 20081027 |  |  | 2 | 04:박균용 | 291
1 | 04-004-072-00000 | 이원환 | 중앙공원7길12-2(남산동 32-24) | (남산동 32-24) |  | (남산동 32-24) |  |  | 44:가구분할 | 가정용 | 13m/m | 08010222 | 19980520 | 20081027 |  |  | 2 | 04:박균용 | 303
1 | 04-005-001-00000 | 이상수 | 노실고개길11길45-4(남산동 46-14) | (남산동 46-14) |  | (남산동 46-14) |  |  | 00:정상조정 | 가정용 | 13m/m | 08008621 | 19980522 | 20081022 |  |  | 1 | 04:박균용 | 93
1 | 04-005-002-00000 | 김기식 | 노실고개11길45-3(남산동 46-15) | (남산동 46-15) |  | (남산동 46-15) |  |  | 00:정상조정 | 가정용 | 13m/m | 09006447 | 19980202 | 20101129 |  |  | 1 | 04:박균용 | 235
1 | 04-005-004-00000 | 김순화 | 노실고개11길43-6(남산동 46-20) | (남산동 46-20) |  | (남산동 46-20) | 010-3644-2543 |  | 44:가구분할 | 가정용 | 13m/m | 11028285 | 19821201 | 20110809 |  |  | 2 | 04:박균용 | 225
1 | 04-005-007-00000 | 손정태 | 노실고개9길40-1(남산동 35-17) | (남산동 35-17) |  | (남산동 35-17) | 432-3070 |  | 00:정상조정 | 가정용 | 13m/m | 08008739 | 19821201 | 20081022 |  |  | 1 | 04:박균용 | 81
1 | 04-005-008-00000 | 김진하 | 노실고개9길40-2(남산동 53-16) | (남산동 53-16) |  | (남산동 53-16) | 439-3165 |  | 00:정상조정 | 가정용 | 13m/m | 13-031075 | 19821201 | 20130822 |  |  | 1 | 04:박균용 | 161
1 | 04-005-009-00000 | 김진훈 | 노실고개9길46(남산동 53-14) | (남산동 53-14) |  | (남산동 53-14) |  |  | 00:정상조정 | 가정용 | 13m/m | 080088222 | 19821201 | 20081022 |  |  | 1 | 04:박균용 | 176
1 | 04-005-010-00000 | 박재성 | 노실고개9길40(남산동 37-1) | (남산동 37-1) |  | (남산동 37-1) |  |  | 90:정지(일시중 | 가정용 | 13m/m | 08008381 | 19980522 | 20081022 |  |  | 1 | 04:박균용 | 0
1 | 04-005-011-00000 | 전춘길 | 노실고개11길43-5(남산동 41-40) | (남산동 41-40) |  | (남산동 41-40) |  |  | 00:정상조정 | 가정용 | 13m/m | 94-13504 | 19821201 |  |  |  | 1 | 04:박균용 | 0
1 | 04-005-012-00000 | 김종서 | 노실고개11길43-3(남산동 41-8) | (남산동 41-8) |  | (남산동 41-8) | 434-5523 |  | 00:정상조정 | 가정용 | 13m/m | 13-030235 | 19821201 | 20130911 |  |  | 1 | 04:박균용 | 188
1 | 04-005-013-00000 | 최소순 | 노실고개11길43-1(남산동 41-4) | (남산동 41-4) |  | (남산동 41-4) |  |  | 44:가구분할 | 가정용 | 13m/m | 09007828 | 19980522 | 20100222 |  |  | 2 | 04:박균용 | 324
1 | 04-005-013-00100 | 박삼용(1층) | 노실고개11길42(남산동 41-27) | (남산동 41-27) |  | (남산동 41-27) | 010-2632-6522 |  | 00:정상조정 | 일반용 | 13m/m | 11028342 | 19970130 | 20110420 |  |  | 1 | 04:박균용 | 0
1 | 04-005-013-00200 | 박삼용가(2층) | 노실고개11길42(남산동 41-27) | (남산동 41-27) |  | (남산동 41-27) |  |  | 00:정상조정 | 가정용 | 13m/m | 1026812 | 19860520 | 20110121 |  |  | 1 | 04:박균용 | 307
1 | 04-005-014-00000 | 위성언 | 중앙공원2길25(남산동 41-1) | (남산동 41-1) |  | (남산동 41-1) |  |  | 00:정상조정 | 가정용 | 13m/m | 08009227 | 19821201 | 20081027 |  |  | 1 | 04:박균용 | 75
1 | 04-005-017-00000 | 신광교회 | 노실고개11길54(남산동 45-31) | (남산동 45-31) |  | (남산동 45-31) |  |  | 00:정상조정 | 일반용 | 13m/m | 08008226 | 19821201 | 20081022 |  |  | 1 | 04:박균용 | 217
1 | 04-005-019-00000 | 이현동 | 중앙공원2길16-3(남산동 24-32) | (남산동 24-32) |  | (남산동 24-32) |  |  | 00:정상조정 | 가정용 | 13m/m | 13-031068 | 19980518 | 20130822 |  |  | 1 | 04:박균용 | 286
1 | 04-005-020-00000 | 김일봉 | 중앙공원2길16-5(남산동 24-31) | (남산동 24-31) |  | (남산동 24-31) |  |  | 00:정상조정 | 가정용 | 13m/m | 02-43692 | 19980518 | 20030603 |  |  | 1 | 04:박균용 | 8
1 | 04-005-022-00000 | 최경희 | 중앙공원3길10-5(남산동 42-3) | (남산동 42-3) |  | (남산동 42-3) | 016-503-0264 |  | 00:정상조정 | 가정용 | 13m/m | 13-030971 | 19920310 | 20130824 |  |  | 1 | 04:박균용 | 92
1 | 04-005-023-00000 | 이상재 | 중앙공원3길10-3(남산동 42-2) | (남산동 42-2) |  | (남산동 42-2) | 010-3937-5345 |  | 00:정상조정 | 가정용 | 13m/m | 08008225 | 19980521 | 20081022 |  |  | 1 | 04:박균용 | 36
1 | 04-005-025-00000 | 이제호 | 중앙공원3길14(남산동 42-5) | (남산동 42-5) |  | (남산동 42-5) |  | 010-7733-8536 | 00:정상조정 | 가정용 | 13m/m | 15-004788 | 19821201 | 20160127 |  |  | 1 | 04:박균용 | 158
1 | 04-005-026-00000 | 김계문 | 중앙공원3길16(남산동 41-2) | (남산동 41-2) |  | (남산동 41-2) |  |  | 00:정상조정 | 가정용 | 13m/m | 15-014918 | 19880210 | 20150602 |  |  | 1 | 04:박균용 | 359
1 | 04-005-027-00000 | 이종순 | 중앙공원3길18(남산동 41-20) | (남산동 41-20) |  | (남산동 41-20) | 010-4808-6614 | 010-5456-0621 | 00:정상조정 | 가정용 | 13m/m | 12-070562 | 19980521 | 20130620 |  |  | 1 | 04:박균용 | 198
1 | 04-005-028-00000 | 윤상탁 | 중앙공원3길20(남산동 41-25) | (남산동 41-25) |  | (남산동 41-25) |  |  | 44:가구분할 | 가정용 | 13m/m | 08008726 | 19821201 | 20081022 |  |  | 2 | 04:박균용 | 603
1 | 04-005-029-00000 | 나동하 | 노실고개11길43(남산동 5-3) | (남산동 5-3) |  | (남산동 5-3) |  |  | 00:정상조정 | 가정용 | 13m/m | 09005819 | 19980522 | 20091130 |  |  | 1 | 04:박균용 | 178
1 | 04-005-030-00000 | 윤병훈 | 노실고개11길37(남산동 41-6) | (남산동 41-6) |  | (남산동 41-6) |  |  | 00:정상조정 | 가정용 | 13m/m | 08008295 | 19980615 | 20081022 |  |  | 1 | 04:박균용 | 94
1 | 04-005-031-00000 | 박순영 | 노실고개11길35(남산동 41-7) | (남산동 41-7) |  | (남산동 41-7) |  |  | 00:정상조정 | 가정용 | 13m/m | 988679 | 19980522 |  |  |  | 1 | 04:박균용 | 93
1 | 04-005-032-00000 | 전태숙 | 노실고개11길33-2(남산동 41-14) | (남산동 41-14) |  | (남산동 41-14) |  |  | 00:정상조정 | 가정용 | 13m/m | 988678 | 19980522 |  |  |  | 1 | 04:박균용 | 149
1 | 04-005-033-00000 | 이홍 | 노실고개11길33-4(남산동 37-3) | (남산동 37-3) |  | (남산동 37-3) | 010-4530-7598 | 432-7598 | 00:정상조정 | 가정용 | 13m/m | 08009233 | 19821201 | 20081027 |  |  | 1 | 04:박균용 | 256
1 | 04-005-034-00000 | 장봉중 | 노실고개11길33-8(남산동 37-5) | (남산동 37-5) |  | (남산동 37-5) |  | 010.8592.8501 | 00:정상조정 | 가정용 | 13m/m | 08008725 | 19980522 | 20081022 |  |  | 1 | 04:박균용 | 258
1 | 04-005-035-00000 | 노정자 | 노실고개11길33-6(남산동 37-2) | (남산동 37-2) |  | (남산동 37-2) | 433-2090 |  | 00:정상조정 | 가정용 | 13m/m | 08009226 | 19980522 | 20081027 |  |  | 1 | 04:박균용 | 122
1 | 04-005-036-00000 | 박종식 | 남산동 38-1 |  |  |  |  | 010-3541-4186 | 00:정상조정 | 가정용 | 13m/m | 12-033462 | 20120611 |  |  |  | 1 | 04:박균용 | 64
1 | 04-005-040-00000 | 유재원 | 중앙공원7길27(남산동 39-2) | (남산동 39-2) |  | (남산동 39-2) | 010-2511-0833 |  | 00:정상조정 | 가정용 | 13m/m | 13-031141 | 19980521 | 20130828 |  |  | 1 | 04:박균용 | 109
1 | 04-005-041-00000 | 전성걸 | 중앙공원7길25-2(남산동 39-4) | (남산동 39-4) |  | (남산동 39-4) | 435-2422 |  | 00:정상조정 | 가정용 | 13m/m | 13-031032 | 19980521 | 20130820 |  |  | 1 | 04:박균용 | 26
1 | 04-005-042-00000 | 김병식 | 중앙공원7길25-4(남산동 39-7) | (남산동 39-7) |  | (남산동 39-7) | 434-8514 |  | 90:정지(일시중 | 가정용 | 13m/m | 02-44392 | 19821201 | 20030510 |  |  | 1 | 04:박균용 | 0
1 | 04-005-043-00000 | 이익조 | 중앙공원7길25-6(남산동 38-8) | (남산동 38-8) |  | (남산동 38-8) |  |  | 00:정상조정 | 가정용 | 13m/m | 08-006723 | 20090902 |  |  |  | 1 | 04:박균용 | 104
1 | 04-005-044-00000 | 김영배 | 중앙공원7길32(남산동 384-4) | (남산동 384-4) |  | (남산동 384-4) | 432-7230 | 010-4759-8449 | 00:정상조정 | 가정용 | 13m/m | 08008737 | 19980521 | 20081022 |  |  | 1 | 04:박균용 | 117
1 | 04-005-044-00100 | 김영배 | 중앙공원7길32(남산동 384-4) | (남산동 384-4) |  | (남산동 384-4) |  |  | 00:정상조정 | 가정용 | 13m/m | 08008727 | 19980521 | 20081022 |  |  | 1 | 04:박균용 | 65
1 | 04-005-045-00000 | 박만용 | 중앙공원7길25-8(남산동 38-5) | (남산동 38-5) |  | (남산동 38-5) | 010-2281-9064 |  | 00:정상조정 | 가정용 | 13m/m | 0201133 | 19821201 | 20020416 |  |  | 1 | 04:박균용 | 0
1 | 04-005-046-00000 | 강봉구 | 중앙공원7길23(남산동 34-1) | (남산동 34-1) |  | (남산동 34-1) |  |  | 00:정상조정 | 가정용 | 13m/m | 15-014528 | 19821201 | 20150604 |  |  | 1 | 04:박균용 | 147
1 | 04-005-048-00000 | 손세권 | 중앙공원7길15-4(남산동 5) | (남산동 5) |  | (남산동 5) | 434-5388 |  | 00:정상조정 | 가정용 | 13m/m | 12-070647 | 19821201 | 20130926 |  |  | 1 | 04:박균용 | 231
1 | 04-005-049-00000 | 서보길 | 중앙공원7길15-3(남산동 34-20) | (남산동 34-20) |  | (남산동 34-20) | 010-2781-3167 |  | 00:정상조정 | 가정용 | 13m/m | 08009444 | 19821201 | 20081027 |  |  | 1 | 04:박균용 | 45
1 | 04-005-050-00000 | 남산교회 | 중앙공원8길4(남산동 34-8) | (남산동 34-8) |  | (남산동 34-8) |  |  | 00:정상조정 | 일반용 | 25m/m | 023764 | 20021218 |  |  |  | 1 | 04:박균용 | 1090
1 | 04-005-051-00000 | 서정련 | 중앙공원8길8(남산동 34-6) | (남산동 34-6) |  | (남산동 34-6) |  |  | 44:가구분할 | 가정용 | 20m/m | 06-000040 | 19920810 | 20071207 |  |  | 3 | 04:박균용 | 523
1 | 04-005-052-00000 | 한세창 | 중앙공원8길6-5(남산동 5) | (남산동 5) |  | (남산동 5) | 434-4849 | 010-3118-4849 | 00:정상조정 | 가정용 | 13m/m | 13-031028 | 19980521 | 20130820 |  |  | 1 | 04:박균용 | 201
1 | 04-005-054-00000 | 박인혁 | 중앙공원8길6-8(남산동 34-2) | (남산동 34-2) |  | (남산동 34-2) | 432-5234 |  | 00:정상조정 | 가정용 | 13m/m | 13-031027 | 19980519 | 20130820 |  |  | 1 | 04:박균용 | 67
1 | 04-005-055-00000 | 문태우 | 중앙공원8길14(남산동 34-5) | (남산동 34-5) |  | (남산동 34-5) |  |  | 00:정상조정 | 가정용 | 13m/m | 08010556 | 19980521 | 20081027 |  |  | 1 | 04:박균용 | 71
1 | 04-005-056-00000 | 이대영 | 중앙공원8길16(남산동 5) | (남산동 5) |  | (남산동 5) | 432-9789 | 017-506-9789 | 00:정상조정 | 가정용 | 13m/m | 13-030973 | 19980521 | 20130824 |  |  | 1 | 04:박균용 | 111
1 | 04-005-057-00000 | 이동현 | 노실고개11길30(남산동 38-13) | (남산동 38-13) |  | (남산동 38-13) |  |  | 00:정상조정 | 가정용 | 13m/m | 01-49940 | 19980521 | 20011204 |  |  | 1 | 04:박균용 | 189
1 | 04-005-058-00000 | 김강규 | 노실고개11길33-1(남산동 38-6) | (남산동 38-6) |  | (남산동 38-6) |  |  | 00:정상조정 | 가정용 | 13m/m | 13-030964 | 19980522 | 20130827 |  |  | 1 | 04:박균용 | 177
1 | 04-005-059-00000 | 김순태 | 중앙공원2길18(남산동 45-3) | (남산동 45-3) |  | (남산동 45-3) |  | 010.4160.7117 | 00:정상조정 | 가정용 | 13m/m | 08009451 | 19980522 | 20081027 |  |  | 1 | 04:박균용 | 324
1 | 04-006-001-00000 | 오상윤 | 노실고개11길33-15(남산동 37-6) | (남산동 37-6) |  | (남산동 37-6) |  | 011-544-7443 | 00:정상조정 | 가정용 | 13m/m | 08008732 | 19980525 | 20081022 |  |  | 1 | 04:박균용 | 143
1 | 04-006-001-00100 | 김삼문 | 노실고개11길33-13(남산동 37-33) | (남산동 37-33) |  | (남산동 37-33) |  |  | 00:정상조정 | 가정용 | 13m/m | 12-005784 | 19850730 | 20120620 |  |  | 1 | 04:박균용 | 0
1 | 04-006-002-00000 | 박희식 | 노실고개11길33-7(남산동 37-7) | (남산동 37-7) |  | (남산동 37-7) | 431-6886 |  | 00:정상조정 | 가정용 | 13m/m | 08008735 | 19980525 | 20081022 |  |  | 1 | 04:박균용 | 63
1 | 04-006-003-00000 | 김진오 | 노실고개11길33-3(남산동 37-9) | (남산동 37-9) |  | (남산동 37-9) |  |  | 00:정상조정 | 가정용 | 20m/m | 09000631 | 19900917 | 20090410 |  |  | 1 | 04:박균용 | 202
1 | 04-006-005-00000 | 이병윤 | 노실고개11길27-8(남산동 37-8) | (남산동 37-8) |  | (남산동 37-8) |  |  | 00:정상조정 | 가정용 | 13m/m | 08009238 | 19980525 | 20081027 |  |  | 1 | 04:박균용 | 227
1 | 04-006-006-00000 | 이근득 | 노실고개9길28(남산동 37-16) | (남산동 37-16) |  | (남산동 37-16) | 431-3280 |  | 00:정상조정 | 가정용 | 13m/m | 80-51170 | 20021202 |  |  |  | 1 | 04:박균용 | 416
1 | 04-006-007-00000 | 허훈 | 노실고개11길27-3(남산동 37-11) | (남산동 37-11) |  | (남산동 37-11) | 434-7747 |  | 00:정상조정 | 가정용 | 13m/m | 9746925 | 19971212 |  |  |  | 1 | 04:박균용 | 164
1 | 04-006-008-00000 | 나계찬 | 노실고개11길25(남산동 37) | (남산동 37) |  | (남산동 37) |  |  | 00:정상조정 | 가정용 | 13m/m | 08008399 | 19980318 | 20081022 |  |  | 1 | 04:박균용 | 205
1 | 04-006-009-00000 | 나계찬 | 노실고개11길25(남산동 37) | (남산동 37) |  | (남산동 37) |  |  | 00:정상조정 | 가정용 | 13m/m | 12-092232 | 19980318 | 20130111 |  |  | 1 | 04:박균용 | 58
1 | 04-006-010-00000 | 원형희(예랑장식) | 노실고개11길23-4(남산동 37-17) | (남산동 37-17) |  | (남산동 37-17) | 434-4356 | 010.2250.1193 | 00:정상조정 | 가정용 | 13m/m | 08009221 | 19821201 | 20081027 |  |  | 1 | 04:박균용 | 640
1 | 04-006-011-00000 | 백승조 | 노실고개11길23-6(남산동 36-7) | (남산동 36-7) |  | (남산동 36-7) | 432-1142 |  | 00:정상조정 | 가정용 | 13m/m | 08008393 | 19980525 | 20081022 |  |  | 1 | 04:박균용 | 144
1 | 04-006-012-00000 | 김숙림 | 노실고개11길23-8(남산동36-6) | (남산동36-6) |  | (남산동36-6) |  | 010-7256-5800 | 00:정상조정 | 가정용 | 13m/m | 0151899 | 19821201 | 20011222 |  |  | 1 | 04:박균용 | 29
1 | 04-006-013-00000 | 백철호 | 노실고개11길23-10(남산동 36-5) | (남산동 36-5) |  | (남산동 36-5) |  |  | 00:정상조정 | 가정용 | 13m/m | 08008388 | 19821201 | 20081022 |  |  | 1 | 04:박균용 | 185
1 | 04-006-015-00000 | 조판순 | 중앙공원8길9(남산동 35-5) | (남산동 35-5) |  | (남산동 35-5) |  | 010-4522-2384 | 00:정상조정 | 가정용 | 13m/m | 08008382 | 19980525 | 20081022 |  |  | 1 | 04:박균용 | 140
1 | 04-006-016-00000 | 이종하 | 중앙공원8길7(남산동 35-4) | (남산동 35-4) |  | (남산동 35-4) |  |  | 00:정상조정 | 일반용 | 20m/m | 08001142 | 19821201 | 20081027 |  |  | 1 | 04:박균용 | 455
1 | 04-006-018-00000 | 박정근 | 남산공원길43(남산동 35-1) | (남산동 35-1) |  | (남산동 35-1) | 431-4326 |  | 00:정상조정 | 가정용 | 13m/m | 08009783 | 19821201 | 20080727 |  |  | 1 | 04:박균용 | 131
1 | 04-006-019-00000 | 박희상 | 남산공원길39(남산동 35-2) | (남산동 35-2) |  | (남산동 35-2) |  |  | 00:정상조정 | 가정용 | 13m/m | 08003110 | 19980525 | 20081022 |  |  | 1 | 04:박균용 | 146
1 | 04-006-019-00100 | 박태봉 | 남산공원길37(남산동 35-6) | (남산동 35-6) |  | (남산동 35-6) |  |  | 00:정상조정 | 일반용 | 20m/m | 08-000465 | 20080723 |  |  |  | 1 | 04:박균용 | 51
1 | 04-006-021-00000 | 김정순 | 남산공원길35(남산동 35-7) | (남산동 35-7) |  | (남산동 35-7) |  |  | 00:정상조정 | 가정용 | 13m/m | 0151566 | 19821201 | 20011220 |  |  | 1 | 04:박균용 | 0
1 | 04-006-022-00000 | 정귀조 | 남산공원길33(남산동 35-8) | (남산동 35-8) |  | (남산동 35-8) | 432-5175 |  | 00:정상조정 | 가정용 | 13m/m | 12-076262 | 19821201 | 20130228 |  |  | 1 | 04:박균용 | 0
1 | 04-006-023-00000 | 정광수 | 남산공원길31-4(남산동 35-9) | (남산동 35-9) |  | (남산동 35-9) |  |  | 00:정상조정 | 가정용 | 20m/m | 08001152 | 19990729 | 20081027 |  |  | 1 | 04:박균용 | 98
1 | 04-006-024-00000 | 이해용 | 남산공원길31-8(남산동 35-10) | (남산동 35-10) |  | (남산동 35-10) |  |  | 00:정상조정 | 가정용 | 13m/m | 13-031143 | 19980525 | 20130828 |  |  | 1 | 04:박균용 | 0
1 | 04-006-025-00000 | 김백균 | 남산공원길31-10(남산동 35-16) | (남산동 35-16) |  | (남산동 35-16) | 439-4136 | 010-8273-4136 | 00:정상조정 | 가정용 | 13m/m | 09005806 | 19980608 | 20090601 |  |  | 1 | 04:박균용 | 341
1 | 04-006-026-00000 | 육기탁 | 노실고개11길21(남산동 36-9) | (남산동 36-9) |  | (남산동 36-9) |  | 010-5530-4242 | 44:가구분할 | 가정용 | 20m/m | 0900637 | 19910519 | 20090410 |  |  | 2 | 04:박균용 | 275
1 | 04-006-027-00000 | 서정옥 | 남산공원8길11-2(남산동 36-11) | (남산동 36-11) |  | (남산동 36-11) |  | 010-2877-8708 | 00:정상조정 | 가정용 | 13m/m | 13-030223 | 19821201 | 20130828 |  |  | 1 | 04:박균용 | 28
1 | 04-006-029-00000 | 문종국 | 중앙공원8길11-8(남산동 36-13) | (남산동 36-13) |  | (남산동 36-13) | 420-3262 |  | 00:정상조정 | 가정용 | 13m/m | 13-031142 | 19980605 | 20130828 |  |  | 1 | 04:박균용 | 0
1 | 04-006-030-00000 | 안일선 | 노실고개11길14(남산동 36-114) | (남산동 36-114) |  | (남산동 36-114) |  |  | 90:정지(일시중 | 가정용 | 20m/m | 08000023 | 19821201 | 20081022 |  |  | 1 | 04:박균용 | 0
1 | 04-006-031-00000 | 김원일 | 남산공원길31-7(남산동 36-15) | (남산동 36-15) |  | (남산동 36-15) | 011-9134-0228 |  | 00:정상조정 | 가정용 | 13m/m | 0027987 | 19980605 | 20010420 |  |  | 1 | 04:박균용 | 193
1 | 04-006-032-00000 | 원불교김천교당 | 남산공원길31-5(남산동 36-73) | (남산동 36-73) |  | (남산동 36-73) | 433-3414 |  | 00:정상조정 | 일반용 | 13m/m | 08008390 | 19980601 | 20081022 |  |  | 1 | 04:박균용 | 276
1 | 04-006-033-00000 | 이한영 | 남산공원길31-3(남산동 36-94) | (남산동 36-94) |  | (남산동 36-94) |  |  | 44:가구분할 | 가정용 | 13m/m | 08010543 | 19980605 | 20081027 |  |  | 2 | 04:박균용 | 184
1 | 04-006-034-00000 | 김오태 | 남산공원길31(남산동 36-19) | (남산동 36-19) |  | (남산동 36-19) |  |  | 00:정상조정 | 가정용 | 13m/m | 08008638 | 19971212 | 20081022 |  |  | 1 | 04:박균용 | 118
1 | 04-006-036-00000 | 정운흑 | 남산공원길23-3(남산동 36-104) | (남산동 36-104) |  | (남산동 36-104) |  |  | 00:정상조정 | 가정용 | 13m/m | 08008623 | 19971007 | 20081022 |  |  | 1 | 04:박균용 | 0
1 | 04-006-037-00000 | 이영순 | 남산공원길21(남산동 36-100) | (남산동 36-100) |  | (남산동 36-100) |  |  | 44:가구분할 | 가정용 | 13m/m | 08008626 | 19821201 | 20081022 |  |  | 2 | 04:박균용 | 172
1 | 04-006-038-00000 | 이진영 | 노실고개11길4(남산동 36-105) | (남산동 36-105) |  | (남산동 36-105) |  |  | 00:정상조정 | 가정용 | 13m/m | 08008721 | 19821201 | 20081022 |  |  | 1 | 04:박균용 | 88
1 | 04-006-039-00000 | 김재윤 | 노실고개11길6(남산동 36-22) | (남산동 36-22) |  | (남산동 36-22) | 010-2054-5836 |  | 00:정상조정 | 가정용 | 13m/m | 08008386 | 19821201 | 20081022 |  |  | 1 | 04:박균용 | 235
1 | 04-006-040-00000 | 손강호 | 노실고개11길12(남산동 36-112) | (남산동 36-112) |  | (남산동 36-112) |  |  | 00:정상조정 | 일반용 | 20m/m | 07003113 | 19821201 | 20081022 |  |  | 1 | 04:박균용 | 162
1 | 04-006-041-00000 | 김호건 | 노실고개11길11(남산동 36-25) | (남산동 36-25) |  | (남산동 36-25) | 010-3533-7644 |  | 00:정상조정 | 가정용 | 13m/m | 08008392 | 19970115 | 20081022 |  |  | 1 | 04:박균용 | 590
1 | 04-006-042-00000 | 진성창 | 노실고개11길17(남산동 36-12) | (남산동 36-12) |  | (남산동 36-12) |  |  | 00:정상조정 | 가정용 | 25m/m | 08000311 | 19970214 | 20081022 |  |  | 1 | 04:박균용 | 364
1 | 04-006-043-00000 | 박정하 | 노실고개11길7(남산동 36-97) | (남산동 36-97) |  | (남산동 36-97) |  |  | 00:정상조정 | 가정용 | 13m/m | 0151574 | 19821201 | 20011220 |  |  | 1 | 04:박균용 | 25
1 | 04-006-044-00000 | 박희식 | 노실고개11길3(남산동 36-48) | (남산동 36-48) |  | (남산동 36-48) |  |  | 00:정상조정 | 가정용 | 13m/m | 08008389 | 19880210 | 20081022 |  |  | 1 | 04:박균용 | 97
1 | 04-006-045-00000 | 김종원 | 남산공원길17(남산동 36-49) | (남산동 36-49) |  | (남산동 36-49) |  |  | 44:가구분할 | 가정용 | 13m/m | 08008383 | 19970115 | 20081022 |  |  | 2 | 04:박균용 | 270
1 | 04-006-046-00000 | 최도생 | 남산공원길13(남산동 36-51) | (남산동 36-51) |  | (남산동 36-51) |  |  | 00:정상조정 | 가정용 | 13m/m | 08008396 | 19980523 | 20081022 |  |  | 1 | 04:박균용 | 112
1 | 04-006-047-00000 | 송용호 | 남산공원길9-2(남산동 36-51) | (남산동 36-51) |  | (남산동 36-51) |  |  | 00:정상조정 | 가정용 | 13m/m | 08003114 | 19980523 | 20081022 |  |  | 1 | 04:박균용 | 152
1 | 04-006-047-00100 | 한숙희 | 남산공원길9-4(남산동 36-96) | (남산동 36-96) |  | (남산동 36-96) |  | 010-4787-4757 | 44:가구분할 | 가정용 | 20m/m | 08001029 | 19980523 | 20081022 |  |  | 2 | 04:박균용 | 147
1 | 04-006-048-00000 | 김정자 | 남산공원길9-8(남산동 36-96) | (남산동 36-96) |  | (남산동 36-96) | 432-4654 |  | 00:정상조정 | 가정용 | 13m/m | 11028309 | 19821201 | 20110401 |  |  | 1 | 04:박균용 | 0
1 | 04-006-048-00100 | 김남균 | 남산공원길9-13(남산동 36-26) | (남산동 36-26) |  | (남산동 36-26) | 433-4747 | 010-2528-4637 | 44:가구분할 | 가정용 | 20m/m | 11001103 | 19980615 | 20110420 |  |  | 2 | 04:박균용 | 213
1 | 04-006-049-00000 | 김지현 | 노실고개9길12(남산동 36-47) | (남산동 36-47) |  | (남산동 36-47) | 436-1859 |  | 00:정상조정 | 가정용 | 13m/m | 03-11796 | 19880906 | 20030818 |  |  | 1 | 04:박균용 | 226
1 | 04-006-050-00000 | 김종오 | 남산공원길9-11(남산동 36-45) | (남산동 36-45) |  | (남산동 36-45) |  |  | 44:가구분할 | 가정용 | 13m/m | 988463 | 19980523 |  |  |  | 3 | 04:박균용 | 301
1 | 04-006-051-00000 | 신영철 | 남산공원길9-9(남산동 36-44) | (남산동 36-44) |  | (남산동 36-44) | 434-8285 |  | 00:정상조정 | 가정용 | 13m/m | 08003109 | 19980523 | 20081022 |  |  | 1 | 04:박균용 | 101
1 | 04-006-052-00000 | 정숙이 | 남산공원길9-7(남산동 36-43) | (남산동 36-43) |  | (남산동 36-43) |  | 432-7987 | 00:정상조정 | 가정용 | 13m/m | 12-076277 | 19980523 | 20130228 |  |  | 1 | 04:박균용 | 0
1 | 04-006-053-00000 | 남경수 | 남산공원길9-5(남산동 36-80) | (남산동 36-80) |  | (남산동 36-80) |  | 010-8589-6355 | 00:정상조정 | 가정용 | 13m/m | 988671 | 19980523 |  |  |  | 1 | 04:박균용 | 207
1 | 04-006-054-00000 | 김순섭 | 남산공원길9-3(남산동 36-42) | (남산동 36-42) |  | (남산동 36-42) | 010-4787-4757 |  | 00:정상조정 | 가정용 | 13m/m | 08008723 | 19821201 | 20081022 |  |  | 1 | 04:박균용 | 48
1 | 04-006-055-00000 | 신흥임 | 남산공원길9(남산동 36-41) | (남산동 36-41) |  | (남산동 36-41) | 434-0752 |  | 00:정상조정 | 가정용 | 13m/m | 08008384 | 19821201 | 20081022 |  |  | 1 | 04:박균용 | 359
1 | 04-006-057-00000 | 이인식 | 남산공원길5(남산동 36-72) | (남산동 36-72) |  | (남산동 36-72) |  |  | 00:정상조정 | 가정용 | 13m/m | 08008635 | 19970903 | 20081022 |  |  | 1 | 04:박균용 | 10
1 | 04-006-059-00000 | 전순연 | 노실고개9길9(남산동 36-91) | (남산동 36-91) |  | (남산동 36-91) |  |  | 00:정상조정 | 가정용 | 13m/m | 11-084298 | 19871113 | 20120402 |  |  | 1 | 04:박균용 | 59
1 | 04-007-002-00000 | 박태용 | 노실고개11길23-12(남산동 37-22) | (남산동 37-22) |  | (남산동 37-22) |  |  | 00:정상조정 | 가정용 | 13m/m | 13-030972 | 19980527 | 20130824 |  |  | 1 | 04:박균용 | 0
1 | 04-007-004-00000 | 이삼출 | 노실고개9길19(남산동 37-24) | (남산동 37-24) |  | (남산동 37-24) |  |  | 00:정상조정 | 가정용 | 13m/m | 08010224 | 19980527 | 20081027 |  |  | 1 | 04:박균용 | 168
1 | 04-007-005-00100 | 남익현 | 노실고개9길23(남산동 37-23) | (남산동 37-23) |  | (남산동 37-23) | 432-7942 |  | 44:가구분할 | 가정용 | 13m/m | 0203468 | 20020911 |  |  |  | 2 | 04:박균용 | 334
1 | 04-007-006-00000 | 정덕필 | 노실고개9길17(남산동 37-38) | (남산동 37-38) |  | (남산동 37-38) |  |  | 00:정상조정 | 가정용 | 13m/m | 08008400 | 19980527 | 20081022 |  |  | 1 | 04:박균용 | 69
1 | 04-007-007-00000 | 김민배 | 노실고개6길21(남산동 36-31) | (남산동 36-31) |  | (남산동 36-31) |  |  | 00:정상조정 | 가정용 | 13m/m | 08008395 | 19980528 | 20081022 |  |  | 1 | 04:박균용 | 546
1 | 04-007-008-00000 | 김창묵 | 노실고개9길3(남산동 36-35) | (남산동 36-35) |  | (남산동 36-35) | 434-3870 |  | 00:정상조정 | 가정용 | 13m/m | 08008385 | 19821201 | 20081022 |  |  | 1 | 04:박균용 | 153
1 | 04-007-010-00000 | 이상현 | 노실고개5길4(남산동 36-34) | (남산동 36-34) |  | (남산동 36-34) | 432-6171 | 010-8757-0536 | 00:정상조정 | 가정용 | 13m/m | 08008387 | 19970519 | 20081022 |  |  | 1 | 04:박균용 | 132
1 | 04-007-011-00000 | 박세환 | 노실고개5길1(남산동 7-2) | (남산동 7-2) |  | (남산동 7-2) |  |  | 90:정지(일시중 | 가정용 | 13m/m | 988402 | 19980525 |  |  |  | 1 | 04:박균용 | 0
1 | 04-007-012-00000 | 이남순 | 노실고개5길3(남산동 59-62) | (남산동 59-62) |  | (남산동 59-62) |  |  | 00:정상조정 | 가정용 | 13m/m | 08008414 | 19821201 | 20081022 |  |  | 1 | 04:박균용 | 60
1 | 04-007-013-00000 | 이용우 | 노실고개5길5(남산동 59-57) | (남산동 59-57) |  | (남산동 59-57) |  |  | 00:정상조정 | 가정용 | 13m/m | 08008419 | 19980528 | 20081022 |  |  | 1 | 04:박균용 | 267
1 | 04-007-014-00000 | 김유겸 | 노실고개5길9(남산동 59-54) | (남산동 59-54) |  | (남산동 59-54) |  |  | 90:정지(일시중 | 가정용 | 13m/m | 02-44380 | 19821201 | 20030402 |  |  | 1 | 04:박균용 | 0
1 | 04-007-015-00000 | 이철화(2층) | 노실고개5길11(남산동 7-2) | (남산동 7-2) |  | (남산동 7-2) |  |  | 00:정상조정 | 가정용 | 13m/m | 08010239 | 19980528 | 20081027 |  |  | 1 | 04:박균용 | 76
1 | 04-007-015-00100 | 이철화(1층) | 노실고개5길11(남산동 71-4) | (남산동 71-4) |  | (남산동 71-4) |  |  | 00:정상조정 | 가정용 | 13m/m | 988568 | 19980528 | 20081022 |  |  | 1 | 04:박균용 | 276
1 | 04-007-016-00000 | 도정호 | 노실고개5길13-1(남산동 7-2) | (남산동 7-2) |  | (남산동 7-2) |  |  | 00:정상조정 | 가정용 | 13m/m | 12-076272 | 19821201 | 20130228 |  |  | 1 | 04:박균용 | 2
1 | 04-007-017-00000 | 예수교장로회(이영택) | 노실고개5길13-3(남산동 59-63) | (남산동 59-63) |  | (남산동 59-63) |  |  | 00:정상조정 | 가정용 | 13m/m | 0800848 | 19980208 | 20081022 |  |  | 1 | 04:박균용 | 202
1 | 04-007-019-00000 | 김정구 | 노실고개5길15(남산동 59-15) | (남산동 59-15) |  | (남산동 59-15) | 434-8424 |  | 00:정상조정 | 가정용 | 13m/m | 08008409 | 19821201 | 20081022 |  |  | 1 | 04:박균용 | 85
1 | 04-007-021-00000 | 박칠만 | 노실고개5길19(남산동 59-30) | (남산동 59-30) |  | (남산동 59-30) |  |  | 00:정상조정 | 가정용 | 13m/m | 08008416 | 19980527 | 20081022 |  |  | 1 | 04:박균용 | 0
1 | 04-007-022-00000 | 최재식 | 노실고개5길21(남산동 59-29) | (남산동 59-29) |  | (남산동 59-29) | 434-5151 | 011-806-5151 | 00:정상조정 | 가정용 | 13m/m | 989112 | 19980527 |  |  |  | 1 | 04:박균용 | 81
1 | 04-007-023-00000 | 이강춘 | 노실고개5길23(남산동 59-11) | (남산동 59-11) |  | (남산동 59-11) | 432-2915 |  | 00:정상조정 | 가정용 | 13m/m | 08008006 | 19980527 | 20081022 |  |  | 1 | 04:박균용 | 214
1 | 04-007-024-00000 | 최숙희 | 노실고개5길23-3(남산동 59-20) | (남산동 59-20) |  | (남산동 59-20) |  | 010-2522-9528 | 00:정상조정 | 가정용 | 13m/m | 08008412 | 19980527 | 20081022 |  |  | 1 | 04:박균용 | 84
1 | 04-007-025-00000 | 최우영 | 노실고개5길23-6(남산동 59-8) | (남산동 59-8) |  | (남산동 59-8) | 011-536-3494 | 010-3536-3494 | 00:정상조정 | 가정용 | 13m/m | 0029084 | 19980527 | 20010125 |  |  | 1 | 04:박균용 | 0
1 | 04-007-026-00000 | 정태근 | 노실고개5길23-2(남산동 59-47) | (남산동 59-47) |  | (남산동 59-47) |  |  | 44:가구분할 | 가정용 | 13m/m | 08010231 | 19980527 | 20081027 |  |  | 2 | 04:박균용 | 330
1 | 04-007-027-00000 | 이한기 | 노실고개5길27-4(남산동 7-3) | (남산동 7-3) |  | (남산동 7-3) |  |  | 00:정상조정 | 가정용 | 13m/m | 08009113 | 19980527 | 20081027 |  |  | 1 | 04:박균용 | 250
1 | 04-007-028-00000 | 이찬호 | 노실고개9길33(남산동 59-27) | (남산동 59-27) |  | (남산동 59-27) |  |  | 00:정상조정 | 가정용 | 13m/m | 13-031074 | 19970115 | 20130822 |  |  | 1 | 04:박균용 | 122
1 | 04-007-029-00000 | 이방우 | 노실고개9길31(남산동 59-49) | (남산동 59-49) |  | (남산동 59-49) |  |  | 00:정상조정 | 가정용 | 13m/m | 08009133 | 19980527 | 20081027 |  |  | 1 | 04:박균용 | 375
1 | 04-007-031-00000 | 박칠용 | 노실고개9길35(남산동 59-6) | (남산동 59-6) |  | (남산동 59-6) |  |  | 00:정상조정 | 가정용 | 13m/m | 08010237 | 19980528 | 20081027 |  |  | 1 | 04:박균용 | 319
1 | 04-007-032-00000 | 김동희 | 노실고개9길37(남산동 59-2) | (남산동 59-2) |  | (남산동 59-2) |  |  | 00:정상조정 | 가정용 | 13m/m | 988578 | 19980528 |  |  |  | 1 | 04:박균용 | 268
1 | 04-007-035-00000 | 박윤님 | 노실고개9길43(남산동 57-1) | (남산동 57-1) |  | (남산동 57-1) | 432-1784 |  | 00:정상조정 | 가정용 | 13m/m | 09005345 | 19821201 | 20100531 |  |  | 1 | 04:박균용 | 49
1 | 04-007-037-00000 | 강성열 | 노실고개4길36(남산동 57-3) | (남산동 57-3) |  | (남산동 57-3) | 011-808-3913 |  | 44:가구분할 | 가정용 | 13m/m | 08010227 | 19821201 | 20081027 |  |  | 2 | 04:박균용 | 221
1 | 04-007-038-00000 | 최하진 | 노실고개4길34(남산동 7-4) | (남산동 7-4) |  | (남산동 7-4) |  |  | 00:정상조정 | 가정용 | 13m/m | 13-030958 | 19980528 | 20130827 |  |  | 1 | 04:박균용 | 228
1 | 04-007-039-00000 | 홍수권 | 노실고개4길32(남산동 58-3) | (남산동 58-3) |  | (남산동 58-3) | 433-5710 |  | 00:정상조정 | 가정용 | 13m/m | 988758 | 19980529 |  |  |  | 1 | 04:박균용 | 172
1 | 04-007-040-00000 | 김진홍 | 노실고개4길30(남산동 58-4) | (남산동 58-4) |  | (남산동 58-4) |  |  | 00:정상조정 | 가정용 | 13m/m | 08009126 | 19980529 | 20081027 |  |  | 1 | 04:박균용 | 156
1 | 04-007-041-00000 | 김진의 | 노실고개4길28(남산동 58-10) | (남산동 58-10) |  | (남산동 58-10) | 010-2531-3972 | 010-5497-0159 | 00:정상조정 | 가정용 | 13m/m | 12-070721 | 19821201 | 20140508 |  |  | 1 | 04:박균용 | 188
1 | 04-007-042-00000 | 최재돌 | 노실고개4길22(남산동 58-11) | (남산동 58-11) |  | (남산동 58-11) | 011-508-5628 |  | 00:정상조정 | 가정용 | 13m/m | 08009136 | 19980529 | 20081027 |  |  | 1 | 04:박균용 | 0
1 | 04-007-043-00000 | 박외돌 | 노실고개4길16(남산동 59-16) | (남산동 59-16) |  | (남산동 59-16) |  |  | 90:정지(일시중 | 가정용 | 13m/m | 03-37068 | 19870309 | 20050330 |  |  | 1 | 04:박균용 | 0
1 | 04-007-044-00000 | 백덕수 | 노실고개4길12(남산동 59-17) | (남산동 59-17) |  | (남산동 59-17) | 439-3070 |  | 00:정상조정 | 가정용 | 13m/m | 0152568 | 19821201 | 20020208 |  |  | 1 | 04:박균용 | 263
1 | 04-007-045-00000 | 박금순 | 노실고개4길10(남산동 59-19) | (남산동 59-19) |  | (남산동 59-19) | 017-716-6331 |  | 00:정상조정 | 가정용 | 13m/m | 08009122 | 19990312 | 20081027 |  |  | 1 | 04:박균용 | 154
1 | 04-007-046-00000 | 이정자 | 노실고개4길8-1(남산동 59-28) | (남산동 59-28) |  | (남산동 59-28) | 439-4520 |  | 00:정상조정 | 가정용 | 13m/m | 08009124 | 19821201 | 20081027 |  |  | 1 | 04:박균용 | 87
1 | 04-007-047-00000 | 서동열 | 노실고개4길8-3(남산동 59-55) | (남산동 59-55) |  | (남산동 59-55) | 010-4526-8870 |  | 00:정상조정 | 가정용 | 13m/m | 08008240 | 19980529 | 20081022 |  |  | 1 | 04:박균용 | 0
1 | 04-007-048-00000 | 곽수근 | 노실고개4길4옆(남산동 68-2) | (남산동 68-2) |  | (남산동 68-2) |  | 010.9855.1041 | 00:정상조정 | 가정용 | 13m/m | 13-030482 | 19821201 | 20130911 |  |  | 1 | 04:박균용 | 35
1 | 04-007-049-00000 | 이정분 | 노실고개4길4(남산동 59-25) | (남산동 59-25) |  | (남산동 59-25) |  |  | 00:정상조정 | 가정용 | 13m/m | 08008415 | 19980208 | 20081022 |  |  | 1 | 04:박균용 | 348
1 | 04-007-050-00000 | 노윤범 | 노실고개4길2(남산동 59-24) | (남산동 59-24) |  | (남산동 59-24) |  |  | 00:정상조정 | 가정용 | 13m/m | 08008231 | 19980529 | 20081022 |  |  | 1 | 04:박균용 | 362
1 | 04-007-051-00000 | 도인환 | 노실고개길35,복성원(남산동 59-22) | (남산동 59-22) |  | (남산동 59-22) |  |  | 00:정상조정 | 가정용 | 13m/m | 79164548 | 19821201 |  |  |  | 1 | 04:박균용 | 0
1 | 04-007-052-00000 | 이문철(강차품) | 노실고개1길10(남산동 7-5) | (남산동 7-5) |  | (남산동 7-5) | 435-1649 |  | 00:정상조정 | 가정용 | 13m/m | 01-57573 | 19821201 | 20150817 |  |  | 1 | 04:박균용 | 241
1 | 04-007-053-00000 | 정정숙 | 노실고개1길8(남산동 7-5) | (남산동 7-5) |  | (남산동 7-5) |  |  | 00:정상조정 | 가정용 | 13m/m | 0151580 | 19821201 | 20011220 |  |  | 1 | 04:박균용 | 137
1 | 04-007-054-00000 | 김기병 | 노실고개1길6(남산동 61-9) | (남산동 61-9) |  | (남산동 61-9) |  | 011-9929-6865 | 00:정상조정 | 가정용 | 13m/m | 08009457 | 19821201 | 20081027 |  |  | 1 | 04:박균용 | 115
1 | 04-007-055-00000 | 박정득 | 노실고개길25(남산동 61-12) | (남산동 61-12) |  | (남산동 61-12) |  |  | 00:정상조정 | 가정용 | 13m/m | 08008417 | 19980817 | 20081022 |  |  | 1 | 04:박균용 | 293
1 | 04-007-055-00100 | 최종연 | 노실고개길25(남산동 61-12) | (남산동 61-12) |  | (남산동 61-12) |  |  | 00:정상조정 | 일반용 | 13m/m | 03-12065 | 19850612 | 20040701 |  |  | 1 | 04:박균용 | 156
1 | 04-007-055-00200 | 황인숙 | 노실고개길25(남산동 61-12) | (남산동 61-12) |  | (남산동 61-12) |  |  | 00:정상조정 | 가정용 | 13m/m | 08008404 | 19971212 | 20081022 |  |  | 1 | 04:박균용 | 304
1 | 04-007-056-00000 | 이만호 | 노실고개길27(남산동 61-6) | (남산동 61-6) |  | (남산동 61-6) |  |  | 00:정상조정 | 가정용 | 13m/m | 0152557 | 19821201 | 20020110 |  |  | 1 | 04:박균용 | 184
1 | 04-007-057-00000 | 이동진 | 노실고개길29(남산동 61-8) | (남산동 61-8) |  | (남산동 61-8) |  |  | 00:정상조정 | 일반용 | 13m/m | 08008413 | 19980529 | 20081022 |  |  | 1 | 04:박균용 | 228
1 | 04-007-057-00100 | 이동진 | 노실고개길29(남산동 61-8) | (남산동 61-8) |  | (남산동 61-8) |  |  | 00:정상조정 | 가정용 | 13m/m | 08008405 | 19980529 | 20081022 |  |  | 1 | 04:박균용 | 299
1 | 04-007-058-00000 | 이만호 | 노실고개길27(남산동 59-18) | (남산동 59-18) |  | (남산동 59-18) |  |  | 00:정상조정 | 가정용 | 20m/m | 08001114 | 19930830 | 20081027 |  |  | 1 | 04:박균용 | 264
1 | 04-007-059-00000 | 신영숙 | 노실고개4길7(남산동 59-73) | (남산동 59-73) |  | (남산동 59-73) | 431-0634 |  | 00:정상조정 | 가정용 | 13m/m | 08008224 | 19821201 | 20081022 |  |  | 1 | 04:박균용 | 201
1 | 04-007-060-00000 | 김동해 | 노실고개4길9(남산동 59-70) | (남산동 59-70) |  | (남산동 59-70) |  |  | 00:정상조정 | 가정용 | 13m/m | 08008417 | 19980529 | 20081022 |  |  | 1 | 04:박균용 | 78
1 | 04-007-061-00000 | 김동영 | 노실고개4길11(남산동 59-69) | (남산동 59-69) |  | (남산동 59-69) |  |  | 00:정상조정 | 가정용 | 13m/m | 11011141 | 19980529 | 20110203 |  |  | 1 | 04:박균용 | 0
1 | 04-007-062-00000 | 김종진 | 노실고개4길13(남산동 59-64) | (남산동 59-64) |  | (남산동 59-64) | 439-3153 |  | 00:정상조정 | 가정용 | 13m/m | 08009127 | 19980529 | 20081027 |  |  | 1 | 04:박균용 | 90
1 | 04-007-063-00000 | 장희석 | 노실고개4길15(남산동 58-13) | (남산동 58-13) |  | (남산동 58-13) | 432-9872 |  | 00:정상조정 | 가정용 | 13m/m | 08009134 | 19980529 | 20081027 |  |  | 1 | 04:박균용 | 115
1 | 04-007-064-00000 | 박영준 | 노실고개4길23(남산동 58-12) | (남산동 58-12) |  | (남산동 58-12) |  |  | 00:정상조정 | 가정용 | 13m/m | 0151588 | 19821201 | 20020110 |  |  | 1 | 04:박균용 | 53
1 | 04-007-065-00000 | 도상욱 | 노실고개4길23-3(남산동 58-14) | (남산동 58-14) |  | (남산동 58-14) |  |  | 90:정지(일시중 | 가정용 | 13m/m | 988759 | 19980529 |  |  |  | 1 | 04:박균용 | 0
1 | 04-008-001-00000 | 이실건 | 노실고개2길16(남산동 56-9) | (남산동 56-9) |  | (남산동 56-9) | 432-0327 |  | 00:정상조정 | 가정용 | 13m/m | 12-076276 | 19980530 | 20130228 |  |  | 1 | 04:박균용 | 43
1 | 04-008-002-00100 | 민태규 | 노실고개2길10(남산동) |  |  |  |  | 010.9570.1414 | 00:정상조정 | 가정용 | 13m/m | 15-006285 | 20150605 |  |  |  | 1 | 04:박균용 | 1
1 | 04-008-005-00000 | 문동섭 | 노실고개4길25(남산동 58-9) | (남산동 58-9) |  | (남산동 58-9) | 011-509-8343 |  | 00:정상조정 | 가정용 | 13m/m | 12005017 | 19821201 | 20120329 |  |  | 1 | 04:박균용 | 0
1 | 04-008-006-00000 | 노하오 | 노실고개2길27(남산동 58-6) | (남산동 58-6) |  | (남산동 58-6) | 019-530-4399 |  | 00:정상조정 | 가정용 | 13m/m | 08008410 | 19980228 | 20081022 |  |  | 1 | 04:박균용 | 171
1 | 04-008-007-00000 | 최우곤 | 노실고개4길29(남산동 58-5) | (남산동 58-5) |  | (남산동 58-5) | 434-0065 |  | 00:정상조정 | 가정용 | 13m/m | 15-014561 | 19821201 | 20150603 |  |  | 1 | 04:박균용 | 164
1 | 04-008-008-00000 | 최옥선 | 노실고개9길47-1(남산동 8-2) | (남산동 8-2) |  | (남산동 8-2) | 433-1595 |  | 00:정상조정 | 가정용 | 13m/m | 12-076266 | 19920310 | 20130228 |  |  | 1 | 04:박균용 | 35
1 | 04-008-009-00000 | 민승기 | 노실고개9길47-2(남산동 56-20) | (남산동 56-20) |  | (남산동 56-20) | 011-820-5604 |  | 00:정상조정 | 가정용 | 13m/m | 08009452 | 19880105 | 20081027 |  |  | 1 | 04:박균용 | 308
1 | 04-008-012-00000 | 백춘택 | 평화순환길280-16(남산동 55-1) | (남산동 55-1) |  | (남산동 55-1) | 433-1877 |  | 00:정상조정 | 가정용 | 13m/m | 12-070636 | 19971030 | 20130905 |  |  | 1 | 04:박균용 | 428
1 | 04-008-013-00000 | 김동희 | 평화순환길280-12(남산동 55-3) | (남산동 55-3) |  | (남산동 55-3) | 432-6652 |  | 44:가구분할 | 가정용 | 13m/m | 08010230 | 19971030 | 20081027 |  |  | 2 | 04:박균용 | 103
1 | 04-008-014-00000 | 여숙자 | 평화순환길280-9(남산동 54) | (남산동 54) |  | (남산동 54) |  |  | 00:정상조정 | 가정용 | 13m/m | 12-028699 | 19870810 | 20120402 |  |  | 1 | 04:박균용 | 79
1 | 04-008-017-00000 | 이상태 | 노실고개9길53(남산동 56-21) | (남산동 56-21) |  | (남산동 56-21) | 433-3702 |  | 44:가구분할 | 가정용 | 13m/m | 08008229 | 19980530 | 20081022 |  |  | 2 | 04:박균용 | 265
1 | 04-008-018-00000 | 강복향 | 노실고개2길13(남산동 56-10) | (남산동 56-10) |  | (남산동 56-10) | 434-6379 |  | 44:가구분할 | 가정용 | 13m/m | 988742 | 19980601 |  |  |  | 2 | 04:박균용 | 141
1 | 04-008-019-00000 | 백태임 | 노실고개2길17(남산동 56-8) | (남산동 56-8) |  | (남산동 56-8) |  | 010-6489-9063 | 00:정상조정 | 가정용 | 13m/m | 11069786 | 19821201 | 20110922 |  |  | 1 | 04:박균용 | 422
1 | 04-008-020-00000 | 조용준 | 노실고개2길21(남산동 56-22) | (남산동 56-22) |  | (남산동 56-22) |  | 010-7759-7960 | 00:정상조정 | 가정용 | 13m/m | 10026859 | 19821201 | 20110118 |  |  | 1 | 04:박균용 | 106
1 | 04-008-021-00000 | 문우연 | 노실고개9길55(남산동 56-23) | (남산동 56-23) |  | (남산동 56-23) | 434-3108 | 019-520-8457 | 00:정상조정 | 가정용 | 13m/m | 11090177 | 19990716 | 20111216 |  |  | 1 | 04:박균용 | 7
1 | 04-008-023-00000 | 김방우 | 노실고개9길61(남산동 56-24) | (남산동 56-24) |  | (남산동 56-24) | 010-3510-9204 |  | 00:정상조정 | 가정용 | 13m/m | 08008232 | 19970919 | 20081022 |  |  | 1 | 04:박균용 | 254
1 | 04-008-024-00000 | 박채옥 | 노실고개1길26-4(남산동 56-28) | (남산동 56-28) |  | (남산동 56-28) | 432-3592 |  | 00:정상조정 | 가정용 | 13m/m | 12-076271 | 19970919 | 20130228 |  |  | 1 | 04:박균용 | 707
1 | 04-008-025-00000 | 박창수 | 노실고개1길26-2(남산동 56-25) | (남산동 56-25) |  | (남산동 56-25) |  | 010-9435-4929 | 44:가구분할 | 가정용 | 13m/m | 03-36953 | 19970919 | 20040315 |  |  | 4 | 04:박균용 | 277
1 | 04-008-026-00000 | 서석태 | 노실고개1길18(남산동 56-26) | (남산동 56-26) |  | (남산동 56-26) |  |  | 00:정상조정 | 가정용 | 13m/m | 13-031122 | 19980530 | 20130820 |  |  | 1 | 04:박균용 | 54
1 | 04-008-027-00000 | 이복순 | 노실고개1길16(남산동 56-12) | (남산동 56-12) |  | (남산동 56-12) |  | 430-6955 | 00:정상조정 | 가정용 | 13m/m | 12-076261 | 19821201 | 20130228 |  |  | 1 | 04:박균용 | 52
1 | 04-008-028-00000 | 김증만 외2 | 노실고개1길14(남산동 56-13) | (남산동 56-13) |  | (남산동 56-13) | 011-809-0796 |  | 00:정상조정 | 가정용 | 13m/m | 0140293 | 19821201 | 20020115 |  |  | 1 | 04:박균용 | 0
1 | 04-008-029-00000 | 엄정춘 | 노실고개2길5(남산동 8-3) | (남산동 8-3) |  | (남산동 8-3) | 433-0380 |  | 00:정상조정 | 가정용 | 13m/m | 11011235 | 19821201 | 20110129 |  |  | 1 | 04:박균용 | 165
1 | 04-008-030-00000 | 이홍기 | 노실고개1길19(남산동 64-14) | (남산동 64-14) |  | (남산동 64-14) | 434-4644 |  | 00:정상조정 | 가정용 | 13m/m | 13-031121 | 19970910 | 20130820 |  |  | 1 | 04:박균용 | 164
1 | 04-008-030-00100 | 윤일근 | 노실고개1길7(남산동 64-13) | (남산동 64-13) |  | (남산동 64-13) |  |  | 00:정상조정 | 가정용 | 13m/m | 13-031111 | 19991011 | 20130820 |  |  | 1 | 04:박균용 | 46
1 | 04-008-032-00000 | 김주덕 | 노실고개1길5(남산동 62) | (남산동 62) |  | (남산동 62) |  |  | 00:정상조정 | 가정용 | 13m/m | 08009130 | 19980601 | 20081027 |  |  | 1 | 04:박균용 | 170
1 | 04-008-033-00000 | 김명식 | 노실고개길23(남산동 62-6) | (남산동 62-6) |  | (남산동 62-6) |  | 010-3503-4614 | 00:정상조정 | 가정용 | 13m/m | 12-070402 | 19980601 | 20140802 |  |  | 1 | 04:박균용 | 45
1 | 04-008-034-00000 | 강태수 | 노실고개길21(남산동 64-16) | (남산동 64-16) |  | (남산동 64-16) | 432-8630 |  | 00:정상조정 | 가정용 | 13m/m | 03-25699 | 19980601 | 20031204 |  |  | 1 | 04:박균용 | 238
1 | 04-008-035-00000 | 김영배 | 노실고개길19(남산동 64-15) | (남산동 64-15) |  | (남산동 64-15) |  |  | 00:정상조정 | 일반용 | 20m/m | 954758 | 19920618 | 20020530 |  |  | 1 | 04:박균용 | 175
1 | 04-008-036-00000 | 이만원 | 노실고개길17-2(남산동 64-1) | (남산동 64-1) |  | (남산동 64-1) | 434-5245 | 019-683-5245 | 44:가구분할 | 가정용 | 13m/m | 988797 | 19980601 |  |  |  | 2 | 04:박균용 | 363
1 | 04-008-037-00000 | 강남규 | 노실고개길17-8(남산동 64-11) | (남산동 64-11) |  | (남산동 64-11) | 432-6799 |  | 00:정상조정 | 가정용 | 13m/m | 13-031085 | 19980601 | 20130822 |  |  | 1 | 04:박균용 | 122
1 | 04-008-038-00000 | 박동길 | 노실고개길17-10(남산동 64-10) | (남산동 64-10) |  | (남산동 64-10) | 434-6224 |  | 00:정상조정 | 가정용 | 13m/m | 08008408 | 19970214 | 20081022 |  |  | 1 | 04:박균용 | 106
1 | 04-008-039-00000 | 손병길(박성희) | 노실고개길17-9(남산동 64-5) | (남산동 64-5) |  | (남산동 64-5) | 433-5229 |  | 00:정상조정 | 가정용 | 13m/m | 11028281 | 19821201 | 20110707 |  |  | 1 | 04:박균용 | 2
1 | 04-008-040-00000 | 박노수 | 노실고개길17-7(남산동 64-60) | (남산동 64-60) |  | (남산동 64-60) | 434-4559 | 010-6376-4559 | 00:정상조정 | 가정용 | 13m/m | 08008403 | 19821201 | 20081022 |  |  | 1 | 04:박균용 | 95
1 | 04-008-041-00000 | 이창섭 | 노실고개길17-5(남산동 8-4) | (남산동 8-4) |  | (남산동 8-4) | 434-4484 |  | 00:정상조정 | 가정용 | 13m/m | 08009135 | 19980601 | 20081027 |  |  | 1 | 04:박균용 | 132
1 | 04-008-042-00000 | 최태자 | 노실고개길17-3(남산동 64-18) | (남산동 64-18) |  | (남산동 64-18) | 010-3813-5481 |  | 00:정상조정 | 가정용 | 13m/m | 08010236 | 19821201 | 20081027 |  |  | 1 | 04:박균용 | 159
1 | 04-008-043-00000 | 윤득용 | 노실고개길17-1(남산동 64-8) | (남산동 64-8) |  | (남산동 64-8) |  |  | 44:가구분할 | 가정용 | 20m/m | 9618294 | 19980605 | 20020311 |  |  | 2 | 04:박균용 | 303
1 | 04-008-044-00000 | 김성철 | 노실고개길11(남산동 67-4 ) | (남산동 67-4 ) |  | (남산동 67-4 ) | 010-4532-0198 |  | 00:정상조정 | 가정용 | 13m/m | 08009123 | 19980601 | 20081027 |  |  | 1 | 04:박균용 | 198
1 | 04-008-045-00000 | 김도식 | 노실고개길13(남산동 64-19) | (남산동 64-19) |  | (남산동 64-19) |  |  | 00:정상조정 | 가정용 | 20m/m | 0900634 | 19951228 | 20090410 |  |  | 1 | 04:박균용 | 393
1 | 04-008-046-00000 | 장기만 | 노실고개길9(남산동 67-8) | (남산동 67-8) |  | (남산동 67-8) | 011-9372-0611 | 010-7567-0414 | 00:정상조정 | 가정용 | 13m/m | 03-12084 | 19821201 | 20031016 |  |  | 1 | 04:박균용 | 165
1 | 04-008-047-00000 | 김옥명 | 노실고개길7(남산동 67-1) | (남산동 67-1) |  | (남산동 67-1) |  |  | 00:정상조정 | 가정용 | 13m/m | 08008401 | 19970215 | 20081022 |  |  | 1 | 04:박균용 | 163
1 | 04-008-048-00000 | 안상현 | 노실고개길5(남산동 67-9) | (남산동 67-9) |  | (남산동 67-9) | 439-1207 | 010.2531.7110 | 00:정상조정 | 가정용 | 20m/m | 15-000108 | 19880224 | 20150930 |  |  | 1 | 04:박균용 | 113
1 | 04-008-049-00000 | 한순분 | 평화순환길254(남산동 67-3) | (남산동 67-3) |  | (남산동 67-3) | 434-5575 | 010-6376-8510 | 00:정상조정 | 가정용 | 13m/m | 08009846 | 19980601 | 20081027 |  |  | 1 | 04:박균용 | 58
1 | 04-008-050-00000 | 황성남 | 평화순환길256-7(남산동 65-7) | (남산동 65-7) |  | (남산동 65-7) | 432-6491 |  | 00:정상조정 | 가정용 | 13m/m | 13-031117 | 19980601 | 20130820 |  |  | 1 | 04:박균용 | 421
1 | 04-008-051-00000 | 강경영 | 평화순환길256-5(남산동 66-1) | (남산동 66-1) |  | (남산동 66-1) |  | 010-5047-1240 | 00:정상조정 | 가정용 | 13m/m | 989393 | 19980608 |  |  |  | 1 | 04:박균용 | 169
1 | 04-008-052-00000 | 이호정 | 평화순환길258(남산동 65-5) | (남산동 65-5) |  | (남산동 65-5) | 010-2335-8602 |  | 00:정상조정 | 가정용 | 13m/m | 08009842 | 19970610 | 20081027 |  |  | 1 | 04:박균용 | 524
1 | 04-008-053-00000 | 김남진 | 평화순환길260-6(남산동 8-5) | (남산동 8-5) |  | (남산동 8-5) |  |  | 00:정상조정 | 가정용 | 13m/m | 08009137 | 19980530 | 20081027 |  |  | 1 | 04:박균용 | 105
1 | 04-008-054-00000 | 김재덕 | 평화순환길260-5(남산동 65-4) | (남산동 65-4) |  | (남산동 65-4) |  | 010-3873-1101 | 00:정상조정 | 가정용 | 13m/m | 13-030486 | 19980530 | 20130911 |  |  | 1 | 04:박균용 | 303
1 | 04-008-055-00000 | 천규선 | 노실고개1길29옆(남산동 65-1) | (남산동 65-1) |  | (남산동 65-1) | 432-4630 |  | 00:정상조정 | 가정용 | 13m/m | 988751 | 19980530 |  |  |  | 1 | 04:박균용 | 0
1 | 04-008-056-00000 | 김금월 | 노실고개1길29(남산동 65-10) | (남산동 65-10) |  | (남산동 65-10) | 436-7215 |  | 00:정상조정 | 가정용 | 13m/m | 0025690 | 19990526 | 20010130 |  |  | 1 | 04:박균용 | 0
1 | 04-008-057-00000 | 이숙자 | 노실고개1길27(남산동 65-2) | (남산동 65-2) |  | (남산동 65-2) | 434-5066 |  | 00:정상조정 | 가정용 | 13m/m | 08008227 | 19821201 | 20081022 |  |  | 1 | 04:박균용 | 55
1 | 04-008-058-00000 | 이능도 | 노실고개1길23(남산동 65-9) | (남산동 65-9) |  | (남산동 65-9) |  |  | 90:정지(일시중 | 가정용 | 13m/m | 08009442 | 19970919 | 20081027 |  |  | 1 | 04:박균용 | 0
1 | 04-009-001-00000 | 장원호 | 노실고개3길15-3(남산동 73-2) | (남산동 73-2) |  | (남산동 73-2) |  |  | 00:정상조정 | 가정용 | 13m/m | 01-51563 | 19821201 | 20011222 |  |  | 1 | 04:박균용 | 122
1 | 04-009-002-00000 | 배장호 | 노실고개3길13(남산동 71-7) | (남산동 71-7) |  | (남산동 71-7) | 432-3420 |  | 00:정상조정 | 가정용 | 13m/m | 04-3971 | 19821201 | 20070713 |  |  | 1 | 04:박균용 | 301
1 | 04-009-003-00000 | 강석규 | 노실고개3길11(남산동 71-9) | (남산동 71-9) |  | (남산동 71-9) |  |  | 00:정상조정 | 가정용 | 13m/m | 08009317 | 19990903 | 20081027 |  |  | 1 | 04:박균용 | 85
1 | 04-009-005-00000 | 이정자 | 노실고개3길15-11(남산동 71-8) | (남산동 71-8) |  | (남산동 71-8) |  |  | 00:정상조정 | 가정용 | 13m/m | 08009316 | 19821201 | 20081027 |  |  | 1 | 04:박균용 | 345
1 | 04-009-006-00000 | 김옥열 | 노실고개길30(남산동 71-14) | (남산동 71-14) |  | (남산동 71-14) |  |  | 00:정상조정 | 일반용 | 13m/m | 03-12092 | 19921016 | 20031002 |  |  | 1 | 04:박균용 | 246
1 | 04-009-007-00000 | 임인식 | 노실고개길28(남산동 71-14) | (남산동 71-14) |  | (남산동 71-14) |  |  | 00:정상조정 | 일반용 | 13m/m | 13-030237 | 19821201 | 20130828 |  |  | 1 | 04:박균용 | 56
1 | 04-009-008-00000 | 추재규 | 노실고개길28(남산동 71-4) | (남산동 71-4) |  | (남산동 71-4) | 434-2578 |  | 00:정상조정 | 가정용 | 13m/m | 08009449 | 19990114 | 20081027 |  |  | 1 | 04:박균용 | 128
1 | 04-009-009-00000 | 최현숙 | 노실고개3길6(남산동 68-16) | (남산동 68-16) |  | (남산동 68-16) | 011-387-2277 |  | 00:정상조정 | 가정용 | 13m/m | 11028316 | 19980605 | 20110328 |  |  | 1 | 04:박균용 | 0
1 | 04-009-010-00000 | 김성포 | 노실고개3길2-1(남산동 70-9) | (남산동 70-9) |  | (남산동 70-9) |  | 433-1484 | 44:가구분할 | 가정용 | 13m/m | 08009859 | 19920919 | 20081027 |  |  | 2 | 04:박균용 | 266
1 | 04-009-011-00000 | 이우진 | 노실고개3길2-5(남산동 70-7) | (남산동 70-7) |  | (남산동 70-7) |  |  | 00:정상조정 | 가정용 | 13m/m | 02-43496 | 19821201 | 20030312 |  |  | 1 | 04:박균용 | 78
1 | 04-009-012-00000 | 손희경 | 노실고개3길2-3(남산동 70-8) | (남산동 70-8) |  | (남산동 70-8) |  |  | 00:정상조정 | 가정용 | 13m/m | 08009306 | 19870309 | 20081027 |  |  | 1 | 04:박균용 | 156
1 | 04-009-013-00000 | 최정기 | 노실고개3길2-6(남산동 70-6) | (남산동 70-6) |  | (남산동 70-6) |  | 010-5490-3622 | 00:정상조정 | 가정용 | 13m/m | 15-014659 | 19821201 | 20150608 |  |  | 1 | 04:박균용 | 206
1 | 04-009-014-00000 | 조무식 | 노실고개3길4-2(남산동 70-10) | (남산동 70-10) |  | (남산동 70-10) |  |  | 00:정상조정 | 가정용 | 13m/m | 08009321 | 19821201 | 20081027 |  |  | 1 | 04:박균용 | 110
1 | 04-009-015-00000 | 한춘섭 | 노실고개3길4-1(남산동 70-1) | (남산동 70-1) |  | (남산동 70-1) | 439-2722 | 010-5755-2722 | 00:정상조정 | 가정용 | 13m/m | 08009318 | 19821201 | 20081027 |  |  | 1 | 04:박균용 | 160
1 | 04-009-016-00000 | 권말분 | 노실고개3길4-9(남산동 68-20) | (남산동 68-20) |  | (남산동 68-20) |  |  | 00:정상조정 | 가정용 | 13m/m | 12-076303 | 19870626 | 20130228 |  |  | 1 | 04:박균용 | 58
1 | 04-009-017-00000 | 박유수 | 노실고개3길4-11(남산동 71-23) | (남산동 71-23) |  | (남산동 71-23) |  |  | 00:정상조정 | 가정용 | 13m/m | 09009850 | 19821201 | 20081027 |  |  | 1 | 04:박균용 | 3
1 | 04-009-018-00000 | 김천수 | 노실고개3길4-12(남산동 70-1) | (남산동 70-1) |  | (남산동 70-1) | 434-0344 |  | 00:정상조정 | 가정용 | 13m/m | 11011279 | 19821201 | 20110204 |  |  | 1 | 04:박균용 | 46
1 | 04-009-020-00000 | 이현택 | 노실고개3길4-7(남산동 68-2) | (남산동 68-2) |  | (남산동 68-2) |  |  | 00:정상조정 | 가정용 | 13m/m | 11011157 | 19821201 | 20110204 |  |  | 1 | 04:박균용 | 50
1 | 04-009-023-00000 | 이재숙 | 노실고개3길4-3(남산동 9-3) | (남산동 9-3) |  | (남산동 9-3) |  |  | 00:정상조정 | 가정용 | 13m/m | 08010114 | 19870608 | 20081027 |  |  | 1 | 04:박균용 | 144
1 | 04-009-029-00000 | 김진철 | 노실고개3길3(남산동 71-12) | (남산동 71-12) |  | (남산동 71-12) | 434-4305 |  | 00:정상조정 | 가정용 | 13m/m | 08009313 | 19821201 | 20081027 |  |  | 1 | 04:박균용 | 311
1 | 04-009-034-00000 | 김천축협(임영실) | 노실고개길12,웰빙건강나라(남산동 69-5) | (남산동 69-5) |  | (남산동 69-5) | 434-8231 |  | 00:정상조정 | 가정용 | 13m/m | 01-29864 | 19821201 | 20010913 |  |  | 1 | 04:박균용 | 359
1 | 04-009-036-00000 | 윤동희 | 노실고개길10(남산동 9-1) | (남산동 9-1) |  | (남산동 9-1) |  |  | 00:정상조정 | 가정용 | 13m/m | 08009140 | 19821201 | 20081027 |  |  | 1 | 04:박균용 | 194
1 | 04-009-037-00000 | 박세근 | 노실고개길8(남산동 69-3) | (남산동 69-3) |  | (남산동 69-3) | 431-1028 | 010-5532-6988 | 00:정상조정 | 가정용 | 13m/m | 0151520 | 19821201 | 20011222 |  |  | 1 | 04:박균용 | 96
1 | 04-009-038-00000 | 엄정용 | 노실고개길4(남산동 68-6) | (남산동 68-6) |  | (남산동 68-6) |  |  | 00:정상조정 | 가정용 | 13m/m | 08009128 | 19821201 | 20081027 |  |  | 1 | 04:박균용 | 163
1 | 04-009-039-00000 | 권세준(성의슈퍼) | 노실고개길2(남산동 68-3) | (남산동 68-3) |  | (남산동 68-3) | 016-541-1060 |  | 44:가구분할 | 일반용 | 13m/m | 08009131 | 19980318 | 20081027 |  |  | 2 | 04:박균용 | 144
1 | 04-009-040-00100 | 엄상태 | 평화순환길250-9,A동101호(남산동 68-1,삼호APT) | (남산동 68-1,삼호APT) |  | (남산동 68-1,삼호APT) |  |  | 00:정상조정 | 가정용 | 13m/m | 13-031124 | 19980605 | 20130820 |  |  | 1 | 04:박균용 | 185
1 | 04-009-040-00200 | 박종근 | 평화순환길250-9,A동201호(남산동 68-1 삼호APT) | (남산동 68-1 삼호APT) |  | (남산동 68-1 삼호APT) |  |  | 00:정상조정 | 가정용 | 13m/m | 08009104 | 19980605 | 20081027 |  |  | 1 | 04:박균용 | 209
1 | 04-009-040-00300 | 양호일 | 평화순환길250-9,A동301호(남산동 68-1 삼호APT) | (남산동 68-1 삼호APT) |  | (남산동 68-1 삼호APT) |  |  | 00:정상조정 | 가정용 | 13m/m | 08010119 | 19841215 | 20081027 |  |  | 1 | 04:박균용 | 197
1 | 04-009-040-00400 | 장원배 | 평화순환길250-9,A동401호(남산동 68-1 삼호APT) | (남산동 68-1 삼호APT) |  | (남산동 68-1 삼호APT) | 010-3813-2967 | 010-3150-7421 | 00:정상조정 | 가정용 | 13m/m | 08009845 | 19841215 | 20081027 |  |  | 1 | 04:박균용 | 0
1 | 04-009-040-00500 | 김영근 | 평화순환길250-9,A동102호(남산동 68-1 삼호APT) | (남산동 68-1 삼호APT) |  | (남산동 68-1 삼호APT) |  | 010-5236-4998 | 00:정상조정 | 가정용 | 13m/m | 0201112 | 19841215 | 20020311 |  |  | 1 | 04:박균용 | 225
1 | 04-009-040-00600 | 박병하 | 평화순환길250-9,A동103호(남산동 68-1 삼호APT) | (남산동 68-1 삼호APT) |  | (남산동 68-1 삼호APT) |  |  | 00:정상조정 | 가정용 | 13m/m | 13-031118 | 19980603 | 20130819 |  |  | 1 | 04:박균용 | 220
1 | 04-009-040-00700 | 김정수 | 평화순환길250-9,A동202호(남산동 68-1,삼호APT) | (남산동 68-1,삼호APT) |  | (남산동 68-1,삼호APT) | 010-7605-1456 | 010-4019-1456 | 00:정상조정 | 가정용 | 13m/m | 0151876 | 19841215 | 20011222 |  |  | 1 | 04:박균용 | 303
1 | 04-009-040-00800 | 배선조 | 평화순환길250-9,A동203호(남산동 68-1 삼호APT) | (남산동 68-1 삼호APT) |  | (남산동 68-1 삼호APT) |  |  | 00:정상조정 | 가정용 | 13m/m | 08009848 | 19980603 | 20081027 |  |  | 1 | 04:박균용 | 185
1 | 04-009-040-00900 | 문명주 | 평화순환길250-9,A동302호(남산동 68-1 삼호APT) | (남산동 68-1 삼호APT) |  | (남산동 68-1 삼호APT) | 435-0932 |  | 00:정상조정 | 가정용 | 13m/m | 0152519 | 19841215 | 20011228 |  |  | 1 | 04:박균용 | 211
1 | 04-009-040-01000 | 정천식 | 평화순환길250-9,A동303호(남산동 68-1 삼호APT) | (남산동 68-1 삼호APT) |  | (남산동 68-1 삼호APT) | 432-5325 |  | 00:정상조정 | 가정용 | 13m/m | 0152515 | 19841215 | 20011228 |  |  | 1 | 04:박균용 | 137
1 | 04-009-040-01100 | 전종면 | 평화순환길250-9,A동402호(남산동 68-1 삼호APT) | (남산동 68-1 삼호APT) |  | (남산동 68-1 삼호APT) |  |  | 00:정상조정 | 가정용 | 13m/m | 0201119 | 19841215 | 20020312 |  |  | 1 | 04:박균용 | 48
1 | 04-009-040-01200 | 전영애 | 평화순환길250-9,A동403호(남산동 68-1 삼호APT) | (남산동 68-1 삼호APT) |  | (남산동 68-1 삼호APT) | 010-5536-3473 |  | 00:정상조정 | 가정용 | 13m/m | 0152081 | 19841215 | 20011228 |  |  | 1 | 04:박균용 | 84
1 | 04-009-040-01300 | 삼호아파트B동 | 평화순환길250-9(남산동 68-1) | (남산동 68-1) |  | (남산동 68-1) |  |  | 44:가구분할 | 가정용 | 25m/m | 02-4961 | 19850621 | 20030404 |  |  | 6 | 04:박균용 | 1033
1 | 04-009-041-00000 | 김경출 | 평화순환길250-7,C동103호(남산동 68-7 삼호APT) | (남산동 68-7 삼호APT) |  | (남산동 68-7 삼호APT) | 431-4572 |  | 00:정상조정 | 가정용 | 13m/m | 08010112 | 19970904 | 20081027 |  |  | 1 | 04:박균용 | 161
1 | 04-009-041-00100 | 조금순 | 평화순환길250-7,C동101호(남산동 68-7 삼호APT) | (남산동 68-7 삼호APT) |  | (남산동 68-7 삼호APT) |  |  | 00:정상조정 | 일반용 | 13m/m | 08009852 | 19980603 | 20081027 |  |  | 1 | 04:박균용 | 95
1 | 04-009-041-00200 | 최말원 | 평화순환길250-7,C동201호(남산동 68-7 삼호APT) | (남산동 68-7 삼호APT) |  | (남산동 68-7 삼호APT) | 435-4225 |  | 00:정상조정 | 가정용 | 13m/m | 004-01177 | 19850819 | 20080129 |  |  | 1 | 04:박균용 | 107
1 | 04-009-041-00300 | 김웅호 | 평화순환길250-7,C동301호((남산동 68-7 삼호APT) | ((남산동 68-7 삼호APT) |  | ((남산동 68-7 삼호APT) | 433-5885 |  | 00:정상조정 | 가정용 | 13m/m | 08009855 | 19980603 | 20081027 |  |  | 1 | 04:박균용 | 270
1 | 04-009-041-00400 | 김병태 | 평화순환길250-7,C동102호(남산동 68-7 삼호APT) | (남산동 68-7 삼호APT) |  | (남산동 68-7 삼호APT) |  |  | 00:정상조정 | 가정용 | 13m/m | 08009856 | 19980603 | 20081027 |  |  | 1 | 04:박균용 | 195
1 | 04-009-041-00500 | 김성재 | 평화순환길250-7,C동202호(남산동 68-7 삼호APT) | (남산동 68-7 삼호APT) |  | (남산동 68-7 삼호APT) | 432-3553 |  | 00:정상조정 | 가정용 | 13m/m | 15-014881 | 19850819 | 20150602 |  |  | 1 | 04:박균용 | 249
1 | 04-009-041-00600 | 이본화 | 평화순환길250-7,C동203호(남산동 68-7 삼호APT) | (남산동 68-7 삼호APT) |  | (남산동 68-7 삼호APT) |  |  | 00:정상조정 | 가정용 | 13m/m | 0201101 | 19850819 | 20020311 |  |  | 1 | 04:박균용 | 165
1 | 04-009-041-00700 | 강태신 | 평화순환길250-7,C동302호(남산동 68-7 삼호APT) | (남산동 68-7 삼호APT) |  | (남산동 68-7 삼호APT) |  | 010-5115-1684 | 00:정상조정 | 가정용 | 13m/m | 08010332 | 19850819 | 20081027 |  |  | 1 | 04:박균용 | 234
1 | 04-009-041-00800 | 서태국 | 평화순환길250-7,C동303호(남산동 68-7 삼호APT) | (남산동 68-7 삼호APT) |  | (남산동 68-7 삼호APT) |  |  | 00:정상조정 | 가정용 | 13m/m | 13-031123 | 19850819 | 20130819 |  |  | 1 | 04:박균용 | 152
1 | 04-010-001-00000 | 유광수 | 노실고개6길2(남산동 74-35) | (남산동 74-35) |  | (남산동 74-35) | 010-7513-5604 |  | 00:정상조정 | 가정용 | 13m/m | 13-031116 | 19971029 | 20130820 |  |  | 1 | 04:박균용 | 397
1 | 04-010-002-00000 | 조희동 | 노실고개6길4(남산동 74-9) | (남산동 74-9) |  | (남산동 74-9) |  |  | 00:정상조정 | 가정용 | 13m/m | 08010547 | 19980605 | 20081027 |  |  | 1 | 04:박균용 | 24
1 | 04-010-003-00000 | 전순남 | 노실고개6길6-2(남산동 74-5) | (남산동 74-5) |  | (남산동 74-5) | 010-2060-8551 |  | 00:정상조정 | 가정용 | 13m/m | 15-014538 | 19821201 | 20150604 |  |  | 1 | 04:박균용 | 192
1 | 04-010-004-00000 | 최명성 | 노실고개6길6-1(남산동 74-29) | (남산동 74-29) |  | (남산동 74-29) |  |  | 00:정상조정 | 가정용 | 13m/m | 9517644 | 19880504 |  |  |  | 1 | 04:박균용 | 8
1 | 04-010-005-00000 | 박옥서 | 노실고개6길10(남산동 74-6) | (남산동 74-6) |  | (남산동 74-6) | 434-6109 | 010-6222-6109 | 00:정상조정 | 가정용 | 13m/m | 08009308 | 19980605 | 20081027 |  |  | 1 | 04:박균용 | 597
1 | 04-010-006-00000 | 예현숙 | 노실고개6길14-4(남산동 74-42) | (남산동 74-42) |  | (남산동 74-42) | 435-2674 | 010-5019-9888 | 00:정상조정 | 가정용 | 13m/m | 08009305 | 19980605 | 20081027 |  |  | 1 | 04:박균용 | 220
1 | 04-010-007-00000 | 이선우 | 노실고개6길14-6(남산동 74-9) | (남산동 74-9) |  | (남산동 74-9) |  |  | 00:정상조정 | 가정용 | 13m/m | 10026839 | 19891108 | 20110120 |  |  | 1 | 04:박균용 | 61
1 | 04-010-008-00000 | 하영천 | 노실고개6길14-5(남산동 10-3) | (남산동 10-3) |  | (남산동 10-3) |  |  | 00:정상조정 | 가정용 | 13m/m | 08009315 | 19991019 | 20081027 |  |  | 1 | 04:박균용 | 150
1 | 04-010-009-00000 | 이영환 | 노실고개6길14-3(남산동 74-44) | (남산동 74-44) |  | (남산동 74-44) |  |  | 44:가구분할 | 가정용 | 13m/m | 08009304 | 19821201 | 20081027 |  |  | 2 | 04:박균용 | 146
1 | 04-010-010-00000 | 변도형 | 노실고개6길14(남산동 74-8) | (남산동 74-8) |  | (남산동 74-8) |  |  | 00:정상조정 | 가정용 | 13m/m | 15-014527 | 19821201 | 20150604 |  |  | 1 | 04:박균용 | 311
1 | 04-010-011-00000 | 신청자 | 노실고개6길16(남산동 74-12) | (남산동 74-12) |  | (남산동 74-12) |  | 010-8454-1142 | 00:정상조정 | 가정용 | 13m/m | 0152501 | 19871021 | 20011224 |  |  | 1 | 04:박균용 | 150
1 | 04-010-012-00000 | 유석희 | 노실고개6길20(남산동 74-13) | (남산동 74-13) |  | (남산동 74-13) |  |  | 44:가구분할 | 가정용 | 13m/m | 08009551 | 19821201 | 20081027 |  |  | 2 | 04:박균용 | 109
1 | 04-010-013-00000 | 정남주 | 노실고개6길22(남산동 74-16) | (남산동 74-16) |  | (남산동 74-16) |  |  | 00:정상조정 | 가정용 | 13m/m | 08009555 | 19980529 | 20081027 |  |  | 1 | 04:박균용 | 359
1 | 04-010-014-00000 | 이상돈 | 노실고개6길24(남산동 74-17) | (남산동 74-17) |  | (남산동 74-17) |  |  | 44:가구분할 | 가정용 | 13m/m | 15-014895 | 19821201 | 20150602 |  |  | 3 | 04:박균용 | 627
1 | 04-010-015-00000 | 김성열 | 노실고개6길28(남산동 74-21) | (남산동 74-21) |  | (남산동 74-21) |  |  | 00:정상조정 | 가정용 | 13m/m | 02-43497 | 19821201 | 20030312 |  |  | 1 | 04:박균용 | 54
1 | 04-010-016-00000 | 정하진 | 노실고개6길26(남산동 74-19) | (남산동 74-19) |  | (남산동 74-19) |  |  | 44:가구분할 | 가정용 | 13m/m | 15-014893 | 19821201 | 20150602 |  |  | 2 | 04:박균용 | 211
1 | 04-010-017-00000 | 천태윤 | 노실고개6길30(남산동 75-12) | (남산동 75-12) |  | (남산동 75-12) |  |  | 00:정상조정 | 가정용 | 13m/m | 08009550 | 19980526 | 20081027 |  |  | 1 | 04:박균용 | 183
1 | 04-010-018-00000 | 김영희 | 노실고개6길32(남산동 75-11) | (남산동 75-11) |  | (남산동 75-11) | 434-9298 |  | 44:가구분할 | 가정용 | 13m/m | 0151584 | 19821201 | 20020105 |  |  | 3 | 04:박균용 | 220
1 | 04-010-019-00000 | 이일수 | 노실고개6길34(남산동 75-1) | (남산동 75-1) |  | (남산동 75-1) |  |  | 00:정상조정 | 가정용 | 13m/m | 08009542 | 19980318 | 20081027 |  |  | 1 | 04:박균용 | 89
1 | 04-010-020-00000 | 황인성(김영희) | 노실고개6길36(남산동 10-2) | (남산동 10-2) |  | (남산동 10-2) | 434-9298 |  | 90:정지(일시중 | 가정용 | 13m/m | 0027963 | 19821201 | 20010216 |  |  | 1 | 04:박균용 | 0
1 | 04-010-020-00100 | 김진태 | 노실고개6길40(남산동 75) | (남산동 75) |  | (남산동 75) | 432-2930 |  | 44:가구분할 | 가정용 | 13m/m | 08009307 | 19980526 | 20081027 |  |  | 2 | 04:박균용 | 209
1 | 04-010-020-00200 | 전애자 | 노실고개6길42(남산동 75-4) | (남산동 75-4) |  | (남산동 75-4) |  | 010-3535-3329 | 00:정상조정 | 가정용 | 20m/m | 08001151 | 19970109 | 20081027 |  |  | 1 | 04:박균용 | 259
1 | 04-010-021-00000 | 김금분 | 노실고개6길38-6(남산동 77-7) | (남산동 77-7) |  | (남산동 77-7) | 434-2450 |  | 00:정상조정 | 가정용 | 13m/m | 13-031034 | 19980526 | 20130820 |  |  | 1 | 04:박균용 | 169
1 | 04-010-021-00100 | 이정후 | 노실고개6길38(남산동 75-4) | (남산동 75-4) |  | (남산동 75-4) |  |  | 00:정상조정 | 가정용 | 13m/m | 08010235 | 19980526 | 20081027 |  |  | 1 | 04:박균용 | 54
1 | 04-010-021-00200 | 김태훈 | 노실고개6길46(남산동 75-6) | (남산동 75-6) |  | (남산동 75-6) | 010-7475-0033 |  | 00:정상조정 | 가정용 | 13m/m | 15-014916 | 19941005 | 20150602 |  |  | 1 | 04:박균용 | 30
1 | 04-010-022-00000 | 김광열 | 노실고개6길38-8(남산동 78-6) | (남산동 10-4) |  | (남산동 10-4) |  |  | 00:정상조정 | 가정용 | 13m/m | 08009554 | 19980526 | 20081027 |  |  | 1 | 04:박균용 | 0
1 | 04-010-023-00000 | 남주산 | 노실고개6길38-17(남산동 78-7) | (남산동 78-7) |  | (남산동 78-7) |  |  | 00:정상조정 | 가정용 | 13m/m | 12-070310 | 19821201 | 20130228 |  |  | 1 | 04:박균용 | 133
1 | 04-010-024-00000 | 박우분 | 노실고개6길38-15(남산동 78) | (남산동 78) |  | (남산동 78) |  |  | 90:정지(일시중 | 가정용 | 13m/m | 08009841 | 19920420 | 20081027 |  |  | 1 | 04:박균용 | 0
1 | 04-010-024-00100 | 조광식 | 노실고개6길38-13(남산동 78-9) | (남산동 78-9) |  | (남산동 78-9) |  |  | 00:정상조정 | 가정용 | 13m/m | 08009849 | 19980526 | 20081027 |  |  | 1 | 04:박균용 | 50
1 | 04-010-024-00200 | 김성호 | 노실고개3길42-2(남산동 77) | (남산동 77) |  | (남산동 77) | 010-8650-5370 |  | 00:정상조정 | 가정용 | 13m/m | 08009546 | 19980526 | 20081027 |  |  | 1 | 04:박균용 | 46
1 | 04-010-024-00300 | 장용이 | 노실고개6길38-13(남산동 78) | (남산동 78) |  | (남산동 78) | 435-3190 |  | 00:정상조정 | 가정용 | 13m/m | 12-076320 | 19970702 | 20130228 |  |  | 1 | 04:박균용 | 62
1 | 04-010-025-00000 | 주옥순 | 노실고개6길38-8(남산동 76-1) | (남산동 76-1) |  | (남산동 76-1) | 432-3092 | 010-7679-0546 | 00:정상조정 | 가정용 | 13m/m | 08009857 | 19980526 | 20081027 |  |  | 1 | 04:박균용 | 84
1 | 04-010-025-00100 | 도상욱 | 노실고개3길37-4(남산동 78-5) | (남산동 78-5) |  | (남산동 78-5) | 011-803-3587 |  | 00:정상조정 | 가정용 | 13m/m | 13-030225 | 19841117 | 20130828 |  |  | 1 | 04:박균용 | 10
1 | 04-010-025-00200 | 김창덕 | 노실고개3길37(남산동 78-1) | (남산동 78-1) |  | (남산동 78-1) |  |  | 00:정상조정 | 가정용 | 13m/m | 08009860 | 19980526 | 20081027 |  |  | 1 | 04:박균용 | 333
1 | 04-010-025-00300 | 심태석 | 노실고개3길38(남산동 77) | (남산동 77) |  | (남산동 77) |  |  | 00:정상조정 | 가정용 | 13m/m | 08009548 | 19841117 | 20081027 |  |  | 1 | 04:박균용 | 49
1 | 04-010-025-00400 | 이순식 | 노실고개3길36(남산동 77) | (남산동 77) |  | (남산동 77) |  |  | 00:정상조정 | 가정용 | 13m/m | 08009544 | 19980526 | 20081027 |  |  | 1 | 04:박균용 | 7
1 | 04-010-025-00500 | 조희복 | 노실고개3길32(남산동 77) | (남산동 77) |  | (남산동 77) |  |  | 00:정상조정 | 가정용 | 13m/m | 13-030230 | 19891207 | 20130828 |  |  | 1 | 04:박균용 | 106
1 | 04-010-025-00600 | 장복남 | 노실고개3길36뒷(남산동 78-4) | (남산동 78-4) |  | (남산동 78-4) |  |  | 00:정상조정 | 가정용 | 13m/m | 08009853 | 19980526 | 20081027 |  |  | 1 | 04:박균용 | 0
1 | 04-010-025-00900 | 배병수 | 노실고개3길33-5(남산동 73-2) | (남산동 73-2) |  | (남산동 73-2) |  |  | 00:정상조정 | 가정용 | 13m/m | 08009314 | 19930408 | 20081027 |  |  | 1 | 04:박균용 | 31
1 | 04-010-025-01000 | 서동우 | 노실고개3길33-1(남산동 73-2) | (남산동 73-2) |  | (남산동 73-2) | 011-516-3872 |  | 00:정상조정 | 가정용 | 13m/m | 08009847 | 19870309 | 20081027 |  |  | 1 | 04:박균용 | 135
1 | 04-010-025-01500 | 우창파크맨션(관리실) | 노실고개3길24(남산동 68-2) | (남산동 68-2) |  | (남산동 68-2) | 010-9999-5230 |  | 44:가구분할 | 가정용 | 40m/m | 020414 | 19910902 | 20020708 |  |  | 67 | 04:박균용 | 8878
1 | 04-010-026-00000 | 이순이 | 노실고개3길15-4(남산동 73-2) | (남산동 73-2) |  | (남산동 73-2) | 434-4200 |  | 00:정상조정 | 가정용 | 13m/m | 0152505 | 19821201 | 20011224 |  |  | 1 | 04:박균용 | 0
1 | 04-010-026-00100 | 정운섭 | 노실고개3길33-3(남산동 73-9) | (남산동 73-9) |  | (남산동 73-9) |  |  | 00:정상조정 | 가정용 | 13m/m | 08009851 | 19980526 | 20081027 |  |  | 1 | 04:박균용 | 27
1 | 04-010-026-00300 | 김금화 | 노실고개3길25(남산동 73-4) | (남산동 73-4) |  | (남산동 73-4) |  |  | 00:정상조정 | 가정용 | 13m/m | 08009844 | 19980629 | 20081027 |  |  | 1 | 04:박균용 | 150
1 | 04-010-026-00400 | 김상욱 | 노실고개3길27(남산동 73-15) | (남산동 73-15) |  | (남산동 73-15) |  |  | 00:정상조정 | 가정용 | 13m/m | 00-24388 | 19830506 | 20010306 |  |  | 1 | 04:박균용 | 0
1 | 04-010-026-00500 | 정중광 | 노실고개3길25-5(남산동 73-2) | (남산동 73-2) |  | (남산동 73-2) |  |  | 00:정상조정 | 가정용 | 20m/m | 08001111 | 19990115 | 20081027 |  |  | 1 | 04:박균용 | 442
1 | 04-010-026-00600 | 최복순 | 노실고개3길21-3(남산동 73-2) | (남산동 73-2) |  | (남산동 73-2) | 439-1539 |  | 00:정상조정 | 가정용 | 13m/m | 08009559 | 19970808 | 20081027 |  |  | 1 | 04:박균용 | 291
1 | 04-010-026-00700 | 정희열 | 노실고개3길23(남산동 73-2) | (남산동 73-2) |  | (남산동 73-2) |  |  | 00:정상조정 | 가정용 | 13m/m | 08009309 | 19980629 | 20081027 |  |  | 1 | 04:박균용 | 214
1 | 04-010-026-00800 | 박정목 | 노실고개3길34(남산동 77) | (남산동 77) |  | (남산동 77) | 432-1441 |  | 00:정상조정 | 가정용 | 13m/m | 13-030966 | 19980526 | 20130824 |  |  | 1 | 04:박균용 | 191
1 | 04-010-026-01000 | 이성장 | 노실고개3길39-3(남산동 78-3) | (남산동 78-3) |  | (남산동 78-3) |  |  | 00:정상조정 | 가정용 | 13m/m | 12-005760 | 19980526 | 20121005 |  |  | 1 | 04:박균용 | 24
1 | 04-010-026-01100 | 조남제 | 노실고개3길21-5(남산동 74-34) | (남산동 74-34) |  | (남산동 74-34) | 432-9243 |  | 00:정상조정 | 가정용 | 13m/m | 09009311 | 19980629 | 20081027 |  |  | 1 | 04:박균용 | 57
1 | 04-010-026-01300 | 김승안 | 노실고개3길21-4(남산동 68) | (남산동 68) |  | (남산동 68) |  |  | 00:정상조정 | 가정용 | 13m/m | 08009319 | 19970808 | 20081027 |  |  | 1 | 04:박균용 | 55
1 | 04-010-026-01400 | 이정순 | 노실고개3길25-5(남산동 73-14) | (남산동 73-14) |  | (남산동 73-14) |  |  | 00:정상조정 | 가정용 | 13m/m | 01-52504 | 19930923 | 20011224 |  |  | 1 | 04:박균용 | 170
1 | 04-010-026-10000 | 노인정(천태윤) | 노실고개3길19(남산동 73-3) | (남산동 73-3) |  | (남산동 73-3) |  |  | 00:정상조정 | 가정용 | 13m/m | 09006352 | 20091126 | 20110118 |  |  | 1 | 04:박균용 | 81
1 | 04-010-027-00000 | 김석배 | 노실고개3길15-6(남산동 73-5) | (남산동 73-5) |  | (남산동 73-5) |  |  | 00:정상조정 | 가정용 | 13m/m | 08009302 | 19980605 | 20081027 |  |  | 1 | 04:박균용 | 264
1 | 04-010-028-00000 | 김복기 | 노실고개3길15-8(남산동 73-6) | (남산동 73-6) |  | (남산동 73-6) |  |  | 00:정상조정 | 가정용 | 13m/m | 08009303 | 19821201 | 20081027 |  |  | 1 | 04:박균용 | 46
1 | 04-010-029-00000 | 엄기승 | 노실고개3길15-12(남산동 73-7) | (남산동 73-7) |  | (남산동 73-7) |  |  | 00:정상조정 | 가정용 | 13m/m | 0140206 | 19821201 | 20020118 |  |  | 1 | 04:박균용 | 274
1 | 04-010-030-00000 | 이상조 | 노실고개3길15-14(남산동 73-1) | (남산동 73-1) |  | (남산동 73-1) | 010-6500-8697 | 010-3396-6980 | 00:정상조정 | 가정용 | 13m/m | 0140216 | 19821201 | 20020118 |  |  | 1 | 04:박균용 | 194
1 | 04-010-031-00000 | 박언정 | 노실고개3길15-20(남산동 72-7) | (남산동 72-7) |  | (남산동 72-7) |  |  | 00:정상조정 | 가정용 | 13m/m | 08009301 | 19980119 | 20081027 |  |  | 1 | 04:박균용 | 264
1 | 04-010-032-00000 | 김맹순 | 노실고개3길15-24(남산동 72-4) | (남산동 72-4) |  | (남산동 72-4) |  |  | 00:정상조정 | 가정용 | 13m/m | 12-076204 | 19980208 | 20130228 |  |  | 1 | 04:박균용 | 216
1 | 04-010-034-00000 | 김유학 | 노실고개길34(남산동 72-8) | (남산동 72-8) |  | (남산동 72-8) |  |  | 00:정상조정 | 일반용 | 13m/m | 04-29021 | 19821201 | 20080530 |  |  | 1 | 04:박균용 | 312
1 | 04-010-034-00100 | 김은하 | 노실고개길34-3(남산동 72-11) |  |  |  |  | 010.3573.0091 | 00:정상조정 | 가정용 | 13m/m | 15-012997 | 20150904 |  |  |  | 1 | 04:박균용 | 71
1 | 04-010-035-00000 | 정종만 | 노실고개길34-4(남산동 72-5) | (남산동 72-5) |  | (남산동 72-5) |  |  | 00:정상조정 | 가정용 | 13m/m | 003403 | 19821201 | 20000313 |  |  | 1 | 04:박균용 | 0
1 | 04-010-038-00000 | 윤창희 | 노실고개길38(남산동 74-40) | (남산동 74-40) |  | (남산동 74-40) | 439-1758 |  | 00:정상조정 | 가정용 | 13m/m | 0152539 | 19821201 | 20020130 |  |  | 1 | 04:박균용 | 177
1 | 04-011-001-00000 | 백태홍 | 남산공원2길1(남산동 187-21) | (남산동 187-21) |  | (남산동 187-21) |  |  | 00:정상조정 | 일반용 | 13m/m | 94267495 | 19821201 |  |  |  | 1 | 04:박균용 | 69
1 | 04-011-002-00000 | 이연화 | 남산공원길66(남산동 187-19) | (남산동 187-19) |  | (남산동 187-19) |  |  | 00:정상조정 | 가정용 | 13m/m | 08010047 | 19821201 | 20081027 |  |  | 1 | 04:박균용 | 57
1 | 04-011-003-00000 | 이일진 | 남산공원길68(남산동 187-24) | (남산동 187-24) |  | (남산동 187-24) |  | 010-6505-7437 | 00:정상조정 | 가정용 | 13m/m | 0152534 | 19821201 | 20020131 |  |  | 1 | 04:박균용 | 231
1 | 04-011-004-00000 | 손종석 | 남산공원길68옆(남산동 187-6) | (남산동 187-6) |  | (남산동 187-6) |  |  | 00:정상조정 | 가정용 | 13m/m | 13-031070 | 19970519 | 20130821 |  |  | 1 | 04:박균용 | 32
1 | 04-011-005-00000 | 김옥임 | 남산공원길72(남산동 187-28) | (남산동 187-28) |  | (남산동 187-28) | 434-7333 |  | 44:가구분할 | 일반용 | 13m/m | 13-031008 | 19821201 | 20130911 |  |  | 3 | 04:박균용 | 273
1 | 04-011-005-00100 | 문복희 | 청하식당(남산동 193-5) | (남산동 193-5) |  | (남산동 193-5) | 433-3288 |  | 00:정상조정 | 일반용 | 13m/m | 08009782 | 19980608 | 20081027 |  |  | 1 | 04:박균용 | 0
1 | 04-011-006-00000 | 문종진 | 남산공원길74(남산동 193-5) | (남산동 193-5) |  | (남산동 193-5) |  |  | 00:정상조정 | 가정용 | 13m/m | 12-070834 | 19980608 | 20140522 |  |  | 1 | 04:박균용 | 0
1 | 04-011-007-00000 | 유은정 | 남산공원길78(남산동 193-2) | (남산동 193-2) |  | (남산동 193-2) |  |  | 00:정상조정 | 가정용 | 13m/m | 08009788 | 19970610 | 20081027 |  |  | 1 | 04:박균용 | 137
1 | 04-011-008-00000 | 안광민 | 남산공원길80(남산동 193-4) | (남산동 193-4) |  | (남산동 193-4) |  | 011-514-3718 | 00:정상조정 | 일반용 | 13m/m | 08009799 | 19980608 | 20081027 |  |  | 1 | 04:박균용 | 139
1 | 04-011-009-00000 | 전길순 | 남산공원길82(남산동 192-6) | (남산동 192-6) |  | (남산동 192-6) | 010-6353-1420 |  | 00:정상조정 | 가정용 | 13m/m | 08005044 | 19821201 | 20120511 |  |  | 1 | 04:박균용 | 398
1 | 04-011-009-00100 | 권말준 | 남산공원길84(남산동 190-13) | (남산동 190-13) |  | (남산동 190-13) |  |  | 00:정상조정 | 일반용 | 13m/m | 13-030234 | 19850827 | 20130911 |  |  | 1 | 04:박균용 | 212
1 | 04-011-010-00000 | 민재영(남산파크빌) | 남산공원길88(남산동 190-6) | (남산동 190-6) |  | (남산동 190-6) | 017-328-7919 | 010.9318.7919 | 44:가구분할 | 가정용 | 25m/m | 07-003248 | 20080619 |  |  |  | 8 | 04:박균용 | 1762
1 | 04-011-013-00100 | 국민건강보험공단 | 남산공원길84옆(남산동 190-1) | (남산동 190-1) |  | (남산동 190-1) |  |  | 00:정상조정 | 일반용 | 50m/m | 10-000064 | 20100711 |  |  |  | 1 | 04:박균용 | 1998
1 | 04-011-014-00000 | 서장원 | 남산공원길104(남산동 191-11) | (남산동 191-11) |  | (남산동 191-11) |  |  | 00:정상조정 | 가정용 | 13m/m | 08009370 | 19821201 | 20081027 |  |  | 1 | 04:박균용 | 263
1 | 04-011-015-00000 | 정미옥 | 남산공원길106(남산동 191-9) | (남산동 191-9) |  | (남산동 191-9) |  |  | 00:정상조정 | 가정용 | 13m/m | 08009781 | 19870620 | 20081027 |  |  | 1 | 04:박균용 | 0
1 | 04-011-016-00000 | 정미옥 | 남산공원길106(남산동 191-10) | (남산동 191-10) |  | (남산동 191-10) |  |  | 00:정상조정 | 가정용 | 13m/m | 0152556 | 19821201 | 20020111 |  |  | 1 | 04:박균용 | 26
1 | 04-011-017-00000 | 이득원 | 남산공원길110(남산동 196-40) | (남산동 196-40) |  | (남산동 196-40) |  |  | 00:정상조정 | 가정용 | 13m/m | 15-014892 | 19821201 | 20150602 |  |  | 1 | 04:박균용 | 132
1 | 04-011-019-00100 | 임문섭 | 남산공원4길2(남산동 191-7) | (남산동 191-7) |  | (남산동 191-7) |  |  | 00:정상조정 | 가정용 | 13m/m | 08010016 | 19821201 | 20081027 |  |  | 1 | 04:박균용 | 296
1 | 04-011-022-00000 | 황명복 | 남산공원4길6-4(남산동 191) | (남산동 191) |  | (남산동 191) |  | 010-9487-9995 | 00:정상조정 | 가정용 | 13m/m | 08009105 | 19821201 | 20081027 |  |  | 1 | 04:박균용 | 338
1 | 04-011-025-00000 | 김천시장(새마을과) | 남산공원길90-14(남산동 1-4) 시립미술관 | (남산동 1-4) 시립도서관 |  | (남산동 1-4) 시립도서관 |  |  | 00:정상조정 | 일반용 | 13m/m | 12-070641 | 19971016 | 20130926 |  |  | 1 | 04:박균용 | 144
1 | 04-011-025-00100 | 김천시장(산림녹지과) | 남산공원길90-13옆(남산동 1-3)남산공원 | (남산동 1-3)남산공원 |  | (남산동 1-3)남산공원 |  |  | 00:정상조정 | 일반용 | 13m/m | 13-030948 | 19880602 | 20130826 |  |  | 1 | 04:박균용 | 232
1 | 04-011-026-00000 | 최순자 | 남산공원2길1-10(남산동 1-3) | (남산동 1-3) |  | (남산동 1-3) | 435-4640 |  | 00:정상조정 | 가정용 | 13m/m | 96334053 | 19970522 |  |  |  | 1 | 04:박균용 | 0
1 | 04-011-027-00000 | 송용주 | 남산공원2길1-10(남산동 187-4) | (남산동 187-4) |  | (남산동 187-4) | 010-8314-1913 |  | 00:정상조정 | 가정용 | 13m/m | 09007824 | 19980417 | 20100226 |  |  | 1 | 04:박균용 | 167
1 | 04-011-028-00000 | 박화용 | 남산공원2길1-8(남산동 187-8) | (남산동 187-8) |  | (남산동 187-8) | 019-585-1484 |  | 44:가구분할 | 가정용 | 25m/m | 05-1986 | 19940802 | 20051103 |  |  | 5 | 04:박균용 | 692
1 | 04-011-029-00000 | 여환훈 | 남산공원2길1-6(남산동 187-12) | (남산동 187-12) |  | (남산동 187-12) |  |  | 00:정상조정 | 가정용 | 13m/m | 08009230 | 19980320 | 20081027 |  |  | 1 | 04:박균용 | 140
1 | 04-011-030-00000 | 김원수 | 남산공원2길3-7(남산동 187-16) | (남산동 187-16) |  | (남산동 187-16) | 432-6739 |  | 00:정상조정 | 가정용 | 13m/m | 08010042 | 19980608 | 20081027 |  |  | 1 | 04:박균용 | 185
1 | 04-011-031-00000 | 여환호 | 남산공원2길3-10(남산동 186-4) | (남산동 186-4) |  | (남산동 186-4) | 434-3592 | 011-818-2980 | 00:정상조정 | 가정용 | 13m/m | 08010056 | 19980608 | 20081027 |  |  | 1 | 04:박균용 | 136
1 | 04-011-032-00000 | 이대우 | 남산공원2길3-11(남산동 187-5) | (남산동 187-5) |  | (남산동 187-5) |  | 011-507-4040 | 44:가구분할 | 가정용 | 13m/m | 08009224 | 19980608 | 20081027 |  |  | 3 | 04:박균용 | 276
1 | 04-011-033-00000 | 김영작 | 남산공원2길3-14(남산동 186-5) | (남산동 186-5) |  | (남산동 186-5) |  | 010-5643-2246 | 00:정상조정 | 가정용 | 13m/m | 13-031029 | 19980608 | 20130820 |  |  | 1 | 04:박균용 | 267
1 | 04-011-034-00000 | 문연자 | 남산공원2길11-5(남산동 186-6) | (남산동 186-6) |  | (남산동 186-6) | 437-6515 |  | 00:정상조정 | 가정용 | 13m/m | 11069817 | 19870407 | 20111004 |  |  | 1 | 04:박균용 | 20
1 | 04-011-035-00000 | 송만섭 | 남산공원2길11-7(남산동 186-26) | (남산동 186-26) |  | (남산동 186-26) |  |  | 00:정상조정 | 가정용 | 13m/m | 08003181 | 19821201 | 20081022 |  |  | 1 | 04:박균용 | 105
1 | 04-011-037-00000 | 백철진 | 남산공원2길11-6(남산동 186-25) | (남산동 186-25) |  | (남산동 186-25) |  |  | 00:정상조정 | 가정용 | 13m/m | 94261257 | 19870713 |  |  |  | 1 | 04:박균용 | 0
1 | 04-011-038-00000 | 김용곤 | 남산공원2길11-2(남산동 186-7) | (남산동 186-7) |  | (남산동 186-7) |  |  | 00:정상조정 | 가정용 | 20m/m | 9618283 | 19980414 | 20020311 |  |  | 1 | 04:박균용 | 376
1 | 04-011-041-00000 | 김석돌 | 남산공원2길19-3(남산동 186-19) | (남산동 186-19) |  | (남산동 186-19) |  |  | 00:정상조정 | 가정용 | 13m/m | 15-014902 | 19821201 | 20150602 |  |  | 1 | 04:박균용 | 279
1 | 04-011-043-00000 | 이명진 | 남산공원2길27(남산동 1-4) | (남산동 1-4) |  | (남산동 1-4) |  |  | 00:정상조정 | 가정용 | 13m/m | 15-014888 | 19821201 | 20150602 |  |  | 1 | 04:박균용 | 116
1 | 04-011-044-00000 | 김영환 | 학사대길5(남산동 186-16) | (남산동 186-16) |  | (남산동 186-16) |  |  | 00:정상조정 | 가정용 | 13m/m | 0152544 | 19821201 | 20020112 |  |  | 1 | 04:박균용 | 248
1 | 04-011-045-00000 | 통일교회 | 학사대길7-1(남산동 186-23) | (남산동 186-23) |  | (남산동 186-23) |  |  | 00:정상조정 | 일반용 | 13m/m | 11011129 | 19980629 | 20110203 |  |  | 1 | 04:박균용 | 265
1 | 04-011-046-00000 | 김광수 | 학사대길7-5(남산동 186-28) | (남산동 186-28) |  | (남산동 186-28) |  |  | 00:정상조정 | 가정용 | 13m/m | 0152554 | 19821201 | 20020111 |  |  | 1 | 04:박균용 | 208
1 | 04-011-047-00000 | 김명열 | 학사대길7-3(남산동 186-20) | (남산동 186-20) |  | (남산동 186-20) |  |  | 00:정상조정 | 가정용 | 13m/m | 0152542 | 19891108 | 20020112 |  |  | 1 | 04:박균용 | 161
1 | 04-011-048-00000 | 박점달 | 학사대길65(남산동 186-25) | (남산동 186-25) |  | (남산동 186-25) | 010-8578-1346 |  | 00:정상조정 | 가정용 | 13m/m | 12-028183 | 19990609 | 20120914 |  |  | 1 | 04:박균용 | 0
1 | 04-011-049-00000 | 이연자 | 학사대길7-9(남산동 186-25) | (남산동 186-25) |  | (남산동 186-25) |  | 010-2300-2590 | 00:정상조정 | 가정용 | 13m/m | 0152545 | 19821201 | 20020112 |  |  | 1 | 04:박균용 | 169
1 | 04-011-050-00000 | 이태봉 | 남산공원2길24-6(남산동 184-21) | (남산동 184-21) |  | (남산동 184-21) | 011-541-4402 |  | 00:정상조정 | 가정용 | 13m/m | 11069794 | 19980608 | 20110905 |  |  | 1 | 04:박균용 | 325
1 | 04-011-051-00000 | 장기상 | 남산공원2길24-4(남산동 184-19) | (남산동 184-19) |  | (남산동 184-19) |  |  | 00:정상조정 | 가정용 | 13m/m | 0122027 | 19821201 | 20010609 |  |  | 1 | 04:박균용 | 265
1 | 04-011-052-00000 | 윤대원 | 남산공원2길22-3(남산동 184) | (남산동 184) |  | (남산동 184) |  |  | 00:정상조정 | 가정용 | 13m/m | 0152543 | 19821201 | 20020112 |  |  | 1 | 04:박균용 | 100
1 | 04-011-053-00000 | 박무애 | 남산공원2길22-9(남산동 184-25) | (남산동 184-25) |  | (남산동 184-25) | 434-0874 | 011-531-1976 | 00:정상조정 | 가정용 | 13m/m | 08010046 | 19990526 | 20081027 |  |  | 1 | 04:박균용 | 137
1 | 04-011-055-00000 | 진영일 | 남산공원2길22-12(남산동 184-63) | (남산동 184-63) |  | (남산동 184-63) |  |  | 00:정상조정 | 가정용 | 13m/m | 08010050 | 19821201 | 20081027 |  |  | 1 | 04:박균용 | 157
1 | 04-011-056-00000 | 허경주 | 남산공원2길22-10(남산동 184-24) | (남산동 184-24) |  | (남산동 184-24) | 434-1477 |  | 00:정상조정 | 가정용 | 13m/m | 08010060 | 19821201 | 20081027 |  |  | 1 | 04:박균용 | 187
1 | 04-011-057-00000 | 이수용 | 남산공원2길22-8(남산동 184-55) | (남산동 184-55) |  | (남산동 184-55) |  | 010-2834-7062 | 00:정상조정 | 가정용 | 13m/m | 09007352 | 19821201 | 20100830 |  |  | 1 | 04:박균용 | 149
1 | 04-011-059-00000 | 신옥자 | 남산공원2길20-3(남산동 184-11) | (남산동 184-11) |  | (남산동 184-11) | 010-3133-6681 | 010-3133-6681 | 44:가구분할 | 가정용 | 13m/m | 08003194 | 19821201 | 20120713 |  |  | 6 | 04:박균용 | 736
1 | 04-011-060-00000 | 김종만 | 남산공원2길20-7(남산동 182-15) | (남산동 182-15) |  | (남산동 182-15) | 010-3133-6681 | 010.4345.5254 | 90:정지(일시중 | 가정용 | 13m/m | 03-12014 | 19970305 | 20030709 |  |  | 1 | 04:박균용 | 42
1 | 04-011-061-00100 | 최광순 | 남산공원1길20(남산동 182-8) | (남산동 182-8) |  | (남산동 182-8) |  |  | 00:정상조정 | 가정용 | 13m/m | 08010558 | 19980608 | 20081027 |  |  | 1 | 04:박균용 | 6
1 | 04-012-001-00000 | 이우진 | 남산공원2길20-4(남산동 184-10) | (남산동 184-10) |  | (남산동 184-10) |  |  | 00:정상조정 | 가정용 | 13m/m | 0151567 | 19890603 | 20020104 |  |  | 1 | 04:박균용 | 60
1 | 04-012-002-00000 | 전현경 | 남산공원2길18(남산동 184-9) | (남산동 184-9) |  | (남산동 184-9) |  |  | 00:정상조정 | 가정용 | 13m/m | 01-52576 | 19880906 | 20020204 |  |  | 1 | 04:박균용 | 239
1 | 04-012-005-00000 | 김우태 | 남산공원2길16-2(남산동 184-56) | (남산동 184-56) |  | (남산동 184-56) |  |  | 00:정상조정 | 가정용 | 13m/m | 0201164 | 19821201 | 20020315 |  |  | 1 | 04:박균용 | 139
1 | 04-012-007-00000 | 김형열 | 남산공원2길8-1(남산동 184-6) | (남산동 184-6) |  | (남산동 184-6) |  |  | 00:정상조정 | 가정용 | 13m/m | 03-11724 | 19821201 | 20030709 |  |  | 1 | 04:박균용 | 196
1 | 04-012-008-00000 | 백인식 | 남산공원2길8-4(남산동 184-4) | (남산동 184-4) |  | (남산동 184-4) |  | 010.6522.2418 | 00:정상조정 | 가정용 | 13m/m | 03-12013 | 19821201 | 20030709 |  |  | 1 | 04:박균용 | 310
1 | 04-012-009-00000 | 김동연 | 남산공원2길6(남산동 184-58) | (남산동 184-58) |  | (남산동 184-58) | 010-8841-1036 |  | 00:정상조정 | 가정용 | 13m/m | 12005623 | 19990915 | 20120524 |  |  | 1 | 04:박균용 | 112
1 | 04-012-011-00000 | 김덕수 | 남산공원길56(남산동 184-35) | (남산동 184-35) |  | (남산동 184-35) | 432-4154 |  | 00:정상조정 | 가정용 | 13m/m | 03-11785 | 19970519 | 20030618 |  |  | 1 | 04:박균용 | 226
1 | 04-012-012-00000 | 황민연 | 남산공원길54(남산동 184-30) | (남산동 184-30) |  | (남산동 184-30) |  |  | 00:정상조정 | 가정용 | 13m/m | 03-12079 | 19821201 | 20030814 |  |  | 1 | 04:박균용 | 244
1 | 04-012-014-00000 | 김종록 | 남산공원길42-8(남산동 183-4) | (남산동 183-4) |  | (남산동 183-4) |  |  | 00:정상조정 | 가정용 | 13m/m | 08003345 | 19980609 | 20081022 |  |  | 1 | 04:박균용 | 384
1 | 04-012-015-00000 | 박경용 | 남산공원길42-4(남산동 2-5) | (남산동 2-5) |  | (남산동 2-5) |  |  | 00:정상조정 | 가정용 | 13m/m | 08009371 | 19980609 | 20081027 |  |  | 1 | 04:박균용 | 61
1 | 04-012-016-00000 | 유기복 | 남산공원길42-6(남산동 183-5) | (남산동 183-5) |  | (남산동 183-5) |  |  | 00:정상조정 | 가정용 | 13m/m | 13-030166 | 19821201 | 20141027 |  |  | 1 | 04:박균용 | 156
1 | 04-012-017-00100 | 정인기 | 남산공원길42-2(남산동 181) | (남산동 181) |  | (남산동 181) | 011-594-2792 |  | 00:정상조정 | 가정용 | 13m/m | 09-021656 | 20100419 |  |  |  | 1 | 04:박균용 | 162
1 | 04-012-018-00000 | 이창녕 | 남산공원길8(남산동 183) | (남산동 183) |  | (남산동 183) |  |  | 00:정상조정 | 가정용 | 13m/m | 988682 | 19980609 |  |  |  | 1 | 04:박균용 | 0
1 | 04-012-021-00000 | 정삼영 | 남산공원2길30(남산동 180-6) | (남산동 180-6) |  | (남산동 180-6) |  |  | 00:정상조정 | 가정용 | 13m/m | 08003354 | 19980610 | 20081022 |  |  | 1 | 04:박균용 | 181
1 | 04-012-023-00000 | 김수남 | 과하샘1길18(남산동 180-4) | (남산동 180-4) |  | (남산동 180-4) |  |  | 00:정상조정 | 가정용 | 13m/m | 03-11740 | 19880709 | 20030709 |  |  | 1 | 04:박균용 | 58
1 | 04-012-024-00000 | 박원태 | 과하샘2길25(남산동 179-1) | (남산동 179-1) |  | (남산동 179-1) | 436-3450 |  | 00:정상조정 | 가정용 | 13m/m | 11011018 | 19821201 | 20110304 |  |  | 1 | 04:박균용 | 0
1 | 04-012-025-00000 | 박종호 | 과하샘2길26(남산동 180-3) | (남산동 180-3) |  | (남산동 180-3) |  |  | 44:가구분할 | 가정용 | 13m/m | 08003189 | 19980610 | 20081022 |  |  | 3 | 04:박균용 | 46
1 | 04-012-026-00000 | 박상락 외1명 | 과하샘2길21(남산동 197-1) | (남산동 197-1) |  | (남산동 197-1) |  |  | 00:정상조정 | 가정용 | 13m/m | 08010557 | 19980610 | 20081027 |  |  | 1 | 04:박균용 | 85
1 | 04-012-027-00000 | 김원상 | 과하샘2길22(남산동 182-14) | (남산동 182-14) |  | (남산동 182-14) | 434-8256 |  | 00:정상조정 | 가정용 | 13m/m | 03-12075 | 19821201 | 20030814 |  |  | 1 | 04:박균용 | 8
1 | 04-012-028-00000 | 안상욱 | 과하샘2길19(남산동 197-7) | (남산동 197-7) |  | (남산동 197-7) |  |  | 00:정상조정 | 가정용 | 13m/m | 08009556 | 19980610 | 20081027 |  |  | 1 | 04:박균용 | 281
1 | 04-012-029-00000 | 한석창 | 과하샘2길17(남산동 197-8) | (남산동 197-8) |  | (남산동 197-8) |  |  | 00:정상조정 | 가정용 | 13m/m | 08009795 | 19980609 | 20081027 |  |  | 1 | 04:박균용 | 189
1 | 04-012-030-00000 | 조준식 | 과하샘2길18-3(남산동 182-27) | (남산동 182-27) |  | (남산동 182-27) |  | 010-3505-6797 | 00:정상조정 | 가정용 | 13m/m | 08003190 | 19971212 | 20081022 |  |  | 1 | 04:박균용 | 97
1 | 04-012-031-00000 | 이문식 | 과하샘2길18-5(남산동 182-26) | (남산동 182-26) |  | (남산동 182-26) |  |  | 00:정상조정 | 가정용 | 13m/m | 03-12005 | 19880308 | 20030710 |  |  | 1 | 04:박균용 | 139
1 | 04-012-032-00000 | 여항동 | 과하샘2길18-9(남산동182-25) | (남산동182-25) |  | (남산동182-25) | 432-9029 |  | 00:정상조정 | 가정용 | 13m/m | 08009119 | 19821201 | 20081027 |  |  | 1 | 04:박균용 | 131
1 | 04-012-033-00100 | 이관 | 과하샘2길18-11(남산동 182-22) | (남산동 182-22) |  | (남산동 182-22) |  | 010-6713-9700 | 00:정상조정 | 가정용 | 13m/m | 13-013285 | 20131002 |  |  |  | 1 | 04:박균용 | 43
1 | 04-012-034-00000 | 전재원 | 남산공원1길8-1(남산동 182-23) | (남산동 182-23) |  | (남산동 182-23) |  | 011-507-8632 | 00:정상조정 | 가정용 | 13m/m | 08010054 | 19821201 | 20081027 |  |  | 1 | 04:박균용 | 275
1 | 04-012-035-00000 | 이대영 | 남산공원1길8-2(남산동 182-24) | (남산동 182-24) |  | (남산동 182-24) | 432-3289 | 010-3895-3289 | 00:정상조정 | 가정용 | 13m/m | 15-014920 | 19821201 | 20150602 |  |  | 1 | 04:박균용 | 218
1 | 04-012-036-00000 | 김태명 | 남산공원1길12(남산동 182-20) | (남산동 182-20) |  | (남산동 182-20) |  | 010-8984-5243 | 00:정상조정 | 가정용 | 13m/m | 13029753 | 19821201 | 20150616 |  |  | 1 | 04:박균용 | 0
1 | 04-012-036-00100 | 송부월 | 과하샘2길18-10(남산동 182-28) | (남산동 182-28) |  | (남산동 182-28) | 434-2305 |  | 00:정상조정 | 가정용 | 13m/m | 08003185 | 19980609 | 20081022 |  |  | 1 | 04:박균용 | 305
1 | 04-012-037-00000 | 이희순 | 과하샘2길18-8(남산동 182-29) | (남산동 182-29) |  | (남산동 182-29) |  |  | 00:정상조정 | 가정용 | 13m/m | 02-43395 | 19821201 | 20030211 |  |  | 1 | 04:박균용 | 220
1 | 04-012-038-00000 | 최보현 | 과하샘2길18-6(남산동 182-30) | (남산동 182-30) |  | (남산동 182-30) |  |  | 00:정상조정 | 가정용 | 13m/m | 08003182 | 19980610 | 20081022 |  |  | 1 | 04:박균용 | 63
1 | 04-012-039-00000 | 이규만 | 과하샘2길18-4(남산동 182-31) | (남산동 182-31) |  | (남산동 182-31) | 432-9547 | 010-6777-9547 | 00:정상조정 | 가정용 | 13m/m | 08003195 | 19980608 | 20081022 |  |  | 1 | 04:박균용 | 170
1 | 04-012-040-00000 | 천리교회 | 남산공원2길2-8(남산동 184-31) | (남산동 184-31) |  | (남산동 184-31) |  |  | 00:정상조정 | 일반용 | 13m/m | 989488 | 19980610 |  |  |  | 1 | 04:박균용 | 280
1 | 04-012-041-00000 | 이은주 | 과하샘2길14-1(남산동 182-18) | (남산동 182-18) |  | (남산동 182-18) |  |  | 00:정상조정 | 가정용 | 13m/m | 12-070576 | 19821201 | 20130926 |  |  | 1 | 04:박균용 | 230
1 | 04-012-042-00000 | 이태화 | 과하샘2길14-3(남산동 182-17) | (남산동 182-17) |  | (남산동 182-17) |  |  | 44:가구분할 | 가정용 | 13m/m | 08003192 | 19980609 | 20081022 |  |  | 2 | 04:박균용 | 93
1 | 04-012-043-00000 | 송재억 | 과하샘2길14-5(남산동 182-16) | (남산동 182-16) |  | (남산동 182-16) |  | 010-5214-7553 | 00:정상조정 | 가정용 | 13m/m | 12-070625 | 19821201 | 20130625 |  |  | 1 | 04:박균용 | 0
1 | 04-012-044-00000 | 이성우 | 과하샘2길14-4(남산동 184-36) | (남산동 184-36) |  | (남산동 184-36) |  |  | 00:정상조정 | 가정용 | 13m/m | 08003199 | 19980609 | 20081022 |  |  | 1 | 04:박균용 | 85
1 | 04-012-045-00000 | 최상선 | 과하샘2길14-2(남산동 184-41) | (남산동 184-41) |  | (남산동 184-41) | 010-3131-2904 |  | 00:정상조정 | 가정용 | 13m/m | 08003198 | 19980609 | 20081022 |  |  | 1 | 04:박균용 | 136
1 | 04-012-046-00000 | 김용국 | 과하샘2길13(남산동 197) | (남산동 197) |  | (남산동 197) | 432-1358 |  | 00:정상조정 | 가정용 | 13m/m | 08009797 | 19980609 | 20081027 |  |  | 1 | 04:박균용 | 366
1 | 04-012-047-00000 | 송우근 | 과하샘2길11(남산동 197-12) | (남산동 197-12) |  | (남산동 197-12) | 017-514-3440 |  | 00:정상조정 | 가정용 | 13m/m | 03-12011 | 19821201 | 20030710 |  |  | 1 | 04:박균용 | 194
1 | 04-012-048-00000 | 박희찬 | 과하샘2길9-2(남산동 197-13) | (남산동 197-13) |  | (남산동 197-13) |  |  | 00:정상조정 | 가정용 | 13m/m | 08009785 | 19980609 | 20081027 |  |  | 1 | 04:박균용 | 120
1 | 04-012-049-00000 | 라순자 | 과하샘2길9-4(남산동 197-14) | (남산동 197-14) |  | (남산동 197-14) |  |  | 00:정상조정 | 가정용 | 13m/m | 03-12073 | 19821201 | 20030814 |  |  | 1 | 04:박균용 | 167
1 | 04-012-050-00000 | 심재지 | 과하샘2길7(남산동 197-16) | (남산동 197-16) |  | (남산동 197-16) |  | 011-4026-8685 | 00:정상조정 | 가정용 | 13m/m | 08010229 | 19980610 | 20081027 |  |  | 1 | 04:박균용 | 228
1 | 04-012-051-00000 | 심운보 | 과하샘2길5(남산동 197-17) | (남산동 197-17) |  | (남산동 197-17) | 010-7545-6305 |  | 00:정상조정 | 가정용 | 13m/m | 13-031010 | 19980610 | 20130911 |  |  | 1 | 04:박균용 | 180
1 | 04-012-052-00000 | 이희롱 | 남산공원길58(남산동 184-49) | (남산동 184-49) |  | (남산동 184-49) |  |  | 00:정상조정 | 가정용 | 13m/m | 0152523 | 19821201 | 20020204 |  |  | 1 | 04:박균용 | 122
1 | 04-012-053-00000 | 임재경 | 남산공원2길2-4(남산동 184-52) | (남산동 184-52) |  | (남산동 184-52) |  | 010.9576.4933 | 00:정상조정 | 가정용 | 13m/m | 03-12018 | 19821201 | 20030709 |  |  | 1 | 04:박균용 | 32
1 | 04-012-054-00000 | 홍성규 | 과하샘2길17(남산동 197-9) | (남산동 197-9) |  | (남산동 197-9) |  |  | 00:정상조정 | 가정용 | 13m/m | 08009800 | 19980609 | 20081027 |  |  | 1 | 04:박균용 | 199
1 | 04-012-055-00000 | 심석보 | 과하샘2길15(남산동 197-10) | (남산동 197-10) |  | (남산동 197-10) | 434-1254 |  | 00:정상조정 | 가정용 | 13m/m | 08009558 | 19980610 | 20081027 |  |  | 1 | 04:박균용 | 152
1 | 04-012-056-00000 | 이영자 | 남산공원길42-5(남산동 183-2) | (남산동 183-2) |  | (남산동 183-2) |  | 010-8593-8587 | 44:가구분할 | 가정용 | 13m/m | 08003343 | 19980609 | 20081022 |  |  | 2 | 04:박균용 | 280
1 | 04-012-058-00000 | 김맹부 | 남산공원길46,106호(남산동 182-4 남산APT) | (남산동 182-4 남산APT) |  | (남산동 182-4 남산APT) |  |  | 00:정상조정 | 일반용 | 13m/m | 0152503 | 19821201 | 20020102 |  |  | 1 | 04:박균용 | 337
1 | 04-012-059-00000 | 장진영 | 남산공원길46,105호(남산동 182-4 남산APT) | (남산동 182-4 남산APT) |  | (남산동 182-4 남산APT) |  |  | 00:정상조정 | 가정용 | 13m/m | 08010053 | 19821201 | 20081027 |  |  | 1 | 04:박균용 | 141
1 | 04-012-060-00000 | 전민규 | 남산공원길46,206호(남산동 182-4 남산APT) | (남산동 182-4 남산APT) |  | (남산동 182-4 남산APT) | 010-2226-0345 |  | 00:정상조정 | 가정용 | 13m/m | 87157648 | 19880210 |  |  |  | 1 | 04:박균용 | 121
1 | 04-012-061-00000 | 이응태 | 남산공원길46,205호(남산동 182-4 남산APT) | (남산동 182-4 남산APT) |  | (남산동 182-4 남산APT) |  |  | 00:정상조정 | 가정용 | 13m/m | 08003347 | 19980515 | 20081022 |  |  | 1 | 04:박균용 | 68
1 | 04-012-062-00000 | 백명현 | 남산공원길46,306호(남산동 182-4 남산APT) | (남산동 182-4 남산APT) |  | (남산동 182-4 남산APT) | 016-810-4450 |  | 00:정상조정 | 가정용 | 13m/m | 08010058 | 19980515 | 20081027 |  |  | 1 | 04:박균용 | 22
1 | 04-012-063-00000 | 안경분 | 남산공원길46,305호(남산동 182-4 남산APT) | (남산동 182-4 남산APT) |  | (남산동 182-4 남산APT) | 434-1813 |  | 00:정상조정 | 가정용 | 13m/m | 0201170 | 19970318 | 20020314 |  |  | 1 | 04:박균용 | 145
1 | 04-012-064-00000 | 이유진 | 남산공원길46,406호(남산동 182-4 남산APT) | (남산동 182-4 남산APT) |  | (남산동 182-4 남산APT) | 016-420-2414 |  | 00:정상조정 | 가정용 | 13m/m | 11028261 | 19990716 | 20110603 |  |  | 1 | 04:박균용 | 153
1 | 04-012-065-00000 | 윤성수 | 남산공원길46,405호(남산동 182-4 남산APT) | (남산동 182-4 남산APT) |  | (남산동 182-4 남산APT) |  |  | 00:정상조정 | 가정용 | 13m/m | 08010551 | 19821201 | 20081027 |  |  | 1 | 04:박균용 | 151
1 | 04-012-066-00000 | 도정호 | 남산공원길46,505호(남산동 182-4 남산APT) | (남산동 182-4 남산APT) |  | (남산동 182-4 남산APT) | 433-6567 | 018-502-8532 | 00:정상조정 | 가정용 | 13m/m | 9516696 | 19970318 |  |  |  | 1 | 04:박균용 | 67
1 | 04-012-067-00000 | 한상봉 | 남산공원길46,103호(남산동 182-4 남산APT) | (남산동 182-4 남산APT) |  | (남산동 182-4 남산APT) |  |  | 00:정상조정 | 가정용 | 13m/m | 0201161 | 19821201 | 20020314 |  |  | 1 | 04:박균용 | 42
1 | 04-012-068-00000 | 문중곤 | 남산공원길46,102호(남산동 182-4 남산APT) | (남산동 182-4 남산APT) |  | (남산동 182-4 남산APT) | 434-3168 |  | 00:정상조정 | 가정용 | 13m/m | 09005550 | 19821201 | 20090924 |  |  | 1 | 04:박균용 | 389
1 | 04-012-069-00000 | 김병욱 | 남산공원길46,203호(남산동 182-4 남산APT) | (남산동 182-4 남산APT) |  | (남산동 182-4 남산APT) | 432-4942 |  | 00:정상조정 | 가정용 | 13m/m | 08010541 | 19821201 | 20081027 |  |  | 1 | 04:박균용 | 256
1 | 04-012-070-00000 | 권영호 | 남산공원길46,202호(남산동 182-4 남산APT) | (남산동 182-4 남산APT) |  | (남산동 182-4 남산APT) |  |  | 00:정상조정 | 가정용 | 13m/m | 03-12009 | 19980515 | 20030729 |  |  | 1 | 04:박균용 | 114
1 | 04-012-071-00000 | 나병구 | 남산공원길46,201호(남산동 182-4 남산APT) | (남산동 182-4 남산APT) |  | (남산동 182-4 남산APT) |  |  | 00:정상조정 | 가정용 | 13m/m | 0201173 | 19821201 | 20020315 |  |  | 1 | 04:박균용 | 220
1 | 04-012-072-00000 | 함준호 | 남산공원길46,303호(남산동 182-4 남산APT) | (남산동 182-4 남산APT) |  | (남산동 182-4 남산APT) |  |  | 00:정상조정 | 가정용 | 13m/m | 08010041 | 19980515 | 20081027 |  |  | 1 | 04:박균용 | 46
1 | 04-012-073-00000 | 조해순 | 남산공원길46,302호(남산동 182-4 남산APT) | (남산동 182-4 남산APT) |  | (남산동 182-4 남산APT) | 435-4873 | 010-3392-1781 | 00:정상조정 | 가정용 | 13m/m | 08010057 | 19980515 | 20081027 |  |  | 1 | 04:박균용 | 310
1 | 04-012-074-00000 | 남종배 | 남산공원길46,301호(남산동 182-4 남산APT) | (남산동 182-4 남산APT) |  | (남산동 182-4 남산APT) | 434-7166 |  | 00:정상조정 | 가정용 | 13m/m | 08003131 | 19980515 | 20081022 |  |  | 1 | 04:박균용 | 85
1 | 04-012-075-00000 | 장윤자 | 남산공원길46,403호(남산동 182-4 남산APT) | (남산동 182-4 남산APT) |  | (남산동 182-4 남산APT) |  |  | 00:정상조정 | 가정용 | 13m/m | 13-030228 | 19821201 | 20130828 |  |  | 1 | 04:박균용 | 51
1 | 04-012-076-00000 | 이태봉 | 남산공원길46,401호(남산동 182-4 남산APT) | (남산동 182-4 남산APT) |  | (남산동 182-4 남산APT) | 434-1850 |  | 00:정상조정 | 가정용 | 13m/m | 0201105 | 19821201 | 20020315 |  |  | 1 | 04:박균용 | 195
1 | 04-012-077-00000 | 김순임 | 남산공원길46,502호(남산동 182-4 남산APT) | (남산동 182-4 남산APT) |  | (남산동 182-4 남산APT) |  |  | 00:정상조정 | 가정용 | 13m/m | 988167 | 19980515 |  |  |  | 1 | 04:박균용 | 0
1 | 04-012-078-00000 | 김종술 | 남산공원길46,503호(남산동 182-4 남산APT) | (남산동 182-4 남산APT) |  | (남산동 182-4 남산APT) |  | 010-9901-5585 | 00:정상조정 | 가정용 | 13m/m | 13-030224 | 19821201 | 20130828 |  |  | 1 | 04:박균용 | 333
1 | 04-012-079-00000 | 임길상 | 남산공원길46,501호(남산동 182-4 남산APT) | (남산동 182-4 남산APT) |  | (남산동 182-4 남산APT) | 431-0832 |  | 00:정상조정 | 가정용 | 13m/m | 08010554 | 19821201 | 20081027 |  |  | 1 | 04:박균용 | 43
1 | 04-012-080-00000 | 정중광 | 남산공원길46,101호(남산동 182-4 남산APT) | (남산동 182-4 남산APT) |  | (남산동 182-4 남산APT) |  | 010-3922-1086 | 00:정상조정 | 가정용 | 13m/m | 0200784 | 19860427 | 20020319 |  |  | 1 | 04:박균용 | 88
1 | 04-012-081-00000 | 장광남 | 남산공원길46,4042호(남산동 182-4 남산APT) | (남산동 182-4 남산APT) |  | (남산동 182-4 남산APT) | 432-2275 |  | 00:정상조정 | 가정용 | 13m/m | 13-030229 | 19821201 | 20130828 |  |  | 1 | 04:박균용 | 138
1 | 04-013-002-00000 | 김종규 | 노실고개길103(남산동 184-27) | (남산동 184-27) |  | (남산동 184-27) | 434-6278 |  | 00:정상조정 | 가정용 | 13m/m | 08003184 | 19980629 | 20081022 |  |  | 1 | 04:박균용 | 79
1 | 04-013-003-00000 | 추길영 | 노실고개길103옆(남산동 184-22) | (남산동 184-22) |  | (남산동 184-22) | 016-9543-0622 |  | 00:정상조정 | 가정용 | 13m/m | 08003183 | 19821201 | 20081022 |  |  | 1 | 04:박균용 | 0
1 | 04-013-006-00000 | 김인철 | 남산공원2길28(남산동 184-47) | (남산동 184-47) |  | (남산동 184-47) |  |  | 00:정상조정 | 가정용 | 13m/m | 0140300 | 19861219 | 20020114 |  |  | 1 | 04:박균용 | 167
1 | 04-013-007-00000 | 이춘자 | 남산공원2길26(남산동 184-23) | (남산동 184-23) |  | (남산동 184-23) |  |  | 00:정상조정 | 가정용 | 13m/m | 0151581 | 19821201 | 20020112 |  |  | 1 | 04:박균용 | 1
1 | 04-013-008-00000 | 이명숙 | 남산공원2길24-3(남산동 184-48) | (남산동 184-48) |  | (남산동 184-48) | 435-9561 | 010-9371-9561 | 00:정상조정 | 가정용 | 13m/m | 12-070832 | 19821201 | 20140704 |  |  | 1 | 04:박균용 | 378
1 | 04-013-009-00000 | 이중원 | 호랑이2길15(남산동 195-1) | (남산동 195-1) |  | (남산동 195-1) | 434-1951 |  | 00:정상조정 | 가정용 | 13m/m | 12-053328 | 19821201 | 20130401 |  |  | 1 | 04:박균용 | 229
1 | 04-013-011-00000 | 이은경 | 호랑이2길16(남산동 196-13) | (남산동 196-13) |  | (남산동 196-13) | 437-1388 |  | 00:정상조정 | 가정용 | 13m/m | 08009240 | 19821201 | 20081027 |  |  | 1 | 04:박균용 | 234
1 | 04-013-012-00000 | 김종대 | 호랑이2길18(남산동 196-32) | (남산동 196-32) |  | (남산동 196-32) |  |  | 00:정상조정 | 가정용 | 13m/m | 0201178 | 19870713 | 20020314 |  |  | 1 | 04:박균용 | 165
1 | 04-013-013-00000 | 이종연 | 호랑이2길22(남산동 196-11) | (남산동 196-11) |  | (남산동 196-11) |  |  | 00:정상조정 | 가정용 | 13m/m | 08009233 | 19821201 | 20081027 |  |  | 1 | 04:박균용 | 92
1 | 04-013-014-00000 | 김관수 | 호랑이2길26(남산동 196-18) | (남산동 196-18) |  | (남산동 196-18) | 011-9858-6431 |  | 00:정상조정 | 가정용 | 13m/m | 08001001 | 19980629 | 20081027 |  |  | 1 | 04:박균용 | 274
1 | 04-013-014-00100 | 동산주택(가동 201호) | 호랑이길28(남산동 196-10) | (남산동 196-10) |  | (남산동 196-10) | 011-549-5115 |  | 44:가구분할 | 가정용 | 25m/m | 08008313 | 19980218 | 20081022 |  |  | 22 | 04:박균용 | 2945
1 | 04-013-014-00200 | 정동빌라 a | 호랑이길35(남산동 200-7) | (남산동 200-7) |  | (남산동 200-7) |  |  | 44:가구분할 | 가정용 | 20m/m | 08001030 | 19900319 | 20081022 |  |  | 9 | 04:박균용 | 1573
1 | 04-013-014-00300 | 정동주택A | 호랑이2길29(남산동 200-3) | (남산동 200-3) |  | (남산동 200-3) |  |  | 44:가구분할 | 가정용 | 25m/m | 06-000011 | 19900723 | 20100406 |  |  | 18 | 04:박균용 | 2835
1 | 04-013-014-00400 | 정동주택B | 호랑이2길31,201호(남산동 200-49) | (남산동 200-49) |  | (남산동 200-49) | 011-533-5217 |  | 44:가구분할 | 가정용 | 20m/m | 08001025 | 19901217 | 20081022 |  |  | 12 | 04:박균용 | 1410
1 | 04-013-014-00500 | 정동빌라(104호) | 호랑이길37(남산동 200-15) | (남산동 200-15) |  | (남산동 200-15) |  |  | 44:가구분할 | 가정용 | 25m/m | 08000308 | 19911111 | 20081022 |  |  | 19 | 04:박균용 | 3740
1 | 04-013-016-00000 | 우해철 | 호랑이2길12-9(남산동 196-30) | (남산동 196-30) |  | (남산동 196-30) | 010-3275-9399 |  | 00:정상조정 | 가정용 | 13m/m | 11069792 | 19980627 | 20110915 |  |  | 1 | 04:박균용 | 0
1 | 04-013-018-00000 | 김장홍 | 호랑이2길12-15(남산동 196-20) | (남산동 196-20) |  | (남산동 196-20) |  |  | 00:정상조정 | 가정용 | 13m/m | 13-031009 | 19980627 | 20130911 |  |  | 1 | 04:박균용 | 251
1 | 04-013-019-00000 | 정수열 | 호랑이2길12-11(남산동 196-28) | (남산동 196-28) |  | (남산동 196-28) |  | 010-4784-3145 | 00:정상조정 | 가정용 | 13m/m | 08009229 | 19980627 | 20081027 |  |  | 1 | 04:박균용 | 205
1 | 04-013-020-00000 | 성기모 | 호랑이2길12-19(남산동 196-8) | (남산동 196-8) |  | (남산동 196-8) | 434-4605 |  | 00:정상조정 | 가정용 | 13m/m | 08010007 | 19980627 | 20081027 |  |  | 1 | 04:박균용 | 214
1 | 04-013-022-00000 | 여욕동 | 호랑이1길7-1(남산동 196-36) | (남산동 196-36) |  | (남산동 196-36) |  | 010-9372-8528 | 00:정상조정 | 가정용 | 13m/m | 08009234 | 19980627 | 20081027 |  |  | 1 | 04:박균용 | 52
1 | 04-013-023-00000 | 이부돌 | 호랑이2길12-10(남산동 196-35) | (남산동 196-35) |  | (남산동 196-35) | 434.8331 | 011.819.8331 | 00:정상조정 | 가정용 | 13m/m | 13-031014 | 19980626 | 20130911 |  |  | 1 | 04:박균용 | 116
1 | 04-013-025-00000 | 전남재 | 호랑이2길12(남산동 196-39) | (남산동 196-39) |  | (남산동 196-39) |  |  | 00:정상조정 | 가정용 | 13m/m | 02-43355 | 19920415 | 20030327 |  |  | 1 | 04:박균용 | 451
1 | 04-013-026-00000 | 강오식 | 호랑이2길10(남산동 196-38) | (남산동 196-38) |  | (남산동 196-38) | 432-2269 |  | 00:정상조정 | 가정용 | 13m/m | 08009239 | 19980626 | 20081027 |  |  | 1 | 04:박균용 | 164
1 | 04-013-027-00000 | 최신덕 | 호랑이2길10-1(남산동 196-2) | (남산동 196-2) |  | (남산동 196-2) |  |  | 00:정상조정 | 가정용 | 13m/m | 04-3907 | 19821201 | 20050128 |  |  | 1 | 04:박균용 | 26
1 | 04-013-028-00000 | 박창제 | 호랑이2길8(남산동 196-21) | (남산동 196-21) |  | (남산동 196-21) | 432-3735 |  | 00:정상조정 | 가정용 | 13m/m | 0225966 | 19980626 | 20020730 |  |  | 1 | 04:박균용 | 206
1 | 04-013-029-00000 | 조태영 | 호랑이2길6(남산동 196-20) | (남산동 196-20) |  | (남산동 196-20) | 011-9746-3232 |  | 00:정상조정 | 가정용 | 13m/m | 10026974 | 19980626 | 20110126 |  |  | 1 | 04:박균용 | 178
1 | 04-013-030-00000 | 이승현 | 호랑이2길4(남산동 196-1) | (남산동 196-1) |  | (남산동 196-1) |  |  | 00:정상조정 | 가정용 | 13m/m | 12-005664 | 19980304 | 20130118 |  |  | 1 | 04:박균용 | 69
1 | 04-013-032-00000 | 오우영 | 노실고개길108-6(남산동 196-17) | (남산동 196-17) |  | (남산동 196-17) |  |  | 00:정상조정 | 가정용 | 13m/m | 12-076319 | 19980610 | 20130228 |  |  | 1 | 04:박균용 | 165
1 | 04-013-033-00000 | 정길분 | 노실고개길106(남산동 185-5) | (남산동 185-5) |  | (남산동 185-5) |  | 010-3075-7207 | 00:정상조정 | 가정용 | 13m/m | 13030053 | 19980629 | 20160127 |  |  | 1 | 04:박균용 | 149
1 | 04-013-034-00000 | 황을출 | 노실고개길104(남산동 185-8) | (남산동 185-8) |  | (남산동 185-8) | 431-7070 |  | 00:정상조정 | 가정용 | 20m/m | 09003146 | 19950605 | 20110118 |  |  | 1 | 04:박균용 | 366
1 | 04-013-035-00000 | 강경규 | 노실고개길102-1(남산동 196-19) | (남산동 196-19) |  | (남산동 196-19) |  |  | 00:정상조정 | 가정용 | 13m/m | 03-11725 | 19821201 | 20030710 |  |  | 1 | 04:박균용 | 215
1 | 04-013-036-00000 | 정동주 | 노실고개길102-3(남산동 196-33) | (남산동 196-33) |  | (남산동 196-33) |  |  | 00:정상조정 | 가정용 | 13m/m | 03-12015 | 19821201 | 20030710 |  |  | 1 | 04:박균용 | 114
1 | 04-013-037-00000 | 최금숙 | 노실고개길102-5(남산동 196-45) | (남산동 196-45) |  | (남산동 196-45) |  |  | 00:정상조정 | 가정용 | 13m/m | 08010014 | 19980629 | 20081027 |  |  | 1 | 04:박균용 | 0
1 | 04-013-038-00000 | 장재덕 | 노실고개길102-6(남산동 196-3) | (남산동 196-3) |  | (남산동 196-3) | 431-4567 | 016-230-2103 | 00:정상조정 | 가정용 | 13m/m | 03-12016 | 19821201 | 20030710 |  |  | 1 | 04:박균용 | 99
1 | 04-013-039-00000 | 권기홍 | 노실고개길99(남산동 197-18) | (남산동 197-18) |  | (남산동 197-18) |  | 010.3843.8127 | 00:정상조정 | 가정용 | 20m/m | 13-001273 | 19821201 | 20141120 |  |  | 1 | 04:박균용 | 43
1 | 04-013-040-00000 | 최영길 | 노실고개길97(남산동 197-19) | (남산동 197-19) |  | (남산동 197-19) | 432-9736 |  | 00:정상조정 | 가정용 | 13m/m | 08009106 | 19970115 | 20081027 |  |  | 1 | 04:박균용 | 383
1 | 04-013-041-00000 | 박영복 | 호랑이1길7-5(남산동 196-7) | (남산동 196-7) |  | (남산동 196-7) |  | 010-8594-2562 | 00:정상조정 | 가정용 | 13m/m | 08010013 | 19980629 | 20081027 |  |  | 1 | 04:박균용 | 171
1 | 04-013-042-00000 | 황정선 | 호랑이1길7-6(남산동 196-41) | (남산동 196-41) |  | (남산동 196-41) | 432-1404 |  | 00:정상조정 | 가정용 | 13m/m | 11028253 | 19821201 | 20110411 |  |  | 1 | 04:박균용 | 198
1 | 04-013-043-00000 | 문능자 | 호랑이1길7-4(남산동 196-41) | (남산동 196-41) |  | (남산동 196-41) |  |  | 44:가구분할 | 가정용 | 13m/m | 08009557 | 19821201 | 20081027 |  |  | 2 | 04:박균용 | 81
1 | 04-013-044-00000 | 배은미 | 호랑이1길72(남산동 196-5) | (남산동 196-5) |  | (남산동 196-5) | 010-7200-6292 |  | 00:정상조정 | 가정용 | 13m/m | 11011090 | 19821201 | 20110315 |  |  | 1 | 04:박균용 | 203
1 | 04-013-046-00000 | 신원연 | 호랑이1길17(남산동 196-9) | (남산동 196-9) |  | (남산동 196-9) |  |  | 00:정상조정 | 가정용 | 13m/m | 08009553 | 19980624 | 20081027 |  |  | 1 | 04:박균용 | 354
1 | 04-013-047-00000 | 이종해 | 호랑이1길18-4(남산동 197-25) | (남산동 197-25) |  | (남산동 197-25) |  |  | 00:정상조정 | 가정용 | 13m/m | 12-070470 | 19980528 | 20140318 |  |  | 1 | 04:박균용 | 142
1 | 04-013-048-00000 | 육원대 | 호랑이1길18(남산동 196-27) | (남산동 196-27) |  | (남산동 196-27) | 434-1205 | 011-808-9094 | 00:정상조정 | 가정용 | 13m/m | 08009541 | 19980624 | 20081027 |  |  | 1 | 04:박균용 | 165
1 | 04-013-049-00000 | 이중재 | 호랑이1길14(남산동 196-26) | (남산동 196-26) |  | (남산동 196-26) |  | 010-4460-4381 | 00:정상조정 | 가정용 | 13m/m | 13-030521 | 19821201 | 20141027 |  |  | 1 | 04:박균용 | 193
1 | 04-013-050-00000 | 서정한 | 호랑이1길12(남산동 196-25) | (남산동 196-25) |  | (남산동 196-25) |  |  | 00:정상조정 | 가정용 | 13m/m | 08009118 | 19980624 | 20081027 |  |  | 1 | 04:박균용 | 238
1 | 04-013-051-00000 | 손병찬 | 호랑이1길10(남산동 196-24) | (남산동 196-24) |  | (남산동 196-24) |  |  | 00:정상조정 | 가정용 | 13m/m | 12-028695 | 19980727 | 20120402 |  |  | 1 | 04:박균용 | 141
1 | 04-013-052-00000 | 김석배 | 호랑이1길8(남산동 196-23) | (남산동 196-23) |  | (남산동 196-23) | 432-4924 | 011-533-5217 | 00:정상조정 | 가정용 | 13m/m | 11011175 | 19970519 | 20110222 |  |  | 1 | 04:박균용 | 57
1 | 04-013-053-00000 | 이성규 | 호랑이길6(남산동 196-22) | (남산동 196-22) |  | (남산동 196-22) |  | 010-7550-1971 | 00:정상조정 | 가정용 | 13m/m | 12-070578 | 19980629 | 20130506 |  |  | 1 | 04:박균용 | 85
1 | 04-013-054-00000 | 전진용 | 호랑이길2(남산동 197-22) | (남산동 197-22) |  | (남산동 197-22) |  |  | 00:정상조정 | 가정용 | 13m/m | 988499 | 19980629 |  |  |  | 1 | 04:박균용 | 241
1 | 04-013-055-00000 | 윤중달 | 노실고개길93(남산동 197-20) | (남산동 197-20) |  | (남산동 197-20) |  | 010-7444-0095 | 00:정상조정 | 가정용 | 13m/m | 12-070720 | 19980204 | 20141126 |  |  | 1 | 04:박균용 | 8
1 | 04-013-056-00000 | 이정자 | 노실고개길92(남산동 197-24) | (남산동 197-24) |  | (남산동 197-24) | 431-9119 |  | 44:가구분할 | 가정용 | 13m/m | 08009560 | 19980610 | 20081027 |  |  | 2 | 04:박균용 | 524
1 | 04-013-057-00000 | 김호평 | 호랑이길17(남산동 198) | (남산동 198) |  | (남산동 198) | 432-4687 | 010-5606-8760 | 00:정상조정 | 가정용 | 13m/m | 08008303 | 19980629 | 20081022 |  |  | 1 | 04:박균용 | 94
1 | 04-013-057-00100 | 김충웅 | 호랑이길9(남산동 198) | (남산동 198) |  | (남산동 198) | 434-9176 | 010-4374-0507 | 00:정상조정 | 가정용 | 13m/m | 13-031033 | 19980629 | 20130820 |  |  | 1 | 04:박균용 | 233
1 | 04-014-001-00000 | 노정웅 | 과하샘1길21(남산동 174-31) | (남산동 174-31) |  | (남산동 174-31) |  |  | 00:정상조정 | 가정용 | 13m/m | 12-076317 | 19980612 | 20130228 |  |  | 1 | 04:박균용 | 96
1 | 04-014-003-00000 | 하경호 | 과하샘1길17(남산동 174-39) | (남산동 174-39) |  | (남산동 174-39) |  |  | 00:정상조정 | 가정용 | 20m/m | 03-1006 | 19900531 | 20030708 |  |  | 1 | 04:박균용 | 596
1 | 04-014-004-00000 | 김정실 | 과하샘1길15(남산동 174-40) | (남산동 174-40) |  | (남산동 174-40) |  |  | 98:폐전(직권) | 가정용 | 13m/m | 08012515 | 19821201 | 20120524 |  |  | 1 | 04:박균용 | 78
1 | 04-014-005-00000 | 이우대 | 과하샘1길14-1(남산동 179-2) | (남산동 179-2) |  | (남산동 179-2) | 432-3416 |  | 44:가구분할 | 가정용 | 13m/m | 08003188 | 19980612 | 20081022 |  |  | 2 | 04:박균용 | 713
1 | 04-014-006-00000 | 김건섭 | 과하샘1길14-4(남산동 178-12) | (남산동 178-12) |  | (남산동 178-12) |  |  | 00:정상조정 | 가정용 | 13m/m | 11028342 | 19980612 | 20110418 |  |  | 1 | 04:박균용 | 0
1 | 04-014-007-00000 | 박봉하 | 과하샘1길14-2(남산동 178-1) | (남산동 178-1) |  | (남산동 178-1) |  | 010.3150.9188 | 00:정상조정 | 가정용 | 13m/m | 08012576 | 19821201 | 20090403 |  |  | 1 | 04:박균용 | 380
1 | 04-014-008-00000 | 이승화 | 과하샘1길13(남산동 174-7) | (남산동 174-7) |  | (남산동 174-7) |  |  | 00:정상조정 | 가정용 | 13m/m | 08003214 | 19980612 | 20081022 |  |  | 1 | 04:박균용 | 209
1 | 04-014-010-00000 | 김말임 | 과하샘1길9-3(남산동 174-17) | (남산동 174-17) |  | (남산동 174-17) | 433-9662 |  | 00:정상조정 | 가정용 | 13m/m | 11028399 | 19821201 | 20110627 |  |  | 1 | 04:박균용 | 309
1 | 04-014-011-00000 | 진용술 | 과하샘1길7(남산동 174-44) | (남산동 174-44) |  | (남산동 174-44) |  |  | 00:정상조정 | 가정용 | 13m/m | 08003344 | 19980612 | 20081022 |  |  | 1 | 04:박균용 | 200
1 | 04-014-011-00100 | 이현기 | 과하샘1길5(남산동 174-21) | (남산동 174-21) |  | (남산동 174-21) | 011-531-0155 |  | 00:정상조정 | 가정용 | 13m/m | 08003209 | 19821201 | 20081022 |  |  | 1 | 04:박균용 | 338
1 | 04-014-012-00000 | 박영하 | 과하샘1길8-3(남산동 178) | (남산동 178) |  | (남산동 178) | 439-1792 |  | 00:정상조정 | 가정용 | 13m/m | 03-11728 | 19821201 | 20030708 |  |  | 1 | 04:박균용 | 170
1 | 04-014-013-00000 | 백남룡 | 과하샘1길8-5(남산동 178-30) | (남산동 178-30) |  | (남산동 178-30) |  |  | 00:정상조정 | 가정용 | 13m/m | 12-053364 | 19821201 | 20121005 |  |  | 1 | 04:박균용 | 199
1 | 04-014-014-00000 | 이상춘 | 과하샘1길8-7(남산동 178-29) | (남산동 178-29) |  | (남산동 178-29) |  |  | 00:정상조정 | 가정용 | 13m/m | 03-11726 | 19891108 | 20030708 |  |  | 1 | 04:박균용 | 156
1 | 04-014-015-00000 | 석영자 | 과하샘1길8-8(남산동 178-21) | (남산동 178-21) |  | (남산동 178-21) |  |  | 44:가구분할 | 가정용 | 13m/m | 08003208 | 19980612 | 20081022 |  |  | 2 | 04:박균용 | 122
1 | 04-014-016-00000 | 민현수 | 노실고개길83-3(남산동 178-33) | (남산동 178-33) |  | (남산동 178-33) | 010-6662-7288 | 010-3552-0538 | 44:가구분할 | 가정용 | 13m/m | 08010059 | 19821201 | 20081027 |  |  | 2 | 04:박균용 | 184
1 | 04-014-017-00000 | 이은희 | 노실고개길83-4(남산동 178-34) | (남산동 178-34) |  | (남산동 178-34) |  | 011-9352-4828 | 00:정상조정 | 가정용 | 13m/m | 08003204 | 19821201 | 20081022 |  |  | 1 | 04:박균용 | 53
1 | 04-014-018-00000 | 이근영 | 노실고개길87(남산동 178-9) | (남산동 178-9) |  | (남산동 178-9) |  |  | 00:정상조정 | 가정용 | 13m/m | 08009798 | 19821201 | 20081027 |  |  | 1 | 04:박균용 | 99
1 | 04-014-019-00000 | 이병용 | 노실고개길85(남산동 178-39) | (남산동 178-39) |  | (남산동 178-39) |  |  | 00:정상조정 | 가정용 | 13m/m | 08009784 | 19980611 | 20081027 |  |  | 1 | 04:박균용 | 68
1 | 04-014-020-00000 | 변부임 | 노실고개길81(남산동 178-40) | (남산동 178-40) |  | (남산동 178-40) | 430-7170 |  | 00:정상조정 | 가정용 | 13m/m | 11069710 | 19821201 | 20110926 |  |  | 1 | 04:박균용 | 129
1 | 04-014-024-00000 | 동사무소 | 과하샘1길12(남산동 4-2) | (남산동 4-2) |  | (남산동 4-2) |  |  | 00:정상조정 | 가정용 | 13m/m | 08013106 | 19970509 | 20120524 |  |  | 1 | 04:박균용 | 85
1 | 04-014-025-00000 | 윤춘달 | 과하샘1길3-1(남산동 178-10) | (남산동 178-10) |  | (남산동 178-10) | 010-8599-9259 |  | 00:정상조정 | 가정용 | 13m/m | 10026813 | 19980612 | 20110126 |  |  | 1 | 04:박균용 | 313
1 | 04-014-026-00000 | 홍성주 | 과하샘1길3-4(남산동 174-33) | (남산동 174-33) |  | (남산동 174-33) |  |  | 00:정상조정 | 가정용 | 20m/m | 08001062 | 19900727 | 20081022 |  |  | 1 | 04:박균용 | 388
1 | 04-014-028-00000 | 김영운 | 노실고개길75(남산동 178-8) | (남산동 178-8) |  | (남산동 178-8) |  |  | 44:가구분할 | 가정용 | 25m/m | 03-0424 | 19940912 | 20030710 |  |  | 2 | 04:박균용 | 379
1 | 04-014-030-00000 | 김동국 | 과하샘길14(남산동 176-3) | (남산동 176-3) |  | (남산동 176-3) |  |  | 00:정상조정 | 가정용 | 13m/m | 12-076314 | 19980615 | 20130228 |  |  | 1 | 04:박균용 | 58
1 | 04-014-031-00000 | 김영국 | 과하샘길14-1(남산동 176-3) | (남산동 176-3) |  | (남산동 176-3) |  |  | 00:정상조정 | 가정용 | 13m/m | 03-12071 | 19821201 | 20030806 |  |  | 1 | 04:박균용 | 114
1 | 04-014-032-00000 | 박금하 | 과하샘길14-5(남산동 176) | (남산동 176) |  | (남산동 176) | 434.7128 | 011.9595.7128 | 00:정상조정 | 가정용 | 13m/m | 0152512 | 19890508 | 20011229 |  |  | 1 | 04:박균용 | 286
1 | 04-014-033-00000 | 정월임 | 과하샘길14-13(남산동 176-3) | (남산동 176-3) |  | (남산동 176-3) | 010-9091-4521 |  | 00:정상조정 | 가정용 | 13m/m | 08003220 | 19821201 | 20081022 |  |  | 1 | 04:박균용 | 256
1 | 04-014-034-00000 | 장장길 | 과하샘길14-11(남산동 176-48) | (남산동 176-48) |  | (남산동 176-48) |  |  | 00:정상조정 | 가정용 | 13m/m | 0230025 | 19821201 | 20021206 |  |  | 1 | 04:박균용 | 180
1 | 04-014-035-00000 | 박경희 | 과하샘길14-15(남산동 176-3) | (남산동 176-3) |  | (남산동 176-3) |  |  | 00:정상조정 | 가정용 | 13m/m | 02-43683 | 19980612 | 20030529 |  |  | 1 | 04:박균용 | 55
1 | 04-014-036-00000 | 박희철 | 과하샘길14-17(남산동 175-17) | (남산동 175-17) |  | (남산동 175-17) |  |  | 00:정상조정 | 가정용 | 13m/m | 02-43695 | 19821201 | 20030602 |  |  | 1 | 04:박균용 | 210
1 | 04-014-037-00000 | 박기덕 | 과하샘길14-19(남산동 175-11) | (남산동 175-11) |  | (남산동 175-11) |  |  | 00:정상조정 | 가정용 | 13m/m | 02-43684 | 19880811 | 20030602 |  |  | 1 | 04:박균용 | 215
1 | 04-014-039-00000 | 강회생 | 노실고개길72(남산동 4-3) | (남산동 4-3) |  | (남산동 4-3) |  |  | 00:정상조정 | 가정용 | 13m/m | 13-031035 | 19980318 | 20130820 |  |  | 1 | 04:박균용 | 39
1 | 04-014-041-00000 | 진임무 | 노실고개10길9-13옆(남산동 175-4) | (남산동 175-4) |  | (남산동 175-4) | 011-508-4594 |  | 00:정상조정 | 가정용 | 13m/m | 12005050 | 19821201 | 20120502 |  |  | 1 | 04:박균용 | 48
1 | 04-014-042-00000 | 윤학도 | 노실고개10길9-13(남산동 174-18) | (남산동 174-18) |  | (남산동 174-18) |  |  | 00:정상조정 | 가정용 | 13m/m | 09005818 | 19821201 | 20091023 |  |  | 1 | 04:박균용 | 67
1 | 04-014-043-00000 | 박한대 | 노실고개10길9-11(남산동 174-16) | (남산동 174-16) |  | (남산동 174-16) | 433-6167 | 010-2911-0546 | 00:정상조정 | 가정용 | 13m/m | 09005544 | 19980612 | 20091023 |  |  | 1 | 04:박균용 | 214
1 | 04-014-044-00000 | 신명철 | 노실고개10길9-6(남산동 175-3) | (남산동 175-3) |  | (남산동 175-3) |  |  | 00:정상조정 | 가정용 | 13m/m | 08013104 | 19990716 | 20120524 |  |  | 1 | 04:박균용 | 223
1 | 04-014-045-00000 | 변선동 | 노실고개10길9-9(남산동 174-37) | (남산동 174-37) |  | (남산동 174-37) |  |  | 00:정상조정 | 가정용 | 13m/m | 13-030968 | 19821201 | 20130824 |  |  | 1 | 04:박균용 | 368
1 | 04-014-046-00000 | 안연주 | 노실고개10길9-7(남산동 174) | (남산동 174) |  | (남산동 174) |  |  | 00:정상조정 | 가정용 | 13m/m | 08003130 | 19980612 | 20081022 |  |  | 1 | 04:박균용 | 183
1 | 04-014-046-00100 | 임점순 | 노실고개10길21(남산동 175-14) | (남산동 175-14) |  | (남산동 175-14) |  |  | 00:정상조정 | 가정용 | 13m/m | 04-012317 | 19821201 | 20040810 |  |  | 1 | 04:박균용 | 165
1 | 04-014-049-00000 | 임한억 | 노실고개10길9(남산동 174-14) | (남산동 174-14) |  | (남산동 174-14) | 435-4210 | 010-9539-0683 | 00:정상조정 | 가정용 | 13m/m | 08003129 | 19821201 | 20081022 |  |  | 1 | 04:박균용 | 213
1 | 04-014-050-00000 | 권상수 | 노실고개10길5(남산동 174-13) | (남산동 174-13) |  | (남산동 174-13) |  |  | 00:정상조정 | 가정용 | 13m/m | 08002739 | 19821201 | 20081006 |  |  | 1 | 04:박균용 | 105
1 | 04-014-051-00000 | 박수용(대덕목욕탕) | 노실고개10길1(남산동 174-43) | (남산동 174-43) |  | (남산동 174-43) | 432-5219 |  | 00:정상조정 | 가정용 | 13m/m | 0025619 | 19821201 | 20010119 |  |  | 1 | 04:박균용 | 119
1 | 04-014-052-00000 | 박수용(대덕목욕탕) | 남산공원길14(남산동 174-10) | (남산동 174-10) |  | (남산동 174-10) | 432-5219 |  | 00:정상조정 | 대중탕용 | 40m/m | 07000145 | 19821201 | 20081027 |  |  | 1 | 04:박균용 | 22186
1 | 04-014-053-00000 | 대웅하이빌(양은희) | 남산공원길20,가동302호(남산동174-8,대웅하이빌) | (남산동174-8,대웅하이빌) |  | (남산동174-8,대웅하이빌) | 432-6689 |  | 44:가구분할 | 가정용 | 25m/m | 07-000505 | 19821201 | 20130926 |  |  | 9 | 04:박균용 | 2111
1 | 04-014-053-00100 | 양은희 | 남산공원길20(남산동 174-47) | (남산동 174-47) |  | (남산동 174-47) |  |  | 00:정상조정 | 가정용 | 20m/m | 06-002593 | 20040818 | 20130927 |  |  | 1 | 04:박균용 | 209
1 | 04-014-054-00000 | 이대우외1(신영숙) | 남산공원길22(남산동 174-30) | (남산동 174-30) |  | (남산동 174-30) |  |  | 44:가구분할 | 가정용 | 13m/m | 08010055 | 19821201 | 20081027 |  |  | 3 | 04:박균용 | 699
1 | 04-015-001-00000 | 이순자 | 노실고개길88(남산동 178-27) | (남산동 178-27) |  | (남산동 178-27) |  |  | 00:정상조정 | 가정용 | 13m/m | 12-076315 | 19821201 | 20130228 |  |  | 1 | 04:박균용 | 32
1 | 04-015-002-00000 | 강용조 | 노실고개길86-3(남산동 176-29) | (남산동 176-29) |  | (남산동 176-29) |  |  | 00:정상조정 | 가정용 | 13m/m | 03-11739 | 19821201 | 20030707 |  |  | 1 | 04:박균용 | 96
1 | 04-015-003-00000 | 여국동 | 노실고개길86-4(남산동 176-25) | (남산동 176-25) |  | (남산동 176-25) |  |  | 00:정상조정 | 가정용 | 13m/m | 03-11722 | 19920310 | 20030707 |  |  | 1 | 04:박균용 | 195
1 | 04-015-004-00000 | 백정부 | 노실고개길86(남산동 176-24) | (남산동 176-24) |  | (남산동 176-24) |  | 010-9783-0216 | 00:정상조정 | 가정용 | 13m/m | 12-005067 | 19980618 | 20121108 |  |  | 1 | 04:박균용 | 62
1 | 04-015-005-00000 | 박말석 | 노실고개길84(남산동 176-21) | (남산동 176-21) |  | (남산동 176-21) |  |  | 00:정상조정 | 일반용 | 13m/m | 08003357 | 19971212 | 20081022 |  |  | 1 | 04:박균용 | 329
1 | 04-015-007-00000 | 이봉림 | 과하샘길3(남산동 176-26) | (남산동 176-26) |  | (남산동 176-26) | 010-8855-9122 |  | 00:정상조정 | 가정용 | 13m/m | 08015401 | 19971212 | 20080828 |  |  | 1 | 04:박균용 | 62
1 | 04-015-008-00100 | 김홍현 | 과하샘길6(남산동 176-31) | (남산동 176-31) |  | (남산동 176-31) |  |  | 00:정상조정 | 가정용 | 20m/m | 03-1009 | 19951228 | 20030708 |  |  | 1 | 04:박균용 | 215
1 | 04-015-009-00000 | 이영자 | 과하샘길5(남산동 176-27) | (남산동 176-27) |  | (남산동 176-27) |  |  | 00:정상조정 | 가정용 | 13m/m | 12-076318 | 19980615 | 20130228 |  |  | 1 | 04:박균용 | 291
1 | 04-015-010-00000 | 배정호 | 과하샘길8(남산동 176-56) | (남산동 176-56) |  | (남산동 176-56) |  |  | 44:가구분할 | 가정용 | 13m/m | 0152506 | 19821201 | 20020102 |  |  | 2 | 04:박균용 | 177
1 | 04-015-011-00000 | 박성근 | 과하샘길9-5(남산동 176-28) | (남산동 176-28) |  | (남산동 176-28) | 434-5590 |  | 00:정상조정 | 가정용 | 13m/m | 10026926 | 19970214 | 20110119 |  |  | 1 | 04:박균용 | 139
1 | 04-015-013-00000 | 문학용 | 과하샘길9-8(남산동 176-10) | (남산동 176-10) |  | (남산동 176-10) |  |  | 00:정상조정 | 가정용 | 13m/m | 0027929 | 19821201 | 20010420 |  |  | 1 | 04:박균용 | 51
1 | 04-015-014-00000 | 이봉석 | 과하샘길9-6(남산동 176-10) | (남산동 176-10) |  | (남산동 176-10) |  |  | 00:정상조정 | 가정용 | 13m/m | 08003206 | 19980618 | 20081022 |  |  | 1 | 04:박균용 | 71
1 | 04-015-015-00000 | 장선순 | 과하샘길9-2(남산동 176-10) | (남산동 176-10) |  | (남산동 176-10) |  | 010-5521-6560 | 00:정상조정 | 가정용 | 13m/m | 08003211 | 19821201 | 20081022 |  |  | 1 | 04:박균용 | 135
1 | 04-015-016-00000 | 송원식 | 호랑이길12(남산동 175-5) | (남산동 175-5) |  | (남산동 175-5) | 434-5754 |  | 00:정상조정 | 가정용 | 13m/m | 15-014084 | 19821201 | 20150602 |  |  | 1 | 04:박균용 | 196
1 | 04-015-018-00000 | 최영조 | 과하샘길29-1(남산동 176-4) | (남산동 176-4) |  | (남산동 176-4) | 432-6883 | 010-5424-6883 | 00:정상조정 | 가정용 | 13m/m | 12-076312 | 19821201 | 20130228 |  |  | 1 | 04:박균용 | 284
1 | 04-015-019-00000 | 박경하 | 과하샘1길11-6(남산동 176-10) | (남산동 176-10) |  | (남산동 176-10) |  |  | 00:정상조정 | 가정용 | 13m/m | 03-11737 | 19821201 | 20030705 |  |  | 1 | 04:박균용 | 134
1 | 04-015-020-00000 | 김선일 | 과하샘길11-4(남산동 176-2) | (남산동 176-2) |  | (남산동 176-2) | 439-0330 |  | 00:정상조정 | 가정용 | 13m/m | 988883 | 19980615 | 19991222 |  |  | 1 | 04:박균용 | 104
1 | 04-015-021-00000 | 송영열 | 과하샘길11-2(남산동 176-10) | (남산동 176-10) |  | (남산동 176-10) |  |  | 00:정상조정 | 가정용 | 13m/m | 08003349 | 19980615 | 20081022 |  |  | 1 | 04:박균용 | 124
1 | 04-015-023-00000 | 박정시 | 과하샘길29-1(남산동 176-4) | (남산동 176-4) |  | (남산동 176-4) | 434-8724 |  | 00:정상조정 | 가정용 | 13m/m | 03-11732 | 19821201 | 20030705 |  |  | 1 | 04:박균용 | 287
1 | 04-015-024-00000 | 이금배 | 호랑이길16(남산동 176-10) | (남산동 176-10) |  | (남산동 176-10) |  |  | 00:정상조정 | 가정용 | 13m/m | 08003205 | 19870915 | 20081022 |  |  | 1 | 04:박균용 | 188
1 | 04-015-025-00000 | 백승욱 | 호랑이길18-1(남산동 176-4) | (남산동 176-4) |  | (남산동 176-4) |  |  | 00:정상조정 | 가정용 | 13m/m | 03-11731 | 19821201 | 20030705 |  |  | 1 | 04:박균용 | 183
1 | 04-015-025-00100 | 신원연 | 호랑이길24(남산동 196-60) | (남산동 196-60) |  | (남산동 196-60) | 011-814-2195 |  | 00:정상조정 | 일반용 | 20m/m | 09000688 | 19970318 | 20110404 |  |  | 1 | 04:박균용 | 123
1 | 04-015-026-00000 | 임선재 | 호랑이길18(남산동176-16) | (남산동176-16) |  | (남산동176-16) | 432-4629 |  | 00:정상조정 | 가정용 | 13m/m | 03-11708 | 19821201 | 20030707 |  |  | 1 | 04:박균용 | 155
1 | 04-015-026-00100 | 정종필 | 과하샘길29-2(남산동 176-38) | (남산동 176-38) |  | (남산동 176-38) |  |  | 00:정상조정 | 가정용 | 13m/m | 03-11706 | 19890507 | 20030704 |  |  | 1 | 04:박균용 | 137
1 | 04-015-026-00200 | 오청자 | 과하샘길32(남산동 176-23) | (남산동 176-23) |  | (남산동 176-23) |  |  | 00:정상조정 | 가정용 | 13m/m | 12-076307 | 19920207 | 20130228 |  |  | 1 | 04:박균용 | 209
1 | 04-015-026-00300 | 김흥배 | 과하샘길34(남산동 176) | (남산동 176) |  | (남산동 176) | 010-6608-5941 | 010-4484-3066 | 00:정상조정 | 가정용 | 13m/m | 15-014887 | 19890507 | 20150602 |  |  | 1 | 04:박균용 | 67
1 | 04-015-026-00500 | 정월순 | 과하샘길33(남산동 176) | (남산동 176) |  | (남산동 176) |  |  | 90:정지(일시중 | 가정용 | 13m/m | 94261339 | 19890906 |  |  |  | 1 | 04:박균용 | 0
1 | 04-015-027-00000 | 백철규 | 호랑이길18-16(남산동 5-4) | (남산동 5-4) |  | (남산동 5-4) |  |  | 00:정상조정 | 가정용 | 13m/m | 03-11701 | 19921016 | 20030707 |  |  | 1 | 04:박균용 | 191
1 | 04-015-028-00000 | 김과원 | 호랑이길18-14(남산동 5-4) | (남산동 5-4) |  | (남산동 5-4) |  |  | 00:정상조정 | 가정용 | 13m/m | 03-11736 | 19880811 | 20030707 |  |  | 1 | 04:박균용 | 113
1 | 04-015-028-00100 | 진일순 | 호랑이길18-10(남산동 176-4) | (남산동 176-4) |  | (남산동 176-4) | 434-4569 |  | 00:정상조정 | 가정용 | 13m/m | 12-076308 | 19890603 | 20130228 |  |  | 1 | 04:박균용 | 201
1 | 04-015-029-00000 | 정상문 | 과하샘길28(남산동 176-4) | (남산동 176-4) |  | (남산동 176-4) |  | 010-6670-1874 | 00:정상조정 | 가정용 | 13m/m | 02-43700 | 19980618 | 20030531 |  |  | 1 | 04:박균용 | 135
1 | 04-015-030-00000 | 최영길 | 과하샘길26(남산동 176-17) | (남산동 176-17) |  | (남산동 176-17) |  |  | 00:정상조정 | 가정용 | 13m/m | 08003215 | 19980618 | 20081022 |  |  | 1 | 04:박균용 | 177
1 | 04-015-031-00000 | 박정옥 | 과하샘길22(남산동 176-18) | (남산동 176-18) |  | (남산동 176-18) | 431-0376 | 010-9366-0376 | 00:정상조정 | 가정용 | 13m/m | 08003218 | 19980618 | 20081022 |  |  | 1 | 04:박균용 | 48
1 | 04-015-032-00100 | 김삼환 | 과하샘길18-19(남산동 176) | (남산동 176) |  | (남산동 176) |  |  | 00:정상조정 | 가정용 | 13m/m | 09007939 | 19890507 | 20100311 |  |  | 1 | 04:박균용 | 105
1 | 04-015-032-00200 | 김옥근 | 과하샘길18-17(남산동 176) | (남산동 176) |  | (남산동 176) | 435-7028 | 010-7557-3215 | 00:정상조정 | 가정용 | 13m/m | 12-092229 | 19980618 | 20130108 |  |  | 1 | 04:박균용 | 78
1 | 04-015-033-00000 | 이진태 | 과하샘길18-8(남산동 176-35) | (남산동 176-35) |  | (남산동 176-35) |  |  | 00:정상조정 | 가정용 | 13m/m | 08003341 | 19980618 | 20081022 |  |  | 1 | 04:박균용 | 24
1 | 04-015-034-00000 | 도금석 | 과하샘길18-6(남산동 176-3) | (남산동 176-3) |  | (남산동 176-3) |  |  | 00:정상조정 | 가정용 | 13m/m | 12-053368 | 19980618 | 20130422 |  |  | 1 | 04:박균용 | 258
1 | 04-015-035-00000 | 이병욱 | 과하샘길18-2(남산동 176-37) | (남산동 176-37) |  | (남산동 176-37) |  |  | 00:정상조정 | 가정용 | 13m/m | 08003352 | 19980618 | 20081022 |  |  | 1 | 04:박균용 | 148
1 | 04-015-036-00000 | 김청규 | 과하샘길16(남산동 176-14) | (남산동 176-14) |  | (남산동 176-14) |  |  | 00:정상조정 | 가정용 | 13m/m | 12-005605 | 19821201 | 20130201 |  |  | 1 | 04:박균용 | 0
1 | 04-015-036-00100 | 임윤경 | 과하샘길16-5(남산동 176-33) | (남산동 176-33) |  | (남산동 176-33) |  |  | 00:정상조정 | 가정용 | 13m/m | 06-010790 | 20060911 |  |  |  | 1 | 04:박균용 | 4
1 | 04-015-037-00000 | 이진태 | 과하샘길16-12(남산동 176-34) | (남산동 176-34) |  | (남산동 176-34) |  |  | 91:정수(미부과) | 가정용 | 13m/m | 04-28979 | 19980618 | 20080121 |  |  | 1 | 04:박균용 | 0
1 | 04-015-038-00000 | 박태길 | 과하샘길16-11(남산동 176-40) | (남산동 176-40) |  | (남산동 176-40) |  |  | 00:정상조정 | 가정용 | 13m/m | 11091180 | 19980618 | 20120217 |  |  | 1 | 04:박균용 | 0
1 | 04-015-038-00100 | 이영자 | 과하샘길16-12(남산동 176-39) | (남산동 176-39) |  | (남산동 176-39) | 010-8599-9259 |  | 00:정상조정 | 가정용 | 13m/m | 0151592 | 19890603 | 20020102 |  |  | 1 | 04:박균용 | 38
1 | 04-015-039-00000 | 김태호 | 과하샘길16-8(남산동 176-33) | (남산동 176-33) |  | (남산동 176-33) |  |  | 00:정상조정 | 가정용 | 13m/m | 10026820 | 19821201 | 20110126 |  |  | 1 | 04:박균용 | 0
1 | 04-015-040-00000 | 김용술 | 과하샘길14-4(남산동 176-57) | (남산동 176-57) |  | (남산동 176-57) | 430-7128 |  | 00:정상조정 | 가정용 | 13m/m | 08003203 | 19821201 | 20081022 |  |  | 1 | 04:박균용 | 300
1 | 04-015-041-00000 | 강용선 | 과하샘길14-8(남산동 176-3) | (남산동 176-3) |  | (남산동 176-3) | 010-2539-1929 |  | 00:정상조정 | 가정용 | 13m/m | 02-43354 | 19821201 | 20030326 |  |  | 1 | 04:박균용 | 27
1 | 04-015-042-00000 | 최원익 | 과하샘길14-10(남산동 176-32) | (남산동 176-32) |  | (남산동 176-32) |  |  | 44:가구분할 | 가정용 | 13m/m | 0152502 | 19821201 | 20020102 |  |  | 4 | 04:박균용 | 885
1 | 04-015-043-00000 | 전재태 | 노실고개길18(남산동 176-9) | (남산동 176-9) |  | (남산동 176-9) |  | 010-8828-7567 | 00:정상조정 | 가정용 | 13m/m | 95-16729 | 19821201 |  |  |  | 1 | 04:박균용 | 104
1 | 04-016-001-00000 | 김종림 | 노실고개길64(남산동 172-31) | (남산동 172-31) |  | (남산동 172-31) |  |  | 00:정상조정 | 가정용 | 13m/m | 104439 | 19980208 | 20110118 |  |  | 1 | 04:박균용 | 101
1 | 04-016-002-00000 | 전말임 | 노실고개길62(남산동 172-29) | (남산동 172-29) |  | (남산동 172-29) |  |  | 00:정상조정 | 가정용 | 13m/m | 08003207 | 19821201 | 20081022 |  |  | 1 | 04:박균용 | 157
1 | 04-016-003-00000 | 임종환 | 노실고개길62-1(남산동 172-25) | (남산동 172-25) |  | (남산동 172-25) |  |  | 00:정상조정 | 가정용 | 13m/m | 08003333 | 19980619 | 20081022 |  |  | 1 | 04:박균용 | 205
1 | 04-016-004-00000 | 서종석 | 노실고개길62-11(남산동 172-26) | (남산동 172-26) |  | (남산동 172-26) |  |  | 00:정상조정 | 가정용 | 13m/m | 08012586 | 19980619 | 20090401 |  |  | 1 | 04:박균용 | 227
1 | 04-016-005-00000 | 김갑식 | 노실고개길62-10(남산동 172-26) | (남산동 172-26) |  | (남산동 172-26) | 436-2470 |  | 00:정상조정 | 가정용 | 13m/m | 08008913 | 19980619 | 20081022 |  |  | 1 | 04:박균용 | 204
1 | 04-016-006-00000 | 손정훈 | 노실고개길62-7(남산동 172-22) | (남산동 172-22) |  | (남산동 172-22) |  |  | 00:정상조정 | 가정용 | 13m/m | 08008474 | 19980619 | 20081022 |  |  | 1 | 04:박균용 | 231
1 | 04-016-006-00100 | 김영식 | 노실고개길62-8(남산동 172-73) | (남산동 172-73) |  | (남산동 172-73) |  |  | 44:가구분할 | 가정용 | 13m/m | 08008919 | 19980619 | 20081022 |  |  | 3 | 04:박균용 | 744
1 | 04-016-007-00000 | 문인호 | 노실고개길62-6(남산동 172-21) | (남산동 172-21) |  | (남산동 172-21) | 432-5473 |  | 44:가구분할 | 가정용 | 13m/m | 08003149 | 19980619 | 20081022 |  |  | 2 | 04:박균용 | 603
1 | 04-016-008-00000 | 정동렬 | 노실고개길62-4(남산동 172-72) | (남산동 172-72) |  | (남산동 172-72) |  |  | 00:정상조정 | 가정용 | 13m/m | 08003158 | 19890524 | 20081022 |  |  | 1 | 04:박균용 | 285
1 | 04-016-011-00000 | 장월복 | 노실고개길54(남산동 172-9) | (남산동 172-9) |  | (남산동 172-9) |  |  | 00:정상조정 | 일반용 | 13m/m | 08003217 | 19980619 | 20081022 |  |  | 1 | 04:박균용 | 65
1 | 04-016-012-00000 | 김해웅 | 노실고개길55(남산동 173-9) | (남산동 173-9) |  | (남산동 173-9) | 435-6613 |  | 00:정상조정 | 가정용 | 13m/m | 0139724 | 19821201 | 20011018 |  |  | 1 | 04:박균용 | 99
1 | 04-016-013-00000 | 서종국 | 노실고개길54-7(남산동 172-44) | (남산동 172-44) |  | (남산동 172-44) |  |  | 90:정지(일시중 | 가정용 | 13m/m | 08003121 | 19980619 | 20081022 |  |  | 1 | 04:박균용 | 0
1 | 04-016-014-00000 | 김옥한 | 노실고개길54-8(남산동 172-67) | (남산동 172-67) |  | (남산동 172-67) |  |  | 00:정상조정 | 가정용 | 13m/m | 08003140 | 19980619 | 20081022 |  |  | 1 | 04:박균용 | 114
1 | 04-016-015-00000 | 김진성 | 노실고개길54-6(남산동 172-10) | (남산동 172-10) |  | (남산동 172-10) |  | 010-2059-1710 | 44:가구분할 | 가정용 | 13m/m | 08003128 | 19821201 | 20081022 |  |  | 2 | 04:박균용 | 219
1 | 04-016-016-00100 | 이춘발 | 노실고개길54-3(남산동 172-70) | (남산동 172-70) |  | (남산동 172-70) | 010-7925-0830 | 011-535-6867 | 00:정상조정 | 가정용 | 20m/m | 08001063 | 19961205 | 20081022 |  |  | 1 | 04:박균용 | 68
1 | 04-016-017-00000 | 이홍영 | 노실고개길53(남산동 173-19) | (남산동 173-19) |  | (남산동 173-19) |  |  | 00:정상조정 | 가정용 | 13m/m | 08003136 | 19980620 | 20081022 |  |  | 1 | 04:박균용 | 60
1 | 04-016-018-00000 | 김만국 | 노실고개길51(남산동 173-18) | (남산동 173-18) |  | (남산동 173-18) |  |  | 44:가구분할 | 가정용 | 13m/m | 13-030527 | 19980619 | 20141027 |  |  | 3 | 04:박균용 | 868
1 | 04-016-019-00000 | 김광섭 | 노실고개길52(남산동 172-42) | (남산동 172-42) |  | (남산동 172-42) |  | 010-3034-2122 | 00:정상조정 | 가정용 | 13m/m | 08003187 | 19821201 | 20081022 |  |  | 1 | 04:박균용 | 168
1 | 04-016-021-00000 | 이용복 | 노실고개길46(남산동 172-43) | (남산동 172-43) |  | (남산동 172-43) |  |  | 00:정상조정 | 가정용 | 13m/m | 08003202 | 19821201 | 20081022 |  |  | 1 | 04:박균용 | 180
1 | 04-016-022-00000 | 김말수(그린유통) | 노실고개길46(남산동 6-1) | (남산동 6-1) |  | (남산동 6-1) | 010-6486-4603 |  | 00:정상조정 | 일반용 | 13m/m | 08010234 | 19821201 | 20081027 |  |  | 1 | 04:박균용 | 155
1 | 04-016-023-00000 | 빈봉춘 | 노실고개6길3(남산동 172-3) | (남산동 172-3) |  | (남산동 172-3) | 011-9585-9737 | 010-9771-1775 | 00:정상조정 | 가정용 | 13m/m | 989419 | 19980620 |  |  |  | 1 | 04:박균용 | 204
1 | 04-016-024-00000 | 김종철 | 노실고개6길7(남산동 172-39) | (남산동 172-39) |  | (남산동 172-39) |  | 010-9771-1775 | 00:정상조정 | 가정용 | 13m/m | 08008642 | 19980620 | 20081022 |  |  | 1 | 04:박균용 | 386
1 | 04-016-025-00000 | 김동자 | 노실고개6길9(남산동 172-20) | (남산동 172-20) |  | (남산동 172-20) |  | 010-8594-1204 | 00:정상조정 | 가정용 | 13m/m | 0118116 | 19821201 | 20010504 |  |  | 1 | 04:박균용 | 194
1 | 04-016-026-00000 | 김영복 | 노실고개6길9-3(남산동 172-63) | (남산동 172-63) |  | (남산동 172-63) |  |  | 00:정상조정 | 가정용 | 13m/m | 02-44354 | 19821201 | 20030327 |  |  | 1 | 04:박균용 | 284
1 | 04-016-027-00000 | 전병석 | 노실고개6길9-5(남산동 172-61) | (남산동 172-61) |  | (남산동 172-61) |  |  | 00:정상조정 | 가정용 | 13m/m | 02-43352 | 19921111 | 20030327 |  |  | 1 | 04:박균용 | 102
1 | 04-016-028-00000 | 김상규 | 노실고개6길9-8(남산동 172-62) | (남산동 172-62) |  | (남산동 172-62) |  |  | 00:정상조정 | 가정용 | 13m/m | 08015410 | 19880906 | 20081113 |  |  | 1 | 04:박균용 | 94
1 | 04-016-029-00000 | 김정수 | 노실고개6길9-7(남산동 172-64) | (남산동 172-64) |  | (남산동 172-64) |  |  | 00:정상조정 | 가정용 | 13m/m | 08008645 | 19980202 | 20081022 |  |  | 1 | 04:박균용 | 130
1 | 04-016-030-00000 | 편기현 | 노실고개6길13(남산동 172-60) | (남산동 172-60) |  | (남산동 172-60) |  |  | 44:가구분할 | 가정용 | 13m/m | 08002732 | 19821201 | 20081028 |  |  | 2 | 04:박균용 | 520
1 | 04-016-031-00000 | 안 민 | 노실고개6길15-3(남산동 172-19) | (남산동 172-19) |  | (남산동 172-19) |  |  | 00:정상조정 | 가정용 | 13m/m | 08008643 | 19970610 | 20081022 |  |  | 1 | 04:박균용 | 165
1 | 04-016-032-00000 | 김영찬 | 노실고개6길15-2(남산동 172-15) | (남산동 172-15) |  | (남산동 172-15) | 430-1932 |  | 00:정상조정 | 가정용 | 13m/m | 08012581 | 19821201 | 20090401 |  |  | 1 | 04:박균용 | 211
1 | 04-016-033-00000 | 김태환 | 노실고개7길1(남산동 172-16) | (남산동 172-16) |  | (남산동 172-16) |  |  | 00:정상조정 | 가정용 | 13m/m | 08008648 | 19980620 | 20081022 |  |  | 1 | 04:박균용 | 104
1 | 04-016-034-00000 | 박장열 | 노실고개7길7(남산동 172-18) | (남산동 172-18) |  | (남산동 172-18) |  |  | 00:정상조정 | 가정용 | 13m/m | 00-3508 | 19821201 | 20010122 |  |  | 1 | 04:박균용 | 0
1 | 04-016-035-00000 | 박수현 | 노실고개7길11(남산동 172-37) | (남산동 172-37) |  | (남산동 172-37) |  |  | 00:정상조정 | 가정용 | 13m/m | 15-041900 | 19890603 | 20150602 |  |  | 1 | 04:박균용 | 95
1 | 04-016-036-00000 | 박성규 | 노실고개7길19(남산동 172-27) | (남산동 172-27) |  | (남산동 172-27) |  |  | 00:정상조정 | 가정용 | 13m/m | 08008644 | 19980318 | 20081022 |  |  | 1 | 04:박균용 | 91
1 | 04-016-037-00000 | 이근득 | 노실고개7길21(남산동 172-71) | (남산동 172-71) |  | (남산동 172-71) | 010-2532-3280 |  | 00:정상조정 | 가정용 | 13m/m | 08010240 | 19980620 | 20081027 |  |  | 1 | 04:박균용 | 244
1 | 04-016-038-00000 | 서근식 | 노실고개10길6(남산동 173-31) | (남산동 173-31) |  | (남산동 173-31) |  |  | 00:정상조정 | 가정용 | 13m/m | 08003133 | 19980620 | 20081022 |  |  | 1 | 04:박균용 | 359
1 | 04-016-039-00000 | 이상승 | 노실고개10길26-4(남산동 172-40) | (남산동 172-40) |  | (남산동 172-40) | 431-3798 |  | 00:정상조정 | 가정용 | 13m/m | 08003137 | 19980620 | 20081022 |  |  | 1 | 04:박균용 | 170
1 | 04-016-040-00000 | 육심현 | 노실고개10길26-3(남산동 172-35) | (남산동 172-35) |  | (남산동 172-35) |  |  | 00:정상조정 | 가정용 | 13m/m | 08008650 | 19980620 | 20081022 |  |  | 1 | 04:박균용 | 64
1 | 04-016-041-00000 | 조병수 | 노실고개10길26-6(남산동 72-28) | (남산동 72-28) |  | (남산동 72-28) | 010-2512-3131 |  | 00:정상조정 | 가정용 | 13m/m | 11011202 | 19821201 | 20110208 |  |  | 1 | 04:박균용 | 9
1 | 04-016-042-00000 | 구정순 | 노실고개10길24(남산동 172-48) | (남산동 172-48) |  | (남산동 172-48) | 431-3815 |  | 00:정상조정 | 가정용 | 13m/m | 08003135 | 19980622 | 20081022 |  |  | 1 | 04:박균용 | 75
1 | 04-016-043-00000 | 도주환 | 노실고개10길22(남산동 172-33) | (남산동 172-33) |  | (남산동 172-33) |  |  | 00:정상조정 | 가정용 | 13m/m | 08003124 | 19980208 | 20081022 |  |  | 1 | 04:박균용 | 188
1 | 04-016-044-00000 | 임상길 | 노실고개길63(남산동 173-11) | (남산동 173-11) |  | (남산동 173-11) | 432-2660 |  | 00:정상조정 | 가정용 | 13m/m | 04-012319 | 19821201 | 20040810 |  |  | 1 | 04:박균용 | 352
1 | 04-016-045-00000 | 최정호 | 남산공원길6(남산동 173-17) | (남산동 173-17) |  | (남산동 173-17) | 436-8940 |  | 00:정상조정 | 가정용 | 13m/m | 08003122 | 19980622 | 20081022 |  |  | 1 | 04:박균용 | 347
1 | 04-016-046-00000 | 위성국 | 노실고개10길26(남산동 172-36) | (남산동 172-36) |  | (남산동 172-36) |  | 010-6574-0904 | 00:정상조정 | 가정용 | 13m/m | 0024973 | 19821201 | 20010118 |  |  | 1 | 04:박균용 | 101
1 | 04-016-047-00000 | 최영민 | 노실고개10길8-4옆(남산동 176) | (남산동 176) |  | (남산동 176) | 432-9721 |  | 00:정상조정 | 가정용 | 13m/m | 0151598 | 19920608 | 20020103 |  |  | 1 | 04:박균용 | 93
1 | 04-016-047-00100 | 김태례 | 노실고개10길12-2(남산동 173-34) | (남산동 173-34) |  | (남산동 173-34) |  | 010-5389-5200 | 00:정상조정 | 가정용 | 13m/m | 12-070637 | 19910519 | 20130830 |  |  | 1 | 04:박균용 | 165
1 | 04-016-048-00000 | 이근철 | 노실고개10길28(남산동 172-66) | (남산동 172-66) |  | (남산동 172-66) |  | 011-543-2250 | 00:정상조정 | 가정용 | 13m/m | 08010548 | 19980622 | 20081027 |  |  | 1 | 04:박균용 | 108
1 | 04-016-049-00000 | 김홍구 | 남산공원길8(남산동 173-4) | (남산동 173-4) |  | (남산동 173-4) | 436-3128 |  | 00:정상조정 | 가정용 | 13m/m | 08003125 | 19821201 | 20081022 |  |  | 1 | 04:박균용 | 197
1 | 04-016-050-00000 | 이삼기 | 노실고개10길8-4(남산동 173-6) | (남산동 173-6) |  | (남산동 173-6) |  |  | 00:정상조정 | 가정용 | 13m/m | 08003138 | 19980622 | 20081022 |  |  | 1 | 04:박균용 | 347
1 | 04-016-051-00000 | 최근호 | 노실고개10길4(남산동 173-3) | (남산동 173-3) |  | (남산동 173-3) |  |  | 00:정상조정 | 가정용 | 13m/m | 08003139 | 19980622 | 20081022 |  |  | 1 | 04:박균용 | 252
1 | 04-016-052-00000 | 정현애 | 노실고개10길2(남산동 173-16) | (남산동 173-16) |  | (남산동 173-16) |  |  | 00:정상조정 | 가정용 | 13m/m | 08003134 | 19980622 | 20081022 |  |  | 1 | 04:박균용 | 12
1 | 04-016-053-00000 | 김기환 | 노실고개길59(남산동 173-30) | (남산동 173-30) |  | (남산동 173-30) | 432-2978 | 010-9586-5684 | 00:정상조정 | 가정용 | 13m/m | 0139704 | 19821201 | 20011015 |  |  | 1 | 04:박균용 | 369
1 | 04-017-002-00000 | 박용덕 | 노실고개6길25(남산동 157-12) | (남산동 157-12) |  | (남산동 157-12) |  |  | 00:정상조정 | 가정용 | 13m/m | 08008655 | 19980624 | 20081022 |  |  | 1 | 04:박균용 | 399
1 | 04-017-003-00000 | 김덕주 | 노실고개6길23(남산동157-5) | (남산동157-5) |  | (남산동157-5) |  |  | 00:정상조정 | 가정용 | 13m/m | 08010238 | 19980624 | 20081027 |  |  | 1 | 04:박균용 | 0
1 | 04-017-004-00000 | 송숙자 | 노실고개7길2(남산동 157-1) | (남산동 157-1) |  | (남산동 157-1) |  |  | 00:정상조정 | 가정용 | 13m/m | 11011154 | 19970123 | 20110204 |  |  | 1 | 04:박균용 | 220
1 | 04-017-005-00000 | 김상훈 | 노실고개7길4(남산동 157-4) | (남산동 157-4) |  | (남산동 157-4) | 432-9959 |  | 00:정상조정 | 가정용 | 13m/m | 08008658 | 19980624 | 20081022 |  |  | 1 | 04:박균용 | 139
1 | 04-017-006-00000 | 이무송 | 노실고개8길13-11(남산동 157-4) | (남산동 157-4) |  | (남산동 157-4) |  |  | 00:정상조정 | 가정용 | 13m/m | 08008656 | 19980624 | 20081022 |  |  | 1 | 04:박균용 | 62
1 | 04-017-007-00000 | 고계표 | 노실고개8길13-9(남산동 7-4) | (남산동 7-4) |  | (남산동 7-4) |  |  | 00:정상조정 | 가정용 | 13m/m | 08010225 | 19980624 | 20081027 |  |  | 1 | 04:박균용 | 73
1 | 04-017-008-00000 | 김인규 | 노실고개8길13-8(남산동 168-2) | (남산동 168-2) |  | (남산동 168-2) |  | 010-6584-0724 | 90:정지(일시중 | 가정용 | 13m/m | 00-27941 | 19980624 | 20001106 |  |  | 1 | 04:박균용 | 0
1 | 04-017-009-00000 | 송한근 | 노실고개8길13-6(남산동 168-8) | (남산동 168-8) |  | (남산동 168-8) |  |  | 00:정상조정 | 가정용 | 13m/m |  | 19821201 | 20081022 |  |  | 1 | 04:박균용 | 83
1 | 04-017-010-00000 | 문광정 | 노실고개8길14(남산동 7-2) | (남산동 7-2) |  | (남산동 7-2) |  | 434-3784 | 00:정상조정 | 가정용 | 13m/m | 08010221 | 19980624 | 20081027 |  |  | 1 | 04:박균용 | 254
1 | 04-017-010-00100 | 김남조 | 노실고개8길16-5(남산동 166-2) | (남산동 166-2) |  | (남산동 166-2) |  |  | 00:정상조정 | 가정용 | 13m/m | 08008448 | 19980624 | 20081022 |  |  | 1 | 04:박균용 | 0
1 | 04-017-013-00000 | 조명철 | 노실고개8길17-5(남산동 168-7) | (남산동 168-7) |  | (남산동 168-7) |  | 010-4107-6772 | 00:정상조정 | 가정용 | 13m/m | 04-012318 | 19821201 | 20040816 |  |  | 1 | 04:박균용 | 273
1 | 04-017-014-00000 | 김갑덕 | 노실고개8길17-6(남산동 166-31) | (남산동 166-31) |  | (남산동 166-31) |  |  | 90:정지(일시중 | 가정용 | 13m/m | 02-42455 | 19821201 | 20030111 |  |  | 1 | 04:박균용 | 0
1 | 04-017-015-00000 | 이명옥 | 노실고개8길17-10(남산동 166-36) | (남산동 166-36) |  | (남산동 166-36) |  |  | 00:정상조정 | 가정용 | 13m/m | 14-009959 | 19980624 | 20140801 |  |  | 1 | 04:박균용 | 145
1 | 04-017-016-00000 | 이병윤 | 노실고개8길17-2(남산동 166-37) | (남산동 166-37) |  | (남산동 166-37) |  |  | 00:정상조정 | 가정용 | 13m/m | 03-36927 | 19821201 | 20040816 |  |  | 1 | 04:박균용 | 58
1 | 04-017-017-00000 | 오춘배 | 노실고개8길17-4(남산동 166-33) | (남산동 166-33) |  | (남산동 166-33) |  |  | 00:정상조정 | 가정용 | 13m/m | 08008654 | 19980624 | 20081022 |  |  | 1 | 04:박균용 | 183
1 | 04-017-018-00000 | 최재석 | 노실고개8길17-9(남산동 168-3) | (남산동 168-3) |  | (남산동 168-3) |  |  | 00:정상조정 | 가정용 | 13m/m | 08008653 | 19980622 | 20081022 |  |  | 1 | 04:박균용 | 93
1 | 04-017-019-00000 | 신명길 | 노실고개8길17-18(남산동 166-27) | (남산동 166-27) |  | (남산동 166-27) |  |  | 00:정상조정 | 가정용 | 13m/m | 03-36925 | 19821201 | 20040810 |  |  | 1 | 04:박균용 | 84
1 | 04-017-020-00000 | 이종위 | 노실고개8길17-22(남산동 166-23) | (남산동 166-23) |  | (남산동 166-23) |  |  | 00:정상조정 | 가정용 | 13m/m | 08010019 | 19990914 | 20081027 |  |  | 1 | 04:박균용 | 148
1 | 04-017-021-00000 | 여염동 | 노실고개8길17-11(남산동 168-4) | (남산동 168-4) |  | (남산동 168-4) |  | 010.5535.2280 | 00:정상조정 | 가정용 | 13m/m | 0151583 | 19821201 | 20020109 |  |  | 1 | 04:박균용 | 76
1 | 04-017-022-00000 | 여영문 | 노실고개7길20(남산동168-5) | (남산동168-5) |  | (남산동168-5) |  |  | 00:정상조정 | 가정용 | 13m/m | 08010107 | 19980622 | 20081027 |  |  | 1 | 04:박균용 | 124
1 | 04-017-023-00000 | 이문영 | 노실고개7길18(남산동 169) | (남산동 169) |  | (남산동 169) |  |  | 00:정상조정 | 가정용 | 13m/m | 08008657 | 19980622 | 20081022 |  |  | 1 | 04:박균용 | 63
1 | 04-017-024-00000 | 김건수 | 노실고개7길14(남산동 169) | (남산동 169) |  | (남산동 169) |  |  | 00:정상조정 | 가정용 | 13m/m | 08008668 | 19980418 | 20081022 |  |  | 1 | 04:박균용 | 117
1 | 04-017-025-00000 | 정은선 외1 | 노실고개7길10(남산동 168-1) | (남산동 168-1) |  | (남산동 168-1) |  |  | 00:정상조정 | 가정용 | 13m/m | 08008649 | 19980622 | 20081022 |  |  | 1 | 04:박균용 | 170
1 | 04-017-026-00000 | 최명철 | 노실고개7길22(남산동 166-2) | (남산동 166-2) |  | (남산동 166-2) |  |  | 00:정상조정 | 가정용 | 13m/m | 03-37050 | 19821201 | 20040115 |  |  | 1 | 04:박균용 | 13
1 | 04-017-026-00100 | 서희순 | 노실고개10길30(남산동 166-21) | (남산동 166-21) |  | (남산동 166-21) |  |  | 00:정상조정 | 가정용 | 13m/m | 11028392 | 19890503 | 20110624 |  |  | 2 | 04:박균용 | 0
1 | 04-017-027-00000 | 강태정 | 노실고개10길34(남산동 166-24) | (남산동 166-24) |  | (남산동 166-24) |  |  | 00:정상조정 | 가정용 | 13m/m | 11011183 | 19980623 | 20110214 |  |  | 1 | 04:박균용 | 270
1 | 04-017-028-00000 | 위성국 | 노실고개10길34-1(남산동 166-28) | (남산동 166-28) |  | (남산동 166-28) | 431-0904 | 010-6574-0904 | 00:정상조정 | 가정용 | 13m/m | 08003132 | 19980623 | 20081022 |  |  | 1 | 04:박균용 | 5
1 | 04-017-028-00100 | 위성국 | 노실고개10길36(남산동 166-22) | (남산동 166-22) |  | (남산동 166-22) | 431-0904 | 010-6574-0904 | 00:정상조정 | 가정용 | 13m/m | 03-12064 | 19970214 | 20040701 |  |  | 1 | 04:박균용 | 50
1 | 04-017-029-00000 | 한백영 | 노실고개10길38-5(남산동 166) | (남산동 166) |  | (남산동 166) | 434-1556 |  | 00:정상조정 | 가정용 | 13m/m | 03-36927 | 19821201 | 20040810 |  |  | 1 | 04:박균용 | 120
1 | 04-017-030-00000 | 나상희 | 노실고개10길38-3(남산동 166-29) | (남산동 166-29) |  | (남산동 166-29) |  |  | 00:정상조정 | 가정용 | 13m/m | 0151600 | 19821201 | 20020109 |  |  | 1 | 04:박균용 | 297
1 | 04-017-031-00000 | 박수용(이상욱) | 노실고개10길38(남산동 166-30) | (남산동 166-30) |  | (남산동 166-30) | 436-6727 |  | 00:정상조정 | 가정용 | 13m/m | 04-3863 | 19980622 | 20041002 |  |  | 1 | 04:박균용 | 198
1 | 04-017-031-00100 | 이인자 | 노실고개8길22-4(남산동 166-14) | (남산동 166-14) |  | (남산동 166-14) | 010-4526-4717 |  | 00:정상조정 | 가정용 | 13m/m | 11-091194 | 19980623 | 20130306 |  |  | 1 | 04:박균용 | 118
1 | 04-017-032-00000 | 김장현 | 노실고개10길40(남산동 166-34) | (남산동 166-34) |  | (남산동 166-34) | 010-4385-2714 | 010-3523-1669 | 00:정상조정 | 가정용 | 13m/m | 08008730 | 19980624 | 20100830 |  |  | 1 | 04:박균용 | 254
1 | 04-017-032-00100 | 배정소 | 노실고개8길24(남산동 166-11) | (남산동 166-11) |  | (남산동 166-11) |  | 010-4109-3519 | 00:정상조정 | 가정용 | 13m/m | 08010011 | 19980623 | 20081027 |  |  | 1 | 04:박균용 | 0
1 | 04-017-033-00000 | 조순행 | 노실고개10길52(남산동 166-17) | (남산동 166-17) |  | (남산동 166-17) | 011-9586-4630 |  | 00:정상조정 | 가정용 | 13m/m | 08010018 | 19980623 | 20081027 |  |  | 1 | 04:박균용 | 36
1 | 04-017-034-00000 | 최혜선 | 노실고개8길20(남산동 166-7) | (남산동 166-7) |  | (남산동 166-7) |  |  | 00:정상조정 | 가정용 | 13m/m | 08008646 | 19980623 | 20081022 |  |  | 1 | 04:박균용 | 239
1 | 04-017-035-00000 | 김종택 | 노실고개8길22(남산동 166-9) | (남산동 166-9) |  | (남산동 166-9) | 432-6321 |  | 00:정상조정 | 가정용 | 13m/m | 15-014919 | 19870916 | 20150602 |  |  | 1 | 04:박균용 | 130
1 | 04-017-036-00000 | 최명배 | 노실고개8길22-3(남산동 166) | (남산동 166) |  | (남산동 166) |  |  | 00:정상조정 | 가정용 | 13m/m | 08008445 | 19980623 | 20081022 |  |  | 1 | 04:박균용 | 180
1 | 04-017-037-00000 | 양희섭 | 노실고개8길22-5(남산동 166-20) | (남산동 166-20) |  | (남산동 166-20) |  |  | 00:정상조정 | 가정용 | 13m/m | 08008453 | 19980623 | 20081022 |  |  | 1 | 04:박균용 | 103
1 | 04-017-038-00000 | 손종배 | 노실고개10길54(남산동 166-4) | (남산동 166-4) |  | (남산동 166-4) | 433-9080 |  | 00:정상조정 | 가정용 | 13m/m | 08008647 | 19980623 | 20081022 |  |  | 1 | 04:박균용 | 139
1 | 04-017-038-00100 | 이영자외2인 | 노실고개10길54(남산동 158-4) | (남산동 158-4) |  | (남산동 158-4) |  |  | 00:정상조정 | 일반용 | 25m/m | 11-002913 | 20111229 |  |  |  | 1 | 04:박균용 | 0
1 | 04-017-039-00000 | 송재종 | 노실고개8길22-9(남산동 158-2) | (남산동 158-2) |  | (남산동 158-2) |  |  | 00:정상조정 | 가정용 | 13m/m | 08008547 | 19980623 | 20081022 |  |  | 1 | 04:박균용 | 109
1 | 04-017-040-00000 | 이동식 | 노실고개8길16-7(남산동 166-19) | (남산동 166-19) |  | (남산동 166-19) |  |  | 00:정상조정 | 가정용 | 13m/m | 12-076309 | 19980623 | 20130228 |  |  | 1 | 04:박균용 | 0
1 | 04-017-041-00000 | 최명성 | 노실고개8길16-3(남산동 166) | (남산동 166) |  | (남산동 166) |  |  | 00:정상조정 | 가정용 | 13m/m | 08008449 | 19980623 | 20081022 |  |  | 1 | 04:박균용 | 53
1 | 04-017-042-00000 | 황의갑 | 노실고개9길16-1(남산동 166-6) | (남산동 166-6) |  | (남산동 166-6) |  |  | 00:정상조정 | 가정용 | 13m/m | 08008652 | 19980623 | 20081022 |  |  | 1 | 04:박균용 | 125
1 | 05-001-002-00000 | 김소임(미도미용실) | 김천로220-2(황금동 25) | (황금동 25) |  | (황금동 25) | (우) |  | 00:정상조정 | 일반용 | 20m/m | 96-16941 | 19821201 | 20020226 |  |  | 1 | 01:강홍규 | 21
1 | 05-001-003-00000 | 나영기(엘리자베스) | 김천로220-1(황금동 13-1) | (황금동 13-1) |  | (황금동 13-1) | (좌) |  | 00:정상조정 | 일반용 | 13m/m | 11011079 | 19821201 | 20110309 |  |  | 1 | 01:강홍규 | 42
1 | 05-001-004-00000 | 정순자 | 김천로220(황금동 13-1) | (황금동 13-1) |  | (황금동 13-1) |  |  | 00:정상조정 | 가정용 | 13m/m | 13-030629 | 19920511 | 20140922 |  |  | 1 | 01:강홍규 | 68
1 | 05-001-005-00000 | 최오종 | 김천로218-3(황금동 13-1) | (황금동 13-1) |  | (황금동 13-1) | 430-6003 |  | 00:정상조정 | 가정용 | 13m/m | 13-030638 | 19821201 | 20140922 |  |  | 1 | 01:강홍규 | 127
1 | 05-001-006-00000 | 백선현(명동이발관) | 김천로218-2(황금동 13-1) | (황금동 13-1) |  | (황금동 13-1) |  |  | 00:정상조정 | 일반용 | 13m/m | 08003326 | 19821201 | 20081022 |  |  | 1 | 01:강홍규 | 448
1 | 05-001-007-00000 | 박해국(3호) | 김천로218-1(황금동 13-1) | (황금동 13-1) |  | (황금동 13-1) |  |  | 00:정상조정 | 가정용 | 13m/m | 09005347 | 19821201 | 20100625 |  |  | 1 | 01:강홍규 | 0
1 | 05-001-008-00000 | 안효정(춘추미용실) | 김천로218(황금동 13-2) | (황금동 13-2) |  | (황금동 13-2) |  | 011-540-8419 | 00:정상조정 | 일반용 | 13m/m | 08003283 | 19980923 | 20081022 |  |  | 1 | 01:강홍규 | 200
1 | 05-001-010-00000 | 박강길(초원꽃집) | 김천로214-2(황금동 12-2) | (황금동 12-2) |  | (황금동 12-2) |  |  | 00:정상조정 | 일반용 | 13m/m | 96339033 | 19970407 |  |  |  | 1 | 01:강홍규 | 282
1 | 05-001-011-00000 | 김정선(예랑종합장식) | 황금동 12-18 |  |  |  | 434-4356 |  | 00:정상조정 | 가정용 | 13m/m | 08003302 | 19980624 | 20081022 |  |  | 1 | 01:강홍규 | 8
1 | 05-001-012-00000 | 박광제 | 김천로214-1(황금동 12-4) | (황금동 12-4) |  | (황금동 12-4) | (우) |  | 00:정상조정 | 일반용 | 13m/m | 08003315 | 19891122 | 20081022 |  |  | 1 | 01:강홍규 | 258
1 | 05-001-012-00100 | 박광제(황금꽃화원) | 김천로214-1(황금동 12-4) | (황금동 12-4) |  | (황금동 12-4) | (좌) |  | 00:정상조정 | 가정용 | 13m/m | 08003318 | 19890801 | 20081022 |  |  | 1 | 01:강홍규 | 48
1 | 05-001-013-00000 | 박강길(진장식) | 김천로214(황금동 12-5) | (황금동 12-5) |  | (황금동 12-5) |  |  | 00:정상조정 | 일반용 | 13m/m | 08003303 | 19970407 | 20081022 |  |  | 1 | 01:강홍규 | 153
1 | 05-001-014-00000 | 권기정(유유미용실) | 김천로212-1(황금동 12-27) | (황금동 12-6) |  | (황금동 12-6) |  | 010-4813-0059 | 00:정상조정 | 일반용 | 13m/m | 12-070812 | 19821201 | 20141007 |  |  | 1 | 01:강홍규 | 381
1 | 05-001-015-00000 | 최해동(다모아보물섬) | 김천로212(황금동 12-6) | (황금동 12-6) |  | (황금동 12-6) | 439-9923 | 010-8245-3354 | 00:정상조정 | 일반용 | 13m/m | 12-005723 | 19970407 | 20121009 |  |  | 1 | 01:강홍규 | 65
1 | 05-001-016-00000 | 김사용(주광전업사) | 김천로210(황금동 12-22) | (황금동 12-22) |  | (황금동 12-22) |  |  | 00:정상조정 | 일반용 | 13m/m |  | 19821201 |  |  |  | 1 | 01:강홍규 | 339
1 | 05-001-017-00100 | 김천시장(교통행정과) | 황금동 12-7 |  |  |  | 054.420.6843 |  | 00:정상조정 | 일반용 | 40m/m | 15-000179 | 20150930 |  |  |  | 1 | 01:강홍규 | 23
1 | 05-001-021-00000 | 천규선(황금이용소) | 김천로206-1(황금동 12-8) | (황금동 12-8) |  | (황금동 12-8) |  |  | 00:정상조정 | 일반용 | 20m/m | 08001066 | 19970614 | 20081022 |  |  | 1 | 01:강홍규 | 499
1 | 05-001-022-00000 | 박충웅(구.경이식당) | 김천로206-1(황금동 12-9) | (황금동 12-9) |  | (황금동 12-9) | 439-5757 |  | 00:정상조정 | 일반용 | 20m/m | 06-000024 | 19980602 | 20080626 |  |  | 1 | 01:강홍규 | 16
1 | 05-001-022-00200 | 윤상만 | 김천로206,4층(황금동 12-10) | (황금동 12-10) |  | (황금동 12-10) |  |  | 00:정상조정 | 일반용 | 20m/m | 08001979 | 19971223 | 20090701 |  |  | 1 | 01:강홍규 | 341
1 | 05-001-022-00300 | 윤상만(미진식당) | 김천로206(황금동 12-10) | (황금동 12-10) |  | (황금동 12-10) |  |  | 00:정상조정 | 일반용 | 13m/m | 0129868 | 19970614 | 20010911 |  |  | 1 | 01:강홍규 | 785
1 | 05-001-023-00100 | 정인택(동양전당포) | 석천길3(황금동 12-11) | (황금동 12-11) |  | (황금동 12-11) |  |  | 00:정상조정 | 일반용 | 13m/m | 9516832 | 19840409 |  |  |  | 1 | 01:강홍규 | 37
1 | 05-001-024-00000 | 박순제 | 석천길5(황금동 12-12) | (황금동 12-12) |  | (황금동 12-12) | 434-9247 | 010-7755-7615 | 00:정상조정 | 일반용 | 13m/m | 13-038742 | 19821201 | 20140922 |  |  | 1 | 01:강홍규 | 1089
1 | 05-001-025-00200 | 박효신(도원하이츠) | 석천길9(황금동 12-13) | (황금동 12-13) |  | (황금동 12-13) | 010-6616-8611 |  | 44:가구분할 | 가정용 | 25m/m | 08-000229 | 20080723 |  |  |  | 11 | 01:강홍규 | 1659
1 | 05-001-026-00000 | 김상재(구.황금어전) | 석천길11(황금동 68-64) | [5 empty] | 00:정상조정 | 일반용 | 13m/m | 09007975 | 19821201 | 20100709 |  |  | 1 | 01:강홍규 | 194
1 | 05-001-026-00100 | 염정남(동양오토바이) | 남산공원길131(황금동 10-21) | (황금동 10-21) |  | (황금동 10-21) | 010-8436-0260 |  | 00:정상조정 | 일반용 | 13m/m | 110111292 | 19890801 | 20110208 |  |  | 1 | 01:강홍규 | 83
1 | 05-001-027-00000 | 박홍연 외3(가나인력) | 남산공원길133(황금동 12-19) | (황금동 12-19) |  | (황금동 12-19) | 434-3855 | 010-4034-3855 | 00:정상조정 | 일반용 | 13m/m | 94290605 | 19821201 |  |  |  | 1 | 01:강홍규 | 222
1 | 05-001-028-00100 | 현용환 | 김천로203-1(황금동 5-15) | (황금동 5-15) |  | (황금동 5-15) | 432-5752(우) |  | 00:정상조정 | 가정용 | 13m/m | 13-068743 | 19870930 | 20140922 |  |  | 1 | 01:강홍규 | 145
1 | 05-001-028-00200 | 현용환(김천악기) | 김천로203-1(황금동 5-15) | (황금동 5-15) |  | (황금동 5-15) | (좌)432-5752 |  | 00:정상조정 | 일반용 | 13m/m | 08003317 | 19980624 | 20081022 |  |  | 1 | 01:강홍규 | 22
1 | 05-001-029-00000 | 권영록(쌍둥이총포사) | 김천로203-2(황금동 5-14) | (황금동 5-14) |  | (황금동 5-14) |  |  | 00:정상조정 | 일반용 | 13m/m | 15-014602 | 19821201 | 20150602 |  |  | 1 | 01:강홍규 | 532
1 | 05-001-030-00000 | 조명정(우주게임장) | 김천로203-4(황금동 5-13) | (황금동 5-13) |  | (황금동 5-13) |  |  | 00:정상조정 | 일반용 | 13m/m | 08003310 | 19970407 | 20081022 |  |  | 1 | 01:강홍규 | 275
1 | 05-001-031-00000 | 임동열(제일장식) | 김천로205(황금동 5-12) | (황금동 5-12) |  | (황금동 5-12) |  |  | 00:정상조정 | 일반용 | 13m/m | 08002795 | 19821201 | 20080828 |  |  | 1 | 01:강홍규 | 207
1 | 05-001-032-00000 | 이봉근(상우알미늄) | 김천로205-3(황금동 5-9) | (황금동 5-9) |  | (황금동 5-9) |  |  | 00:정상조정 | 일반용 | 13m/m | 0129865 | 19821201 | 20010911 |  |  | 1 | 01:강홍규 | 404
1 | 05-001-033-00000 | 고영석(불로건강원) | 김천로207(황금동 6) | (황금동 6) |  | (황금동 6) |  |  | 00:정상조정 | 일반용 | 13m/m | 08003301 | 19970407 | 20081022 |  |  | 1 | 01:강홍규 | 43
1 | 05-001-034-00000 | 고영석(고려페인트) | 김천로207-2(황금동 6) | (황금동 6) |  | (황금동 6) | 432-7704 |  | 00:정상조정 | 일반용 | 13m/m | 02-43360 | 19821201 | 20030325 |  |  | 1 | 01:강홍규 | 89
1 | 05-001-035-00000 | 고재철(영진관광) | 김천로209(황금동 5-10) | (황금동 5-10) |  | (황금동 5-10) |  |  | 00:정상조정 | 일반용 | 13m/m | 08003308 | 19990224 | 20081022 |  |  | 1 | 01:강홍규 | 171
1 | 05-001-035-01100 | 이희숙(제일낚시) | 김천로211(황금동 5-7) | (황금동 5-7) |  | (황금동 5-7) | 430-4741 |  | 00:정상조정 | 일반용 | 13m/m | 12-028827 | 20120904 |  |  |  | 1 | 01:강홍규 | 0
1 | 05-001-036-00000 | 이종문(태광전자) | 김천로211-1(황금동 5) | (황금동 5) |  | (황금동 5) |  |  | 00:정상조정 | 일반용 | 13m/m | 04-4185 | 19990224 | 20050511 |  |  | 1 | 01:강홍규 | 233
1 | 05-001-037-00000 | 강팔용(제비표페인트) | 김천로213(황금동 5-5) | (황금동 5-5) |  | (황금동 5-5) |  |  | 00:정상조정 | 일반용 | 13m/m | 13-030324 | 19821201 | 20140922 |  |  | 1 | 01:강홍규 | 274
1 | 05-001-038-00000 | 김정숙외3(하나가전) | 황금동 5-4 |  |  |  | 016-675-3119 |  | 00:정상조정 | 가정용 | 13m/m | 11028385 | 19980316 | 20110621 |  |  | 1 | 01:강홍규 | 114
1 | 05-001-039-00000 | 강원규(한국타이어) | 김천로217(황금동 5-3) | (황금동 5-3) |  | (황금동 5-3) |  |  | 00:정상조정 | 일반용 | 13m/m | 08003304 | 19970407 | 20081022 |  |  | 1 | 01:강홍규 | 74
1 | 05-001-041-00000 | 이종희(노루페인트) | 김천로219(황금동 5-2) | (황금동 5-2) |  | (황금동 5-2) | 432-3877 |  | 00:정상조정 | 일반용 | 13m/m | 13-030633 | 19821201 | 20140922 |  |  | 1 | 01:강홍규 | 98
1 | 05-001-042-00000 | 임점복(은혜사) | 김천로219-2(황금동 2-22) | (황금동 2-22) |  | (황금동 2-22) | 433-4179 |  | 00:정상조정 | 일반용 | 13m/m | 02-43484 | 19821201 | 20030310 |  |  | 1 | 01:강홍규 | 332
1 | 05-001-043-00000 | 여영서(공주네과일) | 황금시장8길2(황금동 2-4) | (황금동 2-4) |  | (황금동 2-4) | 430-1795 | 011-822-9284 | 00:정상조정 | 일반용 | 13m/m | 12-005604 | 20010216 | 20130201 |  |  | 1 | 01:강홍규 | 53
1 | 05-001-044-00000 | 김재화(성미양곡) | 황금시장8길2(황금동 2-4) | (황금동 2-4) |  | (황금동 2-4) |  |  | 00:정상조정 | 일반용 | 13m/m | 74-79779 | 19821201 |  |  |  | 1 | 01:강홍규 | 0
1 | 05-001-045-00000 | 김재환(대륜상회) | 1호(황금동 2-31) | (황금동 2-31) |  | (황금동 2-31) |  |  | 00:정상조정 | 일반용 | 13m/m | 03-12031 | 19891023 | 20030916 |  |  | 1 | 01:강홍규 | 415
1 | 05-001-046-00000 | 이동준(정남타올) | 김천로221(황금동 2-4) | (황금동 2-4) |  | (황금동 2-4) |  |  | 00:정상조정 | 일반용 | 13m/m | 11069773 | 19821201 | 20111031 |  |  | 1 | 01:강홍규 | 4
1 | 05-001-047-00000 | 이상수(신협) | 황금동 2-32 | [5 empty] | 00:정상조정 | 일반용 | 13m/m | 13-030030 | 19821201 | 20140922 |  |  | 1 | 01:강홍규 | 49
1 | 05-001-048-00000 | 하정자(챠밍헤어) | 김천로225(황금동 2-23) | (황금동 2-23) |  | (황금동 2-23) |  |  | 44:가구분할 | 일반용 | 20m/m | 08001058 | 19891205 | 20081022 |  |  | 2 | 01:강홍규 | 827
1 | 05-001-049-00000 | 박세영(황금방아간) | 김천로227(황금동 2-22) | (황금동 2-22) |  | (황금동 2-22) |  |  | 00:정상조정 | 일반용 | 13m/m | 988982 | 19981027 |  |  |  | 1 | 01:강홍규 | 722
1 | 05-001-050-00000 | 배옥임 | 김천로227-1(황금동 2-19) | (황금동 2-19) |  | (황금동 2-19) | 011-9546-4314 |  | 44:가구분할 | 가정용 | 13m/m | 0815419 | 19821201 | 20081205 |  |  | 5 | 01:강홍규 | 213
1 | 05-001-051-00000 | 이재열(부산곰장어) | 김천로227-2(황금동 2-39) | (황금동 2-39) |  | (황금동 2-39) |  |  | 00:정상조정 | 일반용 | 13m/m | 9736427 | 19971208 | 20070404 |  |  | 1 | 01:강홍규 | 141
1 | 05-001-052-00000 | 사공훈 | 김천로229(황금동 2-15) | (황금동 2-15) |  | (황금동 2-15) | 434-2636 |  | 44:가구분할 | 일반용 | 13m/m | 08003309 | 19890905 | 20081022 |  |  | 2 | 01:강홍규 | 1136
1 | 05-001-053-00000 | 정순자(3cm석쇠구이) | 김천로231(황금동 2-11) | (황금동 2-11) |  | (황금동 2-11) |  |  | 00:정상조정 | 일반용 | 13m/m | 13-068736 | 19920706 | 20140922 |  |  | 1 | 01:강홍규 | 415
1 | 05-001-055-00000 | 서병두(풍산숯불갈비) | 김천로233(황금동 29) | (황금동 29) |  | (황금동 29) |  |  | 00:정상조정 | 가정용 | 25m/m | 02-3767 | 19970724 | 20030311 |  |  | 1 | 01:강홍규 | 1792
1 | 05-001-056-00000 | 백정렬(선산할매곱창) | 김천로235(황금동 2-5) | (황금동 2-5) |  | (황금동 2-5) | 432-5116 | 010-8819-1328 | 00:정상조정 | 일반용 | 25m/m | 08001005 | 19990224 | 20081022 |  |  | 1 | 01:강홍규 | 945
1 | 05-001-057-00000 | 박성호(경동보일러) | 김천로235-1(황금동 2-34) | (황금동 2-34) |  | (황금동 2-34) |  |  | 00:정상조정 | 일반용 | 13m/m | 08003319 | 19890905 | 20081022 |  |  | 1 | 01:강홍규 | 103
1 | 05-001-057-00100 | 이서화 | 김천로237(황금동 2-38) | (황금동 2-38) |  | (황금동 2-38) |  |  | 00:정상조정 | 가정용 | 13m/m | 1025925 | 19941031 | 20110130 |  |  | 1 | 01:강홍규 | 180
1 | 05-001-057-00200 | 이성인(동성건축) | 김천로237-2(황금동 2-37) | (황금동 2-37) |  | (황금동 2-37) |  |  | 00:정상조정 | 일반용 | 13m/m | 9825075 | 19990414 |  |  |  | 1 | 01:강홍규 | 261
1 | 05-001-057-00400 | 이진구(대신주방그릇) | 김천로241(황금동 2-35) | (황금동 2-35) |  | (황금동 2-35) |  |  | 00:정상조정 | 일반용 | 13m/m | 13-068730 | 19941031 | 20140922 |  |  | 1 | 01:강홍규 | 80
1 | 05-001-059-00000 | 박성규 | 황금시장8길22(황금동 2-6) | (황금동 2-6) |  | (황금동 2-6) | (3) |  | 00:정상조정 | 가정용 | 13m/m | 08003306 | 19990224 | 20081022 |  |  | 1 | 01:강홍규 | 283
1 | 05-001-060-00100 | 박용복 | 황금시장8길20(황금동 2-10) | (황금동 2-10) |  | (황금동 2-10) |  |  | 00:정상조정 | 가정용 | 13m/m | 02-32919 | 20030501 |  |  |  | 1 | 01:강홍규 | 0
1 | 05-001-061-00000 | 박형규 | 황금시장8길18(황금동 1-22) | (황금동 1-22) |  | (황금동 1-22) |  |  | 00:정상조정 | 가정용 | 13m/m | 13-068738 | 19821201 | 20140922 |  |  | 1 | 01:강홍규 | 99
1 | 05-001-062-00000 | 임영근 | 황금시장8길16-4(황금동 2-41) | (황금동 2-41) |  | (황금동 2-41) | 010-3829-9914 |  | 00:정상조정 | 가정용 | 13m/m | 13-068729 | 19821201 | 20140922 |  |  | 1 | 01:강홍규 | 196
1 | 05-001-063-00000 | 김한호 | 황금시장8길16-2(황금동 1-21) | (황금동 1-21) |  | (황금동 1-21) |  |  | 00:정상조정 | 가정용 | 13m/m | 04-4220 | 19821201 | 20071010 |  |  | 1 | 01:강홍규 | 136
1 | 05-001-064-00000 | 임공식 | 황금시장8길14(황금동 2-17) | (황금동 2-17) |  | (황금동 2-17) | 0164020758 |  | 00:정상조정 | 가정용 | 13m/m | 13-030222 | 19970407 | 20130828 |  |  | 1 | 01:강홍규 | 166
1 | 05-001-065-00000 | 금성옥 | 황금시장8길12(황금동 2-37) | (황금동 2-37) |  | (황금동 2-37) | (2) |  | 90:정지(일시중 | 가정용 | 13m/m | 08003313 | 19981024 | 20081022 |  |  | 1 | 01:강홍규 | 0
1 | 05-001-066-00000 | 박종길 | 황금동 1-3 | [5 empty] | 00:정상조정 | 가정용 | 13m/m | 125045 | 19890411 | 20120430 |  |  | 1 | 01:강홍규 | 432
1 | 05-001-067-00000 | 이동기 | 황금시장8길4(황금동 2-4) | (황금동 2-4) |  | (황금동 2-4) |  |  | 00:정상조정 | 가정용 | 13m/m | 08003316 | 19821201 | 20081022 |  |  | 1 | 01:강홍규 | 118
1 | 05-002-001-00100 | 송승죽(가)(88다방) | 양금로264(황금동 20-1) | (황금동 20-1) |  | (황금동 20-1) | (우,88다방) |  | 00:정상조정 | 일반용 | 13m/m | 9746473 | 19860725 | 20010502 |  |  | 1 | 01:강홍규 | 53
1 | 05-002-001-00200 | 손승죽(나)(속수식육점) | 양금로264(황금동 20-1) | (황금동 20-1) |  | (황금동 20-1) | (좌,이불) |  | 00:정상조정 | 일반용 | 13m/m | 9517585 | 19860725 | 20010502 |  |  | 1 | 01:강홍규 | 496
1 | 05-002-002-00000 | 김생수(치기공소) | 양금로262-1(황금동 20-2) | (황금동 20-2) |  | (황금동 20-2) |  |  | 00:정상조정 | 일반용 | 13m/m | 96339037 | 19970408 | 20150804 |  |  | 1 | 01:강홍규 | 164
1 | 05-002-003-00000 | 장국흥(동해반점) | 양금로262-1(황금동 20-3) | (황금동 20-3) |  | (황금동 20-3) |  | 431-9982 | 00:정상조정 | 일반용 | 13m/m | 13-030176 | 19880907 | 20141027 |  |  | 1 | 01:강홍규 | 440
1 | 05-002-004-00000 | 은분덕(우리장식) | 양금로262(황금동 20-15) | (황금동 20-15) |  | (황금동 20-15) | 439-8399 |  | 44:가구분할 | 일반용 | 20m/m | 944723 | 19980203 | 20100201 |  |  | 2 | 01:강홍규 | 151
1 | 05-002-005-00000 | 이봉석(수천그릇) | 양금로260-2(황금동 20-13) | (황금동 20-13) |  | (황금동 20-13) |  |  | 00:정상조정 | 일반용 | 13m/m | 082776 | 19890213 | 20081205 |  |  | 1 | 01:강홍규 | 30
1 | 05-002-006-00000 | 서태덕(백광전업사) | 황금동 20-13 | [5 empty] | 00:정상조정 | 일반용 | 13m/m | 0815427 | 19821201 | 20081205 |  |  | 1 | 01:강홍규 | 109
1 | 05-002-007-00000 | 송노섭(황금농약) | 황금동 20-34 |  |  |  | 011-9353-9303 |  | 00:정상조정 | 일반용 | 13m/m | 11011065 | 19821201 | 20110310 |  |  | 1 | 01:강홍규 | 180
1 | 05-002-008-00000 | 임학조(최혜숙미용실) | 황금동 20-12 | [5 empty] | 00:정상조정 | 일반용 | 13m/m | 10026855 | 19821201 | 20110117 |  |  | 1 | 01:강홍규 | 144
1 | 05-002-009-00000 | 임학조(조마식품) | 황금동 20-12 | [5 empty] | 00:정상조정 | 일반용 | 13m/m | 988278 | 19980624 |  |  |  | 1 | 01:강홍규 | 79
1 | 05-002-010-00000 | 이월기 | 양금로258-6(황금동 20-11) | (황금동 20-11) |  | (황금동 20-11) |  |  | 00:정상조정 | 가정용 | 13m/m | 988276 | 19980624 |  |  |  | 1 | 01:강홍규 | 83
1 | 05-002-011-00000 | 하재순(대구떡) | 양금로258(황금동 10-4) | (황금동 10-4) |  | (황금동 10-4) |  |  | 00:정상조정 | 일반용 | 13m/m | 12-070814 | 19880217 | 20131212 |  |  | 1 | 01:강홍규 | 317
1 | 05-002-012-00000 | 장월선(동보반점) | 양금로256-2(황금동 10-4) | (황금동 10-4) |  | (황금동 10-4) |  |  | 00:정상조정 | 일반용 | 13m/m | 082772 | 19970408 | 20081205 |  |  | 1 | 01:강홍규 | 246
1 | 05-002-013-00000 | 강희복(금릉과일) | 양금로256(황금동 20-10) | (황금동 20-10) |  | (황금동 20-10) |  |  | 00:정상조정 | 일반용 | 13m/m | 13-068734 | 19891006 | 20140922 |  |  | 1 | 01:강홍규 | 293
1 | 05-002-014-00000 | 서남국(김천슈퍼) | 황금시장4길5(황금동 20-31) | (황금동 20-31) |  | (황금동 20-31) | 433-3366 |  | 00:정상조정 | 일반용 | 13m/m | 13-030161 | 19880708 | 20141027 |  |  | 1 | 01:강홍규 | 106
1 | 05-002-015-00000 | 이상덕(경북건어물) | 황금시장4길7(황금동 20-32) | (황금동 20-32) |  | (황금동 20-32) |  | 010-9498-8828 | 00:정상조정 | 일반용 | 13m/m | 15-014754 | 19821201 | 20150602 |  |  | 1 | 01:강홍규 | 366
1 | 05-002-016-00000 | 윤광석(3층) | 황금시장5길12(황금동 20-27) | (황금동 20-27) |  | (황금동 20-27) |  | 010-4484-3056 | 00:정상조정 | 일반용 | 25m/m | 08001001 | 19821201 | 20081022 |  |  | 1 | 01:강홍규 | 565
1 | 05-002-016-00100 | 이정희(시장분식) | 황금시장5길8(황금동 20-20) | (황금동 20-20) |  | (황금동 20-20) |  |  | 00:정상조정 | 일반용 | 13m/m | 13-030221 | 19920807 | 20130828 |  |  | 1 | 01:강홍규 | 136
1 | 05-002-017-00000 | 여영진 | 황금시장5길6-1(황금동 2-3) | [5 empty] | 00:정상조정 | 가정용 | 13m/m | 9516380 | 19970222 | 20100629 |  |  | 1 | 01:강홍규 | 24
1 | 05-002-018-00000 | 이금수 | 황금시장5길6(황금동 3-14) | (황금동 3-14) |  | (황금동 3-14) |  |  | 00:정상조정 | 가정용 | 13m/m | 08008901 | 19990224 | 20081022 |  |  | 1 | 01:강홍규 | 72
1 | 05-002-019-00000 | 박종학 | 황금시장5길4(황금동 1-60) | (황금동 1-60) |  | (황금동 1-60) |  |  | 00:정상조정 | 가정용 | 13m/m | 13-030490 | 19821201 | 20130911 |  |  | 1 | 01:강홍규 | 73
1 | 05-002-024-00100 | 이덕여(종로떡집) | 황금시장5길7-1(황금동 22-8) | (황금동 22-8) |  | (황금동 22-8) |  |  | 00:정상조정 | 일반용 | 20m/m | 09-000102 | 20090411 |  |  |  | 1 | 01:강홍규 | 357
1 | 05-002-025-00000 | 장재현(천지식당) | 황금시장5길9(황금동 23-6) | (황금동 23-6) |  | (황금동 23-6) | 432-2388 |  | 00:정상조정 | 일반용 | 13m/m | 08008920 | 19821201 | 20081022 |  |  | 1 | 01:강홍규 | 281
1 | 05-002-026-00000 | 최주봉(보람이식당) | 황금시장4길9(황금동 23-6) | (황금동 23-6) |  | (황금동 23-6) | 432-8629 |  | 00:정상조정 | 일반용 | 13m/m | 13-030164 | 19890112 | 20141027 |  |  | 1 | 01:강홍규 | 50
1 | 05-002-026-00200 | 임공식(농우촌식육점) | 황금시장4길12(황금동 19-8) | (황금동 19-8) |  | (황금동 19-8) | 010-3402-0758 |  | 00:정상조정 | 일반용 | 13m/m | 13-030178 | 19821201 | 20141027 |  |  | 1 | 01:강홍규 | 178
1 | 05-002-027-00000 | 김재홍 | 황금시장4길11(황금동 23-10) | (황금동 23-10) |  | (황금동 23-10) |  |  | 00:정상조정 | 일반용 | 13m/m | 13-029627 | 19821201 | 20140922 |  |  | 1 | 01:강홍규 | 93
1 | 05-002-028-00000 | 최재홍 | 황금시장4길13(황금동 29-3) | (황금동 29-3) |  | (황금동 29-3) |  |  | 00:정상조정 | 가정용 | 13m/m | 13-029629 | 19821201 | 20140922 |  |  | 1 | 01:강홍규 | 33
1 | 05-002-028-00100 | 서정덕(은양식당) | 황금시장4길13(황금동 23-9) | (황금동 23-9) |  | (황금동 23-9) | 437-7008 |  | 00:정상조정 | 일반용 | 13m/m | 15-014759 | 20020320 | 20150602 |  |  | 1 | 01:강홍규 | 273
1 | 05-002-029-00000 | 김정배 | 황금시장4길15(황금동 29-3) | (황금동 29-3) |  | (황금동 29-3) |  |  | 00:정상조정 | 가정용 | 13m/m | 08008918 | 19990601 | 20081022 |  |  | 1 | 01:강홍규 | 222
1 | 05-002-030-00000 | 이홍재 | 황금시장4길19(황금동 23-3) | (황금동 23-3) |  | (황금동 23-3) | (2) |  | 00:정상조정 | 가정용 | 13m/m | 08008462 | 19821201 | 20081022 |  |  | 1 | 01:강홍규 | 170
1 | 05-002-031-00000 | 김장호 | 황금시장4길21(황금동 23-2) | (황금동 23-2) |  | (황금동 23-2) |  |  | 00:정상조정 | 가정용 | 13m/m | 03-11799 | 19821201 | 20030617 |  |  | 1 | 01:강홍규 | 322
1 | 05-002-031-00100 | 권영신 | 황금시장6길9(황금동 24-7) | (황금동 24-7) |  | (황금동 24-7) |  |  | 44:가구분할 | 가정용 | 20m/m | 08001067 | 19930709 | 20081022 |  |  | 4 | 01:강홍규 | 365
1 | 05-002-032-00000 | 서재선 | 황금시장6길8(황금동 23-1) | (황금동 23-1) |  | (황금동 23-1) |  |  | 00:정상조정 | 가정용 | 13m/m | 08008468 | 19970125 | 20081022 |  |  | 1 | 01:강홍규 | 313
1 | 05-002-032-00100 | 여환출 | 황금시장6길7(황금동 24-4) | (황금동 24-4) |  | (황금동 24-4) |  |  | 00:정상조정 | 가정용 | 13m/m | 13-068733 | 19880907 | 20140922 |  |  | 1 | 01:강홍규 | 153
1 | 05-002-034-00100 | 김경순(문진수) | 황금시장5길7-13(황금동 22-15) | (황금동 22-15) |  | (황금동 22-15) | 010-4117-1329 |  | 00:정상조정 | 가정용 | 13m/m | 13-029623 | 19831129 | 20140922 |  |  | 1 | 01:강홍규 | 314
1 | 05-002-034-00200 | 김금자 | 황금시장5길7-11(황금동 22-4) | (황금동 22-4) |  | (황금동 22-4) |  |  | 00:정상조정 | 가정용 | 13m/m | 13-029629 | 19821201 | 20140922 |  |  | 1 | 01:강홍규 | 171
1 | 05-002-035-00100 | 김교복 | 황금시장5길7-9(황금동 22-7) | (황금동 22-7) |  | (황금동 22-7) |  |  | 00:정상조정 | 가정용 | 13m/m | 08008463 | 19830625 | 20081022 |  |  | 1 | 01:강홍규 | 220
1 | 05-002-035-00200 | 김순임 | 황금시장5길7-7(황금동 22-5) | (황금동 22-5) |  | (황금동 22-5) |  | 010.5013.1502 | 00:정상조정 | 가정용 | 25m/m | 08001002 | 19930714 | 20081022 |  |  | 1 | 01:강홍규 | 659
1 | 05-002-035-00300 | 윤기봉 | 황금시장5길7-8(황금동 23-5) | (황금동 23-5) |  | (황금동 23-5) |  |  | 00:정상조정 | 일반용 | 25m/m | 080010011 | 19931101 | 20081022 |  |  | 1 | 01:강홍규 | 106
1 | 05-002-035-00500 | 조신철 | 황금시장5길7-12(황금동 23-4) | (황금동 23-4) |  | (황금동 23-4) |  | 010-4190-4748 | 44:가구분할 | 가정용 | 13m/m | 01298676 | 19821201 | 20010912 |  |  | 2 | 01:강홍규 | 401
1 | 05-002-036-00000 | 이용균 | 황금시장4길27(황금동 24-5) | (황금동 24-5) |  | (황금동 24-5) |  |  | 44:가구분할 | 가정용 | 25m/m | 08001004 | 19970424 | 20081022 |  |  | 3 | 01:강홍규 | 728
1 | 05-002-037-00000 | 박판남(한방삼계탕) | 황금시장4길29(황금동 24-6) | (황금동 24-6) |  | (황금동 24-6) | 435-5775 | 010-2576-5949 | 00:정상조정 | 일반용 | 13m/m | 08008479 | 19821201 | 20081022 |  |  | 1 | 01:강홍규 | 129
1 | 05-003-003-00000 | 최판득 | 황금시장4길28(황금동 30-8) | (황금동 30-8) |  | (황금동 30-8) |  |  | 00:정상조정 | 가정용 | 13m/m | 13-030167 | 19921029 | 20141027 |  |  | 1 | 01:강홍규 | 174
1 | 05-003-004-00000 | 윤찬병 | 황금동 30-5 |  |  |  | (1) |  | 91:정수(미부과) | 가정용 | 13m/m | 0201163 | 19821201 | 20020318 |  |  | 1 | 01:강홍규 | 0
1 | 05-003-006-00000 | 민병국 | 황금동 30-6 |  |  |  | 011-819-9831 |  | 91:정수(미부과) | 가정용 | 13m/m | 01-29825 | 19821201 | 20010913 |  |  | 1 | 01:강홍규 | 0
1 | 05-003-007-00000 | 김순악 | 황금시장6길16(황금동 31-7) | (황금동 31-7) |  | (황금동 31-7) |  | 010.5389.2114 | 00:정상조정 | 가정용 | 13m/m | 09-006215 | 19971008 | 20151106 |  |  | 1 | 01:강홍규 | 38
1 | 05-003-008-00000 | 이부화 | 황금시장6길17(황금동 30-9) | (황금동 30-9) |  | (황금동 30-9) | (4) |  | 44:가구분할 | 가정용 | 13m/m | 08008465 | 19970408 | 20081022 |  |  | 2 | 01:강홍규 | 323
1 | 05-003-009-00000 | 이종기 | 황금시장6길17-1(황금동 30-10) | (황금동 30-10) |  | (황금동 30-10) |  |  | 00:정상조정 | 가정용 | 13m/m | 13-029640 | 19821201 | 20140922 |  |  | 1 | 01:강홍규 | 251
1 | 05-003-009-00200 | 박노용 | 황금시장6길19-3(황금동 30-28) | (황금동 30-28) |  | (황금동 30-28) | (3) |  | 00:정상조정 | 가정용 | 13m/m | 08008480 | 19991012 | 20081022 |  |  | 1 | 01:강홍규 | 274
1 | 05-003-010-00000 | 성세준 | 황금시장3길19(황금동 31-8) | (황금동 31-8) |  | (황금동 31-8) | 432-9578 |  | 00:정상조정 | 가정용 | 13m/m | 08008470 | 19821201 | 20081022 |  |  | 1 | 01:강홍규 | 210
1 | 05-003-011-00000 | 김기태 | 황금시장3길17(황금동 31-9) | (황금동 31-9) |  | (황금동 31-9) |  |  | 00:정상조정 | 가정용 | 13m/m | 08008461 | 19970408 | 20081022 |  |  | 1 | 01:강홍규 | 202
1 | 05-003-011-00100 | 라복길(2동202호) | 황금시장3길15-3(황금동 31-14) | (황금동 31-14) |  | (황금동 31-14) |  |  | 00:정상조정 | 가정용 | 13m/m | 03-36071 | 19950914 | 20040512 |  |  | 1 | 01:강홍규 | 0
1 | 05-003-011-00200 | 김천시장(투자유치과) | 황금시장3길15,투자유치과(황금동 31-10) | (황금동 31-10) |  | (황금동 31-10) |  |  | 00:정상조정 | 일반용 | 25m/m | 10003061 | 20040624 | 20111031 |  |  | 1 | 01:강홍규 | 661
1 | 05-003-012-00000 | 김말술 | 황금시장3길15-4(황금동 3-3) | (황금동 3-3) |  | (황금동 3-3) |  |  | 00:정상조정 | 가정용 | 13m/m | 08008903 | 19970408 | 20081022 |  |  | 1 | 01:강홍규 | 39
1 | 05-003-013-00000 | 오정환 | 황금시장3길15-6(황금동 3-3) | (황금동 3-3) |  | (황금동 3-3) |  |  | 00:정상조정 | 가정용 | 13m/m | 08008466 | 19821201 | 20081022 |  |  | 1 | 01:강홍규 | 115
1 | 05-003-013-00300 | 김천시장(투자유치과) | 황금시장4길20(황금동 31-1),황금시장상인교육관 | (황금동 31-1),황금시장상인교육관 |  | (황금동 31-1),황금시장상인교육관 |  | 010-5201-5466 | 00:정상조정 | 일반용 | 25m/m | 12-000248 | 20120904 |  |  |  | 1 | 01:강홍규 | 31
1 | 05-003-014-00000 | 전남규 | 황금시장3길15-5(황금동 31-13) | (황금동 31-13) |  | (황금동 31-13) |  |  | 00:정상조정 | 가정용 | 13m/m | 08008905 | 19821201 | 20081022 |  |  | 1 | 01:강홍규 | 306
1 | 05-003-015-00000 | 강점숙 | 황금시장3길15-7(황금동 19-7) | (황금동 19-7) |  | (황금동 19-7) |  |  | 00:정상조정 | 가정용 | 13m/m | 12-076212 | 19970422 | 20130228 |  |  | 1 | 01:강홍규 | 22
1 | 05-003-016-00000 | 박철하 | 황금동 105-64 | [5 empty] | 91:정수(미부과) | 가정용 | 13m/m | 020769 | 19890403 | 20020318 |  |  | 1 | 01:강홍규 | 0
1 | 05-003-020-00000 | 이향순 | 황금시장4길16(황금동 31-11) | (황금동 31-11) |  | (황금동 31-11) |  | 010-8030-9132 | 00:정상조정 | 가정용 | 13m/m | 04-29121 | 19821201 | 20070207 |  |  | 1 | 01:강홍규 | 38
1 | 05-003-020-00100 | 이길용 | 황금시장3길11-10(황금동 30-1) | (황금동 30-1) |  | (황금동 30-1) |  |  | 00:정상조정 | 일반용 | 20m/m | 95-4593 | 19920529 | 20020201 |  |  | 1 | 01:강홍규 | 290
1 | 05-003-020-00200 | 편재억 | 황금시장3길11-8(황금동 19-7) | (황금동 19-7) |  | (황금동 19-7) |  |  | 00:정상조정 | 가정용 | 13m/m | 15-014758 | 19821201 | 20150602 |  |  | 1 | 01:강홍규 | 93
1 | 05-003-021-00000 | 변옥만 | 황금시장3길11-6(황금동 19-7) | (황금동 19-7) |  | (황금동 19-7) | 432-7504 |  | 00:정상조정 | 가정용 | 13m/m | 13-031104 | 19990224 | 20130828 |  |  | 1 | 01:강홍규 | 108
1 | 05-003-022-00000 | 조정자 | 황금시장3길11-4(황금동 19-7) | (황금동 19-7) |  | (황금동 19-7) |  |  | 00:정상조정 | 가정용 | 13m/m | 13-029845 | 19821201 | 20141027 |  |  | 1 | 01:강홍규 | 41
1 | 05-003-023-00000 | 허강 | 황금시장3길11(황금동 3-1) | (황금동 3-1) |  | (황금동 3-1) |  |  | 00:정상조정 | 가정용 | 13m/m | 0200745 | 19880908 | 20020320 |  |  | 1 | 01:강홍규 | 169
1 | 05-003-024-00000 | 정수길 | 황금시장3길9(황금동 19-7), 중앙건어물 | (황금동 19-7), 중앙건어물 |  | (황금동 19-7), 중앙건어물 |  | 010-3754-0350 | 00:정상조정 | 일반용 | 13m/m | 13-030172 | 19821201 | 20141027 |  |  | 1 | 01:강홍규 | 191
1 | 05-003-025-00100 | 모정하 | 황금시장5길21(황금동 19-7) | (황금동 19-7) |  | (황금동 19-7) | 434-2464 |  | 00:정상조정 | 일반용 | 13m/m |  | 20020320 |  |  |  | 1 | 01:강홍규 | 1
1 | 05-003-025-00200 | 성건모(고향떡집) | 황금시장5길20-1(황금동 18-2) | (황금동 18-2) |  | (황금동 18-2) | 433-7005 |  | 00:정상조정 | 일반용 | 13m/m | 15-014750 | 20020320 | 20150602 |  |  | 1 | 01:강홍규 | 203
1 | 05-003-026-00000 | 신태장(지례순대) | 황금시장5길19-1(황금동 19-7) | (황금동 19-7) |  | (황금동 19-7) |  |  | 00:정상조정 | 일반용 | 13m/m | 13-029635 | 19891005 | 20140922 |  |  | 1 | 01:강홍규 | 14
1 | 05-003-027-00000 | 전영임(황금알제과) | 황금시장5길20(황금동 18-2) | (황금동 18-2) |  | (황금동 18-2) | 432-5238 |  | 00:정상조정 | 일반용 | 13m/m | 01-48962 | 20020320 |  |  |  | 1 | 01:강홍규 | 85
1 | 05-003-027-00100 | 이재경(바다친구) | 황금시장5길19(황금동 19-9) | (황금동 19-9) |  | (황금동 19-9) | 010-4611-4445 |  | 00:정상조정 | 일반용 | 13m/m | 15-014741 | 20020320 | 20150602 |  |  | 1 | 01:강홍규 | 2
1 | 05-003-027-00200 | 이명출(구정식당) | 황금시장5길18-1(황금동 18-1) | (황금동 18-1) |  | (황금동 18-1) | 432-2039 |  | 00:정상조정 | 일반용 | 13m/m | 15-014757 | 20020320 | 20150602 |  |  | 1 | 01:강홍규 | 121
1 | 05-003-027-00300 | 김학임(솔야식) | 황금시장5길18(황금동 18-1) | (황금동 18-1) |  | (황금동 18-1) | 432-1697 |  | 00:정상조정 | 일반용 | 13m/m | 1026967 | 20020320 | 20110121 |  |  | 1 | 01:강홍규 | 39
1 | 05-003-028-00100 | 이순득(수진식당) | 황금시장5길16(황금동 18-1) | (황금동 18-1) |  | (황금동 18-1) | 436-0502 |  | 00:정상조정 | 일반용 | 13m/m | 04-28944 | 20020320 | 20070207 |  |  | 1 | 01:강홍규 | 2
1 | 05-003-029-00500 | 여환훈(국일식당) | 황금시장4길10(황금동 18-1) | (황금동 18-1) |  | (황금동 18-1) | 434-9296 |  | 00:정상조정 | 일반용 | 13m/m | 00-33138 | 20010227 |  |  |  | 1 | 01:강홍규 | 23
1 | 05-003-029-00600 | 조정자 | 황금동 18-1 |  |  |  | 439-3162 |  | 00:정상조정 | 가정용 | 13m/m | 15-014729 | 20010223 | 20150602 |  |  | 1 | 01:강홍규 | 44
1 | 05-003-029-00700 | 조성복(풍년떡집) | 황금시장4길8(황금동 18-1) | (황금동 18-1) |  | (황금동 18-1) | 434-6509 |  | 00:정상조정 | 일반용 | 13m/m | 13-029624 | 20010328 | 20140922 |  |  | 1 | 01:강홍규 | 38
1 | 05-003-029-00800 | 유정애(보은식육점) | 황금동 18-1 |  |  |  | 432-6869 |  | 00:정상조정 | 일반용 | 13m/m | 15-014601 | 20020320 | 20150602 |  |  | 1 | 01:강홍규 | 1
1 | 05-003-029-00900 | 신태헌(황금식육점) | 황금시장4길6(황금동 18-1) | (황금동 18-1) |  | (황금동 18-1) | 434-0790 |  | 00:정상조정 | 일반용 | 13m/m | 15-014737 | 20010223 | 20150602 |  |  | 1 | 01:강홍규 | 129
1 | 05-003-030-00000 | 김문태 | 황금시장4길4-1(황금동 16-8) | (황금동 16-8) |  | (황금동 16-8) |  |  | 00:정상조정 | 일반용 | 13m/m | 13-031099 | 19970408 | 20130828 |  |  | 1 | 01:강홍규 | 425
1 | 05-003-031-00000 | 임인배(황금과일) | 양금로252-2(황금동 18-3) | (황금동 18-3) |  | (황금동 18-3) |  | 011-397-6344 | 00:정상조정 | 일반용 | 13m/m | 12-02582 | 19871203 | 20120402 |  |  | 1 | 01:강홍규 | 264
1 | 05-003-032-00000 | 이종호외1(삼성당) | 양금로252-1(황금동 18-33 ) | (황금동 18-33 ) |  | (황금동 18-33 ) | (3) |  | 00:정상조정 | 일반용 | 13m/m | 15-014607 | 19821201 | 20150602 |  |  | 1 | 01:강홍규 | 276
1 | 05-003-033-00000 | 농협황금지소외1인 | 양금로252-1,황금노래방(황금동 18-33) | (황금동 18-33) |  | (황금동 18-33) | (2) |  | 00:정상조정 | 일반용 | 13m/m | 01-40107 | 19821201 | 20011114 |  |  | 1 | 01:강홍규 | 10
1 | 05-003-034-00000 | 김천농협황금지소 | 양금로252(황금동 18-4) | (황금동 18-4) |  | (황금동 18-4) | (1) |  | 00:정상조정 | 일반용 | 25m/m | 90-555 | 19821201 | 20050525 |  |  | 1 | 01:강홍규 | 275
1 | 05-003-036-00000 | 김현수 | 황금시장3길5(황금동 18-2) | (황금동 18-2) |  | (황금동 18-2) | 434-7987 | 010-8434-7987 | 44:가구분할 | 가정용 | 20m/m | 02-3923 | 19920610 | 20030107 |  |  | 8 | 01:강홍규 | 917
1 | 05-003-037-00000 | 김종원 | 황금시장3길5(황금동 18-2) | (황금동 18-2) |  | (황금동 18-2) | 434-2087 |  | 44:가구분할 | 가정용 | 25m/m | 11028313 | 20020320 | 20110330 |  |  | 4 | 01:강홍규 | 472
1 | 05-003-038-00000 | 강전주(들마루) | 황금시장5길22(황금동 18-14) | (황금동 18-14) |  | (황금동 18-14) |  |  | 00:정상조정 | 일반용 | 13m/m | 03-36983 | 19821201 | 20040124 |  |  | 1 | 01:강홍규 | 471
1 | 05-003-038-00300 | 전영임(싱싱수산) | 황금시장5길26(황금동 18-24) | (황금동 18-24) |  | (황금동 18-24) | 432-5238 | 010-9769-3323 | 00:정상조정 | 일반용 | 13m/m | 01-48986 | 20020320 |  |  |  | 1 | 01:강홍규 | 107
1 | 05-003-040-00000 | 유경순(길곱창) | 황금시장3길8(황금동 18-23) | (황금동 18-23) |  | (황금동 18-23) |  |  | 00:정상조정 | 일반용 | 13m/m | 08003157 | 19971226 | 20081022 |  |  | 1 | 01:강홍규 | 62
1 | 05-003-041-00000 | 성옥배(시장흑염소) | 황금시장3길6(황금동 18-22) | (황금동 18-22) |  | (황금동 18-22) |  |  | 00:정상조정 | 일반용 | 13m/m | 13-029632 | 19920128 | 20140922 |  |  | 1 | 01:강홍규 | 187
1 | 05-003-042-00000 | 편재명(쌍방울식품) | 양금로250-2(황금동 18-4) | (황금동 18-4) |  | (황금동 18-4) |  | 011-513-4307 | 00:정상조정 | 일반용 | 13m/m | 13-029850 | 19890515 | 20141027 |  |  | 1 | 01:강홍규 | 241
1 | 05-003-043-00000 | 김정수(양금약국) | 양금로250-1(황금동 18-9) | (황금동 18-9) |  | (황금동 18-9) | 432-0693 |  | 44:가구분할 | 일반용 | 13m/m | 08003271 | 19971126 | 20081022 |  |  | 3 | 01:강홍규 | 1024
1 | 05-003-043-00300 | 서정태(샛별미용실) | 양금로248(황금동 34-2) | (황금동 34-2) |  | (황금동 34-2) |  |  | 00:정상조정 | 일반용 | 13m/m | 08003320 | 19821201 | 20081022 |  |  | 1 | 01:강홍규 | 69
1 | 05-003-044-00000 | 이영우(골목길식당) | 양금로250(황금동 18-32) | (황금동 18-32) |  | (황금동 18-32) | 430-1793 |  | 00:정상조정 | 일반용 | 20m/m | 08001054 | 19940504 | 20081022 |  |  | 1 | 01:강홍규 | 685
1 | 05-003-044-00100 | 임태준(금릉떡방아) | 황금시장2길5(황금동 18-26) | (황금동 18-26) |  | (황금동 18-26) |  |  | 00:정상조정 | 일반용 | 25m/m | 08001010 | 19940826 | 20081022 |  |  | 1 | 01:강홍규 | 1080
1 | 05-003-044-00400 | 이경복(경북미용실) | 황금시장2길6(황금동 34-14) | (황금동 34-14) |  | (황금동 34-14) |  |  | 00:정상조정 | 일반용 | 13m/m | 08-004507 | 20090311 |  |  |  | 1 | 01:강홍규 | 222
1 | 05-003-045-00000 | 서순옥(황금종합식품) | 황금시장5길28(황금동 18-27) | (황금동 18-27) |  | (황금동 18-27) |  | 010-7370-2540 | 00:정상조정 | 일반용 | 13m/m | 12-092228 | 19821201 | 20130108 |  |  | 1 | 01:강홍규 | 78
1 | 05-003-046-00000 | 이경수(매목식품) | 황금시장5길26(황금동 18-25) | (황금동 18-25) |  | (황금동 18-25) | 434-5342 |  | 00:정상조정 | 가정용 | 13m/m | 15-014603 | 20020320 | 20150602 |  |  | 1 | 01:강홍규 | 157
1 | 05-003-047-00000 | 최길순(시골아저씨) | 황금시장5길27(황금동 19-1) | (황금동 19-1) |  | (황금동 19-1) |  |  | 00:정상조정 | 일반용 | 13m/m | 08003317 | 19980826 | 20081022 |  |  | 1 | 01:강홍규 | 565
1 | 05-003-048-00000 | 김종옥(미모식품) | 황금시장5길27(황금동 19-5) | (황금동 19-5) |  | (황금동 19-5) |  |  | 00:정상조정 | 일반용 | 20m/m | 08001061 | 19950831 | 20081022 |  |  | 1 | 01:강홍규 | 94
1 | 05-003-049-00000 | 정철목 | 황금시장2길13(황금동 19-4) | (황금동 19-4) |  | (황금동 19-4) |  |  | 00:정상조정 | 가정용 | 13m/m | 13-030168 | 19821201 | 20141027 |  |  | 1 | 01:강홍규 | 54
1 | 05-003-050-00000 | 성경순 | 황금시장2길11-4(황금동 4-13) | (황금동 4-13) |  | (황금동 4-13) |  |  | 00:정상조정 | 가정용 | 13m/m | 08008907 | 19821201 | 20081022 |  |  | 1 | 01:강홍규 | 52
1 | 05-003-051-00000 | 천병두 | 황금시장3길14(황금동 19-7) | (황금동 19-7) |  | (황금동 19-7) |  |  | 00:정상조정 | 가정용 | 13m/m | 9517507 | 19821201 |  |  |  | 1 | 01:강홍규 | 119
1 | 05-003-052-00000 | 최익수 | 황금시장3길14-1(황금동 3-4) | (황금동 3-4) |  | (황금동 3-4) | 432-2058 |  | 00:정상조정 | 가정용 | 13m/m | 08008916 | 19970408 | 20081022 |  |  | 1 | 01:강홍규 | 103
1 | 05-003-052-00200 | 김윤기 | 황금시장3길13(황금동 19-7) | (황금동 19-7) |  | (황금동 19-7) |  | 010-4947-1827 | 00:정상조정 | 가정용 | 13m/m | 08008910 | 19821201 | 20081022 |  |  | 1 | 01:강홍규 | 63
1 | 05-003-053-00000 | 김두환 | 황금시장3길16(황금동 4-1) | (황금동 4-1) |  | (황금동 4-1) |  |  | 00:정상조정 | 가정용 | 13m/m | 13-029622 | 19821201 | 20140922 |  |  | 1 | 01:강홍규 | 81
1 | 05-003-054-00000 | 김봉수 | 황금시장3길20(황금동 31-18) | (황금동 31-18) |  | (황금동 31-18) | (안,주인) |  | 00:정상조정 | 가정용 | 13m/m | 13-031105 | 19970408 | 20130827 |  |  | 1 | 01:강홍규 | 47
1 | 05-003-054-00100 | 김봉수(2층) | 황금시장3길20(황금동 31-18) | (황금동 31-18) |  | (황금동 31-18) | (문쪽,뒤편) |  | 44:가구분할 | 가정용 | 13m/m | 13-031100 | 19890430 | 20130827 |  |  | 2 | 01:강홍규 | 401
1 | 05-003-054-00400 | 박갑배 | 황금시장2길15-4(황금동 3-4) | (황금동 3-4) |  | (황금동 3-4) |  |  | 00:정상조정 | 가정용 | 13m/m | 13-029630 | 19821201 | 20140922 |  |  | 1 | 01:강홍규 | 333
1 | 05-003-055-00000 | 이순옥 | 황금시장2길15(황금동 31-17) | (황금동 31-17) |  | (황금동 31-17) | (우,주인) |  | 00:정상조정 | 가정용 | 13m/m | 08008476 | 19821201 | 20081022 |  |  | 1 | 01:강홍규 | 102
1 | 05-003-055-00200 | 윤대원(갈무리식당) | 황금시장2길15(황금동31-17) | (황금동31-17) |  | (황금동31-17) | (좌,갈무)5-2645 |  | 00:정상조정 | 일반용 | 13m/m | 08008472 | 19970408 | 20081022 |  |  | 1 | 01:강홍규 | 466
1 | 05-003-058-00000 | 최한식(현수정식당) | 황금시장2길17(황금동 31-20) | (황금동 31-20) |  | (황금동 31-20) |  | 010.2779.4937 | 00:정상조정 | 일반용 | 13m/m | 90-76708 | 19821201 | 20011113 |  |  | 1 | 01:강홍규 | 306
1 | 05-003-061-00000 | 김누상 | 황금시장6길23-1(황금동 3-40) | (황금동 3-40) |  | (황금동 3-40) |  |  | 00:정상조정 | 가정용 | 13m/m | 08008477 | 19970408 | 20081022 |  |  | 1 | 01:강홍규 | 279
1 | 05-003-061-00200 | 김순애 | 황금시장6길23-5(황금동 30-14) | (황금동 30-14) |  | (황금동 30-14) | 011-9716-8748 | 010-2417-1440 | 00:정상조정 | 가정용 | 13m/m | 09005712 | 20020322 | 20110116 |  |  | 1 | 01:강홍규 | 183
1 | 05-003-062-00000 | 여헌동 | 황금시장2길19(황금동 30-23) | (황금동 3-41) |  | (황금동 3-41) |  |  | 00:정상조정 | 가정용 | 13m/m | 11028224 | 19821203 | 20110406 |  |  | 1 | 01:강홍규 | 48
1 | 05-003-063-00000 | 정도상 | 황금시장2길21(황금동 30-22) | (황금동 30-22) |  | (황금동 30-22) |  |  | 00:정상조정 | 가정용 | 13m/m | 15-014749 | 19920622 | 20150602 |  |  | 1 | 01:강홍규 | 53
1 | 05-003-064-00000 | 이춘길 | 황금시장2길23(황금동 3-3) | (황금동 3-3) |  | (황금동 3-3) | 434-4687 |  | 00:정상조정 | 가정용 | 13m/m | 15-014754 | 19920921 | 20150602 |  |  | 1 | 01:강홍규 | 186
1 | 05-003-064-00100 | 김금분 | 황금시장2길25(황금동 30-2) | (황금동 30-2) |  | (황금동 30-2) |  |  | 00:정상조정 | 가정용 | 13m/m | 96331362 | 19970422 |  |  |  | 1 | 01:강홍규 | 164
1 | 05-003-065-00000 | 손권만(진흥상회) | 황금시장2길27(황금동 30-18) | (황금동 30-18) |  | (황금동 30-18) |  |  | 00:정상조정 | 일반용 | 13m/m |  | 19821203 |  |  |  | 1 | 01:강홍규 | 168
1 | 05-003-067-00000 | 이중선(한신상가) | 황금동 27-4 |  |  |  |  | 010-8422-9329 | 00:정상조정 | 일반용 | 13m/m | 11011049 | 20090902 | 20110225 |  |  | 1 | 01:강홍규 | 190
1 | 05-003-072-00000 | 김인수(한신이용원) | 황금동 25-7 | [5 empty] | 00:정상조정 | 일반용 | 13m/m | 0140167 | 19950830 | 20011123 |  |  | 1 | 01:강홍규 | 225
1 | 05-003-072-00100 | 박창명(가야) | 황금시장7길3-4(황금동) |  |  |  |  | 010-3535-5868 | 00:정상조정 | 일반용 | 13m/m | 14-023255 | 20141103 |  |  |  | 1 | 01:강홍규 | 297
1 | 05-003-073-00000 | 김권성(제일양봉원) | 황금시장7길3(황금동 25-4) | (황금동 25-4) |  | (황금동 25-4) |  |  | 00:정상조정 | 일반용 | 20m/m |  | 20040412 | 20140218 |  |  | 1 | 01:강홍규 | 158
1 | 05-003-077-00000 | 김영숙(미봉식당) | 김천로242,미봉식당(황금동 25-9) | (황금동 25-9) |  | (황금동 25-9) | 431-2221 |  | 00:정상조정 | 일반용 | 20m/m | 05-0879 | 20050424 |  |  |  | 1 | 01:강홍규 | 386
1 | 05-003-078-00000 | 권영수(태영슈퍼) | 김천로244(황금동 25-4) | (황금동 25-4) |  | (황금동 25-4) | 432-9275 |  | 00:정상조정 | 일반용 | 13m/m | 04-4087 | 19970305 | 20060224 |  |  | 1 | 01:강홍규 | 516
1 | 05-003-079-00000 | 박명남(한신상가) | 황금동 27-4(한신상가) | (한신상가) |  | (한신상가) |  |  | 90:정지(일시중 | 일반용 | 25m/m | 982833 | 19901018 | 20010223 |  |  | 1 | 01:강홍규 | 0
1 | 05-003-080-00000 | 한신아파트 | 김천로248(황금동 27-4) | (황금동 27-4) |  | (황금동 27-4) | 436-4883 |  | 44:가구분할 | 가정용 | 100m/m | 09-000657 | 19990309 | 20121224 |  |  | 243 | 01:강홍규 | 56641
1 | 05-003-085-00000 | 왕득일(알전문점) | 황금시장7길4(황금동 24-1) | (황금동 24-1) |  | (황금동 24-1) | 432-5560 | 010-5313-1561 | 00:정상조정 | 일반용 | 13m/m | 13-068725 | 19920411 | 20140922 |  |  | 1 | 01:강홍규 | 597
1 | 05-003-086-00000 | 이상옥(금동이갈비촌) | 김천로238(황금동 24-2) | (황금동 24-2) |  | (황금동 24-2) |  |  | 00:정상조정 | 일반용 | 13m/m | 08-004575 | 20080827 |  |  |  | 1 | 01:강홍규 | 319
1 | 05-003-087-00000 | 김도형(황갈비) | 김천로238(황금동 24-2) | (황금동 24-2) |  | (황금동 24-2) | 434-2113 |  | 00:정상조정 | 일반용 | 20m/m | 94-131 | 19871223 | 20140201 |  |  | 1 | 01:강홍규 | 679
1 | 05-003-088-00000 | 최재길(제주숯불갈비) | 황금시장6길5(황금동 24-3) | (황금동 24-3) |  | (황금동 24-3) | 430-1202 |  | 00:정상조정 | 일반용 | 20m/m | 09000031 | 19940510 | 20100129 |  |  | 1 | 01:강홍규 | 371
1 | 05-003-089-00000 | 이봉희(양평칼국수) | 김천로236(황금동 22-2) | (황금동 22-2) |  | (황금동 22-2) |  |  | 00:정상조정 | 일반용 | 13m/m | 08008478 | 19980316 | 20081022 |  |  | 1 | 01:강홍규 | 454
1 | 05-003-090-00000 | 이득만(박원자) | 김천로234,복돼지숯불갈비(황금동 22-1) | (황금동 22-1) |  | (황금동 22-1) |  |  | 00:정상조정 | 일반용 | 13m/m | 80-28721 | 19821201 |  |  |  | 1 | 01:강홍규 | 605
1 | 05-003-091-00000 | 남용배(영해회초밥) | 김천로232(황금동 22-10) | (황금동 22-10) |  | (황금동 22-10) |  |  | 00:정상조정 | 일반용 | 25m/m | 03-0425 | 19951101 | 20030918 |  |  | 1 | 01:강홍규 | 223
1 | 05-003-092-00000 | 강준규(부산아귀찜) | 김천로230-1(황금동 2-3) | (황금동 2-3) |  | (황금동 2-3) | 436-0880 |  | 00:정상조정 | 일반용 | 13m/m | 11092297 | 19821201 | 20120228 |  |  | 1 | 01:강홍규 | 611
1 | 05-003-092-00100 | 강준규(황금장식) | 김천로230-2(황금동22-11) | (황금동22-11) |  | (황금동22-11) |  |  | 00:정상조정 | 일반용 | 13m/m | 11-040817 | 20111025 |  |  |  | 1 | 01:강홍규 | 65
1 | 05-003-094-00000 | 김성국 | 김천로228-1(황금동 21-12) | (황금동 21-12) |  | (황금동 21-12) |  |  | 00:정상조정 | 가정용 | 13m/m | 08008904 | 19970408 | 20081022 |  |  | 1 | 01:강홍규 | 393
1 | 05-003-096-00000 | 최재원(장터꽃화원) | 김천로228(황금동 200-46) | (황금동 200-46) |  | (황금동 200-46) |  |  | 00:정상조정 | 일반용 | 13m/m | 9824978 | 19991029 |  |  |  | 1 | 01:강홍규 | 56
1 | 05-003-098-00000 | 김영도(김천수산) | 김천로226(황금동 20-1) | (황금동 20-1) |  | (황금동 20-1) |  |  | 00:정상조정 | 일반용 | 13m/m | 15-014604 | 19841030 | 20150602 |  |  | 1 | 01:강홍규 | 295
1 | 05-004-002-00000 | 문영삼 | 황금시장2길24(황금동 32-4) | (황금동 32-4) |  | (황금동 32-4) |  |  | 00:정상조정 | 일반용 | 25m/m | 06-000515 | 19901113 | 20150722 |  |  | 1 | 01:강홍규 | 1586
1 | 05-004-003-00000 | 문영삼 | 황금시장2길24(황금동 32-6) | (황금동 32-6) |  | (황금동 32-6) |  |  | 00:정상조정 | 일반용 | 40m/m | 05-0144 | 19890129 | 20051101 |  |  | 1 | 01:강홍규 | 1911
1 | 05-004-004-00000 | 문영삼 | 황금시장2길24(황금동 32-7) | (황금동 32-7) |  | (황금동 32-7) |  |  | 00:정상조정 | 가정용 | 13m/m | 11011135 | 19880411 | 20110208 |  |  | 1 | 01:강홍규 | 0
1 | 05-004-005-00000 | 김덕현 | 황금시장2길24-11(황금동 32-15) | (황금동 32-15) |  | (황금동 32-15) |  |  | 00:정상조정 | 가정용 | 13m/m | 13-029634 | 19821201 | 20140922 |  |  | 1 | 01:강홍규 | 108
1 | 05-004-005-00100 | 한명우외1(동원식품) | 황금시장1길17(황금동 32-11) | (황금동 32-11) |  | (황금동 32-11) |  |  | 00:정상조정 | 일반용 | 13m/m | 1026991 | 19880610 | 20110120 |  |  | 1 | 01:강홍규 | 129
1 | 05-004-005-00200 | 박길순 | 황금시장1길23(황금동 32-5) | (황금동 32-5) |  | (황금동 32-5) | 434-8529 |  | 00:정상조정 | 가정용 | 13m/m | 08008487 | 19980903 | 20081022 |  |  | 1 | 01:강홍규 | 442
1 | 05-004-006-00000 | 성건모 | 황금시장1길18(황금동 27-13) | (황금동 27-13) |  | (황금동 27-13) |  | 010-2688-7269 | 44:가구분할 | 가정용 | 13m/m | 08003239 | 19980903 | 20081022 |  |  | 3 | 01:강홍규 | 553
1 | 05-004-006-00100 | 도수길 | 황금시장1길16(황금동 27-11) | (황금동 27-11) |  | (황금동 27-11) | 434-4992 |  | 44:가구분할 | 가정용 | 13m/m | 08003224 | 19970423 | 20081022 |  |  | 2 | 01:강홍규 | 300
1 | 05-004-006-00200 | 윤차분 | 황금시장1길13,대산양곡(황금동 33-11) | (황금동 33-11) |  | (황금동 33-11) | 435-2645 |  | 00:정상조정 | 가정용 | 20m/m | 08001070 | 19940406 | 20081022 |  |  | 1 | 01:강홍규 | 4
1 | 05-004-007-00000 | 박우명 | 황금시장1길15-1(황금동 33-11) | (황금동 33-11) |  | (황금동 33-11) |  | 010.6272.0300 | 44:가구분할 | 가정용 | 13m/m | 08003235 | 19981124 | 20081022 |  |  | 3 | 01:강홍규 | 265
1 | 05-004-007-00100 | 이경태 | 황금시장6길38(황금동 33-12) | (황금동 33-12) |  | (황금동 33-12) |  |  | 44:가구분할 | 가정용 | 13m/m | 08003234 | 19940706 | 20081022 |  |  | 3 | 01:강홍규 | 231
1 | 05-004-008-00000 | 김계영 | 황금시장6길35(황금동 32-14) | (황금동 32-14) |  | (황금동 32-14) |  |  | 00:정상조정 | 가정용 | 13m/m | 13-029638 | 19821201 | 20140922 |  |  | 1 | 01:강홍규 | 186
1 | 05-004-009-00000 | 이순희 | 황금시장6길36(황금동 33-6) | (황금동 33-6) |  | (황금동 33-6) | 434-8020 | 010-9859-8020 | 44:가구분할 | 가정용 | 13m/m | 13-029639 | 19821201 | 20140922 |  |  | 2 | 01:강홍규 | 131
1 | 05-004-010-00000 | 박희송 | 황금시장6길33(황금동 32-13) | (황금동 32-13) |  | (황금동 32-13) |  |  | 00:정상조정 | 가정용 | 13m/m | 96336379 | 19970409 |  |  |  | 1 | 01:강홍규 | 128
1 | 05-004-011-00100 | 박숙연 | 황금시장6길34(황금동 33-14) | (황금동 33-14) |  | (황금동 33-14) |  |  | 44:가구분할 | 가정용 | 13m/m | 13-029626 | 19920825 | 20140922 |  |  | 2 | 01:강홍규 | 302
1 | 05-004-011-00200 | 이상하 | 황금시장6길31(황금동 32-10) | (황금동 32-10) |  | (황금동 32-10) | 434-6521 |  | 00:정상조정 | 가정용 | 13m/m | 125053 | 19821201 | 20120502 |  |  | 1 | 01:강홍규 | 121
1 | 05-004-012-00000 | 이정현 | 황금시장6길32(황금동 33-5) | (황금동 33-5) |  | (황금동 33-5) |  | 010-3823-5434 | 00:정상조정 | 가정용 | 13m/m | 12-005073 | 19970219 | 20121019 |  |  | 1 | 01:강홍규 | 30
1 | 05-004-013-00000 | 김상열 | 황금시장6길29(황금동 32-12) | (황금동 32-12) |  | (황금동 32-12) | 435-2895 | 010-8322-8794 | 44:가구분할 | 가정용 | 13m/m | 13-029621 | 19821201 | 20140922 |  |  | 2 | 01:강홍규 | 329
1 | 05-004-014-00000 | 박묘선(허브다이어트) | 황금시장6길27(황금동 39-2) | (황금동 39-2) |  | (황금동 39-2) |  |  | 00:정상조정 | 일반용 | 13m/m | 13-029633 | 19821201 | 20140922 |  |  | 1 | 01:강홍규 | 403
1 | 05-004-014-00400 | 임윤술(내가잘가는) | 황금시장2길18(황금동 33-16) | (황금동 33-16) |  | (황금동 33-16) |  |  | 00:정상조정 | 일반용 | 25m/m | 06000041 | 19980624 | 20090701 |  |  | 1 | 01:강홍규 | 247
1 | 05-004-015-00000 | 정봉길(양천상회) | 황금시장2길16(황금동 33-4) | (황금동 33-4) |  | (황금동 33-4) |  |  | 00:정상조정 | 일반용 | 13m/m | 13-029637 | 19821201 | 20140922 |  |  | 1 | 01:강홍규 | 220
1 | 05-004-016-00000 | 석남진(차이나성) | 황금시장2길14(황금동 33-3) | (황금동 33-3) |  | (황금동 33-3) | 434-1296 | 010-5515-1296 | 00:정상조정 | 일반용 | 13m/m | 08003223 | 19821201 | 20081022 |  |  | 1 | 01:강홍규 | 622
1 | 05-004-017-00000 | 육재호(하림) | 황금시장2길12(황금동 33-2) | (황금동 33-2) |  | (황금동 33-2) |  |  | 00:정상조정 | 일반용 | 13m/m | 13-029625 | 19821201 | 20140922 |  |  | 1 | 01:강홍규 | 301
1 | 05-004-018-00000 | 최창환 | 황금시장2길10(황금동 33-1) | (황금동 33-1) |  | (황금동 33-1) |  |  | 00:정상조정 | 가정용 | 13m/m | 13-029636 | 19821201 | 20140922 |  |  | 1 | 01:강홍규 | 312
1 | 05-004-019-00000 | 신한수 | 황금시장2길8(황금동 20-6) | (황금동 20-6) |  | (황금동 20-6) |  |  | 00:정상조정 | 가정용 | 13m/m | 08003240 | 19980903 | 20081022 |  |  | 1 | 01:강홍규 | 91
1 | 05-004-019-00400 | 동부새마을금고 | 황금시장5길34(황금동 34-5) | (황금동 34-5) |  | (황금동 34-5) | 430-4200 |  | 00:정상조정 | 일반용 | 13m/m | 09007573 | 19980903 | 20110116 |  |  | 1 | 01:강홍규 | 80
1 | 05-004-020-00000 | 김원자(가전나라) | 황금시장5길33(황금동 33-9) | (황금동 33-9) |  | (황금동 33-9) |  |  | 00:정상조정 | 일반용 | 13m/m | 08003237 | 19970423 | 20081022 |  |  | 1 | 01:강홍규 | 61
1 | 05-004-020-00100 | 김동준(2층) | 황금시장5길33(황금동 33-9) | (황금동 33-9) |  | (황금동 33-9) | (3) |  | 00:정상조정 | 가정용 | 13m/m | 08003227 | 19880610 | 20081022 |  |  | 1 | 01:강홍규 | 289
1 | 05-004-020-00200 | 정봉규 | 황금시장5길33-1(황금동 33-9) | (황금동 33-9) |  | (황금동 33-9) | (2) | 010.7406.6811 | 44:가구분할 | 가정용 | 13m/m | 08003222 | 19980903 | 20081022 |  |  | 2 | 01:강홍규 | 433
1 | 05-004-022-00000 | 김장훈(황금유통) | 황금시장5길35(황금동 33-8) | (황금동 33-8) |  | (황금동 33-8) |  | 010-9737-0547 | 44:가구분할 | 일반용 | 13m/m | 08003233 | 19980903 | 20081022 |  |  | 2 | 01:강홍규 | 216
1 | 05-004-023-00000 | 최재호(영남수산) | 황금시장5길36(황금동 34-8) | (황금동 34-8) |  | (황금동 34-8) | 011-535-2186 |  | 00:정상조정 | 일반용 | 13m/m | 09006417 | 19980903 | 20091028 |  |  | 1 | 01:강홍규 | 355
1 | 05-004-023-00200 | 전금술(401호) | 황금시장5길37(황금동 33-7) | (황금동 33-7) |  | (황금동 33-7) | 010-2236-0392 |  | 44:가구분할 | 일반용 | 13m/m | 08-000206 | 20080414 |  |  |  | 5 | 01:강홍규 | 1144
1 | 05-004-023-00600 | 백승기(구미떡방아) | 황금시장1길11(황금동 33-13,15) | (황금동 33-13,15) |  | (황금동 33-13,15) | 432-2918 |  | 00:정상조정 | 일반용 | 13m/m | 0815426 | 19970430 | 20081205 |  |  | 1 | 01:강홍규 | 277
1 | 05-004-024-00000 | 오귀동 | 황금시장1길5(황금동 34-9) | (황금동 34-9) |  | (황금동 34-9) |  | 011-9851-7952 | 44:가구분할 | 일반용 | 20m/m | 08001069 | 19821201 | 20081022 |  |  | 3 | 01:강홍규 | 466
1 | 05-004-025-00000 | 조점덕 | 황금시장1길3(황금동 33-11) | (황금동 33-11) |  | (황금동 33-11) |  |  | 00:정상조정 | 가정용 | 13m/m | 11011042 | 19970409 | 20110228 |  |  | 1 | 01:강홍규 | 46
1 | 05-004-025-00200 | 김재동(자야네) | 황금시장1길3(황금동 34-12) 2층 | (황금동 34-12) 2층 |  | (황금동 34-12) 2층 | 434-3962 |  | 44:가구분할 | 가정용 | 20m/m | 08001060 | 19940729 | 20081022 |  |  | 2 | 01:강홍규 | 508
1 | 05-004-026-00000 | 안상근(정안빌딩) | 양금로244(황금동 34-7) | (황금동 34-7) |  | (황금동 34-7) | 433-2454 |  | 00:정상조정 | 일반용 | 20m/m | 06-000035 | 19970203 | 20070207 |  |  | 1 | 01:강홍규 | 891
1 | 05-004-027-00000 | 안기영(황금건어물) | 양금로246(황금동 34-16) | (황금동 34-16) |  | (황금동 34-16) |  | 011-536-2941 | 00:정상조정 | 일반용 | 13m/m | 08003350 | 19970409 | 20081022 |  |  | 1 | 01:강홍규 | 172
1 | 05-004-029-00000 | 강종중(서민건강원) | 가산길1(황금동 27-45) | (황금동 27-45) |  | (황금동 27-45) | 434-3948 |  | 00:정상조정 | 일반용 | 13m/m | 11-040861 | 20110916 |  |  |  | 1 | 01:강홍규 | 351
1 | 05-004-030-00000 | 최봉주 | 가산길3(황금동 27-10) | (황금동 27-10) |  | (황금동 27-10) | 434-3948 |  | 44:가구분할 | 가정용 | 13m/m | 11028381 | 19920210 | 20110615 |  |  | 2 | 01:강홍규 | 177
1 | 05-004-031-00000 | 정희영(대성한식뷔페) | 가산길7(황금동 27-34) | (황금동 27-34) |  | (황금동 27-34) |  |  | 00:정상조정 | 일반용 | 25m/m | 05-0783 | 19821201 | 20060323 |  |  | 1 | 01:강홍규 | 698
1 | 05-004-032-00000 | 이영우(대건사) | 가산길11(황금동 27-36) | (황금동 27-36) |  | (황금동 27-36) |  |  | 00:정상조정 | 일반용 | 13m/m | 04-3960 | 19970409 | 20060419 |  |  | 1 | 01:강홍규 | 122
1 | 05-004-033-00000 | 전옥순 | 가산길17(황금동 27-14) | (황금동 27-14) |  | (황금동 27-14) |  |  | 00:정상조정 | 가정용 | 13m/m | 09005352 | 19970409 | 20100706 |  |  | 1 | 01:강홍규 | 189
1 | 05-004-034-00000 | 신중균 | 가산길23-1(황금동 27-38) | (황금동 27-38) |  | (황금동 27-38) |  |  | 00:정상조정 | 가정용 | 13m/m | 08003159 | 19980903 | 20081022 |  |  | 1 | 01:강홍규 | 37
1 | 05-004-035-00000 | 오문식 | 가산길23-3(황금동 27-16) | (황금동 27-16) |  | (황금동 27-16) |  |  | 00:정상조정 | 가정용 | 13m/m | 08008471 | 19980903 | 20081022 |  |  | 1 | 01:강홍규 | 351
1 | 05-004-036-00000 | 박홍래 | 가산길22-6(황금동 27-19) | (황금동 27-19) |  | (황금동 27-19) |  | 010-3809-4581 | 00:정상조정 | 가정용 | 13m/m | 12-070712 | 19980903 | 20141007 |  |  | 1 | 01:강홍규 | 305
1 | 05-004-037-00000 | 장군자 | 황금시장1길22-4(황금동 27-15) | (황금동 27-15) |  | (황금동 27-15) |  |  | 00:정상조정 | 가정용 | 13m/m | 08003365 | 19970926 | 20081022 |  |  | 1 | 01:강홍규 | 262
1 | 05-004-041-00000 | 문환오 | 황금시장1길22-14(황금동 27-21) | (황금동 27-21) |  | (황금동 27-21) |  |  | 00:정상조정 | 가정용 | 13m/m | 11028213 | 19981118 | 20110509 |  |  | 1 | 01:강홍규 | 9
1 | 05-004-043-00000 | 배병창 | 황금시장1길22-20(황금동 27-39) | (황금동 27-39) |  | (황금동 27-39) |  | 010.5096.1191 | 44:가구분할 | 가정용 | 13m/m | 08003148 | 19821201 | 20081022 |  |  | 2 | 01:강홍규 | 603
1 | 05-004-045-00000 | 김병기 | 황금시장1길22-21(황금동 28-7) | (황금동 28-7) |  | (황금동 28-7) |  |  | 00:정상조정 | 가정용 | 13m/m | 11028204 | 20000626 | 20110509 |  |  | 1 | 01:강홍규 | 247
1 | 05-004-047-00000 | 안정숙 | 황금시장1길22-27(황금동 28-5) |  |  |  |  | 010-6620-7375 | 00:정상조정 | 가정용 | 13m/m | 14-023274 | 20141204 |  |  |  | 1 | 01:강홍규 | 48
1 | 05-004-049-00000 | 이광철 | 황금시장1길22-31(황금동 28-3) | (황금동 28-3) |  | (황금동 28-3) |  |  | 00:정상조정 | 가정용 | 20m/m | 08001051 | 19971002 | 20081022 |  |  | 1 | 01:강홍규 | 51
1 | 05-004-050-00000 | 이용수 | 강변로122-4(황금동 28-24) | (황금동 28-24) |  | (황금동 28-24) |  |  | 00:정상조정 | 가정용 | 13m/m | 08003202 | 20000626 | 20081022 |  |  | 1 | 01:강홍규 | 42
1 | 05-004-065-00000 | 김영기 | 강변로124(황금동 27-27) | (황금동 27-27) |  | (황금동 27-27) | (1) |  | 00:정상조정 | 가정용 | 13m/m | 12-075213 | 20000626 | 20130228 |  |  | 1 | 01:강홍규 | 0
1 | 05-004-068-00000 | 이환영 | 강변로128(황금동 27-42) | (황금동 27-42) |  | (황금동 27-42) | (1)432-0715 |  | 00:정상조정 | 가정용 | 13m/m | 02-32995 | 20031222 |  |  |  | 1 | 01:강홍규 | 380
1 | 05-004-069-00000 | 김한수 | 가산길33(황금동 27-25) | (황금동 27-25) |  | (황금동 27-25) |  |  | 00:정상조정 | 일반용 | 13m/m | 06-045409 | 20070427 |  |  |  | 1 | 01:강홍규 | 206
1 | 05-004-070-00000 | 권영운 | 가산길31(황금동 27-24) | (황금동 27-24) |  | (황금동 27-24) |  |  | 00:정상조정 | 가정용 | 13m/m | 11028234 | 20000710 | 20110406 |  |  | 1 | 01:강홍규 | 62
1 | 05-004-071-00000 | 박명영 | 가산길29(황금동 27-22) | (황금동 27-22) |  | (황금동 27-22) | 434-4465 |  | 00:정상조정 | 가정용 | 13m/m | 09007714 | 19830415 | 20101029 |  |  | 1 | 01:강홍규 | 144
1 | 05-004-077-00000 | 양명국 | 황금시장1길26(황금동 28-21) | (황금동 28-21) |  | (황금동 28-21) | 019-261-1955 |  | 00:정상조정 | 가정용 | 13m/m | 09-000089 | 20090502 |  |  |  | 1 | 01:강홍규 | 353
1 | 05-005-029-00100 | 송영혜 | 자래밭골길6(황금동 16-15) | (황금동 16-15) |  | (황금동 16-15) | 436-1930 |  | 00:정상조정 | 일반용 | 13m/m | 08003226 | 19970626 | 20081022 |  |  | 1 | 01:강홍규 | 2
1 | 05-005-029-00500 | 송영혜(우돈명가) | 자래밭골길6(황금동 16-15) | (황금동 16-15) |  | (황금동 16-15) | (1) |  | 00:정상조정 | 일반용 | 13m/m | 13-068735 | 19880509 | 20140922 |  |  | 1 | 01:강홍규 | 724
1 | 05-005-029-00600 | 한명우외1C(황금주점) | 자래밭골길6(황금동 16-15) | (황금동 16-15) |  | (황금동 16-15) | 010-6509-1234 |  | 00:정상조정 | 일반용 | 13m/m | 04-4186 | 19831119 | 20050531 |  |  | 1 | 01:강홍규 | 148
1 | 05-005-030-00600 | 한명우외1a(201호) | 자래밭골길6(황금동 16-15) | (황금동 16-15) |  | (황금동 16-15) | (7) |  | 00:정상조정 | 가정용 | 13m/m | 08003230 | 19840830 | 20081022 |  |  | 1 | 01:강홍규 | 39
1 | 05-005-030-00700 | 한명우외1b(202호) | 자래밭골길6(황금동 16-15) | (황금동 16-15) |  | (황금동 16-15) | (6) |  | 00:정상조정 | 가정용 | 13m/m | 04-28846 | 19970409 | 20070112 |  |  | 1 | 01:강홍규 | 156
1 | 05-005-030-00800 | 한명우외1c(203호) | 자래밭골길6(황금동 16-15) | (황금동 16-15) |  | (황금동 16-15) | (5) |  | 00:정상조정 | 가정용 | 13m/m | 11028225 | 19970409 | 20110406 |  |  | 1 | 01:강홍규 | 106
1 | 05-005-030-00900 | 서영미(301호) | 자래밭골길6(황금동 16-15) | (황금동 16-15) |  | (황금동 16-15) | (8) |  | 00:정상조정 | 가정용 | 13m/m | 08003372 | 19970409 | 20081022 |  |  | 1 | 01:강홍규 | 131
1 | 05-005-030-01000 | 한명우외1(302호) | 자래밭골길6(황금동 16-15) | (황금동 16-15) |  | (황금동 16-15) | 010-8905-6805 |  | 00:정상조정 | 가정용 | 13m/m | 08003229 | 19840830 | 20081022 |  |  | 1 | 01:강홍규 | 281
1 | 05-005-030-01100 | 한명우외1e(303호) | 자래밭골길6(황금동 16-15) | (황금동 16-15) |  | (황금동 16-15) | (3) | 010.7760.1916 | 00:정상조정 | 가정용 | 13m/m | 08003230 | 19840830 | 20081022 |  |  | 1 | 01:강홍규 | 54
1 | 05-005-034-00000 | 정석암 | 자래밭골길2(황금동 16-6) | (황금동 16-6) |  | (황금동 16-6) | 010-4581-1461 |  | 00:정상조정 | 일반용 | 13m/m | 13-068732 | 19821201 | 20140922 |  |  | 1 | 01:강홍규 | 380
1 | 05-005-035-00000 | 박석만(3층) | 양금로255-1(황금동 16-5) | (황금동 16-5) |  | (황금동 16-5) | (3층,마트안창고 |  | 00:정상조정 | 가정용 | 13m/m | 988537 | 19981024 |  |  |  | 1 | 01:강홍규 | 122
1 | 05-005-035-00100 | 박석만(2층) | 양금로255-1(황금동 16-5) | (황금동 16-5) |  | (황금동 16-5) | (좌,2층) |  | 44:가구분할 | 가정용 | 13m/m | 04-4215 | 19990225 | 20071010 |  |  | 2 | 01:강홍규 | 107
1 | 05-005-036-00000 | 박석만(황금할인마트) | 양금로255-1(황금동 16-5) | (황금동 16-5) |  | (황금동 16-5) | (우,마트) |  | 00:정상조정 | 일반용 | 13m/m | 08008911 | 19990225 | 20081022 |  |  | 1 | 01:강홍규 | 240
1 | 05-005-037-00000 | 최주봉 외2(온정호프) | 황금로257(황금동 16-3) | (황금동 16-3) |  | (황금동 16-3) | (우,다방) | 019-445-4163 | 00:정상조정 | 일반용 | 13m/m | 13-060740 | 19880621 | 20140922 |  |  | 1 | 01:강홍규 | 78
1 | 05-005-037-00100 | 최주봉외(황금한의원) | 황금로257(황금동 16-3) | (황금동 16-3) |  | (황금동 16-3) | (좌,한의원) |  | 00:정상조정 | 가정용 | 13m/m | 0128599 | 19870624 | 20010918 |  |  | 1 | 01:강홍규 | 305
1 | 05-005-038-00000 | 김정기(보성약국) | 황금로257-1(황금동 16-2) | (황금동 16-2) |  | (황금동 16-2) |  |  | 00:정상조정 | 일반용 | 13m/m | 08008915 | 19971126 | 20081022 |  |  | 1 | 01:강홍규 | 25
1 | 05-005-039-00000 | 최종기(대창쌀상회) | 황금로259(황금동 16-10) | (황금동 16-10) |  | (황금동 16-10) | 434-5949 |  | 00:정상조정 | 일반용 | 13m/m | 08008914 | 20081022 |  |  |  | 1 | 01:강홍규 | 20
1 | 05-005-040-00000 | 이정술(제일신발) | 황금로259-1(황금동 16-9) | (황금동 16-9) |  | (황금동 16-9) |  |  | 00:정상조정 | 일반용 | 13m/m | 01-40257 | 19821201 | 20011207 |  |  | 1 | 01:강홍규 | 112
1 | 05-005-041-00000 | 최일랑(황금뚝배기) | 황금로259-2(황금동 16-8) | (황금동 16-8) |  | (황금동 16-8) | 434-3263 |  | 00:정상조정 | 일반용 | 13m/m | 13-068731 | 20010211 | 20140922 |  |  | 1 | 01:강홍규 | 443
1 | 05-005-042-00000 | 이현태(황금분식) | 황금로259-3(황금동 16-8) | (황금동 16-8) |  | (황금동 16-8) |  |  | 00:정상조정 | 가정용 | 13m/m | 08008917 | 19971126 | 20081022 |  |  | 1 | 01:강홍규 | 303
1 | 05-005-043-00000 | 김성국(오복상회) | 황금로259-4(황금동 16-1) | (황금동 16-1) |  | (황금동 16-1) |  |  | 00:정상조정 | 일반용 | 13m/m | 08008904 | 19821201 | 20081022 |  |  | 1 | 01:강홍규 | 66
1 | 05-005-050-00000 | 라기영(대한사진관) | 죽버드나무길45(황금동 15-1) | (황금동 15-1) |  | (황금동 15-1) |  |  | 00:정상조정 | 일반용 | 13m/m | 08003374 | 19821201 | 20081022 |  |  | 1 | 01:강홍규 | 136
1 | 05-005-051-00000 | 최종곤(형제청과) | 황금로261(황금동 15-4) | (황금동 15-4) |  | (황금동 15-4) |  |  | 00:정상조정 | 가정용 | 13m/m | 08003362 | 19971126 | 20081022 |  |  | 1 | 01:강홍규 | 440
1 | 05-005-052-00000 | 안창식(오복떡집) | 양금로263(황금동 87) | (황금동 87) |  | (황금동 87) | 433-3718 | 433-3718 | 00:정상조정 | 일반용 | 13m/m | 12-005649 | 19890817 | 20121112 |  |  | 1 | 01:강홍규 | 323
1 | 05-005-053-00000 | 박우용가(케익타운) | 황금동 15-1(상신장의사) | (상신장의사) |  | (상신장의사) |  |  | 00:정상조정 | 일반용 | 13m/m | 08003379 | 19851203 | 20081022 |  |  | 1 | 01:강홍규 | 738
1 | 05-005-054-00000 | 박우용 | 황금동 15-1 | [5 empty] | 00:정상조정 | 일반용 | 13m/m | 08003370 | 19890817 | 20081022 |  |  | 1 | 01:강홍규 | 0
1 | 05-005-055-00000 | 한경순 | 황금동 15-7 | [5 empty] | 00:정상조정 | 가정용 | 13m/m | 80-28747 | 19821201 |  |  |  | 1 | 01:강홍규 | 0
1 | 05-005-057-00000 | 황금동교회 | 황금공원길146(황금동 40) | (황금동 40) |  | (황금동 40) |  |  | 00:정상조정 | 일반용 | 20m/m | 96-1807 | 19920210 | 20010920 |  |  | 1 | 01:강홍규 | 1612
1 | 05-005-061-00000 | 김영일(건강원) | 자래밭골길31(황금동 44-8) | (황금동 44-8) |  | (황금동 44-8) |  |  | 00:정상조정 | 일반용 | 13m/m | 09005341 | 19970407 | 20100625 |  |  | 1 | 01:강홍규 | 79
1 | 05-005-062-00000 | 김종윤 | 자래밭골길29(황금동 44-9) | (황금동 44-9) |  | (황금동 44-9) |  |  | 00:정상조정 | 가정용 | 13m/m | 08008579 | 19821201 | 20081022 |  |  | 1 | 01:강홍규 | 66
1 | 05-005-063-00000 | 손종고 | 자래밭골길25(황금동 2-47) | (황금동 2-47) |  | (황금동 2-47) | 432-3608 | 011-9857-7800 | 00:정상조정 | 가정용 | 13m/m | 01-29387 | 19821201 | 20010919 |  |  | 1 | 01:강홍규 | 48
1 | 05-005-064-00000 | 김석복 | 자래밭골길28(황금동 15-8) | (황금동 15-8) |  | (황금동 15-8) |  |  | 44:가구분할 | 가정용 | 13m/m | 08008576 | 19970408 | 20081022 |  |  | 2 | 01:강홍규 | 357
1 | 05-005-065-00000 | 이상춘 | 자래밭골길28-1(황금동 15-6) | (황금동 15-6) |  | (황금동 15-6) | 437-1056 |  | 00:정상조정 | 가정용 | 13m/m | 1026997 | 19970322 | 20110118 |  |  | 1 | 01:강홍규 | 11
1 | 05-005-066-00000 | 김진석(성림의원) | 줄버드나무길41(황금동 15-10) | (황금동 15-10) |  | (황금동 15-10) |  |  | 00:정상조정 | 일반용 | 25m/m | 06-001310 | 19821201 | 20061206 |  |  | 1 | 01:강홍규 | 400
1 | 05-005-067-00000 | 도군재 | 줄버드나무길43(황금동 15-5) | (황금동 15-5) |  | (황금동 15-5) |  |  | 00:정상조정 | 일반용 | 13m/m | 08008574 | 19981124 | 20081022 |  |  | 1 | 01:강홍규 | 368
1 | 05-005-071-00000 | 고용철 가(백구세탁소 | 자래밭골길18(황금동 16-4) | (황금동 16-4) |  | (황금동 16-4) | (5,세탁) |  | 00:정상조정 | 일반용 | 13m/m | 01-29381 | 19850406 | 20010919 |  |  | 1 | 01:강홍규 | 93
1 | 05-005-072-00000 | 고용철(브리스코리아) | 자래밭골길8(황금동 16-4) | (황금동 16-4) |  | (황금동 16-4) | (1,헤어숍) |  | 00:정상조정 | 일반용 | 13m/m | 03-37081 | 19970408 | 20040408 |  |  | 1 | 01:강홍규 | 30
1 | 05-005-073-00000 | 고용철 다(황금식당) | 자래밭골길8(황금동 16-4) | (황금동 16-4) |  | (황금동 16-4) | (2,깨비책) |  | 00:정상조정 | 일반용 | 13m/m | 08008575 | 19970408 | 20081022 |  |  | 1 | 01:강홍규 | 34
1 | 05-005-074-00000 | 고용철(황금비닐) | 자래밭골길8(황금동 16-4) | (황금동 16-4) |  | (황금동 16-4) | (4,비닐) |  | 00:정상조정 | 일반용 | 13m/m | 03-36984 | 19970408 | 20040123 |  |  | 1 | 01:강홍규 | 6
1 | 05-005-075-00000 | 고용철 | 자래밭골길18(황금동 16-14) | (황금동 16-14) |  | (황금동 16-14) | (3,가정) |  | 00:정상조정 | 가정용 | 13m/m | 08008563 | 19920825 | 20081022 |  |  | 1 | 01:강홍규 | 239
1 | 05-005-076-00000 | 이호철 | 자래밭골길21(황금동 80-3) | (황금동 80-3) |  | (황금동 80-3) |  |  | 00:정상조정 | 가정용 | 13m/m | 09006268 | 19981024 | 20090827 |  |  | 1 | 01:강홍규 | 59
1 | 05-005-077-00000 | 김영신 | 자래밭골길19(황금동 81-8) | (황금동 81-8) |  | (황금동 81-8) | (3) |  | 00:정상조정 | 가정용 | 13m/m | 12-053336 | 19821201 | 20130401 |  |  | 1 | 01:강홍규 | 63
1 | 05-005-079-00000 | 김말조 | 자래밭골길17(황금동 81-3) | (황금동 81-3) |  | (황금동 81-3) |  |  | 00:정상조정 | 가정용 | 13m/m | 94264580 | 19821201 |  |  |  | 1 | 01:강홍규 | 290
1 | 05-005-081-00000 | 허지승(스파골드) | 자래밭골길15(황금동 86-1) | (황금동 86-1) |  | (황금동 86-1) | 010-6545-1909 |  | 00:정상조정 | 대중탕용 | 50m/m | 07000026 | 19920407 | 20100223 |  |  | 1 | 01:강홍규 | 25500
1 | 05-005-082-00000 | 허지승(보떼헤어) | 자래밭골길15(황금동 86-1) | (황금동 86-1) |  | (황금동 86-1) |  |  | 44:가구분할 | 일반용 | 13m/m | 12-005663 | 19991125 | 20130118 |  |  | 1 | 01:강홍규 | 254
1 | 05-005-083-00000 | 이강문(명동식당) | 석천길49(황금동 78-41) | (황금동 78-41) |  | (황금동 78-41) | 432-7159 |  | 00:정상조정 | 일반용 | 13m/m | 08003368 | 19880509 | 20081022 |  |  | 1 | 01:강홍규 | 676
1 | 05-005-084-00000 | 라길수 | 석천길49(황금동 17-2) | (황금동 17-2) |  | (황금동 17-2) | (가정집) |  | 00:정상조정 | 가정용 | 13m/m | 08003093 | 19970409 | 20081022 |  |  | 1 | 01:강홍규 | 51
1 | 05-005-085-00000 | 문계환(문성배) | 석천길51(황금동 17-3) | (황금동 17-3) |  | (황금동 17-3) |  |  | 00:정상조정 | 가정용 | 13m/m | 96338130 | 19970409 |  |  |  | 1 | 01:강홍규 | 56
1 | 05-005-086-00000 | 김상호 | 석천길53(황금동 17-4) | (황금동 17-4) |  | (황금동 17-4) | 019-672-7500 |  | 00:정상조정 | 가정용 | 13m/m | 08003367 | 19821201 | 20081022 |  |  | 1 | 01:강홍규 | 146
1 | 05-005-087-00000 | 문종팔 | 석천길55(황금동 17-5) | (황금동 17-5) |  | (황금동 17-5) | 434-2783 |  | 00:정상조정 | 가정용 | 13m/m | 08003363 | 19971027 | 20081022 |  |  | 1 | 01:강홍규 | 69
1 | 05-005-088-00000 | 배병한(경희머리방) | 석천길57(황금동 17-13) | (황금동 17-13) |  | (황금동 17-13) |  |  | 00:정상조정 | 일반용 | 13m/m | 09006273 | 19970306 | 20090827 |  |  | 1 | 01:강홍규 | 154
1 | 05-005-089-00000 | 장병선(칠성불교) | 석천길60(황금동 78-4) | (황금동 78-4) |  | (황금동 78-4) | (좌) |  | 00:정상조정 | 가정용 | 13m/m | 08003373 | 19821201 | 20081022 |  |  | 1 | 01:강홍규 | 318
1 | 05-005-090-00000 | 장세창 | 석천길60(황금동 78-4) | (황금동 78-4) |  | (황금동 78-4) | (우) |  | 00:정상조정 | 가정용 | 13m/m | 13-068798 | 19890403 | 20140922 |  |  | 1 | 01:강홍규 | 11
1 | 05-005-091-00000 | 윤애경(선호하우스B | 석천길56(황금동 78-68) | (황금동 78-68) |  | (황금동 78-68) | 011-547-5337 | 011-547-5337 | 44:가구분할 | 가정용 | 40m/m | 10-000065 | 19890905 | 20100412 |  |  | 10 | 01:강홍규 | 1825
1 | 05-005-092-00000 | 윤정희(선호하우스A | 석천길56(황금동 78-19) | (황금동 78-19) |  | (황금동 78-19) | (3) |  | 44:가구분할 | 가정용 | 40m/m | 10-000064 | 19920709 | 20100412 |  |  | 6 | 01:강홍규 | 822
1 | 05-005-093-00000 | 현소희 | 석천길52-1(황금동 78-20) | (황금동 78-20) |  | (황금동 78-20) |  |  | 00:정상조정 | 가정용 | 13m/m | 08003361 | 19971027 | 20081022 |  |  | 1 | 01:강홍규 | 480
1 | 05-005-094-00000 | 박중식 | 석천길52(황금동 78-38) | (황금동 78-38) |  | (황금동 78-38) | 010-2508-4323 |  | 00:정상조정 | 가정용 | 13m/m | 9735902 | 19971126 |  |  |  | 1 | 01:강홍규 | 50
1 | 05-005-095-00000 | 정석훈 | 석천길50(황금동 78-41) | (황금동 78-41) |  | (황금동 78-41) |  |  | 44:가구분할 | 가정용 | 13m/m | 13-030028 | 19821201 | 20140922 |  |  | 3 | 01:강홍규 | 774
1 | 05-005-096-00000 | 성신모 | 석천길48-4(황금동 78-40) | (황금동 78-40) |  | (황금동 78-40) |  | 010-3861-6372 | 00:정상조정 | 가정용 | 13m/m | 08003380 | 19990225 | 20081022 |  |  | 1 | 01:강홍규 | 333
1 | 05-005-101-00000 | 신영희 | 석천길43-1(황금동 86-5) | (황금동 86-5) |  | (황금동 86-5) | 431-2033 | 010-8576-2033 | 00:정상조정 | 가정용 | 13m/m | 08003366 | 19970408 | 20081022 |  |  | 1 | 01:강홍규 | 659
1 | 05-005-102-00000 | 방영복(정.보광) | 석천길42(황금동 78-12) | (황금동 78-12) |  | (황금동 78-12) | 011-817-8086 | 010.3654.8086 | 00:정상조정 | 대중탕용 | 50m/m | 08000253 | 20000106 | 20091106 |  |  | 1 | 01:강홍규 | 37456
1 | 05-005-104-00000 | 전덕춘 | 석천길41(황금동 85) | (황금동 85) |  | (황금동 85) | 436-2120 | 010-8440-2120 | 44:가구분할 | 일반용 | 13m/m | 08008570 | 19990225 | 20081022 |  |  | 2 | 01:강홍규 | 605
1 | 05-005-105-00000 | 오현택 | 석천길40(황금동 78-11) | (황금동 78-11) |  | (황금동 78-11) | 010-9662-7253 |  | 44:가구분할 | 가정용 | 13m/m | 13-030027 | 19821201 | 20140922 |  |  | 2 | 01:강홍규 | 858
1 | 05-005-108-00000 | KT 황금분기국사 | 석천길37(황금동 82-2) | (황금동 82-2) |  | (황금동 82-2) | 051-638-8917 |  | 00:정상조정 | 가정용 | 13m/m | 03-12002 | 19821201 | 20031002 |  |  | 1 | 01:강홍규 | 14
1 | 05-005-109-00000 | 이환봉 | 석천길38-3(황금동 78-56) | (황금동 78-56) |  | (황금동 78-56) |  |  | 00:정상조정 | 가정용 | 13m/m | 13-068797 | 19821201 | 20140922 |  |  | 1 | 01:강홍규 | 236
1 | 05-005-110-00000 | 김교준 | 석천길38-6(황금동 78-51) | (황금동 78-51) |  | (황금동 78-51) | 011-9950-7279 |  | 00:정상조정 | 가정용 | 13m/m | 08008564 | 19821201 | 20081022 |  |  | 1 | 01:강홍규 | 188
1 | 05-005-111-00000 | 이석우 | 석천길36(황금동 78-3) | (황금동 78-3) |  | (황금동 78-3) |  |  | 00:정상조정 | 가정용 | 13m/m | 08008567 | 19990225 | 20081022 |  |  | 1 | 01:강홍규 | 127
1 | 05-005-112-00000 | 김종원 | 석천길34(황금동 78-35) | (황금동 78-35) |  | (황금동 78-35) | (우,가정) |  | 00:정상조정 | 가정용 | 13m/m | 08008561 | 19970408 | 20081022 |  |  | 1 | 01:강홍규 | 179
1 | 05-005-112-00200 | 김옥균(황일이발관) | 석천길34(황금동 78-35) | (황금동 78-35) |  | (황금동 78-35) | (좌,이발) |  | 00:정상조정 | 일반용 | 13m/m | 08008580 | 19821201 | 20081022 |  |  | 1 | 01:강홍규 | 96
1 | 05-005-114-00000 | 박희영 | 줄버드나무길30(황금동 79-3) | (황금동 79-3) |  | (황금동 79-3) |  |  | 44:가구분할 | 일반용 | 13m/m | 0229702 | 19890403 | 20020820 |  |  | 3 | 01:강홍규 | 522
1 | 05-005-115-00000 | 이성애(구.세명의원) | 줄버드나무길34(황금동 80-4) | (황금동 80-4) |  | (황금동 80-4) |  | 010-9359-4072 | 00:정상조정 | 가정용 | 20m/m | 023130 | 19910508 | 20020718 |  |  | 1 | 01:강홍규 | 238
1 | 05-005-116-00000 | 이정기(황금헤어샵) | 줄버드나무길36(황금동 80-2) | (황금동 80-2) |  | (황금동 80-2) |  |  | 00:정상조정 | 일반용 | 13m/m | 08008569 | 19821201 | 20081022 |  |  | 1 | 01:강홍규 | 465
1 | 05-006-014-00000 | 신일광 | 줄버드나무길39(황금동 53) | (황금동 53) |  | (황금동 53) |  |  | 00:정상조정 | 가정용 | 13m/m | 08003375 | 19821201 | 20081022 |  |  | 1 | 01:강홍규 | 1545
1 | 05-006-015-00000 | 박기월 | 줄버드나무길37(황금동 55) | (황금동 55) |  | (황금동 55) |  |  | 00:정상조정 | 가정용 | 13m/m | 91-30929 | 19821201 |  |  |  | 1 | 01:강홍규 | 0
1 | 05-006-016-00000 | 박병현(대창이발) | 줄버드나무길35(황금동 55-3) | (황금동 55-3) |  | (황금동 55-3) |  |  | 00:정상조정 | 일반용 | 13m/m | 13-030026 | 19920404 | 20140922 |  |  | 1 | 01:강홍규 | 209
1 | 05-006-017-00000 | 김흥기 | 줄버드나무길31(황금동 56) | (황금동 56) |  | (황금동 56) | 010-8853-7690 |  | 44:가구분할 | 일반용 | 25m/m | 09000407 | 19910829 | 20100203 |  |  | 2 | 01:강홍규 | 405
1 | 05-006-018-00000 | 최순향 | 석천길25-10(황금동 5-2) | (황금동 5-2) |  | (황금동 5-2) |  |  | 00:정상조정 | 가정용 | 13m/m | 03-36966 | 19821201 | 20040612 |  |  | 1 | 01:강홍규 | 108
1 | 05-006-019-00000 | 이주식 | 석천길25-9(황금동 54) | (황금동 54) |  | (황금동 54) |  |  | 00:정상조정 | 가정용 | 13m/m | 08008571 | 19970408 | 20081022 |  |  | 1 | 01:강홍규 | 326
1 | 05-006-020-00000 | 정주호 | 석천길25-8(황금동 58) | (황금동 58) |  | (황금동 58) |  |  | 00:정상조정 | 가정용 | 13m/m | 09007973 | 19821201 | 20100709 |  |  | 1 | 01:강홍규 | 166
1 | 05-006-022-00000 | 조분이 | 석천길25-1(황금동 60-1) | (황금동 60-1) |  | (황금동 60-1) |  |  | 44:가구분할 | 가정용 | 13m/m | 13-068796 | 19821201 | 20140922 |  |  | 2 | 01:강홍규 | 118
1 | 05-006-024-00000 | 임옥희(황금문구) | 남산공원132(황금동 37-8) | (황금동 37-8) |  | (황금동 37-8) | 432-0285 |  | 44:가구분할 | 일반용 | 13m/m | 08008572 | 19821201 | 20081022 |  |  | 3 | 01:강홍규 | 334
1 | 05-006-024-00100 | 김천석천중 | 남산공원길128(황금동 67) | (황금동 67) |  | (황금동 67) | 439-4522 |  | 00:정상조정 | 일반용 | 40m/m | 03-0531 | 19821201 | 20030610 |  |  | 1 | 01:강홍규 | 2796
1 | 05-006-025-00000 | 태영숙 | 황금동 60-3 |  |  |  |  | 010-8693-8430 | 00:정상조정 | 가정용 | 13m/m | 988273 | 19980624 |  |  |  | 1 | 01:강홍규 | 5
1 | 05-006-026-00000 | 권혁운 | 석천길20(황금동 60-3) | (황금동 60-3) |  | (황금동 60-3) | (2) |  | 00:정상조정 | 가정용 | 13m/m | 13-068799 | 19890412 | 20140922 |  |  | 1 | 01:강홍규 | 168
1 | 05-006-027-00000 | 권연옥 | 석천길22(황금동 60-3) | (황금동 60-3) |  | (황금동 60-3) |  |  | 44:가구분할 | 가정용 | 13m/m | 12-076543 | 19971127 | 20130228 |  |  | 2 | 01:강홍규 | 207
1 | 05-006-028-00000 | 김병주 | 석천길26(황금동 61-1) | (황금동 61-1) |  | (황금동 61-1) | 433-1456 |  | 00:정상조정 | 가정용 | 13m/m | 13-030636 | 19881012 | 20140922 |  |  | 1 | 01:강홍규 | 216
1 | 05-006-029-00000 | 양복건 | 석천길28(황금동 62-1) | (황금동 62-1) |  | (황금동 62-1) | 434-3112 | 016-221-7478 | 00:정상조정 | 가정용 | 13m/m | 13-068800 | 19821201 | 20140922 |  |  | 1 | 01:강홍규 | 23
1 | 05-006-031-00000 | 서상덕 | 석천길32(황금동 63-1) | (황금동 63-1) |  | (황금동 63-1) |  |  | 44:가구분할 | 가정용 | 13m/m | 08008568 | 19971126 | 20081022 |  |  | 2 | 01:강홍규 | 272
1 | 05-006-032-00000 | 여환기 | 줄버드나무길29(황금동 57-1) | (황금동 57-1) |  | (황금동 57-1) |  |  | 44:가구분할 | 일반용 | 25m/m | 09000406 | 19910513 | 20100503 |  |  | 2 | 01:강홍규 | 406
1 | 05-006-053-00000 | 김용덕 | 줄버드나무길25(황금동 65-1) | (황금동 65-1) |  | (황금동 65-1) |  |  | 44:가구분할 | 가정용 | 13m/m | 09005300 | 19971027 | 20100210 |  |  | 3 | 01:강홍규 | 529
1 | 05-006-053-00500 | 최병연(황금세탁소) | 줄버드나무길24(황금동 78-2) | (황금동 78-2) |  | (황금동 78-2) |  |  | 00:정상조정 | 일반용 | 13m/m | 08008578 | 19980724 | 20081022 |  |  | 1 | 01:강홍규 | 69
1 | 05-006-054-00000 | 최낙종 | 줄버드나무길23(황금동 65-2) | (황금동 65-2) |  | (황금동 65-2) |  |  | 44:가구분할 | 가정용 | 13m/m | 08008130 | 19821201 | 20081022 |  |  | 2 | 01:강홍규 | 309
1 | 05-006-054-00100 | 김순례 | 줄버드나무길22(황금동 78-4) | (황금동 78-4) |  | (황금동 78-4) |  |  | 00:정상조정 | 가정용 | 13m/m | 13-030029 | 19870930 | 20140922 |  |  | 1 | 01:강홍규 | 84
1 | 05-006-055-00000 | 윤맹식 | 줄버드나무길20(황금동 78-4) | (황금동 78-4) |  | (황금동 78-4) | 434-8200 |  | 44:가구분할 | 가정용 | 13m/m | 08008132 | 19981124 | 20081022 |  |  | 5 | 01:강홍규 | 756
1 | 05-006-056-00000 | 박규복 | 줄버드나무길21(황금동 6-3) | (황금동 6-3) |  | (황금동 6-3) |  |  | 00:정상조정 | 가정용 | 13m/m | 08008140 | 19971027 | 20081022 |  |  | 1 | 01:강홍규 | 87
1 | 05-006-058-00000 | 배정호 | 줄버드나무길19(황금동 66-9) | (황금동 66-9) |  | (황금동 66-9) |  |  | 44:가구분할 | 가정용 | 13m/m | 08008131 | 19970409 | 20081022 |  |  | 4 | 01:강홍규 | 73
1 | 05-006-061-00000 | 이다영자(송이네미용 | 줄버드나무길18(황금동 78-37) | (황금동 78-37) |  | (황금동 78-37) |  |  | 00:정상조정 | 일반용 | 13m/m | 9516245 | 19830928 |  |  |  | 1 | 01:강홍규 | 169
1 | 05-006-062-00000 | 박경석 | 줄버드나무길17(황금동 66-3) | (황금동 66-3) |  | (황금동 66-3) |  |  | 00:정상조정 | 가정용 | 13m/m | 08008134 | 19970409 | 20081022 |  |  | 1 | 01:강홍규 | 60
1 | 05-006-064-00000 | 구용덕(용운이용소) | 줄버드나무길14(황금동 68-64) | (황금동 68-64) |  | (황금동 68-64) |  |  | 00:정상조정 | 일반용 | 13m/m | 08008139 | 19821201 | 20081022 |  |  | 1 | 01:강홍규 | 224
1 | 05-006-066-00000 | 서은영 | 줄버드나무길12(황금동 68-65) | (황금동 68-65) |  | (황금동 68-65) | 054-434-5180 | 010-2857-5180 | 00:정상조정 | 가정용 | 13m/m | 08008136 | 19821201 | 20081022 |  |  | 1 | 01:강홍규 | 11
1 | 05-006-066-00100 | 박명범 | 줄버드나무길13(황금동 66-5) | (황금동 66-5) |  | (황금동 66-5) |  |  | 00:정상조정 | 가정용 | 13m/m | 08008136 | 19971024 | 20081022 |  |  | 1 | 01:강홍규 | 273
1 | 05-006-067-00000 | 김복조 | 줄버드나무길11-4(황금동 66-6) | (황금동 66-6) |  | (황금동 66-6) |  |  | 00:정상조정 | 가정용 | 13m/m | 13-030021 | 19821201 | 20140922 |  |  | 1 | 01:강홍규 | 183
1 | 05-006-068-00000 | 서덕홍 | 줄버드나무길9(황금동 66-8) | (황금동 66-8) |  | (황금동 66-8) |  |  | 44:가구분할 | 가정용 | 13m/m | 96336373 | 19970409 |  |  |  | 2 | 01:강홍규 | 160
1 | 05-006-069-00000 | 이상규 | 줄버드나무길10(황금동 68-67) | (황금동 68-67) |  | (황금동 68-67) |  |  | 44:가구분할 | 가정용 | 25m/m | 08001009 | 19930924 | 20081022 |  |  | 3 | 01:강홍규 | 1438
1 | 05-006-070-00000 | 김성진(신경례) | 줄버드나무길7(황금동 68-5) | (황금동 68-5) |  | (황금동 68-5) |  | 433-0117 | 00:정상조정 | 가정용 | 13m/m | 08003215 | 19821201 | 20081022 |  |  | 1 | 01:강홍규 | 221
1 | 05-006-071-00000 | 손대원 | 학사대길69(황금동 68-69) | (황금동 68-69) |  | (황금동 68-69) |  |  | 00:정상조정 | 가정용 | 13m/m | 13-030023 | 19821201 | 20140922 |  |  | 1 | 01:강홍규 | 39
1 | 05-006-075-00000 | 이미선 | 줄버드나무길14-4(황금동 68-2) | (황금동 68-2) |  | (황금동 68-2) | 010-2632-4484 |  | 00:정상조정 | 가정용 | 13m/m | 11-040808 | 20111025 | 20010103 |  |  | 1 | 01:강홍규 | 152
1 | 05-006-077-00000 | 정홍의 | 학사대길 81(황금동 78-9) | (황금동 78-9) |  | (황금동 78-9) |  |  | 00:정상조정 | 가정용 | 13m/m | 08-008317 | 19970404 | 20081015 |  |  | 1 | 01:강홍규 | 329
1 | 05-006-078-00000 | 김환호 | 학사대길 83(황금동 78-10) | (황금동 78-10) |  | (황금동 78-10) |  |  | 44:가구분할 | 가정용 | 13m/m | 08-008487 | 19821201 | 20081015 |  |  | 2 | 01:강홍규 | 197
1 | 05-006-079-00000 | 전점자 | 학사대길91(황금동 78-15) | (황금동 78-15) |  | (황금동 78-15) |  |  | 44:가구분할 | 가정용 | 13m/m | 13-030024 | 19821201 | 20140922 |  |  | 2 | 01:강홍규 | 85
1 | 05-006-080-00000 | 태영배 | 학사대길 93(황금동 78-29) | (황금동 78-29) |  | (황금동 78-29) |  |  | 00:정상조정 | 가정용 | 13m/m | 15-014752 | 19821201 | 20150602 |  |  | 1 | 01:강홍규 | 103
1 | 05-006-081-00000 | 이귀순 | 학사대길95(황금동 78-30) | (황금동 78-30) |  | (황금동 78-30) |  |  | 00:정상조정 | 가정용 | 13m/m | 13-030030 | 19821201 | 20140922 |  |  | 1 | 01:강홍규 | 124
1 | 05-006-082-00000 | 강홍규 | 학사대길99(황금동 78-32) | (황금동 78-32) |  | (황금동 78-32) |  |  | 00:정상조정 | 일반용 | 13m/m | 13-029884 | 19990225 | 20130823 |  |  | 1 | 01:강홍규 | 152
1 | 05-006-083-00000 | 이길영 | 학사대길103(황금동 78-22) | (황금동 78-22) |  | (황금동 78-22) |  |  | 44:가구분할 | 가정용 | 13m/m | 13-030025 | 19821201 | 20140922 |  |  | 3 | 01:강홍규 | 784
1 | 05-006-084-00000 | 최재성(화신미용타운) | 석천길62(황금동 78-48) | (황금동 78-48) |  | (황금동 78-48) |  |  | 00:정상조정 | 가정용 | 13m/m | 0815415 | 19821201 | 20081205 |  |  | 1 | 01:강홍규 | 228
1 | 05-006-085-00000 | 김종수 | 석천길64(황금동 27-4) | (황금동 27-4) |  | (황금동 27-4) |  |  | 00:정상조정 | 일반용 | 13m/m | 08008220 | 19821201 | 20081022 |  |  | 1 | 01:강홍규 | 17
1 | 05-006-086-00000 | 백옥선 | 양금로245(황금동 89) | (황금동 89) |  | (황금동 89) | 010-8077-2689 |  | 00:정상조정 | 가정용 | 13m/m | 08003228 | 19821201 | 20081022 |  |  | 1 | 01:강홍규 | 0
1 | 05-006-087-00000 | 김종화(황금알) | 양금로247(황금동 17-16) | (황금동 17-16) |  | (황금동 17-16) |  |  | 00:정상조정 | 일반용 | 13m/m | 11011126 | 19970409 | 20110203 |  |  | 1 | 01:강홍규 | 60
1 | 05-006-088-00000 | 백우균(2층) | 양금로247(황금동 17-16) | (황금동 17-16) |  | (황금동 17-16) | (우,양천) |  | 00:정상조정 | 가정용 | 13m/m | 12-070517 | 19821201 | 20131112 |  |  | 1 | 01:강홍규 | 165
1 | 05-006-089-00000 | 백우균(삼육식육점) | 황금동 17-14 |  |  |  | 434-5147 |  | 00:정상조정 | 가정용 | 13m/m | 15-014605 | 20020426 | 20150602 |  |  | 1 | 01:강홍규 | 150
1 | 05-006-090-00000 | 서병구(대덕청과) | 황금로247-1(황금동 17-12) | (황금동 17-12) |  | (황금동 17-12) |  |  | 00:정상조정 | 일반용 | 13m/m | 0129808 | 19990408 | 20010830 |  |  | 1 | 01:강홍규 | 474
1 | 05-006-091-00000 | 김장환(구성제유소) | 황금로249-1(황금동 17-10) | (황금동 17-10) |  | (황금동 17-10) |  |  | 00:정상조정 | 일반용 | 13m/m | 13-030325 | 19860812 | 20140922 |  |  | 1 | 01:강홍규 | 839
1 | 05-006-092-00000 | 이강자 | 황금로249-2(황금동 17-11) | (황금동 17-11) |  | (황금동 17-11) |  |  | 00:정상조정 | 가정용 | 13m/m | 94-14389 | 19821201 |  |  |  | 1 | 01:강홍규 | 85
1 | 05-006-093-00000 | 김기환(한국화원) | 황금로251(황금동 17-9) | (황금동 17-9) |  | (황금동 17-9) |  |  | 00:정상조정 | 일반용 | 13m/m |  | 19821201 | 20081022 |  |  | 1 | 01:강홍규 | 407
1 | 05-006-094-00000 | 박희동(재건사) | 황금로251-1(황금동 17-7) | (황금동 17-7) |  | (황금동 17-7) | 016-406-3165 |  | 00:정상조정 | 일반용 | 13m/m | 11091165 | 19970409 | 20120306 |  |  | 1 | 01:강홍규 | 20
1 | 05-006-095-00000 | 김갑선(외갓집통닭) | 황금로251-2(황금동 17-20) | (황금동 17-20) |  | (황금동 17-20) |  |  | 00:정상조정 | 일반용 | 13m/m | 01-28600 | 19821201 | 20010917 |  |  | 1 | 01:강홍규 | 192
1 | 05-006-096-00000 | 조정형(대성흑염소) | 황금로251-3(황금동 17-20) | (황금동 17-20) |  | (황금동 17-20) |  |  | 00:정상조정 | 일반용 | 13m/m | 96253302 | 19970724 |  |  |  | 1 | 01:강홍규 | 48
1 | 05-006-097-00000 | 윤원식(신광세탁소) | 황금로251-4(황금동 17-18) | (황금동 17-18) |  | (황금동 17-18) |  |  | 00:정상조정 | 일반용 | 13m/m | 0815413 | 19970512 | 20081205 |  |  | 1 | 01:강홍규 | 236
1 | 05-006-098-00000 | 김대기(대인마트) | 양금로253(황금동 17-1) | (황금동 17-1) |  | (황금동 17-1) |  |  | 00:정상조정 | 일반용 | 25m/m | 08001003 | 19821201 | 20081022 |  |  | 1 | 01:강홍규 | 459
1 | 05-006-099-00000 | 윤봉국 | 자래밭골길5-4(황금동 17-24) | (황금동 17-24) |  | (황금동 17-24) | (1) |  | 00:정상조정 | 가정용 | 13m/m | 08003376 | 19980825 | 20081022 |  |  | 1 | 01:강홍규 | 31
1 | 05-006-100-00000 | 강희철(김영찬) | 자래밭골길5(황금동 17-21) | (황금동 17-21) |  | (황금동 17-21) | 010-9413-2082 | 010-9413-2082 | 00:정상조정 | 일반용 | 13m/m | 13-030323 | 19821201 | 20140922 |  |  | 1 | 01:강홍규 | 905
1 | 05-006-101-00000 | 김형권 | 자래밭골길7(황금동 17-23) | (황금동 17-23) |  | (황금동 17-23) |  | 010-2279-4393 | 00:정상조정 | 가정용 | 13m/m | 08003377 | 19971126 | 20081022 |  |  | 1 | 01:강홍규 | 63
1 | 05-007-001-00300 | 정근연(연아머리방) | 줄버드나무길1(황금동 68-7) | (황금동 68-7) |  | (황금동 68-7) | 431-4733 |  | 44:가구분할 | 일반용 | 13m/m | 08008128 | 19980325 | 20081022 |  |  | 5 | 01:강홍규 | 864
1 | 05-007-001-00800 | 이태웅 | 줄버드나무2길1-4(황금동 68-87) | (황금동 68-87) |  | (황금동 68-87) |  |  | 00:정상조정 | 가정용 | 20m/m | 08001056 | 19970423 | 20081022 |  |  | 1 | 01:강홍규 | 249
1 | 05-007-001-00900 | 이종원 | 줄버드나무2길1-2(황금동 68-8) | (황금동 68-8) |  | (황금동 68-8) |  |  | 00:정상조정 | 가정용 | 13m/m | 15-014748 | 19880801 | 20150602 |  |  | 1 | 01:강홍규 | 273
1 | 05-007-002-00000 | 이연화 | 줄버드나무2길3(황금동 68-10) | (황금동 68-10) |  | (황금동 68-10) | (파) |  | 00:정상조정 | 가정용 | 13m/m | 12-076202 | 19821201 | 20130228 |  |  | 1 | 01:강홍규 | 54
1 | 05-007-003-00000 | 조기석 | 줄버드나무2길5-2(황금동 68-17) | (황금동 68-17) |  | (황금동 68-17) | (3) |  | 00:정상조정 | 가정용 | 13m/m | 08008122 | 19970423 | 20081022 |  |  | 1 | 01:강홍규 | 168
1 | 05-007-004-00000 | 최옥남 | 줄버드나무2길5-6(황금동 68-30) | (황금동 68-30) |  | (황금동 68-30) | 432-4576 |  | 00:정상조정 | 가정용 | 13m/m | 15-014751 | 19821201 | 20150602 |  |  | 1 | 01:강홍규 | 33
1 | 05-007-004-00100 | 김숙자 | 줄버드나무2길5-10(황금동 68-29) | (황금동 68-29) |  | (황금동 68-29) |  |  | 90:정지(일시중 | 가정용 | 13m/m | 0024378 | 19910401 | 20010309 |  |  | 1 | 01:강홍규 | 0
1 | 05-007-005-00000 | 이원재 | 줄버드나무2길7(황금동 68-14) | (황금동 68-14) |  | (황금동 68-14) | (3) |  | 44:가구분할 | 가정용 | 13m/m | 08008125 | 19821201 | 20081022 |  |  | 1 | 01:강홍규 | 136
1 | 05-007-006-00000 | 이원태 | 줄버드나무2길9(황금동 68-83) | (황금동 68-83) |  | (황금동 68-83) | (3) |  | 00:정상조정 | 가정용 | 13m/m | 08008124 | 19971126 | 20081022 |  |  | 1 | 01:강홍규 | 50
1 | 05-007-010-00000 | 김영일 | 남산공원4길10-6(황금동 68) | (황금동 68) |  | (황금동 68) |  |  | 00:정상조정 | 가정용 | 13m/m | 08008129 | 19970423 | 20081022 |  |  | 1 | 01:강홍규 | 202
1 | 05-007-010-00200 | 정봉순 | 남산공원4길10-7(황금동 68-18) | (황금동 68-18) |  | (황금동 68-18) | 011-435-4393 |  | 00:정상조정 | 가정용 | 13m/m | 13-070455 | 19821201 | 20140922 |  |  | 1 | 01:강홍규 | 105
1 | 05-007-011-00000 | 이화선 | 남산공원4길10-8(황금동68-18) | (황금동68-18) |  | (황금동68-18) |  |  | 00:정상조정 | 가정용 | 13m/m | 12-076206 | 19821201 | 20130228 |  |  | 1 | 01:강홍규 | 208
1 | 05-007-012-00000 | 최정용 | 남산공원4길10-10(황금동 68-25) | (황금동 68-25) |  | (황금동 68-25) | 010-9700-0827 |  | 00:정상조정 | 가정용 | 13m/m | 08008121 | 19821201 | 20081022 |  |  | 1 | 01:강홍규 | 403
1 | 05-007-013-00000 | 김경자 | 남산공원4길10-12(황금동 68-81) | (황금동 68-81) |  | (황금동 68-81) |  |  | 00:정상조정 | 가정용 | 13m/m | 09007356 | 19821201 | 20100902 |  |  | 1 | 01:강홍규 | 121
1 | 05-007-014-00000 | 김종호 | 남산공원4길10-11(황금동 68-26) | (황금동 68-26) |  | (황금동 68-26) |  |  | 00:정상조정 | 가정용 | 13m/m | 08008127 | 19890307 | 20081022 |  |  | 1 | 01:강홍규 | 261
1 | 05-007-016-00000 | 이점복 | 남산공원4길8-3(황금동 68-13) | (황금동 68-13) |  | (황금동 68-13) |  |  | 00:정상조정 | 가정용 | 13m/m | 08008320 | 19971226 | 20081022 |  |  | 1 | 01:강홍규 | 14
1 | 05-007-017-00000 | 박영식(박대규) | 남산공원4길8-5(황금동 68-12) | (황금동 68-12) |  | (황금동 68-12) |  | 010-4040-1727 | 00:정상조정 | 가정용 | 13m/m |  | 19991004 | 20130905 |  |  | 1 | 01:강홍규 | 5
1 | 05-007-018-00000 | 관음사 | 남산공원4길8-13(황금동 68-42) | (황금동 68-42) |  | (황금동 68-42) | 439-2874 | 010-9475-1008 | 00:정상조정 | 일반용 | 13m/m | 12-092239 | 19821201 | 20130111 |  |  | 1 | 01:강홍규 | 339
1 | 05-007-021-00000 | 민문기 | 줄버드나무1길2(황금동68-32) | (황금동68-32) |  | (황금동68-32) | (4) |  | 44:가구분할 | 가정용 | 13m/m | 08003286 | 19971126 | 20081022 |  |  | 3 | 01:강홍규 | 80
1 | 05-007-022-00000 | 이상후 | 줄버드나무1길1(황금동75-1) | (황금동75-1) |  | (황금동75-1) |  |  | 00:정상조정 | 가정용 | 13m/m | 08003289 | 19821201 | 20081022 |  |  | 1 | 01:강홍규 | 307
1 | 05-007-023-00000 | 이덕준 | 줄버드나무1길4(황금동68-33) | (황금동68-33) |  | (황금동68-33) | 010-3817-6908 |  | 00:정상조정 | 가정용 | 13m/m | 13-030022 | 19880310 | 20140922 |  |  | 1 | 01:강홍규 | 84
1 | 05-007-024-00000 | 김영배 | 줄버드나무1길6(황금동68-34) | (황금동68-34) |  | (황금동68-34) |  |  | 00:정상조정 | 가정용 | 13m/m | 15-014747 | 19821201 | 20150602 |  |  | 1 | 01:강홍규 | 130
1 | 05-007-025-00000 | 여연실(박수범) | 줄버드나무1길5(황금동 75-3) | (황금동 75-3) |  | (황금동 75-3) |  |  | 00:정상조정 | 가정용 | 13m/m | 08001010 | 19821201 | 20081022 |  |  | 1 | 01:강홍규 | 43
1 | 05-007-026-00000 | 이택조 | 줄버드나무1길8(황금동68-35) | (황금동68-35) |  | (황금동68-35) |  |  | 00:정상조정 | 가정용 | 13m/m | 80-28739 | 19821201 |  |  |  | 1 | 01:강홍규 | 28
1 | 05-007-027-00000 | 이두남 | 줄버드나무1길9(황금동 75-8) | (황금동 75-8) |  | (황금동 75-8) |  |  | 00:정상조정 | 가정용 | 13m/m | 08003287 | 19970423 | 20081022 |  |  | 1 | 01:강홍규 | 18
1 | 05-007-028-00000 | 서성옥 | 남산공원4길23(황금동68-36) | (황금동68-36) |  | (황금동68-36) |  |  | 00:정상조정 | 가정용 | 13m/m | 08003284 | 19980624 | 20081022 |  |  | 1 | 01:강홍규 | 216
1 | 05-007-030-00000 | 신점연 | 남산공원4길26(황금동68-27) | (황금동68-27) |  | (황금동68-27) | 010-9350-6349 | 430-6349 | 00:정상조정 | 가정용 | 13m/m | 9516442 | 19970324 | 20110905 |  |  | 1 | 01:강홍규 | 471
1 | 05-007-032-00000 | 김순자 | 남산공원4길28(황금동 68-41) | (황금동 68-41) |  | (황금동 68-41) |  |  | 00:정상조정 | 가정용 | 13m/m | 08003294 | 19971126 | 20081022 |  |  | 1 | 01:강홍규 | 114
1 | 05-007-034-00000 | 김영옥 | 남산공원4길30-2(황금동68-36) | (황금동68-36) |  | (황금동68-36) |  |  | 00:정상조정 | 가정용 | 13m/m | 13-070452 | 19920616 | 20140922 |  |  | 1 | 01:강홍규 | 105
1 | 05-007-035-00000 | 장철환(장용문) | 남산공원4길30-6(황금동68-40) | (황금동68-40) |  | (황금동68-40) |  | 010-5257-2498 | 00:정상조정 | 가정용 | 13m/m | 13-070450 | 19821201 | 20140922 |  |  | 1 | 01:강홍규 | 96
1 | 05-007-036-00000 | 김연학 | 남산공원4길30-8(황금동68-48) | (황금동68-48) |  | (황금동68-48) |  |  | 00:정상조정 | 가정용 | 13m/m | 03-12078 | 19821201 | 20030814 |  |  | 1 | 01:강홍규 | 96
1 | 05-007-037-00000 | 강우식 | 남산공원4길30-7(황금동68-75) | (황금동68-75) |  | (황금동68-75) | 010-9176-7972 |  | 00:정상조정 | 가정용 | 13m/m | 09006456 | 19880621 | 20101102 |  |  | 1 | 01:강홍규 | 0
1 | 05-007-039-00000 | 김용운 | 남산공원4길30-3(황금동68-45) | (황금동68-45) |  | (황금동68-45) | (1) |  | 00:정상조정 | 가정용 | 13m/m | 13-070451 | 19880708 | 20140922 |  |  | 1 | 01:강홍규 | 249
1 | 05-007-040-00000 | 박일랑 | 줄버드나무1길13(황금동75-9 ) | (황금동75-9 ) |  | (황금동75-9 ) |  |  | 00:정상조정 | 가정용 | 13m/m | 13-070453 | 19890313 | 20140922 |  |  | 1 | 01:강홍규 | 242
1 | 05-007-043-00000 | 김상현 | 줄버드나무1길15(황금동75-22) | (황금동75-22) |  | (황금동75-22) |  |  | 00:정상조정 | 가정용 | 13m/m | 08003292 | 19971004 | 20081022 |  |  | 1 | 01:강홍규 | 78
1 | 05-007-044-00000 | 김영도 | 남산공원4길34-4(황금동68-49) | (황금동68-49) |  | (황금동68-49) |  |  | 00:정상조정 | 가정용 | 13m/m | 03-25687 | 19821201 | 20031220 |  |  | 1 | 01:강홍규 | 88
1 | 05-007-045-00000 | 윤봉주 | 남산공원4길34-7(황금동68-78) | (황금동68-78) |  | (황금동68-78) |  |  | 44:가구분할 | 가정용 | 13m/m | 13-030321 | 19821201 | 20140922 |  |  | 2 | 01:강홍규 | 254
1 | 05-007-046-00000 | 박계령 | 남산공원4길34-5(황금동68-51) | (황금동68-51) |  | (황금동68-51) |  |  | 00:정상조정 | 가정용 | 13m/m | 13-070459 | 19821201 | 20140922 |  |  | 1 | 01:강홍규 | 121
1 | 05-007-047-00000 | 김도수 | 남산공원4길34-3(황금동68-52) | (황금동68-52) |  | (황금동68-52) |  |  | 00:정상조정 | 가정용 | 13m/m | 08003281 | 19970324 | 20081022 |  |  | 1 | 01:강홍규 | 89
1 | 05-007-048-00000 | 송군호 | 남산공원4길36-3(황금동74-6) | (황금동74-6) |  | (황금동74-6) |  |  | 00:정상조정 | 가정용 | 13m/m | 08003291 | 19970423 | 20081022 |  |  | 1 | 01:강홍규 | 455
1 | 05-007-049-00000 | 이병기 | 남산공원4길36-4(황금동71-4) | (황금동71-4) |  | (황금동71-4) |  |  | 00:정상조정 | 가정용 | 13m/m | 08003290 | 19971224 | 20081022 |  |  | 1 | 01:강홍규 | 216
1 | 05-007-050-00000 | 이종대 | 황금동7-4 | [5 empty] | 00:정상조정 | 가정용 | 13m/m | 9736440 | 19971224 |  |  |  | 1 | 01:강홍규 | 2
1 | 05-007-051-00000 | 김덕술(박경하) | 남산공원4길36-1(황금동74-5) | (황금동74-5) |  | (황금동74-5) |  |  | 00:정상조정 | 가정용 | 13m/m | 10-008800 | 19971126 | 20101215 |  |  | 1 | 01:강홍규 | 76
1 | 05-007-052-00000 | 신주환 | 남산공원4길37(황금동75-16) | (황금동75-16) |  | (황금동75-16) |  |  | 00:정상조정 | 가정용 | 13m/m | 09007593 | 19880621 | 20100625 |  |  | 1 | 01:강홍규 | 281
1 | 05-007-053-00000 | 장갑연 | 남산공원4길38(황금동74-1) | (황금동74-1) |  | (황금동74-1) |  |  | 44:가구분할 | 가정용 | 13m/m | 13-070445 | 19891006 | 20140922 |  |  | 2 | 01:강홍규 | 102
1 | 05-007-054-00000 | 김돌의 | 남산공원4길40(황금동74-48) | (황금동74-48) |  | (황금동74-48) | (하) |  | 44:가구분할 | 가정용 | 13m/m | 08003296 | 19971126 | 20081022 |  |  | 2 | 01:강홍규 | 374
1 | 05-007-055-00000 | 임인준 | 남산공원4길39(황금동75-15) | (황금동75-15) |  | (황금동75-15) |  |  | 90:정지(일시중 | 가정용 | 13m/m | 04-28851 | 19821201 | 20061012 |  |  | 1 | 01:강홍규 | 0
1 | 05-007-056-00000 | 성세준 | 남산공원4길44-1(황금동 73-4) | (황금동 73-4) |  | (황금동 73-4) | 437-7376 | 011-9366-7376 | 44:가구분할 | 가정용 | 13m/m | 85-6947 | 19821201 |  |  |  | 2 | 01:강홍규 | 437
1 | 05-007-056-00100 | 송명애 | 남산공원4길45(황금동 75-12) | (황금동 75-12) |  | (황금동 75-12) |  | 010-2812-2102 | 44:가구분할 | 가정용 | 13m/m | 11090193 | 19821201 | 20120320 |  |  | 2 | 01:강홍규 | 397
1 | 05-007-057-00000 | 정창복 | 학사대길49(황금동 73-63) | (황금동 73-63) |  | (황금동 73-63) | (1) |  | 00:정상조정 | 가정용 | 13m/m | 09005351 | 19821201 | 20100629 |  |  | 1 | 01:강홍규 | 135
1 | 05-007-059-00000 | 송재천 | 남산공원4길45(황금동 75-11) | (황금동 75-11) |  | (황금동 75-11) | (1)435-2483 | 010-6535-8430 | 00:정상조정 | 가정용 | 13m/m | 12-070466 | 19821201 | 20140312 |  |  | 1 | 01:강홍규 | 77
1 | 05-007-060-00000 | 박순재 | 황금동 75-10 (12-12 빙그레 우유) | (12-12 빙그레 우유) |  | (12-12 빙그레 우유) | 011-531-0126 |  | 90:정지(일시중 | 가정용 | 13m/m | 03-25682 | 19821201 | 20031219 |  |  | 1 | 01:강홍규 | 0
1 | 05-007-061-00000 | 성우동 | 학사대길55(황금동 75-10) | (황금동 75-10) |  | (황금동 75-10) |  |  | 00:정상조정 | 가정용 | 13m/m | 96331378 | 19970423 |  |  |  | 1 | 01:강홍규 | 167
1 | 05-007-062-00000 | 문복연 | 학사대길57(황금동 75-20) | (황금동 75-20) |  | (황금동 75-20) |  |  | 00:정상조정 | 가정용 | 13m/m | 94270420 | 19821201 |  |  |  | 1 | 01:강홍규 | 203
1 | 05-007-063-00000 | 이인식 | 학사대길57-1(황금동 75-6) | (황금동 75-6) |  | (황금동 75-6) |  |  | 00:정상조정 | 가정용 | 13m/m |  | 19821201 |  |  |  | 1 | 01:강홍규 | 83
1 | 05-007-064-00000 | 오태순 | 학사대길59(황금동 75-25) | (황금동 75-25) |  | (황금동 75-25) |  |  | 00:정상조정 | 가정용 | 13m/m | 08003299 | 19970823 | 20081022 |  |  | 1 | 01:강홍규 | 372
1 | 05-007-065-00000 | 박용하 | 학사대길63(황금동 75-2) | (황금동 75-2) |  | (황금동 75-2) | 434-8584 |  | 00:정상조정 | 가정용 | 13m/m | 13-030239 | 19821201 | 20130911 |  |  | 1 | 01:강홍규 | 119
1 | 05-008-019-00000 | 송환호 | 학사대6길6(황금동 73-6) | (황금동 73-6) |  | (황금동 73-6) |  |  | 00:정상조정 | 가정용 | 20m/m | 08001068 | 19980330 | 20081022 |  |  | 1 | 01:강홍규 | 214
1 | 05-008-020-00000 | 서덕호 | 학사대6길4(황금동 73-5) | (황금동 73-5) |  | (황금동 73-5) |  |  | 00:정상조정 | 가정용 | 13m/m | 08003298 | 19970226 | 20081022 |  |  | 1 | 01:강홍규 | 47
1 | 05-008-021-00100 | 최수광 | 학사대6길2(황금동73-57) | (황금동73-57) |  | (황금동73-57) |  |  | 00:정상조정 | 가정용 | 13m/m | 11-084250 | 20111211 |  |  |  | 1 | 01:강홍규 | 237
1 | 05-008-022-00000 | 이병학 | 학사대길46(황금동 73-58) | (황금동 73-58) |  | (황금동 73-58) |  |  | 44:가구분할 | 가정용 | 20m/m | 08001057 | 19970727 | 20081022 |  |  | 3 | 01:강홍규 | 496
1 | 05-008-023-00000 | 이상근 | 학사대길47(황금동 73-44) | (황금동 73-44) |  | (황금동 73-44) |  |  | 00:정상조정 | 가정용 | 20m/m | 08001065 | 19971004 | 20081022 |  |  | 1 | 01:강홍규 | 182
1 | 05-008-024-00000 | 최명진 | 학사대길43(황금동 73-55) | (황금동 73-55) |  | (황금동 73-55) |  |  | 00:정상조정 | 가정용 | 13m/m | 13-030990 | 19821201 | 20130911 |  |  | 1 | 01:강홍규 | 87
1 | 05-008-026-00000 | 김종인 | 학사대길43-4(황금동 74-2) | (황금동 74-2) |  | (황금동 74-2) |  | 011-9570-8459 | 00:정상조정 | 가정용 | 13m/m | 08003142 | 19971004 | 20081022 |  |  | 1 | 01:강홍규 | 160
1 | 05-008-027-00000 | 권명자 | 학사대길43-3(황금동 74-4) | (황금동 74-4) |  | (황금동 74-4) | 2째블럭 |  | 00:정상조정 | 가정용 | 13m/m | 96333988 | 19970424 |  |  |  | 1 | 01:강홍규 | 24
1 | 05-008-027-00100 | 최종래 | 학사대길42(황금동 73-15) | (황금동 73-15) |  | (황금동 73-15) | 011-785-5138 |  | 00:정상조정 | 가정용 | 20m/m | 0800039 | 19970424 | 20100118 |  |  | 1 | 01:강홍규 | 134
1 | 05-008-027-00300 | 홍재철 | 학사대길40(황금동 73-18) | (황금동 73-18) |  | (황금동 73-18) | (3) |  | 00:정상조정 | 가정용 | 13m/m | 94-14513 | 19920408 |  |  |  | 1 | 01:강홍규 | 297
1 | 05-008-027-00500 | 송병식 | 학사대길38(황금동 73-32) | (황금동 73-32) |  | (황금동 73-32) |  |  | 00:정상조정 | 가정용 | 13m/m | 08003151 | 19971226 | 20081022 |  |  | 1 | 01:강홍규 | 450
1 | 05-008-028-00000 | 최정분 | 학사대길41-4(황금동 74-4) | (황금동 74-4) |  | (황금동 74-4) |  |  | 00:정상조정 | 가정용 | 13m/m | 08003141 | 19821201 | 20081022 |  |  | 1 | 01:강홍규 | 72
1 | 05-008-029-00000 | 이응준(이충화) | 학사대길41-3(황금동 74-4) | (황금동 74-4) |  | (황금동 74-4) | 437-2646 |  | 44:가구분할 | 가정용 | 13m/m | 08003145 | 19821201 | 20081022 |  |  | 4 | 01:강홍규 | 361
1 | 05-008-036-00000 | 김종한 | 학사대길39(황금동 74-14) | (황금동 74-14) |  | (황금동 74-14) | 010-2506-5568 |  | 00:정상조정 | 가정용 | 13m/m | 989584 | 19980827 |  |  |  | 1 | 01:강홍규 | 217
1 | 05-008-037-00000 | 송명수 | 학사대길35-2(황금동 74-47) | (황금동 74-47) |  | (황금동 74-47) |  |  | 00:정상조정 | 가정용 | 13m/m | 96333987 | 19970424 |  |  |  | 1 | 01:강홍규 | 144
1 | 05-008-038-00000 | 서광원 | 학사대길35-4(황금동 72-12) | (황금동 72-12) |  | (황금동 72-12) | 435-2639 |  | 00:정상조정 | 가정용 | 13m/m | 08003152 | 19970327 | 20081022 |  |  | 1 | 01:강홍규 | 70
1 | 05-008-039-00000 | 배수웅 | 학사대길35-5(황금동 17-11) | (황금동 17-11) |  | (황금동 17-11) |  |  | 00:정상조정 | 가정용 | 13m/m | 96336974 | 19970424 |  |  |  | 1 | 01:강홍규 | 127
1 | 05-008-040-00000 | 정도수 | 학사대길35-8(황금동 74-9) | (황금동 74-9) |  | (황금동 74-9) |  |  | 00:정상조정 | 가정용 | 13m/m | 11028221 | 19821201 | 20110406 |  |  | 1 | 01:강홍규 | 239
1 | 05-008-041-00000 | 이상원(신원식) | 학사대길35-3(황금동 74-8) | (황금동 74-8) |  | (황금동 74-8) |  |  | 00:정상조정 | 가정용 | 13m/m | 08003155 | 19970424 | 20081022 |  |  | 1 | 01:강홍규 | 127
1 | 05-008-042-00000 | 임인범 | 학사대길33(황금동 74-15) | (황금동 74-15) |  | (황금동 74-15) |  |  | 00:정상조정 | 가정용 | 13m/m | 96339855 | 19970424 |  |  |  | 1 | 01:강홍규 | 176
1 | 05-008-042-00300 | 공원경로당노인회 | 학사대4길1(황금동 73-35) | (황금동 73-35) |  | (황금동 73-35) |  |  | 00:정상조정 | 가정용 | 13m/m |  | 19821201 |  |  |  | 1 | 01:강홍규 | 106
1 | 05-008-042-00500 | 박경하 | 학사대4길1-1(황금동 73-37) | (황금동 73-37) |  | (황금동 73-37) |  |  | 00:정상조정 | 가정용 | 13m/m | 09007733 | 19821201 | 20100629 |  |  | 1 | 01:강홍규 | 110
1 | 05-008-047-00000 | 장태욱 | 학사대길31(황금동 74-16) | (황금동 74-16) |  | (황금동 74-16) | (3)434-1132 |  | 00:정상조정 | 가정용 | 13m/m | 00-24339 | 19821201 | 20001127 |  |  | 1 | 01:강홍규 | 0
1 | 05-008-048-00000 | 최동춘 | 학사대길29-1(황금동 74-18) | (황금동 74-18) |  | (황금동 74-18) |  |  | 00:정상조정 | 가정용 | 13m/m | 11028219 | 19970327 | 20110516 |  |  | 1 | 01:강홍규 | 0
1 | 05-008-049-00000 | 김임순(심광세) | 학사대길29(황금동 74-19) | (황금동 74-19) |  | (황금동 74-19) | 010-8792-5746 |  | 00:정상조정 | 가정용 | 13m/m | 989595 | 19981103 |  |  |  | 1 | 01:강홍규 | 67
1 | 05-008-050-00000 | 김백용 | 학사대길27(황금동74-32) | (황금동74-32) |  | (황금동74-32) |  |  | 00:정상조정 | 가정용 | 13m/m | 13-070446 | 19821201 | 20140922 |  |  | 1 | 01:강홍규 | 148
1 | 05-008-052-00000 | 이광호 | 학사대길25(황금동 74-23) | (황금동 74-23) |  | (황금동 74-23) | 420-7257 |  | 00:정상조정 | 가정용 | 13m/m | 09005586 | 19821201 | 20100503 |  |  | 1 | 01:강홍규 | 77
1 | 05-008-053-00000 | 문병욱 | 학사대길21-3(황금동 74-25) | (황금동 74-25) |  | (황금동 74-25) | (1) |  | 00:정상조정 | 가정용 | 13m/m | 08003156 | 19970327 | 20081022 |  |  | 1 | 01:강홍규 | 205
1 | 05-008-054-00000 | 김대성 | 학사대길21-5(황금동 74-26) | (황금동 74-26) |  | (황금동 74-26) | 430-5657 |  | 00:정상조정 | 가정용 | 13m/m | 08003143 | 19821201 | 20081022 |  |  | 1 | 01:강홍규 | 68
1 | 05-008-055-00000 | 윤종채 | 학사대길21-6(황금동 74-20) | (황금동 74-20) |  | (황금동 74-20) |  | 010.2025.9138 | 00:정상조정 | 가정용 | 13m/m | 08003154 | 19970127 | 20081022 |  |  | 1 | 01:강홍규 | 475
1 | 05-008-056-00000 | 김주승 | 황금동 74-23 |  |  |  | 011-9024-7012 |  | 91:정수(미부과) | 가정용 | 13m/m | 08003270 | 19821201 | 20081022 |  |  | 1 | 01:강홍규 | 0
1 | 05-008-057-00000 | 이정순 | 학사대길19-4(황금동 74-25) | (황금동 74-25) |  | (황금동 74-25) |  |  | 00:정상조정 | 가정용 | 13m/m | 08003262 | 19821201 | 20081022 |  |  | 1 | 01:강홍규 | 84
1 | 05-008-058-00000 | 손경호 | 학사대길19-6(황금동 70-1) | (황금동 70-1) |  | (황금동 70-1) |  |  | 00:정상조정 | 가정용 | 13m/m | 12-076203 | 19821201 | 20130228 |  |  | 1 | 01:강홍규 | 92
1 | 05-008-059-00000 | 최복임 | 황금동 70-3 | [5 empty] | 91:정수(미부과) | 가정용 | 13m/m | 0128845 | 19821201 | 20010922 |  |  | 1 | 01:강홍규 | 0
1 | 05-008-060-00000 | 송영국(황금 184-30) | 학사대길13(황금동 70-2) | (황금동 70-2) |  | (황금동 70-2) |  |  | 00:정상조정 | 가정용 | 13m/m | 08003277 | 19970327 | 20081022 |  |  | 1 | 01:강홍규 | 111
1 | 05-008-061-00000 | 김창환 | 학사대길16(황금동 70-9) | (황금동 70-9) |  | (황금동 70-9) |  |  | 00:정상조정 | 가정용 | 13m/m | 08003153 | 19970404 | 20081022 |  |  | 1 | 01:강홍규 | 264
1 | 05-008-064-00000 | 개운사 | 학사대2길18,황금동196-3경계(남산동 194-2) | (남산동 194-2) |  | (남산동 194-2) |  |  | 00:정상조정 | 가정용 | 20m/m | 04-000751 | 20051120 | 20051120 |  |  | 1 | 01:강홍규 | 367
1 | 05-008-065-00000 | 개운사 | 학사대2길18(황금동 196-3) | (황금동 196-3) |  | (황금동 196-3) |  |  | 00:정상조정 | 일반용 | 13m/m | 11028258 | 19980926 | 20110411 |  |  | 1 | 01:강홍규 | 1728
1 | 05-008-066-00000 | 여선동 | 학사대2길15(황금동 194-8) | (황금동 194-8) |  | (황금동 194-8) | 010-8074-9653 |  | 00:정상조정 | 가정용 | 13m/m | 12-005753 | 19970324 | 20120910 |  |  | 1 | 01:강홍규 | 528
1 | 05-008-067-00000 | 문희숙 | 학사대3길2(황금동 194-59 ) | (황금동 194-59 ) |  | (황금동 194-59 ) |  |  | 00:정상조정 | 가정용 | 13m/m | 13-029890 | 19980307 | 20130823 |  |  | 1 | 01:강홍규 | 13
1 | 05-008-068-00000 | 이종배 | 학사대3길4(황금동 194) | (황금동 194) |  | (황금동 194) |  |  | 00:정상조정 | 가정용 | 13m/m | 96331463 | 19970404 | 20030511 |  |  | 1 | 01:강홍규 | 142
1 | 05-008-069-00000 | 장경술 | 학사대3길3(황금동 71-1) | (황금동 71-1) |  | (황금동 71-1) | 010-5633-7927 | 010.3539.0735 | 00:정상조정 | 가정용 | 13m/m | 08003331 | 19970404 | 20081022 |  |  | 1 | 01:강홍규 | 0
1 | 05-008-070-00000 | 전용득 | 학사대3길6(황금동 194-3) | (황금동 194-3) |  | (황금동 194-3) |  |  | 00:정상조정 | 가정용 | 13m/m | 12-076205 | 19971027 | 20130228 |  |  | 1 | 01:강홍규 | 83
1 | 05-008-071-00000 | 김명철 | 학사대3길8(황금동 193-8) | (황금동 193-8) |  | (황금동 193-8) | 010-3820-0770 |  | 00:정상조정 | 가정용 | 13m/m | 13-029885 | 19970404 | 20130822 |  |  | 1 | 01:강홍규 | 99
1 | 05-008-072-00000 | 민원식 | 학사대3길6-3(황금동 194-1) | (황금동 194-1) |  | (황금동 194-1) |  |  | 00:정상조정 | 가정용 | 13m/m | 74-78975 | 19821201 |  |  |  | 1 | 01:강홍규 | 249
1 | 05-008-073-00000 | 구용덕 | 학사대3길6-5(황금동 193-9) | (황금동 193-9) |  | (황금동 193-9) | 432-4865 |  | 00:정상조정 | 가정용 | 13m/m | 11011060 | 19821201 | 20110225 |  |  | 1 | 01:강홍규 | 8
1 | 05-008-074-00000 | 배수언 | 학사대3길6-9(황금동 193) | (황금동 193) |  | (황금동 193) |  |  | 00:정상조정 | 가정용 | 13m/m | 08003276 | 19970324 | 20081022 |  |  | 1 | 01:강홍규 | 0
1 | 05-008-075-00000 | 장인권 | 학사대3길6-7(황금동 293) | (황금동 293) |  | (황금동 293) |  |  | 00:정상조정 | 가정용 | 13m/m | 13-070443 | 19821201 | 20140922 |  |  | 1 | 01:강홍규 | 49
1 | 05-008-076-00000 | 강희국 | 학사대2길21(황금동 193) | (황금동 193) |  | (황금동 193) | 010-2816-8476 |  | 00:정상조정 | 가정용 | 13m/m | 11090181 | 19970404 | 20120319 |  |  | 1 | 01:강홍규 | 55
1 | 05-008-077-00000 | 강희웅 | 학사대3길10-3(황금동 173-7) | (황금동 173-7) |  | (황금동 173-7) |  |  | 00:정상조정 | 가정용 | 13m/m | 08003280 | 19970404 | 20081022 |  |  | 1 | 01:강홍규 | 594
1 | 05-008-078-00000 | 강정웅 | 학사대2길23-2(황금동 193) | (황금동 193) |  | (황금동 193) |  |  | 00:정상조정 | 가정용 | 13m/m | 13-030522 | 19821201 | 20141028 |  |  | 1 | 01:강홍규 | 282
1 | 05-008-079-00000 | 학사대(경로당) | 학사대1길10(황금동 196-12) | (황금동 196-12) |  | (황금동 196-12) | 010-1628-8476 |  | 00:정상조정 | 가정용 | 13m/m | 04-4004 | 20041222 | 20050316 |  |  | 1 | 01:강홍규 | 79
1 | 05-008-080-00000 | 이춘자 | 학사대2길32(황금동 197-1) | (황금동 197-1) |  | (황금동 197-1) | 434-1047 |  | 00:정상조정 | 가정용 | 13m/m | 02-44370 | 19990524 | 20030419 |  |  | 1 | 01:강홍규 | 477
1 | 05-008-081-00000 | 안학술 | 학사대2길32-4(황금동 193) | (황금동 193) |  | (황금동 193) |  |  | 00:정상조정 | 가정용 | 13m/m | 10269184 | 19890506 | 20110119 |  |  | 1 | 01:강홍규 | 119
1 | 05-008-082-00000 | 박희동 | 학사대2길34(황금동 197-3) | (황금동 197-3) |  | (황금동 197-3) | 434-7041 |  | 00:정상조정 | 가정용 | 13m/m | 08003269 | 19981125 | 20081022 |  |  | 1 | 01:강홍규 | 102
1 | 05-008-083-00000 | 정도화 | 학사대2길36(황금동 193) | (황금동 193) |  | (황금동 193) |  | 010.2907.6004 | 00:정상조정 | 가정용 | 13m/m | 08003279 | 19890506 | 20081022 |  |  | 1 | 01:강홍규 | 205
1 | 05-008-084-00000 | 이상준 | 학사대2길38(황금동 197-5) | (황금동 197-5) |  | (황금동 197-5) | 434-7066 |  | 00:정상조정 | 가정용 | 13m/m | 08003261 | 19890506 | 20081022 |  |  | 1 | 01:강홍규 | 139
1 | 05-008-085-00000 | 최선태 | 학사대2길40(황금동 197-6) | (황금동 197-6) |  | (황금동 197-6) |  |  | 00:정상조정 | 가정용 | 13m/m | 08003266 | 19890506 | 20081022 |  |  | 1 | 01:강홍규 | 279
1 | 05-008-086-00000 | 김해준 | 학사대2길42-5(황금동 193) | (황금동 193) |  | (황금동 193) |  |  | 00:정상조정 | 가정용 | 13m/m | 08003269 | 19890506 | 20081022 |  |  | 1 | 01:강홍규 | 130
1 | 05-008-087-00000 | 신화수 | 학사대2길42-6(황금동 193-3) | (황금동 193-3) |  | (황금동 193-3) |  |  | 00:정상조정 | 가정용 | 13m/m | 9516299 | 19970324 |  |  |  | 1 | 01:강홍규 | 111
1 | 05-008-088-00000 | 곽윤식 | 학사대2길42(황금동 193) | (황금동 193) |  | (황금동 193) |  | 010-9371-4250 | 00:정상조정 | 가정용 | 13m/m | 08003278 | 19890506 | 20081022 |  |  | 1 | 01:강홍규 | 84
1 | 05-008-089-00000 | 예수해 | 학사대2길46(황금동 196-6) | (황금동 196-6) |  | (황금동 196-6) |  |  | 00:정상조정 | 가정용 | 13m/m | 08003264 | 19970611 | 20081022 |  |  | 1 | 01:강홍규 | 164
1 | 05-008-095-00000 | 강영임 | 학사대2길41(황금동 197-8) | (황금동 197-8) |  | (황금동 197-8) |  |  | 00:정상조정 | 가정용 | 13m/m | 08-008500 | 19931211 | 20081015 |  |  | 1 | 01:강홍규 | 188
1 | 05-008-096-00000 | 허재관 | 학사대2길37(황금동 193-23) | (황금동 193-23) |  | (황금동 193-23) |  |  | 00:정상조정 | 가정용 | 13m/m | 002994 | 19890506 | 20000223 |  |  | 1 | 01:강홍규 | 321
1 | 05-008-097-00000 | 임영자 | 학사대2길31(황금동 193) | (황금동 193) |  | (황금동 193) |  | 010-8907-0706 | 00:정상조정 | 가정용 | 13m/m | 13-070442 | 19890506 | 20140922 |  |  | 1 | 01:강홍규 | 178
1 | 05-008-098-00000 | 윤목현 | 학사대2길31-4(황금동 193-3) | (황금동 193-3) |  | (황금동 193-3) |  |  | 00:정상조정 | 가정용 | 13m/m | 08-008495 | 19890506 | 20081015 |  |  | 1 | 01:강홍규 | 50
1 | 05-008-100-00000 | 배병상 | 학사대2길31-5(황금동 193) | (황금동 193) |  | (황금동 193) |  |  | 90:정지(일시중 | 가정용 | 13m/m | 08003273 | 19890506 | 20081022 |  |  | 1 | 01:강홍규 | 0
1 | 05-008-101-00000 | 이춘자(8-80) | 학사대1길20(황금동 193) | (황금동 193) |  | (황금동 193) |  |  | 00:정상조정 | 가정용 | 13m/m | 08-008496 | 19890506 | 20081015 |  |  | 1 | 01:강홍규 | 2
1 | 05-008-102-00000 | 이영길 | 학사대1길22(황금동 192) | (황금동 192) |  | (황금동 192) | (1) |  | 00:정상조정 | 가정용 | 13m/m | 08-008481 | 19890506 | 20081015 |  |  | 1 | 01:강홍규 | 22
1 | 05-008-103-00000 | 이영길 | 학사대1길24-2(황금동 193) | (황금동 193) |  | (황금동 193) |  |  | 00:정상조정 | 가정용 | 13m/m | 13-030989 | 19890506 | 20130911 |  |  | 1 | 01:강홍규 | 0
1 | 05-008-104-00000 | 공월순 | 학사대1길18(황금동 193) | (황금동 193) |  | (황금동 193) | 431-0932 |  | 00:정상조정 | 가정용 | 13m/m | 11028322 | 19821201 | 20110322 |  |  | 1 | 01:강홍규 | 60
1 | 05-008-105-00000 | 김종석 | 학사대1길16(황금동 193-6) | (황금동 193-6) |  | (황금동 193-6) |  |  | 00:정상조정 | 가정용 | 13m/m | 13-027887 | 19891006 | 20130823 |  |  | 1 | 01:강홍규 | 66
1 | 05-008-106-00000 | 이종기 | 학사대1길17(황금동 193-18) | (황금동 193-18) |  | (황금동 193-18) |  |  | 00:정상조정 | 가정용 | 13m/m | 03-36998 | 19970404 | 20040124 |  |  | 1 | 01:강홍규 | 31
1 | 05-008-107-00000 | 박상준 | 학사대1길19(황금동 193) | (황금동 193) |  | (황금동 193) |  |  | 00:정상조정 | 가정용 | 13m/m | 13-031128 | 19970331 | 20130829 |  |  | 1 | 01:강홍규 | 149
1 | 05-008-108-00000 | 이희성 | 학사대1길23(황금동 193) | (황금동 193) |  | (황금동 193) |  |  | 90:정지(일시중 | 가정용 | 13m/m | 03-12088 | 19821201 | 20031118 |  |  | 1 | 01:강홍규 | 0
1 | 05-008-110-00000 | 유순임 | 학사대3길18(황금동 10-2) | (황금동 10-2) |  | (황금동 10-2) |  |  | 00:정상조정 | 가정용 | 13m/m | 13-030995 | 19890530 | 20130911 |  |  | 1 | 01:강홍규 | 117
1 | 05-008-111-00000 | 최무수 | 학사대3길16(황금동 193) | (황금동 193) |  | (황금동 193) | 433-6154 |  | 00:정상조정 | 가정용 | 13m/m | 13-030526 | 19890506 | 20141027 |  |  | 1 | 01:강홍규 | 165
1 | 05-008-112-00000 | 이온기 | 학사대3길15(황금동 193) | (황금동 193) |  | (황금동 193) |  |  | 00:정상조정 | 가정용 | 13m/m | 08003265 | 19890506 | 20081022 |  |  | 1 | 01:강홍규 | 225
1 | 05-008-113-00000 | 정순선 | 학사대3길14(황금동 193-44) | (황금동 193-44) |  | (황금동 193-44) |  |  | 00:정상조정 | 가정용 | 13m/m | 08003267 | 19890506 | 20081022 |  |  | 1 | 01:강홍규 | 55
1 | 05-008-115-00000 | 김정수 | 학사대3길13-4(황금동 193) | (황금동 193) |  | (황금동 193) |  |  | 90:정지(일시중 | 가정용 | 13m/m | 08003271 | 19890506 | 20081022 |  |  | 1 | 01:강홍규 | 0
1 | 05-008-116-00000 | 전종록 | 학사대3길11(황금동 193) | (황금동 193) |  | (황금동 193) |  |  | 00:정상조정 | 가정용 | 13m/m | 09005834 | 19890506 | 20100125 |  |  | 1 | 01:강홍규 | 45
1 | 05-008-117-00000 | 박동출 | 학사대3길12(황금동 193) | (황금동 193) |  | (황금동 193) |  |  | 00:정상조정 | 가정용 | 13m/m | 9824911 | 19890506 | 20000216 |  |  | 1 | 01:강홍규 | 0
1 | 05-008-118-00000 | 문효영 | 학사대3길19(황금동 73-33) | (황금동 73-33) |  | (황금동 73-33) |  |  | 00:정상조정 | 가정용 | 13m/m | 04-4122 | 19821201 | 20041019 |  |  | 1 | 01:강홍규 | 236
1 | 05-008-119-00000 | 강석군 | 학사대3길21(황금동 73) | (황금동 73) |  | (황금동 73) |  |  | 00:정상조정 | 가정용 | 13m/m | 09007343 | 19821201 | 20100902 |  |  | 1 | 01:강홍규 | 229
1 | 05-008-121-00000 | 김분자 | 학사대1길32(황금동 192-3) | (황금동 192-3) |  | (황금동 192-3) |  |  | 00:정상조정 | 가정용 | 13m/m | 04-3915 | 19970920 | 20050204 |  |  | 1 | 01:강홍규 | 375
1 | 05-008-122-00000 | 이분남 | 학사대4길16(황금동 45-73) | (황금동 45-73) |  | (황금동 45-73) |  |  | 00:정상조정 | 가정용 | 13m/m | 13-070448 | 19821201 | 20140922 |  |  | 1 | 01:강홍규 | 89
1 | 05-008-123-00000 | 임일권 | 학사대4길12-1(황금동 71-7) | (황금동 71-7) |  | (황금동 71-7) |  |  | 00:정상조정 | 가정용 | 13m/m | 08003323 | 19821201 | 20081022 |  |  | 1 | 01:강홍규 | 0
1 | 05-008-124-00000 | 이만기 | 학사대4길12(황금동 71-6) | (황금동 71-6) |  | (황금동 71-6) |  |  | 00:정상조정 | 가정용 | 13m/m | 08003325 | 19821201 | 20081022 |  |  | 1 | 01:강홍규 | 384
1 | 05-008-125-00000 | 김동숙a | 학사대4길8-6(황금동 71-5) | (황금동 71-5) |  | (황금동 71-5) |  |  | 00:정상조정 | 가정용 | 13m/m | 04-4173 | 19890825 | 20050317 |  |  | 1 | 01:강홍규 | 0
1 | 05-008-126-00000 | 김동숙b | 학사대4길10(황금동 71-4) | (황금동 71-4) |  | (황금동 71-4) |  |  | 00:정상조정 | 가정용 | 13m/m | 11020259 | 19970404 | 20110411 |  |  | 1 | 01:강홍규 | 130
1 | 05-008-127-00000 | 김상대 | 학사대1길35(황금동 73-39) | (황금동 73-39) |  | (황금동 73-39) | 010-3548-0581 |  | 00:정상조정 | 가정용 | 13m/m | 08003334 | 19971004 | 20081022 |  |  | 1 | 01:강홍규 | 3
1 | 05-008-128-00000 | 성낙권 | 학사대1길36-1(황금동 192-2) | (황금동 192-2) |  | (황금동 192-2) |  |  | 00:정상조정 | 가정용 | 13m/m | 0117977 | 19890908 | 20010423 |  |  | 1 | 01:강홍규 | 0
1 | 05-008-129-00000 | 윤현수 | 황금동 192 | [5 empty] | 00:정상조정 | 가정용 | 13m/m | 9736192 | 19970920 |  |  |  | 1 | 01:강홍규 | 0
1 | 05-008-130-00000 | 이숙자 | 학사대1길38(황금동 192-1) | (황금동 192-1) |  | (황금동 192-1) | 010-9574-7772 |  | 00:정상조정 | 가정용 | 13m/m | 11028382 | 19980617 | 20110621 |  |  | 1 | 01:강홍규 | 20
1 | 05-008-131-00000 | 하수용 | 학사대1길37(황금동 73-39) | (황금동 73-39) |  | (황금동 73-39) |  |  | 00:정상조정 | 가정용 | 13m/m | 11028229 | 19890403 | 20110407 |  |  | 1 | 01:강홍규 | 55
1 | 05-008-132-00000 | 김진애 | 학사대1길37-4(황금동 73-29) | (황금동 73-29) |  | (황금동 73-29) |  |  | 44:가구분할 | 가정용 | 13m/m | 08003328 | 19970404 | 20081022 |  |  | 2 | 01:강홍규 | 367
1 | 05-008-133-00000 | 최용숙 | 학사대1길37-7(황금동 73-60) | (황금동 73-60) |  | (황금동 73-60) |  |  | 00:정상조정 | 가정용 | 13m/m | 09006075 | 19890525 | 20090506 |  |  | 1 | 01:강홍규 | 109
1 | 05-008-137-00000 | 박래훈 | 학사대5길13-4(황금동 1-2) | (황금동 1-2) |  | (황금동 1-2) |  |  | 00:정상조정 | 가정용 | 13m/m | 08-008778 | 19821201 | 20081015 |  |  | 1 | 01:강홍규 | 53
1 | 05-008-138-00000 | 배병주 | 학사대5길11-2(황금동 192) | (황금동 192) |  | (황금동 192) | 432-1745 |  | 00:정상조정 | 가정용 | 13m/m | 08-008774 | 19821201 | 20081015 |  |  | 1 | 01:강홍규 | 128
1 | 05-008-139-00000 | 주국자 | 학사대5길11-3(황금동 192) | (황금동 192) |  | (황금동 192) |  |  | 00:정상조정 | 가정용 | 13m/m | 08-008765 | 19821201 | 20081015 |  |  | 1 | 01:강홍규 | 162
1 | 05-008-140-00000 | 이대조 | 학사대5길11(황금동 185-9) | (황금동 185-9) |  | (황금동 185-9) |  |  | 00:정상조정 | 가정용 | 13m/m | 08-008764 | 19970920 | 20081015 |  |  | 1 | 01:강홍규 | 76
1 | 05-008-141-00000 | 김창규 | 학사대5길7-4(황금동 192) | (황금동 192) |  | (황금동 192) |  |  | 00:정상조정 | 가정용 | 13m/m | 12-076204 | 19971006 | 20130228 |  |  | 1 | 01:강홍규 | 39
1 | 05-008-142-00000 | 황영도 | 학사대5길7-3(황금동 189) | (황금동 189) |  | (황금동 189) |  | 010-6521-3438 | 00:정상조정 | 가정용 | 13m/m | 08-008063 | 19971007 | 20081015 |  |  | 1 | 01:강홍규 | 144
1 | 05-008-143-00000 | 고성분 | 학사대1길45-2(황금동 73-24) | (황금동 73-24) |  | (황금동 73-24) | (3) |  | 00:정상조정 | 가정용 | 13m/m | 08003324 | 19971004 | 20081022 |  |  | 1 | 01:강홍규 | 227
1 | 05-008-144-00000 | 박해동 | 학사대1길41(황금동 73-27) | (황금동 73-27) |  | (황금동 73-27) |  |  | 44:가구분할 | 가정용 | 13m/m | 04-012480 | 19970404 | 20040712 |  |  | 3 | 01:강홍규 | 361
1 | 05-008-145-00000 | 김진열 | 황금동 73-23 |  |  |  | 432-6279 |  | 00:정상조정 | 가정용 | 13m/m | 0024366 | 19821201 | 20010309 |  |  | 1 | 01:강홍규 | 0
1 | 05-008-146-00000 | 문두성 | 황금동 73-32 |  |  |  |  | 010-3811-2053 | 00:정상조정 | 가정용 | 13m/m | 9516255 | 19830812 |  |  |  | 1 | 01:강홍규 | 8
1 | 05-008-147-00000 | 윤명도 | 학사대1길48(황금동 191) | (황금동 191) |  | (황금동 191) |  | 010-6761-4484 | 00:정상조정 | 가정용 | 13m/m | 02988 | 19821201 | 20000223 |  |  | 1 | 01:강홍규 | 40
1 | 05-008-149-00000 | 김삼분 | 학사대1길47(황금동 73) | (황금동 73) |  | (황금동 73) |  |  | 00:정상조정 | 가정용 | 13m/m | 08003332 | 19821201 | 20081022 |  |  | 1 | 01:강홍규 | 36
1 | 05-008-150-00000 | 정순이 | 학사대1길51(황금동 73-13) | (황금동 73-13) |  | (황금동 73-13) |  | 010-4484-3637 | 00:정상조정 | 가정용 | 13m/m | 04-4029 | 19821201 | 20060123 |  |  | 1 | 01:강홍규 | 170
1 | 05-008-150-00200 | 현준민 | 학사대6길14-3(황금동 73-61) |  |  |  |  | 010.9505.6518 | 00:정상조정 | 가정용 | 13m/m | 15-006248 | 20150706 |  |  |  | 1 | 01:강홍규 | 23
1 | 05-008-151-00000 | 손길홍 | 학사대6길14-1(황금동 73-11) | (황금동 73-11) |  | (황금동 73-11) | (검) |  | 00:정상조정 | 가정용 | 13m/m | 15-014746 | 19970404 | 20150602 |  |  | 1 | 01:강홍규 | 110
1 | 05-008-152-00000 | 강희곤 | 학사대6길14-3(황금동 73-12) | (황금동 73-12) |  | (황금동 73-12) |  |  | 00:정상조정 | 가정용 | 13m/m |  | 19821201 |  |  |  | 1 | 01:강홍규 | 178
1 | 05-008-153-00000 | 박세훈 | 학사대6길14-8(황금동 73-14) | (황금동 73-14) |  | (황금동 73-14) |  |  | 00:정상조정 | 가정용 | 13m/m | 08003293 | 19821201 | 20081022 |  |  | 1 | 01:강홍규 | 487
1 | 05-008-154-00000 | 이우선 | 학사대6길14-7(황금동 73-19) | (황금동 73-19) |  | (황금동 73-19) | 439-0575 |  | 44:가구분할 | 가정용 | 13m/m | 08008464 | 19821201 | 20081022 |  |  | 2 | 01:강홍규 | 214
1 | 05-008-155-00000 | 강장화 | 학사대6길12(황금동 73-9) | (황금동 73-9) |  | (황금동 73-9) |  |  | 00:정상조정 | 가정용 | 13m/m | 03-36950 | 19821201 | 20040327 |  |  | 1 | 01:강홍규 | 232
1 | 05-008-156-00000 | 김순자 | 학사대6길10-2(황금동 73-7) | (황금동 73-7) |  | (황금동 73-7) | 439-0539 |  | 00:정상조정 | 가정용 | 13m/m | 96332127 | 19970424 |  |  |  | 1 | 01:강홍규 | 186
1 | 05-008-157-00000 | 김상봉 | 학사대6길10-4(황금동 73-8) | (황금동 73-8) |  | (황금동 73-8) |  |  | 00:정상조정 | 가정용 | 13m/m | 96331465 | 19970404 |  |  |  | 1 | 01:강홍규 | 128
1 | 05-008-158-00000 | 최원식 | 학사대6길10-1(황금동 73-64) | (황금동 73-64) |  | (황금동 73-64) |  |  | 00:정상조정 | 가정용 | 13m/m | 08008912 | 19821201 | 20081022 |  |  | 1 | 01:강홍규 | 97
1 | 05-010-024-00100 | 이달우(유촌떡방아) | 학사대길 90(황금동 77-7) | (황금동 77-7) |  | (황금동 77-7) |  |  | 00:정상조정 | 일반용 | 20m/m | 06-04946 | 20060626 |  |  |  | 1 | 01:강홍규 | 374
1 | 05-010-025-00000 | 곽태균 | 학사대길88(황금동 77-5) | (황금동 77-5) |  | (황금동 77-5) |  |  | 00:정상조정 | 일반용 | 13m/m | 08-008494 | 19990722 | 20081015 |  |  | 1 | 01:강홍규 | 97
1 | 05-010-030-00000 | 곽정래 | 학사대길 86(황금동 77-2) | (황금동 77-2) |  | (황금동 77-2) |  |  | 00:정상조정 | 가정용 | 13m/m | 02-03226 | 19990726 | 20030515 |  |  | 1 | 01:강홍규 | 99
1 | 05-010-032-00100 | 김이태 | 학사대길 82(황금동 77-43) | (황금동 77-43) |  | (황금동 77-43) | 437-4709 |  | 44:가구분할 | 가정용 | 13m/m | 08-008311 | 19970404 | 20081015 |  |  | 2 | 01:강홍규 | 541
1 | 05-010-035-00100 | 오달수 | 학사대7길1(황금동 77-1) | (황금동 77-1) |  | (황금동 77-1) |  |  | 00:정상조정 | 가정용 | 13m/m | 13-030033 | 19850508 | 20140922 |  |  | 1 | 01:강홍규 | 202
1 | 05-010-036-00000 | 윤태술 | 학사대7길2(황금동 76-1) | (황금동 76-1) |  | (황금동 76-1) |  |  | 00:정상조정 | 가정용 | 13m/m | 08-008488 | 19821201 | 20081015 |  |  | 1 | 01:강홍규 | 99
1 | 05-010-037-00000 | 이종미 | 학사대7길3(황금동 77-47) | (황금동 77-47) |  | (황금동 77-47) |  |  | 00:정상조정 | 가정용 | 13m/m | 08-008310 | 19970327 | 20081015 |  |  | 1 | 01:강홍규 | 70
1 | 05-010-038-00000 | 전형도 | 학사대7길 3-3(황금동 77-34) | (황금동 77-34) |  | (황금동 77-34) | 435-4352 | 010-4856-2480 | 00:정상조정 | 가정용 | 13m/m | 08-008316 | 19971127 | 20081015 |  |  | 1 | 01:강홍규 | 185
1 | 05-010-039-00000 | 공강화 | 학사대7길 3-5(황금동 77-3) | (황금동 77-3) |  | (황금동 77-3) | 011-531-6693 |  | 00:정상조정 | 가정용 | 13m/m | 03-36934 | 19821201 | 20040915 |  |  | 1 | 01:강홍규 | 79
1 | 05-010-039-00100 | 이신우 | 학사대7길 3-8(황금동 77-8) | (황금동 77-8) |  | (황금동 77-8) |  |  | 00:정상조정 | 가정용 | 13m/m | 08-008319 | 19970404 | 20081015 |  |  | 1 | 01:강홍규 | 114
1 | 05-010-040-00100 | 정의용 | 학사대7길 3-6(황금동 77-41) | (황금동 77-41) |  | (황금동 77-41) | (4) |  | 00:정상조정 | 가정용 | 13m/m | 02-42423 | 19821201 | 20030108 |  |  | 1 | 01:강홍규 | 42
1 | 05-010-041-00000 | 박태용 | 학사대7길 3-4(황금동 77-9 ) | (황금동 77-9 ) |  | (황금동 77-9 ) |  |  | 00:정상조정 | 가정용 | 13m/m | 1026873 | 19991028 | 20110118 |  |  | 1 | 01:강홍규 | 61
1 | 05-010-041-00100 | 여정기 | 학사대7길 5-3(황금동 77-44) | (황금동 77-44) |  | (황금동 77-44) | 2)010-5551-7843 |  | 00:정상조정 | 가정용 | 13m/m | 15-014742 | 19840525 | 20150602 |  |  | 1 | 01:강홍규 | 150
1 | 05-010-042-00000 | 서명교 | 학사대7길 5-4(황금동 77-11) | (황금동 77-11) |  | (황금동 77-11) |  |  | 00:정상조정 | 가정용 | 13m/m | 08-008304 | 19821201 | 20081015 |  |  | 1 | 01:강홍규 | 255
1 | 05-010-043-00000 | 이동신 | 학사대7길 8(황금동 76-2) | (황금동 76-2) |  | (황금동 76-2) |  |  | 00:정상조정 | 가정용 | 13m/m | 03-12780 | 19821201 | 20030814 |  |  | 1 | 01:강홍규 | 327
1 | 05-010-043-00100 | 김영수 | 학사대7길 10-2(황금동 76-60) | (황금동 76-60) |  | (황금동 76-60) | (3) |  | 00:정상조정 | 가정용 | 13m/m | 15-014744 | 19921109 | 20150602 |  |  | 1 | 01:강홍규 | 31
1 | 05-010-049-00000 | 태양주택(조은빌) | 학사대길 70(황금동 76-49) | (황금동 76-49) |  | (황금동 76-49) |  | 010-3688-6344 | 44:가구분할 | 가정용 | 25m/m | 08-000867 | 20081018 |  |  |  | 8 | 01:강홍규 | 1691
1 | 05-010-053-00000 | 김인기 | 학사대길68(황금동 78-47) | (황금동 78-47) |  | (황금동 78-47) |  |  | 00:정상조정 | 가정용 | 13m/m | 13-030022 | 19821201 | 20140922 |  |  | 1 | 01:강홍규 | 313
1 | 05-010-055-00000 | 대구천주교회(황금성당) | 학사대길64,마리아유치원(황금동 76-18) | (황금동 76-18) |  | (황금동 76-18) | 430-6939 |  | 00:정상조정 | 일반용 | 20m/m | 08001064 | 20000327 | 20081022 |  |  | 1 | 01:강홍규 | 2886
1 | 05-010-057-00000 | 윤해식 | 학사대길62(황금동 76-46) | (황금동 76-46) |  | (황금동 76-46) |  |  | 00:정상조정 | 가정용 | 13m/m | 9735831 | 19971027 |  |  |  | 1 | 01:강홍규 | 106
1 | 05-010-059-00000 | 김성진 | 학사대길54(황금동 76-54) | (황금동 76-54) |  | (황금동 76-54) |  |  | 00:정상조정 | 가정용 | 13m/m | 09005356 | 19821201 | 20100705 |  |  | 1 | 01:강홍규 | 447
1 | 05-010-060-00000 | 정용설 | 학사대길52(황금동 76-47) | (황금동 76-47) |  | (황금동 76-47) |  | 010-8791-1397 | 00:정상조정 | 가정용 | 13m/m | 08008902 | 19971224 | 20081022 |  |  | 1 | 01:강홍규 | 85
1 | 05-010-061-00000 | 이경호 | 학사대6길3(황금동 78-13) | (황금동 78-13) |  | (황금동 78-13) | 432-6577 | 010-9374-0637 | 00:정상조정 | 가정용 | 13m/m | 08003300 | 19970424 | 20081022 |  |  | 1 | 01:강홍규 | 65
1 | 05-010-062-00000 | 이종하 | 학사대6길5(황금동 76-13) | (황금동 76-13) |  | (황금동 76-13) | (우) |  | 00:정상조정 | 가정용 | 13m/m | 08003300 | 19970716 | 20081022 |  |  | 1 | 01:강홍규 | 265
1 | 05-010-066-00000 | 박종호 | 학사대1길59(황금동 76-18) | (황금동 76-18) |  | (황금동 76-18) |  |  | 00:정상조정 | 가정용 | 13m/m | 13-030035 | 19821201 | 20140922 |  |  | 1 | 01:강홍규 | 80
1 | 05-010-067-00000 | 강영갑 | 학사대1길63(황금동 76-16) | (황금동 76-16) |  | (황금동 76-16) |  | 010-9259-8310 | 00:정상조정 | 가정용 | 13m/m | 08003335 | 19821201 | 20081022 |  |  | 1 | 01:강홍규 | 69
1 | 05-010-068-00000 | 김천황금성당 | 학사대1길65(황금동 76-28) | (황금동 76-28) |  | (황금동 76-28) | 010-6782-3388 |  | 00:정상조정 | 가정용 | 13m/m | 13-030040 | 19890627 | 20140922 |  |  | 2 | 01:강홍규 | 196
1 | 05-010-069-00000 | 최동열 | 학사대1길70-6,상(황금동 184-57) | (황금동 184-57) |  | (황금동 184-57) | (우) |  | 00:정상조정 | 가정용 | 13m/m | 04-012256 | 20040420 |  |  |  | 1 | 01:강홍규 | 232
1 | 05-010-070-00000 | 고재선 | 학사대1길70-8,하(황금동 184-56) | (황금동 184-56) |  | (황금동 184-56) | 좌 |  | 00:정상조정 | 가정용 | 13m/m | 04-012260 | 20040420 |  |  |  | 1 | 01:강홍규 | 78
1 | 05-010-071-00100 | 김태근 | 학사대1길69(황금동 76-26) | (황금동 76-26) |  | (황금동 76-26) |  |  | 00:정상조정 | 가정용 | 13m/m | 08003337 | 19821201 | 20081022 |  |  | 1 | 01:강홍규 | 135
1 | 05-010-072-00000 | 김옥근 | 학사대1길72(황금동 184-47) | (황금동 184-47) |  | (황금동 184-47) |  |  | 00:정상조정 | 가정용 | 13m/m | 11028240 | 19880123 | 20110407 |  |  | 1 | 01:강홍규 | 77
1 | 05-010-073-00000 | 이갑년 | 학사대1길73-1(황금동 76-24) | (황금동 76-24) |  | (황금동 76-24) | (1) |  | 00:정상조정 | 가정용 | 13m/m | 08003340 | 19890515 | 20081022 |  |  | 1 | 01:강홍규 | 441
1 | 05-010-074-00000 | 이종우 | 학사대1길73-4(황금동 76-21) | (황금동 76-21) |  | (황금동 76-21) |  |  | 00:정상조정 | 가정용 | 13m/m | 08003322 | 19970404 | 20081022 |  |  | 1 | 01:강홍규 | 126
1 | 05-010-075-00000 | 김영철 | 학사대1길74(황금동 184-28) | (황금동 184-28) |  | (황금동 184-28) | 010-4767-8179 | 010.7128.5211 | 00:정상조정 | 가정용 | 13m/m | 08-008305 | 19970920 | 20081015 |  |  | 1 | 01:강홍규 | 495
1 | 05-010-076-00000 | 김정옥 | 학사대1길78-4(황금동 184-27) | (황금동 184-27) |  | (황금동 184-27) | 434-5240 |  | 44:가구분할 | 가정용 | 13m/m | 08-008301 | 19970920 | 20081015 |  |  | 2 | 01:강홍규 | 439
1 | 05-010-077-00000 | 이진연 | 학사대1길78-5(황금동 184-29) | (황금동 184-29) |  | (황금동 184-29) |  |  | 44:가구분할 | 가정용 | 13m/m | 08-008315 | 19970922 | 20081015 |  |  | 2 | 01:강홍규 | 548
1 | 05-010-078-00000 | 김영자 | 학사대1길80(황금동 184-25) | (황금동 184-25) |  | (황금동 184-25) | (1) | 010-2542-9690 | 00:정상조정 | 가정용 | 13m/m | 08-008313 | 19970922 | 20081015 |  |  | 1 | 01:강홍규 | 122
1 | 05-010-079-00000 | 김장환 | 학사대7길17(황금동 77-15) | (황금동 77-15) |  | (황금동 77-15) |  |  | 00:정상조정 | 가정용 | 13m/m | 08003327 | 19821201 | 20081022 |  |  | 1 | 01:강홍규 | 312
1 | 05-010-080-00000 | 정용원 | 학사대7길15(황금동 77-13) | (황금동 77-13) |  | (황금동 77-13) |  |  | 00:정상조정 | 가정용 | 13m/m | 13-030946 | 19921109 | 20130826 |  |  | 1 | 01:강홍규 | 294
1 | 05-010-081-00000 | 손필순 | 학사대7길11(황금동 77-12) | (황금동 77-12) |  | (황금동 77-12) |  |  | 00:정상조정 | 가정용 | 13m/m | 15-014753 | 19821201 | 20150602 |  |  | 1 | 01:강홍규 | 0
1 | 05-010-082-00000 | 김은숙 | 학사대1길81(황금동 77-17) | (황금동 77-17) |  | (황금동 77-17) |  |  | 00:정상조정 | 가정용 | 13m/m | 08-008318 | 19821201 | 20081015 |  |  | 1 | 01:강홍규 | 150
1 | 05-010-083-00000 | 이종철 | 학사대1길82(황금동 184-24) | (황금동 184-24) |  | (황금동 184-24) | 435-2474 |  | 00:정상조정 | 가정용 | 13m/m | 08-008302 | 19971007 | 20081015 |  |  | 1 | 01:강홍규 | 377
1 | 05-010-084-00000 | 이두우 | 학사대1길83(황금동 77-42) | (황금동 77-42) |  | (황금동 77-42) | (1) |  | 00:정상조정 | 가정용 | 13m/m | 13-030034 | 19821201 | 20140922 |  |  | 1 | 01:강홍규 | 81
1 | 05-010-085-00000 | 김덕원 | 학사대1길85(황금동 77-36) | (황금동 77-36) |  | (황금동 77-36) |  |  | 00:정상조정 | 가정용 | 13m/m | 15-014760 | 19890413 | 20150602 |  |  | 1 | 01:강홍규 | 61
1 | 05-010-086-00000 | 이동철 | 학사대1길84(황금동 184-23) | (황금동 184-23) |  | (황금동 184-23) |  |  | 00:정상조정 | 가정용 | 13m/m | 09006408 | 19821201 | 20091028 |  |  | 1 | 01:강홍규 | 209
1 | 05-010-087-00000 | 박남순 | 학사대1길88-6(황금동 184-21) | (황금동 184-21) |  | (황금동 184-21) |  |  | 00:정상조정 | 가정용 | 13m/m | 11028231 | 19981209 | 20110407 |  |  | 1 | 01:강홍규 | 46
1 | 05-010-088-00000 | 김교우 | 학사대1길88-8(황금동 2-1) | (황금동 2-1) |  | (황금동 2-1) | 434-8973 |  | 00:정상조정 | 가정용 | 13m/m | 11028236 | 19821201 | 20110407 |  |  | 1 | 01:강홍규 | 8
1 | 05-010-089-00000 | 조인성 | 학사대1길88-7(황금동 184-19) | (황금동 184-19) |  | (황금동 184-19) |  |  | 00:정상조정 | 가정용 | 13m/m | 08-008312 | 19821201 | 20081015 |  |  | 1 | 01:강홍규 | 102
1 | 05-010-090-00000 | 김동희 | 학사대1길88-5(황금동 184-18) | (황금동 184-18) |  | (황금동 184-18) |  | 011-818-2181 | 00:정상조정 | 가정용 | 13m/m | 13-030037 | 19851209 | 20140922 |  |  | 1 | 01:강홍규 | 289
1 | 05-010-091-00000 | 서월선 | 학사대1길87(황금동 77-38) | (황금동 77-38) |  | (황금동 77-38) |  |  | 44:가구분할 | 가정용 | 13m/m | 0128823 | 20070626 |  |  |  | 2 | 01:강홍규 | 126
1 | 05-010-092-00000 | 박윤찬(우성하우스) | 학사대1길90(황금동 184-10) | (황금동 184-10) |  | (황금동 184-10) | 010-6616-8611 |  | 44:가구분할 | 가정용 | 40m/m | 10-000063 | 19970811 | 20100412 |  |  | 12 | 01:강홍규 | 2219
1 | 05-010-093-00000 | 여의동 | 학사대1길89(황금동 77-22) | (황금동 77-22) |  | (황금동 77-22) |  | 010-9655-8562 | 00:정상조정 | 가정용 | 13m/m | 13-030036 | 19890403 | 20140922 |  |  | 1 | 01:강홍규 | 554
1 | 05-010-094-00000 | 이천우 | 학사대1길91(황금동 77-20) | (황금동 77-20) |  | (황금동 77-20) | 011-826-3004 |  | 44:가구분할 | 가정용 | 13m/m | 13-030032 | 19821201 | 20140922 |  |  | 2 | 01:강홍규 | 445
1 | 05-010-095-00000 | 오명희 | 학사대1길94(황금동 184-8) | (황금동 184-8) |  | (황금동 184-8) | 430-1996 |  | 00:정상조정 | 가정용 | 13m/m | 09007872 | 19970110 | 20100113 |  |  | 1 | 01:강홍규 | 295
1 | 05-010-096-00000 | 김진옥 | 학사대길96(황금동 184-7) | (황금동 184-7) |  | (황금동 184-7) |  |  | 00:정상조정 | 가정용 | 13m/m | 08-008306 | 19971007 | 20081015 |  |  | 1 | 01:강홍규 | 264
1 | 05-010-097-00000 | 김영길 | 학사대길100(황금동 184-48) | (황금동 184-48) |  | (황금동 184-48) |  |  | 00:정상조정 | 가정용 | 13m/m | 15-014805 | 19970110 | 20150602 |  |  | 1 | 01:강홍규 | 77
1 | 05-010-098-00000 | 임명숙(처가집) | 학사대길102(황금동 184-45) | (황금동 184-45) |  | (황금동 184-45) |  | 010-9316-0517 | 00:정상조정 | 일반용 | 13m/m | 12-005692 | 19821201 | 20130114 |  |  | 1 | 01:강홍규 | 221
1 | 05-012-011-00000 | 문종삼 | 자래봉길2-6(황금동 184-11) | (황금동 184-11) |  | (황금동 184-11) |  |  | 00:정상조정 | 가정용 | 13m/m | 08-008491 | 19821201 | 20081015 |  |  | 1 | 01:강홍규 | 123
1 | 05-012-012-00000 | 황정애 | 자래봉길2-5(황금동 184-49) | (황금동 184-49) |  | (황금동 184-49) | 010-9454-5608 |  | 44:가구분할 | 가정용 | 13m/m | 13-030031 | 19821201 | 20140922 |  |  | 3 | 01:강홍규 | 320
1 | 05-012-013-00000 | 강희완 | 자래봉길2-3(황금동 184-12) | (황금동 184-12) |  | (황금동 184-12) |  | 010-2236-1403 | 00:정상조정 | 가정용 | 13m/m | 12-028871 | 19891005 | 20130716 |  |  | 1 | 01:강홍규 | 181
1 | 05-012-054-00000 | 윤해도 | 자래봉길3(황금동 184-4) | (황금동 184-4) |  | (황금동 184-4) |  |  | 00:정상조정 | 가정용 | 13m/m | 08-008492 | 19970418 | 20081015 |  |  | 1 | 01:강홍규 | 177
1 | 05-012-055-00000 | 김남진 | 자래봉길4(황금동 184-13) | (황금동 184-13) |  | (황금동 184-13) |  |  | 00:정상조정 | 가정용 | 13m/m | 08-008484 | 19970922 | 20081015 |  |  | 1 | 01:강홍규 | 92
1 | 05-012-056-00000 | 김종선 | 자래봉길6(황금동 184-14) | (황금동 184-14) |  | (황금동 184-14) | 431-4997 |  | 44:가구분할 | 가정용 | 13m/m | 08-008498 | 19970910 | 20081015 |  |  | 2 | 01:강홍규 | 240
1 | 05-012-057-00000 | 황성일 | 자래봉길5(황금동 183-1) | (황금동 183-1) |  | (황금동 183-1) |  |  | 44:가구분할 | 가정용 | 13m/m | 13-030953 | 19980714 | 20130826 |  |  | 2 | 01:강홍규 | 405
1 | 05-012-058-00000 | 박춘식 | 자래봉길7(황금동 183-5) | (황금동 183-5) |  | (황금동 183-5) |  |  | 00:정상조정 | 가정용 | 13m/m | 003621 | 19870309 | 20000224 |  |  | 1 | 01:강홍규 | 28
1 | 05-012-059-00000 | 송광호 | 자래봉길7-1(황금동 183-6) | (황금동 183-6) |  | (황금동 183-6) | (좌열쇠) |  | 00:정상조정 | 가정용 | 13m/m | 08-008950 | 19990210 | 20081015 |  |  | 1 | 01:강홍규 | 102
1 | 05-012-060-00000 | 이원기 | 자래봉길7-3(황금동 183-4) | (황금동 183-4) |  | (황금동 183-4) |  |  | 00:정상조정 | 가정용 | 13m/m | 08-008941 | 19821201 | 20081015 |  |  | 1 | 01:강홍규 | 177
1 | 05-012-061-00000 | 류제옥 | 자래봉길9(황금동 184-15) | (황금동 184-15) |  | (황금동 184-15) | (함열쇠) |  | 90:정지(일시중 | 가정용 | 13m/m | 04-3848 | 19821201 | 20050707 |  |  | 1 | 01:강홍규 | 0
1 | 05-012-062-00000 | 박순제 | 자래봉길8(황금동 184-63) | (황금동 184-63) |  | (황금동 184-63) |  |  | 00:정상조정 | 가정용 | 13m/m | 08-008080 | 19990914 | 20081015 |  |  | 1 | 01:강홍규 | 105
1 | 05-012-063-00000 | 신창섭 | 자래봉길12(황금동 184-16) | (황금동 184-16) |  | (황금동 184-16) | 010-9696-8838 |  | 00:정상조정 | 가정용 | 13m/m | 12-005747 | 19821201 | 20120808 |  |  | 1 | 01:강홍규 | 489
1 | 05-012-064-00000 | 김홍근 | 자래봉길11(황금동 183-2) | (황금동 183-2) |  | (황금동 183-2) |  |  | 00:정상조정 | 가정용 | 13m/m | 08-008959 | 19970923 | 20081015 |  |  | 1 | 01:강홍규 | 105
1 | 05-012-065-00000 | 윤병태 | 자래봉길14(황금동 184-17) | (황금동 184) |  | (황금동 184) | 432-2125 | 010-5353-2636 | 00:정상조정 | 가정용 | 13m/m | 08-008958 | 19821201 | 20081015 |  |  | 1 | 01:강홍규 | 128
1 | 05-012-066-00000 | 김정기 | 자래봉길15(황금동 184-34) | (황금동 184-34) |  | (황금동 184-34) | (3,파) |  | 00:정상조정 | 가정용 | 13m/m | 08-008064 | 19821201 | 20081015 |  |  | 1 | 01:강홍규 | 477
1 | 05-012-067-00000 | 황금공원경노당 | 자래봉길16(황금동 184-33) | (황금동 184-33) |  | (황금동 184-33) |  |  | 00:정상조정 | 가정용 | 13m/m | 06-011099 | 20060802 |  |  |  | 1 | 01:강홍규 | 147
1 | 05-012-068-00000 | 송준규 | 자래봉길18(황금동 184-31) | (황금동 184-31) |  | (황금동 184-31) | 432-7045 |  | 44:가구분할 | 가정용 | 13m/m | 08-008953 | 19821201 | 20081015 |  |  | 2 | 01:강홍규 | 258
1 | 05-012-069-00000 | 정인용 | 자래봉길19(황금동 184-35) | (황금동 184-35) |  | (황금동 184-35) | (하) |  | 00:정상조정 | 가정용 | 13m/m | 08-008944 | 19970923 | 20081015 |  |  | 1 | 01:강홍규 | 152
1 | 05-012-070-00000 | 나상순 | 자래봉길20(황금동 184-52) | (황금동 184-52) |  | (황금동 184-52) | (1) |  | 00:정상조정 | 가정용 | 13m/m | 08-008942 | 19821201 | 20081015 |  |  | 1 | 01:강홍규 | 57
1 | 05-012-071-00000 | 김분례 | 자래봉길19-4(황금동 185-36) | (황금동 185-36) |  | (황금동 185-36) |  |  | 00:정상조정 | 가정용 | 13m/m | 04-4056 | 19821201 | 20050908 |  |  | 1 | 01:강홍규 | 139
1 | 05-012-072-00000 | 유봉용 | 자래봉길19-3(황금동 184-37) | (황금동 184-37) |  | (황금동 184-37) |  |  | 90:정지(일시중 | 가정용 | 13m/m | 08-008945 | 19890811 | 20081015 |  |  | 1 | 01:강홍규 | 0
1 | 05-012-073-00000 | 남계분 | 자래봉길22(황금동 184-52) | (황금동 184-52) |  | (황금동 184-52) |  |  | 00:정상조정 | 가정용 | 13m/m | 9516284 | 19970313 |  |  |  | 1 | 01:강홍규 | 127
1 | 05-012-074-00000 | 전호열외1 | 자래봉길22-12(황금동 184-36) | (황금동 184-36) |  | (황금동 184-36) | 434-2088 | 010-6807-2324 | 00:정상조정 | 가정용 | 13m/m | 12005745 | 19861223 | 20120808 |  |  | 1 | 01:강홍규 | 263
1 | 05-012-075-00000 | 이춘섭 | 자래봉길22-10(황금동 184) | (황금동 184) |  | (황금동 184) | 432-2811 |  | 00:정상조정 | 가정용 | 13m/m | 12-076516 | 19821201 | 20130228 |  |  | 1 | 01:강홍규 | 53
1 | 05-012-076-00000 | 한금년 | 자래봉길22-6(황금동 184-30) | (황금동 184-30) |  | (황금동 184-30) | 010-4488-0680 |  | 00:정상조정 | 가정용 | 13m/m | 095963 | 19821201 | 20110614 |  |  | 1 | 01:강홍규 | 199
1 | 05-012-077-00000 | 조팔갑 | 자래봉길22-3(황금동 184-62) | (황금동 184-62) |  | (황금동 184-62) | (4) |  | 00:정상조정 | 가정용 | 13m/m | 0201143 | 19821201 | 20020325 |  |  | 1 | 01:강홍규 | 38
1 | 05-012-078-00000 | 김기출 | 자래봉길22-5(황금동 2-3) | (황금동 2-3) |  | (황금동 2-3) |  |  | 00:정상조정 | 가정용 | 13m/m | 04-4218 | 19970211 | 20071012 |  |  | 1 | 01:강홍규 | 244
1 | 05-012-079-00000 | 이성목 | 자래봉길22-14(황금동 184-55) | (황금동 184-55) |  | (황금동 184-55) |  |  | 90:정지(일시중 | 가정용 | 13m/m | 04-4014 | 19970313 | 20050114 |  |  | 1 | 01:강홍규 | 0
1 | 05-012-080-00000 | 김동희 | 자래봉길22-24(황금동 185-12) | (황금동 185-12) |  | (황금동 185-12) | 010-2807-4388 |  | 00:정상조정 | 가정용 | 13m/m | 09005838 | 19821201 | 20100125 |  |  | 1 | 01:강홍규 | 248
1 | 05-012-081-00100 | 김상철 | 자래봉길22-16(황금동 2-3) | (황금동 2-3) |  | (황금동 2-3) | (검) |  | 00:정상조정 | 가정용 | 13m/m | 082771 | 19821201 | 20081205 |  |  | 1 | 01:강홍규 | 235
1 | 05-012-082-00000 | 이상희 | 자래봉길22-9(황금동 185-10) | (황금동 185-10) |  | (황금동 185-10) |  |  | 90:정지(일시중 | 가정용 | 13m/m | 09006410 | 19970922 | 20091028 |  |  | 1 | 01:강홍규 | 0
1 | 05-012-083-00000 | 김차순 | 자래봉길22-28(황금동 2-3) | (황금동 2-3) |  | (황금동 2-3) | (2) |  | 90:정지(일시중 | 가정용 | 13m/m | 08-008954 | 19970910 | 20081015 |  |  | 1 | 01:강홍규 | 0
1 | 05-012-084-00000 | 박태옥 | 자래봉길22-30(황금동 2-3) | (황금동 2-3) |  | (황금동 2-3) | (1) |  | 00:정상조정 | 가정용 | 13m/m | 09006413 | 19990713 | 20091028 |  |  | 1 | 01:강홍규 | 0
1 | 05-012-085-00000 | 남종현 | 황금동 2-3 | [5 empty] | 91:정수(미부과) | 가정용 | 13m/m | 9735888 | 19970922 |  |  |  | 1 | 01:강홍규 | 0
1 | 05-012-086-00000 | 김갑선 | 자래봉길24(황금동 184-62) | (황금동 184-62) |  | (황금동 184-62) | 430-6568 |  | 00:정상조정 | 가정용 | 13m/m | 08-001034 | 19970922 | 20081015 |  |  | 1 | 01:강홍규 | 828
1 | 05-012-087-00000 | 박수옥 | 자래봉길26(황금동 185-6) | (황금동 185-6) |  | (황금동 185-6) | 436-8721 |  | 00:정상조정 | 가정용 | 13m/m | 08-008068 | 19970922 | 20081015 |  |  | 1 | 01:강홍규 | 148
1 | 05-012-088-00000 | 장재인 | 자래봉2길28(황금동 185-7) | (황금동 185-7) |  | (황금동 185-7) |  |  | 00:정상조정 | 가정용 | 13m/m | 13-030529 | 19970416 | 20141027 |  |  | 1 | 01:강홍규 | 306
1 | 05-012-089-00000 | 송달호 | 자래봉길29(황금동 185-32) | (황금동 185-32) |  | (황금동 185-32) |  |  | 00:정상조정 | 가정용 | 13m/m | 08-008061 | 19821201 | 20081015 |  |  | 1 | 01:강홍규 | 150
1 | 05-012-090-00000 | 전만길 | 자래봉길32-1(황금동 185-9) | (황금동 185-9) |  | (황금동 185-9) |  |  | 00:정상조정 | 가정용 | 13m/m | 08-008074 | 19821201 | 20081015 |  |  | 1 | 01:강홍규 | 189
1 | 05-012-091-00000 | 한병화 | 자래봉길32-3(황금동 185-5) | (황금동 185-5) |  | (황금동 185-5) |  |  | 00:정상조정 | 가정용 | 13m/m | 11011155 | 19970110 | 20110204 |  |  | 1 | 01:강홍규 | 146
1 | 05-012-092-00000 | 남종해 | 자래봉길31-2(황금동 185-18) | (황금동 185-18) |  | (황금동 185-18) |  |  | 00:정상조정 | 가정용 | 13m/m | 08-008073 | 19971209 | 20081015 |  |  | 1 | 01:강홍규 | 173
1 | 05-012-093-00000 | 백상학 | 자래봉길31-3(황금동 185) | (황금동 185) |  | (황금동 185) | 452-7617 |  | 90:정지(일시중 | 가정용 | 13m/m | 02-42408 | 19821201 | 20030110 |  |  | 1 | 01:강홍규 | 0
1 | 05-012-094-00000 | 오팔원 | 자래봉길36(황금동 185-11) | (황금동 185-11) |  | (황금동 185-11) |  |  | 90:정지(일시중 | 가정용 | 13m/m |  | 19821201 |  |  |  | 1 | 01:강홍규 | 0
1 | 05-012-095-00000 | 최도상 | 자래봉길36-2(황금동 185) | (황금동 185) |  | (황금동 185) |  |  | 00:정상조정 | 가정용 | 13m/m | 08-008075 | 19821201 | 20081015 |  |  | 1 | 01:강홍규 | 140
1 | 05-012-096-00000 | 최일진 | 자래봉길36-1(황금동 185-13) | (황금동 185-13) |  | (황금동 185-13) |  |  | 44:가구분할 | 가정용 | 13m/m | 08-008069 | 19821201 | 20081015 |  |  | 2 | 01:강홍규 | 246
1 | 05-012-098-00000 | 현태출 | 자래봉길40(황금동 185-14) | (황금동 185-14) |  | (황금동 185-14) | 010.3814.4400 | 011-501-2772 | 00:정상조정 | 가정용 | 13m/m | 12-070499 | 19821201 | 20140304 |  |  | 1 | 01:강홍규 | 127
1 | 05-012-102-00000 | 심정태 | 학사대2길46(황금동 196-6) | (황금동 196-6) |  | (황금동 196-6) | 010-2519-1648 |  | 00:정상조정 | 가정용 | 13m/m | 08-008957 | 19821201 | 20081015 |  |  | 1 | 01:강홍규 | 0
1 | 05-012-103-00000 | 정순식 | 황금동 184-24 |  |  |  | 010-5180-6466 |  | 91:정수(미부과) | 가정용 | 13m/m | 08-008955 | 19880302 | 20081015 |  |  | 1 | 01:강홍규 | 0
1 | 05-012-104-00000 | 김천시장(산림녹지과) | 김천시 황금동 185-40(황금공원) | (황금공원) |  | (황금공원) |  |  | 00:정상조정 | 일반용 | 40m/m | 05-0170 | 20060516 | 20060516 |  |  | 1 | 01:강홍규 | 68
1 | 05-012-105-00000 | 이순분 | 자래봉2길26-1(황금동 3-2) | (황금동 3-2) |  | (황금동 3-2) |  |  | 00:정상조정 | 가정용 | 13m/m | 08-008066 | 19990118 | 20081015 |  |  | 1 | 01:강홍규 | 39
1 | 05-012-106-00000 | 김동월 | 자래봉2길26-3(황금동 185) | (황금동 185) |  | (황금동 185) |  |  | 00:정상조정 | 가정용 | 13m/m | 08-008067 | 19970922 | 20081015 |  |  | 1 | 01:강홍규 | 184
1 | 05-012-107-00000 | 이영자 | 자래봉2길26-5(황금동 185) | (황금동 185) |  | (황금동 185) |  |  | 00:정상조정 | 가정용 | 13m/m | 08013049 | 19970922 | 20090701 |  |  | 1 | 01:강홍규 | 144
1 | 05-012-108-00000 | 김봉규 | 자래봉2길26-7(황금동 185) | (황금동 185) |  | (황금동 185) |  |  | 00:정상조정 | 가정용 | 13m/m | 08-008062 | 19970922 | 20081015 |  |  | 1 | 01:강홍규 | 0
1 | 05-012-109-00000 | 윤태식 | 자래봉2길26-9(황금동 185-36) | (황금동 185-36) |  | (황금동 185-36) | 010-4453-7707 |  | 90:정지(일시중 | 가정용 | 13m/m | 11-091186 | 19821201 | 20130304 |  |  | 1 | 01:강홍규 | 177
1 | 05-012-110-00000 | 조숙이 | 자래봉길26-11(황금동 184-54) | (황금동 184-54) |  | (황금동 184-54) | 011-9376-3301 |  | 00:정상조정 | 가정용 | 13m/m | 12-070549 | 19990713 | 20130805 |  |  | 1 | 01:강홍규 | 0
1 | 05-012-111-00000 | 임복수 | 자래봉2길26-10(황금동 산6-2) | (황금동 산6-2) |  | (황금동 산6-2) | 018-533-0143 |  | 00:정상조정 | 가정용 | 13m/m | 04-29177 | 19970922 | 20061208 |  |  | 1 | 01:강홍규 | 175
1 | 05-012-112-00000 | 한인출 | 자래봉2길26-15(황금동 185-24) | (황금동 185-24) |  | (황금동 185-24) | (3,하) |  | 00:정상조정 | 가정용 | 13m/m | 08-008077 | 19821201 | 20081015 |  |  | 1 | 01:강홍규 | 183
1 | 05-012-113-00000 | 김념 | 자래봉2길26-12(황금동 185) | (황금동 185) |  | (황금동 185) |  |  | 00:정상조정 | 가정용 | 13m/m | 08-008076 | 19821201 | 20081015 |  |  | 1 | 01:강홍규 | 124
1 | 05-012-114-00000 | 문희용 | 자래봉길27-4(황금동 3-2) | (황금동 3-2) |  | (황금동 3-2) |  |  | 00:정상조정 | 가정용 | 13m/m | 08-008079 | 19890228 | 20081015 |  |  | 1 | 01:강홍규 | 303
1 | 05-012-115-00000 | 최영자 | 자래봉길27-3(황금동 185-29) | (황금동 185-29) |  | (황금동 185-29) |  |  | 00:정상조정 | 가정용 | 13m/m | 13-030952 | 19970922 | 20130826 |  |  | 1 | 01:강홍규 | 243
1 | 05-012-116-00000 | 임일랑 | 자래봉길27-5(황금동 3-2) | (황금동 3-2) |  | (황금동 3-2) |  |  | 00:정상조정 | 가정용 | 13m/m | 13-030947 | 19970922 | 20130826 |  |  | 1 | 01:강홍규 | 47
1 | 05-012-117-00000 | 김상태 | 자래봉길27-7(황금동 3-2) | (황금동 3-2) |  | (황금동 3-2) |  |  | 44:가구분할 | 가정용 | 13m/m | 13-030240 | 19821201 | 20130911 |  |  | 2 | 01:강홍규 | 236
1 | 05-012-118-00000 | 서무자 | 자래봉3길49-12(황금동 184) | (황금동 184) |  | (황금동 184) |  |  | 00:정상조정 | 가정용 | 13m/m | 0029015 | 19821201 | 20010223 |  |  | 1 | 01:강홍규 | 107
1 | 05-012-119-00000 | 김영애 | 자래봉길16(황금동 179-11) | (황금동 179-11) |  | (황금동 179-11) |  | 011-9632-5425 | 44:가구분할 | 가정용 | 13m/m | 003636 | 19821201 | 20081015 |  |  | 2 | 01:강홍규 | 285
1 | 05-012-122-00000 | 강정구 | 자래봉2길17-12(황금동 182-2) | (황금동 182-2) |  | (황금동 182-2) | (우) |  | 00:정상조정 | 가정용 | 13m/m | 13-070457 | 19830412 | 20140922 |  |  | 1 | 01:강홍규 | 0
1 | 05-012-123-00000 | 정성화 | 자래봉2길17-7(황금동 182-2) | (황금동 182-2) |  | (황금동 182-2) | (좌) |  | 00:정상조정 | 일반용 | 13m/m | 13-070456 | 19880226 | 20140922 |  |  | 1 | 01:강홍규 | 74
1 | 05-012-124-00000 | 김정순 | 황금동 3-3 | [5 empty] | 89:정지(체납단 | 가정용 | 13m/m | 02-03230 | 19821201 | 20030514 |  |  | 1 | 01:강홍규 | 0
1 | 05-012-125-00000 | 김봉학 | 자래봉2길13(황금동 179-10) | (황금동 179-10) |  | (황금동 179-10) |  |  | 44:가구분할 | 가정용 | 13m/m | 9616841 | 19821201 |  |  |  | 2 | 01:강홍규 | 214
1 | 05-012-126-00000 | 심점연 | 자래봉2길10(황금동 181) | (황금동 181) |  | (황금동 181) | 434-8117 | 434-8841 | 00:정상조정 | 가정용 | 13m/m | 15-014818 | 19821201 | 20150602 |  |  | 1 | 01:강홍규 | 21
1 | 05-012-127-00000 | 박이호 | 자래봉2길8(황금동 3-3) | (황금동 3-3) |  | (황금동 3-3) |  |  | 00:정상조정 | 가정용 | 13m/m | 12-078693 | 19821201 | 20130422 |  |  | 1 | 01:강홍규 | 39
1 | 05-012-129-00000 | 이영수 | 자래봉3길39(황금동 181-6) | (황금동 181-6) |  | (황금동 181-6) |  | 011-808-2400 | 00:정상조정 | 일반용 | 13m/m | 08-008055 | 19821201 | 20081015 |  |  | 1 | 01:강홍규 | 145
1 | 05-012-131-00000 | 김영철 | 자래봉3길43(황금동 181-31) | (황금동 181-31) |  | (황금동 181-31) | (좌) |  | 00:정상조정 | 가정용 | 13m/m | 08008049 | 20010101 | 20081015 |  |  | 1 | 01:강홍규 | 110
1 | 05-013-011-00100 | 주원돈 | 양금로227-1(황금동 102-5) | (황금동 102-5) |  | (황금동 102-5) |  | 010-8033-1300 | 00:정상조정 | 가정용 | 25m/m | 13-000979 | 20021017 | 20141120 |  |  | 1 | 01:강홍규 | 235
1 | 05-013-012-00100 | 황남파출소 | 양금로229(황금동 102-4) | (황금동 102-4) |  | (황금동 102-4) |  |  | 00:정상조정 | 일반용 | 13m/m | 08-008746 | 19971007 | 20081015 |  |  | 1 | 01:강홍규 | 38
1 | 05-013-013-00100 | 박성임(엠오에스) | 양금로229-1(황금동 102-6) | (황금동 102-6) |  | (황금동 102-6) | 010-9815-1296 | 010-4042-6526 | 44:가구분할 | 일반용 | 13m/m | 08-008742 | 19971007 | 20081015 |  |  | 2 | 01:강홍규 | 435
1 | 05-013-014-00100 | 박월순(만선상회) | 양금로231(황금동 102-2) | (황금동 102-2) |  | (황금동 102-2) | 437-2872 |  | 00:정상조정 | 일반용 | 13m/m | 07-025151 | 20071203 |  |  |  | 1 | 01:강홍규 | 196
1 | 05-013-015-00100 | 정점술 | 양금로231-1(황금동 102-1) | (황금동 102-1) |  | (황금동 102-1) | 010-8593-6975 |  | 00:정상조정 | 일반용 | 13m/m | 08-008741 | 20000506 | 20081015 |  |  | 1 | 01:강홍규 | 158
1 | 05-013-019-00100 | 이종언(D.C 백화점) | 양금로233(황금동 103-3) | (황금동 103-3) |  | (황금동 103-3) | 434-2181 | 010-9137-6575 | 00:정상조정 | 가정용 | 13m/m | 12-070494 | 19891118 | 20140310 |  |  | 1 | 01:강홍규 | 133
1 | 05-013-020-00100 | 김창구(시루봉식당) | 양금로237(황금동 4-1 ) | (황금동 4-1 ) |  | (황금동 4-1 ) | (우)439-8891 | 010-2870-8890 | 00:정상조정 | 가정용 | 13m/m | 08-008016 | 19890331 | 20081015 |  |  | 1 | 01:강홍규 | 0
1 | 05-013-022-00100 | 최명주(밀레니엄마트) | 양금로239(황금동 103-10) | (황금동 103-10) |  | (황금동 103-10) | 434-5303 |  | 00:정상조정 | 일반용 | 25m/m | 09000412 | 20021124 | 20100629 |  |  | 1 | 01:강홍규 | 257
1 | 05-013-023-00100 | 김천시장(청소시설) | 양금로239,황금동 공중화장실(황금동 111-23) | (황금동 111-23) |  | (황금동 111-23) | 420-6192 |  | 00:정상조정 | 일반용 | 40m/m | 07-000140 | 20021001 | 20080306 |  |  | 1 | 01:강홍규 | 1244
1 | 05-013-024-00100 | 강옥희(김천떡방아간) | 양금로241(황금동 4-1) | (황금동 4-1) |  | (황금동 4-1) |  |  | 00:정상조정 | 가정용 | 13m/m | 04-28903 | 19821201 | 20060329 |  |  | 1 | 01:강홍규 | 546
1 | 05-013-025-00100 | 윤기수(뱅크할인마트) | 학사대길114(황금동 50-1) | (황금동 50-1) |  | (황금동 50-1) | 437-2658 |  | 00:정상조정 | 일반용 | 13m/m | 13-030532 | 19880331 | 20141027 |  |  | 1 | 01:강홍규 | 301
1 | 05-013-028-00100 | 김공이 | 자래봉1길4(황금동 182-13) | (황금동 182-13) |  | (황금동 182-13) |  |  | 44:가구분할 | 가정용 | 13m/m | 08-008780 | 19821201 | 20081015 |  |  | 2 | 01:강홍규 | 390
1 | 05-013-029-00100 | 김명순 | 자래봉1길8(황금동 183-7) | (황금동 183-7) |  | (황금동 183-7) |  |  | 00:정상조정 | 가정용 | 13m/m | 08-006731 | 20090828 | 20090828 |  |  | 1 | 01:강홍규 | 336
1 | 05-013-030-00100 | 이경림 | 자래봉1길5(황금동 3-4) | (황금동 3-4) |  | (황금동 3-4) |  |  | 00:정상조정 | 가정용 | 13m/m | 08-008776 | 19821201 | 20081015 |  |  | 1 | 01:강홍규 | 49
1 | 05-013-031-00100 | 김동만 | 자래봉1길12(황금동 183-3) | (황금동 183-3) |  | (황금동 183-3) | (1) |  | 00:정상조정 | 가정용 | 13m/m | 85-90782 | 19821201 |  |  |  | 1 | 01:강홍규 | 102
1 | 05-013-032-00100 | 김은경 | 자래봉1길11-1(황금동 182-22) | (황금동 182-22) |  | (황금동 182-22) | 430-0947 | 010-4766-2754 | 00:정상조정 | 가정용 | 13m/m | 08-008956 | 19970425 | 20081015 |  |  | 1 | 01:강홍규 | 21
1 | 05-013-033-00100 | 이종수 | 자래봉1길11-2(황금동 182-37) | (황금동 182-37) |  | (황금동 182-37) | 432-1697 | 010-3430-1683 | 00:정상조정 | 가정용 | 13m/m | 08-008775 | 19890908 | 20081015 |  |  | 1 | 01:강홍규 | 107
1 | 05-013-034-00100 | 최동만 | 자래봉1길13(황금동 182-41) | (황금동 182-41) |  | (황금동 182-41) | 010-9388-0650 |  | 00:정상조정 | 가정용 | 13m/m | 003634 | 19821201 | 20000224 |  |  | 1 | 01:강홍규 | 55
1 | 05-013-035-00200 | 이계호 | 자래봉1길13-1(황금동 182-38) | (황금동 182-38) |  | (황금동 182-38) | (2) |  | 00:정상조정 | 가정용 | 13m/m | 08-008777 | 19880217 | 20081015 |  |  | 1 | 01:강홍규 | 73
1 | 05-013-036-00100 | 김진희 | 자래봉1길13-2(황금동 182-32) | (황금동 182-32) |  | (황금동 182-32) |  |  | 00:정상조정 | 가정용 | 13m/m | 003629 | 19821201 | 20000224 |  |  | 1 | 01:강홍규 | 132
1 | 05-013-037-00100 | 최월순 | 자래봉1길17(황금동 182-33) | (황금동 3-4) |  | (황금동 3-4) |  | 010.9343.1642 | 00:정상조정 | 가정용 | 13m/m | *05-006946 | 19970923 | 20060404 |  |  | 1 | 01:강홍규 | 365
1 | 05-013-038-00100 | 이갑수 | 자래봉3길49-4(황금동 182-35) | (황금동 182-35) |  | (황금동 182-35) |  |  | 00:정상조정 | 가정용 | 13m/m | 08-008050 | 19970923 | 20081015 |  |  | 1 | 01:강홍규 | 286
1 | 05-013-039-00100 | 김주희 | 자래봉1길19(황금동 185-25) | (황금동 185-25) |  | (황금동 185-25) |  | 010-5271-6730 | 00:정상조정 | 가정용 | 13m/m | 08-008280 | 19821201 | 20081015 |  |  | 1 | 01:강홍규 | 96
1 | 05-013-040-00100 | 김주섭 | 자래봉1길18(황금동 182-10) | (황금동 182-10) |  | (황금동 182-10) |  | 011-9387-5335 | 00:정상조정 | 가정용 | 13m/m | 11-092236 | 19870119 | 20130114 |  |  | 1 | 01:강홍규 | 237
1 | 05-013-041-00100 | 권영철 | 자래봉1길18-3(황금동 182-26) | (황금동 182-26) |  | (황금동 182-26) | 010-8433-0589 | 010-7597-1622 | 44:가구분할 | 가정용 | 13m/m | 08-008490 | 19970923 | 20081015 |  |  | 2 | 01:강홍규 | 117
1 | 05-013-042-00100 | 이길덕 | 자래봉1길18-4(황금동 182-12) | (황금동 182-12) |  | (황금동 182-12) | 010-5528-1322 |  | 00:정상조정 | 가정용 | 13m/m | 08-008063 | 19970923 | 20081015 |  |  | 1 | 01:강홍규 | 41
1 | 05-013-043-00100 | 권호야 | 자래봉1길18-2(황금동 3-4) | (황금동 3-4) |  | (황금동 3-4) |  |  | 00:정상조정 | 가정용 | 13m/m | 08-008774 | 19970612 | 20081015 |  |  | 1 | 01:강홍규 | 72
1 | 05-013-045-00100 | 조병구 | 학사대길110(황금동 3-1) | (황금동 3-1) |  | (황금동 3-1) |  |  | 00:정상조정 | 가정용 | 13m/m | 09007874 | 19821207 | 20100201 |  |  | 1 | 01:강홍규 | 60
1 | 05-013-046-00100 | 홍수태 | 학사대길108-1(황금동 184-43) | (황금동 184-43) |  | (황금동 184-43) |  |  | 00:정상조정 | 가정용 | 13m/m | 08-008493 | 19981214 | 20081015 |  |  | 1 | 01:강홍규 | 0
1 | 05-013-047-00100 | 박문현 | 학사대길108(황금동 184-43) | (황금동 184-43) |  | (황금동 184-43) |  |  | 44:가구분할 | 가정용 | 13m/m | 08-008498 | 19970923 | 20081015 |  |  | 2 | 01:강홍규 | 330
1 | 05-013-048-00100 | 신동의 | 학사대길106(황금동 77-38) | (황금동 77-38) |  | (황금동 77-38) | (2) |  | 00:정상조정 | 가정용 | 13m/m | 08-008483 | 19880920 | 20081015 |  |  | 1 | 01:강홍규 | 55
1 | 05-013-049-00100 | 정대식 | 학사대길104(황금동 3-1) | (황금동 3-1) |  | (황금동 3-1) |  |  | 00:정상조정 | 일반용 | 13m/m | 08-008485 | 19821201 | 20081015 |  |  | 1 | 01:강홍규 | 66
1 | 05-014-013-00300 | 황금그린파크(102동) | 가산1길25(황금동 90-4) |  |  |  |  | 010-7518-1026 | 44:가구분할 | 가정용 | 40m/m | 14-000236 | 20141103 |  |  |  | 18 | 01:강홍규 | 1167
1 | 05-014-013-00400 | 황금그린파크(101동) | 가산1길29(황금동 90-1) |  |  |  | 456-8778 | 010-7518-1026 | 44:가구분할 | 가정용 | 40m/m | 14-000235 | 20141103 |  |  |  | 18 | 01:강홍규 | 1196
1 | 05-014-014-00000 | 이현택(신한문구사) | 양금로232-2(황금동 4-2) | (황금동 4-2) |  | (황금동 4-2) | 432-3358 |  | 00:정상조정 | 일반용 | 13m/m | 08-008026 | 19870407 | 20081015 |  |  | 1 | 01:강홍규 | 359
1 | 05-014-014-00100 | 이현택(2층) | 양금로232-2(황금동 90-2) | (황금동 90-2) |  | (황금동 90-2) | (우,안) |  | 00:정상조정 | 일반용 | 13m/m | 08-008029 | 19851114 | 20081015 |  |  | 1 | 01:강홍규 | 191
1 | 05-014-015-00200 | 김성규(보강건강나라) | 양금로234(황금동 89-6) | (황금동 89-6) |  | (황금동 89-6) | 010-7312-3380 | 011-9562-1456 | 44:가구분할 | 일반용 | 13m/m | 08009345 | 19970416 | 20090701 |  |  | 3 | 01:강홍규 | 589
1 | 05-014-015-00500 | 손영출(환희미용실) | 양금로234-1(황금동 89-67) | (황금동 89-67) |  | (황금동 89-67) | 431-3889 |  | 00:정상조정 | 일반용 | 13m/m | 09007706 | 19890607 | 20120618 |  |  | 1 | 01:강홍규 | 391
1 | 05-014-015-00700 | 강흥규(광명건설) | 양금로236(황금동 89-8) | (황금동 89-8) |  | (황금동 89-8) | 433-0692 | 011-548-0692 | 00:정상조정 | 일반용 | 13m/m | 03-25201 | 19821201 | 20031204 |  |  | 1 | 01:강홍규 | 162
1 | 05-014-016-00000 | 신수재 | 양금로240(황금동 89-10) | (황금동 89-10) |  | (황금동 89-10) | 434-3909 |  | 00:정상조정 | 가정용 | 13m/m | 03-11711 | 19821201 | 20030902 |  |  | 1 | 01:강홍규 | 1
1 | 05-014-018-00000 | 김봉수 | 가산길6(황금동 89-1) | (황금동 89-1) |  | (황금동 89-1) | 433-2721 | 011-555-2721 | 00:정상조정 | 일반용 | 13m/m | 0229750 | 19821201 | 20021109 |  |  | 1 | 01:강홍규 | 1062
1 | 05-014-020-00000 | 구연태 | 가산길10(황금동 89-14) | (황금동 89-14) |  | (황금동 89-14) |  |  | 00:정상조정 | 가정용 | 13m/m | 082774 | 19970923 | 20081205 |  |  | 1 | 01:강홍규 | 89
1 | 05-014-021-00000 | 이성호 | 가산길12(황금동 89-16) | (황금동 89-16) |  | (황금동 89-16) |  |  | 00:정상조정 | 가정용 | 13m/m | 08-008275 | 19970923 | 20081015 |  |  | 1 | 01:강홍규 | 440
1 | 05-014-022-00000 | 이승구(정화고물상회) | 가산1길43(황금동 4-2) | (황금동 4-2) |  | (황금동 4-2) | 434-3533 |  | 00:정상조정 | 가정용 | 13m/m | 082779 | 19821201 | 20081205 |  |  | 1 | 01:강홍규 | 23
1 | 05-014-022-00200 | 김용구 | 가산길16(황금동 94-9) | (황금동 94-9) |  | (황금동 94-9) |  |  | 00:정상조정 | 가정용 | 13m/m | 08-008279 | 19971007 | 20081015 |  |  | 1 | 01:강홍규 | 659
1 | 05-014-022-00300 | 이점분 | 가산1길42(황금동 78-12) | (황금동 78-12) |  | (황금동 78-12) |  |  | 00:정상조정 | 가정용 | 13m/m | 13-030177 | 19821201 | 20141027 |  |  | 1 | 01:강홍규 | 266
1 | 05-014-023-00000 | 임순선 | 가산1길39(황금동 89-3) | (황금동 89-3) |  | (황금동 89-3) |  |  | 00:정상조정 | 가정용 | 13m/m | 08-008277 | 19871203 | 20081015 |  |  | 1 | 01:강홍규 | 210
1 | 05-014-023-00200 | 오세복(양천식품) | 가산1길40(황금동 94-11) | (황금동 94-11) |  | (황금동 94-11) | 435-8228 | 010-3808-3257 | 00:정상조정 | 일반용 | 13m/m | 13-030162 | 20020702 | 20141027 |  |  | 1 | 01:강홍규 | 245
1 | 05-014-024-00000 | 신순자 | 가산1길37(황금동 89-4) | (황금동 89-4) |  | (황금동 89-4) |  |  | 00:정상조정 | 가정용 | 13m/m | 08-008273 | 19970923 | 20081015 |  |  | 1 | 01:강홍규 | 300
1 | 05-014-024-00200 | 정승현 | 가산1길38(황금동 94-12) | (황금동 94-12) |  | (황금동 94-12) |  |  | 00:정상조정 | 가정용 | 13m/m | 08-008272 | 19970925 | 20081015 |  |  | 1 | 01:강홍규 | 220
1 | 05-014-025-00000 | 권중길 | 가산1길35-2(황금동 89-5) | (황금동 89-5) |  | (황금동 89-5) |  |  | 00:정상조정 | 가정용 | 13m/m | 12-005684 | 19981214 | 20121217 |  |  | 1 | 01:강홍규 | 230
1 | 05-014-035-00000 | 이지원(잉꼬혼수방) | 가산1길36-3(황금동 94-5) | (황금동 94-5) |  | (황금동 94-5) |  |  | 00:정상조정 | 일반용 | 13m/m | 08-008020 | 19971007 | 20081015 |  |  | 1 | 01:강홍규 | 200
1 | 05-014-036-00000 | 오경선 | 가산1길36-7(황금동 94-6) | (황금동 94-6) |  | (황금동 94-6) |  |  | 44:가구분할 | 가정용 | 13m/m | 08-008019 | 19970925 | 20081015 |  |  | 2 | 01:강홍규 | 191
1 | 05-014-037-00000 | 남영대 | 가산1길36-9(황금동 94-7) | (황금동 94-7) |  | (황금동 94-7) |  |  | 00:정상조정 | 가정용 | 13m/m | 08-008006 | 19970925 | 20081015 |  |  | 1 | 01:강홍규 | 491
1 | 05-014-037-00200 | 황금빌라(101동401호) | 가산2길15(황금동 95) | (황금동 95) |  | (황금동 95) | 432-7743 |  | 44:가구분할 | 가정용 | 25m/m | 02-3781 | 20021029 |  |  |  | 7 | 01:강홍규 | 1861
1 | 05-014-037-00300 | 황금빌라(102동201호) | 가산2길11(황금동 95-1) | (황금동 95-1) |  | (황금동 95-1) | 016-338-1416 | 010-3338-1416 | 44:가구분할 | 가정용 | 25m/m | 02-3799 | 20021029 |  |  |  | 7 | 01:강홍규 | 1510
1 | 05-014-037-00400 | 황금빌라(3동202호) | 가산2길7(황금동 95-2) | (황금동 95-2) |  | (황금동 95-2) | 434-5287 |  | 44:가구분할 | 가정용 | 25m/m | 02-3786 | 20021029 |  |  |  | 6 | 01:강홍규 | 1677
1 | 05-014-038-00000 | 전성흔 | 가산2길12(황금동 97-12) | (황금동 97-12) |  | (황금동 97-12) |  |  | 44:가구분할 | 가정용 | 13m/m | 08-008018 | 19921121 | 20081015 |  |  | 2 | 01:강홍규 | 227
1 | 05-014-039-00000 | 김권수 | 가산2길14(황금동 97-13) | (황금동 97-13) |  | (황금동 97-13) | 432-8367 |  | 44:가구분할 | 가정용 | 13m/m | 08-008265 | 19821201 | 20081015 |  |  | 2 | 01:강홍규 | 378
1 | 05-014-040-00000 | 김봉옥 | 가산2길16(황금동 97-18) | (황금동 97-18) |  | (황금동 97-18) |  |  | 00:정상조정 | 가정용 | 13m/m | 0153189 | 19821201 | 20020830 |  |  | 1 | 01:강홍규 | 264
1 | 05-014-041-00000 | 김현동 | 가산2길16(황금동 97-9) | (황금동 97-9) |  | (황금동 97-9) |  |  | 00:정상조정 | 가정용 | 13m/m | 08-008270 | 19970925 | 20081015 |  |  | 1 | 01:강홍규 | 39
1 | 05-014-042-00000 | 곽재성 | 가산2길18(황금동 97-14) | (황금동 97-14) |  | (황금동 97-14) | (안) |  | 00:정상조정 | 가정용 | 13m/m | 08-008274 | 19970925 | 20081015 |  |  | 1 | 01:강홍규 | 153
1 | 05-014-042-00200 | 곽재성 | 가산2길18(황금동 97-14) | (황금동 97-14) |  | (황금동 97-14) | 434-7175 |  | 44:가구분할 | 가정용 | 13m/m | 0230097 | 19980714 | 20030106 |  |  | 2 | 01:강홍규 | 344
1 | 05-014-042-00300 | 박인규 | 가산2길19(황금동 94-3) | (황금동 94-3) |  | (황금동 94-3) |  |  | 00:정상조정 | 가정용 | 13m/m | 08-008053 | 19821201 | 20081015 |  |  | 1 | 01:강홍규 | 223
1 | 05-014-042-00400 | 이진동 | 가산2길20(황금동 97-7) | (황금동 97-7) |  | (황금동 97-7) | 434-3547 |  | 00:정상조정 | 가정용 | 13m/m | 08-008013 | 19970923 | 20081015 |  |  | 1 | 01:강홍규 | 116
1 | 05-014-042-00500 | 이석진 | 가산2길21(황금동 94-2) | (황금동 94-2) |  | (황금동 94-2) |  |  | 00:정상조정 | 가정용 | 13m/m | 08-008268 | 19970416 | 20081015 |  |  | 1 | 01:강홍규 | 92
1 | 05-014-043-00000 | 김희열 | 가산2길24(황금동 97-6) | (황금동 97-6) |  | (황금동 97-6) |  |  | 00:정상조정 | 가정용 | 13m/m | 02-43478 | 19821201 | 20030210 |  |  | 1 | 01:강홍규 | 97
1 | 05-014-043-00100 | 이호철 | 가산길20(황금동 94-1) | (황금동 94-1) |  | (황금동 94-1) |  |  | 00:정상조정 | 가정용 | 13m/m | 08-008280 | 19980331 | 20081015 |  |  | 1 | 01:강홍규 | 92
1 | 05-014-043-00200 | 여회동 | 가산길18(황금동 94-8) | (황금동 94-8) |  | (황금동 94-8) |  |  | 00:정상조정 | 가정용 | 13m/m | 08-008267 | 19970910 | 20081015 |  |  | 1 | 01:강홍규 | 449
1 | 05-014-045-00000 | 송우섭 | 가산길26(황금동 97-5) | (황금동 97-5) |  | (황금동 97-5) | (파) | 011-514-4157 | 00:정상조정 | 가정용 | 13m/m | 11011259 | 19890807 | 20110216 |  |  | 1 | 01:강홍규 | 49
1 | 05-014-046-00000 | 이무길 | 가산길26-1(황금동 97-4) | (황금동 97-4) |  | (황금동 97-4) |  |  | 00:정상조정 | 가정용 | 13m/m | 08-008269 | 19880415 | 20081015 |  |  | 1 | 01:강홍규 | 106
1 | 05-014-049-00000 | 전영기 | 가산2길10-15(황금동 97-3) | (황금동 97-3) |  | (황금동 97-3) |  |  | 00:정상조정 | 가정용 | 13m/m | 08-008271 | 19970925 | 20081015 |  |  | 1 | 01:강홍규 | 179
1 | 05-014-050-00000 | 이화덕 | 가산2길10-11(황금동 97-8) | (황금동 97-8) |  | (황금동 97-8) |  | 010-9256-1889 | 44:가구분할 | 가정용 | 13m/m | 08-008276 | 19970925 | 20081015 |  |  | 2 | 01:강홍규 | 366
1 | 05-014-051-00000 | 김동필 | 가산2길10-5(황금동 97-11) | (황금동 97-11) |  | (황금동 97-11) |  |  | 00:정상조정 | 가정용 | 13m/m | 08-008017 | 19970925 | 20081015 |  |  | 1 | 01:강홍규 | 408
1 | 05-014-051-00100 | 수도사업소장 | 가산2길6(황금동 98-1) | (황금동 98-1) |  | (황금동 98-1) |  |  | 00:정상조정 | 일반용 | 13m/m | 03-20657 | 20010320 | 20040127 |  |  | 1 | 01:강홍규 | 1022
1 | 05-014-052-00000 | 고재철 | 양금로228(황금동 91-7) | (황금동 91-7) |  | (황금동 91-7) | (4) | 010-6504-2106 | 44:가구분할 | 일반용 | 13m/m | 0122061 | 19880415 | 20010710 |  |  | 2 | 01:강홍규 | 390
1 | 05-014-053-00000 | 최한철 | 가산2길2(황금동 91-1) | (황금동 91-1) |  | (황금동 91-1) |  |  | 44:가구분할 | 가정용 | 13m/m | 09007992 | 19870907 | 20100113 |  |  | 2 | 01:강홍규 | 344
1 | 05-014-055-00000 | 유희진 | 가산1길20(황금동 96-2) | (황금동 96-2) |  | (황금동 96-2) |  |  | 00:정상조정 | 가정용 | 13m/m | 09007993 | 19970925 | 20100113 |  |  | 1 | 01:강홍규 | 265
1 | 05-014-056-00000 | 정완기 | 가산1길18(황금동 96-5) | (황금동 96-5) |  | (황금동 96-5) | 433-8136 |  | 00:정상조정 | 가정용 | 13m/m | 9735923 | 19970925 |  |  |  | 1 | 01:강홍규 | 270
1 | 05-014-056-00100 | 신정수 | 가산1길17(황금동 91-8) | (황금동 91-8) |  | (황금동 91-8) |  |  | 00:정상조정 | 가정용 | 13m/m | 09007988 | 19970110 | 20100113 |  |  | 1 | 01:강홍규 | 259
1 | 05-014-057-00000 | 박세도 | 가산1길16(황금동 96-6) | (황금동 96-6) |  | (황금동 96-6) | 433-5859 |  | 00:정상조정 | 가정용 | 13m/m | 11090168 | 19990713 | 20111215 |  |  | 1 | 01:강홍규 | 371
1 | 05-014-057-00100 | 김미율자 | 가산1길13(황금동 91-11) | (황금동 91-11) |  | (황금동 91-11) |  | 010-7769-8829 | 00:정상조정 | 가정용 | 13m/m | 09007989 | 20000925 | 20100113 |  |  | 1 | 01:강홍규 | 531
1 | 05-014-058-00000 | 신수재 | 가산1길14(황금동 96-7) | (황금동 96-7) |  | (황금동 96-7) |  |  | 00:정상조정 | 가정용 | 13m/m | 0907985 | 19970925 | 20100113 |  |  | 1 | 01:강홍규 | 26
1 | 05-014-059-00000 | 이춘식 | 가산1길12(황금동 96-8) | (황금동 96-8) |  | (황금동 96-8) |  |  | 00:정상조정 | 가정용 | 13m/m | 08-008096 | 19970925 | 20081015 |  |  | 1 | 01:강홍규 | 190
1 | 05-014-060-00000 | 이영호 | 가산1길10(황금동 96-3) | (황금동 96-3) |  | (황금동 96-3) |  |  | 00:정상조정 | 가정용 | 13m/m | 09007713 | 19970925 | 20101029 |  |  | 1 | 01:강홍규 | 338
1 | 05-014-061-00000 | 이일남 | 가산1길6(황금동 92-2) | (황금동 92-2) |  | (황금동 92-2) | 432-0195 |  | 44:가구분할 | 일반용 | 13m/m | 02-43475 | 19980623 | 20030204 |  |  | 2 | 01:강홍규 | 294
1 | 05-014-062-00000 | 김차음 | 가산1길4(황금동 929) | (황금동 929) |  | (황금동 929) |  |  | 00:정상조정 | 가정용 | 13m/m | 989081 | 19990713 |  |  |  | 1 | 01:강홍규 | 187
1 | 05-014-062-00100 | 이충기 | 양금로220(황금동 91-6) | (황금동 91-6) |  | (황금동 91-6) |  |  | 44:가구분할 | 가정용 | 13m/m | 08-008084 | 19970212 | 20081015 |  |  | 2 | 01:강홍규 | 314
1 | 05-014-063-00100 | 여환균 | 양금로218-1(황금동 92-5) | (황금동 92-5) |  | (황금동 92-5) |  |  | 00:정상조정 | 가정용 | 13m/m | 09007990 | 19970416 | 20100113 |  |  | 1 | 01:강홍규 | 61
1 | 05-014-064-00000 | 이시출 | 양금로218(황금동 4-4) | (황금동 4-4) |  | (황금동 4-4) | 432-7515 | 010.9905.8685 | 00:정상조정 | 일반용 | 13m/m | 08-008324 | 19970926 | 20081015 |  |  | 1 | 01:강홍규 | 323
1 | 05-014-065-00000 | 이병호 | 양금로216(황금동 92-3) | (황금동 92-3) |  | (황금동 92-3) |  |  | 00:정상조정 | 일반용 | 13m/m | 08-008329 | 19891005 | 20081015 |  |  | 1 | 01:강홍규 | 210
1 | 05-014-066-00000 | 문병균 | 양금로216-1(황금동 92-8) | (황금동 92-8) |  | (황금동 92-8) |  | 011-501-3966 | 00:정상조정 | 가정용 | 13m/m | 15-066518 | 19871019 | 20150908 |  |  | 1 | 01:강홍규 | 12
1 | 05-014-066-00600 | 신영순(황금빌딩) | 양금로214(황금동 93-3) | (황금동 93-3) |  | (황금동 93-3) |  | 010-9979-0507 | 44:가구분할 | 일반용 | 25m/m | 08-000678 | 20080827 |  |  |  | 10 | 01:강홍규 | 1928
1 | 05-014-067-00200 | 진광순(전.예종식) | 양금로212-1,전자클리닉(황금동 93-3) | (황금동 93-3) |  | (황금동 93-3) | 세)430-8282 | 011-535-3376 | 00:정상조정 | 일반용 | 13m/m | 08-008023 | 19981209 | 20081015 |  |  | 1 | 01:강홍규 | 59
1 | 05-014-067-00400 | 김정구(로케트밧데리) | 양금로212(황금동 93-6) | (황금동 93-6) |  | (황금동 93-6) | 436-2097 | 010-4526-2097 | 00:정상조정 | 일반용 | 13m/m | 08-008340 | 19980714 | 20081015 |  |  | 1 | 01:강홍규 | 292
1 | 05-014-068-00000 | 서병구(중부상사) | 양금로210(황금동 4-4) | (황금동 4-4) |  | (황금동 4-4) |  |  | 00:정상조정 | 일반용 | 13m/m | 989255 | 19980714 |  |  |  | 1 | 01:강홍규 | 28
1 | 05-014-069-00000 | 황금노인회관 | 가산1길8(황금동 93-1) | (황금동 93-1) |  | (황금동 93-1) |  |  | 00:정상조정 | 가정용 | 20m/m | 08-001219 | 19971013 | 20130118 |  |  | 1 | 01:강홍규 | 167
1 | 05-014-070-00000 | 문영희(동주장식) | 양금로222(황금동 91-5) | (황금동 91-5) |  | (황금동 91-5) | (안) |  | 00:정상조정 | 일반용 | 13m/m | 09007805 | 19821201 | 20100201 |  |  | 1 | 01:강홍규 | 181
1 | 05-014-070-00100 | 김창수 | 양금로222(황금동 91-10) | (황금동 91-10) |  | (황금동 91-10) | (문앞) |  | 00:정상조정 | 일반용 | 13m/m | 11011242 | 19861218 | 20110217 |  |  | 1 | 01:강홍규 | 23
1 | 05-014-071-00000 | 이규락(대성동물약국) | 양금로222-1(황금동 91-4) | (황금동 91-4) |  | (황금동 91-4) | 434-6961 |  | 00:정상조정 | 일반용 | 25m/m | 08-000317 | 19981215 | 20081015 |  |  | 1 | 01:강홍규 | 327
1 | 05-014-071-00100 | 임재순(대웅전기) | 양금로224(황금동 91-3) | (황금동 91-3) |  | (황금동 91-3) | 439-3363 |  | 00:정상조정 | 일반용 | 13m/m | 09007877 | 19990924 | 20100113 |  |  | 1 | 01:강홍규 | 210
1 | 05-014-072-00000 | 이장열(동성이용소) | 양금로226(황금동 4-4) | (황금동 4-4) |  | (황금동 4-4) | 432-2647 | 010-2048-4846 | 00:정상조정 | 일반용 | 13m/m | 08-008028 | 19821201 | 20081015 |  |  | 1 | 01:강홍규 | 89
1 | 05-014-073-00000 | 이조열 | 양금로226(황금동 91-2) | (황금동 91-2) |  | (황금동 91-2) | (좌,뒤) |  | 00:정상조정 | 일반용 | 13m/m | 13-070460 | 19870908 | 20140922 |  |  | 1 | 01:강홍규 | 159
1 | 05-015-002-00000 | 이항수 | 자래봉3길27-12(황금동 179-7) | (황금동 179-7) |  | (황금동 179-7) |  |  | 00:정상조정 | 가정용 | 13m/m | 08-008049 | 19970930 | 20081015 |  |  | 1 | 08:정석호 | 69
1 | 05-015-003-00000 | 정말수 | 자래봉3길27-6(황금동 180) | (황금동 180) |  | (황금동 180) | (2) |  | 00:정상조정 | 가정용 | 13m/m | 08-008272 | 19970612 | 20081015 |  |  | 1 | 08:정석호 | 207
1 | 05-015-004-00000 | 김경순 | 자래봉3길27-14(황금동 179-12) | (황금동 179-12) |  | (황금동 179-12) |  |  | 00:정상조정 | 가정용 | 13m/m | 12-005667 | 19821201 | 20130125 |  |  | 1 | 08:정석호 | 162
1 | 05-015-004-00100 | 오성열 | 자래봉3길27-20(황금동 179-10) | (황금동 179-10) |  | (황금동 179-10) |  |  | 00:정상조정 | 가정용 | 13m/m | 9735822 | 19970930 |  |  |  | 1 | 08:정석호 | 329
1 | 05-015-005-00000 | 김시만 | 자래봉3길27-22(황금동 168) | (황금동 168) |  | (황금동 168) | 434-3308 |  | 00:정상조정 | 가정용 | 13m/m | 12-076517 | 19821201 | 20130228 |  |  | 1 | 08:정석호 | 21
1 | 05-015-006-00000 | 우종권 | 자래봉3길27-24(황금동 168) | (황금동 168) |  | (황금동 168) |  |  | 00:정상조정 | 가정용 | 13m/m | 08-008311 | 19970930 | 20081015 |  |  | 1 | 08:정석호 | 155
1 | 05-015-007-00000 | 최점용 | 자래봉3길27-28(황금동 5-2) | (황금동 5-2) |  | (황금동 5-2) |  |  | 90:정지(일시중 | 가정용 | 13m/m | 0122029 | 19970822 | 20010611 |  |  | 1 | 08:정석호 | 0
1 | 05-015-008-00000 | 서용문 | 자래봉3길27-28(황금동 5-2) | (황금동 5-2) |  | (황금동 5-2) | 010-8223-1440 |  | 00:정상조정 | 가정용 | 13m/m | 11092291 | 19821201 | 20120229 |  |  | 1 | 08:정석호 | 35
1 | 05-015-009-00000 | 김재일 | 자래봉3길27-32(황금동 68) | (황금동 68) |  | (황금동 68) |  |  | 90:정지(일시중 | 가정용 | 13m/m | 08-008308 | 19920506 | 20081015 |  |  | 1 | 08:정석호 | 0
1 | 05-015-010-00000 | 조성래 | 자래봉3길13(황금동 5-2) | (황금동 5-2) |  | (황금동 5-2) |  |  | 90:정지(일시중 | 가정용 | 13m/m | 83-8576 | 19821201 |  |  |  | 1 | 08:정석호 | 0
1 | 05-015-013-00000 | 금상현 | 자래봉3길27-7(황금동 5-2) | (황금동 5-2) |  | (황금동 5-2) |  |  | 00:정상조정 | 가정용 | 13m/m | 03-37046 | 19970930 | 20040112 |  |  | 1 | 08:정석호 | 221
1 | 05-015-013-00600 | 편규현(1층) | 자래봉3길26(황금동 101-5) | (황금동 101-5) |  | (황금동 101-5) | 010-4532-0865 |  | 00:정상조정 | 가정용 | 13m/m | 08-008052 | 19970927 | 20081015 |  |  | 1 | 08:정석호 | 133
1 | 05-015-013-00700 | 편규현(2층) | 자래봉3길26(황금동 101-5) | (황금동 101-5) |  | (황금동 101-5) | 010-4532-0865 |  | 00:정상조정 | 가정용 | 13m/m | 1026837 | 19970927 | 20110119 |  |  | 1 | 08:정석호 | 105
1 | 05-015-015-00000 | 김형숙 | 자래봉3길23(황금동 170-4) | (황금동 170-4) |  | (황금동 170-4) | (함열쇠) |  | 00:정상조정 | 가정용 | 13m/m | 08-008042 | 19821201 | 20081015 |  |  | 1 | 08:정석호 | 145
1 | 05-015-015-00100 | 편이현 | 자래봉3길24(황금동 101-13) | (황금동 101-13) |  | (황금동 101-13) | (3) |  | 00:정상조정 | 가정용 | 13m/m | 08-008056 | 19980323 | 20081015 |  |  | 1 | 08:정석호 | 51
1 | 05-015-016-00000 | 김상태 | 자래봉3길21(황금동 170-55) | (황금동 170-55) |  | (황금동 170-55) |  |  | 00:정상조정 | 가정용 | 13m/m | 08-008044 | 19971007 | 20081015 |  |  | 1 | 08:정석호 | 215
1 | 05-015-016-00100 | 박인규 | 자래봉3길22(황금동 101-10) | (황금동 101-10) |  | (황금동 101-10) | (3) |  | 00:정상조정 | 가정용 | 13m/m | 08-008053 | 19970927 | 20081015 |  |  | 1 | 08:정석호 | 210
1 | 05-015-019-00000 | 이재훈 | 자래봉3길19(황금동 170-15) | (황금동 170-15) |  | (황금동 170-15) | (파)6-9611-4931 |  | 00:정상조정 | 가정용 | 13m/m | 08-008491 | 19821201 | 20081015 |  |  | 1 | 08:정석호 | 271
1 | 05-015-019-00100 | 이정숙 | 자래봉3길18-1(황금동 101-11) | (황금동 101-11) |  | (황금동 101-11) | 431-1026 | 010-2515-9926 | 00:정상조정 | 가정용 | 13m/m | 08-008263 | 19821201 | 20081015 |  |  | 1 | 08:정석호 | 325
1 | 05-015-020-00000 | 박오용 | 자래봉3길17-1(황금동 170-20) | (황금동 170-20) |  | (황금동 170-20) |  |  | 00:정상조정 | 가정용 | 13m/m | 08-008493 | 19970927 | 20081015 |  |  | 1 | 08:정석호 | 174
1 | 05-015-021-00000 | 문필동 | 자래봉3길17(황금동 170-16) | (황금동 170-16) |  | (황금동 170-16) | 435-2272 | 010-5458-0335 | 89:정지(체납단 | 가정용 | 13m/m | 08-008757 | 19870529 | 20081015 |  |  | 1 | 08:정석호 | 329
1 | 05-015-022-00000 | 최순조 | 자래봉3길13(황금동 170-18) | (황금동 170-18) |  | (황금동 170-18) |  |  | 00:정상조정 | 가정용 | 13m/m | 03-12038 | 19981020 | 20030909 |  |  | 1 | 08:정석호 | 203
1 | 05-015-022-00800 | 이종진 | 자래봉3길11-6(황금동 5-2) | (황금동 5-2) |  | (황금동 5-2) |  |  | 00:정상조정 | 가정용 | 13m/m | 03-25609 | 19970927 | 20040110 |  |  | 1 | 08:정석호 | 261
1 | 05-015-028-00000 | 서춘희 | 황금동 99-1 |  |  |  | 054)453-8423 | 010-4489-8423 | 90:정지(일시중 | 가정용 | 13m/m | 002422 | 19890911 | 20000228 |  |  | 1 | 08:정석호 | 0
1 | 05-015-028-00100 | 황금아파트(303호) | 자래봉3길7(황금동 170-9) | (황금동 170-9) |  | (황금동 170-9) | 017-805-6488 |  | 44:가구분할 | 가정용 | 50m/m | 04-409 | 19880302 | 20041004 |  |  | 22 | 08:정석호 | 4649
1 | 05-015-029-00000 | 이경배 | 자래봉3길7-16(황금동 171) | (황금동 171) |  | (황금동 171) | 437-0957 |  | 00:정상조정 | 가정용 | 13m/m | 0129483 | 19890720 | 20010802 |  |  | 1 | 08:정석호 | 306
1 | 05-015-030-00000 | 김일수 | 자래봉3길7-8(황금동 168-5) | (황금동 168-5) |  | (황금동 168-5) | (4) |  | 00:정상조정 | 가정용 | 13m/m | 08-008807 | 19980817 | 20081015 |  |  | 1 | 08:정석호 | 66
1 | 05-015-032-00000 | 조종임 | 황금동 168-14 |  |  |  | 010-3113-2637 | 010-3113-2637 | 00:정상조정 | 가정용 | 13m/m | 0027913 | 19821201 | 20010126 |  |  | 1 | 08:정석호 | 4
1 | 05-015-033-00000 | 김흠구 | 자래봉3길7-38(황금동 168-18) | (황금동 168-18) |  | (황금동 168-18) |  |  | 44:가구분할 | 가정용 | 13m/m | 08-008810 | 19970926 | 20081015 |  |  | 2 | 08:정석호 | 104
1 | 05-015-034-00000 | 김춘한 | 자래봉3길7-44(황금동 168-19) | (황금동 168-19) |  | (황금동 168-19) |  |  | 44:가구분할 | 가정용 | 13m/m | 08-008818 | 19821201 | 20081015 |  |  | 3 | 08:정석호 | 224
1 | 05-015-035-00100 | 김종환 | 자래봉3길7-50(황금동 168-34) | (황금동 168-34) |  | (황금동 168-34) | (좌) |  | 00:정상조정 | 가정용 | 13m/m | 08-008816 | 19970926 | 20081015 |  |  | 1 | 08:정석호 | 115
1 | 05-015-035-00200 | 김종원 | 자래봉3길7-7(황금동 99-8) | (황금동 99-8) |  | (황금동 99-8) | 434-7013 |  | 00:정상조정 | 가정용 | 20m/m | 08-000029 | 19940519 | 20081015 |  |  | 1 | 08:정석호 | 77
1 | 05-015-036-00100 | 심경도 | 자래봉3길7-56(황금동 168-36) | (황금동 168-36) |  | (황금동 168-36) |  |  | 00:정상조정 | 가정용 | 13m/m | 13-030485 | 19890601 | 20130911 |  |  | 1 | 08:정석호 | 58
1 | 05-015-036-00200 | 오영실 | 자래봉3길7-58(황금동 168-36) | (황금동 168-36) |  | (황금동 168-36) | 011-9355-3691 |  | 44:가구분할 | 가정용 | 13m/m | 08-008808 | 19970926 | 20081015 |  |  | 3 | 08:정석호 | 933
1 | 05-015-042-00000 | 조소선 | 자래봉3길7-13(황금동 99-6) | (황금동 99-6) |  | (황금동 99-6) |  |  | 44:가구분할 | 가정용 | 13m/m | 08-008801 | 19980714 | 20081015 |  |  | 2 | 08:정석호 | 744
1 | 05-015-043-00000 | 전진백(남부이용소) | 자래봉3길7-15(황금동 99-5) | (황금동 99-5) |  | (황금동 99-5) | 433-7751 |  | 00:정상조정 | 일반용 | 13m/m | 08-008815 | 19970926 | 20081015 |  |  | 1 | 08:정석호 | 490
1 | 05-015-044-00000 | 정동국(대동샤시) | 자래봉3길7-17(황금동 99-4) | (황금동 99-4) |  | (황금동 99-4) |  |  | 00:정상조정 | 일반용 | 13m/m | 08-008809 | 19970926 | 20081015 |  |  | 1 | 08:정석호 | 238
1 | 05-015-045-00000 | 편재명(부광철물) | 양금로211(황금동 99-7) | (황금동 99-7) |  | (황금동 99-7) | 430-4307 | 010-6513-7786 | 00:정상조정 | 가정용 | 13m/m | 12-005741 | 19821201 | 20120824 |  |  | 1 | 08:정석호 | 42
1 | 05-015-046-00000 | 박상권 | 양금로211-1(황금동 99-3) | (황금동 99-3) |  | (황금동 99-3) |  |  | 44:가구분할 | 일반용 | 13m/m | 08-008751 | 19971004 | 20081015 |  |  | 2 | 08:정석호 | 282
1 | 05-015-047-00000 | 김순이 | 양금로211-2(황금동 99-2) | (황금동 99-2) |  | (황금동 99-2) |  | 010.5615.0906 | 00:정상조정 | 가정용 | 13m/m | 15-013838 | 19971209 | 20150804 |  |  | 1 | 08:정석호 | 333
1 | 05-015-051-00000 | 여영각(농민후계자식당) | 양금로215(황금동 100-4) | (황금동 100-4) |  | (황금동 100-4) | 436-3812 |  | 44:가구분할 | 일반용 | 13m/m | 08-008803 | 19860912 | 20081015 |  |  | 6 | 08:정석호 | 1499
1 | 05-015-053-00000 | 정홍수(동성목재) | 양금로217(황금동 100-3) | (황금동 100-3) |  | (황금동 100-3) |  |  | 00:정상조정 | 일반용 | 13m/m | 08-008489 | 19910507 | 20081015 |  |  | 1 | 08:정석호 | 143
1 | 05-015-055-00000 | 김명옥(4층) | 양금로219(황금동 100-5) | (황금동 100-5) |  | (황금동 100-5) | 434-4216 |  | 44:가구분할 | 일반용 | 20m/m | 08-000030 | 19980323 | 20081015 |  |  | 3 | 08:정석호 | 1040
1 | 05-015-057-00000 | 채원태(서울전업사) | 양금로219-1(황금동 100-1) | (황금동 100-1) |  | (황금동 100-1) | 432-3028 |  | 00:정상조정 | 일반용 | 13m/m | 082780 | 19970417 | 20081205 |  |  | 1 | 08:정석호 | 343
1 | 05-015-059-00000 | 김기석(통큐치킨) | 양금로221(황금동 101-8) | (황금동 101-8) |  | (황금동 101-8) | 433-5450 |  | 00:정상조정 | 일반용 | 13m/m | 082777 | 19821201 | 20081205 |  |  | 1 | 08:정석호 | 83
1 | 05-015-061-00000 | 박달임 | 양금로221-1(황금동 5-3) | (황금동 5-3) |  | (황금동 5-3) |  |  | 00:정상조정 | 일반용 | 13m/m | 08-008755 | 19821201 | 20081015 |  |  | 1 | 08:정석호 | 184
1 | 05-015-063-00000 | 박재규 | 양금로221-2(황금동 101-4) | (황금동 101-4) |  | (황금동 101-4) |  |  | 44:가구분할 | 일반용 | 25m/m | 08-000316 | 19980821 | 20081015 |  |  | 6 | 08:정석호 | 600
1 | 05-015-065-00000 | 김재수(대성공업사) | 양금로223(황금동 168-1) | (황금동 168-1) |  | (황금동 168-1) |  |  | 00:정상조정 | 일반용 | 13m/m | 08-008034 | 19970212 | 20081015 |  |  | 1 | 08:정석호 | 182
1 | 05-015-067-00100 | 이철순(보루네오) | 양금로225(황금동 101-12) | (황금동 101-12) |  | (황금동 101-12) | (1) | 010-3813-8151 | 00:정상조정 | 일반용 | 13m/m | 08-008758 | 19990713 | 20081015 |  |  | 1 | 08:정석호 | 440
1 | 05-015-067-00200 | 임영란 | 양금로225(황금동 101-12) | (황금동 101-12) |  | (황금동 101-12) | (2) | 010-4800-9429 | 44:가구분할 | 일반용 | 25m/m | 08-000319 | 19911118 | 20081015 |  |  | 5 | 08:정석호 | 630
1 | 05-015-068-00200 | 박의태(2,3층) | 양금로225-1(황금동 101-1) | (황금동 101-1) |  | (황금동 101-1) | (4) |  | 00:정상조정 | 일반용 | 20m/m | 08-008759 | 19981209 | 20081015 |  |  | 1 | 08:정석호 | 318
1 | 05-015-068-00300 | 박의태(우성사료) | 양금로225-1,좌측(황금동 101-1) | (황금동 101-1) |  | (황금동 101-1) |  |  | 00:정상조정 | 가정용 | 13m/m | 03-37088 | 19970728 | 20040205 |  |  | 1 | 08:정석호 | 0
1 | 05-015-068-00400 | 박의태(우성사료) | 양금로225-1(황금동 101-14) | (황금동 101-14) |  | (황금동 101-14) | 436-8882 |  | 00:정상조정 | 일반용 | 13m/m | 08-008750 | 19980817 | 20081015 |  |  | 1 | 08:정석호 | 0
1 | 05-015-068-00500 | 박의태 | 양금로225-1(황금동 101-14) | (황금동 101-14) |  | (황금동 101-14) | 434-8840 |  | 00:정상조정 | 일반용 | 13m/m | 08-008747 | 19980414 | 20081015 |  |  | 1 | 08:정석호 | 1
1 | 05-015-069-00000 | 박순득 | 자래봉2길3(황금동 101-1) | (황금동 101-1) |  | (황금동 101-1) |  |  | 00:정상조정 | 가정용 | 13m/m | 08-008080 | 19980414 | 20081015 |  |  | 1 | 08:정석호 | 65
1 | 05-015-071-00000 | 김형식 | 자래봉3길29(황금동 180-18) | (황금동 180-18) |  | (황금동 180-18) | (위열쇠) | 010-6582-0423 | 44:가구분할 | 가정용 | 13m/m | 08-008047 | 19821201 | 20081015 |  |  | 2 | 08:정석호 | 328
1 | 05-016-001-00000 | 조필호 | 자래봉4길7(황금동 163) | (황금동 163) |  | (황금동 163) |  |  | 00:정상조정 | 가정용 | 13m/m | 08-008804 | 19970811 | 20081015 |  |  | 1 | 08:정석호 | 102
1 | 05-016-001-00100 | 서윤옥 | 자래봉4길9(황금동 168) | (황금동 168) |  | (황금동 168) |  |  | 00:정상조정 | 가정용 | 13m/m | 08-008805 | 19860709 | 20081015 |  |  | 1 | 08:정석호 | 69
1 | 05-016-001-00200 | 박동하 | 자래봉4길11(황금동 167-14) | (황금동 167-14) |  | (황금동 167-14) |  |  | 00:정상조정 | 가정용 | 13m/m | 12-005769 | 19970930 | 20120107 |  |  | 1 | 08:정석호 | 199
1 | 05-016-002-00000 | 김명경 | 자래봉4길14(황금동 168-12) | (황금동 168-12) |  | (황금동 168-12) | (검)439-4233 |  | 00:정상조정 | 가정용 | 13m/m | 08-008812 | 19970930 | 20081015 |  |  | 1 | 08:정석호 | 136
1 | 05-016-003-00000 | 김범진 | 자래봉4길15(황금동 167-32) | (황금동 167-32) |  | (황금동 167-32) | 011-812-6520 |  | 00:정상조정 | 가정용 | 13m/m | 08-008814 | 19821201 | 20081015 |  |  | 1 | 08:정석호 | 152
1 | 05-016-005-00000 | 전석곤 | 자래봉4길16(황금동 168-40) | (황금동 168-40) |  | (황금동 168-40) |  |  | 00:정상조정 | 가정용 | 13m/m | 08-008060 | 19970930 | 20081015 |  |  | 1 | 08:정석호 | 60
1 | 05-016-007-00000 | 김방구 | 자래봉4길18(황금동 6-1) | (황금동 6-1) |  | (황금동 6-1) |  |  | 00:정상조정 | 가정용 | 13m/m | 08-008058 | 19821201 | 20081015 |  |  | 1 | 08:정석호 | 175
1 | 05-016-008-00000 | 이무술 | 자래봉4길20(황금동 6-1) | (황금동 6-1) |  | (황금동 6-1) |  |  | 90:정지(일시중 | 가정용 | 13m/m | 08-008806 | 19821201 | 20081015 |  |  | 1 | 08:정석호 | 0
1 | 05-016-008-00100 | 김병길 | 자래봉4길22(황금동 168) | (황금동 168) |  | (황금동 168) |  |  | 00:정상조정 | 가정용 | 13m/m | 08-008261 | 19860725 | 20081015 |  |  | 1 | 08:정석호 | 96
1 | 05-016-008-00300 | 이용민 | 자래봉4길21-4(황금동 168) | (황금동 168) |  | (황금동 168) |  |  | 00:정상조정 | 가정용 | 13m/m | 08-008276 | 19860725 | 20081015 |  |  | 1 | 08:정석호 | 56
1 | 05-016-008-00600 | 문연자 | 자래봉4길21-5(황금동 167-65) | (황금동 167-65) |  | (황금동 167-65) |  |  | 90:정지(일시중 | 가정용 | 13m/m | 06-007161 | 20060417 | 20060417 |  |  | 1 | 08:정석호 | 0
1 | 05-016-009-00000 | 김대식 | 양금로207(황금동 6-2) | (황금동 6-2) |  | (황금동 6-2) |  |  | 00:정상조정 | 일반용 | 13m/m | 988074 | 19990223 |  |  |  | 1 | 08:정석호 | 25
1 | 05-016-010-00000 | 김대식 | 양금로207(황금동 6-2) | (황금동 6-2) |  | (황금동 6-2) | 434-4173 |  | 00:정상조정 | 일반용 | 13m/m | 08-008097 | 19980817 | 20081015 |  |  | 1 | 08:정석호 | 269
1 | 05-016-011-00000 | 이도인(행운기사식당) | 양금로205-1(황금동 167-62) | (황금동 167-62) |  | (황금동 167-62) |  |  | 00:정상조정 | 일반용 | 13m/m | 08-008756 | 19970416 | 20081015 |  |  | 1 | 08:정석호 | 561
1 | 05-016-012-00000 | 최재철(김천상회) | 양금로205(황금동 6-2) | (황금동 6-2) |  | (황금동 6-2) | 433-4544 |  | 00:정상조정 | 가정용 | 13m/m | 09007983 | 19821201 | 20100113 |  |  | 1 | 08:정석호 | 14
1 | 05-016-013-00000 | 정홍개(영웅문대반점) | 양금로203-1(황금동 166-1) | (황금동 166-1) |  | (황금동 166-1) | 436-8853 |  | 00:정상조정 | 일반용 | 13m/m | 08-008098 | 19971007 | 20081015 |  |  | 1 | 08:정석호 | 401
1 | 05-016-013-00100 | 김조웅(신진기사식당) | 양금로203(황금동 166-2) | (황금동 166-2) |  | (황금동 166-2) |  |  | 00:정상조정 | 일반용 | 20m/m | 08-001048 | 19940614 | 20081015 |  |  | 1 | 08:정석호 | 349
1 | 05-016-014-00000 | 주영화(대원식당) | 양금로201-2(황금동 166-2) | (황금동 166-2) |  | (황금동 166-2) | 010.2633.5352 | 010-5485-1266 | 00:정상조정 | 가정용 | 13m/m | 08-008083 | 19821201 | 20081015 |  |  | 1 | 08:정석호 | 318
1 | 05-016-014-00300 | 김형수(고향추어탕) | 양금로201-1(황금 167-11) | (황금 167-11) |  | (황금 167-11) | 011-807-8966 | 010-4527-1250 | 44:가구분할 | 일반용 | 20m/m | 08-001042 | 19970318 | 20081015 |  |  | 2 | 08:정석호 | 372
1 | 05-016-014-00500 | 강길임 | 자래봉5길4-2(황금 167-10) | (황금 167-10) |  | (황금 167-10) |  |  | 00:정상조정 | 가정용 | 20m/m | 08-000028 | 19930916 | 20081015 |  |  | 1 | 08:정석호 | 253
1 | 05-016-014-00700 | 김조웅 | 양금로203(황금동 167-8) | (황금동 167-8) |  | (황금동 167-8) |  |  | 00:정상조정 | 가정용 | 13m/m | 04-4067 | 19970930 | 20050909 |  |  | 1 | 08:정석호 | 0
1 | 05-016-015-00000 | 김해옥 | 자래봉5길4-8(황금동 167-6) | (황금동 167-6) |  | (황금동 167-6) | 431-0950 |  | 00:정상조정 | 가정용 | 13m/m | 08-008007 | 19821201 | 20081015 |  |  | 1 | 08:정석호 | 199
1 | 05-016-016-00000 | 유명자 | 자래봉5길4-12(황금동 167-5) | (황금동 167-5) |  | (황금동 167-5) |  |  | 00:정상조정 | 가정용 | 13m/m | 09006459 | 19970612 | 20101112 |  |  | 1 | 08:정석호 | 24
1 | 05-016-018-00000 | 정이명 | 자래봉5길4-15(황금동 167-13) | (황금동 167-13) |  | (황금동 167-13) | (2) |  | 00:정상조정 | 가정용 | 13m/m | 11011248 | 19970930 | 20110217 |  |  | 1 | 08:정석호 | 97
1 | 05-016-018-00100 | 강종배 | 자래봉5길4-9(황금동 167-16) | (황금동 167-16) |  | (황금동 167-16) | (4) |  | 00:정상조정 | 가정용 | 13m/m | 08-008004 | 19970930 | 20081015 |  |  | 1 | 08:정석호 | 167
1 | 05-016-020-00000 | 박호동 | 자래봉5길4-7(황금동 167-17) | (황금동 167-17) |  | (황금동 167-17) |  |  | 44:가구분할 | 가정용 | 13m/m | 08-008001 | 19970930 | 20081015 |  |  | 3 | 08:정석호 | 712
1 | 05-016-021-00000 | 정이명 | 자래봉5길4-5(황금동 167-43) | (황금동 167-43) |  | (황금동 167-43) |  |  | 00:정상조정 | 가정용 | 13m/m | 03-36973 | 19821201 | 20040513 |  |  | 1 | 08:정석호 | 273
1 | 05-016-021-00100 | 유우상 | 자래봉5길6(황금동 167-19) | (황금동 167-19) |  | (황금동 167-19) |  |  | 00:정상조정 | 가정용 | 13m/m | 08-008015 | 19971001 | 20081015 |  |  | 1 | 08:정석호 | 144
1 | 05-016-022-00000 | 임재윤 | 자래봉5길8(황금동 167-45) | (황금동 167-45) |  | (황금동 167-45) |  | 010-9260-1807 | 00:정상조정 | 가정용 | 13m/m | 08-008010 | 19971007 | 20081015 |  |  | 1 | 08:정석호 | 215
1 | 05-016-023-00000 | 김숙희 | 황금동 167 | [5 empty] | 90:정지(일시중 | 가정용 | 13m/m | 0229770 | 19850117 | 20021031 |  |  | 1 | 08:정석호 | 0
1 | 05-016-027-00100 | 이범순 | 자래봉5길17(황금동 167) | (황금동 167) |  | (황금동 167) |  |  | 00:정상조정 | 가정용 | 13m/m | 08-008002 | 19821201 | 20081015 |  |  | 1 | 08:정석호 | 145
1 | 05-016-031-00000 | 김춘자 | 자래봉5길18(황금동 167-15) | (황금동 167-15) |  | (황금동 167-15) |  | 010-9252-9307 | 44:가구분할 | 가정용 | 13m/m | 08-008009 | 19971001 | 20081015 |  |  | 2 | 08:정석호 | 215
1 | 05-016-032-00100 | 윤순남 | 자래봉5길16(황금동 6-4) | (황금동 6-4) |  | (황금동 6-4) |  | 010.5537.6272 | 00:정상조정 | 가정용 | 13m/m | 08-008011 | 19971001 | 20081015 |  |  | 1 | 08:정석호 | 0
1 | 05-016-033-00000 | 강춘자 | 자래봉5길12(황금동 167-42) | (황금동 167-42) |  | (황금동 167-42) | 434-7350 |  | 00:정상조정 | 가정용 | 13m/m | 04-4214 | 19821201 | 20071012 |  |  | 1 | 08:정석호 | 128
1 | 05-017-005-00000 | 박병석 | 자래봉5길7(황금동 167-48) | (황금동 167-48) |  | (황금동 167-48) |  |  | 00:정상조정 | 가정용 | 13m/m | 13-070458 | 19920314 | 20140922 |  |  | 1 | 08:정석호 | 289
1 | 05-017-005-00100 | 장인순 | 자래봉5길5(황금동 167-20) | (황금동 167-20) |  | (황금동 167-20) | 432-4834 | 010-8000-4834 | 00:정상조정 | 가정용 | 13m/m | 09002975 | 19980208 | 20100716 |  |  | 1 | 08:정석호 | 176
1 | 05-017-005-00200 | 조용화 | 자래봉5길3-1(황금동 167-25) | (황금동 167-25) |  | (황금동 167-25) |  |  | 00:정상조정 | 가정용 | 13m/m | 13-070454 | 19971001 | 20140922 |  |  | 1 | 08:정석호 | 0
1 | 05-017-005-00300 | 이춘용 | 자래봉5길3(황금동 167-21) | (황금동 167-21) |  | (황금동 167-21) | (4)435-5234 | 010-9938-9630 | 00:정상조정 | 가정용 | 13m/m | 08-008014 | 19921212 | 20081015 |  |  | 1 | 08:정석호 | 116
1 | 05-017-005-00400 | 김성수 | 양금로201(황금동 7-1) | (황금동 7-1) |  | (황금동 7-1) |  | 010-9216-5393 | 00:정상조정 | 가정용 | 13m/m | 12-005665 | 19821201 | 20130118 |  |  | 1 | 08:정석호 | 147
1 | 05-017-005-00500 | 김용욱 | 양금로199(황금동 165-3) | (황금동 165-3) |  | (황금동 165-3) | 010-2652-2577 |  | 44:가구분할 | 가정용 | 20m/m | 03-4554 | 19921103 | 20040513 |  |  | 3 | 08:정석호 | 237
1 | 05-017-005-00600 | 나영철 | 양금로199-2(황금동 167) | (황금동 167) |  | (황금동 167) |  |  | 00:정상조정 | 가정용 | 13m/m | 09007865 | 19970913 | 20100202 |  |  | 1 | 08:정석호 | 158
1 | 05-017-005-00700 | 문무기 | 양금로199-4(황금동 167-26) | (황금동 167-26) |  | (황금동 167-26) |  |  | 44:가구분할 | 가정용 | 13m/m | 09007811 | 19900725 | 20100202 |  |  | 2 | 08:정석호 | 232
1 | 05-017-005-00800 | 김종학 | 양금로197-1(황금동 167-27) | (황금동 167-27) |  | (황금동 167-27) |  |  | 00:정상조정 | 가정용 | 13m/m | 09007981 | 19940810 | 20100113 |  |  | 1 | 08:정석호 | 35
1 | 05-017-005-01100 | 황우연 | 양금로197(황금동 167-28) | (황금동 167-28) |  | (황금동 167-28) |  |  | 00:정상조정 | 가정용 | 20m/m | 00954469 | 19980414 | 20010207 |  |  | 1 | 08:정석호 | 282
1 | 05-017-005-01200 | 백순식(동화자연마루) | 양금로195-1(황금동 167-29) | (황금동 167-29) |  | (황금동 167-29) | 432-6667 | 017-534-3022 | 00:정상조정 | 일반용 | 20m/m | 08-001044 | 19940811 | 20081015 |  |  | 1 | 08:정석호 | 296
1 | 05-017-007-00000 | 조용배 | 양금로195(황금동 7-1) | (황금동 7-1) |  | (황금동 7-1) | (안,가정) |  | 00:정상조정 | 가정용 | 13m/m | 08-008336 | 19971001 | 20081015 |  |  | 1 | 08:정석호 | 206
1 | 05-017-008-00000 | 조창제 | 양금로195(황금동 167-30) | (황금동 167-30) |  | (황금동 167-30) | (앞,일반) |  | 00:정상조정 | 일반용 | 13m/m | 08-008337 | 19980817 | 20081015 |  |  | 1 | 08:정석호 | 65
1 | 05-017-009-00000 | 임계용 | 양금로193-3(황금동 167-55) | (황금동 167-55) |  | (황금동 167-55) | 432-0155 |  | 90:정지(일시중 | 가정용 | 13m/m | 04-012467 | 19971001 | 20040226 |  |  | 1 | 08:정석호 | 0
1 | 05-017-011-00000 | 정태동(남부주유소) | 양금로193(황금동 167-59) | (황금동 167-59) |  | (황금동 167-59) | 434-3229 |  | 00:정상조정 | 일반용 | 13m/m | 12-092234 | 19971001 | 20130111 |  |  | 1 | 08:정석호 | 82
1 | 05-017-012-00000 | 송희선 | 양금로191(황금동 164-3) | (황금동 164-3) |  | (황금동 164-3) | 434-8041 |  | 00:정상조정 | 가정용 | 13m/m | 08-008335 | 19970521 | 20081015 |  |  | 1 | 08:정석호 | 126
1 | 05-017-013-00000 | 조기태 | 양금로189-1(황금동 164-4) | (황금동 164-4) |  | (황금동 164-4) | 434-1440 |  | 00:정상조정 | 가정용 | 13m/m | 08002729 | 19971001 | 20081117 |  |  | 1 | 08:정석호 | 123
1 | 05-017-014-00000 | 구연수 | 양금로189(황금동 164-5) | (황금동 164-5) |  | (황금동 164-5) | 434-4357 | 011-531-0566 | 44:가구분할 | 일반용 | 13m/m | 08-008039 | 19821201 | 20081015 |  |  | 3 | 08:정석호 | 524
1 | 05-017-016-00000 | 최정열 | 양금로187(황금동 164) | (황금동 164) |  | (황금동 164) |  |  | 00:정상조정 | 가정용 | 13m/m | 9735954 | 19971001 |  |  |  | 1 | 08:정석호 | 273
1 | 05-017-017-00000 | 박동윤 | 양금로185-1(황금동 7-2) | (황금동 7-2) |  | (황금동 7-2) |  |  | 00:정상조정 | 가정용 | 13m/m |  | 19821201 |  |  |  | 1 | 08:정석호 | 35
1 | 05-017-018-00000 | 강진우(조유향) | 양금로185(황금동 163-1) | (황금동 163-2) |  | (황금동 163-2) |  | 010-4628-8936 | 00:정상조정 | 가정용 | 13m/m | 03-12027 | 19821201 | 20030924 |  |  | 1 | 08:정석호 | 223
1 | 05-017-018-00100 | 황영환 | 양금로183-1(황금동163) | (황금동163) |  | (황금동163) |  |  | 00:정상조정 | 가정용 | 13m/m | 9735944 | 19971002 |  |  |  | 1 | 08:정석호 | 293
1 | 05-017-019-00000 | 박점출 | 양금로183(황금동 163-2) | (황금동 163-2) |  | (황금동 163-2) |  |  | 44:가구분할 | 가정용 | 13m/m | 03-0423 | 19821201 | 20030702 |  |  | 6 | 08:정석호 | 381
1 | 05-017-020-00000 | 유승종 | 양금로181(황금동 162-2) | (황금동 162-2) |  | (황금동 162-2) |  |  | 00:정상조정 | 가정용 | 13m/m | 0024915 | 19821201 | 20010223 |  |  | 1 | 08:정석호 | 152
1 | 05-017-021-00000 | 김종남 | 양금로182(황금동 141-6) | (황금동 141-6) |  | (황금동 141-6) |  |  | 00:정상조정 | 일반용 | 13m/m | 08-008037 | 19821201 | 20081015 |  |  | 1 | 08:정석호 | 207
1 | 05-017-022-00000 | 박숙희(꼬꼬댁) | 양금로184(황금동 141-2) | (황금동 141-2) |  | (황금동 141-2) | 010-5198-1093 |  | 00:정상조정 | 일반용 | 13m/m | 08-008082 | 19821201 | 20081015 |  |  | 1 | 08:정석호 | 235
1 | 05-017-022-00400 | 오혜숙 | 양금로184-1(황금동 139-1) | (황금동 139-1) |  | (황금동 139-1) | 437-0739 | 010-2878-0739 | 00:정상조정 | 가정용 | 13m/m | 02-43479 | 19970913 | 20030128 |  |  | 1 | 08:정석호 | 168
1 | 05-017-023-00100 | 김홍청 | 양금로186(황금동 138) | (황금동 138) |  | (황금동 138) |  |  | 00:정상조정 | 가정용 | 25m/m | 03-0421 | 19960626 | 20030702 |  |  | 1 | 08:정석호 | 327
1 | 05-017-024-00000 | 조진태 | 양금로186-1(황금동 164-1) | (황금동 164-1) |  | (황금동 164-1) | 432-2292 | 011-548-2292 | 00:정상조정 | 일반용 | 13m/m | 08-008090 | 19971002 | 20081015 |  |  | 1 | 08:정석호 | 344
1 | 05-017-024-00100 | 박명숙(오민병) | 양금로188(황금동 134-2) | (황금동 134-2) |  | (황금동 134-2) | (4) | 010-4001-8081 | 00:정상조정 | 가정용 | 13m/m | 002217 | 19970318 | 20000302 |  |  | 1 | 08:정석호 | 6
1 | 05-017-025-00000 | 하흑용 | 양금로190(황금동 7-3) | (황금동 7-3) |  | (황금동 7-3) |  |  | 00:정상조정 | 가정용 | 13m/m | 08-008328 | 19970719 | 20081015 |  |  | 1 | 08:정석호 | 185
1 | 05-017-026-00000 | 김형준 | 양금로192(황금동 133-3) | (황금동 133-3) |  | (황금동 133-3) | 010-4112-8776 | 010-4112-8776 | 00:정상조정 | 가정용 | 13m/m | 08-008032 | 19821201 | 20081015 |  |  | 1 | 08:정석호 | 125
1 | 05-017-026-00200 | 이순덕 | 약물내기1길5-32(황금동 142-2) | (황금동 142-2) |  | (황금동 142-2) |  |  | 00:정상조정 | 가정용 | 13m/m | 08-008661 | 19971002 | 20081015 |  |  | 1 | 08:정석호 | 210
1 | 05-017-027-00000 | 김장환 | 약물내기1길5-15(황금동 135) | (황금동 135) |  | (황금동 135) |  | 010-8523-6068 | 00:정상조정 | 가정용 | 13m/m | 08-008326 | 19821201 | 20081015 |  |  | 1 | 08:정석호 | 123
1 | 05-017-029-00000 | 김영조(김장환) | 약물내기1길5-13(황금동 136) | (황금동 136) |  | (황금동 136) | 430-6068 | 010-8523-6068 | 00:정상조정 | 가정용 | 13m/m | 03-12083 | 19821201 | 20031017 |  |  | 1 | 08:정석호 | 67
1 | 05-017-031-00000 | 문종철 | 약물내기1길5-28(황금동 142-3) | (황금동 142-3) |  | (황금동 142-3) |  |  | 00:정상조정 | 가정용 | 13m/m | 08-008662 | 19971002 | 20081015 |  |  | 1 | 08:정석호 | 132
1 | 05-017-032-00000 | 박옥선 | 약물내기1길5-26(황금동 142-6) | (황금동 142-6) |  | (황금동 142-6) |  |  | 00:정상조정 | 가정용 | 13m/m | 08-008679 | 19971002 | 20081015 |  |  | 1 | 08:정석호 | 186
1 | 05-017-032-00100 | 이정희 | 약물내기1길5-22(황금동 142-11) | (황금동 142-11) |  | (황금동 142-11) |  |  | 00:정상조정 | 가정용 | 13m/m | 03-12029 | 20020716 | 20030924 |  |  | 1 | 08:정석호 | 260
1 | 05-017-032-00200 | 최배윤 | 약물내기1길5-20(황금동 142-20) | (황금동 142-20) |  | (황금동 142-20) | 435-6673 |  | 00:정상조정 | 가정용 | 13m/m | 13-030175 | 20020716 | 20141027 |  |  | 1 | 08:정석호 | 210
1 | 05-017-032-00500 | 이삼영 | 약물내기1길5-10(황금동 142-9) | (황금동 142-9) |  | (황금동 142-9) | 434-3026 |  | 00:정상조정 | 가정용 | 13m/m | 13-030170 | 20020716 | 20141027 |  |  | 1 | 08:정석호 | 107
1 | 05-017-032-00600 | 정상규 | 약물내기1길5-12(황금동 142-5) | (황금동 142-5) |  | (황금동 142-5) | 434-0248 |  | 00:정상조정 | 가정용 | 13m/m | 13-030163 | 20020716 | 20141027 |  |  | 1 | 08:정석호 | 136
1 | 05-017-032-00700 | 김태길 | 약물내기1길5-3(황금동 141-5) | (황금동 141-5) |  | (황금동 141-5) | 434-4437 | 010-4802-4437 | 00:정상조정 | 가정용 | 13m/m | 13-030169 | 20020716 | 20141027 |  |  | 1 | 08:정석호 | 127
1 | 05-017-033-00000 | 김재윤 | 약물내기1길3(황금동 141-7) | (황금동 141-7) |  | (황금동 141-7) | 010-8722-7742 |  | 00:정상조정 | 가정용 | 13m/m |  | 19821201 |  |  |  | 1 | 08:정석호 | 43
1 | 05-017-033-00100 | 최순석 | 약물내기길4-1(황금동 162-1) | (황금동 162-1) |  | (황금동 162-1) |  |  | 00:정상조정 | 가정용 | 13m/m | 15-014819 | 19821201 | 20150602 |  |  | 1 | 08:정석호 | 224
1 | 05-017-033-00300 | 장순애 | 약물내기1길6(황금동 143) | (황금동 143) |  | (황금동 143) |  |  | 44:가구분할 | 가정용 | 13m/m | 02-32967 | 20031119 |  |  |  | 3 | 08:정석호 | 258
1 | 05-017-033-01100 | 김천시장(상하수도과) | 약물내기1길24,양금배수펌프장 | [5 empty] | 00:정상조정 | 일반용 | 13m/m | 14-011348 | 20140723 |  |  |  | 1 | 08:정석호 | 12
1 | 05-017-034-00000 | 이승작 | 약물내기1길5(황금동 142-12) | (황금동 142-12) |  | (황금동 142-12) | 439-1642 |  | 00:정상조정 | 가정용 | 13m/m | 13-030180 | 20020716 | 20141027 |  |  | 1 | 08:정석호 | 125
1 | 05-017-034-00300 | 김재수 | 약물내기1길11(황금동 142-14) | (황금동 142-14) |  | (황금동 142-14) | 434-8168 |  | 00:정상조정 | 가정용 | 13m/m | 02-42429 | 20020716 | 20030109 |  |  | 1 | 08:정석호 | 192
1 | 05-017-034-00700 | 양금동주민센터 | 강변로178(황금동 129-14) | (황금동 129-14) |  | (황금동 129-14) |  |  | 00:정상조정 | 일반용 | 25m/m | 09-000129 | 20050817 | 20120829 |  |  | 1 | 08:정석호 | 1458
1 | 05-017-034-01700 | 이해민(이승주 대흥종합상사) | 강변로176(황금동 129-4) |  |  |  | 436-9500 | 010-3500-8010 | 00:정상조정 | 일반용 | 20m/m | 11-003119 | 20120710 |  |  |  | 1 | 08:정석호 | 54
1 | 05-017-035-00000 | 동보수정아파트 | 양금로196(황금동 129-3) | (황금동 129-3) |  | (황금동 129-3) |  |  | 44:가구분할 | 가정용 | 75m/m | 03-9445444 | 19930420 | 20031105 |  |  | 243 | 08:정석호 | 49880
1 | 05-017-036-00000 | 동보주택(상가) | 양금로194(황금동 129-3) | (황금동 129-3) |  | (황금동 129-3) |  |  | 00:정상조정 | 일반용 | 25m/m | 02-4951 | 19930420 | 20031105 |  |  | 1 | 08:정석호 | 366
1 | 05-017-037-00000 | 정명순(명성샤시) | 양금로196-1(황금동 132-4) | (황금동 132-4) |  | (황금동 132-4) |  |  | 00:정상조정 | 일반용 | 25m/m | 03-0423 | 19940304 | 20030702 |  |  | 1 | 08:정석호 | 25
1 | 05-017-037-00700 | 서경자 | 양금로198(황금동 132-3) | (황금동 132-3) |  | (황금동 132-3) | 433-8787 | 011-549-3580 | 00:정상조정 | 일반용 | 20m/m | 10004432 | 19980330 | 20110224 |  |  | 1 | 08:정석호 | 29
1 | 05-017-038-00000 | 정성동(천일택배) | 양금로200(황금동 132-3) | (황금동 132-3) |  | (황금동 132-3) | 435-9900 | 019-434-4001 | 00:정상조정 | 일반용 | 13m/m | 12-070476 | 19940416 | 20140324 |  |  | 1 | 08:정석호 | 266
1 | 05-017-039-00000 | 전용학(미진식품) | 양금로202(황금동 129-9) | (황금동 129-9) |  | (황금동 129-9) | 439-9783 | 010-7535-2649 | 00:정상조정 | 일반용 | 13m/m | 94290516 | 19940801 |  |  |  | 1 | 08:정석호 | 640
1 | 05-017-040-00000 | 김재연외7(김천자동차 | 양금로206(황금동 129) | (황금동 129) |  | (황금동 129) | 439-3636 |  | 00:정상조정 | 일반용 | 13m/m | 08-008025 | 19990713 | 20081015 |  |  | 1 | 08:정석호 | 175
1 | 05-018-067-00000 | 김영우 | 약물내기길25(황금동 8-3) | (황금동 8-3) |  | (황금동 8-3) |  |  | 90:정지(일시중 | 가정용 | 13m/m | 08-008785 | 19980414 | 20081015 |  |  | 1 | 08:정석호 | 0
1 | 05-018-068-00000 | 강구일 | 약물내기길25-1(황금동 158) | (황금동 158) |  | (황금동 158) |  |  | 00:정상조정 | 가정용 | 13m/m | 08-008793 | 19821201 | 20081015 |  |  | 1 | 08:정석호 | 144
1 | 05-018-069-00000 | 김의연 | 약물내기길25-3(황금동 159-12) | (황금동 159-12) |  | (황금동 159-12) |  |  | 00:정상조정 | 가정용 | 13m/m | 08-008800 | 19821201 | 20081015 |  |  | 1 | 08:정석호 | 278
1 | 05-018-071-00000 | 전판기 | 약물내기길25-6(황금동158) | (황금동158) |  | (황금동158) |  |  | 00:정상조정 | 가정용 | 13m/m | 08-008795 | 19921021 | 20081015 |  |  | 1 | 08:정석호 | 127
1 | 05-018-073-00000 | 조성술 | 약물내기길25-33(황금동159-14) | (황금동159-14) |  | (황금동159-14) |  |  | 00:정상조정 | 가정용 | 13m/m | 08-008796 | 19821201 | 20081015 |  |  | 1 | 08:정석호 | 154
1 | 05-018-074-00000 | 이진수 | 약물내기길25-35(황금동 8-3) | (황금동 8-3) |  | (황금동 8-3) |  |  | 00:정상조정 | 가정용 | 13m/m | 08-008787 | 19971002 | 20081015 |  |  | 1 | 08:정석호 | 14
1 | 05-018-078-00000 | 박동곤 | 약물내기길37(황금동 8-3) | (황금동 8-3) |  | (황금동 8-3) |  |  | 00:정상조정 | 가정용 | 13m/m | 08-008798 | 19920713 | 20081015 |  |  | 1 | 08:정석호 | 160
1 | 05-018-079-00000 | 육차남 | 약물내기길35(황금동 157) | (황금동 157) |  | (황금동 157) |  |  | 00:정상조정 | 가정용 | 13m/m | 04-4064 | 19960520 | 20050909 |  |  | 1 | 08:정석호 | 172
1 | 05-018-080-00000 | 이상열 | 약물내기길33(황금동 8-3) | (황금동 8-3) |  | (황금동 8-3) |  | 010-4737-4182 | 00:정상조정 | 가정용 | 13m/m | 08-008672 | 19890908 | 20081015 |  |  | 1 | 08:정석호 | 253
1 | 05-018-081-00000 | 장수원 | 약물내기길31(황금동 158) | (황금동 158) |  | (황금동 158) | 010-8366-7741 | 010.6711.7176 | 00:정상조정 | 가정용 | 13m/m | 11069791 | 19971002 | 20110915 |  |  | 1 | 08:정석호 | 0
1 | 05-018-082-00000 | 김봉구 | 약물내기길32(황금동 158) | (황금동 158) |  | (황금동 158) |  |  | 00:정상조정 | 가정용 | 13m/m | 9736211 | 19971002 |  |  |  | 1 | 08:정석호 | 0
1 | 05-018-083-00000 | 최숙현 | 약물내기길24-4.수연암(황금동 8-3) | (황금동 8-3) |  | (황금동 8-3) | 432-9976 | 011-504-6919 | 00:정상조정 | 가정용 | 13m/m | 08-008786 | 19821201 | 20081015 |  |  | 1 | 08:정석호 | 445
1 | 05-018-084-00000 | 유승길 | 약물내기길19-4(황금동 8-3) | (황금동 8-3) |  | (황금동 8-3) |  |  | 00:정상조정 | 가정용 | 13m/m | 08-000316 | 19971002 | 20081015 |  |  | 1 | 08:정석호 | 0
1 | 05-018-085-00000 | 이순금 | 약물내기길18-4(황금동 161-8) | (황금동 161-8) |  | (황금동 161-8) | 011-546-5948 |  | 00:정상조정 | 가정용 | 13m/m | 08-008789 | 19920416 | 20081015 |  |  | 1 | 08:정석호 | 342
1 | 05-018-086-00000 | 나일봉 | 약물내기길17-7(황금동 156) | (황금동 156) |  | (황금동 156) |  | 010-2287-1431 | 00:정상조정 | 가정용 | 13m/m | 08-008781 | 19971004 | 20081015 |  |  | 1 | 08:정석호 | 379
1 | 05-018-091-00000 | 신영옥 | 약물내기길8-3(황금동 8-2) | (황금동 8-2) |  | (황금동 8-2) |  |  | 00:정상조정 | 가정용 | 13m/m | 08-008748 | 19990914 | 20081015 |  |  | 1 | 08:정석호 | 158
1 | 05-018-092-00000 | 김기 | 양물내기길8-5(황금동 161-2) | (황금동 161-2) |  | (황금동 161-2) |  |  | 00:정상조정 | 가정용 | 13m/m | 11028237 | 20070629 | 20110407 |  |  | 1 | 08:정석호 | 14
1 | 05-018-093-00000 | 이태수 | 약물내기길8-6(황금동 161-15) | (황금동 161-15) |  | (황금동 161-15) |  |  | 00:정상조정 | 가정용 | 13m/m | 08-008754 | 19980512 | 20081015 |  |  | 1 | 08:정석호 | 60
1 | 05-018-095-00000 | 이인영 | 약물내기길2(황금동 162-1) | (황금동 162-1) |  | (황금동 162-1) |  |  | 00:정상조정 | 가정용 | 13m/m | 08-008744 | 19971002 | 20081015 |  |  | 1 | 08:정석호 | 61
1 | 05-018-096-00000 | 박상학 | 약물내기길1(황금동 158-2) | (황금동 158-2) |  | (황금동 158-2) |  |  | 00:정상조정 | 가정용 | 13m/m | 08-008743 | 19971002 | 20081015 |  |  | 1 | 08:정석호 | 382
1 | 05-018-097-00000 | 김계선(나남산업) | 양금로179(황금동 8-2) | (황금동 8-2) |  | (황금동 8-2) | 010-7522-0861 |  | 00:정상조정 | 일반용 | 25m/m | 03-0422 | 19821201 | 20030702 |  |  | 1 | 08:정석호 | 308
1 | 05-018-101-00000 | 김명옥 | 황금동 148-1 | [5 empty] | 00:정상조정 | 가정용 | 13m/m | 96332712 | 19970417 |  |  |  | 1 | 08:정석호 | 0
1 | 05-018-108-00000 | 이철수(세 고진하) | 양금로169-1(황금동 150) | (황금동 150) |  | (황금동 150) | 011-544-9333 |  | 00:정상조정 | 가정용 | 13m/m | 10005993 | 19831105 | 20110519 |  |  | 1 | 08:정석호 | 0
1 | 05-018-111-00000 | 조준태 | 양금로165-1(황금동 157-3) | (황금동 157-3) |  | (황금동 157-3) | 51번 |  | 00:정상조정 | 가정용 | 13m/m | 08008536 | 19971006 | 20081022 |  |  | 1 | 08:정석호 | 203
1 | 05-018-112-00000 | 이경순 | 양금로165(황금동 157-14) | (황금동 157-14) |  | (황금동 157-14) | 44번 |  | 00:정상조정 | 가정용 | 13m/m | 9736563 | 19971006 |  |  |  | 1 | 08:정석호 | 141
1 | 05-018-113-00000 | 황치옥 | 양금로163-3(황금동 157-12) | (황금동 157-12) |  | (황금동 157-12) |  |  | 00:정상조정 | 일반용 | 13m/m | 85-24729 | 19821201 |  |  |  | 1 | 08:정석호 | 132
1 | 05-018-114-00000 | 노순희 | 양금로163-1(황금동 157-5) | (황금동 157-5) |  | (황금동 157-5) | (1)47번 |  | 00:정상조정 | 가정용 | 13m/m | 08008443 | 19821201 | 20081022 |  |  | 1 | 08:정석호 | 0
1 | 05-018-115-00000 | 구연수 | 양금로163(황금동 257-35) | (황금동 257-35) |  | (황금동 257-35) | 434-4357 |  | 00:정상조정 | 가정용 | 13m/m | 08008450 | 19990713 | 20081022 |  |  | 1 | 08:정석호 | 8
1 | 05-018-116-00000 | 이상록 | 양금로161-1(황금동 157-14) | (황금동 157-14) |  | (황금동 157-14) | 52번 |  | 00:정상조정 | 가정용 | 13m/m | 09007878 | 19971006 | 20100203 |  |  | 1 | 08:정석호 | 277
1 | 05-018-117-00000 | 최동진 | 양금로161(황금동 157-15) | (황금동 157-15) |  | (황금동 157-15) |  |  | 00:정상조정 | 가정용 | 13m/m | 08008523 | 19821201 | 20081022 |  |  | 1 | 08:정석호 | 144
1 | 05-018-118-00000 | 김정길(약수가게) | 양금로159(황금동157-16) | (황금동157-16) |  | (황금동157-16) | 55번 |  | 00:정상조정 | 일반용 | 13m/m | 08008522 | 19821201 | 20081022 |  |  | 1 | 08:정석호 | 444
1 | 05-018-119-00000 | 이경숙(황윤하) | 양금로159-1(황금동 157-26) | (황금동 157-26) |  | (황금동 157-26) | 431-1093 | 010-3103-1088 | 00:정상조정 | 가정용 | 13m/m | 03-37029 | 19891118 | 20040903 |  |  | 1 | 08:정석호 | 239
1 | 05-018-120-00000 | 임성목(호성종합건설) | 양금로157(황금동 157-17) | (황금동 157-17) |  | (황금동 157-17) | 434-5230 | 010-2820-5231 | 00:정상조정 | 일반용 | 20m/m | 11-002703 | 20070511 | 20140410 |  |  | 1 | 08:정석호 | 39
1 | 05-018-121-00000 | 강홍식 | 양금로157-4(황금동157-19) | (황금동157-19) |  | (황금동157-19) | (56번)434-6796 |  | 00:정상조정 | 가정용 | 13m/m | 08008521 | 19971006 | 20081022 |  |  | 1 | 08:정석호 | 228
1 | 05-018-122-00000 | 이진권 | 양금로157-6(황금동 157) | (황금동 157) |  | (황금동 157) | 434-1482 | 011-9911-1482 | 00:정상조정 | 가정용 | 13m/m | 08008526 | 19971006 | 20081022 |  |  | 1 | 08:정석호 | 29
1 | 05-018-123-00000 | 임영애 | 양금로157-5(양천동 산1) | (양천동 산1) |  | (양천동 산1) |  |  | 00:정상조정 | 가정용 | 13m/m | 08008540 | 19971006 | 20081022 |  |  | 1 | 08:정석호 | 517
1 | 05-018-130-00000 | 신범애 | 할미바우길1(황금동 156-11) | (황금동 156-11) |  | (황금동 156-11) |  | 011-570-4556 | 00:정상조정 | 가정용 | 13m/m | 04-012270 | 20040818 |  |  |  | 1 | 08:정석호 | 129
1 | 05-018-131-00000 | 김정자 | 할미바우길3(황금동 156-11) | (황금동 156-11) |  | (황금동 156-11) |  |  | 00:정상조정 | 가정용 | 13m/m | 12-076519 | 19930420 | 20130228 |  |  | 1 | 08:정석호 | 145
1 | 05-018-132-00000 | 박판인 | 할미바우길5(황금동 156-9) | (황금동 156-9) |  | (황금동 156-9) |  |  | 00:정상조정 | 가정용 | 20m/m | 96-16816 | 19970806 | 20100201 |  |  | 1 | 08:정석호 | 294
1 | 05-018-135-00000 | 김종헌 | 할미바우길11(양천동 1777-1) | (양천동 1777-1) |  | (양천동 1777-1) |  | 011-804-4672 | 00:정상조정 | 가정용 | 13m/m | 12-063042 | 20121228 |  |  |  | 1 | 08:정석호 | 377
1 | 05-018-137-00000 | 조형제 | 할미바우길17(양천동 1777-1) | (양천동 1777-1) |  | (양천동 1777-1) |  | 011-768-2489 | 00:정상조정 | 가정용 | 13m/m | 12-063128 | 20121228 |  |  |  | 1 | 08:정석호 | 41
1 | 05-018-141-00000 | 조무웅 | 할미바우길18(양천동 567-14) | (양천동 567-14) |  | (양천동 567-14) |  |  | 00:정상조정 | 가정용 | 13m/m | 989054 | 19930529 | 20000216 |  |  | 1 | 08:정석호 | 49
1 | 05-018-142-00000 | 김금창 | 할미바우길16(양천동 567-11) | (양천동 567-11) |  | (양천동 567-11) |  |  | 00:정상조정 | 가정용 | 13m/m | 989047 | 19890622 | 20000216 |  |  | 1 | 08:정석호 | 136
1 | 05-018-142-00100 | 이석규 | 할미바우길14-1(양천동 567-2) | (양천동 567-2) |  | (양천동 567-2) |  | 010-5350-2882 | 00:정상조정 | 가정용 | 13m/m | 12-063054 | 20121228 |  |  |  | 1 | 08:정석호 | 235
1 | 05-018-143-00000 | 김승남 | 할미바우길14(양천동 1777-1) | (양천동 1777-1) |  | (양천동 1777-1) | 432-3549 | 010-3400-1405 | 00:정상조정 | 가정용 | 13m/m | 12-063043 | 20121228 |  |  |  | 1 | 08:정석호 | 23
1 | 05-018-144-00000 | 최학임 | 할미바우길10(양천동 565-1) | (양천동 565-1) |  | (양천동 565-1) | 433-1665 |  | 00:정상조정 | 가정용 | 13m/m | 12-063041 | 20121228 |  |  |  | 1 | 08:정석호 | 69
1 | 05-018-148-00000 | 윤희열(종합PVC) | 양금로156(양천동 568-2) | (양천동 568-2) |  | (양천동 568-2) | 433-3266 | 010-4949-5131 | 00:정상조정 | 일반용 | 13m/m | 13-030171 | 20020617 | 20141027 |  |  | 1 | 08:정석호 | 55
1 | 05-018-161-00000 | 김필연 | 양금로160(황금동 156-3) | (황금동 156-3) |  | (황금동 156-3) | 5번 | 010-2395-5195 | 00:정상조정 | 가정용 | 13m/m | 002438 | 20000229 |  |  |  | 1 | 08:정석호 | 218
1 | 05-018-165-00000 | 김석환(종합타이어) | 양금로162(황금동 156-2) | (황금동 156-2) |  | (황금동 156-2) |  |  | 00:정상조정 | 일반용 | 13m/m | 9625785 | 19970719 |  |  |  | 1 | 08:정석호 | 162
1 | 05-018-181-00000 | 김동만 | 양금로172(황금동 158-6 ) | (황금동 158-6 ) |  | (황금동 158-6 ) |  |  | 00:정상조정 | 일반용 | 13m/m | 08-008022 | 19880819 | 20081015 |  |  | 1 | 08:정석호 | 325
1 | 05-018-195-00000 | 양명국 | 양금로176(황금동 152) | (황금동 152) |  | (황금동 152) |  |  | 44:가구분할 | 가정용 | 20m/m | 111088 | 20040625 | 20111215 |  |  | 5 | 08:정석호 | 778
1 | 05-018-196-00000 | 이현홍 | 양금로176-1(황금동 155) | (황금동 155) |  | (황금동 155) | (하) |  | 00:정상조정 | 가정용 | 13m/m | 13-030484 | 19971006 | 20130911 |  |  | 1 | 08:정석호 | 96
1 | 05-018-197-00000 | 강경연 | 양금로178(황금동 154) | (황금동 154) |  | (황금동 154) | (4) |  | 00:정상조정 | 가정용 | 13m/m | 08-008035 | 19970913 | 20081015 |  |  | 1 | 08:정석호 | 69
1 | 05-018-198-00000 | 김종필 | 양금로178-1(황금동 147-1) | (황금동 147-1) |  | (황금동 147-1) | 432-1772 |  | 00:정상조정 | 가정용 | 13m/m | 08-008030 | 19970212 | 20081015 |  |  | 1 | 08:정석호 | 402
1 | 05-018-199-00000 | 정명득(동양토탈) | 양금로180(황금동 145-1) | (황금동 145-1) |  | (황금동 145-1) |  |  | 44:가구분할 | 일반용 | 25m/m | 13-000981 | 19950424 | 20141120 |  |  | 3 | 08:정석호 | 463
1 | 05-019-001-00000 | 박희주(데일리) | 양금로153(양천동 565-15) | (양천동 565-15) |  | (양천동 565-15) |  |  | 00:정상조정 | 일반용 | 13m/m | 08008524 | 19920810 | 20081022 |  |  | 1 | 12:최재식 | 265
1 | 05-019-003-00000 | 김천시장(산림녹지과) | 김천시 양천동 산2-1(양금폭포) | (양금폭포) |  | (양금폭포) |  |  | 00:정상조정 | 일반용 | 50m/m | 01-94 | 20021003 |  |  |  | 1 | 12:최재식 | 4758
1 | 05-019-004-00000 | 김정원 | 양금로133(양천동 740) | (양천동 740) |  | (양천동 740) |  | 010-8005-9257 | 00:정상조정 | 가정용 | 13m/m | 12-070629 | 19990615 | 20130726 |  |  | 1 | 12:최재식 | 15
1 | 05-019-006-00000 | 김성호(호심) | 양금로119(양천동 561-3) | (양천동 561-3) |  | (양천동 561-3) |  |  | 00:정상조정 | 일반용 | 13m/m | 08-004562 | 20080821 |  |  |  | 1 | 12:최재식 | 941
1 | 05-019-007-00000 | 김영회(황금주유소) | 양금로115(양천동 561-4) | (양천동 561-4) |  | (양천동 561-4) | 434-3266 | 010-2228-3266 | 00:정상조정 | 일반용 | 13m/m | 98-05997 | 19991121 |  |  |  | 1 | 12:최재식 | 188
1 | 05-019-008-00000 | 김경희 | 양천동 551-4 |  |  |  | 054-772-1990 |  | 00:정상조정 | 일반용 | 13m/m | 13-013179 | 20130711 |  |  |  | 1 | 12:최재식 | 0
1 | 05-019-009-00000 | 송덕치 | 양천동 551-5 |  |  |  | 010-3826-5020 |  | 00:정상조정 | 가정용 | 13m/m | 12005795 | 20020624 | 20120601 |  |  | 1 | 12:최재식 | 48
1 | 05-019-014-00000 | 정정열 | 새터3길2(양천동 511-2) | (양천동 511-2) |  | (양천동 511-2) |  |  | 44:가구분할 | 가정용 | 13m/m | 13-030994 | 19971107 | 20130911 |  |  | 2 | 12:최재식 | 197
1 | 05-019-016-00000 | 김창식 | 새터3길4(양천동 511-9) | (양천동 511-9) |  | (양천동 511-9) |  |  | 44:가구분할 | 가정용 | 13m/m | 02-43454 | 19971107 | 20030317 |  |  | 3 | 12:최재식 | 255
1 | 05-019-017-00000 | 경로당(박용근19-2) | 양천동 1780 | [5 empty] | 00:정상조정 | 가정용 | 13m/m | 0030718 | 20001208 |  |  |  | 1 | 12:최재식 | 22
1 | 05-019-019-00000 | 백우균 | 새터3길11-4(양천동 506-2) | (양천동 506-2) |  | (양천동 506-2) | 434-2524 | 010-3570-5147 | 00:정상조정 | 가정용 | 13m/m | 12-070705 | 19971107 | 20140926 |  |  | 1 | 12:최재식 | 0
1 | 05-019-020-00000 | 박용근 | 새터3길11-6(양천동 506-6) | (양천동 506-6) |  | (양천동 506-6) |  |  | 00:정상조정 | 가정용 | 13m/m | 08008974 | 20001208 | 20081022 |  |  | 1 | 12:최재식 | 220
1 | 05-019-021-00000 | 서정덕 | 새터3길11-10(양천동 506-7) | (양천동 506-7) |  | (양천동 506-7) |  |  | 00:정상조정 | 가정용 | 13m/m | 08008967 | 19971107 | 20081022 |  |  | 1 | 12:최재식 | 272
1 | 05-019-022-00000 | 윤윤희 | 새터3길11-12(양천동 506-8) | (양천동 506-8) |  | (양천동 506-8) |  |  | 00:정상조정 | 가정용 | 13m/m | 08008970 | 19981106 | 20081022 |  |  | 1 | 12:최재식 | 218
1 | 05-019-024-00000 | 이경애 | 새터3길19(양천동 506-5) | (양천동 506-5) |  | (양천동 506-5) |  | 010-5289-4224 | 00:정상조정 | 가정용 | 13m/m | 12-005620 | 19971107 | 20130129 |  |  | 1 | 12:최재식 | 509
1 | 05-019-031-00000 | 유구상(동행) | 양천동 510 |  |  |  | 010-2477-3800 | 010-5143-9909 | 00:정상조정 | 일반용 | 13m/m | 11090190 | 19990525 | 20120316 |  |  | 1 | 12:최재식 | 60
1 | 05-019-035-00000 | 김해수 | 새터4길17-11(양천동 554) | (양천동 554) |  | (양천동 554) |  |  | 00:정상조정 | 가정용 | 13m/m | 08008523 | 19971107 | 20081022 |  |  | 1 | 12:최재식 | 218
1 | 05-019-036-00000 | 김민길 | 새터4길17-10(양천동 554-5) | (양천동 554-5) |  | (양천동 554-5) |  |  | 00:정상조정 | 가정용 | 13m/m | 09005889 | 19971023 | 20090322 |  |  | 1 | 12:최재식 | 46
1 | 05-019-037-00000 | 이우호 | 새터4길17-6(양천동 554-6) | (양천동 554-6) |  | (양천동 554-6) | 432-1751 |  | 44:가구분할 | 가정용 | 13m/m | 12-076520 | 19971107 | 20130228 |  |  | 3 | 12:최재식 | 390
1 | 05-019-038-00000 | 김해순 | 새터4길17-4(양천동 554-1) | (양천동 554) |  | (양천동 554) |  | 010-3077-1361 | 00:정상조정 | 가정용 | 13m/m | 08008963 | 19860630 | 20081022 |  |  | 1 | 12:최재식 | 56
1 | 05-019-039-00000 | 윤한숙이 | 새터4길17-2(양천동 552) | (양천동 552) |  | (양천동 552) | 432-0371 |  | 44:가구분할 | 가정용 | 13m/m | 9735717 | 19971107 |  |  |  | 2 | 12:최재식 | 102
1 | 05-019-043-00000 | 박영임 | 새터4길31(양천동 552-1) |  |  |  |  | 011-9495-8388 | 00:정상조정 | 가정용 | 13m/m | 14-011411 | 20140930 |  |  |  | 1 | 12:최재식 | 187
1 | 05-019-044-00000 | 황경부 | 새터4길37-8(양천동 559-2) | (양천동 559-2) |  | (양천동 559-2) | 439-1651 | 010-3757-2174 | 90:정지(일시중 | 가정용 | 13m/m | 12-070630 | 20020617 | 20130830 |  |  | 1 | 12:최재식 | 0
1 | 05-019-046-00000 | 안성득 | 새터4길45(양천동 산4-1) | (양천동 산4-1) |  | (양천동 산4-1) | 432-0197 |  | 00:정상조정 | 가정용 | 13m/m | 12005034 | 20020617 | 20120418 |  |  | 1 | 12:최재식 | 0
1 | 05-019-051-00000 | 김재일 | 새터3길21(양천동 507-2) | (양천동 507-2) |  | (양천동 507-2) |  | 010-3932-1262 | 00:정상조정 | 가정용 | 13m/m | 08008538 | 19971107 | 20081022 |  |  | 1 | 12:최재식 | 0
1 | 05-019-053-00000 | 허도행 | 새터3길28(양천동 508) | (양천동 508) |  | (양천동 508) |  |  | 00:정상조정 | 가정용 | 13m/m | 08008962 | 20001208 | 20081022 |  |  | 1 | 12:최재식 | 302
1 | 05-019-054-00000 | 강연욱 | 새터3길28-3(양천동 508-6) | (양천동 508-6) |  | (양천동 508-6) |  |  | 00:정상조정 | 가정용 | 13m/m | 08008964 | 20001208 | 20081022 |  |  | 1 | 12:최재식 | 285
1 | 05-019-057-00000 | 양천어린이집 | 새터3길32-18(양천동 597-3) | (양천동 597-3) |  | (양천동 597-3) | 011-9350-6851 |  | 00:정상조정 | 가정용 | 20m/m | 954613 | 19990125 | 20081101 |  |  | 1 | 12:최재식 | 881
1 | 05-019-061-00000 | 정윤득 | 새터3길39(양천동 603-6) | (양천동 603-6) |  | (양천동 603-6) |  |  | 00:정상조정 | 일반용 | 20m/m | 954726 | 19971107 | 20100201 |  |  | 1 | 12:최재식 | 476
1 | 05-019-063-00000 | 김숙자 | 새터3길47(양천동 603-5) | (양천동 603-5) |  | (양천동 603-5) | 011-804-5395 |  | 00:정상조정 | 가정용 | 13m/m | 08002767 | 20001208 | 20090108 |  |  | 1 | 12:최재식 | 4
1 | 05-019-065-00000 | 전동수 | 새터3길59(양천동 602-1) | (양천동 602-1) |  | (양천동 602-1) |  |  | 00:정상조정 | 가정용 | 13m/m | 08008965 | 20001215 | 20081022 |  |  | 1 | 12:최재식 | 158
1 | 05-019-067-00000 | 문성곤 | 새터3길62-7,폭포식당(양천동 608-3) | (양천동 608-3) |  | (양천동 608-3) | 434-0666 |  | 00:정상조정 | 가정용 | 13m/m | 12-076514 | 20001208 | 20130228 |  |  | 1 | 12:최재식 | 100
1 | 05-019-069-00000 | 이경미 | 새터3길62-9(양천동 608-2) | (양천동 608-2) |  | (양천동 608-2) | 439-0495 |  | 00:정상조정 | 가정용 | 13m/m | 12-076513 | 20001208 | 20130228 |  |  | 1 | 12:최재식 | 97
1 | 05-019-071-00000 | 최원준 | 새터3길64(양천동 608-2) | (양천동 608-2) |  | (양천동 608-2) |  |  | 00:정상조정 | 가정용 | 13m/m | 08008975 | 20001208 | 20081022 |  |  | 1 | 12:최재식 | 150
1 | 05-019-072-00000 | 김창식 | 새터3길63(양천동 607-2) | (양천동 607-2) |  | (양천동 607-2) |  |  | 00:정상조정 | 가정용 | 13m/m | 15-014919 | 20001208 | 20150602 |  |  | 1 | 12:최재식 | 195
1 | 05-019-075-00000 | 김응오 | 새터3길70-10(양천동 608-1) | (양천동 608-1) |  | (양천동 608-1) |  |  | 00:정상조정 | 가정용 | 13m/m | 08008971 | 20001208 | 20081022 |  |  | 1 | 12:최재식 | 272
1 | 05-019-076-00000 | 김진득 | 새터3길70-9(양천동 608-1) | (양천동 608-1) |  | (양천동 608-1) |  |  | 00:정상조정 | 가정용 | 13m/m | 08008978 | 20001208 | 20081022 |  |  | 1 | 12:최재식 | 200
1 | 05-019-078-00000 | 정미혜자 | 새터3길74(양천동 608-1) | (양천동 608-1) |  | (양천동 608-1) | 435-4433 |  | 00:정상조정 | 가정용 | 13m/m | 08008531 | 20001215 | 20081022 |  |  | 1 | 12:최재식 | 237
1 | 05-019-080-00000 | 최영애 | 새터3길76-8(양천동 608-1) | (양천동 608-1) |  | (양천동 608-1) |  |  | 00:정상조정 | 가정용 | 13m/m | 02-42424 | 20001208 | 20030108 |  |  | 1 | 12:최재식 | 351
1 | 05-019-081-00000 | 유영섭 | 새터3길76-16(양천동 613) | (양천동 613) |  | (양천동 613) |  |  | 44:가구분할 | 가정용 | 13m/m | 15-014620 | 20011221 | 20150602 |  |  | 3 | 12:최재식 | 315
1 | 05-019-083-00000 | 김명규 | 새터3길76-12(양천동 613-2) | (양천동 613-2) |  | (양천동 613-2) |  |  | 00:정상조정 | 가정용 | 13m/m | 09006455 | 20001208 | 20101201 |  |  | 1 | 12:최재식 | 237
1 | 05-019-088-00000 | 허성천 | 새터3길76-21(양천동 614-3) | (양천동 614-3) |  | (양천동 614-3) |  |  | 00:정상조정 | 가정용 | 13m/m | 0030708 | 20001208 |  |  |  | 1 | 12:최재식 | 5
1 | 05-019-092-00000 | 김명옥 | 새터3길76-15(양천동 615) | (양천동 615) |  | (양천동 615) |  |  | 00:정상조정 | 가정용 | 13m/m | 08008979 | 20001208 | 20081022 |  |  | 1 | 12:최재식 | 1078
1 | 05-019-095-00000 | 안성범 | 새터3길87-6(양천동 616-4) | (양천동 616-4) |  | (양천동 616-4) |  |  | 00:정상조정 | 가정용 | 13m/m | 08008979 | 20001215 | 20081022 |  |  | 1 | 12:최재식 | 186
1 | 05-019-096-00000 | 김학생 | 새터3길77-4(양천동 616-3) | (양천동 616-3) |  | (양천동 616-3) |  |  | 00:정상조정 | 가정용 | 13m/m | 13-030993 | 20001208 | 20130911 |  |  | 1 | 12:최재식 | 172
1 | 05-019-097-00000 | 최원길 | 새터3길77-2(양천동 616) | (양천동 616) |  | (양천동 616) |  |  | 00:정상조정 | 가정용 | 13m/m | 08008539 | 20001208 | 20081022 |  |  | 1 | 12:최재식 | 72
1 | 05-019-099-00000 | 이동열 | 새터3길82-5(양천동 626) | (양천동 626) |  | (양천동 626) | 439-3077 |  | 00:정상조정 | 가정용 | 13m/m | 0203496 | 20021020 |  |  |  | 1 | 12:최재식 | 155
1 | 05-019-101-00000 | 한종안 | 새터3길90(양천동 625-1) | (양천동 625-1) |  | (양천동 625-1) |  | 010-6327-4144 | 00:정상조정 | 가정용 | 13m/m | 13-030987 | 20001208 | 20130911 |  |  | 1 | 12:최재식 | 190
1 | 05-019-102-00000 | 조성호 | 새터3길92(양천동 625) | (양천동 625) |  | (양천동 625) |  |  | 00:정상조정 | 가정용 | 13m/m | 13-030988 | 20001208 | 20130911 |  |  | 1 | 12:최재식 | 7
1 | 05-019-111-00000 | 백우균 | 양금로87(양천동 506-2) | (양천동 506-2) |  | (양천동 506-2) |  |  | 00:정상조정 | 일반용 | 20m/m | 94-13572 | 19950617 | 20081201 |  |  | 1 | 12:최재식 | 122
1 | 05-019-113-00000 | 김종수 | 양금로85-4(양천동 506-9) | (양천동 506-9) |  | (양천동 506-9) |  |  | 00:정상조정 | 가정용 | 13m/m | 08008188 | 19881020 | 20081022 |  |  | 1 | 12:최재식 | 276
1 | 05-019-114-00000 | 한의상 | 양금로85(양천동 498-5) | (양천동 498-5) |  | (양천동 498-5) |  |  | 00:정상조정 | 가정용 | 13m/m | 08008190 | 19860625 | 20081022 |  |  | 1 | 12:최재식 | 32
1 | 05-019-131-00000 | 김태웅 | 새터2길7-8(양천동 619) | (양천동 619) |  | (양천동 619) |  |  | 00:정상조정 | 가정용 | 13m/m | 02-42474 | 20021209 | 20040826 |  |  | 1 | 12:최재식 | 385
1 | 05-019-132-00000 | 조대숙 | 새터2길7-6(양천동 618-16) | (양천동 618-16) |  | (양천동 618-16) |  |  | 00:정상조정 | 가정용 | 13m/m | 0203479 | 20021209 |  |  |  | 1 | 12:최재식 | 12
1 | 05-019-133-00000 | 백학기 | 새터2길7(양천동 418-1) | (양천동 418-1) |  | (양천동 418-1) |  |  | 00:정상조정 | 가정용 | 13m/m | 15-014616 | 20021209 | 20150602 |  |  | 1 | 12:최재식 | 178
1 | 05-019-135-00000 | 안창서 | 새터2길15-3(양천동 618-15) | (양천동 618-15) |  | (양천동 618-15) |  |  | 44:가구분할 | 가정용 | 20m/m | 03-4551 | 20021209 | 20040130 |  |  | 3 | 12:최재식 | 622
1 | 05-019-139-00000 | 홍룡희 | 새터2길25(양천동 497-4) | (양천동 497-4) |  | (양천동 497-4) | 434-5078 |  | 00:정상조정 | 가정용 | 13m/m | 15-014606 | 20021209 | 20150602 |  |  | 1 | 12:최재식 | 280
1 | 05-019-141-00000 | 여쌍순 | 새터2길27(양천동 497-2) | (양천동 497-2) |  | (양천동 497-2) |  |  | 00:정상조정 | 가정용 | 13m/m | 15-014610 | 20021209 | 20150602 |  |  | 1 | 12:최재식 | 1
1 | 05-019-145-00000 | 현태출(경북자동차) | 새터2길7-3(양천동 418-11) | (양천동 418-11) |  | (양천동 418-11) |  |  | 00:정상조정 | 일반용 | 20m/m | 08-008071 | 19951114 | 20081015 |  |  | 1 | 12:최재식 | 134
1 | 05-019-147-00000 | 한상길(KT링커스) | 양금로55(양천동 420-1) | (양천동 420-1) |  | (양천동 420-1) |  |  | 00:정상조정 | 일반용 | 25m/m | 06-000001 | 19950807 | 20060928 |  |  | 1 | 12:최재식 | 594
1 | 05-019-148-00000 | 이명오 | 양금로53(양천동 420) | (양천동 420) |  | (양천동 420) |  |  | 00:정상조정 | 가정용 | 13m/m | 08-008033 | 19971107 | 20081015 |  |  | 1 | 12:최재식 | 149
1 | 05-019-150-00000 | 한상원 | 새터3길121-8(양천동 418-4) | (양천동 418-4) |  | (양천동 418-4) |  |  | 00:정상조정 | 가정용 | 20m/m | 08-001040 | 19960408 | 20081015 |  |  | 1 | 12:최재식 | 44
1 | 05-019-151-00000 | 이순배 | 새터3길121-10(양천동 418-3) | (양천동 418-3) |  | (양천동 418-3) |  |  | 00:정상조정 | 가정용 | 20m/m | 08-001038 | 19941214 | 20081015 |  |  | 1 | 12:최재식 | 379
1 | 05-019-152-00000 | 한상원 | 양금로51(양천동 420-4) | (양천동 420-4) |  | (양천동 420-4) |  | 011-535-3505 | 00:정상조정 | 가정용 | 13m/m | 12-005036 | 19971218 | 20130325 |  |  | 1 | 12:최재식 | 171
1 | 05-019-154-00000 | 노혜경(삼원건업) | 새터3길121-13(양천동 418-16) | (양천동 418-16) |  | (양천동 418-16) | 431-9928 | 010-3802-7204 | 00:정상조정 | 일반용 | 20m/m | 08-000024 | 19951024 | 20081015 |  |  | 1 | 12:최재식 | 277
1 | 05-019-155-00000 | 이기조 | 양금로49(양천동 421) | (양천동 421) |  | (양천동 421) |  | 019-410-9261 | 44:가구분할 | 가정용 | 13m/m | 08-008669 | 19860617 | 20081015 |  |  | 2 | 12:최재식 | 321
1 | 05-019-157-00000 | 김태인 | 양금로43(양천동 422-1) | (양천동 422-1) |  | (양천동 422-1) |  |  | 00:정상조정 | 일반용 | 20m/m | 08-000026 | 19941128 | 20081015 |  |  | 1 | 12:최재식 | 349
1 | 05-019-158-00000 | 안영자 | 양금로43(양천동 423-1),양천반점 | (양천동 423-1) |  | (양천동 423-1) |  |  | 00:정상조정 | 가정용 | 20m/m | 08-001031 | 19941128 | 20081015 |  |  | 2 | 12:최재식 | 877
1 | 05-019-159-00000 | 홍옥열(신기슈퍼) | 양금로43(양천동 423-2) | (양천동 423-2) |  | (양천동 423-2) |  |  | 00:정상조정 | 일반용 | 20m/m | 08-000025 | 19941128 | 20081015 |  |  | 1 | 12:최재식 | 373
1 | 05-019-161-00000 | 국립농산물 품질관리원 | 양금로37(양천동 1774-20) , 김천사무소(회계과 재산관리계) | (양천동 1774-20) |  | (양천동 1774-20) | 431-3497 |  | 90:정지(일시중 | 일반용 | 13m/m | 02-43459 | 19990208 | 20030317 |  |  | 1 | 12:최재식 | 19
1 | 05-019-163-00000 | 한상호(새 양천카) | 양금로33(양천동 361) | (양천동 361) |  | (양천동 361) |  |  | 00:정상조정 | 일반용 | 13m/m | 11011166 | 19951218 | 20110222 |  |  | 1 | 12:최재식 | 29
1 | 05-019-165-00000 | 김천시장(산림녹지과) | 김천시 양천동 1774-1(양천공원) | (양천공원) |  | (양천공원) |  |  | 00:정상조정 | 일반용 | 20m/m | 09000683 | 20090828 | 20100622 |  |  | 1 | 12:최재식 | 19
1 | 05-019-167-00000 | 박래로 | 새터숲길5(양천동 426-5) | (양천동 426-5) |  | (양천동 426-5) |  |  | 00:정상조정 | 가정용 | 13m/m | 08-008671 | 19961104 | 20081015 |  |  | 1 | 12:최재식 | 488
1 | 05-019-168-00000 | 박종수 | 새터숲길3(양천동 426-3) | (양천동 426-3) |  | (양천동 426-3) |  | 010-8975-3743 | 00:정상조정 | 가정용 | 13m/m | 9626680 | 19970920 | 20081015 |  |  | 1 | 12:최재식 | 0
1 | 05-019-169-00000 | 김용희(양천식육) | 양금로44-1(양천동 425-1) | (양천동 425-1) |  | (양천동 425-1) |  |  | 44:가구분할 | 일반용 | 20m/m | 08-001035 | 19941220 | 20081015 |  |  | 2 | 12:최재식 | 545
1 | 05-019-170-00000 | 김영기 | 양금로46(양천동 426-2) | (양천동 426-2) |  | (양천동 426-2) |  | 01035297020 | 00:정상조정 | 가정용 | 13m/m | 13-029840 | 19950807 | 20081015 |  |  | 1 | 12:최재식 | 0
1 | 05-019-171-00000 | 이환조(양천주유소) | 양금로48(양천동 428-2) | (양천동 428-2) |  | (양천동 428-2) |  | 010-4155-0038 | 00:정상조정 | 일반용 | 13m/m | 12-070656 | 19971107 | 20140202 |  |  | 1 | 12:최재식 | 24
1 | 05-019-189-00000 | 임창순 | 양금로134(양천동 562) | (양천동 562) |  | (양천동 562) |  | 010-3565-5172 | 00:정상조정 | 가정용 | 13m/m | 9736332 | 19971107 |  |  |  | 1 | 12:최재식 | 418
1 | 05-019-201-00000 | 김길영 | 양금로41(양천동 424) | (양천동 424) |  | (양천동 424) |  |  | 00:정상조정 | 가정용 | 13m/m | 85-95502 | 19860709 |  |  |  | 1 | 12:최재식 | 0
1 | 05-019-202-00000 | 최종수 | 새터길2(양천동 420-4) | (양천동 420-4) |  | (양천동 420-4) |  |  | 00:정상조정 | 가정용 | 13m/m | 08-008676 | 19971107 | 20081015 |  |  | 1 | 12:최재식 | 388
1 | 05-019-203-00000 | 한조운 | 하로길8(양천동 384-1) | (양천동 384-1) |  | (양천동 384-1) |  |  | 44:가구분할 | 가정용 | 13m/m | 08-008249 | 19911021 | 20081015 |  |  | 2 | 12:최재식 | 285
1 | 05-019-205-00000 | 배기환 | 새터길10(양천동 422-2) | (양천동 422-2) |  | (양천동 422-2) | 435-3195 | 010-9359-3195 | 44:가구분할 | 가정용 | 13m/m | 13-030039 | 19920925 | 20140922 |  |  | 1 | 12:최재식 | 289
1 | 05-019-206-00000 | 김상문 | 새터길14-3(양천동 421) | (양천동 421) |  | (양천동 421) |  |  | 00:정상조정 | 가정용 | 13m/m | 09005594 | 19981106 | 20100503 |  |  | 1 | 12:최재식 | 183
1 | 05-019-207-00000 | 양흥석 | 새터길18(양천 421) | (양천 421) |  | (양천 421) |  |  | 00:정상조정 | 가정용 | 13m/m | 00-38373 | 20000809 |  |  |  | 1 | 12:최재식 | 228
1 | 05-019-208-00000 | 안상태 | 새터길20(양천동 418-7) | (양천동 418-7) |  | (양천동 418-7) |  |  | 00:정상조정 | 가정용 | 13m/m | 15-014617 | 20021202 | 20150602 |  |  | 1 | 12:최재식 | 314
1 | 05-019-209-00000 | 이은학 | 새터길22(양천동 414-12) | (양천동 414-12) |  | (양천동 414-12) |  |  | 00:정상조정 | 가정용 | 13m/m | 02-32948 | 20030826 |  |  |  | 1 | 12:최재식 | 142
1 | 05-019-211-00000 | 권중천 | 새터3길125(양천동 618-13) | (양천동 618-13) |  | (양천동 618-13) |  |  | 00:정상조정 | 가정용 | 13m/m | 15-014755 | 20021205 | 20150602 |  |  | 1 | 12:최재식 | 155
1 | 05-019-212-00000 | 임분이 | 새터3길123(양천동 618-12) | (양천동 618-12) |  | (양천동 618-12) |  |  | 00:정상조정 | 가정용 | 13m/m | 095581 | 19971107 | 20100503 |  |  | 1 | 12:최재식 | 2
1 | 05-019-213-00000 | 이화영 | 새터3길122(양천동 414-6) | (양천동 414-6) |  | (양천동 414-6) |  |  | 00:정상조정 | 가정용 | 13m/m | 08-008251 | 19970620 | 20081015 |  |  | 1 | 12:최재식 | 234
1 | 05-019-214-00000 | 이하열 | 새터3길117(양천동 618-10) | (양천동 618-10) |  | (양천동 618-10) |  |  | 00:정상조정 | 가정용 | 20m/m | 08-001033 | 19971027 | 20081015 |  |  | 1 | 12:최재식 | 252
1 | 05-019-216-00000 | 임영화 | 새터3길15-3(양천동 618-5) | (양천동 618-5) |  | (양천동 618-5) |  |  | 00:정상조정 | 가정용 | 20m/m | 08-001032 | 19961007 | 20081015 |  |  | 1 | 12:최재식 | 99
1 | 05-019-218-00000 | 김계옥 | 새터3길114(양천동 414-1) | (양천동 414-1) |  | (양천동 414-1) |  |  | 00:정상조정 | 가정용 | 20m/m | 09004410 | 19990421 | 20120418 |  |  | 1 | 12:최재식 | 218
1 | 05-019-221-00000 | 백순식 | 새터길26(양천동 414-10) | (양천동 414-10) |  | (양천동 414-10) |  |  | 00:정상조정 | 가정용 | 13m/m | 13-070441 | 19860709 | 20140922 |  |  | 1 | 12:최재식 | 124
1 | 05-019-222-00000 | 송점용 | 새터길28(양천동 414-8) | (양천동 414-8) |  | (양천동 414-8) |  |  | 00:정상조정 | 가정용 | 13m/m | 08-000939 | 20080723 |  |  |  | 1 | 12:최재식 | 89
1 | 05-019-223-00000 | 양천교회 | 새터길32(양천동 415) | (양천동 415) |  | (양천동 415) | 435-3233 |  | 00:정상조정 | 일반용 | 13m/m | 02-43489 | 19860709 | 20030311 |  |  | 1 | 12:최재식 | 441
1 | 05-019-224-00000 | 박종수 | 새터길36(양천동 415-2) | (양천동 415-2) |  | (양천동 415-2) |  |  | 00:정상조정 | 가정용 | 13m/m | 08-000940 | 20080723 |  |  |  | 1 | 12:최재식 | 309
1 | 05-019-225-00000 | 김재성 | 새터길42-4(양천동 415-3) | (양천동 415-3) |  | (양천동 415-3) |  |  | 00:정상조정 | 가정용 | 13m/m | 12-053338 | 20001120 | 20130402 |  |  | 1 | 12:최재식 | 487
1 | 05-019-226-00000 | 임유경 | 새터길42-6(양천동 1793-9) | (양천동 1793-9) |  | (양천동 1793-9) | 435-3070 |  | 00:정상조정 | 가정용 | 13m/m | 11028211 | 20001120 | 20110516 |  |  | 1 | 12:최재식 | 0
1 | 05-019-227-00000 | 김재성 | 새터길42-22(양천동 424) | (양천동 424) |  | (양천동 424) |  |  | 00:정상조정 | 가정용 | 13m/m |  | 19970606 | 20150602 |  |  | 1 | 12:최재식 | 0
1 | 05-019-231-00000 | 이병춘(가) | 새터길42-17(양천동 633-11) | (양천동 633-11) |  | (양천동 633-11) |  |  | 00:정상조정 | 가정용 | 13m/m | 08-008258 | 19971107 | 20081015 |  |  | 1 | 12:최재식 | 247
1 | 05-019-233-00000 | 김창섭 | 새터길42-7(양천동 633-2) | (양천동 633-2) |  | (양천동 633-2) | 435-3255 |  | 00:정상조정 | 가정용 | 13m/m | 1026912 | 19970614 | 20110119 |  |  | 1 | 12:최재식 | 75
1 | 05-019-234-00000 | 한종길 | 새터길42-1(양천동 633-2) | (양천동 633-2) |  | (양천동 633-2) |  |  | 00:정상조정 | 가정용 | 13m/m | 04-29097 | 19970617 | 20071022 |  |  | 1 | 12:최재식 | 284
1 | 05-019-235-00000 | 윤병욱 | 새터길48(양천동 633-5) | (양천동 633-5) |  | (양천동 633-5) |  |  | 44:가구분할 | 가정용 | 20m/m | 05-0862 | 20070402 |  |  |  | 4 | 12:최재식 | 648
1 | 05-019-251-00000 | 김갑웅 | 새터길21(양천동 391-8) | (양천동 391-8) |  | (양천동 391-8) |  |  | 00:정상조정 | 일반용 | 20m/m | 08-001034 | 19910802 | 20081015 |  |  | 1 | 12:최재식 | 265
1 | 05-019-252-00000 | 채명숙 | 새터길25-3(양천동 391-7) | (양천동 391-7) |  | (양천동 391-7) |  |  | 00:정상조정 | 가정용 | 13m/m | 02-32947 | 20030905 |  |  |  | 1 | 12:최재식 | 342
1 | 05-019-253-00000 | 신기마을(회관) | 새터길25-2(양천동 391-14) | (양천동 391-14) |  | (양천동 391-14) |  |  | 00:정상조정 | 가정용 | 13m/m | 08-008678 | 19970421 | 20081015 |  |  | 1 | 12:최재식 | 80
1 | 05-019-254-00000 | 양천교회사택 | 새터길27-3(양천동 391-1) | (양천동 391-1) |  | (양천동 391-1) |  |  | 00:정상조정 | 가정용 | 13m/m | 08-008668 | 19981106 | 20081015 |  |  | 1 | 12:최재식 | 204
1 | 05-019-255-00000 | 서정만 | 새터길27(양천동 391-4) | (양천동 391-4) |  | (양천동 391-4) |  |  | 00:정상조정 | 가정용 | 13m/m | 08-008666 | 19990621 | 20081015 |  |  | 1 | 12:최재식 | 144
1 | 05-019-256-00000 | 배창재 | 새터길29-5(양천동 391-5) | (양천동 391-5) |  | (양천동 391-5) |  |  | 00:정상조정 | 가정용 | 13m/m | 04-28803 | 19971107 | 20080331 |  |  | 1 | 12:최재식 | 33
1 | 05-019-257-00000 | 김상현 | 새터길29-2(양천동 391-3) | (양천동 391-3) |  | (양천동 391-3) | 010-8513-3280 | 010-6408-6239 | 00:정상조정 | 가정용 | 13m/m | 95-16912 | 19960712 |  |  |  | 1 | 12:최재식 | 119
1 | 05-019-258-00000 | 전선임 | 새터길31-3(양천동 391-9) | (양천동 391-9) |  | (양천동 391-9) |  |  | 00:정상조정 | 가정용 | 13m/m | 08-008245 | 19971111 | 20081015 |  |  | 1 | 12:최재식 | 52
1 | 05-019-259-00000 | 이종섭 | 새터길31-5(양천동 391-2) | (양천동 391-2) |  | (양천동 391-2) |  |  | 00:정상조정 | 가정용 | 13m/m | 08-008664 | 19960712 | 20081015 |  |  | 1 | 12:최재식 | 106
1 | 05-019-260-00000 | 한순단 | 새터길31-9(양천동 426) | (양천동 426) |  | (양천동 426) |  |  | 00:정상조정 | 가정용 | 13m/m | 08-008675 | 19940603 | 20081015 |  |  | 1 | 12:최재식 | 85
1 | 05-019-261-00000 | 육성환 | 새터길31-16(양천동 389) | (양천동 389) |  | (양천동 389) |  |  | 00:정상조정 | 가정용 | 13m/m | 08-008677 | 19930823 | 20081015 |  |  | 1 | 12:최재식 | 0
1 | 05-019-262-00000 | 최윤숙 | 새터길31-14(양천동 393) | (양천동 393) |  | (양천동 393) |  | 010.2835.6643 | 00:정상조정 | 가정용 | 13m/m | 08-008680 | 19960716 | 20081015 |  |  | 1 | 12:최재식 | 598
1 | 05-019-271-00000 | 문귀곤 | 새터1길2(양천동 391-9) | (양천동 391-9) |  | (양천동 391-9) |  |  | 00:정상조정 | 가정용 | 13m/m | 08-008665 | 19981106 | 20081015 |  |  | 1 | 12:최재식 | 285
1 | 05-019-272-00000 | 최동열 | 새터1길8(양천동 391-11) | (양천동 391-11) |  | (양천동 391-11) |  |  | 44:가구분할 | 가정용 | 13m/m | 08-008674 | 19981106 | 20081015 |  |  | 2 | 12:최재식 | 259
1 | 05-019-273-00000 | 서대환 | 새터1길12-4(양천동 391-6) | (양천동 391-6) |  | (양천동 391-6) |  |  | 00:정상조정 | 가정용 | 13m/m | 13-030165 | 20020515 | 20141027 |  |  | 1 | 12:최재식 | 169
1 | 05-019-275-00000 | 이영순 | 새터1길12-6(양천동 391) | (양천동 391) |  | (양천동 391) |  |  | 00:정상조정 | 가정용 | 13m/m | 02-32956 | 20030922 |  |  |  | 1 | 12:최재식 | 180
1 | 05-019-281-00000 | 정순분 | 새터1길28-3(양천동 394-1) | (양천동 394-1) |  | (양천동 394-1) |  |  | 00:정상조정 | 가정용 | 13m/m | 04-4128 | 19930823 | 20041116 |  |  | 1 | 12:최재식 | 111
1 | 05-019-285-00000 | 최팔망 | 새터1길48(양천동 377) | (양천동 377) |  | (양천동 377) | 435-0239 |  | 90:정지(일시중 | 가정용 | 13m/m | 08012572 | 19930823 | 20090403 |  |  | 1 | 12:최재식 | 0
1 | 05-019-287-00000 | 박점만 | 양천동 376 |  |  |  |  | 010-3806-9778 | 00:정상조정 | 가정용 | 13m/m | 02-42456 | 19930823 | 20030111 |  |  | 1 | 12:최재식 | 335
1 | 05-020-001-00000 | 이병춘 | 하로길30(양천동 386-2) | (양천동 386-2) |  | (양천동 386-2) |  |  | 00:정상조정 | 가정용 | 20m/m | 08-001045 | 19860630 | 20081015 |  |  | 1 | 12:최재식 | 33
1 | 05-020-002-00000 | 이창섭 | 하로길18(양천동 383-1) | (양천동 383-1) |  | (양천동 383-1) | 435-3307 |  | 00:정상조정 | 가정용 | 13m/m | 08-008243 | 19860630 | 20081015 |  |  | 1 | 12:최재식 | 216
1 | 05-020-003-00000 | 이창섭 | 하로길18(양천동 383-10) | (양천동 383-10) |  | (양천동 383-10) |  |  | 00:정상조정 | 가정용 | 13m/m | 08-008241 | 19981106 | 20081015 |  |  | 1 | 12:최재식 | 349
1 | 05-020-011-00000 | 이창섭 | 하로길122(양천동 843-3) | (양천동 843-3) |  | (양천동 843-3) |  |  | 00:정상조정 | 일반용 | 13m/m | 08-008245 | 19971107 | 20081015 |  |  | 1 | 12:최재식 | 20
1 | 05-020-018-00000 | 백도현 | 하로길146( 양천동 818) | ( 양천동 818) |  | ( 양천동 818) |  |  | 00:정상조정 | 가정용 | 25m/m | 10-008834 | 20100705 |  |  |  | 1 | 12:최재식 | 47
1 | 05-020-019-00000 | 장용식 | 하로길 148(양천동 853-1) | (양천동 853-1) |  | (양천동 853-1) |  |  | 00:정상조정 | 가정용 | 13m/m | 08-000862 | 20080523 |  |  |  | 1 | 12:최재식 | 8
1 | 05-020-020-00000 | 변희정 | 하로길152(양천동 853-1) | (양천동 853-1) |  | (양천동 853-1) | 432-0407 |  | 00:정상조정 | 가정용 | 13m/m | 04-28827 | 19921103 | 20060706 |  |  | 1 | 12:최재식 | 363
1 | 05-020-024-00000 | 신윤덕 | 하리안길12(양천동 813) | (양천동 813) |  | (양천동 813) |  |  | 00:정상조정 | 가정용 | 13m/m | 10-016916 | 20101215 |  |  |  | 1 | 12:최재식 | 33
1 | 05-020-031-00000 | 박윤구 | 하로안길16(양천동 1808) | (양천동 1808) |  | (양천동 1808) |  |  | 00:정상조정 | 가정용 | 13m/m | 10-008835 | 20100705 |  |  |  | 1 | 12:최재식 | 251
1 | 05-020-033-00000 | 이종출 | 하리안길26(양천동 839) | (양천동 839) |  | (양천동 839) |  |  | 00:정상조정 | 가정용 | 13m/m | 08-008099 | 20000817 | 20081015 |  |  | 1 | 12:최재식 | 381
1 | 05-020-034-00000 | 이종인 | 양천동 839 | [5 empty] | 00:정상조정 | 가정용 | 13m/m | 08-008247 | 19971107 | 20081015 |  |  | 1 | 12:최재식 | 59
1 | 05-020-038-00000 | 조성대 | 하리안길44-8(양천동 839) | (양천동 839) |  | (양천동 839) |  |  | 00:정상조정 | 가정용 | 13m/m | 08-008100 | 20000828 | 20081015 |  |  | 1 | 12:최재식 | 213
1 | 05-020-041-00000 | 화순최씨경원제종중 | 하리안길46-3(양천동 837) | (양천동 837) |  | (양천동 837) |  |  | 00:정상조정 | 가정용 | 13m/m | 07-025199 | 20071224 |  |  |  | 1 | 12:최재식 | 114
1 | 05-020-042-00000 | 하로경노당 | 하리안길50(양천동 836) | (양천동 836) |  | (양천동 836) |  |  | 00:정상조정 | 가정용 | 13m/m | 15-016722 | 20071224 | 20150610 |  |  | 1 | 12:최재식 | 66
1 | 05-020-045-00000 | 이종세 | 하리안길52-1(양천동 817) | (양천동 817) |  | (양천동 817) |  |  | 00:정상조정 | 가정용 | 13m/m | 08-008246 | 19970728 | 20081015 |  |  | 1 | 12:최재식 | 265
1 | 05-020-046-00000 | 이종옥 | 하리안길58-5(양천동 817) | (양천동 817) |  | (양천동 817) |  |  | 00:정상조정 | 가정용 | 13m/m | 08-008093 | 20000904 | 20081015 |  |  | 1 | 12:최재식 | 108
1 | 05-020-052-00000 | 이병태 | 하리안길70(양천동 814) | (양천동 814) |  | (양천동 814) |  |  | 00:정상조정 | 가정용 | 13m/m | 08-008086 | 20000828 | 20081015 |  |  | 1 | 12:최재식 | 143
1 | 05-020-055-00000 | 최구진 | 하리안길73(양천동 813) | (양천동 813) |  | (양천동 813) |  |  | 00:정상조정 | 가정용 | 13m/m | 10026872 | 19970806 | 20110117 |  |  | 1 | 12:최재식 | 82
1 | 05-020-058-00000 | 이곤택 | 하리안길76(양천동 814) | (양천동 814) |  | (양천동 814) |  |  | 00:정상조정 | 가정용 | 13m/m | 06-007165 | 20060501 | 20060501 |  |  | 1 | 12:최재식 | 75
1 | 05-020-060-00000 | 장시환 | 하리안길90-13(양천동 811-2) | (양천동 811-2) |  | (양천동 811-2) |  |  | 00:정상조정 | 가정용 | 13m/m | 10-008827 | 20100705 |  |  |  | 1 | 12:최재식 | 113
1 | 05-020-064-00000 | 최원수 | 하리안길78-3(양천동 813) | (양천동 813) |  | (양천동 813) |  |  | 00:정상조정 | 가정용 | 13m/m | 9625455 | 19970728 | 20081015 |  |  | 1 | 12:최재식 | 35
1 | 05-020-067-00000 | 이성원 | 하리안길85(양천동 1418-1) | (양천동 1418-1) |  | (양천동 1418-1) |  |  | 00:정상조정 | 가정용 | 13m/m | 06-007169 | 20060501 | 20060501 |  |  | 1 | 12:최재식 | 79
1 | 05-020-070-00000 | 이임순 | 하리안길90-7(양천동 811) | (양천동 811) |  | (양천동 811) |  |  | 00:정상조정 | 가정용 | 13m/m | 12-076511 | 19970728 | 20130228 |  |  | 1 | 12:최재식 | 8
1 | 05-020-071-00000 | 이우순(김일환) | 하리안길90-1(양천동 811-2) | (양천동 811-2) |  | (양천동 811-2) | 434-8442 |  | 00:정상조정 | 가정용 | 13m/m | 10-016345 | 20110411 |  |  |  | 1 | 12:최재식 | 5
1 | 05-020-073-00000 | 최준동(최수민) | 하리안길92(양천동 811-1) | (양천동 811-1) |  | (양천동 811-1) | 434-8442 | 010.3447.2904 | 00:정상조정 | 가정용 | 13m/m | 10026905 | 19970728 | 20110120 |  |  | 1 | 12:최재식 | 1
1 | 05-020-074-00000 | 정경석 | 하리안길94(양천동 1418-2) | (양천동 1418-2) |  | (양천동 1418-2) |  | 010-7135-7488 | 00:정상조정 | 가정용 | 13m/m | 08-008254 | 19970728 | 20081015 |  |  | 1 | 12:최재식 | 211
1 | 05-020-077-00000 | 김기연 | 하리안길102(양천동 1420-6) | (양천동 1420-6) |  | (양천동 1420-6) |  |  | 00:정상조정 | 가정용 | 20m/m | 08-000384 | 20080821 |  |  |  | 1 | 12:최재식 | 209
1 | 05-020-087-00000 | 최길진 | 하리안길33-12(양천동 834-1) | (양천동 834-1) |  | (양천동 834-1) |  |  | 00:정상조정 | 가정용 | 20m/m | 08-001041 | 19960617 | 20081015 |  |  | 1 | 12:최재식 | 267
1 | 05-020-088-00000 | 이종하 | 하리안길33-14(양천동 813) | (양천동 813) |  | (양천동 813) |  |  | 00:정상조정 | 가정용 | 13m/m | 08-008099 | 19960610 | 20081015 |  |  | 1 | 12:최재식 | 51
1 | 05-020-089-00000 | 한보원 | 하리안길33-16(양천동 813) | (양천동 813) |  | (양천동 813) |  |  | 00:정상조정 | 가정용 | 13m/m | 08-008259 | 19960610 | 20081015 |  |  | 1 | 12:최재식 | 162
1 | 05-020-096-00000 | 최원규 | 하리안길27-4(양천동 829) | (양천동 829) |  | (양천동 829) |  |  | 00:정상조정 | 가정용 | 13m/m | 08-000939 | 20080723 |  |  |  | 1 | 12:최재식 | 42
1 | 05-020-099-00000 | 이병택 | 하리안길19-8(양천동830) | (양천동830) |  | (양천동830) |  |  | 00:정상조정 | 가정용 | 20m/m | 09-000111 | 20110928 |  |  |  | 1 | 12:최재식 | 213
1 | 05-020-099-00200 | 백종희 | 양천로19-16(양천동860) | (양천동860) |  | (양천동860) |  | 011-547-3538 | 00:정상조정 | 가정용 | 13m/m | 11-040848 | 20120529 |  |  |  | 1 | 12:최재식 | 320
1 | 05-020-100-00000 | 박근순 | 하로길172(양천동 862) | (양천동 862) |  | (양천동 862) |  | 010-2262-2442 | 00:정상조정 | 가정용 | 13m/m | 12-063171 | 20130529 |  |  |  | 1 | 12:최재식 | 230
1 | 05-020-121-00000 | 이재혁 | 양천동 864-5 | [5 empty] | 00:정상조정 | 가정용 | 13m/m | 05-22330 | 20060309 | 20060309 |  |  | 1 | 12:최재식 | 3
1 | 05-020-123-00000 | 신만호 | 하로길183(양천동 865-1) | (양천동 865-1) |  | (양천동 865-1) |  |  | 00:정상조정 | 가정용 | 13m/m | 08-008255 | 19980910 | 20081015 |  |  | 1 | 12:최재식 | 133
1 | 05-020-125-00000 | 이재혁 | 하로길190(양천동 864-1) | (양천동 864-1) |  | (양천동 864-1) |  |  | 00:정상조정 | 가정용 | 13m/m | 04-16323 | 20050518 | 20050518 |  |  | 1 | 12:최재식 | 208
1 | 05-020-131-00000 | 한우원 | 하로길192-7(양천동 813) | (양천동 813) |  | (양천동 813) |  |  | 00:정상조정 | 가정용 | 13m/m | 08-008253 | 19970927 | 20081015 |  |  | 1 | 12:최재식 | 58
1 | 05-020-132-00000 | 김영순 | 하로길192-3(양천동 833) | (양천동 833) |  | (양천동 833) |  | 010-9390-1850 | 00:정상조정 | 가정용 | 13m/m | 08-000875 | 20080523 |  |  |  | 1 | 12:최재식 | 318
1 | 05-020-133-00000 | 박일순 | 하로길194(양천동 881-1) | (양천동 881-1) |  | (양천동 881-1) |  |  | 00:정상조정 | 가정용 | 13m/m | 08-008260 | 19970731 | 20081015 |  |  | 1 | 12:최재식 | 103
1 | 05-020-134-00000 | 윤영빈 | 하로길196(양천동 881-6) | (양천동 881-6) |  | (양천동 881-6) |  | 010-7161-9983 | 00:정상조정 | 가정용 | 13m/m | 12-063139 | 20121122 |  |  |  | 1 | 12:최재식 | 121
1 | 05-020-151-00000 | 김정환 | 하로길221(양천동 884-2) | (양천동 884-2) |  | (양천동 884-2) | 434-4440 |  | 00:정상조정 | 가정용 | 13m/m | 08-008334 | 20000326 | 20081015 |  |  | 1 | 12:최재식 | 142
1 | 05-020-153-00000 | 전화순 | 하로길218-4(양천동 881-8) | (양천동 881-8) |  | (양천동 881-8) |  |  | 00:정상조정 | 가정용 | 13m/m | 11-084264 | 20111229 |  |  |  | 1 | 12:최재식 | 158
1 | 05-020-155-00000 | 이수종 | 하로길220(양천동 882-2) | (양천동 882-2) |  | (양천동 882-2) |  |  | 00:정상조정 | 가정용 | 13m/m | 08-008091 | 19971107 | 20081015 |  |  | 1 | 12:최재식 | 60
1 | 05-020-161-00000 | 이규호(김천주류상사) | 하로길224(양천동 882-4) | (양천동 882-4) |  | (양천동 882-4) | 010-8584-9029 |  | 00:정상조정 | 일반용 | 13m/m | 11011124 | 19930426 | 20110207 |  |  | 1 | 12:최재식 | 111
1 | 05-020-162-00000 | 이정섭 | 양천동 882-6 | [5 empty] | 00:정상조정 | 가정용 | 13m/m | 08-008095 | 19960628 | 20081015 |  |  | 1 | 12:최재식 | 878
1 | 05-020-165-00000 | 김두환 | 하로길225(양천동 883-3) | (양천동 883-3) |  | (양천동 883-3) |  |  | 00:정상조정 | 가정용 | 13m/m |  | 20020826 |  |  |  | 1 | 12:최재식 | 26
1 | 05-020-170-00000 | 양천초등학교 | 하로길235(양천동 1220) | (양천동 1220) |  | (양천동 1220) |  |  | 00:정상조정 | 일반용 | 25m/m | 08-000323 | 19990921 | 20081015 |  |  | 1 | 12:최재식 | 1748
1 | 05-020-172-00000 | 이종덕 | 하로길236(양천동 882-7) | (양천동 882-7) |  | (양천동 882-7) |  | 011-829-9236 | 00:정상조정 | 가정용 | 13m/m | 08-008085 | 19971107 | 20081015 |  |  | 1 | 12:최재식 | 164
1 | 05-020-173-00000 | 문정술 | 중리길2,대덕 추량 336(양천동 1347) | (양천동 1347) |  | (양천동 1347) | 435-1182 |  | 90:정지(일시중 | 가정용 | 13m/m | 94290082 | 19960628 |  |  |  | 1 | 12:최재식 | 0
1 | 05-020-174-00000 | 김원환 | 중리길6(양천동 1346) | (양천동 1346) |  | (양천동 1346) |  |  | 00:정상조정 | 가정용 | 13m/m | 08-008092 | 19971107 | 20081015 |  |  | 1 | 12:최재식 | 239
1 | 05-020-175-00000 | 김현기 | 중리길10(양천동 1345) | (양천동 1345) |  | (양천동 1345) |  |  | 00:정상조정 | 가정용 | 20m/m | 08-001039 | 19951222 | 20081015 |  |  | 1 | 12:최재식 | 366
1 | 05-020-176-00000 | 안학철 | 중리길12-8(양천동 1344-3) | (양천동 1344-3) |  | (양천동 1344-3) | 435-2954 |  | 00:정상조정 | 가정용 | 13m/m | 08-008339 | 20000508 | 20081015 |  |  | 1 | 12:최재식 | 140
1 | 05-020-181-00000 | 장재환 | 하로길218-20(양천동 876) | (양천동 876) |  | (양천동 876) |  |  | 44:가구분할 | 가정용 | 13m/m | 06-045439 | 20070511 |  |  |  | 2 | 12:최재식 | 304
1 | 05-020-182-00000 | 유후영 | 중리길12-12( 양천동 875) | ( 양천동 875) |  | ( 양천동 875) |  |  | 00:정상조정 | 가정용 | 13m/m | 10-008824 | 20100705 |  |  |  | 1 | 12:최재식 | 77
1 | 05-020-183-00000 | 조숙이 | 중리길12-16(양천동 1350) | (양천동 1350) |  | (양천동 1350) |  |  | 00:정상조정 | 가정용 | 13m/m | 06-045408 | 20070511 |  |  |  | 1 | 12:최재식 | 10
1 | 05-020-185-00000 | 김상익 | 중리길12-20(양천동 1352) | (양천동 1352) |  | (양천동 1352) |  |  | 00:정상조정 | 가정용 | 13m/m | 06-045433 | 20070511 |  |  |  | 1 | 12:최재식 | 124
1 | 05-020-186-00000 | 강혜미자 | 중리길12-24(양천동 1353) | (양천동 1353) |  | (양천동 1353) |  |  | 00:정상조정 | 가정용 | 13m/m | 06-045432 | 20070511 |  |  |  | 1 | 12:최재식 | 319
1 | 05-020-191-00000 | 이순재 | 중리길12-29(양천동 1354) | (양천동 1354) |  | (양천동 1354) |  |  | 00:정상조정 | 가정용 | 13m/m | 06-045431 | 20070511 |  |  |  | 1 | 12:최재식 | 70
1 | 05-020-193-00000 | 장재열 | 중리길12-15(양천동 1351) | (양천동 1351) |  | (양천동 1351) | 434-8442 |  | 00:정상조정 | 가정용 | 13m/m | 10-016353 | 20110411 |  |  |  | 1 | 12:최재식 | 135
1 | 05-020-195-00000 | 서성민 | 중리길20-6(양천동 1339-1) |  |  |  |  | 010-4086-0369 | 00:정상조정 | 가정용 | 13m/m | 13-035788 | 19860617 | 20140801 |  |  | 1 | 12:최재식 | 210
1 | 05-020-197-00000 | 김수환 | 중리길 12-13(양천동 1349-1) | (양천동 1349-1) |  | (양천동 1349-1) |  |  | 44:가구분할 | 가정용 | 13m/m | 06-045410 | 20070511 |  |  |  | 3 | 12:최재식 | 436
1 | 05-020-201-00000 | 김부길 | 중리길16-4(양천동 1340-1) | (양천동 1340-1) |  | (양천동 1340-1) |  |  | 00:정상조정 | 가정용 | 13m/m | 13-070444 | 19860617 | 20140922 |  |  | 1 | 12:최재식 | 201
1 | 05-020-202-00000 | 박영기 | 중리길16-1(양천동 1341-1) | (양천동 1341-1) |  | (양천동 1341-1) |  |  | 00:정상조정 | 가정용 | 13m/m | 08-008089 | 19971107 | 20081015 |  |  | 1 | 12:최재식 | 0
1 | 05-020-203-00000 | 정한업 | 중리길20-2(양천동 1338-1) | (양천동 1338-1) |  | (양천동 1338-1) | 435-9338 |  | 00:정상조정 | 가정용 | 13m/m | 08-008087 | 19971107 | 20081015 |  |  | 1 | 12:최재식 | 417
1 | 05-020-205-00000 | 이응자 | 중리길20-5(양천동 1337-1) | (양천동 1337-1) |  | (양천동 1337-1) |  |  | 00:정상조정 | 가정용 | 13m/m | 04-28945 | 19971107 | 20061011 |  |  | 1 | 12:최재식 | 65
1 | 05-020-206-00000 | 최원개 | 중리길20-3(양천동 1337-4) | (양천동 1337-4) |  | (양천동 1337-4) |  |  | 00:정상조정 | 가정용 | 13m/m | 13-070447 | 19860617 | 20140922 |  |  | 1 | 12:최재식 | 173
1 | 05-020-208-00000 | 이장열 | 중리길26(양천동 1336-1) | (양천동 1336-1) |  | (양천동 1336-1) |  |  | 00:정상조정 | 가정용 | 13m/m | 13-070449 | 19920408 | 20140922 |  |  | 1 | 12:최재식 | 184
1 | 05-020-209-00000 | 여정순 | 중리길32(양천동 1334-1) | (양천동 1334-1) |  | (양천동 1334-1) |  |  | 00:정상조정 | 가정용 | 13m/m | 12-076208 | 19980601 | 20130228 |  |  | 1 | 12:최재식 | 187
1 | 05-020-210-00000 | 김석진(김진득) | 중리길38-4(양천동 1333-1) | (양천동 1333-1) |  | (양천동 1333-1) | 010-3535-3402 |  | 00:정상조정 | 가정용 | 20m/m | 95-4689 | 19910315 | 20010309 |  |  | 1 | 12:최재식 | 0
1 | 05-020-211-00000 | 이분희 | 중리길38-1(양천동 1332-3) | (양천동 1332-3) |  | (양천동 1332-3) | 435-8488 |  | 00:정상조정 | 가정용 | 13m/m | 08-008327 | 20000614 | 20081015 |  |  | 1 | 12:최재식 | 25
1 | 05-020-212-00000 | 신용섭(강윤화) | 중리길40(양천동 1332-1) | (양천동 1332-1) |  | (양천동 1332-1) | 010-9771-7356 | 010-8875-3146 | 00:정상조정 | 가정용 | 13m/m | 03-36915 | 20000614 | 20040903 |  |  | 1 | 12:최재식 | 182
1 | 05-020-213-00000 | 정성동 | 중리길42(양천동 1331) | (양천동 1331) |  | (양천동 1331) |  |  | 00:정상조정 | 가정용 | 13m/m | 08-008332 | 20000614 | 20081015 |  |  | 1 | 12:최재식 | 131
1 | 05-020-214-00000 | 정호동 | 중리길44-1(양천동 1130-1) | (양천동 1130-1) |  | (양천동 1130-1) |  | 010-3520-5656 | 00:정상조정 | 가정용 | 13m/m | 08-008333 | 20000614 | 20081015 |  |  | 1 | 12:최재식 | 191
1 | 05-020-224-00000 | 여종록 | 중리길35(양천동 1311) | (양천동 1311) |  | (양천동 1311) |  | 010-3536-3667 | 00:정상조정 | 가정용 | 13m/m | 08-008330 | 20000614 | 20081015 |  |  | 1 | 12:최재식 | 198
1 | 05-020-225-00000 | 임해춘 | 중리길35-1(양천동 1311) | (양천동 1311) |  | (양천동 1311) |  | 010-9388-8600 | 00:정상조정 | 가정용 | 13m/m | 10-008837 | 20100705 |  |  |  | 1 | 12:최재식 | 142
1 | 05-020-226-00000 | 마을회관 | 중리길31-2(양천동 1310) | (양천동 1310) |  | (양천동 1310) |  |  | 00:정상조정 | 가정용 | 13m/m | 08-008088 | 19980831 | 20081015 |  |  | 1 | 12:최재식 | 115
1 | 05-020-241-00000 | 정문자 | 중리길7-3(양천동 1303-2) | (양천동 1303-2) |  | (양천동 1303-2) |  |  | 00:정상조정 | 가정용 | 13m/m | 08-008094 | 19980302 | 20081015 |  |  | 1 | 12:최재식 | 84
1 | 05-020-245-00000 | 김도순 | 하로길 240(양천동 1302-1) | (양천동 1302-1) |  | (양천동 1302-1) |  |  | 00:정상조정 | 가정용 | 13m/m | 12-005064 | 20080523 | 20121009 |  |  | 1 | 12:최재식 | 118
1 | 05-020-246-00000 | 최규진 | 하로길 244(양천동 1299-9) | (양천동 1299-9) |  | (양천동 1299-9) |  |  | 00:정상조정 | 가정용 | 13m/m | 07-031523 | 20080523 |  |  |  | 1 | 12:최재식 | 52
1 | 05-020-248-00000 | 김경아 | 하로길 252(양천동 1299-10) | (양천동 1299-10) |  | (양천동 1299-10) |  |  | 00:정상조정 | 가정용 | 13m/m | 07-031535 | 20080523 |  |  |  | 1 | 12:최재식 | 166
1 | 05-020-255-00000 | 윤용식 | 하로윗고개길 167(양천동 1301-7) | (양천동 1301-7) |  | (양천동 1301-7) | 011-501-5521 |  | 00:정상조정 | 가정용 | 13m/m | 08-000867 | 20080523 |  |  |  | 1 | 12:최재식 | 9
1 | 05-020-260-00000 | 박현숙 | 하로길282(양천동 1231-9) |  |  |  |  | 010-5013-6644 | 00:정상조정 | 가정용 | 13m/m | 14-011316 | 20140930 |  |  |  | 1 | 12:최재식 | 182
1 | 05-020-261-00000 | 이준태 | 양오안길2-1(양천동 1212) | (양천동 1212) |  | (양천동 1212) |  | 010-9351-3208 | 00:정상조정 | 가정용 | 13m/m | 07-031544 | 20080523 |  |  |  | 1 | 12:최재식 | 89
1 | 05-020-262-00000 | 김창규 | 양오안길2(양천동 1237) | (양천동 1237) |  | (양천동 1237) | 011-501-3561 |  | 00:정상조정 | 가정용 | 13m/m | 08-000955 | 20080523 |  |  |  | 1 | 12:최재식 | 12
1 | 05-020-263-00000 | 이순남 | 양오안길6-1(양천동 1232-4) | (양천동 1232-4) |  | (양천동 1232-4) |  |  | 00:정상조정 | 가정용 | 13m/m | 08-000952 | 20080523 |  |  |  | 1 | 12:최재식 | 150
1 | 05-020-264-00000 | 김해수 | 양오안길8(양천동 1232) | (양천동 1232) |  | (양천동 1232) |  |  | 00:정상조정 | 가정용 | 13m/m | 08-000942 | 20080523 |  |  |  | 1 | 12:최재식 | 83
1 | 05-020-266-00000 | 문분선 | 양오안길12(양천동 1233-4) | (양천동 1233-4) |  | (양천동 1233-4) |  |  | 00:정상조정 | 가정용 | 13m/m | 08-000950 | 20080523 |  |  |  | 1 | 12:최재식 | 120
1 | 05-020-267-00000 | 김경아 | 양오안길16(양천동 1233-4) | (양천동 1233-4) |  | (양천동 1233-4) | 437-5553 |  | 00:정상조정 | 가정용 | 13m/m | 11028230 | 20080523 | 20110407 |  |  | 1 | 12:최재식 | 3
1 | 05-020-271-00000 | 박희규 | 양오안길19-6(양천동 1238) | (양천동 1238) |  | (양천동 1238) | 053-856-0062 | 010-2256-0062 | 00:정상조정 | 가정용 | 13m/m | 08-000922 | 20080723 |  |  |  | 1 | 12:최재식 | 172
1 | 05-020-273-00000 | 구순애 | 양오안길15-1(양천동 1237-2) | (양천동 1237-2) |  | (양천동 1237-2) |  |  | 00:정상조정 | 가정용 | 13m/m | 07-031557 | 20080523 |  |  |  | 1 | 12:최재식 | 70
1 | 05-020-275-00000 | 이순도 | 양오안길11-2(양천동 1234) | (양천동 1234) |  | (양천동 1234) | 010-9261-9362 |  | 00:정상조정 | 가정용 | 13m/m | 11028306 | 20080523 | 20110328 |  |  | 1 | 12:최재식 | 21
1 | 05-020-277-00000 | 정영숙 | 양오안길4(양천동 1212-4) | (양천동 1212-4) |  | (양천동 1212-4) |  |  | 00:정상조정 | 가정용 | 13m/m | 07-031532 | 20080523 |  |  |  | 1 | 12:최재식 | 0
1 | 05-020-278-00000 | 박희진 | 양오길3(양천동 1210-10) | (양천동 1210-10) |  | (양천동 1210-10) |  |  | 00:정상조정 | 가정용 | 13m/m | 11-040786 | 20110916 |  |  |  | 1 | 12:최재식 | 423
1 | 05-020-281-00000 | 박희현 | 양오길9(양천동 1210-2) | (양천동 1210-2) |  | (양천동 1210-2) |  |  | 00:정상조정 | 가정용 | 13m/m | 08-000920 | 20080523 |  |  |  | 1 | 12:최재식 | 100
1 | 05-020-282-00000 | 황수범 | 양오길14(양천동 1211) | (양천동 1211) |  | (양천동 1211) |  |  | 00:정상조정 | 가정용 | 13m/m | 08-000901 | 20080523 |  |  |  | 1 | 12:최재식 | 269
1 | 05-020-284-00000 | 강종수 | 양오길18(양천동 1240) | (양천동 1240) |  | (양천동 1240) |  |  | 00:정상조정 | 가정용 | 13m/m | 08-000917 | 20080523 |  |  |  | 1 | 12:최재식 | 42
1 | 05-020-286-00000 | 이부용 | 양오길20(양천동 1241) | (양천동 1241) |  | (양천동 1241) |  |  | 00:정상조정 | 가정용 | 13m/m | 08-000910 | 20080523 |  |  |  | 1 | 12:최재식 | 52
1 | 05-020-289-00000 | 육종열 | 양오길22-4(양천동 1247) | (양천동 1247) |  | (양천동 1247) |  |  | 00:정상조정 | 가정용 | 13m/m | 08-000905 | 20080523 |  |  |  | 1 | 12:최재식 | 0
1 | 05-020-291-00000 | 곽정숙 | 양오길24(양천동 1243) | (양천동 1243) |  | (양천동 1243) | 010-6365-4326 |  | 00:정상조정 | 가정용 | 13m/m | 08013101 | 20080523 | 20120502 |  |  | 1 | 12:최재식 | 3
1 | 05-020-292-00000 | 음지마을회(이부용) | 양오길28(양천동 1246) | (양천동 1246) |  | (양천동 1246) |  |  | 00:정상조정 | 가정용 | 13m/m | 08-006678 | 20091126 |  |  |  | 1 | 12:최재식 | 339
1 | 05-020-293-00000 | 박종하 | 양오길32(양천동 1244) | (양천동 1244) |  | (양천동 1244) |  |  | 00:정상조정 | 가정용 | 13m/m | 08-000916 | 20080523 |  |  |  | 1 | 12:최재식 | 55
1 | 05-020-294-00000 | 신영덕 | 양오길32-5(양천동 1252) | (양천동 1252) |  | (양천동 1252) |  |  | 00:정상조정 | 가정용 | 13m/m | 07-031525 | 20080523 |  |  |  | 1 | 12:최재식 | 149
1 | 05-020-297-00000 | 이수식 | 양오길36-1(양천동 1249) | (양천동 1249) |  | (양천동 1249) |  |  | 00:정상조정 | 가정용 | 13m/m | 1026878 | 20080523 | 20110118 |  |  | 1 | 12:최재식 | 47
1 | 05-020-303-00000 | 이기순 | 양오길29-3(양천동 1210-1) | (양천동 1210-1) |  | (양천동 1210-1) |  |  | 00:정상조정 | 가정용 | 13m/m | 07-031538 | 20080523 |  |  |  | 1 | 12:최재식 | 38
1 | 05-020-333-00000 | 곽인수 | 양천동 1213-4(하로길309) | (하로길309) |  | (하로길309) |  |  | 00:정상조정 | 가정용 | 25m/m | 11-002956 | 20110611 |  |  |  | 1 | 12:최재식 | 184
1 | 05-020-335-00000 | 한사랑채 | 양천동 1214-4(하로고개길173) | (하로고개길173) |  | (하로고개길173) | 434-7733 | 010-6516-3303 | 00:정상조정 | 일반용 | 25m/m | 12-03894 | 20130711 |  |  |  | 1 | 12:최재식 | 1435
1 | 05-020-341-00000 | 최맹천 | 하로길 302(양천동 1212-2) | (양천동 1212-2) |  | (양천동 1212-2) |  |  | 00:정상조정 | 가정용 | 13m/m | 08-000908 | 20080523 |  |  |  | 1 | 12:최재식 | 344
1 | 05-020-343-00000 | 심의용 | 하로길 298-1(양천동 1212) | (양천동 1212) |  | (양천동 1212) |  |  | 00:정상조정 | 가정용 | 13m/m | 08-000918 | 20080523 |  |  |  | 1 | 12:최재식 | 215
1 | 05-020-351-00000 | 우종훈 | 양천동 1533 |  |  |  |  | 010.9944.6669 | 00:정상조정 | 가정용 | 13m/m | 15-013019 | 20150706 |  |  |  | 1 | 12:최재식 | 88
1 | 05-020-401-00000 | 홍규숙 | 하로고개길123(양천동 890) | (양천동 890) |  | (양천동 890) |  | 010-6677-1270 | 00:정상조정 | 가정용 | 25m/m | 011421 | 20100705 | 20110907 |  |  | 1 | 12:최재식 | 45
1 | 05-020-451-00000 | 박춘덕 | 하로고개길122(양천동) |  |  |  |  | 010.4680.8504 | 00:정상조정 | 가정용 | 13m/m | 14-026804 | 20150904 |  |  |  | 1 | 12:최재식 | 38
1 | 05-020-501-00000 | 이병택 | 하로고개길48(양천동 906-2) | (양천동 906-2) |  | (양천동 906-2) |  | 010-8575-1202 | 00:정상조정 | 가정용 | 20m/m | 08-001037 | 19960306 | 20081015 |  |  | 1 | 12:최재식 | 462
1 | 05-020-502-00000 | 이병옥 | 하로고개길48-9(양천동 906-3) | (양천동 906-3) |  | (양천동 906-3) |  |  | 00:정상조정 | 가정용 | 13m/m | 08-008321 | 19960221 | 20081015 |  |  | 1 | 12:최재식 | 242
1 | 05-020-503-00000 | 이병권 | 하로고개길48-8(양천동 906-3) | (양천동 906-3) |  | (양천동 906-3) |  |  | 00:정상조정 | 가정용 | 13m/m | 08-008323 | 19960221 | 20081015 |  |  | 1 | 12:최재식 | 5
1 | 05-020-505-00000 | 박우하 | 양천동 910-1 | [5 empty] | 00:정상조정 | 가정용 | 13m/m | 95-16975 | 19960606 |  |  |  | 1 | 12:최재식 | 10
1 | 05-020-506-00000 | 백용현 | 하로고개길16(양천동 910-5) | (양천동 910-5) |  | (양천동 910-5) |  |  | 00:정상조정 | 가정용 | 20m/m | 02-3113 | 19960606 | 20021007 |  |  | 1 | 12:최재식 | 151
1 | 05-020-511-00000 | 김철수(새마을주유소) | 남김천대로3449(양천동 910-6) | (양천동 910-6) |  | (양천동 910-6) |  | 010-2679-6746 | 44:가구분할 | 일반용 | 25m/m | 08-000325 | 19960610 | 20081015 |  |  | 2 | 12:최재식 | 1017
1 | 05-021-003-00000 | 김종오 | 하로길448-23(양천동 1510) |  |  |  | 435-0479 | 010-3428-0479 | 00:정상조정 | 가정용 | 13m/m | 13-035693 | 20140324 |  |  |  | 1 | 12:최재식 | 172
1 | 05-021-005-00000 | 이영훈 | 하로길448-17(양천동 1524) |  |  |  |  | 017-515-3555 | 00:정상조정 | 가정용 | 13m/m | 13-035695 | 20140324 |  |  |  | 1 | 12:최재식 | 11
1 | 05-021-007-00000 | 이재두 | 하로길450-3(양천동 1539-2) |  |  |  | 435-3322 | 010-2038-3422 | 00:정상조정 | 가정용 | 13m/m | 13-035697 | 20140324 |  |  |  | 1 | 12:최재식 | 0
1 | 05-021-009-00000 | 장윤자 | 하로길450-8(양천동 1535-2) |  |  |  | 434-2366 |  | 00:정상조정 | 가정용 | 13m/m | 13-035690 | 20140324 |  |  |  | 1 | 12:최재식 | 0
1 | 05-021-012-00000 | 양곡마을회관(양천동) | 하로길453(양천동 1540-5) |  |  |  |  | 010-8599-3628 | 00:정상조정 | 가정용 | 13m/m | 13-035692 | 20140324 |  |  |  | 1 | 12:최재식 | 66
1 | 05-021-015-00000 | 이말분 | 하로길469(양천동 1554) |  |  |  |  | 010-9966-3112 | 00:정상조정 | 가정용 | 13m/m | 13-035656 | 20140430 |  |  |  | 1 | 12:최재식 | 103
1 | 05-021-020-00000 | 박세오(이복임) | 하로길450-7(양천동 1537) |  |  |  | 435-3180 | 010-8850-6975 | 00:정상조정 | 가정용 | 13m/m | 13-035686 | 20140324 |  |  |  | 1 | 12:최재식 | 73
1 | 05-021-031-00000 | 임윤기 | 양곡길4(양천동 1540-3) |  |  |  |  | 010-2012-6332 | 00:정상조정 | 가정용 | 13m/m | 13-035666 | 20140324 |  |  |  | 1 | 12:최재식 | 100
1 | 05-021-032-00000 | 나분선 | 양곡길6(양천동 1540-2) |  |  |  | 435-4613 |  | 00:정상조정 | 가정용 | 13m/m | 13-035681 | 20140324 |  |  |  | 1 | 12:최재식 | 37
1 | 05-021-033-00000 | 임종두 | 양곡길8(양천동 1541-3) |  |  |  |  | 011-803-3857 | 00:정상조정 | 가정용 | 13m/m | 13-035652 | 20140430 |  |  |  | 1 | 12:최재식 | 0
1 | 05-021-034-00000 | 이재현 | 양곡길12-6(양천동 1541-2) |  |  |  |  | 010-5660-3238 | 00:정상조정 | 가정용 | 13m/m | 13-035689 | 20140324 |  |  |  | 1 | 12:최재식 | 57
1 | 05-021-035-00000 | 장병자 | 양곡길12-8(양천동 1541-1) |  |  |  |  | 010-4809-3632 | 00:정상조정 | 가정용 | 13m/m | 13-035684 | 20140324 |  |  |  | 1 | 12:최재식 | 0
1 | 05-021-043-00000 | 이영기 | 양곡길24(양천동 1670) |  |  |  | 435-3633 | 010-8599-3628 | 00:정상조정 | 가정용 | 13m/m | 13-035694 | 20140324 |  |  |  | 1 | 12:최재식 | 14
1 | 05-021-046-00000 | 전미라 | 양곡길32(양천동 1675) |  |  |  |  | 011-9353-6298 | 00:정상조정 | 가정용 | 13m/m | 14-009994 | 20140623 |  |  |  | 1 | 12:최재식 | 9
1 | 05-021-048-00000 | 김신금 | 양곡길36(양천동 1673) |  |  |  |  | 010-3535-3631 | 00:정상조정 | 가정용 | 13m/m | 14-010011 | 20140430 |  |  |  | 1 | 12:최재식 | 2
1 | 05-024-001-00000 | 주재춘 | 양천새마을1길6(양천동 913) | (양천동 913) |  | (양천동 913) |  |  | 00:정상조정 | 가정용 | 13m/m | 11091157 | 19960410 | 20120105 |  |  | 1 | 12:최재식 | 57
1 | 05-024-003-00000 | 이승환 | 양천새마을1길9(양천동 915) | (양천동 915) |  | (양천동 915) |  |  | 00:정상조정 | 가정용 | 13m/m | 13-030179 | 19961023 | 20141027 |  |  | 1 | 12:최재식 | 0
1 | 05-024-004-00000 | 최형구 | 양천새마을1길16-1(양천동 914) | (양천동 914) |  | (양천동 914) |  |  | 00:정상조정 | 가정용 | 13m/m | 12-028670 | 19960418 | 20120402 |  |  | 1 | 12:최재식 | 255
1 | 05-024-005-00000 | 류지원 | 양천새마을1길16-6(양천동 913) | (양천동 913) |  | (양천동 913) |  |  | 00:정상조정 | 가정용 | 13m/m | 13-029523 | 19960429 | 20141027 |  |  | 1 | 12:최재식 | 276
1 | 05-024-006-00000 | 하대완 | 양천새마을1길16-8(양천동 913) | (양천동 913) |  | (양천동 913) |  |  | 00:정상조정 | 가정용 | 13m/m | 13-029538 | 19961016 | 20141027 |  |  | 1 | 12:최재식 | 266
1 | 05-024-007-00000 | 김규원 | 양천새마을1길16-10(양천동 911-5) | (양천동 911-5) |  | (양천동 911-5) |  |  | 00:정상조정 | 가정용 | 13m/m | 13-029526 | 19960422 | 20141027 |  |  | 1 | 12:최재식 | 296
1 | 05-024-008-00000 | 유정순 | 양천새마을1길16-12(양천동 911) | (양천동 911) |  | (양천동 911) |  |  | 90:정지(일시중 | 가정용 | 13m/m | 0216390 | 19960418 | 20020604 |  |  | 1 | 12:최재식 | 0
1 | 05-024-009-00000 | 박명화 | 양천새마을1길26(양천동 912-11) | (양천동 912-11) |  | (양천동 912-11) |  |  | 00:정상조정 | 가정용 | 13m/m | 13-029521 | 19960516 | 20141027 |  |  | 1 | 12:최재식 | 238
1 | 05-024-010-00000 | 정팔영 | 양천새마을1길16-7(양천동 912-1) | (양천동 912-1) |  | (양천동 912-1) |  |  | 00:정상조정 | 가정용 | 13m/m | 13-029528 | 19960415 | 20141027 |  |  | 1 | 12:최재식 | 247
1 | 05-024-011-00000 | 송동기 | 양천새마을1길34(양천동 901-8) | (양천동 901-8) |  | (양천동 901-8) |  |  | 00:정상조정 | 가정용 | 13m/m | 31-029522 | 19960601 | 20141027 |  |  | 1 | 12:최재식 | 52
1 | 05-024-012-00000 | 김영옥 | 양천새마을1길36(양천동 911-25) | (양천동 911-25) |  | (양천동 911-25) |  |  | 00:정상조정 | 가정용 | 13m/m | 13-029535 | 19960726 | 20141027 |  |  | 1 | 12:최재식 | 307
1 | 05-024-013-00000 | 김광중 | 양천새마을1길38(양천동 901-6) | (양천동 901-6) |  | (양천동 901-6) |  |  | 00:정상조정 | 가정용 | 13m/m | 12-028669 | 19960418 | 20120402 |  |  | 1 | 12:최재식 | 242
1 | 05-024-015-00000 | 류지봉 | 양천새마을1길42(양천동 902) | (양천동 902) |  | (양천동 902) |  |  | 90:정지(일시중 | 가정용 | 13m/m | 0216322 | 19960410 | 20020605 |  |  | 1 | 12:최재식 | 0
1 | 05-024-017-00000 | 하용수 | 양천새마을1길50(양천동 903-1) | (양천동 903-1) |  | (양천동 903-1) |  |  | 00:정상조정 | 가정용 | 13m/m | 08012577 | 19960418 | 20090403 |  |  | 1 | 12:최재식 | 194
1 | 05-024-018-00000 | 김동안 | 양천새마을1길49(양천동 903) | (양천동 903) |  | (양천동 903) |  |  | 00:정상조정 | 가정용 | 13m/m | 13-029539 | 19960410 | 20141027 |  |  | 1 | 12:최재식 | 2
1 | 05-024-019-00000 | 김상진 | 양천새마을1길47(양천동 902) | (양천동 902) |  | (양천동 902) |  |  | 00:정상조정 | 가정용 | 13m/m | 13-029530 | 19960406 | 20141027 |  |  | 1 | 12:최재식 | 260
1 | 05-024-020-00000 | 김옥배 | 양천새마을1길43(양천동 902-5) | (양천동 902-5) |  | (양천동 902-5) | 011-703-5147 |  | 00:정상조정 | 가정용 | 13m/m | 13-029533 | 19960406 | 20141027 |  |  | 1 | 12:최재식 | 257
1 | 05-024-021-00000 | 김상현 | 양천새마을1길39(양천동 901-2) | (양천동 901-2) |  | (양천동 901-2) |  |  | 00:정상조정 | 가정용 | 13m/m | 13-029534 | 19960415 | 20141027 |  |  | 1 | 12:최재식 | 222
1 | 05-024-022-00000 | 정건화 | 양천새마을1길33(양천동 901-1) | (양천동 901-1) |  | (양천동 901-1) |  |  | 00:정상조정 | 가정용 | 13m/m | 12-028666 | 19960418 | 20120402 |  |  | 1 | 12:최재식 | 69
1 | 05-024-023-00000 | 최원규 | 양천새마을1길19-18(양천동 901) | (양천동 901) |  | (양천동 901) |  |  | 00:정상조정 | 가정용 | 13m/m | 13-029529 | 19960418 | 20141027 |  |  | 1 | 12:최재식 | 206
1 | 05-024-024-00000 | 김형렬 | 양천새마을1길19-26(양천동 902) | (양천동 902) |  | (양천동 902) |  |  | 00:정상조정 | 가정용 | 13m/m | 12-028668 | 19960410 | 20120402 |  |  | 1 | 12:최재식 | 125
1 | 05-024-026-00000 | 최대식 | 양천새마을1길19-21(양천동 902-7) | (양천동 902-7) |  | (양천동 902-7) | 010-4802-1923 |  | 00:정상조정 | 가정용 | 13m/m | 11092274 | 19960613 | 20120202 |  |  | 1 | 12:최재식 | 77
1 | 05-024-026-00200 | 김성규 | 양천새마을1길19-19(양천동 902-8) | (양천동 902-8) |  | (양천동 902-8) |  |  | 00:정상조정 | 가정용 | 13m/m | 11-084281 | 20120327 |  |  |  | 1 | 12:최재식 | 17
1 | 05-024-027-00000 | 최원구 | 양천새마을1길19-7(양천동 900) | (양천동 900) |  | (양천동 900) |  |  | 00:정상조정 | 가정용 | 13m/m | 08-008338 | 19960418 | 20081015 |  |  | 1 | 12:최재식 | 191
1 | 05-024-028-00000 | 양천노인회장 | 양천새마을1길19-5(양천동 53-1) | (양천동 53-1) |  | (양천동 53-1) |  |  | 00:정상조정 | 가정용 | 13m/m | 13-029524 | 19960418 | 20141027 |  |  | 1 | 12:최재식 | 17
1 | 05-024-029-00000 | 김옥자 | 양천새마을1길19-3(양천동 178) | (양천동 178) |  | (양천동 178) |  | 010-2506-2838 | 00:정상조정 | 가정용 | 13m/m | 13-029527 | 19960406 | 20141027 |  |  | 1 | 12:최재식 | 0
1 | 05-024-030-00000 | 강희철 | 양천새마을1길19-2(양천동 913) | (양천동 913) |  | (양천동 913) |  |  | 00:정상조정 | 가정용 | 13m/m | 12-028651 | 19960418 | 20120402 |  |  | 1 | 12:최재식 | 221
1 | 05-024-031-00000 | 김말연 | 양천새마을1길25(양천동 912-7) | (양천동 912-7) |  | (양천동 912-7) | 010-2758-2973 |  | 00:정상조정 | 가정용 | 13m/m | 13-029525 | 19961023 | 20141027 |  |  | 1 | 12:최재식 | 86
1 | 05-024-031-00300 | 배복늠 | 양천동 915-9 |  |  |  |  | 010.6318.9864 | 00:정상조정 | 일반용 | 20m/m | 15-000119 | 20150804 |  |  |  | 1 | 12:최재식 | 207
1 | 05-024-031-00800 | 김순금 | 양천동 56-18(새마을1길 위쪽) | (새마을1길 위쪽) |  | (새마을1길 위쪽) |  |  | 00:정상조정 | 일반용 | 20m/m | 09-000064 | 20110611 |  |  |  | 1 | 12:최재식 | 211
1 | 05-024-031-01300 | 이장희(삼도정식당) | 분통골길2(양천동 945) | (양천동 945) |  | (양천동 945) |  | 010-4035-9489 | 00:정상조정 | 일반용 | 20m/m |  | 20120904 |  |  |  | 1 | 12:최재식 | 352
1 | 05-024-031-01600 | 이장수 | 양천동 961,장수건축 |  |  |  |  | 010.9562.6319 | 00:정상조정 | 일반용 | 13m/m | 15-100244 | 20151106 |  |  |  | 1 | 12:최재식 | 1
1 | 05-024-031-05500 | 임귀덕(대성자원) | 남김천대로3379(양천동 949) | (양천동 949) |  | (양천동 949) | 433-7648 | 010-2885-3429 | 00:정상조정 | 가정용 | 13m/m | 12-070730 | 20071203 | 20140127 |  |  | 1 | 12:최재식 | 141
1 | 05-024-032-00000 | 중앙고등학교 | 양천로260(양천동 1153) | (양천동 1153) |  | (양천동 1153) | 435-4015 |  | 00:정상조정 | 일반용 | 50m/m | 07-000016 | 19980321 | 20081015 |  |  | 1 | 12:최재식 | 16601
1 | 05-024-033-00000 | 박권용 | 배나무골길29(양천동 1112-13) | (양천동 1112-13) |  | (양천동 1112-13) | 010-2323-4972 |  | 00:정상조정 | 일반용 | 13m/m | 13-030508 | 19960406 | 20141027 |  |  | 1 | 12:최재식 | 254
1 | 05-024-034-00000 | 이원경 | 배나무골길25(양천동 1112-12) | (양천동 1112-12) |  | (양천동 1112-12) |  |  | 00:정상조정 | 가정용 | 13m/m | 13-030509 | 19960406 | 20141027 |  |  | 1 | 12:최재식 | 92
1 | 05-024-035-00000 | 박희웅 | 배나무골길23(양천동 1110-11) | (양천동 1110-11) |  | (양천동 1110-11) |  |  | 00:정상조정 | 일반용 | 13m/m | 13-030512 | 19960406 | 20141027 |  |  | 1 | 12:최재식 | 266
1 | 05-024-035-00100 | 나석훈 | 배나무골길21(양천동 1112-10) | (양천동 1112-10) |  | (양천동 1112-10) |  |  | 00:정상조정 | 일반용 | 13m/m | 03-25294 | 19960406 | 20040124 |  |  | 1 | 12:최재식 | 445
1 | 05-024-036-00000 | 원강화 | 배나무골길19(양천동 1110-10) | (양천동 1110-10) |  | (양천동 1110-10) |  |  | 00:정상조정 | 일반용 | 13m/m | 13-030513 | 19960406 | 20141027 |  |  | 1 | 12:최재식 | 203
1 | 05-024-037-00000 | 박권용 | 배나무골길17(양천동 1112-4) | (양천동 1112-4) |  | (양천동 1112-4) | 011-812-6527 |  | 00:정상조정 | 일반용 | 13m/m | 03-36986 | 19960812 | 20040203 |  |  | 1 | 12:최재식 | 25
1 | 05-024-038-00000 | 김슬기(김부성) | 배나무골길15(양천동 1112-3) | (양천동 1112-3) |  | (양천동 1112-3) |  | 010-4743-7173 | 00:정상조정 | 일반용 | 13m/m | 04-012220 | 20040530 |  |  |  | 1 | 12:최재식 | 309
1 | 05-024-039-00000 | 최성호 | 배나무골길13(양천동 1112-2) | (양천동 1112-2) |  | (양천동 1112-2) |  | 010.8187.8888 | 00:정상조정 | 일반용 | 13m/m | 0216277 | 19960406 | 20020607 |  |  | 1 | 12:최재식 | 39
1 | 05-024-040-00000 | 나문배 | 배나무골길6(양천동 1110-2) | (양천동 1110-2) |  | (양천동 1110-2) |  |  | 00:정상조정 | 일반용 | 13m/m | 13-030517 | 19961022 | 20141027 |  |  | 1 | 12:최재식 | 44
1 | 05-024-041-00000 | 송영안 | 배나무골길12(양천동 1110-3) | (양천동 1110-3) |  | (양천동 1110-3) |  | 010-8750-2671 | 00:정상조정 | 일반용 | 13m/m | 12-005061 | 19970321 | 20121010 |  |  | 1 | 12:최재식 | 0
1 | 05-024-042-00000 | 문두선 | 배나무골길14(양천동 1110-4) | (양천동 1110-4) |  | (양천동 1110-4) |  |  | 00:정상조정 | 일반용 | 13m/m | 08008460 | 19980421 | 20081022 |  |  | 1 | 12:최재식 | 157
1 | 05-024-043-00000 | 이성수 | 배나무골길16(양천동 1110-5) | (양천동 1110-5) |  | (양천동 1110-5) | 011-9360-2105 |  | 00:정상조정 | 일반용 | 13m/m | 10026995 | 19980421 | 20110118 |  |  | 1 | 12:최재식 | 40
1 | 05-024-044-00000 | 장상국 | 배나무골길18(양천동 1110-6) | (양천동 1110-6) |  | (양천동 1110-6) |  |  | 00:정상조정 | 가정용 | 13m/m | 08008444 | 19990524 | 20081022 |  |  | 1 | 12:최재식 | 80
1 | 05-024-045-00000 | 박필자 | 배나무골길20(양천동 1110-11) | (양천동 1110-11) |  | (양천동 1110-11) | 010-9473-7258 |  | 00:정상조정 | 일반용 | 13m/m | 11028397 | 19960606 | 20110624 |  |  | 1 | 12:최재식 | 81
1 | 05-024-046-00000 | 배순제(이봉이) | 배나무골길22,봉이칼국수(양천동 1110-12) | (양천동 1110-12) |  | (양천동 1110-12) | 435-3959 |  | 00:정상조정 | 일반용 | 13m/m | 08008459 | 19990322 | 20081022 |  |  | 1 | 12:최재식 | 335
1 | 05-024-047-00200 | 허기식 | 배나무골길26(양천동 1110-13) | (양천동 1110-13) |  | (양천동 1110-13) |  |  | 00:정상조정 | 가정용 | 13m/m | 10-005982 | 20100822 |  |  |  | 1 | 12:최재식 | 115
1 | 05-024-048-00000 | 최래열 | 배나무골길28(양천동 1110-14) | (양천동 1110-14) |  | (양천동 1110-14) |  |  | 00:정상조정 | 일반용 | 13m/m | 04-012335 | 19980821 | 20051220 |  |  | 1 | 12:최재식 | 33
1 | 05-024-049-00000 | 서재덕 | 배나무골길30(양천동 1110-15) | (양천동 1110-15) |  | (양천동 1110-15) |  |  | 00:정상조정 | 일반용 | 13m/m | 04-28904 | 19980415 | 20061011 |  |  | 1 | 12:최재식 | 1
1 | 05-024-049-00100 | 류민선(신성자동차) | 안정계길152(양천동 975) | (양천동 975) |  | (양천동 975) |  | 010-4404-8822 | 00:정상조정 | 일반용 | 25m/m | 08-000320 | 19961017 | 20081015 |  |  | 1 | 12:최재식 | 0
1 | 05-024-049-02000 | 이동기 | 양천동 256 |  |  |  |  | 010-3859-0848 | 00:정상조정 | 일반용 | 20m/m | 08-001046 | 19980324 | 20081015 |  |  | 1 | 12:최재식 | 1352
1 | 05-024-050-00000 | 조용백 | 안정계길56(양천동 219-4) | (양천동 219-4) |  | (양천동 219-4) |  |  | 00:정상조정 | 일반용 | 13m/m | 13-030503 | 19960406 | 20141027 |  |  | 1 | 12:최재식 | 263
1 | 05-024-050-00500 | 이용헌 | 안정계길62-3(양천동 225) | (양천동 225) |  | (양천동 225) | 011-508-1312 | 011-9584-4633 | 00:정상조정 | 일반용 | 13m/m | 12-070473 | 20070618 | 20131221 |  |  | 1 | 12:최재식 | 14
1 | 05-024-051-00000 | 엄정순 | 안정계길62-13(양천동 233-1) | (양천동 233-1) |  | (양천동 233-1) |  |  | 00:정상조정 | 가정용 | 13m/m | 11028323 | 19960508 | 20110322 |  |  | 1 | 12:최재식 | 36
1 | 05-024-052-00000 | 최원구 | 양천동 산63-1 | [5 empty] | 00:정상조정 | 가정용 | 13m/m | 03-36936 | 19960726 | 20040904 |  |  | 1 | 12:최재식 | 788
1 | 05-024-053-00000 | 김용석(김천종합가스) | 안정계길84(양천동 223) | (양천동 223) |  | (양천동 223) |  |  | 00:정상조정 | 일반용 | 13m/m | 13-030502 | 19960606 | 20141027 |  |  | 1 | 12:최재식 | 194
1 | 05-024-054-00000 | 이금수 | 안정계길88-3(양천동 228) | (양천동 228) |  | (양천동 228) | 435-3046 |  | 00:정상조정 | 가정용 | 13m/m | 13-029536 | 19960406 | 20141027 |  |  | 1 | 12:최재식 | 69
1 | 05-024-055-00000 | 김영수 | 안정계길88-5(양천동 228) | (양천동 228) |  | (양천동 228) |  |  | 00:정상조정 | 가정용 | 13m/m | 13-029532 | 19960406 | 20141027 |  |  | 1 | 12:최재식 | 210
1 | 05-024-055-00100 | 김용석 | 안정계길90(양천동 167) | (양천동 167) |  | (양천동 167) |  |  | 00:정상조정 | 가정용 | 13m/m | 08-008331 | 19970506 | 20081015 |  |  | 1 | 12:최재식 | 166
1 | 05-024-056-00000 | 이재하 | 안정계길94-2(양천동 166) | (양천동 166) |  | (양천동 166) |  |  | 00:정상조정 | 가정용 | 13m/m | 13-029537 | 19960406 | 20141027 |  |  | 1 | 12:최재식 | 367
1 | 05-024-057-00000 | 김종술 | 안정계길94-4(양천동 229) | (양천동 229) |  | (양천동 229) |  |  | 00:정상조정 | 가정용 | 13m/m | 12-076210 | 19960406 | 20130228 |  |  | 1 | 12:최재식 | 90
1 | 05-024-058-00000 | 박희억 | 안정계길94-6(양천동 164) | (양천동 164) |  | (양천동 164) |  |  | 00:정상조정 | 가정용 | 13m/m | 0230037 | 19980415 | 20021211 |  |  | 1 | 12:최재식 | 257
1 | 05-024-060-00000 | 김임득 | 양천동 161-1 | [5 empty] | 00:정상조정 | 가정용 | 13m/m | 13-029531 | 19960418 | 20141027 |  |  | 1 | 12:최재식 | 70
1 | 05-024-061-00000 | 김진심 | 안정계길100(양천동 152-2) | (양천동 152-2) |  | (양천동 152-2) |  |  | 00:정상조정 | 가정용 | 13m/m | 13-030174 | 19960406 | 20141027 |  |  | 1 | 12:최재식 | 159
1 | 05-024-062-00000 | 김병만 | 안정계길104-6(양천동 162) | (양천동 162) |  | (양천동 162) |  |  | 00:정상조정 | 가정용 | 13m/m | 11069797 | 19960418 | 20110906 |  |  | 1 | 12:최재식 | 46
1 | 05-024-062-00100 | 임종태 | 안정계길166(양천동 1020-1) | (양천동 1020-1) |  | (양천동 1020-1) | 435-4443 |  | 00:정상조정 | 가정용 | 20m/m | 02465 | 19960704 | 20020523 |  |  | 1 | 12:최재식 | 25
1 | 05-024-063-00000 | 이 무 | 안정계길108-2(양천동 161-2) | (양천동 161-2) |  | (양천동 161-2) |  |  | 00:정상조정 | 가정용 | 13m/m | 13-029540 | 19960418 | 20141027 |  |  | 1 | 12:최재식 | 68
1 | 05-024-064-00000 | 박영순 | 안정계길108-10(양천동 426) | (양천동 426) |  | (양천동 426) | 435-6414 |  | 00:정상조정 | 가정용 | 13m/m | 12-076209 | 19960406 | 20130228 |  |  | 1 | 12:최재식 | 41
1 | 05-024-065-00000 | 정윤화 | 안정계길85(양천동 168) | (양천동 168) |  | (양천동 168) |  |  | 00:정상조정 | 가정용 | 13m/m | 13-030507 | 19960418 | 20141027 |  |  | 1 | 12:최재식 | 246
1 | 05-024-066-00000 | 최봉구 | 안정계길73-7(양천동 173) | (양천동 173) |  | (양천동 173) | 010-9858-3212 |  | 00:정상조정 | 가정용 | 13m/m | 11069747 | 19960410 | 20111121 |  |  | 1 | 12:최재식 | 290
1 | 05-024-067-00000 | 최형구 | 안정계길43(양천동 204) | (양천동 204) |  | (양천동 204) |  |  | 00:정상조정 | 가정용 | 13m/m | 13-030505 | 19960418 | 20141027 |  |  | 1 | 12:최재식 | 339
1 | 05-024-068-00000 | 최동구 | 양천동 212(한진중공업 옆) | (한진중공업 옆) |  | (한진중공업 옆) | 433-3212 | 010-6686-4020 | 00:정상조정 | 가정용 | 13m/m | 12-005609 | 20020626 | 20130213 |  |  | 1 | 12:최재식 | 29
1 | 05-024-068-00800 | 송화영(한진중공업) | 양천동 212-3 | [5 empty] | 00:정상조정 | 일반용 | 25m/m | 07-000938 | 20071031 |  |  |  | 1 | 12:최재식 | 2030
1 | 05-024-068-01300 | 양정옥 | 조마로2207(양천동 299) |  |  |  |  | 010.4009.5225 | 00:정상조정 | 가정용 | 13m/m | 15-100290 | 20151228 |  |  |  | 1 | 12:최재식 | 0
1 | 05-024-068-01600 | 강명옥 | 양천동 272-1 | [5 empty] | 00:정상조정 | 일반용 | 13m/m | 12-028781 | 20120826 |  |  |  | 1 | 12:최재식 | 91
1 | 05-024-070-00000 | 신상태 | 장승백이길5(양천동 322-2) | (양천동 322-2) |  | (양천동 322-2) | 435-2985 |  | 00:정상조정 | 가정용 | 13m/m | 15-014820 | 19980327 | 20150602 |  |  | 1 | 12:최재식 | 108
1 | 05-024-071-00000 | 이춘덕 | 장승백이길11(양천동 322-1) | (양천동 322-1) |  | (양천동 322-1) | 434-1161 | 010-5043-1161 | 00:정상조정 | 가정용 | 13m/m | 08008455 | 19980327 | 20081022 |  |  | 1 | 12:최재식 | 413
1 | 05-024-222-00000 | 김천시장(농업기술센터) | 구성면 하강리 56 |  |  |  | 420-5043 |  | 00:정상조정 | 일반용 | 100m/m | 03-0008 | 20060629 | 20060629 |  |  | 1 | 12:최재식 | 5469
1 | 05-024-244-00000 | 이석동 | 문안정길116(양천동 943-3) | (양천동 943-3) |  | (양천동 943-3) |  |  | 00:정상조정 | 일반용 | 13m/m | 07-012464 | 20070731 |  |  |  | 1 | 12:최재식 | 96
1 | 05-024-266-00000 | 김천축협 | 양천동 250 | [5 empty] | 00:정상조정 | 일반용 | 40m/m | 07000143 | 20071224 | 20090130 |  |  | 1 | 12:최재식 | 489
1 | 06-001-002-00200 | 신영진 | 부거리길72-1(신음동 925-5) | (신음동 925-5) |  | (신음동 925-5) |  |  | 00:정상조정 | 일반용 | 20m/m | 06-004937 | 20070618 |  |  |  | 1 | 04:박균용 | 145
1 | 06-001-002-00300 | 이은정 | 신음동 925-6 |  |  |  |  | 010.2094.9072 | 00:정상조정 | 일반용 | 25m/m | 14-002006 | 20141229 |  |  |  | 1 | 04:박균용 | 1906
1 | 06-001-004-00000 | 김달연 | 부거리2길4-8(신음동 952) | (신음동 952) |  | (신음동 952) |  |  | 00:정상조정 | 가정용 | 13m/m | 13-031095 | 19870108 | 20130826 |  |  | 1 | 04:박균용 | 166
1 | 06-001-005-00000 | 박민교 | 부거리2길4-8(신음동 954) | (신음동 954) |  | (신음동 954) | 010-3737-5539 |  | 00:정상조정 | 가정용 | 13m/m | 110091166 | 19871103 | 20120221 |  |  | 1 | 04:박균용 | 56
1 | 06-001-006-00100 | 김용석 | 부거리2길4-16(신음동 956) | (신음동 956) |  | (신음동 956) | 434-6419 |  | 00:정상조정 | 가정용 | 13m/m | 02-3475 | 20021114 |  |  |  | 1 | 04:박균용 | 140
1 | 06-001-009-00000 | 전응수 | 부거리2길4-13(신음동 967) | (신음동 967) |  | (신음동 967) |  |  | 00:정상조정 | 가정용 | 13m/m | 09001470 | 19980703 | 20090210 |  |  | 1 | 04:박균용 | 107
1 | 06-001-010-00000 | 신동출 | 부거리2길4-11(신음동 958) | (신음동 958) |  | (신음동 958) | 434-6042 |  | 00:정상조정 | 가정용 | 13m/m | 09001965 | 19980703 | 20090210 |  |  | 1 | 04:박균용 | 325
1 | 06-001-011-00000 | 김문규 | 부거리2길4-11옆(신음동 958) | (신음동 958) |  | (신음동 958) |  |  | 00:정상조정 | 가정용 | 13m/m | 04-3931 | 19821201 | 20060502 |  |  | 1 | 04:박균용 | 0
1 | 06-001-011-00100 | 김용택 | 부거리2길4-7(신음동 981) | (신음동 981) |  | (신음동 981) |  |  | 00:정상조정 | 가정용 | 13m/m | 09001453 | 19980703 | 20090210 |  |  | 1 | 04:박균용 | 212
1 | 06-001-012-00000 | 박여범 | 부거리2길4-1(신음동 983) | (신음동 983) |  | (신음동 983) |  |  | 00:정상조정 | 가정용 | 13m/m | 13-030340 | 20010407 | 20140922 |  |  | 1 | 04:박균용 | 184
1 | 06-001-013-00000 | 황인석 | 부거리2길10-2(신음동 978) | (신음동 978) |  | (신음동 978) |  |  | 00:정상조정 | 가정용 | 13m/m | 08009947 | 19980704 | 20090514 |  |  | 1 | 04:박균용 | 367
1 | 06-001-014-00000 | 박예숙 | 부거리2길10-6(신음동 979) | (신음동 979) |  | (신음동 979) |  | 010-4812-3309 | 00:정상조정 | 가정용 | 13m/m | 09001953 | 19990202 | 20090210 |  |  | 1 | 04:박균용 | 217
1 | 06-001-015-00000 | 황지영 | 부거리2길10-2(신음동 980) | (신음동 980) |  | (신음동 980) |  |  | 00:정상조정 | 가정용 | 13m/m | 09005743 | 19980704 | 20100223 |  |  | 1 | 04:박균용 | 471
1 | 06-001-016-00000 | 이석성 | 부거리2길10-14(신음동 959-1) | (신음동 959-1) |  | (신음동 959-1) |  |  | 00:정상조정 | 가정용 | 13m/m | 09001955 | 19980704 | 20090210 |  |  | 1 | 04:박균용 | 467
1 | 06-001-017-00000 | 전묘분 | 부거리2길10-16(신음동 959) | (신음동 959) |  | (신음동 959) |  |  | 00:정상조정 | 가정용 | 13m/m | 095360 | 19980704 | 20100531 |  |  | 1 | 04:박균용 | 253
1 | 06-001-018-00000 | 유병연 | 부거리2길10-18(신음동 960) | (신음동 960) |  | (신음동 960) | 434-8212 | 010-2698-8212 | 00:정상조정 | 가정용 | 13m/m | 0140286 | 19821201 | 20020116 |  |  | 1 | 04:박균용 | 345
1 | 06-001-019-00000 | 문기영 | 부거리2길10-17(신음동 961) | (신음동 961) |  | (신음동 961) |  |  | 00:정상조정 | 가정용 | 13m/m | 09001960 | 19980704 | 20090210 |  |  | 1 | 04:박균용 | 152
1 | 06-001-020-00000 | 김경묘 외1인 | 부거리2길10-13(신음동 973) | (신음동 973) |  | (신음동 973) | 434-3519 |  | 00:정상조정 | 가정용 | 13m/m | 0140284 | 19821201 | 20020116 |  |  | 1 | 04:박균용 | 41
1 | 06-001-021-00000 | 조현영 | 부거리2길10-11(신음동 972) | (신음동 972) |  | (신음동 972) | 430-6283 | 018-532-6283 | 00:정상조정 | 가정용 | 13m/m | 09005808 | 19980704 | 20090601 |  |  | 1 | 04:박균용 | 271
1 | 06-001-022-00000 | 박춘우 | 부거리2길10-9(신음동 974) | (신음동 974) |  | (신음동 974) |  | 010-2542-7844 | 44:가구분할 | 가정용 | 13m/m | 09001962 | 19980704 | 20090210 |  |  | 4 | 04:박균용 | 100
1 | 06-001-024-00000 | 육창근 | 부거리2길10(신음동 976) | (신음동 976) |  | (신음동 976) |  |  | 00:정상조정 | 가정용 | 13m/m | 09001968 | 19980704 | 20090210 |  |  | 1 | 04:박균용 | 72
1 | 06-001-025-00000 | 강명진 | 부거리2길12(신음동 1075) | (신음동 1075) |  | (신음동 1075) | 432-1050 |  | 00:정상조정 | 가정용 | 13m/m | 09006500 | 19980706 | 20100104 |  |  | 1 | 04:박균용 | 63
1 | 06-001-026-00100 | 황경순 | 부거리2길16-3(신음동 1080) | (신음동 1080) |  | (신음동 1080) |  |  | 00:정상조정 | 가정용 | 13m/m | 12-076510 | 19901207 | 20130228 |  |  | 1 | 04:박균용 | 78
1 | 06-001-026-00200 | 김용진 | 부거리2길16-4(신음동 1077) | (신음동 1077) |  | (신음동 1077) |  |  | 00:정상조정 | 가정용 | 13m/m | 0140298 | 19940616 | 20020117 |  |  | 1 | 04:박균용 | 106
1 | 06-001-027-00000 | 전제선 | 부거리2길15(신음동 1174-3) | (신음동 1174-3) |  | (신음동 1174-3) |  |  | 00:정상조정 | 가정용 | 13m/m | 13-030329 | 19821201 | 20140922 |  |  | 1 | 04:박균용 | 241
1 | 06-001-028-00000 | 최수익 | 부거리2길17(신음동 1074-1) | (신음동 1074-1) |  | (신음동 1074-1) |  |  | 00:정상조정 | 가정용 | 13m/m | 13-030326 | 19821201 | 20140922 |  |  | 1 | 04:박균용 | 140
1 | 06-001-028-00100 | 백경목 | 부거리길118(신음동 1174-1) | (신음동 1174-1) |  | (신음동 1174-1) |  |  | 00:정상조정 | 일반용 | 20m/m | 09000243 | 19941101 | 20090210 |  |  | 1 | 04:박균용 | 360
1 | 06-001-029-00000 | 박성애 | 부거리2길22(신음동 1079) | (신음동 1079) |  | (신음동 1079) |  | 010-4921-1079 | 00:정상조정 | 가정용 | 13m/m | 09001959 | 19980706 | 20090210 |  |  | 1 | 04:박균용 | 130
1 | 06-001-030-00000 | 박희태 | 부거리2길26(신음동 1079) | (신음동 1079) |  | (신음동 1079) |  |  | 00:정상조정 | 가정용 | 13m/m | 09001969 | 19821201 | 20090210 |  |  | 1 | 04:박균용 | 419
1 | 06-001-031-00000 | 박도용 | 부거리2길28(신음동 971) | (신음동 971) |  | (신음동 971) |  |  | 00:정상조정 | 가정용 | 13m/m | 09002075 | 19821201 | 20090210 |  |  | 1 | 04:박균용 | 284
1 | 06-001-032-00000 | 곽희수 | 부거리2길36-4(신음동 962) | (신음동 962) |  | (신음동 962) |  |  | 00:정상조정 | 가정용 | 13m/m | 0229763 | 19980615 | 20021031 |  |  | 1 | 04:박균용 | 25
1 | 06-001-032-00100 | 최춘규 | 부거리2길34(신음동 969) | (신음동 969) |  | (신음동 969) |  |  | 00:정상조정 | 가정용 | 13m/m | 12-076506] | 19980706 | 20130228 |  |  | 1 | 04:박균용 | 0
1 | 06-001-033-00000 | 임영달 | 부거리2길36-1(신음동 1-39) | (신음동 1-39) |  | (신음동 1-39) |  |  | 00:정상조정 | 가정용 | 13m/m | 09005814 | 19980706 | 20090601 |  |  | 1 | 04:박균용 | 27
1 | 06-001-034-00000 | 김영조 | 부거리2길36-3(신음동 967) | (신음동 967) |  | (신음동 967) |  |  | 00:정상조정 | 가정용 | 13m/m | 09002130 | 19980706 | 20090210 |  |  | 1 | 04:박균용 | 109
1 | 06-001-036-00000 | 이정기 | 부거리2길36-8(신음동 962-1) | (신음동 962-1) |  | (신음동 962-1) |  |  | 00:정상조정 | 가정용 | 13m/m | 09002118 | 19980706 | 20090210 |  |  | 1 | 04:박균용 | 268
1 | 06-001-037-00000 | 최대용 | 부거리2길36-9(신음동 965) | (신음동 965) |  | (신음동 965) |  |  | 00:정상조정 | 가정용 | 13m/m | 09002128 | 19980706 | 20090210 |  |  | 1 | 04:박균용 | 72
1 | 06-001-038-00000 | 정순화 | 부거리2길36-11(신음동 964) | (신음동 964) |  | (신음동 964) | 433-1923 |  | 00:정상조정 | 가정용 | 13m/m | 09002123 | 19971117 | 20090210 |  |  | 1 | 04:박균용 | 97
1 | 06-001-039-00000 | 박복임 | 부거리2길36-13(신음동 924-2) | (신음동 924-2) |  | (신음동 924-2) |  |  | 00:정상조정 | 가정용 | 13m/m | 09002127 | 19980706 | 20090210 |  |  | 1 | 04:박균용 | 29
1 | 06-001-040-00000 | 전병임 | 부거리1길36-4(신음동 924-15) | (신음동 924-15) |  | (신음동 924-15) | 010-2000-6541 |  | 00:정상조정 | 가정용 | 13m/m | 0152527 | 19821201 | 20020128 |  |  | 1 | 04:박균용 | 180
1 | 06-001-041-00000 | 주식회사 우성 | 부거리1길40-4(신음동 924-20) | (신음동 924-20) |  | (신음동 924-20) |  |  | 00:정상조정 | 가정용 | 13m/m | 13-030335 | 19821201 | 20140922 |  |  | 1 | 04:박균용 | 103
1 | 06-001-042-00000 | 김순자 | 부거리1길40(신음동 924-12) | (신음동 924-12) |  | (신음동 924-12) |  |  | 00:정상조정 | 가정용 | 13m/m | 09002113 | 19980703 | 20090210 |  |  | 1 | 04:박균용 | 91
1 | 06-001-043-00000 | 김태용 | 부거리1길46-2(신음동 924-11) | (신음동 924-11) |  | (신음동 924-11) |  |  | 00:정상조정 | 가정용 | 13m/m | 09002124 | 19980703 | 20090210 |  |  | 1 | 04:박균용 | 98
1 | 06-001-044-00000 | 김의태 | 부거리1길46-4(신음동 923-1) | (신음동 923-1) |  | (신음동 923-1) |  |  | 00:정상조정 | 가정용 | 13m/m | 09002115 | 19980703 | 20090210 |  |  | 1 | 04:박균용 | 121
1 | 06-001-044-00100 | 조정래 | 부거리1길46-6(신음동 923) | (신음동 923) |  | (신음동 923) |  |  | 00:정상조정 | 가정용 | 13m/m | 09002114 | 20000808 | 20090210 |  |  | 1 | 04:박균용 | 281
1 | 06-001-045-00000 | 강정홍 | 부거리1길46-11(신음동 907-5) | (신음동 907-5) |  | (신음동 907-5) |  |  | 00:정상조정 | 가정용 | 13m/m | 0140287 | 19821201 | 20020117 |  |  | 1 | 04:박균용 | 182
1 | 06-001-046-00000 | 이정기 | 부거리1길46-9(신음동 907) | (신음동 907) |  | (신음동 907) | 432-5754 |  | 00:정상조정 | 가정용 | 13m/m | 0140271 | 19870710 | 20020125 |  |  | 1 | 04:박균용 | 138
1 | 06-001-047-00000 | 김익동 | 부거리1길46-3(신음동 907-5) | (신음동 907-5) |  | (신음동 907-5) |  | 010-7437-1814 | 00:정상조정 | 가정용 | 13m/m | 13-031096 | 19821201 | 20130826 |  |  | 1 | 04:박균용 | 27
1 | 06-001-048-00000 | 전문영 | 부거리1길50(신음동 857-8) | (신음동 857-8) |  | (신음동 857-8) | 431-4449 |  | 00:정상조정 | 가정용 | 13m/m | 09002129 | 19980703 | 20090210 |  |  | 1 | 04:박균용 | 237
1 | 06-001-049-00000 | 윤미이 | 부거리1길54(신음동 857-16) | (신음동 857-16) |  | (신음동 857-16) | 010-6727-8970 |  | 00:정상조정 | 가정용 | 13m/m | 09002112 | 19980703 | 20090210 |  |  | 1 | 04:박균용 | 27
1 | 06-001-050-00000 | 박래수(박준호) | 부거리1길56(신음동 857-14) | (신음동 857-14) |  | (신음동 857-14) | 010-4764-0092 |  | 00:정상조정 | 가정용 | 13m/m | 0152540 | 19821201 | 20020128 |  |  | 1 | 04:박균용 | 230
1 | 06-001-051-00000 | 전옥술 | 부거리1길60(신음동 857-13) | (신음동 857-13) |  | (신음동 857-13) |  | 010-9543-6585 | 00:정상조정 | 가정용 | 13m/m | 0140261 | 19821201 | 20020125 |  |  | 1 | 04:박균용 | 102
1 | 06-001-052-00000 | 김한근 | 부거리1길 62(신음동 857-7) | (신음동 857-7) |  | (신음동 857-7) |  |  | 00:정상조정 | 가정용 | 13m/m | 0140272 | 19821201 | 20020125 |  |  | 1 | 04:박균용 | 142
1 | 06-001-052-00100 | 황충연 | 부거리1길65-5(신음 857-6) | (신음 857-6) |  | (신음 857-6) |  |  | 00:정상조정 | 가정용 | 13m/m | 09002122 | 20000828 | 20090210 |  |  | 1 | 04:박균용 | 118
1 | 06-001-052-00200 | 나영목 | 부거리1길66-10(신음동 907) | (신음동 907) |  | (신음동 907) |  |  | 00:정상조정 | 가정용 | 13m/m | 09002128 | 20000928 | 20090210 |  |  | 1 | 04:박균용 | 0
1 | 06-001-053-00000 | 윤주백 | 부거리1길61(신음동 857-11) | (신음동 857-11) |  | (신음동 857-11) |  |  | 00:정상조정 | 가정용 | 13m/m | 09002117 | 19980703 | 20090210 |  |  | 1 | 04:박균용 | 60
1 | 06-001-054-00000 | 최해경 | 부거리1길53(신음동 857-24) | (신음동 857-24) |  | (신음동 857-24) | 436-0488 | 011-9054-0488 | 44:가구분할 | 가정용 | 13m/m | 12-070831 | 19980703 | 20140613 |  |  | 2 | 04:박균용 | 266
1 | 06-001-055-00000 | 이병옥 | 부거리1길51(신음동 857-25) | (신음동 857-25) |  | (신음동 857-25) |  |  | 00:정상조정 | 가정용 | 13m/m | 0140278 | 19821201 | 20020128 |  |  | 1 | 04:박균용 | 125
1 | 06-001-056-00000 | 정선이 | 부거리1길45(신음동 967-3) | (신음동 967-3) |  | (신음동 967-3) |  |  | 00:정상조정 | 가정용 | 13m/m | 0152537 | 19821201 | 20020128 |  |  | 1 | 04:박균용 | 185
1 | 06-001-057-00000 | 김광열 | 부거리2길56-8(신음동 967-1) | (신음동 967-1) |  | (신음동 967-1) | 010-9493-0489 |  | 00:정상조정 | 가정용 | 13m/m | 09000526 | 19990130 | 20091130 |  |  | 1 | 04:박균용 | 64
1 | 06-001-058-00000 | 강석길 | 부거리2길56-2(신음동 1114) | (신음동 1114) |  | (신음동 1114) |  | 011-813-1913 | 00:정상조정 | 가정용 | 13m/m | 09002116 | 19980706 | 20090210 |  |  | 1 | 04:박균용 | 179
1 | 06-001-059-00000 | 전화자 | 부거리2길56-3(신음동 1115) | (신음동 1115) |  | (신음동 1115) | 439-3857 | 010-3504-7641 | 00:정상조정 | 가정용 | 13m/m | 09002120 | 19930815 | 20090210 |  |  | 1 | 04:박균용 | 208
1 | 06-001-060-00000 | 김화자 | 부거리2길54-3(신음동 1113) | (신음동 1113) |  | (신음동 1113) |  | 010-7732-8996 | 00:정상조정 | 가정용 | 13m/m | 09002111 | 19821201 | 20090210 |  |  | 1 | 04:박균용 | 107
1 | 06-001-061-00000 | 유병철 | 부거리2길56-1(신음동 1116) | (신음동 1116) |  | (신음동 1116) | 435-1995 | 010-6480-1995 | 00:정상조정 | 가정용 | 13m/m | 0140207 | 19920111 | 20020124 |  |  | 1 | 04:박균용 | 179
1 | 06-001-062-00000 | 최창원 | 부거리2길62(신음동 1117) | (신음동 1117) |  | (신음동 1117) |  | 010-3432-7455 | 00:정상조정 | 가정용 | 13m/m | 13-030332 | 19821201 | 20140922 |  |  | 1 | 04:박균용 | 60
1 | 06-001-063-00000 | 라영철 | 부거리2길70-3(신음동 1119-2) | (신음동 1119-2) |  | (신음동 1119-2) |  |  | 00:정상조정 | 가정용 | 13m/m | 13-031102 | 19821201 | 20130826 |  |  | 1 | 04:박균용 | 115
1 | 06-001-064-00000 | 박해자 | 부거리2길74-4(신음동 1119-1) | (신음동 1119-1) |  | (신음동 1119-1) |  |  | 00:정상조정 | 가정용 | 13m/m | 09001692 | 19980706 | 20090210 |  |  | 1 | 04:박균용 | 486
1 | 06-001-065-00000 | 황덕연 | 부거리2길73(신음동 1146) | (신음동 1146) |  | (신음동 1146) |  | 010-3447-6235 | 00:정상조정 | 가정용 | 13m/m | 09001710 | 19980706 | 20090210 |  |  | 1 | 04:박균용 | 121
1 | 06-001-065-00100 | 전용이 | 부거리2길74-1(신음동 1147) | (신음동 1147) |  | (신음동 1147) |  |  | 44:가구분할 | 가정용 | 13m/m | 09001694 | 19980706 | 20090210 |  |  | 2 | 04:박균용 | 326
1 | 06-001-067-00000 | 서복주 | 부거리2길77(신음동 1148) | (신음동 1148) |  | (신음동 1148) |  |  | 00:정상조정 | 가정용 | 13m/m | 09001709 | 19950714 | 20090210 |  |  | 1 | 04:박균용 | 76
1 | 06-002-001-00000 | 김점선 | 부거리2길21(신음동 1083) | (신음동 1083) |  | (신음동 1083) |  |  | 00:정상조정 | 가정용 | 13m/m | 13-030499 | 19821201 | 20130911 |  |  | 1 | 04:박균용 | 250
1 | 06-002-002-00000 | 황인화 | 부거리2길21(신음동 1083) | (신음동 1083) |  | (신음동 1083) | 434-6332 | 010-6434-6332 | 00:정상조정 | 가정용 | 13m/m | 13-030334 | 19821201 | 20140922 |  |  | 1 | 04:박균용 | 203
1 | 06-002-003-00000 | 임영규 | 부거리2길31(신음동 1108) | (신음동 1108) |  | (신음동 1108) | 432-9506 | 010-2532-3978 | 00:정상조정 | 가정용 | 13m/m | 08013057 | 19821201 | 20090727 |  |  | 1 | 04:박균용 | 296
1 | 06-002-004-00000 | 김연옥 | 부거리2길35(신음동 1109) | (신음동 1109) |  | (신음동 1109) | 437-2813 |  | 00:정상조정 | 가정용 | 13m/m | 09001957 | 19980707 | 20090210 |  |  | 1 | 04:박균용 | 250
1 | 06-002-005-00000 | 심철수 | 부거리2길51-3(신음동 1128) | (신음동 1128) |  | (신음동 1128) |  |  | 00:정상조정 | 가정용 | 13m/m | 09002126 | 19980707 | 20090210 |  |  | 1 | 04:박균용 | 270
1 | 06-002-006-00000 | 최석구 | 부거리2길51-5(신음동 1107) | (신음동 1107) |  | (신음동 1107) |  |  | 00:정상조정 | 가정용 | 13m/m | 09001696 | 19980707 | 20090210 |  |  | 1 | 04:박균용 | 272
1 | 06-002-008-00000 | 지병근 | 부거리2길53(신음동 1126) | (신음동 1126) |  | (신음동 1126) |  |  | 00:정상조정 | 가정용 | 13m/m | 0140213 | 19821201 | 20020124 |  |  | 1 | 04:박균용 | 15
1 | 06-002-009-00000 | 배미자 | 부거리2길59(신음동 1122) | (신음동 1122) |  | (신음동 1122) |  |  | 00:정상조정 | 가정용 | 13m/m | 09001695 | 19980707 | 20090210 |  |  | 1 | 04:박균용 | 133
1 | 06-002-010-00000 | 주임록 | 부거리2길61(신음동 1121) | (신음동 1121) |  | (신음동 1121) |  |  | 00:정상조정 | 가정용 | 13m/m | 13-030500 | 19980414 | 20130911 |  |  | 1 | 04:박균용 | 56
1 | 06-002-013-00000 | 강상래 | 부거리4길50-6(신음동 1144-1) | (신음동 1144-1) |  | (신음동 1144-1) |  |  | 00:정상조정 | 가정용 | 13m/m | 09001316 | 19980707 | 20090210 |  |  | 1 | 04:박균용 | 138
1 | 06-002-015-00000 | 라상열 | 부거리4길50-7(신음동 1144-3) | (신음동 1144-3) |  | (신음동 1144-3) | 011-9595-9857 |  | 00:정상조정 | 가정용 | 13m/m | 02-42448 | 19971016 | 20030116 |  |  | 1 | 04:박균용 | 278
1 | 06-002-015-00100 | 공지은 | 부거리4길50-9(신음동) | [5 empty] | 00:정상조정 | 가정용 | 13m/m | 14-026803 | 20150205 |  |  |  | 1 | 04:박균용 | 327
1 | 06-002-017-00000 | 황소연 | 부거리4길43(신음동 1145-2) | (신음동 1145-2) |  | (신음동 1145-2) |  |  | 00:정상조정 | 가정용 | 13m/m | 09001329 | 19980707 | 20090210 |  |  | 1 | 04:박균용 | 210
1 | 06-002-018-00000 | 김재윤 | 부거리4길39(신음동 1152-1) | (신음동 1152-1) |  | (신음동 1152-1) |  |  | 00:정상조정 | 가정용 | 13m/m | 09002339 | 19980707 | 20090210 |  |  | 1 | 04:박균용 | 101
1 | 06-002-018-00100 | 박규진 | 부거리4길39-3(신음동 1152) | (신음동 1152) |  | (신음동 1152) |  |  | 00:정상조정 | 가정용 | 13m/m | 09001330 | 19980707 | 20090210 |  |  | 1 | 04:박균용 | 125
1 | 06-002-019-00000 | 최분한 | 부거리4길39-10(신음동 1149) | (신음동 1149) |  | (신음동 1149) | 439-3127 |  | 00:정상조정 | 가정용 | 13m/m | 09001321 | 19980707 | 20090210 |  |  | 1 | 04:박균용 | 74
1 | 06-002-019-00100 | 김종화 | 부거리4길40(신음동 1144-5) | (신음동 1144-5) |  | (신음동 1144-5) | 432-9862 | 011-9383-9862 | 00:정상조정 | 가정용 | 13m/m | 09001325 | 19980707 | 20090210 |  |  | 1 | 04:박균용 | 259
1 | 06-002-020-00000 | 김희순 | 부거리4길31-12(신음동 1155) | (신음동 1155) |  | (신음동 1155) | 010-3818-8385 |  | 00:정상조정 | 가정용 | 13m/m | 09001315 | 19980707 | 20090210 |  |  | 1 | 04:박균용 | 24
1 | 06-002-021-00000 | 이진수 | 부거리4길31-13(신음동 1154) | (신음동 1154) |  | (신음동 1154) | 010-4538-1445 |  | 00:정상조정 | 가정용 | 13m/m | 09001312 | 19980707 | 20090210 |  |  | 1 | 04:박균용 | 404
1 | 06-002-022-00000 | 문병윤 | 부거리4길31-9(신음동 1154) | (신음동 1154) |  | (신음동 1154) |  |  | 00:정상조정 | 가정용 | 13m/m | 0140204 | 19870602 | 20150602 |  |  | 1 | 04:박균용 | 30
1 | 06-002-024-00000 | 최남섭(권용택) | 부거리4길29-2(신음동 1154) | (신음동 1154) |  | (신음동 1154) |  | 010-8618-8270 | 00:정상조정 | 가정용 | 13m/m | 09002341 | 19980708 | 20090210 |  |  | 1 | 04:박균용 | 187
1 | 06-002-025-00000 | 강정호 | 부거리4길29-3(신음동 1154-1) | (신음동 1154-1) |  | (신음동 1154-1) |  |  | 00:정상조정 | 가정용 | 13m/m | 09002347 | 19980708 | 20090210 |  |  | 1 | 04:박균용 | 248
1 | 06-002-026-00000 | 김성숙 | 부거리4길26(신음동 1137) | (신음동 1137) |  | (신음동 1137) |  |  | 00:정상조정 | 가정용 | 13m/m | 09002344 | 19980708 | 20090210 |  |  | 1 | 04:박균용 | 14
1 | 06-002-027-00000 | 김복이 | 부거리4길27(신음동 1153) | (신음동 1153) |  | (신음동 1153) | 434-0811 |  | 00:정상조정 | 가정용 | 13m/m | 09002334 | 19980708 | 20090210 |  |  | 1 | 04:박균용 | 286
1 | 06-002-028-00000 | 황영일 | 부거리4길23(신음동 924-1) | (신음동 924-1) |  | (신음동 924-1) |  |  | 90:정지(일시중 | 가정용 | 13m/m | 04-29159 | 19980708 | 20080215 |  |  | 2 | 04:박균용 | 0
1 | 06-002-029-00000 | 이정문 | 부거리4길19(신음동 1153-1) | (신음동 1153-1) |  | (신음동 1153-1) |  |  | 00:정상조정 | 가정용 | 13m/m | 0140267 | 19821201 | 20020124 |  |  | 1 | 04:박균용 | 199
1 | 06-002-030-00000 | 조현달 | 부거리4길18-1(신음동 1092) | (신음동 1092) |  | (신음동 1092) |  |  | 00:정상조정 | 가정용 | 13m/m | 09002336 | 19970714 | 20090210 |  |  | 1 | 04:박균용 | 184
1 | 06-002-031-00000 | 조현백 | 부거리4길18-14(신음동 1135) | (신음동 1135) |  | (신음동 1135) |  |  | 00:정상조정 | 가정용 | 13m/m | 09002331 | 19980708 | 20090210 |  |  | 1 | 04:박균용 | 76
1 | 06-002-032-00000 | 황미숙 외1 | 부거리4길18-7(신음동 1094) | (신음동 1094) |  | (신음동 1094) |  |  | 00:정상조정 | 가정용 | 13m/m | 13-030488 | 19980204 | 20130911 |  |  | 1 | 04:박균용 | 168
1 | 06-002-034-00000 | 박달용 | 부거리4길18-15(신음동 1139) | (신음동 1139) |  | (신음동 1139) | 011-467-2149 | 011-9428-4047 | 00:정상조정 | 가정용 | 13m/m | 988155 | 19980708 |  |  |  | 1 | 04:박균용 | 0
1 | 06-002-036-00000 | 진태기 | 부거리4길18-18(신음동 1141) | (신음동 1141) |  | (신음동 1141) |  |  | 00:정상조정 | 가정용 | 13m/m | 09002340 | 19980708 | 20090210 |  |  | 1 | 04:박균용 | 132
1 | 06-002-037-00000 | 김무연 | 부거리4길18-16(신음동 1142) | (신음동 1142) |  | (신음동 1142) |  |  | 00:정상조정 | 가정용 | 13m/m | 12-053367 | 19821201 | 20121005 |  |  | 1 | 04:박균용 | 63
1 | 06-002-038-00000 | 조형래 | 부거리4길18-14(신음동 1135) | (신음동 1135) |  | (신음동 1135) |  |  | 00:정상조정 | 가정용 | 13m/m | 09002090 | 19821201 | 20090210 |  |  | 1 | 04:박균용 | 83
1 | 06-002-039-00000 | 안갑이 | 부거리3길17-6(신음동 1097) | (신음동 1097) |  | (신음동 1097) |  |  | 00:정상조정 | 가정용 | 13m/m | 09007348 | 19990104 | 20100830 |  |  | 1 | 04:박균용 | 143
1 | 06-002-040-00000 | 한재원 | 부거리3길17-4(신음동 1134) | (신음동 1134) |  | (신음동 1134) |  |  | 44:가구분할 | 가정용 | 13m/m | 09002348 | 19980708 | 20090210 |  |  | 2 | 04:박균용 | 451
1 | 06-002-041-00000 | 김성수 | 부거리3길19(신음동 1133) | (신음동 1133) |  | (신음동 1133) |  | 010-2212-2442 | 00:정상조정 | 가정용 | 13m/m | 0140268 | 19821201 | 20020124 |  |  | 1 | 04:박균용 | 70
1 | 06-002-042-00000 | 임인종 | 부거리3길19-3(신음동 1132) | (신음동 1132) |  | (신음동 1132) |  |  | 00:정상조정 | 가정용 | 13m/m | 0140264 | 19821201 | 20020125 |  |  | 1 | 04:박균용 | 57
1 | 06-002-043-00000 | 배명석 | 부거리3길19-4(신음동 1130) | (신음동 1130) |  | (신음동 1130) |  |  | 00:정상조정 | 가정용 | 13m/m | 0900557 | 19980708 | 20091130 |  |  | 1 | 04:박균용 | 143
1 | 06-002-044-00000 | 임정도 | 부거리3길23(신음동 1129) | (신음동 1129) |  | (신음동 1129) | 434-1128 |  | 00:정상조정 | 가정용 | 13m/m | 11028276 | 19821201 | 20110603 |  |  | 1 | 04:박균용 | 132
1 | 06-002-045-00000 | 남인숙(신무옥) | 부거리2길39(신음동 1110) | (신음동 1110) |  | (신음동 1110) | 432-2548 |  | 00:정상조정 | 가정용 | 13m/m | 0140291 | 19821201 | 20020116 |  |  | 1 | 04:박균용 | 206
1 | 06-002-046-00000 | 황인원 | 부거리3길24(신음동 1107) | (신음동 1107) |  | (신음동 1107) | 010-9701-5026 |  | 00:정상조정 | 가정용 | 13m/m | 10026834 | 19980708 | 20110121 |  |  | 1 | 04:박균용 | 224
1 | 06-002-047-00000 | 박희호 | 부거리3길16(신음동 1105) | (신음동 1105) |  | (신음동 1105) |  |  | 00:정상조정 | 가정용 | 13m/m | 0140275 | 19821201 | 20020125 |  |  | 1 | 04:박균용 | 228
1 | 06-002-048-00000 | 조기제 | 부거리3길13(신음동 1099) | (신음동 1099) |  | (신음동 1099) |  | 010.5344.7684 | 00:정상조정 | 가정용 | 13m/m | 09002333 | 19980708 | 20090210 |  |  | 1 | 04:박균용 | 462
1 | 06-002-050-00000 | 이한기 | 부거리3길8(신음동 1103) | (신음동 1103) |  | (신음동 1103) |  |  | 00:정상조정 | 가정용 | 13m/m | 09002332 | 19980709 | 20090210 |  |  | 1 | 04:박균용 | 31
1 | 06-002-051-00000 | 정원철 | 부거리3길7(신음동 1101) | (신음동 1101) |  | (신음동 1101) |  |  | 00:정상조정 | 가정용 | 13m/m | 09002338 | 19980709 | 20090210 |  |  | 1 | 04:박균용 | 60
1 | 06-002-052-00000 | 황인표 | 부거리2길25(신음동 1102) | (신음동 1102) |  | (신음동 1102) |  |  | 00:정상조정 | 가정용 | 13m/m | 0140280 | 19880408 | 20020124 |  |  | 1 | 04:박균용 | 179
1 | 06-002-053-00000 | 황인표 | 부거리4길10-10(신음동 1170) | (신음동 1170) |  | (신음동 1170) | 011-594-8806 |  | 00:정상조정 | 가정용 | 13m/m | 11011236 | 19821201 | 20110201 |  |  | 1 | 04:박균용 | 143
1 | 06-002-054-00000 | 정하주 | 부거리4길8(신음동 1170-3) | (신음동 1170-3) |  | (신음동 1170-3) |  | 011-505-2537 | 00:정상조정 | 가정용 | 13m/m | 12-070407 | 19890712 | 20140721 |  |  | 1 | 04:박균용 | 1
1 | 06-002-055-00000 | 김진두 | 부거리4길10-21(신음동 1082) | (신음동 1082) |  | (신음동 1082) |  |  | 00:정상조정 | 가정용 | 13m/m | 13-030494 | 19821201 | 20130911 |  |  | 1 | 04:박균용 | 118
1 | 06-002-055-00100 | 김성준 | 부거리4길10-8(신음동1170-2) | (신음동1170-2) |  | (신음동1170-2) |  |  | 00:정상조정 | 가정용 | 20m/m | 09000249 | 19940808 | 20090210 |  |  | 1 | 04:박균용 | 282
1 | 06-002-056-00000 | 정동한 | 부거리4길10-17(신음동 1086) | (신음동 1086) |  | (신음동 1086) | 434-1458 |  | 00:정상조정 | 가정용 | 13m/m | 09001327 | 19980709 | 20090210 |  |  | 1 | 04:박균용 | 139
1 | 06-002-057-00000 | 김진국 | 부거리4길10-13(신음1100) | (신음1100) |  | (신음1100) |  |  | 00:정상조정 | 가정용 | 13m/m | 13-030331 | 19980709 | 20140922 |  |  | 1 | 04:박균용 | 203
1 | 06-002-058-00000 | 서상근 | 부거리4길10-11(신음동 1090) | (신음동 1090) |  | (신음동 1090) |  |  | 00:정상조정 | 가정용 | 13m/m | 03-25621 | 19871021 | 20040129 |  |  | 1 | 04:박균용 | 138
1 | 06-002-059-00000 | 김화자 | 부거리4길10-7(신음동 1087) | (신음동 1087) |  | (신음동 1087) | 434-3052 |  | 00:정상조정 | 가정용 | 13m/m | 09001311 | 19980709 | 20090210 |  |  | 1 | 04:박균용 | 118
1 | 06-002-060-00000 | 김길용 | 부거리4길10-5(신음동 1088) | (신음동 1088) |  | (신음동 1088) |  | 010-7396-2460 | 00:정상조정 | 일반용 | 13m/m | 13-030337 | 19821201 | 20140922 |  |  | 1 | 04:박균용 | 169
1 | 06-002-061-00000 | 박명호 | 부거리4길10(신음동 1088) | (신음동 1088) |  | (신음동 1088) |  |  | 00:정상조정 | 가정용 | 13m/m | 13-030336 | 19821201 | 20140922 |  |  | 1 | 04:박균용 | 1
1 | 06-002-062-00000 | 황해연 | 부거리4길12(신음동 1089-1) | (신음동 1089-1) |  | (신음동 1089-1) |  |  | 00:정상조정 | 가정용 | 13m/m | 09002350 | 19980709 | 20090210 |  |  | 1 | 04:박균용 | 22
1 | 06-002-063-00000 | 부거리경로당 | 부거리4길16(신음동 1091) | (신음동 1091) |  | (신음동 1091) | 430-4577 | 010-9371-3956 | 00:정상조정 | 가정용 | 13m/m | 988834 | 19980709 |  |  |  | 1 | 04:박균용 | 122
1 | 06-002-064-00000 | 이경숙 | 부거리4길13(신음동 1169-1) | (신음동 1089-3) |  | (신음동 1089-3) |  | 010-3545-0865 | 00:정상조정 | 가정용 | 13m/m | 09-002343 | 19980709 | 20140930 |  |  | 1 | 04:박균용 | 486
1 | 06-002-065-00000 | 서민석 | 부거리4길9-6(신음동 1169) | (신음동 1169) |  | (신음동 1169) |  | 016-9256-1006 | 00:정상조정 | 가정용 | 13m/m | 988822 | 19980709 |  |  |  | 1 | 04:박균용 | 219
1 | 06-002-066-00000 | 김용남 | 부거리4길30(신음동 1138) | (신음동 1138) |  | (신음동 1138) | 432-0229 |  | 00:정상조정 | 가정용 | 13m/m | 09001318 | 19980709 | 20090210 |  |  | 1 | 04:박균용 | 212
1 | 06-002-067-00000 | 김인규(상가4호) | 부거리길126(신음동 1175-1) | (신음동 1175-1) |  | (신음동 1175-1) |  |  | 00:정상조정 | 일반용 | 13m/m | 09001940 | 19981012 | 20090210 |  |  | 1 | 04:박균용 | 610
1 | 06-002-070-00000 | 김을순 | 신음동 1190 |  |  |  |  | 010-9376-3430 | 00:정상조정 | 가정용 | 13m/m | 12-063159 | 20121228 |  |  |  | 1 | 04:박균용 | 127
1 | 06-003-001-00000 | 김도철(민주빌딩) | 시청로65(신음동 995-1) | (신음동 995-1) |  | (신음동 995-1) | 011-1761-6666 |  | 00:정상조정 | 일반용 | 25m/m | 09-000079 | 20090411 | 20090411 |  |  | 1 | 04:박균용 | 2617
1 | 06-003-001-00200 | LG베스트샵 | 시청로59(신음동 996-2) | (신음동 996-2) |  | (신음동 996-2) |  |  | 00:정상조정 | 일반용 | 20m/m | 04-010224 | 20040614 |  |  |  | 1 | 04:박균용 | 222
1 | 06-003-001-00300 | 윤길동 | 시청로57-1(신음동 997-1) | (신음동 997-1) |  | (신음동 997-1) |  | 010-3131-5154 | 00:정상조정 | 일반용 | 25m/m | 14-001429 | 20111025 | 20141103 |  |  | 1 | 04:박균용 | 3474
1 | 06-003-002-00000 | 김이남 | 시청로57-1(신음동 997-1) | (신음동 997-1) |  | (신음동 997-1) |  |  | 00:정상조정 | 일반용 | 13m/m | 01-40125 | 19821201 | 20011130 |  |  | 1 | 04:박균용 | 376
1 | 06-003-002-00200 | 김충 | 시청로61(신음동 996-7)한우배짱 | (신음동 996-7)한우배짱 |  | (신음동 996-7)한우배짱 |  |  | 00:정상조정 | 일반용 | 13m/m | 0203336 | 20020401 |  |  |  | 1 | 04:박균용 | 1903
1 | 06-003-002-00500 | 변광훈(코오롱스포츠) | 시청로55(신음동 998-12) | (신음동 998-12) |  | (신음동 998-12) |  |  | 00:정상조정 | 일반용 | 25m/m | 11-002932 | 20110914 |  |  |  | 1 | 04:박균용 | 122
1 | 06-003-002-00600 | 변광훈 | 시청로55(신음동 998-12) | (신음동 998-12) |  | (신음동 998-12) |  |  | 00:정상조정 | 일반용 | 25m/m | 11-002933 | 20110914 |  |  |  | 1 | 04:박균용 | 0
1 | 06-003-002-00700 | 변광훈 | 시청로55(신음동 998-12) | (신음동 998-12) |  | (신음동 998-12) |  |  | 00:정상조정 | 일반용 | 25m/m | 11-002934 | 20110914 |  |  |  | 1 | 04:박균용 | 189
1 | 06-003-002-00800 | 변광훈 | 시청로55(신음동 998-12) | (신음동 998-12) |  | (신음동 998-12) |  |  | 00:정상조정 | 일반용 | 25m/m | 11-002959 | 20110914 |  |  |  | 1 | 04:박균용 | 164
1 | 06-003-003-00100 | 김정순(1층) | 시청로53-6(신음동 998-4) | (신음동 998-4) |  | (신음동 998-4) | 434-6333 |  | 00:정상조정 | 일반용 | 25m/m | 11-002926 | 20111025 |  |  |  | 1 | 04:박균용 | 766
1 | 06-003-003-00200 | 김정순 | 시청로53-6(신음동 998-4) | (신음동 998-4) |  | (신음동 998-4) |  |  | 00:정상조정 | 일반용 | 25m/m | 11-002927 | 20111025 |  |  |  | 1 | 04:박균용 | 63
1 | 06-003-003-00300 | 편상욱 | 신음동 998-16 |  |  |  |  | 010.4224.2462 | 00:정상조정 | 일반용 | 20m/m | 15-000120 | 20150406 |  |  |  | 1 | 04:박균용 | 63
1 | 06-003-004-00100 | 남명자 | 시청로51(신음동 998-2) | (신음동 998-2) |  | (신음동 998-2) | 439-8949 | 010-8762-2463 | 00:정상조정 | 일반용 | 13m/m | 11011281 | 19960406 | 20110207 |  |  | 1 | 04:박균용 | 309
1 | 06-003-004-00200 | 삼성전자판매(주) | 시청로51(신음동 998-2) | (신음동 998-2) |  | (신음동 998-2) | 010-9494-1499 |  | 00:정상조정 | 일반용 | 13m/m | 09007836 | 20030325 | 20100311 |  |  | 1 | 04:박균용 | 6
1 | 06-003-004-00300 | KT 신음분기국사 | 시청로53-9(신음동 998-3) | (신음동 998-3) |  | (신음동 998-3) | 051-638-8917 |  | 00:정상조정 | 일반용 | 13m/m | 02-32975 | 20031002 |  |  |  | 1 | 04:박균용 | 87
1 | 06-003-004-00400 | 문미정 | 시청로49(신음동 1000-1) |  |  |  |  | 010.7167.3974 | 00:정상조정 | 일반용 | 40m/m | 14-000040 | 20140723 |  |  |  | 1 | 04:박균용 | 1382
1 | 06-003-006-00000 | 그린우드광주 | 시청로47(신음동 1000-3) | (신음동 3-1) |  | (신음동 3-1) |  | 010.9500.2199 | 00:정상조정 | 일반용 | 25m/m | 15-011926 | 19821201 | 20151106 |  |  | 1 | 04:박균용 | 125
1 | 06-003-007-00000 | 김우영 | 시청로41-1(신음동 1042-17) | (신음동 1042-17) |  | (신음동 1042-17) | 432-6994 |  | 00:정상조정 | 일반용 | 13m/m | 0216412 | 19821201 | 20020627 |  |  | 1 | 04:박균용 | 671
1 | 06-003-007-00100 | 박희선외2인 | 시청로45(신음동 420) | (신음동 420) |  | (신음동 420) |  | 010-5543-0982 | 00:정상조정 | 일반용 | 13m/m | 09001324 | 19940706 | 20090210 |  |  | 1 | 04:박균용 | 1418
1 | 06-003-007-00200 | 김재윤 | 시청로39(신음동 1042-3) | (신음동 1042-3) |  | (신음동 1042-3) | 433-0095 | 010-4143-8192 | 00:정상조정 | 일반용 | 20m/m | 11-092250 | 19950612 | 20120402 |  |  | 1 | 04:박균용 | 676
1 | 06-003-007-00300 | 제성배 | 시청로37(신음동 1042-79) | (신음동 1042-79) |  | (신음동 1042-79) |  |  | 00:정상조정 | 일반용 | 13m/m | 02-32961 | 20031201 |  |  |  | 1 | 04:박균용 | 215
1 | 06-003-007-00400 | 박진규 | 시청로41-2(신음동 1042-1) | (신음동 1042-1) |  | (신음동 1042-1) |  |  | 00:정상조정 | 일반용 | 25m/m | 09-000043 | 20100822 |  |  |  | 1 | 04:박균용 | 346
1 | 06-003-007-01000 | 장석선 | 시청로34-14(신음동 411-1) | (신음동 411-1) |  | (신음동 411-1) |  | 010-6334-0795 | 44:가구분할 | 가정용 | 40m/m | 11-000252 | 20110712 |  |  |  | 10 | 04:박균용 | 2258
1 | 06-003-007-01100 | 전미숙(아트빌) | 시청로34-16(신음동 411-8) | (신음동 411-8) |  | (신음동 411-8) | 010-3239-4080 |  | 44:가구분할 | 가정용 | 40m/m | 11-000253 | 20110712 |  |  |  | 10 | 04:박균용 | 1474
1 | 06-003-007-01200 | 김홍곤 | 시청로34-18(신음동 411-9) | (신음동 411-9) |  | (신음동 411-9) |  |  | 44:가구분할 | 가정용 | 40m/m | 11-000255 | 20110712 |  |  |  | 9 | 04:박균용 | 1856
1 | 06-003-007-01300 | 최철기외1 | 시청로34-20(신음동 411-4) | (신음동 411-4) |  | (신음동 411-4) | 010-3166-0873 |  | 44:가구분할 | 가정용 | 40m/m | 07000349 | 20110712 | 20111220 |  |  | 9 | 04:박균용 | 2354
1 | 06-003-007-01400 | 김남두(파크빌) | 시청로34-22(신음동 411-10) | (신음동 411-10) |  | (신음동 411-10) |  | 011-543-1348 | 44:가구분할 | 가정용 | 40m/m | 11-000057 | 20110712 |  |  |  | 8 | 04:박균용 | 2000
1 | 06-003-007-01500 | 전재영 | 시청로34-24(신음동411-12) | (신음동411-12) |  | (신음동411-12) | 010-8599-5441 |  | 00:정상조정 | 일반용 | 25m/m | 12-000247 | 20120425 |  |  |  | 1 | 04:박균용 | 40
1 | 06-003-008-00100 | 신동숙(우일정비) | 시청로34(신음동 411-2) | (신음동 411-2) |  | (신음동 411-2) |  |  | 00:정상조정 | 일반용 | 20m/m | 954786 | 19951127 | 20010316 |  |  | 1 | 04:박균용 | 115
1 | 06-003-008-00200 | 아쿠아스포츠센터 | 시청로40(신음동 394-9) | (신음동 394-9) |  | (신음동 394-9) |  | 010-9208-8583 | 98:폐전(직권) | 일반용 | 40m/m | 04-0369 | 19991012 | 20060609 |  |  | 1 | 04:박균용 | 0
1 | 06-003-008-00300 | 현대아파트(상가) | 시청로40(신음동 394-3) | (신음동 394-3) |  | (신음동 394-3) |  |  | 00:정상조정 | 일반용 | 25m/m | 09001021 | 19961102 | 20100104 |  |  | 1 | 04:박균용 | 2814
1 | 06-003-008-00400 | 현대아파트1차(신음동) | 시청로46(신음동 394-3) | (신음동 394-3) |  | (신음동 394-3) | 435-8356 |  | 44:가구분할 | 가정용 | 150m/m | 96209 | 19970422 |  |  |  | 959 | 04:박균용 | 229227
1 | 06-003-008-00500 | 현대아파트(신음동-유치원) | 시청로46(신음동 394-3) | (신음동 394-3) |  | (신음동 394-3) |  |  | 00:정상조정 | 일반용 | 20m/m | 954785 | 19970430 | 20010319 |  |  | 1 | 04:박균용 | 1420
1 | 06-003-008-00600 | 현대아파트2차(신음동) | 시청로40(신음동 394-9) | (신음동 394-9) |  | (신음동 394-9) |  |  | 44:가구분할 | 가정용 | 100m/m | 09000055 | 19981109 | 20090410 |  |  | 440 | 04:박균용 | 98163
1 | 06-003-008-00700 | 전철범 | 시청로66(신음동 394-4) | (신음동 394-4) |  | (신음동 394-4) |  |  | 00:정상조정 | 일반용 | 50m/m | 02-0844 | 20030419 |  |  |  | 1 | 04:박균용 | 3817
1 | 06-003-009-00000 | 추교운 | 시청로72(신음동 464-3) | (신음동 464-3) |  | (신음동 464-3) | 436-3175 |  | 00:정상조정 | 일반용 | 13m/m | 03-25622 | 19870805 | 20040129 |  |  | 1 | 04:박균용 | 364
1 | 06-003-009-00100 | 정대윤 외 1 | 시청로74(신음동 464-1) | (신음동 464-1) |  | (신음동 464-1) |  |  | 00:정상조정 | 일반용 | 25m/m | 0800814 | 19971219 | 20100222 |  |  | 1 | 04:박균용 | 3193
1 | 06-003-009-00200 | 현성환 | 시청로70(신음동 460-5) | (신음동 460-5) |  | (신음동 460-5) |  |  | 00:정상조정 | 일반용 | 13m/m | 0148931 | 20011207 |  |  |  | 1 | 04:박균용 | 72
1 | 06-003-013-00100 | 이해독 | 신음새동네길23(신음동 462-1) | (신음동 462-1) |  | (신음동 462-1) |  |  | 00:정상조정 | 가정용 | 13m/m | 01-40135 | 19840613 | 20011130 |  |  | 1 | 04:박균용 | 248
1 | 06-003-013-00200 | 서상철(떳다노래방) | 신음새동네길21(신음동 462-26) | (신음동 462-26) |  | (신음동 462-26) |  |  | 00:정상조정 | 일반용 | 13m/m | 0148937 | 20011126 |  |  |  | 1 | 04:박균용 | 850
1 | 06-003-013-00300 | 김선욱 | 신음새동네길13(신음동 462-25) | (신음동 462-25) |  | (신음동 462-25) |  |  | 00:정상조정 | 일반용 | 40m/m | 04-0370 | 20021002 | 20061030 |  |  | 1 | 04:박균용 | 2456
1 | 06-003-013-00400 | 최인관 | 속구미길23(신음동 462-24) | (신음동 462-24) |  | (신음동 462-24) |  |  | 00:정상조정 | 일반용 | 25m/m | 02-3785 | 20021114 |  |  |  | 1 | 04:박균용 | 403
1 | 06-003-014-00000 | 제일병원 | 신음동 442-1, 제일병원주차장 | [5 empty] | 00:정상조정 | 가정용 | 13m/m | 02-43385 | 19921201 | 20030221 |  |  | 1 | 04:박균용 | 0
1 | 06-003-014-00100 | 이화영 | 신음새동네길27(신음동 442-10) | (신음동 442-10) |  | (신음동 442-10) |  | 010-3332-6412 | 00:정상조정 | 일반용 | 20m/m | 022643 | 20021218 |  |  |  | 1 | 04:박균용 | 2122
1 | 06-003-014-00200 | 제일병원 | 신음동 442-1, 제일병원주차장 |  |  |  | 010-3055-8766 |  | 00:정상조정 | 가정용 | 25m/m | 10003061 | 20080723 | 20110207 |  |  | 1 | 04:박균용 | 3626
1 | 06-003-015-00100 | 이동희 | 신음동 442-21 |  |  |  |  | 010-9535-5953 | 00:정상조정 | 일반용 | 50m/m | 14-000088 | 20140930 |  |  |  | 1 | 04:박균용 | 3487
1 | 06-003-017-00000 | 이명성 | 신음새동네길7(신음동 440-19) | (신음동 440-19) |  | (신음동 440-19) | 432-0435 |  | 00:정상조정 | 가정용 | 13m/m | 12-076565 | 19970610 | 20130228 |  |  | 1 | 04:박균용 | 44
1 | 06-003-017-00100 | 김상우 | 신음새동네길41(신음동 442) | (신음동 442) |  | (신음동 442) |  |  | 00:정상조정 | 일반용 | 13m/m | 0140121 | 19920908 | 20011130 |  |  | 1 | 04:박균용 | 851
1 | 06-003-018-00000 | 최성길 | 신음새동네1길13(신음동 440-22) | (신음동 440-22) |  | (신음동 440-22) |  | 010-9843-0085 | 00:정상조정 | 가정용 | 13m/m | 09001146 | 19970610 | 20090210 |  |  | 1 | 04:박균용 | 294
1 | 06-003-019-00000 | 조삼제 | 신음새동네1길28(신음동 440-42) | (신음동 440-42) |  | (신음동 440-42) |  |  | 00:정상조정 | 가정용 | 13m/m | 09001136 | 19970709 | 20090210 |  |  | 1 | 04:박균용 | 155
1 | 06-003-020-00000 | 김영연 | 신음새동네1길22(신음동 440-20) | (신음동 440-20) |  | (신음동 440-20) |  |  | 00:정상조정 | 가정용 | 13m/m | 09001132 | 19970709 | 20090210 |  |  | 1 | 04:박균용 | 305
1 | 06-003-020-00100 | 김창덕 | 신음새동네1길20-24(신음동 440-20) | (신음동 440-20) |  | (신음동 440-20) |  |  | 00:정상조정 | 가정용 | 13m/m | 0140128 | 19900614 | 20011130 |  |  | 1 | 04:박균용 | 264
1 | 06-003-021-00000 | 박선애 | 신음새동네1길20-27(신음동 440-10) | (신음동 440-10) |  | (신음동 440-10) |  | 010-7644-9685 | 00:정상조정 | 가정용 | 13m/m | 01-40127 | 19821201 | 20011130 |  |  | 1 | 04:박균용 | 117
1 | 06-003-022-00000 | 정운창 | 신음새동네1길38(신음동 3-2) | (신음동 3-2) |  | (신음동 3-2) |  |  | 00:정상조정 | 가정용 | 13m/m | 13-030984 | 19821201 | 20130824 |  |  | 1 | 04:박균용 | 176
1 | 06-003-023-00000 | 신승호 | 신음새동네1길49(신음동 산 37) | (신음동 산 37) |  | (신음동 산 37) | 437-7521 |  | 00:정상조정 | 가정용 | 13m/m | 09001135 | 19970709 | 20090210 |  |  | 1 | 04:박균용 | 724
1 | 06-003-024-00000 | 이유광 | 신음새동네길53(신음동 440-41) | (신음동 440-41) |  | (신음동 440-41) |  |  | 00:정상조정 | 가정용 | 13m/m | 09001140 | 19990608 | 20090210 |  |  | 1 | 04:박균용 | 420
1 | 06-003-024-00100 | 김병길 | 신음새동네1길27-4(신음동 440-45) | (신음동 440-45) |  | (신음동 440-45) |  |  | 44:가구분할 | 가정용 | 13m/m | 0140134 | 19890616 | 20011130 |  |  | 2 | 04:박균용 | 509
1 | 06-003-024-00200 | 이병옥 | 신음새동네1길29(신음동440-47) | (신음동440-47) |  | (신음동440-47) | 432-1780 |  | 00:정상조정 | 가정용 | 13m/m | 0136578 | 20011012 |  |  |  | 1 | 04:박균용 | 32
1 | 06-003-024-00300 | 손정수 | 신음새동네1길31(신음동440-44) | (신음동440-44) |  | (신음동440-44) | 430-6231 |  | 00:정상조정 | 가정용 | 13m/m | 13-068724 | 20011008 | 20140922 |  |  | 1 | 04:박균용 | 15
1 | 06-003-025-00000 | 서인범 | 신음새동네1길20-2(신음동 440-33) | (신음동 440-33) |  | (신음동 440-33) |  |  | 00:정상조정 | 가정용 | 13m/m | 09001150 | 19970709 | 20090210 |  |  | 1 | 04:박균용 | 297
1 | 06-003-026-00000 | 이우선 | 신음새동네1길20-3(신음동 440-32) | (신음동 440-32) |  | (신음동 440-32) |  |  | 00:정상조정 | 가정용 | 13m/m | 0140132 | 19821201 | 20011130 |  |  | 1 | 04:박균용 | 426
1 | 06-003-027-00000 | 이종팔 | 신음새동네길14(신음동 440-24) | (신음동 440-24) |  | (신음동 440-24) | 432-8924 |  | 00:정상조정 | 가정용 | 13m/m | 09001011 | 19970709 | 20090210 |  |  | 1 | 04:박균용 | 73
1 | 06-003-028-00000 | 김길중 | 신음새동네1길20-8(신음동 440-25) | (신음동 440-25) |  | (신음동 440-25) |  |  | 44:가구분할 | 가정용 | 13m/m | 13-030975 | 19821201 | 20130824 |  |  | 3 | 04:박균용 | 587
1 | 06-003-029-00000 | 김영수 | 신음새동네1길20-7(신음동 440-39) | (신음동 440-39) |  | (신음동 440-39) |  |  | 00:정상조정 | 가정용 | 13m/m | 09001144 | 19981215 | 20090210 |  |  | 1 | 04:박균용 | 144
1 | 06-003-030-00000 | 이기수 | 신음새동네1길20-10(신음동 440-26) | (신음동 440-26) |  | (신음동 440-26) | 434-7763 |  | 00:정상조정 | 가정용 | 13m/m | 09001143 | 19970709 | 20090210 |  |  | 1 | 04:박균용 | 48
1 | 06-003-031-00000 | 김병용 | 신음새동네1길20-9(신음동 440-40) | (신음동 440-40) |  | (신음동 440-40) |  |  | 00:정상조정 | 가정용 | 13m/m | 13-030969 | 19821201 | 20130824 |  |  | 1 | 04:박균용 | 177
1 | 06-003-032-00000 | 서영집 | 신음새동네1길20-15(신음동 440-34) | (신음동 440-34) |  | (신음동 440-34) |  |  | 00:정상조정 | 가정용 | 13m/m | 09001133 | 19970709 | 20090210 |  |  | 1 | 04:박균용 | 185
1 | 06-003-032-00100 | 박창순 | 신음새동네1길30(신음동 440-21) | (신음동 440-21) |  | (신음동 440-21) |  |  | 00:정상조정 | 가정용 | 20m/m | 13-001275 | 19990210 | 20141120 |  |  | 1 | 04:박균용 | 367
1 | 06-003-033-00000 | 이상옥 | 신음새동네1길20-14(신음동 440-29) | (신음동 440-29) |  | (신음동 440-29) |  |  | 44:가구분할 | 가정용 | 13m/m | 13-030970 | 19821201 | 20130824 |  |  | 4 | 04:박균용 | 442
1 | 06-003-034-00000 | 김재근 | 신음새동네1길20-16(신음동 440-28) | (신음동 440-28) |  | (신음동 440-28) |  |  | 00:정상조정 | 가정용 | 13m/m | 09001148 | 19970709 | 20090210 |  |  | 1 | 04:박균용 | 392
1 | 06-003-036-00000 | 배제호 | 신음새동네길61(신음동 439-3) | (신음동 439-3) |  | (신음동 439-3) |  | 010-3540-9257 | 00:정상조정 | 가정용 | 25m/m | 07-000549 | 19970709 | 20140520 |  |  | 1 | 04:박균용 | 297
1 | 06-003-037-00000 | 김도규 | 신음새동네길57(신음동 439-2) | (신음동 439-2) |  | (신음동 439-2) |  |  | 44:가구분할 | 가정용 | 13m/m | 09001031 | 19970709 | 20090210 |  |  | 3 | 04:박균용 | 384
1 | 06-003-038-00000 | 이헌동 | 신음새동네길55(신음동 439) | (신음동 439-1) |  | (신음동 439-1) |  | 010.9886.3236 | 44:가구분할 | 가정용 | 13m/m | 09001147 | 19970709 | 20090210 |  |  | 3 | 04:박균용 | 601
1 | 06-003-039-00000 | 임병철 | 신음새동네1길12-7(신음동 440-31) | (신음동 440-31) |  | (신음동 440-31) |  |  | 00:정상조정 | 가정용 | 13m/m | 09001134 | 19970709 | 20090210 |  |  | 1 | 04:박균용 | 34
1 | 06-003-040-00000 | 조병기 | 신음새동네1길12-5(신음동 441-3) | (신음동 441-3) |  | (신음동 441-3) |  |  | 00:정상조정 | 가정용 | 13m/m | 09001141 | 19970610 | 20090210 |  |  | 1 | 04:박균용 | 92
1 | 06-003-041-00000 | 주용규 | 신음새동네1길12-3(신음동 441-2) | (신음동 441-2) |  | (신음동 441-2) |  |  | 00:정상조정 | 가정용 | 13m/m | 09000896 | 19990914 | 20090210 |  |  | 1 | 04:박균용 | 228
1 | 06-003-041-00100 | 현춘길 | 신음새동네길45(신음동 438-4) | (신음동 438-4) |  | (신음동 438-4) | 434-0932 |  | 00:정상조정 | 일반용 | 13m/m | 09000895 | 19970610 | 20090210 |  |  | 1 | 04:박균용 | 713
1 | 06-003-041-00200 | 오숙정 | 신음새동네길47(신음동 438-8외3필) | (신음동 438-8외3필) |  | (신음동 438-8외3필) | 435-6061 |  | 00:정상조정 | 일반용 | 25m/m | 13-000986 | 20020724 | 20141120 |  |  | 1 | 04:박균용 | 427
1 | 06-003-042-00100 | 장태근 | 신음새동네1길3(신음동 442-2) | (신음동 442-2) |  | (신음동 442-2) | 430-1191 |  | 00:정상조정 | 가정용 | 13m/m | 09000901 | 19970610 | 20090210 |  |  | 1 | 04:박균용 | 180
1 | 06-003-042-00200 | 이무원 | 신음새동네1길3-2(신음동 442) | (신음동 442) |  | (신음동 442) |  |  | 00:정상조정 | 가정용 | 13m/m | 02-43654 | 19850420 | 20030319 |  |  | 1 | 04:박균용 | 65
1 | 06-003-043-00000 | 임종철 | 속구미길21(신음동 462-7) | (신음동 462-7) |  | (신음동 462-7) |  |  | 00:정상조정 | 일반용 | 20m/m | 06-000009 | 19821201 | 20071030 |  |  | 1 | 04:박균용 | 759
1 | 06-003-044-00000 | 박일선외1인 | 신음새동네길5-14(신음동 462-1,462-10) | (신음동 462-1,462-10) |  | (신음동 462-1,462-10) |  |  | 00:정상조정 | 일반용 | 20m/m | 09-000068 | 19821201 | 20110509 |  |  | 1 | 04:박균용 | 1187
1 | 06-003-044-00100 | 이상광 | 신음새동네길1(신음동 460-10) | (신음동 460-10) |  | (신음동 460-10) |  |  | 00:정상조정 | 일반용 | 25m/m | 09-000028 | 19890919 | 20110509 |  |  | 1 | 04:박균용 | 2333
1 | 06-003-045-00000 | 추교운 | 시청로72(신음동 464-3) | (신음동 464-3) |  | (신음동 464-3) |  |  | 00:정상조정 | 일반용 | 13m/m | 13-031006 | 19890919 | 20130911 |  |  | 1 | 04:박균용 | 744
1 | 06-003-046-00100 | 강병직 | 신음1길6-3(신음동 1257-9) | (신음동 1257-9) |  | (신음동 1257-9) |  |  | 00:정상조정 | 일반용 | 20m/m | 954787 | 19981103 | 20010319 |  |  | 1 | 04:박균용 | 1260
1 | 06-003-046-00200 | 박창윤 | 신음1길17(신음동 471-59) | (신음동 471-59) |  | (신음동 471-59) | 432-3020 |  | 00:정상조정 | 일반용 | 13m/m | 12-028691 | 20020812 | 20120402 |  |  | 1 | 04:박균용 | 363
1 | 06-003-050-00000 | 에스티에스도시개발(주) | 신음동 470(롯데마트) |  |  |  |  | 010-9076-6004 | 00:정상조정 | 일반용 | 75m/m | 14-000053 | 20141103 |  |  |  | 1 | 04:박균용 | 21730
1 | 06-003-051-00000 | 박창윤 | 신음1길17(신음동 471-59) | (신음동 471-59) |  | (신음동 471-59) |  |  | 00:정상조정 | 일반용 | 20m/m | 02-3947 | 19970215 | 20030404 |  |  | 1 | 04:박균용 | 765
1 | 06-003-051-00100 | 김명수 | 신음1길21(신음동 471-39) |  |  |  |  | 010.2778.4993 | 00:정상조정 | 일반용 | 40m/m | 15-004063 | 20151204 |  |  |  | 1 | 04:박균용 | 18
1 | 06-003-051-00200 | 박두선 | 신음1길23-7(신음동 471-71) |  |  |  |  | 010.9065.8383 | 00:정상조정 | 가정용 | 40m/m | 15-004065 | 20151204 |  |  |  | 1 | 04:박균용 | 8
1 | 06-003-051-00300 | 김명선 | 신음1길23-9(신음동 471-61) |  |  |  |  | 010.9353.1030 | 00:정상조정 | 가정용 | 40m/m | 15-004066 | 20151204 |  |  |  | 1 | 04:박균용 | 29
1 | 06-003-051-00400 | 박두선 | 신음동 471-38 |  |  |  |  | 010.9065.8383 | 00:정상조정 | 가정용 | 40m/m | 15-000064 | 20151204 |  |  |  | 1 | 04:박균용 | 19
1 | 06-003-051-00500 | 박두선 | 신음동 471-64 |  |  |  |  | 010.9065.8383 | 00:정상조정 | 가정용 | 40m/m | 15-000061 | 20151204 |  |  |  | 1 | 04:박균용 | 5
1 | 06-003-051-00600 | 변혜정 | 신음동 471-57 |  |  |  |  | 010.6511.1365 | 00:정상조정 | 가정용 | 40m/m | 15-000062 | 20151204 |  |  |  | 1 | 04:박균용 | 2
1 | 06-003-053-00000 | 김경이 | 신음1길23-2(신음동 471-58) | (신음동 471-58) |  | (신음동 471-58) | 010-8454-3336 |  | 00:정상조정 | 가정용 | 13m/m | 09000910 | 19970709 | 20090210 |  |  | 1 | 04:박균용 | 219
1 | 06-003-058-00000 | 김천제일병원 | 신음1길12(신음동 462-14) | (신음동 462-14) |  | (신음동 462-14) | 420-9476 |  | 00:정상조정 | 일반용 | 75m/m | 03-80122 | 19980126 | 20051020 |  |  | 1 | 04:박균용 | 63838
1 | 06-003-060-00000 | 권중화(호경빌라A동) | 신음1길33(신음동 471-113) | (신음동 471-113) |  | (신음동 471-113) |  |  | 44:가구분할 | 가정용 | 25m/m | 11-002919 | 20111229 |  |  |  | 5 | 04:박균용 | 678
1 | 06-003-060-00100 | 권중화(호경빌라B동) | 신음1길29-6(신음동 471-68) | (신음동 471-68) |  | (신음동 471-68) |  |  | 44:가구분할 | 가정용 | 25m/m | 11-002920 | 20111229 |  |  |  | 4 | 04:박균용 | 776
1 | 06-003-061-00000 | 윤석곤 | 신음1길29-8(신음동 471-67) | (신음동 471-67) |  | (신음동 471-67) |  |  | 00:정상조정 | 가정용 | 13m/m | 09000899 | 19821201 | 20090210 |  |  | 1 | 04:박균용 | 259
1 | 06-003-062-00000 | 최정수 | 신음동 471-55 |  |  |  | 010-3822-3773 |  | 00:정상조정 | 일반용 | 13m/m | 08012591 | 19821201 | 20120514 |  |  | 1 | 04:박균용 | 30
1 | 06-003-064-00000 | 정현수 | 신음1길36-5(신음동 471-52) | (신음동 471-52) |  | (신음동 471-52) |  |  | 00:정상조정 | 가정용 | 13m/m | 09001021 | 19970709 | 20090210 |  |  | 1 | 04:박균용 | 36
1 | 06-003-065-00000 | 정남철 | 신음1길33-4(신음동 471-34) | (신음동 471-34) |  | (신음동 471-34) | 434-0136 | 010-5593-0136 | 00:정상조정 | 가정용 | 13m/m | 0230032 | 19821201 | 20021207 |  |  | 1 | 04:박균용 | 201
1 | 06-003-066-00000 | 박래규 | 신음1길33-8(신음동 471-35) | (신음동 471-35) |  | (신음동 471-35) | 010-2462-6775 |  | 00:정상조정 | 가정용 | 13m/m | 11091176 | 19821201 | 20120316 |  |  | 1 | 04:박균용 | 0
1 | 06-003-067-00000 | 허인숙(럭키빌) | 신음1길33-10(신음동 471-36) | (신음동 471-36) |  | (신음동 471-36) | 010-3520-2049 |  | 44:가구분할 | 가정용 | 25m/m | 11-002945 | 19821201 | 20111116 |  |  | 6 | 04:박균용 | 1111
1 | 06-003-068-00100 | 김순련(해피빌) | 신음1길33-12(신음동 471-112) | (신음동 471-112) |  | (신음동 471-112) | 011-782-0403 |  | 44:가구분할 | 가정용 | 25m/m | 11-002944 | 20111116 |  |  |  | 4 | 04:박균용 | 859
1 | 06-003-069-00000 | 임경현 | 신음1길33-4(신음동 471-33) | (신음동 471-33) |  | (신음동 471-33) | 010-6565-2211 |  | 00:정상조정 | 가정용 | 13m/m | 1109165 | 19970709 | 20111206 |  |  | 1 | 04:박균용 | 7
1 | 06-003-070-00000 | 이대억 | 신음1길40(신음동 471-54) | (신음동 471-54) |  | (신음동 471-54) |  |  | 00:정상조정 | 가정용 | 13m/m | 09001013 | 19980518 | 20090210 |  |  | 1 | 04:박균용 | 151
1 | 06-003-071-00000 | 제일병원 | 신음1길42-7(신음동 471-50) | (신음동 471-50) |  | (신음동 471-50) | 420-9438 |  | 90:정지(일시중 | 가정용 | 13m/m | 04-4186 | 19890309 | 20050725 |  |  | 1 | 04:박균용 | 0
1 | 06-003-071-00100 | 김기수 | 신음1길42-1(신음동 471-48) | (신음동 471-48) |  | (신음동 471-48) |  |  | 90:정지(일시중 | 가정용 | 13m/m | 86-45612 | 19861111 |  |  |  | 1 | 04:박균용 | 0
1 | 06-003-071-00200 | 김억수 | 신음1길42-5(신음동 471-49) | (신음동 471-49) |  | (신음동 471-49) |  |  | 00:정상조정 | 가정용 | 13m/m | 9825099 | 19861111 | 20000113 |  |  | 1 | 04:박균용 | 185
1 | 06-003-071-00300 | 임성애 | 신음1길42-9(신음동 471-51) | (신음동 471-51) |  | (신음동 471-51) |  |  | 00:정상조정 | 가정용 | 13m/m | 13-029645 | 20020504 | 20141027 |  |  | 1 | 04:박균용 | 239
1 | 06-003-072-00000 | 조동환 | 신음1길41-4(신음동 471-31) | (신음동 471-31) |  | (신음동 471-31) |  |  | 00:정상조정 | 가정용 | 13m/m | 09001016 | 19821201 | 20090210 |  |  | 1 | 04:박균용 | 216
1 | 06-003-074-00000 | 정현선(사랑채) | 신음1길33-20(신음동 471-29) | (신음동 471-29) |  | (신음동 471-29) |  | 010-6309-7616 | 44:가구분할 | 가정용 | 40m/m | 12-000455 | 19980422 | 20121228 |  |  | 9 | 04:박균용 | 1754
1 | 06-003-075-00000 | 정장연(행복빌) | 신음1길33-24(신음동 471-118) | (신음동 471-118) |  | (신음동 471-118) |  | 010-8257-0482 | 44:가구분할 | 가정용 | 40m/m | 10-000405 | 19880216 | 20140714 |  |  | 10 | 04:박균용 | 1351
1 | 06-003-077-00000 | 최정수 | 신음1길50(신음동 471-47) | (신음동 471-47) |  | (신음동 471-47) |  |  | 00:정상조정 | 가정용 | 13m/m | 09001024 | 19821201 | 20090210 |  |  | 1 | 04:박균용 | 266
1 | 06-003-078-00000 | 박고진 | 신음1길46-3(신음동 471-46) | (신음동 471-46) |  | (신음동 471-46) | 437-8851(주인) |  | 00:정상조정 | 가정용 | 13m/m | 09000906 | 19821201 | 20090210 |  |  | 1 | 04:박균용 | 152
1 | 06-003-079-00000 | 박고진 | 신음1길46-5(신음동 471-45) | (신음동 471-45) |  | (신음동 471-45) |  |  | 00:정상조정 | 가정용 | 13m/m | 09001023 | 19821201 | 20090210 |  |  | 1 | 04:박균용 | 10
1 | 06-003-080-00000 | 서팔만 | 신음동 3-5 | [5 empty] | 00:정상조정 | 가정용 | 13m/m | 9825096 | 19821201 |  |  |  | 1 | 04:박균용 | 0
1 | 06-003-081-00000 | 최동완 | 신음1길45-8(신음동 471-25) | (신음동 471-25) |  | (신음동 471-25) |  |  | 00:정상조정 | 가정용 | 13m/m | 09001014 | 19870805 | 20090210 |  |  | 1 | 04:박균용 | 281
1 | 06-003-082-00000 | 이만식(대경캐슬) | 신음1길33-26(신음동 471-26) | (신음동 471-26) |  | (신음동 471-26) |  | 010-8257-0482 | 44:가구분할 | 가정용 | 40m/m | 12-000451 | 19870805 | 20121227 |  |  | 4 | 04:박균용 | 1348
1 | 06-003-083-00000 | 최정수 | 신음1길47(신음동 471-23) | (신음동 471-23) |  | (신음동 471-23) |  |  | 00:정상조정 | 가정용 | 13m/m | 04-4033 | 19821201 | 20050317 |  |  | 1 | 04:박균용 | 44
1 | 06-003-084-00000 | 김정갑 | 신음1길52(신음동 471-42) | (신음동 471-42) |  | (신음동 471-42) |  |  | 00:정상조정 | 가정용 | 13m/m | 09001022 | 19821201 | 20090210 |  |  | 1 | 04:박균용 | 109
1 | 06-003-085-00000 | 방준성 | 신음1길52-5,3동607호(신음동 471-43) | (신음동 471-43) |  | (신음동 471-43) |  |  | 00:정상조정 | 가정용 | 13m/m | 09001018 | 19970709 | 20090210 |  |  | 1 | 04:박균용 | 0
1 | 06-003-086-00000 | 신쌍원 | 신음1길51-4(신음동 471-21) | (신음동 471-21) |  | (신음동 471-21) |  |  | 00:정상조정 | 가정용 | 13m/m | 09000893 | 19821201 | 20090210 |  |  | 1 | 04:박균용 | 186
1 | 06-003-086-00100 | 최상길 | 신음1길51-6(신음동 471-20) | (신음동 471-20) |  | (신음동 471-20) | 434-9384 |  | 00:정상조정 | 가정용 | 13m/m | 09000905 | 19991105 | 20090210 |  |  | 1 | 04:박균용 | 190
1 | 06-003-089-00000 | 진영훈 | 신음1길33-32(신음동 471-18),롯데캐슬 |  |  |  |  | 010.3947.8852 | 44:가구분할 | 가정용 | 40m/m | 14-000239 | 20140902 |  |  |  | 7 | 04:박균용 | 1419
1 | 06-003-090-00000 | 이영환 | 신음1길53(신음동 471-22) | (신음동 471-22) |  | (신음동 471-22) |  |  | 00:정상조정 | 가정용 | 13m/m | 09001026 | 19970709 | 20090210 |  |  | 1 | 04:박균용 | 249
1 | 06-003-091-00000 | 최길현 | 신음1길55-4(신음동 471-13) | (신음동 471-13) |  | (신음동 471-13) | 434-0581 |  | 00:정상조정 | 가정용 | 13m/m | 09000903 | 19870602 | 20090210 |  |  | 1 | 04:박균용 | 63
1 | 06-003-093-00000 | 최광현 | 신음1길55-10(신음동 471-15) | (신음동 471-15) |  | (신음동 471-15) | 437-9610 |  | 00:정상조정 | 가정용 | 13m/m | 09000909 | 19821201 | 20090210 |  |  | 1 | 04:박균용 | 0
1 | 06-003-094-00100 | 이정수 | 신음1길33-37(신음동 471-124) |  |  |  |  | 010.9255.0067 | 44:가구분할 | 가정용 | 40m/m | 15-000053 | 20150506 |  |  |  | 6 | 04:박균용 | 243
1 | 06-003-094-00200 | 배남숙 | 신음동 471-123 |  |  |  |  | 010.2830.2810 | 00:정상조정 | 가정용 | 25m/m | 14-002020 | 20150706 |  |  |  | 1 | 04:박균용 | 2
1 | 06-003-094-00300 | 오정희 | 신음동 471-2 |  |  |  |  | 010.9255.0067 | 00:정상조정 | 가정용 | 40m/m | 15-000066 | 20150706 |  |  |  | 1 | 04:박균용 | 21
1 | 06-003-098-00100 | 박향월 | 신음1길55-29(신음동 471-1) | (신음동 471-1) |  | (신음동 471-1) |  |  | 00:정상조정 | 가정용 | 13m/m | 13-068722 | 19940704 | 20140922 |  |  | 1 | 04:박균용 | 109
1 | 06-003-099-00000 | 이광수 | 신음1길62(신음동 471-41) | (신음동 471-41) |  | (신음동 471-41) |  |  | 00:정상조정 | 가정용 | 13m/m | 13-031011 | 19970617 | 20130911 |  |  | 1 | 04:박균용 | 112
1 | 06-003-100-00000 | 이종학 | 신음1길57(신음동 471-12) | (신음동 471-12) |  | (신음동 471-12) |  |  | 00:정상조정 | 가정용 | 13m/m | 09000904 | 19821201 | 20090210 |  |  | 1 | 04:박균용 | 175
1 | 06-003-102-00000 | 한현덕 | 신음1길66(신음동 471-10) | (신음동 471-10) |  | (신음동 471-10) | 017-313-1373 |  | 00:정상조정 | 가정용 | 13m/m | 11090174 | 19821201 | 20111206 |  |  | 1 | 04:박균용 | 263
1 | 06-003-103-00000 | 김기태 | 신음1길72(신음동 471-5) | (신음동 471-5) |  | (신음동 471-5) |  |  | 00:정상조정 | 가정용 | 13m/m | 13-030439 | 19821201 | 20130911 |  |  | 1 | 04:박균용 | 7
1 | 06-003-106-00000 | 김기태 | 신음1길82-1(신음동 479-3) | (신음동 479-3) |  | (신음동 479-3) |  |  | 00:정상조정 | 가정용 | 13m/m | 9824824 | 19871103 | 20000113 |  |  | 1 | 04:박균용 | 167
1 | 06-003-108-00000 | 권혁봉 | 속구미길118-6(신음동 380-9) | (신음동 380-9) |  | (신음동 380-9) | 432-6833 |  | 00:정상조정 | 가정용 | 13m/m | 03-25269 | 20000426 | 20040129 |  |  | 1 | 04:박균용 | 269
1 | 06-003-108-00100 | 강하원 외1인 | 속구미2길117(신음동 376-1) | (신음동 376-1) |  | (신음동 376-1) | 432-2757 |  | 00:정상조정 | 일반용 | 25m/m | 07-000514 | 20021105 | 20130601 |  |  | 1 | 04:박균용 | 2249
1 | 06-003-115-00000 | 조동근 | 속구미2길148-8(신음동 360-5) | (신음동 360-5) |  | (신음동 360-5) | 435-3798 | 010-2805-3798 | 00:정상조정 | 가정용 | 13m/m | 09001142 | 20000501 | 20090210 |  |  | 1 | 04:박균용 | 170
1 | 06-003-115-00100 | 주공그린빌아파트 | 신음새동네길111(신음동 1309) | (신음동 1309) |  | (신음동 1309) |  |  | 44:가구분할 | 가정용 | 150m/m | 0044 | 20030324 |  |  |  | 390 | 04:박균용 | 92833
1 | 06-003-115-00200 | 김천신음그린빌(상가) | 신음새동네길109(신음동 1309) | (신음동 1309) |  | (신음동 1309) |  |  | 00:정상조정 | 일반용 | 25m/m | 3768 | 20030324 |  |  |  | 1 | 04:박균용 | 693
1 | 06-003-116-00000 | 신음주공해돋이타운(상가) | 신음새동네길2길48(신음동 1307) | (신음동 1307) |  | (신음동 1307) |  |  | 00:정상조정 | 일반용 | 25m/m | 13-000957 | 20020419 | 20141120 |  |  | 1 | 04:박균용 | 972
1 | 06-003-117-00000 | 신음주공해돋이타운 | 신음새동네길110(신음동 1307) | (신음동 1307) |  | (신음동 1307) | 431-1782 |  | 44:가구분할 | 가정용 | 150m/m | 09000018 | 20020419 | 20090410 |  |  | 714 | 04:박균용 | 131585
1 | 06-003-118-00000 | 동신초등학교 | 신음새동네길116(신음동 1308) | (신음동 1308) |  | (신음동 1308) | 439-2436 |  | 00:정상조정 | 일반용 | 50m/m | 08000258 | 20020520 | 20090202 |  |  | 1 | 04:박균용 | 5287
1 | 06-003-120-00000 | 이영석 | 신음새동네2길43(신음동 1302-5) | (신음동 1302-5) |  | (신음동 1302-5) |  |  | 44:가구분할 | 일반용 | 20m/m | 02-2650 | 20020916 |  |  |  | 2 | 04:박균용 | 903
1 | 06-003-121-00000 | 곽영수 | 신음새동네2길37(신음동 1302-6) | (신음동 1302-6) |  | (신음동 1302-6) |  |  | 00:정상조정 | 일반용 | 20m/m | 021213 | 20020816 |  |  |  | 1 | 04:박균용 | 132
1 | 06-003-122-00000 | 이상화 | 신음새동네2길33(신음동 1302-7) | (신음동 1302-7) |  | (신음동 1302-7) |  |  | 00:정상조정 | 일반용 | 25m/m | 02-4363 | 20020923 | 20030205 |  |  | 1 | 04:박균용 | 801
1 | 06-003-123-00000 | 성정화 | 신음새동네2길65(신음동 1302-1) | (신음동 1302-1) |  | (신음동 1302-1) | 432-4384 |  | 00:정상조정 | 일반용 | 20m/m | 02-3904 | 20020816 | 20030111 |  |  | 1 | 04:박균용 | 1233
1 | 06-003-124-00000 | 한신교회 | 신음새동네2길67(신음동 1302) | (신음동 1302) |  | (신음동 1302) |  |  | 00:정상조정 | 일반용 | 13m/m | 02-32908 | 20030311 |  |  |  | 1 | 04:박균용 | 91
1 | 06-003-125-00000 | 박영환외1 | 신음새동네2길65(신음동 1302-1) | (신음동 1302-1) |  | (신음동 1302-1) |  |  | 00:정상조정 | 일반용 | 20m/m | 02-2628 | 20020816 |  |  |  | 1 | 04:박균용 | 775
1 | 06-003-126-00000 | 김경록 | 신음새동네2길63(신음동 1302-2) | (신음동 1302-2) |  | (신음동 1302-2) |  |  | 00:정상조정 | 일반용 | 25m/m | 03-002685 | 20031105 | 20150129 |  |  | 1 | 04:박균용 | 742
1 | 06-003-127-00000 | 최춘옥 | 신음새동네2길61(신음동 1302-3) | (신음동 1302-3) |  | (신음동 1302-3) |  |  | 00:정상조정 | 일반용 | 20m/m | 02-3905 | 20021004 | 20030109 |  |  | 1 | 04:박균용 | 622
1 | 06-003-128-00000 | 문준연 | 신음새동네2길45(신음동 1302-4) | (신음동 1302-4) |  | (신음동 1302-4) |  |  | 00:정상조정 | 일반용 | 25m/m | 13-000987 | 20021004 | 20141120 |  |  | 1 | 04:박균용 | 372
1 | 06-003-129-00000 | 김춘화 | 신음새동네길82(신음동 1301-4),교촌치킨 | (신음동 1301-4) 자두공인중개사사무실 |  | (신음동 1301-4) 자두공인중개사사무실 | 432-4665 |  | 00:정상조정 | 일반용 | 25m/m | 02-3787 | 20021025 |  |  |  | 1 | 04:박균용 | 773
1 | 06-003-130-00000 | GS25 | 신음새동네길76옆(신음동 1301-3) | (신음동 1301-3) |  | (신음동 1301-3) | 434-5244 | 010-8838-5244 | 00:정상조정 | 일반용 | 20m/m | 11-002704 | 20041024 | 20140318 |  |  | 1 | 04:박균용 | 788
1 | 06-003-130-00100 | 리치뱅크 | 신음새동네길76(신음동 1301-4) | (신음동 1301-4) |  | (신음동 1301-4) |  |  | 00:정상조정 | 일반용 | 20m/m | 08000390 | 20081113 |  |  |  | 1 | 04:박균용 | 511
1 | 06-003-133-00000 | 권성진 | 신음새동네길74(신음동 1301-2) | (신음동 1301-2) |  | (신음동 1301-2) | 011-2515-3735 |  | 00:정상조정 | 일반용 | 20m/m | 02-2625 | 20020823 |  |  |  | 1 | 04:박균용 | 672
1 | 06-003-134-00000 | 이대영 | 신음새동네길70(신음동 1301-1) | (신음동 1301-1) |  | (신음동 1301-1) | 010-7250-3758 |  | 00:정상조정 | 일반용 | 20m/m | 02-3901 | 20020823 | 20030113 |  |  | 1 | 04:박균용 | 589
1 | 06-003-135-00000 | 서미경 | 신음새동네길64(신음동 1301) | (신음동 1301) |  | (신음동 1301) |  |  | 00:정상조정 | 일반용 | 20m/m | 022627 | 20020826 |  |  |  | 1 | 04:박균용 | 861
1 | 06-003-136-00000 | 신음동우체국 | 신음새동네길60(신음동 1300) | (신음동 1300) |  | (신음동 1300) | 431-2621 |  | 00:정상조정 | 일반용 | 25m/m | 3070 | 20020802 | 20110118 |  |  | 1 | 04:박균용 | 174
1 | 06-003-136-00100 | 조호윤(신종숙) | 신음새동네길54(신음동 1298-4) | (신음동 1298-4) |  | (신음동 1298-4) |  |  | 00:정상조정 | 일반용 | 25m/m | 02-3777 | 20030519 |  |  |  | 1 | 04:박균용 | 1418
1 | 06-003-136-00200 | 신종열 | 신음새동네2길25(신음동 1300-1) | (신음동 1300-1) |  | (신음동 1300-1) |  |  | 00:정상조정 | 일반용 | 25m/m | 06-001305 | 20060921 |  |  |  | 1 | 04:박균용 | 432
1 | 06-003-137-00000 | 신옥자(큰막창집3층) | 신음새동네길52(신음동 1298-3) | (신음동 1298-3) |  | (신음동 1298-3) | 437-7892 |  | 00:정상조정 | 일반용 | 25m/m | 023761 | 20030203 |  |  |  | 1 | 04:박균용 | 1165
1 | 06-003-138-00000 | 박남진 | 신음새동네길48(신음동 1298-2) | (신음동 1298-2) |  | (신음동 1298-2) | 437-7892 |  | 00:정상조정 | 일반용 | 25m/m | 023762 | 20030203 |  |  |  | 1 | 04:박균용 | 764
1 | 06-003-139-00000 | 박국제 | 신음새동네길46(신음동 1298-1),3층 | (신음동 1298-1),3층 |  | (신음동 1298-1),3층 | 434-7199 | 010-7713-7199 | 00:정상조정 | 일반용 | 20m/m | 96-17176 | 20020805 |  |  |  | 1 | 04:박균용 | 697
1 | 06-003-139-00100 | 양민자 | 신음새동네길42(신음동 1298) | (신음동 1298) |  | (신음동 1298) | 439-0300 | 010-7161-4276 | 00:정상조정 | 일반용 | 25m/m | 02-3776 | 20030519 |  |  |  | 1 | 04:박균용 | 1463
1 | 06-003-139-00200 | 이헌동(리라유치원) | 신음새동네길76뒤(신음동 1299) | (신음동 1299) |  | (신음동 1299) | 437-3233 |  | 00:정상조정 | 일반용 | 25m/m | 05-0788 | 20051012 | 20051012 |  |  | 1 | 04:박균용 | 1923
1 | 06-004-001-00000 | 김연수외1 | 시청로83-1(신음동 988-5),오븐에꾸운닭 | (신음동 988-5) |  | (신음동 988-5) | 434-7232 | 010-9467-5877 | 00:정상조정 | 일반용 | 40m/m | 12-000454 | 19821231 | 20121228 |  |  | 1 | 04:박균용 | 2358
1 | 06-004-002-00000 | 전동석(맛있는족발) | 시청로85(신음동 988-4) | (신음동 988-4) |  | (신음동 988-4) |  |  | 44:가구분할 | 일반용 | 13m/m | 08013093 | 19821201 | 20090604 |  |  | 1 | 04:박균용 | 1855
1 | 06-004-003-00000 | 정석동(살레와) | 시청로87(신음동 988-1) | (신음동 988-1) |  | (신음동 988-1) |  |  | 00:정상조정 | 일반용 | 13m/m | 1026828 | 19821201 | 20110119 |  |  | 1 | 04:박균용 | 99
1 | 06-004-003-00200 | 대신휴먼시아 아파트 | 시청로93(신음동 1313) | (신음동 1313) |  | (신음동 1313) |  |  | 44:가구분할 | 가정용 | 150m/m | 08-000079 | 20090828 |  |  |  | 422 | 04:박균용 | 63337
1 | 06-004-003-00300 | 대신휴먼시아(상가) | 시청로95(신음동 1313) | (신음동 1313) |  | (신음동 1313) | 435-8558 |  | 00:정상조정 | 일반용 | 50m/m | 06-000194 | 20090828 |  |  |  | 1 | 04:박균용 | 1623
1 | 06-004-004-00000 | 박휘복 | 시청로89(신음동 792-4)이바돔감자탕 | (신음동 792-4)이바돔감자탕 |  | (신음동 792-4)이바돔감자탕 | 436-3723 | 010-6456-9596 | 00:정상조정 | 일반용 | 25m/m | 09-000031 | 19821201 | 20100512 |  |  | 1 | 04:박균용 | 2700
1 | 06-004-005-00100 | 강재규 | 시청로89-1(신음동 792-7) | (신음동 792-7) |  | (신음동 792-7) |  |  | 00:정상조정 | 일반용 | 25m/m | 11-002943 | 20110928 |  |  |  | 1 | 04:박균용 | 4646
1 | 06-004-006-00000 | 도영기 | 신양길6-5(신음동 988-2) | (신음동 988-2) |  | (신음동 988-2) |  |  | 00:정상조정 | 가정용 | 13m/m | 13-030226 | 19821201 | 20130828 |  |  | 1 | 04:박균용 | 265
1 | 06-004-007-00000 | 도영기 | 신양길6-5(신음동 988-2) | (신음동 988-2) |  | (신음동 988-2) |  |  | 00:정상조정 | 가정용 | 13m/m | 13-030226 | 19821201 | 20130828 |  |  | 1 | 04:박균용 | 36
1 | 06-004-008-00000 | 임병률 | 신양길8(신음동 988-9) | (신음동 988-9) |  | (신음동 988-9) | 434-8778 |  | 00:정상조정 | 가정용 | 13m/m | 0140126 | 19880706 | 20011128 |  |  | 1 | 04:박균용 | 385
1 | 06-004-009-00000 | 노재상(바르미샤브뷔페) | 신양길12(신음동 988-14) | (신음동 988-14),바르미샤브칼국수 |  | (신음동 988-14),바르미샤브칼국수 |  | 010-8570-9601 | 00:정상조정 | 일반용 | 20m/m | 12-001014 | 19821201 | 20140714 |  |  | 1 | 04:박균용 | 3316
1 | 06-004-009-00100 | 박미란(원룸) | 신양길12(신음동 988-14) | (신음동 988-14) |  | (신음동 988-14) |  | 010-8570-9601 | 00:정상조정 | 가정용 | 40m/m | 12-000440 | 20121216 |  |  |  | 1 | 04:박균용 | 778
1 | 06-004-011-00000 | 김정식 | 신양길14옆(신음동 4-2) | (신음동 4-2) |  | (신음동 4-2) |  |  | 00:정상조정 | 가정용 | 13m/m | 01-40211 | 19970714 | 20020401 |  |  | 1 | 04:박균용 | 0
1 | 06-004-012-00000 | 김종배 | 신양2길45(신음동 1016-6) | (신음동 1016-6) |  | (신음동 1016-6) | 430-3106 | 010.4252.7535 | 00:정상조정 | 가정용 | 13m/m | 01-40129 | 19821201 | 20011128 |  |  | 1 | 04:박균용 | 0
1 | 06-004-013-00000 | 나기인외1(이가육부장) | 신양2길45(신음동 1016-6) | (신음동 1016-6) |  | (신음동 1016-6) |  | 010.9968.1758 | 00:정상조정 | 가정용 | 13m/m | 0140138 | 19821201 | 20011128 |  |  | 1 | 04:박균용 | 404
1 | 06-004-014-00000 | 정하빈 | 신양2길41(신음동 1016-1) | (신음동 1016-1) |  | (신음동 1016-1) | 434-4331 |  | 00:정상조정 | 가정용 | 13m/m | 0140112 | 19821201 | 20011128 |  |  | 1 | 04:박균용 | 246
1 | 06-004-014-00100 | 안복순 | 신양2길39(신음동 1016-37)대신삼겹살2 | (신음동 1016-37)대신삼겹살2 |  | (신음동 1016-37)대신삼겹살2 |  |  | 00:정상조정 | 일반용 | 13m/m | 10-016186 | 20101215 |  |  |  | 1 | 04:박균용 | 731
1 | 06-004-015-00000 | 임병국 | 신양길18(신음동 1016-29) | (신음동 1016-29) |  | (신음동 1016-29) |  |  | 00:정상조정 | 가정용 | 13m/m | 09005810 | 19821201 | 20090601 |  |  | 1 | 04:박균용 | 744
1 | 06-004-016-00000 | 유화종 | 신양길20(신음동 1016-7) | (신음동 1016-7) |  | (신음동 1016-7) |  |  | 00:정상조정 | 가정용 | 13m/m | 09001012 | 19980710 | 20090210 |  |  | 1 | 04:박균용 | 18
1 | 06-004-016-00100 | 이옥혜 | 신양길26(신음동 1016-30) | (신음동 1016-30) |  | (신음동 1016-30) |  |  | 44:가구분할 | 가정용 | 25m/m | 13-000989 | 20020703 | 20141120 |  |  | 6 | 04:박균용 | 1927
1 | 06-004-017-00000 | 박희동 | 신양길26(신음동 1016-5) | (신음동 1016-5) |  | (신음동 1016-5) |  |  | 00:정상조정 | 가정용 | 13m/m | 09001029 | 19980711 | 20090210 |  |  | 1 | 04:박균용 | 199
1 | 06-004-018-00100 | 이철기(대신조은빌) | 신양길28-10(신음동 1016-21) | (신음동 1016-21) |  | (신음동 1016-21) |  | 010-3849-5047 | 44:가구분할 | 가정용 | 25m/m | 09-000015 | 20101215 |  |  |  | 9 | 04:박균용 | 2026
1 | 06-004-018-00200 | 박옥임 | 신양길28-8(신음동 1016-36) | (신음동 1016-36) |  | (신음동 1016-36) |  |  | 44:가구분할 | 가정용 | 25m/m | 09-000012 | 20101215 |  |  |  | 6 | 04:박균용 | 2027
1 | 06-004-019-00000 | 민시자 | 신양길28-11(신음동 1016-11) | (신음동 1016-11) |  | (신음동 1016-11) | 439-2834 |  | 00:정상조정 | 가정용 | 13m/m | 0140266 | 19881007 | 20020129 |  |  | 1 | 04:박균용 | 0
1 | 06-004-019-00200 | 김해진 | 신양2길40(신음동 988-11),해물나라찜마을 |  |  |  |  | 010.3823.9980 | 00:정상조정 | 일반용 | 25m/m | 14-002005 | 20150406 |  |  |  | 1 | 04:박균용 | 780
1 | 06-004-020-00000 | 김동순 | 신양길28-7(신음동 1016-23) | (신음동 1016-23) |  | (신음동 1016-23) | 010-2766-2873 |  | 00:정상조정 | 가정용 | 13m/m | 01-40103 | 19821201 | 20011126 |  |  | 1 | 04:박균용 | 268
1 | 06-004-021-00000 | 한상희 | 신양길28-5(신음동 1016-15) | (신음동 1016-15) |  | (신음동 1016-15) | 436-1684 | 010-2537-0233 | 00:정상조정 | 가정용 | 13m/m | 12-005029 | 19981215 | 20130313 |  |  | 1 | 04:박균용 | 5
1 | 06-004-022-00000 | 김태근 | 신양길28-3(신음동 1016-16) | (신음동 1016-16) |  | (신음동 1016-16) |  |  | 00:정상조정 | 가정용 | 13m/m | 94267837 | 19821201 |  |  |  | 1 | 04:박균용 | 112
1 | 06-004-023-00000 | 박태영 | 신양길30(신음동 1016-28) | (신음동 1016-28) |  | (신음동 1016-28) |  | 010-4527-4057 | 00:정상조정 | 가정용 | 13m/m | 09000986 | 19980710 | 20090210 |  |  | 1 | 04:박균용 | 227
1 | 06-004-024-00000 | 이청용 | 신양길32(신음동 1016-27) | (신음동 1016-27) |  | (신음동 1016-27) | 010-7194-1971 |  | 00:정상조정 | 가정용 | 13m/m | 09002087 | 19870602 | 20090210 |  |  | 1 | 04:박균용 | 207
1 | 06-004-025-00000 | 이호준 | 신양길32-4(신음동 1016-19) | (신음동 1016-19) |  | (신음동 1016-19) |  | 018-508-2891 | 00:정상조정 | 가정용 | 13m/m | 12-070642 | 19821201 | 20130926 |  |  | 1 | 04:박균용 | 3
1 | 06-004-026-00000 | 백남권 | 신양길32-10(신음동 1016-12) | (신음동 1016-12) |  | (신음동 1016-12) |  |  | 00:정상조정 | 가정용 | 13m/m | 01-40104 | 19821201 | 20011126 |  |  | 1 | 04:박균용 | 166
1 | 06-004-028-00000 | 한상대 | 신양길32-11(신음동 1016-9) | (신음동 1016-9) |  | (신음동 1016-9) |  |  | 00:정상조정 | 가정용 | 13m/m | 09000965 | 19980710 | 20090210 |  |  | 1 | 04:박균용 | 152
1 | 06-004-029-00000 | 이종우 | 신양길32-9(신음동 1016-22) | (신음동 1016-22) |  | (신음동 1016-22) |  |  | 00:정상조정 | 가정용 | 13m/m | 09000908 | 19980710 | 20090210 |  |  | 1 | 04:박균용 | 80
1 | 06-004-030-00000 | 이병춘 | 신양길32-7(신음동 1016-24) | (신음동 1016-24) |  | (신음동 1016-24) |  | 010-8604-7188 | 00:정상조정 | 가정용 | 13m/m | 09001015 | 19980710 | 20090210 |  |  | 1 | 04:박균용 | 83
1 | 06-004-031-00000 | 이화순 | 신양길32-3(신음동 1016-25) | (신음동 1016-25) |  | (신음동 1016-25) |  | 010-4026-0933 | 00:정상조정 | 가정용 | 13m/m | 09001028 | 19980710 | 20090210 |  |  | 1 | 04:박균용 | 159
1 | 06-004-032-00000 | 조태제 | 신양길34(신음동 1016-16) | (신음동 1016-16) |  | (신음동 1016-16) |  |  | 44:가구분할 | 일반용 | 13m/m | 09000979 | 19980710 | 20090210 |  |  | 2 | 04:박균용 | 373
1 | 06-004-033-00000 | 김옥남 | 신양길34-1(신음동 1016-18) | (신음동 1016-18) |  | (신음동 1016-18) | 436-5961 |  | 00:정상조정 | 가정용 | 13m/m | 09000990 | 19980710 | 20090210 |  |  | 1 | 04:박균용 | 304
1 | 06-004-034-00000 | 장남분 | 신양3길46(신음동 1016-17) | (신음동 1016-17) |  | (신음동 1016-17) |  |  | 00:정상조정 | 가정용 | 13m/m | 09000956 | 19980710 | 20090210 |  |  | 1 | 04:박균용 | 92
1 | 06-004-035-00000 | 김일훈 | 신양3길48(신음동 1016-14) | (신음동 1016-14) |  | (신음동 1016-14) |  |  | 00:정상조정 | 가정용 | 13m/m | 09000966 | 19980710 | 20090210 |  |  | 1 | 04:박균용 | 59
1 | 06-004-036-00000 | 조해호 | 신양3길52(신음동 1016-13) | (신음동 1016-13) |  | (신음동 1016-13) | 433-7595 |  | 00:정상조정 | 일반용 | 13m/m | 01-40120 | 19821201 | 20011126 |  |  | 1 | 04:박균용 | 52
1 | 06-004-037-00000 | 이명기 | 신양3길54(신음동 1016-4) | (신음동 1016-4) |  | (신음동 1016-4) | 432-8636 |  | 00:정상조정 | 가정용 | 13m/m | 13-031015 | 19821201 | 20130911 |  |  | 1 | 04:박균용 | 403
1 | 06-004-038-00000 | 하은주 | 신기길68(신음동 1019-9) | (신음동 1019-9) |  | (신음동 1019-9) | 010-9353-1030 |  | 44:가구분할 | 가정용 | 25m/m | 09-000042 | 19980710 | 20101022 |  |  | 4 | 04:박균용 | 639
1 | 06-004-038-00100 | 하은주 | 신기길68(신음동 1019-9) | (신음동 1019-9) |  | (신음동 1019-9) | 010-9353-1030 |  | 00:정상조정 | 일반용 | 25m/m | 09-000065 | 20101022 |  |  |  | 1 | 04:박균용 | 140
1 | 06-004-038-00200 | 하은주 | 신기길68(신음동 1019-9) | (신음동 1019-9) |  | (신음동 1019-9) | 010-9353-1030 |  | 44:가구분할 | 가정용 | 25m/m | 09-000067 | 20101022 |  |  |  | 4 | 04:박균용 | 502
1 | 06-004-038-00400 | 하은주 | 신기길68(신음동 1019-9) | (신음동 1019-9) |  | (신음동 1019-9) | 010-9353-1030 |  | 44:가구분할 | 가정용 | 25m/m | 09-000063 | 20101022 |  |  |  | 5 | 04:박균용 | 1032
1 | 06-004-038-00500 | 김원식(통가건물) | 신기길66(신음동 1019-1)(2층,3층) | (신음동 1019-1)(2층,3층) |  | (신음동 1019-1)(2층,3층) |  |  | 00:정상조정 | 가정용 | 25m/m | 09-000048 | 20101022 |  |  |  | 1 | 04:박균용 | 874
1 | 06-004-038-00600 | 김원식(통가) | 신기길66(신음동 1019-1), (1층) | (신음동 1019-1), (1층) |  | (신음동 1019-1), (1층) |  |  | 00:정상조정 | 일반용 | 13m/m | 10-008805 | 20101022 |  |  |  | 1 | 04:박균용 | 55
1 | 06-004-039-00000 | 김순임(로하스) | 신양길38(신음동 1019-16) | (신음동 1019-3) |  | (신음동 1019-3) | 437-4402 | 010.3525.0589 | 00:정상조정 | 가정용 | 25m/m | 15-250014 | 19970115 | 20150930 |  |  | 1 | 04:박균용 | 331
1 | 06-004-039-00200 | 곽종대(202호)보림빌라 | 신양3길33(신음동 1022-15) | (신음동 1022-15) |  | (신음동 1022-15) |  |  | 44:가구분할 | 가정용 | 25m/m | 13-000988 | 20020528 | 20141120 |  |  | 8 | 04:박균용 | 1794
1 | 06-004-039-00300 | 서광영 | 신양3길27(신음동 1022-16) | (신음동 1022-16) |  | (신음동 1022-16) | 436-0539 |  | 00:정상조정 | 일반용 | 13m/m | 11011059 | 20080723 | 20110225 |  |  | 1 | 04:박균용 | 9
1 | 06-004-039-00400 | 서광영 | 신양3길27(신음동 1022-16) | (신음동 1022-16) |  | (신음동 1022-16) | 436-0539 |  | 00:정상조정 | 가정용 | 13m/m | 08-000934 | 20080723 |  |  |  | 1 | 04:박균용 | 140
1 | 06-004-039-00500 | 함예주 | 신양1길42(신음동 1022-14) | (신음동 1022-14) |  | (신음동 1022-14) | 011-362-6240 |  | 44:가구분할 | 가정용 | 25m/m | 08-000855 | 20081017 |  |  |  | 10 | 04:박균용 | 2151
1 | 06-004-040-00000 | (주)디엠에스(드림파크) | 신양길37(신음동 1019-2), 드림파크 | (신음동 1019-2), 드림파크 |  | (신음동 1019-2), 드림파크 | 010-5571-0702 |  | 44:가구분할 | 가정용 | 40m/m | 11-000574 | 20111116 |  |  |  | 24 | 04:박균용 | 7671
1 | 06-004-040-00100 | 김창동(청산빌) | 신양길40(신음동 1019-15) |  |  |  |  | 010.3517.1002 | 00:정상조정 | 일반용 | 13m/m | 15-012034 | 20150930 |  |  |  | 1 | 04:박균용 | 4
1 | 06-004-040-00200 | 김창동(청산빌) | 신양길40(신음동 1019-15),원룸 |  |  |  |  | 010.3517.1002 | 00:정상조정 | 가정용 | 20m/m | 15-001081 | 20150930 |  |  |  | 1 | 04:박균용 | 21
1 | 06-004-040-00300 | 윤선노(예담빌) | 신양길42(신음동 1019-3) |  |  |  |  | 011.527.0029 | 00:정상조정 | 일반용 | 13m/m | 15-013036 | 20150930 |  |  |  | 1 | 04:박균용 | 11
1 | 06-004-040-00400 | 윤선노(예담빌) | 신양길42(신음동 1019-3),원룸 |  |  |  |  | 011.527.0029 | 00:정상조정 | 가정용 | 25m/m | 15-250015 | 20150930 |  |  |  | 1 | 04:박균용 | 93
1 | 06-004-041-00000 | 조순덕 | 신양3길23-4옆(신음동 1022-3) | (신음동 1022-3) |  | (신음동 1022-3) | 432-5300 |  | 00:정상조정 | 일반용 | 13m/m | 11060707 | 19971004 | 20110916 |  |  | 1 | 04:박균용 | 426
1 | 06-004-042-00000 | 주쌍곤 | 신양3길23-4(신음동 1022-3) | (신음동 1022-3) |  | (신음동 1022-3) |  |  | 00:정상조정 | 가정용 | 13m/m | 01-40177 | 19821201 | 20011126 |  |  | 1 | 04:박균용 | 113
1 | 06-004-043-00000 | 윤성복 | 신양3길23-6(신음동 1022-4) | (신음동 1022-4) |  | (신음동 1022-4) |  |  | 00:정상조정 | 가정용 | 13m/m | 09000969 | 19981215 | 20090210 |  |  | 1 | 04:박균용 | 348
1 | 06-004-044-00000 | 박광원 | 신양3길23-8(신음동 1022-5) | (신음동 1022-5) |  | (신음동 1022-5) | 010-9226-7506 |  | 00:정상조정 | 가정용 | 13m/m | 10026883 | 19970308 | 20110118 |  |  | 1 | 04:박균용 | 15
1 | 06-004-045-00000 | 김용희 | 신양3길23-10(신음동 1022-6) | (신음동 1022-6) |  | (신음동 1022-6) |  |  | 44:가구분할 | 가정용 | 13m/m | 09000955 | 19970308 | 20090210 |  |  | 2 | 04:박균용 | 300
1 | 06-004-045-00100 | 김신실(신일사임당어린이집) | 신양길38(신음동 1022-17) | (신음동 1022-17) |  | (신음동 1022-17) | 436-0449 |  | 00:정상조정 | 일반용 | 25m/m | 06-003660 | 20061221 |  |  |  | 1 | 04:박균용 | 1302
1 | 06-004-046-00000 | 김영자 | 신양3길23-9(신음동 1022-12) | (신음동 1022-12) |  | (신음동 1022-12) |  | 010-6565-8110 | 00:정상조정 | 가정용 | 13m/m | 04-28957 | 19970714 | 20060928 |  |  | 1 | 04:박균용 | 280
1 | 06-004-047-00000 | 정하길 | 신양3길23-7(신음동 1022-11) | (신음동 1022-11) |  | (신음동 1022-11) | 432-3424 |  | 00:정상조정 | 가정용 | 13m/m | 988148 | 19980710 |  |  |  | 1 | 04:박균용 | 138
1 | 06-004-048-00000 | 육덕출 | 신양3길23-5(신음동 1022-10) | (신음동 1022-10) |  | (신음동 1022-10) |  |  | 44:가구분할 | 가정용 | 13m/m | 0140173 | 19871103 | 20011126 |  |  | 2 | 04:박균용 | 200
1 | 06-004-049-00000 | 강구남 | 신양3길23-3(신음동 1022-9) | (신음동 1022-9) |  | (신음동 1022-9) |  | 010-2885-4881 | 00:정상조정 | 가정용 | 13m/m | 09001964 | 19980603 | 20090210 |  |  | 1 | 04:박균용 | 336
1 | 06-004-050-00000 | 박길남 | 신양3길21(신음동 1022-8) | (신음동 1022-8) |  | (신음동 1022-8) |  |  | 00:정상조정 | 가정용 | 13m/m | 03-37089 | 19821201 | 20040205 |  |  | 1 | 04:박균용 | 154
1 | 06-004-050-00200 | 신현석 | 부거리길26(신음동 1009-10) | (신음동 1009-10) |  | (신음동 1009-10) | 011-9567-1900 |  | 00:정상조정 | 가정용 | 13m/m | 09-021120 | 20010709 | 20100311 |  |  | 1 | 04:박균용 | 19
1 | 06-004-052-00100 | 박경수(이재헌) | 부거리길30(신음동 1009-2) | (신음동 1009-2) |  | (신음동 1009-2) | 016-250-7332 |  | 00:정상조정 | 일반용 | 13m/m | 09-000063 | 20090411 |  |  |  | 1 | 04:박균용 | 564
1 | 06-004-052-00200 | 최준홍 | 신양3길2(신음동 1010-4) | (신음동 1010-4) |  | (신음동 1010-4) | 437-2054 |  | 00:정상조정 | 일반용 | 13m/m | 12-028191 | 20000417 | 20120402 |  |  | 1 | 04:박균용 | 0
1 | 06-004-052-00300 | 이원베르빌 | 신양3길3(신음동 1030) | (신음동 1030) |  | (신음동 1030) |  |  | 44:가구분할 | 가정용 | 75m/m | 03-0249 | 20031129 |  |  |  | 179 | 04:박균용 | 45125
1 | 06-004-052-00400 | 윤정자1(달봉이식당) | 신양3길2(신음동 1009-3) | (신음동 1009-3) |  | (신음동 1009-3) |  |  | 00:정상조정 | 일반용 | 13m/m | 08-004574 | 20081017 |  |  |  | 1 | 04:박균용 | 488
1 | 06-004-052-00500 | 윤정자(대신부분정비) | 신양3길2(신음동 1009-3) | (신음동 1009-3) |  | (신음동 1009-3) |  |  | 00:정상조정 | 일반용 | 13m/m | 08-000925 | 20081017 |  |  |  | 1 | 04:박균용 | 51
1 | 06-004-053-00000 | 유성샛별아파트(405호) | 신양3길12(신음동 1013-2) | (신음동 1013-2) |  | (신음동 1013-2) | 016-519-2885 |  | 44:가구분할 | 가정용 | 40m/m | 04-0342 | 19970308 | 20060104 |  |  | 47 | 04:박균용 | 8274
1 | 06-004-054-00000 | 김태겸 | 신양3길18(신음동 1013-3) | (신음동 1013-3) |  | (신음동 1013-3) | 436-8791 |  | 00:정상조정 | 일반용 | 20m/m | 09000177 | 20090210 |  |  |  | 1 | 04:박균용 | 651
1 | 06-004-056-00100 | 김철수 | 신양길33(신음동 1015-1),19호 | (신음동 1015-1),19호 |  | (신음동 1015-1),19호 |  |  | 00:정상조정 | 가정용 | 13m/m | 11028322 | 20100412 | 20110323 |  |  | 1 | 04:박균용 | 17
1 | 06-004-057-00000 | 권영철 | 신양길31-2(신음동 1015) | (신음동 1015) |  | (신음동 1015) | 437-1381 | 010-2066-0533 | 00:정상조정 | 가정용 | 13m/m | 0140116 | 19890513 | 20011127 |  |  | 1 | 04:박균용 | 167
1 | 06-004-058-00000 | 유재화 | 신양길31-4(신음동 1015-9) | (신음동 1015-9) |  | (신음동 1015-9) |  |  | 00:정상조정 | 가정용 | 13m/m | 09001467 | 19980711 | 20090210 |  |  | 1 | 04:박균용 | 42
1 | 06-004-059-00000 | 김기환 | 신양길31-5(신음동 1015-12) | (신음동 1015-12) |  | (신음동 1015-12) |  |  | 00:정상조정 | 가정용 | 13m/m | 09001468 | 19980711 | 20090210 |  |  | 1 | 04:박균용 | 0
1 | 06-004-060-00000 | 김종순 | 신양길31-5(신음동 1015-12) | (신음동 1015-12) |  | (신음동 1015-12) | 016-560-9976 |  | 90:정지(일시중 | 가정용 | 13m/m | 988211 | 19980711 |  |  |  | 1 | 04:박균용 | 0
1 | 06-004-061-00000 | 김도철 | 신양길27-2(신음동 1015-14) | (신음동 1015-14) |  | (신음동 1015-14) |  |  | 90:정지(일시중 | 일반용 | 13m/m | 04-4130 | 19980713 | 20041011 |  |  | 1 | 04:박균용 | 0
1 | 06-004-062-00000 | 손석호 | 신양길27-4,23호(신음동 1015-1) | (신음동 1015-1) |  | (신음동 1015-1) |  |  | 00:정상조정 | 가정용 | 13m/m | 01-40105 | 19821201 | 20011127 |  |  | 1 | 04:박균용 | 165
1 | 06-004-063-00000 | 진순례 | 신양길27-3(신음동 1015-16) | (신음동 1015-16) |  | (신음동 1015-16) |  | 010-9574-3040 | 00:정상조정 | 가정용 | 13m/m | 0140114 | 19821201 | 20011127 |  |  | 1 | 04:박균용 | 136
1 | 06-004-064-00000 | 홍일헌 | 신양길27-1(신음동 1015-15) | (신음동 1015-15) |  | (신음동 1015-15) | 434-5556 |  | 00:정상조정 | 가정용 | 13m/m | 01-40172 | 19821201 | 20011126 |  |  | 1 | 04:박균용 | 341
1 | 06-004-065-00000 | 이옥혜 | 신양길25(신음동 1015-18) | (신음동 1015-18) |  | (신음동 1015-18) |  | 010-9263-0870 | 00:정상조정 | 가정용 | 13m/m | 01-40110 | 19821201 | 20011127 |  |  | 1 | 04:박균용 | 81
1 | 06-004-066-00000 | 김창식 | 신양길23-4(신음동 1015-17) | (신음동 1015-17) |  | (신음동 1015-17) |  |  | 00:정상조정 | 가정용 | 13m/m | 0140112 | 19821201 | 20011127 |  |  | 1 | 04:박균용 | 32
1 | 06-004-067-00000 | 김유옥 | 신양길23-3(신음동 1015-19) | (신음동 1015-19) |  | (신음동 1015-19) |  | 011-9578-6333 | 00:정상조정 | 가정용 | 13m/m | 0140119 | 19821201 | 20011127 |  |  | 1 | 04:박균용 | 212
1 | 06-004-068-00000 | 서명순 | 신양길23-1(신음동 1015-6) | (신음동 1015-6) |  | (신음동 1015-6) |  |  | 00:정상조정 | 가정용 | 13m/m | 09001457 | 19980713 | 20090210 |  |  | 1 | 04:박균용 | 70
1 | 06-004-069-00000 | 이동근 | 신양길19-2,34호(신음동 1015-1) | (신음동 1015-1) |  | (신음동 1015-1) |  |  | 00:정상조정 | 가정용 | 13m/m | 09021651 | 19880216 | 20100412 |  |  | 1 | 04:박균용 | 95
1 | 06-004-070-00000 | 박주환 | 신양길19-4(신음동 1015-32) | (신음동 1015-32) |  | (신음동 1015-32) |  |  | 00:정상조정 | 가정용 | 13m/m | 09001455 | 19980713 | 20090210 |  |  | 1 | 04:박균용 | 97
1 | 06-004-071-00000 | 김성용 | 신양2길31옆(신음동 1015-22) | (신음동 1015-22) |  | (신음동 1015-22) |  | 010-8595-4507 | 00:정상조정 | 일반용 | 13m/m | 12-070488 | 19981110 | 20140127 |  |  | 1 | 04:박균용 | 36
1 | 06-004-072-00000 | 이초지 | 신양2길31(신음동 1015-7), 김여사참숯구이 | (신음동 1015-7), 김여사참숯구이 |  | (신음동 1015-7), 김여사참숯구이 |  |  | 00:정상조정 | 일반용 | 13m/m | 13-031025 | 19890303 | 20130911 |  |  | 1 | 04:박균용 | 337
1 | 06-004-073-00000 | 경로회관 | 신양2길31(신음동 1015-22) | (신음동 1015-22) |  | (신음동 1015-22) |  |  | 00:정상조정 | 가정용 | 13m/m | 09001958 | 19980713 | 20090210 |  |  | 1 | 04:박균용 | 96
1 | 06-004-073-00100 | 대신주민센터 | 신양1길22(신음동 1015-2) | (신음동 1015-2) |  | (신음동 1015-2) |  |  | 00:정상조정 | 일반용 | 25m/m | 08-000826 | 20090311 |  |  |  | 1 | 04:박균용 | 724
1 | 06-004-073-00200 | 권민석(206호)솔그린원룸 | 신양3길36(신음동 1015-4) | (신음동 1015-4) |  | (신음동 1015-4) |  | 010-3444-1874 | 44:가구분할 | 가정용 | 40m/m | 10-000054 | 20100419 |  |  |  | 13 | 04:박균용 | 2387
1 | 06-004-073-00300 | 이창우 | 신양1길32(신음동 1015-26) | (신음동 1015-26) |  | (신음동 1015-26) | 010-9494-7640 |  | 00:정상조정 | 일반용 | 25m/m | 11002948 | 20111116 | 20120214 |  |  | 1 | 04:박균용 | 1444
1 | 06-004-075-00000 | 김웅희(본가굴국밥) | 신양2길21(신음동 1014-1) | (신음동 1014-1) |  | (신음동 1014-1) |  |  | 00:정상조정 | 일반용 | 13m/m | 12-028696 | 19980713 | 20120402 |  |  | 1 | 04:박균용 | 322
1 | 06-004-077-00000 | 최용현 | 신양1길12(신음동 989-15) | (신음동 989-15) |  | (신음동 989-15) |  |  | 00:정상조정 | 일반용 | 25m/m | 09-000083 | 20090411 | 20090411 |  |  | 1 | 04:박균용 | 886
1 | 06-004-078-00000 | 박노일 | 신양2길28(신음동 989-16) | (신음동 989-16) |  | (신음동 989-16) |  |  | 00:정상조정 | 가정용 | 13m/m | 09005805 | 19821201 | 20090601 |  |  | 1 | 04:박균용 | 124
1 | 06-004-079-00000 | 김미혜 외 1 | 신양2길32(신음동 989-17) | (신음동 989-17) |  | (신음동 989-17) | 434-8919 |  | 00:정상조정 | 일반용 | 20m/m | 09-000052 | 19940926 | 20100611 |  |  | 1 | 04:박균용 | 630
1 | 06-004-080-00000 | 최복단 | 신양2길34(신음동 989-8) | (신음동 989-8) |  | (신음동 989-8) | 434-9289 |  | 44:가구분할 | 일반용 | 13m/m | 0140111 | 19821201 | 20011127 |  |  | 1 | 04:박균용 | 1448
1 | 06-004-080-00100 | 최동섭 | 신음동 989-38 |  |  |  |  | 010.9255.0067 | 00:정상조정 | 가정용 | 25m/m | 14-002019 | 20150706 |  |  |  | 1 | 04:박균용 | 209
1 | 06-004-080-00200 | 권숙창 | 신양길9(신음동 989-7) |  |  |  |  | 010.9255.0067 | 00:정상조정 | 가정용 | 25m/m | 15-250021 | 20150804 |  |  |  | 1 | 04:박균용 | 72
1 | 06-004-083-00000 | 박순호 | 신양1길6-5(신음동 989-13) | (신음동 989-13) |  | (신음동 989-13) |  |  | 00:정상조정 | 가정용 | 13m/m | 0230071 | 19821201 | 20030106 |  |  | 1 | 04:박균용 | 232
1 | 06-004-084-00000 | 신민서 | 신양1길8(신음동 989-32), 1층 | (신음동 989-32), 1층 |  | (신음동 989-32), 1층 |  | 010-4524-8668 | 00:정상조정 | 가정용 | 13m/m | 09001361 | 19980713 | 20090210 |  |  | 1 | 04:박균용 | 746
1 | 06-004-084-00100 | 신민서1 | 신양1길8(신음동 989-32), 2층 | (신음동 989-32), 2층 |  | (신음동 989-32), 2층 |  |  | 00:정상조정 | 일반용 | 13m/m | 08-004518 | 20080818 |  |  |  | 1 | 04:박균용 | 101
1 | 06-004-084-00200 | 신민서2 | 신양1길8(신음동 989-32), 3층 | (신음동 989-32), 3층 |  | (신음동 989-32), 3층 |  |  | 00:정상조정 | 가정용 | 20m/m | 08-000378 | 20080818 |  |  |  | 1 | 04:박균용 | 215
1 | 06-004-085-00100 | 권기철 | 시청로79(신음동 989-10),이마트옆7층건물 | (신음동 989-10),이마트옆7층건물 |  | (신음동 989-10),이마트옆7층건물 |  | 010-3820-9283 | 00:정상조정 | 일반용 | 40m/m | 12-000430 | 20130506 |  |  |  | 1 | 04:박균용 | 2173
1 | 06-004-086-00000 | 신옥희 | 신양1길6-8(신음동 989-21) | (신음동 989-21) |  | (신음동 989-21) | 437-5966 |  | 00:정상조정 | 가정용 | 13m/m | 0140115 | 19821201 | 20030503 |  |  | 1 | 04:박균용 | 286
1 | 06-004-086-00100 | 강재규 | 시청로83(신음동 989-1) | (신음동 989-1) |  | (신음동 989-1) |  |  | 00:정상조정 | 일반용 | 40m/m | 07-000763 | 20071224 |  |  |  | 1 | 04:박균용 | 963
1 | 06-004-089-00000 | 이마트김천점 | 시청로79(신음동 990-1) | (신음동 990-1) |  | (신음동 990-1) | 420-1117 |  | 00:정상조정 | 일반용 | 100m/m | 03-100004 | 19971226 | 20030501 |  |  | 1 | 04:박균용 | 16045
1 | 06-004-089-00100 | 김용기 | 시청로75(신음동 991-1) | (신음동 991-1) |  | (신음동 991-1) | 432-3020 |  | 00:정상조정 | 일반용 | 13m/m | 09007947 | 19840726 | 20090504 |  |  | 1 | 04:박균용 | 139
1 | 06-004-089-00300 | 구영희다 | 부거리길2(신음동 991-1) | (신음동 991-1) |  | (신음동 991-1) |  |  | 00:정상조정 | 일반용 | 13m/m | 12-070715 | 19840726 | 20141120 |  |  | 1 | 04:박균용 | 358
1 | 06-004-089-00400 | 구영희(안경점) | 부거리길2(신음동 991-1) | (신음동 991-1) |  | (신음동 991-1) |  |  | 00:정상조정 | 일반용 | 13m/m | 09001954 | 19920115 | 20090210 |  |  | 1 | 04:박균용 | 42
1 | 06-004-089-00600 | 구영희(화장품) | 부거리길2(신음동 991-1) | (신음동 991-1) |  | (신음동 991-1) |  |  | 00:정상조정 | 일반용 | 13m/m | 0027905 | 19881007 | 20010222 |  |  | 1 | 04:박균용 | 36
1 | 06-004-090-00000 | 구영희(뚜레주르) | 부거리길2(신음동 991-1) | (신음동 991-1) |  | (신음동 991-1) | 011-9789-3175 |  | 00:정상조정 | 일반용 | 13m/m | 0140122 | 19880216 | 20011130 |  |  | 1 | 04:박균용 | 98
1 | 06-004-091-00000 | 구영희 | 부거리길8(신음동 993-1) | (신음동 993-1) |  | (신음동 993-1) |  |  | 90:정지(일시중 | 일반용 | 13m/m | 85-490 | 19821201 |  |  |  | 1 | 04:박균용 | 0
1 | 06-004-091-00100 | 이용안(1층) | 부거리길8(신음동 993-1) | (신음동 993-1) |  | (신음동 993-1) |  |  | 00:정상조정 | 일반용 | 20m/m | 07-003122 | 20080723 |  |  |  | 1 | 04:박균용 | 1548
1 | 06-004-091-00200 | 이용안(2층) | 부거리길8(신음동 993-1) | (신음동 993-1) |  | (신음동 993-1) |  |  | 00:정상조정 | 일반용 | 20m/m | 07-003126 | 20080723 |  |  |  | 1 | 04:박균용 | 588
1 | 06-004-091-00300 | 이용안(3층) | 부거리길8(신음동 993-1) | (신음동 993-1) |  | (신음동 993-1) |  |  | 00:정상조정 | 일반용 | 20m/m | 07-003130 | 20080723 |  |  |  | 1 | 04:박균용 | 138
1 | 06-004-091-00500 | 이용안 | 부거리길8(신음동 991-3) | (신음동 991-3) |  | (신음동 991-3) |  | 010-8590-8504 | 00:정상조정 | 일반용 | 13m/m | 13-035747 | 20131202 |  |  |  | 1 | 04:박균용 | 503
1 | 06-004-092-00000 | 최준홍(파스타보노) | 부거리길24(신음동1010-2) | (신음동1010-2) |  | (신음동1010-2) | 434-1300(가게) | 010-8616-6642 | 00:정상조정 | 일반용 | 25m/m | 07-000510 | 19821201 | 20130705 |  |  | 1 | 04:박균용 | 1015
1 | 06-004-092-00100 | 최준호 | 부거리길25(신음동 1009-5) | (신음동 1009-5) |  | (신음동 1009-5) |  | 010-6471-1616 | 00:정상조정 | 일반용 | 13m/m | 09001951 | 20000703 | 20090210 |  |  | 1 | 04:박균용 | 1305
1 | 06-004-092-00101 | 최준홍(매콤촌) | 부거리길14(신음동 1010-2)명품한우육회,매콤촌 | (신음동 1010-2)명품한우육회,매콤촌 |  | (신음동 1010-2)명품한우육회,매콤촌 |  |  | 00:정상조정 | 일반용 | 25m/m | 08-000849 | 20091101 |  |  |  | 1 | 04:박균용 | 1343
1 | 06-004-092-00200 | 이문길 | 신양4길5(신음동 1008-4) | (신음동 1008-4) |  | (신음동 1008-4) |  |  | 00:정상조정 | 일반용 | 25m/m | 07-000004 | 20070710 |  |  |  | 1 | 04:박균용 | 341
1 | 06-004-092-00300 | 김도철(대신각) | 신양4길1(신음동 1008-2) | (신음동 1008-2) |  | (신음동 1008-2) |  |  | 00:정상조정 | 일반용 | 20m/m | 09-00104 | 20090411 |  |  |  | 1 | 04:박균용 | 1277
1 | 06-004-092-00400 | 우옥희(다송빌) | 신양4길13(신음동 1007-3) | (신음동 1007-3) |  | (신음동 1007-3) | 011-9790-6203 |  | 44:가구분할 | 가정용 | 25m/m | 09-000088 | 20090411 |  |  |  | 7 | 04:박균용 | 1533
1 | 06-004-092-00500 | 김재득(리치빌) | 신양4길13-4(신음동 1007-7) | (신음동 1007-7) |  | (신음동 1007-7) | 010-3932-7442 |  | 44:가구분할 | 가정용 | 25m/m | 09-000089 | 20090411 |  |  |  | 6 | 04:박균용 | 1473
1 | 06-004-092-00501 | 김춘화 | 신양4길13-6(신음동 1007-8) | (신음동 1007-8) |  | (신음동 1007-8) | 010-6539-6301 |  | 44:가구분할 | 가정용 | 25m/m | 08-00845 | 20091022 |  |  |  | 5 | 04:박균용 | 2335
1 | 06-004-092-00600 | 전해임 | 신양4길17(신음동 1004-1) | (신음동 1004-1) |  | (신음동 1004-1) |  |  | 00:정상조정 | 일반용 | 25m/m | 09-000087 | 20090411 |  |  |  | 1 | 04:박균용 | 406
1 | 06-004-092-00700 | 여금옥 | 신음동 1004-4 |  |  |  |  | 010.8946.2180 | 00:정상조정 | 가정용 | 25m/m | 15-250011 | 20150804 |  |  |  | 1 | 04:박균용 | 62
1 | 06-004-092-10200 | 최준홍(왕돌구이통삼겹) | 부거리길24옆(신음동 1010-4) | (신음동 1010-4) |  | (신음동 1010-4) | 433-3533 |  | 00:정상조정 | 일반용 | 25m/m | 09-000023 | 20110411 |  |  |  | 1 | 04:박균용 | 1819
1 | 06-004-092-10300 | 최준홍 | 부거리길24옆(신음동 1010-4) 왕돌구이 통삼겹 | (신음동 1010-4)터줏대감숯불갈비 |  | (신음동 1010-4)터줏대감숯불갈비 | 437-9669 |  | 00:정상조정 | 일반용 | 25m/m | 09-000027 | 20110411 |  |  |  | 1 | 04:박균용 | 917
1 | 06-004-092-50200 | 박군석 | 신양4길13-8(신음동 1007-9) | (신음동 1007-9) |  | (신음동 1007-9) |  |  | 44:가구분할 | 가정용 | 25m/m | 09-000052 | 20091224 |  |  |  | 8 | 04:박균용 | 2139
1 | 06-004-093-00000 | 김기태 | 부거리길15(신음동 995-3) | (신음동 995-3) |  | (신음동 995-3) |  |  | 00:정상조정 | 일반용 | 13m/m | 04-4079 | 19821201 | 20050916 |  |  | 1 | 04:박균용 | 729
1 | 06-004-093-00100 | 이해영 | 신양2길6(신음동 991-20),센트럴파크 A동 | (신음동 991-2) |  | (신음동 991-2) |  |  | 44:가구분할 | 가정용 | 40m/m | 13-000469 | 19970103 | 20131203 |  |  | 14 | 04:박균용 | 1463
1 | 06-004-093-00300 | 박현규 | 신양2길13(신음동 1013-1) | (신음동 1013-1) |  | (신음동 1013-1) | 432-0006 |  | 00:정상조정 | 일반용 | 13m/m | 11092263 | 20001226 | 20120126 |  |  | 1 | 04:박균용 | 0
1 | 06-004-093-00400 | 박영주 | 신양2길7(신음동 1013-4) | (신음동 1013-4) |  | (신음동 1013-4) |  | 010.4184.9741 | 00:정상조정 | 일반용 | 25m/m | 15-250010 | 20050519 | 20150804 |  |  | 1 | 04:박균용 | 460
1 | 06-004-093-00500 | 남중철 | 부거리길14(신음동 991-4) | (신음동 991-4) |  | (신음동 991-4) |  |  | 00:정상조정 | 일반용 | 40m/m |  | 20121121 |  |  |  | 1 | 04:박균용 | 608
1 | 06-004-093-00600 | 김영석 | 신양4길77(신음동 1008-1), 용화빌딩 | (신음동 1008-1), 용화빌딩 |  | (신음동 1008-1), 용화빌딩 |  | 010-2430-1080 | 00:정상조정 | 일반용 | 25m/m | 12-003892 | 20130829 |  |  |  | 1 | 04:박균용 | 3210
1 | 06-004-093-00700 | 센트럴파크 B동 | 신양2길10(신음동 991-2) |  |  |  |  | 010-9065-8383 | 44:가구분할 | 가정용 | 40m/m | 13-000471 | 20131202 |  |  |  | 42 | 04:박균용 | 2053
1 | 06-004-093-01000 | 김태자 | 신양4길3-4(신음동 1008-11), 한샘빌 | (신음동 1008-11), 한샘빌 |  | (신음동 1008-11), 한샘빌 |  |  | 44:가구분할 | 가정용 | 25m/m | 11-002936 | 20110908 |  |  |  | 7 | 04:박균용 | 1245
1 | 06-004-093-01100 | 김경선(청솔빌) | 신양4길3-6(신음동 1008-14), 청솔빌원룸 | (신음동 1008-14), 청솔빌원룸 |  | (신음동 1008-14), 청솔빌원룸 | 011-1794-6666 | 010-5005-3557 | 44:가구분할 | 가정용 | 25m/m | 111-002937 | 20110908 |  |  |  | 9 | 04:박균용 | 1113
1 | 06-004-093-01200 | 홍성희 | 신양4길80(신음동 996-8) | (신음동 996-8) |  | (신음동 996-8) |  | 010-8977-7026 | 00:정상조정 | 일반용 | 25m/m | 12-000237 | 20130716 |  |  |  | 1 | 04:박균용 | 605
1 | 06-004-093-01300 | 홍성희(카페테라스오늘) | 신양4길80(신음동 996-1) | (신음동 996-1) |  | (신음동 996-1) |  | 010-8977-7026 | 00:정상조정 | 일반용 | 25m/m | 12-000241 | 20130716 |  |  |  | 1 | 04:박균용 | 602
1 | 06-004-093-01600 | 송점숙 | 신음동 999-3 |  |  |  |  | 011.9586.0744 | 00:정상조정 | 일반용 | 25m/m | 15-011917 | 20150904 |  |  |  | 1 | 04:박균용 | 19
1 | 06-004-093-01700 | 남명자 | 신음동 1000-2 |  |  |  |  | 010.4746.2363 | 00:정상조정 | 일반용 | 25m/m | 15-011928 | 20151106 |  |  |  | 1 | 04:박균용 | 3
1 | 06-004-093-02000 | 김종열 | 신음동 1044-1 |  |  |  |  | 011-532-0458 | 00:정상조정 | 일반용 | 25m/m | 14-001551 | 20141204 |  |  |  | 1 | 04:박균용 | 898
1 | 06-004-093-02100 | 변현교 | 신음동 1004-13 |  |  |  |  | 010.5858.3257 | 00:정상조정 | 일반용 | 25m/m | 15-011943 | 20151204 |  |  |  | 1 | 04:박균용 | 19
1 | 06-004-094-00000 | 김소희 | 신양4길10(신음동 1036-16), 원룸 | (신음동 1036-16), 원룸 |  | (신음동 1036-16), 원룸 |  |  | 44:가구분할 | 가정용 | 40m/m | 11-000058 | 20110611 |  |  |  | 5 | 04:박균용 | 1284
1 | 06-004-094-00100 | 윤종호 | 신양4길8(신음동 1036-3), 원룸 | (신음동 1036-3), 원룸 |  | (신음동 1036-3), 원룸 | 011-527-0029 |  | 44:가구분할 | 가정용 | 40m/m | 11-000060 | 20110611 |  |  |  | 7 | 04:박균용 | 1981
1 | 06-004-094-00300 | 이종순 | 신음동 1007-4 |  |  |  |  | 010-5359-4702 | 00:정상조정 | 가정용 | 20m/m | 14-000673 | 20140602 |  |  |  | 1 | 04:박균용 | 166
1 | 06-004-094-00400 | 이종순 | 신음동 1007-4 |  |  |  |  | 010-5359-4702 | 00:정상조정 | 가정용 | 20m/m | 14-000674 | 20140602 |  |  |  | 1 | 04:박균용 | 400
1 | 06-004-094-00500 | 이상덕 | 신음동 1007-1 |  |  |  |  | 010-6682-2191 | 00:정상조정 | 가정용 | 25m/m | 14-001426 | 20141103 |  |  |  | 1 | 04:박균용 | 566
1 | 06-004-094-00600 | 한옥순 | 신음동 1007-19 |  |  |  |  | 010-6682-2191 | 00:정상조정 | 가정용 | 25m/m | 14-001427 | 20141103 |  |  |  | 1 | 04:박균용 | 686
1 | 06-004-094-00700 | 황정희(우진빌) | 신음동 1007-20 |  |  |  |  | 010.7388.2191 | 00:정상조정 | 가정용 | 25m/m | 15-250028 | 20150804 |  |  |  | 1 | 04:박균용 | 34
1 | 06-004-094-00800 | 이재현(이현빌딩) | 신음동 1007-21,원룸 |  |  |  |  | 010.7388.2191 | 00:정상조정 | 가정용 | 25m/m | 15-250008 | 20150804 |  |  |  | 1 | 04:박균용 | 19
1 | 06-004-094-00900 | 이재현(이현빌딩) | 신음동 1007-21,상가 |  |  |  |  | 010.7388.2191 | 00:정상조정 | 일반용 | 25m/m | 15-250009 | 20150804 |  |  |  | 1 | 04:박균용 | 23
1 | 06-004-094-01000 | 조화순 | 신음동 1008-3 |  |  |  |  | 010.8434.1080 | 00:정상조정 | 가정용 | 40m/m | 15-000052 | 20150506 |  |  |  | 1 | 04:박균용 | 218
1 | 06-004-095-00100 | 이강호 외1 | 시청로8(신음동 989-2) | (신음동 989-2) |  | (신음동 989-2) | 010-9739-5123 |  | 00:정상조정 | 일반용 | 13m/m | 12-028200 | 19870528 | 20120402 |  |  | 1 | 04:박균용 | 1219
1 | 06-004-096-00000 | 대신동새마을금고 | 부거리길9(신음동 995-2) | (신음동 995-2) |  | (신음동 995-2) | 433-5462 |  | 00:정상조정 | 일반용 | 13m/m | 0243680 | 19970806 | 20030106 |  |  | 1 | 04:박균용 | 735
1 | 06-004-096-00100 | 홍영분 | 부거리길7(신음동 995-12) | (신음동 995-12) |  | (신음동 995-12) |  |  | 00:정상조정 | 일반용 | 25m/m | 09-000041 | 20100926 |  |  |  | 1 | 04:박균용 | 973
1 | 06-004-097-00100 | 신현석 | 부거리길97(신음동 995-7) | (신음동 995-7) |  | (신음동 995-7) |  | 010-7566-6000 | 00:정상조정 | 일반용 | 20m/m | 12-001015 | 20030408 | 20160202 |  |  | 1 | 04:박균용 | 21
1 | 06-004-098-00000 | 신관철(선산곱창) | 부거리길43(신음동 1036-1) | (신음동 1036-1) |  | (신음동 1036-1) | 010-9355-4726 |  | 00:정상조정 | 일반용 | 20m/m | 10004491 | 20020311 | 20101210 |  |  | 1 | 04:박균용 | 2543
1 | 06-004-098-00100 | 황인권(초코미용실) | 부거리길49(신음동 1036-9) | (신음동 1036-9) |  | (신음동 1036-9) | 010-3218-0663 | 010-3218-0663 | 00:정상조정 | 일반용 | 25m/m | 09-000060 | 20100412 |  |  |  | 1 | 04:박균용 | 2506
1 | 06-004-098-00200 | 황인권(정으로자전거) | 부리길55(신음동 1036-5) | (신음동 1036-5) |  | (신음동 1036-5) | 010-9376-7599 | 010-9376-7599 | 00:정상조정 | 일반용 | 25m/m | 09-000037 | 20100419 |  |  |  | 1 | 04:박균용 | 528
1 | 06-004-099-00200 | 박윤경 | 시청로15(신음동 422) | (신음동 422) |  | (신음동 422) |  |  | 00:정상조정 | 일반용 | 25m/m | 10003074 | 20071224 | 20110203 |  |  | 1 | 04:박균용 | 158
1 | 06-004-099-00300 | 박윤경(화경) | 시청로21(신음동 1043-4) | (신음동 1043-4) |  | (신음동 1043-4) | 439-8251 |  | 00:정상조정 | 일반용 | 25m/m | 07-003225 | 20071224 |  |  |  | 1 | 04:박균용 | 4063
1 | 06-004-099-00400 | 황인종(카페모디) | 조각공원길 230(신음동 1055-16) | (신음동 1055-16) |  | (신음동 1055-16) |  | 0109775-0959 | 00:정상조정 | 일반용 | 25m/m |  | 20121029 |  |  |  | 1 | 04:박균용 | 3677
1 | 06-004-099-00500 | 민병택(한우이야기) | 신음동 1055-5(조각공원 밑 마루네보쌈 밑 신축건물) |  |  |  |  | 010-8569-3049 | 00:정상조정 | 일반용 | 25m/m | 12-000613 | 20140705 |  |  |  | 1 | 04:박균용 | 1317
1 | 06-004-099-00600 | 조경화 | 신음동 1055-23 |  |  |  |  | 010.4724.0188 | 00:정상조정 | 일반용 | 25m/m | 15-000127 | 20150506 |  |  |  | 1 | 04:박균용 | 165
1 | 06-004-099-00700 | 김선귀 | 조각공원길256(신음동 1055-3) |  |  |  |  | 010-3533-4078 | 00:정상조정 | 일반용 | 25m/m | 14-001015 | 20140930 |  |  |  | 1 | 04:박균용 | 334
1 | 06-004-100-00000 | 황연희(현대스파) | 시청로13(신음동 424-1) | (신음동 424-1) |  | (신음동 424-1) | 439-0073 |  | 00:정상조정 | 일반용 | 75m/m | 08w605 | 19991205 | 20090410 |  |  | 1 | 04:박균용 | 4876
1 | 06-004-100-00100 | 조정래 | 조각공원길350(신음동,예가콩나물집) | [5 empty] | 00:정상조정 | 일반용 | 25m/m | 12-003906 | 20140902 |  |  |  | 1 | 04:박균용 | 633
1 | 06-004-100-00300 | 김성동 | 신음동 1210-2 |  |  |  |  | 010-3809-0815 | 00:정상조정 | 가정용 | 25m/m | 14-001433 | 20140930 |  |  |  | 1 | 04:박균용 | 1059
1 | 06-004-100-01000 | 박미애 | 신음동 1215 |  |  |  |  | 010.8579.4757 | 00:정상조정 | 일반용 | 25m/m | 15-011953 | 20151228 |  |  |  | 1 | 04:박균용 | 0
1 | 06-004-100-01100 | 조재철 | 조각공원길440(신음동,1층) | [5 empty] | 00:정상조정 | 일반용 | 20m/m | 13-002359 | 20140902 |  |  |  | 1 | 04:박균용 | 34
1 | 06-004-100-01200 | 조재철 | 조각공원길440(신음동,2층) | [5 empty] | 00:정상조정 | 일반용 | 20m/m | 13-002360 | 20140902 |  |  |  | 1 | 04:박균용 | 105
1 | 06-004-100-01300 | 조재철 | 조각공원길440(신음동,3층) | [5 empty] | 00:정상조정 | 가정용 | 20m/m | 13-002328 | 20140902 |  |  |  | 1 | 04:박균용 | 170
1 | 06-004-100-01400 | 손금자 | 신음동 1220(동서가구옆) | [5 empty] | 00:정상조정 | 일반용 | 25m/m | 14-001003 | 20140902 |  |  |  | 1 | 04:박균용 | 9
1 | 06-004-101-00000 | 김천시장(산림녹지과) | 조각공원길184(신음동 1058-2), 조각공원 | (신음동 1058-2), 조각공원 |  | (신음동 1058-2), 조각공원 |  |  | 00:정상조정 | 일반용 | 50m/m | 09000004 | 20000403 | 20090210 |  |  | 1 | 04:박균용 | 4527
1 | 06-004-102-00000 | 하의자(스마트셀프주유소) | 시청로16(신음동 419-1) | (신음동 419-1) |  | (신음동 419-1) | 437-6006 |  | 00:정상조정 | 일반용 | 13m/m | 09001462 | 20001114 | 20090210 |  |  | 1 | 04:박균용 | 1968
1 | 06-004-103-00000 | 심규조 | 시청로20(신음동 418-6) | (신음동 418-6) |  | (신음동 418-6) |  |  | 00:정상조정 | 일반용 | 20m/m | 08-003120 | 20081120 |  |  |  | 1 | 04:박균용 | 498
1 | 06-004-104-00000 | 서상교 | 시청로20(신음동 418-5) | (신음동 418-5) |  | (신음동 418-5) |  |  | 00:정상조정 | 일반용 | 20m/m | 09-000119 | 20110611 |  |  |  | 1 | 04:박균용 | 290
1 | 06-005-001-00100 | 우방2차아파트 | 신음2길41(신음동 470-6) | (신음동 470-6) |  | (신음동 470-6) | 430-2034 |  | 44:가구분할 | 가정용 | 100m/m | 09-000675 | 19970522 | 20141120 |  |  | 374 | 04:박균용 | 88222
1 | 06-005-001-00200 | 박종범 | 신음2길40(신음동 470-6) |  |  |  |  | 010.3825.0421 | 00:정상조정 | 일반용 | 25m/m | 14-002024 | 20150605 |  |  |  | 1 | 04:박균용 | 75
1 | 06-005-002-00100 | 우방2차아파트상가 | 신음2길18(신음동 470-6),1동상가 201호 장원학원 | (신음동 470-6),1동상가 미용실 |  | (신음동 470-6),1동상가 미용실 | 010-6555-8845 |  | 00:정상조정 | 일반용 | 25m/m | 06000035 | 19960408 | 20080901 |  |  | 1 | 04:박균용 | 2928
1 | 06-005-003-00000 | 북부교회 | 신음2길8(신음동 470-4) | (신음동 470-4) |  | (신음동 470-4) |  |  | 00:정상조정 | 일반용 | 13m/m | 13-029658 | 20020610 | 20141027 |  |  | 1 | 04:박균용 | 677
1 | 06-005-004-00000 | 조규섭 | 신음2길7(신음동 482-2) | (신음동 482-2) |  | (신음동 482-2) |  |  | 00:정상조정 | 일반용 | 20m/m | 954784 | 19980203 | 20010319 |  |  | 1 | 04:박균용 | 442
1 | 06-005-008-00000 | 최태규 | 시청로94(신음동 470-2), 황장군 | (신음동 470-2), 황장군 |  | (신음동 470-2), 황장군 | 437-2003 |  | 44:가구분할 | 일반용 | 25m/m | 13-000985 | 20021010 | 20141120 |  |  | 1 | 04:박균용 | 2395
1 | 06-005-010-00000 | 김문배 | 시청로98(신음동 482-8) | (신음동 482-8) |  | (신음동 482-8) |  | 010-9388-3559 | 00:정상조정 | 일반용 | 20m/m | 08-001233 | 20081120 | 20140425 |  |  | 1 | 04:박균용 | 17
1 | 06-005-011-00000 | 남철은 | 시청로100(신음동 482-7) | (신음동 482-7) |  | (신음동 482-7) | 010-2924-3725 |  | 00:정상조정 | 일반용 | 13m/m | 09001466 | 19940316 | 20090210 |  |  | 1 | 04:박균용 | 156
1 | 06-005-012-00000 | 남점식(쪽쪽갈비) | 시청로102(신음동 482-18) | (신음동 482-18) |  | (신음동 482-18) | 432-4544(쪽쪽) |  | 00:정상조정 | 일반용 | 13m/m | 13-030957 | 19821201 | 20130827 |  |  | 1 | 04:박균용 | 841
1 | 06-005-013-00000 | 서정환(현대셀프) | 시청로104(신음동 482-3) | (신음동 482-3) |  | (신음동 482-3) | 430-2700 |  | 00:정상조정 | 일반용 | 13m/m | 09-005645 | 20000619 |  |  |  | 1 | 04:박균용 | 515
1 | 06-005-015-00000 | 서정환(중앙자동차상사) | 시청로104(신음동 482) | (신음동 482) |  | (신음동 482) | 431-7979 | 010-4448-5006 | 00:정상조정 | 일반용 | 13m/m | 09006344 | 20000619 | 20100104 |  |  | 1 | 04:박균용 | 393
1 | 06-005-017-00000 | 이태희 | 시청로112(신음동 486-1) | (신음동 486-1) |  | (신음동 486-1) |  | 010-2292-0354 | 00:정상조정 | 가정용 | 20m/m | 04-000696 | 19940912 | 20060322 |  |  | 1 | 04:박균용 | 73
1 | 06-005-020-00000 | 김종성(이윤갑)(현대자동차학원) | 신음동 488-2 | [5 empty] | 00:정상조정 | 일반용 | 20m/m | 09000192 | 19940221 | 20090210 |  |  | 1 | 04:박균용 | 259
1 | 06-005-021-00000 | 대신천주교회(대신성당) | 시청로128(신음동 488-1) | (신음동 488-1) |  | (신음동 488-1) |  |  | 00:정상조정 | 일반용 | 40m/m | 04-0764 | 19951004 | 20070319 |  |  | 1 | 04:박균용 | 973
1 | 06-005-023-00000 | 정흥수 성학(마들렌상점) | 시청로134(신음동 499-4, 499-6) | (신음동 499-4, 499-6) |  | (신음동 499-4, 499-6) |  |  | 00:정상조정 | 일반용 | 20m/m | 95-4837 | 19950906 | 20010420 |  |  | 1 | 04:박균용 | 98
1 | 06-005-025-00000 | 유현종 | 시청로138(신음동 55-4) | (신음동 55-4) |  | (신음동 55-4) | 434-2807 |  | 00:정상조정 | 일반용 | 13m/m | 10026853 | 20020306 | 20110118 |  |  | 1 | 04:박균용 | 15
1 | 06-005-026-00100 | 박신하(중앙주유소) | 시청로140(신음동 499-3) | (신음동 499-3) |  | (신음동 499-3) |  |  | 00:정상조정 | 일반용 | 25m/m | 04-0385 | 19970104 | 20060608 |  |  | 1 | 04:박균용 | 289
1 | 06-005-027-00100 | 이남율 | 시청로142(신음동 499) | (신음동 499) |  | (신음동 499) |  | 019-439-3294 | 00:정상조정 | 일반용 | 20m/m | 13-001270 | 19990312 | 20141120 |  |  | 1 | 04:박균용 | 331
1 | 06-005-031-00000 | 김영회 | 시청로150(신음동 499) | (신음동 499) |  | (신음동 499) | 434-3266 |  | 00:정상조정 | 가정용 | 13m/m | 09001460 | 19991121 | 20090210 |  |  | 1 | 04:박균용 | 156
1 | 06-005-033-00000 | 문병균 | 시청로154(신음동 519-8) | (신음동 519-8) |  | (신음동 519-8) |  |  | 00:정상조정 | 일반용 | 20m/m | 08-000449 | 20100926 |  |  |  | 1 | 04:박균용 | 552
1 | 06-005-035-00000 | 정용필 | 신음3길2(신음동 518) | (신음동 518) |  | (신음동 518) |  |  | 00:정상조정 | 일반용 | 13m/m | 09-021113 | 20091212 |  |  |  | 1 | 04:박균용 | 76
1 | 06-005-043-00000 | 김천제일교회 | 신촌3길26(신음동 509-3) | (신음동 509-3) |  | (신음동 509-3) |  |  | 00:정상조정 | 일반용 | 25m/m | 13-001906 | 19990510 | 20140630 |  |  | 1 | 04:박균용 | 2027
1 | 06-005-048-00100 | 신일초등학교 | 신음3길42(신음동 산62-6) | (신음동 산62-6) |  | (신음동 산62-6) | 433-5573 |  | 00:정상조정 | 일반용 | 100m/m | 080236 | 19961226 | 20080811 |  |  | 1 | 04:박균용 | 4648
1 | 06-005-050-00000 | 최창배 | 신음3길3(신음동 521-2) | (신음동 521-2) |  | (신음동 521-2) |  |  | 00:정상조정 | 일반용 | 20m/m | 06-011225 | 19980414 | 20121005 |  |  | 1 | 04:박균용 | 170
1 | 06-005-051-00000 | 정창섭 | 시청로162(신음동 527) | (신음동 527) |  | (신음동 527) |  |  | 00:정상조정 | 일반용 | 20m/m | 03-1020 | 19940218 | 20030604 |  |  | 1 | 04:박균용 | 378
1 | 06-005-053-00000 | 김복규 | 시청로166(신음동 521-2) | (신음동 521-2) |  | (신음동 521-2) |  |  | 00:정상조정 | 일반용 | 20m/m | 02-3598 | 20030721 |  |  |  | 1 | 04:박균용 | 201
1 | 06-005-055-00000 | 강희하 | 시청로168(신음동 523-1) | (신음동 523-1) |  | (신음동 523-1) |  |  | 00:정상조정 | 일반용 | 13m/m | 13-068728 | 20001207 | 20140922 |  |  | 1 | 04:박균용 | 97
1 | 06-005-056-00000 | 신옥이(제일정비) | 시청로172(신음동 569-1) | (신음동 569-1) |  | (신음동 569-1) | 432-3500 |  | 00:정상조정 | 일반용 | 20m/m | 05-0863 | 20070427 |  |  |  | 1 | 04:박균용 | 519
1 | 06-005-057-00100 | 전창주 | 시청로174(신음동 570-1) | (신음동 570-1) |  | (신음동 570-1) | 011-546-4959 |  | 00:정상조정 | 일반용 | 13m/m | 10026849 | 20020514 | 20110118 |  |  | 1 | 04:박균용 | 86
1 | 06-005-061-00000 | 임덕용 | 시청로188(신음동 산65) | (신음동 산65) |  | (신음동 산65) |  |  | 00:정상조정 | 일반용 | 13m/m | 09001704 | 19991121 | 20090210 |  |  | 1 | 04:박균용 | 122
1 | 06-005-062-00000 | (주)유탑 | 시청로192(신음동 577-6) | (신음동 577-6) |  | (신음동 577-6) |  |  | 00:정상조정 | 일반용 | 75m/m | 96602192 | 19980608 | 20020206 |  |  | 1 | 04:박균용 | 3973
1 | 06-005-062-00400 | 추교환 | 시청로180(신음동 571), 옥류관 | (신음동 571), 옥류관 |  | (신음동 571), 옥류관 |  |  | 00:정상조정 | 일반용 | 20m/m | 06-04942 | 20070611 |  |  |  | 1 | 04:박균용 | 1480
1 | 06-005-063-00000 | (주)유탑 | 시청로192(신음동 577-6) | (신음동 577-6) |  | (신음동 577-6) |  |  | 00:정상조정 | 일반용 | 40m/m | 06-000184 | 20071031 |  |  |  | 1 | 04:박균용 | 410
1 | 06-005-064-00000 | 김옥성(최원철) | 공단로303(신음동 577-10) | (신음동 577-10) |  | (신음동 577-10) | 011-506-0950 |  | 00:정상조정 | 일반용 | 13m/m | 07-001080 | 20081022 |  |  |  | 1 | 04:박균용 | 33
1 | 06-005-065-00000 | 김재헌(커피실) | 시청로193(신음동 558-1) | (신음동 558-1) |  | (신음동 558-1) | 432-6257 | 010-3822-6257 | 00:정상조정 | 일반용 | 25m/m | 09000189 | 20040527 | 20110317 |  |  | 1 | 04:박균용 | 355
1 | 06-005-066-00000 | 이상태(공단셀프) | 시청로189(신음동 559-4) | (신음동 559-4) |  | (신음동 559-4) | 010-6399-5558 |  | 00:정상조정 | 일반용 | 20m/m | 104438 | 20041122 | 20110121 |  |  | 1 | 04:박균용 | 1327
1 | 06-005-069-00000 | 한국토지신탁 | 신음동 561-2(코아루모델하우스) | (코아루모델하우스) |  | (코아루모델하우스) | 010-5493-5802 |  | 00:정상조정 | 일반용 | 13m/m | 11-040843 | 20120617 |  |  |  | 1 | 04:박균용 | 40
1 | 06-005-071-00000 | 김점순 | 시청로169(신음동 566-3) | (신음동 566-3) |  | (신음동 566-3) |  |  | 00:정상조정 | 일반용 | 25m/m | 07-000556 | 20040602 | 20141120 |  |  | 1 | 04:박균용 | 154
1 | 06-005-079-00000 | 김복규 | 금음길3(신음동 527-3) | (신음동 527-3) |  | (신음동 527-3) |  |  | 00:정상조정 | 일반용 | 25m/m | 11-002914 | 20111229 |  |  |  | 1 | 04:박균용 | 253
1 | 06-005-080-00000 | 안수현(로이하우스) | 신기1길63(신음동 528-6) |  |  |  |  | 010-4500-1941 | 44:가구분할 | 가정용 | 40m/m | 13-000336 | 20140311 |  |  |  | 6 | 04:박균용 | 1902
1 | 06-005-080-00100 | 한국토지주택공사(누리헌) | 신기1길57(신음동 528-4) |  |  |  |  | 010-4500-1941 | 44:가구분할 | 가정용 | 40m/m | 14-000138 | 20140723 |  |  |  | 4 | 04:박균용 | 1592
1 | 06-005-081-00000 | 김명숙 | 시청로143(신음동 495-3) | (신음동 495-3) |  | (신음동 495-3) |  |  | 00:정상조정 | 일반용 | 20m/m | 06-000031 | 20031217 | 20060405 |  |  | 1 | 04:박균용 | 1387
1 | 06-005-082-00000 | 손성일 | 시청로139(신음동 495-12) | (신음동 495-12) |  | (신음동 495-12) |  |  | 00:정상조정 | 일반용 | 13m/m | 03-120244 | 20040309 |  |  |  | 1 | 04:박균용 | 90
1 | 06-005-083-00000 | 김천덕 | 시청로131(신음동 494-6) | (신음동 494-6) |  | (신음동 494-6) |  |  | 00:정상조정 | 일반용 | 20m/m | 03-001538 | 20031222 |  |  |  | 1 | 04:박균용 | 51
1 | 06-005-083-00100 | 상공회의소 | 시청로137(신음동495-2) | (신음동495-2) |  | (신음동495-2) |  |  | 00:정상조정 | 일반용 | 25m/m | 03-002662 | 20040330 |  |  |  | 1 | 04:박균용 | 636
1 | 06-005-084-00000 | 엄진희 | 시청로133(신음동 494-7) | (신음동 494-7) |  | (신음동 494-7) | 436-2929 |  | 00:정상조정 | 일반용 | 20m/m | 03-001537 | 20031217 |  |  |  | 1 | 04:박균용 | 16
1 | 06-005-085-00000 | 김연희 | 시청로129(신음동 739-5) | (신음동 739-5) |  | (신음동 739-5) |  |  | 00:정상조정 | 가정용 | 20m/m | 09-000113 | 20110916 |  |  |  | 1 | 04:박균용 | 85
1 | 06-005-086-00000 | 김유정 | 신음동 491-8 |  |  |  |  | 010-6511-1365 | 00:정상조정 | 일반용 | 13m/m | 14-023267 | 20141103 |  |  |  | 1 | 04:박균용 | 26
1 | 06-005-087-00000 | 동원미라클(1차) | 신기1길33(신음동 737) | (신음동 737) |  | (신음동 737) |  |  | 44:가구분할 | 가정용 | 50m/m | 08000252 | 20081110 | 20090601 |  |  | 38 | 04:박균용 | 8788
1 | 06-005-088-00100 | 동원미라클(2차) | 신기1길34(신음동 739-1). 동원미라클2차 | (신음동 739-1). 동원미라클2차 |  | (신음동 739-1). 동원미라클2차 | 435-7440 |  | 44:가구분할 | 가정용 | 50m/m | 07-000121 | 20081110 |  |  |  | 34 | 04:박균용 | 7000
1 | 06-005-088-00200 | 선윤희(원룸-미라클A동) | 신기1길25-24(신음동 736) | (신음동 736) |  | (신음동 736) | 010-6765-8272 | 010-8699-7907 | 00:정상조정 | 가정용 | 40m/m | 12-000202 | 20120509 |  |  |  | 8 | 04:박균용 | 947
1 | 06-005-088-00300 | 진은임(미라클B동) | 신기1길25-32(신음동 736-5) | (신음동 736-5) |  | (신음동 736-5) | 010-7444-2945 | 010-5211-1855 | 44:가구분할 | 가정용 | 40m/m | 12-000205 | 20120509 |  |  |  | 9 | 04:박균용 | 1148
1 | 06-005-088-00400 | 나수근외1(가동) | 신기1길25-34(신음동 736-6)가동 | (신음동 736-6)가동 |  | (신음동 736-6)가동 | 010-7444-2946 | 010-7444-2944 | 44:가구분할 | 가정용 | 40m/m | 10-000403 | 20120509 | 20140704 |  |  | 6 | 04:박균용 | 1078
1 | 06-005-088-00500 | 고영대 | 신음동 736-7 |  |  |  | 010-7444-2947 | 010-7444-2944 | 44:가구분할 | 가정용 | 40m/m | 12-000201 | 20120509 |  |  |  | 6 | 04:박균용 | 1349
1 | 06-005-090-00100 | 박미애(그린빌) | 신기1길20(신음동 775-4) | (신음동 775-4) |  | (신음동 775-4) |  |  | 44:가구분할 | 가정용 | 40m/m | 12-000212 | 20120710 |  |  |  | 7 | 04:박균용 | 929
1 | 06-005-090-00200 | 엄성희(스마트빌) | 시청로127-1(신음동 775-5) | (신음동 775-5) |  | (신음동 775-5) | 010-3539-6321 |  | 44:가구분할 | 가정용 | 40m/m | 12-000213 | 20120710 |  |  |  | 6 | 04:박균용 | 1237
1 | 06-005-090-00300 | 김미애(브니엘빌) | 신기1길16(신음동 775-6) | (신음동 775-6) |  | (신음동 775-6) |  | 010-8587-0599 | 44:가구분할 | 가정용 | 40m/m | 12-000211 | 20120701 |  |  |  | 12 | 04:박균용 | 1667
1 | 06-005-090-00400 | 이상춘(보경캐슬) | 신기1길14-1(신음동 775-7) | (신음동 775-7) |  | (신음동 775-7) | 010-3811-7610 | 010-4531-9074 | 44:가구분할 | 가정용 | 40m/m | 12-000219 | 20120701 |  |  |  | 10 | 04:박균용 | 1097
1 | 06-005-090-00500 | 권정래(둥지빌) | 신기1길12(신음동 775-9) | (신음동 775-9) |  | (신음동 775-9) | 010-8257-0482 |  | 44:가구분할 | 가정용 | 40m/m | 12-000216 | 20120701 |  |  |  | 8 | 04:박균용 | 1152
1 | 06-005-090-00600 | 권정래(복돼지빌) | 신기1길14-2(신음동 775-10) | (신음동 775-10) |  | (신음동 775-10) | 010-8257-0482 |  | 44:가구분할 | 가정용 | 40m/m | 11-001103 | 20120701 |  |  |  | 6 | 04:박균용 | 2272
1 | 06-005-093-00000 | 이상식(정숙자) | 신기1길11-4(신음동 773-2) | (신음동 773-2) |  | (신음동 773-2) |  |  | 00:정상조정 | 가정용 | 13m/m | 09000148 | 20090311 |  |  |  | 1 | 04:박균용 | 93
1 | 06-005-094-00000 | 박경숙 | 신기1길25-11(신음동 741) | (신음동 741) |  | (신음동 741) |  | 011-510-2808 | 98:폐전(직권) | 가정용 | 40m/m | 12-028688 | 20120529 |  |  |  | 1 | 04:박균용 | 21
1 | 06-005-094-00100 | 김상옥(빅타운원룸) | 신기1길25-10(신음동 738-2) |  |  |  |  | 010.3538.3182 | 44:가구분할 | 가정용 | 40m/m | 14-000248 | 20140902 |  |  |  | 7 | 04:박균용 | 1208
1 | 06-005-095-00000 | 고영대 | 신기1길25-40(신음동 736-8) | (신음동 736-8) |  | (신음동 736-8) |  | 010-6617-5566 | 00:정상조정 | 가정용 | 13m/m | 13-035675 | 20131209 |  |  |  | 1 | 04:박균용 | 108
1 | 06-005-097-00100 | 이근조(달봉 빌라트) | 신기1길25-19(신음동 741-1) |  |  |  |  | 011-535-6879 | 44:가구분할 | 가정용 | 40m/m | 14-000333 | 20141204 |  |  |  | 15 | 04:박균용 | 1336
1 | 06-005-097-00200 | 윤금지(대박빌) | 신기1길25-15(신음동 741-2) | [5 empty] | 44:가구분할 | 가정용 | 40m/m | 14-000331 | 20141204 |  |  |  | 6 | 04:박균용 | 607
1 | 06-005-097-00300 | 박경숙(목화빌) | 신기1길25-11(신음동 741-4) |  |  |  |  | 011-510-2808 | 44:가구분할 | 가정용 | 40m/m | 14-000332 | 20141204 |  |  |  | 8 | 04:박균용 | 686
1 | 06-005-100-00000 | 씨에이치건설 | 신음동 775 |  |  |  | 432-4466 |  | 98:폐전(직권) | 가정용 | 13m/m | 12005049 | 19971203 | 20120524 |  |  | 1 | 04:박균용 | 0
1 | 06-005-100-00100 | 김영희(청화빌라트) | 신기1길24(신음동 739-4) |  |  |  |  | 010.5886.5547 | 44:가구분할 | 가정용 | 40m/m | 15-000055 | 20150406 |  |  |  | 11 | 04:박균용 | 481
1 | 06-005-100-00200 | 김영희(피오레) | 신음동 775-11(시청로 127-3) |  |  |  |  | 010.5886.5547 | 44:가구분할 | 가정용 | 40m/m | 15-0000056 | 20150406 |  |  |  | 9 | 04:박균용 | 395
1 | 06-005-101-00000 | 김광원(스카이모터스) | 시청로127(신음동 491-2) | (신음동 491-2) |  | (신음동 491-2) |  |  | 00:정상조정 | 일반용 | 13m/m | 12-070542 | 20101012 | 20130620 |  |  | 1 | 04:박균용 | 33
1 | 06-005-102-00000 | 이점수(왕손짜장수타면) | 시청로125(신음동 491-3) | (신음동 491-3) |  | (신음동 491-3) | 053-632-2323 | 016-5617-9900 | 00:정상조정 | 일반용 | 13m/m | 13-029656 | 20020426 | 20141027 |  |  | 1 | 04:박균용 | 793
1 | 06-005-103-00000 | 박용환 | 시청로123(신음동 776-10) | (신음동 776-10) |  | (신음동 776-10) |  |  | 00:정상조정 | 가정용 | 13m/m | 0029036 | 20000704 | 20010203 |  |  | 1 | 04:박균용 | 282
1 | 06-005-104-00000 | 공수복 | 시청로121(신음동 776-2) | (신음동 776-2) |  | (신음동 776-2) |  | 010-3662-6898 | 00:정상조정 | 일반용 | 20m/m | 03-001532 | 20030829 |  |  |  | 1 | 04:박균용 | 43
1 | 06-005-105-00000 | 황보상 | 시청로119(신음동 776-9) | (신음동 776-9) |  | (신음동 776-9) |  |  | 00:정상조정 | 일반용 | 20m/m | 09000244 | 19951010 | 20090210 |  |  | 1 | 04:박균용 | 556
1 | 06-005-106-00000 | 이동희 | 시청로117(신음동 776-3), 구구식육식당 | (신음동 776-3), 구구식육식당 |  | (신음동 776-3), 구구식육식당 | 432-6110 |  | 00:정상조정 | 일반용 | 25m/m | 982840 | 19941226 | 20060201 |  |  | 1 | 04:박균용 | 481
1 | 06-005-107-00000 | 장중식 | 시청앞길6(신음동 778-3) | (신음동 778-3) |  | (신음동 778-3) |  |  | 00:정상조정 | 일반용 | 20m/m | 10004437 | 19950412 | 20110118 |  |  | 1 | 04:박균용 | 48
1 | 06-005-110-00000 | 최국영 | 시청앞길30(신음동 768-2) | (신음동 768-2) |  | (신음동 768-2) |  |  | 00:정상조정 | 일반용 | 20m/m | 09-000050 | 20100329 |  |  |  | 1 | 04:박균용 | 296
1 | 06-005-111-00000 | 황인선 | 시청앞길13(신음동 779-2), 컨츄리돈까스 | (신음동 779-2), 컨츄리돈까스 |  | (신음동 779-2), 컨츄리돈까스 |  |  | 00:정상조정 | 일반용 | 25m/m | 09-000038 | 20100503 |  |  |  | 1 | 04:박균용 | 1250
1 | 06-005-112-00000 | 송경근 | 시청로113(신음동 778-2) | (신음동 778-2) |  | (신음동 778-2) |  |  | 00:정상조정 | 일반용 | 25m/m | 08-000679 | 20080731 |  |  |  | 1 | 04:박균용 | 509
1 | 06-005-113-00000 | 이숙이 | 시청로111(신음동 783-3)설악추어탕 | (신음동 783-3)설악추어탕 |  | (신음동 783-3)설악추어탕 |  |  | 00:정상조정 | 일반용 | 25m/m | 05-0790 | 20050913 | 20050913 |  |  | 1 | 04:박균용 | 1568
1 | 06-005-114-00000 | 안윤기(원할머니보쌈) | 시청로109(신음동 783-10) | (신음동 783-10) |  | (신음동 783-10) |  |  | 00:정상조정 | 일반용 | 25m/m | 05-0786 | 20051005 | 20060221 |  |  | 1 | 04:박균용 | 1926
1 | 06-005-115-00000 | 이호기(시원청) | 시청로107(신음동 783-9) | (신음동 783-9) |  | (신음동 783-9) |  |  | 00:정상조정 | 대중탕용 | 75m/m | 06-000098 | 19980313 | 20061107 |  |  | 1 | 04:박균용 | 27188
1 | 06-005-116-00000 | 박태규외2 | 시청로103(신음동 791-2), 다이소 | (신음동 791-2), 다이소 |  | (신음동 791-2), 다이소 | 439-8001 |  | 00:정상조정 | 일반용 | 40m/m | 04-0421 | 19830407 | 20040913 |  |  | 1 | 04:박균용 | 473
1 | 06-005-117-00000 | 손경곤(정해참치) | 시청로101(신음동 791-3) | (신음동 791-3) |  | (신음동 791-3) | 010-5526-3300 |  | 00:정상조정 | 일반용 | 13m/m | 11011181 | 20000809 | 20110216 |  |  | 1 | 04:박균용 | 433
1 | 06-005-118-00000 | 이정헌 | 시청로99-1(신음동 791-14) | (신음동 791-14) |  | (신음동 791-14) | 011-9592-8791 |  | 00:정상조정 | 일반용 | 13m/m | 00-42036 | 20001018 |  |  |  | 1 | 04:박균용 | 1005
1 | 06-005-119-00000 | 이길용(알파문구) | 시청로99(신음동 791-7) | (신음동 791-7) |  | (신음동 791-7) | 435-4666 |  | 00:정상조정 | 일반용 | 20m/m | 09000190 | 19991105 | 20090210 |  |  | 1 | 04:박균용 | 108
1 | 06-005-119-00100 | 이미양(나동) | 신기길118-10(신음동 791-19), 나동 | (신음동 791-19), 나동 |  | (신음동 791-19), 나동 | 434-8000 | 010-5331-1191 | 00:정상조정 | 일반용 | 20m/m | 95-4699 | 19960213 | 20010314 |  |  | 1 | 04:박균용 | 993
1 | 06-005-119-00200 | 이미양(가동) | 신기길118-10(신음동 791-19), 가동 | (신음동 791-19), 가동 |  | (신음동 791-19), 가동 |  | 010-5331-1191 | 00:정상조정 | 일반용 | 20m/m | 11-003166 | 20111229 |  |  |  | 1 | 04:박균용 | 42
1 | 06-005-120-00000 | 황소연(벌집삼겹살) | 시청로97(신음동791-4) | (신음동791-4) |  | (신음동791-4) |  | 010-9165-5051 | 00:정상조정 | 일반용 | 20m/m | 09000182 | 19991220 | 20090210 |  |  | 1 | 04:박균용 | 1480
1 | 06-005-120-00100 | 공강수 | 신기길118-4(신음동 791-1) | (신음동 791-1) |  | (신음동 791-1) |  |  | 00:정상조정 | 일반용 | 20m/m | 12-001068 | 19960909 | 20150323 |  |  | 1 | 04:박균용 | 1932
1 | 06-005-122-00100 | 황월자 | 시청로97(신음동 780) | (신음동 780) |  | (신음동 780) |  |  | 00:정상조정 | 일반용 | 25m/m | 02-4309 | 19990210 | 20030108 |  |  | 1 | 04:박균용 | 187
1 | 06-005-123-00000 | 이경순 | 시청앞길19(신음동 771-2) | (신음동 771-2) |  | (신음동 771-2) | 431-8777 |  | 00:정상조정 | 일반용 | 20m/m | 01-2589 | 19821201 | 20011123 |  |  | 1 | 04:박균용 | 953
1 | 06-005-123-00100 | 박민규 | 신기길127(신음동 771-1) |  |  |  |  | 011-9363-7237 | 00:정상조정 | 가정용 | 13m/m | 13-035647 | 20140501 |  |  |  | 1 | 04:박균용 | 15
1 | 06-005-124-00000 | 이종한 | 신기길123-9(신음동 1253-8) | (신음동 1253-8) |  | (신음동 1253-8) |  |  | 00:정상조정 | 가정용 | 13m/m | 01-40250 | 19921021 | 20011203 |  |  | 1 | 04:박균용 | 118
1 | 06-005-125-00000 | 신기마을회관 | 신기길121(신음동 825) | (신음동 825) |  | (신음동 825) |  |  | 00:정상조정 | 가정용 | 13m/m | 12-005762 | 19961119 | 20130107 |  |  | 1 | 04:박균용 | 177
1 | 06-005-126-00000 | 백몽술 | 신기길119-6(신음동 826) | (신음동 826) |  | (신음동 826) |  | 010-2266-7469 | 00:정상조정 | 가정용 | 13m/m | 01-043996 | 19971222 | 20030827 |  |  | 1 | 04:박균용 | 74
1 | 06-005-127-00000 | 전필수 | 신기2길2(신음동 824) | (신음동 824) |  | (신음동 824) |  |  | 00:정상조정 | 가정용 | 13m/m | 01-043986 | 19980724 | 20030827 |  |  | 1 | 04:박균용 | 182
1 | 06-005-128-00000 | 박점복 | 신기2길6(신음동 828) | (신음동 828) |  | (신음동 828) |  |  | 00:정상조정 | 가정용 | 13m/m | 01-044000 | 19821201 | 20030827 |  |  | 1 | 04:박균용 | 82
1 | 06-005-129-00000 | 김우호 | 신기2길10(신음동 829) | (신음동 829) |  | (신음동 829) |  | 010-4759-3481 | 90:정지(일시중 | 가정용 | 13m/m | 01-043995 | 19980724 | 20030827 |  |  | 1 | 04:박균용 | 0
1 | 06-005-130-00000 | 손동호 | 신기2길12(신음동 830-1) | (신음동 830-1) |  | (신음동 830-1) |  |  | 00:정상조정 | 가정용 | 13m/m | 01-043981 | 19980724 | 20030827 |  |  | 1 | 04:박균용 | 69
1 | 06-005-131-00000 | 최상태 | 신기2길14-4(신음동 830) | (신음동 830) |  | (신음동 830) |  |  | 00:정상조정 | 가정용 | 13m/m | 01-043987 | 19971222 | 20030827 |  |  | 1 | 04:박균용 | 218
1 | 06-005-132-00000 | 박영애 | 신기2길14-6(신음동 831) | (신음동 831) |  | (신음동 831) | 432-0792 |  | 00:정상조정 | 가정용 | 13m/m | 01-043998 | 19980724 | 20030827 |  |  | 1 | 04:박균용 | 80
1 | 06-005-133-00000 | 김상락 | 신기2길14-8(신음동 832) | (신음동 832) |  | (신음동 832) |  |  | 00:정상조정 | 가정용 | 13m/m | 01-043999 | 19821201 | 20030827 |  |  | 1 | 04:박균용 | 132
1 | 06-005-134-00000 | 김영호 | 신기2길14-9(신음동 833) | (신음동 833) |  | (신음동 833) |  |  | 00:정상조정 | 가정용 | 13m/m | 01-043998 | 19871230 | 20030827 |  |  | 1 | 04:박균용 | 83
1 | 06-005-135-00000 | 손성일 | 신기2길14-7(신음동 835) | (신음동 835) |  | (신음동 835) |  |  | 00:정상조정 | 가정용 | 13m/m | 09001459 | 19881216 | 20090210 |  |  | 1 | 04:박균용 | 166
1 | 06-005-136-00000 | 김창용 | 신음동 | [5 empty] | 90:정지(일시중 | 가정용 | 13m/m | 989321 | 19980724 |  |  |  | 1 | 04:박균용 | 0
1 | 06-005-137-00000 | 박정규 | 신기2길24(신음동 842) | (신음동 842) |  | (신음동 842) |  |  | 00:정상조정 | 가정용 | 13m/m | 13-030327 | 19870929 | 20140922 |  |  | 1 | 04:박균용 | 143
1 | 06-005-138-00000 | 최성재 외1 | 시청앞길37(신음동 762-5) | (신음동 762-5) |  | (신음동 762-5) |  | 010-3520-4121 | 00:정상조정 | 일반용 | 13m/m | 13-068723 | 20010805 | 20140922 |  |  | 1 | 04:박균용 | 88
1 | 06-005-139-00000 | 배성애 | 신기2길24앞(신음동 838) | (신음동 838) |  | (신음동 838) |  |  | 00:정상조정 | 가정용 | 13m/m | 0029034 | 19980724 | 20010210 |  |  | 1 | 04:박균용 | 146
1 | 06-005-141-00000 | 윤종식 | 신음동 815 |  |  |  | 010-3531-7226 | 011.527.0029 | 90:정지(일시중 | 가정용 | 13m/m | 01-40253 | 19921111 | 20011203 |  |  | 1 | 04:박균용 | 0
1 | 06-005-142-00000 | 김경철 | 신기2길11(신음동 817) | (신음동 817) |  | (신음동 817) | 435-4054 | 010-6826-2685 | 00:정상조정 | 가정용 | 13m/m | 14-011323 | 19980724 | 20140930 |  |  | 1 | 04:박균용 | 67
1 | 06-005-144-00000 | 김정희 | 신음동 818 |  |  |  |  | 010.6474.4747 | 00:정상조정 | 가정용 | 13m/m | 15-100225 | 20150904 |  |  |  | 1 | 04:박균용 | 11
1 | 06-005-145-00000 | 송기식 | 신기3길4-3(신음동 819) | (신음동 819) |  | (신음동 819) |  |  | 00:정상조정 | 가정용 | 13m/m | 04-4076 | 19821201 | 20051007 |  |  | 1 | 04:박균용 | 180
1 | 06-005-146-00000 | 전창의 | 신기3길4-2(신음동 822) | (신음동 822) |  | (신음동 822) |  | 010-4521-2138 | 00:정상조정 | 가정용 | 13m/m | 09001510 | 19821201 | 20090210 |  |  | 1 | 04:박균용 | 108
1 | 06-005-147-00000 | 최대현 | 신기3길4-1(신음동 820) | (신음동 820) |  | (신음동 820) |  |  | 00:정상조정 | 가정용 | 13m/m | 09001463 | 19980724 | 20090210 |  |  | 1 | 04:박균용 | 46
1 | 06-005-148-00000 | 전상수 | 신기3길10-4(신음동 816) | (신음동 816) |  | (신음동 816) |  |  | 00:정상조정 | 가정용 | 13m/m | 09006282 | 19980724 | 20100104 |  |  | 1 | 04:박균용 | 193
1 | 06-005-149-00000 | 이명화 | 신기3길10-6(신음동 814) | (신음동 814) |  | (신음동 814) |  |  | 44:가구분할 | 가정용 | 13m/m | 01-48941 | 19821201 | 20011204 |  |  | 2 | 04:박균용 | 224
1 | 06-005-150-00000 | 이재진 | 신기3길12(신음동 831) | (신음동 831) |  | (신음동 831) |  |  | 00:정상조정 | 가정용 | 13m/m | 04-3896 | 19821201 | 20051007 |  |  | 1 | 04:박균용 | 72
1 | 06-005-151-00000 | 김창억 | 신기3길16(신음동 812) | (신음동 812) |  | (신음동 812) |  |  | 00:정상조정 | 가정용 | 13m/m | 13-031067 | 19821201 | 20130822 |  |  | 1 | 04:박균용 | 78
1 | 06-005-152-00000 | 손정순 | 신기3길20(신음동 813) | (신음동 813) |  | (신음동 813) | 010-2815-1227 |  | 00:정상조정 | 가정용 | 13m/m | 09001461 | 19990130 | 20090210 |  |  | 1 | 04:박균용 | 111
1 | 06-005-153-00000 | 안순규 | 신음동 5-3 | [5 empty] | 90:정지(일시중 | 가정용 | 13m/m | 94-27108 | 19821201 |  |  |  | 1 | 04:박균용 | 0
1 | 06-005-154-00000 | 전환공 | 신기3길25(신음동 840) | (신음동 840) |  | (신음동 840) |  |  | 00:정상조정 | 가정용 | 13m/m | 11-040794 | 19821201 | 20130911 |  |  | 1 | 04:박균용 | 114
1 | 06-005-155-00000 | 육대석 | 신기3길23(신음동 839) | (신음동 839) |  | (신음동 839) | 430-2281 |  | 00:정상조정 | 가정용 | 13m/m | 13-013237 | 19821201 | 20130911 |  |  | 1 | 04:박균용 | 22
1 | 06-005-157-00000 | 이봉희 | 신기3길23-1(신음동 806) | (신음동 806) |  | (신음동 806) |  | 010-2566-1766 | 00:정상조정 | 가정용 | 13m/m | 13-068726 | 19821201 | 20140922 |  |  | 1 | 04:박균용 | 284
1 | 06-005-158-00000 | 박태순외4 | 신기3길21(신음동 807) | (신음동 807) |  | (신음동 807) |  | 010-8839-1929 | 00:정상조정 | 가정용 | 13m/m | 09001452 | 19970318 | 20090210 |  |  | 1 | 04:박균용 | 68
1 | 06-005-159-00000 | 지순남 | 신기3길17(신음동 808) | (신음동 808) |  | (신음동 808) |  |  | 00:정상조정 | 가정용 | 13m/m | 09006355 | 19980727 | 20100104 |  |  | 1 | 04:박균용 | 134
1 | 06-005-160-00000 | 이근하 | 신기3길15(신음동 809) | (신음동 809) |  | (신음동 809) |  |  | 00:정상조정 | 가정용 | 13m/m | 13-031073 | 19821201 | 20130822 |  |  | 1 | 04:박균용 | 44
1 | 06-005-162-00000 | 이무송 | 신기3길3(신음동 801-2) | (신음동 801-2) |  | (신음동 801-2) | 434-8711 |  | 90:정지(일시중 | 가정용 | 13m/m | 09006824 | 19821201 | 20090727 |  |  | 1 | 04:박균용 | 0
1 | 06-005-163-00000 | 이을임 | 신기3길1(신음동 801-2) | (신음동 801-2) |  | (신음동 801-2) |  |  | 00:정상조정 | 가정용 | 13m/m | 12-076546 | 19821201 | 20130228 |  |  | 1 | 04:박균용 | 58
1 | 06-005-164-00000 | 서정태 | 신기길130(신음동 801-4) | (신음동 801-4) |  | (신음동 801-4) |  |  | 00:정상조정 | 일반용 | 25m/m | 07-000943 | 20070731 |  |  |  | 1 | 04:박균용 | 1086
1 | 06-005-165-00000 | 신윤옥 | 신기길101-6(신음동 802-4) | (신음동 802-4) |  | (신음동 802-4) |  |  | 00:정상조정 | 가정용 | 13m/m | 989335 | 19980727 | 20040608 |  |  | 1 | 04:박균용 | 302
1 | 06-005-166-00000 | 장애순(라인빌) | 신기길101-10(신음동 803-10) |  |  |  |  | 010-9206-7880 | 44:가구분할 | 가정용 | 40m/m | 11-000059 | 20110611 |  |  |  | 7 | 04:박균용 | 513
1 | 06-005-167-00000 | 허계영(세인빌) | 신음동 803-14, 원룸 |  |  |  |  | 010-5195-6305 | 44:가구분할 | 가정용 | 40m/m | 11-000147 | 20111031 |  |  |  | 3 | 04:박균용 | 1235
1 | 06-005-168-00000 | 이명순(가인빌) | 신음동 803-15, 원룸 |  |  |  |  | 010-9874-1021 | 44:가구분할 | 가정용 | 40m/m | 11-000572 | 20111031 |  |  |  | 6 | 04:박균용 | 1386
1 | 06-005-169-00000 | 서일교 | 신기길99(신음동 801-9) | (신음동 801-9) |  | (신음동 801-9) |  |  | 00:정상조정 | 일반용 | 20m/m | 03-001542 | 20040220 |  |  |  | 1 | 04:박균용 | 594
1 | 06-005-169-00100 | 배귀옥 외1(나인빌) | 신기길101-14(신음동 803-16, 원룸) |  |  |  |  | 010-9206-7880 | 44:가구분할 | 가정용 | 40m/m | 11-000471 | 20111031 |  |  |  | 3 | 04:박균용 | 1034
1 | 06-005-170-00000 | 지병조 | 신기길91옆(신음동 802-5) | (신음동 802-5) |  | (신음동 802-5) |  |  | 44:가구분할 | 일반용 | 25m/m | 09000174 | 19960516 | 20090210 |  |  | 1 | 04:박균용 | 490
1 | 06-005-171-00000 | 우봉완 | 신기길91(신음동 803-6) | (신음동 803-6) |  | (신음동 803-6) |  |  | 00:정상조정 | 일반용 | 25m/m | 09000176 | 19990914 | 20090210 |  |  | 1 | 04:박균용 | 735
1 | 06-005-172-00000 | 최춘자 | 신기길85(신음동 848-6) | (신음동 848-6) |  | (신음동 848-6) | 433-4888 |  | 00:정상조정 | 일반용 | 20m/m | 09000248 | 19991102 | 20090210 |  |  | 1 | 04:박균용 | 976
1 | 06-005-174-00000 | 이종순(도담어린이집) | 신기길81(신음동 848-3) | (신음동 848-3) |  | (신음동 848-3) | 436-2457 |  | 00:정상조정 | 일반용 | 20m/m | 12-000686 | 20051109 | 20120402 |  |  | 1 | 04:박균용 | 740
1 | 06-005-175-00000 | 김영철(금정유통) | 신기길79(신음동 848-3) | (신음동 848-3) |  | (신음동 848-3) |  |  | 00:정상조정 | 일반용 | 25m/m | 09000175 | 19960516 | 20090210 |  |  | 1 | 04:박균용 | 63
1 | 06-005-176-00000 | 안명희(김천한우촌) | 김천시 신기길75(신음동 848-12) | (신음동 848-12) |  | (신음동 848-12) |  |  | 00:정상조정 | 일반용 | 20m/m | 09-000070 | 20110509 |  |  |  | 1 | 04:박균용 | 287
1 | 06-005-176-00100 | 황지영 | 신기4길16(신음동 851-5) | (신음동 851-5) |  | (신음동 851-5) | 010-4513-0305 |  | 00:정상조정 | 일반용 | 25m/m | 12-000244 | 20120424 |  |  |  | 1 | 04:박균용 | 199
1 | 06-005-177-00000 | 신재영 | 신기길71(신음동 848-4) | (신음동 848-4) |  | (신음동 848-4) |  |  | 00:정상조정 | 일반용 | 20m/m | 05-0864 | 20070402 |  |  |  | 1 | 04:박균용 | 194
1 | 06-005-179-00100 | 김경미(마당) | 신음동 924-5 |  |  |  |  | 010-2082-8517 | 00:정상조정 | 일반용 | 20m/m | 14-002254 | 20141204 |  |  |  | 1 | 04:박균용 | 379
1 | 06-005-179-00200 | 김경미 | 신음동 924-5 |  |  |  |  | 010-2082-8517 | 00:정상조정 | 가정용 | 13m/m | 14-026799 | 20141204 |  |  |  | 1 | 04:박균용 | 196
1 | 06-005-179-00300 | 김경미(손칼국수) | 신음동 924-5 |  |  |  |  | 010-2082-8517 | 00:정상조정 | 일반용 | 13m/m | 14-026794 | 20141204 |  |  |  | 1 | 04:박균용 | 307
1 | 06-005-180-00000 | 김경미(현대카닥터) | 신기길27(신음동 924-5) | (신음동 924-5) |  | (신음동 924-5) |  |  | 00:정상조정 | 일반용 | 13m/m | 06-045470 | 20070402 |  |  |  | 1 | 04:박균용 | 84
1 | 06-005-181-00000 | 조화순(어린이집) | 신기길21(신음동 927) | (신음동 927) |  | (신음동 927) |  |  | 00:정상조정 | 일반용 | 13m/m | 09-006732 | 20091022 |  |  |  | 1 | 04:박균용 | 671
1 | 06-005-182-00000 | 조화순 | 신기길21(신음동 927) | (신음동 927) |  | (신음동 927) |  | 010-8434-1080 | 00:정상조정 | 가정용 | 20m/m | 09-000081 | 20091022 |  |  |  | 1 | 04:박균용 | 143
1 | 06-005-183-00000 | 조화순 | 신기길19(신음동 927-1) | (신음동 927-1) |  | (신음동 927-1) |  |  | 00:정상조정 | 일반용 | 20m/m | 06002568 | 20100722 | 20111206 |  |  | 1 | 04:박균용 | 1506
1 | 06-005-184-00000 | 김윤경 | 신기길15(신음동 927-3) | (신음동 927-3) |  | (신음동 927-3) |  |  | 00:정상조정 | 일반용 | 25m/m | 09-000019 | 20101215 |  |  |  | 1 | 04:박균용 | 1136
1 | 06-005-185-00000 | 강태석외1 | 신기길11(신음동 928-1)아리엔,옛고향산천 | (신음동 928-1)아리엔,옛고향산천 |  | (신음동 928-1)아리엔,옛고향산천 | 010-8513-2433 | 010-5518-2400 | 44:가구분할 | 가정용 | 25m/m | 11-002929 | 20071224 | 20111212 |  |  | 5 | 04:박균용 | 2421
1 | 06-005-186-00000 | 김홍곤(드림케슬) | 신기길7-4(신음동 928) | (신음동 928) |  | (신음동 928) | 434-3428 |  | 44:가구분할 | 가정용 | 25m/m | 07-003238 | 20071224 |  |  |  | 12 | 04:박균용 | 2247
1 | 06-005-187-00000 | 송원식(해오름) | 신기길7-3(신음동 928-3) | (신음동 928-3), 공용우편함 |  | (신음동 928-3), 공용우편함 |  | 010-4448-4613 | 44:가구분할 | 가정용 | 25m/m | 07-003236 | 20071224 |  |  |  | 6 | 04:박균용 | 1389
1 | 06-005-188-00000 | 이병무 | 신기길7-5(신음동 925-4) | (신음동 925-4) |  | (신음동 925-4) | 010-2366-2692 |  | 44:가구분할 | 가정용 | 25m/m | 07-003237 | 20071224 |  |  |  | 8 | 04:박균용 | 1590
1 | 06-005-189-00000 | 정강덕 | 신기길5(신음동 928-4) | (신음동 928-4) |  | (신음동 928-4) |  |  | 00:정상조정 | 가정용 | 25m/m | 07-003239 | 20071224 |  |  |  | 1 | 04:박균용 | 85
1 | 06-005-190-00000 | 박범호 | 신기길1(신음동 929-1) | (신음동 929-1) |  | (신음동 929-1) |  |  | 00:정상조정 | 일반용 | 25m/m | 09-000004 | 20100801 |  |  |  | 1 | 04:박균용 | 920
1 | 06-005-191-00000 | 김천시장(회계과) | 시청1길1(신음동 1284) | (신음동 1284) |  | (신음동 1284) |  |  | 00:정상조정 | 일반용 | 100m/m | 08w1491 | 19940827 | 20090202 |  |  | 1 | 04:박균용 | 14585
1 | 06-005-192-00000 | 서정두 | 시청2길1(신음동 1287-3)바다양푼이동태탕김천점 | (신음동 1287-3)바다양푼이동태탕김천점 |  | (신음동 1287-3)바다양푼이동태탕김천점 |  |  | 00:정상조정 | 일반용 | 20m/m | 09000242 | 19970910 | 20090210 |  |  | 1 | 04:박균용 | 713
1 | 06-005-193-00000 | 조영찬 | 시청2길5(신음동 1287-2) | (신음동 1287-2) |  | (신음동 1287-2) |  | 011-529-2390 | 00:정상조정 | 일반용 | 20m/m | 09000232 | 19980504 | 20090210 |  |  | 1 | 04:박균용 | 499
1 | 06-005-194-00000 | 이원선 | 시청2길13(신음동 1287-1) | (신음동 1287-1) |  | (신음동 1287-1) | 431-7500 |  | 00:정상조정 | 일반용 | 25m/m | 09-000002 | 19980131 | 20100705 |  |  | 1 | 04:박균용 | 29
1 | 06-005-195-00000 | 양지혜 | 시청2길17(신음동 1287-12) | (신음동 1287-12) |  | (신음동 1287-12) |  | 010-9533-0650 | 00:정상조정 | 일반용 | 20m/m | 9618138 | 19950701 | 20010323 |  |  | 1 | 04:박균용 | 928
1 | 06-005-196-00000 | 이원태(싱글벙글복어) | 시청2길21(신음동 1287-11),싱글벙글 | (신음동 1287-11),싱글벙글 |  | (신음동 1287-11),싱글벙글 | 437-1000 | 010-3531-5008 | 00:정상조정 | 일반용 | 20m/m | 01-543 | 20010607 |  |  |  | 1 | 04:박균용 | 2950
1 | 06-005-197-00000 | 장광복 | 시청2길23(신음동 1287-10) | (신음동 1287-10) |  | (신음동 1287-10) |  |  | 00:정상조정 | 일반용 | 25m/m | 09000152 | 19951121 | 20090210 |  |  | 1 | 04:박균용 | 1390
1 | 06-005-198-00000 | 김천시장(의회청사) | 시청1길223(신음동1285) | (신음동1285) |  | (신음동1285) | 420-6403 |  | 00:정상조정 | 일반용 | 50m/m | 01-59 | 20011022 | 20030408 |  |  | 1 | 04:박균용 | 838
1 | 06-005-201-00000 | 신음금류2차관리소 | 시청2길40(신음동 860-5) | (신음동 860-5) |  | (신음동 860-5) |  |  | 44:가구분할 | 가정용 | 75m/m | 12-000024 | 19950620 | 20121231 |  |  | 99 | 04:박균용 | 18909
1 | 06-005-202-00000 | 조은유치원 | 시청2길32(신음동 860-5) | (신음동 860-5) |  | (신음동 860-5) | 431-4417 |  | 00:정상조정 | 일반용 | 20m/m | 08001074 | 19940913 | 20100111 |  |  | 1 | 04:박균용 | 2403
1 | 06-005-203-00000 | 금류상가 안상근 | 시청2길34(신음동 847-3) | (신음동 847-3) |  | (신음동 847-3) |  |  | 00:정상조정 | 일반용 | 20m/m | 09000237 | 19970318 | 20090210 |  |  | 1 | 04:박균용 | 406
1 | 06-005-204-00000 | 신음금류1차아파트 | 시청2길30(신음동 847-2) | (신음동 847-2) |  | (신음동 847-2) | 433-7346 |  | 44:가구분할 | 가정용 | 100m/m | 10-002047 | 19940415 | 20141120 |  |  | 325 | 04:박균용 | 62044
1 | 06-005-205-00000 | 김남기 | 시청2길35(신음동 1287-9) | (신음동 1287-9) |  | (신음동 1287-9) | 011-503-6769 |  | 00:정상조정 | 일반용 | 25m/m | 001003 | 19941215 | 20100201 |  |  | 1 | 04:박균용 | 475
1 | 06-005-206-00000 | 김순덕 | 시청2길37(신음동 1287-8) | (신음동 1287-8) |  | (신음동 1287-8) |  |  | 00:정상조정 | 일반용 | 20m/m | 09000187 | 19970318 | 20090210 |  |  | 1 | 04:박균용 | 219
1 | 06-005-207-00000 | 세진컴퓨터랜드 | 시청2길49(신음동 1287-7) | (신음동 1287-7) |  | (신음동 1287-7) | 431-8666 |  | 00:정상조정 | 일반용 | 20m/m | 954796 | 19970714 | 20010323 |  |  | 1 | 04:박균용 | 420
1 | 06-005-208-00000 | 엄기하 | 시청2길53(신음동 1287-6) | (신음동 1287-6) |  | (신음동 1287-6) | 434-0512 |  | 00:정상조정 | 일반용 | 20m/m | 09-000681 | 19940502 | 20130228 |  |  | 1 | 04:박균용 | 516
1 | 06-005-209-00000 | 김석도(대명식당) | 시청2길55(신음동 1287-5) | (신음동 1287-5) |  | (신음동 1287-5) | 437-9932 |  | 00:정상조정 | 일반용 | 20m/m | 9618143 | 19940414 | 20010323 |  |  | 1 | 04:박균용 | 977
1 | 06-005-210-00000 | 오영석 | 시청2길57(신음동 1287-4) | (신음동 1287-4) |  | (신음동 1287-4) | 010-7610-1130 |  | 44:가구분할 | 일반용 | 25m/m | 11-002911 | 20111229 |  |  |  | 4 | 04:박균용 | 1151
1 | 06-005-211-00000 | 정재호(마라도복어) | 시청3길2(신음동 1283-7) | (신음동 1283-7) |  | (신음동 1283-7) | 437-6611 |  | 00:정상조정 | 일반용 | 13m/m | 020080 | 20020426 |  |  |  | 1 | 04:박균용 | 1031
1 | 06-005-212-00000 | 정팔수 | 시청1길25(신음동 1283-6) | (신음동 1283-6) |  | (신음동 1283-6) | 010-7764-6165 |  | 00:정상조정 | 일반용 | 25m/m | 09000239 | 19931122 | 20090210 |  |  | 1 | 04:박균용 | 696
1 | 06-005-213-00000 | 정팔수 | 시청1길27(신음동 1283-5) | (신음동 1283-5) |  | (신음동 1283-5) |  |  | 00:정상조정 | 일반용 | 20m/m | 954794 | 19961017 | 20010320 |  |  | 1 | 04:박균용 | 1483
1 | 06-005-213-00100 | 김장환 | 시청1길25(신음동 1283-6) | (신음동 1283-6) |  | (신음동 1283-6) |  |  | 00:정상조정 | 일반용 | 20m/m | 05-0875 | 20050926 | 20050926 |  |  | 1 | 04:박균용 | 0
1 | 06-005-214-00000 | 이수일 | 시청1길29(신음동 1283-5) | (신음동 1283-5) |  | (신음동 1283-5) |  |  | 00:정상조정 | 일반용 | 20m/m | 954799 | 19961017 | 20010321 |  |  | 1 | 04:박균용 | 144
1 | 06-005-215-00000 | 이미경 | 시청5길16-11(신음동 1283-4) | (신음동 1283-4) |  | (신음동 1283-4) | 010-5538-8810 |  | 00:정상조정 | 일반용 | 20m/m | 954798 | 19950610 | 20010321 |  |  | 1 | 04:박균용 | 393
1 | 06-005-216-00000 | 이종덕 | 시청5길16-8(신음동 1283-3) | (신음동 1283-3) |  | (신음동 1283-3) |  |  | 00:정상조정 | 일반용 | 20m/m | 09000183 | 19971006 | 20090210 |  |  | 1 | 04:박균용 | 147
1 | 06-005-217-00000 | 김원중 | 시청1길39(신음동 1277-9) | (신음동 1277-9) |  | (신음동 1277-9) |  |  | 00:정상조정 | 일반용 | 20m/m | 09000145 | 19940506 | 20090210 |  |  | 1 | 04:박균용 | 615
1 | 06-005-218-00000 | 김재갑 | 시청1길41(신음동 1277-8) | (신음동 1277-8) |  | (신음동 1277-8) | 010-8560-0371 |  | 44:가구분할 | 일반용 | 20m/m | 03-4913 | 19940316 | 20050608 |  |  | 4 | 04:박균용 | 999
1 | 06-005-219-00000 | 이종숙 | 시청1길47(신음동 1277-7) | (신음동 1277-7) |  | (신음동 1277-7) |  |  | 00:정상조정 | 일반용 | 20m/m | 09000234 | 19940309 | 20090210 |  |  | 1 | 04:박균용 | 576
1 | 06-005-220-00000 | 신순자 | 시청1길49(신음동 1277-6) | (신음동 1277-6) |  | (신음동 1277-6) |  |  | 00:정상조정 | 가정용 | 20m/m | 9618334 | 19950724 | 20010601 |  |  | 1 | 04:박균용 | 321
1 | 06-005-221-00000 | 이용섭 | 시청1길47-6(신음동 1277-4) | (신음동 1277-4) |  | (신음동 1277-4) | 432-2881 |  | 44:가구분할 | 가정용 | 13m/m | 02-29715 | 20010606 | 20021203 |  |  | 2 | 04:박균용 | 602
1 | 06-005-222-00000 | 김윤준(김인수) | 시청1길49(신음동 1277-3) | (신음동 1277-3) |  | (신음동 1277-3) |  | 010-8306-3506 | 00:정상조정 | 일반용 | 20m/m | 09000231 | 19990313 | 20090210 |  |  | 1 | 04:박균용 | 1074
1 | 06-005-223-00000 | 정택원 | 시청1길51(신음동 1277-2) | (신음동 1277-2) |  | (신음동 1277-2) |  |  | 44:가구분할 | 일반용 | 20m/m | 09000149 | 19940727 | 20090210 |  |  | 4 | 04:박균용 | 831
1 | 06-005-224-00000 | 목련아파트(근로복지) | 시청4길6(신음동 1276),102동310호 | (신음동 1276),102동402호 |  | (신음동 1276),102동402호 | 435-5078 |  | 44:가구분할 | 가정용 | 75m/m | 009001673 | 19991012 | 20120404 |  |  | 100 | 04:박균용 | 17247
1 | 06-005-225-00000 | 근로상가(목련상가) | 시청4길6(신음동 1276) | (신음동 1276) |  | (신음동 1276) |  |  | 00:정상조정 | 일반용 | 20m/m | 10004443 | 19931004 | 20110120 |  |  | 1 | 04:박균용 | 63
1 | 06-005-226-00000 | 김영철 | 시청4길5(신음동 1277-1) | (신음동 1277-1) |  | (신음동 1277-1) |  |  | 44:가구분할 | 일반용 | 25m/m | 09000173 | 19940401 | 20090210 |  |  | 3 | 04:박균용 | 521
1 | 06-005-227-00000 | 이상윤(청정바지락칼국수) | 시청4길7(신음동 1277) | (신음동 1277) |  | (신음동 1277) |  |  | 00:정상조정 | 일반용 | 13m/m | 09001970 | 19990426 | 20090210 |  |  | 1 | 04:박균용 | 755
1 | 06-005-228-00000 | 김근태 | 시청5길16-8(신음동 1277-13) | (신음동 1277-13) |  | (신음동 1277-13) | 433-9380 |  | 00:정상조정 | 가정용 | 13m/m | 00-33113 | 19970814 | 20010313 |  |  | 1 | 04:박균용 | 159
1 | 06-005-229-00000 | 김선길 | 시청5길16-14(신음 1277-12) | (신음 1277-12) |  | (신음 1277-12) | 434-8380 | 010-6680-8380 | 44:가구분할 | 가정용 | 20m/m | 03-4575 | 19971014 | 20040124 |  |  | 2 | 04:박균용 | 466
1 | 06-005-230-00000 | 김종수 | 시청5길16-12(신음동 1277-11) | (신음동 1277-11) |  | (신음동 1277-11) |  |  | 00:정상조정 | 가정용 | 20m/m | 09000150 | 19940614 | 20090210 |  |  | 1 | 04:박균용 | 385
1 | 06-005-231-00000 | 이옥연 | 시청5길16-10(신음동 1277-10) | (신음동 1277-10) |  | (신음동 1277-10) | 010-3818-0358 |  | 00:정상조정 | 가정용 | 25m/m | 07-003061 | 20080414 |  |  |  | 1 | 04:박균용 | 253
1 | 06-005-232-00000 | 강경호 | 시청5길16-2(신음동 1283-2) | (신음동 1283-2) |  | (신음동 1283-2) |  |  | 00:정상조정 | 일반용 | 20m/m | 09000235 | 19950918 | 20090210 |  |  | 1 | 04:박균용 | 152
1 | 06-005-233-00100 | 강경호 | 시청5길16-9(신음동 1278-6) | (신음동 1278-6) |  | (신음동 1278-6) |  |  | 00:정상조정 | 일반용 | 20m/m | 9616949 | 19960527 | 20020208 |  |  | 1 | 04:박균용 | 315
1 | 06-005-234-00000 | 안진철 | 시청5길16-1(신음동 1278-5) | (신음동 1278-5) |  | (신음동 1278-5) |  |  | 00:정상조정 | 가정용 | 20m/m | 09000156 | 19950614 | 20090210 |  |  | 1 | 04:박균용 | 560
1 | 06-005-235-00000 | 강성구 | 시청5길16-15(신음동 1278-4) | (신음동 1278-4) |  | (신음동 1278-4) |  | 010.3812.2248 | 44:가구분할 | 가정용 | 20m/m | 09000152 | 19941018 | 20090210 |  |  | 2 | 04:박균용 | 381
1 | 06-005-236-00000 | 최정환 | 시청5길16-17(신음동 1278-3) | (신음동 1278-3) |  | (신음동 1278-3) |  |  | 00:정상조정 | 일반용 | 20m/m | 09000151 | 19960722 | 20090210 |  |  | 1 | 04:박균용 | 104
1 | 06-005-237-00000 | 김명수 | 시청5길16-19(신음동 1278-2) | (신음동 1278-2) |  | (신음동 1278-2) |  |  | 00:정상조정 | 가정용 | 13m/m | 07-042468 | 20070731 |  |  |  | 1 | 04:박균용 | 249
1 | 06-005-238-00000 | 박효종 | 시청4길11(신음동 1278-1) | (신음동 1278-1) |  | (신음동 1278-1) |  |  | 00:정상조정 | 일반용 | 20m/m | 9617723 | 19941104 | 20010321 |  |  | 1 | 04:박균용 | 535
1 | 06-005-239-00000 | 김혜숙 | 시청4길13(신음동 1278) | (신음동 1278) |  | (신음동 1278) | 010-4670-7978 |  | 44:가구분할 | 일반용 | 20m/m | 954791 | 19941012 | 20010321 |  |  | 3 | 04:박균용 | 501
1 | 06-005-240-00000 | 송필호 | 시청5길28(신음동 1278-11) | (신음동 1278-11) |  | (신음동 1278-11) |  |  | 00:정상조정 | 일반용 | 20m/m | 954797 | 19940517 | 20010321 |  |  | 1 | 04:박균용 | 573
1 | 06-005-241-00000 | 최진환 | 시청5길26(신음동 1278-10) | (신음동 1278-10) |  | (신음동 1278-10) | 010-3708-8573 |  | 44:가구분할 | 가정용 | 20m/m | 09000154 | 19960715 | 20090210 |  |  | 2 | 04:박균용 | 780
1 | 06-005-242-00000 | 황도윤 | 시청5길22(신음동 1278-9) | (신음동 1278-9) |  | (신음동 1278-9) | 431-1145 |  | 00:정상조정 | 일반용 | 25m/m | 09000177 | 19960715 | 20090210 |  |  | 1 | 04:박균용 | 650
1 | 06-005-244-00000 | 김원식 | 시청5길18(신음동 1278-7) | (신음동 1278-7) |  | (신음동 1278-7) |  |  | 00:정상조정 | 일반용 | 20m/m | 09000155 | 19950426 | 20090210 |  |  | 1 | 04:박균용 | 334
1 | 06-005-245-00000 | 이부갑 | 시청5길4(신음동 1283-1), 모란칡냉면 | (신음동 1283-1), 모란칡냉면 |  | (신음동 1283-1), 모란칡냉면 |  |  | 00:정상조정 | 일반용 | 20m/m | 954795 | 19941212 | 20010320 |  |  | 1 | 04:박균용 | 897
1 | 06-005-246-00000 | 이원선 | 시청5길10(신음동 1283-11) | (신음동 1283-11) |  | (신음동 1283-11) |  |  | 00:정상조정 | 일반용 | 20m/m | 09000229 | 19960212 | 20090210 |  |  | 1 | 04:박균용 | 736
1 | 06-005-247-00000 | 대신동새마을금고 | 시청5길8(신음동 1283-10) | (신음동 1283-10) |  | (신음동 1283-10) | 433-5462 |  | 00:정상조정 | 일반용 | 13m/m | 13-068727 | 19931211 | 20140922 |  |  | 1 | 04:박균용 | 54
1 | 06-005-248-00000 | 김희성(최병근) | 시청5길6(신음동 1283-9) | (신음동 1283-9) |  | (신음동 1283-9) |  |  | 00:정상조정 | 일반용 | 20m/m | 954793 | 19941005 | 20010320 |  |  | 1 | 04:박균용 | 535
1 | 06-005-249-00000 | 김이분(황인선/쓰리당식당) | 시청5길2(신음동 1283-8) | (신음동 1283-8) |  | (신음동 1283-8) |  |  | 00:정상조정 | 일반용 | 20m/m | 954788 | 19940509 | 20010319 |  |  | 1 | 04:박균용 | 162
1 | 06-005-251-00000 | 최몽룡 | 시청5길5(신음동 1283-3) | (신음동 1283-3) |  | (신음동 1283-3) |  |  | 00:정상조정 | 일반용 | 25m/m | 09000155 | 19970215 | 20090210 |  |  | 1 | 04:박균용 | 428
1 | 06-005-252-00000 | 장재원 | 시청5길9(신음동 1280-6) | (신음동 1280-6) |  | (신음동 1280-6) |  |  | 00:정상조정 | 일반용 | 20m/m | 954792 | 19941018 | 20010320 |  |  | 1 | 04:박균용 | 194
1 | 06-005-253-00000 | 전상대 | 시청5길7(신음동 1280-5) | (신음동 1280-5) |  | (신음동 1280-5) |  |  | 44:가구분할 | 일반용 | 20m/m | 9618140 | 19970506 | 20010322 |  |  | 4 | 04:박균용 | 1007
1 | 06-005-254-00000 | 최성복 | 시청5길13(신음동 1280-4), 소담정 | (신음동 1280-4), 소담정 |  | (신음동 1280-4), 소담정 |  | 010-4712-8858 | 00:정상조정 | 일반용 | 20m/m | 09000258 | 19951227 | 20090210 |  |  | 1 | 04:박균용 | 1051
1 | 06-005-255-00000 | 성정열 | 시청5길74(신음동 1280-3) | (신음동 1280-3) |  | (신음동 1280-3) |  |  | 44:가구분할 | 일반용 | 20m/m | 9618145 | 19951206 | 20010322 |  |  | 1 | 04:박균용 | 176
1 | 06-005-256-00000 | 이정록 | 시청5길19(신음동 1280-2) | (신음동 1280-2) |  | (신음동 1280-2) | 016-9424-4151 |  | 44:가구분할 | 일반용 | 20m/m | 02-3122 | 19950727 | 20020802 |  |  | 3 | 04:박균용 | 962
1 | 06-005-257-00000 | 백성오 | 시청5길23(신음동 1280-1) | (신음동 1280-1) |  | (신음동 1280-1) |  |  | 00:정상조정 | 가정용 | 20m/m | 09000261 | 19980226 | 20090210 |  |  | 1 | 04:박균용 | 112
1 | 06-005-258-00000 | 김홍자(지례흑돼지) | 시청6길8-24(신음동 1280) | (신음동 1280) |  | (신음동 1280) |  |  | 00:정상조정 | 일반용 | 20m/m | 09000257 | 19951009 | 20090210 |  |  | 1 | 04:박균용 | 521
1 | 06-005-259-00000 | 김기숙 | 시청6길8-20(신음동 1280-11) | (신음동 1280-11) |  | (신음동 1280-11) | 433-3027 | 010-4537-3010 | 00:정상조정 | 가정용 | 20m/m | 09000254 | 19960306 | 20090210 |  |  | 1 | 04:박균용 | 275
1 | 06-005-260-00000 | 채희성 | 시청6길8-18(신음동 1280-1) | (신음동 1280-1) |  | (신음동 1280-1) |  |  | 00:정상조정 | 일반용 | 20m/m | 9618281 | 19951212 | 20020320 |  |  | 1 | 04:박균용 | 467
1 | 06-005-261-00000 | 김월임 | 시청6길8-16(신음동 1280-9) | (신음동 1280-9) |  | (신음동 1280-9) | 434-0596 |  | 44:가구분할 | 일반용 | 20m/m | 09000230 | 19950324 | 20090210 |  |  | 1 | 04:박균용 | 332
1 | 06-005-262-00000 | 이정숙 | 시청6길8-14(신음동 1280-8) | (신음동 1280-8) |  | (신음동 1280-8) | 432-4954 |  | 44:가구분할 | 일반용 | 25m/m | 09000171 | 19950807 | 20090210 |  |  | 3 | 04:박균용 | 513
1 | 06-005-263-00000 | 예수해 | 시청6길8-10(신음동 1280-7) | (신음동 1280-7) |  | (신음동 1280-7) |  |  | 00:정상조정 | 일반용 | 25m/m | 09000172 | 19990130 | 20090210 |  |  | 1 | 04:박균용 | 442
1 | 06-005-264-00000 | 박준호 | 시청6길8-8(신음동 1282-2)(산까치노래방건물우편함) | (신음동 1282-2)(산까치노래방건물우편함) |  | (신음동 1282-2)(산까치노래방건물우편함) |  | 011-9850-3450 | 00:정상조정 | 일반용 | 20m/m | 0900148 | 19941017 | 20090210 |  |  | 1 | 04:박균용 | 670
1 | 06-005-265-00000 | 송진순 | 시청6길8-6(신음동 1282-1) | (신음동 1282-1) |  | (신음동 1282-1) |  | 010-5530-2637 | 00:정상조정 | 일반용 | 20m/m | 09000146 | 19950809 | 20090210 |  |  | 1 | 04:박균용 | 332
1 | 06-005-266-00000 | 신성동 | 시청6길8-9(신음동 1281-5) | (신음동 1281-5) |  | (신음동 1281-5) |  |  | 00:정상조정 | 가정용 | 20m/m | 09000147 | 19950821 | 20090210 |  |  | 1 | 04:박균용 | 315
1 | 06-005-267-00000 | 박기현 | 시청6길8-15(신음동 1281-4) | (신음동 1281-4) |  | (신음동 1281-4) |  |  | 44:가구분할 | 가정용 | 20m/m | 09000153 | 19950821 | 20090210 |  |  | 2 | 04:박균용 | 470
1 | 06-005-268-00000 | 송민섭 | 시청6길8-17(신음동 1281-3) | (신음동 1281-3) |  | (신음동 1281-3) |  |  | 00:정상조정 | 가정용 | 20m/m | 09000259 | 19950412 | 20090210 |  |  | 1 | 04:박균용 | 222
1 | 06-005-269-00000 | 안재석 | 시청6길8-19(신음동 1281-2) | (신음동 1281-2) |  | (신음동 1281-2) |  |  | 44:가구분할 | 일반용 | 20m/m | 09000260 | 19950412 | 20090210 |  |  | 3 | 04:박균용 | 1138
1 | 06-005-270-00000 | 이종규 | 시청6길8-23(신음동 1281-1) | (신음동 1281-1) |  | (신음동 1281-1) |  |  | 00:정상조정 | 일반용 | 20m/m | 09000255 | 19950329 | 20090210 |  |  | 1 | 04:박균용 | 43
1 | 06-005-271-00000 | 남숙이 | 시청6길26-2(신음동 1281) | (신음동 1281) |  | (신음동 1281) |  |  | 00:정상조정 | 가정용 | 20m/m | 09000262 | 19940519 | 20090210 |  |  | 1 | 04:박균용 | 515
1 | 06-005-273-00000 | 권종희 | 시청6길18(신음동 1281-9) | (신음동 1281-9) |  | (신음동 1281-9) |  |  | 44:가구분할 | 일반용 | 20m/m | 9618136 | 19961119 | 20010323 |  |  | 3 | 04:박균용 | 375
1 | 06-005-274-00000 | 이인호 | 시청6길16(신음동 1281-8) | (신음동 1281-8) |  | (신음동 1281-8) |  |  | 00:정상조정 | 일반용 | 25m/m | 09000178 | 19941202 | 20090210 |  |  | 1 | 04:박균용 | 833
1 | 06-005-275-00000 | 김금순(씨티밸리) | 시청6길12(신음동 1281-7) | (신음동 1281-7) |  | (신음동 1281-7) | 010-4820-5047 | 010-3547-9483 | 44:가구분할 | 가정용 | 25m/m | 08-000373 | 20081020 |  |  |  | 2 | 04:박균용 | 1139
1 | 06-005-276-00000 | 이영태 | 시청6길10(신음동 1281-6) | (신음동 1281-6) |  | (신음동 1281-6) |  |  | 00:정상조정 | 일반용 | 20m/m | 09000264 | 19931211 | 20090210 |  |  | 1 | 04:박균용 | 488
1 | 06-005-277-00000 | 김행수 | 시청6길8-2(신음동 1282) | (신음동 1282) |  | (신음동 1282) |  |  | 44:가구분할 | 일반용 | 20m/m | 09000263 | 19931211 | 20090210 |  |  | 2 | 04:박균용 | 175
1 | 06-005-278-00000 | 김광수 | 시청6길4(신음동 1282-7) | (신음동 1282-7) |  | (신음동 1282-7) |  | 010-8857-7167 | 00:정상조정 | 일반용 | 20m/m | 9618134 | 19960408 | 20010322 |  |  | 1 | 04:박균용 | 16
1 | 06-005-279-00000 | 서강일외1 | 시청3길18(신음동 1282-6) | (신음동 1282-6) |  | (신음동 1282-6) |  |  | 00:정상조정 | 일반용 | 20m/m | 09000256 | 19961223 | 20090210 |  |  | 1 | 04:박균용 | 292
1 | 06-005-280-00000 | 하춘호 | 시청3길16(신음동 1282-5) | (신음동 1282-5) |  | (신음동 1282-5) |  |  | 44:가구분할 | 일반용 | 20m/m | 09000253 | 19941102 | 20090210 |  |  | 2 | 04:박균용 | 757
1 | 06-005-281-00000 | 부흥아파트 | 시청6길7(신음동 1274) | (신음동 1274) |  | (신음동 1274) |  | 010-4490-9944 | 44:가구분할 | 가정용 | 75m/m | 12-000026 | 19980611 | 20130122 |  |  | 100 | 04:박균용 | 10313
1 | 06-005-282-00000 | 임대상가 | 시청6길1(신음동 1274) | (신음동 1274) |  | (신음동 1274) |  |  | 00:정상조정 | 일반용 | 20m/m | 09000184 | 19931004 | 20090210 |  |  | 1 | 04:박균용 | 668
1 | 06-005-282-00100 | 김천시장 | 시청1길1(신음동 1284) | [5 empty] | 00:정상조정 | 일반용 | 25m/m | 15-011956 | 20151228 |  |  |  | 1 | 04:박균용 | 0
1 | 06-005-283-00000 | 덕일APT | 시청6길27(신음동 1273) | (신음동 1273) |  | (신음동 1273) | 432-0831 |  | 44:가구분할 | 가정용 | 100m/m | 10-002046 | 19931023 | 20141120 |  |  | 186 | 04:박균용 | 39025
1 | 06-005-284-00000 | 덕일상가 | 시청6길21(신음동 1273) | (신음동 1273) |  | (신음동 1273) |  |  | 00:정상조정 | 일반용 | 25m/m | 08001018 | 19921023 | 20100104 |  |  | 1 | 04:박균용 | 1854
1 | 06-005-285-00000 | 우방1차아파트 | 시청6길43(신음동 1272) | (신음동 1272) |  | (신음동 1272) |  |  | 44:가구분할 | 가정용 | 100m/m | 09000059 | 19981013 | 20090410 |  |  | 180 | 04:박균용 | 39074
1 | 06-005-286-00000 | 우방1차아파트상가 | 시청6길45(신음동 1272) | (신음동 1272) |  | (신음동 1272) |  |  | 00:정상조정 | 일반용 | 20m/m | 95-4697 | 19931020 | 20010313 |  |  | 1 | 04:박균용 | 727
1 | 06-005-287-00000 | 삼보주택APT | 시청6길42(신음동 1275) | (신음동 1275) |  | (신음동 1275) | 434-7679 |  | 44:가구분할 | 가정용 | 100m/m | 03-9451799 | 19981012 | 20030704 |  |  | 218 | 04:박균용 | 47706
1 | 06-005-288-00000 | 삼보주택(상가) | 시청1길93,그린마트(신음동 706-1) | (신음동 706-1) |  | (신음동 706-1) | 432-0012 |  | 00:정상조정 | 일반용 | 25m/m | 09000180 | 19970714 | 20090210 |  |  | 1 | 04:박균용 | 866
1 | 06-005-288-00100 | 박선복(영진하이빌) | 시청1길112(신음동 692) | (신음동 692) |  | (신음동 692) | 011-814-4833 | 010-3555-2444 | 44:가구분할 | 가정용 | 50m/m | 12-000208 | 20120711 |  |  |  | 20 | 04:박균용 | 2568
1 | 06-005-289-00000 | 김정숙(가나익스프레스) | 시청1길93(신음동 1275),삼보타운 상가 102동 108호 | (신음동 1275),삼보타운 상가2동 93-109 |  | (신음동 1275),삼보타운 상가2동 93-109 |  | 010-5759-2424 | 00:정상조정 | 일반용 | 13m/m | 08004530 | 20081011 |  |  |  | 1 | 04:박균용 | 13
1 | 06-005-290-00000 | 임신태 | 시청1길90(신음동 710-2) | (신음동 710-2) |  | (신음동 710-2) | 434-5152 |  | 00:정상조정 | 가정용 | 20m/m | 02-2646 | 20020916 |  |  |  | 1 | 04:박균용 | 332
1 | 06-005-293-00000 | 전광현 | 시청1길128(신음동 708)왕과비 | (신음동 708)왕과비 |  | (신음동 708)왕과비 |  |  | 00:정상조정 | 일반용 | 13m/m | 07-70716 | 19990331 | 20141120 |  |  | 1 | 04:박균용 | 519
1 | 06-005-293-00100 | 김시연 | 시청1길24(신음동 692-2) |  |  |  |  | 010.2542.0650 | 00:정상조정 | 가정용 | 20m/m | 15-000109 | 20150804 |  |  |  | 1 | 04:박균용 | 173
1 | 06-005-294-00000 | 조인제 | 시청1길128(신음동 693) | (신음동 693) |  | (신음동 693) | 016-449-1439 |  | 00:정상조정 | 일반용 | 20m/m | 08000999 | 19931211 | 20110207 |  |  | 1 | 04:박균용 | 27
1 | 06-005-295-00000 | 임현정(다솜어린이집) | 시청1길136-8(신음동 658) | (신음동 658) |  | (신음동 658) |  |  | 00:정상조정 | 일반용 | 25m/m | 11-002918 | 20120328 |  |  |  | 1 | 04:박균용 | 973
1 | 06-006-013-00100 | 정하재 | 속구미길11-1(신음동 67) | (신음동 67) |  | (신음동 67) |  |  | 00:정상조정 | 가정용 | 13m/m | 09001749 | 19980702 | 20090210 |  |  | 1 | 04:박균용 | 0
1 | 06-006-014-00000 | 박병덕 | 속구미길13(신음동 76-24) | (신음동 76-24) |  | (신음동 76-24) |  | 010-3506-3030 | 00:정상조정 | 가정용 | 13m/m | 003424 | 19821201 | 20000302 |  |  | 1 | 04:박균용 | 111
1 | 06-006-016-00000 | 김정식 | 속구미길24(신음동 69) | (신음동 69) |  | (신음동 69) |  |  | 00:정상조정 | 가정용 | 13m/m | 09002366 | 19980702 | 20090210 |  |  | 1 | 04:박균용 | 208
1 | 06-006-017-00000 | 백석순 | 속구미길15(신음동 68) | (신음동 68) |  | (신음동 68) |  |  | 00:정상조정 | 일반용 | 13m/m | 09001748 | 19980702 | 20090210 |  |  | 1 | 04:박균용 | 148
1 | 06-006-018-00000 | 송우연 | 속구미길15-3(신음동 68) | (신음동 68) |  | (신음동 68) |  |  | 00:정상조정 | 가정용 | 13m/m | 09001733 | 19970128 | 20090210 |  |  | 1 | 04:박균용 | 55
1 | 06-006-019-00000 | 김석일 | 속구미길17(신음동 68-1) | (신음동 68-1) |  | (신음동 68-1) |  |  | 00:정상조정 | 가정용 | 13m/m | 09002184 | 19821201 | 20090210 |  |  | 1 | 04:박균용 | 204
1 | 06-006-020-00000 | 이계헌 | 속구미길19(신음동 69-2) | (신음동 69-2) |  | (신음동 69-2) |  |  | 00:정상조정 | 가정용 | 13m/m | 09001747 | 19980702 | 20090210 |  |  | 1 | 04:박균용 | 94
1 | 06-006-021-00000 | 정하진 | 속구미길20(신음동 1230-15) | (신음동 1230-15) |  | (신음동 1230-15) |  |  | 90:정지(일시중 | 가정용 | 13m/m | 09001739 | 19970417 | 20090210 |  |  | 1 | 04:박균용 | 0
1 | 06-006-023-00000 | 임철주 | 속구미길21(신음동 69-1) | (신음동 69-1) |  | (신음동 69-1) |  | 010-4940-6770 | 00:정상조정 | 가정용 | 13m/m | 04-28956 | 19970417 | 20060928 |  |  | 1 | 04:박균용 | 77
1 | 06-006-024-00000 | 손영원 | 속구미길25(신음동 70-1) | (신음동 70-1) |  | (신음동 70-1) |  |  | 00:정상조정 | 가정용 | 13m/m | 09002353 | 19971209 | 20090210 |  |  | 1 | 04:박균용 | 146
1 | 06-006-026-00000 | 김경곤 | 속구미길18(신음동 1230-15) | (신음동 1230-15) |  | (신음동 1230-15) |  |  | 90:정지(일시중 | 가정용 | 13m/m | 09001731 | 19821201 | 20090210 |  |  | 1 | 04:박균용 | 137
1 | 06-006-030-00000 | 신상철 | 속구미길26-1(신음동1230-29) | (신음동1230-29) |  | (신음동1230-29) |  | 010-6423-2791 | 00:정상조정 | 가정용 | 13m/m | 0902356 | 19821201 | 20090210 |  |  | 1 | 04:박균용 | 263
1 | 06-006-030-00100 | 김정자 | 속구미길23(신음동 70-2) | (신음동 70-2) |  | (신음동 70-2) |  |  | 00:정상조정 | 가정용 | 13m/m | 09002363 | 19940420 | 20090210 |  |  | 1 | 04:박균용 | 56
1 | 06-006-031-00000 | 여금순 | 속구미길27(신음동 1241-23) | (신음동 1241-23) |  | (신음동 1241-23) |  |  | 00:정상조정 | 가정용 | 13m/m | 09002357 | 19980702 | 20090210 |  |  | 1 | 04:박균용 | 128
1 | 06-006-032-00000 | 김우수 | 속구미길28(신음동 1230-8) | (신음동 1230-8) |  | (신음동 1230-8) | 010-4752-7089 |  | 00:정상조정 | 일반용 | 13m/m | 11091161 | 19970430 | 20120217 |  |  | 1 | 04:박균용 | 81
1 | 06-006-033-00000 | 이춘 | 속구미길27-1(신음동 76-23) | (신음동 76-23) |  | (신음동 76-23) | 010-9866-1459 | 010-9697-0900 | 00:정상조정 | 가정용 | 13m/m | 09002358 | 19980702 | 20090210 |  |  | 1 | 04:박균용 | 144
1 | 06-006-035-00000 | 유현용 | 속구미1길9(신음동 76-22) | (신음동 76-22) |  | (신음동 76-22) |  | 010-6589-4457 | 00:정상조정 | 가정용 | 13m/m | 02-44363 | 19821201 | 20030425 |  |  | 1 | 04:박균용 | 251
1 | 06-006-036-00000 | 전금선 | 속구미1길11(신음동 76-34) | (신음동 76-34) |  | (신음동 76-34) |  | 010-5303-9356 | 00:정상조정 | 가정용 | 13m/m | 09002041 | 19821201 | 20090210 |  |  | 1 | 04:박균용 | 130
1 | 06-006-037-00000 | 김명규 | 속구미1길17-7(신음동 76-20) | (신음동 76-20) |  | (신음동 76-20) | 010-3537-6831 |  | 00:정상조정 | 가정용 | 13m/m | 09002034 | 19821201 | 20090210 |  |  | 1 | 04:박균용 | 334
1 | 06-006-038-00000 | 임병갑 | 속구미1길17-4(신음동 76-35) | (신음동 76-35) |  | (신음동 76-35) |  |  | 00:정상조정 | 가정용 | 13m/m | 09002182 | 19821201 | 20090210 |  |  | 1 | 04:박균용 | 316
1 | 06-006-039-00000 | 최규탁 | 속구미1길19(신음동 76-30) | (신음동 76-30) |  | (신음동 76-30) |  |  | 00:정상조정 | 가정용 | 13m/m | 09002045 | 19920827 | 20090210 |  |  | 1 | 04:박균용 | 127
1 | 06-006-040-00000 | 김상수 | 속구미1길21-3(신음동 76-29) | (신음동 76-29) |  | (신음동 76-29) |  |  | 00:정상조정 | 가정용 | 13m/m | 13-030333 | 19821201 | 20140922 |  |  | 1 | 04:박균용 | 106
1 | 06-006-041-00000 | 김정길 | 속구미1길23(신음동 76-28) | (신음동 76-28) |  | (신음동 76-28) |  |  | 00:정상조정 | 가정용 | 13m/m | 09002171 | 19821201 | 20090210 |  |  | 1 | 04:박균용 | 21
1 | 06-006-042-00000 | 강향임 | 속구미1길21-4(신음동 76-17) | (신음동 76-17) |  | (신음동 76-17) |  |  | 00:정상조정 | 가정용 | 13m/m | 09002032 | 19980617 | 20090210 |  |  | 1 | 04:박균용 | 55
1 | 06-006-043-00000 | 김옥경 | 속구미1길27(신음동 76-7) | (신음동 76-7) |  | (신음동 76-7) |  |  | 00:정상조정 | 가정용 | 13m/m | 13-030322 | 19920330 | 20140922 |  |  | 1 | 04:박균용 | 273
1 | 06-006-044-00000 | 이순단 | 속구미1길29-3(신음동 76-4) | (신음동 76-4) |  | (신음동 76-4) | 432-9737 | 010-8688-9737 | 00:정상조정 | 가정용 | 13m/m | 12-070543 | 19980630 | 20140704 |  |  | 1 | 04:박균용 | 177
1 | 06-006-045-00000 | 이경화 | 속구미1길29-4(신음동 76-3) | (신음동 76-3) |  | (신음동 76-3) |  |  | 00:정상조정 | 가정용 | 13m/m | 09002046 | 19980630 | 20090210 |  |  | 1 | 04:박균용 | 145
1 | 06-006-046-00000 | 조태용 | 속구미1길29-2(신음동 76-11) | (신음동 76-11) |  | (신음동 76-11) |  | 0109371-9356 | 00:정상조정 | 가정용 | 13m/m | 09002047 | 19980630 | 20090210 |  |  | 1 | 04:박균용 | 197
1 | 06-006-048-00000 | 조기현 | 속구미1길35-4(신음동 118-38) | (신음동 118-38) |  | (신음동 118-38) |  | 010-6426-4765 | 00:정상조정 | 가정용 | 13m/m | 09002068 | 19821201 | 20090210 |  |  | 1 | 04:박균용 | 236
1 | 06-006-048-00100 | 조기현 | 속구미1길38(신음동 79-20) | (신음동 199-3) |  | (신음동 199-3) | 010-2231-7326 | 010-6426-4765 | 00:정상조정 | 가정용 | 13m/m | 11011260 | 20021017 | 20110218 |  |  | 1 | 04:박균용 | 657
1 | 06-007-001-00000 | 권재숙 | 속구미1길36-3(신음동 77-1) | (신음동 77-1) |  | (신음동 77-1) |  |  | 00:정상조정 | 가정용 | 13m/m | 09002188 | 19821201 | 20090210 |  |  | 1 | 04:박균용 | 381
1 | 06-007-002-00000 | 조기현 | 속구미1길36-9(신음동 77-4) | (신음동 77-4) |  | (신음동 77-4) |  |  | 00:정상조정 | 가정용 | 13m/m | 09002035 | 19980626 | 20090210 |  |  | 1 | 04:박균용 | 0
1 | 06-007-003-00000 | 김종선 | 속구미1길36-11(신음동 77-5) | (신음동 77-5) |  | (신음동 77-5) |  | 010-2212-7707 | 00:정상조정 | 가정용 | 13m/m | 12-070700 | 19971209 | 20130502 |  |  | 1 | 04:박균용 | 0
1 | 06-007-004-00000 | 유영부 | 속구미1길36-15(신음동 77-6) | (신음동 77-6) |  | (신음동 77-6) |  |  | 00:정상조정 | 가정용 | 13m/m | 09002039 | 19821201 | 20090210 |  |  | 1 | 04:박균용 | 67
1 | 06-007-005-00000 | 유팔용 | 속구미1길36-17(신음동 77-7) | (신음동 77-7) |  | (신음동 77-7) |  | 010-4814-0038 | 00:정상조정 | 가정용 | 13m/m | 12-070463 | 19980626 | 20131017 |  |  | 1 | 04:박균용 | 0
1 | 06-007-006-00000 | 마중권 | 속구미1길36-19(신음동 77-7) | (신음동 77-7) |  | (신음동 77-7) | 432-8683 |  | 00:정상조정 | 가정용 | 13m/m | 09002043 | 19970218 | 20090210 |  |  | 1 | 04:박균용 | 115
1 | 06-007-008-00000 | 성창기 | 속구미1길28-3(신음동 77-10) | (신음동 77-10) |  | (신음동 77-10) |  |  | 00:정상조정 | 가정용 | 13m/m | 09002175 | 19821201 | 20090210 |  |  | 1 | 04:박균용 | 0
1 | 06-007-009-00000 | 장재식 | 속구미1길28-7(신음동 77-11) | (신음동 77-11) |  | (신음동 77-11) | 439-2889 |  | 00:정상조정 | 가정용 | 13m/m | 09002031 | 19980626 | 20090210 |  |  | 1 | 04:박균용 | 149
1 | 06-007-010-00000 | 박태점 | 속구미1길28-9(신음동 77-12) | (신음동 77-12) |  | (신음동 77-12) |  |  | 00:정상조정 | 가정용 | 13m/m | 09002037 | 19970417 | 20090210 |  |  | 1 | 04:박균용 | 112
1 | 06-007-011-00000 | 김석순 | 속구미1길28-11(신음동 77-13) | (신음동 77-13) |  | (신음동 77-13) |  |  | 00:정상조정 | 가정용 | 13m/m | 09002049 | 19980626 | 20090210 |  |  | 1 | 04:박균용 | 5
1 | 06-007-012-00000 | 조태현 | 속구미1길28-13(신음동 77-14) | (신음동 77-14) |  | (신음동 77-14) | 436-2829 |  | 44:가구분할 | 가정용 | 13m/m | 09002038 | 19980626 | 20090210 |  |  | 4 | 04:박균용 | 339
1 | 06-007-013-00000 | 김종두 | 속구미1길22-1(신음동 77-15) | (신음동 77-15) |  | (신음동 77-15) |  |  | 00:정상조정 | 가정용 | 13m/m | 13-030328 | 19821201 | 20140922 |  |  | 1 | 04:박균용 | 353
1 | 06-007-014-00000 | 허민호 | 속구미1길22-3(신음동 77-16) | (신음동 77-16) |  | (신음동 77-16) | 010-7145-5299 | 010-6778-7590 | 00:정상조정 | 가정용 | 13m/m | 09002183 | 19821201 | 20090210 |  |  | 1 | 04:박균용 | 111
1 | 06-007-015-00000 | 김성순 | 속구미1길22-7(신음동 77-17) | (신음동 77-17) |  | (신음동 77-17) |  | 010-9374-6004 | 00:정상조정 | 가정용 | 13m/m | 09002033 | 19980630 | 20090210 |  |  | 1 | 04:박균용 | 3
1 | 06-007-016-00000 | 전지영 | 속구미1길22-9(신음동 77-18) | (신음동 77-18) |  | (신음동 77-18) |  |  | 89:정지(체납단 | 가정용 | 13m/m | 09002040 | 19980630 | 20090210 |  |  | 1 | 04:박균용 | 0
1 | 06-007-017-00000 | 조영기 | 속구미1길22-13(신음동 77-19) | (신음동 77-19) |  | (신음동 77-19) |  |  | 00:정상조정 | 가정용 | 13m/m | 09002036 | 19821201 | 20090210 |  |  | 1 | 04:박균용 | 53
1 | 06-007-018-00000 | 이문석 | 속구미1길18(신음동 75-2) | (신음동 75-2) |  | (신음동 75-2) |  |  | 00:정상조정 | 가정용 | 13m/m | 04-4165 | 19821201 | 20050225 |  |  | 1 | 04:박균용 | 144
1 | 06-007-019-00000 | 이달우(안영애) | 속구미1길14-1(신음동 75-5) | (신음동 75-5) |  | (신음동 75-5) |  | 010-4757-3356 | 00:정상조정 | 가정용 | 13m/m | 09001619 | 19980630 | 20090210 |  |  | 1 | 04:박균용 | 102
1 | 06-007-020-00000 | 김충남 | 속구미1길14-6(신음동 75-6) | (신음동 75-6) |  | (신음동 75-6) |  |  | 00:정상조정 | 가정용 | 13m/m | 09002050 | 19970529 | 20090210 |  |  | 1 | 04:박균용 | 292
1 | 06-007-021-00000 | 김재수 | 속구미1길12(신음동 75-7) | (신음동 75-7) |  | (신음동 75-7) |  |  | 00:정상조정 | 가정용 | 13m/m | 09001620 | 19970603 | 20090210 |  |  | 1 | 04:박균용 | 184
1 | 06-007-022-00000 | 백인애 | 속구미1길14-5(신음동 75-1) | (신음동 75-1) |  | (신음동 75-1) |  |  | 00:정상조정 | 가정용 | 13m/m | 13-031007 | 19821201 | 20130911 |  |  | 1 | 04:박균용 | 74
1 | 06-007-023-00000 | 백인수 | 속구미길33(신음동 75) | (신음동 75) |  | (신음동 75) | 434-8818 |  | 00:정상조정 | 일반용 | 13m/m | 09002354 | 19980630 | 20090210 |  |  | 1 | 04:박균용 | 167
1 | 06-007-023-00100 | 김정숙 | 속구미길32(신음동 64-1) | (신음동 64-1) |  | (신음동 64-1) |  |  | 00:정상조정 | 가정용 | 13m/m | 09002355 | 19980701 | 20090210 |  |  | 1 | 04:박균용 | 173
1 | 06-007-023-00300 | 안경달 | 속구미길36(신음동 1230-6) | (신음동 1230-6) |  | (신음동 1230-6) |  |  | 00:정상조정 | 가정용 | 13m/m | 09001629 | 19950329 | 20090210 |  |  | 1 | 04:박균용 | 481
1 | 06-007-024-00000 | 이문자 | 속구미길33(신음동 75), 인수농산 | (신음동 75), 인수농산 |  | (신음동 75), 인수농산 |  | 010-3187-7945 | 00:정상조정 | 가정용 | 13m/m | 0027925 | 19821201 | 20010423 |  |  | 1 | 04:박균용 | 14
1 | 06-007-025-00000 | 박용배 | 속구미길35(신음동 74-10) | (신음동 74-10) |  | (신음동 74-10) |  | 010-2533-1743 | 00:정상조정 | 가정용 | 13m/m | 13-030339 | 19821201 | 20140922 |  |  | 1 | 04:박균용 | 258
1 | 06-007-026-00000 | 강희찬 | 환경로37(신음동 1230-6) | (신음동 1230-6) |  | (신음동 1230-6) | 010.3892.7205 | 010-8323-0081 | 00:정상조정 | 일반용 | 13m/m | 15-158687 | 19980701 | 20151228 |  |  | 1 | 04:박균용 | 1
1 | 06-007-027-00000 | 이원진 | 속구미길37(신음동 74-12) | (신음동 74-12) |  | (신음동 74-12) |  |  | 44:가구분할 | 가정용 | 20m/m | 09000250 | 20001214 | 20090210 |  |  | 6 | 04:박균용 | 1266
1 | 06-007-028-00000 | 서정식 | 속구미길38(신음동 64-4) | (신음동 79-20) |  | (신음동 79-20) |  |  | 00:정상조정 | 가정용 | 13m/m | 02-03405 | 19980925 | 20040818 |  |  | 1 | 04:박균용 | 263
1 | 06-007-029-00000 | 강용득 | 속구미길42-1(신음동 64-7) | (신음동 64-7) |  | (신음동 64-7) |  |  | 44:가구분할 | 가정용 | 13m/m | 13-030338 | 19821201 | 20140922 |  |  | 2 | 04:박균용 | 102
1 | 06-007-029-00100 | 서갑수 | 속구미길42(신음동 64-6) | (신음동 64-6) |  | (신음동 64-6) |  | 019-394-0921 | 00:정상조정 | 가정용 | 13m/m | 09002352 | 19980228 | 20090210 |  |  | 1 | 04:박균용 | 35
1 | 06-007-030-00000 | 김동기 | 속구미길45(신음동 74-3) | (신음동 74-3) |  | (신음동 74-3) |  |  | 00:정상조정 | 가정용 | 13m/m | 09002361 | 19821201 | 20090210 |  |  | 1 | 04:박균용 | 88
1 | 06-007-031-00000 | 정삼봉 | 속구미길51(신음동 74-5) | (신음동 74-5) |  | (신음동 74-5) |  |  | 00:정상조정 | 가정용 | 13m/m | 09002362 | 19821201 | 20090210 |  |  | 1 | 04:박균용 | 68
1 | 06-007-032-00000 | 엄효석 | 속구미길53(신음동 74-15) | (신음동 74-15) |  | (신음동 74-15) |  | 010-3549-4462 | 00:정상조정 | 가정용 | 13m/m | 09002359 | 19821201 | 20090210 |  |  | 1 | 04:박균용 | 324
1 | 06-007-033-00000 | 김용만 | 속구미길52(신음동 63-3) | (신음동 63-3) |  | (신음동 63-3) | 434-1137 |  | 00:정상조정 | 가정용 | 13m/m | 09002360 | 19821201 | 20090210 |  |  | 1 | 04:박균용 | 194
1 | 06-007-034-00000 | 신화자 | 속구미길56(신음동 63-4) | (신음동 63-4) |  | (신음동 63-4) | 011-520-0814 |  | 00:정상조정 | 가정용 | 13m/m | 09002369 | 19980701 | 20090210 |  |  | 1 | 04:박균용 | 160
1 | 06-007-035-00100 | 권형숙 | 환경로49(신음동 63-2) | (신음동 63-2) |  | (신음동 63-2) |  |  | 44:가구분할 | 일반용 | 13m/m | 09001615 | 19980701 | 20090210 |  |  | 2 | 04:박균용 | 189
1 | 06-007-035-00300 | 박희덕 | 신음동 78-2 |  |  |  | 011-537-6333 |  | 90:정지(일시중 | 가정용 | 13m/m | 09010106 | 19980630 | 20101223 |  |  | 1 | 04:박균용 | 0
1 | 06-007-035-00400 | 박중규(구.김미정) | 신음동 78-2 |  |  |  | 010-3428-1716 |  | 90:정지(일시중 | 가정용 | 13m/m | 988869 | 19980630 | 20020206 |  |  | 1 | 04:박균용 | 0
1 | 06-007-035-00600 | 황갑동 | 환경로47-1(신음동 1230-4) | (신음동 1230-4) |  | (신음동 1230-4) | 011-533-1894 |  | 00:정상조정 | 가정용 | 13m/m | 09001627 | 19970919 | 20090210 |  |  | 1 | 04:박균용 | 139
1 | 06-007-035-00700 | 정재율 | 환경로47(신음동 1230-4) | (신음동 1230-4) |  | (신음동 1230-4) |  |  | 44:가구분할 | 가정용 | 13m/m | 13030054 | 19930522 | 20160120 |  |  | 2 | 04:박균용 | 151
1 | 06-007-035-00800 | 서오수 | 환경로45(신음동 1230-4) | (신음동 1230-4) |  | (신음동 1230-4) | 434-7897 |  | 44:가구분할 | 가정용 | 13m/m | 09001613 | 19970218 | 20090210 |  |  | 2 | 04:박균용 | 209
1 | 06-007-035-00900 | 정찬호 | 환경로43(신음동 1230-5) | (신음동 1230-5) |  | (신음동 1230-5) |  |  | 00:정상조정 | 가정용 | 13m/m | 09001617 | 19980126 | 20090210 |  |  | 1 | 04:박균용 | 86
1 | 06-007-037-00000 | 오순환 | 환경로41(신음동 1230-5) | (신음동 1230-5) |  | (신음동 1230-5) |  |  | 00:정상조정 | 가정용 | 13m/m | 09001630 | 19980701 | 20090210 |  |  | 1 | 04:박균용 | 413
1 | 06-007-037-00100 | 김용식 | 환경로39(신음동 1230-5) | (신음동 1230-5) |  | (신음동 1230-5) |  |  | 00:정상조정 | 일반용 | 13m/m | 11011125 | 19970319 | 20110209 |  |  | 1 | 04:박균용 | 22
1 | 06-007-038-00000 | 속구미경노당 | 속구미길43(신음동 74-11), 동사무소 | (신음동 74-11), 동사무소 |  | (신음동 74-11), 동사무소 |  |  | 00:정상조정 | 가정용 | 13m/m | 09001611 | 19980701 | 20090210 |  |  | 1 | 04:박균용 | 155
1 | 06-007-038-00100 | 여갑임 | 속구미길48-3(신음동 63-1) | (신음동 63-1) |  | (신음동 63-1) | 434.0381 |  | 00:정상조정 | 가정용 | 13m/m | 09001622 | 19980701 | 20090210 |  |  | 1 | 04:박균용 | 74
1 | 06-007-039-00400 | 김준선(우주정밀) | 농공단지1길58(신음동 79-31) | (신음동 79-31) |  | (신음동 79-31) | 010-3544-7265 |  | 00:정상조정 | 일반용 | 13m/m | 11011055 | 19870805 | 20110228 |  |  | 1 | 04:박균용 | 590
1 | 06-007-042-00000 | 정홍개 | 농공단지길11(신음동 56-7,39-7) | (신음동 56-7,39-7) |  | (신음동 56-7,39-7) |  |  | 00:정상조정 | 일반용 | 13m/m | 03-25632 | 19971031 | 20040127 |  |  | 1 | 04:박균용 | 232
1 | 06-007-042-00100 | 이미혜(신영전기) | 환경로77(신음동 59-13) | (신음동 59-13) |  | (신음동 59-13) |  |  | 00:정상조정 | 일반용 | 20m/m | 08000372 | 20081111 |  |  |  | 1 | 04:박균용 | 26
1 | 06-007-042-00200 | 박현옥 | 논공단지2길11(신음동 37-5) | (신음동 37-5) |  | (신음동 37-5) |  | 010-2352-2222 | 00:정상조정 | 일반용 | 20m/m | 08000385 | 20081111 |  |  |  | 1 | 04:박균용 | 165
1 | 06-007-042-00400 | 윤경자 | 신음동 59-5 | [5 empty] | 00:정상조정 | 일반용 | 25m/m | 09-000069 | 20101215 |  |  |  | 1 | 04:박균용 | 0
1 | 06-007-043-00000 | 한전칠곡전력소 | 농공단지길20-38(신음동 30) | (신음동 30) |  | (신음동 30) | 054-970-3313 |  | 00:정상조정 | 일반용 | 20m/m | 09000247 | 19991113 | 20090210 |  |  | 1 | 04:박균용 | 361
1 | 06-007-043-00100 | 이용출 | 농공단지길20-5(신음동 31) | (신음동 31) |  | (신음동 31) | 010-2514-8250 |  | 00:정상조정 | 일반용 | 13m/m | 02-32929 | 20030519 |  |  |  | 1 | 04:박균용 | 272
1 | 06-007-043-00200 | 최상식 | 농공단지길20-20(신음동 43), 두산지게차 | (신음동 43), 두산지게차 |  | (신음동 43), 두산지게차 |  |  | 00:정상조정 | 일반용 | 13m/m | 04-012202 | 20040621 |  |  |  | 1 | 04:박균용 | 292
1 | 06-007-043-00300 | 전옥자 | 농공단지길20-22(신음동 44) | (신음동 44) |  | (신음동 44) |  |  | 00:정상조정 | 일반용 | 25m/m | 05-0776 | 20060822 |  |  |  | 1 | 04:박균용 | 486
1 | 06-007-043-00400 | (주)동국에스엔씨 | 신음동 41 |  |  |  |  | 010-3309-5516 | 00:정상조정 | 일반용 | 13m/m | 13-035635 | 20140930 |  |  |  | 1 | 04:박균용 | 119
1 | 06-007-048-00000 | (주)두송 | 논공단지3길27(신음동 111) | (신음동 111) |  | (신음동 111) | 436-6410 | 010-3060-6249 | 00:정상조정 | 일반용 | 20m/m | 954595 | 19970219 | 20021017 |  |  | 1 | 04:박균용 | 21
1 | 06-007-049-00100 | 김현묵(고고무역) | 신음동 81-7, 고물상 |  |  |  |  | 010-6403-1577 | 00:정상조정 | 가정용 | 13m/m | 13-035598 | 20131002 |  |  |  | 1 | 04:박균용 | 68
1 | 06-007-050-00000 | (주)동진금속 김천 | 농공단지2길30(신음동 107-3) | (신음동 107-2) |  | (신음동 107-2) |  |  | 00:정상조정 | 일반용 | 50m/m | 04-0326 | 19940420 | 20040708 |  |  | 1 | 04:박균용 | 4643
1 | 06-007-051-00000 | 황정상(정도정밀) | 농공단지2길35(신음동 84-6) | (신음동 84-6) |  | (신음동 84-6) |  |  | 00:정상조정 | 일반용 | 40m/m | 01-1058 | 19890620 | 20011207 |  |  | 1 | 04:박균용 | 4571
1 | 06-007-051-00100 | 송봉석(신현대기계) | 농공단지2길40(신음동 111-1) | (신음동 111-1) |  | (신음동 111-1) | 010-8326-2173 |  | 00:정상조정 | 일반용 | 20m/m | 02-0078 | 20020315 |  |  |  | 1 | 04:박균용 | 1778
1 | 06-007-052-00000 | (주)동하무역 | 농공단지2길52-58(신음동 81) | (신음동 81) |  | (신음동 81) | 435-8668 |  | 00:정상조정 | 일반용 | 13m/m | 11069301 | 19950828 | 20110922 |  |  | 1 | 04:박균용 | 2283
1 | 06-007-053-00000 | 김준선(우주정밀) | 농공단지2길57(신음동 81-6) | (신음동 81-6) |  | (신음동 81-6) | 436-2121 |  | 00:정상조정 | 일반용 | 25m/m | 09000102 | 19970830 | 20090210 |  |  | 1 | 04:박균용 | 434
1 | 06-007-054-00000 | 이향주(우주정밀) | 농공단지길71(신음동 81-3) | (신음동 81-3) |  | (신음동 81-3) | 436-2121 |  | 00:정상조정 | 일반용 | 13m/m | 09001706 | 19921021 | 20090210 |  |  | 1 | 04:박균용 | 62
1 | 06-007-055-00000 | 조기현 | 속구미1길43-4(신음동 118-24), 동우산업 | (신음동 118-24), 동원산업 |  | (신음동 118-24), 동원산업 | 432-3993 |  | 00:정상조정 | 일반용 | 13m/m | 09002056 | 19991020 | 20090210 |  |  | 1 | 04:박균용 | 147
1 | 06-007-056-00000 | 변영출 | 농공단지1길65-17(신음동 78-7) | (신음동 78-7) |  | (신음동 78-7) |  |  | 00:정상조정 | 가정용 | 20m/m | 09000251 | 19950731 | 20090210 |  |  | 1 | 04:박균용 | 346
1 | 06-007-058-00000 | (주)대방 | 농공단지1길30(신음동 90) | (신음동 90) |  | (신음동 90) | 432-7781 | 016-9304-9985 | 00:정상조정 | 일반용 | 75m/m | 03-80021 | 19990916 | 20030502 |  |  | 1 | 04:박균용 | 4038
1 | 06-007-059-00000 | 임덕봉 | 농공단지1길13-16(신음동 79-1) | (신음동 79-1) |  | (신음동 79-1) |  |  | 00:정상조정 | 가정용 | 13m/m | 09001702 | 19890623 | 20090210 |  |  | 1 | 04:박균용 | 178
1 | 06-007-060-00000 | 이희근 | 농공단지1길13-12(신음동 79-1) | (신음동 79-1) |  | (신음동 79-1) |  | 010-2645-3114 | 00:정상조정 | 가정용 | 13m/m | 04-29155 | 19980713 | 20080218 |  |  | 1 | 04:박균용 | 118
1 | 06-007-061-00000 | 정종봉 | 환경로71(신음동 60-1) | (신음동 60-1) |  | (신음동 60-1) |  | 010-9239-1315 | 00:정상조정 | 가정용 | 13m/m | 09001701 | 19890623 | 20090210 |  |  | 1 | 04:박균용 | 220
1 | 06-007-062-00000 | 송성자 | 농공단지1길13-18(신음동 60-1) | (신음동 60-1) |  | (신음동 60-1) |  |  | 00:정상조정 | 가정용 | 13m/m | 09001698 | 19900824 | 20090210 |  |  | 1 | 04:박균용 | 4
1 | 06-007-062-00100 | 황병학 | 환경로67(신음동 61-3) | (신음동 61-3) |  | (신음동 61-3) |  |  | 00:정상조정 | 가정용 | 13m/m | 10-008829 | 19990426 | 20100722 |  |  | 1 | 04:박균용 | 397
1 | 06-007-063-00000 | 정종봉 | 환경로79(신음동 59-7) | (신음동 59-7) |  | (신음동 59-7) |  |  | 00:정상조정 | 일반용 | 13m/m | 09007939 | 20030723 | 20100308 |  |  | 1 | 04:박균용 | 90
1 | 06-007-067-00000 | 김영학 | 환경로93(신음동 55-1) | (신음동 55-1) |  | (신음동 55-1) | 011-792-3705 |  | 00:정상조정 | 일반용 | 13m/m | 02-32904 | 20030331 |  |  |  | 1 | 04:박균용 | 155
1 | 06-007-068-00000 | 우봉완 | 환경로95(신음동 803-6) | (신음동 803-6) |  | (신음동 803-6) |  |  | 00:정상조정 | 일반용 | 20m/m | 02-3585 | 20030331 |  |  |  | 1 | 04:박균용 | 43
1 | 06-007-069-00000 | 유판곤 | 환경로97(신음동 54) | (신음동 54) |  | (신음동 54) |  |  | 00:정상조정 | 일반용 | 20m/m | 03-001521 | 20030805 |  |  |  | 1 | 04:박균용 | 46
1 | 06-007-070-00000 | 이종호(골프나라) | 환경로105(신음동 46-1) | (신음동 46-1) |  | (신음동 46-1) |  | 010-4578-4075 | 00:정상조정 | 일반용 | 13m/m | 12-5770 | 20030331 | 20130107 |  |  | 1 | 04:박균용 | 0
1 | 06-007-072-00000 | 이남숙 | 환경로111(신음동 51-1) | (신음동 51-1) |  | (신음동 51-1) |  |  | 00:정상조정 | 일반용 | 13m/m | 13-030055 | 20030331 | 20160126 |  |  | 1 | 04:박균용 | 65
1 | 06-007-072-00100 | 최상우 | 환경로109(신음동 49-2) | (신음동 49-2) |  | (신음동 49-2) |  |  | 00:정상조정 | 일반용 | 25m/m | 06-001315 | 20061204 |  |  |  | 1 | 04:박균용 | 262
1 | 06-008-001-00100 | 이미경 | 시청1길80(신음동 713-1), 풍천장어 | (신음동 713-1), 풍천장어 |  | (신음동 713-1), 풍천장어 | 437-8852 |  | 00:정상조정 | 일반용 | 20m/m | 06-004944 | 20070710 |  |  |  | 1 | 12:최재식 | 891
1 | 06-008-001-00200 | 김한수 | 금음길38-3(신음동 712-9),작은영토 | (신음동 712-9) |  | (신음동 712-9) |  |  | 44:가구분할 | 일반용 | 25m/m | 06-003650 | 20070710 |  |  |  | 5 | 12:최재식 | 1098
1 | 06-008-001-00300 | 김영준 | 금음길46(신음동 712-13) | (신음동 712-13) |  | (신음동 712-13) |  |  | 00:정상조정 | 일반용 | 25m/m | 08-000842 | 20091022 |  |  |  | 1 | 12:최재식 | 750
1 | 06-008-002-00000 | 차상수(대신동교회) | 금음길43(신음동 717-1) | (신음동 717-1) |  | (신음동 717-1) | 010-9731-0924 |  | 00:정상조정 | 일반용 | 13m/m | 02-43399 | 19950607 | 20030213 |  |  | 1 | 12:최재식 | 258
1 | 06-008-002-00100 | 이명진 | 금음길46-10(신음동 629-2) | (신음동 629-2) |  | (신음동 629-2) | 433-8070 |  | 44:가구분할 | 가정용 | 13m/m | 07-012434 | 20070710 |  |  |  | 2 | 12:최재식 | 249
1 | 06-008-003-00000 | 조규철 | 금음길46-11(신음동 630-3) | (신음동 630-3) |  | (신음동 630-3) |  |  | 00:정상조정 | 가정용 | 13m/m | 13-030504 | 19950524 | 20141027 |  |  | 1 | 12:최재식 | 516
1 | 06-008-003-00100 | 조봉득 | 금음길46-19(신음동 629-1) |  |  |  |  | 010.3502.9271 | 00:정상조정 | 가정용 | 13m/m | 14-026841 | 20150506 |  |  |  | 1 | 12:최재식 | 159
1 | 06-008-003-00200 | 조규해 | 금음길46-23(신음동 633) |  |  |  | 432-0153 |  | 00:정상조정 | 가정용 | 13m/m | 14-026840 | 20150506 |  |  |  | 1 | 12:최재식 | 157
1 | 06-008-004-00000 | 구창배 | 금음길46-9(신음동 630-2) | (신음동 630-2) |  | (신음동 630-2) |  |  | 00:정상조정 | 가정용 | 13m/m | 13-030501 | 19950524 | 20141027 |  |  | 1 | 12:최재식 | 268
1 | 06-008-005-00000 | 구창호 | 금음길64-3(신음동 631-2) | (신음동 631-2) |  | (신음동 631-2) |  |  | 00:정상조정 | 가정용 | 13m/m | 13-030514 | 19950512 | 20141027 |  |  | 1 | 12:최재식 | 111
1 | 06-008-008-00000 | 김시철 | 금음길70(신음동 682) | (신음동 682) |  | (신음동 682) |  |  | 00:정상조정 | 가정용 | 13m/m | 13-030518 | 19950524 | 20141027 |  |  | 1 | 12:최재식 | 570
1 | 06-008-008-00900 | (주)모세(빌라) | 신음동 741-1 |  |  |  |  | 010.5657.0879 | 00:정상조정 | 가정용 | 40m/m | 15-000054 | 20150506 |  |  |  | 1 | 12:최재식 | 1087
1 | 06-008-010-00000 | 조인제 | 금음뒷길8-9(신음동 637-2) | (신음동 637-2) |  | (신음동 637-2) |  |  | 00:정상조정 | 가정용 | 13m/m | 13-029651 | 19950504 | 20141027 |  |  | 1 | 12:최재식 | 111
1 | 06-008-011-00000 | 구회강 | 금음뒷길8-5(신음동 640) | (신음동 640) |  | (신음동 640) | 432-9668 | 010-6550-9668 | 00:정상조정 | 가정용 | 13m/m | 13-029646 | 19950512 | 20141027 |  |  | 1 | 12:최재식 | 364
1 | 06-008-011-00100 | 서상자 | 금음뒷길8(신음동 678-1) | (신음동 678-1) |  | (신음동 678-1) |  |  | 00:정상조정 | 가정용 | 13m/m | 07-031520 | 20080414 |  |  |  | 1 | 12:최재식 | 220
1 | 06-008-012-00000 | 김용문 | 금음뒷길8-3(신음동 641) | (신음동 641) |  | (신음동 641) |  |  | 00:정상조정 | 가정용 | 13m/m | 12-076215 | 19950512 | 20130228 |  |  | 1 | 12:최재식 | 31
1 | 06-008-013-00000 | 강남이 | 금음뒷길8-1(신음동 642) | (신음동 642) |  | (신음동 642) | 434-7213 |  | 00:정상조정 | 가정용 | 13m/m | 13-029644 | 19950512 | 20141027 |  |  | 1 | 12:최재식 | 29
1 | 06-008-014-00000 | 조동호 | 금음뒷길15(신음동 642-2) | (신음동 642-2) |  | (신음동 642-2) |  |  | 00:정상조정 | 가정용 | 13m/m | 13-029649 | 19950525 | 20141027 |  |  | 1 | 12:최재식 | 40
1 | 06-008-015-00000 | 구창배 | 신음동 670 | [5 empty] | 00:정상조정 | 가정용 | 13m/m | 0123818 | 19980414 | 20010613 |  |  | 1 | 12:최재식 | 0
1 | 06-008-016-00000 | 전환갑 | 금음뒷길9-5(신음동 670-1) | (신음동 670-1) |  | (신음동 670-1) |  |  | 00:정상조정 | 가정용 | 13m/m | 09001366 | 19970714 | 20090210 |  |  | 1 | 12:최재식 | 71
1 | 06-008-017-00000 | 안광운 | 금음뒷길9-3(신음동 671) | (신음동 671) |  | (신음동 671) | 011-809-3951 |  | 00:정상조정 | 가정용 | 13m/m | 11011011 | 19950512 | 20110308 |  |  | 1 | 12:최재식 | 0
1 | 06-008-018-00000 | 김종연 | 금음뒷길8-8(신음동 679) | (신음동 679) |  | (신음동 679) |  |  | 00:정상조정 | 가정용 | 13m/m | 13-029650 | 19950524 | 20141027 |  |  | 1 | 12:최재식 | 116
1 | 06-008-019-00000 | 경노당 | 금음뒷길76(신음동 681) | (신음동 681) |  | (신음동 681) |  |  | 00:정상조정 | 가정용 | 13m/m | 13-030519 | 19950509 | 20141027 |  |  | 1 | 12:최재식 | 95
1 | 06-008-020-00000 | 전환득 | 금음길78(신음동 680) | (신음동 680) |  | (신음동 680) |  |  | 00:정상조정 | 가정용 | 13m/m | 13-030515 | 19950504 | 20141027 |  |  | 1 | 12:최재식 | 23
1 | 06-008-021-00000 | 최인규 | 금음길82(신음동 678) | (신음동 678) |  | (신음동 678) |  |  | 00:정상조정 | 가정용 | 13m/m | 13-029653 | 19950524 | 20141027 |  |  | 1 | 12:최재식 | 277
1 | 06-008-022-00000 | 김대경 | 금음뒷길1(신음동 677) | (신음동 677) |  | (신음동 677) |  |  | 90:정지(일시중 | 가정용 | 13m/m | 09001353 | 19950524 | 20090210 |  |  | 1 | 12:최재식 | 0
1 | 06-008-023-00000 | 김재수 | 금음길86-4(신음동 674) | (신음동 674) |  | (신음동 674) |  |  | 00:정상조정 | 가정용 | 13m/m | 13-029647 | 19950524 | 20141027 |  |  | 1 | 12:최재식 | 104
1 | 06-008-024-00000 | 최의웅 | 금음길88(신음동 675) | (신음동 675) |  | (신음동 675) |  |  | 00:정상조정 | 가정용 | 13m/m | 13-029659 | 19950509 | 20141027 |  |  | 1 | 12:최재식 | 212
1 | 06-008-025-00000 | 손규하 | 금음길92(신음동 669) | (신음동 669) |  | (신음동 669) |  |  | 00:정상조정 | 가정용 | 13m/m | 13-029654 | 19950524 | 20141027 |  |  | 1 | 12:최재식 | 152
1 | 06-008-026-00000 | 조명환 | 금음길96(신음동 668) | (신음동 668) |  | (신음동 668) |  |  | 00:정상조정 | 가정용 | 13m/m | 08012171 | 19950524 | 20090401 |  |  | 1 | 12:최재식 | 5
1 | 06-008-027-00000 | 이상길 | 금음길93(신음동 666) | (신음동 666) |  | (신음동 666) | 433-0225 | 010-9000-9921 | 00:정상조정 | 가정용 | 13m/m | 13-029655 | 19950512 | 20141027 |  |  | 1 | 12:최재식 | 458
1 | 06-008-028-00000 | 이상길 | 금음길91(신음동 665) | (신음동 665) |  | (신음동 665) |  | 010-4147-6122 | 00:정상조정 | 가정용 | 13m/m | 13-029660 | 19950512 | 20141027 |  |  | 1 | 12:최재식 | 242
1 | 06-008-029-00000 | 강봉희 | 금음길87(신음동 664) | (신음동 664) |  | (신음동 664) |  |  | 00:정상조정 | 가정용 | 13m/m | 13-029641 | 19950524 | 20141027 |  |  | 1 | 12:최재식 | 59
1 | 06-008-030-00000 | 배창수 | 금음길83(신음동 676) | (신음동 676) |  | (신음동 676) |  |  | 90:정지(일시중 | 가정용 | 13m/m | 0203268 | 19950504 | 20020327 |  |  | 1 | 12:최재식 | 0
1 | 06-008-031-00000 | 강동술 | 금음길81-6(신음동 663) | (신음동 663) |  | (신음동 663) |  |  | 00:정상조정 | 가정용 | 13m/m | 13-029657 | 19950509 | 20141027 |  |  | 1 | 12:최재식 | 59
1 | 06-008-032-00000 | 정술이(가온누리) | 금음길81-18(신음동 659) | (신음동 659) |  | (신음동 659) |  | 010-2542-0650 | 00:정상조정 | 가정용 | 13m/m | 13-029642 | 19950509 | 20141027 |  |  | 1 | 12:최재식 | 338
1 | 06-008-033-00000 | 전병옥 | 금음길81-11(신음동 687) | (신음동 687) |  | (신음동 687) |  |  | 00:정상조정 | 가정용 | 13m/m | 13-029648 | 19950509 | 20141027 |  |  | 1 | 12:최재식 | 148
1 | 06-008-034-00000 | 이상승 | 금음길79(신음동 685) | (신음동 685) |  | (신음동 685) |  |  | 00:정상조정 | 가정용 | 13m/m | 15-014718 | 19950512 | 20150610 |  |  | 1 | 12:최재식 | 183
1 | 06-008-035-00000 | 오옥연 | 금음길79-4(신음동 685) | (신음동 685) |  | (신음동 685) |  |  | 00:정상조정 | 가정용 | 13m/m | 13-030510 | 19950509 | 20141027 |  |  | 1 | 12:최재식 | 47
1 | 06-008-038-00000 | 전형근 | 금음길73(신음동 683) | (신음동 683) |  | (신음동 683) |  |  | 00:정상조정 | 가정용 | 13m/m | 13-029643 | 19950524 | 20141027 |  |  | 1 | 12:최재식 | 356
1 | 06-008-039-00000 | 조태홍 | 금음길 71-4(신음동 683-1) | (신음동 683-1) |  | (신음동 683-1) |  |  | 00:정상조정 | 가정용 | 13m/m | 13-030520 | 19950524 | 20141027 |  |  | 1 | 12:최재식 | 143
1 | 06-008-040-00100 | 이부흥 | 금음길65-12(신음동 689),J클래식빌라 101동101호 | (신음동 689),J클래식빌라 101동101호 |  | (신음동 689),J클래식빌라 101동101호 |  | 010-2002-6943 | 00:정상조정 | 가정용 | 13m/m | 08013109 | 20111212 | 20120509 |  |  | 1 | 12:최재식 | 235
1 | 06-008-040-00200 | 조영희 | 금음길65-12(신음동 689),J클래식빌라 101동102호 | (신음동 689),J클래식빌라 101동102호 |  | (신음동 689),J클래식빌라 101동102호 |  |  | 00:정상조정 | 가정용 | 13m/m | 08012516 | 20111212 | 20120509 |  |  | 1 | 12:최재식 | 359
1 | 06-008-040-00300 | 배영은 | 금음길65-12(신음동 689),J클래식빌라 101동201호 | (신음동 689),J클래식빌라 101동201호 |  | (신음동 689),J클래식빌라 101동201호 |  | 010-4143-8182 | 00:정상조정 | 가정용 | 13m/m | 11-084225 | 20111212 |  |  |  | 1 | 12:최재식 | 197
1 | 06-008-040-00400 | 최호욱 | 금음길65-12(신음동 689),J클래식빌라 101동202호 | (신음동 689),J클래식빌라 101동202호 |  | (신음동 689),J클래식빌라 101동202호 |  | 010-4613-2503 | 00:정상조정 | 가정용 | 13m/m | 11-084228 | 20111212 |  |  |  | 1 | 12:최재식 | 238
1 | 06-008-040-00500 | 조영희 | 금음길65-12(신음동 689),J클래식빌라 101동301호 | (신음동 689),J클래식빌라 101동301호 |  | (신음동 689),J클래식빌라 101동301호 |  |  | 00:정상조정 | 가정용 | 13m/m | 11-084229 | 20111212 |  |  |  | 1 | 12:최재식 | 128
1 | 06-008-040-00600 | 조영희 | 금음길65-12(신음동 689),J클래식빌라 101동302호 | (신음동 689),J클래식빌라 101동302호 |  | (신음동 689),J클래식빌라 101동302호 |  |  | 00:정상조정 | 가정용 | 13m/m | 11-084230 | 20111212 |  |  |  | 1 | 12:최재식 | 203
1 | 06-008-040-00700 | 조영희 | 금음길65-12(신음동 689),J클래식빌라 101동401호 | (신음동 689),J클래식빌라 101동401호 |  | (신음동 689),J클래식빌라 101동401호 | 010-4540-2270 |  | 00:정상조정 | 가정용 | 13m/m | 11-084240 | 20111212 |  |  |  | 1 | 12:최재식 | 61
1 | 06-008-040-00800 | 정재현 | 금음길65-12(신음동 689),J클래식빌라 101동402호 | (신음동 689),J클래식빌라 101동402호 |  | (신음동 689),J클래식빌라 101동402호 |  | 010-4531-5390 | 00:정상조정 | 가정용 | 13m/m | 11-084235 | 20111212 |  |  |  | 1 | 12:최재식 | 30
1 | 06-008-041-00100 | 정경숙 | 금음길65-13(신음동 689-1),J클래식빌라 102동101호 | (신음동 689-1),J클래식빌라 102동101호 |  | (신음동 689-1),J클래식빌라 102동101호 |  |  | 00:정상조정 | 가정용 | 13m/m | 11-084363 | 20111212 |  |  |  | 1 | 12:최재식 | 10
1 | 06-008-041-00200 | 정경숙 | 금음길65-13(신음동 689-1),J클래식빌라 102동102호 | (신음동 689-1),J클래식빌라 102동102호 |  | (신음동 689-1),J클래식빌라 102동102호 |  |  | 00:정상조정 | 가정용 | 13m/m | 11-084367 | 20111212 |  |  |  | 1 | 12:최재식 | 183
1 | 06-008-041-00300 | 정경숙 | 금음길65-13(신음동 689-1),J클래식빌라 102동201호 | (신음동 689-1),J클래식빌라 102동201호 |  | (신음동 689-1),J클래식빌라 102동201호 |  |  | 00:정상조정 | 가정용 | 13m/m | 11-084226 | 20111212 |  |  |  | 1 | 12:최재식 | 33
1 | 06-008-041-00400 | 김선영 | 금음길65-13(신음동 689-1),J클래식빌라 102동202호 | (신음동 689-1),J클래식빌라 102동202호 |  | (신음동 689-1),J클래식빌라 102동202호 |  | 010-3055-8168 | 00:정상조정 | 가정용 | 13m/m | 11-084222 | 20111212 |  |  |  | 1 | 12:최재식 | 249
1 | 06-008-041-00500 | 정경숙 | 금음길65-13(신음동 689-1),J클래식빌라 102동301호 | (신음동 689-1),J클래식빌라 102동301호 |  | (신음동 689-1),J클래식빌라 102동301호 |  |  | 00:정상조정 | 가정용 | 13m/m | 11-084368 | 20111212 |  |  |  | 1 | 12:최재식 | 46
1 | 06-008-041-00600 | 황경일 | 금음길65-13(신음동 689-1),J클래식빌라 102동302호 | (신음동 689-1),J클래식빌라 102동302호 |  | (신음동 689-1),J클래식빌라 102동302호 |  | 010-3667-3011 | 00:정상조정 | 가정용 | 13m/m | 11-084363 | 20111212 |  |  |  | 1 | 12:최재식 | 114
1 | 06-008-041-00700 | 정경숙 | 금음길65-13(신음동 689-1),J클래식빌라 102동401호 | (신음동 689-1),J클래식빌라 102동401호 |  | (신음동 689-1),J클래식빌라 102동401호 |  |  | 00:정상조정 | 가정용 | 13m/m | 11-084221 | 20111212 |  |  |  | 1 | 12:최재식 | 238
1 | 06-008-041-00800 | 정경숙 | 금음길65-13(신음동 689-1),J클래식빌라 102동402호 | (신음동 689-1),J클래식빌라 102동402호 |  | (신음동 689-1),J클래식빌라 102동402호 |  |  | 00:정상조정 | 가정용 | 13m/m | 11-084227 | 20111212 |  |  |  | 1 | 12:최재식 | 130
1 | 06-008-042-00100 | 이정호 | 금음길65-11(신음동 689-2),J클래식빌라 103동101호 | (신음동 689-2),J클래식빌라 103동101호 |  | (신음동 689-2),J클래식빌라 103동101호 | 010-4748-0924 | 010-2507-9303 | 00:정상조정 | 가정용 | 13m/m | 11-084370 | 20111212 |  |  |  | 1 | 12:최재식 | 187
1 | 06-008-042-00200 | 임송규 | 금음길65-11(신음동 689-2),J클래식빌라 103동102호 | (신음동 689-2),J클래식빌라 103동102호 |  | (신음동 689-2),J클래식빌라 103동102호 |  | 010-7411-1260 | 00:정상조정 | 가정용 | 13m/m | 11-091143 | 20111212 |  |  |  | 1 | 12:최재식 | 140
1 | 06-008-042-00300 | 임송규 | 금음길65-11(신음동 689-2),J클래식빌라 103동201호 | (신음동 689-2),J클래식빌라 103동201호 |  | (신음동 689-2),J클래식빌라 103동201호 |  |  | 00:정상조정 | 가정용 | 13m/m | 11-084379 | 20111212 |  |  |  | 1 | 12:최재식 | 131
1 | 06-008-042-00400 | 임송규 | 금음길65-11(신음동 689-2),J클래식빌라 103동202호 | (신음동 689-2),J클래식빌라 103동202호 |  | (신음동 689-2),J클래식빌라 103동202호 |  |  | 00:정상조정 | 가정용 | 13m/m | 11-084380 | 20111212 |  |  |  | 1 | 12:최재식 | 1
1 | 06-008-042-00500 | 임송규 | 금음길65-11(신음동 689-2),J클래식빌라 103동301호 | (신음동 689-2),J클래식빌라 103동301호 |  | (신음동 689-2),J클래식빌라 103동301호 |  |  | 00:정상조정 | 가정용 | 13m/m | 11-084372 | 20111212 |  |  |  | 1 | 12:최재식 | 205
1 | 06-008-042-00600 | 임송규 | 금음길65-11(신음동 689-2),J클래식빌라 103동302호 | (신음동 689-2),J클래식빌라 103동302호 |  | (신음동 689-2),J클래식빌라 103동302호 |  |  | 00:정상조정 | 가정용 | 13m/m | 11-084377 | 20111212 |  |  |  | 1 | 12:최재식 | 154
1 | 06-008-042-00700 | 임송규 | 금음길65-11(신음동 689-2),J클래식빌라 103동401호 | (신음동 689-2),J클래식빌라 103동401호 |  | (신음동 689-2),J클래식빌라 103동401호 |  |  | 00:정상조정 | 가정용 | 13m/m | 11-084376 | 20111212 |  |  |  | 1 | 12:최재식 | 175
1 | 06-008-042-00800 | 송병천 | 금음길65-11(신음동 689-2),J클래식빌라 103동402호 | (신음동 689-2),J클래식빌라 103동402호 |  | (신음동 689-2),J클래식빌라 103동402호 |  | 010.5291.6127 | 00:정상조정 | 가정용 | 13m/m | 1-084371 | 20111212 |  |  |  | 1 | 12:최재식 | 220
1 | 06-008-043-00100 | 황찬환 | 금음길65-7(신음동 689-3),J클래식빌라 104동101호 | (신음동 689-3),J클래식빌라 104동101호 |  | (신음동 689-3),J클래식빌라 104동101호 |  | 010-6392-9390 | 00:정상조정 | 가정용 | 13m/m | 11-084375 | 20111212 |  |  |  | 1 | 12:최재식 | 49
1 | 06-008-043-00200 | 박병준 | 금음길65-7(신음동 689-3),J클래식빌라 104동102호 | (신음동 689-3),J클래식빌라 104동102호 |  | (신음동 689-3),J클래식빌라 104동102호 |  | 010-2888-9967 | 00:정상조정 | 가정용 | 13m/m | 11-084366 | 20111212 |  |  |  | 1 | 12:최재식 | 132
1 | 06-008-043-00300 | 황찬환 | 금음길65-7(신음동 689-3),J클래식빌라 104동201호 | (신음동 689-3),J클래식빌라 104동201호 |  | (신음동 689-3),J클래식빌라 104동201호 |  | 010-7736-2989 | 00:정상조정 | 가정용 | 13m/m | 11-084373 | 20111212 |  |  |  | 1 | 12:최재식 | 359
1 | 06-008-043-00400 | 노현정 | 금음길65-7(신음동 689-3),J클래식빌라 104동202호 | (신음동 689-3),J클래식빌라 104동202호 |  | (신음동 689-3),J클래식빌라 104동202호 |  | 010-5882-8551 | 00:정상조정 | 가정용 | 13m/m | 11-084378 | 20111212 |  |  |  | 1 | 12:최재식 | 244
1 | 06-008-043-00500 | 안세영 | 금음길65-7(신음동 689-3),J클래식빌라 104동301호 | (신음동 689-3),J클래식빌라 104동301호 |  | (신음동 689-3),J클래식빌라 104동301호 |  | 010-3036-0274 | 00:정상조정 | 가정용 | 13m/m | 11-084364 | 20111212 |  |  |  | 1 | 12:최재식 | 199
1 | 06-008-043-00600 | 황찬환 | 금음길65-7(신음동 689-3),J클래식빌라 104동302호 | (신음동 689-3),J클래식빌라 104동302호 |  | (신음동 689-3),J클래식빌라 104동302호 |  |  | 00:정상조정 | 가정용 | 13m/m | 11-084374 | 20111212 |  |  |  | 1 | 12:최재식 | 2
1 | 06-008-043-00700 | 황찬환 | 금음길65-7(신음동 689-3),J클래식빌라 104동401호 | (신음동 689-3),J클래식빌라 104동401호 |  | (신음동 689-3),J클래식빌라 104동401호 |  |  | 00:정상조정 | 가정용 | 13m/m | 11-084369 | 20111212 |  |  |  | 1 | 12:최재식 | 266
1 | 06-008-043-00800 | 황찬환 | 금음길65-7(신음동 689-3),J클래식빌라 104동402호 | (신음동 689-3),J클래식빌라 104동402호 |  | (신음동 689-3),J클래식빌라 104동402호 |  |  | 00:정상조정 | 가정용 | 13m/m | 11-084365 | 20111212 |  |  |  | 1 | 12:최재식 | 51
1 | 06-008-044-00100 | 이재길 | 금음길61(신음동 689-4),J클래식빌라 105동101호 | (신음동 689-4),J클래식빌라 105동101호 |  | (신음동 689-4),J클래식빌라 105동101호 |  |  | 00:정상조정 | 가정용 | 13m/m | 11-084239 | 20111212 |  |  |  | 1 | 12:최재식 | 313
1 | 06-008-044-00200 | 이재길 | 금음길61(신음동 689-4),J클래식빌라 105동102호 | (신음동 689-4),J클래식빌라 105동102호 |  | (신음동 689-4),J클래식빌라 105동102호 |  |  | 00:정상조정 | 가정용 | 13m/m | 08012520 | 20111212 | 20120509 |  |  | 1 | 12:최재식 | 324
1 | 06-008-044-00300 | 이연희 | 금음길61(신음동 689-4),J클래식빌라 105동201호 | (신음동 689-4),J클래식빌라 105동201호 |  | (신음동 689-4),J클래식빌라 105동201호 |  | 010-5350-6727 | 00:정상조정 | 가정용 | 13m/m | 11-084234 | 20111212 |  |  |  | 1 | 12:최재식 | 250
1 | 06-008-044-00400 | 이효심 | 금음길61(신음동 689-4),J클래식빌라 105동202호 | (신음동 689-4),J클래식빌라 105동202호 |  | (신음동 689-4),J클래식빌라 105동202호 |  | 010-4765-9206 | 00:정상조정 | 가정용 | 13m/m | 11-084233 | 20111212 |  |  |  | 1 | 12:최재식 | 124
1 | 06-008-044-00500 | 김영진 | 금음길61(신음동 689-4),J클래식빌라 105동301호 | (신음동 689-4),J클래식빌라 105동301호 |  | (신음동 689-4),J클래식빌라 105동301호 |  | 010-4171-5446 | 00:정상조정 | 가정용 | 13m/m | 11-084236 | 20111212 |  |  |  | 1 | 12:최재식 | 149
1 | 06-008-044-00600 | 이재길 | 금음길61(신음동 689-4),J클래식빌라 105동302호 | (신음동 689-4),J클래식빌라 105동302호 |  | (신음동 689-4),J클래식빌라 105동302호 |  |  | 00:정상조정 | 가정용 | 13m/m | 11-084237 | 20111212 |  |  |  | 1 | 12:최재식 | 43
1 | 06-008-044-00700 | 권오성 | 금음길61(신음동 689-4),J클래식빌라 105동401호 | (신음동 689-4),J클래식빌라 105동401호 |  | (신음동 689-4),J클래식빌라 105동401호 |  | 010-4112-9215 | 00:정상조정 | 가정용 | 13m/m | 11-084232 | 20111212 |  |  |  | 1 | 12:최재식 | 166
1 | 06-008-044-00800 | 김성균 | 금음길61(신음동 689-4),J클래식빌라 105동402호 | (신음동 689-4),J클래식빌라 105동402호 |  | (신음동 689-4),J클래식빌라 105동402호 |  | 010-4117-9150 | 00:정상조정 | 가정용 | 13m/m | 11-084238 | 20111212 |  |  |  | 1 | 12:최재식 | 176
1 | 06-010-001-00000 | 전인국 | 삼애길96(신음동 358) | (신음동 358) |  | (신음동 358) |  |  | 00:정상조정 | 가정용 | 13m/m | 13-030635 | 20010718 | 20140922 |  |  | 1 | 12:최재식 | 0
1 | 06-010-002-00000 | 채칠기 | 삼애길104(신음동 357-2) | (신음동 357-2) |  | (신음동 357-2) | 432-0572 |  | 00:정상조정 | 가정용 | 13m/m | 13-030625 | 20010413 | 20140922 |  |  | 1 | 12:최재식 | 14
1 | 06-010-003-00000 | 서정례 | 삼애길53(신음동 359-1) | (신음동 359-1) |  | (신음동 359-1) | 432-0556 |  | 00:정상조정 | 가정용 | 13m/m | 12-076512 | 20010521 | 20130228 |  |  | 1 | 12:최재식 | 20
1 | 06-010-004-00000 | 김영태(김천삼애농장사무실) | 삼애2길74(신음동 359-1) | (신음동 359-1) |  | (신음동 359-1) |  |  | 00:정상조정 | 가정용 | 13m/m | 10026980 | 20010718 | 20110120 |  |  | 1 | 12:최재식 | 0
1 | 06-010-005-00000 | 김경수 | 삼애2길162(신음동 200-15) | (신음동 200-15) |  | (신음동 200-15) | 017-533-9957 |  | 00:정상조정 | 가정용 | 13m/m | 0112765 | 20010528 |  |  |  | 1 | 12:최재식 | 236
1 | 06-010-006-00000 | 정명옥 | 삼애2길80(신음동 200-12) | (신음동 200-12) |  | (신음동 200-12) | 433-6730 | 010-7496-7797 | 00:정상조정 | 가정용 | 13m/m | 12-076529 | 20010718 | 20130228 |  |  | 1 | 12:최재식 | 34
1 | 06-010-007-00000 | 조용준 | 삼애2길182(신음동 산17-43) | (신음동 산17-43) |  | (신음동 산17-43) | 010-3113-6701 |  | 00:정상조정 | 가정용 | 13m/m | 11028265 | 20010718 | 20110603 |  |  | 1 | 12:최재식 | 0
1 | 06-010-008-00000 | 김세연 | 삼애2길82(신음동 340),경노당 | (신음동 340) |  | (신음동 340) |  |  | 00:정상조정 | 가정용 | 13m/m | 12-070487 | 20010528 | 20140318 |  |  | 1 | 12:최재식 | 122
1 | 06-010-010-00000 | 김종학(김효진) | 삼애길95(신음동 200-33) | (신음동 200-33) |  | (신음동 200-33) | 432-0528 |  | 00:정상조정 | 가정용 | 13m/m | 12-076534 | 20010718 | 20130228 |  |  | 1 | 12:최재식 | 199
1 | 06-010-013-00000 | 윤공덕 | 삼애2길110(신음동 125-2) | (신음동 125-2) |  | (신음동 125-2) | 430-1141 |  | 00:정상조정 | 가정용 | 13m/m | 12-076541 | 20010413 | 20130228 |  |  | 1 | 12:최재식 | 65
1 | 06-010-014-00000 | 김경수B | 삼애2길34(신음동 117-1) | (신음동 117-1) |  | (신음동 117-1) | 433-2051 |  | 00:정상조정 | 가정용 | 13m/m | 13-030634 | 20010514 | 20140922 |  |  | 1 | 12:최재식 | 181
1 | 06-010-015-00000 | 표월자 | 삼애2길36(신음동 125-1) | (신음동 125-1) |  | (신음동 125-1) | 432-0585 |  | 00:정상조정 | 가정용 | 13m/m | 12-076535 | 20010413 | 20130228 |  |  | 1 | 12:최재식 | 24
1 | 06-010-016-00000 | 박상호 | 삼애2길40(신음동 산17) | [5 empty] | 00:정상조정 | 가정용 | 13m/m | 12-053324 | 20010718 | 20130401 |  |  | 1 | 12:최재식 | 248
1 | 06-010-017-00000 | 박옥선 | 삼애2길50(신음동 126) | (신음동 126) |  | (신음동 126) | 432-1382 |  | 00:정상조정 | 가정용 | 13m/m | 13-030639 | 20010413 | 20140922 |  |  | 1 | 12:최재식 | 226
1 | 06-010-018-00000 | 조경승 | 삼애2길58(신음동 126) | (신음동 126) |  | (신음동 126) | 430-4783 |  | 00:정상조정 | 가정용 | 13m/m | 13-030640 | 20010413 | 20140922 |  |  | 1 | 12:최재식 | 24
1 | 06-010-019-00000 | 김용섭 | 신음동 127 |  |  |  |  | 010-3424-7563 | 90:정지(일시중 | 가정용 | 13m/m | 0112793 | 20010718 |  |  |  | 1 | 12:최재식 | 0
1 | 06-010-020-00000 | 삼애새마을(양로당) | 삼애길66(신음동 131-3) | (신음동 131-3) |  | (신음동 131-3) | 432-2602 |  | 44:가구분할 | 가정용 | 20m/m | 02-0076 | 20020308 |  |  |  | 12 | 12:최재식 | 1124
1 | 06-010-021-00000 | 손종용 | 신음동 131,교회식당 |  |  |  | 432-0586 |  | 44:가구분할 | 가정용 | 13m/m | 0118146 | 20010413 |  |  |  | 2 | 12:최재식 | 348
1 | 06-010-022-00000 | 박이돈 | 삼애길90(신음동 132-1) | (신음동 132-1) |  | (신음동 132-1) |  |  | 00:정상조정 | 가정용 | 13m/m | 08-004554 | 20081022 |  |  |  | 1 | 12:최재식 | 7
1 | 06-010-023-00000 | 이종란 | 삼애길45(신음동 132-1) | (신음동 132-1) |  | (신음동 132-1) | 432-0502 |  | 00:정상조정 | 가정용 | 13m/m | 12-076540 | 20010413 | 20130228 |  |  | 1 | 12:최재식 | 140
1 | 06-010-024-00000 | 신기순 | 삼애길43(신음동 200-20) | (신음동 200-20) |  | (신음동 200-20) | 431-0894 |  | 00:정상조정 | 가정용 | 13m/m | 12-076524 | 20010430 | 20130228 |  |  | 1 | 12:최재식 | 157
1 | 06-010-025-00000 | 정동균 | 삼애길82(신음동 133-1) | (신음동 133-1) |  | (신음동 133-1) |  | 011-9367-8002 | 00:정상조정 | 가정용 | 13m/m | 04-16329 | 20050525 | 20050525 |  |  | 1 | 12:최재식 | 266
1 | 06-010-026-00000 | 이경한(안병복) | 삼애길41(신음동 129-1) | (신음동 129-1) |  | (신음동 129-1) | 430-0164 |  | 89:정지(체납단 | 가정용 | 13m/m | 04-4139 | 20010417 | 20041022 |  |  | 1 | 12:최재식 | 0
1 | 06-010-027-00000 | 이창우 | 삼애1길3(신음동 206) | (신음동 206) |  | (신음동 206) | 431-0796 |  | 00:정상조정 | 가정용 | 13m/m | 12-076533 | 20010413 | 20130228 |  |  | 1 | 12:최재식 | 31
1 | 06-010-029-00000 | 이창우(김성범) | 삼애1길7(신음동 136-1) | (신음동 136-1) |  | (신음동 136-1) | 432-0494 |  | 00:정상조정 | 가정용 | 13m/m | 13-030282 | 20010413 | 20140922 |  |  | 1 | 12:최재식 | 385
1 | 06-010-030-00000 | 노원길 | 삼애1길8(신음동 137-2) | (신음동 137-2) |  | (신음동 137-2) | 432-0497 |  | 00:정상조정 | 가정용 | 13m/m | 13-030287 | 20010413 | 20140922 |  |  | 1 | 12:최재식 | 96
1 | 06-010-031-00000 | 김용규 | 삼애1길12(신음동 141-3) | (신음동 141-3) |  | (신음동 141-3) | 430-4488 |  | 00:정상조정 | 가정용 | 13m/m | 10026979 | 20010406 | 20110120 |  |  | 1 | 12:최재식 | 139
1 | 06-010-032-00000 | 김복란 | 삼애1길29(신음동 200) | (신음동 200) |  | (신음동 200) | 431-0727 |  | 00:정상조정 | 가정용 | 13m/m | 11011092 | 20010528 | 20110315 |  |  | 1 | 12:최재식 | 328
1 | 06-010-033-00000 | 김용진 | 삼애1길22(신음동 199-4) | (신음동 199-4) |  | (신음동 199-4) | 431-3737 |  | 00:정상조정 | 가정용 | 13m/m | 13-030286 | 20010413 | 20140922 |  |  | 1 | 12:최재식 | 97
1 | 06-010-034-00000 | 김정태 | 삼애1길57(신음동 195-1, 삼애농장) |  |  |  |  | 010-4463-3301 | 00:정상조정 | 가정용 | 13m/m | 12-028898 | 20120904 |  |  |  | 1 | 12:최재식 | 296
1 | 06-010-035-00000 | 김재성 | 삼애길60(신음동 128-1) | (신음동 128-1) |  | (신음동 128-1) | 437-2251 |  | 00:정상조정 | 가정용 | 13m/m | 13-030284 | 20010417 | 20140922 |  |  | 1 | 12:최재식 | 18
1 | 06-010-036-00000 | 이상진 | 삼애길39(신음동 128-4) | (신음동 128-4) |  | (신음동 128-4) |  |  | 00:정상조정 | 가정용 | 13m/m | 13-030631 | 20010718 | 20140922 |  |  | 1 | 12:최재식 | 409
1 | 06-010-037-00000 | 방호양 | 삼애2길79(신음동 125-18) | (신음동 125-18) |  | (신음동 125-18) | 432-6101 |  | 00:정상조정 | 가정용 | 13m/m | 12-070646 | 20010413 | 20130926 |  |  | 1 | 12:최재식 | 186
1 | 06-010-038-00000 | 오준규(오순이) | 삼애길20(신음동 147) | (신음동 147) |  | (신음동 147) | 053)552-4978 | 010-8335-7955 | 00:정상조정 | 가정용 | 13m/m | 06-002613 | 20010807 | 20140820 |  |  | 1 | 12:최재식 | 156
1 | 06-010-039-00000 | 구장수 | 삼애길48(신음동 200-19) | (신음동 200-19) |  | (신음동 200-19) |  |  | 00:정상조정 | 가정용 | 13m/m | 12-076509 | 20010718 | 20130228 |  |  | 1 | 12:최재식 | 146
1 | 06-010-040-00000 | 신보순 | 삼애길19(신음동 120-2, 121) | (신음동 120-2, 121) |  | (신음동 120-2, 121) |  |  | 00:정상조정 | 가정용 | 13m/m | 12-076515 | 20010413 | 20130228 |  |  | 1 | 12:최재식 | 243
1 | 06-010-041-00000 | 한장심 | 삼애2길146(신음동 125-13) | (신음동 125-13) |  | (신음동 125-13) | 432-3431 | 010-8580-2948 | 00:정상조정 | 가정용 | 13m/m | 12-076560 | 20010417 | 20130228 |  |  | 1 | 12:최재식 | 234
1 | 06-010-042-00000 | 이해욱 | 삼애길10(신음동 148-5) | (신음동 148-5) |  | (신음동 148-5) |  |  | 00:정상조정 | 가정용 | 13m/m | 13-030281 | 20010803 | 20140922 |  |  | 1 | 12:최재식 | 457
1 | 06-010-043-00000 | 한승문(이재희) | 삼애길6(신음동 144-5) | (신음동 144-5) |  | (신음동 144-5) | 432-0554 |  | 00:정상조정 | 가정용 | 13m/m | 13-030288 | 20010417 | 20140922 |  |  | 1 | 12:최재식 | 261
1 | 06-010-044-00000 | 강억술 | 삼애길7(신음동 118-1) | (신음동 118-1) |  | (신음동 118-1) | 432-0552 | 010-6888-5048 | 00:정상조정 | 가정용 | 13m/m | 12-076539 | 20010413 | 20130228 |  |  | 1 | 12:최재식 | 104
1 | 06-010-045-00000 | 이상문 | 농공단지3길16-15(신음동 산17) | (신음동 산17) |  | (신음동 산17) | 439-0637 |  | 00:정상조정 | 가정용 | 13m/m | 12-076532 | 20010417 | 20130228 |  |  | 1 | 12:최재식 | 72
1 | 06-010-046-00000 | 김영태 | 논공단지3길1(신음동 152-1) | (신음동 152-1) |  | (신음동 152-1) | 011-811-3444 |  | 00:정상조정 | 가정용 | 13m/m | 11011206 | 20100419 | 20110209 |  |  | 1 | 12:최재식 | 147
1 | 06-010-047-00000 | 최해진(김출이) | 농공단지3길16-20(신음동 151) | (신음동 151) |  | (신음동 151) |  | 010-6565-4352 | 00:정상조정 | 가정용 | 13m/m | 09-021657 | 20100419 |  |  |  | 1 | 12:최재식 | 81
1 | 06-010-048-00000 | 조영일 | 삼애2길3(신음동 118-13) | (신음동 118-13) |  | (신음동 118-13) | 432-8368 |  | 00:정상조정 | 가정용 | 13m/m | 13-030298 | 20010413 | 20140922 |  |  | 1 | 12:최재식 | 139
1 | 06-010-049-00000 | 오육복 | 삼애2길5(신음동 118-13) | (신음동 118-13) |  | (신음동 118-13) | 430-4928 |  | 00:정상조정 | 가정용 | 13m/m | 13-030289 | 20010413 | 20140922 |  |  | 1 | 12:최재식 | 212
1 | 06-010-050-00000 | 김영근 | 삼애2길8(신음동 118-1) | (신음동 118-1) |  | (신음동 118-1) |  |  | 00:정상조정 | 가정용 | 13m/m | 0112814 | 20010718 |  |  |  | 1 | 12:최재식 | 185
1 | 06-010-051-00000 | 임순자 | 삼애2길10(신음동 118-1) | (신음동 118-1) |  | (신음동 118-1) |  |  | 00:정상조정 | 가정용 | 13m/m | 12-076551 | 20010803 | 20130228 |  |  | 1 | 12:최재식 | 36
1 | 06-010-052-00000 | 박귀분 | 삼애2길13(신음동 118-15) | (신음동 118-15) |  | (신음동 118-15) | 432-4573 | 010-3119-1513 | 00:정상조정 | 가정용 | 13m/m | 13-030292 | 20010521 | 20140922 |  |  | 1 | 12:최재식 | 100
1 | 06-010-053-00000 | 박영민 | 삼애2길114(신음동 118-15) | (신음동 118-15) |  | (신음동 118-15) | 432-1019 |  | 00:정상조정 | 가정용 | 13m/m | 13-030293 | 20010413 | 20140922 |  |  | 1 | 12:최재식 | 238
1 | 06-010-054-00000 | 황종순 | 삼애2길19(신음동 116) | (신음동 116) |  | (신음동 116) |  |  | 00:정상조정 | 가정용 | 13m/m | 0112802 | 20010807 | 20101028 |  |  | 1 | 12:최재식 | 2
1 | 06-010-055-00000 | 박춘자 | 삼애2길120(신음동 125-3) | (신음동 125-3) |  | (신음동 125-3) | 433-4537 |  | 00:정상조정 | 가정용 | 13m/m | 13-030296 | 20010413 | 20140922 |  |  | 1 | 12:최재식 | 0
1 | 06-010-056-00000 | 김태곤 | 삼애2길23(신음동 116-1) | (신음동 116-1) |  | (신음동 116-1) |  |  | 00:정상조정 | 가정용 | 13m/m | 04-3950 | 20010528 | 20050604 |  |  | 1 | 12:최재식 | 135
1 | 06-010-057-00000 | 김점수A | 삼애2길122(신음동 356-1) | (신음동 356-1) |  | (신음동 356-1) |  |  | 00:정상조정 | 가정용 | 13m/m | 13-030291 | 20010528 | 20140922 |  |  | 1 | 12:최재식 | 0
1 | 06-010-059-00000 | 장영순 | 삼애2길35(신음동 118-7) | (신음동 118-7) |  | (신음동 118-7) |  |  | 00:정상조정 | 가정용 | 13m/m | 12-076552 | 20080925 | 20130228 |  |  | 1 | 12:최재식 | 120
1 | 06-010-060-00000 | 정구식 | 삼애2길35(신음동 118-7) | (신음동 118-7) |  | (신음동 118-7) | 432-1021 |  | 00:정상조정 | 가정용 | 13m/m | 12-076528 | 20010718 | 20130228 |  |  | 1 | 12:최재식 | 83
1 | 06-010-061-00000 | 김영조 | 삼애2길55(신음동 125-11) | (신음동 125-11) |  | (신음동 125-11) | 432-0547 |  | 90:정지(일시중 | 가정용 | 13m/m | 0112708 | 20010528 |  |  |  | 1 | 12:최재식 | 0
1 | 06-010-062-00000 | 김이도 | 삼애2길55(신음동 118) | (신음동 118) |  | (신음동 118) | 010-5550-5292 |  | 00:정상조정 | 가정용 | 13m/m | 12-076553 | 20010718 | 20130228 |  |  | 1 | 12:최재식 | 0
1 | 06-010-063-00000 | 박옥심 | 삼애2길134(신음동 산 17) | (신음동 산 17) |  | (신음동 산 17) |  |  | 00:정상조정 | 가정용 | 13m/m | 095827 | 20010528 | 20100121 |  |  | 1 | 12:최재식 | 66
1 | 06-010-064-00000 | 조재희 | 삼애2길60(신음동 125-11) | (신음동 125-11) |  | (신음동 125-11) |  |  | 00:정상조정 | 가정용 | 13m/m | 12-076558 | 20010718 | 20130228 |  |  | 1 | 12:최재식 | 62
1 | 06-010-065-00000 | 김두근 | 삼애길83(신음동 200-19) | (신음동 200-19) |  | (신음동 200-19) |  |  | 00:정상조정 | 가정용 | 13m/m | 12-076560 | 20010718 | 20130228 |  |  | 1 | 12:최재식 | 68
1 | 06-010-066-00000 | 박영수 | 삼애2길146(신음동 125-13) | (신음동 125-13) |  | (신음동 125-13) | 432-0583 |  | 00:정상조정 | 가정용 | 13m/m | 11011209 | 20010718 | 20110209 |  |  | 1 | 12:최재식 | 105
1 | 06-010-067-00000 | 이종의 | 삼애2길71(신음동 125-10) | (신음동 125-10) |  | (신음동 125-10) |  |  | 00:정상조정 | 가정용 | 13m/m | 12-076559 | 20010718 | 20130228 |  |  | 1 | 12:최재식 | 44
1 | 06-010-068-00000 | 정현모 | 삼애2길79(신음동 125-18) | (신음동 125-18) |  | (신음동 125-18) | 432-1047 |  | 00:정상조정 | 가정용 | 13m/m | 0112706 | 20010528 |  |  |  | 1 | 12:최재식 | 45
1 | 06-010-069-00000 | 차필조 | 삼애2길87(신음동 200-31) | (신음동 200-31) |  | (신음동 200-31) | 433-5025 |  | 00:정상조정 | 가정용 | 13m/m | 13-030283 | 20010528 | 20140922 |  |  | 1 | 12:최재식 | 59
1 | 06-010-070-00000 | 노봉남 | 삼애2길93(신음동 200-24) | (신음동 200-24) |  | (신음동 200-24) | 432-5497 |  | 00:정상조정 | 가정용 | 13m/m | 12-076522 | 20010528 | 20130228 |  |  | 1 | 12:최재식 | 79
1 | 06-010-071-00000 | 유옥이 | 삼애2길101(신음동 200-25) | (신음동 200-25) |  | (신음동 200-25) |  | 010-7225-1107 | 00:정상조정 | 가정용 | 13m/m | 11096708 | 20010718 | 20110916 |  |  | 1 | 12:최재식 | 506
1 | 06-010-072-00000 | 오삼복 | 삼애2길103(신음동 200-19) | (신음동 200-19) |  | (신음동 200-19) | 432-1183 |  | 00:정상조정 | 가정용 | 13m/m | 12-076557 | 20010528 | 20130228 |  |  | 1 | 12:최재식 | 320
1 | 06-010-074-00000 | 오재진 | 삼애2길121(신음동 200-6) | (신음동 200-6) |  | (신음동 200-6) | 439-2871 |  | 00:정상조정 | 가정용 | 13m/m | 0112718 | 20010528 |  |  |  | 1 | 12:최재식 | 55
1 | 06-010-075-00000 | 엄성주 | 삼애2길125(신음동 200-19) | (신음동 200-19) |  | (신음동 200-19) | 439-4306 |  | 00:정상조정 | 가정용 | 13m/m | 0112720 | 20010531 |  |  |  | 1 | 12:최재식 | 280
1 | 06-010-076-00000 | 오창복 | 삼애2길133(신음동 200-19) | (신음동 200-19) |  | (신음동 200-19) | 432-0573 |  | 00:정상조정 | 가정용 | 13m/m | 12-076521 | 20010528 | 20130228 |  |  | 1 | 12:최재식 | 89
1 | 06-010-077-00000 | 김종학A | 삼애길83(신음동 200-19) | (신음동 200-19) |  | (신음동 200-19) | 432-7251 |  | 00:정상조정 | 가정용 | 13m/m | 12-076523 | 20010528 | 20130228 |  |  | 1 | 12:최재식 | 332
1 | 06-010-078-00000 | 송종호 | 삼애길166(신음동 200-19) | (신음동 200-19) |  | (신음동 200-19) | 432-0513 |  | 00:정상조정 | 가정용 | 13m/m | 13-030297 | 20010413 | 20140922 |  |  | 1 | 12:최재식 | 25
1 | 06-010-079-00000 | 박치운 | 삼애길95(신음동 200-33) | (신음동 200-33) |  | (신음동 200-33) | 432-0543 |  | 00:정상조정 | 가정용 | 13m/m | 12-063175 | 20130428 |  |  |  | 1 | 12:최재식 | 12
1 | 06-010-080-00000 | 최상현 외1 | 속구미3길9-7(신음동 360-2) | (신음동 360-2) |  | (신음동 360-2) | 439-0808 |  | 00:정상조정 | 가정용 | 13m/m | 02-08063 | 20020911 |  |  |  | 1 | 12:최재식 | 291
1 | 06-010-081-00000 | 김천시장(복지위생과) | 속구미길78(신음동 산352-1), 화장장 | (신음동 산352-1), 화장장 |  | (신음동 산352-1), 화장장 | 가정복지계 |  | 00:정상조정 | 일반용 | 20m/m | 02-0079 | 20020320 |  |  |  | 1 | 12:최재식 | 322
1 | 06-010-082-00000 | 이상임 | 삼애길182(신음동 347-1) | (신음동 347-1) |  | (신음동 347-1) |  | 010-5482-6484 | 00:정상조정 | 가정용 | 13m/m | 11-040857 | 20120531 |  |  |  | 1 | 12:최재식 | 73
1 | 06-010-083-00000 | 서정구 | 삼애길105(신음동 319-3) | (신음동 319-3) |  | (신음동 319-3) | 431-3771 |  | 00:정상조정 | 가정용 | 13m/m | 13-030294 | 20010417 | 20140922 |  |  | 1 | 12:최재식 | 175
1 | 06-010-084-00000 | 서정대 | 삼애길109(신음동 319-1) | (신음동 319-1) |  | (신음동 319-1) | 431-3771 | 010-9496-3772 | 00:정상조정 | 가정용 | 13m/m | 12-070465 | 20010417 | 20140319 |  |  | 1 | 12:최재식 | 231
1 | 06-010-085-00000 | 이원호 | 삼애길113(신음동 348) | (신음동 348) |  | (신음동 348) |  |  | 00:정상조정 | 가정용 | 13m/m | 10-016356 | 20110411 |  |  |  | 1 | 12:최재식 | 161
1 | 06-010-086-00000 | 이계근 | 삼애길121(신음동 327) | (신음동 327) |  | (신음동 327) | 010-3947-0567 |  | 00:정상조정 | 가정용 | 13m/m | 08-006365 | 20090828 |  |  |  | 1 | 12:최재식 | 37
1 | 06-010-087-00000 | 김외상 | 삼애길202(신음동 125-18) | (신음동 125-18) |  | (신음동 125-18) |  |  | 00:정상조정 | 가정용 | 13m/m | 12-076525 | 20010718 | 20130228 |  |  | 1 | 12:최재식 | 82
1 | 06-010-088-00000 | 김세연 | 삼애길196(신음동 340) | (신음동 340) |  | (신음동 340) |  |  | 00:정상조정 | 가정용 | 13m/m | 12-076536 | 20010718 | 20130228 |  |  | 1 | 12:최재식 | 72
1 | 06-010-089-00000 | 권삼득 | 삼애길127(신음동 324) | (신음동 324) |  | (신음동 324) | 432-0589 |  | 00:정상조정 | 가정용 | 13m/m | 12-076526 | 20010413 | 20130228 |  |  | 1 | 12:최재식 | 228
1 | 06-010-090-00000 | 김준웅 | 삼애4길5(신음동 325-1) | (신음동 325-1) |  | (신음동 325-1) | 432-0608 |  | 00:정상조정 | 가정용 | 13m/m | 13-030624 | 20010803 | 20140922 |  |  | 1 | 12:최재식 | 1012
1 | 06-010-090-00100 | 최경숙 | 삼애4길16(신음동) |  |  |  |  | 010.3545.0970 | 00:정상조정 | 가정용 | 13m/m | 15-012995 | 20150904 |  |  |  | 1 | 12:최재식 | 97
1 | 06-010-091-00000 | 강상윤 | 삼애길141(신음동 213) | (신음동 213) |  | (신음동 213) | 432-0570 |  | 00:정상조정 | 가정용 | 13m/m | 13-030285 | 20010413 | 20140922 |  |  | 1 | 12:최재식 | 43
1 | 06-010-092-00000 | 박진희 | 삼애길234(신음동 205) | (신음동 205) |  | (신음동 205) | 432-0565 |  | 00:정상조정 | 가정용 | 13m/m | 0112776 | 20010528 |  |  |  | 1 | 12:최재식 | 109
1 | 06-010-093-00000 | 하영길 | 삼애길160(신음동 200-3) | (신음동 200-3) |  | (신음동 200-3) | 432-0532 | 010-6358-4799 | 00:정상조정 | 가정용 | 13m/m | 0118142 | 20010413 |  |  |  | 1 | 12:최재식 | 318
1 | 06-010-094-00000 | 김상배 | 삼애길79(신음동 200-5) | (신음동 200-5) |  | (신음동 200-5) | 432-5054 |  | 00:정상조정 | 가정용 | 13m/m | 12-076537 | 20010417 | 20130228 |  |  | 1 | 12:최재식 | 144
1 | 06-010-095-00000 | 변종매 | 삼애길144(신음동 357) | (신음동 357) |  | (신음동 357) | 432-0506 |  | 00:정상조정 | 가정용 | 13m/m | 12-076530 | 20010528 | 20130228 |  |  | 1 | 12:최재식 | 315
1 | 06-010-096-00000 | 김정광 | 삼애길122(신음동 135-6) | (신음동 135-6) |  | (신음동 135-6) | 436-2948 | 010-8580-2948 | 00:정상조정 | 가정용 | 13m/m | 12-076531 | 20010413 | 20130228 |  |  | 1 | 12:최재식 | 81
1 | 06-010-097-00000 | 김화준 | 신음동 17-46 |  |  |  | 010-5374-0827 |  | 00:정상조정 | 가정용 | 13m/m | 12-076527 | 20010718 | 20130228 |  |  | 1 | 12:최재식 | 107
1 | 06-010-098-00000 | 김태복 | 삼애길116(신음동 산17) |  |  |  | 431-1513 |  | 00:정상조정 | 가정용 | 13m/m | 0112796 | 20010718 |  |  |  | 1 | 12:최재식 | 86
1 | 06-010-099-00000 | 김경환 | 삼애길69(신음동 200-8) | (신음동 200-8) |  | (신음동 200-8) |  |  | 00:정상조정 | 가정용 | 13m/m | 12-076538 | 20010718 | 20130228 |  |  | 1 | 12:최재식 | 122
1 | 06-010-100-00000 | 최병호 | 삼애길114(신음동 357-2) | (신음동 357-2) |  | (신음동 357-2) |  |  | 00:정상조정 | 가정용 | 13m/m | 10026856 | 20010803 | 20110118 |  |  | 1 | 12:최재식 | 3
1 | 06-010-101-00000 | 이필선 | 삼애길112(신음동 357-2) | (신음동 357-2) |  | (신음동 357-2) |  |  | 00:정상조정 | 가정용 | 13m/m | 13-030632 | 20010718 | 20140922 |  |  | 1 | 12:최재식 | 68
1 | 06-010-102-00000 | 옥윤진 | 삼애길67(신음동 200-8) | (신음동 200-8) |  | (신음동 200-8) | 439-4403 |  | 00:정상조정 | 가정용 | 13m/m | 13-030628 | 20010413 | 20140922 |  |  | 1 | 12:최재식 | 0
1 | 06-011-001-00000 | 송신근(삼영) | 아홉사리길177(신음동 585-1) | (신음동 585-1) |  | (신음동 585-1) | 010-2085-8760 |  | 00:정상조정 | 일반용 | 13m/m | 08-004532 | 20090211 |  |  |  | 1 | 12:최재식 | 40
1 | 06-011-001-00200 | 조국제 | 아홉사리길165(신음동 587-3) | (신음동 587-3) |  | (신음동 587-3) | 010-5516-0352 |  | 00:정상조정 | 가정용 | 20m/m | 09-000100 | 20090502 |  |  |  | 1 | 12:최재식 | 145
1 | 06-011-001-00300 | 김성희(마추피추모텔) | 아홉사리길163(신음동 588-9) | (신음동 588-9) |  | (신음동 588-9) | 439-1200 | 010.6886.6089 | 00:정상조정 | 일반용 | 25m/m | 09-000070 | 20101022 |  |  |  | 1 | 12:최재식 | 1554
1 | 06-011-001-00600 | 좋은세상주택 | 신음동 588,지브로상가 |  |  |  |  | 010-5858-3257 | 00:정상조정 | 일반용 | 25m/m | 12-003884 | 20121228 |  |  |  | 1 | 12:최재식 | 57
1 | 06-011-001-00700 | 좋은세상주택건설(주) | 신음동 588-2,지브로타운 |  |  |  |  | 010-5858-3257 | 00:정상조정 | 가정용 | 75m/m | 11-084285 | 20120611 | 20121227 |  |  | 1 | 12:최재식 | 5110
1 | 06-011-001-01100 | 조영규(스크린골프) | 아홉사리길160(신음동 593) | (신음동 593) |  | (신음동 593) |  |  | 00:정상조정 | 일반용 | 20m/m | 08-000387 | 20081110 |  |  |  | 1 | 12:최재식 | 434
1 | 06-011-001-01200 | 최한동(카매니져) | 아홉사리길156(신음동 594-5) | (신음동 594-5) |  | (신음동 594-5) |  |  | 00:정상조정 | 일반용 | 13m/m | 10-008809 | 20101022 |  |  |  | 1 | 12:최재식 | 58
1 | 06-011-001-01300 | 이현오(삼신상사) | 아홉사리길156(신음동 594-7) | (신음동 594-7) |  | (신음동 594-7) |  |  | 00:정상조정 | 일반용 | 13m/m | 10-008814 | 20101022 |  |  |  | 1 | 12:최재식 | 253
1 | 06-011-001-01500 | 김영철 | 응명동 806,빌라 |  |  |  |  | 010.9269.5594 | 00:정상조정 | 가정용 | 20m/m | 15-000118 | 20150706 |  |  |  | 1 | 12:최재식 | 10
1 | 06-011-001-01600 | 의료법인 영은의료재단 | 아홉사리길140-49(응명동 957외1) | (응명동 957외1) |  | (응명동 957외1) | 432-5040 | 010-9134-3839 | 00:정상조정 | 일반용 | 50m/m | 10-000060 | 20101022 |  |  |  | 1 | 12:최재식 | 310
1 | 06-011-001-01700 | 대신코아루아파트 | 아홉사리길130(응명동 산36),한국토지신탁 |  |  |  |  | 010-9900-6394 | 44:가구분할 | 가정용 | 75m/m | 14-000029 | 20140416 |  |  |  | 417 | 12:최재식 | 64412
1 | 06-011-001-01800 | 이성욱 | 아홉사리길119(응명동 807) | (응명동 807) |  | (응명동 807) | 420-6232 |  | 00:정상조정 | 가정용 | 20m/m | 09-000011 | 20110411 |  |  |  | 1 | 12:최재식 | 8
1 | 06-011-001-01900 | 대신코아루아파트상가 | 아홉사리길128, 세종디엔씨 |  |  |  | 02-3451-1267 |  | 00:정상조정 | 일반용 | 40m/m | 13-000335 | 20140523 |  |  |  | 1 | 12:최재식 | 298
1 | 06-011-001-02000 | 양정애(선산식품) | 아홉사리길111(응명동 808) | (응명동 808) |  | (응명동 808) |  |  | 00:정상조정 | 일반용 | 25m/m | 08-000848 | 20091022 |  |  |  | 1 | 12:최재식 | 853
1 | 06-011-001-02100 | 전현철(추억속으로) | 아홉사리길102-7(응명동 950-2) | (응명동 950-2) |  | (응명동 950-2) | 011-531-7032 | 010.4330.3331 | 00:정상조정 | 일반용 | 20m/m | 09-000041 | 20090828 |  |  |  | 1 | 12:최재식 | 1028
1 | 06-011-002-00200 | 김태겸(태양) | 아홉사리길103(응명동 809) | (응명동 809) |  | (응명동 809) |  |  | 00:정상조정 | 일반용 | 20m/m | 08-000371 | 20081101 |  |  |  | 1 | 12:최재식 | 1218
1 | 06-011-003-00000 | 박세태(한정식식당) | 아홉사리길94(응명동 938-2) | (응명동 938-2) |  | (응명동 938-2) | 432-1740 | 010-3531-7032 | 00:정상조정 | 일반용 | 13m/m | 04-4187 | 20010321 | 20050531 |  |  | 1 | 12:최재식 | 1132
1 | 06-011-003-00300 | 김하본(그린나래) | 아홉사리길93(응명동 935-15) |  |  |  |  | 010-3540-1058 | 44:가구분할 | 가정용 | 40m/m | 14-000231 | 20140930 |  |  |  | 7 | 12:최재식 | 481
1 | 06-011-003-00400 | 김수옥(어울림원룸) | 아홉사리길89(응명동 935-14) | (응명동 935-14), 원룸 |  | (응명동 935-14), 원룸 |  | 018-535-3075 | 44:가구분할 | 가정용 | 40m/m | 12-000458 | 20130428 |  |  |  | 7 | 12:최재식 | 923
1 | 06-011-003-00500 | 강금숙(그랑프리) | 아홉사리길85(응명동 935-10) | (응명동 935-10), 원룸 |  | (응명동 935-10), 원룸 |  | 010-4759-2500 | 44:가구분할 | 가정용 | 40m/m | 13-000345 | 20130805 |  |  |  | 9 | 12:최재식 | 1187
1 | 06-011-003-00600 | 홍영부(레젼트) | 응명동 935-17 |  |  |  |  | 010-3826-5027 | 44:가구분할 | 가정용 | 40m/m | 12-000457 | 20130430 |  |  |  | 7 | 12:최재식 | 1654
1 | 06-011-003-00700 | 이광호(한아름원룸) | 아홉사리길75-23(응명동 935-12) | (응명동 935-12), 원룸 |  | (응명동 935-12), 원룸 |  | 010-4926-3716 | 44:가구분할 | 가정용 | 40m/m | 12-000460 | 20130501 |  |  |  | 7 | 12:최재식 | 1165
1 | 06-011-003-00800 | 김창수(리슈빌) | 아홉사리길75-21(응명동 935-13) | (응명동 935-13), 원룸 |  | (응명동 935-13), 원룸 |  | 010-2649-4585 | 44:가구분할 | 가정용 | 40m/m | 12-000459 | 20130430 |  |  |  | 5 | 12:최재식 | 1712
1 | 06-011-003-00900 | 최정열(정원하우스) | 아홉사리길75-19(응명동 935-19) |  |  |  |  | 010-7999-8484 | 44:가구분할 | 가정용 | 40m/m | 14-000048 | 20140602 |  |  |  | 4 | 12:최재식 | 1603
1 | 06-011-003-01000 | 김순남(아홉사리빌) | 아홉사리길75-17(응명동 852-9) | [5 empty] | 44:가구분할 | 가정용 | 40m/m | 14-000134 | 20140723 |  |  |  | 9 | 12:최재식 | 1236
1 | 06-011-003-01100 | 우병철(그레이스) | 아홉사리길75-13(응명동),J하우스앞 |  |  |  |  | 010-2562-5848 | 44:가구분할 | 가정용 | 40m/m | 14-000229 | 20140930 |  |  |  | 8 | 12:최재식 | 663
1 | 06-011-003-01300 | 정현숙(청담빌) | 응명동 935-3 |  |  |  |  | 011.822.6284 | 00:정상조정 | 가정용 | 40m/m | 15-003748 | 20150930 |  |  |  | 1 | 12:최재식 | 164
1 | 06-011-003-01500 | 김기순(한울타리) | 아홉사리길75-3(응명동 935) |  |  |  |  | 010.9030.9773 | 44:가구분할 | 가정용 | 25m/m | 15-000133 | 20150406 |  |  |  | 6 | 12:최재식 | 89
1 | 06-011-003-01600 | 이태환(둥지하이츠) | 아홉사리길75-6(응명동 935-5) | (응명동 935-5), 원룸 |  | (응명동 935-5), 원룸 |  | 010-4484-4536 | 44:가구분할 | 가정용 | 40m/m | 13-000344 | 20130805 |  |  |  | 4 | 12:최재식 | 1310
1 | 06-011-003-01700 | 정영상(J하우스) | 아홉사리길75-16(응명동 935-6) | (응명동 935-6), 원룸 |  | (응명동 935-6), 원룸 |  | 011-826-5951 | 44:가구분할 | 가정용 | 40m/m | 12-000429 | 20130428 |  |  |  | 4 | 12:최재식 | 1392
1 | 06-011-003-01800 | 김종규(건양하이츠) | 응명동 935-9 |  |  |  | 010.2006.6630 | 010.3543.6636 | 00:정상조정 | 일반용 | 40m/m | 14-000359 | 20141229 |  |  |  | 1 | 12:최재식 | 362
1 | 06-011-003-01900 | 최부란(비쟌티움) | 아홉사리길75-28(응명동 935-8) | (응명동 935-8), 원룸 |  | (응명동 935-8), 원룸 |  | 010-4759-2500 | 44:가구분할 | 가정용 | 40m/m | 12-000456 | 20130501 |  |  |  | 3 | 12:최재식 | 1444
1 | 06-011-003-02000 | 박강훈(버킹검) | 아홉사리길81(응명동 935-7) | (응명동 935-7), 원룸 |  | (응명동 935-7), 원룸 |  | 010-2261-2188 | 44:가구분할 | 가정용 | 40m/m | 13-000347 | 20130805 |  |  |  | 5 | 12:최재식 | 1557
1 | 06-011-004-00000 | 박세태 | 아홉사리길80(응명동 939) | (응명동 939) |  | (응명동 939) | 432-1740 | 010-4432-1740 | 44:가구분할 | 가정용 | 13m/m | 09001365 | 19961022 | 20090210 |  |  | 2 | 12:최재식 | 395
1 | 06-011-004-01100 | 위숙이(롯데) | 아홉사리길72-13(응명동 940) | (응명동 940) |  | (응명동 940) |  |  | 00:정상조정 | 일반용 | 20m/m | 07-003080 | 20090722 |  |  |  | 1 | 12:최재식 | 96
1 | 06-011-005-05500 | 정의진(경북주거복지센터) | 아홉사리길72-4(응명동 산34) | (응명동 산34) |  | (응명동 산34) | 010-9326-8087 | 010-4532-0944 | 00:정상조정 | 일반용 | 13m/m | 04-4172 | 20031120 | 20050321 |  |  | 1 | 12:최재식 | 160
1 | 06-011-006-00000 | 박태호 | 아홉사리길66-3(대광동 929) | (대광동 929) |  | (대광동 929) |  |  | 00:정상조정 | 가정용 | 13m/m | 09001355 | 19960415 | 20090210 |  |  | 1 | 12:최재식 | 159
1 | 06-011-010-00000 | 이강순 | 아홉사리길43-6(대광동 925-1) | (대광동 925-1) |  | (대광동 925-1) |  |  | 00:정상조정 | 가정용 | 13m/m | 13-030986 | 19980305 | 20130911 |  |  | 1 | 12:최재식 | 241
1 | 06-011-011-00000 | 강홍길 | 아홉사리길43-5(대광동 929-1) | (대광동 929-1) |  | (대광동 929-1) |  |  | 00:정상조정 | 가정용 | 13m/m | 13-029902 | 19961016 | 20140822 |  |  | 1 | 12:최재식 | 521
1 | 06-011-012-00000 | 최한기 | 아홉사리길43-7(대광동 929-1) | (대광동 929-1) |  | (대광동 929-1) | 432-3850 |  | 00:정상조정 | 가정용 | 13m/m | 12-076549 | 19960722 | 20130228 |  |  | 1 | 12:최재식 | 2
1 | 06-011-013-00000 | 구범주 | 아홉사리길43-11(응명동 932-1) | (응명동 932-1) |  | (응명동 932-1) | 432-3763 |  | 00:정상조정 | 가정용 | 13m/m | 09005767 | 19960410 | 20091113 |  |  | 1 | 12:최재식 | 196
1 | 06-011-014-00000 | 김정근(신큐모텔) | 아홉사리길44-11(응명동908-2) | (응명동908-2) |  | (응명동908-2) |  |  | 00:정상조정 | 일반용 | 25m/m | 11-002921 | 20111211 |  |  |  | 1 | 12:최재식 | 1448
1 | 06-011-014-01100 | 이동준 | 아홉사리길40(응명동 907) | (응명동 907) |  | (응명동 907) | 010-4518-9896 |  | 00:정상조정 | 가정용 | 25m/m | 09-000026 | 20110611 |  |  |  | 1 | 12:최재식 | 185
1 | 06-011-015-00000 | 홍경환(오렌지모텔) | 아홉사리길27(응명동 929-1) | (응명동 929-1) |  | (응명동 929-1) | 011-508-5066 |  | 00:정상조정 | 일반용 | 25m/m | 07-003240 | 20071224 |  |  |  | 1 | 12:최재식 | 2557
1 | 06-011-017-00000 | 김지연(영남정비) | 아홉사리길8(응명동 895-1) | (응명동 895-1) |  | (응명동 895-1) | 437-8541 |  | 00:정상조정 | 일반용 | 20m/m | 08-000454 | 20101201 | 20110302 |  |  | 1 | 12:최재식 | 358
1 | 06-011-018-00000 | 박정돌 | 아홉사리길2-10(대광동 26) | (대광동 26) |  | (대광동 26) | 432-3765 | 010-7744-3765 | 00:정상조정 | 가정용 | 13m/m | 12-076550 | 19960722 | 20130228 |  |  | 1 | 12:최재식 | 70
1 | 06-011-027-00000 | 황대성 외1(공단정비) | 시청로289(응명동 930) | (응명동 930) |  | (응명동 930) |  |  | 00:정상조정 | 일반용 | 13m/m | 09001705 | 19970520 | 20090210 |  |  | 1 | 12:최재식 | 79
1 | 06-011-028-00000 | 박세태(월드유통 ) | 시청로287(응명동 860) | (응명동 860) |  | (응명동 860) | 432-1740 |  | 00:정상조정 | 일반용 | 20m/m | 09000252 | 19981007 | 20090210 |  |  | 1 | 12:최재식 | 453
1 | 06-011-032-00000 | 김천연(한주전력) | 시청로245(응명동 858-2) | (응명동 858-2) |  | (응명동 858-2) | 431-8585 | 010-5074-9458 | 00:정상조정 | 일반용 | 13m/m | 11011176 | 20020304 | 20110221 |  |  | 1 | 12:최재식 | 0
1 | 06-011-033-00000 | 이재성(신장루반점) | 시청로265(응명동 855) | (응명동 855) |  | (응명동 855) |  |  | 00:정상조정 | 일반용 | 20m/m | 9616955 | 19961014 | 20020215 |  |  | 1 | 12:최재식 | 608
1 | 06-011-033-00200 | 박희숙 | 응명동 852-6 |  |  |  |  | 010.9290.0204 | 00:정상조정 | 가정용 | 20m/m | 15-001576 | 20150930 |  |  |  | 1 | 12:최재식 | 6
1 | 06-011-034-00000 | 김현경(CU) | 응명동 852-4 |  |  |  |  | 010-9235-4959 | 00:정상조정 | 일반용 | 20m/m | 08-001082 | 20140501 |  |  |  | 1 | 12:최재식 | 459
1 | 06-011-036-00000 | 전익로(대양카) | 시청로263(응명동 816-2) |  |  |  | 433-4194 |  | 00:정상조정 | 일반용 | 25m/m | 08-000828 | 20090211 |  |  |  | 1 | 12:최재식 | 521
1 | 06-011-037-00000 | 김천보훈지청 | 시청로257(응명동 815), 2층예비군지역대 | (응명동 815), 2층예비군지역대 |  | (응명동 815), 2층예비군지역대 | 30-6040 |  | 00:정상조정 | 일반용 | 20m/m | 9616954 | 19961216 | 20020215 |  |  | 1 | 12:최재식 | 133
1 | 06-011-038-00000 | 신라종합건기(주) | 시청로253(응명동 813-4) | (응명동 813-4) |  | (응명동 813-4) | 432-3322 | 010-4522-4832 | 00:정상조정 | 일반용 | 20m/m | 03-010211 | 20050303 |  |  |  | 1 | 12:최재식 | 1244
1 | 06-011-040-00000 | 김은희((자재백화점)) | 시청로247(대광동 809-1) | (대광동 809-1) |  | (대광동 809-1) |  |  | 00:정상조정 | 일반용 | 13m/m | 09005753 | 19961023 | 20100226 |  |  | 1 | 12:최재식 | 25
1 | 06-011-041-00000 | 김은희(동해해물찜마을) | 시청로243(응명동 810-2) | (응명동 810-2) |  | (응명동 810-2) | 436-5880 | 011-9584-9728 | 00:정상조정 | 일반용 | 13m/m | 09001351 | 19980820 | 20090210 |  |  | 1 | 12:최재식 | 574
1 | 06-011-042-00000 | 김재수(광성주유소) | 시청로239(응명동 810) | (응명동 810) |  | (응명동 810) | 011-813-4037 |  | 00:정상조정 | 일반용 | 20m/m | 09000236 | 19980820 | 20090210 |  |  | 1 | 12:최재식 | 538
1 | 06-011-042-00300 | 이성호(서진공구상사) | 시청로235(신음동 588-7) | (신음동 588-7) |  | (신음동 588-7) |  |  | 00:정상조정 | 일반용 | 20m/m | 08-000448 | 20100412 |  |  |  | 1 | 12:최재식 | 362
1 | 06-011-042-00400 | 박연숙 | 시청로233(신음동 588-5) | (신음동 588-5) |  | (신음동 588-5) | 011-522-8244 |  | 00:정상조정 | 일반용 | 20m/m | 11-003120 | 20120529 |  |  |  | 1 | 12:최재식 | 385
1 | 06-011-042-00500 | 이종여(김해본가뒷고기) | 시청로213(신음동 588-6) | (신음동 588-6) |  | (신음동 588-6) |  |  | 00:정상조정 | 일반용 | 20m/m | 07-003068 | 20080226 |  |  |  | 1 | 12:최재식 | 623
1 | 06-011-042-01100 | 차규탁(주)내트럭 | 시청로218(응명동 1021-2) | (응명동 1021-2) |  | (응명동 1021-2) |  |  | 00:정상조정 | 일반용 | 40m/m | 10-000051 | 20101022 |  |  |  | 1 | 12:최재식 | 1426
1 | 06-011-042-01200 | 내트럭(주) | 시청로218(응명동 1021-2) | (응명동 1021-2) |  | (응명동 1021-2) |  |  | 00:정상조정 | 일반용 | 25m/m | 10-000061 | 20101022 |  |  |  | 1 | 12:최재식 | 1427
1 | 06-011-043-00000 | (주)에스제이피 | 시청로234(응명동 1021-1) | (응명동 1021-1) |  | (응명동 1021-1) | 435-8127 |  | 00:정상조정 | 일반용 | 40m/m | 06-180 | 20060904 |  |  |  | 1 | 12:최재식 | 1638
1 | 06-011-044-01400 | 현대모비스 | 시청로256(응명동 1021) | (응명동 1021) |  | (응명동 1021) |  | 010-4095-4699 | 00:정상조정 | 일반용 | 75m/m | 96-602155 | 20011119 | 20021011 |  |  | 1 | 12:최재식 | 1982
1 | 06-011-046-04200 | 에스지케미컬 | 공단4길6(응명동 1014-5) | (응명동 1014-5) |  | (응명동 1014-5) | 437-4547 | 010-4532-1535 | 00:정상조정 | 산업용 | 40m/m | 09-000080 | 20091212 |  |  |  | 1 | 12:최재식 | 1752
1 | 06-011-046-04300 | (주)이노엠 | 공단4길10(응명동 1014-3) | (응명동 1014-3) |  | (응명동 1014-3) | 437-2616 | 010-8688-0219 | 00:정상조정 | 일반용 | 20m/m | 09-000013 | 20091212 |  |  |  | 1 | 12:최재식 | 50
1 | 06-011-046-04400 | (주)피앤텔김천공장 | 공단4길4-12(응명동 1014-2) | (응명동 1014-2) |  | (응명동 1014-2) | 429-3300 | 054-979-3300 | 00:정상조정 | 일반용 | 75m/m | 04w-2292 | 20041125 |  |  |  | 1 | 12:최재식 | 13
1 | 06-011-046-04500 | 실리콘밸리주식회사 | 공단4길30(4길 34 사무실로 발송) | (응명동 1014-1) |  | (응명동 1014-1) | 437-0878 |  | 00:정상조정 | 일반용 | 75m/m | 04-2293 | 20060327 | 20060327 |  |  | 1 | 12:최재식 | 37
1 | 06-011-046-04700 | 이솔화학 | 응명동 1012-15(피엔텔건너편) |  |  |  |  | 010.6211.2611 | 00:정상조정 | 일반용 | 25m/m | 14-002000 | 20150406 |  |  |  | 1 | 12:최재식 | 242
1 | 06-011-048-00000 | 김천시장(해동자원) | 공단4길51-11(응명동 1012-1),재활용품선별장 | (응명동 1012-1),재활용품선별장 |  | (응명동 1012-1),재활용품선별장 | 420-6191 | 439-6906 | 00:정상조정 | 일반용 | 20m/m | 10004442 | 20010822 | 20110307 |  |  | 1 | 12:최재식 | 1639
1 | 06-011-049-00000 | 동성금속주식회사 | 공단4길57(응명동 1012-3) | (응명동 1012-3) |  | (응명동 1012-3) | 010-3544-7265 | 010-3254-8095 | 00:정상조정 | 산업용 | 50m/m | 12-000297 | 20040419 | 20121228 |  |  | 1 | 12:최재식 | 90658
1 | 06-011-050-00000 | 정병기(계양정밀) | 공단로4-63(응명동 1012-4) | (응명동 1012-4) |  | (응명동 1012-4) |  |  | 00:정상조정 | 일반용 | 13m/m | 09001352 | 20000928 | 20090210 |  |  | 1 | 12:최재식 | 2275
1 | 06-011-053-00000 | 실리콘밸리(주) | 공단4길34(응명동 1016-1) | (응명동 1016-1) |  | (응명동 1016-1) | 437-0878 |  | 00:정상조정 | 일반용 | 40m/m | 03-01280 | 20030713 |  |  |  | 1 | 12:최재식 | 2510
1 | 06-011-054-00000 | 안성모(함바식당) | 공단로4-99(응명동 438-1),(주)엠텍알이엠 | (응명동 438-1) |  | (응명동 438-1) |  | 010-3541-8117 | 00:정상조정 | 일반용 | 25m/m | 08-000850 | 20091022 |  |  |  | 1 | 12:최재식 | 90
1 | 06-011-055-00000 | 정창모(광명산업) | 공단로4-107(응명동 11-1) | (응명동 11-1) |  | (응명동 11-1) |  |  | 00:정상조정 | 일반용 | 13m/m | 08002725 | 20051005 | 20081201 |  |  | 1 | 12:최재식 | 187
1 | 06-011-057-00000 | 김천에너지(주) | 공단4길118-10(응명동 1016) | (응명동 1016) |  | (응명동 1016) | 437-9077~8 |  | 00:정상조정 | 일반용 | 25m/m | 12-003887 | 20121228 |  |  |  | 1 | 12:최재식 | 1561
1 | 06-011-060-00000 | 임창기 | 독정길2(응명동 410-2) | (응명동 410-2) |  | (응명동 410-2) |  | 010-3810-4775 | 00:정상조정 | 일반용 | 13m/m | 09002357 | 19990322 | 20090210 |  |  | 1 | 12:최재식 | 272
1 | 06-011-061-00000 | 이춘숙 | 독정길6(응명동 410-4) | (응명동 410-4) |  | (응명동 410-4) |  |  | 00:정상조정 | 가정용 | 13m/m | 1002890 | 19970506 | 20110118 |  |  | 1 | 12:최재식 | 97
1 | 06-011-062-00000 | 추재규 | 독정길8(응명동 410) | (응명동 410) |  | (응명동 410) | 434-2578 |  | 00:정상조정 | 가정용 | 13m/m | 13-030003 | 20020608 | 20141027 |  |  | 1 | 12:최재식 | 10
1 | 06-011-062-00200 | 안현욱 | 공단4길125(응명동 408), 폐차장 | (응명동 408), 폐차장 |  | (응명동 408), 폐차장 | 010-8812-0815 |  | 00:정상조정 | 일반용 | 13m/m | 11092271 | 20050516 | 20120202 |  |  | 1 | 12:최재식 | 263
1 | 06-011-065-00000 | 독정마을회관 | 독정길21-1(응명동 969) | (응명동 969) |  | (응명동 969) |  |  | 00:정상조정 | 가정용 | 13m/m | 09001370 | 19970723 | 20090210 |  |  | 1 | 12:최재식 | 74
1 | 06-011-067-00000 | 안영모 | 독정길22,2층(응명동 428) | (응명동 428) |  | (응명동 428) |  |  | 00:정상조정 | 가정용 | 20m/m | 95-4543 | 19980713 | 20010312 |  |  | 1 | 12:최재식 | 111
1 | 06-011-068-00000 | 안준모 | 독정길24(응명동 426) | (응명동 426) |  | (응명동 426) |  |  | 00:정상조정 | 가정용 | 20m/m | 95-4848 | 19970503 | 20010312 |  |  | 1 | 12:최재식 | 87
1 | 06-011-069-00000 | 대명교회 | 독정길42(응명동 394) | (응명동 394) |  | (응명동 394) |  |  | 00:정상조정 | 일반용 | 13m/m | 06-045462 | 20070402 |  |  |  | 1 | 12:최재식 | 92
1 | 06-011-070-00000 | 전성호 | 독정길23-2(응명동 444) | (응명동 444) |  | (응명동 444) |  |  | 00:정상조정 | 가정용 | 13m/m | 09001363 | 20001005 | 20090210 |  |  | 1 | 12:최재식 | 166
1 | 06-011-072-00000 | 전성호 | 독정길21-4(응명동 446) | (응명동 446) |  | (응명동 446) |  |  | 00:정상조정 | 가정용 | 20m/m | 09000225 | 19970503 | 20090210 |  |  | 1 | 12:최재식 | 205
1 | 06-011-073-00000 | 전환세 | 독정길21-8(응명동 454) | (응명동 454) |  | (응명동 454) | 433-9378 |  | 00:정상조정 | 가정용 | 13m/m | 13-029906 | 19970503 | 20140822 |  |  | 1 | 12:최재식 | 54
1 | 06-011-074-00000 | 안영모 | 독정길21-9(응명동 455) | (응명동 455) |  | (응명동 455) |  | 010-8598-1933 | 00:정상조정 | 가정용 | 13m/m | 13-020674 | 19970503 | 20140822 |  |  | 1 | 12:최재식 | 209
1 | 06-011-076-00000 | 안성모 | 독정길19(응명동 432-1) | (응명동 432-1) |  | (응명동 432-1) | 432-3776 |  | 00:정상조정 | 가정용 | 20m/m | 09000233 | 19970503 | 20090210 |  |  | 1 | 12:최재식 | 160
1 | 06-011-077-00000 | 안창식 | 독정길19-6(응명동 432) | (응명동 432) |  | (응명동 432) |  |  | 00:정상조정 | 가정용 | 20m/m | 09000240 | 19970503 | 20090210 |  |  | 1 | 12:최재식 | 75
1 | 06-011-078-00000 | 안승방 | 독정길19-12(응명동 439-1) | (응명동 439-1) |  | (응명동 439-1) |  |  | 00:정상조정 | 가정용 | 20m/m | 09000226 | 19970503 | 20090210 |  |  | 1 | 12:최재식 | 211
1 | 06-011-080-00000 | 안원모 | 독정길19-9(응명동 434,435) | (응명동 434,435) |  | (응명동 434,435) |  | 016-534-3769 | 00:정상조정 | 가정용 | 13m/m | 13-029673 | 19970503 | 20140822 |  |  | 1 | 12:최재식 | 90
1 | 06-011-081-00000 | 전민정 | 독정길19-7(응명동 436) | (응명동 436) |  | (응명동 436) | 010-4938-4431 |  | 00:정상조정 | 가정용 | 20m/m | 09000238 | 19970503 | 20090210 |  |  | 1 | 12:최재식 | 104
1 | 06-011-086-00000 | 근로자종합복지관(한국노총김천) | 공단3길120-1(응명동 1015-1) | (응명동 1015-1) |  | (응명동 1015-1) |  |  | 00:정상조정 | 일반용 | 40m/m | 10-000056 | 20100615 |  |  |  | 1 | 12:최재식 | 2223
1 | 06-011-089-00900 | 배미섭 | 공단4길131(응명동 404),대한정비위 | (응명동 404) |  | (응명동 404) |  |  | 00:정상조정 | 가정용 | 13m/m | 09007822 | 20021202 | 20100218 |  |  | 1 | 12:최재식 | 266
1 | 06-011-090-00000 | 안흥모 | 공단4길137-9(응명동 385) | (응명동 385) |  | (응명동 385) |  |  | 00:정상조정 | 가정용 | 13m/m | 09002370 | 19970503 | 20090210 |  |  | 1 | 12:최재식 | 276
1 | 06-011-093-00000 | 현대모비스((주)램프 | 공단로258-45(응명동 1020) | (응명동 1020) |  | (응명동 1020) |  | 010-8565-4501 | 00:정상조정 | 일반용 | 100m/m | 15- | 20071224 | 20150813 |  |  | 1 | 12:최재식 | 77369
1 | 06-011-095-00000 | 김종출(황간집식당) | 공단로258-7(응명동 685) | (응명동 685) |  | (응명동 685) |  |  | 00:정상조정 | 일반용 | 20m/m | 09000218 | 19950523 | 20090210 |  |  | 1 | 12:최재식 | 1701
1 | 06-011-096-00000 | 정옥자 | 느티골길2(응명동 707-1) | (응명동 707-1) |  | (응명동 707-1) | 010-3663-0291 | 010.3547.2171 | 00:정상조정 | 가정용 | 13m/m | 1109170 | 19950503 | 20120306 |  |  | 1 | 12:최재식 | 3
1 | 06-011-096-00100 | 이상식(공단실비식당) | 공단로262(응명동 681-1) | (응명동 681-1) |  | (응명동 681-1) |  | 010-9977-0547 | 00:정상조정 | 일반용 | 20m/m | 12-001018 | 20021205 | 20151204 |  |  | 1 | 12:최재식 | 608
1 | 06-011-097-00000 | 장정임 | 느티골길8-2(응명동 687) | (응명동 687) |  | (응명동 687) |  |  | 00:정상조정 | 가정용 | 20m/m | 09000220 | 19950503 | 20090210 |  |  | 1 | 12:최재식 | 158
1 | 06-011-098-00000 | 임점순 | 느티골길8-3(응명동 688) | (응명동 688) |  | (응명동 688) |  |  | 00:정상조정 | 가정용 | 13m/m | 09001599 | 19950509 | 20090210 |  |  | 1 | 12:최재식 | 29
1 | 06-011-099-00000 | 김진태 | 느티골길10(응명동 689) | (응명동 689) |  | (응명동 689) |  |  | 00:정상조정 | 가정용 | 13m/m | 13-029907 | 19950503 | 20140822 |  |  | 1 | 12:최재식 | 31
1 | 06-011-100-00000 | 윤치준 | 느티골길12-6(응명동 694-1) | (응명동 694-1) |  | (응명동 694-1) |  | 010.5359.7173 | 00:정상조정 | 가정용 | 13m/m | 09001602 | 19950504 | 20090210 |  |  | 1 | 12:최재식 | 73
1 | 06-011-101-00000 | 전관옥 | 느티골길12-4(응명동 692) | (응명동 692) |  | (응명동 692) |  |  | 00:정상조정 | 가정용 | 13m/m | 09001601 | 19950504 | 20090210 |  |  | 1 | 12:최재식 | 90
1 | 06-011-102-00000 | 황정자 | 느티골길16(응명동 693) | (응명동 693) |  | (응명동 693) | 437-1880 |  | 00:정상조정 | 가정용 | 13m/m | 09001597 | 19990215 | 20090210 |  |  | 1 | 12:최재식 | 228
1 | 06-011-103-00000 | 김출근 | 느티골길18-4(응명동 694-2) | (응명동 694-2) |  | (응명동 694-2) |  |  | 00:정상조정 | 가정용 | 13m/m | 09001605 | 19950503 | 20090210 |  |  | 1 | 12:최재식 | 88
1 | 06-011-104-00000 | 송삼순 | 느티골길20(응명동 696) | (응명동 696) |  | (응명동 696) |  |  | 00:정상조정 | 가정용 | 13m/m | 09001606 | 19950503 | 20090210 |  |  | 1 | 12:최재식 | 138
1 | 06-011-105-00000 | 육봉순 | 느티골길20-3(응명동 695) | (응명동 695) |  | (응명동 695) |  |  | 00:정상조정 | 가정용 | 13m/m | 09001591 | 19950503 | 20090210 |  |  | 1 | 12:최재식 | 126
1 | 06-011-106-00000 | 전현오 | 느티골길24(응명동 697) | (응명동 697) |  | (응명동 697) |  | 011-817-9973 | 00:정상조정 | 가정용 | 13m/m | 09001592 | 19990419 | 20090210 |  |  | 1 | 12:최재식 | 151
1 | 06-011-107-00000 | 정기태 | 느티골길26-4(응명동 698) | (응명동 698) |  | (응명동 698) |  |  | 00:정상조정 | 가정용 | 13m/m | 09001598 | 19950523 | 20090210 |  |  | 1 | 12:최재식 | 200
1 | 06-011-108-00000 | 김남이 | 느티골길26-1(응명동 701) | (응명동 701) |  | (응명동 701) |  |  | 00:정상조정 | 가정용 | 13m/m | 09001608 | 19950509 | 20090210 |  |  | 1 | 12:최재식 | 76
1 | 06-011-108-00200 | 박윤태(공단카센타) | 응명동 705-2(느티골) |  |  |  |  | 010.7264.4322 | 00:정상조정 | 가정용 | 13m/m | 14-023295 | 20150205 |  |  |  | 1 | 12:최재식 | 296
1 | 06-011-110-00100 | 최기식(홍길동갈비) | 느티골길28-3(응명동 700-3) | (응명동 700-3) |  | (응명동 700-3) |  |  | 00:정상조정 | 일반용 | 13m/m | 09001596 | 19950509 | 20090210 |  |  | 1 | 12:최재식 | 198
1 | 06-011-110-00200 | (주)성창산업 | 응명동 629-1 |  |  |  |  | 010.8588.0300 | 00:정상조정 | 일반용 | 25m/m | 14-002026 | 20150605 |  |  |  | 1 | 12:최재식 | 57
1 | 06-011-110-00300 | (주)성창산업(오동통식육식당) | 응명동 629-1 |  |  |  |  | 010.8588.0300 | 00:정상조정 | 일반용 | 25m/m | 14-002025 | 20150605 |  |  |  | 1 | 12:최재식 | 43
1 | 06-011-111-00000 | 이상윤 | 느티골길30(응명동 702) | (응명동 702) |  | (응명동 702) |  |  | 00:정상조정 | 가정용 | 13m/m | 13-031013 | 19980218 | 20130911 |  |  | 1 | 12:최재식 | 236
1 | 06-011-113-00000 | 정경복(동부택배) | 공단로277(응명동 700-5) | (응명동 700-5) |  | (응명동 700-5) |  |  | 00:정상조정 | 일반용 | 20m/m | 02-4329 | 19980413 | 20021203 |  |  | 1 | 12:최재식 | 189
1 | 06-011-120-00000 | 민귀순 | 공단로273-10(응명동 704-1) | (응명동 704-1) |  | (응명동 704-1) |  | 010-4140-1856 | 00:정상조정 | 가정용 | 13m/m | 09001595 | 19960527 | 20090210 |  |  | 1 | 12:최재식 | 147
1 | 06-011-121-00000 | 박미연 | 공단로273-10(응명동 704-1) | (응명동 704-1) |  | (응명동 704-1) |  |  | 00:정상조정 | 가정용 | 13m/m | 13-029901 | 19960527 | 20140822 |  |  | 1 | 12:최재식 | 142
1 | 06-011-122-00000 | 김갑용 | 공단로273-10(응명동 704-1),고물상 | (응명동 704-1) |  | (응명동 704-1) |  | 010-8559-4647 | 00:정상조정 | 가정용 | 13m/m | 09001356 | 19960527 | 20090210 |  |  | 1 | 12:최재식 | 191
1 | 06-011-122-05500 | 황인선(비봉크레인) | 응명동 산61-1 | [5 empty] | 00:정상조정 | 일반용 | 13m/m | 11-084247 | 20111006 |  |  |  | 1 | 12:최재식 | 117
1 | 06-011-123-00000 | 문영삼 | 공단로267(응명동 707-3), 힐탑 | (응명동 707-3), 힐탑 |  | (응명동 707-3), 힐탑 | 437-7361 |  | 00:정상조정 | 일반용 | 20m/m | 11001047 | 20010718 | 20110704 |  |  | 1 | 12:최재식 | 0
1 | 06-011-125-00000 | 강병렬(느티고을) | 공단로270(응명동 705) | (응명동 705) |  | (응명동 705) | 431-8287 | 010-3538-9971 | 00:정상조정 | 일반용 | 13m/m | 04-4049 | 19970520 | 20050714 |  |  | 1 | 12:최재식 | 1
1 | 06-011-126-00000 | 느티마을회관(장비불고기) | 느티골길12-4(응명동 692) | (응명동 692) |  | (응명동 692) | 011-826-9650 |  | 00:정상조정 | 가정용 | 20m/m | 04-000692 | 20021205 | 20060102 |  |  | 1 | 12:최재식 | 831
1 | 06-011-127-00000 | 김상조(공단주유소) | 공단로264(응명동 707) | (응명동 707) |  | (응명동 707) | 432-5189 | 011-531-0038 | 00:정상조정 | 일반용 | 13m/m | 02-43698 | 20021205 | 20030526 |  |  | 1 | 12:최재식 | 326
1 | 06-011-130-00000 | 코오롱글로텍 | 공단로213(응명동 1004) | (응명동 1004) |  | (응명동 1004) | 420-3040 |  | 00:정상조정 | 일반용 | 100m/m | 09000056 | 19990311 | 20090410 |  |  | 1 | 12:최재식 | 40918
1 | 06-011-131-00300 | 유진제지 | 공단로212(응명동 1003) | (응명동 1003) |  | (응명동 1003) |  |  | 00:정상조정 | 일반용 | 25m/m | 14-001009 | 20050525 | 20140902 |  |  | 1 | 12:최재식 | 2633
1 | 06-011-135-00000 | (주)아모레퍼시픽 | 공단2길78-24(대광동 1000-2), 메이크업사업장 | (대광동 1000-2), 메이크업사업장 |  | (대광동 1000-2), 메이크업사업장 | 420-0631 | 010-8708-9693 | 00:정상조정 | 일반용 | 75m/m | 13-000087 | 19900423 | 20131102 |  |  | 1 | 12:최재식 | 6112
1 | 06-011-136-00000 | (주)아모레퍼시픽 | 공단2길78-24(대광동 1000-3), 메이크업사업장 | (대광동 1000-3), 메이크업사업장 |  | (대광동 1000-3), 메이크업사업장 | 420-0631 |  | 00:정상조정 | 일반용 | 40m/m | 96347 | 19980225 | 20000130 |  |  | 1 | 12:최재식 | 3823
1 | 06-011-137-00000 | (주)아모레퍼시픽 | 공단3길20(대광동 1344), 메이크업사업장 | (대광동 1344), 메이크업사업장 |  | (대광동 1344), 메이크업사업장 | 420-0631 | 4200619 | 00:정상조정 | 일반용 | 75m/m | 07-000116 | 19901224 | 20070208 |  |  | 1 | 12:최재식 | 1522
1 | 06-011-137-00100 | (주)아모레퍼시픽 | 공단3길20(대광동 1000), 메이크업사업장 | (대광동 1000), 메이크업사업장 |  | (대광동 1000), 메이크업사업장 | 420-0631 |  | 00:정상조정 | 일반용 | 40m/m | 011057 | 19950711 | 20020122 |  |  | 1 | 12:최재식 | 50
1 | 06-011-141-00000 | 정영기(성우사) | 공단로152-18(대광동 1347-6) | (대광동 1347-6) |  | (대광동 1347-6) |  | 010-5476-8373 | 00:정상조정 | 일반용 | 20m/m | 98-4832 | 19991020 | 20010312 |  |  | 1 | 12:최재식 | 801
1 | 06-011-144-00200 | (주)보담 | 공단로152-30(대광동 1347-3) | (대광동 1347-3) |  | (대광동 1347-3) | 434-3333 | 010-4444-2222 | 00:정상조정 | 일반용 | 25m/m | 09-000098 | 20091212 |  |  |  | 1 | 12:최재식 | 8604
1 | 06-011-145-00000 | 다문화가족지원센타 | 공단로152-32(대광동 1347-1) | (대광동 1347-1) |  | (대광동 1347-1) |  |  | 00:정상조정 | 일반용 | 20m/m | 02-3924 | 19991113 | 20030107 |  |  | 1 | 12:최재식 | 342
1 | 06-011-146-00000 | 소방대광119안전센터 | 공단로152-36(대광동 1347) | (대광동 1347) |  | (대광동 1347) |  |  | 00:정상조정 | 일반용 | 25m/m | 9613504 | 19941202 | 20000201 |  |  | 1 | 12:최재식 | 1570
1 | 06-011-148-00000 | 한국케미칼(주) | 공단로152-31(대광동 1345) | (대광동 1345) |  | (대광동 1345) |  |  | 00:정상조정 | 일반용 | 75m/m | 04-9799159 | 19981203 | 20040420 |  |  | 1 | 12:최재식 | 304
1 | 06-011-149-00000 | 한국특수소재(주) | 공단로152-19(대광동 1346), 제라동호 | (대광동 1346), 제라동호 |  | (대광동 1346), 제라동호 | 439-7600 |  | 00:정상조정 | 일반용 | 25m/m | 09000440 | 19910422 | 20101209 |  |  | 1 | 12:최재식 | 1741
1 | 06-011-150-00000 | 해동무역(주) | 공단2길30-33(대광동 1000-4) | (대광동 1000-4) |  | (대광동 1000-4) |  |  | 00:정상조정 | 일반용 | 25m/m | 04-1867 | 19940404 | 20040831 |  |  | 1 | 12:최재식 | 5483
1 | 06-011-151-00000 | 김천대광농공단지협의 | 공단2길30-30(대광동 1000-10) | (대광동 1000-10) |  | (대광동 1000-10) |  | 433-5522 | 00:정상조정 | 일반용 | 20m/m | 03-4908 | 19900712 | 20040407 |  |  | 1 | 12:최재식 | 609
1 | 06-011-152-00000 | 종합사회복지관 | 공단2길30-22(대광동 1000-11) | (대광동 1000-11) |  | (대광동 1000-11) |  |  | 00:정상조정 | 일반용 | 50m/m | 04-0391 | 19900712 | 20060314 |  |  | 1 | 12:최재식 | 1751
1 | 06-011-153-00000 | 서호이노베이션(주) | 공단2길30-25(대광동 1000-5) | (대광동 1000-5) |  | (대광동 1000-5) | 433-5936 |  | 89:정지(체납단 | 일반용 | 50m/m | 03-0101 | 19891026 | 20050119 |  |  | 1 | 12:최재식 | 170
1 | 06-011-154-00000 | 한독정밀 | 대광동 957-8 | [5 empty] | 00:정상조정 | 일반용 | 25m/m | 00-1057 | 19900704 | 20010630 |  |  | 1 | 12:최재식 | 3221
1 | 06-011-154-00300 | 이종옥(황간빌) | 대광동 940-5 |  |  |  |  | 010.9210.0764 | 00:정상조정 | 가정용 | 25m/m | 15-250017 | 20150930 |  |  |  | 1 | 12:최재식 | 40
1 | 06-011-154-00500 | 이종옥 | 공단로85(대광동 940-5) | (대광동 940-5) |  | (대광동 940-5) |  | 010-9210-0764 | 00:정상조정 | 일반용 | 20m/m | 08-000461 | 20080731 |  |  |  | 1 | 12:최재식 | 136
1 | 06-011-154-00600 | 서상달(영호사) | 공단로83(대광동 940-9) | (대광동 940-9) |  | (대광동 940-9) |  |  | 00:정상조정 | 일반용 | 13m/m | 11011269 | 20080731 | 20110131 |  |  | 1 | 12:최재식 | 343
1 | 06-011-154-00700 | 방원규(구한정식팔번식당) | 공단로81(대광동 940-10) | (대광동 940-10) |  | (대광동 940-10) | 436-8011 | 010-8011-4244 | 00:정상조정 | 일반용 | 20m/m | 08-000462 | 20080731 |  |  |  | 1 | 12:최재식 | 514
1 | 06-011-154-00800 | 강석규(중고백화점) | 공단로79(대광동 940-8) | (대광동 940-8) |  | (대광동 940-8) |  | 010-3343-0545 | 00:정상조정 | 일반용 | 13m/m | 11011283 | 20080731 | 20110207 |  |  | 1 | 12:최재식 | 31
1 | 06-011-154-01100 | 한광수(순대식당) | 공단로75(대광동 901) | (대광동 901) |  | (대광동 901) |  |  | 00:정상조정 | 일반용 | 20m/m | 08-000445 | 20100419 |  |  |  | 1 | 12:최재식 | 224
1 | 06-011-155-00000 | (주)새빗켐 | 공단로98(대광동 1000-23), 제1공장 | (대광동 1000-23), 제1공장 |  | (대광동 1000-23), 제1공장 |  |  | 00:정상조정 | 일반용 | 13m/m | 00-33110 | 19891225 | 20010314 |  |  | 1 | 12:최재식 | 164
1 | 06-011-156-00000 | 한승 | 공단로111(대광동 1000-12) | (대광동 1000-12) |  | (대광동 1000-12) |  | 031-495-6093 | 00:정상조정 | 일반용 | 25m/m | 00-1009 | 19901224 | 20010630 |  |  | 1 | 12:최재식 | 1782
1 | 06-011-158-00000 | (주)지시에스(GCS) | 공단로111(대광동 1000-41) | (대광동 1000-41) |  | (대광동 1000-41) |  |  | 00:정상조정 | 일반용 | 25m/m | 09000159 | 19990331 | 20090210 |  |  | 1 | 12:최재식 | 1320
1 | 06-011-158-01000 | (주)신농 | 공단로100-1(대광동 1000-45) | (대광동 1000-45) |  | (대광동 1000-45) |  |  | 00:정상조정 | 일반용 | 25m/m | 07-003127 | 20080507 |  |  |  | 1 | 12:최재식 | 24
1 | 06-011-158-01100 | 강종욱(신농) | 공단로100-1(대광동 1000-45) | (대광동 1000-45) |  | (대광동 1000-45) |  |  | 00:정상조정 | 일반용 | 20m/m | 03-010217 | 20041227 |  |  |  | 1 | 12:최재식 | 804
1 | 06-011-159-00000 | 고려플라텍(주)3공장 | 공단로110(대광동 1000-22) | (대광동 1000-22) |  | (대광동 1000-22) |  |  | 00:정상조정 | 일반용 | 25m/m | 06-003659 | 20061224 |  |  |  | 1 | 12:최재식 | 1725
1 | 06-011-160-00000 | (주)하이론상사 | 대광동 686 |  |  |  | 433-6036 |  | 00:정상조정 | 일반용 | 25m/m | 08001013 | 19970924 | 20100104 |  |  | 1 | 12:최재식 | 5713
1 | 06-011-160-00200 | 새빗켐(주) | 공단1길11-54(대광동 1000-21) | (대광동 1000-21) |  | (대광동 1000-21) |  |  | 00:정상조정 | 전용공업용 | 40m/m | 10-000052 | 20100801 | 20140630 |  |  | 1 | 12:최재식 | 3175
1 | 06-011-161-00000 | (주)새빗켐 | 공단1길11-54(대광동 1000-21) | (대광동 1000-21) |  | (대광동 1000-21) | 011-9597-7274 |  | 00:정상조정 | 일반용 | 25m/m | 09000154 | 19980208 | 20090210 |  |  | 1 | 12:최재식 | 692
1 | 06-011-162-00000 | 솔레니스코리아(유) | 공단1길11-48(대광동 1000-29) | (대광동 1000-29) |  | (대광동 1000-29) | 433-4801 | 433-4801 | 00:정상조정 | 산업용 | 75m/m | 03-80027 | 19971115 | 20030503 |  |  | 1 | 12:최재식 | 33675
1 | 06-011-163-00000 | 새빗캠 | 공단로98(대광동 1000-24) | (대광동 1000-24) |  | (대광동 1000-24) |  |  | 00:정상조정 | 일반용 | 25m/m | 00-1007 | 19921212 | 20010630 |  |  | 1 | 12:최재식 | 885
1 | 06-011-164-00000 | 안용우(하나3) | 공단1길51(대광동 1000-30) | (대광동 1000-30) |  | (대광동 1000-30) | 439-2241 | 010-5918-5322 | 00:정상조정 | 일반용 | 20m/m | 96-17598 | 19901128 | 20010630 |  |  | 1 | 12:최재식 | 2878
1 | 06-011-165-00000 | 정재욱(예원테크) | 공단1길11-23(대광동 1000-26) | (대광동 1000-26), 신호공사 |  | (대광동 1000-26), 신호공사 |  |  | 00:정상조정 | 일반용 | 20m/m | 96-17605 | 19911128 | 20010630 |  |  | 1 | 12:최재식 | 427
1 | 06-011-166-00000 | (주)씨에스택 | 공단1길11-19(대광동 1000-27) | (대광동 1000-27) |  | (대광동 1000-27) |  |  | 00:정상조정 | 일반용 | 25m/m | 08000314 | 19891207 | 20090210 |  |  | 1 | 12:최재식 | 57
1 | 06-011-167-00000 | 안용우(하나3) | 공단1길51(대광동 1000-30) | (대광동 1000-30) |  | (대광동 1000-30) | 439-2241 | 010-5918-5322 | 00:정상조정 | 일반용 | 40m/m | 03-0507 | 19890819 | 20040705 |  |  | 1 | 12:최재식 | 268
1 | 06-011-168-00000 | 진영종합기계 | 공단1길11-15(대광동 1000-28) | (대응동 1000-28) |  | (대응동 1000-28) |  | 010-4429-0818 | 00:정상조정 | 일반용 | 25m/m | 09000157 | 19980208 | 20090210 |  |  | 1 | 12:최재식 | 364
1 | 06-011-168-00200 | (주)시노펙스 | 공단1길11-7(대광동 1000-43) | (대광동 1000-43) |  | (대광동 1000-43) | 433-0022 |  | 00:정상조정 | 산업용 | 25m/m | 023770 | 20030218 |  |  |  | 1 | 12:최재식 | 1582
1 | 06-011-169-00200 | 김천소각장 | 공단1길8(대광동 1000-40) | (대광동 1000-40) |  | (대광동 1000-40) | 433-5652 | 019-520-6460 | 00:정상조정 | 일반용 | 50m/m | 07-000028 | 20070710 | 20071207 |  |  | 1 | 12:최재식 | 26520
1 | 06-011-169-00700 | 김종희 | 공단1길26-6(대광동 806-2) | (대광동 806-2) |  | (대광동 806-2) |  |  | 00:정상조정 | 가정용 | 13m/m | 07-025104 | 20071205 |  |  |  | 1 | 12:최재식 | 236
1 | 06-011-169-00800 | 주용대 | 공단1길26-18(대광동 788-2) | (대광동 788-2) |  | (대광동 788-2) |  |  | 00:정상조정 | 일반용 | 13m/m | 09007594 | 20071205 | 20100406 |  |  | 1 | 12:최재식 | 235
1 | 06-011-169-03300 | (주)보담 | 공단1길26-34(대광동 805) | (대광동 805) |  | (대광동 805) | 433-2775 | 010-6299-9850 | 00:정상조정 | 일반용 | 50m/m | 12-000298 | 20121122 |  |  |  | 1 | 12:최재식 | 1709
1 | 06-011-170-00000 | (주)유한킴벌리 | 공단1길34(대광동 746-1) | (대광동 746-1) |  | (대광동 746-1) | 420-5508 |  | 00:정상조정 | 일반용 | 150m/m | 05-0396 | 19971224 | 20080428 |  |  | 1 | 12:최재식 | 83789
1 | 06-011-171-00000 | 김진근 | 대광동 800(유한킴벌리 맞은편) |  |  |  |  | 011-535-1201 | 00:정상조정 | 가정용 | 13m/m | 14-011331 | 20140902 |  |  |  | 1 | 12:최재식 | 86
1 | 06-011-171-00500 | (주)티에스케이워터 | 대광동 858-35 |  |  |  |  | 010.3457.0745 | 00:정상조정 | 일반용 | 50m/m | 14-000256 | 20150904 |  |  |  | 1 | 12:최재식 | 125
1 | 06-011-173-00000 | 김천환경사업소 1 | 공단로58(대광동 850) | (대광동 850) |  | (대광동 850) | 433-5652 |  | 44:가구분할 | 일반용 | 40m/m | 02673 | 19990907 | 20020703 |  |  | 21 | 12:최재식 | 8554
1 | 06-011-173-00200 | 김천시장(상하수도과) | 공단로58,환경사업소테니스장(대광동 850) | (대광동 850), 테니스장 |  | (대광동 850), 테니스장 |  |  | 00:정상조정 | 일반용 | 25m/m | 05-0789 | 20050926 | 20050926 |  |  | 1 | 12:최재식 | 116
1 | 06-011-173-00300 | 김천환경사업소 2 | 공단로58(대광동 850) | (대광동 850) |  | (대광동 850) | 433-5652 |  | 00:정상조정 | 일반용 | 20m/m | 07-000677 | 20070710 |  |  |  | 1 | 12:최재식 | 2809
1 | 06-011-173-00500 | 티에스케이티워터 | 대광동 1000-40 |  |  |  | 433-6357 |  | 00:정상조정 | 전용공업용 | 40m/m | 13-000338 | 20140311 |  |  |  | 1 | 12:최재식 | 4075
1 | 06-011-176-00000 | 주용호(현장식당) | 공단로33,1층(대광동 896) | (대광동 896) |  | (대광동 896) |  |  | 00:정상조정 | 일반용 | 13m/m | 08-000898 | 20080731 |  |  |  | 1 | 12:최재식 | 66
1 | 06-011-176-00200 | 주용호 | 공단로33,2층(대광동 896) | (대광동 896) |  | (대광동 896) |  |  | 00:정상조정 | 가정용 | 13m/m | 08-004578 | 20080731 |  |  |  | 1 | 12:최재식 | 504
1 | 06-011-177-07700 | 김천시장(새김천청과) | 환경로124(대광동 1318-23) | (대광동 1318-23) |  | (대광동 1318-23) |  |  | 00:정상조정 | 일반용 | 40m/m | 05-0145 | 20050901 | 20050901 |  |  | 1 | 12:최재식 | 1395
1 | 06-011-178-00000 | 김천시장(장애인복지회관) | 환경로136-6(대광동 1318-21) | (대광동 1318-21) |  | (대광동 1318-21) |  | 010.3806.6542 | 00:정상조정 | 일반용 | 40m/m | 07-000337 | 19970115 | 20151012 |  |  | 1 | 12:최재식 | 3714
1 | 06-011-178-00200 | 가스공사 | 환경로136-14(대광동 1318-21) | (대광동 1318-21) |  | (대광동 1318-21) |  |  | 00:정상조정 | 일반용 | 13m/m | 0148953 | 20011231 |  |  |  | 1 | 12:최재식 | 89
1 | 06-011-178-00300 | 김천시장(건설과토목계) | 환경로136-14(대광동 1318-24), 건설과 토목계 | (대광동 1318-24), 건설과 토목계 |  | (대광동 1318-24), 건설과 토목계 |  |  | 00:정상조정 | 일반용 | 25m/m | 04-000361 | 20060314 | 20060314 |  |  | 1 | 12:최재식 | 561
1 | 06-011-178-00900 | 이기영(청과식당) | 환경로136-3(대광동 887-5) | (대광동 887-5) |  | (대광동 887-5) |  |  | 00:정상조정 | 일반용 | 13m/m | 11011216 | 20080818 | 20110209 |  |  | 1 | 12:최재식 | 573
1 | 06-011-179-00200 | 김영진 | 환경로148(대광동 878-1), 양주골오리마을 | (대광동 878-1), 양주골오리마을 |  | (대광동 878-1), 양주골오리마을 |  |  | 00:정상조정 | 일반용 | 25m/m | 06-004939 | 20070402 |  |  |  | 1 | 12:최재식 | 1735
1 | 06-011-180-00000 | 대광사 | 환경로152(대광동 877) | (대광동 877) |  | (대광동 877) | 435-4117 |  | 00:정상조정 | 일반용 | 20m/m | 04-1739 | 19941202 | 20050124 |  |  | 1 | 12:최재식 | 52
1 | 06-011-181-00000 | 김영출(자동차정비) | 환경로160(대광동 868-1) | (대광동 868-1) |  | (대광동 868-1) |  |  | 00:정상조정 | 일반용 | 13m/m | 09-000084 | 20090502 |  |  |  | 1 | 12:최재식 | 119
1 | 06-011-182-00000 | 정환식(LPG충전) | 환경로164(대광동 869-2) | (대광동 869-2) |  | (대광동 869-2) |  |  | 00:정상조정 | 일반용 | 25m/m | 08-000672 | 20080808 |  |  |  | 1 | 12:최재식 | 1922
1 | 06-011-184-00000 | 권금복(자원) | 환경로180(대광동 1318-3) | (대광동 1318-3) |  | (대광동 1318-3) |  |  | 00:정상조정 | 일반용 | 20m/m | 03-1015 | 19920810 | 20030618 |  |  | 1 | 12:최재식 | 166
1 | 06-011-186-00000 | 김영산외1(대광) | 환경로190(대광동 1318-26) | (대광동 1318-26) |  | (대광동 1318-26) |  | 010-5408-2371 | 00:정상조정 | 일반용 | 25m/m | 09000158 | 19970516 | 20090210 |  |  | 1 | 12:최재식 | 144
1 | 06-011-188-00000 | 대홍맨션 | 환경로202(대광동 1318-2) | (대광동 1318-2) |  | (대광동 1318-2) |  |  | 44:가구분할 | 가정용 | 100m/m | 07-139 | 19911228 | 20070625 |  |  | 196 | 12:최재식 | 39494
1 | 06-011-189-00000 | 대홍맨션상가 | 환경로200(대광동 1398-2) | (대광동 1398-2) |  | (대광동 1398-2) |  |  | 00:정상조정 | 일반용 | 25m/m | 02-4308 | 19920530 | 20030107 |  |  | 1 | 12:최재식 | 609
1 | 06-011-190-00000 | 염성호(PC) | 대광동 116 |  |  |  |  | 018-513-9657 | 00:정상조정 | 일반용 | 20m/m | 12-004558 | 20130716 |  |  |  | 1 | 12:최재식 | 222
1 | 06-011-191-00200 | 김은숙(카센타) | 김천시 황금로 206(대광동 140-2) | (대광동 140-2) |  | (대광동 140-2) |  |  | 00:정상조정 | 일반용 | 20m/m | 11-0003159 | 20111025 |  |  |  | 1 | 12:최재식 | 224
1 | 06-011-191-00300 | 한차옥(대신택배) | 환경로208(대광동 140-6) | (대광동 140-6) |  | (대광동 140-6) |  |  | 00:정상조정 | 일반용 | 13m/m | 10-006072 | 20100518 |  |  |  | 1 | 12:최재식 | 82
1 | 06-011-192-00000 | 김모라(동양농기계) | 환경로226(대광동 176-5) | (대광동 176-5) |  | (대광동 176-5) |  |  | 00:정상조정 | 일반용 | 20m/m | 09-000060 | 20100518 |  |  |  | 1 | 12:최재식 | 355
1 | 06-011-192-00300 | 모광마을회 | 환경로240(대광동 175-1) | (대광동 175-1) |  | (대광동 175-1) | 011-9579-5514 | 010-2364-2077 | 00:정상조정 | 가정용 | 13m/m | 102901 | 20100518 | 20110124 |  |  | 1 | 12:최재식 | 636
1 | 06-011-210-00000 | 전현욱 | 감문로64(대광동 220-1) | (대광동 220-1) |  | (대광동 220-1) |  |  | 00:정상조정 | 일반용 | 13m/m | 07-012423 | 20070711 |  |  |  | 1 | 12:최재식 | 387
1 | 06-011-230-00000 | 이세원(우진ENG) | 감문로63(대광동 148-1) | (대광동 148-1) |  | (대광동 148-1) |  |  | 00:정상조정 | 일반용 | 20m/m | 07-000684 | 20070711 |  |  |  | 1 | 12:최재식 | 145
1 | 06-011-231-00000 | 강이순(인덕고물상) | 보광길35(대광동 147-1) | (대광동 147-1) |  | (대광동 147-1) |  |  | 00:정상조정 | 일반용 | 13m/m | 07-012424 | 20070711 |  |  |  | 1 | 12:최재식 | 79
1 | 06-011-232-00000 | 김두희(대홍각) | 공단1길26-33(대광동 221-2) | (대광동 221-2) |  | (대광동 221-2) | 432-2911 | 010-8191-2911 | 00:정상조정 | 일반용 | 25m/m | 06-03653 | 20070711 |  |  |  | 1 | 12:최재식 | 754
1 | 06-011-235-00000 | 김상오(한우농장) | 공단1길26-42(대광동 221) | (대광동 221) |  | (대광동 221) |  |  | 00:정상조정 | 가정용 | 13m/m | 10-016235 | 20101215 |  |  |  | 1 | 12:최재식 | 292
1 | 06-011-237-00000 | 최기동(제일카고) | 감문로39(대광동 223) | (대광동 223) |  | (대광동 223) |  |  | 00:정상조정 | 일반용 | 13m/m | 11012821 | 20070711 | 20110207 |  |  | 1 | 12:최재식 | 30
1 | 06-011-253-00000 | 조미정 | 감문로1(대광동 858-2) | (대광동 858-2) |  | (대광동 858-2) |  |  | 00:정상조정 | 가정용 | 13m/m | 04-16332 | 20050331 |  |  |  | 1 | 12:최재식 | 244
1 | 06-011-255-00000 | 나기두(김천택시) | 환경로159(대광동 865-1) | (대광동 865-1) |  | (대광동 865-1) |  |  | 00:정상조정 | 일반용 | 13m/m | 13-030013 | 20020630 | 20141027 |  |  | 1 | 12:최재식 | 45
1 | 06-011-256-00000 | 한시종(황악택시) | 환경로157(대광동 865-4) | (대광동 865-4) |  | (대광동 865-4) |  |  | 00:정상조정 | 일반용 | 13m/m | 1026827 | 20020630 | 20110119 |  |  | 1 | 12:최재식 | 55
1 | 06-012-001-00000 | 한종복 | 대보길3(대광동 1134-4) | (대광동 1134-4) |  | (대광동 1134-4) | 010-8383-6201 |  | 00:정상조정 | 일반용 | 13m/m | 09001367 | 20000609 | 20090210 |  |  | 1 | 12:최재식 | 1175
1 | 06-012-001-00100 | (주)부일플랜트 | 공단1길192(대광동 350),대보입구 |  |  |  |  | 010-5252-4734 | 00:정상조정 | 일반용 | 20m/m | 14-002089 | 20140930 |  |  |  | 1 | 12:최재식 | 266
1 | 06-012-001-01100 | 한종복 | 대보길3(대광동 1234-1) | (대광동 1234-1) |  | (대광동 1234-1) | 011-547-0936 |  | 00:정상조정 | 가정용 | 13m/m | 02-32964 | 20031111 |  |  |  | 1 | 12:최재식 | 204
1 | 06-012-001-07000 | 석충기 | 대보길27(대광동 1233) | (대광동 1233) |  | (대광동 1233) |  |  | 00:정상조정 | 가정용 | 13m/m | 07-012463 | 20070731 |  |  |  | 1 | 12:최재식 | 0
1 | 06-012-001-07100 | 한종만 | 대보길32(대광동 1110-1) | (대광동 1110-1) |  | (대광동 1110-1) |  |  | 00:정상조정 | 일반용 | 20m/m | 07-003116 | 20080531 |  |  |  | 1 | 12:최재식 | 361
1 | 06-012-001-07500 | 이종목 | 대보길31(대광동 1230) | (대광동 1230) |  | (대광동 1230) | 011-9370-1047 | 010-9370-1047 | 00:정상조정 | 가정용 | 13m/m | 13-029661 | 19960425 | 20140822 |  |  | 1 | 12:최재식 | 351
1 | 06-012-001-07600 | 진종대 | 대보길33(대광동 1192) | (대광동 1192) |  | (대광동 1192) |  |  | 00:정상조정 | 가정용 | 20m/m | 03-4009 | 19961109 | 20040305 |  |  | 1 | 12:최재식 | 99
1 | 06-012-001-07700 | 안영이 | 대보길34(대광동 1111-3) | (대광동 1111-3) |  | (대광동 1111-3) | 432-3452 |  | 00:정상조정 | 가정용 | 13m/m | 02-32924 | 20030628 |  |  |  | 1 | 12:최재식 | 116
1 | 06-012-003-00000 | 박의태(한울대광동지점) | 대보길46(대광동 1111-1) | (대광동 1111-1) |  | (대광동 1111-1) | 437-9222 |  | 00:정상조정 | 일반용 | 50m/m | 14-000231 | 19960527 | 20150605 |  |  | 1 | 12:최재식 | 3056
1 | 06-012-004-00000 | 이보기 | 대보길56(대광동 1139-1) | (대광동 1139-1) |  | (대광동 1139-1) |  |  | 00:정상조정 | 가정용 | 13m/m | 13-029666 | 19960422 | 20140822 |  |  | 1 | 12:최재식 | 162
1 | 06-012-006-00000 | 강덕환 | 대보길65(대광동 1130) | (대광동 1130) |  | (대광동 1130) | 010-4152-0934 | 010-7503-0934 | 44:가구분할 | 가정용 | 13m/m | 13-029680 | 19960502 | 20140822 |  |  | 2 | 12:최재식 | 277
1 | 06-012-007-00000 | 윤경애 | 대보길59(대광동 1128) | (대광동 1128) |  | (대광동 1128) |  | 010.6500.3231 | 00:정상조정 | 가정용 | 20m/m | 9616946 | 19960930 | 20150128 |  |  | 1 | 12:최재식 | 69
1 | 06-012-008-00000 | 장득이 | 대보길59-1(대광동 1127) | (대광동 1127) |  | (대광동 1127) |  | 010-4345-3909 | 00:정상조정 | 가정용 | 20m/m | 09000266 | 19960425 | 20091113 |  |  | 1 | 12:최재식 | 209
1 | 06-012-009-00000 | 김진산 | 대보길51-6(대광동 1291) | (대광동 1291) |  | (대광동 1291) |  |  | 00:정상조정 | 가정용 | 20m/m | 954580 | 19960422 | 20020322 |  |  | 1 | 12:최재식 | 33
1 | 06-012-010-00000 | 이봉순 | 대보1길6(대광동 1120-1) | (대광동 1120-1) |  | (대광동 1120-1) |  |  | 00:정상조정 | 가정용 | 13m/m | 13-029672 | 19960422 | 20140822 |  |  | 1 | 12:최재식 | 79
1 | 06-012-011-00000 | 변성진(최헌영) | 대보1길1(대광동 1229) | (대광동 1229) |  | (대광동 1229) |  |  | 00:정상조정 | 가정용 | 20m/m | 9617216 | 19960422 | 20020218 |  |  | 1 | 12:최재식 | 98
1 | 06-012-012-00000 | 강인하(슈퍼) | 대보1길5(대광동 1228-1) | (대광동 1228-1) |  | (대광동 1228-1) |  | 01020605689 | 00:정상조정 | 가정용 | 20m/m | 9617220 | 19960422 | 20150128 |  |  | 1 | 12:최재식 | 306
1 | 06-012-013-00000 | 임상조 | 대보1길7-5(대광동 1212) | (대광동 1212) |  | (대광동 1212) |  |  | 00:정상조정 | 가정용 | 13m/m | 13-029665 | 19960422 | 20140822 |  |  | 1 | 12:최재식 | 269
1 | 06-012-014-00000 | 김천덕 | 대보1길7-7(대광동 1209-1) | (대광동 1209-1) |  | (대광동 1209-1) | 432-2803 |  | 44:가구분할 | 가정용 | 20m/m | 954756 | 19960422 | 20020529 |  |  | 2 | 12:최재식 | 269
1 | 06-012-015-00000 | 이경애(하늘마당) | 대보1길14-4(대광동 1126) | (대광동 1126) |  | (대광동 1126) | 437-0093 |  | 00:정상조정 | 일반용 | 20m/m | 03-4567 | 19970204 | 20040128 |  |  | 1 | 12:최재식 | 2
1 | 06-012-016-00000 | 전무웅 | 대보1길14-8(대광동 1122) | (대광동 1122) |  | (대광동 1122) |  |  | 00:정상조정 | 가정용 | 20m/m | 954760 | 19960422 | 20020529 |  |  | 1 | 12:최재식 | 228
1 | 06-012-016-00100 | 최금이 | 대보1길14-10(대광동 1129-4) | (대광동 1129-4) |  | (대광동 1129-4) | 010-3669-1509 |  | 00:정상조정 | 가정용 | 13m/m | 13-029677 | 19961119 | 20140822 |  |  | 1 | 12:최재식 | 131
1 | 06-012-017-00000 | 안성식(이기자) | 대보1길14-12(대광동 1191) | (대광동 1191) |  | (대광동 1191) |  | 010.9205.7821 | 00:정상조정 | 가정용 | 13m/m | 09001369 | 19960425 | 20090210 |  |  | 1 | 12:최재식 | 55
1 | 06-012-018-00000 | 안창모 | 대보1길14-11(대광동 1185) | (대광동 1185) |  | (대광동 1185) | 432-0944 |  | 00:정상조정 | 가정용 | 13m/m | 13-029662 | 19960422 | 20140822 |  |  | 1 | 12:최재식 | 621
1 | 06-012-018-05500 | 마을회관 | 대보1길16(대광동 1028-1) | (대광동 1028-1) |  | (대광동 1028-1) | 010-5154-0944 |  | 00:정상조정 | 가정용 | 13m/m | 12-028697 | 20120611 |  |  |  | 1 | 12:최재식 | 117
1 | 06-012-019-00000 | 조점식 | 대보2길2(대광동 1206-1) | (대광동 1206-1) |  | (대광동 1206-1) |  |  | 00:정상조정 | 가정용 | 20m/m | 954586 | 19960422 | 20020322 |  |  | 1 | 12:최재식 | 152
1 | 06-012-020-00000 | 이정길 | 대보2길4(대광동 1205) | (대광동 1205) |  | (대광동 1205) |  |  | 00:정상조정 | 가정용 | 20m/m | 9617219 | 19960422 | 20020218 |  |  | 1 | 12:최재식 | 209
1 | 06-012-021-00000 | 주월출 | 대보2길6(대광동 1188-1) | (대광동 1188-1) |  | (대광동 1188-1) |  |  | 00:정상조정 | 가정용 | 13m/m | 13-029663 | 19960422 | 20140822 |  |  | 1 | 12:최재식 | 20
1 | 06-012-022-00000 | 최정순 | 대보2길8(대광동 1224) | (대광동 1224) |  | (대광동 1224) |  |  | 00:정상조정 | 가정용 | 20m/m | 09000223 | 19960422 | 20090210 |  |  | 1 | 12:최재식 | 169
1 | 06-012-023-00000 | 전진옥 | 대보2길16(대광동 1184) | (대광동 1184) |  | (대광동 1184) |  |  | 00:정상조정 | 가정용 | 13m/m | 13-029676 | 19960422 | 20140822 |  |  | 1 | 12:최재식 | 51
1 | 06-012-024-00000 | 전환수(공단석유) | 대보2길24(대광동 1183) | (대광동 1183) |  | (대광동 1183) |  |  | 00:정상조정 | 가정용 | 13m/m | 13-029675 | 19960506 | 20140822 |  |  | 1 | 12:최재식 | 336
1 | 06-012-025-00000 | 이보균(이심점심) | 대보2길38(대광동 1180) | (대광동 1180) |  | (대광동 1180) | 010-854-7964 |  | 00:정상조정 | 가정용 | 13m/m | 09006793 | 19960422 | 20100423 |  |  | 1 | 12:최재식 | 89
1 | 06-012-025-00100 | 박철용(소마구) | 대보뒷길35(대광동 1181-1) | (대광동 1181-1) |  | (대광동 1181-1) |  |  | 00:정상조정 | 가정용 | 20m/m | 06-000012 | 19961008 | 20071010 |  |  | 1 | 12:최재식 | 35
1 | 06-012-026-00000 | 김갑덕 | 대보2길21(대광동 1181) | (대광동 1181) |  | (대광동 1181) |  |  | 00:정상조정 | 가정용 | 13m/m | 13-029669 | 19960422 | 20140822 |  |  | 1 | 12:최재식 | 122
1 | 06-012-027-00000 | 조선학 | 대보2길15(대광동 1182-1) | (대광동 1182-1) |  | (대광동 1182-1) |  |  | 00:정상조정 | 가정용 | 20m/m | 9617228 | 19960422 | 20020219 |  |  | 1 | 12:최재식 | 171
1 | 06-012-028-00000 | 김선학 | 대보2길11(대광동 1190) | (대광동 1190) |  | (대광동 1190) | 016-247-8572 |  | 00:정상조정 | 가정용 | 20m/m | 954585 | 19960422 | 20020322 |  |  | 1 | 12:최재식 | 176
1 | 06-012-029-00000 | 임영자 | 대보2길9(대광동 1202) | (대광동 1202) |  | (대광동 1202) |  |  | 00:정상조정 | 가정용 | 20m/m | 954763 | 19960422 | 20020529 |  |  | 1 | 12:최재식 | 258
1 | 06-012-030-00000 | 이종춘 | 대보2길20(대광동 1204) | (대광동 1204) |  | (대광동 1204) |  |  | 00:정상조정 | 가정용 | 13m/m | 13-029668 | 19960422 | 20140822 |  |  | 1 | 12:최재식 | 1
1 | 06-012-031-00000 | 진종범 | 대보1길22(대광동 1203) | (대광동 1203) |  | (대광동 1203) |  |  | 00:정상조정 | 가정용 | 13m/m | 13-029671 | 19960422 | 20140822 |  |  | 1 | 12:최재식 | 195
1 | 06-012-033-00000 | 김구환 | 대보1길25(대광동 1214-1) | (대광동 1214-1) |  | (대광동 1214-1) |  |  | 00:정상조정 | 가정용 | 13m/m | 12-076548 | 20061130 | 20130228 |  |  | 1 | 12:최재식 | 29
1 | 06-012-034-00000 | 임현식 | 대보1길34-5(대광동 1183) | (대광동 1183) |  | (대광동 1183) |  |  | 00:정상조정 | 가정용 | 20m/m | 9617230 | 19960422 | 20020219 |  |  | 1 | 12:최재식 | 163
1 | 06-012-035-00000 | 안경모 | 대보1길34(대광동 1129) | (대광동 1129) |  | (대광동 1129) |  |  | 00:정상조정 | 가정용 | 13m/m | 13-031012 | 19940101 | 20130911 |  |  | 1 | 12:최재식 | 197
1 | 06-012-036-00000 | 안종덕 | 대보1길40(대광동 1192) | (대광동 1192) |  | (대광동 1192) |  |  | 00:정상조정 | 가정용 | 13m/m | 13-029670 | 19960422 | 20140822 |  |  | 1 | 12:최재식 | 111
1 | 06-012-037-00000 | 신현분 | 대보1길39-4(대광동 1217) | (대광동 1217) |  | (대광동 1217) |  |  | 00:정상조정 | 가정용 | 20m/m | 9617225 | 19960422 | 20020219 |  |  | 1 | 12:최재식 | 94
1 | 06-012-038-00000 | 이명기 | 대보1길39-5(대광동 1206) | (대광동 1206) |  | (대광동 1206) |  |  | 00:정상조정 | 가정용 | 13m/m | 13-029678 | 19970305 | 20140822 |  |  | 1 | 12:최재식 | 0
1 | 06-012-039-00000 | 이환기 | 대보1길39-8(대광동 1105) | (대광동 1105) |  | (대광동 1105) |  |  | 00:정상조정 | 가정용 | 20m/m | 9617226 | 19960422 | 20020219 |  |  | 1 | 12:최재식 | 148
1 | 06-012-041-00000 | 유청자 | 대보1길39-18(대광동 1223) | (대광동 1223) |  | (대광동 1223) |  |  | 00:정상조정 | 가정용 | 13m/m | 09006405 | 19960422 | 20100115 |  |  | 1 | 12:최재식 | 0
1 | 06-012-042-00000 | 전재금 | 대보1길39-32(대광동 1238) | (대광동 1238) |  | (대광동 1238) |  |  | 00:정상조정 | 가정용 | 13m/m | 13-030992 | 19960422 | 20130911 |  |  | 1 | 12:최재식 | 322
1 | 06-012-044-00000 | 한상길 | 대보길37-21(대광동 1215) | (대광동 1215) |  | (대광동 1215) |  |  | 00:정상조정 | 가정용 | 13m/m | 09001364 | 19960422 | 20090210 |  |  | 1 | 12:최재식 | 0
1 | 06-012-045-00000 | 안승옥 | 대보길37-24(대광동 1232) | (대광동 1232) |  | (대광동 1232) |  |  | 00:정상조정 | 가정용 | 20m/m | 954767 | 19960710 | 20020529 |  |  | 1 | 12:최재식 | 357
1 | 06-012-046-00000 | 김문수 | 대보길37-18(대광동 1225) | (대광동 1225) |  | (대광동 1225) |  |  | 00:정상조정 | 가정용 | 13m/m | 13-029667 | 19960422 | 20140822 |  |  | 1 | 12:최재식 | 22
1 | 06-012-047-00000 | 강기원 | 대보길37-14(대광동 1226) | (대광동 1226) |  | (대광동 1226) | 439-1710 | 010-9627-1710 | 00:정상조정 | 가정용 | 20m/m | 954764 | 19960422 | 20020529 |  |  | 1 | 12:최재식 | 15
1 | 06-012-048-00000 | 김상옥 | 대보길37-11(대광동 1233-1) | (대광동 1233-1) |  | (대광동 1233-1) |  | 010-8804-0954 | 00:정상조정 | 가정용 | 20m/m | 9617229 | 19960422 | 20020219 |  |  | 1 | 12:최재식 | 136
1 | 06-012-049-00000 | 한종섭 | 대보길37-8(대광동 1227) | (대광동 1227) |  | (대광동 1227) |  | 010-8560-2856 | 00:정상조정 | 가정용 | 13m/m | 13-029664 | 19960422 | 20140822 |  |  | 1 | 12:최재식 | 167
1 | 06-012-050-01100 | 안수용(고리파이프) | 공단1길188(대광동 1107-7) | (대광동 1107-7) |  | (대광동 1107-7) |  |  | 00:정상조정 | 일반용 | 13m/m | 08002775 | 20080723 | 20090123 |  |  | 1 | 12:최재식 | 0
1 | 06-012-050-01500 | 인대형 | 공단1길170(대광동 1093) | (대광동 1093) |  | (대광동 1093) |  |  | 00:정상조정 | 가정용 | 20m/m | 02-3599 | 20030605 |  |  |  | 1 | 12:최재식 | 322
1 | 06-012-050-01800 | 이정화 | 대광동 산 45-4 |  |  |  |  | 010.8590.3360 | 00:정상조정 | 일반용 | 40m/m | 15-000152 | 20150706 |  |  |  | 1 | 12:최재식 | 52
1 | 06-012-050-01900 | 윤수옥(연합전자) | 공단1길168(대광동 1091-2) | (대광동 1091-2) |  | (대광동 1091-2) |  |  | 00:정상조정 | 일반용 | 13m/m | 02-32952 | 20031002 |  |  |  | 1 | 12:최재식 | 408
1 | 06-012-050-02000 | 금오산낙농축협 | 공단1길168(대광동 1091-2) | (대광동 1091-2) |  | (대광동 1091-2) | 433-3130 |  | 00:정상조정 | 일반용 | 13m/m | 09001358 | 19990607 | 20090210 |  |  | 1 | 12:최재식 | 240
1 | 06-012-050-03100 | 윤재권(윤성자원) | 대광동 628(고물상) | (고물상) |  | (고물상) |  | 011.496.9741 | 00:정상조정 | 일반용 | 13m/m | 07-025179 | 20071205 |  |  |  | 1 | 12:최재식 | 1719
1 | 06-012-050-03200 | 권명숙 | 대광동 627-2 |  |  |  |  | 010-3507-8904 | 00:정상조정 | 일반용 | 40m/m | 11-000067 | 20110411 |  |  |  | 1 | 12:최재식 | 3611
1 | 06-012-050-03500 | 박영순(주)원앙식품 | 대광동 671-1 | [5 empty] | 00:정상조정 | 일반용 | 40m/m | 10-000053 | 20100512 |  |  |  | 1 | 12:최재식 | 6222
1 | 06-012-050-03600 | 원양에프앤비 | 대광동 674 |  |  |  |  | 010.9281.9780 | 00:정상조정 | 일반용 | 40m/m | 15-003743 | 20151106 |  |  |  | 1 | 12:최재식 | 2
1 | 06-012-050-03800 | 이시혁 | 공단1길106(대광동 671)한성자원 | (대광동 671)한성자원 |  | (대광동 671)한성자원 |  | 010-3531-9093 | 00:정상조정 | 일반용 | 13m/m | 12-063124 | 20121228 |  |  |  | 1 | 12:최재식 | 131
1 | 06-012-050-04100 | 김옥배(JS) | 감남골길99(대광동 685) | (대광동 685) |  | (대광동 685) |  |  | 00:정상조정 | 일반용 | 13m/m | 07-031497 | 20080414 |  |  |  | 1 | 12:최재식 | 494
1 | 06-012-050-05100 | 전재광(만보노래방) | 감남골길55-4(대광동 681) | (대광동 681) |  | (대광동 681) |  |  | 00:정상조정 | 일반용 | 13m/m | 09001919 | 20000904 | 20090210 |  |  | 1 | 12:최재식 | 376
1 | 06-012-050-05200 | 김영자(진미순대) | 감남골길51(대광동 680-2) |  |  |  |  | 010.2291.1795 | 00:정상조정 | 일반용 | 20m/m | 14-002256 | 20141229 |  |  |  | 1 | 12:최재식 | 760
1 | 06-012-050-05300 | 김정온 | 감남골길54-13,만보맞은편(대광동 619) | (대광동 619) |  | (대광동 619) | 010-7665-0633 |  | 00:정상조정 | 가정용 | 13m/m | 08-006361 | 20090722 |  |  |  | 1 | 12:최재식 | 276
1 | 06-012-050-05500 | 임성욱(대현공예) | 감남골길38(대광동 317-1) | [5 empty] | 00:정상조정 | 일반용 | 20m/m | 02-3939 | 20021202 | 20030217 |  |  | 1 | 12:최재식 | 2754
1 | 06-012-051-00000 | 신희천(어린이집) | 감남골길24 담소원(대광동 319) | (대광동 319) |  | (대광동 319) | 437-4200 | 010.4506.3114 | 00:정상조정 | 일반용 | 20m/m | 08002563 | 19960605 | 20120202 |  |  | 1 | 12:최재식 | 540
1 | 06-012-051-01900 | 송순범 | 감남골길13-4(대광동 323) |  |  |  | 010-7152-8706 |  | 00:정상조정 | 가정용 | 20m/m | 09-000105 | 20090722 |  |  |  | 1 | 12:최재식 | 398
1 | 06-012-051-02100 | 김인배(철재창고) | 감남골길10(대광동 327-2) | (대광동 327-2) |  | (대광동 327-2) | 011-9578-0474 |  | 00:정상조정 | 일반용 | 25m/m | 05-0782 | 20060529 | 20060529 |  |  | 1 | 12:최재식 | 799
1 | 06-012-053-00000 | 박태수 | 감남골길1-2(대광동 289-1) | (대광동 289-1) |  | (대광동 289-1) |  |  | 00:정상조정 | 가정용 | 13m/m | 09002062 | 19960520 | 20090210 |  |  | 1 | 12:최재식 | 391
1 | 06-012-054-00000 | 김남규 | 감문로151(대광동 432) | (대광동 432) |  | (대광동 432) |  |  | 00:정상조정 | 일반용 | 13m/m | 04-28977 | 19960520 | 20080228 |  |  | 1 | 12:최재식 | 10
1 | 06-012-055-00000 | 신풍자 | 감문로147(대광동 444) | (대광동 444) |  | (대광동 444) |  |  | 00:정상조정 | 가정용 | 13m/m | 09002053 | 19960729 | 20090210 |  |  | 1 | 12:최재식 | 77
1 | 06-012-056-00000 | 이종길(연쇄점) | 감문로145(대광동 287-1) | (대광동 445) |  | (대광동 445) |  |  | 00:정상조정 | 일반용 | 20m/m | 9614197 | 19960513 | 20020220 |  |  | 1 | 12:최재식 | 90
1 | 06-012-057-00000 | 나옥자 | 감문로143(대광동 565) | (대광동 565) |  | (대광동 565) |  |  | 00:정상조정 | 가정용 | 13m/m | 09002052 | 19960518 | 20090210 |  |  | 1 | 12:최재식 | 47
1 | 06-012-058-00000 | 김인배(놀뫼식당) | 감문로142(대광동 285-1) | (대광동 285-1) |  | (대광동 285-1) | 432-0638 |  | 00:정상조정 | 일반용 | 13m/m | 09002051 | 19990517 | 20090210 |  |  | 1 | 12:최재식 | 953
1 | 06-012-060-00300 | 전영면(백금선) | 솟골길22(대광동 256) | (대광동 256) |  | (대광동 256) | 32-0641 | 010.6523.0641 | 00:정상조정 | 가정용 | 13m/m | 09007341 | 19961214 | 20100802 |  |  | 1 | 12:최재식 | 261
1 | 06-012-060-00400 | 강재수외1 | 솟골길24-3(대광동 253-7) | (대광동 253-7) |  | (대광동 253-7) |  |  | 00:정상조정 | 가정용 | 13m/m | 09002057 | 19961128 | 20090210 |  |  | 1 | 12:최재식 | 164
1 | 06-012-060-00500 | 김혜영 | 솟골길24-4(대광동 253-6) | (대광동 253-6) |  | (대광동 253-6) | 017-530-5933 | 010-8227-7718 | 00:정상조정 | 가정용 | 13m/m | 09005267 | 19961226 | 20100112 |  |  | 1 | 12:최재식 | 150
1 | 06-012-060-00600 | 진길남 | 솟골길14-7(대광동 253-4) | (대광동 253-4) |  | (대광동 253-4) | 30-4647 |  | 00:정상조정 | 가정용 | 13m/m | 12-085761 | 19971224 | 20130108 |  |  | 1 | 12:최재식 | 42
1 | 06-012-061-00000 | 우문남 | 솟골길26(대광동 253-10) | (대광동 253-10) |  | (대광동 253-10) |  |  | 00:정상조정 | 가정용 | 13m/m | 09002065 | 19961128 | 20090210 |  |  | 1 | 12:최재식 | 11
1 | 06-012-061-00300 | 이정임 | 솟골길46(대광동 253-12) | (대광동 253-12) |  | (대광동 253-12) | 011-824-5539 |  | 00:정상조정 | 가정용 | 13m/m | 140549884 | 19961128 | 20150128 |  |  | 1 | 12:최재식 | 269
1 | 06-012-062-00200 | 전우성 | 솟골길4(대광동 2-56) | (대광동 2-56) |  | (대광동 2-56) |  | 010-5918-8156 | 00:정상조정 | 가정용 | 13m/m | 07-025299 | 20071031 |  |  |  | 1 | 12:최재식 | 215
1 | 06-012-063-00000 | 김정임 | 솟골안길12(대광동 254) | (대광동 254) |  | (대광동 254) |  | 010-3741-1503 | 00:정상조정 | 가정용 | 13m/m | 09002063 | 19960513 | 20090210 |  |  | 1 | 12:최재식 | 113
1 | 06-012-064-00000 | 전상일 | 솟골안길16(대광동 254) | (대광동 254) |  | (대광동 254) |  | 010-9911-3601 | 00:정상조정 | 가정용 | 13m/m | 09002059 | 19960903 | 20090210 |  |  | 1 | 12:최재식 | 244
1 | 06-012-065-00000 | 김희수 | 솟골안길15(대광동 256) | (대광동 256) |  | (대광동 256) | 431-4547 | 010-9224-2423 | 00:정상조정 | 가정용 | 13m/m | 09002061 | 19960513 | 20090210 |  |  | 1 | 12:최재식 | 441
1 | 06-012-065-00200 | 황종례 | 솟골안길13(대광동 254-6) | (대광동 254-6) |  | (대광동 254-6) |  |  | 00:정상조정 | 가정용 | 13m/m | 07-025090 | 20071214 |  |  |  | 1 | 12:최재식 | 58
1 | 06-012-067-00000 | 신무철 | 솟골안길1-9(대광동 565) | (대광동 565) |  | (대광동 565) | 011-546-9732 |  | 00:정상조정 | 가정용 | 13m/m | 11011296 | 19980415 | 20110218 |  |  | 1 | 12:최재식 | 241
1 | 06-012-067-00200 | 김정수 | 감문로129(대광동 257-3) |  |  |  | 010-9119-1818 |  | 00:정상조정 | 가정용 | 13m/m | 09002064 | 19980522 | 20150128 |  |  | 1 | 12:최재식 | 0
1 | 06-012-069-00000 | 김명준 | 감문로125-4(대광동 256-8) | [5 empty] | 00:정상조정 | 가정용 | 13m/m | 09-021116 | 20091212 |  |  |  | 1 | 12:최재식 | 106
1 | 06-012-070-00000 | 여환필 | 감문로125-6(대광동 255-1) | (대광동 255-1) |  | (대광동 255-1) | 010-5153-5584 |  | 00:정상조정 | 가정용 | 20m/m | 9614204 | 19960527 | 20020220 |  |  | 1 | 12:최재식 | 177
1 | 06-012-071-00000 | 정충자 | 감문로158(대광동 500) | (대광동 500) |  | (대광동 500) |  |  | 00:정상조정 | 가정용 | 13m/m | 09002054 | 19960521 | 20090210 |  |  | 1 | 12:최재식 | 94
1 | 06-012-071-00100 | 전재을(청해횟집) | 대광동 501 | [5 empty] | 00:정상조정 | 일반용 | 13m/m | 09002069 | 19960729 | 20090210 |  |  | 1 | 12:최재식 | 495
1 | 06-012-071-00200 | 김명조 | 대광동 559 | [5 empty] | 00:정상조정 | 가정용 | 13m/m | 09002070 | 19960729 | 20090210 |  |  | 1 | 12:최재식 | 73
1 | 06-012-071-00300 | 김천시장(산림녹지과) | 대광동 329-1(모광연화지-화장실) | (모광연화지-화장실) |  | (모광연화지-화장실) |  |  | 00:정상조정 | 일반용 | 20m/m | 954810 | 19970529 | 20020322 |  |  | 1 | 12:최재식 | 99
1 | 06-012-072-00000 | 김태현 | 감문로161(대광동 432) | (대광동 432) |  | (대광동 432) |  |  | 00:정상조정 | 가정용 | 13m/m | 13-029920 | 19980502 | 20140822 |  |  | 1 | 12:최재식 | 177
1 | 06-012-072-00200 | 이문악 | 감문로159(대광동 330) | [5 empty] | 00:정상조정 | 가정용 | 13m/m | 06-10795 | 20060925 |  |  |  | 1 | 12:최재식 | 92
1 | 06-012-072-00500 | 김종대 | 감문로 165(대광동 산7) | (대광동 산7) |  | (대광동 산7) |  |  | 00:정상조정 | 가정용 | 13m/m | 11-084257 | 20111211 |  |  |  | 1 | 12:최재식 | 1
1 | 06-012-072-01500 | 박성자 | 감문로170(대광동 336-2) | [5 empty] | 00:정상조정 | 가정용 | 13m/m | 10-005915 | 20100926 |  |  |  | 1 | 12:최재식 | 0
1 | 06-012-073-00000 | 김명득 | 감문로172(대광동 338-2) | [5 empty] | 00:정상조정 | 가정용 | 20m/m | 95-4703 | 19980208 | 20150128 |  |  | 1 | 12:최재식 | 840
1 | 06-012-074-00000 | 김용호 | 감문로172(대광동 414) | (대광동 414) |  | (대광동 414) |  | 010-7176-7238 | 00:정상조정 | 가정용 | 13m/m | 09001753 | 19960520 | 20090210 |  |  | 1 | 12:최재식 | 255
1 | 06-012-076-00000 | 김종명 | 감문로181(대광동 480) | (대광동 480) |  | (대광동 480) |  | 010-9390-4480 | 00:정상조정 | 가정용 | 13m/m | 09001756 | 19960729 | 20090210 |  |  | 1 | 12:최재식 | 18
1 | 06-012-076-00200 | 김종명 | 묘광연지길1(대광동 480) | (대광동 480) |  | (대광동 480) | 430-4186 |  | 00:정상조정 | 가정용 | 20m/m | 954676 | 19970804 | 20020529 |  |  | 1 | 12:최재식 | 321
1 | 06-012-077-00000 | 권정옥 | 묘광길1(대광동 501) | (대광동 501) |  | (대광동 501) |  |  | 00:정상조정 | 가정용 | 13m/m | 09001763 | 19960729 | 20090210 |  |  | 1 | 12:최재식 | 28
1 | 06-012-077-00300 | 구.마을회관 | 묘광길22(대광동 355) | (대광동 355) |  | (대광동 355) |  |  | 00:정상조정 | 가정용 | 13m/m | 09001752 | 19970228 | 20090210 |  |  | 1 | 12:최재식 | 55
1 | 06-012-078-00000 | 전재희 | 묘광길69-13(대광동 596-1) | (대광동 596-1) |  | (대광동 596-1) |  |  | 00:정상조정 | 가정용 | 13m/m | 0201160 | 19970226 | 20020322 |  |  | 1 | 12:최재식 | 165
1 | 06-012-078-00100 | 전재보 | 묘광길69-12(대광동 448) | (대광동 448) |  | (대광동 448) |  | 010-4300-1953 | 00:정상조정 | 가정용 | 13m/m | 09001758 | 19970226 | 20090210 |  |  | 1 | 12:최재식 | 63
1 | 06-012-078-00200 | 전광표 | 묘광길69-10(대광동 547) | (대광동 547) |  | (대광동 547) |  |  | 00:정상조정 | 가정용 | 13m/m | 09001757 | 19970226 | 20090210 |  |  | 1 | 12:최재식 | 359
1 | 06-012-078-07800 | 안용우(Hana To) | 대광동 340 |  |  |  | 439-2241 |  | 00:정상조정 | 일반용 | 20m/m | 04-000867 | 20030506 | 20051221 |  |  | 1 | 12:최재식 | 846
1 | 06-012-078-07900 | 김용득 | 모광연지길18(대광동 338-5) | [5 empty] | 00:정상조정 | 가정용 | 13m/m | 04-012279 | 20041105 |  |  |  | 1 | 12:최재식 | 164
1 | 06-012-079-00000 | 염승남(일품각) | 모광연지길27(대광동 339) |  |  |  |  | 010-8780-6217 | 00:정상조정 | 가정용 | 20m/m | 09000222 | 19960610 | 20090210 |  |  | 1 | 12:최재식 | 224
1 | 06-012-079-00400 | 김수남(보라식당) | 모광연지길45(대광동 333-1) | [5 empty] | 00:정상조정 | 일반용 | 20m/m | 03-1005 | 19991010 | 20150128 |  |  | 1 | 12:최재식 | 296
1 | 06-012-079-00500 | 김영민(선녀와나무꾼) | 모광연지길57(대광동 333) |  |  |  | 437-4222 |  | 00:정상조정 | 일반용 | 25m/m | 09000179 | 19981103 | 20090210 |  |  | 1 | 12:최재식 | 1657
1 | 06-012-079-00900 | 대광교회 | 대광동 493 |  |  |  |  | 010.6356.7484 | 00:정상조정 | 일반용 | 20m/m | 09000219 | 19960715 | 20090210 |  |  | 1 | 12:최재식 | 1023
1 | 06-012-079-01000 | 전광호 | 모광연지길79-1(대광동 493),축사 | [5 empty] | 00:정상조정 | 가정용 | 13m/m | 09005273 | 19960709 | 20100112 |  |  | 1 | 12:최재식 | 600
1 | 06-012-080-00000 | 김상오 | 묘광길79(대광동 545) | (대광동 545) |  | (대광동 545) |  |  | 00:정상조정 | 가정용 | 13m/m | 09001754 | 19970214 | 20090210 |  |  | 1 | 12:최재식 | 324
1 | 06-012-080-00100 | 전재술 | 묘광길82-1(대광동 554) | (대광동 554) |  | (대광동 554) |  | 011-526-0691 | 00:정상조정 | 가정용 | 13m/m | 13-029910 | 19960729 | 20140822 |  |  | 1 | 12:최재식 | 139
1 | 06-012-080-00200 | 강학규 | 묘광길82-7(대광동 553) | (대광동 553) |  | (대광동 553) |  |  | 00:정상조정 | 가정용 | 13m/m | 95-17037 | 19960729 |  |  |  | 1 | 12:최재식 | 158
1 | 06-012-080-00300 | 최양숙 | 대광동 564 |  |  |  |  | 010.2414.0266 | 00:정상조정 | 가정용 | 20m/m | 15-000114 | 20150706 |  |  |  | 1 | 12:최재식 | 17
1 | 06-012-081-00000 | 김준곤 | 묘광길82-4(대광동 555) | (대광동 555) |  | (대광동 555) |  |  | 00:정상조정 | 가정용 | 20m/m | 09001762 | 19960520 | 20090210 |  |  | 1 | 12:최재식 | 76
1 | 06-012-084-00000 | 김점하 | 묘광길80(대광동 563) | (대광동 563) |  | (대광동 563) |  |  | 00:정상조정 | 가정용 | 20m/m | 9614199 | 19960502 | 20020220 |  |  | 1 | 12:최재식 | 166
1 | 06-012-085-00000 | 나순자 | 묘광길74(대광동 565) | (대광동 565) |  | (대광동 565) |  |  | 00:정상조정 | 가정용 | 20m/m | 9614203 | 19980408 | 20020220 |  |  | 1 | 12:최재식 | 87
1 | 06-012-086-00000 | 김영업 | 묘광3길2(대광동 592) | (대광동 592) |  | (대광동 592) |  |  | 00:정상조정 | 가정용 | 13m/m | 03-34661 | 19970603 | 20040831 |  |  | 1 | 12:최재식 | 230
1 | 06-012-086-00100 | 전근면 | 묘광3길3(대광동 415) | (대광동 415) |  | (대광동 415) |  |  | 00:정상조정 | 가정용 | 13m/m | 0025647 | 19960729 | 20010302 |  |  | 1 | 12:최재식 | 113
1 | 06-012-086-00200 | 전재팔 | 묘광3길5-4(대광동 561) | (대광동 561) |  | (대광동 561) | 32-0663 |  | 00:정상조정 | 가정용 | 13m/m | 09001751 | 19961226 | 20090210 |  |  | 1 | 12:최재식 | 171
1 | 06-012-086-00300 | 김성정 | 묘광3길5-6(대광동 562) | (대광동 562) |  | (대광동 562) | 432-0682 |  | 00:정상조정 | 가정용 | 13m/m | 09001764 | 19961226 | 20090210 |  |  | 1 | 12:최재식 | 90
1 | 06-012-087-00000 | 엄준식 | 묘광3길9-3(대광동 556) | (대광동 556) |  | (대광동 556) |  |  | 00:정상조정 | 가정용 | 20m/m | 9614201 | 19960522 | 20020220 |  |  | 1 | 12:최재식 | 116
1 | 06-012-088-00000 | 정해임 | 묘광3길11(대광동 557) | (대광동 557) |  | (대광동 557) |  |  | 00:정상조정 | 가정용 | 13m/m | 09000224 | 19960624 | 20090210 |  |  | 1 | 12:최재식 | 3
1 | 06-012-089-00000 | 우정자 | 묘광3길15-3(대광동 551) | (대광동 551) |  | (대광동 551) |  |  | 00:정상조정 | 가정용 | 13m/m | 0025658 | 19960614 | 20010302 |  |  | 1 | 12:최재식 | 182
1 | 06-012-090-00000 | 정광일 | 묘광3길15-2(대광동 567) | (대광동 567) |  | (대광동 567) |  |  | 00:정상조정 | 가정용 | 13m/m | 03-37011 | 19960806 | 20040407 |  |  | 1 | 12:최재식 | 119
1 | 06-012-091-00000 | 박갑용 | 묘광3길21(대광동 548) | (대광동 548) |  | (대광동 548) | 432-2273 | 010-3613-2273 | 00:정상조정 | 가정용 | 20m/m | 954800 | 19960709 | 20020322 |  |  | 1 | 12:최재식 | 108
1 | 06-012-092-00000 | 김길색 | 묘광3길27-3(대광동 466) | (대광동 466) |  | (대광동 466) |  |  | 00:정상조정 | 가정용 | 20m/m | 09000228 | 19960506 | 20090210 |  |  | 1 | 12:최재식 | 0
1 | 06-012-093-00000 | 백일목 | 묘광3길27(대광동 534) | (대광동 591) |  | (대광동 591) | 432-9296 |  | 00:정상조정 | 가정용 | 13m/m | 12-076542 | 19960502 | 20130228 |  |  | 1 | 12:최재식 | 0
1 | 06-012-094-00000 | 전청송 | 묘광3길31(대광동 533) | (대광동 533) |  | (대광동 533) |  |  | 00:정상조정 | 가정용 | 20m/m | 9614191 | 19960507 | 20020220 |  |  | 1 | 12:최재식 | 118
1 | 06-012-094-00200 | 최성문 | 묘광3길35(대광동 532) | (대광동 532) |  | (대광동 532) | 010-9481-0491 |  | 00:정상조정 | 가정용 | 13m/m | 07-0001069 | 20080819 |  |  |  | 1 | 12:최재식 | 109
1 | 06-012-094-00300 | 김대수 | 묘광3길37(대광동 531) | (대광동 531) |  | (대광동 531) |  | 010-4405-5966 | 00:정상조정 | 가정용 | 13m/m | 13-035607 | 20131103 |  |  |  | 1 | 12:최재식 | 12
1 | 06-012-095-00000 | 전은지(전옥자) | 묘광3길32(대광동 463) | (대광동 463) |  | (대광동 463) |  | 010-4525-7119 | 00:정상조정 | 가정용 | 13m/m | 11011095 | 20021216 | 20150128 |  |  | 1 | 12:최재식 | 321
1 | 06-012-096-00000 | 전한옥 | 묘광3길32-3(대광동 460) | (대광동 460) |  | (대광동 460) |  | 010.9263.1879 | 00:정상조정 | 가정용 | 20m/m | 08000381 | 19960520 | 20090108 |  |  | 1 | 12:최재식 | 159
1 | 06-012-097-00000 | 이계분 | 묘광3길26(대광동 459) | (대광동 459) |  | (대광동 459) | 432-0710 |  | 00:정상조정 | 가정용 | 20m/m | 9614208 | 19960518 | 20020221 |  |  | 1 | 12:최재식 | 148
1 | 06-012-098-00000 | 안세웅 | 묘광3길26-7(대광동 461) | (대광동 461) |  | (대광동 461) |  |  | 00:정상조정 | 가정용 | 20m/m | 08001001 | 19960508 | 20110307 |  |  | 1 | 12:최재식 | 362
1 | 06-012-099-00000 | 전재찬 | 묘광2길46(대광동 463) | (대광동 463) |  | (대광동 463) |  |  | 00:정상조정 | 가정용 | 13m/m | 09001759 | 19960911 | 20090210 |  |  | 1 | 12:최재식 | 146
1 | 06-012-100-00000 | 전제원 | 묘광2길40(대광동 466) | (대광동 466) |  | (대광동 466) |  |  | 00:정상조정 | 가정용 | 20m/m | 9614198 | 19990322 | 20020221 |  |  | 1 | 12:최재식 | 113
1 | 06-012-100-00100 | 최수길 | 묘광2길36(대광동 469) | (대광동 469) |  | (대광동 469) |  | 010-2202-8500 | 00:정상조정 | 가정용 | 13m/m | 09001770 | 19970709 | 20090210 |  |  | 1 | 12:최재식 | 2
1 | 06-012-101-00000 | 정정숙 | 묘광2길34(대광동 470) | (대광동 470) |  | (대광동 470) |  |  | 00:정상조정 | 가정용 | 13m/m | 13-030991 | 20000422 | 20130911 |  |  | 1 | 12:최재식 | 131
1 | 06-012-101-00400 | 한영석 | 묘광3길24(대광동 458) | (대광동 458) |  | (대광동 458) |  |  | 00:정상조정 | 가정용 | 13m/m | 09001769 | 19960911 | 20090210 |  |  | 1 | 12:최재식 | 127
1 | 06-012-102-00000 | 김홍배 | 묘광3길20(대광동 550) | (대광동 550) |  | (대광동 550) |  |  | 00:정상조정 | 가정용 | 20m/m | 9614209 | 19960806 | 20020221 |  |  | 1 | 12:최재식 | 95
1 | 06-012-103-00000 | 백정순 | 묘광3길16(대광동 457) | (대광동 457) |  | (대광동 457) | 430.2354 | 010.9267.2354 | 00:정상조정 | 가정용 | 20m/m | 954757 | 19960502 | 20020529 |  |  | 1 | 12:최재식 | 133
1 | 06-012-104-00000 | 정옥순 | 묘광3길14-4(대광동 454) | (대광동 454) |  | (대광동 454) |  |  | 00:정상조정 | 가정용 | 13m/m | 09001755 | 19960715 | 20090210 |  |  | 1 | 12:최재식 | 14
1 | 06-012-105-00000 | 안정부 | 묘광3길12(대광동 559) | (대광동 559) |  | (대광동 559) |  |  | 00:정상조정 | 가정용 | 13m/m | 0025648 | 19970602 | 20010302 |  |  | 1 | 12:최재식 | 122
1 | 06-012-105-00500 | 김명순 | 묘광3길10-4(대광동 453) |  |  |  |  | 010-7157-8130 | 00:정상조정 | 가정용 | 13m/m | 14-023280 | 20141204 |  |  |  | 1 | 12:최재식 | 103
1 | 06-012-107-00000 | 천윤화 | 묘광3길6(대광동 560) | (대광동 560) |  | (대광동 560) | 436-7484 | 010-3714-3559 | 00:정상조정 | 가정용 | 13m/m | 0025646 | 19960806 | 20010302 |  |  | 1 | 12:최재식 | 21
1 | 06-012-110-00000 | 정희 | 묘광길60(대광동 593) | (대광동 593) |  | (대광동 593) | 432.0658 | 010.9389.3837 | 00:정상조정 | 가정용 | 13m/m | 09001765 | 19960520 | 20090210 |  |  | 1 | 12:최재식 | 188
1 | 06-012-110-00100 | 모광마을회관 | 대광동 493 | [5 empty] | 00:정상조정 | 가정용 | 13m/m | 090057914 | 19960819 | 20090918 |  |  | 1 | 12:최재식 | 300
1 | 06-012-111-00000 | 이임호 | 묘광길56-1(대광동 506) | (대광동 506) |  | (대광동 506) |  |  | 90:정지(일시중 | 가정용 | 13m/m | 0152592 | 19960610 | 20020221 |  |  | 1 | 12:최재식 | 0
1 | 06-012-112-00000 | 김용걸 | 묘광길56-5(대광동 415) | (대광동 415) |  | (대광동 415) | 432-8653 | 010-2411-8653 | 00:정상조정 | 가정용 | 13m/m | 13-029919 | 19960506 | 20140822 |  |  | 1 | 12:최재식 | 146
1 | 06-012-113-00000 | 정삼선 | 묘광길56-6(대광동 447) | (대광동 447) |  | (대광동 447) | 432-0664 | 010.6541.1142 | 00:정상조정 | 가정용 | 13m/m | 09001768 | 19960507 | 20090210 |  |  | 1 | 12:최재식 | 81
1 | 06-012-113-00200 | 윤정남 | 묘광길56-10(대광동 448) | (대광동 448) |  | (대광동 448) |  |  | 00:정상조정 | 가정용 | 13m/m | 09001767 | 19960522 | 20090210 |  |  | 1 | 12:최재식 | 1
1 | 06-012-114-00000 | 전제옥 | 묘광2길2(대광동 417) | (대광동 417) |  | (대광동 417) |  |  | 00:정상조정 | 가정용 | 20m/m | 954582 | 19960501 | 20020322 |  |  | 1 | 12:최재식 | 152
1 | 06-012-115-00000 | 김양선 | 묘광2길3(대광동 412-1) | (대광동 412-1) |  | (대광동 412-1) |  |  | 00:정상조정 | 가정용 | 13m/m | 09001760 | 19960913 | 20090210 |  |  | 1 | 12:최재식 | 177
1 | 06-012-116-00000 | 김무순 | 묘광2길5(대광동 591) | (대광동 591) |  | (대광동 591) |  |  | 00:정상조정 | 가정용 | 20m/m | 9614178 | 19960513 | 20020221 |  |  | 1 | 12:최재식 | 54
1 | 06-012-118-00000 | 오경하 | 묘광2길12(대광동 445) | (대광동 445) |  | (대광동 445) |  |  | 00:정상조정 | 가정용 | 20m/m | 9614205 | 19960507 | 20020221 |  |  | 1 | 12:최재식 | 320
1 | 06-012-120-00000 | 이금분 | 묘광2길16(대광동 449) | (대광동 449) |  | (대광동 449) |  |  | 00:정상조정 | 가정용 | 13m/m | 13-029914 | 19960518 | 20140822 |  |  | 1 | 12:최재식 | 68
1 | 06-012-121-00000 | 전상표 | 묘광2길20(대광동 479) |  |  |  |  | 010-3522-4985 | 00:정상조정 | 가정용 | 20m/m | 96-16929 | 19960531 | 20020222 |  |  | 1 | 12:최재식 | 49
1 | 06-012-123-00000 | 전경표 | 묘광길48-1(대광동 409) | (대광동 409) |  | (대광동 409) |  |  | 00:정상조정 | 가정용 | 13m/m | 13-029915 | 19960614 | 20140822 |  |  | 1 | 12:최재식 | 2
1 | 06-012-124-00000 | 김용출 | 묘광길48-6(대광동 418) | (대광동 418) |  | (대광동 418) |  |  | 00:정상조정 | 가정용 | 13m/m | 09001563 | 19970213 | 20090210 |  |  | 1 | 12:최재식 | 61
1 | 06-012-125-00000 | 전향표 | 묘광1길5(대광동 408) | (대광동 408) |  | (대광동 408) |  |  | 00:정상조정 | 가정용 | 13m/m | 08002750 | 19960729 | 20080904 |  |  | 1 | 12:최재식 | 155
1 | 06-012-125-00100 | 김정온 | 묘광1길9(대광동 419-4) | (대광동 419-4) |  | (대광동 419-4) |  |  | 00:정상조정 | 가정용 | 13m/m | 09001558 | 19960729 | 20090210 |  |  | 1 | 12:최재식 | 185
1 | 06-012-125-00200 | 전광호 | 묘광1길12(대광동 421-1) | (대광동 421-1) |  | (대광동 421-1) |  |  | 00:정상조정 | 가정용 | 13m/m | 09001551 | 19960819 | 20090210 |  |  | 1 | 12:최재식 | 202
1 | 06-012-125-00300 | 전휘면 | 묘광1길13(대광동 419-1) | (대광동 419-1) |  | (대광동 419-1) |  | 010.9983.3689 | 00:정상조정 | 가정용 | 13m/m | 0148954 | 19960819 | 20011205 |  |  | 1 | 12:최재식 | 257
1 | 06-012-126-00000 | 김영수 | 묘광1길14-1(대광동 441) | (대광동 441) |  | (대광동 441) | 432-0640 |  | 00:정상조정 | 가정용 | 20m/m | 96-14220 | 19960614 | 20020222 |  |  | 1 | 12:최재식 | 204
1 | 06-012-126-00100 | 전영면 | 묘광1길19(대광동 443) | (대광동 443) |  | (대광동 443) |  |  | 00:정상조정 | 가정용 | 13m/m | 13-029905 | 19970123 | 20140822 |  |  | 1 | 12:최재식 | 13
1 | 06-012-127-00000 | 박세창 | 묘광1길23(대광동 444-1) | (대광동 444-1) |  | (대광동 444-1) |  |  | 00:정상조정 | 가정용 | 13m/m | 09001568 | 19960507 | 20090210 |  |  | 1 | 12:최재식 | 126
1 | 06-012-128-00000 | 김영수 | 묘광1길25(대광동 481) | (대광동 481) |  | (대광동 481) | 010-9212-3645 |  | 00:정상조정 | 가정용 | 13m/m | 13-029904 | 19960506 | 20140822 |  |  | 1 | 12:최재식 | 121
1 | 06-012-129-00000 | 전희표 | 묘광1길27(대광동 482) | (대광동 482) |  | (대광동 482) |  |  | 00:정상조정 | 가정용 | 13m/m | 09001564 | 19960518 | 20090210 |  |  | 1 | 12:최재식 | 201
1 | 06-012-130-00000 | 엄용한 | 묘광1길30(대광동 435) | (대광동 435) |  | (대광동 435) |  |  | 00:정상조정 | 가정용 | 13m/m | 09001562 | 19960506 | 20090210 |  |  | 1 | 12:최재식 | 90
1 | 06-012-131-00000 | 전제호 | 묘광1길33(대광동 437) | (대광동 437) |  | (대광동 437) |  |  | 00:정상조정 | 가정용 | 13m/m | 13-029916 | 19960521 | 20140822 |  |  | 1 | 12:최재식 | 137
1 | 06-012-132-00000 | 전덕호 | 묘광4길34(대광동 486) | (대광동 486) |  | (대광동 486) |  | 011-9579-5514 | 00:정상조정 | 가정용 | 13m/m | 09000217 | 19960527 | 20090210 |  |  | 1 | 12:최재식 | 259
1 | 06-012-132-00100 | 전제술 | 묘광4길39(대광동 484) | (대광동 484) |  | (대광동 484) |  |  | 00:정상조정 | 가정용 | 13m/m | 09001561 | 19960506 | 20090210 |  |  | 1 | 12:최재식 | 147
1 | 06-012-133-00000 | 전재문 | 묘광4길41(대광동 494) | (대광동 494) |  | (대광동 494) |  |  | 00:정상조정 | 가정용 | 13m/m | 0123817 | 19960506 | 20010607 |  |  | 1 | 12:최재식 | 0
1 | 06-012-135-00000 | 전제범 | 묘광4길43-5(대광동 477) | (대광동 477) |  | (대광동 477) |  |  | 00:정상조정 | 가정용 | 20m/m | 06002575 | 19960508 | 20120730 |  |  | 1 | 12:최재식 | 153
1 | 06-012-136-00000 | 전재윤 | 묘광4길43(대광동 493) | (대광동 493) |  | (대광동 493) |  |  | 00:정상조정 | 가정용 | 13m/m | 09001570 | 19960729 | 20090210 |  |  | 1 | 12:최재식 | 135
1 | 06-012-137-00000 | 전재필(산정지례토종흑돼지) | 묘광4길44-1(대광동 491) | (대광동 491) |  | (대광동 491) |  | 010-3654-0672 | 00:정상조정 | 가정용 | 13m/m | 12-070480 | 19960722 | 20131224 |  |  | 1 | 12:최재식 | 2
1 | 06-012-138-00000 | 이제선 | 묘광4길46(대광동 492) | (대광동 492) |  | (대광동 492) |  |  | 00:정상조정 | 가정용 | 13m/m | 09001552 | 19960501 | 20090210 |  |  | 1 | 12:최재식 | 172
1 | 06-012-139-00000 | 전점단 | 묘광4길51-4(대광동 492) | (대광동 492) |  | (대광동 492) | 439-2122 |  | 00:정상조정 | 가정용 | 13m/m | 09001557 | 19990322 | 20090210 |  |  | 1 | 12:최재식 | 111
1 | 06-012-140-00000 | 천성익 | 묘광4길55(대광동 473) | (대광동 473) |  | (대광동 473) |  |  | 00:정상조정 | 가정용 | 20m/m | 96-14210 | 19960725 | 20020222 |  |  | 1 | 12:최재식 | 35
1 | 06-012-141-00000 | 강정수 | 묘광4길57-4(대광동 471) | (대광동 471) |  | (대광동 471) |  |  | 00:정상조정 | 가정용 | 13m/m | 09001567 | 19960725 | 20090210 |  |  | 1 | 12:최재식 | 96
1 | 06-012-146-00000 | 전영호 | 묘광4길59(대광동 472) | (대광동 462) |  | (대광동 462) |  |  | 00:정상조정 | 가정용 | 13m/m | 09001565 | 19960624 | 20150128 |  |  | 1 | 12:최재식 | 262
1 | 06-012-147-00000 | 최성배 | 대광동 502(묘광4길60) | (묘광4길60) |  | (묘광4길60) | 010-2571-4904 |  | 00:정상조정 | 가정용 | 13m/m | 10-016322 | 20110509 |  |  |  | 1 | 12:최재식 | 34
1 | 06-012-148-00000 | 박남순 | 묘광4길64(대광동 507) | (대광동 507) |  | (대광동 507) | 010-2571-4904 |  | 00:정상조정 | 가정용 | 20m/m | 9614207 | 19960521 | 20020222 |  |  | 1 | 12:최재식 | 200
1 | 06-012-150-00000 | 강중규 | 묘광4길67(대광동 467) | (대광동 467) |  | (대광동 467) |  |  | 00:정상조정 | 가정용 | 20m/m | 954581 | 19960715 | 20020322 |  |  | 1 | 12:최재식 | 0
1 | 06-012-152-00000 | 전재광 | 묘광4길56(대광동 494) | (대광동 494) |  | (대광동 494) |  |  | 00:정상조정 | 가정용 | 13m/m | 07-031498 | 20071224 |  |  |  | 1 | 12:최재식 | 103
1 | 06-012-153-00000 | 김달희 | 묘광4길48-1(대광동 496) | (대광동 496) |  | (대광동 496) |  |  | 00:정상조정 | 가정용 | 20m/m | 9617661 | 19960506 | 20020222 |  |  | 1 | 12:최재식 | 160
1 | 06-012-154-00000 | 노말임 | 묘광4길48-5(대광동 496) | (대광동 496) |  | (대광동 496) |  |  | 00:정상조정 | 가정용 | 13m/m | 11-010758 | 19960506 | 20110611 |  |  | 1 | 12:최재식 | 77
1 | 06-012-155-00000 | 이수영 | 묘광4길48-7(대광동 500) | (대광동 500) |  | (대광동 500) |  |  | 00:정상조정 | 가정용 | 13m/m | 13-029911 | 19990823 | 20140822 |  |  | 1 | 12:최재식 | 153
1 | 06-012-156-00000 | 문명연 | 묘광4길48-4(대광동 499) | (대광동 499) |  | (대광동 499) | 435-2402 |  | 00:정상조정 | 가정용 | 13m/m | 13-029918 | 19960508 | 20140822 |  |  | 1 | 12:최재식 | 144
1 | 06-012-157-00000 | 임화자 | 묘광4길48-8(대광동 500) | (대광동 500) |  | (대광동 500) |  | 01055875777 | 00:정상조정 | 가정용 | 20m/m | 9616933 | 19961028 | 20020222 |  |  | 1 | 12:최재식 | 220
1 | 06-012-158-00000 | 최병희 | 묘광4길48-13(대광동 503) | (대광동 503) |  | (대광동 503) |  |  | 00:정상조정 | 가정용 | 13m/m | 13-029913 | 19960502 | 20140822 |  |  | 1 | 12:최재식 | 119
1 | 06-012-160-00000 | 유태임 | 묘광4길30(대광동 436) | (대광동 436) |  | (대광동 436) |  |  | 90:정지(일시중 | 가정용 | 13m/m | 0152571 | 19960610 | 20020222 |  |  | 1 | 12:최재식 | 2
1 | 06-012-161-00000 | 김중수 | 묘광4길28-3(대광동 490) | (대광동 490) |  | (대광동 490) | 432-0629 | 010-7662-6677 | 00:정상조정 | 가정용 | 20m/m | 9616940 | 19960610 | 20020222 |  |  | 1 | 12:최재식 | 312
1 | 06-012-162-00000 | 박명하 | 묘광4길28-1(대광동 489) | (대광동 489) |  | (대광동 489) |  |  | 00:정상조정 | 일반용 | 13m/m | 03-37099 | 19960624 | 20040226 |  |  | 1 | 12:최재식 | 0
1 | 06-012-164-00000 | 조광호 | 묘광4길28-1(대광동 487) | (대광동 487) |  | (대광동 487) |  | 010-4773-1098 | 00:정상조정 | 가정용 | 13m/m | 13-013143 | 20130822 |  |  |  | 1 | 12:최재식 | 149
1 | 06-012-165-00000 | 김점수 | 묘광4길17(대광동 428-1) | (대광동 428-1) |  | (대광동 428-1) | 010-3525-4136 | 010-9352-7610 | 00:정상조정 | 가정용 | 13m/m | 09001913 | 19960508 | 20090210 |  |  | 1 | 12:최재식 | 66
1 | 06-012-166-00000 | 윤제선 | 묘광1길14-15(대광동 430) | (대광동 430) |  | (대광동 430) |  | 010-2564-5670 | 00:정상조정 | 가정용 | 13m/m | 09001930 | 19960508 | 20090210 |  |  | 1 | 12:최재식 | 31
1 | 06-012-167-00000 | 김정숙 | 묘광1길14-11(대광동 431) | (대광동 431) |  | (대광동 431) | 010-6799-4479 |  | 00:정상조정 | 가정용 | 13m/m | 09001926 | 19960911 | 20090210 |  |  | 1 | 12:최재식 | 23
1 | 06-012-168-00000 | 전재도 | 묘광1길14-9(대광동 433-1) | (대광동 433-1) |  | (대광동 433-1) |  |  | 00:정상조정 | 가정용 | 13m/m | 09001560 | 19960827 | 20150128 |  |  | 1 | 12:최재식 | 322
1 | 06-012-169-00000 | 김재녕 | 묘광1길14-5(대광동 438) | (대광동 438) |  | (대광동 438) |  | 010-3926-0617 | 00:정상조정 | 가정용 | 20m/m | 954576 | 19960507 | 20020322 |  |  | 1 | 12:최재식 | 231
1 | 06-012-170-00000 | 송춘옥 | 묘광1길14-6(대광동 439-1) | (대광동 439-1) |  | (대광동 439-1) |  |  | 00:정상조정 | 가정용 | 20m/m | 954766 | 19960506 | 20020529 |  |  | 1 | 12:최재식 | 197
1 | 06-012-171-00000 | 강흥분 | 묘광1길14-4(대광동 420) | (대광동 420) |  | (대광동 420) |  |  | 00:정상조정 | 가정용 | 13m/m | 09001553 | 19960508 | 20090210 |  |  | 1 | 12:최재식 | 0
1 | 06-012-175-00000 | 김명오 | 묘광4길11-2(대광동 432) | (대광동 432) |  | (대광동 432) |  |  | 00:정상조정 | 가정용 | 20m/m | 9616945 | 19960501 | 20020223 |  |  | 1 | 12:최재식 | 99
1 | 06-012-178-00000 | 김명주 | 묘광4길12-5(대광동 398-1) | (대광동 398-1) |  | (대광동 398-1) |  |  | 00:정상조정 | 가정용 | 20m/m | 9616934 | 19960507 | 20020223 |  |  | 1 | 12:최재식 | 126
1 | 06-012-179-00000 | 전재오 | 묘광4길12-12(대광동 497) | (대광동 497) |  | (대광동 497) |  |  | 00:정상조정 | 가정용 | 13m/m | 09001565 | 19960520 | 20090210 |  |  | 1 | 12:최재식 | 245
1 | 06-012-180-00000 | 김태흠 | 감문로201(대광동 399-5) | (대광동 399-5) |  | (대광동 399-5) | 010-5573-7846 | 010-9256-8476 | 00:정상조정 | 가정용 | 13m/m | 13-029912 | 19960624 | 20140822 |  |  | 1 | 12:최재식 | 509
1 | 06-012-181-00000 | 전태무 | 감문로199(대광동 493) | (대광동 493) |  | (대광동 493) |  |  | 00:정상조정 | 가정용 | 13m/m | 09001559 | 19960506 | 20090210 |  |  | 1 | 12:최재식 | 0
1 | 06-012-182-00000 | 김차임 | 감문로197(대광동 547) | (대광동 547) |  | (대광동 547) |  |  | 00:정상조정 | 가정용 | 13m/m | 09001555 | 19960502 | 20090210 |  |  | 1 | 12:최재식 | 0
1 | 06-012-183-00000 | 강중규 | 묘광4길1-7(대광동 489) | (대광동 489) |  | (대광동 489) |  |  | 00:정상조정 | 가정용 | 13m/m | 09005300 | 19960506 | 20100210 |  |  | 1 | 12:최재식 | 468
1 | 06-012-183-00200 | 김옥순(유명떡방아) | 묘광4길1(대광동 500) | (대광동 500) |  | (대광동 500) |  |  | 00:정상조정 | 일반용 | 13m/m | 04-012485 | 19960729 | 20040303 |  |  | 1 | 12:최재식 | 61
1 | 06-012-184-00000 | 박옥용 | 묘광4길3(대광동 401-1) |  |  |  |  | 010-8560-9997 | 00:정상조정 | 가정용 | 13m/m | 04-012448 | 19960430 | 20051028 |  |  | 1 | 12:최재식 | 68
1 | 06-012-185-00000 | 김의식 | 묘광4길5(대광동 439) | (대광동 439) |  | (대광동 439) |  |  | 00:정상조정 | 가정용 | 20m/m | 954579 | 19960506 | 20020322 |  |  | 1 | 12:최재식 | 173
1 | 06-012-186-00000 | 육을임 | 묘광4길8(대광동 399-3) | (대광동 399-3) |  | (대광동 399-3) | 432-8527 |  | 00:정상조정 | 가정용 | 13m/m | 09001554 | 19960518 | 20090210 |  |  | 1 | 12:최재식 | 93
1 | 06-012-200-00000 | 이옥자 | 감문로200(대광동 380) | (대광동 380) |  | (대광동 380) | 010-8561-1616 |  | 00:정상조정 | 가정용 | 13m/m | 09-021112 | 20100222 |  |  |  | 1 | 12:최재식 | 35
1 | 06-012-219-00000 | 한홍수 | 감문로213(대광동 395-2) |  |  |  |  | 010-3344-7536 | 00:정상조정 | 가정용 | 20m/m | 09-000026 | 20121228 |  |  |  | 1 | 12:최재식 | 234
1 | 06-012-221-00000 | 김정선 | 감문로217(대광동 380-3) |  |  |  |  | 010-2485-1279 | 00:정상조정 | 가정용 | 20m/m | 06-001302 | 20060911 |  |  |  | 1 | 12:최재식 | 156
1 | 06-012-222-00000 | 이영배 | 감문로221(대광동 380-6) | [5 empty] | 00:정상조정 | 가정용 | 13m/m | 04-012291 | 20040322 |  |  |  | 1 | 12:최재식 | 173
1 | 06-012-223-00000 | 박세옥 | 감문로225(대광동 383-1),용접 | [5 empty] | 00:정상조정 | 일반용 | 20m/m | 08-000376 | 20081110 |  |  |  | 1 | 12:최재식 | 498
1 | 06-012-235-00000 | 박래하 | 감문로222(대광동 381-1) | [5 empty] | 00:정상조정 | 가정용 | 25m/m | 09-000053 | 20091212 |  |  |  | 1 | 12:최재식 | 588
1 | 06-013-001-00000 | 진길영 | 매목길176-4(대응동 22-2) | (대응동 22-2) |  | (대응동 22-2) |  |  | 00:정상조정 | 가정용 | 13m/m | 09002026 | 19910726 | 20090210 |  |  | 1 | 12:최재식 | 159
1 | 06-013-002-00000 | 한상율 | 매목길176-10(대응동 22-1) | (대응동 22-1) |  | (대응동 22-1) |  |  | 00:정상조정 | 가정용 | 13m/m | 09002016 | 19910726 | 20090210 |  |  | 1 | 12:최재식 | 104
1 | 06-013-003-00000 | 이호길 | 매목길176-9(응명동 19-7) | (응명동 19-7) |  | (응명동 19-7) |  |  | 00:정상조정 | 가정용 | 13m/m | 09002029 | 19910726 | 20090210 |  |  | 1 | 12:최재식 | 2
1 | 06-013-004-00000 | 조봉태 | 매목길176-5(대응동 19-6) | (대응동 19-6) |  | (대응동 19-6) |  |  | 00:정상조정 | 가정용 | 13m/m | 09002012 | 19910726 | 20090210 |  |  | 1 | 12:최재식 | 24
1 | 06-013-005-00000 | 전충남 | 매목길177-1(대응동 115) | (대응동 115) |  | (대응동 115) |  |  | 00:정상조정 | 가정용 | 13m/m | 09002025 | 19910726 | 20090210 |  |  | 1 | 12:최재식 | 456
1 | 06-013-006-00000 | 류제학 | 매목길177-4(대응동 25-3) | (대응동 25-3) |  | (대응동 25-3) |  |  | 00:정상조정 | 가정용 | 13m/m | 15-014896 | 19910726 | 20150610 |  |  | 1 | 12:최재식 | 339
1 | 06-013-006-00200 | 박상호 | 매목길177-9(신음동 175) | (신음동 175) |  | (신음동 175) |  |  | 00:정상조정 | 가정용 | 13m/m | 04-29168 | 19910726 | 20070105 |  |  | 1 | 12:최재식 | 25
1 | 06-013-006-00300 | 주정수 | 매목길177-14(응명동 25-1) | (응명동 25-1) |  | (응명동 25-1) |  |  | 00:정상조정 | 가정용 | 13m/m | 06-021415 | 20061204 |  |  |  | 1 | 12:최재식 | 116
1 | 06-013-007-00000 | 한광수 | 매목길179(대응동 27) | (대응동 27) |  | (대응동 27) |  |  | 00:정상조정 | 가정용 | 13m/m | 09002030 | 19910726 | 20090210 |  |  | 1 | 12:최재식 | 207
1 | 06-013-008-00000 | 강희영 | 매목길188(대응동 45) | (대응동 45) |  | (대응동 45) |  |  | 00:정상조정 | 가정용 | 13m/m | 09002011 | 19910726 | 20090210 |  |  | 1 | 12:최재식 | 0
1 | 06-013-009-00000 | 석용식 | 매목길187(응명동 57) | (응명동 57) |  | (응명동 57) |  |  | 00:정상조정 | 가정용 | 13m/m | 09002023 | 19910801 | 20090210 |  |  | 1 | 12:최재식 | 97
1 | 06-013-010-00000 | 박달문 | 매목길193(대응동 33) | (대응동 33) |  | (대응동 33) |  | 010-6462-4638 | 00:정상조정 | 가정용 | 13m/m | 09002027 | 19910918 | 20090210 |  |  | 1 | 12:최재식 | 148
1 | 06-013-010-00200 | 김상순 | 매목길192(응명동 20-1) | (응명동 20-1) |  | (응명동 20-1) |  |  | 00:정상조정 | 가정용 | 13m/m | 06-021480 | 20060823 |  |  |  | 1 | 12:최재식 | 139
1 | 06-013-011-00000 | 김춘자 | 매목길188-3(대응동 84) | (대응동 84) |  | (대응동 84) |  |  | 00:정상조정 | 가정용 | 13m/m | 09002014 | 19910726 | 20090210 |  |  | 1 | 12:최재식 | 155
1 | 06-013-012-00000 | 윤석점 | 매목길188-7(대응동 170-3) | (대응동 170-3) |  | (대응동 170-3) |  |  | 00:정상조정 | 가정용 | 13m/m | 09002017 | 19910918 | 20090210 |  |  | 1 | 12:최재식 | 39
1 | 06-013-013-00000 | 이순자 | 매목길188-11(대응동 18-2) | (대응동 18-2) |  | (대응동 18-2) |  |  | 00:정상조정 | 가정용 | 13m/m | 09002022 | 19910918 | 20090210 |  |  | 1 | 12:최재식 | 180
1 | 06-013-013-00300 | 맹봉희 | 매목길188-26(응명동 175) | (응명동 175) |  | (응명동 175) |  |  | 00:정상조정 | 가정용 | 13m/m | 12-076547 | 20061130 | 20130228 |  |  | 1 | 12:최재식 | 46
1 | 06-013-013-00400 | 박철수 | 매목길188-22(신음동 175) | (신음동 175) |  | (신음동 175) |  |  | 00:정상조정 | 가정용 | 13m/m | 09001925 | 19910918 | 20090210 |  |  | 1 | 12:최재식 | 108
1 | 06-013-013-00500 | 채봉준 | 매목길188-24(신음동 175) | (신음동 175) |  | (신음동 175) |  |  | 00:정상조정 | 가정용 | 13m/m | 09001912 | 19910918 | 20090210 |  |  | 1 | 12:최재식 | 43
1 | 06-013-013-00900 | 김익수 | 매목길188-10(응명동 19-3) | (응명동 19-3) |  | (응명동 19-3) |  |  | 00:정상조정 | 가정용 | 13m/m | 02-32945 | 20030811 |  |  |  | 1 | 12:최재식 | 25
1 | 06-013-016-00000 | 정홍복 | 매목길206-37(응명동 17) | (응명동 17) |  | (응명동 17) |  |  | 00:정상조정 | 가정용 | 13m/m | 09001927 | 19910801 | 20090210 |  |  | 1 | 12:최재식 | 1
1 | 06-013-017-00000 | 석종구 | 매목길206-31(응명동 925) | (응명동 925) |  | (응명동 925) |  |  | 00:정상조정 | 가정용 | 13m/m | 12-005066 | 19910801 | 20121224 |  |  | 1 | 12:최재식 | 135
1 | 06-013-018-00000 | 석경호 | 매목길206-27(응명동 918) | (응명동 918) |  | (응명동 918) |  | 010.3302.4426 | 00:정상조정 | 가정용 | 13m/m | 09001920 | 19910801 | 20090210 |  |  | 1 | 12:최재식 | 136
1 | 06-013-019-00000 | 김광웅 | 매목길206-12(응명동 17) | (응명동 17) |  | (응명동 17) |  |  | 00:정상조정 | 가정용 | 13m/m | 09001917 | 19910801 | 20090210 |  |  | 1 | 12:최재식 | 227
1 | 06-013-020-00000 | 박광식 | 매목길206-17(응명 922) | (응명 922) |  | (응명 922) |  |  | 00:정상조정 | 가정용 | 13m/m | 04-29022 | 20000731 | 20080516 |  |  | 1 | 12:최재식 | 12
1 | 06-013-021-00000 | 정대윤 | 매목길206-8(응명동 15-1) | (응명동 15-1) |  | (응명동 15-1) |  |  | 00:정상조정 | 가정용 | 13m/m | 09001929 | 19910801 | 20090210 |  |  | 1 | 12:최재식 | 281
1 | 06-013-021-00100 | 강희일 | 매목길206-15(대응동 923) | (대응동 923) |  | (대응동 923) |  |  | 00:정상조정 | 가정용 | 13m/m | 09001922 | 19910918 | 20090210 |  |  | 1 | 12:최재식 | 109
1 | 06-013-021-00200 | 최금만(최춘식) | 매목길206-9(대광동 925) | (대광동 925) |  | (대광동 925) |  | 016-563-2513 | 00:정상조정 | 가정용 | 13m/m | 06-21468 | 20061118 |  |  |  | 1 | 12:최재식 | 15
1 | 06-013-022-00000 | 김순희 | 매목길206-1(대광동 927) | (대광동 927) |  | (대광동 927) |  |  | 00:정상조정 | 가정용 | 13m/m | 11028371 | 19910918 | 20110524 |  |  | 1 | 12:최재식 | 283
1 | 06-013-023-00000 | 백기현 | 매목길206-4(대응동 13-1) | (대응동 13-1) |  | (대응동 13-1) |  | 010-8573-7664 | 00:정상조정 | 가정용 | 13m/m | 13-029835 | 19910918 | 20160201 |  |  | 1 | 12:최재식 | 76
1 | 06-013-024-00000 | 안창선 | 매목길197(대응동 34) | (대응동 34) |  | (대응동 34) | 430-4668 |  | 00:정상조정 | 가정용 | 13m/m | 09002019 | 19910918 | 20090210 |  |  | 1 | 12:최재식 | 51
1 | 06-013-026-00000 | 박보용 | 매목1길24-20(응명동 107-2) | (응명동 107-2) |  | (응명동 107-2) | 011-1753-5060 |  | 00:정상조정 | 가정용 | 13m/m | 0123802 | 19920427 | 20010626 |  |  | 1 | 12:최재식 | 21
1 | 06-013-027-00000 | 백시기 | 매목1길24-18(응명동 176-2) | (응명동 176-2) |  | (응명동 176-2) |  |  | 00:정상조정 | 가정용 | 13m/m | 09002290 | 19911021 | 20090210 |  |  | 1 | 12:최재식 | 344
1 | 06-013-027-00300 | 오진흠 | 매목길206(대광동 928) | (대광동 928) |  | (대광동 928) |  |  | 00:정상조정 | 가정용 | 13m/m | 07-029551 | 20071224 |  |  |  | 1 | 12:최재식 | 30
1 | 06-013-028-00000 | 박치옥 | 매목길208(대응동 927) | (대응동 927) |  | (대응동 927) |  |  | 00:정상조정 | 가정용 | 13m/m | 09001918 | 19910918 | 20090210 |  |  | 1 | 12:최재식 | 79
1 | 06-013-029-00000 | 윤일순(윤창노) | 매목길207(응명동 38) | (응명동 38) |  | (응명동 38) | 430-4862 |  | 00:정상조정 | 가정용 | 13m/m | 09001916 | 19910918 | 20090210 |  |  | 1 | 12:최재식 | 50
1 | 06-013-030-00000 | 우용길 | 매목길209(대응동 39) | (대응동 39) |  | (대응동 39) |  |  | 00:정상조정 | 가정용 | 13m/m | 09001924 | 19910918 | 20090210 |  |  | 1 | 12:최재식 | 213
1 | 06-013-030-00500 | 김영익 | 매목길219(응명동 55) | (응명동 55) |  | (응명동 55) |  |  | 00:정상조정 | 가정용 | 13m/m | 0228083 | 20021024 |  |  |  | 1 | 12:최재식 | 27
1 | 06-013-031-00000 | 정원조 | 왕사이고개길1(대광동 973-2) | (대광동 973-2) |  | (대광동 973-2) |  |  | 44:가구분할 | 가정용 | 13m/m | 09001928 | 19980516 | 20150128 |  |  | 2 | 12:최재식 | 204
1 | 06-013-032-00000 | 박정하 | 왕사이고개길3-5(대광동 973-4) | (대광동 973-4) |  | (대광동 973-4) |  |  | 00:정상조정 | 가정용 | 13m/m | 0027912 | 19911224 | 20010120 |  |  | 1 | 12:최재식 | 31
1 | 06-013-033-00000 | 이종이 | 매목길223(대응동 56-1) | (대응동 56-1) |  | (대응동 56-1) |  |  | 00:정상조정 | 가정용 | 13m/m | 09001915 | 19911224 | 20090210 |  |  | 1 | 12:최재식 | 276
1 | 06-013-035-00000 | 한청광 | 매목길229(응명동 59-1) | (응명동 59-1) |  | (응명동 59-1) |  |  | 00:정상조정 | 가정용 | 13m/m | 09001921 | 19970506 | 20090210 |  |  | 1 | 12:최재식 | 164
1 | 06-013-035-00300 | 매목마을회관 | 매목길233(응명동 10-1) | (응명동 10-1) |  | (응명동 10-1) | 433-3987 |  | 00:정상조정 | 가정용 | 13m/m | 12-005659 | 20030305 | 20121114 |  |  | 1 | 12:최재식 | 141
1 | 06-013-036-00000 | 재단법인총회유지재단 | 매목길248-3,2층(대광동 965-7) | (대광동 965-7) |  | (대광동 965-7) |  |  | 00:정상조정 | 가정용 | 20m/m | 03-4927 | 19980701 | 20040303 |  |  | 1 | 12:최재식 | 325
1 | 06-013-037-00000 | 조광석(토담길) | 매목길268(응명동 1) | (응명동 1) |  | (응명동 1) |  |  | 00:정상조정 | 일반용 | 13m/m | 13-029908 | 20010816 | 20140822 |  |  | 1 | 12:최재식 | 193
1 | 06-013-037-03300 | 정계숙(한우리주식회사) | 대광동 980-7(매목길268뒤쪽) | (매목길268뒤쪽) |  | (매목길268뒤쪽) | 432-8101 | 010-3159-4563 | 00:정상조정 | 일반용 | 25m/m | 11-002957 | 20110611 |  |  |  | 1 | 12:최재식 | 821
1 | 06-013-037-04400 | 정구천(신선축산) | 대광동 980-1 | [5 empty] | 00:정상조정 | 일반용 | 40m/m | 04-000428 | 20040813 |  |  |  | 1 | 12:최재식 | 2496
1 | 06-013-037-06600 | 정한진(한국타이어) | 매목길267(응명동 5) | (응명동 5) |  | (응명동 5) |  |  | 00:정상조정 | 일반용 | 20m/m | 03-010219 | 20041204 |  |  |  | 1 | 12:최재식 | 322
1 | 06-013-037-07700 | 김진구(억대자원) | 매목길255(응명동 7) | (응명동 7) |  | (응명동 7) |  |  | 00:정상조정 | 일반용 | 25m/m | 09000046 | 20030818 | 20090403 |  |  | 1 | 12:최재식 | 1401
1 | 06-013-038-00000 | 신상남(섬바우) | 매목1길68-23(응명동 199-2) | (응명동 199-2) |  | (응명동 199-2) | 017-803-0614 |  | 00:정상조정 | 일반용 | 20m/m | 03-4576 | 19950503 | 20031105 |  |  | 1 | 12:최재식 | 800
1 | 06-013-042-00000 | 김동욱 | 매목1길24-7(응명동 54) | (응명동 54) |  | (응명동 54) |  | 010-4377-0047 | 00:정상조정 | 가정용 | 13m/m | 09002286 | 19911224 | 20090210 |  |  | 1 | 12:최재식 | 100
1 | 06-013-043-00000 | 하인옥 | 매목1길24-4(응명동 48-1) | (응명동 48-1) |  | (응명동 48-1) |  |  | 00:정상조정 | 가정용 | 13m/m | 09002275 | 19911021 | 20090210 |  |  | 1 | 12:최재식 | 2
1 | 06-013-044-00000 | 권시태 | 매목1길24-6(응명동 47) | (응명동 47) |  | (응명동 47) | 439-1768 | 010-6663-2640 | 00:정상조정 | 가정용 | 13m/m | 10026846 | 19911224 | 20110118 |  |  | 1 | 12:최재식 | 42
1 | 06-013-045-00000 | 진길남 | 매목1길24-19(응명동 41) | (응명동 41) |  | (응명동 41) |  | 010-5205-4648 | 00:정상조정 | 가정용 | 13m/m | 09002279 | 19911021 | 20150128 |  |  | 1 | 12:최재식 | 190
1 | 06-013-046-00000 | 이수자 | 매목1길24-12(대응동 64) | (대응동 64) |  | (대응동 64) |  |  | 00:정상조정 | 가정용 | 13m/m | 09002278 | 19911224 | 20090210 |  |  | 1 | 12:최재식 | 0
1 | 06-013-046-00600 | 금인분 | 매목1길24-1(응명동 49-1) | [5 empty] | 00:정상조정 | 가정용 | 13m/m | 10-005971 | 20100512 |  |  |  | 1 | 12:최재식 | 316
1 | 06-013-047-00000 | 정광순 | 매목1길28(응명동 51) | (응명동 51) |  | (응명동 51) |  |  | 00:정상조정 | 가정용 | 13m/m | 09002280 | 19930906 | 20090210 |  |  | 1 | 12:최재식 | 31
1 | 06-013-048-00000 | 마을회관 | 매목1길28-1(응명동 93) | (응명동 93) |  | (응명동 93) |  |  | 00:정상조정 | 가정용 | 13m/m | 06-021429 | 20061130 |  |  |  | 1 | 12:최재식 | 44
1 | 06-013-049-00000 | 김점이 | 매목1길28-8(응명동 172) | (응명동 172) |  | (응명동 172) |  |  | 00:정상조정 | 가정용 | 13m/m | 06-021418 | 20061204 |  |  |  | 1 | 12:최재식 | 54
1 | 06-013-050-00000 | 박순화 | 매목1길28-7(대응동 95) | (대응동 95) |  | (대응동 95) |  |  | 00:정상조정 | 가정용 | 13m/m | 09002284 | 19920325 | 20090210 |  |  | 1 | 12:최재식 | 36
1 | 06-013-051-00000 | 박영근 | 매목1길28-11(대응동 57) | (대응동 57) |  | (대응동 57) |  |  | 00:정상조정 | 가정용 | 13m/m | 09002271 | 19920330 | 20090210 |  |  | 1 | 12:최재식 | 26
1 | 06-013-052-00000 | 오완환 | 매목1길28-12(대응동 56-2) | (대응동 56-2) |  | (대응동 56-2) |  |  | 00:정상조정 | 가정용 | 13m/m | 09002281 | 19920330 | 20090210 |  |  | 1 | 12:최재식 | 60
1 | 06-013-054-00000 | 박경민 | 매목1길48-10(응명동 77) | (응명동 77) |  | (응명동 77) | 430-4683 |  | 00:정상조정 | 가정용 | 13m/m | 0122039 | 19940401 | 20010626 |  |  | 1 | 12:최재식 | 88
1 | 06-013-054-00200 | 김천시장(산림녹지과) | 김천시 응명동 66(매목공원) | (매목공원) |  | (매목공원) |  |  | 00:정상조정 | 일반용 | 25m/m | 06-001308 | 20060705 |  |  |  | 1 | 12:최재식 | 261
1 | 06-013-054-03100 | 이순자(그집) | 매목1길68-6(응명동 62-1) | (응명동 62-1) |  | (응명동 62-1) | 010-3153-9521 |  | 00:정상조정 | 일반용 | 20m/m | 07-003119 | 20090211 |  |  |  | 1 | 12:최재식 | 436
1 | 06-013-055-00000 | 이우용 | 매목1길68-5(응명동 198) | (응명동 198) |  | (응명동 198) |  |  | 00:정상조정 | 가정용 | 13m/m | 06-010788 | 20060918 |  |  |  | 1 | 12:최재식 | 82
1 | 06-013-056-00000 | 응명초등학교장 | 매목1길71,사택(응명동 212) | (응명동 212) |  | (응명동 212) |  |  | 00:정상조정 | 가정용 | 13m/m | 11011505 | 20031024 | 20110308 |  |  | 1 | 12:최재식 | 18
1 | 06-013-056-00200 | 매목마을회 | 매목1길83(응명동 203) | (응명동 203) |  | (응명동 203) |  |  | 00:정상조정 | 일반용 | 25m/m | 08-000078 | 20090311 |  |  |  | 1 | 12:최재식 | 117
1 | 06-013-057-00000 | 김숙연 | 매목1길91(응명동 204),삼육건설 |  |  |  |  | 010.8851.3399 | 00:정상조정 | 일반용 | 20m/m | 15-000106 | 20150506 |  |  |  | 1 | 12:최재식 | 361
1 | 06-013-057-03000 | 박보용 | 매목1길93-7(응명동 206-5) | (응명동 206-5) |  | (응명동 206-5) |  |  | 00:정상조정 | 일반용 | 20m/m | 07-000695 | 20071205 |  |  |  | 1 | 12:최재식 | 541
1 | 06-013-057-05700 | 하동근 | 매목1길45-6(응명동 185) | (응명동 185) |  | (응명동 185) |  |  | 00:정상조정 | 가정용 | 13m/m | 04-16339 | 20050418 |  |  |  | 1 | 12:최재식 | 187
1 | 06-013-058-00000 | 손기호 | 매목1길49-5(응명동 186) | (응명동 186) |  | (응명동 186) | 010-2529-2504 |  | 00:정상조정 | 가정용 | 13m/m | 03-11791 | 19920530 | 20030613 |  |  | 1 | 12:최재식 | 4
1 | 06-013-059-00000 | 석순조 | 매목1길49-9(응명동 189) | (응명동 189) |  | (응명동 189) |  |  | 00:정상조정 | 가정용 | 20m/m | 9616960 | 19980616 | 20020216 |  |  | 1 | 12:최재식 | 47
1 | 06-013-060-00000 | 박필수 | 매목1길49-15(대응동 180) | (대응동 180) |  | (대응동 180) |  |  | 00:정상조정 | 가정용 | 13m/m | 0122043 | 19920325 | 20010626 |  |  | 1 | 12:최재식 | 67
1 | 06-013-061-00000 | 박래하 | 매목1길49-23(응명동 170) | (응명동 170) |  | (응명동 170) | 010-6652-0736 |  | 90:정지(일시중 | 가정용 | 13m/m | 06-021425 | 20061130 |  |  |  | 1 | 12:최재식 | 0
1 | 06-013-061-00100 | 한건기 | 매목1길49-36(응명동 171) | (응명동 171) |  | (응명동 171) |  |  | 00:정상조정 | 가정용 | 13m/m | 13-030007 | 20020617 | 20141027 |  |  | 1 | 12:최재식 | 204
1 | 06-013-063-00000 | 최석동 | 매목1길49-18(응명동 173) | (응명동 173) |  | (응명동 173) |  |  | 00:정상조정 | 가정용 | 13m/m | 13-029917 | 19960420 | 20140822 |  |  | 1 | 12:최재식 | 85
1 | 06-013-063-00100 | 박손태 | 매목1길49-24(응명동 173) | (응명동 173) |  | (응명동 173) |  |  | 00:정상조정 | 가정용 | 13m/m | 06-021427 | 20061130 |  |  |  | 1 | 12:최재식 | 292
1 | 06-013-064-00000 | 조규삼 | 매목1길49-16(응명동 191) | (응명동 191) |  | (응명동 191) |  |  | 00:정상조정 | 가정용 | 13m/m | 07-025289 | 20071031 |  |  |  | 1 | 12:최재식 | 0
1 | 06-013-065-00000 | 손덕출 | 매목1길49-8(응명동 194) | (응명동 194) |  | (응명동 194) |  |  | 00:정상조정 | 가정용 | 13m/m | 13-029909 | 19960621 | 20140822 |  |  | 1 | 12:최재식 | 306
1 | 06-013-066-00000 | 윤점배 | 매목1길47(응명동 184-1) | (응명동 184-1) |  | (응명동 184-1) |  | 010-2588-1470 | 00:정상조정 | 가정용 | 13m/m | 06-021420 | 20061204 |  |  |  | 1 | 12:최재식 | 179
1 | 06-013-067-00000 | 최진수 | 매목1길48(대응동 68) | (대응동 68) |  | (대응동 68) |  |  | 90:정지(일시중 | 가정용 | 13m/m | 13-030001 | 19960527 | 20141027 |  |  | 1 | 12:최재식 | 136
1 | 06-013-069-00000 | 김종규 | 뒷골길6(응명동 182) | (응명동 182) |  | (응명동 182) |  |  | 00:정상조정 | 가정용 | 13m/m | 09001607 | 19920427 | 20090210 |  |  | 1 | 12:최재식 | 105
1 | 06-013-071-00000 | 박열우 | 뒷골길10(응명동 165-1) | (응명동 165-1) |  | (응명동 165-1) |  |  | 00:정상조정 | 가정용 | 13m/m | 0123816 | 19930914 | 20150128 |  |  | 1 | 12:최재식 | 143
1 | 06-013-072-00000 | 금지애 | 뒷골길12-4(응명동 179) | (응명동 179) |  | (응명동 179) | 430-4660 |  | 00:정상조정 | 가정용 | 20m/m | 09000221 | 19980616 | 20150128 |  |  | 1 | 12:최재식 | 190
1 | 06-013-073-00000 | 정병준 | 뒷골길13(대응동 685) | (대응동 685) |  | (대응동 685) |  |  | 00:정상조정 | 가정용 | 13m/m | 0122055 | 19920325 | 20010626 |  |  | 1 | 12:최재식 | 34
1 | 06-013-074-00000 | 박영자 | 뒷골길18(대응동 168) | (대응동 168) |  | (대응동 168) | 016-782-1992 |  | 00:정상조정 | 가정용 | 13m/m | 0123812 | 19920325 | 20010626 |  |  | 1 | 12:최재식 | 70
1 | 06-013-076-00000 | 윤정대 | 뒷골길26-5(응명동 235-1) | (응명동 235-1) |  | (응명동 235-1) |  |  | 00:정상조정 | 가정용 | 13m/m | 07-025182 | 20071224 |  |  |  | 1 | 12:최재식 | 15
1 | 06-013-077-00000 | 하동계 | 뒷골길26(응명동 235-4) | (응명동 193) |  | (응명동 193) | 430-4847 | 010.3810.2354 | 00:정상조정 | 가정용 | 13m/m | 02-44372 | 19930831 | 20030422 |  |  | 1 | 12:최재식 | 148
1 | 06-013-078-00000 | 손홍기 | 뒷골길27(응명동 149-1) | (응명동 149-1) |  | (응명동 149-1) |  |  | 00:정상조정 | 가정용 | 13m/m | 06+-021422 | 20061130 |  |  |  | 1 | 12:최재식 | 146
1 | 06-013-079-00000 | 김희태 | 뒷골길17-2(응명동 176 ) | (응명동 176 ) |  | (응명동 176 ) |  |  | 00:정상조정 | 가정용 | 13m/m | 09001609 | 19980616 | 20090210 |  |  | 1 | 12:최재식 | 2
1 | 06-013-080-00000 | 정봉선 | 뒷골길17-12(응명동 156) | (응명동 156) |  | (응명동 156) | 010-3546-3300 |  | 00:정상조정 | 가정용 | 13m/m | 1026808 | 19920427 | 20110121 |  |  | 1 | 12:최재식 | 38
1 | 06-013-080-00200 | 김교연 | 뒷골길17-20(응명동 155) | (응명동 155) |  | (응명동 155) |  |  | 00:정상조정 | 가정용 | 13m/m | 08-000924 | 20080731 |  |  |  | 1 | 12:최재식 | 93
1 | 06-013-081-00000 | 신공석 | 뒷골길17-5(대응동 77) | (대응동 77) |  | (대응동 77) |  |  | 00:정상조정 | 가정용 | 13m/m | 09006269 | 19920330 | 20090915 |  |  | 1 | 12:최재식 | 133
1 | 06-013-082-00000 | 이의섭 | 매목1길41-22(응명동 160) | (응명동 160) |  | (응명동 160) |  | 010-5554-2467 | 00:정상조정 | 가정용 | 13m/m | 09001603 | 19911021 | 20090210 |  |  | 1 | 12:최재식 | 55
1 | 06-013-083-00000 | 진구환 | 매목1길41-17(응명동 135) | (응명동 135) |  | (응명동 135) |  |  | 00:정상조정 | 가정용 | 13m/m | 09001610 | 19911021 | 20090210 |  |  | 1 | 12:최재식 | 160
1 | 06-013-084-00000 | 하재성 | 매목1길41-14(대응동 161) | (대응동 161) |  | (대응동 161) |  | 010-2988-4681 | 00:정상조정 | 가정용 | 13m/m | 09001593 | 19930511 | 20090210 |  |  | 1 | 12:최재식 | 108
1 | 06-013-085-00000 | 정홍개 | 매목1길41-13(대응동 124) | (대응동 124) |  | (대응동 124) |  |  | 00:정상조정 | 가정용 | 13m/m | 0123813 | 19911224 | 20010626 |  |  | 1 | 12:최재식 | 150
1 | 06-013-086-00000 | 김병관 | 매목1길41-8(응명동120-1) | [5 empty] | 00:정상조정 | 가정용 | 13m/m | 14-011341 | 20140723 |  |  |  | 1 | 12:최재식 | 107
1 | 06-013-087-00000 | 박정기 | 매목1길41-3(응명동 122-1) | (응명동 122-1) |  | (응명동 122-1) |  |  | 00:정상조정 | 가정용 | 13m/m | 15-014891 | 19911021 | 20150612 |  |  | 1 | 12:최재식 | 145
1 | 06-013-088-00000 | 장봉금 | 매목1길41-4(대응동 155) | (대응동 155) |  | (대응동 155) |  |  | 00:정상조정 | 가정용 | 13m/m | 09002274 | 19911219 | 20090210 |  |  | 1 | 12:최재식 | 0
1 | 06-013-089-00000 | 임상헌 | 매목1길40(응명동 134) | (응명동 134) |  | (응명동 134) |  | 011-368-7541 | 00:정상조정 | 가정용 | 20m/m | 9616950 | 19960621 | 20020216 |  |  | 1 | 12:최재식 | 225
1 | 06-013-090-00000 | 안용숙 | 매목1길36(응명동 81-1) | (응명동 81-1) |  | (응명동 81-1) |  |  | 00:정상조정 | 가정용 | 13m/m | 09002272 | 19960617 | 20090210 |  |  | 1 | 12:최재식 | 147
1 | 06-013-091-00000 | 전용욱 | 매목1길33-1(응명동 123) | (응명동 123) |  | (응명동 123) |  | 010.5466.3332 | 00:정상조정 | 가정용 | 13m/m | 09002276 | 19920330 | 20150128 |  |  | 1 | 12:최재식 | 347
1 | 06-013-092-00000 | 박보용 | 매목1길33(대응동 116-2) | (대응동 116-2) |  | (대응동 116-2) |  |  | 00:정상조정 | 가정용 | 13m/m | 09002288 | 19911224 | 20090210 |  |  | 1 | 12:최재식 | 233
1 | 06-013-093-00000 | 이대하 | 매목1길29-6(대응동 108) | (대응동 108) |  | (대응동 108) |  |  | 00:정상조정 | 가정용 | 13m/m | 09002282 | 19920330 | 20090210 |  |  | 1 | 12:최재식 | 125
1 | 06-013-093-00200 | 김점분 | 매목1길29-7(응명동 112-1) | (응명동 112-1) |  | (응명동 112-1) |  |  | 00:정상조정 | 가정용 | 13m/m | 04-16315 | 20041129 |  |  |  | 1 | 12:최재식 | 178
1 | 06-013-094-00000 | 백관기 | 매목1길29-8(응명동 125) | (응명동 125) |  | (응명동 125) |  |  | 00:정상조정 | 가정용 | 13m/m | 09002283 | 19921008 | 20090210 |  |  | 1 | 12:최재식 | 153
1 | 06-013-095-00000 | 이승훈 | 매목1길29-11(응명동 127) | (응명동 127) |  | (응명동 127) |  |  | 44:가구분할 | 가정용 | 13m/m | 06-021411 | 20061218 |  |  |  | 2 | 12:최재식 | 318
1 | 06-013-096-00000 | 박환영 | 매목1길29-12(대응동 162) | (대응동 162) |  | (대응동 162) |  |  | 00:정상조정 | 가정용 | 13m/m | 0122058 | 19911224 | 20010626 |  |  | 1 | 12:최재식 | 95
1 | 06-013-098-00000 | 박성길 | 매목1길29(응명동 114-1) | (응명동 114-1) |  | (응명동 114-1) | 430-6801 |  | 44:가구분할 | 가정용 | 13m/m | 13-029903 | 20010410 | 20140822 |  |  | 3 | 12:최재식 | 31
1 | 06-013-098-00200 | 진두영 | 매목1길27-1(응명동 113-1) | (응명동 113-1) |  | (응명동 113-1) | 010-7312-4687 |  | 00:정상조정 | 가정용 | 13m/m | 09002285 | 19920427 | 20090210 |  |  | 1 | 12:최재식 | 113
1 | 06-013-098-00500 | 진익환 | 매목1길21(응명동 107-1) | (응명동 107-1) |  | (응명동 107-1) | 430-4509 |  | 00:정상조정 | 가정용 | 13m/m | 04-29176 | 20020703 | 20070105 |  |  | 1 | 12:최재식 | 76
1 | 06-013-099-00000 | 진정환 | 매목1길15(대응동 107-2) | (대응동 107-2) |  | (대응동 107-2) |  |  | 00:정상조정 | 가정용 | 13m/m | 09002286 | 19911224 | 20090210 |  |  | 1 | 12:최재식 | 176
1 | 06-013-100-00000 | 김정수 | 매목1길13-5(응명동 111) | (응명동 111) |  | (응명동 111) |  |  | 00:정상조정 | 가정용 | 13m/m | 09002277 | 20001106 | 20090210 |  |  | 1 | 12:최재식 | 54
1 | 06-013-101-00000 | 맹진주 | 매목1길13-3(응명동 110) | (응명동 110) |  | (응명동 110) |  | 010.2633.2493 | 00:정상조정 | 가정용 | 13m/m | 09002287 | 19920427 | 20090210 |  |  | 1 | 12:최재식 | 145
1 | 06-013-103-00000 | 김종호 | 매목1길13(응명동 108) | (응명동 108) |  | (응명동 108) |  |  | 00:정상조정 | 가정용 | 13m/m | 0140228 | 19970830 | 20011120 |  |  | 1 | 12:최재식 | 129
1 | 06-013-105-00000 | 백용흠 | 매목1길7-3(대응동 116) | (대응동 116) |  | (대응동 116) |  |  | 00:정상조정 | 가정용 | 13m/m | 09002020 | 19920325 | 20090210 |  |  | 1 | 12:최재식 | 69
1 | 06-013-106-00000 | 이풍기 | 매목1길7-5(대응동 18) | (대응동 18) |  | (대응동 18) |  |  | 00:정상조정 | 가정용 | 13m/m | 09002021 | 19920325 | 20090210 |  |  | 1 | 12:최재식 | 42
1 | 06-013-108-00000 | 석덕기 | 매목1길7-9(대응동 131-1) | (대응동 131-1) |  | (대응동 131-1) |  |  | 00:정상조정 | 가정용 | 13m/m | 09002018 | 19920325 | 20090210 |  |  | 1 | 12:최재식 | 114
1 | 06-013-109-00000 | 조성재 | 매목1길7-11(대응동 132) | (대응동 132) |  | (대응동 132) |  |  | 00:정상조정 | 가정용 | 13m/m | 04-3966 | 19920325 | 20060309 |  |  | 1 | 12:최재식 | 134
1 | 06-013-110-00000 | 남홍심 | 매목1길7-13(대응동 133) | (대응동 133) |  | (대응동 133) |  |  | 00:정상조정 | 가정용 | 13m/m | 09002015 | 19920325 | 20090210 |  |  | 1 | 12:최재식 | 39
1 | 06-013-111-00000 | 진태호 | 매목1길8(대응동 45-1) | (대응동 45-1) |  | (대응동 45-1) |  |  | 00:정상조정 | 가정용 | 13m/m | 09002024 | 19911224 | 20090210 |  |  | 1 | 12:최재식 | 22
1 | 06-013-112-00000 | 진길기 | 매목1길3(응명동 28-1) | (응명동 28-1) |  | (응명동 28-1) |  |  | 00:정상조정 | 가정용 | 13m/m | 09002013 | 19920325 | 20090210 |  |  | 1 | 12:최재식 | 267
1 | 06-015-002-00000 | (주)삼천리카보텍 | 공단1길29(대광동 1000-34) | (대응동 1000-34) |  | (대응동 1000-34) |  |  | 00:정상조정 | 전용공업용 | 40m/m | 9601198 | 19891212 |  |  |  | 1 | 12:최재식 | 4245
1 | 06-015-002-00200 | (주)삼천리카보텍 | 공단1길29(대광동 1000-34) | (대광동 1000-34) |  | (대광동 1000-34) | 437-1947 |  | 00:정상조정 | 일반용 | 13m/m | 04-4203 | 19990419 | 20070831 |  |  | 1 | 12:최재식 | 1437
1 | 06-015-003-00000 | 안용우(하나) | 공단1길76(대응동 1000-32) | (대응동 1000-32) |  | (대응동 1000-32) |  |  | 00:정상조정 | 전용공업용 | 40m/m | 011051 | 19890809 | 20020329 |  |  | 1 | 12:최재식 | 1422
1 | 06-015-003-00100 | 안용우(하나) | 공단1길76(대광동 1000-32) | (대광동 1000-32) |  | (대광동 1000-32) | 439-2241 |  | 00:정상조정 | 일반용 | 20m/m | 9614241 | 19971124 |  |  |  | 1 | 12:최재식 | 1441
1 | 06-015-012-00000 | (주)동우페이퍼텍 | 공단1길11-55(대광동 1000-20) | (대광동 1000-20) |  | (대광동 1000-20) | 437-5810 |  | 00:정상조정 | 전용공업용 | 25m/m | 07-000521 | 19981209 | 20130122 |  |  | 1 | 12:최재식 | 283
1 | 06-015-012-00300 | (주)동우페이퍼텍 | 공단1길11-55(대광동 1000-20) | (대광동 1000-20) |  | (대광동 1000-20) | 437-5810 |  | 00:정상조정 | 일반용 | 20m/m | 10004450 | 19971129 | 20110303 |  |  | 1 | 12:최재식 | 118
1 | 06-015-013-00000 | (주)두산전자BG | 공단7길5,정훈(대광동 1349) | (대광동 1349) |  | (대광동 1349) | 016-9565-6101 |  | 00:정상조정 | 전용공업용 | 50m/m | 07000025 | 19890827 | 20100816 |  |  | 1 | 12:최재식 | 48280
1 | 06-015-013-00100 | (주)두산전자BG | 공단7길5(대광동 1349) | (대광동 1349) |  | (대광동 1349) | 420-8273 |  | 00:정상조정 | 일반용 | 40m/m | 02-0676 | 19971203 | 20021017 |  |  | 1 | 12:최재식 | 27728
1 | 06-015-014-00000 | 코오롱2공장(유화) | 공단로128(대광동 1348) | (대응동 1025) |  | (대응동 1025) |  | 420-0123 | 00:정상조정 | 일반용 | 100m/m | 15-000070 | 19970924 | 20151104 |  |  | 1 | 12:최재식 | 4238
1 | 06-015-014-00100 | 코오롱2공장(유화) | 공단로128(대광동 1348) | (대광동 1348) |  | (대광동 1348) |  |  | 00:정상조정 | 전용공업용 | 150m/m | 97447035 | 19971227 |  |  |  | 1 | 12:최재식 | 357970
1 | 06-015-015-00000 | (주)테스크 | 대광동 1000-46 |  |  |  | 437-8101 |  | 00:정상조정 | 전용공업용 | 25m/m | 04-000364 | 20050404 |  |  |  | 1 | 12:최재식 | 863
1 | 06-015-015-00100 | (주)테스크 | 대광동 1000-46 |  |  |  | 437-8101 |  | 00:정상조정 | 일반용 | 25m/m | 09000151 | 19920507 | 20090210 |  |  | 1 | 12:최재식 | 1081
1 | 06-015-016-00000 | 고려플라텍(주) | 대광동 1000-22 | [5 empty] | 00:정상조정 | 전용공업용 | 25m/m | 06-003655 | 20070618 |  |  |  | 1 | 12:최재식 | 5431
1 | 06-015-017-00100 | 코오롱인더스트리(주) | 공단로128(응명동 1002) | (응명동 1002) |  | (응명동 1002) |  |  | 00:정상조정 | 일반용 | 100m/m | 09000140 | 19900711 | 20090923 |  |  | 1 | 12:최재식 | 331
1 | 06-015-017-00300 | 코오롱인더스트리(주) | 공단로128(응명동 1002) | (응명동 1002) |  | (응명동 1002) | 429-7416 | 010-4530-4625 | 00:정상조정 | 전용공업용 | 300m/m | 15-00000 | 19971227 | 20150804 |  |  | 1 | 12:최재식 | 1322638
1 | 06-015-017-00400 | (주)코오롱플라스틱 | 응명동 1018 | [5 empty] | 00:정상조정 | 일반용 | 100m/m | 04-100075 | 19980218 | 20040629 |  |  | 1 | 12:최재식 | 21565
1 | 06-015-017-00500 | 코오롱인더스트리(주) | 공단로128(응명동 1002) | (응명동 1002) |  | (응명동 1002) |  |  | 00:정상조정 | 일반용 | 100m/m | 97413826 | 19971203 |  |  |  | 1 | 12:최재식 | 165996
1 | 06-015-017-00600 | 코오롱플라스틱(주) | 응명동 1018 |  |  |  | 420-8433 |  | 00:정상조정 | 전용공업용 | 150m/m | 97446994 | 19990922 |  |  |  | 1 | 12:최재식 | 694276
1 | 06-015-019-00000 | (주)유앤비오피씨 | 대광동 1000-5 |  |  |  | 433-5936 | 010-8008-3858 | 89:정지(체납단 | 전용공업용 | 100m/m | 03w-0005 | 20070501 |  |  |  | 1 | 12:최재식 | 0
1 | 06-015-020-00000 | 해동무역 | 대광동 1000-4 |  |  |  | 437-8002 |  | 00:정상조정 | 전용공업용 | 50m/m | 10-000062 | 20110927 |  |  |  | 1 | 12:최재식 | 38824
1 | 06-015-021-00100 | 서진화섬 | 공단로79(대광동 1000-15) | (대광동 1000-15) |  | (대광동 1000-15) | 431-1611 | 010-3501-9400 | 00:정상조정 | 전용공업용 | 50m/m | 961208 | 19980529 | 20100601 |  |  | 1 | 12:최재식 | 12503
1 | 06-015-021-00200 | 서진화섬 | 공단로79(대광동 1000) | (대광동 1000) |  | (대광동 1000) | 431-1611 |  | 00:정상조정 | 일반용 | 20m/m | 09000181 | 19971212 | 20090210 |  |  | 1 | 12:최재식 | 5709
1 | 06-015-023-00000 | 한국오웬스코닝 | 공단1길5(응명동 870) | (응명동 870) |  | (응명동 870) | 429-5765 |  | 00:정상조정 | 전용공업용 | 100m/m | 07-000138 | 19981209 | 20070315 |  |  | 1 | 12:최재식 | 184926
1 | 06-015-023-00100 | 김용우(대신산업) | 공단로64(대광동 1000-25) | (대광동 1000-25) |  | (대광동 1000-25) |  |  | 00:정상조정 | 일반용 | 40m/m | 96-323 | 19991129 |  |  |  | 1 | 12:최재식 | 45
1 | 06-015-024-00100 | (주)새빗켐 | 공단로68(대광동 1000-23) | (대광동 1000-23) |  | (대광동 1000-23) | 431-3586(김교원 |  | 00:정상조정 | 전용공업용 | 40m/m | 03-000565 | 20040119 |  |  |  | 1 | 12:최재식 | 17669
1 | 06-015-024-00600 | 롯데푸드(주) | 공단1길19(대응동 360) | (대응동 360) |  | (대응동 360) |  |  | 00:정상조정 | 전용공업용 | 100m/m | 91-412 | 19941005 |  |  |  | 1 | 12:최재식 | 115961
1 | 06-015-024-01300 | 롯데푸드(주) | 공단1길19(응명동 1017) | (응명동 1017) |  | (응명동 1017) |  |  | 00:정상조정 | 일반용 | 75m/m | 13-000042 | 19971212 | 20130610 |  |  | 1 | 12:최재식 | 13078
1 | 06-015-025-00000 | 한국오웬스코닝 | 공단1길5(응명동 1013-1) | (응명동 1013-1) |  | (응명동 1013-1) | 429-5765 |  | 00:정상조정 | 일반용 | 50m/m | 07000130 | 19980106 | 20111129 |  |  | 1 | 12:최재식 | 33978
1 | 06-015-031-00000 | 한국특수소재(주) | 공단5길12(대광동 1346) | (대광동 1346) |  | (대광동 1346) |  |  | 00:정상조정 | 전용공업용 | 50m/m | 05-0170 | 20060720 |  |  |  | 1 | 12:최재식 | 6850
1 | 06-015-052-00000 | 삼금공업 | 공단2길33(응명동 1012-5) | (응명동 1012-5) |  | (응명동 1012-5) |  |  | 00:정상조정 | 일반용 | 40m/m | 04-000429 | 20040506 |  |  |  | 1 | 12:최재식 | 1820
1 | 06-015-052-00100 | 삼금공업 | 공단2길33(응명동 1012-5) | (응명동 1012-5) |  | (응명동 1012-5) |  |  | 00:정상조정 | 전용공업용 | 50m/m | 04-000248 | 20040506 |  |  |  | 1 | 12:최재식 | 6915
1 | 06-015-053-00000 | 김천에너지(주) | 응명동 1016 |  |  |  | 434-1404 | 010-3403-3847 | 00:정상조정 | 전용공업용 | 300m/m | 12-0012935 | 20120725 |  |  |  | 1 | 12:최재식 | 1614005
1 | 07-001-001-00200 | 김정숙 | 대학로55(교동 667-10) | (교동 667-10) |  | (교동 667-10) |  |  | 00:정상조정 | 일반용 | 25m/m | 04-000367 | 20051207 | 20051207 |  |  | 1 | 07:조실경 | 279
1 | 07-001-001-00300 | 김경호(김천IC풋살경기장) | 교동 667-12 |  |  |  | 439-2228 | 010-4334-1313 | 00:정상조정 | 일반용 | 13m/m | 11011232 | 20071214 | 20110201 |  |  | 1 | 07:조실경 | 211
1 | 07-001-001-00400 | 이현종 | 대학로49(교동 667-13) | (교동 667-13) |  | (교동 667-13) |  |  | 00:정상조정 | 일반용 | 20m/m | 05-0869 | 20060613 | 20060613 |  |  | 1 | 07:조실경 | 668
1 | 07-001-001-00600 | 최규연 | 김천시 교동 655-1 |  |  |  | 011-546-2373 |  | 00:정상조정 | 일반용 | 25m/m | 12-000245 | 20120617 |  |  |  | 1 | 07:조실경 | 176
1 | 07-001-001-00700 | 강순숙 | 교동 653-1 |  |  |  | 011-807-3003 | 010-3807-3003 | 00:정상조정 | 일반용 | 25m/m | 11-002917 | 20120425 |  |  |  | 1 | 07:조실경 | 886
1 | 07-001-001-00800 | 한국도로공사김천영업 | 교동 675-1 | [5 empty] | 00:정상조정 | 일반용 | 40m/m | 10-000401 | 20060524 | 20140820 |  |  | 1 | 07:조실경 | 433
1 | 07-001-001-00900 | 강순숙 | 대학로33(교동) |  |  |  |  | 010-3807-3003 | 00:정상조정 | 일반용 | 13m/m | 15-016596 | 20141204 | 20160126 |  |  | 1 | 07:조실경 | 189
1 | 07-001-001-01600 | 전진표 | 교동 640-6 |  |  |  |  | 010-5471-9940 | 00:정상조정 | 일반용 | 20m/m | 13-002343 | 20141103 |  |  |  | 1 | 07:조실경 | 22
1 | 07-001-001-01800 | 윤홍근 | 교동 674-4 | [5 empty] | 00:정상조정 | 일반용 | 20m/m | 13-002349 | 20140801 |  |  |  | 1 | 07:조실경 | 192
1 | 07-001-001-01900 | 윤홍근 | 교동 674-4 | [5 empty] | 00:정상조정 | 가정용 | 13m/m | 14-009954 | 20140801 |  |  |  | 1 | 07:조실경 | 282
1 | 07-001-002-00000 | 방송국(임영술) | 신음동 1202-2(교동 567 ) | (교동 567 ) |  | (교동 567 ) | 011-9566-0540 |  | 00:정상조정 | 일반용 | 13m/m | 0033147 | 19821201 | 20010320 |  |  | 1 | 07:조실경 | 77
1 | 07-001-003-00000 | 김천생명과학고등학교 | 부거리길310(교동 581) | (교동 581) |  | (교동 581) |  |  | 00:정상조정 | 일반용 | 50m/m | 09-000000 | 19871016 | 20121227 |  |  | 1 | 07:조실경 | 14751
1 | 07-001-003-00100 | 변기선 | 부거리길354(교동 566-90) | (교동 566-90) |  | (교동 566-90) | 010-2714-9485 |  | 00:정상조정 | 일반용 | 20m/m | 03-4571 | 19921224 | 20031211 |  |  | 1 | 07:조실경 | 620
1 | 07-001-003-00200 | 전영학 | 부거리길384(교동 566-24) | (교동 566-24) |  | (교동 566-24) |  |  | 00:정상조정 | 일반용 | 25m/m | 03-2334 | 19930414 | 20031210 |  |  | 1 | 07:조실경 | 38
1 | 07-001-003-00300 | 변점출 | 부거리길356(교동 566-31) | (교동 566-31) |  | (교동 566-31) | 434-6452 |  | 00:정상조정 | 일반용 | 25m/m | 02-4955 | 19940321 | 20031210 |  |  | 1 | 07:조실경 | 2292
1 | 07-001-003-00500 | 변점출 | 부거리길348(교동 566-91),하모하모갈비탕 | (교동 566-91) |  | (교동 566-91) |  |  | 00:정상조정 | 일반용 | 20m/m | 03-4566 | 19941216 | 20031211 |  |  | 1 | 07:조실경 | 830
1 | 07-001-003-00600 | 서성석 | 부거리길382(교동 595-3) | (교동 595-3) |  | (교동 595-3) |  |  | 00:정상조정 | 일반용 | 13m/m | 08-000868 | 20080619 |  |  |  | 1 | 07:조실경 | 298
1 | 07-001-004-00000 | 이영자 | 한일길55-3(교동 590-5) | (교동 590-5) |  | (교동 590-5) |  |  | 00:정상조정 | 가정용 | 13m/m | 04-3987 | 19980207 | 20050325 |  |  | 1 | 07:조실경 | 260
1 | 07-001-005-00000 | 김용태 | 한일길53(교동 572-1) | (교동 572-1) |  | (교동 572-1) |  |  | 00:정상조정 | 가정용 | 13m/m | 03-12054 | 19821201 | 20031119 |  |  | 1 | 07:조실경 | 388
1 | 07-001-006-00000 | 서성용 | 한일길51-4(교동 590-6) | (교동 590-6) |  | (교동 590-6) |  |  | 44:가구분할 | 가정용 | 13m/m | 0140221 | 19980207 | 20011116 |  |  | 2 | 07:조실경 | 382
1 | 07-001-007-00000 | 정수복 | 한일길51-8(교동 589-8) | (교동 589-8) |  | (교동 589-8) | 434-0364 |  | 00:정상조정 | 가정용 | 13m/m | 04-3984 | 19980207 | 20050325 |  |  | 1 | 07:조실경 | 287
1 | 07-001-008-00000 | 천용준 | 한일길51-10(교동 589-6) | (교동 589-6) |  | (교동 589-6) | 011-512-2830 |  | 44:가구분할 | 가정용 | 13m/m | 04-3987 | 19980207 | 20050325 |  |  | 3 | 07:조실경 | 578
1 | 07-001-008-00100 | 신경근 | 한일길51-32(교동 588) | (교동 588) |  | (교동 588) | 011-821-4848 |  | 00:정상조정 | 가정용 | 13m/m | 04-29036 | 19931215 | 20080428 |  |  | 1 | 07:조실경 | 503
1 | 07-001-008-00200 | 박임술 | 한일길51-17(교동 589) | (교동 589) |  | (교동 589) |  |  | 44:가구분할 | 가정용 | 13m/m | 34-3990 | 19980107 | 20050325 |  |  | 2 | 07:조실경 | 274
1 | 07-001-009-00000 | 손대호 | 한일길51-15(교동 589-11) | (교동 589-11) |  | (교동 589-11) | 439-1650 |  | 00:정상조정 | 가정용 | 13m/m | 04-3988 | 19980207 | 20050325 |  |  | 1 | 07:조실경 | 295
1 | 07-001-010-00000 | 장오술 | 한일길51-11(교동 589-1) | (교동 589-1) |  | (교동 589-1) |  |  | 00:정상조정 | 가정용 | 13m/m | 04-3998 | 19980207 | 20050325 |  |  | 1 | 07:조실경 | 493
1 | 07-001-011-00000 | 정한주 | 한일길51-7(교동 589-2) | (교동 589-2) |  | (교동 589-2) |  |  | 44:가구분할 | 가정용 | 13m/m | 03-12089 | 19980207 | 20031011 |  |  | 2 | 07:조실경 | 446
1 | 07-001-012-00000 | 서정수 | 한일길51-5(교동 589-3) | (교동 589-3) |  | (교동 589-3) | 433-3077 |  | 44:가구분할 | 가정용 | 13m/m | 03-12095 | 19821201 | 20031119 |  |  | 3 | 07:조실경 | 213
1 | 07-001-013-00000 | 윤정채 | 한일길49(교동 590-4) | (교동 590-4) |  | (교동 590-4) |  |  | 44:가구분할 | 가정용 | 13m/m | 04-3997 | 19980207 | 20050325 |  |  | 2 | 07:조실경 | 490
1 | 07-001-014-00000 | 박대윤 | 한일길47(교동 217) | (교동 217) |  | (교동 217) |  | 010-3514-6158 | 00:정상조정 | 가정용 | 13m/m | 04-3999 | 19980207 | 20050325 |  |  | 1 | 07:조실경 | 257
1 | 07-001-014-00100 | 금류APT(404호) | 한일길34(교동 592-3) | (교동 592-3) |  | (교동 592-3) |  |  | 44:가구분할 | 가정용 | 40m/m | 04-0344 | 19910827 | 20060306 |  |  | 36 | 07:조실경 | 7978
1 | 07-001-014-00200 | 이신호 | 한일길43-12(교동588-3) | (교동588-3) |  | (교동588-3) |  |  | 00:정상조정 | 가정용 | 13m/m | 03-12055 | 19871207 | 20031119 |  |  | 1 | 07:조실경 | 126
1 | 07-001-015-00000 | 임마누엘보육원 | 한일길17(교동 591) | (교동 591) |  | (교동 591) | 434-2821 |  | 44:가구분할 | 가정용 | 25m/m | 09000165 | 19870313 | 20090210 |  |  | 13 | 07:조실경 | 9225
1 | 07-001-015-00100 | 양봉용 | 한일길8(교동 744-8) | (교동 744-8) |  | (교동 744-8) | 434-5963 | 010-9533-0650 | 00:정상조정 | 일반용 | 13m/m | 09001820 | 19980219 | 20090210 |  |  | 1 | 07:조실경 | 1142
1 | 07-001-015-00200 | 조문영 | 한일길14(교동 745-9) | (교동 745-9) |  | (교동 745-9) |  |  | 00:정상조정 | 일반용 | 13m/m | 13-031132 | 19980219 | 20130829 |  |  | 1 | 07:조실경 | 136
1 | 07-001-015-00300 | 대동아파트(가동508호) | 대학로78(교동 566-23) | (교동 566-23) |  | (교동 566-23) |  |  | 44:가구분할 | 가정용 | 50m/m | 09000021 | 19890718 | 20090410 |  |  | 95 | 07:조실경 | 18028
1 | 07-001-015-00400 | 김석원 | 대학로76(교동 566-23) | (교동 566-23) |  | (교동 566-23) |  |  | 00:정상조정 | 일반용 | 25m/m | 03-2335 | 19900721 | 20031210 |  |  | 1 | 07:조실경 | 699
1 | 07-001-015-00600 | 백진기 | 대학로72(교동 566-22) | (교동 566-22) |  | (교동 566-22) |  |  | 00:정상조정 | 일반용 | 20m/m | 04-000753 | 20060516 | 20060516 |  |  | 1 | 07:조실경 | 261
1 | 07-001-016-00000 | 한일여자고등학교 | 한일길11-30(교동 527-1) | (교동 527-1) |  | (교동 527-1) |  |  | 00:정상조정 | 일반용 | 50m/m | 07000024 | 19890602 | 20090313 |  |  | 1 | 07:조실경 | 19025
1 | 07-001-016-00100 | 김윤원 | 한일길11-30(교동 산10-23) | (교동 산10-23) |  | (교동 산10-23) |  |  | 00:정상조정 | 일반용 | 20m/m | 06000017 | 19990908 | 20090313 |  |  | 1 | 07:조실경 | 185
1 | 07-001-016-00200 | 한일여고 | 한일길11-30(교동 산10-13),기숙사및급식소 | (교동 산10-13),기숙사및급식소 |  | (교동 산10-13),기숙사및급식소 |  |  | 00:정상조정 | 일반용 | 50m/m | 10-000070 | 20120328 |  |  |  | 1 | 07:조실경 | 8922
1 | 07-001-017-00000 | 김기현 | 한일길7(교동 745-7) | (교동 745-7) |  | (교동 745-7) |  |  | 00:정상조정 | 일반용 | 13m/m | 09001818 | 19970910 | 20090210 |  |  | 1 | 07:조실경 | 654
1 | 07-001-018-00000 | 김풍광 | 한일길5(교동 744-9) | (교동 744-9) |  | (교동 744-9) |  |  | 00:정상조정 | 가정용 | 25m/m | 03-011454 | 19980219 | 20040708 |  |  | 1 | 07:조실경 | 267
1 | 07-001-018-00100 | 신종희 | 대학로82(교동 744-10) | (교동 744-10) |  | (교동 744-10) |  |  | 00:정상조정 | 일반용 | 13m/m | 10026865 | 19980212 | 20110117 |  |  | 1 | 07:조실경 | 65
1 | 07-001-019-00000 | 임병철 | 대학로84(교동 263) | (교동 263) |  | (교동 263) |  |  | 00:정상조정 | 일반용 | 13m/m | 09001824 | 19980219 | 20090210 |  |  | 1 | 07:조실경 | 162
1 | 07-001-020-00000 | 임병수 | 대학로84-1(교동 264) | (교동 264) |  | (교동 264) |  |  | 00:정상조정 | 가정용 | 13m/m | 09001214 | 19980219 | 20090210 |  |  | 1 | 07:조실경 | 5
1 | 07-001-021-00000 | 양옥자 | 대학로86(교동 745-5) | (교동 745-5) |  | (교동 745-5) |  |  | 00:정상조정 | 일반용 | 13m/m | 09001226 | 19980219 | 20090210 |  |  | 1 | 07:조실경 | 487
1 | 07-001-022-00000 | 이수희 | 대학로88(교동 745-3) | (교동 745-3) |  | (교동 745-3) | 432-0470 |  | 00:정상조정 | 가정용 | 13m/m | 13-031076 | 19980219 | 20130822 |  |  | 1 | 07:조실경 | 113
1 | 07-001-023-00000 | 구영용 | 대학로88-1(교동 745-12) | (교동 745-12) |  | (교동 745-12) |  |  | 00:정상조정 | 일반용 | 13m/m | 13-031082 | 19971010 | 20130822 |  |  | 1 | 07:조실경 | 360
1 | 07-001-024-00000 | 강군자 | 대학로90(교동 745-1 ) | (교동 745-1 ) |  | (교동 745-1 ) | 434-0578 |  | 00:정상조정 | 가정용 | 13m/m | 03-12024 | 19921001 | 20031119 |  |  | 1 | 07:조실경 | 281
1 | 07-001-025-00100 | 김광열(한일분식) | 한일길9-5,김해김씨홍희공파종중(교동 745-11 ) | (교동 745-11 ) |  | (교동 745-11 ) | 010-9493-0489 |  | 00:정상조정 | 일반용 | 13m/m | 9746500 | 19980219 |  |  |  | 1 | 07:조실경 | 520
1 | 07-001-025-00200 | 이명현 | 교동 745-6 |  |  |  |  | 010.5392.5560 | 00:정상조정 | 일반용 | 40m/m | 14-000360 | 20141229 |  |  |  | 1 | 07:조실경 | 617
1 | 07-001-026-00000 | 이재춘 | 한일길9-2(교동 591) | (교동 591) |  | (교동 591) |  |  | 00:정상조정 | 가정용 | 13m/m | 09001816 | 19821201 | 20090210 |  |  | 1 | 07:조실경 | 171
1 | 07-001-027-00000 | 이자 | 한일길9-6(교동 219) | (교동 219) |  | (교동 219) |  |  | 00:정상조정 | 가정용 | 13m/m | 13-031079 | 19971205 | 20130822 |  |  | 1 | 07:조실경 | 332
1 | 07-001-028-00000 | 김용식 | 한일길9-12(교동 591) | (교동 591) |  | (교동 591) | 431-4109 |  | 44:가구분할 | 가정용 | 13m/m | 9746464 | 19980219 |  |  |  | 3 | 07:조실경 | 787
1 | 07-001-029-00000 | 정구온 | 한일길9-16(교동 591-11) | (교동 591-11) |  | (교동 591-11) | 010-5384-6799 |  | 00:정상조정 | 일반용 | 13m/m | 989502 | 19981202 |  |  |  | 1 | 07:조실경 | 149
1 | 07-001-030-00000 | 배정복 | 한일길9-20(교동 591-4) | (교동 591-4) |  | (교동 591-4) |  |  | 00:정상조정 | 가정용 | 13m/m | 13-031131 | 19980219 | 20130829 |  |  | 1 | 07:조실경 | 112
1 | 07-001-031-00000 | 이창하 | 대학로94(교동 811) | (교동 811) |  | (교동 811) | 010-7273-2468 |  | 00:정상조정 | 일반용 | 13m/m | 13-031081 | 19980219 | 20130823 |  |  | 1 | 07:조실경 | 167
1 | 07-001-032-00000 | 오해순 | 대학로94-1(교동 811-5) | (교동 811-5) |  | (교동 811-5) | 432-2640 |  | 00:정상조정 | 일반용 | 13m/m | 09001213 | 19980219 | 20090210 |  |  | 1 | 07:조실경 | 281
1 | 07-001-033-00000 | 백인수 | 대학로96(교동 811) | (교동 811) |  | (교동 811) |  |  | 00:정상조정 | 일반용 | 13m/m | 04-12357 | 19821201 | 20041201 |  |  | 1 | 07:조실경 | 482
1 | 07-001-034-00000 | 김헌자(국빈대반점) | 대학로98(교동 812-10) | (교동 812-10) |  | (교동 812-10) | 010-9825-2221 |  | 00:정상조정 | 일반용 | 13m/m | 9736103 | 19971205 |  |  |  | 1 | 07:조실경 | 1195
1 | 07-001-034-00200 | 정진우 | 대학로96-2(교동 812-1) | (교동 812-1) |  | (교동 812-1) |  |  | 00:정상조정 | 일반용 | 20m/m | 06-000036 | 19961125 | 20060329 |  |  | 1 | 07:조실경 | 1806
1 | 07-001-035-00000 | 배낙호 | 대학로100(교동 812-4) | (교동 812-4) |  | (교동 812-4) |  |  | 00:정상조정 | 가정용 | 25m/m | 05-00787 | 19821201 | 20051006 |  |  | 1 | 07:조실경 | 2237
1 | 07-001-035-00100 | 김종술 | 대학로102(교동 812-3) | (교동 812-3) |  | (교동 812-3) | 434-7273 |  | 00:정상조정 | 대중탕용 | 40m/m | 03-0530 | 19971124 | 20030611 |  |  | 1 | 07:조실경 | 4296
1 | 07-001-035-00300 | 배영길 | 대학로99(교동 742-1) | (교동 742-1) |  | (교동 742-1) | 016-540-7759 |  | 00:정상조정 | 일반용 | 13m/m | 1002866 | 20051101 | 20110118 |  |  | 1 | 07:조실경 | 156
1 | 07-001-035-00500 | 지영태 | 대학로93(교동 743-1) | (교동 743-1) |  | (교동 743-1) |  |  | 00:정상조정 | 일반용 | 25m/m | 09-000058 | 20100222 |  |  |  | 1 | 07:조실경 | 363
1 | 07-001-035-00600 | 지영태 | 대학로93(교동 824) | (교동 824) |  | (교동 824) |  |  | 00:정상조정 | 일반용 | 20m/m | 04-000754 | 20060404 | 20060404 |  |  | 1 | 07:조실경 | 1044
1 | 07-001-035-01200 | 김일만 | 교동 739-4 | [5 empty] | 00:정상조정 | 일반용 | 13m/m | 05-22311 | 20060404 | 20060404 |  |  | 1 | 07:조실경 | 209
1 | 07-001-035-01400 | 김용석 | 대학로77(교동 74-10) | (교동 74-10) |  | (교동 74-10) |  |  | 00:정상조정 | 일반용 | 13m/m | 10-008840 | 20100722 |  |  |  | 1 | 07:조실경 | 125
1 | 07-001-035-01500 | 조복연 | 대학로75(교동 740-1) | (교동 740-1) |  | (교동 740-1) |  | 010-2692-7205 | 00:정상조정 | 일반용 | 13m/m | 07-001061 | 20080821 |  |  |  | 1 | 07:조실경 | 84
1 | 07-001-035-01600 | 조복연 | 교동 740-12(마을금고 앞) |  |  |  |  | 010.2602.7205 | 00:정상조정 | 일반용 | 25m/m | 14-001544 | 20141229 |  |  |  | 1 | 07:조실경 | 1251
1 | 07-001-035-01700 | 조복연 | 교동 596-6 | [5 empty] | 00:정상조정 | 일반용 | 13m/m | 11-040708 | 20111006 |  |  |  | 1 | 07:조실경 | 85
1 | 07-001-036-00000 | 김진수 | 대학로104,금산주유소(교동 812-3) | (교동 812-3) |  | (교동 812-3) | 433-2500 |  | 00:정상조정 | 일반용 | 25m/m | 02-4960 | 19870909 | 20031210 |  |  | 1 | 07:조실경 | 520
1 | 07-001-037-00100 | 홍성진 | 대학로106(교동 812-5) | (교동 812-5) |  | (교동 812-5) |  |  | 00:정상조정 | 일반용 | 25m/m | 09000162 | 19941229 | 20090210 |  |  | 1 | 07:조실경 | 2895
1 | 07-001-038-00000 | 김인배 | 대학로108(교동 819-5) | (교동 819-5) |  | (교동 819-5) | 434-5370 |  | 00:정상조정 | 일반용 | 13m/m | 09001216 | 19990204 | 20090210 |  |  | 1 | 07:조실경 | 177
1 | 07-001-039-00000 | (주)국제실업 | 대학로108-1(교동 819-2) | (교동 819-2) |  | (교동 819-2) | 011-9368-6466 |  | 44:가구분할 | 일반용 | 25m/m | 04-1900 | 19980305 | 20051011 |  |  | 18 | 07:조실경 | 4821
1 | 07-001-040-00000 | 한병철 | 대학로110(교동 813) | (교동 813) |  | (교동 813) |  |  | 00:정상조정 | 가정용 | 13m/m | 09001215 | 19980217 | 20090210 |  |  | 1 | 07:조실경 | 134
1 | 07-001-041-00000 | 김영길 | 대학로112(교동 814-1) | (교동 914-1) |  | (교동 914-1) |  | 010-6331-4708 | 00:정상조정 | 일반용 | 25m/m |  | 19981123 | 20140801 |  |  | 1 | 07:조실경 | 477
1 | 07-001-041-00200 | 박광호 | 대학로112-1(교동 819-3) |  |  |  |  | 010-3483-3538 | 00:정상조정 | 일반용 | 20m/m | 14-000675 | 20140630 |  |  |  | 1 | 07:조실경 | 261
1 | 07-001-042-00000 | 권순정 | 대학로114(교동 807-5) | (교동 807-5) |  | (교동 807-5) | 439-4277 |  | 00:정상조정 | 가정용 | 13m/m | 09001217 | 19980225 | 20090210 |  |  | 1 | 07:조실경 | 231
1 | 07-001-043-00000 | 김기환 | 대학로116(교동 807-1) | (교동 807-1) |  | (교동 807-1) | 010-6501-4747 |  | 00:정상조정 | 일반용 | 13m/m | 09007966 | 19991126 | 20100727 |  |  | 1 | 07:조실경 | 42
1 | 07-001-043-00100 | 이윤기 | 대학로120(교동 805-8) | (교동 805-8) |  | (교동 805-8) |  |  | 00:정상조정 | 일반용 | 13m/m | 09006285 | 19980225 | 20100104 |  |  | 1 | 07:조실경 | 604
1 | 07-001-043-00200 | 김복수 | 대학로118(교동 805-9) | (교동 805-9) |  | (교동 805-9) |  |  | 00:정상조정 | 일반용 | 13m/m | 09001230 | 19980225 | 20090210 |  |  | 1 | 07:조실경 | 288
1 | 07-001-043-00300 | 이정일 | 대학로120-1(교동 805-7) | (교동 805-7) |  | (교동 805-7) |  |  | 00:정상조정 | 일반용 | 13m/m | 0129401 | 19880910 | 20010719 |  |  | 1 | 07:조실경 | 471
1 | 07-001-043-00400 | 김복수 | 대학로118(교동 805-9) | (교동 805-9) |  | (교동 805-9) | 435-8988 |  | 00:정상조정 | 일반용 | 13m/m | 11-040874 | 20110712 |  |  |  | 1 | 07:조실경 | 387
1 | 07-001-044-00000 | 이춘석 | 대학로122(교동 804) | (교동 804) |  | (교동 804) | 435-8988 |  | 00:정상조정 | 일반용 | 13m/m | 9746480 | 20020910 |  |  |  | 1 | 07:조실경 | 836
1 | 07-001-045-00000 | 김명선 | 대학로124(교동 803-6) | (교동 803-6) |  | (교동 803-6) | 010-6450-4806 |  | 00:정상조정 | 일반용 | 13m/m | 0123811 | 19920519 | 20010604 |  |  | 1 | 07:조실경 | 36
1 | 07-001-045-00100 | 김명선 | 대학로124-1(교동 803-1) | (교동 803-1) |  | (교동 803-1) |  |  | 00:정상조정 | 일반용 | 20m/m | 03-1029 | 19951102 | 20030506 |  |  | 1 | 07:조실경 | 763
1 | 07-001-046-00000 | 조복연 | 대학로128(교동 904) | (교동 904) |  | (교동 904) |  |  | 00:정상조정 | 일반용 | 13m/m | 03-11751 | 19821201 | 20031120 |  |  | 1 | 07:조실경 | 496
1 | 07-001-047-00000 | 김종배 | 연화지2길19-4(교동 903) | (교동 903) |  | (교동 903) |  |  | 00:정상조정 | 일반용 | 13m/m | 03-11752 | 19821201 | 20031120 |  |  | 1 | 07:조실경 | 633
1 | 07-001-048-00000 | 김종순 | 연화지2길19(교동 901) | (교동 901) |  | (교동 901) |  | 016-9301-5593 | 00:정상조정 | 가정용 | 13m/m | 09001229 | 19980225 | 20090210 |  |  | 1 | 07:조실경 | 161
1 | 07-001-049-00000 | 이사순 | 연화지2길18(교동 900) | (교동 900) |  | (교동 900) | 434-7571 | 011-9582-7577 | 00:정상조정 | 가정용 | 13m/m | 03-12023 | 19821201 | 20031119 |  |  | 1 | 07:조실경 | 252
1 | 07-001-049-00100 | 김기백 | 연화지2길16(교동 818) | (교동 818) |  | (교동 818) |  | 011-9740-1194 | 00:정상조정 | 가정용 | 20m/m | 03-4572 | 19950424 | 20031211 |  |  | 1 | 07:조실경 | 156
1 | 07-001-050-00000 | 권대호 | 연화지2길14(교동818) | (교동818) |  | (교동818) |  |  | 44:가구분할 | 가정용 | 13m/m | 11028394 | 19821201 | 20110630 |  |  | 2 | 07:조실경 | 240
1 | 07-001-051-00000 | 김홍우 | 연화지2길12(교동 816) | (교동 816) |  | (교동 816) | 011-500-0049 | 011-9372-4810 | 44:가구분할 | 가정용 | 13m/m | 03-11754 | 19821201 | 20031120 |  |  | 3 | 07:조실경 | 529
1 | 07-001-051-00100 | 서정수 | 연화지2길2(교동 815-1) | (교동 815-1) |  | (교동 815-1) |  |  | 44:가구분할 | 가정용 | 13m/m | 0117926 | 19980225 | 20010417 |  |  | 3 | 07:조실경 | 523
1 | 07-001-051-00200 | 건화호반상가 A | 연화지2길23(교동 899) | (교동 899) |  | (교동 899) | 010-5610-2687 | 010-4645-3620 | 00:정상조정 | 일반용 | 13m/m | 11028201 | 19990614 | 20110506 |  |  | 1 | 07:조실경 | 77
1 | 07-001-051-00400 | 건화호반맨션 | 연화지2길25(교동 899) | (교동 899) |  | (교동 899) | 9995-5122 | 010-9995-5122 | 44:가구분할 | 가정용 | 100m/m | 10-002053 | 19990901 | 20141120 |  |  | 164 | 07:조실경 | 35476
1 | 07-001-051-00500 | 이영숙외1 | 연화지2길32(교동 819-14) | (교동 819-14) |  | (교동 819-14) | 018-584-1250 | 010-3546-1002 | 44:가구분할 | 가정용 | 13m/m | 0024343 | 19960422 | 20010321 |  |  | 3 | 07:조실경 | 520
1 | 07-001-052-00000 | 김옥순 | 교동 1-3 | [5 empty] | 00:정상조정 | 가정용 | 13m/m | 03-11753 | 19821201 | 20031120 |  |  | 1 | 07:조실경 | 315
1 | 07-001-054-00000 | 이호섭 | 연화지1길37(교동 897) | (교동 897) |  | (교동 897) |  | 010-5547-7676 | 00:정상조정 | 가정용 | 13m/m | 12-005662 | 20020425 | 20130118 |  |  | 1 | 07:조실경 | 312
1 | 07-001-054-00200 | 김천시장(산림녹지과) | 김천시 교동 820-2(교동연화지) | (교동연화지) |  | (교동연화지) |  |  | 00:정상조정 | 일반용 | 40m/m | 05-0142 | 19991129 | 20051117 |  |  | 1 | 07:조실경 | 153
1 | 07-001-055-00000 | 배일상 | 연화지1길36(교동 896-2) | (교동 896-2) |  | (교동 896-2) |  |  | 00:정상조정 | 가정용 | 13m/m | 03-11760 | 19870312 | 20031120 |  |  | 1 | 07:조실경 | 193
1 | 07-001-056-00000 | 백승근 | 연화지1길32(교동 896-1) | (교동 896-1) |  | (교동 896-1) | 010-4146-8614 |  | 00:정상조정 | 가정용 | 13m/m | 10026990 | 19980126 | 20110207 |  |  | 1 | 07:조실경 | 107
1 | 07-001-057-00000 | 이정애(정원) | 연화지1길30(교동 895) | (교동 895) |  | (교동 895) | 437-2244 |  | 00:정상조정 | 일반용 | 13m/m | 04-11755 | 19821201 | 20080108 |  |  | 1 | 07:조실경 | 1394
1 | 07-001-058-00000 | 모숙자 | 구읍길54(교동 891) | (교동 891) |  | (교동 891) | 434-8608 |  | 00:정상조정 | 가정용 | 13m/m | 09001282 | 19991205 | 20090210 |  |  | 1 | 07:조실경 | 205
1 | 07-001-058-00100 | 송미숙 | 교동 880-2 | (교동 880) |  | (교동 880) |  | 010.7161.6225 | 00:정상조정 | 일반용 | 20m/m | 03-4577 | 19870430 | 20150706 |  |  | 1 | 07:조실경 | 53
1 | 07-001-059-00000 | 김윤경 | 연화지1길12(교동 869) | (교동 869) |  | (교동 869) |  | 011-535-66989 | 00:정상조정 | 일반용 | 25m/m | 12-003889 | 19980217 | 20130502 |  |  | 1 | 07:조실경 | 772
1 | 07-001-060-00000 | 김동철 | 연화지1길10-3(교동 566-23) | (교동 566-23) |  | (교동 566-23) |  | 010-9359-8763 | 00:정상조정 | 가정용 | 13m/m | 12-070628 | 19980227 | 20130618 |  |  | 1 | 07:조실경 | 117
1 | 07-001-061-00000 | 서진래 | 연화지1길8(교동 868) | (교동 868) |  | (교동 868) | 433-6677 |  | 00:정상조정 | 일반용 | 13m/m | 04-3910 | 19980227 | 20050225 |  |  | 1 | 07:조실경 | 389
1 | 07-001-062-00000 | 정윤임 | 연화지1길6(교동 866) | (교동 866) |  | (교동 866) |  | 017-812-5178 | 00:정상조정 | 가정용 | 13m/m | 09001271 | 19980227 | 20090210 |  |  | 1 | 07:조실경 | 98
1 | 07-001-063-00000 | 장무술 | 연화지1길2(교동 865) | (교동 865) |  | (교동 865) |  |  | 00:정상조정 | 일반용 | 20m/m | 09-002620 | 19980227 | 20121206 |  |  | 1 | 07:조실경 | 477
1 | 07-001-064-00000 | 김기임 | 연화지길41(교동 864) | (교동 864) |  | (교동 864) | 434-7585 | 010-2878-0547 | 00:정상조정 | 일반용 | 13m/m | 09001289 | 19980227 | 20090210 |  |  | 1 | 07:조실경 | 403
1 | 07-001-065-00000 | 김기임 | 연화지길43(교동 863) | (교동 863) |  | (교동 863) |  | 010-8821-7585 | 00:정상조정 | 가정용 | 13m/m | 09001272 | 19980227 | 20090210 |  |  | 1 | 07:조실경 | 0
1 | 07-001-066-00000 | 전준호가 | 연화지길47(교동 859) | (교동 859) |  | (교동 859) |  |  | 00:정상조정 | 가정용 | 13m/m | 12-005757 | 19821201 | 20120910 |  |  | 1 | 07:조실경 | 14
1 | 07-001-066-00100 | 전준호 | 연화지길49(교동 860) | (교동 860) |  | (교동 860) |  |  | 00:정상조정 | 가정용 | 13m/m | 09001547 | 19960618 | 20090210 |  |  | 1 | 07:조실경 | 142
1 | 07-001-067-00000 | 박병완 | 연화지길49-15(교동 875) | (교동 875) |  | (교동 875) |  |  | 00:정상조정 | 가정용 | 13m/m | 10026959 | 19980303 | 20101122 |  |  | 1 | 07:조실경 | 33
1 | 07-001-068-00000 | 정택모 | 연화지길49-13(교동 873) | (교동 873) |  | (교동 873) |  |  | 00:정상조정 | 가정용 | 13m/m | 09001538 | 19980303 | 20090210 |  |  | 1 | 07:조실경 | 442
1 | 07-001-069-00000 | 서상준 | 구읍길76(교동 877) | (교동 877) |  | (교동 877) |  |  | 00:정상조정 | 가정용 | 13m/m | 03-11749 | 19821201 | 20031121 |  |  | 1 | 07:조실경 | 133
1 | 07-001-070-00000 | 전관옥 | 구읍길72(교동 826) | (교동 826) |  | (교동 826) | 434-1059 |  | 44:가구분할 | 가정용 | 20m/m | 09000125 | 19951218 | 20090210 |  |  | 2 | 07:조실경 | 301
1 | 07-001-071-00000 | 황정자 | 구읍길80(교동 858) | (교동 858) |  | (교동 858) | 433-8472 |  | 00:정상조정 | 가정용 | 20m/m | 09000127 | 19970310 | 20090210 |  |  | 1 | 07:조실경 | 190
1 | 07-001-072-00000 | 김동렬 | 구읍길82(교동 819-6) | (교동 819-6) |  | (교동 819-6) |  |  | 00:정상조정 | 일반용 | 13m/m | 9746066 | 19980303 |  |  |  | 1 | 07:조실경 | 384
1 | 07-001-073-00000 | 이수용 | 교동 147 |  |  |  | 011-292-7084 |  | 00:정상조정 | 가정용 | 13m/m | 12005019 | 19870312 | 20120327 |  |  | 1 | 07:조실경 | 4
1 | 07-001-074-00000 | 금릉교회 | 연화지길8(교동 821-5) | (교동 821-5) |  | (교동 821-5) |  |  | 00:정상조정 | 가정용 | 13m/m | 04-012483 | 19980225 | 20040216 |  |  | 1 | 07:조실경 | 0
1 | 07-001-076-00000 | 금릉교회 | 연화지길26-9(교동 821) | (교동 821) |  | (교동 821) |  |  | 00:정상조정 | 일반용 | 20m/m | 03-4563 | 20000727 | 20040127 |  |  | 1 | 07:조실경 | 450
1 | 07-001-077-00000 | 우봉수 | 연화지2길32-10(교동 822) | (교동 822) |  | (교동 822) |  | 017-249-6169 | 00:정상조정 | 가정용 | 13m/m | 03-11758 | 19821201 | 20031121 |  |  | 1 | 07:조실경 | 48
1 | 07-001-078-00000 | 우진황(2층) | 연화지길38(교동 822-2) | (교동 822-2) |  | (교동 822-2) | 434-2774 |  | 00:정상조정 | 가정용 | 13m/m | 03-11757 | 19821201 | 20031121 |  |  | 1 | 07:조실경 | 345
1 | 07-001-079-00000 | 우진황(1층) | 연화지길38(교동 822-1) | (교동 822-1) |  | (교동 822-1) |  |  | 00:정상조정 | 일반용 | 13m/m | 09001275 | 19980225 | 20090210 |  |  | 1 | 07:조실경 | 704
1 | 07-001-079-00100 | 최종해(연화지막국수) | 연화지길42(교동 824) | (교동 824) 바루 |  | (교동 824) 바루 | 011-541-1288 |  | 00:정상조정 | 일반용 | 13m/m | 03-11756 | 19931018 | 20031121 |  |  | 1 | 07:조실경 | 699
1 | 07-001-080-00000 | 김선규(김종정) | 연화지길40(교동 823) | (교동 823) |  | (교동 823) | 010-2517-2773 | 434-8812 | 00:정상조정 | 일반용 | 13m/m | 09001288 | 19980227 | 20090210 |  |  | 1 | 07:조실경 | 627
1 | 07-001-081-00000 | 이지래 | 교동 478 | [5 empty] | 00:정상조정 | 가정용 | 13m/m | 02-42471 | 19821201 | 20030120 |  |  | 1 | 07:조실경 | 19
1 | 07-001-082-00000 | 윤정옥 | 연화지길50(교동 826) | (교동 826) |  | (교동 826) |  | 010-2687-0120 | 90:정지(일시중 | 가정용 | 13m/m | 04-4074 | 19821201 | 20050927 |  |  | 1 | 07:조실경 | 0
1 | 07-001-083-00000 | 강윤택 | 연화지길54-6(교동 827 ) | (교동 827 ) |  | (교동 827 ) |  |  | 00:정상조정 | 가정용 | 13m/m | 04-4073 | 19970805 | 20050927 |  |  | 1 | 07:조실경 | 20
1 | 07-001-085-00000 | 이상휘 | 연화지길54-1(교동 828) | (교동 828) |  | (교동 828) |  |  | 00:정상조정 | 가정용 | 13m/m | 09001534 | 19980227 | 20090210 |  |  | 1 | 07:조실경 | 263
1 | 07-001-086-00000 | 박태호 | 연화지길58(교동 830) | (교동 830) |  | (교동 830) |  |  | 00:정상조정 | 가정용 | 13m/m | 09001531 | 19970805 | 20090210 |  |  | 1 | 07:조실경 | 80
1 | 07-001-087-00000 | 이명국 | 연화지길60-2(교동 831) | (교동 831) |  | (교동 831) |  |  | 00:정상조정 | 가정용 | 13m/m | 09001550 | 19980227 | 20090210 |  |  | 1 | 07:조실경 | 150
1 | 07-001-088-00000 | 김덕조 | 연화지길60-4(교동 832) | (교동 832) |  | (교동 832) | 011-679-5885 |  | 00:정상조정 | 가정용 | 13m/m | 09001549 | 19980107 | 20090210 |  |  | 1 | 07:조실경 | 2
1 | 07-001-089-00000 | 최인태 | 연화지길60-6(교동 404) | (교동 404) |  | (교동 404) |  | 011-803-2637 | 00:정상조정 | 가정용 | 13m/m | 09001545 | 19980217 | 20090210 |  |  | 1 | 07:조실경 | 370
1 | 07-001-090-00000 | 강귀선 | 연화지길60-8(교동 1-5) | (교동 1-5) |  | (교동 1-5) |  |  | 00:정상조정 | 가정용 | 13m/m | 03-11748 | 19821201 | 20031121 |  |  | 1 | 07:조실경 | 83
1 | 07-001-091-00000 | 김교옥 | 연화지길60-10(교동 833) | (교동 833) |  | (교동 833) | 431-8955 |  | 00:정상조정 | 가정용 | 13m/m | 03-11741 | 19821201 | 20031121 |  |  | 1 | 07:조실경 | 95
1 | 07-001-092-00000 | 박광호 | 연화지길60-16(교동 462-1) | (교동 462-1) |  | (교동 462-1) |  |  | 00:정상조정 | 가정용 | 13m/m | 09001546 | 19980227 | 20090210 |  |  | 1 | 07:조실경 | 187
1 | 07-001-093-00000 | 백만현 | 연화지길60-9(교동 459) | (교동 459) |  | (교동 459) | 434-4747 |  | 00:정상조정 | 가정용 | 13m/m | 13-031003 | 19821201 | 20130911 |  |  | 1 | 07:조실경 | 240
1 | 07-001-094-00000 | 백만현 | 연화지길60-9(교동 458) | (교동 458) |  | (교동 458) | 434-4747 | 010-3806-6251 | 00:정상조정 | 가정용 | 13m/m | 11-091198 | 19821201 | 20130227 |  |  | 1 | 07:조실경 | 56
1 | 07-001-095-00000 | 김안순 | 연화지길66(교동 834) | (교동 834) |  | (교동 834) |  |  | 00:정상조정 | 가정용 | 13m/m | 09001542 | 19980305 | 20090210 |  |  | 1 | 07:조실경 | 227
1 | 07-001-096-00000 | 최한종 | 연화지길68(교동 839) | (교동 839) |  | (교동 839) | 011-9375-6666 |  | 00:정상조정 | 가정용 | 13m/m | 09001540 | 19980302 | 20090210 |  |  | 1 | 07:조실경 | 131
1 | 07-001-096-00100 | 이두래 | 김산향교길14-2(교동 463) | (교동 463) |  | (교동 463) |  | 432-4957 | 00:정상조정 | 가정용 | 13m/m | 03-11747 | 19840906 | 20031121 |  |  | 1 | 07:조실경 | 105
1 | 07-001-096-00200 | 호창수 | 김산향교길6(교동 456) | (교동 456) |  | (교동 456) |  |  | 00:정상조정 | 일반용 | 13m/m | 1026904 | 19980305 | 20110120 |  |  | 1 | 07:조실경 | 64
1 | 07-001-097-00000 | 전인선 | 김산향교길18(교동 860) | (교동 860) |  | (교동 860) |  |  | 00:정상조정 | 가정용 | 13m/m | 09001210 | 19970605 | 20090210 |  |  | 1 | 07:조실경 | 250
1 | 07-002-001-00000 | 강만수 | 김산향교길14-4(교동 462-2) | (교동 462-2) |  | (교동 462-2) |  |  | 00:정상조정 | 가정용 | 13m/m | 09005224 | 19970127 | 20100104 |  |  | 1 | 07:조실경 | 263
1 | 07-002-002-00000 | 박경창 | 김산향교길14-5(교동 465) | (교동 465) |  | (교동 465) |  |  | 00:정상조정 | 가정용 | 13m/m | 03-11744 | 19870312 | 20031124 |  |  | 1 | 07:조실경 | 250
1 | 07-002-003-00000 | 우봉태 | 김산향교길21(교동 467) | (교동 467) |  | (교동 467) |  | 010-2776-6216 | 00:정상조정 | 가정용 | 13m/m | 09001084 | 19971010 | 20090210 |  |  | 1 | 07:조실경 | 99
1 | 07-002-004-00000 | 서원필 | 김산향교길21-8(교동 470) | (교동 470) |  | (교동 470) |  | 010-5281-0600 | 00:정상조정 | 가정용 | 13m/m | 09001071 | 19980302 | 20090210 |  |  | 1 | 07:조실경 | 453
1 | 07-002-005-00000 | 박희영 | 김산향교길33-3(교동 472) | (교동 472) |  | (교동 472) |  |  | 44:가구분할 | 가정용 | 13m/m | 09001208 | 19980217 | 20090210 |  |  | 3 | 07:조실경 | 840
1 | 07-002-006-00000 | 박상선 | 김산향교길33-1(교동 469) | (교동 469) |  | (교동 469) |  |  | 00:정상조정 | 가정용 | 13m/m | 09001199 | 19980302 | 20090210 |  |  | 1 | 07:조실경 | 149
1 | 07-002-007-00000 | 김상진 | 김산향교길33-6(교동 473) | (교동 473) |  | (교동 473) | 010-9672-3936 |  | 00:정상조정 | 가정용 | 13m/m | 09001203 | 19980302 | 20090210 |  |  | 1 | 07:조실경 | 1
1 | 07-002-008-00000 | 김종례 | 김산향교길35(교동 474) | (교동 474) |  | (교동 474) | 432-0314 |  | 00:정상조정 | 가정용 | 13m/m | 03-11750 | 19821201 | 20031124 |  |  | 1 | 07:조실경 | 68
1 | 07-002-009-00000 | 최영오 | 김산향교길37(교동 475) | (교동 475) |  | (교동 475) | 432-6341 |  | 00:정상조정 | 가정용 | 13m/m | 04-4246 | 19971010 | 20070620 |  |  | 1 | 07:조실경 | 187
1 | 07-002-010-00000 | 김현수 | 김산향교길39(교동 476) | (교동 476) |  | (교동 476) |  |  | 00:정상조정 | 가정용 | 13m/m | 12-070421 | 19980302 | 20141231 |  |  | 1 | 07:조실경 | 7
1 | 07-002-011-00000 | 조영제 | 김산향교길41(교동 478) | (교동 478) |  | (교동 478) |  |  | 00:정상조정 | 가정용 | 13m/m | 09001192 | 19980302 | 20090210 |  |  | 1 | 07:조실경 | 5
1 | 07-002-013-00000 | 강도준 | 김산향교1길2-28(교동 2-2) | (교동 2-2) |  | (교동 2-2) |  |  | 00:정상조정 | 가정용 | 13m/m | 03-11743 | 19821201 | 20031124 |  |  | 1 | 07:조실경 | 106
1 | 07-002-014-00000 | 변외남 | 김산향교길59(교동 846) | (교동 846) |  | (교동 846) |  |  | 00:정상조정 | 가정용 | 13m/m | 09001075 | 19980107 | 20090210 |  |  | 1 | 07:조실경 | 105
1 | 07-002-015-00000 | 정용배 | 김산향교길55-4(교동 425) | (교동 425) |  | (교동 425) |  |  | 00:정상조정 | 가정용 | 13m/m | 09001088 | 19971010 | 20090210 |  |  | 1 | 07:조실경 | 283
1 | 07-002-016-00000 | 김기윤 | 김산향교길55-5(교동 426-3) | (교동 426-3) |  | (교동 426-3) |  |  | 90:정지(일시중 | 가정용 | 13m/m | 09001073 | 19980302 | 20090210 |  |  | 1 | 07:조실경 | 0
1 | 07-002-018-00000 | 김순애 | 김산향교1길2-31(교동 434) | (교동 434) |  | (교동 434) |  |  | 00:정상조정 | 가정용 | 13m/m | 09001077 | 19980302 | 20090210 |  |  | 1 | 07:조실경 | 180
1 | 07-002-019-00000 | 변오근 | 김산향교1길2-33(교동 433) | (교동 433) |  | (교동 433) |  |  | 44:가구분할 | 가정용 | 13m/m | 09001082 | 19980302 | 20090210 |  |  | 2 | 07:조실경 | 115
1 | 07-002-021-00000 | 우봉래 | 김산향교1길2-39(교동 480) | (교동 480) |  | (교동 480) |  |  | 00:정상조정 | 가정용 | 13m/m | 09001089 | 19821201 | 20090210 |  |  | 1 | 07:조실경 | 125
1 | 07-002-024-00000 | 곽성재 | 김산향교1길2-27(교동 424) | (교동 424) |  | (교동 424) |  |  | 00:정상조정 | 가정용 | 13m/m | 04-4072 | 19970205 | 20050927 |  |  | 1 | 07:조실경 | 101
1 | 07-002-025-00000 | 구영용 | 김산향교1길2-23(교동 436) | (교동 436) |  | (교동 436) |  | 010-3818-3122 | 00:정상조정 | 가정용 | 13m/m | 12-070498 | 19971010 | 20140218 |  |  | 1 | 07:조실경 | 92
1 | 07-002-025-00100 | 백남일 | 김산향교길31(교동 468) | (교동 468) |  | (교동 468) |  |  | 00:정상조정 | 가정용 | 13m/m | 03-12056 | 19901120 | 20031124 |  |  | 1 | 07:조실경 | 106
1 | 07-002-026-00000 | 김무성 | 김산향교1길2-21(교동 485) | (교동 485) |  | (교동 485) |  |  | 00:정상조정 | 가정용 | 13m/m | 09001080 | 19821201 | 20090210 |  |  | 1 | 07:조실경 | 179
1 | 07-002-026-00100 | 김천시장(김산향교) | 김산향교1길2-19(교동 437) | (교동 437) |  | (교동 437) |  |  | 00:정상조정 | 가정용 | 20m/m | 02-03587 | 20030305 |  |  |  | 1 | 07:조실경 | 43
1 | 07-002-030-00000 | 이동열 | 김산향교1길12-10(교동 438) | (교동 438) |  | (교동 438) |  | 010-4655-9048 | 00:정상조정 | 가정용 | 13m/m | 09001079 | 19971010 | 20090210 |  |  | 1 | 07:조실경 | 100
1 | 07-002-031-00000 | 이상천 | 김산향교1길12-12(교동 402) | (교동 402) |  | (교동 402) |  |  | 00:정상조정 | 가정용 | 13m/m | 09001083 | 19821201 | 20090210 |  |  | 1 | 07:조실경 | 143
1 | 07-002-032-00000 | 전한태 | 김산향교1길12-11(교동 396) | (교동 396) |  | (교동 396) |  |  | 00:정상조정 | 가정용 | 13m/m | 09001087 | 19971010 | 20090210 |  |  | 1 | 07:조실경 | 98
1 | 07-002-034-00000 | 조용득 | 김산향교1길12-7(교동 442) | (교동 442) |  | (교동 442) |  |  | 00:정상조정 | 가정용 | 13m/m | 09001072 | 19971010 | 20090210 |  |  | 1 | 07:조실경 | 169
1 | 07-002-035-00000 | 박남이 | 김산향교1길12, 나동201호(교동 443,수도APT) | (교동 443,수도APT) |  | (교동 443,수도APT) | 433-4154 |  | 00:정상조정 | 가정용 | 13m/m | 77169332 | 19821201 |  |  |  | 1 | 07:조실경 | 0
1 | 07-002-036-00000 | 지종수 | 김산향교1길2-9(교동 444) | (교동 444) |  | (교동 444) |  |  | 00:정상조정 | 가정용 | 13m/m | 03-25674 | 19821201 | 20031125 |  |  | 1 | 07:조실경 | 78
1 | 07-002-037-00000 | 이민재 | 김산향교1길2-7(교동 445) | (교동 445) |  | (교동 445) |  |  | 00:정상조정 | 가정용 | 13m/m | 09001085 | 19980303 | 20090210 |  |  | 1 | 07:조실경 | 9
1 | 07-002-038-00000 | 장정순 | 김산향교1길13(교동 446) | (교동 446) |  | (교동 446) | 4322365 | 010-8562-8858 | 44:가구분할 | 가정용 | 20m/m | 09001078 | 19821201 | 20090210 |  |  | 3 | 07:조실경 | 345
1 | 07-002-039-00000 | 오승욱 | 김산향교1길5(교동 447-1) | (교동 447-1) |  | (교동 447-1) | 436-1086 | 010-4411-1086 | 00:정상조정 | 가정용 | 13m/m | 0029093 | 19971010 | 20010208 |  |  | 1 | 07:조실경 | 275
1 | 07-002-041-00000 | 이응갑 | 김산향교1길1(교동 447-2) | (교동 447-2) |  | (교동 447-2) | 439-3917 | 010-3083-3917 | 00:정상조정 | 가정용 | 13m/m | 13-035744 | 19821201 | 20131203 |  |  | 1 | 07:조실경 | 189
1 | 07-002-042-00000 | 김만영 | 김산향교길17(교동 450) | (교동 450) |  | (교동 450) |  |  | 00:정상조정 | 가정용 | 13m/m | 09001323 | 19980303 | 20090210 |  |  | 1 | 07:조실경 | 105
1 | 07-002-043-00000 | 양광배 | 김산향교길13(교동 451) | (교동 451) |  | (교동 451) |  |  | 00:정상조정 | 가정용 | 13m/m | 09001319 | 19980303 | 20090210 |  |  | 1 | 07:조실경 | 0
1 | 07-002-043-00100 | 구읍경노당 | 김산향교길11-3(교동 456) | (교동 456) |  | (교동 456) |  |  | 00:정상조정 | 가정용 | 13m/m | 02-41410 | 20010320 | 20030110 |  |  | 1 | 07:조실경 | 110
1 | 07-002-044-00000 | 이타수 | 김산향교길11-6(교동 452) | (교동 452) |  | (교동 452) |  |  | 00:정상조정 | 가정용 | 13m/m | 09001317 | 19980303 | 20090210 |  |  | 1 | 07:조실경 | 314
1 | 07-002-045-00000 | 손진봉 | 김산향교길11-4(교동 452-1) | (교동 2-1) |  | (교동 2-1) |  | 010-9695-9705 | 00:정상조정 | 가정용 | 13m/m | 09001320 | 19980303 | 20090210 |  |  | 1 | 07:조실경 | 0
1 | 07-002-045-00100 | 이복순 | 김산향교길11-5(교동 455-1) | (교동 455-1) |  | (교동 455-1) | 439-3497 |  | 00:정상조정 | 가정용 | 13m/m | 09001326 | 19980306 | 20090210 |  |  | 1 | 07:조실경 | 309
1 | 07-002-046-00000 | 탁영근 | 김산향교길9(교동 2-1) | (교동 2-1) |  | (교동 2-1) | 434-8550 |  | 00:정상조정 | 가정용 | 13m/m | 12-005656 | 19980303 | 20121116 |  |  | 1 | 07:조실경 | 78
1 | 07-002-047-00000 | 탁영배 | 김산향교길9(교동 457) | (교동 457) |  | (교동 457) | 434-8550 |  | 00:정상조정 | 가정용 | 13m/m | 9746076 | 19980303 |  |  |  | 2 | 07:조실경 | 4
1 | 07-002-048-00000 | 박봉선 | 김산향교길3(교동 845) | (교동 845) |  | (교동 845) |  | 010-3775-3372 | 00:정상조정 | 가정용 | 13m/m | 12-070457 | 19980303 | 20141125 |  |  | 1 | 07:조실경 | 183
1 | 07-002-049-00000 | 박길웅 | 교동 147 | [5 empty] | 00:정상조정 | 가정용 | 13m/m | 9746300 | 19980305 |  |  |  | 1 | 07:조실경 | 99
1 | 07-002-050-00000 | 김진수 | 교동 372 |  |  |  | 433-2500 |  | 00:정상조정 | 가정용 | 13m/m | 03-11746 | 19821201 | 20031125 |  |  | 1 | 07:조실경 | 87
1 | 07-002-050-00100 | 김진수 | 구읍길106(교동 382-2) | (교동 382-2) |  | (교동 382-2) | 010-9039-3777 |  | 00:정상조정 | 가정용 | 13m/m | 0203419 | 20020624 |  |  |  | 1 | 07:조실경 | 127
1 | 07-002-051-00000 | 오세창 | 동산길10(교동 453) | (교동 453) |  | (교동 453) |  |  | 00:정상조정 | 가정용 | 13m/m | 09001197 | 19980304 | 20090210 |  |  | 1 | 07:조실경 | 118
1 | 07-002-052-00000 | 진기상 | 동산길10-1(교동 453-1) | (교동 453-1) |  | (교동 453-1) |  |  | 00:정상조정 | 가정용 | 13m/m | 09001202 | 19980304 | 20090210 |  |  | 1 | 07:조실경 | 97
1 | 07-002-053-00000 | 배영근 | 동산길12(교동 402) | (교동 402) |  | (교동 402) |  |  | 00:정상조정 | 가정용 | 13m/m | 09001200 | 19980304 | 20090210 |  |  | 1 | 07:조실경 | 312
1 | 07-002-055-00000 | 윤용국 | 동산길23(교동 395) | (교동 395) |  | (교동 395) | 430-0948 |  | 00:정상조정 | 가정용 | 13m/m | 9746005 | 19980304 |  |  |  | 1 | 07:조실경 | 4
1 | 07-002-061-00000 | 김석범 | 갯샘길18-10(교동 401-1) | (교동 401-1) |  | (교동 401-1) |  |  | 98:폐전(직권) | 가정용 | 13m/m | 09000941 | 19980305 | 20090210 |  |  | 1 | 07:조실경 | 0
1 | 07-002-063-00000 | 백남성 | 동산길17(교동 404) | (교동 404) |  | (교동 404) |  |  | 00:정상조정 | 가정용 | 13m/m | 09001195 | 19980304 | 20090210 |  |  | 1 | 07:조실경 | 209
1 | 07-002-064-00000 | 안복남 | 동산길15(교동 392-15) | (교동 392-15) |  | (교동 392-15) |  |  | 00:정상조정 | 가정용 | 13m/m | 09001193 | 19970305 | 20090210 |  |  | 1 | 07:조실경 | 118
1 | 07-002-065-00000 | 최창림 | 동산길11-12(교동 392-16) | (교동 392-16) |  | (교동 392-16) | 010-9033-1564 |  | 00:정상조정 | 가정용 | 13m/m | 09001191 | 19821201 | 20090210 |  |  | 1 | 07:조실경 | 349
1 | 07-002-066-00000 | 전인수 | 동산1길12(교동 401-2) | (교동 401-2) |  | (교동 401-2) |  |  | 00:정상조정 | 가정용 | 13m/m | 03-12052 | 19821201 | 20031125 |  |  | 1 | 07:조실경 | 280
1 | 07-002-067-00000 | 변병호 | 동산길11-14(교동 467) | (교동 467) |  | (교동 467) |  |  | 00:정상조정 | 가정용 | 13m/m | 13-030491 | 19980305 | 20130911 |  |  | 1 | 07:조실경 | 158
1 | 07-002-069-00000 | 김동현 | 동산길11(교동 432) | (교동 432) |  | (교동 432) |  |  | 00:정상조정 | 가정용 | 13m/m | 09001209 | 19980304 | 20090210 |  |  | 1 | 07:조실경 | 220
1 | 07-002-070-00000 | 백호성 | 동산길1(교동 383) | (교동 383) |  | (교동 383) | 432-4410 |  | 00:정상조정 | 가정용 | 13m/m | 09001205 | 19980217 | 20090210 |  |  | 1 | 07:조실경 | 12
1 | 07-002-071-00000 | 백성규 | 구읍길114(교동 426) | (교동 426) |  | (교동 426) |  |  | 00:정상조정 | 가정용 | 13m/m | 09001196 | 19980305 | 20090210 |  |  | 1 | 07:조실경 | 170
1 | 07-002-072-00000 | 황동서 | 동산길11-15(교동 392-10) | (교동 392-10) |  | (교동 392-10) |  |  | 00:정상조정 | 가정용 | 13m/m | 03-11742 | 19821201 | 20031125 |  |  | 1 | 07:조실경 | 115
1 | 07-002-072-00100 | 전제국 | 구읍길118(교동 385) | (교동 385) |  | (교동 385) | 434-2846 | 010-9771-2846 | 00:정상조정 | 가정용 | 20m/m | 96-17173 | 19950320 | 20011117 |  |  | 1 | 07:조실경 | 674
1 | 07-002-073-00000 | 금산동사무소(대신동) | 구읍길122(교동 388) | (교동 388) |  | (교동 388) |  |  | 00:정상조정 | 일반용 | 13m/m | 10026877 | 19890907 | 20110117 |  |  | 1 | 07:조실경 | 218
1 | 07-002-077-00000 | 정영욱 | 갯샘길28-4(교동 404) | (교동 404) |  | (교동 404) |  |  | 00:정상조정 | 가정용 | 13m/m | 09000944 | 19980305 | 20090210 |  |  | 1 | 07:조실경 | 7
1 | 07-002-078-00000 | 김종율 | 김산향교1길48-10(교동 406-4) | (교동 406-4) |  | (교동 406-4) |  |  | 00:정상조정 | 가정용 | 13m/m | 11011277 | 19980305 | 20110130 |  |  | 1 | 07:조실경 | 57
1 | 07-002-079-00000 | 임화(임경호) | 김산향교1길48-3(교동 357-2) | (교동 357-2) |  | (교동 357-2) | 436-8718 |  | 00:정상조정 | 가정용 | 13m/m | 08013087 | 19980305 | 20090603 |  |  | 1 | 07:조실경 | 429
1 | 07-002-080-00000 | 김현구 | 김산향교1길54(교동 371-1) | (교동 371-1) |  | (교동 371-1) |  |  | 00:정상조정 | 가정용 | 13m/m | 09000942 | 19980305 | 20090210 |  |  | 1 | 07:조실경 | 178
1 | 07-002-081-00000 | 강영순 | 김산향교1길48-1(교동 372-3) | (교동 372-3) |  | (교동 372-3) |  |  | 00:정상조정 | 가정용 | 13m/m | 09000947 | 19980305 | 20090210 |  |  | 1 | 07:조실경 | 238
1 | 07-002-082-00000 | 여득구 | 김산향교1길49(교동 372) | (교동 372) |  | (교동 372) | 010-2788-6828 |  | 00:정상조정 | 가정용 | 13m/m | 09000933 | 19980305 | 20090210 |  |  | 1 | 07:조실경 | 4
1 | 07-002-083-00000 | 이동신 | 갯샘길29(교동 404-6) | (교동 404-6) |  | (교동 404-6) |  |  | 00:정상조정 | 가정용 | 13m/m | 09000946 | 19980306 | 20090210 |  |  | 1 | 07:조실경 | 80
1 | 07-002-084-00000 | 정운화 | 갯샘길20-3(교동 372-6) | (교동 372) |  | (교동 372) |  | 010-7128-7272 | 00:정상조정 | 가정용 | 13m/m | 12-070509 | 19980305 | 20130826 |  |  | 1 | 07:조실경 | 320
1 | 07-002-084-00200 | 서맹연 | 김천시 갯샘길22(교동 372-7) | (교동 372-7) |  | (교동 372-7) |  | 010-9241-5599 | 00:정상조정 | 가정용 | 13m/m | 12-028780 | 20120711 |  |  |  | 1 | 07:조실경 | 149
1 | 07-002-084-00300 | 전재기 | 갯샘길24(교동 371),빌라 |  |  |  |  | 010-2082-3335 | 44:가구분할 | 가정용 | 40m/m | 13-000468 | 20131203 |  |  |  | 5 | 07:조실경 | 1619
1 | 07-002-085-00000 | 정용자 | 갯샘길18(교동 404-7) | (교동 404-7) |  | (교동 404-7) |  |  | 00:정상조정 | 가정용 | 20m/m | 08013075 | 19821201 | 20090501 |  |  | 1 | 07:조실경 | 218
1 | 07-002-085-00100 | 유갑득 | 갯샘길12(교동 404-11) | (교동 404-11) |  | (교동 404-11) | 435-8806 |  | 44:가구분할 | 가정용 | 13m/m | 09001198 | 19980107 | 20090210 |  |  | 3 | 07:조실경 | 328
1 | 07-002-085-00200 | 이성무 | 김산향교1길39(교동 372) | (교동 372) |  | (교동 372) |  |  | 00:정상조정 | 가정용 | 13m/m | 09001206 | 19930614 | 20090210 |  |  | 1 | 07:조실경 | 179
1 | 07-002-087-00000 | 백원목 | 갯샘길28(교동 372) | (교동 372) |  | (교동 372) |  |  | 00:정상조정 | 가정용 | 13m/m | 03-12042 | 19821201 | 20031125 |  |  | 1 | 07:조실경 | 435
1 | 07-002-088-00000 | 이대식 | 갯샘길30-6(교동 364-13) | (교동 425) |  | (교동 425) |  |  | 44:가구분할 | 가정용 | 20m/m | 06-002598 | 19980306 | 20131126 |  |  | 2 | 07:조실경 | 1252
1 | 07-002-089-00000 | 김말임 | 김산향교1길53(교동 364-15) | (교동 364-15) |  | (교동 364-15) | 010-9741-0224 |  | 00:정상조정 | 가정용 | 13m/m | 09005230 | 19980306 | 20100104 |  |  | 1 | 07:조실경 | 96
1 | 07-002-090-00000 | 정윤희 | 갯샘길30-3(교동 364-7) | (교동 364-7) |  | (교동 364-7) | 436-3591 | 010-4549-3591 | 00:정상조정 | 가정용 | 13m/m | 12-005652 | 19980306 | 20130219 |  |  | 1 | 07:조실경 | 211
1 | 07-002-091-00000 | 천병인 | 갯샘길32(교동 364-9) | (교동 364-9) |  | (교동 364-9) | 010-9690-1138 |  | 00:정상조정 | 가정용 | 13m/m | 09000948 | 19980306 | 20090210 |  |  | 1 | 07:조실경 | 298
1 | 07-002-092-00000 | 여항구 | 구읍길158(교동 365-3) | (교동 365-3) |  | (교동 365-3) |  |  | 00:정상조정 | 가정용 | 13m/m | 09000939 | 19980306 | 20090210 |  |  | 1 | 07:조실경 | 363
1 | 07-002-092-00100 | 여항구(코아루짜장) | 구읍길156(교동 365-4) | (교동 365-4) |  | (교동 365-4) |  | 434-3515 | 00:정상조정 | 일반용 | 13m/m | 003584 | 20000530 |  |  |  | 1 | 07:조실경 | 467
1 | 07-002-094-00000 | 전인순 | 구읍길150(교동 368-1) | (교동 368-1) |  | (교동 368-1) |  |  | 00:정상조정 | 일반용 | 20m/m | 09-000037 | 20090902 |  |  |  | 1 | 07:조실경 | 560
1 | 07-002-094-00200 | 김영호 | 구읍길142-3(교동 372-11) | (교동 372-11) |  | (교동 372-11) | 016-9502-8181 |  | 00:정상조정 | 일반용 | 13m/m | 03-12047 | 19831024 | 20031126 |  |  | 1 | 07:조실경 | 279
1 | 07-002-096-00000 | 김복순 | 구읍길146-6(교동 372-10) | (교동 372-10) |  | (교동 372-10) |  |  | 00:정상조정 | 가정용 | 13m/m | 09000937 | 19980306 | 20090210 |  |  | 1 | 07:조실경 | 101
1 | 07-002-100-00000 | 이영식 | 교동택지1길27(교동 1013) | (교동 1013) |  | (교동 1013) |  |  | 00:정상조정 | 가정용 | 13m/m | 09001823 | 19990318 | 20090210 |  |  | 1 | 07:조실경 | 307
1 | 07-002-100-00100 | 강영숙 | 교동택지1길25(교동1014) | (교동1014) |  | (교동1014) |  |  | 00:정상조정 | 가정용 | 13m/m | 0112807 | 20010801 |  |  |  | 1 | 07:조실경 | 95
1 | 07-002-101-00000 | 임송규 | 교동택지1길17(교 동 991) | (교 동 991) |  | (교 동 991) |  |  | 00:정상조정 | 가정용 | 13m/m | 09001822 | 19990727 | 20090210 |  |  | 1 | 07:조실경 | 144
1 | 07-002-102-00000 | 김상조 | 교동택지2길9(교동 1029) | (교동 1029) |  | (교동 1029) | 430-1662 | 010-3531-0038 | 00:정상조정 | 일반용 | 13m/m | 09001814 | 19991105 | 20090210 |  |  | 1 | 07:조실경 | 105
1 | 07-002-102-00500 | 전복순 | 교동택지2길26(교동 403-1) | (교동 403-1) |  | (교동 403-1) |  | 010-8576-4687 | 00:정상조정 | 가정용 | 13m/m | 12-063149 | 20121125 |  |  |  | 1 | 07:조실경 | 248
1 | 07-002-102-00600 | 임진석 | 교동택지2길25(교 동 1062) | (교 동 1062) |  | (교 동 1062) |  |  | 00:정상조정 | 일반용 | 20m/m | 03-001549 | 20040320 |  |  |  | 1 | 07:조실경 | 208
1 | 07-002-102-00800 | 이한석 | 교동택지2길35(교동 1060) | (교동 1060) |  | (교동 1060) |  |  | 44:가구분할 | 가정용 | 25m/m | 07-000945 | 20071101 |  |  |  | 3 | 07:조실경 | 531
1 | 07-002-102-00900 | 김천검찰청(달봉하우스) | 교동택지2길37(교동 1059) | (교동 1059) |  | (교동 1059) |  | 010-8568-1957 | 00:정상조정 | 일반용 | 25m/m | 06-003652 | 20070629 |  |  |  | 1 | 07:조실경 | 480
1 | 07-002-103-00000 | 배석희 | 교동택지3길1(교동 1032) | (교동 1032) |  | (교동 1032) | 010-2034-6185 |  | 00:정상조정 | 가정용 | 13m/m | 09001812 | 20000420 | 20090210 |  |  | 1 | 07:조실경 | 123
1 | 07-002-104-00000 | 오중기 | 교동택지3길8(교동 1021) | (교동 1021) |  | (교동 1021) | 010-3804-4636 |  | 00:정상조정 | 가정용 | 13m/m | 09006485 | 20001214 | 20100104 |  |  | 1 | 07:조실경 | 316
1 | 07-002-104-00100 | 이현우 | 교동택지3길12(교동 1022) | (교동 1022) |  | (교동 1022) | 432-5951 |  | 00:정상조정 | 가정용 | 13m/m | 13-030018 | 20020423 | 20141027 |  |  | 1 | 07:조실경 | 21
1 | 07-002-104-00200 | 박용호 | 교동택지3길14(교동 1023) | (교동 1023) |  | (교동 1023) | 432-6674 |  | 00:정상조정 | 가정용 | 20m/m | 03-4574 | 20020320 | 20031021 |  |  | 1 | 07:조실경 | 290
1 | 07-002-105-00000 | 김영애 | 교동택지3길13(교동 1042) | (교동 1042) |  | (교동 1042) | 010-9390-9699 |  | 00:정상조정 | 가정용 | 13m/m | 03-25641 | 20010430 | 20040124 |  |  | 1 | 07:조실경 | 111
1 | 07-002-105-00100 | 이석구 | 교동택지3길15(교동 1041) | (교동 1041) |  | (교동 1041) |  | 010-3128-0511 | 00:정상조정 | 가정용 | 13m/m | 01-48970 | 20020304 |  |  |  | 1 | 07:조실경 | 108
1 | 07-002-105-00200 | 김영진 | 교동택지3길7(교동 1044) | (교동 1044) |  | (교동 1044) | 434-5987 |  | 00:정상조정 | 가정용 | 13m/m | 0112774 | 20010602 |  |  |  | 1 | 07:조실경 | 227
1 | 07-002-106-00000 | 이한재 | 교동택지2길19-12(교동 1050) | (교동 1050) |  | (교동 1050) |  |  | 44:가구분할 | 가정용 | 25m/m | 07-000941 | 20071214 |  |  |  | 4 | 07:조실경 | 412
1 | 07-002-106-00300 | 박휘호(우미랑) | 교동택지2길19-14(교동 1051) | (교동 1051) |  | (교동 1051) |  | 010-9990-1455 | 44:가구분할 | 가정용 | 25m/m | 07-003224 | 20071224 |  |  |  | 2 | 07:조실경 | 646
1 | 07-002-106-00400 | 이한재 | 교동택지2길19-16(교동 1052) | (교동 1052) |  | (교동 1052) |  |  | 44:가구분할 | 가정용 | 25m/m | 07-003216 | 20071224 |  |  |  | 8 | 07:조실경 | 954
1 | 07-002-107-00000 | 박영순 | 교동택지2길75(교동 1033) | (교동 1033) |  | (교동 1033) | 436-2911 |  | 00:정상조정 | 가정용 | 20m/m | 01-526 | 20010713 |  |  |  | 1 | 07:조실경 | 189
1 | 07-002-107-00100 | 이언정 | 교동택지4길40(교동 1005) | (교동 1005) |  | (교동 1005) |  |  | 00:정상조정 | 가정용 | 20m/m | 03-1004 | 20030523 | 20031011 |  |  | 1 | 07:조실경 | 173
1 | 07-002-107-00300 | 이경호 | 교동택지4길34(교동 1003) | (교동 1003) |  | (교동 1003) |  | 010-9823-7706 | 00:정상조정 | 일반용 | 25m/m | 03-11470 | 20041028 |  |  |  | 1 | 07:조실경 | 353
1 | 07-002-107-00400 | 문장극 | 교동택지4길42(교동 1006) | (교동 1006) |  | (교동 1006) | 011-826-0781 |  | 00:정상조정 | 일반용 | 20m/m | 11001108 | 20050427 | 20111005 |  |  | 1 | 07:조실경 | 690
1 | 07-002-108-00000 | 정인수 | 교동택지1길31(교동 1011) | (교동 1011) |  | (교동 1011) |  | 010-6543-4978 | 00:정상조정 | 가정용 | 13m/m | 13-030006 | 20020418 | 20141027 |  |  | 1 | 07:조실경 | 190
1 | 07-002-108-00200 | 박미영 | 교동택지1길37(교동 1009) | (교동 1009) |  | (교동 1009) |  | 010-6530-3385 | 00:정상조정 | 일반용 | 20m/m | 11-002702 | 20040412 | 20140926 |  |  | 1 | 07:조실경 | 179
1 | 07-002-108-00300 | 이명진 | 교동택지2길83(교동 1007) | (교동 1007) |  | (교동 1007) |  | 010-3809-4459 | 00:정상조정 | 일반용 | 20m/m | 04-000762 | 20050601 | 20050601 |  |  | 1 | 07:조실경 | 1022
1 | 07-002-110-00000 | 이병철 | 교동택지1길3(교동 997) | (교동 997) |  | (교동 997) | 433-1108 |  | 00:정상조정 | 가정용 | 13m/m | 09001829 | 20000326 | 20090210 |  |  | 1 | 07:조실경 | 154
1 | 07-002-112-00000 | 김영달 | 구읍길168(교동 981) | (교동 981) |  | (교동 981) |  |  | 00:정상조정 | 일반용 | 25m/m | 04-1874 | 20040316 | 20050104 |  |  | 1 | 07:조실경 | 567
1 | 07-002-115-00000 | 윤귀란 | 교동택지4길12(교동 985) | (교동 985) |  | (교동 985) | 010-2585-0778 |  | 00:정상조정 | 일반용 | 13m/m | 04-012292 | 20040324 |  |  |  | 1 | 07:조실경 | 162
1 | 07-002-118-00000 | 신창수 | 교동 988 |  |  |  |  | 010-9956-7980 | 00:정상조정 | 일반용 | 20m/m | 11-003163 | 20111006 |  |  |  | 1 | 07:조실경 | 555
1 | 07-002-121-00000 | 김효정 | 교동택지4길24(교동 999) | (교동 999) |  | (교동 999) |  |  | 00:정상조정 | 일반용 | 20m/m | 09000659 | 20091126 | 20101012 |  |  | 1 | 07:조실경 | 345
1 | 07-002-123-00000 | 박인용 | 교동택지4길30(교동 1001) | (교동 1001) |  | (교동 1001) |  | 011-828-7066 | 00:정상조정 | 일반용 | 20m/m | 12-004344 | 20130822 |  |  |  | 1 | 07:조실경 | 214
1 | 07-003-001-00000 | 김용택 | 삼락길117-6(삼락동 108) | (삼락동 108) |  | (삼락동 108) |  |  | 00:정상조정 | 가정용 | 13m/m | 09001539 | 19821201 | 20090210 |  |  | 1 | 07:조실경 | 324
1 | 07-003-002-00000 | 김금진 | 삼락길117-2(삼락동 109) | (삼락동 109) |  | (삼락동 109) |  |  | 00:정상조정 | 가정용 | 13m/m | 09001548 | 19980306 | 20090210 |  |  | 1 | 07:조실경 | 193
1 | 07-003-002-00200 | 조영길 | 구읍길171(삼락동 112-13) | (삼락동 112-13) |  | (삼락동 112-13) | 436-8274 |  | 00:정상조정 | 가정용 | 13m/m | 11011041 | 19870507 | 20110302 |  |  | 1 | 07:조실경 | 39
1 | 07-003-002-00300 | 백기동 | 삼락길115(삼락동 108) | (삼락동 108) |  | (삼락동 108) |  |  | 00:정상조정 | 가정용 | 13m/m | 09001535 | 19980306 | 20090210 |  |  | 1 | 07:조실경 | 151
1 | 07-003-002-00400 | 임화 | 구읍길123(삼락동 134) | (삼락동 134) |  | (삼락동 134) |  |  | 00:정상조정 | 가정용 | 13m/m | 09001307 | 19981002 | 20090210 |  |  | 1 | 07:조실경 | 47
1 | 07-003-002-00700 | 김동현 | 삼락동 1320 |  |  |  |  | 011.826.0781 | 00:정상조정 | 일반용 | 25m/m | 14-002012 | 20150706 |  |  |  | 1 | 07:조실경 | 58
1 | 07-003-003-00000 | 박희철 | 삼락길109(삼락동 111-1) | (삼락동 111-1) |  | (삼락동 111-1) |  |  | 00:정상조정 | 가정용 | 13m/m | 09001287 | 19980306 | 20090210 |  |  | 1 | 07:조실경 | 169
1 | 07-003-004-00000 | 홍순호 | 삼락길105(삼락동 114) | (삼락동 114) |  | (삼락동 114) |  |  | 00:정상조정 | 가정용 | 13m/m | 09001286 | 19980306 | 20090210 |  |  | 1 | 07:조실경 | 126
1 | 07-003-005-00000 | 이영수 | 삼락길104-3(삼락동 113) | (삼락동 113) |  | (삼락동 113) | 011-9869-6078 | 010-8869-6078 | 00:정상조정 | 가정용 | 13m/m | 13-030493 | 19821201 | 20130911 |  |  | 1 | 07:조실경 | 30
1 | 07-003-006-00000 | 김경희 | 삼락길104-4(삼락동 104) | (삼락동 104) |  | (삼락동 104) |  |  | 00:정상조정 | 가정용 | 13m/m | 09001536 | 19980306 | 20090210 |  |  | 1 | 07:조실경 | 212
1 | 07-003-006-00100 | 신호철 | 삼락길104-8(삼락동 112-11) | (삼락동 112-11) |  | (삼락동 112-11) |  |  | 00:정상조정 | 가정용 | 13m/m | 09001811 | 19980306 | 20090210 |  |  | 1 | 07:조실경 | 269
1 | 07-003-007-00000 | 백상기 | 삼락길104(삼락동 209) | (삼락동 209) |  | (삼락동 209) |  |  | 00:정상조정 | 가정용 | 13m/m | 09001278 | 19980309 | 20090210 |  |  | 1 | 07:조실경 | 462
1 | 07-003-008-00000 | 강상국 | 삼락길103(삼락동 114-2) | (삼락동 114-2) |  | (삼락동 114-2) | 430-5145 |  | 44:가구분할 | 가정용 | 13m/m | 09001277 | 19980309 | 20090210 |  |  | 2 | 07:조실경 | 233
1 | 07-003-009-00000 | 이재용 | 김천시 삼락길99(삼락동 114) | (삼락동 114) |  | (삼락동 114) |  |  | 00:정상조정 | 가정용 | 13m/m | 09001279 | 19980310 | 20090210 |  |  | 1 | 07:조실경 | 118
1 | 07-003-010-00000 | 전성숙 | 삼락길98(삼락동 114) | (삼락동 114) |  | (삼락동 114) |  |  | 00:정상조정 | 가정용 | 13m/m | 09001276 | 19980309 | 20090210 |  |  | 1 | 07:조실경 | 208
1 | 07-003-012-00000 | 이재만 | 삼락길93(삼락동 115) | (삼락동 115) |  | (삼락동 115) |  | 010.5054.0498 | 00:정상조정 | 가정용 | 20m/m | 15-011120 | 19980309 | 20151204 |  |  | 1 | 07:조실경 | 171
1 | 07-003-013-00000 | 이태형 | 삼락길91(삼락동 115-1) | (삼락동 115-1) |  | (삼락동 115-1) |  |  | 00:정상조정 | 가정용 | 13m/m | 09001274 | 19821201 | 20090210 |  |  | 1 | 07:조실경 | 261
1 | 07-003-015-00000 | 백치영 | 삼락5길3-1(삼락동 116) | (삼락동 116) |  | (삼락동 116) |  |  | 00:정상조정 | 가정용 | 20m/m | 03-4565 | 19821201 | 20031212 |  |  | 1 | 07:조실경 | 143
1 | 07-003-017-00000 | 이재복 | 삼락5길3-5(삼락동 114-9) | (삼락동 114-9) |  | (삼락동 114-9) | 432-5962 |  | 00:정상조정 | 가정용 | 13m/m | 09000935 | 19980309 | 20090210 |  |  | 1 | 07:조실경 | 325
1 | 07-003-018-00000 | 이재복 | 삼락5길3-7(삼락동 114-12) | (삼락동 114-12) |  | (삼락동 114-12) |  |  | 00:정상조정 | 일반용 | 13m/m | 09-021612 | 19971107 | 20100329 |  |  | 1 | 07:조실경 | 409
1 | 07-003-019-00000 | 이재복 | 삼락5길3-9(삼락동 114-11) | (삼락동 114-11) |  | (삼락동 114-11) |  |  | 00:정상조정 | 가정용 | 13m/m | 09-021612 | 19970127 | 20100329 |  |  | 1 | 07:조실경 | 69
1 | 07-003-020-00000 | 최정수 | 삼락5길3-12(삼락동 120-1) | (삼락동 120-1) |  | (삼락동 120-1) |  |  | 00:정상조정 | 가정용 | 13m/m | 03-12051 | 19821201 | 20031126 |  |  | 1 | 07:조실경 | 209
1 | 07-003-021-00000 | 김판식 | 구읍길153(삼락동 121) | (삼락동 121) |  | (삼락동 121) |  |  | 00:정상조정 | 일반용 | 13m/m | 09000940 | 19871207 | 20090210 |  |  | 1 | 07:조실경 | 112
1 | 07-003-022-00000 | 김무선(최안자) | 구읍길151-4(삼락동 120) | (삼락동 120) |  | (삼락동 120) | 016-502-7067 |  | 00:정상조정 | 가정용 | 20m/m | 03-4564 | 19870507 | 20031211 |  |  | 1 | 07:조실경 | 462
1 | 07-003-023-00000 | 김재열 | 삼락5길8(삼락동 117) | (삼락동 117) |  | (삼락동 117) |  |  | 00:정상조정 | 가정용 | 13m/m | 03-12048 | 19861208 | 20031126 |  |  | 1 | 07:조실경 | 285
1 | 07-003-024-00000 | 백종수 | 삼락5길12(삼락동 118) | (삼락동 118) |  | (삼락동 118) |  | 010-3825-6810 | 00:정상조정 | 가정용 | 13m/m | 12-070577 | 19980107 | 20130508 |  |  | 1 | 07:조실경 | 56
1 | 07-003-026-00000 | 오해관 | 삼락4길13-18(삼락동 130) | (삼락동 130) |  | (삼락동 130) |  |  | 00:정상조정 | 가정용 | 13m/m | 09001299 | 19821201 | 20090210 |  |  | 1 | 07:조실경 | 227
1 | 07-003-027-00000 | 이종길 | 구읍길141(삼락동 131) | (삼락동 131) |  | (삼락동 131) |  | 010-5376-2774 | 00:정상조정 | 가정용 | 13m/m | 09001300 | 19970805 | 20090210 |  |  | 1 | 07:조실경 | 173
1 | 07-003-028-00000 | 김정수 | 삼락4길13-15(삼락동 128) | (삼락동 128) |  | (삼락동 128) | 010-6862-5987 |  | 00:정상조정 | 가정용 | 13m/m | 09001308 | 19980312 | 20090210 |  |  | 1 | 07:조실경 | 132
1 | 07-003-028-00100 | 백점윤 | 삼락4길13-11(삼락동 129) | (삼락동 129) |  | (삼락동 129) | 433-3794 |  | 00:정상조정 | 가정용 | 13m/m | 11069788 | 20000406 | 20110906 |  |  | 1 | 07:조실경 | 7
1 | 07-003-029-00000 | 구성도 | 삼락4길13-9(삼락동 152) | (삼락동 152) |  | (삼락동 152) |  |  | 44:가구분할 | 가정용 | 13m/m | 04-29092 | 19980312 | 20071010 |  |  | 3 | 07:조실경 | 393
1 | 07-003-030-00000 | 백승학 | 삼락4길13-7(삼락동 151) | (삼락동 151) |  | (삼락동 151) |  |  | 00:정상조정 | 가정용 | 13m/m | 0117951 | 19870216 | 20010406 |  |  | 1 | 07:조실경 | 75
1 | 07-003-031-00000 | 백정순 | 삼락4길7(삼락동 147-2) | (삼락동 147-2) |  | (삼락동 147-2) |  | 010-2722-5305 | 00:정상조정 | 가정용 | 13m/m | 09001309 | 19980312 | 20090210 |  |  | 1 | 07:조실경 | 167
1 | 07-003-032-00000 | 지택상 | 삼락4길14(삼락동 143) | (삼락동 143) |  | (삼락동 143) | 011-219-4306 |  | 00:정상조정 | 가정용 | 13m/m | 04-4008 | 19980312 | 20050314 |  |  | 1 | 07:조실경 | 226
1 | 07-003-033-00000 | 백치석 | 삼락4길13-8(삼락동 252) | (삼락동 252) |  | (삼락동 252) |  |  | 00:정상조정 | 가정용 | 13m/m | 09001292 | 19980312 | 20090210 |  |  | 1 | 07:조실경 | 24
1 | 07-003-034-00000 | 유명순 | 삼락4길13-3(삼락동 147-1) | (삼락동 147-1) |  | (삼락동 147-1) |  | 010-2593-5762 | 90:정지(일시중 | 가정용 | 13m/m | 09001303 | 19980312 | 20090210 |  |  | 1 | 07:조실경 | 0
1 | 07-003-035-00000 | 이수용 | 삼락4길11(삼락동 147) | (삼락동 147) |  | (삼락동 147) |  |  | 00:정상조정 | 가정용 | 13m/m | 09001304 | 19980312 | 20090210 |  |  | 1 | 07:조실경 | 346
1 | 07-003-036-00000 | 박길웅 | 삼락4길5(삼락동 147) | (삼락동 147) |  | (삼락동 147) |  |  | 00:정상조정 | 가정용 | 13m/m | 09001291 | 19971010 | 20090210 |  |  | 1 | 07:조실경 | 130
1 | 07-003-037-00100 | 이영형 | 삼락5길4(삼락동 154) | (삼락동 154) |  | (삼락동 154) |  |  | 00:정상조정 | 가정용 | 13m/m | 09001298 | 19840703 | 20090210 |  |  | 1 | 07:조실경 | 459
1 | 07-003-038-00000 | 이원희 | 삼락길83(삼락동 155) | (삼락동 155) |  | (삼락동 155) |  | 010-3374-1691 | 00:정상조정 | 가정용 | 13m/m | 12-070657 | 19821201 | 20130924 |  |  | 1 | 07:조실경 | 99
1 | 07-003-038-00100 | 주만수 | 삼락길78(삼락동 154-1) | (삼락동 154-1) |  | (삼락동 154-1) | 432-1335 | 010-8593-8147 | 00:정상조정 | 가정용 | 13m/m | 09001246 | 19980309 | 20090210 |  |  | 1 | 07:조실경 | 112
1 | 07-003-039-00000 | 오판도 | 삼락동 157 | [5 empty] | 90:정지(일시중 | 가정용 | 13m/m | 9746281 | 19980309 |  |  |  | 1 | 07:조실경 | 0
1 | 07-003-041-00000 | 안성환 | 삼락길75-3(삼락동 159) | (삼락동 159) |  | (삼락동 159) |  |  | 00:정상조정 | 가정용 | 13m/m | 09001244 | 19970305 | 20090210 |  |  | 1 | 07:조실경 | 522
1 | 07-003-042-00000 | 장홍식 | 삼락길73(삼락동 1-3) | (삼락동 1-3) |  | (삼락동 1-3) |  |  | 00:정상조정 | 가정용 | 13m/m | 09001248 | 19980313 | 20090210 |  |  | 1 | 07:조실경 | 173
1 | 07-003-044-00000 | 백정열 | 삼락길69(삼락동 189) | (삼락동 189) |  | (삼락동 189) |  |  | 90:정지(일시중 | 가정용 | 13m/m | 09001242 | 19980313 | 20090210 |  |  | 1 | 07:조실경 | 0
1 | 07-003-045-00000 | 구창근(최경자) | 삼락길69-12(삼락동 162) | (삼락동 162) |  | (삼락동 162) |  |  | 00:정상조정 | 가정용 | 13m/m | 09001238 | 19980313 | 20090210 |  |  | 1 | 07:조실경 | 173
1 | 07-003-046-00000 | 정영미 | 삼락길69-14(삼락동 162-1) | (삼락동 162-1) |  | (삼락동 162-1) |  |  | 00:정상조정 | 가정용 | 13m/m | 03-25673 | 19821201 | 20031127 |  |  | 1 | 07:조실경 | 456
1 | 07-003-047-00000 | 박근희 | 삼락택지1길21(삼락동 193) | (삼락동 193) |  | (삼락동 193) | 018-533-6325 |  | 00:정상조정 | 가정용 | 13m/m | 09001283 | 19980313 | 20090210 |  |  | 1 | 07:조실경 | 459
1 | 07-003-047-00100 | 백창순 | 삼락길69-19(삼락동 161) | (삼락동 161) |  | (삼락동 161) |  |  | 00:정상조정 | 가정용 | 13m/m | 0117942 | 19980313 | 20010406 |  |  | 1 | 07:조실경 | 112
1 | 07-003-048-00000 | 정해순 | 삼락길69-19(삼락동 193) | (삼락동 193) |  | (삼락동 193) | 011-541-8565 |  | 00:정상조정 | 가정용 | 13m/m | 04-4190 | 19821201 | 20050509 |  |  | 1 | 07:조실경 | 14
1 | 07-003-049-00000 | 남옥희 | 삼락길69-13(삼락동 195) | (삼락동 195) |  | (삼락동 195) | 430-2967 |  | 00:정상조정 | 가정용 | 13m/m | 09006279 | 19980313 | 20090915 |  |  | 1 | 07:조실경 | 242
1 | 07-003-050-00000 | 문종인 | 삼락길67(삼락동 491) | (삼락동 491) |  | (삼락동 491) |  |  | 00:정상조정 | 가정용 | 13m/m | 04-4209 | 19980313 | 20070920 |  |  | 1 | 07:조실경 | 64
1 | 07-003-051-00000 | 김군진 | 삼락길65-4(삼락동 194) | (삼락동 194) |  | (삼락동 194) |  |  | 00:정상조정 | 가정용 | 13m/m | 09001231 | 19980313 | 20090210 |  |  | 1 | 07:조실경 | 11
1 | 07-003-052-00000 | 박창규 | 삼락길70(삼락동 150-2) | (삼락동 150-2) |  | (삼락동 150-2) |  |  | 44:가구분할 | 가정용 | 13m/m | 03-25678 | 19821201 | 20031127 |  |  | 3 | 07:조실경 | 143
1 | 07-003-053-00000 | 백승호 | 삼락길66-3(삼락동 151) | (삼락동 151) |  | (삼락동 151) |  |  | 00:정상조정 | 가정용 | 13m/m | 09001827 | 19821201 | 20090210 |  |  | 1 | 07:조실경 | 255
1 | 07-003-054-00000 | 오칠성 | 삼락길63(삼락동 194) | (삼락동 194) |  | (삼락동 194) | 434-8184 |  | 00:정상조정 | 가정용 | 13m/m | 0140175 | 19821201 | 20011121 |  |  | 1 | 07:조실경 | 363
1 | 07-003-055-00000 | 김성용 | 삼락길61-4(삼락동 195) | (삼락동 195) |  | (삼락동 195) |  |  | 00:정상조정 | 가정용 | 13m/m | 0229981 | 19821201 | 20021121 |  |  | 1 | 07:조실경 | 275
1 | 07-003-056-00000 | 문병길 | 삼락길61-8(삼락동 1-4) | (삼락동 1-4) |  | (삼락동 1-4) |  |  | 00:정상조정 | 가정용 | 13m/m | 09001665 | 19980313 | 20090210 |  |  | 1 | 07:조실경 | 4
1 | 07-003-057-00000 | 송명성 | 삼락길61-7(삼락동 195) | (삼락동 195) |  | (삼락동 195) |  |  | 00:정상조정 | 가정용 | 13m/m | 09001660 | 19980313 | 20090210 |  |  | 1 | 07:조실경 | 65
1 | 07-003-058-00000 | 강석주 | 삼락길59(삼락동 195-3) | (삼락동 195-3) |  | (삼락동 195-3) |  |  | 00:정상조정 | 가정용 | 20m/m | 09000138 | 19971205 | 20090210 |  |  | 1 | 07:조실경 | 338
1 | 07-003-059-00000 | 백준기 | 삼락길62(삼락동 149) | (삼락동 149) |  | (삼락동 149) |  |  | 00:정상조정 | 가정용 | 13m/m | 09001668 | 19980312 | 20090210 |  |  | 1 | 07:조실경 | 341
1 | 07-003-060-00000 | 김영수 | 삼락길58(삼락동 148) | (삼락동 148) |  | (삼락동 148) | 432-9941 | 010-8761-9941 | 00:정상조정 | 가정용 | 13m/m | 9746791 | 19980313 |  |  |  | 1 | 07:조실경 | 119
1 | 07-003-061-00000 | 오동화 | 삼락길57(삼락동 197) | (삼락동 197) |  | (삼락동 197) | 010-2047-9995 |  | 00:정상조정 | 가정용 | 13m/m | 09001659 | 19821201 | 20090210 |  |  | 1 | 07:조실경 | 296
1 | 07-003-063-00000 | 정대용 | 삼락길53-3(삼락동 198) | (삼락동 198) |  | (삼락동 198) |  |  | 00:정상조정 | 일반용 | 13m/m | 09001233 | 19980316 | 20090210 |  |  | 1 | 07:조실경 | 425
1 | 07-003-064-00000 | 신갑동 | 삼락길55-4(삼락동 196) | (삼락동 196) |  | (삼락동 196) |  |  | 00:정상조정 | 가정용 | 13m/m | 09001234 | 19980107 | 20090210 |  |  | 1 | 07:조실경 | 304
1 | 07-003-065-00000 | 이공주 | 삼락4길8(삼락동 143-1) | (삼락동 143-1) |  | (삼락동 143-1) | 011-513-2902 |  | 00:정상조정 | 가정용 | 13m/m | 09001236 | 19980312 | 20090210 |  |  | 1 | 07:조실경 | 399
1 | 07-003-066-00000 | 박성화 | 삼락길55-3(삼락동 195) | (삼락동 195) |  | (삼락동 195) |  |  | 44:가구분할 | 가정용 | 13m/m | 09001232 | 19861218 | 20090210 |  |  | 2 | 07:조실경 | 171
1 | 07-003-067-00000 | 이문상 | 삼락길55-5(삼락동 202) | (삼락동 202) |  | (삼락동 202) |  | 019-9756-9532 | 00:정상조정 | 일반용 | 13m/m | 09001249 | 19980316 | 20090210 |  |  | 1 | 07:조실경 | 586
1 | 07-003-068-00000 | 박이용 | 삼락길53-6(삼락동 195) | (삼락동 195) |  | (삼락동 195) |  |  | 00:정상조정 | 가정용 | 13m/m | 09001285 | 19980313 | 20090210 |  |  | 1 | 07:조실경 | 175
1 | 07-003-069-00000 | 박정웅 | 삼락길53-8(삼락동 195-5) | (삼락동 195-5) |  | (삼락동 195-5) |  |  | 00:정상조정 | 가정용 | 13m/m | 09001245 | 19980313 | 20090210 |  |  | 1 | 07:조실경 | 121
1 | 07-003-070-00000 | 김갑준 | 삼락길53-9(삼락동 203) | (삼락동 203) |  | (삼락동 203) |  |  | 00:정상조정 | 가정용 | 13m/m | 09001290 | 19970709 | 20090210 |  |  | 1 | 07:조실경 | 543
1 | 07-003-072-00000 | 이성훈 | 삼락길53-12(삼락동 189) | (삼락동 189) |  | (삼락동 189) |  | 010-2879-7958 | 00:정상조정 | 가정용 | 13m/m | 12-070622 | 19980313 | 20130808 |  |  | 1 | 07:조실경 | 45
1 | 07-003-072-00200 | 이미희 | 삼락택지1길33(삼락동 190-1) | (삼락동 190-1) |  | (삼락동 190-1) |  |  | 00:정상조정 | 일반용 | 25m/m | 04-000375 | 20041222 |  |  |  | 1 | 07:조실경 | 1035
1 | 07-003-072-00400 | 정광연 | 삼락택지2길15-21(삼락동 1217), 원룸 |  |  |  |  | 010-7376-6154 | 44:가구분할 | 가정용 | 40m/m | 13-000421 | 20131103 |  |  |  | 12 | 07:조실경 | 1521
1 | 07-003-073-00000 | 정지훈 | 삼락동 1220 |  |  |  |  | 010-3718-1021 | 00:정상조정 | 가정용 | 40m/m | 07-000307 | 20110908 | 20121205 |  |  | 1 | 07:조실경 | 1794
1 | 07-003-073-00100 | 정윤경 | 삼락길41-18(삼락동 208-8) | (삼락동 208-8) |  | (삼락동 208-8) |  |  | 00:정상조정 | 가정용 | 20m/m | 09000126 | 19970114 | 20090210 |  |  | 1 | 07:조실경 | 546
1 | 07-003-073-00200 | 이인섭 | 삼락길41-18(삼락동 208-8) | (삼락동 208-8) |  | (삼락동 208-8) |  |  | 00:정상조정 | 일반용 | 25m/m | 09000109 | 19980514 | 20090210 |  |  | 1 | 07:조실경 | 753
1 | 07-003-074-00000 | 이춘화 | 삼락택지1길45(삼락동 208-1) | (삼락동 208-1) |  | (삼락동 208-1) | 053-580-2305 | 010-3509-2213 | 00:정상조정 | 가정용 | 25m/m | 15-250003 | 19980418 | 20150804 |  |  | 1 | 07:조실경 | 244
1 | 07-003-074-00200 | 현명희(두원식품) | 삼락택지2길52(삼락동 1218) | (삼락동 1218) |  | (삼락동 1218) | 435-6071 |  | 00:정상조정 | 일반용 | 13m/m | 12-005610 | 20000326 | 20130215 |  |  | 1 | 07:조실경 | 3347
1 | 07-003-074-00500 | 김정자 | 다산갤럭시(삼락동 1202) | (삼락동 1202) |  | (삼락동 1202) | 010-2889-0551 | 010-3537-0551 | 44:가구분할 | 가정용 | 40m/m | 11-000063 | 20110411 |  |  |  | 9 | 07:조실경 | 2808
1 | 07-003-074-00600 | 김낙환 | 삼락동 1201(아델리아) | (아델리아) |  | (아델리아) | 011-528-3152 | 010-3528-3152 | 44:가구분할 | 가정용 | 40m/m | 10-000062 | 20110411 |  |  |  | 4 | 07:조실경 | 740
1 | 07-003-075-00100 | 문당교회 | 삼락택지1길60(삼락동 175-1) | (삼락동 175-1) |  | (삼락동 175-1) |  |  | 00:정상조정 | 일반용 | 20m/m | 09000128 | 19980316 | 20090210 |  |  | 1 | 07:조실경 | 731
1 | 07-003-076-00000 | 김천시장(JSM 테니스아카데미) | 삼락동 24-1(JSM 테니스아카데미) | (JSM 테니스아카데미) |  | (JSM 테니스아카데미) |  |  | 00:정상조정 | 일반용 | 40m/m | 011052 | 19821201 | 20020304 |  |  | 1 | 07:조실경 | 4
1 | 07-003-076-00300 | 대한법률구조공단 | 삼락동 24-1(직업훈련원) | (직업훈련원) |  | (직업훈련원) | 432-6812 |  | 00:정상조정 | 일반용 | 75m/m | 11-000129 | 20110411 |  |  |  | 1 | 07:조실경 | 1972
1 | 07-004-001-00000 | 현재송 | 구읍길125-6(삼락동 144) | (삼락동 144) |  | (삼락동 144) |  |  | 00:정상조정 | 가정용 | 13m/m | 09001297 | 19980312 | 20090210 |  |  | 1 | 07:조실경 | 333
1 | 07-004-002-00000 | 이소암 | 삼락4길21(삼락동 144) | (삼락동 144) |  | (삼락동 144) |  |  | 00:정상조정 | 가정용 | 13m/m | 03-25620 | 19821201 | 20031127 |  |  | 1 | 07:조실경 | 173
1 | 07-004-003-00000 | 백광수 | 삼락4길23(삼락동 132-3) | (삼락동 132-3) |  | (삼락동 132-3) |  |  | 00:정상조정 | 가정용 | 13m/m | 09001296 | 19980312 | 20090210 |  |  | 1 | 07:조실경 | 92
1 | 07-004-004-00000 | 김종갑 | 삼락2길11-9(삼락동 135) | (삼락동 135) |  | (삼락동 135) | 436-7084 |  | 90:정지(일시중 | 가정용 | 13m/m | 09005286 | 19980330 | 20100129 |  |  | 1 | 07:조실경 | 0
1 | 07-004-005-00000 | 김억수 | 구읍길119(삼락동 262) | (삼락동 262) |  | (삼락동 262) |  |  | 00:정상조정 | 가정용 | 13m/m | 09001293 | 19870216 | 20090210 |  |  | 1 | 07:조실경 | 138
1 | 07-004-006-00000 | 최창림 | 구읍길117(삼락동 265) | (삼락동 265) |  | (삼락동 265) |  |  | 00:정상조정 | 일반용 | 13m/m | 09001306 | 19970605 | 20090210 |  |  | 1 | 07:조실경 | 88
1 | 07-004-006-00100 | 김기원 | 삼락2길20(삼락동 267-1) | (삼락동 267-1) |  | (삼락동 267-1) |  |  | 00:정상조정 | 일반용 | 13m/m | 09001240 | 19890902 | 20090210 |  |  | 1 | 07:조실경 | 42
1 | 07-004-006-00200 | 백승학 | 구읍길111(삼락동 266) | (삼락동 266) |  | (삼락동 266) | 434-0746 |  | 00:정상조정 | 일반용 | 13m/m | 09001301 | 19961205 | 20090210 |  |  | 1 | 07:조실경 | 358
1 | 07-004-007-00000 | 강종태 | 삼락2길19(삼락동 261) | (삼락동 261) |  | (삼락동 261) |  |  | 00:정상조정 | 가정용 | 13m/m | 1026801 | 19980316 | 20110124 |  |  | 1 | 07:조실경 | 34
1 | 07-004-009-00000 | 최상일 | 구읍길103(삼락동 271) | (삼락동 271) |  | (삼락동 271) | 011-819-8660 |  | 00:정상조정 | 일반용 | 13m/m | 03-25672 | 19821201 | 20050321 |  |  | 1 | 07:조실경 | 37
1 | 07-004-011-00000 | 정기택 | 삼락2길18-1(삼락동 268) | (삼락동 268) |  | (삼락동 268) |  |  | 00:정상조정 | 가정용 | 13m/m | 09001237 | 19980316 | 20090210 |  |  | 1 | 07:조실경 | 87
1 | 07-004-012-00000 | 강성택 | 삼락2길18-3(삼락동 268-6) | (삼락동 268-6) |  | (삼락동 268-6) |  |  | 00:정상조정 | 가정용 | 13m/m | 09001235 | 19980316 | 20090210 |  |  | 1 | 07:조실경 | 238
1 | 07-004-013-00000 | 문충국 | 삼락2길18-6(삼락동 268-4) | (삼락동 268-4) |  | (삼락동 268-4) | 432-1036 |  | 00:정상조정 | 가정용 | 13m/m | 09001250 | 19980316 | 20090210 |  |  | 1 | 07:조실경 | 80
1 | 07-004-014-00000 | 김성태 | 삼락2길16(삼락동 260) | (삼락동 260) |  | (삼락동 260) |  |  | 00:정상조정 | 일반용 | 13m/m | 03-25668 | 19821201 | 20031128 |  |  | 1 | 07:조실경 | 645
1 | 07-004-014-00200 | 강만석 | 삼락2길17(삼락동 261-2) | (삼락동 261-2) |  | (삼락동 261-2) |  |  | 00:정상조정 | 가정용 | 13m/m | 08-006736 | 20090902 |  |  |  | 1 | 07:조실경 | 54
1 | 07-004-015-00000 | 김순준 | 삼락2길12(삼락동 259) | (삼락동 259) |  | (삼락동 259) |  |  | 44:가구분할 | 가정용 | 13m/m | 09001239 | 19980331 | 20090210 |  |  | 4 | 07:조실경 | 475
1 | 07-004-015-00100 | 이대용 | 삼락2길11-3(삼락동 136-1) | (삼락동 136-1) |  | (삼락동 136-1) | 019-588-0053 |  | 00:정상조정 | 가정용 | 20m/m | 04-1731 | 19950324 | 20050221 |  |  | 1 | 07:조실경 | 318
1 | 07-004-015-00200 | 김정옥 | 삼락2길11-5(삼락동 136-2) | (삼락동 136-2) |  | (삼락동 136-2) |  |  | 00:정상조정 | 가정용 | 13m/m | 09001243 | 19990408 | 20090210 |  |  | 1 | 07:조실경 | 651
1 | 07-004-015-00300 | 우순금 | 삼락2길11-7(삼락동 136) | (삼락동 136) |  | (삼락동 136) |  | 016-517-0385 | 00:정상조정 | 가정용 | 13m/m | 12-053340 | 19990408 | 20130418 |  |  | 1 | 07:조실경 | 83
1 | 07-004-016-00000 | 김홍배 | 삼락2길9-4(삼락동 138) | (삼락동 138) |  | (삼락동 138) | 011-9360-5200 |  | 00:정상조정 | 가정용 | 13m/m | 03-37085 | 19980331 | 20040408 |  |  | 1 | 07:조실경 | 99
1 | 07-004-016-00100 | 권대봉 | 삼락2길9-1(삼락동 139) | (삼락동 139) |  | (삼락동 139) |  |  | 00:정상조정 | 가정용 | 13m/m | 09001241 | 19970408 | 20090210 |  |  | 1 | 07:조실경 | 157
1 | 07-004-017-00000 | 박동환 | 삼락2길5(삼락동 140) | (삼락동 140) |  | (삼락동 140) |  |  | 00:정상조정 | 가정용 | 13m/m | 09001821 | 19980331 | 20090210 |  |  | 1 | 07:조실경 | 128
1 | 07-004-018-00000 | 임윤기 | 삼락2길3-1(삼락동 141) | (삼락동 141) |  | (삼락동 141) |  |  | 00:정상조정 | 가정용 | 13m/m | 0140165 | 19821201 | 20011121 |  |  | 1 | 07:조실경 | 110
1 | 07-004-020-00000 | 배정순 | 삼락3길17(삼락동 142-1) | (삼락동 142-1) |  | (삼락동 142-1) | 434-0051 |  | 00:정상조정 | 가정용 | 13m/m | 13-030498 | 19821201 | 20130911 |  |  | 1 | 07:조실경 | 84
1 | 07-004-023-00000 | 허영주 | 삼락길47(삼락동 200) | (삼락동 200) |  | (삼락동 200) | 010-4329-0660 | 010-9363-1887 | 00:정상조정 | 가정용 | 13m/m | 13-029900 | 19980316 | 20130823 |  |  | 1 | 07:조실경 | 163
1 | 07-004-024-00000 | 삼락1동경로당 | 삼락길43(삼락동 208-4) | (삼락동 208-4) |  | (삼락동 208-4) |  |  | 00:정상조정 | 가정용 | 20m/m | 03-25669 | 19821201 | 20031128 |  |  | 1 | 07:조실경 | 156
1 | 07-004-025-00000 | 정숙희 | 삼락길41-5(삼락동 234) | (삼락동 234) |  | (삼락동 234) | 434-5005 |  | 00:정상조정 | 가정용 | 13m/m | 91-30725 | 19870603 |  |  |  | 1 | 07:조실경 | 290
1 | 07-004-025-00300 | 이동진 | 삼락동 233-1 |  |  |  |  | 010.3695.1734 | 00:정상조정 | 가정용 | 13m/m | 15-100202 | 20151106 |  |  |  | 1 | 07:조실경 | 3
1 | 07-004-027-00000 | 양헌수 | 삼락길39(삼락동 235) | (삼락동 235) |  | (삼락동 235) |  | 010-3519-8764 | 44:가구분할 | 가정용 | 13m/m | 0117949 | 19821201 | 20010406 |  |  | 2 | 07:조실경 | 136
1 | 07-004-028-00000 | 유원복 | 삼락동 257 | [5 empty] | 00:정상조정 | 가정용 | 13m/m | 0140168 | 19821201 | 20011121 |  |  | 1 | 07:조실경 | 2
1 | 07-004-029-00000 | 강영희 | 삼락동 256 |  |  |  | 011-535-3519 |  | 00:정상조정 | 가정용 | 13m/m | 11028251 | 19870603 | 20110503 |  |  | 1 | 07:조실경 | 231
1 | 07-004-030-00000 | 송현숙 | 삼락동 236(펜타플러스종합건설) | (펜타플러스종합건설) |  | (펜타플러스종합건설) | 436-2651 | 010-4535-7699 | 44:가구분할 | 일반용 | 25m/m | 09-00017 | 20101215 | 20080626 |  |  | 5 | 07:조실경 | 1197
1 | 07-004-032-00000 | 윤재곤 | 삼락길31(삼락동 240) | (삼락동 240) |  | (삼락동 240) |  |  | 00:정상조정 | 가정용 | 13m/m | 9746556 | 19980331 |  |  |  | 1 | 07:조실경 | 66
1 | 07-004-033-00000 | 백준악 | 삼락길33-5(삼락동 238) | (삼락동 238) |  | (삼락동 238) | 010-9237-3850 |  | 00:정상조정 | 가정용 | 13m/m | 03-25670 | 19821201 | 20031128 |  |  | 1 | 07:조실경 | 239
1 | 07-004-034-00000 | 강팔용 | 삼락길30(삼락동 254) | (삼락동 254) |  | (삼락동 254) |  |  | 00:정상조정 | 가정용 | 13m/m | 09001653 | 19980331 | 20090210 |  |  | 1 | 07:조실경 | 124
1 | 07-004-036-00000 | 김점용 | 삼락길27-8(삼락동 241) | (삼락동 241) |  | (삼락동 241) |  |  | 00:정상조정 | 가정용 | 13m/m | 11092255 | 19980310 | 20120404 |  |  | 1 | 07:조실경 | 199
1 | 07-004-037-00000 | 김옥희 | 삼락길27-10(삼락동 242) | (삼락동 242) |  | (삼락동 242) |  |  | 00:정상조정 | 가정용 | 13m/m | 09001656 | 19980331 | 20090210 |  |  | 1 | 07:조실경 | 119
1 | 07-004-038-00000 | 박희성 | 삼락1길15(삼락동 270) | (삼락동 270) |  | (삼락동 270) |  |  | 00:정상조정 | 가정용 | 13m/m | 04-3894 | 19980331 | 20051011 |  |  | 1 | 07:조실경 | 182
1 | 07-004-039-00000 | 권남수 | 삼락1길11(삼락동 269) | (삼락동 269) |  | (삼락동 269) |  |  | 00:정상조정 | 가정용 | 13m/m | 13-030983 | 19980331 | 20130824 |  |  | 1 | 07:조실경 | 323
1 | 07-004-039-00300 | 전재기 | 삼락동 255-2 | [5 empty] | 00:정상조정 | 일반용 | 40m/m | 14-000043 | 20140801 |  |  |  | 1 | 07:조실경 | 277
1 | 07-004-040-00000 | 남정애 | 삼락1길14-3(삼락동 275) | (삼락동 275) |  | (삼락동 275) |  | 010-4440-1021 | 00:정상조정 | 가정용 | 13m/m | 11028297 | 19870216 | 20110718 |  |  | 1 | 07:조실경 | 0
1 | 07-004-040-00100 | 김현동 | 구읍길95,다정원(삼락동 276) | (삼락동 276) |  | (삼락동 276) | 011-9567-2008 |  | 00:정상조정 | 일반용 | 13m/m | 09001819 | 19980310 | 20090210 |  |  | 1 | 07:조실경 | 684
1 | 07-004-041-00000 | 양정빈(윤교모) | 삼락1길14-4(삼락동 300) | (삼락동 300) |  | (삼락동 300) |  |  | 00:정상조정 | 가정용 | 13m/m | 09001826 | 19980310 | 20090210 |  |  | 1 | 07:조실경 | 133
1 | 07-004-042-00000 | 백남종 | 삼락1길14-8(삼락동 301) | (삼락동 301) |  | (삼락동 301) |  | 010-6558-0931 | 00:정상조정 | 가정용 | 13m/m | 0151885 | 19980310 | 20011219 |  |  | 1 | 07:조실경 | 238
1 | 07-004-044-00000 | 임일희 | 삼락1길14-16(삼락동 298) | (삼락동 298) |  | (삼락동 298) |  | 010-4371-7181 | 00:정상조정 | 가정용 | 13m/m | 11028217 | 19980310 | 20110513 |  |  | 1 | 07:조실경 | 438
1 | 07-004-044-00100 | 하대길 | 삼락1길14-18(삼락동 293-1) | (삼락동 293-1) |  | (삼락동 293-1) | 010-3086-8679 |  | 44:가구분할 | 가정용 | 13m/m | 03-25665 | 19870216 | 20031129 |  |  | 2 | 07:조실경 | 86
1 | 07-004-044-00200 | 김상진 | 삼락1길14-22(삼락동 292) | (삼락동 292) |  | (삼락동 292) |  |  | 44:가구분할 | 가정용 | 20m/m | 09000104 | 19970428 | 20090210 |  |  | 2 | 07:조실경 | 549
1 | 07-004-044-00600 | 이성옥 | 구읍길77(삼락동 288) | (삼락동 288) |  | (삼락동 288) | 432-7626 |  | 00:정상조정 | 일반용 | 25m/m | 05-0784 | 20060405 | 20060405 |  |  | 1 | 07:조실경 | 435
1 | 07-004-045-00000 | 이정옥 | 삼락1길14-13(삼락동 281) | (삼락동 281) |  | (삼락동 281) |  |  | 44:가구분할 | 가정용 | 13m/m | 09001813 | 19821201 | 20090210 |  |  | 1 | 07:조실경 | 249
1 | 07-004-046-00000 | 김해봉 | 삼락1길1(삼락동 253) | (삼락동 253) |  | (삼락동 253) |  |  | 00:정상조정 | 가정용 | 13m/m | 01-40159 | 19821201 | 20011121 |  |  | 1 | 07:조실경 | 353
1 | 07-004-048-00000 | 박희성 | 삼락길22(삼락동 250) | (삼락동 250) |  | (삼락동 250) |  | 010-2414-4990 | 00:정상조정 | 가정용 | 13m/m | 09001666 | 19971205 | 20090210 |  |  | 1 | 07:조실경 | 301
1 | 07-004-049-00000 | 양헌준 | 삼락길18(삼락동 304) | (삼락동 304) |  | (삼락동 304) | 431-1472 |  | 00:정상조정 | 가정용 | 13m/m | 09001652 | 19970210 | 20090210 |  |  | 1 | 07:조실경 | 48
1 | 07-004-050-00000 | 정재규 | 삼락길14(삼락동 302) | (삼락동 302) |  | (삼락동 302) |  |  | 00:정상조정 | 가정용 | 13m/m | 09001655 | 19980206 | 20090210 |  |  | 1 | 07:조실경 | 363
1 | 07-004-051-00000 | 류충남 | 삼락길10-3(삼락동 296) | (삼락동 296) |  | (삼락동 296) |  | 010-3074-4737 | 00:정상조정 | 가정용 | 13m/m | 09001657 | 19980310 | 20090210 |  |  | 1 | 07:조실경 | 250
1 | 07-004-052-00000 | 김교윤 | 삼락길10-5(삼락동 297) | (삼락동 297) |  | (삼락동 297) |  |  | 00:정상조정 | 가정용 | 13m/m | 09001305 | 19980310 | 20090210 |  |  | 1 | 07:조실경 | 192
1 | 07-004-052-00100 | 김호균 | 삼락길6(삼락동 294) | (삼락동 294) |  | (삼락동 294) |  |  | 00:정상조정 | 가정용 | 13m/m | 09001302 | 19980310 | 20090210 |  |  | 1 | 07:조실경 | 269
1 | 07-004-054-00000 | 임봉기 | 삼락길27-11(삼락동 243) | (삼락동 243) |  | (삼락동 243) |  |  | 00:정상조정 | 가정용 | 13m/m | 02-42407 | 19971010 | 20030111 |  |  | 1 | 07:조실경 | 209
1 | 07-004-055-00000 | 박희영 | 삼락길27-9(삼락동 245) | (삼락동 245) |  | (삼락동 245) |  |  | 00:정상조정 | 가정용 | 13m/m | 09001658 | 19971205 | 20090210 |  |  | 1 | 07:조실경 | 124
1 | 07-004-056-00000 | 김옥현 | 삼락길27-7(삼락동 246) | (삼락동 246) |  | (삼락동 246) |  |  | 00:정상조정 | 가정용 | 13m/m | 09001667 | 19971205 | 20090210 |  |  | 1 | 07:조실경 | 265
1 | 07-004-057-00000 | 정경근 | 삼락길27-5(삼락동 244) | (삼락동 244) |  | (삼락동 244) | 010-3546-2153 |  | 00:정상조정 | 가정용 | 13m/m | 11091160 | 19821201 | 20120210 |  |  | 1 | 07:조실경 | 147
1 | 07-004-058-00000 | 문은자 | 삼락길27-5(삼락동 244-1) | (삼락동 244-1) |  | (삼락동 244-1) |  |  | 00:정상조정 | 가정용 | 13m/m | 09001664 | 19980310 | 20090210 |  |  | 1 | 07:조실경 | 197
1 | 07-004-059-00000 | 박옥배 | 삼락길25(삼락동 247) | (삼락동 247) |  | (삼락동 247) |  |  | 00:정상조정 | 가정용 | 13m/m | 09001669 | 19980310 | 20090210 |  |  | 1 | 07:조실경 | 104
1 | 07-004-060-00000 | 박정용 | 삼락길21(삼락동 249) | (삼락동 249) |  | (삼락동 249) |  |  | 00:정상조정 | 가정용 | 13m/m | 09001663 | 19971205 | 20090210 |  |  | 1 | 07:조실경 | 209
1 | 07-004-061-00000 | 정일규 | 삼락길19-4(삼락동 248) | (삼락동 248) |  | (삼락동 248) |  |  | 44:가구분할 | 가정용 | 13m/m | 09001654 | 19971205 | 20090210 |  |  | 3 | 07:조실경 | 376
1 | 07-004-062-00000 | 백낙철 | 삼락길19-3(삼락동 306) | (삼락동 306) |  | (삼락동 306) |  |  | 00:정상조정 | 가정용 | 13m/m | 09001662 | 19971205 | 20090210 |  |  | 1 | 07:조실경 | 228
1 | 07-004-063-00000 | 홍순득 | 삼락길17(삼락동 305) | (삼락동 305) |  | (삼락동 305) |  |  | 00:정상조정 | 일반용 | 13m/m | 09001670 | 19980206 | 20090210 |  |  | 1 | 07:조실경 | 126
1 | 07-004-063-00100 | 강영희(성철) | 삼락길13(삼락동 309) | (삼락동 309) |  | (삼락동 309) |  | 010-4533-1074 | 44:가구분할 | 가정용 | 13m/m | 09001661 | 19991006 | 20090210 |  |  | 4 | 07:조실경 | 636
1 | 07-004-063-00200 | 권대룡 | 구읍길69(삼락동 291) | (삼락동 291) |  | (삼락동 291) | 433-8844 | 010-8570-5481 | 00:정상조정 | 일반용 | 13m/m | 1026907 | 19961021 | 20110120 |  |  | 1 | 07:조실경 | 42
1 | 07-004-063-00300 | 금산토건 | 구읍길73(삼락동 290) | (삼락동 290) |  | (삼락동 290) |  |  | 00:정상조정 | 가정용 | 13m/m | 09005291 | 20020426 | 20100125 |  |  | 1 | 07:조실경 | 17
1 | 07-004-064-00000 | 탁연춘 | 삼락길1(삼락동 317) | (삼락동 317) |  | (삼락동 317) |  |  | 00:정상조정 | 가정용 | 13m/m | 13-029893 | 19821201 | 20130823 |  |  | 1 | 07:조실경 | 349
1 | 07-004-066-00000 | 금릉초등학교 | 구읍길57(삼락동 328) | (삼락동 328) |  | (삼락동 328) | 437-1087 |  | 00:정상조정 | 일반용 | 25m/m | 03-2338 | 19970515 | 20040127 |  |  | 1 | 07:조실경 | 5160
1 | 07-004-066-00200 | 김천유치원 | 문당길76(삼락동 328-1) | (삼락동 328-1) |  | (삼락동 328-1) |  |  | 00:정상조정 | 일반용 | 40m/m | 07-000771 | 20071224 |  |  |  | 1 | 07:조실경 | 1589
1 | 07-004-066-00500 | 박은남(우천냉면) | 문당길79(삼락동 225-5) |  |  |  |  | 010-9068-5077 | 00:정상조정 | 일반용 | 25m/m | 12-000240 | 20130624 |  |  |  | 1 | 07:조실경 | 3004
1 | 07-004-067-00000 | 김천농협(삼락분소) | 문당길16(삼락동 352) | (삼락동 352) |  | (삼락동 352) |  |  | 00:정상조정 | 일반용 | 13m/m | 13-030050 | 19870216 | 20160126 |  |  | 1 | 07:조실경 | 65
1 | 07-004-067-00100 | 진현영(비손코리아) | 구읍길31(삼락동 332-4) | (삼락동 332-4) |  | (삼락동 332-4) |  |  | 00:정상조정 | 일반용 | 13m/m | 12-070718 | 19840521 | 20140919 |  |  | 1 | 07:조실경 | 429
1 | 07-004-067-00200 | 진호준나 | 구읍길31(삼락동 332) | (삼락동 332) |  | (삼락동 332) |  |  | 00:정상조정 | 가정용 | 13m/m | 12005733 | 20010101 | 20120731 |  |  | 1 | 07:조실경 | 13
1 | 07-004-067-00300 | 경상현대화체인 | 구읍길31(삼락동 332) | (삼락동 332) |  | (삼락동 332) | 433-4677 |  | 00:정상조정 | 일반용 | 13m/m | 09001541 | 19841011 | 20090210 |  |  | 1 | 07:조실경 | 156
1 | 07-004-067-00400 | 서명권 | 구읍길31(삼락동 332-2) | (삼락동 332-2) |  | (삼락동 332-2) | 436-5038 |  | 00:정상조정 | 가정용 | 13m/m | 09001537 | 19870819 | 20090210 |  |  | 1 | 07:조실경 | 119
1 | 07-004-067-01900 | 김정은 | 문당길103(문당동 208-19) |  |  |  |  | 010.6349.4299 | 00:정상조정 | 일반용 | 25m/m | 15-011934 | 20150930 |  |  |  | 1 | 07:조실경 | 12
1 | 07-004-067-02100 | 이준호(채손옥) | 문당길109,김천제일주유소(문당동 208-7) | (문당동 208-7) |  | (문당동 208-7) | 010-5350-6767 |  | 00:정상조정 | 일반용 | 25m/m | 08-000681 | 20080807 |  |  |  | 1 | 07:조실경 | 1146
1 | 07-004-068-00000 | 중앙중학교 | 대학로164-37(삼락동 548) | (삼락동 548) |  | (삼락동 548) |  |  | 00:정상조정 | 일반용 | 40m/m | 98526 | 19990608 | 20010207 |  |  | 1 | 07:조실경 | 3005
1 | 07-004-068-00400 | 김천시장(종합운동장) | 삼락동 488-1스포츠산업과(종합운동장) | (종합운동장) |  | (종합운동장) |  |  | 00:정상조정 | 일반용 | 150m/m | 09000011 | 20000527 | 20090410 |  |  | 1 | 07:조실경 | 11329
1 | 07-004-068-00500 | 김천시장 | 운동장길3,문화예술회관(삼락동 500-1) | (삼락동 500-1) |  | (삼락동 500-1) |  |  | 00:정상조정 | 일반용 | 75m/m | 15-000150 | 19991022 | 20160106 |  |  | 1 | 07:조실경 | 2394
1 | 07-004-068-00700 | 김천시장(실내수영장) | 삼락동 513(스포츠산업과) | (스포츠산업과) |  | (스포츠산업과) |  |  | 00:정상조정 | 일반용 | 200m/m | 9756790 | 20060315 | 20060315 |  |  | 1 | 07:조실경 | 54230
1 | 07-004-068-00800 | 김천시장 | 문당동 250(스포츠산업과,지상훈련장) | (스포츠산업과,지상훈련장) |  | (스포츠산업과,지상훈련장) | 434-4547 |  | 00:정상조정 | 일반용 | 25m/m | 09000419 | 20091212 | 20100127 |  |  | 1 | 07:조실경 | 49
1 | 07-004-068-00900 | 김천시장 | 삼락동 600 스포츠산업과(인라인스케이트장) | (인라인스케이트장) |  | (인라인스케이트장) |  |  | 00:정상조정 | 일반용 | 75m/m | 009001677 | 20060629 | 20100308 |  |  | 1 | 07:조실경 | 1125
1 | 07-004-068-01300 | 김천시장(스포츠산업과) | 문당동 228-3, 국민체육센터 |  |  |  |  | 420-6094 | 00:정상조정 | 일반용 | 50m/m | 13-000034 | 20130506 |  |  |  | 1 | 07:조실경 | 1339
1 | 07-004-068-01500 | 선거관리위원회 | 운동장길164-27(삼락동 490-1) | (삼락동 490-1) |  | (삼락동 490-1) |  |  | 00:정상조정 | 일반용 | 40m/m | 08-000009 | 20091126 |  |  |  | 1 | 07:조실경 | 114
1 | 07-004-069-00000 | 경북보건대학교 | 운동장길168(삼락동 480) | (삼락동 480) |  | (삼락동 480) |  |  | 00:정상조정 | 일반용 | 100m/m | 99-550056 | 19990831 |  |  |  | 1 | 07:조실경 | 33591
1 | 07-004-069-00500 | 장승훈 | 운동장길202(삼락동 723-2) | (삼락동 723-2) |  | (삼락동 723-2) |  |  | 00:정상조정 | 일반용 | 25m/m | 05-0785 | 20051024 | 20051024 |  |  | 1 | 07:조실경 | 1623
1 | 07-004-071-00000 | 김천대학교 | 대학로214(삼락동 754) | (삼락동 754) |  | (삼락동 754) | 420-4000 |  | 00:정상조정 | 일반용 | 100m/m | 04-100072 | 20091224 |  |  |  | 1 | 07:조실경 | 73821
1 | 07-004-082-00000 | 북부지구대 | 대학로129(삼락동 358-2) | (삼락동 358-2) |  | (삼락동 358-2) |  |  | 00:정상조정 | 일반용 | 40m/m | 09-000082 | 20091022 |  |  |  | 1 | 07:조실경 | 582
1 | 07-006-001-00000 | 대구지법김천지원 | 물망골길39(삼락동 1224) | (삼락동 1224) |  | (삼락동 1224) | 420-2036 |  | 00:정상조정 | 일반용 | 50m/m | 04-0394 | 19990519 | 20070131 |  |  | 1 | 07:조실경 | 3003
1 | 07-006-001-00100 | 유갑득 | 삼락택지길64(삼락동 1283) | (삼락동 1283) |  | (삼락동 1283) |  |  | 00:정상조정 | 일반용 | 13m/m | 11091177 | 20000808 | 20120215 |  |  | 1 | 07:조실경 | 5
1 | 07-006-002-00000 | 대구지검김천지청 | 물망골길33(삼락동 1222) | (삼락동 1222) |  | (삼락동 1222) | 429-4696 |  | 00:정상조정 | 일반용 | 50m/m | 12-000402 | 19990916 | 20131017 |  |  | 1 | 07:조실경 | 6048
1 | 07-006-003-00000 | 백성모 | 물망골길36(삼락동 1241 3층) | (삼락동 1241 3층) |  | (삼락동 1241 3층) |  | 010-2611-1398 | 00:정상조정 | 일반용 | 20m/m | 06-000004 | 19990913 | 20061013 |  |  | 1 | 07:조실경 | 81
1 | 07-006-003-00100 | 이세원 | 물망골길8-16(삼락동 1238) | (삼락동 1238) |  | (삼락동 1238) |  |  | 00:정상조정 | 일반용 | 20m/m | 03-4924 | 19991012 | 20040818 |  |  | 1 | 07:조실경 | 17
1 | 07-006-004-00000 | 이인구 | 물망골길8-18(삼락동 1239 ) | (삼락동 1239 ) |  | (삼락동 1239 ) | 433-6001 |  | 00:정상조정 | 일반용 | 20m/m | 03-4553 | 19991206 | 20040319 |  |  | 1 | 07:조실경 | 73
1 | 07-006-005-00000 | 홍준기(우종훈) | 물망골길30(삼락동 1240) | (삼락동 1240) |  | (삼락동 1240) |  |  | 00:정상조정 | 일반용 | 25m/m | 13-000980 | 19991020 | 20141120 |  |  | 1 | 07:조실경 | 329
1 | 07-006-006-00000 | 김인수 | 물망골길36-6(삼락동 1243) | (삼락동 1243) |  | (삼락동 1243) | 432-9846 |  | 00:정상조정 | 일반용 | 20m/m | 9618331 | 19991105 | 20010817 |  |  | 1 | 07:조실경 | 74
1 | 07-006-007-00000 | 이종덕 | 물망골길36-4(삼락동 1242) | (삼락동 1242) |  | (삼락동 1242) | 434-2975 |  | 00:정상조정 | 일반용 | 20m/m | 09000142 | 19991108 | 20090210 |  |  | 1 | 07:조실경 | 127
1 | 07-006-008-00000 | 장명익(3층 김동식) | 물망골길38(삼락동 1252) | (삼락동 1252) |  | (삼락동 1252) |  |  | 00:정상조정 | 일반용 | 20m/m | 961812 | 19991004 | 20010526 |  |  | 1 | 07:조실경 | 188
1 | 07-006-009-00000 | 정창수 | 물망골길42(삼락동 1253) | (삼락동 1253) |  | (삼락동 1253) | 432-1281 |  | 00:정상조정 | 일반용 | 20m/m | 09000144 | 19991104 | 20090210 |  |  | 1 | 07:조실경 | 210
1 | 07-006-010-00000 | 오칠성 | 물망골길48(삼락동 1254) | (삼락동 1254) |  | (삼락동 1254) | 434-8184 |  | 44:가구분할 | 일반용 | 20m/m | 09000141 | 19991116 | 20090210 |  |  | 1 | 07:조실경 | 166
1 | 07-006-011-00000 | 백은희 | 물망골길50(삼락동 1255) | (삼락동 1255) |  | (삼락동 1255) |  | 011-820-6771 | 44:가구분할 | 일반용 | 20m/m | 15-00648 | 19991004 | 20160122 |  |  | 3 | 07:조실경 | 406
1 | 07-006-012-00000 | 권태봉 | 물망골길35-5(삼락동 1262) | (삼락동 1262) |  | (삼락동 1262) |  |  | 00:정상조정 | 일반용 | 20m/m | 09000136 | 19990331 | 20090210 |  |  | 1 | 07:조실경 | 262
1 | 07-006-013-00000 | 이경훈 | 물망골길12(삼락동 1226) | (삼락동 1226) |  | (삼락동 1226) |  |  | 00:정상조정 | 일반용 | 20m/m | 09000137 | 19990906 | 20090210 |  |  | 1 | 07:조실경 | 329
1 | 07-006-013-00100 | 송주열 | 물망골길8-6(삼락동 1234) | (삼락동 1234) |  | (삼락동 1234) |  | 011.9366.3427 | 00:정상조정 | 일반용 | 13m/m | 13-030009 | 20020624 | 20141027 |  |  | 1 | 07:조실경 | 6
1 | 07-006-014-00000 | 대한지적공사 | 삼락택지길28(삼락동 1186) | (삼락동 1186) |  | (삼락동 1186) |  |  | 00:정상조정 | 일반용 | 20m/m | 09000124 | 19990421 | 20090210 |  |  | 1 | 07:조실경 | 247
1 | 07-006-015-00000 | 박주용(법무법인송정) | 삼락택지길63(삼락동 1244) | (삼락동 1244) |  | (삼락동 1244) | 437-4400 |  | 00:정상조정 | 일반용 | 20m/m | 09000130 | 19990823 | 20090210 |  |  | 1 | 07:조실경 | 45
1 | 07-006-016-00000 | 임재상 | 삼락택지길59(삼락동 1245) | (삼락동 1245) |  | (삼락동 1245) | 434-7218 |  | 00:정상조정 | 일반용 | 20m/m | 09000122 | 19990826 | 20090210 |  |  | 1 | 07:조실경 | 389
1 | 07-006-016-00200 | 정홍식 | 삼락택지길57(삼락동) |  |  |  |  | 011.525.4111 | 00:정상조정 | 일반용 | 13m/m | 15-158609 | 20151204 |  |  |  | 1 | 07:조실경 | 2
1 | 07-006-017-00000 | 방명수 | 삼락택지3길21(삼락동 1291) | (삼락동 1291) |  | (삼락동 1291) |  |  | 00:정상조정 | 가정용 | 13m/m | 09001830 | 19990913 | 20090210 |  |  | 1 | 07:조실경 | 223
1 | 07-006-017-00100 | 태산기업주식회사 | 삼락택지1길9(삼락동 1264) |  |  |  | 431-0999 | 011-525-7909 | 00:정상조정 | 가정용 | 13m/m | 04-4171 | 20001226 | 20050324 |  |  | 1 | 07:조실경 | 188
1 | 07-006-017-00400 | 조옥희(송인) | 삼락택지3길13(삼락동 1273) | (삼락동 1273) |  | (삼락동 1273) | 431-0101 |  | 00:정상조정 | 일반용 | 20m/m | 03-010206 | 20040629 |  |  |  | 1 | 07:조실경 | 50
1 | 07-006-018-00000 | 이영형 | 물망골길36-7(삼락동 1261) | (삼락동 1261) |  | (삼락동 1261) | 432-4528 |  | 00:정상조정 | 일반용 | 25m/m | 09000105 | 19991102 | 20090210 |  |  | 1 | 07:조실경 | 453
1 | 07-006-019-00000 | 손인호 | 삼락택지길73(삼락동 1260) | (삼락동 1260) |  | (삼락동 1260) |  |  | 00:정상조정 | 일반용 | 20m/m | 09000121 | 19991102 | 20090210 |  |  | 1 | 07:조실경 | 214
1 | 07-006-019-00100 | 김영수 | 삼락택지길77(삼락동 1259) | (삼락동 1259) |  | (삼락동 1259) | 010-5026-8947 |  | 00:정상조정 | 일반용 | 20m/m | 04-000773 | 20050406 |  |  |  | 1 | 07:조실경 | 219
1 | 07-006-021-00000 | 이동식 | 삼락택지길58(삼락동 1280) | (삼락동 1280) |  | (삼락동 1280) |  |  | 00:정상조정 | 일반용 | 25m/m | 03-011455 | 20040806 |  |  |  | 1 | 07:조실경 | 821
1 | 07-006-023-00000 | 김영숙 | 삼락택지길54(삼락동 1278) | (삼락동 1278) |  | (삼락동 1278) |  |  | 00:정상조정 | 일반용 | 20m/m | 06000673 | 20061205 |  |  |  | 1 | 07:조실경 | 525
1 | 07-006-024-00000 | 강영배 | 삼락택지길50(삼락동 1277) | (삼락동 1277) |  | (삼락동 1277) |  |  | 00:정상조정 | 가정용 | 20m/m | 09-000077 | 20091212 |  |  |  | 1 | 07:조실경 | 427
1 | 07-006-025-00000 | 박도정 | 삼락동 1267 | [5 empty] | 00:정상조정 | 일반용 | 25m/m | 12-000235 | 20120826 |  |  |  | 1 | 07:조실경 | 80
1 | 07-006-025-00200 | 김병훈 | 삼락택지1길3(삼락동 1266) | (삼락동 1266) |  | (삼락동 1266) |  | 010-8534-2504 | 00:정상조정 | 가정용 | 13m/m | 12-063123 | 20121122 |  |  |  | 1 | 07:조실경 | 318
1 | 07-006-027-00000 | 김용미 | 삼락택지길70(삼락동 107-4) | (삼락동 107-4) |  | (삼락동 107-4) |  |  | 90:정지(일시중 | 일반용 | 20m/m | 07-003071 | 20080424 |  |  |  | 1 | 07:조실경 | 0
1 | 07-006-027-00300 | 김용미 | 삼락택지길74(삼락동 107-2) | (삼락동 107-2) |  | (삼락동 107-2) |  | 010-5389-0434 | 00:정상조정 | 일반용 | 25m/m | 12-000233 | 20130829 |  |  |  | 1 | 07:조실경 | 208
1 | 07-006-040-00000 | 김천명성교회 | 물망골길57-48(삼락동 73-1) | (삼락동 73-1) |  | (삼락동 73-1) |  |  | 00:정상조정 | 일반용 | 20m/m | 07-000681 | 20070710 |  |  |  | 1 | 07:조실경 | 621
1 | 07-006-040-00200 | 전제균 | 물망골길57-42(삼락동 85) | (삼락동 85) |  | (삼락동 85) | 010-2784-0043 |  | 00:정상조정 | 일반용 | 25m/m | 10003081 | 20100711 | 20110112 |  |  | 1 | 07:조실경 | 1362
1 | 07-006-045-00000 | 정해명 | 삼락동 1302 | [5 empty] | 00:정상조정 | 가정용 | 20m/m | 09-000043 | 20090902 |  |  |  | 1 | 07:조실경 | 2
1 | 07-006-050-00000 | 김웅수 | 삼락택지길104(교동 954) | (교동 954) |  | (교동 954) | 434-1570 | 010-9308-3398 | 00:정상조정 | 일반용 | 20m/m | 96-17408 | 20000417 |  |  |  | 1 | 07:조실경 | 498
1 | 07-006-050-00300 | 정창배 | 교동택지5길2(교동 956) | (교동 956) |  | (교동 956) |  |  | 00:정상조정 | 일반용 | 20m/m | 09-000001 | 20101215 |  |  |  | 1 | 07:조실경 | 121
1 | 07-006-050-00500 | 김미성 | 교동택지5길6(교동 957) | (교동 957) |  | (교동 957) |  | 010-8715-8328 | 00:정상조정 | 일반용 | 20m/m | 11-003122 | 20120611 |  |  |  | 1 | 07:조실경 | 205
1 | 07-006-052-00000 | 백정식 | 교동택지5길22(교동 970) | (교동 970) |  | (교동 970) | 434-0425 |  | 44:가구분할 | 가정용 | 13m/m | 09001828 | 20000428 | 20090210 |  |  | 5 | 07:조실경 | 346
1 | 07-006-053-00000 | 최강호 | 교동택지4길3(교동 978) | (교동 978) |  | (교동 978) | 010-9352-6720 |  | 00:정상조정 | 일반용 | 13m/m | 10026917 | 20010626 | 20110120 |  |  | 1 | 07:조실경 | 47
1 | 07-006-053-00400 | 임춘화 | 교동택지5길40(교동 976) | (교동 976) |  | (교동 976) |  | 010-3535-6433 | 00:정상조정 | 가정용 | 20m/m | 12-004354 | 20130711 |  |  |  | 1 | 07:조실경 | 174
1 | 07-006-055-00000 | 임치우 | 교동택지5길36(교동 975) | (교동 975) |  | (교동 975) |  |  | 00:정상조정 | 가정용 | 13m/m | 13-068757 | 20010903 | 20140922 |  |  | 1 | 07:조실경 | 173
1 | 07-006-057-00000 | 손상철 | 구읍길180(교동 963) | (교동 963) |  | (교동 963) |  |  | 00:정상조정 | 일반용 | 25m/m | 04-000023 | 20040904 | 20070315 |  |  | 1 | 07:조실경 | 221
1 | 07-006-057-00200 | 윤경수 | 구읍길178(교동 962) | (교동 962) |  | (교동 962) |  |  | 00:정상조정 | 일반용 | 20m/m | 09-000075 | 20091212 |  |  |  | 1 | 07:조실경 | 99
1 | 07-006-058-00000 | 백승화 | 교동 965 |  |  |  | 010-6521-0871 |  | 90:정지(일시중 | 일반용 | 13m/m | 06-045465 | 20070404 |  |  |  | 1 | 07:조실경 | 0
1 | 07-006-060-00000 | 김혜정 | 구읍길188-6(교동 967) | (교동 967) |  | (교동 967) |  |  | 00:정상조정 | 일반용 | 13m/m | 09005748 | 20080523 | 20100223 |  |  | 1 | 07:조실경 | 29
1 | 07-006-061-00000 | 안재연 | 교동 952 |  |  |  |  | 010.3766.8738 | 00:정상조정 | 일반용 | 25m/m | 14-002012 | 20150804 |  |  |  | 1 | 07:조실경 | 15
1 | 07-006-063-00000 | 코아루아파트1차 | 삼락택지길132(교동 950) | (교동 950) |  | (교동 950) | 431-9707 |  | 44:가구분할 | 가정용 | 150m/m | 03W-0045 | 20051124 | 20051124 |  |  | 690 | 07:조실경 | 150882
1 | 07-006-063-00400 | 이영숙 | 삼락택지길158(교동 244) | (교동 244) |  | (교동 244) |  |  | 00:정상조정 | 일반용 | 20m/m | 07-003072 | 20080525 |  |  |  | 1 | 07:조실경 | 236
1 | 07-006-064-00000 | 한국토지신탁(상가) | 삼락택지길134(교동 950) | (교동 950) |  | (교동 950) |  |  | 00:정상조정 | 일반용 | 50m/m | 05-0167 | 20051124 | 20051124 |  |  | 1 | 07:조실경 | 609
1 | 07-006-065-00000 | 코아루아파트2차 | 삼락택지길137(삼락동 1299외1필) | (삼락동 1299외1필) |  | (삼락동 1299외1필) | 432-8477 |  | 44:가구분할 | 가정용 | 75m/m | 15-000117 | 20061004 | 20150918 |  |  | 276 | 07:조실경 | 65277
1 | 07-006-066-00000 | 박희원 | 삼락택지길109(삼락동 1311) | (삼락동 1311) |  | (삼락동 1311) |  | 010-3816-0367 | 00:정상조정 | 일반용 | 25m/m | 05-0773 | 20060531 | 20060531 |  |  | 1 | 07:조실경 | 249
1 | 07-006-066-00400 | 박희숙 | 삼락동 1314 |  |  |  |  | 010.5566.0501 | 00:정상조정 | 일반용 | 20m/m | 14-002246 | 20150205 |  |  |  | 1 | 07:조실경 | 362
1 | 07-006-071-00000 | 김대선 | 삼락택지2길3(삼락동 1210) | (삼락동 1210) |  | (삼락동 1210) |  | 010-3694-0992 | 00:정상조정 | 일반용 | 40m/m | 03-000652 | 20040309 |  |  |  | 1 | 07:조실경 | 2120
1 | 07-006-080-00000 | 박석주 | 신가네고기촌(삼락동1197) | (삼락동1197) |  | (삼락동1197) | 010-4400-1458 |  | 00:정상조정 | 일반용 | 25m/m | 01003060 | 20040530 | 20110906 |  |  | 1 | 07:조실경 | 440
1 | 07-006-082-00000 | 송노미 | 삼락택지2길22(삼락동 1183) | (삼락동 1183) |  | (삼락동 1183) |  |  | 00:정상조정 | 가정용 | 25m/m | 09-000071 | 20090311 |  |  |  | 1 | 07:조실경 | 265
1 | 07-006-082-00200 | 장영재 | 삼락동 1182(유토피아) |  |  |  |  | 010-3131-4455 | 00:정상조정 | 일반용 | 40m/m | 14-000135 | 20140723 |  |  |  | 1 | 07:조실경 | 1187
1 | 07-006-085-00000 | 김정희 | 삼락동 1206 |  |  |  |  | 010.9377.9664 | 00:정상조정 | 일반용 | 25m/m | 15-011954 | 20151204 |  |  |  | 1 | 07:조실경 | 1
1 | 07-006-088-00000 | 김동현 | 삼락택지2길38(삼락동 1192) | (삼락동 1192) |  | (삼락동 1192) |  |  | 00:정상조정 | 일반용 | 25m/m | 09-000056 | 20091212 |  |  |  | 1 | 07:조실경 | 20
1 | 07-006-088-00200 | 이재훈(세광에비앙) | 삼락택지2길34(삼락동 1191) |  |  |  | 456-8778 | 010-9353-3025 | 44:가구분할 | 가정용 | 40m/m | 13-000473 | 20131202 |  |  |  | 26 | 07:조실경 | 3276
1 | 07-006-088-00300 | 이재훈 | 삼락동 1191,아파트상가 |  |  |  |  | 010-5428-8003 | 00:정상조정 | 가정용 | 13m/m | 13-000473 | 20131202 |  |  |  | 1 | 07:조실경 | 77
1 | 07-006-090-00000 | 장인녕(탑모텔) | 삼락택지2길26-6(삼락동 1180) | (삼락동 1180) |  | (삼락동 1180) |  |  | 00:정상조정 | 일반용 | 25m/m | 03-002690 | 20031218 |  |  |  | 1 | 07:조실경 | 3230
1 | 07-006-090-00200 | 손순애(다산오피스텔) | 김천시 삼락택지길6(삼락동 1181) |  |  |  |  | 010-3728-7209 | 44:가구분할 | 가정용 | 40m/m | 11-001067 | 20111116 | 20121024 |  |  | 11 | 07:조실경 | 1776
1 | 07-006-092-00000 | 김명순 | 삼락택지길1(삼락동 1174) | (삼락동 1174) |  | (삼락동 1174) |  |  | 00:정상조정 | 일반용 | 20m/m | 04-000772 | 20050428 |  |  |  | 1 | 07:조실경 | 1096
1 | 07-006-100-00000 | 백순옥 | 문당길170-19(삼락동 25-7) | (삼락동 25-7) |  | (삼락동 25-7) |  |  | 00:정상조정 | 가정용 | 13m/m | 05-22349 | 20060314 | 20060314 |  |  | 1 | 07:조실경 | 101
1 | 07-006-101-00000 | 정희영 | 문당길170-25(삼락동 25-2) | (삼락동 25-2) |  | (삼락동 25-2) | 430-4849 | 010-7307-4849 | 00:정상조정 | 일반용 | 20m/m | 04-000774 | 20050406 |  |  |  | 1 | 07:조실경 | 373
1 | 07-006-122-00000 | 양철배 | 문당동 206-1 |  |  |  |  | 010-3519-8764 | 00:정상조정 | 일반용 | 25m/m | 13-002003 | 20131209 |  |  |  | 1 | 07:조실경 | 283
1 | 07-007-002-00000 | 김석화 | 문산길29-28(교동 2-1) | (교동 2-1) |  | (교동 2-1) |  |  | 00:정상조정 | 가정용 | 13m/m | 09001220 | 19970311 | 20090210 |  |  | 1 | 07:조실경 | 200
1 | 07-007-004-00000 | 최영택 | 문당동 2-1 | [5 empty] | 00:정상조정 | 가정용 | 13m/m | 0129469 | 19821201 | 20010828 |  |  | 1 | 07:조실경 | 131
1 | 07-007-005-00000 | 임순오 | 문산길29-20(문당동 370-9) | (문당동 370-9) |  | (문당동 370-9) |  |  | 00:정상조정 | 가정용 | 13m/m | 04-29117 | 19970227 | 20051130 |  |  | 1 | 07:조실경 | 102
1 | 07-007-006-00000 | 이근식 | 문산길29-13(문당동 370-45) | (문당동 370-45) |  | (문당동 370-45) |  |  | 00:정상조정 | 가정용 | 13m/m | 04-29116 | 19980324 | 20051130 |  |  | 1 | 07:조실경 | 74
1 | 07-007-007-00000 | 김옥자 | 문산길29-11(문당동 370-46) | (문당동 370-46) |  | (문당동 370-46) |  |  | 00:정상조정 | 가정용 | 13m/m | 11028393 | 19970311 | 20110630 |  |  | 1 | 07:조실경 | 256
1 | 07-007-008-00000 | 민병성 | 문산길29-9(문당동 370-43) | (문당동 370-43) |  | (문당동 370-43) |  |  | 00:정상조정 | 가정용 | 13m/m | 04-29115 | 19970311 | 20051130 |  |  | 1 | 07:조실경 | 131
1 | 07-007-009-00000 | 김득술 | 문산길29-5(문당동 370-42) | (문당동 370-42) |  | (문당동 370-42) | 432-9433 |  | 00:정상조정 | 가정용 | 13m/m | 03-25696 | 19821201 | 20031209 |  |  | 1 | 07:조실경 | 83
1 | 07-007-010-00000 | 남덕배 | 문산길27(문당동 370-39) | (문당동 370-39) |  | (문당동 370-39) |  |  | 00:정상조정 | 가정용 | 13m/m | 02-44361 | 19970311 | 20030510 |  |  | 1 | 07:조실경 | 208
1 | 07-007-011-00000 | 배성철 | 문산길23(문당동 370-38) | (문당동 370-38) |  | (문당동 370-38) |  |  | 00:정상조정 | 가정용 | 13m/m | 09001223 | 19920406 | 20090210 |  |  | 1 | 07:조실경 | 173
1 | 07-007-012-00000 | 임정태 | 문산길19-6(문당동 370-40) | (문당동 370-40) |  | (문당동 370-40) |  |  | 00:정상조정 | 가정용 | 13m/m | 04-29113 | 19980324 | 20051130 |  |  | 1 | 07:조실경 | 152
1 | 07-007-013-00000 | 최영운 | 문산길19-10(문당동 370-41) | (문당동 370-41) |  | (문당동 370-41) |  |  | 00:정상조정 | 가정용 | 13m/m | 02-44364 | 19970311 | 20030510 |  |  | 1 | 07:조실경 | 475
1 | 07-007-014-00000 | 김상준 | 문산길19-12(문당동 370-51) | (문당동 370-51) |  | (문당동 370-51) | 010-5644-9997 |  | 89:정지(체납단 | 가정용 | 13m/m | 12005742 | 19970311 | 20120803 |  |  | 1 | 07:조실경 | 0
1 | 07-007-015-00000 | 김상진 | 문산길19-14(문당동 370-50) | (문당동 370-50) |  | (문당동 370-50) |  |  | 00:정상조정 | 가정용 | 13m/m | 04-29111 | 19970311 | 20051130 |  |  | 1 | 07:조실경 | 223
1 | 07-007-016-00000 | 김영길 | 문당동 370-53 |  |  |  | 011-9493-5151 |  | 00:정상조정 | 가정용 | 13m/m | 11091158 | 19821201 | 20120116 |  |  | 1 | 07:조실경 | 5
1 | 07-007-017-00000 | 이근태 | 문산길19-23(문당동 370-55) | (문당동 370-55) |  | (문당동 370-55) |  |  | 00:정상조정 | 가정용 | 13m/m | 04-4000 | 19970311 | 20050325 |  |  | 1 | 07:조실경 | 138
1 | 07-007-018-00000 | 윤운채 | 문산길19-21(문당동 370-56) | (문당동 370-56) |  | (문당동 370-56) |  |  | 00:정상조정 | 가정용 | 13m/m | 13-035674 | 19800728 | 20131203 |  |  | 1 | 07:조실경 | 190
1 | 07-007-019-00000 | 전완식 | 문산길19-17(문당동 2-1) | (문당동 2-1) |  | (문당동 2-1) |  |  | 00:정상조정 | 가정용 | 13m/m | 03-25693 | 19821201 | 20031209 |  |  | 1 | 07:조실경 | 180
1 | 07-007-020-00000 | 임동학 | 문산길19-15(문당동 370-58) | (문당동 370-58) |  | (문당동 370-58) |  |  | 00:정상조정 | 가정용 | 13m/m | 02-43673 | 19970311 | 20030510 |  |  | 1 | 07:조실경 | 266
1 | 07-007-022-00000 | 김경수 | 문산길19-1(문당동 370-59) | (문당동 370-59) |  | (문당동 370-59) | 432-5709 |  | 00:정상조정 | 가정용 | 13m/m | 04-29112 | 19970221 | 20051130 |  |  | 1 | 07:조실경 | 21
1 | 07-007-023-00000 | 금산문산마을회관 | 문산길17-7(문당동 2-1) | (문당동 2-1) |  | (문당동 2-1) |  |  | 00:정상조정 | 가정용 | 13m/m | 13-031052 | 19980324 | 20130911 |  |  | 1 | 07:조실경 | 75
1 | 07-007-023-00100 | 오병근 | 문산방천길169(문당동 367) | (문당동 367) |  | (문당동 367) |  |  | 00:정상조정 | 가정용 | 13m/m | 02-32914 | 20030505 |  |  |  | 1 | 07:조실경 | 125
1 | 07-007-025-00000 | 이경임 | 문산방천길161(문당동 326) | (문당동 326) |  | (문당동 326) |  |  | 00:정상조정 | 가정용 | 13m/m | 09001221 | 19990527 | 20090210 |  |  | 1 | 07:조실경 | 101
1 | 07-007-025-00100 | 김임순 | 문산길9(문당동 233-1) | (문당동 233-1) |  | (문당동 233-1) |  |  | 00:정상조정 | 가정용 | 20m/m | 03-4561 | 19950329 | 20031212 |  |  | 1 | 07:조실경 | 452
1 | 07-007-025-00300 | 최영배 | 문당동 232-6 | [5 empty] | 00:정상조정 | 일반용 | 20m/m | 03-001546 | 20040330 |  |  |  | 1 | 07:조실경 | 94
1 | 07-007-026-00000 | 김임순 | 문당동 370-63 |  |  |  | 432-2746 |  | 00:정상조정 | 가정용 | 13m/m | 04-3994 | 19821201 | 20050422 |  |  | 1 | 07:조실경 | 5
1 | 07-007-027-00000 | 장화준 | 문산길29-8(문당동 370-8) | (문당동 370-8) |  | (문당동 370-8) |  |  | 89:정지(체납단 | 가정용 | 13m/m | 0139717 | 19821201 | 20011015 |  |  | 1 | 07:조실경 | 0
1 | 07-007-028-00000 | 오문업 | 문산길29-4(문당동 370) | (문당동 370) |  | (문당동 370) | 432-2118 |  | 00:정상조정 | 가정용 | 13m/m | 12-005655 | 19820702 | 20121119 |  |  | 1 | 07:조실경 | 88
1 | 07-007-029-00000 | 조태순 | 문산길29-2(문당동 370-17) | (문당동 370-17) |  | (문당동 370-17) | 434-5455 |  | 00:정상조정 | 가정용 | 13m/m | 04-29120 | 19980324 | 20051130 |  |  | 1 | 07:조실경 | 0
1 | 07-007-030-00000 | 조용우 | 문산길26(문당동 370-31) | (문당동 370-31) |  | (문당동 370-31) |  |  | 00:정상조정 | 가정용 | 13m/m | 04-12429 | 19980324 | 20041201 |  |  | 1 | 07:조실경 | 171
1 | 07-007-031-00000 | 정운택 | 문산길31-4(문당동 370-15) | (문당동 370-15) |  | (문당동 370-15) |  |  | 00:정상조정 | 가정용 | 13m/m | 03-25694 | 19800728 | 20031209 |  |  | 1 | 07:조실경 | 63
1 | 07-007-032-00000 | 김연희 | 문산길35(문당동 2-2) | (문당동 2-2) |  | (문당동 2-2) | 439-4588 |  | 00:정상조정 | 가정용 | 13m/m | 03-25700 | 19870605 | 20031209 |  |  | 1 | 07:조실경 | 63
1 | 07-007-033-00000 | 김찬수 | 문산길36(문당동 370-30) | (문당동 370-30) |  | (문당동 370-30) | 세)434-5833 |  | 00:정상조정 | 가정용 | 13m/m | 11011133 | 19800728 | 20110209 |  |  | 1 | 07:조실경 | 99
1 | 07-007-034-00000 | 김용식 | 문산길39(문당동 370-2) | (문당동 370-2) |  | (문당동 370-2) |  |  | 00:정상조정 | 가정용 | 13m/m | 04-29118 | 19821201 | 20051130 |  |  | 1 | 07:조실경 | 391
1 | 07-007-035-00000 | 전국정 | 문산길38-4(문당동 2-2) | (문당동 2-2) |  | (문당동 2-2) |  |  | 00:정상조정 | 가정용 | 13m/m | 03-25691 | 19821201 | 20031209 |  |  | 1 | 07:조실경 | 93
1 | 07-007-036-00000 | 박노용(조가인) | 문산길38-6(문당동 370-29) | (문당동 370-29) |  | (문당동 370-29) |  |  | 00:정상조정 | 가정용 | 13m/m | 02-43688 | 19821201 | 20030923 |  |  | 1 | 07:조실경 | 145
1 | 07-007-037-00000 | 최정구 | 문산길38-5(문당동 370-24) | (문당동 370-24) |  | (문당동 370-24) |  |  | 00:정상조정 | 가정용 | 13m/m | 03-25697 | 19821201 | 20031210 |  |  | 1 | 07:조실경 | 61
1 | 07-007-038-00000 | 남기홍 | 문산길41(문당동 370-20) | (문당동 370-20) |  | (문당동 370-20) |  |  | 00:정상조정 | 가정용 | 13m/m | 04-29119 | 19980324 | 20051130 |  |  | 1 | 07:조실경 | 304
1 | 07-007-038-00100 | 백성록 | 문산길41-6(문당동 162-9) | (문당동 162-9) |  | (문당동 162-9) |  |  | 00:정상조정 | 가정용 | 20m/m | 03-4562 | 19940903 | 20031212 |  |  | 1 | 07:조실경 | 183
1 | 07-007-038-00400 | 김영희 | 문당동 162-28 |  |  |  |  | 010.4177.2938 | 00:정상조정 | 가정용 | 13m/m | 14-026836 | 20150406 |  |  |  | 1 | 07:조실경 | 123
1 | 07-007-038-00500 | 정미자 | 문산길53(문당동 162-9) | (문당동 162-9) |  | (문당동 162-9) |  | 010-8915-4238 | 00:정상조정 | 가정용 | 20m/m | 12-004340 | 20130829 |  |  |  | 1 | 07:조실경 | 215
1 | 07-007-039-00000 | 박흥식 | 문산길41-9(문당동 370) | (문당동 370) |  | (문당동 370) | 431-2026 |  | 89:정지(체납단 | 가정용 | 13m/m | 04-29108 | 19970805 | 20051130 |  |  | 1 | 07:조실경 | 0
1 | 07-007-040-00000 | 백성희 | 문산길41-7(문당동 370) | (문당동 370) |  | (문당동 370) | 010-2517-7711 |  | 00:정상조정 | 가정용 | 13m/m | 12005789 | 19980107 | 20120705 |  |  | 1 | 07:조실경 | 192
1 | 07-007-041-00000 | 정은숙 | 문당동 370-11 | [5 empty] | 90:정지(일시중 | 가정용 | 13m/m | 04-29106 | 19821201 | 20051130 |  |  | 1 | 07:조실경 | 0
1 | 07-007-042-00000 | 김평열 | 문산길41-17(문당동 370-10) | (문당동 370-10) |  | (문당동 370-10) |  |  | 00:정상조정 | 가정용 | 13m/m | 03-25698 | 19871112 | 20031210 |  |  | 1 | 07:조실경 | 363
1 | 07-007-043-00000 | 배정근 | 문당길220(문당동 2-2) | (문당동 2-2) |  | (문당동 2-2) |  | 010-5386-3576 | 00:정상조정 | 가정용 | 13m/m | 0152573 | 19821201 | 20020222 |  |  | 1 | 07:조실경 | 108
1 | 07-007-043-00100 | 최정수 | 문당동 143-58 | [5 empty] | 00:정상조정 | 가정용 | 13m/m | 03-25695 | 19881026 | 20031210 |  |  | 1 | 07:조실경 | 1
1 | 07-007-044-00000 | 조영숙 | 문당길218(문당동 164) | (문당동 164) |  | (문당동 164) |  |  | 00:정상조정 | 가정용 | 13m/m | 04-29102 | 19980324 | 20051130 |  |  | 1 | 07:조실경 | 245
1 | 07-007-045-00000 | 오문화 | 문당길214(문당동 164) | (문당동 164) |  | (문당동 164) |  |  | 00:정상조정 | 가정용 | 13m/m | 09001212 | 19991006 | 20090210 |  |  | 1 | 07:조실경 | 340
1 | 07-007-045-00100 | 차봉호외3 | 문당길206-3(문당동 164-14) | (문당동 164-14) |  | (문당동 164-14) | 010-3533-9231 |  | 89:정지(체납단 | 일반용 | 13m/m | 12-005744 | 19990713 | 20120822 |  |  | 1 | 07:조실경 | 0
1 | 07-007-045-00600 | 김하정 | 김천시 문당길219(문당동 163-1) | (문당동 163-1) |  | (문당동 163-1) |  |  | 00:정상조정 | 가정용 | 13m/m | 07-029575 | 20080406 |  |  |  | 1 | 07:조실경 | 481
1 | 07-007-046-00000 | 김옥이 | 문당길224(문당동 2-2) | (문당동 2-2) |  | (문당동 2-2) |  |  | 00:정상조정 | 가정용 | 13m/m | 03-25247 | 19800202 | 20031217 |  |  | 1 | 07:조실경 | 165
1 | 07-007-048-00000 | 서이자 | 문당길228(문당동 164-18) | (문당동 164-18) |  | (문당동 164-18) |  | 010-8434-0463 | 00:정상조정 | 가정용 | 13m/m | 04-012321 | 19970129 | 20060104 |  |  | 1 | 07:조실경 | 103
1 | 07-007-049-00000 | 김창환 | 문당길232-4(문당동 164-33) | (문당동 164-33) |  | (문당동 164-33) |  |  | 00:정상조정 | 가정용 | 13m/m | 04-29104 | 19970311 | 20051130 |  |  | 1 | 07:조실경 | 306
1 | 07-007-049-00100 | 조재일 | 문당길232-5(문당동 164-7) | (문당동 164-7) |  | (문당동 164-7) |  | 010-6516-6166 | 00:정상조정 | 가정용 | 13m/m | 04-29105 | 19970311 | 20051130 |  |  | 1 | 07:조실경 | 290
1 | 07-007-050-00000 | 오낙온 | 문산1길3-3(문당동 164-29) | (문당동 164-29) |  | (문당동 164-29) |  | 010-2376-6825 | 00:정상조정 | 가정용 | 13m/m | 04-12436 | 19970311 | 20041201 |  |  | 1 | 07:조실경 | 336
1 | 07-007-052-00000 | 서용길 | 문산1길7(문당동 164-31) | (문당동 164-31) |  | (문당동 164-31) |  |  | 00:정상조정 | 가정용 | 13m/m | 03-25258 | 19821201 | 20031217 |  |  | 1 | 07:조실경 | 97
1 | 07-007-052-00100 | 임복년 | 문산1길13-2(문당동 164-38) | (문당동 164-38) |  | (문당동 164-38) | 432-0334 |  | 00:정상조정 | 가정용 | 13m/m | 12-076503 | 19980324 | 20130228 |  |  | 1 | 07:조실경 | 76
1 | 07-007-053-00000 | 최광성 | 문산1길13-3(문당동 2-2) | (문당동 2-2) |  | (문당동 2-2) |  |  | 00:정상조정 | 가정용 | 13m/m | 04-28993 | 19980324 | 20051130 |  |  | 1 | 07:조실경 | 78
1 | 07-007-054-00000 | 이한주 | 배천3길11(문당동 347) | (문당동 347) |  | (문당동 347) |  |  | 00:정상조정 | 가정용 | 13m/m | 12-005653 | 19980325 | 20121121 |  |  | 1 | 07:조실경 | 33
1 | 07-007-054-00200 | 배호영1 | 배천3길13(문당동 347-8) | (문당동 347-8) |  | (문당동 347-8) |  |  | 00:정상조정 | 가정용 | 13m/m | 09-000065 | 20090411 |  |  |  | 1 | 07:조실경 | 26
1 | 07-007-054-00300 | 배호영2 | 배천3길13(문당동 347-15) | (문당동 347-15) |  | (문당동 347-15) |  |  | 00:정상조정 | 가정용 | 13m/m | 09-000075 | 20090411 |  |  |  | 1 | 07:조실경 | 248
1 | 07-007-055-00000 | 이상근 | 배천3길15(금산동 147) | (금산동 147) |  | (금산동 147) |  |  | 00:정상조정 | 가정용 | 13m/m | 13-068756 | 19821201 | 20140922 |  |  | 1 | 07:조실경 | 128
1 | 07-007-055-00100 | 이경규 | 배천3길20(문당동 350-6) | (문당동 350-6) |  | (문당동 350-6) |  |  | 00:정상조정 | 가정용 | 13m/m | 02-32978 | 20031014 |  |  |  | 1 | 07:조실경 | 49
1 | 07-007-055-00200 | 나우빌라(가동201) | 배천3길14(문당동 350-1) | (문당동 350-1) |  | (문당동 350-1) | 436-7512 |  | 44:가구분할 | 가정용 | 40m/m | 06-000176 | 20070710 |  |  |  | 7 | 07:조실경 | 1958
1 | 07-007-056-00000 | 서종덕 | 배천3길19-4(금산동 347-1) | (금산동 347-1) |  | (금산동 347-1) |  |  | 00:정상조정 | 가정용 | 13m/m | 04-012403 | 19980325 | 20040308 |  |  | 1 | 07:조실경 | 100
1 | 07-007-057-00000 | 박임생 | 배천3길19-8(문당동 347-15) | (문당동 347-15) |  | (문당동 347-15) |  |  | 00:정상조정 | 가정용 | 13m/m | 04-3895 | 19821201 | 20051011 |  |  | 1 | 07:조실경 | 353
1 | 07-007-057-00100 | 백점순 | 배천3길19-7(문당동 347) | (문당동 347) |  | (문당동 347) |  |  | 00:정상조정 | 가정용 | 13m/m | 0129474 | 19871031 | 20010828 |  |  | 1 | 07:조실경 | 189
1 | 07-007-058-00000 | 김천석 | 배천2길32-14(문당동 347) | (문당동 347) |  | (문당동 347) |  |  | 00:정상조정 | 가정용 | 13m/m | 09001227 | 19980325 | 20090210 |  |  | 1 | 07:조실경 | 49
1 | 07-007-059-00000 | 강태영 | 배천2길32-10(문당동 2-3) | (문당동 2-3) |  | (문당동 2-3) |  |  | 00:정상조정 | 가정용 | 13m/m | 13-031084 | 19980324 | 20130822 |  |  | 1 | 07:조실경 | 57
1 | 07-007-060-00000 | 배천마을회관 | 배천2길32-8(문당동 2-3) | (문당동 2-3) |  | (문당동 2-3) |  |  | 00:정상조정 | 가정용 | 13m/m | 09001218 | 19990113 | 20090210 |  |  | 1 | 07:조실경 | 313
1 | 07-007-061-00000 | 김철수 | 배천2길32-2(문당동 236) | (문당동 236) |  | (문당동 236) |  |  | 00:정상조정 | 가정용 | 13m/m | 09001225 | 19970311 | 20090210 |  |  | 1 | 07:조실경 | 184
1 | 07-007-062-00000 | 서종덕 | 배천2길32-9(문당동 284) | (문당동 284) |  | (문당동 284) | 017-528-9050 |  | 90:정지(일시중 | 가정용 | 13m/m | 03-25254 | 19821201 | 20031217 |  |  | 1 | 07:조실경 | 0
1 | 07-007-063-00000 | 김재열 | 배천2길32-11(문당동 304) | (문당동 304) |  | (문당동 304) | 434-8671 |  | 00:정상조정 | 가정용 | 13m/m | 09001224 | 19970311 | 20090210 |  |  | 1 | 07:조실경 | 240
1 | 07-007-064-00000 | 이진웅 | 배천2길32-13(문당동 287) | (문당동 287) |  | (문당동 287) |  |  | 00:정상조정 | 가정용 | 13m/m | 09001228 | 19971010 | 20090210 |  |  | 1 | 07:조실경 | 210
1 | 07-007-065-00000 | 임상원 | 배천2길32-21(문당동 285) | (문당동 285) |  | (문당동 285) |  |  | 00:정상조정 | 가정용 | 13m/m | 09001269 | 19980324 | 20090210 |  |  | 1 | 07:조실경 | 131
1 | 07-007-066-00000 | 김원태 | 배천2길32-23(문당동 346) | (문당동 346) |  | (문당동 346) | 434-1371 |  | 00:정상조정 | 가정용 | 13m/m | 12-076502 | 19970311 | 20130228 |  |  | 1 | 07:조실경 | 0
1 | 07-007-067-00000 | 이희설 | 배천2길32-27(문당동 345) | (문당동 345) |  | (문당동 345) |  |  | 00:정상조정 | 가정용 | 13m/m | 11028245 | 19821103 | 20110411 |  |  | 1 | 07:조실경 | 5
1 | 07-007-068-00000 | 이희석 | 배천3길29(문당동 326) | (문당동 326) |  | (문당동 326) |  |  | 00:정상조정 | 가정용 | 13m/m | 13-00052 | 19970311 | 20140922 |  |  | 1 | 07:조실경 | 226
1 | 07-007-069-00000 | 박창화 | 배천3길31(문당동 340) | (문당동 340) |  | (문당동 340) | 434-8677 |  | 00:정상조정 | 가정용 | 13m/m | 09001263 | 19970128 | 20090210 |  |  | 1 | 07:조실경 | 314
1 | 07-007-070-00000 | 노경수 | 배천3길31-3(문당동 345) | (문당동 345) |  | (문당동 345) |  | 010-5398-8669 | 00:정상조정 | 가정용 | 13m/m | 03-25257 | 19821201 | 20031217 |  |  | 1 | 07:조실경 | 191
1 | 07-007-071-00000 | 이상용 | 배천3길31-5(문당동 306) | (문당동 306) |  | (문당동 306) |  |  | 00:정상조정 | 가정용 | 13m/m | 04-12354 | 19871126 | 20041201 |  |  | 1 | 07:조실경 | 301
1 | 07-007-072-00000 | 김태수 | 배천3길51-3(문당동 329) | (문당동 329) |  | (문당동 329) |  |  | 00:정상조정 | 가정용 | 13m/m | 03-25255 | 19821201 | 20031217 |  |  | 1 | 07:조실경 | 212
1 | 07-007-073-00000 | 이상만 | 배천3길51-5(문당동 344) | (문당동 344) |  | (문당동 344) |  |  | 00:정상조정 | 가정용 | 13m/m | 03-25260 | 19821103 | 20031219 |  |  | 1 | 07:조실경 | 481
1 | 07-007-074-00000 | 이종성 | 배천2길48(문당동 288) | (문당동 288) |  | (문당동 288) |  |  | 00:정상조정 | 가정용 | 13m/m | 13-068754 | 19821201 | 20140922 |  |  | 1 | 07:조실경 | 357
1 | 07-007-074-00100 | 신옥철 | 배천3길54(문당동 298) | (문당동 298) |  | (문당동 298) |  |  | 00:정상조정 | 가정용 | 13m/m | 11069787 | 19950524 | 20110906 |  |  | 1 | 07:조실경 | 232
1 | 07-007-075-00000 | 박병윤 | 배천3길52-5(문당동 2-4) | (문당동 2-4) |  | (문당동 2-4) |  |  | 00:정상조정 | 가정용 | 13m/m | 09007954 | 19821201 | 20090313 |  |  | 1 | 07:조실경 | 243
1 | 07-007-076-00000 | 이상원 | 배천3길52-6(문당동 2-4) | (문당동 2-4) |  | (문당동 2-4) |  |  | 00:정상조정 | 가정용 | 13m/m | 13-068758 | 19821201 | 20140922 |  |  | 1 | 07:조실경 | 0
1 | 07-007-076-00100 | 박용태 | 배천3길52-2(문당동 303) | (문당동 303) |  | (문당동 303) |  |  | 00:정상조정 | 가정용 | 13m/m | 13-068759 | 19870923 | 20140922 |  |  | 1 | 07:조실경 | 234
1 | 07-007-076-00200 | 손재화 | 배천3길46-3(문당동 300) | (문당동 300) |  | (문당동 300) |  |  | 00:정상조정 | 가정용 | 13m/m | 13-068760 | 19920612 | 20140922 |  |  | 1 | 07:조실경 | 85
1 | 07-007-077-00000 | 이응자(전환태) | 배천3길46-1(문당동 2-4) | (문당동 2-4) |  | (문당동 2-4) |  |  | 00:정상조정 | 가정용 | 13m/m | 03-12085 | 19821201 | 20031030 |  |  | 1 | 07:조실경 | 183
1 | 07-007-078-00000 | 노정부 | 배천3길46-5(문당동 306) | (문당동 306) |  | (문당동 306) | 010-9376-4446 | 010-9376-4446 | 00:정상조정 | 가정용 | 13m/m | 11069799 | 19821201 | 20110822 |  |  | 1 | 07:조실경 | 120
1 | 07-007-079-00000 | 김철규 | 배천3길46-6(문당동 305) | (문당동 305) |  | (문당동 305) |  |  | 00:정상조정 | 가정용 | 13m/m | 13-068755 | 19821201 | 20140922 |  |  | 1 | 07:조실경 | 178
1 | 07-007-080-00000 | 최종환 | 배천3길42(문당동 302) | (문당동 302) |  | (문당동 302) |  |  | 00:정상조정 | 가정용 | 13m/m | 03-36967 | 19821201 | 20040612 |  |  | 1 | 07:조실경 | 145
1 | 07-007-081-00000 | 이도희 | 배천3길40(문당동 302) | (문당동 302) |  | (문당동 302) | 432-1170 |  | 00:정상조정 | 가정용 | 13m/m | 03-12062 | 19970311 | 20040610 |  |  | 1 | 07:조실경 | 138
1 | 07-007-081-00300 | 최중근 | 문당동 341 |  |  |  |  | 010.6716.2287 | 00:정상조정 | 일반용 | 13m/m | 15-006264 | 20150605 |  |  |  | 1 | 07:조실경 | 48
1 | 07-007-083-00000 | 이용대 | 배천3길40-18(문당동 303) | (문당동 303) |  | (문당동 303) |  |  | 00:정상조정 | 가정용 | 13m/m | 09001256 | 19821201 | 20090210 |  |  | 1 | 07:조실경 | 291
1 | 07-007-085-00000 | 박래철 | 배천3길40-10(문당동 320) | (문당동 320) |  | (문당동 320) | 433-8048 |  | 00:정상조정 | 가정용 | 13m/m | 9516720 | 19821201 |  |  |  | 1 | 07:조실경 | 78
1 | 07-007-085-00100 | 이재범 | 배천3길40-8(문당동 321) | (문당동 321) |  | (문당동 321) |  |  | 00:정상조정 | 가정용 | 13m/m | 05-05716 | 20050608 | 20050608 |  |  | 1 | 07:조실경 | 10
1 | 07-007-086-00000 | 이지석 | 문당동 322 |  |  |  |  | 010-2054-5989 | 00:정상조정 | 가정용 | 13m/m | 13-031002 | 19870605 | 20130902 |  |  | 1 | 07:조실경 | 182
1 | 07-007-087-00000 | 최봉연 | 배천3길40-2(문당동 323-2) | (문당동 323) |  | (문당동 323) |  |  | 00:정상조정 | 가정용 | 13m/m | 04-4259 | 19821201 | 20070827 |  |  | 1 | 07:조실경 | 4
1 | 07-007-088-00000 | 이진화 | 배천3길38(문당동 2-4) | (문당동 2-4) |  | (문당동 2-4) |  |  | 00:정상조정 | 가정용 | 13m/m | 09001253 | 19920406 | 20090210 |  |  | 1 | 07:조실경 | 157
1 | 07-007-089-00000 | 김철원 | 배천3길36-4(문당동 323) | (문당동 323) |  | (문당동 323) |  |  | 00:정상조정 | 가정용 | 13m/m | 11028219 | 19821201 | 20110713 |  |  | 1 | 07:조실경 | 21
1 | 07-007-090-00000 | 김영수 | 배천3길34(문당동 324) | (문당동 324) |  | (문당동 324) |  |  | 00:정상조정 | 가정용 | 13m/m | 02-43678 | 19821201 | 20030520 |  |  | 1 | 07:조실경 | 110
1 | 07-007-091-00000 | 서일권 | 배천3길34-7(문당동 2-4) | (문당동 2-4) |  | (문당동 2-4) |  |  | 00:정상조정 | 가정용 | 13m/m | 12-076501 | 19980325 | 20130228 |  |  | 1 | 07:조실경 | 53
1 | 07-007-091-00100 | 윤영식 | 배천3길34-10(문당동 328) | (문당동 328) |  | (문당동 328) |  |  | 00:정상조정 | 가정용 | 13m/m | 03-25246 | 19950412 | 20031220 |  |  | 1 | 07:조실경 | 197
1 | 07-007-091-00200 | 강종윤 | 문당동 327 |  |  |  |  | 010.2278.9182 | 00:정상조정 | 일반용 | 13m/m | 14-026787 | 20141229 |  |  |  | 1 | 07:조실경 | 177
1 | 07-007-092-00000 | 박상언 | 배천3길34-6(문당동 2-4) | (문당동 2-4) |  | (문당동 2-4) |  |  | 00:정상조정 | 가정용 | 13m/m | 04-3947 | 19821103 | 20050617 |  |  | 1 | 07:조실경 | 202
1 | 07-007-093-00000 | 이희창 | 배천3길28(문당동 297) | (문당동 297) |  | (문당동 297) |  |  | 00:정상조정 | 가정용 | 13m/m | 13-030982 | 19821201 | 20130911 |  |  | 1 | 07:조실경 | 55
1 | 07-007-095-00000 | 서동수 | 배천3길26-8(문당동 342) | (문당동 342) |  | (문당동 342) | 432-8609 |  | 00:정상조정 | 가정용 | 13m/m | 12005011 | 19821201 | 20120404 |  |  | 1 | 07:조실경 | 114
1 | 07-007-096-00000 | 박성대 | 배천3길26-6(문당동 328) | (문당동 328) |  | (문당동 328) | 011-822-5641 |  | 00:정상조정 | 가정용 | 13m/m | 04-12341 | 19980325 | 20041201 |  |  | 1 | 07:조실경 | 0
1 | 07-007-097-00000 | 양헌식 | 배천3길26(문당동 337) | (문당동 337) |  | (문당동 337) |  |  | 00:정상조정 | 가정용 | 13m/m | 13-031078 | 19970311 | 20130822 |  |  | 1 | 07:조실경 | 65
1 | 07-007-099-00000 | 효동어린이집 | 문당길127(문당동 228) | (문당동 228) |  | (문당동 228) | 436-7199 |  | 00:정상조정 | 일반용 | 25m/m | 04-000380 | 20040921 |  |  |  | 1 | 07:조실경 | 2266
1 | 07-007-100-00000 | 최영택 | 문당방천길237(문당동 156-6) | (문당동 156-6) |  | (문당동 156-6) |  |  | 00:정상조정 | 일반용 | 20m/m | 03-4560 | 20031202 | 20040330 |  |  | 1 | 07:조실경 | 698
1 | 07-008-001-00000 | 서장해 | 문당길338(문당동 457-5) | (문당동 457-5) |  | (문당동 457-5) |  |  | 00:정상조정 | 가정용 | 13m/m | 09001948 | 19990628 | 20090210 |  |  | 1 | 07:조실경 | 47
1 | 07-008-002-00000 | 서성조 | 문당길392(문당동 457-2) | (문당동 457-2) |  | (문당동 457-2) |  |  | 00:정상조정 | 가정용 | 13m/m | 13-031126 | 19990628 | 20130829 |  |  | 1 | 07:조실경 | 335
1 | 07-008-003-00000 | 서북철 | 문당길400(문당동 606-3) | (문당동 606-3) |  | (문당동 606-3) |  | 010-8836-7122 | 00:정상조정 | 가정용 | 13m/m | 09001939 | 19990702 | 20090210 |  |  | 1 | 07:조실경 | 111
1 | 07-008-004-00000 | 김상영 | 문당길404-5(문당동 604) | (문당동 604) |  | (문당동 604) |  | 011-9583-4019 | 00:정상조정 | 일반용 | 13m/m | 09001936 | 19990628 | 20090210 |  |  | 1 | 07:조실경 | 564
1 | 07-008-005-00000 | 조석현 | 문당길410-4(문당동 602) | (문당동 602) |  | (문당동 602) |  |  | 00:정상조정 | 가정용 | 13m/m | 09001935 | 19990628 | 20090210 |  |  | 1 | 07:조실경 | 94
1 | 07-008-006-00000 | 한성환 | 문당길410(문당동 602-5) | (문당동 602-5) |  | (문당동 602-5) |  |  | 00:정상조정 | 가정용 | 13m/m | 09001933 | 19990628 | 20090210 |  |  | 1 | 07:조실경 | 248
1 | 07-008-007-00000 | 강희분 | 문당길416(문당동 599) | (문당동 599) |  | (문당동 599) |  |  | 00:정상조정 | 가정용 | 13m/m | 09001950 | 19990628 | 20090210 |  |  | 1 | 07:조실경 | 52
1 | 07-008-008-00000 | 당곡마을회관 | 문당길420(문당동 597-1) | (문당동 597-1) |  | (문당동 597-1) |  |  | 00:정상조정 | 가정용 | 13m/m | 09001937 | 19990708 | 20090210 |  |  | 1 | 07:조실경 | 231
1 | 07-008-008-00100 | 김해순 | 당골5길6(문당동 596) | (문당동 596) |  | (문당동 596) |  |  | 00:정상조정 | 가정용 | 13m/m | 05-05729 | 20051109 | 20051109 |  |  | 1 | 07:조실경 | 180
1 | 07-008-008-00200 | 서석출 | 당골5길8(문당동 595) | (문당동 595) |  | (문당동 595) |  |  | 00:정상조정 | 가정용 | 13m/m | 09001649 | 19990706 | 20090210 |  |  | 1 | 07:조실경 | 0
1 | 07-008-009-00000 | 서호덕 | 당골5길14-3(문당동 591-4) | (문당동 591-4) |  | (문당동 591-4) |  |  | 00:정상조정 | 가정용 | 13m/m | 09001634 | 19990607 | 20090210 |  |  | 1 | 07:조실경 | 40
1 | 07-008-009-00100 | 서귀범 | 당골5길14-9(문당동591-2) | (문당동591-2) |  | (문당동591-2) | 433-9665 |  | 00:정상조정 | 가정용 | 13m/m | 09001647 | 19991221 | 20090210 |  |  | 1 | 07:조실경 | 314
1 | 07-008-010-00000 | 서경배 | 당골5길14-12(문당동 601) | (문당동 601) |  | (문당동 601) |  |  | 00:정상조정 | 가정용 | 13m/m | 09001632 | 19990702 | 20090210 |  |  | 1 | 07:조실경 | 0
1 | 07-008-011-00000 | 서동섭 | 당골5길14-15(문당동 591-2) | (문당동 591-2) |  | (문당동 591-2) |  |  | 00:정상조정 | 가정용 | 13m/m | 09001635 | 19990628 | 20090210 |  |  | 1 | 07:조실경 | 1
1 | 07-008-012-00000 | 박무용 | 당골5길14(문당동 593) | (문당동 593) |  | (문당동 593) |  |  | 00:정상조정 | 가정용 | 13m/m | 13-031053 | 19990628 | 20130829 |  |  | 1 | 07:조실경 | 254
1 | 07-008-012-00200 | 허복례 | 당골5길9-2(문당동 702) | (문당동 702) |  | (문당동 702) |  | 011-547-1103 | 00:정상조정 | 가정용 | 13m/m | 12-063161 | 20130711 |  |  |  | 1 | 07:조실경 | 103
1 | 07-008-013-00000 | 김기영 | 당골5길3(문당동 700) | (문당동 700) |  | (문당동 700) | 010-5649-0203 |  | 89:정지(체납단 | 가정용 | 13m/m | 1109117 | 19990707 | 20120213 |  |  | 1 | 07:조실경 | 0
1 | 07-008-014-00000 | 서원래 | 당골5길1-8(문당동 713) | (문당동 713) |  | (문당동 713) |  | 010-6301-4580 | 00:정상조정 | 가정용 | 13m/m | 09001636 | 19990628 | 20090210 |  |  | 1 | 07:조실경 | 25
1 | 07-008-015-00000 | 당곡송계(서환석) | 문당길422(문당동 698) | (문당동 698) |  | (문당동 698) |  |  | 00:정상조정 | 가정용 | 13m/m | 09001645 | 19990708 | 20090210 |  |  | 1 | 07:조실경 | 31
1 | 07-008-016-00000 | 서장옥 | 문당길424(문당동 714) | (문당동 714) |  | (문당동 714) | 432-8781 |  | 00:정상조정 | 가정용 | 13m/m | 04-29107 | 19990707 | 20051130 |  |  | 1 | 07:조실경 | 18
1 | 07-008-017-00000 | 서달출 | 당골3길3(문당동 696) | (문당동 696) |  | (문당동 696) |  |  | 00:정상조정 | 가정용 | 13m/m | 97-46441 | 19990629 | 20010305 |  |  | 1 | 07:조실경 | 133
1 | 07-008-017-00200 | 이경민 | 당골3길7(문당동 717) | (문당동 717) |  | (문당동 717) |  |  | 00:정상조정 | 가정용 | 13m/m | 98-05251 | 19990726 |  |  |  | 1 | 07:조실경 | 177
1 | 07-008-017-00300 | 오점범 | 당골3길6(문당동 715) | (문당동 715) |  | (문당동 715) |  |  | 00:정상조정 | 가정용 | 13m/m | 09001530 | 19990701 | 20090210 |  |  | 1 | 07:조실경 | 138
1 | 07-008-018-00000 | 진윤순 | 당골4길2(문당동 712) | (문당동 712) |  | (문당동 712) |  |  | 00:정상조정 | 가정용 | 13m/m | 09001638 | 19990701 | 20090210 |  |  | 1 | 07:조실경 | 72
1 | 07-008-020-00000 | 서국진 | 당골4길8(문당동 707) | (문당동 707) |  | (문당동 707) |  |  | 00:정상조정 | 가정용 | 13m/m | 09001637 | 19990629 | 20090210 |  |  | 1 | 07:조실경 | 62
1 | 07-008-021-00000 | 정임선 | 당골4길10-1(문당동 746) | (문당동 746) |  | (문당동 746) |  |  | 00:정상조정 | 가정용 | 13m/m | 09001641 | 19990702 | 20090210 |  |  | 1 | 07:조실경 | 150
1 | 07-008-022-00000 | 정인순 | 당골4길10(문당동 745) | (문당동 745) |  | (문당동 745) |  |  | 00:정상조정 | 가정용 | 13m/m | 09001644 | 19990629 | 20090210 |  |  | 1 | 07:조실경 | 742
1 | 07-008-022-00100 | 백낙권 | 당골4길14(문당동 747) | (문당동 747) |  | (문당동 747) |  |  | 00:정상조정 | 가정용 | 13m/m | 09007731 | 20000324 | 20100604 |  |  | 1 | 07:조실경 | 7
1 | 07-008-022-00300 | 서종식 | 당골4길20(문당동750) | (문당동750) |  | (문당동750) |  | 010-9564-2693 | 00:정상조정 | 가정용 | 13m/m | 12-043464 | 20120826 |  |  |  | 1 | 07:조실경 | 75
1 | 07-008-023-00000 | 박상순 | 당골4길24(문당동 751) | (문당동 751) |  | (문당동 751) |  |  | 00:정상조정 | 가정용 | 13m/m | 11028343 | 19990701 | 20110418 |  |  | 1 | 07:조실경 | 0
1 | 07-008-024-00000 | 서옥수 | 당골4길32(문당동 752-3) | (문당동 752-3) |  | (문당동 752-3) |  |  | 00:정상조정 | 가정용 | 13m/m | 10026836 | 19990629 | 20110119 |  |  | 1 | 07:조실경 | 33
1 | 07-008-025-00000 | 최종열 | 당골4길21-1(문당동 743-3) | (문당동 743-3) |  | (문당동 743-3) |  |  | 00:정상조정 | 가정용 | 13m/m | 11092216 | 19990701 | 20120210 |  |  | 1 | 07:조실경 | 165
1 | 07-008-026-00000 | 한영주 | 당골4길19(문당동 743-8) | (문당동 743-8) |  | (문당동 743-8) |  |  | 00:정상조정 | 가정용 | 13m/m | 09001631 | 19990707 | 20090210 |  |  | 1 | 07:조실경 | 241
1 | 07-008-027-00000 | 이광수 | 당골4길15(문당동 743) | (문당동 743) |  | (문당동 743) |  |  | 00:정상조정 | 가정용 | 13m/m | 09001639 | 19990701 | 20090210 |  |  | 1 | 07:조실경 | 170
1 | 07-008-027-00100 | 백용수 | 당골4길13(문당동 743) | (문당동 743) |  | (문당동 743) |  |  | 00:정상조정 | 가정용 | 13m/m | 02-43384 | 20021226 | 20030219 |  |  | 1 | 07:조실경 | 260
1 | 07-008-028-00000 | 서영익 | 당골4길5(문당동 744) | (문당동 744) |  | (문당동 744) |  |  | 00:정상조정 | 가정용 | 13m/m | 09001643 | 19990701 | 20090210 |  |  | 1 | 07:조실경 | 202
1 | 07-008-028-00200 | 김민욱 | 당골4길1(문당동) |  |  |  |  | 010-5268-4989 | 00:정상조정 | 가정용 | 13m/m | 14-023241 | 20141204 |  |  |  | 1 | 07:조실경 | 2
1 | 07-008-030-00000 | 백순임 | 당골3길11(문당동 718) | (문당동 718) |  | (문당동 718) |  |  | 00:정상조정 | 가정용 | 13m/m | 09001522 | 19990706 | 20090210 |  |  | 1 | 07:조실경 | 44
1 | 07-008-031-00000 | 이성분 | 당골3길14(문당동 742) | (문당동 742) |  | (문당동 742) |  |  | 00:정상조정 | 가정용 | 13m/m | 09001521 | 19990629 | 20090210 |  |  | 1 | 07:조실경 | 53
1 | 07-008-032-00000 | 서환국 | 당골3길13-3(문당동 720) | (문당동 720) |  | (문당동 720) |  |  | 00:정상조정 | 가정용 | 13m/m | 09001528 | 19990817 | 20090210 |  |  | 1 | 07:조실경 | 180
1 | 07-008-034-00000 | 한성배 | 당골3길15(문당동 721) | (문당동 721) |  | (문당동 721) |  |  | 00:정상조정 | 가정용 | 13m/m | 09001529 | 19990701 | 20090210 |  |  | 1 | 07:조실경 | 60
1 | 07-008-035-00000 | 한성만 | 당골3길20(문당동 738) | (문당동 738) |  | (문당동 738) |  |  | 00:정상조정 | 가정용 | 13m/m | 09001517 | 19990701 | 20090210 |  |  | 1 | 07:조실경 | 0
1 | 07-008-036-00000 | 한영식 | 당골3길22(문당동 737) | (문당동 737) |  | (문당동 737) | 434-0069 |  | 00:정상조정 | 가정용 | 13m/m | 09001515 | 19990701 | 20090210 |  |  | 1 | 07:조실경 | 0
1 | 07-008-037-00000 | 박세철 | 당골3길21(문당동 723) | (문당동 723) |  | (문당동 723) | 432-7385 |  | 00:정상조정 | 가정용 | 13m/m | 11069790 | 19990701 | 20110825 |  |  | 1 | 07:조실경 | 70
1 | 07-008-038-00000 | 전성분 | 당골3길24(문당동 736) | (문당동 736) |  | (문당동 736) | 431-6489 |  | 00:정상조정 | 가정용 | 13m/m | 12-076504 | 19990701 | 20130228 |  |  | 1 | 07:조실경 | 0
1 | 07-008-039-00000 | 백낙식 | 당골3길28(문당동 734) | (문당동 734) |  | (문당동 734) |  | 010-3078-5300 | 00:정상조정 | 가정용 | 13m/m | 13-031127 | 19990701 | 20130829 |  |  | 1 | 07:조실경 | 46
1 | 07-008-040-00000 | 박영일 | 문당동 733 | [5 empty] | 00:정상조정 | 가정용 | 13m/m | 02-32966 | 20031105 |  |  |  | 1 | 07:조실경 | 0
1 | 07-008-041-00000 | 이대운 | 당골3길25(문당동 724) | (문당동 724) |  | (문당동 724) |  |  | 00:정상조정 | 가정용 | 13m/m | 09001523 | 19990701 | 20090210 |  |  | 1 | 07:조실경 | 81
1 | 07-008-041-00300 | 한성희 | 당골2길26-16(김천시 문당동 722) | (김천시 문당동 722) |  | (김천시 문당동 722) | 010-4917-3697 |  | 00:정상조정 | 가정용 | 13m/m | 11-040858 | 20120531 |  |  |  | 1 | 07:조실경 | 11
1 | 07-008-042-00000 | 한정자 | 당골2길26-11(문당동 725) | (문당동 725) |  | (문당동 725) |  |  | 00:정상조정 | 가정용 | 13m/m | 09001512 | 19990701 | 20090210 |  |  | 1 | 07:조실경 | 150
1 | 07-008-043-00000 | 이순임 | 당골2길26-7(문당동 683) | (문당동 683) |  | (문당동 683) | 430-4889 |  | 00:정상조정 | 가정용 | 13m/m | 12-076505 | 19990701 | 20130228 |  |  | 1 | 07:조실경 | 65
1 | 07-008-043-00100 | 서춘석 | 당골2길26-5(문당동 684) | (문당동 684) |  | (문당동 684) |  |  | 00:정상조정 | 가정용 | 13m/m | 09001524 | 19990701 | 20090210 |  |  | 1 | 07:조실경 | 76
1 | 07-008-044-00000 | 신대수 | 당골2길26-6(문당동 687) | (문당동 687) |  | (문당동 687) | 010-3370-1184 |  | 90:정지(일시중 | 가정용 | 13m/m | 09001520 | 19990817 | 20090210 |  |  | 1 | 07:조실경 | 0
1 | 07-008-045-00000 | 박세봉 | 당골2길26-1(문당동 685) | (문당동 685) |  | (문당동 685) |  |  | 00:정상조정 | 가정용 | 13m/m | 09001527 | 19990706 | 20090210 |  |  | 1 | 07:조실경 | 0
1 | 07-008-046-00000 | 우순동 | 당골2길29(문당동 652-4) | (문당동 652-4) |  | (문당동 652-4) |  |  | 00:정상조정 | 가정용 | 13m/m | 1026958 | 19990701 | 20101122 |  |  | 1 | 07:조실경 | 99
1 | 07-008-047-00000 | 서웅범 | 당골2길36(문당동 679) | (문당동 679) |  | (문당동 679) | 499-0620 |  | 00:정상조정 | 가정용 | 13m/m | 04-28809 | 19990701 | 20080331 |  |  | 1 | 07:조실경 | 30
1 | 07-008-048-00000 | 서수학 | 당골2길40-3(문당동 678) | (문당동 678) |  | (문당동 678) |  |  | 00:정상조정 | 가정용 | 13m/m | 09001266 | 19990701 | 20090210 |  |  | 1 | 07:조실경 | 167
1 | 07-008-049-00000 | 정정순 | 당골2길40-10(문당동 727) | (문당동 727) |  | (문당동 727) |  |  | 00:정상조정 | 가정용 | 13m/m | 09001265 | 19990701 | 20090210 |  |  | 1 | 07:조실경 | 202
1 | 07-008-050-00000 | 강재순 | 당골2길40-8(문당동 677) | (문당동 677) |  | (문당동 677) |  | 010-9323-3868 | 00:정상조정 | 가정용 | 13m/m | 12-070729 | 19990701 | 20140227 |  |  | 1 | 07:조실경 | 240
1 | 07-008-051-00000 | 서영석 | 당골2길44-5(문당동 747) | (문당동 747) |  | (문당동 747) |  |  | 00:정상조정 | 가정용 | 13m/m | 09001268 | 19990701 | 20090210 |  |  | 1 | 07:조실경 | 361
1 | 07-008-052-00000 | 서경복 | 당골1길82(문당동 610) | (문당동 610) |  | (문당동 610) |  |  | 00:정상조정 | 가정용 | 13m/m | 09001259 | 19990701 | 20090210 |  |  | 1 | 07:조실경 | 218
1 | 07-008-053-00000 | 김효생 | 당골1길75(문당동 623-1) | (문당동 623-1) |  | (문당동 623-1) |  |  | 00:정상조정 | 가정용 | 13m/m | 09001257 | 19990701 | 20090210 |  |  | 1 | 07:조실경 | 141
1 | 07-008-054-00000 | 박정회 | 당골1길71(문당동 643) | (문당동 643) |  | (문당동 643) |  |  | 00:정상조정 | 가정용 | 13m/m | 09001252 | 19990701 | 20090210 |  |  | 1 | 07:조실경 | 266
1 | 07-008-056-00000 | 장동영 | 당골1길69-1(문당동 624-3) | (문당동 624-3) |  | (문당동 624-3) |  |  | 90:정지(일시중 | 가정용 | 13m/m | 0203457 | 19990817 | 20020329 |  |  | 1 | 07:조실경 | 0
1 | 07-008-057-00000 | 송옥희 | 당골1길63-8(문당동 624-7) | (문당동 624-7) |  | (문당동 624-7) |  |  | 00:정상조정 | 가정용 | 13m/m | 11011278 | 19990701 | 20110130 |  |  | 1 | 07:조실경 | 136
1 | 07-008-058-00000 | 김종섭 | 당골1길63-10(문당동 624-2) | (문당동 624-2) |  | (문당동 624-2) |  |  | 00:정상조정 | 가정용 | 13m/m | 02-44384 | 19990708 | 20030520 |  |  | 1 | 07:조실경 | 411
1 | 07-008-059-00000 | 이옥라 | 당골1길63-11(문당동 625-3) | (문당동 625-3) |  | (문당동 625-3) | 011-449-4310 |  | 89:정지(체납단 | 가정용 | 13m/m | 09001258 | 19990916 | 20090210 |  |  | 1 | 07:조실경 | 0
1 | 07-008-059-00300 | 서태오 | 당골1길59(문당동 625-1) | (문당동 625-1) |  | (문당동 625-1) |  |  | 00:정상조정 | 가정용 | 20m/m |  | 20070711 | 20130529 |  |  | 1 | 07:조실경 | 281
1 | 07-008-060-00000 | 서환근 | 당골1길55(문당동 626-2) | (문당동 626-2) |  | (문당동 626-2) |  |  | 00:정상조정 | 가정용 | 13m/m | 10026960 | 19990701 | 20101122 |  |  | 1 | 07:조실경 | 165
1 | 07-008-061-00000 | 서유식 | 당골1길47(문당동 628) | (문당동 628) |  | (문당동 628) |  |  | 00:정상조정 | 가정용 | 13m/m | 09001270 | 19990701 | 20090210 |  |  | 1 | 07:조실경 | 199
1 | 07-008-062-00100 | 문영자 | 당골1길52-1(문당동 627-1) | (문당동 627-1) |  | (문당동 627-1) |  |  | 00:정상조정 | 가정용 | 13m/m | 09001262 | 20001120 | 20090210 |  |  | 1 | 07:조실경 | 204
1 | 07-008-062-00200 | 이권술 | 당골2길3-6(문당동 615) | (문당동 615) |  | (문당동 615) | 439-2905 |  | 00:정상조정 | 가정용 | 13m/m | 0203495 | 20021114 |  |  |  | 1 | 07:조실경 | 124
1 | 07-008-062-00300 | 안용남 | 당골1길52-3(문당동 626-1) | (문당동 626-1) |  | (문당동 626-1) |  |  | 00:정상조정 | 가정용 | 13m/m | 05-22348 | 20060323 | 20060323 |  |  | 1 | 07:조실경 | 122
1 | 07-008-063-00000 | 백석진 | 당골1길60(문당동 686) | (문당동 686) |  | (문당동 686) |  |  | 00:정상조정 | 가정용 | 13m/m | 09005265 | 19990701 | 20091127 |  |  | 1 | 07:조실경 | 220
1 | 07-008-064-00000 | 이권술 | 당골1길68(문당동 621) | (문당동 621) |  | (문당동 621) |  |  | 00:정상조정 | 가정용 | 13m/m | 03-36921 | 19990701 | 20040809 |  |  | 1 | 07:조실경 | 0
1 | 07-008-065-00000 | 서춘범 | 당골2길22(문당동 686) | (문당동 686) |  | (문당동 686) |  |  | 00:정상조정 | 가정용 | 13m/m | 04-29103 | 19990701 | 20051130 |  |  | 1 | 07:조실경 | 210
1 | 07-008-066-00000 | 조순옥 | 당골2길21(문당동 622) | (문당동 622) |  | (문당동 622) |  | 010-3599-8425 | 89:정지(체납단 | 가정용 | 13m/m | 09001526 | 19990708 | 20090210 |  |  | 1 | 07:조실경 | 62
1 | 07-008-067-00000 | 신수관 | 당골2길17(문당동 621-2) | (문당동 621-2) |  | (문당동 621-2) | 432-1872 | 010-2432-1872 | 00:정상조정 | 가정용 | 13m/m | 09001513 | 19990701 | 20090210 |  |  | 1 | 07:조실경 | 94
1 | 07-008-068-00000 | 서도영 | 당골2길16(문당동 692) | (문당동 692) |  | (문당동 692) |  |  | 00:정상조정 | 가정용 | 13m/m | 09001518 | 19990701 | 20090210 |  |  | 1 | 07:조실경 | 341
1 | 07-008-069-00000 | 박기년 | 당골2길15(문당동 620) | (문당동 620) |  | (문당동 620) |  |  | 00:정상조정 | 가정용 | 13m/m | 09001519 | 19990701 | 20090210 |  |  | 1 | 07:조실경 | 76
1 | 07-008-070-00000 | 서옥배 | 당골2길14-3(문당동 693) | (문당동 693) |  | (문당동 693) |  |  | 00:정상조정 | 가정용 | 13m/m | 09001511 | 19990708 | 20090210 |  |  | 1 | 07:조실경 | 142
1 | 07-008-071-00000 | 서석범 | 당골2길11(문당동 619) | (문당동 619) |  | (문당동 619) |  |  | 00:정상조정 | 가정용 | 13m/m | 09001514 | 19990701 | 20090210 |  |  | 1 | 07:조실경 | 75
1 | 07-008-072-00000 | 서태영 | 당골2길7(문당동 618) | (문당동 618) |  | (문당동 618) |  |  | 00:정상조정 | 가정용 | 13m/m | 09001516 | 19990701 | 20090210 |  |  | 1 | 07:조실경 | 302
1 | 07-008-073-00000 | 전수용 | 당골2길2(문당동 697-1) | (문당동 697-1) |  | (문당동 697-1) |  |  | 00:정상조정 | 가정용 | 13m/m | 13-031083 | 19990701 | 20130822 |  |  | 1 | 07:조실경 | 321
1 | 07-008-074-00000 | 성분모 | 당골2길3-2(문당동 617) | (문당동 617) |  | (문당동 617) |  |  | 00:정상조정 | 가정용 | 13m/m | 09001525 | 19990708 | 20090210 |  |  | 1 | 07:조실경 | 64
1 | 07-008-075-00000 | 서칠만 | 당골1길42-1(문당동 613) | (문당동 613) |  | (문당동 613) |  |  | 00:정상조정 | 가정용 | 13m/m | 10026951 | 19990707 | 20101122 |  |  | 1 | 07:조실경 | 219
1 | 07-008-076-00000 | 서태영 | 당골1길42-5(문당동 608) | (문당동 608) |  | (문당동 608) |  |  | 00:정상조정 | 가정용 | 13m/m | 03-36969 | 19990629 | 20040610 |  |  | 1 | 07:조실경 | 382
1 | 07-008-077-00000 | 박세록 | 당골1길37(문당동 432) | (문당동 432) |  | (문당동 432) |  |  | 00:정상조정 | 가정용 | 13m/m | 09001219 | 19990628 | 20090210 |  |  | 1 | 07:조실경 | 239
1 | 07-008-078-00000 | 박세훈 | 당골1길41-25(문당동 433) | (문당동 433) |  | (문당동 433) |  |  | 00:정상조정 | 가정용 | 13m/m | 09001633 | 19990628 | 20090210 |  |  | 1 | 07:조실경 | 162
1 | 07-008-079-00000 | 서희범 | 문당길417(문당동 609) | (문당동 609) |  | (문당동 609) | 432-0469 | 010.3545.2311 | 89:정지(체납단 | 가정용 | 13m/m | 09001640 | 19990701 | 20090210 |  |  | 1 | 07:조실경 | 1
1 | 07-008-080-00000 | 김창섭 | 문당길421(문당동 610-1) | (문당동 610-1) |  | (문당동 610-1) |  |  | 00:정상조정 | 가정용 | 13m/m | 12-005644 | 19990701 | 20121205 |  |  | 1 | 07:조실경 | 769
1 | 07-008-088-00000 | 한영균 | 당골1길13(문당동 450) | (문당동 450) |  | (문당동 450) |  |  | 00:정상조정 | 가정용 | 13m/m | 08-000907 | 20080618 |  |  |  | 1 | 07:조실경 | 218
1 | 07-009-001-00000 | 김천시장(삼락펌프장)환경사업소 | 삼락동 794-4 |  |  |  | 433-5652 |  | 00:정상조정 | 가정용 | 13m/m | 11011089 | 20030928 | 20110314 |  |  | 1 | 07:조실경 | 134
1 | 07-009-002-00000 | 채삼만 | 거문들1길7(삼락동 865-8 ) | (삼락동 865-8 ) |  | (삼락동 865-8 ) | 430-2883 |  | 00:정상조정 | 가정용 | 13m/m | 11028400 | 19980327 | 20110630 |  |  | 1 | 07:조실경 | 170
1 | 07-009-002-00300 | 연은영 | 삼락동 841-9 |  |  |  |  | 010.2542.0650 | 00:정상조정 | 일반용 | 25m/m | 15-013968 | 20151228 |  |  |  | 1 | 07:조실경 | 0
1 | 07-009-002-00400 | 최명준 | 삼락동 841-7 |  |  |  |  | 010.2542.0650 | 00:정상조정 | 일반용 | 25m/m | 15-013970 | 20151228 |  |  |  | 1 | 07:조실경 | 0
1 | 07-009-002-00500 | 정한호 | 거문들1길10-23(삼락동 841-1) |  |  |  |  | 010.2542.0650 | 00:정상조정 | 일반용 | 25m/m | 15-011913 | 20150930 |  |  |  | 1 | 07:조실경 | 3
1 | 07-009-002-00600 | 이혜진 | 거문들1길10-25(삼락동 848-17) |  |  |  |  | 010.2542.0650 | 00:정상조정 | 일반용 | 25m/m | 15-013969 | 20151228 |  |  |  | 1 | 07:조실경 | 0
1 | 07-009-002-00700 | 최숙자 | 거문들1길10-27(삼락동 848-11) |  |  |  |  | 010.2542.0650 | 00:정상조정 | 일반용 | 25m/m | 15-013966 | 20151228 |  |  |  | 1 | 07:조실경 | 0
1 | 07-009-003-00000 | 김진규 | 거문들1길11(삼락동 865-7), 원룸 | (삼락동 865-7), 원룸 |  | (삼락동 865-7), 원룸 | 431-3344 | 010-2469-2129 | 44:가구분할 | 가정용 | 13m/m | 08013084 | 19980327 | 20090603 |  |  | 2 | 07:조실경 | 1007
1 | 07-009-004-00000 | 김종수 | 거문들1길17(삼락동 864-3) | (삼락동 864-3) |  | (삼락동 864-3) |  |  | 44:가구분할 | 가정용 | 13m/m | 9746643 | 19980327 |  |  |  | 4 | 07:조실경 | 1435
1 | 07-009-005-00000 | 송효선 | 거문들1길18-10(삼락동 842) | (삼락동 842) |  | (삼락동 842) |  |  | 00:정상조정 | 가정용 | 13m/m | 05-05710 | 20050711 | 20050711 |  |  | 1 | 07:조실경 | 0
1 | 07-009-006-00000 | 하둘순 | 거문들1길23,원룸(삼락동 864-5) | (삼락동 864-5) |  | (삼락동 864-5) | 054-251-6464 |  | 44:가구분할 | 가정용 | 25m/m | 04-1894 | 19980327 | 20051114 |  |  | 3 | 07:조실경 | 2097
1 | 07-009-007-00000 | 김승창(미니미니레드동) | 거문들1길27-6(삼락동 862-1) | (삼락동 862-1) |  | (삼락동 862-1) |  | 010-3517-4907 | 44:가구분할 | 가정용 | 25m/m | 12-003915 | 20131103 |  |  |  | 2 | 07:조실경 | 1318
1 | 07-009-008-00000 | 김강호(한솔빌) | 거문들1길27-8(삼락동 862-5) | (삼락동 862-5) |  | (삼락동 862-5) |  |  | 44:가구분할 | 가정용 | 25m/m | 08-000687 | 20080731 |  |  |  | 3 | 07:조실경 | 285
1 | 07-009-009-00000 | 박원근(진영빌) | 거문들1길27-10(삼락동 862-4) | (삼락동 862-4) |  | (삼락동 862-4) | 010-3130-7714 |  | 00:정상조정 | 가정용 | 25m/m | 08-000221 | 20080731 |  |  |  | 1 | 07:조실경 | 873
1 | 07-009-010-00000 | 최영상(푸르지오) | 거문들1길27-12(삼락동 862-3), 원룸 | (삼락동 862-3), 원룸 |  | (삼락동 862-3), 원룸 | 010-3130-7714 |  | 44:가구분할 | 가정용 | 25m/m | 08-000686 | 20080731 |  |  |  | 2 | 07:조실경 | 886
1 | 07-009-011-00000 | 장영애(위브) | 거문들1길27-15(삼락동 862-2), 원룸 | (삼락동 862-2), 원룸 |  | (삼락동 862-2), 원룸 |  | 010-9711-3025 | 00:정상조정 | 가정용 | 25m/m | 08-000226 | 20080731 |  |  |  | 1 | 07:조실경 | 1155
1 | 07-009-012-00000 | 조홍래(아너스빌) | 거문들1길27-17(삼락동 862) | (삼락동 862) |  | (삼락동 862) |  |  | 44:가구분할 | 가정용 | 25m/m | 08-000228 | 20080731 |  |  |  | 4 | 07:조실경 | 763
1 | 07-009-013-00000 | 채연옥 | 거문들1길29(삼락동 864-7) | (삼락동 864-7) |  | (삼락동 864-7) |  | 010-5373-1951 | 00:정상조정 | 일반용 | 40m/m | 03-000651 | 20040220 |  |  |  | 1 | 07:조실경 | 923
1 | 07-009-014-00000 | 조홍래 | 삼락동 864 |  |  |  |  | 010-2740-2253 | 44:가구분할 | 일반용 | 20m/m | 14-0022086 | 20141103 |  |  |  | 3 | 07:조실경 | 784
1 | 07-009-017-00000 | 신상진 | 삼락동 861-6,신축원룸 |  |  |  |  | 010.3519.1394 | 00:정상조정 | 일반용 | 40m/m | 14-00357 | 20141229 |  |  |  | 1 | 07:조실경 | 9
1 | 07-009-018-00000 | 윤선희 | 삼락동 859-3,신축원룸 |  |  |  |  | 010.2535.3360 | 00:정상조정 | 일반용 | 40m/m | 14-000356 | 20141229 |  |  |  | 1 | 07:조실경 | 4
1 | 07-009-019-00000 | 신상진 | 삼락동 861-1,신축원룸 |  |  |  |  | 010.3519.1394 | 00:정상조정 | 일반용 | 40m/m | 14-000354 | 20141229 |  |  |  | 1 | 07:조실경 | 53
1 | 07-009-020-00000 | 윤선희 | 삼락동 859,신축원룸 |  |  |  |  | 010.2535.3360 | 00:정상조정 | 일반용 | 40m/m | 14-000355 | 20141229 |  |  |  | 1 | 07:조실경 | 62
1 | 07-009-021-00000 | 신상진 | 삼락동 861,신축원룸 |  |  |  |  | 010.3519.1394 | 00:정상조정 | 일반용 | 40m/m | 14-000353 | 20141229 |  |  |  | 1 | 07:조실경 | 247
1 | 07-009-021-00200 | 정성웅 | 삼락동 860-11 |  |  |  |  | 010.2674.1188 | 00:정상조정 | 일반용 | 25m/m | 15-013957 | 20151228 |  |  |  | 1 | 07:조실경 | 0
1 | 07-009-022-00000 | 강정선 | 거문들길38(삼락동 860-5) | (삼락동 860-5) |  | (삼락동 860-5) | 010-4518-8754 |  | 44:가구분할 | 가정용 | 20m/m | 04-1729 | 19960327 | 20050511 |  |  | 2 | 07:조실경 | 1665
1 | 07-009-023-00000 | 이상명 | 거문들길42(삼락동 860-7), 상가원룸 | (삼락동 860-7), 상가원룸 |  | (삼락동 860-7), 상가원룸 |  | 010-3510-2808 | 00:정상조정 | 일반용 | 20m/m | 15-000692 | 19960321 | 20160126 |  |  | 1 | 07:조실경 | 0
1 | 07-009-024-00000 | 조금옥 | 거문들길44-1(삼락동 860-6) | (삼락동 860-6) |  | (삼락동 860-6) | 010-8582-1298 | 010-6412-7888 | 44:가구분할 | 가정용 | 20m/m | 03-4918 | 19960327 | 20050511 |  |  | 5 | 07:조실경 | 1904
1 | 07-009-025-00000 | 최춘옥 | 거문들길46(삼락동 860) | (삼락동 860) |  | (삼락동 860) |  |  | 44:가구분할 | 가정용 | 20m/m | 03-4917 | 19960321 | 20050511 |  |  | 3 | 07:조실경 | 3759
1 | 07-009-026-00000 | 권오복(휴먼빌) | 거문들길50(삼락동 856-23) | (삼락동 856-23) |  | (삼락동 856-23) |  |  | 00:정상조정 | 가정용 | 13m/m | 09-000051 | 20100329 |  |  |  | 1 | 07:조실경 | 634
1 | 07-009-027-00000 | 김경예 | 거문들길54-12(삼락동 856-26) | (삼락동 856-26) |  | (삼락동 856-26) | 010-6615-8262 |  | 44:가구분할 | 일반용 | 25m/m | 09000168 | 19980227 | 20090210 |  |  | 3 | 07:조실경 | 1256
1 | 07-009-028-00000 | 우윤기 | 거문들길54-16(삼락동 856-27) | (삼락동 856-27) |  | (삼락동 856-27) |  |  | 00:정상조정 | 일반용 | 25m/m | 09000163 | 19971213 | 20090210 |  |  | 1 | 07:조실경 | 1729
1 | 07-009-029-00000 | 김길중 | 거문들길54-18(삼락동 856-6),미니미니D동 | (삼락동 856-6),원룸 |  | (삼락동 856-6),원룸 |  | 010-3517-4907 | 00:정상조정 | 가정용 | 25m/m | 13-001994 | 20131202 |  |  |  | 1 | 07:조실경 | 1213
1 | 07-009-030-00000 | 이인호 | 거문들길54-20(삼락동 856-41),미니미니C동 | (삼락동 856-42),원룸 |  | (삼락동 856-42),원룸 |  | 010-3517-4907 | 44:가구분할 | 가정용 | 25m/m | 13-001993 | 20131202 |  |  |  | 3 | 07:조실경 | 1086
1 | 07-009-031-00000 | 정은경 | 거문들길54-22(삼락동 856-42),미니미니B동 | (삼락동 856-41),원룸 |  | (삼락동 856-41),원룸 |  | 010-3517-4907 | 00:정상조정 | 가정용 | 25m/m | 13-002001 | 20131202 |  |  |  | 1 | 07:조실경 | 1346
1 | 07-009-032-00000 | 신민자 | 거문들길54-24(삼락동 856-43),미니미니A동 | (삼락동 856-43),원룸 |  | (삼락동 856-43),원룸 |  | 010-3517-4907 | 00:정상조정 | 가정용 | 25m/m | 13-001998 | 20131202 |  |  |  | 1 | 07:조실경 | 1160
1 | 07-009-036-00000 | 김군자 | 거문들길54-7(삼락동 856-3) | (삼락동 856-3) |  | (삼락동 856-3) | 430-6588 |  | 00:정상조정 | 일반용 | 20m/m | 09000123 | 19981130 | 20090603 |  |  | 1 | 07:조실경 | 127
1 | 07-009-037-00000 | 오세웅 | 거문들길54-3(삼락동 856-19) | (삼락동 856-19) |  | (삼락동 856-19) |  | 010-4524-0669 | 00:정상조정 | 가정용 | 25m/m | 05-1961 | 19961028 | 20080626 |  |  | 1 | 07:조실경 | 755
1 | 07-009-038-00000 | 편영재 | 거문들길60(삼락동 856-33) | (삼락동 856-33) |  | (삼락동 856-33) | 011-9381-3205 |  | 00:정상조정 | 일반용 | 13m/m | 04-29153 | 20031210 | 20080414 |  |  | 1 | 07:조실경 | 742
1 | 07-009-039-00000 | 김기태 | 거문들길62(삼락동 856-21) | (삼락동 856-21) |  | (삼락동 856-21) |  |  | 00:정상조정 | 일반용 | 25m/m | 09000161 | 19970414 | 20090210 |  |  | 1 | 07:조실경 | 918
1 | 07-009-040-00000 | 박추자(가보리원룸) | 거문들길66-1(삼락동 856-16) | (삼락동 856-16) |  | (삼락동 856-16) |  | 010-2049-7372 | 44:가구분할 | 일반용 | 20m/m | 03-4914 | 19960904 | 20050511 |  |  | 5 | 07:조실경 | 2830
1 | 07-009-041-00000 | 송남준(스피드PC방) | 거문들길68(삼락동 856-7) | (삼락동 856-7) |  | (삼락동 856-7) | 010-9870-7482 | 010-4696-4422 | 00:정상조정 | 일반용 | 20m/m | 9618289 | 19950825 | 20020309 |  |  | 1 | 07:조실경 | 133
1 | 07-009-042-00000 | 유태근 | 거문들길69(삼락동 892-2) | (삼락동 892-2) |  | (삼락동 892-2) |  |  | 00:정상조정 | 일반용 | 13m/m | 09002215 | 19980326 | 20090210 |  |  | 1 | 07:조실경 | 487
1 | 07-009-043-00000 | 나주문 | 거문들길73(삼락동 892-1) | (삼락동 892-1) |  | (삼락동 892-1) |  |  | 00:정상조정 | 가정용 | 13m/m | 09002226 | 19980326 | 20090210 |  |  | 1 | 07:조실경 | 229
1 | 07-009-044-00000 | 강영한 | 거문들2길74(삼락동 885) | (삼락동 885) |  | (삼락동 885) |  |  | 00:정상조정 | 일반용 | 13m/m | 10026956 | 19821201 | 20101122 |  |  | 1 | 07:조실경 | 402
1 | 07-009-045-00000 | 송근호 | 거문들길75(삼락동 894) | (삼락동 894) |  | (삼락동 894) |  |  | 00:정상조정 | 일반용 | 20m/m | 09000140 | 19970531 | 20090210 |  |  | 1 | 07:조실경 | 563
1 | 07-009-046-00000 | 우승수 | 거문들길75-10(삼락동 893 ) | (삼락동 893 ) |  | (삼락동 893 ) |  |  | 00:정상조정 | 가정용 | 13m/m | 9746831 | 19980326 |  |  |  | 1 | 07:조실경 | 46
1 | 07-009-047-00000 | 이성우 | 거문들길75-12(삼락동 896) | (삼락동 896) |  | (삼락동 896) |  |  | 00:정상조정 | 가정용 | 13m/m | 03-25222 | 19861208 | 20031204 |  |  | 1 | 07:조실경 | 232
1 | 07-009-048-00000 | 이영순 | 거문들길75-16(삼락동 897) | (삼락동 897) |  | (삼락동 897) |  |  | 00:정상조정 | 가정용 | 13m/m | 92-46900 | 19980326 | 20010102 |  |  | 1 | 07:조실경 | 621
1 | 07-009-049-00000 | 김창수 | 거문들길75-20(삼락동 898 ) | (삼락동 898 ) |  | (삼락동 898 ) |  |  | 00:정상조정 | 가정용 | 13m/m | 03-25229 | 19870218 | 20031203 |  |  | 1 | 07:조실경 | 3
1 | 07-009-050-00000 | 김명임 | 거문들길75-22(삼락동 898 ) | (삼락동 898 ) |  | (삼락동 898 ) |  |  | 00:정상조정 | 가정용 | 13m/m | 03-25235 | 19821201 | 20031202 |  |  | 1 | 07:조실경 | 351
1 | 07-009-051-00000 | 삼락교회 | 거문들길75-29(삼락동 891-53) | (삼락동 891-53) |  | (삼락동 891-53) |  | 010-3753-3081 | 00:정상조정 | 일반용 | 13m/m | 10026953 | 19971010 | 20101122 |  |  | 1 | 07:조실경 | 337
1 | 07-009-052-00000 | 김해원 | 거문들길75-26(삼락동 900) | (삼락동 900) |  | (삼락동 900) |  |  | 00:정상조정 | 가정용 | 13m/m | 12-5776 | 19821201 | 20031202 |  |  | 1 | 07:조실경 | 199
1 | 07-009-053-00000 | 나귀분 | 거문들길75-28(삼락동 901 ) | (삼락동 901 ) |  | (삼락동 901 ) |  |  | 00:정상조정 | 가정용 | 13m/m | 03-25233 | 19821201 | 20031202 |  |  | 1 | 07:조실경 | 191
1 | 07-009-054-00000 | 김종임 | 거문들길75-34(삼락동 902 ) | (삼락동 902 ) |  | (삼락동 902 ) |  |  | 00:정상조정 | 가정용 | 13m/m | 03-25237 | 19821201 | 20031202 |  |  | 1 | 07:조실경 | 201
1 | 07-009-055-00000 | 김경옥 | 거문들길75-36(삼락동 903 ) | (삼락동 903 ) |  | (삼락동 903 ) |  |  | 00:정상조정 | 가정용 | 13m/m | 03-11723 | 19850323 | 20030708 |  |  | 1 | 07:조실경 | 96
1 | 07-009-056-00000 | 거문들마을회 | 거문들길77(삼락동 897) | (삼락동 897) |  | (삼락동 897) | 010-8589-1970 |  | 00:정상조정 | 가정용 | 13m/m | 13-068741 | 19931011 | 20140922 |  |  | 1 | 07:조실경 | 191
1 | 07-009-057-00000 | 최경자 | 거문들길77-5(삼락동 906-9) | (삼락동 906-9) |  | (삼락동 906-9) | 433-9126 |  | 00:정상조정 | 가정용 | 13m/m | 09002213 | 19980326 | 20090210 |  |  | 1 | 07:조실경 | 138
1 | 07-009-058-00000 | 양상호 | 거문들길77-8(삼락동 906-6 ) | (삼락동 906-6 ) |  | (삼락동 906-6 ) |  |  | 00:정상조정 | 가정용 | 13m/m | 03-25227 | 19821201 | 20031203 |  |  | 1 | 07:조실경 | 98
1 | 07-009-059-00000 | 송무남 | 거문들길77-11(삼락동 906-8 ) | (삼락동 906-8 ) |  | (삼락동 906-8 ) |  |  | 44:가구분할 | 가정용 | 13m/m | 09002214 | 19980326 | 20090210 |  |  | 4 | 07:조실경 | 565
1 | 07-009-060-00000 | 거문들마을회 | 거문들길82(삼락동 951) | (삼락동 951) |  | (삼락동 951) |  |  | 00:정상조정 | 가정용 | 13m/m | 09002217 | 19980326 | 20090210 |  |  | 1 | 07:조실경 | 0
1 | 07-009-061-00000 | 박진수 | 거문들2길78-3(삼락동 953) | (삼락동 953) |  | (삼락동 953) |  |  | 00:정상조정 | 가정용 | 13m/m | 09001945 | 19980326 | 20090210 |  |  | 1 | 07:조실경 | 616
1 | 07-009-062-00000 | 양성연 | 거문들길78-5(삼락동 954) | (삼락동 954) |  | (삼락동 954) |  |  | 00:정상조정 | 가정용 | 13m/m | 09001944 | 19970408 | 20090210 |  |  | 1 | 07:조실경 | 396
1 | 07-009-063-00000 | 정우순 | 거문들길79(삼락동 907) | (삼락동 907) |  | (삼락동 907) | 439-4578 |  | 00:정상조정 | 가정용 | 13m/m | 03-25224 | 19821201 | 20031203 |  |  | 1 | 07:조실경 | 153
1 | 07-009-064-00000 | 윤광성 | 거문들길83(삼락동 908) | (삼락동 908) |  | (삼락동 908) |  |  | 00:정상조정 | 가정용 | 13m/m | 09002218 | 19981030 | 20090210 |  |  | 1 | 07:조실경 | 198
1 | 07-009-065-00000 | 양상배 | 거문들길82(삼락동 951) | (삼락동 951) |  | (삼락동 951) |  |  | 00:정상조정 | 가정용 | 13m/m | 03-25228 | 19821201 | 20031203 |  |  | 1 | 07:조실경 | 788
1 | 07-009-066-00000 | 김정섭 | 거문들길85(삼락동 909 ) | (삼락동 909 ) |  | (삼락동 909 ) |  |  | 00:정상조정 | 가정용 | 13m/m | 11092211 | 19971124 | 20120210 |  |  | 1 | 07:조실경 | 457
1 | 07-009-067-00000 | 양덕수 | 거문들길86-4(삼락동 949 ) | (삼락동 949 ) |  | (삼락동 949 ) |  |  | 00:정상조정 | 가정용 | 13m/m | 03-25226 | 19920110 | 20031203 |  |  | 1 | 07:조실경 | 228
1 | 07-009-068-00000 | 전주연 | 거문들길90(삼락동 950) | (삼락동 950) |  | (삼락동 950) |  |  | 00:정상조정 | 가정용 | 13m/m | 13-068749 | 19870812 | 20140922 |  |  | 1 | 07:조실경 | 77
1 | 07-009-069-00000 | 윤병하 | 거문들길87(삼락동 910) | (삼락동 910) |  | (삼락동 910) |  |  | 00:정상조정 | 가정용 | 13m/m | 03-25225 | 19821201 | 20031203 |  |  | 1 | 07:조실경 | 67
1 | 07-009-070-00000 | 박초아 | 거문들길87-10(삼락동 917) | (삼락동 917) |  | (삼락동 917) | 010-9249-7664 | 010-9249-7664 | 00:정상조정 | 가정용 | 13m/m | 12-005070 | 19971010 | 20121015 |  |  | 1 | 07:조실경 | 327
1 | 07-009-071-00000 | 김한나 | 거문들길87-4(삼락동 911) | (삼락동 911) |  | (삼락동 911) |  | 010-8806-7395 | 00:정상조정 | 가정용 | 13m/m | 09002221 | 19980327 | 20090210 |  |  | 1 | 07:조실경 | 174
1 | 07-009-072-00000 | 박상기 | 거문들길89(삼락동 912) | (삼락동 912) |  | (삼락동 912) |  |  | 00:정상조정 | 가정용 | 13m/m | 11069785 | 19980327 | 20110906 |  |  | 1 | 07:조실경 | 361
1 | 07-009-073-00000 | 김광호 | 거문들길92-6(삼락동 948 ) | (삼락동 948 ) |  | (삼락동 948 ) |  |  | 00:정상조정 | 가정용 | 13m/m | 09002227 | 19980327 | 20090210 |  |  | 1 | 07:조실경 | 230
1 | 07-009-074-00000 | 김구화 | 거문들길92-5(삼락동 947) | (삼락동 947) |  | (삼락동 947) |  |  | 00:정상조정 | 가정용 | 13m/m | 09007734 | 19970408 | 20100604 |  |  | 1 | 07:조실경 | 198
1 | 07-009-076-00000 | 김원용 | 거문들길91(삼락동 913 ) | (삼락동 913 ) |  | (삼락동 913 ) |  |  | 00:정상조정 | 가정용 | 13m/m | 09002223 | 19980327 | 20090210 |  |  | 1 | 07:조실경 | 336
1 | 07-009-077-00000 | 김상섭 | 거문들길93-5(삼락동 916 ) | (삼락동 916 ) |  | (삼락동 916 ) |  | 010-5363-2568 | 00:정상조정 | 가정용 | 13m/m | 09006287 | 19970408 | 20100104 |  |  | 1 | 07:조실경 | 138
1 | 07-009-078-00000 | 김영조 | 거문들길93-6(삼락동 915 ) | (삼락동 915 ) |  | (삼락동 915 ) |  |  | 00:정상조정 | 가정용 | 13m/m | 03-25223 | 19821201 | 20031203 |  |  | 1 | 07:조실경 | 254
1 | 07-009-079-00000 | 정만식 | 거문들길95(삼락동 914) | (삼락동 914) |  | (삼락동 914) |  |  | 00:정상조정 | 가정용 | 13m/m | 09002230 | 19970515 | 20090210 |  |  | 1 | 07:조실경 | 256
1 | 07-009-080-00000 | 김상길 | 거문들길94(삼락동 945) | (삼락동 945) |  | (삼락동 945) | 011-529-6114 |  | 00:정상조정 | 가정용 | 13m/m | 03-25221 | 19821201 | 20031203 |  |  | 1 | 07:조실경 | 326
1 | 07-009-081-00000 | 박영한 | 거문들길105-6(삼락동 918) | (삼락동 918) |  | (삼락동 918) |  |  | 00:정상조정 | 가정용 | 13m/m | 9746669 | 19980327 |  |  |  | 1 | 07:조실경 | 21
1 | 07-009-082-00000 | 김종희 | 거문들길105-4(삼락동 923) | (삼락동 923) |  | (삼락동 923) |  |  | 00:정상조정 | 가정용 | 13m/m | 03-25214 | 19861208 | 20031205 |  |  | 1 | 07:조실경 | 190
1 | 07-009-083-00000 | 채용근 | 거문들길109(삼락동 923) | (삼락동 923) |  | (삼락동 923) |  |  | 00:정상조정 | 가정용 | 13m/m | 13-068750 | 19821201 | 20140922 |  |  | 1 | 07:조실경 | 155
1 | 07-009-084-00000 | 양종식 | 거문들길116(삼락동 931) | (삼락동 931) |  | (삼락동 931) |  |  | 00:정상조정 | 가정용 | 13m/m | 04-012365 | 19821201 | 20040626 |  |  | 1 | 07:조실경 | 303
1 | 07-009-085-00000 | 김만영(최재분) | 거문들길114(삼락동 925-1) | (삼락동 925-1) |  | (삼락동 925-1) |  |  | 00:정상조정 | 가정용 | 13m/m | 03-25215 | 19821201 | 20031204 |  |  | 1 | 07:조실경 | 504
1 | 07-009-086-00000 | 김경식 | 거문들길112(삼락동 925-1) | (삼락동 925-1) |  | (삼락동 925-1) |  |  | 89:정지(체납단 | 가정용 | 13m/m | 12-076576 | 19831224 | 20130228 |  |  | 1 | 07:조실경 | 0
1 | 07-009-087-00000 | 이명순 | 거문들길110(삼락동 898) | (삼락동 898) |  | (삼락동 898) |  |  | 00:정상조정 | 가정용 | 13m/m | 03-25230 | 19821201 | 20031204 |  |  | 1 | 07:조실경 | 195
1 | 07-009-088-00000 | 김덕기 | 거문들길110(삼락동 898) | (삼락동 898) |  | (삼락동 898) |  |  | 00:정상조정 | 가정용 | 13m/m | 03-25211 | 19821201 | 20031204 |  |  | 1 | 07:조실경 | 105
1 | 07-009-089-00000 | 박희연 | 거문들길104(삼락동 932) | (삼락동 932) |  | (삼락동 932) | 010-4502-9887 |  | 00:정상조정 | 가정용 | 13m/m | 0129331 | 19821201 | 20010830 |  |  | 1 | 07:조실경 | 102
1 | 07-009-090-00000 | 양정길 | 거문들길100-1(삼락동 929) | (삼락동 929) |  | (삼락동 929) |  |  | 00:정상조정 | 가정용 | 13m/m | 02-43696 | 19970408 | 20030522 |  |  | 1 | 07:조실경 | 124
1 | 07-009-092-00000 | 배창배-2 | 거문들길98(삼락동 935) | (삼락동 935) |  | (삼락동 935) | 016-506-3948 | 011-9314-7147 | 00:정상조정 | 가정용 | 13m/m | 04-4176 | 19821201 | 20050401 |  |  | 1 | 07:조실경 | 91
1 | 07-009-093-00000 | 손정효 | 거문들2길35-19(삼락동 949) | (삼락동 949) |  | (삼락동 949) |  |  | 00:정상조정 | 가정용 | 13m/m | 03-25210 | 19821201 | 20031205 |  |  | 1 | 07:조실경 | 112
1 | 07-009-094-00000 | 양영한 | 거문들2길35-12(삼락동 936) | (삼락동 936) |  | (삼락동 936) |  | 010-7768-6077 | 00:정상조정 | 가정용 | 13m/m | 09001943 | 19980327 | 20090210 |  |  | 1 | 07:조실경 | 346
1 | 07-009-095-00000 | 박현철 | 거문들2길35-8(삼락동 937) | (삼락동 937) |  | (삼락동 937) |  |  | 00:정상조정 | 가정용 | 13m/m | 09006281 | 19980327 | 20100104 |  |  | 1 | 07:조실경 | 168
1 | 07-009-096-00000 | 박성일 | 거문들2길35-6(삼락동 913) | (삼락동 913) |  | (삼락동 913) | 434-7494 |  | 00:정상조정 | 가정용 | 13m/m | 09001947 | 19980206 | 20090210 |  |  | 1 | 07:조실경 | 288
1 | 07-009-097-00000 | 박재식 | 거문들2길27(삼락동 943-1 ) | (삼락동 943-1 ) |  | (삼락동 943-1 ) |  |  | 00:정상조정 | 가정용 | 13m/m | 03-25209 | 19821201 | 20031205 |  |  | 1 | 07:조실경 | 580
1 | 07-009-098-00000 | 서성애 | 거문들2길35-7(삼락동 945 ) | (삼락동 945 ) |  | (삼락동 945 ) |  |  | 00:정상조정 | 가정용 | 13m/m | 03-25220 | 19821201 | 20031205 |  |  | 1 | 07:조실경 | 643
1 | 07-009-099-00000 | 김상용 | 거문들2길35-3(삼락동 943) | (삼락동 943) |  | (삼락동 943) |  |  | 00:정상조정 | 가정용 | 20m/m | 06-000020 | 19821201 | 20080626 |  |  | 1 | 07:조실경 | 389
1 | 07-009-100-00000 | 장만성 | 거문들2길23(삼락동 954 ) | (삼락동 954 ) |  | (삼락동 954 ) |  |  | 00:정상조정 | 가정용 | 13m/m | 13-031077 | 19980326 | 20130822 |  |  | 1 | 07:조실경 | 38
1 | 07-009-101-00000 | 정성용 | 거문들2길19(삼락동 957) | (삼락동 957) |  | (삼락동 957) |  |  | 00:정상조정 | 가정용 | 13m/m | 03-25213 | 19821201 | 20031206 |  |  | 1 | 07:조실경 | 72
1 | 07-009-102-00000 | 김일곤 | 거문들2길16(삼락동 960-1 ) | (삼락동 960-1 ) |  | (삼락동 960-1 ) |  |  | 00:정상조정 | 일반용 | 13m/m | 03-25219 | 19821201 | 20031206 |  |  | 1 | 07:조실경 | 105
1 | 07-009-103-00000 | 양호준(박숙자) | 거문들2길20(삼락동 960) | (삼락동 960) |  | (삼락동 960) |  | 016-418-0254 | 00:정상조정 | 가정용 | 13m/m | 09001938 | 19980326 | 20090210 |  |  | 1 | 07:조실경 | 381
1 | 07-009-104-00000 | 박동하 | 거문들2길24(삼락동 959 ) | (삼락동 959 ) |  | (삼락동 959 ) |  |  | 00:정상조정 | 가정용 | 13m/m | 09001931 | 19990608 | 20090210 |  |  | 1 | 07:조실경 | 259
1 | 07-009-105-00000 | 양준호 | 거문들1길95(삼락동 942-6) | (삼락동 942-6) |  | (삼락동 942-6) |  |  | 00:정상조정 | 가정용 | 13m/m | 09001932 | 19980326 | 20090210 |  |  | 1 | 07:조실경 | 389
1 | 07-009-106-00000 | 양재극 | 거문들2길30(삼락동 942),덕인원룸 | (삼락동 942) |  | (삼락동 942) |  |  | 44:가구분할 | 가정용 | 13m/m | 0203345 | 20020426 |  |  |  | 3 | 07:조실경 | 658
1 | 07-009-107-00000 | 이준영 | 거문들2길36(삼락동 942-1) | (삼락동 942-1) |  | (삼락동 942-1) | 010-4802-0514 |  | 44:가구분할 | 가정용 | 20m/m | 96-16956 | 19970529 | 20020214 |  |  | 7 | 07:조실경 | 885
1 | 07-009-108-00000 | 정수배(정명화) | 거문들1길115(삼락동 941) | (삼락동 941) |  | (삼락동 941) |  |  | 44:가구분할 | 가정용 | 25m/m | 02-3773 | 20030416 |  |  |  | 5 | 07:조실경 | 791
1 | 07-009-109-00000 | 이희준 | 거문들2길35(삼락동 940 ) | (삼락동 940 ) |  | (삼락동 940 ) |  |  | 00:정상조정 | 가정용 | 13m/m | 09001941 | 19980326 | 20090210 |  |  | 1 | 07:조실경 | 179
1 | 07-009-110-00000 | 홍순택 | 거문들2길39(삼락동 931) | (삼락동 931) |  | (삼락동 931) |  |  | 00:정상조정 | 가정용 | 13m/m | 0123869 | 19870218 | 20010526 |  |  | 1 | 07:조실경 | 50
1 | 07-009-111-00000 | 최점순 | 거문들2길43-5(삼락동 931-1 ) | (삼락동 931-1 ) |  | (삼락동 931-1 ) |  |  | 00:정상조정 | 가정용 | 13m/m | 03-25217 | 19821201 | 20031205 |  |  | 1 | 07:조실경 | 169
1 | 07-009-112-00000 | 배팔용 | 거문들2길43-9(삼락동 931-2 ) | (삼락동 931-2 ) |  | (삼락동 931-2 ) |  |  | 00:정상조정 | 가정용 | 13m/m | 0201108 | 19821201 | 20020309 |  |  | 1 | 07:조실경 | 139
1 | 07-009-113-00000 | 홍종규 | 거문들2길43-11(삼락동 931) | (삼락동 931) |  | (삼락동 931) |  |  | 00:정상조정 | 가정용 | 13m/m | 0201107 | 19950512 | 20020309 |  |  | 1 | 07:조실경 | 128
1 | 07-009-114-00000 | 홍종규 | 거문들2길43-12(삼락동 931) | (삼락동 931) |  | (삼락동 931) |  |  | 00:정상조정 | 가정용 | 13m/m | 0153183 | 19821201 | 20020309 |  |  | 1 | 07:조실경 | 893
1 | 07-009-115-00000 | 백윤상 | 거문들2길43-10(삼락동 928) | (삼락동 928) |  | (삼락동 928) |  |  | 00:정상조정 | 가정용 | 13m/m | 03-25216 | 19920427 | 20031205 |  |  | 1 | 07:조실경 | 476
1 | 07-009-116-00000 | 김성호 | 거문들2길43-6(삼락동 929) | (삼락동 929) |  | (삼락동 929) | 433-0467 |  | 44:가구분할 | 가정용 | 13m/m | 13-068745 | 19821201 | 20140922 |  |  | 2 | 07:조실경 | 572
1 | 07-009-117-00000 | 이상민 | 거문들2길43-2(삼락동 1000) | (삼락동 1000) |  | (삼락동 1000) |  |  | 00:정상조정 | 가정용 | 13m/m | 09006290 | 19970805 | 20100104 |  |  | 1 | 07:조실경 | 126
1 | 07-009-120-00000 | 조태식 | 거문들2길50-15(삼락동 932) | (삼락동 932) |  | (삼락동 932) |  |  | 89:정지(체납단 | 가정용 | 13m/m | 09006288 | 19980326 | 20100104 |  |  | 1 | 07:조실경 | 0
1 | 07-009-121-00000 | 김종태 | 거문들2길40(삼락동 999-3) | (삼락동 999-3) |  | (삼락동 999-3) | 436-8288 |  | 00:정상조정 | 가정용 | 25m/m | 09000167 | 19961114 | 20090210 |  |  | 1 | 07:조실경 | 832
1 | 07-009-122-00000 | 서명옥 | 거문들1길112(삼락동 999) | (삼락동 999) |  | (삼락동 999) | 434-3824 | 010-9224-7002 | 44:가구분할 | 가정용 | 25m/m | 09000169 | 19970625 | 20090210 |  |  | 6 | 07:조실경 | 1543
1 | 07-009-123-00000 | 이화자(풀하우스) | 거문들1길110(삼락동 999-4) | (삼락동 999-4) |  | (삼락동 999-4) | 432-5869 | 010-3130-9363 | 44:가구분할 | 가정용 | 25m/m | 96-12421 | 19971113 | 20100201 |  |  | 8 | 07:조실경 | 1803
1 | 07-009-124-00000 | 이종원 | 거문들1길108-1(삼락동 999-6) | (삼락동 999-6) |  | (삼락동 999-6) | 010-4880-5482 |  | 44:가구분할 | 가정용 | 25m/m | 04-1876 | 19980615 | 20050204 |  |  | 6 | 07:조실경 | 1704
1 | 07-009-125-00000 | 이정윤 | 거문들1길108-5(삼락동 999-7) | (삼락동 999-7) |  | (삼락동 999-7) |  | 010-8102-2221 | 44:가구분할 | 가정용 | 25m/m | 06000025 | 19980615 | 20090403 |  |  | 5 | 07:조실경 | 2291
1 | 07-009-128-00000 | 문달용 | 삼락동 980 |  |  |  |  | 010.5508.2431 | 00:정상조정 | 일반용 | 20m/m | 14-002249 | 20150506 |  |  |  | 1 | 07:조실경 | 26
1 | 07-009-131-00000 | 김명호 | 거문들1길108-15(삼락동 975-5) | (삼락동 975-5) |  | (삼락동 975-5) |  | 010-6767-4823 | 00:정상조정 | 가정용 | 13m/m | 13-035672 | 20131202 |  |  |  | 1 | 07:조실경 | 7
1 | 07-009-132-00000 | 김용수 | 거문들1길104(삼락동 999-1) | (삼락동 999-1) |  | (삼락동 999-1) |  | 010-6470-8527 | 00:정상조정 | 가정용 | 20m/m | 03-1001 | 19951201 | 20031007 |  |  | 1 | 07:조실경 | 173
1 | 07-009-133-00000 | 차수광 | 거문들1길105(삼락동 942-2) | (삼락동 942-2) |  | (삼락동 942-2) |  | 010-3157-4907 | 44:가구분할 | 가정용 | 25m/m | 13-002002 | 20131209 |  |  |  | 2 | 07:조실경 | 1170
1 | 07-009-136-00000 | 백도상 | 거문들1길102(삼락동 999-2 ) | (삼락동 999-2 ) |  | (삼락동 999-2 ) |  |  | 00:정상조정 | 가정용 | 13m/m | 13-068744 | 19950731 | 20140922 |  |  | 1 | 07:조실경 | 129
1 | 07-009-137-00000 | 최경화 | 거문들1길95(삼락동 942-6) | (삼락동 942-6) |  | (삼락동 942-6) | 010-3827-4414 |  | 89:정지(체납단 | 일반용 | 20m/m | 09000133 | 19980417 | 20090210 |  |  | 1 | 07:조실경 | 0
1 | 07-009-140-00000 | 김천식 | 거문들1길81(삼락동 852-1) | (삼락동 852-1) |  | (삼락동 852-1) |  |  | 44:가구분할 | 가정용 | 25m/m | 03-002661 | 20040508 |  |  |  | 2 | 07:조실경 | 945
1 | 07-009-141-00000 | 이봉순 | 거문들1길77(삼락동 852-3),원룸 | (삼락동 852-3),원룸 |  | (삼락동 852-3),원룸 | 432-9503 | 010.2435.9503 | 44:가구분할 | 가정용 | 25m/m | 04-000365 | 20050411 |  |  |  | 2 | 07:조실경 | 809
1 | 07-009-142-00000 | 정순옥 | 거문들1길75(삼락동 852-2) | (삼락동 852-2) |  | (삼락동 852-2) |  |  | 00:정상조정 | 일반용 | 25m/m | 07-000550 | 20040508 | 20130927 |  |  | 1 | 07:조실경 | 566
1 | 07-009-152-00000 | 예종식외1 | 거문들1길82-12(삼락동 967-5) |  |  |  |  | 010-3517-4907 | 00:정상조정 | 일반용 | 25m/m | 14-001014 | 20140930 |  |  |  | 1 | 07:조실경 | 1353
1 | 07-009-153-00000 | 김보경 | 거문들1길82-16(삼락동 967-3) |  |  |  |  | 010-3517-4907 | 00:정상조정 | 일반용 | 25m/m | 14-001013 | 20140930 |  |  |  | 1 | 07:조실경 | 1094
1 | 07-009-154-00000 | 권아영 | 삼락동 967-4 |  |  |  |  | 010.4155.0844 | 00:정상조정 | 일반용 | 25m/m | 15-011919 | 20150930 |  |  |  | 1 | 07:조실경 | 52
1 | 07-009-160-00000 | 최정실 | 거문들1길89-4(삼락동 961-2) | (삼락동 961-2) |  | (삼락동 961-2) | 431-1323 |  | 00:정상조정 | 일반용 | 13m/m | 03-25203 | 19821201 | 20031208 |  |  | 1 | 07:조실경 | 170
1 | 07-009-161-00000 | 강용태 | 거문들1길89-6(삼락동 961-1) | (삼락동 961-1) |  | (삼락동 961-1) |  |  | 00:정상조정 | 가정용 | 13m/m | 03-25204 | 19880204 | 20031208 |  |  | 1 | 07:조실경 | 504
1 | 07-009-162-00000 | 박정미 | 거문들1길89-8(삼락동 961 ) | (삼락동 961 ) |  | (삼락동 961 ) |  |  | 00:정상조정 | 가정용 | 13m/m | 03-25205 | 19821201 | 20031206 |  |  | 1 | 07:조실경 | 196
1 | 07-009-163-00000 | 손상달 | 거문들1길89-10(삼락동 960-2) | (삼락동 960-2) |  | (삼락동 960-2) |  |  | 00:정상조정 | 가정용 | 13m/m | 03-25208 | 19821201 | 20031206 |  |  | 1 | 07:조실경 | 286
1 | 07-009-164-00000 | 차신애 | 거문들2길14(삼락동 962-1, 4) | (삼락동 962-1, 4) |  | (삼락동 962-1, 4) | 432-3580 | 010-7755-0291 | 00:정상조정 | 일반용 | 25m/m | 09000161 | 19980420 | 20110312 |  |  | 1 | 07:조실경 | 70
1 | 07-009-165-00000 | 전명구 | 거문들2길17(삼락동 956) | (삼락동 956) |  | (삼락동 956) |  |  | 00:정상조정 | 일반용 | 13m/m | 09006320 | 19821201 | 20110118 |  |  | 1 | 07:조실경 | 431
1 | 07-009-166-00000 | 박상하 | 거문들2길9(삼락동 956-1) | (삼락동 956-1) |  | (삼락동 956-1) |  | 010-3484-1764 | 00:정상조정 | 가정용 | 13m/m | 04-012412 | 19980326 | 20040317 |  |  | 1 | 07:조실경 | 503
1 | 07-009-167-00000 | 박주현 | 거문들2길10(삼락동 962-5) | (삼락동 962-5) |  | (삼락동 962-5) |  |  | 00:정상조정 | 일반용 | 20m/m | 09000139 | 19990322 | 20090210 |  |  | 1 | 07:조실경 | 617
1 | 07-009-168-00000 | 이정자 | 거문들2길8(삼락동 962-3) | (삼락동 962-3) |  | (삼락동 962-3) | 434-6112 |  | 44:가구분할 | 가정용 | 20m/m | 02-3907 | 20021113 | 20030206 |  |  | 4 | 07:조실경 | 770
1 | 07-009-169-00000 | 이종철 | 거문들2길5(삼락동 962-2 ) | (삼락동 962-2 ) |  | (삼락동 962-2 ) | 435-4554 | 010-8577-4553 | 00:정상조정 | 가정용 | 13m/m | 03-25212 | 19821201 | 20031208 |  |  | 1 | 07:조실경 | 717
1 | 07-009-170-00000 | 송근태 | 거문들2길3-4(삼락동 955) | (삼락동 955) |  | (삼락동 955) |  |  | 00:정상조정 | 가정용 | 13m/m | 03-25218 | 19821201 | 20031208 |  |  | 1 | 07:조실경 | 179
1 | 07-009-181-00000 | 이선화 | 삼락동 891-168 |  |  |  |  | 010.3519.1394 | 00:정상조정 | 일반용 | 40m/m | 15-003747 | 20150930 |  |  |  | 1 | 07:조실경 | 15
1 | 07-009-182-00000 | 신상진 | 삼락동 891-161 |  |  |  |  | 010.3519.1394 | 00:정상조정 | 일반용 | 40m/m | 15-003749 | 20150930 |  |  |  | 1 | 07:조실경 | 16
1 | 07-009-183-00000 | 신상진 | 삼락동 891-163 |  |  |  |  | 010.3519.1394 | 00:정상조정 | 일반용 | 40m/m | 15-003750 | 20150930 |  |  |  | 1 | 07:조실경 | 3
1 | 07-009-184-00000 | 정미순 | 삼락동 891-181 |  |  |  |  | 010.3519.1394 | 00:정상조정 | 일반용 | 40m/m | 15-003746 | 20150930 |  |  |  | 1 | 07:조실경 | 6
1 | 07-009-188-00000 | 정해영 | 거문들길49(삼락동 891-30) | (삼락동 891-30) |  | (삼락동 891-30) | 010-3500-6285 |  | 00:정상조정 | 일반용 | 20m/m | 11-091212 | 20020827 | 20130305 |  |  | 1 | 07:조실경 | 263
1 | 07-009-189-00000 | 강현숙-CU김천대학마트강점 | 거문들길47(삼락동 891-84) | (삼락동 891-84) |  | (삼락동 891-84) | 436-5729 | 010-4529-5729 | 00:정상조정 | 일반용 | 20m/m | 954672 | 19980831 | 20020524 |  |  | 1 | 07:조실경 | 701
1 | 07-009-191-00000 | 배창배 | 거문들길39(삼락동 891-22) | (삼락동 891-22) |  | (삼락동 891-22) |  |  | 44:가구분할 | 일반용 | 25m/m | 03-002668 | 20040316 |  |  |  | 2 | 07:조실경 | 1106
1 | 07-009-192-00000 | 김희곤 | 거문들길36(삼락동 860) | (삼락동 860) |  | (삼락동 860) |  |  | 00:정상조정 | 가정용 | 20m/m | 04-1730 | 19950825 | 20050511 |  |  | 1 | 07:조실경 | 1328
1 | 07-009-193-00000 | 조현승 | 거문들길32(삼락동 860-2) | (삼락동 860-2) |  | (삼락동 860-2) | 439-2330 |  | 44:가구분할 | 일반용 | 20m/m | 04-1733 | 19950825 | 20050303 |  |  | 4 | 07:조실경 | 868
1 | 07-009-194-00000 | 현동숙 | 거문들길33(삼락동 891-78) | (삼락동 891-78) |  | (삼락동 891-78) |  |  | 00:정상조정 | 일반용 | 20m/m | 03-001545 | 20040220 |  |  |  | 1 | 07:조실경 | 71
1 | 07-009-196-00000 | 김애옥 | 거문들길30(삼락동 863) | (삼락동 863) |  | (삼락동 863) |  |  | 44:가구분할 | 일반용 | 25m/m | 09000170 | 19961217 | 20090210 |  |  | 2 | 07:조실경 | 2330
1 | 07-009-199-00000 | 김용우 | 거문들길26(삼락동 863-3) | (삼락동 863-3) |  | (삼락동 863-3) |  |  | 00:정상조정 | 일반용 | 20m/m | 09000135 | 19980427 | 20090210 |  |  | 1 | 07:조실경 | 435
1 | 07-009-200-00000 | 이영석 | 거문들길24-1(삼락동 863-4) | (삼락동 863-4) |  | (삼락동 863-4) |  |  | 44:가구분할 | 일반용 | 20m/m | 04-1727 | 19950714 | 20050511 |  |  | 7 | 07:조실경 | 2219
1 | 07-009-201-00000 | 이명희 | 거문들길24-5(삼락동 863-5) | (삼락동 863-5) |  | (삼락동 863-5) | 011-9594-5146 |  | 44:가구분할 | 일반용 | 25m/m | 04-1726 | 19960729 | 20050511 |  |  | 1 | 07:조실경 | 698
1 | 07-009-202-00000 | 조재섭 | 거문들길24-9(삼락동 863-1) | (삼락동 863-1) |  | (삼락동 863-1) | 011-591-9288 |  | 00:정상조정 | 가정용 | 20m/m | 09000669 | 19940516 | 20100507 |  |  | 1 | 07:조실경 | 385
1 | 07-009-204-00000 | 박철기 | 거문들길14(삼락동 872) | (삼락동 872) |  | (삼락동 872) |  |  | 00:정상조정 | 가정용 | 13m/m | 10026993 | 19970128 | 20110119 |  |  | 1 | 07:조실경 | 190
1 | 07-009-205-00000 | 이종술 | 거문들길10(삼락동 1127) | (삼락동 1127) |  | (삼락동 1127) | 430-1876 |  | 00:정상조정 | 가정용 | 13m/m | 12005705 | 19821201 | 20120626 |  |  | 1 | 07:조실경 | 319
1 | 07-009-206-00000 | 서윤립 | 거문들길11-11(삼락동 883-2) | (삼락동 883-2) |  | (삼락동 883-2) |  |  | 00:정상조정 | 가정용 | 13m/m | 09001949 | 19980328 | 20090210 |  |  | 1 | 07:조실경 | 233
1 | 07-009-207-00000 | 이희량 | 거문들길11-12(삼락동 907) | (삼락동 907) |  | (삼락동 907) |  |  | 00:정상조정 | 가정용 | 13m/m | 09001934 | 19970910 | 20090210 |  |  | 1 | 07:조실경 | 70
1 | 07-009-208-00000 | 김돌순 | 거문들길11-10(삼락동 883-7 ) | (삼락동 883-7 ) |  | (삼락동 883-7 ) |  |  | 00:정상조정 | 가정용 | 13m/m | 13-068746 | 19821201 | 20140922 |  |  | 1 | 07:조실경 | 196
1 | 07-009-209-00000 | 김원구 | 거문들길7(삼락동 880-2) | (삼락동 880-2) |  | (삼락동 880-2) |  |  | 44:가구분할 | 일반용 | 13m/m | 09002222 | 19980328 | 20090210 |  |  | 1 | 07:조실경 | 597
1 | 07-009-210-00000 | 김옥희 | 거문들길5-6(삼락동 888-5) | (삼락동 888-5) |  | (삼락동 888-5) |  |  | 00:정상조정 | 가정용 | 13m/m | 13-068753 | 19861208 | 20140922 |  |  | 1 | 07:조실경 | 123
1 | 07-009-212-00000 | 새마을동네(경로당) | 거문들길5-14(삼락동 876-1) | (삼락동 876-1) |  | (삼락동 876-1) |  |  | 00:정상조정 | 가정용 | 13m/m | 09001942 | 19961228 | 20090210 |  |  | 1 | 07:조실경 | 62
1 | 07-009-213-00000 | 서재철 | 거문들길6-3(삼락동 881-11) | (삼락동 881-11) |  | (삼락동 881-11) |  |  | 44:가구분할 | 일반용 | 13m/m | 04-3891 | 19861208 | 20051011 |  |  | 3 | 07:조실경 | 901
1 | 07-009-214-00000 | 우연옥 | 거문들길6-8(삼락동 874-1) | (삼락동 874-1) |  | (삼락동 874-1) |  |  | 00:정상조정 | 가정용 | 20m/m | 04-4197 | 19970408 | 20050511 |  |  | 1 | 07:조실경 | 296
1 | 07-009-215-00000 | 박보생 | 거문들길6-7(삼락동 881-12) | (삼락동 881-12) |  | (삼락동 881-12) |  |  | 00:정상조정 | 가정용 | 13m/m | 03-25231 | 19821201 | 20031202 |  |  | 1 | 07:조실경 | 381
1 | 07-009-216-00000 | 김헌국 | 거문들길6-8(삼락동 871) | (삼락동 871) |  | (삼락동 871) |  |  | 00:정상조정 | 일반용 | 20m/m | 04-1725 | 19901130 | 20050511 |  |  | 1 | 07:조실경 | 219
1 | 07-009-217-00000 | 배재식 | 거문들1길7-10(삼락동 872) | (삼락동 872) |  | (삼락동 872) |  |  | 00:정상조정 | 가정용 | 13m/m | 09002212 | 19980107 | 20090210 |  |  | 1 | 07:조실경 | 262
1 | 07-009-218-00000 | 권일만 | 거문들1길7-8(삼락동 864-1 ) | (삼락동 864-1 ) |  | (삼락동 864-1 ) |  |  | 90:정지(일시중 | 가정용 | 13m/m | 04-4040 | 19980327 | 20070827 |  |  | 1 | 07:조실경 | 0
1 | 07-009-219-00000 | 손무성 | 거문들1길7-6(삼락동 865-3) | (삼락동 865-3) |  | (삼락동 865-3) |  |  | 00:정상조정 | 가정용 | 13m/m | 13-031001 | 19970526 | 20130911 |  |  | 1 | 07:조실경 | 170
1 | 07-009-220-00000 | 남환성 | 거문들1길7-4(삼락동 865-4) | (삼락동 865-4) |  | (삼락동 865-4) |  |  | 00:정상조정 | 가정용 | 13m/m | 03-25234 | 19821201 | 20031202 |  |  | 1 | 07:조실경 | 86
1 | 07-009-221-00000 | 권호단 | 대학로258(삼락동 869) | (삼락동 869) |  | (삼락동 869) | 010-9936-0708 |  | 44:가구분할 | 일반용 | 20m/m | 03-4569 | 19950329 | 20031212 |  |  | 2 | 07:조실경 | 927
1 | 07-009-222-00000 | 지정배 | 거문들1길1(삼락동 867) | (삼락동 867) |  | (삼락동 867) |  |  | 44:가구분할 | 일반용 | 13m/m | 15-016594 | 19970805 | 20151102 |  |  | 2 | 07:조실경 | 760
1 | 07-009-223-00000 | 김학렬 | 거문들1길7-2(삼락동 865-6 ) | (삼락동 865-6 ) |  | (삼락동 865-6 ) | 433-0730 |  | 00:정상조정 | 가정용 | 13m/m | 12-076579 | 19980327 | 20130228 |  |  | 1 | 07:조실경 | 127
1 | 07-009-231-00000 | 이준호 | 거문들3길6(삼락동 888-15) | (삼락동 888-15) |  | (삼락동 888-15) |  |  | 00:정상조정 | 가정용 | 20m/m | 03-4570 | 19940713 | 20031212 |  |  | 1 | 07:조실경 | 171
1 | 07-009-232-00000 | 황인철 | 대학로282(삼락동 886-3) | (삼락동 886-3) |  | (삼락동 886-3) | 435-4001 | 010-2800-3706 | 00:정상조정 | 일반용 | 13m/m | 12-005694 | 20031222 | 20130102 |  |  | 1 | 07:조실경 | 35
1 | 07-009-233-00000 | 정시용 | 거문들3길10-1(삼락동 888-12 ) | (삼락동 888-12 ) |  | (삼락동 888-12 ) |  |  | 00:정상조정 | 가정용 | 13m/m | 04-3953 | 19980328 | 20050601 |  |  | 1 | 07:조실경 | 253
1 | 07-009-234-00000 | 최태은 | 거문들3길10(삼락동 888-11) | (삼락동 888-11) |  | (삼락동 888-11) | 010-6700-8298 |  | 00:정상조정 | 가정용 | 13m/m | 11028358 | 19821201 | 20110509 |  |  | 4 | 07:조실경 | 514
1 | 07-009-235-00000 | 염철수 | 거문들3길14(삼락동 888-10 ) | (삼락동 888-10 ) |  | (삼락동 888-10 ) |  |  | 00:정상조정 | 가정용 | 13m/m | 11028218 | 19861208 | 20110513 |  |  | 1 | 07:조실경 | 125
1 | 07-009-236-00000 | 김호철 | 거문들3길16(삼락동 888-9) | (삼락동 888-9) |  | (삼락동 888-9) | 432-1023 |  | 00:정상조정 | 가정용 | 13m/m | 09007360 | 19991006 | 20100830 |  |  | 1 | 07:조실경 | 150
1 | 07-009-237-00000 | 양영하 | 거문들3길20(삼락동 888-3) | (삼락동 888-3) |  | (삼락동 888-3) |  |  | 00:정상조정 | 가정용 | 13m/m | 03-25667 | 19821201 | 20031201 |  |  | 1 | 07:조실경 | 367
1 | 07-009-238-00000 | 양순옥 | 거문들3길22(삼락동 888-7 ) | (삼락동 888-7 ) |  | (삼락동 888-7 ) |  |  | 00:정상조정 | 가정용 | 13m/m | 03-25664 | 19821201 | 20031201 |  |  | 1 | 07:조실경 | 187
1 | 07-009-239-00000 | 박희종 | 거문들3길23(삼락동 888-3, 888-4 ) | (삼락동 888-3, 888-4 ) |  | (삼락동 888-3, 888-4 ) |  |  | 00:정상조정 | 가정용 | 13m/m | 13-068747 | 19920319 | 20140922 |  |  | 1 | 07:조실경 | 242
1 | 07-009-240-00000 | 이영태 | 거문들3길26(삼락동 888-6 ) | (삼락동 888-6 ) |  | (삼락동 888-6 ) |  |  | 00:정상조정 | 가정용 | 13m/m | 09001946 | 19980328 | 20090210 |  |  | 1 | 07:조실경 | 317
1 | 07-009-241-00000 | 윤봉순 | 거문들3길30(삼락동 888-5) | (삼락동 888-5) |  | (삼락동 888-5) |  |  | 00:정상조정 | 가정용 | 13m/m | 13-068748 | 19821201 | 20140922 |  |  | 1 | 07:조실경 | 98
1 | 07-009-242-00000 | 이상구 | 거문들3길32(삼락동 888-1) | (삼락동 888-1) |  | (삼락동 888-1) |  |  | 00:정상조정 | 가정용 | 13m/m | 03-25661 | 19870218 | 20031201 |  |  | 1 | 07:조실경 | 333
1 | 07-009-243-00000 | 서병문 | 거문들3길34(삼락동 887-4) | (삼락동 887-4) |  | (삼락동 887-4) | 010-9010-6646 | 010-8948-3511 | 00:정상조정 | 가정용 | 13m/m | 11069759 | 19821201 | 20111107 |  |  | 1 | 07:조실경 | 608
1 | 07-009-244-00000 | 지정열 | 거문들3길38-4(삼락동 887-1) | (삼락동 887-1) |  | (삼락동 887-1) |  |  | 00:정상조정 | 가정용 | 13m/m | 03-25666 | 19821201 | 20031201 |  |  | 1 | 07:조실경 | 425
1 | 07-009-245-00000 | 김병찬 | 거문들3길38-3(삼락동 887-3 ) | (삼락동 887-3 ) |  | (삼락동 887-3 ) | 010-5706-4618 |  | 00:정상조정 | 가정용 | 13m/m | 03-25239 | 19870814 | 20031201 |  |  | 1 | 07:조실경 | 0
1 | 07-009-246-00000 | 오광순 | 거문들3길40(삼락동 887-6) | (삼락동 887-6) |  | (삼락동 887-6) | 434-4293 | 010-7188-4293 | 00:정상조정 | 가정용 | 13m/m | 03-25240 | 19821201 | 20031201 |  |  | 1 | 07:조실경 | 124
1 | 07-009-247-00000 | 이원순 | 거문들3길42(삼락동 887-7) | (삼락동 887-7) |  | (삼락동 887-7) | 010-4512-9594 | 011-9567-4778 | 00:정상조정 | 가정용 | 13m/m | 03-25232 | 19821201 | 20031202 |  |  | 1 | 07:조실경 | 980
1 | 07-009-248-00000 | 박중하 | 거문들3길58-18(삼락동 1123-2) | (삼락동 1123-2) |  | (삼락동 1123-2) | 434-6880 |  | 00:정상조정 | 가정용 | 13m/m | 06-021465 | 20061004 |  |  |  | 1 | 07:조실경 | 331
1 | 07-009-260-00000 | 송치종 | 대학로328(삼락동 1134) | (삼락동 1134) |  | (삼락동 1134) | 010-3619-0800 |  | 00:정상조정 | 일반용 | 20m/m | 11-003130 | 20120711 |  |  |  | 1 | 07:조실경 | 773
1 | 08-001-001-00000 | 조규한 | 양지마을길40-3(부곡동 212-1) | (부곡동 212-1) |  | (부곡동 212-1) |  |  | 00:정상조정 | 가정용 | 13m/m | 09001342 | 19971007 | 20090210 |  |  | 1 | 05:이종두 | 69
1 | 08-001-002-00000 | 조규동 | 양지마을길42-3(부곡동 211) | (부곡동 211) |  | (부곡동 211) |  |  | 00:정상조정 | 가정용 | 13m/m | 1026966 | 19971007 | 20110121 |  |  | 1 | 05:이종두 | 8
1 | 08-001-003-00000 | 김홍심 | 양지마을길46(부곡동 209 ) | (부곡동 209 ) |  | (부곡동 209 ) |  |  | 00:정상조정 | 가정용 | 13m/m | 09001341 | 19971007 | 20090210 |  |  | 1 | 05:이종두 | 20
1 | 08-001-005-00000 | 김겸한 | 양지마을길54-2(부곡동 208) | (부곡동 208) |  | (부곡동 208) |  |  | 00:정상조정 | 가정용 | 13m/m | 08-002620 | 19971007 | 20080530 |  |  | 1 | 05:이종두 | 274
1 | 08-001-006-00000 | 장무성 | 양지마을길54-4(부곡동 179) | (부곡동 179) |  | (부곡동 179) |  |  | 00:정상조정 | 가정용 | 13m/m | 09001336 | 19971007 | 20090210 |  |  | 1 | 05:이종두 | 142
1 | 08-001-007-00000 | 최옥배 | 양지마을길47(부곡동 206) | (부곡동 206) |  | (부곡동 206) |  |  | 00:정상조정 | 가정용 | 13m/m | 09001337 | 19971007 | 20090210 |  |  | 1 | 05:이종두 | 110
1 | 08-001-008-00000 | 최동수 | 양지마길 41-8(부곡동 205) | (부곡동 205) |  | (부곡동 205) |  |  | 00:정상조정 | 가정용 | 13m/m | 09001350 | 19971007 | 20090210 |  |  | 1 | 05:이종두 | 236
1 | 08-001-009-00000 | 정연옥 | 양지마을길31-6(부곡동 203) | (부곡동 203) |  | (부곡동 203) |  |  | 00:정상조정 | 가정용 | 20m/m | 00-3300 | 19971007 | 20150701 |  |  | 1 | 05:이종두 | 347
1 | 08-001-009-00500 | 전정훈 | 양지마을길31-9(부곡동 185) | (부곡동 185) |  | (부곡동 185) |  |  | 00:정상조정 | 가정용 | 25m/m | 10003066 | 20100419 | 20110620 |  |  | 1 | 05:이종두 | 0
1 | 08-001-011-00000 | 황석희 | 음지마길9(부곡동 221-1) | (부곡동 221-1) |  | (부곡동 221-1) |  |  | 00:정상조정 | 가정용 | 13m/m | 09002293 | 19990611 | 20090210 |  |  | 1 | 05:이종두 | 153
1 | 08-001-012-00000 | 김환구 | 음지마길13(부곡동 158) | (부곡동 158) |  | (부곡동 158) |  | 010.3132.1144 | 00:정상조정 | 가정용 | 13m/m | 09002305 | 19971007 | 20090210 |  |  | 1 | 05:이종두 | 245
1 | 08-001-012-01500 | 손경숙 | 부곡동 175 | [5 empty] | 44:가구분할 | 가정용 | 40m/m | 11-000567 | 20111229 |  |  |  | 4 | 05:이종두 | 1515
1 | 08-001-013-00000 | 이경남 | 음지마길22-4(부곡동 174) | (부곡동 174) |  | (부곡동 174) | 010-7521-5331 |  | 00:정상조정 | 가정용 | 13m/m | 04-4132 | 19971007 | 20041129 |  |  | 1 | 05:이종두 | 240
1 | 08-001-015-00000 | 박용선(방판석) | 음지마길26(부곡동 173-2) | (부곡동 173-2) |  | (부곡동 173-2) | 434-2736 | 010-2874-2736 | 00:정상조정 | 가정용 | 13m/m | 09006059 | 19971007 | 20090410 |  |  | 1 | 05:이종두 | 123
1 | 08-001-016-00000 | 신건의 | 음지마길28(부곡동 172) | (부곡동 172) |  | (부곡동 172) |  | 010-5307-2559 | 00:정상조정 | 가정용 | 13m/m | 11011054 | 19971007 | 20110228 |  |  | 1 | 05:이종두 | 0
1 | 08-001-017-00000 | 진종임 | 음지마길30(부곡동 248-4 ) | (부곡동 248-4 ) |  | (부곡동 248-4 ) |  |  | 00:정상조정 | 가정용 | 13m/m | 09002233 | 19971007 | 20090210 |  |  | 1 | 05:이종두 | 24
1 | 08-001-018-00000 | 이덕재 | 음지마길32(부곡동 167) | (부곡동 167) |  | (부곡동 167) | 010-3301-9786 |  | 00:정상조정 | 가정용 | 13m/m | 11011196 | 19971007 | 20110210 |  |  | 1 | 05:이종두 | 99
1 | 08-001-019-00000 | 원곡노인회 | 음지마길32-14(부곡동 131 ) | (부곡동 131 ) |  | (부곡동 131 ) | 432-2665 |  | 00:정상조정 | 가정용 | 13m/m | 11011222 | 19971007 | 20110129 |  |  | 1 | 05:이종두 | 260
1 | 08-001-019-00100 | 임대식 | 음지마길 32-22(부곡동 181) |  |  |  |  | 010.5404.5931 | 00:정상조정 | 가정용 | 13m/m | 15-158685 | 20151228 |  |  |  | 1 | 05:이종두 | 0
1 | 08-001-021-00000 | 임대식(남부교회) | 음지마길32-24(부곡동 180) | (부곡동 180) |  | (부곡동 180) | 010-6513-5931 |  | 00:정상조정 | 일반용 | 13m/m | 09002231 | 19971007 | 20090210 |  |  | 1 | 05:이종두 | 169
1 | 08-001-021-00200 | 한국침례회 | 음지마을길32-26(부곡동 180-3) | (부곡동 180-3) |  | (부곡동 180-3) |  |  | 44:가구분할 | 가정용 | 40m/m | 09-000081 | 20091126 |  |  |  | 4 | 05:이종두 | 759
1 | 08-001-022-00000 | 서성덕 | 음지마을길32-44(부곡동 188-1) | (부곡동 188-1) |  | (부곡동 188-1) |  | 010-2688-4064 | 00:정상조정 | 가정용 | 13m/m | 09002245 | 19971007 | 20090210 |  |  | 1 | 05:이종두 | 680
1 | 08-001-022-00200 | 임순식 | 음지마길 32-36(부곡동 188) | (부곡동 188) |  | (부곡동 188) | 432-7989 | 010-4528-7975 | 00:정상조정 | 가정용 | 13m/m | 10-016219 | 20110411 |  |  |  | 1 | 05:이종두 | 129
1 | 08-001-023-00000 | 백승희 | 음지마길32-9(부곡동 148) | (부곡동 148) |  | (부곡동 148) | 010-8025-2665 |  | 00:정상조정 | 가정용 | 13m/m | 09002243 | 19971007 | 20090210 |  |  | 1 | 05:이종두 | 330
1 | 08-001-025-00000 | 임대식 | 음지마길32-7(부곡동 139) | (부곡동 139) |  | (부곡동 139) | 010-6513-5931 |  | 00:정상조정 | 가정용 | 13m/m | 04-3888 | 19971007 | 20051018 |  |  | 1 | 05:이종두 | 129
1 | 08-001-026-00000 | 김영수 | 음지마길34(부곡동 172 ) | (부곡동 172 ) |  | (부곡동 172 ) |  |  | 00:정상조정 | 가정용 | 13m/m | 1026819 | 19971007 | 20110124 |  |  | 1 | 05:이종두 | 166
1 | 08-001-027-00000 | 송정섭 | 음지마길38(부곡동 143) | (부곡동 143) |  | (부곡동 143) |  |  | 00:정상조정 | 가정용 | 13m/m | 09002232 | 19971007 | 20090210 |  |  | 1 | 05:이종두 | 42
1 | 08-001-028-00000 | 최동원 | 음지마길42(부곡동 149 ) | (부곡동 149 ) |  | (부곡동 149 ) | 430-6340 |  | 00:정상조정 | 가정용 | 13m/m | 09002236 | 19971007 | 20090210 |  |  | 1 | 05:이종두 | 177
1 | 08-001-029-00000 | 김봉임 | 음지마길46(부곡동 174 ) | (부곡동 174 ) |  | (부곡동 174 ) |  |  | 00:정상조정 | 가정용 | 13m/m | 04-4192 | 19971007 | 20050521 |  |  | 1 | 05:이종두 | 60
1 | 08-001-030-00000 | 김성숙 | 음지마을길52(부곡동 148) | (부곡동 148) |  | (부곡동 148) |  |  | 00:정상조정 | 가정용 | 13m/m | 09002241 | 19971007 | 20090210 |  |  | 1 | 05:이종두 | 492
1 | 08-001-031-00000 | 김재각 | 음지마을길52-6(부곡동 147) | (부곡동 147) |  | (부곡동 147) |  |  | 00:정상조정 | 가정용 | 13m/m | 13-040466 | 19971007 | 20140822 |  |  | 1 | 05:이종두 | 0
1 | 08-001-032-00000 | 김남식 | 음지마길54-2(부곡동 164) | (부곡동 164) |  | (부곡동 164) |  | 011-535-6206 | 00:정상조정 | 가정용 | 13m/m | 12-070640 | 19980219 | 20130717 |  |  | 1 | 05:이종두 | 2
1 | 08-001-033-00000 | 정금임 | 음지마길54-6(부곡동 170) | (부곡동 170) |  | (부곡동 170) |  | 017-338-6050 | 00:정상조정 | 가정용 | 13m/m | 09002250 | 19971007 | 20140110 |  |  | 1 | 05:이종두 | 141
1 | 08-001-034-00000 | 김정순 | 음지마길54-8(부곡동 131) | (부곡동 131) |  | (부곡동 131) |  |  | 00:정상조정 | 가정용 | 13m/m | 09001343 | 19971007 | 20090210 |  |  | 1 | 05:이종두 | 147
1 | 08-001-035-00000 | 황수연 | 음지마을길54-10(부곡동 208) | (부곡동 208) |  | (부곡동 208) | 433-8669 |  | 00:정상조정 | 가정용 | 13m/m | 02-43382 | 19971007 | 20030226 |  |  | 1 | 05:이종두 | 59
1 | 08-001-036-00000 | 이곡지 | 음지마길54-18(부곡동 132) | (부곡동 132) |  | (부곡동 132) |  |  | 00:정상조정 | 가정용 | 13m/m | 09001335 | 19971007 | 20090210 |  |  | 1 | 05:이종두 | 74
1 | 08-001-037-00000 | 김태식 | 음지마길54-28(부곡동 산 32 ) | (부곡동 산 32 ) |  | (부곡동 산 32 ) |  | 010-3513-0547 | 00:정상조정 | 가정용 | 13m/m | 09001333 | 19971007 | 20090210 |  |  | 1 | 05:이종두 | 194
1 | 08-001-038-00000 | 서성덕 | 음지마길54-9(부곡동 179 ) | (부곡동 179 ) |  | (부곡동 179 ) |  |  | 00:정상조정 | 가정용 | 13m/m | 09007729 | 19971007 | 20100603 |  |  | 1 | 05:이종두 | 143
1 | 08-001-039-00000 | 김상호 | 음지마길58(부곡동 123) | (부곡동 123) |  | (부곡동 123) |  |  | 00:정상조정 | 가정용 | 13m/m | 09001338 | 19971007 | 20090210 |  |  | 1 | 05:이종두 | 87
1 | 08-001-040-00000 | 김동석 | 음지마길70(부곡동 124 ) | (부곡동 124 ) |  | (부곡동 124 ) |  |  | 00:정상조정 | 가정용 | 13m/m | 09002235 | 19971007 | 20090210 |  |  | 1 | 05:이종두 | 269
1 | 08-001-041-00000 | 이타관 | 음지마길47(부곡동 153) | (부곡동 153) |  | (부곡동 153) |  |  | 00:정상조정 | 가정용 | 13m/m | 09002234 | 19971007 | 20090210 |  |  | 1 | 05:이종두 | 213
1 | 08-001-042-00000 | 박수석 | 음지마길45-1(부곡동 163) | (부곡동 163) |  | (부곡동 163) |  |  | 00:정상조정 | 가정용 | 13m/m | 13-040461 | 19971007 | 20140822 |  |  | 1 | 05:이종두 | 262
1 | 08-001-043-00000 | 손명하 | 음지마을길45-6(부곡동 151) | (부곡동 151) |  | (부곡동 151) |  | 011-810-7464 | 90:정지(일시중 | 가정용 | 13m/m | 09001340 | 19971007 | 20090210 |  |  | 1 | 05:이종두 | 0
1 | 08-001-045-00000 | 강칠수 | 음지마길45-21(부곡동 280) | (부곡동 280) |  | (부곡동 280) |  |  | 00:정상조정 | 가정용 | 13m/m | 04-012467 | 19971007 | 20050521 |  |  | 1 | 05:이종두 | 150
1 | 08-001-046-00000 | 박정임 | 음지마을길45-14(부곡동 172) | (부곡동 172) |  | (부곡동 172) |  |  | 00:정상조정 | 가정용 | 13m/m | 09001331 | 19971007 | 20090210 |  |  | 1 | 05:이종두 | 333
1 | 08-001-047-00000 | 우성환 | 음지마길45-35(부곡동 153) | (부곡동 153) |  | (부곡동 153) |  |  | 00:정상조정 | 가정용 | 13m/m | 09001339 | 19971007 | 20090210 |  |  | 1 | 05:이종두 | 0
1 | 08-001-048-00000 | 김태식 | 음지마길45-13(부곡동 158 ) | (부곡동 158 ) |  | (부곡동 158 ) |  |  | 00:정상조정 | 가정용 | 13m/m | 09002249 | 19971007 | 20090210 |  |  | 1 | 05:이종두 | 103
1 | 08-002-001-00000 | 임상식 | 원곡길80-3(부곡동 250-3 ) | (부곡동 250-3 ) |  | (부곡동 250-3 ) |  |  | 00:정상조정 | 가정용 | 13m/m | 09000926 | 19821201 | 20090210 |  |  | 1 | 05:이종두 | 151
1 | 08-002-001-00100 | 김용검 | 원곡길78(부곡동 247-8 ) | (부곡동 247-8 ) |  | (부곡동 247-8 ) |  | 010-6785-9652 | 00:정상조정 | 가정용 | 13m/m | 09002237 | 19980202 | 20090210 |  |  | 1 | 05:이종두 | 176
1 | 08-002-001-00200 | 조성현 | 원곡길76(부곡동 247-7 ) | (부곡동 247-7 ) |  | (부곡동 247-7 ) |  |  | 00:정상조정 | 가정용 | 13m/m | 13-030959 | 19970429 | 20130827 |  |  | 1 | 05:이종두 | 192
1 | 08-002-001-00300 | 이엄진 | 원곡길92(부곡동 250-11 ) | (부곡동 250-11 ) |  | (부곡동 250-11 ) |  |  | 00:정상조정 | 가정용 | 13m/m | 03-25290 | 19971129 | 20040126 |  |  | 1 | 05:이종두 | 470
1 | 08-002-001-00400 | 이환덕 | 원곡길88(부곡동 250-10) | (부곡동 250-10) |  | (부곡동 250-10) | 010-2432-1118 |  | 44:가구분할 | 가정용 | 20m/m | 06002571 | 20100926 | 20120105 |  |  | 3 | 05:이종두 | 621
1 | 08-002-002-00000 | 장성태 | 원곡길72(부곡동 247-2 ) | (부곡동 247-2 ) |  | (부곡동 247-2 ) |  |  | 00:정상조정 | 가정용 | 13m/m | 13-040462 | 19890905 | 20140822 |  |  | 1 | 05:이종두 | 382
1 | 08-002-003-00000 | 배종옥 | 원곡길70(부곡동 247-6 ) | (부곡동 247-6 ) |  | (부곡동 247-6 ) | 439-3471 | 010-4512-4631 | 44:가구분할 | 가정용 | 13m/m | 08003144 | 19970429 | 20090604 |  |  | 2 | 05:이종두 | 214
1 | 08-002-004-00000 | 총지사 | 원곡길68-4(부곡동 247-6 ) | (부곡동 247-6 ) |  | (부곡동 247-6 ) |  |  | 00:정상조정 | 일반용 | 25m/m | 09-000014 | 19970429 | 20101215 |  |  | 1 | 05:이종두 | 734
1 | 08-002-005-00000 | 현병환 | 원곡길64(부곡동 2-1 ) | (부곡동 2-1 ) |  | (부곡동 2-1 ) |  |  | 00:정상조정 | 가정용 | 13m/m | 09002295 | 19970912 | 20090210 |  |  | 1 | 05:이종두 | 192
1 | 08-002-006-00000 | 박명순 | 원곡길58(부곡동 247-1 ) | (부곡동 247-1 ) |  | (부곡동 247-1 ) | 433-3074 |  | 00:정상조정 | 가정용 | 13m/m | 09002309 | 19970912 | 20090210 |  |  | 1 | 05:이종두 | 332
1 | 08-002-006-00100 | 안창식 | 원곡길62(부곡동 247-11 ) | (부곡동 247-11 ) |  | (부곡동 247-11 ) |  |  | 00:정상조정 | 가정용 | 13m/m | 10026896 | 19821201 | 20110118 |  |  | 1 | 05:이종두 | 332
1 | 08-002-007-00000 | 최주식 | 원곡길56(부곡동 248-3) | (부곡동 248-3 ) |  | (부곡동 248-3 ) |  | 010-6595-2959 | 00:정상조정 | 가정용 | 13m/m | 09002297 | 19970429 | 20090210 |  |  | 1 | 05:이종두 | 277
1 | 08-002-011-00000 | 서경준 | 원곡길50(부곡동 245-1 ) | (부곡동 245-1 ) |  | (부곡동 245-1 ) |  |  | 00:정상조정 | 가정용 | 13m/m | 09002292 | 19970912 | 20090210 |  |  | 1 | 05:이종두 | 234
1 | 08-002-012-00000 | 민봉주 | 원곡길46(부곡동 290 ) | (부곡동 290 ) |  | (부곡동 290 ) |  | 010-3501-0234 | 00:정상조정 | 가정용 | 13m/m | 96137021 | 19970912 |  |  |  | 1 | 05:이종두 | 123
1 | 08-002-013-00000 | 서부초등학교(사택) | 원곡길8(부곡동 8 ) | (부곡동 8 ) |  | (부곡동 8 ) |  |  | 00:정상조정 | 가정용 | 13m/m | 09002303 | 19821201 | 20090210 |  |  | 1 | 05:이종두 | 128
1 | 08-002-014-00000 | 라종수 | 원곡길42-14(부곡동 245-3 ) | (부곡동 245-3 ) |  | (부곡동 245-3 ) | 010-5098-5853 |  | 00:정상조정 | 가정용 | 13m/m | 13-030467 | 19980212 | 20140822 |  |  | 1 | 05:이종두 | 277
1 | 08-002-014-00100 | 김명숙 | 원곡길42-13(부곡동 245-4 ) | (부곡동 245-4 ) |  | (부곡동 245-4 ) | 016-9307-0552 |  | 00:정상조정 | 가정용 | 13m/m | 09002294 | 19940401 | 20090210 |  |  | 1 | 05:이종두 | 51
1 | 08-002-014-00200 | 정인희 | 원곡길42-9(부곡동 245-2 ) | (부곡동 245-2 ) |  | (부곡동 245-2 ) | 436-2842 | 010-3546-6066 | 89:정지(체납단 | 가정용 | 13m/m | 11069727 | 19941005 | 20111005 |  |  | 1 | 05:이종두 | 0
1 | 08-002-014-00300 | 신정식 | 원곡길39-8,솔밭가든(부곡동 240 ) | (부곡동 240 ) |  | (부곡동 240 ) |  |  | 00:정상조정 | 일반용 | 13m/m | 09005263 | 19970318 | 20091224 |  |  | 1 | 05:이종두 | 279
1 | 08-002-016-00000 | 최용자 | 원곡길25(부곡동 16-5 ) | (부곡동 16-5 ) |  | (부곡동 16-5 ) |  |  | 00:정상조정 | 가정용 | 13m/m | 09001693 | 19821201 | 20090210 |  |  | 1 | 05:이종두 | 89
1 | 08-002-017-00000 | 김창일 | 원곡길27(부곡동 16-5 ) | (부곡동 16-5 ) |  | (부곡동 16-5 ) |  |  | 00:정상조정 | 가정용 | 13m/m | 09000925 | 19821201 | 20090210 |  |  | 1 | 05:이종두 | 146
1 | 08-002-018-00000 | 권옥태 | 원곡길25-1(부곡동 16-5 ) | (부곡동 16-5 ) |  | (부곡동 16-5 ) |  |  | 00:정상조정 | 가정용 | 13m/m | 03-11774 | 19821201 | 20030828 |  |  | 1 | 05:이종두 | 0
1 | 08-002-019-00000 | 늘푸른교회 | 원곡길21(부곡동 16-6 ) | (부곡동 16-6 ) |  | (부곡동 16-6 ) | 435-9125 | 010-9588-7004 | 00:정상조정 | 일반용 | 20m/m | 06-004939 | 20070402 |  |  |  | 1 | 05:이종두 | 102
1 | 08-002-020-00000 | 서부초등학교 | 원곡길8(부곡동 8 ) | (부곡동 8 ) |  | (부곡동 8 ) |  |  | 00:정상조정 | 일반용 | 40m/m | 03-0501 | 19980212 | 20030613 |  |  | 1 | 05:이종두 | 2967
1 | 08-002-022-00100 | 이경찬 | 강각골1길10(부곡동 33-6 ) | (부곡동 33-6 ) |  | (부곡동 33-6 ) |  |  | 00:정상조정 | 가정용 | 13m/m | 13-030472 | 19871116 | 20140822 |  |  | 1 | 05:이종두 | 302
1 | 08-002-023-00000 | 정장림 | 강각골1길12(부곡동 33-3) | (부곡동 33-3) |  | (부곡동 33-3) |  | 010-5623-4460 | 00:정상조정 | 가정용 | 13m/m | 09006054 | 19990611 | 20090410 |  |  | 1 | 05:이종두 | 96
1 | 08-002-023-00100 | 정장림 | 강각골1길12(부곡동 33-3) | (부곡동 33-3) |  | (부곡동 33-3) |  | 010-5623-4460 | 00:정상조정 | 가정용 | 13m/m | 0025616 | 19970429 | 20010215 |  |  | 1 | 05:이종두 | 0
1 | 08-002-024-00000 | 이근자 | 강각골1길19(부곡동 19-8 ) | (부곡동 19-8 ) |  | (부곡동 19-8 ) |  |  | 44:가구분할 | 가정용 | 13m/m | 09006053 | 19821201 | 20090410 |  |  | 2 | 05:이종두 | 180
1 | 08-002-025-00000 | 이갑이 | 강각골1길21-4(부곡동 19-9 ) | (부곡동 19-9 ) |  | (부곡동 19-9 ) |  |  | 00:정상조정 | 가정용 | 13m/m | 13-030478 | 19821201 | 20140822 |  |  | 1 | 05:이종두 | 213
1 | 08-002-026-00000 | 김광규 | 강각골1길21-5(부곡동 19-7 ) | (부곡동 19-7 ) |  | (부곡동 19-7 ) |  |  | 00:정상조정 | 가정용 | 13m/m | 04-4196 | 19970429 | 20050521 |  |  | 1 | 05:이종두 | 251
1 | 08-002-027-00000 | 신선남 | 강각골1길21-9(부곡동 2-4 ) | (부곡동 2-4 ) |  | (부곡동 2-4 ) |  |  | 00:정상조정 | 가정용 | 13m/m | 13-030479 | 19821201 | 20140822 |  |  | 1 | 05:이종두 | 110
1 | 08-002-028-00000 | 김석희 | 강각골1길21-22(부곡동 31-19 ) | (부곡동 31-19 ) |  | (부곡동 31-19 ) |  |  | 00:정상조정 | 가정용 | 13m/m | 09002307 | 19980422 | 20090210 |  |  | 1 | 05:이종두 | 80
1 | 08-002-029-00000 | 배재현 | 강각골2길26-10(부곡동 31-16 ) | (부곡동 31-16 ) |  | (부곡동 31-16 ) |  | 010-4132-8738 | 00:정상조정 | 가정용 | 13m/m | 04-012356 | 19970728 | 20041125 |  |  | 1 | 05:이종두 | 192
1 | 08-002-030-00000 | 박병율 | 강각골1길21-18(부곡동 31-2 ) | (부곡동 31-2 ) |  | (부곡동 31-2 ) |  |  | 44:가구분할 | 가정용 | 13m/m | 09002291 | 19970728 | 20090210 |  |  | 2 | 05:이종두 | 201
1 | 08-002-031-00000 | 김고선 | 강각골1길21-14(부곡동 31-8 ) | (부곡동 31-8 ) |  | (부곡동 31-8 ) |  |  | 44:가구분할 | 가정용 | 13m/m | 12-076578 | 19881221 | 20130228 |  |  | 2 | 05:이종두 | 193
1 | 08-002-032-00000 | 유지희 | 강각골1길21-12(부곡동 31-10 ) | (부곡동 31-10 ) |  | (부곡동 31-10 ) |  |  | 00:정상조정 | 가정용 | 13m/m | 09002308 | 19970520 | 20090210 |  |  | 1 | 05:이종두 | 262
1 | 08-002-034-00000 | 이성란 | 강각골2길26-4(부곡동 2-4) 한일로얄 가동 303호 | (부곡동 2-4) 한일로얄 가동 303호 |  | (부곡동 2-4) 한일로얄 가동 303호 |  |  | 44:가구분할 | 가정용 | 13m/m | 0122086 | 19881221 | 20010525 |  |  | 2 | 05:이종두 | 5
1 | 08-002-036-00000 | 류동현 | 부곡동 31-5 | [5 empty] | 00:정상조정 | 가정용 | 13m/m | 04-4068 | 19970429 | 20050105 |  |  | 1 | 05:이종두 | 0
1 | 08-002-038-00000 | 박세한 | 강각골1길35(부곡동 31-25 ) | (부곡동 31-25 ) |  | (부곡동 31-25 ) | 434-0727 |  | 44:가구분할 | 가정용 | 13m/m | 13-030476 | 19881114 | 20140822 |  |  | 2 | 05:이종두 | 251
1 | 08-002-039-00000 | 황해일 | 강각골1길39(부곡동 31-34 ) | (부곡동 31-34 ) |  | (부곡동 31-34 ) |  |  | 00:정상조정 | 가정용 | 13m/m | 09000927 | 19821201 | 20090210 |  |  | 1 | 05:이종두 | 233
1 | 08-002-039-00200 | 조무웅 | 강각골1길47(부곡동 36-1) | (부곡동 36-1) |  | (부곡동 36-1) |  |  | 00:정상조정 | 가정용 | 13m/m | 09-021635 | 20091212 |  |  |  | 1 | 05:이종두 | 92
1 | 08-002-040-00000 | 백낙기 | 강각골1길31-3(부곡동 31-11 ) | (부곡동 31-11 ) |  | (부곡동 31-11 ) |  |  | 00:정상조정 | 가정용 | 13m/m | 13-030477 | 19881221 | 20140822 |  |  | 1 | 05:이종두 | 230
1 | 08-002-041-00000 | 최춘배 | 강각골2길26-32(부곡동 31-31) | (부곡동 31-31) |  | (부곡동 31-31) | 019-427-6695 | 010-8427-6695 | 00:정상조정 | 가정용 | 13m/m | 13-030465 | 19881221 | 20140822 |  |  | 1 | 05:이종두 | 259
1 | 08-002-042-00000 | 조두조 | 강각골2길26-30(부곡동 31-30 ) | (부곡동 31-30 ) |  | (부곡동 31-30 ) |  |  | 00:정상조정 | 가정용 | 13m/m | 09002300 | 19970429 | 20090210 |  |  | 1 | 05:이종두 | 174
1 | 08-002-043-00000 | 장미향 | 강각골2길26-19(부곡동 31-33 ) | (부곡동 31-33 ) |  | (부곡동 31-33 ) | 010-5190-4903 | 010-5190-4903 | 00:정상조정 | 가정용 | 13m/m | 12-070745 | 19821201 | 20140509 |  |  | 1 | 05:이종두 | 2
1 | 08-002-044-00000 | 문재원 | 강각골2길26-17(부곡동 31-35 ) | (부곡동 31-35 ) |  | (부곡동 31-35 ) |  |  | 00:정상조정 | 가정용 | 13m/m | 09002296 | 19970429 | 20090210 |  |  | 1 | 05:이종두 | 308
1 | 08-002-045-00000 | 권오상 | 강각골2길26-26(부곡동 31-29 ) | (부곡동 31-29 ) |  | (부곡동 31-29 ) |  |  | 00:정상조정 | 가정용 | 13m/m | 03-11772 | 19890117 | 20030828 |  |  | 1 | 05:이종두 | 158
1 | 08-002-046-00000 | 김병수 | 강각골2길26-13(부곡동 31-36 ) | (부곡동 31-36 ) |  | (부곡동 31-36 ) | 439-0515 |  | 00:정상조정 | 가정용 | 13m/m | 09000918 | 19821201 | 20090210 |  |  | 1 | 05:이종두 | 164
1 | 08-002-047-00000 | 박찬성 | 강각골2길26-11(부곡동 31-32 ) | (부곡동 31-32 ) |  | (부곡동 31-32 ) |  |  | 00:정상조정 | 가정용 | 13m/m | 09000921 | 19821201 | 20090210 |  |  | 1 | 05:이종두 | 247
1 | 08-002-049-00000 | 허영희 | 강각골2길26-22(부곡동 2-3 ) | (부곡동 2-3 ) |  | (부곡동 2-3 ) | 010-5630-4772 |  | 00:정상조정 | 가정용 | 13m/m | 9625780 | 19970730 |  |  |  | 1 | 05:이종두 | 24
1 | 08-002-050-00000 | 김윤미(김상윤) | 강각골2길26-20(부곡동 31-21) | (부곡동 31-21 ) |  | (부곡동 31-21 ) |  | 010.3655.0498 | 00:정상조정 | 가정용 | 13m/m | 13-030967 | 19821201 | 20130823 |  |  | 1 | 05:이종두 | 319
1 | 08-002-051-00000 | 황주식 | 강각골2길26-9(부곡동 31-3 ) | (부곡동 31-3 ) |  | (부곡동 31-3 ) |  | 011-432-5045 | 00:정상조정 | 가정용 | 13m/m | 09000928 | 19821201 | 20090210 |  |  | 1 | 05:이종두 | 116
1 | 08-002-053-00000 | 진종욱 | 강각골2길26-14(부곡동 2-3 ) | (부곡동 2-3 ) |  | (부곡동 2-3 ) |  |  | 00:정상조정 | 가정용 | 13m/m | 09002304 | 19980422 | 20090210 |  |  | 1 | 05:이종두 | 54
1 | 08-002-054-00000 | 전정숙 | 강각골2길26-12(부곡동 31-17 ) | (부곡동 31-17 ) |  | (부곡동 31-17 ) |  |  | 00:정상조정 | 가정용 | 13m/m | 09001120 | 19821201 | 20090210 |  |  | 1 | 05:이종두 | 118
1 | 08-002-055-00000 | 강철수 | 강각골2길26-6(부곡동 31-13 ) | (부곡동 31-13 ) |  | (부곡동 31-13 ) |  |  | 00:정상조정 | 가정용 | 13m/m | 09005789 | 19821201 | 20090728 |  |  | 1 | 05:이종두 | 194
1 | 08-002-056-00000 | 문숙이 | 강각골2길26-4(부곡동 31-14 ) | (부곡동 31-14 ) |  | (부곡동 31-14 ) |  |  | 00:정상조정 | 가정용 | 13m/m | 13-030470 | 19821201 | 20140822 |  |  | 1 | 05:이종두 | 231
1 | 08-003-001-00000 | 정해명 | 강각골2길38(부곡동 29-2 ) | (부곡동 29-2 ) |  | (부곡동 29-2 ) | 432-9005 |  | 00:정상조정 | 가정용 | 13m/m | 12-070673 | 20000607 | 20140822 |  |  | 1 | 05:이종두 | 301
1 | 08-003-001-00100 | 박대현 | 강각골2길34(부곡동 29-1 ) | (부곡동 29-1 ) |  | (부곡동 29-1 ) |  |  | 00:정상조정 | 가정용 | 13m/m | 13-030471 | 19900420 | 20140822 |  |  | 1 | 05:이종두 | 220
1 | 08-003-001-00200 | 김선미 | 강각골2길25(부곡동 32 ) | (부곡동 32 ) |  | (부곡동 32 ) |  | 010-9575-9292 | 00:정상조정 | 가정용 | 13m/m | 13-030464 | 19940609 | 20140822 |  |  | 1 | 05:이종두 | 158
1 | 08-003-001-00300 | 박남혁 | 도서관길122(부곡동 25 ) | (부곡동 25 ) |  | (부곡동 25 ) | 433-6641 |  | 00:정상조정 | 가정용 | 13m/m | 00-2144 | 20000531 |  |  |  | 1 | 05:이종두 | 389
1 | 08-003-001-00400 | 양규식 | 강각골2길40-4(부곡동 29-3) | (부곡동 29-3) |  | (부곡동 29-3) |  |  | 00:정상조정 | 가정용 | 13m/m | 11-040876 | 20110927 |  |  |  | 1 | 05:이종두 | 208
1 | 08-003-002-00000 | 편주열 | 도서관길26(부곡동 31-38 ) | (부곡동 31-38 ) |  | (부곡동 31-38 ) | 434-5596 |  | 00:정상조정 | 가정용 | 13m/m | 09002299 | 19970429 | 20090210 |  |  | 1 | 05:이종두 | 42
1 | 08-003-003-00000 | 이충기 | 강각골2길24-1(부곡동 31-37 ) | (부곡동 31-37 ) |  | (부곡동 31-37 ) |  |  | 00:정상조정 | 가정용 | 13m/m | 13-030492 | 19970429 | 20130911 |  |  | 1 | 05:이종두 | 86
1 | 08-003-004-00000 | 오상정 | 강각골2길20(부곡동 20-2 ) | (부곡동 20-2 ) |  | (부곡동 20-2 ) |  |  | 00:정상조정 | 가정용 | 13m/m | 0123868 | 19821201 | 20010526 |  |  | 1 | 05:이종두 | 99
1 | 08-003-005-00000 | 김기식 | 강각골2길66(부곡동 20-1 ) | (부곡동 20-1 ) |  | (부곡동 20-1 ) |  |  | 00:정상조정 | 가정용 | 13m/m | 13-030474 | 19880912 | 20140822 |  |  | 1 | 05:이종두 | 395
1 | 08-003-007-00000 | 안병태 | 강각골2길18(부곡동 20) | (부곡동 20) |  | (부곡동 20) |  |  | 00:정상조정 | 가정용 | 13m/m | 08-006377 | 20090722 |  |  |  | 1 | 05:이종두 | 220
1 | 08-003-008-00000 | 김태원 | 강각골2길14(부곡동 18-4 ) | (부곡동 18-4 ) |  | (부곡동 18-4 ) |  |  | 00:정상조정 | 가정용 | 13m/m | 09002253 | 19970430 | 20090210 |  |  | 1 | 05:이종두 | 0
1 | 08-003-008-00100 | 신호철 | 강각골2길11(부곡동 22-12 ) | (부곡동 22-12 ) |  | (부곡동 22-12 ) |  |  | 00:정상조정 | 가정용 | 13m/m | 09002301 | 19970430 | 20090210 |  |  | 1 | 05:이종두 | 274
1 | 08-003-009-00000 | 윤대순 | 강각골2길10(부곡동 20 ) | (부곡동 20 ) |  | (부곡동 20 ) | 018-535-7022 |  | 00:정상조정 | 가정용 | 13m/m | 10026963 | 19970124 | 20110122 |  |  | 1 | 05:이종두 | 30
1 | 08-003-010-00000 | 박명자 | 강각골2길8-3(부곡동19-1 ) | (부곡동19-1 ) |  | (부곡동19-1 ) | 010-2517-2179 |  | 90:정지(일시중 | 가정용 | 13m/m | 09001130 | 19890905 | 20090210 |  |  | 1 | 05:이종두 | 0
1 | 08-003-011-00000 | 박정수 | 강각골2길8-7(부곡동 19-18 ) | (부곡동 19-18 ) |  | (부곡동 19-18 ) |  | 010-8995-2807 | 00:정상조정 | 가정용 | 13m/m | 09001708 | 19970123 | 20090210 |  |  | 1 | 05:이종두 | 245
1 | 08-003-012-00000 | 박노잠 | 강각골2길8-9(부곡동 19-19 ) | (부곡동 19-19 ) |  | (부곡동 19-19 ) |  |  | 00:정상조정 | 가정용 | 13m/m | 09001700 | 19970430 | 20090210 |  |  | 1 | 05:이종두 | 211
1 | 08-003-013-00000 | 김주환 | 강각골2길8-15(부곡동 19-21 ) | (부곡동 19-21 ) |  | (부곡동 19-21 ) |  |  | 00:정상조정 | 가정용 | 13m/m | 09001116 | 19821201 | 20090210 |  |  | 1 | 05:이종두 | 73
1 | 08-003-014-00000 | 김채규 | 강각골2길8-25(부곡동 19-25 ) | (부곡동 19-25 ) |  | (부곡동 19-25 ) |  |  | 00:정상조정 | 가정용 | 13m/m | 09001454 | 19970430 | 20090210 |  |  | 1 | 05:이종두 | 70
1 | 08-003-015-00000 | 박동일 | 강각골2길8-21(부곡동 19-20 ) | (부곡동 19-20 ) |  | (부곡동 19-20 ) |  |  | 00:정상조정 | 가정용 | 13m/m | 09001703 | 19970430 | 20090210 |  |  | 1 | 05:이종두 | 41
1 | 08-003-016-00000 | 정금연 | 강각골2길8-23(부곡동19-6 ) | (부곡동19-6 ) |  | (부곡동19-6 ) |  |  | 44:가구분할 | 가정용 | 13m/m | 04-12347 | 19821201 | 20041125 |  |  | 2 | 05:이종두 | 166
1 | 08-003-017-00000 | 전재우 | 강각골2길8-29(부곡동 19-24 ) | (부곡동 19-24 ) |  | (부곡동 19-24 ) |  |  | 00:정상조정 | 가정용 | 13m/m | 09002256 | 19821201 | 20090210 |  |  | 1 | 05:이종두 | 21
1 | 08-003-018-00000 | 정원식 | 강각골2길8-31(부곡동 19-29 ) | (부곡동 19-29 ) |  | (부곡동 19-29 ) |  |  | 00:정상조정 | 가정용 | 13m/m | 09002259 | 19981215 | 20090210 |  |  | 1 | 05:이종두 | 447
1 | 08-003-019-00000 | 김동기 | 강각골2길8-23(부곡동 19-1 ) | (부곡동 19-1 ) |  | (부곡동 19-1 ) |  |  | 00:정상조정 | 가정용 | 13m/m | 09002251 | 19970430 | 20090210 |  |  | 1 | 05:이종두 | 144
1 | 08-003-020-00000 | 김춘이 | 강각골1길13-4(부곡동 19-15) | (부곡동 3-1 ) |  | (부곡동 3-1 ) | 010-2544-0175 | 434-2842 | 90:정지(일시중 | 가정용 | 13m/m | 88-53102 | 19890824 |  |  |  | 1 | 05:이종두 | 0
1 | 08-003-021-00000 | 조무임 | 강각골2길8-37(부곡동 19-12 ) | (부곡동 19-12 ) |  | (부곡동 19-12 ) |  |  | 00:정상조정 | 가정용 | 13m/m | 09001349 | 19970206 | 20090210 |  |  | 1 | 05:이종두 | 252
1 | 08-003-023-00000 | 김희식 | 강각골1길15(부곡동 19-17 ) | (부곡동 19-17 ) |  | (부곡동 19-17 ) | 010-8950-7012 |  | 00:정상조정 | 가정용 | 20m/m | 13-001206 | 19921203 | 20141120 |  |  | 1 | 05:이종두 | 165
1 | 08-003-025-00000 | 안달준 | 강각골1길7-4(부곡동 18-23 ) | (부곡동 18-23 ) |  | (부곡동 18-23 ) |  |  | 44:가구분할 | 가정용 | 13m/m | 09001345 | 19970503 | 20090210 |  |  | 3 | 05:이종두 | 726
1 | 08-003-026-00000 | 김만기 | 강각골1길7-6(부곡동 3-2 ) | (부곡동 3-2 ) |  | (부곡동 3-2 ) |  |  | 44:가구분할 | 가정용 | 13m/m | 13-030473 | 19821201 | 20140822 |  |  | 2 | 05:이종두 | 80
1 | 08-003-027-00000 | 김한복 | 강각골2길8-10(부곡동 18-5 ) | (부곡동 18-5 ) |  | (부곡동 18-5 ) |  |  | 00:정상조정 | 가정용 | 13m/m | 09006042 | 19970430 | 20090410 |  |  | 1 | 05:이종두 | 181
1 | 08-003-028-00000 | 김해근 | 강각골1길7-12(부곡동 3-2 ) | (부곡동 3-2 ) |  | (부곡동 3-2 ) |  |  | 00:정상조정 | 가정용 | 13m/m | 09001344 | 19970430 | 20090210 |  |  | 1 | 05:이종두 | 103
1 | 08-003-029-00000 | 최홍남 | 강각골1길7-11(부곡동 18-21 ) | (부곡동 18-21 ) |  | (부곡동 18-21 ) |  |  | 00:정상조정 | 가정용 | 13m/m | 09001332 | 19970430 | 20090210 |  |  | 1 | 05:이종두 | 339
1 | 08-003-030-00000 | 이만영 | 강각골1길3-2(부곡동 18-12 ) | (부곡동 18-12 ) |  | (부곡동 18-12 ) | 435-1555 |  | 44:가구분할 | 가정용 | 13m/m | 09001347 | 19970503 | 20090210 |  |  | 3 | 05:이종두 | 733
1 | 08-003-031-00000 | 서부경로당 | 강각골1길3-4(부곡동 18-11) | (부곡동 18-11) |  | (부곡동 18-11) | 430-2535 |  | 00:정상조정 | 가정용 | 13m/m | 03-36931 | 19970503 | 20040804 |  |  | 1 | 05:이종두 | 79
1 | 08-003-032-00000 | 황영순 | 강각골1길3-3(부곡동 18-4 ) | (부곡동 18-4 ) |  | (부곡동 18-4 ) |  |  | 44:가구분할 | 가정용 | 25m/m | 09000141 | 19891201 | 20090210 |  |  | 5 | 05:이종두 | 916
1 | 08-003-033-00000 | 최경자 | 강각골1길3(부곡동 18-10 ) | (부곡동 18-10 ) |  | (부곡동 18-10 ) |  | 010-3072-2869 | 44:가구분할 | 가정용 | 13m/m | 09006052 | 19970503 | 20090410 |  |  | 2 | 05:이종두 | 130
1 | 08-003-034-00000 | 박래웅 | 원곡길7(부곡동 18-9 ) | (부곡동 18-9 ) |  | (부곡동 18-9 ) |  |  | 00:정상조정 | 일반용 | 13m/m | 09002239 | 19981015 | 20090210 |  |  | 1 | 05:이종두 | 254
1 | 08-003-035-00000 | 박상욱 | 원곡길5(부곡동 18-8 ) | (부곡동 18-8 ) |  | (부곡동 18-8 ) | 016-811-0453 |  | 00:정상조정 | 가정용 | 13m/m | 13-030954 | 19821201 | 20130826 |  |  | 1 | 05:이종두 | 4
1 | 08-003-036-00000 | 김영숙 | 원곡길3(부곡동 18-18 ) | (부곡동 18-18 ) |  | (부곡동 18-18 ) | 434-7152 |  | 00:정상조정 | 일반용 | 13m/m | 09002244 | 19970502 | 20090210 |  |  | 1 | 05:이종두 | 64
1 | 08-003-037-00000 | 이인기 | 원곡길1-5(부곡동 18-6 ) | (부곡동 18-6 ) |  | (부곡동 18-6 ) |  |  | 44:가구분할 | 가정용 | 20m/m | 09000143 | 19950725 | 20090210 |  |  | 2 | 05:이종두 | 241
1 | 08-003-037-00100 | 김성태 | 원곡길1-4(부곡동 18-19 ) | (부곡동 18-19 ) |  | (부곡동 18-19 ) |  |  | 00:정상조정 | 가정용 | 13m/m | 13-030468 | 19891101 | 20140822 |  |  | 1 | 05:이종두 | 190
1 | 08-003-038-00000 | 송준상 | 원곡길1-6(부곡동 18-6 ) | (부곡동 18-6 ) |  | (부곡동 18-6 ) |  |  | 00:정상조정 | 가정용 | 13m/m | 09002238 | 19970502 | 20090210 |  |  | 1 | 05:이종두 | 0
1 | 08-003-039-00000 | 윤수영 | 원곡길1-7(부곡동 18-16 ) | (부곡동 18-16 ) |  | (부곡동 18-16 ) | 011-9382-2413 |  | 00:정상조정 | 가정용 | 13m/m | 96137038 | 19970912 |  |  |  | 1 | 05:이종두 | 373
1 | 08-003-040-00000 | 조상태 | 원곡길1-8(부곡동 18-7 ) | (부곡동 18-7 ) |  | (부곡동 18-7 ) |  |  | 00:정상조정 | 가정용 | 13m/m | 13-030463 | 19881226 | 20140822 |  |  | 1 | 05:이종두 | 62
1 | 08-003-042-00000 | 신동임 | 원곡길1(부곡동 18-17 ) | (부곡동 18-17 ) |  | (부곡동 18-17 ) | 430-1704 |  | 00:정상조정 | 일반용 | 25m/m | 09000149 | 19821201 | 20090210 |  |  | 1 | 05:이종두 | 149
1 | 08-003-050-00000 | 정의수 | 강각골2길1(부곡동 22-6 ) | (부곡동 22-6 ) |  | (부곡동 22-6 ) | 439-3844 | 010-9790-8918 | 00:정상조정 | 가정용 | 13m/m | 13-030469 | 19821201 | 20140822 |  |  | 1 | 05:이종두 | 0
1 | 08-003-051-00000 | 정종순 | 강각골2길2(부곡동 18-3) | (부곡동 18-3) |  | (부곡동 18-3) | 010-7223-5214 | 010-3282-4447 | 44:가구분할 | 가정용 | 13m/m | 09001346 | 19970502 | 20090210 |  |  | 2 | 05:이종두 | 405
1 | 08-003-052-00000 | 박창섭 | 강각골2길8(부곡동 16-14 ) | (부곡동 16-14 ) |  | (부곡동 16-14 ) |  |  | 00:정상조정 | 가정용 | 13m/m | 09001348 | 19970502 | 20090210 |  |  | 1 | 05:이종두 | 101
1 | 08-003-053-00000 | 김미란(제일전기소방) | 강각골2길5(부곡동 22-7) | (부곡동 22-7) |  | (부곡동 22-7) | 434-9400 |  | 00:정상조정 | 가정용 | 13m/m | 11011019 | 19871016 | 20110303 |  |  | 1 | 05:이종두 | 24
1 | 08-004-002-00100 | 강영호 | 부곡동 6-3(한일로얄맨션 다동 102호) | (한일로얄맨션 다동 102호) |  | (한일로얄맨션 다동 102호) | 434-3856 |  | 00:정상조정 | 가정용 | 13m/m | 09006276 | 19950320 | 20090824 |  |  | 1 | 05:이종두 | 0
1 | 08-004-011-00000 | 이춘희 | 평화순환길32(부곡동 1237-106 ) | (부곡동 1237-106 ) |  | (부곡동 1237-106 ) |  |  | 00:정상조정 | 일반용 | 25m/m | 09000150 | 19821201 | 20090210 |  |  | 1 | 05:이종두 | 354
1 | 08-004-012-00000 | 장주용 | 평화순환길30-15(부곡동 4-15) | (부곡동 4-1 ) |  | (부곡동 4-1 ) |  | 010-5435-7714 | 89:정지(체납단 | 가정용 | 13m/m | 9517665 | 19970812 |  |  |  | 1 | 05:이종두 | 0
1 | 08-004-013-00000 | 최상순 | 평화순환길30-17(부곡동 4-2 ) | (부곡동 4-2 ) |  | (부곡동 4-2 ) |  |  | 90:정지(일시중 | 가정용 | 13m/m | 09002257 | 19970812 | 20090210 |  |  | 1 | 05:이종두 | 0
1 | 08-004-014-00000 | 천진권 | 평화순환길30-19(부곡동 4-2 ) | (부곡동 4-2 ) |  | (부곡동 4-2 ) |  |  | 00:정상조정 | 가정용 | 13m/m | 12-070409 | 19970812 | 20141126 |  |  | 1 | 05:이종두 | 20
1 | 08-004-015-00000 | 김종원 | 평화순환길30-11(부곡동 4-16 ) | (부곡동 4-16 ) |  | (부곡동 4-16 ) |  |  | 00:정상조정 | 가정용 | 20m/m | 06-00026 | 19821201 | 20060706 |  |  | 1 | 05:이종두 | 252
1 | 08-004-016-00000 | 최창현 | 평화순환길30-6(부곡동 4-5) | (부곡동 4-5 ) |  | (부곡동 4-5 ) |  | 010-3805-3150 | 44:가구분할 | 가정용 | 13m/m | 09002255 | 19970502 | 20090210 |  |  | 2 | 05:이종두 | 348
1 | 08-004-017-00000 | 황인하 | 평화순환길30-8(부곡동 4-10 ) | (부곡동 4-10 ) |  | (부곡동 4-10 ) | 431-1561 |  | 00:정상조정 | 가정용 | 13m/m | 09006060 | 19970812 | 20090410 |  |  | 1 | 05:이종두 | 261
1 | 08-004-018-00000 | 김영식 | 평화순환길30-10(부곡동 4-3 ) | (부곡동 4-3 ) |  | (부곡동 4-3 ) | 019-334-4552 |  | 00:정상조정 | 가정용 | 13m/m | 11092205 | 19970812 | 20120210 |  |  | 1 | 05:이종두 | 190
1 | 08-004-019-00000 | 임영수 | 평화순환길30-23(부곡동 360-5 ) | (부곡동 360-5 ) |  | (부곡동 360-5 ) |  |  | 00:정상조정 | 가정용 | 13m/m | 09002261 | 19970812 | 20090210 |  |  | 1 | 05:이종두 | 151
1 | 08-004-020-00000 | 정무영 | 평화순환길28(부곡동 5 ) | (부곡동 5 ) |  | (부곡동 5 ) |  |  | 00:정상조정 | 가정용 | 13m/m | 09002254 | 19971013 | 20090210 |  |  | 1 | 05:이종두 | 179
1 | 08-004-021-00000 | 박양자 | 평화순환길26(부곡동 5-2 ) | (부곡동 5-2 ) |  | (부곡동 5-2 ) |  | 011-9382-8342 | 44:가구분할 | 가정용 | 13m/m | 09006046 | 19970813 | 20090410 |  |  | 2 | 05:이종두 | 194
1 | 08-004-022-00000 | 서준기 | 평화순환길24(부곡동 4-3 ) | (부곡동 4-3 ) |  | (부곡동 4-3 ) |  |  | 00:정상조정 | 가정용 | 13m/m | 09007522 | 19970813 | 20090410 |  |  | 1 | 05:이종두 | 170
1 | 08-004-023-00000 | 윤봉연 | 평화순환길22(부곡동 4-3 ) | (부곡동 4-3 ) |  | (부곡동 4-3 ) | 432-2281 |  | 00:정상조정 | 가정용 | 13m/m | 04-4196 | 19890722 | 20070511 |  |  | 1 | 05:이종두 | 108
1 | 08-004-024-00000 | 서강호 | 평화순환길20-3(부곡동 4-4 ) | (부곡동 4-4 ) |  | (부곡동 4-4 ) |  |  | 00:정상조정 | 가정용 | 13m/m | 07012412 | 19970813 | 20090210 |  |  | 1 | 05:이종두 | 227
1 | 08-004-024-00100 | 김두호 | 평화순환길20-(부곡동 3-17 ) | (부곡동 3-17 ) |  | (부곡동 3-17 ) |  |  | 00:정상조정 | 가정용 | 13m/m | 09002269 | 19950726 | 20090210 |  |  | 1 | 05:이종두 | 201
1 | 08-004-025-00000 | 안덕조 | 평화순환길20-11(부곡동 4-17 ) | (부곡동 4-17 ) |  | (부곡동 4-17 ) | 434-3152 |  | 00:정상조정 | 가정용 | 13m/m | 96252658 | 19970813 |  |  |  | 1 | 05:이종두 | 75
1 | 08-004-025-00100 | 이상숙 | 평화순환길20-7(부곡동 4-17 ) | (부곡동 4-17 ) |  | (부곡동 4-17 ) |  |  | 00:정상조정 | 가정용 | 13m/m | 09007357 | 19970812 | 20090410 |  |  | 1 | 05:이종두 | 666
1 | 08-004-026-00000 | 현정환 | 평화순환길20-9(부곡동 4-13) | (부곡동 4-13) |  | (부곡동 4-13) |  |  | 00:정상조정 | 가정용 | 13m/m | 11028298 | 19970812 | 20110720 |  |  | 1 | 05:이종두 | 76
1 | 08-004-029-00000 | 박석천 | 시민탑2길32-4(부곡동 360-7 ) | (부곡동 360-7 ) |  | (부곡동 360-7 ) |  |  | 00:정상조정 | 가정용 | 13m/m | 09002252 | 19970813 | 20090210 |  |  | 1 | 05:이종두 | 172
1 | 08-004-032-00000 | 이인숙 | 시민탑2길36-4(부곡동 3-6 ) | (부곡동 3-6 ) |  | (부곡동 3-6 ) |  |  | 00:정상조정 | 가정용 | 13m/m | 09007977 | 19970502 | 20090210 |  |  | 1 | 05:이종두 | 50
1 | 08-004-033-00000 | 이은숙 | 평화순환길22(부곡동 4-3) | (부곡동 4-3) |  | (부곡동 4-3) | 432-2281 |  | 98:폐전(직권) | 가정용 | 13m/m | 96339760 | 19970502 |  |  |  | 1 | 05:이종두 | 0
1 | 08-004-034-00000 | 신인수 | 시민탑길38(부곡동 3-7 ) | (부곡동 3-7 ) |  | (부곡동 3-7 ) |  |  | 00:정상조정 | 가정용 | 13m/m | 9516624 | 19970123 |  |  |  | 1 | 05:이종두 | 84
1 | 08-004-035-00000 | 손성애 | 시민탑2길40(부곡동 3-13 ) | (부곡동 3-13 ) |  | (부곡동 3-13 ) |  |  | 00:정상조정 | 가정용 | 13m/m | 09006836 | 19970502 | 20090410 |  |  | 1 | 05:이종두 | 128
1 | 08-004-036-00000 | 김태도 | 시민탑2길16(부곡동 3-12 ) | (부곡동 3-12 ) |  | (부곡동 3-12 ) |  |  | 00:정상조정 | 가정용 | 13m/m | 08008686 | 19970502 | 20091127 |  |  | 1 | 05:이종두 | 78
1 | 08-004-037-00000 | 홍해숙 | 평화순환길18(부곡동 3-4 ) | (부곡동 3-4 ) |  | (부곡동 3-4 ) |  |  | 00:정상조정 | 가정용 | 13m/m | 09001678 | 19821201 | 20090210 |  |  | 1 | 05:이종두 | 321
1 | 08-004-038-00000 | 김병선 | 김천로22-16(부곡동 3-1) | (부곡동 4-3 ) |  | (부곡동 4-3 ) |  | 010-5364-0419 | 00:정상조정 | 일반용 | 13m/m | 79-12624 | 19821201 |  |  |  | 1 | 05:이종두 | 47
1 | 08-004-039-00000 | 박동명 | 김천로22-14(부곡동 3-8 ) | (부곡동 3-8 ) |  | (부곡동 3-8 ) |  |  | 00:정상조정 | 일반용 | 40m/m | 04-0408 | 19821201 | 20041006 |  |  | 1 | 05:이종두 | 682
1 | 08-004-039-00100 | 배대화 | 시민탑2길6(부곡동 3-16 ) | (부곡동 3-16 ) |  | (부곡동 3-16 ) |  |  | 00:정상조정 | 가정용 | 13m/m | 09007536 | 19971013 | 20090410 |  |  | 1 | 05:이종두 | 286
1 | 08-004-041-00000 | 김상옥 | 시민탑2길37(부곡동 3-3 ) | (부곡동 3-3 ) |  | (부곡동 3-3 ) |  |  | 44:가구분할 | 가정용 | 13m/m | 09007533 | 19970502 | 20090410 |  |  | 2 | 05:이종두 | 494
1 | 08-004-042-00000 | 정우영 | 시민탑2길33(부곡동 363-1 ) | (부곡동 363-1 ) |  | (부곡동 363-1 ) |  |  | 00:정상조정 | 가정용 | 13m/m | 09002266 | 19970910 | 20090210 |  |  | 1 | 05:이종두 | 190
1 | 08-004-043-00000 | 김영돈 | 시민탑2길29(부곡동 363-3 ) | (부곡동 363-3 ) |  | (부곡동 363-3 ) |  |  | 00:정상조정 | 가정용 | 13m/m | 09000930 | 19821201 | 20090210 |  |  | 1 | 05:이종두 | 247
1 | 08-004-044-00000 | 임재원 | 시민탑2길29-4(부곡동 363-2 ) | (부곡동 363-2 ) |  | (부곡동 363-2 ) | 435-9410 |  | 90:정지(일시중 | 가정용 | 13m/m | 04-24946 | 19970813 | 20061204 |  |  | 1 | 05:이종두 | 0
1 | 08-004-045-00000 | 이상태 | 시민탑2길28(부곡동 361-26 ) | (부곡동 361-26 ) |  | (부곡동 361-26 ) |  | 010-7688-7005 | 00:정상조정 | 가정용 | 13m/m | 96339754 | 19970502 |  |  |  | 1 | 05:이종두 | 83
1 | 08-004-047-00000 | 정남경 | 시민탑2길28-4(부곡동 361-25) | (부곡동 361-25) |  | (부곡동 361-25) | 439-4277 |  | 00:정상조정 | 가정용 | 13m/m | 09002264 | 19970424 | 20090210 |  |  | 1 | 05:이종두 | 0
1 | 08-004-049-00000 | 이금수 | 시민탑2길26(부곡동 361-24 ) | (부곡동 361-24 ) |  | (부곡동 361-24 ) |  |  | 44:가구분할 | 가정용 | 13m/m | 09002262 | 19970508 | 20090210 |  |  | 3 | 05:이종두 | 169
1 | 08-004-052-00000 | 유영길 | 시민탑2길21(부곡동 361-16 ) | (부곡동 361-16 ) |  | (부곡동 361-16 ) |  |  | 00:정상조정 | 가정용 | 13m/m | 09007952 | 19980317 | 20090410 |  |  | 1 | 05:이종두 | 80
1 | 08-004-054-00000 | 이재복 | 시민탑2길19(부곡동 361-17 ) | (부곡동 361-17 ) |  | (부곡동 361-17 ) | 432-0292 |  | 00:정상조정 | 가정용 | 13m/m | 09007534 | 19970813 | 20090410 |  |  | 1 | 05:이종두 | 0
1 | 08-004-055-00000 | 오복희 | 시민탑2길17(부곡동 361-18 ) | (부곡동 361-18 ) |  | (부곡동 361-18 ) | 433-8863 |  | 00:정상조정 | 가정용 | 13m/m | 09007953 | 19970813 | 20090410 |  |  | 1 | 05:이종두 | 129
1 | 08-004-056-00000 | 전춘희 | 시민탑2길17-1(부곡동 361-21 ) | (부곡동 361-21 ) |  | (부곡동 361-21 ) |  |  | 00:정상조정 | 가정용 | 13m/m | 09007942 | 19970517 | 20090410 |  |  | 1 | 05:이종두 | 167
1 | 08-004-057-00000 | 최대출 | 시민탑2길17-3(부곡동 361-20 )한일로얄 나동 303호 | (부곡동 361-20 )한일로얄 나동 303호 |  | (부곡동 361-20 )한일로얄 나동 303호 |  |  | 00:정상조정 | 가정용 | 13m/m | 96252644 | 19970813 |  |  |  | 1 | 05:이종두 | 0
1 | 08-004-058-00000 | 최영식 | 시민탑2길17-4(부곡동 361-19 ) | (부곡동 361-19 ) |  | (부곡동 361-19 ) |  |  | 00:정상조정 | 가정용 | 13m/m | 04-29031 | 19920807 | 20080331 |  |  | 1 | 05:이종두 | 67
1 | 08-004-059-00000 | 신인수 | 시민탑2길15(부곡동 361-30 ) | (부곡동 361-30 ) |  | (부곡동 361-30 ) |  |  | 00:정상조정 | 가정용 | 13m/m | 09007535 | 19970528 | 20090410 |  |  | 1 | 05:이종두 | 533
1 | 08-004-060-00000 | 신인수 | 시민탑2길13-2(부곡동 361-30 ) | (부곡동 361-30 ) |  | (부곡동 361-30 ) |  |  | 00:정상조정 | 가정용 | 13m/m | 11011021 | 19981015 | 20110223 |  |  | 1 | 05:이종두 | 0
1 | 08-004-061-00000 | 김순화 | 시민탑2길13-4(부곡동 4-4 ) | (부곡동 4-4 ) |  | (부곡동 4-4 ) |  |  | 00:정상조정 | 가정용 | 13m/m | 09007792 | 19970528 | 20090410 |  |  | 1 | 05:이종두 | 231
1 | 08-004-062-00000 | 김도형 | 시민탑2길10-5(부곡동361-1) | (부곡동361-1) |  | (부곡동361-1) | 434-1347 | 010-6660-3057 | 00:정상조정 | 가정용 | 13m/m | 13-029593 | 19970528 | 20140822 |  |  | 2 | 05:이종두 | 58
1 | 08-005-001-00000 | 노유자시설 | 시민탑1길16(부곡동426-19) | (부곡동426-19) |  | (부곡동426-19) |  |  | 00:정상조정 | 일반용 | 13m/m | 09007958 | 19970528 | 20090410 |  |  | 1 | 05:이종두 | 594
1 | 08-005-002-00000 | 김경일 | 시민탑1길14(부곡동 426-21) | (부곡동 426-21) |  | (부곡동 426-21) |  |  | 00:정상조정 | 가정용 | 13m/m | 09007951 | 19890125 | 20090410 |  |  | 1 | 05:이종두 | 157
1 | 08-005-003-00000 | 박현택 | 시민탑1길22-3(부곡동 426-9) | (부곡동 426-9) |  | (부곡동 426-9) | 010-2506-6693 |  | 00:정상조정 | 가정용 | 20m/m | 08001007 | 19961216 | 20091127 |  |  | 1 | 05:이종두 | 146
1 | 08-005-003-00100 | 송월임 | 시민탑1길17 301호(부곡동 357-7) | (부곡동 357-7) |  | (부곡동 357-7) | 010-9371-0005 |  | 44:가구분할 | 가정용 | 25m/m | 98-2871 | 19890804 | 20010824 |  |  | 5 | 05:이종두 | 830
1 | 08-005-003-00200 | 안명준 | 시민탑1길25(부곡동 358) | (부곡동 358) |  | (부곡동 358) | 434-1136 | 010-2380-3200 | 44:가구분할 | 가정용 | 25m/m | 04-1875 | 20000408 | 20050120 |  |  | 7 | 05:이종두 | 1271
1 | 08-005-004-00000 | 소망교회 | 시민탑2길5(부곡동 361-24) | (부곡동 361-24) |  | (부곡동 361-24) |  |  | 00:정상조정 | 일반용 | 13m/m | 10026937 | 19821201 | 20110126 |  |  | 1 | 05:이종두 | 61
1 | 08-005-004-00100 | 박경회 | 시민탑1길11(부곡동 361-44),소야모텔 | (부곡동 361-44),청화장 |  | (부곡동 361-44),청화장 | 432-5111 | 010-2929-0868 | 00:정상조정 | 일반용 | 25m/m | 02-4953 | 19940126 | 20040904 |  |  | 1 | 05:이종두 | 1132
1 | 08-005-007-00000 | 유삼종 | 시민탑1길5-9(부곡동 361-40) | (부곡동 361-40) |  | (부곡동 361-40) |  |  | 00:정상조정 | 가정용 | 13m/m | 09007946 | 19970528 | 20090410 |  |  | 1 | 05:이종두 | 402
1 | 08-005-008-00000 | 문인숙 | 시민탑1길5-10(부곡동 361-33) | (부곡동 361-33) |  | (부곡동 361-33) |  |  | 00:정상조정 | 가정용 | 13m/m | 09000920 | 19821201 | 20090210 |  |  | 1 | 05:이종두 | 142
1 | 08-005-013-00000 | 유태석외1(부곡타이 조용진) | 시민탑1길8(부곡동 426-20)부곡타이 | (부곡동 426-20) |  | (부곡동 426-20) | 010-8796-4733 | 010-9211-0600 | 00:정상조정 | 일반용 | 13m/m | 13-029594 | 19870309 | 20140822 |  |  | 1 | 05:이종두 | 467
1 | 08-005-013-00100 | 라황연 | 김천로10(부곡동 362-10) | (부곡동 362-10) |  | (부곡동 362-10) |  |  | 00:정상조정 | 일반용 | 25m/m | 09000166 | 19980126 | 20090210 |  |  | 1 | 05:이종두 | 1017
1 | 08-005-013-00200 | 라황연 | 김천로10(부곡동 362-10) | (부곡동 362-10) |  | (부곡동 362-10) |  | 016-526-4950 | 00:정상조정 | 일반용 | 13m/m | 9516411 | 19970215 |  |  |  | 1 | 05:이종두 | 10
1 | 08-005-014-00000 | 이규봉 | 시민탑1길22-12(부곡동 426-3) | (부곡동 426-3) |  | (부곡동 426-3) | 010-8589-0114 |  | 00:정상조정 | 일반용 | 13m/m | 11092282 | 19970901 | 20120224 |  |  | 1 | 05:이종두 | 391
1 | 08-005-014-00100 | 노수길 | 시민탑1길22-10(부곡동 426-4) | (부곡동 426-4) |  | (부곡동 426-4) | 011-9853-0010 |  | 00:정상조정 | 가정용 | 13m/m | 09007944 | 19970528 | 20090410 |  |  | 1 | 05:이종두 | 0
1 | 08-005-014-00200 | 김정화 | 시민탑1길22-6(부곡동 426-22) | (부곡동 426-22) |  | (부곡동 426-22) | 01071841572 | 010-7184-1572 | 00:정상조정 | 가정용 | 13m/m | 12-070804 | 19970529 | 20131105 |  |  | 1 | 05:이종두 | 283
1 | 08-005-015-00000 | 홍명옥(카네기회관) | 송설로6(부곡동 426-6) 카네기회관 | (부곡동 426-6) 카네기회관 |  | (부곡동 426-6) 카네기회관 |  | 010-5533-7474 | 00:정상조정 | 일반용 | 20m/m | 03-1012 | 19821201 | 20030630 |  |  | 1 | 05:이종두 | 991
1 | 08-005-016-00000 | 이은재어학원(주)수모텔 | 김천로6,삼락빌딩,6층(부곡동 426-7) | (부곡동 426-7) |  | (부곡동 426-7) | 010-6718-0322pc | 010-9849-6007 | 00:정상조정 | 일반용 | 25m/m | 001005 | 19961202 | 20081201 |  |  | 1 | 05:이종두 | 7037
1 | 08-005-016-00100 | 김순연 | 시민탑1길37,봄 가요방(부곡동 426-14) | (부곡동 426-14) |  | (부곡동 426-14) | 011-9589-0114 |  | 00:정상조정 | 일반용 | 25m/m | 03-0428 | 19970802 | 20030701 |  |  | 1 | 05:이종두 | 358
1 | 08-005-016-00200 | 김종근 | 시민탑1길31(부곡동 426-16) | (부곡동 426-16) |  | (부곡동 426-16) |  |  | 44:가구분할 | 가정용 | 25m/m | 953528 | 19970424 | 20090601 |  |  | 3 | 05:이종두 | 627
1 | 08-005-016-00300 | 한일푸른빌라 | 시민탑1길34(부곡동 426-10)-103호 | (부곡동 426-10)-103호 |  | (부곡동 426-10)-103호 | 434-7960 |  | 44:가구분할 | 가정용 | 40m/m | 07000149 | 19980317 | 20110406 |  |  | 9 | 05:이종두 | 1993
1 | 08-005-018-00100 | 새론교회 | 시민탑1길35(부곡동 426-15) | (부곡동 426-15) |  | (부곡동 426-15) |  |  | 00:정상조정 | 일반용 | 13m/m | 11028327 | 19940516 | 20110322 |  |  | 1 | 05:이종두 | 9
1 | 08-005-019-00000 | 이창남 | 송설로178-3(부곡동 426-13) | (부곡동 426-13) |  | (부곡동 426-13) |  |  | 00:정상조정 | 가정용 | 13m/m | 13-030951 | 19880912 | 20130826 |  |  | 1 | 05:이종두 | 170
1 | 08-005-019-00100 | 공국희(현대원룸) | 송설로178-4(부곡동 427-15) | (부곡동 427-15) |  | (부곡동 427-15) |  |  | 44:가구분할 | 가정용 | 40m/m | 02-0848 | 20030324 |  |  |  | 9 | 05:이종두 | 1938
1 | 08-005-020-00000 | 새론교회 | 시민탑1길35(부곡동 426-17) | (부곡동 426-17) |  | (부곡동 426-17) | 434-1551 |  | 00:정상조정 | 일반용 | 13m/m | 0025612 | 19871125 | 20010215 |  |  | 1 | 05:이종두 | 165
1 | 08-005-020-00300 | 이영옥 | 송설로178-6,가동101호(부곡동 427-8,고성빌라) | (부곡동 427-8,고성빌라) |  | (부곡동 427-8,고성빌라) |  | 010-4334-1606 | 00:정상조정 | 가정용 | 13m/m | 13-029716 | 19970114 | 20140822 |  |  | 1 | 05:이종두 | 116
1 | 08-005-020-00400 | 김영춘 | 송설로178-6,가동102호(부곡동 427-8,고성빌라) | (부곡동 427-8,고성빌라) |  | (부곡동 427-8,고성빌라) | 010-3515-6698 |  | 00:정상조정 | 가정용 | 13m/m | 09007386 | 19990916 | 20090410 |  |  | 1 | 05:이종두 | 111
1 | 08-005-020-00500 | 박경술 | 송설로178-6,가동 201호(부곡동 427-8,고성빌라) | (부곡동 427-8,고성빌라) |  | (부곡동 427-8,고성빌라) |  |  | 00:정상조정 | 가정용 | 13m/m | 09007395 | 19970129 | 20090410 |  |  | 1 | 05:이종두 | 88
1 | 08-005-020-00600 | 박성신 | 송설로178-6,가동 202호(부곡동 427-8,고성빌라) | (부곡동 427-8,고성빌라) |  | (부곡동 427-8,고성빌라) |  | 010-5399-8192 | 00:정상조정 | 가정용 | 13m/m | 09007393 | 19970129 | 20090410 |  |  | 1 | 05:이종두 | 114
1 | 08-005-020-00700 | 서영집 | 송설로178-6,가동 301호(부곡동 427-8,고성빌라) | (부곡동 427-8,고성빌라) |  | (부곡동 427-8,고성빌라) |  |  | 00:정상조정 | 가정용 | 13m/m | 09007672 | 19970129 | 20090410 |  |  | 1 | 05:이종두 | 164
1 | 08-005-020-00800 | 이범상 | 송설로178-6,가동 302호(부곡동 427-8,고성빌라) | (부곡동 427-8,고성빌라) |  | (부곡동 427-8,고성빌라) |  |  | 00:정상조정 | 가정용 | 13m/m | 09007390 | 19970129 | 20090410 |  |  | 1 | 05:이종두 | 159
1 | 08-005-020-00900 | 우종항 | 송설로178-6,가동103호(부곡동 427-8,고성빌라) | (부곡동 427-8,고성빌라) |  | (부곡동 427-8,고성빌라) |  |  | 00:정상조정 | 가정용 | 13m/m | 04-28915 | 19991018 | 20060123 |  |  | 1 | 05:이종두 | 48
1 | 08-005-020-01000 | 이영길 | 송설로178-6,가동105호(부곡동 427-8,고성빌라) | (부곡동 427-8,고성빌라) |  | (부곡동 427-8,고성빌라) |  |  | 00:정상조정 | 가정용 | 13m/m | 0230094 | 19970423 | 20030106 |  |  | 1 | 05:이종두 | 40
1 | 08-005-020-01100 | 조정순 | 송설로178-6,가동203호(부곡동 427-8,고성빌라) | (부곡동 427-8,고성빌라) |  | (부곡동 427-8,고성빌라) |  |  | 00:정상조정 | 가정용 | 13m/m | 04-4129 | 19970129 | 20041209 |  |  | 1 | 05:이종두 | 100
1 | 08-005-020-01200 | 윤상금 | 송설로178-6,가동205호(부곡동 427-8,고성빌라) | (부곡동 427-8,고성빌라) |  | (부곡동 427-8,고성빌라) |  |  | 00:정상조정 | 가정용 | 13m/m | 09007674 | 19990916 | 20090410 |  |  | 1 | 05:이종두 | 96
1 | 08-005-020-01300 | 윤상금 | 송설로178-6,가동303호(부곡동 427-8,고성빌라) | (부곡동 427-8,고성빌라) |  | (부곡동 427-8,고성빌라) |  | 010-4005-4442 | 00:정상조정 | 가정용 | 13m/m | 04-28837 | 19970130 | 20060727 |  |  | 1 | 05:이종두 | 93
1 | 08-005-020-01400 | 김영자 | 송설로178-6,가동305호(부곡동 427-8,고성빌라) | (부곡동 427-8,고성빌라) |  | (부곡동 427-8,고성빌라) |  | 010-8575-2665 | 00:정상조정 | 가정용 | 13m/m | 0429095 | 19970130 | 20080107 |  |  | 1 | 05:이종두 | 71
1 | 08-005-020-01500 | 이명희 | 송설로178-6,가동106호(부곡동 427-8,고성빌라) | (부곡동 427-8,고성빌라) |  | (부곡동 427-8,고성빌라) |  | 010-6402-5535 | 00:정상조정 | 가정용 | 13m/m | 02-29711 | 19970130 | 20021001 |  |  | 1 | 05:이종두 | 51
1 | 08-005-020-01600 | 김종익 | 송설로178-6,가동107호(부곡동 427-8,고성빌라) | (부곡동 427-8,고성빌라) |  | (부곡동 427-8,고성빌라) |  |  | 00:정상조정 | 가정용 | 13m/m | 09007671 | 19970130 | 20090410 |  |  | 1 | 05:이종두 | 113
1 | 08-005-020-01700 | 송재룡 | 송설로178-6,가동206호(부곡동 427-8,고성빌라) | (부곡동 427-8,고성빌라) |  | (부곡동 427-8,고성빌라) |  |  | 00:정상조정 | 가정용 | 13m/m | 09007666 | 19970423 | 20090410 |  |  | 1 | 05:이종두 | 176
1 | 08-005-020-01800 | 박리리 | 송설로178-6,가동207호(부곡동 427-8,고성빌라) | (부곡동 427-8,고성빌라) |  | (부곡동 427-8,고성빌라) | 435-7894 | 010-3212-1164 | 00:정상조정 | 가정용 | 13m/m | 09007679 | 19970130 | 20090410 |  |  | 1 | 05:이종두 | 251
1 | 08-005-020-01900 | 김홍환 | 송설로178-6,가동306호(부곡동 427-8,고성빌라) | (부곡동 427-8,고성빌라) |  | (부곡동 427-8,고성빌라) |  |  | 00:정상조정 | 가정용 | 13m/m | 09007662 | 19970130 | 20090410 |  |  | 1 | 05:이종두 | 55
1 | 08-005-020-02000 | 박영호 | 송설로178-6,가동307호(부곡동 427-8,고성빌라) | (부곡동 427-8,고성빌라) |  | (부곡동 427-8,고성빌라) |  |  | 00:정상조정 | 가정용 | 13m/m | 09007673 | 19970130 | 20090410 |  |  | 1 | 05:이종두 | 167
1 | 08-005-020-02100 | 이근하 | 송설로178-6,나동105호(부곡동 427-8,고성빌라) | (부곡동 427-8,고성빌라) |  | (부곡동 427-8,고성빌라) |  |  | 00:정상조정 | 가정용 | 13m/m | 13-030057 | 19970131 | 20150105 |  |  | 1 | 05:이종두 | 202
1 | 08-005-020-02200 | 강정옥 | 송설로178-6,나동103호(부곡동 427-8,고성빌라) | (부곡동 427-8,고성빌라) |  | (부곡동 427-8,고성빌라) | 432-4502 |  | 00:정상조정 | 가정용 | 13m/m | 13-029717 | 19850427 | 20140822 |  |  | 1 | 05:이종두 | 175
1 | 08-005-020-02300 | 손정훈 | 송설로178-6,나동205호(부곡동 427-8,고성빌라) | (부곡동 427-8,고성빌라) |  | (부곡동 427-8,고성빌라) |  |  | 00:정상조정 | 가정용 | 13m/m | 09007670 | 19970131 | 20090410 |  |  | 1 | 05:이종두 | 105
1 | 08-005-020-02400 | 김순임(역전세탁소) | 송설로178-6,나동203호(부곡동 427-8,고성빌라) | (부곡동 427-8,고성빌라) |  | (부곡동 427-8,고성빌라) |  |  | 00:정상조정 | 가정용 | 13m/m | 09007665 | 19970423 | 20090410 |  |  | 1 | 05:이종두 | 178
1 | 08-005-020-02500 | 조항구 | 송설로178-6,나동305호(부곡동 427-8,고성빌라) | (부곡동 427-8,고성빌라) |  | (부곡동 427-8,고성빌라) |  |  | 00:정상조정 | 가정용 | 13m/m | 9516680 | 19970131 |  |  |  | 1 | 05:이종두 | 206
1 | 08-005-020-02600 | 최창식 | 송설로178-6,나동303호(부곡동 427-8,고성빌라) | (부곡동 427-8,고성빌라) |  | (부곡동 427-8,고성빌라) |  |  | 00:정상조정 | 가정용 | 13m/m | 04-28920 | 19970131 | 20060123 |  |  | 1 | 05:이종두 | 224
1 | 08-005-020-02700 | 김재정 | 송설로178-6,나동102호(부곡동 427-8,고성빌라) | (부곡동 427-8,고성빌라) |  | (부곡동 427-8,고성빌라) |  |  | 00:정상조정 | 가정용 | 13m/m | 09007677 | 19970130 | 20090410 |  |  | 1 | 05:이종두 | 58
1 | 08-005-020-02800 | 이영조 | 송설로178-6,나동101호(부곡동 427-8,고성빌라) | (부곡동 427-8,고성빌라) |  | (부곡동 427-8,고성빌라) |  |  | 00:정상조정 | 가정용 | 13m/m | 09007675 | 19991018 | 20090410 |  |  | 1 | 05:이종두 | 241
1 | 08-005-020-02900 | 이순자 | 송설로178-6,나동202호(부곡동 427-8,고성빌라) | (부곡동 427-8,고성빌라) |  | (부곡동 427-8,고성빌라) |  |  | 00:정상조정 | 가정용 | 13m/m | 04-28919 | 19970130 | 20060123 |  |  | 1 | 05:이종두 | 164
1 | 08-005-020-03000 | 김광율 | 송설로178-6,나동201호(부곡동 427-8,고성빌라) | (부곡동 427-8,고성빌라) |  | (부곡동 427-8,고성빌라) |  |  | 00:정상조정 | 가정용 | 13m/m | 09007678 | 19970131 | 20090410 |  |  | 1 | 05:이종두 | 78
1 | 08-005-020-03100 | 윤상금 | 송설로178-6,나동302호(부곡동 427-8,고성빌라) | (부곡동 427-8,고성빌라) |  | (부곡동 427-8,고성빌라) |  |  | 00:정상조정 | 가정용 | 13m/m | 09007664 | 19850427 | 20090410 |  |  | 1 | 05:이종두 | 206
1 | 08-005-020-03200 | 심윤보 | 송설로178-6,나동301호(부곡동 427-8,고성빌라) | (부곡동 427-8,고성빌라) |  | (부곡동 427-8,고성빌라) | 011-9584-8685 |  | 00:정상조정 | 가정용 | 13m/m | 09007680 | 19850427 | 20090410 |  |  | 1 | 05:이종두 | 95
1 | 08-005-021-00000 | 김광배 | 김천로10-1(부곡동 362-2) | (부곡동 362-2) |  | (부곡동 362-2) |  |  | 00:정상조정 | 일반용 | 13m/m | 09007526 | 19971009 | 20090410 |  |  | 1 | 05:이종두 | 107
1 | 08-005-022-00000 | 여현기(부루코코) | 김천로10-2(부곡동 362-2) | (부곡동 362-2) |  | (부곡동 362-2) | 010-3585-2243 | 016-9711-3587 | 00:정상조정 | 일반용 | 13m/m | 0027903 | 19971009 | 20010121 |  |  | 1 | 05:이종두 | 47
1 | 08-005-023-00000 | 김용갑 | 김천로12-1(부곡동 364-3) | (부곡동 364-3) |  | (부곡동 364-3) |  |  | 00:정상조정 | 일반용 | 20m/m | 09000635 | 19970419 | 20090410 |  |  | 1 | 05:이종두 | 267
1 | 08-005-024-00000 | 손승영 | 김천로14(부곡동 364-3) | (부곡동 364-3) |  | (부곡동 364-3) |  |  | 00:정상조정 | 일반용 | 13m/m | 04-12385 | 19980804 | 20041125 |  |  | 1 | 05:이종두 | 371
1 | 08-005-025-00000 | 유명돌 | 김천로14-1(부곡동 364-7) | (부곡동 364-7) |  | (부곡동 364-7) |  |  | 00:정상조정 | 일반용 | 13m/m | 09007223 | 19980611 | 20090410 |  |  | 1 | 05:이종두 | 441
1 | 08-005-026-00000 | 양명열 | 김천로16(부곡동 364-8) | (부곡동 364-8) |  | (부곡동 364-8) | 432-8733 |  | 00:정상조정 | 일반용 | 13m/m | 09007529 | 19971014 | 20090410 |  |  | 1 | 05:이종두 | 305
1 | 08-005-027-00000 | 김규환 | 김천로18(부곡동 364) | (부곡동 364) |  | (부곡동 364) |  |  | 00:정상조정 | 일반용 | 13m/m | 988720 | 19980804 |  |  |  | 1 | 05:이종두 | 232
1 | 08-005-028-00000 | 이영환 | 김천로18-8(부곡동 364-9) | (부곡동 364-9) |  | (부곡동 364-9) |  |  | 00:정상조정 | 가정용 | 13m/m | 09005744 | 19821201 | 20100223 |  |  | 1 | 05:이종두 | 208
1 | 08-005-029-00000 | 장영호 | 김천로18-10(부곡동 362-5) | (부곡동 362-5) |  | (부곡동 362-5) |  |  | 00:정상조정 | 가정용 | 13m/m | 09007530 | 19970423 | 20090410 |  |  | 1 | 05:이종두 | 94
1 | 08-005-031-00000 | 홍종중 | 김천로18-14(부곡동 362-4) | (부곡동 362-4) |  | (부곡동 362-4) | 434-5574 | 010-7273-4415 | 00:정상조정 | 가정용 | 13m/m | 09007531 | 19970529 | 20090410 |  |  | 1 | 05:이종두 | 144
1 | 08-005-032-00000 | 김환영 | 김천로32(부곡동 361-15) | (부곡동 361-15) |  | (부곡동 361-15) | 436-5074 |  | 00:정상조정 | 가정용 | 13m/m | 0153198 | 19821201 | 20020228 |  |  | 1 | 05:이종두 | 0
1 | 08-005-035-00000 | 이형수(드림빌틸여관) | 김천로18-5(부곡동 363-5) | (부곡동 363-5) |  | (부곡동 363-5) | 011-546-2441 |  | 00:정상조정 | 일반용 | 13m/m | 0153184 | 19970529 | 20020228 |  |  | 1 | 05:이종두 | 1302
1 | 08-005-036-00000 | 이철호 | 김천로20(부곡동 364-11) | (부곡동 364-11) |  | (부곡동 364-11) |  | 010-3462-0529 | 00:정상조정 | 일반용 | 25m/m | 07-000560 | 19970423 | 20131105 |  |  | 1 | 05:이종두 | 782
1 | 08-005-036-00100 | 한국농어촌공사 | 김천로22-2(부곡동 364-4) | (부곡동 364-4) |  | (부곡동 364-4) |  |  | 00:정상조정 | 일반용 | 13m/m | 13-029554 | 19980805 | 20140822 |  |  | 1 | 05:이종두 | 247
1 | 08-005-037-00000 | 우종철 | 김천로22-8(부곡동 364) | (부곡동 364) |  | (부곡동 364) | 434-2131 |  | 00:정상조정 | 가정용 | 13m/m | 08013092 | 19971013 | 20090604 |  |  | 1 | 05:이종두 | 179
1 | 08-005-038-00000 | 우태석 | 김천로22-8(부곡동 364) | (부곡동 364) |  | (부곡동 364) | 434-2131 |  | 00:정상조정 | 가정용 | 13m/m | 11011273 | 19971013 | 20110210 |  |  | 1 | 05:이종두 | 76
1 | 08-005-039-00000 | 김경복 | 김천로22-10(부곡동 5-1번) | (부곡동 5-1번) |  | (부곡동 5-1번) |  |  | 00:정상조정 | 일반용 | 13m/m | 04-12399 | 19821201 | 20041125 |  |  | 1 | 05:이종두 | 172
1 | 08-005-040-00000 | 김해자 | 김천로22-12(부곡동 3-2) | (부곡동 3-2) |  | (부곡동 3-2) | 434-4164 |  | 44:가구분할 | 가정용 | 25m/m | 09000385 | 19990715 | 20090410 |  |  | 4 | 05:이종두 | 402
1 | 08-005-041-00000 | 박동수 | 평화순환길14(부곡동 3-8) | (부곡동 3-8) |  | (부곡동 3-8) |  |  | 90:정지(일시중 | 일반용 | 13m/m | 09006044 | 19920423 | 20090410 |  |  | 1 | 05:이종두 | 0
1 | 08-005-043-00000 | 손진형 | 김천로22-6(부곡동 364-6) | (부곡동 364-6) |  | (부곡동 364-6) |  |  | 00:정상조정 | 일반용 | 13m/m | 1026973 | 19980805 | 20110125 |  |  | 1 | 05:이종두 | 303
1 | 08-005-044-00000 | 김진희 | 평화순환길8(부곡동 437-8) | (부곡동 437-8) |  | (부곡동 437-8) |  |  | 00:정상조정 | 일반용 | 20m/m | 13-002330 | 19890125 | 20140902 |  |  | 1 | 05:이종두 | 520
1 | 08-005-044-00100 | 김충국 | 김천로28(부곡동 437-4) | (부곡동 437-4) |  | (부곡동 437-4) | 010-3546-2651 |  | 00:정상조정 | 일반용 | 25m/m | 09000438 | 20110118 |  |  |  | 1 | 05:이종두 | 945
1 | 08-005-045-00000 | 강계순(공주다방) | 김천로22-13(부곡동 437-7) | (부곡동 437-7) |  | (부곡동 437-7) |  | 010-3822-5666 | 00:정상조정 | 가정용 | 13m/m | 04-4211 | 19980804 | 20071009 |  |  | 1 | 05:이종두 | 335
1 | 08-005-046-00000 | 한봉조(김항만) | 김천로22-15,새싹문구(부곡동 437-7) | (부곡동 437-7) |  | (부곡동 437-7) |  |  | 00:정상조정 | 일반용 | 13m/m | 09007798 | 19980805 | 20090410 |  |  | 1 | 05:이종두 | 33
1 | 08-005-047-00000 | 지국주 | 김천로26(부곡동 437-12) | (부곡동 437-12) |  | (부곡동 437-12) | 434-4520 |  | 00:정상조정 | 가정용 | 13m/m | 988708 | 19980804 |  |  |  | 1 | 05:이종두 | 163
1 | 08-005-048-00000 | 정복조 | 김천로22-9(부곡동 2-3) | (부곡동 2-3) |  | (부곡동 2-3) |  | 010-3535-7229 | 00:정상조정 | 가정용 | 13m/m | 88-86284 | 19890125 |  |  |  | 1 | 05:이종두 | 214
1 | 08-005-050-00000 | 손진형 | 김천로24,귀뚜라미보일러(부곡동 436-3) | (부곡동 436-3) |  | (부곡동 436-3) |  |  | 00:정상조정 | 일반용 | 13m/m | 12-070803 | 19980304 | 20131105 |  |  | 1 | 05:이종두 | 299
1 | 08-005-051-00000 | 서정권 | 김천로24-1,동남이발관(부곡동 437-19) | (부곡동 437-19) |  | (부곡동 437-19) |  |  | 00:정상조정 | 일반용 | 13m/m | 13-029555 | 19890125 | 20140822 |  |  | 1 | 05:이종두 | 352
1 | 08-005-052-00000 | 진금님 | 김천로24-1,통닭집(부곡동 437-19) | (부곡동 437-19) |  | (부곡동 437-19) |  |  | 00:정상조정 | 일반용 | 13m/m | 09007790 | 19980213 | 20090410 |  |  | 1 | 05:이종두 | 150
1 | 08-005-053-00000 | 육영묵 | 김천로25,금성종합가전(부곡동 1254-5) | (부곡동 1254-5) |  | (부곡동 1254-5) |  |  | 00:정상조정 | 일반용 | 13m/m | 13-031060 | 19821201 | 20130830 |  |  | 1 | 05:이종두 | 44
1 | 08-005-054-00000 | 박창호 | 김천로23-1,부명체육사(부곡동 1254-6) | (부곡동 1254-6) |  | (부곡동 1254-6) |  |  | 00:정상조정 | 일반용 | 13m/m | 09007796 | 19980804 | 20090410 |  |  | 1 | 05:이종두 | 40
1 | 08-005-055-00000 | 엄덕용 | 중앙로37(부곡동 1254-6) | (부곡동 1254-6) |  | (부곡동 1254-6) |  |  | 00:정상조정 | 일반용 | 13m/m | 09007749 | 19980611 | 20090410 |  |  | 1 | 05:이종두 | 215
1 | 08-005-056-00000 | 임영배 | 중앙로23,남일당(부곡동 1254-37) | (부곡동 1254-37) |  | (부곡동 1254-37) |  |  | 00:정상조정 | 일반용 | 13m/m | 13-029588 | 19970912 | 20140822 |  |  | 1 | 05:이종두 | 8
1 | 08-005-056-00100 | 김병락 | 부곡시장샛길4(부곡동432-1) | (부곡동432-1) |  | (부곡동432-1) | 010-4710-3006 |  | 00:정상조정 | 일반용 | 20m/m | 11-00311 | 20111025 |  |  |  | 1 | 05:이종두 | 455
1 | 08-005-057-00000 | 김병윤 | 김천로21(부곡동 1254-39) | (부곡동 1254-39) |  | (부곡동 1254-39) | 437-9220 |  | 00:정상조정 | 일반용 | 13m/m | 13-031125 | 19821201 | 20130819 |  |  | 1 | 05:이종두 | 83
1 | 08-005-058-00000 | 김병윤 | 김천로21,미용실(부곡동 1254-38) | (부곡동 1254-38) |  | (부곡동 1254-38) |  |  | 00:정상조정 | 일반용 | 13m/m | 9516303 | 19970104 |  |  |  | 1 | 05:이종두 | 54
1 | 08-005-058-00100 | 김병윤 | 김천로21,학원(부곡동 432-1) | (부곡동 432-1) |  | (부곡동 432-1) |  |  | 00:정상조정 | 일반용 | 13m/m | 09007789 | 19970103 | 20090410 |  |  | 1 | 05:이종두 | 51
1 | 08-005-059-00000 | 김병윤 | 부곡시장샛길4-2(부곡동 432-1) | (부곡동 432-1) |  | (부곡동 432-1) |  | 010-9722-9922 | 00:정상조정 | 가정용 | 13m/m | 04-12342 | 19970103 | 20041125 |  |  | 1 | 05:이종두 | 245
1 | 08-005-060-00000 | 김병락 | 부곡시장샛길4-2(부곡동 432-1) | (부곡동 432-1) |  | (부곡동 432-1) |  |  | 00:정상조정 | 가정용 | 13m/m | 04-12344 | 19821201 | 20041125 |  |  | 1 | 05:이종두 | 0
1 | 08-005-061-00000 | 김일득 | 부곡시장샛길4-1(부곡동 432-1) | (부곡동 432-1) |  | (부곡동 432-1) |  |  | 00:정상조정 | 가정용 | 13m/m | 04-12437 | 19870612 | 20041125 |  |  | 1 | 05:이종두 | 60
1 | 08-005-062-00000 | 김병락 | 부곡시장샛길4(부곡동 432-1) | (부곡동 432-1) |  | (부곡동 432-1) | 011-531-0156 |  | 00:정상조정 | 가정용 | 13m/m | 13-030961 | 19821201 | 20130827 |  |  | 1 | 05:이종두 | 0
1 | 08-005-063-00000 | 이상석 | 부곡시장샛길6(부곡동 432-19) | (부곡동 432-19) |  | (부곡동 432-19) |  |  | 00:정상조정 | 가정용 | 13m/m | 09007782 | 19970628 | 20090410 |  |  | 1 | 05:이종두 | 121
1 | 08-005-064-00000 | 백용금 | 부곡시장샛길8(부곡동 432-8) | (부곡동 432-8) |  | (부곡동 432-8) |  |  | 44:가구분할 | 가정용 | 13m/m | 09007538 | 19970628 | 20090410 |  |  | 2 | 05:이종두 | 153
1 | 08-005-065-00000 | 정주영 | 부곡시장샛길10(부곡동 432-9) | (부곡동 432-9) |  | (부곡동 432-9) |  |  | 00:정상조정 | 가정용 | 13m/m | 13-031092 | 19970628 | 20130826 |  |  | 1 | 05:이종두 | 231
1 | 08-005-066-00000 | 박기성 | 부곡시장샛길9(부곡동 432) | (부곡동 432) |  | (부곡동 432) | 434-3611 |  | 00:정상조정 | 가정용 | 13m/m | 13-029849 | 19821201 | 20141027 |  |  | 1 | 05:이종두 | 296
1 | 08-005-067-00000 | 김원식 | 부곡시장샛길7(부곡동 434-6) | (부곡동 434-6) |  | (부곡동 434-6) |  |  | 00:정상조정 | 가정용 | 13m/m | 08013107 | 19970114 | 20120517 |  |  | 1 | 05:이종두 | 179
1 | 08-005-068-00000 | 조선구 | 부곡시장샛길5(부곡동 365) | (부곡동 365) |  | (부곡동 365) |  |  | 00:정상조정 | 가정용 | 13m/m | 09005782 | 19970628 | 20090728 |  |  | 1 | 05:이종두 | 33
1 | 08-005-069-00000 | 김명순 | 김천로19,제분소(부곡동 434-3) | (부곡동 434-3) |  | (부곡동 434-3) |  |  | 00:정상조정 | 일반용 | 13m/m | 9824985 | 19861210 | 20000214 |  |  | 1 | 05:이종두 | 524
1 | 08-005-070-00000 | 하태삼 | 김천로17-1,미장원(부곡동 1254-8) | (부곡동 1254-8) |  | (부곡동 1254-8) | 437-0500 |  | 44:가구분할 | 일반용 | 13m/m | 13-031119 | 19980804 | 20130819 |  |  | 3 | 05:이종두 | 201
1 | 08-005-071-00000 | 김병철 | 김천로17,김천PC(부곡동 1254-9) | (부곡동 1254-9) |  | (부곡동 1254-9) | 434-0386 |  | 00:정상조정 | 일반용 | 13m/m | 09007797 | 19821201 | 20090410 |  |  | 1 | 05:이종두 | 98
1 | 08-005-072-00000 | 박우익 | 김천로15-1,왕천파닭(부곡동 433-3) | (부곡동 433-3) |  | (부곡동 433-3) |  |  | 00:정상조정 | 일반용 | 13m/m | 09007800 | 19980725 | 20090410 |  |  | 1 | 05:이종두 | 90
1 | 08-005-073-00000 | 위성진 | 김천로15-1,문명공인중개사(부곡동 433-6) | (부곡동 433-6) |  | (부곡동 433-6) |  |  | 00:정상조정 | 일반용 | 13m/m | 09007786 | 19980611 | 20090410 |  |  | 1 | 05:이종두 | 202
1 | 08-005-074-00000 | 손은영 | 김천로13,안동뭉티기(부곡동 366-1 ) | (부곡동 366-1 ) |  | (부곡동 366-1 ) | 433-7995 | 010-3517-5287 | 00:정상조정 | 일반용 | 13m/m | 13-031120 | 19971009 | 20130819 |  |  | 1 | 05:이종두 | 359
1 | 08-005-075-00000 | 조경배 | 김천로13(부곡동 1254-11)지업사 | (부곡동 1254-11)지업사 |  | (부곡동 1254-11)지업사 |  |  | 00:정상조정 | 일반용 | 13m/m | 12-070552 | 19971009 | 20130704 |  |  | 1 | 05:이종두 | 71
1 | 08-005-076-00000 | 홍종근(신깍두기) | 부곡시장길4(부곡동 366-1) | (부곡동 366-1) |  | (부곡동 366-1) | 436-8003 | 010-9504-3198 | 00:정상조정 | 일반용 | 13m/m | 11011295 | 19970611 | 20110310 |  |  | 1 | 05:이종두 | 514
1 | 08-005-077-00000 | 김창희 | 부곡시장길4,녹두꼴(부곡동 368-1) | (부곡동 368-1) |  | (부곡동 368-1) |  | 010-8449-5326 | 00:정상조정 | 일반용 | 13m/m | 09005781 | 19980804 | 20090728 |  |  | 1 | 05:이종두 | 561
1 | 08-005-077-00100 | 정계용 | 부곡시장길8,태평건설(부곡동 432-22) | (부곡동 432-22) |  | (부곡동 432-22) |  |  | 00:정상조정 | 일반용 | 20m/m | 02-3910 | 19990113 | 20030203 |  |  | 1 | 05:이종두 | 322
1 | 08-005-077-00200 | 문정석 | 부곡시장1길10,꿈나라파크(부곡동 367-3) | (부곡동 367-3) |  | (부곡동 367-3) |  |  | 00:정상조정 | 일반용 | 13m/m | 94270426 | 19831110 |  |  |  | 1 | 05:이종두 | 1090
1 | 08-005-077-00400 | 이윤경(한울아파트2차) | 부곡동 402-6 |  |  |  |  | 010-9353-3025 | 44:가구분할 | 가정용 | 40m/m | 12-000449 | 20121228 |  |  |  | 18 | 05:이종두 | 3300
1 | 08-005-079-00000 | 서남주 | 감천로9,주유소(부곡동 366-3) | (부곡동 366-3) |  | (부곡동 366-3) |  | 010-7667-0650 | 00:정상조정 | 일반용 | 25m/m | 04-1868 | 19890825 | 20041125 |  |  | 1 | 05:이종두 | 58
1 | 08-005-080-00000 | 변병수 | 김천로5-1,지하(부곡동 402-13)-보스가요방 | (부곡동 402-13)-보스가요방 |  | (부곡동 402-13)-보스가요방 | 010-5258-6500 |  | 00:정상조정 | 일반용 | 13m/m | 09007788 | 19821201 | 20090410 |  |  | 1 | 05:이종두 | 178
1 | 08-005-080-00100 | 변병수 | 김천로5-1,1층(부곡동 402-13) | (부곡동 402-13) |  | (부곡동 402-13) | 011-515-2929 |  | 00:정상조정 | 일반용 | 13m/m | 09007791 | 19980804 | 20090410 |  |  | 1 | 05:이종두 | 337
1 | 08-005-080-00200 | 변성호(2층) | 김천로5-1,2층 모나코가요방(부곡동 402-13) | (부곡동 402-13) |  | (부곡동 402-13) |  | 010-6533-5858 | 00:정상조정 | 일반용 | 13m/m | 09007799 | 19980804 | 20090410 |  |  | 1 | 05:이종두 | 186
1 | 08-005-080-00300 | 변병수C | 김천로5-1,3층 집주인(부곡동 402-13) | (부곡동 402-13) |  | (부곡동 402-13) | 432-1103 | 010-3187-2566 | 00:정상조정 | 일반용 | 13m/m | 09007787 | 19980804 | 20090410 |  |  | 1 | 05:이종두 | 689
1 | 08-005-080-00400 | 백종철 | 감천로5-1,지하(부곡동 402-14) | (부곡동 402-14) |  | (부곡동 402-14) |  | 010-8110-5755 | 44:가구분할 | 일반용 | 25m/m | 982826 | 19980805 | 20010215 |  |  | 1 | 05:이종두 | 529
1 | 08-005-081-00000 | 전형진 | 감천로5(부곡동 402-5, 402-16) | (부곡동 402-5, 402-16) |  | (부곡동 402-5, 402-16) | 430-2875 |  | 00:정상조정 | 일반용 | 20m/m | 0225883 | 20020809 |  |  |  | 1 | 05:이종두 | 1189
1 | 08-005-081-00300 | 김우식 | 시민로8,세원유통(부곡동 402-4) | (부곡동 402-4) |  | (부곡동 402-4) |  |  | 00:정상조정 | 일반용 | 20m/m | 01-534 | 20010718 |  |  |  | 1 | 05:이종두 | 843
1 | 08-005-082-00000 | 김해주 | 부곡시장1길6,경주쌈밥(부곡동 402-3) | (부곡동 402-3) |  | (부곡동 402-3) |  | 010-8771-7101 | 00:정상조정 | 일반용 | 13m/m | 13-029587 | 19821201 | 20140822 |  |  | 1 | 05:이종두 | 453
1 | 08-005-082-00100 | 김둘이 | 부곡시장1길8(부곡동 402-21),오페라모텔 | (부곡동 402-21) |  | (부곡동 402-21) |  |  | 00:정상조정 | 일반용 | 25m/m | 07-000552 | 19991026 | 20131104 |  |  | 1 | 05:이종두 | 3061
1 | 08-005-083-00000 | 장영미(프로포즈모텔) | 부곡시장1길10(부곡동 402-2) | (부곡동 402-2) |  | (부곡동 402-2) |  |  | 00:정상조정 | 일반용 | 25m/m | 07-000557 | 19890722 | 20140804 |  |  | 1 | 05:이종두 | 3078
1 | 08-005-083-00100 | 최주영 | 부곡시장1길14,전선야곡(부곡동 402-1) | (부곡동 402-1) |  | (부곡동 402-1) | 432-4425 | 010-6658-4424 | 00:정상조정 | 일반용 | 25m/m | 15-011941 | 19830506 | 20151204 |  |  | 1 | 05:이종두 | 1131
1 | 08-005-083-00200 | 박산옥 | 부곡시장1길18,벽계수(부곡동 420-19) | (부곡동 420-19) |  | (부곡동 420-19) | 010-4148-1792 |  | 00:정상조정 | 일반용 | 25m/m | 03-0426 | 19881110 | 20030630 |  |  | 1 | 05:이종두 | 148
1 | 08-005-083-00300 | 최명배 | 부곡시장1길29,호박이야기(부곡동 401-24) | (부곡동 401-24) |  | (부곡동 401-24) |  |  | 00:정상조정 | 일반용 | 13m/m | 0225983 | 20021115 |  |  |  | 1 | 05:이종두 | 787
1 | 08-005-083-00400 | 김원교 | 부곡시장1길30,제일여관(부곡동 432-6) | (부곡동 432-6) |  | (부곡동 432-6) | 439-2001 |  | 00:정상조정 | 일반용 | 25m/m | 03-0414 | 19980605 | 20030627 |  |  | 1 | 05:이종두 | 1376
1 | 08-005-083-00500 | 유영덕(그린파크) | 부곡시장1길28,그린장여관(부곡동 432-21) | (부곡동 432-21) |  | (부곡동 432-21) | 433-5443 | 010-4879-1263 | 00:정상조정 | 일반용 | 25m/m | 03-0415 | 19980805 | 20030627 |  |  | 1 | 05:이종두 | 1768
1 | 08-005-084-00100 | 김종근 | 부곡시장1길32,카카오가요방(부곡동 432-17) | (부곡동 432-17) |  | (부곡동 432-17) |  |  | 00:정상조정 | 일반용 | 13m/m | 03-11715 | 19970628 | 20030627 |  |  | 1 | 05:이종두 | 248
1 | 08-005-085-00000 | 성기영 | 부곡시장1길38,하이파크(부곡동 442-6) | (부곡동 442-6) |  | (부곡동 442-6) |  |  | 00:정상조정 | 일반용 | 20m/m | 11001100 | 19971015 | 20110627 |  |  | 1 | 05:이종두 | 1973
1 | 08-005-086-00000 | 우광수 | 부곡시장1길40,광수샤시(부곡동 442-4) | (부곡동 442-4) |  | (부곡동 442-4) |  |  | 00:정상조정 | 일반용 | 20m/m | 06-002596 | 19971009 | 20131105 |  |  | 1 | 05:이종두 | 208
1 | 08-005-087-00000 | 김옥연 | 구농고길9(부곡동 441-10) | (부곡동 441-10) |  | (부곡동 441-10) |  |  | 44:가구분할 | 일반용 | 13m/m | 03-11710 | 19970912 | 20030630 |  |  | 2 | 05:이종두 | 167
1 | 08-005-088-00000 | 송순자 | 구농고길7(부곡동 441-9) | (부곡동 441-9) |  | (부곡동 441-9) | 434-2755 |  | 00:정상조정 | 가정용 | 13m/m | 09001426 | 19821201 | 20090210 |  |  | 1 | 05:이종두 | 30
1 | 08-005-089-00000 | 강영희 | 구농고길5(부곡동 441-11) | (부곡동 441-11) |  | (부곡동 441-11) |  | 010-8558-4614 | 00:정상조정 | 일반용 | 40m/m | 98521 | 19990710 |  |  |  | 1 | 05:이종두 | 1179
1 | 08-005-090-00000 | 박응용 | 구농고길3,엘머하우스(부곡동 441-3) | (부곡동 441-3) |  | (부곡동 441-3) |  |  | 00:정상조정 | 일반용 | 13m/m | 13-030475 | 19980805 | 20140822 |  |  | 1 | 05:이종두 | 292
1 | 08-005-091-00000 | 박응용 | 구농고길3(부곡동 441-3) | (부곡동 441-3) |  | (부곡동 441-3) |  |  | 00:정상조정 | 가정용 | 13m/m | 09007795 | 19980805 | 20090410 |  |  | 1 | 05:이종두 | 58
1 | 08-006-002-00000 | 이인호(김정자) | 후생길11(부곡동 439-4) | (부곡동 439-4) |  | (부곡동 439-4) | 010-8288-2843 |  | 00:정상조정 | 가정용 | 13m/m | 13-030497 | 19970912 | 20130911 |  |  | 1 | 05:이종두 | 395
1 | 08-006-003-00000 | 이명자(스카이모텔) | 부곡동 1237-83, |  |  |  | 434-3975 | 010-6493-3975 | 90:정지(일시중 | 일반용 | 13m/m | 0123887 | 19821201 | 20010530 |  |  | 1 | 05:이종두 | 0
1 | 08-006-003-00200 | 이명자(스카이모텔) | 후생길7(부곡동 439-6) | (부곡동 439-6) |  | (부곡동 439-6) |  |  | 00:정상조정 | 일반용 | 25m/m | 1003063 | 20101022 | 20110307 |  |  | 1 | 05:이종두 | 1222
1 | 08-006-005-00000 | 오정갑 | 후생길1(부곡동 1237-85) | (부곡동 1237-5) |  | (부곡동 1237-5) | 430-2974 | 010-9479-1227 | 00:정상조정 | 일반용 | 13m/m | 09007371 | 19980611 | 20090410 |  |  | 1 | 05:이종두 | 397
1 | 08-006-006-00000 | 김창배 | 김천로27-1(부곡동 1237-87) | (부곡동 1237-87) |  | (부곡동 1237-87) | 010-6305-7828 | 010-3798-8338 | 00:정상조정 | 일반용 | 13m/m | 09007493 | 19970912 | 20090410 |  |  | 1 | 05:이종두 | 646
1 | 08-006-006-00100 | 김창배 | 김천로27-1(부곡동 1237-87) | (부곡동 1237-87) |  | (부곡동 1237-87) | 010-6305-7828 |  | 00:정상조정 | 가정용 | 13m/m | 09007500 | 19980718 | 20090410 |  |  | 1 | 05:이종두 | 107
1 | 08-006-007-00000 | 박대현 | 구농고길12-20(부곡동 440-12) | (부곡동 440-12) |  | (부곡동 440-12) | 434-9266 | 011-459-0881 | 00:정상조정 | 가정용 | 13m/m | 988501 | 19980611 |  |  |  | 1 | 05:이종두 | 173
1 | 08-006-008-00000 | 김삼출 | 구농고1길8-18(부곡동 440-11) | (부곡동 440-11) |  | (부곡동 440-11) |  |  | 00:정상조정 | 가정용 | 13m/m | 09007129 | 19980807 | 20090410 |  |  | 1 | 05:이종두 | 106
1 | 08-006-009-00000 | 조영선 | 구농고길12,낙원모텔(부곡동 440-10) | (부곡동 440-10) |  | (부곡동 440-10) |  |  | 00:정상조정 | 가정용 | 25m/m | 03-002681 | 19980807 | 20031222 |  |  | 1 | 05:이종두 | 1930
1 | 08-006-010-00000 | 김봉현 | 후생길17,장군보살(부곡동440-6 ) | (부곡동440-6 ) |  | (부곡동440-6 ) |  |  | 00:정상조정 | 가정용 | 13m/m | 04-12426 | 19880614 | 20041125 |  |  | 1 | 05:이종두 | 56
1 | 08-006-011-00000 | 신대영 | 구농고길12-11(부곡동 440-7) | (부곡동 440-7) |  | (부곡동 440-7) | 010-4134-4302 |  | 00:정상조정 | 가정용 | 13m/m | 96333279 | 19970616 |  |  |  | 1 | 05:이종두 | 298
1 | 08-006-013-00000 | 박성연 | 구농고길12-9(부곡동 440-8) | (부곡동 440-8) |  | (부곡동 440-8) |  |  | 00:정상조정 | 가정용 | 13m/m | 09007486 | 19980611 | 20090410 |  |  | 1 | 05:이종두 | 55
1 | 08-006-014-00000 | 이성희 | 구농고1길8-9(부곡동 440-5) | (부곡동 440-5) |  | (부곡동 440-5) |  | 010-9747-3450 | 00:정상조정 | 가정용 | 13m/m | 09007489 | 19980611 | 20090410 |  |  | 1 | 05:이종두 | 350
1 | 08-006-015-00000 | 하명우 | 구농고1길8-7(부곡동 440-2) | (부곡동 440-2) |  | (부곡동 440-2) |  |  | 44:가구분할 | 가정용 | 13m/m | 09005790 | 19970114 | 20090729 |  |  | 2 | 05:이종두 | 291
1 | 08-006-016-00000 | 김종용 | 구농고1길10(부곡동 444-4) | (부곡동 444-4) |  | (부곡동 444-4) |  |  | 44:가구분할 | 가정용 | 13m/m | 02-43668 | 19970614 | 20030106 |  |  | 2 | 05:이종두 | 434
1 | 08-006-017-00000 | 이경구(바이올렛원룸) | 구농고1길8(부곡동 443-6) | (부곡동 443-6) |  | (부곡동 443-6) | 010-2391-3537 |  | 44:가구분할 | 가정용 | 25m/m | 08-000854 | 20081022 |  |  |  | 16 | 05:이종두 | 2344
1 | 08-006-020-00000 | 박효수 | 구농고길5(부곡동 444-6) | (부곡동 444-6) |  | (부곡동 444-6) |  |  | 00:정상조정 | 가정용 | 13m/m | 09005798 | 19980806 | 20090729 |  |  | 1 | 05:이종두 | 374
1 | 08-006-021-00000 | 강순돌 | 구농고길9(부곡동 444-3) | (부곡동 444-3) |  | (부곡동 444-3) | 433-0666 |  | 00:정상조정 | 가정용 | 13m/m | 09007748 | 19821201 | 20090410 |  |  | 1 | 05:이종두 | 162
1 | 08-006-021-00100 | 윤일봉 | 구농고길12(부곡동 1237-128) | (부곡동 1237-128) |  | (부곡동 1237-128) |  |  | 00:정상조정 | 가정용 | 13m/m | 09007955 | 19890710 | 20090410 |  |  | 1 | 05:이종두 | 151
1 | 08-006-022-00000 | 이계순 | 구농고1길13(부곡동 445-16) | (부곡동 445-16) |  | (부곡동 445-16) |  |  | 00:정상조정 | 가정용 | 13m/m | 12-076574 | 19970912 | 20130228 |  |  | 1 | 05:이종두 | 210
1 | 08-006-023-00000 | 윤두윤 | 구농고1길18-2(부곡동 1237-75) | (부곡동 1237-75) |  | (부곡동 1237-75) | 011-5813-6883 |  | 00:정상조정 | 가정용 | 13m/m | 09006055 | 19980806 | 20090410 |  |  | 1 | 05:이종두 | 352
1 | 08-006-024-00000 | 우병일 | 구농고1길18-6(부곡동 1237-77) | (부곡동 1237-77) |  | (부곡동 1237-77) |  |  | 00:정상조정 | 가정용 | 13m/m | 10-005908 | 19970618 | 20100822 |  |  | 1 | 05:이종두 | 262
1 | 08-006-026-00000 | 김유정(김유식) | 후생길19(부곡동 440-4) | (부곡동 440-4) |  | (부곡동 440-4) |  |  | 00:정상조정 | 가정용 | 13m/m | 02-44373 | 19890126 | 20030410 |  |  | 1 | 05:이종두 | 52
1 | 08-006-027-00000 | 박희욱 | 후생길18-1(부곡동 444) | (부곡동 444) |  | (부곡동 444) |  |  | 00:정상조정 | 가정용 | 13m/m | 988714 | 19980806 |  |  |  | 1 | 05:이종두 | 0
1 | 08-006-028-00000 | 강춘자 | 후생길29(평화동 464-21) | (평화동 464-21) |  | (평화동 464-21) |  | 010-4852-0328 | 00:정상조정 | 가정용 | 13m/m | 09006058 | 19980414 | 20090410 |  |  | 1 | 05:이종두 | 192
1 | 08-006-029-00000 | 박경열 | 후생길31(부곡동 1237-28) | (부곡동 1237-28) |  | (부곡동 1237-28) |  | 010-3130-4635 | 00:정상조정 | 가정용 | 13m/m | 13-031030 | 19980611 | 20130821 |  |  | 1 | 05:이종두 | 31
1 | 08-006-030-00000 | 윤정순(윤영순) | 후생길17-1(부곡동 1237-73) | (부곡동 1237-73) |  | (부곡동 1237-73) |  |  | 00:정상조정 | 가정용 | 13m/m | 0128571 | 19821201 | 20010809 |  |  | 1 | 05:이종두 | 17
1 | 08-006-031-00000 | 문칠술 | 후생길33(평화동 464-22, 464-23) | (평화동 464-22, 464-23) |  | (평화동 464-22, 464-23) |  |  | 00:정상조정 | 가정용 | 13m/m | 09006051 | 19980806 | 20090410 |  |  | 1 | 05:이종두 | 140
1 | 08-006-032-00000 | 강경택 | 구농고1길17-3(부곡동 1237-72) | (부곡동 1237-72) |  | (부곡동 1237-72) | 439-0303 |  | 00:정상조정 | 가정용 | 13m/m | 03-12086 | 19821201 | 20031114 |  |  | 1 | 05:이종두 | 484
1 | 08-006-033-00000 | 이현벽 | 후생길37,슈퍼(부곡동 1237-65) | (부곡동 1237-65) |  | (부곡동 1237-65) |  |  | 00:정상조정 | 일반용 | 13m/m | 09007663 | 19980806 | 20090410 |  |  | 1 | 05:이종두 | 114
1 | 08-006-034-00000 | 김명수 | 구농고2길16(부곡동 1237-71) | (부곡동 1237-71) |  | (부곡동 1237-71) | 011-535-5251 |  | 00:정상조정 | 가정용 | 13m/m | 11028398 | 19870813 | 20110630 |  |  | 1 | 05:이종두 | 36
1 | 08-006-035-00000 | 오화정 | 후생길41,원룸(평화동 464-25) | (부곡동 1237-64) |  | (부곡동 1237-64) |  | 010-8878-5798 | 44:가구분할 | 가정용 | 40m/m | 13-000339 | 19970523 | 20140324 |  |  | 4 | 05:이종두 | 857
1 | 08-006-037-00000 | 김해덕 | 구농고2길17-9(부곡동 1237-69) | (부곡동 1237-69) |  | (부곡동 1237-69) |  |  | 00:정상조정 | 가정용 | 13m/m | 09007745 | 19970616 | 20090410 |  |  | 1 | 05:이종두 | 71
1 | 08-006-037-00100 | 권기열 | 구농고2길17-12(부곡동 1237-62) | (부곡동 1237-62) |  | (부곡동 1237-62) |  | 010-7593-8777 | 00:정상조정 | 가정용 | 13m/m | 05-05706 | 20050710 | 20050710 |  |  | 1 | 05:이종두 | 61
1 | 08-006-039-00000 | 목희준(구 목팽갑) | 구농고3길8(부곡동 445-22) | (부곡동 445-22) |  | (부곡동 445-22) |  |  | 00:정상조정 | 가정용 | 13m/m | 9736230 | 19971213 |  |  |  | 1 | 05:이종두 | 326
1 | 08-006-040-00000 | 이노아 | 구농고2길17-24(부곡동 1237-52) | (부곡동 1237-52) |  | (부곡동 1237-52) | 433-4643 |  | 00:정상조정 | 가정용 | 13m/m | 13-029550 | 19821201 | 20140822 |  |  | 1 | 05:이종두 | 1
1 | 08-006-041-00000 | 강상규 | 구농고2길17-22(부곡동 1237-58) | (부곡동 6-3) |  | (부곡동 6-3) | 432-0705 | 010-3246-9705 | 00:정상조정 | 가정용 | 13m/m | 12-070835 | 19971213 | 20140616 |  |  | 1 | 05:이종두 | 280
1 | 08-006-042-00000 | 문상종 | 구농고2길17-22(평화동 464-29) | (평화동 464-29) |  | (평화동 464-29) |  |  | 00:정상조정 | 가정용 | 13m/m | 09007757 | 19980806 | 20090410 |  |  | 1 | 05:이종두 | 232
1 | 08-006-043-00000 | 엄진난 | 구농고2길17-14(부곡동 1237-61) | (부곡동 1237-61) |  | (부곡동 1237-61) |  | 010-3126-7445 | 00:정상조정 | 가정용 | 13m/m | 0128572 | 19890126 | 20060516 |  |  | 1 | 05:이종두 | 160
1 | 08-006-044-00000 | 박명자 | 구농고4길20(부곡동 1237-48) | (부곡동 1237-48) |  | (부곡동 1237-48) |  |  | 00:정상조정 | 가정용 | 13m/m | 09007758 | 19980806 | 20090410 |  |  | 1 | 05:이종두 | 0
1 | 08-006-044-00100 | 김석조 | 구농고4길22(부곡동 1237-49) | (부곡동 1237-49) |  | (부곡동 1237-49) |  |  | 00:정상조정 | 가정용 | 13m/m | 05-05709 | 20050704 | 20050704 |  |  | 1 | 05:이종두 | 83
1 | 08-006-045-00000 | 엄진애 | 구농고4길19(부곡동 1237-37) | (부곡동 1237-37) |  | (부곡동 1237-37) |  |  | 00:정상조정 | 가정용 | 13m/m | 13-029543 | 19870813 | 20140822 |  |  | 1 | 05:이종두 | 97
1 | 08-006-046-00000 | 이성규 | 구농고4길17(부곡동 6-5) | (부곡동 6-5) |  | (부곡동 6-5) |  |  | 00:정상조정 | 가정용 | 13m/m | 12-076577 | 19821201 | 20130228 |  |  | 1 | 05:이종두 | 175
1 | 08-006-047-00000 | 부심경노당 | 후생길47(부곡동 1237-54) | (부곡동 1237-54) |  | (부곡동 1237-54) |  |  | 00:정상조정 | 가정용 | 13m/m | 10026803 | 19970313 | 20110207 |  |  | 1 | 05:이종두 | 93
1 | 08-006-048-00000 | 최창국 | 후생길49(부곡동 1237-36) | (부곡동 1237-36) |  | (부곡동 1237-36) |  | 010-2817-1190 | 00:정상조정 | 가정용 | 13m/m | 04-12432 | 19980413 | 20041125 |  |  | 1 | 05:이종두 | 31
1 | 08-006-051-00000 | 이정숙 | 후생길53(부곡동 1237-31) | (부곡동 1237-31) |  | (부곡동 1237-31) |  |  | 44:가구분할 | 가정용 | 13m/m | 12-070491 | 19821201 | 20140306 |  |  | 2 | 05:이종두 | 319
1 | 08-006-052-00000 | 박정용 | 구농고4길19-10(부곡동 1237-41) | (부곡동 1237-41) |  | (부곡동 1237-41) | 434-6760 |  | 00:정상조정 | 가정용 | 13m/m | 09007743 | 19980807 | 20090410 |  |  | 1 | 05:이종두 | 89
1 | 08-006-053-00000 | 이재문 | 구농고4길19-12(부곡동 1237-42) | (부곡동 1237-42) |  | (부곡동 1237-42) |  |  | 00:정상조정 | 가정용 | 13m/m | 09007744 | 19890517 | 20090410 |  |  | 1 | 05:이종두 | 0
1 | 08-006-054-00000 | 이기준 | 구농고4길19-14(부곡동 1237-45) | (부곡동 1237-45) |  | (부곡동 1237-45) |  |  | 90:정지(일시중 | 가정용 | 13m/m | 09007746 | 19970616 | 20090410 |  |  | 1 | 05:이종두 | 0
1 | 08-006-055-00000 | 이태섭 | 구농고4길19-16(부곡동 1237-44) | (부곡동 1237-44) |  | (부곡동 1237-44) |  |  | 90:정지(일시중 | 가정용 | 13m/m | 0128554 | 19890413 | 20010810 |  |  | 1 | 05:이종두 | 0
1 | 08-006-056-00000 | 이정자 | 구농고4길19-18(부곡동 1237-45) | (부곡동 1237-45) |  | (부곡동 1237-45) | 436-9016 |  | 00:정상조정 | 가정용 | 13m/m | 09007752 | 19980131 | 20090410 |  |  | 1 | 05:이종두 | 392
1 | 08-006-056-00100 | 이복순 | 후생길55(부곡동 1237-30) | (부곡동 1237-30) |  | (부곡동 1237-30) |  |  | 00:정상조정 | 가정용 | 13m/m | 13-029556 | 19850819 | 20140822 |  |  | 1 | 05:이종두 | 24
1 | 08-006-057-00000 | 김영희 | 구농고4길19-22(부곡동 1237-29) | (부곡동 1237-29) |  | (부곡동 1237-29) |  |  | 00:정상조정 | 가정용 | 13m/m | 09007760 | 19980513 | 20090410 |  |  | 1 | 05:이종두 | 181
1 | 08-006-057-00100 | 김영희 | 구농고4길19-24(부곡동 445-30) | (부곡동 445-30) |  | (부곡동 445-30) |  |  | 00:정상조정 | 가정용 | 13m/m | 04-4198 | 19850819 | 20070511 |  |  | 1 | 05:이종두 | 2
1 | 08-006-058-00000 | 박동화 | 구농고4길19-26(부곡동 1237) | (부곡동 1237) |  | (부곡동 1237) | 431-2027 |  | 00:정상조정 | 가정용 | 13m/m | 09007755 | 19821201 | 20090410 |  |  | 1 | 05:이종두 | 233
1 | 08-006-061-00000 | 박가매 | 구농고5길23(부곡동 1237-8) | (부곡동 1237-8) |  | (부곡동 1237-8) | 434-8440 |  | 00:정상조정 | 가정용 | 13m/m | 09007678 | 19980513 | 20090410 |  |  | 1 | 05:이종두 | 311
1 | 08-006-065-00000 | 오종환 | 구농고5길19(부곡동 1237-19) | (부곡동 1237-19) |  | (부곡동 1237-19) |  |  | 00:정상조정 | 가정용 | 13m/m | 09007749 | 19970617 | 20090410 |  |  | 1 | 05:이종두 | 8
1 | 08-006-067-00000 | 임영분 | 구농고5길19(부곡동 1237-10) | (부곡동 1237-10) |  | (부곡동 1237-10) |  |  | 00:정상조정 | 가정용 | 13m/m | 04-4099 | 19980513 | 20060221 |  |  | 1 | 05:이종두 | 2
1 | 08-006-067-00100 | 신영태 | 구농고5길21(부곡동 1237-15) | (부곡동 1237-15) |  | (부곡동 1237-15) | 010-8515-8311 |  | 00:정상조정 | 가정용 | 13m/m | 09007753 | 19980513 | 20090410 |  |  | 1 | 05:이종두 | 0
1 | 08-006-068-00000 | 이명식 | 구농고6길44-11(부곡동 1237-126) | (부곡동 1237-126) |  | (부곡동 1237-126) |  | 010-3597-1353 | 44:가구분할 | 가정용 | 13m/m | 9746660 | 19980421 |  |  |  | 2 | 05:이종두 | 782
1 | 08-006-069-00000 | 신중연 외1(문주현) | 후생길67(부곡동 1237-127) | (부곡동 1237-127) |  | (부곡동 1237-127) |  | 010-5790-7800 | 00:정상조정 | 가정용 | 13m/m | 13-029776 | 19980421 | 20160126 |  |  | 1 | 05:이종두 | 84
1 | 08-006-069-00100 | 이정옥 | 후생길71(부곡동 1237-2) | (부곡동 1237-2) |  | (부곡동 1237-2) |  |  | 44:가구분할 | 가정용 | 20m/m | 09000644 | 19970619 | 20090410 |  |  | 2 | 05:이종두 | 326
1 | 08-006-069-00200 | 강국환 | 후생길69(부곡동 1237-159) | (부곡동 1237-159) |  | (부곡동 1237-159) | 010.8422.8806 | 010-8594-8806 | 00:정상조정 | 가정용 | 20m/m | 09000642 | 19950324 | 20090410 |  |  | 1 | 05:이종두 | 166
1 | 08-006-069-00300 | 양희철 | 구농고6길42(부곡동 1237-152) | (부곡동 1237-152) |  | (부곡동 1237-152) |  | 010-5202-9418 | 00:정상조정 | 가정용 | 20m/m | 05-000878 | 20050624 | 20050624 |  |  | 1 | 05:이종두 | 305
1 | 08-006-071-00000 | 유승우 | 구농고3길26(부곡동 445-1) | (부곡동 445-1) |  | (부곡동 445-1) |  |  | 00:정상조정 | 가정용 | 13m/m | 09007498 | 19970618 | 20090410 |  |  | 1 | 05:이종두 | 130
1 | 08-006-072-00000 | 김계순 | 구농고3길20(부곡동 445-33) | (부곡동 445-33) |  | (부곡동 445-33) |  |  | 44:가구분할 | 가정용 | 13m/m | 09007398 | 19970618 | 20090410 |  |  | 2 | 05:이종두 | 452
1 | 08-006-073-00000 | 홍무송 | 구농고3길18(부곡동 445-24) | (부곡동 445-24) |  | (부곡동 445-24) |  |  | 00:정상조정 | 가정용 | 13m/m | 09007397 | 19980807 | 20090410 |  |  | 1 | 05:이종두 | 255
1 | 08-006-073-00100 | 홍옥성 | 구농고3길14(부곡동 445-35) | (부곡동 445-35) |  | (부곡동 445-35) | 430-1547 |  | 00:정상조정 | 가정용 | 20m/m | 09000636 | 19940926 | 20090410 |  |  | 1 | 05:이종두 | 154
1 | 08-006-074-00000 | 박은희 | 구농고5길17-5(부곡동 445-25) | (부곡동 445-25) |  | (부곡동 445-25) |  | 010-4380-0888 | 00:정상조정 | 가정용 | 13m/m | 09007943 | 19970617 | 20090427 |  |  | 1 | 05:이종두 | 212
1 | 08-006-075-00000 | 유만철 | 구농고3길28(부곡동 445) | (부곡동 445) |  | (부곡동 445) | 434-1094 |  | 00:정상조정 | 가정용 | 13m/m | 09007392 | 19970618 | 20090410 |  |  | 1 | 05:이종두 | 186
1 | 08-006-076-00000 | 김광연 | 구농고3길32(부곡동 457-3) | (부곡동 457-3) |  | (부곡동 457-3) |  |  | 44:가구분할 | 가정용 | 13m/m | 09007399 | 19970618 | 20090410 |  |  | 3 | 05:이종두 | 370
1 | 08-006-076-00100 | 황덕연 | 구농고3길34(부곡동 457-2) | (부곡동 457-2) |  | (부곡동 457-2) |  | 010-3266-8050 | 00:정상조정 | 가정용 | 13m/m | 02-44385 | 19970618 | 20030522 |  |  | 1 | 05:이종두 | 324
1 | 08-006-077-00000 | 김철동 | 구농고3길38(부곡동 457-1) | (부곡동 457-1) |  | (부곡동 457-1) |  |  | 00:정상조정 | 가정용 | 13m/m | 09008023 | 19980807 | 20090410 |  |  | 1 | 05:이종두 | 288
1 | 08-006-077-00100 | 김기윤 | 구농고6길33(부곡동 392-38) | (부곡동 392-38) |  | (부곡동 392-38) | 433-0775 | 010-4557-0775 | 00:정상조정 | 가정용 | 13m/m | 04-4224 | 19970618 | 20060515 |  |  | 1 | 05:이종두 | 121
1 | 08-006-077-00300 | 도중석 | 구농고6길42(부곡동 392-35) | (부곡동 392-35) |  | (부곡동 392-35) |  |  | 00:정상조정 | 가정용 | 13m/m | 09007389 | 19980807 | 20090410 |  |  | 1 | 05:이종두 | 36
1 | 08-006-077-00400 | 신기원 | 구농고6길35(부곡동 392-40) | (부곡동 392-40) |  | (부곡동 392-40) |  |  | 00:정상조정 | 가정용 | 13m/m | 13-031061 | 19870422 | 20130830 |  |  | 1 | 05:이종두 | 176
1 | 08-006-077-00500 | 현영춘 | 구농고6길37(부곡동 392-8) | (부곡동 392-8) |  | (부곡동 392-8) | 432-0755 | 011-530-2755 | 00:정상조정 | 가정용 | 13m/m | 09007842 | 19980611 | 20090410 |  |  | 1 | 05:이종두 | 112
1 | 08-006-077-00600 | 오점식 | 구농고6길39(부곡동 392-41) | (부곡동 392-41) |  | (부곡동 392-41) |  |  | 00:정상조정 | 가정용 | 13m/m | 09007139 | 19981215 | 20090410 |  |  | 1 | 05:이종두 | 203
1 | 08-006-077-00700 | 삼보로얄맨션 | 구농고6길40(부곡동 458-1) | (부곡동 458-1) |  | (부곡동 458-1) |  |  | 44:가구분할 | 가정용 | 40m/m | 09000008 | 19920822 | 20090210 |  |  | 36 | 05:이종두 | 5677
1 | 08-006-077-00800 | 박병조 | 구농고6길43-3(부곡동 459-1) | (부곡동 459-1) |  | (부곡동 459-1) | 011-9538-4793 | 010-8538-4793 | 00:정상조정 | 가정용 | 20m/m | 04-000685 | 19970619 | 20051220 |  |  | 1 | 05:이종두 | 213
1 | 08-006-077-00900 | 강효철 | 부곡동 1237-163, 원룸 |  |  |  |  | 010-3819-5100 | 44:가구분할 | 가정용 | 40m/m | 13-000419 | 20131103 |  |  |  | 8 | 05:이종두 | 1654
1 | 08-006-078-00000 | 유옥순 | 구농고6길31(부곡동 392-33) | (부곡동 392-33) |  | (부곡동 392-33) | 019-394-5590 |  | 00:정상조정 | 가정용 | 13m/m | 09007384 | 19921113 | 20090410 |  |  | 1 | 05:이종두 | 79
1 | 08-006-078-00100 | 백인근 | 구농고3길48(부곡동 460) | (부곡동 460) |  | (부곡동 460) |  |  | 44:가구분할 | 가정용 | 13m/m | 09007383 | 19980807 | 20090410 |  |  | 2 | 05:이종두 | 292
1 | 08-006-078-00200 | 주길종 | 구농고3길50(부곡동 392-37) | (부곡동 392-37) |  | (부곡동 392-37) | 011-9850-8250 | 010-8562-3591 | 00:정상조정 | 가정용 | 13m/m | 09006826 | 19970709 | 20090410 |  |  | 1 | 05:이종두 | 129
1 | 08-006-078-00300 | 이유영 | 구농고3길52(부곡동 392-36) | (부곡동 392-36) |  | (부곡동 392-36) |  |  | 00:정상조정 | 가정용 | 13m/m | 09009776 | 19980807 | 20091127 |  |  | 1 | 05:이종두 | 155
1 | 08-006-078-00400 | 허정옥 | 구농고3길54(부곡동 392-27) | (부곡동 392-27) |  | (부곡동 392-27) |  |  | 00:정상조정 | 가정용 | 13m/m | 13-029553 | 19970114 | 20140822 |  |  | 1 | 05:이종두 | 94
1 | 08-006-079-00000 | 김동수 | 구농고3길58(부곡동 393-16) | (부곡동 393-16) |  | (부곡동 393-16) | 016-804-2991 | 016-804-2991 | 00:정상조정 | 가정용 | 13m/m | 09007388 | 19971117 | 20090410 |  |  | 1 | 05:이종두 | 145
1 | 08-006-079-00100 | 배한수 | 구농고8길17(부곡동 393-14) | (부곡동 393-14) |  | (부곡동 393-14) |  |  | 00:정상조정 | 가정용 | 13m/m | 09008021 | 19971117 | 20090410 |  |  | 1 | 05:이종두 | 295
1 | 08-006-079-00200 | 김용의 | 구농고8길19(부곡동 393-12) | (부곡동 393-12) |  | (부곡동 393-12) |  |  | 00:정상조정 | 가정용 | 13m/m | 09006041 | 19980611 | 20090410 |  |  | 1 | 05:이종두 | 146
1 | 08-006-079-00300 | 이근민 | 구농고8길21-3(부곡동 393-11) | (부곡동 393-11) |  | (부곡동 393-11) |  |  | 00:정상조정 | 가정용 | 13m/m | 12-005677 | 19970619 | 20130124 |  |  | 1 | 05:이종두 | 98
1 | 08-006-079-00400 | 송준서 | 구농고8길21-4(부곡동 393-3) | (부곡동 393-3) |  | (부곡동 393-3) |  |  | 00:정상조정 | 가정용 | 13m/m | 09007542 | 19990312 | 20090410 |  |  | 1 | 05:이종두 | 159
1 | 08-006-079-00500 | 이시강 | 구농고8길21(부곡동 393-9) | (부곡동 393-9) |  | (부곡동 393-9) |  |  | 00:정상조정 | 가정용 | 13m/m | 09007378 | 19971117 | 20090410 |  |  | 1 | 05:이종두 | 38
1 | 08-006-079-00600 | 신성구 | 구농고8길28,가동101호(부곡동 392-20,덕일연립) | (부곡동 392-20,덕일연립) |  | (부곡동 392-20,덕일연립) |  |  | 00:정상조정 | 가정용 | 13m/m | 09006566 | 19970529 | 20090410 |  |  | 1 | 05:이종두 | 181
1 | 08-006-079-00700 | 김명자 | 구농고8길28,가동301호(부곡동 392-20,덕일연립) | (부곡동 392-20,덕일연립) |  | (부곡동 392-20,덕일연립) |  |  | 00:정상조정 | 가정용 | 13m/m | 09006570 | 19970529 | 20090410 |  |  | 1 | 05:이종두 | 229
1 | 08-006-079-00800 | 박영환 | 구농고8길28,가동201호(부곡동 392-20,덕일연립) | (부곡동 392-20,덕일연립) |  | (부곡동 392-20,덕일연립) |  |  | 00:정상조정 | 가정용 | 13m/m | 09006564 | 19970529 | 20090410 |  |  | 1 | 05:이종두 | 206
1 | 08-006-079-00900 | 박광용 | 구농고8길28,가동102호(부곡동 392-20,덕일연립) | (부곡동 392-20,덕일연립) |  | (부곡동 392-20,덕일연립) |  |  | 00:정상조정 | 가정용 | 13m/m | 09006561 | 19971128 | 20090410 |  |  | 1 | 05:이종두 | 253
1 | 08-006-079-01000 | 유영우 | 구농고8길28,가동202호(부곡동 392-20,덕일연립) | (부곡동 392-20,덕일연립) |  | (부곡동 392-20,덕일연립) | 434-6708 | 010-4155-6708 | 00:정상조정 | 가정용 | 13m/m | 09006573 | 19970529 | 20090410 |  |  | 1 | 05:이종두 | 132
1 | 08-006-079-01100 | 김상임 | 구농고8길28,가동302호(부곡동 392-20,덕일연립) | (부곡동 392-20,덕일연립) |  | (부곡동 392-20,덕일연립) |  |  | 00:정상조정 | 가정용 | 13m/m | 09001430 | 19851217 | 20090210 |  |  | 1 | 05:이종두 | 96
1 | 08-006-079-01200 | 김희수 | 구농고8길28,가동103호(부곡동 392-20,덕일연립) | (부곡동 392-20,덕일연립) |  | (부곡동 392-20,덕일연립) | 433-3696 | 011-444-3696 | 00:정상조정 | 가정용 | 13m/m | 09006578 | 19970531 | 20090410 |  |  | 1 | 05:이종두 | 199
1 | 08-006-079-01300 | 박상만 | 구농고8길28,가동203호(부곡동 392-20,덕일연립) | (부곡동 392-20,덕일연립) |  | (부곡동 392-20,덕일연립) |  |  | 00:정상조정 | 가정용 | 13m/m | 09006568 | 19970531 | 20090410 |  |  | 1 | 05:이종두 | 128
1 | 08-006-079-01400 | 이억분 | 구농고8길28,가동303호(부곡동 392-20,덕일연립) | (부곡동 392-20,덕일연립) |  | (부곡동 392-20,덕일연립) |  |  | 00:정상조정 | 가정용 | 13m/m | 09006569 | 19970531 | 20090410 |  |  | 1 | 05:이종두 | 101
1 | 08-006-079-01500 | 이성만 | 구농고8길28,가동104호(부곡동 392-20,덕일연립) | (부곡동 392-20,덕일연립) |  | (부곡동 392-20,덕일연립) | 439-4208 |  | 00:정상조정 | 가정용 | 13m/m | 09006574 | 19980131 | 20090410 |  |  | 1 | 05:이종두 | 148
1 | 08-006-079-01600 | 김윤식 | 구농고8길28,가동204호(부곡동 392-20,덕일연립) | (부곡동 392-20,덕일연립) |  | (부곡동 392-20,덕일연립) |  |  | 00:정상조정 | 가정용 | 13m/m | 09006570 | 19970531 | 20090410 |  |  | 1 | 05:이종두 | 106
1 | 08-006-079-01700 | 이화영 | 구농고8길28,가동304호(부곡동 392-20,덕일연립) | (부곡동 392-20,덕일연립) |  | (부곡동 392-20,덕일연립) |  |  | 00:정상조정 | 가정용 | 13m/m | 08002741 | 19970602 | 20081001 |  |  | 1 | 05:이종두 | 321
1 | 08-006-079-01800 | 김점숙 | 구농고8길28,가동105호(부곡동 392-20,덕일연립 ) | (부곡동 392-20,덕일연립 ) |  | (부곡동 392-20,덕일연립 ) |  |  | 00:정상조정 | 가정용 | 13m/m | 04-28989 | 19970602 | 20051218 |  |  | 1 | 05:이종두 | 182
1 | 08-006-079-01900 | 손수훈 | 구농고8길28,가동205호(부곡동 392-20,덕일연립) | (부곡동 392-20,덕일연립) |  | (부곡동 392-20,덕일연립) |  |  | 00:정상조정 | 가정용 | 13m/m | 09006575 | 19970602 | 20090410 |  |  | 1 | 05:이종두 | 204
1 | 08-006-079-02000 | 전경란 | 구농고8길28,가동305호(부곡동 392-20,덕일연립) | (부곡동 392-20,덕일연립) |  | (부곡동 392-20,덕일연립) |  |  | 00:정상조정 | 가정용 | 13m/m | 09006565 | 19970602 | 20090410 |  |  | 1 | 05:이종두 | 141
1 | 08-006-079-02100 | 이영숙 | 구농고8길28,가동306호(부곡동 392-20,덕일연립) | (부곡동 392-20,덕일연립) |  | (부곡동 392-20,덕일연립) |  |  | 00:정상조정 | 가정용 | 13m/m | 09006563 | 19970602 | 20090410 |  |  | 1 | 05:이종두 | 73
1 | 08-006-079-02200 | 박래우(황은정) | 구농고8길28,가동206호(부곡동 392-20,덕일연립) | (부곡동 392-20,덕일연립) |  | (부곡동 392-20,덕일연립) |  | 010-7630-8802 | 00:정상조정 | 가정용 | 13m/m | 09007845 | 19970602 | 20090410 |  |  | 1 | 05:이종두 | 309
1 | 08-006-079-02300 | 김웅 | 구농고8길28,가동106호(부곡동 392-20,덕일연립) | (부곡동 392-20,덕일연립) |  | (부곡동 392-20,덕일연립) |  |  | 00:정상조정 | 가정용 | 13m/m | 13-029558 | 19981215 | 20140822 |  |  | 1 | 05:이종두 | 134
1 | 08-006-079-02400 | 윤승배 | 구농고8길28,나동301호(부곡동 392-20,덕일연립) | (부곡동 392-20,덕일연립) |  | (부곡동 392-20,덕일연립) |  |  | 00:정상조정 | 가정용 | 13m/m | 09007603 | 19970604 | 20090410 |  |  | 1 | 05:이종두 | 537
1 | 08-006-079-02500 | 여명희 | 구농고8길28,나동201호(부곡동 392-20,덕일연립) | (부곡동 392-20,덕일연립) |  | (부곡동 392-20,덕일연립) |  |  | 00:정상조정 | 가정용 | 13m/m | 04-4050 | 19970604 | 20050714 |  |  | 1 | 05:이종두 | 74
1 | 08-006-079-02600 | 김영호 | 구농고8길28,나동101호(부곡동 392-20,덕일연립) | (부곡동 392-20,덕일연립) |  | (부곡동 392-20,덕일연립) |  |  | 00:정상조정 | 가정용 | 13m/m | 03-25271 | 19970604 | 20040123 |  |  | 1 | 05:이종두 | 204
1 | 08-006-079-02700 | 이상임 | 구농고8길28,나동302호(부곡동 392-20,덕일연립) | (부곡동 392-20,덕일연립) |  | (부곡동 392-20,덕일연립) | 010-9327-1346 |  | 00:정상조정 | 가정용 | 13m/m | 09007847 | 19970604 | 20090410 |  |  | 1 | 05:이종두 | 201
1 | 08-006-079-02800 | 강석임 | 구농고8길28,나동202호(부곡동 392-20,덕일연립) | (부곡동 392-20,덕일연립) |  | (부곡동 392-20,덕일연립) |  |  | 00:정상조정 | 가정용 | 13m/m | 09007843 | 19970604 | 20090410 |  |  | 1 | 05:이종두 | 225
1 | 08-006-079-02900 | 김선경 | 구농고8길28,나동102호(부곡동 392-20,덕일연립) | (부곡동 392-20,덕일연립) |  | (부곡동 392-20,덕일연립) |  |  | 00:정상조정 | 가정용 | 13m/m | 09006576 | 19970604 | 20090410 |  |  | 1 | 05:이종두 | 181
1 | 08-006-079-03000 | 이왕석 | 구농고8길28,나동303호(부곡동 392-20,덕일연립) | (부곡동 392-20,덕일연립) |  | (부곡동 392-20,덕일연립) | 435-9385 |  | 00:정상조정 | 가정용 | 13m/m | 09007857 | 19970604 | 20090410 |  |  | 1 | 05:이종두 | 3
1 | 08-006-079-03100 | 윤정희외2 | 구농고8길28,나동203호(부곡동 392-20,덕일연립) | (부곡동 392-20,덕일연립) |  | (부곡동 392-20,덕일연립) |  |  | 00:정상조정 | 가정용 | 13m/m | 09007855 | 19970604 | 20090410 |  |  | 1 | 05:이종두 | 171
1 | 08-006-079-03200 | 김금자 | 구농고8길28,나동103호(부곡동 392-20,덕일연립) | (부곡동 392-20,덕일연립) |  | (부곡동 392-20,덕일연립) |  |  | 00:정상조정 | 가정용 | 13m/m | 09007858 | 19970604 | 20090410 |  |  | 1 | 05:이종두 | 45
1 | 08-006-079-03300 | 서미자 | 구농고8길28,나동304호(부곡동 392-20,덕일연립) | (부곡동 392-20,덕일연립) |  | (부곡동 392-20,덕일연립) |  |  | 00:정상조정 | 가정용 | 13m/m | 09007846 | 19970604 | 20090410 |  |  | 1 | 05:이종두 | 181
1 | 08-006-079-03400 | 이재동 | 구농고8길28,나동204호(부곡동 392-20,덕일연립) | (부곡동 392-20,덕일연립) |  | (부곡동 392-20,덕일연립) |  |  | 00:정상조정 | 가정용 | 13m/m | 09007856 | 19970602 | 20090410 |  |  | 1 | 05:이종두 | 319
1 | 08-006-079-03500 | 채영숙 | 구농고8길28,나동104호(부곡동 392-20,덕일연립) | (부곡동 392-20,덕일연립) |  | (부곡동 392-20,덕일연립) |  |  | 00:정상조정 | 가정용 | 13m/m | 09007850 | 19970602 | 20090410 |  |  | 1 | 05:이종두 | 163
1 | 08-006-079-03600 | 강대구 | 구농고8길28,나동305호(부곡동 392-20,덕일연립) | (부곡동 392-20,덕일연립) |  | (부곡동 392-20,덕일연립) |  | 432-3231 | 00:정상조정 | 가정용 | 13m/m | 09007851 | 19970602 | 20090410 |  |  | 1 | 05:이종두 | 112
1 | 08-006-079-03700 | 박규용 | 구농고8길28,나동205호(부곡동 392-20,덕일연립) | (부곡동 392-20,덕일연립) |  | (부곡동 392-20,덕일연립) |  |  | 00:정상조정 | 가정용 | 13m/m | 09007860 | 19970602 | 20090410 |  |  | 1 | 05:이종두 | 262
1 | 08-006-079-03800 | 박종덕 | 구농고8길28,나동105호(부곡동 392-20,덕일연립) | (부곡동 392-20,덕일연립) |  | (부곡동 392-20,덕일연립) |  |  | 00:정상조정 | 가정용 | 13m/m | 09007853 | 19971117 | 20090410 |  |  | 1 | 05:이종두 | 140
1 | 08-006-079-03900 | (주)케이티 | 구농고8길28,나동306호(부곡동 392-20,덕일연립) | (부곡동 392-20,덕일연립) |  | (부곡동 392-20,덕일연립) |  |  | 00:정상조정 | 가정용 | 13m/m | 09007844 | 19970602 | 20090410 |  |  | 1 | 05:이종두 | 4
1 | 08-006-079-04000 | 박성자 | 구농고8길28,나동206호(부곡동 392-20,덕일연립) | (부곡동 392-20,덕일연립) |  | (부곡동 392-20,덕일연립) |  |  | 00:정상조정 | 가정용 | 13m/m | 09007852 | 19970602 | 20090410 |  |  | 1 | 05:이종두 | 278
1 | 08-006-079-04100 | 신광덕 | 구농고8길28,나동106호(부곡동 392-20,덕일연립) | (부곡동 392-20,덕일연립) |  | (부곡동 392-20,덕일연립) |  |  | 00:정상조정 | 가정용 | 13m/m | 09007845 | 19970603 | 20090410 |  |  | 1 | 05:이종두 | 366
1 | 08-006-079-04200 | (주)케이티 | 구농고8길28,나동307호(부곡동 392-20,덕일연립) | (부곡동 392-20,덕일연립) |  | (부곡동 392-20,덕일연립) |  |  | 00:정상조정 | 가정용 | 13m/m | 09006579 | 19851217 | 20090410 |  |  | 1 | 05:이종두 | 27
1 | 08-006-079-04300 | 박기순 | 구농고8길28,나동207호(부곡동 392-20,덕일연립) | (부곡동 392-20,덕일연립) |  | (부곡동 392-20,덕일연립) |  |  | 44:가구분할 | 가정용 | 13m/m | 09007849 | 19970603 | 20090410 |  |  | 3 | 05:이종두 | 148
1 | 08-006-079-04400 | 이재희 | 구농고8길28,나동107호(부곡동 392-20,덕일연립) | (부곡동 392-20,덕일연립) |  | (부곡동 392-20,덕일연립) | 439-4453 |  | 00:정상조정 | 가정용 | 13m/m | 09007859 | 19970603 | 20090410 |  |  | 1 | 05:이종두 | 167
1 | 08-006-079-04500 | 김애희 | 구농고8길28,나동308호(부곡동 392-20,덕일연립) | (부곡동 392-20,덕일연립) |  | (부곡동 392-20,덕일연립) |  |  | 00:정상조정 | 가정용 | 13m/m | 09007854 | 19970603 | 20090410 |  |  | 1 | 05:이종두 | 67
1 | 08-006-079-04600 | 김상원 | 구농고8길28,나동208호(부곡동 392-20,덕일연립) | (부곡동 392-20,덕일연립) |  | (부곡동 392-20,덕일연립) |  |  | 00:정상조정 | 가정용 | 13m/m | 03-25676 | 19970603 | 20031202 |  |  | 1 | 05:이종두 | 179
1 | 08-006-079-04700 | 김미경 | 구농고8길28,나동108호(부곡동 392-20,덕일연립) | (부곡동 392-20,덕일연립) |  | (부곡동 392-20,덕일연립) |  |  | 00:정상조정 | 가정용 | 13m/m | 09007841 | 19970716 | 20090410 |  |  | 1 | 05:이종두 | 145
1 | 08-006-079-04800 | 김영휘 | 구농고7길22,가동301호(부곡동 392-30,덕일연립) | (부곡동 392-30,덕일연립) |  | (부곡동 392-30,덕일연립) |  |  | 00:정상조정 | 가정용 | 13m/m | 04-3952 | 19970604 | 20050602 |  |  | 1 | 05:이종두 | 308
1 | 08-006-079-04900 | 김학영 | 구농고7길22,가동201호(부곡동 392-30,덕일연립) | (부곡동 392-30,덕일연립) |  | (부곡동 392-30,덕일연립) |  |  | 00:정상조정 | 가정용 | 13m/m | 04-3951 | 19970604 | 20050602 |  |  | 1 | 05:이종두 | 273
1 | 08-006-079-05000 | 이세열 | 구농고7길22,가동101호(부곡동 392-30,덕일연립) | (부곡동 392-30,덕일연립) |  | (부곡동 392-30,덕일연립) |  |  | 00:정상조정 | 가정용 | 13m/m | 04-3956 | 19970419 | 20050602 |  |  | 1 | 05:이종두 | 179
1 | 08-006-079-05100 | 김진문 | 구농고7길22,가동302호(부곡동 392-30,덕일아파트) | (부곡동 392-30,덕일아파트) |  | (부곡동 392-30,덕일아파트) |  |  | 00:정상조정 | 가정용 | 13m/m | 09007613 | 19970604 | 20090410 |  |  | 1 | 05:이종두 | 180
1 | 08-006-079-05200 | 이묘악 | 구농고7길22,가동202호(부곡동 392-30,덕일연립) | (부곡동 392-30,덕일연립) |  | (부곡동 392-30,덕일연립) |  |  | 00:정상조정 | 가정용 | 13m/m | 09007608 | 19970604 | 20090410 |  |  | 1 | 05:이종두 | 63
1 | 08-006-079-05300 | 이영경 | 구농고7길22,가동102호(부곡동 392-30,덕일연립) | (부곡동 392-30,덕일연립) |  | (부곡동 392-30,덕일연립) |  |  | 00:정상조정 | 가정용 | 13m/m | 09007606 | 19970607 | 20090410 |  |  | 1 | 05:이종두 | 236
1 | 08-006-079-05400 | 최칠봉 | 구농고7길22,가동303호(부곡동 392-30,덕일연립) | (부곡동 392-30,덕일연립) |  | (부곡동 392-30,덕일연립) |  |  | 00:정상조정 | 가정용 | 13m/m | 12-070743 | 19970607 | 20140311 |  |  | 1 | 05:이종두 | 15
1 | 08-006-079-05500 | 김병영 | 구농고7길22,가동203호(부곡동 392-30,덕일연립) | (부곡동 392-30,덕일연립) |  | (부곡동 392-30,덕일연립) | 436-9937 |  | 00:정상조정 | 가정용 | 13m/m | 09007605 | 19970607 | 20090410 |  |  | 1 | 05:이종두 | 232
1 | 08-006-079-05600 | 박종수 | 구농고7길22,가동103호(부곡동 392-30,덕일연립) | (부곡동 392-30,덕일연립) |  | (부곡동 392-30,덕일연립) |  |  | 00:정상조정 | 가정용 | 13m/m | 09007602 | 19970607 | 20090410 |  |  | 1 | 05:이종두 | 199
1 | 08-006-079-05700 | 최성욱 | 구농고7길22,가동304호(부곡동 392-30,덕일연립) | (부곡동 392-30,덕일연립) |  | (부곡동 392-30,덕일연립) |  |  | 00:정상조정 | 가정용 | 13m/m | 09007604 | 19970607 | 20090410 |  |  | 1 | 05:이종두 | 95
1 | 08-006-079-05800 | 이재만 | 구농고7길22,가동204호(부곡동 392-30,덕일연립) | (부곡동 392-30,덕일연립) |  | (부곡동 392-30,덕일연립) | 011-382-4194 |  | 00:정상조정 | 가정용 | 13m/m | 9736612 | 19971128 |  |  |  | 1 | 05:이종두 | 155
1 | 08-006-079-05900 | 금정자 | 구농고7길22,가동104호(부곡동 392-30,덕일연립) | (부곡동 392-30,덕일연립) |  | (부곡동 392-30,덕일연립) |  |  | 00:정상조정 | 가정용 | 13m/m | 12-076545 | 19970607 | 20130228 |  |  | 1 | 05:이종두 | 63
1 | 08-006-079-06000 | 박소윤 | 구농고7길18,슈퍼(부곡동 392-30) | (부곡동 392-30) |  | (부곡동 392-30) |  |  | 00:정상조정 | 일반용 | 13m/m | 04-12424 | 19970607 | 20041126 |  |  | 1 | 05:이종두 | 78
1 | 08-006-080-00000 | 서칠임 | 구농고3길60-1(부곡동 393-13) | (부곡동 393-13) |  | (부곡동 393-13) | 010-9575-0958 |  | 00:정상조정 | 가정용 | 13m/m | 09007391 | 19821201 | 20090410 |  |  | 1 | 05:이종두 | 146
1 | 08-006-081-00000 | 유순이 | 구농고3길60(부곡동 393-15) | (부곡동 393-15) |  | (부곡동 393-15) |  |  | 00:정상조정 | 가정용 | 13m/m | 09007400 | 19821201 | 20090410 |  |  | 1 | 05:이종두 | 0
1 | 08-006-082-00000 | 전병만 | 구농고3길62(부곡동 393-8) | (부곡동 393-8) |  | (부곡동 393-8) |  |  | 00:정상조정 | 가정용 | 13m/m | 15-014611 | 19821201 | 20150610 |  |  | 1 | 05:이종두 | 208
1 | 08-006-083-00000 | 김봉욱 | 구농고3길64(부곡동 393-6) | (부곡동 393-6) |  | (부곡동 393-6) |  | 010-3139-4404 | 00:정상조정 | 가정용 | 13m/m | 09007385 | 19980213 | 20090410 |  |  | 1 | 05:이종두 | 86
1 | 08-006-084-00000 | 박천섭 | 구농고3길68(부곡동 393-17) | (부곡동 393-17) |  | (부곡동 393-17) |  |  | 44:가구분할 | 가정용 | 13m/m | 09006567 | 19980807 | 20090410 |  |  | 2 | 05:이종두 | 328
1 | 08-006-085-00000 | 이필순 | 구농고8길33(부곡동 393-18) | (부곡동 393-18) |  | (부곡동 393-18) |  |  | 44:가구분할 | 가정용 | 13m/m | 02-42476 | 19970619 | 20030120 |  |  | 2 | 05:이종두 | 205
1 | 08-006-086-00000 | 문동연 | 구농고8길32(부곡동 392-3 201호) | (부곡동 392-3 201호) |  | (부곡동 392-3 201호) |  |  | 00:정상조정 | 가정용 | 13m/m | 04-29148 | 19970618 | 20080331 |  |  | 1 | 05:이종두 | 96
1 | 08-006-087-00000 | 최명자B | 구농고8길32(부곡동 392-3 101호) | (부곡동 392-3 101호) |  | (부곡동 392-3 101호) |  |  | 00:정상조정 | 가정용 | 13m/m | 09007618 | 19890430 | 20090410 |  |  | 1 | 05:이종두 | 225
1 | 08-006-088-00000 | 김이태 | 구농고8길32(부곡동 392-3 202호) | (부곡동 392-3 202호) |  | (부곡동 392-3 202호) |  |  | 00:정상조정 | 가정용 | 13m/m | 09007611 | 19991018 | 20090410 |  |  | 1 | 05:이종두 | 159
1 | 08-006-089-00000 | 김구원 | 구농고8길32(부곡동 392-3 102호) | (부곡동 392-3 102호) |  | (부곡동 392-3 102호) | 433-8568 |  | 00:정상조정 | 가정용 | 13m/m | 09007601 | 19890430 | 20090410 |  |  | 1 | 05:이종두 | 133
1 | 08-006-090-00000 | 백금규 | 구농고8길25-4(부곡동 393-2) | (부곡동 393-2) |  | (부곡동 393-2) |  |  | 00:정상조정 | 가정용 | 13m/m | 04-3962 | 19971117 | 20060322 |  |  | 1 | 05:이종두 | 174
1 | 08-006-091-00000 | 이한재B | 구농고8길23(부곡동 393-19) | (부곡동 393-19) |  | (부곡동 393-19) | 434-2875 |  | 00:정상조정 | 가정용 | 13m/m | 11092284 | 19890605 | 20120308 |  |  | 1 | 05:이종두 | 371
1 | 08-006-092-00000 | 부평경노당 | 후생길87(부곡동 1237-1) | (부곡동 1237-1) |  | (부곡동 1237-1) |  |  | 00:정상조정 | 가정용 | 13m/m | 09007507 | 19990807 | 20090410 |  |  | 1 | 05:이종두 | 121
1 | 08-006-093-00000 | 상아아파트(208호) | 구농고9길16(부곡동 318-9, 393-4) | (부곡동 318-9, 393-4) |  | (부곡동 318-9, 393-4) |  |  | 44:가구분할 | 가정용 | 40m/m | 03-0525 | 19970213 | 20030528 |  |  | 36 | 05:이종두 | 6228
1 | 08-006-094-00000 | 이영진 | 구농고8길34(부곡동 465-10) | (부곡동 465-10) |  | (부곡동 465-10) | 010-4532-7979 |  | 00:정상조정 | 가정용 | 13m/m | 09007494 | 19970619 | 20090410 |  |  | 1 | 05:이종두 | 217
1 | 08-006-095-00000 | 성은교회 | 구농고8길29(부곡동 393-1) | (부곡동 393-1) |  | (부곡동 393-1) |  |  | 00:정상조정 | 일반용 | 20m/m | 0900685 | 19971009 | 20100706 |  |  | 1 | 05:이종두 | 818
1 | 08-006-096-00000 | 헤원주택 | 구농고8길38-8(부곡동 392-42) | (부곡동 392-42) |  | (부곡동 392-42) | 432-4047 |  | 44:가구분할 | 가정용 | 25m/m | 03-0427 | 19980807 | 20030630 |  |  | 6 | 05:이종두 | 999
1 | 08-006-097-00000 | 양희철 | 구농고6길43-7(부곡동 392-1) | (부곡동 392-1) |  | (부곡동 392-1) |  | 010-5202-9418 | 00:정상조정 | 일반용 | 13m/m | 03-11716 | 19940521 | 20030630 |  |  | 1 | 05:이종두 | 84
1 | 08-007-001-00000 | 김진배 | 구농고3길59(부곡동 395-8) | (부곡동 395-8) |  | (부곡동 395-8) |  |  | 00:정상조정 | 가정용 | 13m/m | 09007382 | 19980317 | 20090410 |  |  | 1 | 05:이종두 | 66
1 | 08-007-002-00000 | 이준희 | 구농고3길61(부곡동 395-5) | (부곡동 395-5) |  | (부곡동 395-5) | 439-2831 |  | 00:정상조정 | 가정용 | 13m/m | 09008035 | 19980213 | 20090410 |  |  | 1 | 05:이종두 | 97
1 | 08-007-002-00100 | 정화진 | 구농고3길65(부곡동 395-18) | (부곡동 395-18) |  | (부곡동 395-18) |  | 010-3180-3609 | 00:정상조정 | 가정용 | 13m/m | 09006858 | 19970619 | 20090410 |  |  | 1 | 05:이종두 | 45
1 | 08-007-003-00000 | 이정식 | 구농고3길67(부곡동 395-1) | (부곡동 395-1) |  | (부곡동 395-1) |  | 010-4773-2170 | 00:정상조정 | 가정용 | 13m/m | 09007124 | 19970619 | 20090410 |  |  | 1 | 05:이종두 | 183
1 | 08-007-003-00100 | 이진원 | 구농고9길11(부곡동 394-1) | (부곡동 394-1) |  | (부곡동 394-1) |  |  | 44:가구분할 | 가정용 | 20m/m | 9618335 | 19900601 | 20010611 |  |  | 6 | 05:이종두 | 979
1 | 08-007-003-00200 | 김대수 | 부곡동 394-2(구농고9길9) | (구농고9길9) |  | (구농고9길9) |  |  | 00:정상조정 | 일반용 | 13m/m | 10-016321 | 20110509 |  |  |  | 1 | 05:이종두 | 21
1 | 08-007-004-00000 | 강해수 | 구농고9길8-4(부곡동 395-12) | (부곡동 395-12) |  | (부곡동 395-12) | 010-3894-0858 |  | 00:정상조정 | 가정용 | 13m/m | 11028254 | 19970620 | 20110413 |  |  | 1 | 05:이종두 | 0
1 | 08-007-004-00100 | 한성선 | 구농고9길8-6(부곡동 395-20) | (부곡동 395-20) |  | (부곡동 395-20) |  |  | 00:정상조정 | 가정용 | 13m/m | 84-583 | 19840727 |  |  |  | 1 | 05:이종두 | 375
1 | 08-007-005-00000 | 권길식 | 구농고9길8-8(부곡동 395-21) | (부곡동 395-21) |  | (부곡동 395-21) |  |  | 00:정상조정 | 가정용 | 13m/m | 09006572 | 19970620 | 20090410 |  |  | 1 | 05:이종두 | 109
1 | 08-007-005-00100 | 진광언 | 영남대로1520(부곡동 1237-125) | (부곡동 1237-125) |  | (부곡동 1237-125) | 010-8856-1908 |  | 00:정상조정 | 일반용 | 13m/m | 11028324 | 19970523 | 20110323 |  |  | 1 | 05:이종두 | 781
1 | 08-007-005-00200 | 전광운 | 영남대로1518(부곡동 476-4) | (부곡동 476-4) |  | (부곡동 476-4) |  |  | 00:정상조정 | 일반용 | 13m/m | 12-070515 | 19990727 | 20130821 |  |  | 1 | 05:이종두 | 153
1 | 08-007-005-00400 | 김천시장(산림녹지과) | 김천시 부곡동 475-14(벽천공원-대구방향) | (벽천공원-대구방향) |  | (벽천공원-대구방향) |  |  | 00:정상조정 | 일반용 | 40m/m | 10000397 | 20020627 | 20110331 |  |  | 1 | 05:이종두 | 1180
1 | 08-007-005-00600 | 라태연 | 영남대로1530(부곡동 466-3) | (부곡동 466-3) |  | (부곡동 466-3) |  |  | 00:정상조정 | 일반용 | 25m/m | 09-000046 | 20100926 |  |  |  | 1 | 05:이종두 | 343
1 | 08-007-006-00000 | 서홍수 | 시민로54(부곡동 394-5) | (부곡동 394-5) |  | (부곡동 394-5) |  | 010-6493-3975 | 00:정상조정 | 일반용 | 13m/m | 03-11709 | 19821201 | 20030630 |  |  | 1 | 05:이종두 | 380
1 | 08-007-006-00100 | 임성한 | 시민로5(부곡동 394-8) | (부곡동 394-8) |  | (부곡동 394-8) | 439-4519 |  | 00:정상조정 | 가정용 | 13m/m | 08-013045 | 19881025 | 20090619 |  |  | 1 | 05:이종두 | 73
1 | 08-007-006-00300 | 이창수 | 구농고9길3(부곡동 394-7) | (부곡동 394-7) |  | (부곡동 394-7) |  | 010-6493-3975 | 44:가구분할 | 일반용 | 20m/m | 03-1025 | 19911128 | 20030828 |  |  | 3 | 05:이종두 | 221
1 | 08-007-008-00200 | 유덕상 | 시민로52-1(부곡동 395-2),한샘하우징 | (부곡동 395-2),한샘하우징 |  | (부곡동 395-2),한샘하우징 |  | 010-8257-0482 | 00:정상조정 | 일반용 | 20m/m | 12-001077 | 19901213 | 20130221 |  |  | 1 | 05:이종두 | 416
1 | 08-007-008-00300 | 정원주(해동전기) | 시민로56(부곡동 394-3) | (부곡동 394-3) |  | (부곡동 394-3) | 010-4140-1414 |  | 00:정상조정 | 일반용 | 20m/m | 11001098 | 19970418 | 20110920 |  |  | 1 | 05:이종두 | 368
1 | 08-007-008-00600 | 권옥태 | 시민로52(부곡동 395-3) | (부곡동 395-3) |  | (부곡동 395-3) |  | 010-8855-5170 | 00:정상조정 | 일반용 | 25m/m | 09000393 | 19941004 | 20090410 |  |  | 1 | 05:이종두 | 256
1 | 08-007-009-00000 | 이무선 | 신민로50(부곡동 315-4) | (부곡동 315-4) |  | (부곡동 315-4) |  |  | 00:정상조정 | 일반용 | 13m/m | 09007505 | 19891021 | 20090410 |  |  | 1 | 05:이종두 | 629
1 | 08-007-010-00000 | 박범식 | 시민로48(부곡동 395-9) | (부곡동 395-9) |  | (부곡동 395-9) | 010-6744-7004 |  | 44:가구분할 | 일반용 | 13m/m | 09007518 | 19880209 | 20090410 |  |  | 4 | 05:이종두 | 922
1 | 08-007-011-00000 | 정동근 | 구농고길92(부곡동 395-7)청주숯불갈비 | (부곡동 395-7)청주숯불갈비 |  | (부곡동 395-7)청주숯불갈비 |  |  | 00:정상조정 | 일반용 | 20m/m | 03-001534 | 19990322 | 20030728 |  |  | 1 | 05:이종두 | 981
1 | 08-007-012-00000 | 이종석 | 구농고길90(부곡동 395-10) | (부곡동 395-10) |  | (부곡동 395-10) | 011-535-6567 |  | 00:정상조정 | 일반용 | 13m/m | 11011276 | 19980131 | 20110130 |  |  | 1 | 05:이종두 | 154
1 | 08-007-013-00100 | 이금제(아림하이츠) | 구농고8길5(부곡동 395-8),원룸 | (부곡동 395-8),원룸 |  | (부곡동 395-8),원룸 |  | 011-543-6630 | 44:가구분할 | 가정용 | 40m/m | 12-000443 | 19881020 | 20130716 |  |  | 7 | 05:이종두 | 1903
1 | 08-007-014-00000 | 이말자 | 구농고8길7-4(부곡동 395-15) | (부곡동 395-15) |  | (부곡동 395-15) |  |  | 00:정상조정 | 가정용 | 13m/m | 09007555 | 19970620 | 20090410 |  |  | 1 | 05:이종두 | 182
1 | 08-007-015-00000 | 강광열 | 구농고8길7-6(부곡동 395-14) | (부곡동 395-14) |  | (부곡동 395-14) | 010-4817-6464 |  | 00:정상조정 | 가정용 | 13m/m | 11092262 | 19821201 | 20120127 |  |  | 1 | 05:이종두 | 195
1 | 08-007-016-00000 | 이선숙 | 구농고8길7-5(부곡동 395-25) | (부곡동 395-25) |  | (부곡동 395-25) |  |  | 44:가구분할 | 가정용 | 13m/m | 09001418 | 19821201 | 20090210 |  |  | 3 | 05:이종두 | 424
1 | 08-007-017-00000 | 최구응 | 구농고8길7-2(부곡동 395-16) | (부곡동 395-16) |  | (부곡동 395-16) |  |  | 00:정상조정 | 가정용 | 13m/m | 09007363 | 19980202 | 20090410 |  |  | 1 | 05:이종두 | 136
1 | 08-007-017-00100 | 김점순 | 구농고8길8(부곡동 396-2) | (부곡동 396-2) |  | (부곡동 396-2) |  | 010-9969-5690 | 00:정상조정 | 가정용 | 13m/m | 13-031110 | 19830324 | 20130819 |  |  | 1 | 05:이종두 | 218
1 | 08-007-017-00200 | 박시하 | 구농고8길10(부곡동 396-16) | (부곡동 396-16) |  | (부곡동 396-16) |  | 011-9351-7866 | 00:정상조정 | 가정용 | 13m/m | 0024319 | 19981215 | 20010118 |  |  | 1 | 05:이종두 | 196
1 | 08-007-017-00300 | 김동기 | 구농고8길6-1(부곡동 396-21) | (부곡동 396-21) |  | (부곡동 396-21) | 010-5498-3711 |  | 00:정상조정 | 가정용 | 13m/m | 09005792 | 19891021 | 20090729 |  |  | 1 | 05:이종두 | 4
1 | 08-007-017-00400 | 김순심 | 구농고3길57(부곡동 395-13) | (부곡동 395-13) |  | (부곡동 395-13) | 434-3386 |  | 00:정상조정 | 가정용 | 13m/m | 0230016 | 19880329 | 20021202 |  |  | 1 | 05:이종두 | 186
1 | 08-007-017-00500 | 신기영 | 구농고3길55(부곡동 396-1) | (부곡동 396-1) |  | (부곡동 396-1) |  |  | 00:정상조정 | 가정용 | 13m/m | 0230015 | 19900312 | 20021202 |  |  | 1 | 05:이종두 | 214
1 | 08-007-018-00000 | 유택상 | 구농고8길6(부곡동 396-12) | (부곡동 396-12) |  | (부곡동 396-12) |  |  | 00:정상조정 | 가정용 | 13m/m | 09008037 | 19970620 | 20090410 |  |  | 1 | 05:이종두 | 312
1 | 08-007-019-00000 | 최정태 | 구농고3길4(부곡동 396-19) | (부곡동 396-19) |  | (부곡동 396-19) |  |  | 00:정상조정 | 가정용 | 13m/m | 09008040 | 19980131 | 20090410 |  |  | 1 | 05:이종두 | 152
1 | 08-007-020-00000 | 이정선 | 구농고길86(부곡동 396-3) | (부곡동 396-3) |  | (부곡동 396-3) |  | 010-6744-0462 | 44:가구분할 | 가정용 | 13m/m | 09008036 | 19980202 | 20090410 |  |  | 5 | 05:이종두 | 191
1 | 08-007-021-00000 | 손주식 | 구농고길84,제일슈퍼(부곡동 396-11) | (부곡동 396-11) |  | (부곡동 396-11) | 436-4610 |  | 44:가구분할 | 일반용 | 13m/m | 09007549 | 19980527 | 20000410 |  |  | 3 | 05:이종두 | 371
1 | 08-007-022-00000 | 김영숙 | 구농고길82,한양유통(부곡동 396-4) | (부곡동 396-4) |  | (부곡동 396-4) |  |  | 44:가구분할 | 일반용 | 13m/m | 09001421 | 19821201 | 20090210 |  |  | 1 | 05:이종두 | 112
1 | 08-007-022-00100 | 박효순 | 구농고길76(부곡동 396-9) | (부곡동 396-9) |  | (부곡동 396-9) | 010-3535-8994 | 010-5288-2150 | 00:정상조정 | 일반용 | 13m/m | 04-28811 | 19830506 | 20080331 |  |  | 1 | 05:이종두 | 222
1 | 08-007-022-00200 | 김상수 | 구농고7길4(부곡동 396-27) | (부곡동 396-27) |  | (부곡동 396-27) |  |  | 00:정상조정 | 가정용 | 13m/m | 09007359 | 19971031 | 20100723 |  |  | 1 | 05:이종두 | 278
1 | 08-007-022-00300 | 김덕조 | 구농고7길6(부곡동 396-26) | (부곡동 396-26) |  | (부곡동 396-26) |  |  | 00:정상조정 | 가정용 | 13m/m | 09006457 | 19971031 | 20101118 |  |  | 1 | 05:이종두 | 257
1 | 08-007-022-00400 | 박태상 | 구농고7길8(부곡동 396-8) | (부곡동 396-8) |  | (부곡동 396-8) |  | 010-5041-8338 | 00:정상조정 | 가정용 | 13m/m | 09006821 | 19990102 | 20090410 |  |  | 1 | 05:이종두 | 458
1 | 08-007-022-00500 | 정복순 | 구농고6길21(부곡동 396-30) | (부곡동 396-30) |  | (부곡동 396-30) |  | 010-5028-6263 | 00:정상조정 | 가정용 | 13m/m | 12-070747 | 19971031 | 20140509 |  |  | 1 | 05:이종두 | 297
1 | 08-007-022-00600 | 이종이 | 구농고6길19(부곡동 396-29) | (부곡동 396-29) |  | (부곡동 396-29) | 434-8650 |  | 00:정상조정 | 가정용 | 13m/m | 09007381 | 19971031 | 20090410 |  |  | 1 | 05:이종두 | 119
1 | 08-007-022-00700 | 최근만 | 구농고길78(부곡동 396-23.25) | (부곡동 396-23.25) |  | (부곡동 396-23.25) |  | 010-4514-9654 | 00:정상조정 | 일반용 | 20m/m | 961802 | 19971208 | 20020601 |  |  | 1 | 05:이종두 | 392
1 | 08-007-023-00000 | 김성규 | 구농고길74(부곡동 396-10) | (부곡동 396-10) |  | (부곡동 396-10) |  |  | 00:정상조정 | 일반용 | 13m/m | 13-029557 | 19920310 | 20140822 |  |  | 1 | 05:이종두 | 128
1 | 08-007-024-00000 | 김영희 | 구농고7길1(부곡동396-24) | (부곡동396-24) |  | (부곡동396-24) | 434-5950 |  | 44:가구분할 | 가정용 | 13m/m | 13-031057 | 19821201 | 20130830 |  |  | 2 | 05:이종두 | 182
1 | 08-007-024-00100 | 김영희 | 구농고7길1(부곡동396-24) | (부곡동396-24) |  | (부곡동396-24) | 434-5950 |  | 44:가구분할 | 가정용 | 13m/m | 0024986 | 19840525 | 20010205 |  |  | 2 | 05:이종두 | 251
1 | 08-007-025-00000 | 신순철 | 구농고7길3(부곡동 396-13) | (부곡동 396-13) |  | (부곡동 396-13) |  |  | 00:정상조정 | 가정용 | 13m/m | 09006829 | 19980413 | 20090410 |  |  | 1 | 05:이종두 | 202
1 | 08-007-026-00000 | 송우경 | 구농고7길7(부곡동 396-15) | (부곡동 396-15) |  | (부곡동 396-15) |  |  | 00:정상조정 | 가정용 | 13m/m | 0128548 | 19821201 | 20010810 |  |  | 1 | 05:이종두 | 283
1 | 08-007-026-00100 | 김태용 | 구농고7길11(부곡동 396-18) | (부곡동 396-18) |  | (부곡동 396-18) | 434-5950 |  | 44:가구분할 | 가정용 | 13m/m | 0230006 | 19940627 | 20021202 |  |  | 3 | 05:이종두 | 742
1 | 08-007-026-00200 | 김명순 | 구농고3길51(부곡동 396-17) | (부곡동 396-17) |  | (부곡동 396-17) |  |  | 00:정상조정 | 가정용 | 13m/m | 09005794 | 19830617 | 20090729 |  |  | 1 | 05:이종두 | 118
1 | 08-007-027-00000 | 정윤영 | 구농고3길45(부곡동 396-6) | (부곡동 396-6) |  | (부곡동 396-6) | 010-9493-6999 |  | 00:정상조정 | 가정용 | 13m/m | 13-029551 | 19890517 | 20140822 |  |  | 1 | 05:이종두 | 269
1 | 08-007-028-00000 | 김종목 | 구농고3길43(부곡동 396-20) | (부곡동 396-20) |  | (부곡동 396-20) |  |  | 00:정상조정 | 가정용 | 13m/m | 09008028 | 19980810 | 20090410 |  |  | 1 | 05:이종두 | 238
1 | 08-007-028-00100 | 정신동 | 구농고3길41(부곡동 396-7) | (부곡동 396-7) |  | (부곡동 396-7) |  |  | 00:정상조정 | 가정용 | 13m/m | 13-029552 | 19830528 | 20140822 |  |  | 1 | 05:이종두 | 244
1 | 08-007-029-00000 | 김준모 | 구농고3길37(부곡동 397-27) | (부곡동 397-27) |  | (부곡동 397-27) |  |  | 00:정상조정 | 가정용 | 13m/m | 09007488 | 19980611 | 20090410 |  |  | 1 | 05:이종두 | 295
1 | 08-007-030-00000 | 이원주 | 구농고3길39(부곡동 397-1) | (부곡동 397-1) |  | (부곡동 397-1) |  | 010-6340-3520 | 00:정상조정 | 가정용 | 13m/m | 09007140 | 19970623 | 20090410 |  |  | 1 | 05:이종두 | 198
1 | 08-007-031-00000 | 김미숙 | 구농고6길24(부곡동 397-26) | (부곡동 397-26) |  | (부곡동 397-26) |  |  | 00:정상조정 | 가정용 | 13m/m | 13-031109 | 19821201 | 20130819 |  |  | 1 | 05:이종두 | 175
1 | 08-007-032-00000 | 이복응 | 구농고6길22(부곡동 397-2) | (부곡동 397-2) |  | (부곡동 397-2) |  |  | 00:정상조정 | 가정용 | 13m/m | 09007128 | 19970620 | 20090410 |  |  | 1 | 05:이종두 | 88
1 | 08-007-033-00000 | 장정순 | 구농고3길20-1(부곡동 397-4) | (부곡동 397-4) |  | (부곡동 397-4) | 439-0579 |  | 00:정상조정 | 가정용 | 13m/m | 09007893 | 19821201 | 20090410 |  |  | 1 | 05:이종두 | 111
1 | 08-007-034-00000 | 남승숙 | 구농고6길20(부곡동 397-5) | (부곡동 397-5) |  | (부곡동 397-5) | 434-2577 |  | 00:정상조정 | 가정용 | 13m/m | 13-031090 | 19980810 | 20130826 |  |  | 1 | 05:이종두 | 98
1 | 08-007-034-00100 | 이응진 | 구농고6길17(부곡동 396-28) | (부곡동 396-28) |  | (부곡동 396-28) | 434-8848 | 010-7315-2744 | 00:정상조정 | 가정용 | 13m/m | 09007394 | 19990102 | 20090410 |  |  | 1 | 05:이종두 | 216
1 | 08-007-035-00000 | 이종숙 | 구농고6길18(부곡동 397-6) | (부곡동 397-6) |  | (부곡동 397-6) |  | 010-8239-7756 | 00:정상조정 | 가정용 | 13m/m | 0907387 | 19890517 | 20090410 |  |  | 1 | 05:이종두 | 213
1 | 08-007-035-00100 | 박영희 | 구농고길68(부곡동 397-21) | (부곡동 397-21) |  | (부곡동 397-21) |  | 010-6251-7737 | 00:정상조정 | 일반용 | 13m/m | 13-029541 | 19940519 | 20140822 |  |  | 1 | 05:이종두 | 357
1 | 08-007-036-00000 | 유동준(누리헌원룸) | 구농고길64-3(부곡동 397-39) | (부곡동 397-39) |  | (부곡동 397-39) |  | 010-4500-1941 | 44:가구분할 | 일반용 | 40m/m | 13-000342 | 19980428 | 20131103 |  |  | 8 | 05:이종두 | 1974
1 | 08-007-036-00100 | 구자환 | 구농고길64-4(부곡동 397-38) | (부곡동 397-38) |  | (부곡동 397-38) | 434-4517 |  | 00:정상조정 | 가정용 | 13m/m | 11028291 | 19830805 | 20110707 |  |  | 1 | 05:이종두 | 172
1 | 08-007-036-00200 | 정용분 | 구농고길62(부곡동 397-33) | (부곡동 397-33) |  | (부곡동 397-33) | 431-7207 |  | 00:정상조정 | 가정용 | 13m/m | 9517692 | 19970114 |  |  |  | 1 | 05:이종두 | 125
1 | 08-007-037-00000 | 안광명(동하빌원룸) | 구농고길64-7(부곡동 397-7), 원룸 | (부곡동 397-7), 원룸 |  | (부곡동 397-7), 원룸 |  | 010-4500-1941 | 44:가구분할 | 가정용 | 40m/m | 12-000445 | 19970623 | 20130502 |  |  | 8 | 05:이종두 | 1970
1 | 08-007-038-00000 | 정수평 | 구농고길64-6(부곡동 397-13) | (부곡동 397-13) |  | (부곡동 397-13) |  |  | 00:정상조정 | 가정용 | 13m/m | 09007615 | 19970623 | 20090410 |  |  | 1 | 05:이종두 | 138
1 | 08-007-040-00000 | 임정웅 | 구농고길64-8(부곡동 397-20) | (부곡동 397-20) |  | (부곡동 397-20) | 439-3988 |  | 00:정상조정 | 가정용 | 13m/m | 09006577 | 19890517 | 20090410 |  |  | 1 | 05:이종두 | 119
1 | 08-007-041-00000 | 김순분 | 구농고길64-10(부곡동 397-12) | (부곡동 397-12) |  | (부곡동 397-12) | 435-6960 |  | 44:가구분할 | 가정용 | 25m/m | 09000382 | 19821201 | 20090410 |  |  | 4 | 05:이종두 | 822
1 | 08-007-042-00000 | 김지숙 | 구농고길64-9(부곡동 397-23) | (부곡동 397-23) |  | (부곡동 397-23) | 010-2215-1384 |  | 44:가구분할 | 가정용 | 13m/m | 09006571 | 19970623 | 20090410 |  |  | 2 | 05:이종두 | 395
1 | 08-007-043-00000 | 김금순 | 구농고길64-2(부곡동 397-10) | (부곡동 397-10) |  | (부곡동 397-10) |  |  | 00:정상조정 | 가정용 | 13m/m | 09006562 | 19970623 | 20090410 |  |  | 1 | 05:이종두 | 398
1 | 08-007-044-00000 | 김종희 | 구농고길64-13(부곡동 397-36) | (부곡동 397-36) |  | (부곡동 397-36) |  | 010-3400-1274 | 00:정상조정 | 가정용 | 13m/m | 09007134 | 19970419 | 20090410 |  |  | 1 | 05:이종두 | 201
1 | 08-007-044-00100 | 김금선 | 구농고3길35(부곡동 397-8) | (부곡동 397-8) |  | (부곡동 397-8) |  |  | 00:정상조정 | 가정용 | 13m/m | 12-076575 | 19970728 | 20130228 |  |  | 1 | 05:이종두 | 28
1 | 08-007-045-00000 | 이금석 | 구농고3길27(부곡동 397-11) | (부곡동 397-11) |  | (부곡동 397-11) |  |  | 00:정상조정 | 가정용 | 13m/m | 13-029560 | 19821201 | 20140822 |  |  | 1 | 05:이종두 | 271
1 | 08-007-046-00000 | 김영경 | 구농고3길25(부곡동 397-17) | (부곡동 397-17) |  | (부곡동 397-17) |  |  | 00:정상조정 | 가정용 | 13m/m | 09007121 | 19970614 | 20090410 |  |  | 1 | 05:이종두 | 338
1 | 08-007-047-00000 | 김성구 | 구농고5길11(부곡동 397-18) | (부곡동 397-18) |  | (부곡동 397-18) |  |  | 00:정상조정 | 가정용 | 13m/m | 04-12438 | 19980414 | 20041126 |  |  | 1 | 05:이종두 | 111
1 | 08-007-048-00000 | 조성우 | 구농고5길12(부곡동 398-1) | (부곡동 398-1) |  | (부곡동 398-1) |  |  | 00:정상조정 | 가정용 | 13m/m | 04-12427 | 19980512 | 20041126 |  |  | 1 | 05:이종두 | 34
1 | 08-007-049-00000 | 이영진 | 구농고5길10(부곡동 398-30) | (부곡동 398-30) |  | (부곡동 398-30) |  |  | 00:정상조정 | 가정용 | 13m/m | 04-12394 | 19980513 | 20041129 |  |  | 1 | 05:이종두 | 203
1 | 08-007-050-00000 | 정순분 | 구농고5길9(부곡동 397-34) | (부곡동 397-34) |  | (부곡동 397-34) |  |  | 00:정상조정 | 가정용 | 13m/m | 09007491 | 19970623 | 20090410 |  |  | 1 | 05:이종두 | 275
1 | 08-007-051-00000 | 김종철 | 구농고5길7-1(부곡동 397-16) | (부곡동 397-16) |  | (부곡동 397-16) | 434-4838 |  | 00:정상조정 | 가정용 | 13m/m | 09008034 | 19970104 | 20090410 |  |  | 1 | 05:이종두 | 206
1 | 08-007-052-00000 | 정호용 | 구농고5길8(부곡동 398-3) | (부곡동 398-3) |  | (부곡동 398-3) |  |  | 00:정상조정 | 가정용 | 13m/m | 09007492 | 19980513 | 20090410 |  |  | 1 | 05:이종두 | 69
1 | 08-007-052-00100 | 김옥순 | 구농고5길7(부곡동 397-31) | (부곡동 397-31) |  | (부곡동 397-31) | 011-9350-8016 |  | 00:정상조정 | 가정용 | 13m/m | 08-002604 | 19970419 | 20080530 |  |  | 1 | 05:이종두 | 177
1 | 08-007-053-00000 | 백희자 | 구농고5길4(부곡동 397-15) | (부곡동 397-15) |  | (부곡동 397-15) |  |  | 00:정상조정 | 가정용 | 13m/m | 09007614 | 19980513 | 20090410 |  |  | 1 | 05:이종두 | 134
1 | 08-007-054-00000 | 강원석 | 구농고5길3(부곡동 397-28) | (부곡동 397-28) |  | (부곡동 397-28) | 434-2348 |  | 00:정상조정 | 가정용 | 13m/m | 09007616 | 19891114 | 20090410 |  |  | 1 | 05:이종두 | 97
1 | 08-007-054-00100 | 김명환 | 구농고5길3(부곡동 397-30) | (부곡동 397-30) |  | (부곡동 397-30) | 010-9374-3225 |  | 00:정상조정 | 가정용 | 13m/m | 11069763 | 19980513 | 20111117 |  |  | 1 | 05:이종두 | 238
1 | 08-007-055-00000 | 박노잠 | 구농고5길6(부곡동 398-4) | (부곡동 398-4) |  | (부곡동 398-4) | 432-7238 |  | 00:정상조정 | 가정용 | 13m/m | 13-031108 | 19980513 | 20130819 |  |  | 1 | 05:이종두 | 106
1 | 08-007-056-00000 | 박세용 | 구농고5길1(부곡동 397-14) | (부곡동 397-14) |  | (부곡동 397-14) |  | 010-7767-9110 | 44:가구분할 | 일반용 | 13m/m | 988659 | 19990205 |  |  |  | 1 | 05:이종두 | 599
1 | 08-007-056-00100 | 최주곤 | 구농고길58(부곡동 397-19) | (부곡동 397-19) |  | (부곡동 397-19) |  | 010-3185-5848 | 00:정상조정 | 일반용 | 13m/m | 09007756 | 19970623 | 20090410 |  |  | 1 | 05:이종두 | 132
1 | 08-007-056-00200 | 권영수 | 구농고길58(부곡동 397-19) | (부곡동 397-19) |  | (부곡동 397-19) |  | 010-3185-5848 | 00:정상조정 | 가정용 | 13m/m | 09007741 | 19970623 | 20090410 |  |  | 1 | 05:이종두 | 188
1 | 08-007-057-00000 | 이상길(미래로어린이집) | 구농고길52(부곡동 398-47) | (부곡동 398-47) |  | (부곡동 398-47) |  |  | 00:정상조정 | 일반용 | 40m/m | 09-000079 | 20001208 | 20100329 |  |  | 1 | 05:이종두 | 895
1 | 08-007-058-00000 | 김종용 | 구농고길48(부곡동 398-5) | (부곡동 398-5) |  | (부곡동 398-5) |  |  | 00:정상조정 | 일반용 | 20m/m | 9618288 | 19921203 | 20020316 |  |  | 1 | 05:이종두 | 214
1 | 08-007-059-00000 | 송천익 | 구농고길42(부곡동 398-28) | (부곡동 398-28) |  | (부곡동 398-28) | 436-1709 |  | 00:정상조정 | 일반용 | 13m/m | 09007751 | 19970627 | 20090410 |  |  | 1 | 05:이종두 | 974
1 | 08-007-059-00100 | 신상균 | 구농고길38(부곡동 398-36) | (부곡동 398-36) |  | (부곡동 398-36) |  | 010-8807-2704 | 00:정상조정 | 일반용 | 13m/m | 09007485 | 19980611 | 20090410 |  |  | 1 | 05:이종두 | 49
1 | 08-007-059-00200 | 신성구 | 구농고길42(부곡동 398-28) | (부곡동 398-28) |  | (부곡동 398-28) |  |  | 00:정상조정 | 일반용 | 13m/m | 09007750 | 19880329 | 20090410 |  |  | 1 | 05:이종두 | 2
1 | 08-007-060-00000 | 박근홍 | 구농고4길2(부곡동 398-36) | (부곡동 398-36) |  | (부곡동 398-36) | 434-6760 | 010-9922-6760 | 00:정상조정 | 가정용 | 13m/m | 12-070493 | 19821201 | 20140225 |  |  | 1 | 05:이종두 | 138
1 | 08-007-061-00000 | 김진동 | 구농고4길3(부곡동 398-32) | (부곡동 398-32) |  | (부곡동 398-32) |  |  | 00:정상조정 | 가정용 | 13m/m | 09007552 | 19970423 | 20090410 |  |  | 1 | 05:이종두 | 234
1 | 08-007-062-00000 | 오세종(오달석) | 구농고4길4(부곡동 398-27) | (부곡동 398-27) |  | (부곡동 398-27) |  |  | 00:정상조정 | 가정용 | 13m/m | 0128542 | 19821201 | 20010810 |  |  | 1 | 05:이종두 | 137
1 | 08-007-063-00000 | 박금아 | 구농고4길6(부곡동 398-34) | (부곡동 398-34) |  | (부곡동 398-34) |  |  | 00:정상조정 | 가정용 | 13m/m | 0230014 | 19821201 | 20021202 |  |  | 1 | 05:이종두 | 139
1 | 08-007-064-00000 | 이기열 | 구농고4길7(부곡동 398-7) | (부곡동 398-7) |  | (부곡동 398-7) |  |  | 00:정상조정 | 가정용 | 13m/m | 12-005641 | 19821201 | 20121129 |  |  | 1 | 05:이종두 | 161
1 | 08-007-065-00000 | 박옥자 | 구농고4길8(부곡동 398-33) | (부곡동 398-33) |  | (부곡동 398-33) | 010-5020-4862 |  | 00:정상조정 | 가정용 | 13m/m | 0230022 | 19821201 | 20021202 |  |  | 1 | 05:이종두 | 150
1 | 08-007-066-00000 | 김태호 | 구농고4길10(부곡동 398-12) | (부곡동 398-12) |  | (부곡동 398-12) |  |  | 00:정상조정 | 가정용 | 13m/m | 09008029 | 19980810 | 20090410 |  |  | 1 | 05:이종두 | 71
1 | 08-007-067-00000 | 조재선 | 구농고4길13(부곡동 398-9) | (부곡동 398-9) |  | (부곡동 398-9) | 010-2090-1848 |  | 90:정지(일시중 | 가정용 | 13m/m | 09007543 | 19821201 | 20090410 |  |  | 1 | 05:이종두 | 0
1 | 08-007-068-00000 | 현기운 | 구농고3길11(부곡동 398-8) | (부곡동 398-8) |  | (부곡동 398-8) |  |  | 00:정상조정 | 가정용 | 13m/m | 09006852 | 19980611 | 20090410 |  |  | 1 | 05:이종두 | 116
1 | 08-007-069-00000 | 문음전 | 구농고3길15(부곡동 398-39) | (부곡동 398-39) |  | (부곡동 398-39) |  |  | 00:정상조정 | 가정용 | 13m/m | 09006857 | 19980611 | 20090410 |  |  | 1 | 05:이종두 | 82
1 | 08-007-070-00000 | 이방기 | 구농고3길15-4(부곡동 398-2) | (부곡동 398-2) |  | (부곡동 398-2) |  |  | 00:정상조정 | 가정용 | 13m/m | 12-070825 | 19970624 | 20141107 |  |  | 1 | 05:이종두 | 127
1 | 08-007-071-00000 | 김상광 | 구농고3길15-3(부곡동 398-40) | (부곡동 398-40) |  | (부곡동 398-40) |  | 010-9550-9893 | 00:정상조정 | 가정용 | 13m/m | 0230040 | 19821201 | 20021204 |  |  | 1 | 05:이종두 | 101
1 | 08-007-072-00000 | 권승훈 | 구농고3길15-5(부곡동 398-41) | (부곡동 398-41) |  | (부곡동 398-41) | 010-3542-4150 |  | 00:정상조정 | 가정용 | 13m/m | 09006855 | 19970612 | 20090410 |  |  | 1 | 05:이종두 | 89
1 | 08-007-073-00000 | 홍순황 | 구농고3길15-6(부곡동 398-43) | (부곡동 398-43) |  | (부곡동 398-43) |  | 010-3507-5623 | 00:정상조정 | 가정용 | 13m/m | 09006846 | 19980513 | 20090410 |  |  | 1 | 05:이종두 | 387
1 | 08-007-073-00100 | 이언영 | 구농고3길15-7(부곡동 398-48) | (부곡동 398-48) |  | (부곡동 398-48) | 432-0487 |  | 00:정상조정 | 가정용 | 13m/m | 09006841 | 19970624 | 20090410 |  |  | 1 | 05:이종두 | 81
1 | 08-007-073-00200 | 이언영 | 구농고3길15-7(부곡동 398-48) | (부곡동 398-48) |  | (부곡동 398-48) | 432-0487 |  | 00:정상조정 | 가정용 | 13m/m | 96338371 | 19970624 |  |  |  | 1 | 05:이종두 | 97
1 | 08-007-073-00300 | 이방목 | 구농고3길15-8(부곡동 398-50) | (부곡동 398-50) |  | (부곡동 398-50) |  |  | 44:가구분할 | 가정용 | 13m/m | 13-029559 | 19970624 | 20140822 |  |  | 2 | 05:이종두 | 507
1 | 08-007-074-00000 | 이승하 | 구농고3길7(부곡동 398-11) | (부곡동 398-11) |  | (부곡동 398-11) |  |  | 00:정상조정 | 가정용 | 13m/m | 08006707 | 19821201 | 20090408 |  |  | 1 | 05:이종두 | 0
1 | 08-007-075-00000 | 김순심 | 구농고3길6(부곡동 445-8) | (부곡동 445-8) |  | (부곡동 445-8) |  |  | 00:정상조정 | 가정용 | 13m/m | 0230039 | 19821201 | 20021204 |  |  | 1 | 05:이종두 | 181
1 | 08-007-076-00000 | 조상절 | 구농고3길5(부곡동 398-14) | (부곡동 398-14) |  | (부곡동 398-14) | 434-6640 |  | 00:정상조정 | 가정용 | 13m/m | 09007541 | 19970624 | 20090410 |  |  | 1 | 05:이종두 | 286
1 | 08-007-077-00000 | 김종덕 | 구농고2길15(부곡동 445-10) | (부곡동 445-10) |  | (부곡동 445-10) |  |  | 00:정상조정 | 가정용 | 13m/m | 0230038 | 19821201 | 20021204 |  |  | 1 | 05:이종두 | 170
1 | 08-007-078-00000 | 문금호 | 구농고3길3(부곡동 398-15) | (부곡동 398-15) |  | (부곡동 398-15) | 434-6808 | 019-534-6808 | 44:가구분할 | 가정용 | 13m/m | 09007560 | 19970624 | 20090410 |  |  | 3 | 05:이종두 | 277
1 | 08-007-079-00000 | 문영선 | 구농고2길14(부곡동 445-13) | (부곡동 445-13) |  | (부곡동 445-13) |  |  | 00:정상조정 | 가정용 | 13m/m | 13-031055 | 19890906 | 20130911 |  |  | 1 | 05:이종두 | 206
1 | 08-007-080-00000 | 여환정 | 부곡동 398-16 | [5 empty] | 00:정상조정 | 가정용 | 13m/m | 04-28818 | 19970624 | 20080331 |  |  | 1 | 05:이종두 | 0
1 | 08-007-080-00100 | 전성우 | 구농고2길9(부곡동 398-17) | (부곡동 398-17) |  | (부곡동 398-17) |  |  | 00:정상조정 | 가정용 | 13m/m | 09007126 | 19970624 | 20090410 |  |  | 1 | 05:이종두 | 131
1 | 08-007-081-00100 | 이형수 | 구농고길8(부곡동 444-2) | (부곡동 444-2) |  | (부곡동 444-2) |  |  | 00:정상조정 | 가정용 | 13m/m | 09005325 | 19970912 | 20091229 |  |  | 1 | 05:이종두 | 362
1 | 08-007-082-00000 | 신재환 | 구농고2길5-4(부곡동 398-19) | (부곡동 398-19) |  | (부곡동 398-19) |  |  | 00:정상조정 | 가정용 | 13m/m | 09007959 | 19970627 | 20090410 |  |  | 1 | 05:이종두 | 41
1 | 08-007-082-00100 | 전형근 | 구농고2길5-6(부곡동 398-18) | (부곡동 398-18) |  | (부곡동 398-18) |  |  | 00:정상조정 | 가정용 | 13m/m | 13-031091 | 19880329 | 20130826 |  |  | 1 | 05:이종두 | 281
1 | 08-007-083-00000 | 유찬종 | 구농고2길5-5(부곡동 398-22) | (부곡동 398-22) |  | (부곡동 398-22) | 433-8693 |  | 00:정상조정 | 가정용 | 13m/m | 0230024 | 19821201 | 20021204 |  |  | 1 | 05:이종두 | 87
1 | 08-007-084-00000 | 장동석 | 구농고2길5-3(부곡동 398-37) | (부곡동 398-37) |  | (부곡동 398-37) | 011-9441-3925 |  | 44:가구분할 | 가정용 | 13m/m | 11092264 | 19980213 | 20120127 |  |  | 2 | 05:이종두 | 469
1 | 08-007-085-00000 | 박영서 | 구농고2길5(부곡동 398-23) | (부곡동 398-23) |  | (부곡동 398-23) |  |  | 00:정상조정 | 가정용 | 13m/m | 13-031107 | 19970320 | 20130819 |  |  | 1 | 05:이종두 | 38
1 | 08-007-086-00100 | 유성종(강성면옥) | 구농고2길3(부곡동 398-24) | (부곡동 398-24) |  | (부곡동 398-24) |  |  | 00:정상조정 | 일반용 | 25m/m | 08000864 | 20081008 |  |  |  | 1 | 05:이종두 | 2728
1 | 08-007-087-00000 | 최봉수(미장원) | 구농고길28,서을교헤어(부곡동 447-1) | (부곡동 447-1) |  | (부곡동 447-1) |  |  | 00:정상조정 | 일반용 | 13m/m | 09007436 | 19980810 | 20090410 |  |  | 1 | 05:이종두 | 11
1 | 08-007-087-00100 | 최봉수 | 구농고길28(부곡동 447-1) | (부곡동 447-1) |  | (부곡동 447-1) | 434-8512 |  | 90:정지(일시중 | 가정용 | 13m/m | 09007607 | 19980810 | 20090410 |  |  | 1 | 05:이종두 | 283
1 | 08-007-087-00200 | 최봉수(식당) | 구농고길28,남해아구타운(부곡동 447-1) | (부곡동 447-1) |  | (부곡동 447-1) |  |  | 00:정상조정 | 일반용 | 13m/m | 11028326 | 19980810 | 20110323 |  |  | 1 | 05:이종두 | 0
1 | 08-007-088-00000 | 이각배 | 구농고길34,굽는치킨(부곡동 398-25) | (부곡동 398-25) |  | (부곡동 398-25) | 432-1578 |  | 00:정상조정 | 일반용 | 25m/m |  | 19970322 | 20090410 |  |  | 1 | 05:이종두 | 427
1 | 08-007-089-00000 | 김종만 | 구농고길36(부곡동 398-26) | (부곡동 398-26) |  | (부곡동 398-26) |  |  | 00:정상조정 | 가정용 | 13m/m | 09005559 | 19970627 | 20090925 |  |  | 1 | 05:이종두 | 121
1 | 08-007-090-00000 | 송재철(2층) | 구농고1길3(부곡동 447-10) | (부곡동 447-10) |  | (부곡동 447-10) | 430-2133 | 016-820-6873 | 00:정상조정 | 가정용 | 13m/m | 09007135 | 19991018 | 20090410 |  |  | 1 | 05:이종두 | 81
1 | 08-007-090-00100 | 강석기 | 구농고1길3(부곡동 447-10) | (부곡동 447-10) |  | (부곡동 447-10) | 019-257-0496 |  | 44:가구분할 | 가정용 | 13m/m | 13-031106 | 19860613 | 20130813 |  |  | 2 | 05:이종두 | 303
1 | 08-007-090-00200 | 송재철(1층) | 구농고1길3(부곡동 447-10) | (부곡동 447-10) |  | (부곡동 447-10) |  |  | 00:정상조정 | 가정용 | 13m/m | 13-029549 | 19880323 | 20140822 |  |  | 1 | 05:이종두 | 86
1 | 08-007-091-00000 | 이응숙 | 구농고길22(부곡동 443-7) | (부곡동 443-7) |  | (부곡동 443-7) | 432-0447 |  | 00:정상조정 | 가정용 | 13m/m | 09007609 | 19980617 | 20090410 |  |  | 1 | 05:이종두 | 175
1 | 08-007-091-00100 | 이응숙(가)2층 | 구농고길22(부곡동 443-7) | (부곡동 443-7) |  | (부곡동 443-7) | 432-0447 |  | 00:정상조정 | 일반용 | 13m/m | 96332086 | 19970627 |  |  |  | 1 | 05:이종두 | 0
1 | 08-007-091-00200 | 이응숙(나) | 구농고길22(부곡동 443-7) | (부곡동 443-7) |  | (부곡동 443-7) | 432-0447 |  | 00:정상조정 | 일반용 | 13m/m | 96338375 | 19970627 |  |  |  | 1 | 05:이종두 | 49
1 | 08-007-091-00300 | 이응숙(다)1층 | 구농고길22(부곡동 443-7) | (부곡동 443-7) |  | (부곡동 443-7) |  | 010-4561-0447 | 00:정상조정 | 일반용 | 13m/m | 12-070404 | 19970627 | 20140827 |  |  | 1 | 05:이종두 | 28
1 | 08-007-092-00000 | 소병호 | 구농고길20(부곡동 443-8) | (부곡동 443-8) |  | (부곡동 443-8) |  | 010-3132-5355 | 00:정상조정 | 일반용 | 13m/m | 13-031114 | 19970630 | 20130819 |  |  | 1 | 05:이종두 | 541
1 | 08-007-093-00000 | 김인묵 | 구농고길18(부곡동 443-9), 2층으로 고지서 전달 | (부곡동 443-9) |  | (부곡동 443-9) | 010-9504-3198 |  | 44:가구분할 | 일반용 | 13m/m | 04-4174 | 19821201 | 20050314 |  |  | 3 | 05:이종두 | 290
1 | 08-007-094-00000 | 우리금고(1층2층) | 구농고길16(부곡동 443-11) | (부곡동 443-11) |  | (부곡동 443-11) | 433-3018 |  | 00:정상조정 | 일반용 | 13m/m | 0230095 | 19951116 | 20030106 |  |  | 1 | 05:이종두 | 144
1 | 08-007-095-00000 | 우리금고(주차장) | 구농고길16(부곡동 433-11) | (부곡동 433-11) |  | (부곡동 433-11) | 433-3018 |  | 00:정상조정 | 가정용 | 13m/m | 11011219 | 19821201 | 20110209 |  |  | 1 | 05:이종두 | 37
1 | 08-007-095-00100 | 우리금고(3층) | 구농고길16(부곡동 443-11) | (부곡동 443-11) |  | (부곡동 443-11) | 433-3018 |  | 00:정상조정 | 가정용 | 13m/m | 13-031054 | 19970812 | 20130829 |  |  | 1 | 05:이종두 | 484
1 | 08-007-097-00000 | 송명옥 | 구농고길10(부곡동 441-1) | (부곡동 441-1) |  | (부곡동 441-1) |  | 010-9364-0522 | 00:정상조정 | 일반용 | 13m/m | 13-031115 | 19980513 | 20130819 |  |  | 1 | 05:이종두 | 45
1 | 08-007-098-00000 | 임영배 | 구농고길8(부곡동 441-8) | (부곡동 441-8) |  | (부곡동 441-8) | 434-9183 |  | 00:정상조정 | 가정용 | 13m/m | 09007369 | 19980611 | 20090410 |  |  | 1 | 05:이종두 | 219
1 | 08-007-099-00000 | 신용운 | 구농고길6(부곡동 441-4) | (부곡동 441-4) |  | (부곡동 441-4) |  |  | 00:정상조정 | 일반용 | 25m/m | 09000387 | 19970127 | 20090410 |  |  | 1 | 05:이종두 | 333
1 | 08-007-101-00000 | 이건화(엘머하우스) | 구농고길4(부곡동 441-6) | (부곡동 441-6) |  | (부곡동 441-6) | 433-6015 | 010-2434-6015 | 00:정상조정 | 일반용 | 13m/m | 13-030480 | 19821201 | 20140822 |  |  | 1 | 05:이종두 | 353
1 | 08-007-102-00000 | 남인원 | 김천로27(부곡동 1254-4) | (부곡동 1254-4) |  | (부곡동 1254-4) |  |  | 00:정상조정 | 일반용 | 20m/m | 13-001201 | 19821201 | 20141120 |  |  | 1 | 05:이종두 | 382
1 | 08-007-103-00000 | 남인원 | 김천로27(부곡동 1254-4) | (부곡동 1254-4) |  | (부곡동 1254-4) |  |  | 00:정상조정 | 일반용 | 13m/m | 13-031113 | 19821201 | 20130819 |  |  | 1 | 05:이종두 | 123
1 | 08-008-001-00000 | 김명숙(뚝심막걸리) | 부곡시장1길31(부곡동 401-15 ) | (부곡동 401-15 ) |  | (부곡동 401-15 ) | 010-3822-5666 | 010-8300-1799 | 00:정상조정 | 일반용 | 13m/m | 04-29032 | 19971013 | 20080408 |  |  | 1 | 05:이종두 | 738
1 | 08-008-002-00000 | 우성하 | 부곡시장1길35(부곡동 401-25), 수정미용실 | (부곡동 401-25), 수정미용실 |  | (부곡동 401-25), 수정미용실 | 434-3004 | 010-8396-3004 | 00:정상조정 | 일반용 | 13m/m | 00-24329 | 19821201 | 20001107 |  |  | 1 | 05:이종두 | 260
1 | 08-008-003-00000 | 우기수 | 부곡시장1길37(부곡동 401-14 ) | (부곡동 401-14 ) |  | (부곡동 401-14 ) | 434-3004 | 010-8396-3004 | 00:정상조정 | 가정용 | 13m/m | 11091141 | 19971213 | 20120223 |  |  | 1 | 05:이종두 | 75
1 | 08-008-004-00000 | 이무홍 | 부곡시장1길41(부곡동 401-13 ) | (부곡동 401-13 ) |  | (부곡동 401-13 ) | 432-9806 |  | 00:정상조정 | 가정용 | 13m/m | 9735764 | 19971013 |  |  |  | 1 | 05:이종두 | 145
1 | 08-008-005-00000 | 유영대 | 구농고길17(부곡동 401-11) | (부곡동 401-11) |  | (부곡동 401-11) |  | 010-3818-7672 | 00:정상조정 | 가정용 | 13m/m | 0028700 | 19971015 | 20010116 |  |  | 1 | 05:이종두 | 0
1 | 08-008-006-00000 | 김지환 | 구농고길17-1(부곡동 401-10 ) | (부곡동 401-10 ) |  | (부곡동 401-10 ) |  |  | 00:정상조정 | 일반용 | 13m/m | 09007492 | 19970630 | 20090410 |  |  | 1 | 05:이종두 | 217
1 | 08-008-007-00000 | 김순남 | 구농고길25(부곡동 401-1 ) | (부곡동 401-1 ) |  | (부곡동 401-1 ) |  |  | 00:정상조정 | 가정용 | 13m/m | 13-031112 | 19970630 | 20130819 |  |  | 1 | 05:이종두 | 288
1 | 08-008-008-00000 | 김광식 | 구농고길23,금성슈퍼(부곡동 401-3 ) | (부곡동 401-3 ) |  | (부곡동 401-3 ) |  |  | 00:정상조정 | 가정용 | 13m/m | 12-070805 | 19970630 | 20131108 |  |  | 1 | 05:이종두 | 224
1 | 08-008-009-00000 | 정효규 | 구농고길23,금성슈퍼(부곡동 401-3 ) | (부곡동 401-3 ) |  | (부곡동 401-3 ) | 434-5584 |  | 00:정상조정 | 일반용 | 13m/m | 13-029546 | 20010302 | 20140822 |  |  | 1 | 05:이종두 | 232
1 | 08-008-010-00000 | 김말숙 | 구농고길21,창포미장원(부곡동 401-9) | (부곡동 401-9) |  | (부곡동 401-9) | 432-4068 |  | 00:정상조정 | 일반용 | 13m/m | 09007619 | 19821201 | 20090410 |  |  | 1 | 05:이종두 | 0
1 | 08-008-011-00000 | 이명화 | 구농고길20-11(부곡동 401-26) | (부곡동 401-26) |  | (부곡동 401-26) | 431-3326 |  | 00:정상조정 | 일반용 | 13m/m | 13-029548 | 19821201 | 20140822 |  |  | 1 | 05:이종두 | 338
1 | 08-008-012-00000 | 이세영 | 구농고길20-11(부곡동 401-19 ) | (부곡동 401-19 ) |  | (부곡동 401-19 ) | 432-4068 |  | 00:정상조정 | 가정용 | 13m/m | 09007368 | 19970213 | 20090410 |  |  | 1 | 05:이종두 | 258
1 | 08-008-013-00000 | 장옥석 | 구농고길20-10(부곡동 401-20) | (부곡동 401-20) |  | (부곡동 401-20) |  |  | 00:정상조정 | 가정용 | 13m/m | 13-029547 | 19821201 | 20140822 |  |  | 1 | 05:이종두 | 251
1 | 08-008-014-00100 | 이한영 | 부곡시장길20-8(부곡동 401-16) | (부곡동 401-16) |  | (부곡동 401-16) |  |  | 44:가구분할 | 가정용 | 13m/m | 04-012306 | 19970630 | 20040816 |  |  | 2 | 05:이종두 | 368
1 | 08-008-015-00000 | 이영화 | 부곡시장길20-6(부곡동 402-17) | (부곡동 402-17) |  | (부곡동 402-17) |  |  | 00:정상조정 | 가정용 | 13m/m | 03-36992 | 19970623 | 20040110 |  |  | 1 | 05:이종두 | 119
1 | 08-008-016-00000 | 이은영 | 부곡시장2길24(부곡동 401-18) | (부곡동 401-18) |  | (부곡동 401-18) |  |  | 00:정상조정 | 가정용 | 13m/m | 04-012310 | 19970630 | 20040903 |  |  | 1 | 05:이종두 | 2
1 | 08-008-016-00100 | 백철호(황금야식) | 부곡시장길16(부곡동 401-22) | (부곡동 401-22) |  | (부곡동 401-22) | 432-5289 | 010-9158-4145 | 00:정상조정 | 일반용 | 13m/m | 09007660 | 19890508 | 20090410 |  |  | 1 | 05:이종두 | 467
1 | 08-008-017-00000 | 이성배(손이숙 할배참옻) | 부곡시장길20-4,할배참옻(부곡동 401-22 ) | (부곡동 401-22 ) |  | (부곡동 401-22 ) |  | 010-2816-7575 | 00:정상조정 | 일반용 | 13m/m | 02-42432 | 19970820 | 20030107 |  |  | 1 | 05:이종두 | 105
1 | 08-008-017-00100 | 박형기 | 부곡시장길15(부곡동 8-5 ) | (부곡동 8-5 ) |  | (부곡동 8-5 ) |  |  | 00:정상조정 | 일반용 | 13m/m | 0024947 | 19971213 | 20010115 |  |  | 1 | 05:이종두 | 130
1 | 08-008-017-00200 | 김연정 | 부곡시장길15(부곡동 409-1) | (부곡동 409-1) |  | (부곡동 409-1) | 011-535-3280 |  | 00:정상조정 | 일반용 | 13m/m | 04-012303 | 19830905 | 20040903 |  |  | 1 | 05:이종두 | 2
1 | 08-008-017-00300 | 김춘석 | 부곡시장길15(부곡동 409-1) | (부곡동 409-1) |  | (부곡동 409-1) |  | 010-2666-5453 | 00:정상조정 | 일반용 | 13m/m | 09007421 | 19971213 | 20090410 |  |  | 1 | 05:이종두 | 84
1 | 08-008-017-00400 | 최귀분 | 부곡시장길15(부곡동 409-1) | (부곡동 409-1) |  | (부곡동 409-1) | 439-4411 | 011-805-4334 | 00:정상조정 | 일반용 | 13m/m | 13-029859 | 19831018 | 20141027 |  |  | 1 | 05:이종두 | 210
1 | 08-008-017-00500 | 이남영 | 부곡시장길15(부곡동 409-1) | (부곡동 409-1) |  | (부곡동 409-1) |  |  | 00:정상조정 | 일반용 | 13m/m | 10026881 | 19830924 | 20110122 |  |  | 1 | 05:이종두 | 177
1 | 08-008-017-00600 | 조병춘 | 부곡시장길15(부곡동 409-1) | (부곡동 409-1) |  | (부곡동 409-1) |  |  | 00:정상조정 | 가정용 | 13m/m | 04-012308 | 19970114 | 20040903 |  |  | 1 | 05:이종두 | 62
1 | 08-008-017-00700 | 조병춘 | 부곡시장길15(부곡동 409-1) | (부곡동 409-1) |  | (부곡동 409-1) | 432-7689 |  | 00:정상조정 | 일반용 | 13m/m | 1026911 | 19970114 | 20110119 |  |  | 1 | 05:이종두 | 90
1 | 08-008-017-00800 | 한석수 | 부곡시장길15(부곡동 409-1) | (부곡동 409-1) |  | (부곡동 409-1) |  |  | 00:정상조정 | 일반용 | 13m/m | 04-012316 | 19831018 | 20040903 |  |  | 1 | 05:이종두 | 234
1 | 08-008-017-00900 | 박래암 | 부곡시장길15(부곡동 409-1) | (부곡동 409-1) |  | (부곡동 409-1) |  |  | 00:정상조정 | 일반용 | 13m/m | 10026969 | 19831018 | 20110122 |  |  | 1 | 05:이종두 | 161
1 | 08-008-017-01000 | 정재주 | 부곡시장길15(부곡동 409-1) | (부곡동 409-1) |  | (부곡동 409-1) |  |  | 00:정상조정 | 일반용 | 13m/m | 04-013020 | 19920415 | 20040903 |  |  | 1 | 05:이종두 | 210
1 | 08-008-017-01100 | 최원조 | 부곡시장길15(부곡동 409-1) | (부곡동 409-1) |  | (부곡동 409-1) |  |  | 00:정상조정 | 일반용 | 13m/m | 04-012320 | 19831018 | 20040903 |  |  | 1 | 05:이종두 | 88
1 | 08-008-017-01200 | 신대철 | 부곡시장길15(부곡동 409-1) | (부곡동 409-1) |  | (부곡동 409-1) |  |  | 00:정상조정 | 일반용 | 13m/m | 09007747 | 19980409 | 20090410 |  |  | 1 | 05:이종두 | 0
1 | 08-008-017-01300 | 이종철 | 부곡시장길15(부곡동 409-1) | (부곡동 409-1) |  | (부곡동 409-1) |  |  | 00:정상조정 | 일반용 | 13m/m | 09007655 | 19980318 | 20090410 |  |  | 1 | 05:이종두 | 104
1 | 08-008-017-01400 | 박희순 | 부곡시장길15(부곡동 409-1) | (부곡동 409-1) |  | (부곡동 409-1) | 439-3017 |  | 00:정상조정 | 일반용 | 13m/m | 13-030217 | 20020417 | 20141027 |  |  | 1 | 05:이종두 | 21
1 | 08-008-017-01500 | 하중근 | 부곡시장길15(부곡동 409-1) | (부곡동 409-1) |  | (부곡동 409-1) | 433-3777 |  | 00:정상조정 | 일반용 | 13m/m | 0203324 | 20020417 |  |  |  | 1 | 05:이종두 | 55
1 | 08-008-017-01600 | 정재주(태양주택) | 부곡시장길15(부곡동 409-1) | (부곡동 409-1) |  | (부곡동 409-1) | 434-0818 |  | 00:정상조정 | 일반용 | 13m/m | 13-070467 | 20020417 | 20141027 |  |  | 1 | 05:이종두 | 7
1 | 08-008-018-00000 | KT 김천빌딩 | 시민로10(부곡동 409-2 ) | (부곡동 409-2 ) |  | (부곡동 409-2 ) | 051-638-8917 |  | 00:정상조정 | 일반용 | 25m/m | 07-1964 | 19880627 | 20080610 |  |  | 1 | 05:이종두 | 1390
1 | 08-008-018-00100 | 박창식 | 부곡시장길15(부곡동 409-15) | (부곡동 409-15) |  | (부곡동 409-15) |  | 010.4792.6692 | 00:정상조정 | 가정용 | 13m/m | 09007427 | 19980318 | 20090410 |  |  | 1 | 05:이종두 | 16
1 | 08-008-018-00200 | 김기한 | 부곡시장길15,1층40호41호(부곡동 409-1) | (부곡동 409-1) |  | (부곡동 409-1) | 432-3700 |  | 00:정상조정 | 일반용 | 13m/m | 04-012305 | 19970517 | 20040903 |  |  | 1 | 05:이종두 | 102
1 | 08-008-018-00300 | 최성운 | 부곡시장길15,시루(부곡동 409-1) | (부곡동 409-1) |  | (부곡동 409-1) | 432-7746 |  | 00:정상조정 | 일반용 | 13m/m | 09007425 | 19831018 | 20090410 |  |  | 1 | 05:이종두 | 130
1 | 08-008-018-00400 | 최성운 | 부곡시장길15(부곡동 409-1) | (부곡동 409-1) |  | (부곡동 409-1) | 439-1484 | 011-9361-3635 | 00:정상조정 | 가정용 | 13m/m | 02-03330 | 20020417 | 20121109 |  |  | 1 | 05:이종두 | 0
1 | 08-008-018-00600 | 이경옥 | 부곡시장길15(부곡동 409-1) | (부곡동 409-1) |  | (부곡동 409-1) | 435-6190 |  | 00:정상조정 | 일반용 | 13m/m | 13-068768 | 20020417 | 20141027 |  |  | 1 | 05:이종두 | 0
1 | 08-008-018-00700 | 조희강 | 부곡시장길15(부곡동 409-1) | (부곡동 409-1) |  | (부곡동 409-1) | 435-7888 |  | 00:정상조정 | 일반용 | 13m/m | 13-068770 | 20020417 | 20141027 |  |  | 1 | 05:이종두 | 0
1 | 08-008-018-00800 | 위성무 | 부곡동 409-1 |  |  |  |  | 010.9398.5271 | 00:정상조정 | 일반용 | 13m/m | 15-100215 | 20151106 |  |  |  | 1 | 05:이종두 | 21
1 | 08-008-019-00000 | 이용하 | 부곡시장길15(부곡동 409-1) | (부곡동 409-1) |  | (부곡동 409-1) |  |  | 00:정상조정 | 가정용 | 13m/m | 04-12379 | 19970520 | 20040503 |  |  | 1 | 05:이종두 | 147
1 | 08-008-019-00100 | 권오영 | 부곡시장길15(부곡동 1109-11) | (부곡동 1109-11) |  | (부곡동 1109-11) | 010-9279-5544 |  | 00:정상조정 | 일반용 | 13m/m | 0216458 | 19981015 | 20020530 |  |  | 1 | 05:이종두 | 0
1 | 08-008-021-00000 | 김희옥(만나식품) | 부곡시장길15(부곡동 1109-11) | (부곡동 1109-11) |  | (부곡동 1109-11) |  | 010-3547-6132 | 00:정상조정 | 일반용 | 13m/m | 12-005699 | 19980723 | 20130102 |  |  | 1 | 05:이종두 | 0
1 | 08-008-022-00000 | 부곡시장공동변소 | 부곡시장길15(부곡동 1109-11) | (부곡동 1109-11) |  | (부곡동 1109-11) |  |  | 00:정상조정 | 일반용 | 13m/m | 04-4034 | 19821201 | 20050402 |  |  | 1 | 05:이종두 | 272
1 | 08-008-022-00100 | 박부기(부곡식품) | 부곡시장길15(부곡동 409-1) | (부곡동 409-1) |  | (부곡동 409-1) |  |  | 00:정상조정 | 일반용 | 13m/m | 03-36930 | 19850425 | 20040903 |  |  | 1 | 05:이종두 | 176
1 | 08-008-022-00200 | 정인식 | 부곡시장길15(부곡동 409-1) | (부곡동 409-1) |  | (부곡동 409-1) | 010-2538-7737 |  | 00:정상조정 | 일반용 | 13m/m | 01-28557 | 19890906 | 20010811 |  |  | 1 | 05:이종두 | 375
1 | 08-008-023-00000 | 손영선 | 부곡시장2길6(부곡동 409-9 ) | (부곡동 409-9 ) |  | (부곡동 409-9 ) |  |  | 44:가구분할 | 가정용 | 13m/m | 09008032 | 19970702 | 20090410 |  |  | 5 | 05:이종두 | 601
1 | 08-008-023-00100 | 손영선 | 부곡시장2길6(부곡동 409-9 ) | (부곡동 409-9 ) |  | (부곡동 409-9 ) |  |  | 00:정상조정 | 가정용 | 13m/m | 09008083 | 19970702 | 20090410 |  |  | 1 | 05:이종두 | 259
1 | 08-008-024-00000 | 신해수 | 시민로14,춘양원(부곡동 409-6 ) | (부곡동 409-6 ) |  | (부곡동 409-6 ) |  |  | 00:정상조정 | 일반용 | 13m/m | 94270546 | 19821201 |  |  |  | 1 | 05:이종두 | 1160
1 | 08-008-024-00100 | 김혜숙 | 시민로12(부곡동 409-8 ) | (부곡동 409-8 ) |  | (부곡동 409-8 ) |  |  | 00:정상조정 | 일반용 | 13m/m | 13-029595 | 19900424 | 20140822 |  |  | 1 | 05:이종두 | 214
1 | 08-008-024-00200 | 최영수 | 시민로12(부곡동 409-10) | (부곡동 409-10) |  | (부곡동 409-10) |  |  | 00:정상조정 | 일반용 | 20m/m | 08-000446 | 20101012 |  |  |  | 1 | 05:이종두 | 748
1 | 08-008-025-00000 | 임상우 | 시민로16(부곡동 410-20) | (부곡동 410-20) |  | (부곡동 410-20) |  |  | 00:정상조정 | 일반용 | 13m/m | 09007484 | 19890517 | 20090410 |  |  | 1 | 05:이종두 | 159
1 | 08-008-026-00000 | 이무숙(밑밭식당1층) | 부곡시장2길3(부곡동 410-19) | (부곡동 410-19) |  | (부곡동 410-19) | 433-5538 | 010-9779-8430 | 00:정상조정 | 일반용 | 13m/m | 02-43658 | 19821201 | 20030321 |  |  | 1 | 05:이종두 | 484
1 | 08-008-027-00000 | 이무숙(3층나기수) | 부곡시장2길3(부곡동 410-19) | (부곡동 410-19) |  | (부곡동 410-19) | 433-5538 | 010-9779-8430 | 00:정상조정 | 가정용 | 13m/m | 09007657 | 19970702 | 20090410 |  |  | 1 | 05:이종두 | 220
1 | 08-008-028-00000 | 최귀분 | 부곡시장2길5-2(부곡동 410-18 ) | (부곡동 410-18 ) |  | (부곡동 410-18 ) |  | 010.8997.2610 | 00:정상조정 | 가정용 | 13m/m | 09006838 | 19821201 | 20090410 |  |  | 1 | 05:이종두 | 100
1 | 08-008-029-00000 | 김의효 | 부곡시장2길5-6(부곡동 410-14 ) | (부곡동 410-14 ) |  | (부곡동 410-14 ) |  |  | 00:정상조정 | 가정용 | 13m/m | 10-016212 | 19970729 | 20110509 |  |  | 1 | 05:이종두 | 141
1 | 08-008-030-00000 | 최원태 | 부곡시장2길7(부곡동 410-13 ) | (부곡동 410-13 ) |  | (부곡동 410-13 ) | 433-4567 |  | 00:정상조정 | 가정용 | 13m/m | 04-012301 | 19821201 | 20040903 |  |  | 1 | 05:이종두 | 220
1 | 08-008-031-00000 | 한국토지주택공사(부원빌) | 부곡시장2길9(부곡동 410-10) | (부곡동 410-10) |  | (부곡동 410-10) | 070-8101-8260 | 010-3765-8260 | 44:가구분할 | 가정용 | 25m/m | 12-000983 | 20080801 | 20121206 |  |  | 3 | 05:이종두 | 1379
1 | 08-008-033-00000 | 한국토지주택공사(부일빌) | 부곡시장2길13-3(부곡동 410-35) | (부곡동 410-35) |  | (부곡동 410-35) | 010-4191-0597 |  | 44:가구분할 | 가정용 | 25m/m | 06003523 | 20080801 | 20120524 |  |  | 7 | 05:이종두 | 808
1 | 08-008-034-00000 | 김형배 | 부곡시장2길13-6(부곡동 410-22 ) | (부곡동 410-22 ) |  | (부곡동 410-22 ) | 434-4735 |  | 00:정상조정 | 가정용 | 13m/m | 09005804 | 19970702 | 20090604 |  |  | 1 | 05:이종두 | 197
1 | 08-008-035-00000 | 박근홍 | 부곡시장2길13-4(부곡동 410-24 ) | (부곡동 410-24 ) |  | (부곡동 410-24 ) |  |  | 00:정상조정 | 가정용 | 13m/m | 15-014658 | 19821201 | 20150610 |  |  | 1 | 05:이종두 | 369
1 | 08-008-035-00100 | 배효분 | 부곡시장2길17(부곡동 410-23 ) | (부곡동 410-23 ) |  | (부곡동 410-23 ) |  |  | 00:정상조정 | 일반용 | 13m/m | 09007527 | 19931215 | 20090410 |  |  | 1 | 05:이종두 | 337
1 | 08-008-036-00000 | 김종두 | 부곡시장길28(부곡동 399-8 ) | (부곡동 399-8 ) |  | (부곡동 399-8 ) |  |  | 44:가구분할 | 가정용 | 13m/m | 13-031046 | 19980611 | 20130911 |  |  | 5 | 05:이종두 | 253
1 | 08-008-037-00000 | 김종두(미화식당) | 부곡시장길28(부곡동 399-8 ) | (부곡동 399-8 ) |  | (부곡동 399-8 ) |  |  | 00:정상조정 | 일반용 | 13m/m | 09007528 | 19970630 | 20090410 |  |  | 1 | 05:이종두 | 331
1 | 08-008-037-00100 | 김종두철학관 | 부곡시장길28(부곡동 399-8 ) | (부곡동 399-8 ) |  | (부곡동 399-8 ) |  |  | 00:정상조정 | 가정용 | 13m/m | 09007521 | 19831212 | 20090410 |  |  | 1 | 05:이종두 | 264
1 | 08-008-037-00200 | 김종두(막창) | 부곡시장길28(부곡동 399-8 ) | (부곡동 399-8 ) |  | (부곡동 399-8 ) | 011-820-1749 |  | 00:정상조정 | 일반용 | 13m/m | 13-031051 | 19990715 | 20130911 |  |  | 1 | 05:이종두 | 450
1 | 08-008-037-00300 | 김종두(여관) | 부곡시장길28(부곡동 399-8 ) | (부곡동 399-8 ) |  | (부곡동 399-8 ) |  |  | 00:정상조정 | 일반용 | 13m/m | 13-031047 | 19970630 | 20130829 |  |  | 1 | 05:이종두 | 1033
1 | 08-008-038-00000 | 김종두(여관) | 부곡시장길28(부곡동 399-8 ) | (부곡동 399-8 ) |  | (부곡동 399-8 ) |  |  | 00:정상조정 | 일반용 | 13m/m | 09007524 | 19970630 | 20090410 |  |  | 1 | 05:이종두 | 544
1 | 08-008-039-00000 | 김종식(백합어린이집) | 부곡시장2길24,(부곡동 448) | (부곡동 448 ) |  | (부곡동 448 ) | 430-2116 | 010-5603-5103 | 00:정상조정 | 일반용 | 40m/m | 03-0542 | 19920213 | 20030528 |  |  | 1 | 05:이종두 | 1180
1 | 08-008-040-00000 | 이수천 | 부곡시장2길29(부곡동 339-7 ) | (부곡동 339-7 ) |  | (부곡동 339-7 ) |  |  | 00:정상조정 | 가정용 | 13m/m | 09008025 | 19821201 | 20090410 |  |  | 1 | 05:이종두 | 105
1 | 08-008-040-00100 | 이신화 | 부곡시장2길11(부곡동 399-7 ) | (부곡동 399-7 ) |  | (부곡동 399-7 ) |  |  | 00:정상조정 | 가정용 | 13m/m | 09007024 | 19970630 | 20090410 |  |  | 1 | 05:이종두 | 65
1 | 08-008-041-00000 | 박종철 | 구농고길31(부곡동 399-6 ) | (부곡동 399-6 ) |  | (부곡동 399-6 ) |  |  | 00:정상조정 | 일반용 | 13m/m | 09001428 | 19821201 | 20090210 |  |  | 1 | 05:이종두 | 237
1 | 08-008-042-00000 | 조현희(선재하이츠) | 구농고길33(부곡동 399-5 ) | (부곡동 399-5 ) |  | (부곡동 399-5 ) |  | 010-4179-3811 | 44:가구분할 | 가정용 | 25m/m | 09-000096 | 20091212 |  |  |  | 9 | 05:이종두 | 1489
1 | 08-008-043-00100 | 최재임(반점) | 구농고길39(부곡동 399-2) | (부곡동 399-2) |  | (부곡동 399-2) |  |  | 00:정상조정 | 일반용 | 13m/m | 09007133 | 19970423 | 20090410 |  |  | 1 | 05:이종두 | 9
1 | 08-008-044-00000 | 최재임 | 구농고길39(부곡동 399-2 ) | (부곡동 399-2 ) |  | (부곡동 399-2 ) |  |  | 00:정상조정 | 일반용 | 13m/m | 13-029544 | 19821201 | 20140822 |  |  | 1 | 05:이종두 | 225
1 | 08-008-044-00100 | 정정자(김현수) | 구농고길43(부곡동 399-15 ) | (부곡동 399-15 ) |  | (부곡동 399-15 ) | 433-5442 |  | 00:정상조정 | 가정용 | 13m/m | 09008027 | 19970912 | 20090410 |  |  | 1 | 05:이종두 | 242
1 | 08-008-044-00200 | 옥구화 | 부곡시장길47(부곡동 399-1 ) | (부곡동 399-1 ) |  | (부곡동 399-1 ) |  |  | 44:가구분할 | 일반용 | 13m/m | 989080 | 19990112 |  |  |  | 1 | 05:이종두 | 124
1 | 08-008-045-00000 | 손계임 | 부곡시장길47(부곡동 411-3 ) | (부곡동 411-3 ) |  | (부곡동 411-3 ) |  |  | 00:정상조정 | 가정용 | 13m/m | 04-012449 | 19970707 | 20051128 |  |  | 1 | 05:이종두 | 162
1 | 08-008-046-00000 | 이영선 | 부곡시장길45(부곡동 411-4 ) | (부곡동 411-4 ) |  | (부곡동 411-4 ) | 016-409-2839 |  | 00:정상조정 | 가정용 | 13m/m | 09007554 | 19821201 | 20090410 |  |  | 1 | 05:이종두 | 72
1 | 08-008-047-00000 | 황윤연 | 부곡시장길43-1(부곡동 411-5 ) | (부곡동 411-5 ) |  | (부곡동 411-5 ) |  |  | 00:정상조정 | 가정용 | 13m/m | 13-029589 | 19821201 | 20140822 |  |  | 1 | 05:이종두 | 288
1 | 08-008-048-00000 | 석수봉 | 부곡시장길43(부곡동 411-6 ) | (부곡동 411-6 ) |  | (부곡동 411-6 ) |  |  | 00:정상조정 | 가정용 | 13m/m | 09007424 | 19821201 | 20090410 |  |  | 1 | 05:이종두 | 362
1 | 08-008-049-00000 | 김만조 | 부곡시장길41(부곡동 411-7 ) | (부곡동 411-7 ) |  | (부곡동 411-7 ) |  | 010-9556-6620 | 00:정상조정 | 가정용 | 13m/m | 09007546 | 19980513 | 20090410 |  |  | 1 | 05:이종두 | 91
1 | 08-008-050-00100 | 임옥희 | 부곡시장길40(부곡동 399-13 ) | (부곡동 399-13 ) |  | (부곡동 399-13 ) |  |  | 44:가구분할 | 가정용 | 25m/m | 09000390 | 19951123 | 20090410 |  |  | 5 | 05:이종두 | 869
1 | 08-008-050-00200 | 정종안(보금자리원룸) | 구농고길37(부곡동 399-3) | (부곡동 399-3) |  | (부곡동 399-3) |  | 010-2153-8888 | 44:가구분할 | 가정용 | 40m/m | 12-000448 | 19980513 | 20121228 |  |  | 9 | 05:이종두 | 1734
1 | 08-008-051-00000 | 김종두 | 부곡시장길34(부곡동 399-8 )물안초야식 | (부곡동 399-8 ) |  | (부곡동 399-8 ) |  |  | 00:정상조정 | 일반용 | 13m/m | 09007426 | 19970103 | 20090410 |  |  | 1 | 05:이종두 | 353
1 | 08-008-052-00000 | 최순애 | 부곡시장길29(부곡동 410-4 ) | (부곡동 410-4 ) |  | (부곡동 410-4 ) |  |  | 00:정상조정 | 가정용 | 13m/m | 09007548 | 19890824 | 20090410 |  |  | 1 | 05:이종두 | 20
1 | 08-008-053-00000 | 김지홍 | 부곡시장길31(부곡동 410-3 ) | (부곡동 410-3 ) |  | (부곡동 410-3 ) |  |  | 00:정상조정 | 일반용 | 13m/m | 03-25288 | 19970703 | 20040126 |  |  | 1 | 05:이종두 | 178
1 | 08-008-054-00000 | 김순옥 | 부곡시장길33(부곡동 410-2 ) | (부곡동 410-2 ) |  | (부곡동 410-2 ) |  |  | 44:가구분할 | 가정용 | 13m/m | 13-029586 | 19921027 | 20140822 |  |  | 2 | 05:이종두 | 581
1 | 08-008-054-00100 | 김복동 | 부곡시장길35(부곡동 410-1) | (부곡동 410-1) |  | (부곡동 410-1) |  | 010-6547-0799 | 00:정상조정 | 가정용 | 13m/m | 09005783 | 19970703 | 20090729 |  |  | 1 | 05:이종두 | 404
1 | 08-008-055-00000 | 김종학 | 부곡시장길39(부곡동 411-8 ) | (부곡동 411-8 ) |  | (부곡동 411-8 ) |  |  | 00:정상조정 | 가정용 | 13m/m | 09007336 | 19970702 | 20090410 |  |  | 1 | 05:이종두 | 27
1 | 08-008-056-00000 | 김종민 | 부곡시장3길15(부곡동 411-20 ) | (부곡동 411-20 ) |  | (부곡동 411-20 ) |  |  | 00:정상조정 | 가정용 | 13m/m | 09007553 | 19970702 | 20090410 |  |  | 1 | 05:이종두 | 150
1 | 08-008-057-00000 | 유은숙 | 부곡시장3길16-3(부곡동 410-5) | (부곡동 410-5 ) |  | (부곡동 410-5 ) |  | 010-5677-8802 | 00:정상조정 | 가정용 | 13m/m | 04-12423 | 19970703 | 20041126 |  |  | 1 | 05:이종두 | 161
1 | 08-008-058-00000 | 방남식 | 부곡시장3길16-5(부곡동 410-4 ) | (부곡동 410-4 ) |  | (부곡동 410-4 ) | 018-528-2731 |  | 00:정상조정 | 가정용 | 13m/m | 09007545 | 19970703 | 20090410 |  |  | 1 | 05:이종두 | 701
1 | 08-008-059-00000 | 장행자 | 부곡시장3길16-7(부곡동 410-26 ) | (부곡동 410-26 ) |  | (부곡동 410-26 ) |  |  | 00:정상조정 | 가정용 | 13m/m | 09007422 | 19981215 | 20090410 |  |  | 1 | 05:이종두 | 142
1 | 08-008-060-00000 | 신우철 | 부곡시장3길16-8(부곡동 410-34 ) | (부곡동 410-34 ) |  | (부곡동 410-34 ) |  |  | 00:정상조정 | 가정용 | 13m/m | 13-029583 | 19880628 | 20140822 |  |  | 1 | 05:이종두 | 571
1 | 08-008-061-00000 | 박광옥 | 부곡시장3길16-6(부곡동 410-8 ) | (부곡동 410-8 ) |  | (부곡동 410-8 ) |  |  | 00:정상조정 | 가정용 | 13m/m | 13-029590 | 19821201 | 20140822 |  |  | 1 | 05:이종두 | 166
1 | 08-008-062-00000 | 주성규 | 부곡시장3길16-4(부곡동 410-7 ) | (부곡동 410-7 ) |  | (부곡동 410-7 ) |  |  | 00:정상조정 | 가정용 | 13m/m | 09001411 | 19821201 | 20090210 |  |  | 1 | 05:이종두 | 109
1 | 08-008-063-00000 | 박희용 | 부곡시장3길13-4(부곡동 411-9 ) | (부곡동 411-9 ) |  | (부곡동 411-9 ) |  |  | 00:정상조정 | 가정용 | 13m/m | 09007510 | 19821201 | 20090410 |  |  | 1 | 05:이종두 | 101
1 | 08-008-064-00000 | 유영학 | 부곡시장3길13-6(부곡동 411-10 ) | (부곡동 411-10 ) |  | (부곡동 411-10 ) | 010-2776-4373 |  | 00:정상조정 | 가정용 | 13m/m | 090011427 | 19870813 | 20090210 |  |  | 1 | 05:이종두 | 363
1 | 08-008-065-00000 | 류우근 | 부곡시장3길13-5(부곡동 411-11) | (부곡동 411-11) |  | (부곡동 411-11) | 434-6046 |  | 44:가구분할 | 가정용 | 13m/m | 04-12428 | 19821201 | 20041126 |  |  | 3 | 05:이종두 | 403
1 | 08-008-065-00100 | 안용구 | 부곡시장3길13(부곡동 412-12 ) | (부곡동 412-12 ) |  | (부곡동 412-12 ) | 431-4577 |  | 00:정상조정 | 가정용 | 13m/m | 09007556 | 19970703 | 20090410 |  |  | 1 | 05:이종두 | 384
1 | 08-008-066-00000 | 강석두 | 부곡시장3길11(부곡동 411-23 ) | (부곡동 411-23 ) |  | (부곡동 411-23 ) | 432-6935 |  | 00:정상조정 | 가정용 | 13m/m | 09007439 | 19970703 | 20090410 |  |  | 1 | 05:이종두 | 252
1 | 08-008-067-00000 | 송광섭(수정빌) | 부곡시장3길10-3(부곡동 410-30) | (부곡동 410-30) |  | (부곡동 410-30) | 439-3442 | 011-545-9442 | 44:가구분할 | 가정용 | 25m/m | 09-000077 | 20090411 | 20090411 |  |  | 4 | 05:이종두 | 568
1 | 08-008-068-00000 | 이형옥 | 부곡시장3길10-5(부곡동 410-31) | (부곡동 410-31) |  | (부곡동 410-31) |  |  | 00:정상조정 | 가정용 | 13m/m | 13-029584 | 19821201 | 20140822 |  |  | 1 | 05:이종두 | 153
1 | 08-008-069-00000 | 황귀임 | 부곡시장3길10-7(부곡동 410-32 ) | (부곡동 410-32 ) |  | (부곡동 410-32 ) |  |  | 00:정상조정 | 가정용 | 13m/m | 09008022 | 19970614 | 20090410 |  |  | 1 | 05:이종두 | 62
1 | 08-008-073-00100 | 손정순 | 부곡동 411-22 |  |  |  |  | 011-539-2837 | 00:정상조정 | 가정용 | 13m/m | 12-063144 | 20130327 |  |  |  | 1 | 05:이종두 | 356
1 | 08-008-074-00000 | 최점석 | 부곡시장3길9-6(부곡동 411-19 ) | (부곡동 411-19 ) |  | (부곡동 411-19 ) | 431-1175 |  | 00:정상조정 | 가정용 | 13m/m | 09007502 | 19821201 | 20090410 |  |  | 1 | 05:이종두 | 179
1 | 08-008-075-00000 | 임현연 | 부곡시장3길9-5(부곡동 411-25 ) | (부곡동 411-25 ) |  | (부곡동 411-25 ) |  |  | 00:정상조정 | 가정용 | 13m/m | 09005489 | 19980513 | 20101116 |  |  | 1 | 05:이종두 | 180
1 | 08-008-075-00100 | 정경순 | 부곡시장3길5(부곡동 411-26 ) | (부곡동 411-26 ) |  | (부곡동 411-26 ) | 433-5755 | 010-3500-0756 | 44:가구분할 | 가정용 | 13m/m | 13-029582 | 19920610 | 20140822 |  |  | 2 | 05:이종두 | 341
1 | 08-008-075-00200 | 박재민외1 A(신풍철물) | 시민로24(부곡동 411-31) | (부곡동 411-31 ) |  | (부곡동 411-31 ) |  |  | 00:정상조정 | 일반용 | 13m/m | 09007501 | 19890331 | 20090410 |  |  | 1 | 05:이종두 | 307
1 | 08-008-075-00300 | 박재민외1 B | 시민로24(부곡동 411-31 ) | (부곡동 411-31 ) |  | (부곡동 411-31 ) |  |  | 00:정상조정 | 가정용 | 13m/m | 09007509 | 19980513 | 20090410 |  |  | 1 | 05:이종두 | 355
1 | 08-008-075-00400 | 한국전기안전공사 | 시민로22(부곡동 410-17) | (부곡동 410-17) |  | (부곡동 410-17) |  |  | 00:정상조정 | 일반용 | 20m/m | 08-000447 | 20100329 |  |  |  | 1 | 05:이종두 | 143
1 | 08-008-076-00100 | 여환필 | 시민로20(부곡동 410-21 ) | (부곡동 410-21 ) |  | (부곡동 410-21 ) |  |  | 00:정상조정 | 일반용 | 13m/m | 09007519 | 19990430 | 20090410 |  |  | 1 | 05:이종두 | 87
1 | 08-008-076-00200 | 최귀분 | 부곡동 410-33 |  |  |  |  | 010.8432.9912 | 00:정상조정 | 일반용 | 20m/m | 15-001069 | 20150930 |  |  |  | 1 | 05:이종두 | 6
1 | 08-008-077-00000 | 안재억 | 시민로28(부곡동 411-21) | (부곡동 411-21) |  | (부곡동 411-21) |  |  | 00:정상조정 | 일반용 | 13m/m | 13-030440 | 19821201 | 20130911 |  |  | 1 | 05:이종두 | 351
1 | 08-008-077-00100 | 김길환 | 시민로26(부곡동 411-17 ) | (부곡동 411-17 ) |  | (부곡동 411-17 ) |  |  | 00:정상조정 | 일반용 | 13m/m | 09005800 | 19950417 | 20090729 |  |  | 1 | 05:이종두 | 836
1 | 08-008-077-00200 | 최수부(우각한우촌) | 시민로24-1(부곡동 411-18 ) | (부곡동 411-18 ) |  | (부곡동 411-18 ) | 431-9119 |  | 00:정상조정 | 일반용 | 13m/m | 04-16318 | 20041115 |  |  |  | 1 | 05:이종두 | 1034
1 | 08-008-078-00000 | 윤영철 | 시민로30(부곡동 412-12 ) | (부곡동 412-12 ) |  | (부곡동 412-12 ) |  |  | 00:정상조정 | 일반용 | 13m/m | 04-12400 | 19991018 | 20041126 |  |  | 1 | 05:이종두 | 299
1 | 08-008-078-00100 | 김복순 | 시민로32-1(부곡동 412-9) | (부곡동 412-9) |  | (부곡동 412-9) |  |  | 00:정상조정 | 일반용 | 13m/m | 09007515 | 19970213 | 20090410 |  |  | 1 | 05:이종두 | 369
1 | 08-008-078-00200 | 윤종락 | 시민로32(부곡동 412-10) | (부곡동 412-10) |  | (부곡동 412-10) |  |  | 00:정상조정 | 가정용 | 13m/m | 09007505 | 19970912 | 20090410 |  |  | 1 | 05:이종두 | 232
1 | 08-008-078-00300 | 윤종락 | 시민로32(부곡동 412-10) | (부곡동 412-10) |  | (부곡동 412-10) |  |  | 00:정상조정 | 일반용 | 13m/m | 09007511 | 19970912 | 20090410 |  |  | 1 | 05:이종두 | 11
1 | 08-008-078-00400 | 고시정 | 구농고6길2(부곡동 412-25 ) | (부곡동 412-25 ) |  | (부곡동 412-25 ) |  |  | 00:정상조정 | 일반용 | 20m/m | 96-17721 | 19900529 | 20011120 |  |  | 1 | 05:이종두 | 379
1 | 08-008-079-00000 | 구연태 | 부곡시장4길4(부곡동 411-16) | (부곡동 411-16) |  | (부곡동 411-16) |  |  | 00:정상조정 | 일반용 | 13m/m | 0901419 | 19821201 | 20090210 |  |  | 1 | 05:이종두 | 244
1 | 08-008-080-00000 | 김경순(홍종기) | 부곡시장4길5,우(부곡동 412-31) | (부곡동 412-31) |  | (부곡동 412-31) | 011-505-5135 |  | 00:정상조정 | 가정용 | 13m/m | 13-030481 | 19970912 | 20130911 |  |  | 1 | 05:이종두 | 159
1 | 08-008-081-00000 | 정연후 | 부곡시장4길5-3(부곡동 412-15) | (부곡동 412-15) |  | (부곡동 412-15) |  | 010-7738-9249 | 00:정상조정 | 가정용 | 13m/m | 989376 | 19980925 |  |  |  | 1 | 05:이종두 | 200
1 | 08-008-081-00100 | 김인근 | 부곡시장4길5-4(부곡동 412-33 ) | (부곡동 412-33 ) |  | (부곡동 412-33 ) |  |  | 00:정상조정 | 가정용 | 13m/m | 09007557 | 19970707 | 20090410 |  |  | 1 | 05:이종두 | 227
1 | 08-008-081-00200 | 이복 | 부곡시장4길5-5(부곡동 412-30 ) | (부곡동 412-30 ) |  | (부곡동 412-30 ) | 435-0326 | 010-7556-1772 | 00:정상조정 | 가정용 | 13m/m | 09007551 | 19891005 | 20090410 |  |  | 1 | 05:이종두 | 159
1 | 08-008-082-00000 | 김장식 | 부곡시장4길8-4(부곡동 411-15 ) | (부곡동 411-15 ) |  | (부곡동 411-15 ) | 010-4927-2725 | 010-5512-4940 | 00:정상조정 | 가정용 | 13m/m | 13-029581 | 19821201 | 20140822 |  |  | 1 | 05:이종두 | 160
1 | 08-008-083-00000 | 황연옥 | 부곡시장4길8-6(부곡동 411-32 ) | (부곡동 411-32 ) |  | (부곡동 411-32 ) |  |  | 00:정상조정 | 가정용 | 13m/m | 09007430 | 19980403 | 20090410 |  |  | 1 | 05:이종두 | 320
1 | 08-008-084-00000 | 권보라(박춘옥) | 부곡시장4길8-8(부곡동 411-33 ) | (부곡동 411-33 ) |  | (부곡동 411-33 ) |  | 010-8789-0615 | 00:정상조정 | 가정용 | 13m/m | 96-232123 | 19970704 |  |  |  | 1 | 05:이종두 | 267
1 | 08-008-085-00000 | 박영진 | 부곡시장4길8-5(부곡동 411-34 ) | (부곡동 411-34 ) |  | (부곡동 411-34 ) | 432-8559 |  | 44:가구분할 | 가정용 | 13m/m | 09001422 | 19821201 | 20090210 |  |  | 2 | 05:이종두 | 341
1 | 08-008-086-00000 | 강상연 | 부곡시장4길8-3(부곡동 411-35 ) | (부곡동 411-35 ) |  | (부곡동 411-35 ) |  |  | 00:정상조정 | 가정용 | 13m/m | 09001413 | 19821201 | 20090210 |  |  | 1 | 05:이종두 | 54
1 | 08-008-087-00000 | 이조웅 | 부곡시장4길8-1(부곡동 411-36 ) | (부곡동 411-36 ) |  | (부곡동 411-36 ) |  |  | 00:정상조정 | 가정용 | 13m/m | 09007517 | 19821201 | 20090410 |  |  | 1 | 05:이종두 | 101
1 | 08-008-088-00000 | 오기봉 | 부곡시장4길9(부곡동 412-19) | (부곡동 412-19) |  | (부곡동 412-19) |  |  | 00:정상조정 | 가정용 | 13m/m | 09007546 | 19970707 | 20090410 |  |  | 1 | 05:이종두 | 246
1 | 08-008-089-00000 | 이택균 | 부곡시장4길11(부곡동 412-20) | (부곡동 412-20) |  | (부곡동 412-20) | 434-6990 |  | 00:정상조정 | 가정용 | 13m/m | 1106977 | 19970707 | 20111010 |  |  | 1 | 05:이종두 | 110
1 | 08-008-090-00000 | 류시헌 | 부곡시장4길13(부곡동 412-35) | (부곡동 412-35) |  | (부곡동 412-35) |  |  | 44:가구분할 | 가정용 | 25m/m | 08000853 | 20081022 |  |  |  | 2 | 05:이종두 | 234
1 | 08-008-090-00100 | 소희옥(세영빌) | 부곡시장4길14-4(부곡동 411-14) | (부곡동 411-14) |  | (부곡동 411-14) |  |  | 44:가구분할 | 가정용 | 20m/m | 08-000380 | 20080731 |  |  |  | 7 | 05:이종두 | 1267
1 | 08-008-092-00000 | 전상금 | 부곡시장4길14-6(부곡동 411-27 ) | (부곡동 411-27 ) |  | (부곡동 411-27 ) |  |  | 00:정상조정 | 가정용 | 13m/m | 09006275 | 19980304 | 20091127 |  |  | 1 | 05:이종두 | 281
1 | 08-008-093-00000 | 조재옥 | 부곡시장4길14-5(부곡동 411-30 ) | (부곡동 411-30 ) |  | (부곡동 411-30 ) | 430-6978 |  | 00:정상조정 | 가정용 | 13m/m | 09007428 | 19970704 | 20090410 |  |  | 1 | 05:이종두 | 128
1 | 08-008-094-00000 | 구상도 | 부곡시장4길14(부곡동 411-29 ) | (부곡동 411-29 ) |  | (부곡동 411-29 ) |  |  | 44:가구분할 | 가정용 | 13m/m | 09007513 | 19891114 | 20090410 |  |  | 2 | 05:이종두 | 360
1 | 08-008-094-00100 | 김옥선 | 부곡시장4길15,1층(부곡동 412-2 ) | (부곡동 412-2 ) |  | (부곡동 412-2 ) |  | 010-6680-0547 | 00:정상조정 | 가정용 | 13m/m | 12-005035 | 19970707 | 20130321 |  |  | 1 | 05:이종두 | 0
1 | 08-008-094-00200 | 안흥모 | 부곡시장4길15,2층(부곡동 412-2 ) | (부곡동 412-2 ) |  | (부곡동 412-2 ) |  | 017-422-2907 | 00:정상조정 | 가정용 | 13m/m | 09007520 | 19970707 | 20090410 |  |  | 1 | 05:이종두 | 89
1 | 08-008-095-00000 | 장다남 | 부곡시장4길18(부곡동 411-2 ) | (부곡동 411-2 ) |  | (부곡동 411-2 ) | 431-3145 | 010-2535-3171 | 00:정상조정 | 가정용 | 13m/m | 09001416 | 19821201 | 20090210 |  |  | 1 | 05:이종두 | 198
1 | 08-008-096-00000 | 김남덕(오거리슈퍼) | 부곡시장4길19(부곡동 412-1 ) | (부곡동 412-1 ) |  | (부곡동 412-1 ) |  |  | 00:정상조정 | 일반용 | 13m/m | 09007504 | 19821201 | 20090410 |  |  | 1 | 05:이종두 | 302
1 | 08-008-097-00000 | 권영혁 | 부곡시장4길20(부곡동 411-1) | (부곡동 411-1) |  | (부곡동 411-1) | 010-7321-1802 |  | 00:정상조정 | 일반용 | 13m/m | 09007512 | 19970313 | 20090410 |  |  | 1 | 05:이종두 | 104
1 | 08-008-097-00100 | 정권수 | 부곡시장4길20(부곡동 411-1 ) | (부곡동 411-1 ) |  | (부곡동 411-1 ) | 434-8225 |  | 44:가구분할 | 가정용 | 13m/m | 13-029585 | 19881020 | 20140822 |  |  | 3 | 05:이종두 | 309
1 | 08-008-097-00200 | 손정임 | 구농고길59(부곡동 412-36) | (부곡동 412-36) |  | (부곡동 412-36) | 432-0209 | 010-6769-8611 | 00:정상조정 | 일반용 | 13m/m | 13-031087 | 19950801 | 20130827 |  |  | 1 | 05:이종두 | 349
1 | 08-008-098-00000 | 안석진(태영주택) | 부곡시장4길5-14(부곡동 412-3 ) | (부곡동 412-3 ) |  | (부곡동 412-3 ) | 010-5503-3922 |  | 44:가구분할 | 가정용 | 25m/m | 08-000227 | 20080723 |  |  |  | 8 | 05:이종두 | 2819
1 | 08-008-099-00000 | 신명철 | 부곡시장4길5-10(부곡동 412-17 ) | (부곡동 412-17 ) |  | (부곡동 412-17 ) | 435-0600 |  | 00:정상조정 | 가정용 | 13m/m | 09007758 | 19980709 | 20090410 |  |  | 1 | 05:이종두 | 257
1 | 08-008-100-00000 | 이종술 | 부곡시장4길5-8(부곡동 412-34 ) | (부곡동 412-34 ) |  | (부곡동 412-34 ) |  |  | 44:가구분할 | 가정용 | 13m/m | 09007559 | 19970707 | 20090410 |  |  | 2 | 05:이종두 | 355
1 | 08-008-101-00000 | 박무수 | 부곡시장4길5-7(부곡동 412-29) | (부곡동 412-29) |  | (부곡동 412-29) | 017-799-6696 |  | 44:가구분할 | 가정용 | 13m/m | 79-57202 | 19821201 |  |  |  | 2 | 05:이종두 | 311
1 | 08-008-101-00100 | 최영희 | 부곡시장4길5-9(부곡동 412-28 ) | (부곡동 412-28 ) |  | (부곡동 412-28 ) |  |  | 00:정상조정 | 가정용 | 13m/m | 96232121 | 19970707 |  |  |  | 1 | 05:이종두 | 197
1 | 08-008-102-00000 | 박계옥 | 부곡시장4길5-11(부곡동 412-27 ) | (부곡동 412-27 ) |  | (부곡동 412-27 ) |  |  | 00:정상조정 | 가정용 | 13m/m | 09007544 | 19821201 | 20090410 |  |  | 1 | 05:이종두 | 351
1 | 08-008-102-00100 | 이복응 | 구농고길65(부곡동 412-26 ) | (부곡동 412-26 ) |  | (부곡동 412-26 ) | 434-5124 | 010-3504-4704 | 00:정상조정 | 가정용 | 13m/m | 13-029545 | 19870507 | 20140822 |  |  | 1 | 05:이종두 | 283
1 | 08-008-102-00200 | 이복응 | 구농고길65(부곡동412-26)오거리세탁마을 | (부곡동412-26)오거리세탁마을 |  | (부곡동412-26)오거리세탁마을 | 010-4555-6056 |  | 44:가구분할 | 일반용 | 13m/m | 13-029542 | 19870409 | 20140822 |  |  | 3 | 05:이종두 | 143
1 | 08-008-103-00000 | 최재환 | 구농고길67(부곡동 412-22 ) | (부곡동 412-22 ) |  | (부곡동 412-22 ) | 436-4096 |  | 44:가구분할 | 일반용 | 13m/m | 13-031088 | 19970912 | 20130827 |  |  | 2 | 05:이종두 | 28
1 | 08-008-103-00100 | 최재환 | 구농고길67(부곡동 412-22 ) | (부곡동 412-22 ) |  | (부곡동 412-22 ) |  |  | 44:가구분할 | 가정용 | 13m/m | 96137036 | 19970912 |  |  |  | 2 | 05:이종두 | 432
1 | 08-008-105-00000 | 배현우(미림빌라트) | 구농고6길8(부곡동 412-5) | (부곡동 412-5) |  | (부곡동 412-5) |  |  | 44:가구분할 | 가정용 | 40m/m | 11-000061 | 20110611 |  |  |  | 10 | 05:이종두 | 2325
1 | 08-008-105-00100 | 이상길(세계어린이집) | 구농고길73(부곡동 413-4 ) | (부곡동 413-4 ) |  | (부곡동 413-4 ) |  |  | 00:정상조정 | 일반용 | 13m/m | 13-031050 | 19980131 | 20130829 |  |  | 1 | 05:이종두 | 485
1 | 08-008-105-00200 | 김진완 | 구농고길6길6(부곡동 412-24 ) | (부곡동 412-24 ) |  | (부곡동 412-24 ) |  | 010-9301-8770 | 00:정상조정 | 일반용 | 13m/m | 09005384 | 19991018 | 20090410 |  |  | 1 | 05:이종두 | 146
1 | 08-008-106-00000 | 이승용 | 구농고길77(부곡동 413-3) | (부곡동 413-3) |  | (부곡동 413-3) |  | 010-6769-8611 | 00:정상조정 | 일반용 | 20m/m | 06-000048 | 19890214 | 20080528 |  |  | 1 | 05:이종두 | 160
1 | 08-008-107-00000 | 서미선 | 구농고길79(부곡동 413-9 ) | (부곡동 413-9 ) |  | (부곡동 413-9 ) | 016-485-2577 | 019-519-8891 | 00:정상조정 | 일반용 | 25m/m | 09000145 | 19821201 | 20090210 |  |  | 1 | 05:이종두 | 516
1 | 08-008-107-00200 | 조성익(한양엔지니어 | 구농고6길83,한양엔지니어링(부곡동 413-8) | (부곡동 413-8) |  | (부곡동 413-8) | 433-0185 |  | 00:정상조정 | 가정용 | 13m/m | 09005383 | 19840410 | 20090410 |  |  | 1 | 05:이종두 | 568
1 | 08-008-108-00000 | 오세용 | 구농고길85,김천청사진(부곡동 413-2 ) | (부곡동 413-2 ) |  | (부곡동 413-2 ) |  |  | 00:정상조정 | 일반용 | 13m/m | 04-12396 | 19970104 | 20041126 |  |  | 1 | 05:이종두 | 218
1 | 08-008-108-00100 | 현병채 | 시민로46(부곡동 413-1 ) | (부곡동 413-1 ) |  | (부곡동 413-1 ) | 432-6837(춘희) |  | 44:가구분할 | 일반용 | 20m/m | 961815 | 19890911 | 20010412 |  |  | 2 | 05:이종두 | 512
1 | 08-008-108-00200 | 김석조(석다방) | 시민로44-1(부곡동 413-7 ) | (부곡동 413-7 ) |  | (부곡동 413-7 ) | 010-5636-4421 |  | 00:정상조정 | 일반용 | 13m/m | 9824990 | 19890508 | 20000214 |  |  | 1 | 05:이종두 | 356
1 | 08-008-109-00000 | 최현수 | 시민로42(부곡동 413-10 ) | (부곡동 413-10 ) |  | (부곡동 413-10 ) |  | 010-3238-5318 | 00:정상조정 | 일반용 | 13m/m | 09006115 | 19850425 | 20090410 |  |  | 1 | 05:이종두 | 187
1 | 08-008-110-00000 | 최현수 | 시민로40(부곡동 413-11 ) | (부곡동 413-11 ) |  | (부곡동 413-11 ) |  |  | 00:정상조정 | 일반용 | 13m/m | 04-012477 | 19860812 | 20040302 |  |  | 1 | 05:이종두 | 151
1 | 08-008-111-00000 | 임경규 | 시민로36(부곡동 413-12 ) | (부곡동 413-12 ) |  | (부곡동 413-12 ) |  |  | 00:정상조정 | 일반용 | 40m/m | 03-0541 | 19931118 | 20030528 |  |  | 1 | 05:이종두 | 387
1 | 08-009-001-00000 | 백낙천 | 송설로178(부곡동 427-1) | (부곡동 427-1) |  | (부곡동 427-1) |  |  | 00:정상조정 | 일반용 | 25m/m | 09-000013 | 19890908 | 20101215 |  |  | 1 | 05:이종두 | 641
1 | 08-009-001-00100 | 백낙천 | 송설로178(부곡동 427-1)가매실 | (부곡동 427-1)가매실 |  | (부곡동 427-1)가매실 |  |  | 00:정상조정 | 일반용 | 13m/m | 09006671 | 19971013 | 20090410 |  |  | 1 | 05:이종두 | 550
1 | 08-009-002-00000 | 이춘희 | 가메실4길3(부곡동 427-5) | (부곡동 427-5) |  | (부곡동 427-5) |  |  | 00:정상조정 | 일반용 | 13m/m | *05-006961 | 19970721 | 20060404 |  |  | 1 | 05:이종두 | 487
1 | 08-009-003-00000 | 박영서 | 가메실4길3(부곡동 427-7) | (부곡동 427-7) |  | (부곡동 427-7) |  |  | 00:정상조정 | 일반용 | 13m/m | 9824999 | 19821201 | 20000214 |  |  | 1 | 05:이종두 | 293
1 | 08-009-003-00100 | 박영수 B | 가메실4길3(부곡동 427-7) | (부곡동 427-7) |  | (부곡동 427-7) |  |  | 00:정상조정 | 가정용 | 13m/m | 09006210 | 19890314 | 20090410 |  |  | 1 | 05:이종두 | 147
1 | 08-009-003-00200 | 박영수 A | 가메실4길3(부곡동 427-7) | (부곡동 427-7) |  | (부곡동 427-7) |  | 010-4812-8400 | 00:정상조정 | 일반용 | 13m/m | 09006211 | 19880711 | 20090410 |  |  | 1 | 05:이종두 | 47
1 | 08-009-003-00300 | 박영수 | 가메실4길3(부곡동 427-7) | (부곡동 427-7) |  | (부곡동 427-7) | 434-0240 |  | 00:정상조정 | 일반용 | 13m/m | 09006212 | 19881117 | 20090410 |  |  | 1 | 05:이종두 | 61
1 | 08-009-004-00000 | 김민호 | 송설로170-1(부곡동 428-22) | (부곡동 428-22) |  | (부곡동 428-22) |  |  | 00:정상조정 | 일반용 | 13m/m | 0230012 | 19821201 | 20021128 |  |  | 1 | 05:이종두 | 381
1 | 08-009-005-00000 | 안태동 | 가메실4길6-2(부곡동 428-2) | (부곡동 428-2) |  | (부곡동 428-2) |  |  | 44:가구분할 | 일반용 | 13m/m | 0024363 | 19950324 | 20010310 |  |  | 2 | 05:이종두 | 496
1 | 08-009-006-00000 | 양명월(알프스여관) | 가메실4길6(부곡동 428-9) | (부곡동 428-9) |  | (부곡동 428-9) | 010-8455-5313 |  | 00:정상조정 | 일반용 | 25m/m | 03-0429 | 19920418 | 20030630 |  |  | 1 | 05:이종두 | 1250
1 | 08-009-006-00100 | 박준우(NYX모텔) | 가메실4길8(부곡동 428-16) | (부곡동 428-16) |  | (부곡동 428-16) | 430-8925 | 010-3546-8090 | 00:정상조정 | 일반용 | 25m/m | 982879 | 19920520 | 20030624 |  |  | 1 | 05:이종두 | 2405
1 | 08-009-007-00000 | 한국토지주택공사(강산타운) | 가메실4길14(부곡동 428-43) | (부곡동 428-43) |  | (부곡동 428-43) |  | 450-3801 | 44:가구분할 | 가정용 | 40m/m | 11-000570 | 19890722 | 20120401 |  |  | 9 | 05:이종두 | 2513
1 | 08-009-007-00100 | 서영순(뉴월드) | 가메실4길11(부곡동 427-4) | (부곡동 427-4) |  | (부곡동 427-4) | 437-0002 | 010-5098-6650 | 00:정상조정 | 일반용 | 20m/m | 02-4325 | 19830518 | 20021129 |  |  | 1 | 05:이종두 | 282
1 | 08-009-008-00000 | 김기수 | 가메실4길13(부곡동 427-11) | (부곡동 427-11) |  | (부곡동 427-11) |  |  | 00:정상조정 | 가정용 | 13m/m | 09006544 | 19970721 | 20090410 |  |  | 1 | 05:이종두 | 102
1 | 08-009-009-00000 | 김영옥 | 가메실4길15-1(부곡동 427-12) | (부곡동 427-12) |  | (부곡동 427-12) | 433-7168 |  | 00:정상조정 | 가정용 | 13m/m | 13-029702 | 19920213 | 20140822 |  |  | 1 | 05:이종두 | 158
1 | 08-009-010-00000 | 이춘화 | 가메실4길17(부곡동 427-10) | (부곡동 427-10) |  | (부곡동 427-10) | 019-471-5080 |  | 00:정상조정 | 가정용 | 13m/m | 09006548 | 19870416 | 20090410 |  |  | 1 | 05:이종두 | 110
1 | 08-009-010-00100 | 김성수 | 가메실4길15-4(부곡동 430-12) | (부곡동 430-12) |  | (부곡동 430-12) |  |  | 44:가구분할 | 가정용 | 13m/m | 09007900 | 19970723 | 20090410 |  |  | 2 | 05:이종두 | 280
1 | 08-009-011-00000 | 김영규 | 가메실4길15-5(부곡동 430-6) | (부곡동 430-6) |  | (부곡동 430-6) | 435-9015 |  | 00:정상조정 | 가정용 | 13m/m | 09006220 | 19970723 | 20090410 |  |  | 1 | 05:이종두 | 106
1 | 08-009-012-00000 | 여복수 | 가메실4길15-7(부곡동 427-3) | (부곡동 427-3) |  | (부곡동 427-3) |  |  | 00:정상조정 | 가정용 | 20m/m | 09000711 | 19950719 | 20090410 |  |  | 1 | 05:이종두 | 98
1 | 08-009-013-00000 | 김보용 | 가메실4길15-6(부곡동 430-1) | (부곡동 430-1) |  | (부곡동 430-1) |  |  | 44:가구분할 | 가정용 | 13m/m | 09006209 | 19970723 | 20090410 |  |  | 4 | 05:이종두 | 459
1 | 08-009-013-00100 | 하준호 | 가메실4길15-10(부곡동 430-7) | (부곡동 430-7) |  | (부곡동 430-7) |  |  | 00:정상조정 | 가정용 | 13m/m | 13-031045 | 19980410 | 20130821 |  |  | 1 | 05:이종두 | 262
1 | 08-009-013-00200 | 한일맨션(203호) | 가메실4길19(부곡동 430-4) | (부곡동 430-4) |  | (부곡동 430-4) |  |  | 44:가구분할 | 가정용 | 25m/m | 03-2369 | 19890509 | 20040705 |  |  | 23 | 05:이종두 | 3389
1 | 08-009-014-00000 | 김병희 | 가메실4길27-7(부곡동 430-3) | (부곡동 430-3) |  | (부곡동 430-3) | 010-2659-1103 |  | 00:정상조정 | 가정용 | 13m/m | 13-030424 | 19980410 | 20130830 |  |  | 1 | 05:이종두 | 145
1 | 08-009-014-00100 | 김동래 | 가메실4길27-9(부곡동 439-9) | (부곡동 439-9) |  | (부곡동 439-9) | 434-9304 |  | 00:정상조정 | 가정용 | 13m/m | 13-029703 | 19890719 | 20140822 |  |  | 1 | 05:이종두 | 195
1 | 08-009-014-00200 | (주)우리건설 | 김천시 가메실4길27-13(부곡동 430-2) | (부곡동 430-2) |  | (부곡동 430-2) | 010-5608-7919 | 010-3503-6407 | 44:가구분할 | 가정용 | 40m/m | 07-000314 | 20120424 | 20130903 |  |  | 5 | 05:이종두 | 854
1 | 08-009-015-00000 | 진봉언 | 가메실4길29-2(부곡동 347-3) | (부곡동 347-3) |  | (부곡동 347-3) |  |  | 00:정상조정 | 가정용 | 13m/m | 09007884 | 19971013 | 20090410 |  |  | 1 | 05:이종두 | 59
1 | 08-009-016-00000 | 구세군교회 | 가메실4길29-6(부곡동 347-4) | (부곡동 347-4) |  | (부곡동 347-4) |  |  | 00:정상조정 | 일반용 | 13m/m | 09000912 | 19821201 | 20090210 |  |  | 1 | 05:이종두 | 475
1 | 08-009-016-00100 | 김판술 | 가메실4길31(부곡동 348-42) | (부곡동 348-42) |  | (부곡동 348-42) | 017-538-3823 |  | 00:정상조정 | 가정용 | 13m/m | 09000914 | 19860418 | 20090210 |  |  | 1 | 05:이종두 | 116
1 | 08-009-016-00200 | 문성교 | 가메실4길33(부곡동 348-26) | (부곡동 348-26) |  | (부곡동 348-26) | 010.4354.4755 | 010.8886.1011 | 00:정상조정 | 가정용 | 13m/m | 12-070410 | 19880823 | 20140915 |  |  | 1 | 05:이종두 | 288
1 | 08-009-017-00000 | 윤순돌 | 가메실4길43-4(부곡동 348-27) | (부곡동 348-27) |  | (부곡동 348-27) | 011-803-6992 |  | 00:정상조정 | 가정용 | 13m/m | 04-28951 | 19821201 | 20060928 |  |  | 1 | 05:이종두 | 95
1 | 08-009-018-00000 | 손부철 | 가메실4길43-2(부곡동 348-29) | (부곡동 348-29) |  | (부곡동 348-29) |  |  | 00:정상조정 | 가정용 | 13m/m | 13-030429 | 19821201 | 20130902 |  |  | 1 | 05:이종두 | 176
1 | 08-009-019-00000 | 이근용 | 가메실4길49-1(부곡동 348-30) | (부곡동 348-30) |  | (부곡동 348-30) |  |  | 00:정상조정 | 가정용 | 13m/m | 02-42487 | 19880614 | 20030127 |  |  | 1 | 05:이종두 | 609
1 | 08-009-020-00000 | 권일승 | 가메실4길49-3(부곡동 348-32) | (부곡동 348-32) |  | (부곡동 348-32) |  |  | 00:정상조정 | 가정용 | 13m/m | 13-029596 | 19821201 | 20140822 |  |  | 1 | 05:이종두 | 180
1 | 08-009-020-00100 | 심경석(이상옥) | 가메실4길49-6(부곡동 348-33) | (부곡동 348-33) |  | (부곡동 348-33) | 434-7191 |  | 00:정상조정 | 가정용 | 13m/m | 13-031039 | 19900824 | 20130821 |  |  | 1 | 05:이종두 | 41
1 | 08-009-021-00000 | 안태동(이상복) | 가메실4길49-4(부곡동 348-34) | (부곡동 348-34) |  | (부곡동 348-34) |  |  | 00:정상조정 | 가정용 | 13m/m | 13-029591 | 19980410 | 20140822 |  |  | 1 | 05:이종두 | 99
1 | 08-009-022-00000 | 김범조 | 가메실4길49-2(부곡동 348-35) | (부곡동 348-35) |  | (부곡동 348-35) |  |  | 00:정상조정 | 가정용 | 13m/m | 13-030207 | 19970721 | 20141027 |  |  | 1 | 05:이종두 | 179
1 | 08-009-022-00100 | 이경도 | 가메실4길58(부곡동 348-25) | (부곡동 348-25) |  | (부곡동 348-25) | 432-0025 | 010-3316-0025 | 00:정상조정 | 가정용 | 13m/m | 13-029704 | 19920111 | 20140822 |  |  | 1 | 05:이종두 | 192
1 | 08-009-022-00200 | 이점덕 | 가메실4길53-1(부곡동 348-36) | (부곡동 348-36) |  | (부곡동 348-36) | 011-535-1806 |  | 00:정상조정 | 가정용 | 13m/m | 13-029597 | 19900824 | 20140822 |  |  | 1 | 05:이종두 | 48
1 | 08-009-022-00300 | 현성용 | 가메실4길53-3(부곡동 348-46) | (부곡동 348-46) |  | (부곡동 348-46) |  |  | 00:정상조정 | 가정용 | 13m/m | 04-4089 | 19900824 | 20060221 |  |  | 1 | 05:이종두 | 75
1 | 08-009-022-00400 | 전풍길 | 가메실4길53-5(부곡동 348-47) | (부곡동 348-47) |  | (부곡동 348-47) |  |  | 00:정상조정 | 가정용 | 13m/m | 13-029598 | 19900824 | 20140822 |  |  | 1 | 05:이종두 | 289
1 | 08-009-022-00500 | 김시중 | 가메실4길57-1(부곡동 348-49) | (부곡동 348-49) |  | (부곡동 348-49) |  |  | 00:정상조정 | 가정용 | 13m/m | 13-029600 | 19900824 | 20140822 |  |  | 1 | 05:이종두 | 257
1 | 08-009-022-00600 | 김수현 | 가메실4길57-3(부곡동 348-50) | (부곡동 348-50) |  | (부곡동 348-50) |  |  | 00:정상조정 | 가정용 | 13m/m | 09007898 | 19971013 | 20090410 |  |  | 1 | 05:이종두 | 108
1 | 08-009-022-00700 | 김일순 | 가메실4길57-5(부곡동 348-51) | (부곡동 348-51) |  | (부곡동 348-51) | 010-5626-4316 | 010-9924-4396 | 00:정상조정 | 가정용 | 13m/m | 13-029599 | 19900824 | 20140822 |  |  | 1 | 05:이종두 | 0
1 | 08-009-022-00800 | 김춘석 | 가메실4길57-6(부곡동 348-52) | (부곡동 348-52) |  | (부곡동 348-52) |  |  | 00:정상조정 | 가정용 | 13m/m | 13-031030 | 19980410 | 20130821 |  |  | 1 | 05:이종두 | 80
1 | 08-009-023-00000 | 최원석 | 가메실4길50(부곡동 348-17) | (부곡동 348-17) |  | (부곡동 348-17) |  |  | 00:정상조정 | 가정용 | 13m/m | 09007898 | 19980410 | 20090410 |  |  | 1 | 05:이종두 | 185
1 | 08-009-024-00000 | 김학태 | 가메실4길50-2(부곡동 348-12) | (부곡동 348-12) |  | (부곡동 348-12) |  |  | 00:정상조정 | 가정용 | 13m/m | 09006762 | 19970721 | 20090410 |  |  | 1 | 05:이종두 | 319
1 | 08-009-024-00100 | 배광봉 | 가메실4길50-3(부곡동 348-16) | (부곡동 348-16) |  | (부곡동 348-16) | 010-8983-8032 | 010-4614-8604 | 00:정상조정 | 가정용 | 13m/m | 09006763 | 19980410 | 20090410 |  |  | 1 | 05:이종두 | 144
1 | 08-009-025-00000 | 송준상 | 가메실4길50-4(부곡동 348-13) | (부곡동 348-13) |  | (부곡동 348-13) | 434-5046 |  | 00:정상조정 | 가정용 | 13m/m | 09006779 | 19970721 | 20000410 |  |  | 1 | 05:이종두 | 258
1 | 08-009-026-00000 | 김용흠 | 가메실4길48(부곡동 348-11) | (부곡동 348-11) |  | (부곡동 348-11) | 433-6883 |  | 00:정상조정 | 가정용 | 13m/m | 03-34664 | 19980414 | 20040918 |  |  | 1 | 05:이종두 | 282
1 | 08-009-027-00000 | 부곡노인회관(김을임) | 가메실4길44-1(부곡동 348-9) | (부곡동 348-9) |  | (부곡동 348-9) |  |  | 00:정상조정 | 가정용 | 13m/m | 13-029592 | 19870708 | 20140822 |  |  | 1 | 05:이종두 | 199
1 | 08-009-028-00000 | 문용현 | 가메실4길40-2(부곡동 431-12) | (부곡동 431-12) |  | (부곡동 431-12) |  | 010-8256-1131 | 00:정상조정 | 가정용 | 13m/m | 09006769 | 19970721 | 20090410 |  |  | 1 | 05:이종두 | 227
1 | 08-009-029-00000 | 노해주 | 가메실4길40-6(부곡동 431-9) | (부곡동 431-9) |  | (부곡동 431-9) | 010-2997-4229 | 010-7671-3838 | 44:가구분할 | 가정용 | 13m/m | 13-029705 | 19821201 | 20140822 |  |  | 3 | 05:이종두 | 544
1 | 08-009-030-00000 | 전서운 | 가메실4길38-3(부곡동 431-36) | (부곡동 431-36) |  | (부곡동 431-36) |  |  | 00:정상조정 | 가정용 | 13m/m | 09000923 | 19821201 | 20090210 |  |  | 1 | 05:이종두 | 55
1 | 08-009-030-00100 | 류성무 | 가메실4길38-6(부곡동 431-4) | (부곡동 431-4) |  | (부곡동 431-4) | 439-2626 |  | 00:정상조정 | 가정용 | 13m/m | 09006677 | 19970721 | 20090410 |  |  | 1 | 05:이종두 | 221
1 | 08-009-030-00200 | 이종원 | 가메실4길38-4(부곡동 431-3) | (부곡동 431-3) |  | (부곡동 431-3) |  |  | 00:정상조정 | 가정용 | 13m/m | 13-030949 | 19970721 | 20130826 |  |  | 1 | 05:이종두 | 85
1 | 08-009-030-00300 | 오이순 | 가메실4길38-2(부곡동 431-29) | (부곡동 431-29) |  | (부곡동 431-29) | 436-3115 |  | 00:정상조정 | 가정용 | 13m/m | 09006780 | 19970721 | 20090410 |  |  | 1 | 05:이종두 | 377
1 | 08-009-031-00000 | 이상두 | 가메실4길38-5(부곡동 431-10) | (부곡동 431-10) |  | (부곡동 431-10) | 433-3671 | 010-6516-4077 | 00:정상조정 | 가정용 | 13m/m | 13-029710 | 19821201 | 20140822 |  |  | 1 | 05:이종두 | 45
1 | 08-009-031-00100 | 조형식 | 가메실4길22(부곡동 431-17) | (부곡동 431-17) |  | (부곡동 431-17) |  |  | 00:정상조정 | 가정용 | 13m/m | 10026850 | 19970114 | 20110118 |  |  | 1 | 05:이종두 | 389
1 | 08-009-031-00500 | 황귀용 | 가메실4길34(부곡동 431-28) | (부곡동 431-28) |  | (부곡동 431-28) | 433-1786 |  | 00:정상조정 | 가정용 | 13m/m | 13-030955 | 19970721 | 20130824 |  |  | 1 | 05:이종두 | 187
1 | 08-009-031-00600 | 윤석문 | 가메실4길32(부곡동 431-27) | (부곡동 431-27) |  | (부곡동 431-27) |  | 011-519-5222 | 00:정상조정 | 가정용 | 13m/m | 09007885 | 19971014 | 20090410 |  |  | 1 | 05:이종두 | 208
1 | 08-009-031-00700 | 김유목 | 가메실4길28(부곡동 431-22) | (부곡동 431-22) |  | (부곡동 431-22) |  |  | 00:정상조정 | 가정용 | 13m/m | 09007895 | 19970722 | 20090410 |  |  | 1 | 05:이종두 | 216
1 | 08-009-031-00800 | 강광규 | 가메실4길24(부곡동 431-2) | (부곡동 431-2) |  | (부곡동 431-2) |  |  | 00:정상조정 | 가정용 | 13m/m | 0229712 | 20021212 |  |  |  | 1 | 05:이종두 | 359
1 | 08-009-031-00900 | 이병승 | 가메실4길22-3(부곡동 431-24) | (부곡동 431-24) |  | (부곡동 431-24) |  |  | 00:정상조정 | 가정용 | 13m/m | 13-030425 | 19970722 | 20130902 |  |  | 1 | 05:이종두 | 262
1 | 08-009-031-01000 | 신성옥 | 가메실4길22-5(부곡동 431-21) | (부곡동 431-21) |  | (부곡동 431-21) |  |  | 00:정상조정 | 가정용 | 13m/m | 09007881 | 19970722 | 20090410 |  |  | 1 | 05:이종두 | 113
1 | 08-009-031-01100 | 맹종만 | 가메실4길22-6(부곡동 431-19) | (부곡동 431-19) |  | (부곡동 431-19) |  |  | 00:정상조정 | 가정용 | 13m/m | 09007899 | 19970722 | 20090410 |  |  | 1 | 05:이종두 | 141
1 | 08-009-031-01200 | 이진상 | 가메실4길22-4(부곡동 431-18) | (부곡동 431-18) |  | (부곡동 431-18) |  |  | 00:정상조정 | 가정용 | 13m/m | 03-12090 | 19831226 | 20031011 |  |  | 1 | 05:이종두 | 141
1 | 08-009-031-01300 | 이해선 | 가메실4길20(부곡동 431-16) | (부곡동 431-16) |  | (부곡동 431-16) |  |  | 00:정상조정 | 가정용 | 13m/m | 09007890 | 19970722 | 20090410 |  |  | 1 | 05:이종두 | 152
1 | 08-009-031-01400 | 김하상 | 가메실4길16-3(부곡동 431-15) | (부곡동 431-15) |  | (부곡동 431-15) |  | 010-2801-1972 | 00:정상조정 | 가정용 | 13m/m | 96253308 | 19970722 |  |  |  | 1 | 05:이종두 | 50
1 | 08-009-031-01500 | 이도희 | 가메실4길16-5(부곡동 431-1) | (부곡동 431-1) |  | (부곡동 431-1) |  |  | 00:정상조정 | 가정용 | 13m/m | 96253378 | 19970722 |  |  |  | 1 | 05:이종두 | 319
1 | 08-009-031-01600 | 이종학(금강타운) | 가메실4길16-6(부곡동 428-12),원룸 | (부곡동 428-12),원룸 |  | (부곡동 428-12),원룸 |  | 010-8257-0482 | 44:가구분할 | 가정용 | 40m/m | 12-000573 | 20120401 |  |  |  | 10 | 05:이종두 | 1977
1 | 08-009-032-00000 | 맹종석 | 가메실4길16-7(부곡동 431-13) | (부곡동 431-13) |  | (부곡동 431-13) |  |  | 00:정상조정 | 가정용 | 13m/m | 80-51054 | 19821201 |  |  |  | 1 | 05:이종두 | 131
1 | 08-009-033-00000 | 서명운 | 가메실4길16-9(부곡동 431-5) | (부곡동 431-5) |  | (부곡동 431-5) | 010-5367-6477 |  | 00:정상조정 | 가정용 | 13m/m | 02-43660 | 19970722 | 20030319 |  |  | 1 | 05:이종두 | 0
1 | 08-009-033-00200 | 박이숙(에이든빌) | 가메실4길16-10(부곡동 428-13) | (부곡동 428-13) |  | (부곡동 428-13) |  | 010-2262-0013 | 44:가구분할 | 가정용 | 40m/m | 11-000736 | 20121017 |  |  |  | 9 | 05:이종두 | 2131
1 | 08-009-037-00000 | 박선영(호반타운) | 가메실4길16-13(부곡동 431-14),다가구주택 | (부곡동 431-14),다가구주택 |  | (부곡동 431-14),다가구주택 |  | 010-3157-7728 | 44:가구분할 | 가정용 | 40m/m | 0112743 | 19821201 | 20010323 |  |  | 4 | 05:이종두 | 1984
1 | 08-009-038-00000 | 김후열 | 가메실4길16-16(부곡동 428-19) | (부곡동 428-19) |  | (부곡동 428-19) | 434-6294 |  | 00:정상조정 | 가정용 | 13m/m | 12-070830 | 19980819 | 20140710 |  |  | 1 | 05:이종두 | 22
1 | 08-009-039-00000 | 임홍조 | 가메실3길18(부곡동 429-21) | (부곡동 429-21) |  | (부곡동 429-21) |  |  | 00:정상조정 | 가정용 | 13m/m | 04-12382 | 19821201 | 20041129 |  |  | 1 | 05:이종두 | 165
1 | 08-009-040-00000 | 박용근 | 가메실3길22(부곡동 429-22) | (부곡동 429-22) |  | (부곡동 429-22) |  | 010-3465-5165 | 00:정상조정 | 가정용 | 13m/m | 989178 | 19990611 |  |  |  | 1 | 05:이종두 | 109
1 | 08-009-041-00100 | 박종하 | 가메실3길24(부곡동 429-14) | (부곡동 429-14) |  | (부곡동 429-14) |  |  | 44:가구분할 | 가정용 | 13m/m | 988852 | 19981203 |  |  |  | 5 | 05:이종두 | 461
1 | 08-009-042-00000 | 이인배 | 가메실3길25(부곡동 431-8) | (부곡동 431-8) |  | (부곡동 431-8) |  |  | 00:정상조정 | 가정용 | 13m/m | 13-030950 | 19980214 | 20130824 |  |  | 1 | 05:이종두 | 200
1 | 08-009-043-00000 | 송재우 | 가메실3길29(부곡동 431-11) | (부곡동 431-11) |  | (부곡동 431-11) |  |  | 00:정상조정 | 가정용 | 13m/m | 09006345 | 19970723 | 20100104 |  |  | 1 | 05:이종두 | 139
1 | 08-009-043-00100 | 삼보전원APT | 가메실길62(부곡동 257) | (부곡동 257) |  | (부곡동 257) | 437-0803 | 010-3812-1890 | 44:가구분할 | 가정용 | 100m/m | 08w-0311 | 19920529 | 20090211 |  |  | 141 | 05:이종두 | 25513
1 | 08-009-043-00200 | 최경태(전원a상가) | 가메실길56(부곡동 257) | (부곡동 257) |  | (부곡동 257) |  |  | 00:정상조정 | 일반용 | 20m/m | 9617182 | 19971008 | 20010424 |  |  | 1 | 05:이종두 | 757
1 | 08-009-046-00000 | 강종현 | 가메실길33(부곡동 429-15) | (부곡동 429-15) |  | (부곡동 429-15) |  |  | 00:정상조정 | 가정용 | 13m/m | 13-031031 | 19980213 | 20130821 |  |  | 1 | 05:이종두 | 230
1 | 08-009-047-00000 | 김일환 | 가메실길27(부곡동 429-23) | (부곡동 429-23) |  | (부곡동 429-23) |  |  | 00:정상조정 | 가정용 | 13m/m | 08015407 | 19980214 | 20081001 |  |  | 1 | 05:이종두 | 92
1 | 08-009-048-00000 | 문영순 | 가메실길25-3(부곡동 429-24) | (부곡동 429-24) |  | (부곡동 429-24) |  | 010.8257.0482 | 00:정상조정 | 가정용 | 13m/m | 13-029713 | 19821201 | 20140822 |  |  | 1 | 05:이종두 | 65
1 | 08-009-049-00000 | 윤차순 | 가메실길25(부곡동 429-25) | (부곡동 429-25) |  | (부곡동 429-25) | 019-513-3344 |  | 00:정상조정 | 가정용 | 13m/m | 989061 | 19981215 |  |  |  | 1 | 05:이종두 | 76
1 | 08-009-050-00000 | 문연숙 | 가메실길23(부곡동 429-13) | (부곡동 429-13) |  | (부곡동 429-13) |  |  | 00:정상조정 | 가정용 | 13m/m | 9746982 | 19980214 |  |  |  | 1 | 05:이종두 | 0
1 | 08-009-051-00000 | 민박이 | 가메실길19(부곡동 429-47) | (부곡동 429-47) |  | (부곡동 429-47) |  |  | 00:정상조정 | 가정용 | 13m/m | 13-031040 | 19881110 | 20130821 |  |  | 1 | 05:이종두 | 113
1 | 08-009-052-00000 | 박희식 | 가메실3길18-8(부곡동 429-10) | (부곡동 429-10) |  | (부곡동 429-10) |  |  | 00:정상조정 | 가정용 | 13m/m | 09006354 | 19970725 | 20100104 |  |  | 1 | 05:이종두 | 52
1 | 08-009-053-00000 | 임정식 | 가메실3길18-7(부곡동 429-19) | (부곡동 429-19) |  | (부곡동 429-19) | 434-2915 |  | 00:정상조정 | 가정용 | 13m/m | 04-12386 | 19970523 | 20041129 |  |  | 1 | 05:이종두 | 107
1 | 08-009-054-00000 | 한정순 | 가메실3길18-6(부곡동 429-9) | (부곡동 429-9) |  | (부곡동 429-9) | 433-5114 |  | 44:가구분할 | 가정용 | 13m/m | 02-165515 | 19821201 | 20030828 |  |  | 2 | 05:이종두 | 222
1 | 08-009-055-00000 | 김동윤 | 가메실3길18-3(부곡동 429-20) | (부곡동 429-20) |  | (부곡동 429-20) | 434-7018 | 010-2216-7018 | 00:정상조정 | 가정용 | 13m/m | 04-12395 | 19870415 | 20041129 |  |  | 1 | 05:이종두 | 108
1 | 08-009-055-00100 | 이재훈 | 가메실3길18-4(부곡동 429-42) | (부곡동 429-42) |  | (부곡동 429-42) |  |  | 00:정상조정 | 가정용 | 13m/m | 09000924 | 19880404 | 20090210 |  |  | 1 | 05:이종두 | 222
1 | 08-009-057-00000 | 박점분 | 가메실3길17(부곡동 428-14), 원룸 | (부곡동 428-14), 원룸 |  | (부곡동 428-14), 원룸 | 032) 432-6620 | 010-2882-4710 | 44:가구분할 | 가정용 | 13m/m | 96231915 | 19970723 |  |  |  | 10 | 05:이종두 | 1554
1 | 08-009-058-00000 | 박인용 | 가메실3길14(부곡동 429-8) | (부곡동 429-8) |  | (부곡동 429-8) |  |  | 00:정상조정 | 가정용 | 13m/m | 96231940 | 19970723 |  |  |  | 1 | 05:이종두 | 15
1 | 08-009-059-00000 | 전제용 | 가메실3길11(부곡동 428-28) | (부곡동 428-28) |  | (부곡동 428-28) | 432-6832 |  | 44:가구분할 | 가정용 | 13m/m | 12-070478 | 19971009 | 20140113 |  |  | 2 | 05:이종두 | 283
1 | 08-009-060-00000 | 강세록 | 가메실3길11-4(부곡동 428-29) | (부곡동 428-29) |  | (부곡동 428-29) |  |  | 00:정상조정 | 가정용 | 13m/m | 96231918 | 19970723 |  |  |  | 1 | 05:이종두 | 205
1 | 08-009-061-00000 | 조철술 | 가메실3길11-6(부곡동 428-30) | (부곡동 428-30) |  | (부곡동 428-30) | 433-2028 |  | 00:정상조정 | 가정용 | 13m/m | 12-076572 | 19970724 | 20130228 |  |  | 1 | 05:이종두 | 47
1 | 08-009-062-00000 | 이상수 | 가메실3길11-8(부곡동 428-38) | (부곡동 428-38) |  | (부곡동 428-38) | 435-5312 |  | 00:정상조정 | 가정용 | 13m/m | 9516475 | 19970114 |  |  |  | 1 | 05:이종두 | 261
1 | 08-009-063-00000 | 정관주 | 가메실3길11-7(부곡동 428-37) | (부곡동 428-37) |  | (부곡동 428-37) |  |  | 00:정상조정 | 가정용 | 13m/m | 96253317 | 19970723 |  |  |  | 1 | 05:이종두 | 24
1 | 08-009-064-00000 | 김광대 | 가메실3길11-15(부곡동 428-36) | (부곡동 428-36) |  | (부곡동 428-36) |  |  | 00:정상조정 | 가정용 | 13m/m | 96231937 | 19970724 |  |  |  | 1 | 05:이종두 | 313
1 | 08-009-065-00000 | 김정숙(행운빌) | 가메실3길11-3(부곡동 428-6) | (부곡동 428-6) |  | (부곡동 428-6) | 010-9666-4165 |  | 44:가구분할 | 가정용 | 25m/m | 11-002949 | 19981015 | 20110928 |  |  | 6 | 05:이종두 | 1604
1 | 08-009-066-00000 | 김준철 | 가메실3길12-1(부곡동 429-38) | (부곡동 429-38) |  | (부곡동 429-38) |  |  | 00:정상조정 | 가정용 | 13m/m | 96231935 | 19970724 |  |  |  | 1 | 05:이종두 | 256
1 | 08-009-067-00000 | 정옥희 | 가메실3길12-3(부곡동 429-39) | (부곡동 429-39) |  | (부곡동 429-39) |  |  | 00:정상조정 | 가정용 | 13m/m | 13-029709 | 19821201 | 20140822 |  |  | 1 | 05:이종두 | 487
1 | 08-009-068-00000 | 오윤분 | 가메실3길12-6(부곡동 429-6) | (부곡동 429-6) |  | (부곡동 429-6) |  |  | 00:정상조정 | 가정용 | 13m/m | 96231939 | 19970724 |  |  |  | 1 | 05:이종두 | 29
1 | 08-009-069-00000 | 김태수 | 가메실3길12-4(부곡동 429-35) | (부곡동 429-35) |  | (부곡동 429-35) |  |  | 00:정상조정 | 가정용 | 13m/m | 96231922 | 19970724 |  |  |  | 1 | 05:이종두 | 225
1 | 08-009-070-00000 | 신태수 | 가메실3길10(부곡동 429-36) | (부곡동 429-36) |  | (부곡동 429-36) | 010-4004-6525 |  | 44:가구분할 | 가정용 | 13m/m | 9736204 | 19971009 |  |  |  | 3 | 05:이종두 | 271
1 | 08-009-071-00000 | 송용수 | 가메실3길8-1(부곡동 429-44) | (부곡동 429-44) |  | (부곡동 429-44) |  |  | 00:정상조정 | 가정용 | 13m/m | 96231921 | 19970724 |  |  |  | 1 | 05:이종두 | 182
1 | 08-009-072-00000 | 송용수 | 가메실3길8-1(부곡동 429-7) | (부곡동 429-7) |  | (부곡동 429-7) |  |  | 00:정상조정 | 가정용 | 13m/m | 96231933 | 19970724 |  |  |  | 1 | 05:이종두 | 16
1 | 08-009-073-00000 | 최길용 | 가메실3길7(부곡동 428-22) | (부곡동 428-22) |  | (부곡동 428-22) |  |  | 00:정상조정 | 가정용 | 13m/m | 13-029701 | 19920416 | 20140822 |  |  | 1 | 05:이종두 | 120
1 | 08-009-074-00000 | 손명옥(주택) | 가메실3길5,나동(부곡동 428-5) | (부곡동 428-5) |  | (부곡동 428-5) |  | 010-4193-3527 | 00:정상조정 | 가정용 | 13m/m | 04-12440 | 19971110 | 20041129 |  |  | 1 | 05:이종두 | 350
1 | 08-009-075-00000 | 박해홍 | 가메실3길6(부곡동 429-29) | (부곡동 429-29) |  | (부곡동 429-29) | 433-6622 |  | 00:정상조정 | 가정용 | 13m/m | 93-67292 | 19891114 | 20090210 |  |  | 1 | 05:이종두 | 83
1 | 08-009-076-00000 | 표홍준 | 가메실3길4-2(부곡동 429-26) | (부곡동 429-26) |  | (부곡동 429-26) |  |  | 00:정상조정 | 가정용 | 13m/m | 11-091191 | 19970724 | 20130308 |  |  | 1 | 05:이종두 | 165
1 | 08-009-077-00000 | 이인노 | 가메실3길4-1(부곡동 429-28) | (부곡동 429-28) |  | (부곡동 429-28) | 433-3189 | 010.5676.8191 | 00:정상조정 | 가정용 | 13m/m | 09000913 | 19821201 | 20090210 |  |  | 1 | 05:이종두 | 286
1 | 08-009-077-00100 | 채병철 | 송설로162(부곡동 429-1) | (부곡동 429-1) |  | (부곡동 429-1) |  |  | 00:정상조정 | 일반용 | 25m/m | 02-4969 | 19960919 | 20030308 |  |  | 1 | 05:이종두 | 373
1 | 08-009-078-00000 | 손명옥 | 송설로164,나동(부곡동 428-5) | (부곡동 428-5) |  | (부곡동 428-5) | 432-0893 |  | 00:정상조정 | 일반용 | 13m/m | 12-070741 | 19971014 | 20140318 |  |  | 1 | 05:이종두 | 789
1 | 08-009-079-00000 | 김상전 | 송설로164-1(부곡동 428-5) | (부곡동 428-5) |  | (부곡동 428-5) |  |  | 00:정상조정 | 일반용 | 13m/m | 12-070744 | 19870630 | 20140515 |  |  | 1 | 05:이종두 | 1
1 | 08-009-079-00100 | 김상전 | 송설로164-1(부곡동 428-5) | (부곡동 428-5) |  | (부곡동 428-5) |  |  | 00:정상조정 | 일반용 | 13m/m | *05-006949 | 19860830 | 20060404 |  |  | 1 | 05:이종두 | 146
1 | 08-009-079-00200 | 김상전 | 송설로164-1(부곡동 428-5) | (부곡동 428-5) |  | (부곡동 428-5) |  |  | 00:정상조정 | 일반용 | 13m/m | *05-006983 | 19980727 | 20060404 |  |  | 1 | 05:이종두 | 330
1 | 08-009-081-00000 | 김상전 | 송설로166-4(부곡동 428-21) | (부곡동 428-21) |  | (부곡동 428-21) |  |  | 00:정상조정 | 일반용 | 25m/m | 13-000954 | 19970728 | 20141120 |  |  | 1 | 05:이종두 | 1295
1 | 08-009-082-00000 | 구남철 | 송설로166-3(부곡동 428-26) | (부곡동 428-26) |  | (부곡동 428-26) | 434-4273 |  | 00:정상조정 | 가정용 | 13m/m | 11092213 | 19980317 | 20120209 |  |  | 1 | 05:이종두 | 89
1 | 08-009-083-00000 | 한용옥 | 송설로166(부곡동 428-25) | (부곡동 428-25) |  | (부곡동 428-25) | 433-7011 |  | 00:정상조정 | 일반용 | 13m/m | 08012582 | 19990611 | 20090324 |  |  | 1 | 05:이종두 | 104
1 | 08-009-084-00000 | 권외식 | 송설로168(부곡동 428-4) | (부곡동 428-4) |  | (부곡동 428-4) |  |  | 00:정상조정 | 가정용 | 13m/m | 13-029718 | 19821201 | 20140822 |  |  | 1 | 05:이종두 | 91
1 | 08-009-084-00100 | 권외식 | 송설로168(부곡동 428-4) | (부곡동 428-4) |  | (부곡동 428-4) |  |  | 00:정상조정 | 일반용 | 13m/m | 13-029712 | 19870506 | 20140822 |  |  | 1 | 05:이종두 | 207
1 | 08-009-085-00000 | 채병철 | 송설로168-1(부곡동 428-3),퓨전포차 | (부곡동 428-3) |  | (부곡동 428-3) |  | 010-3829-0252 | 00:정상조정 | 일반용 | 13m/m | 12-070750 | 19981015 | 20140515 |  |  | 1 | 05:이종두 | 298
1 | 08-009-086-00000 | 박대현 | 송설로170(부곡동 428-1) | (부곡동 428-1) |  | (부곡동 428-1) |  |  | 00:정상조정 | 일반용 | 13m/m | 13-030430 | 19981015 | 20130830 |  |  | 1 | 05:이종두 | 232
1 | 08-009-087-00000 | 이연기 | 송설로160(부곡동 429-2) | (부곡동 429-2) |  | (부곡동 429-2) |  |  | 00:정상조정 | 일반용 | 20m/m | 08-001234 | 19970424 | 20130802 |  |  | 1 | 05:이종두 | 868
1 | 08-009-088-00000 | 강주석 | 송설로158-1(부곡동 429-17) | (부곡동 429-17) |  | (부곡동 429-17) |  | 010.9511.3554 | 00:정상조정 | 일반용 | 13m/m | 13-030960 | 19821201 | 20130827 |  |  | 1 | 05:이종두 | 89
1 | 08-009-089-00000 | 박우명 | 송설로158(부곡동 429-3) | (부곡동 429-3) |  | (부곡동 429-3) |  | 010-8331-3745 | 00:정상조정 | 일반용 | 13m/m | 9516883 | 19970313 |  |  |  | 1 | 05:이종두 | 117
1 | 08-009-090-00000 | 정환용 | 가메실길5-3(부곡동 323) | (부곡동 323) |  | (부곡동 323) |  |  | 00:정상조정 | 가정용 | 13m/m | 09005235 | 19970725 | 20100104 |  |  | 1 | 05:이종두 | 196
1 | 08-009-091-00000 | 김동심 | 가메실길5-4(부곡동 429-34) | (부곡동 429-34) |  | (부곡동 429-34) |  |  | 44:가구분할 | 가정용 | 13m/m | 09006294 | 19970725 | 20100104 |  |  | 1 | 05:이종두 | 277
1 | 08-009-092-00000 | 김순자(기술자의집세탁옷수선) | 가메실길7(부곡동 429-18) 1층 | (부곡동 429-18) 1층 |  | (부곡동 429-18) 1층 |  | 010-2524-8879 | 00:정상조정 | 일반용 | 13m/m | 09-005398 | 19970725 | 20090630 |  |  | 1 | 05:이종두 | 89
1 | 08-009-093-00000 | 김순자(2층) | 가메실길7(부곡동 429-18) 2층 | (부곡동 429-18) 2층 |  | (부곡동 429-18) 2층 | 434-7191 | 010-2524-8879 | 00:정상조정 | 가정용 | 13m/m | 09-005395 | 19970725 | 20090630 |  |  | 1 | 05:이종두 | 136
1 | 08-009-094-00000 | 김정철 | 가메실길11-1(부곡동 429-5) | (부곡동 429-5) |  | (부곡동 429-5) |  |  | 00:정상조정 | 가정용 | 13m/m | 09006296 | 19970725 | 20100104 |  |  | 1 | 05:이종두 | 98
1 | 08-009-095-00000 | 정인호 | 가메실길11-3(부곡동 429-30) | (부곡동 429-30) |  | (부곡동 429-30) |  |  | 00:정상조정 | 가정용 | 13m/m | 09006289 | 19970313 | 20100104 |  |  | 1 | 05:이종두 | 38
1 | 08-009-096-00000 | 송용국 | 가메실길11-4(부곡동 429-31) | (부곡동 429-31) |  | (부곡동 429-31) | 010-4047-5626 |  | 00:정상조정 | 가정용 | 13m/m | 96231190 | 19970725 |  |  |  | 1 | 05:이종두 | 313
1 | 08-009-097-00000 | 박진태 | 가메실길11(부곡동 429-32) | (부곡동 429-32) |  | (부곡동 429-32) | 436-9568 |  | 00:정상조정 | 가정용 | 13m/m | 9516884 | 19970313 |  |  |  | 1 | 05:이종두 | 67
1 | 08-009-098-00000 | 김대진외1 | 가메실길13(부곡동 429-41) | (부곡동 429-41) |  | (부곡동 429-41) | 435-5598 | 011-813-8321 | 00:정상조정 | 가정용 | 13m/m | 04-12389 | 19870416 | 20041129 |  |  | 1 | 05:이종두 | 186
1 | 08-009-099-00000 | 권병철 | 가메실길15(부곡동 429-40) | (부곡동 429-40) |  | (부곡동 429-40) |  |  | 00:정상조정 | 가정용 | 13m/m | 09000919 | 19870612 | 20090210 |  |  | 1 | 05:이종두 | 7
1 | 08-009-100-00000 | 이응기 | 가메실길17(부곡동 429-11) | (부곡동 429-11) |  | (부곡동 429-11) |  |  | 00:정상조정 | 일반용 | 13m/m | 13-031049 | 19971009 | 20130829 |  |  | 1 | 05:이종두 | 344
1 | 08-010-001-00000 | 임성출 | 가메실5길17(부곡동 331-11) | (부곡동 331-11) |  | (부곡동 331-11) |  | 010-9382-5366 | 00:정상조정 | 가정용 | 13m/m | 09005797 | 19970729 | 20090728 |  |  | 1 | 05:이종두 | 140
1 | 08-010-002-00000 | 이남순 | 가메실5길15-6(부곡동 331-4) | (부곡동 331-4) |  | (부곡동 331-4) |  |  | 00:정상조정 | 가정용 | 13m/m | 13-031024 | 19971009 | 20130911 |  |  | 1 | 05:이종두 | 126
1 | 08-010-003-00000 | 김점선 | 가메실5길15-5(부곡동 325) | (부곡동 325) |  | (부곡동 325) | 430-7336 |  | 00:정상조정 | 가정용 | 13m/m | 09005796 | 19970729 | 20090728 |  |  | 1 | 05:이종두 | 314
1 | 08-010-004-00000 | 주성수 | 가메실5길15-3(부곡동 331-9) | (부곡동 331-9) |  | (부곡동 331-9) |  |  | 00:정상조정 | 가정용 | 13m/m | 96291196 | 19970729 |  |  |  | 1 | 05:이종두 | 162
1 | 08-010-005-00000 | 박상철 | 가메실5길13(부곡동 331-8) | (부곡동 331-8) |  | (부곡동 331-8) |  |  | 00:정상조정 | 가정용 | 13m/m | 77-60362 | 19821201 |  |  |  | 1 | 05:이종두 | 98
1 | 08-010-006-00000 | 김달원 | 가메실5길9(부곡동 331-6) | (부곡동 331-6) |  | (부곡동 331-6) | 010-7597-5945 |  | 00:정상조정 | 가정용 | 13m/m | 1002639 | 19970611 | 20110314 |  |  | 1 | 05:이종두 | 39
1 | 08-010-007-00000 | 이영화 | 가메실5길7(부곡동 331-5) | (부곡동 331-5) |  | (부곡동 331-5) |  |  | 00:정상조정 | 가정용 | 13m/m | 13-029715 | 19861210 | 20140822 |  |  | 1 | 05:이종두 | 69
1 | 08-010-008-00000 | 김병수 | 가메실5길3(부곡동 331-1) | (부곡동 331-1) |  | (부곡동 331-1) |  |  | 00:정상조정 | 일반용 | 13m/m | 9736225 | 19971009 |  |  |  | 1 | 05:이종두 | 141
1 | 08-010-009-00000 | 정순화 | 가메실길16(부곡동 323-2) | (부곡동 323-2) |  | (부곡동 323-2) |  | 011-548-7507 | 00:정상조정 | 가정용 | 13m/m | 96231182 | 19970729 |  |  |  | 1 | 05:이종두 | 239
1 | 08-010-010-00000 | 김동욱 | 가메실길22-6(부곡동 324) | (부곡동 324) |  | (부곡동 324) |  |  | 89:정지(체납단 | 가정용 | 13m/m | 9746909 | 19980214 |  |  |  | 1 | 05:이종두 | 0
1 | 08-010-011-00000 | 장병균 | 가메실길22-5(부곡동 325-2) | (부곡동 325-2) |  | (부곡동 325-2) | 432-0310 |  | 00:정상조정 | 가정용 | 13m/m | 09000911 | 19891021 | 20090210 |  |  | 1 | 05:이종두 | 113
1 | 08-010-012-00000 | 백남천 | 가메실길22-1(부곡동 322) | (부곡동 322) |  | (부곡동 322) |  |  | 44:가구분할 | 가정용 | 20m/m | 13-001198 | 19821201 | 20141120 |  |  | 4 | 05:이종두 | 491
1 | 08-010-013-00000 | 서재석 | 가메실길22(부곡동 320) | (부곡동 320) |  | (부곡동 320) |  |  | 00:정상조정 | 가정용 | 13m/m | 09006349 | 19980214 | 20100104 |  |  | 1 | 05:이종두 | 0
1 | 08-010-014-00000 | 문호한 | 가메실길24(부곡동 319) | (부곡동 319) |  | (부곡동 319) | 010-7173-7626 |  | 00:정상조정 | 가정용 | 13m/m | 12-070408 | 19970611 | 20140915 |  |  | 1 | 05:이종두 | 382
1 | 08-010-015-00000 | 박철용 | 가메실길30-2(부곡동 318-2) | (부곡동 318-2) |  | (부곡동 318-2) | 431-3838 |  | 44:가구분할 | 가정용 | 13m/m | 04-4193 | 19930408 | 20050521 |  |  | 2 | 05:이종두 | 117
1 | 08-010-016-00000 | 이상엽 | 가메실길30-6(부곡동 317-3) | (부곡동 317-3) |  | (부곡동 317-3) |  |  | 00:정상조정 | 가정용 | 13m/m | 09005436 | 19970818 | 20090410 |  |  | 1 | 05:이종두 | 209
1 | 08-010-017-00000 | 이외순 | 부곡동 317-2 |  |  |  | 017-515-8759 |  | 00:정상조정 | 가정용 | 13m/m | 11011043 | 19980213 | 20110225 |  |  | 1 | 05:이종두 | 0
1 | 08-010-018-00000 | 김호영 | 가메실길30-1(부곡동 317-1) | (부곡동 317-1) |  | (부곡동 317-1) |  |  | 00:정상조정 | 가정용 | 13m/m | 15-014899 | 19980213 | 20150610 |  |  | 1 | 05:이종두 | 275
1 | 08-010-019-00000 | 김대오 | 가메실6길3(부곡동 316-2) | (부곡동 316-2) |  | (부곡동 316-2) |  |  | 00:정상조정 | 가정용 | 13m/m | 09006683 | 19970729 | 20090410 |  |  | 1 | 05:이종두 | 179
1 | 08-010-020-00000 | 정중화 | 가메실6길4(부곡동 321) | (부곡동 321) |  | (부곡동 321) |  |  | 00:정상조정 | 가정용 | 13m/m | 09006690 | 19970729 | 20090410 |  |  | 1 | 05:이종두 | 221
1 | 08-010-021-00000 | 최정춘 | 가메실6길6(부곡동 321-1) | (부곡동 321-1) |  | (부곡동 321-1) | 434-9204 |  | 00:정상조정 | 가정용 | 13m/m | 09006689 | 19970729 | 20090410 |  |  | 1 | 05:이종두 | 101
1 | 08-010-022-00000 | 박노중(윤문숙) | 가메실6길7(부곡동 315-1) | (부곡동 315-1) |  | (부곡동 315-1) | 432-0232 | 010-4468-7667 | 00:정상조정 | 가정용 | 13m/m | 09006771 | 19980214 | 20090410 |  |  | 1 | 05:이종두 | 99
1 | 08-010-023-00000 | 김경준 | 가메실6길8(부곡동 326) | (부곡동 326) |  | (부곡동 326) |  | 010-6277-4513 | 00:정상조정 | 가정용 | 13m/m | 13-031026 | 19821201 | 20130821 |  |  | 1 | 05:이종두 | 274
1 | 08-010-024-00000 | 최경준 | 가메실6길9(부곡동 315-2) | (부곡동 315-2) |  | (부곡동 315-2) |  | 010-2434-5319 | 00:정상조정 | 가정용 | 13m/m | 09006766 | 19970801 | 20090410 |  |  | 1 | 05:이종두 | 366
1 | 08-010-025-00000 | 백낙선 | 가메실6길10(부곡동 327) | (부곡동 327) |  | (부곡동 327) |  |  | 00:정상조정 | 가정용 | 13m/m | 09006777 | 19980214 | 20090410 |  |  | 1 | 05:이종두 | 232
1 | 08-010-027-00000 | 박영수 | 가메실6길11(부곡동 313) | (부곡동 313) |  | (부곡동 313) | 434-4997 |  | 00:정상조정 | 가정용 | 13m/m | 09006694 | 19970801 | 20090410 |  |  | 1 | 05:이종두 | 297
1 | 08-010-028-00000 | 이도섭 | 가메실6길13(부곡동 306-1) | (부곡동 306-1) |  | (부곡동 306-1) | 010-3356-0335 |  | 00:정상조정 | 가정용 | 13m/m | 08012519 | 19980214 | 20120511 |  |  | 1 | 05:이종두 | 209
1 | 08-010-029-00000 | 김재찬 | 가메실6길16(부곡동 329) | (부곡동 329) |  | (부곡동 329) |  |  | 00:정상조정 | 가정용 | 13m/m | 09000916 | 19821201 | 20090210 |  |  | 1 | 05:이종두 | 295
1 | 08-010-030-00000 | 이부기 | 가메실6길15(부곡동 311) | (부곡동 311) |  | (부곡동 311) |  |  | 00:정상조정 | 가정용 | 13m/m | 09006765 | 19970801 | 20090410 |  |  | 1 | 05:이종두 | 551
1 | 08-010-031-00000 | 주무곤 | 가메실6길18(부곡동 330) | (부곡동 330) |  | (부곡동 330) |  |  | 00:정상조정 | 가정용 | 13m/m | 09006768 | 19991018 | 20090410 |  |  | 1 | 05:이종두 | 362
1 | 08-010-032-00000 | 김영옥 | 가메실6길19(부곡동 310-1) | (부곡동 310-1) |  | (부곡동 310-1) |  |  | 44:가구분할 | 가정용 | 13m/m | 03-25652 | 19980213 | 20040116 |  |  | 1 | 05:이종두 | 63
1 | 08-010-033-00000 | 이상해 | 가메실6길22(부곡동 331-25) | (부곡동 331-25) |  | (부곡동 331-25) | 439-3727 |  | 00:정상조정 | 가정용 | 13m/m | 09006542 | 19871207 | 20090410 |  |  | 1 | 05:이종두 | 122
1 | 08-010-034-00000 | 가메실노인회관 | 가메실7길37-23(부곡동 334-1) | (부곡동 334-1) |  | (부곡동 334-1) | 011-535-9364 |  | 00:정상조정 | 가정용 | 13m/m | 09006761 | 19970801 | 20090410 |  |  | 1 | 05:이종두 | 43
1 | 08-010-035-00000 | 박삼술 | 가메실7길37-21(부곡동 335-1) | (부곡동 335-1) |  | (부곡동 335-1) |  |  | 44:가구분할 | 가정용 | 13m/m | 09006774 | 19970801 | 20090410 |  |  | 2 | 05:이종두 | 285
1 | 08-010-036-00000 | 김을임 | 가메실7길37-20(부곡동 310-2) | (부곡동 310-2) |  | (부곡동 310-2) | 019-323-5414 |  | 00:정상조정 | 가정용 | 13m/m | 11092269 | 19821201 | 20120227 |  |  | 1 | 05:이종두 | 115
1 | 08-010-038-00000 | 정복만 | 가메실7길37-15(부곡동 339-2) | (부곡동 339-2) |  | (부곡동 339-2) |  |  | 00:정상조정 | 가정용 | 13m/m | 09006556 | 19980211 | 20090410 |  |  | 1 | 05:이종두 | 222
1 | 08-010-040-00000 | 임순기 | 가메실7길37-11(부곡동 339-1) | (부곡동 339-1) |  | (부곡동 339-1) |  |  | 00:정상조정 | 가정용 | 13m/m | 09006773 | 19980718 | 20090410 |  |  | 1 | 05:이종두 | 118
1 | 08-010-041-00000 | 김태걸 | 가메실7길37-12(부곡동 308) | (부곡동 308) |  | (부곡동 308) |  | 010-3503-1353 | 44:가구분할 | 가정용 | 13m/m | 09006770 | 19970801 | 20090410 |  |  | 2 | 05:이종두 | 352
1 | 08-010-042-00000 | 김용수 | 가메실7길29(부곡동 340-3) | (부곡동 340-3) |  | (부곡동 340-3) |  |  | 44:가구분할 | 가정용 | 13m/m | 13-029894 | 19980410 | 20130823 |  |  | 2 | 05:이종두 | 196
1 | 08-010-043-00000 | 지경자 | 가메실7길37-8(부곡동 307) | (부곡동 307) |  | (부곡동 307) | 430-2554 |  | 44:가구분할 | 가정용 | 13m/m | 09006557 | 19970802 | 20090410 |  |  | 2 | 05:이종두 | 141
1 | 08-010-044-00000 | 이종수 | 가메실7길37-5(부곡동 340-2) | (부곡동 340-2) |  | (부곡동 340-2) | 434-6149 |  | 00:정상조정 | 가정용 | 13m/m | 09006543 | 19970802 | 20090410 |  |  | 1 | 05:이종두 | 57
1 | 08-010-045-00000 | 이원진 | 가메실7길37-1(부곡동 369) | (부곡동 369) |  | (부곡동 369) |  |  | 00:정상조정 | 가정용 | 13m/m | 09006778 | 19970910 | 20090410 |  |  | 1 | 05:이종두 | 49
1 | 08-010-046-00000 | 이태준 | 가메실7길41,동산선교원(부곡동 306) | (부곡동 306) |  | (부곡동 306) |  | 010-2057-3747 | 00:정상조정 | 일반용 | 13m/m | 09006772 | 19970611 | 20090410 |  |  | 1 | 05:이종두 | 425
1 | 08-010-046-00100 | 허정의 | 가메실7길45(부곡동 301-7) | (부곡동 301-7) |  | (부곡동 301-7) |  |  | 44:가구분할 | 가정용 | 13m/m | 09005382 | 19970818 | 20090410 |  |  | 2 | 05:이종두 | 109
1 | 08-010-046-00200 | 이호인 | 가메실7길47(부곡동 301-6) | (부곡동 301-6) |  | (부곡동 301-6) | 010-4804-6064 |  | 44:가구분할 | 가정용 | 13m/m | 13-031089 | 19970818 | 20130827 |  |  | 2 | 05:이종두 | 191
1 | 08-010-046-00300 | 김효윤 | 가메실길30-3(부곡동 301-5) | (부곡동 301-5) |  | (부곡동 301-5) |  |  | 00:정상조정 | 가정용 | 13m/m | 003517 | 19970802 | 20000713 |  |  | 1 | 05:이종두 | 92
1 | 08-010-046-00400 | 정의선 | 가메실길32(부곡동 301) | (부곡동 301) |  | (부곡동 301) | 434-5834 |  | 00:정상조정 | 가정용 | 25m/m | 09000392 | 19980213 | 20090410 |  |  | 1 | 05:이종두 | 276
1 | 08-010-047-00000 | 박영희 | 가메실길43(부곡동 301-8) | (부곡동 301-8) |  | (부곡동 301-8) |  |  | 00:정상조정 | 가정용 | 13m/m | 09006691 | 19970818 | 20090410 |  |  | 1 | 05:이종두 | 155
1 | 08-010-047-00200 | 조병목 | 가메실길36,가동101호(부곡동 342-1,골든빌라) | (부곡동 342-1,골든빌라) |  | (부곡동 342-1,골든빌라) |  | 017-228-2843 | 00:정상조정 | 가정용 | 13m/m | 09005575 | 19850828 | 20100316 |  |  | 1 | 05:이종두 | 92
1 | 08-010-047-00300 | 도재익 | 가메실길36,가동102호(부곡동 342-1,골든빌라) | (부곡동 342-1,골든빌라) |  | (부곡동 342-1,골든빌라) |  |  | 00:정상조정 | 가정용 | 13m/m | 09001396 | 19850828 | 20090210 |  |  | 1 | 05:이종두 | 105
1 | 08-010-047-00400 | 김향숙 | 가메실길36,가동202호(부곡동 342-1,골든빌라) | (부곡동 342-1,골든빌라) |  | (부곡동 342-1,골든빌라) |  | 010-7708-7171 | 00:정상조정 | 가정용 | 13m/m | 09001407 | 19850828 | 20090210 |  |  | 1 | 05:이종두 | 194
1 | 08-010-047-00500 | 김선열 | 가메실길36,가동201호(부곡동 342-1,골든빌라) | (부곡동 342-1,골든빌라) |  | (부곡동 342-1,골든빌라) | 010-3171-5093 | 010-3171-5093 | 00:정상조정 | 가정용 | 13m/m | 11092268 | 19850828 | 20120127 |  |  | 1 | 05:이종두 | 298
1 | 08-010-047-00600 | 이 민 | 가메실길36,가동302호,(부곡동 342-1,골든빌라) | (부곡동 342-1,골든빌라) |  | (부곡동 342-1,골든빌라) |  |  | 00:정상조정 | 가정용 | 13m/m | 13-029898 | 19850828 | 20130823 |  |  | 1 | 05:이종두 | 162
1 | 08-010-047-00700 | 박미영 | 가메실길36,가동 301호(부곡동 342-1,골든빌라) | (부곡동 342-1,골든빌라) |  | (부곡동 342-1,골든빌라) | 434-1031 |  | 00:정상조정 | 가정용 | 13m/m | 08013068 | 19850828 | 20090310 |  |  | 1 | 05:이종두 | 68
1 | 08-010-047-00800 | 문인자 | 가메실길36,가동104호(부곡동 342-1,골든빌라) | (부곡동 342-1,골든빌라) |  | (부곡동 342-1,골든빌라) | 010-7667-7621 |  | 00:정상조정 | 가정용 | 13m/m | 11069775 | 19850828 | 20111021 |  |  | 1 | 05:이종두 | 20
1 | 08-010-047-00900 | 홍재철 | 가메실길36,가동103호(부곡동 342-1,골든빌라) | (부곡동 342-1,골든빌라) |  | (부곡동 342-1,골든빌라) | 010-4450-8925 |  | 00:정상조정 | 가정용 | 13m/m | 10026968 | 19891115 | 20110119 |  |  | 1 | 05:이종두 | 3
1 | 08-010-047-01000 | 임종순 | 가메실길36,가동204호(부곡동 342-1,골든빌라) | (부곡동 342-1,골든빌라) |  | (부곡동 342-1,골든빌라) |  | 010-6505-9108 | 00:정상조정 | 가정용 | 13m/m | 09006742 | 19921123 | 20090410 |  |  | 1 | 05:이종두 | 235
1 | 08-010-047-01100 | 정구춘 | 가메실길36,가동203호(부곡동 342-1,골든빌라) | (부곡동 342-1,골든빌라) |  | (부곡동 342-1,골든빌라) |  |  | 00:정상조정 | 가정용 | 13m/m | 09001391 | 19850828 | 20090210 |  |  | 1 | 05:이종두 | 214
1 | 08-010-047-01200 | 엄봉분 | 가메실길36,가동304호(부곡동 342-1,골든빌라) | (부곡동 342-1,골든빌라) |  | (부곡동 342-1,골든빌라) | 435-5366 |  | 00:정상조정 | 가정용 | 13m/m | 12-076508 | 19850828 | 20130228 |  |  | 1 | 05:이종두 | 21
1 | 08-010-047-01300 | 문명선 | 가메실길36,가동303호(부곡동 342-1,골든빌라 ) | (부곡동 342-1,골든빌라 ) |  | (부곡동 342-1,골든빌라 ) |  |  | 00:정상조정 | 가정용 | 13m/m | 09001398 | 19850828 | 20090210 |  |  | 1 | 05:이종두 | 21
1 | 08-010-047-01400 | 이복연 | 가메실길36,가동106호(부곡동 342-1,골든빌라) | (부곡동 342-1,골든빌라) |  | (부곡동 342-1,골든빌라) |  |  | 00:정상조정 | 가정용 | 13m/m | 11011298 | 19850828 | 20110308 |  |  | 1 | 05:이종두 | 75
1 | 08-010-047-01500 | 임수봉 | 가메실길36,가동105호(부곡동 342-1,골든빌라) | (부곡동 342-1,골든빌라) |  | (부곡동 342-1,골든빌라) |  |  | 00:정상조정 | 가정용 | 13m/m | 09006310 | 19850828 | 20110117 |  |  | 1 | 05:이종두 | 49
1 | 08-010-047-01600 | 김기태 | 가메실길36(부곡동 342-1,골든빌라) 가동 206호 | (부곡동 342-1,골든빌라) 가동 206호 |  | (부곡동 342-1,골든빌라) 가동 206호 |  |  | 00:정상조정 | 가정용 | 13m/m | 09001401 | 19850828 | 20090210 |  |  | 1 | 05:이종두 | 272
1 | 08-010-047-01700 | 오운환 | 가메실길36,가동205호(부곡동 342-1,골든빌라) | (부곡동 342-1,골든빌라) |  | (부곡동 342-1,골든빌라) |  |  | 00:정상조정 | 가정용 | 13m/m | 09006274 | 19850828 | 20091127 |  |  | 1 | 05:이종두 | 180
1 | 08-010-047-01800 | 강을규 | 가메실길36,가동306호(부곡동 342-1,골든빌라) | (부곡동 342-1,골든빌라) |  | (부곡동 342-1,골든빌라) |  |  | 00:정상조정 | 가정용 | 13m/m | 09001397 | 19850828 | 20090210 |  |  | 1 | 05:이종두 | 294
1 | 08-010-047-01900 | 강성현 | 가메실길36,가동305호(부곡동 342-1,골든빌라) | (부곡동 342-1,골든빌라) |  | (부곡동 342-1,골든빌라) |  |  | 00:정상조정 | 가정용 | 13m/m | 09001402 | 19850828 | 20090210 |  |  | 1 | 05:이종두 | 105
1 | 08-010-047-02000 | 윤현숙 | 가메실길36,나동107호(부곡동 342-1,골든빌라) | (부곡동 342-1,골든빌라) |  | (부곡동 342-1,골든빌라) | 010-5631-4302 |  | 00:정상조정 | 가정용 | 13m/m | 9516649 | 19850828 |  |  |  | 1 | 05:이종두 | 54
1 | 08-010-047-02100 | 김영식 | 가메실길36,나동108호(부곡동 342-1,골든빌라) | (부곡동 342-1,골든빌라) |  | (부곡동 342-1,골든빌라) |  |  | 00:정상조정 | 가정용 | 13m/m | 09001408 | 19850828 | 20090210 |  |  | 1 | 05:이종두 | 172
1 | 08-010-047-02200 | 강순도 | 가메실길36,나동207호(부곡동 342-1,골든빌라) | (부곡동 342-1,골든빌라) |  | (부곡동 342-1,골든빌라) |  |  | 00:정상조정 | 가정용 | 13m/m | 09001405 | 19850828 | 20090210 |  |  | 1 | 05:이종두 | 191
1 | 08-010-047-02300 | 배주현 | 가메실길36,나동208호(부곡동 342-1,골든빌라) | (부곡동 342-1,골든빌라) |  | (부곡동 342-1,골든빌라) |  |  | 00:정상조정 | 가정용 | 13m/m | 09001674 | 19850828 | 20090210 |  |  | 1 | 05:이종두 | 152
1 | 08-010-047-02400 | 라일배 | 가메실길36,나동307호(부곡동 342-1,골든빌라) | (부곡동 342-1,골든빌라) |  | (부곡동 342-1,골든빌라) |  |  | 00:정상조정 | 가정용 | 13m/m | 09001393 | 19850828 | 20090210 |  |  | 1 | 05:이종두 | 158
1 | 08-010-047-02500 | 박병훈 | 가메실길36,나동308호(부곡동 342-1,골든빌라) | (부곡동 342-1,골든빌라) |  | (부곡동 342-1,골든빌라) | 434-8988 | 010-2434-8988 | 00:정상조정 | 가정용 | 13m/m | 14-055001 | 19850828 | 20160129 |  |  | 1 | 05:이종두 | 93
1 | 08-010-047-02600 | 김영남 | 가메실길36,나동105호(부곡동 342-1,골든빌라) | (부곡동 342-1,골든빌라) |  | (부곡동 342-1,골든빌라) |  |  | 00:정상조정 | 가정용 | 13m/m | 10026802 | 19850828 | 20110201 |  |  | 1 | 05:이종두 | 128
1 | 08-010-047-02700 | 정연두 | 가메실길36,나동106호(부곡동 342-1,골든빌라) | (부곡동 342-1,골든빌라) |  | (부곡동 342-1,골든빌라) | 010-9444-8480 |  | 00:정상조정 | 가정용 | 13m/m | 08002749 | 19850828 | 20080811 |  |  | 1 | 05:이종두 | 80
1 | 08-010-047-02800 | 김필귀 | 가메실길36,나동205호(부곡동 342-1,골든빌라) | (부곡동 342-1,골든빌라) |  | (부곡동 342-1,골든빌라) |  | 010-7733-6519 | 00:정상조정 | 가정용 | 13m/m | 09005385 | 19850828 | 20090410 |  |  | 1 | 05:이종두 | 448
1 | 08-010-047-02900 | 백남현 | 가메실길36,나동206호(부곡동 342-1,골든빌라) | (부곡동 342-1,골든빌라) |  | (부곡동 342-1,골든빌라) |  |  | 00:정상조정 | 가정용 | 13m/m | 09006743 | 19870911 | 20090410 |  |  | 1 | 05:이종두 | 137
1 | 08-010-047-03000 | 송수연 | 가메실길36,나동305호(부곡동 342-1,골든빌라) | (부곡동 342-1,골든빌라) |  | (부곡동 342-1,골든빌라) | 010-4049-8804 | 010-7401-1777 | 00:정상조정 | 가정용 | 13m/m | 09005392 | 19850828 | 20090410 |  |  | 1 | 05:이종두 | 106
1 | 08-010-047-03100 | 김경호 | 가메실길36,나동306호(부곡동 342-1,골든빌라) | (부곡동 342-1,골든빌라) |  | (부곡동 342-1,골든빌라) |  | 010-2527-3542 | 00:정상조정 | 가정용 | 13m/m | 12-005772 | 19850828 | 20130103 |  |  | 1 | 05:이종두 | 83
1 | 08-010-047-03200 | 김정철 | 가메실길36,나동103호(부곡동 342-1,골든빌라) | (부곡동 342-1,골든빌라) |  | (부곡동 342-1,골든빌라) | 010-2994-1116 | 010-7186-3720 | 00:정상조정 | 가정용 | 13m/m | 11028279 | 19850828 | 20120308 |  |  | 1 | 05:이종두 | 132
1 | 08-010-047-03300 | 김선영 | 가메실길36,나동104호(부곡동 342-1,골든빌라) | (부곡동 342-1,골든빌라) |  | (부곡동 342-1,골든빌라) |  | 010-5553-0097 | 00:정상조정 | 가정용 | 13m/m | 12-005773 | 19850828 | 20130103 |  |  | 1 | 05:이종두 | 94
1 | 08-010-047-03400 | 이성규 | 가메실길36,나동203호(부곡동 342-1,골든빌라) | (부곡동 342-1,골든빌라) |  | (부곡동 342-1,골든빌라) |  |  | 00:정상조정 | 가정용 | 13m/m | 09005396 | 19850828 | 20090410 |  |  | 1 | 05:이종두 | 215
1 | 08-010-047-03500 | 박주영 | 가메실길36,나동204호(부곡동 342-1,골든빌라) | (부곡동 342-1,골든빌라) |  | (부곡동 342-1,골든빌라) |  |  | 00:정상조정 | 가정용 | 13m/m | 09001683 | 19850828 | 20090210 |  |  | 1 | 05:이종두 | 444
1 | 08-010-047-03600 | 김현규 | 가메실길36,나동303호(부곡동 342-1,골든빌라) | (부곡동 342-1,골든빌라) |  | (부곡동 342-1,골든빌라) |  |  | 00:정상조정 | 가정용 | 13m/m | 09001675 | 19850828 | 20090210 |  |  | 1 | 05:이종두 | 165
1 | 08-010-047-03700 | 김진철 | 가메실길36,나동304호(부곡동 342-1,골든빌라) | (부곡동 342-1,골든빌라) |  | (부곡동 342-1,골든빌라) |  |  | 00:정상조정 | 가정용 | 13m/m | 09001679 | 19850828 | 20090210 |  |  | 1 | 05:이종두 | 206
1 | 08-010-047-03800 | 김선영 | 가메실길36,나동101호(부곡동 342-1,골든빌라) | (부곡동 342-1,골든빌라) |  | (부곡동 342-1,골든빌라) |  |  | 00:정상조정 | 가정용 | 13m/m | 02-43468 | 19850828 | 20030211 |  |  | 1 | 05:이종두 | 172
1 | 08-010-047-03900 | 강희경 | 가메실길36,나동102호(부곡동 342-1,골든빌라) | (부곡동 342-1,골든빌라) |  | (부곡동 342-1,골든빌라) |  |  | 00:정상조정 | 가정용 | 13m/m | 09001690 | 19850828 | 20090210 |  |  | 1 | 05:이종두 | 184
1 | 08-010-047-04000 | 김영진 | 가메실길36,나동201호(부곡동 342-1,골든빌라) | (부곡동 342-1,골든빌라) |  | (부곡동 342-1,골든빌라) |  |  | 00:정상조정 | 가정용 | 13m/m | 09001681 | 19850828 | 20090210 |  |  | 1 | 05:이종두 | 104
1 | 08-010-047-04100 | 김순옥 | 가메실길36,나동202호(부곡동 342-1,골든빌라) | (부곡동 342-1,골든빌라) |  | (부곡동 342-1,골든빌라) |  |  | 00:정상조정 | 가정용 | 13m/m | 9516219 | 19850828 |  |  |  | 1 | 05:이종두 | 107
1 | 08-010-047-04200 | 이행길 | 가메실길36,나동301호(부곡동 342-1,골든빌라) | (부곡동 342-1,골든빌라) |  | (부곡동 342-1,골든빌라) |  |  | 00:정상조정 | 가정용 | 13m/m | 09001676 | 19850828 | 20090210 |  |  | 1 | 05:이종두 | 79
1 | 08-010-047-04300 | 이종순 | 가메실길36,나동302호(부곡동 342-1,골든빌라) | (부곡동 342-1,골든빌라) |  | (부곡동 342-1,골든빌라) |  |  | 00:정상조정 | 가정용 | 13m/m | 09001684 | 19850828 | 20090210 |  |  | 1 | 05:이종두 | 56
1 | 08-010-047-04400 | 신도수 | 가메실길36,다동101호(부곡동 342-1,골든빌라) | (부곡동 342-1,골든빌라) |  | (부곡동 342-1,골든빌라) |  |  | 00:정상조정 | 가정용 | 13m/m | 9516206 | 19850828 |  |  |  | 1 | 05:이종두 | 154
1 | 08-010-047-04500 | 사공인 | 가메실길36,다동102호(부곡동 342-1,골든빌라) | (부곡동 342-1,골든빌라) |  | (부곡동 342-1,골든빌라) |  |  | 00:정상조정 | 가정용 | 13m/m | 09006751 | 19850828 | 20090410 |  |  | 1 | 05:이종두 | 159
1 | 08-010-047-04600 | 정동호 | 가메실길36,다동201호(부곡동 342-1,골든빌라) | (부곡동 342-1,골든빌라) |  | (부곡동 342-1,골든빌라) |  |  | 00:정상조정 | 가정용 | 13m/m | 09001671 | 19850828 | 20090210 |  |  | 1 | 05:이종두 | 173
1 | 08-010-047-04700 | 김순명 | 가메실길36,다동202호(부곡동 342-1,골든빌라) | (부곡동 342-1,골든빌라) |  | (부곡동 342-1,골든빌라) |  |  | 00:정상조정 | 가정용 | 13m/m | 09001682 | 19850828 | 20090210 |  |  | 1 | 05:이종두 | 214
1 | 08-010-048-00000 | 이명숙 | 가메실7길33(부곡동 340-4) | (부곡동 340-4) |  | (부곡동 340-4) | 436-7223 | 010-9433-9548 | 00:정상조정 | 가정용 | 13m/m | 96235885 | 19970818 |  |  |  | 1 | 05:이종두 | 99
1 | 08-010-049-00000 | 김정득 | 가메실7길32(부곡동 341-2) | (부곡동 341-2) |  | (부곡동 341-2) |  |  | 00:정상조정 | 가정용 | 13m/m | 09001688 | 19821201 | 20090210 |  |  | 1 | 05:이종두 | 60
1 | 08-010-050-00000 | 안희용 외1명(최기준) | 가메실길30-4,고지서7길34번(부곡동 342-3 ) | (부곡동 342-3 ) |  | (부곡동 342-3 ) | 434-6608 | 010-7101-6312 | 44:가구분할 | 가정용 | 13m/m | 9746097 | 19980211 |  |  |  | 3 | 05:이종두 | 238
1 | 08-010-051-00000 | 윤순동 | 가메실길24-2(부곡동 336-6) | (부곡동 336-6) |  | (부곡동 336-6) |  |  | 00:정상조정 | 가정용 | 13m/m | 09006759 | 19821201 | 20090410 |  |  | 1 | 05:이종두 | 73
1 | 08-010-051-00100 | 이성일 | 가메실길24-1(부곡동 337) | (부곡동 337) |  | (부곡동 337) |  |  | 00:정상조정 | 가정용 | 13m/m | 09006679 | 19970818 | 20090410 |  |  | 1 | 05:이종두 | 279
1 | 08-010-052-00000 | 서창수 | 가메실7길19(부곡동 336-9) | (부곡동 336-9) |  | (부곡동 336-9) |  |  | 00:정상조정 | 가정용 | 13m/m | 13-029708 | 19821201 | 20140822 |  |  | 1 | 05:이종두 | 168
1 | 08-010-053-00000 | 박병욱 | 가메실7길19(부곡동 336-9) | (부곡동 336-9) |  | (부곡동 336-9) | 437-0349 |  | 00:정상조정 | 가정용 | 13m/m | 26999 | 19980211 | 20110118 |  |  | 1 | 05:이종두 | 104
1 | 08-010-054-00000 | 임승자 | 가메실7길19,201호(부곡동 336-9,연립주택) | (부곡동 336-9,연립주택) |  | (부곡동 336-9,연립주택) |  |  | 00:정상조정 | 가정용 | 13m/m | 12-076507 | 19821201 | 20130228 |  |  | 1 | 05:이종두 | 151
1 | 08-010-055-00000 | 최병성 | 가메실7길19(부곡동 336-9) | (부곡동 336-9) |  | (부곡동 336-9) |  |  | 00:정상조정 | 가정용 | 13m/m | 04-28857 | 19870416 | 20061013 |  |  | 1 | 05:이종두 | 246
1 | 08-010-056-00000 | 문재진 | 가메실7길13(부곡동 336-8) | (부곡동 336-8) |  | (부곡동 336-8) |  |  | 00:정상조정 | 가정용 | 13m/m | 15-014913 | 19980213 | 20150610 |  |  | 1 | 05:이종두 | 610
1 | 08-010-057-00000 | 박영화 | 가메실7길11(부곡동 336-4) | (부곡동 336-4) |  | (부곡동 336-4) | 436-3061 | 011-211-0553 | 00:정상조정 | 가정용 | 13m/m | 09005221 | 19980213 | 20100104 |  |  | 1 | 05:이종두 | 381
1 | 08-010-058-00000 | 이대수 | 가메실7길7(부곡동 336-2) | (부곡동 336-2) |  | (부곡동 336-2) | 432-5739 |  | 44:가구분할 | 가정용 | 13m/m | 09001673 | 19821201 | 20090210 |  |  | 2 | 05:이종두 | 143
1 | 08-010-059-00000 | 조명현 | 가메실5길43-13(부곡동 264-3) | (부곡동 264-3) |  | (부곡동 264-3) | 432-3465 |  | 00:정상조정 | 가정용 | 13m/m | 13-029707 | 19821201 | 20140822 |  |  | 1 | 05:이종두 | 366
1 | 08-010-060-00000 | 김복록 | 가메실5길43-17(부곡동 264-4) | (부곡동 264-4) |  | (부곡동 264-4) |  |  | 00:정상조정 | 가정용 | 13m/m | 04-12383 | 19821201 | 20041129 |  |  | 1 | 05:이종두 | 65
1 | 08-010-060-00200 | 손미숙 | 가매실5길43-16,금강사(부곡동 264-9) | (부곡동 264-9) |  | (부곡동 264-9) |  |  | 00:정상조정 | 가정용 | 20m/m | 09-000009 | 20110411 |  |  |  | 1 | 05:이종두 | 385
1 | 08-010-061-00000 | 김진철 | 가메실5길43-19(부곡동 264-5) | (부곡동 264-5) |  | (부곡동 264-5) |  |  | 44:가구분할 | 가정용 | 13m/m | 03-11771 | 19821201 | 20030828 |  |  | 2 | 05:이종두 | 427
1 | 08-010-062-00000 | 금강사(대한불교천태종) | 가메실5길43-21(부곡동 264-6) | (부곡동 264-6) |  | (부곡동 264-6) |  |  | 00:정상조정 | 가정용 | 13m/m | 03-11761 | 19821201 | 20030828 |  |  | 1 | 05:이종두 | 0
1 | 08-010-063-00000 | 금강사(대한불교천태종) | 가메실5길43-22(부곡동 264-7) | (부곡동 264-7) |  | (부곡동 264-7) | 432-2645 | 010-8575-3964 | 00:정상조정 | 가정용 | 13m/m | 03-11762 | 19821201 | 20030828 |  |  | 1 | 05:이종두 | 1
1 | 08-010-063-00100 | 김남득(금강사유치원) | 가메실5길58(부곡동 279-6) | (부곡동 279-6) |  | (부곡동 279-6) | 431-7773 |  | 00:정상조정 | 일반용 | 13m/m | 11011197 | 20000525 | 20110210 |  |  | 1 | 05:이종두 | 436
1 | 08-010-064-00000 | 전정권 | 가메실6길29(부곡동 334-2) | (부곡동 334-2) |  | (부곡동 334-2) |  |  | 00:정상조정 | 가정용 | 13m/m | 15-041723 | 19821201 | 20150610 |  |  | 1 | 05:이종두 | 28
1 | 08-010-065-00000 | 현덕환 | 가메실6길26-4(부곡동 331-19) | (부곡동 331-19) |  | (부곡동 331-19) |  |  | 00:정상조정 | 가정용 | 13m/m | 09001686 | 19821201 | 20090210 |  |  | 1 | 05:이종두 | 276
1 | 08-010-066-00000 | 이준화 | 가메실6길26-6(부곡동 331-17) | (부곡동 331-17) |  | (부곡동 331-17) |  |  | 00:정상조정 | 가정용 | 13m/m | 13-031019 | 19980211 | 20130911 |  |  | 1 | 05:이종두 | 195
1 | 08-010-067-00000 | 오천석 | 가메실6길26-5(부곡동 332-1) | (부곡동 332-1) |  | (부곡동 332-1) |  |  | 00:정상조정 | 가정용 | 13m/m | 09005807 | 19821201 | 20090604 |  |  | 1 | 05:이종두 | 200
1 | 08-010-068-00000 | 이도란 | 가메실5길19-3(부곡동 331-13) | (부곡동 331-13) |  | (부곡동 331-13) |  |  | 00:정상조정 | 가정용 | 13m/m | 09006696 | 19980211 | 20090410 |  |  | 1 | 05:이종두 | 138
1 | 08-010-069-00000 | 천종국 | 가메실5길19-5(부곡동 331-14) | (부곡동 331-14) |  | (부곡동 331-14) |  |  | 00:정상조정 | 가정용 | 13m/m | 09001685 | 19821201 | 20090210 |  |  | 1 | 05:이종두 | 244
1 | 08-010-070-00000 | 이재철 | 가메실5길19-7(부곡동 331-15) | (부곡동 331-15) |  | (부곡동 331-15) |  |  | 00:정상조정 | 가정용 | 13m/m | 09006662 | 19821201 | 20090410 |  |  | 1 | 05:이종두 | 30
1 | 08-010-071-00000 | 이재관 | 가메실5길19-8(부곡동 331-18) | (부곡동 331-18) |  | (부곡동 331-18) |  |  | 00:정상조정 | 가정용 | 13m/m | 09006676 | 19980317 | 20090410 |  |  | 1 | 05:이종두 | 252
1 | 08-010-072-00000 | 박남순 외 3 | 가메실5길25(부곡동 332-3) | (부곡동 332-3) |  | (부곡동 332-3) |  | 010-9521-7455 | 00:정상조정 | 가정용 | 13m/m | 09006693 | 19980211 | 20090410 |  |  | 1 | 05:이종두 | 44
1 | 08-010-073-00000 | 김종호 | 가메실5길27(부곡동 332-4) | (부곡동 332-4) |  | (부곡동 332-4) |  |  | 00:정상조정 | 가정용 | 13m/m | 09006686 | 19970818 | 20090410 |  |  | 1 | 05:이종두 | 228
1 | 08-010-074-00000 | 최해관 | 가메실5길29(부곡동 332-5) | (부곡동 332-5) |  | (부곡동 332-5) |  |  | 00:정상조정 | 가정용 | 13m/m | 13-029719 | 19870708 | 20140822 |  |  | 1 | 05:이종두 | 0
1 | 08-010-075-00000 | 박희용 | 가메실5길31(부곡동 332-6) | (부곡동 332-6) |  | (부곡동 332-6) |  |  | 00:정상조정 | 가정용 | 13m/m | 02-42470 | 19970818 | 20030121 |  |  | 1 | 05:이종두 | 281
1 | 08-010-076-00000 | 김태호 | 가메실5길33(부곡동 332-7) | (부곡동 332-7) |  | (부곡동 332-7) |  |  | 00:정상조정 | 가정용 | 13m/m | 13-029706 | 19821201 | 20140822 |  |  | 1 | 05:이종두 | 127
1 | 08-010-077-00000 | 박정안 | 가메실5길35(부곡동332-8) | (부곡동332-8) |  | (부곡동332-8) | 016-819-8595 | 010-3131-9837 | 00:정상조정 | 가정용 | 13m/m | 09006681 | 19821201 | 20090410 |  |  | 1 | 05:이종두 | 44
1 | 08-010-078-00000 | 이종우 | 가메실5길37(부곡동 332-9) | (부곡동 332-9) |  | (부곡동 332-9) |  |  | 00:정상조정 | 가정용 | 13m/m | 09006359 | 19821201 | 20100104 |  |  | 1 | 05:이종두 | 179
1 | 08-011-001-00000 | 이영숙 | 가메실5길40(부곡동 582-4) | (부곡동 582-4) |  | (부곡동 582-4) |  |  | 00:정상조정 | 가정용 | 13m/m | 09006684 | 19980925 | 20090410 |  |  | 1 | 05:이종두 | 121
1 | 08-011-001-00100 | 이수환 | 가메실5길42(부곡동 280) | (부곡동 280) |  | (부곡동 280) | 432-4557 |  | 00:정상조정 | 일반용 | 20m/m | 02-03314 | 20020320 |  |  |  | 1 | 05:이종두 | 2
1 | 08-011-002-00000 | 전학기 | 가메실5길38(부곡동 582-4) | (부곡동 582-4) |  | (부곡동 582-4) |  |  | 00:정상조정 | 가정용 | 13m/m | 09001689 | 19821201 | 20090210 |  |  | 1 | 05:이종두 | 284
1 | 08-011-003-00000 | 이종기 | 가메실5길36(부곡동 542-1) | (부곡동 542-1) |  | (부곡동 542-1) |  |  | 00:정상조정 | 가정용 | 13m/m | 13-030976 | 19821201 | 20130824 |  |  | 1 | 05:이종두 | 135
1 | 08-011-005-00000 | 이홍직 | 가메실5길36-5(부곡동 582-17) | (부곡동 582-17) |  | (부곡동 582-17) |  |  | 00:정상조정 | 가정용 | 13m/m | 09001687 | 19880113 | 20090210 |  |  | 1 | 05:이종두 | 283
1 | 08-011-008-00000 | 이성춘 | 가메실5길36-12(부곡동 582-3) | (부곡동 582-3) |  | (부곡동 582-3) |  | 010-9111-8034 | 00:정상조정 | 가정용 | 13m/m | 09006755 | 19821201 | 20090410 |  |  | 1 | 05:이종두 | 182
1 | 08-011-009-00100 | 송기찬 | 가메실2길35(부곡동 582-20) | (부곡동 582-20) |  | (부곡동 582-20) | 010-9557-1399 |  | 00:정상조정 | 가정용 | 20m/m | 11001092 | 19910514 | 20111117 |  |  | 1 | 05:이종두 | 495
1 | 08-011-010-00000 | 윤순동 | 가메실2길36-11(부곡동 582-12) | (부곡동 582-12) |  | (부곡동 582-12) |  | 011-9571-7561 | 00:정상조정 | 가정용 | 13m/m | 09006697 | 19890722 | 20090410 |  |  | 1 | 05:이종두 | 165
1 | 08-011-011-00000 | 성환영 | 가메실2길32(부곡동 309) | (부곡동 309) |  | (부곡동 309) | 011-516-2478 |  | 00:정상조정 | 가정용 | 13m/m | 09006746 | 19970819 | 20090410 |  |  | 1 | 05:이종두 | 109
1 | 08-011-012-00000 | 서천수 | 가메실5길22-11(부곡동 282-2) | (부곡동 282-2) |  | (부곡동 282-2) |  |  | 00:정상조정 | 가정용 | 13m/m | 09006682 | 19970819 | 20090410 |  |  | 1 | 05:이종두 | 138
1 | 08-011-014-00000 | 이기수 | 가메실5길28-7(부곡동 281-1) | (부곡동 281-1) |  | (부곡동 281-1) | 439-2671 | 010-2280-2811 | 00:정상조정 | 가정용 | 13m/m | 13-029720 | 19821201 | 20140822 |  |  | 1 | 05:이종두 | 132
1 | 08-011-015-00000 | 박우강 | 가메실5길28-9(부곡동 281-3) | (부곡동 281-3) |  | (부곡동 281-3) | 434-5870 |  | 00:정상조정 | 가정용 | 13m/m | 09006692 | 19970819 | 20090410 |  |  | 1 | 05:이종두 | 234
1 | 08-011-016-00000 | 육순희 | 가메실5길24(부곡동 282-7) | (부곡동 282-7) |  | (부곡동 282-7) | 432-1571 |  | 00:정상조정 | 가정용 | 13m/m | 13-029714 | 19821201 | 20140822 |  |  | 1 | 05:이종두 | 139
1 | 08-011-017-00000 | 이성현 | 가메실5길22-4(부곡동 283-3) | (부곡동 283-3) |  | (부곡동 283-3) |  |  | 00:정상조정 | 가정용 | 13m/m | 03-11719 | 19970819 | 20030626 |  |  | 1 | 05:이종두 | 166
1 | 08-011-018-00000 | 성상옥 | 가메실5길22-3(부곡동 282-5) | (부곡동 282-5) |  | (부곡동 282-5) |  |  | 90:정지(일시중 | 가정용 | 13m/m | 95-17522 | 19821201 |  |  |  | 1 | 05:이종두 | 0
1 | 08-011-019-00000 | 노영천 | 가메실5길22-6(부곡동 283-5) | (부곡동 283-5) |  | (부곡동 283-5) |  | 010-3157-9862 | 00:정상조정 | 가정용 | 13m/m | 9746539 | 19980402 |  |  |  | 1 | 05:이종두 | 64
1 | 08-011-020-00000 | 김석진 | 가메실5길22-5(부곡동 282-8) | (부곡동 282-8) |  | (부곡동 282-8) |  |  | 44:가구분할 | 가정용 | 13m/m | 03-11720 | 19821201 | 20030709 |  |  | 1 | 05:이종두 | 186
1 | 08-011-021-00000 | 김길자 | 가메실5길22-7(부곡동 282-4) | (부곡동 282-4) |  | (부곡동 282-4) |  |  | 00:정상조정 | 가정용 | 13m/m | 03-11720 | 19821201 | 20030626 |  |  | 1 | 05:이종두 | 175
1 | 08-011-022-00000 | 임병진 | 가메실5길22-10(부곡동 283-11) | (부곡동 283-11) |  | (부곡동 283-11) | 433-8037 | 011-823-3266 | 00:정상조정 | 가정용 | 13m/m | 09006695 | 19970820 | 20090410 |  |  | 1 | 05:이종두 | 347
1 | 08-011-023-00000 | 송성근 | 가메실5길22-9(부곡동 282-3) | (부곡동 282-3) |  | (부곡동 282-3) |  |  | 00:정상조정 | 가정용 | 13m/m | 03-11717 | 19970820 | 20030626 |  |  | 1 | 05:이종두 | 133
1 | 08-011-024-00000 | 백윤조 | 가메실5길22-12(부곡동 283-9) | (부곡동 283-9) |  | (부곡동 283-9) |  | 010-9589-9666 | 00:정상조정 | 가정용 | 13m/m | 09006700 | 19970820 | 20090410 |  |  | 1 | 05:이종두 | 290
1 | 08-011-025-00000 | 임장환 | 가메실5길22-11(부곡동 282-2) | (부곡동 282-2) |  | (부곡동 282-2) |  |  | 00:정상조정 | 가정용 | 13m/m | 96253569 | 19970820 |  |  |  | 1 | 05:이종두 | 0
1 | 08-011-026-00000 | 구명수 | 가메실5길22-14(부곡동 283-10) | (부곡동 283-10) |  | (부곡동 283-10) | 011-813-4669 |  | 00:정상조정 | 가정용 | 13m/m | 04-012494 | 19970820 | 20040213 |  |  | 1 | 05:이종두 | 32
1 | 08-011-027-00000 | 김종대 | 가메실5길22-13(부곡동 282-1) | (부곡동 282-1) |  | (부곡동 282-1) |  |  | 00:정상조정 | 가정용 | 13m/m | 09006744 | 19970820 | 20090410 |  |  | 1 | 05:이종두 | 177
1 | 08-011-028-00000 | 이성근 | 가메실5길22(부곡동 283-7) | (부곡동 283-7) |  | (부곡동 283-7) |  |  | 00:정상조정 | 가정용 | 13m/m | 09006747 | 19970820 | 20090410 |  |  | 1 | 05:이종두 | 104
1 | 08-011-029-00000 | 노다진 | 가메실5길20(부곡동 283-12) | (부곡동 283-12) |  | (부곡동 283-12) |  | 010-4942-1281 | 00:정상조정 | 가정용 | 13m/m | 12-070525 | 19970821 | 20131211 |  |  | 1 | 05:이종두 | 41
1 | 08-011-029-00100 | 배종석 | 가메실5길18-3(부곡동 283-4) | (부곡동 283-4) |  | (부곡동 283-4) |  | 010-7704-2623 | 44:가구분할 | 가정용 | 13m/m | 12-070748 | 19831128 | 20140415 |  |  | 1 | 05:이종두 | 152
1 | 08-011-029-00200 | 박태규 | 가메실5길14(부곡동 284-4) | (부곡동 284-4) |  | (부곡동 284-4) |  | 010-6785-0519 | 00:정상조정 | 일반용 | 13m/m | 09006745 | 19970926 | 20090410 |  |  | 1 | 05:이종두 | 256
1 | 08-011-030-00000 | 강건주 | 가메실5길12(부곡동 284-3) | (부곡동 284-3) |  | (부곡동 284-3) |  |  | 00:정상조정 | 가정용 | 13m/m | 09006760 | 19990611 | 20090410 |  |  | 1 | 05:이종두 | 165
1 | 08-011-031-00000 | 장복현 | 가메실5길10(부곡동 284-5) | (부곡동 284-5) |  | (부곡동 284-5) | 431-4546 |  | 00:정상조정 | 가정용 | 13m/m | 09005400 | 19880113 | 20090410 |  |  | 1 | 05:이종두 | 189
1 | 08-011-032-00000 | 이종목 | 가메실5길8(부곡동 284-1) | (부곡동 284-1) |  | (부곡동 284-1) | 434-3412 |  | 00:정상조정 | 가정용 | 13m/m | 09006699 | 19821201 | 20090410 |  |  | 1 | 05:이종두 | 48
1 | 08-011-032-00100 | 최원익 | 가메실5길6-1(부곡동 285-2) | (부곡동 285-2) |  | (부곡동 285-2) |  | 010-5389-6689 | 00:정상조정 | 가정용 | 13m/m | 09001672 | 19890314 | 20090210 |  |  | 1 | 05:이종두 | 54
1 | 08-011-032-00200 | 송수용 | 가메실5길6(부곡동 285-4) | (부곡동 285-4) |  | (부곡동 285-4) |  | 011-529-0344 | 00:정상조정 | 가정용 | 13m/m | 09006560 | 19970709 | 20090410 |  |  | 1 | 05:이종두 | 134
1 | 08-011-033-00000 | 문희주 | 가메실5길4(부곡동 285-1) | (부곡동 285-1) |  | (부곡동 285-1) |  |  | 00:정상조정 | 가정용 | 13m/m | 09006672 | 19970820 | 20090410 |  |  | 1 | 05:이종두 | 397
1 | 08-011-034-00000 | 최대준(부곡이발관) | 가메실길10(부곡동 286-5) | (부곡동 286-5) |  | (부곡동 286-5) |  | 010-2514-6448 | 00:정상조정 | 일반용 | 13m/m | 09005222 | 19821201 | 20100104 |  |  | 1 | 05:이종두 | 107
1 | 08-011-035-00000 | 조경실 | 가메실길8,참빛요양원(부곡동 286-1) | (부곡동 286-1) |  | (부곡동 286-1) | 436-5744 |  | 00:정상조정 | 일반용 | 50m/m | 07-000079 | 20091022 |  |  |  | 1 | 05:이종두 | 5349
1 | 08-011-035-00100 | 임병구 | 가메실길4(부곡동 1267-4) | (부곡동 1267-4) |  | (부곡동 1267-4) |  |  | 00:정상조정 | 일반용 | 13m/m | 08002718 | 19920615 | 20090208 |  |  | 1 | 05:이종두 | 76
1 | 08-011-036-00000 | 허인행 외 1 | 송설로156,할매국밥(부곡동 290-4) | (부곡동 290-4) |  | (부곡동 290-4) |  |  | 00:정상조정 | 일반용 | 13m/m | 09006541 | 19920928 | 20090410 |  |  | 1 | 05:이종두 | 2021
1 | 08-011-036-00100 | 박재홍외1 | 송설로150,파워마트 | (부곡동 287-5) |  | (부곡동 287-5) | 435-7766 |  | 90:정지(일시중 | 일반용 | 25m/m | 06-000017 | 19950708 | 20070801 |  |  | 1 | 05:이종두 | 0
1 | 08-011-037-00000 | 위성만 | 가메실길2(부곡동 290-1) | (부곡동 290-1) |  | (부곡동 290-1) |  |  | 00:정상조정 | 일반용 | 13m/m | 09005751 | 19821201 | 20100329 |  |  | 1 | 05:이종두 | 81
1 | 08-011-038-00000 | 박희덕 | 송설로148(부곡동 287-2) | (부곡동 287-2) |  | (부곡동 287-2) | 430-8800 |  | 00:정상조정 | 일반용 | 25m/m | 013833 | 19821201 | 20120401 |  |  | 1 | 05:이종두 | 1693
1 | 08-011-038-00100 | 김윤태 | 가메실2길9-8(부곡동 287-4) | (부곡동 287-4) |  | (부곡동 287-4) |  |  | 00:정상조정 | 일반용 | 13m/m | 09006552 | 19940420 | 20090410 |  |  | 1 | 05:이종두 | 10
1 | 08-011-042-00000 | 지종섭 | 가메실5길18-14(부곡동 284-6) | (부곡동 284-6) |  | (부곡동 284-6) |  |  | 00:정상조정 | 가정용 | 13m/m | 09006549 | 19970820 | 20090410 |  |  | 1 | 05:이종두 | 391
1 | 08-011-043-00000 | 김용섭 | 가메실2길17(부곡동 283-6) | (부곡동 283-6) |  | (부곡동 283-6) | 011-825-2966 |  | 00:정상조정 | 일반용 | 25m/m | 09000383 | 19970627 | 20090410 |  |  | 1 | 05:이종두 | 1497
1 | 08-011-044-00000 | 하동욱 | 가메실5길18-13(부곡동 283-8) | (부곡동 283-8) |  | (부곡동 283-8) | 434-0312 |  | 00:정상조정 | 가정용 | 13m/m | 13-031043 | 19970820 | 20130821 |  |  | 1 | 05:이종두 | 328
1 | 08-011-045-00000 | 김동준 | 가메실2길18-11(부곡동 283-1) | (부곡동 283-1) |  | (부곡동 283-1) |  |  | 00:정상조정 | 가정용 | 13m/m | 11069726 | 19821201 | 20110729 |  |  | 1 | 05:이종두 | 366
1 | 08-011-046-00000 | 임금광 | 가메실2길18-9(부곡동 283-2) | (부곡동 283-2) |  | (부곡동 283-2) | 432-9476 |  | 00:정상조정 | 가정용 | 13m/m | 09006553 | 19970424 | 20090410 |  |  | 1 | 05:이종두 | 58
1 | 08-011-046-00100 | 금류아파트 | 가메실2길51(부곡동 584-1) | (부곡동 584-1) |  | (부곡동 584-1) | 433-8603 |  | 44:가구분할 | 가정용 | 100m/m | 10-002054 | 19901203 | 20141120 |  |  | 193 | 05:이종두 | 37009
1 | 08-011-046-00200 | 금류아파트2차(202호) | 가메실2길32(부곡동 582-9) | (부곡동 582-9) |  | (부곡동 582-9) |  |  | 44:가구분할 | 가정용 | 40m/m | 03-0544 | 19970424 | 20030528 |  |  | 16 | 05:이종두 | 3437
1 | 08-011-046-00300 | 금류아파트2차(1동) | 가메실1길60(부곡동 584-4), 104호 | (부곡동 584-4), 104호 |  | (부곡동 584-4), 104호 |  | 010-3723-9793 | 44:가구분할 | 가정용 | 50m/m | 10-000072 | 20120328 |  |  |  | 11 | 05:이종두 | 1277
1 | 08-011-046-00400 | 김후남 | 가메실2길31(부곡동 582-13) | (부곡동 582-13) |  | (부곡동 582-13) | 430-2707 |  | 00:정상조정 | 가정용 | 13m/m | 09007979 | 20000817 | 20100716 |  |  | 1 | 05:이종두 | 267
1 | 08-011-046-00500 | 금류상가 | 가메실2길36(부곡동 582-32) | (부곡동 582-32) |  | (부곡동 582-32) |  |  | 00:정상조정 | 일반용 | 20m/m | 09-000015 | 20100311 |  |  |  | 1 | 05:이종두 | 281
1 | 08-011-047-00000 | 박해선 | 가메실2길22(부곡동 580-2) | (부곡동 580-2) |  | (부곡동 580-2) |  |  | 00:정상조정 | 가정용 | 13m/m | 09006550 | 19971013 | 20090410 |  |  | 1 | 05:이종두 | 185
1 | 08-011-047-00100 | 김정한 | 가메실2길30(부곡동 582-14) | (부곡동 582-14) |  | (부곡동 582-14) |  | 010-8596-4409 | 00:정상조정 | 일반용 | 20m/m | 02-3933 | 19930621 | 20030311 |  |  | 1 | 05:이종두 | 230
1 | 08-011-052-00000 | 시범아파트(B동113호) | 가메실1길15(부곡동 577-3) | (부곡동 577-3) |  | (부곡동 577-3) |  | 010-3827-2722 | 44:가구분할 | 가정용 | 40m/m | 03-0527 | 19970414 | 20030527 |  |  | 33 | 05:이종두 | 5304
1 | 08-011-052-00100 | 국제종합관리 | 가메실1길21(부곡동 580-1) | (부곡동 580-1) |  | (부곡동 580-1) | 433-7044 |  | 00:정상조정 | 일반용 | 25m/m | 04-1871 | 20040406 | 20050308 |  |  | 1 | 05:이종두 | 399
1 | 08-011-053-00200 | 최윤순 | 가메실1길7(부곡동 578-4) | (부곡동 578-4) |  | (부곡동 578-4) |  | 010-7701-1248 | 00:정상조정 | 일반용 | 13m/m | 0203456 | 20020802 |  |  |  | 1 | 05:이종두 | 500
1 | 08-011-057-00000 | 이충원 | 송설로134(부곡동 1287-7) | (부곡동 1287-7) |  | (부곡동 1287-7) |  |  | 00:정상조정 | 일반용 | 13m/m | 09006547 | 19880930 | 20090410 |  |  | 1 | 05:이종두 | 285
1 | 08-011-058-00100 | 딴따라 | 송설로142(부곡동 573) | (부곡동 573) |  | (부곡동 573) | 011-9360-8130 | 010-9685-8784 | 00:정상조정 | 일반용 | 25m/m | 0118147 | 20010410 |  |  |  | 1 | 05:이종두 | 613
1 | 08-011-059-00000 | 김경호 | 송설로136-1(부곡동 571-4) | (부곡동 571-4) |  | (부곡동 571-4) |  |  | 00:정상조정 | 일반용 | 25m/m | 03-0413 | 19911130 | 20030625 |  |  | 1 | 05:이종두 | 731
1 | 08-011-060-00000 | 솔로몬저축은행 | 가메실1길3(부곡동 1288-7) | (부곡동 1288-7) |  | (부곡동 1288-7) | 435-6331 |  | 90:정지(일시중 | 일반용 | 13m/m | 09005395 | 19980317 | 20090410 |  |  | 1 | 05:이종두 | 0
1 | 08-011-061-00100 | 서충기 | 송설로130,애미미용실(부곡동 569) | (부곡동 569) |  | (부곡동 569) | 434-7978 |  | 00:정상조정 | 일반용 | 13m/m | 09006555 | 19990504 | 20090410 |  |  | 1 | 05:이종두 | 154
1 | 08-011-061-00200 | 박남회 | 송설로116(부곡 568-2) | (부곡 568-2) |  | (부곡 568-2) |  |  | 00:정상조정 | 일반용 | 13m/m | 09005399 | 20000816 | 20090410 |  |  | 1 | 05:이종두 | 602
1 | 08-011-061-00300 | 성종국 | 송설로126-1(부곡동 1287-5) | (부곡동 1287-5) |  | (부곡동 1287-5) |  |  | 00:정상조정 | 일반용 | 13m/m | 09006558 | 20000825 | 20090410 |  |  | 1 | 05:이종두 | 197
1 | 08-011-061-00500 | 강영순(금봉빌) | 송설로 126-1(부곡동 610-9) | (부곡동 610-9) |  | (부곡동 610-9) | 010-6653-0813 | 011-260-6326 | 44:가구분할 | 가정용 | 40m/m | 12-000218 | 20120710 |  |  |  | 6 | 05:이종두 | 948
1 | 08-011-063-00000 | 여광세 | 송설로132(부곡동 570) | (부곡동 570) |  | (부곡동 570) |  |  | 00:정상조정 | 일반용 | 20m/m | 9618287 | 19950701 | 20020309 |  |  | 1 | 05:이종두 | 458
1 | 08-011-063-00100 | 채근태(15-57) | 가메실1길12-6(부곡동 595-1) | (부곡동 595-1) |  | (부곡동 595-1) |  |  | 00:정상조정 | 일반용 | 13m/m | 04-29083 | 19970906 | 20071207 |  |  | 1 | 05:이종두 | 0
1 | 08-011-063-00200 | 김진옥 | 송설로130-1(부곡동 570) | (부곡동 570) |  | (부곡동 570) | 433-4888 |  | 00:정상조정 | 일반용 | 13m/m | 03-25284 | 20000326 | 20040126 |  |  | 1 | 05:이종두 | 54
1 | 08-011-063-00300 | 채원태 | 송설로128(부곡동 1287-6) | (부곡동 1287-6) |  | (부곡동 1287-6) |  |  | 00:정상조정 | 일반용 | 13m/m | 00-33121 | 20010305 |  |  |  | 1 | 05:이종두 | 530
1 | 08-011-063-00400 | 김형도 | 송설로126(부곡동 569-3) | (부곡동 569-3) |  | (부곡동 569-3) |  |  | 00:정상조정 | 가정용 | 20m/m | 08-000464 | 20080619 |  |  |  | 1 | 05:이종두 | 91
1 | 08-011-064-00000 | 한일백합타운(401호-김용수) | 가메실1길12-6(부곡동 595) | (부곡동 595) |  | (부곡동 595) |  | 010-9358-2096 | 44:가구분할 | 가정용 | 75m/m | 09000175 | 19950629 | 20091009 |  |  | 71 | 05:이종두 | 15532
1 | 08-011-064-00200 | 장병배 | 송설로126-2(부곡동 1287-12) 김옥자부동산 | (부곡동 1287-12) |  | (부곡동 1287-12) | 434-8830 | 019-409-8830 | 44:가구분할 | 일반용 | 20m/m | 03-1016 | 19960924 | 20030611 |  |  | 2 | 05:이종두 | 366
1 | 08-011-064-00300 | 이영숙 | 송설로124(부곡동 610-7) 대성홈인테리어 | (부곡동 610-7) |  | (부곡동 610-7) |  |  | 44:가구분할 | 일반용 | 13m/m | 13-029564 | 19870430 | 20140822 |  |  | 1 | 05:이종두 | 395
1 | 08-011-064-00400 | 우창그린맨션(206호) | 송설로126-6(부곡동 609) | (부곡동 609) |  | (부곡동 609) | 010-7756-9909 | 010-6777-3620 | 44:가구분할 | 가정용 | 40m/m | 07000141 | 19891201 | 20081027 |  |  | 40 | 05:이종두 | 7542
1 | 08-011-064-00500 | 우창빌라 | 송설로126-3(부곡동 601-1) | (부곡동 601-1) |  | (부곡동 601-1) |  | 010-5588-2957 | 44:가구분할 | 가정용 | 25m/m | 13-000946 | 19910708 | 20141120 |  |  | 5 | 05:이종두 | 1397
1 | 08-011-064-00600 | 노유미 | 송설로120-4(부곡동 610-2) | (부곡동 610-2) |  | (부곡동 610-2) | 011-546-4588 | 010-3464-2545 | 00:정상조정 | 가정용 | 13m/m | 13-029711 | 19870916 | 20140822 |  |  | 1 | 05:이종두 | 191
1 | 08-011-064-00700 | 하태현 | 송설로120-3(부곡동 610-5) | (부곡동 610-5) |  | (부곡동 610-5) |  |  | 00:정상조정 | 가정용 | 13m/m | 09005813 | 19870930 | 20090604 |  |  | 1 | 05:이종두 | 294
1 | 08-011-064-00800 | 박옥순 | 송설로114(부곡동 566-1) | (부곡동 566-1) |  | (부곡동 566-1) |  |  | 00:정상조정 | 일반용 | 13m/m | 11011120 | 19980331 | 20110201 |  |  | 1 | 05:이종두 | 58
1 | 08-011-064-00900 | 차영민 | 송설로118(부곡동 568-7) | (부곡동 568-7) |  | (부곡동 568-7) |  |  | 00:정상조정 | 일반용 | 13m/m | 05-05738 | 20050801 | 20050801 |  |  | 1 | 05:이종두 | 207
1 | 08-011-065-00000 | 김혜윤 | 부곡동 568-1 |  |  |  |  | 010.3535.4319 | 00:정상조정 | 일반용 | 25m/m | 15-250023 | 20150804 |  |  |  | 1 | 05:이종두 | 31
1 | 08-012-001-00000 | 한국광유김천고속주유 | 시민로47(부곡동 415-1) | (부곡동 415-1) |  | (부곡동 415-1) | 053-524-5151 |  | 00:정상조정 | 일반용 | 25m/m | 09000160 | 19900322 | 20090210 |  |  | 1 | 05:이종두 | 1185
1 | 08-012-001-00100 | 김영화 | 시민로53(부곡동 414-2) | (부곡동 414-2) |  | (부곡동 414-2) |  | 010-4854-4127 | 00:정상조정 | 일반용 | 13m/m | 03-36981 | 19900918 | 20040123 |  |  | 1 | 05:이종두 | 194
1 | 08-012-001-00200 | 강성병 | 시민로43(부곡동 415-7) | (부곡동 415-7) |  | (부곡동 415-7) |  |  | 00:정상조정 | 일반용 | 13m/m | 13-030435 | 19971014 | 20130911 |  |  | 1 | 05:이종두 | 297
1 | 08-012-001-00300 | 정민자 | 중앙7길8(부곡동 415-14) | (부곡동 415-14) |  | (부곡동 415-14) |  |  | 00:정상조정 | 가정용 | 13m/m | 09006249 | 19840707 | 20090410 |  |  | 1 | 05:이종두 | 116
1 | 08-012-001-00400 | 홍봉식 | 중앙7길8-4(부곡동 415-11) | (부곡동 415-11) |  | (부곡동 415-11) |  |  | 00:정상조정 | 가정용 | 13m/m | 09006255 | 19971014 | 20090410 |  |  | 1 | 05:이종두 | 58
1 | 08-012-001-00500 | 황대영 | 중앙7길8-3(부곡동 415-15) | (부곡동 415-15) |  | (부곡동 415-15) |  |  | 00:정상조정 | 가정용 | 13m/m | 09006248 | 19981015 | 20090410 |  |  | 1 | 05:이종두 | 80
1 | 08-012-001-00700 | 김학영 | 중앙7길10(부곡동 415-12) | (부곡동 415-12) |  | (부곡동 415-12) | 433-0448 |  | 00:정상조정 | 가정용 | 13m/m | 0229992 | 19970821 | 20021122 |  |  | 1 | 05:이종두 | 430
1 | 08-012-001-00800 | 문태균 | 중앙7길14(부곡동 415-18) | (부곡동 415-18) |  | (부곡동 415-18) |  |  | 00:정상조정 | 가정용 | 13m/m | 0229995 | 19970821 | 20021122 |  |  | 1 | 05:이종두 | 350
1 | 08-012-001-00900 | 안종혁 | 중앙7길18(부곡동 415-10) | (부곡동 415-10) |  | (부곡동 415-10) |  |  | 00:정상조정 | 가정용 | 13m/m | 09006104 | 19990611 | 20090410 |  |  | 1 | 05:이종두 | 85
1 | 08-012-001-01000 | 최창영 | 부곡중앙1길84-8(부곡동 415-7) | (부곡동 415-7) |  | (부곡동 415-7) |  |  | 00:정상조정 | 가정용 | 13m/m | 09005397 | 19971014 | 20090410 |  |  | 1 | 05:이종두 | 165
1 | 08-012-001-01100 | 김인선 | 부곡중앙1길84-10(부곡동 415-16) | (부곡동 415-16) |  | (부곡동 415-16) |  |  | 00:정상조정 | 가정용 | 13m/m | 04-012495 | 19971014 | 20040311 |  |  | 1 | 05:이종두 | 71
1 | 08-012-001-01200 | 권규현 | 부곡중앙1길13(부곡동 416-32) | (부곡동 416-32) |  | (부곡동 416-32) | 431-0701 |  | 00:정상조정 | 가정용 | 13m/m | 0229998 | 19920819 | 20021122 |  |  | 1 | 05:이종두 | 188
1 | 08-012-001-01300 | 장태웅 | 부곡중앙1길17(부곡동 416-5) | (부곡동 416-5) |  | (부곡동 416-5) | 432-9781 |  | 00:정상조정 | 가정용 | 13m/m | 09005381 | 19981015 | 20090410 |  |  | 1 | 05:이종두 | 88
1 | 08-012-001-01400 | 한국광유김천고속주유 | 시민로47(부곡동 415-1) | (부곡동 415-1) |  | (부곡동 415-1) | 053-524-5151 |  | 00:정상조정 | 일반용 | 13m/m | 09006105 | 19870422 | 20090410 |  |  | 1 | 05:이종두 | 47
1 | 08-012-001-01500 | 이형수 | 부곡중앙7길4,한일카센터(부곡동 415-17) | (부곡동 415-17) |  | (부곡동 415-17) | 011-539-3809 |  | 00:정상조정 | 일반용 | 13m/m | 12-005618 | 19890626 | 20130201 |  |  | 1 | 05:이종두 | 16
1 | 08-012-001-01600 | 윤두귀 | 부곡중앙7길7(부곡동 416-4) | (부곡동 416-4) |  | (부곡동 416-4) | 011-509-9204 |  | 00:정상조정 | 가정용 | 13m/m | 09006244 | 20000421 | 20090410 |  |  | 1 | 05:이종두 | 236
1 | 08-012-001-01700 | 김천시장(부곡펌프장)환경사업소 | 부곡동 479-1 |  |  |  | 433-5652 |  | 00:정상조정 | 일반용 | 20m/m | 06-002615 | 20010630 | 20130627 |  |  | 1 | 05:이종두 | 122
1 | 08-012-001-01800 | 윤일봉 | 부곡중앙7길11,안양해물(부곡동 416-11) | (부곡동 416-11) |  | (부곡동 416-11) | 432-6449 |  | 00:정상조정 | 일반용 | 25m/m | 07-000507 | 20040326 | 20130802 |  |  | 1 | 05:이종두 | 569
1 | 08-012-001-01900 | 신경원 | 시민로55(부곡동 414-1) | (부곡동 414-1) |  | (부곡동 414-1) | 011-544-6000 |  | 00:정상조정 | 일반용 | 13m/m | 13-029565 | 19940426 | 20140822 |  |  | 1 | 05:이종두 | 38
1 | 08-012-002-00000 | 최현수 | 시민로39(부곡동 416) | (부곡동 416) |  | (부곡동 416) |  |  | 00:정상조정 | 일반용 | 13m/m | 13-029570 | 19971014 | 20140822 |  |  | 1 | 05:이종두 | 196
1 | 08-012-003-00000 | 최현수 | 시민로3(부곡동 416-1) | (부곡동 416-1) |  | (부곡동 416-1) |  |  | 00:정상조정 | 가정용 | 13m/m | 0229985 | 19821201 | 20021122 |  |  | 1 | 05:이종두 | 190
1 | 08-012-004-00000 | 김창진 | 부곡중앙6길4(부곡동 416-28) | (부곡동 416-28) |  | (부곡동 416-28) | 434-0745 | 010.9100.3914 | 00:정상조정 | 가정용 | 13m/m | 09006252 | 19970822 | 20090410 |  |  | 1 | 05:이종두 | 97
1 | 08-012-005-00000 | 성경복 | 부곡중앙6길6(부곡동 416-27) | (부곡동 416-27) |  | (부곡동 416-27) |  |  | 00:정상조정 | 가정용 | 13m/m | 12005788 | 19970822 | 20120524 |  |  | 1 | 05:이종두 | 1
1 | 08-012-005-00100 | 배형배 | 부곡중앙6길8(부곡동 416-3) | (부곡동 416-3) |  | (부곡동 416-3) | 434-7216 |  | 00:정상조정 | 가정용 | 13m/m | 09006241 | 19970822 | 20090410 |  |  | 1 | 05:이종두 | 223
1 | 08-012-005-00200 | 황원주 | 부곡중앙6길10(부곡동 416-14) | (부곡동 416-14) |  | (부곡동 416-14) |  | 010-6564-9030 | 00:정상조정 | 가정용 | 13m/m | 13-029580 | 19850416 | 20140822 |  |  | 1 | 05:이종두 | 35
1 | 08-012-005-00300 | 주성일 | 부곡중앙6길12(부곡동 416-13) | (부곡동 416-13) |  | (부곡동 416-13) | 430-0929 | 010-4905-4480 | 00:정상조정 | 가정용 | 13m/m | 0229999 | 19851130 | 20021122 |  |  | 1 | 05:이종두 | 135
1 | 08-012-005-00400 | 강희호 | 부곡중앙6길16(부곡동 416-33) | (부곡동 416-33) |  | (부곡동 416-33) | 017-535-5475 |  | 00:정상조정 | 가정용 | 13m/m | 11011076 | 19981015 | 20110314 |  |  | 1 | 05:이종두 | 4
1 | 08-012-005-00500 | 김대식 | 부곡중앙6길18(부곡동 416-34) | (부곡동 416-34) |  | (부곡동 416-34) |  | 011-9358-5769 | 00:정상조정 | 가정용 | 13m/m | 0229984 | 19970821 | 20021122 |  |  | 1 | 05:이종두 | 211
1 | 08-012-005-00600 | 이광희 | 부곡중앙1길68(부곡동 416-35) | (부곡동 416-35) |  | (부곡동 416-35) |  |  | 00:정상조정 | 가정용 | 13m/m | 0229983 | 19970821 | 20021122 |  |  | 1 | 05:이종두 | 177
1 | 08-012-005-01100 | 한성사랑채 | 부곡중앙5길14(부곡동 416-7) | (부곡동 416-7) |  | (부곡동 416-7) |  |  | 44:가구분할 | 가정용 | 75m/m |  | 20101215 |  |  |  | 126 | 05:이종두 | 29335
1 | 08-012-006-00000 | 한성사랑채(상가) | 부곡중앙5길14(부곡동 416-7) | (부곡동 416-7) |  | (부곡동 416-7) | 433-3012 | 010-6398-5000 | 00:정상조정 | 일반용 | 40m/m | 10-000061 | 19970524 | 20101215 |  |  | 1 | 05:이종두 | 677
1 | 08-012-011-00000 | 김용환 | 부곡중앙5길13(부곡동 418-1) | (부곡동 418-1) |  | (부곡동 418-1) |  |  | 44:가구분할 | 가정용 | 13m/m | 09006112 | 19970822 | 20090410 |  |  | 2 | 05:이종두 | 158
1 | 08-012-012-00000 | 장병열 | 부곡시장5길13-4(부곡동 418-1) | (부곡동 418-1) |  | (부곡동 418-1) |  |  | 00:정상조정 | 가정용 | 13m/m | 09006116 | 19970826 | 20090410 |  |  | 1 | 05:이종두 | 29
1 | 08-012-012-00100 | 노창균 | 부곡중앙4길10-15(부곡동 418-7) | (부곡동 418-7) |  | (부곡동 418-7) | 432-2751 |  | 00:정상조정 | 가정용 | 13m/m | 09006106 | 19970904 | 20090410 |  |  | 1 | 05:이종두 | 309
1 | 08-012-012-00200 | 김용우(파인하우스) | 부곡중앙4길10-13(부곡동 418-4) | (부곡동 418-4) |  | (부곡동 418-4) |  | 010-9381-4010 | 44:가구분할 | 가정용 | 40m/m | 11-001101 | 20120826 |  |  |  | 5 | 05:이종두 | 2190
1 | 08-012-012-00300 | 최수연(체이스빌) | 부곡중앙4길10-11(부곡동 418-11) | (부곡동 418-11) |  | (부곡동 418-11) |  |  | 44:가구분할 | 가정용 | 40m/m | 12-000437 | 20121122 |  |  |  | 9 | 05:이종두 | 2352
1 | 08-012-013-00000 | 동우맨션 D동 404호 | 부곡시장5길1(부곡동 417-1) | (부곡동 417-1) |  | (부곡동 417-1) | 010-2377-0957 |  | 44:가구분할 | 가정용 | 40m/m | 03-0503 | 19981015 | 20030701 |  |  | 38 | 05:이종두 | 6857
1 | 08-012-014-00000 | 박영수 | 시민로31(부곡동 417-9) | (부곡동 417-9) |  | (부곡동 417-9) | 430-6921 |  | 00:정상조정 | 일반용 | 13m/m | 09007962 | 19971014 | 20100709 |  |  | 1 | 05:이종두 | 402
1 | 08-012-015-00000 | 오기봉(선미용실) | 시민로31(부곡동 417-9) | (부곡동 417-9) |  | (부곡동 417-9) |  |  | 00:정상조정 | 일반용 | 20m/m | 03-1008 | 19881212 | 20030701 |  |  | 1 | 05:이종두 | 472
1 | 08-012-015-00100 | 류정숙 | 시민로31(부곡동 417-9) | (부곡동 417-9) |  | (부곡동 417-9) |  |  | 00:정상조정 | 일반용 | 13m/m | 09006878 | 19971014 | 20090410 |  |  | 1 | 05:이종두 | 372
1 | 08-012-015-00200 | 김동현 | 시민로31(부곡동 417-1) | (부곡동 417-1) |  | (부곡동 417-1) |  |  | 00:정상조정 | 일반용 | 13m/m | 09006873 | 19971014 | 20090410 |  |  | 1 | 05:이종두 | 442
1 | 08-012-016-00000 | 유원조 | 시민로29(부곡동 417-4),명동칼국수 | (부곡동 417-4),명동칼국수 |  | (부곡동 417-4),명동칼국수 | 430-5666 | 010-5119-9654 | 00:정상조정 | 일반용 | 20m/m | 024335 | 19821201 | 20021125 |  |  | 1 | 05:이종두 | 731
1 | 08-012-017-00000 | 이종두 | 시민로27-1(부곡동 417-1) | (부곡동 417-1) |  | (부곡동 417-1) |  |  | 00:정상조정 | 일반용 | 13m/m | 0230005 | 19970103 | 20021125 |  |  | 1 | 05:이종두 | 163
1 | 08-012-017-00100 | 김현곤 | 시민로25(부곡동 417-11) | (부곡동 417-11) |  | (부곡동 417-11) |  |  | 00:정상조정 | 일반용 | 13m/m | 09006118 | 19970408 | 20090410 |  |  | 1 | 05:이종두 | 66
1 | 08-012-018-00000 | 백문흠 | 시민로23-1(부곡동 417-5)큰손만두 | (부곡동 417-5)태백산동태찌게 |  | (부곡동 417-5)태백산동태찌게 | 433-6280 | 010-3600-4683 | 00:정상조정 | 일반용 | 13m/m | 09005809 | 19821201 | 20090630 |  |  | 1 | 05:이종두 | 216
1 | 08-012-019-00000 | 성석동 | 시민로21(부곡동 421-1) | (부곡동 421-1) |  | (부곡동 421-1) |  | 010-2875-2928 | 44:가구분할 | 가정용 | 13m/m | 09006114 | 19821201 | 20090410 |  |  | 3 | 05:이종두 | 459
1 | 08-012-020-00000 | 성석동 | 시민로21(부곡동 416-1) | (부곡동 416-1) |  | (부곡동 416-1) | 434-3800 |  | 44:가구분할 | 일반용 | 13m/m | 09006862 | 19821201 | 20090410 |  |  | 2 | 05:이종두 | 160
1 | 08-012-021-00000 | 박진하 | 부곡중앙4길3(부곡동 421-9) | (부곡동 421-9) |  | (부곡동 421-9) |  |  | 00:정상조정 | 가정용 | 13m/m | 04-4024 | 19821201 | 20050402 |  |  | 1 | 05:이종두 | 59
1 | 08-012-023-00000 | 김종태 | 부곡중앙4길5(부곡동 421-16) | (부곡동 421-16) |  | (부곡동 421-16) | 054-432-0982 |  | 00:정상조정 | 가정용 | 13m/m | 09007974 | 19970213 | 20100806 |  |  | 1 | 05:이종두 | 33
1 | 08-012-024-00000 | 박종철 | 부곡중앙4길7-3(부곡동 421-17) | (부곡동 421-17) |  | (부곡동 421-17) |  | 010-3504-7705 | 00:정상조정 | 가정용 | 13m/m | 09006113 | 19821201 | 20090410 |  |  | 1 | 05:이종두 | 17
1 | 08-012-025-00000 | 윤우용 | 부곡중앙4길7-4(부곡동 421-18) | (부곡동 421-18) |  | (부곡동 421-18) |  | 010-8747-6480 | 00:정상조정 | 가정용 | 13m/m | 13-031023 | 19970823 | 20130911 |  |  | 1 | 05:이종두 | 88
1 | 08-012-026-00000 | 예말순 | 부곡중앙4길7(부곡동 421-4) | (부곡동 421-4) |  | (부곡동 421-4) |  |  | 00:정상조정 | 가정용 | 13m/m | 09005386 | 19970823 | 20090410 |  |  | 1 | 05:이종두 | 88
1 | 08-012-027-00000 | 백경재 | 부곡중앙4길9(부곡동 421-5) | (부곡동 421-5) |  | (부곡동 421-5) |  |  | 00:정상조정 | 가정용 | 13m/m | 0230008 | 19970313 | 20021125 |  |  | 1 | 05:이종두 | 199
1 | 08-012-027-00300 | 김교환 | 부곡동 417-13 | [5 empty] | 89:정지(체납단 | 일반용 | 13m/m | 06-0000369 | 19960715 | 20060320 |  |  | 1 | 05:이종두 | 0
1 | 08-012-027-00400 | 서재덕 | 부곡중앙4길10(부곡동 417-7) | (부곡동 417-7) |  | (부곡동 417-7) |  |  | 00:정상조정 | 일반용 | 20m/m | 09-000074 | 20091101 |  |  |  | 1 | 05:이종두 | 202
1 | 08-012-027-00500 | 이재옥 | 부곡중앙4길6(부곡동 417-8) | (부곡동 417-8) |  | (부곡동 417-8) |  |  | 00:정상조정 | 일반용 | 20m/m | 09-000054 | 20100615 |  |  |  | 1 | 05:이종두 | 433
1 | 08-012-027-00600 | 예수해 | 부곡동 417-6 | [5 empty] | 00:정상조정 | 일반용 | 20m/m | 11-003155 | 20111025 |  |  |  | 1 | 05:이종두 | 1227
1 | 08-012-027-00700 | 거성종합건설 | 부곡중앙4길10-8(부곡동 417-3) |  |  |  |  | 010.6815.5121 | 44:가구분할 | 가정용 | 40m/m | 15-000100 | 20150804 |  |  |  | 3 | 05:이종두 | 82
1 | 08-012-028-00000 | 박경숙 | 부곡중앙4길10-7(부곡동 418-15) | (부곡동 418-15) |  | (부곡동 418-15) |  | 010.6564.5505 | 00:정상조정 | 일반용 | 20m/m | 15-011108 | 19821201 | 20151228 |  |  | 1 | 05:이종두 | 254
1 | 08-012-029-00000 | 김광수 | 부곡중앙4길10-5(부곡동 418-12) | (부곡동 418-12) |  | (부곡동 418-12) |  |  | 00:정상조정 | 가정용 | 13m/m | 10026844 | 19970826 | 20110118 |  |  | 1 | 05:이종두 | 163
1 | 08-012-030-00000 | 장승원 | 부곡중앙4길10-3(부곡동 418-13) | (부곡동 418-13) |  | (부곡동 418-13) | 010-3173-6211 |  | 00:정상조정 | 가정용 | 13m/m | 0229993 | 19970103 | 20021125 |  |  | 1 | 05:이종두 | 162
1 | 08-012-030-00100 | 이상배 | 부곡중앙4길10-1(부곡동 418-18) | (부곡동 418-18) |  | (부곡동 418-18) |  | 010-8868-0547 | 44:가구분할 | 일반용 | 13m/m | 0230003 | 19850828 | 20021125 |  |  | 2 | 05:이종두 | 567
1 | 08-012-031-00000 | 김태환 | 부곡중앙4길11-3(부곡동 421-14) | (부곡동 421-14) |  | (부곡동 421-14) |  |  | 00:정상조정 | 가정용 | 13m/m | 96232353 | 19970826 |  |  |  | 1 | 05:이종두 | 204
1 | 08-012-032-00000 | 설수환 | 부곡중앙4길11-5(부곡동 421-13) | (부곡동 421-13) |  | (부곡동 421-13) | 010-9053-8574 |  | 00:정상조정 | 가정용 | 13m/m | 0230010 | 19970213 | 20021125 |  |  | 1 | 05:이종두 | 114
1 | 08-012-033-00000 | 김호철 | 부곡중앙4길11-4(부곡동 421-12) | (부곡동 421-12) |  | (부곡동 421-12) |  | 016-9566-8592 | 00:정상조정 | 가정용 | 13m/m | 09006101 | 19970823 | 20090410 |  |  | 1 | 05:이종두 | 71
1 | 08-012-034-00000 | 박영수 | 부곡중앙4길11-2(부곡동 421-11) | (부곡동 421-11) |  | (부곡동 421-11) |  |  | 00:정상조정 | 가정용 | 13m/m | 0230004 | 19970313 | 20021125 |  |  | 1 | 05:이종두 | 832
1 | 08-012-034-00100 | 최철호 | 부곡중앙4길13(부곡동 421-19) | (부곡동 421-19) |  | (부곡동 421-19) |  |  | 44:가구분할 | 가정용 | 20m/m | 024330 | 19920416 | 20021126 |  |  | 3 | 05:이종두 | 537
1 | 08-012-035-00000 | 박금란 | 부곡중앙4길15(부곡동 421-6) | (부곡동 421-6) |  | (부곡동 421-6) |  |  | 44:가구분할 | 가정용 | 13m/m | 12-076544 | 19971014 | 20130228 |  |  | 2 | 05:이종두 | 16
1 | 08-012-037-00000 | 민현심(아너스빌) | 부곡중앙길46(부곡동 418-9) | (부곡동 418-9) |  | (부곡동 418-9) |  |  | 44:가구분할 | 가정용 | 25m/m | 07-003254 | 20080723 |  |  |  | 6 | 05:이종두 | 1569
1 | 08-012-037-00100 | 심상봉(청원빌) | 부곡중앙길50(부곡동 418-8) | (부곡동 418-8) |  | (부곡동 418-8) | 010-2674-2041 |  | 44:가구분할 | 가정용 | 13m/m | 09005387 | 19981015 | 20090410 |  |  | 9 | 05:이종두 | 1576
1 | 08-012-037-00200 | 홍광수 | 부곡중앙길48-3(부곡동 418-5) | (부곡동 418-5) |  | (부곡동 418-5) | 432-0304 |  | 00:정상조정 | 가정용 | 13m/m | 09006202 | 19871031 | 20090410 |  |  | 1 | 05:이종두 | 328
1 | 08-012-037-00300 | 김태수 | 부곡중앙길48-4(부곡동 418-19) | (부곡동 418-19) |  | (부곡동 418-19) |  |  | 00:정상조정 | 가정용 | 13m/m | 04-4086 | 19970826 | 20060227 |  |  | 1 | 05:이종두 | 125
1 | 08-012-037-00400 | 오해부 | 부곡중앙길54(부곡동 418-3) | (부곡동 418-3) |  | (부곡동 418-3) |  |  | 44:가구분할 | 가정용 | 20m/m | 10004448 | 19910911 | 20110124 |  |  | 2 | 05:이종두 | 177
1 | 08-012-037-00500 | 장경식 | 부곡동 418-22 |  |  |  |  | 010.3714.7375 | 44:가구분할 | 가정용 | 20m/m | 14-002257 | 20141229 |  |  |  | 4 | 05:이종두 | 827
1 | 08-012-037-00600 | 이영분 | 부곡동 418-2 |  |  |  |  | 011.504.9704 | 00:정상조정 | 일반용 | 20m/m | 15-001079 | 20150904 |  |  |  | 1 | 05:이종두 | 25
1 | 08-012-038-00000 | 김종점 | 부곡중앙길36(부곡동 421-22) | (부곡동 421-22) |  | (부곡동 421-22) |  |  | 44:가구분할 | 일반용 | 20m/m | 09000645 | 19821201 | 20090410 |  |  | 2 | 05:이종두 | 564
1 | 08-012-039-00000 | 임종섭 | 부곡중앙길34(부곡동 421-21) | (부곡동 421-21) |  | (부곡동 421-21) |  | 010.4500.1941 | 00:정상조정 | 일반용 | 25m/m | 15-011952 | 19990715 | 20151204 |  |  | 1 | 05:이종두 | 150
1 | 08-012-039-00100 | 임성훈 | 부곡중앙길32(부곡동 421-32) | (부곡동 421-32) |  | (부곡동 421-32) |  | 010.6553.9809 | 00:정상조정 | 가정용 | 13m/m | 06-007156 | 20060622 | 20060622 |  |  | 1 | 05:이종두 | 272
1 | 08-012-039-00200 | 유정희 | 부곡중앙길30(부곡동 421-7) | (부곡동 421-7) |  | (부곡동 421-7) | 430-2123 | 011.504.9704 | 00:정상조정 | 일반용 | 25m/m | 15-001066 | 19981015 | 20151106 |  |  | 1 | 05:이종두 | 252
1 | 08-012-040-00000 | 장위연 | 부곡중앙3길20(부곡동 421-8) | (부곡동 421-8) |  | (부곡동 421-8) |  |  | 00:정상조정 | 가정용 | 13m/m | 09005772 | 19821201 | 20090410 |  |  | 1 | 05:이종두 | 41
1 | 08-012-040-00100 | 이우인 | 부곡중앙3길16-3(부곡동 421-36) | (부곡동 421-36) |  | (부곡동 421-36) |  |  | 00:정상조정 | 가정용 | 13m/m | 13-031036 | 19991018 | 20130821 |  |  | 1 | 05:이종두 | 104
1 | 08-012-040-00200 | 정재화 | 부곡중앙3길16-1(부곡동 421-37) | (부곡동 421-37) |  | (부곡동 421-37) |  |  | 00:정상조정 | 가정용 | 13m/m | 09005762 | 19970826 | 20090410 |  |  | 1 | 05:이종두 | 252
1 | 08-012-040-00300 | 전효민 | 부곡중앙3길16-4(부곡동 421-24) | (부곡동 421-24) |  | (부곡동 421-24) | 435-0712 |  | 00:정상조정 | 가정용 | 13m/m | 09006667 | 19970213 | 20090410 |  |  | 1 | 05:이종두 | 85
1 | 08-012-040-00400 | 오세진 | 부곡중앙3길12(부곡동 421-40) | (부곡동 421-40) |  | (부곡동 421-40) |  | 016-407-0508 | 00:정상조정 | 가정용 | 13m/m | 09006664 | 19970826 | 20090410 |  |  | 1 | 05:이종두 | 172
1 | 08-012-040-00500 | 이재원 | 부곡중앙3길14(부곡동 421-38) | (부곡동 421-38) |  | (부곡동 421-38) |  |  | 00:정상조정 | 가정용 | 13m/m | 13-029566 | 19870521 | 20140822 |  |  | 1 | 05:이종두 | 126
1 | 08-012-041-00000 | 이한성 | 부곡중앙3길10-4(부곡동 421-20) | (부곡동 421-20) |  | (부곡동 421-20) | 439-3139 |  | 44:가구분할 | 가정용 | 13m/m | 09006675 | 19821201 | 20090410 |  |  | 2 | 05:이종두 | 164
1 | 08-012-042-00000 | 현기홍 | 부곡중앙3길6(부곡동 421-35) | (부곡동 421-35) |  | (부곡동 421-35) |  |  | 44:가구분할 | 가정용 | 13m/m | 13-029562 | 19920414 | 20140822 |  |  | 3 | 05:이종두 | 670
1 | 08-012-043-00000 | 김진옥 | 부곡중앙3길6-4(부곡동 421-3) | (부곡동 421-3) |  | (부곡동 421-3) |  |  | 00:정상조정 | 가정용 | 13m/m | 09006668 | 19970827 | 20090410 |  |  | 1 | 05:이종두 | 168
1 | 08-012-044-00000 | 임선규(임송자) | 부곡중앙3길6-5(부곡동 421-29) | (부곡동 421-29) |  | (부곡동 421-29) |  | 010-5640-6665 | 00:정상조정 | 가정용 | 13m/m | 0230018 | 19821201 | 20021127 |  |  | 1 | 05:이종두 | 351
1 | 08-012-044-00100 | (주)엘지텔레콤 | 시민로15(부곡동 421-28) | (부곡동 421-28) |  | (부곡동 421-28) |  |  | 00:정상조정 | 일반용 | 25m/m | 08001206 | 19960909 | 20090210 |  |  | 1 | 05:이종두 | 28
1 | 08-012-044-00200 | 강원규 | 시민로17(부곡동 421-25) | (부곡동 421-25) |  | (부곡동 421-25) |  |  | 00:정상조정 | 일반용 | 13m/m | 13-029569 | 19930420 | 20140822 |  |  | 1 | 05:이종두 | 538
1 | 08-012-045-00000 | 김송자 | 시민로19,큰바다횟집(부곡동 421-2) | (부곡동 421-2) |  | (부곡동 421-2) | 432-6426 |  | 00:정상조정 | 일반용 | 13m/m | 9824983 | 19880113 | 20000214 |  |  | 1 | 05:이종두 | 1525
1 | 08-012-046-00000 | 강영화(황병완) | 시민로13-1(부곡동 422-2) | (부곡동 422-2) |  | (부곡동 422-2) | 432-9255(주인) |  | 00:정상조정 | 가정용 | 13m/m | 13-031064 | 19970827 | 20130830 |  |  | 1 | 05:이종두 | 78
1 | 08-012-047-00000 | 박종규 | 부곡중앙3길3(부곡동 422-1) | (부곡동 422-1) |  | (부곡동 422-1) |  | 010-4725-5247 | 44:가구분할 | 일반용 | 20m/m | 96-17720 | 20011210 | 20020105 |  |  | 3 | 05:이종두 | 266
1 | 08-012-048-00000 | 전환영 | 부곡중앙3길5(부곡동 422-3) | (부곡동 422-3) |  | (부곡동 422-3) |  | 016-443-8276 | 00:정상조정 | 일반용 | 13m/m | 04-29138 | 19921028 | 20070801 |  |  | 1 | 05:이종두 | 220
1 | 08-012-049-00000 | 류태영 | 부곡중앙3길7-5(부곡동 422-11) | (부곡동 422-11) |  | (부곡동 422-11) |  |  | 00:정상조정 | 가정용 | 13m/m | 09006670 | 19970827 | 20090410 |  |  | 1 | 05:이종두 | 126
1 | 08-012-050-00000 | 탁경순 | 부곡중앙3길7-6(부곡동 422-18) | (부곡동 422-18) |  | (부곡동 422-18) |  |  | 00:정상조정 | 가정용 | 20m/m | 02-4331 | 19970829 | 20021127 |  |  | 1 | 05:이종두 | 291
1 | 08-012-051-00000 | 강정희 | 부곡중앙3길7-4(부곡동 422-12) | (부곡동 422-12) |  | (부곡동 422-12) |  |  | 00:정상조정 | 가정용 | 13m/m | 09007103 | 19970827 | 20090410 |  |  | 1 | 05:이종두 | 147
1 | 08-012-052-00000 | 중앙경로당(김영해) | 부곡중앙3길11(부곡동 422-13) | (부곡동 422-13) |  | (부곡동 422-13) | 017-768-3288 |  | 00:정상조정 | 가정용 | 25m/m | 08-000827 | 20090311 | 20090311 |  |  | 1 | 05:이종두 | 81
1 | 08-012-053-00000 | 하헌출 | 부곡중앙3길13-6(부곡동 422-20) | (부곡동 422-20) |  | (부곡동 422-20) |  | 010-3820-0055 | 00:정상조정 | 가정용 | 13m/m | 002445 | 19871207 |  |  |  | 1 | 05:이종두 | 203
1 | 08-012-053-00100 | 이정이 | 부곡중앙3길13(부곡동 422-14) | (부곡동 422-14) |  | (부곡동 422-14) |  | 054-430-3587 | 44:가구분할 | 가정용 | 13m/m | 09005778 | 19970827 | 20090410 |  |  | 2 | 05:이종두 | 375
1 | 08-012-054-00000 | 강진수 | 부곡중앙3길15(부곡동 422-7) | (부곡동 422-7) |  | (부곡동 422-7) |  | 010-4165-3246 | 00:정상조정 | 가정용 | 13m/m | 09005770 | 19821201 | 20090410 |  |  | 1 | 05:이종두 | 224
1 | 08-012-055-00000 | 김종성 | 부곡중앙길24(부곡동 422-9) | (부곡동 422-9) |  | (부곡동 422-9) | 432-2985 | 010-9095-7473 | 00:정상조정 | 가정용 | 20m/m | 94-676 | 19900509 | 20010525 |  |  | 1 | 05:이종두 | 213
1 | 08-012-056-00000 | 장준동 | 부곡중앙길22(부곡동 422-10) | (부곡동 422-10) |  | (부곡동 422-10) |  |  | 00:정상조정 | 가정용 | 13m/m | 09006867 | 19970827 | 20090410 |  |  | 1 | 05:이종두 | 171
1 | 08-012-056-00100 | 김호곤 | 부곡중앙길20(부곡동 422-8) | (부곡동 422-8) |  | (부곡동 422-8) | 436-6254 |  | 00:정상조정 | 가정용 | 13m/m | 09006863 | 19991018 | 20090410 |  |  | 1 | 05:이종두 | 115
1 | 08-012-056-00200 | 도정기 | 부곡중앙길18(부곡동 422-6) | (부곡동 422-6) |  | (부곡동 422-6) |  |  | 00:정상조정 | 가정용 | 13m/m | 0230007 | 19861013 | 20021127 |  |  | 1 | 05:이종두 | 270
1 | 08-012-056-00300 | 이보형 | 부곡중앙길16(부곡동 422-30) | (부곡동 422-30) |  | (부곡동 422-30) |  | 010-5054-2404 | 00:정상조정 | 일반용 | 13m/m | 09006879 | 19981215 | 20090410 |  |  | 1 | 05:이종두 | 504
1 | 08-012-057-00000 | 안경모 | 부곡중앙2길17,아미가모텔(부곡동 425-7) | (부곡동 425-7) |  | (부곡동 425-7) |  |  | 00:정상조정 | 일반용 | 25m/m | 04-000373 | 19890420 | 20041204 |  |  | 1 | 05:이종두 | 4317
1 | 08-012-057-00100 | 최규선 | 부곡중앙2길18(부곡동 422-32) | (부곡동 422-32) |  | (부곡동 422-32) |  |  | 44:가구분할 | 가정용 | 13m/m | 13-029572 | 19840727 | 20140822 |  |  | 2 | 05:이종두 | 343
1 | 08-012-059-00000 | 이진상 | 부곡중앙2길14-3(부곡동 422-27) | (부곡동 422-27) |  | (부곡동 422-27) | 433-5414 | 010-3770-3831 | 00:정상조정 | 가정용 | 13m/m | 0230002 | 19890420 | 20021127 |  |  | 1 | 05:이종두 | 338
1 | 08-012-060-00000 | 설한나 | 부곡중앙2길14-5(부곡동 422-23) | (부곡동 422-23) |  | (부곡동 422-23) |  | 010.4454.1016 | 00:정상조정 | 가정용 | 13m/m | 0230019 | 19890420 | 20021127 |  |  | 1 | 05:이종두 | 31
1 | 08-012-061-00000 | 박윤원 | 부곡중앙2길14-6(부곡동 422-25) | (부곡동 422-25) |  | (부곡동 422-25) |  |  | 00:정상조정 | 가정용 | 13m/m | 13-029571 | 19890420 | 20140822 |  |  | 1 | 05:이종두 | 201
1 | 08-012-061-00100 | 김경남 | 부곡중앙2길14-4(부곡동 422-26) | (부곡동 422-26) |  | (부곡동 422-26) |  |  | 00:정상조정 | 일반용 | 20m/m | 02-4333 | 19950320 | 20021128 |  |  | 1 | 05:이종두 | 207
1 | 08-012-062-00000 | 이규동 | 부곡중앙2길9,로얄모텔(부곡동 425-3) | (부곡동 425-3) |  | (부곡동 425-3) | 433-1123 | 011-811-3837 | 00:정상조정 | 일반용 | 20m/m | 09000638 | 19990823 | 20090410 |  |  | 1 | 05:이종두 | 1391
1 | 08-012-062-00100 | 김덕보 | 부곡중앙2길7(부곡동 425-2) | (부곡동 425-2) |  | (부곡동 425-2) |  |  | 00:정상조정 | 일반용 | 25m/m | 992813 | 19990715 |  |  |  | 1 | 05:이종두 | 870
1 | 08-012-064-00000 | 송규옥 | 부곡중앙2길8-5(부곡동 422-5) | (부곡동 422-5) |  | (부곡동 422-5) |  |  | 89:정지(체납단 | 가정용 | 13m/m | 09006358 | 19970827 | 20100104 |  |  | 1 | 05:이종두 | 0
1 | 08-012-064-00100 | 유무영 | 부곡중앙2길8-6(부곡동 422-4) | (부곡동 422-4) |  | (부곡동 422-4) | 431-0928 |  | 00:정상조정 | 가정용 | 13m/m | 09006293 | 19970827 | 20100104 |  |  | 1 | 05:이종두 | 187
1 | 08-012-065-00000 | 김선규 | 부곡중앙2길6(부곡동 422-29) | (부곡동 422-29) |  | (부곡동 422-29) | 432-2885 |  | 44:가구분할 | 가정용 | 13m/m | 13-029579 | 19890420 | 20140822 |  |  | 2 | 05:이종두 | 73
1 | 08-012-065-00100 | 안경모(안재현) | 부곡중앙2길5(부곡동 425-18) | (부곡동 425-18) |  | (부곡동 425-18) |  |  | 00:정상조정 | 일반용 | 20m/m | 96-18338 | 19900525 | 20010903 |  |  | 1 | 05:이종두 | 702
1 | 08-012-066-00000 | 박영옥 | 부곡중앙2길5(부곡동 422-18) | (부곡동 422-18) |  | (부곡동 422-18) |  |  | 90:정지(일시중 | 가정용 | 13m/m | 95-16809 | 19821201 |  |  |  | 1 | 05:이종두 | 0
1 | 08-012-067-00000 | 이길시 | 부곡중앙2길4(부곡동 422-22) | (부곡동 422-22) |  | (부곡동 422-22) |  |  | 00:정상조정 | 가정용 | 13m/m | 04-12398 | 19821201 | 20041129 |  |  | 1 | 05:이종두 | 272
1 | 08-012-068-00000 | 이길시 | 부곡중앙2길2(부곡동 422-21) | (부곡동 422-21) |  | (부곡동 422-21) | 437-9995 |  | 00:정상조정 | 일반용 | 13m/m | 13-030431 | 19971014 | 20130902 |  |  | 1 | 05:이종두 | 301
1 | 08-012-069-00000 | 김성부 | 시민로11-1(부곡동 422-21) | (부곡동 422-21) |  | (부곡동 422-21) |  |  | 00:정상조정 | 가정용 | 13m/m | 09006665 | 19971014 | 20090410 |  |  | 1 | 05:이종두 | 191
1 | 08-012-069-00100 | 이영규(산들식당) | 시민로11(부곡동 422-21) | (부곡동 422-21) |  | (부곡동 422-21) | 010-3944-4580 |  | 00:정상조정 | 일반용 | 13m/m | 09006680 | 19880511 | 20090410 |  |  | 1 | 05:이종두 | 541
1 | 08-012-069-00200 | 이상일 | 시민로13(부곡동 422-31) | (부곡동 422-31) |  | (부곡동 422-31) |  |  | 00:정상조정 | 일반용 | 13m/m | 988652 | 19981015 | 20030809 |  |  | 1 | 05:이종두 | 496
1 | 08-012-070-00100 | 송해숙 | 시민로5(부곡동 425-4) | (부곡동 425-4) |  | (부곡동 425-4) |  | 010-5028-5611 | 00:정상조정 | 일반용 | 20m/m | 03-4930 | 19911030 | 20040116 |  |  | 1 | 05:이종두 | 378
1 | 08-012-071-00000 | 이영철 | 송설로173(부곡동 425-25) | (부곡동 425-25) |  | (부곡동 425-25) |  | 010-5028-5611 | 00:정상조정 | 일반용 | 25m/m | 13-000951 | 19920417 | 20141120 |  |  | 1 | 05:이종두 | 198
1 | 08-012-072-00000 | 이수훈(시대장여관) | 부곡중앙길6-12(부곡동 425-21) | (부곡동 425-21) |  | (부곡동 425-21) |  |  | 00:정상조정 | 일반용 | 13m/m | 09005765 | 19890420 | 20090410 |  |  | 1 | 05:이종두 | 509
1 | 08-012-072-00100 | 강종학 | 송설로173,착한갈비(부곡동 425-21) | (부곡동 425-21) |  | (부곡동 425-21) | 010-3012-1275 |  | 00:정상조정 | 일반용 | 13m/m | 0024320 | 19890420 | 20010115 |  |  | 1 | 05:이종두 | 986
1 | 08-012-072-00200 | 백광숙(산소) | 송설로175(부곡동 425-9) | (부곡동 425-9) |  | (부곡동 425-9) |  |  | 00:정상조정 | 일반용 | 20m/m | 09-000084 | 20091022 |  |  |  | 1 | 05:이종두 | 468
1 | 08-012-073-00000 | 박은신 | 송설로171(부곡동 425-10) | (부곡동 425-10) |  | (부곡동 425-10) | 010-3959-9080 |  | 00:정상조정 | 일반용 | 25m/m | 09000384 | 20001024 | 20090410 |  |  | 1 | 05:이종두 | 3155
1 | 08-012-075-00000 | 양정빈 | 송설로171(부곡동 425-14) | (부곡동 425-14) |  | (부곡동 425-14) |  |  | 00:정상조정 | 일반용 | 13m/m | 12-053370 | 19971013 | 20120927 |  |  | 1 | 05:이종두 | 504
1 | 08-012-076-00000 | 양정빈 | 송설로171(부곡동 425-15), 압사포장마차 | (부곡동 425-15), 압사포장마차 |  | (부곡동 425-15), 압사포장마차 |  |  | 00:정상조정 | 일반용 | 13m/m | 0906861 | 19971013 | 20090410 |  |  | 1 | 05:이종두 | 567
1 | 08-012-077-00000 | 양정빈 | 송설로167(부곡동 425-15) | (부곡동 425-15) |  | (부곡동 425-15) |  |  | 00:정상조정 | 일반용 | 13m/m | 09006869 | 19821201 | 20090410 |  |  | 1 | 05:이종두 | 80
1 | 08-012-077-00100 | 노수광 | 부곡중앙길4-1(부곡동 425-13) | (부곡동 425-13) |  | (부곡동 425-13) | 434-6358 |  | 00:정상조정 | 일반용 | 13m/m | 10-005909 | 19850326 | 20100822 |  |  | 1 | 05:이종두 | 195
1 | 08-012-077-00200 | 노수광 | 부곡중앙길4-1(부곡동 425-13) | (부곡동 425-13) |  | (부곡동 425-13) |  |  | 00:정상조정 | 일반용 | 20m/m | 08-000455 | 20100822 |  |  |  | 1 | 05:이종두 | 19
1 | 08-012-078-00000 | 이인우 | 부곡중앙길6-1(부곡동 425-20) | (부곡동 425-20) |  | (부곡동 425-20) |  |  | 00:정상조정 | 일반용 | 13m/m | 9736251 | 19971014 |  |  |  | 1 | 05:이종두 | 129
1 | 08-012-079-00000 | 손경자 | 부곡중앙길6-9,한강파크장(부곡동 425-24) | (부곡동 425-24) |  | (부곡동 425-24) | 주)011-465-4267 |  | 00:정상조정 | 일반용 | 40m/m | 03-0528 | 19920518 | 20030527 |  |  | 1 | 05:이종두 | 828
1 | 08-012-080-00000 | 최경숙 | 부곡중앙길6-11,극동장여관(부곡동 425-17) | (부곡동 425-17) |  | (부곡동 425-17) | 432-2810 |  | 00:정상조정 | 일반용 | 40m/m | 03-0509 | 19970114 | 20030526 |  |  | 1 | 05:이종두 | 865
1 | 08-012-080-00200 | 홍현문 | 부곡중앙길6-7(부곡동 425-23),원모텔 | (부곡동 425-23) |  | (부곡동 425-23) |  |  | 00:정상조정 | 일반용 | 20m/m | 09000643 | 19920401 | 20090410 |  |  | 1 | 05:이종두 | 1620
1 | 08-012-081-00000 | 최경숙(세인가요방) | 송설로171(부곡동 425-12) | (부곡동 425-12) |  | (부곡동 425-12) |  |  | 00:정상조정 | 일반용 | 25m/m | 13-000943 | 19920416 | 20141120 |  |  | 1 | 05:이종두 | 738
1 | 08-012-082-00000 | 최중원 | 부곡중앙길6-19(부곡동 425-5) | (부곡동 425-5) |  | (부곡동 425-5) | 053.954.8303 | 010.6337.9930 | 90:정지(일시중 | 일반용 | 13m/m | 11028380 | 19951227 | 20110531 |  |  | 1 | 05:이종두 | 579
1 | 08-012-083-00100 | 김석래(나비야모텔) | 시민로3(부곡동 425-22) | (부곡동 425-22) |  | (부곡동 425-22) |  |  | 00:정상조정 | 일반용 | 25m/m | 02-3780 | 20030614 |  |  |  | 1 | 05:이종두 | 3789
1 | 08-013-001-00000 | 박석근(흥보장충왕족발) | 송설로163(부곡동 424-14) | (부곡동 424-14) |  | (부곡동 424-14) | 439-0566 | 010-4546-9219 | 00:정상조정 | 일반용 | 13m/m | 0229717 | 19821201 | 20020824 |  |  | 1 | 05:이종두 | 308
1 | 08-013-002-00000 | 박석근 | 송설로163(부곡동 424-14) | (부곡동 424-14) |  | (부곡동 424-14) |  |  | 44:가구분할 | 가정용 | 13m/m | 0229723 | 19970313 | 20021113 |  |  | 4 | 05:이종두 | 123
1 | 08-013-003-00000 | 박석근 | 송설로163(부곡동 424-14) | (부곡동 424-14) |  | (부곡동 424-14) |  |  | 00:정상조정 | 일반용 | 13m/m | 96330748 | 19970611 |  |  |  | 1 | 05:이종두 | 214
1 | 08-013-004-00000 | 박석근 | 송설로163(부곡동 424-14) | (부곡동 424-14) |  | (부곡동 424-14) |  | 433-0971 | 00:정상조정 | 일반용 | 13m/m | 0201142 | 19970423 | 20020325 |  |  | 1 | 05:이종두 | 157
1 | 08-013-005-00000 | 박석근 | 송설로161-1(부곡동 424-14) | (부곡동 424-14) |  | (부곡동 424-14) |  |  | 00:정상조정 | 일반용 | 13m/m | 9735705 | 19971013 |  |  |  | 1 | 05:이종두 | 445
1 | 08-013-005-00100 | 김태산 | 송설로155(부곡동 424-8) | (부곡동 424-8) |  | (부곡동 424-8) | 010-4931-3618 | 010.5939.5561 | 00:정상조정 | 일반용 | 40m/m | 15-003739 | 19980410 | 20151228 |  |  | 1 | 05:이종두 | 87
1 | 08-013-005-00200 | 박용국 | 부곡중앙길3-6(부곡동 424-11) | (부곡동 424-11) |  | (부곡동 424-11) |  | 010-4103-7870 | 90:정지(일시중 | 일반용 | 25m/m | 09000397 | 19960406 | 20090410 |  |  | 1 | 05:이종두 | 293
1 | 08-013-005-00300 | 김삼수(기찬횟짐) | 송설로16(부곡동 424-10) | (부곡동 424-10) |  | (부곡동 424-10) | 435-9291 | 010-2335-6310 | 00:정상조정 | 일반용 | 13m/m | 954429 | 19990924 | 20010209 |  |  | 1 | 05:이종두 | 541
1 | 08-013-005-00400 | 이윤경(한울아파트) | 송설로159(부곡동 424-9) | (부곡동 424-9) |  | (부곡동 424-9) | 010-4710-3006 |  | 44:가구분할 | 가정용 | 25m/m | 11-002924 | 20050418 | 20111025 |  |  | 19 | 05:이종두 | 3548
1 | 08-013-006-00000 | 백점선 | 송설로153-1(부곡동 424-32) | (부곡동 424-32) |  | (부곡동 424-32) |  |  | 00:정상조정 | 일반용 | 13m/m | 0229728 | 19970314 | 20021113 |  |  | 1 | 05:이종두 | 387
1 | 08-013-006-00100 | 백남기 | 송설로153,린나이김천대리점(부곡동 424-34) | (부곡동 424-34) |  | (부곡동 424-34) | 434-8890 |  | 00:정상조정 | 일반용 | 13m/m | 13-029878 | 19910415 | 20140822 |  |  | 1 | 05:이종두 | 152
1 | 08-013-006-00200 | 전태순 | 송설로149(부곡동 424-6) | (부곡동 424-6) |  | (부곡동 424-6) |  |  | 00:정상조정 | 일반용 | 13m/m | 04-4162 | 19930830 | 20050302 |  |  | 1 | 05:이종두 | 428
1 | 08-013-006-00300 | 모토라인 | 송설로149(부곡동 424-40) | (부곡동 424-40) |  | (부곡동 424-40) | 436-9944 |  | 00:정상조정 | 일반용 | 13m/m | 05-22316 | 20060403 | 20060403 |  |  | 1 | 05:이종두 | 24
1 | 08-013-007-00000 | 이수철 | 부곡중앙1길2(부곡동 424-37) | (부곡동 424-37) |  | (부곡동 424-37) |  | 010-9210-4152 | 00:정상조정 | 일반용 | 13m/m | 0229727 | 19970312 | 20021113 |  |  | 1 | 05:이종두 | 202
1 | 08-013-008-00000 | 이형찬 | 부곡중앙1길4(부곡동 424-13) | (부곡동 424-13) |  | (부곡동 424-13) |  |  | 00:정상조정 | 가정용 | 13m/m | 13-029574 | 19821201 | 20140822 |  |  | 1 | 05:이종두 | 99
1 | 08-013-008-00100 | 차동술(105호) | 부곡중앙1길10(부곡동 424-5) | (부곡동 424-5) |  | (부곡동 424-5) |  |  | 00:정상조정 | 가정용 | 13m/m | 09006754 | 19991018 | 20090410 |  |  | 1 | 05:이종두 | 225
1 | 08-013-008-00200 | 김명희(102호) | 부곡중앙1길10(부곡동 424-5) | (부곡동 424-5) |  | (부곡동 424-5) | 437-1127 |  | 00:정상조정 | 가정용 | 13m/m | 13-031020 | 19970501 | 20130911 |  |  | 1 | 05:이종두 | 122
1 | 08-013-008-00300 | 장재옥(101호) | 부곡중앙1길10(부곡동 424-5) | (부곡동 424-5) |  | (부곡동 424-5) |  |  | 00:정상조정 | 가정용 | 13m/m | 03-36947 | 19970501 | 20040324 |  |  | 1 | 05:이종두 | 257
1 | 08-013-008-00400 | 장재옥(103호) | 부곡중앙1길10(부곡동 424-5) | (부곡동 424-5) |  | (부곡동 424-5) |  |  | 00:정상조정 | 가정용 | 13m/m | 090006752 | 19970501 | 20090410 |  |  | 1 | 05:이종두 | 61
1 | 08-013-008-00500 | 이정석(203호) | 부곡중앙1길10(부곡동 424-5) | (부곡동 424-5) |  | (부곡동 424-5) |  |  | 00:정상조정 | 가정용 | 13m/m | 09006758 | 19970423 | 20090410 |  |  | 1 | 05:이종두 | 228
1 | 08-013-008-00600 | 하태현(201호) | 부곡중앙1길10(부곡동 424-5) | (부곡동 424-5) |  | (부곡동 424-5) |  |  | 00:정상조정 | 가정용 | 13m/m | 09005785 | 19831024 | 20090729 |  |  | 1 | 05:이종두 | 42
1 | 08-013-008-00700 | 이계식(202호) | 부곡중앙1길10(부곡동 424-5) | (부곡동 424-5) |  | (부곡동 424-5) |  |  | 00:정상조정 | 가정용 | 13m/m | 09006741 | 19980819 | 20090410 |  |  | 1 | 05:이종두 | 122
1 | 08-013-008-00900 | 이상필 | 부곡중앙1길18(부곡동 423-51) | (부곡동 423-51) |  | (부곡동 423-51) |  | 010-2875-7523 | 00:정상조정 | 가정용 | 13m/m | 09007105 | 19980617 | 20090410 |  |  | 1 | 05:이종두 | 327
1 | 08-013-009-00000 | 손정선 | 부곡중앙2길42,101호(부곡동 423-5,백조아파트) | (부곡동 423-5,백조아파트) |  | (부곡동 423-5,백조아파트) | 434-7907 | 011-9576-0558 | 00:정상조정 | 가정용 | 13m/m | 0229730 | 19970501 | 20021113 |  |  | 1 | 05:이종두 | 208
1 | 08-013-010-00000 | 이명자 | 부곡중앙2길42,201호(부곡동 423-5,백조아파트) | (부곡동 423-5,백조아파트) |  | (부곡동 423-5,백조아파트) |  |  | 00:정상조정 | 가정용 | 13m/m | 0229736 | 19970501 | 20021113 |  |  | 1 | 05:이종두 | 286
1 | 08-013-011-00000 | 조영길 | 부곡중앙2길42,301호(부곡동 423-5,백조아파트) | (부곡동 423-5,백조아파트) |  | (부곡동 423-5,백조아파트) |  |  | 00:정상조정 | 가정용 | 13m/m | 0229735 | 19880809 | 20021113 |  |  | 1 | 05:이종두 | 252
1 | 08-013-012-00000 | 이성열 | 부곡중앙2길42,501호(부곡동 423-5,백조아파트) | (부곡동 423-5,백조아파트) |  | (부곡동 423-5,백조아파트) |  |  | 00:정상조정 | 가정용 | 13m/m | 0229738 | 19970501 | 20021113 |  |  | 1 | 05:이종두 | 119
1 | 08-013-013-00000 | 황영남 | 부곡중앙2길42,102호(부곡동 423-5,백조아파트) | (부곡동 423-5,백조아파트) |  | (부곡동 423-5,백조아파트) |  |  | 00:정상조정 | 가정용 | 13m/m | 0229737 | 19970501 | 20021113 |  |  | 1 | 05:이종두 | 109
1 | 08-013-014-00000 | 신형철 | 부곡중앙2길42,202호(부곡동 423-5,백조아파트) | (부곡동 423-5,백조아파트) |  | (부곡동 423-5,백조아파트) |  |  | 00:정상조정 | 가정용 | 13m/m | 0229938 | 19821201 | 20021114 |  |  | 1 | 05:이종두 | 249
1 | 08-013-015-00000 | 임헌권 | 부곡중앙2길42,302호(부곡동 423-5,백조아파트) | (부곡동 423-5,백조아파트) |  | (부곡동 423-5,백조아파트) |  |  | 00:정상조정 | 가정용 | 13m/m | 0229934 | 19821201 | 20021114 |  |  | 1 | 05:이종두 | 152
1 | 08-013-016-00000 | 최기배 | 부곡중앙2길42,103호(부곡동 423-5,백조아파트) | (부곡동 423-5,백조아파트) |  | (부곡동 423-5,백조아파트) | 434-9162 |  | 00:정상조정 | 가정용 | 13m/m | 0229932 | 19821201 | 20021114 |  |  | 1 | 05:이종두 | 215
1 | 08-013-017-00000 | 김종해 | 부곡중앙2길42,203호(부곡동 423-5,백조아파트) | (부곡동 423-5,백조아파트) |  | (부곡동 423-5,백조아파트) |  |  | 00:정상조정 | 가정용 | 13m/m | 09006757 | 19981215 | 20090410 |  |  | 1 | 05:이종두 | 169
1 | 08-013-018-00000 | 배상록 | 부곡중앙2길42,303호(부곡동 423-5,백조아파트) | (부곡동 423-5,백조아파트) |  | (부곡동 423-5,백조아파트) |  |  | 00:정상조정 | 가정용 | 13m/m | 09001417 | 19821201 | 20090210 |  |  | 1 | 05:이종두 | 254
1 | 08-013-019-00000 | 이상열 | 부곡중앙7길52,502호(부곡동 423-5,백조아파트) | (부곡동 423-5,백조아파트) |  | (부곡동 423-5,백조아파트) | 010-2488-0422 | 010-8300-7876 | 00:정상조정 | 가정용 | 13m/m | 04-28988 | 19821201 | 20051214 |  |  | 1 | 05:이종두 | 479
1 | 08-013-020-00000 | 박경춘 | 부곡중앙2길42,305호(부곡동 423-5,백조아파트) | (부곡동 423-5,백조아파트) |  | (부곡동 423-5,백조아파트) |  |  | 00:정상조정 | 가정용 | 13m/m | 09001425 | 19821201 | 20090210 |  |  | 1 | 05:이종두 | 100
1 | 08-013-021-00000 | 박삼도 | 부곡중앙2길42,205호(부곡동 423-5,백조아파트) | (부곡동 423-5,백조아파트) |  | (부곡동 423-5,백조아파트) |  |  | 00:정상조정 | 가정용 | 13m/m | 09001429 | 19821201 | 20090210 |  |  | 1 | 05:이종두 | 171
1 | 08-013-022-00000 | 박창근 | 부곡중앙2길42,105호(부곡동 423-5,백조아파트) | (부곡동 423-5,백조아파트) |  | (부곡동 423-5,백조아파트) |  |  | 00:정상조정 | 가정용 | 13m/m | 09001412 | 19821201 | 20090210 |  |  | 1 | 05:이종두 | 106
1 | 08-013-023-00000 | 김삼랑(김운용) | 부곡중앙2길42,106호(부곡동 423-5,백조아파트) | (부곡동 423-5,백조아파트) |  | (부곡동 423-5,백조아파트) | 010-3365-1530 |  | 00:정상조정 | 가정용 | 13m/m | 03-36999 | 19821201 | 20040123 |  |  | 1 | 05:이종두 | 172
1 | 08-013-024-00000 | 남복희 | 부곡중앙2길42,206호(부곡동 423-5,백조아파트) | (부곡동 423-5,백조아파트) |  | (부곡동 423-5,백조아파트) |  | 017-537-4848 | 00:정상조정 | 가정용 | 13m/m | 09006750 | 19821201 | 20090410 |  |  | 1 | 05:이종두 | 90
1 | 08-013-025-00000 | 최윤태 | 부곡중앙2길42,306호(부곡동 423-5,백조아파트) | (부곡동 423-5,백조아파트) |  | (부곡동 423-5,백조아파트) |  |  | 00:정상조정 | 가정용 | 13m/m | 0027970 | 19821201 | 20010117 |  |  | 1 | 05:이종두 | 240
1 | 08-013-026-00000 | 강행진 | 부곡중앙2길42,503호(부곡동 423-5,백조아파트) | (부곡동 423-5,백조아파트) |  | (부곡동 423-5,백조아파트) |  | 010-3547-5643 | 00:정상조정 | 가정용 | 13m/m | 0229937 | 19870104 | 20021114 |  |  | 1 | 05:이종두 | 228
1 | 08-013-027-00000 | 최홍원 | 부곡중앙2길42,307호(부곡동 423-5,백조아파트) | (부곡동 423-5,백조아파트) |  | (부곡동 423-5,백조아파트) |  | 010.3536.6233 | 00:정상조정 | 가정용 | 13m/m | 0229931 | 19880912 | 20021114 |  |  | 1 | 05:이종두 | 6
1 | 08-013-028-00000 | 신형철 | 부곡중앙2길42,207호(부곡동 423-5,백조아파트) | (부곡동 423-5,백조아파트) |  | (부곡동 423-5,백조아파트) |  |  | 00:정상조정 | 가정용 | 13m/m | 09001415 | 19890908 | 20090210 |  |  | 1 | 05:이종두 | 50
1 | 08-013-029-00000 | 최인제 | 부곡중앙2길42,107호(부곡동 423-5,백조아파트) | (부곡동 423-5,백조아파트) |  | (부곡동 423-5,백조아파트) | 439-3345 |  | 00:정상조정 | 가정용 | 13m/m | 0229936 | 19821201 | 20021114 |  |  | 1 | 05:이종두 | 194
1 | 08-013-030-00000 | 김용주 | 부곡중앙2길42,108호(부곡동 423-5,백조아파트) | (부곡동 423-5,백조아파트) |  | (부곡동 423-5,백조아파트) |  |  | 00:정상조정 | 가정용 | 13m/m | 09001423 | 19821201 | 20090210 |  |  | 1 | 05:이종두 | 23
1 | 08-013-031-00000 | 이옥상 | 부곡중앙2길42,208호(부곡동 423-5,백조아파트) | (부곡동 423-5,백조아파트) |  | (부곡동 423-5,백조아파트) |  |  | 00:정상조정 | 가정용 | 13m/m | 0229933 | 19821201 | 20021114 |  |  | 1 | 05:이종두 | 109
1 | 08-013-032-00000 | 임성수 | 부곡중앙2길42,308호(부곡동 423-5,백조아파트) | (부곡동 423-5,백조아파트) |  | (부곡동 423-5,백조아파트) |  |  | 00:정상조정 | 가정용 | 13m/m | 0229935 | 19821201 | 20021114 |  |  | 1 | 05:이종두 | 137
1 | 08-013-033-00000 | 박호준 | 부곡중앙7길52(부곡동 505) 백조아파트 505호 | (부곡동 505) 백조아파트 505호 |  | (부곡동 505) 백조아파트 505호 |  |  | 00:정상조정 | 가정용 | 13m/m | 0229939 | 19880326 | 20021114 |  |  | 1 | 05:이종두 | 35
1 | 08-013-034-00000 | 윤덕채(미용실) | 부곡중앙2길42(부곡동 423-5) | (부곡동 423-5) |  | (부곡동 423-5) |  |  | 00:정상조정 | 일반용 | 13m/m | 09005779 | 19870114 | 20090410 |  |  | 1 | 05:이종두 | 155
1 | 08-013-035-00000 | 이퇴야 | 부곡중앙2길43(부곡동 424-19) | (부곡동 424-19) |  | (부곡동 424-19) |  |  | 00:정상조정 | 가정용 | 13m/m | 0229926 | 19970828 | 20021114 |  |  | 1 | 05:이종두 | 336
1 | 08-013-036-00000 | 박백수 | 부곡중앙2길41-2(부곡동 424-22) | (부곡동 424-22) |  | (부곡동 424-22) | 434-6821 | 010-4532-6821 | 44:가구분할 | 가정용 | 13m/m | 0229921 | 19821201 | 20021114 |  |  | 4 | 05:이종두 | 614
1 | 08-013-036-00100 | 박점하 | 부곡중앙2길41-4(부곡동 424-24) | (부곡동 424-24) |  | (부곡동 424-24) |  |  | 00:정상조정 | 가정용 | 13m/m | 0229940 | 19890712 | 20021114 |  |  | 1 | 05:이종두 | 89
1 | 08-013-037-00000 | 김순희 | 부곡중앙2길41-3(부곡동 424-25) | (부곡동 424-25) |  | (부곡동 424-25) | 434-2479 |  | 90:정지(일시중 | 가정용 | 13m/m | 09005774 | 19991018 | 20090410 |  |  | 1 | 05:이종두 | 0
1 | 08-013-038-00000 | 이성진 | 부곡중앙2길39(부곡동 424-4) | (부곡동 424-4) |  | (부곡동 424-4) |  | 010-2688-6616 | 44:가구분할 | 가정용 | 13m/m | 0229925 | 19970828 | 20021115 |  |  | 2 | 05:이종두 | 315
1 | 08-013-039-00000 | 정환송 | 부곡중앙2길40(부곡동 423-40) | (부곡동 423-40) |  | (부곡동 423-40) | 432-7397 |  | 00:정상조정 | 가정용 | 13m/m | 0229927 | 19821201 | 20021115 |  |  | 1 | 05:이종두 | 188
1 | 08-013-039-00100 | 김순희 | 부곡중앙2길37-4(부곡동 424-3) | (부곡동 424-3) |  | (부곡동 424-3) |  |  | 44:가구분할 | 가정용 | 13m/m | 13-029573 | 19890314 | 20140822 |  |  | 2 | 05:이종두 | 211
1 | 08-013-040-00000 | 최상임 | 부곡중앙2길38(부곡동 423-36) | (부곡동 423-36) |  | (부곡동 423-36) |  |  | 00:정상조정 | 가정용 | 13m/m | 11069723 | 19970828 | 20110808 |  |  | 1 | 05:이종두 | 0
1 | 08-013-041-00000 | 김경연 | 부곡중앙2길34(부곡동 423-35) | (부곡동 423-35) |  | (부곡동 423-35) |  |  | 00:정상조정 | 가정용 | 13m/m | 0229930 | 19970828 | 20021115 |  |  | 1 | 05:이종두 | 210
1 | 08-013-041-00100 | 김순희 | 부곡중앙2길33(부곡동 424-18) | (부곡동 424-18) |  | (부곡동 424-18) |  |  | 44:가구분할 | 가정용 | 13m/m | 0229961 | 19970828 | 20021116 |  |  | 2 | 05:이종두 | 226
1 | 08-013-044-00000 | 김천우체국(관사) | 부곡중앙2길31(부곡동 424-2) | (부곡동 424-2) |  | (부곡동 424-2) | 017-534-7179 |  | 00:정상조정 | 가정용 | 13m/m | 09005283 | 19821201 | 20100127 |  |  | 1 | 05:이종두 | 90
1 | 08-013-045-00000 | 이창진(천운빌) | 부곡중앙2길32(부곡동 423-32) | (부곡동 423-32) |  | (부곡동 423-32) | 011-812-7897 | 010-6562-2059 | 44:가구분할 | 가정용 | 13m/m | 0229967 | 19970828 | 20021116 |  |  | 3 | 05:이종두 | 0
1 | 08-013-045-00100 | 이창진(천운빌) | 부곡중앙2길32(부곡동 423-32) | (부곡동 423-32) |  | (부곡동 423-32) | 011-812-7897 |  | 44:가구분할 | 가정용 | 25m/m | 08-000048 | 20080226 |  |  |  | 6 | 05:이종두 | 501
1 | 08-013-046-00000 | 이예원(대운빌) | 부곡중앙2길30(부곡동 423-30) | (부곡동 423-30) |  | (부곡동 423-30) | 011-812-7897 | 010-9199-1396 | 44:가구분할 | 가정용 | 13m/m | 09005776 | 19821201 | 20090410 |  |  | 6 | 05:이종두 | 0
1 | 08-013-046-00100 | 김진문(백억빌) | 부곡중앙2길27(부곡동 424-35) | (부곡동 424-35) |  | (부곡동 424-35) | 019-229-7554 | 010-2229-7554 | 44:가구분할 | 가정용 | 40m/m | 07-000772 | 20071224 |  |  |  | 16 | 05:이종두 | 2616
1 | 08-013-046-00200 | 이예원(대운빌) | 부곡중앙2길30(부곡동 423-30), 원룸 | (부곡동 423-30), 원룸 |  | (부곡동 423-30), 원룸 | 011-812-7897 | 010-9199-1396 | 44:가구분할 | 가정용 | 25m/m | 07-000940 | 20080226 |  |  |  | 6 | 05:이종두 | 1442
1 | 08-013-046-00300 | 한국토지주택공사(아름채) | 부곡중앙2길28(부곡동 423-28) | (부곡동 423-28) |  | (부곡동 423-28) |  |  | 44:가구분할 | 가정용 | 25m/m | 08-000222 | 20080723 |  |  |  | 8 | 05:이종두 | 448
1 | 08-013-047-00300 | 김재곤(뜨란채) | 부곡중앙2길25,뜨란채(부곡동 424-1) | (부곡동 424-1) |  | (부곡동 424-1) | 010-4007-8500 |  | 44:가구분할 | 가정용 | 40m/m | 08-000005 | 20080723 |  |  |  | 10 | 05:이종두 | 1600
1 | 08-013-048-00000 | 문판명 | 부곡중앙2길23(부곡동 424-16) | (부곡동 424-16) |  | (부곡동 424-16) | 434-0201 |  | 00:정상조정 | 일반용 | 13m/m | 09005427 | 19821201 | 20090410 |  |  | 1 | 05:이종두 | 86
1 | 08-013-049-00000 | 도우수(그린빌) | 부곡중앙길7(부곡동 424-17) | (부곡동 424-17) |  | (부곡동 424-17) |  |  | 44:가구분할 | 가정용 | 25m/m | 023763 | 20021220 |  |  |  | 6 | 05:이종두 | 872
1 | 08-013-049-00200 | 편도현 | 부곡중앙길5(부곡동 424-12) | (부곡동 424-12) |  | (부곡동 424-12) | 010-5065-5108 |  | 00:정상조정 | 일반용 | 25m/m | 3071 | 19950731 | 20110118 |  |  | 1 | 05:이종두 | 251
1 | 08-013-050-00000 | 부원빌라(대전세탁소) | 부곡중앙길15(부곡동 423-26) | (부곡동 423-26) |  | (부곡동 423-26) |  |  | 44:가구분할 | 일반용 | 25m/m | 02-4954 | 19991018 | 20031204 |  |  | 8 | 05:이종두 | 2238
1 | 08-013-051-00000 | 임헌권 | 부곡중앙길17(부곡동 423-25) | (부곡동 423-25) |  | (부곡동 423-25) |  |  | 00:정상조정 | 가정용 | 13m/m | 09007113 | 19990611 | 20090410 |  |  | 1 | 05:이종두 | 163
1 | 08-013-052-00000 | 안연희 외 1 | 부곡중앙길19(부곡동 423-9) | (부곡동 423-9) |  | (부곡동 423-9) |  | 010-8562-3591 | 44:가구분할 | 가정용 | 13m/m | 09006871 | 19980410 | 20090410 |  |  | 2 | 05:이종두 | 366
1 | 08-013-053-00000 | 오세일 | 부곡중앙길23(부곡동 423-1) | (부곡동 423-1) |  | (부곡동 423-1) |  |  | 44:가구분할 | 가정용 | 13m/m | 09006876 | 19980410 | 20090410 |  |  | 2 | 05:이종두 | 773
1 | 08-013-054-00000 | 이필상 | 부곡중앙3길23(부곡동 423-2) | (부곡동 423-2) |  | (부곡동 423-2) |  |  | 00:정상조정 | 가정용 | 13m/m | 13-029561 | 19970313 | 20140822 |  |  | 1 | 05:이종두 | 123
1 | 08-013-055-00000 | 배완섭 | 부곡중앙3길25-5(부곡동 423-13) | (부곡동 423-13) |  | (부곡동 423-13) |  |  | 00:정상조정 | 가정용 | 13m/m | 0229792 | 19970313 | 20021119 |  |  | 1 | 05:이종두 | 112
1 | 08-013-056-00000 | 김갑석 | 부곡중앙3길25-7(부곡동 423-8) | (부곡동 423-8) |  | (부곡동 423-8) |  | 010-7504-3589 | 00:정상조정 | 가정용 | 13m/m | 0229964 | 19970829 | 20021116 |  |  | 1 | 05:이종두 | 239
1 | 08-013-057-00000 | 장진옥 | 부곡중앙3길25-8(부곡동 423-7) | (부곡동 423-7) |  | (부곡동 423-7) |  |  | 00:정상조정 | 가정용 | 13m/m | 0229789 | 19970829 | 20021119 |  |  | 1 | 05:이종두 | 43
1 | 08-013-058-00000 | 전순돌 | 부곡중앙3길25-8(부곡동 13-3) | (부곡동 13-3) |  | (부곡동 13-3) |  |  | 00:정상조정 | 가정용 | 13m/m | 0229965 | 19970313 | 20021116 |  |  | 1 | 05:이종두 | 68
1 | 08-013-059-00000 | 김영선 | 부곡중앙3길25-6(부곡동 423-16) | (부곡동 423-16) |  | (부곡동 423-16) |  |  | 00:정상조정 | 가정용 | 13m/m | 09007109 | 19821201 | 20090410 |  |  | 1 | 05:이종두 | 50
1 | 08-013-060-00000 | 손영희 | 부곡중앙3길27(부곡동 423-15) | (부곡동 423-15) |  | (부곡동 423-15) |  |  | 00:정상조정 | 가정용 | 13m/m | 09007101 | 19980410 | 20090410 |  |  | 1 | 05:이종두 | 44
1 | 08-013-061-00000 | 백낙규 | 부곡중앙3길29(부곡동 423-3) | (부곡동 423-3) |  | (부곡동 423-3) |  |  | 00:정상조정 | 가정용 | 13m/m | 0229972 | 19970829 | 20021118 |  |  | 1 | 05:이종두 | 68
1 | 08-013-062-00000 | 정운식 | 부곡중앙3길33-7(부곡동 423-19) | (부곡동 423-19) |  | (부곡동 423-19) |  |  | 00:정상조정 | 가정용 | 13m/m | 09006669 | 19821201 | 20090410 |  |  | 1 | 05:이종두 | 216
1 | 08-013-063-00000 | 윤경수 | 부곡중앙3길33-8(부곡동 423-34) | (부곡동 423-34) |  | (부곡동 423-34) |  |  | 00:정상조정 | 가정용 | 13m/m | 0229963 | 19970103 | 20021116 |  |  | 1 | 05:이종두 | 84
1 | 08-013-064-00000 | 이창식 | 부곡중앙3길33-6(부곡동 423-6) | (부곡동 423-6) |  | (부곡동 423-6) |  |  | 00:정상조정 | 가정용 | 13m/m | 0229976 | 19821201 | 20021116 |  |  | 1 | 05:이종두 | 135
1 | 08-013-065-00000 | 김한욱 | 부곡중앙3길33-4(부곡동 423-45) | (부곡동 423-45) |  | (부곡동 423-45) |  |  | 00:정상조정 | 가정용 | 13m/m | 09006663 | 19980414 | 20090410 |  |  | 1 | 05:이종두 | 96
1 | 08-013-065-00100 | 한국토지주택공사(우림아트빌) | 부곡중앙3길33(부곡동 423-46) | (부곡동 423-46) |  | (부곡동 423-46) |  |  | 44:가구분할 | 가정용 | 25m/m | 11-002928 | 19970828 | 20111212 |  |  | 9 | 05:이종두 | 685
1 | 08-013-066-00000 | 김태열 | 부곡중앙3길35(부곡동 423-48) | (부곡동 423-48) |  | (부곡동 423-48) | 432-6654 | 010.4539.1246 | 00:정상조정 | 가정용 | 13m/m | 0229968 | 19821201 | 20021116 |  |  | 1 | 05:이종두 | 147
1 | 08-013-066-00100 | 문석상 | 부곡중앙3길40(부곡동 420-31) | (부곡동 420-31) |  | (부곡동 420-31) |  |  | 44:가구분할 | 가정용 | 13m/m | 0229710 | 19830511 | 20020819 |  |  | 2 | 05:이종두 | 130
1 | 08-013-066-00200 | 황인하 | 부곡중앙3길37-4(부곡동 423-47) | (부곡동 423-47) |  | (부곡동 423-47) | 439-0704 |  | 00:정상조정 | 가정용 | 13m/m | 0229966 | 19970829 | 20021116 |  |  | 1 | 05:이종두 | 213
1 | 08-013-066-00300 | 이익수외1인 | 부곡중앙1길22(부곡동 423-4) | (부곡동 423-4) |  | (부곡동 423-4) |  | 010.2474.8828 | 00:정상조정 | 일반용 | 20m/m | 08002569 | 19890314 | 20120127 |  |  | 1 | 05:이종두 | 1825
1 | 08-013-066-00400 | 엄수자 | 부곡중앙1길39(부곡동 423-49) | (부곡동 423-49) |  | (부곡동 423-49) |  |  | 00:정상조정 | 가정용 | 13m/m | 09007115 | 19980410 | 20090410 |  |  | 1 | 05:이종두 | 291
1 | 08-013-066-00500 | 조문술 | 부곡중앙1길37-3(부곡동 423-52) | (부곡동 423-52) |  | (부곡동 423-52) | 432-7574 |  | 00:정상조정 | 가정용 | 13m/m | 0229786 | 19890430 | 20021118 |  |  | 1 | 05:이종두 | 87
1 | 08-013-067-00000 | 김영자외1 | 부곡중앙3길36(부곡동 420-29) | (부곡동 420-29) |  | (부곡동 420-29) |  | 010-6554-6727 | 44:가구분할 | 가정용 | 13m/m | 0229781 | 19970829 | 20021118 |  |  | 3 | 05:이종두 | 414
1 | 08-013-068-00000 | 강진석외1인 | 부곡중앙3길36-4(부곡동 420-27) | (부곡동 420-27) |  | (부곡동 420-27) | 435-8717 |  | 44:가구분할 | 가정용 | 13m/m | 0229973 | 19970829 | 20021118 |  |  | 2 | 05:이종두 | 202
1 | 08-013-069-00000 | 임순용 | 부곡중앙3길36-5(부곡동 420-4) | (부곡동 420-4) |  | (부곡동 420-4) | 434-5033 |  | 44:가구분할 | 가정용 | 13m/m | 09006673 | 19980414 | 20090410 |  |  | 2 | 05:이종두 | 299
1 | 08-013-070-00000 | 정해성 | 부곡중앙3길34(부곡동 420-26) | (부곡동 420-26) |  | (부곡동 420-26) | 010.3481.2589 | 010.8984.5243 | 44:가구분할 | 가정용 | 13m/m | 0229979 | 19970829 | 20021118 |  |  | 2 | 05:이종두 | 549
1 | 08-013-071-00000 | 장도수 | 부곡중앙3길32-4(부곡동 420-3) | (부곡동 420-3) |  | (부곡동 420-3) |  |  | 00:정상조정 | 가정용 | 13m/m | 0229976 | 19970829 | 20021118 |  |  | 1 | 05:이종두 | 195
1 | 08-013-072-00000 | 윤재옥 | 부곡중앙3길32-3(부곡동 420-3) | (부곡동 420-3) |  | (부곡동 420-3) | 434-8785 |  | 00:정상조정 | 가정용 | 13m/m | 0229975 | 19970829 | 20021118 |  |  | 1 | 05:이종두 | 150
1 | 08-013-073-00000 | 송종두 | 부곡중앙3길30(부곡동 420-24) | (부곡동 420-24) |  | (부곡동 420-24) | 432-6233 |  | 90:정지(일시중 | 가정용 | 13m/m | 0229971 | 19970313 | 20021118 |  |  | 1 | 05:이종두 | 129
1 | 08-013-074-00000 | 박광조 | 부곡중앙3길28(부곡동 420-14) | (부곡동 420-14) |  | (부곡동 420-14) |  |  | 00:정상조정 | 가정용 | 13m/m | 0229977 | 19970313 | 20021118 |  |  | 1 | 05:이종두 | 213
1 | 08-013-075-00000 | 이중섭 | 부곡중앙3길24(부곡동 420-6) | (부곡동 420-6) |  | (부곡동 420-6) |  |  | 00:정상조정 | 가정용 | 13m/m | 0229978 | 19970829 | 20021118 |  |  | 1 | 05:이종두 | 174
1 | 08-013-075-00100 | 백인목 | 부곡중앙길29(부곡동 420-11) | (부곡동 420-11) |  | (부곡동 420-11) |  |  | 44:가구분할 | 가정용 | 13m/m | 09006458 | 19970829 | 20101102 |  |  | 2 | 05:이종두 | 311
1 | 08-013-075-00200 | 이운기 | 부곡중앙길33-3(부곡동 420-12) | (부곡동 420-12) |  | (부곡동 420-12) |  |  | 00:정상조정 | 가정용 | 13m/m | 0229974 | 19970830 | 20021118 |  |  | 1 | 05:이종두 | 249
1 | 08-013-075-00300 | 김칠용(김화동) | 부곡중앙길33-5(부곡동 420-13) | (부곡동 420-13) |  | (부곡동 420-13) | 432-0694 |  | 00:정상조정 | 가정용 | 13m/m | 09006875 | 19990611 | 20090410 |  |  | 1 | 05:이종두 | 195
1 | 08-013-076-00000 | 김호만 | 부곡중앙길33-4(부곡동 420-8) | (부곡동 420-8) |  | (부곡동 420-8) |  |  | 00:정상조정 | 가정용 | 13m/m | 09006877 | 19821201 | 20090410 |  |  | 1 | 05:이종두 | 112
1 | 08-013-077-00000 | 이윤택 | 부곡중앙길33-2(부곡동 420-9) | (부곡동 420-9) |  | (부곡동 420-9) | 011-9880-8606 |  | 00:정상조정 | 가정용 | 13m/m | 0229980 | 19970830 | 20021118 |  |  | 1 | 05:이종두 | 138
1 | 08-013-078-00000 | 김덕근 | 부곡중앙길35(부곡동 420-1) | (부곡동 420-1) |  | (부곡동 420-1) |  |  | 00:정상조정 | 가정용 | 13m/m | 13-031037 | 19970830 | 20130821 |  |  | 1 | 05:이종두 | 164
1 | 08-013-079-00000 | 남종철 | 부곡중앙4길23(부곡동 420-7) | (부곡동 420-7) |  | (부곡동 420-7) |  |  | 44:가구분할 | 가정용 | 13m/m | 0229788 | 19970830 | 20021119 |  |  | 4 | 05:이종두 | 617
1 | 08-013-081-00100 | 한국토지주택공사 | 부곡중앙4길25(부곡동 420-21) | (부곡동 420-21) |  | (부곡동 420-21) |  | 010-8854-2250 | 44:가구분할 | 가정용 | 25m/m | 11-001068 | 19831018 | 20111229 |  |  | 10 | 05:이종두 | 2641
1 | 08-013-082-00000 | 강해희 | 부곡중앙4길27(부곡동 420-19) | (부곡동 420-19) |  | (부곡동 420-19) | 437-6179 | 010.3506.4707 | 44:가구분할 | 가정용 | 25m/m | 15-011920 | 19821201 | 20150930 |  |  | 2 | 05:이종두 | 184
1 | 08-013-084-00000 | 김갑문외1인 | 부곡중앙4길31-3(부곡동 420-20) | (부곡동 420-20) |  | (부곡동 420-20) | 011-532-3278 |  | 44:가구분할 | 가정용 | 13m/m | 04-3883 | 19970901 | 20051020 |  |  | 3 | 05:이종두 | 467
1 | 08-013-085-00000 | 김옥수 | 부곡중앙4길31-4(부곡동 420-17) | (부곡동 420-17) |  | (부곡동 420-17) |  |  | 00:정상조정 | 가정용 | 13m/m | 09007106 | 19970901 | 20090410 |  |  | 1 | 05:이종두 | 98
1 | 08-013-086-00000 | 김현일 | 부곡중앙4길31-2(부곡동 420-16) | (부곡동 420-16) |  | (부곡동 420-16) |  |  | 44:가구분할 | 가정용 | 13m/m | 0229785 | 19970901 | 20021119 |  |  | 2 | 05:이종두 | 365
1 | 08-013-089-00000 | 문재동 | 부곡중앙4길33(부곡동 420-2) | (부곡동 420-2) |  | (부곡동 420-2) |  |  | 44:가구분할 | 가정용 | 13m/m | 13-031063 | 19821201 | 20130830 |  |  | 2 | 05:이종두 | 462
1 | 08-013-089-00100 | 이종기 | 부곡중앙1길32(부곡동 420-15) | (부곡동 420-15) |  | (부곡동 420-15) | 432-2505 |  | 00:정상조정 | 가정용 | 13m/m | 09006217 | 19980410 | 20090410 |  |  | 1 | 05:이종두 | 73
1 | 08-013-089-00200 | 강신한 | 부곡중앙1길28(부곡동 420-30) | (부곡동 420-30) |  | (부곡동 420-30) |  |  | 00:정상조정 | 가정용 | 13m/m | 9626531 | 19970901 |  |  |  | 1 | 05:이종두 | 317
1 | 08-013-089-00300 | 최정현 | 부곡중앙1길30(부곡동 420-5) | (부곡동 420-5) |  | (부곡동 420-5) |  | 010.9983.2009 | 00:정상조정 | 가정용 | 13m/m | 0229794 | 19970901 | 20021120 |  |  | 1 | 05:이종두 | 350
1 | 08-013-091-00100 | 신상구 | 부곡중앙1길47,남촌해물(부곡동 507-8) | (부곡동 507-8) |  | (부곡동 507-8) | 437-6070 |  | 00:정상조정 | 일반용 | 13m/m | 09006216 | 20000419 | 20090410 |  |  | 1 | 05:이종두 | 1319
1 | 08-013-091-00200 | 김금순 | 부곡중앙1길51(부곡동 506-3)한우이야기 | (부곡동 506-3)한우이야기 |  | (부곡동 506-3)한우이야기 |  |  | 00:정상조정 | 일반용 | 13m/m | 13-030203 | 20020508 | 20141027 |  |  | 1 | 05:이종두 | 1036
1 | 08-013-092-00000 | 박기홍 | 부곡중앙1길48,대패삼겹살(부곡동 419-3) | (부곡동 419-3) |  | (부곡동 419-3) |  |  | 44:가구분할 | 일반용 | 13m/m | 0229798 | 19821201 | 20021120 |  |  | 2 | 05:이종두 | 1030
1 | 08-013-093-00000 | 정춘명 | 부곡중앙1길46-5(부곡동 419-8) | (부곡동 419-8) |  | (부곡동 419-8) |  |  | 00:정상조정 | 가정용 | 13m/m | 09006216 | 19920111 | 20090410 |  |  | 1 | 05:이종두 | 216
1 | 08-013-094-00000 | 배금심 | 부곡중앙1길46-6(부곡동 419-17) | (부곡동 419-17) |  | (부곡동 419-17) |  |  | 00:정상조정 | 가정용 | 13m/m | 09006206 | 19920810 | 20090410 |  |  | 1 | 05:이종두 | 121
1 | 08-013-095-00000 | 손광국 | 부곡중앙1길52(부곡동 419-2) | (부곡동 419-2) |  | (부곡동 419-2) |  | 016-423-9922 | 00:정상조정 | 가정용 | 13m/m | 09006201 | 19821201 | 20090410 |  |  | 1 | 05:이종두 | 0
1 | 08-013-095-00100 | 권언국 | 부곡중앙길55(부곡동 419-26) | (부곡동 419-26) |  | (부곡동 419-26) |  |  | 44:가구분할 | 가정용 | 13m/m | 0229799 | 19970213 | 20021120 |  |  | 2 | 05:이종두 | 698
1 | 08-013-095-00200 | 김동일 | 부곡중앙길53(부곡동 419-22) | (부곡동 419-22) |  | (부곡동 419-22) | 432-8787 |  | 00:정상조정 | 가정용 | 13m/m | 0229800 | 19970901 | 20021120 |  |  | 1 | 05:이종두 | 259
1 | 08-013-095-00400 | 이백운 | 부곡중앙5길25(부곡동 419-1) | (부곡동 419-1) |  | (부곡동 419-1) |  |  | 00:정상조정 | 일반용 | 20m/m | 07-000689 | 20071101 |  |  |  | 1 | 05:이종두 | 394
1 | 08-013-096-00000 | 박한용 | 부곡중앙길51(부곡동 419-4) | (부곡동 419-4) |  | (부곡동 419-4) |  | 010-3545-3349 | 00:정상조정 | 가정용 | 13m/m | 0229793 | 19970902 | 20021120 |  |  | 1 | 05:이종두 | 290
1 | 08-013-097-00000 | 박안민 | 부곡중앙길49-2(부곡동 419-12) | (부곡동 419-12) |  | (부곡동 419-12) | 010-9692-2673 |  | 00:정상조정 | 가정용 | 13m/m | 09007114 | 19980410 | 20090410 |  |  | 1 | 05:이종두 | 273
1 | 08-013-097-00100 | 신동순 | 부곡중앙길49-6(부곡동 419-13) | (부곡동 419-13) |  | (부곡동 419-13) |  | 010-8564-6177 | 44:가구분할 | 가정용 | 13m/m | 0229988 | 19970902 | 20021120 |  |  | 2 | 05:이종두 | 596
1 | 08-013-098-00000 | 성현수 | 부곡중앙5길49-3(부곡동 419-20) | (부곡동 419-20) |  | (부곡동 419-20) |  |  | 00:정상조정 | 가정용 | 13m/m | 13-030436 | 19970902 | 20130902 |  |  | 1 | 05:이종두 | 325
1 | 08-013-099-00000 | 박근배 | 부곡중앙5길47(부곡동 419-21) | (부곡동 419-21) |  | (부곡동 419-21) |  |  | 00:정상조정 | 가정용 | 13m/m | 09006204 | 19980413 | 20090410 |  |  | 1 | 05:이종두 | 147
1 | 08-013-101-00000 | 권용철 | 부곡동 419-15 | [5 empty] | 00:정상조정 | 가정용 | 13m/m | 003462 | 19970902 | 20000404 |  |  | 1 | 05:이종두 | 0
1 | 08-013-101-00200 | 안용기 | 부곡중앙4길24(부곡동 419-5) |  |  |  |  | 010.4509.9003 | 00:정상조정 | 일반용 | 13m/m | 김천15-006279 | 20150605 |  |  |  | 1 | 05:이종두 | 204
1 | 08-014-001-00000 | 최점복 | 자라목길27(부곡동 617-1) | (부곡동 617-1) |  | (부곡동 617-1) |  |  | 00:정상조정 | 가정용 | 13m/m | 09005240 | 19880819 | 20100104 |  |  | 1 | 05:이종두 | 125
1 | 08-014-001-00100 | 한양아파트(101호) | 자라목길23(부곡동 614) | (부곡동 614) |  | (부곡동 614) |  |  | 44:가구분할 | 가정용 | 50m/m | 09000009 | 19980317 | 20100514 |  |  | 30 | 05:이종두 | 5787
1 | 08-014-002-00000 | 이덕광 | 자라목1길26-3(부곡동 616) | (부곡동 616) |  | (부곡동 616) |  |  | 44:가구분할 | 가정용 | 25m/m | 08-000822 | 20090311 | 20090311 |  |  | 16 | 05:이종두 | 2275
1 | 08-014-003-00000 | 이덕광 | 자라목1길34-6(부곡동 617) | (부곡동 617) |  | (부곡동 617) | 011-548-4584 |  | 44:가구분할 | 가정용 | 13m/m | 11011240 | 20090311 | 20110129 |  |  | 3 | 05:이종두 | 217
1 | 08-014-003-00100 | 이덕광가 | 자라목1길34-8(부곡동 617-2) | (부곡동 617-2) |  | (부곡동 617-2) | 435-0219 |  | 44:가구분할 | 가정용 | 13m/m | 08012588 | 20090311 | 20090324 |  |  | 2 | 05:이종두 | 213
1 | 08-014-003-00200 | 이덕광 | 자라목1길34-6(부곡동 619) | (부곡동 619) |  | (부곡동 619) |  |  | 44:가구분할 | 가정용 | 13m/m | 08-006711 | 20090311 |  |  |  | 2 | 05:이종두 | 471
1 | 08-014-004-00000 | 최재수 | 자라목1길18(부곡동 614-1) | (부곡동 614-1) |  | (부곡동 614-1) |  |  | 00:정상조정 | 가정용 | 13m/m | 0229772 | 19821201 | 20021106 |  |  | 1 | 05:이종두 | 372
1 | 08-014-005-00000 | 강희준 | 자라목1길14(부곡동 613-8) | (부곡동 613-8) |  | (부곡동 613-8) |  |  | 00:정상조정 | 가정용 | 13m/m | 0229771 | 19970709 | 20021106 |  |  | 1 | 05:이종두 | 456
1 | 08-014-006-00000 | 강종기 | 자라목1길11-5(부곡동 612-25) | (부곡동 612-25) |  | (부곡동 612-25) |  |  | 00:정상조정 | 가정용 | 13m/m | 13-029469 | 19821201 | 20140822 |  |  | 1 | 05:이종두 | 173
1 | 08-014-007-00000 | 이호철 | 자라목길5-8(부곡동 1285-13) | (부곡동 1285-13) |  | (부곡동 1285-13) | 010-8547-9655 |  | 44:가구분할 | 가정용 | 13m/m | 08012579 | 19971127 | 20090427 |  |  | 2 | 05:이종두 | 623
1 | 08-014-008-00000 | 김진창 | 자라목1길5-6(부곡동 612-1) | (부곡동 612-1) |  | (부곡동 612-1) |  |  | 00:정상조정 | 가정용 | 13m/m | 09006284 | 19821201 | 20100104 |  |  | 1 | 05:이종두 | 69
1 | 08-014-009-00000 | 임순옥 | 자라목1길5(부곡동 612-2) | (부곡동 612-2) |  | (부곡동 612-2) |  |  | 00:정상조정 | 가정용 | 13m/m | 13-029470 | 19821201 | 20140822 |  |  | 1 | 05:이종두 | 147
1 | 08-014-010-00000 | 정승철 | 자라목1길5-3(부곡동 1285-4) | (부곡동 1285-4) |  | (부곡동 1285-4) |  |  | 00:정상조정 | 일반용 | 13m/m | 09005232 | 19980317 | 20100104 |  |  | 1 | 05:이종두 | 121
1 | 08-014-011-00000 | 정경만 | 자라목1길5-5(부곡동 1285-4) | (부곡동 1285-4) |  | (부곡동 1285-4) |  | 010-3515-7183 | 00:정상조정 | 가정용 | 13m/m | 09006360 | 19880310 | 20100104 |  |  | 1 | 05:이종두 | 611
1 | 08-014-012-00000 | 황옥순 | 자라목1길5-7(부곡동 1286-4) | (부곡동 1286-4) |  | (부곡동 1286-4) | 432-2942 |  | 00:정상조정 | 가정용 | 13m/m | 09006356 | 19820712 | 20100104 |  |  | 1 | 05:이종두 | 32
1 | 08-014-013-00000 | 최장열 | 자라목1길5-10(부곡동 1285-12) | (부곡동 1285-12) |  | (부곡동 1285-12) |  |  | 90:정지(일시중 | 가정용 | 13m/m | 0229955 | 19970902 | 20021106 |  |  | 1 | 05:이종두 | 0
1 | 08-014-014-00000 | 김정분 | 자라목길5-11(부곡동 1285-8) | (부곡동 1285-8) |  | (부곡동 1285-8) |  |  | 00:정상조정 | 가정용 | 13m/m | 11069781 | 19980601 | 20110919 |  |  | 1 | 05:이종두 | 3
1 | 08-014-014-00100 | 강종기 | 송설로112(부곡 1287) | (부곡 1287) |  | (부곡 1287) |  |  | 00:정상조정 | 일반용 | 13m/m | 09006865 | 20000809 | 20090410 |  |  | 1 | 05:이종두 | 231
1 | 08-014-015-00000 | 부곡파출소 | 송설로106(부곡동 1285-7) | (부곡동 1285-7) |  | (부곡동 1285-7) |  |  | 00:정상조정 | 일반용 | 13m/m | 12-063045 | 19971009 |  |  |  | 1 | 05:이종두 | 192
1 | 08-014-015-00200 | 김경곤 | 송설로104(부곡동 1285-6) | (부곡동 1285-6) |  | (부곡동 1285-6) |  | 018-533-1300 | 00:정상조정 | 일반용 | 20m/m | 12-004335 | 20130716 |  |  |  | 1 | 05:이종두 | 70
1 | 08-014-015-00300 | 서광국 | 송설로102(부곡동 565-4) | (부곡동 565-4) |  | (부곡동 565-4) | 434-6958 |  | 00:정상조정 | 일반용 | 13m/m | 09006872 | 19890921 | 20090410 |  |  | 1 | 05:이종두 | 148
1 | 08-014-015-00400 | 박옥순 | 송설로108(부곡동 566-2) | (부곡동 566-2) |  | (부곡동 566-2) | 011-9858-9971 |  | 44:가구분할 | 일반용 | 13m/m | 0229959 | 19970902 | 20021106 |  |  | 2 | 05:이종두 | 129
1 | 08-014-015-00500 | 박옥순 | 송설로110(부곡동 566-1) | (부곡동 566-1) |  | (부곡동 566-1) |  |  | 00:정상조정 | 가정용 | 13m/m | 13-029563 | 19930529 | 20140822 |  |  | 1 | 05:이종두 | 625
1 | 08-014-016-00000 | 이원발 | 자라목길9(부곡동 612-3) | (부곡동 612-3) |  | (부곡동 612-3) | 436-9330 |  | 00:정상조정 | 가정용 | 13m/m | 0229948 | 19970903 | 20021106 |  |  | 1 | 05:이종두 | 376
1 | 08-014-016-00100 | 맹봉준 | 자라목1길1(부곡동 612-22) | (부곡동 612-22) |  | (부곡동 612-22) | 420-6998 | 010-4509-6771 | 44:가구분할 | 가정용 | 13m/m | 09006866 | 19971127 | 20090410 |  |  | 2 | 05:이종두 | 283
1 | 08-014-017-00000 | 김정행 | 자라목1길5(부곡동 612-24) | (부곡동 612-24) |  | (부곡동 612-24) |  |  | 00:정상조정 | 가정용 | 13m/m | 0229944 | 19821201 | 20021106 |  |  | 1 | 05:이종두 | 287
1 | 08-014-018-00000 | 정팔수 | 자라목1길8(부곡동 613-7) | (부곡동 613-7) |  | (부곡동 613-7) | 010-6480-2437 | 016.668.6053 | 00:정상조정 | 가정용 | 13m/m | 0229918 | 19970520 | 20021107 |  |  | 1 | 05:이종두 | 0
1 | 08-014-019-00000 | 노태선 | 자라목1길6(부곡동 613-6) | (부곡동 613-6) |  | (부곡동 613-6) | 430-3953 |  | 00:정상조정 | 가정용 | 13m/m | 08-002611 | 19971127 | 20080530 |  |  | 1 | 05:이종두 | 55
1 | 08-014-020-00000 | 정창배 | 자라목1길4(부곡동 613-5) | (부곡동 613-5) |  | (부곡동 613-5) |  |  | 00:정상조정 | 가정용 | 13m/m | 09006868 | 19981215 | 20090410 |  |  | 1 | 05:이종두 | 132
1 | 08-014-021-00000 | 육찬호 | 자라목길13(부곡동 613-4) | (부곡동 613-4) |  | (부곡동 613-4) |  |  | 00:정상조정 | 가정용 | 13m/m | 13-029463 | 19821201 | 20140822 |  |  | 1 | 05:이종두 | 0
1 | 08-014-022-00000 | 서명권 | 자라목길19-3(부곡동 613-18) | (부곡동 613-18) |  | (부곡동 613-18) |  |  | 89:정지(체납단 | 가정용 | 13m/m | 0229915 | 19970213 | 20021107 |  |  | 1 | 05:이종두 | 0
1 | 08-014-023-00000 | 여복만 | 자라목길19-5(부곡동 613-11) | (부곡동 613-11) |  | (부곡동 613-11) | 435-2836 |  | 00:정상조정 | 가정용 | 13m/m | 0229912 | 19821201 | 20021107 |  |  | 1 | 05:이종두 | 265
1 | 08-014-024-00000 | 장봉중 | 자라목길19-7(부곡동 613-10) | (부곡동 613-10) |  | (부곡동 613-10) | 010-8592-8501 | 010-8592-8501 | 00:정상조정 | 가정용 | 13m/m | 13-029891 | 19990715 | 20130823 |  |  | 1 | 05:이종두 | 211
1 | 08-014-025-00000 | 윤병영 | 자라목길19-9(부곡동 613-23) | (부곡동 613-23) |  | (부곡동 613-23) |  | 010-3665-8669 | 00:정상조정 | 가정용 | 13m/m | 0229917 | 19970902 | 20021107 |  |  | 1 | 05:이종두 | 399
1 | 08-014-026-00000 | 김종과 | 자라목길19-11(부곡동 613-9) | (부곡동 613-9) |  | (부곡동 613-9) |  |  | 00:정상조정 | 가정용 | 13m/m | 09006864 | 19980211 | 20090410 |  |  | 1 | 05:이종두 | 320
1 | 08-014-027-00000 | 이태진 | 자라목길19-10(부곡동 613-14) | (부곡동 613-14) |  | (부곡동 613-14) | 010-7440-0796 |  | 00:정상조정 | 가정용 | 13m/m | 0229919 | 19970902 | 20021107 |  |  | 1 | 05:이종두 | 339
1 | 08-014-028-00000 | 정광수 | 자라목길19-6(부곡동 613-15) | (부곡동 613-15) |  | (부곡동 613-15) |  | 010.3250.6917 | 44:가구분할 | 가정용 | 13m/m | 13-029465 | 19821201 | 20140822 |  |  | 2 | 05:이종두 | 207
1 | 08-014-029-00000 | 강우임 | 자라목길19-4(부곡동 1-1) | (부곡동 1-1) |  | (부곡동 1-1) |  |  | 00:정상조정 | 가정용 | 13m/m | 13-029897 | 19980211 | 20130823 |  |  | 1 | 05:이종두 | 225
1 | 08-014-030-00000 | 이근식 | 자라목길18(부곡동 1-1) | (부곡동 1-1) |  | (부곡동 1-1) |  |  | 00:정상조정 | 가정용 | 13m/m | 09006874 | 19980211 | 20090410 |  |  | 1 | 05:이종두 | 105
1 | 08-014-031-00000 | 남성우 | 자라목길16(부곡동 613-2) | (부곡동 613-2) |  | (부곡동 613-2) |  | 010-2330-1263 | 00:정상조정 | 가정용 | 13m/m | 0229913 | 19970902 | 20021107 |  |  | 1 | 05:이종두 | 186
1 | 08-014-032-00000 | 김병학 | 자라목길14(부곡동 612-21) | (부곡동 612-21) |  | (부곡동 612-21) |  | 010.4331.9777 | 00:정상조정 | 가정용 | 13m/m | 12-070823 | 19821201 | 20141107 |  |  | 1 | 05:이종두 | 331
1 | 08-014-032-00100 | 김교복 | 자라목길6(부곡동 612-6) | (부곡동 612-6) |  | (부곡동 612-6) | 432-7227 |  | 44:가구분할 | 가정용 | 25m/m | 09000391 | 19971014 | 20090410 |  |  | 7 | 05:이종두 | 1036
1 | 08-014-033-00000 | 이덕희 | 자라목길12(부곡동 612-16) | (부곡동 612-16) |  | (부곡동 612-16) |  |  | 00:정상조정 | 가정용 | 13m/m | 0229911 | 19970903 | 20021107 |  |  | 1 | 05:이종두 | 306
1 | 08-014-034-00000 | 김철외1(스마트빌) | 자라목길6-11(부곡동 612-11) | (부곡동 612-11) |  | (부곡동 612-11) | 010-4178-4198 |  | 44:가구분할 | 가정용 | 40m/m | 11-000568 | 19971009 | 20111206 |  |  | 9 | 05:이종두 | 2377
1 | 08-014-036-00000 | 최기범 | 자라목길6-8(부곡동 1284-5) | (부곡동 1284-5) |  | (부곡동 1284-5) | 432-5722 |  | 44:가구분할 | 가정용 | 13m/m | 13-029896 | 19990312 | 20130823 |  |  | 2 | 05:이종두 | 171
1 | 08-014-037-00000 | 전서분 | 송설로100(부곡동 565-9) | (부곡동 565-9) |  | (부곡동 565-9) |  |  | 00:정상조정 | 일반용 | 25m/m | 05-0794 | 19971009 | 20050607 |  |  | 1 | 05:이종두 | 351
1 | 08-014-038-00000 | 전서분(꽃동산서점) | 송설로98-1(부곡동 565-10) | (부곡동 565-10) |  | (부곡동 565-10) |  |  | 00:정상조정 | 일반용 | 25m/m | 02-4968 | 19821201 | 20030308 |  |  | 1 | 05:이종두 | 387
1 | 08-014-039-00000 | 김원덕(신데렐라) | 송설로98(부곡동 565-8) | (부곡동 565-8) |  | (부곡동 565-8) | 434-9753 |  | 00:정상조정 | 일반용 | 13m/m | 09006102 | 19971009 | 20090410 |  |  | 1 | 05:이종두 | 150
1 | 08-014-039-00100 | 김상휘 | 송설로 96-1(부곡동 565-1) | (부곡동 565-1) |  | (부곡동 565-1) | 010-3157-9005 |  | 00:정상조정 | 가정용 | 13m/m | 11-040841 | 20120710 |  |  |  | 1 | 05:이종두 | 234
1 | 08-014-040-00000 | 김진호 | 송설로96(부곡동 565-6) | (부곡동 565-6) |  | (부곡동 565-6) | 433-6565 | 010-9470-9874 | 44:가구분할 | 일반용 | 13m/m | 13-030215 | 20020424 | 20141027 |  |  | 3 | 05:이종두 | 749
1 | 08-014-043-00100 | 송설당교육재단(김천고등학교) | 송설로90,김천고등학교(부곡동 777-1) | (부곡동 777-1) |  | (부곡동 777-1) |  |  | 00:정상조정 | 일반용 | 50m/m | 99180 | 19990420 |  |  |  | 1 | 05:이종두 | 22284
1 | 08-014-043-00200 | 김천고등학교 | 송설로90( 부곡동 777) | ( 부곡동 777) |  | ( 부곡동 777) |  |  | 00:정상조정 | 일반용 | 75m/m | 10-000344 | 20100615 |  |  |  | 1 | 05:이종두 | 24480
1 | 08-014-044-00000 | 송설교육재단(김천중학교) | 송설로90(부곡동 777-1) | (부곡동 777-1) |  | (부곡동 777-1) | 433-0611 |  | 00:정상조정 | 일반용 | 25m/m | 13-000944 | 19990621 | 20141120 |  |  | 1 | 05:이종두 | 3210
1 | 08-014-045-00000 | 김천고등학교(배드민턴장) | 송설로90(부곡동 777),배드민턴실내체육관 | (부곡동 777),배드민턴실내체육관 |  | (부곡동 777),배드민턴실내체육관 | 429-9700 |  | 00:정상조정 | 일반용 | 13m/m | 11095211 | 19971009 | 20120103 |  |  | 1 | 05:이종두 | 182
1 | 08-014-046-00000 | 최원창 | 문지왈5길28-5(부곡동 789-1) | (부곡동 789-1) |  | (부곡동 789-1) |  | 010-3829-9914 | 00:정상조정 | 일반용 | 13m/m | 04-012481 | 19971009 | 20040220 |  |  | 1 | 05:이종두 | 154
1 | 08-014-047-00000 | 김진남 | 문지왈5길28-3(부곡동 772-5) | (부곡동 772-5) |  | (부곡동 772-5) |  | 010-7411-8312 | 00:정상조정 | 가정용 | 13m/m | 0229914 | 19821201 | 20021107 |  |  | 1 | 05:이종두 | 218
1 | 08-014-047-00100 | 김종찬 | 문지왈5길32(부곡동 773-6) | (부곡동 773-6) |  | (부곡동 773-6) | 436-8373 |  | 00:정상조정 | 일반용 | 13m/m | 09006111 | 19990609 | 20090410 |  |  | 1 | 05:이종두 | 298
1 | 08-014-047-00200 | 김영동(정원킴영어) | 부곡동 773-9 |  |  |  | 011-535-7982 |  | 00:정상조정 | 일반용 | 25m/m | 07-000504 | 20041129 | 20131025 |  |  | 1 | 05:이종두 | 73
1 | 08-014-048-00000 | 김복임 | 문지왈5길28-2(부곡동 773-7) | (부곡동 773-7) |  | (부곡동 773-7) | 439-2360 |  | 44:가구분할 | 가정용 | 13m/m | 9736232 | 19971009 |  |  |  | 2 | 05:이종두 | 289
1 | 08-014-049-00000 | 김시한 | 문지왈5길20(부곡동 773-2) | (부곡동 773-2) |  | (부곡동 773-2) |  |  | 44:가구분할 | 가정용 | 13m/m | 0229946 | 19970905 | 20021107 |  |  | 3 | 05:이종두 | 72
1 | 08-014-050-00000 | 김연환 | 문지왈5길18(부곡동 784-24) | (부곡동 784-24) |  | (부곡동 784-24) |  |  | 00:정상조정 | 가정용 | 13m/m | 13-029476 | 19850907 | 20140822 |  |  | 1 | 05:이종두 | 177
1 | 08-014-051-00000 | 이현훈 | 문지왈5길16(부곡동 784-23) | (부곡동 784-23) |  | (부곡동 784-23) |  |  | 00:정상조정 | 가정용 | 13m/m | 0229941 | 19970905 | 20021107 |  |  | 1 | 05:이종두 | 226
1 | 08-014-052-00000 | 손정락 | 문지왈1길34(부곡동 784-6) | (부곡동 784-6) |  | (부곡동 784-6) |  |  | 00:정상조정 | 일반용 | 13m/m | 0229947 | 19970905 | 20021107 |  |  | 1 | 05:이종두 | 336
1 | 08-014-053-00000 | 김현희 | 문지왈1길33(부곡동 783-7) | (부곡동 783-7) |  | (부곡동 783-7) |  |  | 00:정상조정 | 가정용 | 13m/m | 04-4045 | 19880209 | 20050728 |  |  | 1 | 05:이종두 | 459
1 | 08-014-054-00000 | 김희곤 | 문지왈5길8(부곡동 783-6) | (부곡동 783-6) |  | (부곡동 783-6) | 433-8493 |  | 00:정상조정 | 가정용 | 13m/m | 04-29034 | 19980729 | 20080331 |  |  | 1 | 05:이종두 | 313
1 | 08-014-055-00000 | 김연식 | 문지왈5길6-3(부곡동 783-2) | (부곡동 783-2) |  | (부곡동 783-2) | 433-4834 | 010-8567-4834 | 44:가구분할 | 가정용 | 20m/m | 03-1011 | 19960327 | 20030625 |  |  | 5 | 05:이종두 | 256
1 | 08-014-056-00000 | 김연식 | 문지왈5길6-3(부곡동 782-2 14/4) | (부곡동 782-2 14/4) |  | (부곡동 782-2 14/4) | 433-4834 | 010-8567-4834 | 44:가구분할 | 가정용 | 13m/m | 9736231 | 19971009 |  |  |  | 5 | 05:이종두 | 657
1 | 08-014-057-00000 | 신일교회 | 송설로58(부곡동 796) | (부곡동 796) |  | (부곡동 796) | 439-0692 | 011-531-4852 | 00:정상조정 | 일반용 | 13m/m | 86-45617 | 19861111 |  |  |  | 1 | 05:이종두 | 158
1 | 08-014-058-00000 | 최창근 | 송설로54(부곡동 795-2) | (부곡동 795-2) |  | (부곡동 795-2) | 010-9388-1952 |  | 44:가구분할 | 가정용 | 20m/m | 9617656 | 19901214 | 20010820 |  |  | 3 | 05:이종두 | 519
1 | 08-014-059-00000 | 김은자 | 송설로56(부곡동 795-2) | (부곡동 795-2) |  | (부곡동 795-2) | 432-1952 | 010-9388-1952 | 00:정상조정 | 가정용 | 13m/m | 10026845 | 19980729 | 20110118 |  |  | 1 | 05:이종두 | 171
1 | 08-014-060-00000 | 현영춘 | 송설로56(부곡동 795-2) | (부곡동 795-2) |  | (부곡동 795-2) |  |  | 00:정상조정 | 일반용 | 13m/m | 0024907 | 19880920 | 20010214 |  |  | 1 | 05:이종두 | 26
1 | 08-014-061-00000 | 최창균 | 송설로56(부곡동 795-2) | (부곡동 795-2) |  | (부곡동 795-2) |  |  | 00:정상조정 | 일반용 | 13m/m | 09006108 | 19980729 | 20090410 |  |  | 1 | 05:이종두 | 157
1 | 08-014-062-00000 | 임영우 | 송설로54(부곡동 795) | (부곡동 795) |  | (부곡동 795) |  |  | 00:정상조정 | 일반용 | 13m/m | 13-030965 | 19980729 | 20130827 |  |  | 1 | 05:이종두 | 384
1 | 08-014-063-00000 | 부곡교회 | 송설로52(부곡동 794) | (부곡동 794) |  | (부곡동 794) |  |  | 00:정상조정 | 일반용 | 13m/m | 13-029464 | 19980729 | 20140822 |  |  | 1 | 05:이종두 | 553
1 | 08-014-064-00000 | 김진성 | 송설로50(부곡동 793-1) | (부곡동 793-1) |  | (부곡동 793-1) | 433-0711 |  | 00:정상조정 | 일반용 | 13m/m | 09006117 | 19980729 | 20090410 |  |  | 1 | 05:이종두 | 685
1 | 08-014-065-00100 | 김현식 | 송설로42(부곡동 1302-18) | (부곡동 1302-18) |  | (부곡동 1302-18) |  |  | 00:정상조정 | 일반용 | 20m/m | 08-000466 | 20080731 |  |  |  | 1 | 05:이종두 | 192
1 | 08-014-066-00000 | 김유선(삼화약국) | 문지왈길3(부곡동 1302) | (부곡동 1024-1) |  | (부곡동 1024-1) |  |  | 00:정상조정 | 일반용 | 25m/m | 03-2331 | 19970906 | 20040330 |  |  | 1 | 05:이종두 | 880
1 | 08-014-067-00000 | (주)해든건설 | 문지왈1길11(부곡동 792 외) | (부곡동 792 외) |  | (부곡동 792 외) | 011-531-3094 |  | 00:정상조정 | 대중탕용 | 40m/m | 10000399 | 19991106 | 20110117 |  |  | 1 | 05:이종두 | 35539
1 | 08-014-068-00000 | 부곡마을금고분소 | 문지왈1길9-3(부곡동 792-3) | (부곡동 792-3) |  | (부곡동 792-3) |  |  | 00:정상조정 | 일반용 | 13m/m | 13-029467 | 19910421 | 20140822 |  |  | 1 | 05:이종두 | 88
1 | 08-014-073-00000 | 정곤 | 문지왈1길21(부곡동 784-2) | (부곡동 784-2) |  | (부곡동 784-2) |  |  | 90:정지(일시중 | 가정용 | 13m/m | 0229910 | 19860829 | 20021108 |  |  | 1 | 05:이종두 | 0
1 | 08-014-073-00100 | 정곤 | 부곡동 784-2 |  |  |  |  | 010.8570.4620 | 00:정상조정 | 일반용 | 13m/m | 15-100236 | 20150904 |  |  |  | 1 | 05:이종두 | 9
1 | 08-014-073-00200 | 정곤 | 부곡동 784-2 |  |  |  |  | 010.8570.4620 | 00:정상조정 | 일반용 | 13m/m | 15-100234 | 20150904 |  |  |  | 1 | 05:이종두 | 6
1 | 08-014-076-00000 | 김경숙 외1 | 문지왈1길21(부곡동 784-2) | (부곡동 784-2) |  | (부곡동 784-2) | 430-0056 |  | 90:정지(일시중 | 가정용 | 13m/m | 04-4107 | 19980618 | 20070801 |  |  | 1 | 05:이종두 | 0
1 | 08-014-078-00000 | 안범악 | 문지왈1길27(부곡동 784-25) | (부곡동 784-25) |  | (부곡동 784-25) |  |  | 44:가구분할 | 가정용 | 13m/m | 0229906 | 19970903 | 20021108 |  |  | 5 | 05:이종두 | 182
1 | 08-014-079-00000 | 한성조 | 문지왈1길31(부곡동 783-8) | (부곡동 783-8) |  | (부곡동 783-8) |  |  | 00:정상조정 | 일반용 | 13m/m | 13-029468 | 19930420 | 20140822 |  |  | 1 | 05:이종두 | 162
1 | 08-014-080-00000 | 이무원 | 문지왈1길28-1(부곡동 784-14) | (부곡동 784-14) |  | (부곡동 784-14) |  |  | 00:정상조정 | 가정용 | 13m/m | 0229756 | 19970905 | 20021109 |  |  | 1 | 05:이종두 | 261
1 | 08-014-081-00000 | 김상수 | 문지왈1길28-3(부곡동 787-9) | (부곡동 787-9) |  | (부곡동 787-9) |  | 010-3072-3350 | 00:정상조정 | 가정용 | 13m/m | 0229916 | 19970903 | 20021108 |  |  | 1 | 05:이종두 | 132
1 | 08-014-082-00000 | 정병진 | 문지왈1길28-5(부곡동 787-15) | (부곡동 787-15) |  | (부곡동 787-15) | 436-0021, |  | 44:가구분할 | 가정용 | 13m/m | 0229752 | 19970903 | 20021109 |  |  | 2 | 05:이종두 | 212
1 | 08-014-083-00000 | 이인효 | 문지왈1길28-6(부곡동 787-12) | (부곡동 787-12) |  | (부곡동 787-12) |  |  | 00:정상조정 | 가정용 | 13m/m | 0229905 | 19970903 | 20021108 |  |  | 1 | 05:이종두 | 245
1 | 08-014-084-00000 | 이광춘 | 문지왈1길28-4(부곡동 787-10) | (부곡동 787-10) |  | (부곡동 787-10) |  |  | 00:정상조정 | 가정용 | 13m/m | 0229903 | 19970903 | 20021108 |  |  | 1 | 05:이종두 | 269
1 | 08-014-085-00000 | 정도범 | 문지왈1길28-2(부곡동 784-12) | (부곡동 784-12) |  | (부곡동 784-12) |  | 010-5767-0688 | 00:정상조정 | 가정용 | 13m/m | 11011184 | 19970903 | 20110214 |  |  | 1 | 05:이종두 | 185
1 | 08-014-086-00000 | 박호룡 | 문지왈1길22-1(부곡동 784-11) | (부곡동 784-11) |  | (부곡동 784-11) |  |  | 44:가구분할 | 가정용 | 13m/m | 0229901 | 19920111 | 20021108 |  |  | 2 | 05:이종두 | 210
1 | 08-014-087-00000 | 황일출 | 문지왈1길22-3(부곡동 787-11) | (부곡동 787-11) |  | (부곡동 787-11) |  |  | 00:정상조정 | 가정용 | 13m/m | 0229909 | 19970905 | 20021108 |  |  | 1 | 05:이종두 | 15
1 | 08-014-088-00000 | 이재복 | 문지왈1길22-5(부곡동 787-12) | (부곡동 787-12) |  | (부곡동 787-12) |  | 010-9368-5514 | 00:정상조정 | 가정용 | 13m/m | 0229902 | 19970905 | 20021109 |  |  | 1 | 05:이종두 | 228
1 | 08-014-088-00100 | 김현록(샌시빌A) | 문지왈2길21(부곡동 788-1) |  |  |  |  | 010-4520-0117 | 44:가구분할 | 가정용 | 40m/m | 14-000335 | 20141204 |  |  |  | 9 | 05:이종두 | 594
1 | 08-014-088-00200 | 유정은(샌시빌B) | 문지왈2길25(부곡동 788-6) |  |  |  |  | 010-4582-0117 | 44:가구분할 | 가정용 | 40m/m | 14-000336 | 20141204 |  |  |  | 5 | 05:이종두 | 717
1 | 08-014-089-00000 | 정희옥 | 문지왈1길18(부곡동 792-1) | (부곡동 792-1) |  | (부곡동 792-1) | 010-6389-4651 |  | 00:정상조정 | 일반용 | 13m/m | 98-03545 | 19990805 |  |  |  | 1 | 05:이종두 | 278
1 | 08-014-090-00000 | 김시한 | 문지왈1길16(부곡동 1058-1,5,6) | (부곡동 1058-1,5,6) |  | (부곡동 1058-1,5,6) |  |  | 00:정상조정 | 일반용 | 25m/m | 00-1092 | 19970830 | 20010309 |  |  | 1 | 05:이종두 | 883
1 | 08-014-091-00100 | 배향숙 | 문지왈길17(부곡동 1059) 신축건물 |  |  |  |  | 010-9255-0067 | 44:가구분할 | 일반용 | 40m/m | 14-000130 | 20140623 |  |  |  | 8 | 05:이종두 | 2316
1 | 08-014-091-00200 | 김영준 | 문지왈2길13(부곡동 1059-5) |  |  |  |  | 010-8653-0343 | 44:가구분할 | 일반용 | 40m/m | 14-000240 | 20140902 |  |  |  | 6 | 05:이종두 | 2635
1 | 08-014-091-00300 | 전장희 | 부곡동 1059-6(사랑마을) |  |  |  |  | 010-9255-0067 | 44:가구분할 | 가정용 | 40m/m | 14-000234 | 20141103 |  |  |  | 11 | 05:이종두 | 1746
1 | 08-014-092-00000 | 남상순(세.최광모) | 문지왈1길6,M & A 사관학원(부곡동 1057-8) | (부곡동 1057-8) |  | (부곡동 1057-8) | 017-277-3860 |  | 00:정상조정 | 일반용 | 25m/m | 963474 | 19970628 |  |  |  | 1 | 05:이종두 | 211
1 | 08-014-093-00000 | 김시한 | 문지왈1길7(부곡동 1058-4) | (부곡동 1058-4) |  | (부곡동 1058-4) | 435-4563 |  | 00:정상조정 | 일반용 | 20m/m | 024658 | 19970627 | 20021121 |  |  | 1 | 05:이종두 | 89
1 | 08-014-094-00000 | 김경선 | 문지왈1길3(부곡동 1057-1 제2호) | (부곡동 1057-1 제2호) |  | (부곡동 1057-1 제2호) | 431-8970 | 010-8844-5385 | 00:정상조정 | 일반용 | 13m/m | 11028209 | 19980617 | 20110513 |  |  | 1 | 05:이종두 | 160
1 | 08-014-095-00000 | 이용범 | 문지왈1길9(부곡동 1075-3),한덕슈퍼 | (부곡동 1075-3) |  | (부곡동 1075-3) |  | 010.9381.7133 | 00:정상조정 | 일반용 | 20m/m | 01-3299 | 19970612 | 20011120 |  |  | 1 | 05:이종두 | 537
1 | 08-014-097-00000 | 박원배 | 문지왈1길2(부곡동 1057-6) | (부곡동 1057-6) |  | (부곡동 1057-6) |  |  | 00:정상조정 | 일반용 | 25m/m | 10003076 | 19980425 | 20110117 |  |  | 1 | 05:이종두 | 570
1 | 08-014-098-00000 | 김인영 | 문지왈1길15(부곡동 1057-9) | (부곡동 1057-9) |  | (부곡동 1057-9) |  |  | 00:정상조정 | 일반용 | 20m/m | 04-1750 | 19930914 | 20041129 |  |  | 1 | 05:이종두 | 830
1 | 08-015-001-00000 | 김철수(모지마을회) | 문지왈길41(부곡동 1065),훼미리마트 | (부곡동 1065),훼미리마트 |  | (부곡동 1065),훼미리마트 |  | 010-6513-9657 | 00:정상조정 | 일반용 | 20m/m | 09000649 | 19960903 | 20090410 |  |  | 1 | 05:이종두 | 305
1 | 08-015-002-00000 | 한종훈 | 문지왈4길4(부곡동 1066-12) | (부곡동 1066-12) |  | (부곡동 1066-12) |  |  | 44:가구분할 | 가정용 | 13m/m | 13-029462 | 19840416 | 20140822 |  |  | 2 | 05:이종두 | 281
1 | 08-015-003-00000 | 김옥희 | 문지왈4길6(부곡동 1066-11) | (부곡동 1066-11) |  | (부곡동 1066-11) | 432-0898 |  | 00:정상조정 | 가정용 | 20m/m | 024327 | 19950407 | 20021121 |  |  | 1 | 05:이종두 | 267
1 | 08-015-005-00000 | 모지노인정 | 문지왈4길9-4(부곡동 1063-1) | (부곡동 1063-1) |  | (부곡동 1063-1) |  |  | 00:정상조정 | 가정용 | 13m/m | 0229726 | 19941118 | 20021111 |  |  | 1 | 05:이종두 | 123
1 | 08-015-006-00000 | 박성운 | 문지왈4길12(부곡동 1066-1) | (부곡동 1066-1) |  | (부곡동 1066-1) | 0195194540 |  | 00:정상조정 | 가정용 | 13m/m | 11092209 | 19980127 | 20120202 |  |  | 1 | 05:이종두 | 140
1 | 08-015-007-00000 | 유세근 | 문지왈4길14(부곡동 1066-6) | (부곡동 1066-6) |  | (부곡동 1066-6) |  |  | 00:정상조정 | 가정용 | 20m/m | 024652 | 19940614 | 20021121 |  |  | 1 | 05:이종두 | 163
1 | 08-015-008-00000 | 연정흠 | 문지왈4길18(부곡동 1066-14) | (부곡동 1066-14) |  | (부곡동 1066-14) | 010-2484-9354 |  | 00:정상조정 | 가정용 | 13m/m | 09006620 | 19821201 | 20090410 |  |  | 1 | 05:이종두 | 282
1 | 08-015-009-00000 | 최창호 | 문지왈4길20(부곡동 1066-5) | (부곡동 1066-5) |  | (부곡동 1066-5) | 010-8592-0797 |  | 00:정상조정 | 가정용 | 13m/m | 09006601 | 19980727 | 20090410 |  |  | 1 | 05:이종두 | 264
1 | 08-015-010-00000 | 박효한 | 문지왈4길19(부곡동 764-6) | (부곡동 764-6) |  | (부곡동 764-6) |  | 432-0305 | 00:정상조정 | 가정용 | 13m/m | 13-029892 | 19980727 | 20130823 |  |  | 1 | 05:이종두 | 70
1 | 08-015-011-00000 | 강진덕 | 문지왈4길22(부곡동 1067-1) | (부곡동 1067-1) |  | (부곡동 1067-1) |  |  | 00:정상조정 | 가정용 | 13m/m | 09006608 | 19980727 | 20090410 |  |  | 1 | 05:이종두 | 201
1 | 08-015-012-00000 | 손혜숙 | 문지왈4길24(부곡동 1068-1) 부곡동 764-7 고지서 전달 | (부곡동 1068-1) 부곡동 764-7 고지서 전달 |  | (부곡동 1068-1) 부곡동 764-7 고지서 전달 |  |  | 00:정상조정 | 가정용 | 13m/m | 11011173 | 19890921 | 20110223 |  |  | 1 | 05:이종두 | 71
1 | 08-015-013-00000 | 예주해 | 문지왈4길23(부곡동 764-7) | (부곡동 764-7) |  | (부곡동 764-7) |  |  | 00:정상조정 | 일반용 | 25m/m | 024357 | 19971117 | 20021121 |  |  | 1 | 05:이종두 | 335
1 | 08-015-014-00000 | 이노상 | 문지왈4길25(부곡동 764-8) | (부곡동 764-8) |  | (부곡동 764-8) |  |  | 00:정상조정 | 가정용 | 13m/m | 09006618 | 19980727 | 20090410 |  |  | 1 | 05:이종두 | 347
1 | 08-015-016-00100 | 김성수 | 문지왈4길27(부곡동 760-3) | (부곡동 760-3) |  | (부곡동 760-3) |  |  | 00:정상조정 | 가정용 | 13m/m | 09006619 | 19980218 | 20090410 |  |  | 1 | 05:이종두 | 463
1 | 08-015-016-00200 | 류정숙 | 문지왈4길32(부곡동 1069-2) | (부곡동 1069-2) |  | (부곡동 1069-2) |  |  | 00:정상조정 | 가정용 | 13m/m | 09-000082 | 20090411 |  |  |  | 1 | 05:이종두 | 237
1 | 08-015-017-00100 | 박진용 | 문지왈4길31(부곡동 760-3) | (부곡동 760-3) |  | (부곡동 760-3) |  |  | 00:정상조정 | 가정용 | 20m/m | 08-000439 | 20100926 |  |  |  | 1 | 05:이종두 | 306
1 | 08-015-018-00000 | 김정환 | 문지왈4길34-6(부곡동 1068-2) | (부곡동 1068-2) |  | (부곡동 1068-2) |  |  | 90:정지(일시중 | 가정용 | 13m/m | 002943 | 19980727 | 20000531 |  |  | 1 | 05:이종두 | 0
1 | 08-015-022-00000 | 구수란 | 문지왈4길34-7(부곡동 1071) | (부곡동 1071) |  | (부곡동 1071) |  |  | 90:정지(일시중 | 가정용 | 13m/m | 988314 | 19990710 |  |  |  | 1 | 05:이종두 | 0
1 | 08-015-023-00100 | 이정식 | 문지왈4길36(부곡동 1071-1) | (부곡동 1071-1) |  | (부곡동 1071-1) |  |  | 44:가구분할 | 가정용 | 13m/m | 09005906 | 19990710 | 20090410 |  |  | 2 | 05:이종두 | 266
1 | 08-015-023-00200 | 류호근 | 문지왈4길34-9(부곡동 1072) |  |  |  | 432.1068 | 011.515.7888 | 00:정상조정 | 가정용 | 13m/m | 15-006250 | 20150706 |  |  |  | 1 | 05:이종두 | 10
1 | 08-015-023-00300 | 유영균 | 문지왈4길34-10(부곡동 1067-2) |  |  |  |  | 010.2288.0751 | 00:정상조정 | 가정용 | 13m/m | 15-006249 | 20150706 |  |  |  | 1 | 05:이종두 | 47
1 | 08-015-024-00100 | 김광일 | 문지왈길40-1(부곡동 1114) | (부곡동 1114) |  | (부곡동 1114) |  |  | 00:정상조정 | 가정용 | 13m/m | 09005911 | 19980420 | 20090410 |  |  | 1 | 05:이종두 | 375
1 | 08-015-025-00000 | 곽해경 | 문지왈4길43-4(부곡동 758) | (부곡동 758) |  | (부곡동 758) |  |  | 00:정상조정 | 가정용 | 13m/m | 09005902 | 19980728 | 20090410 |  |  | 1 | 05:이종두 | 131
1 | 08-015-025-00100 | (주)거산주택(103동) | 부곡동 761, 청마루타운 |  |  |  |  | 010.2890.4887 | 44:가구분할 | 가정용 | 50m/m | 13-000032 | 20130822 |  |  |  | 8 | 05:이종두 | 987
1 | 08-015-025-00200 | (주)거산주택(102동) | 부곡동 761, 청마루타운 |  |  |  |  | 010.2890.4887 | 44:가구분할 | 가정용 | 50m/m | 13-000033 | 20130822 |  |  |  | 8 | 05:이종두 | 2
1 | 08-015-025-00300 | (주)거산주택(101동) | 부곡동 761, 청마루타운 |  |  |  | 010.8858.5663 | 010.2890.4887 | 44:가구분할 | 가정용 | 50m/m | 13-000031 | 20130822 |  |  |  | 8 | 05:이종두 | 546
1 | 08-015-026-00000 | 박태현 | 부곡동 755 | [5 empty] | 00:정상조정 | 가정용 | 13m/m | 988010 | 19980728 |  |  |  | 1 | 05:이종두 | 0
1 | 08-015-026-00200 | 황지연 | 부곡동 739-4 |  |  |  |  | 010.3770.1432 | 00:정상조정 | 일반용 | 40m/m | 15-003732 | 20151228 |  |  |  | 1 | 05:이종두 | 0
1 | 08-015-026-01000 | 대동아트홈 | 부곡동 763-1 |  |  |  | 032-885-0885 | 010-4061-8205 | 00:정상조정 | 가정용 | 40m/m | 12-000220 | 20120710 |  |  |  | 1 | 05:이종두 | 654
1 | 08-015-027-00000 | 김덕춘 | 문지왈4길45-12(부곡동 753) | (부곡동 753) |  | (부곡동 753) |  |  | 00:정상조정 | 가정용 | 13m/m | 988015 | 19980727 |  |  |  | 1 | 05:이종두 | 143
1 | 08-015-030-00000 | 권경수 | 문지왈5길83-3(부곡동 749) | (부곡동 749) |  | (부곡동 749) |  |  | 00:정상조정 | 가정용 | 13m/m | 13-029474 | 19880325 | 20140822 |  |  | 1 | 05:이종두 | 0
1 | 08-015-031-00000 | 송인호 | 문지왈5길85-1(부곡동 749-5) | (부곡동 749-5) |  | (부곡동 749-5) | 439-1731 |  | 00:정상조정 | 가정용 | 13m/m | 00-29007 | 19880122 | 20010129 |  |  | 1 | 05:이종두 | 248
1 | 08-015-032-00000 | 손동화 | 문지왈5길85-5(부곡동 749-5) | (부곡동 749-5) |  | (부곡동 749-5) |  |  | 00:정상조정 | 가정용 | 13m/m | 0229755 | 19890603 | 20021111 |  |  | 1 | 05:이종두 | 80
1 | 08-015-033-00000 | 김경수 | 문지왈5길85(부곡동 750) |  |  |  |  | 010-9851-4262 | 00:정상조정 | 가정용 | 13m/m | 14-009987 | 20140724 |  |  |  | 1 | 05:이종두 | 0
1 | 08-015-035-00000 | 유인근 | 문지왈5길89(부곡동 751) | (부곡동 751) |  | (부곡동 751) |  |  | 00:정상조정 | 가정용 | 13m/m | 09006870 | 19980727 | 20090410 |  |  | 1 | 05:이종두 | 309
1 | 08-015-036-00000 | 박신부 | 문지왈5길95-3(부곡동 752-1) | (부곡동 752-1) |  | (부곡동 752-1) | 010-2820-2224 |  | 00:정상조정 | 가정용 | 13m/m | 0229751 | 19971002 | 20021111 |  |  | 1 | 05:이종두 | 26
1 | 08-015-037-00000 | 김영원 | 문지왈5길93(부곡동 752-2, 4) | (부곡동 752-2, 4) |  | (부곡동 752-2, 4) | 010-2967-7401 |  | 00:정상조정 | 가정용 | 13m/m | 11011004 | 19971002 | 20110309 |  |  | 1 | 05:이종두 | 62
1 | 08-015-038-00000 | 이영한 | 문지왈5길94(부곡동 1107) | (부곡동 1107) |  | (부곡동 1107) |  |  | 00:정상조정 | 가정용 | 13m/m | 12-070541 | 19971002 | 20130913 |  |  | 1 | 05:이종두 | 24
1 | 08-015-039-00000 | 최원창 | 문지왈5길94-4(부곡동 1106) | (부곡동 1106) |  | (부곡동 1106) |  |  | 00:정상조정 | 가정용 | 13m/m | 0229754 | 19971002 | 20021111 |  |  | 1 | 05:이종두 | 218
1 | 08-015-041-00000 | 부곡광명교회 | 문지왈5길101(부곡동 745) | (부곡동 745) |  | (부곡동 745) | 010-9779-2081 | 010-9562-6319 | 00:정상조정 | 일반용 | 13m/m | 11011087 | 19971002 | 20110314 |  |  | 1 | 05:이종두 | 327
1 | 08-015-042-00000 | 이차임 | 문지왈5길106(부곡동 1112) | (부곡동 1112) |  | (부곡동 1112) |  |  | 00:정상조정 | 가정용 | 13m/m | 0229907 | 19971002 | 20021111 |  |  | 1 | 05:이종두 | 1
1 | 08-015-043-00000 | 김기철 | 문지왈5길108(부곡동 1112-2) | (부곡동 1112-2) |  | (부곡동 1112-2) | 010-5152-4366 |  | 00:정상조정 | 가정용 | 13m/m | 11011132 | 19971006 | 20110207 |  |  | 1 | 05:이종두 | 94
1 | 08-015-044-00000 | 김종훈 | 문지왈5길107(부곡동 1119) | (부곡동 1119) |  | (부곡동 1119) | 010-8766-3482 |  | 00:정상조정 | 가정용 | 13m/m | 09007578 | 19980729 | 20110110 |  |  | 1 | 05:이종두 | 367
1 | 08-015-045-00000 | 정종목 | 문지왈5길112(부곡동 1112-3) | (부곡동 1112-3) |  | (부곡동 1112-3) |  |  | 00:정상조정 | 가정용 | 13m/m | 09006616 | 19980227 | 20090410 |  |  | 1 | 05:이종두 | 220
1 | 08-015-046-00000 | 이영배 | 문지왈5길111(부곡동 1118) | (부곡동 1118) |  | (부곡동 1118) |  |  | 00:정상조정 | 가정용 | 13m/m | 0229731 | 19971006 | 20021112 |  |  | 1 | 05:이종두 | 149
1 | 08-015-048-00000 | 박준식 | 문지왈4길72(부곡동 1444) | (부곡동 1444) |  | (부곡동 1444) |  |  | 00:정상조정 | 가정용 | 13m/m | 0228093 | 20030227 |  |  |  | 1 | 05:이종두 | 34
1 | 08-015-050-00000 | 김춘길 | 문지왈4길67(부곡동 1111) | (부곡동 1111) |  | (부곡동 1111) | 433-0787 |  | 44:가구분할 | 가정용 | 13m/m | 13-029461 | 20010514 | 20140822 |  |  | 2 | 05:이종두 | 392
1 | 08-015-051-00000 | 김광배 | 문지왈4길64(부곡동 1093) | (부곡동 1093) |  | (부곡동 1093) |  | 010-8560-6866 | 00:정상조정 | 가정용 | 13m/m | 13-0294661 | 19861031 | 20140822 |  |  | 1 | 05:이종두 | 10
1 | 08-015-052-00000 | 김인화 | 문지왈4길59(부곡동 1109-2) | (부곡동 1109-2) |  | (부곡동 1109-2) |  |  | 00:정상조정 | 가정용 | 25m/m | 02-4958 | 19951030 | 20031011 |  |  | 1 | 05:이종두 | 432
1 | 08-015-055-00000 | 김인봉 | 문지왈4길56-1(부곡동 1095) | (부곡동 1095) |  | (부곡동 1095) | 031)233-6435 |  | 00:정상조정 | 가정용 | 13m/m | 0229732 | 19960416 | 20021112 |  |  | 1 | 05:이종두 | 0
1 | 08-015-056-00000 | 김옥경 | 문지왈4길56-6(부곡동 1097) | (부곡동 1097) |  | (부곡동 1097) |  |  | 00:정상조정 | 가정용 | 13m/m | 13-029473 | 19970517 | 20140822 |  |  | 1 | 05:이종두 | 539
1 | 08-015-057-00000 | 백천술 | 문지왈4길57(부곡동 1109-1) | (부곡동 1109-1) |  | (부곡동 1109-1) |  |  | 00:정상조정 | 가정용 | 13m/m | 0229753 | 19970628 | 20021111 |  |  | 1 | 05:이종두 | 0
1 | 08-015-057-00100 | 박경덕 | 문지왈4길55(부곡동 1105-1) | (부곡동 1105-1) |  | (부곡동 1105-1) |  |  | 00:정상조정 | 가정용 | 13m/m | 11011013 | 19940316 | 20110304 |  |  | 1 | 05:이종두 | 92
1 | 08-015-058-00000 | 김윤순 | 문지왈4길53(부곡동 1105) | (부곡동 1105) |  | (부곡동 1105) | 017-507-5700 |  | 00:정상조정 | 가정용 | 13m/m | 09006605 | 19980227 | 20090410 |  |  | 1 | 05:이종두 | 155
1 | 08-015-059-00000 | 김기돈 | 문지왈4길52(부곡동 1098) | (부곡동 1098) |  | (부곡동 1098) |  |  | 00:정상조정 | 가정용 | 13m/m | 09006604 | 19980728 | 20090410 |  |  | 1 | 05:이종두 | 240
1 | 08-015-060-00000 | 박성일 | 문지왈4길51(부곡동 1088) | (부곡동 1088) |  | (부곡동 1088) |  |  | 00:정상조정 | 가정용 | 13m/m | 09006120 | 19980728 | 20090410 |  |  | 1 | 05:이종두 | 298
1 | 08-015-061-00000 | 김상원 | 문지왈4길47(부곡동 1102) | (부곡동 1102) |  | (부곡동 1102) |  |  | 00:정상조정 | 가정용 | 25m/m | 09000409 | 19950607 | 20100608 |  |  | 1 | 05:이종두 | 125
1 | 08-015-062-00000 | 임일문 | 문지왈4길45-6(부곡동 1103) | (부곡동 1103) |  | (부곡동 1103) |  |  | 00:정상조정 | 가정용 | 20m/m | 09000650 | 19950821 | 20090410 |  |  | 1 | 05:이종두 | 330
1 | 08-015-063-00000 | 김종두 | 문지왈4길48(부곡동 1100) | (부곡동 1100) |  | (부곡동 1100) |  |  | 00:정상조정 | 가정용 | 13m/m | 13-030981 | 19980727 | 20130824 |  |  | 1 | 05:이종두 | 147
1 | 08-015-065-00000 | 임성호 | 문지왈4길38-1(부곡동 1077) | (부곡동 1077) |  | (부곡동 1077) |  |  | 00:정상조정 | 가정용 | 13m/m | 09005914 | 19980728 | 20090410 |  |  | 1 | 05:이종두 | 322
1 | 08-015-066-00000 | 박원배 | 문지왈4길38-6(부곡동 1076) | (부곡동 1076) |  | (부곡동 1076) |  |  | 00:정상조정 | 가정용 | 13m/m | 09005912 | 19990414 | 20090410 |  |  | 1 | 05:이종두 | 258
1 | 08-015-067-00100 | 박명훈 | 문지왈4길38-11(부곡동 1080) | (부곡동 1080) |  | (부곡동 1080) | 434-5032 | 010-3820-2981 | 00:정상조정 | 가정용 | 13m/m | 09005428 | 19991214 | 20090410 |  |  | 1 | 05:이종두 | 316
1 | 08-015-068-00000 | 최상동 | 문지왈4길38-7(부곡동 1078-1) | (부곡동 1078-1) |  | (부곡동 1078-1) | 439-7150 |  | 00:정상조정 | 가정용 | 20m/m | 02-2644 | 20021119 |  |  |  | 1 | 05:이종두 | 344
1 | 08-015-069-00000 | 맹종고 | 문지왈4길38-10(부곡동 1075) | (부곡동 1075) |  | (부곡동 1075) |  |  | 00:정상조정 | 가정용 | 13m/m | 09005228 | 19980728 | 20100104 |  |  | 1 | 05:이종두 | 186
1 | 08-015-070-00000 | 황태희 | 문지왈4길38-9(부곡동 1079) | (부곡동 1079) |  | (부곡동 1079) |  | 010-8949-4490 | 00:정상조정 | 가정용 | 13m/m | 09005919 | 19980729 | 20090410 |  |  | 1 | 05:이종두 | 280
1 | 08-015-072-00000 | 임영우 | 문지왈4길38-13(부곡동 1089) | (부곡동 1089) |  | (부곡동 1089) |  |  | 00:정상조정 | 가정용 | 13m/m | 11011179 | 19980728 | 20110223 |  |  | 1 | 05:이종두 | 13
1 | 08-015-073-00000 | 김종수 | 문지왈4길38-17(부곡동 1084) | (부곡동 1084) |  | (부곡동 1084) |  |  | 00:정상조정 | 일반용 | 13m/m | 09005917 | 19980728 | 20090410 |  |  | 1 | 05:이종두 | 259
1 | 08-015-074-00000 | 맹봉오 | 문지왈길67(부곡동 1085) | (부곡동 1085) |  | (부곡동 1085) |  |  | 00:정상조정 | 일반용 | 20m/m | 024651 | 19970717 | 20021121 |  |  | 1 | 05:이종두 | 435
1 | 08-015-075-00000 | 이종근 | 문지왈길69(부곡동 1086) | (부곡동 1086) |  | (부곡동 1086) |  |  | 00:정상조정 | 가정용 | 20m/m | 02-3931 | 19930621 | 20030227 |  |  | 1 | 05:이종두 | 33
1 | 08-015-076-00000 | 김영애(스파밸리1층 까까머리) | 문지왈길73(부곡동 1087) | (부곡동 1087) |  | (부곡동 1087) |  | 010-3810-5979 | 00:정상조정 | 일반용 | 20m/m | 02-3919 | 19930924 | 20030107 |  |  | 1 | 05:이종두 | 587
1 | 08-015-077-00000 | 박금순 | 문지왈길75(부곡동 1088-1) | (부곡동 1088-1) |  | (부곡동 1088-1) |  |  | 00:정상조정 | 가정용 | 20m/m | 09000716 | 19931027 | 20090410 |  |  | 1 | 05:이종두 | 185
1 | 08-015-078-00000 | 신원순외13인 | 문지왈길77,서울주택(부곡동 1096) | (부곡동 1096) |  | (부곡동 1096) |  |  | 44:가구분할 | 가정용 | 40m/m | 05-0143 | 19870820 | 20050601 |  |  | 12 | 05:이종두 | 3020
1 | 08-015-079-00000 | 전동희 | 문지왈길85(부곡동 1089) | (부곡동 1089) |  | (부곡동 1089) | 434-0926 |  | 00:정상조정 | 일반용 | 13m/m | 09005901 | 20000419 | 20090410 |  |  | 1 | 05:이종두 | 253
1 | 08-015-080-00000 | 이태진 | 문지왈길89(부곡동 1090) | (부곡동 1090) |  | (부곡동 1090) |  | 010-7440-0796 | 00:정상조정 | 가정용 | 13m/m | 15-016598 | 19980317 | 20151218 |  |  | 1 | 05:이종두 | 3
1 | 08-015-080-00100 | 김천성락교회 | 문지왈길90(부곡동 1149) | (부곡동 1149) |  | (부곡동 1149) |  |  | 00:정상조정 | 일반용 | 25m/m | 03-002664 | 20040422 |  |  |  | 1 | 05:이종두 | 425
1 | 08-015-080-00200 | 염미정 | 문지왈길86(부곡동 1328-2) | (부곡동 1328-2) |  | (부곡동 1328-2) |  |  | 00:정상조정 | 일반용 | 25m/m | 13-000972 | 20040825 | 20140930 |  |  | 1 | 05:이종두 | 688
1 | 08-015-081-00000 | 주공상가 | 문지왈길70(부곡동 1153) | (부곡동 1153) |  | (부곡동 1153) |  |  | 00:정상조정 | 일반용 | 25m/m | 024355 | 19950831 | 20021121 |  |  | 1 | 05:이종두 | 209
1 | 08-015-082-00000 | 부곡2.3주공아파트 | 문지왈길68(부곡동 1153) | (부곡동 1153) |  | (부곡동 1153) | 439-0449 |  | 44:가구분할 | 가정용 | 150m/m | 29076395 | 19970509 | 20090410 |  |  | 922 | 05:이종두 | 130884
1 | 08-015-085-00000 | 박정식 | 문지왈길61(부곡동 1073-1) | (부곡동 1073-1) |  | (부곡동 1073-1) |  | 010-2291-8534 | 00:정상조정 | 가정용 | 13m/m | 09-005903 | 19980729 | 20130711 |  |  | 1 | 05:이종두 | 199
1 | 08-015-086-00000 | 고정숙 | 문지왈길59(부곡동 1073-2) | (부곡동 1073-2) |  | (부곡동 1073-2) |  |  | 00:정상조정 | 일반용 | 13m/m | 09005904 | 19980729 | 20090410 |  |  | 1 | 05:이종두 | 329
1 | 08-015-087-00000 | 김상연 | 문지왈길55(부곡동 1066) | (부곡동 1066) |  | (부곡동 1066) |  |  | 00:정상조정 | 일반용 | 25m/m | 09000389 | 19970601 | 20090410 |  |  | 1 | 05:이종두 | 443
1 | 08-015-088-00000 | 김덕춘 | 문지왈길49-2(부곡동 1111) | (부곡동 1111) |  | (부곡동 1111) |  |  | 00:정상조정 | 일반용 | 13m/m | 12-076571 | 19880322 | 20130228 |  |  | 1 | 05:이종두 | 79
1 | 08-015-089-00000 | 정은아 | 문지왈길49-7(부곡동 1066-3) | (부곡동 1066-3) |  | (부곡동 1066-3) |  |  | 00:정상조정 | 가정용 | 13m/m | 09005905 | 19930922 | 20090410 |  |  | 1 | 05:이종두 | 198
1 | 08-015-090-00100 | 이종덕 | 문지왈길49-5(부곡동 1066-7) | (부곡동 1066-7) |  | (부곡동 1066-7) |  |  | 00:정상조정 | 가정용 | 13m/m | 1026894 | 19930924 | 20110117 |  |  | 1 | 05:이종두 | 342
1 | 08-015-091-00000 | 박상철 | 문지왈길45(부곡동 1066-15) | (부곡동 1066-15) |  | (부곡동 1066-15) |  |  | 00:정상조정 | 일반용 | 25m/m | 09000388 | 19980518 | 20090410 |  |  | 1 | 05:이종두 | 439
1 | 08-015-092-00000 | 현대상가 | 문지왈길40(부곡동 1045-2) | (부곡동 1045-2) |  | (부곡동 1045-2) |  | 010-6575-2454 | 00:정상조정 | 일반용 | 13m/m | 0229724 | 19971009 | 20021112 |  |  | 1 | 05:이종두 | 64
1 | 08-015-093-00000 | 현대아파트 | 문지왈길38(부곡동1050) | (부곡동1050) |  | (부곡동1050) | 430-5605 |  | 44:가구분할 | 가정용 | 100m/m | 09-000650 | 19901128 | 20140811 |  |  | 299 | 05:이종두 | 68394
1 | 08-015-094-00000 | 김상길 | 문지왈길37(부곡동 1062-3) | (부곡동 1062-3) |  | (부곡동 1062-3) | 435-4233 |  | 00:정상조정 | 일반용 | 13m/m | 13-029479 | 19880910 | 20140822 |  |  | 1 | 05:이종두 | 1103
1 | 08-015-095-00000 | 김철수 | 문지왈길35(부곡동 1061-2), 파닭에파무쳐 | (부곡동 1061-2), 파닭에파무쳐 |  | (부곡동 1061-2), 파닭에파무쳐 | 435-9923 |  | 00:정상조정 | 일반용 | 25m/m | 05-0780 | 19980218 | 20060503 |  |  | 1 | 05:이종두 | 777
1 | 08-015-096-00000 | 부곡아주아트빌 | 문지왈3길14(부곡동 765) | (부곡동 765) |  | (부곡동 765) | 437-0114 |  | 44:가구분할 | 가정용 | 100m/m | 12-000014 | 20011220 | 20121102 |  |  | 430 | 05:이종두 | 94801
1 | 08-015-096-00100 | 이완석(아주아트빌상가) | 문지왈3길22(부곡동 765)-아트헤어 | (부곡동 765)-아트헤어 |  | (부곡동 765)-아트헤어 |  |  | 00:정상조정 | 일반용 | 20m/m | 01-1025 | 20011220 |  |  |  | 1 | 05:이종두 | 1248
1 | 08-015-096-00200 | 이복례 | 문지왈3길21(부곡동 770-8) | (부곡동 770-8) |  | (부곡동 770-8) |  |  | 00:정상조정 | 일반용 | 20m/m | 02-3597 | 20030713 |  |  |  | 1 | 05:이종두 | 119
1 | 08-015-097-00000 | 김동훈(나이스마트) | 문지왈길31(부곡동 1061) | (부곡동 1061) |  | (부곡동 1061) | 011-502-6217 |  | 00:정상조정 | 일반용 | 13m/m | 05-05708 | 20050704 | 20050704 |  |  | 1 | 05:이종두 | 496
1 | 08-015-098-00000 | 성경복 | 문지왈길27(부곡동 1060-4) | (부곡동 1060-4) |  | (부곡동 1060-4) |  |  | 00:정상조정 | 일반용 | 20m/m | 954897 | 19940616 | 20020103 |  |  | 1 | 05:이종두 | 784
1 | 08-015-099-00000 | 정용길 | 문지왈길17(부곡동 1057-4) | (부곡동 1057-4) |  | (부곡동 1057-4) |  |  | 00:정상조정 | 일반용 | 20m/m | 96-18979 | 19940616 | 20011128 |  |  | 1 | 05:이종두 | 210
1 | 08-015-100-00000 | 부곡1주공아파트 | 송설로32(부곡동 1040-1) | (부곡동 1040-1) |  | (부곡동 1040-1) | 433-7325 |  | 44:가구분할 | 가정용 | 100m/m | 10002052 | 19970509 | 20140904 |  |  | 360 | 05:이종두 | 30453
1 | 08-016-001-00000 | 정회진 | 고래실1길22(부곡동 1036-1) | (부곡동 1036-1) |  | (부곡동 1036-1) |  | 010-5652-3666 | 00:정상조정 | 일반용 | 13m/m | 0027994 | 19821201 | 20001206 |  |  | 1 | 05:이종두 | 0
1 | 08-016-001-00100 | (주)경축 | 고래실2길26(부곡동 1050-3) | (부곡동 1050-3) |  | (부곡동 1050-3) | 432-3520 | 010-8567-0108 | 00:정상조정 | 일반용 | 13m/m | 12-070790 | 19980529 | 20150204 |  |  | 1 | 05:이종두 | 30
1 | 08-016-001-00200 | 정성우(다조하이빌-A동201호) | 고래실2길11(부곡동 1035-3) A동201호 | (부곡동 1035-3) A동301호 |  | (부곡동 1035-3) A동301호 |  | 011-535-6675 | 44:가구분할 | 가정용 | 40m/m | 02-0846 | 20030614 |  |  |  | 16 | 05:이종두 | 4782
1 | 08-016-001-00300 | (주)다성 | 고래실2길7,가동202호(부곡동 1035-8) | (부곡동 1035-8) |  | (부곡동 1035-8) | 010-6567-5052 |  | 44:가구분할 | 가정용 | 40m/m | 05-0169 | 20060504 | 20060504 |  |  | 9 | 05:이종두 | 2001
1 | 08-016-001-00400 | 다조하이빌(다-402호) | 고래실2길17(부곡동 1035-48) | (부곡동 1035-48) |  | (부곡동 1035-48) | 018-574-7502 | 010.6385.7502 | 44:가구분할 | 가정용 | 40m/m | 07-000188 | 20071205 |  |  |  | 14 | 05:이종두 | 3290
1 | 08-016-001-00500 | 다담뜰한식뷔페김천점 | 송설로25(부곡동 1010) | (부곡동 1010) |  | (부곡동 1010) |  | 010-2360-6006 | 00:정상조정 | 일반용 | 40m/m | 07000310 | 20040726 | 20120402 |  |  | 1 | 05:이종두 | 5216
1 | 08-016-001-00600 | 김천휴랜드노래연습장 | 송설로25(부곡동 1010) | [5 empty] | 00:정상조정 | 일반용 | 13m/m |  | 20140502 |  |  |  | 1 | 05:이종두 | 96
1 | 08-016-001-00700 | 화산아파트 | 고래실2길26(부곡동 1035-35) | (부곡동 1035-35) |  | (부곡동 1035-35) | 053-637-6811 | 010-6663-5335 | 44:가구분할 | 가정용 | 25m/m | 12-000243 | 20120425 |  |  |  | 12 | 05:이종두 | 2141
1 | 08-016-002-00000 | 박장군(월드빌) | 송설로24-8(부곡동 1035-63) | (부곡동 1035-63) |  | (부곡동 1035-63) | 010-4335-8776 | 010-4335-8776 | 44:가구분할 | 가정용 | 40m/m | 09-000083 | 20091202 |  |  |  | 10 | 05:이종두 | 1328
1 | 08-016-002-00100 | 전진화 | 송설로22(부곡동 1036-5) | (부곡동 1036-5) |  | (부곡동 1036-5) |  |  | 00:정상조정 | 일반용 | 13m/m | 13-031048 | 19980317 | 20130829 |  |  | 1 | 05:이종두 | 219
1 | 08-016-002-00200 | 임동기 | 송설로24(부곡동 1036-9) | (부곡동 1036-9) |  | (부곡동 1036-9) |  |  | 00:정상조정 | 일반용 | 13m/m | 13-029576 | 19960626 | 20140822 |  |  | 1 | 05:이종두 | 155
1 | 08-016-002-00300 | 김인규 | 송설로31(부곡동 1018) | (부곡동 1018) |  | (부곡동 1018) | 431-0058 |  | 00:정상조정 | 일반용 | 13m/m | 04-3964 | 20000626 | 20060330 |  |  | 1 | 05:이종두 | 1623
1 | 08-016-002-00400 | 박은지(베스트빌) | 송설로24-10(부곡동 1035-64) | (부곡동 1035-64) |  | (부곡동 1035-64) | 010-7563-3347 |  | 44:가구분할 | 가정용 | 40m/m | 09-000086 | 20091202 |  |  |  | 8 | 05:이종두 | 1687
1 | 08-016-002-00500 | 오귀석 | 송설로23,임꺽정(부곡동 1310-4) | (부곡동 1310-4) |  | (부곡동 1310-4) |  |  | 00:정상조정 | 일반용 | 25m/m | 06-000016 | 20030710 | 20070906 |  |  | 1 | 05:이종두 | 3250
1 | 08-016-002-00600 | 이태진 | 송설로27,대구왕뽈찜(부곡동 1310-7) | (부곡동 1310-7) |  | (부곡동 1310-7) | 435-0664 | 01090931397 | 00:정상조정 | 일반용 | 13m/m | 04-16310 | 20050303 |  |  |  | 1 | 05:이종두 | 1350
1 | 08-016-002-00700 | 박태제(스피드메이트) | 송설로33(부곡동 1019-1) | (부곡동 1019-1) |  | (부곡동 1019-1) |  |  | 00:정상조정 | 일반용 | 13m/m | 05-22346 | 20060330 | 20060330 |  |  | 1 | 05:이종두 | 108
1 | 08-016-002-00800 | 김천시장(산림녹지과) | 부곡동 1533-6, 부곡공원 |  |  |  | 420-6449 |  | 00:정상조정 | 일반용 | 25m/m | 12-003896 | 20130805 |  |  |  | 1 | 05:이종두 | 92
1 | 08-016-002-00900 | 김성중 | 부곡동 1029-1 |  |  |  |  | 010-3546-6662 | 00:정상조정 | 일반용 | 25m/m | 13-001992 | 20140325 |  |  |  | 1 | 05:이종두 | 33
1 | 08-016-003-00000 | 김창호 | 송설로20(부곡동 1036-3) | (부곡동 1036-3) |  | (부곡동 1036-3) | 434-9339 |  | 00:정상조정 | 일반용 | 13m/m | 13-029577 | 19890921 | 20140822 |  |  | 1 | 05:이종두 | 325
1 | 08-016-004-00000 | 유재찬 | 고래실1길14(부곡동1035-20) | (부곡동1035-20) |  | (부곡동1035-20) |  | 010-6776-6519 | 00:정상조정 | 가정용 | 13m/m | 09005234 | 19971013 | 20100104 |  |  | 1 | 05:이종두 | 84
1 | 08-016-005-00000 | 김규식 | 고래실1길12(부곡동 1035-16) | (부곡동 1035-16) |  | (부곡동 1035-16) |  |  | 00:정상조정 | 일반용 | 13m/m | 09005913 | 19971013 | 20090410 |  |  | 1 | 05:이종두 | 210
1 | 08-016-006-00000 | 이상용 | 고래실1길12-6(부곡동 1034-15) | (부곡동 1034-15) |  | (부곡동 1034-15) | 010-5110-9137 |  | 00:정상조정 | 가정용 | 13m/m | 11028290 | 19821201 | 20110714 |  |  | 1 | 05:이종두 | 62
1 | 08-016-007-00000 | 김용주 | 고래실1길12-10(부곡동1035-17) | (부곡동1035-17) |  | (부곡동1035-17) |  |  | 00:정상조정 | 가정용 | 13m/m | 13-029812 | 19821201 | 20140822 |  |  | 1 | 05:이종두 | 65
1 | 08-016-008-00000 | 김갑수 | 고래실1길10(부곡동 1034-1) | (부곡동 1034-1) |  | (부곡동 1034-1) |  | 010-6806-5361 | 00:정상조정 | 가정용 | 13m/m | 09005920 | 19980723 | 20090410 |  |  | 1 | 05:이종두 | 59
1 | 08-016-009-00000 | 남경옥 | 고래실1길6(부곡동 1035-12) | (부곡동 1035-2) |  | (부곡동 1035-2) | 433-5673 | 011-525-4148 | 00:정상조정 | 가정용 | 13m/m | 09005908 | 19980722 | 20090410 |  |  | 1 | 05:이종두 | 48
1 | 08-016-010-00000 | 김기봉 | 고래실1길2(부곡동 1032-7) | (부곡동 1032-7) |  | (부곡동 1032-7) | 434-6131 |  | 00:정상조정 | 일반용 | 13m/m | 09005910 | 19980722 | 20090410 |  |  | 1 | 05:이종두 | 227
1 | 08-016-011-00000 | 홍희경 | 송설로14(부곡동 1032-4) | (부곡동 1032-4) |  | (부곡동 1032-4) |  | 010.3547.9990 | 00:정상조정 | 일반용 | 20m/m | 15-001067 | 19821201 | 20151106 |  |  | 1 | 05:이종두 | 199
1 | 08-016-011-00100 | 이재순 | 고래실3길1(부곡동 990-6)불꽃노래방 | (부곡동 990-6)불꽃노래방 |  | (부곡동 990-6)불꽃노래방 | 010-3914-6602 |  | 44:가구분할 | 일반용 | 20m/m | 03-4921 | 19991020 | 20040503 |  |  | 3 | 05:이종두 | 499
1 | 08-016-011-00300 | 박명호(글로리아) | 부곡동 989-12 |  |  |  |  | 011-826-8478 | 00:정상조정 | 가정용 | 40m/m | 12-000446 | 20121228 |  |  |  | 1 | 05:이종두 | 522
1 | 08-016-011-00400 | 박무상(해밀아파트),902호 | 김천시 고래실3길13(부곡동 988-7) | (부곡동 988-7) |  | (부곡동 988-7) |  | 010.7188.8972 | 44:가구분할 | 가정용 | 40m/m | 11-000146 | 20111025 |  |  |  | 18 | 05:이종두 | 3778
1 | 08-016-011-00500 | 강연대(에바다빌라) | 부곡동 988-8 |  |  |  |  | 011-531-4747 | 44:가구분할 | 가정용 | 25m/m | 11-002950 | 20111025 |  |  |  | 6 | 05:이종두 | 1155
1 | 08-016-012-00100 | 한일부곡타운 | 고래실3길45-14(부곡동 960-8) | (부곡동 960-8) |  | (부곡동 960-8) |  |  | 44:가구분할 | 가정용 | 150m/m | 09w0764 | 19971226 | 20090410 |  |  | 499 | 05:이종두 | 113767
1 | 08-016-013-00000 | 남옥근 | 고래실길7(부곡동 1032-8) | (부곡동 1032-8) |  | (부곡동 1032-8) |  |  | 00:정상조정 | 일반용 | 13m/m | 09006607 | 19980722 | 20090410 |  |  | 1 | 05:이종두 | 250
1 | 08-016-013-00100 | 손종술 | 고래실길9-1(부곡동 1035-14) | (부곡동 1035-14) |  | (부곡동 1035-14) |  |  | 00:정상조정 | 가정용 | 13m/m | 09006612 | 19980723 | 20090410 |  |  | 1 | 05:이종두 | 283
1 | 08-016-013-00200 | 손성규 | 고래실길9-7(부곡동 1035-2) | (부곡동 1035-2) |  | (부곡동 1035-2) |  |  | 00:정상조정 | 가정용 | 13m/m | 13-029478 | 19860331 | 20140822 |  |  | 1 | 05:이종두 | 254
1 | 08-016-014-00000 | 박명호 | 고래실길8(부곡동983-1) | (부곡동983-1) |  | (부곡동983-1) |  |  | 00:정상조정 | 일반용 | 25m/m | 06000037 | 19821201 | 20090923 |  |  | 1 | 05:이종두 | 664
1 | 08-016-014-00100 | 심말순(그레이스빌) | 고래실3길17(부곡동 988-6) | (부곡동 988-6) |  | (부곡동 988-6) | 432-2966 | 010-9550-1472 | 44:가구분할 | 가정용 | 50m/m | 12-000292 | 19981228 | 20121228 |  |  | 16 | 05:이종두 | 2601
1 | 08-016-015-00000 | 김정자 | 고래실길10-3(부곡동 983-4) | (부곡동 983-4) |  | (부곡동 983-4) | 437-8729 |  | 44:가구분할 | 가정용 | 25m/m | 06000028 | 19880613 | 20081006 |  |  | 10 | 05:이종두 | 1492
1 | 08-016-015-00100 | 정칠복 | 고래실길9-6(부곡동 1035-55) | (부곡동 1035-55) |  | (부곡동 1035-55) | 010-6529-0153 | 010-4155-0844 | 00:정상조정 | 일반용 | 25m/m | 09000182 | 20041130 | 20110511 |  |  | 1 | 05:이종두 | 0
1 | 08-016-016-00000 | 이만수 | 고래실길11(부곡동 1033) | (부곡동 1033) |  | (부곡동 1033) |  | 010.7701.2821 | 00:정상조정 | 가정용 | 13m/m | 09005916 | 19971013 | 20090410 |  |  | 1 | 05:이종두 | 294
1 | 08-016-017-00000 | 오수길 | 고래실길13(부곡동 1035-15) | (부곡동 1035-15) |  | (부곡동 1035-15) |  |  | 00:정상조정 | 가정용 | 13m/m | 09006617 | 19980722 | 20090410 |  |  | 1 | 05:이종두 | 208
1 | 08-016-018-00000 | 박영철 | 고래실길15(부곡동 1035-21) | (부곡동 1035-21) |  | (부곡동 1035-21) |  |  | 00:정상조정 | 가정용 | 13m/m | 13-030977 | 19980722 | 20130824 |  |  | 1 | 05:이종두 | 197
1 | 08-016-019-00000 | 이병일 | 고래실길17(부곡동 1035-23) | (부곡동 1035-23) |  | (부곡동 1035-23) |  |  | 00:정상조정 | 가정용 | 13m/m | 09005907 | 19980317 | 20090410 |  |  | 1 | 05:이종두 | 190
1 | 08-016-019-00100 | 이성하 | 고래실길16(부곡동 983-5) | (부곡동 983-5) |  | (부곡동 983-5) |  |  | 00:정상조정 | 일반용 | 20m/m | 9618343 | 19920401 | 20010821 |  |  | 1 | 05:이종두 | 282
1 | 08-016-020-00000 | 김기수 | 고래실길26(부곡동 983) | (부곡동 983) |  | (부곡동 983) |  |  | 00:정상조정 | 가정용 | 13m/m | 15-014654 | 19980722 | 20150610 |  |  | 1 | 05:이종두 | 528
1 | 08-016-020-00100 | 이용상 | 고래실길22-4(부곡동 983-2) | (부곡동 983-2) |  | (부곡동 983-2) |  |  | 44:가구분할 | 가정용 | 13m/m | 09006613 | 19980722 | 20090410 |  |  | 2 | 05:이종두 | 253
1 | 08-016-020-00200 | 안명종 | 고래실길22(부곡동 983-12) | (부곡동 983-12) |  | (부곡동 983-12) |  | 010-5046-4907 | 90:정지(일시중 | 일반용 | 13m/m | 04-29124 | 19970424 | 20071008 |  |  | 1 | 05:이종두 | 0
1 | 08-016-020-00300 | 김규환(갤럭시빌) | 고래실2길4(부곡동 1035-39) | (부곡동 1035-39) |  | (부곡동 1035-39) | 011-503-8972 | 010-8454-1192 | 44:가구분할 | 가정용 | 40m/m | 11-001105 | 20120904 |  |  |  | 8 | 05:이종두 | 1320
1 | 08-016-021-00000 | 박순이 | 고래실길22-5(부곡동 982-2) | (부곡동 982-2) |  | (부곡동 982-2) |  |  | 00:정상조정 | 일반용 | 13m/m | 09006603 | 19980723 | 20090410 |  |  | 1 | 05:이종두 | 310
1 | 08-016-022-00000 | 노인회관 | 고래실길36(부곡동 861-3) | (부곡동 861-3) |  | (부곡동 861-3) |  |  | 00:정상조정 | 가정용 | 13m/m | 0229951 | 19821201 | 20021105 |  |  | 1 | 05:이종두 | 88
1 | 08-016-022-00100 | 미주아파트 1차 | 고래실길40-7(부곡동 981), 2동 206호 | (부곡동 981), 2동 206호 |  | (부곡동 981), 2동 206호 |  | 010-3951-8647 | 44:가구분할 | 가정용 | 50m/m | 951221 | 19980212 |  |  |  | 88 | 05:이종두 | 15317
1 | 08-016-022-00200 | 미주아파트 2차 | 고래실길40-7(부곡동 982-1),(4동 502호, 구두순) | (부곡동 982-1),(4동 502호, 구두순) |  | (부곡동 982-1),(4동 502호, 구두순) |  | 010-7513-8630 | 44:가구분할 | 가정용 | 50m/m | 09-00003 | 19970614 | 20130502 |  |  | 90 | 05:이종두 | 17231
1 | 08-016-022-00300 | 홍순용 | 고래실길42(부곡동 981-4) | (부곡동 981-4) |  | (부곡동 981-4) |  |  | 00:정상조정 | 가정용 | 20m/m | 02-3111 | 19980723 | 20021107 |  |  | 1 | 05:이종두 | 373
1 | 08-016-022-00400 | 계명유치원 | 고래실길39(부곡동 974-1) | (부곡동 974-1) |  | (부곡동 974-1) |  |  | 00:정상조정 | 일반용 | 25m/m | 13-000947 | 19941014 | 20141120 |  |  | 1 | 05:이종두 | 1628
1 | 08-016-023-00000 | 이제승 | 고래실길39(부곡동 983) | (부곡동 983) |  | (부곡동 983) |  |  | 00:정상조정 | 가정용 | 13m/m | 988053 | 19980723 |  |  |  | 1 | 05:이종두 | 0
1 | 08-016-023-00100 | 백남호 | 고래실길45(부곡동 974-5) | (부곡동 974-5) |  | (부곡동 974-5) |  |  | 44:가구분할 | 가정용 | 13m/m | 09006611 | 19980721 | 20090410 |  |  | 2 | 05:이종두 | 181
1 | 08-016-024-00000 | 손정우 | 고래실길46(부곡동 970) | (부곡동 970) |  | (부곡동 970) |  |  | 00:정상조정 | 가정용 | 13m/m | 09006606 | 19980721 | 20090410 |  |  | 1 | 05:이종두 | 293
1 | 08-016-025-00000 | 이광목 | 고래실길50(부곡동 970) | (부곡동 970) |  | (부곡동 970) |  |  | 00:정상조정 | 가정용 | 13m/m | 09006254 | 19980721 | 20090410 |  |  | 1 | 05:이종두 | 44
1 | 08-016-026-00000 | 김화자 | 고래실길54-8(부곡동 979-8) | (부곡동 979-8) |  | (부곡동 979-8) | 434-0965 |  | 44:가구분할 | 가정용 | 13m/m | 09006247 | 19980721 | 20090410 |  |  | 2 | 05:이종두 | 870
1 | 08-016-027-00000 | 박정호 | 고래실길54-10(부곡동 979-7) | (부곡동 979-7) |  | (부곡동 979-7) |  |  | 44:가구분할 | 가정용 | 13m/m | 09006602 | 19980723 | 20090410 |  |  | 3 | 05:이종두 | 365
1 | 08-016-028-00000 | 유영일 | 고래실길54-14(부곡동 979-9) | (부곡동 979-9) |  | (부곡동 979-9) |  |  | 00:정상조정 | 가정용 | 13m/m | 0229954 | 19821201 | 20021105 |  |  | 1 | 05:이종두 | 163
1 | 08-016-029-00000 | 민장기 | 고래실길54-16(부곡동 979-5) | (부곡동 979-5) |  | (부곡동 979-5) |  |  | 44:가구분할 | 가정용 | 13m/m | 09006243 | 19990312 | 20090410 |  |  | 2 | 05:이종두 | 313
1 | 08-016-030-00000 | 강인규 | 고래실길54-20(부곡동 979-4) | (부곡동 979-4) |  | (부곡동 979-4) |  |  | 00:정상조정 | 가정용 | 13m/m | 09006258 | 19980723 | 20090410 |  |  | 1 | 05:이종두 | 34
1 | 08-016-031-00000 | 김재수 | 고래실길54-24(부곡동 979-2) | (부곡동 979-2) |  | (부곡동 979-2) |  |  | 00:정상조정 | 가정용 | 13m/m | 09006242 | 19980617 | 20090410 |  |  | 1 | 05:이종두 | 78
1 | 08-016-033-00000 | 손금석 | 고래실길54-17(부곡동 961) | (부곡동 961) |  | (부곡동 961) |  |  | 00:정상조정 | 가정용 | 13m/m | 09006257 | 19980723 | 20090410 |  |  | 1 | 05:이종두 | 115
1 | 08-016-034-00000 | 이원대 | 고래실길54-13(부곡동 962) | (부곡동 962) |  | (부곡동 962) |  |  | 00:정상조정 | 가정용 | 13m/m | 09006246 | 19891124 | 20090410 |  |  | 1 | 05:이종두 | 185
1 | 08-016-034-00100 | 이태균 | 고래실길54-5(부곡동 978) | (부곡동 978) |  | (부곡동 978) |  |  | 00:정상조정 | 가정용 | 20m/m | 023104 | 19980721 | 20021105 |  |  | 1 | 05:이종두 | 320
1 | 08-016-035-00000 | 김정배 | 고래실길54-3(부곡동 964) | (부곡동 964) |  | (부곡동 964) |  |  | 00:정상조정 | 일반용 | 20m/m | 023112 | 19951116 | 20021105 |  |  | 1 | 05:이종두 | 563
1 | 08-016-035-00200 | 동행교회 | 고래실길54(부곡동 969) | (부곡동 969) |  | (부곡동 969) |  |  | 00:정상조정 | 가정용 | 13m/m | 989245 | 19980721 |  |  |  | 1 | 05:이종두 | 269
1 | 08-016-036-00000 | 이상호 | 고래실길58-4(부곡동 971) | (부곡동 971) |  | (부곡동 971) |  |  | 00:정상조정 | 가정용 | 13m/m | 09006615 | 19980721 | 20090410 |  |  | 1 | 05:이종두 | 161
1 | 08-016-037-00000 | 김진권 | 고래실길58-5(부곡동 967) | (부곡동 967) |  | (부곡동 967) | 010-6770-0054 | 010-6770-0054 | 00:정상조정 | 가정용 | 13m/m | 10026847 | 19980721 | 20110118 |  |  | 1 | 05:이종두 | 39
1 | 08-016-037-00100 | 홍종배 | 고래실길58-14(부곡동 1231) | (부곡동 1231) |  | (부곡동 1231) |  | 010.9924.7767 | 00:정상조정 | 가정용 | 13m/m | 09005169 | 19990312 | 20090410 |  |  | 1 | 05:이종두 | 0
1 | 08-016-037-00200 | 윤석행 | 고래실길58-13(부곡동 1231-4) | (부곡동 1231-4) |  | (부곡동 1231-4) | 011-547-0724 |  | 00:정상조정 | 가정용 | 13m/m | 13-031018 | 19980202 | 20130911 |  |  | 1 | 05:이종두 | 103
1 | 08-016-037-00300 | 김창규 | 고래실길58-11(부곡동 1166) | (부곡동 1166) |  | (부곡동 1166) | 010-5358-1648 |  | 00:정상조정 | 가정용 | 13m/m | 0025611 | 19950412 | 20010212 |  |  | 1 | 05:이종두 | 120
1 | 08-016-038-00000 | 김태수 | 고래실길60(부곡동 968) | (부곡동 968) |  | (부곡동 968) | 432-9997 |  | 11:정액료없음 | 가정용 | 13m/m | 09006260 | 19980721 | 20090410 |  |  | 2 | 05:이종두 | 418
1 | 08-016-039-00000 | 서환명 | 고래실길63-5(부곡동 975-3) | (부곡동 975-3) |  | (부곡동 975-3) | 430-1180 |  | 00:정상조정 | 가정용 | 13m/m | 13-029477 | 19890921 | 20140822 |  |  | 1 | 05:이종두 | 320
1 | 08-016-039-00100 | 박미자 | 고래실3길63(부곡동 974-4) | (부곡동 974-4) |  | (부곡동 974-4) |  | 080-8780-1735 | 00:정상조정 | 가정용 | 20m/m | 023106 | 19960730 | 20021105 |  |  | 1 | 05:이종두 | 313
1 | 08-016-039-00200 | 유제승 | 고래실길63-3(부곡동 975-2) | (부곡동 975-2) |  | (부곡동 975-2) |  |  | 44:가구분할 | 가정용 | 20m/m | 023102 | 19960905 | 20021105 |  |  | 2 | 05:이종두 | 186
1 | 08-016-039-00300 | 최영호 | 고래실3길67(부곡동 974-8) | (부곡동 974-8) |  | (부곡동 974-8) | 434-3124 |  | 00:정상조정 | 가정용 | 13m/m | 04-28906 | 20010705 | 20060204 |  |  | 1 | 05:이종두 | 112
1 | 08-016-040-00000 | 조순돌 | 고래실3길68(부곡동 1162) | (부곡동 1162) |  | (부곡동 1162) | 432-2520 |  | 00:정상조정 | 가정용 | 13m/m | 11-069734 | 19980721 | 20110816 |  |  | 1 | 05:이종두 | 226
1 | 08-016-040-00100 | 정병열 | 고래실3길64-3(부곡동 1166) | (부곡동 1166) |  | (부곡동 1166) |  |  | 00:정상조정 | 가정용 | 13m/m | 09006256 | 19980721 | 20090410 |  |  | 1 | 05:이종두 | 239
1 | 08-016-040-00200 | 윤순식 | 고래실3길64-2(부곡동 1164) | (부곡동 1164) |  | (부곡동 1164) |  |  | 00:정상조정 | 가정용 | 13m/m | 13-029819 | 19881020 | 20140822 |  |  | 1 | 05:이종두 | 339
1 | 08-016-040-00300 | 나문배 | 고래실3길64-5(부곡동 1163) | (부곡동 1163) |  | (부곡동 1163) |  |  | 00:정상조정 | 가정용 | 13m/m | 13-029811 | 19930928 | 20140822 |  |  | 1 | 05:이종두 | 191
1 | 08-016-041-00000 | 남용배 | 고래실3길64-6(부곡동 1167) | (부곡동 1167) |  | (부곡동 1167) | 432-1237 |  | 00:정상조정 | 가정용 | 13m/m | 09006245 | 19980722 | 20090410 |  |  | 1 | 05:이종두 | 156
1 | 08-016-042-00000 | 전승호 | 고래실3길64-7(부곡동 1169-1) | (부곡동 1169-1) |  | (부곡동 1169-1) | 431-1692 |  | 00:정상조정 | 가정용 | 13m/m | 09006251 | 19970424 | 20090410 |  |  | 1 | 05:이종두 | 0
1 | 08-016-043-00000 | 임은희 | 고래실3길74(부곡동 1171-4) | (부곡동 1171-4) |  | (부곡동 1171-4) |  |  | 00:정상조정 | 가정용 | 13m/m | 09006150 | 19980722 | 20090410 |  |  | 1 | 05:이종두 | 955
1 | 08-016-043-00100 | 박지숙 | 고래실3길73(부곡동 1171-1) | (부곡동 1171-1) |  | (부곡동 1171-1) | 433-8965 |  | 00:정상조정 | 가정용 | 13m/m | 13-029814 | 19940504 | 20140822 |  |  | 1 | 05:이종두 | 123
1 | 08-016-043-00200 | 김종이 | 고래실3길73-3(부곡동 1171-2) | (부곡동 1171-2) |  | (부곡동 1171-2) |  |  | 00:정상조정 | 가정용 | 13m/m | 13-029813 | 19940504 | 20140822 |  |  | 1 | 05:이종두 | 295
1 | 08-016-043-00300 | 이문성 | 고래실3길73-4(부곡동 1171-3) | (부곡동 1171-3) |  | (부곡동 1171-3) | 010-6587-7798 |  | 00:정상조정 | 가정용 | 13m/m | 13-030978 | 19980425 | 20130824 |  |  | 1 | 05:이종두 | 256
1 | 08-016-043-00400 | 안숙경 | 고래실길75(부곡동 1171-4) | (부곡동 1171-4) |  | (부곡동 1171-4) |  |  | 00:정상조정 | 가정용 | 13m/m | 13-029480 | 19940504 | 20140822 |  |  | 1 | 05:이종두 | 223
1 | 08-016-043-00500 | 권원화 | 고래실3길77(부곡동 1171) | (부곡동 1171) |  | (부곡동 1171) |  |  | 00:정상조정 | 가정용 | 13m/m | 0112772 | 20010602 |  |  |  | 1 | 05:이종두 | 250
1 | 08-016-044-00000 | 장응숙(에덴어린이) | 고래실3길45-31(부곡동 965) | (부곡동 965) |  | (부곡동 965) |  |  | 00:정상조정 | 일반용 | 25m/m | 022589 | 19980314 | 20020608 |  |  | 1 | 05:이종두 | 743
1 | 08-016-045-00000 | 김정기 | 고래실3길45-23(부곡동 960-30) | (부곡동 960-30) |  | (부곡동 960-30) |  |  | 00:정상조정 | 일반용 | 20m/m | 02-3108 | 20020611 | 20021030 |  |  | 1 | 05:이종두 | 183
1 | 08-016-046-00000 | 한일부곡그린상가 | 고래실3길45-13(부곡동 960-25,29.961) | (부곡동 960-25,29.961) |  | (부곡동 960-25,29.961) |  |  | 00:정상조정 | 일반용 | 25m/m | 09000413 | 19980615 | 20100608 |  |  | 1 | 05:이종두 | 383
1 | 08-016-046-00100 | 한일부곡타운상가 | 고래실3길45-16(부곡동 960-8) | (부곡동 960-8) |  | (부곡동 960-8) | 431-3389 |  | 00:정상조정 | 일반용 | 50m/m | 09000001 | 19980314 | 20101116 |  |  | 1 | 05:이종두 | 547
1 | 08-016-047-00000 | 성진빌라 1동 | 고래실길51-3(부곡동 974-10)101호 | (부곡동 974-10)101호 |  | (부곡동 974-10)101호 |  | 010-9367-0648 | 44:가구분할 | 가정용 | 25m/m | 13-000945 | 19970226 | 20141120 |  |  | 11 | 05:이종두 | 1977
1 | 08-016-048-00000 | 성진빌라2동 | 고래실길51-3(부곡동 974-11) | (부곡동 974-11) |  | (부곡동 974-11) |  |  | 44:가구분할 | 가정용 | 25m/m | 13-000948 | 19990222 | 20141120 |  |  | 11 | 05:이종두 | 2418
1 | 08-016-049-00000 | 전재호(kcc금강) | 영남대로1354-9(부곡동 946-1) | (부곡동 946-1) |  | (부곡동 946-1) | 437-4011 |  | 00:정상조정 | 일반용 | 25m/m | 96-99 | 19991022 |  |  |  | 1 | 05:이종두 | 249
1 | 08-016-049-00100 | 이봉미 | 영남대로1354-7,무지개가든(부곡동 944-1) | (부곡동 944-1) |  | (부곡동 944-1) | 434-7210 |  | 00:정상조정 | 일반용 | 25m/m | 02-3772 | 20030428 |  |  |  | 1 | 05:이종두 | 1060
1 | 08-016-049-00200 | 정광희(24시셀프) | 영남대로1364(부곡동 942-1) | (부곡동 942-1) |  | (부곡동 942-1) | 439-2323 |  | 00:정상조정 | 일반용 | 20m/m | 04-000776 | 20050308 |  |  |  | 1 | 05:이종두 | 463
1 | 08-016-049-00300 | 윤순자(부곡농원) | 영남대로1354-9(부곡동 995-3) | (부곡동 995-3) |  | (부곡동 995-3) |  |  | 00:정상조정 | 가정용 | 13m/m | 09-021611 | 20100311 |  |  |  | 1 | 05:이종두 | 70
1 | 08-016-050-00000 | 권도열 | 영남대로1366(부곡동 941-1) | (부곡동 941-1) |  | (부곡동 941-1) |  | 010-3500-6844 | 44:가구분할 | 일반용 | 20m/m | 023103 | 19990727 | 20021105 |  |  | 3 | 05:이종두 | 1201
1 | 08-016-051-00000 | 김상덕 | 영남대로1372(부곡동 940-3) | (부곡동 940-3) |  | (부곡동 940-3) | 431-2304 | 010-3230-0553 | 00:정상조정 | 일반용 | 25m/m | 96-12425 | 19971127 |  |  |  | 1 | 05:이종두 | 398
1 | 08-016-052-00000 | 최완섭(금오산) | 영남대로1376(부곡동 940-1) | (부곡동 940-1)우천냉면 |  | (부곡동 940-1)우천냉면 |  | 010-9068-5077 | 00:정상조정 | 일반용 | 25m/m | 953439 | 19941129 |  |  |  | 1 | 05:이종두 | 1350
1 | 08-016-053-00000 | 김영철 | 영남대로1378(부곡동 931-4) | (부곡동 931-4) |  | (부곡동 931-4) |  |  | 00:정상조정 | 일반용 | 20m/m | 023105 | 19961014 | 20021105 |  |  | 1 | 05:이종두 | 471
1 | 08-016-054-00000 | 김진오(이일기-동림셀프) | 부곡동 영남대로1380(부곡동 930-1) | (진영셀프) |  | (진영셀프) | 구)정원셀프 | 010-7115-4553 | 00:정상조정 | 일반용 | 13m/m | 11069736 | 19991027 | 20110818 |  |  | 1 | 05:이종두 | 1307
1 | 08-016-055-00000 | 김건섭(동일상사) | 영남대로1384(부곡동 929-2) | (부곡동 929-2) |  | (부곡동 929-2) | 434-3400 | 010-7504-3401 | 00:정상조정 | 일반용 | 13m/m | 04-28907 | 19990727 | 20060206 |  |  | 1 | 05:이종두 | 389
1 | 08-016-056-00000 | 황은한 | 영남대로1394(부곡동 919-2.3) | (부곡동 919-2.3) |  | (부곡동 919-2.3) |  |  | 00:정상조정 | 일반용 | 20m/m | 08-000379 | 20080811 |  |  |  | 1 | 05:이종두 | 430
1 | 08-016-057-00000 | 박신부(오리한마당) | 영남대로1398(부곡동 919-1) | (부곡동 919-1) |  | (부곡동 919-1) |  |  | 00:정상조정 | 일반용 | 20m/m | 09000632 | 19961020 | 20090410 |  |  | 1 | 05:이종두 | 341
1 | 08-016-058-00000 | 이병대(대구유리) | 영남대로1402(부곡동 918-4) | (부곡동 918-4) |  | (부곡동 918-4) |  |  | 00:정상조정 | 일반용 | 13m/m | 13-031065 | 19970719 | 20130830 |  |  | 1 | 05:이종두 | 158
1 | 08-016-059-00000 | 박정식(영남타이어) | 영남대로1404(부곡동 907-3) | (부곡동 907-3) |  | (부곡동 907-3) | 433-6530 | 010-3507-7478 | 00:정상조정 | 일반용 | 13m/m | 0229773 | 19961205 | 20021105 |  |  | 1 | 05:이종두 | 141
1 | 08-016-061-00000 | 권용화(한국철강) | 영남대로1408(부곡동 907-6) | (부곡동 907-6) |  | (부곡동 907-6) | 433-4502 |  | 00:정상조정 | 일반용 | 13m/m | 11011002 | 19980920 | 20110309 |  |  | 1 | 05:이종두 | 19
1 | 08-016-062-00000 | 배태영(강변오리) | 영남대로1414(부곡동 905-2) | (부곡동 905-2) |  | (부곡동 905-2) | 432-5233 |  | 00:정상조정 | 일반용 | 13m/m | 9825002 | 19991018 |  |  |  | 1 | 05:이종두 | 461
1 | 08-016-063-00000 | 최성호 | 영남대로1420(부곡동 904-17) | (부곡동 904-17) |  | (부곡동 904-17) | 437-4444 | 010-9733-1651 | 00:정상조정 | 일반용 | 20m/m | 09000648 | 19980417 | 20090410 |  |  | 1 | 05:이종두 | 370
1 | 08-016-063-00100 | 김태수 | 영남대로1422(부곡동 904-23) | (부곡동 904-23) |  | (부곡동 904-23) |  |  | 00:정상조정 | 일반용 | 13m/m | 02-03481 | 20030305 |  |  |  | 1 | 05:이종두 | 123
1 | 08-016-064-00000 | 이정희(동경카) | 영남대로1424(부곡동 904-21) | (부곡동 904-21) |  | (부곡동 904-21) |  |  | 00:정상조정 | 일반용 | 13m/m | 09005251 | 19990602 | 20090410 |  |  | 1 | 05:이종두 | 311
1 | 08-016-065-00000 | 박승호(해와달) | 영남대로1428(부곡동 902-14) | (부곡동 902-14) |  | (부곡동 902-14) |  |  | 00:정상조정 | 일반용 | 20m/m | 02-3935 | 19990318 | 20030313 |  |  | 1 | 05:이종두 | 369
1 | 08-016-066-00000 | 하영봉 | 영남대로1430(부곡동 902-4) | (부곡동 902-4) |  | (부곡동 902-4) | 434-3477 |  | 00:정상조정 | 일반용 | 13m/m | 11011217 | 19990727 | 20110209 |  |  | 1 | 05:이종두 | 43
1 | 08-016-066-00100 | 채근태(대경기업) | 부곡동 902-9 | [5 empty] | 00:정상조정 | 일반용 | 13m/m | 11-040797 | 20110908 |  |  |  | 1 | 05:이종두 | 45
1 | 08-016-066-00200 | 채근태 | 부곡동 902-9 |  |  |  |  | 010-5754-2209 | 00:정상조정 | 일반용 | 20m/m | 14-002251 | 20141204 |  |  |  | 1 | 05:이종두 | 347
1 | 08-016-067-00000 | 임명호(한국타이어) | 영남대로1438(부곡동 902-7) | (부곡동 902-7) |  | (부곡동 902-7) |  |  | 00:정상조정 | 일반용 | 13m/m | 09005254 | 19990727 | 20090410 |  |  | 1 | 05:이종두 | 4
1 | 08-016-067-00200 | 임명호 | 영남대로1440(부곡동 902-24) | (부곡동 902-24) |  | (부곡동 902-24) | 01050114760 |  | 00:정상조정 | 일반용 | 13m/m | 11092201 | 20071214 | 20120206 |  |  | 1 | 05:이종두 | 287
1 | 08-016-068-00000 | 이태호(한국냉장) | 영남대로1442(부곡동 901-9) | (부곡동 901-9) |  | (부곡동 901-9) |  |  | 00:정상조정 | 일반용 | 13m/m | 09005241 | 19980119 | 20090410 |  |  | 1 | 05:이종두 | 386
1 | 08-016-071-00000 | 김천시장(산림녹지과) | 부곡동 899-5(김천IC-만남의광장) | (김천IC-만남의광장) |  | (김천IC-만남의광장) |  |  | 00:정상조정 | 일반용 | 40m/m | 09-000084 | 20090828 |  |  |  | 1 | 05:이종두 | 353
1 | 08-016-072-00000 | 이상빈(세종카) | 영남대로1460(부곡동 494-5) | (부곡동 494-5) |  | (부곡동 494-5) |  |  | 00:정상조정 | 일반용 | 13m/m | 13-029820 | 19960408 | 20140822 |  |  | 1 | 05:이종두 | 141
1 | 08-016-073-00000 | 서광국(평화농기계) | 영남대로1462(부곡동 493-7) | (부곡동 493-7) |  | (부곡동 493-7) | 434-6958 |  | 00:정상조정 | 일반용 | 13m/m | 09005252 | 19990319 | 20090410 |  |  | 1 | 05:이종두 | 89
1 | 08-016-074-00000 | 서재철 | 영남대로1464(부곡동 493-8) | (부곡동 493-8) |  | (부곡동 493-8) | 010-8592-1143 |  | 00:정상조정 | 일반용 | 13m/m | 08002607 | 19990316 | 20080808 |  |  | 1 | 05:이종두 | 370
1 | 08-016-074-00100 | 이명순 | 영남대로1466(부곡동 491-2) | (부곡동 491-2) |  | (부곡동 491-2) | 432-8132 |  | 00:정상조정 | 일반용 | 13m/m | 09007738 | 20020327 | 20100608 |  |  | 1 | 05:이종두 | 171
1 | 08-016-074-00200 | 김순영(극동공업사) | 영남대로1468(부곡동 491-5) | (부곡동 491-5) |  | (부곡동 491-5) | 432-4613 |  | 00:정상조정 | 일반용 | 13m/m | 13-029851 | 20020327 | 20141027 |  |  | 1 | 05:이종두 | 294
1 | 08-016-074-00300 | 이영자(김천렉카) | 영남대로1462-1(부곡동 493-4) | (부곡동 493-4) |  | (부곡동 493-4) |  |  | 00:정상조정 | 일반용 | 13m/m | 10-006070 | 20100525 |  |  |  | 1 | 05:이종두 | 49
1 | 08-016-075-00000 | 김진호 | 영남대로1470(부곡동 492-4) | (부곡동 492-4) |  | (부곡동 492-4) |  | 011-539-4988 | 00:정상조정 | 일반용 | 13m/m | 11028361 | 19980331 | 20110720 |  |  | 1 | 05:이종두 | 52
1 | 08-016-076-00000 | 정문자 | 영남대로1472(부곡동 492-3) | (부곡동 492-3) |  | (부곡동 492-3) | 434-7018 | 010-2216-7018 | 00:정상조정 | 일반용 | 13m/m | 12-005722 | 19960208 | 20120925 |  |  | 1 | 05:이종두 | 110
1 | 08-016-077-00000 | 전남임 | 영남대로1472-1(부곡동 492) | (부곡동 492) |  | (부곡동 492) | 011-533-9363 |  | 00:정상조정 | 일반용 | 20m/m | 02-3925 | 19960122 | 20030226 |  |  | 1 | 05:이종두 | 321
1 | 08-016-078-00000 | 안현 외 1인 | 영남대로1474(부곡동 490-6),서울우유 | (부곡동 490-6) |  | (부곡동 490-6) | 433-4535 |  | 00:정상조정 | 일반용 | 13m/m | 09006316 | 19960409 | 20110117 |  |  | 1 | 05:이종두 | 115
1 | 08-016-079-00000 | 전완철(삼성전자) | 영남대로1478(부곡동 490-3) | (부곡동 490-3) |  | (부곡동 490-3) |  |  | 00:정상조정 | 일반용 | 13m/m | 03-36951 | 19960531 | 20040311 |  |  | 1 | 05:이종두 | 99
1 | 08-016-080-00000 | 강현자(김지영) | 영남대로1480(부곡동 489-5) | (부곡동 489-5) |  | (부곡동 489-5) | 437-8888 |  | 00:정상조정 | 일반용 | 13m/m | 04-4003 | 19990110 | 20050110 |  |  | 1 | 05:이종두 | 128
1 | 08-016-081-00000 | 이혁 | 영남대로1482(부곡동 489-11) | (부곡동 489-11) |  | (부곡동 489-11) |  |  | 00:정상조정 | 일반용 | 13m/m | 09005593 | 19990727 | 20100514 |  |  | 1 | 05:이종두 | 94
1 | 08-016-083-00000 | 김홍윤 | 영남대로1484(부곡동 488-2) | (부곡동 488-2) |  | (부곡동 488-2) |  |  | 00:정상조정 | 일반용 | 13m/m | 09006304 | 19960327 | 20110117 |  |  | 1 | 05:이종두 | 34
1 | 08-016-084-00000 | 이일화 | 영남대로1490(부곡동 488) | (부곡동 488) |  | (부곡동 488) |  |  | 00:정상조정 | 일반용 | 13m/m | 04-012496 | 19990727 | 20040210 |  |  | 1 | 05:이종두 | 26
1 | 08-016-085-00000 | 이동희(정미소) | 영남대로1494(부곡동 486-5) | (부곡동 486-10) |  | (부곡동 486-10) | 433-0808 | 010.9360.1145 | 00:정상조정 | 일반용 | 13m/m | 13-029847 | 20020714 | 20141027 |  |  | 1 | 05:이종두 | 192
1 | 08-016-086-00000 | 이동희(건설장비) | 영남대로1496(부곡동 486-10) | (부곡동 486-5) |  | (부곡동 486-5) |  | 010.9360.1145 | 00:정상조정 | 일반용 | 13m/m | 0229952 | 19960408 | 20021106 |  |  | 1 | 05:이종두 | 41
1 | 08-016-087-00000 | 백금규 | 영남대로1500(부곡동 485-4) | (부곡동 485-4) |  | (부곡동 485-4) |  |  | 00:정상조정 | 일반용 | 13m/m | 12-070423 | 19990129 | 20141219 |  |  | 1 | 05:이종두 | 60
1 | 08-016-088-00000 | 박명숙(남경수산) | 영남대로1500-1(부곡동 486-1) | (부곡동 486-1) |  | (부곡동 486-1) | 010-3546-2251 |  | 00:정상조정 | 일반용 | 20m/m | 11001099 | 20070629 | 20110707 |  |  | 1 | 05:이종두 | 1363
1 | 08-016-089-00000 | 지금현 | 영남대로1506(부곡동 477-3) | (부곡동 477-3) |  | (부곡동 477-3) |  |  | 00:정상조정 | 일반용 | 13m/m | 0229951 | 19950403 | 20021106 |  |  | 1 | 05:이종두 | 60
1 | 08-016-090-00000 | 김천시장(산림녹지과) | 김천시 부곡동 476-10(벽천공원-대전방향) | (벽천공원-대전방향) |  | (벽천공원-대전방향) |  |  | 00:정상조정 | 일반용 | 50m/m | 08000251 | 20030702 | 20090602 |  |  | 1 | 05:이종두 | 1169
1 | 08-016-093-00000 | 강준기 | 영남대로1487(부곡동 487-3) | (부곡동 487-3) |  | (부곡동 487-3) | 432-3245 | 010-4539-1991 | 00:정상조정 | 일반용 | 13m/m | 12005013 | 19920808 | 20120517 |  |  | 1 | 05:이종두 | 257
1 | 08-016-095-00000 | 박구창 | 영남대로1481(부곡동 489-2) | (부곡동 489-2) |  | (부곡동 489-2) |  |  | 00:정상조정 | 가정용 | 13m/m | 13-029815 | 19920212 | 20140822 |  |  | 1 | 05:이종두 | 118
1 | 08-016-095-00200 | 오도영(SK김천IC주유소) | 영남대로1479(부곡동 490-1) | (부곡동 490-1) |  | (부곡동 490-1) | 439-7888 | 010-5307-4540 | 00:정상조정 | 일반용 | 13m/m | 11-084295 | 20120422 |  |  |  | 1 | 05:이종두 | 198
1 | 08-016-096-00000 | 김태형(나들목주유소) | 영남대로1475(부곡동 491) | (부곡동 491) |  | (부곡동 491) | 436-5151 |  | 00:정상조정 | 일반용 | 25m/m | 08000830 | 20081011 |  |  |  | 1 | 05:이종두 | 429
1 | 08-016-097-00000 | 김진수 | 영남대로1471,LPG(부곡동 491-10) | (부곡동 491-10) |  | (부곡동 491-10) | 435-4888 |  | 00:정상조정 | 일반용 | 25m/m | 08000825 | 20081111 |  |  |  | 1 | 05:이종두 | 304
1 | 08-016-099-00000 | 박승호 | 부곡동 902-5 |  |  |  |  | 011.549.6783 | 00:정상조정 | 일반용 | 20m/m | 15-000111 | 20150904 |  |  |  | 1 | 05:이종두 | 0
1 | 08-016-100-00000 | 김무곤 | 부곡동 904-26(부흥벽돌) | [5 empty] | 00:정상조정 | 일반용 | 20m/m | 13-002341 | 20140902 |  |  |  | 1 | 05:이종두 | 139
1 | 08-016-105-00000 | 배창섭 | 새들길 278(부곡동),대창건업 | [5 empty] | 00:정상조정 | 일반용 | 20m/m | 13-002346 | 20140902 |  |  |  | 1 | 05:이종두 | 15
1 | 08-016-110-00000 | 조점식 | 직지천우안길59(부곡동 900-18) | [5 empty] | 00:정상조정 | 일반용 | 20m/m | 13-002329 | 20140902 |  |  |  | 1 | 05:이종두 | 191
1 | 08-016-120-00000 | 김천시장(산림녹지과) | 부곡동 강변공원 하천건너 맞은편(강변공원) | (강변공원) |  | (강변공원) |  |  | 00:정상조정 | 일반용 | 25m/m |  | 20010612 |  |  |  | 1 | 05:이종두 | 454
1 | 08-016-200-00000 | 박승호 | 부곡동 903-3(영남대로1425) | (영남대로1425) |  | (영남대로1425) |  |  | 00:정상조정 | 일반용 | 20m/m | 09-000065 | 20110611 |  |  |  | 1 | 05:이종두 | 367
1 | 08-017-001-00000 | 경북체신청장 | 부곡맛고을1길121(부곡동 1528) | (부곡동 1528) |  | (부곡동 1528) |  |  | 00:정상조정 | 일반용 | 13m/m | 09000719 | 19990628 | 20090410 |  |  | 1 | 05:이종두 | 105
1 | 08-017-002-00000 | 정순화 | 부곡맛고을1길117(부곡동 1521) | (부곡동 1521) |  | (부곡동 1521) |  |  | 00:정상조정 | 일반용 | 13m/m | 02-3238 | 20001215 | 20030514 |  |  | 1 | 05:이종두 | 95
1 | 08-017-003-00000 | 김옥수(김천불고기) | 부곡맛고을1길115(부곡동 1522) | (부곡동 1522) |  | (부곡동 1522) | 431-9993 |  | 00:정상조정 | 일반용 | 13m/m | 09005915 | 20000327 | 20090603 |  |  | 1 | 05:이종두 | 543
1 | 08-017-004-00000 | 채태교(대현인쇄) | 부곡맛고을1길113(부곡동 1523) | (부곡동 1523) |  | (부곡동 1523) | 435-4080 |  | 00:정상조정 | 일반용 | 13m/m | 09007036 | 19990805 | 20090410 |  |  | 1 | 05:이종두 | 474
1 | 08-017-005-00000 | 김옥수(송설삼계탕) | 부곡맛고을1길111(부곡동 41B 11L) | (부곡동 41B 11L) |  | (부곡동 41B 11L) |  |  | 00:정상조정 | 일반용 | 25m/m | 09000153 | 19990318 | 20090210 |  |  | 1 | 05:이종두 | 411
1 | 08-017-006-00000 | 손경호 | 부곡맛고을1길109(부곡동 1525) | (부곡동 1525) |  | (부곡동 1525) |  |  | 00:정상조정 | 일반용 | 25m/m | 02-3774 | 20030401 |  |  |  | 1 | 05:이종두 | 428
1 | 08-017-007-00000 | 김성학 | 부곡맛고을1길107(부곡동 1526) | (부곡동 1526) |  | (부곡동 1526) |  |  | 00:정상조정 | 일반용 | 13m/m | 02-32923 | 20030628 |  |  |  | 1 | 05:이종두 | 133
1 | 08-017-008-00000 | 김관연 | 부곡맛고을1길105(부곡동 1527) | (부곡동 1527) |  | (부곡동 1527) | 439-2170 |  | 00:정상조정 | 일반용 | 13m/m | 09007022 | 20000428 | 20090410 |  |  | 1 | 05:이종두 | 43
1 | 08-017-009-00000 | 변복두 외1인 | 부곡맛고을1길101(부곡동 1511-1) | (부곡동 1511-1) |  | (부곡동 1511-1) | 432-9546 |  | 00:정상조정 | 일반용 | 20m/m | 09000647 | 20000612 | 20090410 |  |  | 1 | 05:이종두 | 619
1 | 08-017-010-00000 | 박영옥 | 부곡맛고을1길97(부곡동 1511-2) | (부곡동 1511-2) |  | (부곡동 1511-2) |  |  | 44:가구분할 | 일반용 | 13m/m | 13-029805 | 20010705 | 20140822 |  |  | 2 | 05:이종두 | 314
1 | 08-017-011-00000 | 이원배(경북서점) | 부곡맛고을1길93(부곡동 1501) | (부곡동 1501) |  | (부곡동 1501) |  |  | 00:정상조정 | 일반용 | 25m/m | 02-4964 | 20021209 | 20030403 |  |  | 1 | 05:이종두 | 363
1 | 08-017-012-00000 | 진태근 | 부곡맛고을1길91(부곡동 1502) | (부곡동 1502) |  | (부곡동 1502) |  |  | 00:정상조정 | 일반용 | 13m/m | 09007026 | 19981214 | 20090410 |  |  | 1 | 05:이종두 | 82
1 | 08-017-013-00000 | 이현장 | 부곡맛고을1길89(부곡동 1503) | (부곡동 1503) |  | (부곡동 1503) |  | 010-5581-7541 | 00:정상조정 | 일반용 | 25m/m | 02-3766 | 20030312 |  |  |  | 1 | 05:이종두 | 545
1 | 08-017-014-00000 | 지경하(지수애완동물병원) | 부곡맛고을1길87(부곡 1504) | (부곡 1504) |  | (부곡 1504) | 435-8575 | 010-9772-8575 | 00:정상조정 | 일반용 | 13m/m | 03-37018 | 20000808 | 20040512 |  |  | 1 | 05:이종두 | 194
1 | 08-017-015-00000 | 김경애 | 부곡맛고을1길85,내고향한우촌(부곡동 1505) | (부곡동 1505) |  | (부곡동 1505) | 430-2479 |  | 00:정상조정 | 일반용 | 25m/m | 05-0807 | 20000327 | 20050503 |  |  | 1 | 05:이종두 | 2445
1 | 08-017-017-00000 | 김소영(춘천명동일번지닭갈비) | 부곡맛고을1길81(부곡 1507) | (부곡 1507) |  | (부곡 1507) | 017-302-8306 |  | 44:가구분할 | 일반용 | 25m/m | 06-000010 | 20000825 | 20060928 |  |  | 1 | 05:이종두 | 876
1 | 08-017-018-00000 | 서오목 | 부곡맛고을1길77(부곡동 1508) | (부곡동 1508) |  | (부곡동 1508) |  |  | 00:정상조정 | 일반용 | 13m/m | 13-029802 | 20011202 | 20140822 |  |  | 1 | 05:이종두 | 682
1 | 08-017-020-00000 | 곽호근(연안해물) | 부곡맛고을1길75(부곡동 1509) | (부곡동 1509) |  | (부곡동 1509) | 433-7221 |  | 00:정상조정 | 일반용 | 13m/m | 0203338 | 20020401 |  |  |  | 1 | 05:이종두 | 317
1 | 08-017-020-00100 | 이미나 | 부곡동 1492 |  |  |  |  | 010-5651-133 | 00:정상조정 | 일반용 | 40m/m | 12-000434 | 20130418 |  |  |  | 1 | 05:이종두 | 861
1 | 08-017-021-00000 | 손춘득(연탄불휘날리며) | 부곡맛고을2길64(부곡동 1493) | (부곡동 1493) |  | (부곡동 1493) | 431-2500 | 011-534-5070 | 00:정상조정 | 가정용 | 13m/m | 04-012271 | 20040818 |  |  |  | 1 | 05:이종두 | 5
1 | 08-017-022-00000 | 임병구 | 부곡맛고을2길66(부곡동 1494) | (부곡동 1494) |  | (부곡동 1494) | 432-7765 |  | 00:정상조정 | 일반용 | 13m/m | 0118144 | 20010410 |  |  |  | 1 | 05:이종두 | 847
1 | 08-017-023-00000 | 김형균 | 부곡맛고을2길68,토속정(부곡동 1495) | (부곡동 1495) |  | (부곡동 1495) |  |  | 44:가구분할 | 일반용 | 20m/m | 04-000682 | 20020426 | 20051104 |  |  | 2 | 05:이종두 | 1173
1 | 08-017-024-00000 | 박순분 | 부곡맛고을2길70(부곡동 1496) | (부곡동 1496) |  | (부곡동 1496) |  |  | 00:정상조정 | 일반용 | 13m/m | 13-030205 | 20020712 | 20141027 |  |  | 1 | 05:이종두 | 433
1 | 08-017-025-00000 | 우종항 | 부곡맛고을2길72(부곡동 1497) | (부곡동 1497) |  | (부곡동 1497) |  |  | 00:정상조정 | 일반용 | 13m/m | 09007038 | 20000626 | 20090410 |  |  | 1 | 05:이종두 | 268
1 | 08-017-026-00000 | 이봉훈(방방랜드) | 영남대로1498(부곡동 486-10) | (부곡동 486-10) |  | (부곡동 486-10) |  | 010-3795-0666 | 00:정상조정 | 일반용 | 13m/m | 12-028829 | 20120826 |  |  |  | 1 | 05:이종두 | 163
1 | 08-017-028-00000 | 박성우 | 부곡맛고을2길80(부곡동 1500) | (부곡동 1500) |  | (부곡동 1500) |  |  | 44:가구분할 | 일반용 | 13m/m | 09007035 | 19990726 | 20090410 |  |  | 2 | 05:이종두 | 973
1 | 08-017-029-00000 | 백승희(우리유치원) | 부곡맛고을2길86(부곡동 1511) | (부곡동 1511) |  | (부곡동 1511) |  |  | 00:정상조정 | 일반용 | 40m/m | 06-000183 | 20070731 |  |  |  | 1 | 05:이종두 | 1585
1 | 08-017-030-00000 | 조경환 | 부곡맛고을2길90(부곡동 1514) | (부곡동 1514) |  | (부곡동 1514) |  |  | 00:정상조정 | 일반용 | 20m/m | 13-0012821 | 20040218 | 20151109 |  |  | 1 | 05:이종두 | 419
1 | 08-017-031-00000 | 손인배 | 부곡맛고을2길92(부곡동 1515) | (부곡동 1515) |  | (부곡동 1515) | 434-5839 |  | 00:정상조정 | 일반용 | 13m/m | 13-029804 | 20010818 | 20140822 |  |  | 1 | 05:이종두 | 510
1 | 08-017-032-00000 | 우종철 | 부곡맛고을2길94(부곡동 1516) | (부곡동 1516) |  | (부곡동 1516) |  |  | 00:정상조정 | 일반용 | 13m/m | 02-32971 | 20031030 |  |  |  | 1 | 05:이종두 | 333
1 | 08-017-033-00000 | 김정민 | 부곡맛고을2길98,미소어린이집(부곡동 1517) | (부곡동 1517) |  | (부곡동 1517) |  |  | 00:정상조정 | 일반용 | 20m/m | 08-000050 | 20100311 |  |  |  | 1 | 05:이종두 | 514
1 | 08-017-034-00000 | 이정한 | 부곡맛고을2길100(부곡동 1518) | (부곡동 1518) |  | (부곡동 1518) |  |  | 00:정상조정 | 일반용 | 20m/m | 02-3587 | 20030311 |  |  |  | 1 | 05:이종두 | 228
1 | 08-017-035-00000 | 김우연(계동치킨) | 부곡맛고을2길102(부곡동 1519) | (부곡동 1519) |  | (부곡동 1519) |  |  | 00:정상조정 | 일반용 | 13m/m | 15-016523 | 20010322 | 20151222 |  |  | 1 | 05:이종두 | 29
1 | 08-017-036-00000 | 김매자(에넥스) | 부곡맛고을2길104(부곡동 1520) | (부곡동 1520) |  | (부곡동 1520) |  |  | 00:정상조정 | 일반용 | 25m/m | 041892 | 20041028 | 20051018 |  |  | 1 | 05:이종두 | 277
1 | 08-017-038-00000 | 이정분 | 부곡맛고을2길77(부곡동 1486) | (부곡동 1486) |  | (부곡동 1486) |  |  | 00:정상조정 | 일반용 | 13m/m | 13-029803 | 20010720 | 20140822 |  |  | 1 | 05:이종두 | 298
1 | 08-017-039-00000 | 이경순(초목한우촌) | 부곡맛고을2길73(부곡동 1487) | (부곡동 1487) |  | (부곡동 1487) |  |  | 00:정상조정 | 일반용 | 20m/m | 03-001524 | 20031001 |  |  |  | 1 | 05:이종두 | 645
1 | 08-017-040-00000 | 허진찬 | 부곡동 1488 |  |  |  |  | 010-3826-2656 | 00:정상조정 | 일반용 | 25m/m | 14-001555 | 20141204 |  |  |  | 1 | 05:이종두 | 556
1 | 08-017-041-00000 | 이기중(도누가그릴) | 부곡맛고을2길67(부곡동 1489) | (부곡동 1489) |  | (부곡동 1489) | 435-3332 |  | 00:정상조정 | 일반용 | 13m/m | 13-029810 | 20010808 | 20140822 |  |  | 1 | 05:이종두 | 541
1 | 08-017-042-00000 | 최영곤 | 부곡맛고을2길63(부곡동 1490) | (부곡동 1490) |  | (부곡동 1490) | 437-6906 |  | 00:정상조정 | 일반용 | 25m/m | 10003058 | 20031023 | 20111118 |  |  | 1 | 05:이종두 | 954
1 | 08-017-043-00000 | 박하자 | 부곡맛고을2길61,조마루뼈다귀전문점(부곡동 1491) | (부곡동 1491) |  | (부곡동 1491) |  |  | 00:정상조정 | 일반용 | 13m/m | 0203430 | 20020720 |  |  |  | 1 | 05:이종두 | 1159
1 | 08-017-044-00000 | 백순식(닭갈비) | 부곡맛고을6길16(부곡동 1478) | (부곡동 1478) |  | (부곡동 1478) |  |  | 00:정상조정 | 일반용 | 20m/m | 06-000099 | 20020814 | 20060823 |  |  | 1 | 05:이종두 | 253
1 | 08-017-045-00000 | 정금순 | 부곡맛고을6길20-14(부곡동 1479) | (부곡동 1479) |  | (부곡동 1479) | 053-802-4578 |  | 00:정상조정 | 일반용 | 40m/m | 04-0420 | 20041222 |  |  |  | 1 | 05:이종두 | 82
1 | 08-017-046-00000 | 최재웅(부곡하와이) | 부곡맛고을6길20-10,사우나(부곡동 1480) | (부곡동 1480) |  | (부곡동 1480) |  | 010-3811-4673 | 00:정상조정 | 대중탕용 | 40m/m | 10-000402 | 20021031 | 20131203 |  |  | 1 | 05:이종두 | 8782
1 | 08-017-047-00000 | 최준일(한빛타운) | 부곡맛고을6길20-12(부곡동 1481) | (부곡동 1481) |  | (부곡동 1481) |  |  | 44:가구분할 | 가정용 | 25m/m | 08-000844 | 20091022 |  |  |  | 6 | 05:이종두 | 1815
1 | 08-017-048-00000 | 김호영 | 부곡맛고을6길20-14(부곡동 1482), 무진장 | (부곡동 1482), 무진장 |  | (부곡동 1482), 무진장 | 436-9546 | 010-2439-2462 | 00:정상조정 | 일반용 | 13m/m | 13-029181 | 20010510 | 20140822 |  |  | 1 | 05:이종두 | 47
1 | 08-017-049-00000 | 장준우 | 부곡맛고을6길20-18(부곡동 1483) | (부곡동 1483) |  | (부곡동 1483) |  | 010-6653-0813 | 44:가구분할 | 일반용 | 40m/m | 13-000330 | 20130624 |  |  |  | 7 | 05:이종두 | 1311
1 | 08-017-050-00000 | 김영준(4층우편함) | 부곡맛고을6길20-22,만선샤브샤브(부곡동 1484) | (부곡동 1484) |  | (부곡동 1484) | 431-2927 | 010-2542-2927 | 00:정상조정 | 일반용 | 25m/m | 02-3793 | 20021021 |  |  |  | 1 | 05:이종두 | 912
1 | 08-017-051-00000 | 양옥선 | 부곡맛고을6길20-21(부곡동 1471) | (부곡동 1471) |  | (부곡동 1471) |  |  | 00:정상조정 | 일반용 | 13m/m | 13-030214 | 20020416 | 20141027 |  |  | 1 | 05:이종두 | 185
1 | 08-017-052-00000 | 박순분(로즈빌) | 부곡맛고을6길20-13(부곡동 1472) | (부곡동 1472) |  | (부곡동 1472) |  | 010-9778-9466 | 44:가구분할 | 가정용 | 13m/m | 10026893 | 20010328 | 20110117 |  |  | 5 | 05:이종두 | 752
1 | 08-017-053-00000 | 김건우외1인(겨울연가) | 부곡맛고을6길20-13(부곡동1473) | (부곡동1473) |  | (부곡동1473) | 435-5171 |  | 44:가구분할 | 가정용 | 40m/m | 11-000066 | 20110509 |  |  |  | 5 | 05:이종두 | 929
1 | 08-017-054-00000 | 동주최씨김천종회 | 부곡맛고을6길20-11(부곡동1474) | (부곡동1474) |  | (부곡동1474) | 434-8859 |  | 00:정상조정 | 일반용 | 13m/m | 1101140 | 20011008 | 20110408 |  |  | 1 | 05:이종두 | 0
1 | 08-017-056-00000 | 김동수 | 부곡맛고을6길20-5,삼성빌(부곡동 1476) | (부곡동 1476) |  | (부곡동 1476) | 010-5005-3590 |  | 44:가구분할 | 일반용 | 13m/m | 08-000207 | 20080414 |  |  |  | 3 | 05:이종두 | 603
1 | 08-017-057-00000 | 조한민(다래타운) | 부곡맛고을6길22(부곡동 1477) | (부곡동 1477) |  | (부곡동 1477) | 432-6184 | 019-372-6184 | 44:가구분할 | 일반용 | 40m/m | 10-000059 | 20101215 |  |  |  | 7 | 05:이종두 | 695
1 | 08-017-058-00000 | 서재철(럭키페리) | 부곡맛고을6길24(부곡동 1464) | (부곡동 1464) |  | (부곡동 1464) |  |  | 00:정상조정 | 일반용 | 20m/m | 09000556 | 20030805 | 20090924 |  |  | 1 | 05:이종두 | 236
1 | 08-017-059-00000 | 오옥화 | 부곡맛고을3길44(부곡동 1465),하늘정원 | (부곡동 1465),하늘정원 |  | (부곡동 1465),하늘정원 |  | 010.8560.4357 | 44:가구분할 | 가정용 | 25m/m | 11-002923 | 20111025 |  |  |  | 4 | 05:이종두 | 864
1 | 08-017-060-00000 | 정창문(라메르블루) | 부곡맛고을3길46(부곡동 1466) | (부곡동 1466) |  | (부곡동 1466) |  | 010-543-1677 | 44:가구분할 | 가정용 | 13m/m | 04-012208 | 20040710 |  |  |  | 5 | 05:이종두 | 1322
1 | 08-017-061-00000 | 강금 | 부곡맛고을3길50(부곡동 1467) | (부곡동 1467) |  | (부곡동 1467) |  |  | 00:정상조정 | 일반용 | 25m/m | 08-000225 | 20080723 |  |  |  | 1 | 05:이종두 | 532
1 | 08-017-062-00000 | 김용석 | 부곡맛고을3길52(부곡동 1468) | (부곡동 1468) |  | (부곡동 1468) | 432-7657 |  | 00:정상조정 | 일반용 | 13m/m | 13-030496 | 19990617 | 20130911 |  |  | 1 | 05:이종두 | 249
1 | 08-017-063-00000 | 양정기 외1(301호) | 부곡맛고을3길54(부곡동 1469),뜰아래원룸 | (부곡동 1469),뜰아래 |  | (부곡동 1469),뜰아래 |  | 010-9360-8057 | 44:가구분할 | 가정용 | 40m/m | 11-000065 | 20110411 |  |  |  | 5 | 05:이종두 | 1429
1 | 08-017-064-00000 | 박성웅 | 부곡맛고을3길56(부곡동 1470) | (부곡동 1470) |  | (부곡동 1470) | 010-4656-0265 |  | 00:정상조정 | 일반용 | 13m/m | 13-031016 | 20000825 | 20130911 |  |  | 1 | 05:이종두 | 680
1 | 08-017-066-00000 | 이경애(한샘학원) | 부곡맛고을3길65(부곡동 1455) | (부곡동 1455) |  | (부곡동 1455) |  |  | 00:정상조정 | 일반용 | 25m/m | 02-3197 | 20021010 |  |  |  | 1 | 05:이종두 | 250
1 | 08-017-066-00100 | 고영미 | 부곡맛고을3길57,7080손짜장(부곡동 1457) | (부곡동 1457) |  | (부곡동 1457) | 436-8450 |  | 00:정상조정 | 일반용 | 20m/m | 08000374 | 20080925 |  |  |  | 1 | 05:이종두 | 589
1 | 08-017-066-00200 | 김종식 | 부곡맛고을3길61(부곡동 1456) | (부곡동 1456) |  | (부곡동 1456) | 010-2298-6552 |  | 00:정상조정 | 일반용 | 25m/m | 08-000847 | 20090828 |  |  |  | 1 | 05:이종두 | 621
1 | 08-017-069-00000 | 배화수 | 부곡맛고을3길55(부곡동 1458) | (부곡동 1458) |  | (부곡동 1458) |  |  | 00:정상조정 | 일반용 | 20m/m | 06-001013 | 20060828 |  |  |  | 1 | 05:이종두 | 542
1 | 08-017-070-00000 | 이순자(생생복집) | 부곡맛고을3길53(부곡동 1459) | (부곡동 1459) |  | (부곡동 1459) |  |  | 00:정상조정 | 일반용 | 13m/m | 12-070662 | 20010313 | 20140822 |  |  | 1 | 05:이종두 | 499
1 | 08-017-071-00100 | 장병율(원룸상가) | 부곡동 1460 | [5 empty] | 00:정상조정 | 가정용 | 13m/m | 11-040805 | 20111025 |  |  |  | 1 | 05:이종두 | 9
1 | 08-017-071-00200 | 장병율(2층) | 부곡동 1460 | [5 empty] | 00:정상조정 | 가정용 | 25m/m | 11-002921 | 20111025 |  |  |  | 1 | 05:이종두 | 318
1 | 08-017-071-00300 | 장병율(3층) | 부곡동 1460 | [5 empty] | 00:정상조정 | 가정용 | 25m/m | 11-002922 | 20111025 |  |  |  | 1 | 05:이종두 | 122
1 | 08-017-072-00000 | 유종식 | 부곡맛고을3길47(부곡동1461) | (부곡동1461) |  | (부곡동1461) |  |  | 00:정상조정 | 일반용 | 20m/m | 06-000008 | 19991230 | 20070801 |  |  | 1 | 05:이종두 | 353
1 | 08-017-075-00000 | 박현숙(꽃집) | 부곡길88(부곡동 1446) | (부곡동 1446) |  | (부곡동 1446) |  | 010-3908-1295 | 00:정상조정 | 가정용 | 13m/m | 10-005989 | 20100822 |  |  |  | 1 | 05:이종두 | 194
1 | 08-017-076-00000 | 박명학 | 부곡길92(부곡동 1447), 상큼이포장마차 | (부곡동 1447), 상큼이포장마차 |  | (부곡동 1447), 상큼이포장마차 | 436-2336 |  | 00:정상조정 | 일반용 | 13m/m | 13-031022 | 20000327 | 20130911 |  |  | 1 | 05:이종두 | 669
1 | 08-017-077-00000 | 김소현 | 부곡길94(부곡동 1448) | (부곡동 1448) |  | (부곡동 1448) |  | 010-9356-9599 | 00:정상조정 | 일반용 | 13m/m | 04-06306 | 20050117 |  |  |  | 1 | 05:이종두 | 518
1 | 08-017-077-00100 | 정순화(최기훈) | 부곡길99(부곡동 911-1),참가자미 | (부곡동 911-1) |  | (부곡동 911-1) | 436-3031 |  | 00:정상조정 | 일반용 | 20m/m | 08000386 | 20081008 |  |  |  | 1 | 05:이종두 | 527
1 | 08-017-078-00000 | 이대식(스위트) | 부곡길98(부곡동 1449) |  |  |  |  | 010-3813-7180 | 00:정상조정 | 일반용 | 40m/m | 14-000324 | 20141204 |  |  |  | 1 | 05:이종두 | 334
1 | 08-017-079-00000 | 김미애(오페라) | 부곡길100(부곡동 1450) |  |  |  |  | 010-3813-7180 | 00:정상조정 | 일반용 | 40m/m | 14-000232 | 20141204 |  |  |  | 1 | 05:이종두 | 277
1 | 08-017-080-00000 | 김옥남(딩동뎅) | 부곡길102(부곡동 1451) | (부곡동 1451) |  | (부곡동 1451) | 432-6579 |  | 00:정상조정 | 일반용 | 25m/m | 06-001306 | 20010917 | 20060814 |  |  | 1 | 05:이종두 | 994
1 | 08-017-082-00000 | 최생규 | 부곡길110(부곡동 1453) | (부곡동 1453) |  | (부곡동 1453) | 010-4772-3772 |  | 00:정상조정 | 일반용 | 20m/m | 09000697 | 19990526 | 20090410 |  |  | 1 | 05:이종두 | 353
1 | 08-017-083-00000 | 최동선 | 부곡길112(부곡동 1454) | (부곡동 1454) |  | (부곡동 1454) | 433-7302 |  | 00:정상조정 | 일반용 | 13m/m | 08-013056 | 20020320 | 20090619 |  |  | 1 | 05:이종두 | 125
1 | 08-017-084-00000 | 부곡초등학교 | 부곡맛고을1길147(부곡동1512) | (부곡동1512) |  | (부곡동1512) |  |  | 00:정상조정 | 일반용 | 25m/m | 09000267 | 19981230 | 20091116 |  |  | 1 | 05:이종두 | 7125
1 | 08-017-085-00000 | 화성상가 | 부곡맛고을1길126,1층 노리터분식(부곡동 1529) | (부곡동 1529) |  | (부곡동 1529) | 436-3946 | 011-820-2803 | 00:정상조정 | 일반용 | 25m/m | 09000045 | 19990916 | 20090504 |  |  | 1 | 05:이종두 | 4674
1 | 08-017-086-00000 | 부곡화성타운 | 부곡길162(부곡동 1529) | (부곡동 1529) |  | (부곡동 1529) |  |  | 44:가구분할 | 가정용 | 150m/m | 09000017 | 19981214 | 20090410 |  |  | 896 | 05:이종두 | 200569
1 | 08-017-087-00000 | 우방상가 | 부곡길206,우방당구장(부곡동 1530) | (부곡동 1530) |  | (부곡동 1530) | 017-532-1535 |  | 00:정상조정 | 일반용 | 25m/m | 982845 | 19981214 | 20000819 |  |  | 1 | 05:이종두 | 1696
1 | 08-017-088-00000 | 부곡우방타운 | 부곡길206(부곡동 1530) | (부곡동 1530) |  | (부곡동 1530) | 433-5199 |  | 44:가구분할 | 가정용 | 150m/m | 03-150014 | 19990807 | 20050406 |  |  | 896 | 05:이종두 | 222160
1 | 08-017-089-00000 | 강희만(논두렁) | 부곡길193(부곡동 509-4) | (부곡동 509-4) |  | (부곡동 509-4) | 434-5001 | 010-8588-5469 | 00:정상조정 | 일반용 | 13m/m | 02-32930 | 20030524 |  |  |  | 1 | 05:이종두 | 710
1 | 08-017-090-00000 | 이진웅(신불고기) | 부곡길201(부곡동506) | (부곡동506) |  | (부곡동506) | 011-818-0170 |  | 00:정상조정 | 일반용 | 20m/m | 01-528 | 20011022 |  |  |  | 1 | 05:이종두 | 577
1 | 08-017-091-00000 | 우성하 | 부곡동 506-5 |  |  |  |  | 010-3923-7001 | 00:정상조정 | 일반용 | 13m/m | 13-035655 | 20140430 |  |  |  | 1 | 05:이종두 | 161
1 | 08-017-092-00000 | 김용엽 | 부곡동 506-4 |  |  |  |  | 010.8812.8266 | 00:정상조정 | 일반용 | 25m/m | 15-250016 | 20150930 |  |  |  | 1 | 05:이종두 | 47
1 | 08-018-001-00000 | 김기수(구성메기매운탕) | 부곡맛고을1길71(부곡동 1440) | (부곡동 1440) |  | (부곡동 1440) |  | 010-3852-9434 | 44:가구분할 | 일반용 | 13m/m | 13-029807 | 20011107 | 20140822 |  |  | 1 | 08:정석호 | 920
1 | 08-018-002-00000 | 신현옥(조개랑새우랑) | 부곡맛고을1길69(부곡동 1441) | (부곡동 1441) |  | (부곡동 1441) |  | 010-8571-0205 | 00:정상조정 | 일반용 | 13m/m | 13-030210 | 20020516 | 20141027 |  |  | 1 | 08:정석호 | 1973
1 | 08-018-003-00000 | 양두동(봉이막창) | 부곡맛고을1길67(부곡동 1442) | (부곡동 1442) |  | (부곡동 1442) | 433-5067 |  | 00:정상조정 | 일반용 | 20m/m | 01-539 | 20010410 |  |  |  | 1 | 08:정석호 | 666
1 | 08-018-004-00000 | 태미경(삼보막창) | 부곡맛고을1길65(부곡동 1443) | (부곡동 1443) |  | (부곡동 1443) |  | 010-4811-4900 | 00:정상조정 | 일반용 | 20m/m | 03-001539 | 20031223 |  |  |  | 1 | 08:정석호 | 460
1 | 08-018-005-00000 | 박준식(파워카서비스) | 부곡맛고을1길63(부곡동 1444) | (부곡동 1444) |  | (부곡동 1444) |  |  | 00:정상조정 | 일반용 | 13m/m | 09007033 | 20001214 | 20090410 |  |  | 1 | 08:정석호 | 47
1 | 08-018-006-00000 | 박병주(우성공인중개사) | 부곡맛고을1길61(부곡동 1445) | (부곡동 1445) |  | (부곡동 1445) |  |  | 44:가구분할 | 일반용 | 20m/m | 01-541 | 20010606 |  |  |  | 2 | 08:정석호 | 738
1 | 08-018-007-00000 | 정 천(냄비갈비) | 부곡맛고을1길1(부곡동 1395) | (부곡동 1395) |  | (부곡동 1395) | 011-9990-4649 |  | 00:정상조정 | 일반용 | 13m/m | 01-40225 | 20011203 |  |  |  | 1 | 08:정석호 | 338
1 | 08-018-008-00000 | 남명철(두드림수학교실) | 부곡맛고을1길55(부곡동 1396) | (부곡동 1396) |  | (부곡동 1396) | 430-4021 |  | 00:정상조정 | 일반용 | 20m/m | 08001080 | 20000326 | 20100104 |  |  | 1 | 08:정석호 | 419
1 | 08-018-009-00000 | 신관철(선산곱창) | 부곡맛고을1길53(부곡동 1397) | (부곡동 1397) |  | (부곡동 1397) |  |  | 00:정상조정 | 일반용 | 13m/m | 13-029801 | 20010416 | 20140822 |  |  | 1 | 08:정석호 | 630
1 | 08-018-010-00000 | 신관철(통큰냉면) | 부곡맛고을1길51(부곡동 1398) | (부곡동 1398) |  | (부곡동 1398) |  |  | 00:정상조정 | 일반용 | 13m/m | 13-029806 | 20010614 | 20140822 |  |  | 1 | 08:정석호 | 367
1 | 08-018-013-00000 | 이홍자(주왕산삼계탕) | 부곡맛고을1길43(부곡동 1401) | (부곡동 1401) |  | (부곡동 1401) | 432-1375 |  | 00:정상조정 | 일반용 | 13m/m | 09007021 | 20000424 | 20090410 |  |  | 1 | 08:정석호 | 703
1 | 08-018-014-00000 | 최원창(놀부부대찌개) | 부곡맛고을1길41(부곡동 1402) | (부곡동 1402) |  | (부곡동 1402) |  |  | 00:정상조정 | 일반용 | 13m/m | 09007024 | 20000704 | 20090410 |  |  | 1 | 08:정석호 | 599
1 | 08-018-015-00000 | 정병진(족발중독) | 부곡맛고을1길39(부곡동 1403) | (부곡동 1403) |  | (부곡동 1403) | 011-509-9936 |  | 00:정상조정 | 일반용 | 13m/m | 01-48961 | 20020313 |  |  |  | 1 | 08:정석호 | 767
1 | 08-018-016-00000 | 김경천(종가대박) | 부곡맛고을1길35,종가대박(부곡동 74B 11L) | (부곡동 74B 11L) |  | (부곡동 74B 11L) |  | 010-5380-5281 | 00:정상조정 | 일반용 | 20m/m | 09000700 | 19990316 | 20090410 |  |  | 1 | 08:정석호 | 718
1 | 08-018-018-00000 | 이순남(황소고집돌창구이) | 부곡맛고을1길31(부곡동 1359) | (부곡동 1359) |  | (부곡동 1359) |  |  | 00:정상조정 | 일반용 | 25m/m | 05-0779 | 20060421 | 20060421 |  |  | 1 | 08:정석호 | 533
1 | 08-018-019-00000 | 김창규(강릉황태순두부) | 부곡맛고을1길27,강릉황태순두부(부곡동 1360) | (부곡동 1360) |  | (부곡동 1360) |  | 010-3546-8474 | 00:정상조정 | 일반용 | 13m/m | 13-030220 | 20020426 | 20141027 |  |  | 1 | 08:정석호 | 1732
1 | 08-018-020-00000 | 나문배(대관령동태찌개) | 부고맛고을25(부곡동 1361) | (부곡동 1361) |  | (부곡동 1361) |  |  | 00:정상조정 | 일반용 | 25m/m | 06-003657 | 20070618 |  |  |  | 1 | 08:정석호 | 1239
1 | 08-018-021-00000 | 안병규(구이카) | 부곡맛고을1길23(부곡동 1362) | (부곡동 1362) |  | (부곡동 1362) |  |  | 00:정상조정 | 일반용 | 13m/m | 04-29029 | 19990602 | 20080408 |  |  | 1 | 08:정석호 | 553
1 | 08-018-022-00000 | 강이숙(종합스포츠) | 부곡맛고을1길21(부곡동1363) | (부곡동1363) |  | (부곡동1363) | 434-1252 |  | 00:정상조정 | 일반용 | 13m/m | 0136580 | 20011024 |  |  |  | 1 | 08:정석호 | 207
1 | 08-018-023-00000 | 박종수(남천왕만두,김철환) | 부곡맛고을1길19(부곡동 1364) | (부곡동 1364) |  | (부곡동 1364) | 432-6070 |  | 00:정상조정 | 일반용 | 13m/m | 0112813 | 20010801 |  |  |  | 1 | 08:정석호 | 731
1 | 08-018-024-00000 | 손명호(해물천국) | 부곡맛고을1길15(부곡동 1365) | (부곡동 1365) |  | (부곡동 1365) |  |  | 00:정상조정 | 일반용 | 13m/m | 02-28057 | 20020924 |  |  |  | 1 | 08:정석호 | 416
1 | 08-018-025-00000 | 대곡동사무소 | 부곡길2(부곡동 1330) | (부곡동 1330) |  | (부곡동 1330) |  |  | 00:정상조정 | 일반용 | 25m/m | 09000435 | 19981129 | 20110117 |  |  | 1 | 08:정석호 | 530
1 | 08-018-025-00200 | 김천시장(부곡공원 음수대) | 부곡동 1533-1 |  |  |  | 420-6449 |  | 00:정상조정 | 일반용 | 25m/m | 12-000236 | 20121016 |  |  |  | 1 | 08:정석호 | 64
1 | 08-018-026-00000 | 박영진(부산명품아귀찜) | 부곡맛고을1길7(부곡동 1348) | (부곡동 1348) |  | (부곡동 1348) | 434-1399 |  | 00:정상조정 | 일반용 | 20m/m | 02-2634 | 20020905 |  |  |  | 1 | 08:정석호 | 564
1 | 08-018-027-00000 | 맹봉준(구룡포과메기) | 부곡맛고을2길2(부곡동 1349),잡어한다라이 | (부곡동 1349) |  | (부곡동 1349) |  |  | 00:정상조정 | 일반용 | 20m/m | 03-001547 | 20040322 |  |  |  | 1 | 08:정석호 | 383
1 | 08-018-028-00000 | 라문배(양지오리) | 부곡맛고을2길6(부곡동 1350) | (부곡동 1350) |  | (부곡동 1350) |  |  | 00:정상조정 | 일반용 | 13m/m | 09007039 | 19990708 | 20090410 |  |  | 1 | 08:정석호 | 314
1 | 08-018-029-00000 | 모화자(이모네생선구이) | 부곡맛고을2길8(부곡동 1351) | (부곡동 1351) |  | (부곡동 1351) | 433-4500 | 010-2541-7377 | 00:정상조정 | 일반용 | 13m/m | 09007032 | 19990430 | 20090410 |  |  | 1 | 08:정석호 | 955
1 | 08-018-030-00000 | 임영근(장수촌생선구이) | 부곡맛고을2길12(부곡동 1352) | (부곡동 1352) |  | (부곡동 1352) | 011-539-6685 |  | 00:정상조정 | 일반용 | 13m/m | 01-48974 | 20020313 |  |  |  | 1 | 08:정석호 | 953
1 | 08-018-032-00000 | 이갑연 | 부곡동 1354(부곡동 김희곤댁) | (부곡동 김희곤댁) |  | (부곡동 김희곤댁) | 433-8493 |  | 00:정상조정 | 일반용 | 25m/m | 11003062 | 20041222 | 20110527 |  |  | 1 | 08:정석호 | 0
1 | 08-018-033-00000 | 정향택(정안밀) | 부곡맛고을2길18(부곡동 1355) | (부곡동 1355) |  | (부곡동 1355) |  | 011-535-9044 | 44:가구분할 | 가정용 | 40m/m | 11-000740 | 19990316 | 20121016 |  |  | 3 | 08:정석호 | 946
1 | 08-018-034-00000 | 최영희(슈퍼) | 부곡맛고을4길5(부곡동 1356) | (부곡동 1356) |  | (부곡동 1356) | 437-3645 | 011-519-7920 | 00:정상조정 | 일반용 | 20m/m | 023118 | 20000326 | 20020824 |  |  | 1 | 08:정석호 | 222
1 | 08-018-035-00000 | 이정식(제두부) | 부곡맛고을2길24(부곡동 1386) | (부곡동 1386) |  | (부곡동 1386) | 432-0427 |  | 44:가구분할 | 일반용 | 20m/m | 09000699 | 20000327 | 20090410 |  |  | 2 | 08:정석호 | 935
1 | 08-018-036-00000 | 김홍수(금강산가든) | 부곡맛고을2길26(부곡동 1387) | (부곡동 1387) |  | (부곡동 1387) |  |  | 00:정상조정 | 일반용 | 25m/m | 96-1212 | 19981125 |  |  |  | 1 | 08:정석호 | 913
1 | 08-018-037-00000 | 정문호(범이네생선구이젓갈) | 부곡맛고을2길30(부곡동 1388) | (부곡동 1388) |  | (부곡동 1388) | 436-9891 | 010-3419-2405 | 00:정상조정 | 일반용 | 13m/m | 0203445 | 20020812 |  |  |  | 1 | 08:정석호 | 334
1 | 08-018-038-00000 | 김국진 | 부곡맛고을2길63,선산곱창(부곡동 1389) | (부곡동 1389) |  | (부곡동 1389) |  |  | 00:정상조정 | 일반용 | 13m/m | 0136572 | 20011107 |  |  |  | 1 | 08:정석호 | 270
1 | 08-018-039-00000 | 황윤연 | 부곡맛고을2길34,디딤돌(부곡동 1390) | (부곡동 1390) |  | (부곡동 1390) | 434-1008 |  | 00:정상조정 | 일반용 | 13m/m | 13-029808 | 20010803 | 20140822 |  |  | 1 | 08:정석호 | 236
1 | 08-018-042-00000 | 김정숙(안나홍홍차집) | 부곡맛고을2길36(부곡동 1391) | (부곡동 1391) |  | (부곡동 1391) | 010-8428-5150 | 010-5480-3564 | 00:정상조정 | 일반용 | 20m/m | 09000664 | 19990625 | 20110728 |  |  | 1 | 08:정석호 | 45
1 | 08-018-042-00100 | 정경화(막걸리나라) | 부곡맛고을2길38(부곡동 1392), 3층건물 | (부곡동 1392), 3층건물 |  | (부곡동 1392), 3층건물 |  | 010-4434-7812 | 44:가구분할 | 일반용 | 13m/m | 0203355 | 20020410 |  |  |  | 4 | 08:정석호 | 1179
1 | 08-018-042-00200 | 이봉희(돼지궁댕이) | 부곡맛고을2길40(부곡동 1393) | (부곡동 1393) |  | (부곡동 1393) |  | 010.7180.1809 | 00:정상조정 | 일반용 | 13m/m | 13-029809 | 20020216 | 20140822 |  |  | 1 | 08:정석호 | 303
1 | 08-018-043-00000 | 송수용(비어갤러리) | 부곡맛고을2길42(부곡동 1394) | (부곡동 1394) |  | (부곡동 1394) |  |  | 00:정상조정 | 일반용 | 13m/m | 13-068774 | 20020524 | 20141027 |  |  | 1 | 08:정석호 | 350
1 | 08-018-044-00000 | 정영식(해운대) | 부곡맛고을2길46(부곡동 1434) | (부곡동 1434) |  | (부곡동 1434) | 432-1679 |  | 00:정상조정 | 일반용 | 13m/m | 09007029 | 20000326 | 20090410 |  |  | 1 | 08:정석호 | 792
1 | 08-018-045-00000 | 오순환(김해뒤고기) | 부곡맛고을2길48(부곡동 1435) | (부곡동 1435) |  | (부곡동 1435) | 011-9377-0427 | 010-3207-7477 | 00:정상조정 | 일반용 | 20m/m | 02-2652 | 20021126 |  |  |  | 1 | 08:정석호 | 453
1 | 08-018-046-00000 | 김순희(GS 25) | 부곡맛고을2길52(부곡동 1436) | (부곡동 1346) |  | (부곡동 1346) | 433-0872 | 010-4880-1656 | 00:정상조정 | 일반용 | 13m/m | 0203478 | 20020905 |  |  |  | 1 | 08:정석호 | 321
1 | 08-018-047-00000 | 김명수(돈드림) | 부곡맛고을2길54(부곡동 1437) | (부곡동 1437) |  | (부곡동 1437) | 435-0016 |  | 00:정상조정 | 일반용 | 13m/m | 0112773 | 20010524 |  |  |  | 1 | 08:정석호 | 318
1 | 08-018-048-00000 | 손중해 | 부곡맛고을2길56,무교동식당(부곡동 1438) | (부곡동 1438) |  | (부곡동 1438) | 433-3559 | 010.6318.9864 | 00:정상조정 | 일반용 | 13m/m | 0143206 | 20011108 |  |  |  | 1 | 08:정석호 | 398
1 | 08-018-049-00000 | 김창수 | 부곡맛고을2길58(부곡동 1439) | (부곡동 1439) |  | (부곡동 1439) | 430-8579 |  | 00:정상조정 | 일반용 | 20m/m | 05-22326 | 20051219 | 20051219 |  |  | 1 | 08:정석호 | 675
1 | 08-018-050-00000 | 이영순 | 부곡맛고을2길57,와바(부곡동 1429) | (부곡동 1429) |  | (부곡동 1429) | 433-4535 | 010-3812-4535 | 44:가구분할 | 일반용 | 13m/m | 0112842 | 20010430 |  |  |  | 2 | 08:정석호 | 787
1 | 08-018-051-00000 | 연안정씨임천공파종중 | 부곡맛고을6길13(부곡동 1428) | (부곡동 1428) |  | (부곡동 1428) | 431-4372 |  | 00:정상조정 | 일반용 | 20m/m | 09000691 | 19991102 | 20090410 |  |  | 1 | 08:정석호 | 300
1 | 08-018-052-00000 | 김주래(산호체육관) | 부곡맛고을6길15(부곡동 1427) | (부곡동 1427) |  | (부곡동 1427) |  | 010.5932.4789 | 00:정상조정 | 가정용 | 25m/m | 15-250012 | 20091101 | 20150804 |  |  | 1 | 08:정석호 | 109
1 | 08-018-053-00000 | 김홍자(피그렛숯불구이) | 부곡맛고을6길19(부곡동 1426) | (부곡동 1426) 피그렛숯불구이 |  | (부곡동 1426) 피그렛숯불구이 | 010-4481-1009 |  | 00:정상조정 | 일반용 | 13m/m | 0136550 | 20010921 |  |  |  | 1 | 08:정석호 | 306
1 | 08-018-054-00000 | 채미숙 | 부곡맛고을3길36(부곡동 1425) | (부곡동 1425) |  | (부곡동 1425) | 430-0597 |  | 00:정상조정 | 일반용 | 13m/m | 11092210 | 19991102 | 20120206 |  |  | 1 | 08:정석호 | 1
1 | 08-018-055-00000 | 조일도(송설하이츠) | 부곡맛고을3길34(부곡동 1424) | (부곡동 1424) |  | (부곡동 1424) | 010-6765-8272 |  | 44:가구분할 | 가정용 | 25m/m | 08-000230 | 20080723 |  |  |  | 5 | 08:정석호 | 920
1 | 08-018-056-00000 | 최영희(개판) | 부곡맛고을2길51-12(부곡동 1433) | (부곡동 1433) |  | (부곡동 1433) | 433-9225 | 010-4816-9500 | 00:정상조정 | 일반용 | 25m/m | 07-000501 | 20040225 | 20140416 |  |  | 1 | 08:정석호 | 269
1 | 08-018-057-00000 | 강덕순 | 부곡맛고을2길51-10,명가빌(부곡동 1432) | (부곡동 1432) |  | (부곡동 1432) | 018-560-0824 |  | 44:가구분할 | 가정용 | 25m/m | 08-000201 | 20080226 |  |  |  | 5 | 08:정석호 | 1076
1 | 08-018-058-00000 | 이병규(미녀와신사) | 부곡맛고을2길51-6(부곡동 1431) | (부곡동 1431) |  | (부곡동 1431) |  | 010-2625-3720 | 00:정상조정 | 일반용 | 25m/m | 09000401 | 20040420 | 20100608 |  |  | 1 | 08:정석호 | 145
1 | 08-018-059-00000 | 이정숙(라이브카페) | 부곡맛고을2길53(부곡동 1430) | (부곡동 1430) |  | (부곡동 1430) | 436-4492 |  | 00:정상조정 | 일반용 | 20m/m | 96-18817 | 19991221 | 20150128 |  |  | 1 | 08:정석호 | 212
1 | 08-018-060-00000 | 박영애(생맥주전문집) | 부곡맛고을2길49(부곡동 1420) | (부곡동 1420) |  | (부곡동 1420) | 433-4959 |  | 00:정상조정 | 일반용 | 13m/m | 0112767 | 20010606 |  |  |  | 1 | 08:정석호 | 522
1 | 08-018-061-00000 | 김동욱(다미한식) | 부곡맛고을2길51-7(부곡동 1419) | (부곡동 1419) |  | (부곡동 1419) | 431-9090 | 010-9354-3609 | 00:정상조정 | 일반용 | 20m/m | 0232643 | 20021016 |  |  |  | 1 | 08:정석호 | 770
1 | 08-018-062-00000 | 오남희(주)뉴신화렌트카 | 부곡맛고을2길51-9(부곡동 1418) | (부곡동 1418) |  | (부곡동 1418) | 432-2888 | 016-460-1544 | 00:정상조정 | 일반용 | 13m/m | 1026991 | 20000619 | 20110119 |  |  | 1 | 08:정석호 | 15
1 | 08-018-063-00000 | 한명자(부곡순대) | 부곡맛고을2길51-13(부곡동 1417) | (부곡동 1417) |  | (부곡동 1417) | 435-3378 | 010-8587-8080 | 00:정상조정 | 일반용 | 13m/m | 11011106 | 20020424 | 20110204 |  |  | 1 | 08:정석호 | 833
1 | 08-018-064-00000 | 조영자(치킨앤비어) | 부곡맛고을3길24(부곡동 1416) | (부곡동 1416) |  | (부곡동 1416) | 010-4194-8233 |  | 00:정상조정 | 일반용 | 13m/m | 12-070663 | 20010818 | 20140822 |  |  | 1 | 08:정석호 | 172
1 | 08-018-065-00000 | 김성한(덕성원) | 부곡맛고을5길18(부곡동 1423) | (부곡동 1423) |  | (부곡동 1423) | 016-815-1684 | 010-2815-1684 | 00:정상조정 | 일반용 | 25m/m | 03-002670 | 20040303 |  |  |  | 1 | 08:정석호 | 462
1 | 08-018-066-00000 | 신용철(수복회) | 부곡맛고을5길14(부곡동 1422) | (부곡동 1422) |  | (부곡동 1422) | 010.3519.7576 | 010-3535-0548 | 00:정상조정 | 일반용 | 13m/m | 12-070661 | 20010410 | 20140822 |  |  | 1 | 08:정석호 | 833
1 | 08-018-067-00000 | 조재동(토담) | 부곡맛고을2길47(부곡동 1421) | (부곡동 1421) |  | (부곡동 1421) |  | 010-8380-3165 | 00:정상조정 | 일반용 | 20m/m | 09000702 | 19991031 | 20090410 |  |  | 1 | 08:정석호 | 921
1 | 08-018-069-00000 | 이동하 | 부곡맛고을2길27(부곡동 1384) | (부곡동 1384) |  | (부곡동 1384) |  |  | 00:정상조정 | 일반용 | 20m/m | 01-525 | 20011018 |  |  |  | 1 | 08:정석호 | 2538
1 | 08-018-071-00000 | 최성남(불독) | 부곡맛고을3길1(부곡동 1383) | (부곡동 1383) |  | (부곡동 1383) | 430-0610 | 010-4188-4274 | 00:정상조정 | 일반용 | 13m/m | 12-070667 | 20011101 | 20140822 |  |  | 1 | 08:정석호 | 310
1 | 08-018-073-00000 | 박용하(김천보험백화점) | 부곡맛고을3길5(부곡동 1381) | (부곡동 1381) |  | (부곡동 1381) | 432-5292 |  | 00:정상조정 | 일반용 | 13m/m | 0203385 | 20020607 |  |  |  | 1 | 08:정석호 | 399
1 | 08-018-077-00000 | 문숙현(커피마실) | 부곡맛고을3길15(부곡동 1377) | (부곡동 1377) |  | (부곡동 1377) | 436-8835 |  | 00:정상조정 | 일반용 | 13m/m | 08-002616 | 20000425 | 20080610 |  |  | 1 | 08:정석호 | 412
1 | 08-018-078-00000 | 방원규(원룸) | 부곡맛고을3길17(부곡동 1376) |  |  |  |  | 010-3802-4812 | 44:가구분할 | 가정용 | 40m/m | 10-000057 | 20110411 |  |  |  | 3 | 08:정석호 | 1071
1 | 08-018-080-00000 | 정양호 | 부곡맛고을3길25(부곡동 1415) | (부곡동 1415) |  | (부곡동 1415) |  |  | 00:정상조정 | 일반용 | 13m/m | 09007028 | 20000928 | 20090410 |  |  | 1 | 08:정석호 | 296
1 | 08-018-081-00000 | 정성영 | 부곡맛고을3길27(부곡동 1414) | (부곡동 1414) |  | (부곡동 1414) |  |  | 00:정상조정 | 일반용 | 20m/m | 08001071 | 19990419 | 20100104 |  |  | 1 | 08:정석호 | 342
1 | 08-018-082-00000 | 김영식 | 부곡맛고을3길29,자전거(부곡동 1413) | (부곡동 1413) |  | (부곡동 1413) |  | 011-539-7152 | 44:가구분할 | 일반용 | 13m/m | 09007040 | 19990526 | 20090410 |  |  | 2 | 08:정석호 | 719
1 | 08-018-083-00000 | 도재욱 | 부곡맛고을3길31(부곡동 1412) | (부곡동 1412) |  | (부곡동 1412) |  |  | 90:정지(일시중 | 일반용 | 20m/m | 03-001527 | 20031111 | 20051228 |  |  | 1 | 08:정석호 | 0
1 | 08-018-084-00000 | 김석춘 | 부곡맛고을3길33(부곡동 1411) | (부곡동 1411) |  | (부곡동 1411) |  |  | 00:정상조정 | 일반용 | 20m/m | 02-3586 | 20030325 |  |  |  | 1 | 08:정석호 | 366
1 | 08-018-085-00000 | 박금배(복어세상) | 부곡맛고을3길37(부곡동 1410) | (부곡동 1410) |  | (부곡동 1410) | 011-9563-4221 |  | 00:정상조정 | 일반용 | 20m/m | 023582 | 20030213 | 20110325 |  |  | 1 | 08:정석호 | 153
1 | 08-018-086-00000 | 이정화(용궁단골식당) | 부곡길84(부곡동 1409) | (부곡동 1409) |  | (부곡동 1409) |  |  | 00:정상조정 | 일반용 | 13m/m | 13-029817 | 20010903 | 20140822 |  |  | 1 | 08:정석호 | 749
1 | 08-018-087-00000 | 이균섭(정철어학원) | 부곡길82(부곡동 1408) | (부곡동 1408) |  | (부곡동 1408) |  | 010-2267-5344 | 00:정상조정 | 일반용 | 20m/m | 02-3600 | 20030523 |  |  |  | 1 | 08:정석호 | 249
1 | 08-018-088-00000 | 최미경(식자재마트) | 부곡길78(부곡동 1407) | (부곡동 1407) |  | (부곡동 1407) |  |  | 00:정상조정 | 일반용 | 13m/m | 12005012 | 20000707 | 20120327 |  |  | 1 | 08:정석호 | 287
1 | 08-018-089-00000 | 조태수 | 부곡길76(부곡동 1406) | (부곡동 1406) |  | (부곡동 1406) | 434-0042 | 010-9544-0042 | 00:정상조정 | 일반용 | 13m/m | 09005257 | 20000421 | 20090410 |  |  | 1 | 08:정석호 | 498
1 | 08-018-090-00000 | 정명호(딤치) | 부곡길72(부곡동 1405) | (부곡동 1405) |  | (부곡동 1405) |  |  | 00:정상조정 | 일반용 | 13m/m | 0029003 | 20001114 | 20010224 |  |  | 1 | 08:정석호 | 299
1 | 08-018-091-00000 | 권승철(꽃보다대게) | 부곡길68(부곡동 1404) | (부곡동 1404) |  | (부곡동 1404) |  | 010-9547-1800 | 00:정상조정 | 일반용 | 20m/m | 02-3593 | 20030512 |  |  |  | 1 | 08:정석호 | 56
1 | 08-018-092-00000 | 이두기(소두방횟타운) | 부곡길64(부곡동 1374) | (부곡동 1374) |  | (부곡동 1374) |  |  | 00:정상조정 | 일반용 | 13m/m | 13-029816 | 20010905 | 20140822 |  |  | 1 | 08:정석호 | 504
1 | 08-018-093-00000 | 이준구(경일스텐) | 부곡길62(부곡동 1373) | (부곡동 1373) |  | (부곡동 1373) | 433-4571 |  | 44:가구분할 | 일반용 | 20m/m | 09000710 | 19990408 | 20090410 |  |  | 4 | 08:정석호 | 734
1 | 08-018-094-00000 | 임창식(산동참숯석쇠구이) | 부곡길60(부곡동 1372) | (부곡동 1372) |  | (부곡동 1372) | 436-1734 | 010-8620-1466 | 00:정상조정 | 일반용 | 25m/m | 02-3796 | 20021002 |  |  |  | 1 | 08:정석호 | 678
1 | 08-018-095-00000 | 김성만 외1인(앙젤라카카오) | 부곡길58(부곡동 1371) | (부곡동 1371) |  | (부곡동 1371) | 439-4212 |  | 00:정상조정 | 일반용 | 20m/m | 09000696 | 20000406 | 20090410 |  |  | 1 | 08:정석호 | 141
1 | 08-018-096-00000 | 이영애 | 부곡길56(부곡동 1370) | (부곡동 1370) |  | (부곡동 1370) | 432-5372 |  | 00:정상조정 | 일반용 | 20m/m | 02-2653 | 20021126 |  |  |  | 1 | 08:정석호 | 211
1 | 08-018-096-00100 | 김천시장(산림녹지과) | 부곡동 1533-1(부곡근린공원화장실) | (부곡근린공원화장실) |  | (부곡근린공원화장실) |  |  | 00:정상조정 | 일반용 | 25m/m | 08-000824 | 20081120 |  |  |  | 1 | 08:정석호 | 860
1 | 08-018-097-00000 | 정충진외1(김천막창) | 부곡길54(부곡동 1369) | (부곡동 1369) |  | (부곡동 1369) | 435-9285 |  | 00:정상조정 | 일반용 | 13m/m | 13-018019 | 20020313 | 20130330 |  |  | 1 | 08:정석호 | 0
1 | 08-018-098-00000 | 김춘자(삼성석유) | 부곡길50(부곡동 1368) | (부곡동 1368) |  | (부곡동 1368) | 010-5570-1173 |  | 00:정상조정 | 일반용 | 13m/m | 09007025 | 20001023 | 20090410 |  |  | 1 | 08:정석호 | 186
1 | 08-018-099-00000 | 이상목(싱싱횟집) | 부곡길48(부곡동 1367) | (부곡동 1367) |  | (부곡동 1367) |  |  | 00:정상조정 | 일반용 | 13m/m | 13-018007 | 20020712 | 20130330 |  |  | 1 | 08:정석호 | 251
1 | 08-018-100-00000 | 김윤하(쎈큰) | 부곡길46,포항회(부곡동 1366) | (부곡동 1366) |  | (부곡동 1366) | 011-535-8516 | 010-3535-8516 | 00:정상조정 | 일반용 | 13m/m | 13-068780 | 20020720 | 20141027 |  |  | 1 | 08:정석호 | 493
1 | 08-018-101-00000 | 김영훈(춘천닭갈비) | 부곡길42(부곡동 1341) | (부곡동 1341) |  | (부곡동 1341) |  | 010-6344-6846 | 00:정상조정 | 일반용 | 13m/m | 09005247 | 20000928 | 20090410 |  |  | 1 | 08:정석호 | 702
1 | 08-018-102-00000 | 유언종 | 부곡맛고을4길17,낙지이야기(부곡동 1342) | (부곡동 1342) |  | (부곡동 1342) | 430-2776 |  | 00:정상조정 | 일반용 | 20m/m | 02-3595 | 20030602 |  |  |  | 1 | 08:정석호 | 401
1 | 08-018-103-00000 | 여필옥(마산해물탕) | 부곡맛고을4길15(부곡동 1343) | (부곡동 1343) |  | (부곡동 1343) | 434-8730 | 010-7117-7302 | 44:가구분할 | 일반용 | 13m/m | 12-070668 | 20010523 | 20150128 |  |  | 2 | 08:정석호 | 314
1 | 08-018-104-00000 | 이경숙(보약족발) | 부곡맛고을2길19(부곡동 1344) | (부곡동 1344) |  | (부곡동 1344) | 010-7529-1404 | 010-2818-4442 | 00:정상조정 | 일반용 | 20m/m | 04-000775 | 20050331 |  |  |  | 1 | 08:정석호 | 418
1 | 08-018-105-00000 | 최현숙(홍어) | 부곡맛고을2길17(부곡동 1345) | (부곡동 1345) |  | (부곡동 1345) | 430-2819 | 018-245-2819 | 00:정상조정 | 일반용 | 13m/m | 02-03480 | 20021010 |  |  |  | 1 | 08:정석호 | 325
1 | 08-018-106-00000 | 문대연(은지주점) | 부곡맛고을2길15-4(부곡동 1346) | (부곡동 1346) |  | (부곡동 1346) |  |  | 00:정상조정 | 일반용 | 25m/m | 02-3800 | 20021028 |  |  |  | 1 | 08:정석호 | 305
1 | 08-018-107-00000 | 조순애(송보탕) | 부곡맛고을2길15-8(부곡동 1347) | (부곡동 1347) |  | (부곡동 1347) | 431-1679 |  | 00:정상조정 | 일반용 | 20m/m | 02-2647 | 20021021 |  |  |  | 1 | 08:정석호 | 478
1 | 08-018-108-00000 | 박창영(황금돼지숯불) | 부곡길38(부곡동 1340) | (부곡동 1340) |  | (부곡동 1340) | 011-824-4977 |  | 00:정상조정 | 일반용 | 13m/m | 15-000000 | 20040825 | 20150703 |  |  | 1 | 08:정석호 | 237
1 | 08-018-109-00000 | 강종구(선상에서횟집) | 부곡길34(부곡동 1335) | (부곡동 1335) |  | (부곡동 1335) |  |  | 00:정상조정 | 일반용 | 13m/m | 13-068406 | 20020504 | 20141027 |  |  | 1 | 08:정석호 | 305
1 | 08-018-110-00000 | 정훈채(세탁마을) | 부곡맛고을2길13(부곡동 1336) | (부곡동 1336) |  | (부곡동 1336) | 435-7445 | 010-8785-7445 | 00:정상조정 | 가정용 | 20m/m | 9617184 | 20011221 |  |  |  | 1 | 08:정석호 | 245
1 | 08-018-111-00000 | 김진해(중앙주류) | 부곡맛고을2길9(부곡동 1337) | (부곡동 1337) |  | (부곡동 1337) | 434-0393 |  | 00:정상조정 | 가정용 | 20m/m | 07-003124 | 20081020 |  |  |  | 1 | 08:정석호 | 270
1 | 08-018-112-00000 | 임춘식(뼈대갈비) | 부곡맛고을2길5(부곡동 1338) | (부곡동 1338) |  | (부곡동 1338) |  | 010-3811-6286 | 00:정상조정 | 일반용 | 20m/m | 06-002616 | 20040422 | 20121129 |  |  | 1 | 08:정석호 | 812
1 | 08-018-114-00000 | 노정태(쉐보레대우차정비상사) | 부곡길22(부곡동 1332-1) | (부곡동 1332-1) |  | (부곡동 1332-1) | 431-8255 |  | 00:정상조정 | 일반용 | 13m/m | 13-068778 | 20020524 | 20141027 |  |  | 1 | 08:정석호 | 506
1 | 08-018-115-00000 | 강명숙 | 부곡길28(부곡동 1333),박창식가게하던집 | (부곡동 1333) |  | (부곡동 1333) |  |  | 00:정상조정 | 일반용 | 13m/m | 09007037 | 19991012 | 20090410 |  |  | 1 | 08:정석호 | 148
1 | 08-018-116-00000 | 이원선(김천검도관) | 부곡길30(부곡동 1334) | (부곡동 1334) |  | (부곡동 1334) |  | 010-2501-9570 | 00:정상조정 | 일반용 | 20m/m | 08001073 | 19990924 | 20100104 |  |  | 1 | 08:정석호 | 14
1 | 08-023-004-00100 | 백상식 | 이로리길109(다수동 510-4) | (다수동 510-4) |  | (다수동 510-4) |  | 010-3072-8726 | 00:정상조정 | 일반용 | 13m/m | 13-060406 | 20011008 | 20140822 |  |  | 1 | 08:정석호 | 36
1 | 08-023-004-00200 | 김천유통 | 다수동 510-1 |  |  |  | 010-3814-7440 |  | 00:정상조정 | 일반용 | 25m/m | 09000121 | 20101012 | 20110511 |  |  | 1 | 08:정석호 | 1227
1 | 08-023-004-00300 | 전금배 | 다수동 517-15 | [5 empty] | 00:정상조정 | 가정용 | 13m/m | 11-040719 | 20111025 |  |  |  | 1 | 08:정석호 | 40
1 | 08-023-005-00000 | 윤우채외4인 | 이로리길125(다수동 512) | (다수동 512) |  | (다수동 512) | 011-547-5930 |  | 00:정상조정 | 일반용 | 13m/m | 044093 | 20010630 | 20090310 |  |  | 1 | 08:정석호 | 73
1 | 08-023-005-00100 | 송상임 | 이로리길129-9(다수동 512-4) | (다수동 512-4) |  | (다수동 512-4) |  |  | 00:정상조정 | 가정용 | 13m/m | 11092214 | 20020626 | 20120217 |  |  | 1 | 08:정석호 | 118
1 | 08-023-006-00000 | 장무근 | 이로리길129-11(다수동 512-5) | (다수동 512-5) |  | (다수동 512-5) | 432-9927 |  | 00:정상조정 | 가정용 | 13m/m | 13-029432 | 20010630 | 20140822 |  |  | 1 | 08:정석호 | 225
1 | 08-023-007-00000 | 윤우채 | 다수동 512-7 |  |  |  | 432-6297 |  | 00:정상조정 | 가정용 | 13m/m | 13-030414 | 20010630 | 20140822 |  |  | 1 | 08:정석호 | 123
1 | 08-023-007-00100 | 김정순 | 이로리길129-18(다수동 512-12) |  |  |  |  | 010.2038.5752 | 00:정상조정 | 가정용 | 13m/m | 15-100241 | 20151106 |  |  |  | 1 | 08:정석호 | 20
1 | 08-023-008-00000 | 이종국(최정숙) | 이로리길129-16(다수동 512-11) | (다수동 512-1) |  | (다수동 512-1) | 436-6802 |  | 00:정상조정 | 가정용 | 13m/m | 13-030420 | 20010630 | 20140822 |  |  | 1 | 08:정석호 | 34
1 | 08-023-009-00000 | 정구현 | 이로리길129-12(다수동 512-10) | (다수동 512-10) |  | (다수동 512-10) |  |  | 00:정상조정 | 가정용 | 13m/m | 04-012276 | 20040816 |  |  |  | 1 | 08:정석호 | 270
1 | 08-023-010-00000 | 김일태 | 이로리길129-6(다수동 512-8) | (다수동 512-8) |  | (다수동 512-8) | 432-5944 |  | 00:정상조정 | 가정용 | 13m/m | 0203470 | 20021021 |  |  |  | 1 | 08:정석호 | 139
1 | 08-023-011-00000 | 박점술 | 이로리길129-4(다수동 512-1) | (다수동 512-1) |  | (다수동 512-1) |  |  | 00:정상조정 | 가정용 | 13m/m | 1026986 | 20050513 | 20110117 |  |  | 1 | 08:정석호 | 107
1 | 08-023-012-00000 | 최창근 | 이로리길139-5(다수동 513-3) | (다수동 513-3) |  | (다수동 513-3) |  |  | 00:정상조정 | 가정용 | 13m/m | 0112883 | 20010630 |  |  |  | 1 | 08:정석호 | 441
1 | 08-023-013-00000 | 김학구 | 이로리길139-11(다수동 513-4) | (다수동 513-4) |  | (다수동 513-4) |  | 010-3372-2085 | 00:정상조정 | 가정용 | 13m/m | 13-030403 | 20010630 | 20140822 |  |  | 1 | 08:정석호 | 363
1 | 08-023-014-00000 | 정종자 | 이로리길139-15(다수동 513-6) | (다수동 513-6) |  | (다수동 513-6) | 432-2839 | 010-4502-1839 | 00:정상조정 | 가정용 | 13m/m | 13-030412 | 20010630 | 20140822 |  |  | 1 | 08:정석호 | 142
1 | 08-023-015-00000 | 박노일 | 이로리길139-16(다수동 514-4) | (다수동 514-4) |  | (다수동 514-4) | 432-0276 |  | 00:정상조정 | 가정용 | 13m/m | 12-070818 | 20010630 | 20130829 |  |  | 1 | 08:정석호 | 198
1 | 08-023-016-00000 | 김숙희 | 이로리길139-12(다수동 513-11) | (다수동 513-11) |  | (다수동 513-11) | 010-2994-9559 |  | 00:정상조정 | 가정용 | 13m/m | 13-030416 | 20010630 | 20140822 |  |  | 1 | 08:정석호 | 124
1 | 08-023-017-00000 | 주복용 | 이로리길139-6(다수동 514-1) | (다수동 514-1) |  | (다수동 514-1) | 432-0304 | 010-4506-0305 | 00:정상조정 | 가정용 | 13m/m | 13-030415 | 20010630 | 20140822 |  |  | 1 | 08:정석호 | 90
1 | 08-023-018-00000 | 김계현 | 이로리길141(다수동 515-1) | (다수동 515-1) |  | (다수동 515-1) | 434-7398 |  | 90:정지(일시중 | 가정용 | 13m/m | 0112894 | 20010630 |  |  |  | 1 | 08:정석호 | 0
1 | 08-023-019-00000 | 전순열 | 이로리1길3(다수동 515-4) | (다수동 514-4) |  | (다수동 514-4) | 433-1740 |  | 00:정상조정 | 가정용 | 13m/m | 13-029800 | 20010630 | 20140822 |  |  | 1 | 08:정석호 | 180
1 | 08-023-020-00000 | 여규수 | 이로리1길7(다수동 514-8) | (다수동 514-8) |  | (다수동 514-8) | 432-9842 |  | 00:정상조정 | 가정용 | 13m/m | 13-029476 | 20010630 | 20140822 |  |  | 1 | 08:정석호 | 119
1 | 08-023-021-00000 | 김선동 | 이로리1길11(다수동 514-7) | (다수동 514-7) |  | (다수동 514-7) | 439-8642 |  | 00:정상조정 | 가정용 | 13m/m | 12-070678 | 20010630 | 20140822 |  |  | 1 | 08:정석호 | 304
1 | 08-023-022-00000 | 윤승채 | 이로리1길15(다수동 514-6) | (다수동 514-6) |  | (다수동 514-6) |  | 010-3226-9278 | 00:정상조정 | 가정용 | 13m/m | 110228277 | 20010630 | 20110404 |  |  | 1 | 08:정석호 | 311
1 | 08-023-024-00000 | 문정훈 | 이로리1길28(다수동 515-16) | (다수동 515-16) |  | (다수동 515-16) |  | 010-7293-3535 | 00:정상조정 | 가정용 | 13m/m | 13-029471 | 20010630 | 20140822 |  |  | 1 | 08:정석호 | 236
1 | 08-023-025-00000 | 김윤태 | 이로리1길22(다수동 515-12) | (다수동 515-12) |  | (다수동 515-12) | 010-9471-5051 | 010-3078-5300 | 00:정상조정 | 가정용 | 13m/m | 02-32922 | 20030710 |  |  |  | 1 | 08:정석호 | 211
1 | 08-023-026-00000 | 강학술 | 이로리1길20(다수동 515-11) | (다수동 515-11) |  | (다수동 515-11) | 432-4923 |  | 00:정상조정 | 가정용 | 13m/m | 13-029454 | 20010630 | 20140822 |  |  | 1 | 08:정석호 | 319
1 | 08-023-027-00000 | 최순임 | 이로리1길16(다수동 515-10) | (다수동 515-10) |  | (다수동 515-10) |  |  | 00:정상조정 | 가정용 | 13m/m | 13-070666 | 20010630 | 20140822 |  |  | 1 | 08:정석호 | 122
1 | 08-023-028-00000 | 진재호 | 이로리1길12(다수동 515-9) | (다수동 515-9) |  | (다수동 515-9) |  |  | 00:정상조정 | 가정용 | 13m/m | 13-029472 | 20010630 | 20140822 |  |  | 1 | 08:정석호 | 571
1 | 08-023-030-00000 | 김수정 | 이로리길151(다수동 515-7) | (다수동 515-7) |  | (다수동 515-7) |  | 010-7157-3738 | 00:정상조정 | 일반용 | 13m/m | 13-030417 | 20010630 | 20140822 |  |  | 1 | 08:정석호 | 172
1 | 08-023-031-00000 | 서정숙 | 이로리길150(다수동 518-3) | (다수동 518-3) |  | (다수동 518-3) | 011-9856-3998 |  | 00:정상조정 | 가정용 | 13m/m | 13-029426 | 20010630 | 20140822 |  |  | 1 | 08:정석호 | 425
1 | 08-023-032-00000 | 김영철 | 이로리길150-24(다수동517-6) | (다수동517-6) |  | (다수동517-6) |  |  | 00:정상조정 | 가정용 | 13m/m | 12-070672 | 20011015 | 20140822 |  |  | 1 | 08:정석호 | 93
1 | 08-023-033-00000 | 이수봉 | 이로리길150-28(다수동517-6) | (다수동517-6) |  | (다수동517-6) | 010-2207-9653 |  | 00:정상조정 | 가정용 | 13m/m | 12-070677 | 20011015 | 20140822 |  |  | 1 | 08:정석호 | 112
1 | 08-023-034-00000 | 최팔순 | 이로리길150-30(다수동 517-8) | (다수동 517-8) |  | (다수동 517-8) | 439-3197 |  | 00:정상조정 | 가정용 | 13m/m | 13-029422 | 20011015 | 20140822 |  |  | 1 | 08:정석호 | 38
1 | 08-023-035-00000 | 정구현(김성수) | 이로리길150-36(다수동547) | (다수동547) |  | (다수동547) | 433-0713 | 010-6780-9180 | 00:정상조정 | 가정용 | 13m/m | 11011165 | 20011018 | 20110221 |  |  | 1 | 08:정석호 | 118
1 | 08-023-036-00100 | 육명수 | 이로리길150-23(다수동517-13) | (다수동517-13) |  | (다수동517-13) |  |  | 00:정상조정 | 가정용 | 13m/m | 11-040822 | 20110916 |  |  |  | 1 | 08:정석호 | 45
1 | 08-023-037-00000 | 노영덕 | 이로리길150-25(다수동 517-12) | (다수동 517-12) |  | (다수동 517-12) |  |  | 00:정상조정 | 가정용 | 13m/m | 13-029418 | 20011107 | 20140822 |  |  | 1 | 08:정석호 | 0
1 | 08-023-038-00000 | 신을복 | 이로리길152(다수동 518-1) | (다수동 518-1) |  | (다수동 518-1) | 436-8055 |  | 00:정상조정 | 가정용 | 13m/m | 13-029421 | 20010630 | 20140822 |  |  | 1 | 08:정석호 | 11
1 | 08-023-038-00100 | 윤점묵 | 이로리길150-23(다수동 517-13) | (다수동 517-13) |  | (다수동 517-13) |  |  | 00:정상조정 | 가정용 | 13m/m | 13-029427 | 20011015 | 20140822 |  |  | 1 | 08:정석호 | 155
1 | 08-023-039-00000 | 이상원 | 이로리1길41-6(다수동 611-2) | (다수동 611-2) |  | (다수동 611-2) |  |  | 00:정상조정 | 가정용 | 13m/m | 13-029452 | 20010630 | 20140822 |  |  | 1 | 08:정석호 | 275
1 | 08-023-040-00000 | 권춘흠 | 이로리1길46(다수동 611-3) | (다수동 611-3) |  | (다수동 611-3) |  |  | 00:정상조정 | 가정용 | 13m/m | 13-029453 | 20010630 | 20140822 |  |  | 1 | 08:정석호 | 84
1 | 08-023-041-00000 | 김홍자 | 다수동 609 | [5 empty] | 00:정상조정 | 가정용 | 13m/m | 13-030410 | 20010630 | 20140822 |  |  | 1 | 08:정석호 | 145
1 | 08-023-042-00000 | 배응문 | 이로리1길39(다수동 606-4) | (다수동 606-4) |  | (다수동 606-4) |  |  | 00:정상조정 | 가정용 | 13m/m | 04-3912 | 20010630 | 20050207 |  |  | 1 | 08:정석호 | 0
1 | 08-023-043-00000 | 정동호 | 이로리1길38(다수동 515-18) | (다수동 515-18) |  | (다수동 515-18) |  |  | 00:정상조정 | 가정용 | 13m/m | 0112740 | 20010630 |  |  |  | 1 | 08:정석호 | 0
1 | 08-023-044-00000 | 심경용 | 이로리1길34(다수동 515-17) | (다수동 515-17) |  | (다수동 515-17) |  |  | 00:정상조정 | 가정용 | 13m/m | 02-32911 | 20030516 |  |  |  | 1 | 08:정석호 | 211
1 | 08-023-049-00000 | 김종덕 | 이로리길185-22(다수동 701-1) | (다수동700-1) |  | (다수동700-1) |  |  | 00:정상조정 | 가정용 | 13m/m | 13-030404 | 20011008 | 20140822 |  |  | 1 | 08:정석호 | 355
1 | 08-023-049-00100 | 이로리마을화장실 | 다수동 561-3 |  |  |  | 433-5667 |  | 00:정상조정 | 일반용 | 25m/m | 05-1792 | 20021108 | 20080307 |  |  | 1 | 08:정석호 | 10
1 | 08-023-050-00000 | 박춘식 | 이로리길187(다수동552-1) | (다수동552-1) |  | (다수동552-1) |  |  | 00:정상조정 | 가정용 | 13m/m | 13-030411 | 20011008 | 20140822 |  |  | 1 | 08:정석호 | 299
1 | 08-023-051-00000 | 진재식 | 이로리길188(다수동548) | (다수동548) |  | (다수동548) | 010-3548-9224 | 010-3548-9224 | 00:정상조정 | 가정용 | 13m/m | 0136518 | 20011008 |  |  |  | 1 | 08:정석호 | 852
1 | 08-023-052-00000 | 강민철 | 이로리2길2(다수동524-4) | (다수동524-4) |  | (다수동524-4) |  |  | 00:정상조정 | 가정용 | 13m/m | 13-029429 | 20011008 | 20140822 |  |  | 1 | 08:정석호 | 93
1 | 08-023-053-00000 | 김복희 | 이로리2길7(다수동547-1) | (다수동547-1) |  | (다수동547-1) | 02-859-3953 |  | 00:정상조정 | 가정용 | 13m/m | 09005742 | 20011008 | 20100216 |  |  | 1 | 08:정석호 | 5
1 | 08-023-054-00000 | 지만하 | 이로리2길6(다수동525) | (다수동525) |  | (다수동525) |  |  | 00:정상조정 | 가정용 | 13m/m | 13-029430 | 20011008 | 20140822 |  |  | 1 | 08:정석호 | 32
1 | 08-023-055-00000 | 정양호 | 이로리2길8-1(다수동526-4) | (다수동526-4) |  | (다수동526-4) |  | 010-6212-3683 | 00:정상조정 | 가정용 | 13m/m | 13-029430 | 20011008 | 20140822 |  |  | 1 | 08:정석호 | 145
1 | 08-023-056-00000 | 윤교연 | 이로리2길12(다수동 527) | (다수동 527) |  | (다수동 527) | 432-2550 | 010-4504-6864 | 00:정상조정 | 가정용 | 13m/m | 13-029424 | 20011008 | 20140822 |  |  | 1 | 08:정석호 | 202
1 | 08-023-057-00000 | 김정숙 | 이로리2길11(다수동545) | (다수동545) |  | (다수동545) |  |  | 00:정상조정 | 가정용 | 13m/m | 13-029436 | 20011008 | 20140822 |  |  | 1 | 08:정석호 | 83
1 | 08-023-058-00000 | 진백수(진경호) | 이로리2길13(다수동 544) | (다수동 544) |  | (다수동 544) |  | 010-7126-3089 | 00:정상조정 | 가정용 | 13m/m | 0136584 | 20011008 |  |  |  | 1 | 08:정석호 | 265
1 | 08-023-059-00000 | 강영규 | 이로리2길14(다수동 528) | (다수동 528) |  | (다수동 528) |  |  | 00:정상조정 | 가정용 | 13m/m | 13-029425 | 20011008 | 20140822 |  |  | 1 | 08:정석호 | 203
1 | 08-023-060-00000 | 태영자 | 이로리2길14-1(다수동5 29-3) | (다수동5 29-3) |  | (다수동5 29-3) |  |  | 00:정상조정 | 가정용 | 13m/m | 13-029435 | 20011008 | 20140822 |  |  | 1 | 08:정석호 | 53
1 | 08-023-061-00000 | 태덕조(6-80) | 이로리2길18-1(다수동531-2) | (다수동531-2) |  | (다수동531-2) |  | 010-6341-7968 | 00:정상조정 | 가정용 | 13m/m | 13-029434 | 20011015 | 20140822 |  |  | 1 | 08:정석호 | 0
1 | 08-023-063-00000 | 김대성 | 이로리2길19(다수동543) | (다수동542-4) |  | (다수동542-4) |  |  | 00:정상조정 | 가정용 | 13m/m | 03-36908 | 20011015 | 20040713 |  |  | 1 | 08:정석호 | 221
1 | 08-023-063-00200 | 전국진 | 이로리2길22(다수동 533) |  |  |  |  | 010-4538-3344 | 00:정상조정 | 가정용 | 13m/m | 14-023304 | 20141204 |  |  |  | 1 | 08:정석호 | 217
1 | 08-023-064-00000 | 장잠덕 | 이로리2길26(다수동534) | (다수동534) |  | (다수동534) | 432-4587 |  | 00:정상조정 | 가정용 | 13m/m | 13-029433 | 20011015 | 20140822 |  |  | 1 | 08:정석호 | 70
1 | 08-023-065-00000 | 황인술 | 이로리2길26-4(다수동 산7-3) | (다수동 산7-3) |  | (다수동 산7-3) |  |  | 00:정상조정 | 가정용 | 13m/m | 13-029440 | 20011018 | 20140822 |  |  | 1 | 08:정석호 | 272
1 | 08-023-066-00000 | 박진성 | 이로리2길26-8(다수동707) | (다수동707) |  | (다수동707) |  |  | 00:정상조정 | 가정용 | 13m/m | 13-029439 | 20011015 | 20140822 |  |  | 1 | 08:정석호 | 205
1 | 08-023-067-00000 | 진분선 | 이로리2길28(다수동528) | (다수동528) |  | (다수동528) |  |  | 00:정상조정 | 가정용 | 13m/m | 0136571 | 20011015 | 20150128 |  |  | 1 | 08:정석호 | 125
1 | 08-023-067-00100 | 최창근 | 이로리2길30-8(다수동 707) | (다수동 707) |  | (다수동 707) |  |  | 00:정상조정 | 가정용 | 13m/m | 0203488 | 20021222 |  |  |  | 1 | 08:정석호 | 38
1 | 08-023-068-00000 | 김 영 | 이로리2길29(다수동542-5) | (다수동542-5) |  | (다수동542-5) | 434-1462 |  | 00:정상조정 | 가정용 | 13m/m | 0136564 | 20011015 |  |  |  | 1 | 08:정석호 | 261
1 | 08-023-069-00000 | 김순태 | 이로리2길37-1(다수동542-1) | (다수동542-1) |  | (다수동542-1) |  |  | 00:정상조정 | 가정용 | 13m/m | 12-005759 | 20011008 | 20120906 |  |  | 1 | 08:정석호 | 288
1 | 08-023-070-00000 | 백엄전 | 이로리2길39(다수동542-1) | (다수동542-1) |  | (다수동542-1) |  | 010-6530-3255 | 00:정상조정 | 가정용 | 13m/m | 13-029437 | 20011008 | 20140822 |  |  | 1 | 08:정석호 | 39
1 | 08-023-071-00000 | 이로리마을(이상태) | 이로리2길40(다수동540-3) | (다수동540-3) |  | (다수동540-3) | 433-5667 |  | 00:정상조정 | 가정용 | 13m/m | 13-029438 | 20011008 | 20140822 |  |  | 1 | 08:정석호 | 105
1 | 08-023-072-00000 | 윤두리 | 다수2길41(다수동541) | (다수동541) |  | (다수동541) |  |  | 00:정상조정 | 가정용 | 13m/m | 0136589 | 20011008 |  |  |  | 1 | 08:정석호 | 0
1 | 08-023-073-00000 | 윤성길 | 이로리길200(다수동539) | (다수동539) |  | (다수동539) |  |  | 00:정상조정 | 가정용 | 13m/m | 13-030402 | 20011008 | 20140822 |  |  | 1 | 08:정석호 | 174
1 | 08-023-075-00000 | 박희분 | 이로리길206(다수동 538-1) | (다수동 538-1) |  | (다수동 538-1) |  |  | 00:정상조정 | 가정용 | 13m/m | 10-016228 | 20101215 |  |  |  | 1 | 08:정석호 | 135
1 | 08-023-076-00000 | 강학사 | 이로리길210(다수동542) | (다수동542) |  | (다수동542) |  |  | 00:정상조정 | 가정용 | 13m/m | 04-4244 | 20011008 | 20130123 |  |  | 1 | 08:정석호 | 54
1 | 08-023-077-00000 | 이봉기 | 이로리길214(다수동706) | (다수동706) |  | (다수동706) | 011-9590-0453 |  | 00:정상조정 | 가정용 | 13m/m | 0136551 | 20011008 |  |  |  | 1 | 08:정석호 | 0
1 | 08-023-079-00000 | 윤용채 | 이로리길219(다수동723-11) | (다수동723-11) |  | (다수동723-11) | 433-7161 | 010-4523-7958 | 00:정상조정 | 가정용 | 13m/m | 0230026 | 20011015 | 20021206 |  |  | 1 | 08:정석호 | 70
1 | 08-023-080-00000 | 채희명 | 이로리길211(다수동 723-1) |  |  |  |  | 010-6281-7607 | 00:정상조정 | 가정용 | 13m/m | 13-035746 | 20140311 |  |  |  | 1 | 08:정석호 | 34
1 | 08-023-082-00000 | 이상태 | 이로리길207(다수동705-1) | (다수동705-1) |  | (다수동705-1) |  |  | 00:정상조정 | 가정용 | 13m/m | 13-030401 | 20011008 | 20140822 |  |  | 1 | 08:정석호 | 307
1 | 08-023-083-00000 | 정만식 | 이로리길205-12(다수동702-1) | (다수동702-1) |  | (다수동702-1) |  |  | 00:정상조정 | 가정용 | 13m/m | 13-030408 | 20011008 | 20140822 |  |  | 1 | 08:정석호 | 307
1 | 08-023-084-00000 | 채영환(김무수) | 이로리길205-13(다수동 556) | (다수동 556) |  | (다수동 556) |  | 010-8330-6816 | 00:정상조정 | 가정용 | 13m/m | 11028352 | 20011008 | 20110421 |  |  | 1 | 08:정석호 | 94
1 | 08-023-085-00000 | 이재흥 | 이로리길205-11(다수동703) | (다수동703) |  | (다수동703) |  |  | 00:정상조정 | 가정용 | 13m/m | 13-030407 | 20011008 | 20140822 |  |  | 1 | 08:정석호 | 250
1 | 08-023-086-00000 | 김인수 | 이로리길205-5(다수동704) | (다수동704) |  | (다수동704) | 017-808-9979 |  | 00:정상조정 | 가정용 | 13m/m | 13-030409 | 20011008 | 20140822 |  |  | 1 | 08:정석호 | 314
1 | 08-023-087-00000 | 김영득 | 이로리길194(다수동551) | (다수동551) |  | (다수동551) |  |  | 00:정상조정 | 가정용 | 13m/m | 13-029431 | 20011008 | 20140822 |  |  | 1 | 08:정석호 | 308
1 | 08-023-088-00000 | 최의광 | 이로리길190(다수동550) | (다수동550) |  | (다수동550) |  |  | 00:정상조정 | 가정용 | 13m/m | 0136541 | 20011008 |  |  |  | 1 | 08:정석호 | 367
1 | 08-023-089-00000 | 이로리마을(이상태) | 이로리길193(다수동 552-4) | (다수동 552-4) |  | (다수동 552-4) | 433-5667 |  | 00:정상조정 | 가정용 | 13m/m | 13-030419 | 20011008 | 20140822 |  |  | 1 | 08:정석호 | 0
1 | 08-023-090-00000 | 지성달 | 이로리길195-8(다수동553) | (다수동553) |  | (다수동553) |  | 010-6779-2540 | 00:정상조정 | 가정용 | 13m/m | 13-030413 | 20011008 | 20140822 |  |  | 1 | 08:정석호 | 306
1 | 08-023-091-00000 | 최덕진 | 이로리길195-12(다수동554) | (다수동554) |  | (다수동554) |  |  | 00:정상조정 | 가정용 | 13m/m | 12-076570 | 20011008 | 20130228 |  |  | 1 | 08:정석호 | 58
1 | 08-023-092-00000 | 유정숙(김옥태) | 이로리길195-11(다수동557) | (다수동557) |  | (다수동557) |  | 011-211-0967 | 00:정상조정 | 가정용 | 13m/m | 13-030405 | 20011008 | 20140822 |  |  | 1 | 08:정석호 | 62
1 | 08-023-093-00000 | 김영태 | 이로리길195-7(다수동558) | (다수동558) |  | (다수동558) |  |  | 00:정상조정 | 가정용 | 13m/m | 0136516 | 20011008 |  |  |  | 1 | 08:정석호 | 0
1 | 08-023-094-00000 | 유우종 | 이로리길195-5(다수동544) | (다수동544) |  | (다수동544) |  |  | 00:정상조정 | 가정용 | 13m/m | 13-030418 | 20011008 | 20140822 |  |  | 1 | 08:정석호 | 0
1 | 08-024-001-00200 | 문남곤 | 미곡길65(다수동 243-5) | (다수동 243-5) |  | (다수동 243-5) |  |  | 00:정상조정 | 가정용 | 13m/m | 0153181 | 19881020 | 20020306 |  |  | 1 | 08:정석호 | 157
1 | 08-024-001-00300 | 최강열 | 미곡길67(백옥동 243-20) |  |  |  |  | 010-3812-5033 | 00:정상조정 | 가정용 | 13m/m | 13-035623 | 20140902 |  |  |  | 1 | 08:정석호 | 620
1 | 08-024-001-00400 | 이점용(꿈나무유치원) | 미곡길25(백옥동 243-13) | (백옥동 243-13) |  | (백옥동 243-13) | 431-1014 |  | 00:정상조정 | 일반용 | 20m/m | 07-000379 | 20070629 |  |  |  | 1 | 08:정석호 | 1338
1 | 08-024-001-00500 | 김환구 | 미곡길82-5(백옥동 270-4) | (백옥동 270-4) |  | (백옥동 270-4) |  |  | 00:정상조정 | 가정용 | 13m/m | 09007434 | 19821201 | 20090727 |  |  | 1 | 08:정석호 | 54
1 | 08-024-003-00000 | 정정대 | 백옥길91-2(백옥동 268-1) | (백옥동 268-1) |  | (백옥동 268-1) | 011-817-0029 | 010-3817-0029 | 00:정상조정 | 가정용 | 13m/m | 09005826 | 19821201 | 20100122 |  |  | 1 | 08:정석호 | 0
1 | 08-024-004-00000 | 유영목 | 백옥길91-6(백옥동 268-6) | (백옥동 268-6) |  | (백옥동 268-6) |  |  | 00:정상조정 | 가정용 | 13m/m | 04-28835 | 19821201 | 20060613 |  |  | 1 | 08:정석호 | 18
1 | 08-024-005-00000 | 박기우 | 백옥길91-8(백옥동 268-7) | (백옥동 268-7) |  | (백옥동 268-7) |  |  | 00:정상조정 | 가정용 | 13m/m | 13-029783 | 19821201 | 20140822 |  |  | 1 | 08:정석호 | 21
1 | 08-024-006-00000 | 방정길 | 백옥길91-10(백옥동 268-8) | (백옥동 268-8) |  | (백옥동 268-8) |  |  | 00:정상조정 | 가정용 | 13m/m | 13-029788 | 19821201 | 20140822 |  |  | 1 | 08:정석호 | 373
1 | 08-024-007-00000 | 김옥희 | 백옥길91-14(백옥동 268-9) | (백옥동 268-9) |  | (백옥동 268-9) | 011-537-6202 | 010-6537-6202 | 00:정상조정 | 가정용 | 13m/m | 13-029796 | 19970523 | 20140822 |  |  | 1 | 08:정석호 | 59
1 | 08-024-008-00000 | 노광호 | 백옥길91-16(백옥동 268-10) | (백옥동 268-10) |  | (백옥동 268-10) | 432-6733 |  | 00:정상조정 | 가정용 | 13m/m | 96253320 | 19970722 |  |  |  | 1 | 08:정석호 | 218
1 | 08-024-009-00000 | 서순이 | 백옥길91-29(백옥동 252-2) | (백옥동 252-2) |  | (백옥동 252-2) |  |  | 00:정상조정 | 가정용 | 13m/m | 12-076565 | 19990909 | 20130228 |  |  | 1 | 08:정석호 | 30
1 | 08-024-010-00000 | 조충수 | 백옥길91-27(백옥동 253-1) | (백옥동 253-1) |  | (백옥동 253-1) | 018-530-3385 |  | 00:정상조정 | 가정용 | 13m/m | 04-4031 | 19821201 | 20050402 |  |  | 1 | 08:정석호 | 62
1 | 08-024-011-00000 | 김외돌 | 백옥길91-25(백옥동 254-2) | (백옥동 254-2) |  | (백옥동 254-2) |  |  | 00:정상조정 | 가정용 | 13m/m | 13-029798 | 19821201 | 20140822 |  |  | 1 | 08:정석호 | 0
1 | 08-024-012-00000 | 김경환 | 백옥길91-21(백옥동 254-1) | (백옥동 254-1) |  | (백옥동 254-1) |  |  | 00:정상조정 | 가정용 | 13m/m | 13-029455 | 19821201 | 20140822 |  |  | 1 | 08:정석호 | 84
1 | 08-024-013-00000 | 최나라 | 백옥길91-19(백옥동 255-1) | (백옥동 255-1) |  | (백옥동 255-1) | 432-1095 | 010-7171-1095 | 00:정상조정 | 가정용 | 13m/m | 13-029459 | 19821201 | 20140822 |  |  | 1 | 08:정석호 | 555
1 | 08-024-014-00000 | 남용우 | 백옥길91-17(백옥동 256) | (백옥동 256) |  | (백옥동 256) | 011-515-0458 |  | 00:정상조정 | 가정용 | 13m/m | 13-029458 | 19821201 | 20140822 |  |  | 1 | 08:정석호 | 321
1 | 08-024-015-00000 | 김수득 | 백옥길91-15(백옥동 257) | (백옥동 257) |  | (백옥동 257) |  |  | 00:정상조정 | 가정용 | 13m/m | 13-029789 | 19821201 | 20140822 |  |  | 1 | 08:정석호 | 331
1 | 08-024-016-00000 | 김민성 | 백옥길91-13(백옥동 262) | (백옥동 262) |  | (백옥동 262) | 434-7454 | 010-2502-9825 | 00:정상조정 | 가정용 | 13m/m | 04-4038 | 19821201 | 20050330 |  |  | 1 | 08:정석호 | 307
1 | 08-024-017-00000 | 양순임 | 백옥길91-9(백옥동 263-1) | (백옥동 263-1) |  | (백옥동 263-1) |  |  | 00:정상조정 | 가정용 | 13m/m | 02-43371 | 19821201 | 20030224 |  |  | 1 | 08:정석호 | 239
1 | 08-024-017-00100 | 정명자 | 백옥길91-11(백옥동261) | (백옥동261) |  | (백옥동261) | 436-1592 |  | 00:정상조정 | 가정용 | 13m/m | 02-43392 | 19880203 | 20030224 |  |  | 1 | 08:정석호 | 412
1 | 08-024-018-00000 | 이본관 | 백옥길91-5(백옥동 263) | (백옥동 263) |  | (백옥동 263) |  |  | 00:정상조정 | 가정용 | 13m/m | 13-029460 | 19890724 | 20140822 |  |  | 1 | 08:정석호 | 56
1 | 08-024-019-00000 | 김창도 | 백옥길91-3(백옥동 266) | (백옥동 266) |  | (백옥동 266) |  | 010-7471-1590 | 00:정상조정 | 가정용 | 13m/m | 13-029390 | 19920617 | 20140822 |  |  | 1 | 08:정석호 | 461
1 | 08-024-020-00000 | 김소석 | 백옥길90(백옥동 267) | (백옥동 267) |  | (백옥동 267) |  |  | 00:정상조정 | 가정용 | 13m/m | 0123834 | 19821201 |  |  |  | 1 | 08:정석호 | 242
1 | 08-024-021-00000 | 전영훈 | 백옥길87(백옥동 265) | (백옥동 265) |  | (백옥동 265) |  |  | 00:정상조정 | 가정용 | 13m/m | 13-029784 | 19821201 | 20140822 |  |  | 1 | 08:정석호 | 119
1 | 08-024-021-00100 | 김락수 | 백옥1길106(백옥동 241-4) | (백옥동 241-4) |  | (백옥동 241-4) |  |  | 00:정상조정 | 가정용 | 13m/m | 13-029787 | 19821201 | 20140822 |  |  | 1 | 08:정석호 | 156
1 | 08-024-022-00000 | 손기원 | 백옥길107(백옥동 264) | (백옥동 264) |  | (백옥동 264) | 432-2849 |  | 00:정상조정 | 가정용 | 13m/m | 11091173 | 19821201 | 20120503 |  |  | 1 | 08:정석호 | 207
1 | 08-024-023-00000 | 김우연 | 백옥1길105(백옥동 264) | (백옥동 264) |  | (백옥동 264) |  |  | 00:정상조정 | 가정용 | 13m/m | 09001117 | 19821201 | 20090210 |  |  | 1 | 08:정석호 | 112
1 | 08-024-023-00100 | 김차연 | 백옥1길103(백옥동 260) | (백옥동 260) |  | (백옥동 260) | 432-7934 |  | 00:정상조정 | 가정용 | 13m/m | 96-231902 | 19990316 |  |  |  | 1 | 08:정석호 | 354
1 | 08-024-024-00000 | 유석기 | 백옥1길101(백옥동 259) | (백옥동 259) |  | (백옥동 259) |  |  | 00:정상조정 | 가정용 | 13m/m | 11001113 | 19821201 | 20110201 |  |  | 1 | 08:정석호 | 119
1 | 08-024-025-00000 | 방팔수 | 백옥1길99(백옥동 258) | (백옥동 258) |  | (백옥동 258) |  |  | 00:정상조정 | 가정용 | 13m/m | 0029024 | 19821201 | 20010213 |  |  | 1 | 08:정석호 | 176
1 | 08-024-025-00100 | 유석구 | 백옥1길98(백옥동 243-19) | (백옥동 243-19) |  | (백옥동 243-19) |  |  | 00:정상조정 | 가정용 | 13m/m | 13-029781 | 19890412 | 20140822 |  |  | 1 | 08:정석호 | 184
1 | 08-024-026-00000 | 성상기 | 백옥1길97(백옥동 248) | (백옥동 248) |  | (백옥동 248) |  |  | 00:정상조정 | 가정용 | 13m/m | 13-029782 | 19821201 | 20140822 |  |  | 1 | 08:정석호 | 205
1 | 08-024-028-00000 | 서연희 | 백옥1길91(백옥동 383-1) | (백옥동 383-1) |  | (백옥동 383-1) | 010-4693-1541 |  | 00:정상조정 | 가정용 | 13m/m | 13-029785 | 19821201 | 20140822 |  |  | 1 | 08:정석호 | 435
1 | 08-024-029-00000 | 김인분 | 백옥1길92(백옥동 205) | (백옥동 205) |  | (백옥동 205) | 432-0242 |  | 00:정상조정 | 가정용 | 13m/m | 03-25207 | 19880309 | 20031206 |  |  | 1 | 08:정석호 | 15
1 | 08-024-030-00000 | 양동금 | 백옥1길89(백옥동 247) | (백옥동 247) |  | (백옥동 247) | 431-2717 |  | 00:정상조정 | 가정용 | 13m/m | 04-3925 | 19821201 | 20060414 |  |  | 1 | 08:정석호 | 44
1 | 08-024-031-00000 | 임행심 | 백옥1길94-4(백옥동 206-2) | (백옥동 206-2) |  | (백옥동 206-2) |  |  | 00:정상조정 | 가정용 | 13m/m | 9746483 | 19980218 |  |  |  | 1 | 08:정석호 | 240
1 | 08-024-032-00000 | 김금석 | 백옥1길63(백옥동 192-2) | (백옥동 192-2) |  | (백옥동 192-2) | 434-7567 | 011-9743-7567 | 00:정상조정 | 가정용 | 20m/m | 10004493 | 20091101 | 20110110 |  |  | 1 | 08:정석호 | 158
1 | 08-024-032-00300 | 이응수 | 백옥1길64(백옥동 208-8) | (백옥동 208-8) |  | (백옥동 208-8) |  |  | 00:정상조정 | 가정용 | 13m/m | 00-2176 | 20000710 |  |  |  | 1 | 08:정석호 | 203
1 | 08-024-032-00500 | 김화숙 | 백옥길47-21(백옥동 207-2) | (백옥동 207-2) |  | (백옥동 207-2) | 430-4536 | 010-5525-8304 | 00:정상조정 | 가정용 | 13m/m | 12-070474 | 19920914 | 20141217 |  |  | 1 | 08:정석호 | 510
1 | 08-024-033-00000 | 이유식 | 백옥1길72(백옥동 206-1) | (백옥동 206-1) |  | (백옥동 206-1) | 010-9362-8823 |  | 00:정상조정 | 가정용 | 13m/m | 04-012313 | 19980413 | 20040823 |  |  | 1 | 08:정석호 | 21
1 | 08-024-034-00000 | 최병철 | 백옥길47-16(백옥동 207-3) | (백옥동 207-3) |  | (백옥동 207-3) |  | 010-3044-9914 | 00:정상조정 | 가정용 | 13m/m | 13029780 | 19821201 | 20150511 |  |  | 1 | 08:정석호 | 311
1 | 08-024-036-00000 | 전옥자 | 백옥길47-11(백옥동 208-5) | (백옥동 208-5) |  | (백옥동 208-5) |  |  | 00:정상조정 | 가정용 | 13m/m | 003253 | 19821201 | 20000308 |  |  | 1 | 08:정석호 | 131
1 | 08-024-037-00000 | 박영아 | 백옥길47-9(백옥동 208-3) | (백옥동 208-3) |  | (백옥동 208-3) | 010-3574-4065 |  | 89:정지(체납단 | 가정용 | 13m/m | 11090186 | 19821201 | 20120320 |  |  | 1 | 08:정석호 | 0
1 | 08-024-038-00000 | 정두영 | 백옥길47-8(백옥동 207-1) | (백옥동 207-1) |  | (백옥동 207-1) |  |  | 00:정상조정 | 가정용 | 13m/m | 13-029389 | 19821201 | 20140822 |  |  | 1 | 08:정석호 | 147
1 | 08-024-039-00000 | 맹용택 | 백옥길47-5(백옥동 208-2) | (백옥동 208-2) |  | (백옥동 208-2) |  |  | 00:정상조정 | 가정용 | 13m/m | 13-029388 | 19821201 | 20140822 |  |  | 1 | 08:정석호 | 119
1 | 08-024-040-00000 | 백옥경로당 | 백옥길47-1(백옥동 208-1) | (백옥동 208-1) |  | (백옥동 208-1) |  |  | 00:정상조정 | 가정용 | 13m/m | 13-029386 | 19871017 | 20140822 |  |  | 1 | 08:정석호 | 203
1 | 08-024-041-00000 | 백옥빌라(101호) | 백옥길41(백옥동 209) | (백옥동 209) |  | (백옥동 209) |  | 010-6537-6202 | 44:가구분할 | 가정용 | 40m/m | 03-0502 | 19920826 | 20030707 |  |  | 13 | 08:정석호 | 7
1 | 08-024-042-00000 | 김덕곤 | 백옥2길8(백옥동 212) | (백옥동 212) |  | (백옥동 212) | 434-6951 |  | 00:정상조정 | 가정용 | 13m/m | 0122424 | 19821201 |  |  |  | 1 | 08:정석호 | 55
1 | 08-024-043-00000 | 최수복 | 백옥2길12(백옥동 213) | (백옥동 213) |  | (백옥동 213) |  |  | 00:정상조정 | 가정용 | 13m/m | 94263576 | 19870227 |  |  |  | 1 | 08:정석호 | 122
1 | 08-024-044-00000 | 백현오 | 백옥2길16(백옥동 208-7) | (백옥동 208-7) |  | (백옥동 208-7) |  |  | 00:정상조정 | 가정용 | 13m/m | 13-031042 | 19980202 | 20130821 |  |  | 1 | 08:정석호 | 284
1 | 08-024-045-00000 | 류석기 | 백옥1길62(백옥동 208-10) | (백옥동 208-10) |  | (백옥동 208-10) |  |  | 00:정상조정 | 가정용 | 13m/m | 88-52810 | 19890817 |  |  |  | 1 | 08:정석호 | 255
1 | 08-024-047-00000 | 배동열 | 백옥2길22-5(백옥동 191-4) | (백옥동 191-4) |  | (백옥동 191-4) |  |  | 00:정상조정 | 가정용 | 13m/m | 13-029381 | 19980413 | 20140822 |  |  | 1 | 08:정석호 | 276
1 | 08-024-047-00100 | 이대원 | 백옥2길30-3(백옥동 191-4) | (백옥동 191-4) |  | (백옥동 191-4) |  |  | 00:정상조정 | 가정용 | 13m/m | 13-029382 | 19960630 | 20140822 |  |  | 1 | 08:정석호 | 424
1 | 08-024-049-00000 | 김수연 | 백옥2길30-1(백옥동 191-2) | (백옥동 191-2) |  | (백옥동 191-2) |  |  | 00:정상조정 | 가정용 | 13m/m | 13-029387 | 19921117 | 20140822 |  |  | 1 | 08:정석호 | 172
1 | 08-024-050-00000 | 최승학 | 백옥2길30(백옥동 191-1) | (백옥동 191-1) |  | (백옥동 191-1) | 011-531-1904 |  | 00:정상조정 | 가정용 | 13m/m | 11092217 | 19821201 | 20120209 |  |  | 1 | 08:정석호 | 139
1 | 08-024-050-00100 | 김현곤 | 백옥2길30-9(백옥동 182-1) | (백옥동 182-1) |  | (백옥동 182-1) |  |  | 00:정상조정 | 가정용 | 20m/m | 09000707 | 19960715 | 20090410 |  |  | 1 | 08:정석호 | 415
1 | 08-024-050-00800 | 양쌍용 | 백옥1길43(백옥동 178-6) | (백옥동 178-6) |  | (백옥동 178-6) |  | 010-3503-5422 | 90:정지(일시중 | 일반용 | 13m/m | 94290193 | 19950412 |  |  |  | 1 | 08:정석호 | 0
1 | 08-024-051-00000 | 정창화 | 백옥2길15(백옥동 214) | (백옥동 214) |  | (백옥동 214) | 435-8878 | 010-4810-9089 | 44:가구분할 | 가정용 | 13m/m | 13-029376 | 19921123 | 20140822 |  |  | 2 | 08:정석호 | 668
1 | 08-024-052-00000 | 편성태 | 백옥2길9(백옥동 216) | (백옥동 216) |  | (백옥동 216) |  |  | 44:가구분할 | 가정용 | 13m/m | 13-029372 | 19821201 | 20140822 |  |  | 2 | 08:정석호 | 159
1 | 08-024-053-00000 | 성충열 | 백옥2길9-6(백옥동 217) | (백옥동 217) |  | (백옥동 217) |  |  | 00:정상조정 | 가정용 | 13m/m | 0122425 | 19821201 | 20010523 |  |  | 1 | 08:정석호 | 18
1 | 08-024-054-00000 | 김용득 | 백옥2길9-5(백옥동 218-1) | (백옥동 218-1) |  | (백옥동 218-1) |  |  | 00:정상조정 | 가정용 | 13m/m | 13-029371 | 19871017 | 20140822 |  |  | 1 | 08:정석호 | 113
1 | 08-024-055-00000 | 정도현 | 백옥2길9-1(백옥동 238-2) | (백옥동 238-2) |  | (백옥동 238-2) |  |  | 00:정상조정 | 가정용 | 13m/m | 13-029377 | 19821201 | 20140822 |  |  | 1 | 08:정석호 | 135
1 | 08-024-056-00000 | 김고연 | 백옥2길7(백옥동 238-1) | (백옥동 238-1) |  | (백옥동 238-1) | 434-6784 |  | 00:정상조정 | 가정용 | 13m/m | 13-029375 | 19880309 | 20140822 |  |  | 1 | 08:정석호 | 266
1 | 08-024-059-00000 | 이재옥 | 백옥길35(백옥동 237) | (백옥동 240) |  | (백옥동 240) |  | 010-5536-0589 | 00:정상조정 | 가정용 | 13m/m | 13-031044 | 19990909 | 20130821 |  |  | 1 | 08:정석호 | 254
1 | 08-024-060-00000 | 김금옥 | 백옥길33(백옥동 236) | (백옥동 236) |  | (백옥동 236) | 433-8351 | 010-6338-9368 | 00:정상조정 | 가정용 | 13m/m | 09005495 | 19981214 | 20101008 |  |  | 1 | 08:정석호 | 90
1 | 08-024-061-00000 | 조현철 | 백옥길31-4(백옥동 236) | (백옥동 236) |  | (백옥동 236) | 010-9361-3155 |  | 44:가구분할 | 가정용 | 13m/m | 13-029379 | 19970219 | 20140822 |  |  | 2 | 08:정석호 | 301
1 | 08-024-062-00000 | 김형오 | 백옥길31-8(백옥동 238) | (백옥동 238) |  | (백옥동 238) |  |  | 00:정상조정 | 일반용 | 13m/m | 13-031048 | 19971008 | 20130829 |  |  | 1 | 08:정석호 | 213
1 | 08-024-063-00000 | 이종석 | 백옥길31-7(백옥동 234) | (백옥동 234) |  | (백옥동 234) |  | 010-7454-5588 | 00:정상조정 | 가정용 | 13m/m | 13-029380 | 19821201 | 20140822 |  |  | 1 | 08:정석호 | 199
1 | 08-024-064-00000 | 송재우 | 백옥길31-5(백옥동 230-2) | (백옥동 230-2) |  | (백옥동 230-2) | 432-7972 |  | 00:정상조정 | 가정용 | 13m/m | 09001124 | 19821201 | 20090210 |  |  | 1 | 08:정석호 | 242
1 | 08-024-065-00000 | 이오상 | 백옥길29(백옥동 232-2) | (백옥동 232-2) |  | (백옥동 232-2) |  |  | 44:가구분할 | 가정용 | 13m/m | 13-029374 | 19880309 | 20140822 |  |  | 1 | 08:정석호 | 83
1 | 08-024-065-00100 | 김용곤(새마을창고) | 백옥길25(백옥동 231-1) | (백옥동 231-1) |  | (백옥동 231-1) |  | 011-9579-7568 | 00:정상조정 | 일반용 | 13m/m | 13-018002 | 19851029 | 20130330 |  |  | 1 | 08:정석호 | 0
1 | 08-024-066-00000 | 박경노 | 백옥길23-12(백옥동 230-1) | (백옥동 230-1) |  | (백옥동 230-1) |  |  | 44:가구분할 | 가정용 | 13m/m | 09001123 | 19821201 | 20090210 |  |  | 2 | 08:정석호 | 207
1 | 08-024-067-00000 | 김용곤 | 백옥1길40(백옥동 218-2) | (백옥동 218-2) |  | (백옥동 218-2) | 433-7018 | 010-8388-7008 | 00:정상조정 | 가정용 | 13m/m | 13-029791 | 19821201 | 20140822 |  |  | 1 | 08:정석호 | 217
1 | 08-024-069-00000 | 전후원 | 백옥길23-9(백옥동 219) | (백옥동 219) |  | (백옥동 219) |  | 010-5572-0182 | 44:가구분할 | 가정용 | 13m/m | 13-029373 | 19821201 | 20140822 |  |  | 3 | 08:정석호 | 171
1 | 08-024-070-00000 | 원기철 | 백옥길23-7(백옥동 228) | (백옥동 228) |  | (백옥동 228) |  |  | 44:가구분할 | 가정용 | 13m/m | 13-029378 | 19921117 | 20140822 |  |  | 1 | 08:정석호 | 118
1 | 08-024-070-00100 | 김금옥(정재숙) | 백옥길237-옆(백옥동 227) | (백옥동 227) |  | (백옥동 227) | 432-9368 |  | 00:정상조정 | 가정용 | 13m/m | 11011211 | 19880613 | 20110209 |  |  | 1 | 08:정석호 | 208
1 | 08-024-071-00000 | 유승용 | 백옥길19-12(백옥동 221) | (백옥동 221) |  | (백옥동 221) | 430-6809 |  | 00:정상조정 | 가정용 | 13m/m | 88-34504 | 19881006 |  |  |  | 1 | 08:정석호 | 259
1 | 08-024-101-00000 | 정대화 | 미곡길130(백옥동 1032-1) | (백옥동 1032-1) |  | (백옥동 1032-1) |  |  | 00:정상조정 | 가정용 | 13m/m | 93-68329 | 19821201 |  |  |  | 1 | 08:정석호 | 119
1 | 08-024-102-00000 | 박귀남 | 미곡길142-4(백옥동 406 ) | (백옥동 406 ) |  | (백옥동 406 ) | 432-2383 |  | 00:정상조정 | 가정용 | 13m/m | 003534 | 19991230 | 20000501 |  |  | 1 | 08:정석호 | 326
1 | 08-024-103-00000 | 이강영 | 미곡길144(백옥동 406-1) | (백옥동 406-1) |  | (백옥동 406-1) | 432-7614 |  | 00:정상조정 | 가정용 | 13m/m | 13-030069 | 19930420 | 20140822 |  |  | 1 | 08:정석호 | 176
1 | 08-024-104-00000 | 남국희 | 미곡길154-9(백옥동 387-3, 387-4) | (백옥동 387-3, 387-4) |  | (백옥동 387-3, 387-4) | 011-9787-3727 |  | 00:정상조정 | 가정용 | 13m/m | 03-25651 | 19821201 | 20040116 |  |  | 1 | 08:정석호 | 136
1 | 08-024-105-00000 | 김종국(백옥한마음요양원) | 백옥동 388-1 |  |  |  |  | 010-3804-2002 | 00:정상조정 | 일반용 | 25m/m | 14-001435 | 20140930 |  |  |  | 1 | 08:정석호 | 1222
1 | 08-024-111-00000 | 박성국 | 미곡길168(백옥동 404-4) | (백옥동 404-4) |  | (백옥동 404-4) |  |  | 00:정상조정 | 가정용 | 13m/m | 15-014642 | 19981116 | 20150610 |  |  | 1 | 08:정석호 | 5
1 | 08-024-114-00000 | 김종배(한광선교원) | 미곡길180(백옥동 389) | (백옥동 388-4) |  | (백옥동 388-4) |  |  | 00:정상조정 | 가정용 | 13m/m | 0152597 | 19821201 | 20020225 |  |  | 1 | 08:정석호 | 11
1 | 08-024-115-00000 | 박순옥 | 미곡길184(백옥동 390-1) | (백옥동 390-1) |  | (백옥동 390-1) |  |  | 00:정상조정 | 가정용 | 13m/m | 02-32901 | 20030421 |  |  |  | 1 | 08:정석호 | 212
1 | 08-024-116-00000 | 송재우 | 미곡길190(백옥동 391-2) | (백옥동 391-2) |  | (백옥동 391-2) |  |  | 00:정상조정 | 가정용 | 13m/m | 06-045426 | 20070618 |  |  |  | 1 | 08:정석호 | 301
1 | 08-024-118-00000 | 손홍태 | 미곡길198(백옥동 396-2) | (백옥동 396-2) |  | (백옥동 396-2) |  |  | 00:정상조정 | 일반용 | 13m/m | 98-05786 | 19991027 |  |  |  | 1 | 08:정석호 | 203
1 | 08-024-119-00000 | 안상숙 | 미곡길204(백옥동 396-1) | (백옥동 396-1) |  | (백옥동 396-1) | 010-8377-8077 |  | 00:정상조정 | 가정용 | 13m/m | 12-028778 | 20120710 |  |  |  | 1 | 08:정석호 | 198
1 | 08-024-120-00000 | 김종배(참외동산) | 미곡길210(백옥동 395-7) | (백옥동 395-7) |  | (백옥동 395-7) |  |  | 00:정상조정 | 가정용 | 13m/m | 13-030063 | 19981103 | 20140822 |  |  | 1 | 08:정석호 | 226
1 | 08-024-121-00000 | 손영근 | 미곡길217(백옥동 397-7) | (백옥동 397-7) |  | (백옥동 397-7) |  |  | 00:정상조정 | 가정용 | 13m/m | 96234493 | 19981001 |  |  |  | 1 | 08:정석호 | 256
1 | 08-024-122-00000 | 박천덕 | 미곡길220(백옥동 395-1) | (백옥동 395-1) |  | (백옥동 395-1) | 434-0716 |  | 00:정상조정 | 가정용 | 13m/m | 96234491 | 19981030 |  |  |  | 1 | 08:정석호 | 191
1 | 08-024-123-00000 | 이희준 | 미곡길230(백옥동 394-1) | (백옥동 394-1) |  | (백옥동 394-1) |  |  | 00:정상조정 | 가정용 | 13m/m | 96234494 | 19981029 |  |  |  | 1 | 08:정석호 | 64
1 | 08-024-125-00000 | 김희곤 | 백옥동 370 | [5 empty] | 00:정상조정 | 가정용 | 13m/m | 05-22327 | 20051215 | 20051215 |  |  | 1 | 08:정석호 | 5
1 | 08-024-125-00100 | 마을회관(집하장) | 미곡길242-13옆(백옥동 54) | (백옥동 54) |  | (백옥동 54) | 011-548-5706 |  | 00:정상조정 | 가정용 | 13m/m | 11092244 | 20070912 | 20120328 |  |  | 1 | 08:정석호 | 24
1 | 08-024-125-00200 | 백옥교회 | 미곡길242-13(백옥동 539) | (백옥동 539) |  | (백옥동 539) |  |  | 00:정상조정 | 일반용 | 20m/m | 09-000107 | 20090502 |  |  |  | 1 | 08:정석호 | 418
1 | 08-024-126-00000 | 기석완 | 미곡길20-6(백옥동 543) | (백옥동 543) |  | (백옥동 543) |  |  | 00:정상조정 | 가정용 | 13m/m | 96234500 | 19981001 |  |  |  | 1 | 08:정석호 | 41
1 | 08-024-127-00000 | 이용식 | 미곡길20-5(백옥동 552) | (백옥동 552) |  | (백옥동 552) |  |  | 00:정상조정 | 가정용 | 13m/m | 96234484 | 19981001 |  |  |  | 1 | 08:정석호 | 308
1 | 08-024-128-00000 | 강행봉 | 내촌2길20-11(백옥동 547) | (백옥동 547) |  | (백옥동 547) |  |  | 00:정상조정 | 가정용 | 13m/m | 96234483 | 19981001 |  |  |  | 1 | 08:정석호 | 122
1 | 08-024-131-00000 | 변상구 | 내촌2길26-4(백옥동 553-1) | (백옥동 553-1) |  | (백옥동 553-1) | 011-525-7891 | 010.8508.6205 | 00:정상조정 | 가정용 | 13m/m | 9626414 | 19981030 |  |  |  | 1 | 08:정석호 | 0
1 | 08-024-132-00000 | 신용수 | 내촌2길28(백옥동 555-1) | (백옥동 555-1) |  | (백옥동 555-1) |  |  | 00:정상조정 | 가정용 | 13m/m | 96234490 | 19981030 |  |  |  | 1 | 08:정석호 | 171
1 | 08-024-133-00000 | 조기순 | 내촌2길32-3(백옥동 553) | (백옥동 553) |  | (백옥동 553) |  |  | 00:정상조정 | 가정용 | 13m/m | 09-019045 | 20091126 |  |  |  | 1 | 08:정석호 | 64
1 | 08-024-134-00000 | 손준조 | 내촌2길31-7(백옥동 557-2) | (백옥동 557-2) |  | (백옥동 557-2) |  |  | 00:정상조정 | 가정용 | 13m/m | 05-05737 | 20051101 | 20051101 |  |  | 1 | 08:정석호 | 142
1 | 08-024-135-00000 | 유창우 | 내촌2길31-10(백옥동 566) | (백옥동 566) |  | (백옥동 566) |  | 010-5096-9198 | 00:정상조정 | 가정용 | 13m/m | 96231914 | 19981116 |  |  |  | 1 | 08:정석호 | 399
1 | 08-024-136-00000 | 정경애 | 내촌2길31-12(백옥동 564) | (백옥동 566) |  | (백옥동 566) | 017-270-1797 | 010-7673-3390 | 00:정상조정 | 가정용 | 13m/m | 96231915 | 19981116 |  |  |  | 1 | 08:정석호 | 0
1 | 08-024-137-00000 | 강석자 | 내촌2길31(백옥동 567) | (백옥동 567) |  | (백옥동 567) |  |  | 00:정상조정 | 가정용 | 13m/m | 96234487 | 19981030 |  |  |  | 1 | 08:정석호 | 176
1 | 08-024-140-00000 | 손영길 | 내촌2길33-8(백옥동 571) | (백옥동 571) |  | (백옥동 571) |  |  | 00:정상조정 | 가정용 | 13m/m | 002941 | 19981030 | 20000530 |  |  | 1 | 08:정석호 | 106
1 | 08-024-141-00000 | 손준갑 | 내촌2길33-10(백옥동 572) | (백옥동 572) |  | (백옥동 572) |  |  | 00:정상조정 | 가정용 | 13m/m | 05-22318 | 20060417 | 20060417 |  |  | 1 | 08:정석호 | 249
1 | 08-024-142-00000 | 이실환 | 내촌2길34(백옥동 555-3) | (백옥동 555-3) |  | (백옥동 555-3) |  |  | 00:정상조정 | 가정용 | 13m/m | 96234498 | 19981030 |  |  |  | 1 | 08:정석호 | 427
1 | 08-024-143-00000 | 송상호 | 내촌2길36(백옥동 554-2) | (백옥동 554-2) |  | (백옥동 554-2) |  |  | 00:정상조정 | 가정용 | 13m/m | 095407 | 20000726 | 20110119 |  |  | 1 | 08:정석호 | 267
1 | 08-024-144-00000 | 김홍기 | 내촌2길39(백옥동 569) | (백옥동 569) |  | (백옥동 569) |  |  | 00:정상조정 | 가정용 | 13m/m | 9626413 | 19981029 |  |  |  | 1 | 08:정석호 | 0
1 | 08-024-147-00000 | 이강직 | 내촌2길43-4(백옥동 603) | (백옥동 603) |  | (백옥동 603) |  |  | 00:정상조정 | 가정용 | 13m/m | 1026908 | 19981029 | 20110120 |  |  | 1 | 08:정석호 | 92
1 | 08-024-147-00100 | 박규태 | 내촌2길42-8(백옥동 544-1) | (백옥동 544-1) |  | (백옥동 544-1) |  |  | 00:정상조정 | 가정용 | 13m/m | 08-00863 | 20080616 |  |  |  | 1 | 08:정석호 | 177
1 | 08-024-148-00000 | 한사인 | 내촌2길42-3(백옥동 609-1) | (백옥동 609-1) |  | (백옥동 609-1) |  |  | 00:정상조정 | 가정용 | 13m/m | 08-000878 | 20080616 |  |  |  | 1 | 08:정석호 | 161
1 | 08-024-149-00000 | 임동희 | 내촌2길43-7(백옥동 602) | (백옥동 602) |  | (백옥동 602) |  |  | 00:정상조정 | 가정용 | 13m/m | 11028210 | 19981029 | 20110516 |  |  | 1 | 08:정석호 | 280
1 | 08-024-150-00000 | 유연용 | 내촌2길43-8(백옥동 605) | (백옥동 605) |  | (백옥동 605) | 434-7984 |  | 00:정상조정 | 가정용 | 13m/m | 12-076564 | 19981029 | 20130228 |  |  | 1 | 08:정석호 | 117
1 | 08-024-151-00000 | 김부의 | 내촌2길43-2(백옥동 607) | (백옥동 607) |  | (백옥동 607) |  |  | 00:정상조정 | 가정용 | 13m/m | 9626417 | 19981029 |  |  |  | 1 | 08:정석호 | 169
1 | 08-024-151-00100 | 홍영흠 | 내촌2길54-3(백옥동 610-4),길옆냇가집 | (백옥동 610-4) |  | (백옥동 610-4) |  | 010-3780-4024 | 00:정상조정 | 가정용 | 13m/m | 12-070709 | 20071224 | 20140919 |  |  | 1 | 08:정석호 | 218
1 | 08-024-152-00000 | 박원중 | 내촌2길52-4(백옥동 610-3) | (백옥동 610-3) |  | (백옥동 610-3) |  | 019-422-3662 | 00:정상조정 | 가정용 | 20m/m | 07-003129 | 20081022 |  |  |  | 1 | 08:정석호 | 186
1 | 08-024-155-00000 | 김동석(김성곤) | 내촌2길55(백옥동 559) | (백옥동 559) |  | (백옥동 559) |  | 010-8497-0623 | 00:정상조정 | 가정용 | 13m/m | 12-076566 | 19981105 | 20130228 |  |  | 1 | 08:정석호 | 91
1 | 08-024-156-00000 | 한병천 | 내촌2길53-1(백옥동 599) | (백옥동 599) |  | (백옥동 599) | 433-1285 | 010-2525-7168 | 89:정지(체납단 | 가정용 | 13m/m | 1101124 | 19981001 | 20110201 |  |  | 1 | 08:정석호 | 0
1 | 08-024-156-00100 | 유영천 | 내촌2길65(백옥동 598),태평양창고 | (백옥동 598) |  | (백옥동 598) | 434-8028 |  | 00:정상조정 | 일반용 | 13m/m | 0228088 | 20021031 |  |  |  | 1 | 08:정석호 | 190
1 | 08-024-156-00200 | 이부배 | 내촌2길64(백옥동 596-1) | (백옥동 596-1) |  | (백옥동 596-1) |  |  | 00:정상조정 | 가정용 | 13m/m | 06-045447 | 20070629 |  |  |  | 1 | 08:정석호 | 117
1 | 08-024-156-00300 | 한병찬 | 내촌2길72(백옥동 587),우측빨간벽돌집 | (백옥동 587) |  | (백옥동 587) |  |  | 00:정상조정 | 가정용 | 13m/m | 08-000877 | 20080619 |  |  |  | 1 | 08:정석호 | 76
1 | 08-024-156-00400 | 김연미 | 백옥동 591 |  |  |  |  | 010.5164.5632 | 00:정상조정 | 가정용 | 20m/m | 15-001075 | 20150930 |  |  |  | 1 | 08:정석호 | 14
1 | 08-024-157-00000 | 김현수 | 내촌2길69-10(백옥동 580) | (백옥동 580) |  | (백옥동 580) |  |  | 00:정상조정 | 가정용 | 13m/m | 96234482 | 19981103 |  |  |  | 1 | 08:정석호 | 269
1 | 08-024-158-00000 | 백채현 | 내촌2길69-9(백옥동 579) | (백옥동 579) |  | (백옥동 579) |  |  | 00:정상조정 | 가정용 | 13m/m | 0024934 | 19981103 | 20001214 |  |  | 1 | 08:정석호 | 188
1 | 08-024-159-00000 | 이금옥 | 내촌2길69-11(백옥동 578) | (백옥동 578) |  | (백옥동 578) |  | 010.5380.6237 | 00:정상조정 | 가정용 | 13m/m | 11011271 | 20060522 | 20110129 |  |  | 1 | 08:정석호 | 275
1 | 08-024-161-00000 | 심택수 | 내촌2길69-15(백옥동 576) | (백옥동 576) |  | (백옥동 576) |  |  | 00:정상조정 | 가정용 | 13m/m | 96234497 | 19981103 |  |  |  | 1 | 08:정석호 | 222
1 | 08-024-162-00000 | 김갑수 | 내촌2길73-17(백옥동 575) | (백옥동 575) |  | (백옥동 575) |  | 010-3529-0574 | 00:정상조정 | 가정용 | 13m/m | 09005488 | 19981103 | 20101008 |  |  | 1 | 08:정석호 | 144
1 | 08-024-163-00000 | 박의남 | 내촌2길73-19(백옥동 574) | (백옥동 574) |  | (백옥동 574) |  | 010-7311-7718 | 00:정상조정 | 가정용 | 13m/m | 13-030421 | 19981027 | 20130830 |  |  | 1 | 08:정석호 | 138
1 | 08-024-164-00000 | 나영철 | 내촌2길73-15(백옥동 582) | (백옥동 582) |  | (백옥동 582) |  |  | 00:정상조정 | 가정용 | 13m/m | 08-006735 | 20090902 |  |  |  | 1 | 08:정석호 | 170
1 | 08-024-165-00000 | 한사홍 | 내촌2길73-7(백옥동 584) | (백옥동 584) |  | (백옥동 584) |  |  | 00:정상조정 | 가정용 | 13m/m | 09-005321 | 20091212 |  |  |  | 1 | 08:정석호 | 72
1 | 08-024-167-00000 | 성연옥 | 내촌2길73-10(백옥동 522) | (백옥동 522) |  | (백옥동 522) |  |  | 00:정상조정 | 가정용 | 13m/m | 13-030064 | 20011107 | 20140822 |  |  | 1 | 08:정석호 | 296
1 | 08-024-168-00000 | 강태임 | 백옥동 521(내촌2길73-4) | (내촌2길73-4) |  | (내촌2길73-4) |  |  | 00:정상조정 | 가정용 | 13m/m | 11-040751 | 20110611 |  |  |  | 1 | 08:정석호 | 363
1 | 08-024-170-00000 | 김종문 | 내촌2길73-5(백옥동 585) | (백옥동 585) |  | (백옥동 585) |  |  | 00:정상조정 | 가정용 | 13m/m | 02-44375 | 19981001 | 20030403 |  |  | 1 | 08:정석호 | 216
1 | 08-024-171-00000 | 이근영 | 내촌2길90(백옥동 673-1),창고 | [5 empty] | 00:정상조정 | 가정용 | 13m/m | 09-000092 | 20090502 |  |  |  | 1 | 08:정석호 | 16
1 | 08-024-172-00000 | 백동철 | 내촌2길70-3(백옥동 514) | (백옥동 514) |  | (백옥동 514) | 010-5054-9811 |  | 00:정상조정 | 가정용 | 13m/m | 11028205 | 19981001 | 20110516 |  |  | 1 | 08:정석호 | 0
1 | 08-024-173-00000 | 임정수 | 내촌1길70-8(백옥동 518) | (백옥동 518) |  | (백옥동 518) |  | 010-8548-8714 | 00:정상조정 | 가정용 | 13m/m | 09005296 | 20070731 | 20100216 |  |  | 1 | 08:정석호 | 115
1 | 08-024-173-00100 | 오영주 | 내촌1길68(백옥동 173-1) | (백옥동 173-1) |  | (백옥동 173-1) |  |  | 00:정상조정 | 가정용 | 13m/m | 10-008788 | 20101012 |  |  |  | 1 | 08:정석호 | 82
1 | 08-024-174-00000 | 임동주 | 내촌1길62(백옥동) |  |  |  |  | 010.4705.8857 | 00:정상조정 | 가정용 | 13m/m | 15-100283 | 20151204 |  |  |  | 1 | 08:정석호 | 9
1 | 08-024-178-00000 | 신용해 | 내촌1길60(백옥동 525) | (백옥동 525) |  | (백옥동 525) |  |  | 00:정상조정 | 가정용 | 13m/m | 06-021466 | 20061004 |  |  |  | 1 | 08:정석호 | 179
1 | 08-024-180-00000 | 이석성 | 내촌1길54(백옥동 528) | (백옥동 528) |  | (백옥동 528) |  |  | 00:정상조정 | 가정용 | 13m/m | 13-030231 | 19981027 | 20130830 |  |  | 1 | 08:정석호 | 93
1 | 08-024-180-00100 | 내촌새마을회(김옥분) | 내촌1길53-15(백옥동 508) | (백옥동 508) |  | (백옥동 508) |  |  | 00:정상조정 | 가정용 | 13m/m | 04-16340 | 20050424 |  |  |  | 1 | 08:정석호 | 334
1 | 08-024-180-00200 | 내촌마을회(이범진) | 내촌1길53-11,이범진(백옥동 508) | (백옥동 508) |  | (백옥동 508) |  |  | 00:정상조정 | 가정용 | 13m/m | 10-006063 | 20100525 |  |  |  | 1 | 08:정석호 | 249
1 | 08-024-182-00000 | 손갑선 | 내촌1길53-3(백옥 506-2) | (백옥 506-2) |  | (백옥 506-2) |  |  | 00:정상조정 | 가정용 | 13m/m | 00-38372 | 20000829 |  |  |  | 1 | 08:정석호 | 227
1 | 08-024-183-00000 | 김판근 | 내촌1길53(백옥동 505-4) | (백옥동 505-4) |  | (백옥동 505-4) |  |  | 00:정상조정 | 가정용 | 13m/m | 08-006716 | 20090311 |  |  |  | 1 | 08:정석호 | 246
1 | 08-024-186-00000 | 남영태 | 내촌1길52(백옥동 529) | (백옥동 529) |  | (백옥동 529) | 010-5387-8756 |  | 00:정상조정 | 가정용 | 13m/m | 11011074 | 19981027 | 20110309 |  |  | 1 | 08:정석호 | 248
1 | 08-024-187-00000 | 김수분 | 내촌1길47(백옥동 505-2) | (백옥동 505-2) |  | (백옥동 505-2) |  | 010-6774-1655 | 00:정상조정 | 가정용 | 13m/m | 12-063147 | 20130428 |  |  |  | 1 | 08:정석호 | 40
1 | 08-024-188-00000 | 김윤기 | 내촌1길48(백옥동 530) | (백옥동 530) |  | (백옥동 530) | 010-3011-3079 |  | 00:정상조정 | 가정용 | 13m/m | 96231916 | 19981027 |  |  |  | 1 | 08:정석호 | 156
1 | 08-024-190-00000 | 이근복 | 내촌1길46-6(백옥동 562) | (백옥동 562) |  | (백옥동 562) |  | 010-7741-4444 | 00:정상조정 | 가정용 | 13m/m | 12-070413 | 19981029 | 20141120 |  |  | 1 | 08:정석호 | 15
1 | 08-024-191-00000 | 이병문 | 내촌1길46-8(백옥동 563) | (백옥동 563) |  | (백옥동 563) |  |  | 00:정상조정 | 가정용 | 13m/m | 9626408 | 19981029 |  |  |  | 1 | 08:정석호 | 112
1 | 08-024-192-00000 | 마을회관(내촌) | 내촌1길46-10(백옥동 573) | (백옥동 573) |  | (백옥동 573) | 011-548-5706 |  | 00:정상조정 | 가정용 | 13m/m | 08-000876 | 20080723 |  |  |  | 1 | 08:정석호 | 104
1 | 08-024-193-00000 | 이창배 | 내촌1길40(백옥동 531) | (백옥동 531) |  | (백옥동 531) | 434-2804 |  | 00:정상조정 | 가정용 | 13m/m | 13-029842 | 20020401 | 20141027 |  |  | 1 | 08:정석호 | 224
1 | 08-024-193-00100 | 지석태 | 내촌1길38(백옥동 532) | (백옥동 532) |  | (백옥동 532) |  |  | 00:정상조정 | 가정용 | 20m/m | 08-000914 | 20080414 |  |  |  | 1 | 08:정석호 | 157
1 | 08-024-194-00000 | 이석환 | 내촌2길23-22(백옥동 560) | (백옥동 560) |  | (백옥동 560) |  |  | 00:정상조정 | 가정용 | 13m/m | 96231909 | 19981116 |  |  |  | 1 | 08:정석호 | 138
1 | 08-024-199-00000 | 송영일 | 내촌1길34(백옥동 535) | (백옥동 535) |  | (백옥동 535) | 434-7717 |  | 00:정상조정 | 가정용 | 13m/m | 98-03560 | 19990726 |  |  |  | 1 | 08:정석호 | 389
1 | 08-024-200-00000 | 하장수 | 내촌1길25(백옥동 503) | (백옥동 503) |  | (백옥동 503) |  |  | 00:정상조정 | 가정용 | 13m/m | 13-030236 | 19981029 | 20130830 |  |  | 1 | 08:정석호 | 186
1 | 08-024-201-00000 | 전정명 | 내촌2길23-14(백옥동 558) | (백옥동 558) |  | (백옥동 558) |  |  | 00:정상조정 | 가정용 | 13m/m | 05-05728 | 20051021 | 20051021 |  |  | 1 | 08:정석호 | 125
1 | 08-024-203-00000 | 이영호 | 내촌2길23-6(백옥동 521) | (백옥동 521) |  | (백옥동 521) |  |  | 00:정상조정 | 가정용 | 20m/m | 09000703 | 19981210 | 20090410 |  |  | 1 | 08:정석호 | 436
1 | 08-024-310-00000 | 최영석(한성엔진오일정비공장) | 영남대로1343(백옥동 105-1) | (백옥동 105-1) |  | (백옥동 105-1) | 430-5295 |  | 00:정상조정 | 일반용 | 13m/m | 11092281 | 20021119 | 20120306 |  |  | 1 | 08:정석호 | 565
1 | 08-024-311-00000 | 김옥숙 | 영남대로1342(백옥동 105-9) | (백옥동 105-9) |  | (백옥동 105-9) |  | 010.6558.4688 | 00:정상조정 | 일반용 | 13m/m | 13-018005 | 20021022 | 20130330 |  |  | 1 | 08:정석호 | 184
1 | 08-024-312-00000 | 김효영 | 영남대로1335-4(백옥동 105-3),고기마을앤묵밥 | (백옥동 105-3),고기마을앤묵밥 |  | (백옥동 105-3),고기마을앤묵밥 |  |  | 00:정상조정 | 일반용 | 13m/m | 13-029795 | 19821201 | 20140822 |  |  | 1 | 08:정석호 | 656
1 | 08-024-313-00000 | 채연화(크로바광고) | 영남대로1335-6(백옥동 123-5) | (백옥동 123-5) |  | (백옥동 123-5) |  |  | 00:정상조정 | 가정용 | 25m/m | 03-005278 | 20030724 |  |  |  | 1 | 08:정석호 | 147
1 | 08-024-313-00100 | 신현일 | 영남대로1335-10(백옥동 123-7) | (백옥동 123-7) |  | (백옥동 123-7) |  |  | 00:정상조정 | 가정용 | 20m/m | 02-3596 | 20030716 |  |  |  | 1 | 08:정석호 | 0
1 | 08-024-314-00000 | 김종일(쌍용자동차) | 영남대로1335-3(백옥동 105-5) | (백옥동 105-5) |  | (백옥동 105-5) |  |  | 00:정상조정 | 일반용 | 13m/m | 13-029793 | 19821201 | 20140822 |  |  | 1 | 08:정석호 | 42
1 | 08-024-314-00100 | 최상일(LG하이샷시) | 영남대로1331(백옥동 77-6) | (백옥동 77-6) |  | (백옥동 77-6) | 011-819-8660 | 010-3819-8660 | 00:정상조정 | 일반용 | 13m/m | 11028252 | 20030506 | 20110503 |  |  | 1 | 08:정석호 | 272
1 | 08-024-315-00000 | 윤원자(추풍령자동차정비) | 영남대로1329-1(백옥동 77-5) | (백옥동 77-5) |  | (백옥동 77-5) |  |  | 00:정상조정 | 일반용 | 20m/m | 12-001005 | 19980418 | 20140528 |  |  | 1 | 08:정석호 | 61
1 | 08-024-316-00000 | 손성애(경동나비엔) | 영남대로1329(백옥동 77-10) | (백옥동 77-10) |  | (백옥동 77-10) |  |  | 00:정상조정 | 일반용 | 13m/m | 07-001079 | 20081022 |  |  |  | 1 | 08:정석호 | 629
1 | 08-024-317-00000 | 김정하(웨딩사진촌) | 영남대로1327(백옥동 77-9) | (백옥동 77-9) |  | (백옥동 77-9) |  |  | 00:정상조정 | 일반용 | 20m/m | 13-001202 | 19970620 | 20141120 |  |  | 1 | 08:정석호 | 96
1 | 08-024-318-00000 | 김광석 | 영남대로1335-14(백옥동 123-4) | (백옥동 123-4) |  | (백옥동 123-4) |  |  | 00:정상조정 | 가정용 | 20m/m | 09000705 | 19960630 | 20090410 |  |  | 1 | 08:정석호 | 382
1 | 08-024-320-00000 | 주광조 | 영남대로1321옆(백옥동 78-1) | (백옥동 78-1) |  | (백옥동 78-1) |  |  | 90:정지(일시중 | 일반용 | 13m/m | 09007927 | 20050308 | 20100304 |  |  | 1 | 08:정석호 | 0
1 | 08-024-321-00000 | 김광석 | 영남대로1321(백옥동 77-1) | (백옥동 77-1) |  | (백옥동 77-1) | 016-515-4208 |  | 00:정상조정 | 일반용 | 40m/m | 07000134 | 19880613 | 20081027 |  |  | 1 | 08:정석호 | 1823
1 | 08-024-322-00000 | 이기양(최정연) | 새들1길6(백옥동 123-3) | (백옥동 123-3) |  | (백옥동 123-3) | 431-2242 |  | 00:정상조정 | 일반용 | 13m/m | 06-011100 | 20060705 |  |  |  | 1 | 08:정석호 | 135
1 | 08-024-323-00000 | 김천농협 | 백옥동 64-1 | [5 empty] | 00:정상조정 | 일반용 | 20m/m | 11-003124 | 20111229 |  |  |  | 1 | 08:정석호 | 321
1 | 08-024-325-00000 | 맹용욱 | 새들1길14(백옥동 123-2),문방구 | (백옥동 123-2) |  | (백옥동 123-2) |  |  | 00:정상조정 | 가정용 | 20m/m | 09000698 | 19960605 | 20090410 |  |  | 1 | 08:정석호 | 358
1 | 08-024-325-00500 | 박세환 | 다삼로12(백옥동55-1) | (백옥동55-1) |  | (백옥동55-1) |  |  | 00:정상조정 | 일반용 | 20m/m | 09-000115 | 20111229 |  |  |  | 1 | 08:정석호 | 90
1 | 08-024-328-00000 | 이미숙(르떼) | 다삼로34(백옥동 49-2) |  |  |  |  | 010.5006.4829 | 00:정상조정 | 일반용 | 20m/m | 15-000123 | 20150306 |  |  |  | 1 | 08:정석호 | 469
1 | 08-024-331-00000 | 박승엽 | 백옥길2,한영전자(백옥동 241-1) | (백옥동 241-1) |  | (백옥동 241-1) |  |  | 00:정상조정 | 일반용 | 20m/m | 95-4688 | 19890817 | 20010322 |  |  | 1 | 08:정석호 | 0
1 | 08-024-332-00000 | 한영전자 | 백옥길2(백옥동 241-3) | (백옥동 241-3) |  | (백옥동 241-3) | 432-3791 |  | 00:정상조정 | 일반용 | 13m/m | 96334047 | 19970523 |  |  |  | 1 | 08:정석호 | 262
1 | 08-024-334-00000 | 한보아파트 | 백옥길5(백옥동 66) | (백옥동 66) |  | (백옥동 66) | 432-7085 |  | 44:가구분할 | 가정용 | 100m/m | 10-002050 | 19980715 | 20141120 |  |  | 165 | 08:정석호 | 32452
1 | 08-024-335-00000 | 한보상가 | 영남대로1322(백옥동 66) | (백옥동 66) |  | (백옥동 66) | 430-1654 | 010-5501-6588 | 00:정상조정 | 일반용 | 25m/m | 06-000014 | 19980218 | 20070731 |  |  | 1 | 08:정석호 | 593
1 | 08-024-347-00000 | 김장록(삼성자동차정비공장) | 백옥1길5(백옥동 174/ 178-1) | (백옥동 174/ 178-1) |  | (백옥동 174/ 178-1) |  |  | 00:정상조정 | 일반용 | 25m/m | 96-09002 | 19961028 |  |  |  | 1 | 08:정석호 | 862
1 | 08-024-348-00000 | 김정수 | 영남제일로1334(다수동 173-2),태광건재사우측 | (다수동 173-2) |  | (다수동 173-2) | 434-5423 |  | 44:가구분할 | 일반용 | 25m/m | 89-396 | 19930823 |  |  |  | 2 | 08:정석호 | 665
1 | 08-024-361-00000 | 오인환(동양카부분정비) | 영남대로1340(백옥동 171-5) | (백옥동 171-5) |  | (백옥동 171-5) |  |  | 00:정상조정 | 일반용 | 13m/m | 13-030062 | 19980218 | 20140822 |  |  | 1 | 08:정석호 | 268
1 | 08-024-361-00100 | 김경숙(바닷가나들이) | 영남대로 40-1(백옥동 171-10) | (백옥동 171-10) |  | (백옥동 171-10) | 010-3165-9800 | 010-2543-9447 | 00:정상조정 | 일반용 | 13m/m | 12-070783 | 20060330 | 20140903 |  |  | 1 | 08:정석호 | 225
1 | 08-024-362-00000 | 허남희(기아자동차) | 영남대로1342(백옥동 171-6) | (백옥동 171-6) |  | (백옥동 171-6) | 430-4596 | 010-8586-2506 | 00:정상조정 | 일반용 | 13m/m | 04-3960 | 19990519 | 20050608 |  |  | 1 | 08:정석호 | 59
1 | 08-024-363-00100 | 손정소(평화자동차) | 영남대로1346(백옥동 171-2) | (백옥동 171-2) |  | (백옥동 171-2) |  | 010-2801-5755 | 00:정상조정 | 일반용 | 20m/m | 09-000025 | 20130327 |  |  |  | 1 | 08:정석호 | 48
1 | 08-024-364-00000 | 정성윤(GS주유소) | 영남대로1348(백옥동 169-1) | (백옥동 169-1) |  | (백옥동 169-1) |  |  | 00:정상조정 | 일반용 | 25m/m | 05-1968 | 20030814 | 20080129 |  |  | 1 | 08:정석호 | 447
1 | 08-024-365-00000 | 정성윤(녹색자동차서비스) | 영남대로1354-6(백옥동169-12) | (백옥동169-12) |  | (백옥동169-12) |  |  | 00:정상조정 | 일반용 | 40m/m | 03-000566 | 20031106 |  |  |  | 1 | 08:정석호 | 278
1 | 08-024-421-00000 | 백옥타운(101호) | 백옥길50(백옥동 243-1) | (백옥동 243-1) |  | (백옥동 243-1) |  |  | 44:가구분할 | 가정용 | 40m/m | 02-0679 | 19971008 | 20030123 |  |  | 56 | 08:정석호 | 11488
1 | 08-024-425-00000 | 왕창덕 | 백옥길58(백옥동 243-14) | (백옥동 243-14) |  | (백옥동 243-14) |  |  | 00:정상조정 | 가정용 | 13m/m | 13-031021 | 20001214 | 20130911 |  |  | 1 | 08:정석호 | 170
1 | 08-024-427-00000 | 이상춘(일천석유) | 백옥길62(백옥동 243-4) | (백옥동 243-4) |  | (백옥동 243-4) |  |  | 00:정상조정 | 일반용 | 13m/m | 00-42422 | 20000904 |  |  |  | 1 | 08:정석호 | 73
1 | 08-024-430-00000 | 신기언 | 백옥길65(백옥동 243-12) | (백옥동 243-12) |  | (백옥동 243-12) |  |  | 00:정상조정 | 가정용 | 13m/m | 13-029383 | 19871127 | 20140822 |  |  | 1 | 08:정석호 | 323
1 | 08-024-431-00000 | 왕창건 | 백옥길67(백옥동 243-9) | (백옥동 243-9) |  | (백옥동 243-9) |  |  | 00:정상조정 | 가정용 | 13m/m | 13-029384 | 19821201 | 20140822 |  |  | 1 | 08:정석호 | 22
1 | 08-024-433-00000 | 손준한 | 백옥길68(백옥동 243-19) | (백옥동 243-19) |  | (백옥동 243-19) |  |  | 00:정상조정 | 가정용 | 13m/m | 13-029385 | 19881025 | 20140822 |  |  | 1 | 08:정석호 | 225
1 | 08-024-433-00100 | 정도준 | 백옥길70(백옥동 243-23) | (백옥동 243-23) |  | (백옥동 243-23) | 432-8994 |  | 00:정상조정 | 가정용 | 13m/m | 0122418 | 19890507 | 20010522 |  |  | 1 | 08:정석호 | 161
1 | 08-024-435-00000 | 김종진 | 백옥길71(백옥동 243-17) | (백옥동 243-17) |  | (백옥동 243-17) | 434-9291 |  | 00:정상조정 | 가정용 | 13m/m | 0122409 | 19900403 | 20010522 |  |  | 1 | 08:정석호 | 59
1 | 08-024-437-00000 | 김용곤 | 백옥길73(백옥동 243-11) | (백옥동 243-11) |  | (백옥동 243-11) |  |  | 00:정상조정 | 가정용 | 13m/m | 0123836 | 19870805 | 20010521 |  |  | 1 | 08:정석호 | 165
1 | 08-025-001-00000 | 박경용 | 영남대로1298(다수동 173-2 ) | (다수동 173-2 ) |  | (다수동 173-2 ) |  | 010-8560-3771 | 00:정상조정 | 일반용 | 13m/m | 13-030061 | 19821201 | 20140822 |  |  | 1 | 08:정석호 | 266
1 | 08-025-002-00000 | 진보언 | 영남대로1300(다수동 171-5) | (다수동 171-5) |  | (다수동 171-5) |  |  | 00:정상조정 | 일반용 | 20m/m | 09000708 | 19971022 | 20090410 |  |  | 1 | 08:정석호 | 796
1 | 08-025-003-00000 | 진보언 | 영남대로1300(다수동 171-5) | (다수동 171-5) |  | (다수동 171-5) |  |  | 00:정상조정 | 가정용 | 13m/m | 04-4195 | 19890612 | 20050601 |  |  | 1 | 08:정석호 | 53
1 | 08-025-004-00000 | 전영식 | 다수동 | [5 empty] | 90:정지(일시중 | 가정용 | 13m/m | 75-86468 | 19821201 |  |  |  | 1 | 08:정석호 | 0
1 | 08-025-005-00000 | 김옥선 | 새실길2(다수동 222-12) | (다수동 222-12) |  | (다수동 222-12) |  |  | 00:정상조정 | 일반용 | 13m/m | 13-030123 | 19911021 | 20140822 |  |  | 1 | 08:정석호 | 2
1 | 08-025-006-00000 | (주)진성(정화주유소) | 영남대로5(다수동 222-2) | (다수동 222-2) |  | (다수동 222-2) | 010-3815-3558 |  | 00:정상조정 | 일반용 | 20m/m | 9617385 | 19930906 | 20020306 |  |  | 1 | 08:정석호 | 414
1 | 08-025-008-00000 | 김구영 | 새실길8(다수동 221-5) | (다수동 221-5) |  | (다수동 221-5) | 434-8804 |  | 44:가구분할 | 가정용 | 13m/m | 13-030124 | 19970409 | 20140822 |  |  | 4 | 08:정석호 | 473
1 | 08-025-015-00000 | 최재헌 | 새실길14(다수동 221-6) | (다수동 221-6) |  | (다수동 221-6) |  | 011.524.0084 | 00:정상조정 | 가정용 | 13m/m | 09007452 | 19990609 | 20090410 |  |  | 1 | 08:정석호 | 111
1 | 08-025-016-00000 | 여연석 | 새실길16(다수동 171-4) | (다수동 171-4) |  | (다수동 171-4) | 432-2409 |  | 00:정상조정 | 가정용 | 13m/m | 0024958 | 19970123 |  |  |  | 1 | 08:정석호 | 10
1 | 08-025-017-00000 | 기성조 | 새실길6-3(다수동 171 ) | (다수동 171 ) |  | (다수동 171 ) |  |  | 00:정상조정 | 가정용 | 13m/m | 13-030122 | 19821201 | 20150128 |  |  | 1 | 08:정석호 | 51
1 | 08-025-018-00000 | 김재현(父:김중근) | 새실길18-8(다수동 172) | (다수동 172) |  | (다수동 172) |  |  | 00:정상조정 | 가정용 | 13m/m | 13-029442 | 19821201 | 20140822 |  |  | 1 | 08:정석호 | 145
1 | 08-025-019-00000 | 임병기 | 새실길18-7(다수동 172-1) | (다수동 172-1) |  | (다수동 172-1) |  | 011-828-1027 | 44:가구분할 | 가정용 | 13m/m | 13-029441 | 19821201 | 20140822 |  |  | 2 | 08:정석호 | 268
1 | 08-025-020-00000 | 새실경로당 | 새실길18-3(다수동 172-2) | (다수동 172-2) |  | (다수동 172-2) | 436-8424 | 010-3509-5003 | 00:정상조정 | 가정용 | 13m/m | 12-053361 | 19821201 | 20120924 |  |  | 1 | 08:정석호 | 473
1 | 08-025-023-00000 | 강희순 | 새실길7(다수동 222-16) | (다수동 222-16) |  | (다수동 222-16) | 431-1911 |  | 00:정상조정 | 일반용 | 25m/m | 09-000020 | 19821201 | 20101022 |  |  | 1 | 08:정석호 | 0
1 | 08-025-024-00000 | 이승은 | 새실길24(다수동 168-1) | (다수동 168-1) |  | (다수동 168-1) |  |  | 44:가구분할 | 가정용 | 13m/m | 13-030428 | 19821201 | 20140822 |  |  | 2 | 08:정석호 | 202
1 | 08-025-025-00000 | 이승은 | 새실길24(다수동 168-1) | (다수동 168-1) |  | (다수동 168-1) |  |  | 44:가구분할 | 가정용 | 13m/m | 13-030529 | 19891104 | 20140822 |  |  | 3 | 08:정석호 | 868
1 | 08-025-027-00000 | 문홍기 | 새실길28(다수동 166-2) | (다수동 166-2) |  | (다수동 166-2) |  |  | 00:정상조정 | 가정용 | 13m/m | 13-030632 | 19880504 | 20140822 |  |  | 1 | 08:정석호 | 267
1 | 08-025-028-00000 | 정성현 | 새실길30(다수동 165-1) | (다수동 165-1) |  | (다수동 165-1) |  |  | 00:정상조정 | 가정용 | 13m/m | 13-030738 | 19880909 | 20140822 |  |  | 1 | 08:정석호 | 143
1 | 08-025-029-00000 | 배정희(다수타운) | 새실길35(다수동 223-1) | (다수동 223-1) |  | (다수동 223-1) |  |  | 44:가구분할 | 가정용 | 25m/m | 06000033 | 20080911 | 20090129 |  |  | 3 | 08:정석호 | 370
1 | 08-025-030-00000 | 정석만 | 새실길38(다수동 227) | (다수동 227) |  | (다수동 227) |  |  | 00:정상조정 | 가정용 | 13m/m | 09005192 | 19821201 | 20150128 |  |  | 1 | 08:정석호 | 173
1 | 08-025-031-00000 | 이경순외1(하늘선) | 새실길39(다수동 223-7) | (다수동 223-7) |  | (다수동 223-7) |  | 010-3484-6565 | 44:가구분할 | 가정용 | 25m/m | 08-000831 | 20080911 |  |  |  | 3 | 08:정석호 | 847
1 | 08-025-032-00000 | 김팔용 | 새실길40(다수동 228) | (다수동 228) |  | (다수동 228) |  |  | 00:정상조정 | 가정용 | 13m/m | 0024908 | 19921117 | 20010223 |  |  | 1 | 08:정석호 | 53
1 | 08-025-032-00100 | 오장호(리치빌) | 새실길41(다수동 223-8) | (다수동 223-8) |  | (다수동 223-8) | 011-547-9116 |  | 00:정상조정 | 가정용 | 20m/m | 0600014 | 19890214 | 20080901 |  |  | 1 | 08:정석호 | 943
1 | 08-025-033-00000 | 김완진 | 새실길42(다수동 229) | (다수동 229) |  | (다수동 229) |  |  | 00:정상조정 | 가정용 | 13m/m | 13-030137 | 19821201 | 20140822 |  |  | 1 | 08:정석호 | 137
1 | 08-025-034-00000 | 전석배 | 새실길44-6(다수동 230) | (다수동 230) |  | (다수동 230) |  |  | 00:정상조정 | 가정용 | 13m/m | 09005567 | 19970613 | 20100115 |  |  | 1 | 08:정석호 | 20
1 | 08-025-035-00000 | 손봉호 | 새실길44-8(다수동 233) | (다수동 233) |  | (다수동 233) |  |  | 00:정상조정 | 가정용 | 13m/m | 09001125 | 19890214 | 20150128 |  |  | 1 | 08:정석호 | 110
1 | 08-025-036-00000 | 윤종훈 | 새실길44-14(다수동 236) | (다수동 236) |  | (다수동 236) |  |  | 00:정상조정 | 가정용 | 13m/m | 13-030126 | 19821201 | 20140822 |  |  | 1 | 08:정석호 | 190
1 | 08-025-037-00000 | 서정석 | 새실길44-13(다수동 236) | (다수동 236) |  | (다수동 236) |  |  | 00:정상조정 | 일반용 | 13m/m | 13-030139 | 19861212 | 20140822 |  |  | 1 | 08:정석호 | 164
1 | 08-025-038-00000 | 김윤섭 | 새실길44-9(다수동 236-1) | (다수동 236-1) |  | (다수동 236-1) | 431-3224 |  | 00:정상조정 | 가정용 | 13m/m | 13-030127 | 19881006 | 20140822 |  |  | 1 | 08:정석호 | 176
1 | 08-025-039-00000 | 최원석 | 새실길44-7(다수동 237) | (다수동 237) |  | (다수동 237) |  |  | 00:정상조정 | 가정용 | 13m/m | 09005181 | 19990609 | 20090410 |  |  | 1 | 08:정석호 | 0
1 | 08-025-040-00000 | 한수빈(심원하이츠) | 새실길43(다수동 223-9) | (다수동 223-9) |  | (다수동 223-9) |  |  | 44:가구분할 | 가정용 | 25m/m | 08-000834 | 20080911 |  |  |  | 6 | 08:정석호 | 917
1 | 08-025-041-00000 | 이부자 | 새실길46(다수동 238-1) | (다수동 238-1) |  | (다수동 238-1) |  |  | 00:정상조정 | 가정용 | 13m/m | 0152599 | 19831210 | 20020306 |  |  | 1 | 08:정석호 | 16
1 | 08-025-042-00000 | 김제형(세영빌) | 새실길47(다수동 223-10) | (다수동 223-10) |  | (다수동 223-10) | 016-619-1756 | 010-2619-1756 | 44:가구분할 | 가정용 | 25m/m | 06000021 | 20080911 | 20090129 |  |  | 9 | 08:정석호 | 666
1 | 08-025-043-00000 | 송필태 | 새실길48(다수동 238) | (다수동 238) |  | (다수동 238) |  | 011-810-7970 | 00:정상조정 | 가정용 | 13m/m | 09005190 | 19970409 | 20090410 |  |  | 1 | 08:정석호 | 187
1 | 08-025-044-00000 | 이순희 | 새실길50(다수동 240) | (다수동 240) |  | (다수동 240) | 010-3078-3201 | 010.3506.2629 | 00:정상조정 | 가정용 | 13m/m | 0029014 | 19870328 | 20150128 |  |  | 1 | 08:정석호 | 315
1 | 08-025-045-00000 | 김강호(한솔하이츠A) | 새실길49(다수동 223-11) | (다수동 223-11) |  | (다수동 223-11) |  |  | 44:가구분할 | 가정용 | 25m/m | 08-000840 | 20080911 |  |  |  | 3 | 08:정석호 | 595
1 | 08-025-046-00000 | 이귀임 | 새실길52-4(다수동 241-1) | (다수동 241-1) |  | (다수동 241-1) |  |  | 00:정상조정 | 가정용 | 13m/m | 09001119 | 19840823 | 20090210 |  |  | 1 | 08:정석호 | 93
1 | 08-025-047-00000 | 전광천 | 새실길52-6(다수동 241) | (다수동 241) |  | (다수동 241) |  |  | 00:정상조정 | 가정용 | 13m/m | 09005200 | 19970409 | 20150127 |  |  | 1 | 08:정석호 | 229
1 | 08-025-049-00000 | 라창배 | 새실길52-9(다수동 244) | (다수동 244) |  | (다수동 244) |  |  | 00:정상조정 | 가정용 | 13m/m | 13-030121 | 19821201 | 20140822 |  |  | 1 | 08:정석호 | 22
1 | 08-025-050-00000 | 송인창 | 새실길52-5(다수동 245) | (다수동 245) |  | (다수동 245) | 011-201-4260 |  | 00:정상조정 | 가정용 | 13m/m | 13-030133 | 19901201 | 20140822 |  |  | 1 | 08:정석호 | 164
1 | 08-025-051-00000 | 유창현 | 새실길54(다수동 246) | (다수동 246) |  | (다수동 246) | 439-8040 |  | 00:정상조정 | 가정용 | 13m/m | 0029069 | 19821201 | 20010209 |  |  | 1 | 08:정석호 | 402
1 | 08-025-052-00000 | 박국웅 | 새실길56(다수동 271) | (다수동 271) |  | (다수동 271) |  |  | 00:정상조정 | 가정용 | 13m/m | 09005187 | 19970124 | 20090410 |  |  | 1 | 08:정석호 | 4
1 | 08-025-053-00000 | 권중찬(한솔하이츠B) | 새실길55(다수동 223-4) | (다수동 223-4) |  | (다수동 223-4) |  | 010-6420-8732 | 44:가구분할 | 가정용 | 25m/m | 08-000835 | 20080911 |  |  |  | 4 | 08:정석호 | 350
1 | 08-025-054-00000 | 박봉태 | 새실길58(다수동 248) | (다수동 248) |  | (다수동 248) |  |  | 00:정상조정 | 가정용 | 13m/m | 13-030140 | 19850926 | 20140822 |  |  | 1 | 08:정석호 | 204
1 | 08-025-055-00000 | 전태헌 | 새실길59(다수동 265-1) | (다수동 265-1) |  | (다수동 265-1) |  |  | 00:정상조정 | 가정용 | 13m/m | 13-030135 | 19821201 | 20140822 |  |  | 1 | 08:정석호 | 154
1 | 08-025-056-00000 | 조소덕 | 새실길63(다수동 265-4) | (다수동 265-4) |  | (다수동 265-4) |  |  | 00:정상조정 | 가정용 | 13m/m | 0153199 | 19821201 | 20020307 |  |  | 1 | 08:정석호 | 135
1 | 08-025-057-00000 | 라중보 | 새실길64(다수동 249) | (다수동 249) |  | (다수동 249) |  |  | 00:정상조정 | 가정용 | 13m/m | 0152598 | 19880418 | 20150128 |  |  | 1 | 08:정석호 | 246
1 | 08-025-059-00000 | 임덕준 | 새실길66-12(다수동 251) | (다수동 251) |  | (다수동 251) |  |  | 00:정상조정 | 가정용 | 13m/m | 13-030130 | 19821201 | 20140822 |  |  | 1 | 08:정석호 | 470
1 | 08-025-060-00000 | 김상규 | 새실길66-13(다수동 253) | (다수동 253) |  | (다수동 253) | 010-7182-2080 |  | 00:정상조정 | 가정용 | 13m/m | 13-030136 | 19821201 | 20140822 |  |  | 1 | 08:정석호 | 117
1 | 08-025-061-00000 | 장세한 | 새실길66-9(다수동 252) | (다수동 252) |  | (다수동 252) |  |  | 00:정상조정 | 가정용 | 13m/m | 09005183 | 19990115 | 20090410 |  |  | 1 | 08:정석호 | 330
1 | 08-025-062-00000 | 문영인 | 새실길66-7(다수동 254) | (다수동 254) |  | (다수동 254) |  |  | 00:정상조정 | 가정용 | 13m/m | 09005184 | 19970409 | 20090410 |  |  | 1 | 08:정석호 | 232
1 | 08-025-064-00000 | 박영자 | 새실길68(다수동 257) | (다수동 257) |  | (다수동 257) |  | 010-6460-1641 | 00:정상조정 | 가정용 | 13m/m | 09005195 | 19980819 | 20090410 |  |  | 1 | 08:정석호 | 0
1 | 08-025-065-00000 | 백낙완 | 새실길70-4(다수동 258) | (다수동 258) |  | (다수동 258) |  |  | 00:정상조정 | 가정용 | 13m/m | 09005198 | 19980423 | 20090410 |  |  | 1 | 08:정석호 | 51
1 | 08-025-066-00000 | 백남혁 | 새실길70-7(다수동 259) | (다수동 259) |  | (다수동 259) | 010-5373-0570 |  | 00:정상조정 | 가정용 | 13m/m | 11011262 | 19821201 | 20110131 |  |  | 1 | 08:정석호 | 192
1 | 08-025-067-00000 | 김택수 | 새실길69(다수동 265-3) | (다수동 265-3) |  | (다수동 265-3) |  |  | 00:정상조정 | 가정용 | 13m/m | 13-030125 | 19821201 | 20140822 |  |  | 1 | 08:정석호 | 284
1 | 08-025-068-00000 | 라종배 | 새실길71(다수동 265-9) | (다수동 265-9) |  | (다수동 265-9) | 016-813-4445 |  | 00:정상조정 | 가정용 | 13m/m | 03-37062 | 19971124 | 20050330 |  |  | 1 | 08:정석호 | 1
1 | 08-025-069-00000 | 문남숙 | 새실길72(다수동 262) | (다수동 262) |  | (다수동 262) |  |  | 00:정상조정 | 가정용 | 13m/m | 09005196 | 19970409 | 20090410 |  |  | 1 | 08:정석호 | 203
1 | 08-025-070-00000 | 김진성 | 새실길72-3(다수동 263) | (다수동 263) |  | (다수동 263) |  |  | 00:정상조정 | 가정용 | 13m/m | 09005197 | 19970409 | 20090410 |  |  | 1 | 08:정석호 | 195
1 | 08-025-071-00000 | 김삼선 | 새실길76(다수동 264) | (다수동 264) |  | (다수동 264) |  |  | 00:정상조정 | 가정용 | 13m/m | 09005191 | 19821201 | 20090410 |  |  | 1 | 08:정석호 | 203
1 | 08-025-072-00000 | 전영식 | 새실길78-4(다수동 267) | (다수동 267) |  | (다수동 267) |  |  | 00:정상조정 | 가정용 | 13m/m | 0153182 | 19821201 | 20020306 |  |  | 1 | 08:정석호 | 243
1 | 08-025-073-00000 | 김홍수 | 새실길78-8(다수동 260) | (다수동 260) |  | (다수동 260) |  |  | 00:정상조정 | 가정용 | 13m/m | 09005186 | 19970319 | 20150128 |  |  | 1 | 08:정석호 | 1
1 | 08-025-074-00000 | 전주백 | 새실길78-12(다수동 274) | (다수동 219-2) |  | (다수동 219-2) |  | 011-9732-1715 | 00:정상조정 | 가정용 | 13m/m | 09005194 | 19831110 | 20090410 |  |  | 1 | 08:정석호 | 18
1 | 08-025-075-00000 | 하윤준 | 새실길78-9(다수동 273) | (다수동 273) |  | (다수동 273) |  |  | 00:정상조정 | 가정용 | 13m/m | 13-030131 | 19821201 | 20140822 |  |  | 1 | 08:정석호 | 1
1 | 08-025-076-00000 | 김무열 | 새실길78-7(다수동 272) | (다수동 272) |  | (다수동 272) | 439-2927 | 010-2525-2927 | 00:정상조정 | 가정용 | 13m/m | 095415 | 19821201 | 20110119 |  |  | 1 | 08:정석호 | 61
1 | 08-025-077-00000 | 김병태 | 새실길78-5(다수동 271) | (다수동 271) |  | (다수동 271) |  |  | 00:정상조정 | 가정용 | 13m/m | 02-30055 | 19881220 | 20021227 |  |  | 1 | 08:정석호 | 134
1 | 08-025-078-00000 | 백문환 | 새실길78(다수동 268) | (다수동 268) |  | (다수동 268) |  |  | 00:정상조정 | 가정용 | 13m/m | 09005193 | 19980423 | 20090410 |  |  | 1 | 08:정석호 | 224
1 | 08-025-079-00000 | 정현민 | 새실길77(다수동 265-6) | (다수동 265-6) |  | (다수동 265-6) | 434-0321 |  | 00:정상조정 | 가정용 | 13m/m | 11090198 | 19821201 | 20120321 |  |  | 1 | 08:정석호 | 459
1 | 08-025-080-00000 | 이응수 | 새실길80(다수동 269) | (다수동 269) |  | (다수동 269) | 432-1624 | 010-3446-0323 | 44:가구분할 | 가정용 | 13m/m | 09001115 | 19821201 | 20090210 |  |  | 1 | 08:정석호 | 371
1 | 08-025-081-00000 | 전재훈 | 미곡길82-6(다수동 270) | (다수동 270) |  | (다수동 270) | 011-540-7972 |  | 00:정상조정 | 가정용 | 13m/m | 11069796 | 19971124 | 20150127 |  |  | 1 | 08:정석호 | 74
1 | 08-025-086-00000 | 조은숙 | 미곡길76(다수동 265-5) | (다수동 265-5) |  | (다수동 265-5) | 011-9589-4043 | 010-3816-4045 | 00:정상조정 | 가정용 | 13m/m | 09005195 | 19981123 | 20090410 |  |  | 1 | 08:정석호 | 408
1 | 08-025-087-00000 | 오영호 | 새실길67(다수동 265-2) | (다수동 265-2) |  | (다수동 265-2) |  |  | 44:가구분할 | 가정용 | 13m/m | 13-030134 | 19950424 | 20140822 |  |  | 3 | 08:정석호 | 606
1 | 08-025-088-00000 | 이갑순(해오름) | 미곡길58(다수동 223-20) | (다수동 223-20) |  | (다수동 223-20) | 010-4799-6388 |  | 44:가구분할 | 가정용 | 25m/m | 08-000832 | 20080911 |  |  |  | 8 | 08:정석호 | 971
1 | 08-025-089-00000 | 박성오(하늘채) | 미곡길54(다수동 223-13) | (다수동 223-13) |  | (다수동 223-13) | 010-4210-8054 |  | 44:가구분할 | 가정용 | 25m/m | 06000027 | 20080911 | 20090129 |  |  | 8 | 08:정석호 | 1247
1 | 08-025-090-00000 | 최종원(하늘빛) | 미곡길52(다수동 223-15) | (다수동 223-15) |  | (다수동 223-15) |  |  | 44:가구분할 | 가정용 | 25m/m | 08-000837 | 20080911 |  |  |  | 3 | 08:정석호 | 1026
1 | 08-025-091-00000 | 김순칠(월드빌) | 미곡길46(다수동 223-16) | (다수동 223-16) |  | (다수동 223-16) | 010-3234-2121 |  | 44:가구분할 | 가정용 | 25m/m | 08-000821 | 20090211 |  |  |  | 7 | 08:정석호 | 673
1 | 08-025-092-00000 | 최상연(로얄펠리스) | 미곡길42(다수동 223-17) | (다수동 223-17) |  | (다수동 223-17) |  |  | 44:가구분할 | 가정용 | 25m/m | 08-000860 | 20080911 |  |  |  | 10 | 08:정석호 | 990
1 | 08-025-093-00000 | 조태옥(로얄타운) | 새동네길78(다수동 223-18) | (다수동 223-18) |  | (다수동 223-18) |  |  | 44:가구분할 | 가정용 | 25m/m | 08-000674 | 20080911 |  |  |  | 6 | 08:정석호 | 1263
1 | 08-025-094-00000 | 김연옥 | 새동네길70(다수동 225) | (다수동 225) |  | (다수동 225) |  |  | 00:정상조정 | 가정용 | 13m/m | 13-029451 | 19920212 | 20140822 |  |  | 1 | 08:정석호 | 229
1 | 08-025-095-00000 | 손경수 | 다수동 164 |  |  |  |  | 010-4511-1588 | 00:정상조정 | 가정용 | 13m/m | 0118124 | 19821201 | 20010426 |  |  | 1 | 08:정석호 | 0
1 | 08-025-096-00000 | 김정구 | 새실안길23(다수동 163) | (다수동 163) |  | (다수동 163) |  |  | 00:정상조정 | 가정용 | 13m/m | 13-030076 | 19881215 | 20140822 |  |  | 1 | 08:정석호 | 43
1 | 08-025-097-00000 | 이재원 | 새실안길19(다수동 162) | (다수동 162) |  | (다수동 162) | 432-3096 |  | 00:정상조정 | 가정용 | 13m/m | 13-030072 | 19911007 | 20140822 |  |  | 1 | 08:정석호 | 165
1 | 08-025-098-00000 | 장경식 | 새실안길15(다수동 161) | (다수동 161) |  | (다수동 161) |  |  | 00:정상조정 | 가정용 | 13m/m | 13-030071 | 19850927 | 20140822 |  |  | 1 | 08:정석호 | 300
1 | 08-025-099-00000 | 이미련 | 새실안길13(다수동 159-6) | (다수동 159-6) |  | (다수동 159-6) | 439-9172 |  | 00:정상조정 | 가정용 | 13m/m | 13-030073 | 19830422 | 20150127 |  |  | 1 | 08:정석호 | 622
1 | 08-025-100-00000 | 김종철 | 새실안길11(다수동 160) | (다수동 160) |  | (다수동 160) |  |  | 00:정상조정 | 가정용 | 13m/m | 0153187 | 19821201 | 20020307 |  |  | 1 | 08:정석호 | 131
1 | 08-025-101-00000 | 최창석 | 새실안길7(다수동 159-4) | (다수동 159-4) |  | (다수동 159-4) |  |  | 00:정상조정 | 가정용 | 13m/m | 13-030074 | 19850927 | 20140822 |  |  | 1 | 08:정석호 | 68
1 | 08-025-102-00000 | 박숙자 | 새실안길5(다수동 159-3) | (다수동 159-3) |  | (다수동 159-3) |  | 010-9533-6897 | 00:정상조정 | 가정용 | 13m/m | 13-030075 | 19851029 | 20140822 |  |  | 1 | 08:정석호 | 579
1 | 08-025-103-00000 | 미곡동새마을금고 | 영남대로1296(다수동 158-2) | (다수동 158-2) |  | (다수동 158-2) |  | 1432-6166 | 00:정상조정 | 일반용 | 13m/m | 09007459 | 19980202 | 20090410 |  |  | 1 | 08:정석호 | 83
1 | 08-025-104-00000 | 이성도 | 영남대로1294-1(다수동 157-2) | (다수동 157-2) |  | (다수동 157-2) |  |  | 00:정상조정 | 일반용 | 13m/m | 09007458 | 19970205 | 20090410 |  |  | 1 | 08:정석호 | 312
1 | 08-025-105-00000 | 김일출 | 영남대로1294(다수동 156-2) | (다수동 156-2) |  | (다수동 156-2) |  |  | 00:정상조정 | 일반용 | 25m/m | 00-1004 | 19821201 | 20010519 |  |  | 1 | 08:정석호 | 330
1 | 08-025-106-00000 | 김성희(이양용) | 영남대로1292-1(다수동 152-3) | (다수동 152-3) |  | (다수동 152-3) |  | 010-7551-8740 | 44:가구분할 | 가정용 | 13m/m | 13-030066 | 19871031 | 20140822 |  |  | 2 | 08:정석호 | 188
1 | 08-025-107-00000 | 김완연 | 영남대로1292(다수동 152-2 ) | (다수동 152-2 ) |  | (다수동 152-2 ) | 432-1541 | 010-8552-1540 | 00:정상조정 | 일반용 | 25m/m | 03-2340 | 19970319 | 20040123 |  |  | 1 | 08:정석호 | 420
1 | 08-025-108-00000 | 임정자 | 영남대로1290(다수동 148-2) | (다수동 148-2) |  | (다수동 148-2) |  |  | 44:가구분할 | 일반용 | 20m/m | 09000704 | 19990823 | 20090410 |  |  | 1 | 08:정석호 | 878
1 | 08-025-109-00000 | 김수성 | 영남대로1288(다수동 148-3) | (다수동 148-3) |  | (다수동 148-3) | 439-4195 |  | 00:정상조정 | 가정용 | 13m/m | 13-030067 | 19890507 | 20140822 |  |  | 1 | 08:정석호 | 404
1 | 08-025-110-00000 | 김수성(둘리문구) | 영남대로1288(다수동 148-3) | (다수동 148-3) |  | (다수동 148-3) | 435-5029 |  | 00:정상조정 | 일반용 | 13m/m | 13-030068 | 19821201 | 20140822 |  |  | 1 | 08:정석호 | 349
1 | 08-025-111-00000 | 다수초등학교 | 다수동 143 |  |  |  | 434-9891 |  | 00:정상조정 | 일반용 | 40m/m | 07-000340 | 19880511 | 20141231 |  |  | 1 | 08:정석호 | 4267
1 | 08-025-112-00000 | 김우용 | 새실안길4(다수동 222-12) | (다수동 222-12) |  | (다수동 222-12) |  |  | 00:정상조정 | 가정용 | 13m/m | 0122494 | 19970319 | 20010518 |  |  | 1 | 08:정석호 | 0
1 | 08-025-114-00000 | 조경덕 | 새실안길8(다수동 155-1) | (다수동 155-1) |  | (다수동 155-1) | 439-3961 | 010-2270-3961 | 00:정상조정 | 가정용 | 13m/m | 12-076573 | 19821201 | 20130228 |  |  | 1 | 08:정석호 | 44
1 | 08-025-115-00000 | 김순자 | 새실안길14(다수동 155-2) | (다수동 155-2) |  | (다수동 155-2) |  |  | 00:정상조정 | 가정용 | 13m/m | 12-076565 | 19821201 | 20130228 |  |  | 1 | 08:정석호 | 170
1 | 08-025-116-00000 | 박우영 | 새실안길18(다수동 155-3) | (다수동 155-3) |  | (다수동 155-3) |  |  | 44:가구분할 | 가정용 | 13m/m | 09005188 | 19821201 | 20090410 |  |  | 2 | 08:정석호 | 191
1 | 08-025-117-00000 | 김광석 | 새실안길20-3(다수동 156-7) | (다수동 156-7) |  | (다수동 156-7) |  |  | 00:정상조정 | 가정용 | 13m/m | 13-030079 | 19821201 | 20140822 |  |  | 1 | 08:정석호 | 172
1 | 08-025-118-00000 | 이현택 | 새실안길20-5(다수동 156-5) | (다수동 156-5) |  | (다수동 156-5) |  |  | 00:정상조정 | 가정용 | 13m/m | 13-030078 | 19821201 | 20140822 |  |  | 1 | 08:정석호 | 193
1 | 08-025-119-00000 | 임호준 | 새실안길20-9(다수동 156-5) | (다수동 156-5) |  | (다수동 156-5) |  | 010-4325-5266 | 90:정지(일시중 | 가정용 | 13m/m | 0122495 | 19821201 | 20010517 |  |  | 1 | 08:정석호 | 0
1 | 08-025-120-00000 | 조지환 | 새실안길20-11(다수동156-4) | (다수동156-4) |  | (다수동156-4) |  | 010-9353-0536 | 00:정상조정 | 가정용 | 13m/m | 12-053363 | 19890718 | 20150128 |  |  | 1 | 08:정석호 | 132
1 | 08-025-121-00000 | 이정근 | 새실안길20(다수동 155-8) | (다수동 155-8) |  | (다수동 155-8) |  |  | 00:정상조정 | 가정용 | 13m/m | 13-030080 | 19821201 | 20140822 |  |  | 1 | 08:정석호 | 292
1 | 08-025-122-00000 | 기판균 | 새실안길34(다수동 155-9) | (다수동 155-9) |  | (다수동 155-9) |  |  | 00:정상조정 | 가정용 | 13m/m | 13-030077 | 19821201 | 20140822 |  |  | 1 | 08:정석호 | 83
1 | 08-025-123-00000 | 맹용문 | 새실안길30(다수동 155-10) | (다수동 155-10) |  | (다수동 155-10) |  |  | 00:정상조정 | 가정용 | 13m/m | 13-030070 | 19821201 | 20140822 |  |  | 1 | 08:정석호 | 244
1 | 08-025-124-00000 | 김광길 | 새동네길64-1(다수동 226-2) | (다수동 226-2) |  | (다수동 226-2) |  |  | 44:가구분할 | 가정용 | 13m/m | 09007446 | 19980320 | 20090410 |  |  | 2 | 08:정석호 | 292
1 | 08-025-126-00000 | 하재득 | 새동네길60-5(다수동 231) | (다수동 231) |  | (다수동 231) |  |  | 00:정상조정 | 가정용 | 13m/m | 04-029027 | 19821201 | 20080530 |  |  | 1 | 08:정석호 | 48
1 | 08-025-127-00000 | 황무식 | 새동네길60-6(다수동 142-8) | (다수동 142-8) |  | (다수동 142-8) |  |  | 00:정상조정 | 가정용 | 13m/m | 13-029457 | 19821201 | 20140822 |  |  | 1 | 08:정석호 | 84
1 | 08-025-128-00000 | 심상배 | 새동네길60-2(다수동 142-7) | (다수동 142-7) |  | (다수동 142-7) |  |  | 00:정상조정 | 가정용 | 13m/m | 09001126 | 19821201 | 20090210 |  |  | 1 | 08:정석호 | 76
1 | 08-025-129-00000 | 이홍배 | 새동네길59-4(다수동 155-11) | (다수동 155-11) |  | (다수동 155-11) |  |  | 00:정상조정 | 가정용 | 13m/m | 13-029456 | 19821201 | 20140822 |  |  | 1 | 08:정석호 | 46
1 | 08-025-130-00000 | 김복수 | 새동네길59-1(다수동 155-12) | (다수동 155-12) |  | (다수동 155-12) | 010-6789-5207 |  | 00:정상조정 | 가정용 | 13m/m | 13-030065 | 19821216 | 20140822 |  |  | 1 | 08:정석호 | 177
1 | 08-025-131-00000 | 이명식 | 새동네길57-4(다수동 153-3 ) | (다수동 153-3 ) |  | (다수동 153-3 ) |  |  | 00:정상조정 | 가정용 | 13m/m | 13-029450 | 19821201 | 20140822 |  |  | 1 | 08:정석호 | 36
1 | 08-025-132-00000 | 전홍우(이두병) | 새동네길57-9(다수동 153-2) | (다수동 153-2) |  | (다수동 153-2) |  | 010-6433-9584 | 00:정상조정 | 가정용 | 13m/m | 12-092230 | 19851029 | 20130115 |  |  | 1 | 08:정석호 | 1
1 | 08-025-133-00000 | 이명출 | 새동네길57-13(다수동 153-1) | (다수동 153-1) |  | (다수동 153-1) |  |  | 00:정상조정 | 가정용 | 13m/m | 0029035 | 19851029 | 20010209 |  |  | 1 | 08:정석호 | 274
1 | 08-025-135-00000 | 배상준 | 새동네길57-1(다수동 150) | (다수동 150) |  | (다수동 150) |  |  | 00:정상조정 | 가정용 | 13m/m | 13-029445 | 19821201 | 20140822 |  |  | 1 | 08:정석호 | 65
1 | 08-025-136-00000 | 이기해 | 새동네길58(다수동 142-1) | (다수동 142-1) |  | (다수동 142-1) |  |  | 00:정상조정 | 가정용 | 13m/m | 13-029447 | 19821201 | 20140822 |  |  | 1 | 08:정석호 | 133
1 | 08-025-138-00000 | 성광재 | 새동네길54-5(다수동 142-8) | (다수동 142-8) |  | (다수동 142-8) |  | 010-9733-1651 | 00:정상조정 | 가정용 | 13m/m | 10026935 | 19821201 | 20110122 |  |  | 1 | 08:정석호 | 83
1 | 08-025-139-00000 | 박희우 | 새동네길54-6(다수동 142 ) | (다수동 142 ) |  | (다수동 142 ) |  |  | 00:정상조정 | 가정용 | 13m/m | 10026936 | 19821201 | 20110122 |  |  | 1 | 08:정석호 | 11
1 | 08-025-140-00000 | 권희자 | 새동네길54-2(다수동 142-2) | (다수동 142-2) |  | (다수동 142-2) | 436-5074 | 010-8721-4955 | 00:정상조정 | 가정용 | 13m/m | 13-029446 | 19821201 | 20140822 |  |  | 1 | 08:정석호 | 0
1 | 08-025-141-00000 | 이윤우 | 새동네길54(다수동 142-1) | (다수동 142-1) |  | (다수동 142-1) | 432-9139 | 011-9729-3139 | 00:정상조정 | 가정용 | 13m/m | 0029038 | 19821201 | 20010209 |  |  | 1 | 08:정석호 | 172
1 | 08-025-142-00000 | 김종삼 | 새동네길51(다수동 149-2) | (다수동 149-2) |  | (다수동 149-2) | 432-8601 |  | 00:정상조정 | 가정용 | 13m/m | 09001118 | 19821201 | 20090210 |  |  | 1 | 08:정석호 | 217
1 | 08-025-143-00000 | 편정용 | 새동네길47(다수동 148-4 ) | (다수동 148-4 ) |  | (다수동 148-4 ) |  |  | 00:정상조정 | 가정용 | 13m/m | 13-029448 | 19821201 | 20140822 |  |  | 1 | 08:정석호 | 84
1 | 08-025-144-00000 | 다수교회 | 새동네길46(다수동 275-3) | (다수동 275-3) |  | (다수동 275-3) | 439-1277 |  | 00:정상조정 | 일반용 | 13m/m | 09007457 | 19991005 | 20090410 |  |  | 1 | 08:정석호 | 464
1 | 08-025-151-00000 | 안창수 | 새동네길24-10(다수동 139-1) | (다수동 139-1) |  | (다수동 139-1) |  |  | 00:정상조정 | 가정용 | 13m/m | 0025698 | 19821201 | 20010219 |  |  | 1 | 08:정석호 | 191
1 | 08-025-152-00000 | 이선 | 새동네길22-1(다수동 133-6) | (다수동 133-6) |  | (다수동 133-6) |  |  | 00:정상조정 | 가정용 | 13m/m | 09001129 | 19821201 | 20090210 |  |  | 1 | 08:정석호 | 174
1 | 08-025-153-00000 | 채웅식 | 새동네길18(다수동 133-5) | (다수동 133-5) |  | (다수동 133-5) |  |  | 00:정상조정 | 가정용 | 13m/m | 0153191 | 19821201 | 20020307 |  |  | 1 | 08:정석호 | 45
1 | 08-025-154-00000 | 이삼용 | 새동네길18-3(다수동 133-4) | (다수동 133-4) |  | (다수동 133-4) | 432-9585 | 010-3704-3039 | 00:정상조정 | 가정용 | 13m/m | 13-029449 | 19921015 | 20140822 |  |  | 1 | 08:정석호 | 161
1 | 08-025-155-00000 | 백만수 | 새동네길16(다수동 133-2) | (다수동 133-2) |  | (다수동 133-2) |  |  | 00:정상조정 | 가정용 | 13m/m | 13-029443 | 19821201 | 20140822 |  |  | 1 | 08:정석호 | 69
1 | 08-025-156-00000 | 위삼순 | 새동네길14-3(다수동 133-1) | (다수동 133-1) |  | (다수동 133-1) | 432-6495 |  | 00:정상조정 | 가정용 | 13m/m | 0029039 | 19821201 | 20010209 |  |  | 1 | 08:정석호 | 73
1 | 08-025-157-00000 | 실라아파트2차 | 새동네길14-9(다수동 134) | (다수동 134) |  | (다수동 134) | 434-9842 |  | 44:가구분할 | 가정용 | 100m/m | 03-9454794 | 19970613 | 20030707 |  |  | 111 | 08:정석호 | 25359
1 | 08-025-158-00000 | 실라2차아파트(관리소 | 새동네길14(다수동 134) | (다수동 134) |  | (다수동 134) | 434-9842 |  | 00:정상조정 | 일반용 | 13m/m | 00-24313 | 19920601 | 20010222 |  |  | 1 | 08:정석호 | 64
1 | 08-025-159-00000 | 김창배 | 새동네길8(다수동 131-7) | (다수동 131-7) |  | (다수동 131-7) |  |  | 00:정상조정 | 가정용 | 13m/m | 0203486 | 20021114 |  |  |  | 1 | 08:정석호 | 438
1 | 08-025-160-00000 | 성순재 | 새동네길6(다수동 131-6) | (다수동 131-6) |  | (다수동 131-6) |  |  | 00:정상조정 | 가정용 | 13m/m | 13-029444 | 19930617 | 20140822 |  |  | 1 | 08:정석호 | 173
1 | 08-025-161-00000 | 백상종(남궁반점) | 영남제일로2(다수동 131-2) | (다수동 131-2) |  | (다수동 131-2) |  |  | 00:정상조정 | 가정용 | 13m/m | 09001128 | 19821201 | 20090210 |  |  | 1 | 08:정석호 | 291
1 | 08-025-162-00000 | 김정자(남궁반점) | 영남대로1276(다수동 130-2) | (다수동 130-2) |  | (다수동 130-2) | 434-5545 |  | 00:정상조정 | 일반용 | 13m/m | 13-029797 | 19891019 | 20140822 |  |  | 1 | 08:정석호 | 213
1 | 08-025-163-00000 | 실라1차아파트 | 영남대로1272(다수동 126) | (다수동 126) |  | (다수동 126) | 435-4767 |  | 44:가구분할 | 가정용 | 100m/m | 09000053 | 19980819 | 20090410 |  |  | 156 | 08:정석호 | 31173
1 | 08-025-164-00000 | (주)실라APT상가 | 영남대로1272(다수동 126) | (다수동 126) |  | (다수동 126) |  |  | 00:정상조정 | 일반용 | 20m/m | 09000709 | 19901126 | 20090410 |  |  | 1 | 08:정석호 | 503
1 | 08-025-165-00000 | 김귀환(선각사) | 영남대로1268(다수동 127-4) | (다수동 127-4) |  | (다수동 127-4) |  | 010-4367-4512 | 00:정상조정 | 일반용 | 13m/m | 03-37044 | 20000630 | 20040126 |  |  | 1 | 08:정석호 | 163
1 | 08-025-166-00000 | 구원철 | 다수동 127-5 | [5 empty] | 00:정상조정 | 가정용 | 13m/m | 09007031 | 19930920 | 20090410 |  |  | 1 | 08:정석호 | 0
1 | 08-025-167-00000 | 이권도(코리아주유소) | 영남대로1258(다수동 104-1) | (다수동 104-1) |  | (다수동 104-1) | 010-9801-8850 |  | 00:정상조정 | 일반용 | 20m/m | 06-002624 | 20051207 | 20130315 |  |  | 1 | 08:정석호 | 1612
1 | 08-025-168-00000 | 이병재(신풍건설) | 애인길9(다수동 108) | (다수동 108) |  | (다수동 108) |  |  | 00:정상조정 | 일반용 | 13m/m | 06-021405 | 20061218 |  |  |  | 1 | 08:정석호 | 151
1 | 08-025-180-00000 | 채은희(한걸음) | 애인길61(다수동 352-1) | (다수동 352-1) |  | (다수동 352-1) | 432-1368 |  | 00:정상조정 | 일반용 | 40m/m | 08000556 | 20090311 | 20110117 |  |  | 1 | 08:정석호 | 1120
1 | 08-025-186-00000 | 변해순(영림프리임) | 애인길50(다수동356-1) | (다수동356-1) |  | (다수동356-1) |  |  | 00:정상조정 | 일반용 | 13m/m | 11-084311 | 20120401 |  |  |  | 1 | 08:정석호 | 55
1 | 08-025-192-00000 | 김천성화교회 | 애인길24(다수동 113) | (다수동 113) |  | (다수동 113) |  |  | 00:정상조정 | 일반용 | 13m/m | 07-000683 | 20070711 |  |  |  | 1 | 08:정석호 | 130
1 | 08-025-193-00000 | 이영일(시골유통) | 애인길20(다수동 112-1) | (다수동 112-1) |  | (다수동 112-1) |  | 010-7547-0234 | 00:정상조정 | 일반용 | 13m/m | 13-013188 | 20131002 |  |  |  | 1 | 08:정석호 | 299
1 | 08-025-195-00000 | 박명하(대우전력,로젠택배) | 영남대로1248(다수동 110) | (다수동 110) |  | (다수동 110) |  |  | 00:정상조정 | 일반용 | 20m/m | 9617384 | 19941004 | 20020307 |  |  | 1 | 08:정석호 | 152
1 | 08-025-196-00000 | 김홍윤(세기판넬) | 애인길6(다수동 109-1) |  |  |  |  | 010-3535-8213 | 00:정상조정 | 가정용 | 20m/m | 14-002252 | 20141204 |  |  |  | 1 | 08:정석호 | 230
1 | 08-025-196-00100 | 이경자(고속정비) | 새까끔길5(다수동 111) | (다수동 111) |  | (다수동 111) | 433.7272 |  | 00:정상조정 | 일반용 | 25m/m | 05-0791 | 20050616 | 20050616 |  |  | 1 | 08:정석호 | 840
1 | 08-025-197-00000 | 김재수 | 새까끔길11(다수동 115-2) | (다수동 115-2) |  | (다수동 115-2) |  | 010-3374-1042 | 00:정상조정 | 가정용 | 20m/m | 954752 | 19930806 | 20020530 |  |  | 1 | 08:정석호 | 97
1 | 08-025-203-00000 | 김천소방서장 | 영남대로1246(다수동 422-8) | (다수동 422-8) |  | (다수동 422-8) |  | 430-0119 | 00:정상조정 | 일반용 | 25m/m | 982816 | 19920420 | 20000129 |  |  | 1 | 08:정석호 | 602
1 | 08-025-204-00000 | 이성우(세입자 정우상) | 영남대로1244(다수동 422-12),현대건축 | (다수동 422-12) |  | (다수동 422-12) | 434-2828 |  | 00:정상조정 | 일반용 | 25m/m | 06005771 | 19960801 | 20120430 |  |  | 1 | 08:정석호 | 141
1 | 08-025-205-00000 | 양기택(노인돌봄센타) | 영남대로1242(다수동 422-11) | (다수동 422-11) |  | (다수동 422-11) | 434-6364 |  | 44:가구분할 | 일반용 | 25m/m | 9612479 | 19961211 |  |  |  | 1 | 08:정석호 | 1708
1 | 08-025-208-00000 | 이원직(영남카) | 영남대로1238(다수동 422-3) | (다수동 422-3) |  | (다수동 422-3) |  |  | 00:정상조정 | 일반용 | 20m/m | 15000593 | 19950724 | 20160121 |  |  | 1 | 08:정석호 | 59
1 | 08-025-209-00000 | 주식회사시너직 | 영남대로1236(다수동 366) | (다수동 366) |  | (다수동 366) | 053.952.5144 | 010-4450-9499 | 00:정상조정 | 일반용 | 25m/m | 953462 | 19980120 |  |  |  | 1 | 08:정석호 | 632
1 | 08-025-212-00000 | 고금순 | 영남대로1230(다수동 418-1) | (다수동 418-1) |  | (다수동 418-1) |  |  | 00:정상조정 | 일반용 | 20m/m | 03-002684 | 20040206 | 20150128 |  |  | 1 | 08:정석호 | 807
1 | 08-025-213-00000 | 고금순 | 영남대로1238(다수동 418) | (다수동 418) |  | (다수동 418) | 433-0694 |  | 00:정상조정 | 일반용 | 13m/m | 11011192 | 20011018 | 20110211 |  |  | 1 | 08:정석호 | 85
1 | 08-025-216-00000 | 심상배(한일종합기계) | 영남대로1222(다수동 415) | (다수동 415) |  | (다수동 415) | 432-2161 |  | 00:정상조정 | 일반용 | 13m/m | 13-029792 | 20010720 | 20140822 |  |  | 1 | 08:정석호 | 231
1 | 08-025-217-00000 | 김천원료공장(서진욱) | 다수동 500 |  |  |  | 434-5203 |  | 00:정상조정 | 일반용 | 75m/m | 09000066 | 20011216 | 20090410 |  |  | 1 | 08:정석호 | 33509
1 | 08-025-231-00000 | 이기영 | 다수동 425-1 | [5 empty] | 00:정상조정 | 가정용 | 13m/m | 07-025176 | 20071214 | 20150128 |  |  | 1 | 08:정석호 | 230
1 | 08-025-238-00000 | 정시아(새싹어린이집) | 영남대로1253-10(다수동 190-1) | (다수동 190-1) |  | (다수동 190-1) |  |  | 00:정상조정 | 일반용 | 20m/m | 02-4336 | 19931211 | 20021203 |  |  | 1 | 08:정석호 | 1136
1 | 08-025-241-00000 | 권기주(중앙PVC) | 영남대로1259(다수동 93-2) | [5 empty] | 00:정상조정 | 일반용 | 13m/m | 11011016 | 20091101 | 20110307 |  |  | 1 | 08:정석호 | 40
1 | 08-025-245-00000 | 김태수(경상천막사) | 영남대로1269(다수동 97-3) | (다수동 97-3) |  | (다수동 97-3) |  | 010-3101-6867 | 00:정상조정 | 가정용 | 13m/m |  | 20121228 |  |  |  | 1 | 08:정석호 | 192
1 | 08-025-247-00000 | 이동희 | 영남대로1271(다수동 189) | (다수동 189) |  | (다수동 189) |  |  | 00:정상조정 | 가정용 | 20m/m | 09-000082 | 20091022 |  |  |  | 1 | 08:정석호 | 237
1 | 08-025-248-00000 | 이창규 | 다수동190-2 | [5 empty] | 90:정지(일시중 | 가정용 | 13m/m | 09001112 | 19821201 | 20090210 |  |  | 1 | 08:정석호 | 0
1 | 08-025-249-00000 | 김두생(중앙식물조경) | 다수동 190 | [5 empty] | 00:정상조정 | 가정용 | 13m/m | 02-44394 | 19821201 | 20030503 |  |  | 1 | 08:정석호 | 165
1 | 08-025-250-00000 | 김도윤 | 영남대로1277(다수동 190-4) | (다수동 190-4) |  | (다수동 190-4) | 011-821-0883 |  | 00:정상조정 | 가정용 | 13m/m | 13-029794 | 19821201 | 20140822 |  |  | 1 | 08:정석호 | 86
1 | 08-025-251-00000 | 박태길 | 영남대로1279,화민광고사(다수동 190-5) | (다수동 190-5) |  | (다수동 190-5) | 432-9122 |  | 00:정상조정 | 일반용 | 13m/m | 09001114 | 19881006 | 20090210 |  |  | 1 | 08:정석호 | 447
1 | 08-025-252-00000 | 김선탄외1 | 다수동 776-2,공터(육교밑) | [5 empty] | 00:정상조정 | 가정용 | 13m/m | 11011028 | 19980522 | 20110223 |  |  | 1 | 08:정석호 | 0
1 | 08-025-254-00000 | 이소식 | 영남대로1283(다수동 195-1) | (다수동 195-1) |  | (다수동 195-1) |  |  | 00:정상조정 | 가정용 | 13m/m | 09005199 | 19970322 | 20090410 |  |  | 1 | 08:정석호 | 94
1 | 08-025-255-00000 | 채미화 | 영남대로1285(다수동 195-8) | (다수동 195-8) |  | (다수동 195-8) |  |  | 00:정상조정 | 가정용 | 13m/m | 09001111 | 19821201 | 20090210 |  |  | 1 | 08:정석호 | 0
1 | 08-025-256-00000 | 김만용 | 영남대로1287(다수동 195-9) | (다수동 195-9) |  | (다수동 195-9) |  |  | 00:정상조정 | 가정용 | 13m/m | 13-029799 | 19851115 | 20140822 |  |  | 1 | 08:정석호 | 240
1 | 08-025-257-00000 | 박순단 | 영남대로1289(다수동 195-4) | (다수동 195-4) |  | (다수동 195-4) |  |  | 00:정상조정 | 가정용 | 13m/m | 09001113 | 19821201 | 20090210 |  |  | 1 | 08:정석호 | 70
1 | 08-025-258-00000 | 김태형 | 영남대로1291(다수동 195-2) | (다수동 195-2) |  | (다수동 195-2) | 010-6533-6134 |  | 00:정상조정 | 가정용 | 13m/m | 09001122 | 19821201 | 20150128 |  |  | 1 | 08:정석호 | 251
1 | 08-025-259-00000 | 정점득 | 영남대로1295-3(다수동 195-5) | (다수동 195-5) |  | (다수동 195-5) |  |  | 90:정지(일시중 | 가정용 | 13m/m | 0118111 | 19821201 | 20010430 |  |  | 1 | 08:정석호 | 0
1 | 08-025-260-00000 | 신흥택시 | 영남대로1295-5(다수동 196-3) | (다수동 196-3) |  | (다수동 196-3) |  |  | 00:정상조정 | 일반용 | 25m/m | 07-003247 | 20080414 |  |  |  | 1 | 08:정석호 | 249
1 | 08-025-262-00000 | 이수영 | 영남대로1295-13,놀이궁전(다수동 196-5) | (다수동 196-5) |  | (다수동 196-5) |  |  | 00:정상조정 | 일반용 | 20m/m | 08001003 | 20050415 | 20100122 |  |  | 1 | 08:정석호 | 431
1 | 08-025-263-00000 | 이승권 | 영남대로1295-17(다수동 196-1) | (다수동 196-1) |  | (다수동 196-1) |  |  | 00:정상조정 | 가정용 | 13m/m | 05-22319 | 20060405 | 20060405 |  |  | 1 | 08:정석호 | 225
1 | 08-025-265-00000 | 문영걸 | 다수동 1295-22(다수동 12) | [5 empty] | 00:정상조정 | 가정용 | 13m/m | 09-021628 | 20091126 |  |  |  | 1 | 08:정석호 | 181
1 | 08-025-270-00000 | 최영근 | 영남대로1295(다수동 198-2) | (다수동 198-2) |  | (다수동 198-2) |  | 010-2076-0284 | 90:정지(일시중 | 가정용 | 13m/m | 11011027 | 19821201 | 20150128 |  |  | 1 | 08:정석호 | 284
1 | 08-025-271-00000 | 윤경출 | 영남대로1295(다수동 195-3) | (다수동 195-3) |  | (다수동 195-3) | 434-7154 |  | 00:정상조정 | 가정용 | 13m/m | 09007441 | 19970613 | 20090410 |  |  | 1 | 08:정석호 | 257
1 | 08-025-273-00000 | 김정자 | 영남대로1293(다수동 176-1) | (다수동 176-1) |  | (다수동 176-1) |  |  | 00:정상조정 | 가정용 | 25m/m | 05-1969 | 19981123 | 20080509 |  |  | 1 | 08:정석호 | 94
1 | 08-025-273-00100 | 임홍기 | 영남대로1297-2(다수동) |  |  |  |  | 010.9733.6637 | 00:정상조정 | 가정용 | 13m/m | 15-006251 | 20150706 |  |  |  | 1 | 08:정석호 | 9
1 | 08-025-274-00000 | 김태이 | 다수동 1297-1(다수동 207-8),부엌만들기 | [5 empty] | 00:정상조정 | 가정용 | 13m/m | 11-084305 | 20111229 |  |  |  | 1 | 08:정석호 | 27
1 | 08-025-275-00000 | 이향란(일신카) | 영남대로1299(다수동 207-7) | (다수동 207-7) |  | (다수동 207-7) | 436-4554 |  | 00:정상조정 | 일반용 | 13m/m | 13-029857 | 20020724 | 20141027 |  |  | 1 | 08:정석호 | 123
1 | 08-025-277-00000 | 김순옥(흙가든) | 영남대로1303-3(다수동 207-5) | (다수동 207-5) |  | (다수동 207-5) |  | 010-8934-7171 | 00:정상조정 | 일반용 | 13m/m | 07-000131 | 20071101 |  |  |  | 1 | 08:정석호 | 1440
1 | 08-025-280-00000 | 김정임(대원식자재) | 영남대로1303-2(다수동 204-6) | (다수동 204-6) |  | (다수동 204-6) |  |  | 00:정상조정 | 일반용 | 13m/m | 12-028824 | 20120826 |  |  |  | 1 | 08:정석호 | 81
1 | 08-025-284-00000 | 조용석(희망쿠키) | 영남대로1307(부곡동289-2) | (부곡동289-2) |  | (부곡동289-2) |  |  | 00:정상조정 | 일반용 | 20m/m | 13-001199 | 19970827 | 20141120 |  |  | 1 | 08:정석호 | 589
1 | 08-025-285-00000 | 청소년문화의 집 | 다삼로3(다수동 204-1),복지위생과 | (다수동 204-1) |  | (다수동 204-1) | 420-6213 |  | 00:정상조정 | 일반용 | 25m/m | 04-1866 | 19980320 | 20040823 |  |  | 1 | 08:정석호 | 108
1 | 08-025-286-00000 | 정두옥 | 다삼로5(다수동 203),3층건물 | (다수동 203) |  | (다수동 203) |  |  | 44:가구분할 | 가정용 | 25m/m | 961313 | 19980428 |  |  |  | 3 | 08:정석호 | 404
1 | 08-025-287-00000 | 김평규 | 다삼로7(다수동 202) | (다수동 202) |  | (다수동 202) |  | 010-6533-3273 | 00:정상조정 | 가정용 | 13m/m | 02-32972 | 20031030 |  |  |  | 1 | 08:정석호 | 168
1 | 08-025-287-00300 | 김정분 | 다수동 200-1 |  |  |  |  | 010.7939.2800 | 00:정상조정 | 가정용 | 13m/m | 15-100216 | 20151106 |  |  |  | 1 | 08:정석호 | 2
1 | 08-025-288-00000 | 최영희 | 다삼로27(백옥동 60-3) |  |  |  |  | 010.3519.7920 | 00:정상조정 | 가정용 | 25m/m | 14-002017 | 20150706 |  |  |  | 1 | 08:정석호 | 90
1 | 08-025-300-00000 | 정연희 | 다삼로35(백옥동 49-4) |  |  |  |  | 010.3535.6276 | 00:정상조정 | 가정용 | 20m/m | 14-002247 | 20150506 |  |  |  | 1 | 08:정석호 | 47
1 | 09-004-002-00000 | 이용준 | 배다리길4(지좌동 1-5) | (지좌동 1-5) |  | (지좌동 1-5) |  |  | 00:정상조정 | 가정용 | 13m/m | 09001062 | 19980330 | 20090210 |  |  | 1 | 07:조실경 | 7
1 | 09-004-005-00000 | 박용 | 배다리길10(지좌동 764) | (지좌동 764) |  | (지좌동 764) |  |  | 00:정상조정 | 가정용 | 13m/m | 02-43366 | 19821201 | 20030305 |  |  | 1 | 07:조실경 | 288
1 | 09-004-006-00000 | 김점선(이동자) | 배다리길30(지좌동 764) | (지좌동 764) |  | (지좌동 764) |  |  | 00:정상조정 | 가정용 | 13m/m | 03-37010 | 19980330 | 20040712 |  |  | 1 | 07:조실경 | 62
1 | 09-004-009-00000 | 전기만 | 배다리길40(지좌동 75-3) | (지좌동 75-3) |  | (지좌동 75-3) |  | 010-8433-4871 | 00:정상조정 | 가정용 | 13m/m | 09001161 | 19980330 | 20090210 |  |  | 1 | 07:조실경 | 0
1 | 09-004-011-00000 | 박근우 | 배다리길46-5(지좌동 752-41) | (지좌동 752-41) |  | (지좌동 752-41) |  |  | 00:정상조정 | 가정용 | 13m/m | 03-37003 | 19980330 | 20040712 |  |  | 1 | 07:조실경 | 122
1 | 09-004-014-00000 | 강길순 | 배다리길46-11(지좌동 1-4) | (지좌동 1-4) |  | (지좌동 1-4) | 436-1689 | 010-2412-3451 | 00:정상조정 | 가정용 | 13m/m | 09001032 | 19990330 | 20090210 |  |  | 1 | 07:조실경 | 71
1 | 09-004-017-00000 | 박순분 | 배다리길46-17(지좌동 758-48) | (지좌동 758-48) |  | (지좌동 758-48) |  |  | 98:폐전(직권) | 가정용 | 13m/m | 12-076278 | 19980330 | 20131228 |  |  | 1 | 07:조실경 | 39
1 | 09-004-018-00000 | 김점순 | 배다리길46-18(지좌동 752-50) | (지좌동 752-50) |  | (지좌동 752-50) | 433-4179 |  | 98:폐전(직권) | 가정용 | 13m/m | 03-25653 | 19971014 | 20040205 |  |  | 1 | 07:조실경 | 2
1 | 09-004-019-00000 | 배영희 | 배다리길46-23(지좌동 1-4) | (지좌동 1-4) |  | (지좌동 1-4) |  |  | 98:폐전(직권) | 가정용 | 13m/m | 11011158 | 19970107 | 20110204 |  |  | 1 | 07:조실경 | 102
1 | 09-004-020-00000 | 이이식 | 배다리길46-16(지좌동 704) | (지좌동 704) |  | (지좌동 704) |  |  | 98:폐전(직권) | 가정용 | 13m/m | 09001152 | 19980407 | 20090210 |  |  | 1 | 07:조실경 | 62
1 | 09-004-020-00100 | 이근기 | 배다리길46-14(지좌동 764) | (지좌동 764) |  | (지좌동 764) |  |  | 98:폐전(직권) | 가정용 | 13m/m | 0229744 | 19860514 | 20021109 |  |  | 1 | 07:조실경 | 41
1 | 09-004-023-00000 | 김월분 | 배다리1길26(지좌동 752-6) | (지좌동 752-6) |  | (지좌동 752-6) | 436-8711 | 010-4154-8711 | 00:정상조정 | 가정용 | 13m/m | 04-012473 | 19980407 | 20040315 |  |  | 1 | 07:조실경 | 485
1 | 09-004-024-00000 | 국일성 | 배다리1길5(지좌동 752-30) | (지좌동 752-30) |  | (지좌동 752-30) |  |  | 00:정상조정 | 가정용 | 13m/m | 09001067 | 19980407 | 20090210 |  |  | 1 | 07:조실경 | 57
1 | 09-004-025-00000 | 김상규 | 배다리1길24(지좌동 764) | (지좌동 764) |  | (지좌동 764) |  |  | 00:정상조정 | 가정용 | 13m/m | 10026829 | 19980407 | 20110122 |  |  | 1 | 07:조실경 | 240
1 | 09-004-026-00000 | 박봉용 | 배다리1길25(지좌동 752-29) | (지좌동 752-29) |  | (지좌동 752-29) | 010-6793-0425 |  | 00:정상조정 | 가정용 | 13m/m | 26985 | 19980407 | 20110118 |  |  | 1 | 07:조실경 | 254
1 | 09-004-027-00000 | 손광숙 | 배다리1길22(지좌동 764) | (지좌동 764) |  | (지좌동 764) |  | 010-8581-3620 | 00:정상조정 | 가정용 | 13m/m | 03-36913 | 19970107 | 20040718 |  |  | 1 | 07:조실경 | 0
1 | 09-004-027-00100 | 김상철 | 배다리1길20(지좌동 764) | (지좌동 764) |  | (지좌동 764) | 436-0348 |  | 90:정지(일시중 | 가정용 | 13m/m | 04-3943 | 20020805 | 20060508 |  |  | 1 | 07:조실경 | 0
1 | 09-004-028-00000 | 정병도 | 배다리1길16-6(지좌동 752-55) | (지좌동 752-55) |  | (지좌동 752-55) |  | 010-4611-1898 | 00:정상조정 | 가정용 | 13m/m | 1107159 | 19980331 | 20110204 |  |  | 1 | 07:조실경 | 42
1 | 09-004-029-00000 | 김수곤 | 배다리1길12-1(지좌동 752-35) | (지좌동 752-35) |  | (지좌동 752-35) |  | 010-5450-7535 | 98:폐전(직권) | 가정용 | 13m/m | 11011128 | 19980331 | 20110207 |  |  | 1 | 07:조실경 | 74
1 | 09-004-030-00000 | 황정근 | 배다리1길7(지좌동 764) | (지좌동 764) |  | (지좌동 764) | 436-9205 |  | 00:정상조정 | 가정용 | 13m/m | 09001053 | 19990125 | 20090210 |  |  | 1 | 07:조실경 | 457
1 | 09-004-032-00000 | 조용태 | 배다리1길10-4(지좌동 753) | (지좌동 753) |  | (지좌동 753) |  |  | 00:정상조정 | 가정용 | 13m/m | 12-005063 | 19980407 | 20121004 |  |  | 1 | 07:조실경 | 153
1 | 09-004-033-00000 | 국일성 | 배다리1길5(지좌동 752-30) | (지좌동 752-30) |  | (지좌동 752-30) | 436-4851 |  | 00:정상조정 | 가정용 | 13m/m | 0229748 | 19980407 | 20021109 |  |  | 1 | 07:조실경 | 430
1 | 09-004-034-00000 | 김영득 | 배다리1길3(지좌동 752-30) | (지좌동 752-30) |  | (지좌동 752-30) |  |  | 90:정지(일시중 | 가정용 | 13m/m | 0229747 | 19970107 | 20021109 |  |  | 1 | 07:조실경 | 0
1 | 09-004-035-00000 | 임경훈(임미임) | 배다리길69(지좌동212-6) | (지좌동212-6) |  | (지좌동212-6) |  |  | 00:정상조정 | 가정용 | 13m/m | 03-12061 | 19970107 | 20040610 |  |  | 1 | 07:조실경 | 131
1 | 09-004-036-00000 | 한동식 | 배다리길70(지좌동 752-32) | (지좌동 752-32) |  | (지좌동 752-32) |  |  | 00:정상조정 | 가정용 | 13m/m | 11092255 | 19980407 | 20120404 |  |  | 1 | 07:조실경 | 166
1 | 09-004-037-00000 | 김종덕 | 배다리길71(지좌동 212-5) | (지좌동 212-5) |  | (지좌동 212-5) |  |  | 44:가구분할 | 가정용 | 13m/m | 01-39783 | 19970107 | 20011101 |  |  | 2 | 07:조실경 | 384
1 | 09-004-038-00000 | 문용덕 | 배다리길72(지좌동 764) | (지좌동 764) |  | (지좌동 764) | 010-5535-6611 |  | 00:정상조정 | 가정용 | 13m/m | 11028356 | 19970107 | 20110427 |  |  | 1 | 07:조실경 | 0
1 | 09-004-039-00000 | 김효행 | 배다리길75(지좌동 212-4) | (지좌동 212-4) |  | (지좌동 212-4) |  |  | 00:정상조정 | 가정용 | 13m/m | 03-36917 | 19980331 | 20040712 |  |  | 1 | 07:조실경 | 97
1 | 09-004-040-00000 | 이상희 | 배다리길76(지좌동 1-3) | (지좌동 1-3) |  | (지좌동 1-3) |  |  | 00:정상조정 | 가정용 | 13m/m | 09001157 | 19970107 | 20090210 |  |  | 1 | 07:조실경 | 233
1 | 09-004-042-00000 | 곽칠영 | 배다리2길2-3(지좌동 764) | (지좌동 764) |  | (지좌동 764) | 010-9559-8117 | 010-9193-8829 | 00:정상조정 | 가정용 | 13m/m | 10026820 | 19980331 | 20110117 |  |  | 1 | 07:조실경 | 122
1 | 09-004-043-00000 | 윤현숙(김은정) | 배다리2길2-6(지좌동 752-2) | (지좌동 752-2) |  | (지좌동 752-2) |  |  | 00:정상조정 | 가정용 | 13m/m | 11011073 | 19980331 | 20110310 |  |  | 1 | 07:조실경 | 102
1 | 09-004-044-00000 | 이장우 | 배다리2길2-5(지좌동 1-3) | (지좌동 1-3) |  | (지좌동 1-3) | 018-781-5668 |  | 00:정상조정 | 가정용 | 13m/m | 11028217 | 19980331 | 20110513 |  |  | 1 | 07:조실경 | 114
1 | 09-004-045-00000 | 최필용 | 배다리2길2-7(지좌동 752-22) | (지좌동 752-22) |  | (지좌동 752-22) |  |  | 00:정상조정 | 가정용 | 13m/m | 12005748 | 19821201 | 20120806 |  |  | 1 | 07:조실경 | 226
1 | 09-004-045-00100 | 정병도(오봉사) | 배다리2길2-8(지좌동 752-25) | (지좌동 752-25) |  | (지좌동 752-25) | 437-1898 | 010-4611-1898 | 00:정상조정 | 일반용 | 13m/m | 12-005023 | 20020814 | 20130312 |  |  | 1 | 07:조실경 | 4
1 | 09-004-046-00000 | 이명광 | 배다리2길2-6(지좌동 1-1) | (지좌동 1-1) |  | (지좌동 1-1) |  |  | 00:정상조정 | 가정용 | 13m/m | 09001166 | 19970225 | 20090210 |  |  | 1 | 07:조실경 | 156
1 | 09-004-047-00000 | 육봉금 | 배다리2길7-1(지좌동 1-1) | (지좌동 1-1) |  | (지좌동 1-1) |  |  | 00:정상조정 | 가정용 | 13m/m | 09002178 | 19821201 | 20090210 |  |  | 1 | 07:조실경 | 182
1 | 09-004-048-00000 | 김종연 | 배다리2길12(지좌동 1-1) | (지좌동 1-1) |  | (지좌동 1-1) |  |  | 00:정상조정 | 가정용 | 13m/m | 09001170 | 19980331 | 20090210 |  |  | 1 | 07:조실경 | 80
1 | 09-004-049-00000 | 탁윤준 | 배다리2길12-1(지좌동 752-51) | (지좌동 752-51) |  | (지좌동 752-51) |  |  | 00:정상조정 | 가정용 | 13m/m | 0229708 | 19821201 | 20021029 |  |  | 1 | 07:조실경 | 40
1 | 09-004-050-00000 | 탁윤준 (김기동) | 배다리2길14-1(지좌동 752-33) | (지좌동 752-33) |  | (지좌동 752-33) | 439-8901 | 010-2216-7064 | 00:정상조정 | 가정용 | 13m/m | 12-005074 | 19980331 | 20121026 |  |  | 1 | 07:조실경 | 91
1 | 09-004-051-00000 | 이희조 | 배다리2길14-2(지좌동 752-52) | (지좌동 752-52) |  | (지좌동 752-52) |  |  | 00:정상조정 | 가정용 | 13m/m | 09001151 | 19980331 | 20090210 |  |  | 1 | 07:조실경 | 109
1 | 09-004-052-00000 | 김명성 | 배다리2길14-3(지좌동 213-3) | (지좌동 213-3) |  | (지좌동 213-3) |  |  | 00:정상조정 | 가정용 | 13m/m | 09001162 | 19980331 | 20090210 |  |  | 1 | 07:조실경 | 222
1 | 09-004-053-00000 | 최희성 | 배다리2길14-6(지좌동 752-17) | (지좌동 752-17) |  | (지좌동 752-17) |  | 010-8812-9354 | 00:정상조정 | 가정용 | 13m/m | 04-3977 | 19821201 | 20060414 |  |  | 1 | 07:조실경 | 140
1 | 09-004-054-00000 | 육용득 | 배다리2길14-4(지좌동 752-16) | (지좌동 752-16) |  | (지좌동 752-16) | 011-535-6728 |  | 00:정상조정 | 가정용 | 13m/m | 04-3980 | 19821201 | 20060403 |  |  | 1 | 07:조실경 | 1
1 | 09-004-055-00000 | 조태영 | 배다리2길14-19(지좌동 214-33) | (지좌동 214-33) |  | (지좌동 214-33) | 436-8738 |  | 00:정상조정 | 가정용 | 13m/m | 09001165 | 19980331 | 20090210 |  |  | 1 | 07:조실경 | 191
1 | 09-004-056-00000 | 박만식 | 지좌동 214-32 | [5 empty] | 90:정지(일시중 | 가정용 | 13m/m | 9746516 | 19980331 |  |  |  | 1 | 07:조실경 | 0
1 | 09-004-057-00000 | 김종오(김옥순) | 배다리2길14-27(지좌동 214-51) | (지좌동 214-51) |  | (지좌동 214-51) |  |  | 00:정상조정 | 가정용 | 13m/m | 13-031094 | 19821201 | 20130826 |  |  | 1 | 07:조실경 | 78
1 | 09-004-057-00100 | 이재영 | 배다리2길14-14(지좌동 752-15) | (지좌동 752-15) |  | (지좌동 752-15) | 010-9396-8435 |  | 00:정상조정 | 가정용 | 20m/m | 104431 | 19930802 | 20110120 |  |  | 1 | 07:조실경 | 342
1 | 09-004-058-00000 | 김영배 | 배다리2길14-15(지좌동 214-29) | (지좌동 214-29) |  | (지좌동 214-29) | 436-6191 |  | 00:정상조정 | 가정용 | 13m/m | 0229701 | 19980227 | 20021029 |  |  | 1 | 07:조실경 | 452
1 | 09-004-059-00000 | 이상열 | 배다리2길14-13(지좌동 214-28) | (지좌동 214-28) |  | (지좌동 214-28) |  |  | 00:정상조정 | 가정용 | 13m/m | 02-43473 | 19980331 | 20030128 |  |  | 1 | 07:조실경 | 227
1 | 09-004-060-00000 | 채정덕 | 배다리2길17(지좌동 214-40) | (지좌동 214-40) |  | (지좌동 214-40) |  |  | 00:정상조정 | 가정용 | 13m/m | 09005223 | 19980402 | 20100104 |  |  | 1 | 07:조실경 | 230
1 | 09-004-061-00000 | 강만대 | 배다리2길18(지좌동 214-38) | (지좌동 214-38) |  | (지좌동 214-38) |  | 010-7740-1045 | 00:정상조정 | 가정용 | 13m/m | 12005731 | 19980402 | 20120810 |  |  | 1 | 07:조실경 | 299
1 | 09-004-062-00000 | 강세한 | 배다리2길22(지좌동 214) | (지좌동 214) |  | (지좌동 214) |  |  | 00:정상조정 | 가정용 | 13m/m | 09001169 | 19980402 | 20090210 |  |  | 1 | 07:조실경 | 408
1 | 09-004-063-00000 | 전순분 | 배다리2길24(지좌동 214-27) | (지좌동 214-27) |  | (지좌동 214-27) |  |  | 00:정상조정 | 가정용 | 13m/m | 09001160 | 19980402 | 20090210 |  |  | 1 | 07:조실경 | 58
1 | 09-004-064-00000 | 전대식 | 배다리2길28(지좌동 214-28) | (지좌동 214-28) |  | (지좌동 214-28) |  |  | 00:정상조정 | 가정용 | 13m/m | 02-42403 | 19980402 | 20030109 |  |  | 1 | 07:조실경 | 147
1 | 09-004-065-00000 | 조성욱 | 배다리2길32(지좌동 214-67) | (지좌동 214-67) |  | (지좌동 214-67) |  |  | 44:가구분할 | 가정용 | 13m/m | 13-030438 | 19980402 | 20130911 |  |  | 3 | 07:조실경 | 444
1 | 09-004-066-00000 | 박성자 | 배다리2길37(지좌동 714-69) | (지좌동 714-69) |  | (지좌동 714-69) |  |  | 00:정상조정 | 가정용 | 13m/m | 09001156 | 19980402 | 20090210 |  |  | 1 | 07:조실경 | 90
1 | 09-004-067-00000 | 권민호 | 배다리2길36(지좌동 202-68) | (지좌동 202-68) |  | (지좌동 202-68) |  |  | 00:정상조정 | 가정용 | 13m/m | 09006482 | 19980402 | 20100104 |  |  | 1 | 07:조실경 | 206
1 | 09-004-068-00000 | 백경자 | 배다리2길34-4(지좌동 214-71) | (지좌동 214-71) |  | (지좌동 214-71) | 010-7701-8233 |  | 00:정상조정 | 가정용 | 13m/m | 09001493 | 19821201 | 20090210 |  |  | 1 | 07:조실경 | 152
1 | 09-004-069-00000 | 이영진 | 배다리2길34-6(지좌동 72) | (지좌동 72) |  | (지좌동 72) |  |  | 00:정상조정 | 가정용 | 13m/m | 11011083 | 19980402 | 20110314 |  |  | 1 | 07:조실경 | 156
1 | 09-004-070-00000 | 김미희 | 배다리2길34-8(지좌동 214-73) | (지좌동 214-73) |  | (지좌동 214-73) | 010-4580-7213 |  | 00:정상조정 | 가정용 | 13m/m | 11011190 | 19821201 | 20110215 |  |  | 1 | 07:조실경 | 103
1 | 09-004-071-00000 | 임옥임 | 배다리2길34-10(지좌동 214-74) | (지좌동 214-74) |  | (지좌동 214-74) | 011-523-5729 |  | 00:정상조정 | 가정용 | 13m/m | 04-28832 | 19990424 | 20060703 |  |  | 1 | 07:조실경 | 160
1 | 09-004-071-00100 | 최길수 | 배다리2길34-13(지좌동 764) | (지좌동 764) |  | (지좌동 764) |  |  | 00:정상조정 | 가정용 | 13m/m | 04-012420 | 19890606 | 20040221 |  |  | 1 | 07:조실경 | 3
1 | 09-004-072-00000 | 박원갑 | 배다리길82(지좌동 752-9) | (지좌동 752-9) |  | (지좌동 752-9) |  |  | 00:정상조정 | 가정용 | 13m/m | 989365 | 19981103 |  |  |  | 1 | 07:조실경 | 206
1 | 09-004-073-00000 | 배달이경노당 | 배다리길84-2(지좌동 752-8) | (지좌동 752-8) |  | (지좌동 752-8) |  |  | 00:정상조정 | 가정용 | 13m/m | 02-43477 | 19821201 | 20030206 |  |  | 1 | 07:조실경 | 313
1 | 09-004-074-00000 | 박용팔 | 배다리길84-3(지좌동 214-45) | (지좌동 214-45) |  | (지좌동 214-45) |  |  | 00:정상조정 | 일반용 | 13m/m | 0201113 | 19821201 | 20020312 |  |  | 1 | 07:조실경 | 693
1 | 09-004-075-00000 | 김수정 | 배다리길84-10(지좌동 214-43) | (지좌동 214-43) |  | (지좌동 214-43) | 436-8194 |  | 00:정상조정 | 가정용 | 13m/m | 09001058 | 19970225 | 20090210 |  |  | 1 | 07:조실경 | 259
1 | 09-004-076-00000 | 김원식 | 배다리길84-12(지좌동 214-53) | (지좌동 214-53) |  | (지좌동 214-53) |  |  | 44:가구분할 | 가정용 | 13m/m | 09001052 | 19980402 | 20090210 |  |  | 2 | 07:조실경 | 224
1 | 09-004-077-00000 | 허분주 | 배다리길88-6(지좌동 214-46) | (지좌동 214-46) |  | (지좌동 214-46) | 435-5766 | 010-2709-3948 | 00:정상조정 | 가정용 | 13m/m | 12-070760 | 19990125 | 20140311 |  |  | 1 | 07:조실경 | 65
1 | 09-004-078-00000 | 최자연 | 배다리길88-5(지좌동 214-52) | (지좌동 214-52) |  | (지좌동 214-52) |  |  | 00:정상조정 | 가정용 | 13m/m | 09001155 | 19980402 | 20090210 |  |  | 1 | 07:조실경 | 443
1 | 09-004-078-00600 | 김영수(2차가동) | 배다리길87-8,주니빌(지좌동 750-27 ) | (지좌동 750-27 ) |  | (지좌동 750-27 ) |  |  | 44:가구분할 | 가정용 | 40m/m | 10-000062 | 20101022 |  |  |  | 10 | 07:조실경 | 2296
1 | 09-004-078-00700 | 김영수(2차나동) | 배다리길87-18,주니빌(지좌동 750-70) | (지좌동 750-70) |  | (지좌동 750-70) |  |  | 44:가구분할 | 가정용 | 40m/m | 10-000058 | 20101022 |  |  |  | 10 | 07:조실경 | 1870
1 | 09-004-078-00800 | 정진숙(다동201호) | 배다리길87-26,다성로하스빌(지좌동 750-69) | (지좌동 750-69) |  | (지좌동 750-69) | 010-5355-0844 |  | 44:가구분할 | 가정용 | 50m/m | 07-000080 | 20090902 |  |  |  | 15 | 07:조실경 | 4034
1 | 09-004-078-00900 | 백승두(나동 102) | 배다리길87-25,다성로하스빌(지좌동 750-67) | (지좌동 750-67) |  | (지좌동 750-67) | 010-4814-0866 | 010.3812.9494 | 44:가구분할 | 가정용 | 40m/m | 07-000150 | 20091202 | 20121004 |  |  | 6 | 07:조실경 | 2061
1 | 09-004-078-01000 | 정회정(가동 104호) | 배다리길87-19,다성로하스빌 가동 104호(지좌동 750-26) | (지좌동 750-26) |  | (지좌동 750-26) |  | 010-9776-3091 | 44:가구분할 | 가정용 | 50m/m | 09-000119 | 20091202 |  |  |  | 10 | 07:조실경 | 4095
1 | 09-004-078-01500 | 황영 | 영남대로1844-8(지좌동 302-21) |  |  |  |  | 010-3898-2749 | 00:정상조정 | 일반용 | 13m/m | 13-035626 | 20140930 |  |  |  | 1 | 07:조실경 | 165
1 | 09-004-079-00000 | 박혜진 | 배다리길98(지좌동 215-2) | (지좌동 215-2) |  | (지좌동 215-2) |  |  | 00:정상조정 | 가정용 | 13m/m | 09001066 | 19980402 | 20090210 |  |  | 1 | 07:조실경 | 175
1 | 09-004-079-00100 | 정순태 | 배다리길95(지좌동 750-34) | (지좌동 750-34) |  | (지좌동 750-34) |  | 010-5054-6042 | 00:정상조정 | 가정용 | 13m/m | 12-005034 | 20020703 | 20130319 |  |  | 1 | 07:조실경 | 285
1 | 09-004-079-00300 | 도원빌라102동 501호 | 배다리길119-7(지좌동 234) | (지좌동 234) |  | (지좌동 234) | 010-5135-8384 |  | 44:가구분할 | 가정용 | 40m/m | 02-0840 | 20021128 |  |  |  | 15 | 07:조실경 | 4165
1 | 09-004-079-00400 | 김명규((주)피드랜드) | 배다리길119-5(지좌동 233-5) | (지좌동 233-5) |  | (지좌동 233-5) |  | 010-9359-0540 | 00:정상조정 | 일반용 | 13m/m | 12-070756 | 20021128 | 20140321 |  |  | 1 | 07:조실경 | 29
1 | 09-004-080-00000 | 박정길 | 배다리길102(지좌동 215-5) | (지좌동 215-5) |  | (지좌동 215-5) |  | 011-826-4057 | 00:정상조정 | 가정용 | 13m/m | 09001070 | 19980403 | 20090210 |  |  | 1 | 07:조실경 | 310
1 | 09-004-081-00000 | 이승권 | 배다리길106-6(지좌동 214) | (지좌동 214) |  | (지좌동 214) |  |  | 00:정상조정 | 가정용 | 13m/m | 09001060 | 19980403 | 20090210 |  |  | 1 | 07:조실경 | 153
1 | 09-004-082-00000 | 이춘자 | 배다리길106-9(지좌동 272-5) | (지좌동 272-5) |  | (지좌동 272-5) |  | 010-9050-2862 | 00:정상조정 | 가정용 | 13m/m | 09001063 | 19980403 | 20090210 |  |  | 1 | 07:조실경 | 610
1 | 09-004-083-00000 | 이동식 | 배다리길106-10(지좌동 214-1) | (지좌동 214-1) |  | (지좌동 214-1) |  | 010-9375-2105 | 00:정상조정 | 가정용 | 13m/m | 09001055 | 19980403 | 20090210 |  |  | 1 | 07:조실경 | 229
1 | 09-004-084-00000 | 남창대 | 배다리길106(지좌동 215-4) | (지좌동 215-4) |  | (지좌동 215-4) |  |  | 00:정상조정 | 가정용 | 13m/m | 09001498 | 19821201 | 20090210 |  |  | 1 | 07:조실경 | 693
1 | 09-004-084-00300 | 남상순 | 지좌동 233-4 |  |  |  |  | 010-3819-9209 | 00:정상조정 | 일반용 | 13m/m | 14-023257 | 20141103 |  |  |  | 1 | 07:조실경 | 40
1 | 09-004-085-00000 | 이득문 | 배다리길108(지좌동 272-4) | (지좌동 272-4) |  | (지좌동 272-4) | 010-8504-1398 |  | 00:정상조정 | 가정용 | 13m/m | 12-076257 | 19980403 | 20130228 |  |  | 1 | 07:조실경 | 174
1 | 09-004-085-00200 | 이충희 | 배다리길112(지좌동 273-2) | (지좌동 273-2) |  | (지좌동 273-2) |  | 010-4817-2424 | 00:정상조정 | 일반용 | 13m/m | 12-053365 | 20080414 | 20120927 |  |  | 1 | 07:조실경 | 2
1 | 09-004-086-00000 | 김창규 | 배다리길114(지좌동 273-4) | (지좌동 273-4) |  | (지좌동 273-4) |  |  | 00:정상조정 | 가정용 | 13m/m | 09006286 | 19980404 | 20100104 |  |  | 1 | 07:조실경 | 286
1 | 09-004-087-00000 | 조인묵 | 배다리길118(지좌동 274-4) | (지좌동 274-4) |  | (지좌동 274-4) | 011-806-0245 |  | 00:정상조정 | 가정용 | 13m/m | 09001054 | 19990503 | 20090210 |  |  | 1 | 07:조실경 | 119
1 | 09-004-087-00200 | (주)주니개발(206호) | 배다리길119-8(지좌동 234-1) | (지좌동 234-1) |  | (지좌동 234-1) |  |  | 44:가구분할 | 가정용 | 40m/m | 06-000181 | 20071031 |  |  |  | 10 | 07:조실경 | 2557
1 | 09-004-087-00300 | 김옥자((주)피드랜드) | 배다리길123(지좌동 232-1) | (지좌동 232-1) |  | (지좌동 232-1) |  | 010-2772-4441 | 00:정상조정 | 일반용 | 13m/m | 09005579 | 20071214 | 20100115 |  |  | 1 | 07:조실경 | 216
1 | 09-004-088-00000 | 이해민 | 배다리길124(지좌동 274-5) | (지좌동 274-5) |  | (지좌동 274-5) |  |  | 44:가구분할 | 가정용 | 13m/m | 13-030433 | 19880208 | 20130911 |  |  | 2 | 07:조실경 | 448
1 | 09-004-089-00000 | 김현정 | 배다리길128-1(지좌동 274-10) | (지좌동 274-10) |  | (지좌동 274-10) |  |  | 00:정상조정 | 가정용 | 13m/m | 13-031093 | 19821201 | 20130826 |  |  | 1 | 07:조실경 | 420
1 | 09-004-090-00000 | 최영길 | 배다리길128-3(지좌동 274-11) | (지좌동 274-11) |  | (지좌동 274-11) |  |  | 00:정상조정 | 가정용 | 13m/m | 0122451 | 19821201 | 20010702 |  |  | 1 | 07:조실경 | 310
1 | 09-004-091-00000 | 정성자 | 배다리길128-6(지좌동 274-7) | (지좌동 274-7) |  | (지좌동 274-7) |  |  | 00:정상조정 | 가정용 | 13m/m | 09001502 | 19880506 | 20090210 |  |  | 1 | 07:조실경 | 176
1 | 09-004-092-00000 | 이경국 | 배다리길128-5(지좌동 274-12) | (지좌동 274-12) |  | (지좌동 274-12) |  |  | 00:정상조정 | 가정용 | 13m/m | 10026861 | 19821201 | 20110118 |  |  | 1 | 07:조실경 | 82
1 | 09-004-093-00000 | 김현호 | 배다리길128-10(지좌동 274-15) | (지좌동 274-15) |  | (지좌동 274-15) |  | 010-8496-4221 | 00:정상조정 | 가정용 | 13m/m | 12-070812 | 19980404 | 20130819 |  |  | 1 | 07:조실경 | 113
1 | 09-004-094-00000 | 김한옥 | 배다리길134(지좌동 274-18) | (지좌동 274-18) |  | (지좌동 274-18) |  |  | 00:정상조정 | 가정용 | 13m/m | 13-030487 | 19821201 | 20130911 |  |  | 1 | 07:조실경 | 57
1 | 09-004-095-00000 | 김성수 | 배다리길138(지좌동 274-19) | (지좌동 274-19) |  | (지좌동 274-19) |  |  | 00:정상조정 | 일반용 | 13m/m | 04-28836 | 19980404 | 20060808 |  |  | 1 | 07:조실경 | 77
1 | 09-004-096-00000 | 김병명 | 영남대로1854(지좌동 231) | (지좌동 231) |  | (지좌동 231) |  |  | 00:정상조정 | 일반용 | 13m/m | 0112759 | 19980404 | 20010327 |  |  | 1 | 07:조실경 | 29
1 | 09-004-097-00000 | 송치종 | 영남대로1856(지좌동 230,231-3) | (지좌동 230,231-3) |  | (지좌동 230,231-3) | 017-532-2688 |  | 00:정상조정 | 일반용 | 13m/m | 04-4136 | 19980812 | 20041126 |  |  | 1 | 07:조실경 | 468
1 | 09-004-098-00000 | 권중하 | 배다리길152-10(지좌동276-3) | (지좌동276-3) |  | (지좌동276-3) | 436-8008 |  | 00:정상조정 | 가정용 | 13m/m | 01-40108 | 19991223 | 20011219 |  |  | 1 | 07:조실경 | 262
1 | 09-004-098-00100 | 권화자 | 김천시 영남대로 1858(지좌동 231-1) | (지좌동 231-1) |  | (지좌동 231-1) |  |  | 00:정상조정 | 가정용 | 13m/m | 04-28918 | 20030225 | 20060206 |  |  | 1 | 07:조실경 | 47
1 | 09-004-105-00000 | 김기옥 | 영남대로1840(지좌동 301-1) | (지좌동 301-1) |  | (지좌동 301-1) |  |  | 00:정상조정 | 일반용 | 25m/m | 09-000086 | 20090411 |  |  |  | 1 | 07:조실경 | 1196
1 | 09-004-108-00000 | 최규연 | 영남대로1836(지좌동 302-15) | (지좌동 302-15) |  | (지좌동 302-15) |  |  | 00:정상조정 | 일반용 | 25m/m | 09-000033 | 20100419 |  |  |  | 1 | 07:조실경 | 226
1 | 09-004-112-00000 | 이점수 | 배다리길85-22(지좌동 302-5) |  |  |  |  | 010.3535.4331 | 00:정상조정 | 일반용 | 25m/m | 15-011914 | 20150930 |  |  |  | 1 | 07:조실경 | 10
1 | 09-005-003-00000 | 신봉구 | 황산로57(지좌동 66) | (지좌동 66) |  | (지좌동 66) |  |  | 00:정상조정 | 일반용 | 13m/m | 09002138 | 19980502 | 20090210 |  |  | 1 | 07:조실경 | 194
1 | 09-005-004-00000 | 박영분 | 황산로59(지좌동 727-22) | (지좌동 727-22) |  | (지좌동 727-22) |  |  | 00:정상조정 | 가정용 | 13m/m | 09001065 | 19980502 | 20090210 |  |  | 1 | 07:조실경 | 1
1 | 09-005-008-00000 | 박희백 | 황산로71(지좌동 717) | (지좌동 717) |  | (지좌동 717) |  |  | 00:정상조정 | 가정용 | 13m/m | 09001039 | 19980501 | 20090210 |  |  | 1 | 07:조실경 | 256
1 | 09-005-008-00100 | 정명숙 | 황산로71-2,지좌소방서뒷길2(지좌동 726-2) | (지좌동 726-2) |  | (지좌동 726-2) | 010-3817-4110 | 010-8591-4110 | 00:정상조정 | 일반용 | 13m/m | 13-068776 | 19871214 | 20141027 |  |  | 1 | 07:조실경 | 274
1 | 09-005-008-00200 | 문화동 | 황산로71-6,지좌소방서뒷길6(지좌동 726-10) | (지좌동 726-10) |  | (지좌동 726-10) | 436-4826 | 010-3539-7995 | 00:정상조정 | 가정용 | 13m/m | 09002136 | 19980501 | 20090210 |  |  | 1 | 07:조실경 | 392
1 | 09-005-008-00300 | 김천소방서 | 황산로67(지좌동 726-4) | (지좌동 726-4) |  | (지좌동 726-4) |  |  | 00:정상조정 | 일반용 | 50m/m | 0800257 | 19890508 | 20081206 |  |  | 1 | 07:조실경 | 2626
1 | 09-005-008-00400 | KT 지좌분기국사 | 지좌동 726-1 |  |  |  | 051-638-8917 |  | 00:정상조정 | 일반용 | 20m/m | 09000652 | 19980702 | 20100421 |  |  | 1 | 07:조실경 | 134
1 | 09-005-009-00000 | 최춘자 | 지좌동 726-1 | [5 empty] | 00:정상조정 | 가정용 | 13m/m | 09001040 | 19981205 | 20090210 |  |  | 1 | 07:조실경 | 8
1 | 09-005-010-00000 | 김종수 | 황산로73(지좌동 718-3) | (지좌동 718-3) |  | (지좌동 718-3) |  |  | 00:정상조정 | 가정용 | 13m/m | 11028349 | 19890406 | 20110421 |  |  | 1 | 07:조실경 | 67
1 | 09-005-011-00000 | 김종수(김웅규) | 황산로75(지좌동 718-5) | (지좌동 718-5) |  | (지좌동 718-5) | 010-4118-5574 | 011-520-7273 | 00:정상조정 | 가정용 | 13m/m | 09001033 | 19980501 | 20090210 |  |  | 1 | 07:조실경 | 133
1 | 09-005-012-00000 | 이태임 | 황산로77(지좌동 718) | (지좌동 718) |  | (지좌동 718) | 436-7165 | 010-5527-7165 | 44:가구분할 | 가정용 | 13m/m | 09001035 | 19980501 | 20090210 |  |  | 10 | 07:조실경 | 708
1 | 09-005-013-00000 | 강칠성 | 황산로79(지좌동 717) | (지좌동 717) |  | (지좌동 717) | 437-9423 | 010-3893-0540 | 00:정상조정 | 가정용 | 13m/m | 09001163 | 19821201 | 20090210 |  |  | 1 | 07:조실경 | 127
1 | 09-005-014-00000 | 이상영 | 황산로77-5(지좌동 726-7) | (지좌동 726-7) |  | (지좌동 726-7) |  |  | 00:정상조정 | 가정용 | 13m/m | 09001049 | 19980501 | 20090210 |  |  | 1 | 07:조실경 | 239
1 | 09-005-015-00000 | 김도현 | 황산로77-13(지좌동 724-2) | (지좌동 724-2) |  | (지좌동 724-2) |  | 010-5506-5070 | 00:정상조정 | 가정용 | 13m/m | 989547 | 19980501 |  |  |  | 1 | 07:조실경 | 159
1 | 09-005-016-00000 | 임금자 | 황산로77-7(지좌동 713-7) | (지좌동 713-7) |  | (지좌동 713-7) |  |  | 00:정상조정 | 가정용 | 13m/m | 0129814 | 19890406 | 20010904 |  |  | 1 | 07:조실경 | 14
1 | 09-005-017-00000 | 정정운 | 황산로77-8(지좌동 720-34) | (지좌동 720-34) |  | (지좌동 720-34) |  |  | 00:정상조정 | 가정용 | 13m/m | 09001047 | 19980501 | 20090210 |  |  | 1 | 07:조실경 | 257
1 | 09-005-018-00000 | 강혜경 | 황산로77-17(지좌동 717) | (지좌동 717) |  | (지좌동 717) | 436-9827 | 010-2293-9827 | 44:가구분할 | 가정용 | 13m/m | 09001042 | 19980501 | 20090210 |  |  | 2 | 07:조실경 | 372
1 | 09-005-019-00000 | 홍창평 | 황산로77-10(지좌동 720-40) | (지좌동 720-40) |  | (지좌동 720-40) |  |  | 00:정상조정 | 가정용 | 13m/m | 09006336 | 19970530 | 20100104 |  |  | 1 | 07:조실경 | 236
1 | 09-005-020-00000 | 동부초등학교(교장사택) | 황산로83-15(지좌동 730) | (지좌동 730) |  | (지좌동 730) |  |  | 00:정상조정 | 가정용 | 25m/m | 10003083 | 19821201 | 20110107 |  |  | 1 | 07:조실경 | 365
1 | 09-005-020-00100 | 김천교육장(동부초등사택) | 황산로87-13,교원연립사택 503호(지좌동 721-3) | (지좌동 721-3) |  | (지좌동 721-3) |  |  | 00:정상조정 | 가정용 | 40m/m | 07000148 | 19960125 | 20110404 |  |  | 1 | 07:조실경 | 1029
1 | 09-005-020-00200 | 동부초등학교 | 황산로83-15(지좌동 499),동부초등학교 | (지좌동 499),동부초등학교 |  | (지좌동 499),동부초등학교 |  |  | 00:정상조정 | 일반용 | 40m/m | 08-000008 | 20080803 |  |  |  | 1 | 07:조실경 | 5931
1 | 09-005-021-00000 | 김태수 | 황산로83(지좌동 720-6) | (지좌동 720-6) |  | (지좌동 720-6) |  |  | 00:정상조정 | 일반용 | 13m/m | 09001038 | 19980430 | 20090210 |  |  | 1 | 07:조실경 | 128
1 | 09-005-021-00100 | 손호운 | 황산로81(지좌동 720-38) | (지좌동 720-38) |  | (지좌동 720-38) | 010-4532-8698 |  | 00:정상조정 | 일반용 | 13m/m | 03-3699 | 19990421 | 20040130 |  |  | 1 | 07:조실경 | 402
1 | 09-005-022-00000 | 육동수 | 황산로85-1(지좌동 720-31) | (지좌동 720-31) |  | (지좌동 720-31) |  |  | 00:정상조정 | 일반용 | 13m/m | 04-4098 | 19980430 | 20060306 |  |  | 1 | 07:조실경 | 81
1 | 09-005-023-00000 | 이흔상 | 황산로85-3(지좌동 720-24) | (지좌동 720-24) |  | (지좌동 720-24) | 010-3200-5980 |  | 00:정상조정 | 가정용 | 13m/m | 1026811 | 19870205 | 20110125 |  |  | 1 | 07:조실경 | 110
1 | 09-005-024-00000 | 이명희 | 황산로85-7(지좌동 720-21) | (지좌동 720-21) |  | (지좌동 720-21) |  |  | 00:정상조정 | 가정용 | 13m/m | 09001044 | 19980430 | 20090210 |  |  | 1 | 07:조실경 | 146
1 | 09-005-025-00000 | 강희로 | 황산로85-9(지좌동 720-20) | (지좌동 720-20) |  | (지좌동 720-20) | 436-0522 |  | 00:정상조정 | 가정용 | 13m/m | 13-030434 | 19980430 | 20130911 |  |  | 1 | 07:조실경 | 76
1 | 09-005-027-00000 | 신상헌 | 황산로87(지좌동 720-30) | (지좌동 720-30) |  | (지좌동 720-30) |  | 431-5360 | 90:정지(일시중 | 가정용 | 13m/m | 02-43365 | 19980430 | 20030311 |  |  | 1 | 07:조실경 | 119
1 | 09-005-028-00000 | 이중근 | 황산로87-3(지좌동 720-26) | (지좌동 720-26) |  | (지좌동 720-26) | 018-502-8065 |  | 44:가구분할 | 가정용 | 13m/m | 12-005062 | 19821201 | 20121004 |  |  | 2 | 07:조실경 | 282
1 | 09-005-028-00100 | 박분조 | 황산로87-7(지좌동 720-23) | (지좌동 720-23) |  | (지좌동 720-23) |  |  | 00:정상조정 | 가정용 | 13m/m | 09001043 | 19980430 | 20090210 |  |  | 1 | 07:조실경 | 415
1 | 09-005-029-00000 | 최상기 | 황산로87-9(지좌동 720-22) | (지좌동 720-22) |  | (지좌동 720-22) | 436-3828 |  | 00:정상조정 | 가정용 | 13m/m | 09002132 | 19980430 | 20090210 |  |  | 1 | 07:조실경 | 307
1 | 09-005-029-00100 | 이동호 | 황산로87-11(지좌동 720-19) | (지좌동 720-19) |  | (지좌동 720-19) |  |  | 00:정상조정 | 가정용 | 13m/m | 09002143 | 19980430 | 20090210 |  |  | 1 | 07:조실경 | 259
1 | 09-005-030-00000 | 장영균 | 황산로89(지좌동 720-32) | (지좌동 720-32) |  | (지좌동 720-32) |  |  | 00:정상조정 | 가정용 | 13m/m | 12005787 | 19980430 | 20120613 |  |  | 1 | 07:조실경 | 207
1 | 09-005-034-00000 | 이정복 | 황산로77-21(지좌동 724-6) | (지좌동 724-6) |  | (지좌동 724-6) |  |  | 00:정상조정 | 가정용 | 13m/m | 09001046 | 19970530 | 20090210 |  |  | 1 | 07:조실경 | 156
1 | 09-005-035-00000 | 김종석외1 | 황산로77-23(지좌동 724-4외1필) | (지좌동 724-4외1필) |  | (지좌동 724-4외1필) |  |  | 00:정상조정 | 일반용 | 25m/m | 04-000369 | 19980501 | 20050302 |  |  | 1 | 07:조실경 | 1025
1 | 09-005-036-00000 | 공경수 | 황산로71-20(지좌동 717) | (지좌동 717) |  | (지좌동 717) |  |  | 00:정상조정 | 가정용 | 13m/m | 09001045 | 19980501 | 20090210 |  |  | 1 | 07:조실경 | 274
1 | 09-005-036-00100 | 최상동 | 황산로71-17(지좌동 724-17) | (지좌동 724-17) |  | (지좌동 724-17) |  |  | 00:정상조정 | 가정용 | 13m/m | 09001041 | 19980326 | 20090210 |  |  | 1 | 07:조실경 | 276
1 | 09-005-036-00200 | 김진기 | 황산로71-19(지좌동 724-16) | (지좌동 724-16) |  | (지좌동 724-16) | 432-2692 |  | 00:정상조정 | 가정용 | 13m/m | 09001050 | 19980501 | 20090210 |  |  | 1 | 07:조실경 | 283
1 | 09-005-037-00000 | 성길도 | 황산로71-10(지좌동 724-13) | (지좌동 724-13) |  | (지좌동 724-13) |  |  | 00:정상조정 | 가정용 | 13m/m | 09005708 | 19980501 | 20110116 |  |  | 1 | 07:조실경 | 104
1 | 09-005-037-00100 | 노정호 | 황산로71-13(지좌동 724-12) | (지좌동 724-12) |  | (지좌동 724-12) |  |  | 44:가구분할 | 가정용 | 13m/m | 09001036 | 19980501 | 20090210 |  |  | 2 | 07:조실경 | 463
1 | 09-005-038-00000 | 김수이 | 황산로71-8(지좌동 724-14) | (지좌동 724-14) |  | (지좌동 724-14) | 436-0146 |  | 00:정상조정 | 가정용 | 13m/m | 09001168 | 19980501 | 20090210 |  |  | 1 | 07:조실경 | 85
1 | 09-005-040-00000 | 위성분 | 황산로66(지좌동 2-6) | (지좌동 2-6) |  | (지좌동 2-6) | 436-6891 |  | 00:정상조정 | 가정용 | 13m/m | 13-029393 | 19821201 | 20140922 |  |  | 1 | 07:조실경 | 37
1 | 09-005-041-00000 | 이원현 | 성의2길62(지좌동 2-5) | (지좌동 2-5) |  | (지좌동 2-5) |  |  | 00:정상조정 | 가정용 | 13m/m | 96332585 | 19970530 |  |  |  | 1 | 07:조실경 | 133
1 | 09-005-042-00000 | 장순보 | 황산로 64(지좌동 11-7) | (지좌동 11-7) |  | (지좌동 11-7) | 010-3017-2840 |  | 00:정상조정 | 가정용 | 13m/m | 98581 | 19821201 |  |  |  | 1 | 07:조실경 | 30
1 | 09-005-043-00000 | 미래빌라트(빌라)602호 | 황산로60,미래빌라602호(지좌동 712-1) | (지좌동 712-1) |  | (지좌동 712-1) | 433-3467 | 010-7484-2000 | 44:가구분할 | 가정용 | 25m/m | 05-1967 | 20040511 | 20080215 |  |  | 6 | 07:조실경 | 1507
1 | 09-005-043-00200 | 조만선(미래빌라201호) | 성의2길60(지좌동 713) | (지좌동 713) |  | (지좌동 713) | 433-3467 | 010-2506-9989 | 00:정상조정 | 일반용 | 13m/m | 07-025190 | 20071224 |  |  |  | 1 | 07:조실경 | 5
1 | 09-005-044-00000 | 최철수 | 성의2길49(지좌동 711-3) | (지좌동 711-3) |  | (지좌동 711-3) |  |  | 00:정상조정 | 일반용 | 13m/m | 09007935 | 19971106 | 20100311 |  |  | 1 | 07:조실경 | 506
1 | 09-005-046-00000 | 이현순 | 성의2길45-4(지좌동 711-6) | (지좌동 711-6) |  | (지좌동 711-6) |  |  | 00:정상조정 | 가정용 | 13m/m | 09001064 | 19971205 | 20090210 |  |  | 1 | 07:조실경 | 144
1 | 09-005-048-00000 | 유현숙 | 성의길22-12(지좌동 694-1) | (지좌동 694-1) |  | (지좌동 694-1) |  |  | 00:정상조정 | 가정용 | 13m/m | 09001059 | 19980508 | 20090210 |  |  | 1 | 07:조실경 | 60
1 | 09-005-049-00000 | 김순분 | 성의길22-15(지좌동 694-3) | (지좌동 694-3) |  | (지좌동 694-3) |  |  | 44:가구분할 | 가정용 | 13m/m | 09001034 | 19980508 | 20090210 |  |  | 2 | 07:조실경 | 457
1 | 09-005-050-00000 | 권지화 | 성의길22-19(지좌동 694-6) | (지좌동 694-6) |  | (지좌동 694-6) |  |  | 00:정상조정 | 가정용 | 13m/m | 09002176 | 19891212 | 20090210 |  |  | 1 | 07:조실경 | 60
1 | 09-005-051-00000 | 김규진 | 성의길22-20(지좌동 694-4) | (지좌동 694-4) |  | (지좌동 694-4) |  |  | 00:정상조정 | 가정용 | 13m/m | 09001061 | 19980508 | 20090210 |  |  | 1 | 07:조실경 | 183
1 | 09-005-052-00000 | 신도억 | 성의길22-21(지좌동 694-6) | (지좌동 694-6) |  | (지좌동 694-6) |  |  | 00:정상조정 | 가정용 | 13m/m | 09001056 | 19980508 | 20090210 |  |  | 1 | 07:조실경 | 9
1 | 09-005-053-00000 | 이상도 | 성의길22-23(지좌동 694-5) | (지좌동 694-5) |  | (지좌동 694-5) | 011-9382-0436 | 010.9382.0436 | 44:가구분할 | 가정용 | 13m/m | 04-4212 | 19980508 | 20071009 |  |  | 3 | 07:조실경 | 334
1 | 09-005-054-00200 | 유금덕 | 지좌동 689 |  |  |  |  | 010.7225.3503 | 00:정상조정 | 가정용 | 13m/m | 15-100203 | 20151204 |  |  |  | 1 | 07:조실경 | 2
1 | 09-005-055-00000 | 김경수 | 성의길23-72(지좌동 679) | (지좌동 679) |  | (지좌동 679) | 436-7041 |  | 00:정상조정 | 가정용 | 13m/m | 03-37064 | 19980508 | 20050402 |  |  | 1 | 07:조실경 | 79
1 | 09-005-056-00000 | 성의고등학교 | 성의길38(지좌동 621) | (지좌동 621) |  | (지좌동 621) | 436-2814 |  | 00:정상조정 | 일반용 | 75m/m | 03-80028 | 19821201 | 20030510 |  |  | 1 | 07:조실경 | 15624
1 | 09-005-057-00000 | 서성희 | 황산4길6(지좌동 709) | (지좌동 709) |  | (지좌동 709) |  |  | 00:정상조정 | 가정용 | 13m/m | 09006272 | 19980502 | 20090824 |  |  | 1 | 07:조실경 | 141
1 | 09-005-057-00100 | 옥창호 | 황산4길8-2(지좌동 727-12) | (지좌동 727-12) |  | (지좌동 727-12) |  | 010-2027-2402 | 00:정상조정 | 가정용 | 13m/m | 09002149 | 19970725 | 20090210 |  |  | 1 | 07:조실경 | 124
1 | 09-005-057-00200 | 김교철 | 황산4길8-1(지좌동 727-12) | (지좌동 727-12) |  | (지좌동 727-12) |  |  | 00:정상조정 | 가정용 | 13m/m | 09002146 | 19970725 | 20090210 |  |  | 1 | 07:조실경 | 88
1 | 09-005-057-00300 | 장기현 | 황산4길10-1(지좌동 727-13) | (지좌동 727-13) |  | (지좌동 727-13) |  |  | 00:정상조정 | 가정용 | 13m/m | 09002141 | 19970728 | 20090210 |  |  | 1 | 07:조실경 | 44
1 | 09-005-057-00400 | 여옥선 | 황산4길10-4(지좌동 727-12) | (지좌동 727-12) |  | (지좌동 727-12) |  |  | 00:정상조정 | 가정용 | 13m/m | 09002140 | 19970705 | 20090210 |  |  | 1 | 07:조실경 | 46
1 | 09-005-057-00500 | 옥창호 | 황산4길10-3(지좌동 727-13) | (지좌동 727-13) |  | (지좌동 727-13) |  | 010-2027-2402 | 00:정상조정 | 가정용 | 13m/m | 09002137 | 19970725 | 20090210 |  |  | 1 | 07:조실경 | 24
1 | 09-005-057-00600 | 한백록 외 | 황산4길10-7(지좌동 727-13) | (지좌동 727-13) |  | (지좌동 727-13) |  | 010-9087-1021 | 00:정상조정 | 가정용 | 13m/m | 13029761 | 19970730 | 20150616 |  |  | 1 | 07:조실경 | 105
1 | 09-005-057-00700 | 정영달 | 황산4길10-9(지좌동 727-13) | (지좌동 727-13) |  | (지좌동 727-13) | 436-5849 |  | 00:정상조정 | 가정용 | 13m/m | 1026901 | 19970730 | 20110120 |  |  | 1 | 07:조실경 | 24
1 | 09-005-057-00800 | 노연욱 | 황산4길12-3(지좌동 727-13) | (지좌동 727-13) |  | (지좌동 727-13) |  |  | 00:정상조정 | 가정용 | 13m/m | 09002133 | 19970730 | 20090210 |  |  | 1 | 07:조실경 | 0
1 | 09-005-057-00900 | 임동준 | 황산4길9(지좌동 709-19) | (지좌동 709-19) |  | (지좌동 709-19) |  |  | 00:정상조정 | 가정용 | 13m/m | 13-030985 | 19970724 | 20130824 |  |  | 1 | 07:조실경 | 110
1 | 09-005-057-01000 | 전도윤 | 황산4길12-3(지좌동 727-13) | (지좌동 727-13) |  | (지좌동 727-13) |  |  | 00:정상조정 | 가정용 | 13m/m | 09002342 | 19970728 | 20090210 |  |  | 1 | 07:조실경 | 114
1 | 09-005-057-01100 | 김이임 | 황산4길16(지좌동 727-13) | (지좌동 727-13) |  | (지좌동 727-13) |  |  | 00:정상조정 | 가정용 | 13m/m | 13-030979 | 19970728 | 20130824 |  |  | 1 | 07:조실경 | 84
1 | 09-005-058-00000 | 이정부 | 황산4길7-3(지좌동 709-18) | (지좌동 709-18) |  | (지좌동 709-18) |  |  | 00:정상조정 | 가정용 | 13m/m | 09007948 | 19980602 | 20090603 |  |  | 1 | 07:조실경 | 130
1 | 09-005-059-00000 | 맹봉우(김대동) | 황산4길12-4(지좌동 709) | (지좌동 709) |  | (지좌동 709) |  | 016-804-4762 | 00:정상조정 | 가정용 | 13m/m | 13-029899 | 19821201 | 20130823 |  |  | 1 | 07:조실경 | 117
1 | 09-005-060-00000 | 서기태 | 황산4길15-3(지좌동 709-15) | (지좌동 709-15) |  | (지좌동 709-15) |  |  | 00:정상조정 | 가정용 | 13m/m | 11011130 | 19980502 | 20110207 |  |  | 1 | 07:조실경 | 185
1 | 09-005-060-00200 | 장수일 | 황산4길18(지좌동 709) | (지좌동 709) |  | (지좌동 709) | 010-8693-7912 |  | 90:정지(일시중 | 가정용 | 13m/m | 9625717 | 19970725 |  |  |  | 1 | 07:조실경 | 0
1 | 09-005-060-00300 | 권돌암 | 황산4길18-4(지좌동 727-13) | (지좌동 727-13) |  | (지좌동 727-13) |  |  | 00:정상조정 | 가정용 | 13m/m | 09002144 | 19970725 | 20090210 |  |  | 1 | 07:조실경 | 18
1 | 09-005-060-00400 | 신윤순 | 황산4길19(지좌동 727-13) | (지좌동 727-13) |  | (지좌동 727-13) |  |  | 00:정상조정 | 가정용 | 13m/m | 13-030980 | 19970725 | 20130824 |  |  | 1 | 07:조실경 | 68
1 | 09-005-060-00500 | 최만섭 | 지좌동 산 19-1 | [5 empty] | 00:정상조정 | 가정용 | 13m/m | 12-070719 | 19970725 | 20140919 |  |  | 1 | 07:조실경 | 75
1 | 09-005-060-00600 | 김한기 | 황산4길17-5(지좌동 709-7) | (지좌동 709-7) |  | (지좌동 709-7) |  |  | 00:정상조정 | 가정용 | 13m/m | 09002148 | 19970725 | 20090210 |  |  | 1 | 07:조실경 | 169
1 | 09-005-060-00700 | 이재환 | 지좌동 709-13 |  |  |  | 010-8584-8220 |  | 00:정상조정 | 가정용 | 13m/m | 11-084297 | 20120611 |  |  |  | 1 | 07:조실경 | 31
1 | 09-005-061-00000 | 전복이 | 황산4길17-6(지좌동 709-7) | (지좌동 709-7) |  | (지좌동 709-7) |  |  | 00:정상조정 | 가정용 | 13m/m | 04-12433 | 19821201 | 20041126 |  |  | 1 | 07:조실경 | 172
1 | 09-005-062-00000 | 이동엽 | 황산4길22(지좌동 709) | (지좌동 709) |  | (지좌동 709) |  | 010.3230.1050 | 00:정상조정 | 가정용 | 13m/m | 08-002605 | 19891212 | 20080602 |  |  | 1 | 07:조실경 | 56
1 | 09-005-063-00000 | 황산경로당 | 황산로55(지좌동 2-4) | (지좌동 2-4) |  | (지좌동 2-4) |  | 010-5711-5806 | 00:정상조정 | 가정용 | 13m/m | 12-005615 | 19971023 | 20130129 |  |  | 1 | 07:조실경 | 89
1 | 09-005-063-00100 | 시말선 | 황산로58-1(지좌동 711-10) | (지좌동 711-10) |  | (지좌동 711-10) |  | 010-9959-9546 | 44:가구분할 | 일반용 | 13m/m | 0129344 | 19861111 | 20010904 |  |  | 1 | 07:조실경 | 3
1 | 09-005-063-00200 | 경주이씨화수회 | 황산로58(지좌동 711-9) | (지좌동 711-9) |  | (지좌동 711-9) |  |  | 00:정상조정 | 일반용 | 13m/m | 03-37078 | 19870827 | 20050402 |  |  | 1 | 07:조실경 | 176
1 | 09-005-063-00300 | 이현장 | 황산로56(지좌동 711-1) | (지좌동 711-1) |  | (지좌동 711-1) |  | 010-5581-7541 | 00:정상조정 | 일반용 | 13m/m | 12-070580 | 19990419 | 20130503 |  |  | 1 | 07:조실경 | 10
1 | 09-005-064-00000 | 김경직 | 황산로54(지좌동 710-1) | (지좌동 710-1) |  | (지좌동 710-1) |  |  | 44:가구분할 | 일반용 | 25m/m | 09000119 | 19940519 | 20090210 |  |  | 3 | 07:조실경 | 406
1 | 09-005-065-00000 | 조영조 | 공절길109(지좌동 283) | (지좌동 283) |  | (지좌동 283) |  |  | 00:정상조정 | 가정용 | 13m/m | 09005278 | 20011228 | 20091211 |  |  | 1 | 07:조실경 | 372
1 | 09-005-066-00000 | 백평목 | 공절길61-7(지좌동 749-3) | (지좌동 749-3) |  | (지좌동 749-3) |  |  | 00:정상조정 | 가정용 | 13m/m | 09007932 | 20011228 | 20100315 |  |  | 1 | 07:조실경 | 308
1 | 09-005-067-00000 | 장금환 | 공절길82(지좌동 491) | (지좌동 491) |  | (지좌동 491) |  |  | 00:정상조정 | 가정용 | 13m/m | 0148980 | 20011228 |  |  |  | 1 | 07:조실경 | 573
1 | 09-005-068-00000 | 김창석 | 공절길107(지좌동 283-4) | (지좌동 283-4) |  | (지좌동 283-4) | 436-3639 | 010-5897-7799 | 00:정상조정 | 가정용 | 13m/m | 0148978 | 20011228 |  |  |  | 1 | 07:조실경 | 140
1 | 09-005-068-00100 | 최재학 | 공절길105(지좌동 440-36) | (지좌동 440-36) |  | (지좌동 440-36) |  |  | 00:정상조정 | 가정용 | 13m/m | 04-012213 | 20040503 |  |  |  | 1 | 07:조실경 | 278
1 | 09-005-069-00000 | 이창호 | 공절길118(지좌동 285-1) | (지좌동 285-1) |  | (지좌동 285-1) |  |  | 89:정지(체납단 | 가정용 | 13m/m | 0148977 | 20011228 |  |  |  | 1 | 07:조실경 | 0
1 | 09-005-070-00000 | 이양희 | 공절길123(지좌동 750-5) | (지좌동 750-5) |  | (지좌동 750-5) |  |  | 00:정상조정 | 가정용 | 13m/m | 0148947 | 20011228 |  |  |  | 1 | 07:조실경 | 382
1 | 09-005-071-00000 | 장두환 | 공절길131(지좌동 750-23) | (지좌동 750-23) |  | (지좌동 750-23) |  |  | 00:정상조정 | 가정용 | 13m/m | 0148945 | 20011228 |  |  |  | 1 | 07:조실경 | 180
1 | 09-005-081-00000 | 위의복 | 영남대로1903(지좌동 287-1) | (지좌동 287-1) |  | (지좌동 287-1) | 010-3505-1171 |  | 00:정상조정 | 일반용 | 25m/m | 09-000099 | 20091101 |  |  |  | 1 | 07:조실경 | 417
1 | 09-005-090-00000 | 아주아트빌2차 | 공절길43(지좌동 740) | (지좌동 740) |  | (지좌동 740) |  |  | 44:가구분할 | 가정용 | 100m/m | 03-0009 | 20040325 |  |  |  | 259 | 07:조실경 | 59550
1 | 09-005-091-00000 | 아주아트빌2차상가 | 공절길43(지좌동 740) | (지좌동 740) |  | (지좌동 740) |  |  | 00:정상조정 | 일반용 | 50m/m | 03-1394 | 20040325 |  |  |  | 1 | 07:조실경 | 204
1 | 09-005-095-00000 | 융석종합건설(빌라) | 지좌동 736-3 |  |  |  | 433-5300 |  | 44:가구분할 | 가정용 | 50m/m | 12-000299 | 20121122 |  |  |  | 10 | 07:조실경 | 2506
1 | 09-005-104-00000 | 백진현 | 지좌동 498-10 |  |  |  |  | 010.9255.0067 | 00:정상조정 | 일반용 | 25m/m | 15-011960 | 20151228 |  |  |  | 1 | 07:조실경 | 0
1 | 09-005-105-00000 | 강태우 | 지좌동 498-19 |  |  |  |  | 010.9255.0067 | 00:정상조정 | 일반용 | 25m/m | 15-011959 | 20151228 |  |  |  | 1 | 07:조실경 | 0
1 | 09-006-001-00000 | 이범영 | 황산로2(지좌동 779) | (지좌동 779) |  | (지좌동 779) |  |  | 00:정상조정 | 가정용 | 13m/m | 12-070659 | 19980404 | 20130924 |  |  | 1 | 07:조실경 | 110
1 | 09-006-001-00500 | 장향자 | 지좌강변길3(지좌동 765-1) | (지좌동 765-1) |  | (지좌동 765-1) |  |  | 00:정상조정 | 일반용 | 13m/m | 07-001068 | 20080821 |  |  |  | 1 | 07:조실경 | 103
1 | 09-006-002-00100 | 우동식 | 황산2길42(지좌동 769-2) | (지좌동 769-2) |  | (지좌동 769-2) | 436-8962 |  | 00:정상조정 | 일반용 | 13m/m | 09001847 | 19980404 | 20090210 |  |  | 1 | 07:조실경 | 700
1 | 09-006-002-00200 | 김상춘 | 황산3길46-28(지좌동 769-46) | (지좌동 769-46) |  | (지좌동 769-46) |  |  | 44:가구분할 | 가정용 | 25m/m | 963566 | 19980404 |  |  |  | 3 | 07:조실경 | 557
1 | 09-006-002-00400 | 문명화 | 황산3길46-32(지좌동 769-1) | (지좌동 769-1) |  | (지좌동 769-1) | 435-7805 |  | 00:정상조정 | 일반용 | 13m/m | 03-25292 | 20000714 | 20040125 |  |  | 1 | 07:조실경 | 1576
1 | 09-006-002-00500 | 신은옥 | 황산3길46-28(지좌동 769-46) | (지좌동 769-46) |  | (지좌동 769-46) |  |  | 00:정상조정 | 가정용 | 13m/m | 08-004515 | 20081113 |  |  |  | 1 | 07:조실경 | 203
1 | 09-006-002-00900 | 서정숙 | 지좌동 769-37 | [5 empty] | 00:정상조정 | 일반용 | 20m/m | 09-008117 | 20111006 |  |  |  | 1 | 07:조실경 | 152
1 | 09-006-002-01200 | 최수영외 1 | 황산2길34(지좌동 769-3), 원룸 | (지좌동 769-3), 원룸 |  | (지좌동 769-3), 원룸 |  | 010-7257-6738 | 44:가구분할 | 가정용 | 40m/m | 12-000439 | 20121216 |  |  |  | 5 | 07:조실경 | 817
1 | 09-006-003-00000 | 조경선 | 지좌강변길21(지좌동 765-5) | (지좌동 765-5) |  | (지좌동 765-5) |  |  | 00:정상조정 | 일반용 | 20m/m | 09-000057 | 19980404 | 20101215 |  |  | 1 | 07:조실경 | 287
1 | 09-006-003-00200 | 이수연 | 지좌강변길19(지좌동 765-2) | (지좌동 765-2) |  | (지좌동 765-2) |  |  | 00:정상조정 | 일반용 | 25m/m | 08-000218 | 20080723 |  |  |  | 1 | 07:조실경 | 314
1 | 09-006-004-00000 | 조경선 | 지좌강변길23(지좌동 3-1) | (지좌동 3-1) |  | (지좌동 3-1) |  |  | 00:정상조정 | 가정용 | 13m/m | 90-18983 | 19880310 |  |  |  | 1 | 07:조실경 | 373
1 | 09-006-004-00100 | 곽미영 | 황산3길46-30(지좌동 769-49) | (지좌동 769-49) |  | (지좌동 769-49) | 437-4513 |  | 00:정상조정 | 일반용 | 13m/m | 0203469 | 20021024 |  |  |  | 1 | 07:조실경 | 356
1 | 09-006-005-00000 | 김천평화충전소 | 지좌강변길27(지좌동 765-7) | (지좌동 765-7) |  | (지좌동 765-7) | 436-1011 |  | 00:정상조정 | 일반용 | 13m/m | 0118178 | 19821201 | 20010428 |  |  | 1 | 07:조실경 | 636
1 | 09-006-005-00100 | 장호근 | 황산3길45-3(지좌동 771-4) | (지좌동 771-4) |  | (지좌동 771-4) |  |  | 00:정상조정 | 일반용 | 13m/m | 09002203 | 19980417 | 20090210 |  |  | 1 | 07:조실경 | 322
1 | 09-006-005-00200 | 남순현 | 황산3길53(지좌동 772-2) | (지좌동 772-2) |  | (지좌동 772-2) |  | 010.4840.4500 | 00:정상조정 | 가정용 | 13m/m | 04-12352 | 19980406 | 20041126 |  |  | 1 | 07:조실경 | 81
1 | 09-006-005-00300 | 이귀희 | 황산3길55(지좌동 772-2) | (지좌동 772-2) |  | (지좌동 772-2) | 436-0031 | 010-3820-0628 | 00:정상조정 | 일반용 | 13m/m | 02-44396 | 19890331 | 20030501 |  |  | 1 | 07:조실경 | 0
1 | 09-006-005-00400 | 정인용B | 황산3길55(지좌동 772-2) | (지좌동 772-2) |  | (지좌동 772-2) |  |  | 00:정상조정 | 일반용 | 13m/m | 02-44397 | 19890331 | 20030501 |  |  | 1 | 07:조실경 | 540
1 | 09-006-005-00500 | 최선자 | 황산3길49-2(지좌동 772-4) | (지좌동 772-4) |  | (지좌동 772-4) |  |  | 00:정상조정 | 가정용 | 13m/m | 09002199 | 19980406 | 20090210 |  |  | 1 | 07:조실경 | 85
1 | 09-006-005-00600 | 박영호 | 황산3길47-3(지좌동 772-10) | (지좌동 772-10) |  | (지좌동 772-10) |  |  | 44:가구분할 | 가정용 | 20m/m | 954714 | 19980417 |  |  |  | 2 | 07:조실경 | 186
1 | 09-006-005-00700 | 우성가람아파트 | 황산3길45,305호(지좌동 772-1) | (지좌동 772-1) |  | (지좌동 772-1) |  |  | 44:가구분할 | 가정용 | 40m/m | 09000022 | 19980525 | 20100104 |  |  | 37 | 07:조실경 | 6571
1 | 09-006-005-00900 | 범호개발 | 지좌동 759-8 |  |  |  |  | 010.3424.0766 | 00:정상조정 | 일반용 | 25m/m | 15-011916 | 20150904 |  |  |  | 1 | 07:조실경 | 169
1 | 09-006-006-00000 | 김광자 | 황산3길30(지좌동 769-32) | (지좌동 769-32) |  | (지좌동 769-32) |  |  | 00:정상조정 | 가정용 | 13m/m | 09002205 | 19980417 | 20090210 |  |  | 1 | 07:조실경 | 120
1 | 09-006-006-00100 | 민문기 | 황산1길31(지좌동 769-5) | (지좌동 769-5) |  | (지좌동 769-5) | 436-9983 | 010-6286-5818 | 00:정상조정 | 일반용 | 20m/m | 95-4479 | 19931108 | 20010907 |  |  | 1 | 07:조실경 | 300
1 | 09-006-007-00000 | 박윤선 | 황산1길29(지좌동 765-28) | (지좌동 765-28) |  | (지좌동 765-28) |  |  | 00:정상조정 | 가정용 | 13m/m | 09001495 | 19821201 | 20090210 |  |  | 1 | 07:조실경 | 38
1 | 09-006-007-00100 | 동천교회 | 황산3길24(지좌동 769-26) | (지좌동 769-26) |  | (지좌동 769-26) | 436-1703 |  | 00:정상조정 | 가정용 | 20m/m | 09000200 | 19980406 | 20090210 |  |  | 1 | 07:조실경 | 731
1 | 09-006-008-00100 | 김천농협단위조합 | 황산3길42(지좌동 769-10) | (지좌동 769-10) |  | (지좌동 769-10) |  |  | 00:정상조정 | 일반용 | 20m/m | 96-18345 | 19880816 | 20010906 |  |  | 1 | 07:조실경 | 2681
1 | 09-006-008-00200 | 김일권 | 황산1길15(지좌동 769-19,51) | (지좌동 769-19,51) |  | (지좌동 769-19,51) |  |  | 00:정상조정 | 일반용 | 20m/m | 024326 | 19970430 | 20021126 |  |  | 1 | 07:조실경 | 357
1 | 09-006-008-00300 | 정봉성(나동302호) | 황산1길19,하얀마을(지좌동 769-5) | (지좌동 769-5) |  | (지좌동 769-5) | 010-7799-1550 |  | 44:가구분할 | 가정용 | 40m/m | 07-000316 | 20021122 | 20130808 |  |  | 9 | 07:조실경 | 2000
1 | 09-006-008-00400 | 정봉성 | 황산1길19,가동502호(지좌동 769-60,하얀마을) | (지좌동 769-60,하얀마을) |  | (지좌동 769-60,하얀마을) |  |  | 44:가구분할 | 일반용 | 40m/m | 02-0841 | 20021122 |  |  |  | 8 | 07:조실경 | 1875
1 | 09-006-008-00900 | 김미란(리치빌) | 황산2길19(지좌동 761-17) | (지좌동 761-17) |  | (지좌동 761-17) |  | 010-8223-5431 | 44:가구분할 | 가정용 | 20m/m | 07-003123 | 20080723 |  |  |  | 7 | 07:조실경 | 1322
1 | 09-006-009-00100 | 이칠임 | 황산3길24-10(지좌동 761-30) | (지좌동 761-30) |  | (지좌동 761-30) | 010-3724-0582 |  | 00:정상조정 | 가정용 | 13m/m | 13-031129 | 19890626 | 20130829 |  |  | 1 | 07:조실경 | 103
1 | 09-006-011-00000 | 박옥분 | 황산3길26(지좌동 769-33) | (지좌동 769-33) |  | (지좌동 769-33) |  |  | 00:정상조정 | 가정용 | 13m/m | 09002181 | 19821201 | 20090210 |  |  | 1 | 07:조실경 | 395
1 | 09-006-011-00100 | 김종규 | 황산3길17(지좌동 759-5) | (지좌동 759-5) |  | (지좌동 759-5) |  |  | 00:정상조정 | 일반용 | 25m/m | 09000200 | 19890911 | 20090210 |  |  | 1 | 07:조실경 | 469
1 | 09-006-012-00000 | 김영철 | 황산3길22(지좌동 761-22) | (지좌동 761-22) |  | (지좌동 761-22) |  |  | 44:가구분할 | 가정용 | 13m/m | 09001489 | 19980406 | 20090210 |  |  | 2 | 07:조실경 | 127
1 | 09-006-013-00000 | 박정범 | 황산3길20-3(지좌동 3-5) | (지좌동 3-5) |  | (지좌동 3-5) |  |  | 00:정상조정 | 가정용 | 13m/m | 09001471 | 19980406 | 20090210 |  |  | 1 | 07:조실경 | 280
1 | 09-006-014-00000 | 홍일균 | 황산3길20-7(지좌동 761-31) | (지좌동 761-31) |  | (지좌동 761-31) |  |  | 00:정상조정 | 가정용 | 13m/m | 09002195 | 19980406 | 20090210 |  |  | 1 | 07:조실경 | 204
1 | 09-006-014-00100 | 이용덕 | 황산3길20-5(지좌동 761-28) | (지좌동 761-28) |  | (지좌동 761-28) | 011-9389-9006 | 436-0249 | 00:정상조정 | 가정용 | 13m/m | 09000196 | 19980408 | 20090210 |  |  | 1 | 07:조실경 | 0
1 | 09-006-015-00000 | 장윤석 | 황산3길20-8(지좌동 761-25) | (지좌동 761-25) |  | (지좌동 761-25) |  |  | 00:정상조정 | 가정용 | 13m/m | 13-029886 | 19821201 | 20130823 |  |  | 1 | 07:조실경 | 81
1 | 09-006-015-00100 | 여상익 | 황산3길20-4(지좌동 761-26) | (지좌동 761-26) |  | (지좌동 761-26) | 436-2182 |  | 00:정상조정 | 가정용 | 13m/m | 09002192 | 19980406 | 20090210 |  |  | 1 | 07:조실경 | 370
1 | 09-006-015-00200 | 임상갑 | 황산3길20-9(지좌동 761-18) | (지좌동 761-18) |  | (지좌동 761-18) |  |  | 44:가구분할 | 가정용 | 13m/m | 09001588 | 19980406 | 20090210 |  |  | 3 | 07:조실경 | 307
1 | 09-006-015-00300 | 황하수 | 황산3길20-10(지좌동 761-18) | (지좌동 761-18) |  | (지좌동 761-18) |  |  | 00:정상조정 | 가정용 | 13m/m | 09002208 | 19980406 | 20090210 |  |  | 1 | 07:조실경 | 1130
1 | 09-006-016-00000 | 김홍자 | 황산3길18(지좌동 761-23) | (지좌동 761-23) |  | (지좌동 761-23) |  |  | 00:정상조정 | 가정용 | 13m/m | 09001478 | 19980406 | 20090210 |  |  | 1 | 07:조실경 | 254
1 | 09-006-016-00200 | 서정숙(풍년농약도매상사) | 황산3길7(지좌동 759-1) | (지좌동 759-1) |  | (지좌동 759-1) |  |  | 00:정상조정 | 일반용 | 13m/m | 06-021401 | 20070427 |  |  |  | 1 | 07:조실경 | 99
1 | 09-006-017-00000 | 박희문 | 황산3길16-1(지좌동 761-15) | (지좌동 761-15) |  | (지좌동 761-15) | 436-8863 |  | 00:정상조정 | 가정용 | 13m/m | 09001472 | 19980406 | 20090210 |  |  | 1 | 07:조실경 | 61
1 | 09-006-018-00000 | 이은정(이현구) | 황산3길16-3(지좌동 761-14) | (지좌동 761-14) |  | (지좌동 761-14) |  | 010-9765-5114 | 00:정상조정 | 가정용 | 13m/m | 090014177 | 19980406 | 20090210 |  |  | 1 | 07:조실경 | 338
1 | 09-006-019-00000 | 양형우 | 황산3길16-5(지좌동 761-13) | (지좌동 761-13) |  | (지좌동 761-13) |  |  | 00:정상조정 | 가정용 | 13m/m |  | 19821201 |  |  |  | 1 | 07:조실경 | 288
1 | 09-006-019-00100 | 이신자 | 황산2길7-6(지좌동 761-36) | (지좌동 761-36) |  | (지좌동 761-36) | 436-8016 | 010-7200-8016 | 00:정상조정 | 가정용 | 13m/m | 09001582 | 19980406 | 20090210 |  |  | 1 | 07:조실경 | 35
1 | 09-006-020-00000 | 백형선 | 황산2길7-5(지좌동 761-12) | (지좌동 761-12) |  | (지좌동 761-12) | 010-8751-6572 |  | 00:정상조정 | 가정용 | 13m/m | 11092265 | 20090502 | 20120202 |  |  | 1 | 07:조실경 | 116
1 | 09-006-021-00000 | 이수영 | 황산3길16-4(지좌동 761-11) | (지좌동 761-11) |  | (지좌동 761-11) | 436-8633 |  | 00:정상조정 | 가정용 | 13m/m | 0024976 | 19920915 | 20010104 |  |  | 1 | 07:조실경 | 36
1 | 09-006-022-00000 | 성기홍 | 황산3길16-2(지좌동 761-10) | (지좌동 761-10) |  | (지좌동 761-10) | 010-6697-1976 |  | 00:정상조정 | 가정용 | 13m/m | 09002204 | 19980407 | 20090210 |  |  | 1 | 07:조실경 | 157
1 | 09-006-023-00000 | 최영미(홍진술) | 황산2길1-14(지좌동 761-16) | (지좌동 761-16) |  | (지좌동 761-16) |  |  | 00:정상조정 | 가정용 | 13m/m | 09002206 | 19980407 | 20090210 |  |  | 1 | 07:조실경 | 59
1 | 09-006-024-00000 | 김계임 | 황산2길1-12(지좌동 761-9) | (지좌동 761-9) |  | (지좌동 761-9) |  |  | 00:정상조정 | 가정용 | 13m/m | 04-12359 | 19980407 | 20041130 |  |  | 1 | 07:조실경 | 149
1 | 09-006-025-00000 | 박철호 | 황산2길1-10(지좌동 16-8) | (지좌동 16-8) |  | (지좌동 16-8) |  |  | 00:정상조정 | 가정용 | 13m/m | 04-12355 | 19980407 | 20041130 |  |  | 1 | 07:조실경 | 367
1 | 09-006-026-00000 | 김철환 | 황산2길1-8(지좌동 761-7) | (지좌동 761-7) |  | (지좌동 761-7) |  |  | 00:정상조정 | 가정용 | 13m/m | 04-12349 | 19980407 | 20041130 |  |  | 1 | 07:조실경 | 22
1 | 09-006-026-00100 | 김은정 | 황산2길1-2(지좌동 706-39) | (지좌동 706-39) |  | (지좌동 706-39) |  |  | 00:정상조정 | 일반용 | 13m/m | 09001580 | 19980407 | 20090210 |  |  | 1 | 07:조실경 | 0
1 | 09-006-027-00000 | 손영호 | 황산2길4(지좌동 761-50) | (지좌동 761-50) |  | (지좌동 761-50) |  | 011-817-8788 | 00:정상조정 | 가정용 | 13m/m | 96-196935 | 19990527 | 20020225 |  |  | 1 | 07:조실경 | 292
1 | 09-006-027-00100 | 조순희 | 황산2길5(지좌동 761-38) | (지좌동 761-38) |  | (지좌동 761-38) | 011-503-7415 |  | 00:정상조정 | 일반용 | 20m/m | 09000216 | 19831229 | 20090210 |  |  | 1 | 07:조실경 | 145
1 | 09-006-027-00200 | 김대수 | 지좌동 761-37 | [5 empty] | 00:정상조정 | 가정용 | 20m/m | 11-003160 | 20111025 |  |  |  | 1 | 07:조실경 | 258
1 | 09-006-028-00100 | 성영목 | 금감로2150(지좌동 766-1) | (지좌동 766-1) |  | (지좌동 766-1) |  |  | 00:정상조정 | 일반용 | 20m/m | 03-1027 | 19980408 | 20030516 |  |  | 1 | 07:조실경 | 323
1 | 09-006-030-00000 | 박광용 | 금감로2148(지좌동 3-4) | (지좌동 3-4) |  | (지좌동 3-4) |  |  | 00:정상조정 | 일반용 | 13m/m | 11069762 | 19890406 | 20111005 |  |  | 1 | 07:조실경 | 515
1 | 09-006-031-00000 | 박동희 | 금감로2148(지좌동 766-6) | (지좌동 766-6) |  | (지좌동 766-6) |  |  | 00:정상조정 | 일반용 | 13m/m | 13-031139 | 19980407 | 20130828 |  |  | 1 | 07:조실경 | 384
1 | 09-006-032-00000 | 손종화 | 황산3길2(지좌동 766-9) | (지좌동 766-9) |  | (지좌동 766-9) | 436-7430 |  | 00:정상조정 | 가정용 | 13m/m | 09002313 | 19980407 | 20090210 |  |  | 1 | 07:조실경 | 453
1 | 09-006-033-00000 | 이주배 | 금감로2148(지좌동766-4) | (지좌동766-4) |  | (지좌동766-4) |  |  | 00:정상조정 | 가정용 | 13m/m | 09001797 | 19980407 | 20090210 |  |  | 1 | 07:조실경 | 108
1 | 09-006-033-00100 | 김정학 | 황산2길1-13(지좌동 709) | (지좌동 709) |  | (지좌동 709) |  |  | 00:정상조정 | 가정용 | 13m/m | 09002077 | 19900928 | 20090210 |  |  | 1 | 07:조실경 | 105
1 | 09-006-033-00200 | 정종국 | 황산3길8(지좌동 703) | (지좌동 703) |  | (지좌동 703) | 436-0152 |  | 00:정상조정 | 가정용 | 13m/m | 11011098 | 19900928 | 20110315 |  |  | 1 | 07:조실경 | 189
1 | 09-006-033-00500 | 김주한 | 황산3길6(지좌동 703) | (지좌동 703) |  | (지좌동 703) |  |  | 00:정상조정 | 가정용 | 13m/m | 0129345 | 19931027 | 20010906 |  |  | 1 | 07:조실경 | 87
1 | 09-006-033-00600 | 서정숙 | 지좌동 759-1 |  |  |  |  | 011-503-4214 | 00:정상조정 | 일반용 | 13m/m | 13-035743 | 20131203 |  |  |  | 1 | 07:조실경 | 27
1 | 09-006-034-00000 | 강종학 | 금감로2146(지좌동 705-5) | (지좌동 705-5) |  | (지좌동 705-5) | 434-6300 |  | 00:정상조정 | 일반용 | 13m/m | 09000140 | 19821201 | 20100114 |  |  | 1 | 07:조실경 | 52
1 | 09-006-034-00100 | 동양강변APT(606호) | 금감로2137(지좌동 759-2) | (지좌동 759-2) |  | (지좌동 759-2) |  |  | 44:가구분할 | 가정용 | 40m/m | 07-000312 | 19911007 | 20121221 |  |  | 67 | 07:조실경 | 12454
1 | 09-006-034-00200 | 동양강변2차 | 금감로2141(지좌동 759-22) | (지좌동 759-22) |  | (지좌동 759-22) |  |  | 44:가구분할 | 가정용 | 50m/m | 08-0295 | 19920702 | 20080716 |  |  | 93 | 07:조실경 | 20450
1 | 09-006-034-00300 | 동양2차상가(김영수) | 금감로2143,동양강변아파트(지좌동 759-22) | (지좌동 759-22) |  | (지좌동 759-22) | 436-1405 |  | 00:정상조정 | 일반용 | 25m/m | 07-000522 | 19980203 | 20130401 |  |  | 1 | 07:조실경 | 389
1 | 09-006-034-00400 | 건화동부타운 | 성의1길6(지좌 700-1), | (지좌 700-1), |  | (지좌 700-1), | 436-8190 | 010-8850-9039 | 44:가구분할 | 가정용 | 100m/m | 10-002049 | 19990114 | 20141120 |  |  | 102 | 07:조실경 | 23193
1 | 09-006-034-00500 | 동부타운(상가) | 성의1길2(지좌동 700-1) | (지좌동 700-1) |  | (지좌동 700-1) |  |  | 00:정상조정 | 일반용 | 13m/m | 09001795 | 19941228 | 20090210 |  |  | 1 | 07:조실경 | 436
1 | 09-006-035-00100 | 김정술 | 성의2길6(지좌동 702-4) | (지좌동 702-4) |  | (지좌동 702-4) |  |  | 00:정상조정 | 일반용 | 13m/m | 03-25654 | 19980407 | 20040205 |  |  | 1 | 07:조실경 | 154
1 | 09-006-035-00200 | 손경자 | 성의2길12(지좌동 703-5) | (지좌동 703-5) |  | (지좌동 703-5) |  |  | 00:정상조정 | 가정용 | 13m/m | 03-12067 | 19850927 | 20040612 |  |  | 1 | 07:조실경 | 0
1 | 09-006-035-00300 | 박태문 | 성의2길18(지좌동 703-16) | (지좌동 703-16) |  | (지좌동 703-16) |  |  | 00:정상조정 | 가정용 | 13m/m | 09002131 | 19980408 | 20090210 |  |  | 1 | 07:조실경 | 89
1 | 09-006-035-00400 | 손성복 | 성의2길20(지좌동 703) | (지좌동 703) |  | (지좌동 703) |  |  | 00:정상조정 | 가정용 | 13m/m | 04-012490 | 19850927 | 20040211 |  |  | 1 | 07:조실경 | 6
1 | 09-006-035-00500 | 도영환 | 성의2길17(지좌동 703-28) | (지좌동 703-28) |  | (지좌동 703-28) |  |  | 00:정상조정 | 가정용 | 13m/m | 04-4084 | 19850927 | 20060224 |  |  | 1 | 07:조실경 | 69
1 | 09-006-035-00600 | 김기택 | 성의2길19(지좌동 703-29) | (지좌동 703-29) |  | (지좌동 703-29) |  |  | 00:정상조정 | 가정용 | 13m/m | 85-66885 | 19850927 |  |  |  | 1 | 07:조실경 | 0
1 | 09-006-035-00700 | 김옥자 | 성의2길27-2(지좌동 704-11) | (지좌동 704-11) |  | (지좌동 704-11) |  | 010-7109-2979 | 00:정상조정 | 가정용 | 13m/m | 03-12098 | 19980107 | 20031119 |  |  | 1 | 07:조실경 | 325
1 | 09-006-035-00800 | 유금도 | 성의2길27-4(지좌동 704-7) | (지좌동 704-7) |  | (지좌동 704-7) |  |  | 00:정상조정 | 가정용 | 13m/m | 12-076258 | 19980408 | 20130228 |  |  | 1 | 07:조실경 | 386
1 | 09-006-035-01000 | 임덕명 | 성의2길15-6(지좌동 703-27) | (지좌동 703-27) |  | (지좌동 703-27) |  |  | 00:정상조정 | 가정용 | 13m/m | 0126984 | 19980408 | 20110118 |  |  | 1 | 07:조실경 | 32
1 | 09-006-035-01100 | 최명석 | 성의2길15-5(지좌동 703-25) | (지좌동 703-25) |  | (지좌동 703-25) |  |  | 00:정상조정 | 가정용 | 13m/m | 11092219 | 19970201 | 20120210 |  |  | 1 | 07:조실경 | 156
1 | 09-006-035-01200 | 김용준 | 성의2길15-3(지좌동 703-23) | (지좌동 703-23) |  | (지좌동 703-23) |  |  | 00:정상조정 | 가정용 | 13m/m | 13-029895 | 19890606 | 20130823 |  |  | 1 | 07:조실경 | 141
1 | 09-006-035-01300 | 정성복 | 성의2길15-1(지좌동 703-24) | (지좌동 703-24) |  | (지좌동 703-24) |  | 010-5036-6754 | 00:정상조정 | 가정용 | 13m/m | 0230096 | 19851024 | 20030106 |  |  | 1 | 07:조실경 | 307
1 | 09-006-035-01400 | 김봉연 | 성의2길27-8(지좌동 703-32) | (지좌동 703-32) |  | (지좌동 703-32) |  | 01071092979 | 00:정상조정 | 가정용 | 13m/m | 09007695 | 19980408 | 20100112 |  |  | 1 | 07:조실경 | 89
1 | 09-006-035-01500 | 최상님 | 성의1길8(지좌동 1050-1) | (지좌동 1050-1) |  | (지좌동 1050-1) |  |  | 00:정상조정 | 가정용 | 13m/m | 09002150 | 19980407 | 20090210 |  |  | 1 | 07:조실경 | 217
1 | 09-006-035-01600 | 김정배 | 성의2길3(지좌동 703-4) | (지좌동 703-4) |  | (지좌동 703-4) |  |  | 00:정상조정 | 가정용 | 13m/m | 09002325 | 19900816 | 20090210 |  |  | 1 | 07:조실경 | 104
1 | 09-006-035-01700 | 길종근 | 성의2길5(지좌동 703) | (지좌동 703) |  | (지좌동 703) |  |  | 00:정상조정 | 가정용 | 13m/m | 09002329 | 19900816 | 20090210 |  |  | 1 | 07:조실경 | 199
1 | 09-006-035-01800 | 이상철 | 성의2길7(지좌동 703-3) | (지좌동 703-3) |  | (지좌동 703-3) |  | 010-4535-5429 | 44:가구분할 | 가정용 | 13m/m | 09002312 | 19980107 | 20090210 |  |  | 2 | 07:조실경 | 234
1 | 09-006-035-02100 | 김만환 | 성의2길2(지좌동 702-3) | (지좌동 702-3) |  | (지좌동 702-3) |  |  | 00:정상조정 | 가정용 | 13m/m | 09002327 | 19971107 | 20090210 |  |  | 1 | 07:조실경 | 73
1 | 09-006-035-02200 | 장창권 | 성의2길15-9(지좌동 704-19) | (지좌동 704-19) |  | (지좌동 704-19) |  |  | 00:정상조정 | 가정용 | 13m/m | 09005816 | 19980408 | 20090603 |  |  | 1 | 07:조실경 | 195
1 | 09-006-036-00000 | 손석종 | 성의2길13(지좌동 703-17) | (지좌동 703-17) |  | (지좌동 703-17) |  |  | 00:정상조정 | 가정용 | 13m/m | 09001359 | 19980407 | 20090210 |  |  | 1 | 07:조실경 | 265
1 | 09-006-036-00100 | 정성이 | 성의2길13-3(지좌동 703-13) | (지좌동 703-13) |  | (지좌동 703-13) |  |  | 00:정상조정 | 가정용 | 13m/m | 09000558 | 19980407 | 20090924 |  |  | 1 | 07:조실경 | 150
1 | 09-006-036-00200 | 이일영 | 성의2길13-5(지좌동 703-12) | (지좌동 703-12) |  | (지좌동 703-12) |  |  | 00:정상조정 | 가정용 | 13m/m | 09002145 | 19980408 | 20090210 |  |  | 1 | 07:조실경 | 115
1 | 09-006-036-00300 | 전제순 | 성의2길13-6(지좌동 703-11) | (지좌동 703-11) |  | (지좌동 703-11) | 436-4196 | 011-9567-9947 | 00:정상조정 | 가정용 | 13m/m | 09001798 | 19980408 | 20090210 |  |  | 1 | 07:조실경 | 28
1 | 09-006-037-00100 | 김연초 | 황산로44-1(지좌동 705-18) | (지좌동 705-18) |  | (지좌동 705-18) |  |  | 00:정상조정 | 일반용 | 25m/m | 09000120 | 19980316 | 20090210 |  |  | 1 | 07:조실경 | 649
1 | 09-006-038-00000 | 김석원 | 성의1길23-4(지좌동 705-7) | (지좌동 705-7) |  | (지좌동 705-7) | 436-1224 |  | 89:정지(체납단 | 가정용 | 13m/m | 09002189 | 19891011 | 20090210 |  |  | 1 | 07:조실경 | 0
1 | 09-006-038-00200 | 이애자 | 성의1길23-6(지좌동 705-8) | (지좌동 705-8) |  | (지좌동 705-8) |  |  | 00:정상조정 | 일반용 | 13m/m | 07-031554 | 20080414 |  |  |  | 1 | 07:조실경 | 414
1 | 09-006-038-00500 | 채홍목 | 성의1길19(지좌동 705-19) | (지좌동 705-19) |  | (지좌동 705-19) |  | 010-7185-0997 | 00:정상조정 | 일반용 | 20m/m | 11-003121 | 20120611 |  |  |  | 1 | 07:조실경 | 42
1 | 09-006-040-00100 | 김상봉 | 성의1길24(지좌동 703-10) | (지좌동 703-10) |  | (지좌동 703-10) |  |  | 00:정상조정 | 가정용 | 13m/m | 09002335 | 19901005 | 20090210 |  |  | 1 | 07:조실경 | 104
1 | 09-006-040-00200 | 김연규 | 성의2길9(지좌동 703-1) | (지좌동 703-1) |  | (지좌동 703-1) | 436-7794 | 010-8746-6529 | 00:정상조정 | 가정용 | 13m/m | 13-068779 | 20020426 | 20141027 |  |  | 1 | 07:조실경 | 649
1 | 09-007-001-00000 | 박순이 | 황산로53(지좌동 709-6) | (지좌동 709-6) |  | (지좌동 709-6) |  |  | 00:정상조정 | 가정용 | 13m/m | 9746821 | 19980417 |  |  |  | 1 | 07:조실경 | 15
1 | 09-007-002-00000 | 이무현 | 황산로53-1(지좌동 709-4) | (지좌동 709-4) |  | (지좌동 709-4) |  |  | 00:정상조정 | 가정용 | 13m/m | 09002185 | 19981203 | 20090210 |  |  | 1 | 07:조실경 | 48
1 | 09-007-003-00000 | 최춘자 | 황산로51(지좌동 2-4) | (지좌동 2-4) |  | (지좌동 2-4) |  |  | 00:정상조정 | 가정용 | 13m/m | 09002178 | 19821201 | 20090210 |  |  | 1 | 07:조실경 | 39
1 | 09-007-003-00100 | 전정민 | 황산로51-1(지좌동 709-5) | (지좌동 709-5) |  | (지좌동 709-5) | 436-1136 |  | 00:정상조정 | 가정용 | 13m/m | 13-068773 | 20020410 | 20141027 |  |  | 1 | 07:조실경 | 112
1 | 09-007-004-00000 | 강종철 | 성의1길33(지좌동 710-5) | (지좌동 710-5) |  | (지좌동 710-5) | 436-7039 |  | 00:정상조정 | 가정용 | 13m/m | 09002190 | 19890406 | 20090210 |  |  | 1 | 07:조실경 | 61
1 | 09-007-004-00100 | 서정숙(김천주유소) | 황산로48(지좌동 205-6) | (지좌동 205-6) |  | (지좌동 205-6) |  | 011-503-4214 | 00:정상조정 | 일반용 | 13m/m | 09001845 | 19980107 | 20090210 |  |  | 1 | 07:조실경 | 494
1 | 09-007-004-00200 | 동양아파트(502호) | 황산로52,502호전달(지좌동 710-3) | (지좌동 710-3)502호로전달 |  | (지좌동 710-3)502호로전달 |  | 010-4981-8931 | 44:가구분할 | 가정용 | 40m/m | 03-0806 | 19990608 | 20040901 |  |  | 30 | 07:조실경 | 6094
1 | 09-007-006-00000 | 서상국 | 황산로46(지좌동 703) | (지좌동 703) |  | (지좌동 703) |  |  | 00:정상조정 | 가정용 | 13m/m | 04-12422 | 19970930 | 20041130 |  |  | 1 | 07:조실경 | 5
1 | 09-007-007-00000 | 김환식 | 황산로43(지좌동 708-24) | (지좌동 708-24) |  | (지좌동 708-24) | 436-0476 |  | 00:정상조정 | 가정용 | 13m/m | 04-29039 | 19821201 | 20071022 |  |  | 1 | 07:조실경 | 71
1 | 09-007-007-00200 | 신정애 | 황산로37-1(지좌동 708-3) | (지좌동 708-3) |  | (지좌동 708-3) |  |  | 00:정상조정 | 가정용 | 13m/m | 12-076252 | 20060825 | 20130228 |  |  | 1 | 07:조실경 | 80
1 | 09-007-008-00000 | 노연욱 | 황산로42-4(지좌동 2-3) | (지좌동 2-3) |  | (지좌동 2-3) |  |  | 00:정상조정 | 가정용 | 13m/m | 12-070755 | 19821201 | 20140317 |  |  | 1 | 07:조실경 | 20
1 | 09-007-008-00100 | 박희재(카엔샵) | 황산로42-3(지좌동 705-10),세차장 | (지좌동 705-10) |  | (지좌동 705-10) |  | 010-6424-3321 | 00:정상조정 | 일반용 | 13m/m | 04-4187 | 19980302 | 20050519 |  |  | 1 | 07:조실경 | 47
1 | 09-007-009-00000 | 김진용(주공102-1202) | 황산로42-5(지좌동 705-12) | (지좌동 705-12) |  | (지좌동 705-12) |  |  | 00:정상조정 | 가정용 | 13m/m | 09001832 | 19980416 | 20090210 |  |  | 1 | 07:조실경 | 0
1 | 09-007-010-00000 | 임도시자 | 황산로42-7(지좌동 705-4) | (지좌동 705-4) |  | (지좌동 705-4) |  |  | 44:가구분할 | 가정용 | 13m/m | 09001837 | 19821201 | 20090210 |  |  | 4 | 07:조실경 | 123
1 | 09-007-011-00000 | 박삼완 | 황산로42-6(지좌동 706-7) | (지좌동 706-7) |  | (지좌동 706-7) |  |  | 00:정상조정 | 가정용 | 13m/m | 09001835 | 19980416 | 20090210 |  |  | 1 | 07:조실경 | 151
1 | 09-007-012-00000 | 박희재 | 황산로42-8(지좌동 706) | (지좌동 706) |  | (지좌동 706) | 436-2329 |  | 00:정상조정 | 가정용 | 13m/m | 09001840 | 19980416 | 20090210 |  |  | 1 | 07:조실경 | 139
1 | 09-007-013-00000 | 성수열 | 황산로42-8(지좌동 706) | (지좌동 706) |  | (지좌동 706) |  |  | 00:정상조정 | 일반용 | 13m/m | 1200577 | 19821201 | 20130107 |  |  | 1 | 07:조실경 | 163
1 | 09-007-014-00000 | 이상화 | 황산로38(지좌동 706-1) | (지좌동 706-1) |  | (지좌동 706-1) |  |  | 00:정상조정 | 가정용 | 13m/m | 09001846 | 19980416 | 20090210 |  |  | 1 | 07:조실경 | 146
1 | 09-007-014-00100 | 성영목 | 지좌동 706-24 | [5 empty] | 00:정상조정 | 가정용 | 13m/m | 09001842 | 19921007 | 20090210 |  |  | 1 | 07:조실경 | 12
1 | 09-007-015-00000 | 김태백 | 황산로37(지좌동 708-4) | (지좌동 708-14) |  | (지좌동 708-14) | 010-9494-2494 | 010-7374-7879 | 00:정상조정 | 가정용 | 13m/m | 04-4254 | 19821201 | 20070626 |  |  | 1 | 07:조실경 | 0
1 | 09-007-016-00000 | 홍용국 | 황산로35(지좌동 708-5) | (지좌동 708-5) |  | (지좌동 708-5) |  |  | 00:정상조정 | 가정용 | 13m/m | 09001590 | 19980217 | 20090210 |  |  | 1 | 07:조실경 | 118
1 | 09-007-016-00100 | 한근수 | 황산로33(지좌동 708-8) | (지좌동 708-8) |  | (지좌동 708-8) |  |  | 00:정상조정 | 일반용 | 13m/m | 09001579 | 19970201 | 20090210 |  |  | 1 | 07:조실경 | 573
1 | 09-007-017-00000 | 성영목 | 황산로36(지좌동 706-25) | (지좌동 706-25) |  | (지좌동 706-25) | 436-2164 |  | 00:정상조정 | 일반용 | 13m/m | 13-030426 | 19980416 | 20130830 |  |  | 1 | 07:조실경 | 162
1 | 09-007-018-00000 | 성영목 | 황산로30(지좌동 706-8) | (지좌동 706-8) |  | (지좌동 706-8) |  | 0118190832 | 44:가구분할 | 일반용 | 25m/m | 15-000368 | 19821201 | 20151102 |  |  | 1 | 07:조실경 | 1208
1 | 09-007-018-00200 | 성현 | 지좌동 706-8(황산로30) | (황산로30) |  | (황산로30) |  | 011-819-0832 | 00:정상조정 | 일반용 | 20m/m | 09-000066 | 20110611 |  |  |  | 1 | 07:조실경 | 497
1 | 09-007-020-00000 | 김대헌 | 황산로31(지좌동 707-1) | (지좌동 707-1) |  | (지좌동 707-1) | 436-8237 |  | 00:정상조정 | 가정용 | 13m/m | 04-12430 | 19980417 | 20041130 |  |  | 1 | 07:조실경 | 203
1 | 09-007-021-00000 | 최주이 | 황산로29-1(지좌동 707-3) | (지좌동 707-3) |  | (지좌동 707-3) |  |  | 00:정상조정 | 일반용 | 13m/m | 13-029400 | 19821201 | 20140922 |  |  | 1 | 07:조실경 | 36
1 | 09-007-022-00000 | 남경일 | 황산로29-1(지좌동 707-3) | (지좌동 707-3) |  | (지좌동 707-3) |  |  | 00:정상조정 | 일반용 | 13m/m | 04-12350 | 19980107 | 20041130 |  |  | 1 | 07:조실경 | 247
1 | 09-007-023-00000 | 김철환 | 황산로29(지좌동 707-5) | (지좌동 707-5) |  | (지좌동 707-5) |  |  | 00:정상조정 | 가정용 | 13m/m | 04-12343 | 19821201 | 20041130 |  |  | 1 | 07:조실경 | 23
1 | 09-007-026-00000 | 전지영 | 황산2길2(지좌동 706-13) | (지좌동 706-13) |  | (지좌동 706-13) |  |  | 00:정상조정 | 일반용 | 25m/m | 09000196 | 19821201 | 20090210 |  |  | 1 | 07:조실경 | 390
1 | 09-007-028-00000 | 김만덕 | 금감로2153(지좌동 706-5 제2호) | (지좌동 706-5 제2호) |  | (지좌동 706-5 제2호) | 011-524-4566 |  | 00:정상조정 | 가정용 | 13m/m | 04-28821 | 19821201 | 20060630 |  |  | 1 | 07:조실경 | 92
1 | 09-007-029-00000 | 김동분 | 금감로2155(지좌동 706-5) | (지좌동 706-5) |  | (지좌동 706-5) |  | 010-3542-2168 | 90:정지(일시중 | 일반용 | 13m/m | 09002177 | 19821201 | 20090210 |  |  | 1 | 07:조실경 | 0
1 | 09-007-030-00000 | 권영민 | 금감로2157(지좌동 764-14) | (지좌동 764-14) |  | (지좌동 764-14) |  |  | 00:정상조정 | 일반용 | 20m/m | 03-1028 | 19921124 | 20030517 |  |  | 1 | 07:조실경 | 329
1 | 09-007-031-00000 | 이경수 | 황산2길10-8(지좌동 764-7) | (지좌동 764-7) |  | (지좌동 764-7) |  |  | 00:정상조정 | 가정용 | 13m/m | 09005277 | 19821201 | 20091127 |  |  | 1 | 07:조실경 | 338
1 | 09-007-032-00000 | 최종서 | 황산로28(지좌동 764-7) | (지좌동 764-7) |  | (지좌동 764-7) |  |  | 00:정상조정 | 일반용 | 13m/m | 9746653 | 19980416 |  |  |  | 1 | 07:조실경 | 431
1 | 09-007-033-00000 | 정정숙 | 황산로27(지좌동 707-6) | (지좌동 707-6) |  | (지좌동 707-6) |  |  | 00:정상조정 | 일반용 | 13m/m | 13-298399 | 19890925 | 20140922 |  |  | 1 | 07:조실경 | 184
1 | 09-007-034-00000 | 문상용 | 황산로27-4(지좌동 707-13) | (지좌동 707-13) |  | (지좌동 707-13) |  |  | 00:정상조정 | 가정용 | 13m/m | 04-12360 | 19821201 | 20041130 |  |  | 1 | 07:조실경 | 89
1 | 09-007-036-00000 | 이종수 | 황산로27-6(지좌동 707-10) | (지좌동 707-10) |  | (지좌동 707-10) | 010-2334-9474 |  | 00:정상조정 | 가정용 | 13m/m | 0129477 | 19821201 | 20010908 |  |  | 1 | 07:조실경 | 169
1 | 09-007-037-00000 | 옥구화 | 황산로27-5(지좌동 707-8) | (지좌동 779) |  | (지좌동 779) |  | 010.2498.9190 | 00:정상조정 | 가정용 | 13m/m | 13-368752 | 19821201 | 20140922 |  |  | 1 | 07:조실경 | 0
1 | 09-007-038-00000 | 이판수 | 황산로25(지좌동 707-14) | (지좌동 707-14) |  | (지좌동 707-14) |  |  | 00:정상조정 | 일반용 | 13m/m | 02-42419 | 19821201 | 20030113 |  |  | 1 | 07:조실경 | 71
1 | 09-007-040-00000 | 전재동 | 황산로26(지좌동 764-13) | (지좌동 764-13) |  | (지좌동 764-13) |  |  | 00:정상조정 | 가정용 | 13m/m | 9746686 | 19980416 |  |  |  | 1 | 07:조실경 | 199
1 | 09-007-040-00100 | 장경달 | 황산로26(지좌동 764-13) | (지좌동 764-13) |  | (지좌동 764-13) |  |  | 00:정상조정 | 가정용 | 13m/m | 9746616 | 19980416 |  |  |  | 1 | 07:조실경 | 1
1 | 09-007-041-00000 | 이성택 | 황산로26(지좌동 764-13) | (지좌동 764-13) |  | (지좌동 764-13) |  | 011-9269-2851 | 00:정상조정 | 가정용 | 13m/m | 13-029881 | 19880208 | 20130823 |  |  | 1 | 07:조실경 | 93
1 | 09-007-042-00000 | 원옥상 | 황산로24-2(지좌동 763-18) | (지좌동 763-18) |  | (지좌동 763-18) |  |  | 00:정상조정 | 일반용 | 13m/m | 09001571 | 19980416 | 20090210 |  |  | 1 | 07:조실경 | 133
1 | 09-007-042-00100 | 서정분 | 황산로24-1(지좌동 763-18) | (지좌동 763-18) |  | (지좌동 763-18) |  |  | 00:정상조정 | 일반용 | 20m/m | 13-001208 | 19900424 | 20141120 |  |  | 1 | 07:조실경 | 308
1 | 09-007-044-00100 | 강영주 | 황산로9(지좌동 761-24) | (지좌동 761-24) |  | (지좌동 761-24) |  |  | 00:정상조정 | 가정용 | 13m/m | 09001492 | 19841130 | 20090210 |  |  | 1 | 07:조실경 | 256
1 | 09-007-044-00200 | 이윤호 | 황산로24(지좌동 763-20) | (지좌동 763-20) |  | (지좌동 763-20) |  | 010.8760.7619 | 00:정상조정 | 일반용 | 13m/m | 13-031144 | 19980417 | 20130828 |  |  | 1 | 07:조실경 | 407
1 | 09-007-044-00300 | 이윤호 | 황산로24(지좌동 763-20) | (지좌동 763-20) |  | (지좌동 763-20) |  |  | 44:가구분할 | 가정용 | 13m/m | 13-031140 | 19980417 | 20130828 |  |  | 2 | 07:조실경 | 3
1 | 09-007-045-00000 | 한순남 | 황산2길22(지좌동 761-24) | (지좌동 761-24) |  | (지좌동 761-24) |  |  | 00:정상조정 | 일반용 | 13m/m | 09001508 | 19821201 | 20090210 |  |  | 1 | 07:조실경 | 1102
1 | 09-007-045-00100 | 민박미 | 황산2길14(지좌동 761-42) | (지좌동 761-42) |  | (지좌동 761-42) |  | 011-504-3551 | 00:정상조정 | 가정용 | 13m/m | 09000131 | 19880506 | 20090210 |  |  | 1 | 07:조실경 | 162
1 | 09-007-045-00200 | 이대화 | 황산2길17(지좌동 761-55) | (지좌동 761-55) |  | (지좌동 761-55) | 436-7282 |  | 00:정상조정 | 일반용 | 20m/m | 98-05776 | 19991027 |  |  |  | 1 | 07:조실경 | 904
1 | 09-007-045-00300 | 동그라미어린이집 | 황산2길10-7(지좌동 761-44) | (지좌동 761-44) |  | (지좌동 761-44) |  |  | 00:정상조정 | 일반용 | 13m/m | 04-16303 | 20050308 |  |  |  | 1 | 07:조실경 | 1089
1 | 09-007-045-00400 | 대한법률공단기숙사(정원빌) | 황산2길18(지좌동 761-20) 기숙사 303호 | (지좌동 761-20) |  | (지좌동 761-20) |  | 010-7321-3436 | 00:정상조정 | 가정용 | 40m/m | 12-000204 | 20120424 |  |  |  | 1 | 07:조실경 | 838
1 | 09-007-046-00100 | 이문호 | 황산로22-3(지좌동 761-56) | (지좌동 761-56) |  | (지좌동 761-56) | 436-0877 | 010-2601-3453 | 00:정상조정 | 일반용 | 13m/m | 11092292 | 19980416 | 20120228 |  |  | 1 | 07:조실경 | 76
1 | 09-007-047-00000 | 이갑성 | 황산로22(지좌동 763-4) | (지좌동 763-4) |  | (지좌동 763-4) | 436-9228 |  | 00:정상조정 | 일반용 | 20m/m | 09000202 | 19980107 | 20090210 |  |  | 1 | 07:조실경 | 207
1 | 09-007-047-00100 | 한도술 | 황산로22(지좌동 763-25) | (지좌동 763-25) |  | (지좌동 763-25) |  |  | 00:정상조정 | 일반용 | 20m/m | 09000196 | 19910625 | 20090210 |  |  | 1 | 07:조실경 | 209
1 | 09-007-048-00000 | 조민호(정순자) | 황산로24(지좌동 763-20) | (지좌동 763-20) |  | (지좌동 763-20) |  |  | 44:가구분할 | 가정용 | 13m/m | 13-031145 | 19980417 | 20130828 |  |  | 3 | 07:조실경 | 474
1 | 09-007-049-00000 | 윤중희 외1 | 황산로20(지좌동 763-8) | (지좌동 763-8) |  | (지좌동 763-8) | 436-8004 | 010.3810.7073 | 00:정상조정 | 일반용 | 13m/m | 09001576 | 19980417 | 20090210 |  |  | 1 | 07:조실경 | 88
1 | 09-007-049-00100 | 윤중희 | 황산로18(지좌동 763-10) | (지좌동 763-10) |  | (지좌동 763-10) |  |  | 00:정상조정 | 일반용 | 13m/m | 0230097 | 20000326 | 20030106 |  |  | 1 | 07:조실경 | 85
1 | 09-007-052-00000 | 최태식 | 황산로16(지좌동 779) | (지좌동 779) |  | (지좌동 779) |  |  | 00:정상조정 | 가정용 | 25m/m | 13-000970 | 19821201 | 20151007 |  |  | 1 | 07:조실경 | 588
1 | 09-007-052-00300 | 도병기 | 황산1길2(지좌동 761-6) | (지좌동 761-6) |  | (지좌동 761-6) | 011-511-0660 |  | 00:정상조정 | 가정용 | 13m/m |  | 19880329 |  |  |  | 1 | 07:조실경 | 2334
1 | 09-007-052-00400 | 도병기(청호탕) | 황산1길2(지좌동 761-5,6) | (지좌동 761-5,6) |  | (지좌동 761-5,6) | 436-8889 |  | 00:정상조정 | 대중탕용 | 50m/m | 12-000403 | 19980603 | 20141204 |  |  | 1 | 07:조실경 | 51497
1 | 09-007-053-00000 | 백규현 | 황산로14(지좌동 763-3) | (지좌동 763-3) |  | (지좌동 763-3) |  |  | 00:정상조정 | 일반용 | 13m/m | 09001501 | 19821201 | 20090210 |  |  | 1 | 07:조실경 | 137
1 | 09-007-054-00000 | 송정환 | 황산로10(지좌동 762-5) | (지좌동 762-5) |  | (지좌동 762-5) |  |  | 00:정상조정 | 일반용 | 13m/m | 09001589 | 19980417 | 20090210 |  |  | 1 | 07:조실경 | 355
1 | 09-007-055-00000 | 임영수 | 황산로8(지좌동 762-3) | (지좌동 762-3) |  | (지좌동 762-3) |  |  | 00:정상조정 | 일반용 | 13m/m | 09001585 | 19980417 | 20090210 |  |  | 1 | 07:조실경 | 192
1 | 09-007-056-00000 | 유성수 | 황산로6(지좌동 756-3) | (지좌동 756-3) |  | (지좌동 756-3) |  |  | 00:정상조정 | 일반용 | 13m/m | 04-12434 | 19880506 | 20041130 |  |  | 1 | 07:조실경 | 666
1 | 09-007-057-00000 | 이오복 | 성의1길27(지좌동 705-7) | (지좌동 705-7) |  | (지좌동 705-7) |  |  | 00:정상조정 | 가정용 | 13m/m | 09001995 | 19980624 | 20090210 |  |  | 1 | 07:조실경 | 85
1 | 09-007-058-00000 | 엄봉화 | 성의1길32(지좌동 703-9) | (지좌동 703-9) |  | (지좌동 703-9) | 011-805-7017 |  | 00:정상조정 | 가정용 | 13m/m | 09002009 | 19980107 | 20090210 |  |  | 1 | 07:조실경 | 214
1 | 09-007-059-00000 | 김성배 | 성의1길34(지좌동 704-4) | (지좌동 704-4) |  | (지좌동 704-4) | 436-3532 |  | 00:정상조정 | 가정용 | 13m/m | 13-029394 | 19890615 | 20140922 |  |  | 1 | 07:조실경 | 351
1 | 09-007-060-00000 | 석광호 | 성의1길36(지좌동 704-1) | (지좌동 704-1) |  | (지좌동 704-1) | 010-3628-8420 |  | 00:정상조정 | 가정용 | 13m/m | 09001491 | 19980416 | 20090210 |  |  | 1 | 07:조실경 | 345
1 | 09-007-060-00200 | 이정응 | 성의1길38(지좌동 704-8) | (지좌동 704-8) |  | (지좌동 704-8) |  |  | 00:정상조정 | 가정용 | 13m/m | 10-008762 | 20100812 |  |  |  | 1 | 07:조실경 | 206
1 | 09-007-061-00000 | 김인호 | 성의1길40(지좌동 704-7) | (지좌동 704-7) |  | (지좌동 704-7) |  |  | 00:정상조정 | 가정용 | 13m/m | 02-43362 | 19821201 | 20030303 |  |  | 1 | 07:조실경 | 2
1 | 09-007-062-00000 | 신순분(강언석) | 성의1길42(지좌동 704-10) | (지좌동 704-10) |  | (지좌동 704-10) |  |  | 00:정상조정 | 가정용 | 13m/m | 09001998 | 19980416 | 20090210 |  |  | 1 | 07:조실경 | 345
1 | 09-007-063-00000 | 이정수(김경자) | 성의2길33(지좌동 704-13) | (지좌동 704-13) |  | (지좌동 704-13) |  |  | 00:정상조정 | 가정용 | 13m/m | 09001991 | 19980416 | 20090210 |  |  | 1 | 07:조실경 | 300
1 | 09-007-063-00100 | 성병해 | 성의2길35(지좌동 704-12) | (지좌동 704-12) |  | (지좌동 704-12) |  | 010-2803-0083 | 00:정상조정 | 가정용 | 13m/m | 02-43481 | 19970624 | 20030304 |  |  | 1 | 07:조실경 | 457
1 | 09-007-063-00200 | 김경종 | 금감로2082-1(지좌동 798) | (지좌동 798) |  | (지좌동 798) | 011-828-6195 |  | 00:정상조정 | 일반용 | 13m/m | 11092295 | 19970401 | 20120308 |  |  | 1 | 07:조실경 | 645
1 | 09-007-063-00700 | 이상일 | 지좌동 797-1, 모암골재 |  |  |  |  | 010-3503-3265 | 00:정상조정 | 일반용 | 13m/m | 13-013149 | 20131017 |  |  |  | 1 | 07:조실경 | 46
1 | 09-007-064-00000 | 이창영 | 금감로2090(지좌동 800-8) | (지좌동 800-8) |  | (지좌동 800-8) |  |  | 00:정상조정 | 가정용 | 13m/m | 04-3961 | 19861218 | 20060320 |  |  | 1 | 07:조실경 | 0
1 | 09-007-064-00100 | 김월임(윤교모) | 성의1길46(지좌동 704-14) | (지좌동 704-14) |  | (지좌동 704-14) | 432-6662 |  | 00:정상조정 | 일반용 | 13m/m | 12-076243 | 19870430 | 20130228 |  |  | 1 | 07:조실경 | 421
1 | 09-007-064-00300 | 남성태 | 금감로2080-3(지좌동 879-4) | (지좌동 879-4) |  | (지좌동 879-4) |  |  | 00:정상조정 | 가정용 | 13m/m | 0152548 | 19970127 | 20020114 |  |  | 1 | 07:조실경 | 0
1 | 09-007-064-00400 | 한정수 | 금감로2080-4(지좌동 879-7) | (지좌동 879-7) |  | (지좌동 879-7) |  |  | 00:정상조정 | 가정용 | 13m/m | 11028245 | 19950914 | 20110414 |  |  | 1 | 07:조실경 | 21
1 | 09-007-064-01000 | 김경숙(김명용) | 금감로2082-7(지좌동 799-6) | (지좌동 799-6) |  | (지좌동 799-6) |  |  | 00:정상조정 | 가정용 | 13m/m | 09002330 | 19980319 | 20090210 |  |  | 1 | 07:조실경 | 73
1 | 09-007-064-01100 | 황만길 | 금감로2086-4(지좌동 799-5) | (지좌동 799-5) |  | (지좌동 799-5) |  | 010-5515-3226 | 00:정상조정 | 가정용 | 13m/m | 09002328 | 19980319 | 20090210 |  |  | 1 | 07:조실경 | 164
1 | 09-007-064-01200 | 김오준 | 금감로2086-6(지좌동 800-1) | (지좌동 800-1) |  | (지좌동 800-1) |  |  | 00:정상조정 | 가정용 | 13m/m | 09002326 | 19980319 | 20090210 |  |  | 1 | 07:조실경 | 251
1 | 09-007-064-01300 | 김실문 | 금감로2086-9(지좌동 778) | (지좌동 778) |  | (지좌동 778) |  |  | 00:정상조정 | 가정용 | 13m/m | 09002323 | 19980328 | 20090210 |  |  | 1 | 07:조실경 | 98
1 | 09-007-065-00000 | 김경종 | 금감로2082-1(지좌동 800-5) | (지좌동 800-5) |  | (지좌동 800-5) |  |  | 00:정상조정 | 가정용 | 13m/m | 09002322 | 19980415 | 20090210 |  |  | 1 | 07:조실경 | 338
1 | 09-007-065-00100 | 안태현 | 금감로2082(지좌동 879-1) | (지좌동 879-1) |  | (지좌동 879-1) | 010-3515-7621 |  | 44:가구분할 | 가정용 | 13m/m | 9746873 | 19980415 |  |  |  | 2 | 07:조실경 | 337
1 | 09-007-065-00200 | 박종국 | 금감로2082-4(지좌동 881) | (지좌동 881) |  | (지좌동 881) |  |  | 00:정상조정 | 가정용 | 13m/m | 09001587 | 19980415 | 20090210 |  |  | 1 | 07:조실경 | 67
1 | 09-007-065-00300 | 김현수 | 지좌동 797 | [5 empty] | 90:정지(일시중 | 가정용 | 13m/m | 92-4291 | 19920629 |  |  |  | 1 | 07:조실경 | 0
1 | 09-007-066-00000 | 김환규 | 금감로2082-8(지좌동 881) | (지좌동 881) |  | (지좌동 881) |  |  | 00:정상조정 | 가정용 | 13m/m | 09001506 | 19861218 | 20090210 |  |  | 1 | 07:조실경 | 251
1 | 09-007-066-00100 | 김진태 | 금감로2078(지좌동 879-5) | (지좌동 879-5) |  | (지좌동 879-5) | 011-731-5879 |  | 00:정상조정 | 가정용 | 13m/m | 09001578 | 19980415 | 20090210 |  |  | 1 | 07:조실경 | 71
1 | 09-007-066-00200 | 최선지 | 지좌동 893 |  |  |  |  | 010-2821-2954 | 00:정상조정 | 가정용 | 13m/m | 12-070833 | 19920424 | 20140618 |  |  | 1 | 07:조실경 | 381
1 | 09-007-066-00300 | 제명환 | 지좌새마을3길8-3(지좌동 899-12) | (지좌동 899-1) |  | (지좌동 899-1) |  |  | 00:정상조정 | 가정용 | 13m/m | 09002315 | 19980415 | 20090210 |  |  | 1 | 07:조실경 | 328
1 | 09-007-066-00400 | 홍범식 | 지좌새마을3길10(지좌동 899-14) | (지좌동 899-14) |  | (지좌동 899-14) |  |  | 00:정상조정 | 가정용 | 13m/m | 09002321 | 19980415 | 20090210 |  |  | 1 | 07:조실경 | 220
1 | 09-007-066-00500 | 김재원 | 지좌새마을3길12(지좌동 899-15) | (지좌동 899-15) |  | (지좌동 899-15) | 011-505-7861 |  | 00:정상조정 | 가정용 | 13m/m | 04-4232 | 19980415 | 20060605 |  |  | 1 | 07:조실경 | 94
1 | 09-007-066-00600 | 최동수 | 지좌새마을3길13-9(지좌동 888-9) | (지좌동 888-9) |  | (지좌동 888-9) | 436-7090 | 010-4001-7090 | 90:정지(일시중 | 가정용 | 13m/m | 09002320 | 19980415 | 20090210 |  |  | 1 | 07:조실경 | 0
1 | 09-007-066-00700 | 조원익 | 지좌새마을2길19(지좌동 898-1) | (지좌동 898-1) |  | (지좌동 898-1) |  |  | 00:정상조정 | 가정용 | 13m/m | 09002314 | 19980415 | 20090210 |  |  | 1 | 07:조실경 | 270
1 | 09-007-066-00800 | 최영현 | 지좌새마을2길23(지좌동 900-3) | (지좌동 900-3) |  | (지좌동 900-3) |  | 010-9524-7090 | 00:정상조정 | 가정용 | 13m/m | 13-013137 | 19920424 | 20130916 |  |  | 1 | 07:조실경 | 188
1 | 09-007-067-00000 | 박해철 | 금감로2080-4(지좌동 879) | (지좌동 879) |  | (지좌동 879) |  | 010-3859-0848 | 00:정상조정 | 일반용 | 13m/m | 04-4103 | 19980905 | 20070509 |  |  | 1 | 07:조실경 | 33
1 | 09-007-067-00100 | 삼애난가공(주) | 지좌새마을2길25-1(지좌동 901) | (지좌동 901) |  | (지좌동 901) | 436-0611 |  | 90:정지(일시중 | 일반용 | 25m/m | 09000193 | 19980720 | 20090210 |  |  | 1 | 07:조실경 | 0
1 | 09-007-067-00200 | (주)삼애난가공 | 지좌새마을2길25-1(지좌동 901) | (지좌동 901) |  | (지좌동 901) | 010-6388-3902 |  | 89:정지(체납단 | 일반용 | 25m/m | 982854 | 19980718 | 20010226 |  |  | 1 | 07:조실경 | 0
1 | 09-007-067-01400 | 백남훈 | 금감로2072(지좌동 877-3) | (지좌동 877-3) |  | (지좌동 877-3) | 436-0859 |  | 00:정상조정 | 가정용 | 13m/m | 0128508 | 20010917 |  |  |  | 1 | 07:조실경 | 162
1 | 09-007-067-01500 | 안한기 | 금감로2060(지좌동 883-4) | (지좌동 883-4) |  | (지좌동 883-4) |  |  | 00:정상조정 | 가정용 | 13m/m | 04-4164 | 19980328 | 20050222 |  |  | 1 | 07:조실경 | 316
1 | 09-007-067-01600 | 김설분 | 금감로2070(지좌동 877-4) | (지좌동 877-4) |  | (지좌동 877-4) | 436-6399 | 010-6268-8764 | 00:정상조정 | 가정용 | 13m/m | 11091175 | 19990727 | 20120306 |  |  | 1 | 07:조실경 | 57
1 | 09-007-067-01700 | 이수용 | 금감로2068(지좌동877-5) | (지좌동877-5) |  | (지좌동877-5) | 432-7708 |  | 00:정상조정 | 가정용 | 13m/m | 09001835 | 19991205 | 20090210 |  |  | 1 | 07:조실경 | 237
1 | 09-007-067-01900 | 백인수 | 지좌동 884-1 |  |  |  | 434-8818 | 019-510-7946 | 00:정상조정 | 일반용 | 25m/m | 09000431 | 20100812 | 20110119 |  |  | 1 | 07:조실경 | 175
1 | 09-007-067-02100 | 엄수용 | 금감로2048(지좌동 886-3) | (지좌동 886-3) |  | (지좌동 886-3) |  |  | 00:정상조정 | 가정용 | 13m/m | 12-070714 | 20070611 | 20140919 |  |  | 1 | 07:조실경 | 167
1 | 09-007-067-02300 | 나채출 | 금감로2046(지좌동 886-5) | (지좌동 886-5) |  | (지좌동 886-5) |  |  | 00:정상조정 | 가정용 | 13m/m | 07-012494 | 20070611 |  |  |  | 1 | 07:조실경 | 229
1 | 09-007-067-02500 | 조옥초 | 지좌새마을3길13-32(지좌동 887-7) | (지좌동 887-7) |  | (지좌동 887-7) |  | 010-5528-9977 | 00:정상조정 | 가정용 | 13m/m | 12-028900 | 20121017 |  |  |  | 1 | 07:조실경 | 81
1 | 09-007-068-00000 | 조문호 | 지좌새마을2길45-11(지좌동 906) | (지좌동 906) |  | (지좌동 906) |  |  | 00:정상조정 | 가정용 | 13m/m | 09001583 | 19980415 | 20090210 |  |  | 1 | 07:조실경 | 253
1 | 09-007-069-00000 | 신상철 | 지좌새마을2길60-12(지좌동 951) | (지좌동 951) |  | (지좌동 951) |  |  | 00:정상조정 | 가정용 | 13m/m | 09001584 | 19980415 | 20090210 |  |  | 1 | 07:조실경 | 230
1 | 09-007-069-00100 | 최상웅 | 지좌새마을2길16(지좌동 958) | (지좌동 958) |  | (지좌동 958) |  |  | 00:정상조정 | 가정용 | 13m/m | 03-36976 | 19870430 | 20040513 |  |  | 1 | 07:조실경 | 227
1 | 09-007-070-00000 | 조광식 | 지좌새마을2길65-10(지좌동 917) | (지좌동 917) |  | (지좌동 917) | 463-9022 | 010-5433-2117 | 00:정상조정 | 가정용 | 13m/m | 03-36977 | 19980409 | 20040513 |  |  | 1 | 07:조실경 | 0
1 | 09-007-070-00100 | 장인자 | 지좌새마을2길65-16(지좌동 915) | (지좌동 915) |  | (지좌동 915) |  | 010-3528-7366 | 90:정지(일시중 | 가정용 | 13m/m | 09001574 | 19930513 | 20090210 |  |  | 1 | 07:조실경 | 0
1 | 09-007-070-00200 | 제병호 | 지좌새마을2길65-18(지좌동 916) | (지좌동 916) |  | (지좌동 916) |  | 010-4005-8381 | 00:정상조정 | 가정용 | 13m/m | 03-36979 | 19930515 | 20040513 |  |  | 1 | 07:조실경 | 83
1 | 09-007-070-00300 | 이창준 | 지좌새마을2길65-29(지좌동 905) | (지좌동 905) |  | (지좌동 905) |  |  | 00:정상조정 | 가정용 | 20m/m | 09000195 | 19960620 | 20090210 |  |  | 1 | 07:조실경 | 262
1 | 09-007-070-00400 | 배명호 | 지좌새마을2길75-8(지좌동 920) | (지좌동 920) |  | (지좌동 920) | 436-6711 |  | 00:정상조정 | 가정용 | 13m/m | 13-068769 | 20020607 | 20141027 |  |  | 1 | 07:조실경 | 159
1 | 09-007-070-00600 | 백경화 | 지좌새마을2길62(지좌동 950-1) | (지좌동 950-1) |  | (지좌동 950-1) |  |  | 44:가구분할 | 가정용 | 20m/m | 07-003067 | 20080616 |  |  |  | 3 | 07:조실경 | 612
1 | 09-007-071-00000 | 김수복 | 지좌새마을2길77(지좌동 925) | (지좌동 925) |  | (지좌동 925) |  |  | 00:정상조정 | 가정용 | 13m/m | 09001993 | 19980409 | 20090210 |  |  | 1 | 07:조실경 | 228
1 | 09-007-071-00100 | 마을회관 | 지좌새마을2길72(지좌동 948-2) | (지좌동 948-2) |  | (지좌동 948-2) |  |  | 00:정상조정 | 가정용 | 13m/m | 11011239 | 19920424 | 20110131 |  |  | 1 | 07:조실경 | 97
1 | 09-007-072-00000 | 김남길 | 지좌새마을2길78(지좌동 947) | (지좌동 947) |  | (지좌동 947) |  |  | 00:정상조정 | 가정용 | 13m/m | 09002007 | 19980409 | 20090210 |  |  | 1 | 07:조실경 | 89
1 | 09-007-072-00100 | 강윤식 | 지좌새마을2길76-2(지좌동 948-2) | (지좌동 948-2) |  | (지좌동 948-2) |  |  | 00:정상조정 | 가정용 | 13m/m | 12-070554 | 19980409 | 20130924 |  |  | 1 | 07:조실경 | 279
1 | 09-007-073-00000 | 김무정 | 지좌새마을2길79-3(지좌동 923) | (지좌동 923) |  | (지좌동 923) |  |  | 00:정상조정 | 가정용 | 13m/m | 09001994 | 19980409 | 20090210 |  |  | 1 | 07:조실경 | 304
1 | 09-007-074-00000 | 이미영 | 지좌새마을2길79-7(지좌동 924) | (지좌동 924) |  | (지좌동 924) |  |  | 00:정상조정 | 가정용 | 13m/m | 09001507 | 19861218 | 20090210 |  |  | 1 | 07:조실경 | 192
1 | 09-007-075-00000 | 조장호 | 지좌새마을2길87(지좌동 927) | (지좌동 927) |  | (지좌동 927) |  |  | 00:정상조정 | 가정용 | 13m/m | 09002008 | 19980409 | 20090210 |  |  | 1 | 07:조실경 | 194
1 | 09-007-075-00200 | 김종휘 | 지좌새마을2길90(지좌동 943-1) |  |  |  |  | 010.2805.5533 | 00:정상조정 | 가정용 | 13m/m | 14-023261 | 20141103 |  |  |  | 1 | 07:조실경 | 182
1 | 09-007-076-00000 | 최종서 | 지좌새마을2길80(지좌동 945) | (지좌동 945) |  | (지좌동 945) |  |  | 00:정상조정 | 가정용 | 13m/m | 11028395 | 19980409 | 20110630 |  |  | 1 | 07:조실경 | 0
1 | 09-007-077-00000 | 홍종희 | 지좌새마을2길86(지좌동 943-2) | (지좌동 943-2) |  | (지좌동 943-2) |  |  | 00:정상조정 | 가정용 | 13m/m | 09002002 | 19980409 | 20090210 |  |  | 1 | 07:조실경 | 268
1 | 09-007-078-00000 | 장창임 | 지좌새마을2길85(지좌동 926) | (지좌동 926) |  | (지좌동 926) |  |  | 00:정상조정 | 가정용 | 13m/m | 09001999 | 19980409 | 20090210 |  |  | 1 | 07:조실경 | 235
1 | 09-007-078-00100 | 김병환 | 지좌새마을2길94(지좌동 942) | (지좌동 942) |  | (지좌동 942) |  |  | 00:정상조정 | 가정용 | 13m/m | 09002004 | 19980409 | 20090210 |  |  | 1 | 07:조실경 | 103
1 | 09-007-079-00000 | 최의원 | 지좌새마을2길95(지좌동 929) | (지좌동 929) |  | (지좌동 929) |  |  | 00:정상조정 | 가정용 | 13m/m | 09001996 | 19980409 | 20090210 |  |  | 1 | 07:조실경 | 254
1 | 09-007-080-00000 | 박주향 | 지좌새마을2길76-11(지좌동 944-1) | (지좌동 944-1) |  | (지좌동 944-1) |  |  | 00:정상조정 | 가정용 | 13m/m | 09001500 | 19861218 | 20090210 |  |  | 1 | 07:조실경 | 111
1 | 09-007-080-00100 | 김재원 | 지좌새마을2길76-9(지좌동 944) | (지좌동 944) |  | (지좌동 944) |  |  | 00:정상조정 | 가정용 | 13m/m | 09001992 | 19980409 | 20090210 |  |  | 1 | 07:조실경 | 171
1 | 09-007-081-00000 | 이창우 | 지좌새마을2길76-15(지좌동 944-2) | (지좌동 944-2) |  | (지좌동 944-2) |  |  | 00:정상조정 | 가정용 | 13m/m | 03-25655 | 19980409 | 20040226 |  |  | 1 | 07:조실경 | 168
1 | 09-007-081-00100 | 함후식 | 지좌새마을2길76-20(지좌동 943-5) | (지좌동 943-5) |  | (지좌동 943-5) |  |  | 00:정상조정 | 가정용 | 13m/m | 03-12081 | 19941017 | 20031030 |  |  | 1 | 07:조실경 | 128
1 | 09-007-081-00200 | 이교철 | 지좌새마을2길76-19(지좌동 943-3) | (지좌동 943-3) |  | (지좌동 943-3) |  |  | 00:정상조정 | 가정용 | 13m/m | 11011152 | 19951222 | 20110204 |  |  | 1 | 07:조실경 | 9
1 | 09-007-081-00300 | 조원정 | 지좌새마을2길76-22(지좌동 943) | (지좌동 943) |  | (지좌동 943) |  |  | 00:정상조정 | 가정용 | 13m/m | 09006319 | 20031201 | 20110118 |  |  | 1 | 07:조실경 | 133
1 | 09-007-082-00000 | 서순남 | 지좌새마을2길76-16(지좌동 943) | (지좌동 943) |  | (지좌동 943) |  |  | 00:정상조정 | 가정용 | 13m/m | 9517532 | 19980409 | 20010417 |  |  | 1 | 07:조실경 | 129
1 | 09-007-083-00000 | 조철호 | 지좌새마을2길76-10(지좌동 943) | (지좌동 943) |  | (지좌동 943) | 436-0996 |  | 00:정상조정 | 가정용 | 13m/m | 15016600 | 19980409 | 20150729 |  |  | 1 | 07:조실경 | 187
1 | 09-007-083-00200 | 백병기 | 지좌동 948-7 |  |  |  |  | 010.2511.3858 | 00:정상조정 | 일반용 | 13m/m | 14-026820 | 20150406 |  |  |  | 1 | 07:조실경 | 137
1 | 09-007-084-00000 | 조점호 | 지좌새마을3길16(지좌동 899-1) | (지좌동 899-1) |  | (지좌동 899-1) |  |  | 00:정상조정 | 가정용 | 13m/m | 09001573 | 19980415 | 20090210 |  |  | 1 | 07:조실경 | 60
1 | 09-007-084-00100 | 김창집 | 지좌새마을3길21(지좌동 900-2) | (지좌동 900-2) |  | (지좌동 900-2) |  |  | 00:정상조정 | 가정용 | 13m/m | 09001575 | 19980415 | 20090210 |  |  | 1 | 07:조실경 | 56
1 | 09-007-084-00200 | 김명환 | 지좌새마을3길19(지좌동 906) | (지좌동 906) |  | (지좌동 906) | 010-9192-4436 | 010-7410-3535 | 00:정상조정 | 가정용 | 13m/m | 12-070757 | 19911007 | 20140515 |  |  | 1 | 07:조실경 | 178
1 | 09-007-085-00000 | 이용순 | 지좌새마을3길13(지좌동 888-17) | (지좌동 888-17) |  | (지좌동 888-17) | 436-1237 |  | 00:정상조정 | 가정용 | 13m/m | 09001577 | 19870912 | 20090210 |  |  | 1 | 07:조실경 | 340
1 | 09-007-086-00000 | 김기태 | 지좌동 888-9 | [5 empty] | 00:정상조정 | 가정용 | 13m/m | 09002317 | 19970201 | 20090210 |  |  | 1 | 07:조실경 | 137
1 | 09-007-087-00000 | 최광구 | 금감로2030(지좌동 899-4) | (지좌동 899-4) |  | (지좌동 899-4) |  |  | 00:정상조정 | 일반용 | 20m/m | 09000197 | 19921007 | 20090210 |  |  | 1 | 07:조실경 | 178
1 | 09-007-090-00000 | 홍승오 | 지좌새마을3길1(지좌동 888-10) | (지좌동 888-10) |  | (지좌동 888-10) |  |  | 00:정상조정 | 가정용 | 13m/m | 96231903 | 19981117 |  |  |  | 1 | 07:조실경 | 106
1 | 09-007-090-00100 | 신은자 | 금감로2036(지좌동 888-6) | (지좌동 888-6) |  | (지좌동 888-6) |  |  | 00:정상조정 | 일반용 | 20m/m | 05-0872 | 20061018 |  |  |  | 1 | 07:조실경 | 470
1 | 09-007-091-00000 | 석서용 | 지좌새마을3길1(지좌동 888-14) | (지좌동 888-14) |  | (지좌동 888-14) | 436-8056 |  | 00:정상조정 | 가정용 | 13m/m | 0203461 | 20021028 |  |  |  | 1 | 07:조실경 | 75
1 | 09-007-091-00100 | 강진곤 | 지좌새마을3길3(지좌동 888-15) | (지좌동 888-15) |  | (지좌동 888-15) |  |  | 00:정상조정 | 가정용 | 13m/m | 02-32965 | 20031030 |  |  |  | 1 | 07:조실경 | 263
1 | 09-007-099-00000 | 김석주 | 금감로2022,유진약품(지좌동 897-5) | (지좌동 897-5) |  | (지좌동 897-5) |  |  | 00:정상조정 | 일반용 | 20m/m | 06-000677 | 20060822 |  |  |  | 1 | 07:조실경 | 377
1 | 09-007-105-00000 | 김선욱 | 금감로2017(지좌동 980-2) | (지좌동 980-2) |  | (지좌동 980-2) |  | 010-7615-4500 | 00:정상조정 | 가정용 | 13m/m | 12-063091 | 20121228 |  |  |  | 1 | 07:조실경 | 143
1 | 09-009-001-00000 | 문환식 | 까치산길12(지좌동 432) | (지좌동 432) |  | (지좌동 432) |  | 010-3524-4773 | 00:정상조정 | 가정용 | 13m/m | 09001800 | 19980424 | 20090210 |  |  | 1 | 12:최재식 | 118
1 | 09-009-002-00000 | 대현교회 | 까치산길14-7(지좌동 567-2) | (지좌동 567-2) |  | (지좌동 567-2) | 439-9928 | 010-9132-8586 | 00:정상조정 | 일반용 | 13m/m | 09001807 | 19980424 | 20090210 |  |  | 1 | 12:최재식 | 698
1 | 09-009-003-00000 | 이정희(한은순) | 까치산길26(지좌동 567-2) | (지좌동 567-2) |  | (지좌동 567-2) |  | 010-3524-4773 | 00:정상조정 | 가정용 | 13m/m | 09001805 | 19951226 | 20090210 |  |  | 1 | 12:최재식 | 309
1 | 09-009-003-00200 | 최경성 | 까치산길30(지좌동 567-2) | (지좌동 567-2) |  | (지좌동 567-2) |  |  | 90:정지(일시중 | 가정용 | 13m/m | 08-000888 | 20080627 |  |  |  | 1 | 12:최재식 | 169
1 | 09-009-004-00000 | 위영화 | 까치산길42(지좌동 567-7) | (지좌동 567-7) |  | (지좌동 567-7) |  |  | 00:정상조정 | 가정용 | 13m/m | 12-070691 | 19980424 | 20130419 |  |  | 1 | 12:최재식 | 355
1 | 09-009-005-00000 | 김천소년교도소 | 영남대로1968(지좌동 588) | (지좌동 588) |  | (지좌동 588) | 429-5555(이병수 | 010-9779-1528 | 00:정상조정 | 일반용 | 150m/m | 09000013 | 19821201 | 20090410 |  |  | 1 | 12:최재식 | 165693
1 | 09-009-007-00000 | 베다니성화원 | 영남대로1974(지좌동 432) | (지좌동 432) |  | (지좌동 432) |  |  | 00:정상조정 | 가정용 | 25m/m | 06000044 | 19821201 | 20090827 |  |  | 1 | 12:최재식 | 650
1 | 09-009-007-00300 | 대상컨설팅 | 지좌동 432-3 |  |  |  |  | 010.4922.1193 | 00:정상조정 | 일반용 | 20m/m | 15-001064 | 20151106 |  |  |  | 1 | 12:최재식 | 1
1 | 09-009-007-00600 | 정식영(금오차바닥) | 영남대로1978(지좌동 432-9) |  |  |  |  | 010-3529-9665 | 00:정상조정 | 일반용 | 13m/m | 13-035753 | 20140311 |  |  |  | 1 | 12:최재식 | 22
1 | 09-009-008-00200 | 김대형(덕일제일교회) | 영남대로1988(지좌동 430) | (지좌동 430) |  | (지좌동 430) | 010-3712-9367 |  | 00:정상조정 | 일반용 | 13m/m | 07-025165 | 20071203 |  |  |  | 1 | 12:최재식 | 212
1 | 09-009-009-00000 | 김대형 | 영남대로1988(지좌동 430) | (지좌동 3-4) |  | (지좌동 3-4) | 436-4181 |  | 00:정상조정 | 일반용 | 13m/m | 12-070692 | 19891011 | 20130419 |  |  | 1 | 12:최재식 | 567
1 | 09-009-009-00100 | 김대형 | 영남대로1988(지좌동 431) | (지좌동 431) |  | (지좌동 431) |  |  | 00:정상조정 | 일반용 | 13m/m | 09005758 | 19891011 | 20100311 |  |  | 1 | 12:최재식 | 18
1 | 09-009-010-00000 | 이훈동(남천슈퍼) | 영남대로1990(지좌동 428-7) | (지좌동 428-7) |  | (지좌동 428-7) | 436-6462 | 016-9505-6462 | 00:정상조정 | 가정용 | 13m/m | 09006342 | 19980427 | 20100104 |  |  | 1 | 12:최재식 | 204
1 | 09-009-011-00000 | 문성중학교 | 영남대로1992-3(지좌동 601) | (지좌동 601) |  | (지좌동 601) |  |  | 00:정상조정 | 일반용 | 40m/m | 07000136 | 19990622 | 20081104 |  |  | 1 | 12:최재식 | 4537
1 | 09-009-013-00200 | 변보배 | 영남대로1996-4(지좌동 428) | (지좌동 428) |  | (지좌동 428) |  |  | 00:정상조정 | 가정용 | 13m/m | 96333984 | 19970425 |  |  |  | 1 | 12:최재식 | 33
1 | 09-009-014-00000 | 김천농협주유소 | 영남대로2002(덕곡동 1151-3) | (지좌동 1151-3) |  | (지좌동 1151-3) |  |  | 00:정상조정 | 일반용 | 25m/m | 09000132 | 19980305 | 20090210 |  |  | 1 | 12:최재식 | 405
1 | 09-009-014-00100 | 이수만(이디야커피) | 영남대로2010(지좌동 1171-1) | (지좌동 1171-1) |  | (지좌동 1171-1) | 011-535-2066 |  | 00:정상조정 | 일반용 | 25m/m | 07-000946 | 20071101 |  |  |  | 1 | 12:최재식 | 533
1 | 09-009-014-00200 | 임승호(전자담배) | 덕곡동 1172-1 |  |  |  |  | 010-5060-5406 | 00:정상조정 | 일반용 | 25m/m | 14-001004 | 20140930 |  |  |  | 1 | 12:최재식 | 74
1 | 09-009-014-00300 | 전홍일(도야지식당) | 문성길12-1(지좌동 1152) | (지좌동 1152) |  | (지좌동 1152) |  |  | 00:정상조정 | 일반용 | 20m/m | 06-000484 | 20060730 |  |  |  | 1 | 12:최재식 | 671
1 | 09-009-015-00000 | 김두봉 | 문성길21(지좌동 1168) | (지좌동 168-2) |  | (지좌동 168-2) |  |  | 00:정상조정 | 가정용 | 13m/m | 12-070497 | 19980427 | 20140225 |  |  | 1 | 12:최재식 | 0
1 | 09-009-015-00300 | 김천농협경제사업장 | 영남대로2018(덕곡동 1167-1, 1167-9) | (덕곡동 1167-1, 1167-9) |  | (덕곡동 1167-1, 1167-9) | 435-7400 |  | 00:정상조정 | 일반용 | 20m/m | 11001101 | 20091022 | 20110615 |  |  | 1 | 12:최재식 | 220
1 | 09-009-015-00500 | 김정근(에비앙) | 문성길17-12(덕곡동 1171-12) |  |  |  |  | 010.2875.2933 | 00:정상조정 | 가정용 | 20m/m | 15-001078 | 20150930 |  |  |  | 1 | 12:최재식 | 11
1 | 09-009-015-00700 | 원미연(알바트로스) | 문성길17-7(덕곡동 1171-6) |  |  |  |  | 010.2875.2933 | 00:정상조정 | 가정용 | 20m/m | 15-001072 | 20150930 |  |  |  | 1 | 12:최재식 | 19
1 | 09-009-015-01100 | 김정근(힐링) | 문성길17-18(덕곡동 1171-14) |  |  |  |  | 010.2875.2933 | 00:정상조정 | 가정용 | 20m/m | 15-001074 | 20150930 |  |  |  | 1 | 12:최재식 | 5
1 | 09-009-017-00000 | 우종수(세일레미콘) | 문성길77(지좌동 산 34) | (지좌동 산 34) |  | (지좌동 산 34) |  |  | 00:정상조정 | 일반용 | 25m/m | 95-2522 | 19900614 |  |  |  | 1 | 12:최재식 | 661
1 | 09-009-017-00600 | 윤종칠 | 문성길74-10(지좌동 1200) | (지좌동 1200) |  | (지좌동 1200) | 430-1575 | 010-8857-4867 | 00:정상조정 | 일반용 | 20m/m | 07-003125 | 20081120 | 20110129 |  |  | 1 | 12:최재식 | 86
1 | 09-009-019-00000 | 김정구(현대덕곡정비) | 영남대로2014(덕곡동 1173-5) | (덕곡동 1173-5) |  | (덕곡동 1173-5) |  |  | 00:정상조정 | 일반용 | 25m/m | 03-005277 | 20031007 |  |  |  | 1 | 12:최재식 | 339
1 | 09-009-019-00200 | 김천농협 | 영남대로2018(지좌동 1167-1) | (지좌동 1167-1) |  | (지좌동 1167-1) |  |  | 00:정상조정 | 일반용 | 20m/m | 07-000682 | 20070731 |  |  |  | 1 | 12:최재식 | 340
1 | 09-009-019-00400 | 김신애(알레르망) | 덕곡동 1174-1 |  |  |  |  | 010.9290.0204 | 00:정상조정 | 가정용 | 13m/m | 15-013024 | 20150706 |  |  |  | 1 | 12:최재식 | 50
1 | 09-009-019-00600 | 최부호 | 영남대로2024(덕곡동 1179-1) | (지좌동 1179-1) |  | (지좌동 1179-1) |  | 010-5530-3851 | 00:정상조정 | 일반용 | 13m/m | 12-070655 | 20071224 | 20131126 |  |  | 1 | 12:최재식 | 150
1 | 09-009-022-00000 | 김춘여 | 영남대로2024-20(덕곡동 1185-1)드림할인마트 | (덕곡동 1185-1)드림할인마트 |  | (덕곡동 1185-1)드림할인마트 | 010-4535-8031 |  | 00:정상조정 | 일반용 | 20m/m | 08-002605 | 19940818 | 20080602 |  |  | 1 | 12:최재식 | 313
1 | 09-009-022-00500 | 월드메르디앙 | 영남대로2040-20(덕곡동 1188) | (덕곡동 1188) |  | (덕곡동 1188) | 436-5050 | 436-5050 | 44:가구분할 | 가정용 | 75m/m | 11-006736 | 20111021 |  |  |  | 360 | 12:최재식 | 71443
1 | 09-009-022-00600 | 월드메르디앙상가 | 덕곡동 1189 |  |  |  | 435-9987 |  | 00:정상조정 | 일반용 | 50m/m | 11-000193 | 20111021 |  |  |  | 1 | 12:최재식 | 451
1 | 09-009-022-01100 | 이종섭 | 덕곡동 996-7,원룸 |  |  |  |  | 010.2311.1414 | 00:정상조정 | 일반용 | 25m/m | 15-011940 | 20151106 |  |  |  | 1 | 12:최재식 | 0
1 | 09-009-022-01200 | 김진태 | 덕곡동 996-6,원룸 |  |  |  |  | 010.2311.1414 | 00:정상조정 | 일반용 | 25m/m | 15-011925 | 20151106 |  |  |  | 1 | 12:최재식 | 1
1 | 09-009-022-01300 | 장기욱 | 덕곡동 996-5,원룸 |  |  |  |  | 010.2311.1414 | 00:정상조정 | 일반용 | 25m/m | 15-011924 | 20151106 |  |  |  | 1 | 12:최재식 | 1
1 | 09-009-022-01400 | 서동현 | 덕곡동 996-2,원룸 |  |  |  |  | 010.2311.1414 | 00:정상조정 | 일반용 | 25m/m | 15-011922 | 20151106 |  |  |  | 1 | 12:최재식 | 1
1 | 09-009-022-01500 | 김성철 | 덕곡동 996-3,원룸 |  |  |  |  | 010.2311.1414 | 00:정상조정 | 일반용 | 25m/m | 15-011927 | 20151106 |  |  |  | 1 | 12:최재식 | 1
1 | 09-009-022-01600 | 김정순 | 덕곡동 996,원룸 |  |  |  |  | 010.2311.1414 | 00:정상조정 | 일반용 | 25m/m | 15-011939 | 20151106 |  |  |  | 1 | 12:최재식 | 1
1 | 09-009-023-00000 | 나수근(삼천리자전거) | 영남대로2030(덕곡동 1178) | (지좌동 1178) |  | (지좌동 1178) |  | 011-821-5144 | 00:정상조정 | 일반용 | 25m/m | 09000135 | 19931102 | 20090210 |  |  | 1 | 12:최재식 | 120
1 | 09-009-023-00200 | (주)에스아이건설 | 영남대로2032(지좌동 1181)-모델하우스 | (지좌동 1181)-모델하우스 |  | (지좌동 1181)-모델하우스 | 02-3664-2811 |  | 00:정상조정 | 일반용 | 20m/m | 06-004940 | 20070710 |  |  |  | 1 | 12:최재식 | 65
1 | 09-009-023-00400 | (주)자연건설(미스터보쌈) | 영남대로2036(덕곡동 999-1) |  |  |  |  | 010-5713-7733 | 00:정상조정 | 일반용 | 25m/m | 14-001545 | 20141204 |  |  |  | 1 | 12:최재식 | 1599
1 | 09-009-023-00600 | 박태원 | 영남대로2040-6(덕곡동 1184) |  |  |  | 435-8030 | 010-9610-8030 | 00:정상조정 | 일반용 | 40m/m | 14-000733 | 20140501 |  |  |  | 1 | 12:최재식 | 913
1 | 09-009-024-00000 | 전남열 | 영남대로2042(덕곡동 995-5) | (덕곡동 995-5) |  | (덕곡동 995-5) |  |  | 00:정상조정 | 일반용 | 40m/m | 13-035743 | 19940808 | 20131203 |  |  | 1 | 12:최재식 | 2027
1 | 09-009-024-00600 | 김세홍 | 한마음길6(지좌동 995-1) | (지좌동 995-1) |  | (지좌동 995-1) |  |  | 00:정상조정 | 일반용 | 25m/m | 04-000370 | 20060228 | 20060228 |  |  | 1 | 12:최재식 | 1458
1 | 09-009-025-00000 | 덕곡한마음타운 | 한마음길8(덕곡동 1196-1) | (덕곡동 1196-1) |  | (덕곡동 1196-1) | 432-2381 |  | 44:가구분할 | 가정용 | 150m/m | 05-0398 | 19990702 | 20050325 |  |  | 793 | 12:최재식 | 125267
1 | 09-009-025-00100 | (주)덕일건설 | 한마음길8,상가(덕곡동 1196-1) | (덕곡동 1196-1) |  | (덕곡동 1196-1) |  |  | 00:정상조정 | 일반용 | 25m/m | 09000138 | 19990702 | 20090210 |  |  | 1 | 12:최재식 | 705
1 | 09-009-025-00200 | 한옥자(한마음빌) | 한마음길26(덕곡동 985-6) | (덕곡동 985-6), 원룸 |  | (덕곡동 985-6), 원룸 |  | 010-3549-9967 | 44:가구분할 | 가정용 | 40m/m | 13-000328 | 20130829 |  |  |  | 5 | 12:최재식 | 1990
1 | 09-009-025-00300 | 박춘옥(프라임빌라) | 김천시 한마음길32(덕곡동 985-1) |  |  |  | 053-856-4981 | 010-9353-3025 | 44:가구분할 | 가정용 | 50m/m | 13-000028 | 20130509 |  |  |  | 29 | 12:최재식 | 4126
1 | 09-009-025-00400 | 한문자(한신하이츠) | 한마음길31(덕곡동 983-2) |  |  |  |  | 010-9358-3987 | 44:가구분할 | 가정용 | 40m/m | 14-000046 | 20140523 |  |  |  | 17 | 12:최재식 | 838
1 | 09-009-025-00500 | 표선덕(한빛하우스) | 한마음길33(덕곡동 983-4) |  |  |  |  | 010.5042.6779 | 44:가구분할 | 가정용 | 40m/m | 14-000045 | 20140523 |  |  |  | 10 | 12:최재식 | 1264
1 | 09-009-025-01200 | 김하숙(그린빌) | 한마음길35-7(덕곡동 983-6) |  |  |  |  | 011-822-2354 | 44:가구분할 | 가정용 | 25m/m | 14-001556 | 20141204 |  |  |  | 4 | 12:최재식 | 725
1 | 09-009-025-01300 | 김윤숙(블루빌) | 한마음길35-9(덕곡동 983-7) |  |  |  |  | 010-3078-6025 | 44:가구분할 | 가정용 | 40m/m | 14-000247 | 20140902 |  |  |  | 4 | 12:최재식 | 502
1 | 09-009-025-02100 | 이덕순(엠파이어) | 한마음길35-10(덕곡동 984-5) |  |  |  |  | 010.8257.0482 | 44:가구분할 | 가정용 | 25m/m | 14-001542 | 20141229 |  |  |  | 7 | 12:최재식 | 888
1 | 09-009-025-02300 | 강성부(샹드리에) | 한마음길35-8(덕곡동 984-4) |  |  |  |  | 010.3806.4114 | 44:가구분할 | 가정용 | 25m/m | 14-001543 | 20141229 |  |  |  | 8 | 12:최재식 | 707
1 | 09-009-025-02400 | (주)코리아 | 한마음길37(덕곡동 984-3),세상이야기 | [5 empty] | 44:가구분할 | 가정용 | 40m/m | 14-000241 | 20140902 |  |  |  | 10 | 12:최재식 | 1675
1 | 09-009-025-02500 | (주)코리아 | 한마음길39(덕곡동 984),스위트 하우스 |  |  |  |  | 010-8003-2279 | 44:가구분할 | 가정용 | 40m/m | 14-000087 | 20140902 |  |  |  | 9 | 12:최재식 | 1497
1 | 09-009-025-04100 | 김명신(하나로빌라트) | 덕곡동 997 |  |  |  |  | 010.3510.2808 | 00:정상조정 | 일반용 | 40m/m | 15-000189 | 20150904 |  |  |  | 1 | 12:최재식 | 155
1 | 09-009-025-04200 | 권익기(초원빌라트) | 한마음길33-5(덕곡동 979-2) |  |  |  |  | 010.8566.8623 | 00:정상조정 | 일반용 | 40m/m | 15-000187 | 20150904 |  |  |  | 1 | 12:최재식 | 57
1 | 09-009-025-04300 | 이미화(에벤에셀) | 한마음길33-7(덕곡동 979-3) | [5 empty] | 00:정상조정 | 가정용 | 40m/m | 15-000186 | 20150904 |  |  |  | 1 | 12:최재식 | 15
1 | 09-009-025-04500 | 황병기(보경하늘선) | 덕곡동 978 |  |  |  |  | 010.3811.7610 | 00:정상조정 | 일반용 | 40m/m | 15-000185 | 20150904 |  |  |  | 1 | 12:최재식 | 15
1 | 09-009-025-04600 | 황석준(준하늘선) | 덕곡동 978-2 |  |  |  |  | 010.3811.7610 | 00:정상조정 | 일반용 | 40m/m | 15-000099 | 20150904 |  |  |  | 1 | 12:최재식 | 64
1 | 09-009-025-04700 | 김명구(풀비체) | 덕곡동 978-3 |  |  |  |  | 010.3503.8220 | 00:정상조정 | 일반용 | 40m/m | 15-000184 | 20150904 |  |  |  | 1 | 12:최재식 | 74
1 | 09-009-026-00000 | 한해술 | 한마음길43(덕곡동 987) | (덕곡동 987) |  | (덕곡동 987) | 434-9524 | 011-9377-9524 | 00:정상조정 | 가정용 | 13m/m | 09001793 | 19980427 | 20090210 |  |  | 1 | 12:최재식 | 538
1 | 09-009-026-00400 | 이우신(한신전기) | 한마음길23(덕곡동 983) | (덕곡동 983) |  | (덕곡동 983) |  | 010-9357-3987 | 00:정상조정 | 일반용 | 13m/m | 12-076300 | 20130805 |  |  |  | 1 | 12:최재식 | 59
1 | 09-009-026-00500 | 임영식 | 김천시 영남대로2050(덕곡동 993-1) | (덕곡동 993-1) |  | (덕곡동 993-1) |  |  | 00:정상조정 | 일반용 | 40m/m | 11-000251 | 20110908 |  |  |  | 1 | 12:최재식 | 1595
1 | 09-009-026-00800 | 김천축협 | 영남대로2054(덕곡동 993-4,993-6) | (덕곡동 993-4,993-6) |  | (덕곡동 993-4,993-6) | 011-822-1308 |  | 00:정상조정 | 일반용 | 40m/m | 05-0166 | 20060228 | 20060228 |  |  | 1 | 12:최재식 | 0
1 | 09-009-026-00900 | 이광호(큰가마솥국밥집) | 영남대로2056(덕곡동 993-5) | (덕곡동 993-5) |  | (덕곡동 993-5) |  | 010-3513-1841 | 00:정상조정 | 일반용 | 20m/m | 09-000032 | 20121228 |  |  |  | 1 | 12:최재식 | 1607
1 | 09-009-026-01000 | 정을임(알찬게장) | 영남대로2058(지좌동 982) | (지좌동 982) |  | (지좌동 982) | 434-4446 | 010-2855-4402 | 00:정상조정 | 일반용 | 20m/m | 04-1741 | 20041103 | 20050203 |  |  | 1 | 12:최재식 | 794
1 | 09-009-026-01100 | 정을임(최환배) | 영남대로2058(지좌동 982),오리부자농원 | (지좌동 982),오리부자농원 |  | (지좌동 982),오리부자농원 |  |  | 00:정상조정 | 일반용 | 20m/m | 07-003114 | 20080723 |  |  |  | 1 | 12:최재식 | 554
1 | 09-009-026-01400 | 장영권(대한뉴스) | 영남대로2060(덕곡동 981-6) |  |  |  |  | 011-514-2938 | 00:정상조정 | 일반용 | 20m/m | 11-003148 | 20131202 |  |  |  | 1 | 12:최재식 | 657
1 | 09-009-026-01600 | 손태호(대림셀프세차장) | 덕곡동 981-1 |  |  |  |  | 010-4533-1848 | 00:정상조정 | 일반용 | 20m/m | 11-003150 | 20131202 |  |  |  | 1 | 12:최재식 | 3566
1 | 09-009-026-01800 | 김수일(소나무조경) | 덕곡동 981-4 |  |  |  | 010-3818-4312 | 010-3545-5149 | 00:정상조정 | 일반용 | 13m/m | 14-009960 | 20141204 |  |  |  | 1 | 12:최재식 | 461
1 | 09-009-026-01900 | 박광수(K2) | 영남대로2064(덕곡동 981-5) |  |  |  |  | 010-9363-2497 | 00:정상조정 | 일반용 | 13m/m | 14-009914 | 20140623 |  |  |  | 1 | 12:최재식 | 149
1 | 09-009-026-03000 | 이제원(수타이) | 덕곡동 980-1 |  |  |  |  | 010.3536.0458 | 00:정상조정 | 일반용 | 25m/m | 15-011930 | 20151106 |  |  |  | 1 | 12:최재식 | 20
1 | 09-009-026-03100 | 이제원(무실그늘집) | 한마음길33-11(덕곡동 980-1) |  |  |  |  | 010.3536.0458 | 00:정상조정 | 일반용 | 25m/m | 15-011921 | 20151106 |  |  |  | 1 | 12:최재식 | 0
1 | 09-009-026-03200 | 이제원(패밀리골프) | 덕곡동 980-1 |  |  |  |  | 010.3536.0458 | 00:정상조정 | 일반용 | 25m/m | 15-011923 | 20151106 |  |  |  | 1 | 12:최재식 | 0
1 | 09-009-027-00200 | 백흥기 | 영남대로2066(덕곡동 977-8),지좌석재 |  |  |  |  | 010-9356-3665 | 00:정상조정 | 일반용 | 13m/m | 12-063049 | 20121017 |  |  |  | 1 | 12:최재식 | 55
1 | 09-009-028-00000 | 서창욱 | 영남대로2068(지좌동 977) | (지좌동 977) |  | (지좌동 977) | 432-5727 | 010-9352-5727 | 00:정상조정 | 일반용 | 13m/m | 9746748 | 19980427 |  |  |  | 1 | 12:최재식 | 535
1 | 09-009-028-00100 | 서준근(중앙안전) | 영남대로2066-1(덕곡동 977-9) | (덕곡동 977-9) |  | (덕곡동 977-9) |  | 010-5095-8954 | 00:정상조정 | 일반용 | 13m/m | 12-092226 | 20120424 | 20130111 |  |  | 1 | 12:최재식 | 25
1 | 09-009-028-00200 | 이원대(교회나눔터) | 영남대로2070(지좌동 977-6) | (지좌동 977-6) |  | (지좌동 977-6) |  |  | 00:정상조정 | 일반용 | 13m/m | 05-22342 | 20060322 | 20060322 |  |  | 1 | 12:최재식 | 56
1 | 09-009-030-00000 | 김종팔 | 영남대로2074(지좌동 975-2) | (지좌동 975-2) |  | (지좌동 975-2) |  |  | 00:정상조정 | 가정용 | 13m/m | 10026957 | 19901226 | 20101122 |  |  | 1 | 12:최재식 | 313
1 | 09-009-031-00000 | 김효범(힐튼장) | 영남대로2076(덕곡동 975-1) | (덕곡동 975-1) |  | (덕곡동 975-1) | 010-3150-1423 |  | 00:정상조정 | 일반용 | 25m/m | 09000134 | 19931211 | 20090210 |  |  | 1 | 12:최재식 | 4874
1 | 09-009-032-00000 | 이차식(덕일교회) | 무실1길6(지좌동 977-5) | (지좌동 977-5) |  | (지좌동 977-5) |  |  | 00:정상조정 | 일반용 | 25m/m | 09000191 | 19990316 | 20090210 |  |  | 1 | 12:최재식 | 799
1 | 09-009-033-00000 | 농소농협 | 무실1길11(지좌동 976) | (지좌동 976) |  | (지좌동 976) | 010-2515-8614 |  | 00:정상조정 | 가정용 | 13m/m | 9429047 | 19891123 |  |  |  | 1 | 12:최재식 | 0
1 | 09-009-035-00000 | 이동희 | 무실1길19(지좌동 943) | (지좌동 943) |  | (지좌동 943) |  |  | 00:정상조정 | 가정용 | 13m/m | 09001803 | 19921119 | 20090210 |  |  | 1 | 12:최재식 | 293
1 | 09-009-035-00100 | 덕일어린이집 | 무실1길27(지좌동 943-1) | (지좌동 943-1) |  | (지좌동 943-1) | 432-8586 |  | 00:정상조정 | 일반용 | 20m/m | 09000201 | 19911223 | 20090210 |  |  | 1 | 12:최재식 | 1180
1 | 09-009-036-00000 | 문충효 | 무실1길24(지좌동 870) | (지좌동 870) |  | (지좌동 870) |  |  | 00:정상조정 | 가정용 | 13m/m | 09001808 | 19980427 | 20090210 |  |  | 1 | 12:최재식 | 209
1 | 09-009-037-00000 | 임상순(한신식당) | 무실1길43(지좌동 945) | (지좌동 945) |  | (지좌동 945) |  |  | 00:정상조정 | 일반용 | 25m/m | 09000195 | 19950929 | 20090210 |  |  | 1 | 12:최재식 | 0
1 | 09-009-038-00000 | 이철라 | 무실1길45-6(지좌동 867) | (지좌동 867) |  | (지좌동 867) |  |  | 00:정상조정 | 가정용 | 13m/m | 09001503 | 19891209 | 20090210 |  |  | 1 | 12:최재식 | 235
1 | 09-009-039-00000 | 김만종 | 무실1길45-10(지좌동 795-1) | (지좌동 795-1) |  | (지좌동 795-1) |  |  | 00:정상조정 | 가정용 | 13m/m | 0140263 | 19980427 | 20020123 |  |  | 1 | 12:최재식 | 63
1 | 09-009-039-00100 | 임영숙 | 무실1길49(지좌동 946) | (지좌동 946) |  | (지좌동 946) |  |  | 00:정상조정 | 가정용 | 13m/m | 02-32953 | 20030927 |  |  |  | 1 | 12:최재식 | 323
1 | 09-009-041-00000 | 지대동 | 무실1길56(지좌동 산 35) | (지좌동 산 35) |  | (지좌동 산 35) | 30-2083 |  | 00:정상조정 | 가정용 | 20m/m | 09000204 | 19961205 | 20090210 |  |  | 1 | 12:최재식 | 453
1 | 09-009-042-00000 | 문이만 | 무실1길56-2(지좌동 869) | (지좌동 869) |  | (지좌동 869) |  |  | 00:정상조정 | 가정용 | 13m/m | 09001802 | 19980427 | 20090210 |  |  | 1 | 12:최재식 | 90
1 | 09-009-043-00000 | 문영배 | 무실1길54-22(지좌동 869) | (지좌동 869) |  | (지좌동 869) |  |  | 00:정상조정 | 가정용 | 13m/m | 12-070458 | 19980427 | 20141120 |  |  | 1 | 12:최재식 | 269
1 | 09-009-044-00000 | 이건우(예림데코몰딩) | 아포대로5(덕곡동 1027-16) | (덕곡동 1027-16) |  | (덕곡동 1027-16) | 439-2233 |  | 00:정상조정 | 일반용 | 13m/m | 09002187 | 19990706 | 20090210 |  |  | 1 | 12:최재식 | 36
1 | 09-009-044-00100 | 정재영 | 아포대로3(지좌동 1026-5) | (지좌동 1026-5) |  | (지좌동 1026-5) |  | 010.4071.5822 | 00:정상조정 | 일반용 | 20m/m | 04-000757 | 20060516 | 20060516 |  |  | 1 | 12:최재식 | 44
1 | 09-009-045-00000 | 김영권 | 영남대로2075,삼거리반점(덕곡동 1026-2) | (덕곡동 1026-2) |  | (덕곡동 1026-2) | 433-0210 |  | 00:정상조정 | 일반용 | 13m/m | 09001791 | 19910724 | 20090210 |  |  | 1 | 12:최재식 | 2462
1 | 09-009-046-00000 | 이건우외1 | 아포대로9(덕곡동 1026-7) | (덕곡동 1026-7) |  | (덕곡동 1026-7) |  |  | 00:정상조정 | 가정용 | 13m/m | 15- | 19980427 | 20150902 |  |  | 1 | 12:최재식 | 24
1 | 09-009-047-00000 | 김명자(봉평 메밀냉면) | 아포대로8(덕곡동 970-4) |  |  |  |  | 010-6403-5024 | 00:정상조정 | 일반용 | 13m/m | 09001806 | 19940912 | 20090210 |  |  | 1 | 12:최재식 | 1075
1 | 09-009-047-00100 | 박판구(온누리부동산) | 아포대로10(지좌동 970-1) | (지좌동 970-1) |  | (지좌동 970-1) |  |  | 00:정상조정 | 가정용 | 13m/m | 10026869 | 20041108 | 20110117 |  |  | 1 | 12:최재식 | 40
1 | 09-009-047-00500 | 서영순(월드빌) | 아포대로14-4(덕곡동 963-8) |  |  |  |  | 010-6504-3077 | 44:가구분할 | 가정용 | 40m/m | 11-000735 | 20140512 |  |  |  | 5 | 12:최재식 | 1291
1 | 09-009-047-00600 | 이수화(덕곡빌라트) | 아포대로14-6(덕곡동 963-9) |  |  |  |  | 010-8257-0482 | 44:가구분할 | 가정용 | 40m/m | 11-000666 | 20140512 |  |  |  | 7 | 12:최재식 | 1966
1 | 09-009-047-00800 | 임정미(다송캐슬) | 아포대로14-8(덕곡동 963-10) |  |  |  |  | 010-9253-2959 | 44:가구분할 | 가정용 | 40m/m | 11-000667 | 20140512 |  |  |  | 3 | 12:최재식 | 1704
1 | 09-009-047-00900 | 박귀연 | 아포대로14-10(덕곡동 963-11) |  |  |  |  | 010-9374-6701 | 00:정상조정 | 일반용 | 40m/m | 11-000731 | 20140512 |  |  |  | 1 | 12:최재식 | 1807
1 | 09-009-047-01100 | 정영자(해찬솔) | 아포대로24-5(덕곡동 695) |  |  |  |  | 010.8257.0482 | 00:정상조정 | 일반용 | 25m/m | 15-000137 | 20150406 |  |  |  | 1 | 12:최재식 | 113
1 | 09-009-047-01200 | 김태관(하늘마루) | 아포대로24-6(덕곡동 695-9) |  |  |  |  | 010-6319-5737 | 44:가구분할 | 가정용 | 40m/m | 14-000097 | 20140514 |  |  |  | 2 | 12:최재식 | 1678
1 | 09-009-047-01300 | 장성순(보금자리) | 아포대로24-8(덕곡동 695-8) |  |  |  |  | 010-7211-3583 | 44:가구분할 | 가정용 | 40m/m | 14-000095 | 20140514 |  |  |  | 4 | 12:최재식 | 2046
1 | 09-009-047-01400 | 정우진(부자마을) | 아포대로24-5(덕곡동 695-1) |  |  |  |  | 010-6319-5737 | 44:가구분할 | 가정용 | 40m/m | 14-000094 | 20140514 |  |  |  | 6 | 12:최재식 | 1771
1 | 09-009-047-01500 | 노영숙(행복마을) | 아포대로24-3(덕곡동 695-1) |  |  |  |  | 010-6319-5737 | 44:가구분할 | 가정용 | 40m/m | 07-000333 | 20140514 | 20160118 |  |  | 2 | 12:최재식 | 0
1 | 09-009-047-02100 | 박이선(다사랑하우스) | 아포대로14-3(덕곡동 963-19) |  |  |  |  | 010.3537.1374 | 00:정상조정 | 일반용 | 40m/m | 15-003738 | 20151106 |  |  |  | 1 | 12:최재식 | 13
1 | 09-009-047-02200 | 김선동(다솜이) | 아포대로14-5(덕곡동 963-18) |  |  |  |  | 010.3507.8354 | 00:정상조정 | 일반용 | 40m/m | 15-003740 | 20151106 |  |  |  | 1 | 12:최재식 | 37
1 | 09-009-047-02300 | 박현숙(광명빌라트) | 아포대로14-7(덕곡동 963-21) |  |  |  |  | 010.7393.3883 | 00:정상조정 | 일반용 | 40m/m | 15-003742 | 20151106 |  |  |  | 1 | 12:최재식 | 0
1 | 09-009-047-02400 | 박현숙(세원빌라트) | 아포대로14-9(덕곡동 963-20) |  |  |  |  | 010.7393.3883 | 00:정상조정 | 일반용 | 40m/m | 15-003741 | 20151106 |  |  |  | 1 | 12:최재식 | 30
1 | 09-009-048-00000 | 김성한(로또부동산) | 아포대로12(덕곡동 963) | (덕곡동 963) |  | (덕곡동 963) |  | 010-2674-1188 | 00:정상조정 | 일반용 | 20m/m | 09000207 | 19990504 | 20090210 |  |  | 1 | 12:최재식 | 300
1 | 09-009-048-00100 | 박영선(무실보리밥) | 아포대로14(지좌동 964-1) | (지좌동 964-1) |  | (지좌동 964-1) |  |  | 00:정상조정 | 일반용 | 20m/m | 07-003074 | 20071224 |  |  |  | 1 | 12:최재식 | 95
1 | 09-009-048-00200 | 서호열(돈코부코) | 아포대로16(지좌동 964-6) | (지좌동 964-6) |  | (지좌동 964-6) | 439-9289 | 010-5047-9119 | 89:정지(체납단 | 일반용 | 13m/m | 11011071 | 20071203 | 20110309 |  |  | 1 | 12:최재식 | 0
1 | 09-009-048-00300 | 김옥태(광신공업사) | 아포대로18(지좌동 965-9) | (지좌동 965-9) |  | (지좌동 965-9) |  |  | 00:정상조정 | 일반용 | 25m/m | 07-000939 | 20071224 |  |  |  | 1 | 12:최재식 | 100
1 | 09-009-048-00400 | 도천학(알뜰주유소) | 아포대로46-5(지좌동 965-2) | (지좌동 965-2) |  | (지좌동 965-2) |  | 010-6479-3243 | 00:정상조정 | 일반용 | 20m/m | 11-002706 | 20071203 | 20140403 |  |  | 1 | 12:최재식 | 216
1 | 09-009-048-00500 | 문경옥 | 아포대로22(지좌동 690-1) | (지좌동 690-1) |  | (지좌동 690-1) |  |  | 00:정상조정 | 가정용 | 13m/m | 0112761 | 20010602 |  |  |  | 1 | 12:최재식 | 217
1 | 09-009-048-00600 | 문광동(어탕칼국수) | 덕곡동 690-1(오일뱅크 주유소 맞은편) |  |  |  |  | 010-6529-6801 | 00:정상조정 | 일반용 | 25m/m | 12-003907 | 20140723 |  |  |  | 1 | 12:최재식 | 722
1 | 09-009-048-00700 | 김경옥(부동산) | 아포대로26(덕곡동 695-15) |  |  |  |  | 010-4004-2011 | 00:정상조정 | 일반용 | 13m/m | 13-035712 | 20140325 |  |  |  | 1 | 12:최재식 | 60
1 | 09-009-048-00800 | 한동수(세신주방) | 아포대로30(덕곡동 693-3) | [5 empty] | 00:정상조정 | 일반용 | 13m/m | 11-084269 | 20111215 |  |  |  | 1 | 12:최재식 | 443
1 | 09-009-048-00900 | 김현주(계양전동) | 아포대로32(덕곡동 692-5) |  |  |  |  | 010-6479-3243 | 00:정상조정 | 일반용 | 13m/m | 13-013184 | 20130829 |  |  |  | 1 | 12:최재식 | 600
1 | 09-009-048-01000 | 이승화(이레팜 농자재마트) | 아포대로34(덕곡동 692-3) |  |  |  |  | 010-3523-9323 | 00:정상조정 | 가정용 | 13m/m | 12-028872 | 20130421 |  |  |  | 1 | 12:최재식 | 184
1 | 09-009-048-01100 | 김향숙(혁신마트) | 지좌동 653-3 |  |  |  |  | 010.3470.9996 | 00:정상조정 | 일반용 | 13m/m | 11011178 | 20101012 | 20110221 |  |  | 1 | 12:최재식 | 150
1 | 09-009-048-01300 | 주명자외3 | 아포대로47(덕곡동 654-7)한우명가 | (덕곡동 654-7)한우명가 |  | (덕곡동 654-7)한우명가 | 437-0647(길동헌 | 011-814-9909 | 00:정상조정 | 일반용 | 20m/m | 15-000595 | 20041105 | 20160118 |  |  | 1 | 12:최재식 | 853
1 | 09-009-048-01400 | 김영욱(대주사료) | 아포대로43-2(지좌동 652) | (지좌동 652) |  | (지좌동 652) |  |  | 00:정상조정 | 일반용 | 13m/m | 02-424520 | 20010909 | 20030115 |  |  | 1 | 12:최재식 | 207
1 | 09-009-048-01500 | 박정희(유래오일뱅크) | 아포대로41(덕곡동 691-1) | (덕곡동 691-1) |  | (덕곡동 691-1) | 439-9900 | 010-9390-9699 | 00:정상조정 | 일반용 | 13m/m | 0112771 | 20010602 |  |  |  | 1 | 12:최재식 | 658
1 | 09-009-048-01600 | 박홍덕 | 아포대로43-37(덕곡동 1052) | (덕곡동 1052) |  | (덕곡동 1052) | 011-543-9332 | 010-9300-9332 | 00:정상조정 | 가정용 | 13m/m | 0136583 | 20011015 |  |  |  | 1 | 12:최재식 | 208
1 | 09-009-048-01700 | 환경관리과(청소시설) | 지좌동1396 (덕곡매립장) | (덕곡매립장) |  | (덕곡매립장) |  |  | 00:정상조정 | 일반용 | 13m/m | 03-25265 | 20011029 | 20040203 |  |  | 1 | 12:최재식 | 679
1 | 09-009-048-01800 | 박정식(주)신선에프엔씨 | 아포대로43-7(지좌동 653-1) | (지좌동 653-1) |  | (지좌동 653-1) | 011-9578-6311 | 01035078904 | 00:정상조정 | 일반용 | 13m/m | 15-029 | 20030414 | 20160125 |  |  | 1 | 12:최재식 | 454
1 | 09-009-048-01900 | 이진조 | 아포대로43-14(지좌동 646) | (지좌동 646) |  | (지좌동 646) |  |  | 00:정상조정 | 일반용 | 13m/m | 06-007031 | 20060619 | 20060619 |  |  | 1 | 12:최재식 | 421
1 | 09-009-048-02000 | 장원철 | 아포대로43-10(덕곡동 651) | (덕곡동 651) |  | (덕곡동 651) |  |  | 00:정상조정 | 일반용 | 13m/m | 11011249 | 20061218 | 20110217 |  |  | 1 | 12:최재식 | 0
1 | 09-009-048-03000 | 조정희(윈스크린골프) | 아포대로43-27(덕곡동 1035-3) |  |  |  |  | 010.4044.7404 | 00:정상조정 | 일반용 | 20m/m | 15-000101 | 20150605 |  |  |  | 1 | 12:최재식 | 121
1 | 09-009-049-00000 | 이명자 | 아포대로35(지좌동 692-1) | (지좌동 692-1) |  | (지좌동 692-1) | 010-3247-9744 | 010.3335.9744 | 00:정상조정 | 가정용 | 20m/m | 01537 | 19931108 | 20010504 |  |  | 1 | 12:최재식 | 349
1 | 09-009-049-00100 | 최무호(최규천)문장골쌈밥 | 아포대로33,우리한우돼지마을(지좌동 693-1) | (지좌동 693-1) |  | (지좌동 693-1) |  |  | 00:정상조정 | 일반용 | 25m/m | 09-000047 | 20070710 | 20100812 |  |  | 1 | 12:최재식 | 701
1 | 09-009-049-00500 | 정한찬(아름체) | 아포대로33-6(덕곡동 1027-31) |  |  |  |  | 010.3506.7896 | 00:정상조정 | 일반용 | 25m/m | 14-002007 | 20141229 |  |  |  | 1 | 12:최재식 | 587
1 | 09-009-049-00600 | 최경순(아침도시) | 아포대로33-8(덕곡동 1027-30) |  |  |  |  | 010.3506.7896 | 00:정상조정 | 일반용 | 25m/m | 14-002008 | 20141229 |  |  |  | 1 | 12:최재식 | 183
1 | 09-009-049-00700 | 최영환(예담빌) | 아포대로33-10(덕곡동 1027-29) |  |  |  |  | 010.6529.1649 | 00:정상조정 | 일반용 | 25m/m | 15-000144 | 20150406 |  |  |  | 1 | 12:최재식 | 96
1 | 09-009-049-00800 | 김숙경(가온누리) | 아포대로33-12(덕곡동 1027-27) |  |  |  |  | 010.3025.9956 | 00:정상조정 | 일반용 | 25m/m | 14-002001 | 20150406 |  |  |  | 1 | 12:최재식 | 71
1 | 09-009-049-00900 | 공재갑(코스모스) | 덕곡동 1027-25 |  |  |  |  | 010.4788.6397 | 00:정상조정 | 일반용 | 25m/m | 15-000414 | 20150506 |  |  |  | 1 | 12:최재식 | 118
1 | 09-009-049-01000 | 공동현(에르메스) | 아포대로33-32(덕곡동 1027-24) |  |  |  |  | 010.3532.8584 | 44:가구분할 | 가정용 | 25m/m | 15-000142 | 20150306 |  |  |  | 5 | 12:최재식 | 427
1 | 09-009-049-01100 | 이호경(스타빌) | 덕곡동 1027-25 |  |  |  |  | 010.5392.9518 | 44:가구분할 | 가정용 | 25m/m | 15-000131 | 20150605 |  |  |  | 6 | 12:최재식 | 276
1 | 09-009-049-01200 | 유국상(모던하우스) | 아포대로33-36(덕곡동 1027-23) |  |  |  |  | 010.4520.0117 | 44:가구분할 | 가정용 | 40m/m | 14-000328 | 20141229 |  |  |  | 5 | 12:최재식 | 711
1 | 09-009-049-01600 | 김언화(프라임하우스) | 아포대로33-38(덕곡동 1027-21) |  |  |  |  | 010.2109.7945 | 00:정상조정 | 일반용 | 25m/m | 15-000412 | 20150506 |  |  |  | 1 | 12:최재식 | 91
1 | 09-009-049-01700 | 정윤상(행복하이츠) | 아포대로33-40(덕곡동 1027-20) |  |  |  | 010.3351.3869 | 010.3817.9811 | 44:가구분할 | 가정용 | 25m/m | 14-001547 | 20141229 |  |  |  | 7 | 12:최재식 | 191
1 | 09-009-049-01800 | 임정숙 | 아포대로33-42(덕곡동 1027-2),소담원룸 |  |  |  |  | 010.4520.0117 | 00:정상조정 | 일반용 | 25m/m | 15-250002 | 20150804 |  |  |  | 1 | 12:최재식 | 96
1 | 09-009-049-02200 | 정경조(센트럴파크) | 아포대로33-9(덕곡동 1027-36) |  |  |  |  | 010.9329.3401 | 44:가구분할 | 가정용 | 25m/m | 15-000138 | 20150306 |  |  |  | 13 | 12:최재식 | 561
1 | 09-009-049-02300 | 서병조(골든빌) | 아포대로33-7(덕곡동 1027-35) |  |  |  |  | 010.3817.9811 | 00:정상조정 | 일반용 | 25m/m | 14-001546 | 20141229 |  |  |  | 1 | 12:최재식 | 92
1 | 09-009-049-02400 | 박양분(정담빌) | 아포대로33-5(덕곡동 1027-34) |  |  |  |  | 010.5158.8008 | 00:정상조정 | 일반용 | 25m/m | 14-002002 | 20150406 |  |  |  | 1 | 12:최재식 | 139
1 | 09-009-049-02500 | 전재환(정원빌) | 아포대로33-3(덕곡동 1027-33) |  |  |  |  | 010.3506.7896 | 00:정상조정 | 일반용 | 25m/m | 14-002009 | 20141229 |  |  |  | 1 | 12:최재식 | 455
1 | 09-009-049-02700 | 강정숙(CU편의점) | 덕곡동 1027-32 |  |  |  |  | 010.6304.4737 | 00:정상조정 | 일반용 | 25m/m | 15-000141 | 20150306 |  |  |  | 1 | 12:최재식 | 294
1 | 09-009-049-02800 | 이건우 | 덕곡동 694-5 |  |  |  |  | 010.3500.8090 | 00:정상조정 | 일반용 | 13m/m | 15-013002 | 20150804 |  |  |  | 1 | 12:최재식 | 2
1 | 09-009-050-00000 | 이건우(초목한우국밥) | 아포대로29(덕곡동 1027-1) | (덕곡동 1021) |  | (덕곡동 1021) | 439-2233 |  | 00:정상조정 | 일반용 | 25m/m | 13-000971 | 20040921 | 20141120 |  |  | 1 | 12:최재식 | 2994
1 | 09-009-050-00200 | 김현주(401호) | 아포대로27(덕곡동 966-1)양포생아구찜해물탕 | (덕곡동 966-1)양포생아구찜해물탕 |  | (덕곡동 966-1)양포생아구찜해물탕 | 010-6479-3243 |  | 00:정상조정 | 일반용 | 25m/m | 051965 | 20060703 | 20080904 |  |  | 1 | 12:최재식 | 792
1 | 09-009-050-00400 | (주)건양미곡 | 지좌동 967-2 |  |  |  | 439-2233 | 017-532-6155 | 00:정상조정 | 일반용 | 20m/m | 08-001225 | 20060529 | 20130802 |  |  | 1 | 12:최재식 | 129
1 | 09-009-052-00000 | 성옥배 | 영남대로2069(지좌동 1151) | (지좌동 1151) |  | (지좌동 1151) |  |  | 00:정상조정 | 일반용 | 13m/m | 09002081 | 19891225 | 20090210 |  |  | 1 | 12:최재식 | 245
1 | 09-009-053-00000 | 이건우 | 영남대로2067(덕곡동1024),동원수산 | (덕곡동1024),건양미곡 |  | (덕곡동1024),건양미곡 | 439-2233 | 017-532-6155 | 00:정상조정 | 일반용 | 13m/m | 12-070651 | 19980828 | 20130924 |  |  | 1 | 12:최재식 | 1145
1 | 09-009-053-00100 | 김일종(동서하이샤시) | 지좌동 1023-2 | [5 empty] | 00:정상조정 | 일반용 | 13m/m | 0203367 | 20020524 |  |  |  | 1 | 12:최재식 | 13
1 | 09-009-053-00200 | 한명애(타이어테크) | 영남대로2061(지좌동 1023) | (지좌동 1023) |  | (지좌동 1023) |  |  | 00:정상조정 | 일반용 | 13m/m | 12-070660 | 20030414 | 20130924 |  |  | 1 | 12:최재식 | 100
1 | 09-009-053-00300 | 김경림(공인중개사) | 영남대로2061(지좌동 1009) | (지좌동 1009) |  | (지좌동 1009) | 431-2240 |  | 00:정상조정 | 일반용 | 20m/m | 10004447 | 20050519 | 20110824 |  |  | 1 | 12:최재식 | 334
1 | 09-009-054-00000 | 김천산림조합 | 영남대로2059(지좌동 1009-1) | (지좌동 1009-1) |  | (지좌동 1009-1) |  |  | 00:정상조정 | 일반용 | 20m/m | 10004440 | 19970115 | 20110117 |  |  | 1 | 12:최재식 | 272
1 | 09-009-055-00000 | 황태연(건강원) | 영남대로2053(지좌동 1008) | (지좌동 1008) |  | (지좌동 1008) |  |  | 00:정상조정 | 일반용 | 25m/m | 09000108 | 19980331 | 20090210 |  |  | 1 | 12:최재식 | 1106
1 | 09-009-055-00200 | 황태연(고향골토종순대) | 영남대로2053(지좌동 1008-2) | (지좌동 1008-2) |  | (지좌동 1008-2) |  |  | 00:정상조정 | 일반용 | 25m/m | 09-000008 | 20100722 |  |  |  | 1 | 12:최재식 | 1551
1 | 09-009-055-00300 | 황태연 | 영남대로2053(덕곡동 1008),봉담치킨 |  |  |  |  | 010.3535.4172 | 00:정상조정 | 일반용 | 13m/m | 14-023286 | 20151106 |  |  |  | 1 | 12:최재식 | 4
1 | 09-009-056-00000 | 이복희(신세계벽지) | 영남대로2039(지좌동 1002-4) | (지좌동 1002-4) |  | (지좌동 1002-4) |  |  | 00:정상조정 | 일반용 | 25m/m | 09000136 | 19950605 | 20090210 |  |  | 1 | 12:최재식 | 299
1 | 09-009-057-00000 | 김성태 | 영남대로2035(지좌동 1002-5) | (지좌동 1002-5) |  | (지좌동 1002-5) | 010-3536-0458 |  | 00:정상조정 | 일반용 | 40m/m | 09-000021 | 20090502 | 20090917 |  |  | 1 | 12:최재식 | 2917
1 | 09-009-057-00200 | 전해수(한마음주유소) | 영남대로2033(덕곡동 1002-1) | (덕곡동 1002-1) |  | (덕곡동 1002-1) | 010-3501-5456 |  | 00:정상조정 | 일반용 | 20m/m | 09000198 | 19960802 | 20090210 |  |  | 1 | 12:최재식 | 2071
1 | 09-009-057-00300 | 하은영(안태선/엔젤스모텔) | 영남대로2031(지좌동 1000-1) | (지좌동 1000-1) |  | (지좌동 1000-1) | 010-4268-4237 | 010-5710-9252 | 00:정상조정 | 일반용 | 40m/m | 03-614 | 20030523 |  |  |  | 1 | 12:최재식 | 4210
1 | 09-009-058-00100 | 최안나(경동보일러) | 영남대로2029(지좌동 1139-2) | (지좌동 1139-2) |  | (지좌동 1139-2) | 433-3989 | 010-2877-9982 | 00:정상조정 | 일반용 | 13m/m | 09001794 | 19990608 | 20090210 |  |  | 1 | 12:최재식 | 173
1 | 09-009-058-00300 | 이미애 | 덕곡동 1139-4 |  |  |  |  | 010.3811.7378 | 00:정상조정 | 일반용 | 20m/m | 15-011121 | 20151204 |  |  |  | 1 | 12:최재식 | 0
1 | 09-009-059-00000 | 농업경영인영농조합 | 영남대로2025(지좌동 1139-3) | (지좌동 1139-3) |  | (지좌동 1139-3) |  |  | 00:정상조정 | 일반용 | 25m/m | 09000107 | 19980601 | 20090210 |  |  | 1 | 12:최재식 | 2429
1 | 09-009-059-00500 | 현성환(네비게이션) | 영남대로2017(지좌동 1140) | (지좌동 1140) |  | (지좌동 1140) |  |  | 00:정상조정 | 일반용 | 13m/m | 1026816 | 20060421 | 20110125 |  |  | 1 | 12:최재식 | 135
1 | 09-009-059-01200 | 이광식(오리사냥) | 영남대로2015(지좌동 1142) | (지좌동 1142) |  | (지좌동 1142) | 011-549-0442 |  | 00:정상조정 | 일반용 | 20m/m | 07-003077 | 20080226 |  |  |  | 1 | 12:최재식 | 855
1 | 09-009-059-01400 | 이병선(커플모텔) | 영남대로2015-9(덕곡동 1137) | (덕곡동 1137) |  | (덕곡동 1137) |  | 010-3517-4907 | 00:정상조정 | 일반용 | 25m/m | 12-003885 | 20130805 |  |  |  | 1 | 12:최재식 | 4521
1 | 09-009-060-00000 | 김천경찰서장(동부파출소) | 영남대로2009(지좌동 1415-1) | (지좌동 1415-1) |  | (지좌동 1415-1) |  |  | 00:정상조정 | 일반용 | 13m/m | 09001792 | 19980922 | 20090210 |  |  | 1 | 12:최재식 | 255
1 | 09-009-060-00300 | 용전교회 | 영남대로2007-6(지좌동 1143) | (지좌동 1143) |  | (지좌동 1143) | 437-1122 | 010-5425-0691 | 00:정상조정 | 일반용 | 25m/m | 09-000080 | 20090411 |  |  |  | 1 | 12:최재식 | 462
1 | 09-009-061-00000 | 이주환(고려건자재사) | 영남대로2005(지좌동 1149-1) | (지좌동 1149-1) |  | (지좌동 1149-1) | 436-7278 |  | 00:정상조정 | 일반용 | 13m/m | 13-030422 | 20000710 | 20130830 |  |  | 1 | 12:최재식 | 303
1 | 09-009-062-00000 | 김경숙(한샘키친) | 영남대로2005(지좌동 1149-3) | (지좌동 1149-3) |  | (지좌동 1149-3) | 436-6270 | 010-3130-1313 | 00:정상조정 | 일반용 | 13m/m | 13-030427 | 19991228 | 20130830 |  |  | 1 | 12:최재식 | 109
1 | 09-009-062-00100 | 정영갑(대덕포크) | 영남대로2001(지좌동 1149-6) | (지좌동 1149-6) |  | (지좌동 1149-6) | 010-2914-8694 |  | 00:정상조정 | 일반용 | 20m/m | 02-2626 | 20020826 |  |  |  | 1 | 12:최재식 | 201
1 | 09-009-062-00200 | 이정우(정우자판기) | 영남대로1997(덕곡동 1149-4) | (덕곡동 1149-4) |  | (덕곡동 1149-4) | 011-506-5339 |  | 00:정상조정 | 일반용 | 20m/m | 10004445 | 20050611 | 20110119 |  |  | 1 | 12:최재식 | 100
1 | 09-009-062-00300 | 손현숙(현대중고) | 영남대로2003(덕곡동 1149-7) | (지좌동1149-7) |  | (지좌동1149-7) |  | 010-3458-9717 | 00:정상조정 | 일반용 | 20m/m | 06011223 | 20060823 | 20120615 |  |  | 1 | 12:최재식 | 56
1 | 09-009-062-00500 | 정영갑(등뼈해장국) | 덕곡동 1149-9(영남대로2001옆) | (영남대로2001옆) |  | (영남대로2001옆) |  |  | 00:정상조정 | 일반용 | 20m/m | 09-000116 | 20110611 |  |  |  | 1 | 12:최재식 | 674
1 | 09-009-063-00000 | 김수환(김천라디에터) | 영남대로1997(지좌동 1149-5) | (지좌동 1149-5) |  | (지좌동 1149-5) | 436-2844 |  | 00:정상조정 | 일반용 | 13m/m | 09002318 | 20000428 | 20090210 |  |  | 1 | 12:최재식 | 415
1 | 09-009-063-00300 | 전은영(타이어창고) | 영남대로1995(덕곡동 1148) | (지좌동 1148) |  | (지좌동 1148) | 010-9163-0448 | 010-2963-0448 | 00:정상조정 | 일반용 | 25m/m | 0600029 | 20080226 | 20080821 |  |  | 1 | 12:최재식 | 84
1 | 09-009-064-00000 | 임귀용 | 영남대로 1995-3(지좌동 427-1) | (지좌동 427-1) |  | (지좌동 427-1) |  | 010-8761-7590 | 00:정상조정 | 가정용 | 13m/m | 09002316 | 19920530 | 20090210 |  |  | 1 | 12:최재식 | 86
1 | 09-009-064-00700 | 박승연(삼백카센타) | 영남대로1991(지좌동 427-11) |  |  |  |  | 010.3514.3685 | 00:정상조정 | 일반용 | 13m/m | 15-006281 | 20150605 |  |  |  | 1 | 12:최재식 | 45
1 | 09-009-064-00800 | 정경민(에쎈가구) | 지좌동 427-3 | [5 empty] | 00:정상조정 | 일반용 | 25m/m | 05-0781 | 20060322 | 20060322 |  |  | 1 | 12:최재식 | 364
1 | 09-011-001-00000 | 김신태 | 체육공원길88(덕곡동 1125-7) | (덕곡동 1125-7) |  | (덕곡동 1125-7) |  |  | 00:정상조정 | 가정용 | 13m/m | 09001843 | 19990913 | 20090210 |  |  | 1 | 12:최재식 | 259
1 | 09-011-001-00700 | 조만자 | 체육공원길70(지좌동 405-16) | (지좌동 405-16) |  | (지좌동 405-16) |  | 010-6238-5779 | 00:정상조정 | 일반용 | 20m/m | 09-000099 | 20090502 |  |  |  | 1 | 12:최재식 | 297
1 | 09-011-001-00900 | 명진건설 | 지좌동 408-2 |  |  |  |  | 010.4564.1032 | 00:정상조정 | 일반용 | 40m/m | 15-003731 | 20151204 |  |  |  | 1 | 12:최재식 | 3
1 | 09-011-002-00000 | 최봉용 | 체육공원길90(덕곡동 1125-6) | (덕곡동 1125-6) |  | (덕곡동 1125-6) |  |  | 00:정상조정 | 가정용 | 13m/m | 09001799 | 19980812 | 20090210 |  |  | 1 | 12:최재식 | 650
1 | 09-011-002-00200 | 최봉현 | 체육공원길92(덕곡동 1125-8) | (덕곡동 1125-8) |  | (덕곡동 1125-8) |  | 010-3505-1171 | 00:정상조정 | 일반용 | 20m/m | 09-000031 | 20121228 |  |  |  | 1 | 12:최재식 | 290
1 | 09-011-005-00000 | 이춘근(효사랑노인복지센터) | 체육공원길87(덕곡동 1124-4) | (덕곡동 1124-4) |  | (덕곡동 1124-4) | 439-9700 |  | 00:정상조정 | 일반용 | 20m/m | 954805 | 19981125 | 20020516 |  |  | 1 | 12:최재식 | 2353
1 | 09-011-006-00000 | 김남규 | 체육공원길119(덕곡동 1114) | (덕곡동 1114) |  | (덕곡동 1114) |  | 010-9380-9727 | 00:정상조정 | 일반용 | 13m/m | 13-035756 | 20131202 |  |  |  | 1 | 12:최재식 | 341
1 | 09-011-008-00000 | 김천시장(산림녹지과) | 김천시 덕곡동 1042(덕곡체육공원) | (덕곡체육공원) |  | (덕곡체육공원) |  |  | 00:정상조정 | 일반용 | 50m/m | 03-001395 | 20031218 |  |  |  | 1 | 12:최재식 | 4596
1 | 09-011-010-00000 | 백성옥 | 호동길7-24(덕곡동 1121) | (덕곡동 1121) |  | (덕곡동 1121) |  |  | 00:정상조정 | 가정용 | 13m/m | 09002374 | 19971213 | 20090210 |  |  | 1 | 12:최재식 | 80
1 | 09-011-011-00000 | 정효덕 | 체육공원길109-26(덕곡동 411-3) | (덕곡동 411-3) |  | (덕곡동 411-3) |  |  | 00:정상조정 | 가정용 | 20m/m | 9618285 | 19910522 | 20020321 |  |  | 1 | 12:최재식 | 191
1 | 09-011-011-00200 | 박삼봉 | 덕곡동 1106 | [5 empty] | 00:정상조정 | 일반용 | 20m/m | 11-0003158 | 20111025 |  |  |  | 1 | 12:최재식 | 263
1 | 09-011-011-00300 | 안덕기 | 체육공원길109-16(덕곡동 1109-5) | (덕곡동 1109-5) |  | (덕곡동 1109-5) |  |  | 00:정상조정 | 가정용 | 13m/m | 07-003076 | 20080424 |  |  |  | 1 | 12:최재식 | 301
1 | 09-011-012-00000 | 이분선 | 덕곡동 411-2(체육공원길109-26옆) | (체육공원길109-26옆) |  | (체육공원길109-26옆) |  |  | 00:정상조정 | 가정용 | 13m/m | 11-010757 | 20110611 |  |  |  | 1 | 12:최재식 | 229
1 | 09-011-015-00000 | 박주환 | 호동1길21(덕곡동 417) | (덕곡동 417) |  | (덕곡동 417) |  | 010-9363-6321 | 00:정상조정 | 가정용 | 13m/m | 09002098 | 19971213 | 20090210 |  |  | 1 | 12:최재식 | 99
1 | 09-011-016-00000 | 이근형 | 호동1길35(덕곡동 418) | (덕곡동 418) |  | (덕곡동 418) |  |  | 00:정상조정 | 가정용 | 13m/m | 09002102 | 19970827 | 20090210 |  |  | 1 | 12:최재식 | 181
1 | 09-011-017-00000 | 정효숙 | 호동1길17-10(덕곡동 419) | (덕곡동 419) |  | (덕곡동 419) |  |  | 89:정지(체납단 | 가정용 | 13m/m | 12-005065 | 19971213 | 20121004 |  |  | 1 | 12:최재식 | 28
1 | 09-011-017-00200 | 정석순 | 덕곡동 422-7(호동1길17) | (호동1길17) |  | (호동1길17) |  |  | 00:정상조정 | 가정용 | 13m/m | 11-010862 | 20110611 |  |  |  | 1 | 12:최재식 | 191
1 | 09-011-019-00000 | 이춘보 | 호동1길13(덕곡동 404) | (덕곡동 404) |  | (덕곡동 404) |  |  | 00:정상조정 | 가정용 | 13m/m | 13-029883 | 19980206 | 20130823 |  |  | 1 | 12:최재식 | 131
1 | 09-011-020-00000 | 김준오 | 호동1길11(덕곡동 448) | (덕곡동 448) |  | (덕곡동 448) |  |  | 00:정상조정 | 가정용 | 13m/m | 04-4260 | 19980507 | 20070626 |  |  | 1 | 12:최재식 | 473
1 | 09-011-021-00000 | 정영섭 | 호동1길5(덕곡동 499) | (덕곡동 499) |  | (덕곡동 499) |  |  | 00:정상조정 | 가정용 | 13m/m | 09002097 | 19980507 | 20090210 |  |  | 1 | 12:최재식 | 208
1 | 09-011-022-00000 | 박한술 | 호동1길5-21(덕곡동 339) | (덕곡동 339) |  | (덕곡동 339) | 436-7741 |  | 00:정상조정 | 가정용 | 13m/m | 13-068767 | 19850912 | 20141027 |  |  | 1 | 12:최재식 | 50
1 | 09-011-023-00000 | 엄국정 | 호동1길5-15(덕곡동 408) | (덕곡동 408) |  | (덕곡동 408) | 010-3506-1981 |  | 00:정상조정 | 가정용 | 13m/m | 11091157 | 19850912 | 20120102 |  |  | 1 | 12:최재식 | 172
1 | 09-011-024-00000 | 강석종 | 호동1길5-13(덕곡동 422-1) | (덕곡동 422-1) |  | (덕곡동 422-1) |  | 010-4525-0934 | 00:정상조정 | 가정용 | 13m/m | 12-005021 | 19971213 | 20130322 |  |  | 1 | 12:최재식 | 207
1 | 09-011-025-00000 | 김한봉 | 호동1길5-11(덕곡동 638) | (덕곡동 638) |  | (덕곡동 638) |  |  | 00:정상조정 | 가정용 | 13m/m | 13-068766 | 19850912 | 20141027 |  |  | 1 | 12:최재식 | 72
1 | 09-011-026-00000 | 박순학 | 호동1길5-9(덕곡동 460) | (덕곡동 460) |  | (덕곡동 460) |  |  | 00:정상조정 | 가정용 | 13m/m | 13-068762 | 19850912 | 20141027 |  |  | 1 | 12:최재식 | 161
1 | 09-011-027-00000 | 박민용 | 호동1길5-7(덕곡동 376) | (덕곡동 376) |  | (덕곡동 376) |  |  | 00:정상조정 | 가정용 | 13m/m | 13-068763 | 19850912 | 20141027 |  |  | 1 | 12:최재식 | 64
1 | 09-011-028-00000 | 강석호 | 호동1길5-3(덕곡동 470) | (덕곡동 470) |  | (덕곡동 470) |  |  | 00:정상조정 | 가정용 | 13m/m | 09002109 | 19980507 | 20090210 |  |  | 1 | 12:최재식 | 509
1 | 09-011-029-00000 | 김동예 | 호동1길5-1(덕곡동 407) | (덕곡동 407) |  | (덕곡동 407) | 436-2755 |  | 00:정상조정 | 가정용 | 13m/m | 13-068761 | 19881117 | 20141027 |  |  | 1 | 12:최재식 | 101
1 | 09-011-030-00000 | 최근배 | 호동1길1(덕곡동 347) | (덕곡동 347) |  | (덕곡동 347) |  |  | 00:정상조정 | 가정용 | 13m/m | 09002094 | 19980206 | 20090210 |  |  | 1 | 12:최재식 | 183
1 | 09-011-031-00000 | 이성식 | 호동길68(덕곡동 424-3) | (덕곡동 424-3) |  | (덕곡동 424-3) | 436-0934 | 010.3807.8048 | 00:정상조정 | 가정용 | 13m/m | 09002091 | 19980206 | 20090210 |  |  | 1 | 12:최재식 | 165
1 | 09-011-032-00000 | 강석훈 | 호동길70(덕곡동 424) | (덕곡동 424) |  | (덕곡동 424) |  |  | 44:가구분할 | 가정용 | 13m/m | 09002106 | 19980507 | 20090210 |  |  | 2 | 12:최재식 | 521
1 | 09-011-033-00000 | 강석출 | 호동길72-28(덕곡동 515) | (덕곡동 515) |  | (덕곡동 515) |  |  | 00:정상조정 | 가정용 | 20m/m | 96-17383 | 19961030 | 20020227 |  |  | 1 | 12:최재식 | 124
1 | 09-011-035-00000 | 임상규 | 호동길78(덕곡동 429) | (덕곡동 429) |  | (덕곡동 429) |  | 010-3539-4727 | 00:정상조정 | 가정용 | 13m/m | 09001873 | 19980507 | 20090210 |  |  | 1 | 12:최재식 | 148
1 | 09-011-036-00000 | 김정식 | 호동길80(덕곡동 337) | (덕곡동 337) |  | (덕곡동 337) |  |  | 00:정상조정 | 가정용 | 13m/m | 09001880 | 19980507 | 20090210 |  |  | 1 | 12:최재식 | 13
1 | 09-011-037-00000 | 강석원 | 호동길84(덕곡동 441) | (덕곡동 441) |  | (덕곡동 441) |  |  | 00:정상조정 | 가정용 | 20m/m | 022630 | 20021218 |  |  |  | 1 | 12:최재식 | 513
1 | 09-011-038-00000 | 허순이(강동욱) | 호동길86(덕곡동 442-1) | (덕곡동 442-1) |  | (덕곡동 442-1) |  | 010-6666-8890 | 00:정상조정 | 가정용 | 13m/m | 08-002751 | 19850618 | 20080821 |  |  | 1 | 12:최재식 | 222
1 | 09-011-040-00000 | 임순배 | 호동길92(덕곡동 458) | (덕곡동 458) |  | (덕곡동 458) |  |  | 00:정상조정 | 가정용 | 13m/m | 09001878 | 19980506 | 20090210 |  |  | 1 | 12:최재식 | 87
1 | 09-011-041-00000 | 김상규 | 호동길94(덕곡동 476) | (덕곡동 476) |  | (덕곡동 476) |  |  | 00:정상조정 | 가정용 | 20m/m | 9617387 | 19930724 | 20020227 |  |  | 1 | 12:최재식 | 179
1 | 09-011-042-00000 | 박정순 | 호동길96-6(덕곡동 343) | (덕곡동 343) |  | (덕곡동 343) |  | 010.7282.1981 | 00:정상조정 | 가정용 | 13m/m | 09001887 | 19980506 | 20090210 |  |  | 1 | 12:최재식 | 0
1 | 09-011-043-00000 | 임오순 | 호동길96-5(덕곡동 479) | (덕곡동 479) |  | (덕곡동 479) | 011-516-7071 |  | 89:정지(체납단 | 가정용 | 13m/m | 09002096 | 19980506 | 20090210 |  |  | 1 | 12:최재식 | 0
1 | 09-011-044-00000 | 서대운 | 덕곡동 483 | [5 empty] | 00:정상조정 | 가정용 | 13m/m | 09001886 | 19970201 | 20090210 |  |  | 1 | 12:최재식 | 0
1 | 09-011-045-00000 | 김용갑 | 호동길96(덕곡동 485-1) | (덕곡동 485-1) |  | (덕곡동 485-1) |  |  | 00:정상조정 | 가정용 | 13m/m | 09002108 | 19980506 | 20090210 |  |  | 1 | 12:최재식 | 188
1 | 09-011-046-00000 | 정기출 | 호동2길4(덕곡동 487) | (덕곡동 487) |  | (덕곡동 487) |  |  | 00:정상조정 | 가정용 | 13m/m | 13-031136 | 19971213 | 20130828 |  |  | 1 | 12:최재식 | 260
1 | 09-011-047-00000 | 주광현 | 호동2길5-4(덕곡동 497,500) | (덕곡동 497,500) |  | (덕곡동 497,500) |  |  | 00:정상조정 | 가정용 | 13m/m | 09002110 | 19971213 | 20090210 |  |  | 1 | 12:최재식 | 136
1 | 09-011-048-00000 | 서대운 | 호동2길8(덕곡동 482) | (덕곡동 482) |  | (덕곡동 482) |  |  | 00:정상조정 | 가정용 | 13m/m | 04-4226 | 19971213 | 20070626 |  |  | 1 | 12:최재식 | 154
1 | 09-011-049-00000 | 강현구 | 호동2길9(덕곡동 499) | (덕곡동 499) |  | (덕곡동 499) |  |  | 00:정상조정 | 가정용 | 20m/m | 954577 | 19940321 | 20020321 |  |  | 1 | 12:최재식 | 284
1 | 09-011-050-00000 | 강석동 | 호동2길12(덕곡동 481) | (덕곡동 481) |  | (덕곡동 481) |  |  | 00:정상조정 | 가정용 | 13m/m | 13-068771 | 19850618 | 20141027 |  |  | 1 | 12:최재식 | 50
1 | 09-011-051-00000 | 조수복 | 호동2길14(덕곡동 504) | (덕곡동 504) |  | (덕곡동 504) |  |  | 00:정상조정 | 가정용 | 13m/m | 09002381 | 19980506 | 20090210 |  |  | 1 | 12:최재식 | 108
1 | 09-011-053-00000 | 안혜숙 | 호동2길20(덕곡동 507) | (덕곡동 507) |  | (덕곡동 507) | 010-3583-2595 |  | 00:정상조정 | 가정용 | 20m/m | 951801 | 19950801 | 20020501 |  |  | 1 | 12:최재식 | 228
1 | 09-011-054-00000 | 정택순 | 호동2길22(덕곡동 508) | (덕곡동 508) |  | (덕곡동 508) |  | 016-9772-2733 | 00:정상조정 | 가정용 | 13m/m | 04-4199 | 19850618 | 20050527 |  |  | 1 | 12:최재식 | 0
1 | 09-011-055-00000 | 조분남 | 호동2길24(덕곡동 508-2) | (덕곡동 508-2) |  | (덕곡동 508-2) |  |  | 00:정상조정 | 가정용 | 13m/m | 0200119 | 19910724 | 20020429 |  |  | 1 | 12:최재식 | 48
1 | 09-011-056-00000 | 서정배 | 호동2길28-4(덕곡동 508-1) | (덕곡동 508-1) |  | (덕곡동 508-1) |  |  | 00:정상조정 | 가정용 | 13m/m | 13-068777 | 19910724 | 20141027 |  |  | 1 | 12:최재식 | 141
1 | 09-011-057-00000 | 강인배 | 호동2길27(덕곡동 510) | (덕곡동 510) |  | (덕곡동 510) |  |  | 00:정상조정 | 가정용 | 13m/m | 13-068772 | 19910514 | 20141027 |  |  | 1 | 12:최재식 | 2
1 | 09-011-058-00000 | 강태구 | 호동2길23(덕곡동 509) | (덕곡동 509) |  | (덕곡동 509) |  |  | 00:정상조정 | 가정용 | 13m/m | 0201182 | 19910724 | 20020429 |  |  | 1 | 12:최재식 | 0
1 | 09-011-059-00000 | 김무옥 | 호동2길15-2(덕곡동 506) | (덕곡동 506) |  | (덕곡동 506) | 436-8549 | 010-2436-8549 | 00:정상조정 | 가정용 | 13m/m | 12-5779 | 19930709 | 20130107 |  |  | 1 | 12:최재식 | 7
1 | 09-011-060-00000 | 정석배 | 호동2길15-6(덕곡동 430) | (덕곡동 430) |  | (덕곡동 430) |  |  | 00:정상조정 | 가정용 | 13m/m | 09002383 | 19980504 | 20090210 |  |  | 1 | 12:최재식 | 302
1 | 09-011-061-00000 | 김순하 | 호동2길15-10(덕곡동 349) | (덕곡동 349) |  | (덕곡동 349) |  |  | 00:정상조정 | 가정용 | 13m/m | 09002382 | 19980504 | 20090210 |  |  | 1 | 12:최재식 | 186
1 | 09-011-062-00000 | 강주봉 | 호동4길12-6(덕곡동 597-4) | (덕곡동 597-4) |  | (덕곡동 597-4) |  |  | 00:정상조정 | 가정용 | 13m/m | 03-25206 | 19850618 | 20031204 |  |  | 1 | 12:최재식 | 58
1 | 09-011-063-00000 | 이수만 | 호동4길18(덕곡동 579) | (덕곡동 579) |  | (덕곡동 579) |  |  | 00:정상조정 | 가정용 | 20m/m | 95-4807 | 19950727 | 20020502 |  |  | 1 | 12:최재식 | 222
1 | 09-011-064-00000 | 박세한 | 호동4길22(덕곡동 578-5) | (덕곡동 578-5) |  | (덕곡동 578-5) |  |  | 00:정상조정 | 가정용 | 13m/m | 13-030005 | 19910503 | 20141027 |  |  | 1 | 12:최재식 | 238
1 | 09-011-065-00000 | 원주희 | 호동4길26(덕곡동 578-4) | (덕곡동 578-4) |  | (덕곡동 578-4) |  | 010-9913-3236 | 00:정상조정 | 가정용 | 13m/m | 13-030017 | 19910503 | 20141027 |  |  | 1 | 12:최재식 | 58
1 | 09-011-066-00000 | 김영자 | 호동4길30(덕곡동 455) | (덕곡동 455) |  | (덕곡동 455) | 436-9010 |  | 00:정상조정 | 가정용 | 13m/m | 13-030008 | 19850618 | 20141027 |  |  | 1 | 12:최재식 | 132
1 | 09-011-070-00000 | 김재연 | 호동4길15(덕곡동 580) | (덕곡동 580) |  | (덕곡동 580) |  |  | 44:가구분할 | 가정용 | 20m/m | 954685 | 19970703 | 20020528 |  |  | 2 | 12:최재식 | 382
1 | 09-011-071-00000 | 정명호 | 호동4길11(덕곡동 472) | (덕곡동 472) |  | (덕곡동 472) |  |  | 00:정상조정 | 가정용 | 13m/m | 09002099 | 19980504 | 20090210 |  |  | 1 | 12:최재식 | 244
1 | 09-011-072-00000 | 김홍주 | 호동4길9(덕곡동 580-3) | (덕곡동 580-3) |  | (덕곡동 580-3) |  |  | 00:정상조정 | 가정용 | 20m/m | 9617382 | 19901029 | 20020227 |  |  | 1 | 12:최재식 | 129
1 | 09-011-073-00000 | 김대봉 | 호동4길5(덕곡동 580-2) | (덕곡동 580-2) |  | (덕곡동 580-2) | 011-502-2518 |  | 90:정지(일시중 | 가정용 | 13m/m | 988610 | 19980504 |  |  |  | 1 | 12:최재식 | 0
1 | 09-011-074-00000 | 호동마을회관 | 호동길120(덕곡동 332-3) | (덕곡동 332-3) |  | (덕곡동 332-3) | 011-534-2072 |  | 00:정상조정 | 가정용 | 13m/m | 13-030011 | 19921008 | 20141027 |  |  | 1 | 12:최재식 | 110
1 | 09-011-075-00000 | 정효준 | 호동길114(덕곡동 425) | (덕곡동 425) |  | (덕곡동 425) |  |  | 00:정상조정 | 가정용 | 13m/m | 13-030020 | 19850618 | 20141027 |  |  | 1 | 12:최재식 | 170
1 | 09-011-080-00000 | 최상국 | 호동길109(덕곡동 466) | (덕곡동 466) |  | (덕곡동 466) |  |  | 00:정상조정 | 가정용 | 13m/m | 03-25261 | 19980504 | 20040203 |  |  | 1 | 12:최재식 | 114
1 | 09-011-081-00000 | 강배구 | 호동3길6(덕곡동 465) | (덕곡동 465) |  | (덕곡동 465) |  |  | 00:정상조정 | 가정용 | 13m/m | 04-4225 | 19900802 | 20070626 |  |  | 1 | 12:최재식 | 274
1 | 09-011-082-00000 | 김준태 | 호동3길14(덕곡동 348) | (덕곡동 348) |  | (덕곡동 348) |  | 010-4923-7657 | 00:정상조정 | 가정용 | 13m/m | 13-031059 | 19980504 | 20130830 |  |  | 1 | 12:최재식 | 30
1 | 09-011-083-00000 | 강우석 | 호동3길16(덕곡동 346) | (덕곡동 346) |  | (덕곡동 346) | 010-5150-3641 |  | 00:정상조정 | 가정용 | 13m/m | 11011062 | 19971213 | 20110308 |  |  | 1 | 12:최재식 | 26
1 | 09-011-084-00000 | 박석범 | 호동3길18(덕곡동 347) | (덕곡동 347) |  | (덕곡동 347) |  |  | 90:정지(일시중 | 가정용 | 13m/m | 0200710 | 19850730 | 20020501 |  |  | 1 | 12:최재식 | 0
1 | 09-011-085-00000 | 임용현 | 호동3길 24(덕곡동 490) | (덕곡동 490) |  | (덕곡동 490) |  | 010-4403-2404 | 00:정상조정 | 가정용 | 13m/m | 09005492 | 19850618 | 20101022 |  |  | 1 | 12:최재식 | 8
1 | 09-011-086-00000 | 남경덕 | 호동3길20(덕곡동 483) | (덕곡동 483) |  | (덕곡동 483) |  |  | 00:정상조정 | 가정용 | 13m/m | 09001871 | 19980504 | 20090210 |  |  | 1 | 12:최재식 | 77
1 | 09-011-088-00000 | 김판득 | 호동길94(덕곡동 476) | (덕곡동 476) |  | (덕곡동 476) |  |  | 90:정지(일시중 | 가정용 | 13m/m | 0200716 | 19850730 | 20020501 |  |  | 1 | 12:최재식 | 0
1 | 09-011-089-00000 | 이윤숙 | 호동3길26(덕곡동 336) | (덕곡동 336) |  | (덕곡동 336) |  |  | 89:정지(체납단 | 가정용 | 13m/m | 04-28855 | 19980504 | 20060814 |  |  | 1 | 12:최재식 | 0
1 | 09-011-090-00000 | 성순기 | 호동3길30(덕곡동 457) | (덕곡동 457) |  | (덕곡동 457) |  |  | 00:정상조정 | 가정용 | 13m/m | 13-030004 | 19850730 | 20141027 |  |  | 1 | 12:최재식 | 332
1 | 09-011-091-00000 | 김영웅 | 호동3길29(덕곡동 358) | (덕곡동 358) |  | (덕곡동 358) |  |  | 00:정상조정 | 가정용 | 13m/m | 09001889 | 19980504 | 20090210 |  |  | 1 | 12:최재식 | 126
1 | 09-011-092-00000 | 강석남 | 호동3길21(덕곡동 455) | (덕곡동 455) |  | (덕곡동 455) |  | 010-6504-5526 | 00:정상조정 | 가정용 | 13m/m | 09001872 | 19980504 | 20090210 |  |  | 1 | 12:최재식 | 108
1 | 09-011-095-00000 | 정재옥 | 호동3길13(덕곡동 450-2) | (덕곡동 450-2) |  | (덕곡동 450-2) |  |  | 00:정상조정 | 가정용 | 13m/m | 04-4238 | 19850618 | 20060605 |  |  | 1 | 12:최재식 | 90
1 | 09-011-096-00000 | 정기일 | 호동3길9-2(덕곡동 460) | (덕곡동 460) |  | (덕곡동 460) |  |  | 00:정상조정 | 가정용 | 13m/m | 09001720 | 19980504 | 20090210 |  |  | 1 | 12:최재식 | 158
1 | 09-011-097-00000 | 강태구 | 호동3길9-2(덕곡동 460) | (덕곡동 460) |  | (덕곡동 460) | 437-3035 |  | 89:정지(체납단 | 가정용 | 13m/m | 0203251 | 19850730 | 20020502 |  |  | 1 | 12:최재식 | 0
1 | 09-011-098-00000 | 심옥수 | 호동3길9-12(덕곡동 351) | (덕곡동 351) |  | (덕곡동 351) | 010-5773-8945 |  | 00:정상조정 | 가정용 | 13m/m | 09001719 | 19980506 | 20090210 |  |  | 1 | 12:최재식 | 284
1 | 09-011-099-00000 | 강인출 | 호동3길9-18(덕곡동 353) | (덕곡동 353) |  | (덕곡동 353) |  | 010-2251-8483 | 00:정상조정 | 가정용 | 13m/m | 11011274 | 19851224 | 20110203 |  |  | 1 | 12:최재식 | 123
1 | 09-011-100-00000 | 임정일 | 호동3길9-17(덕곡동 453-1) | (덕곡동 453-1) |  | (덕곡동 453-1) |  |  | 00:정상조정 | 가정용 | 13m/m | 09001721 | 19971213 | 20090210 |  |  | 1 | 12:최재식 | 577
1 | 09-011-102-00000 | 김경철 | 호동3길9-7(덕곡동 457) | (덕곡동 457) |  | (덕곡동 457) | 437-3328 |  | 00:정상조정 | 가정용 | 13m/m | 13-030014 | 19850730 | 20141027 |  |  | 1 | 12:최재식 | 252
1 | 09-011-103-00000 | 임도식 | 호동3길9-5(덕곡동 458) | (덕곡동 458) |  | (덕곡동 458) |  |  | 00:정상조정 | 가정용 | 13m/m | 09001714 | 19980504 | 20090210 |  |  | 1 | 12:최재식 | 198
1 | 09-011-104-00000 | 강성호 | 호동3길5(덕곡동 464) | (덕곡동 464) |  | (덕곡동 464) |  | 010-8515-3353 | 00:정상조정 | 가정용 | 13m/m | 13-030019 | 19850618 | 20141027 |  |  | 1 | 12:최재식 | 2
1 | 09-011-104-00300 | 김천시장(호동쉼터) | 호동길110(덕곡동 490 지좌동장) | (덕곡동 490 지좌동장) |  | (덕곡동 490 지좌동장) |  | 010-9439-6849 | 00:정상조정 | 일반용 | 13m/m | 10-005923 | 20100711 |  |  |  | 1 | 12:최재식 | 141
1 | 09-011-107-00000 | 정정진 | 호동길103-4(덕곡동 469) | (덕곡동 469) |  | (덕곡동 469) | 436-3897 |  | 00:정상조정 | 가정용 | 13m/m | 96230709 | 19971213 |  |  |  | 1 | 12:최재식 | 0
1 | 09-011-108-00000 | 남태진 | 호동길103-6(덕곡동 463) | (덕곡동 463) |  | (덕곡동 463) | 010-2535-1945 |  | 00:정상조정 | 가정용 | 13m/m | 09001724 | 19980506 | 20090210 |  |  | 1 | 12:최재식 | 0
1 | 09-011-109-00000 | 임정현 | 호동3길9-3(덕곡동 451) | (덕곡동 451) |  | (덕곡동 451) |  |  | 00:정상조정 | 가정용 | 13m/m | 09001713 | 19980506 | 20090210 |  |  | 1 | 12:최재식 | 163
1 | 09-011-110-00000 | 강병수 | 호동길103-7(덕곡동 450) | (덕곡동 450) |  | (덕곡동 450) | 011-535-1284 |  | 00:정상조정 | 가정용 | 13m/m | 09006154 | 19971213 | 20101112 |  |  | 1 | 12:최재식 | 12
1 | 09-011-111-00000 | 김영배 | 호동길103-5(덕곡동 470) | (덕곡동 470) |  | (덕곡동 470) |  |  | 00:정상조정 | 가정용 | 13m/m | 13-030002 | 19880630 | 20141027 |  |  | 1 | 12:최재식 | 52
1 | 09-011-112-00000 | 윤분임 | 호동길101(덕곡동 468) | (덕곡동 468) |  | (덕곡동 468) |  |  | 00:정상조정 | 가정용 | 13m/m | 04-28897 | 19971213 | 20061013 |  |  | 1 | 12:최재식 | 62
1 | 09-011-113-00000 | 강창모 | 호동길99(덕곡동 471-1) | (덕곡동 471-1) |  | (덕곡동 471-1) |  |  | 00:정상조정 | 가정용 | 13m/m | 09001723 | 19980506 | 20090210 |  |  | 1 | 12:최재식 | 221
1 | 09-011-114-00000 | 이인영 | 호동길97-6(덕곡동 449) | (덕곡동 449) |  | (덕곡동 449) |  |  | 00:정상조정 | 가정용 | 13m/m | 04-29179 | 19971213 | 20061214 |  |  | 1 | 12:최재식 | 383
1 | 09-011-115-00000 | 정효전 | 호동길97-5(덕곡동 448) | (덕곡동 448) |  | (덕곡동 448) |  |  | 00:정상조정 | 가정용 | 20m/m | 06-000011 | 19981110 | 20070313 |  |  | 1 | 12:최재식 | 548
1 | 09-011-116-00000 | 최영자 | 호동길95(덕곡동 425) | (덕곡동 425) |  | (덕곡동 425) |  | 010.4390.0049 | 00:정상조정 | 가정용 | 13m/m | 0024999 | 19980506 | 20010115 |  |  | 1 | 12:최재식 | 11
1 | 09-011-117-00000 | 강수목 | 호동길93(덕곡동 473) | (덕곡동 473) |  | (덕곡동 473) |  |  | 00:정상조정 | 가정용 | 13m/m | 09001712 | 19980506 | 20090210 |  |  | 1 | 12:최재식 | 134
1 | 09-011-118-00000 | 이점배 | 호동길89(덕곡동 474-1) | (덕곡동 474-1) |  | (덕곡동 474-1) |  |  | 00:정상조정 | 가정용 | 13m/m | 04-28962 | 19980107 | 20080227 |  |  | 1 | 12:최재식 | 81
1 | 09-011-119-00000 | 임순옥 | 호동길87-6(덕곡동 447) | (덕곡동 447) |  | (덕곡동 447) |  |  | 00:정상조정 | 가정용 | 13m/m | 13-030015 | 19850618 | 20141027 |  |  | 1 | 12:최재식 | 167
1 | 09-011-120-00000 | 강석주 | 호동길87-5(덕곡동 446) | (덕곡동 446) |  | (덕곡동 446) |  |  | 00:정상조정 | 가정용 | 13m/m | 09001727 | 19960720 | 20090210 |  |  | 1 | 12:최재식 | 13
1 | 09-011-122-00000 | 박두봉 | 호동길85(덕곡동 444) | (덕곡동 444) |  | (덕곡동 444) |  |  | 00:정상조정 | 가정용 | 13m/m | 09001717 | 19960702 | 20090210 |  |  | 1 | 12:최재식 | 123
1 | 09-011-124-00000 | 호동빌라(이선륜) | 호동길83(덕곡동 440) | (덕곡동 440) |  | (덕곡동 440) |  |  | 44:가구분할 | 가정용 | 13m/m | 09001729 | 19980506 | 20090210 |  |  | 9 | 12:최재식 | 889
1 | 09-011-125-00000 | 이재봉 | 호동길79-6(덕곡동 438) | (덕곡동 438) |  | (덕곡동 438) |  |  | 00:정상조정 | 가정용 | 13m/m | 12005785 | 19850730 | 20120613 |  |  | 1 | 12:최재식 | 195
1 | 09-011-126-00000 | 문정자 | 호동길79-10(덕곡동 470) | (덕곡동 470) |  | (덕곡동 470) |  |  | 00:정상조정 | 가정용 | 13m/m | 04-4258 | 19971213 | 20070626 |  |  | 1 | 12:최재식 | 75
1 | 09-011-127-00000 | 임성철 | 호동길79-12(덕곡동 440) | (덕곡동 440) |  | (덕곡동 440) |  |  | 00:정상조정 | 가정용 | 13m/m | 13-030010 | 19910819 | 20141027 |  |  | 1 | 12:최재식 | 340
1 | 09-011-128-00000 | 임순학 | 호동길79-11(덕곡동 458) | (덕곡동 458) |  | (덕곡동 458) |  |  | 00:정상조정 | 가정용 | 13m/m | 13-029652 | 19910819 | 20141027 |  |  | 1 | 12:최재식 | 121
1 | 09-011-129-00000 | 성한용 | 호동길79-5(덕곡동 348) | (덕곡동 348) |  | (덕곡동 348) |  |  | 00:정상조정 | 가정용 | 13m/m | 13-030016 | 19910819 | 20141027 |  |  | 1 | 12:최재식 | 238
1 | 09-011-131-00000 | 서정윤 | 호동길79-3(덕곡동 432) | (덕곡동 432) |  | (덕곡동 432) |  |  | 00:정상조정 | 가정용 | 13m/m | 13-030012 | 19980507 | 20141027 |  |  | 1 | 12:최재식 | 140
1 | 09-011-132-00000 | 신귀자 | 호동길75(덕곡동 430-1) | (덕곡동 430-1) |  | (덕곡동 430-1) |  | 010-3464-8677 | 00:정상조정 | 가정용 | 13m/m | 09001711 | 19980507 | 20090210 |  |  | 1 | 12:최재식 | 151
1 | 09-011-133-00000 | 김애순 | 덕곡동 452-2 | [5 empty] | 90:정지(일시중 | 가정용 | 13m/m | 989137 | 19980507 |  |  |  | 1 | 12:최재식 | 0
1 | 09-011-134-00000 | 박태수 | 호동길71-13(덕곡동 452-3) | (덕곡동 452-3) |  | (덕곡동 452-3) |  | 010-2502-8420 | 00:정상조정 | 가정용 | 13m/m | 10026945 | 19980507 | 20101214 |  |  | 1 | 12:최재식 | 3
1 | 09-011-135-00000 | 김태용 | 호동길71-11(덕곡동 443) | (덕곡동 443) |  | (덕곡동 443) |  |  | 00:정상조정 | 가정용 | 13m/m | 09001722 | 19980507 | 20090210 |  |  | 1 | 12:최재식 | 276
1 | 09-011-136-00000 | 최병덕 | 호동길63(덕곡동 347) | (덕곡동 347) |  | (덕곡동 347) |  |  | 00:정상조정 | 가정용 | 13m/m | 09001725 | 19980507 | 20090210 |  |  | 1 | 12:최재식 | 164
1 | 09-011-137-00000 | 위옥자 | 호동길71(덕곡동 407) | (덕곡동 407) |  | (덕곡동 407) |  |  | 00:정상조정 | 일반용 | 20m/m | 954578 | 19980206 | 20020321 |  |  | 1 | 12:최재식 | 492
1 | 09-011-138-00000 | 정재연 | 호동길67(덕곡동 450-1) | (덕곡동 450-1) |  | (덕곡동 450-1) |  |  | 00:정상조정 | 가정용 | 13m/m | 09001730 | 19980206 | 20090210 |  |  | 1 | 12:최재식 | 115
1 | 09-011-140-00000 | 박창구 | 덕곡동 106-3 | [5 empty] | 90:정지(일시중 | 가정용 | 13m/m | 96230800 | 19971213 |  |  |  | 1 | 12:최재식 | 0
1 | 09-012-002-00000 | 천주교회(지좌성당) | 마잠1길23(지좌동 3-1) | (지좌동 3-1) |  | (지좌동 3-1) |  |  | 00:정상조정 | 일반용 | 20m/m | 03-4919 | 19821201 | 20040802 |  |  | 1 | 07:조실경 | 0
1 | 09-012-002-00200 | 김미자 | 마잠1길18(지좌동 405-21) | (지좌동 405-21) |  | (지좌동 405-21) |  |  | 00:정상조정 | 가정용 | 13m/m | 11-040792 | 20110908 |  |  |  | 1 | 07:조실경 | 39
1 | 09-012-003-00000 | 최상호 | 마잠1길11(지좌동 405-2) | (지좌동 405-2) |  | (지좌동 405-2) |  |  | 00:정상조정 | 가정용 | 13m/m | 04-29088 | 19980423 | 20071221 |  |  | 1 | 07:조실경 | 265
1 | 09-012-005-00000 | 임춘남 | 마잠1길11-4(지좌동 404) | (지좌동 404) |  | (지좌동 404) |  |  | 00:정상조정 | 가정용 | 13m/m | 09001861 | 19990205 | 20090210 |  |  | 1 | 07:조실경 | 43
1 | 09-012-006-00000 | 유근종 | 마잠1길11-6(지좌동 404) | (지좌동 404) |  | (지좌동 404) |  | 010-8965-1716 | 00:정상조정 | 가정용 | 13m/m | 13-030206 | 19821201 | 20141027 |  |  | 1 | 07:조실경 | 159
1 | 09-012-007-00000 | 이민장 | 마잠1길11-10(지좌동 2-1) | (지좌동 2-1) |  | (지좌동 2-1) |  |  | 00:정상조정 | 가정용 | 13m/m | 09006329 | 19980423 | 20100104 |  |  | 1 | 07:조실경 | 42
1 | 09-012-008-00000 | 천병근 | 마잠길30(지좌동 404) | (지좌동 404) |  | (지좌동 404) |  |  | 00:정상조정 | 가정용 | 13m/m | 03-36987 | 19960520 | 20040131 |  |  | 1 | 07:조실경 | 14
1 | 09-012-009-00000 | 우성주택(503호) | 마잠길32(지좌동 404-1) | (지좌동 404-1) |  | (지좌동 404-1) |  |  | 44:가구분할 | 가정용 | 25m/m | 09000117 | 19940713 | 20090210 |  |  | 15 | 07:조실경 | 3019
1 | 09-012-011-00000 | 정위연 | 마잠길36-6(지좌동 402) | (지좌동 402) |  | (지좌동 402) |  |  | 44:가구분할 | 가정용 | 13m/m | 09001716 | 19970123 | 20090210 |  |  | 3 | 07:조실경 | 406
1 | 09-012-012-00000 | 이순자 | 마잠길40(지좌동 462) | (지좌동 462) |  | (지좌동 462) |  | 010-3848-8246 | 00:정상조정 | 가정용 | 13m/m | 12-005696 | 20011119 | 20130102 |  |  | 1 | 07:조실경 | 0
1 | 09-012-013-00000 | 최상고 | 마잠길42-4(지좌동 399) | (지좌동 399) |  | (지좌동 399) |  |  | 00:정상조정 | 가정용 | 13m/m | 13-029398 | 20010910 | 20140922 |  |  | 1 | 07:조실경 | 193
1 | 09-012-014-00000 | 김영순 | 마잠길42(지좌동 398) | (지좌동 398) |  | (지좌동 398) |  |  | 00:정상조정 | 가정용 | 13m/m | 13-029395 | 20010910 | 20140922 |  |  | 1 | 07:조실경 | 338
1 | 09-012-015-00000 | 이점순 | 마잠길46-5(지좌동 396) | (지좌동 396) |  | (지좌동 396) |  |  | 00:정상조정 | 가정용 | 13m/m | 05-05718 | 20050618 | 20050618 |  |  | 1 | 07:조실경 | 0
1 | 09-012-016-00000 | 김명수 | 마잠길48(지좌동 397) | (지좌동 397) |  | (지좌동 397) |  |  | 00:정상조정 | 가정용 | 13m/m | 09007703 | 19970530 | 20101012 |  |  | 1 | 07:조실경 | 58
1 | 09-012-017-00000 | 이근배 | 마잠길50(지좌동 395) | (지좌동 395) |  | (지좌동 395) |  |  | 00:정상조정 | 가정용 | 13m/m | 0136558 | 20010925 | 20030609 |  |  | 1 | 07:조실경 | 302
1 | 09-012-018-00000 | 홍유평 | 지좌동 394 |  |  |  | 010-5231-1280 |  | 00:정상조정 | 가정용 | 13m/m | 11011044 | 19970530 | 20110225 |  |  | 1 | 07:조실경 | 23
1 | 09-012-019-00000 | 김조이 | 마잠길53(지좌동 366) | (지좌동 366) |  | (지좌동 366) |  |  | 00:정상조정 | 가정용 | 13m/m | 09001473 | 19980425 | 20090210 |  |  | 1 | 07:조실경 | 192
1 | 09-012-020-00000 | 황암이 | 마잠길55(지좌동 381) | (지좌동 381) |  | (지좌동 381) |  |  | 00:정상조정 | 가정용 | 13m/m | 09002210 | 19980427 | 20090210 |  |  | 1 | 07:조실경 | 339
1 | 09-012-021-00000 | 최복순 | 마잠길58-3(지좌동 373) | (지좌동 373) |  | (지좌동 373) |  |  | 00:정상조정 | 가정용 | 13m/m | 0201191 | 19950424 | 20020426 |  |  | 1 | 07:조실경 | 124
1 | 09-012-022-00000 | 김석순 | 마잠길58-4(지좌동 354) | (지좌동 354) |  | (지좌동 354) |  |  | 00:정상조정 | 가정용 | 13m/m | 09002194 | 19990723 | 20090210 |  |  | 1 | 07:조실경 | 93
1 | 09-012-023-00000 | 채종태 | 마잠길54(지좌동 376) | (지좌동 376) |  | (지좌동 376) |  |  | 00:정상조정 | 가정용 | 13m/m | 09001483 | 19970530 | 20090210 |  |  | 1 | 07:조실경 | 258
1 | 09-012-025-00000 | 임순일 | 마잠2길6(지좌동 393) | (지좌동 393) |  | (지좌동 393) |  |  | 00:정상조정 | 가정용 | 13m/m | 09001481 | 19980430 | 20090210 |  |  | 1 | 07:조실경 | 131
1 | 09-012-026-00000 | 이천수 | 마잠2길8-7(지좌동 389) | (지좌동 389) |  | (지좌동 389) | 436-9738 | 011-810-2678 | 00:정상조정 | 가정용 | 13m/m | 09005274 | 19900925 | 20091229 |  |  | 1 | 07:조실경 | 26
1 | 09-012-027-00000 | 강창용 | 마잠2길8-5(지좌동 388) | (지좌동 388) |  | (지좌동 388) |  |  | 00:정상조정 | 가정용 | 13m/m | 10026922 | 19870512 | 20110130 |  |  | 1 | 07:조실경 | 39
1 | 09-012-028-00000 | 이경동 | 마잠2길8-3(지좌동 390) | (지좌동 390) |  | (지좌동 390) |  | 010-9364-0631 | 00:정상조정 | 가정용 | 13m/m | 09001488 | 19900925 | 20090210 |  |  | 1 | 07:조실경 | 94
1 | 09-012-029-00000 | 전진갑 | 마잠2길8-1(지좌동 391) | (지좌동 391) |  | (지좌동 391) |  |  | 00:정상조정 | 가정용 | 25m/m | 117995 | 19931211 | 20010331 |  |  | 1 | 07:조실경 | 53
1 | 09-012-030-00000 | 김군자 | 마잠2길8(지좌동 392) | (지좌동 392) |  | (지좌동 392) | 010-2259-9127 |  | 00:정상조정 | 가정용 | 13m/m | 09001476 | 19970530 | 20090210 |  |  | 1 | 07:조실경 | 167
1 | 09-012-034-00000 | 이란기 | 마잠2길10-1(지좌동 320) | (지좌동 320) |  | (지좌동 320) |  |  | 00:정상조정 | 가정용 | 13m/m | 09002198 | 19970530 | 20090210 |  |  | 1 | 07:조실경 | 90
1 | 09-012-035-00000 | 김주희 | 마잠2길10-5(지좌동 379) | (지좌동 379) |  | (지좌동 379) | 435-0450 | 010-3535-3359 | 00:정상조정 | 가정용 | 13m/m | 12-005025 | 19980428 | 20130314 |  |  | 1 | 07:조실경 | 8
1 | 09-012-036-00000 | 이창배 | 마잠길66-4(지좌동 371) | (지좌동 371) |  | (지좌동 371) |  |  | 00:정상조정 | 가정용 | 13m/m | 13-031086 | 19971014 | 20130826 |  |  | 1 | 07:조실경 | 89
1 | 09-012-037-00000 | 박옥자 | 마잠길66-5(지좌동 354) | (지좌동 354) |  | (지좌동 354) |  | 010-5622-5710 | 00:정상조정 | 가정용 | 20m/m | 9617392 | 19960704 | 20020226 |  |  | 1 | 07:조실경 | 334
1 | 09-012-038-00000 | 김원필 | 마잠2길16(지좌동 405) | (지좌동 405) |  | (지좌동 405) |  |  | 00:정상조정 | 가정용 | 13m/m | 09001484 | 19970530 | 20090210 |  |  | 1 | 07:조실경 | 171
1 | 09-012-039-00000 | 박무용 | 마잠2길18(지좌동 382) | (지좌동 382) |  | (지좌동 382) |  |  | 00:정상조정 | 가정용 | 20m/m | 9618339 | 19930408 | 20020130 |  |  | 1 | 07:조실경 | 241
1 | 09-012-041-00000 | 홍희평 | 마잠2길24(지좌동 347) | (지좌동 347) |  | (지좌동 347) |  |  | 00:정상조정 | 가정용 | 13m/m | 02-43453 | 19970530 | 20030317 |  |  | 1 | 07:조실경 | 323
1 | 09-012-042-00000 | 서석훈 | 마잠2길27(지좌동 350-6) | (지좌동 350-6) |  | (지좌동 350-6) |  | 010.4165.7246 | 00:정상조정 | 가정용 | 13m/m | 09001485 | 19951218 | 20090210 |  |  | 1 | 07:조실경 | 54
1 | 09-012-043-00000 | 손석식 | 마잠2길29(지좌동 349-7) | (지좌동 349-7) |  | (지좌동 349-7) | 436-0461 |  | 00:정상조정 | 가정용 | 13m/m | 13-068765 | 20020609 | 20141027 |  |  | 1 | 07:조실경 | 38
1 | 09-012-044-00000 | 최영호 | 마잠2길33(지좌동 349) | (지좌동 349) |  | (지좌동 349) | 436-9347 |  | 00:정상조정 | 가정용 | 20m/m | 954808 | 19930607 | 20020515 |  |  | 1 | 07:조실경 | 98
1 | 09-012-045-00000 | 허명포 | 마잠길84-8(지좌동 349) | (지좌동 349) |  | (지좌동 349) |  |  | 00:정상조정 | 가정용 | 13m/m | 0117993 | 19980428 | 20010403 |  |  | 1 | 07:조실경 | 2
1 | 09-012-046-00000 | 김창재 | 마잠2길42-4(지좌동 320) | (지좌동 320) |  | (지좌동 320) |  |  | 00:정상조정 | 가정용 | 13m/m | 0229929 | 19880616 | 20021115 |  |  | 1 | 07:조실경 | 85
1 | 09-012-047-00000 | 김인용 | 마잠2길50-1(지좌동 334) | (지좌동 334) |  | (지좌동 334) | 436-0108 |  | 89:정지(체납단 | 가정용 | 13m/m | 09006420 | 19850907 | 20101029 |  |  | 1 | 07:조실경 | 0
1 | 09-012-048-00000 | 임대성 | 마잠2길50(지좌동 326) | (지좌동 326) |  | (지좌동 326) |  |  | 00:정상조정 | 가정용 | 13m/m | 13-029396 | 20010909 | 20140922 |  |  | 1 | 07:조실경 | 161
1 | 09-012-049-00000 | 임점식 | 마잠2길56(지좌동 327) | (지좌동 327) |  | (지좌동 327) |  |  | 90:정지(일시중 | 가정용 | 13m/m | 13-029392 | 20010909 | 20140922 |  |  | 1 | 07:조실경 | 0
1 | 09-012-050-00000 | 박찬호 | 마잠2길58(지좌동 328-1) | (지좌동 328-1) |  | (지좌동 328-1) |  |  | 00:정상조정 | 가정용 | 13m/m | 09002202 | 19980428 | 20090210 |  |  | 1 | 07:조실경 | 157
1 | 09-012-051-00000 | 강희국 | 마잠2길60(지좌동 329-4) | (지좌동 329-4) |  | (지좌동 329-4) |  |  | 44:가구분할 | 가정용 | 13m/m | 09002193 | 19970805 | 20090210 |  |  | 3 | 07:조실경 | 451
1 | 09-012-052-00000 | 김종태 | 마잠2길66-8(지좌동 332-1) | (지좌동 332-1) |  | (지좌동 332-1) |  |  | 44:가구분할 | 가정용 | 13m/m | 0148952 | 20011213 |  |  |  | 2 | 07:조실경 | 42
1 | 09-012-054-00000 | 김준선 | 마잠2길66-9(지좌동 331) | (지좌동 331) |  | (지좌동 331) |  |  | 00:정상조정 | 가정용 | 13m/m | 09001862 | 19980107 | 20090210 |  |  | 1 | 07:조실경 | 7
1 | 09-012-059-00000 | 지석빌라(나혜정) | 마잠4길16(지좌동 73-3) | (지좌동 73-3) |  | (지좌동 73-3) | 010-6534-9237 | 010-3504-2534 | 44:가구분할 | 가정용 | 20m/m | 021219 | 20020620 | 20020715 |  |  | 4 | 07:조실경 | 2405
1 | 09-012-062-00000 | 박만태 | 마잠길116-9(지좌동 301-2) | (지좌동 301-2) |  | (지좌동 301-2) |  |  | 00:정상조정 | 일반용 | 13m/m | 09-021118 | 20100222 |  |  |  | 1 | 07:조실경 | 95
1 | 09-012-065-00000 | 김학규(108동) | 마잠길92(지좌동 322-7) | (지좌동 322-7) |  | (지좌동 322-7) | 010-3719-2619 |  | 44:가구분할 | 가정용 | 25m/m | 05-1992 | 19970401 | 20051026 |  |  | 7 | 07:조실경 | 1219
1 | 09-012-066-00000 | 대양빌라(103,104동) | 마잠길92(지좌동 322-3) | (지좌동 322-3) |  | (지좌동 322-3) | 010-3061-9058 |  | 44:가구분할 | 가정용 | 40m/m | 04-0411 | 19921111 | 20051026 |  |  | 11 | 07:조실경 | 3008
1 | 09-012-067-00000 | 대양빌라(101,102동) | 마잠길92(지좌동 322-1) | (지좌동 322-1) |  | (지좌동 322-1) |  |  | 44:가구분할 | 가정용 | 40m/m | 04-0343 | 19921111 | 20051026 |  |  | 15 | 07:조실경 | 3549
1 | 09-012-068-00000 | 심재익(B)(107동) | 마잠길92(지좌동 322-6) | (지좌동 322-6) |  | (지좌동 322-6) |  |  | 44:가구분할 | 가정용 | 25m/m | 04-1891 | 19921224 | 20051026 |  |  | 6 | 07:조실경 | 1467
1 | 09-012-069-00000 | 대양주택(110,111동) | 마잠길92,111동301호(지좌동 322) | (지좌동 322) |  | (지좌동 322) |  |  | 44:가구분할 | 가정용 | 40m/m | 04-341 | 19980324 | 20051026 |  |  | 7 | 07:조실경 | 2636
1 | 09-012-070-00000 | 이월분 | 마잠길92(지좌동 322) | (지좌동 322) |  | (지좌동 322) |  | 010-2518-9440 | 00:정상조정 | 가정용 | 13m/m | 04-12443 | 19921224 | 20051026 |  |  | 1 | 07:조실경 | 236
1 | 09-012-071-00000 | 남규석 | 지좌동 338 | [5 empty] | 00:정상조정 | 가정용 | 13m/m | 09001866 | 19980428 | 20090210 |  |  | 1 | 07:조실경 | 190
1 | 09-012-072-00000 | 임일순 | 김천시 마잠3길4(지좌동 319) | (지좌동 319) |  | (지좌동 319) |  |  | 00:정상조정 | 가정용 | 13m/m | 11-000713 | 20111006 |  |  |  | 1 | 07:조실경 | 86
1 | 09-012-073-00000 | 이희준 | 마잠3길6(지좌동 354) | (지좌동 354) |  | (지좌동 354) |  | 010.4632.4605 | 00:정상조정 | 가정용 | 13m/m | 11011103 | 19980428 | 20110630 |  |  | 1 | 07:조실경 | 259
1 | 09-012-074-00000 | 김무곤 | 마잠3길8(지좌동 317) | (지좌동 317) |  | (지좌동 317) | 011-546-1425 |  | 00:정상조정 | 가정용 | 13m/m | 03-37070 | 19980428 | 20051123 |  |  | 1 | 07:조실경 | 136
1 | 09-012-075-00000 | 오천환 | 마잠3길14(지좌동 316) | (지좌동 316) |  | (지좌동 316) |  |  | 00:정상조정 | 가정용 | 13m/m | 13-030211 | 19881124 | 20141027 |  |  | 1 | 07:조실경 | 43
1 | 09-012-076-00000 | 이준수 | 마잠3길14-5(지좌동 315) | (지좌동 315) |  | (지좌동 315) |  |  | 00:정상조정 | 가정용 | 13m/m | 09001867 | 19970205 | 20090210 |  |  | 1 | 07:조실경 | 56
1 | 09-012-077-00000 | 김기동 | 마잠3길14-1(지좌동 312) | (지좌동 312) |  | (지좌동 312) |  |  | 44:가구분할 | 가정용 | 13m/m | 09001858 | 19970205 | 20090210 |  |  | 2 | 07:조실경 | 24
1 | 09-012-077-00200 | 김종숙 | 지좌동 310 |  |  |  |  | 010.2338.8404 | 00:정상조정 | 가정용 | 20m/m | 15-011115 | 20151204 |  |  |  | 1 | 07:조실경 | 8
1 | 09-012-079-00000 | 송재정 | 마잠3길20(지좌동 309) | (지좌동 309) |  | (지좌동 309) |  |  | 00:정상조정 | 가정용 | 13m/m | 13-030216 | 19881124 | 20141027 |  |  | 1 | 07:조실경 | 81
1 | 09-012-080-00000 | 이장순 | 마잠3길20-1(지좌동 308) | (지좌동 308) |  | (지좌동 308) |  |  | 00:정상조정 | 가정용 | 13m/m | 13-030212 | 19881124 | 20141027 |  |  | 1 | 07:조실경 | 266
1 | 09-012-081-00000 | 진창섭 | 마잠3길24(지좌동 306) | (지좌동 306) |  | (지좌동 306) |  |  | 00:정상조정 | 가정용 | 13m/m | 13-030208 | 19881124 | 20141027 |  |  | 1 | 07:조실경 | 43
1 | 09-012-083-00000 | 이조웅(이기식) | 마잠3길26(지좌동 342) | (지좌동 342) |  | (지좌동 342) | 010-5007-7545 |  | 00:정상조정 | 가정용 | 13m/m | 12-005674 | 19881124 | 20130122 |  |  | 1 | 07:조실경 | 20
1 | 09-012-091-00000 | 김태자 | 마잠길82(지좌동 347-4) | (지좌동 347-4) |  | (지좌동 347-4) |  |  | 00:정상조정 | 가정용 | 13m/m | 09002191 | 19980428 | 20090210 |  |  | 1 | 07:조실경 | 304
1 | 09-012-092-00000 | 채삼옥 | 마잠길78(지좌동 349-6) | (지좌동 349-6) |  | (지좌동 349-6) |  |  | 00:정상조정 | 가정용 | 13m/m | 09002201 | 19980428 | 20090210 |  |  | 1 | 07:조실경 | 146
1 | 09-012-093-00000 | 이준문 | 마잠길76(지좌동 384) | (지좌동 384) |  | (지좌동 384) |  |  | 00:정상조정 | 가정용 | 13m/m | 09002209 | 19980428 | 20090210 |  |  | 1 | 07:조실경 | 112
1 | 09-012-097-00000 | 김천시장(마잠경노당) | 마잠길62(지좌동 370) | (지좌동 370) |  | (지좌동 370) |  |  | 00:정상조정 | 가정용 | 13m/m | 02-29718 | 19940603 | 20021029 |  |  | 1 | 07:조실경 | 74
1 | 09-012-099-00000 | 김영순 | 마잠길61-4(지좌동 358) | (지좌동 358) |  | (지좌동 358) |  |  | 00:정상조정 | 가정용 | 13m/m | 9746776 | 19980427 |  |  |  | 1 | 07:조실경 | 184
1 | 09-012-100-00000 | 임순호 | 마잠길59-2(지좌동 359) | (지좌동 359) |  | (지좌동 359) |  |  | 00:정상조정 | 가정용 | 13m/m | 09002197 | 19980425 | 20090210 |  |  | 1 | 07:조실경 | 260
1 | 09-012-101-00000 | 윤영규 | 마잠길59-8(지좌동 360) | (지좌동 360) |  | (지좌동 360) |  |  | 00:정상조정 | 가정용 | 13m/m | 0123840 | 19890617 | 20010516 |  |  | 1 | 07:조실경 | 329
1 | 09-012-102-00000 | 김덕배 | 마잠길59-9(지좌동 362) | (지좌동 362) |  | (지좌동 362) |  | 010-4031-6888 | 00:정상조정 | 가정용 | 13m/m | 05-05705 | 20050722 | 20050722 |  |  | 1 | 07:조실경 | 0
1 | 09-012-103-00000 | 이재철 | 마잠길59-3(지좌동 361) | (지좌동 361) |  | (지좌동 361) | 436-6386 | 010-3504-9466 | 00:정상조정 | 가정용 | 20m/m | 9616939 | 19950809 | 20020226 |  |  | 1 | 07:조실경 | 0
1 | 09-012-104-00000 | 박정자 | 마잠길47-8(지좌동 364-1) | (지좌동 364-1) |  | (지좌동 364-1) |  |  | 00:정상조정 | 가정용 | 13m/m | 09002196 | 19980714 | 20090210 |  |  | 1 | 07:조실경 | 121
1 | 09-012-106-00000 | 박세진 | 마잠길47-13(지좌동 468) | (지좌동 468) |  | (지좌동 468) |  |  | 00:정상조정 | 가정용 | 13m/m | 13-068775 | 19880711 | 20141027 |  |  | 1 | 07:조실경 | 431
1 | 09-012-107-00000 | 박세도 | 마잠길47-9(지좌동 467) | (지좌동 467) |  | (지좌동 467) |  |  | 00:정상조정 | 가정용 | 13m/m | 10026987 | 19971202 | 20110119 |  |  | 1 | 07:조실경 | 187
1 | 09-012-108-00000 | 채종윤 | 마잠길49(지좌동 384) | (지좌동 384) |  | (지좌동 384) |  |  | 00:정상조정 | 가정용 | 13m/m | 09001474 | 19980430 | 20090210 |  |  | 1 | 07:조실경 | 243
1 | 09-012-110-00000 | 권태국 | 마잠길47-1(지좌동 469) | (지좌동 469) |  | (지좌동 469) | 436-1281 | 010-2633-1281 | 00:정상조정 | 가정용 | 13m/m | 12-5767 | 19970530 | 20130107 |  |  | 1 | 07:조실경 | 65
1 | 09-012-111-00000 | 김귀임 | 마잠길43(지좌동 407) | (지좌동 407) |  | (지좌동 407) |  | 010-6361-7162 | 00:정상조정 | 가정용 | 13m/m | 09001728 | 19980423 | 20090210 |  |  | 1 | 07:조실경 | 278
1 | 09-012-112-00000 | 심정자 | 마잠길41-2(지좌동 471) | (지좌동 471) |  | (지좌동 471) |  |  | 00:정상조정 | 가정용 | 13m/m | 09001857 | 19980423 | 20090210 |  |  | 1 | 07:조실경 | 88
1 | 09-012-113-00000 | 박덕용 | 마잠길41-8(지좌동 472) | (지좌동 472) |  | (지좌동 472) |  |  | 00:정상조정 | 가정용 | 13m/m | 04-4196 | 19880923 | 20050221 |  |  | 1 | 07:조실경 | 310
1 | 09-012-114-00000 | 손귀원 | 마잠길41-11(지좌동 473) | (지좌동 473) |  | (지좌동 473) |  |  | 00:정상조정 | 가정용 | 20m/m | 9616936 | 19950614 | 20020226 |  |  | 1 | 07:조실경 | 33
1 | 09-012-116-00000 | 김용호 | 마잠길41-5(지좌동 475) | (지좌동 475) |  | (지좌동 475) | 010-7436-0950 |  | 44:가구분할 | 가정용 | 20m/m | 96-16932 | 19920408 | 20020226 |  |  | 2 | 07:조실경 | 540
1 | 09-012-117-00000 | 박종희 | 마잠길31-6(지좌동 477) | (지좌동 477) |  | (지좌동 477) |  |  | 00:정상조정 | 가정용 | 13m/m | 09006340 | 19991104 | 20100104 |  |  | 1 | 07:조실경 | 121
1 | 09-012-118-00000 | 허정 | 마잠길31-7(지좌동 479) | (지좌동 479) |  | (지좌동 479) |  | 010.5172.1524 | 00:정상조정 | 가정용 | 13m/m | 0152594 | 19890430 | 20020226 |  |  | 1 | 07:조실경 | 9
1 | 09-012-119-00000 | 김무용 | 마잠길26(지좌동 449-2) | (지좌동 449-2) |  | (지좌동 449-2) |  |  | 90:정지(일시중 | 가정용 | 13m/m | 09002389 | 19970530 | 20090210 |  |  | 1 | 07:조실경 | 0
1 | 09-012-120-00000 | 김광자 | 마잠길29-8(지좌동 472) | (지좌동 472) |  | (지좌동 472) | 018-536-6224 |  | 00:정상조정 | 가정용 | 13m/m | 11028341 | 19871005 | 20110419 |  |  | 1 | 07:조실경 | 84
1 | 09-012-121-00000 | 허윤 | 마잠길 29-14(지좌동 446-1) | (지좌동 446-1) |  | (지좌동 446-1) | 010-8432-4756 |  | 00:정상조정 | 가정용 | 13m/m | 11069706 | 20100611 | 20110916 |  |  | 1 | 07:조실경 | 29
1 | 09-012-122-00000 | 최성환 | 마잠길29-16(지좌동 445-1) | (지좌동 45-1) |  | (지좌동 45-1) | 010-7160-7404 | 010-7160-7404 | 00:정상조정 | 가정용 | 13m/m | 09002377 | 19980107 | 20090210 |  |  | 1 | 07:조실경 | 33
1 | 09-012-125-00000 | 문타순 | 마잠길29-18(지좌동 447) | (지좌동 447) |  | (지좌동 447) | 436-0479 |  | 00:정상조정 | 가정용 | 13m/m | 09002074 | 19871005 | 20090210 |  |  | 1 | 07:조실경 | 0
1 | 09-012-126-00000 | 천수나 | 마잠길29-3(지좌동 452) | (지좌동 452) |  | (지좌동 452) |  |  | 00:정상조정 | 가정용 | 13m/m | 0230076 | 19970530 | 20030106 |  |  | 1 | 07:조실경 | 48
1 | 09-012-128-00000 | 이병한 | 마잠길33(지좌동 460) | (지좌동 460) |  | (지좌동 460) |  | 010-9693-8303 | 44:가구분할 | 가정용 | 20m/m | 9616931 | 19940521 | 20020226 |  |  | 2 | 07:조실경 | 296
1 | 09-012-129-00000 | 이점석 | 마잠길27-2(지좌동 454) | (지좌동 454) |  | (지좌동 454) |  | 010-9260-0985 | 00:정상조정 | 가정용 | 13m/m | 09001870 | 19980423 | 20090210 |  |  | 1 | 07:조실경 | 172
1 | 09-012-130-00000 | 백옥수 | 마잠길27-4(지좌동 451) | (지좌동 451) |  | (지좌동 451) |  |  | 00:정상조정 | 가정용 | 13m/m | 09002390 | 19980423 | 20090210 |  |  | 1 | 07:조실경 | 7
1 | 09-012-131-00000 | 김희출 | 마잠길27-6(지좌동 351) | (지좌동 351) |  | (지좌동 351) |  |  | 00:정상조정 | 가정용 | 13m/m | 09002082 | 19880205 | 20090210 |  |  | 1 | 07:조실경 | 1
1 | 09-012-132-00000 | 이월임 | 지좌동 449 | [5 empty] | 00:정상조정 | 가정용 | 13m/m | 87157741 | 19880205 |  |  |  | 1 | 07:조실경 | 0
1 | 09-012-133-00000 | 강규배 | 마잠길26(지좌동 449) | (지좌동 449) |  | (지좌동 449) |  |  | 00:정상조정 | 가정용 | 13m/m | 01-40109 | 19880115 | 20011203 |  |  | 1 | 07:조실경 | 204
1 | 09-013-001-00000 | 엄춘자 | 체육공원길30(지좌동 440-83) | (지좌동 440-83) |  | (지좌동 440-83) |  |  | 00:정상조정 | 가정용 | 13m/m | 09002375 | 19980424 | 20090210 |  |  | 1 | 07:조실경 | 0
1 | 09-013-002-00000 | 김태환 | 체육공원길34(지좌동 440-75) | (지좌동 440-75) |  | (지좌동 440-75) |  |  | 00:정상조정 | 가정용 | 13m/m | 11028215 | 19971113 | 20110516 |  |  | 1 | 07:조실경 | 44
1 | 09-013-003-00000 | 이정구외 1 | 마잠호동옛길39-18(지좌동 416-3) | (지좌동 416-4) |  | (지좌동 416-4) |  | 010-3627-4209 | 44:가구분할 | 가정용 | 20m/m | 04-690 | 19980420 | 20051026 |  |  | 4 | 07:조실경 | 749
1 | 09-013-003-00200 | 김영애 | 체육공원길42(지좌동 416-4) | (지좌동 416-4) |  | (지좌동 416-4) |  | 010.4808.7902 | 44:가구분할 | 가정용 | 20m/m | 11-003143 | 20131209 |  |  |  | 3 | 07:조실경 | 709
1 | 09-013-004-00000 | 전덕희 | 체육공원길46(지좌동 416-1) | (지좌동 416-1) |  | (지좌동 416-1) |  |  | 44:가구분할 | 가정용 | 13m/m | 04-12460 | 19980420 | 20051026 |  |  | 3 | 07:조실경 | 886
1 | 09-013-005-00000 | 차휘웅 | 체육공원길50(지좌동 416) | (지좌동 416) |  | (지좌동 416) |  |  | 00:정상조정 | 가정용 | 13m/m | 04-012315 | 19980420 | 20040818 |  |  | 1 | 07:조실경 | 0
1 | 09-013-006-00000 | 이덕우 | 체육공원길50-1(지좌동 415) | (지좌동 415) |  | (지좌동 415) |  |  | 44:가구분할 | 가정용 | 13m/m | 04-12353 | 19821201 | 20041201 |  |  | 3 | 07:조실경 | 382
1 | 09-013-006-00100 | 지좌교회 | 체육공원길45(지좌동 440-15) | (지좌동 440-15) |  | (지좌동 440-15) |  |  | 00:정상조정 | 일반용 | 25m/m | 02-3769 | 20030306 |  |  |  | 1 | 07:조실경 | 965
1 | 09-013-008-00000 | 박희성 | 체육공원길37(지좌동 440-52) | (지좌동 440-52) |  | (지좌동 440-52) |  |  | 00:정상조정 | 가정용 | 13m/m | 09002385 | 19980420 | 20090210 |  |  | 1 | 07:조실경 | 328
1 | 09-013-009-00000 | 박봉식 | 체육공원길35(지좌동 440-53) | (지좌동 440-53) |  | (지좌동 440-53) |  |  | 44:가구분할 | 가정용 | 13m/m | 04-12438 | 19831227 | 20041201 |  |  | 4 | 07:조실경 | 1024
1 | 09-013-010-00000 | 강화자 | 체육공원길31(지좌동 440-54) | (지좌동 440-54) |  | (지좌동 440-54) |  | 019-437-3583 | 00:정상조정 | 일반용 | 20m/m | 11001091 | 19980420 | 20111005 |  |  | 1 | 07:조실경 | 360
1 | 09-013-011-00000 | 지좌교회 | 마잠길4-8(지좌동 440-49) | (지좌동 440-49) |  | (지좌동 440-49) |  |  | 00:정상조정 | 가정용 | 13m/m | 09002378 | 19980420 | 20090210 |  |  | 1 | 07:조실경 | 0
1 | 09-013-012-00000 | 김상태 | 마잠길4-7(지좌동 440-48) | (지좌동 440-48) |  | (지좌동 440-48) |  |  | 00:정상조정 | 가정용 | 13m/m | 09002371 | 19980420 | 20090210 |  |  | 1 | 07:조실경 | 468
1 | 09-013-013-00000 | 임복현 | 마잠길6(지좌동 440-47) | (지좌동 440-47) |  | (지좌동 440-47) |  |  | 44:가구분할 | 가정용 | 13m/m | 09001480 | 19980420 | 20090210 |  |  | 2 | 07:조실경 | 176
1 | 09-013-014-00000 | 지좌교회 | 마잠길10-6(지좌동 440-44) | (지좌동 440-44) |  | (지좌동 440-44) |  | 010-3509-4434 | 00:정상조정 | 일반용 | 20m/m | 09000111 | 19991116 | 20090210 |  |  | 1 | 07:조실경 | 340
1 | 09-013-015-00000 | 김종옥 | 마잠길10(지좌동 440-45) | (지좌동 440-45) |  | (지좌동 440-45) | 436-7575 |  | 00:정상조정 | 가정용 | 13m/m | 04-4052 | 19980420 | 20050715 |  |  | 1 | 07:조실경 | 187
1 | 09-013-016-00000 | 채종진 | 마잠길14(지좌동 440-42) | (지좌동 440-42) |  | (지좌동 440-42) |  |  | 00:정상조정 | 가정용 | 13m/m | 09002372 | 19980420 | 20090210 |  |  | 1 | 07:조실경 | 159
1 | 09-013-017-00000 | 우창빌라(105호) | 마잠길19(지좌동 444-2) | (지좌동 444-2) |  | (지좌동 444-2) |  |  | 44:가구분할 | 가정용 | 40m/m | 07-000309 | 19921105 | 20130107 |  |  | 17 | 07:조실경 | 3600
1 | 09-013-018-00000 | 김태환 | 지좌길31(지좌동 440-63) | (지좌동 440-63) |  | (지좌동 440-63) |  |  | 00:정상조정 | 가정용 | 13m/m | 09001989 | 19990720 | 20090210 |  |  | 1 | 07:조실경 | 166
1 | 09-013-019-00000 | 한용섭 | 지좌길25(지좌동 440-64) | (지좌동 440-64) |  | (지좌동 440-64) |  | 010-3794-4620 | 00:정상조정 | 일반용 | 13m/m | 02-42496 | 19900514 | 20030113 |  |  | 1 | 07:조실경 | 76
1 | 09-013-020-00000 | 금탑아파트(402호) | 지좌길23(지좌동 443) | (지좌동 443) |  | (지좌동 443) |  |  | 44:가구분할 | 가정용 | 25m/m | 04-1869 | 19891109 | 20041201 |  |  | 31 | 07:조실경 | 3489
1 | 09-013-021-00000 | 최태영 | 지좌길21(지좌동 440-4) | (지좌동 440-4) |  | (지좌동 440-4) |  |  | 00:정상조정 | 일반용 | 25m/m | 953445 | 19930414 |  |  |  | 1 | 07:조실경 | 504
1 | 09-013-022-00000 | 박남주 | 지좌길10(지좌동 440-118) | (지좌동 440-118) |  | (지좌동 440-118) |  |  | 00:정상조정 | 일반용 | 13m/m | 09007711 | 19871214 | 20101019 |  |  | 1 | 07:조실경 | 462
1 | 09-013-023-00000 | 박남주 | 지좌길10(지좌동 440-118) | (지좌동 440-118) |  | (지좌동 440-118) |  |  | 00:정상조정 | 일반용 | 13m/m | 09007908 | 19890507 | 20101019 |  |  | 1 | 07:조실경 | 514
1 | 09-013-024-00000 | 삼경맨션(303호) | 지좌길24(지좌동 440-56) | (지좌동 440-56) |  | (지좌동 440-56) |  |  | 44:가구분할 | 가정용 | 50m/m | 12-000410 | 19890331 | 20131203 |  |  | 17 | 07:조실경 | 3979
1 | 09-013-025-00000 | 윤동진 | 지좌길30(지좌동 440-68) | (지좌동 440-68) |  | (지좌동 440-68) |  |  | 00:정상조정 | 가정용 | 13m/m | 13-030962 | 19980421 | 20130827 |  |  | 1 | 07:조실경 | 129
1 | 09-013-026-00000 | 강석락 | 마잠길11(지좌동 440-46) | (지좌동 440-46) |  | (지좌동 440-46) |  |  | 00:정상조정 | 가정용 | 13m/m | 09001715 | 19980421 | 20090210 |  |  | 1 | 07:조실경 | 156
1 | 09-013-027-00000 | 이상복 | 마잠길7(지좌동 440-55) | (지좌동 440-55) |  | (지좌동 440-55) |  |  | 44:가구분할 | 가정용 | 13m/m | 09002382 | 19980421 | 20090210 |  |  | 2 | 07:조실경 | 399
1 | 09-013-028-00000 | 김상만 | 마잠길5(지좌동 440-81) | (지좌동 440-81) |  | (지좌동 440-81) |  |  | 00:정상조정 | 가정용 | 13m/m | 09002078 | 19891011 | 20090210 |  |  | 1 | 07:조실경 | 233
1 | 09-013-029-00000 | 김정환 | 마잠길1(지좌동 440-57) | (지좌동 440-57) |  | (지좌동 440-57) |  |  | 00:정상조정 | 가정용 | 13m/m | 09001479 | 19831227 | 20090210 |  |  | 1 | 07:조실경 | 212
1 | 09-013-029-00300 | 심천석 | 지좌동 440-132(체육공원길26) | (체육공원길26) |  | (체육공원길26) |  | 010-9459-1721 | 44:가구분할 | 일반용 | 20m/m | 09-000072 | 20110509 |  |  |  | 1 | 07:조실경 | 707
1 | 09-013-029-00400 | 송규창 | 지좌동 440-131 |  |  |  |  | 010.4047.6757 | 00:정상조정 | 일반용 | 25m/m | 15-011932 | 20150930 |  |  |  | 1 | 07:조실경 | 21
1 | 09-013-030-00000 | 김천시장(지좌동장) | 체육공원길21(지좌동 440-128) | (지좌동 440-128) |  | (지좌동 440-128) |  |  | 00:정상조정 | 일반용 | 25m/m | 04-1869 | 19880328 | 20041201 |  |  | 1 | 07:조실경 | 416
1 | 09-013-031-00000 | 갈대경노당 | 체육공원길21(지좌동 440-128) | (지좌동 440-128) |  | (지좌동 440-128) |  |  | 00:정상조정 | 가정용 | 20m/m | 01-12760 | 19951010 | 20010329 |  |  | 1 | 07:조실경 | 40
1 | 09-013-032-00000 | 여영기 | 체육공원길19-8(지좌동 440-139) | (지좌동 440-139) |  | (지좌동 440-139) |  |  | 44:가구분할 | 가정용 | 20m/m | 09000194 | 19900523 | 20090210 |  |  | 2 | 07:조실경 | 639
1 | 09-013-033-00000 | 김오섭 | 체육공원길19-5(지좌동 440-158) | (지좌동 440-158) |  | (지좌동 440-158) |  |  | 44:가구분할 | 가정용 | 13m/m | 09002379 | 19980424 | 20090210 |  |  | 2 | 07:조실경 | 277
1 | 09-013-034-00000 | 홍진삼 | 체육공원길17(지좌동 440-130) | (지좌동 440-130) |  | (지좌동 440-130) | 436-1389 |  | 00:정상조정 | 일반용 | 25m/m | 982505 | 19981203 |  |  |  | 1 | 07:조실경 | 357
1 | 09-013-035-00000 | 김종언 | 지좌동 440-76 | [5 empty] | 00:정상조정 | 일반용 | 13m/m | 09001860 | 19980424 | 20090210 |  |  | 1 | 07:조실경 | 996
1 | 09-013-036-00000 | 김한옥 | 체육공원길10(지좌동) | (지좌동) |  | (지좌동) |  |  | 00:정상조정 | 일반용 | 20m/m | 09000193 | 19900228 | 20090210 |  |  | 1 | 07:조실경 | 457
1 | 09-013-037-00000 | 강애자(엘리트체육관) | 체육공원길14(지좌동 440-129) | (지좌동 440-129) |  | (지좌동 440-129) |  |  | 00:정상조정 | 일반용 | 13m/m | 09002388 | 19980430 | 20090210 |  |  | 1 | 07:조실경 | 41
1 | 09-013-038-00000 | 강애자A(1층) | 체육공원길14(지좌동 440-129) | (지좌동 440-129) |  | (지좌동 440-129) | 437-8508 |  | 00:정상조정 | 일반용 | 13m/m | 09002384 | 19980430 | 20090210 |  |  | 1 | 07:조실경 | 272
1 | 09-013-039-00000 | 강애자B(2층) | 체육공원길14(지좌동 440-129) | (지좌동 440-129) |  | (지좌동 440-129) | 437-8508 |  | 00:정상조정 | 가정용 | 13m/m | 11011025 | 19980430 | 20110224 |  |  | 1 | 07:조실경 | 37
1 | 09-013-040-00000 | 안현철C(지하) | 체육공원길6(지좌동 439-1) | (지좌동 439-1) |  | (지좌동 439-1) | 010-6506-2969 | 010-6506-2969 | 44:가구분할 | 가정용 | 13m/m | 03-25686 | 19991104 | 20031217 |  |  | 3 | 07:조실경 | 413
1 | 09-013-041-00000 | 안현철A(1층) | 체육공원길6(지좌동 439-1) | (지좌동 439-1) |  | (지좌동 439-1) | 436-8740 | 010-8526-8283 | 00:정상조정 | 일반용 | 13m/m | 09002370 | 19980306 | 20090210 |  |  | 1 | 07:조실경 | 263
1 | 09-013-042-00000 | 안현철B(2층) | 체육공원길6(지좌동 439-1) | (지좌동 439-1) |  | (지좌동 439-1) |  |  | 00:정상조정 | 일반용 | 13m/m | 09002380 | 19980306 | 20090210 |  |  | 1 | 07:조실경 | 1071
1 | 09-013-043-00000 | 이재영(다원마트) | 영남대로1953(지좌동440-159) | (지좌동440-159) |  | (지좌동440-159) | 436-1143 |  | 00:정상조정 | 일반용 | 13m/m | 09001850 | 19991230 | 20090210 |  |  | 1 | 07:조실경 | 461
1 | 09-013-044-00000 | 한옥진 | 영남대로1951(지좌동 440-100) | (지좌동 440-100) |  | (지좌동 440-100) | 436-5703 | 010-2567-0572 | 00:정상조정 | 일반용 | 25m/m | 0700538 | 19951115 | 20120125 |  |  | 1 | 07:조실경 | 311
1 | 09-013-045-00000 | 박용팔 | 체육공원길1(지좌동 439-4) | (지좌동 439-4) |  | (지좌동 439-4) | 436-8407 |  | 00:정상조정 | 일반용 | 20m/m | 09000199 | 19991129 | 20090210 |  |  | 1 | 07:조실경 | 117
1 | 09-013-046-00000 | 강동모 | 체육공원길3(지좌동 440-59) | (지좌동 440-59) |  | (지좌동 440-59) |  |  | 00:정상조정 | 일반용 | 20m/m | 03-4915 | 19980424 | 20040921 |  |  | 1 | 07:조실경 | 338
1 | 09-013-047-00000 | 이판술 | 체육공원길5(지좌동 440-59) | (지좌동 440-59) |  | (지좌동 440-59) |  | 010.4480.3566 | 00:정상조정 | 일반용 | 40m/m | 02-0678 | 19880506 | 20021002 |  |  | 1 | 07:조실경 | 1238
1 | 09-013-048-00000 | 손영호 | 지좌길1(지좌동 440-103) | (지좌동 440-103) |  | (지좌동 440-103) | 010-2077-4297 |  | 00:정상조정 | 일반용 | 13m/m | 9746724 | 19980424 |  |  |  | 1 | 07:조실경 | 696
1 | 09-013-049-00000 | 우문경 | 지좌길1(지좌동 440-104) | (지좌동 440-104) |  | (지좌동 440-104) |  |  | 00:정상조정 | 일반용 | 13m/m | 09001834 | 19880816 | 20090210 |  |  | 1 | 07:조실경 | 621
1 | 09-013-050-00000 | 남현경 | 지좌길2(지좌동 440-106) | (지좌동 440-106) |  | (지좌동 440-106) |  |  | 00:정상조정 | 일반용 | 13m/m | 09001973 | 19980424 | 20090210 |  |  | 1 | 07:조실경 | 373
1 | 09-013-051-00000 | 강희운 | 지좌길4-1(지좌동 440-148) | (지좌동 440-148) |  | (지좌동 440-148) | 436-8224 |  | 00:정상조정 | 일반용 | 20m/m | 13-001204 | 19910404 | 20141120 |  |  | 1 | 07:조실경 | 737
1 | 09-013-052-00000 | 강동모 | 지좌길6(지좌동 440-135) | (지좌동 440-135) |  | (지좌동 440-135) | 436-0281 | 010-3350-0281 | 00:정상조정 | 가정용 | 13m/m | 09001986 | 19980424 | 20090210 |  |  | 1 | 07:조실경 | 461
1 | 09-013-053-00000 | 정범수 | 지좌길5(지좌동 440-142) | (지좌동 440-142) |  | (지좌동 440-142) |  |  | 00:정상조정 | 일반용 | 13m/m | 09001856 | 19980424 | 20090210 |  |  | 1 | 07:조실경 | 126
1 | 09-013-054-00000 | 도충회A | 지좌길5,위즈플러스학원(지좌동 440-142) | (지좌동 440-142) |  | (지좌동 440-142) |  |  | 00:정상조정 | 일반용 | 13m/m | 09001505 | 19890430 | 20090210 |  |  | 1 | 07:조실경 | 70
1 | 09-013-055-00000 | 도충회B | 지좌길5(지좌동 440-142) | (지좌동 440-142) |  | (지좌동 440-142) |  |  | 00:정상조정 | 일반용 | 13m/m | 09001869 | 19980424 | 20090210 |  |  | 1 | 07:조실경 | 19
1 | 09-013-055-00100 | 강규득 | 지좌길9(지좌동 442-8) | (지좌동 442-8) |  | (지좌동 442-8) |  |  | 00:정상조정 | 일반용 | 13m/m | 05-22317 | 20060406 | 20060406 |  |  | 1 | 07:조실경 | 860
1 | 09-013-056-00000 | 김진희 | 지좌길11-5(지좌동 440-95) | (지좌동 440-95) |  | (지좌동 440-95) |  |  | 00:정상조정 | 가정용 | 13m/m | 09001859 | 19980424 | 20090210 |  |  | 1 | 07:조실경 | 288
1 | 09-013-057-00000 | 임영화 | 지좌길11-7(지좌동 440-96) | (지좌동 440-96) |  | (지좌동 440-96) | 010-9548-6800 |  | 44:가구분할 | 가정용 | 13m/m | 09001865 | 19980424 | 20090210 |  |  | 2 | 07:조실경 | 334
1 | 09-013-058-00000 | 백기준 | 지좌길13(지좌동 440-21) | (지좌동 440-21) |  | (지좌동 440-21) |  |  | 00:정상조정 | 일반용 | 13m/m | 9746966 | 19980422 |  |  |  | 1 | 07:조실경 | 332
1 | 09-013-059-00000 | 허정순 | 지좌길13,2층(지좌동 440-121) | (지좌동 440-121) |  | (지좌동 440-121) | 436-2285 |  | 00:정상조정 | 가정용 | 13m/m | 9746960 | 19980422 |  |  |  | 1 | 07:조실경 | 233
1 | 09-013-060-00000 | 김무순 | 지좌길13,주안에너지1층101호(지좌동 440-124) | (지좌동 440-124) |  | (지좌동 440-124) |  |  | 00:정상조정 | 일반용 | 13m/m | 9746930 | 19980422 |  |  |  | 1 | 07:조실경 | 360
1 | 09-013-061-00000 | 최영옥 | 지좌길13(지좌동 440-121) | (지좌동 440-121) |  | (지좌동 440-121) |  |  | 00:정상조정 | 일반용 | 13m/m | 96339893 | 19970401 |  |  |  | 1 | 07:조실경 | 176
1 | 09-013-062-00000 | 정홍희마 | 지좌길13(지좌동 440-121) | (지좌동 440-121) |  | (지좌동 440-121) |  | 010-6534-1336 | 00:정상조정 | 일반용 | 13m/m | 9746988 | 19980422 |  |  |  | 1 | 07:조실경 | 104
1 | 09-013-063-00000 | 덕일1차아파트 | 지좌길13(지좌동 440-2) | (지좌동 440-2) |  | (지좌동 440-2) | 010-9576-9879 |  | 44:가구분할 | 가정용 | 75m/m | 009001678 | 19921105 | 20100324 |  |  | 210 | 07:조실경 | 33935
1 | 09-013-064-00000 | 파크빌라(302호) | 지좌길13-4(지좌동 482-14) | (지좌동 482-21) |  | (지좌동 482-21) |  | 010-8411-8311 | 44:가구분할 | 가정용 | 25m/m | 001222 | 19891017 | 20000322 |  |  | 12 | 07:조실경 | 2137
1 | 09-013-065-00000 | 이창규 | 지좌길13(지좌동 440-114) | (지좌동 440-114) |  | (지좌동 440-114) |  |  | 44:가구분할 | 일반용 | 25m/m | 05-1970 | 19890922 | 20071112 |  |  | 1 | 07:조실경 | 696
1 | 09-013-066-00000 | 덕일2차apt | 지좌길13(지좌동 482-16) | (지좌동 482-16) |  | (지좌동 482-16) | 436-6785 |  | 44:가구분할 | 가정용 | 100m/m | 08wo293 | 19980303 | 20081104 |  |  | 204 | 07:조실경 | 35090
1 | 09-013-067-00000 | 장경숙 | 지좌길11,가동 101(지좌동 440-86,무궁화아파트) | (지좌동 440-86,무궁화아파트) |  | (지좌동 440-86,무궁화아파트) | 010-5187-9228 | 010-2013-9229 | 00:정상조정 | 가정용 | 13m/m | 12-005680 | 19841224 | 20130118 |  |  | 1 | 07:조실경 | 73
1 | 09-013-067-00100 | 김상수 | 지좌길11,가동 102(지좌동 440-86,무궁화아파트) | (지좌동 440-86,무궁화아파트) |  | (지좌동 440-86,무궁화아파트) | 016-517-4278 |  | 00:정상조정 | 가정용 | 13m/m | 10026885 | 19841224 | 20110118 |  |  | 1 | 07:조실경 | 236
1 | 09-013-067-00200 | 김동욱 | 지좌길11,가동 201(지좌동 440-86 무궁화아파트 ) | (지좌동 440-86 무궁화아파트 ) |  | (지좌동 440-86 무궁화아파트 ) |  |  | 00:정상조정 | 가정용 | 13m/m | 03-37049 | 19841224 | 20040109 |  |  | 1 | 07:조실경 | 37
1 | 09-013-067-00300 | 안순남 | 지좌길11,가동 202(지좌동 440-86,무궁화아파트) | (지좌동 440-86,무궁화아파트) |  | (지좌동 440-86,무궁화아파트) |  |  | 00:정상조정 | 가정용 | 13m/m | 03-37047 | 19841224 | 20040109 |  |  | 1 | 07:조실경 | 61
1 | 09-013-067-00400 | 김갑출 | 지좌길11,가동 301(지좌동 440-86,무궁화아파트) | (지좌동 440-86,무궁화아파트) |  | (지좌동 440-86,무궁화아파트) |  | 010-8278-0085 | 00:정상조정 | 가정용 | 13m/m | 03-37059 | 19880205 | 20040109 |  |  | 1 | 07:조실경 | 344
1 | 09-013-067-00500 | 추연돈 | 지좌길11,가동 302(지좌동 440-86,무궁화아파트) | (지좌동 440-86,무궁화아파트) |  | (지좌동 440-86,무궁화아파트) |  |  | 00:정상조정 | 가정용 | 13m/m | 03-37060 | 19841224 | 20040109 |  |  | 1 | 07:조실경 | 226
1 | 09-013-067-00600 | 영락교회 | 지좌길11,가동 103(지좌동 440-86,무궁화아파트) | (지좌동 440-86,무궁화아파트) |  | (지좌동 440-86,무궁화아파트) |  |  | 00:정상조정 | 가정용 | 13m/m | 03-25638 | 19841224 | 20040124 |  |  | 1 | 07:조실경 | 195
1 | 09-013-067-00700 | 김영헌 | 지좌길11,가동 104(지좌동 440-86,무궁화아파트) | (지좌동 440-86,무궁화아파트) |  | (지좌동 440-86,무궁화아파트) |  |  | 00:정상조정 | 가정용 | 13m/m | 03-37082 | 19841224 | 20040331 |  |  | 1 | 07:조실경 | 73
1 | 09-013-067-00800 | 허종구 | 지좌길11,가동 203(지좌동 440-86,무궁화아파트) | (지좌동 440-86,무궁화아파트) |  | (지좌동 440-86,무궁화아파트) |  |  | 00:정상조정 | 가정용 | 13m/m | 13-030423 | 19841224 | 20130830 |  |  | 1 | 07:조실경 | 35
1 | 09-013-067-00900 | 신규동 | 지좌길11,가동 204(지좌동 440-86,무궁화아파트) | (지좌동 440-86,무궁화아파트) |  | (지좌동 440-86,무궁화아파트) |  |  | 00:정상조정 | 가정용 | 13m/m | 09001976 | 19841224 | 20090210 |  |  | 1 | 07:조실경 | 243
1 | 09-013-067-01000 | 이종구 | 지좌길11,가동 303(지좌동 440-86,무궁화아파트) | (지좌동 440-86,무궁화아파트) |  | (지좌동 440-86,무궁화아파트) |  |  | 00:정상조정 | 가정용 | 13m/m | 0117981 | 19841224 | 20010406 |  |  | 1 | 07:조실경 | 295
1 | 09-013-067-01100 | 김석 | 지좌길11,가동 304(지좌동 440-86,무궁화아파트) | (지좌동 440-86,무궁화아파트) |  | (지좌동 440-86,무궁화아파트) |  |  | 00:정상조정 | 가정용 | 13m/m | 09001855 | 19841224 | 20090210 |  |  | 1 | 07:조실경 | 253
1 | 09-013-067-01200 | 이소남 | 지좌길11,가동 105(지좌동 440-86,무궁화아파트) | (지좌동 440-86,무궁화아파트) |  | (지좌동 440-86,무궁화아파트) |  |  | 00:정상조정 | 가정용 | 13m/m | 09001980 | 19841224 | 20090210 |  |  | 1 | 07:조실경 | 224
1 | 09-013-067-01300 | 이원태 | 지좌길11,가동 106(지좌동 440-86,무궁화아파트) | (지좌동 440-86,무궁화아파트) |  | (지좌동 440-86,무궁화아파트) | 436-2643 | 010-3329-2643 | 00:정상조정 | 가정용 | 13m/m | 12-070496 | 19890925 | 20140103 |  |  | 1 | 07:조실경 | 56
1 | 09-013-067-01400 | 박윤기 | 지좌길11,가동 205(지좌동 440-86,무궁화아파트) | (지좌동 440-86,무궁화아파트) |  | (지좌동 440-86,무궁화아파트) |  |  | 00:정상조정 | 가정용 | 13m/m | 09001987 | 19841224 | 20090210 |  |  | 1 | 07:조실경 | 242
1 | 09-013-067-01500 | 김재탁 | 지좌길11,가동 206(지좌동 440-86,무궁화아파트) | (지좌동 440-86,무궁화아파트) |  | (지좌동 440-86,무궁화아파트) |  |  | 00:정상조정 | 가정용 | 13m/m | 09001983 | 19841224 | 20090210 |  |  | 1 | 07:조실경 | 348
1 | 09-013-067-01600 | 이순월 | 지좌길11,가동 305(지좌동 440-86,무궁화아파트) | (지좌동 440-86,무궁화아파트) |  | (지좌동 440-86,무궁화아파트) |  | 011-824-5342 | 00:정상조정 | 가정용 | 13m/m | 09001977 | 19880205 | 20090210 |  |  | 1 | 07:조실경 | 148
1 | 09-013-067-01700 | 조태식 | 지좌길11,가동 306(지좌동 440-86,무궁화아파트) | (지좌동 440-86,무궁화아파트) |  | (지좌동 440-86,무궁화아파트) |  |  | 00:정상조정 | 가정용 | 13m/m | 09001975 | 19841224 | 20090210 |  |  | 1 | 07:조실경 | 90
1 | 09-013-067-01800 | 허성길 | 지좌길11,가동 107(지좌동 440-86,무궁화아파트) | (지좌동 440-86,무궁화아파트) |  | (지좌동 440-86,무궁화아파트) |  |  | 00:정상조정 | 가정용 | 13m/m | 09001978 | 19841224 | 20090210 |  |  | 1 | 07:조실경 | 48
1 | 09-013-067-01900 | 정태남 | 지좌길11,가동 108(지좌동 440-86,무궁화아파트) | (지좌동 440-86,무궁화아파트) |  | (지좌동 440-86,무궁화아파트) | 436-1140 | 010-5554-2140 | 00:정상조정 | 가정용 | 13m/m | 09001972 | 19841224 | 20090210 |  |  | 1 | 07:조실경 | 192
1 | 09-013-067-02000 | 최재영 | 지좌길11,가동 207(지좌동 440-86,무궁화아파트) | (지좌동 440-86,무궁화아파트) |  | (지좌동 440-86,무궁화아파트) |  |  | 00:정상조정 | 가정용 | 13m/m | 03-25601 | 19841224 | 20040105 |  |  | 1 | 07:조실경 | 74
1 | 09-013-067-02100 | 박희욱 | 지좌길11,가동 208(지좌동 440-86,무궁화아파트) | (지좌동 440-86,무궁화아파트) |  | (지좌동 440-86,무궁화아파트) |  |  | 00:정상조정 | 가정용 | 13m/m | 09001864 | 19841224 | 20090210 |  |  | 1 | 07:조실경 | 231
1 | 09-013-067-02200 | 양택주 | 지좌길11,가동 307(지좌동 440-86,무궁화아파트) | (지좌동 440-86,무궁화아파트) |  | (지좌동 440-86,무궁화아파트) | 070-7573-8881 | 010-6402-1562 | 00:정상조정 | 가정용 | 13m/m | 12-092221 | 19841224 | 20130111 |  |  | 1 | 07:조실경 | 170
1 | 09-013-067-02300 | 이은수 | 지좌길11,가동 308(지좌동 440-86,무궁화아파트) | (지좌동 440-86,무궁화아파트) |  | (지좌동 440-86,무궁화아파트) |  |  | 00:정상조정 | 가정용 | 13m/m | 09002084 | 19890307 | 20090210 |  |  | 1 | 07:조실경 | 123
1 | 09-013-068-00000 | 최용진 | 지좌길11,나동 101(지좌동 440-86,무궁화아파트) | (지좌동 440-86,무궁화아파트) |  | (지좌동 440-86,무궁화아파트) | 010-6521-9990 | 010-2237-9817 | 00:정상조정 | 가정용 | 13m/m | 03-36995 | 19981103 | 20040123 |  |  | 1 | 07:조실경 | 207
1 | 09-013-068-00100 | 이근창 | 지좌길11,나동 102(지좌동 440-86,무궁화아파트) | (지좌동 440-86,무궁화아파트) |  | (지좌동 440-86,무궁화아파트) |  |  | 00:정상조정 | 가정용 | 13m/m | 02-43383 | 19970108 | 20030221 |  |  | 1 | 07:조실경 | 166
1 | 09-013-068-00200 | 강희묵 | 지좌길11,나동 201(지좌동 440-86,무궁화아파트) | (지좌동 440-86,무궁화아파트) |  | (지좌동 440-86,무궁화아파트) |  |  | 00:정상조정 | 가정용 | 13m/m | 09001979 | 19841224 | 20090210 |  |  | 1 | 07:조실경 | 91
1 | 09-013-068-00300 | 정원덕 | 지좌길11,나동 202(지좌동 440-86,무궁화아파트) | (지좌동 440-86,무궁화아파트) |  | (지좌동 440-86,무궁화아파트) |  | 010-8619-6893 | 00:정상조정 | 가정용 | 13m/m | 03-36922 | 19970108 | 20040921 |  |  | 1 | 07:조실경 | 283
1 | 09-013-068-00400 | 유병옥 | 지좌길11,나동 301(지좌동 440-86,무궁화아파트) | (지좌동 440-86,무궁화아파트) |  | (지좌동 440-86,무궁화아파트) |  |  | 00:정상조정 | 가정용 | 13m/m | 03-25298 | 19970108 | 20040125 |  |  | 1 | 07:조실경 | 18
1 | 09-013-068-00500 | 김인숙 | 지좌길11,나동 302(지좌동 440-86,무궁화아파트) | (지좌동 440-86,무궁화아파트) |  | (지좌동 440-86,무궁화아파트) |  |  | 00:정상조정 | 가정용 | 13m/m | 03-25291 | 19970108 | 20040125 |  |  | 1 | 07:조실경 | 180
1 | 09-013-068-00600 | 이창우 | 지좌길11,나동 103(지좌동 440-86,무궁화아파트) | (지좌동 440-86,무궁화아파트) |  | (지좌동 440-86,무궁화아파트) |  |  | 00:정상조정 | 가정용 | 13m/m | 09001863 | 19990706 | 20090210 |  |  | 1 | 07:조실경 | 300
1 | 09-013-068-00700 | 문대원 | 지좌길11,나동 104(지좌동 440-86,무궁화아파트) | (지좌동 440-86,무궁화아파트) |  | (지좌동 440-86,무궁화아파트) |  |  | 00:정상조정 | 가정용 | 13m/m | 09001868 | 19971008 | 20090210 |  |  | 1 | 07:조실경 | 276
1 | 09-013-068-00800 | 나경순 | 지좌길11,나동 203(지좌동 440-86,무궁화아파트) | (지좌동 440-86,무궁화아파트) |  | (지좌동 440-86,무궁화아파트) |  |  | 00:정상조정 | 가정용 | 13m/m | 03-25607 | 19881213 | 20040107 |  |  | 1 | 07:조실경 | 180
1 | 09-013-068-00900 | 이란희 | 지좌길11,나동 204호(지좌동 440-86,무궁화아파트) | (지좌동 440-86,무궁화아파트) |  | (지좌동 440-86,무궁화아파트) | 437-1381 |  | 00:정상조정 | 가정용 | 13m/m | 03-25603 | 19970108 | 20040107 |  |  | 1 | 07:조실경 | 691
1 | 09-013-068-01000 | 김순일 | 지좌길11,나동 303호(지좌동 440-86,무궁화아파트) | (지좌동 440-86,무궁화아파트) |  | (지좌동 440-86,무궁화아파트) |  | 010.9919.8891 | 00:정상조정 | 가정용 | 13m/m | 03-25604 | 19970108 | 20040107 |  |  | 1 | 07:조실경 | 106
1 | 09-013-068-01100 | 엄장의 | 지좌길11,나동 304(지좌동 440-86,무궁화아파트) | (지좌동 440-86,무궁화아파트) |  | (지좌동 440-86,무궁화아파트) |  |  | 00:정상조정 | 가정용 | 13m/m | 03-25605 | 19970108 | 20040107 |  |  | 1 | 07:조실경 | 17
1 | 09-013-068-01200 | 여익동 | 지좌길11,나동 105(지좌동 440-86,무궁화아파트) | (지좌동 440-86,무궁화아파트) |  | (지좌동 440-86,무궁화아파트) |  |  | 00:정상조정 | 가정용 | 13m/m | 03-37058 | 19841224 | 20040108 |  |  | 1 | 07:조실경 | 34
1 | 09-013-068-01300 | 전영식 | 지좌길11,나동 106(지좌동 440-86,무궁화아파트) | (지좌동 440-86,무궁화아파트) |  | (지좌동 440-86,무궁화아파트) |  |  | 00:정상조정 | 가정용 | 13m/m | 11092270 | 19970108 | 20120202 |  |  | 1 | 07:조실경 | 22
1 | 09-013-068-01400 | 박성배 | 지좌길11,나동 205(지좌동 440-86,무궁화아파트) | (지좌동 440-86,무궁화아파트) |  | (지좌동 440-86,무궁화아파트) |  |  | 00:정상조정 | 가정용 | 13m/m | 03-37052 | 19970108 | 20040108 |  |  | 1 | 07:조실경 | 191
1 | 09-013-068-01500 | 정기상 | 지좌길11,나동 206(지좌동 440-86,무궁화아파트) | (지좌동 440-86,무궁화아파트) |  | (지좌동 440-86,무궁화아파트) |  |  | 00:정상조정 | 가정용 | 13m/m | 03-25608 | 19970108 | 20040107 |  |  | 1 | 07:조실경 | 106
1 | 09-013-068-01600 | 김광연 | 지좌길11,나동 305(지좌동 440-86,무궁화아파트) | (지좌동 440-86,무궁화아파트) |  | (지좌동 440-86,무궁화아파트) |  |  | 00:정상조정 | 가정용 | 13m/m | 03-25602 | 19970108 | 20040105 |  |  | 1 | 07:조실경 | 136
1 | 09-013-068-01700 | 김병숙 | 지좌길11,나동 306(지좌동 440-86,무궁화아파트) | (지좌동 440-86,무궁화아파트) |  | (지좌동 440-86,무궁화아파트) |  |  | 00:정상조정 | 가정용 | 13m/m | 03-25610 | 19970108 | 20040107 |  |  | 1 | 07:조실경 | 165
1 | 09-013-068-01800 | 조규철 | 지좌길11,나동 107(지좌동 440-86,무궁화아파트) | (지좌동 440-86,무궁화아파트) |  | (지좌동 440-86,무궁화아파트) |  | 010-8568-4152 | 00:정상조정 | 가정용 | 13m/m | 12-005771 | 19970108 | 20130107 |  |  | 1 | 07:조실경 | 182
1 | 09-013-068-01900 | 정창수 | 지좌길11,나동108호(지좌동 440-86,무궁화아파트) | (지좌동 440-86,무궁화아파트) |  | (지좌동 440-86,무궁화아파트) |  |  | 00:정상조정 | 가정용 | 13m/m | 03-37054 | 19970108 | 20040109 |  |  | 1 | 07:조실경 | 193
1 | 09-013-068-02000 | 위란계 | 지좌길11,나동 207(지좌동 440-86,무궁화아파트) | (지좌동 440-86,무궁화아파트) |  | (지좌동 440-86,무궁화아파트) |  |  | 00:정상조정 | 가정용 | 13m/m | 03-37053 | 19970108 | 20040108 |  |  | 1 | 07:조실경 | 164
1 | 09-013-068-02100 | 김옥희 | 지좌길11,나동 208(지좌동 440-86,무궁화아파트) | (지좌동 440-86,무궁화아파트) |  | (지좌동 440-86,무궁화아파트) |  |  | 00:정상조정 | 가정용 | 13m/m | 03-37055 | 19970108 | 20040108 |  |  | 1 | 07:조실경 | 111
1 | 09-013-068-02200 | 손채근 | 지좌길11,나동 307(지좌동 440-86,무궁화아파트) | (지좌동 440-86,무궁화아파트) |  | (지좌동 440-86,무궁화아파트) |  |  | 00:정상조정 | 가정용 | 13m/m | 0118115 | 19970108 | 20010504 |  |  | 1 | 07:조실경 | 101
1 | 09-013-068-02300 | 최금향 | 지좌길11,나동 308(지좌동 440-86,무궁화아파트) | (지좌동 440-86,무궁화아파트) |  | (지좌동 440-86,무궁화아파트) |  |  | 00:정상조정 | 가정용 | 13m/m | 03-37057 | 19970108 | 20040108 |  |  | 1 | 07:조실경 | 81
1 | 09-013-069-00000 | 윤봉조 | 지좌길11,다동 101(지좌동 440-86,무궁화아파트) | (지좌동 440-86,무궁화아파트) |  | (지좌동 440-86,무궁화아파트) |  |  | 00:정상조정 | 가정용 | 13m/m | 09002077 | 19841224 | 20090210 |  |  | 1 | 07:조실경 | 99
1 | 09-013-069-00100 | 안화숙 | 지좌길11,다동 102(지좌동 440-86,무궁화아파트) | (지좌동 440-86,무궁화아파트) |  | (지좌동 440-86,무궁화아파트) |  | 010-4469-2280 | 00:정상조정 | 가정용 | 13m/m | 12-070801 | 19970109 | 20131031 |  |  | 1 | 07:조실경 | 194
1 | 09-013-069-00200 | 송병백 | 지좌길11,다동 201(지좌동 440-86,무궁화아파트) | (지좌동 440-86,무궁화아파트) |  | (지좌동 440-86,무궁화아파트) |  |  | 00:정상조정 | 가정용 | 13m/m | 09001884 | 19970109 | 20090210 |  |  | 1 | 07:조실경 | 255
1 | 09-013-069-00300 | 김진성(박정길) | 지좌길11,다동 202(지좌동 440-86,무궁화아파트) | (지좌동 440-86,무궁화아파트) |  | (지좌동 440-86,무궁화아파트) | 017-507-1001 |  | 00:정상조정 | 가정용 | 13m/m | 09001851 | 19970108 | 20090210 |  |  | 1 | 07:조실경 | 291
1 | 09-013-069-00400 | 강타관 | 지좌길11,다동 301(지좌동 440-86,무궁화아파트) | (지좌동 440-86,무궁화아파트) |  | (지좌동 440-86,무궁화아파트) |  |  | 00:정상조정 | 가정용 | 13m/m | 09001890 | 19970109 | 20090210 |  |  | 1 | 07:조실경 | 27
1 | 09-013-069-00500 | 박성우 | 지좌길11,다동 302(지좌동 440-86,무궁화아파트) | (지좌동 440-86,무궁화아파트) |  | (지좌동 440-86,무궁화아파트) |  | 010-8598-6098 | 00:정상조정 | 가정용 | 13m/m | 09001877 | 19970109 | 20090210 |  |  | 1 | 07:조실경 | 147
1 | 09-013-069-00600 | 임정복 | 지좌길11,다동 103(지좌동 440-86,무궁화아파트) | (지좌동 440-86,무궁화아파트) |  | (지좌동 440-86,무궁화아파트) |  |  | 00:정상조정 | 가정용 | 13m/m | 09001874 | 19970109 | 20090210 |  |  | 1 | 07:조실경 | 0
1 | 09-013-069-00700 | 임영복 | 지좌길11,다동 104(지좌동 440-86,무궁화아파트) | (지좌동 440-86,무궁화아파트) |  | (지좌동 440-86,무궁화아파트) |  |  | 00:정상조정 | 가정용 | 13m/m | 09002083 | 19841224 | 20090210 |  |  | 1 | 07:조실경 | 279
1 | 09-013-069-00800 | 박해성 | 지좌길11,다동 203(지좌동 440-86,무궁화아파트) | (지좌동 440-86,무궁화아파트) |  | (지좌동 440-86,무궁화아파트) |  |  | 00:정상조정 | 가정용 | 13m/m | 09001885 | 19970109 | 20090210 |  |  | 1 | 07:조실경 | 163
1 | 09-013-069-00900 | 최우현 | 지좌길11,다동 204(지좌동 440-86,무궁화아파트) | (지좌동 440-86,무궁화아파트) |  | (지좌동 440-86,무궁화아파트) |  |  | 00:정상조정 | 가정용 | 13m/m | 09002387 | 19970109 | 20090210 |  |  | 1 | 07:조실경 | 45
1 | 09-013-069-01000 | 김경하 | 지좌길11,다동 303(지좌동 440-86,무궁화아파트) | (지좌동 440-86,무궁화아파트) |  | (지좌동 440-86,무궁화아파트) |  |  | 00:정상조정 | 가정용 | 13m/m | 09001509 | 19841224 | 20090210 |  |  | 1 | 07:조실경 | 116
1 | 09-013-069-01100 | 강흥규 | 지좌길11,다동 304(지좌동 440-86,무궁화아파트) | (지좌동 440-86,무궁화아파트) |  | (지좌동 440-86,무궁화아파트) | 010-5519-5492 |  | 00:정상조정 | 가정용 | 13m/m | 09006490 | 19970109 | 20100104 |  |  | 1 | 07:조실경 | 257
1 | 09-013-070-00000 | 관리회장 | 지좌길11(지좌동 440-86) | (지좌동 440-86) |  | (지좌동 440-86) |  |  | 00:정상조정 | 가정용 | 13m/m | 09001985 | 19950926 | 20090210 |  |  | 1 | 07:조실경 | 93
1 | 09-013-071-00000 | 정은경 | 영남대로1949-2(지좌동 440-87) | (지좌동 440-87) |  | (지좌동 440-87) |  |  | 00:정상조정 | 일반용 | 13m/m | 09001988 | 19980905 | 20090210 |  |  | 1 | 07:조실경 | 223
1 | 09-013-071-00200 | 신성환 | 영남대로1949(지좌동 440-87) |  |  |  |  | 010.4506.3233 | 00:정상조정 | 일반용 | 13m/m | 14-026808 | 20150406 |  |  |  | 1 | 07:조실경 | 84
1 | 09-013-072-00000 | 김천영락교회 | 영남대로1950(지좌동 440-89,149,30) | (지좌동 440-89,149,30) |  | (지좌동 440-89,149,30) | 437-7791 |  | 00:정상조정 | 일반용 | 25m/m | 09000113 | 19970617 | 20090210 |  |  | 1 | 07:조실경 | 678
1 | 09-013-072-00300 | 김천시장 | 지좌동 440-73,지좌동주민센터 |  |  |  | 420-6134 |  | 00:정상조정 | 일반용 | 40m/m | 14-000257 | 20150804 |  |  |  | 1 | 07:조실경 | 35
1 | 09-013-072-00500 | 강희철 | 영남대로1938(지좌동 441-1) | (지좌동 441-1) |  | (지좌동 441-1) | 437-4343 |  | 00:정상조정 | 일반용 | 25m/m | 06-001303 | 20060921 |  |  |  | 1 | 07:조실경 | 1357
1 | 09-013-073-00000 | 김태자(자연회식당) | 영남대로1952(지좌동 440-36) | (지좌동 440-36) |  | (지좌동 440-36) |  |  | 00:정상조정 | 일반용 | 25m/m | 06-005767 | 19970124 | 20151007 |  |  | 1 | 07:조실경 | 984
1 | 09-013-074-00000 | 김영애 | 황산로119(지좌동 440-37) | (지좌동 440-37) |  | (지좌동 440-37) | 436-8801 |  | 00:정상조정 | 일반용 | 20m/m | 09000211 | 19881004 | 20090210 |  |  | 1 | 07:조실경 | 56
1 | 09-013-075-00000 | 이삼준 | 영남대로1956(지좌동 3-3) | (지좌동 3-3) |  | (지좌동 3-3) |  |  | 00:정상조정 | 가정용 | 20m/m | 80-3304 | 19821201 |  |  |  | 1 | 07:조실경 | 260
1 | 09-013-076-00000 | 전공면 | 황산로115-1(지좌동 440-29) | (지좌동 440-29) |  | (지좌동 440-29) |  |  | 00:정상조정 | 일반용 | 13m/m | 13-029887 | 19971106 | 20130823 |  |  | 1 | 07:조실경 | 153
1 | 09-013-077-00000 | 전공면 | 황산로115-1(지좌동 440-29) | (지좌동 440-29) |  | (지좌동 440-29) |  |  | 44:가구분할 | 가정용 | 13m/m | 13-029882 | 19821201 | 20130823 |  |  | 3 | 07:조실경 | 772
1 | 09-013-078-00000 | 전공면 | 황산로115-1(지좌동 440-29) | (지좌동 440-29) |  | (지좌동 440-29) |  |  | 00:정상조정 | 일반용 | 20m/m | 13-001209 | 19840929 | 20141120 |  |  | 1 | 07:조실경 | 157
1 | 09-013-079-00000 | 이용환 | 갈대고개길11-7(지좌동 440-143) | (지좌동 440-143) |  | (지좌동 440-143) | 436-7844 | 010.9233.8433 | 00:정상조정 | 일반용 | 25m/m | 021675 | 20020805 |  |  |  | 1 | 07:조실경 | 858
1 | 09-013-079-00200 | 이용환 | 지좌동 440-143 |  |  |  | 432.4324 |  | 00:정상조정 | 일반용 | 20m/m | 14-002242 | 20141229 |  |  |  | 1 | 07:조실경 | 612
1 | 09-013-081-00000 | 김천소년교도소(아파트) | 갈대고개길12-8(지좌동 440-70) | (지좌동 440-70) |  | (지좌동 440-70) | 429-5558 |  | 44:가구분할 | 가정용 | 25m/m | 09000112 | 19880208 | 20090210 |  |  | 3 | 07:조실경 | 1869
1 | 09-013-083-00000 | 김윤호 | 갈대고개길11-2(지좌동 515-4) | (지좌동 515-4) |  | (지좌동 515-4) |  | 010.6353.1420 | 00:정상조정 | 일반용 | 25m/m | 09000118 | 19921203 | 20090210 |  |  | 1 | 07:조실경 | 514
1 | 09-013-084-00000 | 홍청일 | 갈대고개길11-6(지좌동 515-11) | (지좌동 515-11) |  | (지좌동 515-11) | 011-544-8707 |  | 00:정상조정 | 가정용 | 13m/m | 10002703 | 19870930 | 20110426 |  |  | 1 | 07:조실경 | 155
1 | 09-013-085-00000 | 김성길 | 갈대고개길11-8(지좌동 440-79) | (지좌동 440-79) |  | (지좌동 440-79) |  |  | 00:정상조정 | 가정용 | 13m/m | 09001836 | 19831018 | 20090210 |  |  | 1 | 07:조실경 | 87
1 | 09-013-086-00000 | 박희천 | 황산로111(지좌동 515-1) | (지좌동 515-1) |  | (지좌동 515-1) |  |  | 00:정상조정 | 일반용 | 13m/m | 09001831 | 19830805 | 20090210 |  |  | 1 | 07:조실경 | 241
1 | 09-013-087-00000 | 김숙희 | 황산로109(지좌동 518-12) | (지좌동 518-12) |  | (지좌동 518-12) |  |  | 00:정상조정 | 일반용 | 13m/m | 13-031130 | 19860829 | 20130829 |  |  | 1 | 07:조실경 | 36
1 | 09-013-088-00000 | 김정하 | 황산로109(지좌동 518-12) | (지좌동 518-12) |  | (지좌동 518-12) |  |  | 00:정상조정 | 가정용 | 13m/m | 13-031135 | 19821201 | 20130829 |  |  | 1 | 07:조실경 | 115
1 | 09-013-089-00000 | 김경대 | 갈대고개길17-5(지좌동 518-14) | (지좌동 518-14) |  | (지좌동 518-14) |  | 010-9441-2732 | 00:정상조정 | 일반용 | 25m/m | 09000115 | 19980608 | 20090210 |  |  | 1 | 07:조실경 | 570
1 | 09-013-090-00000 | 김형규 | 갈대고개길17-3(지좌동 518-13) | (지좌동 518-13) |  | (지좌동 518-13) |  |  | 44:가구분할 | 가정용 | 13m/m | 04-29090 | 19840623 | 20071010 |  |  | 2 | 07:조실경 | 171
1 | 09-013-091-00000 | 강금열 | 갈대고개길18(지좌동 440-99) | (지좌동 440-99) |  | (지좌동 440-99) |  |  | 00:정상조정 | 가정용 | 20m/m | 954847 | 19911107 | 20000105 |  |  | 1 | 07:조실경 | 197
1 | 09-013-092-00000 | 이진규 | 갈대고개길18-6(지좌동 440-71) | (지좌동 440-71) |  | (지좌동 440-71) |  |  | 00:정상조정 | 가정용 | 13m/m | 09001841 | 19840623 | 20090210 |  |  | 1 | 07:조실경 | 217
1 | 09-013-093-00000 | 이순영 | 갈대고개길18-8(지좌동 516-2) | (지좌동 516-2) |  | (지좌동 516-2) |  | 010.6242.9054 | 00:정상조정 | 가정용 | 13m/m | 13-031133 | 19871031 | 20130828 |  |  | 1 | 07:조실경 | 222
1 | 09-013-094-00000 | 성모빌라(106호) | 갈대고개길18-5(지좌동 516) | (지좌동 516) |  | (지좌동 516) |  |  | 44:가구분할 | 가정용 | 40m/m | 02-4957 | 19990608 | 20110103 |  |  | 24 | 07:조실경 | 5236
1 | 09-013-095-00000 | 육창근 | 갈대고개길18-3(지좌동 519) | (지좌동 519) |  | (지좌동 519) |  |  | 44:가구분할 | 가정용 | 25m/m | 06-000024 | 19880902 | 20061205 |  |  | 6 | 07:조실경 | 911
1 | 09-013-096-00000 | 석이석 | 갈대고개길26(지좌동 517-3) | (지좌동 517-3) |  | (지좌동 517-3) |  |  | 00:정상조정 | 가정용 | 13m/m | 09001849 | 19890507 | 20090210 |  |  | 1 | 07:조실경 | 213
1 | 09-013-097-00000 | 김석환 | 갈대고개길28(지좌동 517-2) | (지좌동 517-2) |  | (지좌동 517-2) |  |  | 00:정상조정 | 가정용 | 13m/m | 09001984 | 19890507 | 20090210 |  |  | 1 | 07:조실경 | 292
1 | 09-013-097-00200 | 강희철(명성왕후) | 갈대고개길27(지좌동 519-2) |  |  |  |  | 010.3537.6333 | 00:정상조정 | 일반용 | 20m/m | 14-002241 | 20141229 |  |  |  | 1 | 07:조실경 | 315
1 | 09-013-097-00300 | 강봉석(세종대왕) | 지좌동 519-5 |  |  |  |  | 010.3537.6333 | 00:정상조정 | 일반용 | 20m/m | 14-002243 | 20141229 |  |  |  | 1 | 07:조실경 | 474
1 | 09-013-097-00400 | 배남숙(그린하우스) | 갈대고개길25(지좌동 519-4) |  |  |  |  | 010.2542.0650 | 44:가구분할 | 가정용 | 25m/m | 14-001999 | 20150406 |  |  |  | 5 | 07:조실경 | 907
1 | 09-013-098-00000 | 임동녕 | 갈대고개길17-4(지좌동 518-7) | (지좌동 518-7) |  | (지좌동 518-7) |  | 010-8181-1765 | 00:정상조정 | 일반용 | 13m/m | 13-030428 | 19821201 | 20130830 |  |  | 1 | 07:조실경 | 742
1 | 09-013-099-00000 | 정정석 | 갈대고개길17-6(지좌동 518-8) | (지좌동 518-8) |  | (지좌동 518-8) |  | 010-4522-6660 | 00:정상조정 | 일반용 | 13m/m | 11069789 | 19821201 | 20110906 |  |  | 1 | 07:조실경 | 219
1 | 09-013-100-00000 | 최달언 | 갈대고개길17-8(지좌동 518-17) | (지좌동 518-17) |  | (지좌동 518-17) | 436-8687 |  | 00:정상조정 | 일반용 | 13m/m | 9736481 | 20011203 |  |  |  | 1 | 07:조실경 | 349
1 | 09-013-101-00000 | 박성광 | 황산로107(지좌동 518-4) | (지좌동 518-4) |  | (지좌동 518-4) |  |  | 00:정상조정 | 일반용 | 13m/m | 04-3975 | 19821201 | 20060403 |  |  | 1 | 07:조실경 | 211
1 | 09-013-102-00000 | 임순돌 | 황산로105,3층(지좌동 523-1) | (지좌동 523-1) |  | (지좌동 523-1) |  |  | 00:정상조정 | 일반용 | 25m/m | 09000116 | 19950512 | 20090210 |  |  | 1 | 07:조실경 | 616
1 | 09-013-102-00200 | 박영주(블루하우스) | 황산로105-1(지좌동 519-6) |  |  |  |  | 010.8499.7838 | 44:가구분할 | 가정용 | 40m/m | 14-000338 | 20141103 |  |  |  | 6 | 07:조실경 | 1131
1 | 09-013-103-00200 | 김영호 | 황산로101(지좌동 521-2) | (지좌동 521-2) |  | (지좌동 521-2) |  |  | 00:정상조정 | 일반용 | 13m/m | 07-029601 | 20071224 |  |  |  | 1 | 07:조실경 | 122
1 | 09-013-104-00000 | sk동부주유소 | 황산로99(지좌동 501-1) | (지좌동 501-1) |  | (지좌동 501-1) | 436-0222 |  | 00:정상조정 | 일반용 | 13m/m | 09001838 | 19821201 | 20090210 |  |  | 1 | 07:조실경 | 126
1 | 09-013-105-00000 | 김명복 | 황산로97(지좌동 502-11) | (지좌동 502-11) |  | (지좌동 502-11) | 432-8888 |  | 00:정상조정 | 가정용 | 13m/m | 988326 | 19980507 |  |  |  | 1 | 07:조실경 | 29
1 | 09-013-106-00000 | 이병창 | 황산로97-6(지좌동 502-14) | (지좌동 502-14) |  | (지좌동 502-14) |  |  | 44:가구분할 | 일반용 | 20m/m | 09000203 | 19910516 | 20090210 |  |  | 1 | 07:조실경 | 269
1 | 09-013-107-00000 | 동양무지개(다동) | 황산로97-8,101호(지좌동 502-13) | (지좌동 502-13) |  | (지좌동 502-13) |  |  | 44:가구분할 | 가정용 | 25m/m | 09000133 | 19910516 | 20090210 |  |  | 12 | 07:조실경 | 1880
1 | 09-013-108-00000 | 동양무지개아파트 | 황산로97-9(지좌동 502-5) | (지좌동 502-5) |  | (지좌동 502-5) |  | 010-8628-0984 | 44:가구분할 | 가정용 | 40m/m | 07000142 | 19980603 | 20100216 |  |  | 60 | 07:조실경 | 10725
1 | 09-013-109-00000 | 이상철 | 황산로93(지좌동 528-25) | (지좌동 528-25) |  | (지좌동 528-25) |  |  | 00:정상조정 | 가정용 | 13m/m | 13-030437 | 19821201 | 20130911 |  |  | 1 | 07:조실경 | 273
1 | 09-013-110-00000 | 이달우 | 황산로91(지좌동 528-16) | (지좌동 528-16) |  | (지좌동 528-16) |  |  | 00:정상조정 | 일반용 | 13m/m | 13-030432 | 19910608 | 20130911 |  |  | 1 | 07:조실경 | 358
1 | 09-013-111-00100 | 박병주 | 공절길2(지좌동 528-6) | (지좌동 528-6) |  | (지좌동 528-6) |  |  | 00:정상조정 | 일반용 | 13m/m | 03-37065 | 20040318 | 20050402 |  |  | 1 | 07:조실경 | 20
1 | 09-013-112-00000 | 이철희 | 공절길6(지좌동 528-5) | (지좌동 528-5) |  | (지좌동 528-5) |  |  | 00:정상조정 | 가정용 | 13m/m | 09001982 | 19921020 | 20090210 |  |  | 1 | 07:조실경 | 173
1 | 09-013-113-00000 | 채도식 | 공절길8-6(지좌동 528-14) | (지좌동 528-14) |  | (지좌동 528-14) |  |  | 00:정상조정 | 가정용 | 13m/m | 09001971 | 19821201 | 20090210 |  |  | 1 | 07:조실경 | 140
1 | 09-013-114-00000 | 박남춘 | 공절길8-3(지좌동 528-12) | (지좌동 528-12) |  | (지좌동 528-12) |  | 010-9922-2804 | 00:정상조정 | 가정용 | 13m/m | 09001990 | 19821201 | 20090210 |  |  | 1 | 07:조실경 | 1266
1 | 09-013-115-00200 | 박만태(3층) | 공절길14(지좌동 528-27) | (지좌동 528-27) |  | (지좌동 528-27) | 011-535-3650 | 010-4435-3650 | 00:정상조정 | 일반용 | 25m/m | 04-000362 | 20050415 |  |  |  | 1 | 07:조실경 | 359
1 | 09-013-116-00000 | 최금선 | 공절길7(지좌동 528-8) | (지좌동 528-8) |  | (지좌동 528-8) |  |  | 00:정상조정 | 일반용 | 13m/m | 03-36924 | 19821201 | 20040921 |  |  | 1 | 07:조실경 | 144
1 | 09-013-117-00000 | 박준상 | 공절길3(지좌동 528-22) | (지좌동 528-22) |  | (지좌동 528-22) |  |  | 00:정상조정 | 가정용 | 13m/m | 02-43460 | 19821201 | 20030312 |  |  | 1 | 07:조실경 | 54
1 | 09-013-120-00000 | 최은희 | 체육공원길2(지좌동 439-5) | (지좌동 439-5) |  | (지좌동 439-5) |  |  | 00:정상조정 | 일반용 | 20m/m | 06-000001 | 19920907 | 20061013 |  |  | 1 | 07:조실경 | 359
1 | 09-013-121-00000 | 안덕기 | 마잠호동길13(지좌동 439-1) | (지좌동 439-1) |  | (지좌동 439-1) |  |  | 00:정상조정 | 가정용 | 13m/m | 09002100 | 19980421 | 20090210 |  |  | 1 | 07:조실경 | 161
1 | 09-013-122-00000 | 강옥정 | 마잠호동길10(지좌동 435-2) | (지좌동 435-2) |  | (지좌동 435-2) |  |  | 00:정상조정 | 가정용 | 13m/m | 09002095 | 19980421 | 20090210 |  |  | 1 | 07:조실경 | 0
1 | 09-013-123-00000 | 이내완 | 마잠호동길17(지좌동 437-1) | (지좌동 437-1) |  | (지좌동 437-1) |  |  | 00:정상조정 | 가정용 | 13m/m | 09002101 | 19980421 | 20090210 |  |  | 1 | 07:조실경 | 70
1 | 09-013-124-00000 | 최칠순 | 마잠호동길16(지좌동 435-2) | (지좌동 435-2) |  | (지좌동 435-2) |  |  | 44:가구분할 | 가정용 | 13m/m | 09002107 | 19980421 | 20090210 |  |  | 3 | 07:조실경 | 228
1 | 09-013-125-00000 | 이상근 | 마잠호동길19(지좌동 440-3) | (지좌동 440-3) |  | (지좌동 440-3) |  |  | 00:정상조정 | 가정용 | 13m/m | 09002093 | 19980421 | 20090210 |  |  | 1 | 07:조실경 | 184
1 | 09-013-126-00000 | 박무석 | 마잠호동옛길23(지좌동 461) | (지좌동 461) |  | (지좌동 461) |  |  | 00:정상조정 | 가정용 | 13m/m | 09002092 | 19980421 | 20090210 |  |  | 1 | 07:조실경 | 169
1 | 09-013-127-00000 | 엄춘자 | 마잠호동길27(지좌동 436-6) | (지좌동 436-6) |  | (지좌동 436-6) |  |  | 00:정상조정 | 가정용 | 13m/m | 12-070839 | 19980421 | 20140612 |  |  | 1 | 07:조실경 | 0
1 | 09-013-128-00000 | 김종석 | 마잠호동길31(지좌동 436-5) | (지좌동 436-5) |  | (지좌동 436-5) |  |  | 44:가구분할 | 가정용 | 13m/m | 09002379 | 19940818 | 20090210 |  |  | 2 | 07:조실경 | 208
1 | 09-013-130-00000 | 이상배 | 마잠호동길33(지좌동 421-1) | (지좌동 421-1) |  | (지좌동 421-1) |  |  | 00:정상조정 | 가정용 | 13m/m | 09002105 | 19980421 | 20090210 |  |  | 1 | 07:조실경 | 14
1 | 09-013-131-00000 | 백종섭 | 마잠호동길37(지좌동 421-5) | (지좌동 421-5) |  | (지좌동 421-5) | 436-8411 |  | 00:정상조정 | 가정용 | 20m/m | 09000209 | 19970503 | 20090210 |  |  | 1 | 07:조실경 | 151
1 | 09-013-132-00000 | 김부용 | 마잠호동길39-9(지좌동 436-2) | (지좌동 436-2) |  | (지좌동 436-2) | 436-2453 |  | 00:정상조정 | 가정용 | 13m/m | 13-029888 | 19980421 | 20130823 |  |  | 1 | 07:조실경 | 60
1 | 09-013-132-00200 | 홍춘길 | 마잠호동길39-5(지좌동 436-4) | (지좌동 436-4) |  | (지좌동 436-4) |  |  | 00:정상조정 | 가정용 | 13m/m | 095270 | 20080723 | 20091127 |  |  | 1 | 07:조실경 | 44
1 | 09-013-133-00000 | 이상호 | 마잠호동길39-13(지좌동 436-1) | (지좌동 436-1) |  | (지좌동 436-1) |  |  | 00:정상조정 | 가정용 | 13m/m | 09001879 | 19980420 | 20090210 |  |  | 1 | 07:조실경 | 67
1 | 09-013-133-00200 | 김준혁 | 마잠호동옛길39-30(지좌동 416-5) | (지좌동 416-6) |  | (지좌동 416-6) |  | 010-7518-3299 | 00:정상조정 | 가정용 | 13m/m | 11-073368 | 20130421 |  |  |  | 1 | 07:조실경 | 60
1 | 09-013-134-00000 | 유재철 | 마잠호동옛길39-24(지좌동 416-6) | (지좌동 416-6) |  | (지좌동 416-6) |  |  | 00:정상조정 | 가정용 | 13m/m | 13-031134 | 19900618 | 20130829 |  |  | 1 | 07:조실경 | 302
1 | 09-013-134-00300 | 이상배 | 마잠호동옛길39-16(지좌동 416-2) | (지좌동 416-2) |  | (지좌동 416-2) | 436-9453 |  | 00:정상조정 | 가정용 | 13m/m | 13-035754 | 20131203 |  |  |  | 1 | 07:조실경 | 424
1 | 09-013-135-00000 | 김옥연 | 마잠호동길39-4(지좌동 417-3) | (지좌동 417-3) |  | (지좌동 417-3) | 016-9778-7931 |  | 00:정상조정 | 가정용 | 13m/m | 09001882 | 19980420 | 20090210 |  |  | 1 | 07:조실경 | 145
1 | 09-013-135-00200 | 허갑득 | 마잠호동길41(지좌동 421-6) | (지좌동 421-6) |  | (지좌동 421-6) |  | 010-9143-1978 | 90:정지(일시중 | 가정용 | 13m/m | 08004547 | 20080925 |  |  |  | 1 | 07:조실경 | 0
1 | 09-013-137-00000 | 김상규 | 마잠호동길43-3(지좌동 417-3) | (지좌동 417-3) |  | (지좌동 417-3) | 436-0758 |  | 00:정상조정 | 가정용 | 13m/m | 0129458 | 20010718 |  |  |  | 1 | 07:조실경 | 255
1 | 09-013-138-00000 | 이필우 | 마잠호동길43-4(지좌동 417-7) | (지좌동 417-7) |  | (지좌동 417-7) | 436-7247 |  | 00:정상조정 | 가정용 | 13m/m | 0129438 | 20010718 |  |  |  | 1 | 07:조실경 | 281
1 | 09-013-140-00000 | 이종윤 | 마잠호동길49-1(지좌동 417-5) | (지좌동 417-5) |  | (지좌동 417-5) |  |  | 00:정상조정 | 가정용 | 13m/m | 09001876 | 19980422 | 20090210 |  |  | 1 | 07:조실경 | 93
1 | 09-013-141-00000 | 손정열 | 마잠호동길53(지좌동 418-4) | (지좌동 418-4) |  | (지좌동 418-4) |  |  | 44:가구분할 | 가정용 | 13m/m | 04-3878 | 19890622 | 20041005 |  |  | 3 | 07:조실경 | 164
1 | 09-013-142-00000 | 배태성 | 마잠호동길57-5(지좌동 416-8) | (지좌동 416-8) |  | (지좌동 416-8) | 010-8003-4179 | 010-2643-4170 | 44:가구분할 | 가정용 | 13m/m | 02-43462 | 19980422 | 20030213 |  |  | 2 | 07:조실경 | 343
1 | 09-013-143-00000 | 채종범 | 마잠호동길57-7(지좌동 341) | (지좌동 341) |  | (지좌동 341) | 436-1917 |  | 00:정상조정 | 가정용 | 13m/m | 09001881 | 19980422 | 20090210 |  |  | 1 | 07:조실경 | 80
1 | 09-013-144-00000 | 임장수 | 마잠호동길57-6(지좌동 414) | (지좌동 414) |  | (지좌동 414) | 436-6433 | 011-535-2570 | 00:정상조정 | 가정용 | 13m/m | 12-070752 | 19821201 | 20140317 |  |  | 1 | 07:조실경 | 194
1 | 09-013-145-00000 | 엄정섭 | 마잠호동길63(지좌동 413-2) | (지좌동 413-2) |  | (지좌동 413-2) | 436-7316 |  | 00:정상조정 | 가정용 | 13m/m | 09001888 | 19980422 | 20090210 |  |  | 1 | 07:조실경 | 37
1 | 09-013-147-00000 | 홍영식 | 마잠호동길67(지좌동 411) | (지좌동 411) |  | (지좌동 411) | 436-1638 |  | 00:정상조정 | 가정용 | 13m/m | 09001883 | 19980422 | 20090210 |  |  | 1 | 07:조실경 | 241
1 | 09-013-152-00000 | 이성희 | 마잠호동옛길79(덕곡동 1126) |  |  |  |  | 010-6878-6036 | 00:정상조정 | 가정용 | 13m/m | 14-009913 | 20140623 |  |  |  | 1 | 07:조실경 | 152
1 | 09-018-001-00000 | 문승만 | 무실1길105(덕곡동 895-1) | (덕곡동 895-1) |  | (덕곡동 895-1) |  |  | 00:정상조정 | 가정용 | 20m/m | 09000205 | 19970822 | 20090210 |  |  | 1 | 12:최재식 | 429
1 | 09-018-002-00000 | 문선호 | 무실1길112(덕곡동 921-1) | (덕곡동 921-1) |  | (덕곡동 921-1) |  |  | 00:정상조정 | 가정용 | 13m/m | 09002165 | 19980326 | 20090210 |  |  | 1 | 12:최재식 | 174
1 | 09-018-005-00000 | 이종악 | 무실1길140(덕곡동 844-3) | (덕곡동 844-3) |  | (덕곡동 844-3) |  |  | 00:정상조정 | 가정용 | 13m/m | 09002159 | 19950911 | 20090210 |  |  | 1 | 12:최재식 | 0
1 | 09-018-006-00000 | 전경오 | 무실2길2(덕곡동 844-4) | (덕곡동 844-4) |  | (덕곡동 844-4) | 010-3113-8049 |  | 89:정지(체납단 | 가정용 | 13m/m | 09001449 | 19910730 | 20090210 |  |  | 1 | 12:최재식 | 0
1 | 09-018-007-00000 | 조민규 | 무실2길6(덕곡동 844-5) | (덕곡동 844-5) |  | (덕곡동 844-5) |  |  | 00:정상조정 | 가정용 | 13m/m | 09001445 | 19910730 | 20090210 |  |  | 1 | 12:최재식 | 253
1 | 09-018-008-00000 | 한말임 외 1인 | 무실2길8-12(덕곡동 890) | (덕곡동 890) |  | (덕곡동 890) |  | 010-3188-2239 | 00:정상조정 | 가정용 | 13m/m | 09001438 | 19910902 | 20090210 |  |  | 1 | 12:최재식 | 132
1 | 09-018-009-00000 | 문경악 | 무실2길8-7(덕곡동 890) | (덕곡동 890) |  | (덕곡동 890) |  |  | 00:정상조정 | 가정용 | 13m/m | 0027908 | 19910902 | 20010220 |  |  | 1 | 12:최재식 | 134
1 | 09-018-010-00000 | 손임순 | 무실2길8-3(덕곡동 845) | (덕곡동 845) |  | (덕곡동 845) | 430-0513 | 017-390-9793 | 90:정지(일시중 | 가정용 | 13m/m | 09001432 | 19910730 | 20090210 |  |  | 1 | 12:최재식 | 0
1 | 09-018-011-00000 | 손종완 | 무실2길10(덕곡동 846) | (덕곡동 846) |  | (덕곡동 846) |  |  | 00:정상조정 | 가정용 | 13m/m | 09001440 | 19950911 | 20090210 |  |  | 1 | 12:최재식 | 49
1 | 09-018-012-00000 | 이태임 | 무실2길14(덕곡동 882) | (덕곡동 882) |  | (덕곡동 882) |  |  | 00:정상조정 | 가정용 | 13m/m | 09001439 | 19950911 | 20090210 |  |  | 1 | 12:최재식 | 100
1 | 09-018-013-00000 | 남선우 | 무실2길16(덕곡동 887) | (덕곡동 887) |  | (덕곡동 887) |  |  | 00:정상조정 | 가정용 | 13m/m | 09001443 | 19910902 | 20090210 |  |  | 1 | 12:최재식 | 239
1 | 09-018-014-00000 | 우동조 | 무실2길18-8(덕곡동 888) |  |  |  |  | 010.3805.7692 | 00:정상조정 | 가정용 | 13m/m | 09001450 | 19911030 | 20090210 |  |  | 1 | 12:최재식 | 115
1 | 09-018-015-00000 | 손진원 | 무실2길18-5(덕곡동 886) | (덕곡동 886) |  | (덕곡동 886) |  |  | 00:정상조정 | 가정용 | 13m/m | 09001433 | 19911030 | 20090210 |  |  | 1 | 12:최재식 | 216
1 | 09-018-016-00000 | 이병호 | 무실2길18(덕곡동 884) | (덕곡동 884) |  | (덕곡동 884) |  |  | 00:정상조정 | 가정용 | 13m/m | 09001441 | 19910902 | 20090210 |  |  | 1 | 12:최재식 | 506
1 | 09-018-017-00000 | 정선분 | 무실2길20-16(덕곡동 883) | (덕곡동 883) |  | (덕곡동 883) |  |  | 00:정상조정 | 가정용 | 13m/m | 09002311 | 19911223 | 20090210 |  |  | 1 | 12:최재식 | 0
1 | 09-018-019-00000 | 손인철 | 무실2길28(덕곡동 847) | (덕곡동 847) |  | (덕곡동 847) |  |  | 00:정상조정 | 가정용 | 13m/m | 09001436 | 19911227 | 20090210 |  |  | 1 | 12:최재식 | 259
1 | 09-018-020-00000 | 김칠용 | 무실2길32(덕곡동 882) | (덕곡동 882) |  | (덕곡동 882) |  |  | 00:정상조정 | 가정용 | 13m/m | 09001446 | 19911227 | 20090210 |  |  | 1 | 12:최재식 | 107
1 | 09-018-021-00000 | 김종택 | 무실2길38(덕곡동 884) | (덕곡동 884) |  | (덕곡동 884) | 434-7928 | 010-2307-7928 | 00:정상조정 | 가정용 | 13m/m | 09001435 | 19911227 | 20090210 |  |  | 1 | 12:최재식 | 0
1 | 09-018-022-00000 | 이창수 | 무실2길40(덕곡동 1247) | (덕곡동 1247) |  | (덕곡동 1247) |  |  | 00:정상조정 | 가정용 | 13m/m | 09001434 | 19911227 | 20090210 |  |  | 1 | 12:최재식 | 137
1 | 09-018-023-00000 | 신영순 | 무실2길42(덕곡동 1249) | (덕곡동 1249) |  | (덕곡동 1249) |  |  | 00:정상조정 | 가정용 | 13m/m | 09005757 | 19911227 | 20100311 |  |  | 1 | 12:최재식 | 2
1 | 09-018-024-00000 | 문명임 | 무실2길23(덕곡동 882) | (덕곡동 882) |  | (덕곡동 882) | 432-0391 |  | 00:정상조정 | 가정용 | 13m/m | 98-24863 | 19911030 | 20021008 |  |  | 1 | 12:최재식 | 111
1 | 09-018-025-00000 | 문상옥 | 무실2길15(덕곡동 862-1) | (덕곡동 862-1) |  | (덕곡동 862-1) | 432-0093 |  | 00:정상조정 | 가정용 | 13m/m | 09001447 | 19910902 | 20090210 |  |  | 1 | 12:최재식 | 248
1 | 09-018-026-00000 | 손영대 | 무실3길6-4(덕곡동 849-1) | (덕곡동 849-1) |  | (덕곡동 849-1) |  | 010-2507-8339 | 00:정상조정 | 가정용 | 13m/m | 09002156 | 19910902 | 20090210 |  |  | 1 | 12:최재식 | 171
1 | 09-018-027-00000 | 김옥자외1 | 무실3길6-3(덕곡동 861) | (덕곡동 861) |  | (덕곡동 861) | 010-9366-3418 |  | 00:정상조정 | 가정용 | 13m/m | 09002157 | 19930503 | 20090210 |  |  | 1 | 12:최재식 | 213
1 | 09-018-029-00000 | 김상택 | 무실3길6(덕곡동 856-1) | (덕곡동 856-1) |  | (덕곡동 856-1) |  |  | 00:정상조정 | 가정용 | 13m/m | 09002155 | 19910730 | 20090210 |  |  | 1 | 12:최재식 | 253
1 | 09-018-030-00000 | 김태경 | 무실3길11(덕곡동 852-6) | (덕곡동 857) |  | (덕곡동 857) | 439.0997 |  | 00:정상조정 | 가정용 | 13m/m | 09002161 | 19910730 | 20090210 |  |  | 1 | 12:최재식 | 172
1 | 09-018-030-00200 | 윤시동 | 무실3길10-8(덕곡동 860) | (덕곡동 860) |  | (덕곡동 860) |  |  | 00:정상조정 | 가정용 | 13m/m | 06-010786 | 20060730 |  |  |  | 1 | 12:최재식 | 44
1 | 09-018-032-00000 | 김의경 | 무실3길12(덕곡동 856) | (덕곡동 856) |  | (덕곡동 856) |  |  | 00:정상조정 | 가정용 | 13m/m | 09002162 | 19910828 | 20090210 |  |  | 1 | 12:최재식 | 100
1 | 09-018-034-00000 | 장숙현 | 무실4길2(덕곡동 857) | (덕곡동 857) |  | (덕곡동 857) |  |  | 00:정상조정 | 가정용 | 13m/m | 06-011096 | 20060813 |  |  |  | 1 | 12:최재식 | 197
1 | 09-018-035-00000 | 지원화 | 무실4길6-4(덕곡동 865) | (덕곡동 865) |  | (덕곡동 865) |  |  | 00:정상조정 | 가정용 | 13m/m | 1026914 | 19910828 | 20110119 |  |  | 1 | 12:최재식 | 27
1 | 09-018-036-00000 | 류인천 | 무실4길8(덕곡동 866) | (덕곡동 866) |  | (덕곡동 866) |  |  | 00:정상조정 | 가정용 | 13m/m | 09002151 | 19910828 | 20090210 |  |  | 1 | 12:최재식 | 228
1 | 09-018-037-00000 | 권서운 | 무실4길7(덕곡동 870) | (덕곡동 870) |  | (덕곡동 870) |  |  | 00:정상조정 | 가정용 | 13m/m | 09002169 | 19911105 | 20090210 |  |  | 1 | 12:최재식 | 217
1 | 09-018-038-00000 | 배성이 | 무실4길9(덕곡동 869) | (덕곡동 869) |  | (덕곡동 869) |  | 010-6793-2080 | 00:정상조정 | 가정용 | 13m/m | 12-070758 | 19910828 | 20141120 |  |  | 1 | 12:최재식 | 180
1 | 09-018-040-00000 | 손백문 | 무실4길17(덕곡동 878) | (덕곡동 878) |  | (덕곡동 878) |  |  | 00:정상조정 | 가정용 | 13m/m | 09002153 | 19920612 | 20090210 |  |  | 1 | 12:최재식 | 100
1 | 09-018-041-00000 | 박영철 | 무실4길18(덕곡동 880) | (덕곡동 880) |  | (덕곡동 880) |  |  | 00:정상조정 | 가정용 | 13m/m | 09001448 | 19910828 | 20090210 |  |  | 1 | 12:최재식 | 86
1 | 09-018-042-00000 | 손규철 | 무실5길24(덕곡동 479) | (덕곡동 479) |  | (덕곡동 479) | 432-2249 |  | 00:정상조정 | 가정용 | 13m/m | 09001442 | 19911007 | 20090210 |  |  | 1 | 12:최재식 | 212
1 | 09-018-043-00000 | 박오선 | 무실4길24(덕곡동 879) | (덕곡동 879) |  | (덕곡동 879) |  |  | 00:정상조정 | 가정용 | 13m/m | 09001444 | 19911007 | 20090210 |  |  | 1 | 12:최재식 | 62
1 | 09-018-044-00000 | 이한옥 | 무실4길14(덕곡동 867) | (덕곡동 867) |  | (덕곡동 867) | 432-0397 | 010-5501-0782 | 00:정상조정 | 가정용 | 13m/m | 09001437 | 19911030 | 20090210 |  |  | 1 | 12:최재식 | 273
1 | 09-018-045-00000 | 이일생 | 무실4길28(덕곡동 880) | (덕곡동 880) |  | (덕곡동 880) | 010-4155-3321 |  | 00:정상조정 | 가정용 | 13m/m | 11011061 | 19911030 | 20110308 |  |  | 1 | 12:최재식 | 32
1 | 09-018-046-00000 | 손규철(과수원) | 덕곡동 862 |  |  |  | 432-2249 |  | 00:정상조정 | 가정용 | 13m/m | 13-031137 | 19921212 | 20130828 |  |  | 1 | 12:최재식 | 10
1 | 09-018-047-00000 | 손근덕 | 무실5길16(덕곡동 877) | (덕곡동 877) |  | (덕곡동 877) | 432-2249 |  | 00:정상조정 | 가정용 | 13m/m | 09002152 | 19911007 | 20090210 |  |  | 1 | 12:최재식 | 197
1 | 09-018-048-00000 | 문대학 | 무실5길14(덕곡동 855) | (덕곡동 855) |  | (덕곡동 855) |  |  | 00:정상조정 | 가정용 | 20m/m | 09000214 | 19950524 | 20090210 |  |  | 1 | 12:최재식 | 313
1 | 09-018-049-00000 | 이영열 | 무실5길8-1(덕곡동 876-1) | (덕곡동 876-1) |  | (덕곡동 876-1) |  |  | 00:정상조정 | 가정용 | 13m/m | 00-33148 | 19980107 | 20010320 |  |  | 1 | 12:최재식 | 400
1 | 09-018-050-00000 | 문종묘 | 무실5길6(덕곡동 876-5) | (덕곡동 876-5) |  | (덕곡동 876-5) |  |  | 00:정상조정 | 가정용 | 13m/m | 09002164 | 19950928 | 20090210 |  |  | 1 | 12:최재식 | 122
1 | 09-018-050-00300 | 이필임 | 무실3길32-6(덕곡동 831-4) | (덕곡동 831-4) |  | (덕곡동 831-4) |  |  | 00:정상조정 | 일반용 | 13m/m | 07-012445 | 20070629 |  |  |  | 1 | 12:최재식 | 5
1 | 09-018-051-00000 | 이경철 | 무실5길6-3(덕곡동 867) | (덕곡동 867) |  | (덕곡동 867) | 432-2379 |  | 00:정상조정 | 가정용 | 13m/m | 09002163 | 19911007 | 20090210 |  |  | 1 | 12:최재식 | 190
1 | 09-018-052-00000 | 박실경 | 무실5길6-7(덕곡동 871) | (덕곡동 871) |  | (덕곡동 871) |  |  | 00:정상조정 | 가정용 | 13m/m | 02-42405 | 19911105 | 20030110 |  |  | 1 | 12:최재식 | 110
1 | 09-018-053-00000 | 주성단 | 무실5길6-10(덕곡동 873) | (덕곡동 873) |  | (덕곡동 873) | 010-7626-6238 | 010-3531-1937 | 44:가구분할 | 가정용 | 13m/m | 09002167 | 19911007 | 20090210 |  |  | 2 | 12:최재식 | 231
1 | 09-018-054-00000 | 이유복 | 무실5길6-11(덕곡동 872-1) | (덕곡동 872-1) |  | (덕곡동 872-1) |  |  | 44:가구분할 | 가정용 | 13m/m | 09002168 | 19910730 | 20090210 |  |  | 2 | 12:최재식 | 301
1 | 09-018-055-00000 | 무실경노당 | 무실길174(덕곡동 853-5) | (덕곡동 853-5) |  | (덕곡동 853-5) |  |  | 00:정상조정 | 가정용 | 13m/m | 10026954 | 19910730 | 20101122 |  |  | 1 | 12:최재식 | 153
1 | 09-018-056-00000 | 문장성 | 무실3길18(덕곡동 874-1) | (덕곡동 874-1) |  | (덕곡동 874-1) |  |  | 00:정상조정 | 가정용 | 13m/m | 11011077 | 19910902 | 20110309 |  |  | 1 | 12:최재식 | 17
1 | 09-018-058-00000 | 오인환 | 무실길169-3(덕곡동 834-3) | (덕곡동 834-3) |  | (덕곡동 834-3) | 432-3287 |  | 00:정상조정 | 가정용 | 13m/m | 09002080 | 19981201 | 20090210 |  |  | 1 | 12:최재식 | 439
1 | 09-018-060-00000 | 문배모 | 무실길138(덕곡동 841-3) | (덕곡동 841-3) |  | (덕곡동 841-3) | 432-5946 |  | 00:정상조정 | 가정용 | 13m/m | 07-025277 | 20071205 |  |  |  | 1 | 12:최재식 | 164
1 | 09-018-061-00000 | 김병주 | 무실길111(덕곡동 840-8) | (덕곡동 840-8) |  | (덕곡동 840-8) |  |  | 00:정상조정 | 일반용 | 20m/m | 03-4557 | 19971203 | 20040124 |  |  | 1 | 12:최재식 | 87
1 | 09-018-063-00000 | 백문석 | 무실6길36(덕곡동),아동센타 |  |  |  |  | 010-4533-0690 | 00:정상조정 | 가정용 | 13m/m | 13-035633 | 20140930 |  |  |  | 1 | 12:최재식 | 229
1 | 09-018-063-00200 | 윤제희 | 무실6길42(덕곡동),포크레인 |  |  |  |  | 011-526-0512 | 00:정상조정 | 가정용 | 13m/m | 14-011405 | 20140930 |  |  |  | 1 | 12:최재식 | 120
1 | 09-018-065-00000 | 박재만 | 무실6길56(덕곡동 362) | (덕곡동 362) |  | (덕곡동 362) |  |  | 00:정상조정 | 가정용 | 13m/m | 01-22013 | 19991007 | 20010630 |  |  | 1 | 12:최재식 | 120
1 | 09-018-067-00000 | 김덕경 | 무실6길64(덕곡동 837-1) | (덕곡동 837-1) |  | (덕곡동 837-1) | 430-4289 | 011-549-4289 | 44:가구분할 | 가정용 | 13m/m | 06-007161 | 20060613 | 20060613 |  |  | 2 | 12:최재식 | 302
1 | 09-018-068-00000 | 서말출 | 무실6길68(덕곡동 845) | (덕곡동 845) |  | (덕곡동 845) |  | 011-819-0393 | 00:정상조정 | 가정용 | 13m/m | 09002089 | 19980428 | 20090210 |  |  | 1 | 12:최재식 | 350
1 | 09-018-069-00000 | 박광월 | 무실6길70(덕곡동 1380-1) | (덕곡동 1380-1) |  | (덕곡동 1380-1) | 434-8365 |  | 00:정상조정 | 가정용 | 13m/m | 0112809 | 20010803 |  |  |  | 1 | 12:최재식 | 40
1 | 09-018-070-00000 | 이명자 | 무실6길74(덕곡동 873) | (덕곡동 873) |  | (덕곡동 873) |  | 010-3375-9949 | 00:정상조정 | 가정용 | 13m/m | 06-007168 | 20060622 | 20060622 |  |  | 1 | 12:최재식 | 397
1 | 09-018-072-00000 | 박영희 | 무실6길80(덕곡동 930) | (덕곡동 930) |  | (덕곡동 930) | 010-4145-6971 |  | 00:정상조정 | 가정용 | 13m/m | 09007929 | 19980421 | 20100316 |  |  | 1 | 12:최재식 | 103
1 | 09-018-074-00000 | 김정수 | 무실6길86(덕곡동 902) | (덕곡동 902) |  | (덕곡동 902) |  | 011-686-0387 | 00:정상조정 | 가정용 | 13m/m | 13-031138 | 19990430 | 20130828 |  |  | 1 | 12:최재식 | 191
1 | 09-018-076-00000 | 박광수 | 무실6길71-4(덕곡동 1309) | (덕곡동 1309) |  | (덕곡동 1309) |  |  | 00:정상조정 | 가정용 | 13m/m | 09002088 | 19980430 | 20090210 |  |  | 1 | 12:최재식 | 297
1 | 09-018-077-00000 | 석영조 | 무실6길63(덕곡동 822) | (덕곡동 822) |  | (덕곡동 822) | 455-0222(구미) | 019-9160-0544 | 00:정상조정 | 가정용 | 13m/m | 08-002616 | 19980427 | 20080610 |  |  | 1 | 12:최재식 | 36
1 | 09-018-079-00000 | 송점숙 | 무실6길11-7(덕곡동 902) | (덕곡동 902) |  | (덕곡동 902) |  | 010-9308-3632 | 00:정상조정 | 가정용 | 13m/m | 04-012337 | 19980428 | 20051130 |  |  | 1 | 12:최재식 | 16
1 | 09-018-081-00000 | 이만득 | 무실6길5-19(덕곡동 1380-1) | (덕곡동 1380-1) |  | (덕곡동 1380-1) |  | 010-7127-1091 | 00:정상조정 | 가정용 | 13m/m | 08008738 | 19980428 | 20090522 |  |  | 1 | 12:최재식 | 265
1 | 09-018-087-00000 | 손상덕 | 무실길46(덕곡동 910-1),체육관 | (덕곡동 910-1) |  | (덕곡동 910-1) | 010-3050-0389 |  | 00:정상조정 | 일반용 | 25m/m | 06-001301 | 20061027 |  |  |  | 1 | 12:최재식 | 585
1 | 09-018-092-00000 | 한신기전 | 무실길40-14(덕곡동 947-2) | (덕곡동 947-2) |  | (덕곡동 947-2) | 431-0981 | 010-2663-6707 | 00:정상조정 | 일반용 | 25m/m | 961298 | 19970428 |  |  |  | 1 | 12:최재식 | 235
1 | 09-018-094-00000 | 이현철(그린정비) | 덕곡동 972 | [5 empty] | 00:정상조정 | 일반용 | 25m/m | 08000047 | 20030807 | 20090603 |  |  | 1 | 12:최재식 | 1215
1 | 09-018-095-00000 | (주)화산종합건설 | 영남대로2086-7(덕곡동 960) | (덕곡동 960) |  | (덕곡동 960) | 974-7772 | 010-6529-9740 | 00:정상조정 | 일반용 | 25m/m | 13-000991 | 19960722 | 20140516 |  |  | 1 | 12:최재식 | 1019
1 | 09-018-096-00000 | 김정한(아시아매매) | 영남대로2086-3(지좌동 959) | (지좌동 959) |  | (지좌동 959) |  |  | 00:정상조정 | 일반용 | 13m/m | 10026880 | 20020711 | 20110118 |  |  | 1 | 12:최재식 | 62
1 | 09-018-096-00200 | 박균용(시원한정비) | 영남대로2094(덕곡동 959-2) | (덕곡동 959-2) |  | (덕곡동 959-2) |  | 010-3547-1611 | 00:정상조정 | 일반용 | 25m/m | 09-000122 | 20130916 |  |  |  | 1 | 12:최재식 | 205
1 | 09-018-096-00300 | 이외숙(대동오렌지) | 영남대로2092-5(덕곡동 960-8) |  |  |  |  | 011.503.8326 | 00:정상조정 | 일반용 | 25m/m | 14-002023 | 20150605 |  |  |  | 1 | 12:최재식 | 67
1 | 09-018-096-00400 | 채태경(해피데이) | 영남대로2092-6(덕곡동 960-7) |  |  |  |  | 010.6622.8805 | 00:정상조정 | 가정용 | 25m/m | 14-002015 | 20150706 |  |  |  | 1 | 12:최재식 | 249
1 | 09-018-096-00500 | 박예순(풀하우스) | 영남대로2092-8(덕곡동 960-9) |  |  |  |  | 010.4618.4986 | 00:정상조정 | 가정용 | 25m/m | 14-002014 | 20150706 |  |  |  | 1 | 12:최재식 | 142
1 | 09-018-096-00600 | 정명자(해피트리) | 영남대로2092-10(덕곡동 960-14) |  |  |  |  | 010.3532.9455 | 00:정상조정 | 가정용 | 25m/m | 14-002013 | 20150706 |  |  |  | 1 | 12:최재식 | 122
1 | 09-018-096-00700 | 박성광 | 덕곡동 960-12,원룸 |  |  |  |  | 010.8805.0080 | 00:정상조정 | 일반용 | 25m/m | 15-013951 | 20151228 |  |  |  | 1 | 12:최재식 | 0
1 | 09-018-096-00900 | 화산종합건설 | 덕곡동 960-10,화산인터빌 |  |  |  |  | 010-6529-9740 | 00:정상조정 | 일반용 | 40m/m | 14-000329 | 20141204 |  |  |  | 1 | 12:최재식 | 654
1 | 09-018-097-00000 | 정택성(광명설비) | 영남대로2098-4(덕곡동 765-2) | (덕곡동 765-2) |  | (덕곡동 765-2) | 432-8816 | 011-535-8816 | 00:정상조정 | 일반용 | 13m/m | 13-030204 | 20020419 | 20141027 |  |  | 1 | 12:최재식 | 486
1 | 09-018-097-00100 | 김하숙(스마트빌) | 영남대로2098-6(덕곡동 765-6) |  |  |  |  | 010-8257-0482 | 44:가구분할 | 가정용 | 40m/m | 14-000245 | 20140902 |  |  |  | 4 | 12:최재식 | 2133
1 | 09-018-097-00200 | 황병기(혁신팰리스) | 영남대로2098-8(덕곡동 765-6) | [5 empty] | 44:가구분할 | 가정용 | 40m/m | 14-000244 | 20140902 |  |  |  | 6 | 12:최재식 | 2169
1 | 09-018-097-00300 | 변성근(다원빌) | 영남대로2098-12(덕곡동 765) |  |  |  |  | 010-6878-6036 | 44:가구분할 | 가정용 | 40m/m | 14-00039 | 20140602 |  |  |  | 2 | 12:최재식 | 1101
1 | 09-018-097-00400 | 사랑로교회 | 영남대로2098-10(덕곡동 765-3) | (덕곡동 765-3) |  | (덕곡동 765-3) |  |  | 00:정상조정 | 일반용 | 13m/m | 08002768 | 20060309 | 20090108 |  |  | 1 | 12:최재식 | 258
1 | 09-018-098-00000 | 임명호 | 영남대로2098-5(덕곡동 762) | (덕곡동 762) |  | (덕곡동 762) | 011-9582-5657 |  | 00:정상조정 | 일반용 | 20m/m | 06-000043 | 19960802 | 20080428 |  |  | 1 | 12:최재식 | 0
1 | 09-018-101-00000 | 임경선(가구마을) | 영남대로2100(덕곡동 761-3) | (덕곡동 761-3) |  | (덕곡동 761-3) | 434-9858 |  | 00:정상조정 | 일반용 | 13m/m | 02-42417 | 20020826 | 20030110 |  |  | 1 | 12:최재식 | 52
1 | 09-018-102-00000 | 유남수(토암) | 영남대로2104(덕곡동 761) | (덕곡동 761) |  | (덕곡동 761) |  |  | 00:정상조정 | 일반용 | 25m/m | 09000139 | 19960729 | 20090210 |  |  | 1 | 12:최재식 | 1080
1 | 09-018-102-00100 | 여인호(GS 25) | 영남대로2106(덕곡동 760) | (덕곡동 760) |  | (덕곡동 760) | 436-2782 | 016-504-3153 | 00:정상조정 | 일반용 | 40m/m | 04-0418 | 20041129 |  |  |  | 1 | 12:최재식 | 435
1 | 09-018-102-00300 | 김연목(피자나라) | 무실7길6(덕곡동 758-11) | (덕곡동 758-11) |  | (덕곡동 758-11) |  |  | 00:정상조정 | 일반용 | 13m/m | 06-045417 | 20070518 |  |  |  | 1 | 12:최재식 | 351
1 | 09-018-102-00500 | LH김천덕곡아파트 | 무실7길38(덕곡동 767 대한주택공사) | (덕곡동 767 대한주택공사) |  | (덕곡동 767 대한주택공사) | 433-8438 |  | 44:가구분할 | 가정용 | 150m/m | 10-002015 | 20060718 | 20121221 |  |  | 594 | 12:최재식 | 103138
1 | 09-018-102-00600 | 대한주택공사 | 무실7길38(덕곡동 952) | (덕곡동 952) |  | (덕곡동 952) |  |  | 00:정상조정 | 일반용 | 25m/m | 06-001370 | 20060718 |  |  |  | 1 | 12:최재식 | 1321
1 | 09-018-102-01200 | 장병철 | 덕곡동 770-1,신축아파트 |  |  |  | 437.8761~3 |  | 00:정상조정 | 일반용 | 25m/m | 15-011937 | 20151106 |  |  |  | 1 | 12:최재식 | 4
1 | 09-018-103-00000 | 김세홍 | 무실7길7(덕곡동 757-3) 정원셀프주유소 | (덕곡동 757-3) 정원셀프주유소 |  | (덕곡동 757-3) 정원셀프주유소 | 017-516-0938 |  | 00:정상조정 | 일반용 | 25m/m | 09000137 | 19990204 | 20090210 |  |  | 1 | 12:최재식 | 1677
1 | 09-018-104-00000 | 이진원 | 영남대로2110(덕곡동 756) | (덕곡동 756) |  | (덕곡동 756) | 011-525-1248 |  | 00:정상조정 | 일반용 | 20m/m | 08000041 | 20060228 | 20100223 |  |  | 1 | 12:최재식 | 503
1 | 09-018-104-00100 | 김영수 | 덕곡동 1400 |  |  |  |  | 010.9210.3284 | 00:정상조정 | 가정용 | 25m/m | 15-011912 | 20150930 |  |  |  | 1 | 12:최재식 | 78
1 | 09-018-106-00000 | 최의자 | 영남대로2112(덕곡 755) | (덕곡 755) |  | (덕곡 755) |  |  | 00:정상조정 | 일반용 | 13m/m | 04-4016 | 20041025 | 20050125 |  |  | 1 | 12:최재식 | 64
1 | 09-018-108-00000 | 김문수(행복한주유소) | 영남대로2165(덕곡동 803-1) | (덕곡동 803-1) |  | (덕곡동 803-1) | 010-5773-9114 |  | 00:정상조정 | 일반용 | 25m/m | 09-000094 | 20091212 |  |  |  | 1 | 12:최재식 | 371
1 | 09-018-110-00000 | 김상진 | 영남대로2113(덕곡동 749) | (덕곡동 749) |  | (덕곡동 749) |  |  | 00:정상조정 | 가정용 | 25m/m | 09000140 | 19960729 | 20090210 |  |  | 1 | 12:최재식 | 334
1 | 09-018-111-00000 | 이문근 | 영남대로2113-6(덕곡동 749-3) | (덕곡동 749-3) |  | (덕곡동 749-3) | 010-6575-7714 |  | 00:정상조정 | 가정용 | 13m/m | 04-29101 | 20000822 | 20050105 |  |  | 1 | 12:최재식 | 410
1 | 09-018-112-00000 | 황길수 | 영남대로2113-5(덕곡동 747-1) | (덕곡동 747-1) |  | (덕곡동 747-1) |  |  | 00:정상조정 | 가정용 | 13m/m | 13-030483 | 20000822 | 20130911 |  |  | 1 | 12:최재식 | 295
1 | 09-018-114-00000 | 김지수(상월사) | 남곡1길11-27(덕곡동 746) | (덕곡동 746) |  | (덕곡동 746) | 011-540-6169 |  | 00:정상조정 | 일반용 | 25m/m | 07-000502 | 19960620 | 20130808 |  |  | 1 | 12:최재식 | 165
1 | 09-018-115-00000 | 임경하(반디어린이집) | 남곡1길11-28(덕곡동 746-1) | (덕곡동 746-1) |  | (덕곡동 746-1) |  |  | 00:정상조정 | 일반용 | 25m/m | 09000106 | 19991020 | 20090210 |  |  | 1 | 12:최재식 | 344
1 | 09-018-116-00000 | 이칠성 | 영남대로2111(덕곡동 748-1) | (덕곡동 748-1) |  | (덕곡동 748-1) |  |  | 00:정상조정 | 가정용 | 25m/m | 09000101 | 19960729 | 20090210 |  |  | 1 | 12:최재식 | 71
1 | 09-018-117-00000 | 이동금(소백산식당) | 영남대로2109(덕곡동 747-2) | (덕곡동 747-2) |  | (덕곡동 747-2) |  |  | 00:정상조정 | 가정용 | 20m/m | 09000212 | 19960905 | 20090210 |  |  | 1 | 12:최재식 | 405
1 | 09-018-118-00000 | 문정희 | 영남대로2107(덕곡동 743) | (덕곡동 743) |  | (덕곡동 743) |  |  | 00:정상조정 | 가정용 | 20m/m | 09000206 | 19960729 | 20090210 |  |  | 1 | 12:최재식 | 111
1 | 09-018-123-00000 | 이장원 | 영남대로2099(덕곡동 741) | (덕곡동 741) |  | (덕곡동 741) |  |  | 00:정상조정 | 일반용 | 13m/m | 06-021428 | 20061130 |  |  |  | 1 | 12:최재식 | 330
1 | 09-018-123-00200 | 이재춘(튜닝 한국타이어) | 영남대로 2097(덕곡동 740) | (덕곡동 740) |  | (덕곡동 740) | 010-3611-6120 |  | 00:정상조정 | 일반용 | 13m/m | 12-028665 | 20120529 |  |  |  | 1 | 12:최재식 | 301
1 | 09-018-125-00300 | 임종진(스마일) | 영남대로2097-6(덕곡동 738) | (덕곡동 738) |  | (덕곡동 738) |  |  | 00:정상조정 | 일반용 | 25m/m | 09-000084 | 20090411 |  |  |  | 1 | 12:최재식 | 500
1 | 09-018-126-00000 | 황윤자(공인중개사) | 영남대로2095(덕곡동 698-2) | (덕곡동 698-2) |  | (덕곡동 698-2) |  | 010-4304-4344 | 44:가구분할 | 일반용 | 13m/m | 9626590 | 19970628 |  |  |  | 1 | 12:최재식 | 636
1 | 09-018-126-00400 | 강명숙(환희하이츠) | 영남대로2089-1(덕곡동 698-7) |  |  |  |  | 010-2006-6630 | 00:정상조정 | 일반용 | 40m/m | 14-000042 | 20140902 |  |  |  | 1 | 12:최재식 | 1473
1 | 09-018-126-00500 | 김영준(예원하이츠) | 영남대로2089-2(덕곡동 698-2) |  |  |  |  | 010-8653-0343 | 00:정상조정 | 일반용 | 40m/m | 14-000041 | 20140902 |  |  |  | 1 | 12:최재식 | 1319
1 | 09-018-126-00600 | 김금옥(시골숯불치킨) | 영남대로2089(덕곡동 698-8) |  |  |  |  | 010-4292-3349 | 00:정상조정 | 일반용 | 25m/m | 14-001553 | 20141204 |  |  |  | 1 | 12:최재식 | 283
1 | 09-018-128-00000 | 최욱기외1(CU) | 영남대로2087(덕곡동 698) | (덕곡동 698) |  | (덕곡동 698) |  | 010-3505-5256 | 00:정상조정 | 일반용 | 20m/m | 07-031521 | 20080507 |  |  |  | 1 | 12:최재식 | 221
1 | 09-018-128-00300 | 정일진(아모르) | 영남대로2087-4(덕곡동 698-5) | [5 empty] | 00:정상조정 | 가정용 | 40m/m | 14-000242 | 20140902 |  |  |  | 1 | 12:최재식 | 1149
1 | 09-018-128-00400 | 김병규(아름드리) | 영남대로2087-6(덕곡동 698-4) |  |  |  |  | 010-3532-3405 | 00:정상조정 | 가정용 | 40m/m | 14-000243 | 20140902 |  |  |  | 1 | 12:최재식 | 1195
1 | 09-018-129-00000 | 이성환(미가패밀리푸드) | 영남대로2085(덕곡동 962) | (덕곡동 962) |  | (덕곡동 962) | 010-9572-6316 |  | 00:정상조정 | 일반용 | 25m/m | 09-000075 | 20090411 |  |  |  | 1 | 12:최재식 | 2992
1 | 09-018-129-00400 | 우영숙(이화마을A) | 덕곡동 697-2 |  |  |  |  | 010-5007-5011 | 00:정상조정 | 일반용 | 40m/m | 14-000093 | 20141204 |  |  |  | 1 | 12:최재식 | 2180
1 | 09-018-129-00500 | 손육용(이화마을B) | 영남대로2083-14(덕곡동 697-11, 빌라) |  |  |  |  | 010-3508-2226 | 00:정상조정 | 가정용 | 50m/m | 13-000389 | 20131203 |  |  |  | 1 | 12:최재식 | 1439
1 | 09-018-129-00600 | (주)경북산업개발(이화마을C) | 영남대로2083-16(덕곡동 697-12, 빌라) |  |  |  |  | 010-3508-2226 | 00:정상조정 | 가정용 | 50m/m | 13-000388 | 20131203 |  |  |  | 1 | 12:최재식 | 1383
1 | 09-018-130-00000 | 변창규(세용산업개발) | 영남대로2079(덕곡동 971-4) | (덕곡동 971-4) |  | (덕곡동 971-4) |  | 010-2531-1873 | 00:정상조정 | 일반용 | 25m/m | 07-000512 | 19961113 | 20130704 |  |  | 1 | 12:최재식 | 2
1 | 09-018-132-00000 | 이영수(88부분정비) | 영남대로2077(덕곡동 971-1) | (덕곡동 971-1) |  | (덕곡동 971-1) | 010-2748-4982 |  | 00:정상조정 | 일반용 | 20m/m | 09-000092 | 20090722 |  |  |  | 1 | 12:최재식 | 216
2 | 21-001-001-00000 | 보건소(지례보건지소) | 지례면 상부길101-6(교리 570) | (교리 570) |  | (교리 570) |  |  | 00:정상조정 | 일반용 | 25m/m | 06-000523 | 20090925 |  |  |  | 1 | 11:지례정수 | 226
2 | 21-001-002-00100 | 지례면사무소 | 지례면 상부길101(교리 570) | (교리 570) |  | (교리 570) |  |  | 00:정상조정 | 일반용 | 20m/m | 06002557 | 19900407 | 20081111 |  |  | 1 | 11:지례정수 | 1031
2 | 21-001-003-00000 | 서화자 | 지례면 상부길98(교리 569) | (교리 569) |  | (교리 569) | 019-658-3236 |  | 00:정상조정 | 가정용 | 13m/m | 0906990 | 19950403 | 20090410 |  |  | 1 | 11:지례정수 | 131
2 | 21-001-004-00000 | 한영자 | 지례면 상부길102(교리 567-2) | (교리 567-2) |  | (교리 567-2) |  |  | 00:정상조정 | 일반용 | 13m/m | 14-054889 | 19910404 | 20150911 |  |  | 1 | 11:지례정수 | 916
2 | 21-001-005-00000 | 배윤식 | 지례면 상부길106-8(교리 567) | (교리 567) |  | (교리 567) |  |  | 00:정상조정 | 가정용 | 13m/m | 14-054898 | 19940711 | 20150911 |  |  | 1 | 11:지례정수 | 47
2 | 21-001-006-00000 | 강석출 | 지례면 상부길106-12(교리 567) | (교리 567) |  | (교리 567) |  |  | 00:정상조정 | 가정용 | 13m/m | 06-040822 | 19940711 | 20090309 |  |  | 1 | 11:지례정수 | 0
2 | 21-001-007-00000 | 지례지서 | 지례면 상부길107(교리 571) | (교리 571) |  | (교리 571) | 435-0112 |  | 00:정상조정 | 일반용 | 13m/m | 14-054903 | 19940711 | 20150911 |  |  | 1 | 11:지례정수 | 360
2 | 21-001-008-00000 | 지례초등학교도서관 | 지례면 상부길110(교리 565) |  |  |  | 435-2221 |  | 00:정상조정 | 일반용 | 13m/m | 11-004513 | 20010528 | 20110324 |  |  | 1 | 11:지례정수 | 0
2 | 21-001-009-00000 | 대산농협지례지점 | 지례면 상부길111(교리 471) | (교리 471) |  | (교리 471) |  |  | 00:정상조정 | 일반용 | 13m/m | 0906985 | 19991221 | 20090410 |  |  | 1 | 11:지례정수 | 527
2 | 21-001-010-00000 | 지례초등(사택) | 지례면 장터1길75(교리 577) | (교리 577) |  | (교리 577) |  |  | 00:정상조정 | 가정용 | 13m/m | 09-008813 | 19920303 | 20110113 |  |  | 1 | 11:지례정수 | 48
2 | 21-001-011-00000 | 이금옥 | 지례면 장터1길79(교리 577) | (교리 577) |  | (교리 577) | 010-7226-2429 |  | 00:정상조정 | 가정용 | 13m/m | 14-054928 | 19980228 | 20150912 |  |  | 1 | 11:지례정수 | 306
2 | 21-001-012-00000 | 문난곤 | 지례면 장터1길94(교리 577) | (교리 577) |  | (교리 577) |  |  | 00:정상조정 | 가정용 | 13m/m | 05-001224 | 19920427 | 20070419 |  |  | 1 | 11:지례정수 | 0
2 | 21-001-013-00000 | 이종분 | 지례면 장터1길96(교리 577) | (교리 577) |  | (교리 577) |  | 010-3854-9106 | 00:정상조정 | 가정용 | 13m/m | 14-054935 | 19920427 | 20150912 |  |  | 1 | 11:지례정수 | 29
2 | 21-001-014-00000 | 도순기 | 지례면 장터1길95(교리 577) | (교리 577) |  | (교리 577) |  |  | 00:정상조정 | 가정용 | 13m/m | 0906997 | 19991204 | 20090410 |  |  | 1 | 11:지례정수 | 16
2 | 21-001-015-00000 | 홍성대 | 지례면 장터1길98(교리 577) | (교리 577) |  | (교리 577) |  |  | 00:정상조정 | 가정용 | 13m/m | 0906983 | 19980709 | 20090410 |  |  | 1 | 11:지례정수 | 5
2 | 21-001-016-00000 | 김영호 | 지례면 교리 577 | [5 empty] | 00:정상조정 | 가정용 | 13m/m | 0906995 | 19980709 | 20090410 |  |  | 1 | 11:지례정수 | 0
2 | 21-001-017-00000 | 최동대 | 지례면 장터1길102(교리 577) | (교리 577) |  | (교리 577) |  |  | 00:정상조정 | 가정용 | 13m/m | 14-054934 | 19920427 | 20150912 |  |  | 1 | 11:지례정수 | 22
2 | 21-001-018-00000 | 이광수 | 지례면 장터1길108(교리 577) | (교리 577) |  | (교리 577) |  |  | 00:정상조정 | 가정용 | 13m/m | 14-054929 | 19920427 | 20150912 |  |  | 1 | 11:지례정수 | 75
2 | 21-001-019-00000 | 장세탁(돼지마을) | 지례면 장터길2(교리 563-2) | (교리 563-2) |  | (교리 563-2) | 011-9359-4072 | 010-5241-4348 | 44:가구분할 | 가정용 | 13m/m | 14-054896 | 19920427 | 20150911 |  |  | 2 | 11:지례정수 | 1398
2 | 21-001-020-00000 | 이상석 | 지례면 장터1길52(교리 534) | (교리 534) |  | (교리 534) |  | 011-548-1778 | 00:정상조정 | 가정용 | 13m/m | 09-008801 | 20030416 | 20110124 |  |  | 1 | 11:지례정수 | 377
2 | 21-001-021-00000 | 지례어린이집 | 지례면 장터길6-20(교리 563-1) | (교리 563-1) |  | (교리 563-1) |  |  | 00:정상조정 | 일반용 | 25m/m | 09000395 | 19971215 | 20090410 |  |  | 1 | 11:지례정수 | 879
2 | 21-001-022-00000 | 김희곤 | 지례면 교리 562 | [5 empty] | 00:정상조정 | 가정용 | 13m/m | 04-04135 | 20040518 |  |  |  | 1 | 11:지례정수 | 0
2 | 21-001-023-00000 | 문영철 | 지례면 상부1길96(교리 559) | (교리 559) |  | (교리 559) |  |  | 44:가구분할 | 일반용 | 13m/m | 07001062 | 20000402 | 20081111 |  |  | 2 | 11:지례정수 | 411
2 | 21-001-024-00000 | 김임순 | 지례면 장터1길21(교리 556) | [5 empty] | 00:정상조정 | 가정용 | 13m/m | 14-054923 | 20051214 | 20150913 |  |  | 1 | 11:지례정수 | 402
2 | 21-001-025-00000 | 김춘자 | 지례면 장터1길19(교리 556-4) | [5 empty] | 00:정상조정 | 가정용 | 13m/m | 14-054918 | 20060406 | 20150913 |  |  | 1 | 11:지례정수 | 354
2 | 21-001-026-00000 | 이인식 | 지례면 장터길6-9(교리 552) | (교리 552) |  | (교리 552) | 435-0167 | 018-530-0803 | 00:정상조정 | 일반용 | 20m/m | 13-002929 | 19870602 | 20151210 |  |  | 1 | 11:지례정수 | 0
2 | 21-001-027-00000 | 문광일 | 지례면 장터길10(교리 550) | (교리 550) |  | (교리 550) | 435-0520 | 010-2810-0153 | 00:정상조정 | 가정용 | 13m/m | 0907089 | 19971031 | 20090410 |  |  | 1 | 11:지례정수 | 15
2 | 21-001-028-00000 | 지례초등학교 | 지례면 장터길15(교리 550) | (교리 550) |  | (교리 550) |  |  | 00:정상조정 | 일반용 | 25m/m | 82127 | 19920427 | 20081203 |  |  | 1 | 11:지례정수 | 1143
2 | 21-001-029-00000 | 우체국 | 지례면 장터길14(교리 550) | (교리 550) |  | (교리 550) |  |  | 00:정상조정 | 일반용 | 13m/m | 0906994 | 19920427 | 20090410 |  |  | 1 | 11:지례정수 | 253
2 | 21-001-030-00000 | 김민수 | 지례면 장터길16(교리 547) | (교리 547) |  | (교리 547) | 010-2999-5660 |  | 90:정지(일시중 | 가정용 | 13m/m | 05-06406 | 19920427 | 20050609 |  |  | 1 | 11:지례정수 | 0
2 | 21-001-031-00000 | 김채리 | 지례면 장터길18(교리 533-2) | (교리 533-2) |  | (교리 533-2) | 931-1415 |  | 00:정상조정 | 가정용 | 13m/m | 05-06489 | 19920427 | 20050720 |  |  | 1 | 11:지례정수 | 203
2 | 21-001-032-00000 | 지례천주교회 | 지례면 장터길21(교리 588) | (교리 588) |  | (교리 588) |  |  | 00:정상조정 | 일반용 | 25m/m | 05-00162 | 19920427 | 20110324 |  |  | 1 | 11:지례정수 | 162
2 | 21-001-033-00000 | 김영출 | 지례면 장터길23(교리 591) | (교리 591) |  | (교리 591) |  |  | 00:정상조정 | 가정용 | 13m/m | 14-054933 | 19920427 | 20150912 |  |  | 1 | 11:지례정수 | 189
2 | 21-001-034-00000 | 문병규 | 지례면 장터길20(교리 534) | (교리 534) |  | (교리 534) |  |  | 00:정상조정 | 일반용 | 13m/m | 0906986 | 19971124 | 20090410 |  |  | 1 | 11:지례정수 | 133
2 | 21-001-035-00000 | 문화사 | 지례면 장터길22(교리 532) | (교리 532) |  | (교리 532) |  |  | 00:정상조정 | 일반용 | 13m/m | 14-054945 | 19920427 | 20150912 |  |  | 1 | 11:지례정수 | 526
2 | 21-001-036-00000 | 문종록 | 지례면 장터길22(교리 519) | (교리 519) |  | (교리 519) | 011-729-6858 |  | 00:정상조정 | 가정용 | 13m/m | 14-054939 | 19920407 | 20150912 |  |  | 1 | 11:지례정수 | 170
2 | 21-001-037-00000 | 김팔곤 | 지례면 장터길26(교리 531-3) | (교리 531-3) |  | (교리 531-3) |  |  | 00:정상조정 | 일반용 | 13m/m | 14-054943 | 19920407 | 20150912 |  |  | 1 | 11:지례정수 | 59
2 | 21-001-038-00000 | 김팔곤 | 지례면 장터길26(교리 531) | (교리 531) |  | (교리 531) |  |  | 00:정상조정 | 일반용 | 13m/m | 14-054930 | 19910607 | 20150912 |  |  | 1 | 11:지례정수 | 112
2 | 21-001-038-00100 | 이용달 | 지례면 장터길28 | [5 empty] | 00:정상조정 | 가정용 | 13m/m | 13-068553 | 20141212 |  |  |  | 1 | 11:지례정수 | 7
2 | 21-001-038-00200 | 문제희 | 지례면 장터길30(교리 530-1) | (교리 530-1) |  | (교리 530-1) |  |  | 00:정상조정 | 가정용 | 13m/m | 09-008783 | 20081211 | 20090416 |  |  | 1 | 11:지례정수 | 890
2 | 21-001-039-00000 | 김종성 | 지례면 장터길27(교리 592) | (교리 592) |  | (교리 592) |  |  | 00:정상조정 | 가정용 | 13m/m | 05-06414 | 19920407 | 20050611 |  |  | 1 | 11:지례정수 | 0
2 | 21-001-040-00000 | 김경원 | 지례면 장터길25(교리 529) | (교리 529) |  | (교리 529) | 010-2879-1764 |  | 00:정상조정 | 가정용 | 13m/m | 0906992 | 19910607 | 20090410 |  |  | 1 | 11:지례정수 | 250
2 | 21-001-042-00000 | 김용팔 | 지례면 장터길31(교리 592) | (교리 592) |  | (교리 592) |  | 010.9368.2457 | 44:가구분할 | 일반용 | 13m/m | 14-054944 | 19940901 | 20150912 |  |  | 2 | 11:지례정수 | 340
2 | 21-001-043-00000 | 김세준 | 지례면 장터길29-1(교리 592) | (교리 592) |  | (교리 592) |  |  | 00:정상조정 | 가정용 | 13m/m | 14-054940 | 19940901 | 20150912 |  |  | 1 | 11:지례정수 | 107
2 | 21-001-044-00000 | 백인수 | 지례면 장터길33(교리 592) | (교리 592) |  | (교리 592) |  |  | 00:정상조정 | 일반용 | 13m/m | 14-054938 | 19850709 | 20150912 |  |  | 1 | 11:지례정수 | 99
2 | 21-001-045-00000 | 조임석 | 지례면 장터길32(교리 529) | (교리 529) |  | (교리 529) |  |  | 00:정상조정 | 가정용 | 13m/m | 0906002 | 19850709 | 20090410 |  |  | 1 | 11:지례정수 | 324
2 | 21-001-045-00100 | 이태술 | 지례면 장터길34 | [5 empty] | 00:정상조정 | 가정용 | 13m/m | 13-068569 | 20141212 |  |  |  | 1 | 11:지례정수 | 43
2 | 21-001-045-00200 | 문영호 | 지례면 장터길35(교리 532-2) | (교리532-2) |  | (교리532-2) |  | 010-8580-5754 | 00:정상조정 | 일반용 | 25m/m | 07-000545 | 20131024 |  |  |  | 1 | 11:지례정수 | 916
2 | 21-001-046-00000 | 송황호 | 지례면 장터길36(교리 529) | (교리 529) |  | (교리 529) |  |  | 00:정상조정 | 일반용 | 13m/m | 14-054927 | 19850709 | 20150912 |  |  | 1 | 11:지례정수 | 213
2 | 21-001-047-00000 | 나수근 | 지례면 장터길38(교리 522-2) | (교리 522-2) |  | (교리 522-2) |  |  | 00:정상조정 | 일반용 | 13m/m | 0906982 | 19980228 | 20090410 |  |  | 1 | 11:지례정수 | 77
2 | 21-001-048-00000 | 이옥완 | 지례면 장터길36-8(교리 529) | (교리 529) |  | (교리 529) |  |  | 00:정상조정 | 가정용 | 13m/m | 14-054932 | 20060727 | 20150912 |  |  | 1 | 11:지례정수 | 91
2 | 21-001-049-00000 | 김정호 | 지례면 장터길50-40(교리 ) | (교리 ) |  | (교리 ) |  |  | 00:정상조정 | 가정용 | 13m/m | 14-054942 | 20060727 | 20150912 |  |  | 1 | 11:지례정수 | 270
2 | 21-001-050-00000 | 송재양 | 지례면 장터길37(교리 593) | (교리 593) |  | (교리 593) |  |  | 00:정상조정 | 일반용 | 13m/m | 14-054937 | 19981030 | 20150912 |  |  | 1 | 11:지례정수 | 179
2 | 21-001-051-00000 | 이흥기 | 지례면 장터길39(교리 593) | (교리 593) |  | (교리 593) |  |  | 00:정상조정 | 일반용 | 13m/m | 14-054941 | 19890408 | 20150912 |  |  | 1 | 11:지례정수 | 221
2 | 21-001-052-00000 | 김광득 | 지례면 장터길41(교리 594) | [5 empty] | 00:정상조정 | 일반용 | 13m/m | 0906998 | 19971124 | 20090410 |  |  | 1 | 11:지례정수 | 786
2 | 21-001-053-00000 | 송재항 | 지례면 장터길41(교리 594) | (교리 594) |  | (교리 594) |  |  | 00:정상조정 | 일반용 | 13m/m | 0906993 | 19971031 | 20090410 |  |  | 1 | 11:지례정수 | 192
2 | 21-001-053-00100 | 김명복 | 지례면 장터길45 | [5 empty] | 00:정상조정 | 가정용 | 13m/m | 13-068551 | 20141212 |  |  |  | 1 | 11:지례정수 | 27
2 | 21-001-054-00000 | 문종배 | 지례면 장터길47(교리 598) | (교리 598) |  | (교리 598) |  |  | 00:정상조정 | 일반용 | 13m/m | 14-054936 | 19900523 | 20150912 |  |  | 1 | 11:지례정수 | 385
2 | 21-001-055-00000 | 이범식 | 지례면 장터길40(교리 523-3) | (교리 523-3) |  | (교리 523-3) | 434-0536 |  | 00:정상조정 | 가정용 | 13m/m | 09-008829 | 20060727 | 20110728 |  |  | 1 | 11:지례정수 | 125
2 | 21-001-056-00000 | 방은국 | 지례면 장터길42(교리 519-16) | (교리 519-16) |  | (교리 519-16) |  |  | 00:정상조정 | 가정용 | 13m/m | 14-054931 | 20060727 | 20150912 |  |  | 1 | 11:지례정수 | 54
2 | 21-001-057-00000 | 이경석 | 지례면 교리 523-6 |  |  |  | 011-9368-2457 |  | 00:정상조정 | 일반용 | 13m/m | 14-054874 | 19980501 | 20150912 |  |  | 1 | 11:지례정수 | 88
2 | 21-001-058-00000 | 이근옥 | 지례면 장터길46(교리 519) | (교리 519) |  | (교리 519) |  | 010-9596-0284 | 00:정상조정 | 가정용 | 13m/m | 14-054926 | 19910404 | 20150912 |  |  | 1 | 11:지례정수 | 180
2 | 21-001-059-00000 | 송재율 | 지례면 장터길48(교리 519-14) | (교리 519-14) |  | (교리 519-14) | 435-0133 |  | 00:정상조정 | 가정용 | 13m/m | 13-068572 | 20060714 | 20150410 |  |  | 1 | 11:지례정수 | 41
2 | 21-001-060-00000 | 김세득 | 지례면 장터길50-18(교리 519) | (교리 519) |  | (교리 519) |  |  | 00:정상조정 | 가정용 | 13m/m | 14-054869 | 20041008 | 20150912 |  |  | 1 | 11:지례정수 | 155
2 | 21-001-064-00000 | 마을회관 | 지례면 장터길56-5(교리 ) | (교리 ) |  | (교리 ) |  |  | 00:정상조정 | 가정용 | 13m/m | 14-054884 | 20060727 | 20150912 |  |  | 1 | 11:지례정수 | 146
2 | 21-001-065-00000 | 이금옥 | 지례면 향교길21(교리 ) | (교리 ) |  | (교리 ) |  |  | 00:정상조정 | 가정용 | 13m/m | 07001066 | 20060727 | 20081111 |  |  | 1 | 11:지례정수 | 225
2 | 21-001-068-00000 | 김상오 | 지례면 장터길60-3(교리 519) | (교리 519) |  | (교리 519) |  |  | 00:정상조정 | 가정용 | 13m/m | 14-054914 | 19940523 | 20150912 |  |  | 1 | 11:지례정수 | 69
2 | 21-001-069-00000 | 김정호 | 지례면 장터길58(교리 519) | (교리 519) |  | (교리 519) | 435-0117 |  | 00:정상조정 | 일반용 | 13m/m | 0906894 | 19900523 | 20090410 |  |  | 1 | 11:지례정수 | 356
2 | 21-001-070-00000 | 이철영 | 지례면 장터길56(교리 519) | (교리 519) |  | (교리 519) |  |  | 00:정상조정 | 일반용 | 13m/m | 05-06483 | 19900523 | 20050723 |  |  | 1 | 11:지례정수 | 0
2 | 21-001-071-00000 | 김선희 | 지례면 장터길54(교리 519) | (교리 519) |  | (교리 519) |  |  | 00:정상조정 | 일반용 | 13m/m | 0906882 | 19981019 | 20090410 |  |  | 1 | 11:지례정수 | 200
2 | 21-001-072-00000 | 정복형 | 지례면 장터길50(교리 511-18) | (교리 511-18) |  | (교리 511-18) | 435-0329 |  | 00:정상조정 | 가정용 | 13m/m | 14-054908 | 20061022 | 20150912 |  |  | 1 | 11:지례정수 | 133
2 | 21-001-073-00000 | 이종택 | 지례면 장터길49(교리 600) | (교리 600) |  | (교리 600) |  |  | 00:정상조정 | 가정용 | 13m/m | 14-054925 | 20061022 | 20150912 |  |  | 1 | 11:지례정수 | 209
2 | 21-001-074-00000 | 이팔용 | 지례면 장터길53(교리 594) | (교리 594) |  | (교리 594) |  |  | 00:정상조정 | 가정용 | 13m/m | 05-01422 | 20061022 |  |  |  | 1 | 11:지례정수 | 2
2 | 21-001-075-00000 | 송황호 | 지례면 장터길55(교리 529-1) | (교리 529-1) |  | (교리 529-1) |  |  | 00:정상조정 | 가정용 | 13m/m | 14-054913 | 20061022 | 20150912 |  |  | 1 | 11:지례정수 | 224
2 | 21-001-076-00000 | 한오용 | 지례면 장터길57(교리 599) | (교리 599) |  | (교리 599) |  | 011-9372-5744 | 00:정상조정 | 일반용 | 13m/m | 14-054915 | 19940523 | 20150912 |  |  | 1 | 11:지례정수 | 245
2 | 21-001-077-00000 | 정옥희 | 지례면 장터길59(교리 679) | (교리 679) |  | (교리 679) |  |  | 00:정상조정 | 일반용 | 13m/m | 04-04160 | 19940523 | 20050613 |  |  | 1 | 11:지례정수 | 141
2 | 21-001-078-00000 | 김현구 | 지례면 향교길26(교리 688) | (교리 688) |  | (교리 688) |  |  | 00:정상조정 | 일반용 | 13m/m | 14-054881 | 19890808 | 20150912 |  |  | 1 | 11:지례정수 | 135
2 | 21-001-079-00000 | 이용숙 | 지례면 향교길20-1(교리 689) | (교리 689) |  | (교리 689) |  | 010-5304-4250 | 00:정상조정 | 일반용 | 13m/m | 14-054909 | 19890408 | 20150912 |  |  | 1 | 11:지례정수 | 323
2 | 21-001-080-00000 | 김광주 | 지례면 향교길20-3(교리 292) | (교리 292) |  | (교리 292) |  |  | 00:정상조정 | 가정용 | 13m/m | 14-054924 | 19940808 | 20150912 |  |  | 1 | 11:지례정수 | 181
2 | 21-001-081-00000 | 이수부 | 지례면 향교길20-10(교리 ) | (교리 ) |  | (교리 ) |  |  | 00:정상조정 | 가정용 | 13m/m | 14-054875 | 20060714 | 20150912 |  |  | 1 | 11:지례정수 | 231
2 | 21-001-082-00000 | 김동필 | 지례면 향교길20-9(교리 686) | (교리 686) |  | (교리 686) |  |  | 00:정상조정 | 가정용 | 13m/m | 14-054868 | 19940808 | 20150912 |  |  | 1 | 11:지례정수 | 138
2 | 21-001-083-00000 | 강위현 | 지례면 향교길20-7(교리 692) | (교리 692) |  | (교리 692) |  |  | 00:정상조정 | 가정용 | 13m/m | 14-054885 | 19940808 | 20150912 |  |  | 1 | 11:지례정수 | 97
2 | 21-001-084-00000 | 이창욱 | 지례면 향교길8-11(교리 686) | (교리 686) |  | (교리 686) | 434-4207 |  | 00:정상조정 | 가정용 | 13m/m | 14-054882 | 19940808 | 20150912 |  |  | 1 | 11:지례정수 | 107
2 | 21-001-085-00000 | 윤명순 | 지례면 향교길18(교리 517) | (교리 517) |  | (교리 517) |  |  | 00:정상조정 | 일반용 | 13m/m | 14-054866 | 19940408 | 20150912 |  |  | 1 | 11:지례정수 | 130
2 | 21-001-086-00000 | 이영호 | 지례면 향교길10(교리 674) | (교리 674) |  | (교리 674) |  |  | 00:정상조정 | 가정용 | 13m/m | 07001067 | 19940808 | 20081111 |  |  | 1 | 11:지례정수 | 128
2 | 21-001-087-00000 | 송필호 | 지례면 장터길61(교리 684) | (교리 684) |  | (교리 684) |  |  | 00:정상조정 | 가정용 | 13m/m | 0906889 | 19971031 | 20090410 |  |  | 1 | 11:지례정수 | 195
2 | 21-001-088-00000 | 김원길 | 지례면 장터길63(교리 684-7) | (교리 684-7) |  | (교리 684-7) |  |  | 00:정상조정 | 가정용 | 13m/m | 09-008833 | 20110920 |  |  |  | 1 | 11:지례정수 | 5
2 | 21-001-089-00000 | 최영호 | 지례면 향교길33(교리 674) | (교리 674) |  | (교리 674) |  |  | 00:정상조정 | 일반용 | 13m/m | 0906886 | 19981030 | 20090410 |  |  | 1 | 11:지례정수 | 263
2 | 21-001-090-00000 | 김윤수 | 지례면 향교길37(교리 737) | (교리 737) |  | (교리 737) |  |  | 00:정상조정 | 가정용 | 20m/m | 09006891 | 19990629 | 20090410 |  |  | 1 | 11:지례정수 | 7
2 | 21-001-091-00000 | 이병기2 | 지례면 향교길39-1(교리 678-1) | (교리 678-1) |  | (교리 678-1) | 010-4658-8755 |  | 00:정상조정 | 가정용 | 20m/m | 09000715 | 19971124 | 20090410 |  |  | 1 | 11:지례정수 | 59
2 | 21-001-092-00000 | 이병기 | 지례면 항교길39-9(교리 677-1) | (교리 677-1) |  | (교리 677-1) |  | 010-3808-4182 | 00:정상조정 | 가정용 | 13m/m | 14-054870 | 19980228 | 20150912 |  |  | 1 | 11:지례정수 | 178
2 | 21-001-093-00000 | 최병천 | 지례면 향교길39-10(교리 675-1) | (교리 737) |  | (교리 737) |  |  | 00:정상조정 | 가정용 | 13m/m | 14-054873 | 19870907 | 20150912 |  |  | 1 | 11:지례정수 | 142
2 | 21-001-094-00000 | 이수민 | 지례면 향교길39-15(교리 675) | (교리 675) |  | (교리 675) |  |  | 00:정상조정 | 가정용 | 13m/m | 14-054877 | 19940907 | 20150912 |  |  | 1 | 11:지례정수 | 272
2 | 21-001-095-00000 | 대산농협지례지점 | 지례면 장터길67-15(교리 681) | (교리 681) |  | (교리 681) |  |  | 00:정상조정 | 일반용 | 13m/m | 05-06526 | 19990713 | 20060724 |  |  | 1 | 11:지례정수 | 0
2 | 21-001-096-00000 | 김인성 | 지례면 교리 682-1 | [5 empty] | 00:정상조정 | 가정용 | 13m/m | 11-004502 | 19950611 | 20110324 |  |  | 1 | 11:지례정수 | 4
2 | 21-001-097-00000 | 유태화 | 지례면 향교길58(교리 733) | (교리 737) |  | (교리 737) |  |  | 00:정상조정 | 가정용 | 13m/m | 07001070 | 19971031 | 20081111 |  |  | 1 | 11:지례정수 | 79
2 | 21-001-098-00000 | 방세헌 | 지례면 향교길60(교리 737) | (교리 737) |  | (교리 737) |  |  | 00:정상조정 | 가정용 | 13m/m | 14-054867 | 19890112 | 20150912 |  |  | 1 | 11:지례정수 | 172
2 | 21-001-099-00000 | 김연식 | 지례면 향교길62(교리 735) | (교리 737) |  | (교리 737) |  |  | 00:정상조정 | 가정용 | 13m/m | 07001071 | 19890112 | 20081111 |  |  | 1 | 11:지례정수 | 171
2 | 21-001-100-00000 | 이찬성 | 지례면 향교길66(교리 736) | (교리 737) |  | (교리 737) |  | 010-4034-4891 | 00:정상조정 | 가정용 | 13m/m | 14-054876 | 19910207 | 20150912 |  |  | 1 | 11:지례정수 | 41
2 | 21-001-101-00000 | 이동수 | 지례면 향교길67-5(교리 674) | (교리 674) |  | (교리 674) |  |  | 00:정상조정 | 가정용 | 13m/m | 14-054883 | 20031117 | 20150912 |  |  | 1 | 11:지례정수 | 85
2 | 21-001-102-00000 | 김종근 | 지례면 향교길67-7(교리 674-1) | (교리 674-1) |  | (교리 674-1) |  |  | 00:정상조정 | 가정용 | 13m/m | 14-054878 | 20031117 | 20150912 |  |  | 1 | 11:지례정수 | 83
2 | 21-001-103-00000 | 김대중 | 지례면 향교길67-14(교리 673) | (교리 737) |  | (교리 737) |  |  | 00:정상조정 | 가정용 | 13m/m | 14-054879 | 20050905 | 20150912 |  |  | 1 | 11:지례정수 | 167
2 | 21-001-104-00000 | 강장부 | 지례면 향교길67-20(교리 673) | (교리 737) |  | (교리 737) |  |  | 00:정상조정 | 가정용 | 13m/m | 09-008789 | 20031117 | 20100202 |  |  | 1 | 11:지례정수 | 53
2 | 21-001-105-00000 | 김순분 | 지례면 향교길67-11(교리 652) | (교리 737) |  | (교리 737) |  |  | 00:정상조정 | 가정용 | 13m/m | 14-054880 | 20031117 | 20150912 |  |  | 1 | 11:지례정수 | 259
2 | 21-001-106-00000 | 김진옥(쉼터) | 지례면 교리 673 | [5 empty] | 00:정상조정 | 가정용 | 13m/m | 06-040830 | 20021104 | 20090309 |  |  | 1 | 11:지례정수 | 89
2 | 21-001-107-00000 | 유재춘 | 지례면 향교길70(교리 737) | (교리 737) |  | (교리 737) |  |  | 00:정상조정 | 가정용 | 13m/m | 14-054872 | 19940207 | 20150912 |  |  | 1 | 11:지례정수 | 54
2 | 21-001-108-00000 | 문악이 | 지례면 향교길74(교리 737) | (교리 737) |  | (교리 737) |  |  | 00:정상조정 | 가정용 | 13m/m | 07-001063 | 19940207 | 20090309 |  |  | 1 | 11:지례정수 | 104
2 | 21-001-109-00000 | 이윤주 | 지례면 향교길76(교리 737) | (교리 737) |  | (교리 737) |  |  | 00:정상조정 | 가정용 | 13m/m | 0906892 | 19960420 | 20090410 |  |  | 1 | 11:지례정수 | 146
2 | 21-001-110-00000 | 이동수 | 지례면 교리 737 | [5 empty] | 00:정상조정 | 가정용 | 13m/m | 14-054871 | 20060714 | 20150912 |  |  | 1 | 11:지례정수 | 4
2 | 21-001-111-00000 | 김순태 | 지례면 향교길78(교리 737) | (교리 737) |  | (교리 737) | 011-9763-4781 |  | 00:정상조정 | 가정용 | 13m/m | 11-004517 | 20011203 | 20110324 |  |  | 1 | 11:지례정수 | 0
2 | 21-001-112-00000 | 윤봉옥 | 지례면 향교길82(교리 737) | (교리 737) |  | (교리 737) |  |  | 00:정상조정 | 가정용 | 13m/m | 11-004509 | 20011203 | 20110324 |  |  | 1 | 11:지례정수 | 100
2 | 21-001-113-00000 | 지례향교 | 지례면 향교길84(교리 737) | (교리 737) |  | (교리 737) | 010-3282-9779 |  | 00:정상조정 | 가정용 | 13m/m | 11-004505 | 20011203 | 20110324 |  |  | 1 | 11:지례정수 | 0
2 | 21-001-114-00000 | 최동구 | 지례면 향교길79-4(교리 741) | (교리 737) |  | (교리 737) | 435-0626 |  | 00:정상조정 | 가정용 | 13m/m | 0906883 | 19970312 | 20090410 |  |  | 1 | 11:지례정수 | 121
2 | 21-001-115-00000 | 김봉자 | 지례면 향교길79-8(교리 741) | [5 empty] | 00:정상조정 | 가정용 | 13m/m | 09-006883 | 20011203 | 20110324 |  |  | 1 | 11:지례정수 | 0
2 | 21-001-116-00000 | 권옥자 | 지례면 향교길79-10(교리 741) | [5 empty] | 00:정상조정 | 가정용 | 13m/m | 11-004518 | 20011203 | 20110324 |  |  | 1 | 11:지례정수 | 72
2 | 21-001-117-00000 | 전귀동 | 지례면 향교길79-15(교리 741) | (교리 737) |  | (교리 737) |  |  | 00:정상조정 | 가정용 | 13m/m | 11-004506 | 20011203 | 20110324 |  |  | 1 | 11:지례정수 | 87
2 | 21-001-118-00000 | 김원길 | 지례면 향교길73-7(교리 684-7) | (교리 684-7) |  | (교리 684-7) | 434-3116 |  | 00:정상조정 | 가정용 | 13m/m | 11-004501 | 20011203 | 20110324 |  |  | 1 | 11:지례정수 | 33
2 | 21-001-119-00000 | 문창락 | 지례면 장터길67-3(교리 684) | (교리 684) |  | (교리 684) | 434-7123 | 010-8870-7856 | 00:정상조정 | 가정용 | 13m/m | 0906887 | 19901108 | 20090410 |  |  | 1 | 11:지례정수 | 447
2 | 21-001-120-00000 | 문창연 | 지례면 장터길67-12(교리 681) | (교리 681) |  | (교리 681) |  |  | 00:정상조정 | 가정용 | 13m/m | 04-04149 | 19981030 | 20050613 |  |  | 1 | 11:지례정수 | 184
2 | 21-001-121-00000 | 문철 | 지례면 교리 680-1 제1호 | [5 empty] | 00:정상조정 | 가정용 | 13m/m | 0906890 | 19880820 | 20090410 |  |  | 1 | 11:지례정수 | 0
2 | 21-001-122-00000 | 이종택(박외운) | 지례면 교리 680-1 | [5 empty] | 90:정지(일시중 | 가정용 | 13m/m | 13-068573 | 19890408 | 20150803 |  |  | 1 | 11:지례정수 | 0
2 | 21-001-123-00000 | 유락순 | 지례면 장터길87-28(교리 684-1) | (교리 684-1) |  | (교리 684-1) |  |  | 00:정상조정 | 가정용 | 13m/m | 09-008666 | 20070626 | 20100731 |  |  | 1 | 11:지례정수 | 0
2 | 21-001-124-00000 | 변점옥 | 지례면 장터길87-16(교리 600) | (교리 600) |  | (교리 600) |  |  | 00:정상조정 | 가정용 | 13m/m | 14-054922 | 19981030 | 20150913 |  |  | 1 | 11:지례정수 | 112
2 | 21-001-125-00000 | 이선기2 | 지례면 교리 724-1 | [5 empty] | 00:정상조정 | 가정용 | 13m/m | 0906896 | 19980709 | 20090410 |  |  | 1 | 11:지례정수 | 72
2 | 21-001-126-00000 | 문종근 | 지례면 장터길87-9(교리 600) | (교리 600) |  | (교리 600) |  |  | 00:정상조정 | 가정용 | 13m/m | 0906898 | 19980601 | 20090410 |  |  | 1 | 11:지례정수 | 170
2 | 21-001-127-00000 | 배석주 | 지례면 장터길87-10(교리 700-1) | (교리 700-1) |  | (교리 700-1) |  |  | 90:정지(일시중 | 가정용 | 13m/m | 06-029162 | 20070713 |  |  |  | 1 | 11:지례정수 | 0
2 | 21-001-128-00000 | 김원재 | 지례면 장터길87-8(교리 680-1) | (교리 680-1) |  | (교리 680-1) |  |  | 00:정상조정 | 가정용 | 13m/m | 06-029177 | 20070626 |  |  |  | 1 | 11:지례정수 | 0
2 | 21-001-129-00000 | 최규소 | 지례면 교리 700 | [5 empty] | 00:정상조정 | 가정용 | 13m/m | 0906001 | 19890408 | 20090410 |  |  | 1 | 11:지례정수 | 8
2 | 21-001-130-00000 | 전재병 | 지례면 장터길87-7(교리 684-19) | [5 empty] | 00:정상조정 | 가정용 | 13m/m | 09-008785 | 19890408 | 20100114 |  |  | 1 | 11:지례정수 | 81
2 | 21-001-131-00000 | 배유순 | 지례면 장터길89(교리 696) | (교리 696) |  | (교리 696) |  |  | 00:정상조정 | 일반용 | 20m/m | 99-5627 | 20030519 |  |  |  | 1 | 11:지례정수 | 1393
2 | 21-001-132-00000 | 김기현 | 지례면 장터길83(교리 685) | (교리 685) |  | (교리 685) |  |  | 00:정상조정 | 가정용 | 13m/m | 09-008782 | 19981030 | 20100405 |  |  | 1 | 11:지례정수 | 531
2 | 21-001-133-00000 | 정승환 | 지례면 장터길81(교리 684) | (교리 684) |  | (교리 684) |  |  | 00:정상조정 | 가정용 | 13m/m | 0906895 | 20001015 | 20090410 |  |  | 1 | 11:지례정수 | 159
2 | 21-001-134-00000 | 김준국 | 지례면 장터길79(교리 684) | (교리 684) |  | (교리 684) | 435-2386 |  | 00:정상조정 | 가정용 | 13m/m | 14-054907 | 19940606 | 20150913 |  |  | 1 | 11:지례정수 | 294
2 | 21-001-135-00000 | 임영애 | 지례면 장터길77(교리 684) | (교리 684) |  | (교리 684) |  |  | 00:정상조정 | 일반용 | 13m/m | 14-054912 | 19940606 | 20150913 |  |  | 1 | 11:지례정수 | 418
2 | 21-001-136-00000 | 문희연 | 지례면 장터길73(교리 684) | (교리 684) |  | (교리 684) |  |  | 00:정상조정 | 가정용 | 13m/m | 14-054920 | 19910420 | 20150913 |  |  | 1 | 11:지례정수 | 291
2 | 21-001-137-00000 | 이선기 | 지례면 장터길71(교리 529) | (교리 529) |  | (교리 529) |  |  | 00:정상조정 | 일반용 | 13m/m | 14-054906 | 19901209 | 20150913 |  |  | 1 | 11:지례정수 | 154
2 | 21-001-138-00000 | 장정욱 | 지례면 장터길69(교리 684) | (교리 684) |  | (교리 684) |  | 010-2712-9701 | 00:정상조정 | 가정용 | 13m/m | 0906888 | 19980501 | 20090410 |  |  | 1 | 11:지례정수 | 141
2 | 21-001-139-00000 | 배종술 | 지례면 장터길67(교리 684-2) | (교리 684-2) |  | (교리 684-2) |  |  | 00:정상조정 | 가정용 | 13m/m | 0906884 | 19970823 | 20090410 |  |  | 1 | 11:지례정수 | 77
2 | 21-001-140-00000 | 배종술 | 지례면 장터길64(교리 687-2) | (교리 687-2) |  | (교리 687-2) | 010-8579-1226 |  | 00:정상조정 | 일반용 | 25m/m | 07-000542 | 19980709 | 20120502 |  |  | 1 | 11:지례정수 | 2609
2 | 21-001-141-00000 | 문곤이 | 지례면 장터길70(교리 687) | (교리 687) |  | (교리 687) |  |  | 00:정상조정 | 가정용 | 13m/m | 14-054919 | 19910404 | 20150913 |  |  | 1 | 11:지례정수 | 61
2 | 21-001-142-00100 | 신문조 | 지례면 장터길72(교리 687) | (교리 687) |  | (교리 687) | 434-4177 | 019-285-4177 | 00:정상조정 | 가정용 | 13m/m | 0906885 | 19980709 | 20090410 |  |  | 1 | 11:지례정수 | 62
2 | 21-001-143-00100 | 장순복 | 지례면 장터길76(교리 686) | (교리 686) |  | (교리 686) |  |  | 00:정상조정 | 일반용 | 13m/m | 0906881 | 19880501 | 20090410 |  |  | 1 | 11:지례정수 | 355
2 | 21-001-144-00000 | 윤정복 | 지례면 장터길78(교리 694-3) |  |  |  | 010-4194-0156 | 010-4194-0156 | 00:정상조정 | 가정용 | 13m/m | 11-004516 | 20021104 | 20110324 |  |  | 1 | 11:지례정수 | 7
2 | 21-001-145-00000 | 문성동 | 지례면 장터길80(교리 686) | (교리 686) |  | (교리 686) |  |  | 00:정상조정 | 가정용 | 13m/m | 07001072 | 19940606 | 20081111 |  |  | 1 | 11:지례정수 | 138
2 | 21-001-146-00000 | 박득순(백산가든) | 지례면 장터길82(교리 694-1) |  |  |  | 439-8888 | 010-2976-2231 | 00:정상조정 | 가정용 | 20m/m | 06-011211 | 20110810 |  |  |  | 1 | 11:지례정수 | 989
2 | 21-001-147-00000 | 이수영 | 지례면 장터길86(교리 694-6) | (교리 694-6) |  | (교리 694-6) |  |  | 00:정상조정 | 일반용 | 13m/m | 14-054916 | 20070425 | 20150913 |  |  | 1 | 11:지례정수 | 317
2 | 21-001-148-00000 | 김성용 | 지례면 장터길93(교리 696-1) | (교리 696-1) |  | (교리 696-1) | 439-8888 | 010-3570-2083 | 00:정상조정 | 가정용 | 13m/m | 06-029168 | 20070713 |  |  |  | 1 | 11:지례정수 | 425
2 | 21-001-149-00100 | 전영선 | 지례면 장터길96(교리 491-1) | (교리 491-1) |  | (교리 491-1) |  |  | 00:정상조정 | 가정용 | 13m/m | 14-054917 | 20060414 | 20150913 |  |  | 1 | 11:지례정수 | 317
2 | 21-001-150-00000 | 진정연 | 지례면 장터길99(교리 697) |  |  |  | 434-7577 | 011-396-6454 | 00:정상조정 | 일반용 | 13m/m | 09-008786 | 20020819 | 20100220 |  |  | 1 | 11:지례정수 | 140
2 | 21-001-151-00000 | 진정연 | 지례면 장터길99(교리 697) | [5 empty] | 00:정상조정 | 일반용 | 13m/m | 09-008706 | 20100310 |  |  |  | 1 | 11:지례정수 | 22
2 | 21-001-151-00100 | 장우영 | 지례면 장터길107(교리) | [5 empty] | 00:정상조정 | 일반용 | 13m/m | 13-068571 | 20150303 |  |  |  | 1 | 11:지례정수 | 567
2 | 21-001-152-00000 | 지례119안전센터 | 지례면 장터길115(교리 488) | (교리 488) |  | (교리 488) |  |  | 00:정상조정 | 일반용 | 20m/m | 06011274 | 19980624 | 20081111 |  |  | 1 | 11:지례정수 | 728
2 | 21-002-201-00000 | 이상도2 | 지례면 남김천대로 1728(상부리 430-6) | (상부리 430-6) |  | (상부리 430-6) |  |  | 00:정상조정 | 일반용 | 25m/m | 94-10526 | 19971031 |  |  |  | 1 | 11:지례정수 | 724
2 | 21-002-202-00000 | 조옥희 | 지례면 상부리 414-2 | [5 empty] | 00:정상조정 | 가정용 | 13m/m | 11-004504 | 19980501 | 20110324 |  |  | 1 | 11:지례정수 | 41
2 | 21-002-204-00000 | 유정옥2 | 지례면 남김천대로 1725(상부리 429-1) | (상부리 429-1) |  | (상부리 429-1) |  |  | 00:정상조정 | 일반용 | 20m/m | 03-2397 | 20071029 |  |  |  | 1 | 11:지례정수 | 1609
2 | 21-002-205-00000 | 유정옥 | 지례면 남김천대로 1725(상부리 429-1) | (상부리 429-1) |  | (상부리 429-1) | 010-4528-4181 |  | 00:정상조정 | 일반용 | 20m/m | 09000713 | 19990930 | 20090410 |  |  | 1 | 11:지례정수 | 321
2 | 21-002-206-00000 | 김군수 | 지례면 남김천대로 1731-9(상부리 442) | (상부리 442) |  | (상부리 442) | 019-440-0098 |  | 00:정상조정 | 가정용 | 13m/m | 0907087 | 19991030 | 20090410 |  |  | 1 | 11:지례정수 | 34
2 | 21-002-207-00000 | 김일효 | 지례면 남김천대로 1731-11(상부리 442) | (상부리 442) |  | (상부리 442) |  |  | 00:정상조정 | 가정용 | 13m/m | 0907096 | 19950303 | 20090410 |  |  | 1 | 11:지례정수 | 241
2 | 21-002-208-00000 | 강동윤2 | 지례면 남김천대로 1731-15(상부리 442) | (상부리 442) |  | (상부리 442) |  |  | 00:정상조정 | 가정용 | 13m/m | 11-004507 | 19950303 | 20110324 |  |  | 1 | 11:지례정수 | 102
2 | 21-002-209-00000 | 정영란 | 지례면 남김천대로1731-17(상부리) | (상부리 422) |  | (상부리 422) |  |  | 00:정상조정 | 가정용 | 13m/m | 05-06505 | 19940421 | 20050620 |  |  | 1 | 11:지례정수 | 0
2 | 21-002-210-00000 | 대밭식당 | 지례면 상부길1(상부리 442) | (상부리 442) |  | (상부리 442) |  | 010-2513-2044 | 00:정상조정 | 일반용 | 13m/m | 0907086 | 19920421 | 20090410 |  |  | 1 | 11:지례정수 | 810
2 | 21-002-211-00000 | 강변노래방 | 지례면 상부길 3-6(상부리 444) | (상부리 444) |  | (상부리 444) |  |  | 00:정상조정 | 일반용 | 13m/m | 05-001220 | 19950226 | 20071010 |  |  | 1 | 11:지례정수 | 0
2 | 21-002-212-00000 | 문현종 | 지례면 상부길 7(상부리 443) | (상부리 443) |  | (상부리 443) |  |  | 00:정상조정 | 가정용 | 13m/m | 14-054848 | 19940530 | 20150911 |  |  | 1 | 11:지례정수 | 177
2 | 21-002-213-00000 | 장기준 | 지례면 상부길 9(상부리 476) | (상부리 476) |  | (상부리 476) |  |  | 00:정상조정 | 가정용 | 13m/m | 14-054854 | 19920424 | 20150911 |  |  | 1 | 11:지례정수 | 240
2 | 21-002-214-00000 | 송명준 | 지례면 상부길14(상부리 579),지례석쇠불고기 | (상부리 579),지례석쇠불고기 |  | (상부리 579),지례석쇠불고기 | 435-2211 | 010-6669-1242 | 00:정상조정 | 일반용 | 13m/m | 14-054849 | 19921230 | 20150911 |  |  | 1 | 11:지례정수 | 296
2 | 21-002-215-00000 | 장옥이 | 지례면 상부길13-2(상부리 449) | (상부리 449) |  | (상부리 449) |  |  | 00:정상조정 | 가정용 | 13m/m | 14-054855 | 19920424 | 20150911 |  |  | 1 | 11:지례정수 | 87
2 | 21-002-216-00000 | 이판덕 | 지례면 상부길13-5(상부리 445) | (상부리 445) |  | (상부리 445) |  |  | 00:정상조정 | 가정용 | 13m/m | 05-06451 | 19900523 | 20050620 |  |  | 1 | 11:지례정수 | 0
2 | 21-002-217-00000 | 박재식 | 지례면 상부길13-7(상부리 446) | (상부리 446) |  | (상부리 446) |  |  | 00:정상조정 | 가정용 | 13m/m | 14-054850 | 19900523 | 20150911 |  |  | 1 | 11:지례정수 | 27
2 | 21-002-218-00000 | 김익수 | 지례면 상부길13-9(상부리 598) | (상부리 598) |  | (상부리 598) |  |  | 00:정상조정 | 가정용 | 13m/m | 14-054860 | 19900523 | 20150911 |  |  | 1 | 11:지례정수 | 112
2 | 21-002-219-00000 | 김태권 | 지례면 상부길13-10(상부리 452) | (상부리 452) |  | (상부리 452) |  |  | 00:정상조정 | 가정용 | 13m/m | 14-054859 | 19900523 | 20150911 |  |  | 1 | 11:지례정수 | 137
2 | 21-002-220-00000 | 문천곤 | 지례면 상부길13-14(상부리 454) | (상부리 454) |  | (상부리 454) |  |  | 00:정상조정 | 가정용 | 13m/m | 09-008840 | 19920302 | 20110320 |  |  | 1 | 11:지례정수 | 27
2 | 21-002-220-00100 | 전상윤 | 지례면 상부길13-13 | [5 empty] | 00:정상조정 | 가정용 | 13m/m | 13-068555 | 20141212 |  |  |  | 1 | 11:지례정수 | 81
2 | 21-002-221-00000 | 이계순 | 지례면 상부길13-15(상부리 447) | (상부리 447) |  | (상부리 447) |  |  | 00:정상조정 | 가정용 | 13m/m | 14-054864 | 19900523 | 20150911 |  |  | 1 | 11:지례정수 | 33
2 | 21-002-222-00000 | 이현주 | 지례면 상부길19(상부리 445) | (상부리 445) |  | (상부리 445) |  |  | 00:정상조정 | 가정용 | 13m/m | 14-054853 | 19920424 | 20150911 |  |  | 1 | 11:지례정수 | 138
2 | 21-002-223-00000 | 김종연 | 지례면 상부길18(상부리 514) | (상부리 514) |  | (상부리 514) |  |  | 00:정상조정 | 일반용 | 13m/m | 0907082 | 19960420 | 20090410 |  |  | 1 | 11:지례정수 | 82
2 | 21-002-224-00000 | 이재권 | 지례면 상부길16(상부리 447) | (상부리 447) |  | (상부리 447) |  |  | 00:정상조정 | 가정용 | 13m/m | 05-06452 | 19900708 | 20050620 |  |  | 1 | 11:지례정수 | 600
2 | 21-002-225-00000 | 김숙이 | 지례면 상부길21(상부리 453) | (상부리 453) |  | (상부리 453) |  |  | 00:정상조정 | 가정용 | 13m/m | 14-054865 | 19920424 | 20150911 |  |  | 1 | 11:지례정수 | 112
2 | 21-002-226-00000 | 김정순 | 지례면 상부길23(상부리 458) | (상부리 458) |  | (상부리 458) | 435-0068 |  | 00:정상조정 | 가정용 | 13m/m | 05-06453 | 19920421 | 20050620 |  |  | 1 | 11:지례정수 | 81
2 | 21-002-227-00000 | 문기연 | 지례면 남김천대로1749-11(상부리 569) | (상부리 569) |  | (상부리 569) |  |  | 00:정상조정 | 가정용 | 13m/m | 11-004508 | 20020612 | 20110324 |  |  | 1 | 11:지례정수 | 8
2 | 21-002-228-00000 | 전병하 | 지례면 상부길26(상부리 572) | (상부리 572) |  | (상부리 572) |  |  | 00:정상조정 | 가정용 | 13m/m | 05-06498 | 19910207 | 20050622 |  |  | 1 | 11:지례정수 | 0
2 | 21-002-229-00000 | 문종갑(지례통돼지숯불갈비) | 지례면 상부길27(상부리 521) | (상부리 521) |  | (상부리 521) | 010-5025-0247 |  | 00:정상조정 | 일반용 | 13m/m | 14-054852 | 19920424 | 20150911 |  |  | 1 | 11:지례정수 | 668
2 | 21-002-230-00000 | 문지연 | 지례면 상부길28(상부리 555) | (상부리 555) |  | (상부리 555) |  |  | 00:정상조정 | 가정용 | 13m/m | 0907097 | 19990930 | 20090410 |  |  | 1 | 11:지례정수 | 253
2 | 21-002-231-00000 | 홍근식 | 지례면 상부리 525 | [5 empty] | 00:정상조정 | 가정용 | 13m/m | 14-054847 | 19940420 | 20150911 |  |  | 1 | 11:지례정수 | 68
2 | 21-002-232-00000 | 문상원 | 지례면 상부길32(상부리 560) | (상부리 560) |  | (상부리 560) |  |  | 00:정상조정 | 가정용 | 13m/m | 05-001212 | 19880917 | 20071010 |  |  | 1 | 11:지례정수 | 87
2 | 21-002-233-00000 | 이학년 | 지례면 상부길33(상부리 459-1) | (상부리 459-1) |  | (상부리 459-1) |  |  | 00:정상조정 | 가정용 | 13m/m | 14-054858 | 19920717 | 20150911 |  |  | 1 | 11:지례정수 | 34
2 | 21-002-234-00000 | 이철희 | 지례면 상부길35(상부리 460-1) | (상부리 460-1) |  | (상부리 460-1) | 435-1788 |  | 00:정상조정 | 가정용 | 13m/m | 14-054861 | 19911026 | 20150911 |  |  | 1 | 11:지례정수 | 613
2 | 21-002-235-00000 | 문철 | 지례면 상부길37(상부리 462) | (상부리 462) |  | (상부리 462) |  | 010-5454-6909 | 00:정상조정 | 가정용 | 13m/m | 14-054857 | 19900209 | 20150911 |  |  | 1 | 11:지례정수 | 55
2 | 21-002-236-00000 | 박기순 | 지례면 상부길39(상부리 463) | (상부리 463) |  | (상부리 463) |  | 010-9243-1111 | 00:정상조정 | 가정용 | 13m/m | 09-008792 | 19911026 | 20100302 |  |  | 1 | 11:지례정수 | 377
2 | 21-002-237-00000 | 김동호 | 지례면 상부길36(상부리 557) | (상부리 557) |  | (상부리 557) |  |  | 00:정상조정 | 일반용 | 13m/m | 0907099 | 19900209 | 20090410 |  |  | 1 | 11:지례정수 | 534
2 | 21-002-238-00000 | 김인순 | 지례면 상부길40(상부리 556) | (상부리 556) |  | (상부리 556) |  |  | 00:정상조정 | 가정용 | 13m/m | 09-008820 | 19920424 | 20110323 |  |  | 1 | 11:지례정수 | 132
2 | 21-002-239-00000 | 전월분 | 지례면 상부길41(상부리 543) | (상부리 543) |  | (상부리 543) |  |  | 00:정상조정 | 가정용 | 13m/m | 09-008676 | 19951026 | 20110120 |  |  | 1 | 11:지례정수 | 147
2 | 21-002-240-00000 | 문미영 | 지례면 상부길46(상부리 554) | (상부리 554) |  | (상부리 554) |  |  | 00:정상조정 | 가정용 | 13m/m | 0907100 | 19980228 | 20090410 |  |  | 1 | 11:지례정수 | 134
2 | 21-002-241-00000 | 문병인 | 지례면 상부길49(상부리 459) | (상부리 459) |  | (상부리 459) |  |  | 00:정상조정 | 가정용 | 13m/m | 0907083 | 19970322 | 20090410 |  |  | 1 | 11:지례정수 | 0
2 | 21-002-242-00000 | 봉희택 | 지례면 상부길47(상부리 446 ) | (상부리 446 ) |  | (상부리 446 ) |  |  | 00:정상조정 | 가정용 | 13m/m | 14-054862 | 20060529 | 20150911 |  |  | 1 | 11:지례정수 | 157
2 | 21-002-243-00000 | 문성배 | 지례면 상부길50(상부리 536) | (상부리 536) |  | (상부리 536) |  |  | 00:정상조정 | 가정용 | 13m/m | 14-054846 | 20060529 | 20150911 |  |  | 1 | 11:지례정수 | 7
2 | 21-002-243-00100 | 장병용 | 지례면 상부길52 | [5 empty] | 00:정상조정 | 가정용 | 13m/m | 13-068567 | 20141212 |  |  |  | 1 | 11:지례정수 | 8
2 | 21-002-244-00000 | 상부1리마을회관 | 지례면 상부길51(상부리 468-1) |  |  |  | 435-1324 |  | 00:정상조정 | 일반용 | 13m/m | 14-054851 | 19920717 | 20150911 |  |  | 1 | 11:지례정수 | 238
2 | 21-002-244-00100 | 이종임 | 지례면 상부길61(상부리 산 32-1) |  |  |  |  | 010.8259.1180 | 00:정상조정 | 가정용 | 13m/m | 13-068559 | 20141224 |  |  |  | 1 | 11:지례정수 | 367
2 | 21-002-245-00000 | 이찬오 | 지례면 상부길55(상부리 798) | (상부리 798) |  | (상부리 798) |  |  | 00:정상조정 | 가정용 | 13m/m | 14-054856 | 19870608 | 20150911 |  |  | 1 | 11:지례정수 | 321
2 | 21-002-246-00000 | 전웅기 | 지례면 상부길54(상부1리) | (상부1리) |  | (상부1리) |  |  | 00:정상조정 | 가정용 | 13m/m | 11-004520 | 20030609 | 20110324 |  |  | 1 | 11:지례정수 | 51
2 | 21-002-247-00000 | 김덕규 | 지례면 상부길61(상부리 544) | (상부리 544) |  | (상부리 544) |  |  | 00:정상조정 | 가정용 | 13m/m | 0907094 | 19951006 | 20090410 |  |  | 1 | 11:지례정수 | 0
2 | 21-002-248-00000 | 한갑수 | 지례면 상부길60(상부리 544) | (상부리 544) |  | (상부리 544) |  |  | 00:정상조정 | 가정용 | 13m/m | 14-054888 | 19870608 | 20150911 |  |  | 1 | 11:지례정수 | 88
2 | 21-002-249-00000 | 이철수 | 지례면 상부길63(상부리 473) | (상부리 473) |  | (상부리 473) |  |  | 00:정상조정 | 일반용 | 13m/m | 0906988 | 19970310 | 20090410 |  |  | 1 | 11:지례정수 | 101
2 | 21-002-250-00000 | 박경오 | 지례면 상부길64(상부리 496) | (상부리 496) |  | (상부리 496) |  |  | 00:정상조정 | 가정용 | 13m/m | 0906987 | 19980701 | 20090410 |  |  | 1 | 11:지례정수 | 90
2 | 21-002-251-00000 | 최윤석 | 지례면 상부길67(상부리 475-3) | (상부리 475-3) |  | (상부리 475-3) |  |  | 00:정상조정 | 가정용 | 13m/m | 14-054892 | 20050329 | 20150911 |  |  | 1 | 11:지례정수 | 199
2 | 21-002-251-00100 | 전화병 | 지례면 상부길71-1 | [5 empty] | 00:정상조정 | 가정용 | 13m/m | 13-068568 | 20141212 |  |  |  | 1 | 11:지례정수 | 1
2 | 21-002-252-00000 | 박왕하 | 지례면 상부길68(상부리 503-1) | (상부리 503-1) |  | (상부리 503-1) |  | 010-8944-0167 | 00:정상조정 | 가정용 | 13m/m | 04-04134 | 20040412 |  |  |  | 1 | 11:지례정수 | 0
2 | 21-002-253-00000 | 전정일 | 지례면 상부길75(상부리 497) | (상부리 497) |  | (상부리 497) |  |  | 00:정상조정 | 가정용 | 13m/m | 0906999 | 19920424 | 20090410 |  |  | 1 | 11:지례정수 | 314
2 | 21-002-254-00000 | 박미경 | 지례면 상부길71-5(상부리 446) | (상부리 446) |  | (상부리 446) |  |  | 00:정상조정 | 가정용 | 13m/m | 0906981 | 19890907 | 20090410 |  |  | 1 | 11:지례정수 | 200
2 | 21-002-255-00000 | 박동환 | 지례면 상부길71-9(상부리 595) | (상부리 595) |  | (상부리 595) |  |  | 00:정상조정 | 가정용 | 13m/m | 06-029164 | 19980825 | 20070620 |  |  | 1 | 11:지례정수 | 269
2 | 21-002-256-00000 | 오세현 | 지례면 상부길71-11(상부리 478) | (상부리 478) |  | (상부리 478) |  |  | 00:정상조정 | 가정용 | 13m/m | 14-054893 | 19920422 | 20150911 |  |  | 1 | 11:지례정수 | 230
2 | 21-002-257-00000 | 김성숙 | 지례면 상부길101-25(상부리 496-1) | (상부리 496-1) |  | (상부리 496-1) | 010-9360-0240 |  | 00:정상조정 | 일반용 | 25m/m | 06-005773 | 19980501 | 20070320 |  |  | 1 | 11:지례정수 | 698
2 | 21-002-258-00000 | 김옥진 | 지례면 상부길101-33(상부리 479-3) | (상부리 479-3) |  | (상부리 479-3) | 435-0198 |  | 00:정상조정 | 가정용 | 13m/m | 09-008819 | 19980825 | 20110207 |  |  | 1 | 11:지례정수 | 282
2 | 21-002-259-00000 | 전익수 | 지례면 상부리 561 | [5 empty] | 00:정상조정 | 가정용 | 13m/m | 0907000 | 19920422 | 20090410 |  |  | 1 | 11:지례정수 | 10
2 | 21-002-260-00000 | 김희중 | 지례면 상부리 579 |  |  |  | 435-1764 |  | 00:정상조정 | 가정용 | 13m/m | 0906991 | 19920422 | 20090410 |  |  | 1 | 11:지례정수 | 0
2 | 21-002-261-00000 | 김옥진 | 지례면 상부길101-42(상부리 477) | (상부리 477) |  | (상부리 477) |  |  | 00:정상조정 | 가정용 | 13m/m | 14-054887 | 19920422 | 20150911 |  |  | 1 | 11:지례정수 | 32
2 | 21-002-262-00000 | 신영자 | 지례면 상부길101-62(상부리 491) | (상부리 491) |  | (상부리 491) |  |  | 00:정상조정 | 가정용 | 13m/m | 09-008839 | 19980228 | 20110331 |  |  | 1 | 11:지례정수 | 0
2 | 21-002-263-00000 | 강현구 | 지례면 상부길101-50(상부리 492) | (상부리 492) |  | (상부리 492) |  |  | 00:정상조정 | 가정용 | 13m/m | 05-06511 | 19911026 | 20050615 |  |  | 1 | 11:지례정수 | 272
2 | 21-002-264-00000 | 강현구 | 지례면 상부길101-50(상부리 646) | (상부리 646) |  | (상부리 646) |  |  | 00:정상조정 | 가정용 | 13m/m | 09-008822 | 20081211 | 20110331 |  |  | 1 | 11:지례정수 | 20
2 | 21-002-265-00000 | 배금순 | 지례면 상부길101-28(상부리 493) | (상부리 493) |  | (상부리 493) |  |  | 00:정상조정 | 가정용 | 13m/m | 14-054891 | 19920422 | 20150911 |  |  | 1 | 11:지례정수 | 57
2 | 21-002-266-00000 | 김명신 | 지례면 상부길101-26(상부리 493) | (상부리 493) |  | (상부리 493) |  |  | 00:정상조정 | 가정용 | 13m/m | 05-06520 | 19920422 | 20050615 |  |  | 1 | 11:지례정수 | 304
2 | 21-002-267-00000 | 문종수 | 지례면 상부길 101-24(상부리 646) | (상부리 646) |  | (상부리 646) | 435-0160 | 010-2169-3270 | 00:정상조정 | 가정용 | 13m/m | 14-054886 | 19920422 | 20150911 |  |  | 1 | 11:지례정수 | 168
2 | 21-002-268-00000 | 이용대 | 지례면 상부길 101-20(상부리 645) | (상부리 645) |  | (상부리 645) |  |  | 00:정상조정 | 가정용 | 13m/m | 0908075 | 19920422 | 20090410 |  |  | 1 | 11:지례정수 | 90
2 | 21-002-269-00000 | 김외재 | 지례면 상부길 101-16(상부리 645-3) | (상부리 645-3) |  | (상부리 645-3) | 포항277-0491 |  | 00:정상조정 | 가정용 | 13m/m | 0906989 | 19910207 | 20090410 |  |  | 1 | 11:지례정수 | 63
2 | 21-002-270-00000 | 강인석 | 지례면 상부길 101-14(상부리 645) | (상부리 645) |  | (상부리 645) |  |  | 00:정상조정 | 가정용 | 13m/m | 14-054897 | 19920422 | 20150911 |  |  | 1 | 11:지례정수 | 404
2 | 21-002-271-00000 | 문영곤 | 지례면 상부길 101-12(상부리 645-1) | (상부리 645-1) |  | (상부리 645-1) | 011-811-0136 |  | 00:정상조정 | 가정용 | 13m/m | 14-054902 | 19920422 | 20150911 |  |  | 1 | 11:지례정수 | 237
2 | 21-002-272-00000 | 이쌍수 | 지례면 상부길 101-8(상부리 577) | (상부리 577) |  | (상부리 577) |  |  | 00:정상조정 | 가정용 | 13m/m | 09-008806 | 19900407 | 20110117 |  |  | 1 | 11:지례정수 | 130
2 | 21-002-273-00000 | 김동만 | 지례면 상부길 91(상부리 641) | (상부리 641) |  | (상부리 641) | 019-512-9087 |  | 00:정상조정 | 일반용 | 13m/m | 0907091 | 19980825 | 20090410 |  |  | 1 | 11:지례정수 | 424
2 | 21-002-274-00000 | 신영빈식당 | 지례면 상부길 94(상부리 642) | (상부리 642) |  | (상부리 642) |  |  | 00:정상조정 | 일반용 | 13m/m | 09-008799 | 19980709 | 20100114 |  |  | 1 | 11:지례정수 | 24
2 | 21-002-275-00000 | 복지회관 | 지례면 상부길 96(상부리 614) | (상부리 614) |  | (상부리 614) |  |  | 00:정상조정 | 일반용 | 25m/m | 03-1295 | 19871111 | 20050620 |  |  | 1 | 11:지례정수 | 1914
2 | 21-002-276-00000 | 문춘식 | 지례면 상부길 79(상부리 530) | (상부리 530) |  | (상부리 530) |  |  | 00:정상조정 | 가정용 | 13m/m | 0907090 | 19950403 | 20090410 |  |  | 1 | 11:지례정수 | 30
2 | 21-002-277-00000 | 조갑수 | 지례면 상부길 80(상부리 591) | (상부리 591) |  | (상부리 591) |  |  | 00:정상조정 | 가정용 | 13m/m | 07001078 | 19980701 | 20081111 |  |  | 1 | 11:지례정수 | 152
2 | 21-002-278-00000 | 문종상 | 지례면 상부길 72-3(상부리 498-2) | (상부리 498-2) |  | (상부리 498-2) | 016-865-5150 |  | 44:가구분할 | 가정용 | 13m/m | 0906984 | 19881120 | 20090410 |  |  | 2 | 11:지례정수 | 200
2 | 21-002-279-00000 | 문상오 | 지례면 상부길 72-5(상부리 460) | (상부리 460) |  | (상부리 460) |  |  | 00:정상조정 | 가정용 | 13m/m | 07001073 | 19980228 | 20081111 |  |  | 1 | 11:지례정수 | 307
2 | 21-002-280-00000 | 이춘분 | 지례면 상부길 72-4(상부리 502) | (상부리 502) |  | (상부리 502) |  |  | 00:정상조정 | 가정용 | 13m/m | 14-054901 | 19920424 | 20150911 |  |  | 1 | 11:지례정수 | 144
2 | 21-002-281-00000 | 임정순 | 지례면 상부길 72-6(상부리 502-1) | (상부리 502-1) |  | (상부리 502-1) |  |  | 00:정상조정 | 가정용 | 13m/m | 09-008664 | 20070626 | 20110127 |  |  | 1 | 11:지례정수 | 0
2 | 21-002-282-00000 | 이진모 | 지례면 상부길 72-9(상부리 6089) | (상부리 6089) |  | (상부리 6089) |  |  | 00:정상조정 | 가정용 | 13m/m | 14-054894 | 19920424 | 20150911 |  |  | 1 | 11:지례정수 | 162
2 | 21-002-283-00000 | 지례교회 | 지례면 상부길 72-11(상부리 509) | (상부리 509) |  | (상부리 509) |  |  | 00:정상조정 | 일반용 | 13m/m | 05-06517 | 19920424 | 20050615 |  |  | 1 | 11:지례정수 | 605
2 | 21-002-284-00000 | 김대연 | 지례면 상부길 72-16(상부리 508) | (상부리 508) |  | (상부리 508) |  |  | 00:정상조정 | 가정용 | 13m/m | 05-06601 | 19890417 | 20050719 |  |  | 1 | 11:지례정수 | 125
2 | 21-002-285-00000 | 김말이 | 지례면 상부길62-19(상부리 527) | [5 empty] | 00:정상조정 | 가정용 | 13m/m | 06-029140 | 20090925 |  |  |  | 1 | 11:지례정수 | 115
2 | 21-002-286-00000 | 이석기 | 지례면 상부1길65(상부리 513-1) | (상부리 442) |  | (상부리 442) |  |  | 00:정상조정 | 가정용 | 13m/m | 11-004511 | 20020612 | 20110324 |  |  | 1 | 11:지례정수 | 244
2 | 21-002-287-00000 | 김천석 | 지례면 상부1길 69(상부리 514) | (상부리 514) |  | (상부리 514) |  |  | 00:정상조정 | 가정용 | 13m/m | 07001074 | 20020612 | 20081111 |  |  | 1 | 11:지례정수 | 258
2 | 21-002-288-00000 | 이만순 | 지례면 상부1길77(상부리 637) | (상부리 637) |  | (상부리 637) |  | 010-6436-5733 | 44:가구분할 | 가정용 | 13m/m | 11-004510 | 20020612 | 20110324 |  |  | 2 | 11:지례정수 | 307
2 | 21-002-289-00000 | 문동억 | 지례면 상부1길 73(상부리 476) | (상부리 476) |  | (상부리 476) |  |  | 00:정상조정 | 가정용 | 13m/m | 11-004512 | 20021104 | 20110324 |  |  | 1 | 11:지례정수 | 61
2 | 21-002-290-00000 | 이춘기 | 지례면 상부1길 53(상부리 523) | (상부리 523) |  | (상부리 523) |  |  | 00:정상조정 | 가정용 | 13m/m | 11-004514 | 20021104 | 20110324 |  |  | 1 | 11:지례정수 | 184
2 | 21-002-291-00000 | 김외순 | 지례면 상부1길 31(상부리 535) | (상부리 535) |  | (상부리 535) | 010-5752-2400 |  | 00:정상조정 | 가정용 | 13m/m | 09-008796 | 19921021 | 20100114 |  |  | 1 | 11:지례정수 | 92
2 | 21-002-292-00000 | 문종팔 | 지례면 상부길 62-18(상부리 532) | (상부리 532) |  | (상부리 532) |  |  | 00:정상조정 | 가정용 | 13m/m | 0906968 | 19890424 | 20090410 |  |  | 1 | 11:지례정수 | 0
2 | 21-002-293-00000 | 문재원 | 지례면 상부리 531 |  |  |  |  | 010.4530.6105 | 00:정상조정 | 가정용 | 13m/m | 06-029169 | 20070525 |  |  |  | 1 | 11:지례정수 | 25
2 | 21-002-294-00000 | 김석성 | 지례면 상부길 62-29(상부리 537) | (상부리 537) |  | (상부리 537) |  |  | 00:정상조정 | 가정용 | 13m/m | 09-008794 | 20070525 | 20100302 |  |  | 1 | 11:지례정수 | 80
2 | 21-002-295-00000 | 김만준 | 지례면 상부길 62-17(상부리 608) | (상부리 608) |  | (상부리 608) |  |  | 00:정상조정 | 가정용 | 13m/m | 09-019437 | 19870424 | 20110729 |  |  | 1 | 11:지례정수 | 113
2 | 21-002-296-00000 | 박타관 | 지례면 상부길 62-23(상부리 524) | (상부리 524) |  | (상부리 524) |  |  | 00:정상조정 | 가정용 | 13m/m | 06-029180 | 20070310 |  |  |  | 1 | 11:지례정수 | 171
2 | 21-002-297-00000 | 이상도 | 지례면 상부길 62-11(상부리 409) | (상부리 409) |  | (상부리 409) |  |  | 00:정상조정 | 가정용 | 13m/m | 05-06454 | 19920424 | 20050615 |  |  | 1 | 11:지례정수 | 94
2 | 21-002-298-00000 | 이매화 | 지례면 상부길 62-11(상부리 529) | (상부리 529) |  | (상부리 529) |  |  | 00:정상조정 | 가정용 | 13m/m | 05-06524 | 20051204 | 20051204 |  |  | 1 | 11:지례정수 | 0
2 | 21-002-299-00000 | 문종래 | 지례면 상부길 62-8(상부리 547) | (상부리 547) |  | (상부리 547) |  |  | 00:정상조정 | 가정용 | 13m/m | 0906975 | 19870602 | 20090410 |  |  | 1 | 11:지례정수 | 120
2 | 21-002-300-00000 | 임정숙 | 지례면 상부길 62-6(상부리 531) | (상부리 531) |  | (상부리 531) |  |  | 00:정상조정 | 가정용 | 13m/m | 09-008838 | 19940424 | 20110226 |  |  | 1 | 11:지례정수 | 253
2 | 21-002-301-00000 | 장종말 | 지례면 상부리 324 | [5 empty] | 00:정상조정 | 가정용 | 13m/m | 9420159 | 19981205 |  |  |  | 1 | 11:지례정수 | 0
2 | 21-002-302-00000 | 정경석 | 지례면 상부길 62-3(상부리 544) | (상부리 544) |  | (상부리 544) |  |  | 00:정상조정 | 가정용 | 13m/m | 09-008661 | 19920424 | 20100314 |  |  | 1 | 11:지례정수 | 65
2 | 21-002-303-00000 | 봉성수 | 지례면 상부길 56-10(상부리 446) | (상부리 446) |  | (상부리 446) |  |  | 00:정상조정 | 가정용 | 13m/m | 0906967 | 19951006 | 20090410 |  |  | 1 | 11:지례정수 | 283
2 | 21-002-304-00000 | 박세옥 | 지례면 상부길56-5(상부리 548) | (상부리 548) |  | (상부리 548) |  |  | 00:정상조정 | 가정용 | 13m/m | 07001075 | 20030519 | 20081111 |  |  | 1 | 11:지례정수 | 47
2 | 21-002-305-00000 | 문호곤 | 지례면 상부길 56-5(상부리 543-3) | (상부리 543-3) |  | (상부리 543-3) |  |  | 00:정상조정 | 가정용 | 13m/m | 0906969 | 19950424 | 20090410 |  |  | 1 | 11:지례정수 | 231
2 | 21-002-306-00000 | 문종도 | 지례면 상부1길24(상부리 610) | (상부리 610) |  | (상부리 610) |  |  | 00:정상조정 | 가정용 | 13m/m | 14-054895 | 20050708 | 20150911 |  |  | 1 | 11:지례정수 | 159
2 | 21-002-307-00000 | 문종준 | 지례면 상부1길25(상부리 539) | (상부리 539) |  | (상부리 539) |  |  | 00:정상조정 | 가정용 | 13m/m | 14-054899 | 19920424 | 20150911 |  |  | 1 | 11:지례정수 | 542
2 | 21-002-308-00000 | 문재원 | 지례면 상부1길 21(상부리 536) | (상부리 536) |  | (상부리 536) |  | 010.4530.6105 | 00:정상조정 | 가정용 | 13m/m | 0906965 | 19971215 | 20090410 |  |  | 1 | 11:지례정수 | 243
2 | 21-002-309-00000 | 문호곤 | 지례면 상부1길 23(상부리 538) | (상부리 538) |  | (상부리 538) |  |  | 00:정상조정 | 가정용 | 13m/m | 07001076 | 20021104 | 20081111 |  |  | 1 | 11:지례정수 | 150
2 | 21-002-310-00000 | 김종명 | 지례면 상부1길19(상부리 563) | (상부리 563) |  | (상부리 563) |  |  | 00:정상조정 | 가정용 | 13m/m | 0906972 | 19910430 | 20090410 |  |  | 1 | 11:지례정수 | 169
2 | 21-002-311-00000 | 강두남 | 지례면 상부1길 15(상부리 536-3) | (상부리 536-3) |  | (상부리 536-3) | 053)743-1064 | 010-4530-2111 | 00:정상조정 | 가정용 | 13m/m | 11-004515 | 20030416 | 20110324 |  |  | 1 | 11:지례정수 | 31
2 | 21-002-312-00000 | 전상호 | 지례면 상부1길16(상부리 641) | (상부리 641) |  | (상부리 641) |  |  | 00:정상조정 | 가정용 | 13m/m | 14-054890 | 19940430 | 20150911 |  |  | 1 | 11:지례정수 | 124
2 | 21-002-312-00100 | 이명진 | 지례면 상부1길14 | [5 empty] | 00:정상조정 | 가정용 | 13m/m | 13-068566 | 20141212 |  |  |  | 1 | 11:지례정수 | 1
2 | 21-002-312-00200 | 김정열 | 지례면 상부1길12 | [5 empty] | 00:정상조정 | 가정용 | 13m/m | 13-068564 | 20141212 |  |  |  | 1 | 11:지례정수 | 1
2 | 21-002-313-00000 | 박광수 | 지례면 상부1길11(상부리 479) | (상부리 479) |  | (상부리 479) |  |  | 00:정상조정 | 가정용 | 13m/m | 14-054904 | 19940430 | 20150911 |  |  | 1 | 11:지례정수 | 528
2 | 21-002-314-00000 | 문현순 | 지례면 상부길 42-17(상부리 537) | (상부리 537) |  | (상부리 537) |  |  | 00:정상조정 | 가정용 | 13m/m | 0906979 | 19950430 | 20090410 |  |  | 1 | 11:지례정수 | 216
2 | 21-002-315-00000 | 김정순 | 지례면 상부길 42-18(상부리 538) | (상부리 538) |  | (상부리 538) |  |  | 00:정상조정 | 가정용 | 13m/m | 07001077 | 19920424 | 20081111 |  |  | 1 | 11:지례정수 | 1
2 | 21-002-316-00000 | 방세환 | 지례면 상부길 42-9(상부리 467) | (상부리 467) |  | (상부리 467) |  |  | 00:정상조정 | 가정용 | 13m/m | 09-019426 | 19971215 | 20110323 |  |  | 1 | 11:지례정수 | 188
2 | 21-002-317-00000 | 전기성(박용옥) | 지례면 장터1길14(상부리 630) | [5 empty] | 00:정상조정 | 일반용 | 20m/m | 03-2399 | 20071029 |  |  |  | 1 | 11:지례정수 | 707
2 | 21-002-318-00000 | 우혜숙 | 지례면 남김천대로 1787(상부리 558) | (상부리 558) |  | (상부리 558) |  |  | 00:정상조정 | 일반용 | 20m/m | 06-002559 | 19960731 | 20070501 |  |  | 1 | 11:지례정수 | 690
2 | 21-002-319-00000 | 이용숙 | 지례면 지례로 16(상부2리 728-34) | (상부2리 728-34) |  | (상부2리 728-34) |  |  | 00:정상조정 | 가정용 | 13m/m | 09-021041 | 20100511 |  |  |  | 1 | 11:지례정수 | 274
2 | 21-002-320-00000 | 김현구(김창영) | 지례면 지례로 26(상부2리 728-31) | (상부2리 728-31) |  | (상부2리 728-31) | 011-9350-2856 |  | 00:정상조정 | 일반용 | 13m/m | 09-019435 | 20100615 |  |  |  | 1 | 11:지례정수 | 380
2 | 21-002-321-00000 | 김광 | 지례면 지례로36(상부리 105) | (상부2리 105) |  | (상부2리 105) |  |  | 00:정상조정 | 가정용 | 13m/m | 09-021048 | 20100511 |  |  |  | 1 | 11:지례정수 | 72
2 | 21-002-322-00000 | 김동규 | 지례면 지례로 35-5(상부2리 95-10) | (상부2리 95-10) |  | (상부2리 95-10) |  |  | 00:정상조정 | 가정용 | 13m/m | 09-021044 | 20100511 |  |  |  | 1 | 11:지례정수 | 1
2 | 21-002-322-00100 | 김점선 | 지례면 지례로35 | [5 empty] | 00:정상조정 | 가정용 | 13m/m | 13-068562 | 20141212 |  |  |  | 1 | 11:지례정수 | 0
2 | 21-002-323-00000 | 한오용 | 지례면 지례로 35-7(상부2리 95-2) | (상부2리 95-2) |  | (상부2리 95-2) |  |  | 00:정상조정 | 가정용 | 13m/m | 09-019433 | 20100604 |  |  |  | 1 | 11:지례정수 | 7
2 | 21-002-324-00000 | 김성자 | 지례면 지례로 35-13(상부2리 95-1) | (상부2리 95-1) |  | (상부2리 95-1) |  |  | 00:정상조정 | 가정용 | 13m/m | 09-019425 | 20100604 |  |  |  | 1 | 11:지례정수 | 149
2 | 21-002-325-00000 | 마을회관(배석우) | 지례면 지례로 39(상부2리 95-3) | (상부2리 95-3) |  | (상부2리 95-3) |  |  | 00:정상조정 | 가정용 | 13m/m | 09-021042 | 20100511 |  |  |  | 1 | 11:지례정수 | 132
2 | 21-002-326-00000 | 농업기술센터 | 지례면 지례로 40(상부2리 111) | (상부2리 111) |  | (상부2리 111) |  |  | 00:정상조정 | 일반용 | 13m/m | 09-008809 | 20100511 | 20110118 |  |  | 1 | 11:지례정수 | 55
2 | 21-002-327-00000 | 조방연 | 지례면 남산길 3(상부2리 137-1) | (상부2리 137-1) |  | (상부2리 137-1) |  |  | 00:정상조정 | 가정용 | 13m/m | 09-019424 | 20100604 |  |  |  | 1 | 11:지례정수 | 0
2 | 21-002-328-00000 | 장육봉 | 지례면 남산길 5(상부2리 137) | (상부2리 137) |  | (상부2리 137) |  |  | 00:정상조정 | 가정용 | 13m/m | 09-019423 | 20100615 |  |  |  | 1 | 11:지례정수 | 0
2 | 21-002-329-00000 | 진경식 | 지례면 남산길 11(상부2리 112-3) | (상부2리 112-3) |  | (상부2리 112-3) |  |  | 00:정상조정 | 가정용 | 13m/m | 09-021051 | 20100511 |  |  |  | 1 | 11:지례정수 | 1
2 | 21-002-330-00000 | 장차순 | 지례면 남산길 15(상부2리 112) | (상부2리 112) |  | (상부2리 112) |  |  | 00:정상조정 | 가정용 | 13m/m | 09-021077 | 20100511 |  |  |  | 1 | 11:지례정수 | 23
2 | 21-002-330-00100 | 박홍선 | 지례면 남산길18 | [5 empty] | 00:정상조정 | 가정용 | 13m/m | 13-068558 | 20141224 |  |  |  | 1 | 11:지례정수 | 21
2 | 21-002-331-00000 | 김홍문 | 지례면 남산길 27(상부2리 122) | (상부2리 122) |  | (상부2리 122) | 031-235-8418 |  | 00:정상조정 | 가정용 | 13m/m | 09-019471 | 20100511 |  |  |  | 1 | 11:지례정수 | 0
2 | 21-002-332-00000 | 이월계 | 지례면 남산길 25-4(상부2리 123) | (상부2리 123) |  | (상부2리 123) |  |  | 00:정상조정 | 가정용 | 13m/m | 09-021052 | 20100511 |  |  |  | 1 | 11:지례정수 | 16
2 | 21-002-333-00000 | 최정열 | 지례면 남산길29(상부리 121) | [5 empty] | 00:정상조정 | 가정용 | 13m/m | 09-021073 | 20100511 |  |  |  | 1 | 11:지례정수 | 0
2 | 21-002-334-00000 | 김점수 | 지례면 남산길 33-3(상부2리 164) | (상부2리 164) |  | (상부2리 164) |  |  | 00:정상조정 | 가정용 | 13m/m | 09-021058 | 20100511 |  |  |  | 1 | 11:지례정수 | 33
2 | 21-002-335-00000 | 김무상 | 지례면 남산길 33-7(상부2리 159) | (상부2리 159) |  | (상부2리 159) |  |  | 00:정상조정 | 가정용 | 13m/m | 09-021055 | 20100511 |  |  |  | 1 | 11:지례정수 | 0
2 | 21-002-336-00000 | 김종술 | 지례면 남산길 37-4(상부2리 193) | (상부2리 193) |  | (상부2리 193) |  |  | 00:정상조정 | 가정용 | 13m/m | 09-021056 | 20100604 |  |  |  | 1 | 11:지례정수 | 0
2 | 21-002-337-00000 | 이성진 | 지례면 남산길 43(상부2리 171) | (상부2리 171) |  | (상부2리 171) |  |  | 00:정상조정 | 가정용 | 13m/m | 09-019431 | 20100604 |  |  |  | 1 | 11:지례정수 | 2
2 | 21-002-337-00100 | 김정섭 | 지례면 남산길51 | [5 empty] | 00:정상조정 | 가정용 | 13m/m | 13-068563 | 20141212 |  |  |  | 1 | 11:지례정수 | 17
2 | 21-002-338-00000 | 윤명순 | 지례면 남산길 40(상부2리 167) | (상부2리 167) |  | (상부2리 167) |  |  | 00:정상조정 | 가정용 | 13m/m | 09-019436 | 20100615 |  |  |  | 1 | 11:지례정수 | 16
2 | 21-002-339-00000 | 김남식 | 지례면 남산길 53(상부2리 171-3) | (상부2리 171-3) |  | (상부2리 171-3) |  |  | 00:정상조정 | 가정용 | 13m/m | 09-019429 | 20100604 |  |  |  | 1 | 11:지례정수 | 77
2 | 21-002-340-00000 | 이춘영 | 지례면 남산길 63(상부2리 230) | (상부2리 230) |  | (상부2리 230) |  |  | 00:정상조정 | 가정용 | 13m/m | 13-068574 | 20100604 | 20151204 |  |  | 1 | 11:지례정수 | 0
2 | 21-002-340-00100 | 김영복 | 지례면 남산길21-4 | [5 empty] | 00:정상조정 | 가정용 | 13m/m | 13-068561 | 20141212 |  |  |  | 1 | 11:지례정수 | 1
2 | 21-002-340-00200 | 박춘배 | 지례면 남산길21-6 | [5 empty] | 00:정상조정 | 가정용 | 13m/m | 13-068565 | 20141212 |  |  |  | 1 | 11:지례정수 | 145
2 | 21-002-341-00000 | 김복임 | 지례면 남산길 21-8(상부2리 115) | (상부2리 115) |  | (상부2리 115) |  |  | 00:정상조정 | 가정용 | 13m/m | 09-019438 | 20100604 |  |  |  | 1 | 11:지례정수 | 0
2 | 21-002-342-00000 | 김덕남 | 지례면 남산길 21-10(상부2리 127) | (상부2리 127) |  | (상부2리 127) |  |  | 00:정상조정 | 가정용 | 13m/m | 09-021064 | 20100511 |  |  |  | 1 | 11:지례정수 | 51
2 | 21-002-343-00000 | 김종수 | 지례면 남산길 21-12(상부2리 114) | (상부2리 114) |  | (상부2리 114) |  |  | 00:정상조정 | 가정용 | 13m/m | 09-021046 | 20100604 |  |  |  | 1 | 11:지례정수 | 88
2 | 21-002-344-00000 | 박영자 | 지례면 남산길 21-14(상부2리 133) | (상부2리 133) |  | (상부2리 133) |  |  | 00:정상조정 | 가정용 | 13m/m | 09-019440 | 20100604 |  |  |  | 1 | 11:지례정수 | 38
2 | 21-002-345-00000 | 배태선 | 지례면 남산길 21-16(상부2리 113) | (상부2리 113) |  | (상부2리 113) |  |  | 00:정상조정 | 가정용 | 13m/m | 09-021047 | 20100511 |  |  |  | 1 | 11:지례정수 | 70
2 | 21-002-346-00000 | 이용배 | 지례면 남산길 21-20(상부2리 135) | (상부2리 135) |  | (상부2리 135) |  |  | 00:정상조정 | 가정용 | 13m/m | 09-021057 | 20100604 |  |  |  | 1 | 11:지례정수 | 0
2 | 21-002-347-00000 | 김영길 | 지례면 남산길 21-17(상부2리 135-2) | (상부2리 135-2) |  | (상부2리 135-2) |  |  | 00:정상조정 | 가정용 | 13m/m | 09-019432 | 20100604 |  |  |  | 1 | 11:지례정수 | 172
2 | 21-002-348-00000 | 이원학 | 지례면 남산길 21-26(상부2리 139-1) | (상부2리 139-1) |  | (상부2리 139-1) |  |  | 00:정상조정 | 가정용 | 13m/m | 09-008830 | 20100511 | 20110319 |  |  | 1 | 11:지례정수 | 185
2 | 21-002-349-00000 | 김재환 | 지례면 지례로 54(상부2리 140-4) | (상부2리 140-4) |  | (상부2리 140-4) |  |  | 00:정상조정 | 가정용 | 13m/m | 09-021060 | 20100511 |  |  |  | 1 | 11:지례정수 | 119
2 | 21-002-350-00000 | 전상연 | 지례면 지례로 54-5(상부2리 140-1) | (상부2리 140-1) |  | (상부2리 140-1) |  |  | 00:정상조정 | 가정용 | 13m/m | 09-021053 | 20100511 |  |  |  | 1 | 11:지례정수 | 141
2 | 21-002-351-00000 | 이향란 | 지례면 지례로 62(상부2리 141-1) | (상부2리 141-1) |  | (상부2리 141-1) |  |  | 00:정상조정 | 가정용 | 13m/m | 09-008790 | 20100511 | 20110319 |  |  | 1 | 11:지례정수 | 102
2 | 21-002-352-00000 | 배석우 | 지례면 지례로 72(상부2리 52-1) | (상부2리 52-1) |  | (상부2리 52-1) |  |  | 00:정상조정 | 가정용 | 13m/m | 09-021054 | 20100511 |  |  |  | 1 | 11:지례정수 | 96
2 | 21-002-353-00000 | 전남화 | 지례면 지례로 42(상부2리 136) | (상부2리 136) |  | (상부2리 136) |  |  | 00:정상조정 | 가정용 | 13m/m | 09-019421 | 20100604 |  |  |  | 1 | 11:지례정수 | 51
2 | 21-002-353-00100 | 김천기 | 지례면 상부리 288,모텔 | [5 empty] | 00:정상조정 | 일반용 | 25m/m | 13-003855 | 20151120 |  |  |  | 1 | 11:지례정수 | 11
2 | 21-002-354-00000 | 이영순 | 지례면 거물길 117(상부2리 327-1) | (상부2리 327-1) |  | (상부2리 327-1) |  |  | 00:정상조정 | 가정용 | 13m/m | 09-021059 | 20100511 |  |  |  | 1 | 11:지례정수 | 57
2 | 21-003-001-00100 | 이윤희 | 지례면 남김천대로 1936-1(교리 342) | (교리 342) |  | (교리 342) |  |  | 00:정상조정 | 가정용 | 13m/m | 0907098 | 19911026 | 20090410 |  |  | 1 | 11:지례정수 | 136
2 | 21-003-003-00000 | 김기천 | 지례면 남김천대로1940(교리 374-2) | (교리 374-2) |  | (교리 374-2) | 019-464-9073 |  | 00:정상조정 | 가정용 | 13m/m | 14-054905 | 19890907 | 20150911 |  |  | 1 | 11:지례정수 | 19
2 | 21-003-003-00100 | 임태수 | 지례면 남김천대로1942 | [5 empty] | 00:정상조정 | 가정용 | 13m/m | 13-068554 | 20141212 |  |  |  | 1 | 11:지례정수 | 16
2 | 21-003-004-00000 | 임학출 | 지례면 남김천대로 1950(교리 342) | (교리 342) |  | (교리 342) |  |  | 00:정상조정 | 가정용 | 13m/m | 05-06496 | 19900328 | 20050622 |  |  | 1 | 11:지례정수 | 0
2 | 21-003-005-00000 | 김인재(임종호) | 지례면 교2리 375 |  |  |  | 010-2646-9095 |  | 00:정상조정 | 가정용 | 13m/m | 05-001207 | 19920428 | 20071010 |  |  | 1 | 11:지례정수 | 0
2 | 21-003-006-00000 | 임종호 | 지례면 남김천대로 1956-5(교2리 313-2) | (교2리 313-2) |  | (교2리 313-2) |  |  | 00:정상조정 | 가정용 | 13m/m | 09-019434 | 20100821 |  |  |  | 1 | 11:지례정수 | 234
2 | 21-003-007-00000 | 교리노인정 | 지례면 남김천대로 1956-7(교리 331-1) | (교리 331-1) |  | (교리 331-1) |  |  | 00:정상조정 | 일반용 | 13m/m | 09-008815 | 20041209 | 20110127 |  |  | 1 | 11:지례정수 | 52
2 | 21-003-007-00100 | 최성문 | 지례면 남김천대로1978 | [5 empty] | 00:정상조정 | 가정용 | 13m/m | 13-068556 | 20141212 |  |  |  | 1 | 11:지례정수 | 22
2 | 21-003-008-00000 | 김권태 | 지례면 남김천대로1983(교리 343) | (교리 343) |  | (교리 343) |  | 010-8583-1556 | 00:정상조정 | 가정용 | 13m/m | 14-054900 | 19981128 | 20150911 |  |  | 1 | 11:지례정수 | 306
2 | 21-003-009-00000 | 성외순 | 지례면 남김천대로 1977(교리 319) | (교리 319) |  | (교리 319) |  |  | 00:정상조정 | 가정용 | 13m/m | 09-008810 | 19900328 | 20110121 |  |  | 1 | 11:지례정수 | 140
2 | 21-003-010-00000 | 이정배 | 지례면 남김천대로1975(교리 319-4) | (교리 319-4) |  | (교리 319-4) |  |  | 00:정상조정 | 가정용 | 13m/m | 06029127 | 19970823 | 20081111 |  |  | 1 | 11:지례정수 | 221
2 | 21-003-011-00000 | 최달문 | 지례면 남김천대로 1951-68(교리 412) | (교리 412) |  | (교리 412) |  |  | 00:정상조정 | 가정용 | 13m/m | 0907093 | 19951006 | 20090410 |  |  | 1 | 11:지례정수 | 66
2 | 21-003-012-00000 | 김만호 | 지례면 남김천대로1951-64(교리 412) | (교리 412) |  | (교리 412) |  |  | 00:정상조정 | 가정용 | 13m/m | 14-054921 | 19911026 | 20150916 |  |  | 1 | 11:지례정수 | 32
2 | 21-003-013-00000 | 김연필 | 지례면 남김천대로 1951-78(교리 412-4) | (교리 412-4) |  | (교리 412-4) |  |  | 00:정상조정 | 가정용 | 13m/m | 06-029122 | 20090422 |  |  |  | 1 | 11:지례정수 | 8
2 | 21-003-013-00100 | 김해성 | 지례면 남김천대로1951-58 | [5 empty] | 00:정상조정 | 가정용 | 13m/m | 13-068552 | 20141212 |  |  |  | 1 | 11:지례정수 | 0
2 | 21-003-014-00000 | 김천상업고등학교 | 지례면 남김천대로 1947(교리 412) | (교리 412) |  | (교리 412) |  |  | 00:정상조정 | 일반용 | 25m/m | 06000521 | 19870602 | 20081111 |  |  | 1 | 11:지례정수 | 3095
2 | 21-003-015-00000 | 임종수 | 지례면 남김천대로 1937-3(지례면 교2리) | (지례면 교2리) |  | (지례면 교2리) |  |  | 00:정상조정 | 가정용 | 13m/m | 09-008793 | 20030901 | 20110331 |  |  | 1 | 11:지례정수 | 17
2 | 21-003-016-00000 | 이종수 | 지례면 남김천대로 1937-15(교리 319) | (교리 319) |  | (교리 319) |  |  | 00:정상조정 | 가정용 | 13m/m | 11-004519 | 20030523 | 20110324 |  |  | 1 | 11:지례정수 | 75
2 | 21-003-017-00000 | 김정희 | 지례면 남김천대로 1937-19(교리 104) | (교리 104) |  | (교리 104) |  |  | 00:정상조정 | 가정용 | 13m/m | 0907081 | 19860309 | 20090410 |  |  | 1 | 11:지례정수 | 87
2 | 21-003-018-00000 | 이영순 | 지례면 남김천대로1937-27(교2리 401-1) | (교2리 401-1) |  | (교2리 401-1) |  |  | 00:정상조정 | 일반용 | 13m/m | 14-054911 | 20000508 | 20150916 |  |  | 1 | 11:지례정수 | 572
2 | 21-003-019-00000 | 전택성 | 지례면 남김천대로1935(교리 395) | (교리 395) |  | (교리 395) |  |  | 00:정상조정 | 가정용 | 13m/m | 14-054910 | 19911026 | 20150916 |  |  | 1 | 11:지례정수 | 206
2 | 21-003-020-00000 | 문진기 | 지례면 교리 396-7 | [5 empty] | 00:정상조정 | 가정용 | 13m/m | 09-019430 | 20110812 |  |  |  | 1 | 11:지례정수 | 40
2 | 21-003-021-00000 | 대영산업 | 지례면 지례공단길 66(도곡리 55-8) | (도곡리 55-8) |  | (도곡리 55-8) |  |  | 00:정상조정 | 산업용 | 25m/m | 03-1294 | 19910420 | 20050622 |  |  | 1 | 11:지례정수 | 387
2 | 21-003-022-00000 | (주)재영 | 지례면 지례공단길 41(도곡리 55-4) | (도곡리 55-4) |  | (도곡리 55-4) | 435-7377 |  | 00:정상조정 | 산업용 | 75m/m | 05w0604 | 19931007 | 20050723 |  |  | 1 | 11:지례정수 | 11563
2 | 21-003-022-00200 | (주)웅빈 | 김천시 지례공단길7-20(도곡리55-3) |  |  |  | 435-7377 |  | 00:정상조정 | 일반용 | 25m/m | 13-003852 | 20140321 |  |  |  | 1 | 11:지례정수 | 1719
2 | 21-003-023-00000 | 김형복 | 지례면 도곡 284 | [5 empty] | 00:정상조정 | 가정용 | 13m/m | 09-008818 | 19960420 | 20110128 |  |  | 1 | 11:지례정수 | 47
2 | 21-003-024-00000 | 대윤지오텍(주) | 지례면 지례공단길 15(도곡리 55-2) | (도곡리 55-2) |  | (도곡리 55-2) | 436-0800 |  | 00:정상조정 | 산업용 | 50m/m | 05-0143 | 19910420 | 20050622 |  |  | 1 | 11:지례정수 | 1930
2 | 21-003-025-00000 | 문종철외2(박대철) | 지례면 지례공단길70(도곡리 55-7) |  |  |  |  | 010-3753-1239 | 00:정상조정 | 일반용 | 25m/m | 07-000544 | 20021104 | 20131029 |  |  | 1 | 11:지례정수 | 734
2 | 21-003-026-00000 | 이재춘 | 지례면 지례공단길 7-52(도곡리 38-1) | (도곡리 38-1) |  | (도곡리 38-1) | 010-8297-7707 |  | 00:정상조정 | 일반용 | 20m/m | 06-011203 | 20101020 |  |  |  | 1 | 11:지례정수 | 19
2 | 21-003-027-00100 | 임순선 | 지례면 도곡2길9-26 | [5 empty] | 00:정상조정 | 가정용 | 13m/m | 13-30722 | 20141212 |  |  |  | 1 | 11:지례정수 | 33
2 | 21-003-028-00000 | 김옥자 | 지례면 도곡2길9-20 | [5 empty] | 00:정상조정 | 가정용 | 13m/m | 13-30727 | 20141212 |  |  |  | 1 | 11:지례정수 | 46
2 | 21-003-029-00000 | 전옥순 | 지례면 도곡2길9-18 | [5 empty] | 00:정상조정 | 가정용 | 13m/m | 13-30723 | 20141212 |  |  |  | 1 | 11:지례정수 | 58
2 | 21-003-030-00000 | 김순기 | 지례면 도곡2길9-16 | [5 empty] | 00:정상조정 | 가정용 | 13m/m | 13-30726 | 20141212 |  |  |  | 1 | 11:지례정수 | 91
2 | 21-003-031-00000 | 전점옥 | 지례면 도곡2길9-8 | [5 empty] | 00:정상조정 | 가정용 | 13m/m | 13-30724 | 20141212 |  |  |  | 1 | 11:지례정수 | 172
2 | 21-003-032-00000 | 문창곤 | 지례면 도곡2길15 | [5 empty] | 00:정상조정 | 가정용 | 13m/m | 13-30728 | 20141212 |  |  |  | 1 | 11:지례정수 | 172
2 | 21-003-033-00000 | 안순연 | 지례면 도곡2길19 | [5 empty] | 00:정상조정 | 가정용 | 13m/m | 13-30721 | 20141212 |  |  |  | 1 | 11:지례정수 | 140
2 | 21-003-034-00000 | 문창곤2 | 지례면 도곡2길20 | [5 empty] | 00:정상조정 | 가정용 | 13m/m | 13-068557 | 20141224 |  |  |  | 1 | 11:지례정수 | 0
2 | 21-003-035-00000 | 송학범 | 지례면 도곡2길21-6 | [5 empty] | 00:정상조정 | 가정용 | 13m/m | 13-068560 | 20141212 |  |  |  | 1 | 11:지례정수 | 205
2 | 21-003-036-00000 | 서남식 | 지례면 도곡2길21-4 |  |  |  |  | 010.3630.9032 | 00:정상조정 | 가정용 | 13m/m | 13-307729 | 20141212 |  |  |  | 1 | 11:지례정수 | 218
2 | 21-003-037-00000 | 한금자 | 지례면 도곡2길27 | [5 empty] | 00:정상조정 | 가정용 | 13m/m | 13-30725 | 20141212 |  |  |  | 1 | 11:지례정수 | 113
2 | 21-003-038-00000 | 송천경로당 | 지례면 도곡2길31 | [5 empty] | 00:정상조정 | 가정용 | 13m/m | 13-30730 | 20141212 |  |  |  | 1 | 11:지례정수 | 128
2 | 22-030-001-00000 | 김부신 | 아포읍 한골길 29(대신리 1208-4) | (대신리 1208-4) |  | (대신리 1208-4) |  |  | 00:정상조정 | 가정용 | 13m/m | 09-008747 | 20091028 |  |  |  | 1 | 10:김기홍 | 0
2 | 22-030-002-00000 | 김종욱 | 아포읍 한골길33(대신리 1204-5) | (대신리 1204-5) |  | (대신리 1204-5) |  |  | 00:정상조정 | 가정용 | 13m/m | 09-008755 | 20091028 |  |  |  | 1 | 10:김기홍 | 229
2 | 22-030-003-00000 | 이상철 | 아포읍 한골1길3(대신리 1267-5) | (대신리 1267-5) |  | (대신리 1267-5) |  |  | 00:정상조정 | 가정용 | 13m/m | 09-008493 | 20091028 |  |  |  | 1 | 10:김기홍 | 286
2 | 22-030-004-00000 | 김소남 | 아포읍 한골1길4(대신리 1281) | (대신리 1281) |  | (대신리 1281) |  |  | 00:정상조정 | 가정용 | 13m/m | 09-008491 | 20091028 |  |  |  | 1 | 10:김기홍 | 103
2 | 22-030-005-00000 | 김종일 | 아포읍 한골1길9(대신리 1265-2) | (대신리 1265-2) |  | (대신리 1265-2) |  |  | 00:정상조정 | 가정용 | 13m/m | 09-008482 | 20091028 |  |  |  | 1 | 10:김기홍 | 276
2 | 22-030-006-00000 | 이영옥 | 아포읍 한골1길11-3(대신리 1265-2) | (대신리 1265-2) |  | (대신리 1265-2) |  |  | 90:정지(일시중 | 가정용 | 13m/m | 09005720 | 20091028 | 20110209 |  |  | 1 | 10:김기홍 | 0
2 | 22-030-007-00000 | 백동현 | 아포읍 한골1길11-4(대신리 1263-1) | (대신리 1263-1) |  | (대신리 1263-1) |  |  | 00:정상조정 | 가정용 | 13m/m | 11011111 | 20091028 | 20110201 |  |  | 1 | 10:김기홍 | 319
2 | 22-030-008-00000 | 김종영 | 아포읍 한골1길23(대신리 1260-1) | (대신리 1260-1) |  | (대신리 1260-1) |  |  | 00:정상조정 | 가정용 | 13m/m | 09-008481 | 20091028 |  |  |  | 1 | 10:김기홍 | 111
2 | 22-030-009-00000 | 이종성 | 아포읍 한골1길26(대신리 1256) | (대신리 1256) |  | (대신리 1256) |  |  | 00:정상조정 | 가정용 | 13m/m | 09-009674 | 20091028 |  |  |  | 1 | 10:김기홍 | 362
2 | 22-030-010-00000 | 장철식 | 아포읍 한골1길32(대신리 1257) | (대신리 1257) |  | (대신리 1257) |  |  | 00:정상조정 | 가정용 | 13m/m | 09-009677 | 20091028 |  |  |  | 1 | 10:김기홍 | 193
2 | 22-030-011-00000 | 이승호 | 아포읍 한골1길33(대신리 1259) | (대신리 1259) |  | (대신리 1259) |  |  | 00:정상조정 | 가정용 | 13m/m | 09-009673 | 20091028 |  |  |  | 1 | 10:김기홍 | 240
2 | 22-030-012-00000 | 이은진 | 아포읍 한골1길24-50(대신리 1244) | (대신리 1244) |  | (대신리 1244) |  |  | 00:정상조정 | 가정용 | 13m/m | 09-009671 | 20091028 |  |  |  | 1 | 10:김기홍 | 442
2 | 22-030-013-00000 | 서정도 | 아포읍 한골1길24-38(대신리 1248) | (대신리 1248) |  | (대신리 1248) |  |  | 00:정상조정 | 가정용 | 13m/m | 09-009672 | 20091028 |  |  |  | 1 | 10:김기홍 | 199
2 | 22-030-014-00000 | 이귀분 | 아포읍 한골1길32-5(대신리 1342) | (대신리 1342) |  | (대신리 1342) |  | 010-6530-8227 | 00:정상조정 | 가정용 | 13m/m | 09-009679 | 20091028 |  |  |  | 1 | 10:김기홍 | 143
2 | 22-030-015-00000 | 양유복 | 아포읍 한골1길32-10(대신리 1375-1) | (대신리 1375-1) |  | (대신리 1375-1) |  |  | 00:정상조정 | 가정용 | 13m/m | 09-009680 | 20091028 |  |  |  | 1 | 10:김기홍 | 61
2 | 22-030-016-00000 | 김영자 | 아포읍 한골1길32-15(대신리 1343) | (대신리 1343) |  | (대신리 1343) |  |  | 00:정상조정 | 가정용 | 13m/m | 09-009678 | 20091028 |  |  |  | 1 | 10:김기홍 | 140
2 | 22-030-017-00000 | 이권용 | 아포읍 한골1길32-16(대신리 1374) | (대신리 1374) |  | (대신리 1374) |  |  | 00:정상조정 | 가정용 | 13m/m | 09-009675 | 20091028 |  |  |  | 1 | 10:김기홍 | 398
2 | 22-030-018-00000 | 이규석 | 아포읍 한골1길36-4(대신리 1340) | (대신리 1340) |  | (대신리 1340) | 010-8835-2527 |  | 00:정상조정 | 가정용 | 13m/m | 11028301 | 20091028 | 20110328 |  |  | 1 | 10:김기홍 | 0
2 | 22-030-019-00000 | 김진수 | 아포읍 한골1길36-3(대신리 1305) | (대신리 1305) |  | (대신리 1305) | 431-5150 | 010-2718-0835 | 00:정상조정 | 가정용 | 13m/m | 09-019314 | 20091028 |  |  |  | 1 | 10:김기홍 | 86
2 | 22-030-020-00000 | 김동인 | 아포읍 한골1길36-5(대신리 1338) | (대신리 1338) |  | (대신리 1338) |  |  | 00:정상조정 | 가정용 | 13m/m | 09-019303 | 20091028 |  |  |  | 1 | 10:김기홍 | 134
2 | 22-030-021-00000 | 이경호 | 아포읍 한골1길36-9(대신리 1345) | (대신리 1345) |  | (대신리 1345) | 018-433-0753 |  | 00:정상조정 | 가정용 | 13m/m | 11092279 | 20091028 | 20120227 |  |  | 1 | 10:김기홍 | 171
2 | 22-030-022-00000 | 박형근 | 아포읍 한골1길36-10(대신리 1344) | (대신리 1344) |  | (대신리 1344) |  |  | 00:정상조정 | 가정용 | 13m/m | 09-019301 | 20091028 |  |  |  | 1 | 10:김기홍 | 305
2 | 22-030-023-00000 | 이용배 | 아포읍 한골1길36-16(대신리 1353) | (대신리 1353) |  | (대신리 1353) |  |  | 89:정지(체납단 | 가정용 | 13m/m | 09-019337 | 20091028 |  |  |  | 1 | 10:김기홍 | 0
2 | 22-030-024-00000 | 이종호 | 아포읍 한골1길36-15(대신리 1355) | (대신리 1355) |  | (대신리 1355) |  |  | 00:정상조정 | 가정용 | 13m/m | 09-019308 | 20091028 |  |  |  | 1 | 10:김기홍 | 283
2 | 22-030-025-00000 | 김동규 | 아포읍 한골1길36-18(대신리 1359) | (대신리 1359) |  | (대신리 1359) |  |  | 00:정상조정 | 가정용 | 13m/m | 09-019306 | 20091028 |  |  |  | 1 | 10:김기홍 | 105
2 | 22-030-026-00000 | 전정숙 | 아포읍 한골1길36-17(대신리 1354) | (대신리 1354) |  | (대신리 1354) |  | 010-7466-6517 | 00:정상조정 | 가정용 | 13m/m | 09-019319 | 20091028 |  |  |  | 1 | 10:김기홍 | 60
2 | 22-030-027-00000 | 김태성 | 아포읍 한골1길36-22(대신리 1360) | (대신리 1360) |  | (대신리 1360) |  |  | 00:정상조정 | 가정용 | 13m/m | 09-019318 | 20091028 |  |  |  | 1 | 10:김기홍 | 72
2 | 22-030-028-00000 | 이장호 | 아포읍 한골1길36-37(대신리 1361) | (대신리 1361) |  | (대신리 1361) |  |  | 00:정상조정 | 가정용 | 13m/m | 09-019320 | 20091028 |  |  |  | 1 | 10:김기홍 | 43
2 | 22-030-029-00000 | 이강호 | 아포읍 한골1길36-26(대신리 1372) | (대신리 1372) |  | (대신리 1372) |  |  | 00:정상조정 | 가정용 | 13m/m | 09-019336 | 20091028 |  |  |  | 1 | 10:김기홍 | 0
2 | 22-030-030-00000 | 김성용 | 아포읍 한골1길36-41(대신리 1363) | (대신리 1363) |  | (대신리 1363) | 430-5484 |  | 00:정상조정 | 가정용 | 13m/m | 09-019316 | 20091028 |  |  |  | 1 | 10:김기홍 | 69
2 | 22-030-031-00000 | 김두영 | 아포읍 한골1길36-43(대신리 1368) | (대신리 1368) |  | (대신리 1368) | 010-5509-4191 |  | 00:정상조정 | 가정용 | 13m/m | 11028235 | 20091028 | 20110408 |  |  | 1 | 10:김기홍 | 55
2 | 22-030-032-00000 | 이해금 | 아포읍 한골1길36-30(대신리 1371) | (대신리 1371) |  | (대신리 1371) |  |  | 00:정상조정 | 가정용 | 13m/m | 11011284 | 20091028 | 20110223 |  |  | 1 | 10:김기홍 | 471
2 | 22-030-033-00000 | 이철우 | 아포읍 한골1길36-32(대신리 1382) | (대신리 1382) |  | (대신리 1382) |  |  | 00:정상조정 | 가정용 | 13m/m | 09-019334 | 20091028 |  |  |  | 1 | 10:김기홍 | 175
2 | 22-030-034-00000 | 김찬훈 | 아포읍 한골1길36-32(대신리 1367) | (대신리 1367) |  | (대신리 1367) |  |  | 89:정지(체납단 | 가정용 | 13m/m | 09005707 | 20091028 | 20110211 |  |  | 1 | 10:김기홍 | 0
2 | 22-030-035-00000 | 이용기 | 아포읍 한골1길36-21(대신리 1358) | (대신리 1358) |  | (대신리 1358) |  |  | 00:정상조정 | 가정용 | 13m/m | 09-019311 | 20091028 |  |  |  | 1 | 10:김기홍 | 251
2 | 22-030-036-00000 | 이상목 | 아포읍 한골1길36-23(대신리 1357) | (대신리 1357) |  | (대신리 1357) |  |  | 00:정상조정 | 가정용 | 13m/m | 09-019317 | 20091028 |  |  |  | 1 | 10:김기홍 | 205
2 | 22-030-037-00000 | 이순삼 | 아포읍 한골1길36-31(대신리 1362) | (대신리 1362) |  | (대신리 1362) |  |  | 00:정상조정 | 가정용 | 13m/m | 09-019338 | 20091028 |  |  |  | 1 | 10:김기홍 | 221
2 | 22-030-038-00000 | 조윤순 | 아포읍 한골1길36-29(대신리 1356) | (대신리 1356) |  | (대신리 1356) | 439-4181 |  | 00:정상조정 | 가정용 | 13m/m | 11011290 | 20091028 | 20110223 |  |  | 1 | 10:김기홍 | 6
2 | 22-030-039-00000 | 이병호 | 아포읍 한골1길48(대신리 1306) | (대신리 1306) |  | (대신리 1306) |  |  | 00:정상조정 | 가정용 | 13m/m | 11011031 | 20091028 | 20110302 |  |  | 1 | 10:김기홍 | 124
2 | 22-030-040-00000 | 이현목 | 아포읍 한골1길50(대신리 1307) | (대신리 1307) |  | (대신리 1307) |  |  | 00:정상조정 | 가정용 | 13m/m | 09-008657 | 20091028 |  |  |  | 1 | 10:김기홍 | 331
2 | 22-030-041-00000 | 김영식 | 아포읍 한골1길53(대신리 1307) | (대신리 1307) |  | (대신리 1307) |  |  | 00:정상조정 | 가정용 | 13m/m | 09-008562 | 20091028 |  |  |  | 1 | 10:김기홍 | 0
2 | 22-030-042-00000 | 김재수 | 아포읍 한골1길56(대신리 1308) | (대신리 1308) |  | (대신리 1308) |  | 011-504-8726 | 00:정상조정 | 가정용 | 13m/m | 09-008643 | 20091028 |  |  |  | 1 | 10:김기홍 | 19
2 | 22-030-043-00000 | 채정식 | 아포읍 한골1길55(대신리 1298) | (대신리 1298) |  | (대신리 1298) |  |  | 00:정상조정 | 가정용 | 13m/m | 09-008646 | 20091028 |  |  |  | 1 | 10:김기홍 | 188
2 | 22-030-044-00000 | 이한상 | 아포읍 한골1길61(대신리 1297) | (대신리 1297) |  | (대신리 1297) |  |  | 00:정상조정 | 가정용 | 13m/m | 09-008749 | 20091028 |  |  |  | 1 | 10:김기홍 | 233
2 | 22-030-045-00000 | 서동오 | 아포읍 한골1길60-3(대신리 1333) | (대신리 1333) |  | (대신리 1333) | 011-542-4041 |  | 00:정상조정 | 가정용 | 13m/m | 11011006 | 20091028 | 20110316 |  |  | 1 | 10:김기홍 | 0
2 | 22-030-046-00000 | 김길휘 | 아포읍 한골1길60-5(대신리 1332) | (대신리 1332) |  | (대신리 1332) |  |  | 00:정상조정 | 가정용 | 13m/m | 09-008626 | 20091028 |  |  |  | 1 | 10:김기홍 | 144
2 | 22-030-047-00000 | 김성남 | 아포읍 한골1길60-10(대신리 1335) | (대신리 1335) |  | (대신리 1335) | 432-7912 | 016-402-7912 | 00:정상조정 | 가정용 | 13m/m | 09-008629 | 20091028 |  |  |  | 1 | 10:김기홍 | 233
2 | 22-030-048-00000 | 장정훈 | 아포읍 한골1길60-9(대신리 1334) | (대신리 1334) |  | (대신리 1334) |  |  | 00:정상조정 | 가정용 | 13m/m | 09-008576 | 20091028 |  |  |  | 1 | 10:김기홍 | 199
2 | 22-030-049-00000 | 장종필 | 아포읍 한골1길60-12(대신리 1346) | (대신리 1346) |  | (대신리 1346) |  |  | 00:정상조정 | 가정용 | 13m/m | 09-008625 | 20091028 |  |  |  | 1 | 10:김기홍 | 114
2 | 22-030-050-00000 | 박정숙 | 아포읍 대신리 1347 |  |  |  | 017.531.9067 | 011-526-6588 | 00:정상조정 | 가정용 | 13m/m | 09-008566 | 20091028 |  |  |  | 1 | 10:김기홍 | 0
2 | 22-030-051-00000 | 정영태 | 아포읍 한골1길62-11(대신리 1329) | (대신리 1329) |  | (대신리 1329) | 016-675-7438 | 010-5594-4294 | 00:정상조정 | 가정용 | 13m/m | 09-008627 | 20091028 |  |  |  | 1 | 10:김기홍 | 114
2 | 22-030-052-00000 | 문팔개 | 아포읍 한골1길62-12(대신리 1331) | (대신리 1331) |  | (대신리 1331) | 430-3949 |  | 00:정상조정 | 가정용 | 13m/m | 09-008635 | 20091028 |  |  |  | 1 | 10:김기홍 | 69
2 | 22-030-053-00000 | 이군석 | 아포읍 한골1길62-7(대신리 1327) | (대신리 1327) |  | (대신리 1327) |  |  | 00:정상조정 | 가정용 | 13m/m | 09-008632 | 20091028 |  |  |  | 1 | 10:김기홍 | 245
2 | 22-030-054-00000 | 이용호 | 아포읍 한골1길62-3(대신리 1311) | (대신리 1311) |  | (대신리 1311) |  | 010-5316-1078 | 00:정상조정 | 가정용 | 13m/m | 09-008642 | 20091028 |  |  |  | 1 | 10:김기홍 | 49
2 | 22-030-055-00000 | 강신규 | 아포읍 한골1길64-3(대신리 1314) | (대신리 1314) |  | (대신리 1314) |  |  | 00:정상조정 | 가정용 | 13m/m | 09-008637 | 20091028 |  |  |  | 1 | 10:김기홍 | 165
2 | 22-030-056-00000 | 이상수 | 아포읍 한골1길64-5(대신리 1313) | (대신리 1313) |  | (대신리 1313) |  |  | 00:정상조정 | 가정용 | 13m/m | 09-008630 | 20091028 |  |  |  | 1 | 10:김기홍 | 183
2 | 22-030-057-00000 | 이춘자 | 아포읍 한골1길70(대신리 1316) | (대신리 1316) |  | (대신리 1316) |  |  | 00:정상조정 | 가정용 | 13m/m | 09-008628 | 20091028 |  |  |  | 1 | 10:김기홍 | 58
2 | 22-030-058-00000 | 김순봉 | 아포읍 한골1길73(대신리 1296) | (대신리 1296) |  | (대신리 1296) |  |  | 00:정상조정 | 가정용 | 13m/m | 09-008624 | 20091028 |  |  |  | 1 | 10:김기홍 | 138
2 | 22-030-058-00200 | 배진영 | 아포읍 대신리 1286 |  |  |  |  | 010.3535.5066 | 00:정상조정 | 가정용 | 13m/m | 15-179131 | 20151228 |  |  |  | 1 | 10:김기홍 | 0
2 | 22-030-059-00000 | 김태호 | 아포읍 한길1길75(대신리 1285 ) | (대신리 1285 ) |  | (대신리 1285 ) |  |  | 00:정상조정 | 가정용 | 13m/m | 09-008751 | 20091028 |  |  |  | 1 | 10:김기홍 | 0
2 | 22-030-060-00000 | 이영호 | 아포읍 한길1길77(대신리 1285) | (대신리 1285) |  | (대신리 1285) |  |  | 00:정상조정 | 가정용 | 13m/m | 09-008640 | 20091028 |  |  |  | 1 | 10:김기홍 | 117
2 | 22-030-061-00000 | 김동일 | 아포읍 한골1길80(대신리 1318) | (대신리 1318) |  | (대신리 1318) |  |  | 00:정상조정 | 가정용 | 13m/m | 09-008633 | 20091028 |  |  |  | 1 | 10:김기홍 | 384
2 | 22-030-062-00000 | 이진국 | 아포읍 한골1길79(대신리 1274) | (대신리 1274) |  | (대신리 1274) |  |  | 00:정상조정 | 가정용 | 13m/m | 09-008622 | 20091028 |  |  |  | 1 | 10:김기홍 | 113
2 | 22-030-063-00000 | 김명숙 | 아포읍 한골1길82-7(대신리 1322) | (대신리 1322) |  | (대신리 1322) |  |  | 00:정상조정 | 가정용 | 13m/m | 08103103 | 20091028 | 20120615 |  |  | 1 | 10:김기홍 | 124
2 | 22-030-064-00000 | 정욱기(이옥선) | 아포읍 한골1길82-10(대신리 1315) | (대신리 1315) |  | (대신리 1315) |  |  | 00:정상조정 | 가정용 | 13m/m | 09-008497 | 20091028 |  |  |  | 1 | 10:김기홍 | 255
2 | 22-030-065-00000 | 박점단 | 아포읍 한골1길82-12(대신리 1325) | (대신리 1325) |  | (대신리 1325) |  | 010-4522-5475 | 00:정상조정 | 가정용 | 13m/m | 09-008652 | 20091028 |  |  |  | 1 | 10:김기홍 | 414
2 | 22-030-066-00000 | 김상금 | 아포읍 한골1길82-23(대신리 759) | (대신리 759) |  | (대신리 759) |  |  | 00:정상조정 | 가정용 | 13m/m | 09-008621 | 20091028 |  |  |  | 1 | 10:김기홍 | 184
2 | 22-030-067-00000 | 이병탁 | 아포읍 한골1길84(대신리 1319) | (대신리 1319) |  | (대신리 1319) |  |  | 00:정상조정 | 가정용 | 13m/m | 09-008638 | 20091028 |  |  |  | 1 | 10:김기홍 | 128
2 | 22-030-068-00000 | 서운석 | 아포읍 한골1길87(대신리 1272) | (대신리 1272) |  | (대신리 1272) |  |  | 00:정상조정 | 가정용 | 13m/m | 09-008623 | 20091028 |  |  |  | 1 | 10:김기홍 | 130
2 | 22-030-069-00000 | 서정소 | 아포읍 한골1길90(대신리 761-7) | (대신리 761-7) |  | (대신리 761-7) |  |  | 00:정상조정 | 가정용 | 13m/m | 09-008639 | 20091028 |  |  |  | 1 | 10:김기홍 | 217
2 | 22-030-070-00000 | 김길수(방앗간) | 아포읍 한골길74,방앗간(대신리 761-6) | (대신리 761-6) |  | (대신리 761-6) |  |  | 00:정상조정 | 일반용 | 13m/m | 09-008636 | 20091028 |  |  |  | 1 | 10:김기홍 | 130
2 | 22-030-071-00000 | 박봉심 | 아포읍 한골길78-5(대신리 761-2) | (대신리 761-2) |  | (대신리 761-2) |  |  | 00:정상조정 | 가정용 | 13m/m | 09-008496 | 20091028 |  |  |  | 1 | 10:김기홍 | 61
2 | 22-030-072-00000 | 이은진(대신교회) | 아포읍 한골길78-8,대신교회(대신리 1321) | (대신리 1321) |  | (대신리 1321) |  |  | 00:정상조정 | 일반용 | 13m/m | 09-008634 | 20091028 |  |  |  | 1 | 10:김기홍 | 521
2 | 22-030-073-00000 | 이영갑 | 아포읍 한골길78-9(대신리 761-1) | (대신리 761-1) |  | (대신리 761-1) |  |  | 00:정상조정 | 가정용 | 13m/m | 11028355 | 20091028 | 20110518 |  |  | 1 | 10:김기홍 | 59
2 | 22-030-074-00000 | 성영길 | 아포읍 한골길78-11(대신리 761-13) | (대신리 761-13) |  | (대신리 761-13) |  |  | 00:정상조정 | 가정용 | 13m/m | 09-008654 | 20091028 |  |  |  | 1 | 10:김기홍 | 154
2 | 22-030-075-00000 | 이계연 | 아포읍 한골길84(대신리 779-3) | (대신리 779-3) |  | (대신리 779-3) |  |  | 00:정상조정 | 가정용 | 13m/m | 11011102 | 20091028 | 20110201 |  |  | 1 | 10:김기홍 | 275
2 | 22-030-076-00000 | 이치부 | 아포읍 한골길94(대신리 779-2) | (대신리 779-2) |  | (대신리 779-2) |  |  | 00:정상조정 | 가정용 | 13m/m | 09-008487 | 20091028 |  |  |  | 1 | 10:김기홍 | 0
2 | 22-030-077-00000 | 이성진 | 아포읍 한골길100(대신리 778-2) | (대신리 778-2) |  | (대신리 778-2) | 010-2535-5136 |  | 00:정상조정 | 가정용 | 13m/m | 11011015 | 20091028 | 20110503 |  |  | 1 | 10:김기홍 | 177
2 | 22-030-078-00000 | 송명희 | 아포읍 한골길75(대신리 1159-2) | (대신리 1159-2) |  | (대신리 1159-2) |  |  | 00:정상조정 | 가정용 | 13m/m | 12-070704 | 20091028 | 20141030 |  |  | 1 | 10:김기홍 | 150
2 | 22-030-079-00000 | 김종환 | 아포읍 한골길73(대신리 1270) | (대신리 1270) |  | (대신리 1270) |  |  | 00:정상조정 | 가정용 | 13m/m | 09-008579 | 20091028 |  |  |  | 1 | 10:김기홍 | 184
2 | 22-030-080-00000 | 최종열 | 아포읍 한골길67(대신리 1270-1) | (대신리 1270-1) |  | (대신리 1270-1) |  |  | 00:정상조정 | 가정용 | 13m/m | 09-008578 | 20091028 |  |  |  | 1 | 10:김기홍 | 22
2 | 22-030-081-00000 | 서범석 | 아포읍 한골길66(대신리 1271-1) | (대신리 1271-1) |  | (대신리 1271-1) |  | 010-8710-9890 | 00:정상조정 | 가정용 | 13m/m | 09-008561 | 20091028 |  |  |  | 1 | 10:김기홍 | 185
2 | 22-030-082-00000 | 김종희 | 아포읍 한골길65(대신리 1270-2) | (대신리 1270-2) |  | (대신리 1270-2) |  |  | 00:정상조정 | 가정용 | 13m/m | 09-008754 | 20091028 |  |  |  | 1 | 10:김기홍 | 470
2 | 22-030-083-00000 | 김동영 | 아포읍 한골길63(대신리 1270-3) | (대신리 1270-3) |  | (대신리 1270-3) |  |  | 00:정상조정 | 가정용 | 13m/m | 09-008564 | 20091028 |  |  |  | 1 | 10:김기홍 | 304
2 | 22-030-084-00000 | 엄인순 | 아포읍 한골길62(대신리 1271-2) | (대신리 1271-2) |  | (대신리 1271-2) |  |  | 00:정상조정 | 가정용 | 13m/m | 09-008758 | 20091028 |  |  |  | 1 | 10:김기홍 | 70
2 | 22-030-085-00000 | 이금배 | 아포읍 한골길60(대신리 1279) | (대신리 1279) |  | (대신리 1279) |  |  | 00:정상조정 | 가정용 | 13m/m | 09-008563 | 20091028 |  |  |  | 1 | 10:김기홍 | 87
2 | 22-030-086-00000 | 이동금 | 아포읍 한골길59(대신리 1270-4) | (대신리 1270-4) |  | (대신리 1270-4) |  |  | 00:정상조정 | 가정용 | 13m/m | 09-008572 | 20091028 |  |  |  | 1 | 10:김기홍 | 118
2 | 22-030-087-00000 | 김상기 | 아포읍 한골길58(대신리 1281) | (대신리 1281) |  | (대신리 1281) |  |  | 00:정상조정 | 가정용 | 13m/m | 09-008571 | 20091028 |  |  |  | 1 | 10:김기홍 | 72
2 | 22-030-088-00000 | 신현승 | 아포읍 한골길57(대신리 1270-5) | (대신리 1270-5) |  | (대신리 1270-5) |  |  | 00:정상조정 | 가정용 | 13m/m | 09-008567 | 20091028 |  |  |  | 1 | 10:김기홍 | 645
2 | 22-030-089-00000 | 이일기 | 아포읍 한골길49-4(대신리 1205-3) | (대신리 1205-3) |  | (대신리 1205-3) | 011-547-7552 |  | 00:정상조정 | 가정용 | 13m/m | 09-008746 | 20091028 |  |  |  | 1 | 10:김기홍 | 164
2 | 22-030-090-00000 | 이순삼(마을회관) | 아포읍 한골길49-6(대신리 1270-6) | (대신리 1270-6) |  | (대신리 1270-6) |  |  | 00:정상조정 | 가정용 | 13m/m | 12-053323 | 20091028 | 20130325 |  |  | 1 | 10:김기홍 | 245
2 | 22-030-091-00000 | 이광욱 | 아포읍 한골길52-9(대신리 1284) | (대신리 1284) |  | (대신리 1284) |  |  | 00:정상조정 | 가정용 | 13m/m | 09-008568 | 20091028 |  |  |  | 1 | 10:김기홍 | 22
2 | 22-030-092-00000 | 김두현 | 아포읍 한골길52-7(대신리 1278) | (대신리 1278) |  | (대신리 1278) | 011-534-5133 | 011-534-5133 | 00:정상조정 | 가정용 | 13m/m | 09-008573 | 20091028 |  |  |  | 1 | 10:김기홍 | 124
2 | 22-030-093-00000 | 김우현 | 아포읍 한골길52-15(대신리 1283) | (대신리 1283) |  | (대신리 1283) |  |  | 00:정상조정 | 가정용 | 13m/m | 09-008575 | 20091028 |  |  |  | 1 | 10:김기홍 | 288
2 | 22-030-094-00000 | 김흥수 | 아포읍 한골길52-8(대신리 1269) | (대신리 1269) |  | (대신리 1269) |  |  | 00:정상조정 | 가정용 | 13m/m | 09-008483 | 20091028 |  |  |  | 1 | 10:김기홍 | 391
2 | 22-030-095-00000 | 박범수 | 아포읍 한골길52-10(대신리 1267-2) | (대신리 1267-2) |  | (대신리 1267-2) |  |  | 00:정상조정 | 가정용 | 13m/m | 09-008498 | 20091028 |  |  |  | 1 | 10:김기홍 | 84
2 | 22-030-096-00000 | 이건기 | 아포읍 한골길52-33(대신리 1289) | (대신리 1289) |  | (대신리 1289) |  |  | 00:정상조정 | 가정용 | 13m/m | 09-008577 | 20091028 |  |  |  | 1 | 10:김기홍 | 193
2 | 22-030-097-00000 | 김동리 | 아포읍 한골길52-23(대신리 1287) | (대신리 1287) |  | (대신리 1287) |  |  | 00:정상조정 | 가정용 | 13m/m | 09-008649 | 20091028 |  |  |  | 1 | 10:김기홍 | 174
2 | 22-030-098-00000 | 김주현 | 아포읍 한골길52-27(대신리 1294) | (대신리 1294) |  | (대신리 1294) |  |  | 00:정상조정 | 가정용 | 13m/m | 09-008580 | 20091028 |  |  |  | 1 | 10:김기홍 | 109
2 | 22-030-099-00000 | 장원일 | 아포읍 한골길52-25(대신리 1295) | (대신리 1295) |  | (대신리 1295) |  |  | 00:정상조정 | 가정용 | 13m/m | 09-008565 | 20091028 |  |  |  | 1 | 10:김기홍 | 181
2 | 22-030-100-00000 | 임영자 | 아포읍 한골길52-14(대신리 1266) | (대신리 1266) |  | (대신리 1266) |  |  | 00:정상조정 | 가정용 | 13m/m | 09-008653 | 20091028 |  |  |  | 1 | 10:김기홍 | 110
2 | 22-030-101-00000 | 박세민 | 아포읍 한골길52-18(대신리 1265-3) | (대신리 1265-3) |  | (대신리 1265-3) |  |  | 00:정상조정 | 가정용 | 13m/m | 09-008647 | 20091028 |  |  |  | 1 | 10:김기홍 | 391
2 | 22-030-102-00000 | 황필희 | 아포읍 한골길52-16(대신리 1265-1) | (대신리 1265-1) |  | (대신리 1265-1) |  |  | 00:정상조정 | 가정용 | 13m/m | 10026978 | 20091028 | 20110126 |  |  | 1 | 10:김기홍 | 52
2 | 22-030-103-00000 | 이상영 | 아포읍 한골길52-41(대신리 1292) | (대신리 1292) |  | (대신리 1292) |  |  | 00:정상조정 | 가정용 | 13m/m | 09-008488 | 20091028 |  |  |  | 1 | 10:김기홍 | 154
2 | 22-030-104-00000 | 김정순 | 아포읍 한골길52-45(대신리 1302) | (대신리 1302) |  | (대신리 1302) |  |  | 00:정상조정 | 가정용 | 13m/m | 09-008500 | 20091028 |  |  |  | 1 | 10:김기홍 | 72
2 | 22-030-105-00000 | 박찬옥 | 아포읍 한골길52-26(대신리 1263-3) | (대신리 1263-3) |  | (대신리 1263-3) |  |  | 00:정상조정 | 가정용 | 13m/m | 09-008656 | 20091028 |  |  |  | 1 | 10:김기홍 | 346
2 | 22-030-106-00000 | 한옥순 | 아포읍 대신리 1260 | [5 empty] | 00:정상조정 | 가정용 | 13m/m | 09-008494 | 20091028 |  |  |  | 1 | 10:김기홍 | 0
2 | 22-030-107-00000 | 김만태 | 아포읍 한골길49(대신리 1205-4) | (대신리 1205-4) |  | (대신리 1205-4) |  |  | 00:정상조정 | 가정용 | 13m/m | 09-008742 | 20091028 |  |  |  | 1 | 10:김기홍 | 189
2 | 22-030-108-00000 | 장순이 | 아포읍 한골길43(대신리 1206-1) | (대신리 1205-4) |  | (대신리 1205-4) |  | 010.3530.6933 | 00:정상조정 | 가정용 | 13m/m | 09-008570 | 20091028 |  |  |  | 1 | 10:김기홍 | 105
2 | 22-030-109-00000 | 최성욱 | 아포읍 한골길44(대신리 1269-3) | (대신리 1269-3) |  | (대신리 1269-3) |  |  | 00:정상조정 | 가정용 | 13m/m | 09-008492 | 20091028 |  |  |  | 1 | 10:김기홍 | 63
2 | 22-030-110-00000 | 김기수 | 아포읍 한골길40(대신리 1267-4) | (대신리 1267-4) |  | (대신리 1267-4) |  | 011-531-2318 | 00:정상조정 | 가정용 | 13m/m | 09-008486 | 20091028 |  |  |  | 1 | 10:김기홍 | 351
2 | 22-030-111-00000 | 김해문 | 아포읍 한골길233(대신리 1552-59) | (대신리 1552-59) |  | (대신리 1552-59) |  |  | 00:정상조정 | 가정용 | 20m/m | 09-011277 | 20091028 |  |  |  | 1 | 10:김기홍 | 24
2 | 22-031-001-00000 | 서홍석(음식점) | 아포읍 대신길37(대신2리 1144-1) | (대신2리 1144-1) |  | (대신2리 1144-1) |  |  | 00:정상조정 | 일반용 | 13m/m | 09-008526 | 20091113 |  |  |  | 1 | 10:김기홍 | 164
2 | 22-031-002-00000 | 서홍석(주택) | 아포읍 대신길37(대신2리 1144-1) | (대신2리 1144-1) |  | (대신2리 1144-1) |  |  | 00:정상조정 | 가정용 | 13m/m | 11011227 | 20091113 | 20110207 |  |  | 1 | 10:김기홍 | 0
2 | 22-031-003-00000 | 서병석 | 아포읍 대신길43(대신2리 1142-1) | (대신2리 1142-1) |  | (대신2리 1142-1) |  |  | 00:정상조정 | 가정용 | 13m/m | 09-008532 | 20091028 |  |  |  | 1 | 10:김기홍 | 40
2 | 22-031-004-00000 | 정석준 | 아포읍 대신길53-3(대신2리 1139-1) | (대신2리 1139-1) |  | (대신2리 1139-1) |  | 010.4433.5135 | 00:정상조정 | 가정용 | 13m/m | 11011032 | 20091028 | 20110302 |  |  | 1 | 10:김기홍 | 143
2 | 22-031-005-00000 | 장인영 | 아포읍 대신길53-5(대신2리 1140-2) | (대신2리 1140-2) |  | (대신2리 1140-2) |  |  | 00:정상조정 | 가정용 | 13m/m | 09-008734 | 20091028 |  |  |  | 1 | 10:김기홍 | 130
2 | 22-031-006-00000 | 박현용 | 아포읍 대신길53-15(대신2리 1114) | (대신2리 1114) |  | (대신2리 1114) |  | 010-9052-1264 | 00:정상조정 | 가정용 | 13m/m | 09-008736 | 20091028 |  |  |  | 1 | 10:김기홍 | 295
2 | 22-031-007-00000 | 손용훈 | 아포읍 대신길53-9(대신2리 1136-2) | (대신2리 1136-2) |  | (대신2리 1136-2) |  | 010-5525-4173 | 00:정상조정 | 가정용 | 13m/m | 09-019354 | 20091028 |  |  |  | 1 | 10:김기홍 | 278
2 | 22-031-008-00000 | 백승화 | 아포읍 대신길53-11(대신2리 1136-7) | (대신2리 1136-7) |  | (대신2리 1136-7) |  |  | 00:정상조정 | 가정용 | 13m/m | 09-008730 | 20091028 |  |  |  | 1 | 10:김기홍 | 161
2 | 22-031-009-00000 | 강봉임 | 아포읍 대신길57(대신2리 1138-92) | (대신2리 1138-92) |  | (대신2리 1138-92) |  |  | 00:정상조정 | 가정용 | 13m/m | 09007568 | 20091028 | 20110125 |  |  | 1 | 10:김기홍 | 129
2 | 22-031-010-00000 | 서영자 | 아포읍 대신길63(대신2리 1148-4) | (대신2리 1148-4) |  | (대신2리 1148-4) |  |  | 00:정상조정 | 가정용 | 20m/m | 09-008524 | 20091113 |  |  |  | 1 | 10:김기홍 | 113
2 | 22-031-011-00000 | 이옥순 | 아포읍 대신길67(대신2리 1148-9) | (대신2리 1148-9) |  | (대신2리 1148-9) |  |  | 90:정지(일시중 | 가정용 | 13m/m | 09-008641 | 20091113 |  |  |  | 1 | 10:김기홍 | 0
2 | 22-031-012-00000 | 서정도 | 아포읍 대신길63-9(대신2리 1148-3) | (대신2리 1148-3) |  | (대신2리 1148-3) |  |  | 00:정상조정 | 가정용 | 13m/m | 09-008729 | 20091028 |  |  |  | 1 | 10:김기홍 | 0
2 | 22-031-013-00000 | 김범수 | 아포읍 대신길69-9(대신2리 1148-6) | (대신2리 1148-6) |  | (대신2리 1148-6) |  |  | 00:정상조정 | 가정용 | 13m/m | 09-008725 | 20091028 |  |  |  | 1 | 10:김기홍 | 6
2 | 22-031-014-00000 | 김석동 | 아포읍 대신길69-5(대신2리 1148-25) | (대신2리 1148-25) |  | (대신2리 1148-25) |  |  | 00:정상조정 | 가정용 | 13m/m | 09-019464 | 20091028 |  |  |  | 1 | 10:김기홍 | 169
2 | 22-031-015-00000 | 이현목 | 아포읍 대신길69-15(대신2리 1149-3) | (대신2리 1149-3) |  | (대신2리 1149-3) |  |  | 00:정상조정 | 가정용 | 13m/m | 09-008721 | 20091028 |  |  |  | 1 | 10:김기홍 | 152
2 | 22-031-016-00000 | 이오임 | 아포읍 대신길69-17(대신2리 1149-15) | (대신2리 1149-15) |  | (대신2리 1149-15) |  |  | 00:정상조정 | 가정용 | 13m/m | 09-0087281 | 20091028 |  |  |  | 1 | 10:김기홍 | 31
2 | 22-031-017-00000 | 이옥수 | 아포읍 대신길69-23(대신2리 1149-9) | (대신2리 1149-9) |  | (대신2리 1149-9) |  |  | 00:정상조정 | 가정용 | 13m/m | 09-008744 | 20091028 |  |  |  | 1 | 10:김기홍 | 1
2 | 22-031-018-00000 | 김동호 | 아포읍 대신길69-25(대신2리 1149-1) | (대신2리 1149-1) |  | (대신2리 1149-1) | 433-4601 |  | 00:정상조정 | 가정용 | 13m/m | 09-008732 | 20091028 |  |  |  | 1 | 10:김기홍 | 103
2 | 22-031-019-00000 | 김윤선 | 아포읍 대신길69-27(대신2리 1150-1) | (대신2리 1150-1) |  | (대신2리 1150-1) |  |  | 00:정상조정 | 가정용 | 13m/m | 11090183 | 20091028 | 20120320 |  |  | 1 | 10:김기홍 | 121
2 | 22-031-020-00000 | 김옥리 | 아포읍 대신길69-35(대신2리 1109) | (대신2리 1109) |  | (대신2리 1109) |  |  | 00:정상조정 | 가정용 | 13m/m | 09-008739 | 20091028 |  |  |  | 1 | 10:김기홍 | 74
2 | 22-031-021-00000 | 이용학 | 아포읍 대신길69-44(대신2리 1151-3) | (대신2리 1151-3) |  | (대신2리 1151-3) | 032-462-9419 |  | 00:정상조정 | 가정용 | 13m/m | 09-008724 | 20091028 |  |  |  | 1 | 10:김기홍 | 230
2 | 22-031-022-00000 | 이정금 | 아포읍 대신길69-38(대신2리 1151-6) | (대신2리 1151-6) |  | (대신2리 1151-6) |  |  | 00:정상조정 | 가정용 | 13m/m | 09-008375 | 20091028 |  |  |  | 1 | 10:김기홍 | 0
2 | 22-031-023-00000 | 김윤자 | 아포읍 대신길69-36(대신2리 1151-7) | (대신2리 1151-7) |  | (대신2리 1151-7) |  |  | 00:정상조정 | 가정용 | 13m/m | 09-008352 | 20091028 |  |  |  | 1 | 10:김기홍 | 118
2 | 22-031-024-00000 | 대신초등학교(사택) | 아포읍 대신길69-34(대신2리 1151-8) | (대신2리 1151-8) |  | (대신2리 1151-8) |  |  | 90:정지(일시중 | 가정용 | 13m/m | 09-008731 | 20091028 |  |  |  | 1 | 10:김기홍 | 16
2 | 22-031-025-00000 | 권순달 | 아포읍 대신길69-32(대신2리 809-5) | (대신2리 809-5) |  | (대신2리 809-5) |  |  | 00:정상조정 | 가정용 | 13m/m | 11-091182 | 20091028 | 20130325 |  |  | 1 | 10:김기홍 | 262
2 | 22-031-026-00000 | 이은주 | 아포읍 대신길69-30(대신2리 1150-7) | (대신2리 1150-7) |  | (대신2리 1150-7) |  | 010-7277-7513 | 00:정상조정 | 가정용 | 13m/m | 09-008750 | 20091028 |  |  |  | 1 | 10:김기홍 | 0
2 | 22-031-027-00000 | 서기석 | 아포읍 대신길69-26(대신2리 1152-1) | (대신2리 1152-1) |  | (대신2리 1152-1) |  |  | 00:정상조정 | 가정용 | 13m/m | 11090182 | 20091028 | 20120320 |  |  | 1 | 10:김기홍 | 294
2 | 22-031-028-00000 | 서대석 | 아포읍 대신길69-22(대신2리 1148-9) | (대신2리 1148-9) |  | (대신2리 1148-9) |  |  | 00:정상조정 | 가정용 | 13m/m | 09-008722 | 20091028 |  |  |  | 1 | 10:김기홍 | 59
2 | 22-031-029-00000 | 김종희 | 아포읍 대신길69-20(대신2리 1152-3) | (대신2리 1152-3) |  | (대신2리 1152-3) | 435-4399 |  | 00:정상조정 | 가정용 | 20m/m | 09000658 | 20091113 | 20101118 |  |  | 1 | 10:김기홍 | 135
2 | 22-031-030-00000 | 김필순 | 아포읍 대신길69-16(대신2리 1154-11) | (대신2리 1154-11) |  | (대신2리 1154-11) |  |  | 00:정상조정 | 가정용 | 20m/m | 06-011268 | 20091113 |  |  |  | 1 | 10:김기홍 | 311
2 | 22-031-031-00000 | 정종규 | 아포읍 대신길69-14(대신2리 1154-1) | (대신2리 1154-1) |  | (대신2리 1154-1) |  | 010.2356.0954 | 00:정상조정 | 가정용 | 13m/m | 06-008733 | 20091028 |  |  |  | 1 | 10:김기홍 | 0
2 | 22-031-032-00000 | 마을회관 | 아포읍 대신2리 1154-3,마을회관 | [5 empty] | 00:정상조정 | 가정용 | 13m/m | 09004585 | 20091028 | 20110201 |  |  | 1 | 10:김기홍 | 80
2 | 22-031-033-00000 | 정두선 | 아포읍 대신길69-10(대신2리 1154-5) | (대신2리 1154-5) |  | (대신2리 1154-5) | 431-5793 |  | 00:정상조정 | 가정용 | 13m/m | 06-008757 | 20091028 |  |  |  | 1 | 10:김기홍 | 59
2 | 22-031-034-00000 | 김성현 | 아포읍 대신길69-8(대신2리 1154-6) | (대신2리 1154-6) |  | (대신2리 1154-6) |  |  | 00:정상조정 | 가정용 | 13m/m | 06-008745 | 20091028 |  |  |  | 1 | 10:김기홍 | 0
2 | 22-031-035-00000 | 서정출 | 아포읍 대신길69-6(대신2리 1154-8) | (대신2리 1154-8) |  | (대신2리 1154-8) |  |  | 00:정상조정 | 가정용 | 13m/m | 06-008760 | 20091028 |  |  |  | 1 | 10:김기홍 | 0
2 | 22-031-036-00000 | 안학인 | 아포읍 대신길73(대신2리 805-3) | (대신2리 805-3) |  | (대신2리 805-3) | 431-5158 |  | 00:정상조정 | 가정용 | 13m/m | 06-008549 | 20091028 |  |  |  | 1 | 10:김기홍 | 21
2 | 22-031-037-00000 | 정명세 | 아포읍 대신길75(대신2리 805-4) | (대신2리 805-4) |  | (대신2리 805-4) |  |  | 00:정상조정 | 가정용 | 13m/m | 06-008511 | 20091028 |  |  |  | 1 | 10:김기홍 | 161
2 | 22-031-038-00000 | 안춘자(별채) | 아포읍 대신길85(대신2리 804-3) | (대신2리 804-3) |  | (대신2리 804-3) |  |  | 00:정상조정 | 가정용 | 13m/m | 12-070484 | 20091028 | 20140404 |  |  | 1 | 10:김기홍 | 70
2 | 22-031-039-00000 | 안춘자(본채) | 아포읍 대신길85(대신2리 804-3) | (대신2리 804-3) |  | (대신2리 804-3) | 431-5771 | 010-4716-5761 | 00:정상조정 | 가정용 | 13m/m | 12-005768 | 20091028 | 20130110 |  |  | 1 | 10:김기홍 | 112
2 | 22-031-040-00000 | 박순덕 | 아포읍 대신길106(대신2리 804-1) | (대신2리 804-1) |  | (대신2리 804-1) |  |  | 00:정상조정 | 가정용 | 13m/m | 09-019369 | 20091113 |  |  |  | 1 | 10:김기홍 | 198
2 | 22-031-041-00000 | 권경자 | 아포읍 대신길89-7(대신리 804-1) | (대신2리 804-1) |  | (대신2리 804-1) |  | 010-3826-5831 | 00:정상조정 | 가정용 | 13m/m | 06-019353 | 20091028 |  |  |  | 1 | 10:김기홍 | 310
2 | 22-031-042-00000 | 이인배 | 아포읍 대신길89-15(대신2리 807-1) | (대신2리 807-1) |  | (대신2리 807-1) |  |  | 00:정상조정 | 가정용 | 13m/m | 06-019345 | 20091028 |  |  |  | 1 | 10:김기홍 | 113
2 | 22-031-043-00000 | 강칠근 | 아포읍 대신길89-19(대신2리 807-2) | (대신2리 807-2) |  | (대신2리 807-2) |  |  | 00:정상조정 | 가정용 | 13m/m | 09-019351 | 20091113 |  |  |  | 1 | 10:김기홍 | 303
2 | 22-031-044-00000 | 김동만 | 아포읍 대신길89-23(대신2리 807) | (대신2리 807) |  | (대신2리 807) |  |  | 00:정상조정 | 가정용 | 13m/m | 09-019352 | 20091113 |  |  |  | 1 | 10:김기홍 | 108
2 | 22-031-045-00000 | 김길수 | 아포읍 대신길89-25(대신2리 809-4) | (대신2리 809-4) |  | (대신2리 809-4) |  |  | 00:정상조정 | 가정용 | 13m/m | 09-019344 | 20091113 |  |  |  | 1 | 10:김기홍 | 156
2 | 22-031-046-00000 | 이정길 | 아포읍 대신길89-26(대신2리 809-3) | (대신2리 809-3) |  | (대신2리 809-3) |  |  | 00:정상조정 | 가정용 | 13m/m | 09-019357 | 20091113 |  |  |  | 1 | 10:김기홍 | 85
2 | 22-031-048-00000 | 김영휘 | 아포읍 대신길103(대신2리 810) | (대신2리 810) |  | (대신2리 810) | 431-5560 |  | 00:정상조정 | 가정용 | 13m/m | 09-008520 | 20091113 |  |  |  | 1 | 10:김기홍 | 0
2 | 22-031-049-00000 | 대신초등학교 | 아포읍 대신길103(대신2리 810) | (대신2리 810) |  | (대신2리 810) |  |  | 90:정지(일시중 | 일반용 | 25m/m | 09-000530 | 20091113 |  |  |  | 1 | 10:김기홍 | 134
2 | 22-031-050-00000 | 김오임 | 아포읍 대신길107-8(대신2리 820-2) | (대신2리 820-2) |  | (대신2리 820-2) |  |  | 00:정상조정 | 가정용 | 13m/m | 09-008740 | 20091113 |  |  |  | 1 | 10:김기홍 | 14
2 | 22-031-051-00000 | 최만덕 | 아포읍 대신길107-15(대신2리 823-1) | (대신2리 823-1) |  | (대신2리 823-1) |  | 010-8255-2873 | 00:정상조정 | 가정용 | 13m/m | 09007595 | 20091113 | 20100407 |  |  | 1 | 10:김기홍 | 23
2 | 22-031-052-00000 | 박학인 | 아포읍 대신길107-19(대신2리 823-3) | (대신2리 823-3) |  | (대신2리 823-3) |  | 010-3605-9069 | 00:정상조정 | 가정용 | 13m/m | 09-019355 | 20091113 |  |  |  | 1 | 10:김기홍 | 102
2 | 22-031-053-00000 | 이언목 | 아포읍 대신길129(대신2리 826-1) | (대신2리 826-1) |  | (대신2리 826-1) |  | 010-4049-5664 | 00:정상조정 | 가정용 | 13m/m | 09-008501 | 20091113 |  |  |  | 1 | 10:김기홍 | 347
2 | 22-031-053-00100 | 이언목 | 아포읍 대신길131(대신리 827-1) | (대신2리 827-1) |  | (대신2리 827-1) |  |  | 00:정상조정 | 가정용 | 13m/m | 10-005906 | 20101022 |  |  |  | 1 | 10:김기홍 | 189
2 | 22-031-053-00200 | 이영란(삼일전자) | 아포읍 대신리 827-12 | [5 empty] | 00:정상조정 | 일반용 | 25m/m | 11-002960 | 20110921 |  |  |  | 1 | 10:김기홍 | 47
2 | 22-031-054-00000 | 박순덕 | 아포읍 대신길110(대신2리 801-2) | (대신2리 801-2) |  | (대신2리 801-2) | 010-9223-4221 |  | 00:정상조정 | 가정용 | 13m/m | 11028244 | 20091113 | 20110519 |  |  | 1 | 10:김기홍 | 51
2 | 22-031-055-00000 | 이영기 | 아포읍 대신길106(대신2리 801-6) | (대신2리 801-6) |  | (대신2리 801-6) | 010-5358-4026 |  | 00:정상조정 | 가정용 | 20m/m | 09-011249 | 20091113 |  |  |  | 1 | 10:김기홍 | 0
2 | 22-031-056-00000 | 아포농협대신지점 | 아포읍 대신길82(대신2리 801-4) | (대신2리 801-4) |  | (대신2리 801-4) |  |  | 00:정상조정 | 일반용 | 13m/m | 09-008533 | 20091113 |  |  |  | 1 | 10:김기홍 | 96
2 | 22-031-057-00000 | 안장현 | 아포읍 대신길72(대신2리 782-2) | (대신2리 782-2) |  | (대신2리 782-2) |  |  | 00:정상조정 | 가정용 | 13m/m | 09-008529 | 20091113 |  |  |  | 1 | 10:김기홍 | 22
2 | 22-031-058-00000 | 안장현 | 아포읍 대신길72(대신2리 782-6) | (대신2리 782-6) |  | (대신2리 782-6) |  |  | 00:정상조정 | 가정용 | 13m/m | 11011100 | 20091113 | 20110322 |  |  | 1 | 10:김기홍 | 0
2 | 22-031-059-00000 | 신필자 | 아포읍 대신길70-4(대신2리 72) | (대신2리 72) |  | (대신2리 72) | 456.8240 | 010-8934-9944 | 90:정지(일시중 | 가정용 | 13m/m | 09-008528 | 20091113 |  |  |  | 1 | 10:김기홍 | 0
2 | 22-031-060-00000 | 박병호 | 아포읍 대신길70-6(대신2리 1148-8) | (대신2리 1148-8) |  | (대신2리 1148-8) |  |  | 00:정상조정 | 가정용 | 13m/m | 11011145 | 20091113 | 20110208 |  |  | 1 | 10:김기홍 | 47
2 | 22-031-061-00000 | 박경희 | 아포읍 대신길52(대신2리 1148-15) | (대신2리 1148-15) |  | (대신2리 1148-15) |  |  | 00:정상조정 | 가정용 | 13m/m | 09-008514 | 20091113 |  |  |  | 1 | 10:김기홍 | 3
2 | 22-031-062-00000 | 서충석 | 아포읍 대신길50(대신2리 1138-5) | (대신2리 1138-5) |  | (대신2리 1138-5) |  |  | 00:정상조정 | 가정용 | 13m/m | 09-008531 | 20091113 |  |  |  | 1 | 10:김기홍 | 221
2 | 22-031-063-00000 | 백운용 | 아포읍 대신길46(대신2리 1138-71) | (대신2리 1138-71) |  | (대신2리 1138-71) |  |  | 00:정상조정 | 가정용 | 13m/m | 11011033 | 20091113 | 20110302 |  |  | 1 | 10:김기홍 | 11
2 | 22-031-064-00000 | 이기남 | 아포읍 대신2리 1138-34 | [5 empty] | 00:정상조정 | 가정용 | 13m/m | 09-008648 | 20091113 |  |  |  | 1 | 10:김기홍 | 0
2 | 22-032-001-00000 | 임석춘 | 아포읍 대신길251(대신3리 1552-47) | (대신3리 1552-47) |  | (대신3리 1552-47) |  |  | 00:정상조정 | 가정용 | 13m/m | 09-008516 | 20091118 |  |  |  | 1 | 10:김기홍 | 289
2 | 22-032-002-00000 | 박명섭 | 아포읍 대신길247-4(대신3리 537-1) | (대신3리 537-1) |  | (대신3리 537-1) |  |  | 00:정상조정 | 가정용 | 13m/m | 09-008504 | 20091118 |  |  |  | 1 | 10:김기홍 | 106
2 | 22-032-003-00000 | 김분이 | 아포읍 대신길247-8(대신3리 538-1) | (대신3리 538-1) |  | (대신3리 538-1) |  |  | 00:정상조정 | 가정용 | 13m/m | 09-019057 | 20091118 |  |  |  | 1 | 10:김기홍 | 135
2 | 22-032-004-00000 | 박학순 | 아포읍 대신길247-9(대신3리 556) | (대신3리 556) |  | (대신3리 556) |  |  | 00:정상조정 | 가정용 | 13m/m | 09-019042 | 20091118 |  |  |  | 1 | 10:김기홍 | 2
2 | 22-032-005-00000 | 송진환 | 아포읍 동신1길247-13(대신3리 539-1) | (대신3리 539-1) |  | (대신3리 539-1) |  | 010-8820-5474 | 00:정상조정 | 산업용 | 13m/m | 09-019048 | 20091118 |  |  |  | 1 | 10:김기홍 | 1223
2 | 22-032-006-00000 | 조달분 | 아포읍 대신길247-16(대신3리 488) | (대신3리 488) |  | (대신3리 488) |  |  | 00:정상조정 | 가정용 | 13m/m | 09-019055 | 20091118 |  |  |  | 1 | 10:김기홍 | 81
2 | 22-032-006-00100 | 박순임 | 아포읍 동신1길43-8(대신3리 536-9) | (대신3리 536-9) |  | (대신3리 536-9) |  |  | 00:정상조정 | 가정용 | 13m/m | 09-008523 | 20091118 |  |  |  | 1 | 10:김기홍 | 108
2 | 22-032-006-00200 | 김상진 | 아포읍 대신길256(대신3리 558-3) | (대신3리 558-3) |  | (대신3리 558-3) |  |  | 00:정상조정 | 가정용 | 13m/m | 09-008508 | 20091118 |  |  |  | 1 | 10:김기홍 | 90
2 | 22-032-007-00000 | 김태분 | 아포읍 대신길261(대신3리 1552-45) | (대신3리 1552-45) |  | (대신3리 1552-45) |  |  | 00:정상조정 | 가정용 | 13m/m | 09-008515 | 20091118 |  |  |  | 1 | 10:김기홍 | 8
2 | 22-032-009-00000 | 김애옥 | 아포읍 동신1길43-4(대신3리 533-4) | (대신3리 533-4) |  | (대신3리 533-4) |  |  | 00:정상조정 | 가정용 | 13m/m | 09-019046 | 20091118 |  |  |  | 1 | 10:김기홍 | 243
2 | 22-032-011-00000 | 김정백 | 아포읍 동신1길43(대신3리 532-6) | (대신3리 532-6) |  | (대신3리 532-6) |  |  | 00:정상조정 | 가정용 | 13m/m | 09-019044 | 20091118 |  |  |  | 1 | 10:김기홍 | 102
2 | 22-032-012-00000 | 권용일 | 아포읍 동신1길49(대신3리 532-4) | (대신3리 532-4) |  | (대신3리 532-4) |  |  | 00:정상조정 | 가정용 | 13m/m | 09-019056 | 20091118 |  |  |  | 1 | 10:김기홍 | 335
2 | 22-032-013-00000 | 윤항희 | 아포읍 동신1길51(대신3리 564) | (대신3리 564) |  | (대신3리 564) |  |  | 00:정상조정 | 가정용 | 13m/m | 09-019054 | 20091118 |  |  |  | 1 | 10:김기홍 | 0
2 | 22-032-014-00000 | 장희석 | 아포읍 동신1길57(대신3리 532-1) | (대신3리 532-1) |  | (대신3리 532-1) |  |  | 00:정상조정 | 가정용 | 13m/m | 09-019041 | 20091118 |  |  |  | 1 | 10:김기홍 | 229
2 | 22-032-015-00000 | 임태성 | 아포읍 동신1길60(대신3리 525) | (대신3리 525) |  | (대신3리 525) |  |  | 00:정상조정 | 가정용 | 13m/m | 09-019047 | 20091118 |  |  |  | 1 | 10:김기홍 | 28
2 | 22-032-015-00200 | 김석호 | 아포읍 대신리 524 |  |  |  |  | 010-9374-0152 | 00:정상조정 | 가정용 | 13m/m | 13-035699 | 20140413 |  |  |  | 1 | 10:김기홍 | 177
2 | 22-032-016-00000 | 백운락 | 아포읍 동신1길85(대신3리 292-1) | (대신3리 292-1) |  | (대신3리 292-1) |  |  | 00:정상조정 | 가정용 | 13m/m | 09-019050 | 20091118 |  |  |  | 1 | 10:김기홍 | 229
2 | 22-032-017-00000 | 임은희 | 아포읍 동신1길36(대신3리 559) | (대신3리 559) |  | (대신3리 559) | 435-3015 | 010.9500.5800 | 00:정상조정 | 가정용 | 13m/m | 09-008509 | 20091118 |  |  |  | 1 | 10:김기홍 | 299
2 | 22-032-018-00000 | 김선태 | 아포읍 동신1길37(대신3리 558-1) | (대신3리 558-1) |  | (대신3리 558-1) |  |  | 00:정상조정 | 가정용 | 13m/m | 09-008549 | 20091118 |  |  |  | 1 | 10:김기홍 | 433
2 | 22-032-019-00000 | 김말람 | 아포읍 동신1길33(대신3리 558-2) | (대신3리 558-2) |  | (대신3리 558-2) |  |  | 00:정상조정 | 가정용 | 13m/m | 09-008553 | 20091118 |  |  |  | 1 | 10:김기홍 | 52
2 | 22-032-020-00000 | 노연화 | 아포읍 동신1길32-4(대신3리 562-6) | (대신3리 562-6) |  | (대신3리 562-6) |  | 010-5886-0613 | 00:정상조정 | 가정용 | 13m/m | 09-008560 | 20091118 |  |  |  | 1 | 10:김기홍 | 36
2 | 22-032-021-00000 | 이옥희 | 아포읍 동신1길31(대신3리 558-4) | (대신3리 558-4) |  | (대신3리 558-4) |  |  | 00:정상조정 | 가정용 | 13m/m | 09-008444 | 20091118 |  |  |  | 1 | 10:김기홍 | 158
2 | 22-032-022-00000 | 서계분 | 아포읍 동신1길27(대신3리 558-5) | (대신3리 558-5) |  | (대신3리 558-5) |  |  | 00:정상조정 | 가정용 | 13m/m | 09-008552 | 20091118 |  |  |  | 1 | 10:김기홍 | 0
2 | 22-032-023-00000 | 윤봉희 | 아포읍 동신1길22(대신3리 564-4) | (대신3리 564-4) |  | (대신3리 564-4) |  |  | 00:정상조정 | 가정용 | 13m/m | 09-008556 | 20091118 |  |  |  | 1 | 10:김기홍 | 358
2 | 22-032-026-00000 | 김정수 | 아포읍 동신1길17(대신3리 614) | (대신3리 614) |  | (대신3리 614) |  | 010-3006-9406 | 00:정상조정 | 가정용 | 13m/m | 08013113 | 20091118 | 20120615 |  |  | 1 | 10:김기홍 | 4
2 | 22-032-027-00000 | 이성규 | 아포읍 동신1길13(대신3리 581-3) | (대신3리 581-3) |  | (대신3리 581-3) |  |  | 00:정상조정 | 가정용 | 13m/m | 09-008554 | 20091118 |  |  |  | 1 | 10:김기홍 | 260
2 | 22-032-028-00000 | 권용만 | 아포읍 동신1길9(대신3리 612) | (대신3리 612) |  | (대신3리 612) |  |  | 00:정상조정 | 가정용 | 13m/m | 09-008547 | 20091118 |  |  |  | 1 | 10:김기홍 | 220
2 | 22-032-029-00000 | 박선이 | 아포읍 동신1길5(대신3리 611-1) | (대신3리 611-1) |  | (대신3리 611-1) |  |  | 00:정상조정 | 가정용 | 13m/m | 09-008445 | 20091118 |  |  |  | 1 | 10:김기홍 | 118
2 | 22-032-030-00000 | 김원태 | 아포읍 동신길44-8(대신3리 609) | (대신3리 609) |  | (대신3리 609) |  |  | 00:정상조정 | 가정용 | 13m/m | 09-008507 | 20091118 |  |  |  | 1 | 10:김기홍 | 95
2 | 22-032-031-00000 | 윤천희 | 아포읍 동신길44-33(대신3리 623) | (대신3리 623) |  | (대신3리 623) |  |  | 00:정상조정 | 가정용 | 13m/m | 09-008589 | 20091118 |  |  |  | 1 | 10:김기홍 | 13
2 | 22-032-032-00000 | 윤억희 | 아포읍 동신길44-12(대신3리 618) | (대신3리 618) |  | (대신3리 618) |  |  | 00:정상조정 | 가정용 | 13m/m | 09005714 | 20091118 | 20110216 |  |  | 1 | 10:김기홍 | 34
2 | 22-032-033-00000 | 김동국 | 아포읍 동신길44-37(대신3리 622) | (대신3리 622) |  | (대신3리 622) | 010-9595-5114 |  | 00:정상조정 | 가정용 | 13m/m | 10026977 | 20091118 | 20110123 |  |  | 1 | 10:김기홍 | 52
2 | 22-032-034-00000 | 이경호 | 아포읍 동신길44-18(대신3리 619) | (대신3리 619) |  | (대신3리 619) |  | 010-2001-4125 | 00:정상조정 | 가정용 | 13m/m | 09005342 | 20091118 | 20100628 |  |  | 1 | 10:김기홍 | 114
2 | 22-032-035-00000 | 윤삼희 | 아포읍 동신길44-41(대신3리 620) | (대신3리 620) |  | (대신3리 620) |  | 010-3242-5003 | 00:정상조정 | 가정용 | 13m/m | 09-008599 | 20091118 |  |  |  | 1 | 10:김기홍 | 100
2 | 22-032-036-00000 | 이진일 | 아포읍 동신길44-39(대신3리 621) | (대신3리 621) |  | (대신3리 621) |  |  | 00:정상조정 | 가정용 | 13m/m | 12-070639 | 20091118 | 20130927 |  |  | 1 | 10:김기홍 | 67
2 | 22-032-037-00000 | 김영남 | 아포읍 동신길44-27(대신3리 608-1) | (대신3리 608-1) |  | (대신3리 608-1) |  |  | 00:정상조정 | 가정용 | 13m/m | 09-008584 | 20091118 |  |  |  | 1 | 10:김기홍 | 0
2 | 22-032-038-00000 | 윤돈희 | 아포읍 동신길44-23(대신3리 624) | (대신3리 624) |  | (대신3리 624) |  |  | 00:정상조정 | 가정용 | 13m/m | 09-008506 | 20091118 |  |  |  | 1 | 10:김기홍 | 0
2 | 22-032-039-00000 | 이광태 | 아포읍 동신길44-11(대신3리 625) | (대신3리 625) |  | (대신3리 625) |  |  | 00:정상조정 | 가정용 | 13m/m | 12-070810 | 20091118 | 20131220 |  |  | 1 | 10:김기홍 | 237
2 | 22-032-040-00000 | 이점수 | 아포읍 동신길44-15(대신3리 628) | (대신3리 628) |  | (대신3리 628) |  |  | 00:정상조정 | 가정용 | 13m/m | 09-008597 | 20091118 |  |  |  | 1 | 10:김기홍 | 0
2 | 22-032-041-00000 | 김상태 | 아포읍 동신길44-17(대신3리 627) | (대신3리 627) |  | (대신3리 627) |  |  | 00:정상조정 | 가정용 | 13m/m | 11028334 | 20091118 | 20110328 |  |  | 1 | 10:김기홍 | 87
2 | 22-032-042-00100 | 최하철 | 아포읍 동신길48(대신3리 607) | (대신3리 607) |  | (대신3리 607) |  |  | 00:정상조정 | 가정용 | 13m/m | 09-008447 | 20091118 |  |  |  | 1 | 10:김기홍 | 232
2 | 22-032-042-00200 | 윤재욱 | 아포읍 동신길50(대신3리 606) | (대신3리 606) |  | (대신3리 606) |  |  | 00:정상조정 | 가정용 | 13m/m | 12-070816 | 20091118 | 20131007 |  |  | 1 | 10:김기홍 | 61
2 | 22-032-042-00300 | 김창길 | 아포읍 동신길57(대신3리 587-1) | (대신3리 587-1) |  | (대신3리 587-1) |  |  | 00:정상조정 | 가정용 | 13m/m | 09-008456 | 20091118 |  |  |  | 1 | 10:김기홍 | 280
2 | 22-032-042-00400 | 이순자 | 아포읍 동신길54-2(대신3리 589) | (대신3리 589) |  | (대신3리 589) |  |  | 00:정상조정 | 가정용 | 13m/m | 09-008458 | 20091118 |  |  |  | 1 | 10:김기홍 | 5
2 | 22-032-043-00000 | 한봉옥 | 아포읍 동신길54-4(대신3리 605) | (대신3리 605) |  | (대신3리 605) | 431-5164 |  | 00:정상조정 | 가정용 | 13m/m | 09-008502 | 20091118 |  |  |  | 1 | 10:김기홍 | 24
2 | 22-032-044-00000 | 이종태 | 아포읍 동신길54-6(대신3리 603) | (대신3리 603) |  | (대신3리 603) |  |  | 00:정상조정 | 가정용 | 13m/m | 09-008592 | 20091118 |  |  |  | 1 | 10:김기홍 | 335
2 | 22-032-046-00000 | 임칠성 | 아포읍 동신길54-12(대신3리 632) | (대신3리 632) |  | (대신3리 632) |  |  | 00:정상조정 | 가정용 | 13m/m | 09-008587 | 20091118 |  |  |  | 1 | 10:김기홍 | 255
2 | 22-032-047-00000 | 이윤석 | 아포읍 동신길54-21(대신3리 599) | (대신3리 599) |  | (대신3리 599) |  |  | 00:정상조정 | 가정용 | 13m/m | 09-008593 | 20091118 |  |  |  | 1 | 10:김기홍 | 228
2 | 22-032-047-00500 | 김정숙 | 아포읍 동신길54-15(대신3리 594) | (대신3리 594) |  | (대신3리 594) |  |  | 00:정상조정 | 가정용 | 13m/m | 09-008450 | 20091118 |  |  |  | 1 | 10:김기홍 | 25
2 | 22-032-047-00600 | 이재봉 | 아포읍 동신길64(대신3리 593) | (대신3리 593) |  | (대신3리 593) |  |  | 00:정상조정 | 가정용 | 13m/m | 09-008455 | 20091118 |  |  |  | 1 | 10:김기홍 | 114
2 | 22-032-047-00700 | 윤재선 | 아포읍 동신길68(대신3리 596) | (대신3리 596) |  | (대신3리 596) |  |  | 00:정상조정 | 가정용 | 13m/m | 09-008441 | 20091118 |  |  |  | 1 | 10:김기홍 | 155
2 | 22-032-047-01000 | 김정숙 | 아포읍 동신길70-2(대신3리 598) | (대신3리 598) |  | (대신3리 598) |  |  | 00:정상조정 | 가정용 | 13m/m | 09-008453 | 20091118 |  |  |  | 1 | 10:김기홍 | 0
2 | 22-032-047-01100 | 윤종희 | 아포읍 동신길72(대신3리 666) | (대신3리 666) |  | (대신3리 666) |  |  | 00:정상조정 | 가정용 | 13m/m | 09-008454 | 20091118 |  |  |  | 1 | 10:김기홍 | 136
2 | 22-032-048-00000 | 원정훈 | 아포읍 동신길70-12(대신3리 634) | (대신3리 634) |  | (대신3리 634) |  |  | 00:정상조정 | 가정용 | 13m/m | 09-008510 | 20091118 |  |  |  | 1 | 10:김기홍 | 259
2 | 22-032-049-00000 | 김평순 | 아포읍 동신길70-14(대신3리 635) | (대신3리 635) |  | (대신3리 635) |  | 010-4069-3433 | 00:정상조정 | 가정용 | 13m/m | 09-008659 | 20091118 |  |  |  | 1 | 10:김기홍 | 48
2 | 22-032-050-00000 | 윤광열 | 아포읍 동신길70-20(대신3리 636) | (대신3리 636) |  | (대신3리 636) |  |  | 00:정상조정 | 가정용 | 13m/m | 11090188 | 20091118 | 20120315 |  |  | 1 | 10:김기홍 | 221
2 | 22-032-051-00000 | 김진숙 | 아포읍 동신길70-22(대신3리 637) | (대신3리 637) |  | (대신3리 637) |  | 010-3114-3523 | 00:정상조정 | 가정용 | 13m/m | 09-008596 | 20091118 |  |  |  | 1 | 10:김기홍 | 20
2 | 22-032-052-00000 | 임국현 | 아포읍 동신길70-9(대신3리 663) | (대신3리 663) |  | (대신3리 663) |  |  | 00:정상조정 | 가정용 | 13m/m | 09-008594 | 20091118 |  |  |  | 1 | 10:김기홍 | 579
2 | 22-032-053-00000 | 권순덕 | 아포읍 동신길70-28(대신3리 639) | (대신3리 639) |  | (대신3리 639) |  |  | 00:정상조정 | 가정용 | 13m/m | 09-008583 | 20091118 |  |  |  | 1 | 10:김기홍 | 114
2 | 22-032-054-00000 | 윤대희 | 아포읍 동신길70-30(대신3리 640) | (대신3리 640) |  | (대신3리 640) |  |  | 00:정상조정 | 가정용 | 13m/m | 09-008517 | 20091118 |  |  |  | 1 | 10:김기홍 | 112
2 | 22-032-056-00000 | 윤학희 | 아포읍 동신길70-34(대신3리 659) | (대신3리 659) |  | (대신3리 659) |  |  | 00:정상조정 | 가정용 | 13m/m | 09-008591 | 20091118 |  |  |  | 1 | 10:김기홍 | 103
2 | 22-032-057-00000 | 정한기 | 아포읍 동신길70-19(대신3리 662) | (대신3리 662) |  | (대신3리 662) |  |  | 00:정상조정 | 가정용 | 13m/m | 12-070461 | 20091118 | 20131104 |  |  | 1 | 10:김기홍 | 0
2 | 22-032-058-00000 | 김달수 | 아포읍 동신길70-52(대신3리 658) | (대신3리 658) |  | (대신3리 658) |  |  | 00:정상조정 | 가정용 | 13m/m | 09-008518 | 20091118 |  |  |  | 1 | 10:김기홍 | 0
2 | 22-032-059-00000 | 최한분 | 아포읍 동신길70-46(대신3리 644) | (대신3리 644) |  | (대신3리 644) |  | 010-3535-4835 | 00:정상조정 | 가정용 | 13m/m | 09-008644 | 20091118 |  |  |  | 1 | 10:김기홍 | 14
2 | 22-032-060-00000 | 안덕자 | 아포읍 동신길70-44(대신3리 642) | (대신3리 642) |  | (대신3리 642) | 433-3675 |  | 00:정상조정 | 가정용 | 13m/m | 11069759 | 20091118 | 20111129 |  |  | 1 | 10:김기홍 | 155
2 | 22-032-061-00000 | 김청자 | 아포읍 동신길70-56(대신3리 645-2) | (대신3리 645-2) |  | (대신3리 645-2) |  |  | 00:정상조정 | 가정용 | 13m/m | 09-008581 | 20091118 |  |  |  | 1 | 10:김기홍 | 0
2 | 22-032-062-00000 | 위성희 | 아포읍 동신길70-58(대신3리 645-3) | (대신3리 645-3) |  | (대신3리 645-3) |  |  | 00:정상조정 | 가정용 | 13m/m | 09-008595 | 20091118 |  |  |  | 1 | 10:김기홍 | 50
2 | 22-032-063-00000 | 이정자 | 아포읍 동신길94(대신3리 645-2) | (대신3리 645-2) |  | (대신3리 645-2) |  |  | 00:정상조정 | 가정용 | 13m/m | 09-019051 | 20091118 |  |  |  | 1 | 10:김기홍 | 126
2 | 22-032-064-00000 | 윤문희 | 아포읍 동신길90(대신3리 668) | (대신3리 668) |  | (대신3리 668) |  |  | 00:정상조정 | 가정용 | 13m/m | 11028308 | 20091118 | 20110123 |  |  | 1 | 10:김기홍 | 0
2 | 22-032-065-00000 | 윤재근 | 아포읍 동신길84(대신3리 664) | (대신3리 664) |  | (대신3리 664) |  |  | 00:정상조정 | 가정용 | 13m/m | 12-070426 | 20091118 | 20141208 |  |  | 1 | 10:김기홍 | 148
2 | 22-032-066-00000 | 김영권 | 아포읍 동신길78(대신3리 665) | (대신3리 665) |  | (대신3리 665) |  |  | 00:정상조정 | 가정용 | 13m/m | 09-008756 | 20091118 |  |  |  | 1 | 10:김기홍 | 0
2 | 22-032-067-00000 | 정상원 | 아포읍 동신길75-2(대신3리 670-1) | (대신3리 670-1) |  | (대신3리 670-1) | 011-9592-5180 |  | 00:정상조정 | 가정용 | 13m/m | 11-040856 | 20120710 |  |  |  | 1 | 10:김기홍 | 245
2 | 22-032-068-00000 | 김말남 | 아포읍 동신길69-4(대신3리 667-3) | (대신3리 667-3) |  | (대신3리 667-3) |  |  | 00:정상조정 | 가정용 | 13m/m | 09-008448 | 20091118 |  |  |  | 1 | 10:김기홍 | 137
2 | 22-032-073-00000 | 윤영수 | 아포읍 동신길59(대신3리 577-4) | (대신3리 577-4) |  | (대신3리 577-4) |  |  | 00:정상조정 | 가정용 | 13m/m | 09-008457 | 20091118 |  |  |  | 1 | 10:김기홍 | 51
2 | 22-032-074-00000 | 박동선 | 아포읍 동신길59(대신3리 591) | (대신3리 591) |  | (대신3리 591) | 010-2709-5586 |  | 00:정상조정 | 가정용 | 13m/m | 09-008449 | 20091118 |  |  |  | 1 | 10:김기홍 | 101
2 | 22-032-075-00000 | 이종임 | 아포읍 동신길58(대신3리 577-3) | (대신3리 577-3) |  | (대신3리 577-3) | 431-5091 |  | 00:정상조정 | 가정용 | 13m/m | 09-008443 | 20091118 |  |  |  | 1 | 10:김기홍 | 302
2 | 22-032-079-00000 | 이성곤 | 아포읍 동신길46(대신3리 581-4) | (대신3리 581-4) |  | (대신3리 581-4) |  |  | 00:정상조정 | 가정용 | 13m/m | 09-008460 | 20091118 |  |  |  | 1 | 10:김기홍 | 229
2 | 22-032-079-00100 | 윤창희 | 아포읍 동신1길30-9(대신3리 581-2) | (대신3리 581-2) |  | (대신3리 581-2) |  | 010.4502.7761 | 00:정상조정 | 가정용 | 13m/m | 13-629363 | 20091118 | 20150525 |  |  | 1 | 10:김기홍 | 257
2 | 22-032-079-00200 | 박종서 | 아포읍 동신1길30-10(대신3리 611) | (대신3리 611) |  | (대신3리 611) |  |  | 00:정상조정 | 가정용 | 13m/m | 09-008513 | 20091118 |  |  |  | 1 | 10:김기홍 | 53
2 | 22-032-080-00000 | 김경칠 | 아포읍 동신길34(대신3리 564-5) | (대신3리 564-5) |  | (대신3리 564-5) |  |  | 00:정상조정 | 가정용 | 13m/m | 09-008451 | 20091118 |  |  |  | 1 | 10:김기홍 | 0
2 | 22-032-081-00000 | 김상한 | 아포읍 동신길28(대신3리 565-3) | (대신3리 565-3) |  | (대신3리 565-3) |  |  | 00:정상조정 | 가정용 | 20m/m | 09-011244 | 20091118 |  |  |  | 1 | 10:김기홍 | 229
2 | 22-032-082-00000 | 김혈순 | 아포읍 동신길27(대신3리 563-1) | (대신3리 563-1) |  | (대신3리 563-1) | 431-5178 |  | 00:정상조정 | 가정용 | 13m/m | 09-008442 | 20091118 |  |  |  | 1 | 10:김기홍 | 61
2 | 22-032-083-00000 | 박송자 | 아포읍 동신길20(대신3리 562-7) | (대신3리 562-7) |  | (대신3리 562-7) |  |  | 00:정상조정 | 가정용 | 13m/m | 11018319 | 20091118 | 20110405 |  |  | 1 | 10:김기홍 | 85
2 | 22-032-084-00000 | 동신동회(이장 윤학희) | 아포읍 동신길13(대신3리 561-3) | (대신3리 561-3) |  | (대신3리 561-3) |  |  | 00:정상조정 | 일반용 | 20m/m | 09-011247 | 20091118 |  |  |  | 1 | 10:김기홍 | 262
2 | 22-032-084-00100 | 김진수 | 아포읍 대신길271(대신3리 529) | (대신3리 529) |  | (대신3리 529) |  | 010.6688.3208 | 00:정상조정 | 가정용 | 20m/m | 09-011276 | 20091118 |  |  |  | 1 | 10:김기홍 | 641
2 | 22-032-085-00000 | 윤재명 | 아포읍 동신길13(대신3리 559-1) | (대신3리 559-1) |  | (대신3리 559-1) |  | 010-5471-0756 | 90:정지(일시중 | 가정용 | 13m/m | 09-008545 | 20091118 |  |  |  | 1 | 10:김기홍 | 0
2 | 22-032-086-00000 | 김춘효 | 아포읍 동신길12(대신3리 530-5) | (대신3리 530-5) |  | (대신3리 530-5) |  |  | 00:정상조정 | 가정용 | 13m/m | 09-008446 | 20091118 |  |  |  | 1 | 10:김기홍 | 0
2 | 22-032-087-00000 | 윤달희 | 아포읍 동신길4(대신3리 527-5) | (대신3리 527-5) |  | (대신3리 527-5) |  |  | 00:정상조정 | 가정용 | 13m/m | 09-019059 | 20091118 |  |  |  | 1 | 10:김기홍 | 156
2 | 22-032-089-00000 | 동신교회 | 아포읍 대신길306-26(대신3리 220) | (대신3리 220) |  | (대신3리 220) |  |  | 00:정상조정 | 가정용 | 13m/m | 09-019058 | 20091118 |  |  |  | 1 | 10:김기홍 | 497
2 | 22-032-090-00000 | 조용권(대화정공) | 아포읍 대신길306-7(대신3리 199-3) | (대신3리 199-3) |  | (대신3리 199-3) |  |  | 00:정상조정 | 일반용 | 25m/m | 09-000533 | 20091118 |  |  |  | 1 | 10:김기홍 | 0
2 | 22-032-091-00000 | 김영진 | 아포읍 대신3리 158-2,대화정공 | [5 empty] | 00:정상조정 | 가정용 | 13m/m | 09-019049 | 20091118 |  |  |  | 1 | 10:김기홍 | 40
2 | 22-035-001-00000 | 안태우 | 아포읍 오봉로992-1(봉산1리 1244-1) | (봉산1리 1244-1) |  | (봉산1리 1244-1) |  |  | 00:정상조정 | 가정용 | 13m/m | 09-021117 | 20100512 |  |  |  | 1 | 10:김기홍 | 274
2 | 22-035-001-00900 | 김종원 | 아포읍 오봉로1006(봉산리 228),옛날옛적식당 |  |  |  |  | 010.3542.5220 | 00:정상조정 | 일반용 | 25m/m | 15-250007 | 20150804 |  |  |  | 1 | 10:김기홍 | 316
2 | 22-035-002-00000 | 신양평 | 아포읍 봉산3리길14(봉산1리 358) | (봉산1리 358) |  | (봉산1리 358) |  |  | 00:정상조정 | 가정용 | 13m/m | 09-021653 | 20100512 |  |  |  | 1 | 10:김기홍 | 43
2 | 22-035-003-00000 | 이천우 | 아포읍 봉산3리길18-13(봉산1리 351) | (봉산1리 351) |  | (봉산1리 351) |  |  | 00:정상조정 | 가정용 | 13m/m | 11090184 | 20100512 | 20120320 |  |  | 1 | 10:김기홍 | 206
2 | 22-035-004-00000 | 전형춘 | 아포읍 봉산3리길18-29(봉산1리 326-1) | (봉산1리 326-1) |  | (봉산1리 326-1) |  |  | 00:정상조정 | 가정용 | 13m/m | 11090189 | 20100512 | 20120326 |  |  | 1 | 10:김기홍 | 104
2 | 22-035-004-00100 | 한춘희 | 아포읍 봉산3리길 (봉산1리 347) | (봉산1리 347) |  | (봉산1리 347) |  |  | 00:정상조정 | 가정용 | 13m/m | 09-021650 | 20100512 |  |  |  | 1 | 10:김기홍 | 0
2 | 22-035-004-00200 | 김정옥 | 아포읍 봉산3리길20-2(봉산1리 345) | (봉산1리 345) |  | (봉산1리 345) |  |  | 00:정상조정 | 가정용 | 13m/m | 09-021642 | 20100512 |  |  |  | 1 | 10:김기홍 | 75
2 | 22-035-004-00300 | 전원자 | 아포읍 봉산리 333 |  |  |  |  | 010-9378-2477 | 00:정상조정 | 가정용 | 13m/m | 13-035637 | 20140930 |  |  |  | 1 | 10:김기홍 | 0
2 | 22-035-004-00400 | 전원자 | 아포읍 봉산리 333 |  |  |  |  | 010-9378-2477 | 00:정상조정 | 가정용 | 13m/m | 13-035631 | 20140930 |  |  |  | 1 | 10:김기홍 | 15
2 | 22-035-005-00000 | 박병국 | 아포읍 봉산3리길20-3(봉산1리 341) | (봉산1리 341) |  | (봉산1리 341) |  |  | 00:정상조정 | 가정용 | 13m/m | 09-021643 | 20100512 |  |  |  | 1 | 10:김기홍 | 57
2 | 22-035-007-00000 | 김영자 | 아포읍 봉산3리길28(봉산1리 340) | (봉산1리 340) |  | (봉산1리 340) |  |  | 00:정상조정 | 가정용 | 13m/m | 09-021644 | 20100512 |  |  |  | 1 | 10:김기홍 | 51
2 | 22-035-008-00000 | 안매길 | 아포읍 봉산3리길32(봉산1리 337) | (봉산1리 337) |  | (봉산1리 337) |  |  | 00:정상조정 | 가정용 | 13m/m | 09-021645 | 20100512 |  |  |  | 1 | 10:김기홍 | 69
2 | 22-035-010-00000 | 이소순 | 아포읍 봉산3리길36(봉산1리 448) | (봉산1리 448) |  | (봉산1리 448) |  |  | 00:정상조정 | 가정용 | 13m/m | 09-021641 | 20100512 |  |  |  | 1 | 10:김기홍 | 13
2 | 22-035-013-00000 | 김귀화 | 아포읍 봉산3리길42(봉산1리 462-2) | (봉산1리 462-2) |  | (봉산1리 462-2) |  |  | 00:정상조정 | 가정용 | 13m/m | 09-021647 | 20100512 |  |  |  | 1 | 10:김기홍 | 213
2 | 22-035-014-00000 | 강순애 | 아포읍 봉산3리길46(봉산1리 461) | (봉산1리 461) |  | (봉산1리 461) |  |  | 00:정상조정 | 가정용 | 13m/m | 09-021647 | 20100512 |  |  |  | 1 | 10:김기홍 | 289
2 | 22-035-015-00000 | 마암경로당 | 아포읍 봉산3리길52(봉산1리 462-2) | (봉산1리 462-2) |  | (봉산1리 462-2) |  |  | 00:정상조정 | 가정용 | 13m/m | 09-021660 | 20100512 |  |  |  | 1 | 10:김기홍 | 183
2 | 22-035-016-00000 | 김인호 | 아포읍 봉산3리길56-3(봉산1리 481-2) | (봉산1리 481-2) |  | (봉산1리 481-2) |  |  | 00:정상조정 | 가정용 | 13m/m | 10-005979 | 20100512 |  |  |  | 1 | 10:김기홍 | 168
2 | 22-035-017-00000 | 이정대 | 아포읍 봉산3리길56-8(봉산1리 465) | (봉산1리 465) |  | (봉산1리 465) |  |  | 89:정지(체납단 | 가정용 | 13m/m | 09-021608 | 20100512 |  |  |  | 1 | 10:김기홍 | 0
2 | 22-035-018-00000 | 이점배 | 아포읍 봉산3리길56-7(봉산1리 482) | (봉산1리 482) |  | (봉산1리 482) |  |  | 00:정상조정 | 가정용 | 13m/m | 10-005978 | 20100512 |  |  |  | 1 | 10:김기홍 | 17
2 | 22-035-019-00000 | 최계남 | 아포읍 봉산3리길56-16(봉산1리 460) | (봉산1리 460) |  | (봉산1리 460) |  |  | 00:정상조정 | 가정용 | 13m/m | 10-005978 | 20100512 |  |  |  | 1 | 10:김기홍 | 56
2 | 22-035-020-00000 | 이상선 | 아포읍 봉산3리길56-20(봉산1리 457) | (봉산1리 457) |  | (봉산1리 457) |  |  | 00:정상조정 | 가정용 | 13m/m | 10-005972 | 20100512 |  |  |  | 1 | 10:김기홍 | 57
2 | 22-035-020-00100 | 김사랑 | 아포읍 봉산3길56-24(봉산리 456) | (봉산리 456) |  | (봉산리 456) |  |  | 00:정상조정 | 가정용 | 13m/m | 11-040782 | 20110521 |  |  |  | 1 | 10:김기홍 | 44
2 | 22-035-021-00000 | 김광영 | 아포읍 봉산3리길56-26(봉산1리 453) | (봉산1리 453) |  | (봉산1리 453) |  |  | 00:정상조정 | 가정용 | 13m/m | 09-021658 | 20100512 |  |  |  | 1 | 10:김기홍 | 0
2 | 22-035-023-00000 | 김사호 | 아포읍 봉산3리길56-11(봉산1리 455) | (봉산1리 455) |  | (봉산1리 455) |  |  | 00:정상조정 | 가정용 | 13m/m | 09-021648 | 20100512 |  |  |  | 1 | 10:김기홍 | 0
2 | 22-035-024-00000 | 이경우 | 아포읍 봉산3리길62(봉산1리 450) | (봉산1리 450) |  | (봉산1리 450) |  | 010-8554-7595 | 00:정상조정 | 가정용 | 13m/m | 09-021122 | 20100512 |  |  |  | 1 | 10:김기홍 | 253
2 | 22-035-026-00000 | 이대홍 | 아포읍 봉산3리길64-6(봉산1리 484) | (봉산1리 484) |  | (봉산1리 484) |  |  | 00:정상조정 | 가정용 | 13m/m | 09-021138 | 20100512 |  |  |  | 1 | 10:김기홍 | 176
2 | 22-035-027-00000 | 김선순(백금덕) | 아포읍 봉산3리길64-8(봉산1리 485) | (봉산1리 485) |  | (봉산1리 485) | 431-4203 | 011-529-0004 | 90:정지(일시중 | 가정용 | 13m/m | 09-021659 | 20100512 |  |  |  | 1 | 10:김기홍 | 0
2 | 22-035-028-00000 | 윤주을 | 아포읍 봉산3리길68(봉산1리 486) | (봉산1리 486) |  | (봉산1리 486) |  | 010-2542-8547 | 00:정상조정 | 가정용 | 13m/m | 111011253 | 20100512 | 20110217 |  |  | 1 | 10:김기홍 | 272
2 | 22-035-029-00000 | 백정열 | 아포읍 봉산3리길69(봉산1리 618-1) | (봉산1리 618-1) |  | (봉산1리 618-1) | 010-7576-7812 |  | 00:정상조정 | 가정용 | 13m/m | 11028278 | 20100512 | 20110809 |  |  | 1 | 10:김기홍 | 53
2 | 22-035-030-00000 | 이순단 | 아포읍 봉산3리길68-1(봉산1리 620) | (봉산1리 620) |  | (봉산1리 620) |  |  | 00:정상조정 | 가정용 | 13m/m | 09-021121 | 20100512 |  |  |  | 1 | 10:김기홍 | 147
2 | 22-035-031-00000 | 이정기 | 아포읍 봉산3리길68-7(봉산1리 622) | (봉산1리 622) |  | (봉산1리 622) |  |  | 00:정상조정 | 가정용 | 13m/m | 09-021123 | 20100512 |  |  |  | 1 | 10:김기홍 | 0
2 | 22-035-033-00000 | 임영주 | 아포읍 봉산3리길68-12(봉산1리 625) | (봉산1리 625) |  | (봉산1리 625) | 010-3508-0677 |  | 00:정상조정 | 가정용 | 13m/m | 09-021139 | 20100512 |  |  |  | 1 | 10:김기홍 | 65
2 | 22-035-034-00000 | 김동수 | 아포읍 봉산3리길68-11(봉산1리 626) | (봉산1리 626) |  | (봉산1리 626) | 431-5211 |  | 00:정상조정 | 가정용 | 13m/m | 09-021129 | 20100512 |  |  |  | 1 | 10:김기홍 | 107
2 | 22-035-035-00000 | 남우분 | 아포읍 봉산3리길72(봉산1리 620) | (봉산1리 620) |  | (봉산1리 620) |  | 010-4089-0232 | 90:정지(일시중 | 가정용 | 13m/m | 09-021128 | 20100512 |  |  |  | 1 | 10:김기홍 | 0
2 | 22-035-036-00000 | 조승길 | 아포읍 봉산3리길74(봉산1리 620-1) | (봉산1리 620-1) |  | (봉산1리 620-1) |  |  | 00:정상조정 | 가정용 | 13m/m | 10-008843 | 20100512 |  |  |  | 1 | 10:김기홍 | 0
2 | 22-035-039-00000 | 홍일분 | 아포읍 봉산3리길79(봉산1리 616-2) | (봉산1리 616-2) |  | (봉산1리 616-2) |  |  | 00:정상조정 | 가정용 | 13m/m | 10-008845 | 20100512 |  |  |  | 1 | 10:김기홍 | 313
2 | 22-035-040-00000 | 조경태 | 아포읍 봉산3리길87(봉산1리 616-3) | (봉산1리 616-3) |  | (봉산1리 616-3) |  |  | 00:정상조정 | 가정용 | 13m/m | 10-008844 | 20100512 |  |  |  | 1 | 10:김기홍 | 0
2 | 22-035-041-00000 | 박정복 | 아포읍 봉산3길92(봉산1리 615-1) | (봉산1리 615-1) |  | (봉산1리 615-1) |  |  | 00:정상조정 | 가정용 | 13m/m | 12005626 | 20100512 | 20120615 |  |  | 1 | 10:김기홍 | 174
2 | 22-035-042-00000 | 이상호 | 아포읍 봉산3리길92-5(봉산1리 615-2) | (봉산1리 615-2) |  | (봉산1리 615-2) |  | 010-4321-5404 | 00:정상조정 | 가정용 | 13m/m | 10-008841 | 20100512 |  |  |  | 1 | 10:김기홍 | 93
2 | 22-035-045-00000 | 이상배 | 아포읍 봉산3리길 (봉산2리 614-3) | (봉산2리 614-3) |  | (봉산2리 614-3) | 010-7441-2222 |  | 00:정상조정 | 가정용 | 13m/m | 09-019527 | 20100603 |  |  |  | 1 | 10:김기홍 | 0
2 | 22-035-046-00000 | 신실경 | 아포읍 봉산3리길 (봉산2리 614-4) | (봉산2리 614-4) |  | (봉산2리 614-4) |  |  | 00:정상조정 | 가정용 | 13m/m | 10-006069 | 20100603 |  |  |  | 1 | 10:김기홍 | 0
2 | 22-035-047-00000 | 이위등 | 아포읍 봉산3리길100(봉산1리 610-1) | (봉산1리 610-1) |  | (봉산1리 610-1) |  |  | 00:정상조정 | 가정용 | 13m/m | 10-008842 | 20100512 |  |  |  | 1 | 10:김기홍 | 197
2 | 22-035-048-00000 | 윤난조 | 아포읍 봉산3리길104(봉산1리 610-3) | (봉산1리 610-3) |  | (봉산1리 610-3) |  |  | 00:정상조정 | 가정용 | 13m/m | 10-008847 | 20100512 |  |  |  | 1 | 10:김기홍 | 61
2 | 22-035-049-00000 | 신옥기 | 아포읍 봉산3리길108(봉산1리 609-1) | (봉산1리 609-1) |  | (봉산1리 609-1) | 434-7963 | 010-6536-5857 | 00:정상조정 | 가정용 | 13m/m | 10-008849 | 20100512 |  |  |  | 1 | 10:김기홍 | 131
2 | 22-035-050-00000 | 주미숙 | 아포읍 봉산3길120 |  |  |  |  | 010.4021.0188 | 00:정상조정 | 가정용 | 13m/m | 15-013009 | 20150804 |  |  |  | 1 | 10:김기홍 | 5
2 | 22-035-051-00000 | 김병선 | 아포읍 봉산1리길111(봉산1리 591-3) | (봉산1리 591-3) |  | (봉산1리 591-3) |  |  | 00:정상조정 | 가정용 | 13m/m | 10-008850 | 20100512 |  |  |  | 1 | 10:김기홍 | 0
2 | 22-035-052-00000 | 이동규 | 아포읍 봉산1리길107(봉산1리 591-2) | (봉산1리 591-2) |  | (봉산1리 591-2) |  |  | 00:정상조정 | 가정용 | 13m/m | 10-008846 | 20100512 |  |  |  | 1 | 10:김기홍 | 76
2 | 22-035-061-00000 | 배성원 | 아포읍 봉산4리길37-6(봉산2리 540) | (봉산2리 540) |  | (봉산2리 540) |  |  | 00:정상조정 | 가정용 | 13m/m | 10-005876 | 20100603 |  |  |  | 1 | 10:김기홍 | 251
2 | 22-035-062-00000 | 김용규 | 아포읍 봉산4리길45-13(봉산2리 550) | (봉산2리 550) |  | (봉산2리 550) |  |  | 00:정상조정 | 가정용 | 13m/m | 10-005877 | 20100603 |  |  |  | 1 | 10:김기홍 | 216
2 | 22-035-063-00000 | 박윤심 | 아포읍 봉산4리길45-16(봉산2리 551) | (봉산2리 551) |  | (봉산2리 551) |  |  | 00:정상조정 | 가정용 | 13m/m | 10-005873 | 20100603 |  |  |  | 1 | 10:김기홍 | 89
2 | 22-035-064-00000 | 김병규 | 아포읍 봉산4리길39(봉산2리 553) | (봉산2리 553) |  | (봉산2리 553) |  |  | 00:정상조정 | 가정용 | 13m/m | 10-005869 | 20100603 |  |  |  | 1 | 10:김기홍 | 210
2 | 22-035-065-00000 | 김옥선 | 아포읍 봉산4리길337-4(봉산2리 552) | (봉산2리 552) |  | (봉산2리 552) |  |  | 00:정상조정 | 가정용 | 13m/m | 10-005872 | 20100615 |  |  |  | 1 | 10:김기홍 | 142
2 | 22-035-067-00000 | 김남수(회관) | 아포읍 봉산4리길38(봉산2리 529) | (봉산2리 529) |  | (봉산2리 529) |  |  | 00:정상조정 | 가정용 | 13m/m | 10026928 | 20100603 | 20110125 |  |  | 1 | 10:김기홍 | 39
2 | 22-035-068-00000 | 정욱재 | 아포읍 봉산4리길35-2(봉산2리 537) | (봉산2리 537) |  | (봉산2리 537) |  |  | 00:정상조정 | 가정용 | 13m/m | 10-005866 | 20100603 |  |  |  | 1 | 10:김기홍 | 196
2 | 22-035-069-00000 | 이진열 | 아포읍 봉산4리길30(봉산2리 530-1) | (봉산2리 530-1) |  | (봉산2리 530-1) |  | 010-3113-2283 | 00:정상조정 | 가정용 | 13m/m | 10-005863 | 20100603 |  |  |  | 1 | 10:김기홍 | 177
2 | 22-035-070-00000 | 안영길 | 아포읍 봉산4리길29(봉산2리 578) | (봉산2리 578) |  | (봉산2리 578) |  |  | 00:정상조정 | 가정용 | 13m/m | 10-005965 | 20100603 |  |  |  | 1 | 10:김기홍 | 185
2 | 22-035-071-00000 | 이점분 | 아포읍 봉산4리길37-5(봉산2리 538) | (봉산2리 538) |  | (봉산2리 538) | 431-5871 |  | 00:정상조정 | 가정용 | 13m/m | 10-005862 | 20100603 |  |  |  | 1 | 10:김기홍 | 69
2 | 22-035-072-00000 | 김남수 | 아포읍 봉산4리길35-7(봉산2리 532) | (봉산2리 532) |  | (봉산2리 532) |  |  | 00:정상조정 | 가정용 | 13m/m | 12-070829 | 20100603 | 20140611 |  |  | 1 | 10:김기홍 | 141
2 | 22-035-073-00000 | 조영자 | 아포읍 봉산4리길 (봉산2리 565) | (봉산2리 565) |  | (봉산2리 565) |  |  | 00:정상조정 | 가정용 | 13m/m | 10-005874 | 20100603 |  |  |  | 1 | 10:김기홍 | 76
2 | 22-035-074-00000 | 오상무 | 아포읍 봉산4리길35-10(봉산2리 539) | (봉산2리 539) |  | (봉산2리 539) |  |  | 00:정상조정 | 가정용 | 13m/m | 10-005867 | 20100603 |  |  |  | 1 | 10:김기홍 | 9
2 | 22-035-075-00000 | 황복태 | 아포읍 봉산4리길33-4(봉산2리 536) | (봉산2리 536) |  | (봉산2리 536) |  |  | 00:정상조정 | 가정용 | 13m/m | 10-005880 | 20100603 |  |  |  | 1 | 10:김기홍 | 43
2 | 22-035-076-00000 | 김태수 | 아포읍 봉산4리길33-8(봉산2리 531) | (봉산2리 531) |  | (봉산2리 531) |  |  | 00:정상조정 | 가정용 | 13m/m | 10-005879 | 20100603 |  |  |  | 1 | 10:김기홍 | 0
2 | 22-035-077-00000 | 나근배 | 아포읍 봉산4리길33-16(봉산2리 533) | (봉산2리 533) |  | (봉산2리 533) |  |  | 00:정상조정 | 가정용 | 13m/m | 10-005879 | 20100603 |  |  |  | 1 | 10:김기홍 | 60
2 | 22-035-100-00000 | 나영재 | 아포읍 봉산4리길58(봉산2리 562) | (봉산2리 562) |  | (봉산2리 562) |  |  | 00:정상조정 | 가정용 | 13m/m | 10-005865 | 20100603 |  |  |  | 1 | 10:김기홍 | 0
2 | 22-036-002-00000 | 백종옥 | 아포읍 봉산리 849 |  |  |  | 011-9356-3665 |  | 00:정상조정 | 가정용 | 13m/m | 11-084291 | 20120424 |  |  |  | 1 | 10:김기홍 | 283
2 | 22-036-040-00000 | 경우 C&S | 아포읍 대신길446-11(대신리 45) | (대신리 45) |  | (대신리 45) | 434-7003 |  | 00:정상조정 | 일반용 | 40m/m | 12-000427 | 20130327 |  |  |  | 1 | 10:김기홍 | 410
2 | 22-036-050-00000 | 조영도 | 아포읍 대신길451(대신리 23-3) | (봉산2리) |  | (봉산2리) |  |  | 00:정상조정 | 가정용 | 13m/m | 09-019452 | 20091224 |  |  |  | 1 | 10:김기홍 | 160
2 | 22-036-051-00000 | 김영숙 | 아포읍 봉산2리 1132-2 | [5 empty] | 00:정상조정 | 가정용 | 13m/m | 09-019457 | 20091224 |  |  |  | 1 | 10:김기홍 | 265
2 | 22-036-052-00000 | 이창문 | 아포읍 봉산리1길2(대신리 29-9) | (봉산2리 1100) |  | (봉산2리 1100) |  |  | 00:정상조정 | 가정용 | 13m/m | 09-019454 | 20091218 |  |  |  | 1 | 10:김기홍 | 262
2 | 22-036-053-00000 | 정만택 | 아포읍 봉산리1길6-4(대신리 29) | (봉산2리) |  | (봉산2리) | 431-5220 |  | 00:정상조정 | 가정용 | 13m/m | 09-019449 | 20091229 |  |  |  | 1 | 10:김기홍 | 6
2 | 22-036-054-00000 | 홍수표 | 아포읍 봉산리1길3(봉산리 1124-3) | (봉산2리 1124-3) |  | (봉산2리 1124-3) |  |  | 00:정상조정 | 가정용 | 13m/m | 09-019454 | 20091218 |  |  |  | 1 | 10:김기홍 | 161
2 | 22-036-054-00100 | 임혜리 | 아포읍 봉산리1길6-6(대신리 29-8) | (대신리 29-8) |  | (대신리 29-8) |  | 010-3665-1510 | 00:정상조정 | 가정용 | 13m/m | 13-031041 | 20130916 |  |  |  | 1 | 10:김기홍 | 51
2 | 22-036-055-00000 | 김경애 | 아포읍 봉산리1길9(봉산리 1124-6) | (봉산2리 1124-6) |  | (봉산2리 1124-6) |  |  | 00:정상조정 | 가정용 | 13m/m | 09-019458 | 20091218 |  |  |  | 1 | 10:김기홍 | 247
2 | 22-036-056-00000 | 김광호 | 아포읍 봉산리1길10-4(대신리 29-4) | (대신리29-4) |  | (대신리29-4) |  |  | 00:정상조정 | 가정용 | 13m/m | 09-019443 | 20091223 |  |  |  | 1 | 10:김기홍 | 99
2 | 22-036-057-00000 | 김정자 | 아포읍 봉산리1길10-6(대신리 29-6) | (봉산2리 ) |  | (봉산2리 ) |  |  | 00:정상조정 | 가정용 | 13m/m | 09-019446 | 20091223 |  |  |  | 1 | 10:김기홍 | 139
2 | 22-036-057-00100 | 이승복 | 아포읍 봉산리1길31(봉산리 651-2).라면공장 | (라면공장) |  | (라면공장) |  | 010-8567-4231 | 00:정상조정 | 일반용 | 20m/m | 09-011242 | 20091223 |  |  |  | 1 | 10:김기홍 | 127
2 | 22-036-058-00000 | 박무영 | 아포읍 대신길480(봉산리 1122) | (그로리아싱크대) |  | (그로리아싱크대) | 430-2042 |  | 00:정상조정 | 가정용 | 13m/m | 09-019456 | 20091218 |  |  |  | 1 | 10:김기홍 | 344
2 | 22-036-059-00000 | 김경배 | 아포읍 대신길478-6(봉산리 1124-1),싱크대안쪽집 | (싱크대안쪽집) |  | (싱크대안쪽집) |  | 010-7551-7101 | 00:정상조정 | 가정용 | 13m/m | 09-019460 | 20091218 |  |  |  | 1 | 10:김기홍 | 54
2 | 22-036-060-00000 | 임병균 | 아포읍 대신길477-21(봉산리 1100-3) | (봉산2리 1100-3) |  | (봉산2리 1100-3) |  |  | 00:정상조정 | 가정용 | 13m/m | 09-019467 | 20091223 |  |  |  | 1 | 10:김기홍 | 0
2 | 22-036-061-00000 | 박희순 | 아포읍 대신길477-28(봉산리 1110) | (봉산2리 1110) |  | (봉산2리 1110) |  |  | 00:정상조정 | 가정용 | 13m/m | 09-019472 | 20091223 |  |  |  | 1 | 10:김기홍 | 122
2 | 22-036-062-00000 | 김경엽 | 아포읍 대신길477-23(봉산리 1100) | (봉산2리 1110) |  | (봉산2리 1110) |  | 010.9887.5171 | 00:정상조정 | 가정용 | 13m/m | 09-019468 | 20091223 |  |  |  | 1 | 10:김기홍 | 74
2 | 22-036-063-00000 | 나채영 | 아포읍 대신길477-25(봉산리 1110-2) | (봉산2리 1110-2) |  | (봉산2리 1110-2) |  |  | 00:정상조정 | 가정용 | 13m/m | 09-019474 | 20091223 |  |  |  | 1 | 10:김기홍 | 112
2 | 22-036-064-00000 | 임양규 | 아포읍 대신길477-29(봉산리 1110-1) | (봉산2리 1110-1) |  | (봉산2리 1110-1) |  |  | 00:정상조정 | 가정용 | 13m/m | 09-019470 | 20091223 |  |  |  | 1 | 10:김기홍 | 96
2 | 22-036-065-00000 | 김용길 | 아포읍 대신길477-30(봉산리 1101) | (봉산2리 1101) |  | (봉산2리 1101) |  |  | 00:정상조정 | 가정용 | 13m/m | 09-019478 | 20091222 |  |  |  | 1 | 10:김기홍 | 11
2 | 22-036-066-00000 | 이경식 | 아포읍 대신길477-35(봉산리 1094-2) | (봉산2리 1094) |  | (봉산2리 1094) |  |  | 00:정상조정 | 가정용 | 13m/m | 10-016341 | 20110411 |  |  |  | 1 | 10:김기홍 | 99
2 | 22-036-070-00000 | 이영로 | 아포읍 대신길501-7(봉산리 1114-3) | (봉산2리 1114-3) |  | (봉산2리 1114-3) | 010-4108-5161 |  | 00:정상조정 | 가정용 | 13m/m | 09-019541 | 20091223 |  |  |  | 1 | 10:김기홍 | 220
2 | 22-036-071-00000 | 손수완 | 아포읍 대신길501-21(봉산리 660-1) | (봉산2리 660-1) |  | (봉산2리 660-1) |  |  | 00:정상조정 | 가정용 | 13m/m | 09-019459 | 20091218 |  |  |  | 1 | 10:김기홍 | 238
2 | 22-036-071-00500 | 최정섭 | 아포읍 대신길515(봉산리 658-5) | (봉산리 658-5) |  | (봉산리 658-5) |  | 016-688-0681 | 00:정상조정 | 가정용 | 13m/m | 13-035603 | 20131103 |  |  |  | 1 | 10:김기홍 | 90
2 | 22-036-074-00000 | 김동연 | 아포읍 봉산2리 655-1(해롱이치킨) | (해롱이치킨) |  | (해롱이치킨) |  | 01090867197 | 89:정지(체납단 | 가정용 | 13m/m | 09-019560 | 20091218 |  |  |  | 1 | 10:김기홍 | 0
2 | 22-036-074-00300 | 김동연 | 아포읍 대신길536(봉산리) |  |  |  |  | 010.3813.5355 | 00:정상조정 | 가정용 | 20m/m | 15-000112 | 20150804 |  |  |  | 1 | 10:김기홍 | 48
2 | 22-036-075-00000 | 박석현 | 아포읍 대신길544-7(봉산리 675-2) | (봉산2리 675-2) |  | (봉산2리 675-2) | 011-531-5434 |  | 00:정상조정 | 가정용 | 13m/m | 09-019476 | 20091218 |  |  |  | 1 | 10:김기홍 | 78
2 | 22-036-076-00000 | 윤선화 | 아포읍 대신길544-11(봉산리 644-1) | (봉산리 644-1) |  | (봉산리 644-1) |  | 010-3639-4018 | 00:정상조정 | 가정용 | 13m/m | 13-013189 | 20130805 |  |  |  | 1 | 10:김기홍 | 49
2 | 22-036-078-00000 | 김태순 | 아포읍 대신길544-27(봉산리 644-2) | (봉산2리 644-2) |  | (봉산2리 644-2) |  |  | 00:정상조정 | 가정용 | 13m/m | 09-019450 | 20091218 |  |  |  | 1 | 10:김기홍 | 131
2 | 22-036-079-00000 | 김재임 | 아포읍 대신길544-15(봉산리 679-1) | (봉산2리 679-1) |  | (봉산2리 679-1) | 439-3642 |  | 00:정상조정 | 가정용 | 13m/m | 09-019475 | 20091212 |  |  |  | 1 | 10:김기홍 | 124
2 | 22-036-080-00000 | 김영자 | 아포읍 대신길544-19(봉산리 642-2) | (봉산2리 642-2) |  | (봉산2리 642-2) |  |  | 00:정상조정 | 가정용 | 13m/m | 09-019448 | 20091223 |  |  |  | 1 | 10:김기홍 | 107
2 | 22-036-081-00000 | 최광수 | 아포읍 대신길544-18(봉산리 673-1) | (봉산2리 673-1) |  | (봉산2리 673-1) |  |  | 00:정상조정 | 가정용 | 13m/m | 09-019447 | 20091223 |  |  |  | 1 | 10:김기홍 | 77
2 | 22-036-082-00000 | 허점옥 | 아포읍 대신길544-31(봉산리 644-3) | (봉산2리 644-3) |  | (봉산2리 644-3) |  |  | 00:정상조정 | 가정용 | 13m/m | 09-019441 | 20091223 |  |  |  | 1 | 10:김기홍 | 21
2 | 22-036-083-00000 | 손미경 | 아포읍 대신길544-43(봉산리 644-4) | (봉산2리 644-4) |  | (봉산2리 644-4) |  | 010.4517.2643 | 90:정지(일시중 | 가정용 | 13m/m | 09-019442 | 20091218 |  |  |  | 1 | 10:김기홍 | 0
2 | 22-036-084-00000 | 손미경 | 아포읍 대신길544-35(봉산리 644-5) | (봉산2리 644-5) |  | (봉산2리 644-5) |  | 010-4517-2643 | 00:정상조정 | 가정용 | 13m/m | 09-021079 | 20091223 |  |  |  | 1 | 10:김기홍 | 0
2 | 22-036-084-00100 | 나우엽 | 아포읍 대신길544-45(봉산리 778) | (봉산2리 778) |  | (봉산2리 778) | 431-5433 |  | 00:정상조정 | 가정용 | 13m/m | 11011117 | 20091223 | 20110216 |  |  | 1 | 10:김기홍 | 7
2 | 22-036-084-00500 | 박석현(대신종합자재) | 아포읍 대신길544-9(봉산리 675-2) |  |  |  |  | 010.3531.5434 | 00:정상조정 | 일반용 | 13m/m | 15-158626 | 20151204 |  |  |  | 1 | 10:김기홍 | 11
2 | 22-036-085-00000 | 김현태 | 아포읍 대신길561(봉산리 675-3) | (봉산2리 675-3) |  | (봉산2리 675-3) |  |  | 00:정상조정 | 가정용 | 13m/m | 09-019558 | 20091218 |  |  |  | 1 | 10:김기홍 | 277
2 | 22-036-086-00000 | 여춘자 | 아포읍 봉산리2길6(봉산리 705-2) | (봉산2리 705-2) |  | (봉산2리 705-2) | 431-4294 |  | 00:정상조정 | 가정용 | 13m/m | 09-019546 | 20091223 |  |  |  | 1 | 10:김기홍 | 82
2 | 22-036-087-00000 | 강병원 | 아포읍 봉산리2길10(봉산리 805) | (봉산2리 805) |  | (봉산2리 805) |  |  | 00:정상조정 | 가정용 | 13m/m | 09-021078 | 20091224 |  |  |  | 1 | 10:김기홍 | 304
2 | 22-036-088-00000 | 김윤구 | 아포읍 봉산리2길28-13(봉산리 704-7) | (봉산2리 704-7) |  | (봉산2리 704-7) |  |  | 00:정상조정 | 가정용 | 13m/m | 09-019455 | 20091223 |  |  |  | 1 | 10:김기홍 | 88
2 | 22-036-088-00100 | 강의선 | 아포읍 봉산리2길28-9(봉산리 704-6) | (봉산2리 704-6) |  | (봉산2리 704-6) |  |  | 00:정상조정 | 가정용 | 13m/m | 09-019451 | 20091223 |  |  |  | 1 | 10:김기홍 | 8
2 | 22-036-089-00000 | 이용준 | 아포읍 봉산리2길28-5(봉산리 703-3) | (봉산2리 703-3) |  | (봉산2리 703-3) |  |  | 00:정상조정 | 가정용 | 13m/m | 09-019544 | 20091223 |  |  |  | 1 | 10:김기홍 | 0
2 | 22-036-090-00000 | 손중환 | 아포읍 봉산2리 680-4 | [5 empty] | 00:정상조정 | 가정용 | 13m/m | 09-019444 | 20091223 |  |  |  | 1 | 10:김기홍 | 0
2 | 22-036-091-00000 | 김창남 | 아포읍 봉산리2길32-9(봉산리 680-5) | (봉산2리 680-5) |  | (봉산2리 680-5) |  |  | 00:정상조정 | 가정용 | 13m/m | 09-021067 | 20091218 |  |  |  | 1 | 10:김기홍 | 1
2 | 22-036-093-00000 | 김옥철 | 아포읍 봉산리2길34(봉산리 703-8) | (봉산2리 703-8) |  | (봉산2리 703-8) |  |  | 00:정상조정 | 가정용 | 13m/m | 09-019547 | 20091223 |  |  |  | 1 | 10:김기홍 | 0
2 | 22-036-094-00000 | 박창문 | 아포읍 봉산리2길33(봉산리 790-15) | (봉산2리 790-15) |  | (봉산2리 790-15) | 431-4193 | 010-4555-4193 | 00:정상조정 | 가정용 | 13m/m | 11-092224 | 20091224 | 20130111 |  |  | 1 | 10:김기홍 | 399
2 | 22-036-095-00000 | 류윤동 | 아포읍 봉산리2길30(봉산리 703-4) | (봉산2리 703-4) |  | (봉산2리 703-4) | 443-8628 |  | 00:정상조정 | 가정용 | 13m/m | 09-019555 | 20091218 |  |  |  | 1 | 10:김기홍 | 0
2 | 22-036-096-00000 | 전설옥 | 아포읍 봉산리2길27-8(봉산리 688-4) | (봉산2리 688-4) |  | (봉산2리 688-4) |  |  | 00:정상조정 | 가정용 | 13m/m | 09-019555 | 20091223 |  |  |  | 1 | 10:김기홍 | 261
2 | 22-036-097-00000 | 나채훈 | 아포읍 봉산리2길27-9(봉산리 814-2) | (봉산2리 814-2) |  | (봉산2리 814-2) |  |  | 00:정상조정 | 가정용 | 13m/m | 09-019549 | 20091224 |  |  |  | 1 | 10:김기홍 | 49
2 | 22-036-098-00000 | 장재기 | 아포읍 봉산리2길27-5(봉산리) |  |  |  |  | 010.3151.4042 | 00:정상조정 | 가정용 | 13m/m | 14-026844 | 20150506 |  |  |  | 1 | 10:김기홍 | 178
2 | 22-036-099-00000 | 나대엽 | 아포읍 봉산리2길27-3(봉산리 700-1) | (봉산리 700-1) |  | (봉산리 700-1) |  |  | 00:정상조정 | 가정용 | 13m/m | 12-070706 | 20120401 | 20141030 |  |  | 1 | 10:김기홍 | 57
2 | 22-036-099-00300 | 장판득 | 아포읍 봉산2리 692-4 | [5 empty] | 00:정상조정 | 가정용 | 13m/m | 09-019445 | 20091218 |  |  |  | 1 | 10:김기홍 | 79
2 | 22-036-099-00600 | 김연주 | 아포읍 봉산리2길22(봉산리) |  |  |  |  | 010.9735.1001 | 00:정상조정 | 가정용 | 13m/m | 14-026846 | 20150506 |  |  |  | 1 | 10:김기홍 | 1
2 | 22-036-101-00000 | 김금태 | 아포읍 봉산리2길18(봉산리 706-2) | (봉산2리 706-2) |  | (봉산2리 706-2) |  |  | 00:정상조정 | 가정용 | 13m/m | 09-019545 | 20091223 |  |  |  | 1 | 10:김기홍 | 209
2 | 22-036-102-00000 | 최종배 | 아포읍 봉산리2길14(봉산리 803) | (봉산2리 803) |  | (봉산2리 803) |  |  | 00:정상조정 | 가정용 | 13m/m | 09-021061 | 20091224 |  |  |  | 1 | 10:김기홍 | 0
2 | 22-036-110-00000 | 나정섭 | 아포읍 작동길11(봉산리 982-1) | (봉산리2 982-1) |  | (봉산리2 982-1) |  |  | 00:정상조정 | 가정용 | 13m/m | 06-040808 | 19940701 | 20070927 |  |  | 1 | 10:김기홍 | 152
2 | 22-036-112-00000 | 이동호 | 아포읍 작동길17(봉산리 696-1) | (봉산2리 696-1) |  | (봉산2리 696-1) |  |  | 00:정상조정 | 가정용 | 13m/m | 05-01206 | 19950720 | 20061115 |  |  | 1 | 10:김기홍 | 170
2 | 22-036-113-00000 | 배인연 | 아포읍 작동길18(봉산리 830-1) | (봉산리 830-1) |  | (봉산리 830-1) |  | 010-5480-8404 | 00:정상조정 | 가정용 | 13m/m | 13-002362 | 20131103 |  |  |  | 1 | 10:김기홍 | 233
2 | 22-036-123-00000 | 최준희 | 아포읍 작동길20-12(봉산리 829-2) | ( 봉산2리 829-2) |  | ( 봉산2리 829-2) |  |  | 00:정상조정 | 가정용 | 13m/m | 05-001205 | 19980515 | 20061115 |  |  | 1 | 10:김기홍 | 310
2 | 22-036-124-00000 | 김정화 | 아포읍 작동길19-2(봉산리 78) | (봉산2리 78) |  | (봉산2리 78) |  |  | 00:정상조정 | 가정용 | 13m/m | 05-001204 | 19950720 | 20061115 |  |  | 1 | 10:김기홍 | 225
2 | 22-036-125-00000 | 김오식 | 아포읍 작동길19-6(봉산리 757) | (봉산리2 757) |  | (봉산리2 757) |  |  | 00:정상조정 | 가정용 | 13m/m | 04-04132 | 19940701 | 20050613 |  |  | 1 | 10:김기홍 | 40
2 | 22-036-126-00000 | 윤기봉 | 아포읍 작동길19-10(봉산리 764) | (봉산리2 764) |  | (봉산리2 764) |  |  | 00:정상조정 | 가정용 | 13m/m | 06-040817 | 19940701 | 20070927 |  |  | 1 | 10:김기홍 | 364
2 | 22-036-126-00200 | 마을회관(박석현) | 아포읍 작동길19-9(봉산리 987-1) | [5 empty] | 00:정상조정 | 가정용 | 13m/m | 12-063165 | 20140902 |  |  |  | 1 | 10:김기홍 | 184
2 | 22-036-127-00000 | 최재하 | 아포읍 작동길19-20(봉산리 818) | (봉산리2 818) |  | (봉산리2 818) |  |  | 00:정상조정 | 가정용 | 13m/m | 05-06472 | 19940701 | 20050613 |  |  | 1 | 10:김기홍 | 101
2 | 22-036-128-00000 | 김복선 | 아포읍 작동길19-18(봉산리 776) | (봉산2리 776) |  | (봉산2리 776) | 430-2897 |  | 00:정상조정 | 가정용 | 13m/m | 08013012 | 19940701 | 20120615 |  |  | 1 | 10:김기홍 | 105
2 | 22-036-129-00000 | 최남순 | 아포읍 작동길19-28(봉산리 779) | (봉산2리 779) |  | (봉산2리 779) |  |  | 00:정상조정 | 가정용 | 13m/m | 04-03585 | 19940701 | 20050613 |  |  | 1 | 10:김기홍 | 50
2 | 22-036-130-00000 | 김금숙 | 아포읍 작동길19-30(봉산리 771-1) | (봉산2리 771-1) |  | (봉산2리 771-1) |  | 010-9389-0885 | 00:정상조정 | 가정용 | 13m/m | 05-001198 | 20001002 | 20061115 |  |  | 1 | 10:김기홍 | 29
2 | 22-036-131-00000 | 손정선 | 아포읍 작동길19-32(봉산리 762-1) | (봉산2리 762-1 ) |  | (봉산2리 762-1 ) |  |  | 00:정상조정 | 가정용 | 13m/m | 09-021068 | 20091223 |  |  |  | 1 | 10:김기홍 | 202
2 | 22-036-132-00000 | 이영선 | 아포읍 작동길19-34(봉산리 763-1) | (봉산2리 763-1) |  | (봉산2리 763-1) |  |  | 00:정상조정 | 가정용 | 13m/m | 09-021070 | 20091218 |  |  |  | 1 | 10:김기홍 | 231
2 | 22-036-133-00000 | 최태진 | 아포읍 작동길19-38(봉산리 768) | (봉산2리 768) |  | (봉산2리 768) |  |  | 00:정상조정 | 가정용 | 13m/m | 09-021066 | 20091224 |  |  |  | 1 | 10:김기홍 | 181
2 | 22-036-134-00000 | 김홍기 | 아포읍 작동길19-40(봉산리 735-2) | (봉산2리 735-2) |  | (봉산2리 735-2) |  |  | 00:정상조정 | 가정용 | 13m/m | 110126833 | 20091223 | 20110223 |  |  | 1 | 10:김기홍 | 123
2 | 22-036-135-00000 | 윤채봉 | 아포읍 작동길19-42(봉산리 769) | (봉산리2 769) |  | (봉산리2 769) |  |  | 00:정상조정 | 가정용 | 13m/m | 04-03584 | 19940701 | 20050613 |  |  | 1 | 10:김기홍 | 80
2 | 22-036-136-00000 | 윤재성 | 아포읍 작동길19-46(봉산리 733-1) | (봉산2리 733-1) |  | (봉산2리 733-1) |  |  | 00:정상조정 | 가정용 | 13m/m | 09-021072 | 20091224 |  |  |  | 1 | 10:김기홍 | 119
2 | 22-036-137-00000 | 서윤자 | 아포읍 작동길19-72(봉산리 731-1) | (봉산2리 731-1) |  | (봉산2리 731-1) | 010-7611-5652 |  | 00:정상조정 | 가정용 | 13m/m | 05-06440 | 20051026 |  |  |  | 1 | 10:김기홍 | 56
2 | 22-036-140-00000 | 오수경 | 아포읍 작동길19-80(봉산리 714-1) | (봉산2리 714-1 ) |  | (봉산2리 714-1 ) |  |  | 00:정상조정 | 가정용 | 13m/m | 09-021069 | 20091218 |  |  |  | 1 | 10:김기홍 | 203
2 | 22-036-141-00000 | 김일구 | 아포읍 작동길19-86(봉산리 714) | (봉산2리 714) |  | (봉산2리 714) |  |  | 00:정상조정 | 가정용 | 13m/m | 09-021074 | 20091224 |  |  |  | 1 | 10:김기홍 | 1
2 | 22-036-150-00000 | 김덕조 | 아포읍 작동길23-5(봉산리 778) | (봉산2리 778) |  | (봉산2리 778) |  |  | 00:정상조정 | 가정용 | 13m/m | 04-03586 | 19940901 | 20050613 |  |  | 1 | 10:김기홍 | 362
2 | 22-036-151-00000 | 변남희 | 아포읍 작동길 (봉산2리 814) | (봉산2리 814) |  | (봉산2리 814) |  |  | 00:정상조정 | 가정용 | 13m/m | 11092261 | 20010413 | 20120227 |  |  | 1 | 10:김기홍 | 248
2 | 22-036-152-00000 | 김홍열 | 아포읍 작동길23-15(봉산리 800-1) | (봉산2리 800-1) |  | (봉산2리 800-1) | 010-2035-4582 |  | 00:정상조정 | 가정용 | 13m/m | 09-021075 | 20091218 |  |  |  | 1 | 10:김기홍 | 291
2 | 22-036-153-00000 | 배종시 | 아포읍 작동길23-33(봉산리 768) | (봉산2리 768) |  | (봉산2리 768) | 435-6751 |  | 00:정상조정 | 가정용 | 13m/m | 05-06436 | 19961203 | 20050613 |  |  | 1 | 10:김기홍 | 173
2 | 22-036-154-00000 | 김오영 | 아포읍 작동길23-35(봉산리 767) | (봉산2리 767) |  | (봉산2리 767) | 439-4427 |  | 00:정상조정 | 가정용 | 13m/m | 09-021071 | 20091223 |  |  |  | 1 | 10:김기홍 | 220
2 | 22-036-155-00000 | 김백식 | 아포읍 작동길23-43(봉산리 776) | (봉산2리 776) |  | (봉산2리 776) |  |  | 00:정상조정 | 가정용 | 13m/m | 09-008527 | 20091218 |  |  |  | 1 | 10:김기홍 | 36
2 | 22-036-156-00000 | 구인숙 | 아포읍 작동길23-47(봉산리 766-1) | (봉산2리 766-1) |  | (봉산2리 766-1) |  |  | 00:정상조정 | 가정용 | 13m/m | 09-005236 | 20091224 |  |  |  | 1 | 10:김기홍 | 232
2 | 22-036-170-00000 | 김금주 | 아포읍 작동길23-10(봉산리 798-2) | (봉산2리 814) |  | (봉산2리 814) |  | 010-3546-3684 | 00:정상조정 | 가정용 | 13m/m | 12-076253 | 19970625 | 20130228 |  |  | 1 | 10:김기홍 | 97
2 | 22-036-171-00000 | 박정순 | 아포읍 작동길23-6(봉산리 798-6) | (봉산리 798-6) |  | (봉산리 798-6) | 070-8982-2513 |  | 00:정상조정 | 가정용 | 13m/m | 05-001200 | 19940701 | 20061115 |  |  | 1 | 10:김기홍 | 171
2 | 22-036-172-00000 | 박희분 | 아포읍 작동길27(봉산리 973-3) | (봉산리2 973-3) |  | (봉산리2 973-3) |  |  | 00:정상조정 | 가정용 | 13m/m | 12005017 | 19940701 | 20120326 |  |  | 1 | 10:김기홍 | 318
2 | 22-036-173-00000 | 전태우 | 아포읍 작동길31(봉산리 814) | (봉산리2 814) |  | (봉산리2 814) |  | 010-7163-0545 | 00:정상조정 | 가정용 | 13m/m | 15-014552 | 19940701 | 20150610 |  |  | 1 | 10:김기홍 | 140
2 | 22-037-100-00000 | 이윤배 | 아포읍 덕계길34(봉산3리 840-2) | (봉산3리 840-2) |  | (봉산3리 840-2) |  |  | 00:정상조정 | 가정용 | 13m/m | 05-06479 | 19940801 | 20050613 |  |  | 1 | 10:김기홍 | 229
2 | 22-037-101-00000 | 박남식 | 아포읍 덕계길42-3(봉산3리 868) | (봉산3리 868) |  | (봉산3리 868) | 011-9595-8727 |  | 00:정상조정 | 가정용 | 13m/m | 06-040799 | 19960529 | 20080228 |  |  | 1 | 10:김기홍 | 61
2 | 22-037-110-00000 | 김차량 | 아포읍 덕계길58(봉산리 858-5) | (봉산3리) |  | (봉산3리) |  | 010-8665-4097 | 00:정상조정 | 가정용 | 13m/m | 05-06475 | 19950815 | 20050615 |  |  | 1 | 10:김기홍 | 51
2 | 22-037-112-00000 | 임미자 | 아포읍 덕계길68(봉산리 858-3) | (봉산3리 858-3) |  | (봉산3리 858-3) |  |  | 00:정상조정 | 가정용 | 13m/m | 06-040815 | 19970307 | 20070927 |  |  | 1 | 10:김기홍 | 148
2 | 22-037-113-00000 | 김광재 | 아포읍 덕계길72(봉산리 858) | (봉산3리 858) |  | (봉산3리 858) |  |  | 00:정상조정 | 가정용 | 13m/m | 09007597 | 19950915 | 20100429 |  |  | 1 | 10:김기홍 | 202
2 | 22-037-120-00000 | 윤병환 | 아포읍 덕계길75(봉산3리 896) | (봉산3리 896) |  | (봉산3리 896) |  |  | 00:정상조정 | 가정용 | 13m/m | 06040841 | 19980404 | 20081111 |  |  | 1 | 10:김기홍 | 385
2 | 22-037-121-00000 | 나홍찬 | 아포읍 덕계길86(봉산3리 890) | (봉산3리 890) |  | (봉산3리 890) |  |  | 00:정상조정 | 가정용 | 13m/m | 06-040783 | 19940901 | 20080228 |  |  | 1 | 10:김기홍 | 244
2 | 22-037-125-00000 | 박흥식 | 아포읍 덕계길(봉산3리 934-2) | (봉산3리 934-2) |  | (봉산3리 934-2) |  |  | 00:정상조정 | 가정용 | 13m/m | 12-005700 | 20100811 | 20130219 |  |  | 1 | 10:김기홍 | 258
2 | 22-037-126-00000 | 박정자 | 아포읍 덕계길 (봉산리 929-1) | (봉산리 929-1) |  | (봉산리 929-1) | 433-0539 |  | 00:정상조정 | 가정용 | 13m/m | 06040855 | 20001218 | 20081111 |  |  | 1 | 10:김기홍 | 236
2 | 22-037-127-00000 | 박정자 | 아포읍 덕계길96(봉산3리 903) | (봉산3리 903) |  | (봉산3리 903) |  |  | 00:정상조정 | 가정용 | 13m/m | 05-06478 | 19950815 | 20050615 |  |  | 1 | 10:김기홍 | 82
2 | 22-037-129-00000 | 김경조 | 아포읍 덕계길100(봉산3리 929) | (봉산3리 929) |  | (봉산3리 929) |  |  | 00:정상조정 | 가정용 | 13m/m | 04-03587 | 20050508 | 20050508 |  |  | 1 | 10:김기홍 | 54
2 | 22-037-132-00000 | 김석배 | 아포읍 덕계길104-7(봉산3리 934-3) | (봉산3리 934-3) |  | (봉산3리 934-3) |  |  | 00:정상조정 | 가정용 | 13m/m | 01-10074 | 20031220 |  |  |  | 1 | 10:김기홍 | 108
2 | 22-037-150-00000 | 푸드팩토리 | 아포읍 봉산리 948-1 |  |  |  |  | 010.3547.1578 | 00:정상조정 | 산업용 | 20m/m | 14-002255 | 20141229 |  |  |  | 1 | 10:김기홍 | 622
2 | 22-037-200-00000 | 김천시장(상하수도과,하수) | 아포읍 봉산리 412-1, 아포하수처리장 |  |  |  | 420-6679 |  | 00:정상조정 | 일반용 | 50m/m | 13-000026 | 20130829 |  |  |  | 1 | 10:김기홍 | 231
2 | 22-037-249-00000 | 김영구 | 아포읍 덕계길101(봉산리 928) |  |  |  |  | 010.8596.2042 | 00:정상조정 | 가정용 | 13m/m | 15-100243 | 20150930 |  |  |  | 1 | 10:김기홍 | 46
2 | 22-037-250-00000 | 이근욱 | 아포읍 덕계길95-6(봉산3리 922) | (봉산3리 922) |  | (봉산3리 922) |  |  | 00:정상조정 | 가정용 | 13m/m | 09-008461 | 20091120 |  |  |  | 1 | 10:김기홍 | 114
2 | 22-037-253-00000 | 마을회관(경로당) | 아포읍 덕계길93-6(봉산3리 925) | (봉산2리 925) |  | (봉산2리 925) | 010-5081-6617 |  | 00:정상조정 | 가정용 | 13m/m | 06040846 | 19990430 | 20081111 |  |  | 1 | 10:김기홍 | 0
2 | 22-037-254-00000 | 봉산리장 | 아포읍 덕계길96(봉산3리 865) | (봉산3리 865) |  | (봉산3리 865) |  |  | 00:정상조정 | 가정용 | 13m/m | 06-040814 | 19960530 | 20070927 |  |  | 1 | 10:김기홍 | 118
2 | 22-037-258-00000 | 김정일 | 아포읍 덕계길30-36(봉산리 905) | (봉산리 905) |  | (봉산리 905) |  | 010-4939-5241 | 00:정상조정 | 가정용 | 13m/m | 04-04106 | 20041227 |  |  |  | 1 | 10:김기홍 | 370
2 | 22-037-260-00000 | 김창규 | 아포읍 덕계길93-7(봉산3리 900) | (봉산3리 900) |  | (봉산3리 900) |  |  | 00:정상조정 | 가정용 | 13m/m | 05-06438 | 19941203 | 20050613 |  |  | 1 | 10:김기홍 | 161
2 | 22-037-265-00000 | 김필도 | 아포읍 덕계길93-5(봉산3리 897) | (봉산3리 897) |  | (봉산3리 897) |  | 010-5536-5555 | 44:가구분할 | 가정용 | 20m/m | 05000099 | 19970825 | 20081111 |  |  | 2 | 10:김기홍 | 208
2 | 22-037-266-00000 | 김광일 | 아포읍 덕계길81(봉산3리 896) | (봉산3리 896) |  | (봉산3리 896) |  |  | 00:정상조정 | 가정용 | 13m/m | 06040842 | 19940801 | 20081111 |  |  | 1 | 10:김기홍 | 0
2 | 22-037-269-00000 | 박용길 | 아포읍 덕계길75(봉산리3 921) | (봉산리3 921) |  | (봉산리3 921) |  |  | 00:정상조정 | 가정용 | 13m/m | 05-06476 | 19940701 | 20050613 |  |  | 1 | 10:김기홍 | 142
2 | 22-037-270-00000 | 김인봉 | 아포읍 덕계길63-7(봉산3리 933) | (봉산3리 933) |  | (봉산3리 933) |  |  | 00:정상조정 | 가정용 | 13m/m | 06040854 | 19950309 | 20081111 |  |  | 1 | 10:김기홍 | 39
2 | 22-037-271-00000 | 한성호 | 아포읍 덕계길59(봉산3리 866-1) | (봉산3리 866-1) |  | (봉산3리 866-1) |  |  | 00:정상조정 | 가정용 | 13m/m | 06040856 | 19991220 | 20081111 |  |  | 1 | 10:김기홍 | 324
2 | 22-037-272-00000 | 김상수 | 아포읍 덕계길53-2(봉산3리 927) | (봉산3리 927) |  | (봉산3리 927) |  |  | 00:정상조정 | 가정용 | 13m/m | 06040857 | 19950720 | 20081111 |  |  | 1 | 10:김기홍 | 177
2 | 22-037-273-00000 | 이봉근 | 아포읍 덕계길53-3(봉산3리 901) | (봉산3리 901) |  | (봉산3리 901) |  |  | 00:정상조정 | 가정용 | 13m/m | 06040859 | 19960529 | 20081111 |  |  | 1 | 10:김기홍 | 30
2 | 22-037-274-00000 | 손길용 | 아포읍 덕계길49-2(봉산3리 923) | (봉산3리 923) |  | (봉산3리 923) |  |  | 00:정상조정 | 가정용 | 13m/m | 06040847 | 19940701 | 20081111 |  |  | 1 | 10:김기홍 | 470
2 | 22-037-275-00000 | 이갑열 | 아포읍 덕계길49-8(봉산3리 866) | (봉산3리 866) |  | (봉산3리 866) | 431-5374 | 010-8755-2360 | 00:정상조정 | 가정용 | 13m/m | 06040845 | 19980404 | 20081111 |  |  | 1 | 10:김기홍 | 123
2 | 22-037-276-00000 | 이종태 | 아포읍 덕계길49-411(봉산3리 865) | (봉산3리 865) |  | (봉산3리 865) |  |  | 00:정상조정 | 가정용 | 13m/m | 06040850 | 19980404 | 20081111 |  |  | 1 | 10:김기홍 | 50
2 | 22-037-277-00000 | 정춘하 | 아포읍 덕계길 (봉산3리 865-3) | (봉산3리 865-3) |  | (봉산3리 865-3) | 010-4522-3157 |  | 00:정상조정 | 가정용 | 13m/m | 06040849 | 19950915 | 20081111 |  |  | 1 | 10:김기홍 | 185
2 | 22-037-278-00000 | 서순분 | 아포읍 덕계길49-2(봉산3리 896) | (봉산3리 896) |  | (봉산3리 896) |  |  | 00:정상조정 | 가정용 | 13m/m | 06040848 | 19961108 | 20081111 |  |  | 1 | 10:김기홍 | 90
2 | 22-037-279-00000 | 박영하 | 아포읍 덕계길47(봉산3리 861) | (봉산3리 861) |  | (봉산3리 861) |  |  | 00:정상조정 | 가정용 | 13m/m | 06040858 | 19950815 | 20081111 |  |  | 1 | 10:김기홍 | 148
2 | 22-037-280-00000 | 이선학 | 아포읍 덕계길45(봉산3리 860-1) | (봉산3리 860-1) |  | (봉산3리 860-1) | 430-1784 |  | 00:정상조정 | 가정용 | 13m/m | 04-04126 | 19940701 | 20050428 |  |  | 1 | 10:김기홍 | 241
2 | 22-037-282-00000 | 봉산교회 | 아포읍 덕계길37-6(봉산리3 925) | (봉산리3 925) |  | (봉산리3 925) |  |  | 00:정상조정 | 일반용 | 13m/m | 05-06474 | 19940701 | 20050613 |  |  | 1 | 10:김기홍 | 200
2 | 22-037-300-00000 | 김홍기 | 아포읍 봉산리 839 |  |  |  |  | 010.3809.4241 | 00:정상조정 | 가정용 | 20m/m | 15-011123 | 20151204 |  |  |  | 1 | 10:김기홍 | 96
2 | 22-040-101-00000 | 지용만 | 아포읍 제석리 335 |  |  |  |  | 010-4586-7657 | 00:정상조정 | 가정용 | 13m/m | 11028307 | 20041227 | 20110328 |  |  | 1 | 10:김기홍 | 547
2 | 22-040-103-00000 | 박찬복 | 아포읍 제석1길21(제석리 333-3) | (제석리 333-3) |  | (제석리 333-3) |  |  | 00:정상조정 | 일반용 | 20m/m | 09000657 | 20071029 | 20101028 |  |  | 1 | 10:김기홍 | 17
2 | 22-040-104-00000 | 정운식 | 아포읍 제석1길42-2(제석리 736-1) | (제석리 736-1) |  | (제석리 736-1) |  |  | 00:정상조정 | 가정용 | 13m/m | 10-006061 | 20100527 |  |  |  | 1 | 10:김기홍 | 29
2 | 22-040-106-00000 | 박상길 | 아포읍 제석1길46(제석1리 693) | (제석1리 693) |  | (제석1리 693) |  |  | 00:정상조정 | 가정용 | 13m/m | 05-001192 | 19950815 | 20061117 |  |  | 1 | 10:김기홍 | 599
2 | 22-040-107-00000 | 백광열 | 아포읍 제석1길51(제석리 322-1) | (제석리 322-1) |  | (제석리 322-1) | 433-7767 | 010-3352-7591 | 00:정상조정 | 가정용 | 13m/m | 040486 | 19961203 | 20081111 |  |  | 1 | 10:김기홍 | 33
2 | 22-040-108-00000 | 문원수 | 아포읍 제석1길55(제석리 322-3) | (제석리 322-3) |  | (제석리 322-3) |  |  | 00:정상조정 | 가정용 | 13m/m | 10026923 | 20100527 | 20110124 |  |  | 1 | 10:김기홍 | 9
2 | 22-040-109-00000 | 임영배 | 아포읍 제석1길59-3(제석1리 312) | (제석1리 312) |  | (제석1리 312) |  | 011-9582-4287 | 00:정상조정 | 가정용 | 13m/m | 0120835 | 19950309 | 20030328 |  |  | 1 | 10:김기홍 | 5
2 | 22-040-110-00000 | 박중서 | 아포읍 제석1길59-4(제석리 323) | (제석리 323) |  | (제석리 323) |  |  | 00:정상조정 | 가정용 | 13m/m | 11011208 | 20100527 | 20110209 |  |  | 1 | 10:김기홍 | 27
2 | 22-040-111-00000 | 박우정 | 아포읍 제석1길59-7(제석리 329-2) | (제석리 329-2) |  | (제석리 329-2) |  |  | 00:정상조정 | 가정용 | 13m/m | 10-006075 | 20100527 |  |  |  | 1 | 10:김기홍 | 223
2 | 22-040-113-00000 | 박종웅 | 아포읍 제석1길59-13(제석1리 326-1) | (제석1리 326-1) |  | (제석1리 326-1) |  |  | 00:정상조정 | 가정용 | 20m/m | 011670 | 19991025 | 20030328 |  |  | 1 | 10:김기홍 | 103
2 | 22-040-114-00000 | 박찬조 | 아포읍 제석3길59-14(제석1리 275) | (제석1리 275) |  | (제석1리 275) |  |  | 00:정상조정 | 가정용 | 13m/m | 05-001193 | 19950412 | 20061117 |  |  | 1 | 10:김기홍 | 223
2 | 22-040-115-00000 | 이명선 | 아포읍 제석1길61(제석1리 323-1) | (제석1리 323-1) |  | (제석1리 323-1) |  |  | 00:정상조정 | 가정용 | 13m/m | 05-001190 | 19980407 | 20061127 |  |  | 1 | 10:김기홍 | 248
2 | 22-040-116-00000 | 박창웅 | 아포읍 제석1길63(제석리 324) | (제석리 324) |  | (제석리 324) |  |  | 00:정상조정 | 가정용 | 13m/m | 08-006728 | 20110411 |  |  |  | 1 | 10:김기홍 | 0
2 | 22-040-117-00000 | 이기옥 | 아포읍 제석1길67(제석1리 275) | (제석1리 275) |  | (제석1리 275) |  |  | 00:정상조정 | 가정용 | 13m/m | 05-06422 | 19941115 | 20050615 |  |  | 1 | 10:김기홍 | 85
2 | 22-040-118-00000 | 김천길 | 아포읍 제석1길70(제석1리 263) | (제석1리 263) |  | (제석1리 263) |  |  | 00:정상조정 | 가정용 | 13m/m | 10-008765 | 20100913 |  |  |  | 1 | 10:김기홍 | 205
2 | 22-040-119-00000 | 백용철 | 아포읍 제석1길72(제석리 263-2) | (제석리 263-2) |  | (제석리 263-2) |  |  | 00:정상조정 | 가정용 | 13m/m | 05-001194 | 20001005 | 20061117 |  |  | 1 | 10:김기홍 | 56
2 | 22-040-120-00000 | 김진아 | 아포읍 제석1길74(제석1리 198) | (제석1리 198) |  | (제석1리 198) | 010-5767-6388 |  | 90:정지(일시중 | 가정용 | 13m/m | 05-001191 | 19970307 | 20061117 |  |  | 1 | 10:김기홍 | 19
2 | 22-040-121-01000 | 한기수 | 아포읍 제석1길77(제석리 326-2) | (제석리 326-2) |  | (제석리 326-2) | 439-2250 |  | 00:정상조정 | 가정용 | 13m/m | 09005481 | 20100811 | 20110126 |  |  | 1 | 10:김기홍 | 32
2 | 22-040-130-00000 | 제석마을회관 | 아포읍 제석1길46-15(제석1리 320-7) | (제석1리 320-7) |  | (제석1리 320-7) |  |  | 00:정상조정 | 가정용 | 13m/m | 13-070469 | 20020523 | 20141027 |  |  | 1 | 10:김기홍 | 106
2 | 22-040-131-00000 | 제석1리할머니경로당 | 아포읍 제석2길8(제석리 692-2) | (제석리 692-2) |  | (제석리 692-2) |  | 010-7520-0952 | 00:정상조정 | 가정용 | 13m/m | 06-029237 | 20071218 |  |  |  | 1 | 10:김기홍 | 191
2 | 22-040-133-00000 | 임윤순 | 아포읍 제석길2-1(제석1리 769) | (제석1리 769) |  | (제석1리 769) |  | 010.5283.5891 | 00:정상조정 | 가정용 | 13m/m | 05-001337 | 19950412 | 20061121 |  |  | 1 | 10:김기홍 | 30
2 | 22-040-135-00000 | 임정식 | 아포읍 제석3길3(제석1리 313) | (제석1리 313) |  | (제석1리 313) |  |  | 00:정상조정 | 가정용 | 13m/m | 06- | 20070417 |  |  |  | 1 | 10:김기홍 | 91
2 | 22-040-136-00000 | 김옥영 | 아포읍 제석길10(제석1리 305) | (제석1리 305) |  | (제석1리 305) |  |  | 00:정상조정 | 가정용 | 13m/m | 05-001343 | 19980515 | 20061121 |  |  | 1 | 10:김기홍 | 86
2 | 22-040-137-00000 | 김종곡 | 아포읍 제석길11(제석리 310) | (제석리 310) |  | (제석리 310) |  |  | 00:정상조정 | 가정용 | 13m/m | 10-005963 | 20100527 |  |  |  | 1 | 10:김기홍 | 0
2 | 22-040-138-00000 | 김병문 | 아포읍 제석길14(제석리306) | (제석리306) |  | (제석리306) |  |  | 00:정상조정 | 가정용 | 13m/m | 15-014651 | 19950516 | 20150610 |  |  | 1 | 10:김기홍 | 197
2 | 22-040-139-00000 | 이석주 | 아포읍 제석길13(제석1리 308) | (제석1리 308) |  | (제석1리 308) |  |  | 00:정상조정 | 가정용 | 13m/m | 05-001338 | 19970520 | 20061121 |  |  | 1 | 10:김기홍 | 0
2 | 22-040-142-00000 | 김양웅 | 아포읍 제석길16-14(제석리1리 755) | (제석리1리 755) |  | (제석리1리 755) |  |  | 00:정상조정 | 가정용 | 13m/m | 05-001342 | 19990301 | 20061121 |  |  | 1 | 10:김기홍 | 137
2 | 22-040-143-00000 | 박찬도 | 아포읍 제석길16-26(제석리 774) | (제석리 774) |  | (제석리 774) |  |  | 00:정상조정 | 가정용 | 13m/m | 10-005968 | 20100527 |  |  |  | 1 | 10:김기홍 | 371
2 | 22-040-146-00000 | 이갑순 | 아포읍 제석길16-46(제석리 791) | (제석리 791) |  | (제석리 791) |  |  | 00:정상조정 | 가정용 | 13m/m | 10-005977 | 20100527 |  |  |  | 1 | 10:김기홍 | 114
2 | 22-040-149-00000 | 변점임 | 아포읍 제석길16-27(제석1리 280) | (제석1리 280) |  | (제석1리 280) | 431-5711 |  | 00:정상조정 | 가정용 | 13m/m | 11-091189 | 20091013 | 20130227 |  |  | 1 | 10:김기홍 | 207
2 | 22-040-150-00000 | 박찬웅 | 아포읍 제석길16-13(제석리 782) | (제석리 782) |  | (제석리 782) |  |  | 00:정상조정 | 가정용 | 13m/m | 10-005967 | 20100527 |  |  |  | 1 | 10:김기홍 | 74
2 | 22-040-151-00000 | 임미숙 | 아포읍 제석길18(제석리 300) | (제석리 300) |  | (제석리 300) |  |  | 00:정상조정 | 가정용 | 13m/m | 10-006071 | 20100624 |  |  |  | 1 | 10:김기홍 | 0
2 | 22-040-156-00000 | 홍재순 | 아포읍 제석리 286 | [5 empty] | 00:정상조정 | 가정용 | 13m/m | 10-005975 | 20100603 |  |  |  | 1 | 10:김기홍 | 0
2 | 22-040-164-00000 | 김정수 | 아포읍 제석3길8(제석1리 829) | (제석1리 829) |  | (제석1리 829) |  |  | 00:정상조정 | 가정용 | 13m/m | 05-06421 | 19940701 | 20050615 |  |  | 1 | 10:김기홍 | 79
2 | 22-040-165-00000 | 주옥순 | 아포읍 제석리 268 | [5 empty] | 00:정상조정 | 가정용 | 13m/m | 11011106 | 20100527 | 20110204 |  |  | 1 | 10:김기홍 | 0
2 | 22-040-167-00000 | 박주헌 | 아포읍 제석3길1-1(제석리 270) | (제석리 270) |  | (제석리 270) |  | 011.506.6309 | 00:정상조정 | 가정용 | 13m/m | 04-04109 | 20041118 |  |  |  | 1 | 10:김기홍 | 0
2 | 22-040-168-00000 | 김동연 | 아포읍 제석3길1-6(제석리1리 249) | (제석리1리 249) |  | (제석리1리 249) |  |  | 00:정상조정 | 가정용 | 13m/m | 01-20821 | 19970331 | 20011106 |  |  | 1 | 10:김기홍 | 167
2 | 22-040-170-00000 | 박무영 | 아포읍 제석3길1-16(제석1리 280) | (제석1리 280) |  | (제석1리 280) |  |  | 00:정상조정 | 가정용 | 13m/m | 05-001339 | 19950915 | 20061121 |  |  | 1 | 10:김기홍 | 85
2 | 22-040-171-00000 | 김옥님 | 아포읍 제석3길1-28(제석리 275) | (제석리 275) |  | (제석리 275) |  |  | 00:정상조정 | 가정용 | 13m/m | 06-022558 | 20071218 |  |  |  | 1 | 10:김기홍 | 165
2 | 22-040-172-00000 | 임서종 | 아포읍 제석3길1-18(제석리 279) | (제석리 279) |  | (제석리 279) |  |  | 00:정상조정 | 가정용 | 13m/m |  | 20071218 |  |  |  | 1 | 10:김기홍 | 37
2 | 22-040-173-00000 | 안출삼 | 아포읍 제석3길1-17(제석리 254) | (제석리 254) |  | (제석리 254) |  |  | 00:정상조정 | 일반용 | 13m/m | 11011112 | 20071218 | 20110201 |  |  | 1 | 10:김기홍 | 70
2 | 22-040-173-00100 | 박찬우 | 아포읍 제석3길47(제석리 253) | (제석리 253) |  | (제석리 253) |  |  | 00:정상조정 | 가정용 | 13m/m | 05-001331 | 20071218 |  |  |  | 1 | 10:김기홍 | 213
2 | 22-040-174-00000 | 이종태외1 | 아포읍 제석3길1-42(제석1리 311) | (제석1리 311) |  | (제석1리 311) |  | 010.5653.6212 | 00:정상조정 | 가정용 | 13m/m | 05-001340 | 19950412 | 20061121 |  |  | 1 | 10:김기홍 | 181
2 | 22-040-181-00000 | 장월봉 | 아포읍 제석길19(제석1리 296) | (제석1리 296) |  | (제석1리 296) |  |  | 00:정상조정 | 가정용 | 13m/m | 06-029193 | 20070417 |  |  |  | 1 | 10:김기홍 | 174
2 | 22-040-183-00000 | 김남주(이사용) | 아포읍 제석길23-1(제석1리 295) | (제석1리 295) |  | (제석1리 295) |  |  | 00:정상조정 | 가정용 | 13m/m | 04-03581 | 20050730 |  |  |  | 1 | 10:김기홍 | 223
2 | 22-040-184-00000 | 강두분 | 아포읍 제석길23-10(제석리 293) | (제석리 293) |  | (제석리 293) |  |  | 00:정상조정 | 가정용 | 13m/m | 10-006064 | 20100527 |  |  |  | 1 | 10:김기홍 | 154
2 | 22-040-188-00000 | 송미화 | 아포읍 제석길23-5(제석1리 294) | (제석1리 294) |  | (제석1리 294) |  | 010-3803-7328 | 00:정상조정 | 가정용 | 13m/m | 12-070796 | 20070417 | 20140902 |  |  | 1 | 10:김기홍 | 12
2 | 22-040-189-00000 | 김복남 | 아포읍 제석길23-7(제석1리 287) | (제석1리 287) |  | (제석1리 287) |  |  | 00:정상조정 | 가정용 | 13m/m | 05-06572 | 20050730 |  |  |  | 1 | 10:김기홍 | 134
2 | 22-040-191-00000 | 이임순 | 아포읍 제석3길47(제석리 247) | (제석리 247) |  | (제석리 247) |  |  | 00:정상조정 | 가정용 | 13m/m | 09-008610 | 20090422 |  |  |  | 1 | 10:김기홍 | 23
2 | 22-040-192-00000 | 이사용 | 아포읍 제석3길52(제석리 245) | (제석리 245) |  | (제석리 245) |  |  | 00:정상조정 | 가정용 | 13m/m | 09-008612 | 20090422 |  |  |  | 1 | 10:김기홍 | 0
2 | 22-040-193-00000 | 이태순 | 아포읍 제석3길53(제석리 244) | (제석리 244) |  | (제석리 244) |  |  | 00:정상조정 | 가정용 | 13m/m | 09-008611 | 20090422 |  |  |  | 1 | 10:김기홍 | 104
2 | 22-040-194-00000 | 김정원 | 아포읍 제석3길56(제석리 839-1) | (제석리 839-1) |  | (제석리 839-1) |  |  | 00:정상조정 | 가정용 | 13m/m | 09-008613 | 20090422 |  |  |  | 1 | 10:김기홍 | 75
2 | 22-040-195-00000 | 장종심 | 아포읍 제석3길57(제석리 243-2) | (제석리 243-2) |  | (제석리 243-2) | 431-6587 |  | 00:정상조정 | 가정용 | 13m/m | 09-008608 | 20090422 |  |  |  | 1 | 10:김기홍 | 28
2 | 22-040-196-00000 | 황성배 | 아포읍 제석3길59(제석리 242-3) | (제석리 242-3) |  | (제석리 242-3) |  |  | 00:정상조정 | 가정용 | 13m/m | 09-008616 | 20090422 |  |  |  | 1 | 10:김기홍 | 264
2 | 22-040-198-00000 | 박찬득 | 아포읍 제석3길62(제석1리 905) | (제석1리 905) |  | (제석1리 905) | 010-5156-9432 |  | 00:정상조정 | 가정용 | 13m/m | 05-001257 | 19970625 | 20061121 |  |  | 1 | 10:김기홍 | 24
2 | 22-040-199-00000 | 임정용 | 아포읍 제석3길46(제석리 246) | [5 empty] | 00:정상조정 | 가정용 | 13m/m | 13-035619 | 20140902 |  |  |  | 1 | 10:김기홍 | 139
2 | 22-040-201-00000 | 김진태 | 아포읍 제석3길42(제석1리 290) | (제석1리 290) |  | (제석1리 290) |  |  | 00:정상조정 | 가정용 | 13m/m | 0110011 | 20011017 |  |  |  | 1 | 10:김기홍 | 200
2 | 22-040-203-00000 | 이재옥 | 아포읍 제석3길39(제석1리 248) | (제석1리 248) |  | (제석1리 248) |  |  | 00:정상조정 | 가정용 | 13m/m | 06-040791 | 20011017 | 20080228 |  |  | 1 | 10:김기홍 | 0
2 | 22-040-204-00000 | 김수욱 | 아포읍 제석3길37-1(제석1리 250) | (제석1리 250) |  | (제석1리 250) |  |  | 00:정상조정 | 가정용 | 13m/m | 05-001341 | 19960714 | 20061121 |  |  | 1 | 10:김기홍 | 412
2 | 22-040-205-00000 | 정운선 | 아포읍 제석3길37-28(제석리 229-2) | (제석리 229-2) |  | (제석리 229-2) |  |  | 00:정상조정 | 가정용 | 13m/m | 10-005871 | 20100615 |  |  |  | 1 | 10:김기홍 | 90
2 | 22-040-207-00000 | 김원태 | 아포읍 제석3길37-7(제석1리 258) | (제석1리 258) |  | (제석1리 258) | 010-6455-5842 |  | 00:정상조정 | 가정용 | 13m/m | 09-008471 | 20091013 |  |  |  | 1 | 10:김기홍 | 265
2 | 22-040-212-00000 | 강연길 | 아포읍 제석길30(제석리 778) | (제석리 778) |  | (제석리 778) | 434-1350 |  | 00:정상조정 | 가정용 | 13m/m | 09005409 | 20100411 | 20110123 |  |  | 1 | 10:김기홍 | 61
2 | 22-040-213-00000 | 임명수 | 아포읍 제석길32(제석1리 780) | (제석1리 780) |  | (제석1리 780) |  |  | 00:정상조정 | 가정용 | 13m/m | 06040843 | 20050730 | 20081111 |  |  | 1 | 10:김기홍 | 210
2 | 22-040-214-00000 | 주경자 | 아포읍 제석길32-4(제석1리 781) | (제석1리 781) |  | (제석1리 781) |  |  | 00:정상조정 | 가정용 | 13m/m | 06040851 | 19940701 | 20081111 |  |  | 1 | 10:김기홍 | 78
2 | 22-040-215-00000 | 김기화 | 아포읍 제석길32-8(제석1리 783) | (제석1리 783) |  | (제석1리 783) |  | 010-3522-0463 | 00:정상조정 | 가정용 | 13m/m | 12-070811 | 19950516 | 20140203 |  |  | 1 | 10:김기홍 | 273
2 | 22-040-216-00000 | 이상재 | 아포읍 제석길32-10(제석리 784) |  |  |  |  | 010-8851-3298 | 00:정상조정 | 가정용 | 13m/m | 14-011340 | 20140723 |  |  |  | 1 | 10:김기홍 | 0
2 | 22-040-217-00000 | 박원우 | 아포읍 제석길32-14(국사리 785-2) | (국사리 785-2) |  | (국사리 785-2) |  |  | 00:정상조정 | 가정용 | 13m/m | 01-10027 | 20030823 |  |  |  | 1 | 10:김기홍 | 0
2 | 22-040-218-00000 | 장금철 | 아포읍 제석길32-13(제석1리 811) | (제석1리 811) |  | (제석1리 811) |  |  | 00:정상조정 | 가정용 | 20m/m | 06040485 | 20050730 | 20081111 |  |  | 1 | 10:김기홍 | 279
2 | 22-040-220-00000 | 박찬복 | 아포읍 제석길32-11(제석리 825) | (제석리 825) |  | (제석리 825) |  |  | 00:정상조정 | 가정용 | 13m/m | 10-005964 | 20100527 |  |  |  | 1 | 10:김기홍 | 0
2 | 22-040-221-00000 | 장두우 | 아포읍 제석길34(제석리 830) | (제석리 830) |  | (제석리 830) |  |  | 00:정상조정 | 가정용 | 13m/m | 07-001053 | 20080610 |  |  |  | 1 | 10:김기홍 | 25
2 | 22-040-222-00000 | 박영자 | 아포읍 제석2길35(제석리 831) | (제석리 831) |  | (제석리 831) |  | 010-2321-4561 | 00:정상조정 | 가정용 | 13m/m | 10-006078 | 20100527 |  |  |  | 1 | 10:김기홍 | 116
2 | 22-040-223-00000 | 박목단 | 아포읍 제석길37(제석1리 832) | (제석1리 832) |  | (제석1리 832) |  |  | 00:정상조정 | 가정용 | 13m/m | 05-06439 | 19941015 | 20050615 |  |  | 1 | 10:김기홍 | 121
2 | 22-040-229-00000 | 박준달 | 아포읍 제석길48(제석1리 848) | (제석1리 848) |  | (제석1리 848) |  |  | 00:정상조정 | 가정용 | 13m/m | 09-008470 | 20091219 |  |  |  | 1 | 10:김기홍 | 227
2 | 22-040-233-00000 | 강명하 | 아포읍 제석길53-6(제석리 861) | (제석리 861) |  | (제석리 861) | 010-7522-7124 |  | 00:정상조정 | 가정용 | 13m/m | 01-10019 | 20021028 |  |  |  | 1 | 10:김기홍 | 259
2 | 22-040-236-00000 | 강순득 | 아포읍 제석길53-10(제석1리 863) | (제석1리 863) |  | (제석1리 863) | 439-0649 |  | 00:정상조정 | 가정용 | 13m/m | 12-005686 | 19951219 | 20120107 |  |  | 1 | 10:김기홍 | 46
2 | 22-040-260-00000 | 김영근 | 아포읍 제석3길71(제석1리 865) | (제석1리 865) |  | (제석1리 865) |  |  | 00:정상조정 | 가정용 | 13m/m | 05-001263 | 19950720 | 20061121 |  |  | 1 | 10:김기홍 | 83
2 | 22-040-261-00000 | 황성길 | 아포읍 제석3길76(제석리 864-1) | (제석리 864-1) |  | (제석리 864-1) |  |  | 00:정상조정 | 가정용 | 13m/m | 10-005973 | 20100527 |  |  |  | 1 | 10:김기홍 | 90
2 | 22-040-263-00000 | 김임숙 | 아포읍 제석3길87(제석리 865-2) | (제석리 865-2) |  | (제석리 865-2) |  |  | 00:정상조정 | 가정용 | 13m/m | 10-005861 | 20100615 |  |  |  | 1 | 10:김기홍 | 0
2 | 22-040-274-00000 | 안희욱 | 아포읍 제석길54-8(제석1리 849) | (제석1리 849) |  | (제석1리 849) |  |  | 00:정상조정 | 가정용 | 13m/m | 06-040810 | 19941115 | 20071226 |  |  | 1 | 10:김기홍 | 6
2 | 22-040-283-00000 | 황호영 | 아포읍 제석길57(제석리 860) | (제석리 860) |  | (제석리 860) |  |  | 00:정상조정 | 가정용 | 13m/m | 0110008 | 20021118 | 20030210 |  |  | 1 | 10:김기홍 | 388
2 | 22-040-286-00000 | 강청준 | 아포읍 제석길64(제석리 858) | (제석리 858) |  | (제석리 858) | 439-0835 |  | 00:정상조정 | 가정용 | 13m/m | 06-022558 | 20071218 |  |  |  | 1 | 10:김기홍 | 250
2 | 22-040-287-00000 | 장재경(이미경) | 아포읍 제석길54-20(제석1리 824) | (제석1리 824) |  | (제석1리 824) | 010-2463-3188 | 010-3546-0178 | 00:정상조정 | 가정용 | 13m/m | 12-070416 | 19951017 | 20140902 |  |  | 1 | 10:김기홍 | 288
2 | 22-040-289-00000 | 이영이 | 아포읍 제석길66-10(제석리 856) | (제석리 856) |  | (제석리 856) |  |  | 00:정상조정 | 가정용 | 13m/m | 10-005878 | 20100615 |  |  |  | 1 | 10:김기홍 | 11
2 | 22-040-290-00000 | 곽오임 | 아포읍 제석길66-12(제석1리 855) | (제석1리 855) |  | (제석1리 855) |  |  | 00:정상조정 | 가정용 | 13m/m | 05-001346 | 19990802 | 20061121 |  |  | 1 | 10:김기홍 | 59
2 | 22-040-291-00000 | 진성련 | 아포읍 제석길66-14(제석리 817-1) | (제석리 817-1) |  | (제석리 817-1) |  |  | 00:정상조정 | 가정용 | 13m/m | 09-008602 | 20090623 |  |  |  | 1 | 10:김기홍 | 360
2 | 22-040-294-00000 | 제석교회 | 아포읍 제석길66-21(제석1리 816-3) | (제석1리 816-3) |  | (제석1리 816-3) |  |  | 00:정상조정 | 가정용 | 20m/m | 06-011296 | 20070809 |  |  |  | 1 | 10:김기홍 | 508
2 | 22-040-295-00000 | 이월분 | 아포읍 제석길 66-13(제석리 817-6) | (제석리 817-6) |  | (제석리 817-6) | 430-2146 |  | 00:정상조정 | 가정용 | 13m/m | 11-040854 | 20120531 |  |  |  | 1 | 10:김기홍 | 5
2 | 22-040-297-00000 | 박순대 | 아포읍 제석길66-24(제석리 814-1) | (제석리 814-1) |  | (제석리 814-1) |  |  | 00:정상조정 | 가정용 | 13m/m | 10-008836 | 20100527 |  |  |  | 1 | 10:김기홍 | 177
2 | 22-040-298-00000 | 박건현 | 아포읍 제석2길67(제석리 816-2) |  |  |  |  | 010-4244-5709 | 00:정상조정 | 가정용 | 13m/m | 14-023277 | 20141204 |  |  |  | 1 | 10:김기홍 | 332
2 | 22-040-301-00000 | 추계선 | 아포읍 제석길68(제석리2 870) | (제석리2 870) |  | (제석리2 870) |  |  | 00:정상조정 | 가정용 | 13m/m | 05-001328 | 19940701 | 20061117 |  |  | 1 | 10:김기홍 | 12
2 | 22-040-313-00000 | 김원규 | 아포읍 제석길76-14(제석리 885) | (제석2리 896) |  | (제석2리 896) |  |  | 00:정상조정 | 가정용 | 13m/m | 05-001332 | 20000612 | 20061117 |  |  | 1 | 10:김기홍 | 182
2 | 22-040-316-00000 | 김대환 | 아포읍 제석길90-4(제석리 893) | (제석리 893) |  | (제석리 893) |  |  | 00:정상조정 | 가정용 | 13m/m | 05-001335 | 20071029 |  |  |  | 1 | 10:김기홍 | 183
2 | 22-040-321-00000 | 김복이 | 아포읍 제석2길94-10(제석리 912) | (제석리 912) |  | (제석리 912) |  |  | 00:정상조정 | 가정용 | 13m/m | 05-6579 | 20060605 | 20060605 |  |  | 1 | 10:김기홍 | 79
2 | 22-040-326-00000 | 정창봉 | 아포읍 제석길98(제석리 902) | (제석리 902) |  | (제석리 902) |  |  | 00:정상조정 | 가정용 | 13m/m | 05-001330 | 20001113 | 20061117 |  |  | 1 | 10:김기홍 | 109
2 | 22-040-331-00000 | 박영수 | 아포읍 제석3길118(제석리 898) | (제석리 898) |  | (제석리 898) |  |  | 00:정상조정 | 가정용 | 13m/m | 07-001056 | 20080911 |  |  |  | 1 | 10:김기홍 | 139
2 | 22-040-344-00000 | 김승욱 | 아포읍 제석2길46-15(제석2리 904) | (제석2리 904) |  | (제석2리 904) |  |  | 00:정상조정 | 가정용 | 13m/m | 12-070645 | 20051213 | 20130927 |  |  | 1 | 10:김기홍 | 148
2 | 22-040-345-00000 | 박찬덕 | 아포읍 제석2길113(제석2리 905-1) | (제석2리 905-1) |  | (제석2리 905-1) |  |  | 00:정상조정 | 가정용 | 13m/m | 06-029196 | 20070417 |  |  |  | 1 | 10:김기홍 | 269
2 | 22-040-348-00000 | 임영오 | 아포읍 제석2길93(제석리 922) | (제석리 922) |  | (제석리 922) | 010-3810-4044 | 010-2171-2944 | 00:정상조정 | 가정용 | 13m/m | 04-04120 | 20040406 |  |  |  | 1 | 10:김기홍 | 69
2 | 22-040-349-00000 | 임연식(신금자) | 아포읍 제석2길89(제석리 923-1) | (제석리 923-1) |  | (제석리 923-1) |  |  | 00:정상조정 | 가정용 | 13m/m | 05-6578 | 20060605 | 20060605 |  |  | 1 | 10:김기홍 | 121
2 | 22-040-355-00000 | 박희금 | 아포읍 제석2길51(제석리 809-1) | (제석리 809-1) |  | (제석리 809-1) |  |  | 00:정상조정 | 가정용 | 13m/m | 06-022558 | 20071218 |  |  |  | 1 | 10:김기홍 | 97
2 | 22-041-200-00000 | 제석동사 | 아포읍 아포대로960-7(제석3리 438) | (제석3리 438) |  | (제석3리 438) |  |  | 00:정상조정 | 가정용 | 13m/m | 05-001196 | 19951017 | 20061117 |  |  | 1 | 10:김기홍 | 78
2 | 22-041-210-00000 | 김수옥 | 아포읍 진등2길19-7(제석3리 466-25) | (제석3리 466-25) |  | (제석3리 466-25) |  |  | 00:정상조정 | 가정용 | 13m/m | 09-021625 | 20091219 |  |  |  | 1 | 10:김기홍 | 12
2 | 22-041-211-00000 | 문상현 | 아포읍 진등2길19-8(제석3리 466-28) | (제석3리 466-28) |  | (제석3리 466-28) |  | 010.9660.6597 | 00:정상조정 | 가정용 | 13m/m | 05-06425 | 19940701 | 20050616 |  |  | 1 | 10:김기홍 | 158
2 | 22-041-230-00000 | 이진태 | 아포읍 진등2길59(제석3리 435) | (제석3리 435) |  | (제석3리 435) |  |  | 00:정상조정 | 가정용 | 13m/m | 09-008462 | 20091013 |  |  |  | 1 | 10:김기홍 | 236
2 | 22-041-243-00000 | 김숙자 | 아포읍 진등2길43(제석리 337-2) | (제석리 337-2) |  | (제석리 337-2) |  | 010-2822-4870 | 00:정상조정 | 가정용 | 13m/m | 10-008833 | 20100624 |  |  |  | 1 | 10:김기홍 | 561
2 | 22-041-247-00000 | 송영선 | 아포읍 진등2길29-3(제석3리 466-31) | (제석3리 466-31) |  | (제석3리 466-31) | 010-4660-4072 |  | 00:정상조정 | 가정용 | 13m/m | 11028202 | 20090824 | 20110513 |  |  | 1 | 10:김기홍 | 139
2 | 22-041-249-00000 | 노종희 | 아포읍 아포대로974(제석리 466-30) | (제석리 466-30) |  | (제석리 466-30) |  | 016-296-9167 | 00:정상조정 | 가정용 | 20m/m | 06011222 | 20041118 | 20081111 |  |  | 1 | 10:김기홍 | 215
2 | 22-041-250-00000 | 김화식 | 아포읍 아포대로976(제석3리 466-33) | (제석3리 466-33) |  | (제석3리 466-33) |  |  | 00:정상조정 | 가정용 | 20m/m | 04-000354 | 19940701 | 20071226 |  |  | 1 | 10:김기홍 | 203
2 | 22-041-251-00000 | 유영술 | 아포읍 제석리3 466-52 | [5 empty] | 00:정상조정 | 일반용 | 20m/m | 040489 | 20040615 | 20081111 |  |  | 1 | 10:김기홍 | 390
2 | 22-041-252-00000 | 윤춘식 | 아포읍 아포대로988(제석3리 466-3) | (제석3리 466-3) |  | (제석3리 466-3) | 434-8878 |  | 00:정상조정 | 가정용 | 20m/m | 040490 | 19980818 | 20081111 |  |  | 1 | 10:김기홍 | 351
2 | 22-041-260-00000 | 홍승희(권현율) | 아포읍 아포대로998-1(제석리 429-6) | (제석리 429-6) |  | (제석리 429-6) |  | 010-3130-0270 | 00:정상조정 | 일반용 | 13m/m | 01-10026 | 20030906 |  |  |  | 1 | 10:김기홍 | 61
2 | 22-041-280-00000 | 전옥선 | 아포읍 아포대로1014-32 |  |  |  |  | 011-9358-5630 | 00:정상조정 | 가정용 | 13m/m | 14-009956 | 20140930 |  |  |  | 1 | 10:김기홍 | 335
2 | 22-041-300-00000 | 정봉준 | 아포읍 아포대로999 (제석리 429-3) | (제석리 429-3) |  | (제석리 429-3) | 010-8741-0626 | 010-8741-0626 | 00:정상조정 | 일반용 | 25m/m | 06000510 | 20030609 | 20081111 |  |  | 1 | 10:김기홍 | 129
2 | 22-041-301-00000 | 김정호 | 아포읍 아포대로983-5(제석3리 496-1) | (제석3리 496-1) |  | (제석3리 496-1) |  |  | 00:정상조정 | 가정용 | 20m/m | 05-000021 | 19970520 | 20061117 |  |  | 1 | 10:김기홍 | 70
2 | 22-041-302-00000 | 복지회관 | 아포읍 아포대로981-8(제석3리 466-72) | (제석3리 466-72) |  | (제석3리 466-72) |  |  | 00:정상조정 | 가정용 | 20m/m | 06-002594 | 19970520 | 20140203 |  |  | 1 | 10:김기홍 | 17
2 | 22-041-330-00000 | 박홍희 | 아포읍 아포대로969-6(제석리 461-1) | (제석리 461-1) |  | (제석리 461-1) |  | 010.5620.2808 | 44:가구분할 | 가정용 | 13m/m | 06-029238 | 20071218 |  |  |  | 2 | 10:김기홍 | 258
2 | 22-041-331-00000 | 문광수 | 아포읍 아포대로969-10(제석3리) | (제석3리) |  | (제석3리) | 011-805-1152 |  | 00:정상조정 | 가정용 | 13m/m | 05-001197 | 19960902 | 20061117 |  |  | 1 | 10:김기홍 | 344
2 | 22-041-350-00000 | 이재옥 | 아포읍 진등3길3(제석3리 296) | (제석3리 296) |  | (제석3리 296) |  |  | 00:정상조정 | 가정용 | 13m/m | 05-001202 | 19960904 | 20061117 |  |  | 1 | 10:김기홍 | 147
2 | 22-041-351-00000 | 손보승 | 아포읍 진등3길10(제석3리 466-116) | (제석3리 466-116) |  | (제석3리 466-116) |  |  | 00:정상조정 | 가정용 | 13m/m | 11028202 | 19940701 | 20110513 |  |  | 1 | 10:김기홍 | 110
2 | 22-041-352-00000 | 황영진 | 아포읍 진등3길14(제석3리 466-114) | (제석3리 466-114) |  | (제석3리 466-114) | 054-434-0848 | 010-2836-0411 | 00:정상조정 | 가정용 | 13m/m | 05-001201 | 19970307 | 20061117 |  |  | 1 | 10:김기홍 | 237
2 | 22-041-353-00000 | 한순일 | 아포읍 진등3길16(제석3리 466-112) | (제석3리 466-112) |  | (제석3리 466-112) |  | 010-2431-9137 | 00:정상조정 | 가정용 | 13m/m | 10026917 | 19940701 | 20110123 |  |  | 1 | 10:김기홍 | 311
2 | 22-041-355-00000 | 박준빈 | 아포읍 진등3길24(제석3리 466-81) | (제석3리 466-81) |  | (제석3리 466-81) |  |  | 00:정상조정 | 가정용 | 13m/m | 09-008474 | 20090824 |  |  |  | 1 | 10:김기홍 | 84
2 | 22-041-356-00000 | 김창권 | 아포읍 진등3길23(제석3리 466-78) | (제석3리 466-78) |  | (제석3리 466-78) |  | 010-3809-5810 | 00:정상조정 | 가정용 | 13m/m | 10-005976 | 20100603 |  |  |  | 1 | 10:김기홍 | 519
2 | 22-041-357-00000 | 오경우 | 아포읍 진등3길21(제석리) |  |  |  |  | 010-9595-9790 | 00:정상조정 | 가정용 | 13m/m | 14-023302 | 20141103 |  |  |  | 1 | 10:김기홍 | 396
2 | 22-041-359-00000 | 김창옥 | 아포읍 진등3길17(제석3리 466-105) | (제석3리 466-105) |  | (제석3리 466-105) | 010-5444-0952 | 010-2923-9289 | 00:정상조정 | 가정용 | 13m/m | 05-06463 | 19940701 | 20050616 |  |  | 1 | 10:김기홍 | 308
2 | 22-041-360-00000 | 박찬규 | 아포읍 진등3길15(제석3리 466-111) | (제석3리 466-111) |  | (제석3리 466-111) |  |  | 00:정상조정 | 가정용 | 13m/m | 06040707 | 19940701 | 20080228 |  |  | 1 | 10:김기홍 | 122
2 | 22-041-361-00000 | 박찬주 | 아포읍 진등3길13(제석3리 466-113) | (제석3리 466-113) |  | (제석3리 466-113) |  |  | 00:정상조정 | 가정용 | 13m/m | 15-014653 | 19940701 | 20150610 |  |  | 1 | 10:김기홍 | 234
2 | 22-041-362-00000 | 이승현 | 아포읍 제석3길9(제석3리 466-115) | (제석3리 466-115) |  | (제석3리 466-115) |  | 010-2301-5245 | 00:정상조정 | 가정용 | 13m/m | 07-001046 | 19940701 | 20080821 |  |  | 1 | 10:김기홍 | 231
2 | 22-041-400-00000 | 김학도 | 아포읍 진등1길52(제석3리 466-12) | (제석3리 466-12) |  | (제석3리 466-12) |  |  | 00:정상조정 | 가정용 | 13m/m | 15-014643 | 19980515 | 20150610 |  |  | 1 | 10:김기홍 | 185
2 | 22-041-401-00000 | 박민경 | 아포읍 진등1길51(제석3리 466-101) | (제석3리 466-101) |  | (제석3리 466-101) | 434-2402 |  | 00:정상조정 | 가정용 | 20m/m | 01-1701 | 19940701 | 20050615 |  |  | 1 | 10:김기홍 | 190
2 | 22-041-402-00000 | 황성규 | 아포읍 진등1길 49(제석3리 466) | (제석3리 466) |  | (제석3리 466) |  |  | 00:정상조정 | 가정용 | 13m/m | 05-001189 | 19950412 | 20061117 |  |  | 1 | 10:김기홍 | 263
2 | 22-041-403-00000 | 강전규 | 아포읍 진등1길50(제석3리 466-87) | (제석3리 466-87) |  | (제석3리 466-87) | 011-9583-0870 |  | 44:가구분할 | 가정용 | 20m/m | 01-1697 | 19940701 | 20050615 |  |  | 2 | 10:김기홍 | 272
2 | 22-041-405-00000 | 정중연 | 아포읍 진등1길47(제석3리 466-99) | (제석3리 466-99) |  | (제석3리 466-99) |  |  | 00:정상조정 | 가정용 | 13m/m | 05-001188 | 19940701 | 20061117 |  |  | 1 | 10:김기홍 | 140
2 | 22-041-406-00000 | 홍천식 | 아포읍 진등1길45(제석3리 854) | (제석3리 854) |  | (제석3리 854) |  |  | 00:정상조정 | 가정용 | 20m/m | 04-0349 | 19940701 | 20050616 |  |  | 1 | 10:김기홍 | 170
2 | 22-041-407-00000 | 김종한 | 아포읍 진등1길42(제석3리 466-98) | (제석3리 466-98) |  | (제석3리 466-98) |  |  | 00:정상조정 | 가정용 | 13m/m | 05-06431 | 19940701 | 20050616 |  |  | 1 | 10:김기홍 | 164
2 | 22-041-408-00000 | 임영식 | 아포읍 진등1길41(제석3리 466-93) | (제석3리 466-93) |  | (제석3리 466-93) |  |  | 00:정상조정 | 가정용 | 13m/m | 05-06433 | 19940701 | 20050615 |  |  | 1 | 10:김기홍 | 176
2 | 22-041-409-00000 | 김기천 | 아포읍 진등1길40-4(제석3리 466-88) | (제석3리 466-88) |  | (제석3리 466-88) |  |  | 00:정상조정 | 가정용 | 13m/m | 05-06464 | 19940701 | 20050615 |  |  | 1 | 10:김기홍 | 146
2 | 22-041-410-00000 | 홍현배 | 아포읍 진등1길40(제석3리 466-97) | (제석3리 466-97) |  | (제석3리 466-97) |  |  | 00:정상조정 | 가정용 | 13m/m | 05-06470 | 19940701 | 20050615 |  |  | 1 | 10:김기홍 | 166
2 | 22-041-411-00000 | 김종문 | 아포읍 진등1길39(제석3리 466-92) | (제석3리 466-92) |  | (제석3리 466-92) |  |  | 00:정상조정 | 가정용 | 13m/m | 05-001195 | 19970415 | 20061117 |  |  | 1 | 10:김기홍 | 406
2 | 22-041-412-00000 | 배기태 | 아포읍 진등1길31(제석3리 466-19) | (제석3리 466-19) |  | (제석3리 466-19) |  |  | 00:정상조정 | 가정용 | 13m/m | 93081788 | 19970415 |  |  |  | 1 | 10:김기홍 | 113
2 | 22-041-413-00000 | 이완규 | 아포읍 진등1길36(제석3리 466-96) | (제석3리 466-96) |  | (제석3리 466-96) |  |  | 00:정상조정 | 가정용 | 13m/m | 05-06465 | 19940701 | 20050615 |  |  | 1 | 10:김기홍 | 345
2 | 22-041-414-00000 | 권용락 | 아포읍 진등1길 32-5(제석3리466-90) | (제석3리466-90) |  | (제석3리466-90) |  | 010-4514-0334 | 00:정상조정 | 가정용 | 13m/m | 04-03563 | 20050414 | 20050414 |  |  | 1 | 10:김기홍 | 213
2 | 22-041-415-00000 | 박대서 | 아포읍 진등1길32(제석3리 466-185) | (제석3리 466-185) |  | (제석3리 466-185) |  |  | 44:가구분할 | 가정용 | 13m/m | 05-06469 | 19940701 | 20050616 |  |  | 2 | 10:김기홍 | 283
2 | 22-041-416-00000 | 박성애 | 아포읍 진등1길32(제석3리 466) | (제석3리 466) |  | (제석3리 466) |  |  | 00:정상조정 | 가정용 | 13m/m | 05-001187 | 19961203 | 20061117 |  |  | 1 | 10:김기홍 | 173
2 | 22-041-420-00000 | 손영옥 | 아포읍 진등1길24(제석3리 466-51) | (제석3리 466-51) |  | (제석3리 466-51) |  |  | 00:정상조정 | 가정용 | 13m/m | 05-06468 | 19940701 | 20050616 |  |  | 1 | 10:김기홍 | 302
2 | 22-041-421-00000 | 박영화 | 아포읍 진등1길 24(제석3리 466-51) | (제석3리 466-51) |  | (제석3리 466-51) |  |  | 00:정상조정 | 가정용 | 13m/m | 05-06467 | 19940701 | 20050616 |  |  | 1 | 10:김기홍 | 0
2 | 22-041-422-00000 | 강기태 | 아포읍 진등1길21(제석3리 466-47) | (제석3리 466-47) |  | (제석3리 466-47) |  |  | 00:정상조정 | 가정용 | 13m/m | 09-008604 | 20090824 |  |  |  | 1 | 10:김기홍 | 272
2 | 22-041-425-00000 | 서정운 | 아포읍 진등1길17-5(제석리 465) | (제석리 465) |  | (제석리 465) |  |  | 00:정상조정 | 가정용 | 13m/m | 04-04107 | 20041117 |  |  |  | 1 | 10:김기홍 | 286
2 | 22-041-436-00000 | 김일국 | 아포읍 제석리 460-1 | [5 empty] | 00:정상조정 | 일반용 | 25m/m | 10-005904 | 20101015 |  |  |  | 1 | 10:김기홍 | 242
2 | 22-041-437-00000 | 박광수 | 아포읍 진등1길9(제석3리 598-4) | (제석3리 598-4) |  | (제석3리 598-4) |  |  | 00:정상조정 | 가정용 | 13m/m | 93081748 | 19940701 |  |  |  | 1 | 10:김기홍 | 156
2 | 22-041-438-00000 | 김봉수 | 아포읍 진등1길8(제석3리 460) | (제석3리 460) |  | (제석3리 460) |  |  | 00:정상조정 | 가정용 | 13m/m | 11092278 | 19980515 | 20120223 |  |  | 1 | 10:김기홍 | 128
2 | 22-041-439-00000 | 박진옥 | 아포읍 진등1길3(제석3리 458) | (제석3리 458) |  | (제석3리 458) |  |  | 44:가구분할 | 가정용 | 20m/m | 05-000020 | 19980515 | 20061117 |  |  | 4 | 10:김기홍 | 447
2 | 22-041-440-00000 | 이창희 | 아포읍 제석3리 459-4 |  |  |  | 011-803-3541 |  | 90:정지(일시중 | 가정용 | 13m/m | 05-06573 | 20051121 |  |  |  | 1 | 10:김기홍 | 0
2 | 22-045-109-00000 | 나덕진 | 아포읍 국사2길21(국사리 149-4) |  |  |  |  | 010-2594-6313 | 00:정상조정 | 가정용 | 13m/m | 13-035645 | 20140501 |  |  |  | 1 | 10:김기홍 | 0
2 | 22-045-110-00000 | 김종휴 | 아포읍 국사1리 449 | [5 empty] | 00:정상조정 | 가정용 | 20m/m | 011684 | 19940701 | 20020110 |  |  | 1 | 10:김기홍 | 219
2 | 22-045-150-00000 | 국사교회 | 아포읍 국사1리 409 | [5 empty] | 00:정상조정 | 일반용 | 13m/m | 05-001272 | 19940801 | 20061116 |  |  | 1 | 10:김기홍 | 450
2 | 22-045-250-00000 | 김낙종 | 아포읍 국사1리 196 | [5 empty] | 00:정상조정 | 가정용 | 20m/m | 05-006420 | 19980228 | 20061120 |  |  | 1 | 10:김기홍 | 148
2 | 22-045-255-00000 | 신두욱 | 아포읍 국사2길46-26(국사1리 784-3) | (국사1리 784-3) |  | (국사1리 784-3) |  |  | 00:정상조정 | 가정용 | 13m/m | 0120825 | 19940701 | 20030327 |  |  | 1 | 10:김기홍 | 65
2 | 22-045-256-00000 | 성국현 | 아포읍 국사2길44-20(국사1리 476) | (국사1리 476) |  | (국사1리 476) |  |  | 00:정상조정 | 가정용 | 13m/m | 06-040813 | 19941115 | 20070927 |  |  | 1 | 10:김기홍 | 305
2 | 22-045-257-00000 | 신정근 | 아포읍 국사리 182 |  |  |  | 010-4923-4885 |  | 00:정상조정 | 가정용 | 13m/m | 12-043465 | 20120710 |  |  |  | 1 | 10:김기홍 | 116
2 | 22-045-300-00000 | 김형수 | 아포읍 국사2길42-28(국사1리 157-1) | (국사1리 157-1) |  | (국사1리 157-1) |  | 010-4740-1472 | 00:정상조정 | 가정용 | 13m/m | 06-029185 | 20070417 |  |  |  | 1 | 10:김기홍 | 217
2 | 22-045-351-00000 | 김도영 | 아포읍 국사3길43-14(국사1리 511) | (국사1리 511) |  | (국사1리 511) |  |  | 00:정상조정 | 가정용 | 13m/m | 12-070512 | 20091013 | 20141030 |  |  | 1 | 10:김기홍 | 151
2 | 22-045-352-00000 | 신정일 | 아포읍 국사3길43-0(국사1리 ) | (국사1리 ) |  | (국사1리 ) |  |  | 00:정상조정 | 가정용 | 13m/m | 05-001268 | 19951201 | 20061116 |  |  | 1 | 10:김기홍 | 316
2 | 22-045-357-00000 | 오창임 | 아포읍 국사리 506-6 | [5 empty] | 00:정상조정 | 가정용 | 13m/m | 10-005924 | 20100726 |  |  |  | 1 | 10:김기홍 | 230
2 | 22-045-358-00000 | 이순자 | 아포읍 국사3길23(국사리 516-10) | (국사리 516-10) |  | (국사리 516-10) |  |  | 00:정상조정 | 가정용 | 13m/m | 05-001267 | 20001002 | 20061116 |  |  | 1 | 10:김기홍 | 108
2 | 22-045-359-00000 | 성광현 | 아포읍 국사3길17(국사리 516) | (국사리 516) |  | (국사리 516) | 434-3580 |  | 00:정상조정 | 가정용 | 13m/m | 04-04117 | 20040412 |  |  |  | 1 | 10:김기홍 | 528
2 | 22-045-359-00200 | 신도근 | 아포읍 국사3길16(국사리 516-11) |  |  |  |  | 011-808-9318 | 00:정상조정 | 가정용 | 13m/m | 13-035642 | 20140501 |  |  |  | 1 | 10:김기홍 | 41
2 | 22-045-400-00000 | 이의근 | 아포읍 국사3길26(국사리 560-4) | (국사리 560-4) |  | (국사리 560-4) |  |  | 00:정상조정 | 가정용 | 13m/m | 11069769 | 20040812 | 20111028 |  |  | 1 | 10:김기홍 | 167
2 | 22-045-402-00000 | 조명식 | 아포읍 국사3길34-2(국사1리 563) | (국사1리 563) |  | (국사1리 563) | 011-9580-4102 |  | 89:정지(체납단 | 가정용 | 13m/m | 05-001273 | 19960902 | 20061116 |  |  | 1 | 10:김기홍 | 0
2 | 22-045-405-00000 | 김민종 | 아포읍 국사3길34-5(국사1리 500) | (국사1리 500) |  | (국사1리 500) |  |  | 00:정상조정 | 가정용 | 13m/m | 05-06428 | 19940701 | 20050616 |  |  | 1 | 10:김기홍 | 214
2 | 22-045-406-00000 | 정순득 | 아포읍 국사3길38(국사1리 462) | (국사1리 462) |  | (국사1리 462) | 010-2060-4102 |  | 00:정상조정 | 가정용 | 13m/m | 03-15743 | 19950815 | 20030701 |  |  | 1 | 10:김기홍 | 118
2 | 22-045-407-00000 | 이영옥 | 아포읍 국사3길42(국사리 478) |  |  |  |  | 010-3888-2844 | 00:정상조정 | 가정용 | 13m/m | 14-009997 | 20140723 |  |  |  | 1 | 10:김기홍 | 256
2 | 22-045-408-00000 | 나옥이 | 아포읍 국사3길45(국사1리 487) | (국사1리 487) |  | (국사1리 487) | 432-6036 |  | 00:정상조정 | 가정용 | 13m/m | 12-076259 | 19950915 | 20130228 |  |  | 1 | 10:김기홍 | 76
2 | 22-045-410-00000 | 김정수 | 아포읍 국사3길48(국사1리 477) | (국사1리 477) |  | (국사1리 477) |  |  | 00:정상조정 | 가정용 | 13m/m | 05-06428 | 20051026 |  |  |  | 1 | 10:김기홍 | 152
2 | 22-045-414-00000 | 김서원 | 아포읍 국사3길56-5(국사1리 484) | (국사1리 484) |  | (국사1리 484) |  |  | 00:정상조정 | 가정용 | 13m/m | 01-10078 | 20031220 |  |  |  | 1 | 10:김기홍 | 47
2 | 22-045-415-00000 | 김정출 | 아포읍 국사3길56-10(국사1리 483) | (국사1리 483) |  | (국사1리 483) | 010-5046-7158 |  | 00:정상조정 | 가정용 | 13m/m | 05-001284 | 19951201 | 20061116 |  |  | 1 | 10:김기홍 | 234
2 | 22-045-417-00000 | 강석찬 | 아포읍 국사3길56-15(국사1리 498) | (국사1리 498) |  | (국사1리 498) | 011-9381-5116 |  | 00:정상조정 | 가정용 | 13m/m | 05-001277 | 19940701 | 20061116 |  |  | 1 | 10:김기홍 | 129
2 | 22-045-418-00000 | 김용식 | 아포읍 국사3길56-13(국사1리 407) | (국사1리 407) |  | (국사1리 407) |  |  | 00:정상조정 | 가정용 | 13m/m | 15-014646 | 19960713 | 20150610 |  |  | 1 | 10:김기홍 | 52
2 | 22-045-420-00000 | 조창대 | 아포읍 국사3길56-9(국사1리 563) | (국사1리 563) |  | (국사1리 563) |  |  | 00:정상조정 | 가정용 | 13m/m | 05001279 | 19951201 | 20061116 |  |  | 1 | 10:김기홍 | 189
2 | 22-045-421-00000 | 조승호 | 아포읍 국사3길56-5(국사리 492) | (국사리 492) |  | (국사리 492) |  |  | 00:정상조정 | 가정용 | 13m/m | 03-15748 | 20040406 |  |  |  | 1 | 10:김기홍 | 316
2 | 22-045-422-00000 | 조창식 | 아포읍 국사3길59(국사1리 474-2) | (국사1리 474-2) |  | (국사1리 474-2) |  |  | 00:정상조정 | 가정용 | 20m/m | 03-079 | 20031220 |  |  |  | 1 | 10:김기홍 | 128
2 | 22-045-423-00000 | 한성선 | 국사3길60(아포읍 국사리 490-1) | (아포읍 국사리 490-1) |  | (아포읍 국사리 490-1) | 433-0167 | 016-280-0167 | 00:정상조정 | 가정용 | 13m/m | 12-028651 | 20120904 |  |  |  | 1 | 10:김기홍 | 0
2 | 22-045-424-00000 | 안치홍 | 아포읍 국사1리 479-6 |  |  |  | 431-5926 |  | 90:정지(일시중 | 가정용 | 13m/m | 9420098 | 19980530 |  |  |  | 1 | 10:김기홍 | 0
2 | 22-045-425-00000 | 이창순 | 아포읍 국사3길62-4(국사1리 791) | (국사1리 791) |  | (국사1리 791) |  |  | 00:정상조정 | 가정용 | 13m/m | 12005041 | 20070809 | 20120501 |  |  | 1 | 10:김기홍 | 221
2 | 22-045-427-00000 | 박해임 | 아포읍 국사3길62-8(국사1리 494) | (국사1리 494) |  | (국사1리 494) | 430-3091 |  | 00:정상조정 | 가정용 | 13m/m | 05-001265 | 20010502 | 20061120 |  |  | 1 | 10:김기홍 | 108
2 | 22-045-428-00000 | 문형수 | 아포읍 국사3길62-14(국사리 495) | (국사리 495) |  | (국사리 495) | 533-1237 |  | 90:정지(일시중 | 가정용 | 13m/m | 01-10024 | 20030421 |  |  |  | 1 | 10:김기홍 | 0
2 | 22-045-429-00000 | 성윤경 | 아포읍 국사1길110-9(국사1리 468) | (국사1리 468) |  | (국사1리 468) |  |  | 00:정상조정 | 가정용 | 13m/m | 11069768 | 20011017 | 20111028 |  |  | 1 | 10:김기홍 | 262
2 | 22-045-430-00000 | 신영근 | 아포읍 국사3길64(국사1리 434) | (국사1리 434) |  | (국사1리 434) | 910-7318 | 010-6772-2933 | 00:정상조정 | 가정용 | 13m/m | 09007564 | 19950720 | 20110120 |  |  | 1 | 10:김기홍 | 77
2 | 22-045-432-00000 | 신중근 | 아포읍 국사리 469 | [5 empty] | 00:정상조정 | 가정용 | 13m/m | 01-10040 | 20030906 |  |  |  | 1 | 10:김기홍 | 272
2 | 22-045-433-00000 | 신만득 | 아포읍 국사길118(국사1리 467) | (국사1리 467) |  | (국사1리 467) | 432-4357 |  | 00:정상조정 | 일반용 | 20m/m | 06-011234 | 20061226 |  |  |  | 1 | 10:김기홍 | 221
2 | 22-045-435-00000 | 마을회관(아포 국사1리) | 국사4길3(아포읍 국사리 443-1) | (아포읍 국사리 443-1) |  | (아포읍 국사리 443-1) |  | 011-531-5026 | 00:정상조정 | 가정용 | 13m/m | 10-016189 | 20130610 |  |  |  | 1 | 10:김기홍 | 185
2 | 22-045-436-00000 | 이애경 | 아포읍 국사4길6(국사리 460) | (국사리 460) |  | (국사리 460) |  | 011-821-7837 | 00:정상조정 | 가정용 | 13m/m | 04-04103 | 20041227 |  |  |  | 1 | 10:김기홍 | 383
2 | 22-045-438-00000 | 신점록 | 아포읍 국사1리 452 | [5 empty] | 00:정상조정 | 가정용 | 13m/m | 93081749 | 19940701 |  |  |  | 1 | 10:김기홍 | 24
2 | 22-045-439-00000 | 이원규 | 아포읍 국사4길14-3(국사1리 456) | (국사1리 456) |  | (국사1리 456) |  |  | 00:정상조정 | 가정용 | 13m/m | 05-001278 | 19950412 | 20061116 |  |  | 1 | 10:김기홍 | 165
2 | 22-045-440-00100 | 이진근 | 아포읍 국사4길53(국사1리 41-2) | (국사1리 41-2) |  | (국사1리 41-2) |  | 011-9587-6655 | 00:정상조정 | 가정용 | 13m/m | 0120823 | 19941015 | 20030327 |  |  | 1 | 10:김기홍 | 313
2 | 22-045-441-00000 | 김정환 | 아포읍 국사4길14-7(국사1리 458) | (국사1리 458) |  | (국사1리 458) |  |  | 00:정상조정 | 가정용 | 13m/m | 04-03582 | 19940701 | 20050616 |  |  | 1 | 10:김기홍 | 281
2 | 22-045-446-00000 | 김태수 | 아포읍 국사4길14-14(국사1리 466) | (국사1리 466) |  | (국사1리 466) |  | 010-7536-5606 | 00:정상조정 | 가정용 | 13m/m | 09-008479 | 20091013 |  |  |  | 1 | 10:김기홍 | 256
2 | 22-045-450-00000 | 오말분 | 아포읍 국사4길18-5(국사리 433) | (국사1리 466) |  | (국사1리 466) |  | 011-543-3101 | 00:정상조정 | 가정용 | 13m/m | 11011137 | 19980228 | 20110224 |  |  | 1 | 10:김기홍 | 765
2 | 22-045-462-00000 | 신창근 | 아포읍 국사4길22(국사1리 408) | (국사1리 408) |  | (국사1리 408) |  |  | 00:정상조정 | 가정용 | 13m/m | 09-008464 | 20090824 |  |  |  | 1 | 10:김기홍 | 90
2 | 22-045-470-00000 | 박명자(김영덕) | 아포읍 국사4길32(국사1리 421) | (국사1리 421) |  | (국사1리 421) | 010-5542-6963 |  | 00:정상조정 | 가정용 | 20m/m | 0800100 | 20080612 | 20110209 |  |  | 1 | 10:김기홍 | 422
2 | 22-045-480-00000 | 김동수 | 아포읍 국사4길52(국사1리 626) | (국사1리 626) |  | (국사1리 626) |  |  | 00:정상조정 | 가정용 | 13m/m | 11028208 | 19950915 | 20110513 |  |  | 1 | 10:김기홍 | 87
2 | 22-045-481-00000 | 이대형 | 아포읍 국사4길56-11(국사1리 383-1) | (국사1리 383-1) |  | (국사1리 383-1) | 431-5630 | 010-2030-2944 | 89:정지(체납단 | 가정용 | 13m/m | 05-06558 | 19961010 | 20050616 |  |  | 1 | 10:김기홍 | 0
2 | 22-045-490-00000 | 송정호 | 아포읍 국사4길62(국사1리 385-1) | (국사1리 385-1) |  | (국사1리 385-1) |  |  | 00:정상조정 | 가정용 | 13m/m | 09-008477 | 20090824 |  |  |  | 1 | 10:김기홍 | 0
2 | 22-045-495-00000 | 신해숙 | 아포읍 국사4길53(국사1리 400-1) | (국사1리 400-1) |  | (국사1리 400-1) | 011-9390-5131 |  | 00:정상조정 | 가정용 | 13m/m | 05-06577 | 20060507 | 20060507 |  |  | 1 | 10:김기홍 | 116
2 | 22-045-496-00000 | 신순천 | 아포읍 국사4길47-8(국사1리 412) | (국사1리 412) |  | (국사1리 412) |  |  | 00:정상조정 | 가정용 | 13m/m | 05-001282 | 19941115 | 20061116 |  |  | 1 | 10:김기홍 | 293
2 | 22-045-498-00000 | 김수열 | 아포읍 국사4길47-18(국사1리 391-1) | (국사1리 391-1) |  | (국사1리 391-1) | 011-9567-0230 | 010.7290.5474 | 00:정상조정 | 가정용 | 13m/m | 09-008465 | 20090824 |  |  |  | 1 | 10:김기홍 | 256
2 | 22-045-543-00000 | 이미란 | 아포읍 국사리 1118-10 |  |  |  |  | 010.7572.0644 | 00:정상조정 | 일반용 | 20m/m | 15-001070 | 20150930 |  |  |  | 1 | 10:김기홍 | 5
2 | 22-045-545-00000 | 이화목 | 아포읍 국사4길33-7(국사리 270-2) | (국사리 270-2) |  | (국사리 270-2) |  | 010-2507-4082 | 00:정상조정 | 가정용 | 13m/m | 13-035613 | 20131103 |  |  |  | 1 | 10:김기홍 | 158
2 | 22-045-547-00000 | 신종득 | 아포읍 국사4길33-11(국사리 270) | (국사리 270) |  | (국사리 270) |  | 010-2079-5688 | 00:정상조정 | 가정용 | 13m/m | 13-035754 | 20131203 |  |  |  | 1 | 10:김기홍 | 20
2 | 22-045-548-00000 | 김수열 | 아포읍 국사리 1118-16 |  |  |  |  | 010.2812.0481 | 00:정상조정 | 일반용 | 20m/m | 15-001071 | 20150930 |  |  |  | 1 | 10:김기홍 | 5
2 | 22-045-550-00000 | 이순록 | 아포읍 국사4길19(국사1리) | (국사1리) |  | (국사1리) |  |  | 00:정상조정 | 가정용 | 13m/m | 05-001286 | 19971211 | 20061116 |  |  | 1 | 10:김기홍 | 251
2 | 22-045-600-00000 | 장팔용 | 아포읍 국사4길19-69(국사1리 233) | (국사1리 233) |  | (국사1리 233) |  |  | 00:정상조정 | 가정용 | 13m/m | 05-06570 | 20060629 |  |  |  | 1 | 10:김기홍 | 294
2 | 22-045-700-00000 | 신태화 | 아포읍 국사4길19-17(국사1리 266) | (국사1리 266) |  | (국사1리 266) |  |  | 00:정상조정 | 가정용 | 13m/m | 05-06435 | 20050905 |  |  |  | 1 | 10:김기홍 | 249
2 | 22-045-900-00000 | DRMO | 아포읍 국사2리 1000 |  |  |  | 017-220-9267 |  | 12:가산금미조정 | 일반용 | 100m/m | 08-000103 | 20090120 |  |  |  | 1 | 10:김기홍 | 986
2 | 22-045-999-00000 | 김교태 | 아포읍 아포순환로350(국사리 5) |  |  |  |  | 010-5220-7162 | 00:정상조정 | 가정용 | 13m/m | 14-009996 | 20140723 |  |  |  | 1 | 10:김기홍 | 154
2 | 22-046-101-00000 | 아포농협(농기계수리) | 아포읍 국사길49(국사2리 124-3) | (국사2리 124-3) |  | (국사2리 124-3) | 420-8803 |  | 00:정상조정 | 일반용 | 13m/m | 11005006 | 20000424 | 20120326 |  |  | 1 | 10:김기홍 | 39
2 | 22-046-102-00000 | 이영자 | 아포읍 국사길36(국사2리 126-5) | (국사2리 126-5) |  | (국사2리 126-5) | 437-5037 |  | 44:가구분할 | 가정용 | 20m/m | 10004494 | 19940701 | 20110124 |  |  | 2 | 10:김기홍 | 241
2 | 22-046-104-00000 | 이채일 | 아포읍 국사길60(국사2리 126-11) | (국사2리 126-11) |  | (국사2리 126-11) | 431-5116 |  | 00:정상조정 | 가정용 | 13m/m | 05-001260 | 20010502 | 20061120 |  |  | 1 | 10:김기홍 | 0
2 | 22-046-105-00000 | 천주교회 | 아포읍 국사길62-6(국사2리 126) | (국사2리 126) |  | (국사2리 126) |  |  | 00:정상조정 | 일반용 | 13m/m | 05-06553 | 19940701 | 20050617 |  |  | 1 | 10:김기홍 | 130
2 | 22-046-107-00000 | 황수장 | 아포읍 국사길72(국사2리 126-7) | (국사2리 126-7) |  | (국사2리 126-7) |  |  | 00:정상조정 | 일반용 | 20m/m | 03-2272 | 19950412 | 20061120 |  |  | 1 | 10:김기홍 | 928
2 | 22-046-108-00000 | 이재화 | 아포읍 국사길76(국사리 126-8) | (국사리 126-8) |  | (국사리 126-8) |  | 010-7194-6958 | 00:정상조정 | 가정용 | 13m/m | 12-005691 | 20041227 | 20130103 |  |  | 1 | 10:김기홍 | 197
2 | 22-046-109-00000 | 이혜숙 | 아포읍 국사길78(국사리 126-9) | (아포읍 국사리 126-9) |  | (아포읍 국사리 126-9) |  | 010-9381-5116 | 00:정상조정 | 일반용 | 13m/m | 12-063167 | 20130428 |  |  |  | 1 | 10:김기홍 | 115
2 | 22-046-111-00000 | 임정숙 | 아포읍 국사길80(국사리 140-3) | (국사리 140-3) |  | (국사리 140-3) |  |  | 00:정상조정 | 가정용 | 13m/m | 06-040785 | 20080625 |  |  |  | 1 | 10:김기홍 | 257
2 | 22-046-113-00000 | 김하철 | 아포읍 국사길90(국사리 137-5) | (국사리 137-5) |  | (국사리 137-5) |  |  | 00:정상조정 | 가정용 | 13m/m | 0110030 | 20021219 |  |  |  | 1 | 10:김기홍 | 238
2 | 22-046-113-00100 | 성상현 | 아포읍 국사길94(국사리 137-3) | (국사리 137-3) |  | (국사리 137-3) | 011-386-9397 |  | 00:정상조정 | 가정용 | 13m/m | 11-084300 | 20120422 |  |  |  | 1 | 10:김기홍 | 342
2 | 22-046-114-00000 | 송점호 | 아포읍 국사2리 145-1 |  |  |  |  | 010-4500-4244 | 00:정상조정 | 가정용 | 13m/m | 06040874 | 20010413 | 20081111 |  |  | 1 | 10:김기홍 | 15
2 | 22-046-116-00000 | 박내섭 | 아포읍 국사리 137-6 |  |  |  | 431-5509 | 010-2503-5509 | 90:정지(일시중 | 가정용 | 13m/m | 05-001264 | 20000530 | 20061120 |  |  | 1 | 10:김기홍 | 0
2 | 22-046-118-00000 | 김교승 | 아포읍 국사길104(국사리 76-6) | (국사리 76-6) |  | (국사리 76-6) |  |  | 00:정상조정 | 가정용 | 13m/m | 11-040746 | 20110521 |  |  |  | 1 | 10:김기홍 | 256
2 | 22-046-119-00000 | 이혜숙 | 아포읍 국사길112(국사리 34-7) | (국사리 34-7) |  | (국사리 34-7) |  |  | 00:정상조정 | 일반용 | 13m/m | 10-006066 | 20100615 |  |  |  | 1 | 10:김기홍 | 248
2 | 22-046-120-00000 | 강준순 | 아포읍 국사길118-2(국사2리 34) | (국사2리 34) |  | (국사2리 34) |  |  | 00:정상조정 | 가정용 | 13m/m | 05-06577 | 19940801 | 20050617 |  |  | 1 | 10:김기홍 | 222
2 | 22-046-121-00000 | 신동식 | 아포읍 국사길118-4(국사2리 34-11) | (국사2리 34-11) |  | (국사2리 34-11) | 430-1125 | 010-8598-6353 | 00:정상조정 | 가정용 | 20m/m | 01-1673 | 19940701 | 20050616 |  |  | 1 | 10:김기홍 | 116
2 | 22-046-122-00000 | 마을회관 | 아포읍 국사길118-6(국사리 34-12) |  |  |  |  | 010-7306-2421 | 00:정상조정 | 일반용 | 13m/m | 14-009957 | 20140602 |  |  |  | 1 | 10:김기홍 | 124
2 | 22-046-124-00000 | 김천시장(아포읍사무소) | 아포읍 국사2리 36-10, 마을회관앞 화장실 | [5 empty] | 00:정상조정 | 가정용 | 20m/m | 11-003122 | 20130829 |  |  |  | 1 | 10:김기홍 | 30
2 | 22-046-125-00000 | 임종학 | 아포읍 국사길118-11(국사리 35-5) |  |  |  |  | 010-5322-5696 | 00:정상조정 | 가정용 | 13m/m | 13-035714 | 20140501 |  |  |  | 1 | 10:김기홍 | 15
2 | 22-046-130-00000 | 김필연 | 아포읍 국사길118-1(국사2리 38-19) | (국사2리 38-19) |  | (국사2리 38-19) | 430-2765 |  | 00:정상조정 | 가정용 | 13m/m | 12-005667 | 19940801 | 20130118 |  |  | 1 | 10:김기홍 | 4
2 | 22-046-132-00000 | 이만기 | 아포읍 국사길122(국사리 38-4) | (국사리 38-4) |  | (국사리 38-4) | 431-5101 |  | 00:정상조정 | 가정용 | 20m/m | 06-11298 | 20070711 |  |  |  | 1 | 10:김기홍 | 102
2 | 22-046-134-00000 | 강연자 | 아포읍 국사길126(국사리 28-16) | (국사리 28-16) |  | (국사리 28-16) |  |  | 00:정상조정 | 가정용 | 13m/m | 07-001045 | 20080911 |  |  |  | 1 | 10:김기홍 | 101
2 | 22-046-143-00000 | 김봉우 | 아포읍 국사리 38-11 |  |  |  | 431-4267 | 010-7306-2421 | 89:정지(체납단 | 가정용 | 13m/m | 11-084310 | 20120531 |  |  |  | 1 | 10:김기홍 | 0
2 | 22-046-144-00000 | 이용호 | 아포읍 국사길136(국사2리 38) | (국사2리 38) |  | (국사2리 38) | 010-7306-2421 |  | 44:가구분할 | 가정용 | 20m/m | 06011229 | 19991025 | 20081111 |  |  | 2 | 10:김기홍 | 966
2 | 22-046-145-00000 | 아포역장 | 아포읍 국사길140-50(국사2리 산6) | (국사2리 산6) |  | (국사2리 산6) | 435-7788 |  | 00:정상조정 | 가정용 | 20m/m | 05-000018 | 19980515 | 20061120 |  |  | 1 | 10:김기홍 | 21
2 | 22-046-146-00000 | 아포역 | 아포읍 국사길140-19(국사2리) | (국사2리) |  | (국사2리) |  |  | 00:정상조정 | 일반용 | 25m/m | 05-000172 | 19950516 | 20061120 |  |  | 1 | 10:김기홍 | 476
2 | 22-046-148-00000 | 이제성 | 아포읍 국사길148(국사2리 37-22) | (국사2리 37-22) |  | (국사2리 37-22) |  |  | 44:가구분할 | 가정용 | 20m/m | 10003057 | 19970602 | 20120326 |  |  | 5 | 10:김기홍 | 1261
2 | 22-046-154-00000 | 조완영(배무웅) | 아포읍 국사길154(국사2리 37-26)한방삼계탕 | (국사2리 37-26) |  | (국사2리 37-26) |  | 010-5030-5031 | 00:정상조정 | 일반용 | 13m/m | 05-6580 | 20060605 | 20060605 |  |  | 1 | 10:김기홍 | 371
2 | 22-046-157-00000 | KT 아포분기국사 | 아포읍 국사길164(국사2리 46-15) | (국사2리 46-15) |  | (국사2리 46-15) | 051-638-8917 |  | 00:정상조정 | 일반용 | 13m/m | 11069757 | 19940915 | 20111216 |  |  | 1 | 10:김기홍 | 0
2 | 22-046-158-00000 | 이규생 | 아포읍 국사길116(국사리 37-33) | (국사리 37-33) |  | (국사리 37-33) |  |  | 00:정상조정 | 가정용 | 20m/m | 0302400 | 20041127 | 20081111 |  |  | 1 | 10:김기홍 | 236
2 | 22-046-159-00000 | 최명철 | 아포읍 한지3길6(국사2리 5-2) | (국사2리 5-2) |  | (국사2리 5-2) |  | 010-4941-5522 | 00:정상조정 | 가정용 | 13m/m | 09-008472 | 20091120 |  |  |  | 1 | 10:김기홍 | 225
2 | 22-046-280-00000 | 최원옥 | 아포읍 국사길183-12(국사리 51-2) | (국사리 51-2) |  | (국사리 51-2) |  |  | 00:정상조정 | 가정용 | 13m/m | 04-04114 | 20040412 |  |  |  | 1 | 10:김기홍 | 206
2 | 22-046-380-00000 | 장경희 | 아포읍 국사길171(국사리 49-1),발리모텔 | (국사리 49-1) |  | (국사리 49-1) |  | 010.8957.7526 | 00:정상조정 | 일반용 | 25m/m | 99-2180 | 20021219 |  |  |  | 1 | 10:김기홍 | 4454
2 | 22-046-382-00000 | (주)공간 | 아포읍 국사길163(국사2리 49-2) | (국사2리 49-2) |  | (국사2리 49-2) | 434-1191 | 010-4143-7717 | 00:정상조정 | 일반용 | 40m/m | 95-001928 | 20031220 |  |  |  | 1 | 10:김기홍 | 5713
2 | 22-046-384-00000 | 아포파출소 | 아포읍 국사길143(국사2리 39-1) | (국사2리 39-1) |  | (국사2리 39-1) | 431-5112 |  | 00:정상조정 | 일반용 | 13m/m | 98-278212 | 19940915 | 20050617 |  |  | 1 | 10:김기홍 | 211
2 | 22-046-385-00000 | 최원삼 | 아포읍 국사길139-4(국사2리 42-1) | (국사2리 42-1) |  | (국사2리 42-1) | 011-818-1712 |  | 44:가구분할 | 가정용 | 13m/m | 12005621 | 19980407 | 20120713 |  |  | 4 | 10:김기홍 | 1096
2 | 22-046-387-00000 | 김종기 | 아포읍 국사길139-16(국사리 50-3) | (아포읍 국사리 50-3) |  | (아포읍 국사리 50-3) | 010.3933.0413 | 011-539-6779 | 00:정상조정 | 가정용 | 13m/m | 12-063133 | 20121228 |  |  |  | 1 | 10:김기홍 | 239
2 | 22-046-391-00000 | 박용규 | 아포읍 국사리 63-9(금오산산오리) | (금오산산오리) |  | (금오산산오리) |  |  | 00:정상조정 | 일반용 | 25m/m | 06-000522 | 20071029 |  |  |  | 1 | 10:김기홍 | 72
2 | 22-046-391-03000 | 최원걸 | 아포읍 국사리 66-1 |  |  |  | 011-732-0467 |  | 00:정상조정 | 가정용 | 20m/m | 12-000687 | 20120422 |  |  |  | 1 | 10:김기홍 | 315
2 | 22-046-391-05000 | 최원오 | 아포읍 아포대로1170(국사리 66-8) |  |  |  |  | 010-8701-9310 | 89:정지(체납단 | 일반용 | 13m/m | 14-009985 | 20140623 |  |  |  | 1 | 10:김기홍 | 0
2 | 22-046-393-00000 | 김현숙 | 아포읍 국사길139-21(국사리 63-8) | (국사리 63-8) |  | (국사리 63-8) |  |  | 00:정상조정 | 가정용 | 13m/m | 13-070463 | 20020530 | 20141027 |  |  | 1 | 10:김기홍 | 139
2 | 22-046-394-00000 | 최갑식 | 아포읍 국사길139-17(국사2리 67-2) | (국사2리 67-2) |  | (국사2리 67-2) |  |  | 00:정상조정 | 가정용 | 13m/m | 0110016 | 20021118 |  |  |  | 1 | 10:김기홍 | 264
2 | 22-046-397-00000 | 박지하 | 아포읍 국사길139-11(국사리 68-5) | (국사리 68-5) |  | (국사리 68-5) |  | 010-3446-5121 | 00:정상조정 | 가정용 | 13m/m | 06-040796 | 20080525 |  |  |  | 1 | 10:김기홍 | 36
2 | 22-046-398-00000 | 박명하 | 아포읍 국사길73-7(국사2리) | (국사2리) |  | (국사2리) |  |  | 00:정상조정 | 가정용 | 13m/m | 06040875 | 19961203 | 20081111 |  |  | 1 | 10:김기홍 | 238
2 | 22-046-399-00000 | 김광수 | 아포읍 국사길139-5(국사리 39-7) | (국사리 39-7) |  | (국사리 39-7) | 431-5017 |  | 00:정상조정 | 가정용 | 20m/m | 06002628 | 20001218 | 20081111 |  |  | 1 | 10:김기홍 | 185
2 | 22-046-399-00100 | 윤명기 | 아포읍 국사길135(국사리 39-7) | (국사리 39-7) |  | (국사리 39-7) |  | 010-3862-5017 | 00:정상조정 | 일반용 | 20m/m | 11-003152 | 20131202 |  |  |  | 1 | 10:김기홍 | 286
2 | 22-046-400-00000 | 박대호 | 아포읍 국사길95(국사2리 39-7) | (국사2리 39-7) |  | (국사2리 39-7) |  |  | 00:정상조정 | 가정용 | 13m/m | 06-040788 | 19941015 | 20080228 |  |  | 1 | 10:김기홍 | 12
2 | 22-046-404-00000 | 김광자 | 아포읍 국사길123(국사리 40-11) | (국사리 40-11) |  | (국사리 40-11) |  |  | 00:정상조정 | 가정용 | 13m/m | 09-008619 | 20090623 |  |  |  | 1 | 10:김기홍 | 216
2 | 22-046-406-00000 | 권윤선 | 아포읍 국사리 40-10 |  |  |  | 431-5103 |  | 00:정상조정 | 가정용 | 20m/m | 01-001694 | 20040827 | 20071226 |  |  | 1 | 10:김기홍 | 150
2 | 22-046-407-00000 | 오순득 | 아포읍 국사길117(국사리 40-9) | (국사리 40-9) |  | (국사리 40-9) |  | 010-8448-7330 | 00:정상조정 | 가정용 | 20m/m | 04-000353 | 20040826 | 20071226 |  |  | 1 | 10:김기홍 | 137
2 | 22-046-409-00000 | 김정길 | 아포읍 국사길113(국사2리 407) | (국사2리 407) |  | (국사2리 407) | 432-7813 | 010-3344-7813 | 00:정상조정 | 가정용 | 13m/m | 06040862 | 19940701 | 20081111 |  |  | 1 | 10:김기홍 | 239
2 | 22-046-410-00000 | 임영돈 | 아포읍 국사길109(국사2리 34-1) | (국사2리 34-1) |  | (국사2리 34-1) |  |  | 00:정상조정 | 가정용 | 13m/m | 05-001271 | 20010502 | 20061122 |  |  | 1 | 10:김기홍 | 143
2 | 22-046-411-00000 | 장용석 | 아포읍 국사길107-1(국사2리 40-1) | (국사2리 40-1) |  | (국사2리 40-1) | 010-3087-3536 |  | 00:정상조정 | 일반용 | 25m/m | 12-000981 | 19950516 | 20130322 |  |  | 1 | 10:김기홍 | 76
2 | 22-046-415-00000 | 김용숙 | 아포읍 국사길87(국사2리 138-3) | (국사2리 138-3) |  | (국사2리 138-3) |  |  | 00:정상조정 | 가정용 | 20m/m | 09-000003 | 19940701 | 20081111 |  |  | 1 | 10:김기홍 | 181
2 | 22-046-416-00000 | 나용진 | 아포읍 국사2리 138-11 |  |  |  | 473-9966 | 010-3009-4985 | 00:정상조정 | 일반용 | 13m/m | 06040878 | 20010413 | 20081111 |  |  | 1 | 10:김기홍 | 4
2 | 22-046-417-00000 | 나용진 | 아포읍 국사길79,만나막창(국사2리 34) | (국사2리 34) |  | (국사2리 34) | 434-4263 |  | 44:가구분할 | 가정용 | 25m/m | 06-000504 | 19940801 | 20080317 |  |  | 3 | 10:김기홍 | 512
2 | 22-046-418-02000 | 김천시장(아포읍) | 아포읍 국사리 126-12(면사무소 옆 종합복지센터) | [5 empty] | 00:정상조정 | 대중탕용 | 40m/m | 14-000044 | 20140623 |  |  |  | 1 | 10:김기홍 | 11695
2 | 22-046-421-00000 | 아포읍사무소(회계과) | 아포읍 국사2리 126-1 | [5 empty] | 00:정상조정 | 일반용 | 20m/m | 05-000026 | 19970331 | 20061120 |  |  | 1 | 10:김기홍 | 74
2 | 22-046-422-00000 | 아포읍사무소 | 아포읍 국사2리 126-1 | [5 empty] | 00:정상조정 | 일반용 | 40m/m | 05-0461 | 19950516 | 20061120 |  |  | 1 | 10:김기홍 | 365
2 | 22-046-423-00000 | 아포농협 | 아포읍 국사길73-1(국사2리 124-5) | (국사2리 124-5) |  | (국사2리 124-5) |  |  | 00:정상조정 | 일반용 | 20m/m | 06002631 | 19970520 | 20081111 |  |  | 1 | 10:김기홍 | 484
2 | 22-046-424-00000 | 아포농협(주유소) | 아포읍 국사길36(국사2리 124-10) | (국사2리 124-10) |  | (국사2리 124-10) |  |  | 00:정상조정 | 일반용 | 20m/m | 06011228 | 19970520 | 20081111 |  |  | 1 | 10:김기홍 | 3122
2 | 22-046-445-00000 | 강희태 | 아포읍 국사리 112-1 |  |  |  |  | 011.530.4026 | 00:정상조정 | 가정용 | 13m/m | 15-001080 | 20150904 |  |  |  | 1 | 10:김기홍 | 74
2 | 22-046-450-00000 | 김진봉 | 아포읍 아포대로1109(국사2리 601-1) | (국사2리 601-1) |  | (국사2리 601-1) |  |  | 00:정상조정 | 가정용 | 13m/m | 09-008614 | 20090824 |  |  |  | 1 | 10:김기홍 | 25
2 | 22-046-500-00000 | 아포우체국 | 아포읍 한지2길2(국사리 1113) | (국사리 1113) |  | (국사리 1113) |  |  | 00:정상조정 | 일반용 | 25m/m | 06000520 | 20020523 | 20081111 |  |  | 1 | 10:김기홍 | 38
2 | 22-046-502-00000 | 임진형(건강한마을약국) | 아포읍 한지2길10(국사리 1114) | (국사2리 1114) |  | (국사2리 1114) | 435-8884 | 010-4517-9565 | 00:정상조정 | 일반용 | 25m/m | 031299 | 20051213 | 20081111 |  |  | 1 | 10:김기홍 | 715
2 | 22-046-503-00000 | 이병찬 | 아포읍 한지3길15(국사2리 1115) | (국사2리 1115) |  | (국사2리 1115) |  |  | 00:정상조정 | 일반용 | 20m/m | 040491 | 20050928 | 20081111 |  |  | 1 | 10:김기홍 | 155
2 | 22-046-504-00000 | 박정동(밀양박씨) | 아포읍 한지3길12(국사리 46-20) | (국사리 46-20) |  | (국사리 46-20) |  | 010-8597-5515 | 00:정상조정 | 가정용 | 13m/m | 01-10022 | 20030810 |  |  |  | 1 | 10:김기홍 | 260
2 | 22-046-505-00000 | 김종정 | 아포읍 한지2길18(국사리 13블럭 4롯트) | (국사리 13블럭 4롯트) |  | (국사리 13블럭 4롯트) |  |  | 00:정상조정 | 일반용 | 25m/m | 05-000163 | 20000726 | 20071226 |  |  | 1 | 10:김기홍 | 348
2 | 22-046-506-00000 | 보건소(아포보건지소) | 아포읍 국사리 1117 | [5 empty] | 00:정상조정 | 가정용 | 25m/m | 05-000277 | 20071218 |  |  |  | 1 | 10:김기홍 | 269
2 | 22-046-506-00100 | 아포어린이집 | 아포읍 한지2길18-12(국사2리 13블록) | (국사2리 13블록) |  | (국사2리 13블록) |  |  | 00:정상조정 | 일반용 | 25m/m | 05000165 | 19991215 | 20081111 |  |  | 1 | 10:김기홍 | 976
2 | 22-046-508-00000 | 김철민 | 아포읍 한지2길18-13(국사2리 1117-5) | (국사2리 1117-5) |  | (국사2리 1117-5) | 435-9106 |  | 00:정상조정 | 가정용 | 20m/m | 06-011293 | 20070711 |  |  |  | 1 | 10:김기홍 | 309
2 | 22-046-512-00000 | 이선희 | 아포읍 한지2길28-10(국사2리 1117-2) | (국사2리 1117-2) |  | (국사2리 1117-2) | 434-6003 |  | 00:정상조정 | 일반용 | 25m/m | 06000506 | 20050905 | 20081111 |  |  | 1 | 10:김기홍 | 734
2 | 22-046-517-00000 | 김진수 | 아포읍 한지2길28-13(국사리 1117-19) | (국사리 1117-19) |  | (국사리 1117-19) |  | 011-9598-5279 | 00:정상조정 | 가정용 | 13m/m | 13-013186 | 20130805 |  |  |  | 1 | 10:김기홍 | 101
2 | 22-046-520-00000 | 김현식 | 아포읍 국사리 1117-10 |  |  |  | 011-531-7977 |  | 00:정상조정 | 일반용 | 20m/m | 06-011292 | 20071029 |  |  |  | 1 | 10:김기홍 | 701
2 | 22-046-523-00000 | 조상건 | 아포읍 한지2길38-12(국사리) |  |  |  |  | 010.2505.8689 | 00:정상조정 | 일반용 | 13m/m | 15-013001 | 20150804 |  |  |  | 1 | 10:김기홍 | 10
2 | 22-046-528-00000 | 김홍자 | 아포읍 국사리 1118-36 |  |  |  |  | 011.808.3698 | 00:정상조정 | 일반용 | 25m/m | 15-250025 | 20150706 |  |  |  | 1 | 10:김기홍 | 37
2 | 22-046-531-00000 | 이충기 | 아포읍 한지3길57(국사리 1118-33) | (국사리 1118-33) |  | (국사리 1118-33) |  | 010.9456.3114 | 00:정상조정 | 일반용 | 25m/m | 01-001430 | 20080625 |  |  |  | 1 | 10:김기홍 | 330
2 | 22-046-532-00000 | 배상호 | 아포읍 국사리 1118-32 |  |  |  |  | 010.4509.1983 | 00:정상조정 | 일반용 | 25m/m | 15-011931 | 20151106 |  |  |  | 1 | 10:김기홍 | 13
2 | 22-046-535-00000 | 김미정 | 아포읍 한지3길69(국사리 63-9) | (국사리 63-9) |  | (국사리 63-9) |  |  | 00:정상조정 | 일반용 | 25m/m | 06-1434 | 20071029 |  |  |  | 1 | 10:김기홍 | 146
2 | 22-046-537-00000 | 덕일아파트(상가A) | 아포읍 국사리 1119 | [5 empty] | 00:정상조정 | 일반용 | 50m/m | 04-0378 | 20040719 |  |  |  | 1 | 10:김기홍 | 637
2 | 22-046-538-00000 | 김영민 | 아포읍 한지2길64-14(국사2리 1118-27) | (국사2리 1118-27) |  | (국사2리 1118-27) | 010-9494-6102 | 010-9996-3335 | 00:정상조정 | 일반용 | 13m/m | 12-005681 | 20070425 | 20130103 |  |  | 1 | 10:김기홍 | 413
2 | 22-046-539-00000 | 이일금 | 아포읍 국사리 1118-26 |  |  |  |  | 010.3528.1946 | 00:정상조정 | 일반용 | 20m/m | 15-000105 | 20150506 |  |  |  | 1 | 10:김기홍 | 6
2 | 22-046-540-00000 | 윤은정 | 아포읍 국사리 1118-25 | [5 empty] | 00:정상조정 | 일반용 | 20m/m | 13-0023338 | 20140902 |  |  |  | 1 | 10:김기홍 | 371
2 | 22-046-545-00000 | 노춘영 | 아포읍 한지2길38-16(국사2리 1118-20) | (국사2리 1118-20) |  | (국사2리 1118-20) |  |  | 00:정상조정 | 일반용 | 20m/m | 05-000022 | 20060905 |  |  |  | 1 | 10:김기홍 | 379
2 | 22-046-547-00000 | 이금주 | 아포읍 국사리 1118-17 |  |  |  |  | 010-6371-5227 | 00:정상조정 | 일반용 | 20m/m | 14-001552 | 20141204 |  |  |  | 1 | 10:김기홍 | 864
2 | 22-046-549-00000 | 이금주(대림산업 (주) | 아포읍 한지2길38-17(국사2리 1118-15) | (국사2리 1118-15) |  | (국사2리 1118-15) |  |  | 00:정상조정 | 가정용 | 25m/m | 06-000507 | 20070711 |  |  |  | 1 | 10:김기홍 | 486
2 | 22-046-551-00000 | 김동배 | 아포읍 한지2길38-23(국사2리 1118-13) | (국사2리 1118-13) |  | (국사2리 1118-13) |  |  | 00:정상조정 | 가정용 | 20m/m | 06-01299 | 20071010 |  |  |  | 1 | 10:김기홍 | 2
2 | 22-046-554-00000 | 김점임 | 아포읍 한지2길38-31(국사2리 1118-10) | (국사2리 1118-10) |  | (국사2리 1118-10) |  |  | 00:정상조정 | 일반용 | 20m/m | 05-000019 | 20061023 |  |  |  | 1 | 10:김기홍 | 76
2 | 22-046-555-00000 | 박외순 | 아포읍 한지2길38-35(국사2리 1118-9) | (국사2리 1118-9) |  | (국사2리 1118-9) |  |  | 00:정상조정 | 일반용 | 20m/m | 04-0351 | 20060315 | 20060315 |  |  | 1 | 10:김기홍 | 291
2 | 22-046-556-00000 | 덕일한마음아파트 | 아포읍 한지2길64-3(국사리 1119) | (국사리 1119) |  | (국사리 1119) | 435-7124 | 430-9393 | 44:가구분할 | 가정용 | 150m/m | 04-15022 | 20040719 |  |  |  | 952 | 10:김기홍 | 167680
2 | 22-046-557-00000 | 덕일아파트(상가B) | 아포읍 한지1길38-17(국사리 1119) | (국사리 1119) |  | (국사리 1119) |  |  | 00:정상조정 | 일반용 | 50m/m | 04-0377 | 20040719 |  |  |  | 1 | 10:김기홍 | 1199
2 | 22-046-558-00000 | 이영희 | 아포읍 한지2길64-4,명가네떡집(국사2리 1118-8) | (국사2리 1118-8) |  | (국사2리 1118-8) | 011-9570-5577 |  | 00:정상조정 | 일반용 | 20m/m | 10004360 | 20060315 | 20110120 |  |  | 1 | 10:김기홍 | 792
2 | 22-046-560-00000 | 최이숙 | 아포읍 국사리 1118-6 |  |  |  |  | 010-2603-9363 | 00:정상조정 | 일반용 | 20m/m | 14-002250 | 20141204 |  |  |  | 1 | 10:김기홍 | 442
2 | 22-046-561-00000 | 정정임 | 아포읍 한지2길52(국사리 1111-5) |  |  |  |  | 010-6856-9282 | 00:정상조정 | 일반용 | 25m/m | 14-001018 | 20140930 |  |  |  | 1 | 10:김기홍 | 261
2 | 22-046-564-00000 | 이장수 | 아포읍 한지2길46(국사리 1118-2) |  |  |  |  | 010.4965.3353 | 00:정상조정 | 일반용 | 20m/m | 15-011111 | 20151228 |  |  |  | 1 | 10:김기홍 | 0
2 | 22-046-566-00000 | 장문숙 | 아포읍 한지2길40(국사리 1118) |  |  |  |  | 010.4965.3353 | 00:정상조정 | 일반용 | 20m/m | 15-011113 | 20151228 |  |  |  | 1 | 10:김기홍 | 0
2 | 22-046-572-00000 | 백경선 | 아포읍 한지1길8-21(국사리 1105) | (국사리 1105) |  | (국사리 1105) | 434-0661 |  | 00:정상조정 | 일반용 | 25m/m | 06003526 | 19991117 | 20081111 |  |  | 1 | 10:김기홍 | 678
2 | 22-046-573-00000 | 김사영 | 아포읍 한지1길8-19(국사2리 1103) | (국사2리 1103) |  | (국사2리 1103) |  |  | 44:가구분할 | 일반용 | 20m/m | 032398 | 20010502 | 20081111 |  |  | 1 | 10:김기홍 | 558
2 | 22-046-574-00000 | 김창수 | 아포읍 한지1길8-17(국사리 7블럭 8롯트) | (국사리 7블럭 8롯트) |  | (국사리 7블럭 8롯트) | 432-7878 |  | 00:정상조정 | 가정용 | 20m/m | 032271 | 19991117 | 20081111 |  |  | 1 | 10:김기홍 | 304
2 | 22-046-577-00000 | 김철수 | 아포읍 한지1길8-9(국사리 1095),민물명가 | (아포읍 국사리 1095)민물명가 |  | (아포읍 국사리 1095)민물명가 |  | 010-3826-8666 | 00:정상조정 | 일반용 | 20m/m |  | 20120904 |  |  |  | 1 | 10:김기홍 | 847
2 | 22-046-578-00000 | 여상국 | 아포읍 한지1길8-7(국사리 1093) | (국사리 1093) |  | (국사리 1093) |  | 010-2087-7281 | 00:정상조정 | 일반용 | 25m/m | 12-003911 | 20130823 |  |  |  | 1 | 10:김기홍 | 201
2 | 22-046-590-00000 | 김미애 | 아포읍 한지1길1(국사리 940) | (국사리 940) |  | (국사리 940) |  | 010-3531-8120 | 00:정상조정 | 일반용 | 20m/m | 011665 | 20001113 | 20030328 |  |  | 1 | 10:김기홍 | 0
2 | 22-046-592-00000 | 안태우 | 아포읍 한지1길5(국사리 944) | (국사리 944) |  | (국사리 944) |  |  | 00:정상조정 | 일반용 | 13m/m | 05-06419 | 20021202 | 20050617 |  |  | 1 | 10:김기홍 | 819
2 | 22-046-596-00000 | 황영환 | 아포읍 한지1길15(국사2리 952) | (국사2리 952) |  | (국사2리 952) |  |  | 00:정상조정 | 일반용 | 25m/m | 06003527 | 20060714 | 20081111 |  |  | 1 | 10:김기홍 | 425
2 | 22-046-597-00000 | 강천수 | 아포읍 한지1길17(국사2리 954) | (국사2리 954) |  | (국사2리 954) |  |  | 00:정상조정 | 일반용 | 20m/m | 032269 | 20050404 | 20081111 |  |  | 1 | 10:김기홍 | 542
2 | 22-046-601-00000 | 배창호 | 아포읍 한지1길16(국사리 1088) | (국사리 1088) |  | (국사리 1088) |  |  | 00:정상조정 | 일반용 | 13m/m | 13-070468 | 20020626 | 20141027 |  |  | 1 | 10:김기홍 | 1022
2 | 22-046-611-00000 | 김금옥 | 아포읍 한지1길18-28(국사2리 1108) | (국사2리 1108) |  | (국사2리 1108) |  |  | 00:정상조정 | 일반용 | 20m/m | 05-000025 | 20060507 | 20060507 |  |  | 1 | 10:김기홍 | 42
2 | 22-046-612-00000 | 최진홍 | 아포읍 한지2길15(국사리 1110) | (국사리 1110) |  | (국사리 1110) |  |  | 00:정상조정 | 일반용 | 13m/m | 0110014 | 20021028 |  |  |  | 1 | 10:김기홍 | 0
2 | 22-046-614-00000 | 이기매(또만남메기매운탕) | 아포읍 한지1길18-25(국사리1083) | (국사리1083) |  | (국사리1083) |  | 010.4812.6035 | 00:정상조정 | 일반용 | 25m/m | 15-000129 | 20030505 | 20150506 |  |  | 1 | 10:김기홍 | 1287
2 | 22-046-619-00000 | 박동규 | 아포읍 한지1길18-13(국사리 1073) | (국사리 1073) |  | (국사리 1073) | 010-2524-1022 | 010.4476.7702 | 00:정상조정 | 가정용 | 13m/m | 11028249 | 20080911 | 20110414 |  |  | 1 | 10:김기홍 | 5
2 | 22-046-620-00000 | 박용분 | 아포읍 한지1길18-11(국사2리 1071) | (국사2리 1071) |  | (국사2리 1071) |  |  | 00:정상조정 | 일반용 | 20m/m | 99-5635 | 20011017 |  |  |  | 1 | 10:김기홍 | 288
2 | 22-046-622-00000 | 임정호 | 아포읍 한지1길18-7(국사2리 1067) | (국사2리 1067) |  | (국사2리 1067) |  |  | 00:정상조정 | 일반용 | 20m/m | 040356 | 20010620 | 20081111 |  |  | 1 | 10:김기홍 | 503
2 | 22-046-625-00000 | 신광철 | 아포읍 한지1길24(국사리 1064) |  |  |  |  | 010-8025-7479 | 44:가구분할 | 가정용 | 40m/m | 12-000428 | 20130327 |  |  |  | 4 | 10:김기홍 | 1458
2 | 22-046-626-00000 | 이수남 | 아포읍 국사리 1066 |  |  |  |  | 019-572-0651 | 00:정상조정 | 가정용 | 13m/m | 14-023272 | 20141103 |  |  |  | 1 | 10:김기홍 | 713
2 | 22-046-629-00000 | 정혜숙 | 아포읍 국사리 1072 |  |  |  |  | 010-3371-0482 | 00:정상조정 | 가정용 | 25m/m | 12-003883 | 20121228 |  |  |  | 1 | 10:김기홍 | 119
2 | 22-046-631-00000 | 정유숙 | 아포읍 한지2길 28-16,송천이발관(국사2리 1076) | (국사2리 1076) |  | (국사2리 1076) | 011-502-0647 | 010-4588-0647 | 00:정상조정 | 일반용 | 25m/m | 05000166 | 20051121 | 20081111 |  |  | 1 | 10:김기홍 | 446
2 | 22-046-633-00000 | 양서윤 | 한지1길 28-22(아포읍 국사리 1080), 원룸 | (아포읍 국사리 1080), 원룸 |  | (아포읍 국사리 1080), 원룸 |  | 010-8061-2124 | 44:가구분할 | 가정용 | 40m/m | 12-000447 | 20121228 |  |  |  | 2 | 10:김기홍 | 1036
2 | 22-046-634-00000 | 양현욱 | 아포읍 국사리 1082, 원룸 |  |  |  |  | 010-8061-2124 | 44:가구분할 | 가정용 | 40m/m | 11-001102 | 20120826 |  |  |  | 2 | 10:김기홍 | 901
2 | 22-046-635-00000 | 임순기 | 아포읍 한지1길28-26(국사리 1084), 원룸 | (아포읍 국사리 1084), 원룸 |  | (아포읍 국사리 1084), 원룸 |  | 010-8061-2124 | 00:정상조정 | 가정용 | 40m/m | 12-000450 | 20121228 |  |  |  | 1 | 10:김기홍 | 623
2 | 22-046-636-00000 | 강상규 | 아포읍 한지2길 25(국사리 1086) | (국사리 1086) |  | (국사리 1086) |  |  | 00:정상조정 | 일반용 | 25m/m | 05-000164 | 20041227 | 20071226 |  |  | 1 | 10:김기홍 | 322
2 | 22-046-640-00000 | 아포농협(창고) | 아포읍 한지2길 28-19(국사리 1054) | (국사리 1054) |  | (국사리 1054) | 420-8803 |  | 00:정상조정 | 가정용 | 13m/m | 10026864 | 20071218 | 20110207 |  |  | 1 | 10:김기홍 | 0
2 | 22-046-641-00000 | 정재현 | 아포읍 한지2길 28-17(국사리 1052) | (국사리 1052) |  | (국사리 1052) |  |  | 89:정지(체납단 | 일반용 | 25m/m | 05000161 | 20000726 | 20110809 |  |  | 1 | 10:김기홍 | 18
2 | 22-046-645-00000 | 황병인 | 아포읍 국사리 1046 |  |  |  |  | 010-3531-8298 | 00:정상조정 | 일반용 | 20m/m | 14-002088 | 20140930 |  |  |  | 1 | 10:김기홍 | 77
2 | 22-046-647-00000 | 유옥수 | 아포읍 한지1길28-3(국사리 1042) | (국사리 1042) |  | (국사리 1042) | 011-514-6386 |  | 44:가구분할 | 가정용 | 25m/m | 06-000502 | 20071029 |  |  |  | 6 | 10:김기홍 | 1048
2 | 22-046-648-00000 | 임화준 | 아포읍 한지1길30(국사리 1040) | (국사리 1040) |  | (국사리 1040) |  |  | 00:정상조정 | 일반용 | 20m/m | 040494 | 20001023 | 20081111 |  |  | 1 | 10:김기홍 | 35
2 | 22-046-651-00000 | 여상란 | 아포읍 한지1길33(국사2리 966) | (국사2리 966) |  | (국사2리 966) | 431-7721 |  | 00:정상조정 | 일반용 | 20m/m | 09000663 | 20051123 | 20100720 |  |  | 1 | 10:김기홍 | 318
2 | 22-046-654-00000 | 강희봉 | 아포읍 국사리 972 |  |  |  |  | 010-3315-9282 | 00:정상조정 | 가정용 | 13m/m | 12-063160 | 20130327 |  |  |  | 1 | 10:김기홍 | 122
2 | 22-046-658-00000 | 이상적 | 아포읍 한지1길38-4(국사리1043) | (국사리1043) |  | (국사리1043) | 010-8594-1158 |  | 00:정상조정 | 가정용 | 13m/m | 11011107 | 20030516 | 20110207 |  |  | 1 | 10:김기홍 | 49
2 | 22-046-659-00000 | 김계출 | 아포읍 국사리 1045 |  |  |  |  | 011-1762-7382 | 00:정상조정 | 일반용 | 13m/m | 13-035691 | 20140324 |  |  |  | 1 | 10:김기홍 | 53
2 | 22-046-660-00000 | 김계출 | 아포읍 한지1길38-10(국사리 1047) |  |  |  |  | 010-7162-7382 | 00:정상조정 | 일반용 | 13m/m | 14-000679 | 20140430 |  |  |  | 1 | 10:김기홍 | 381
2 | 22-046-663-00000 | 조동민(대방낙지) | 아포읍 한지1길38-18(국사리 1053) | (국사리 1053) |  | (국사리 1053) |  | 010-9371-7153 | 00:정상조정 | 일반용 | 25m/m | 95-003256 | 20040618 | 20061120 |  |  | 1 | 10:김기홍 | 464
2 | 22-046-665-00000 | 김종철 | 아포읍 한지1길38-22(국사리 1057) | (국사리 1057) |  | (국사리 1057) | 010-8853-3156 | 010-3514-4114 | 00:정상조정 | 일반용 | 25m/m | 06000503 | 19991117 | 20081111 |  |  | 1 | 10:김기홍 | 1189
2 | 22-046-667-00000 | 정명화 | 아포읍 한지2길33(국사리 1061),홍천뚝배기아포점 | (아포읍 국사리 1061) |  | (아포읍 국사리 1061) | 430-4100 | 010-5546-2799 | 00:정상조정 | 일반용 | 25m/m | 12-000250 | 20120617 |  |  |  | 1 | 10:김기홍 | 1220
2 | 22-046-670-00000 | 박병호(김셰프의아포족발) | 아포읍 국사리 1038 |  |  |  |  | 010-9505-8771 | 00:정상조정 | 일반용 | 13m/m | 11-084308 | 20120401 |  |  |  | 1 | 10:김기홍 | 180
2 | 22-046-672-00000 | 이병명 | 아포읍 한지1길38-21(국사리 1034) | (국사리 1034) |  | (국사리 1034) |  |  | 00:정상조정 | 가정용 | 13m/m | 10-016368 | 20110521 |  |  |  | 1 | 10:김기홍 | 155
2 | 22-046-675-00000 | 이경순 | 아포읍 한지1길38-17(국사2리 1030) | (국사2리 1030) |  | (국사2리 1030) |  |  | 00:정상조정 | 일반용 | 13m/m | 05-001256 | 20010620 | 20061120 |  |  | 1 | 10:김기홍 | 523
2 | 22-046-676-00000 | 최은경 | 아포읍 한지1길38-15(국사리 1028) |  |  |  |  | 019.570.1360 | 00:정상조정 | 일반용 | 20m/m | 15-000086 | 20150706 |  |  |  | 1 | 10:김기홍 | 8
2 | 22-046-681-00000 | 김희곤 | 아포읍 국사2리 1019 |  |  |  |  | 010-3666-1828 | 00:정상조정 | 가정용 | 13m/m | 11028324 | 20090824 | 20110421 |  |  | 1 | 10:김기홍 | 108
2 | 22-046-684-00000 | 전제옥 | 아포읍 한지1길48-6(국사리 1025) | (국사리 1025) |  | (국사리 1025) | 011-523-7382 |  | 00:정상조정 | 가정용 | 20m/m | 040493 | 20041118 | 20081111 |  |  | 1 | 10:김기홍 | 209
2 | 22-046-687-00000 | 안승채(안희정) | 아포읍 한지1길48-14(국사리 1031) | (국사리 1031) |  | (국사리 1031) | 430-1002 | 010-7148-3900 | 00:정상조정 | 일반용 | 20m/m | 040488 | 20040412 | 20081111 |  |  | 1 | 10:김기홍 | 704
2 | 22-046-688-00000 | 김정도 | 아포읍 국사리 1033 |  |  |  | 434-2259 |  | 00:정상조정 | 일반용 | 25m/m | 09-000006 | 20100726 |  |  |  | 1 | 10:김기홍 | 494
2 | 22-046-691-00000 | 최정현 | 아포읍 한지2길45(국사리 1039) | (국사리 1039) |  | (국사리 1039) | 431-5578 | 010-4941-5522 | 00:정상조정 | 일반용 | 25m/m | 06003524 | 20000518 | 20081111 |  |  | 1 | 10:김기홍 | 815
2 | 22-046-702-00000 | 정기엽 | 아포읍 한지1길48-19(국사리 1013) | (국사리 1013) |  | (국사리 1013) | 010-3453-9642 |  | 00:정상조정 | 일반용 | 25m/m | 10003078 | 20040406 | 20110125 |  |  | 1 | 10:김기홍 | 526
2 | 22-046-703-00000 | 황선희 | 아포읍 한지1길48-15(국사2리 1011) | [5 empty] | 00:정상조정 | 일반용 | 25m/m | 06003522 | 20060629 | 20081111 |  |  | 1 | 10:김기홍 | 206
2 | 22-046-705-00000 | 장미숙 | 아포읍 국사리 1007 |  |  |  |  | 010.8577.3556 | 00:정상조정 | 일반용 | 20m/m | 15-001063 | 20151106 |  |  |  | 1 | 10:김기홍 | 6
2 | 22-046-710-00000 | 김재강 | 아포읍 국사리 1004 |  |  |  |  | 010-3533-5056 | 00:정상조정 | 일반용 | 25m/m | 12-000231 | 20130829 |  |  |  | 1 | 10:김기홍 | 223
2 | 22-046-710-00200 | 신영창 | 아포읍 국사리 984 |  |  |  |  | 010.5037.6345 | 00:정상조정 | 일반용 | 13m/m | 15-100210 | 20151106 |  |  |  | 1 | 10:김기홍 | 10
2 | 22-046-712-00000 | 나상권 | 아포읍 국사리 1008 |  |  |  | 011-9562-2082 |  | 00:정상조정 | 일반용 | 20m/m | 06002544 | 20000726 | 20081111 |  |  | 1 | 10:김기홍 | 551
2 | 22-046-713-00000 | 이기옥(김채원) | 아포읍 한지1길58-8(국사2리 1010) | (국사2리 1010) |  | (국사2리 1010) |  | 010-7721-9887 | 00:정상조정 | 일반용 | 13m/m | 06-029190 | 20070425 |  |  |  | 1 | 10:김기홍 | 475
2 | 22-046-715-00000 | 최원옥 | 아포읍 한지1길58-14(국사리 11블럭 15롯트) | (국사리 11블럭 15롯트) |  | (국사리 11블럭 15롯트) |  |  | 00:정상조정 | 가정용 | 20m/m | 040492 | 19991117 | 20081111 |  |  | 1 | 10:김기홍 | 324
2 | 22-046-716-00000 | 최연화 | 아포읍 한지1길58-16(국사2리 1016) | (국사2리 1016) |  | (국사2리 1016) |  |  | 00:정상조정 | 일반용 | 25m/m | 95-003226 | 20050913 |  |  |  | 1 | 10:김기홍 | 510
2 | 22-046-726-00000 | 최봉분 | 아포읍 한지1길63,아포읍손세차장(국사2리 990) | (국사2리 990) |  | (국사2리 990) |  |  | 00:정상조정 | 일반용 | 13m/m | 05-06432 | 20050614 | 20050614 |  |  | 1 | 10:김기홍 | 538
2 | 22-046-728-00000 | 성현호 | 아포읍 한지1길69(국사리 994) | (국사리 994) |  | (국사리 994) |  | 010-3778-6227 | 00:정상조정 | 일반용 | 20m/m | 06002547 | 20021118 | 20081111 |  |  | 1 | 10:김기홍 | 86
2 | 22-046-729-00000 | 정화수 | 아포읍 국사리 996, GS25시 |  |  |  |  | 010-4532-4631 | 00:정상조정 | 일반용 | 13m/m | 13-035668 | 20131202 |  |  |  | 1 | 10:김기홍 | 167
2 | 22-046-730-00000 | 한용국 | 아포읍 한지1길75(국사리 6블복 22롯트) | (국사리 6블복 22롯트) |  | (국사리 6블복 22롯트) |  | 010-2450-8099 | 00:정상조정 | 일반용 | 25m/m | 06003531 | 20000518 | 20081111 |  |  | 1 | 10:김기홍 | 666
2 | 22-046-731-00000 | 덕일아파트(상가C) | 아포읍 한지2길84(국사리 1119) | (국사리 1119) |  | (국사리 1119) |  |  | 00:정상조정 | 일반용 | 50m/m | 07-000312 | 20040719 | 20071226 |  |  | 1 | 10:김기홍 | 195
2 | 22-046-732-00000 | 배명규 | 아포읍 한지길84(국사2리 997 ) | (국사2리 997 ) |  | (국사2리 997 ) | 431-5509 | 010-2503-5509 | 00:정상조정 | 일반용 | 25m/m | 06003521 | 20000424 | 20081111 |  |  | 1 | 10:김기홍 | 428
2 | 22-046-733-00000 | 이준홍 | 아포읍 한지길80(국사1리 995) | (국사1리 995) |  | (국사1리 995) | 436-1028 |  | 00:정상조정 | 일반용 | 20m/m | 06002552 | 20030326 | 20081111 |  |  | 1 | 10:김기홍 | 797
2 | 22-046-734-00000 | 손감목 | 아포읍 한지길78(국사2리 993) | (국사2리 993 ) |  | (국사2리 993 ) | 010-5566-0501 |  | 00:정상조정 | 일반용 | 13m/m | 12005621 | 20070417 | 20120713 |  |  | 1 | 10:김기홍 | 144
2 | 22-046-735-00000 | 김영순 | 아포읍 한지길74(국사2리 991) | (국사2리 991) |  | (국사2리 991) | 431-5922 |  | 00:정상조정 | 일반용 | 20m/m | 06002543 | 20051123 | 20081111 |  |  | 1 | 10:김기홍 | 6
2 | 22-046-738-00000 | 이우관 | 아포읍 국사리 985 |  |  |  |  | 011-823-0880 | 00:정상조정 | 가정용 | 20m/m | 12-004359 | 20121228 |  |  |  | 1 | 10:김기홍 | 24
2 | 22-046-739-00000 | 박희억 | 아포읍 한지길64(국사리 983) | (국사리 983) |  | (국사리 983) |  |  | 00:정상조정 | 일반용 | 20m/m | 06002550 | 20021028 | 20081111 |  |  | 1 | 10:김기홍 | 12
2 | 22-046-740-00000 | 문연희 | 아포읍 한지길60(국사2리 981) | (국사2리 981) |  | (국사2리 981) |  |  | 00:정상조정 | 일반용 | 13m/m | 05-06434 | 20050928 |  |  |  | 1 | 10:김기홍 | 102
2 | 22-046-742-00000 | 김영진 | 아포읍 한지길54(국사2리 977) | (국사2리 977) |  | (국사2리 977) |  |  | 00:정상조정 | 일반용 | 20m/m | 06002542 | 19991220 | 20081111 |  |  | 1 | 10:김기홍 | 421
2 | 22-046-743-00000 | 손병호 | 아포읍 한지길52(국사리 975) | (국사리 975) |  | (국사리 975) |  |  | 00:정상조정 | 가정용 | 25m/m | 06003532 | 20040615 | 20081111 |  |  | 1 | 10:김기홍 | 267
2 | 22-046-744-00000 | 정희선 | 아포읍 한지길48(국사2리 973) | (국사2리 973) |  | (국사2리 973) | 434-0897 |  | 00:정상조정 | 일반용 | 20m/m | 02-003726 | 20010502 | 20071226 |  |  | 1 | 10:김기홍 | 368
2 | 22-046-745-00000 | 이현주 (주)성원건설 | 아포읍 한지길44(국사2리 971) | (국사2리 971) |  | (국사2리 971) |  |  | 00:정상조정 | 일반용 | 13m/m | 12-070707 | 20050913 | 20140914 |  |  | 1 | 10:김기홍 | 0
2 | 22-046-749-00000 | 이경원 | 아포읍 한지길34(국사리 963 동의보감숯불갈비) | (국사리 963 동의보감숯불갈비) |  | (국사리 963 동의보감숯불갈비) |  |  | 00:정상조정 | 일반용 | 20m/m | 06002546 | 20000619 | 20081111 |  |  | 1 | 10:김기홍 | 1570
2 | 22-046-752-00000 | 손근수 | 아포읍 한지길24(국사리 957) | (국사리 957) |  | (국사리 957) | 011-547-8993 |  | 00:정상조정 | 가정용 | 13m/m | 06040863 | 20000518 | 20081111 |  |  | 1 | 10:김기홍 | 288
2 | 22-046-756-00000 | 윤종식 | 아포읍 한지길14(국사리 949) | (국사리 949) |  | (국사리 949) |  |  | 00:정상조정 | 일반용 | 13m/m | 05-06566 | 20020523 | 20060519 |  |  | 1 | 10:김기홍 | 210
2 | 22-046-757-00000 | 박옥배 | 아포읍 한지길12(국사리 947) | (국사리 947) |  | (국사리 947) |  |  | 00:정상조정 | 가정용 | 20m/m | 06002548 | 20040812 | 20081111 |  |  | 1 | 10:김기홍 | 263
2 | 22-046-758-00000 | 탁영배 | 아포읍 한지길10(국사리 945) | (국사리 945) |  | (국사리 945) | 016-873-3381 |  | 00:정상조정 | 가정용 | 13m/m | 01-10037 | 20030905 |  |  |  | 1 | 10:김기홍 | 268
2 | 22-046-759-00000 | 김현랑 | 아포읍 한지길8(국사리 943),비학산생칼국수 | (국사리 943),비학산생칼국수 |  | (국사리 943),비학산생칼국수 |  |  | 00:정상조정 | 가정용 | 13m/m | 07-001088 | 20080911 |  |  |  | 1 | 10:김기홍 | 381
2 | 22-046-760-00000 | 김시연 | 아포읍 한지길6(국사리 941) |  |  |  |  | 010.4965.3353 | 00:정상조정 | 일반용 | 20m/m | 15-000103 | 20150506 |  |  |  | 1 | 10:김기홍 | 26
2 | 22-046-761-00000 | 김광진 | 아포읍 국사길202(국사2리 939) | (국사2리 939) |  | (국사2리 939) | 010-8399-5050 |  | 00:정상조정 | 일반용 | 13m/m | 11011230 | 20050517 | 20110207 |  |  | 1 | 10:김기홍 | 27
2 | 22-046-762-00000 | 우창호 | 아포읍 국사2리 51-7 |  |  |  |  | 010-4965-3353 | 00:정상조정 | 일반용 | 13m/m | 110091150 | 20050614 | 20120130 |  |  | 1 | 10:김기홍 | 72
2 | 22-046-763-00000 | 정철 | 아포읍 국사리 51-1 |  |  |  |  | 010.2873.5168 | 00:정상조정 | 일반용 | 25m/m | 15-000128 | 20150506 |  |  |  | 1 | 10:김기홍 | 310
2 | 22-046-771-00000 | 김천시청(아포택지1) | 아포읍 국사2리 1112(공원화장실1),산림녹지과 | (공원화장실1) |  | (공원화장실1) |  |  | 00:정상조정 | 일반용 | 25m/m | 06-000524 | 20081229 |  |  |  | 1 | 10:김기홍 | 206
2 | 22-046-799-00000 | 김천시청(아포택지2) | 아포읍 국사2리 1000(공원화장실2),산림녹지과 | (공원화장실2) |  | (공원화장실2) |  |  | 00:정상조정 | 일반용 | 25m/m | 06-000530 | 20081229 |  |  |  | 1 | 10:김기홍 | 209
2 | 22-047-100-00000 | 김종선 | 아포읍 아포대로1087(국사리 628-3) | (국사리 628-3) |  | (국사리 628-3) |  |  | 00:정상조정 | 가정용 | 13m/m | 01-10013 | 20020821 |  |  |  | 1 | 10:김기홍 | 320
2 | 22-047-103-00000 | 하구철 | 아포읍 아포대로1083(국사리 637-1) | (국사리 637-1) |  | (국사리 637-1) |  |  | 00:정상조정 | 일반용 | 20m/m | 0900659 | 20020821 | 20101026 |  |  | 1 | 10:김기홍 | 14
2 | 22-047-104-00000 | 김춘임 | 아포읍 아포대로1081(국사리 637-5) | (국사리 637-5) |  | (국사리 637-5) | 436-3211 | 010-2776-4592 | 00:정상조정 | 일반용 | 13m/m | 01-10007 | 20020821 |  |  |  | 1 | 10:김기홍 | 267
2 | 22-047-105-00000 | 이상구 | 아포읍 아포대로1079(국사리 637-2) | (국사리 637-2) |  | (국사리 637-2) |  |  | 00:정상조정 | 일반용 | 13m/m | 10003064 | 20020821 | 20110221 |  |  | 1 | 10:김기홍 | 15
2 | 22-047-106-00000 | 박용태 | 아포읍 아포대로1077(국사리 563-1) | (국사리 563-1) |  | (국사리 563-1) |  |  | 00:정상조정 | 일반용 | 20m/m | 06002625 | 20020821 | 20081111 |  |  | 1 | 10:김기홍 | 268
2 | 22-047-108-00000 | 손기호 | 아포읍 아포1로415(국사3리 572-23) | (국사3리 572-23) |  | (국사3리 572-23) |  | 010.4104.7402 | 00:정상조정 | 일반용 | 13m/m | 15-014657 | 19950309 | 20150610 |  |  | 1 | 10:김기홍 | 207
2 | 22-047-109-00000 | 박태술 | 아포읍 아포1로413(국사3리 572-15) | (국사3리 572-15) |  | (국사3리 572-15) |  |  | 00:정상조정 | 가정용 | 13m/m | 05-06555 | 19940801 | 20050617 |  |  | 1 | 10:김기홍 | 344
2 | 22-047-110-00000 | 김병문 | 아포읍 아포1로411(국사3리 572-13) | (국사3리 572-13) |  | (국사3리 572-13) |  |  | 00:정상조정 | 일반용 | 20m/m | 06002541 | 19940701 | 20081111 |  |  | 1 | 10:김기홍 | 839
2 | 22-047-111-00000 | 김송자 | 아포읍 아포1로409(국사리 572-13) | (국사리 572-13) |  | (국사리 572-13) |  |  | 00:정상조정 | 가정용 | 13m/m | 15-014660 | 20000518 | 20150610 |  |  | 1 | 10:김기홍 | 162
2 | 22-047-112-00000 | 박정미 | 아포읍 아포1로407(국사3리 807) | (국사3리 807) |  | (국사3리 807) |  | 010-9388-7639 | 00:정상조정 | 가정용 | 20m/m | 12-001079 | 19990301 | 20130118 |  |  | 1 | 10:김기홍 | 517
2 | 22-047-120-00000 | 김종래 | 아포읍 아포1로389(국사리 634-2) | (국사리 634-2) |  | (국사리 634-2) |  |  | 00:정상조정 | 가정용 | 13m/m | 07-001042 | 20080911 |  |  |  | 1 | 10:김기홍 | 158
2 | 22-047-122-00000 | 허영란 | 아포읍 아포1로385(국사리 633) |  |  |  |  | 010-9032-1347 | 00:정상조정 | 가정용 | 13m/m | 13-035638 | 20140501 |  |  |  | 1 | 10:김기홍 | 264
2 | 22-047-150-00000 | 이영석 | 아포읍 아포1로412(국사3리 572-6) | (국사3리 572-6) |  | (국사3리 572-6) | 010-2088-6093 |  | 00:정상조정 | 가정용 | 13m/m | 05-001248 | 20010620 | 20061122 |  |  | 1 | 10:김기홍 | 196
2 | 22-047-152-00000 | 이상준 | 아포읍 아포대로1073(국사3리 572) | (국사3리 572) |  | (국사3리 572) |  | 010-4123-8893 | 00:정상조정 | 가정용 | 13m/m | 12-005336 | 19940801 | 20121004 |  |  | 1 | 10:김기홍 | 34
2 | 22-047-153-00000 | 아포초등학교 | 아포읍 국사3리 571 |  |  |  | 434-6325 |  | 00:정상조정 | 일반용 | 50m/m | 07-000301 | 19940701 | 20071226 |  |  | 1 | 10:김기홍 | 4329
2 | 22-047-155-00000 | 경북과학기술고등학교 | 아포읍 국사3리 748-3 |  |  |  | 431-5004 |  | 00:정상조정 | 일반용 | 50m/m | 05-0142 | 19940701 | 20061122 |  |  | 1 | 10:김기홍 | 6566
2 | 22-047-180-00000 | 박이철 | 아포읍 아포대로1033(국사3리 762) | (국사3리 762) |  | (국사3리 762) |  |  | 00:정상조정 | 가정용 | 13m/m | 06040873 | 19970625 | 20081111 |  |  | 1 | 10:김기홍 | 0
2 | 22-047-185-00000 | 배팔용 | 아포읍 아포대로1031(국사3리 785) | (국사3리 785) |  | (국사3리 785) |  |  | 00:정상조정 | 가정용 | 13m/m | 15-014655 | 19970825 | 20150610 |  |  | 1 | 10:김기홍 | 343
2 | 22-047-186-00000 | 정기수 | 아포읍 칠산길4(국사3리 802-12) | (국사3리 802-12) |  | (국사3리 802-12) |  |  | 44:가구분할 | 일반용 | 20m/m | 06002634 | 19970825 | 20081111 |  |  | 2 | 10:김기홍 | 658
2 | 22-047-187-00000 | 송환주 | 아포읍 칠산길5(국사3리 780) | (국사3리 780) |  | (국사3리 780) | 433-4443 |  | 00:정상조정 | 가정용 | 13m/m | 06040872 | 19970331 | 20081111 |  |  | 1 | 10:김기홍 | 40
2 | 22-047-188-00000 | 김종오 | 아포읍 칠산길8(국사3리 802-17) | (국사3리 802-17) |  | (국사3리 802-17) | 434-5575 | 016-9599-5575 | 00:정상조정 | 가정용 | 13m/m | 11028366 | 19950730 | 20110519 |  |  | 1 | 10:김기홍 | 0
2 | 22-047-189-00000 | 성기용 | 아포읍 칠산길11(국사리 739-11) | (국사리 739-11) |  | (국사리 739-11) | 431-1148 | 010-8252-2210 | 00:정상조정 | 가정용 | 13m/m | 12-005725 | 19941115 | 20120920 |  |  | 1 | 10:김기홍 | 200
2 | 22-047-190-00000 | 류성희 | 아포읍 국사3리 739-9 |  |  |  | 010-3544-8246 |  | 00:정상조정 | 가정용 | 13m/m | 05-06554 | 19941203 | 20050620 |  |  | 1 | 10:김기홍 | 0
2 | 22-047-192-00000 | 박희수 | 아포읍 아포대로1017(국사리 786) | (국사리 786) |  | (국사리 786) |  |  | 00:정상조정 | 가정용 | 20m/m | 011722 | 20021118 | 20030210 |  |  | 1 | 10:김기홍 | 328
2 | 22-047-193-00000 | 백학천 | 아포읍 칠산길15-16(국사3리 794) | (국사3리 794) |  | (국사3리 794) |  |  | 00:정상조정 | 가정용 | 13m/m | 15-014666 | 19941203 | 20150610 |  |  | 1 | 10:김기홍 | 194
2 | 22-047-194-00000 | 황정기 | 아포읍 칠산길15-10(국사3리 739-4) | (국사3리 739-4) |  | (국사3리 739-4) |  |  | 00:정상조정 | 가정용 | 13m/m | 05-06554 | 19940801 | 20050617 |  |  | 1 | 10:김기홍 | 290
2 | 22-047-200-00000 | 김은남 | 아포읍 칠산길14-13(국사3리 798-1) | (국사3리 798-1) |  | (국사3리 798-1) |  | 010-4047-5879 | 00:정상조정 | 가정용 | 20m/m | 11-002709 | 19950516 | 20130927 |  |  | 1 | 10:김기홍 | 169
2 | 22-047-201-00000 | 김명순 | 아포읍 칠신길14-11(국사3리 798) | (국사3리 798) |  | (국사3리 798) |  |  | 00:정상조정 | 가정용 | 13m/m | 03-15749 | 19980401 | 20050620 |  |  | 1 | 10:김기홍 | 152
2 | 22-047-203-00000 | 김홍기 | 아포읍 칠산길16-14(국사3리 801) | (국사3리 801) |  | (국사3리 801) |  |  | 00:정상조정 | 가정용 | 13m/m | 06040865 | 19950720 | 20081111 |  |  | 1 | 10:김기홍 | 413
2 | 22-047-204-00000 | 백귀웅 | 아포읍 칠산길16-8(국사리800) | (국사리800) |  | (국사리800) |  | 431-4279 | 00:정상조정 | 가정용 | 13m/m | 11-040782 | 20110921 |  |  |  | 1 | 10:김기홍 | 0
2 | 22-047-204-00500 | 정기숙 | 아포읍 국사리 738 |  |  |  |  | 010.3071.9579 | 00:정상조정 | 가정용 | 13m/m | 14-026818 | 20141229 |  |  |  | 1 | 10:김기홍 | 185
2 | 22-047-205-00000 | 이성태 | 아포읍 칠산길16-10(국사리797) | (국사리797) |  | (국사리797) |  | 010.6535.4135 | 00:정상조정 | 가정용 | 13m/m | 11-040879 | 20110921 |  |  |  | 1 | 10:김기홍 | 308
2 | 22-047-210-00000 | 김영태 | 아포읍 칠산길26(국사3리 779) | (국사3리 779) |  | (국사3리 779) | 431-5243 |  | 00:정상조정 | 가정용 | 13m/m | 05-001255 | 19941203 | 20080228 |  |  | 1 | 10:김기홍 | 124
2 | 22-047-251-00000 | 김경숙 | 아포읍 칠산길19-12(국사3리 737-4) | (국사3리 737-4) |  | (국사3리 737-4) | 011-9857-3533 | 010-9475-6857 | 00:정상조정 | 가정용 | 13m/m | 06-029193 | 20070425 |  |  |  | 1 | 10:김기홍 | 222
2 | 22-047-252-00000 | 이영진 | 아포읍 아포대로1011-14(국사3리 737-3) | (국사3리 737-3) |  | (국사3리 737-3) |  |  | 00:정상조정 | 가정용 | 20m/m | 06002635 | 19980404 | 20081111 |  |  | 1 | 10:김기홍 | 221
2 | 22-047-300-00000 | 여성기 | 아포읍 아포대로1060(국사3리 809-5) | (국사3리 809-5) |  | (국사3리 809-5) |  |  | 00:정상조정 | 가정용 | 20m/m | 05-000031 | 19970829 | 20061122 |  |  | 1 | 10:김기홍 | 238
2 | 22-047-350-00000 | 강태수 | 아포읍 국사3리 809-6 |  |  |  | 010-4406-5244 |  | 00:정상조정 | 가정용 | 13m/m | 06-040798 | 19940901 | 20080118 |  |  | 1 | 10:김기홍 | 575
2 | 22-047-450-00000 | 이경호 | 아포읍 아포대로1036(국사리 745-11) | (국사리 745-11) |  | (국사리 745-11) |  |  | 00:정상조정 | 가정용 | 13m/m | 09005882 | 20041127 | 20100326 |  |  | 1 | 10:김기홍 | 38
2 | 22-047-451-00000 | 허정 | 아포읍 아포대로1038(국사3리 745-10) | (국사3리 745-10) |  | (국사3리 745-10) |  |  | 00:정상조정 | 가정용 | 13m/m | 05-06568 | 20060616 | 20060616 |  |  | 1 | 10:김기홍 | 53
2 | 22-047-452-00000 | 김영수 | 아포읍 아포대로1040(국사3리 745-8) | (국사3리 745-8) |  | (국사3리 745-8) |  |  | 00:정상조정 | 일반용 | 20m/m | 05-000024 | 19981101 | 20061122 |  |  | 1 | 10:김기홍 | 350
2 | 22-047-453-00000 | 이병옥 | 아포읍 아포대로1042(국사3리 745-12) | (국사3리 745-12) |  | (국사3리 745-12) |  | 011-513-9274 | 44:가구분할 | 일반용 | 20m/m | 06002636 | 20000424 | 20081111 |  |  | 1 | 10:김기홍 | 440
2 | 22-047-454-00000 | 조주호 | 아포읍 아포대로1042-2(국사3리 745-7) | (국사3리 745-7) |  | (국사3리 745-7) |  | 010-5506-0289 | 00:정상조정 | 가정용 | 20m/m | 06002626 | 19991025 | 20081111 |  |  | 1 | 10:김기홍 | 323
2 | 22-047-455-00000 | 임광복 | 아포읍 아포대로1042-4(국사리 745-6) | (국사리 745-6) |  | (국사리 745-6) |  |  | 00:정상조정 | 가정용 | 13m/m | 04-04111 | 20040416 |  |  |  | 1 | 10:김기홍 | 119
2 | 22-047-500-00000 | 강한수 | 아포읍 국사3리 563 | [5 empty] | 00:정상조정 | 가정용 | 13m/m | 11-091183 | 19950915 | 20130227 |  |  | 1 | 10:김기홍 | 13
2 | 22-047-501-00000 | 김승식 | 아포읍 아포대로1046(국사3리 468) | (국사3리 468) |  | (국사3리 468) |  | 011-9370-2271 | 00:정상조정 | 가정용 | 13m/m | 09-2223 | 19940801 | 20130111 |  |  | 1 | 10:김기홍 | 20
2 | 22-047-510-00000 | 이문규 | 아포읍 아포대로1045(국사3리 578-1) | (국사3리 578-1) |  | (국사3리 578-1) |  |  | 00:정상조정 | 가정용 | 25m/m | 01-1434 | 19990301 | 20061122 |  |  | 1 | 10:김기홍 | 62
2 | 22-047-511-00000 | 이문규 | 아포읍 아포대로1042(국사3리 578-1) | (국사3리 578-1) |  | (국사3리 578-1) |  | 010-9350-5240 | 00:정상조정 | 가정용 | 20m/m | 06002627 | 19950412 | 20081111 |  |  | 1 | 10:김기홍 | 195
2 | 22-047-512-00000 | 황영도 | 아포읍 아포대로1056(국사리) |  |  |  |  | 010.2517.3199 | 00:정상조정 | 가정용 | 13m/m | 14-028642 | 20150506 |  |  |  | 1 | 10:김기홍 | 168
2 | 22-047-515-00000 | 정연덕 | 아포읍 아포대로1060(국사3리 567-6,567-7) | (국사3리 567-6,567-7) |  | (국사3리 567-6,567-7) |  |  | 00:정상조정 | 가정용 | 25m/m | 01-1432 | 19980401 | 20061122 |  |  | 1 | 10:김기홍 | 88
2 | 22-047-518-00000 | 박재문 | 아포읍 아포대로1064(국사3리 563) | (국사3리 563) |  | (국사3리 563) | 431-5888 |  | 44:가구분할 | 가정용 | 13m/m | 05-06430 | 19940801 | 20050620 |  |  | 2 | 10:김기홍 | 601
2 | 22-047-519-00000 | 박래철 | 아포읍 아포대로1066(국사3리 563) | (국사3리 563) |  | (국사3리 563) |  | 010-9373-7846 | 00:정상조정 | 가정용 | 20m/m | 99-5609 | 19941015 | 20050620 |  |  | 1 | 10:김기홍 | 254
2 | 22-047-523-00000 | 박성덕 | 아포읍 아포대로1068(국사3리 563) | (국사3리 563) |  | (국사3리 563) |  |  | 00:정상조정 | 가정용 | 13m/m | 0120827 | 19970825 | 20020913 |  |  | 1 | 10:김기홍 | 344
2 | 22-047-525-00000 | 이복주 | 아포읍 아포대로1070(국사리 563-28) | (국사리 563-28) |  | (국사리 563-28) | 431-5494 | 010-7610-4411 | 00:정상조정 | 가정용 | 13m/m | 12005791 | 20021028 | 20120703 |  |  | 1 | 10:김기홍 | 30
2 | 22-047-526-00000 | 임주이 | 아포읍 아포대로1072(국사리 498) | (국사리 498) |  | (국사리 498) |  |  | 00:정상조정 | 가정용 | 13m/m | 11-092222 | 20030906 | 20130114 |  |  | 1 | 10:김기홍 | 27
2 | 22-047-527-00000 | 신윤섭 | 아포읍 아포대로1074(국사3리 563) | (국사3리 563) |  | (국사3리 563) |  | 010-3235-7734 | 90:정지(일시중 | 가정용 | 13m/m | 05-06569 | 20060714 |  |  |  | 1 | 10:김기홍 | 0
2 | 22-047-528-00000 | 김영자 | 아포읍 아포대로1080,로즈힐모텔(국사3리 600-9) | (국사3리 600-9) |  | (국사3리 600-9) | 436-4005 | 010-3826-4005 | 00:정상조정 | 일반용 | 40m/m | 10-000404 | 19940801 | 20140530 |  |  | 1 | 10:김기홍 | 0
2 | 22-047-529-00000 | 이길호 | 아포읍 국사3리 598 | [5 empty] | 00:정상조정 | 가정용 | 20m/m | 05-000029 | 19950412 | 20061122 |  |  | 1 | 10:김기홍 | 186
2 | 22-050-098-00000 | 성인수 | 아포읍 아포순환로434(송천리 1051) | (송천리 1051) |  | (송천리 1051) |  | 010-2723-4064 | 00:정상조정 | 가정용 | 13m/m | 13-013142 | 20130829 |  |  |  | 1 | 10:김기홍 | 224
2 | 22-050-099-00000 | 김도성 | 아포읍 송천3리 1106 |  |  |  | 018-287-4559 |  | 00:정상조정 | 가정용 | 13m/m | 11-040842 | 20120529 |  |  |  | 1 | 10:김기홍 | 84
2 | 22-050-100-00000 | 성석태 | 아포읍 아포순환로435(송천리 1105-1) | (송천리 1105-1) |  | (송천리 1105-1) |  |  | 00:정상조정 | 가정용 | 13m/m | 06-040805 | 20071031 |  |  |  | 1 | 10:김기홍 | 561
2 | 22-050-108-00000 | 박문수 | 아포읍 송천리 1100 |  |  |  |  | 010.3539.1346 | 00:정상조정 | 일반용 | 20m/m | 15-000116 | 20150804 |  |  |  | 1 | 10:김기홍 | 143
2 | 22-050-110-00000 | 주미숙 | 아포읍 금계길162-51(송천리 1094) | (아포읍 송처닐 1094) |  | (아포읍 송처닐 1094) |  |  | 00:정상조정 | 가정용 | 13m/m | 11-040810 | 20111025 |  |  |  | 1 | 10:김기홍 | 141
2 | 22-050-200-00000 | 이상옥 | 아포읍 금계1길135(송천3리 1080) | (송천3리 1080) |  | (송천3리 1080) |  |  | 00:정상조정 | 가정용 | 20m/m | 06-011297 | 20071010 |  |  |  | 1 | 10:김기홍 | 273
2 | 22-050-210-00000 | 김미옥 | 아포읍 금계길176(송천3리 1190) | (송천3리 1190) |  | (송천3리 1190) |  |  | 00:정상조정 | 가정용 | 13m/m | 06-029200 | 20070621 |  |  |  | 1 | 10:김기홍 | 117
2 | 22-050-211-00000 | 황영윤 | 아포읍 금계길178(송천리 1191) | (송천리 1191) |  | (송천리 1191) |  | 010-7102-2825 | 00:정상조정 | 가정용 | 13m/m | 13-013187 | 20130711 |  |  |  | 1 | 10:김기홍 | 95
2 | 22-050-212-00000 | 김창숙 | 아포읍 금계길182(송천3리 1192) | (송천3리 1192) |  | (송천3리 1192) |  |  | 00:정상조정 | 가정용 | 13m/m | 06-029181 | 20070621 |  |  |  | 1 | 10:김기홍 | 219
2 | 22-050-213-00000 | 이재선 | 아포읍 금계길186(송천3리 1194) | (송천3리 1194) |  | (송천3리 1194) |  |  | 00:정상조정 | 가정용 | 13m/m | 05-001254 | 20070621 |  |  |  | 1 | 10:김기홍 | 269
2 | 22-050-214-00000 | 유재영 | 아포읍 금계길185(송천3리 1184) | (송천3리 1184) |  | (송천3리 1184) |  |  | 00:정상조정 | 가정용 | 13m/m | 06-040881 | 20071010 |  |  |  | 1 | 10:김기홍 | 37
2 | 22-050-214-00100 | 육점조 | 금계길191-3(아포읍 송천리 1182) | (아포읍 송천리 1182) |  | (아포읍 송천리 1182) |  |  | 00:정상조정 | 가정용 | 13m/m | 11-040706 | 20111025 |  |  |  | 1 | 10:김기홍 | 444
2 | 22-050-215-00000 | 박경하 | 아포읍 금계길190(송천3리 1198) | (송천3리 1198) |  | (송천3리 1198) |  |  | 00:정상조정 | 가정용 | 13m/m | 06-029192 | 20070621 |  |  |  | 1 | 10:김기홍 | 223
2 | 22-050-216-00000 | 황임순 | 아포읍 금계길192-8(송천3리 1195) | (송천3리 1195) |  | (송천3리 1195) |  |  | 00:정상조정 | 가정용 | 13m/m | 05-001280 | 20070621 |  |  |  | 1 | 10:김기홍 | 240
2 | 22-050-217-00000 | 류홍상 | 아포읍 송천리 1196-7 |  |  |  |  | 011-819-1558 | 00:정상조정 | 가정용 | 13m/m | 13-013251 | 20130916 |  |  |  | 1 | 10:김기홍 | 126
2 | 22-050-218-00000 | 김교철 | 아포읍 금계길192-12(송천리 1136-1) |  |  |  |  | 010-8567-4158 | 00:정상조정 | 가정용 | 13m/m | 13-035705 | 20140403 |  |  |  | 1 | 10:김기홍 | 18
2 | 22-050-220-00000 | 김성환 | 아포읍 금계길192-19(송천리 1202-2) |  |  |  |  | 010.5648.0622 | 00:정상조정 | 가정용 | 13m/m | 15-158694 | 20151228 |  |  |  | 1 | 10:김기홍 | 0
2 | 22-050-221-00000 | 윤훈영 | 아포읍 금계길192-15(송천리 1202-5) | (송천리 1202-5) |  | (송천리 1202-5) |  | 011-540-8710 | 00:정상조정 | 가정용 | 13m/m | 13-035661 | 20131103 |  |  |  | 1 | 10:김기홍 | 201
2 | 22-050-230-00000 | 성태수 | 아포읍 금계길192-5(송천3리 1197) | (송천3리 1197) |  | (송천3리 1197) |  |  | 00:정상조정 | 가정용 | 13m/m | 05-001336 | 20070621 |  |  |  | 1 | 10:김기홍 | 79
2 | 22-050-231-00000 | 김교성 | 아포읍 금계길192(송천3리 1199) | (송천3리 1199) |  | (송천3리 1199) |  |  | 00:정상조정 | 가정용 | 13m/m | 06-029184 | 20070621 |  |  |  | 1 | 10:김기홍 | 78
2 | 22-050-233-00000 | 김태환 | 아포읍 금계길200(송천3리 1201) | (송천3리 1201) |  | (송천3리 1201) |  |  | 00:정상조정 | 가정용 | 13m/m | 06-029195 | 20070621 |  |  |  | 1 | 10:김기홍 | 202
2 | 22-050-234-00000 | 김학선 | 아포읍 금계길208(송천리 1202-8) | (송천리 1202-8) |  | (송천리 1202-8) |  |  | 00:정상조정 | 가정용 | 13m/m | 06-040883 | 20071010 |  |  |  | 1 | 10:김기홍 | 0
2 | 22-050-235-00000 | 김송자 | 아포읍 금계길207(송천리 1205) | (송천리 1205) |  | (송천리 1205) |  |  | 00:정상조정 | 가정용 | 13m/m | 06-040886 | 20071010 |  |  |  | 1 | 10:김기홍 | 213
2 | 22-050-237-00000 | 정하민 | 아포읍 금계길201(송천3리 1180) | (송천3리 1180) |  | (송천3리 1180) |  |  | 00:정상조정 | 가정용 | 13m/m | 06-040890 | 20071010 |  |  |  | 1 | 10:김기홍 | 0
2 | 22-050-237-00110 | 김재숙 | 아포읍 금계길191-4(송천3리 1181) | (송천3리 1181) |  | (송천3리 1181) |  |  | 00:정상조정 | 가정용 | 13m/m | 05-001275 | 20070629 |  |  |  | 1 | 10:김기홍 | 261
2 | 22-050-237-00130 | 김재임 | 아포읍 금계길(송천3리 1179) | (송천3리 1179) |  | (송천3리 1179) |  | 010-4537-3955 | 00:정상조정 | 가정용 | 13m/m | 05-001247 | 20070629 |  |  |  | 1 | 10:김기홍 | 42
2 | 22-050-238-00000 | 성경복 | 아포읍 금계길191-9(송천3리 1177) | (송천3리 1177) |  | (송천3리 1177) |  |  | 00:정상조정 | 가정용 | 13m/m | 05-001252 | 20070629 |  |  |  | 1 | 10:김기홍 | 88
2 | 22-050-239-00000 | 성복경 | 아포읍 금계길177-22(송천3리 1176) | (송천3리 1176) |  | (송천3리 1176) |  |  | 00:정상조정 | 가정용 | 13m/m | 05-001250 | 20070629 |  |  |  | 1 | 10:김기홍 | 161
2 | 22-050-241-00000 | 박순환 | 아포읍 금계길177-30(송천3리 1166) | (송천3리 1166) |  | (송천3리 1166) |  |  | 00:정상조정 | 가정용 | 13m/m | 06-029102 | 20070529 |  |  |  | 1 | 10:김기홍 | 191
2 | 22-050-242-00000 | 성기용 | 아포읍 금계길177-29(송천리 1146-9) |  |  |  |  | 010-3531-5229 | 00:정상조정 | 가정용 | 13m/m | 13-035698 | 20140403 |  |  |  | 1 | 10:김기홍 | 289
2 | 22-050-251-00000 | 이상일 | 아포읍 금계길177-27(송천3리 1146-5) | (송천3리 1146-5) |  | (송천3리 1146-5) |  | 010-7533-5346 | 00:정상조정 | 가정용 | 13m/m | 05-001329 | 20070809 |  |  |  | 1 | 10:김기홍 | 70
2 | 22-050-252-00000 | 장한덕 | 아포읍 금계길177-20(송천3리 1175) | (송천3리 1175) |  | (송천3리 1175) |  | 010-5066-6988 | 00:정상조정 | 가정용 | 13m/m | 15-000000 | 20070529 | 20150707 |  |  | 1 | 10:김기홍 | 169
2 | 22-050-253-00000 | 홍임순 | 아포읍 금계길177-18(송천3리 1174) | (송천3리 1174) |  | (송천3리 1174) | 019-9399-3902 |  | 00:정상조정 | 가정용 | 13m/m | 06-029183 | 20070529 |  |  |  | 1 | 10:김기홍 | 0
2 | 22-050-256-00000 | 나중권 | 아포읍 금계길163-34(송천3리 1145-3) | (송천3리 1145-3) |  | (송천3리 1145-3) |  |  | 00:정상조정 | 가정용 | 13m/m | 06-029194 | 20070529 |  |  |  | 1 | 10:김기홍 | 293
2 | 22-050-256-00100 | 하현우 | 아포읍 금계길(송천3리 1173) | (송천3리 1173) |  | (송천3리 1173) |  | 019-518-6354 | 89:정지(체납단 | 가정용 | 13m/m | 09-008466 | 20091120 |  |  |  | 1 | 10:김기홍 | 0
2 | 22-050-257-00000 | 성순현 | 아포읍 금계길163-40(송천3리 1146-4) | (송천3리 1146-4) |  | (송천3리 1146-4) |  |  | 00:정상조정 | 가정용 | 13m/m | 12-005721 | 20070529 | 20120920 |  |  | 1 | 10:김기홍 | 118
2 | 22-050-257-00100 | 성동경 | 아포읍 금계길177-12(송천3리 1186) | (송천3리 1186) |  | (송천3리 1186) |  |  | 00:정상조정 | 가정용 | 13m/m | 06-029187 | 20070529 |  |  |  | 1 | 10:김기홍 | 219
2 | 22-050-257-02000 | 박화순 | 아포읍 금계길163-39(송천리 1147) | (송천리 1147) |  | (송천리 1147) |  | 010-3565-0837 | 00:정상조정 | 가정용 | 13m/m | 09-021618 | 20100411 |  |  |  | 1 | 10:김기홍 | 19
2 | 22-050-259-00000 | 김재호 | 아포읍 금계길177-2(송천3리 1145-4) | (송천3리 1145-4) |  | (송천3리 1145-4) | 010-9213-0487 |  | 00:정상조정 | 가정용 | 13m/m | 09-008463 | 20091013 |  |  |  | 1 | 10:김기홍 | 171
2 | 22-050-261-00000 | 금계이장 | 아포읍 금계길181(송천3리 1188) | (송천3리 1188) |  | (송천3리 1188) |  |  | 00:정상조정 | 가정용 | 13m/m | 05-001327 | 20070809 |  |  |  | 1 | 10:김기홍 | 49
2 | 22-050-268-00000 | 곽선옥 | 아포읍 금계길163-25(송천3리 1148-1) | (송천3리 1148-1) |  | (송천3리 1148-1) |  |  | 00:정상조정 | 가정용 | 13m/m | 06-029182 | 20070529 |  |  |  | 1 | 10:김기홍 | 520
2 | 22-050-271-00000 | 유도호 | 아포읍 금계길163-26(송천3리 1148) | (송천3리 1148) |  | (송천3리 1148) |  |  | 00:정상조정 | 가정용 | 13m/m | 06-029188 | 20070529 |  |  |  | 1 | 10:김기홍 | 190
2 | 22-050-279-00000 | 강영호 | 아포읍 금계길177-3(송천3리 1145-2) | (송천3리 1145-2) |  | (송천3리 1145-2) |  |  | 00:정상조정 | 가정용 | 13m/m | 05-001249 | 20070629 |  |  |  | 1 | 10:김기홍 | 149
2 | 22-050-500-00000 | 김정숙 | 아포읍 금계길118(송천리 1197-1) | (송천리 1197-1) |  | (송천리 1197-1) | 010-2353-5924 |  | 00:정상조정 | 가정용 | 13m/m | 12-070513 | 20071218 | 20131007 |  |  | 1 | 10:김기홍 | 41
2 | 22-050-550-00000 | 김상용 | 아포읍 금계길68-7(송천리 1366-54) | (송천리 1366-54) |  | (송천리 1366-54) |  |  | 00:정상조정 | 가정용 | 20m/m | 06-011295 | 20071031 |  |  |  | 1 | 10:김기홍 | 101
2 | 22-051-120-00000 | 김인아 | 아포읍 금계2길96(송천리) |  |  |  |  | 010.5099.6182 | 00:정상조정 | 가정용 | 13m/m | 15-010005 | 20150904 |  |  |  | 1 | 10:김기홍 | 62
2 | 22-051-121-00000 | 김동식 | 아포읍 금계2길98(송천리) |  |  |  |  | 010.5161.4573 | 00:정상조정 | 가정용 | 13m/m | 15-013007 | 20150904 |  |  |  | 1 | 10:김기홍 | 67
2 | 22-051-122-00000 | 이동미 | 아포읍 금계2길100(송천리) |  |  |  |  | 010.6511.1962 | 00:정상조정 | 가정용 | 13m/m | 15-012999 | 20150904 |  |  |  | 1 | 10:김기홍 | 49
2 | 22-051-123-00000 | 이두영 | 아포읍 금계2길104(송천리) |  |  |  |  | 010.2510.9345 | 00:정상조정 | 가정용 | 13m/m | 15-013013 | 20150904 |  |  |  | 1 | 10:김기홍 | 147
2 | 22-051-126-00000 | 성기홍 | 아포읍 금계2길99(송천리) |  |  |  |  | 010.6618.0071 | 00:정상조정 | 가정용 | 13m/m | 15-013006 | 20150904 |  |  |  | 1 | 10:김기홍 | 32
2 | 22-051-129-00000 | 김나영 | 아포읍 금계2길79(송천리 709-12) |  |  |  |  | 010.4484.1055 | 00:정상조정 | 가정용 | 13m/m | 15-158698 | 20151228 |  |  |  | 1 | 10:김기홍 | 0
2 | 22-051-131-00000 | 곽흥재 | 아포읍 금계2길87-16(송천리 1155-11) |  |  |  |  | 011.897.5761 | 00:정상조정 | 가정용 | 13m/m | 15-100259 | 20150930 |  |  |  | 1 | 10:김기홍 | 1
2 | 22-051-133-00000 | 박준섭 | 아포읍 금계2길77-19(송천리 709-9) |  |  |  |  | 010.3820.1872 | 00:정상조정 | 가정용 | 13m/m | 15-100229 | 20150930 |  |  |  | 1 | 10:김기홍 | 1
2 | 22-051-134-00000 | 에스더블유 | 아포읍 금계2길77-17(송천리 709-8) |  |  |  |  | 010.6618.0071 | 00:정상조정 | 가정용 | 13m/m | 15-100256 | 20150930 |  |  |  | 1 | 10:김기홍 | 47
2 | 22-051-135-00000 | 백미애 | 아포읍 금계2길77-13(송천리 709-7) |  |  |  |  | 010.6676.3043 | 00:정상조정 | 가정용 | 13m/m | 15-100230 | 20150930 |  |  |  | 1 | 10:김기홍 | 66
2 | 22-051-136-00000 | 김대식 | 아포읍 금계2길77-9(송천리 709-6) |  |  |  |  | 010.4923.5093 | 00:정상조정 | 가정용 | 13m/m | 15-100233 | 20150930 |  |  |  | 1 | 10:김기홍 | 28
2 | 22-051-141-00000 | 에스더블유 | 아포읍 송천리 705 |  |  |  |  | 010.6618.0071 | 00:정상조정 | 가정용 | 13m/m | 15-100253 | 20150930 |  |  |  | 1 | 10:김기홍 | 2
2 | 22-051-142-00000 | 김원숙 | 아포읍 금계2길77-42(송천리 715-5) |  |  |  |  | 010.4811.4444 | 00:정상조정 | 가정용 | 13m/m | 15-100260 | 20150930 |  |  |  | 1 | 10:김기홍 | 6
2 | 22-051-143-00000 | 이명랑 | 아포읍 금계길77-48(송천리) |  |  |  |  | 010.9444.7093 | 00:정상조정 | 가정용 | 13m/m | 15-100242 | 20150930 |  |  |  | 1 | 10:김기홍 | 29
2 | 22-051-144-00000 | 홍성정 | 아포읍 금계2길77-49(송천리 715-3) |  |  |  |  | 010.4948.5142 | 00:정상조정 | 가정용 | 13m/m | 15-100254 | 20150930 |  |  |  | 1 | 10:김기홍 | 45
2 | 22-051-145-00000 | 허인선 | 아포읍 금계2길77-47(송천리 715-2) |  |  |  |  | 010.2231.0042 | 00:정상조정 | 가정용 | 13m/m | 15-100221 | 20150930 |  |  |  | 1 | 10:김기홍 | 3
2 | 22-051-146-00000 | 이정희 | 아포읍 금계2길77-45(송천리 715-1) |  |  |  |  | 010.4507.7247 | 00:정상조정 | 가정용 | 13m/m | 15-100231 | 20150930 |  |  |  | 1 | 10:김기홍 | 27
2 | 22-051-147-00000 | 정선표 | 아포읍 금계2길77-41(송천리 715) |  |  |  |  | 010.3544.2803 | 00:정상조정 | 가정용 | 13m/m | 15-100240 | 20150930 |  |  |  | 1 | 10:김기홍 | 51
2 | 22-051-148-00000 | 윤영주 | 아포읍 금계2길77-37(송천리 705-10) |  |  |  |  | 010.5048.0593 | 00:정상조정 | 가정용 | 13m/m | 15-100251 | 20150930 |  |  |  | 1 | 10:김기홍 | 28
2 | 22-051-149-00000 | 박창배 | 아포읍 금계2길77-29(송천리 705-7) |  |  |  |  | 010.4775.5001 | 00:정상조정 | 가정용 | 13m/m | 15-100239 | 20150930 |  |  |  | 1 | 10:김기홍 | 1
2 | 22-051-154-00000 | 평화당 | 아포읍 송천리 705-8 |  |  |  |  | 010.6618.0071 | 00:정상조정 | 가정용 | 13m/m | 14-025718 | 20150904 |  |  |  | 1 | 10:김기홍 | 4
2 | 22-051-159-00000 | 김수호 | 아포읍 송천리 705-9 |  |  |  |  | 010.4521.9361 | 00:정상조정 | 가정용 | 13m/m | 14-0012721 | 20150904 |  |  |  | 1 | 10:김기홍 | 68
2 | 22-051-179-00000 | 한은주 | 아포읍 송천리 693-1 |  |  |  |  | 010.9226.3881 | 00:정상조정 | 가정용 | 25m/m | 15-100289 | 20151204 |  |  |  | 1 | 10:김기홍 | 13
2 | 22-051-180-00000 | (주)에스더블유 | 아포읍 송천리 693-5 |  |  |  |  | 010.6618.0071 | 00:정상조정 | 가정용 | 13m/m | 14-026806 | 20150205 |  |  |  | 1 | 10:김기홍 | 15
2 | 22-051-181-00000 | (주)에스더블유 | 아포읍 송천리 693-4 |  |  |  |  | 010.6618.0071 | 00:정상조정 | 가정용 | 13m/m | 14-026807 | 20150205 |  |  |  | 1 | 10:김기홍 | 103
2 | 22-051-182-00000 | (주)에스더블유 | 아포읍 송천리 693-6 |  |  |  |  | 010.6618.0071 | 00:정상조정 | 가정용 | 13m/m | 14-026801 | 20150205 |  |  |  | 1 | 10:김기홍 | 101
2 | 22-051-183-00000 | (주)에스더블유 | 아포읍 송천리 693 |  |  |  |  | 010.6618.0071 | 00:정상조정 | 가정용 | 13m/m | 14-026819 | 20150205 |  |  |  | 1 | 10:김기홍 | 77
2 | 22-051-184-00000 | (주)에스더블유 | 아포읍 송천리 693-10 |  |  |  |  | 010.6618.0071 | 00:정상조정 | 가정용 | 13m/m | 14-026814 | 20150205 |  |  |  | 1 | 10:김기홍 | 134
2 | 22-051-185-00000 | (주)에스더블유 | 아포읍 송천리 693-9 |  |  |  |  | 010.6618.0071 | 00:정상조정 | 가정용 | 13m/m | 14-026802 | 20150205 |  |  |  | 1 | 10:김기홍 | 93
2 | 22-051-186-00000 | (주)에스더블유 | 아포읍 송천리 693-8 |  |  |  |  | 010.6618.0071 | 00:정상조정 | 가정용 | 13m/m | 14-026800 | 20150205 |  |  |  | 1 | 10:김기홍 | 58
2 | 22-051-187-00000 | (주)에스더블유 | 아포읍 송천리 693-7 |  |  |  |  | 010.6618.0071 | 00:정상조정 | 가정용 | 13m/m | 14-026805 | 20150205 |  |  |  | 1 | 10:김기홍 | 44
2 | 22-051-188-00000 | 민경덕 | 아포읍 송천리 693-2 |  |  |  |  | 010.9366.3002 | 00:정상조정 | 가정용 | 13m/m | 15-100295 | 20151204 |  |  |  | 1 | 10:김기홍 | 12
2 | 22-051-200-00000 | 김상규 | 아포읍 금계길57(송천리 690) | (송천리 690) |  | (송천리 690) |  |  | 00:정상조정 | 가정용 | 20m/m | 06-011282 | 20061226 |  |  |  | 1 | 10:김기홍 | 533
2 | 22-051-201-00000 | 김길성 | 아포읍 금계길55(송천리 690-3) | (송천리 690-3) |  | (송천리 690-3) |  |  | 00:정상조정 | 가정용 | 20m/m | 1101105 | 20061226 | 20120130 |  |  | 1 | 10:김기홍 | 317
2 | 22-051-204-00000 | 성문경 | 아포읍 금계길(송천리 689) | (송천리 689) |  | (송천리 689) | 010-3540-3145 |  | 00:정상조정 | 일반용 | 20m/m | 06002640 | 20061226 | 20120229 |  |  | 1 | 10:김기홍 | 268
2 | 22-051-210-00000 | 송재욱 | 아포읍 금계길41-12(송천리 685) | (송천리 685) |  | (송천리 685) |  |  | 00:정상조정 | 가정용 | 13m/m | 06-029120 | 20061226 |  |  |  | 1 | 10:김기홍 | 39
2 | 22-051-214-00000 | 권연아 | 아포읍 송천리 682-2 |  |  |  |  | 010.9517.1785 | 00:정상조정 | 가정용 | 13m/m | 15-006258 | 20150706 |  |  |  | 1 | 10:김기홍 | 80
2 | 22-051-215-00000 | 김열호 | 아포읍 금계길41-42(송천리 685-1) | (송천리 685-1) |  | (송천리 685-1) |  |  | 00:정상조정 | 가정용 | 20m/m | 06-011253 | 20061226 |  |  |  | 1 | 10:김기홍 | 265
2 | 22-051-230-00000 | 박호상 | 아포읍 금계길41-28(송천리 1387-2) | (송천리 1387-2) |  | (송천리 1387-2) |  | 010-5591-4106 | 00:정상조정 | 가정용 | 13m/m | 13-035673 | 20131202 |  |  |  | 1 | 10:김기홍 | 175
2 | 22-051-232-00000 | 에스더블유 | 아포읍 금계길41-42(송천리 682) |  |  |  |  | 010-6618-0071 | 00:정상조정 | 가정용 | 13m/m | 14-023275 | 20141204 |  |  |  | 1 | 10:김기홍 | 257
2 | 22-051-235-00000 | 김정희 | 아포읍 금계길41-60(송천리 682-10) |  |  |  |  | 010-8571-9055 | 00:정상조정 | 가정용 | 13m/m | 14-0233264 | 20141204 |  |  |  | 1 | 10:김기홍 | 326
2 | 22-051-236-00000 | (주)평화 | 아포읍 금계길41-64(송천리 682-9) |  |  |  |  | 010-9287-2061 | 00:정상조정 | 가정용 | 13m/m | 14-023281 | 20141204 |  |  |  | 1 | 10:김기홍 | 335
2 | 22-051-237-00000 | (주)평화 | 아포읍 금계길41-66(송천리 682-8) |  |  |  |  | 010-9287-2061 | 00:정상조정 | 가정용 | 13m/m | 14-023282 | 20141204 |  |  |  | 1 | 10:김기홍 | 295
2 | 22-051-238-00000 | (주)평화 | 아포읍 금계길41-68(송천리 682-12) |  |  |  |  | 010-9287-2061 | 00:정상조정 | 가정용 | 13m/m | 14-023283 | 20141204 |  |  |  | 1 | 10:김기홍 | 218
2 | 22-051-240-00000 | (주)평화 | 아포읍 금계길41-72(송천리 682-15) |  |  |  |  | 010-9287-2061 | 00:정상조정 | 가정용 | 13m/m | 14-023284 | 20141204 |  |  |  | 1 | 10:김기홍 | 236
2 | 22-051-245-00000 | 성태훈 | 아포읍 금계길41-59(송천리 682-11) |  |  |  |  | 010-9765-2000 | 00:정상조정 | 가정용 | 13m/m | 14-023292 | 20141204 |  |  |  | 1 | 10:김기홍 | 172
2 | 22-051-261-00000 | 최종숙 | 아포읍 금계길41-47(송천리 682-17) |  |  |  |  | 010-3821-5096 | 00:정상조정 | 가정용 | 13m/m | 14-023259 | 20141204 |  |  |  | 1 | 10:김기홍 | 212
2 | 22-051-262-00000 | 박정구 | 아포읍 금계길41-45(송천리 682-18) |  |  |  |  | 010-2221-0310 | 00:정상조정 | 가정용 | 13m/m | 14-023285 | 20141204 |  |  |  | 1 | 10:김기홍 | 259
2 | 22-051-263-00000 | 전옥선 | 아포읍 금계길41-41(송천리 682-19) |  |  |  |  | 010-2876-6886 | 00:정상조정 | 가정용 | 13m/m | 14-023290 | 20141204 |  |  |  | 1 | 10:김기홍 | 184
2 | 22-051-300-00000 | 김종득 | 아포읍 금천길32-77(송천리 674-4) | (송천리 674-4) |  | (송천리 674-4) |  |  | 00:정상조정 | 가정용 | 20m/m | 10004446 | 20061226 | 20110207 |  |  | 1 | 10:김기홍 | 258
2 | 22-051-400-00000 | 백승열 | 아포읍 금천길32-25(송천리 1387-6) | (송천리 1387-6) |  | (송천리 1387-6) |  |  | 00:정상조정 | 가정용 | 13m/m | 11-040807 | 20111025 |  |  |  | 1 | 10:김기홍 | 219
2 | 22-051-401-00000 | 안옥화 | 아포읍 송천리 1387-5 |  |  |  |  | 011-531-3863 | 00:정상조정 | 가정용 | 13m/m | 13-035739 | 20131202 |  |  |  | 1 | 10:김기홍 | 173
2 | 22-051-410-00000 | 방학성 | 아포읍 금천길32-26(송천리 649-3 ) | (송천리 649-3 ) |  | (송천리 649-3 ) | 010-3546-4379 |  | 44:가구분할 | 가정용 | 25m/m | 09000403 | 20061211 | 20101019 |  |  | 4 | 10:김기홍 | 676
2 | 22-051-430-00000 | 이인형 | 아포읍 금천길32-10(송천리 650-4) | (송천리 650-4) |  | (송천리 650-4) | 010-8427-4995 |  | 44:가구분할 | 가정용 | 20m/m | 06-011284 | 20061226 |  |  |  | 3 | 10:김기홍 | 684
2 | 22-051-449-00000 | 이강성 | 아포읍 송천리 1387-8 |  |  |  |  | 010-2002-0990 | 00:정상조정 | 가정용 | 20m/m | 14-002082 | 20141103 |  |  |  | 1 | 10:김기홍 | 137
2 | 22-051-450-00000 | 박병희 | 아포읍 금천길46(송천리 652-2) | (송천리 652-2) |  | (송천리 652-2) |  | 010-2098-2211 | 00:정상조정 | 가정용 | 13m/m | 06-029241 | 20061211 |  |  |  | 1 | 10:김기홍 | 151
2 | 22-051-480-00000 | 김해수 | 아포읍 금천길66-5(송천리 669-1) | (송천리 669-1) |  | (송천리 669-1) |  |  | 00:정상조정 | 가정용 | 20m/m | 06-011260 | 20061226 |  |  |  | 1 | 10:김기홍 | 333
2 | 22-051-481-00000 | 김해조 | 아포읍 금천길66-13(송천4리 669) | (송천4리 669) |  | (송천4리 669) | 431-1139 |  | 00:정상조정 | 일반용 | 20m/m | 06-011252 | 20070629 |  |  |  | 1 | 10:김기홍 | 251
2 | 22-051-500-00000 | 이창림 | 아포읍 금천길82(송천리 674-3) | (송천리 674-3) |  | (송천리 674-3) |  |  | 00:정상조정 | 가정용 | 20m/m | 10011135 | 20061226 | 20110221 |  |  | 1 | 10:김기홍 | 0
2 | 22-051-505-00000 | 여명순 | 아포읍 금천길96(송천리674-5) | (송천리674-5) |  | (송천리674-5) |  | 010-2562-2068 | 00:정상조정 | 가정용 | 13m/m | 11-040709 | 20111006 |  |  |  | 1 | 10:김기홍 | 145
2 | 22-051-520-00000 | 박세열 | 아포읍 금천길85-8(송천리 522) | (송천리 522) |  | (송천리 522) | 011-533-1110 |  | 00:정상조정 | 가정용 | 13m/m | 10026940 | 20061226 | 20110124 |  |  | 1 | 10:김기홍 | 18
2 | 22-051-530-00000 | 김정필 | 아포읍 송천4리 520-3 | [5 empty] | 00:정상조정 | 가정용 | 13m/m | 06-029118 | 20070629 |  |  |  | 1 | 10:김기홍 | 127
2 | 22-051-547-00000 | 김만기 | 아포읍 금천길57(송천리 666-1) | (송천리 666-1) |  | (송천리 666-1) |  |  | 00:정상조정 | 가정용 | 20m/m | 06-011251 | 20061226 |  |  |  | 1 | 10:김기홍 | 155
2 | 22-051-550-00000 | 이준희 | 아포읍 금천길61-10(송천리 663-1) | (송천리 663-1) |  | (송천리 663-1) |  |  | 00:정상조정 | 가정용 | 13m/m | 06-029112 | 20061226 |  |  |  | 1 | 10:김기홍 | 165
2 | 22-051-551-00000 | 조금석 | 아포읍 금천길61-12(송천리 549-1) | (송천리 549-1) |  | (송천리 549-1) |  |  | 00:정상조정 | 가정용 | 20m/m | 06-011231 | 20061211 |  |  |  | 1 | 10:김기홍 | 0
2 | 22-051-552-00000 | 최서윤 | 아포읍 금천길61-18(송천리 549-2) | (송천리 549-2) |  | (송천리 549-2) |  |  | 00:정상조정 | 가정용 | 20m/m | 11001102 | 20061226 | 20120130 |  |  | 1 | 10:김기홍 | 158
2 | 22-051-553-00000 | 윤옹중 | 아포읍 금천1길61-20(송천4리 548-1) | (송천4리 548-1) |  | (송천4리 548-1) |  |  | 00:정상조정 | 가정용 | 20m/m | 06-011238 | 20070629 |  |  |  | 1 | 10:김기홍 | 312
2 | 22-051-560-00000 | 최미라 | 아포읍 금천1길41-3(송천리 547) | (송천리 547) |  | (송천리 547) |  |  | 00:정상조정 | 가정용 | 13m/m | 06-029107 | 20071031 |  |  |  | 1 | 10:김기홍 | 111
2 | 22-051-561-00000 | 박문순(김윤수) | 아포읍 금천1길41-4(송천리 551-1) | (송천리 551-1) |  | (송천리 551-1) |  |  | 00:정상조정 | 가정용 | 13m/m | 06-029113 | 20071031 |  |  |  | 1 | 10:김기홍 | 142
2 | 22-051-562-00000 | 유정이 | 아포읍 금천1길41-7(송천리 550-1) | (송천리 550-1) |  | (송천리 550-1) |  |  | 00:정상조정 | 가정용 | 25m/m | 09000185 | 20071031 | 20110304 |  |  | 1 | 10:김기홍 | 450
2 | 22-051-570-00000 | 이봉희 | 아포읍 금천1길41-8(송천리 661) | (송천리 661) |  | (송천리 661) |  |  | 00:정상조정 | 가정용 | 13m/m | 06-001251 | 20071031 |  |  |  | 1 | 10:김기홍 | 51
2 | 22-051-570-00100 | 김홍태 | 아포읍 송천리 660-2 |  |  |  | 420-6679 | 010-2466-2547 | 00:정상조정 | 가정용 | 20m/m | 12-004346 | 20130829 |  |  |  | 1 | 10:김기홍 | 44
2 | 22-051-571-00000 | 이영훈 | 아포읍 금천1길41-6(송천리 658) | (송천리 658) |  | (송천리 658) |  |  | 00:정상조정 | 가정용 | 20m/m | 02-003727 | 20061226 | 20080228 |  |  | 1 | 10:김기홍 | 70
2 | 22-051-572-00000 | 위봉열 | 아포읍 금천1길41-5(송천리 660-8) | (송천리 660-8) |  | (송천리 660-8) |  |  | 00:정상조정 | 가정용 | 20m/m | 1000449 | 20071031 | 20110124 |  |  | 1 | 10:김기홍 | 39
2 | 22-051-573-00000 | 김봉란 | 아포읍 금천1길41-02(송천리 550-3) | (송천리 550-3) |  | (송천리 550-3) | 439-3382 |  | 00:정상조정 | 가정용 | 25m/m | 06-000529 | 20061226 |  |  |  | 1 | 10:김기홍 | 230
2 | 22-051-574-00000 | 박지옥 | 아포읍 금천길61-19(송천리 660-4) | (송천리 660-4) |  | (송천리 660-4) |  |  | 00:정상조정 | 가정용 | 13m/m | 06-029110 | 20061229 |  |  |  | 1 | 10:김기홍 | 273
2 | 22-051-575-00000 | 박삼용 | 아포읍 금천길61-11(송천리 662-2) | (송천리 662-2) |  | (송천리 662-2) |  |  | 00:정상조정 | 가정용 | 20m/m | 06-011286 | 20061226 |  |  |  | 1 | 10:김기홍 | 328
2 | 22-051-580-00000 | 송천4리 동장 | 아포읍 금천길31(송천리 1387-16) | (송천리 1387-16) |  | (송천리 1387-16) | 011-531-2917 |  | 00:정상조정 | 일반용 | 13m/m | 1104134 | 20061226 | 20110209 |  |  | 1 | 10:김기홍 | 61
2 | 22-051-600-00000 | 강경자 | 아포읍 금천1길12-5(송천리 653) | (송천리 653) |  | (송천리 653) |  |  | 00:정상조정 | 가정용 | 13m/m | 06-029115 | 20071031 |  |  |  | 1 | 10:김기홍 | 166
2 | 22-051-610-00000 | 홍명조 | 아포읍 금천1길18(송천리 582-2) | (송천리 582-2) |  | (송천리 582-2) |  |  | 44:가구분할 | 가정용 | 20m/m | 11001095 | 20061211 | 20120131 |  |  | 2 | 10:김기홍 | 574
2 | 22-051-611-00000 | 윤정분 | 아포읍 금천1길20(송천리 654-1) | (송천리 654-1) |  | (송천리 654-1) |  |  | 00:정상조정 | 가정용 | 20m/m | 06-002549 | 20061226 | 20140530 |  |  | 1 | 10:김기홍 | 270
2 | 22-051-613-00000 | 이재석 | 아포읍 송천리 657 | [5 empty] | 00:정상조정 | 가정용 | 13m/m | 06-029108 | 20061226 |  |  |  | 1 | 10:김기홍 | 185
2 | 22-051-614-00000 | 이운형 | 아포읍 금천1길26_5(송천리 656-1) | (송천리 656-1) |  | (송천리 656-1) |  |  | 00:정상조정 | 가정용 | 20m/m | 06-011256 | 20061226 |  |  |  | 1 | 10:김기홍 | 49
2 | 22-051-615-00000 | 이석현 | 아포읍 금천1길30_8(송천리 659) | (송천리 659) |  | (송천리 659) |  |  | 44:가구분할 | 가정용 | 20m/m | 06-011240 | 20061211 |  |  |  | 2 | 10:김기홍 | 487
2 | 22-051-616-00000 | 김용만 | 아포읍 금천1길34(송천리 554-4) | (송천리 554-4) |  | (송천리 554-4) |  | 010-4530-2566 | 00:정상조정 | 가정용 | 13m/m | 06-029242 | 20061211 |  |  |  | 1 | 10:김기홍 | 375
2 | 22-051-617-00000 | 송수동 | 아포읍 금천1길30-5(송천리 554) | (송천리 554) |  | (송천리 554) | 456-2453 | 010-4534-7819 | 00:정상조정 | 가정용 | 13m/m | 06-029104 | 20061226 |  |  |  | 1 | 10:김기홍 | 255
2 | 22-051-618-00000 | 박세현 | 아포읍 금천1길40(송천리 555-1) | (송천리 555-1) |  | (송천리 555-1) |  | 010-2446-1402 | 00:정상조정 | 가정용 | 13m/m | 06-029105 | 20071031 |  |  |  | 1 | 10:김기홍 | 185
2 | 22-051-620-00000 | 박세근 | 아포읍 금천1길44-6(송천리 552) | (송천리 552) |  | (송천리 552) |  |  | 00:정상조정 | 가정용 | 13m/m | 06-029101 | 20061226 |  |  |  | 1 | 10:김기홍 | 67
2 | 22-051-635-00000 | 신용호 | 아포읍 금천1길52(송천리 544) | (송천리 544) |  | (송천리 544) |  |  | 00:정상조정 | 가정용 | 20m/m | 06-011233 | 20061211 |  |  |  | 1 | 10:김기홍 | 305
2 | 22-051-636-00000 | 김진학 | 아포읍 금천1길51(송천리 559-1) | (송천리 559-1) |  | (송천리 559-1) |  |  | 00:정상조정 | 가정용 | 13m/m | 06-029248 | 20061211 |  |  |  | 1 | 10:김기홍 | 230
2 | 22-051-637-00000 | 박세일 | 아포읍 금천1길41-4(송천리 558) | (송천리 558) |  | (송천리 558) | 430-3276 |  | 00:정상조정 | 가정용 | 13m/m | 06-040795 | 20071031 | 20080228 |  |  | 1 | 10:김기홍 | 216
2 | 22-051-638-00000 | 김진학 | 아포읍 금천1길51(송천리 560) |  |  |  |  | 010-4730-8583 | 44:가구분할 | 가정용 | 13m/m | 06-029245 | 20061211 |  |  |  | 4 | 10:김기홍 | 954
2 | 22-051-639-00000 | 김기식 | 아포읍 송천리 567-7 | [5 empty] | 00:정상조정 | 가정용 | 13m/m | 06-029249 | 20061211 |  |  |  | 1 | 10:김기홍 | 201
2 | 22-051-640-00000 | 우영미 | 아포읍 금천1길41-10(송천리 566) | (송천리 566) |  | (송천리 566) |  |  | 00:정상조정 | 가정용 | 13m/m | 06-029111 | 20061226 |  |  |  | 1 | 10:김기홍 | 99
2 | 22-051-650-00000 | 김영숙 | 아포읍 송천리 566-5 | [5 empty] | 00:정상조정 | 가정용 | 20m/m | 06-011239 | 20061211 |  |  |  | 1 | 10:김기홍 | 204
2 | 22-051-670-00000 | 정명옥 | 아포읍 금천1길41-7(송천리 567-3) | (송천리 567-3) |  | (송천리 567-3) |  |  | 00:정상조정 | 가정용 | 20m/m | 06-011258 | 20061226 |  |  |  | 1 | 10:김기홍 | 436
2 | 22-051-675-00000 | 이진호 | 아포읍 금천1길35(송천리 573-1) | (송천리 573-1) |  | (송천리 573-1) |  |  | 44:가구분할 | 가정용 | 13m/m | 06-029426 | 20061211 |  |  |  | 3 | 10:김기홍 | 984
2 | 22-051-700-00000 | 이보균(3층) | 아포읍 금천1길15(송천리 580) | (송천리 580) |  | (송천리 580) | 011-548-1282 |  | 44:가구분할 | 가정용 | 25m/m | 06-514 | 20061211 |  |  |  | 2 | 10:김기홍 | 490
2 | 22-051-701-00000 | 신수철 | 아포읍 금천1길13-10(송천리 580-1) | (송천리 580-1) |  | (송천리 580-1) | 011-548-1282 | 010-2897-7770 | 44:가구분할 | 가정용 | 25m/m | 06-528 | 20061211 |  |  |  | 7 | 10:김기홍 | 1455
2 | 22-051-702-00000 | 이정희(한림303호) | 아포읍 금천1길13-12(송천리 580-2) | (송천리 580-2) |  | (송천리 580-2) | 010-2322-2243 |  | 44:가구분할 | 가정용 | 40m/m | 95-1915 | 20061211 |  |  |  | 6 | 10:김기홍 | 950
2 | 22-051-703-00000 | 윤수길(해드림원룸) | 아포읍 금천1길13-14(송천리 580-3 (해드림종합건설) | (송천리 580-3 (해드림종합건설) |  | (송천리 580-3 (해드림종합건설) | 010-8550-7420 | 010-4596-5035 | 00:정상조정 | 가정용 | 25m/m | 07-000554 | 20071218 | 20140404 |  |  | 1 | 10:김기홍 | 867
2 | 22-051-704-00000 | 윤수길(해드림원룸) | 아포읍 금천1길13-16(송천리 580-4 (해드림종합건설) | (송천리 580-4 (해드림종합건설) |  | (송천리 580-4 (해드림종합건설) | 010-8550-7420 | 010-4596-5035 | 00:정상조정 | 가정용 | 25m/m | 06-000501 | 20071218 |  |  |  | 1 | 10:김기홍 | 552
2 | 22-051-710-00000 | 김영길 | 아포읍 금천1길9(송천리 1387-11) | (송천리 1387-11) |  | (송천리 1387-11) | 010-4784-2993 |  | 00:정상조정 | 가정용 | 13m/m | 06-029116 | 20061226 |  |  |  | 1 | 10:김기홍 | 110
2 | 22-051-730-00000 | 금영희 | 아포읍 금천길20(송천리 1366-22) | (송천리 1366-22) |  | (송천리 1366-22) |  | 010-3535-5954 | 00:정상조정 | 가정용 | 13m/m | 12-070792 | 20061211 | 20140530 |  |  | 1 | 10:김기홍 | 14
2 | 22-051-731-00000 | 박두용 | 아포읍 송천리 554 | [5 empty] | 00:정상조정 | 가정용 | 20m/m | 06-002589 | 20061023 | 20131220 |  |  | 1 | 10:김기홍 | 349
2 | 22-051-735-00000 | 이재수 | 아포읍 금천길8(송천리 1366-25) | (송천리 1366-25) |  | (송천리 1366-25) |  |  | 44:가구분할 | 가정용 | 20m/m | 05-000032 | 20061023 |  |  |  | 2 | 10:김기홍 | 307
2 | 22-051-750-00000 | 이상복(온누리모텔) | 아포읍 송천리 599-2 |  |  |  |  | 010-2686-0351 | 00:정상조정 | 일반용 | 20m/m | 10004453 | 20061226 | 20110316 |  |  | 1 | 10:김기홍 | 337
2 | 22-051-751-00000 | 김을순 | 아포읍 송선로99(송천리 599-3) | (송천리 599-3) |  | (송천리 599-3) | 010-5567-3204 |  | 44:가구분할 | 가정용 | 13m/m | 10020961 | 20061023 | 20110208 |  |  | 3 | 10:김기홍 | 259
2 | 22-051-755-00000 | 윤경숙 | 아포읍 송선로95(송천리 412) | (송천리 412) |  | (송천리 412) |  |  | 00:정상조정 | 일반용 | 13m/m | 05-06563 | 20061023 |  |  |  | 1 | 10:김기홍 | 415
2 | 22-051-760-00000 | 김소식 | 아포읍 송선로85(송천리 594-1) | (송천리 594-1) |  | (송천리 594-1) |  |  | 00:정상조정 | 가정용 | 13m/m | 05-06564 | 20061023 |  |  |  | 1 | 10:김기홍 | 50
2 | 22-051-765-00000 | 최원모 | 아포읍 송선로83(송천리 596-2) | (송천리 596-2) |  | (송천리 596-2) |  |  | 00:정상조정 | 가정용 | 13m/m | 05-001144 | 20061023 |  |  |  | 1 | 10:김기홍 | 142
2 | 22-051-800-00000 | 이동성(대일상사) | 아포읍 송선로84(송천리 591-2) | (송천리 591-2) |  | (송천리 591-2) |  |  | 00:정상조정 | 일반용 | 20m/m | 02-003731 | 20061211 | 20080228 |  |  | 1 | 10:김기홍 | 375
2 | 22-051-830-00000 | 곽상수 | 아포읍 송선로98(송천리 1366-26) | (송천리 1366-26) |  | (송천리 1366-26) |  |  | 00:정상조정 | 가정용 | 13m/m | 11028248 | 20061226 | 20110502 |  |  | 1 | 10:김기홍 | 105
2 | 22-051-831-00000 | 김갑우 | 아포읍 송선로102(송천리 1366-27) | (송천리 1366-27) |  | (송천리 1366-27) | 434-1901 |  | 00:정상조정 | 가정용 | 13m/m | 06-029243 | 20061211 |  |  |  | 1 | 10:김기홍 | 278
2 | 22-051-834-00000 | 백운식 | 아포읍 송선로106(송천리 1366-30) | (송천리 1366-30) |  | (송천리 1366-30) |  |  | 00:정상조정 | 일반용 | 13m/m | 05-001143 | 20061023 |  |  |  | 1 | 10:김기홍 | 396
2 | 22-051-835-00000 | 홍숙희 | 아포읍 송선로108-1(송천리 484-5) | (송천리 484-5) |  | (송천리 484-5) |  |  | 00:정상조정 | 가정용 | 13m/m | 06-029119 | 20061226 |  |  |  | 1 | 10:김기홍 | 356
2 | 22-051-836-00000 | 한봉순 | 아포읍 송천리 484-6 | [5 empty] | 00:정상조정 | 가정용 | 20m/m | 06-011255 | 20061226 |  |  |  | 1 | 10:김기홍 | 702
2 | 22-051-837-00000 | 홍천희 | 아포읍 송선로110(송천리 484-3) | (송천리 484-3) |  | (송천리 484-3) |  |  | 00:정상조정 | 가정용 | 13m/m | 11-084253 | 20111211 |  |  |  | 1 | 10:김기홍 | 85
2 | 22-051-838-00000 | 홍천희 | 아포읍 송천리 484-3 | [5 empty] | 00:정상조정 | 가정용 | 20m/m | 01-001701 | 20061226 | 20080228 |  |  | 1 | 10:김기홍 | 564
2 | 22-051-840-00000 | 이주화 | 아포읍 송선로114(송천리 484-1) | (송천리 484-1) |  | (송천리 484-1) | 010-2046-1471 |  | 00:정상조정 | 가정용 | 20m/m | 06-011232 | 20061211 |  |  |  | 1 | 10:김기홍 | 428
2 | 22-051-841-00000 | 송천교회 | 아포읍 송선로118(송천리 1366-52) | (송천리 1366-52) |  | (송천리 1366-52) |  |  | 00:정상조정 | 일반용 | 20m/m | 05-000028 | 20061023 |  |  |  | 1 | 10:김기홍 | 671
2 | 22-051-843-00000 | 김진호 | 아포읍 송천리 1366-37 | [5 empty] | 00:정상조정 | 가정용 | 25m/m | 99-2172 | 20061023 |  |  |  | 1 | 10:김기홍 | 284
2 | 22-051-844-00000 | 김진호 | 아포읍 송천리 1366-37 | [5 empty] | 00:정상조정 | 가정용 | 13m/m | 05-06561 | 20061023 |  |  |  | 1 | 10:김기홍 | 397
2 | 22-051-855-00000 | 박세광 | 아포읍 송천리 1366-52 | [5 empty] | 00:정상조정 | 가정용 | 13m/m | 05-06562 | 20061023 |  |  |  | 1 | 10:김기홍 | 319
2 | 22-051-856-00000 | 박흥용 | 아포읍 송천4리 1136-39 |  |  |  | 010-7544-4070 | 010-6520-0883 | 00:정상조정 | 가정용 | 13m/m | 06-040786 | 20070629 | 20080228 |  |  | 1 | 10:김기홍 | 684
2 | 22-051-857-00000 | 김기옥 | 아포읍 송천리 1366-40 | [5 empty] | 00:정상조정 | 가정용 | 25m/m | 99-2174 | 20061023 |  |  |  | 1 | 10:김기홍 | 820
2 | 22-051-858-00000 | 이재영 | 아포읍 송천리 1366-28 | [5 empty] | 00:정상조정 | 일반용 | 25m/m | 06-000508 | 20061226 |  |  |  | 1 | 10:김기홍 | 254
2 | 22-052-001-00000 | 김형수 | 아포읍 송내길4-8(송천리 191) | (송천리 191) |  | (송천리 191) |  |  | 00:정상조정 | 가정용 | 13m/m | 06-029141 | 20071102 |  |  |  | 1 | 10:김기홍 | 102
2 | 22-052-001-00100 | 장영한(동명목재) | 아포읍 송천리 402 | [5 empty] | 00:정상조정 | 가정용 | 13m/m | 09-008615 | 20090623 |  |  |  | 1 | 10:김기홍 | 77
2 | 22-052-001-00200 | 이영은 | 아포읍 송천리 1366-69) | [5 empty] | 00:정상조정 | 가정용 | 20m/m | 09-000002 | 20101215 |  |  |  | 1 | 10:김기홍 | 23
2 | 22-052-003-00000 | 김동진 | 아포읍 송내길4-32(송천리 291-2) | (송천리 291-2) |  | (송천리 291-2) |  |  | 89:정지(체납단 | 가정용 | 13m/m | 06-029155 | 20071102 |  |  |  | 1 | 10:김기홍 | 0
2 | 22-052-004-00000 | 이상옥(하송교회) | 아포읍 송내길6(송천리 1366-13) | (송천리 1366-13) |  | (송천리 1366-13) |  |  | 00:정상조정 | 일반용 | 20m/m | 06-002551 | 20071102 |  |  |  | 1 | 10:김기홍 | 461
2 | 22-052-005-00000 | 송진두(송천식품) | 아포읍 송천리 382 | [5 empty] | 00:정상조정 | 일반용 | 20m/m | 06-011300 | 20071102 |  |  |  | 1 | 10:김기홍 | 335
2 | 22-052-006-00000 | 송재국 | 아포읍 송내길26-10(송천리 301-13) | (송천리 301-13) |  | (송천리 301-13) |  |  | 00:정상조정 | 가정용 | 13m/m | 06-029231 | 20071218 |  |  |  | 1 | 10:김기홍 | 765
2 | 22-052-007-00000 | 최세원 | 아포읍 송천리 301-3 | [5 empty] | 00:정상조정 | 가정용 | 13m/m | 06-029153 | 20071102 |  |  |  | 1 | 10:김기홍 | 0
2 | 22-052-008-00000 | 김필규 | 아포읍 송천리 295-3 | [5 empty] | 00:정상조정 | 가정용 | 13m/m | 06-040888 | 20071029 |  |  |  | 1 | 10:김기홍 | 169
2 | 22-052-009-00000 | 윤명순 | 아포읍 송내길66-17(송천리 295) | (송천리 295) |  | (송천리 295) |  | 010-8832-4196 | 00:정상조정 | 가정용 | 13m/m | 06-040882 | 20071029 |  |  |  | 1 | 10:김기홍 | 210
2 | 22-052-010-00000 | 송숙자 | 아포읍 송내길66-30(송천리 336) | (송천리 336) |  | (송천리 336) | 010-2009-0774 | 010-2004-0774 | 44:가구분할 | 가정용 | 13m/m | 11028379 | 20071029 | 20111028 |  |  | 7 | 10:김기홍 | 1370
2 | 22-052-010-00100 | 송재무 | 아포읍 송내길86-18(송천2리 342) | (송천2리 342) |  | (송천2리 342) |  | 011-819-2189 | 00:정상조정 | 가정용 | 13m/m | 12-028189 | 20120529 |  |  |  | 1 | 10:김기홍 | 291
2 | 22-052-011-00000 | 송흠직 | 아포읍 송내길66-21(송천리 340) | (송천리 340) |  | (송천리 340) |  |  | 00:정상조정 | 가정용 | 13m/m | 06-040704 | 20071029 |  |  |  | 1 | 10:김기홍 | 104
2 | 22-052-012-00000 | 김옥수 | 아포읍 송내길86-11(송천리 341) | (송천리 341) |  | (송천리 341) |  |  | 00:정상조정 | 가정용 | 13m/m | 06-040709 | 20071029 |  |  |  | 1 | 10:김기홍 | 83
2 | 22-052-013-00000 | 박희병 | 아포읍 송내길86-15(송천리 343) | (송천리 343) |  | (송천리 343) |  | 010-8999-4198 | 00:정상조정 | 가정용 | 13m/m | 06-040715 | 20071029 |  |  |  | 1 | 10:김기홍 | 309
2 | 22-052-014-00000 | 박윤자 | 아포읍 송내길86-19(송천리 329) | (송천리 329) |  | (송천리 329) |  |  | 00:정상조정 | 가정용 | 13m/m | 06-029124 | 20071102 |  |  |  | 1 | 10:김기홍 | 213
2 | 22-052-015-00000 | 라정분 | 아포읍 송내길86-23(송천리 354) | (송천리 354) |  | (송천리 354) |  |  | 00:정상조정 | 가정용 | 13m/m | 06-040889 | 20071029 |  |  |  | 1 | 10:김기홍 | 0
2 | 22-052-016-00000 | 이상열 | 아포읍 송천리 331 | [5 empty] | 00:정상조정 | 가정용 | 13m/m | 06-029517 | 20071102 |  |  |  | 1 | 10:김기홍 | 239
2 | 22-052-017-00000 | 송재용 | 아포읍 송내길86-7(송천리 344) | (송천리 344) |  | (송천리 344) |  |  | 00:정상조정 | 가정용 | 13m/m | 06-029125 | 20071102 |  |  |  | 1 | 10:김기홍 | 247
2 | 22-052-018-00000 | 박희병(마을회관) | 아포읍 송천2리 345-1) | [5 empty] | 00:정상조정 | 가정용 | 13m/m | 12-070828 | 20071102 | 20140530 |  |  | 1 | 10:김기홍 | 96
2 | 22-052-019-00000 | 김연옥 | 아포읍 송내길83(송천리 364-1) | (송천리 364-1) |  | (송천리 364-1) |  |  | 00:정상조정 | 가정용 | 13m/m | 06-029135 | 20071102 |  |  |  | 1 | 10:김기홍 | 0
2 | 22-052-020-00000 | 최옥태 | 아포읍 송내길87(송천리 363) | (송천리 363) |  | (송천리 363) |  |  | 00:정상조정 | 가정용 | 13m/m | 06-029137 | 20071102 |  |  |  | 1 | 10:김기홍 | 0
2 | 22-052-021-00000 | 정영자 | 아포읍 송내길91(송천리 351) | (송천리 351) |  | (송천리 351) |  |  | 00:정상조정 | 가정용 | 13m/m | 06-029126 | 20071102 |  |  |  | 1 | 10:김기홍 | 107
2 | 22-052-022-00000 | 송성환 | 아포읍 송내길92(송천리 329-1) | (송천리 329-1) |  | (송천리 329-1) |  |  | 00:정상조정 | 가정용 | 13m/m | 06-040712 | 20071029 |  |  |  | 1 | 10:김기홍 | 282
2 | 22-052-023-00000 | 김명조 | 아포읍 송내길95(송천리 352) | (송천리 352) |  | (송천리 352) |  |  | 00:정상조정 | 가정용 | 13m/m | 05-001215 | 20071102 |  |  |  | 1 | 10:김기홍 | 0
2 | 22-052-024-00000 | 박문수 | 아포읍 송내길96(송천리 327-2) | (송천리 327-2) |  | (송천리 327-2) |  |  | 00:정상조정 | 가정용 | 13m/m | 06-029138 | 20071102 |  |  |  | 1 | 10:김기홍 | 316
2 | 22-052-025-00000 | 김태용 | 아포읍 송내길99-5(송천리 330) | (송천리 330) |  | (송천리 330) |  |  | 00:정상조정 | 가정용 | 13m/m | 06-029131 | 20071102 |  |  |  | 1 | 10:김기홍 | 361
2 | 22-052-026-00000 | 윤현순 | 아포읍 송내길99-2(송천리 327) | (송천리 327) |  | (송천리 327) | 431-4165 |  | 00:정상조정 | 가정용 | 13m/m | 12-076254 | 20071029 | 20130228 |  |  | 1 | 10:김기홍 | 174
2 | 22-052-027-00000 | 이청순 | 아포읍 송천리 354 | [5 empty] | 00:정상조정 | 가정용 | 13m/m | 06-029149 | 20071102 |  |  |  | 1 | 10:김기홍 | 0
2 | 22-052-027-00500 | 권선아 | 아포읍 송내길106(송천리 325) | (송천리 325) |  | (송천리 325) |  | 010.2700.6711 | 00:정상조정 | 가정용 | 13m/m | 11011148 | 20080612 | 20110203 |  |  | 1 | 10:김기홍 | 80
2 | 22-052-027-02000 | 김이태 | 아포읍 송내길102-7(송천리 322-1) | (송천리 322-1) |  | (송천리 322-1) |  |  | 00:정상조정 | 가정용 | 13m/m | 06-029151 | 20071102 |  |  |  | 1 | 10:김기홍 | 212
2 | 22-052-028-00000 | 김희철 | 아포읍 송내길108(송천리 248) | (송천리 248) |  | (송천리 248) |  |  | 00:정상조정 | 가정용 | 13m/m | 06-029147 | 20071102 |  |  |  | 1 | 10:김기홍 | 191
2 | 22-052-030-00000 | 김태술 | 아포읍 송내길107(송천리 247-4) | (송천리 247-4) |  | (송천리 247-4) |  |  | 00:정상조정 | 가정용 | 13m/m | 06-029146 | 20071102 |  |  |  | 1 | 10:김기홍 | 367
2 | 22-052-032-00000 | 이정흥 | 아포읍 송내길2(송천리 242-1) | (송천리 242-1) |  | (송천리 242-1) |  |  | 00:정상조정 | 가정용 | 13m/m | 06-029143 | 20071102 |  |  |  | 1 | 10:김기홍 | 85
2 | 22-052-033-02000 | 송인태 | 아포읍 송내길115-8(송천리 242-2) | (송천리 242-2) |  | (송천리 242-2) |  |  | 00:정상조정 | 가정용 | 13m/m | 06-029145 | 20071102 |  |  |  | 1 | 10:김기홍 | 541
2 | 22-052-034-00000 | 송승호 | 아포읍 송내길81-40(송천리 242-3) | (송천리 242-3) |  | (송천리 242-3) |  |  | 00:정상조정 | 가정용 | 13m/m | 06-029154 | 20071102 |  |  |  | 1 | 10:김기홍 | 261
2 | 22-052-035-00000 | 이우금 | 아포읍 송내길121(송천리 241-1) | (송천리 241-1) |  | (송천리 241-1) | 434-4543 |  | 00:정상조정 | 가정용 | 13m/m | 12-096248 | 20071102 | 20130228 |  |  | 1 | 10:김기홍 | 0
2 | 22-052-036-00000 | 성기돈 | 아포읍 송내길138(송천리 262-4) | (송천리 262-4) |  | (송천리 262-4) |  |  | 00:정상조정 | 가정용 | 13m/m | 06-029152 | 20071031 |  |  |  | 1 | 10:김기홍 | 258
2 | 22-052-037-00000 | 성기종 | 아포읍 송내길141-18(송천리 108) | (송천리 108) |  | (송천리 108) |  |  | 00:정상조정 | 가정용 | 13m/m | 06-029159 | 20071031 |  |  |  | 1 | 10:김기홍 | 342
2 | 22-052-083-00000 | 송윤헌 | 아포읍 송내길81-16(송천리 359-1) | (송천리 359-1) |  | (송천리 359-1) | 431-4240 |  | 00:정상조정 | 가정용 | 13m/m | 06-040884 | 20071029 |  |  |  | 1 | 10:김기홍 | 113
2 | 22-052-100-00000 | 조은희 | 아포읍 송천리 30 | [5 empty] | 00:정상조정 | 일반용 | 25m/m | 07-000062 | 20101022 | 20130405 |  |  | 1 | 10:김기홍 | 95
2 | 22-052-150-00000 | 유종 | 숭산1길37(아포읍 송천리 425) | (아포읍 송천리 425) |  | (아포읍 송천리 425) |  |  | 00:정상조정 | 가정용 | 13m/m | 11-040802 | 20111025 |  |  |  | 1 | 10:김기홍 | 170
2 | 22-052-180-00000 | 유옥순 | 아포읍 송천리 424-2 |  |  |  |  | 010-8555-5054 | 00:정상조정 | 일반용 | 25m/m | 13-035740 | 20131202 |  |  |  | 1 | 10:김기홍 | 149
2 | 22-052-210-00000 | 모다아웃렛 | 아포읍 아포대로 1417(송천리 291-9) | [5 empty] | 00:정상조정 | 일반용 | 75m/m | 15-000024 | 20150605 |  |  |  | 1 | 10:김기홍 | 4033
2 | 22-052-211-00000 | (주)지제이에셋 | 아포읍 송천리 404-1 |  |  |  |  | 010.4532.0304 | 00:정상조정 | 일반용 | 25m/m | 15-250004 | 20150706 |  |  |  | 1 | 10:김기홍 | 63
2 | 22-052-212-00000 | (주)지제이에셋 | 아포읍 송천리 404 |  |  |  |  | 010.4532.0304 | 00:정상조정 | 일반용 | 25m/m | 15-251005 | 20150706 |  |  |  | 1 | 10:김기홍 | 86
2 | 22-055-150-00000 | 황원석 | 아포읍 인리 972-1 | [5 empty] | 00:정상조정 | 가정용 | 13m/m | 06-040806 | 20071218 |  |  |  | 1 | 10:김기홍 | 111
2 | 22-055-201-00000 | 김월섭 (주)오리온 | 아포읍 인리 1242 (주)오리온 테크놀리지 | (주)오리온 테크놀리지 |  | (주)오리온 테크놀리지 | 430-8903 |  | 00:정상조정 | 산업용 | 40m/m | 05-000463 | 20071204 |  |  |  | 1 | 10:김기홍 | 3230
2 | 22-055-202-00000 | (주)이지시스템 | 아포읍 인리 1241 | (주)성안아포읍공장 |  | (주)성안아포읍공장 | 436-4771 |  | 00:정상조정 | 산업용 | 40m/m | 05-000275 | 20071204 |  |  |  | 1 | 10:김기홍 | 2724
2 | 22-055-203-00000 | 대윤지오텍(주) | 아포읍 인리 1240 |  |  |  | 433-6589 | 010-3400-4373 | 00:정상조정 | 산업용 | 40m/m | 05-000304 | 20071204 |  |  |  | 1 | 10:김기홍 | 1297
2 | 22-055-204-00000 | 세창푸드 | 아포읍 인리 산 37 |  |  |  |  | 010-8569-2016 | 00:정상조정 | 가정용 | 25m/m | 14-001434 | 20141103 |  |  |  | 1 | 10:김기홍 | 419
2 | 22-055-210-00000 | 김봉석 | 아포읍 아포공단길123-40(인리) | [5 empty] | 00:정상조정 | 일반용 | 20m/m | 09-000071 | 20110521 |  |  |  | 1 | 10:김기홍 | 1457
2 | 22-055-211-00000 | 김명호 | 아포읍 인리 1239-1 | [5 empty] | 00:정상조정 | 일반용 | 25m/m | 09-000029 | 20110521 |  |  |  | 1 | 10:김기홍 | 95
2 | 22-055-212-00000 | 이종한(주)용진 | 아포읍 인리 1239 (주)용진 | (주)용진 |  | (주)용진 | 435-6017 |  | 00:정상조정 | 산업용 | 50m/m | 07-000311 | 20071204 |  |  |  | 1 | 10:김기홍 | 5628
2 | 22-055-213-00000 | 이선욱(주)우림테크 | 아포읍 인리 1238 (주)우림테크 | (주)우림테크 |  | (주)우림테크 | 435-8101 |  | 00:정상조정 | 산업용 | 40m/m | 07-000319 | 20071204 |  |  |  | 1 | 10:김기홍 | 634
2 | 22-055-214-00000 | (주)피엠에스 | 아포읍 아포공단길81(인리1237) | (인리1237)(주)에이이피 |  | (인리1237)(주)에이이피 | 054.482.9990 |  | 00:정상조정 | 산업용 | 40m/m | 07-000729 | 20071204 |  |  |  | 1 | 10:김기홍 | 273
2 | 22-055-215-00000 | 김갑순 (주)우림 | 아포읍 인리 1236 (주) 우림 | (주) 우림 |  | (주) 우림 | 430-8101 |  | 00:정상조정 | 산업용 | 50m/m | 05-000274 | 20071204 |  |  |  | 1 | 10:김기홍 | 2502
2 | 22-055-220-00000 | 아포농공단지관리소 | 아포읍 인리 1235 | [5 empty] | 00:정상조정 | 일반용 | 25m/m | 06-000517 | 20071204 |  |  |  | 1 | 10:김기홍 | 381
2 | 22-055-221-00000 | 소방 아포119안전센터 | 아포읍 인리 1235 | [5 empty] | 00:정상조정 | 일반용 | 25m/m | 06-000512 | 20071204 |  |  |  | 1 | 10:김기홍 | 67
2 | 22-055-223-00000 | 이현영 | 아포읍 인리 1234 (주)화동전자 | (주)화동전자 |  | (주)화동전자 | 431-8321 |  | 00:정상조정 | 산업용 | 40m/m | 07-000301 | 20071204 |  |  |  | 1 | 10:김기홍 | 524
2 | 22-055-224-00000 | 남순덕 | 아포읍 인리 1233 , H.S 시스템 |  |  |  | 431-7860 |  | 00:정상조정 | 산업용 | 40m/m | 07-000321 | 20071204 |  |  |  | 1 | 10:김기홍 | 278
2 | 22-055-225-00000 | (주)여명 | 아포읍 인리 1232 |  |  |  | 010-3153-2905 | 054-461-3210 | 00:정상조정 | 산업용 | 75m/m | 10-000328 | 20071204 | 20100707 |  |  | 1 | 10:김기홍 | 840
2 | 22-055-250-00000 | 임종문 | 아포읍 인리 1224 (주)삼창산업 | (주)삼창산업 |  | (주)삼창산업 | 431-2340 |  | 00:정상조정 | 산업용 | 40m/m | 07-000306 | 20071204 |  |  |  | 1 | 10:김기홍 | 1019
2 | 22-055-251-00000 | 이재연 | 아포읍 인리 1225 대진산업 |  |  |  | 433-4094 | 010-9348-4046 | 00:정상조정 | 산업용 | 25m/m | 06-000509 | 20071204 |  |  |  | 1 | 10:김기홍 | 174
2 | 22-055-252-00000 | 이혜진 | 아포읍 인리 1226 (주)경희 김천공장 | (주)경희 김천공장 |  | (주)경희 김천공장 | 439-2207 |  | 00:정상조정 | 산업용 | 40m/m | 07-000302 | 20071204 |  |  |  | 1 | 10:김기홍 | 6792
2 | 22-055-253-00000 | 주식회사 우림테크 | 아포읍 인리 1227-1(인리 1238로 고지서 전달) |  |  |  | 430-8101 |  | 00:정상조정 | 산업용 | 40m/m | 07-000324 | 20071204 |  |  |  | 1 | 10:김기홍 | 301
2 | 22-055-254-00000 | 최규식 | 아포읍 인리 1227 삼연건설화학 |  |  |  | 436-7835 |  | 00:정상조정 | 산업용 | 40m/m | 07-000323 | 20071204 |  |  |  | 1 | 10:김기홍 | 3330
2 | 22-055-255-00000 | 권오익(유니텍(주)) | 아포읍 인리 1228 |  |  |  | 910-1020 |  | 00:정상조정 | 산업용 | 40m/m | 07-000305 | 20071204 |  |  |  | 1 | 10:김기홍 | 5484
2 | 22-055-256-00000 | 주식회사이에스디웍 | 아포읍 인리 1228-1 | (주) |  | (주) | 714-1221 |  | 00:정상조정 | 산업용 | 40m/m | 07-000320 | 20071204 |  |  |  | 1 | 10:김기홍 | 551
2 | 22-055-257-00000 | 현대 아이티(주) | 아포읍 아포공단길106 (인리 1229) | (주)에이치디아이티(인리 1229) |  | (주)에이치디아이티(인리 1229) | 430-6425 | 070-7008-0148 | 00:정상조정 | 산업용 | 40m/m | 05-000322 | 20071204 |  |  |  | 1 | 10:김기홍 | 2003
2 | 22-055-258-00000 | 이창영(현정) | 아포읍 인리 1230 -현정 |  |  |  | 431-2711 |  | 00:정상조정 | 산업용 | 40m/m | 06-002002 | 20071204 |  |  |  | 1 | 10:김기홍 | 316
2 | 22-055-259-00000 | 윤주식 | 아포읍 인리1231(주)위스코하이텍) | (주)위스코하이텍) |  | (주)위스코하이텍) |  |  | 00:정상조정 | 산업용 | 40m/m | 08000560 | 20071204 | 20100910 |  |  | 1 | 10:김기홍 | 835
2 | 22-055-300-00000 | 김병철 | 아포읍 인리 933-6 | [5 empty] | 00:정상조정 | 일반용 | 13m/m | 11-040753 | 20110521 |  |  |  | 1 | 10:김기홍 | 13
2 | 22-055-303-00000 | 이귀용 | 아포읍 인리 939 |  |  |  | 018-527-5617 |  | 00:정상조정 | 가정용 | 13m/m | 06-029226 | 20071218 |  |  |  | 1 | 10:김기홍 | 218
2 | 22-055-330-00000 | 최정희 | 아포읍 인리 946-1 | [5 empty] | 00:정상조정 | 가정용 | 13m/m | 06-040787 | 20080612 |  |  |  | 1 | 10:김기홍 | 104
2 | 22-055-331-00000 | 최정희 | 아포읍 인1리 946 |  |  |  | 432-6756 |  | 00:정상조정 | 일반용 | 13m/m | 09-0000073 | 20100512 |  |  |  | 1 | 10:김기홍 | 891
2 | 22-055-340-00000 | 이영식 | 아포읍 인리 967 | [5 empty] | 00:정상조정 | 가정용 | 13m/m | 06-040781 | 20080612 |  |  |  | 1 | 10:김기홍 | 0
2 | 22-055-350-00000 | 박영애 | 아포읍 인리 946-5 | [5 empty] | 00:정상조정 | 가정용 | 13m/m | 06-040721 | 20080612 |  |  |  | 1 | 10:김기홍 | 69
2 | 22-055-390-00000 | 김복자 | 인2길93(아포읍 인리 955), 모텔 | (아포읍 인리 955), 모텔 |  | (아포읍 인리 955), 모텔 |  | 010-5333-8948 | 00:정상조정 | 일반용 | 40m/m | 12-000424 | 20130610 |  |  |  | 1 | 10:김기홍 | 1882
2 | 22-055-400-00000 | 행정디지털 | 아포읍 인2길79(인리1034-4) | (인리1034-4) |  | (인리1034-4) |  |  | 00:정상조정 | 일반용 | 13m/m | 11-002958 | 20110921 |  |  |  | 1 | 10:김기홍 | 4205
2 | 22-055-549-00000 | 김상녕 | 아포읍 아포1로295-3(인리 1018-1) |  |  |  |  | 010-7167-5470 | 00:정상조정 | 가정용 | 13m/m | 13-035676 | 20131209 |  |  |  | 1 | 10:김기홍 | 322
2 | 22-055-550-00000 | 이점순 | 아포읍 아포1로 293-2(인1리 1018-2) | (인1리 1018-2) |  | (인1리 1018-2) |  |  | 00:정상조정 | 가정용 | 13m/m | 09-019053 | 20091224 |  |  |  | 1 | 10:김기홍 | 162
2 | 22-055-551-00000 | 이우봉 | 아포읍 아포1로295-11(인1리 1019-1) | (인1리 1019-1) |  | (인1리 1019-1) |  |  | 00:정상조정 | 가정용 | 13m/m | 09-008477 | 20091224 |  |  |  | 1 | 10:김기홍 | 141
2 | 22-055-552-00000 | 이상호 | 아포읍 인1리 1019 | [5 empty] | 89:정지(체납단 | 가정용 | 13m/m | 09-019350 | 20091224 |  |  |  | 1 | 10:김기홍 | 0
2 | 22-055-553-00000 | 김정자 | 아포읍 아포1로 293-7(인1리 1120-8) | (인1리 1120-8) |  | (인1리 1120-8) |  |  | 00:정상조정 | 가정용 | 13m/m | 09-021029 | 20091224 |  |  |  | 1 | 10:김기홍 | 250
2 | 22-055-554-00000 | 최금자 | 아포읍 아포1로 293-2(인1리 1120-9) | (인1리 1120-9) |  | (인1리 1120-9) |  |  | 00:정상조정 | 가정용 | 13m/m | 09-019552 | 20091224 |  |  |  | 1 | 10:김기홍 | 395
2 | 22-055-555-00000 | 오봉환 | 아포읍 아포1로 291(인1리 1120-8) | (인1리 1120-8) |  | (인1리 1120-8) |  |  | 00:정상조정 | 가정용 | 13m/m | 12-070827 | 20091224 | 20140611 |  |  | 1 | 10:김기홍 | 72
2 | 22-055-557-00000 | 인동교회 | 아포읍 아포1로 287(인1리 1119) | (인1리 1119) |  | (인1리 1119) |  |  | 00:정상조정 | 가정용 | 13m/m | 09-019356 | 20091221 |  |  |  | 1 | 10:김기홍 | 268
2 | 22-055-559-00000 | 김기환 | 아포읍 아포1로 283-8(인1리 1021-1) | (인1리 1021-1) |  | (인1리 1021-1) |  |  | 00:정상조정 | 가정용 | 13m/m | 09-019559 | 20091224 |  |  |  | 1 | 10:김기홍 | 0
2 | 22-055-580-00000 | 이태근 | 아포읍 아포1로283-17(인1리 1110) | (인1리 1110) |  | (인1리 1110) |  | 010-539-4295 | 00:정상조정 | 가정용 | 13m/m | 09-019557 | 20091224 |  |  |  | 1 | 10:김기홍 | 260
2 | 22-055-581-00000 | 정순일 | 아포읍 아포1로 283-13(인1리 1021-11) | (인1리 1021-11) |  | (인1리 1021-11) |  |  | 00:정상조정 | 가정용 | 13m/m | 09-008719 | 20091224 |  |  |  | 1 | 10:김기홍 | 92
2 | 22-055-585-00000 | 이정태 | 아포읍 아포1로 283-7(인1리 1021-2) | (인1리 1021-2) |  | (인1리 1021-2) |  | 010-5288-5283 | 00:정상조정 | 가정용 | 13m/m | 09-019349 | 20091224 |  |  |  | 1 | 10:김기홍 | 266
2 | 22-055-586-00000 | 정재융 | 아포읍 인1리 1021-13 |  |  |  | 011-539-4293 |  | 00:정상조정 | 가정용 | 13m/m | 11011036 | 20091224 | 20110224 |  |  | 1 | 10:김기홍 | 11
2 | 22-055-587-00000 | 김태자 | 아포읍 인1리 1118-6 | [5 empty] | 00:정상조정 | 가정용 | 13m/m | 09-019348 | 20091224 |  |  |  | 1 | 10:김기홍 | 352
2 | 22-055-588-00000 | 유성재 | 아포읍 아포1로 283(인1리 1118-1) | (인1리 1118-1) |  | (인1리 1118-1) |  |  | 00:정상조정 | 가정용 | 13m/m | 11069720 | 20091224 | 20111028 |  |  | 1 | 10:김기홍 | 0
2 | 22-055-589-00000 | 이영창 | 아포읍 아포1로 281(인1리 1118-4) | (인1리 1118-4) |  | (인1리 1118-4) |  |  | 00:정상조정 | 가정용 | 13m/m | 09-021083 | 20091224 |  |  |  | 1 | 10:김기홍 | 0
2 | 22-055-590-00000 | 김시태 | 아포읍 아포1로 279(인1리) | (인1리) |  | (인1리) |  |  | 00:정상조정 | 가정용 | 13m/m | 09-021081 | 20091221 |  |  |  | 1 | 10:김기홍 | 0
2 | 22-055-592-00000 | 김봉태 | 아포읍 아포1로 273(인1리 1114-1) | (인1리 1114-1) |  | (인1리 1114-1) |  |  | 00:정상조정 | 가정용 | 13m/m | 09-021028 | 20091221 |  |  |  | 1 | 10:김기홍 | 0
2 | 22-055-650-00000 | 박옥분 | 아포읍 아포1로 278(인1리 1137-2) | (인1리 1137-2) |  | (인1리 1137-2) | 436-1041 |  | 00:정상조정 | 가정용 | 13m/m | 09-021026 | 20091224 |  |  |  | 1 | 10:김기홍 | 151
2 | 22-055-651-00000 | 정재운 | 아포읍 인리 1123-3 |  |  |  |  | 010-8175-5502 | 00:정상조정 | 가정용 | 13m/m | 10-005903 | 20101022 |  |  |  | 1 | 10:김기홍 | 4
2 | 22-055-651-00100 | 김연환 | 아포읍 아포1로 280(인1리 1137-3) | (인1리 1137-3) |  | (인1리 1137-3) |  | 010-8506-4312 | 00:정상조정 | 가정용 | 13m/m | 09-021089 | 20091221 |  |  |  | 1 | 10:김기홍 | 247
2 | 22-055-652-00000 | 김선이 | 아포읍 아포1로 282(인1리 1136-1) | (인1리 1136-1) |  | (인1리 1136-1) |  |  | 00:정상조정 | 가정용 | 13m/m | 09-019359 | 20091224 |  |  |  | 1 | 10:김기홍 | 89
2 | 22-055-654-00000 | 정섭 | 아포읍 아포1로 290(인1리 1120-3) | (인1리 1120-3) |  | (인1리 1120-3) |  |  | 00:정상조정 | 가정용 | 13m/m | 09-021092 | 20091221 |  |  |  | 1 | 10:김기홍 | 0
2 | 22-055-655-00000 | 마을회관(인1리) | 아포읍 인1리 1120-1(김봉태) | (김봉태) |  | (김봉태) | 431-5575 | 010-6516-5575 | 00:정상조정 | 가정용 | 13m/m | 09-021034 | 20091224 |  |  |  | 1 | 10:김기홍 | 107
2 | 22-055-656-00000 | 전상원 | 아포읍 인1길77(인1리 1120-5) | (인1리 1120-5) |  | (인1리 1120-5) |  |  | 00:정상조정 | 가정용 | 13m/m | 11028326 | 20091221 | 20110405 |  |  | 1 | 10:김기홍 | 167
2 | 22-055-657-00000 | 김희수 | 아포읍 인1길69(인1리 1120-4) | (인1리 1120-4) |  | (인1리 1120-4) |  |  | 00:정상조정 | 가정용 | 13m/m | 09-019542 | 20091221 |  |  |  | 1 | 10:김기홍 | 303
2 | 22-055-658-00000 | 이정순 | 아포읍 인1길63-4(인1리 63-4) | (인1리 63-4) |  | (인1리 63-4) |  |  | 00:정상조정 | 가정용 | 13m/m | 09-021095 | 20091221 |  |  |  | 1 | 10:김기홍 | 44
2 | 22-055-659-00000 | 이지윤 | 아포읍 인1길63-8(인1리 1122-3) | (인1리 1122-3) |  | (인1리 1122-3) |  | 010-4094-9770 | 00:정상조정 | 가정용 | 13m/m | 09-021085 | 20091221 |  |  |  | 1 | 10:김기홍 | 181
2 | 22-055-660-00000 | 이용근 | 아포읍 인1길63-12(인1리 1122-2) | (인1리 1122-2) |  | (인1리 1122-2) |  |  | 00:정상조정 | 가정용 | 13m/m | 09-019511 | 20091221 |  |  |  | 1 | 10:김기홍 | 0
2 | 22-055-661-00000 | 김덕환 | 아포읍 인1길39-23(인1리 1123-5) | (인1리 1123-5) |  | (인1리 1123-5) |  |  | 00:정상조정 | 가정용 | 13m/m | 09005883 | 20091215 | 20100429 |  |  | 1 | 10:김기홍 | 66
2 | 22-055-663-00000 | 강덕수 | 아포읍 인1길39-17(인1리 1136-2) | (인1리 1136-2) |  | (인1리 1136-2) |  |  | 00:정상조정 | 가정용 | 13m/m | 09-021098 | 20091221 |  |  |  | 1 | 10:김기홍 | 101
2 | 22-055-664-00000 | 김영월 | 아포읍 인1길39-13(인1리 1150) | (인1리 1150) |  | (인1리 1150) |  |  | 00:정상조정 | 가정용 | 13m/m | 09007753 | 20091224 | 20110126 |  |  | 1 | 10:김기홍 | 0
2 | 22-055-665-00000 | 이영금 | 아포읍 인1길39-11(인1리 1148) | (인1리 1148) |  | (인1리 1148) |  |  | 00:정상조정 | 가정용 | 13m/m | 09-021082 | 20091224 |  |  |  | 1 | 10:김기홍 | 184
2 | 22-055-670-00000 | 송분이 | 아포읍 인1길39-16(인1리 1134) | (인1리 1134) |  | (인1리 1134) |  |  | 00:정상조정 | 가정용 | 13m/m | 09-021093 | 20091224 |  |  |  | 1 | 10:김기홍 | 74
2 | 22-055-700-00000 | 김분임 | 아포읍 인1길57(인1리 1124) | (인1리 1124) |  | (인1리 1124) |  |  | 00:정상조정 | 가정용 | 13m/m | 09-021100 | 20091221 |  |  |  | 1 | 10:김기홍 | 272
2 | 22-055-710-00000 | 라무술 | 아포읍 인1길53(인1리 1133) | (인1리 1133) |  | (인1리 1133) |  |  | 00:정상조정 | 가정용 | 13m/m | 09-021087 | 20091221 |  |  |  | 1 | 10:김기홍 | 12
2 | 22-055-711-00000 | 미환경로당 | 아포읍 인1길58(인리 1127-2) |  |  |  |  | 010-6516-5575 | 00:정상조정 | 가정용 | 13m/m | 14-023278 | 20141204 |  |  |  | 1 | 10:김기홍 | 87
2 | 22-055-713-00000 | 김영덕 | 아포읍 인1길49(인1리 1131) | (인1리 1131) |  | (인1리 1131) |  |  | 00:정상조정 | 가정용 | 13m/m | 09-021090 | 20091221 |  |  |  | 1 | 10:김기홍 | 0
2 | 22-055-716-00000 | 이상용 | 아포읍 인1길43(인1리 1152) | (인1리 1152) |  | (인1리 1152) |  |  | 00:정상조정 | 가정용 | 13m/m | 09-021035 | 20091224 |  |  |  | 1 | 10:김기홍 | 260
2 | 22-055-719-00000 | 김상철 | 아포읍 인1길39-6(인1리 1156) | (인1리 1156) |  | (인1리 1156) |  |  | 00:정상조정 | 가정용 | 13m/m | 09-021091 | 20091224 |  |  |  | 1 | 10:김기홍 | 51
2 | 22-055-721-00000 | 이진태 | 아포읍 인1길37(인1리 1162) | (인1리 1162) |  | (인1리 1162) |  |  | 00:정상조정 | 가정용 | 13m/m | 09-021036 | 20091224 |  |  |  | 1 | 10:김기홍 | 0
2 | 22-055-740-00000 | 전명수 | 아포읍 인1리1154-3 | [5 empty] | 00:정상조정 | 가정용 | 13m/m | 11-040803 | 20111025 |  |  |  | 1 | 10:김기홍 | 161
2 | 22-055-741-00000 | 이우택 | 아포읍 인1길29(인1리 1159) | (인1리 1159) |  | (인1리 1159) |  |  | 00:정상조정 | 가정용 | 13m/m | 09-021096 | 20091221 |  |  |  | 1 | 10:김기홍 | 0
2 | 22-055-742-00000 | 이명재 | 아포읍 인1길27-5(인1리 1146) | (인1리 1146) |  | (인1리 1146) | 011-9562-8858 | 010-8562-8858 | 00:정상조정 | 가정용 | 13m/m | 11028310 | 20091221 | 20110504 |  |  | 1 | 10:김기홍 | 3
2 | 22-055-743-00000 | 백성옥 | 아포읍 인1길21-9(인1리 1139) | (인1리 1139) |  | (인1리 1139) |  |  | 00:정상조정 | 가정용 | 13m/m | 09-021022 | 20091221 |  |  |  | 1 | 10:김기홍 | 0
2 | 22-055-744-00000 | 김동수 | 아포읍 인1길21-3(인1리 1143-1) | (인1리 1143-1) |  | (인1리 1143-1) |  | 010-5244-4661 | 00:정상조정 | 가정용 | 13m/m | 12-005698 | 20091224 | 20130103 |  |  | 1 | 10:김기홍 | 409
2 | 22-055-745-00000 | 전정희 | 아포읍 인1길20-14(의리 650-1) | (의리 650-1) |  | (의리 650-1) | 435-4173 |  | 00:정상조정 | 가정용 | 13m/m | 09-008476 | 20091120 |  |  |  | 1 | 10:김기홍 | 168
2 | 22-055-749-00000 | 박한기 | 아포읍 의1리 612-3 | [5 empty] | 00:정상조정 | 가정용 | 13m/m | 12005058 | 20091221 | 20120501 |  |  | 1 | 10:김기홍 | 501
2 | 22-055-750-00000 | 조순자 | 아포읍 아포1로298(인리 1015-2) | (인리 1015-2) |  | (인리 1015-2) |  | 010-7933-0134 | 00:정상조정 | 가정용 | 13m/m | 12005055 | 20091013 | 20120501 |  |  | 1 | 10:김기홍 | 255
2 | 22-055-751-00000 | 최해순 | 아포읍 아포1로300(인1리 1014-2) | (인1리 1014-2) |  | (인1리 1014-2) |  |  | 00:정상조정 | 가정용 | 13m/m | 09-021025 | 20091221 |  |  |  | 1 | 10:김기홍 | 101
2 | 22-055-752-00000 | 김옥수 | 아포읍 아포1로302(인1리 1014-3) | (인1리 1014-3) |  | (인1리 1014-3) |  |  | 00:정상조정 | 가정용 | 13m/m | 09-021037 | 20091224 |  |  |  | 1 | 10:김기홍 | 27
2 | 22-055-800-00000 | 김창기 | 아포읍 아포1로308-8(인1리 1012) | (인1리 1012) |  | (인1리 1012) |  |  | 00:정상조정 | 가정용 | 13m/m | 09-021086 | 20091224 |  |  |  | 1 | 10:김기홍 | 0
2 | 22-055-820-00000 | 백창선 | 아포읍 아포1로322(인1리 1009-4) | (인1리 1009-4) |  | (인1리 1009-4) |  |  | 00:정상조정 | 가정용 | 13m/m | 10026913 | 20091224 | 20110120 |  |  | 1 | 10:김기홍 | 0
2 | 22-055-826-00000 | 박주임 | 아포읍 칠산길255(인1리 1110) | (인1리 1110) |  | (인1리 1110) |  |  | 00:정상조정 | 가정용 | 13m/m | 09-021033 | 20091224 |  |  |  | 1 | 10:김기홍 | 0
2 | 22-055-830-00000 | 김영 | 아포읍 칠산길247-14(인1리 989-3) | (인1리 989-3) |  | (인1리 989-3) | 431-5419 | 010-3044-5419 | 00:정상조정 | 가정용 | 13m/m | 09-017554 | 20091224 |  |  |  | 1 | 10:김기홍 | 0
2 | 22-055-850-00000 | 김준학 | 아포읍 아포1로331(인1리 1005-1) | (인1리 1005-1) |  | (인1리 1005-1) |  |  | 00:정상조정 | 가정용 | 13m/m | 09-021021 | 20091221 |  |  |  | 1 | 10:김기홍 | 0
2 | 22-055-870-00000 | 이정호 | 아포읍 인1리 979-2 | [5 empty] | 00:정상조정 | 가정용 | 13m/m | 09-021030 | 20091221 |  |  |  | 1 | 10:김기홍 | 15
2 | 22-055-890-00000 | 이충지 | 아포읍 인1리 968 | [5 empty] | 00:정상조정 | 가정용 | 13m/m | 09-021038 | 20091224 |  |  |  | 1 | 10:김기홍 | 0
2 | 22-055-950-00000 | 윤명식 | 아포읍 인1리 981-1 | [5 empty] | 00:정상조정 | 가정용 | 13m/m | 09-021029 | 20091221 |  |  |  | 1 | 10:김기홍 | 0
2 | 22-055-980-00000 | 박인숙 | 아포읍 아포1로371-1(국사리 588-2) | (아포읍 국사리 588-2) |  | (아포읍 국사리 588-2) |  | 011-539-1505 | 00:정상조정 | 가정용 | 13m/m | 12-063178 | 20130604 |  |  |  | 1 | 10:김기홍 | 344
2 | 22-056-001-00000 | 박삼하 | 아포읍 야리길8(인2리 664-2) | (인2리 664-2) |  | (인2리 664-2) |  |  | 00:정상조정 | 가정용 | 13m/m | 09-019400 | 20091126 |  |  |  | 1 | 10:김기홍 | 0
2 | 22-056-002-00000 | 이성순 | 아포읍 야리길14(인2리 664-1) | (인2리 664-1) |  | (인2리 664-1) |  |  | 00:정상조정 | 가정용 | 13m/m | 09-019394 | 20091126 |  |  |  | 1 | 10:김기홍 | 5
2 | 22-056-003-00000 | 박명하 | 아포읍 야리길19(인2리 662-1) | (인2리 662-1) |  | (인2리 662-1) |  |  | 00:정상조정 | 가정용 | 13m/m | 12-070444 | 20091126 | 20141208 |  |  | 1 | 10:김기홍 | 92
2 | 22-056-004-00000 | 손경수 | 아포읍 야리길24-3(인2리 663-1) | (인2리 663-1) |  | (인2리 663-1) |  |  | 00:정상조정 | 가정용 | 13m/m | 09-019396 | 20091116 |  |  |  | 1 | 10:김기홍 | 125
2 | 22-056-005-00000 | 홍성열 | 아포읍 야리길24-12(인2리 671-5) | (인2리 671-5) |  | (인2리 671-5) |  |  | 00:정상조정 | 가정용 | 13m/m | 09-019509 | 20091215 |  |  |  | 1 | 10:김기홍 | 184
2 | 22-056-007-00000 | 임석규 | 아포읍 야리길24-34(인2리 570-1) | (인2리 570-1) |  | (인2리 570-1) |  |  | 00:정상조정 | 가정용 | 13m/m | 12-005693 | 20091126 | 20130103 |  |  | 1 | 10:김기홍 | 6
2 | 22-056-008-00000 | 김영선 | 아포읍 야리길24-49(인2리 572-1) | (인2리 572-1) |  | (인2리 572-1) |  |  | 00:정상조정 | 가정용 | 13m/m | 10026972 | 20091126 | 20110123 |  |  | 1 | 10:김기홍 | 176
2 | 22-056-008-00100 | 박도용 | 아포읍 야리길108(인2리 573-1) | (인2리 573-1) |  | (인2리 573-1) | 434-4752 |  | 00:정상조정 | 가정용 | 13m/m | 09-019501 | 20091215 |  |  |  | 1 | 10:김기홍 | 36
2 | 22-056-008-00200 | 박진복 | 아포읍 야리길111(인2리 602) | (인2리 602) |  | (인2리 602) |  |  | 00:정상조정 | 가정용 | 13m/m | 09-019517 | 20091215 |  |  |  | 1 | 10:김기홍 | 431
2 | 22-056-009-00000 | 박승하 | 아포읍 인2리 567-1 |  |  |  |  | 010-7912-1118 | 00:정상조정 | 가정용 | 13m/m | 09-019506 | 20091221 |  |  |  | 1 | 10:김기홍 | 5
2 | 22-056-010-00000 | 박동하 | 아포읍 야리길89(인2리 598) | (인2리 598) |  | (인2리 598) |  |  | 00:정상조정 | 가정용 | 13m/m | 09-019515 | 20091126 |  |  |  | 1 | 10:김기홍 | 3
2 | 22-056-011-00000 | 성의경 | 아포읍 야리길87(인2리 597) | (인2리 597) |  | (인2리 597) |  |  | 00:정상조정 | 가정용 | 13m/m | 09-019518 | 20091215 |  |  |  | 1 | 10:김기홍 | 238
2 | 22-056-012-00000 | 곽영순 | 아포읍 야리길85-5(인2리 595) | (인2리 595) |  | (인2리 595) |  |  | 00:정상조정 | 가정용 | 13m/m | 09-019390 | 20091215 |  |  |  | 1 | 10:김기홍 | 0
2 | 22-056-013-00000 | 인2리마을회관 | 아포읍 야리길85-9(인2리 608) | (인2리 608) |  | (인2리 608) |  |  | 00:정상조정 | 가정용 | 13m/m | 09-019516 | 20091231 |  |  |  | 1 | 10:김기홍 | 158
2 | 22-056-014-00000 | 신필자 | 야리길85-14(아포읍 인리 607-13) | (아포읍 인리 607-13) |  | (아포읍 인리 607-13) | 456-8240 | 010-9563-1004 | 00:정상조정 | 가정용 | 13m/m |  | 20120904 |  |  |  | 1 | 10:김기홍 | 5
2 | 22-056-015-00000 | 정창식 | 아포읍 야리길85-16(인2리 607-2) | (인2리 607-2) |  | (인2리 607-2) |  |  | 00:정상조정 | 가정용 | 13m/m | 12005008 | 20091215 | 20120330 |  |  | 1 | 10:김기홍 | 192
2 | 22-056-016-00000 | 박희수(박기정) | 아포읍 야리길85-18(인2리 607-2) | (인2리 607-2) |  | (인2리 607-2) |  | 010-4818-8891 | 00:정상조정 | 가정용 | 13m/m | 09-019505 | 20091215 |  |  |  | 1 | 10:김기홍 | 0
2 | 22-056-017-00000 | 김원기 | 아포읍 야리길85-20(인2리 607-9) | (인2리 607-9) |  | (인2리 607-9) |  |  | 00:정상조정 | 가정용 | 13m/m | 09-019512 | 20091215 |  |  |  | 1 | 10:김기홍 | 38
2 | 22-056-019-00000 | 이상수 | 아포읍 야리길79-12(인2리 594) | (인2리 594) |  | (인2리 594) |  |  | 00:정상조정 | 가정용 | 13m/m | 09-020987 | 20091215 |  |  |  | 1 | 10:김기홍 | 307
2 | 22-056-020-00000 | 윤점순 | 아포읍 야리길79-14(인2리 613) | (인2리 613) |  | (인2리 613) |  |  | 00:정상조정 | 가정용 | 13m/m | 11028335 | 20091215 | 20110328 |  |  | 1 | 10:김기홍 | 41
2 | 22-056-021-00000 | 김효기 | 아포읍 야리길79-20(인2리 612) | (인2리 612) |  | (인2리 612) |  |  | 00:정상조정 | 가정용 | 13m/m | 12005007 | 20091215 | 20120330 |  |  | 1 | 10:김기홍 | 77
2 | 22-056-022-00000 | 박희준 | 아포읍 야리길76(인2리 582) | (인2리 582) |  | (인2리 582) |  |  | 00:정상조정 | 가정용 | 13m/m | 09-019399 | 20091215 |  |  |  | 1 | 10:김기홍 | 388
2 | 22-056-026-00000 | 박희진 | 아포읍 야리길66-6(인2리 578) | (인2리 578) |  | (인2리 578) |  |  | 00:정상조정 | 가정용 | 13m/m | 09-019383 | 20091215 |  |  |  | 1 | 10:김기홍 | 134
2 | 22-056-027-00000 | 정규용 | 아포읍 야리길36-6(인2리 658-5) | (인2리 658-5) |  | (인2리 658-5) |  |  | 00:정상조정 | 가정용 | 13m/m | 09-019381 | 20091215 |  |  |  | 1 | 10:김기홍 | 0
2 | 22-056-028-00000 | 김향화 | 아포읍 야리길36-10(인2리 658-4) | (인2리 658-4) |  | (인2리 658-4) |  |  | 00:정상조정 | 가정용 | 13m/m | 09-019387 | 20091116 |  |  |  | 1 | 10:김기홍 | 0
2 | 22-056-029-00000 | 박종하 | 아포읍 야리길36-14(인2리 659-5) | (인2리 659-5) |  | (인2리 659-5) |  |  | 00:정상조정 | 가정용 | 13m/m | 09-019398 | 20091215 |  |  |  | 1 | 10:김기홍 | 112
2 | 22-056-030-00000 | 박기하 | 아포읍 야리길66-16(인2리 657-4) | (인2리 657-4) |  | (인2리 657-4) |  |  | 00:정상조정 | 가정용 | 13m/m | 09-019388 | 20091215 |  |  |  | 1 | 10:김기홍 | 75
2 | 22-056-031-00000 | 김분호 | 아포읍 인2리 659-1 |  |  |  | 018-528-0864 |  | 00:정상조정 | 가정용 | 13m/m | 09-019391 | 20091215 |  |  |  | 1 | 10:김기홍 | 147
2 | 22-056-039-00000 | 김재식 | 아포읍 인리 665-5(제일프렌드) | (제일프렌드) |  | (제일프렌드) | 011-525-3298 |  | 00:정상조정 | 일반용 | 25m/m | 10003082 | 20100411 | 20110103 |  |  | 1 | 10:김기홍 | 106
2 | 22-056-041-00000 | 최재호 | 아포읍 포아로176(인2리 231-1) | (인2리 231-1) |  | (인2리 231-1) |  |  | 00:정상조정 | 가정용 | 13m/m | 09-019384 | 20091126 |  |  |  | 1 | 10:김기홍 | 0
2 | 22-056-043-00000 | 박성하 | 아포읍 포아로172-4(인2리 231-1) | (인2리 231-1) |  | (인2리 231-1) |  |  | 00:정상조정 | 가정용 | 13m/m | 09-019393 | 20091126 |  |  |  | 1 | 10:김기홍 | 0
2 | 22-056-044-00000 | 윤창원 | 아포읍 포아로167(인리 672-1) | (인2리 672-1) |  | (인2리 672-1) |  | 010-3810-2986 | 00:정상조정 | 가정용 | 13m/m | 12-207436 | 20091126 | 20150205 |  |  | 1 | 10:김기홍 | 121
2 | 22-056-045-00000 | 성기대 | 아포읍 포아로162-13(인2리 215) | (인2리 215) |  | (인2리 215) | 431-5612 | 011-9350-3579 | 00:정상조정 | 가정용 | 13m/m | 09-019382 | 20091126 |  |  |  | 1 | 10:김기홍 | 134
2 | 22-056-046-00000 | 박희택 | 아포읍 포아로162-13(인2리 674-1) | (인2리 674-1) |  | (인2리 674-1) |  |  | 00:정상조정 | 가정용 | 13m/m | 09-019395 | 20091126 |  |  |  | 1 | 10:김기홍 | 0
2 | 22-056-050-00000 | 조승호 | 아포읍 인3길9(인2리 859) | (인2리 859) |  | (인2리 859) |  |  | 00:정상조정 | 가정용 | 13m/m | 09-019376 | 20091126 |  |  |  | 1 | 10:김기홍 | 159
2 | 22-056-051-00000 | 박월순 | 아포읍 인3길23(인2리 856-1) | (인2리 856-1) |  | (인2리 856-1) |  |  | 00:정상조정 | 가정용 | 13m/m | 09-019373 | 20091126 |  |  |  | 1 | 10:김기홍 | 149
2 | 22-056-060-00000 | 장장수 | 아포읍 인3길48-5(인2리 693-1) | (인2리 693-1) |  | (인2리 693-1) |  |  | 00:정상조정 | 가정용 | 13m/m | 09-019392 | 20091126 |  |  |  | 1 | 10:김기홍 | 338
2 | 22-056-061-00000 | 김점수 | 아포읍 인3길54(인2리 714) | (인2리 714) |  | (인2리 714) |  |  | 00:정상조정 | 가정용 | 13m/m | 12-070462 | 20091126 | 20131104 |  |  | 1 | 10:김기홍 | 104
2 | 22-056-062-00000 | 최영식 | 아포읍 인3길59(인2리 712) | (인2리 712) |  | (인2리 712) |  | 010-3555-9494 | 00:정상조정 | 가정용 | 13m/m | 09-019366 | 20091205 |  |  |  | 1 | 10:김기홍 | 331
2 | 22-056-063-00000 | 최재태 | 아포읍 인3길58-6(인2리 693-2) | (인2리 693-2) |  | (인2리 693-2) |  |  | 00:정상조정 | 가정용 | 13m/m | 09-019377 | 20091205 |  |  |  | 1 | 10:김기홍 | 159
2 | 22-056-064-00000 | 최도현 | 아포읍 인3길58-7(인2리 694) | (인2리 694) |  | (인2리 694) |  |  | 00:정상조정 | 가정용 | 13m/m | 09-019373 | 20091126 |  |  |  | 1 | 10:김기홍 | 77
2 | 22-056-065-00000 | 최주영 | 아포읍 인3길58-5(인2리 713) | (인2리 713) |  | (인2리 713) |  |  | 00:정상조정 | 가정용 | 13m/m | 09-019361 | 20091126 |  |  |  | 1 | 10:김기홍 | 216
2 | 22-056-066-00000 | 이미대자 | 아포읍 인3길61(인2리 711) | (인2리 711) |  | (인2리 711) |  |  | 00:정상조정 | 가정용 | 13m/m | 09-019380 | 20091125 |  |  |  | 1 | 10:김기홍 | 0
2 | 22-056-067-00000 | 김해수 | 아포읍 인3길64(인리 710) | (인리 710) |  | (인리 710) | 010-5237-9981 |  | 00:정상조정 | 가정용 | 13m/m | 12-023857 | 20120710 |  |  |  | 1 | 10:김기홍 | 0
2 | 22-056-069-00000 | 김성분 | 아포읍 인3길72-8(인2리 696) | (인2리 696) |  | (인2리 696) | 433-4540 |  | 00:정상조정 | 가정용 | 13m/m | 11-040855 | 20120531 |  |  |  | 1 | 10:김기홍 | 67
2 | 22-056-069-00200 | 김성남 | 아포읍 인리 707 |  |  |  |  | 010.3531.4390 | 00:정상조정 | 가정용 | 13m/m | 15-000110 | 20150804 |  |  |  | 1 | 10:김기홍 | 95
2 | 22-056-070-00000 | 김규태 | 아포읍 인3길73(인2리 705) | (인2리 705) |  | (인2리 705) |  |  | 00:정상조정 | 가정용 | 13m/m | 09-019371 | 20091126 |  |  |  | 1 | 10:김기홍 | 161
2 | 22-056-071-00000 | 강시순 | 아포읍 인3길76-10(인2리 698) | (인2리 698) |  | (인2리 698) |  |  | 00:정상조정 | 가정용 | 13m/m | 09-019385 | 20091126 |  |  |  | 1 | 10:김기홍 | 125
2 | 22-056-072-00000 | 안재문 | 아포읍 인3길76-9(인2리 700) | (인2리 700) |  | (인2리 700) | 435-7075 | 010-3548-8825 | 00:정상조정 | 가정용 | 13m/m | 09-019374 | 20091126 |  |  |  | 1 | 10:김기홍 | 152
2 | 22-056-080-00000 | 박봉하 | 아포읍 인2리 862-1 | [5 empty] | 00:정상조정 | 가정용 | 13m/m | 09004599 | 20091126 | 20101118 |  |  | 1 | 10:김기홍 | 299
2 | 22-056-081-00000 | 허희숙 | 아포읍 포아로142(인2리 875-1) | (인2리 875-1) |  | (인2리 875-1) | 010-4512-2040 |  | 00:정상조정 | 가정용 | 13m/m | 10026934 | 20091126 | 20110216 |  |  | 1 | 10:김기홍 | 149
2 | 22-056-083-00000 | 최재석 | 아포읍 인2길307(인2리 820) | (인2리 820) |  | (인2리 820) |  |  | 00:정상조정 | 가정용 | 13m/m | 09-019362 | 20091126 |  |  |  | 1 | 10:김기홍 | 0
2 | 22-056-084-00000 | 김미희 | 아포읍 인2길290(인2리 815) | (인2리 815) |  | (인2리 815) |  | 010.4686.5761 | 00:정상조정 | 가정용 | 13m/m | 09-019520 | 20091215 |  |  |  | 1 | 10:김기홍 | 227
2 | 22-056-084-00100 | 연실경로당 | 일2길288(아포읍 인리 814-1) | (아포읍 인리 814-1) |  | (아포읍 인리 814-1) |  | 010-7655-5507 | 00:정상조정 | 가정용 | 13m/m | 12-028823 | 20120904 |  |  |  | 1 | 10:김기홍 | 67
2 | 22-056-085-00000 | 박순용 | 아포읍 인2길287-16(인2리 825) | (인2리 825) |  | (인2리 825) |  |  | 00:정상조정 | 가정용 | 13m/m | 09-019372 | 20091126 |  |  |  | 1 | 10:김기홍 | 216
2 | 22-056-086-00000 | 최정탁 | 아포읍 인2리 830 | [5 empty] | 00:정상조정 | 가정용 | 13m/m | 09-019365 | 20091205 |  |  |  | 1 | 10:김기홍 | 177
2 | 22-056-087-00000 | 박점분 | 아포읍 인2길288-5(인2리 813) | (인2리 813) |  | (인2리 813) |  |  | 00:정상조정 | 가정용 | 13m/m | 09-019370 | 20091205 |  |  |  | 1 | 10:김기홍 | 120
2 | 22-056-088-00000 | 이귀용 | 아포읍 인2길287-18(인2리 824) | (인2리 824) |  | (인2리 824) |  |  | 00:정상조정 | 가정용 | 13m/m | 09-019364 | 20091205 |  |  |  | 1 | 10:김기홍 | 79
2 | 22-056-090-00000 | 최종현 | 아포읍 인2길288-18(인2리 815) | (인2리 815) |  | (인2리 815) |  |  | 00:정상조정 | 가정용 | 13m/m | 09-019368 | 20091205 |  |  |  | 1 | 10:김기홍 | 228
2 | 22-056-091-00000 | 우금례 | 아포읍 인2길288-21(인2리 815) | (인2리 815) |  | (인2리 815) |  |  | 00:정상조정 | 가정용 | 13m/m | 09-019367 | 20091205 |  |  |  | 1 | 10:김기홍 | 277
2 | 22-056-093-00000 | 소성자 | 아포읍 인2길288-25(인2리 815) | (인2리 815) |  | (인2리 815) |  |  | 00:정상조정 | 가정용 | 13m/m | 09-019379 | 20091205 |  |  |  | 1 | 10:김기홍 | 92
2 | 22-056-100-00000 | 최재학 | 아포읍 인2길254(인2리 917-1) | (인2리 917-1) |  | (인2리 917-1) |  |  | 00:정상조정 | 가정용 | 13m/m | 09-019514 | 20091215 |  |  |  | 1 | 10:김기홍 | 174
2 | 22-056-100-00200 | 김대화 | 아포읍 인2길251(인리786) | (인리786) |  | (인리786) | 011-545-5337 |  | 00:정상조정 | 가정용 | 13m/m | 11-003118 | 20110921 |  |  |  | 1 | 10:김기홍 | 235
2 | 22-056-100-00500 | 삼한전자 | 아포읍 인2길237(인리 921) | (인리 921) |  | (인리 921) |  |  | 00:정상조정 | 일반용 | 25m/m | 09-000030 | 20110521 |  |  |  | 1 | 10:김기홍 | 8519
2 | 22-056-101-00000 | 최해용 | 아포읍 인2리 837-2 | [5 empty] | 00:정상조정 | 가정용 | 13m/m | 09-019060 | 20091130 |  |  |  | 1 | 10:김기홍 | 312
2 | 22-057-001-02000 | 나성식 | 아포읍 인4길100(인3리 112) | (인3리 112) |  | (인3리 112) |  |  | 00:정상조정 | 가정용 | 13m/m | 09-019402 | 20091205 |  |  |  | 1 | 10:김기홍 | 11
2 | 22-057-001-04000 | 장상철 | 아포읍 인4길94(인리 112-4) | (인리 112-4) |  | (인리 112-4) |  | 016-534-6060 | 00:정상조정 | 가정용 | 13m/m | 13-013138 | 20130823 |  |  |  | 1 | 10:김기홍 | 232
2 | 22-057-001-05000 | 김영도 | 아포읍 인4길92-6(인3리 112-3) | (인3리 112-3) |  | (인3리 112-3) |  |  | 00:정상조정 | 가정용 | 13m/m | 09-019479 | 20091205 |  |  |  | 1 | 10:김기홍 | 87
2 | 22-057-001-06000 | 백수흠 | 아포읍 인3리 112-4 | [5 empty] | 00:정상조정 | 가정용 | 13m/m | 11069717 | 20091205 | 20111028 |  |  | 1 | 10:김기홍 | 76
2 | 22-057-001-07000 | 장광영 | 아포읍 인4길86-5(인3리 112-5) | (인3리 112-5) |  | (인3리 112-5) | 010-9146-2680 |  | 00:정상조정 | 가정용 | 13m/m | 09-019462 | 20091205 |  |  |  | 1 | 10:김기홍 | 3
2 | 22-057-001-09000 | 인3리마을회관 | 아포읍 인4길84(인3리) | (인3리) |  | (인3리) |  |  | 00:정상조정 | 가정용 | 13m/m | 09-019401 | 20091205 |  |  |  | 1 | 10:김기홍 | 45
2 | 22-057-002-00000 | 신옥분 | 아포읍 인4길81(인3리 123-1) | (인3리 123-1) |  | (인3리 123-1) |  |  | 00:정상조정 | 가정용 | 13m/m | 11028328 | 20091205 | 20110531 |  |  | 1 | 10:김기홍 | 0
2 | 22-057-003-00000 | 박명환 | 아포읍 인4길82(인3리 114) | (인3리 114) |  | (인3리 114) |  |  | 00:정상조정 | 가정용 | 13m/m | 12-070442 | 20091205 | 20141208 |  |  | 1 | 10:김기홍 | 265
2 | 22-057-004-00000 | 김금석(이현규) | 아포읍 인4길78-5(인3리 117) | (인3리 117) |  | (인3리 117) |  |  | 00:정상조정 | 가정용 | 13m/m | 09-019463 | 20091205 |  |  |  | 1 | 10:김기홍 | 72
2 | 22-057-005-00000 | 장해영 | 아포읍 인4길78-8(인3리 118) | (인3리 118) |  | (인3리 118) |  |  | 00:정상조정 | 가정용 | 13m/m | 09-019477 | 20091205 |  |  |  | 1 | 10:김기홍 | 225
2 | 22-057-006-00000 | 김계옥 | 아포읍 인3리 120 | [5 empty] | 00:정상조정 | 가정용 | 13m/m | 11028268 | 20091205 | 20110603 |  |  | 1 | 10:김기홍 | 0
2 | 22-057-007-00000 | 강월선 | 아포읍 인4길78-4(인3리 121) | (인3리 121) |  | (인3리 121) |  |  | 00:정상조정 | 가정용 | 13m/m | 09-019469 | 20091205 |  |  |  | 1 | 10:김기홍 | 0
2 | 22-057-008-00000 | 이창로 | 아포읍 인4길76(인3리 122-1) | (인3리 122-1) |  | (인3리 122-1) |  |  | 00:정상조정 | 가정용 | 13m/m | 09-019403 | 20091205 |  |  |  | 1 | 10:김기홍 | 147
2 | 22-057-009-00000 | 최춘일 | 아포읍 인4길72(인3리 124-1) | (인3리 124-1) |  | (인3리 124-1) |  | 010-3827-1869 | 89:정지(체납단 | 가정용 | 13m/m | 09-019407 | 20091231 |  |  |  | 1 | 10:김기홍 | 0
2 | 22-057-010-00000 | 임재근 | 아포읍 인4길68-8(인3리 131) | (인3리 131) |  | (인3리 131) |  |  | 00:정상조정 | 가정용 | 13m/m | 09-019404 | 20091205 |  |  |  | 1 | 10:김기홍 | 95
2 | 22-057-011-00000 | 정용재 | 아포읍 인4길68-9(인3리 128) | (인3리 128) |  | (인3리 128) |  |  | 00:정상조정 | 가정용 | 13m/m | 09-019415 | 20091205 |  |  |  | 1 | 10:김기홍 | 32
2 | 22-057-012-00000 | 김말임 | 아포읍 인4길66-7(인3리 138) | (인3리 138) |  | (인3리 138) |  |  | 00:정상조정 | 가정용 | 13m/m | 09-019409 | 20091205 |  |  |  | 1 | 10:김기홍 | 202
2 | 22-057-013-00000 | 백종범 | 아포읍 인4길66-9(인3리 139-1) | (인3리 139-1) |  | (인3리 139-1) |  |  | 00:정상조정 | 가정용 | 13m/m | 09-019416 | 20091205 |  |  |  | 1 | 10:김기홍 | 180
2 | 22-057-014-00000 | 이화자 | 아포읍 인4길66-13(인3리 129) | (인3리 129) |  | (인3리 129) |  |  | 00:정상조정 | 가정용 | 13m/m | 09-019412 | 20091205 |  |  |  | 1 | 10:김기홍 | 145
2 | 22-057-014-00100 | 장정근 | 아포읍 인4길66-78(인3리 152-2) | (인3리 152-2) |  | (인3리 152-2) | 010-3403-5909 |  | 00:정상조정 | 가정용 | 13m/m | 09-19420 | 20091205 |  |  |  | 1 | 10:김기홍 | 177
2 | 22-057-014-00200 | 백옥태 | 아포읍 인4길66-84(인3리 153) | (인3리 153) |  | (인3리 153) |  |  | 00:정상조정 | 가정용 | 13m/m | 09-019408 | 20091205 |  |  |  | 1 | 10:김기홍 | 71
2 | 22-057-014-00300 | 김진옥 | 아포읍 인4길66-68(인3리 155) | (인3리 155) |  | (인3리 155) |  |  | 00:정상조정 | 가정용 | 13m/m | 09-019406 | 20091205 |  |  |  | 1 | 10:김기홍 | 111
2 | 22-057-014-00400 | 길호문 | 아포읍 인4길66-33(인3리 156-1) | (인3리 156-1) |  | (인3리 156-1) |  |  | 00:정상조정 | 가정용 | 13m/m | 09-008726 | 20091205 |  |  |  | 1 | 10:김기홍 | 152
2 | 22-057-015-00000 | 김미영 | 아포읍 인4길66-70(인3리 151-2) | (인3리 151-2) |  | (인3리 151-2) |  | 010-5505-6638 | 00:정상조정 | 가정용 | 13m/m | 11-091195 | 20091205 | 20130314 |  |  | 1 | 10:김기홍 | 19
2 | 22-057-016-00000 | 장재호 | 아포읍 인4길66-72(인3리 152) | (인3리 152) |  | (인3리 152) |  |  | 00:정상조정 | 가정용 | 13m/m | 09-019417 | 20091205 |  |  |  | 1 | 10:김기홍 | 0
2 | 22-057-017-00000 | 이삼용 | 아포읍 인4길86-50(인3리 137) | (인3리 137) |  | (인3리 137) |  |  | 00:정상조정 | 가정용 | 13m/m | 09-019418 | 20091205 |  |  |  | 1 | 10:김기홍 | 296
2 | 22-057-018-00000 | 지구철 | 아포읍 인4길66-68(인3리 142) | (인3리 142) |  | (인3리 142) |  |  | 00:정상조정 | 가정용 | 13m/m | 09-019342 | 20091205 |  |  |  | 1 | 10:김기홍 | 230
2 | 22-057-019-00000 | 임상분 | 아포읍 인4길66-40(인3리 144-5) | (인3리 144-5) |  | (인3리 144-5) |  |  | 00:정상조정 | 가정용 | 13m/m | 09-008723 | 20091205 |  |  |  | 1 | 10:김기홍 | 145
2 | 22-057-020-00000 | 장정호 | 아포읍 인4길66-32(인3리 125) | (인3리 125) |  | (인3리 125) |  |  | 00:정상조정 | 가정용 | 13m/m | 09-019346 | 20091205 |  |  |  | 1 | 10:김기홍 | 0
2 | 22-057-021-00000 | 이규석 | 아포읍 인4길66-22(인3리 146-1) | (인3리 146-1) |  | (인3리 146-1) |  |  | 00:정상조정 | 가정용 | 13m/m | 09-019358 | 20091205 |  |  |  | 1 | 10:김기홍 | 205
2 | 22-057-022-00000 | 이종희 | 아포읍 인4길52-6(인3리 79-1) | (인3리 79-1) |  | (인3리 79-1) |  |  | 00:정상조정 | 가정용 | 13m/m | 09-019473 | 20091205 |  |  |  | 1 | 10:김기홍 | 448
2 | 22-057-023-00000 | 장용술 | 아포읍 인4길52-10(인3리 79-2) | (인3리 79-2) |  | (인3리 79-2) |  |  | 00:정상조정 | 가정용 | 13m/m | 09-019480 | 20091205 |  |  |  | 1 | 10:김기홍 | 50
2 | 22-057-024-00000 | 백순조 | 아포읍 인4길50(인3리 88-4) | (인3리 88-4) |  | (인3리 88-4) |  |  | 00:정상조정 | 가정용 | 13m/m | 09-019446 | 20091205 |  |  |  | 1 | 10:김기홍 | 112
2 | 22-057-025-00000 | 이종희 | 아포읍 인4길42(인3리 79-6) | (인3리 79-6) |  | (인3리 79-6) | 010-3811-8497 |  | 00:정상조정 | 가정용 | 13m/m | 08013111 | 20091205 | 20120615 |  |  | 1 | 10:김기홍 | 330
2 | 22-057-026-00000 | 이갑술 | 아포읍 인4길38(인3리 79-4) | (인3리 79-4) |  | (인3리 79-4) |  |  | 00:정상조정 | 가정용 | 13m/m | 09-019461 | 20091205 |  |  |  | 1 | 10:김기홍 | 0
2 | 22-060-006-00000 | 박돈하 | 아포읍 포아로250-3(예리633-2) | (예리633-2) |  | (예리633-2) |  | 011-535-5657 | 00:정상조정 | 가정용 | 13m/m | 11-040838 | 20110921 |  |  |  | 1 | 10:김기홍 | 48
2 | 22-060-010-00000 | 이을우 | 아포읍 포아로298-7(예리537) | (예리537) |  | (예리537) |  |  | 00:정상조정 | 가정용 | 13m/m | 11-407040 | 20110907 |  |  |  | 1 | 10:김기홍 | 235
2 | 22-060-015-00000 | 전명숙 | 아포읍 포아로304-3(예리542-3) | (예리542-3) |  | (예리542-3) |  |  | 00:정상조정 | 일반용 | 13m/m | 11-0440774 | 20110921 |  |  |  | 1 | 10:김기홍 | 154
2 | 22-060-030-00000 | 이광태 | 아포읍 포아로324-12(예리545-29) | (예리545-29) |  | (예리545-29) |  |  | 00:정상조정 | 가정용 | 13m/m | 11-040840 | 20110921 |  |  |  | 1 | 10:김기홍 | 0
2 | 22-060-035-00000 | 이점형 | 아포읍 포아로348-22(예리545-10) | (예리545-10) |  | (예리545-10) |  |  | 89:정지(체납단 | 가정용 | 13m/m | 11-040837 | 20110921 |  |  |  | 1 | 10:김기홍 | 0
2 | 22-060-037-00000 | 이광태 | 아포읍 포아로324-36(예리545-11) | (예리545-11) |  | (예리545-11) |  |  | 89:정지(체납단 | 가정용 | 13m/m | 11-040839 | 20110921 |  |  |  | 1 | 10:김기홍 | 0
2 | 22-060-038-00000 | 이부형 | 아포읍 포아로324-36앞(예리545-33) | (예리545-33) |  | (예리545-33) |  |  | 00:정상조정 | 가정용 | 13m/m | 11-040836 | 20110921 |  |  |  | 1 | 10:김기홍 | 0
2 | 22-060-059-00000 | 이희옥 | 예2길107(아포읍 예리 141-1) | (아포읍 예리 141) |  | (아포읍 예리 141) |  | 010-3814-9801 | 00:정상조정 | 가정용 | 13m/m | 12-028794 | 20121017 |  |  |  | 1 | 10:김기홍 | 179
2 | 22-060-060-00000 | 박구하 | 아포읍 예2길105(예리133) | (예리133) |  | (예리133) |  |  | 00:정상조정 | 가정용 | 13m/m | 11-040731 | 20110921 |  |  |  | 1 | 10:김기홍 | 164
2 | 22-060-061-00000 | 박희욱 | 아포읍 예2길101(예리135) | (예리135) |  | (예리135) |  |  | 00:정상조정 | 가정용 | 13m/m | 11-040737 | 20110921 |  |  |  | 1 | 10:김기홍 | 276
2 | 22-060-062-00000 | 김인순 | 아포읍 예2길994(예리134) | (예리134) |  | (예리134) |  |  | 00:정상조정 | 가정용 | 13m/m | 11-0040738 | 20110921 |  |  |  | 1 | 10:김기홍 | 365
2 | 22-060-063-00000 | 김춘자 | 아포읍 예2길95-6(예리137) | (예리137) |  | (예리137) |  |  | 00:정상조정 | 가정용 | 13m/m | 11-040734 | 20110921 |  |  |  | 1 | 10:김기홍 | 241
2 | 22-060-064-00000 | 박상하(마을회관) | 아포읍 예리136 | [5 empty] | 00:정상조정 | 가정용 | 13m/m | 11-040739 | 20110921 |  |  |  | 1 | 10:김기홍 | 30
2 | 22-060-070-00000 | 박민하 | 아포읍 예2길95-11(예리108) | (예리108) |  | (예리108) |  |  | 00:정상조정 | 가정용 | 13m/m | 11-040736 | 20110921 |  |  |  | 1 | 10:김기홍 | 16
2 | 22-060-071-00000 | 김숙자 | 아포읍 예2길95-7(예리109) | (예리109) |  | (예리109) |  |  | 00:정상조정 | 가정용 | 13m/m | 11-040740 | 20110921 |  |  |  | 1 | 10:김기홍 | 320
2 | 22-060-072-00000 | 권오순 | 아포읍 예2길95-5(예리110) | (예리110) |  | (예리110) |  |  | 00:정상조정 | 가정용 | 13m/m | 11-040735 | 20110921 |  |  |  | 1 | 10:김기홍 | 39
2 | 22-060-073-00000 | 박희연 | 아포읍 예2길91(예리 111) | (예리 111) |  | (예리 111) |  |  | 00:정상조정 | 가정용 | 13m/m | 11-040830 | 20110921 |  |  |  | 1 | 10:김기홍 | 200
2 | 22-060-075-00000 | 정은자 | 아포읍 예2길85-8(예리114) | (예리114) |  | (예리114) |  |  | 00:정상조정 | 가정용 | 13m/m | 11-040825 | 20110921 |  |  |  | 1 | 10:김기홍 | 88
2 | 22-060-076-00000 | 주진수 | 아포읍 예2길85-12(예리1115) | (예리1115) |  | (예리1115) |  |  | 00:정상조정 | 가정용 | 13m/m | 11-040826 | 20110921 |  |  |  | 1 | 10:김기홍 | 179
2 | 22-060-078-00000 | 박춘자 | 아포읍 예2길85-24(예리107-2) | (예리107-2) |  | (예리107-2) |  |  | 00:정상조정 | 가정용 | 13m/m | 11-040824 | 20110921 |  |  |  | 1 | 10:김기홍 | 111
2 | 22-060-085-00000 | 박희우 | 아포읍 예리467-1 | [5 empty] | 00:정상조정 | 가정용 | 13m/m | 11-040768 | 20110921 |  |  |  | 1 | 10:김기홍 | 161
2 | 22-060-086-00000 | 김홍주(마을회관) | 아포읍 예2길1-8(예리467-2) | (예리467-2) |  | (예리467-2) |  |  | 00:정상조정 | 가정용 | 13m/m | 11-040776 | 20110921 |  |  |  | 1 | 10:김기홍 | 103
2 | 22-060-087-00000 | 김석구 | 아포읍 예2길101(예리135) | (예리135) |  | (예리135) |  |  | 00:정상조정 | 가정용 | 13m/m | 11-046763 | 20110921 |  |  |  | 1 | 10:김기홍 | 143
2 | 22-060-088-00000 | 한봉순 | 아포읍 예2길1-14(예리467-4) | (예리467-4) |  | (예리467-4) |  |  | 00:정상조정 | 가정용 | 13m/m | 11-040764 | 20110921 |  |  |  | 1 | 10:김기홍 | 59
2 | 22-060-094-00000 | 한춘희 | 아포읍 포아로315-11(예리470-4) | (예리470-4) |  | (예리470-4) | 010-2503-5632 |  | 00:정상조정 | 가정용 | 13m/m | 11-040771 | 20110921 |  |  |  | 1 | 10:김기홍 | 194
2 | 22-060-105-00000 | 박용열 | 아포읍 예1길14(예리471-3) | (예리471-3) |  | (예리471-3) |  |  | 00:정상조정 | 가정용 | 13m/m | 11-040780 | 20110921 |  |  |  | 1 | 10:김기홍 | 63
2 | 22-060-106-00000 | 이한국 | 아포읍 예1길18(예리471-6) | (예리471-6) |  | (예리471-6) |  |  | 00:정상조정 | 가정용 | 13m/m | 11-040833 | 20110921 |  |  |  | 1 | 10:김기홍 | 0
2 | 22-060-111-00000 | 김홍주 | 아포읍 예1길26-5(예리490) | (예리490) |  | (예리490) |  |  | 00:정상조정 | 가정용 | 13m/m | 11-040773 | 20110921 |  |  |  | 1 | 10:김기홍 | 194
2 | 22-060-116-00000 | 전계자 | 아포읍 예1길37(예리492) | (예리492) |  | (예리492) |  |  | 00:정상조정 | 가정용 | 13m/m | 11-040770 | 20110921 |  |  |  | 1 | 10:김기홍 | 0
2 | 22-060-117-00000 | 한국태 | 아포읍 예1길37(예리497) | (예리497) |  | (예리497) |  |  | 00:정상조정 | 가정용 | 13m/m | 11-040765 | 20110921 |  |  |  | 1 | 10:김기홍 | 382
2 | 22-060-117-00200 | 정일심 | 아포읍 예1길31(예리 498) | [5 empty] | 00:정상조정 | 가정용 | 13m/m | 14-009961 | 20140902 |  |  |  | 1 | 10:김기홍 | 230
2 | 22-060-118-00000 | 한성희 | 아포읍 예1길29(예리 487) | (예리 487) |  | (예리 487) |  |  | 00:정상조정 | 가정용 | 13m/m | 11-040769 | 20110921 |  |  |  | 1 | 10:김기홍 | 89
2 | 22-060-204-00000 | 배재철 | 아포읍 예1길27-7(예리485) | (예리485) |  | (예리485) |  |  | 00:정상조정 | 가정용 | 13m/m | 12-005695 | 20110921 | 20130227 |  |  | 1 | 10:김기홍 | 170
2 | 22-060-205-00000 | 한윤수 | 아포읍 예1길27-5(예리481) | (예리481) |  | (예리481) |  |  | 00:정상조정 | 가정용 | 13m/m | 11-040832 | 20110921 |  |  |  | 1 | 10:김기홍 | 341
2 | 22-060-206-00000 | 김홍억 | 아포읍 예1길19(예리480) | (예리480) |  | (예리480) |  |  | 00:정상조정 | 가정용 | 13m/m | 11-040776 | 20110921 |  |  |  | 1 | 10:김기홍 | 124
2 | 22-060-207-00000 | 김묘정 | 예1길17(아포읍 예리 478) | (아포읍 예리 478) |  | (아포읍 예리 478) |  | 010-6551-0335 | 00:정상조정 | 가정용 | 13m/m |  | 20121017 |  |  |  | 1 | 10:김기홍 | 174
2 | 22-060-211-00000 | 이정옥 | 아포읍 예1길15-10(예리467-3) | (예리467-3) |  | (예리467-3) |  |  | 00:정상조정 | 가정용 | 13m/m | 11-040777 | 20110921 |  |  |  | 1 | 10:김기홍 | 0
2 | 22-060-214-00000 | 최창수 | 아포읍 예1길11(예리477) | (예리477) |  | (예리477) |  |  | 00:정상조정 | 가정용 | 13m/m | 11-040779 | 20110921 |  |  |  | 1 | 10:김기홍 | 0
2 | 22-060-215-00000 | 전상재 | 아포읍 예1길9(예리474) | (예리474) |  | (예리474) |  |  | 89:정지(체납단 | 가정용 | 13m/m | 11-040778 | 20110921 |  |  |  | 1 | 10:김기홍 | 0
2 | 22-060-216-00000 | 한영희 | 아포읍 포아로301(예리473) | (예리473) |  | (예리473) |  |  | 00:정상조정 | 가정용 | 13m/m | 11-040775 | 20110921 |  |  |  | 1 | 10:김기홍 | 220
2 | 22-060-240-00000 | 김장규 | 아포읍 포아로366(예리 69) |  |  |  |  | 010.8587.6093 | 00:정상조정 | 일반용 | 20m/m | 15-000107 | 20150506 |  |  |  | 1 | 10:김기홍 | 10
2 | 22-060-248-00000 | 임태성 | 아포읍 포아로373-5(예리 61-1) | (예리59-1) |  | (예리59-1) |  | 010.6206.3282 | 00:정상조정 | 가정용 | 13m/m | 11-040732 | 20110921 |  |  |  | 1 | 10:김기홍 | 0
2 | 22-060-249-00000 | 김옥연 | 아포읍 포아로373(예리61-4) | (예리61-4) |  | (예리61-4) |  |  | 00:정상조정 | 가정용 | 13m/m | 11-040739 | 20110921 |  |  |  | 1 | 10:김기홍 | 166
2 | 22-060-250-00000 | 한태봉 | 아포읍 포아로374(예리 59-1) | (예리 59-1) |  | (예리 59-1) | 432-7811 | 010-2328-5903 | 00:정상조정 | 가정용 | 13m/m | 11-040227 | 20110921 |  |  |  | 1 | 10:김기홍 | 148
2 | 22-060-251-00000 | 오순자 | 아포읍 포아로376(예리59-4) | (예리59-4) |  | (예리59-4) |  |  | 00:정상조정 | 가정용 | 13m/m | 11-040721 | 20110921 |  |  |  | 1 | 10:김기홍 | 129
2 | 22-060-255-00000 | 임상식 | 아포읍 아포로384-17(예리488) | (예리488) |  | (예리488) |  |  | 00:정상조정 | 가정용 | 13m/m | 11-040722 | 20110921 |  |  |  | 1 | 10:김기홍 | 13
2 | 22-060-257-00000 | 임상진 | 아포읍 포아로384-9(예리56) | (예리56) |  | (예리56) |  |  | 00:정상조정 | 가정용 | 13m/m | 11-040730 | 20110921 |  |  |  | 1 | 10:김기홍 | 72
2 | 22-060-258-00000 | 조옥분 | 아포읍 포아로384-7(예리4) | (예리4) |  | (예리4) |  |  | 00:정상조정 | 가정용 | 13m/m | 11-040723 | 20110921 |  |  |  | 1 | 10:김기홍 | 275
2 | 22-060-259-00000 | 윤경상 | 아포읍 예1길784-7(예리 484) | (예리484) |  | (예리484) |  | 010-3531-5476 | 00:정상조정 | 가정용 | 13m/m | 11-040729 | 20110921 |  |  |  | 1 | 10:김기홍 | 100
2 | 22-060-260-00000 | 윤영균(새터경로당) | 아포읍 예리 53-1 | [5 empty] | 00:정상조정 | 가정용 | 13m/m | 11-040724 | 20110921 |  |  |  | 1 | 10:김기홍 | 133
2 | 22-060-270-00000 | 윤영식 | 아포읍 포아로384-6(예리2-2) | (예리2-2) |  | (예리2-2) |  |  | 00:정상조정 | 가정용 | 13m/m | 11-040728 | 20110921 |  |  |  | 1 | 10:김기홍 | 6
2 | 22-060-272-00000 | 임수환 | 아포읍 포아로384-11(예리52-2) | (예리52-2) |  | (예리52-2) |  | 010-7580-5363 | 00:정상조정 | 가정용 | 13m/m | 11-0040725 | 20110921 |  |  |  | 1 | 10:김기홍 | 187
2 | 22-060-273-00000 | 한경화 | 아포읍 포아로378(예리54) | (예리54) |  | (예리54) |  | 010-3187-2389 | 00:정상조정 | 가정용 | 13m/m | 11-040726 | 20110921 |  |  |  | 1 | 10:김기홍 | 66
2 | 22-060-299-00000 | 전영희 | 아포읍 포아로291-12(예리503-1) | (예리503-1) |  | (예리503-1) |  | 010-5254-5924 | 89:정지(체납단 | 가정용 | 13m/m | 11-040834 | 20110921 |  |  |  | 1 | 10:김기홍 | 43
2 | 22-060-300-00000 | 정재숙 | 아포읍 포아로291-9(예리504) | (예리504) |  | (예리504) |  |  | 00:정상조정 | 가정용 | 13m/m | 11-040835 | 20110921 |  |  |  | 1 | 10:김기홍 | 417
2 | 22-065-100-00000 | 김교민 | 아포읍 지동길565-6(지1리 434-5) | (지1리 434-5) |  | (지1리 434-5) |  |  | 00:정상조정 | 가정용 | 13m/m | 09-019486 | 20091215 |  |  |  | 1 | 10:김기홍 | 164
2 | 22-065-101-00000 | 이명희 | 아포읍 지동길565-6(지1리 435) | (지1리 435) |  | (지1리 435) |  | 010-6523-4760 | 00:정상조정 | 가정용 | 13m/m | 09-019491 | 20091218 |  |  |  | 1 | 10:김기홍 | 133
2 | 22-065-103-00000 | 조명근 | 아포읍 지동길557(지1리 424) | (지1리 424) |  | (지1리 424) |  |  | 00:정상조정 | 가정용 | 13m/m | 09-019489 | 20091218 |  |  |  | 1 | 10:김기홍 | 139
2 | 22-065-104-00000 | 임순애 | 아포읍 지1리 325-2 |  |  |  | 010-8854-4539 |  | 00:정상조정 | 가정용 | 13m/m | 11092277 | 20091218 | 20120131 |  |  | 1 | 10:김기홍 | 3
2 | 22-065-105-00000 | 김순란 | 아포읍 지1리 326-4 | [5 empty] | 00:정상조정 | 가정용 | 13m/m | 09-019485 | 20091218 |  |  |  | 1 | 10:김기홍 | 18
2 | 22-065-106-00000 | 조봉근 | 아포읍 지동길551(지1리 326-7) | (지1리 326-7) |  | (지1리 326-7) |  |  | 00:정상조정 | 가정용 | 13m/m | 09005500 | 20091215 | 20110201 |  |  | 1 | 10:김기홍 | 61
2 | 22-065-107-00000 | 정하기 | 아포읍 지동길545(지1리 326-1) | (지1리 326-1) |  | (지1리 326-1) |  |  | 00:정상조정 | 가정용 | 13m/m | 12-070701 | 20091215 | 20141030 |  |  | 1 | 10:김기홍 | 48
2 | 22-065-110-00000 | 정갑재 | 아포읍 지동길535-26(지1리 315) | (지1리 315) |  | (지1리 315) | 011-821-0355 |  | 00:정상조정 | 가정용 | 20m/m | 09-011241 | 20091130 |  |  |  | 1 | 10:김기홍 | 0
2 | 22-065-150-00000 | 최원호 | 아포읍 지동길519-25(지1리 117-2) | (지1리 117-2) |  | (지1리 117-2) | 011-813-5685 |  | 00:정상조정 | 가정용 | 13m/m | 11028388 | 20091126 | 20110610 |  |  | 1 | 10:김기홍 | 103
2 | 22-065-200-00000 | 신경자 | 아포읍 방구백이길16(지1리 403-1) | (지1리 403-1) |  | (지1리 403-1) |  |  | 00:정상조정 | 가정용 | 13m/m | 09-008775 | 20091205 |  |  |  | 1 | 10:김기홍 | 70
2 | 22-065-201-00000 | 조기수 | 아포읍 방구백이길71-5(지1리 456) | (지1리 456) |  | (지1리 456) |  |  | 00:정상조정 | 가정용 | 13m/m | 09-019508 | 20091215 |  |  |  | 1 | 10:김기홍 | 0
2 | 22-065-202-00000 | 백석산 | 아포읍 지동길528-2(지1리 412) | (지1리 412) |  | (지1리 412) |  |  | 00:정상조정 | 가정용 | 13m/m | 09-019524 | 20091215 |  |  |  | 1 | 10:김기홍 | 0
2 | 22-065-203-00000 | 정상재 | 아포읍 지동길538-7(지1리 411) | (지1리 411) |  | (지1리 411) |  |  | 00:정상조정 | 가정용 | 13m/m | 09-019535 | 20091215 |  |  |  | 1 | 10:김기홍 | 0
2 | 22-065-204-00000 | 김석기 | 아포읍 지동길534(지1리 414-7) | (지1리 414-7) |  | (지1리 414-7) |  |  | 00:정상조정 | 가정용 | 13m/m | 09-019490 | 20091215 |  |  |  | 1 | 10:김기홍 | 251
2 | 22-065-205-00000 | 신성철 | 아포읍 지동길536-8(지1리 410) | (지1리 410) |  | (지1리 410) | 010-514-5185 |  | 00:정상조정 | 가정용 | 13m/m | 11028266 | 20091126 | 20110603 |  |  | 1 | 10:김기홍 | 232
2 | 22-065-206-00000 | 정영재 | 아포읍 지1리 409 | [5 empty] | 00:정상조정 | 가정용 | 13m/m | 09-019539 | 20091218 |  |  |  | 1 | 10:김기홍 | 0
2 | 22-065-207-00000 | 정하우 | 아포읍 방구백이길31-6(지1리 417-1) | (지1리 417-1) |  | (지1리 417-1) |  |  | 00:정상조정 | 가정용 | 13m/m | 09-005326 | 20091221 |  |  |  | 1 | 10:김기홍 | 8
2 | 22-065-208-00000 | 임희수 | 아포읍 지동길544(지1리 41-1) | (지1리 41-1) |  | (지1리 41-1) | 010-3726-1995 |  | 00:정상조정 | 가정용 | 13m/m | 11069703 | 20091218 | 20110823 |  |  | 1 | 10:김기홍 | 254
2 | 22-065-209-00000 | 임영수 | 아포읍 지동길546-7(지1리 426) | (지1리 426) |  | (지1리 426) |  |  | 00:정상조정 | 가정용 | 13m/m | 09-019529 | 20091215 |  |  |  | 1 | 10:김기홍 | 0
2 | 22-065-210-00000 | 조문근 | 아포읍 지1리 422-1(마을회관) | (마을회관) |  | (마을회관) |  |  | 00:정상조정 | 일반용 | 20m/m | 09-011261 | 20091215 |  |  |  | 1 | 10:김기홍 | 130
2 | 22-065-211-00000 | 최원수 | 아포읍 지동길 546-5(지1리 425) | (지1리 425) |  | (지1리 425) |  |  | 00:정상조정 | 가정용 | 13m/m | 09-019528 | 20091218 |  |  |  | 1 | 10:김기홍 | 186
2 | 22-065-212-00000 | 나순분 | 아포읍 지1리 424 |  |  |  | 010-2469-0190 | 010-5046-1725 | 00:정상조정 | 가정용 | 13m/m | 09-019525 | 20091218 |  |  |  | 1 | 10:김기홍 | 105
2 | 22-065-213-00000 | 최봉련 | 아포읍 방구백이길43-4(지1리 428) | (지1리 428) |  | (지1리 428) |  |  | 00:정상조정 | 가정용 | 13m/m | 09-019500 | 20091218 |  |  |  | 1 | 10:김기홍 | 104
2 | 22-065-214-00000 | 정봉재 | 아포읍 방구백이길43-6(지1리 429) | (지1리 429) |  | (지1리 429) |  |  | 00:정상조정 | 가정용 | 13m/m | 09-019498 | 20091218 |  |  |  | 1 | 10:김기홍 | 0
2 | 22-065-215-00000 | 정하선 | 아포읍 방구백이길43-8(지1리 439) | (지1리 439) |  | (지1리 439) |  |  | 00:정상조정 | 가정용 | 13m/m | 09-019499 | 20091215 |  |  |  | 1 | 10:김기홍 | 127
2 | 22-065-217-00000 | 정성재 | 아포읍 지동길556(지1리 432-1) | (지1리 432-1) |  | (지1리 432-1) |  |  | 00:정상조정 | 가정용 | 13m/m | 09-019531 | 20091218 |  |  |  | 1 | 10:김기홍 | 78
2 | 22-065-219-00000 | 임종석 | 아포읍 방구백이길71-27(지1리 440) | (지1리 440) |  | (지1리 440) |  |  | 00:정상조정 | 가정용 | 13m/m | 09-008767 | 20091126 |  |  |  | 1 | 10:김기홍 | 61
2 | 22-065-221-00000 | 김석분 | 아포읍 방구백이길71-17(지1리 443) | (지1리 443) |  | (지1리 443) |  |  | 00:정상조정 | 가정용 | 13m/m | 11090176 | 20091126 | 20120131 |  |  | 1 | 10:김기홍 | 75
2 | 22-065-222-00000 | 윤정열 | 아포읍 방구백이길71-13(지1리 444) | (지1리 444) |  | (지1리 444) |  |  | 00:정상조정 | 가정용 | 13m/m | 09-008780 | 20091126 |  |  |  | 1 | 10:김기홍 | 75
2 | 22-065-223-00000 | 김영우 | 아포읍 방구백이길71-9(지1리 446) | (지1리 446) |  | (지1리 446) |  |  | 00:정상조정 | 가정용 | 13m/m | 09-008694 | 20091126 |  |  |  | 1 | 10:김기홍 | 147
2 | 22-065-226-00000 | 조옥련 | 아포읍 방구백이길71-26(지리 464) |  |  |  |  | 010-4594-0221 | 00:정상조정 | 가정용 | 13m/m | 14-011345 | 20140629 |  |  |  | 1 | 10:김기홍 | 347
2 | 22-065-227-00000 | 조영명 | 아포읍 지동길570(지1리 466) | (지1리 466) |  | (지1리 466) |  |  | 00:정상조정 | 가정용 | 13m/m | 09-019536 | 20091218 |  |  |  | 1 | 10:김기홍 | 0
2 | 22-065-229-00000 | 김경자 | 아포읍 지동길578-8(지1리 461) | (지1리 461) |  | (지1리 461) |  |  | 00:정상조정 | 가정용 | 13m/m | 12-070431 | 20091218 | 20141208 |  |  | 1 | 10:김기홍 | 0
2 | 22-065-230-00000 | 박군자 | 아포읍 지동길578-6(지1리 462) | (지1리 462) |  | (지1리 462) |  |  | 00:정상조정 | 가정용 | 13m/m | 09-008693 | 20091218 |  |  |  | 1 | 10:김기홍 | 0
2 | 22-065-232-00000 | 이은정 | 아포읍 지동길578-14(지1리 458) | (지1리 458) |  | (지1리 458) |  |  | 00:정상조정 | 가정용 | 13m/m | 09-019522 | 20091218 |  |  |  | 1 | 10:김기홍 | 0
2 | 22-065-233-00000 | 노영섭 | 아포읍 지1리 457 |  |  |  | 010-5554-1200 |  | 00:정상조정 | 가정용 | 13m/m | 09-019538 | 20091215 |  |  |  | 1 | 10:김기홍 | 82
2 | 22-065-236-00000 | 김판수 | 아포읍 지동길578-32(지1리 471) | (지1리 471) |  | (지1리 471) |  |  | 00:정상조정 | 가정용 | 13m/m | 09-008776 | 20091205 |  |  |  | 1 | 10:김기홍 | 43
2 | 22-065-237-00000 | 윤명임(김형섭) | 아포읍 지동길578-34(지1리 471) | (지1리 471) |  | (지1리 471) |  |  | 00:정상조정 | 가정용 | 13m/m | 09008761 | 20091205 |  |  |  | 1 | 10:김기홍 | 28
2 | 22-065-238-00000 | 박돈하 | 아포읍 지동길578-38(지1리 473) | (지1리 473) |  | (지1리 473) |  |  | 00:정상조정 | 가정용 | 13m/m | 11069765 | 20091205 | 20111028 |  |  | 1 | 10:김기홍 | 0
2 | 22-065-241-00000 | 박영란 | 아포읍 지동길578-15(지1리 453) | (지1리 453) |  | (지1리 453) |  |  | 00:정상조정 | 가정용 | 13m/m | 09-008683 | 20091126 |  |  |  | 1 | 10:김기홍 | 2
2 | 22-065-242-00000 | 삼순희 | 아포읍 지동길578-13(지리 452) |  |  |  | 439-4828 | 011-555-9339 | 00:정상조정 | 가정용 | 13m/m | 09-005338 | 20091221 |  |  |  | 1 | 10:김기홍 | 215
2 | 22-065-243-00000 | 김영정 | 아포읍 지1리 474 |  |  |  | 010-5539-7808 | 054-474-1524 | 00:정상조정 | 가정용 | 13m/m | 09-005338 | 20091205 |  |  |  | 1 | 10:김기홍 | 6
2 | 22-065-244-00000 | 최남순 | 아포읍 지동길578-7(지1리 475) | (지1리 475) |  | (지1리 475) | 434-7757 | 010-9922-90556 | 00:정상조정 | 가정용 | 13m/m | 09-008686 | 20091126 |  |  |  | 1 | 10:김기홍 | 0
2 | 22-065-245-00000 | 임상수 | 아포읍 지동길518-5(지1리 476) | (지1리 476) |  | (지1리 476) |  |  | 00:정상조정 | 가정용 | 13m/m | 12-070443 | 20091126 | 20141212 |  |  | 1 | 10:김기홍 | 5
2 | 22-065-250-00000 | 정근재 | 아포읍 지1리 481-1 | [5 empty] | 00:정상조정 | 가정용 | 13m/m | 09-019523 | 20091126 |  |  |  | 1 | 10:김기홍 | 474
2 | 22-065-252-00000 | 김억만 | 아포읍 방구백이길91-17(지1리 483) | (지1리 483) |  | (지1리 483) |  |  | 00:정상조정 | 가정용 | 13m/m | 09-008691 | 20091118 |  |  |  | 1 | 10:김기홍 | 42
2 | 22-065-253-00000 | 최용현 | 아포읍 방구백이길91-15(지1리 484-1) | (지1리 484-1) |  | (지1리 484-1) |  | 010-8587-3425 | 00:정상조정 | 가정용 | 13m/m | 09-008697 | 20091126 |  |  |  | 1 | 10:김기홍 | 195
2 | 22-065-254-00000 | 이준이 | 아포읍 방구백이길91-13(지1리 484-2) | (지1리 484-2) |  | (지1리 484-2) |  |  | 00:정상조정 | 가정용 | 13m/m | 11069752 | 20091126 | 20120131 |  |  | 1 | 10:김기홍 | 217
2 | 22-065-255-00000 | 임상칠 | 아포읍 지1리 451-2 | [5 empty] | 00:정상조정 | 가정용 | 13m/m | 09-008696 | 20091126 |  |  |  | 1 | 10:김기홍 | 424
2 | 22-065-256-00000 | 임상택 | 아포읍 지1리 488-2 | [5 empty] | 00:정상조정 | 가정용 | 13m/m | 09-008695 | 20091126 |  |  |  | 1 | 10:김기홍 | 24
2 | 22-065-257-00000 | 김수학 | 아포읍 방구백이길91-12(지1리 488-4) | (지1리 488-4) |  | (지1리 488-4) |  |  | 00:정상조정 | 가정용 | 13m/m | 09-008689 | 20091126 |  |  |  | 1 | 10:김기홍 | 243
2 | 22-065-270-00000 | 김기수 | 아포읍 방구백이길103-9(지1리 488-5) | (지1리 488-5) |  | (지1리 488-5) |  |  | 00:정상조정 | 가정용 | 25m/m | 09-000536 | 20091126 |  |  |  | 1 | 10:김기홍 | 175
2 | 22-065-271-00000 | 김상용 | 아포읍 방구백이길103-5(지1리 488-6) | (지1리 488-6) |  | (지1리 488-6) |  |  | 00:정상조정 | 가정용 | 13m/m | 09-019537 | 20091218 |  |  |  | 1 | 10:김기홍 | 0
2 | 22-065-280-00000 | 김희태 | 아포읍 지동길622(인4리 365) | (인4리 365) |  | (인4리 365) |  |  | 00:정상조정 | 가정용 | 13m/m | 09-019334 | 20091218 |  |  |  | 1 | 10:김기홍 | 233
2 | 22-065-290-00000 | 박용재 | 아포읍 인4리 364 |  |  |  | 010-3816-5818 |  | 00:정상조정 | 가정용 | 13m/m | 09-019526 | 20091219 |  |  |  | 1 | 10:김기홍 | 622
2 | 22-065-291-00000 | 농협(삼화지점) | 아포읍 인4리 363 | [5 empty] | 00:정상조정 | 일반용 | 25m/m | 07-000532 | 20091120 |  |  |  | 1 | 10:김기홍 | 92
2 | 22-065-293-00000 | 진대천 | 아포읍 방구백이길95(지리) |  |  |  |  | 010-4389-7494 | 00:정상조정 | 가정용 | 13m/m | 14-023260 | 20141103 |  |  |  | 1 | 10:김기홍 | 247
2 | 22-065-300-00000 | 임국수 | 아포읍 방구백이길89(지1리 450-4) | (지1리 450-4) |  | (지1리 450-4) |  |  | 00:정상조정 | 가정용 | 13m/m | 09-019492 | 20091126 |  |  |  | 1 | 10:김기홍 | 235
2 | 22-065-301-00000 | 김종배 | 아포읍 방구백이길81(지1리 450-1) | (지1리 450-1) |  | (지1리 450-1) |  | 010-6308-5969 | 00:정상조정 | 가정용 | 13m/m | 12-070483 | 20091126 | 20140304 |  |  | 1 | 10:김기홍 | 275
2 | 22-065-301-00500 | 김형성 | 아포읍 지동길578-17(지리) |  |  |  |  | 010-2970-3050 | 00:정상조정 | 가정용 | 13m/m | 14-023299 | 20141103 |  |  |  | 1 | 10:김기홍 | 129
2 | 22-065-302-00000 | 김영희 | 아포읍 방구백이길71-5(지1리 456) | (지1리 456) |  | (지1리 456) |  | 010-9062-3687 | 00:정상조정 | 가정용 | 13m/m | 12-070432 | 20091205 | 20141208 |  |  | 1 | 10:김기홍 | 372
2 | 22-065-303-00000 | 임명수 | 아포읍 방구백이길63(지1리 445-1) | (지1리 445-1) |  | (지1리 445-1) |  |  | 00:정상조정 | 가정용 | 13m/m | 09-008684 | 20091126 |  |  |  | 1 | 10:김기홍 | 286
2 | 22-065-304-00000 | 이종배 | 아포읍 방구백이길53(지1리 442-1) | (지1리 442-1) |  | (지1리 442-1) |  |  | 00:정상조정 | 가정용 | 13m/m | 09-008688 | 20091126 |  |  |  | 1 | 10:김기홍 | 175
2 | 22-065-306-00000 | 이복선 | 아포읍 방구백이길31(지1리 408-1) | (지1리 408-1) |  | (지1리 408-1) |  |  | 00:정상조정 | 가정용 | 13m/m | 09-008765 | 20091126 |  |  |  | 1 | 10:김기홍 | 87
2 | 22-065-308-00000 | 김영식 | 아포읍 방구백이길19(지1리 406-1) | (지1리 406-1) |  | (지1리 406-1) |  |  | 00:정상조정 | 가정용 | 13m/m | 09-008774 | 20091215 |  |  |  | 1 | 10:김기홍 | 111
2 | 22-065-309-00000 | 정하필 | 아포읍 방구백이길18(지1리 403-3) | (지1리 403-3) |  | (지1리 403-3) | 431.5266 | 010.6419.5266 | 00:정상조정 | 가정용 | 13m/m | 09-008766 | 20091205 |  |  |  | 1 | 10:김기홍 | 116
2 | 22-065-310-00000 | 조영우 | 아포읍 방구백이길20(지1리 400) | (지1리 400) |  | (지1리 400) |  |  | 00:정상조정 | 가정용 | 13m/m | 09-008764 | 20091205 |  |  |  | 1 | 10:김기홍 | 113
2 | 22-065-313-00000 | 임상복 | 아포읍 방구백이길22(지1리 397) | (지1리 397) |  | (지1리 397) |  |  | 00:정상조정 | 가정용 | 13m/m | 09-008769 | 20091205 |  |  |  | 1 | 10:김기홍 | 144
2 | 22-065-314-00000 | 조문근 | 아포읍 방구백이길38-12(지1리 395) | (지1리 395) |  | (지1리 395) | 010-3113-5933 |  | 00:정상조정 | 가정용 | 13m/m | 09-008763 | 20091126 |  |  |  | 1 | 10:김기홍 | 276
2 | 22-065-315-00000 | 정홍재 | 아포읍 지1리 392-1 |  |  |  |  | 010-7362-0908 | 89:정지(체납단 | 가정용 | 13m/m | 09-008768 | 20091126 |  |  |  | 1 | 10:김기홍 | 0
2 | 22-065-316-00000 | 이옥순 | 아포읍 방구백이길32(지1리 391-1) | (지1리 391-1) |  | (지1리 391-1) |  |  | 00:정상조정 | 가정용 | 13m/m | 09-008770 | 20091126 |  |  |  | 1 | 10:김기홍 | 280
2 | 22-065-317-00000 | 정익재 | 아포읍 방구백이길36(지1리 390-1) | (지1리 390-1) |  | (지1리 390-1) | 010-5777-6111 |  | 00:정상조정 | 가정용 | 13m/m | 09-008762 | 20091126 |  |  |  | 1 | 10:김기홍 | 138
2 | 22-065-318-00000 | 최원호 | 아포읍 방구백이길38-6(지1리 393-1) | (지1리 393-1) |  | (지1리 393-1) |  |  | 00:정상조정 | 가정용 | 13m/m | 09-008778 | 20091126 |  |  |  | 1 | 10:김기홍 | 61
2 | 22-065-325-00000 | 김인태 | 아포읍 방구백이길38-7(지1리 386-1) | (지1리 386-1) |  | (지1리 386-1) |  |  | 00:정상조정 | 가정용 | 13m/m | 09-008779 | 20091126 |  |  |  | 1 | 10:김기홍 | 0
2 | 22-065-327-00000 | 조직근 | 아포읍 방구백이길42(지1리 388-1) | (지1리 388-1) |  | (지1리 388-1) |  |  | 00:정상조정 | 가정용 | 13m/m | 09-008690 | 20091205 |  |  |  | 1 | 10:김기홍 | 225
2 | 22-065-328-00000 | 김광수 | 아포읍 방구백이길46-8(지1리 387) | (지1리 387) |  | (지1리 387) |  |  | 00:정상조정 | 가정용 | 13m/m | 12-070433 | 20091205 | 20141208 |  |  | 1 | 10:김기홍 | 73
2 | 22-065-329-00000 | 정영재 | 아포읍 방구백이길46-9(지1리 384) | (지1리 384) |  | (지1리 384) |  |  | 00:정상조정 | 가정용 | 13m/m | 12-070431 | 20091205 | 20141208 |  |  | 1 | 10:김기홍 | 46
2 | 22-065-330-00000 | 허정근 | 아포읍 방구백이길48(지1리 383-1) | (지1리 383-1) |  | (지1리 383-1) |  |  | 00:정상조정 | 가정용 | 13m/m | 09-008682 | 20091215 |  |  |  | 1 | 10:김기홍 | 224
2 | 22-065-331-00000 | 조봉선 | 아포읍 방구백이길50(지1리 383-3) | (지1리 383-3) |  | (지1리 383-3) |  |  | 00:정상조정 | 가정용 | 13m/m | 09-008699 | 20091205 |  |  |  | 1 | 10:김기홍 | 63
2 | 22-065-333-00000 | 박정열 | 아포읍 지1리 382-1 | [5 empty] | 00:정상조정 | 가정용 | 13m/m | 09-008772 | 20091205 |  |  |  | 1 | 10:김기홍 | 163
2 | 22-065-336-00000 | 이봉원 | 아포읍 방구백이길60(지1리 379) | (지1리 379) |  | (지1리 379) |  |  | 00:정상조정 | 가정용 | 13m/m | 09-019532 | 20091205 |  |  |  | 1 | 10:김기홍 | 317
2 | 22-065-337-00000 | 김홍배 | 아포읍 방구백이길62(지1리 380-1) | (지1리 380-1) |  | (지1리 380-1) |  |  | 00:정상조정 | 가정용 | 13m/m | 09-008685 | 20091205 |  |  |  | 1 | 10:김기홍 | 158
2 | 22-065-338-00000 | 임동배 | 아포읍 방구백이길66(지1리 447) | (지1리 447) |  | (지1리 447) |  |  | 00:정상조정 | 가정용 | 13m/m | 09-008692 | 20091205 |  |  |  | 1 | 10:김기홍 | 314
2 | 22-065-340-00000 | 지동교회(사택) | 아포읍 방구백이길72(지1리 447-5) | (지1리 447-5) |  | (지1리 447-5) |  |  | 00:정상조정 | 가정용 | 13m/m | 09-019502 | 20091205 |  |  |  | 1 | 10:김기홍 | 69
2 | 22-065-341-00000 | 박래영 | 아포읍 지1리 449-1 | [5 empty] | 89:정지(체납단 | 가정용 | 13m/m | 09-008698 | 20091205 |  |  |  | 1 | 10:김기홍 | 0
2 | 22-065-342-00000 | 지동교회 | 아포읍 방구백이길76-10(지1리 449-2) | (지1리 449-2) |  | (지1리 449-2) |  |  | 00:정상조정 | 일반용 | 25m/m | 10003064 | 20091218 | 20110221 |  |  | 1 | 10:김기홍 | 155
2 | 22-065-345-00000 | 최창현 | 아포읍 황소길57(지1리 379) | (지1리 379) |  | (지1리 379) |  |  | 00:정상조정 | 가정용 | 13m/m | 09-019496 | 20091215 |  |  |  | 1 | 10:김기홍 | 106
2 | 22-065-346-00000 | 이규철 | 아포읍 황소길51(지1리 396-2) | (지1리 396-2) |  | (지1리 396-2) | 010-2013-2851 | 010-2009-2851 | 00:정상조정 | 가정용 | 13m/m | 09-005331 | 20091221 |  |  |  | 1 | 10:김기홍 | 154
2 | 22-065-348-00000 | 최상식 | 아포읍 황소길37(지1리 396) | (지1리 396) |  | (지1리 396) |  |  | 00:정상조정 | 가정용 | 13m/m | 09-019494 | 20091205 |  |  |  | 1 | 10:김기홍 | 283
2 | 22-065-349-00000 | 주결순 | 아포읍 황소길27(지1리 402-1) | (지1리 402-1) |  | (지1리 402-1) |  |  | 00:정상조정 | 가정용 | 13m/m | 09-019488 | 20091205 |  |  |  | 1 | 10:김기홍 | 42
2 | 22-065-350-00000 | 이순옥 | 아포읍 황소길36(지1리 353-4) | (지1리 353-4) |  | (지1리 353-4) |  |  | 00:정상조정 | 가정용 | 13m/m | 09-019484 | 20091218 |  |  |  | 1 | 10:김기홍 | 76
2 | 22-065-351-00000 | 이순용 | 아포읍 황소길38(지1리 353-5) | (지1리 353-5) |  | (지1리 353-5) |  |  | 00:정상조정 | 가정용 | 13m/m | 09-019483 | 20091205 |  |  |  | 1 | 10:김기홍 | 265
2 | 22-065-600-00000 | 김태문 | 아포읍 지동길688-7(인리312-1) | (인리312-1) |  | (인리312-1) |  |  | 00:정상조정 | 가정용 | 13m/m | 11-040705 | 20111006 |  |  |  | 1 | 10:김기홍 | 321
2 | 22-065-700-00000 | 박정하 | 아포읍 아포로227(인리 300-1) | (인리300-1) |  | (인리300-1) |  |  | 00:정상조정 | 가정용 | 13m/m | 11-040791 | 20111006 |  |  |  | 1 | 10:김기홍 | 6
2 | 22-065-800-00000 | 정순란 | 아포읍 포아로 213-1(인리 251-1) | (인리 251-1) |  | (인리 251-1) |  | 010.9350.3887 | 00:정상조정 | 가정용 | 13m/m | 11-084254 | 20111211 |  |  |  | 1 | 10:김기홍 | 441
2 | 22-066-101-00000 | 이병열 | 아포읍 지1길13(지리 886) | (지리 886) |  | (지리 886) |  |  | 00:정상조정 | 가정용 | 13m/m | 11-084392 | 20111211 |  |  |  | 1 | 10:김기홍 | 1
2 | 22-066-102-00000 | 이탁원 | 아포읍 지1길15(지리 889-1) | (지리 889-1) |  | (지리 889-1) |  |  | 00:정상조정 | 가정용 | 13m/m | 11-084398 | 20111211 |  |  |  | 1 | 10:김기홍 | 327
2 | 22-066-104-00000 | 신주철 | 아포읍 지리 889-12 |  |  |  |  | 010-8152-8149 | 00:정상조정 | 가정용 | 20m/m | 14-002085 | 20141103 |  |  |  | 1 | 10:김기홍 | 277
2 | 22-066-105-00000 | 김종빈 | 아포읍 지1길23-9(지리 889-1) | (지리 889-1) |  | (지리 889-1) |  |  | 00:정상조정 | 가정용 | 13m/m | 11-084399 | 20111211 |  |  |  | 1 | 10:김기홍 | 266
2 | 22-066-107-00000 | 이종순 | 아포읍 지1길27-1(지리 900-3) | (지리 900-3) |  | (지리 900-3) |  |  | 00:정상조정 | 가정용 | 13m/m | 11-084394 | 20111211 |  |  |  | 1 | 10:김기홍 | 139
2 | 22-066-108-00000 | 정금선 | 아포읍 지1길27-6(지리 900-1) | (지리 900-1) |  | (지리 900-1) |  |  | 00:정상조정 | 가정용 | 13m/m | 11-084381 | 20111211 |  |  |  | 1 | 10:김기홍 | 65
2 | 22-066-109-00000 | 김원석 | 아포읍 지1길29(지리 889-2) | (지리 889-2) |  | (지리 889-2) |  |  | 00:정상조정 | 가정용 | 13m/m | 11-084383 | 20111211 |  |  |  | 1 | 10:김기홍 | 0
2 | 22-066-110-00000 | 박경선 | 아포읍 지1길32(지리 881) | (지리 881) |  | (지리 881) |  | 010-2278-7010 | 00:정상조정 | 가정용 | 13m/m | 11-084400 | 20111211 |  |  |  | 1 | 10:김기홍 | 0
2 | 22-066-110-00100 | 마을회관(아포 지리) | 아포읍 지리 880-2, 강호마을회관 |  |  |  |  | 011-507-1546 | 00:정상조정 | 가정용 | 13m/m | 13-035601 | 20131103 |  |  |  | 1 | 10:김기홍 | 102
2 | 22-066-111-00000 | 한정옥 | 아포읍 지1길43(지리 889-4) | (지리 889-4) |  | (지리 889-4) |  |  | 00:정상조정 | 가정용 | 13m/m | 11-084389 | 20111211 |  |  |  | 1 | 10:김기홍 | 167
2 | 22-066-113-00000 | 육광순 | 아포읍 지1길43-7(지리 899) | (지리 899) |  | (지리 899) |  |  | 00:정상조정 | 가정용 | 13m/m | 11-084395 | 20111211 |  |  |  | 1 | 10:김기홍 | 22
2 | 22-066-114-00000 | 이수일 | 아포읍 지1길43-9(지리 900) | (지리 900) |  | (지리 900) |  |  | 00:정상조정 | 가정용 | 13m/m | 11-084382 | 20111211 |  |  |  | 1 | 10:김기홍 | 105
2 | 22-066-116-00000 | 오세형 | 아포읍 지1길47(지리 890) | (지리 890) |  | (지리 890) |  |  | 00:정상조정 | 가정용 | 13m/m | 11-084384 | 20111211 |  |  |  | 1 | 10:김기홍 | 127
2 | 22-066-117-00000 | 고옥명 | 아포읍 지1길49(지리 892) | (지리 892) |  | (지리 892) |  |  | 00:정상조정 | 가정용 | 13m/m | 11-084385 | 20111211 |  |  |  | 1 | 10:김기홍 | 90
2 | 22-066-118-00000 | 홍용득 | 아포읍 지1길53(지리 895) | (지리 895) |  | (지리 895) |  | 010-9334-3671 | 00:정상조정 | 가정용 | 13m/m | 11-084389 | 20111211 |  |  |  | 1 | 10:김기홍 | 0
2 | 22-066-119-00000 | 안순옥 | 아포읍 지1길59(지리 894) | (지리 894) |  | (지리 894) |  |  | 00:정상조정 | 가정용 | 13m/m | 11-084386 | 20111211 |  |  |  | 1 | 10:김기홍 | 45
2 | 22-066-129-00000 | (주)이지네트워크 | 아포읍 지리 924 |  |  |  |  | 010-4240-3701 | 00:정상조정 | 일반용 | 20m/m | 12-004362 | 20130327 |  |  |  | 1 | 10:김기홍 | 63
2 | 22-066-130-00000 | 이병수 | 아포읍 지동길268-15(지리 878-4) | (지리 878-4) |  | (지리 878-4) |  |  | 00:정상조정 | 가정용 | 13m/m | 11-084388 | 20111211 |  |  |  | 1 | 10:김기홍 | 0
2 | 22-066-131-00000 | 김현석 | 아포읍 지동길268-33(지리 산22-8) | (지리 산22-8) |  | (지리 산22-8) |  |  | 00:정상조정 | 가정용 | 13m/m | 11-084393 | 20111211 |  |  |  | 1 | 10:김기홍 | 220
2 | 22-066-132-00000 | 김만기 | 아포읍 지동길268-32(지리 935) | (지리 935) |  | (지리 935) |  | 010-6223-9748 | 00:정상조정 | 가정용 | 13m/m | 11-084307 | 20111211 |  |  |  | 1 | 10:김기홍 | 183
2 | 22-066-133-00000 | 조홍근 | 아포읍 지동길162-74(지리 934) | (지리 934) |  | (지리 934) |  | 010.9364.3027 | 00:정상조정 | 가정용 | 13m/m | 11-084397 | 20111211 |  |  |  | 1 | 10:김기홍 | 0
2 | 22-066-150-00000 | 김종태 | 아포읍 지동길292-19(지리 877-4)) | (지리 877-4)) |  | (지리 877-4)) |  |  | 00:정상조정 | 가정용 | 13m/m | 11-084390 | 20111211 |  |  |  | 1 | 10:김기홍 | 175
2 | 22-066-300-00000 | 박희웅 | 아포읍 지리 258 | [5 empty] | 00:정상조정 | 가정용 | 13m/m | 11-084391 | 20111211 |  |  |  | 1 | 10:김기홍 | 33
2 | 22-070-007-00000 | 황도연 | 아포읍 의리 1210 | [5 empty] | 00:정상조정 | 가정용 | 13m/m | 06-040708 | 20071224 |  |  |  | 1 | 10:김기홍 | 173
2 | 22-070-008-00000 | 이이림 | 아포읍 의1길126(의리 430-2) | (의리 430-2) |  | (의리 430-2) | 431-5454 |  | 00:정상조정 | 가정용 | 13m/m | 11011257 | 20071224 | 20110221 |  |  | 1 | 10:김기홍 | 293
2 | 22-070-009-00000 | 이경숙 | 아포읍 의1길115(의리 430-1) | (의리 256) |  | (의리 256) | 431-5913 | 011-820-6748 | 00:정상조정 | 가정용 | 13m/m | 06-040755 | 20071224 |  |  |  | 1 | 10:김기홍 | 211
2 | 22-070-010-00000 | 김진섭 | 아포읍 의1길115(의리 431) | (의리 431) |  | (의리 431) |  |  | 00:정상조정 | 가정용 | 13m/m | 06-040746 | 20071224 |  |  |  | 1 | 10:김기홍 | 100
2 | 22-070-010-00100 | 홍동희 | 아포읍 의1길112-6(의1리 391-1) | (의1리 391-1) |  | (의1리 391-1) |  |  | 00:정상조정 | 가정용 | 13m/m | 09-008759 | 20091120 |  |  |  | 1 | 10:김기홍 | 117
2 | 22-070-011-00000 | 이광영 | 아포읍 의리 1247 | [5 empty] | 00:정상조정 | 가정용 | 13m/m | 06-0407176 | 20071218 |  |  |  | 1 | 10:김기홍 | 318
2 | 22-070-011-00500 | 황의호 | 아포읍 의1길90-28(의리 1216-1) | (의리 1216-1) |  | (의리 1216-1) |  |  | 00:정상조정 | 가정용 | 13m/m | 06-029221 | 20080612 |  |  |  | 1 | 10:김기홍 | 0
2 | 22-070-011-01000 | 이종수 | 아포읍 의1길90-32(의리 1246-4) | (의리 1246-4) |  | (의리 1246-4) |  | 010-310-8685 | 00:정상조정 | 가정용 | 13m/m | 12-070634 | 20080612 | 20130627 |  |  | 1 | 10:김기홍 | 183
2 | 22-070-011-01500 | 이재근 | 아포읍 의1길90-32(의리 1246-1) | (의리 1246-1) |  | (의리 1246-1) |  |  | 00:정상조정 | 가정용 | 13m/m | 06-040797 | 20080612 |  |  |  | 1 | 10:김기홍 | 327
2 | 22-070-012-00000 | 신덕용 | 아포읍 의1길90-34(의리 1216-5) | (의리 1216-5) |  | (의리 1216-5) |  |  | 00:정상조정 | 가정용 | 13m/m | 06-040789 | 20080612 |  |  |  | 1 | 10:김기홍 | 141
2 | 22-070-016-00000 | 보건소(의동보건진료소) | 아포읍 의1길90-39(의리 433-2) | (의리 433-2) |  | (의리 433-2) |  |  | 00:정상조정 | 일반용 | 13m/m | 06-040702 | 20071218 |  |  |  | 1 | 10:김기홍 | 125
2 | 22-070-017-00000 | 마을회관 | 아포읍 의리 433 |  |  |  | 431-5690 |  | 00:정상조정 | 가정용 | 13m/m | 06-040718 | 20071218 |  |  |  | 1 | 10:김기홍 | 46
2 | 22-070-018-00000 | 김종석 | 아포읍 의리 380 |  |  |  | 431-5856 |  | 00:정상조정 | 가정용 | 13m/m | 06-040748 | 20071224 |  |  |  | 1 | 10:김기홍 | 303
2 | 22-070-018-00500 | 김홍연 | 아포읍 의1길90-9(의리 301) | (의리 301) |  | (의리 301) |  |  | 00:정상조정 | 가정용 | 13m/m | 07-001099 | 20080610 |  |  |  | 1 | 10:김기홍 | 42
2 | 22-070-019-00400 | 강희천 | 아포읍 의1길90-5(의리 403) | (의리 403) |  | (의리 403) | 011-524-4889 | 010.6327.4889 | 00:정상조정 | 가정용 | 13m/m | 07-001059 | 20080911 |  |  |  | 1 | 10:김기홍 | 92
2 | 22-070-019-00500 | 정민현 | 아포읍 의1길94(의리 234) | (의리 234) |  | (의리 234) | 018-513-8228 |  | 00:정상조정 | 가정용 | 13m/m | 07-001093 | 20080610 |  |  |  | 1 | 10:김기홍 | 188
2 | 22-070-019-01000 | 김혜순 | 아포읍 의1길93(의리 398-1) | (의리 398-1) |  | (의리 398-1) | 010.3349.5343 | 010-2553-2507 | 00:정상조정 | 가정용 | 13m/m | 06-029197 | 20080605 |  |  |  | 1 | 10:김기홍 | 1167
2 | 22-070-019-01500 | 이재한 | 아포읍 의1길91-3(의리 396) | (의리 396) |  | (의리 396) | 0546-452-8887 |  | 00:정상조정 | 가정용 | 13m/m | 11011122 | 20080610 | 20110211 |  |  | 1 | 10:김기홍 | 0
2 | 22-070-019-02000 | 김음전 | 아포읍 의1길91-7(의리 396) | (의리 396) |  | (의리 396) |  |  | 00:정상조정 | 가정용 | 13m/m | 07-001100 | 20080610 |  |  |  | 1 | 10:김기홍 | 12
2 | 22-070-020-00000 | 이원화 | 아포읍 의1길99(의리 381) | (의리 381) |  | (의리 381) | 431-5260 |  | 00:정상조정 | 가정용 | 13m/m | 06-040754 | 20071224 |  |  |  | 1 | 10:김기홍 | 189
2 | 22-070-021-00000 | 조순임 | 아포읍 의1길101-10(의리 287) | (의리 287) |  | (의리 287) |  |  | 00:정상조정 | 가정용 | 13m/m | 12-070469 | 20080911 | 20131220 |  |  | 1 | 10:김기홍 | 208
2 | 22-070-022-00000 | 김정무 | 의1길101-12(아포읍 의리 378-4) | (아포읍 의리 378-4) |  | (아포읍 의리 378-4) |  | 010-3570-7854 | 00:정상조정 | 가정용 | 13m/m | 07-001088 | 20080911 |  |  |  | 1 | 10:김기홍 | 0
2 | 22-070-024-00000 | 박귀만 | 아포읍 의1길101-16(의리 880) | (의리 880) |  | (의리 880) | 431-5260 |  | 00:정상조정 | 가정용 | 13m/m | 06-040742 | 20071224 |  |  |  | 1 | 10:김기홍 | 170
2 | 22-070-025-00000 | 황명근 | 아포읍 의1길103(의리 378-3) | (의리 378-3) |  | (의리 378-3) |  |  | 00:정상조정 | 가정용 | 13m/m | 06-040743 | 20071224 |  |  |  | 1 | 10:김기홍 | 0
2 | 22-070-030-00000 | 임복연 | 아포읍 의1길103(의리 409) | (의리 409) |  | (의리 409) |  |  | 00:정상조정 | 가정용 | 13m/m | 06-040752 | 20071224 |  |  |  | 1 | 10:김기홍 | 0
2 | 22-070-031-00000 | 김정분 | 아포읍 의1길108-2(의리 409) | (의리 409) |  | (의리 409) | 430-3969 |  | 00:정상조정 | 가정용 | 13m/m | 06-029150 | 20071224 |  |  |  | 1 | 10:김기홍 | 23
2 | 22-070-031-00500 | 문도성 | 아포읍 의1길108-4(의리 411) | (의리 411) |  | (의리 411) | 432-5946 |  | 00:정상조정 | 가정용 | 13m/m | 07-001086 | 20080610 |  |  |  | 1 | 10:김기홍 | 61
2 | 22-070-031-01000 | 김기숙 | 아포읍 의1길105-8(의리 429-1) | (의리 429-1) |  | (의리 429-1) |  | 010-2268-0466 | 00:정상조정 | 가정용 | 13m/m | 06-029148 | 20080605 |  |  |  | 1 | 10:김기홍 | 83
2 | 22-070-031-01500 | 이의웅 | 아포읍 의1길105-8(의리 311) | (의리 311) |  | (의리 311) |  |  | 00:정상조정 | 가정용 | 13m/m | 07-001098 | 20080610 |  |  |  | 1 | 10:김기홍 | 209
2 | 22-070-031-01600 | 김정무(김기해) | 의1길105-9(아포읍 의리 377-4) | (아포읍 의리 377-4) |  | (아포읍 의리 377-4) |  | 010-7742-8274 | 00:정상조정 | 가정용 | 13m/m | 10-005912 | 20100826 |  |  |  | 1 | 10:김기홍 | 3
2 | 22-070-031-02000 | 김태만 | 아포읍 의1길105-11(의리 388) | (의리 388) |  | (의리 388) |  |  | 00:정상조정 | 가정용 | 13m/m | 07-001097 | 20080610 |  |  |  | 1 | 10:김기홍 | 110
2 | 22-070-032-00000 | 서상을 | 아포읍 의1길87(의리 400) | (의리 400) |  | (의리 400) |  |  | 00:정상조정 | 가정용 | 13m/m | 07-001095 | 20080605 |  |  |  | 1 | 10:김기홍 | 67
2 | 22-070-033-00000 | 경노당(신봉태) | 아포읍 의1길83(의리 267) | (의리 267) |  | (의리 267) |  |  | 00:정상조정 | 가정용 | 13m/m | 06-040710 | 20071218 |  |  |  | 1 | 10:김기홍 | 127
2 | 22-070-035-00000 | 이재문 | 아포읍 의1길13-79(의리 319) | (의리 319) |  | (의리 319) |  |  | 00:정상조정 | 가정용 | 13m/m | 06-040773 | 20071224 |  |  |  | 1 | 10:김기홍 | 259
2 | 22-070-035-00500 | 신희철 | 아포읍 의리 337 |  |  |  | 430-3542 |  | 00:정상조정 | 가정용 | 13m/m | 10026887 | 20080610 | 20110123 |  |  | 1 | 10:김기홍 | 0
2 | 22-070-036-00000 | 이민호 | 아포읍 의리 174 | [5 empty] | 00:정상조정 | 가정용 | 13m/m | 06-040751 | 20071218 |  |  |  | 1 | 10:김기홍 | 0
2 | 22-070-038-00000 | 김병한 | 아포읍 의1길13-73(의리 392) | (의리 392) |  | (의리 392) |  |  | 00:정상조정 | 가정용 | 13m/m | 06-040768 | 20071224 |  |  |  | 1 | 10:김기홍 | 147
2 | 22-070-039-00000 | 성은규 | 아포읍 의1길13-36(의리 281) | (의리 281) |  | (의리 281) |  |  | 00:정상조정 | 가정용 | 13m/m | 06-040749 | 20071224 |  |  |  | 1 | 10:김기홍 | 299
2 | 22-070-040-00000 | 박옥자 | 아포읍 의1길13-32(의리 282) | (의리 282) |  | (의리 282) |  |  | 00:정상조정 | 가정용 | 13m/m | 06-040744 | 20071224 |  |  |  | 1 | 10:김기홍 | 101
2 | 22-070-042-00000 | 이금구 | 아포읍 의1길13-28(의리 284) | (의리 284) |  | (의리 284) |  |  | 00:정상조정 | 가정용 | 13m/m | 06-040713 | 20071218 |  |  |  | 1 | 10:김기홍 | 166
2 | 22-070-042-00500 | 이정임 | 아포읍 의리 835 |  |  |  | 010-6535-1665 |  | 00:정상조정 | 가정용 | 13m/m | 06-029160 | 20080610 |  |  |  | 1 | 10:김기홍 | 550
2 | 22-070-042-01000 | 황성술 | 아포읍 의1길172-28(의리 387) | (의리 387) |  | (의리 387) |  |  | 00:정상조정 | 가정용 | 13m/m | 06-040753 | 20080605 |  |  |  | 1 | 10:김기홍 | 131
2 | 22-070-042-01500 | 정윤경 | 아포읍 의1길172-29(의리 339) | (의리 339) |  | (의리 339) |  | 010-3823-9882 | 00:정상조정 | 가정용 | 13m/m | 06-040732 | 20080605 |  |  |  | 1 | 10:김기홍 | 0
2 | 22-070-042-02000 | 박순월 | 아포읍 의1길172-14(의리 329) | (의리 329) |  | (의리 329) |  |  | 00:정상조정 | 가정용 | 13m/m | 06-040736 | 20080610 |  |  |  | 1 | 10:김기홍 | 136
2 | 22-070-043-00000 | 김남숙 | 아포읍 의1길13-22(의리 233) | (의리 233) |  | (의리 233) |  |  | 00:정상조정 | 가정용 | 13m/m | 05-001238 | 20071218 |  |  |  | 1 | 10:김기홍 | 140
2 | 22-070-045-00000 | 고종찬 | 아포읍 의1길13-57(의리 334) | (의리 334) |  | (의리 334) |  |  | 00:정상조정 | 가정용 | 13m/m | 05-001243 | 20071218 |  |  |  | 1 | 10:김기홍 | 287
2 | 22-070-045-00600 | 박정미 | 아포읍 의1길13-16(의리 293) | (의리 293) |  | (의리 293) |  |  | 00:정상조정 | 가정용 | 13m/m | 07-001044 | 20080605 |  |  |  | 1 | 10:김기홍 | 0
2 | 22-070-045-01000 | 이석호 | 아포읍 의1길13-14(의리 320) | (의리 320) |  | (의리 320) |  | 010-2400-0481 | 00:정상조정 | 가정용 | 13m/m | 110111251 | 20080610 | 20110221 |  |  | 1 | 10:김기홍 | 10
2 | 22-070-045-01500 | 이철희 | 아포읍 의1길13-35(의리 35) | (의리 35) |  | (의리 35) |  |  | 00:정상조정 | 가정용 | 13m/m | 07-001094 | 20080610 |  |  |  | 1 | 10:김기홍 | 64
2 | 22-070-047-00000 | 문성권 | 아포읍 의1길13-39(의리 292) | (의리 292) |  | (의리 292) |  |  | 00:정상조정 | 가정용 | 13m/m | 05-001239 | 20071218 |  |  |  | 1 | 10:김기홍 | 107
2 | 22-070-050-00000 | 이득제 | 아포읍 의1길13-10(의리 294) | (의리 294) |  | (의리 294) |  |  | 00:정상조정 | 가정용 | 13m/m | 05-001246 | 20071218 |  |  |  | 1 | 10:김기홍 | 70
2 | 22-070-050-00100 | 윤종수 | 아포읍 의1길13-9(의리 316) | (의리 316) |  | (의리 316) |  |  | 00:정상조정 | 가정용 | 13m/m | 11-084396 | 20111211 |  |  |  | 1 | 10:김기홍 | 50
2 | 22-070-051-00000 | 김광자 | 아포읍 의1길13-11(의리 313-1) | (의리 313-1) |  | (의리 313-1) |  |  | 00:정상조정 | 가정용 | 13m/m | 06-040735 | 20080610 |  |  |  | 1 | 10:김기홍 | 55
2 | 22-070-052-00000 | 신태용 | 아포읍 의1길13-15(의리 295) | (의리 295) |  | (의리 295) |  |  | 00:정상조정 | 가정용 | 13m/m | 06-040716 | 20071218 |  |  |  | 1 | 10:김기홍 | 54
2 | 22-070-054-00000 | 윤종수 | 아포읍 의1길25(의리 317) | (의리 317) |  | (의리 317) | 010-2350-5936 |  | 00:정상조정 | 가정용 | 13m/m | 05-001240 | 20071218 |  |  |  | 1 | 10:김기홍 | 42
2 | 22-070-055-00000 | 김상기 | 아포읍 의1길13-6(의리 297) | (의리 297) |  | (의리 297) |  |  | 00:정상조정 | 가정용 | 13m/m | 06-040703 | 20071218 |  |  |  | 1 | 10:김기홍 | 84
2 | 22-070-057-00000 | 김학선 | 아포읍 의1길13-13(의리 314) | (의리 314) |  | (의리 314) |  | 010-4530-7382 | 00:정상조정 | 가정용 | 13m/m | 06-040711 | 20071218 |  |  |  | 1 | 10:김기홍 | 4
2 | 22-070-057-00500 | 홍순옥 | 아포읍 의1길16(의리 298) | (의리 298) |  | (의리 298) |  |  | 00:정상조정 | 가정용 | 13m/m | 06-040733 | 20080605 |  |  |  | 1 | 10:김기홍 | 213
2 | 22-070-057-01000 | 김재관 | 아포읍 의1길9(의리 301) | (의리 301) |  | (의리 301) |  |  | 00:정상조정 | 가정용 | 13m/m | 06-040725 | 20080610 |  |  |  | 1 | 10:김기홍 | 159
2 | 22-070-059-00000 | 윤금선 | 아포읍 의1길20(의리 333) | (의리 333) |  | (의리 333) |  |  | 00:정상조정 | 가정용 | 13m/m | 06-040705 | 20071218 |  |  |  | 1 | 10:김기홍 | 0
2 | 22-070-060-00000 | 김학선 | 아포읍 의1길22(의리 301) | (의리 301) |  | (의리 301) |  |  | 00:정상조정 | 가정용 | 13m/m | 06-040720 | 20071218 |  |  |  | 1 | 10:김기홍 | 0
2 | 22-070-060-00500 | 조경옥 | 아포읍 의1길24(의리 219) | (의리 219) |  | (의리 219) | 434-1931 | 010-8567-1931 | 00:정상조정 | 가정용 | 13m/m | 12-005658 | 20080605 | 20121113 |  |  | 1 | 10:김기홍 | 157
2 | 22-070-060-01000 | 정두순 | 아포읍 의1길28(의리 220) | (의리 220) |  | (의리 220) |  |  | 00:정상조정 | 가정용 | 13m/m | 06-040724 | 20080610 |  |  |  | 1 | 10:김기홍 | 118
2 | 22-070-062-00000 | 김세제 | 아포읍 의1길32-4(의리 218) | (의리 218) |  | (의리 218) |  |  | 00:정상조정 | 가정용 | 13m/m | 06-040714 | 20071218 |  |  |  | 1 | 10:김기홍 | 327
2 | 22-070-063-00000 | 황순배 | 아포읍 의1길38-3(의리 217) | (의리 217) |  | (의리 217) | 435-9201 | 010-8623-3535 | 00:정상조정 | 가정용 | 13m/m | 11-040741 | 20110521 |  |  |  | 1 | 10:김기홍 | 760
2 | 22-070-064-00000 | 황후길 | 아포읍 의1길35(의리 291) | (의리 291) |  | (의리 291) |  |  | 00:정상조정 | 가정용 | 13m/m | 06-040708 | 20071218 |  |  |  | 1 | 10:김기홍 | 77
2 | 22-070-065-00000 | 조현수 | 아포읍 의1길34(의리 222) | (의리 222) |  | (의리 222) | 010-9501-2338 |  | 00:정상조정 | 가정용 | 13m/m | 06-040706 | 20071218 |  |  |  | 1 | 10:김기홍 | 253
2 | 22-070-065-00500 | 김진대 | 아포읍 의1길38-4(의리 223) | (의리 223) |  | (의리 223) | 011-512-1945 |  | 00:정상조정 | 가정용 | 13m/m | 06-040737 | 20080610 |  |  |  | 1 | 10:김기홍 | 34
2 | 22-070-068-00000 | 이일호 | 아포읍 의1길40(의리 287) | (의리 287) |  | (의리 287) |  |  | 00:정상조정 | 가정용 | 13m/m | 06-040719 | 20071218 |  |  |  | 1 | 10:김기홍 | 134
2 | 22-070-070-00000 | 황팔구 | 아포읍 의1길45(의리 275) | (의리 275) |  | (의리 275) |  |  | 00:정상조정 | 가정용 | 13m/m | 06-070775 | 20071224 |  |  |  | 1 | 10:김기홍 | 111
2 | 22-070-071-00000 | 신상문 | 아포읍 의1길48(의리 228) | (의리 228) |  | (의리 228) |  |  | 00:정상조정 | 가정용 | 13m/m | 06-070771 | 20071224 |  |  |  | 1 | 10:김기홍 | 123
2 | 22-070-071-00500 | 서외순 | 아포읍 의1길52(의리 277) | (의리 277) |  | (의리 277) |  |  | 00:정상조정 | 가정용 | 13m/m | 12-005780 | 20080610 | 20130204 |  |  | 1 | 10:김기홍 | 50
2 | 22-070-071-01000 | 이태호 | 아포읍 의1길54(의리 233) | (의리 233) |  | (의리 233) |  | 010-2804-2903 | 00:정상조정 | 가정용 | 13m/m | 12-005668 | 20080605 | 20130204 |  |  | 1 | 10:김기홍 | 162
2 | 22-070-073-00000 | 여상수 | 아포읍 의1길58-5(의리 234) | (의리 234) |  | (의리 234) |  |  | 00:정상조정 | 가정용 | 13m/m | 06-070762 | 20071224 |  |  |  | 1 | 10:김기홍 | 187
2 | 22-070-074-00000 | 김성철 | 아포읍 의1길58-10(의리 232) | (의리 232) |  | (의리 232) |  |  | 00:정상조정 | 가정용 | 13m/m | 06-040764 | 20071224 |  |  |  | 1 | 10:김기홍 | 213
2 | 22-070-075-00000 | 최정규 | 아포읍 의1길58-7(의리 232) | (의리 232) |  | (의리 232) |  |  | 00:정상조정 | 가정용 | 13m/m | 06-040765 | 20071224 |  |  |  | 1 | 10:김기홍 | 245
2 | 22-070-076-00000 | 신봉태 | 아포읍 의1길58-9(의리 230) | (의리 230) |  | (의리 230) |  |  | 00:정상조정 | 가정용 | 13m/m | 06-040766 | 20071224 |  |  |  | 1 | 10:김기홍 | 253
2 | 22-070-077-00000 | 송정희 | 아포읍 의1길58-11(의리 230) | (의리 230) |  | (의리 230) |  |  | 00:정상조정 | 가정용 | 13m/m | 06-040777 | 20071224 |  |  |  | 1 | 10:김기홍 | 35
2 | 22-070-078-00000 | 김태곤 | 아포읍 의1길58-13(의리 230-4) | (의리 230-4) |  | (의리 230-4) |  |  | 00:정상조정 | 가정용 | 13m/m | 06-040769 | 20071224 |  |  |  | 1 | 10:김기홍 | 58
2 | 22-070-079-00000 | 조영수 | 아포읍 의1길58-3(의리 235) | (의리 235) |  | (의리 235) |  |  | 00:정상조정 | 가정용 | 13m/m | 06-040772 | 20071224 |  |  |  | 1 | 10:김기홍 | 246
2 | 22-070-080-00000 | 장광배 | 아포읍 의1길62-7(의리 253-2) | (의리 253-2) |  | (의리 253-2) |  |  | 00:정상조정 | 가정용 | 13m/m | 06-29233 | 20071217 |  |  |  | 1 | 10:김기홍 | 553
2 | 22-070-081-00000 | 나복이 | 아포읍 의1길67(의리 272-1) | (의리 272-1) |  | (의리 272-1) |  |  | 00:정상조정 | 가정용 | 13m/m | 06-040767 | 20071224 |  |  |  | 1 | 10:김기홍 | 84
2 | 22-070-082-00000 | 최현정 | 아포읍 의1길70(의리 255) | (의리 255) |  | (의리 255) |  | 010-8984-1388 | 00:정상조정 | 가정용 | 13m/m | 06-040761 | 20071224 |  |  |  | 1 | 10:김기홍 | 319
2 | 22-070-083-00000 | 최호수 | 아포읍 의1길71(의리 273) | (의리 273) |  | (의리 273) |  |  | 00:정상조정 | 가정용 | 13m/m | 06-040780 | 20071224 |  |  |  | 1 | 10:김기홍 | 176
2 | 22-070-084-00000 | 이석암 | 아포읍 의1길72(의리 256) | (의리 256) |  | (의리 256) |  |  | 00:정상조정 | 가정용 | 13m/m | 06-040779 | 20071224 |  |  |  | 1 | 10:김기홍 | 239
2 | 22-070-085-00000 | 이중희 | 아포읍 의1길76(의리 278) | (의리 278) |  | (의리 278) |  |  | 00:정상조정 | 가정용 | 13m/m | 06-040774 | 20071224 |  |  |  | 1 | 10:김기홍 | 40
2 | 22-070-086-00000 | 이상기 | 아포읍 의1길78(의리 268) | (의리 268) |  | (의리 268) |  |  | 00:정상조정 | 가정용 | 13m/m | 06-040770 | 20071224 |  |  |  | 1 | 10:김기홍 | 250
2 | 22-070-086-00500 | 이애경 | 아포읍 의1길80(의리 261) | (의리 261) |  | (의리 261) |  | 070-4273-5964 | 90:정지(일시중 | 가정용 | 13m/m | 06-040778 | 20080612 |  |  |  | 1 | 10:김기홍 | 0
2 | 22-070-088-00000 | 권규태 | 아포읍 의1길82(의리 266) | (의리 266) |  | (의리 266) |  |  | 00:정상조정 | 가정용 | 13m/m | 06-040763 | 20071224 |  |  |  | 1 | 10:김기홍 | 80
2 | 22-070-088-00500 | 이동현 | 아포읍 의1길86-6(의리 265) | (의리 265) |  | (의리 265) |  |  | 00:정상조정 | 가정용 | 13m/m | 06-040723 | 20080605 |  |  |  | 1 | 10:김기홍 | 195
2 | 22-070-088-01000 | 신진철 | 아포읍 의1길86-10(의리 263) | (의리 263) |  | (의리 263) |  |  | 00:정상조정 | 가정용 | 13m/m | 06-040728 | 20080605 |  |  |  | 1 | 10:김기홍 | 315
2 | 22-070-088-01300 | 장무자 | 아포읍 의1길86-21(의리 456) | (의리 456) |  | (의리 456) |  |  | 00:정상조정 | 가정용 | 13m/m | 10-016203 | 20110521 |  |  |  | 1 | 10:김기홍 | 2
2 | 22-070-088-01600 | 김옥선 | 아포읍 의1길86-26(의리 252) | (의리 252) |  | (의리 252) |  |  | 00:정상조정 | 가정용 | 13m/m | 10-016207 | 20110521 |  |  |  | 1 | 10:김기홍 | 109
2 | 22-070-139-00000 | 이순분 | 아포읍 의리 342-3 | [5 empty] | 00:정상조정 | 가정용 | 13m/m | 06-040730 | 20080610 |  |  |  | 1 | 10:김기홍 | 18
2 | 22-070-201-00000 | 이진호 | 아포읍 아포1길208(의리 496) | (의리 496) |  | (의리 496) | 431-5320 |  | 00:정상조정 | 가정용 | 13m/m | 06-040741 | 20071224 |  |  |  | 1 | 10:김기홍 | 0
2 | 22-070-220-00000 | 신병철 | 아포읍 아포1길196(의리 427-10) | (의리 427-10) |  | (의리 427-10) |  |  | 00:정상조정 | 가정용 | 13m/m | 11011040 | 20080610 | 20110302 |  |  | 1 | 10:김기홍 | 155
2 | 22-070-221-00000 | 이기임 | 아포읍 아포1로189(의리 427) | (의리 427) |  | (의리 427) |  |  | 00:정상조정 | 가정용 | 13m/m | 07-001092 | 20080610 |  |  |  | 1 | 10:김기홍 | 50
2 | 22-070-222-00000 | 이성대 | 아포읍 의2길70 | [5 empty] | 00:정상조정 | 가정용 | 13m/m | 14-011333 | 20140902 |  |  |  | 1 | 10:김기홍 | 0
2 | 22-070-223-00000 | 신동수 | 아포읍 의2길66(의리 413-5) | (의리 413-5) |  | (의리 413-5) | 010-3584-4896 |  | 00:정상조정 | 가정용 | 13m/m | 06-029240 | 20071217 |  |  |  | 1 | 10:김기홍 | 139
2 | 22-070-225-00000 | 여상식 | 아포읍 의2길60(의리 248) | (의리 248) |  | (의리 248) |  |  | 00:정상조정 | 가정용 | 13m/m | 06-040759 | 20071224 |  |  |  | 1 | 10:김기홍 | 236
2 | 22-070-226-00000 | 박충대 | 아포읍 의2길56-1(의리 389) | (의리 389) |  | (의리 389) |  | 011-807-2571 | 00:정상조정 | 가정용 | 13m/m | 06-029223 | 20071217 |  |  |  | 1 | 10:김기홍 | 30
2 | 22-070-228-00000 | 장현주 | 아포읍 의2길56-8(의리 374-3) | (의리 374-3) |  | (의리 374-3) |  |  | 00:정상조정 | 가정용 | 13m/m | 06-029234 | 20071217 |  |  |  | 1 | 10:김기홍 | 145
2 | 22-070-229-00000 | 이병호 | 아포읍 의2길54(의리 414) | (의리 414) |  | (의리 414) |  |  | 00:정상조정 | 가정용 | 13m/m | 09005595 | 20071217 | 20100628 |  |  | 1 | 10:김기홍 | 202
2 | 22-070-239-00000 | 장광배(의동교회) | 아포읍 의2길31(의리 373) | (의리 373) |  | (의리 373) |  |  | 00:정상조정 | 가정용 | 13m/m | 06-029229 | 20071217 |  |  |  | 1 | 10:김기홍 | 341
2 | 22-070-259-00000 | 오흥국 | 아포읍 의2길23-38(의리 536-2) | (의리 536-2) |  | (의리 536-2) |  | 010-8857-1436 | 00:정상조정 | 가정용 | 13m/m | 05-001235 | 20071218 |  |  |  | 1 | 10:김기홍 | 395
2 | 22-070-260-00000 | 김한태 | 아포읍 의2길23-46(의리 535) | (의리 535) |  | (의리 535) |  |  | 00:정상조정 | 가정용 | 13m/m | 05-001234 | 20071218 |  |  |  | 1 | 10:김기홍 | 279
2 | 22-070-281-00000 | 정세필 | 아포읍 의2길23-11(의리 368) | (의리 368) |  | (의리 368) | 010-9365-5925 |  | 00:정상조정 | 가정용 | 13m/m | 05-001232 | 20071218 |  |  |  | 1 | 10:김기홍 | 262
2 | 22-070-282-00000 | 유무성 | 아포읍 의2길19(의리 343) | (의리 343) |  | (의리 343) |  |  | 00:정상조정 | 가정용 | 13m/m | 09005598 | 20071218 | 20100628 |  |  | 1 | 10:김기홍 | 300
2 | 22-070-283-00000 | 박묘재 | 아포읍 의2길4-6(의리 342-5) | (의리 342-5) |  | (의리 342-5) |  |  | 00:정상조정 | 가정용 | 13m/m | 06-029227 | 20071217 |  |  |  | 1 | 10:김기홍 | 122
2 | 22-070-284-00000 | 김영길 | 아포읍 의2길14-3(의리 374-2) | (의리 374-2) |  | (의리 374-2) | 430-4887 |  | 00:정상조정 | 가정용 | 13m/m | 06-040747 | 20071224 |  |  |  | 1 | 10:김기홍 | 375
2 | 22-070-285-00000 | 김정수 | 아포읍 의2길14-8(의리 342-11) | (의리 342-11) |  | (의리 342-11) |  |  | 00:정상조정 | 가정용 | 13m/m | 06-029232 | 20071217 |  |  |  | 1 | 10:김기홍 | 0
2 | 22-070-288-00000 | 황태연(하정식) | 아포읍 의2길14-11(의리 380) | (의리 380) |  | (의리 380) |  |  | 00:정상조정 | 가정용 | 13m/m | 06-040745 | 20071224 |  |  |  | 1 | 10:김기홍 | 150
2 | 22-070-289-00000 | 김종찬 | 아포읍 아포1로181(의리 376-6) | (의리 376-6) |  | (의리 376-6) |  |  | 00:정상조정 | 가정용 | 13m/m | 06-011280 | 20071217 |  |  |  | 1 | 10:김기홍 | 13
2 | 22-070-290-00000 | 박영수 | 아포읍 아포1로183(의리 413-1) | (의리 413-1) |  | (의리 413-1) |  |  | 00:정상조정 | 가정용 | 13m/m | 05-001333 | 20080605 |  |  |  | 1 | 10:김기홍 | 263
2 | 22-070-295-00000 | 박대순 | 아포읍 아포1로173(의리 342-4) | (의리 342-4) |  | (의리 342-4) |  |  | 00:정상조정 | 가정용 | 13m/m | 05-001228 | 20071218 |  |  |  | 1 | 10:김기홍 | 75
2 | 22-070-296-00000 | 이선호 | 아포읍 아포1로171(의리 327-5) | (의리 327-5) |  | (의리 327-5) |  |  | 00:정상조정 | 가정용 | 13m/m | 05-001229 | 20071218 |  |  |  | 1 | 10:김기홍 | 142
2 | 22-070-300-00000 | 양순화 | 아포읍 아포1로169(의리 333) | (의리 333) |  | (의리 333) | 434-3851 |  | 00:정상조정 | 가정용 | 13m/m | 05-001237 | 20071218 |  |  |  | 1 | 10:김기홍 | 66
2 | 22-070-301-00000 | 김옥배 | 아포읍 아포1로172-8(의리 234) | (의리 234) |  | (의리 234) | 017-531-5385 |  | 00:정상조정 | 가정용 | 13m/m | 05-001241 | 20071218 |  |  |  | 1 | 10:김기홍 | 208
2 | 22-070-302-00000 | 윤재봉 | 아포읍 아포1로167(의리 237-1) | (의리 237-1) |  | (의리 237-1) |  |  | 00:정상조정 | 가정용 | 13m/m | 05-001230 | 20071218 |  |  |  | 1 | 10:김기홍 | 240
2 | 22-070-305-00000 | 신재구 | 아포읍 아포1로165(의리 274) | (의리 274) |  | (의리 274) |  |  | 00:정상조정 | 가정용 | 13m/m | 05-001233 | 20071218 |  |  |  | 1 | 10:김기홍 | 92
2 | 22-070-306-00000 | 임석보 | 아포읍 아포1로161(의리 274) | (의리 274) |  | (의리 274) |  |  | 00:정상조정 | 가정용 | 13m/m | 05-001236 | 20071218 |  |  |  | 1 | 10:김기홍 | 115
2 | 22-070-307-00000 | 황영식 | 아포읍 아포1로159(의리 352) | (의리 352) |  | (의리 352) |  |  | 00:정상조정 | 가정용 | 13m/m | 05-001227 | 20071218 |  |  |  | 1 | 10:김기홍 | 103
2 | 22-070-330-00000 | 박옥분 | 아포읍 아포1로157-11(의리 348) | (의리 348) |  | (의리 348) |  |  | 00:정상조정 | 가정용 | 13m/m | 07-001081 | 20080610 |  |  |  | 1 | 10:김기홍 | 240
2 | 22-070-331-00000 | 이재성(이봉희) | 아포읍 아포1로157-27(의리 350) | (의리 338) |  | (의리 338) | 432-7806 |  | 00:정상조정 | 가정용 | 13m/m | 07-001085 | 20080610 |  |  |  | 1 | 10:김기홍 | 183
2 | 22-070-332-00000 | 박영석 | 아포읍 아포1로157-25(의리 310-1) | (의리 310-1) |  | (의리 310-1) |  |  | 00:정상조정 | 가정용 | 13m/m | 06-040734 | 20080605 |  |  |  | 1 | 10:김기홍 | 248
2 | 22-070-340-00000 | 조명식 | 아포읍 아포1로157-43(의리 352) | (의리 352) |  | (의리 352) |  |  | 00:정상조정 | 가정용 | 20m/m | 01-001707 | 20080605 |  |  |  | 1 | 10:김기홍 | 1629
2 | 22-070-400-00000 | 김상태 | 아포읍 의리 192-1 | [5 empty] | 00:정상조정 | 가정용 | 13m/m | 05-001241 | 20071218 |  |  |  | 1 | 10:김기홍 | 225
2 | 22-070-401-00000 | 한일콘텍주식회사 | 아포읍 의리 195-5 | [5 empty] | 00:정상조정 | 일반용 | 25m/m | 09000190 | 20100512 | 20110302 |  |  | 1 | 10:김기홍 | 215
2 | 22-070-402-00000 | 김선화 | 아포읍 의리 200 | [5 empty] | 00:정상조정 | 일반용 | 20m/m | 02-003734 | 20080612 |  |  |  | 1 | 10:김기홍 | 142
2 | 22-070-430-00000 | 임형수 | 아포읍 아포1로162(의리 324-8) | (의리 324-8) |  | (의리 324-8) |  |  | 00:정상조정 | 가정용 | 13m/m | 06-040726 | 20080605 |  |  |  | 1 | 10:김기홍 | 247
2 | 22-070-431-00000 | 황현길 | 아포읍 아포1로164(의리 324-9) | (의리 324-9) |  | (의리 324-9) | 010-4500-6959 |  | 00:정상조정 | 가정용 | 13m/m | 12-028858 | 20120710 |  |  |  | 1 | 10:김기홍 | 249
2 | 22-070-432-00000 | 황재수 | 아포읍 아포1로166(의리 296) | (의리 296) |  | (의리 296) |  | 010-3546-7893 | 00:정상조정 | 가정용 | 13m/m | 12-070649 | 20080911 | 20131007 |  |  | 1 | 10:김기홍 | 347
2 | 22-070-433-00000 | 허광분 | 아포읍 아포1로170(의리 328) | (의리 328) |  | (의리 328) |  |  | 00:정상조정 | 가정용 | 13m/m | 09007926 | 20080610 | 20100308 |  |  | 1 | 10:김기홍 | 189
2 | 22-070-434-00000 | 이진희 | 아포읍 아포1로172-2(의리 328-2) | (의리 328-2) |  | (의리 328-2) |  |  | 00:정상조정 | 가정용 | 13m/m | 05-001245 | 20071218 |  |  |  | 1 | 10:김기홍 | 109
2 | 22-070-435-00000 | 이한용 | 아포읍 아포1로172-5(의리 340) | (의리 340) |  | (의리 340) |  |  | 00:정상조정 | 가정용 | 13m/m | 05-001242 | 20071218 |  |  |  | 1 | 10:김기홍 | 0
2 | 22-070-436-00000 | 이광일 | 아포1로172-8(의리 329-6) | [5 empty] | 00:정상조정 | 가정용 | 13m/m | 05-001244 | 20071218 |  |  |  | 1 | 10:김기홍 | 0
2 | 22-070-437-00000 | 손길선 | 아포읍 아포1로174(의리 341-2) | (의리 341-2) |  | (의리 341-2) | 431-5051 |  | 00:정상조정 | 가정용 | 13m/m | 07-001089 | 20080610 |  |  |  | 1 | 10:김기홍 | 191
2 | 22-070-438-00000 | 김정태 | 아포읍 아포1로172(의리 341-2) | (의리 341-2) |  | (의리 341-2) |  |  | 00:정상조정 | 가정용 | 13m/m | 07-001096 | 20080610 |  |  |  | 1 | 10:김기홍 | 173
2 | 22-070-442-00000 | 이대륜 | 아포읍 의1길101-12(의리 378-2) | (의리 378-2) |  | (의리 378-2) |  |  | 00:정상조정 | 가정용 | 13m/m | 07-001054 | 20080911 |  |  |  | 1 | 10:김기홍 | 118
2 | 22-070-443-00000 | 추현화 | 아포읍 의1길101-17(의리 379) |  |  |  |  | 010.4535.9961 | 00:정상조정 | 가정용 | 25m/m | 15-100282 | 20151204 |  |  |  | 1 | 10:김기홍 | 3
2 | 22-070-446-00000 | 신상원 | 아포읍 아포1로180(의리 377-3) | (의리 377-3) |  | (의리 377-3) | 010-6786-0884 |  | 00:정상조정 | 가정용 | 13m/m | 11028328 | 20080610 | 20110322 |  |  | 1 | 10:김기홍 | 0
2 | 22-070-447-00000 | 최수임 | 아포읍 아포1로182(의리 287) | (의리 287) |  | (의리 287) |  |  | 00:정상조정 | 가정용 | 13m/m | 07-001084 | 20080610 |  |  |  | 1 | 10:김기홍 | 108
2 | 22-070-448-00000 | 박홍분 | 아포읍 의1길105-15(의리 408) | (의리 408) |  | (의리 408) |  |  | 00:정상조정 | 가정용 | 13m/m | 07-001091 | 20080610 |  |  |  | 1 | 10:김기홍 | 135
2 | 22-070-449-00000 | 김영자 | 아포읍 아포1로188(의리 281) | (의리 281) |  | (의리 281) | 011-546-4073 |  | 00:정상조정 | 가정용 | 13m/m | 1111293 | 20080610 | 20110223 |  |  | 1 | 10:김기홍 | 280
2 | 22-070-450-00000 | 박현섭 | 아포읍 의리 441-2 |  |  |  |  | 010-2011-3766 | 00:정상조정 | 가정용 | 13m/m | 14-011249 | 20141103 |  |  |  | 1 | 10:김기홍 | 0
2 | 22-070-467-00000 | 신영식 | 의1길105-6(아포읍 의리 429-5) | (아포읍 의리 429-5) |  | (아포읍 의리 429-5) |  | 019-527-3949 | 00:정상조정 | 가정용 | 13m/m | 12-063121 | 20121228 |  |  |  | 1 | 10:김기홍 | 59
2 | 22-070-500-00000 | 이재호 | 아포읍 아포1길201(의리 1210-2) | (의리 1210-2) |  | (의리 1210-2) |  |  | 00:정상조정 | 가정용 | 13m/m | 06-029142 | 20080605 |  |  |  | 1 | 10:김기홍 | 116
2 | 22-070-530-00000 | 안장희 | 아포읍 아포1길222(의리 1223) | (의리 1223) |  | (의리 1223) |  |  | 00:정상조정 | 가정용 | 13m/m | 05-001334 | 20080605 |  |  |  | 1 | 10:김기홍 | 0
2 | 22-070-544-00000 | 최봉원 | 아포읍 의1길13-55(의리 333) | (의리 333) |  | (의리 333) | 011-678-7854 |  | 00:정상조정 | 가정용 | 13m/m | 11-040851 | 20120531 |  |  |  | 1 | 10:김기홍 | 95
2 | 22-070-562-00000 | 신민곤 | 아포읍 의1길8(의리 312-3) | (의리 312-3) |  | (의리 312-3) | 431-3682 |  | 00:정상조정 | 가정용 | 13m/m | 11-040859 | 20120531 |  |  |  | 1 | 10:김기홍 | 83
2 | 22-070-570-00000 | 염순남 | 아포읍 아포1길230(의리 1235) | (의리 1235) |  | (의리 1235) | 430-4394 |  | 00:정상조정 | 가정용 | 13m/m | 06-040776 | 20071224 |  |  |  | 1 | 10:김기홍 | 0
2 | 22-070-590-00000 | 염순남1 | 아포읍 인1길20-14(의리 1423) | (의리 1423) |  | (의리 1423) |  |  | 00:정상조정 | 가정용 | 13m/m | 06-040729 | 20080605 |  |  |  | 1 | 10:김기홍 | 0
2 | 22-070-605-00000 | 이억순 | 아포읍 의1길77(의리 268) | (의리 268) |  | (의리 268) | 010-3743-1359 |  | 00:정상조정 | 가정용 | 13m/m | 11-040853 | 20120531 |  |  |  | 1 | 10:김기홍 | 45
2 | 23-001-100-00100 | 김효남 | 농소면 월곡1리 625 |  |  |  |  | 010-3378-0249 | 00:정상조정 | 가정용 | 13m/m | 13030041 | 20090623 | 20151224 |  |  | 1 | 02:김한복 | 0
2 | 23-001-100-00500 | 박정하(아리상) | 농소면 월곡1리 615-1 |  |  |  | 439-3445 |  | 00:정상조정 | 일반용 | 13m/m | 11092260 | 20090811 | 20120501 |  |  | 1 | 02:김한복 | 60
2 | 23-001-100-00700 | 산림환경연구원 | 농소면 농남로18(월곡리 615-10) | (월곡리 615-10) |  | (월곡리 615-10) |  |  | 00:정상조정 | 일반용 | 50m/m | 020623 | 20020828 | 20021129 |  |  | 1 | 02:김한복 | 145
2 | 23-001-101-00000 | 김효남(대풍순대국밥) | 농소면 월곡리 615-24 |  |  |  | 010-5535-0249 |  | 00:정상조정 | 일반용 | 13m/m | 11-040844 | 20120617 |  |  |  | 1 | 02:김한복 | 261
2 | 23-001-110-00100 | 김기섭 | 농소면 농남로24-10(월곡리 664) | (월곡리 664) |  | (월곡리 664) |  |  | 00:정상조정 | 가정용 | 13m/m | 96231123 | 19971016 |  |  |  | 1 | 02:김한복 | 329
2 | 23-001-111-00000 | 농소초등학교사택 | 농소면 농남로24-42(월곡1리 665) | (월곡1리 665) |  | (월곡1리 665) |  |  | 00:정상조정 | 가정용 | 13m/m | 10026909 | 19961212 | 20110123 |  |  | 1 | 02:김한복 | 94
2 | 23-001-112-00100 | 서영경 | 농소면 농남로24-16(월곡리 672) | (월곡리 672) |  | (월곡리 672) |  |  | 00:정상조정 | 가정용 | 13m/m | 9626655 | 19971202 |  |  |  | 1 | 02:김한복 | 7
2 | 23-001-114-00100 | 김도술(김성훈) | 농소면 월곡리 668-2 |  |  |  |  | 010-3737-3001 | 00:정상조정 | 가정용 | 13m/m | 96232809 | 19970901 |  |  |  | 1 | 02:김한복 | 196
2 | 23-001-114-00500 | 이소영 | 농소면 월곡리 667 |  |  |  |  | 010.9797.0599 | 00:정상조정 | 가정용 | 20m/m | 14-002248 | 20150406 |  |  |  | 1 | 02:김한복 | 165
2 | 23-001-119-00000 | 최상문 | 농소면 농남로24-13(월곡리 691) |  |  |  |  | 010-8636-6247 | 00:정상조정 | 가정용 | 13m/m | 14-023276 | 20141204 |  |  |  | 1 | 02:김한복 | 350
2 | 23-001-124-00000 | 박주심 | 농소면 농남로50-28(월곡리 684) |  |  |  |  | 054-431-6224 | 00:정상조정 | 가정용 | 13m/m | 14-011322 | 20140930 |  |  |  | 1 | 02:김한복 | 133
2 | 23-001-130-00000 | 최금길 | 농소면 농남로50-38(월곡리 682) |  |  |  |  | 010-8377-4044 | 00:정상조정 | 가정용 | 13m/m | 13-035630 | 20140930 |  |  |  | 1 | 02:김한복 | 216
2 | 23-001-150-00100 | 김정기 | 농소면 월곡리692-1 | [5 empty] | 00:정상조정 | 일반용 | 20m/m | 02-3725 | 20030308 |  |  |  | 1 | 02:김한복 | 357
2 | 23-001-151-00000 | 농업협동조합 | 농소면 농남로42(월곡1리 696-1) | (월곡1리 696-1) |  | (월곡1리 696-1) | 431-6015 |  | 00:정상조정 | 일반용 | 20m/m | 9617948 | 19961212 |  |  |  | 1 | 02:김한복 | 319
2 | 23-001-152-00000 | 농소면사무소 | 농소면 농남로42(월곡리 696-5) | (월곡리 696-5) |  | (월곡리 696-5) |  |  | 00:정상조정 | 일반용 | 20m/m | 96-20170 | 19990305 |  |  |  | 1 | 02:김한복 | 763
2 | 23-001-153-00000 | 농소복지회관 | 농소면 농남로42(월곡리 696-5) | (월곡리 696-5) |  | (월곡리 696-5) |  |  | 00:정상조정 | 일반용 | 20m/m | 96-20172 | 19990305 |  |  |  | 1 | 02:김한복 | 91
2 | 23-001-154-00000 | 보건소(농소보건지소) | 농소면 농남로42(월곡리 700-2) | (월곡리 696-5) |  | (월곡리 696-5) |  |  | 00:정상조정 | 일반용 | 20m/m | 96-20168 | 19990305 |  |  |  | 1 | 02:김한복 | 511
2 | 23-001-155-00000 | 농소파출소 | 농소면 농남로48(월곡리 ) | (월곡리 ) |  | (월곡리 ) |  | 0544373112 | 00:정상조정 | 일반용 | 13m/m | 010056 | 20021210 |  |  |  | 1 | 02:김한복 | 77
2 | 23-001-156-00000 | 농소농업협동조합 | 농소면 월곡리 700-1 | [5 empty] | 00:정상조정 | 일반용 | 13m/m | 96231125 | 19971014 |  |  |  | 1 | 02:김한복 | 93
2 | 23-001-157-00100 | 농소초등학교 | 농소면 농남로52-9(월곡1리 700) | (월곡1리 700) |  | (월곡1리 700) |  |  | 00:정상조정 | 일반용 | 25m/m | 9612729 | 19961126 | 20090501 |  |  | 1 | 02:김한복 | 1575
2 | 23-001-159-00000 | 백두흠 | 농소면 농남로52-3(월곡1리 708-2) | (월곡1리 708-2) |  | (월곡1리 708-2) |  |  | 00:정상조정 | 일반용 | 13m/m | 05-001320 | 19970306 | 20061117 |  |  | 1 | 02:김한복 | 218
2 | 23-001-160-00100 | 방만용 | 농소면 농남로 52-1(월곡1리 708) | (월곡1리 708) |  | (월곡1리 708) |  | 010-8842-1894 | 00:정상조정 | 가정용 | 13m/m | 09-019341 | 20091025 |  |  |  | 1 | 02:김한복 | 268
2 | 23-001-161-00000 | 강석락(농소석쇠) | 농소면 농남로52(월곡리 706-3) | (월곡리 706-3) |  | (월곡리 706-3) | 430-4712 | 010-6535-6933 | 00:정상조정 | 일반용 | 13m/m | 11092290 | 19970801 | 20120313 |  |  | 1 | 02:김한복 | 1120
2 | 23-001-162-00000 | 농소우체국 | 농소면 농남로54(월곡1리 706-4) | (월곡1리 706-4) |  | (월곡1리 706-4) |  |  | 00:정상조정 | 일반용 | 13m/m |  | 19961125 |  |  |  | 1 | 02:김한복 | 111
2 | 23-001-163-00000 | 이정목 | 농소면 월곡리 62-3 |  |  |  | 431-6041 |  | 00:정상조정 | 가정용 | 13m/m | 11-084296 | 20120611 |  |  |  | 1 | 02:김한복 | 37
2 | 23-001-171-00000 | 김국태 | 농소면 월곡1길18(월곡1리 710-4) | (월곡1리 710-4) |  | (월곡1리 710-4) | 019-574-6552 |  | 00:정상조정 | 가정용 | 13m/m | 9625797 | 19970311 |  |  |  | 1 | 02:김한복 | 84
2 | 23-001-172-00000 | 김춘배 | 농소면 월곡1길19(월곡리 805) | (월곡리 805) |  | (월곡리 805) |  | 010.3133.9064 | 00:정상조정 | 가정용 | 13m/m | 96-20079 | 19990406 |  |  |  | 1 | 02:김한복 | 79
2 | 23-001-173-00000 | 위한식 | 농소면 월곡1길21(월곡1리 90-5) | (월곡1리 90-5) |  | (월곡1리 90-5) |  |  | 00:정상조정 | 가정용 | 13m/m | 96232431 | 19961125 |  |  |  | 1 | 02:김한복 | 159
2 | 23-001-174-00000 | 윤영철 | 농소면 월곡1길28(월곡1리 718-3) | (월곡1리 718-3) |  | (월곡1리 718-3) | 433-2975 | 019-535-2478 | 00:정상조정 | 가정용 | 13m/m | 11011113 | 20090911 | 20131103 |  |  | 1 | 02:김한복 | 259
2 | 23-001-176-00000 | 박정옥 | 농소면 월곡1길28-7(월곡1리 717-2) | (월곡1리 717-2) |  | (월곡1리 717-2) |  | 010-9454-6073 | 00:정상조정 | 가정용 | 13m/m | 09-008541 | 20090820 |  |  |  | 1 | 02:김한복 | 229
2 | 23-001-177-00000 | 배정호 | 농소면 월곡1길28-9(월곡1리 717-1) | (월곡1리 717-1) |  | (월곡1리 717-1) |  | 011-525-6052 | 00:정상조정 | 가정용 | 13m/m | 09-008559 | 20090820 |  |  |  | 1 | 02:김한복 | 497
2 | 23-001-179-00000 | 농소교회관사 | 농소면 월곡1길22-9(월곡리 718-2) | (월곡리 718-2) |  | (월곡리 718-2) | 431-6009 |  | 00:정상조정 | 가정용 | 13m/m | 04-03592 | 19971112 | 20050625 |  |  | 1 | 02:김한복 | 330
2 | 23-001-180-00000 | 김철환 | 월곡1길16-19(농소면 월곡리 718-1) | (농소면 월곡리 718-1) |  | (농소면 월곡리 718-1) |  | 010-6636-1476 | 00:정상조정 | 가정용 | 13m/m | 12-063127 | 20121228 |  |  |  | 1 | 02:김한복 | 312
2 | 23-001-183-00000 | 전용원 | 농소면 월곡1길16-26(월곡리 산88-1) | (월곡리 산88-1) |  | (월곡리 산88-1) |  |  | 00:정상조정 | 가정용 | 13m/m | 11-084283 | 20120327 |  |  |  | 1 | 02:김한복 | 296
2 | 23-001-184-00000 | 김윤태 | 농소면 월곡1길16-16(월곡1리 709-2) | (월곡1리 709-2) |  | (월곡1리 709-2) |  |  | 00:정상조정 | 가정용 | 13m/m | 9626561 | 19970411 |  |  |  | 1 | 02:김한복 | 162
2 | 23-001-185-00000 | 농소교회 | 농소면 월곡1길22-6(월곡리 710-3) | (월곡리 710-3) |  | (월곡리 710-3) | 010-7109-6755 |  | 00:정상조정 | 일반용 | 13m/m | 11011094 | 19970821 | 20110322 |  |  | 1 | 02:김한복 | 61
2 | 23-001-190-00100 | 김정임 | 농소면 월곡1길18(월곡리 766-2) | (월곡리 766-2) |  | (월곡리 766-2) | 431-6027 |  | 00:정상조정 | 가정용 | 13m/m | 05-001389 | 19990423 | 20061117 |  |  | 1 | 02:김한복 | 132
2 | 23-001-192-00000 | 한춘배 | 농소면 월곡1길26(월곡1리 766-4) | (월곡1리 766-4) |  | (월곡1리 766-4) |  |  | 00:정상조정 | 가정용 | 13m/m | 96232432 | 19961212 |  |  |  | 1 | 02:김한복 | 61
2 | 23-001-193-00000 | 전창하 | 농소면 월곡길30(월곡1리 766-4) | (월곡1리 766-4) |  | (월곡1리 766-4) |  |  | 00:정상조정 | 가정용 | 13m/m | 96232437 | 19961202 |  |  |  | 1 | 02:김한복 | 153
2 | 23-001-194-00000 | 이춘원 | 농소면 월곡길29(월곡1리 781) | (월곡1리 781) |  | (월곡1리 781) |  |  | 00:정상조정 | 가정용 | 13m/m | 15-014515 | 19961202 | 20150608 |  |  | 1 | 02:김한복 | 158
2 | 23-001-195-00000 | 김용해 | 농소면 월곡길34(월곡1리 766-3) | (월곡1리 766-3) |  | (월곡1리 766-3) |  |  | 00:정상조정 | 가정용 | 13m/m | 96232430 | 19961202 |  |  |  | 1 | 02:김한복 | 39
2 | 23-001-196-00000 | 권영덕 | 농소면 월곡길33(월곡1리 764) | (월곡1리 764) |  | (월곡1리 764) |  |  | 00:정상조정 | 가정용 | 13m/m | 96232424 | 19961202 |  |  |  | 1 | 02:김한복 | 157
2 | 23-001-197-00000 | 김기옥 | 농소면 월곡길36(월곡리 959) | (월곡리 959) |  | (월곡리 959) |  |  | 00:정상조정 | 가정용 | 13m/m | 96-26401 | 19990322 |  |  |  | 1 | 02:김한복 | 112
2 | 23-001-200-00100 | 이영우 | 농소면 월곡길39(월곡1리 764-8) | (월곡1리 764-8) |  | (월곡1리 764-8) |  | 011-543-6909 | 00:정상조정 | 가정용 | 13m/m | 96232440 | 19961202 |  |  |  | 1 | 02:김한복 | 90
2 | 23-001-201-00000 | 이현태 | 농소면 월곡길41(월곡1리 764-3) | (월곡1리 764-3) |  | (월곡1리 764-3) |  |  | 00:정상조정 | 가정용 | 13m/m | 96252924 | 19961202 |  |  |  | 1 | 02:김한복 | 220
2 | 23-001-203-00000 | 김영배 | 월곡길 46-8(농소면 월곡리 765-4) | (농소면 월곡리 765-4) |  | (농소면 월곡리 765-4) |  | 011-221-9358 | 00:정상조정 | 가정용 | 13m/m | 12-063048 | 20121125 |  |  |  | 1 | 02:김한복 | 215
2 | 23-001-221-00000 | 김수희 | 농소면 월곡리 1리 772 | [5 empty] | 00:정상조정 | 가정용 | 13m/m | 12-070702 | 19970324 | 20141030 |  |  | 1 | 02:김한복 | 122
2 | 23-001-222-00000 | 신도석 | 농소면 월곡길56-4(월곡1리 776) | (월곡1리 776) |  | (월곡1리 776) |  |  | 00:정상조정 | 가정용 | 13m/m | 96232428 | 19961202 |  |  |  | 1 | 02:김한복 | 87
2 | 23-001-226-00000 | 김종만 | 농소면 월곡리58(월곡1리 771) | (월곡1리 771) |  | (월곡1리 771) |  |  | 00:정상조정 | 가정용 | 13m/m | 96230398 | 19961216 |  |  |  | 1 | 02:김한복 | 224
2 | 23-001-227-00000 | 노인회관 | 농소면 월곡길64(월곡리 1리 772) | (월곡리 1리 772) |  | (월곡리 1리 772) | 011-803-1295 |  | 00:정상조정 | 가정용 | 13m/m | 11028222 | 19980628 | 20110407 |  |  | 1 | 02:김한복 | 677
2 | 23-001-229-00000 | 오덕근 | 농소면 월곡길76(월곡1리 781-2) | (월곡1리 781-2) |  | (월곡1리 781-2) |  |  | 00:정상조정 | 가정용 | 13m/m | 09-008548 | 20091025 |  |  |  | 1 | 02:김한복 | 0
2 | 23-001-230-00000 | 김영국 | 농소면 월곡길80-8(월곡1리 776) | (월곡1리 776) |  | (월곡1리 776) | 010-5586-6274 |  | 00:정상조정 | 가정용 | 13m/m | 09007349 | 20091025 | 20100802 |  |  | 1 | 02:김한복 | 319
2 | 23-001-232-00000 | 김정치 | 농소면 월곡길84-6(월곡리 780) | (월곡리 780) |  | (월곡리 780) |  |  | 00:정상조정 | 가정용 | 13m/m | 01-10066 | 20030812 |  |  |  | 1 | 02:김한복 | 29
2 | 23-001-233-00000 | 박우성 | 농소면 월곡길84-10(월곡1리 764) | (월곡1리 764) |  | (월곡1리 764) |  |  | 00:정상조정 | 가정용 | 13m/m | 11011007 | 20090422 | 20110316 |  |  | 1 | 02:김한복 | 43
2 | 23-001-234-00000 | 이명순 | 농소면 월곡길84-9(월곡1리 960) | (월곡1리 960) |  | (월곡1리 960) |  |  | 00:정상조정 | 가정용 | 13m/m | 09-008603 | 20090422 |  |  |  | 1 | 02:김한복 | 217
2 | 23-001-235-00000 | 김상미 | 농소면 월곡길84-7(월곡리 782) | (월곡리 782) |  | (월곡리 782) |  | 010-7190-5064 | 00:정상조정 | 가정용 | 13m/m | 9625701 | 19970718 |  |  |  | 1 | 02:김한복 | 110
2 | 23-001-236-00000 | 김점순 | 농소면 월곡길94-4(월곡리 785) | (월곡리 785) |  | (월곡리 785) |  |  | 00:정상조정 | 가정용 | 13m/m | 09008837 | 19970718 | 20111219 |  |  | 1 | 02:김한복 | 389
2 | 23-001-239-00000 | 강근식 | 농소면 월곡길94-9(월곡1리 787) | (월곡1리 787) |  | (월곡1리 787) | 011-9351-6240 |  | 00:정상조정 | 가정용 | 13m/m | 07-001049 | 20090422 |  |  |  | 1 | 02:김한복 | 69
2 | 23-001-243-00000 | 박인용 | 농소면 월곡길94(월곡리 792-7) | (월곡리 792-7) |  | (월곡리 792-7) |  |  | 00:정상조정 | 가정용 | 13m/m | 9626444 | 19981029 |  |  |  | 1 | 02:김한복 | 125
2 | 23-001-255-00000 | 정연수 | 농소면 월곡길104-20(월곡리 799-1) | (월곡리 799-1) |  | (월곡리 799-1) | 011-9737-9510 |  | 00:정상조정 | 가정용 | 13m/m | 12005046 | 19970628 | 20120410 |  |  | 1 | 02:김한복 | 1
2 | 23-001-257-00000 | 이재오 | 농소면 월곡길104-22(월곡1리 800) | (월곡리 800) |  | (월곡리 800) |  | 010-8405-3066 | 00:정상조정 | 가정용 | 13m/m | 09-001697 | 20130327 |  |  |  | 1 | 02:김한복 | 178
2 | 23-001-258-00000 | 박용태 | 농소면 월곡길104-17(월곡리 802) | (월곡리 802) |  | (월곡리 802) |  |  | 00:정상조정 | 가정용 | 13m/m | 04-03591 | 19990906 | 20050625 |  |  | 1 | 02:김한복 | 181
2 | 23-001-261-00000 | 문순애 | 농소면 월곡길106(월곡1리 755) | (월곡1리 755) |  | (월곡1리 755) |  |  | 00:정상조정 | 가정용 | 13m/m | 11-091199 | 19961216 | 20130322 |  |  | 1 | 02:김한복 | 77
2 | 23-001-266-00000 | 이중근 | 농소면 월곡길112-1 | [5 empty] | 00:정상조정 | 가정용 | 13m/m | 09-019507 | 20091203 |  |  |  | 1 | 02:김한복 | 229
2 | 23-001-267-00000 | 이정분 | 농소면 월곡길116-5(월곡리 824-2) | (월곡리 824-2) |  | (월곡리 824-2) |  |  | 00:정상조정 | 가정용 | 13m/m | 15-014512 | 20060414 | 20150608 |  |  | 1 | 02:김한복 | 244
2 | 23-001-268-00000 | 이정복 | 농소면 월곡길116-7(월곡1리 824-3) | (월곡1리 824-3) |  | (월곡1리 824-3) |  |  | 00:정상조정 | 가정용 | 13m/m | 96230400 | 19961217 |  |  |  | 1 | 02:김한복 | 303
2 | 23-001-269-00000 | 박무범 | 농소면 월곡길116-14(월곡1리 844) | (월곡1리 844) |  | (월곡1리 844) |  |  | 00:정상조정 | 가정용 | 13m/m | 96230391 | 19961217 |  |  |  | 1 | 02:김한복 | 167
2 | 23-001-270-00000 | 김옥자 | 농소면 월곡길116-16(월곡1리 815) | (월곡1리 815) |  | (월곡1리 815) | 430-2787 |  | 00:정상조정 | 가정용 | 13m/m | 96230383 | 19961217 |  |  |  | 1 | 02:김한복 | 0
2 | 23-001-271-00000 | 허철 | 농소면 월곡길116-18(월곡리 801) | (월곡리 801) |  | (월곡리 801) |  |  | 00:정상조정 | 가정용 | 13m/m | 96-26404 | 19990406 |  |  |  | 1 | 02:김한복 | 290
2 | 23-001-272-00000 | 문경님 | 농소면 월곡길116-20(월곡1리 816) | (월곡1리 816) |  | (월곡1리 816) |  |  | 00:정상조정 | 가정용 | 13m/m | 11028206 | 19961226 | 20110516 |  |  | 1 | 02:김한복 | 118
2 | 23-001-273-00000 | 강학식 | 농소면 월곡길116-22(월곡1리 817) | (월곡1리 817) |  | (월곡1리 817) |  | 010-9755-6272 | 00:정상조정 | 가정용 | 13m/m | 09-008617 | 20090422 |  |  |  | 1 | 02:김한복 | 170
2 | 23-001-274-00000 | 박홍범 | 농소면 월곡리 823 | [5 empty] | 00:정상조정 | 가정용 | 13m/m | 05-001295 | 19970210 | 20061117 |  |  | 1 | 02:김한복 | 186
2 | 23-001-275-00000 | 김우환 | 농소면 월곡길116-30(월곡1리 822) | (월곡1리 822) |  | (월곡1리 822) |  |  | 00:정상조정 | 가정용 | 13m/m | 96230397 | 19961217 |  |  |  | 1 | 02:김한복 | 115
2 | 23-001-276-00000 | 김동석 | 농소면 월곡길116-38(월곡1리 821) | (월곡1리 821) |  | (월곡1리 821) |  |  | 00:정상조정 | 가정용 | 13m/m | 96252932 | 19961205 |  |  |  | 1 | 02:김한복 | 52
2 | 23-001-277-00000 | 김기복 | 농소면 월곡길116-48(월곡1리 818) | (월곡1리 818) |  | (월곡1리 818) |  |  | 90:정지(일시중 | 가정용 | 13m/m | 01-20806 | 20031108 |  |  |  | 1 | 02:김한복 | 0
2 | 23-001-278-00000 | 김성오 | 농소면 월곡길116-50(월곡리 819) | (월곡리 819) |  | (월곡리 819) | 431-6496 |  | 00:정상조정 | 가정용 | 13m/m | 96-26443 | 19990406 |  |  |  | 1 | 02:김한복 | 221
2 | 23-001-279-00000 | 전순표 | 농소면 월곡길116-52(월곡1리 959) | (월곡1리 959) |  | (월곡1리 959) |  |  | 00:정상조정 | 가정용 | 13m/m | 96230381 | 19961206 |  |  |  | 1 | 02:김한복 | 97
2 | 23-001-280-00000 | 김지영 | 농소면 월곡길116-54(월곡1리 690) | (월곡1리 690) |  | (월곡1리 690) | 431-6088 |  | 00:정상조정 | 가정용 | 13m/m | 96252930 | 19961206 |  |  |  | 1 | 02:김한복 | 128
2 | 23-001-281-00000 | 이희만 | 농소면 월곡길116-56(월곡1리 961) | (월곡1리 961) |  | (월곡1리 961) |  |  | 00:정상조정 | 가정용 | 13m/m | 11011150 | 19961206 | 20110208 |  |  | 1 | 02:김한복 | 64
2 | 23-001-283-00000 | 박경화 | 농소면 월곡리 963 | [5 empty] | 00:정상조정 | 가정용 | 13m/m | 11011034 | 19970521 | 20110302 |  |  | 1 | 02:김한복 | 95
2 | 23-001-284-00000 | 박점례 | 농소면 월곡길116-66(월곡1리 963) | (월곡1리 963) |  | (월곡1리 963) | 010-3113-6455 |  | 00:정상조정 | 가정용 | 13m/m | 09-008588 | 20091025 |  |  |  | 1 | 02:김한복 | 121
2 | 23-001-285-00000 | 김정식 | 농소면 월곡길116-64(월곡1리 961-1) | (월곡1리 961-1) |  | (월곡1리 961-1) |  | 010.3345.1051 | 00:정상조정 | 가정용 | 13m/m | 10-005910 | 20100826 |  |  |  | 1 | 02:김한복 | 5
2 | 23-001-286-00000 | 권미선 | 농소면 월곡길116-37(월곡리838) | (월곡리 959) |  | (월곡리 959) |  |  | 00:정상조정 | 가정용 | 13m/m | 96-26446 | 19990326 |  |  |  | 1 | 02:김한복 | 496
2 | 23-001-287-00000 | 윤호일 | 농소면 월곡리 839 | [5 empty] | 00:정상조정 | 가정용 | 13m/m | 96-26411 | 19990406 |  |  |  | 1 | 02:김한복 | 285
2 | 23-001-288-00000 | 김상옥 | 농소면 월곡길116-31(월곡1리 840) | (월곡1리 840) |  | (월곡1리 840) |  |  | 00:정상조정 | 가정용 | 13m/m | 9625796 | 19970311 |  |  |  | 1 | 02:김한복 | 127
2 | 23-001-290-00000 | 강만수 | 농소면 월곡길116-19(월곡1리 836) | (월곡1리 836) |  | (월곡1리 836) |  |  | 00:정상조정 | 가정용 | 13m/m | 96230385 | 19961217 |  |  |  | 1 | 02:김한복 | 36
2 | 23-001-291-00000 | 이귀자 | 농소면 월곡리 833 | [5 empty] | 00:정상조정 | 가정용 | 13m/m | 09-021601 | 20100411 |  |  |  | 1 | 02:김한복 | 294
2 | 23-001-292-00000 | 김명환 | 농소면 월곡길132-8(월곡1리 834) | (월곡1리 834) |  | (월곡1리 834) |  |  | 00:정상조정 | 가정용 | 13m/m | 96252936 | 19961205 |  |  |  | 1 | 02:김한복 | 106
2 | 23-001-293-00000 | 박계순 | 농소면 월곡길132-10(월곡1리 812) | (월곡1리 812) |  | (월곡1리 812) |  |  | 00:정상조정 | 가정용 | 13m/m | 96252931 | 19961205 |  |  |  | 1 | 02:김한복 | 25
2 | 23-001-294-00000 | 이성우 | 농소면 월곡길132-12(월곡리 844) | (월곡리 844) |  | (월곡리 844) |  |  | 00:정상조정 | 가정용 | 13m/m | 15-014517 | 20061108 | 20150608 |  |  | 1 | 02:김한복 | 166
2 | 23-001-295-00000 | 박수용 | 농소면 월곡길132-14(월곡리 846) | (월곡리 846) |  | (월곡리 846) | 016-535-4135 |  | 00:정상조정 | 가정용 | 13m/m | 15-014514 | 20061108 | 20150608 |  |  | 1 | 02:김한복 | 115
2 | 23-001-296-00000 | 김청천 | 농소면 월곡길132-16(월곡리 847) | (월곡리 847) |  | (월곡리 847) |  |  | 00:정상조정 | 가정용 | 13m/m | 05-001429 | 20061108 |  |  |  | 1 | 02:김한복 | 110
2 | 23-001-297-00000 | 전팔용 | 농소면 월곡리 548-2 | [5 empty] | 00:정상조정 | 가정용 | 13m/m | 05-001130 | 20061218 |  |  |  | 1 | 02:김한복 | 314
2 | 23-001-298-00000 | 박병일 | 농소면 월곡길166-9(월곡리 848-3) | (월곡리 848-3) |  | (월곡리 848-3) |  |  | 00:정상조정 | 가정용 | 13m/m | 08-004455 | 20080821 |  |  |  | 1 | 02:김한복 | 175
2 | 23-001-299-00000 | 이혁태 | 농소면 월곡길132-6(월곡1리 832) | (월곡1리 832) |  | (월곡1리 832) | 010-3113-6455 |  | 00:정상조정 | 가정용 | 13m/m | 96252922 | 19961205 |  |  |  | 1 | 02:김한복 | 101
2 | 23-001-299-00600 | 박인수 | 농소면 월곡길166-9(월곡리 856) |  |  |  |  | 010-3506-6272 | 00:정상조정 | 가정용 | 13m/m | 14-023270 | 20141103 |  |  |  | 1 | 02:김한복 | 1
2 | 23-001-330-00000 | 박명훈 | 농소면 월곡길128(월곡1리 828) | (월곡1리 828) |  | (월곡1리 828) |  |  | 00:정상조정 | 가정용 | 13m/m | 15-014520 | 19991018 | 20150608 |  |  | 1 | 02:김한복 | 160
2 | 23-001-331-00000 | 최용수 | 농소면 월곡길124(월곡1리 825) | (월곡1리 825) |  | (월곡1리 825) |  |  | 00:정상조정 | 가정용 | 13m/m | 15-014513 | 19991005 | 20150608 |  |  | 1 | 02:김한복 | 114
2 | 23-001-337-00000 | 김진철 | 농소면 월곡길97(월곡1리 772) | (월곡1리 772) |  | (월곡1리 772) |  |  | 00:정상조정 | 가정용 | 13m/m | 15-014516 | 19961202 | 20150608 |  |  | 1 | 02:김한복 | 201
2 | 23-001-339-00000 | 농협 | 농소면 월곡리 758-5 | [5 empty] | 00:정상조정 | 일반용 | 25m/m | 08-000202 | 20090626 |  |  |  | 1 | 02:김한복 | 50
2 | 23-001-340-00100 | 임태명 | 농소면 월곡1리 781-6 |  |  |  | 431-6057 |  | 00:정상조정 | 가정용 | 13m/m | 96230387 | 19961217 |  |  |  | 1 | 02:김한복 | 324
2 | 23-001-343-00000 | 배명주(이유정) | 농소면 월곡길65(월곡1리 758-1) | (월곡1리 758-1) |  | (월곡1리 758-1) | 432-0004 | 010-7213-1003 | 00:정상조정 | 일반용 | 13m/m | 11028280 | 20081204 | 20110905 |  |  | 1 | 02:김한복 | 228
2 | 23-001-345-00000 | 최인구 | 농소면 월곡리9-45(월곡1리 872-3) | (월곡1리 872-3) |  | (월곡1리 872-3) |  |  | 00:정상조정 | 가정용 | 13m/m | 01-20813 | 20040803 |  |  |  | 1 | 02:김한복 | 174
2 | 23-001-346-00000 | 박덕용 | 농소면 월곡길9-42(월곡리847) | (월곡리847) |  | (월곡리847) |  |  | 00:정상조정 | 가정용 | 13m/m | 9626548 | 19970725 |  |  |  | 1 | 02:김한복 | 411
2 | 23-001-347-00000 | 김근배 | 농소면 월곡길9-38(월곡리 772) | (월곡리 772) |  | (월곡리 772) |  |  | 00:정상조정 | 가정용 | 13m/m | 9626586 | 19970614 |  |  |  | 1 | 02:김한복 | 65
2 | 23-001-348-00000 | 한정순 | 농소면 월곡길9-34 | [5 empty] | 00:정상조정 | 가정용 | 13m/m | 09-019510 | 20091203 |  |  |  | 1 | 02:김한복 | 103
2 | 23-001-349-00000 | 박인범 | 농소면 월곡길9-30(월곡리 763-16) | (월곡리 763-16) |  | (월곡리 763-16) |  |  | 00:정상조정 | 가정용 | 13m/m | 9626462 | 19981019 |  |  |  | 1 | 02:김한복 | 193
2 | 23-001-350-00000 | 이문우 | 농소면 월곡길9-27(월곡리 707) | (월곡리 707) |  | (월곡리 707) |  |  | 00:정상조정 | 가정용 | 13m/m | 15-00000 | 19990423 | 20150608 |  |  | 1 | 02:김한복 | 128
2 | 23-001-351-00000 | 최광수 | 농소면 월곡길9-26(월곡리 763-10) | (월곡리 763-10) |  | (월곡리 763-10) |  |  | 00:정상조정 | 가정용 | 13m/m | 04-04113 | 20040503 |  |  |  | 1 | 02:김한복 | 311
2 | 23-001-352-00000 | 양정옥 | 농소면 월곡길9-24(월곡리 761-3) | (월곡리 763-9) |  | (월곡리 763-9) | 431-6423 | 01045993467 | 00:정상조정 | 가정용 | 13m/m | 05-001293 | 19990802 | 20061117 |  |  | 1 | 02:김한복 | 228
2 | 23-001-353-00000 | 최재복 | 농소면 월곡1길(월곡리 763-1) | (월곡리 763-1) |  | (월곡리 763-1) |  |  | 00:정상조정 | 가정용 | 13m/m | 001295 | 19990802 | 20061117 |  |  | 1 | 02:김한복 | 0
2 | 23-001-354-00000 | 박칠복 | 농소면 월곡1길9-14(월곡리 763-7) | (월곡리 763-7) |  | (월곡리 763-7) |  |  | 00:정상조정 | 가정용 | 13m/m | 0025661 | 19990802 | 20010820 |  |  | 1 | 02:김한복 | 503
2 | 23-001-355-00000 | 강해진 | 농소면 월곡1길9-12(월곡1리 763-22) | (월곡1리 763-22) |  | (월곡1리 763-22) |  |  | 00:정상조정 | 가정용 | 13m/m | 06-029174 | 20071217 |  |  |  | 1 | 02:김한복 | 160
2 | 23-001-360-00000 | 박병준 | 농소면 월곡앞길11(월곡리 742-1) | (월곡리 742-1) |  | (월곡리 742-1) |  | 010-8573-6076 | 00:정상조정 | 가정용 | 13m/m | 13-035659 | 20131103 |  |  |  | 1 | 02:김한복 | 367
2 | 23-001-370-00000 | 이재복 | 농소면 벽소로2165(입석리 887-1) | (입석리 887-1) |  | (입석리 887-1) |  |  | 00:정상조정 | 가정용 | 13m/m | 10-016360 | 20110411 |  |  |  | 1 | 02:김한복 | 206
2 | 23-001-390-00000 | 이경호 | 농소면 벽소로2155(입석리 974-4) | (입석리 974-4) |  | (입석리 974-4) |  |  | 00:정상조정 | 가정용 | 13m/m | 10-016199 | 20101215 |  |  |  | 1 | 02:김한복 | 267
2 | 23-001-395-00000 | 이덕배 | 벽소로2149-5(농소면 입석리 877-2) | (농소면 입석리 877-2) |  | (농소면 입석리 877-2) |  | 011-829-6703 | 00:정상조정 | 가정용 | 13m/m | 13-013183 | 20130610 |  |  |  | 1 | 02:김한복 | 0
2 | 23-001-400-00000 | 이신호 | 농소면 벽소로2125(입석리 872-4) | (입석리 872-4) |  | (입석리 872-4) |  | 010-6509-5238 | 00:정상조정 | 가정용 | 13m/m | 15-014650 | 19991202 | 20150608 |  |  | 1 | 02:김한복 | 584
2 | 23-001-401-00000 | 이운순 | 농소면 입석리 599 | [5 empty] | 00:정상조정 | 가정용 | 13m/m | 96231124 | 19971031 |  |  |  | 1 | 02:김한복 | 11
2 | 23-001-402-00000 | 김판준 | 농소면 벽소로2119(입석리 346-1) | (입석리 346-1) |  | (입석리 346-1) |  |  | 00:정상조정 | 가정용 | 13m/m | 11092294 | 19971031 | 20120313 |  |  | 1 | 02:김한복 | 181
2 | 23-001-403-00000 | 최대식 | 농소면 벽소로2120(입석리 344-1) | (입석리 344-1) |  | (입석리 344-1) |  | 011-9070-9686 | 00:정상조정 | 가정용 | 13m/m | 05-001397 | 19971031 | 20061118 |  |  | 1 | 02:김한복 | 27
2 | 23-001-404-00000 | 김춘만 | 농소면 벽소로2116-3(입석리 345-5) | (입석리 345-5) |  | (입석리 345-5) |  |  | 00:정상조정 | 가정용 | 13m/m | 9626664 | 19971031 |  |  |  | 1 | 02:김한복 | 191
2 | 23-001-405-00000 | 김정고 | 농소면 입석리 344-3 | [5 empty] | 00:정상조정 | 가정용 | 13m/m | 10-008770 | 20100926 |  |  |  | 1 | 02:김한복 | 100
2 | 23-001-410-00000 | 김신태 | 농소면 벽소로2166(입석리 611) | (입석리 611) |  | (입석리 611) |  |  | 00:정상조정 | 가정용 | 13m/m | 96231123 | 19971014 |  |  |  | 1 | 02:김한복 | 123
2 | 23-001-410-00100 | 이재규 | 농소면 벽소로2114(입석리 345-6) | (입석리 345-6) |  | (입석리 345-6) |  |  | 00:정상조정 | 가정용 | 13m/m | 96231128 | 19971016 |  |  |  | 1 | 02:김한복 | 166
2 | 23-001-411-00000 | 김동의 | 농소면 입석길48(입석리 346-9) | (입석리 346-9) |  | (입석리 346-9) | 010-7979-6110 |  | 00:정상조정 | 가정용 | 13m/m | 96231134 | 19971031 |  |  |  | 1 | 02:김한복 | 301
2 | 23-001-412-00000 | 이태득 | 농소면 입석리 348-2 | [5 empty] | 00:정상조정 | 가정용 | 13m/m | 9626455 | 19981215 |  |  |  | 1 | 02:김한복 | 44
2 | 23-001-430-00000 | 김동인 | 농소면 입석길2(입석리 580) | (입석리 580) |  | (입석리 580) |  |  | 00:정상조정 | 가정용 | 13m/m | 12-070789 | 19971031 | 20140611 |  |  | 1 | 02:김한복 | 441
2 | 23-001-450-00000 | 왕태종 | 농소면 입석길25(입석리) | (입석리) |  | (입석리) |  |  | 00:정상조정 | 가정용 | 13m/m | 94-20043 | 20001127 |  |  |  | 1 | 02:김한복 | 0
2 | 23-001-460-00000 | 마을회관 | 농소면 입석리 777 | [5 empty] | 00:정상조정 | 가정용 | 13m/m | 12-053321 | 20010727 | 20130405 |  |  | 1 | 02:김한복 | 158
2 | 23-001-466-00000 | 김해수 | 농소면 입석길66(입석리 407) | (입석리 407) |  | (입석리 407) |  |  | 00:정상조정 | 가정용 | 13m/m | 9626425 | 19980727 |  |  |  | 1 | 02:김한복 | 215
2 | 23-001-470-00000 | 이칠용 | 농소면 입석길70(입석리 408) | (입석리 408) |  | (입석리 408) |  |  | 00:정상조정 | 가정용 | 13m/m | 15-014518 | 19990830 | 20150608 |  |  | 1 | 02:김한복 | 237
2 | 23-001-489-00000 | 박대환 | 입석길90-6(농소면 입석리 621) | (농소면 입석리 621) |  | (농소면 입석리 621) |  | 017-248-6518 | 00:정상조정 | 가정용 | 13m/m | 12-063155 | 20130604 |  |  |  | 1 | 02:김한복 | 288
2 | 23-001-490-00000 | 김영태 | 농소면 입석길90-9(입석리 619-1) | (입석리 620) |  | (입석리 620) |  | 010.4030.7482 | 00:정상조정 | 가정용 | 13m/m | 05-001395 | 19981123 | 20061118 |  |  | 1 | 02:김한복 | 172
2 | 23-001-491-00000 | 임미정 | 농소면 입석길90-10(입석리 620-1) |  |  |  |  | 010.3915.9870 | 00:정상조정 | 가정용 | 13m/m | 15-158675 | 20151228 |  |  |  | 1 | 02:김한복 | 0
2 | 23-001-492-00000 | 배순자 | 농소면 입석길90-18(입석리 637-1) | (입석리 637-1) |  | (입석리 637-1) |  | 010-7770-8163 | 00:정상조정 | 가정용 | 13m/m | 13-013276 | 20131002 |  |  |  | 1 | 02:김한복 | 141
2 | 23-001-493-00000 | 김태도 | 농소면 입석길90-30(입석리 601) | (입석리 601) |  | (입석리 601) |  |  | 00:정상조정 | 가정용 | 20m/m | 961841 | 19981103 |  |  |  | 1 | 02:김한복 | 478
2 | 23-001-494-00000 | 안종복 | 농소면 입석길90-15(입석리 598) | (입석리 598) |  | (입석리 598) |  |  | 00:정상조정 | 가정용 | 20m/m | 961843 | 19971227 |  |  |  | 1 | 02:김한복 | 60
2 | 23-001-496-00000 | 이재헌 | 농소면 입석길90-17(입석리 594) | (입석리 594) |  | (입석리 594) |  |  | 00:정상조정 | 가정용 | 13m/m | 15-000000 | 20001023 | 20150608 |  |  | 1 | 02:김한복 | 80
2 | 23-001-550-00000 | 김동일 | 농소면 입석길104-3(입석리 597) | (입석리 597) |  | (입석리 597) |  |  | 00:정상조정 | 가정용 | 13m/m | 11092247 | 19980817 | 20120314 |  |  | 1 | 02:김한복 | 146
2 | 23-001-570-00000 | 이재갑 | 농소면 입석길104-12(입석리 571) | (입석리 571) |  | (입석리 571) |  |  | 00:정상조정 | 가정용 | 13m/m | 9626448 | 19981212 |  |  |  | 1 | 02:김한복 | 79
2 | 23-001-573-00000 | 김영수 | 농소면 입석길104-45(입석리 592) | (입석리 592) |  | (입석리 592) |  |  | 00:정상조정 | 가정용 | 13m/m | 9626474 | 19970228 |  |  |  | 1 | 02:김한복 | 138
2 | 23-001-574-00000 | 김소출 | 농소면 입석길104-44(입석리 584) | (입석리 584) |  | (입석리 584) | 010-3431-6955 |  | 00:정상조정 | 가정용 | 13m/m | 11069752 | 19991026 | 20120131 |  |  | 1 | 02:김한복 | 8
2 | 23-001-590-00000 | 이정자 | 농소면 입석길104-51(입석리 610) | (입석리 610) |  | (입석리 610) |  |  | 00:정상조정 | 가정용 | 13m/m | 11069766 | 19991026 | 20111028 |  |  | 1 | 02:김한복 | 122
2 | 23-001-591-00000 | 김태호 | 농소면 입석리 583 | [5 empty] | 00:정상조정 | 가정용 | 13m/m | 9626406 | 19981110 |  |  |  | 1 | 02:김한복 | 27
2 | 23-001-592-00000 | 박충호 | 농소면 입석길104-50(입석리 582) | (입석리 582) |  | (입석리 582) |  |  | 00:정상조정 | 가정용 | 13m/m | 9626409 | 19981110 |  |  |  | 1 | 02:김한복 | 83
2 | 23-001-594-00000 | 이상호 | 입석길104-27(농소면 월곡리 575-1) | (농소면 월곡리 575-1) |  | (농소면 월곡리 575-1) |  | 010-4925-6682 | 00:정상조정 | 가정용 | 13m/m | 12-063177 | 20121228 |  |  |  | 1 | 02:김한복 | 151
2 | 23-001-595-00000 | 김태근 | 농소면 입석길104-25(입석리 583) | (입석리 583) |  | (입석리 583) |  |  | 00:정상조정 | 가정용 | 13m/m | 05-001388 | 19991106 | 20061118 |  |  | 1 | 02:김한복 | 70
2 | 23-001-596-00000 | 안상문 | 농소면 입석길104-23(입석리 580) | (입석리 580) |  | (입석리 580) |  |  | 00:정상조정 | 가정용 | 13m/m | 12005719 | 19991026 | 20120713 |  |  | 1 | 02:김한복 | 256
2 | 23-001-597-00000 | 이정민 | 농소면 입석길104-17(입석리 567) | (입석리 567) |  | (입석리 567) |  |  | 00:정상조정 | 가정용 | 13m/m | 06-020205 | 20080822 |  |  |  | 1 | 02:김한복 | 350
2 | 23-001-600-00000 | 이세호 | 농소면 입석길87-17(입석리 454) | (입석리 454) |  | (입석리 454) |  |  | 00:정상조정 | 가정용 | 13m/m | 05-001322 | 19980808 | 20061118 |  |  | 1 | 02:김한복 | 659
2 | 23-001-601-00000 | 세일교회 | 농소면 입석길87-15(입석리 682) | (입석리 682) |  | (입석리 682) | 430-4387 |  | 00:정상조정 | 일반용 | 13m/m | 12-070547 | 19980808 | 20130612 |  |  | 1 | 02:김한복 | 0
2 | 23-001-620-00000 | 김옥분 | 농소면 입석길59(입석리) | (입석리) |  | (입석리) |  |  | 00:정상조정 | 가정용 | 13m/m | 01-10047 | 20020817 |  |  |  | 1 | 02:김한복 | 0
2 | 23-001-650-00000 | 입석교회 | 농소면 벽소로2068-3(입석리 399) | (입석리 399) |  | (입석리 399) |  |  | 00:정상조정 | 일반용 | 13m/m | 11069767 | 20070809 | 20111028 |  |  | 1 | 02:김한복 | 605
2 | 23-001-651-00000 | 김채원 | 농소면 벽소로2068-5(입석리 398) | (입석리 398) |  | (입석리 398) |  |  | 00:정상조정 | 가정용 | 20m/m | 961842 | 19980901 |  |  |  | 1 | 02:김한복 | 100
2 | 23-001-651-00600 | 삼광토건 | 농소면 입석리 481-3 |  |  |  |  | 010-2715-2152 | 00:정상조정 | 일반용 | 20m/m | 14-002090 | 20140930 |  |  |  | 1 | 02:김한복 | 326
2 | 23-001-653-00000 | 임계월 | 농소면 벽소로2070-4(입석리401-3) | (입석리401-3) |  | (입석리401-3) |  |  | 00:정상조정 | 가정용 | 13m/m | 11-040789 | 20110916 |  |  |  | 1 | 02:김한복 | 190
2 | 23-001-654-00000 | 김현호 | 농소면 벽소로2070-6(입석리 401-1) | (입석리 401-1) |  | (입석리 401-1) |  | 010-3763-7578 | 00:정상조정 | 가정용 | 13m/m | 13-013246 | 20130916 |  |  |  | 1 | 02:김한복 | 0
2 | 23-001-656-00000 | 안종학 | 농소면 벽소로2070-8(입석리 386) | (입석리 386) |  | (입석리 386) |  |  | 00:정상조정 | 가정용 | 13m/m | 15-014644 | 19990708 | 20150608 |  |  | 1 | 02:김한복 | 233
2 | 23-001-657-00000 | 송종호 | 농소면 벽소로2070-10(입석리 386-3) | (입석리 386-3) |  | (입석리 386-3) |  |  | 00:정상조정 | 가정용 | 13m/m | 06-029214 | 20080822 |  |  |  | 1 | 02:김한복 | 160
2 | 23-001-657-00100 | 송영숙 | 농소면 벽소로2070-12(입석리 387-4) |  |  |  |  | 010.9365.3314 | 00:정상조정 | 가정용 | 13m/m | 15-013033 | 20150706 |  |  |  | 1 | 02:김한복 | 2
2 | 23-001-659-00000 | 배성범 | 농소면 벽소로2070-5(입석리 386-4) | (입석리 386-4) |  | (입석리 386-4) |  |  | 00:정상조정 | 가정용 | 13m/m | 06-029167 | 20070618 |  |  |  | 1 | 02:김한복 | 411
2 | 23-001-690-00000 | 김판대 | 농소면 벽소로2070-1(입석리 590) | (입석리 590) |  | (입석리 590) | 010-4458-0080 |  | 00:정상조정 | 가정용 | 13m/m | 07-001001 | 20081204 |  |  |  | 1 | 02:김한복 | 82
2 | 23-001-691-00000 | 안종경 | 벽소로207(농소면 입석리 384-1) | (농소면 입석리 384-1) |  | (농소면 입석리 384-1) |  |  | 00:정상조정 | 가정용 | 13m/m | 11-040701 | 20111006 |  |  |  | 1 | 02:김한복 | 95
2 | 23-001-692-00000 | 이수의 | 농소면 벽소로2080(입석리 382-4) | (입석리 382-4) |  | (입석리 382-4) | 011-206-6264 |  | 00:정상조정 | 가정용 | 13m/m | 09002582 | 19971031 | 20100326 |  |  | 1 | 02:김한복 | 0
2 | 23-001-693-00000 | 왕태경 | 농소면 벽소로2082(입석리 990) | (입석리 990) |  | (입석리 990) | 431-6258 |  | 00:정상조정 | 가정용 | 13m/m | 93-081779 | 19990927 |  |  |  | 1 | 02:김한복 | 0
2 | 23-001-700-00000 | 박범직 | 농소면 입석리 434 |  |  |  | 431-6264 | 010-6758-6264 | 00:정상조정 | 가정용 | 13m/m | 12-070468 | 19971031 | 20131104 |  |  | 1 | 02:김한복 | 0
2 | 23-001-701-00000 | 김수복 | 농소면 벽소로2092-4(입석리) | (입석리) |  | (입석리) |  |  | 00:정상조정 | 가정용 | 13m/m | 09-008546 | 20090820 |  |  |  | 1 | 02:김한복 | 111
2 | 23-001-704-00000 | (주)펭귄 | 농소면 벽소로2102(입석리 365-4) | (입석리 365-4) |  | (입석리 365-4) |  | 011-9565-5079 | 00:정상조정 | 일반용 | 25m/m | 07-000558 | 20051213 | 20131104 |  |  | 1 | 02:김한복 | 116
2 | 23-001-706-00000 | 김학열 | 농소면 벽소로2108(입석리 365-1) | (입석리 365-1) |  | (입석리 365-1) |  | 010-4875-6103 | 00:정상조정 | 가정용 | 13m/m | 13-013178 | 20130711 |  |  |  | 1 | 02:김한복 | 3
2 | 23-001-707-00000 | 이재구 | 농소면 입석1길36(입석리 343-9) | (입석리 343-9) |  | (입석리 343-9) | 431-6165 | 010-5295-6165 | 00:정상조정 | 가정용 | 13m/m | 11011014 | 19991204 | 20110405 |  |  | 1 | 02:김한복 | 247
2 | 23-001-708-00000 | 김태식 | 농소면 입석1길39-2(입석리 386) | (입석리 386) |  | (입석리 386) |  |  | 00:정상조정 | 가정용 | 13m/m | 9646680 | 19980808 |  |  |  | 1 | 02:김한복 | 238
2 | 23-001-709-00000 | 이재원 | 농소면 입석1길39-12(입석리 609) | (입석리 609) |  | (입석리 609) |  |  | 00:정상조정 | 가정용 | 13m/m | 94-20077 | 19990518 |  |  |  | 1 | 02:김한복 | 238
2 | 23-001-710-00000 | 박종분 | 입석1길39-17(농소면 입석리 3351-2) | (농소면 입석리 3351-2) |  | (농소면 입석리 3351-2) |  | 010-8926-6687 | 00:정상조정 | 가정용 | 13m/m | 12-028723 | 20120826 |  |  |  | 1 | 02:김한복 | 243
2 | 23-001-711-00000 | 이재극 | 농소면 (입석1길39-9)입석리 | (입석1길39-9)입석리 |  | (입석1길39-9)입석리 | 431-6694 |  | 00:정상조정 | 가정용 | 13m/m | 04-03568 | 20040803 |  |  |  | 1 | 02:김한복 | 0
2 | 23-001-712-00000 | 이재옥 | 입석1길29-47(농소면 입석리 340-6) | (농소면 입석리 340-6) |  | (농소면 입석리 340-6) |  | 010-8569-6685 | 00:정상조정 | 가정용 | 13m/m | 12-028894 | 20120826 |  |  |  | 1 | 02:김한복 | 78
2 | 23-001-713-00000 | 김정술 | 농소면 입석1길29-43(입석리 340-3) | (입석리 340-3) |  | (입석리 340-3) |  | 010-8575-6525 | 00:정상조정 | 가정용 | 13m/m | 13-023287 | 20130916 |  |  |  | 1 | 02:김한복 | 2
2 | 23-001-717-00000 | 김성규 | 농소면 입석1길29-25(입석리 341-4) | (입석리 341-4) |  | (입석리 341-4) |  | 010-3531-0371 | 00:정상조정 | 가정용 | 13m/m | 12-070724 | 19990927 | 20140404 |  |  | 1 | 02:김한복 | 346
2 | 23-001-719-00000 | 심재길 | 농소면 입석1길29-13(입석리 341) | (입석리 341) |  | (입석리 341) |  |  | 00:정상조정 | 가정용 | 13m/m | 12-053322 | 19991202 | 20130405 |  |  | 1 | 02:김한복 | 124
2 | 23-001-722-00000 | 김용출 | 농소면 입석1길27(입석리 342-9) | (입석리 342-9) |  | (입석리 342-9) |  |  | 00:정상조정 | 가정용 | 13m/m | 06-029170 | 20070527 |  |  |  | 1 | 02:김한복 | 209
2 | 23-001-724-00000 | 강용기 | 농소면 입석길19-4 |  |  |  | 436-2586 |  | 00:정상조정 | 가정용 | 13m/m | 11-040846 | 20120531 |  |  |  | 1 | 02:김한복 | 63
2 | 23-001-726-00000 | 박길선 | 농소면 입석1길19-7(입석리 342-1) | (입석리 342-1) |  | (입석리 342-1) |  | 010-7708-6525 | 00:정상조정 | 가정용 | 13m/m | 13-013289 | 20130916 |  |  |  | 1 | 02:김한복 | 136
2 | 23-001-728-00000 | 김선욱 | 농소면 입석1길17-8(입석리 329-2) | (입석리 329-2) |  | (입석리 329-2) | 431-6201 |  | 00:정상조정 | 가정용 | 13m/m | 9626450 | 19980901 |  |  |  | 1 | 02:김한복 | 290
2 | 23-001-731-00000 | 최성순 | 농소면 입석1길13(입석리 632) | (입석리 632) |  | (입석리 632) | 431-6215 |  | 00:정상조정 | 가정용 | 13m/m | 9626432 | 19980808 |  |  |  | 1 | 02:김한복 | 29
2 | 23-001-731-00200 | 이명호 | 농소면 입석리 343-4 |  |  |  |  | 010.3510.5471 | 00:정상조정 | 가정용 | 13m/m | 15-006282 | 20150605 |  |  |  | 1 | 02:김한복 | 76
2 | 23-001-732-00000 | 이재형 | 농소면 입석1길9(입석리 327) | (입석리 327) |  | (입석리 327) | 431-6162 |  | 00:정상조정 | 가정용 | 13m/m | 9626433 | 19980808 |  |  |  | 1 | 02:김한복 | 48
2 | 23-001-733-00000 | 장창현 | 농소면 입석1길5(입석리 326-2) | (입석리 326-2) |  | (입석리 326-2) | 431-6162 |  | 00:정상조정 | 가정용 | 13m/m | 11-084252 | 20111229 |  |  |  | 1 | 02:김한복 | 220
2 | 23-001-734-00000 | 김명환 | 농소면 벽소로2122(입석리 804) | (입석리 804) |  | (입석리 804) |  |  | 00:정상조정 | 가정용 | 13m/m | 9626674 | 19971031 |  |  |  | 1 | 02:김한복 | 93
2 | 23-001-760-00000 | 이건원 | 농소면 벽소로2140(입석리 875-1) | (입석리 875-1) |  | (입석리 875-1) |  |  | 00:정상조정 | 가정용 | 13m/m | 02-3728 | 20030903 |  |  |  | 1 | 02:김한복 | 742
2 | 23-001-800-00000 | 김영서 | 농소면 벽소로2196(입석리 964-1) | (입석리 964-1) |  | (입석리 964-1) |  |  | 00:정상조정 | 가정용 | 13m/m | 9626649 | 19971031 |  |  |  | 1 | 02:김한복 | 231
2 | 23-001-801-00000 | 박일선 | 농소면 벽소로2198-11(입석리 1339) | (입석리 1339) |  | (입석리 1339) |  | 010-2540-4747 | 00:정상조정 | 가정용 | 13m/m | 09-008607 | 20090626 |  |  |  | 1 | 02:김한복 | 129
2 | 23-001-802-00000 | 최칠영 | 농소면 벽소로2206(입석리 1333) | (입석리 1333) |  | (입석리 1333) |  |  | 00:정상조정 | 가정용 | 13m/m | 9626656 | 19971031 |  |  |  | 1 | 02:김한복 | 88
2 | 23-001-809-00000 | 도기옥(어린이집) | 농소면 농남로154-1(입석리 1331-1) | (입석리 1331-1) |  | (입석리 1331-1) |  |  | 00:정상조정 | 일반용 | 13m/m | 09-008655 | 20090911 |  |  |  | 1 | 02:김한복 | 1381
2 | 23-001-810-00000 | 도기옥(부동산) | 농소면 벽소로2216(입석리 1312) | (입석리 1312) |  | (입석리 1312) |  |  | 00:정상조정 | 일반용 | 13m/m | 96231131 | 19970821 |  |  |  | 1 | 02:김한복 | 347
2 | 23-001-811-00000 | 최재용 | 농소면 농남로156(입석리 1330-1,2,3) | (입석리 1330-1,2,3) |  | (입석리 1330-1,2,3) |  |  | 00:정상조정 | 가정용 | 13m/m | 96232816 | 19970920 |  |  |  | 1 | 02:김한복 | 50
2 | 23-001-812-00000 | 도기옥(식당) | 농소면 농남로154-1,대정쌈밥(입석리 1312) | (입석리 1312) |  | (입석리 1312) | 430-4822 |  | 00:정상조정 | 일반용 | 13m/m | 0025662 | 19991220 | 20010405 |  |  | 1 | 02:김한복 | 339
2 | 23-001-812-00200 | 장성용 | 농소면 농남로166(입석리 1170-3) |  |  |  |  | 010.4512.4677 | 00:정상조정 | 가정용 | 13m/m | 15-100257 | 20150930 |  |  |  | 1 | 02:김한복 | 0
2 | 23-001-812-00300 | 장성용 | 농소면 농남로168(입석리 1171-4) |  |  |  |  | 010.4512.4677 | 00:정상조정 | 가정용 | 13m/m | 15-100258 | 20150930 |  |  |  | 1 | 02:김한복 | 1
2 | 23-001-812-00400 | 한기일 | 농소면 농남로170(입석리 1171-3) |  |  |  |  | 010.5541.6878 | 00:정상조정 | 가정용 | 13m/m | 15-100249 | 20150930 |  |  |  | 1 | 02:김한복 | 41
2 | 23-001-812-00500 | 한군옥 | 농소면 농남로172-2(입석리 1172-1) |  |  |  |  | 019-317-8898 | 00:정상조정 | 가정용 | 13m/m | 15-100220 | 20151106 |  |  |  | 1 | 02:김한복 | 16
2 | 23-001-812-00600 | 김동현 | 농소면 농남로172-4(입석리 1179-1) |  |  |  |  | 010.8584.6898 | 00:정상조정 | 가정용 | 13m/m | 15-100219 | 20151106 |  |  |  | 1 | 02:김한복 | 0
2 | 23-001-820-00000 | 구판근 | 농소면 농남로172-14(입석리 1180-2) |  |  |  |  | 010.9387.6365 | 00:정상조정 | 가정용 | 13m/m | 15-100245 | 20150930 |  |  |  | 1 | 02:김한복 | 17
2 | 23-001-900-00000 | 이병노(성경자원) | 농소면 농남로412(입석리 24-1) |  |  |  |  | 010.9368.9781 | 00:정상조정 | 가정용 | 13m/m | 15-006254 | 20150706 |  |  |  | 1 | 02:김한복 | 173
2 | 23-002-012-00000 | 민병한 | 농소면 입석리 1446-26 |  |  |  |  | 010.2226.8800 | 00:정상조정 | 가정용 | 13m/m | 15-158621 | 20151204 |  |  |  | 1 | 01:강홍규 | 1
2 | 23-002-013-00100 | 오소영 | 농소면 벽봉로1802-18(입석리 1446-25) |  |  |  |  | 010.3764.7548 | 00:정상조정 | 가정용 | 13m/m | 15-158633 | 20151204 |  |  |  | 1 | 01:강홍규 | 1
2 | 23-002-014-00000 | 유명진 | 농소면 입석리 1446-24 |  |  |  |  | 010.8082.9981 | 00:정상조정 | 가정용 | 13m/m | 15-158631 | 20151204 |  |  |  | 1 | 01:강홍규 | 1
2 | 23-002-015-00000 | 안태경 | 농소면 벽봉로1802-22(입석리 1446-23) |  |  |  |  | 010.8856.9596 | 00:정상조정 | 가정용 | 13m/m | 15-158622 | 20151204 |  |  |  | 1 | 01:강홍규 | 1
2 | 23-002-016-00000 | 김정희 | 농소면 벽봉로1802-26(입석리 1446-22) |  |  |  |  | 010.8627.6662 | 00:정상조정 | 가정용 | 13m/m | 15-158635 | 20151204 |  |  |  | 1 | 01:강홍규 | 15
2 | 23-002-017-00000 | 유명진 | 농소면 벽봉로1802-25(입석리 1446-20) |  |  |  |  | 010.8082.9981 | 00:정상조정 | 가정용 | 13m/m | 15-158620 | 20151204 |  |  |  | 1 | 01:강홍규 | 3
2 | 23-002-018-00000 | 안태경 | 농소면 입석리 1446-18 |  |  |  |  | 010.8856.9596 | 00:정상조정 | 가정용 | 13m/m | 15-158611 | 20151204 |  |  |  | 1 | 01:강홍규 | 1
2 | 23-002-019-00000 | 우숙자 | 농소면 벽봉로1802-19(입석리 1446-17) |  |  |  |  | 010.3852.0291 | 00:정상조정 | 가정용 | 13m/m | 15-158623 | 20151204 |  |  |  | 1 | 01:강홍규 | 1
2 | 23-002-020-00000 | 성윤옥 | 농소면 입석리 1446-16 |  |  |  |  | 010.7153.7986 | 00:정상조정 | 가정용 | 13m/m | 15-158634 | 20151204 |  |  |  | 1 | 01:강홍규 | 1
2 | 23-002-021-00000 | 민병한 | 농소면 벽봉로1802-13(입석리 1446-15) |  |  |  |  | 010.2226.8800 | 00:정상조정 | 가정용 | 13m/m | 15-158616 | 20151204 |  |  |  | 1 | 01:강홍규 | 1
2 | 23-002-022-00000 | 성윤옥 | 농소면 벽봉로1802-11(입석리 1446-4) |  |  |  |  | 010.7153.7986 | 00:정상조정 | 가정용 | 13m/m | 15-158624 | 20151204 |  |  |  | 1 | 01:강홍규 | 1
2 | 23-002-024-00000 | 안영곤 | 농소면 봉곡6길11-368(입석리 1446-5) |  |  |  |  | 011.503.4046 | 00:정상조정 | 가정용 | 13m/m | 15-158689 | 20151228 |  |  |  | 1 | 01:강홍규 | 0
2 | 23-002-050-00000 | 김정배 | 농소면 신촌리 121 | [5 empty] | 00:정상조정 | 가정용 | 13m/m | 11-040759 | 20110611 |  |  |  | 1 | 12:최재식 | 221
2 | 23-002-201-00600 | 신석원 | 농소면 신촌길138-9(신촌리 222-2) | (신촌리 222-2) |  | (신촌리 222-2) |  |  | 44:가구분할 | 가정용 | 40m/m | 96363 | 19971028 |  |  |  | 8 | 12:최재식 | 1354
2 | 23-002-203-01000 | 김정수 | 농소면 신촌길156(신촌리 207-1) | (신촌리 207-1) |  | (신촌리 207-1) | 010-5695-1273 |  | 00:정상조정 | 가정용 | 13m/m | 09-019328 | 20031010 | 20091231 |  |  | 1 | 12:최재식 | 325
2 | 23-002-205-01300 | 라옥순 | 농소면 신촌길184(신촌리 168) | (신촌리 168) |  | (신촌리 168) |  |  | 00:정상조정 | 가정용 | 13m/m |  | 20070927 |  |  |  | 1 | 12:최재식 | 65
2 | 23-002-206-01400 | 김동욱 | 농소면 신촌길192-4(신촌리 164) | (신촌리 164) |  | (신촌리 164) |  |  | 00:정상조정 | 가정용 | 13m/m | 06-029210 | 20071204 |  |  |  | 1 | 12:최재식 | 456
2 | 23-002-207-01500 | 강연식 | 농소면 신촌길192-6(신촌리 160-2) | (신촌리 160-2) |  | (신촌리 160-2) |  |  | 00:정상조정 | 가정용 | 13m/m | 06-029217 | 20071204 |  |  |  | 1 | 12:최재식 | 345
2 | 23-002-208-00000 | 문병순 | 신촌길192-9(농소면 신촌리 181) | (농소면 신촌리 181) |  | (농소면 신촌리 181) |  | 010-6711-6708 | 00:정상조정 | 가정용 | 13m/m | 12-028782 | 20121017 |  |  |  | 1 | 12:최재식 | 88
2 | 23-002-209-00800 | 백운조 | 농소면 신촌길180-6(신촌리 ) | (신촌리 ) |  | (신촌리 ) |  |  | 00:정상조정 | 가정용 | 13m/m | 05-6534 | 20070523 |  |  |  | 1 | 12:최재식 | 1794
2 | 23-002-209-01000 | 최봉임 | 농소면 신촌길180-9(신촌리 180-2) | (신촌리 180-2) |  | (신촌리 180-2) |  | 010-2380-3414 | 00:정상조정 | 가정용 | 13m/m | 13-013249 | 20130916 |  |  |  | 1 | 12:최재식 | 112
2 | 23-002-210-01400 | 윤재철 | 농소면 신촌길180-10(신촌리 311) | (신촌리 311) |  | (신촌리 311) |  | 010-4221-6543 | 00:정상조정 | 가정용 | 13m/m |  | 20010912 |  |  |  | 1 | 12:최재식 | 334
2 | 23-002-211-01500 | 위성호 | 농소면 신촌길180-11(신촌리 426) | (신촌리 426) |  | (신촌리 426) |  |  | 00:정상조정 | 가정용 | 13m/m | 13-030545 | 20010912 | 20140922 |  |  | 1 | 12:최재식 | 144
2 | 23-002-212-00300 | 문장식 | 농소면 신촌1길201-22(신촌리403) | (신촌리403) |  | (신촌리403) | 010-2855-9300 | 010-6855-6300 | 00:정상조정 | 가정용 | 13m/m | 96232817 | 19970901 |  |  |  | 1 | 12:최재식 | 118
2 | 23-002-213-00400 | 이상화 | 농소면 신촌길170-37(신촌리) | (신촌리) |  | (신촌리) |  |  | 00:정상조정 | 가정용 | 13m/m | 94-20127 | 19990802 |  |  |  | 1 | 12:최재식 | 346
2 | 23-002-214-01600 | 김판배 | 농소면 신촌길170-33(신촌리 182-3) | (신촌리 182-3) |  | (신촌리 182-3) |  |  | 00:정상조정 | 가정용 | 13m/m | 06-029208 | 20071217 |  |  |  | 1 | 12:최재식 | 61
2 | 23-002-215-00200 | 김학선 | 농소면 신촌길170-29(신촌리 159-2) | (신촌리 159-2) |  | (신촌리 159-2) |  |  | 00:정상조정 | 가정용 | 13m/m | 9625792 | 19970324 |  |  |  | 1 | 12:최재식 | 210
2 | 23-002-216-00600 | 김정기 | 농소면 신촌길170-40(신촌리 184) | (신촌리 184) |  | (신촌리 184) |  |  | 00:정상조정 | 가정용 | 13m/m | 01-10067 | 20030609 |  |  |  | 1 | 12:최재식 | 398
2 | 23-002-217-00100 | 신촌교회 | 농소면 신촌길170-20(신촌리 212-2) | (신촌리 212-2) |  | (신촌리 212-2) |  |  | 00:정상조정 | 가정용 | 13m/m | 13-031072 | 19970222 | 20130822 |  |  | 1 | 12:최재식 | 436
2 | 23-002-218-00700 | 강연국 | 농소면 신촌길170-7(신촌리 182-11) | (신촌리 182-11) |  | (신촌리 182-11) |  |  | 00:정상조정 | 가정용 | 13m/m | 05-06452 | 20050928 | 20050928 |  |  | 1 | 12:최재식 | 348
2 | 23-002-219-00500 | 김정열 | 농소면 신촌길170-6(신촌리 187-3) | (신촌리 187-3) |  | (신촌리 187-3) | 011-9853-1877 |  | 00:정상조정 | 가정용 | 13m/m | 94-20047 | 20001114 |  |  |  | 1 | 12:최재식 | 164
2 | 23-002-220-01700 | 박경배 | 농소면 신촌길170-3(신촌리 187-6) | (신촌리 187-6) |  | (신촌리 187-6) |  |  | 00:정상조정 | 가정용 | 13m/m | 05-0001313 | 20081020 |  |  |  | 1 | 12:최재식 | 807
2 | 23-002-221-00200 | 김동출 | 농소면 신촌길166-1(신촌리 188-5) | (신촌리 188-5) |  | (신촌리 188-5) | 431-6309 |  | 00:정상조정 | 가정용 | 13m/m | 12-033459 | 20120531 |  |  |  | 1 | 12:최재식 | 82
2 | 23-002-224-01800 | 진경희 | 농소면 신촌길166-11(신촌리 178-1(430-1545)) | (신촌리 178-1(430-1545)) |  | (신촌리 178-1(430-1545)) | 010-4624-1545 |  | 00:정상조정 | 가정용 | 13m/m | 09007839 | 20081020 | 20100218 |  |  | 1 | 12:최재식 | 168
2 | 23-002-225-00400 | 이종열 | 농소면 신촌길166-17(신촌리 208-3) | (신촌리 208-3) |  | (신촌리 208-3) |  |  | 00:정상조정 | 가정용 | 13m/m | 05-0029 | 19971016 | 20061120 |  |  | 1 | 12:최재식 | 208
2 | 23-002-228-01000 | 김기호 | 농소면 신촌길166-20(신촌리 206-2) | (신촌리 206-2) |  | (신촌리 206-2) |  |  | 00:정상조정 | 가정용 | 13m/m |  | 20010501 |  |  |  | 1 | 12:최재식 | 240
2 | 23-002-229-00900 | 이용규 | 농소면 신촌1길68(신촌리 220-4) | (신촌리 220-4) |  | (신촌리 220-4) |  |  | 00:정상조정 | 가정용 | 13m/m | 05-001133 | 19970625 | 20061120 |  |  | 1 | 12:최재식 | 282
2 | 23-002-230-01200 | 윤재호 | 농소면 신촌1길69(신촌리 208-1) | (신촌리 208-1) |  | (신촌리 208-1) |  |  | 00:정상조정 | 가정용 | 13m/m | 01-10069 | 20031108 |  |  |  | 1 | 12:최재식 | 0
2 | 23-002-231-00000 | 정준협 | 농소면 신촌1길70(신촌리 220-3) | (신촌리 220-3) |  | (신촌리 220-3) |  | 010-8205-3479 | 89:정지(체납단 | 가정용 | 13m/m | 05-001318 | 19961109 | 20061121 |  |  | 1 | 12:최재식 | 0
2 | 23-002-232-00900 | 김정식 | 농소면 신촌1길71(신촌리 209-1) | (신촌리 209-1) |  | (신촌리 209-1) |  |  | 00:정상조정 | 가정용 | 13m/m | 05-001308 | 19990816 | 20061121 |  |  | 1 | 12:최재식 | 162
2 | 23-002-233-01100 | 김상옥 | 농소면 신촌1길73(신촌리 217) | (신촌리 217) |  | (신촌리 217) |  |  | 00:정상조정 | 가정용 | 13m/m | 05-06416 | 20031108 | 20040129 |  |  | 1 | 12:최재식 | 41
2 | 23-002-234-00100 | 우호용 | 농소면 신촌1길75(신촌리 219) | (신촌리 219) |  | (신촌리 219) |  |  | 00:정상조정 | 가정용 | 13m/m | 9626468 | 19970222 |  |  |  | 1 | 12:최재식 | 327
2 | 23-002-235-00200 | 이만우 | 농소면 신촌1길76(신촌리 220-2) | (신촌리 220-2) |  | (신촌리 220-2) |  |  | 00:정상조정 | 가정용 | 13m/m | 9626579 | 19970327 |  |  |  | 1 | 12:최재식 | 210
2 | 23-002-238-00000 | 이석환 | 농소면 신촌1길85(신촌리 295) | (신촌리 295) |  | (신촌리 295) | 431-6883 |  | 00:정상조정 | 가정용 | 13m/m | 15-016703 | 19961109 | 20150612 |  |  | 1 | 12:최재식 | 251
2 | 23-002-240-01100 | 김기철 | 농소면 신촌1길89(신촌리 253) | (신촌리 253) |  | (신촌리 253) |  |  | 00:정상조정 | 가정용 | 13m/m | 9626550 | 19970731 |  |  |  | 1 | 12:최재식 | 283
2 | 23-002-242-01300 | 곽영순 | 농소면 신촌1길54-6(신촌리 248) | (신촌리 248) |  | (신촌리 248) | 431-6881 |  | 00:정상조정 | 가정용 | 13m/m | 12005718 | 20041117 | 20120713 |  |  | 1 | 12:최재식 | 82
2 | 23-002-243-00300 | 이순철 | 농소면 신촌1길54-4(신촌리 247) | (신촌리 247) |  | (신촌리 247) | 431-6538 |  | 00:정상조정 | 가정용 | 13m/m | 05-06547 | 19970608 | 20050729 |  |  | 1 | 12:최재식 | 36
2 | 23-002-244-00000 | 김종국 | 농소면 신촌리 221-4,원룸 |  |  |  |  | 010.6281.7996 | 00:정상조정 | 가정용 | 25m/m | 15-000143 | 20150205 |  |  |  | 1 | 12:최재식 | 2
2 | 23-002-245-01000 | 김창은 | 농소면 신촌1길52(신촌리 245) | (신촌리 245) |  | (신촌리 245) |  |  | 00:정상조정 | 가정용 | 13m/m | 9625707 | 19970714 |  |  |  | 1 | 12:최재식 | 53
2 | 23-002-246-00200 | 남점분 | 농소면 신촌1길51(신촌리 222-4) | (신촌리 222-4) |  | (신촌리 222-4) |  |  | 00:정상조정 | 가정용 | 13m/m | 9625747 | 19970521 |  |  |  | 1 | 12:최재식 | 128
2 | 23-002-247-00400 | 지옥연 | 농소면 신촌1길49-4(신촌리 409) | (신촌리 409) |  | (신촌리 409) |  |  | 00:정상조정 | 가정용 | 13m/m | 15-00000 | 19970628 | 20150612 |  |  | 1 | 12:최재식 | 114
2 | 23-002-248-00500 | 안승택 | 농소면 신촌1길49-3(신촌리 222-6) | (신촌리 222-6) |  | (신촌리 222-6) |  |  | 00:정상조정 | 가정용 | 13m/m | 962600 | 19970628 |  |  |  | 1 | 12:최재식 | 321
2 | 23-002-249-00300 | 정복덕 | 농소면 신촌1길49-1(신촌리 222-1) | (신촌리 222-1) |  | (신촌리 222-1) |  |  | 00:정상조정 | 가정용 | 13m/m | 13-031071 | 19970521 | 20130822 |  |  | 1 | 12:최재식 | 226
2 | 23-002-250-00400 | 남유일 | 농소면 신촌1길44(신촌리 241) | (신촌리 241) |  | (신촌리 241) |  |  | 00:정상조정 | 가정용 | 13m/m | 9625743 | 19970521 |  |  |  | 1 | 12:최재식 | 340
2 | 23-002-251-02400 | 남학문 | 농소면 신촌1길41(신촌리 688) | (신촌리 688) |  | (신촌리 688) |  |  | 00:정상조정 | 가정용 | 13m/m | 15-014622 | 20061218 | 20150612 |  |  | 1 | 12:최재식 | 154
2 | 23-002-252-00000 | 이경술 | 농소면 신촌1길42(신촌리 242) | (신촌리 242) |  | (신촌리 242) |  |  | 00:정상조정 | 가정용 | 13m/m | 96230390 | 19961226 |  |  |  | 1 | 12:최재식 | 175
2 | 23-002-252-00100 | 윤중태 | 농소면 신촌리 620 | [5 empty] | 00:정상조정 | 가정용 | 13m/m | 9626419 | 19981110 |  |  |  | 1 | 12:최재식 | 115
2 | 23-002-253-02300 | 임복순 | 농소면 신촌1길40(신촌리 241-2) | [5 empty] | 00:정상조정 | 가정용 | 13m/m | 04-04136 | 20041117 |  |  |  | 1 | 12:최재식 | 0
2 | 23-002-256-02100 | 박운회 | 농소면 신촌1길38-2(신촌리 240) | (신촌리 240) |  | (신촌리 240) |  |  | 00:정상조정 | 가정용 | 13m/m | 15-016704 | 19990602 | 20150612 |  |  | 1 | 12:최재식 | 105
2 | 23-002-256-03000 | 이양근 | 농소면 신촌1길38-9(신촌리 262) |  |  |  |  | 010.9370.6536 | 00:정상조정 | 가정용 | 13m/m | 15-158671 | 20151228 |  |  |  | 1 | 12:최재식 | 0
2 | 23-002-257-00500 | 이옥자 | 농소면 신촌1길94-8(신촌리 239-8) | (신촌리 239-8) |  | (신촌리 239-8) |  | 010-6512-3047 | 00:정상조정 | 가정용 | 13m/m | 09-008671 | 19980401 | 20100111 |  |  | 1 | 12:최재식 | 243
2 | 23-002-258-00000 | 백정인 | 농소면 신촌1길94-11(신촌리 309) | (신촌리 309) |  | (신촌리 309) | 010-5272-4215 |  | 00:정상조정 | 가정용 | 13m/m | 9517048 | 19961109 |  |  |  | 1 | 12:최재식 | 128
2 | 23-002-259-00200 | 윤순호 | 농소면 신촌1길94-14(신촌리 315) | (신촌리 315) |  | (신촌리 315) |  |  | 00:정상조정 | 가정용 | 13m/m | 09-019329 | 19970317 | 20091231 |  |  | 1 | 12:최재식 | 333
2 | 23-002-260-01600 | 김현모 | 농소면 신촌1길94-17(신촌리 310) | (신촌리 310) |  | (신촌리 310) |  | 010-8480-4585 | 00:정상조정 | 가정용 | 13m/m | 12-070633 | 19981019 | 20130701 |  |  | 1 | 12:최재식 | 0
2 | 23-002-262-00600 | 윤태희 | 농소면 신촌1길94-23(신촌리 330) | (신촌리 330) |  | (신촌리 330) |  |  | 00:정상조정 | 가정용 | 13m/m | 9625749 | 19970521 |  |  |  | 1 | 12:최재식 | 385
2 | 23-002-263-00700 | 김재규 | 농소면 신촌1길94-26(신촌리 344) | (신촌리 344) |  | (신촌리 344) | 010-2439-0737 |  | 00:정상조정 | 가정용 | 13m/m | 9625750 | 19970521 |  |  |  | 1 | 12:최재식 | 101
2 | 23-002-264-00800 | 이종화 | 농소면 신촌1길94-28(신촌리 343) | (신촌리 343) |  | (신촌리 343) |  |  | 00:정상조정 | 가정용 | 13m/m | 9626573 | 19970521 |  |  |  | 1 | 12:최재식 | 22
2 | 23-002-265-00900 | 이필수 | 농소면 신촌1길94-30(신촌리 342) |  |  |  | 010-4814-5558 |  | 90:정지(일시중 | 가정용 | 13m/m | 05-06405 | 19970521 | 20060115 |  |  | 1 | 12:최재식 | 0
2 | 23-002-266-00800 | 문정행 | 농소면 신촌1길96(신촌리 257) | (신촌리 257) |  | (신촌리 257) |  |  | 00:정상조정 | 가정용 | 13m/m | 96232801 | 19970821 |  |  |  | 1 | 12:최재식 | 179
2 | 23-002-267-00100 | 이성길 | 농소면 신촌1길93-4(신촌리 251-1) | (신촌리 251-1) |  | (신촌리 251-1) |  |  | 00:정상조정 | 가정용 | 13m/m | 9625741 | 19970521 |  |  |  | 1 | 12:최재식 | 165
2 | 23-002-269-01200 | 남종식 | 농소면 신촌1길99(신촌리 222-6) | (신촌리 222-6) |  | (신촌리 222-6) |  |  | 00:정상조정 | 가정용 | 13m/m | 04-03600 | 19970714 | 20041103 |  |  | 1 | 12:최재식 | 269
2 | 23-002-270-01000 | 이상구 | 농소면 신촌1길102(신촌리 227) | (신촌리 227) |  | (신촌리 227) |  |  | 00:정상조정 | 가정용 | 13m/m | 15-014640 | 19991012 | 20150515 |  |  | 1 | 12:최재식 | 395
2 | 23-002-272-00000 | 박성하 | 농소면 신촌1길103(신촌리 711) | (신촌리 711) |  | (신촌리 711) |  |  | 00:정상조정 | 가정용 | 13m/m | 0110049 | 19991012 | 20010521 |  |  | 1 | 12:최재식 | 211
2 | 23-002-273-00000 | 윤삼랑 | 농소면 신촌1길106-3(신촌리 705) | (신촌리 705) |  | (신촌리 705) |  |  | 00:정상조정 | 가정용 | 13m/m | 06-029212 | 20080903 |  |  |  | 1 | 12:최재식 | 220
2 | 23-002-274-00000 | 손상익 | 농소면 신촌1길106-7(신촌리 282) | (신촌리 282) |  | (신촌리 282) | 010-7191-1069 |  | 00:정상조정 | 가정용 | 13m/m | 96-26458 | 19990322 |  |  |  | 1 | 12:최재식 | 214
2 | 23-002-275-00000 | 이상열 | 농소면 신촌1길106-12(신촌리 312) | (신촌리 312) |  | (신촌리 312) |  | 010-8560-6533 | 00:정상조정 | 가정용 | 13m/m | 93-081624 | 20000403 |  |  |  | 1 | 12:최재식 | 19
2 | 23-002-276-00000 | 윤재문 | 농소면 신촌1길106-11(신촌리 281)) | (신촌리 281)) |  | (신촌리 281)) |  |  | 00:정상조정 | 가정용 | 13m/m | 10-016208 | 20110411 |  |  |  | 1 | 12:최재식 | 16
2 | 23-002-276-02200 | 곽점숙 | 농소면 신촌1길94-9(신촌리 284) | (신촌리 284) |  | (신촌리 284) |  | 010-4523-0854 | 00:정상조정 | 가정용 | 13m/m | 11011101 | 19990423 | 20110216 |  |  | 1 | 12:최재식 | 1
2 | 23-002-277-00000 | 홍순영 | 농소면 신촌1길105-9(신촌리 272) | (신촌리 272) |  | (신촌리 272) | 431-5996 |  | 00:정상조정 | 가정용 | 13m/m | 15-014634 | 19991012 | 20150515 |  |  | 1 | 12:최재식 | 298
2 | 23-002-278-00600 | 윤창수 | 농소면 신촌1길118(신촌리 280) | (신촌리 280) |  | (신촌리 280) |  |  | 00:정상조정 | 가정용 | 13m/m | 9626577 | 19970521 |  |  |  | 1 | 12:최재식 | 172
2 | 23-002-279-00000 | 이판순 | 농소면 신촌1길119(신촌리 276) | (신촌리 276) |  | (신촌리 276) | 010-3539-0564 |  | 00:정상조정 | 가정용 | 13m/m | 11-084299 | 20120425 |  |  |  | 1 | 12:최재식 | 104
2 | 23-002-280-00000 | 한양자 | 농소면 신촌1길119-8(신촌리 337) | (신촌리 337) |  | (신촌리 337) |  |  | 00:정상조정 | 가정용 | 13m/m | 11-084287 | 20120327 |  |  |  | 1 | 12:최재식 | 99
2 | 23-002-281-00300 | 이상연 | 농소면 신촌1길119-10(신촌리 338) | (신촌리 338) |  | (신촌리 338) |  | 011-824-6381 | 00:정상조정 | 가정용 | 20m/m | 08-001215 | 19990628 | 20130101 |  |  | 1 | 12:최재식 | 29
2 | 23-002-282-01400 | 윤중태 | 농소면 신촌1길122(신촌리 279) | (신촌리 279) |  | (신촌리 279) |  |  | 00:정상조정 | 가정용 | 13m/m | 9625754 | 19970606 |  |  |  | 1 | 12:최재식 | 239
2 | 23-002-283-00300 | 김규환 | 농소면 신촌1길123(신촌리 336) | (신촌리 336) |  | (신촌리 336) | 431-6389 |  | 00:정상조정 | 가정용 | 13m/m | 13-029391 | 19970222 | 20140922 |  |  | 1 | 12:최재식 | 145
2 | 23-002-284-01200 | 김화식 | 농소면 신촌1길128(신촌리 396) | (신촌리 396) |  | (신촌리 396) |  |  | 89:정지(체납단 | 가정용 | 13m/m |  | 20010818 |  |  |  | 1 | 12:최재식 | 0
2 | 23-002-285-00900 | 김창배 | 농소면 신촌1길127-1(신촌리 339) | (신촌리 339) |  | (신촌리 339) |  |  | 00:정상조정 | 가정용 | 13m/m | 9626589 | 19970625 |  |  |  | 1 | 12:최재식 | 118
2 | 23-002-286-01000 | 박봉순 | 농소면 신촌1길127-6(신촌리 354) | (신촌리 354) |  | (신촌리 354) |  |  | 00:정상조정 | 가정용 | 13m/m | 9625753 | 19970601 |  |  |  | 1 | 12:최재식 | 174
2 | 23-002-287-01100 | 김이순 | 농소면 신촌1길127-7(신촌리 355) | (신촌리 355) |  | (신촌리 355) |  | 010-2285-6382 | 00:정상조정 | 가정용 | 13m/m | 9626587 | 19970608 |  |  |  | 1 | 12:최재식 | 86
2 | 23-002-288-01200 | 김쌍분 | 농소면 신촌1길127-10(신촌리 342) | (신촌리 342) |  | (신촌리 342) |  |  | 00:정상조정 | 가정용 | 13m/m | 04-03595 | 19970617 | 20050222 |  |  | 1 | 12:최재식 | 111
2 | 23-002-289-01300 | 이상운 | 농소면 신촌1길127-12(신촌리 361) | (신촌리 361) |  | (신촌리 361) |  |  | 00:정상조정 | 가정용 | 13m/m | 9626588 | 19970617 |  |  |  | 1 | 12:최재식 | 69
2 | 23-002-290-01700 | 이기준 | 농소면 신촌1길127-4(신촌리 341) | (신촌리 341) |  | (신촌리 341) |  |  | 00:정상조정 | 가정용 | 13m/m | 15-014628 | 20050409 | 20150515 |  |  | 1 | 12:최재식 | 128
2 | 23-002-291-00800 | 윤재술 | 농소면 신촌1길133-4(신촌리 365) | (신촌리 365) |  | (신촌리 365) |  | 017-530-6813 | 00:정상조정 | 가정용 | 13m/m | 9626597 | 19970626 |  |  |  | 1 | 12:최재식 | 256
2 | 23-002-292-00500 | 김진규 | 농소면 신촌1길133-8(신촌리 324) | (신촌리 324) |  | (신촌리 324) |  |  | 00:정상조정 | 가정용 | 13m/m | 15-014635 | 19970527 | 20150515 |  |  | 1 | 12:최재식 | 0
2 | 23-002-293-00600 | 이상기 | 농소면 신촌1길133-9(신촌리 363) | (신촌리 363) |  | (신촌리 363) | 431-6547 |  | 00:정상조정 | 가정용 | 13m/m | 9626580 | 19970330 |  |  |  | 1 | 12:최재식 | 299
2 | 23-002-294-00700 | 박순연 | 농소면 신촌1길133-10(신촌리 339) | (신촌리 339) |  | (신촌리 339) |  |  | 00:정상조정 | 가정용 | 13m/m | 9626564 | 19970330 |  |  |  | 1 | 12:최재식 | 100
2 | 23-002-295-00400 | 김귀효 | 농소면 신촌1길135(신촌리 351) | (신촌리 351) |  | (신촌리 351) |  |  | 00:정상조정 | 가정용 | 13m/m | 9626500 | 19970601 |  |  |  | 1 | 12:최재식 | 307
2 | 23-002-296-00000 | 김의태 | 농소면 신촌1길143(신촌리 366) | (신촌리 366) |  | (신촌리 366) |  |  | 00:정상조정 | 가정용 | 13m/m | 9625793 | 19970324 |  |  |  | 1 | 12:최재식 | 194
2 | 23-002-297-00200 | 김종호 | 농소면 신촌1길145(신촌리 368) | (신촌리 368) |  | (신촌리 368) | 010-8956-6324 |  | 00:정상조정 | 가정용 | 13m/m | 9626476 | 19970222 |  |  |  | 1 | 12:최재식 | 0
2 | 23-002-298-01800 | 이삼월 | 농소면 신촌1길201-23(신촌리 371) | (신촌리 371) |  | (신촌리 371) |  |  | 00:정상조정 | 가정용 | 13m/m | 9626677 | 19971127 |  |  |  | 1 | 12:최재식 | 96
2 | 23-002-299-01500 | 백태조 | 농소면 신촌1길149(신촌리 369) | (신촌리 369) |  | (신촌리 369) |  |  | 00:정상조정 | 가정용 | 13m/m | 12-070705 | 19980608 | 20141030 |  |  | 1 | 12:최재식 | 147
2 | 23-002-300-00000 | (주)동암건설 | 농소면 월곡2리 5-2 |  |  |  | 433-5007 | 010-3827-3240 | 00:정상조정 | 일반용 | 20m/m | 12000683 | 20080625 | 20120615 |  |  | 1 | 12:최재식 | 549
2 | 23-002-300-01700 | 이점분 | 농소면 신촌1길148(신촌리 348) | (신촌리 348) |  | (신촌리 348) |  |  | 00:정상조정 | 가정용 | 13m/m | 96232801 | 19970821 |  |  |  | 1 | 12:최재식 | 47
2 | 23-002-301-00200 | 구자향 | 농소면 신촌리 349 | [5 empty] | 00:정상조정 | 가정용 | 13m/m | 94-20076 | 19990713 |  |  |  | 1 | 12:최재식 | 5
2 | 23-002-302-00400 | 남기영 | 농소면 신촌1길151(신촌리 347) | (신촌리 347) |  | (신촌리 347) |  |  | 00:정상조정 | 가정용 | 13m/m | 15-014633 | 19970324 | 20150511 |  |  | 1 | 12:최재식 | 228
2 | 23-002-304-00100 | 남영식 | 농소면 신촌1길154(신촌리 345) | (신촌리 345) |  | (신촌리 345) |  |  | 00:정상조정 | 가정용 | 13m/m | 9626475 | 19970222 |  |  |  | 1 | 12:최재식 | 64
2 | 23-002-305-00000 | 윤명희 | 신촌1길153(농소면 신촌리 326) | (농소면 신촌리 326) |  | (농소면 신촌리 326) |  | 010-4581-3753 | 00:정상조정 | 가정용 | 13m/m | 12-028770 | 20120826 |  |  |  | 1 | 12:최재식 | 738
2 | 23-002-306-01600 | 이상태 | 농소면 신촌1길156(신촌리 307) | (신촌리 307) |  | (신촌리 307) | 433-5043 |  | 00:정상조정 | 가정용 | 13m/m | 05-06418 | 19970821 | 20061120 |  |  | 1 | 12:최재식 | 293
2 | 23-002-307-01500 | 윤재경 | 농소면 신촌1길159(신촌리 318) | (신촌리 318) |  | (신촌리 318) |  |  | 00:정상조정 | 가정용 | 13m/m | 9746693 | 19980401 |  |  |  | 1 | 12:최재식 | 308
2 | 23-002-308-00300 | 윤정웅 | 농소면 신촌1길164(신촌리 316 ) | (신촌리 316 ) |  | (신촌리 316 ) | 432-4316 |  | 44:가구분할 | 가정용 | 13m/m | 9626463 | 19970317 |  |  |  | 3 | 12:최재식 | 632
2 | 23-002-309-01400 | 박범숙 | 농소면 신촌1길165(신촌리 304) | (신촌리 304) |  | (신촌리 304) |  |  | 00:정상조정 | 가정용 | 13m/m | 9626661 | 19971112 |  |  |  | 1 | 12:최재식 | 189
2 | 23-002-309-01500 | 양지빌라(201호) | 농소면 신촌리 287, 빌라 |  |  |  |  | 010-3235-7858 | 44:가구분할 | 가정용 | 40m/m | 13-000334 | 20140430 |  |  |  | 6 | 12:최재식 | 371
2 | 23-002-310-00100 | 임일금 | 농소면 신촌1길170(신촌리 239-2) | (신촌리 239-2) |  | (신촌리 239-2) |  |  | 00:정상조정 | 가정용 | 13m/m | 9626472 | 19970222 |  |  |  | 1 | 12:최재식 | 41
2 | 23-002-311-01300 | 남갑철 | 농소면 신촌1길171(신촌리 289 302 303) | (신촌리 289 302 303) |  | (신촌리 289 302 303) |  |  | 00:정상조정 | 가정용 | 13m/m | 9626555 | 19970714 |  |  |  | 1 | 12:최재식 | 493
2 | 23-002-312-00500 | 문수복 | 농소면 신촌1길173(신촌리 290) | (신촌리 290) |  | (신촌리 290) |  |  | 00:정상조정 | 가정용 | 13m/m | 94-20125 | 19990903 |  |  |  | 1 | 12:최재식 | 53
2 | 23-002-313-01000 | 이대희 | 농소면 신촌1길175-3(신촌리 297) | (신촌리 297) |  | (신촌리 297) |  |  | 00:정상조정 | 가정용 | 13m/m | 9625709 | 19970714 |  |  |  | 1 | 12:최재식 | 153
2 | 23-002-314-00000 | 남금광 | 농소면 신촌1길175-7(신촌리 299) | (신촌리 299) |  | (신촌리 299) | 011-2321-3133 |  | 00:정상조정 | 가정용 | 13m/m | 12-033466 | 20120425 |  |  |  | 1 | 12:최재식 | 19
2 | 23-002-316-00700 | 전재곤 | 농소면 신촌1길175-14(신촌리 325) | (신촌리 325) |  | (신촌리 325) |  |  | 00:정상조정 | 가정용 | 13m/m | 15-014626 | 19970521 | 20150510 |  |  | 1 | 12:최재식 | 31
2 | 23-002-317-00400 | 신촌마을회관 | 농소면 신촌리 239-1 | [5 empty] | 00:정상조정 | 가정용 | 13m/m | 15-014639 | 19990920 | 20150612 |  |  | 1 | 12:최재식 | 227
2 | 23-002-318-01900 | 신촌리마을창고 | 농소면 신촌리 230-1 | [5 empty] | 00:정상조정 | 가정용 | 13m/m | 12-070826 | 19980808 | 20140530 |  |  | 1 | 12:최재식 | 80
2 | 23-002-319-01700 | 이종철 | 농소면 신촌1길34-8(신촌리 690-2) | (신촌리 690-2) |  | (신촌리 690-2) |  |  | 00:정상조정 | 가정용 | 13m/m | 12-070725 | 20031129 | 20140530 |  |  | 1 | 12:최재식 | 119
2 | 23-002-320-01100 | 이상희 | 농소면 신촌1길179(신촌리 291) | (신촌리 291) |  | (신촌리 291) | 431-6313 |  | 00:정상조정 | 가정용 | 13m/m | 12005009 | 19971016 | 20120410 |  |  | 1 | 12:최재식 | 71
2 | 23-002-321-00900 | 윤장희 | 농소면 신촌1길185(신촌리 292) | (신촌리 292) |  | (신촌리 292) |  |  | 00:정상조정 | 가정용 | 13m/m | 9626584 | 19970628 |  |  |  | 1 | 12:최재식 | 425
2 | 23-002-322-02200 | 김순이 | 농소면 신촌1길188(신촌리 695) | (신촌리 695) |  | (신촌리 695) |  |  | 00:정상조정 | 가정용 | 13m/m | 09-019548 | 20091025 |  |  |  | 1 | 12:최재식 | 611
2 | 23-002-323-00000 | 최순이 | 농소면 신촌1길189(신촌리 296) | (신촌리 296) |  | (신촌리 296) |  |  | 00:정상조정 | 가정용 | 13m/m | 01-0058 | 20031107 |  |  |  | 1 | 12:최재식 | 67
2 | 23-002-324-01200 | 윤재복 | 농소면 신촌1길191(신촌리 322) | (신촌리 322) |  | (신촌리 322) |  |  | 00:정상조정 | 가정용 | 13m/m | 12-005778 | 19970806 | 20130107 |  |  | 1 | 12:최재식 | 228
2 | 23-002-325-00800 | 배재희 | 농소면 신촌1길193(신촌리 375) | (신촌리 375) |  | (신촌리 375) |  |  | 00:정상조정 | 가정용 | 13m/m | 13-031066 | 19970521 | 20130822 |  |  | 1 | 12:최재식 | 222
2 | 23-002-326-01900 | 백순자 | 농소면 신촌1길197(신촌리 376) | (신촌리 376) |  | (신촌리 376) |  |  | 00:정상조정 | 가정용 | 13m/m | 01-10061 | 20030419 |  |  |  | 1 | 12:최재식 | 98
2 | 23-002-327-01300 | 윤주한 | 농소면 신촌1길199(신촌리 377) | (신촌리 377) |  | (신촌리 377) |  |  | 00:정상조정 | 가정용 | 13m/m | 05-001405 | 19971208 | 20061120 |  |  | 1 | 12:최재식 | 160
2 | 23-002-328-01700 | 전삼식 | 농소면 신촌1길202-9(신촌리 650-4) | (신촌리 650-4) |  | (신촌리 650-4) |  |  | 00:정상조정 | 가정용 | 13m/m | 9626644 | 19970908 |  |  |  | 1 | 12:최재식 | 99
2 | 23-002-329-02100 | 권현 | 농소면 신촌1길201-4(신촌리 406) | (신촌리 406) |  | (신촌리 406) |  |  | 00:정상조정 | 가정용 | 13m/m | 06-029220 | 20081020 |  |  |  | 1 | 12:최재식 | 179
2 | 23-002-330-00000 | 최기수 | 농소면 신촌1길201-6(신촌리 392) |  |  |  | 430.1652 |  | 00:정상조정 | 가정용 | 13m/m | 15-179139 | 20151228 |  |  |  | 1 | 12:최재식 | 0
2 | 23-002-331-00000 | 박희선 | 신촌1길201-10(농소면 신촌리 393) | (농소면 신촌리 393) |  | (농소면 신촌리 393) |  | 010-6417-1368 | 00:정상조정 | 가정용 | 13m/m | 12-063057 | 20121216 |  |  |  | 1 | 12:최재식 | 55
2 | 23-002-332-02000 | 문복식 | 농소면 신촌1길201-11(신촌리 403) | (신촌리 403) |  | (신촌리 403) | 011-529-7813 |  | 00:정상조정 | 가정용 | 13m/m | 9626441 | 19981204 |  |  |  | 1 | 12:최재식 | 19
2 | 23-002-334-01400 | 최정현 | 농소면 신촌1길201-16(신촌리 394) | (신촌리 394) |  | (신촌리 394) |  |  | 00:정상조정 | 가정용 | 13m/m | 96230906 | 19971208 |  |  |  | 1 | 12:최재식 | 161
2 | 23-002-335-02300 | 남길중 | 농소면 신촌1길201-17(신촌리 395) | (신촌리 395) |  | (신촌리 395) |  |  | 00:정상조정 | 가정용 | 13m/m | 09-008660 | 20091025 |  |  |  | 1 | 12:최재식 | 67
2 | 23-002-337-01500 | 조성철 | 농소면 신촌1길201-20(신촌리 404) | (신촌리 404) |  | (신촌리 404) |  |  | 00:정상조정 | 가정용 | 13m/m | 9626667 | 19981112 |  |  |  | 1 | 12:최재식 | 144
2 | 23-002-338-00000 | 박진순 | 농소면 신촌1길201-22(신촌리 403) | (신촌리 403) |  | (신촌리 403) | 431-3653 |  | 00:정상조정 | 가정용 | 13m/m | 9517045 | 19961109 |  |  |  | 1 | 12:최재식 | 96
2 | 23-002-339-01600 | 박동수 | 농소면 신촌1길201-24(신촌리 402) | (신촌리 402) |  | (신촌리 402) |  |  | 00:정상조정 | 가정용 | 13m/m | 9626426 | 19971211 |  |  |  | 1 | 12:최재식 | 464
2 | 23-002-340-00000 | 오금자 | 농소면 신촌1길201-30(신촌리 398) |  |  |  |  | 010.2500.6950 | 00:정상조정 | 가정용 | 13m/m | 15-013017 | 20151228 |  |  |  | 1 | 12:최재식 | 0
2 | 23-002-341-00100 | 박홍규 | 농소면 신촌1길207(신촌리 355) | (신촌리 355) |  | (신촌리 355) |  |  | 00:정상조정 | 가정용 | 13m/m | 05-001402 | 19990506 | 20061121 |  |  | 1 | 12:최재식 | 31
2 | 23-002-342-01800 | 김태성 | 농소면 신촌1길209(신촌리 314) | [5 empty] | 00:정상조정 | 가정용 | 13m/m | 11091146 | 19971006 | 20120308 |  |  | 1 | 12:최재식 | 1
2 | 23-002-343-00000 | 문종찬 | 농소면 신촌1길211(신촌리 410) | [5 empty] | 00:정상조정 | 가정용 | 13m/m | 9517043 | 19961109 |  |  |  | 1 | 12:최재식 | 257
2 | 23-002-344-01800 | 윤진철 | 농소면 신촌1길214(신촌리 651) | (신촌리 651) |  | (신촌리 651) |  |  | 00:정상조정 | 가정용 | 13m/m | 05-001140 | 20060713 |  |  |  | 1 | 12:최재식 | 50
2 | 23-002-345-00600 | 윤태희 | 농소면 신촌1길215(신촌리 330) | (신촌리 330) |  | (신촌리 330) |  |  | 00:정상조정 | 가정용 | 13m/m | 94-20135 | 19990913 |  |  |  | 1 | 12:최재식 | 128
2 | 23-002-346-00000 | 김재섭 | 농소면 신촌1길219-4(신촌리 355) | (신촌리 355) |  | (신촌리 355) |  |  | 00:정상조정 | 가정용 | 13m/m | 13-029397 | 20010908 | 20140922 |  |  | 1 | 12:최재식 | 142
2 | 23-002-400-00000 | 한차립 | 농소면 신촌2길105(신촌리 342) | (신촌리 342) |  | (신촌리 342) |  |  | 00:정상조정 | 가정용 | 13m/m | 9626688 | 19980528 |  |  |  | 1 | 12:최재식 | 214
2 | 23-002-401-00000 | 이근우 | 농소면 신촌2길101-8(신춘 518-2) | (신춘 518-2) |  | (신춘 518-2) |  |  | 00:정상조정 | 가정용 | 13m/m | 9625708 | 19970714 |  |  |  | 1 | 12:최재식 | 185
2 | 23-002-402-00000 | 김동기 | 농소면 신촌2길101-12(신촌리 517) | (신촌리 517) |  | (신촌리 517) |  |  | 00:정상조정 | 가정용 | 13m/m | 9626445 | 19981013 |  |  |  | 1 | 12:최재식 | 113
2 | 23-002-403-00000 | 김삼연(박계은) | 농소면 신촌2길101-11(신촌리 518-4) | (신촌리 518-4) |  | (신촌리 518-4) |  | 010-6561-2590 | 00:정상조정 | 가정용 | 13m/m | 12-053334 | 19981013 | 20130416 |  |  | 1 | 12:최재식 | 142
2 | 23-002-404-00000 | 문미정 | 농소면 신촌2길101-3(신촌리 517-9) | (신촌리 517-9) |  | (신촌리 517-9) |  | 011-9590-2931 | 00:정상조정 | 가정용 | 13m/m | 12-070445 | 19970620 | 20141208 |  |  | 1 | 12:최재식 | 276
2 | 23-002-405-00000 | 김기식 | 농소면 신촌2길95(신촌리 517-2) | (신촌리 517-2) |  | (신촌리 517-2) |  |  | 00:정상조정 | 가정용 | 13m/m | 04-03594 | 19970601 | 20050512 |  |  | 1 | 12:최재식 | 220
2 | 23-002-406-00000 | 김기식 | 농소면 신촌리 519-8 | [5 empty] | 00:정상조정 | 가정용 | 13m/m |  | 19990628 |  |  |  | 1 | 12:최재식 | 0
2 | 23-002-407-00000 | 서정우 | 농소면 신촌2길95-3(신촌리 517-1) | (신촌리 517-1) |  | (신촌리 517-1) | 055-288-1159 |  | 00:정상조정 | 가정용 | 13m/m | 9626596 | 19970628 |  |  |  | 1 | 12:최재식 | 0
2 | 23-002-408-00300 | 이양우 | 농소면 신촌2길95-5(신촌리 517-3) | (신촌리 517-3) |  | (신촌리 517-3) |  | 010-3807-6278 | 00:정상조정 | 가정용 | 13m/m | 9626460 | 19981013 |  |  |  | 1 | 12:최재식 | 0
2 | 23-002-409-00200 | 이상만 | 농소면 신촌2길95-3(신촌리 517-2) | (신촌리 517-2) |  | (신촌리 517-2) |  |  | 00:정상조정 | 가정용 | 13m/m | 9626442 | 19981013 |  |  |  | 1 | 12:최재식 | 55
2 | 23-002-410-00100 | 문을식 | 농소면 신촌2길93-8(신촌리 257) | (신촌리 257) |  | (신촌리 257) |  |  | 00:정상조정 | 가정용 | 13m/m | 9626452 | 19981013 |  |  |  | 1 | 12:최재식 | 313
2 | 23-002-411-00000 | 윤주익 | 농소면 신촌2길93-12(신촌리 519-1) | (신촌리 519-1) |  | (신촌리 519-1) |  |  | 00:정상조정 | 가정용 | 13m/m | 0025674 | 19981013 | 20010224 |  |  | 1 | 12:최재식 | 60
2 | 23-002-412-00100 | 윤상희 | 농소면 신촌2길93-14(신촌리 401) | [5 empty] | 00:정상조정 | 가정용 | 13m/m | 05-06546 | 20050811 | 20050811 |  |  | 1 | 12:최재식 | 344
2 | 23-002-413-00000 | 신영문 | 농소면 신촌2길93-16(신촌리 518-9) | [5 empty] | 00:정상조정 | 가정용 | 13m/m | 15-014636 | 19981013 | 20150610 |  |  | 1 | 12:최재식 | 216
2 | 23-002-414-00000 | 윤용희 | 농소면 신촌2길93-24(신촌리 515) | (신촌리 515) |  | (신촌리 515) |  |  | 00:정상조정 | 가정용 | 13m/m | 9626593 | 19970608 |  |  |  | 1 | 12:최재식 | 174
2 | 23-002-415-00100 | 김춘자 | 농소면 신촌2길93-34(신촌리 515-2) | (신촌리 515-2) |  | (신촌리 515-2) | 432-7597 |  | 00:정상조정 | 가정용 | 13m/m | 15-014638 | 19981013 | 20150610 |  |  | 1 | 12:최재식 | 66
2 | 23-002-416-00000 | 박성자 | 농소면 신촌2길93-40(신촌리 337) | (신촌리 337) |  | (신촌리 337) |  |  | 00:정상조정 | 가정용 | 13m/m | 9626689 | 19980528 |  |  |  | 1 | 12:최재식 | 90
2 | 23-002-417-00000 | 김동연 | 농소면 신촌2길93-42(신촌리 671) | (신촌리 671) |  | (신촌리 671) |  |  | 00:정상조정 | 가정용 | 13m/m | 15-014632 | 19970521 | 20150610 |  |  | 1 | 12:최재식 | 216
2 | 23-002-418-00000 | 윤창희 | 농소면 신촌2길93-44(신촌리 671-6) | (신촌리 671-6) |  | (신촌리 671-6) |  |  | 00:정상조정 | 가정용 | 13m/m | 9625760 | 19970606 |  |  |  | 1 | 12:최재식 | 232
2 | 23-002-419-00100 | 신정근 | 농소면 신촌2길93-46(신촌리 671-5) | (신촌리 671-5) |  | (신촌리 671-5) | 010-4830-3329 | 010-4830-3329 | 00:정상조정 | 가정용 | 13m/m | 07-001034 | 19981013 | 20090129 |  |  | 1 | 12:최재식 | 340
2 | 23-002-420-00000 | 김성규 | 농소면 신촌2길93-37(신촌리 337) | (신촌리 337) |  | (신촌리 337) |  |  | 00:정상조정 | 가정용 | 13m/m | 9626431 | 19980528 |  |  |  | 1 | 12:최재식 | 151
2 | 23-002-421-00700 | 김말출 | 농소면 신촌1길14(신촌리 666) | (신촌리 666) |  | (신촌리 666) |  | 010-8562-6312 | 00:정상조정 | 가정용 | 13m/m | 96232805 | 19970821 |  |  |  | 1 | 12:최재식 | 383
2 | 23-002-422-01200 | 남유석 | 농소면 신촌리 131-1 | (신촌리 131-2) |  | (신촌리 131-2) | 434-2418 | 010-7515-6883 | 00:정상조정 | 가정용 | 20m/m | 13-002335 | 20070927 | 20140902 |  |  | 1 | 12:최재식 | 390
2 | 23-002-423-01100 | 정춘영 | 농소면 용시길333(신촌리 133-1) | (신촌리 133-1) |  | (신촌리 133-1) |  | 010-7180-6734 | 00:정상조정 | 가정용 | 13m/m | 06-029171 | 20070927 |  |  |  | 1 | 12:최재식 | 86
2 | 23-002-470-00000 | 한창배 | 농소면 신촌2길53(신촌리 466-1) | (신촌리 466-1) |  | (신촌리 466-1) | 017-726-6879 |  | 00:정상조정 | 가정용 | 13m/m | 12-028740 | 20120712 |  |  |  | 1 | 12:최재식 | 254
2 | 23-002-500-00100 | 김천(부산)휴게소 | 농소면 신촌리 730-2(경부고속도로193) |  |  |  | 02-579-4000 |  | 00:정상조정 | 일반용 | 50m/m | 12-000404 | 20090629 | 20140830 |  |  | 1 | 12:최재식 | 25272
2 | 23-002-550-00000 | 김천(서울)휴게소 | 농소면 신촌리 728-1(경부고속도로194) |  |  |  | 433-1523 |  | 00:정상조정 | 일반용 | 50m/m | 03-0028 | 20080910 |  |  |  | 1 | 12:최재식 | 30418
2 | 23-002-600-00000 | 김석배 | 농소면 용시길281-9(월곡리 392) | (월곡리 392) |  | (월곡리 392) |  |  | 00:정상조정 | 가정용 | 13m/m | 93-081618 | 20000403 |  |  |  | 1 | 12:최재식 | 213
2 | 23-002-601-00000 | 이상훈 | 농소면 용시길 279(월곡2리 79) | (월곡2리 79) |  | (월곡2리 79) |  |  | 00:정상조정 | 가정용 | 13m/m | 05-001427 | 20060413 | 20060413 |  |  | 1 | 12:최재식 | 70
2 | 23-002-605-00000 | 이정우 | 농소면 월곡2리 432-7 | [5 empty] | 00:정상조정 | 가정용 | 13m/m | 06-029178 | 20070618 |  |  |  | 1 | 12:최재식 | 396
2 | 23-002-607-00000 | 이종현 | 농소면 월곡리 83-6 |  |  |  | 011-9580-6351 |  | 00:정상조정 | 가정용 | 13m/m | 11-084293 | 20120425 |  |  |  | 1 | 12:최재식 | 157
2 | 23-002-610-00000 | 이정우 | 농소면 용시길263(월곡2리 83-5) | (월곡2리 83-5) |  | (월곡2리 83-5) | 010-3454-6177 |  | 00:정상조정 | 가정용 | 13m/m | 11091147 | 20051026 | 20120223 |  |  | 1 | 12:최재식 | 187
2 | 23-002-611-00000 | 전재찬 | 농소면 용시길259(월곡2리 382) | (월곡2리 382) |  | (월곡2리 382) | 431-6908 | 010-4102-5908 | 00:정상조정 | 가정용 | 13m/m | 9626660 | 19970908 |  |  |  | 1 | 12:최재식 | 461
2 | 23-002-612-00000 | 홍수자 | 농소면 월곡2리 428 | [5 empty] | 00:정상조정 | 가정용 | 13m/m | 07-001047 | 20090422 |  |  |  | 1 | 12:최재식 | 119
2 | 23-002-613-00000 | 전창기 | 농소면 용시길294-16(월곡리 432-2) |  |  |  |  | 010.9306.6287 | 00:정상조정 | 가정용 | 13m/m | 15-158610 | 20151204 |  |  |  | 1 | 12:최재식 | 4
2 | 23-002-615-00000 | 이시현 | 농소면 용시길294-24(월곡리 432-5) |  |  |  |  | 010.2475.6933 | 00:정상조정 | 가정용 | 13m/m | 15-158676 | 20151228 |  |  |  | 1 | 12:최재식 | 0
2 | 23-002-620-00000 | 이석우 | 농소면 용시길 249-13(월곡2리 440-1) | (월곡2리 440-1) |  | (월곡2리 440-1) |  |  | 00:정상조정 | 가정용 | 13m/m | 05-06550 | 20050811 | 20050811 |  |  | 1 | 12:최재식 | 256
2 | 23-002-621-00000 | 이정우(2) | 농소면 용시길251(월곡2리 432-7) | (월곡2리 432-7) |  | (월곡2리 432-7) |  |  | 00:정상조정 | 가정용 | 13m/m | 05-06544 | 20051026 |  |  |  | 1 | 12:최재식 | 123
2 | 23-002-622-00000 | 김숙경 | 농소면 용시길 249(월곡2리 432-6),반야사 | (월곡2리 432-6) |  | (월곡2리 432-6) |  |  | 00:정상조정 | 가정용 | 13m/m | 06-029213 | 20070809 |  |  |  | 1 | 12:최재식 | 251
2 | 23-002-623-00000 | 전기수 | 농소면 용시길247(월곡2리 431-1) | (월곡2리 431-1) |  | (월곡2리 431-1) |  | 010.6431.6178 | 00:정상조정 | 가정용 | 13m/m | 05-06548 | 19970317 | 20051020 |  |  | 1 | 12:최재식 | 113
2 | 23-002-624-00000 | 이천우 | 농소면 용시길235-2(월곡2리 419) | (월곡2리 419) |  | (월곡2리 419) |  |  | 00:정상조정 | 가정용 | 13m/m | 05-001127 | 19970908 | 20061120 |  |  | 1 | 12:최재식 | 227
2 | 23-002-625-00000 | 이봉우 | 농소면 용시길235-18(월곡리 430) | (월곡리 430) |  | (월곡리 430) |  |  | 00:정상조정 | 가정용 | 13m/m | 01-10064 | 20030726 |  |  |  | 1 | 12:최재식 | 409
2 | 23-002-626-00000 | 김병수 | 농소면 용시길235-42(월곡2리 387) | (월곡2리 387) |  | (월곡2리 387) |  |  | 00:정상조정 | 가정용 | 13m/m | 05-001321 | 20000403 | 20061120 |  |  | 1 | 12:최재식 | 188
2 | 23-002-627-00000 | 박장이 | 농소면 용시길235-20(월곡2리 418) | (월곡2리 418) |  | (월곡2리 418) | 431-6342 | 010-5263-9821 | 00:정상조정 | 가정용 | 13m/m | 9420056 | 19961120 | 20010207 |  |  | 1 | 12:최재식 | 38
2 | 23-002-628-00000 | 임태금 | 농소면 용시길235-26(월곡2리 419-1) | (월곡2리 419-1) |  | (월곡2리 419-1) | 433-0358 | 010-2719-0358 | 00:정상조정 | 가정용 | 13m/m | 9413310 | 19961120 |  |  |  | 1 | 12:최재식 | 0
2 | 23-002-629-00000 | 이옥임 | 농소면 용시길235-36(월곡2리 419) | (월곡2리 419) |  | (월곡2리 419) |  |  | 00:정상조정 | 가정용 | 13m/m | 11069770 | 19970908 | 20120308 |  |  | 1 | 12:최재식 | 785
2 | 23-002-629-00100 | 박현우 | 농소면 용시길235-46(월곡리 425) |  |  |  |  | 010.4521.1470 | 00:정상조정 | 가정용 | 13m/m | 15-158683 | 20151204 |  |  |  | 1 | 12:최재식 | 1
2 | 23-002-630-00000 | 전팔용 | 농소면 용시길235-56(월곡2리 417) | (월곡2리 417) |  | (월곡2리 417) |  |  | 00:정상조정 | 가정용 | 13m/m | 11-091184 | 19961120 | 20130322 |  |  | 1 | 12:최재식 | 126
2 | 23-002-631-00000 | 김정하 | 농소면 용시길235-55(월곡2리 414-1) | (월곡2리 414-1) |  | (월곡2리 414-1) |  | 010.6277.9275 | 00:정상조정 | 가정용 | 20m/m | 02-3729 | 20050330 | 20050330 |  |  | 1 | 12:최재식 | 904
2 | 23-002-632-00000 | 김홍연 | 농소면 용시길235-51(월곡2리 416) | (월곡2리 416) |  | (월곡2리 416) |  |  | 00:정상조정 | 가정용 | 13m/m | 0110079 | 20020425 |  |  |  | 1 | 12:최재식 | 228
2 | 23-002-633-00000 | 한동순 | 농소면 용시길235-45(월곡2리 405) | (월곡2리 405) |  | (월곡2리 405) | 011-9368-1922 |  | 00:정상조정 | 가정용 | 13m/m | 11028351 | 20070711 | 20110426 |  |  | 1 | 12:최재식 | 241
2 | 23-002-634-00000 | 이명우 | 농소면 용시길235-37(월곡2리 404) | (월곡2리 404) |  | (월곡2리 404) |  |  | 00:정상조정 | 가정용 | 13m/m | 94290147 | 19961120 |  |  |  | 1 | 12:최재식 | 18
2 | 23-002-635-00000 | 이광우 | 농소면 용시길235-25(월곡2리 406) | [5 empty] | 00:정상조정 | 가정용 | 13m/m | 05-06535 | 20001001 | 20051027 |  |  | 1 | 12:최재식 | 145
2 | 23-002-637-00000 | 이종복 | 농소면 용시길235-23(월곡2리) |  |  |  | 432-9054 | 011-544-9054 | 00:정상조정 | 가정용 | 13m/m | 12-070512 | 19961204 | 20131220 |  |  | 1 | 12:최재식 | 211
2 | 23-002-638-00000 | 이상동 | 농소면 월곡2리 410 | [5 empty] | 00:정상조정 | 가정용 | 13m/m | 06-029204 | 20070809 |  |  |  | 1 | 12:최재식 | 342
2 | 23-002-639-00000 | 이화우 | 농소면 용시길235-21(월곡2리 395) | (월곡2리 395) |  | (월곡2리 395) |  |  | 00:정상조정 | 가정용 | 13m/m | 06-029203 | 20070809 |  |  |  | 1 | 12:최재식 | 160
2 | 23-002-640-00000 | 황태연 | 농소면 용시길253-19(월곡2리 396) | (월곡2리 396) |  | (월곡2리 396) |  |  | 00:정상조정 | 가정용 | 13m/m | 04-03570 | 20040803 |  |  |  | 1 | 12:최재식 | 189
2 | 23-002-641-00000 | 이상훈 | 농소면 용시길235-15(월곡2리 398) | (월곡2리 398) |  | (월곡2리 398) |  |  | 00:정상조정 | 가정용 | 13m/m | 01-20815 | 20011112 | 20031020 |  |  | 1 | 12:최재식 | 298
2 | 23-002-643-00000 | 이태성 | 농소면 용시길 235-5(월곡1리 421) | (월곡1리 421) |  | (월곡1리 421) | 430-0392 |  | 00:정상조정 | 가정용 | 13m/m | 0025666 | 19961120 | 20010322 |  |  | 1 | 12:최재식 | 185
2 | 23-002-644-00000 | 김경수 | 농소면 용시길 229-6(월곡2리 373) | (월곡2리 373) |  | (월곡2리 373) |  |  | 00:정상조정 | 가정용 | 13m/m |  | 19961120 | 20090101 |  |  | 1 | 12:최재식 | 330
2 | 23-002-645-00000 | 이삼용 | 농소면 용시길 229-5(월곡2리 ) | (월곡2리 ) |  | (월곡2리 ) |  |  | 00:정상조정 | 가정용 | 13m/m | 05-001312 | 20070505 |  |  |  | 1 | 12:최재식 | 255
2 | 23-002-646-00000 | 전금환 | 농소면 용시길 231(월곡2리 421) | (월곡2리 421) |  | (월곡2리 421) |  |  | 00:정상조정 | 가정용 | 13m/m | 05-001315 | 19961120 | 20061120 |  |  | 1 | 12:최재식 | 262
2 | 23-002-647-00000 | 이상수 | 농소면 용시길225-4(월곡2리 399) | [5 empty] | 00:정상조정 | 가정용 | 13m/m | 93-081620 | 20000710 |  |  |  | 1 | 12:최재식 | 1
2 | 23-002-648-00000 | 이장수 | 농소면 용시길 225-6(월곡2리 393) | (월곡2리 393) |  | (월곡2리 393) | 010-3727-1409 |  | 00:정상조정 | 가정용 | 13m/m | 11011110 | 20000710 | 20110201 |  |  | 1 | 12:최재식 | 912
2 | 23-002-649-00000 | 이종무 | 농소면 용시길 225-8(월곡2리 392) | (월곡2리 392) |  | (월곡2리 392) |  |  | 00:정상조정 | 가정용 | 13m/m | 9626650 | 19980908 |  |  |  | 1 | 12:최재식 | 156
2 | 23-002-652-00000 | 전희순 | 농소면 용시길 225-19(월곡2리 389-2) | (월곡2리 389-2) |  | (월곡2리 389-2) |  |  | 00:정상조정 | 가정용 | 13m/m | 94-20073 | 19990616 |  |  |  | 1 | 12:최재식 | 205
2 | 23-002-653-00000 | 이덕기 | 농소면 용시길225-21(월곡리 387) |  |  |  |  | 010.9158.6284 | 00:정상조정 | 가정용 | 13m/m | 15-158601 | 20151204 |  |  |  | 1 | 12:최재식 | 3
2 | 23-002-654-00000 | 김석배 | 농소면 용시길289-9(월곡2리 82) | (월곡2리 82) |  | (월곡2리 82) |  |  | 00:정상조정 | 가정용 | 13m/m | 01-10073 | 20030702 |  |  |  | 1 | 12:최재식 | 0
2 | 23-002-656-00000 | 이범우 | 농소면 용시길 225-41(월곡2리 390) | (월곡2리 390) |  | (월곡2리 390) |  |  | 00:정상조정 | 가정용 | 13m/m | 06-029206 | 20080625 |  |  |  | 1 | 12:최재식 | 176
2 | 23-002-657-00000 | 전영옥 | 농소면 용시길225-39(월곡리 390-1) |  |  |  |  | 010.5522.3646 | 00:정상조정 | 가정용 | 13m/m | 15-158605 | 20151204 |  |  |  | 1 | 12:최재식 | 1
2 | 23-002-657-00200 | 강봉석 | 농소면 용시길225-20(월곡리 391) |  |  |  |  | 010.4611.1905 | 00:정상조정 | 가정용 | 13m/m | 15-158604 | 20151204 |  |  |  | 1 | 12:최재식 | 1
2 | 23-002-658-00000 | 이덕기 | 농소면 용시길225-35(월곡2리 387-1) | (월곡2리 387-1) |  | (월곡2리 387-1) | 431-6284 | 010-6828-6284 | 00:정상조정 | 가정용 | 13m/m | 06-029163 | 20070618 |  |  |  | 1 | 12:최재식 | 543
2 | 23-002-659-00000 | 전재양(김숙자) | 농소면 월곡2리 420 |  |  |  | 433-0536 |  | 00:정상조정 | 가정용 | 13m/m | 9517004 | 19961130 |  |  |  | 1 | 12:최재식 | 0
2 | 23-002-659-00100 | 최영선 | 농소면 용시길225-27(월곡리 387-2) | (월곡리 387-2) |  | (월곡리 387-2) |  | 010-7754-7083 | 00:정상조정 | 가정용 | 13m/m | 13-013191 | 20130805 |  |  |  | 1 | 12:최재식 | 257
2 | 23-002-660-00000 | 마을회관 | 농소면 용시길225-11(월곡2리 32-1) | (월곡2리 32-1) |  | (월곡2리 32-1) |  |  | 00:정상조정 | 가정용 | 13m/m | 9517095 | 19961120 |  |  |  | 1 | 12:최재식 | 97
2 | 23-002-661-00000 | 박덕구 | 농소면 용시길221(월곡리 386-2) | (월곡리 386-2) |  | (월곡리 386-2) |  | 017-532-1294 | 00:정상조정 | 가정용 | 13m/m | 10-006062 | 20100525 |  |  |  | 1 | 12:최재식 | 91
2 | 23-002-665-00000 | 전재양 | 농소면 용시길205(월곡2리 392-2) | (월곡2리 392-2) |  | (월곡2리 392-2) |  |  | 00:정상조정 | 가정용 | 13m/m | 9517006 | 19961120 |  |  |  | 1 | 12:최재식 | 136
2 | 23-002-666-00000 | 김동수 | 농소면 용시길201(월곡2리 503) | (월곡2리 503) |  | (월곡2리 503) |  |  | 00:정상조정 | 가정용 | 13m/m | 9626436 | 19980608 |  |  |  | 1 | 12:최재식 | 460
2 | 23-002-667-00000 | 이용우 | 농소면 용시길197(월곡2리 466-2) | (월곡2리 466-2) |  | (월곡2리 466-2) |  |  | 00:정상조정 | 가정용 | 13m/m | 9420053 | 19970322 | 20010207 |  |  | 1 | 12:최재식 | 167
2 | 23-002-668-00000 | 이청우 | 농소면 용시길193(월곡2리 산3-1) | (월곡2리 산3-1) |  | (월곡2리 산3-1) |  | 010-2819-3073 | 00:정상조정 | 가정용 | 13m/m | 05-001309 | 19961205 | 20061120 |  |  | 1 | 12:최재식 | 276
2 | 23-002-669-00000 | 이무우 | 농소면 용시길191(월곡2리 466-1) | (월곡2리 466-1) |  | (월곡2리 466-1) |  |  | 00:정상조정 | 가정용 | 13m/m | 11011056 | 20070711 | 20110303 |  |  | 1 | 12:최재식 | 163
2 | 23-002-680-00000 | 장철진 | 농소면 용시길177(월곡리 486-5) | (월곡리 486-5) |  | (월곡리 486-5) |  | 010.3157.1144 | 00:정상조정 | 가정용 | 13m/m | 9626675 | 19971202 |  |  |  | 1 | 12:최재식 | 226
2 | 23-002-685-00000 | 박화자(골드중개) | 농소면 용시길163(월곡2리 485-7) | (월곡2리 485-7) |  | (월곡2리 485-7) | 010-8393-2636 | 010-8396-2636 | 00:정상조정 | 가정용 | 25m/m | 02-4889 | 20051026 |  |  |  | 1 | 12:최재식 | 282
2 | 23-002-686-00000 | 신옥교 | 농소면 용시길169-4(월곡리 485-5) | (월곡리 485-5) |  | (월곡리 485-5) |  |  | 00:정상조정 | 가정용 | 13m/m | 12-070485 | 20101022 | 20140611 |  |  | 1 | 12:최재식 | 81
2 | 23-002-690-00000 | 조규현외1(이대영) | 농소면 용시길169-1(월곡2리 485-6) | (월곡2리 485-6) |  | (월곡2리 485-6) |  |  | 00:정상조정 | 가정용 | 13m/m | 05-001435 | 20060413 | 20060413 |  |  | 1 | 12:최재식 | 79
2 | 23-002-790-00000 | 도완호 | 농소면 용시길100(월곡2리 527-1) | (월곡2리 527-1) |  | (월곡2리 527-1) | 432-4401 |  | 00:정상조정 | 가정용 | 13m/m | 12-005669 | 20071217 | 20130227 |  |  | 1 | 12:최재식 | 718
2 | 23-002-790-00500 | 장현 | 농소면 월곡리 산 16 |  |  |  |  | 010.3533.5327 | 00:정상조정 | 일반용 | 25m/m | 15-250018 | 20150904 |  |  |  | 1 | 12:최재식 | 51
2 | 23-002-795-00000 | 윤외란(신한가설산업) | 농소면 월곡리 596-5 |  |  |  | 433-9595 | 010-8379-8989 | 00:정상조정 | 일반용 | 20m/m | 13-002345 | 20140623 |  |  |  | 1 | 12:최재식 | 57
2 | 23-002-796-00000 | 이용문 | 농소면 월곡리 230-1 |  |  |  |  | 010.9793.9807 | 00:정상조정 | 일반용 | 25m/m | 15-011951 | 20151228 |  |  |  | 1 | 12:최재식 | 0
2 | 23-002-798-00000 | 권혁봉 | 농소면 월곡리 592 |  |  |  |  | 010.6524.2853 | 00:정상조정 | 일반용 | 25m/m | 15-011958 | 20151228 |  |  |  | 1 | 12:최재식 | 0
2 | 23-002-799-00000 | 도경아 | 농소면 월곡1리 601,자동차정비 | [5 empty] | 00:정상조정 | 가정용 | 13m/m | 07-001060 | 20090422 |  |  |  | 1 | 12:최재식 | 63
2 | 23-002-800-00000 | 박미혜 | 농소면 영남대로2243(월곡리 602),커피 | (월곡리 602) |  | (월곡리 602) |  | 010-3546-3448 | 00:정상조정 | 일반용 | 25m/m | 12-000239 | 20130624 |  |  |  | 1 | 12:최재식 | 695
2 | 23-002-999-00000 | 김조겸 | 농소면 월곡1리 97-1,순대 | [5 empty] | 00:정상조정 | 일반용 | 50m/m | 02-0623 | 20021217 |  |  |  | 1 | 12:최재식 | 1233
2 | 23-003-100-00000 | 이순자 | 농소면 남곡길3-14(월곡3리 1296-1) | (월곡3리 1296-1) |  | (월곡3리 1296-1) |  |  | 00:정상조정 | 가정용 | 13m/m | 07-001019 | 19961109 | 20090102 |  |  | 1 | 02:김한복 | 143
2 | 23-003-102-00000 | 지용석 | 농소면 남곡길3-8(월곡3리 1299-3) | (월곡3리 1299-3) |  | (월곡3리 1299-3) |  |  | 00:정상조정 | 가정용 | 13m/m | 07-001014 | 19961120 | 20090102 |  |  | 1 | 02:김한복 | 0
2 | 23-003-103-00000 | 박성호 | 농소면 남곡길9(월곡3리 1299-1) | (월곡3리 1299-1) |  | (월곡3리 1299-1) | 436-0654 |  | 00:정상조정 | 일반용 | 20m/m | 06-011245 | 19961109 | 20091231 |  |  | 1 | 02:김한복 | 967
2 | 23-003-104-00500 | 김양원 | 농소면 월곡리 1300-11 |  |  |  |  | 010-5542-9976 | 44:가구분할 | 가정용 | 40m/m |  | 20121017 |  |  |  | 3 | 02:김한복 | 2709
2 | 23-003-105-00000 | 강정달 | 농소면 남곡길18(월곡3리 1300-5) | (월곡3리 1300-5) |  | (월곡3리 1300-5) | 433-0313 |  | 00:정상조정 | 가정용 | 13m/m | 15-014609 | 19961108 | 20150608 |  |  | 1 | 02:김한복 | 292
2 | 23-003-106-00000 | 강희순 | 농소면 남곡길17(월곡3리 1300-2) | (월곡3리 1300-2) |  | (월곡3리 1300-2) |  |  | 00:정상조정 | 가정용 | 13m/m | 07-001011 | 19961109 | 20090102 |  |  | 1 | 02:김한복 | 306
2 | 23-003-108-00000 | 이상복 | 농소면 남곡길22(월곡3리 1302) | (월곡3리 1302) |  | (월곡3리 1302) |  |  | 00:정상조정 | 가정용 | 13m/m | 15-014597 | 19961024 | 20150608 |  |  | 1 | 02:김한복 | 238
2 | 23-003-109-00000 | 김금선 | 농소면 남곡길26(월곡3리 1301-1) | (월곡3리 1301-1) |  | (월곡3리 1301-1) | 431-6233 |  | 00:정상조정 | 가정용 | 13m/m | 05-001135 | 19961108 | 20150608 |  |  | 1 | 02:김한복 | 2
2 | 23-003-110-00000 | 김무길 | 농소면 남곡길25-3(월곡3리 1300-3) | (월곡3리 1300-3) |  | (월곡3리 1300-3) |  |  | 00:정상조정 | 가정용 | 13m/m | 07-001002 | 19961109 | 20090102 |  |  | 1 | 02:김한복 | 37
2 | 23-003-111-00000 | 정동철 | 농소면 남곡길25-4(월곡3리 1395-1) | (월곡3리 1395-1) |  | (월곡3리 1395-1) |  |  | 00:정상조정 | 가정용 | 13m/m | 07-001020 | 19961108 | 20090102 |  |  | 1 | 02:김한복 | 5
2 | 23-003-112-00000 | 김정수 | 농소면 남곡길28(월곡3리 1303) | (월곡3리 1303) |  | (월곡3리 1303) |  |  | 00:정상조정 | 가정용 | 13m/m | 07-001007 | 19961109 | 20090102 |  |  | 1 | 02:김한복 | 134
2 | 23-003-113-00000 | 이병국 | 농소면 남곡길29(월곡3리 1295-2) | (월곡3리 1295-2) |  | (월곡3리 1295-2) |  |  | 00:정상조정 | 가정용 | 13m/m | 07-001017 | 19961108 | 20090102 |  |  | 1 | 02:김한복 | 5
2 | 23-003-114-00000 | 지상필 | 농소면 남곡길32-6(월곡3리 1306) | (월곡3리 1306) |  | (월곡3리 1306) |  |  | 00:정상조정 | 가정용 | 13m/m | 07-001013 | 19961113 | 20090102 |  |  | 1 | 02:김한복 | 315
2 | 23-003-115-00000 | 김중길 | 농소면 남곡길32-5(월곡3리 1310) | (월곡3리 1310) |  | (월곡3리 1310) |  |  | 00:정상조정 | 가정용 | 13m/m | 07-001015 | 19961113 | 20090102 |  |  | 1 | 02:김한복 | 308
2 | 23-003-116-00000 | 김원규 | 농소면 남곡길32(월곡3리 1311) | (월곡3리 1311) |  | (월곡3리 1311) |  |  | 00:정상조정 | 가정용 | 13m/m | 07-001008 | 19961113 | 20090102 |  |  | 1 | 02:김한복 | 315
2 | 23-003-117-00000 | 김온용 | 농소면 남곡길36-14(월곡3리 1307) | (월곡3리 1307) |  | (월곡3리 1307) |  |  | 00:정상조정 | 가정용 | 13m/m | 15-014504 | 19990823 | 20150608 |  |  | 1 | 02:김한복 | 163
2 | 23-003-118-00000 | 이영수 | 농소면 남곡길36-13(월곡3리 1308) | (월곡3리 1308) |  | (월곡3리 1308) |  |  | 00:정상조정 | 가정용 | 13m/m | 05-001306 | 19990823 | 20061118 |  |  | 1 | 02:김한복 | 22
2 | 23-003-119-00000 | 김명제 | 농소면 남곡길36-11(월곡3리 1315) | (월곡3리 1315) |  | (월곡3리 1315) |  |  | 00:정상조정 | 가정용 | 13m/m | 0025676 | 19990823 | 20010213 |  |  | 1 | 02:김한복 | 248
2 | 23-003-120-00000 | 김안봉 | 농소면 남곡길36-9(월곡3리 1314) | (월곡3리 1314) |  | (월곡3리 1314) | 433-3697 |  | 00:정상조정 | 가정용 | 13m/m | 15-014510 | 19990823 | 20150608 |  |  | 1 | 02:김한복 | 344
2 | 23-003-121-00000 | 최갑순 | 농소면 남곡길36-7(월곡3리 1318) | (월곡3리 1318) |  | (월곡3리 1318) |  | 010-8562-6151 | 00:정상조정 | 가정용 | 13m/m | 12-005697 | 19990823 | 20130110 |  |  | 1 | 02:김한복 | 513
2 | 23-003-122-00000 | 백명상 | 농소면 남곡길36-5(월곡3리 1313) | (월곡3리 1313) |  | (월곡3리 1313) |  |  | 00:정상조정 | 가정용 | 13m/m | 07-001008 | 19990823 | 20090102 |  |  | 1 | 02:김한복 | 350
2 | 23-003-123-00000 | 김순례 | 농소면 남곡길37(월곡3리 1295-3) | (월곡3리 1295-3) |  | (월곡3리 1295-3) |  |  | 00:정상조정 | 가정용 | 13m/m | 09-019551 | 19961113 | 20091231 |  |  | 1 | 02:김한복 | 90
2 | 23-003-124-00000 | 마을회관(월곡3리) | 농소면 남곡길38(월곡3리 1018) | (월곡3리 1018) |  | (월곡3리 1018) | 010-7701-6125 |  | 00:정상조정 | 가정용 | 13m/m | 07-001004 | 19961106 | 20090102 |  |  | 1 | 02:김한복 | 150
2 | 23-003-125-00000 | 이창수 | 농소면 남곡길40(월곡3리 1319) | (월곡3리 1319) |  | (월곡3리 1319) |  |  | 00:정상조정 | 가정용 | 13m/m | 07-001016 | 19961024 | 20090102 |  |  | 1 | 02:김한복 | 286
2 | 23-003-126-00000 | 강순애 | 농소면 남곡길39(월곡3리 1294-4) | (월곡3리 1294-4) |  | (월곡3리 1294-4) |  |  | 00:정상조정 | 가정용 | 13m/m | 09-019551 | 19961109 | 20091231 |  |  | 1 | 02:김한복 | 208
2 | 23-003-127-00000 | 최한수 | 농소면 남곡길45(월곡3리 1294-1) | (월곡3리 1294-1) |  | (월곡3리 1294-1) |  |  | 00:정상조정 | 가정용 | 13m/m | 15-014505 | 19961109 | 20150608 |  |  | 1 | 02:김한복 | 289
2 | 23-003-128-00000 | 이재영 | 농소면 남곡길46(월곡3리 1320) | (월곡3리 1320) |  | (월곡3리 1320) |  |  | 00:정상조정 | 가정용 | 13m/m | 15-014508 | 19961109 | 20150608 |  |  | 1 | 02:김한복 | 117
2 | 23-003-130-00000 | 이배우 | 농소면 남곡길50(월곡3리 1321) | (월곡3리 1321) |  | (월곡3리 1321) |  |  | 00:정상조정 | 가정용 | 13m/m | 13-030202 | 19990823 | 20141027 |  |  | 1 | 02:김한복 | 482
2 | 23-003-131-00000 | 배판순 | 농소면 남곡길56(월곡3리 1325-2) | (월곡3리 1325-2) |  | (월곡3리 1325-2) |  |  | 00:정상조정 | 가정용 | 13m/m | 07-001010 | 19961109 | 20090102 |  |  | 1 | 02:김한복 | 184
2 | 23-003-132-00000 | 김태임 | 농소면 남곡길60(월곡3리 1325-3) | (월곡3리 1325-3) |  | (월곡3리 1325-3) |  |  | 00:정상조정 | 가정용 | 13m/m | 06-029128 | 19961113 | 20090102 |  |  | 1 | 02:김한복 | 148
2 | 23-003-133-00000 | 모광월 | 농소면 남곡길59(월곡3리 1324-3) | (월곡3리 1324-3) |  | (월곡3리 1324-3) |  |  | 00:정상조정 | 가정용 | 13m/m | 11028207 | 19961113 | 20110516 |  |  | 1 | 02:김한복 | 384
2 | 23-003-134-00000 | 이용숙 | 농소면 남곡길62(월곡3리 1325-4) | (월곡3리 1325-4) |  | (월곡3리 1325-4) |  |  | 00:정상조정 | 가정용 | 13m/m | 15-014506 | 19961120 | 20150608 |  |  | 1 | 02:김한복 | 211
2 | 23-003-135-00000 | 백준선 | 농소면 남곡길61(월곡3리 1326-1) | (월곡3리 1326-1) |  | (월곡3리 1326-1) |  |  | 00:정상조정 | 가정용 | 13m/m | 15-014596 | 19961113 | 20150608 |  |  | 1 | 02:김한복 | 358
2 | 23-003-136-00000 | 박수웅 | 농소면 남곡길65(월곡3리 1326) | (월곡3리 1326) |  | (월곡3리 1326) |  |  | 00:정상조정 | 가정용 | 13m/m | 10-006076 | 19970312 | 20100525 |  |  | 1 | 02:김한복 | 532
2 | 23-003-137-00000 | 김영수 | 농소면 남곡길51-4(월곡3리 1324-1) | (월곡3리 1324-1) |  | (월곡3리 1324-1) |  | 010-4499-6123 | 00:정상조정 | 가정용 | 13m/m | 02-009123 | 19961113 | 20090102 |  |  | 1 | 02:김한복 | 502
2 | 23-003-137-00200 | 김주영 | 농소면 월곡리 1295-13,원룸 |  |  |  |  | 010.4532.9815 | 00:정상조정 | 일반용 | 40m/m | 15-000063 | 20150706 |  |  |  | 1 | 02:김한복 | 142
2 | 23-003-137-00300 | 황만주 | 농소면 월곡리 1295-22,원룸 |  |  |  |  | 010.8976.3473 | 00:정상조정 | 일반용 | 40m/m | 15-000062 | 20150706 |  |  |  | 1 | 02:김한복 | 77
2 | 23-003-137-00400 | 이정길 | 농소면 월곡리 1296-17 |  |  |  |  | 010.4511.6511 | 00:정상조정 | 일반용 | 40m/m | 15-000096 | 20150904 |  |  |  | 1 | 02:김한복 | 56
2 | 23-003-137-00450 | 김종규 | 농소면 남곡길51-95(월곡리 1296-3) |  |  |  |  | 010.3543.6630 | 00:정상조정 | 일반용 | 40m/m | 15-003733 | 20151228 |  |  |  | 1 | 02:김한복 | 0
2 | 23-003-137-00500 | 강남숙 | 농소면 월곡리 1296-13,원룸 |  |  |  |  | 010.3543.6630 | 00:정상조정 | 일반용 | 40m/m | 15-000091 | 20150706 |  |  |  | 1 | 02:김한복 | 96
2 | 23-003-137-00600 | 강필구(귀족하이츠) | 농소면 남곡길51-77(월곡리 1296-21) |  |  |  |  | 010.3543.6630 | 00:정상조정 | 가정용 | 40m/m | 15-000183 | 20150930 |  |  |  | 1 | 02:김한복 | 22
2 | 23-003-137-00700 | 장기영 | 농소면 월곡리 1295 |  |  |  |  | 010.8003.2279 | 00:정상조정 | 가정용 | 40m/m | 15-000097 | 20150930 |  |  |  | 1 | 02:김한복 | 24
2 | 23-003-137-00900 | 김원규 | 농소면 월곡리 1295-10,원룸 |  |  |  |  | 010.7799.3097 | 00:정상조정 | 일반용 | 40m/m | 15-000098 | 20150706 |  |  |  | 1 | 02:김한복 | 61
2 | 23-003-137-01200 | 최성수 | 농소면 월곡리 1296-19 |  |  |  |  | 010.3055.5118 | 00:정상조정 | 가정용 | 40m/m | 15-000095 | 20150930 |  |  |  | 1 | 02:김한복 | 19
2 | 23-003-137-01300 | 박교현 | 농소면 월곡리 1295-18,원룸 |  |  |  |  | 010.2686.6892 | 00:정상조정 | 일반용 | 25m/m | 15-250022 | 20150804 |  |  |  | 1 | 02:김한복 | 49
2 | 23-003-137-01400 | 장은희 | 농소면 월곡리 1295-12,원룸 |  |  |  |  | 010.3806.4114 | 00:정상조정 | 일반용 | 25m/m | 15-250024 | 20150804 |  |  |  | 1 | 02:김한복 | 40
2 | 23-003-137-01500 | 곽준호 | 농소면 월곡리 1295-17 |  |  |  |  | 010.4714.2279 | 00:정상조정 | 일반용 | 40m/m | 15-003737 | 20151204 |  |  |  | 1 | 02:김한복 | 12
2 | 23-003-137-02000 | 임기영 | 농소면 영남대로2132(월곡리 1299-4) |  |  |  |  | 010.3507.3477 | 00:정상조정 | 일반용 | 25m/m | 15-001065 | 20151228 |  |  |  | 1 | 02:김한복 | 0
2 | 23-003-138-00000 | 정인태 | 농소면 월곡리 1133-1 |  |  |  |  | 011-535-0093 | 00:정상조정 | 가정용 | 13m/m | 12-0770809 | 20121228 | 20140611 |  |  | 1 | 02:김한복 | 235
2 | 23-003-140-00000 | 이인배 | 농소면 월곡리 1135-2 |  |  |  | 431-6141 |  | 00:정상조정 | 가정용 | 13m/m | 10-005917 | 20020801 | 20101022 |  |  | 1 | 02:김한복 | 223
2 | 23-003-160-00000 | 임언배 | 농소면 남곡길(월곡4리 1124) | (월곡4리 1124) |  | (월곡4리 1124) |  | 010-3535-1100 | 00:정상조정 | 가정용 | 13m/m | 11011138 | 19970222 | 20110224 |  |  | 1 | 02:김한복 | 295
2 | 23-003-175-00000 | 곽영동 | 월곡외지길76(농소면 월곡리 1120), 고물상 | (농소면 월곡리 1120), 고물상 |  | (농소면 월곡리 1120), 고물상 |  | 010-7549-0088 | 00:정상조정 | 가정용 | 13m/m | 12-063170 | 20130529 |  |  |  | 1 | 02:김한복 | 540
2 | 23-003-176-00000 | 조영주 | 농소면 월곡리 1120-1 |  |  |  |  | 010-2625-7276 | 00:정상조정 | 가정용 | 25m/m | 12-003893 | 20130822 |  |  |  | 1 | 02:김한복 | 39
2 | 23-003-191-00000 | 추순금 | 농소면 남곡길110-36(월곡4리 1345-1) | (월곡4리 1345-1) |  | (월곡4리 1345-1) |  |  | 00:정상조정 | 가정용 | 13m/m | 06-029130 | 19970228 | 20090102 |  |  | 1 | 02:김한복 | 225
2 | 23-003-192-00000 | 최팔수 | 농소면 남곡길110-35(월곡4리 1348) | (월곡4리 1348) |  | (월곡4리 1348) |  |  | 00:정상조정 | 가정용 | 13m/m | 06-029136 | 19970222 | 20090102 |  |  | 1 | 02:김한복 | 262
2 | 23-003-193-00000 | 임만희 | 농소면 남곡길110-40(월곡4리 1343) | (월곡4리 1343) |  | (월곡4리 1343) |  | 010-6357-2379 | 00:정상조정 | 가정용 | 13m/m | 07-001028 | 19970228 | 20090102 |  |  | 1 | 02:김한복 | 271
2 | 23-003-194-00000 | 최기수 | 농소면 남곡길110-44(월곡4리 1332) | (월곡4리 1332) |  | (월곡4리 1332) | 431-2433 |  | 00:정상조정 | 가정용 | 13m/m | 07-001023 | 19970222 | 20090102 |  |  | 1 | 02:김한복 | 710
2 | 23-003-195-00000 | 송광섭 | 농소면 남곡길110-43(월곡4리 1338) | (월곡4리 1338) |  | (월곡4리 1338) |  | 011-545-9442 | 00:정상조정 | 가정용 | 13m/m | 07-001024 | 19970228 | 20090102 |  |  | 1 | 02:김한복 | 174
2 | 23-003-196-00000 | 김천수 | 농소면 남곡길162(월곡4리 1343) | (월곡4리 1343) |  | (월곡4리 1343) |  |  | 00:정상조정 | 가정용 | 13m/m | 02-309063 | 19970228 | 20050625 |  |  | 1 | 02:김한복 | 122
2 | 23-003-197-00000 | 최재술 | 농소면 월곡외지길179(월곡4리 1330-7) | (월곡4리 1330-7) |  | (월곡4리 1330-7) |  |  | 00:정상조정 | 가정용 | 13m/m | 07-001038 | 19970228 | 20090102 |  |  | 1 | 02:김한복 | 62
2 | 23-003-198-00000 | 김명수 | 농소면 월곡외지길(월곡4리 1339) | (월곡4리 1339) |  | (월곡4리 1339) |  |  | 00:정상조정 | 가정용 | 13m/m | 07-001039 | 19970222 | 20090102 |  |  | 1 | 02:김한복 | 0
2 | 23-003-200-00000 | 박언제 | 농소면 남곡길174(월곡리 4리 1337) | (월곡리 4리 1337) |  | (월곡리 4리 1337) |  |  | 00:정상조정 | 가정용 | 13m/m | 07-001022 | 19970228 | 20090102 |  |  | 1 | 02:김한복 | 4
2 | 23-003-201-00000 | 김정웅 | 농소면 남곡길173(월곡4리1335) | (월곡4리1335) |  | (월곡4리1335) | 439-0653 |  | 00:정상조정 | 가정용 | 13m/m | 07-001035 | 19970222 | 20090102 |  |  | 1 | 02:김한복 | 94
2 | 23-003-202-00000 | 최한성 | 농소면 남곡길172(월곡4리 1342) | (월곡4리 1342) |  | (월곡4리 1342) |  |  | 00:정상조정 | 가정용 | 13m/m | 07-001036 | 19970222 | 20090102 |  |  | 1 | 02:김한복 | 52
2 | 23-003-203-00000 | 외지마을회관 | 농소면 월곡4리 | [5 empty] | 00:정상조정 | 가정용 | 13m/m | 01-20802 | 20021210 | 20040131 |  |  | 1 | 02:김한복 | 14
2 | 23-003-204-00000 | 이종옥 | 농소면 월곡외지길154(월곡리 4리 1348-2) | (월곡리 4리 1348-2) |  | (월곡리 4리 1348-2) |  |  | 00:정상조정 | 가정용 | 13m/m | 07-001029 | 19970228 | 20090102 |  |  | 1 | 02:김한복 | 206
2 | 23-003-204-00100 | 김기연(대운ANF) | 농소면 월곡외지길145-1(월곡리 1356) | (월곡리 1356) |  | (월곡리 1356) | 010.5123.0865 | 010-6848-1771 | 00:정상조정 | 일반용 | 13m/m | 13-013140 | 20130805 |  |  |  | 1 | 02:김한복 | 41
2 | 23-003-205-00000 | 김기연(대운ANF) | 농소면 월곡외지길145(월곡4리 1357-1) | (월곡4리 1357-1) |  | (월곡4리 1357-1) | 439-1491 |  | 00:정상조정 | 일반용 | 13m/m | 9626495 | 19970228 |  |  |  | 1 | 02:김한복 | 250
2 | 23-003-206-00000 | 여영각 | 농소면 월곡외지길141(월곡리 1357-2) | (월곡리 1357-2) |  | (월곡리 1357-2) |  | 010-6501-0146 | 00:정상조정 | 일반용 | 13m/m | 04-04140 | 20041117 |  |  |  | 1 | 02:김한복 | 788
2 | 23-003-207-00000 | (주)제이앤씨테크 | 농소면 월곡외지길131(월곡리 4리 1358) | (월곡리 4리 1358) |  | (월곡리 4리 1358) | 011-506-9494 |  | 00:정상조정 | 일반용 | 13m/m | 09-008663 | 19970228 | 20100105 |  |  | 1 | 02:김한복 | 564
2 | 23-003-208-00000 | (주)에이리츠(박경미) | 농소면 월곡외지길110-27(월곡리 1348) | (월곡리 1348) |  | (월곡리 1348) |  | 017-515-2527 | 90:정지(일시중 | 일반용 | 20m/m |  | 20010528 |  |  |  | 1 | 02:김한복 | 0
2 | 23-003-240-00000 | 장준희 | 농소면 월곡내지길86-31(월곡4리 1363-1) | (월곡4리 1363-1) |  | (월곡4리 1363-1) | 010-9386-6672 |  | 00:정상조정 | 가정용 | 13m/m | 11092285 | 20000914 | 20120313 |  |  | 1 | 02:김한복 | 183
2 | 23-003-250-00000 | 김영희 | 농소면 월곡리 1052-2 |  |  |  |  | 010-8581-1550 | 00:정상조정 | 가정용 | 13m/m | 14-011410 | 20141204 |  |  |  | 1 | 02:김한복 | 145
2 | 23-003-280-00000 | 박상식 | 농소면 월곡내지길123(월곡4리 1039) | (월곡4리 1039) |  | (월곡4리 1039) |  |  | 00:정상조정 | 가정용 | 13m/m | 13-030201 | 19970228 | 20141027 |  |  | 1 | 02:김한복 | 156
2 | 23-003-290-00000 | 장권재 | 농소면 월곡리 1361-11 |  |  |  |  | 010.9210.3284 | 00:정상조정 | 일반용 | 13m/m | 15-013035 | 20150904 |  |  |  | 1 | 02:김한복 | 0
2 | 23-003-290-00100 | 장권재 | 농소면 월곡리 1361-10 |  |  |  |  | 010.9210.3284 | 00:정상조정 | 일반용 | 13m/m | 15-014709 | 20150904 |  |  |  | 1 | 02:김한복 | 43
2 | 23-003-290-00200 | 장권재 | 농소면 월곡리 1361-9 |  |  |  |  | 010.9210.3284 | 00:정상조정 | 일반용 | 13m/m | 15-100227 | 20150904 |  |  |  | 1 | 02:김한복 | 1
2 | 23-003-300-00000 | 박희덕 | 농소면 월곡내지길166(월곡리 4리 1026) | (월곡리 4리 1026) |  | (월곡리 4리 1026) |  |  | 00:정상조정 | 가정용 | 13m/m | 07-001040 | 19970228 | 20090102 |  |  | 1 | 02:김한복 | 149
2 | 23-003-302-00000 | 이인배 | 농소면 월곡내지길183-7(월곡4리 1138-2) | (월곡4리 1138-2) |  | (월곡4리 1138-2) |  | 010-8638-6141 | 00:정상조정 | 가정용 | 13m/m | 12-005767 | 19970228 | 20130110 |  |  | 1 | 02:김한복 | 220
2 | 23-003-303-00000 | 목골영농회 | 농소면 월곡내지길173-4(월곡리 1011) | (월곡리 1011) |  | (월곡리 1011) |  |  | 00:정상조정 | 가정용 | 13m/m | 10026915 | 19981124 | 20110123 |  |  | 1 | 02:김한복 | 34
2 | 23-003-315-00000 | 윤애자 | 농소면 월곡내지길173-22(월곡리 1015) | (월곡리 1015) |  | (월곡리 1015) |  | 010-9107-0684 | 00:정상조정 | 가정용 | 13m/m | 13-035605 | 20131103 |  |  |  | 1 | 02:김한복 | 108
2 | 23-003-316-00000 | 김종규 | 농소면 월곡내지길173-73(월곡리 1010) | (월곡리 1010) |  | (월곡리 1010) |  | 011-476-6417 | 00:정상조정 | 가정용 | 13m/m | 13-013274 | 20131103 |  |  |  | 1 | 02:김한복 | 148
2 | 23-003-317-00000 | 김종갑 | 농소면 월곡내지길173-71(월곡리 1010) | (월곡리 1010) |  | (월곡리 1010) |  | 011-450-6140 | 00:정상조정 | 가정용 | 13m/m | 13-013291 | 20131103 |  |  |  | 1 | 02:김한복 | 48
2 | 23-003-319-00000 | 정창섭 | 월곡내지길 173-65(농소면 월곡리 1013) | (농소면 월곡리 1013) |  | (농소면 월곡리 1013) |  | 011-517-2808 | 00:정상조정 | 가정용 | 13m/m | 12-063138 | 20121122 |  |  |  | 1 | 02:김한복 | 238
2 | 23-003-320-00000 | 박희동 | 농소면 월곡내지길173-57(월곡4리 1024) | (월곡4리 1024) |  | (월곡4리 1024) |  |  | 00:정상조정 | 가정용 | 13m/m | 07-001032 | 19970228 | 20090102 |  |  | 1 | 02:김한복 | 56
2 | 23-003-327-00000 | 김수억 | 농소면 월곡리 1033 |  |  |  |  | 010.2569.2431 | 00:정상조정 | 가정용 | 20m/m | 14-002245 | 20150205 |  |  |  | 1 | 02:김한복 | 103
2 | 23-003-328-00000 | 윤삼원 | 농소면 월곡내지길173-21(월곡리 1034) |  |  |  |  | 010.4748.0537 | 00:정상조정 | 가정용 | 13m/m | 15-006260 | 20150706 |  |  |  | 1 | 02:김한복 | 0
2 | 23-003-330-00000 | 문칠성 | 농소면 월곡내지길173-1(월곡리 1023) | (월곡리 1023) |  | (월곡리 1023) |  | 010-3506-0008 | 00:정상조정 | 가정용 | 13m/m | 13-013245 | 20130916 |  |  |  | 1 | 02:김한복 | 171
2 | 23-003-400-00000 | 김성배(우가촌) | 농소면 월곡3리 1096 | [5 empty] | 00:정상조정 | 일반용 | 25m/m | 09-000527 | 19961128 | 20091231 |  |  | 1 | 02:김한복 | 982
2 | 23-004-001-00000 | 오소영 | 농소면 연명리 403-8 |  |  |  |  | 010.3764.7548 | 00:정상조정 | 가정용 | 13m/m | 15-158662 | 20151228 |  |  |  | 1 | 04:박균용 | 0
2 | 23-004-002-00000 | 오소영 | 농소면 연명리 403-7 |  |  |  |  | 010.3764.7548 | 00:정상조정 | 가정용 | 13m/m | 15-179140 | 20151228 |  |  |  | 1 | 04:박균용 | 0
2 | 23-004-003-00000 | 김은주 | 농소면 연명리 403-6 |  |  |  |  | 010.3764.7548 | 00:정상조정 | 가정용 | 13m/m | 15-179113 | 20151228 |  |  |  | 1 | 04:박균용 | 0
2 | 23-004-004-00000 | 오소영 | 농소면 연명리 403-1 |  |  |  |  | 010.3764.7548 | 00:정상조정 | 가정용 | 13m/m | 15-179135 | 20151228 |  |  |  | 1 | 04:박균용 | 0
2 | 23-004-005-00000 | 오소영 | 농소면 연명리 403-3 |  |  |  |  | 010.3764.7548 | 00:정상조정 | 가정용 | 13m/m | 15-179136 | 20151228 |  |  |  | 1 | 04:박균용 | 0
2 | 23-004-006-00000 | 김은주 | 농소면 연명리 403-4 |  |  |  |  | 010.3764.7548 | 00:정상조정 | 가정용 | 13m/m | 15-158664 | 20151228 |  |  |  | 1 | 04:박균용 | 0
2 | 23-004-007-00000 | 오소영 | 농소면 연명리 403-5 |  |  |  |  | 010.3764.7548 | 00:정상조정 | 가정용 | 13m/m | 15-179132 | 20151228 |  |  |  | 1 | 04:박균용 | 0
2 | 23-004-008-00000 | 오창호 | 농소면 연명리 349-1 |  |  |  |  | 010.5068.5882 | 00:정상조정 | 가정용 | 13m/m | 15-179134 | 20151228 |  |  |  | 1 | 04:박균용 | 0
2 | 23-004-009-00000 | 오창호 | 농소면 연명리 349-4 |  |  |  |  | 010.5068.5882 | 00:정상조정 | 가정용 | 13m/m | 15-179138 | 20151228 |  |  |  | 1 | 04:박균용 | 0
2 | 23-010-100-00300 | 국토교통부 | 농소면 월곡리 1399-1(아리산짬봉집앞) | [5 empty] | 00:정상조정 | 일반용 | 20m/m | 14-002238 | 20141229 |  |  |  | 1 | 02:김한복 | 128
2 | 24-004-001-00000 | 보건소(남면보건지소) | 남면 옥산길9(옥산1리 617-3) | (옥산1리 617-3) |  | (옥산1리 617-3) |  |  | 00:정상조정 | 일반용 | 20m/m | 02-3730 | 19961028 | 20061121 |  |  | 1 | 03:윤상혁 | 172
2 | 24-004-001-00100 | 박희윤 | 남면 옥산1리 369-9 | [5 empty] | 00:정상조정 | 가정용 | 13m/m | 9626576 | 19970409 |  |  |  | 1 | 03:윤상혁 | 64
2 | 24-004-001-00200 | 김종남 | 남면 옥산길20(옥산1리 369-4) | (옥산1리 369-4) |  | (옥산1리 369-4) |  |  | 00:정상조정 | 가정용 | 13m/m | 0506537 | 19970409 | 20060220 |  |  | 1 | 03:윤상혁 | 264
2 | 24-004-001-00300 | 조규수 | 남면 옥산길2-7(옥산1리 394) | (옥산1리 394) |  | (옥산1리 394) |  |  | 00:정상조정 | 가정용 | 13m/m | 06-029202 | 20071029 |  |  |  | 1 | 03:윤상혁 | 0
2 | 24-004-001-00400 | 이상철 | 남면 옥산길13(옥산리 369-3) | (옥산리 369-3) |  | (옥산리 369-3) |  |  | 00:정상조정 | 가정용 | 13m/m | 09-020996 | 20100525 |  |  |  | 1 | 03:윤상혁 | 175
2 | 24-004-002-00000 | 박용만 | 남면 옥산길28(옥산1리 496) | (옥산1리 496) |  | (옥산1리 496) |  |  | 00:정상조정 | 가정용 | 13m/m | 96252939 | 19990131 |  |  |  | 1 | 03:윤상혁 | 358
2 | 24-004-002-00100 | 남면농협 | 남면 옥산길25(옥산1리) | (옥산1리) |  | (옥산1리) | 010-5742-1799 |  | 00:정상조정 | 일반용 | 25m/m | 09000434 | 20040622 | 20110214 |  |  | 1 | 03:윤상혁 | 357
2 | 24-004-002-00300 | 한제환(옥산리국수가) | 남면 옥산길38-7(옥산리375) |  |  |  |  | 010-4534-3228 | 00:정상조정 | 일반용 | 20m/m | 13-002339 | 20140723 |  |  |  | 1 | 03:윤상혁 | 913
2 | 24-004-002-01000 | 이인배 | 남면 옥산길65-4(옥산리 433-1)) | (옥산리 433-1)) |  | (옥산리 433-1)) |  |  | 00:정상조정 | 가정용 | 20m/m | 09-000000 | 20091025 |  |  |  | 1 | 03:윤상혁 | 0
2 | 24-004-002-02000 | 김종팔 | 남면 옥산리 439 |  |  |  | 011-9592-4266 |  | 00:정상조정 | 일반용 | 20m/m | 06-011262 | 20091025 |  |  |  | 1 | 03:윤상혁 | 0
2 | 24-004-003-00000 | 율곡중학교사택(전농남중학교) | 남면 옥산길76(옥산1리 536) | (옥산1리 536) |  | (옥산1리 536) | 431-3010 | 420-5234 | 00:정상조정 | 가정용 | 13m/m | 9516990 | 19961030 |  |  |  | 1 | 03:윤상혁 | 0
2 | 24-004-004-00000 | 율곡중학교(전농남중학교) | 남면 옥산길112-11(옥산1리 560-2) | (옥산1리 560-2) |  | (옥산1리 560-2) | 420-5234 |  | 90:정지(일시중 | 일반용 | 25m/m | 99-2172 | 19961030 | 20010209 |  |  | 1 | 03:윤상혁 | 0
2 | 24-004-005-00000 | 권주현 | 남면 옥산길117(옥산리 557-2) |  |  |  |  | 010-3536-0458 | 00:정상조정 | 일반용 | 20m/m | 11-003153 | 20140403 |  |  |  | 1 | 03:윤상혁 | 1207
2 | 24-004-006-00000 | 권주현 | 남면 옥산길119(옥산리 557-2) |  |  |  |  | 010-3536-0458 | 00:정상조정 | 일반용 | 20m/m | 08-001083 | 20140403 |  |  |  | 1 | 03:윤상혁 | 36
2 | 24-004-033-00000 | 김천은혜침례교회 | 남면 옥산리 544 |  |  |  |  | 010-6545-0755 | 00:정상조정 | 일반용 | 25m/m | 12-003897 | 20140723 |  |  |  | 1 | 03:윤상혁 | 1145
2 | 24-004-130-00000 | 권금수 | 남면 옥산리 566-2 |  |  |  |  | 010.2875.3229 | 00:정상조정 | 일반용 | 13m/m | 15-100223 | 20150904 |  |  |  | 1 | 03:윤상혁 | 145
2 | 24-004-200-00000 | 서죽자 | 남면 모산길29(옥산2리 95-1) | (옥산2리 95-1) |  | (옥산2리 95-1) |  |  | 00:정상조정 | 가정용 | 13m/m | 96252929 | 19961028 |  |  |  | 1 | 03:윤상혁 | 71
2 | 24-004-202-00000 | 임민식 | 남면 모산길31-6(옥산리 90-22) |  |  |  |  | 010-3829-4461 | 00:정상조정 | 가정용 | 13m/m | 13-013279 | 20140501 |  |  |  | 1 | 03:윤상혁 | 48
2 | 24-004-203-00000 | 임윤기 | 남면 모산길31-8(옥산2리 90-28) | (옥산2리 90-28) |  | (옥산2리 90-28) |  |  | 00:정상조정 | 가정용 | 13m/m | 9626508 | 19970222 |  |  |  | 1 | 03:윤상혁 | 103
2 | 24-004-204-00000 | 임순갑 | 남면 모산길31-16(옥산2리 90-26) | (옥산2리 90-26) |  | (옥산2리 90-26) |  |  | 00:정상조정 | 가정용 | 13m/m | 0025663 | 19970222 | 20010615 |  |  | 1 | 03:윤상혁 | 67
2 | 24-004-205-00000 | 박순이 | 남면 모산길(옥산리 90-23) | (옥산리 90-23) |  | (옥산리 90-23) |  | 010.5348.5528 | 00:정상조정 | 가정용 | 13m/m | 11011008 | 20041117 | 20110308 |  |  | 1 | 03:윤상혁 | 145
2 | 24-004-206-00000 | 김영란 외 1 | 남면 모산길(옥산2리 90) | (옥산2리 90) |  | (옥산2리 90) |  | 010-7918-4300 | 00:정상조정 | 가정용 | 13m/m | 11011009 | 19970222 | 20110316 |  |  | 1 | 03:윤상혁 | 25
2 | 24-004-207-00000 | 임병운 | 남면 모산길35-9(옥산2리 90-12) | (옥산2리 90-12) |  | (옥산2리 90-12) |  |  | 00:정상조정 | 가정용 | 13m/m | 11028367 | 19970222 | 20110531 |  |  | 1 | 03:윤상혁 | 73
2 | 24-004-208-00000 | 채만준 | 남면 모산길37(옥산2리 90-15) | (옥산2리 90-15) |  | (옥산2리 90-15) | 437-3538 |  | 00:정상조정 | 가정용 | 13m/m | 96252935 | 19961028 |  |  |  | 1 | 03:윤상혁 | 135
2 | 24-004-209-00000 | 강순아 | 남면 모산길(옥산2리 90-14) | (옥산2리 90-14) |  | (옥산2리 90-14) |  |  | 00:정상조정 | 가정용 | 13m/m | 9626504 | 19970222 |  |  |  | 1 | 03:윤상혁 | 76
2 | 24-004-210-00000 | 임윤태 | 남면 모산길43-16(옥산2리 90-26) | (옥산2리 90-26) |  | (옥산2리 90-26) |  |  | 00:정상조정 | 가정용 | 13m/m | 9626511 | 19970222 |  |  |  | 1 | 03:윤상혁 | 214
2 | 24-004-211-00000 | 임팔용 | 남면 모산길43-6(옥산2리 90-5) | (옥산2리 90-5) |  | (옥산2리 90-5) |  |  | 00:정상조정 | 가정용 | 13m/m | 9626520 | 19970222 |  |  |  | 1 | 03:윤상혁 | 185
2 | 24-004-212-00000 | 임병관 | 남면 모산길43-8(옥산2리 90-10) | (옥산2리 90-10) |  | (옥산2리 90-10) |  |  | 00:정상조정 | 가정용 | 13m/m | 9626503 | 19970222 |  |  |  | 1 | 03:윤상혁 | 171
2 | 24-004-213-00000 | 임복근 | 남면 모산길43-18(옥산2리 90-11) | (옥산2리 90-11) |  | (옥산2리 90-11) |  | 010-5028-1952 | 00:정상조정 | 가정용 | 13m/m | 9626509 | 19970222 |  |  |  | 1 | 03:윤상혁 | 159
2 | 24-004-215-00000 | 김태진 | 남면 모산길47(옥산2리80) | (옥산2리80) |  | (옥산2리80) | 010-6340-5865 |  | 00:정상조정 | 가정용 | 13m/m | 95252925 | 19961028 |  |  |  | 1 | 03:윤상혁 | 49
2 | 24-004-216-00000 | 임종복 | 남면 모산길49(옥산2리 71) | (옥산2리 71) |  | (옥산2리 71) |  |  | 00:정상조정 | 가정용 | 13m/m | 95252926 | 19961028 |  |  |  | 1 | 03:윤상혁 | 231
2 | 24-004-217-00000 | 임병삼 | 남면 모산길51(옥산2리 90-4) | (옥산2리 90-4) |  | (옥산2리 90-4) |  |  | 00:정상조정 | 가정용 | 13m/m | 96230386 | 19961028 |  |  |  | 1 | 03:윤상혁 | 57
2 | 24-004-218-00000 | 김교권 | 남면 모산길53(옥산2리 90-3) | (옥산2리 90-3) |  | (옥산2리 90-3) |  |  | 00:정상조정 | 가정용 | 13m/m | 05-06531 | 19970228 | 20061121 |  |  | 1 | 03:윤상혁 | 175
2 | 24-004-219-00000 | 임미숙 | 남면 모산길55-3(옥산2리 90-2) | (옥산2리 90-2) |  | (옥산2리 90-2) |  | 010-6363-3009 | 00:정상조정 | 가정용 | 13m/m | 9626516 | 19970222 |  |  |  | 1 | 03:윤상혁 | 144
2 | 24-004-220-00000 | 임순배 | 남면 모산길55-6(옥산2리 85-4) | (옥산2리 85-4) |  | (옥산2리 85-4) |  |  | 00:정상조정 | 가정용 | 13m/m | 9626512 | 19970222 |  |  |  | 1 | 03:윤상혁 | 34
2 | 24-004-221-00000 | 임병옥 | 남면 모산길55-9(옥산2리 86) | (옥산2리 86) |  | (옥산2리 86) |  |  | 00:정상조정 | 가정용 | 13m/m | 9626505 | 19970222 |  |  |  | 1 | 03:윤상혁 | 103
2 | 24-004-222-00000 | 임윤술 | 남면 모산길55-11(옥산2리 86-1) | (옥산2리 86-1) |  | (옥산2리 86-1) |  |  | 00:정상조정 | 가정용 | 13m/m | 9626519 | 19970222 |  |  |  | 1 | 03:윤상혁 | 156
2 | 24-004-223-00000 | 임병선 | 남면 모산길59(옥산2리 85-3) | (옥산2리 85-3) |  | (옥산2리 85-3) |  |  | 00:정상조정 | 가정용 | 13m/m | 96230389 | 19961028 |  |  |  | 1 | 03:윤상혁 | 176
2 | 24-004-224-00000 | 김재선 | 남면 모산길61(옥산2리 85-2) | (옥산2리 85-2) |  | (옥산2리 85-2) | 437-4971 |  | 00:정상조정 | 가정용 | 13m/m | 9626506 | 19970222 |  |  |  | 1 | 03:윤상혁 | 20
2 | 24-004-225-00000 | 임봉출 | 남면 모산길63(옥산2리 85-1) | (옥산2리 85-1) |  | (옥산2리 85-1) |  |  | 00:정상조정 | 가정용 | 13m/m | 05-06415 | 19980401 | 20061121 |  |  | 1 | 03:윤상혁 | 57
2 | 24-004-226-00000 | 임육복 | 남면 모산길65-3(옥산2리 84) | (옥산2리 84) |  | (옥산2리 84) | 437-3107 |  | 00:정상조정 | 가정용 | 13m/m | 05-001137 | 19970322 | 20061121 |  |  | 1 | 03:윤상혁 | 113
2 | 24-004-227-00000 | 임종규 | 남면 모산길65-5(옥산2리 83-1) | (옥산2리 83-1) |  | (옥산2리 83-1) |  |  | 00:정상조정 | 가정용 | 13m/m | 9625789 | 19970322 |  |  |  | 1 | 03:윤상혁 | 0
2 | 24-004-228-00000 | 임팔병(평택임씨종중) | 남면 모산길65-7(옥산2리 82) | (옥산2리 82) |  | (옥산2리 82) |  | 010-9361-6212 | 90:정지(일시중 | 가정용 | 13m/m | 9625794 | 19970322 |  |  |  | 1 | 03:윤상혁 | 0
2 | 24-004-229-00000 | 김명자 | 남면 모산길65-9(옥산2리 78) | (옥산2리 78) |  | (옥산2리 78) | 010-4322-9484 |  | 00:정상조정 | 가정용 | 13m/m | 12005060 | 19970322 | 20120501 |  |  | 1 | 03:윤상혁 | 59
2 | 24-004-230-00000 | 임우용 | 남면 모산길69(옥산2리 81) | (옥산2리 81) |  | (옥산2리 81) |  | 010.3122.9508 | 00:정상조정 | 가정용 | 13m/m | 05-001146 | 19970228 | 20061121 |  |  | 1 | 03:윤상혁 | 0
2 | 24-004-231-00000 | 김종승 | 남면 모산길71(옥산이리 80) | (옥산이리 80) |  | (옥산이리 80) |  |  | 00:정상조정 | 가정용 | 13m/m | 05-001138 | 19990430 | 20061121 |  |  | 1 | 03:윤상혁 | 172
2 | 24-004-232-00000 | 임경선 | 남면 모산길75(옥산2리 79) | (옥산2리 79) |  | (옥산2리 79) |  | 010-5706-3545 | 00:정상조정 | 가정용 | 13m/m | 96252927 | 19961028 |  |  |  | 1 | 03:윤상혁 | 194
2 | 24-004-233-00000 | 임경훈 | 남면 모산길77(옥산2리 78) | (옥산2리 78) |  | (옥산2리 78) |  |  | 00:정상조정 | 가정용 | 13m/m | 05-006538 | 20081020 |  |  |  | 1 | 03:윤상혁 | 324
2 | 24-004-234-00000 | 김장희 | 남면 모산길79(옥산2리 71) | (옥산2리 71) |  | (옥산2리 71) |  |  | 00:정상조정 | 가정용 | 13m/m | 12-070550 | 19961028 | 20130613 |  |  | 1 | 03:윤상혁 | 39
2 | 24-004-235-00000 | 마을회관(옥산2리) | 남면 모산길81(옥산2리 70) | (옥산2리 70) |  | (옥산2리 70) |  | 010-6403-2165 | 00:정상조정 | 가정용 | 13m/m | 9626549 | 19970723 |  |  |  | 1 | 03:윤상혁 | 114
2 | 24-004-236-00000 | 임배기 | 남면 모산길83-6(옥산 66) | (옥산 66) |  | (옥산 66) |  |  | 00:정상조정 | 가정용 | 13m/m | 01-10053 | 20031010 |  |  |  | 1 | 03:윤상혁 | 114
2 | 24-004-237-00000 | 임창기 | 남면 모산길83-7(옥산2리 73) | (옥산2리 73) |  | (옥산2리 73) | 432-8991 |  | 00:정상조정 | 가정용 | 13m/m | 12-053335 | 20061022 | 20130416 |  |  | 1 | 03:윤상혁 | 219
2 | 24-004-238-00000 | 임종식 | 남면 모산길83-8(옥산 616-1) | (옥산 616-1) |  | (옥산 616-1) |  |  | 00:정상조정 | 가정용 | 13m/m | 01-20816 | 20040518 |  |  |  | 1 | 03:윤상혁 | 138
2 | 24-004-239-00000 | 임효기 | 남면 모산길83-11(옥산2리 75) | (옥산2리 75) |  | (옥산2리 75) |  |  | 00:정상조정 | 가정용 | 13m/m | 13-030219 | 20020712 | 20141027 |  |  | 1 | 03:윤상혁 | 127
2 | 24-004-240-00000 | 임정길 | 남면 모산길86-13(옥산리 52) | (옥산리 52) |  | (옥산리 52) |  |  | 00:정상조정 | 가정용 | 13m/m | 9626423 | 19971215 |  |  |  | 1 | 03:윤상혁 | 175
2 | 24-004-241-00000 | 임팔병 | 남면 모산길83-18(옥산리 49) | (옥산리 49) |  | (옥산리 49) |  |  | 00:정상조정 | 가정용 | 13m/m | 9626435 | 19971215 |  |  |  | 1 | 03:윤상혁 | 207
2 | 24-004-242-00000 | 김영길 | 남면 모산길83-19(옥산리 77 | (옥산리 77 |  | (옥산리 77 |  |  | 00:정상조정 | 가정용 | 13m/m | 12-070554 | 20100822 | 20130613 |  |  | 1 | 03:윤상혁 | 189
2 | 24-004-244-00000 | 곽태임 | 남면 모산길89-3(옥산2리 80) | (옥산2리 80) |  | (옥산2리 80) | 011-9585-7577 |  | 00:정상조정 | 가정용 | 13m/m | 13-030209 | 20020509 | 20141027 |  |  | 1 | 03:윤상혁 | 124
2 | 24-004-245-00000 | 채대석 | 남면 모산길89-8(옥산2리 90) | (옥산2리 90) |  | (옥산2리 90) |  |  | 00:정상조정 | 가정용 | 13m/m | 13-030218 | 20020509 | 20141027 |  |  | 1 | 03:윤상혁 | 295
2 | 24-004-246-00100 | 임종석 | 남면 모산길89-4(옥산2리 90) | (옥산2리 90) |  | (옥산2리 90) |  |  | 00:정상조정 | 가정용 | 13m/m | 06-029172 | 20080402 |  |  |  | 1 | 03:윤상혁 | 184
2 | 24-004-248-00000 | 임훈기 | 남면 모산길91(옥산2리 62) | (옥산2리 62) |  | (옥산2리 62) |  |  | 00:정상조정 | 가정용 | 13m/m | 05-001403 | 20001103 | 20061121 |  |  | 1 | 03:윤상혁 | 107
2 | 24-004-249-00000 | 임병찬 | 남면 모산길97(옥산2리 61) | (옥산2리 61) |  | (옥산2리 61) |  |  | 00:정상조정 | 가정용 | 13m/m | 12-070560 | 20020701 | 20130613 |  |  | 1 | 03:윤상혁 | 0
2 | 24-004-250-00000 | 임병열 | 남면 모산길99(옥산2리 59) | (옥산2리 59) |  | (옥산2리 59) |  |  | 00:정상조정 | 가정용 | 13m/m | 05-001132 | 20001107 | 20061121 |  |  | 1 | 03:윤상혁 | 73
2 | 24-004-251-00000 | 임천기 | 남면 모산길103(옥산리 31) | (옥산리 31) |  | (옥산리 31) |  | 010-5490-0988 | 00:정상조정 | 가정용 | 13m/m | 13-013141 | 20130916 |  |  |  | 1 | 03:윤상혁 | 109
2 | 24-004-252-00000 | 임경임 | 남면 모산길105(옥산리 32) | (옥산리 32) |  | (옥산리 32) |  | 010-4693-4447 | 00:정상조정 | 가정용 | 13m/m | 13-013238 | 20130916 |  |  |  | 1 | 03:윤상혁 | 113
2 | 24-004-260-00000 | 박창락 | 남면 모산길112(옥산2리 224) | (옥산2리 224) |  | (옥산2리 224) |  |  | 00:정상조정 | 가정용 | 13m/m | 01-20817 | 20040427 |  |  |  | 1 | 03:윤상혁 | 196
2 | 24-004-261-00000 | 박금숙 | 석정길105(남면 옥산리 227-1) | (남면 옥산리 227-1) |  | (남면 옥산리 227-1) |  |  | 00:정상조정 | 가정용 | 13m/m | 11090185 | 20111006 | 20120315 |  |  | 1 | 03:윤상혁 | 118
2 | 24-004-270-00000 | 백종선 | 석정길96(남면 옥산리236-1) | (남면 옥산리236-1) |  | (남면 옥산리236-1) |  |  | 00:정상조정 | 가정용 | 13m/m | 11-040710 | 20111006 |  |  |  | 1 | 03:윤상혁 | 73
2 | 24-004-280-00000 | 김정연 | 남면 옥산리 218-5 |  |  |  |  | 010-3816-8960 | 00:정상조정 | 일반용 | 25m/m | 13-001989 | 20140501 |  |  |  | 1 | 03:윤상혁 | 202
2 | 24-004-285-00000 | 임순태 | 남면 석정길129(옥산리 221-5) |  |  |  |  | 011.546.7533 | 00:정상조정 | 가정용 | 13m/m | 15-158692 | 20151228 |  |  |  | 1 | 03:윤상혁 | 0
2 | 24-004-300-00100 | 임병삼 | 남면 모산길(옥산2리 722-1) | (옥산2리 722-1) |  | (옥산2리 722-1) |  |  | 00:정상조정 | 가정용 | 13m/m | 06-029209 | 20080821 |  |  |  | 1 | 03:윤상혁 | 363
2 | 24-004-300-03300 | 김천시장(도시주택과,건축) | 남면 옥산리 126,모산달콤이희망체험관 |  |  |  | 420-6652 |  | 00:정상조정 | 일반용 | 40m/m | 13-000474 | 20131202 |  |  |  | 1 | 03:윤상혁 | 13
2 | 24-004-325-00000 | 유병우 | 남면 옥산리 146-1 |  |  |  |  | 010-2514-7419 | 00:정상조정 | 일반용 | 40m/m | 14-000337 | 20141103 |  |  |  | 1 | 03:윤상혁 | 893
2 | 24-004-346-00000 | 백인숙 | 남면 모산길(옥산리 22-1) | (옥산리 22-1) |  | (옥산리 22-1) |  |  | 00:정상조정 | 가정용 | 13m/m | 12-070599 | 20100228 | 20130613 |  |  | 1 | 03:윤상혁 | 0
2 | 24-005-501-00000 | 배선영(화타중식) | 남면 석정길(운남2리 21-2) | (운남2리 21-2) |  | (운남2리 21-2) | 430-8252 | 017-506-1212 | 00:정상조정 | 일반용 | 13m/m | 95-4716 | 19961028 | 20010309 |  |  | 1 | 03:윤상혁 | 1129
2 | 24-005-502-00000 | 백남선 | 남면 석정길(운남 895-1) | (운남 895-1) |  | (운남 895-1) |  |  | 00:정상조정 | 가정용 | 13m/m | 9625720 | 19970714 |  |  |  | 1 | 03:윤상혁 | 246
2 | 24-005-503-00000 | 백형기 | 남면 석정길(운남2리 9) | (운남2리 9) |  | (운남2리 9) |  |  | 00:정상조정 | 가정용 | 13m/m | 11011035 | 19961028 | 20110309 |  |  | 1 | 03:윤상혁 | 79
2 | 24-005-504-00000 | 김기자 | 남면 석정길(운남2리 900-2) | (운남2리 900-2) |  | (운남2리 900-2) |  |  | 00:정상조정 | 가정용 | 13m/m | 9517000 | 19961028 |  |  |  | 1 | 03:윤상혁 | 0
2 | 24-005-505-00000 | 신봉년 | 남면 석정길(운남2리 896) | (운남2리 896) |  | (운남2리 896) |  |  | 00:정상조정 | 가정용 | 13m/m | 05-001139 | 19961028 | 20061121 |  |  | 1 | 03:윤상혁 | 0
2 | 24-005-506-00000 | 백재인 | 남면 석정길237(운남2리 904) | (운남2리 904) |  | (운남2리 904) |  |  | 00:정상조정 | 가정용 | 13m/m | 9626514 | 19970330 |  |  |  | 1 | 03:윤상혁 | 97
2 | 24-005-507-00000 | 장시분 | 남면 석정길241(운남2리 903-1) | (운남2리 903-1) |  | (운남2리 903-1) |  |  | 00:정상조정 | 가정용 | 13m/m | 9625788 | 19970317 |  |  |  | 1 | 03:윤상혁 | 114
2 | 24-005-508-00000 | 백종훈 | 남면 석정길242(운남2리 804) | (운남2리 804) |  | (운남2리 804) |  |  | 00:정상조정 | 가정용 | 13m/m | 9626513 | 19970330 |  |  |  | 1 | 03:윤상혁 | 246
2 | 24-005-509-00000 | 백옥이 | 남면 석정길(운남2리 799-1) | (운남2리 799-1) |  | (운남2리 799-1) |  |  | 00:정상조정 | 가정용 | 13m/m | 9626477 | 19970330 |  |  |  | 1 | 03:윤상혁 | 67
2 | 24-005-510-00000 | 백종수 | 남면 석정길248(운남리 800-1) |  |  |  |  | 010.3530.6655 | 00:정상조정 | 가정용 | 13m/m | 15-100293 | 20151106 |  |  |  | 1 | 03:윤상혁 | 1
2 | 24-005-511-00000 | 백일성 | 남면 석정길246-6(운남2리 806) | (운남2리 806) |  | (운남2리 806) |  |  | 00:정상조정 | 가정용 | 20m/m | 961850 | 19970330 |  |  |  | 1 | 03:윤상혁 | 230
2 | 24-005-512-00000 | 이금수 | 남면 석정길246-9(운남2리 801) | (운남2리 801) |  | (운남2리 801) |  |  | 00:정상조정 | 가정용 | 13m/m | 9626491 | 19970330 |  |  |  | 1 | 03:윤상혁 | 48
2 | 24-005-513-00000 | 백택선 | 남면 석정길246-14(운남2리 805) | (운남2리 805) |  | (운남2리 805) |  |  | 00:정상조정 | 가정용 | 20m/m | 961803 | 19970322 |  |  |  | 1 | 03:윤상혁 | 220
2 | 24-005-514-00000 | 백말인 | 남면 석정길246-15(운남2리 803-1) | (운남2리 803-1) |  | (운남2리 803-1) |  |  | 00:정상조정 | 가정용 | 13m/m | 9516988 | 19961028 |  |  |  | 1 | 03:윤상혁 | 123
2 | 24-005-514-00100 | 백택선 | 남면 석정길246-11(운남리 796-1) |  |  |  |  | 010-8599-5407 | 00:정상조정 | 가정용 | 13m/m | 14-009989 | 20140623 |  |  |  | 1 | 03:윤상혁 | 124
2 | 24-005-515-00000 | 백종록 | 남면 석정길(운남2리 792) | (운남2리 792) |  | (운남2리 792) | 011-547-3115 | 018-528-5598 | 00:정상조정 | 가정용 | 20m/m | 961806 | 19970330 | 20150212 |  |  | 1 | 03:윤상혁 | 181
2 | 24-005-516-00000 | 이응국 | 남면 석정길263-4(운남2리 838-1) | (운남2리 838-1) |  | (운남2리 838-1) |  |  | 00:정상조정 | 가정용 | 13m/m | 01-20814 | 19970628 |  |  |  | 1 | 03:윤상혁 | 91
2 | 24-005-516-02200 | 최동철 | 남면 운남리 793-1 |  |  |  |  | 010-2014-9848 | 00:정상조정 | 가정용 | 13m/m | 12-063152 | 20130502 |  |  |  | 1 | 03:윤상혁 | 279
2 | 24-005-516-05100 | 박동안 | 남면 석정길267-99(운남리 740-2) |  |  |  |  | 011.544.3820 | 00:정상조정 | 가정용 | 13m/m | 15-100207 | 20151106 |  |  |  | 1 | 03:윤상혁 | 1
2 | 24-005-517-00000 | 김달수 | 남면 석정길275(운남2리819-1) | (운남2리819-1) |  | (운남2리819-1) |  |  | 00:정상조정 | 가정용 | 13m/m | 9516981 | 19961028 |  |  |  | 1 | 03:윤상혁 | 0
2 | 24-005-518-00000 | 이정임 | 남면 석정길274-2(운남2리 804-1) | (운남2리 804-1) |  | (운남2리 804-1) |  |  | 00:정상조정 | 가정용 | 13m/m | 9516986 | 19961028 |  |  |  | 1 | 03:윤상혁 | 123
2 | 24-005-519-00000 | 이이순 | 남면 석정길274-4(운남2리 813) | (운남2리 813) |  | (운남2리 813) | 010-5042-0871 | 010-9286-1082 | 00:정상조정 | 가정용 | 13m/m | 9516998 | 19961028 |  |  |  | 1 | 03:윤상혁 | 0
2 | 24-005-520-00000 | 백동선 | 남면 석정길274-6(운남2리 814-1) | (운남2리 814-1) |  | (운남2리 814-1) |  |  | 00:정상조정 | 가정용 | 13m/m | 9516985 | 19961028 |  |  |  | 1 | 03:윤상혁 | 285
2 | 24-005-521-00000 | 백청범 | 남면 석정길274-7(운남2리 815) | (운남2리 815) |  | (운남2리 815) |  |  | 00:정상조정 | 가정용 | 13m/m | 13-031080 | 19961111 | 20130822 |  |  | 1 | 03:윤상혁 | 123
2 | 24-005-522-00000 | 백진우 | 남면 석정길280(운남2리 821-1) | (운남2리 821-1) |  | (운남2리 821-1) |  |  | 00:정상조정 | 가정용 | 13m/m | 9516994 | 19961028 |  |  |  | 1 | 03:윤상혁 | 107
2 | 24-005-523-00000 | 김월선 | 남면 석정길283(운남2리 792 793) | (운남2리 792 793) |  | (운남2리 792 793) |  |  | 00:정상조정 | 가정용 | 13m/m | 9517626 | 19970515 |  |  |  | 1 | 03:윤상혁 | 62
2 | 24-005-524-00000 | 이명근 | 남면 석정길287(운남2리 789) | (운남2리 789) |  | (운남2리 789) |  |  | 00:정상조정 | 가정용 | 20m/m | 95-4717 | 19961028 | 20010308 |  |  | 1 | 03:윤상혁 | 139
2 | 24-005-525-00000 | 박점임 | 남면 석정길288-8(운남2리 825) | (운남2리 825) |  | (운남2리 825) | 016-519-6099 |  | 00:정상조정 | 가정용 | 13m/m | 9516989 | 19961028 |  |  |  | 1 | 03:윤상혁 | 179
2 | 24-005-526-00000 | 이응수 | 남면 석정길288-7(운남2리 837) | (운남2리 837) |  | (운남2리 837) |  |  | 00:정상조정 | 가정용 | 20m/m | 954497 | 19961028 |  |  |  | 1 | 03:윤상혁 | 177
2 | 24-005-527-00000 | 김영백 | 남면 운남리 826-1 |  |  |  |  | 010.9042.8885 | 00:정상조정 | 가정용 | 13m/m | 15-100209 | 20151106 |  |  |  | 1 | 03:윤상혁 | 1
2 | 24-005-528-00000 | 백형국 | 남면 석정길311(운남2리 830-1) | (운남2리 830-1) |  | (운남2리 830-1) |  |  | 00:정상조정 | 가정용 | 13m/m | 9516997 | 19961028 |  |  |  | 1 | 03:윤상혁 | 104
2 | 24-005-529-00000 | 김병순 | 남면 석정길309(운남2리 835) | (운남2리 835) |  | (운남2리 835) |  |  | 00:정상조정 | 가정용 | 13m/m | 9516995 | 19961028 |  |  |  | 1 | 03:윤상혁 | 345
2 | 24-005-530-00000 | 백형원 | 남면 석정길303(남리 843-1) | (남리 843-1) |  | (남리 843-1) |  |  | 00:정상조정 | 가정용 | 13m/m | 9625703 | 19970714 |  |  |  | 1 | 03:윤상혁 | 51
2 | 24-005-531-00000 | 백대용 | 남면 석정길299(운남리 782) |  |  |  |  | 010-5285-8781 | 00:정상조정 | 가정용 | 13m/m | 14-009986 | 20140623 |  |  |  | 1 | 03:윤상혁 | 99
2 | 24-005-532-00000 | 박봉월 | 남면 석정길297(운남2리 783) | (운남2리 783) |  | (운남2리 783) |  |  | 00:정상조정 | 가정용 | 13m/m | 09007838 | 19990816 | 20100303 |  |  | 1 | 03:윤상혁 | 221
2 | 24-005-533-00000 | 정석금 | 남면 석정길323(운남2리 890) | (운남2리 890) |  | (운남2리 890) |  |  | 00:정상조정 | 가정용 | 13m/m | 06-029219 | 20080821 |  |  |  | 1 | 03:윤상혁 | 136
2 | 24-005-534-00000 | 백무웅 | 남면 운남리 833-1 |  |  |  | 437-1272 |  | 00:정상조정 | 가정용 | 13m/m | 12-063157 | 20130502 |  |  |  | 1 | 03:윤상혁 | 129
2 | 24-005-535-00000 | 백영범 | 남면 석정길328-2(운남2리 878-1) | (운남2리 878-1) |  | (운남2리 878-1) | 437-3462 |  | 00:정상조정 | 가정용 | 13m/m | 9626492 | 19970330 |  |  |  | 1 | 03:윤상혁 | 321
2 | 24-005-537-00000 | 조철진 | 남면 석정길328-8(운남2리 886) | (운남2리 886) |  | (운남2리 886) |  |  | 00:정상조정 | 가정용 | 13m/m | 9625784 | 19970311 |  |  |  | 1 | 03:윤상혁 | 187
2 | 24-005-540-00000 | 김태숙 | 남면 석정길334(운남리 880-1) |  |  |  |  | 010.2669.4571 | 00:정상조정 | 가정용 | 13m/m | 15-100205 | 20151106 |  |  |  | 1 | 03:윤상혁 | 1
2 | 24-005-542-00000 | 백충선 | 남면 석정길334-4(운남2리 879) | (운남2리 879) |  | (운남2리 879) | 010-3266-1212 |  | 00:정상조정 | 가정용 | 13m/m | 12005054 | 19961028 | 20120426 |  |  | 1 | 03:윤상혁 | 0
2 | 24-005-543-00000 | 백청선 | 남면 석정길338(운남2리 878-1) | (운남2리 878-1) |  | (운남2리 878-1) | 436-2219 |  | 00:정상조정 | 가정용 | 13m/m |  | 20010807 |  |  |  | 1 | 03:윤상혁 | 24
2 | 24-005-545-00000 | 이천근 | 남면 석정길335-4(운남2리 844) | (운남2리 844) |  | (운남2리 844) | 011-511-3460 |  | 00:정상조정 | 가정용 | 13m/m | 9516240 | 19970320 |  |  |  | 1 | 03:윤상혁 | 151
2 | 24-005-546-00000 | 백형욱 | 남면 석정길335-2(운남리 851-1) |  |  |  |  | 010.3829.3461 | 00:정상조정 | 가정용 | 13m/m | 15-100299 | 20151106 |  |  |  | 1 | 03:윤상혁 | 1
2 | 24-005-547-00000 | 백새강 | 남면 석정길339(운남2리 ) | (운남2리 ) |  | (운남2리 ) |  |  | 00:정상조정 | 가정용 | 13m/m | 04-04138 | 20040705 |  |  |  | 1 | 03:윤상혁 | 204
2 | 24-005-548-00000 | 김임수 | 남면 석정길340(운남리 877-1) |  |  |  |  | 010.2202.3042 | 00:정상조정 | 가정용 | 13m/m | 15-100294 | 20151106 |  |  |  | 1 | 03:윤상혁 | 1
2 | 24-005-549-00000 | 백영선 | 남면 석정길343(운남리 854) |  |  |  |  | 010.4568.3284 | 00:정상조정 | 가정용 | 13m/m | 15-100298 | 20151106 |  |  |  | 1 | 03:윤상혁 | 4
2 | 24-005-549-00100 | 이해근 | 남면 석정길345(운남리) |  |  |  |  | 010.9380.0548 | 00:정상조정 | 가정용 | 13m/m | 15-100204 | 20151106 |  |  |  | 1 | 03:윤상혁 | 3
2 | 24-005-551-00000 | 백동선 | 남면 석정길352(운남2리 875) | (운남2리 875) |  | (운남2리 875) |  |  | 00:정상조정 | 가정용 | 13m/m | 12-070506 | 19970311 | 20131022 |  |  | 1 | 03:윤상혁 | 184
2 | 24-005-552-00000 | 백재인 | 남면 석정길316(운남2리 827) | (운남2리 827) |  | (운남2리 827) |  |  | 00:정상조정 | 가정용 | 13m/m | 9516991 | 19961028 |  |  |  | 1 | 03:윤상혁 | 161
2 | 24-005-553-00000 | 김숙희 | 남면 석정길238-18(운남2리) | (운남2리) |  | (운남2리) |  |  | 00:정상조정 | 가정용 | 13m/m | 11092243 | 19961028 | 20120314 |  |  | 1 | 03:윤상혁 | 73
2 | 24-005-554-00000 | 마을회관 | 남면 석정길238-15(운남2리 828-1) | (운남2리 828-1) |  | (운남2리 828-1) |  |  | 00:정상조정 | 가정용 | 13m/m | 0506533 | 19970330 | 20060220 |  |  | 1 | 03:윤상혁 | 261
2 | 24-005-555-00000 | 백범선 | 남면 석정길(운남2리 812) | (운남2리 812) |  | (운남2리 812) |  |  | 00:정상조정 | 가정용 | 13m/m | 05-001396 | 19961028 | 20061121 |  |  | 1 | 03:윤상혁 | 131
2 | 24-005-556-00000 | 백희선 | 남면 석정길238-6(운남2리 893-11) | (운남2리 893-11) |  | (운남2리 893-11) | 010-3821-6980 |  | 00:정상조정 | 가정용 | 20m/m | 96-20161 | 19961028 | 20010309 |  |  | 1 | 03:윤상혁 | 67
2 | 24-007-001-00000 | 한국철도시설공단(KTX역사) | 남면 옥산리 790, KTX 역사 |  |  |  | 053-940-2362 |  | 00:정상조정 | 일반용 | 75m/m | 09-800253 | 20100522 |  |  |  | 1 | 03:윤상혁 | 8472
2 | 24-007-001-01100 | 초림푸드 | 율곡동 799(한신오피스텔옆) |  |  |  |  | 010.3535.9957 | 00:정상조정 | 일반용 | 20m/m | 14-002240 | 20141229 |  |  |  | 1 | 03:윤상혁 | 3159
2 | 24-007-002-00100 | 대승디앤씨(주식회사 건국) | 율곡동 813 |  |  |  |  | 010.5175.8997 | 00:정상조정 | 일반용 | 50m/m | 14-000233 | 20150506 |  |  |  | 1 | 03:윤상혁 | 810
2 | 24-007-002-01000 | 영무메트로(오피스텔) | 율곡동 811 |  |  |  | 437-2988 | 010.2942.0791 | 00:정상조정 | 일반용 | 100m/m | 15-000021 | 20150506 |  |  |  | 1 | 03:윤상혁 | 4557
2 | 24-007-002-01100 | 영무메트로(상가) | 율곡동 811 |  |  |  | 437-2988 |  | 00:정상조정 | 일반용 | 50m/m | 14-000232 | 20150506 |  |  |  | 1 | 03:윤상혁 | 516
2 | 24-007-005-00000 | 화성산업(주) | 남면 옥산리 857,코아루오피스텔 |  |  |  |  | 011-542-0041 | 00:정상조정 | 일반용 | 40m/m | 13-000418 | 20131202 |  |  |  | 1 | 03:윤상혁 | 1827
2 | 24-007-007-00000 | 이기환 | 율곡동 816,율곡스퀘어 KTX |  |  |  |  | 010.3811.8823 | 00:정상조정 | 일반용 | 25m/m | 15-011918 | 20151204 |  |  |  | 1 | 03:윤상혁 | 1
2 | 24-007-010-00700 | 토지주택공사 | 혁신도시내 근린공원(역사앞쪽분수) | (역사앞쪽분수) |  | (역사앞쪽분수) | 420-7533 |  | 00:정상조정 | 일반용 | 25m/m | 13-002000 | 20131202 |  |  |  | 1 | 03:윤상혁 | 0
2 | 24-007-012-00700 | 토지주택공사 | 혁신도시내 근린공원(법률공단앞) | (법률공단앞) |  | (법률공단앞) | 420-7533 |  | 00:정상조정 | 일반용 | 50m/m | 13-000393 | 20131202 |  |  |  | 1 | 03:윤상혁 | 0
2 | 24-007-020-00000 | 한신공영(주) | 율곡동 797 ( 한신오피스텔현장 ) |  |  |  |  | 010-2619-6387 | 00:정상조정 | 일반용 | 25m/m | 12-003899 | 20140724 |  |  |  | 1 | 03:윤상혁 | 2146
2 | 24-007-020-00100 | (주)한신공영 | 율곡동 804 |  |  |  |  | 010-9129-3459 | 00:정상조정 | 일반용 | 25m/m | 13-003904 | 20140902 |  |  |  | 1 | 03:윤상혁 | 4002
2 | 24-007-021-00000 | 포유이엔씨 | 율곡동 790 |  |  |  |  | 010-2775-1907 | 00:정상조정 | 일반용 | 25m/m | 14-001012 | 20140902 |  |  |  | 1 | 03:윤상혁 | 792
2 | 24-007-021-00100 | 경북도지사(산학연) | 율곡동 790 | [5 empty] | 00:정상조정 | 일반용 | 75m/m | 15-000051 | 20151106 |  |  |  | 1 | 03:윤상혁 | 27
2 | 24-007-021-00200 | 장세진 | 혁신3로22(율곡동 791) |  |  |  |  | 010-5632-1813 | 00:정상조정 | 일반용 | 50m/m | 14-000089 | 20140930 |  |  |  | 1 | 03:윤상혁 | 266
2 | 24-007-021-00300 | 드림개발 | 율곡동 792 |  |  |  |  | 010.2518.4309 | 00:정상조정 | 일반용 | 25m/m | 12-003905 | 20151106 |  |  |  | 1 | 03:윤상혁 | 26
2 | 24-007-022-00000 | 드림스퀘어(에코텍) | 혁신3로19(율곡동 793) |  |  |  |  | 010.8575.5533 | 00:정상조정 | 일반용 | 25m/m | 15-250027 | 20141229 | 20150706 |  |  | 1 | 03:윤상혁 | 1196
2 | 24-007-023-00000 | 장석순 | 율곡동 783 |  |  |  |  | 010.8721.7811 | 00:정상조정 | 일반용 | 25m/m | 15-250026 | 20150706 |  |  |  | 1 | 03:윤상혁 | 64
2 | 24-007-025-00000 | 대한법률구조공단 | 남면 경북혁신도시5-7블럭,석전건설 |  |  |  | 435-4020 |  | 00:정상조정 | 일반용 | 50m/m | 13-000394 | 20131103 |  |  |  | 1 | 03:윤상혁 | 996
2 | 24-007-026-00000 | 장해문 | 율곡동 22-1,CGV |  |  |  |  | 010.3539.3475 | 00:정상조정 | 일반용 | 13m/m | 15-100201 | 20151106 |  |  |  | 1 | 03:윤상혁 | 19
2 | 24-007-030-00000 | (주)보광 | 율곡동 788 |  |  |  |  | 010-3022-9936 | 00:정상조정 | 일반용 | 40m/m | 14-000137 | 20140623 |  |  |  | 1 | 03:윤상혁 | 1702
2 | 24-007-030-00900 | (주)부영주택 | 율곡동 784,모델하우스 |  |  |  | 054.437.5996 |  | 00:정상조정 | 일반용 | 25m/m | 15-013959 | 20151228 |  |  |  | 1 | 03:윤상혁 | 0
2 | 24-007-030-02100 | 월드타운 | 율곡동 781 |  |  |  |  | 010.4462.2799 | 00:정상조정 | 일반용 | 75m/m | 15-000052 | 20151228 |  |  |  | 1 | 03:윤상혁 | 0
2 | 24-007-031-00000 | 동우씨엠(주) | 율곡동 24-4, 혁신도시내 로제니아호텔 |  |  |  |  | 010-3505-5261 | 00:정상조정 | 일반용 | 75m/m | 14-000009 | 20140707 |  |  |  | 1 | 03:윤상혁 | 19559
2 | 24-007-031-00100 | 정일화 | 혁신3로20(율곡동 778,이마트에브리데이) |  |  |  |  | 010-9149-0283 | 00:정상조정 | 일반용 | 25m/m | 14-001010 | 20140902 |  |  |  | 1 | 03:윤상혁 | 6005
2 | 24-007-035-00000 | 이은미(주식회사 건국) | 율곡동 780(로제니아 맞은편) |  |  |  |  | 010.8765.5403 | 00:정상조정 | 일반용 | 75m/m | 15-00050 | 20141229 | 20151106 |  |  | 1 | 03:윤상혁 | 450
2 | 24-007-050-00700 | 토지주택공사 | 혁신도시내 근린공원(보금자리앞) | (보금자리앞) |  | (보금자리앞) | 420-7533 |  | 00:정상조정 | 일반용 | 25m/m | 13-001997 | 20131202 |  |  |  | 1 | 03:윤상혁 | 0
2 | 24-007-051-00000 | 경북혁신kcc스위첸 | 김천시 혁신5로11 |  |  |  | 431-0768 | 433-4422 | 44:가구분할 | 가정용 | 150m/m | 13-000010 | 20131001 |  |  |  | 660 | 03:윤상혁 | 138318
2 | 24-007-051-00100 | 세종건설(골드클래스) | 율곡동 935-15 |  |  |  |  | 010-3021-4808 | 00:정상조정 | 일반용 | 100m/m | 14-000029 | 20140930 |  |  |  | 1 | 03:윤상혁 | 3509
2 | 24-007-051-00700 | 토지주택공사 | 혁신도시근린공원(보금자리옆강변화장실) | (보금자리옆강변화장실) |  | (보금자리옆강변화장실) | 420-7533 |  | 00:정상조정 | 일반용 | 50m/m | 13-000391 | 20131202 |  |  |  | 1 | 03:윤상혁 | 0
2 | 24-007-052-00000 | LH아파트(상가) | 혁신5로11(율곡동 408),GS25김천혁신점 | (LH 마트) |  | (LH 마트) |  | 010-3571-6199 | 00:정상조정 | 일반용 | 40m/m | 13-000423 | 20131103 |  |  |  | 1 | 03:윤상혁 | 247
2 | 24-007-080-00100 | 현대엠코 | 용전1로9(율곡동 771) |  |  |  |  | 010-9261-2407 | 44:가구분할 | 가정용 | 150m/m | 09-000099 | 20141204 |  |  |  | 1119 | 03:윤상혁 | 71783
2 | 24-007-080-00200 | 현대엠코상가 | 용전1로13(율곡동773) |  |  |  |  | 010-9261-2407 | 00:정상조정 | 일반용 | 40m/m | 14-000330 | 20141204 |  |  |  | 1 | 03:윤상혁 | 685
2 | 24-007-081-00100 | (주)부영주택 | 혁신도시3-6(AB7)BL,아파트 |  |  |  | 054.437.5996 |  | 00:정상조정 | 일반용 | 150m/m | 15-000038 | 20150930 |  |  |  | 1 | 03:윤상혁 | 4
2 | 24-007-081-00200 | (주)부영주택 | 혁신도시3-6(AB7)BL,상가 |  |  |  | 054.437.5996 |  | 00:정상조정 | 일반용 | 50m/m | 14-000258 | 20150930 |  |  |  | 1 | 03:윤상혁 | 464
2 | 24-007-085-00100 | 한국토지신탁 | 율곡동 772 |  |  |  | 910.9000 | 010.9404.6521 | 00:정상조정 | 일반용 | 50m/m | 14-000260 | 20150706 |  |  |  | 1 | 03:윤상혁 | 53
2 | 24-007-086-00000 | 율곡중학교 | 남면 155-2, 혁신도시내 |  |  |  | 431-7883 |  | 00:정상조정 | 일반용 | 75m/m | 13-000089 | 20131102 |  |  |  | 1 | 03:윤상혁 | 1971
2 | 24-007-087-00000 | 율곡초등학교 | 율곡동 535, 혁신도시내 |  |  |  | 437-9485,행정실 | 420-5244교육청 | 00:정상조정 | 일반용 | 75m/m | 13-000088 | 20131102 |  |  |  | 1 | 03:윤상혁 | 3326
2 | 24-007-087-01100 | 조재봉 | 용전1로56(율곡동 652) |  |  |  |  | 010.2867.9097 | 00:정상조정 | 일반용 | 40m/m | 15-003745 | 20150930 |  |  |  | 1 | 03:윤상혁 | 9
2 | 24-007-088-00100 | (주)삼정이앤티 | 율곡동 656 |  |  |  |  | 010.2995.0100 | 00:정상조정 | 일반용 | 40m/m | 15-000058 | 20150605 |  |  |  | 1 | 03:윤상혁 | 160
2 | 24-007-088-00300 | 김현철 | 혁신4로61(율곡동 661) |  |  |  |  | 010-5632-1813 | 00:정상조정 | 일반용 | 25m/m | 14-000091 | 20141103 |  |  |  | 1 | 03:윤상혁 | 126
2 | 24-007-088-00400 | 서경연 | 율곡동 662 |  |  |  |  | 010.7997.1003 | 00:정상조정 | 일반용 | 40m/m | 15-000092 | 20150706 |  |  |  | 1 | 03:윤상혁 | 171
2 | 24-007-088-01800 | 김천시장 | 율곡동 659,육아지원종합센터 | [5 empty] | 00:정상조정 | 일반용 | 50m/m | 15-003560 | 20151228 |  |  |  | 1 | 03:윤상혁 | 0
2 | 24-007-088-02100 | 유영태 | 혁신4로71(율곡동 666,피스파크,LH맞은편 삼부토건) |  |  |  |  | 010-4345-3688 | 00:정상조정 | 일반용 | 25m/m | 14-001021 | 20140930 |  |  |  | 1 | 03:윤상혁 | 105
2 | 24-007-088-02300 | 전강표 | 율곡동 668 |  |  |  |  | 010.3517.7037 | 00:정상조정 | 일반용 | 40m/m | 15-000061 | 20150605 |  |  |  | 1 | 03:윤상혁 | 69
2 | 24-007-090-00100 | LH 천년나무2단지 | 혁신4로72(율곡동 770) |  |  |  | 434-7672 | 010.2637.7041 | 44:가구분할 | 가정용 | 150m/m | 05W2178 | 20141219 | 20150727 |  |  | 783 | 03:윤상혁 | 29611
2 | 24-007-090-00200 | LH 천년나무2단지(상가) | 율곡동 770 |  |  |  |  | 010.2637.7041 | 00:정상조정 | 일반용 | 50m/m | 14-000096 | 20141229 |  |  |  | 1 | 03:윤상혁 | 294
2 | 24-007-090-00700 | 토지주택공사 | 혁신도시근린공원(동부건설삼부건설사이) | (동부건설삼부건설사이) |  | (동부건설삼부건설사이) | 420-7533 |  | 00:정상조정 | 일반용 | 25m/m | 12-003919 | 20131202 |  |  |  | 1 | 03:윤상혁 | 0
2 | 24-007-095-00100 | LH 천년나무3단지 | 용전3로10(율곡동 768) |  |  |  | 431-0768 | 010.2781.5439 | 44:가구분할 | 가정용 | 150m/m | 14-000014 | 20141219 |  |  |  | 488 | 03:윤상혁 | 20267
2 | 24-007-095-00200 | LH천년나무3단지(상가) | 율곡동 768 | [5 empty] | 00:정상조정 | 일반용 | 50m/m | 14-000097 | 20141229 |  |  |  | 1 | 03:윤상혁 | 11
2 | 24-007-096-00100 | 영무예다음2차 | 용전3로24(율곡동 769) |  |  |  | 431-5858 | 010-5624-2848 | 44:가구분할 | 가정용 | 100m/m | 14-000032 | 20141103 |  |  |  | 296 | 03:윤상혁 | 28868
2 | 24-007-096-00200 | 영무예다음2차상가 | 용전3로24(율곡동 769) |  |  |  | 437-2956 |  | 00:정상조정 | 일반용 | 25m/m | 14-001428 | 20141103 |  |  |  | 1 | 03:윤상혁 | 236
2 | 24-007-110-00000 | 율곡유치원 | 용전4로1길33(용전리 153-2, 혁신도시내) |  |  |  |  | 420-5244 | 00:정상조정 | 일반용 | 50m/m | 13-000387 | 20131103 |  |  |  | 1 | 03:윤상혁 | 1340
2 | 24-007-111-00000 | 전원희 | 용전4로1길6(율곡동 685, 유치원 건물 뒷편) |  |  |  |  | 010-9245-0884 | 00:정상조정 | 일반용 | 25m/m | 12-003909 | 20140630 |  |  |  | 1 | 03:윤상혁 | 568
2 | 24-007-111-00500 | 이순옥 | 용전4로1길10(율곡동 682) |  |  |  |  | 010.8636.9876 | 00:정상조정 | 일반용 | 25m/m | 15-000145 | 20150406 |  |  |  | 1 | 03:윤상혁 | 52
2 | 24-007-111-01300 | 주종국 | 용전3로5(율곡동 704) |  |  |  |  | 010.9352.8450 | 00:정상조정 | 일반용 | 25m/m | 14-002030 | 20150506 |  |  |  | 1 | 03:윤상혁 | 54
2 | 24-007-111-01400 | 이경원 | 율곡동 705 |  |  |  |  | 010.3219.3222 | 00:정상조정 | 일반용 | 25m/m | 14-002022 | 20150605 |  |  |  | 1 | 03:윤상혁 | 51
2 | 24-007-111-01500 | 남기정 | 용전3로9(율곡동 706) |  |  |  |  | 010.9515.1432 | 00:정상조정 | 일반용 | 25m/m | 15-000135 | 20150406 |  |  |  | 1 | 03:윤상혁 | 79
2 | 24-007-111-01700 | 신명구 | 용전3로13(율곡동 708) |  |  |  |  | 010.8636.9876 | 00:정상조정 | 일반용 | 25m/m | 15-000140 | 20150406 |  |  |  | 1 | 03:윤상혁 | 101
2 | 24-007-111-01800 | 신종국 | 율곡동 710 |  |  |  |  | 010.3821.7310 | 00:정상조정 | 일반용 | 25m/m | 14-002029 | 20150506 |  |  |  | 1 | 03:윤상혁 | 59
2 | 24-007-111-01900 | 박은희 | 율곡동 711 |  |  |  |  | 010.3624.4317 | 00:정상조정 | 일반용 | 25m/m | 15-250019 | 20150804 |  |  |  | 1 | 03:윤상혁 | 26
2 | 24-007-111-02000 | 박중하 | 용전3로21(율곡동 713) |  |  |  | 431-7760 | 010.4345.3688 | 44:가구분할 | 일반용 | 25m/m | 15-000134 | 20150406 |  |  |  | 3 | 03:윤상혁 | 263
2 | 24-007-111-02100 | 김동현 | 율곡동 714 |  |  |  |  | 011.535.8530 | 00:정상조정 | 일반용 | 25m/m | 14-002031 | 20150506 |  |  |  | 1 | 03:윤상혁 | 45
2 | 24-007-120-00000 | 여헌동(2.3층) | 율곡동 748 |  |  |  |  | 010-8593-9211 | 00:정상조정 | 가정용 | 25m/m | 13-001995 | 20140325 |  |  |  | 1 | 03:윤상혁 | 411
2 | 24-007-120-00100 | 여헌동(1층) | 율곡동 748 |  |  |  |  | 010-8593-9211 | 00:정상조정 | 일반용 | 20m/m |  | 20140325 |  |  |  | 1 | 03:윤상혁 | 704
2 | 24-007-120-00500 | 우승우 | 율곡동 731 |  |  |  |  | 010.7335.8322 | 00:정상조정 | 일반용 | 25m/m | 15-011935 | 20151106 |  |  |  | 1 | 03:윤상혁 | 33
2 | 24-007-120-01100 | 류재진 | 율곡동 750 |  |  |  |  | 010.2816.6442 | 00:정상조정 | 일반용 | 25m/m | 14-002027 | 20150605 |  |  |  | 1 | 03:윤상혁 | 80
2 | 24-007-123-00000 | 이경란 | 율곡동 745(용전4로2길12-3) |  |  |  |  | 010-4530-5621 | 00:정상조정 | 일반용 | 25m/m | 12-003898 | 20140623 |  |  |  | 1 | 03:윤상혁 | 448
2 | 24-007-123-00100 | 손명수 | 율곡동 738 |  |  |  |  | 010.4505.0451 | 00:정상조정 | 일반용 | 25m/m | 12-003910 | 20151106 |  |  |  | 1 | 03:윤상혁 | 20
2 | 24-007-135-00100 | 율곡고등학교 | 용전4로3길15(율곡동 533) |  |  |  | 420.5244 | 420-4600 | 00:정상조정 | 일반용 | 75m/m | 14-000087 | 20141229 |  |  |  | 1 | 03:윤상혁 | 1759
2 | 24-007-135-00200 | 김천교육지원청 | 율곡동 535,운곡초등학교 |  |  |  | 054.420.5243 |  | 00:정상조정 | 일반용 | 50m/m | 15-000143 | 20151228 |  |  |  | 1 | 03:윤상혁 | 0
2 | 24-007-135-02700 | 권영희 | 용전4로5길11(율곡동 493) |  |  |  |  | 010-3804-9426 | 00:정상조정 | 일반용 | 20m/m | 08-001157 | 20140801 |  |  |  | 1 | 03:윤상혁 | 566
2 | 24-007-135-07100 | 최익헌 | 용전4로7길5(율곡동) |  |  |  |  | 010.9590.5949 | 00:정상조정 | 일반용 | 13m/m | 15-006287 | 20150605 |  |  |  | 1 | 03:윤상혁 | 89
2 | 24-007-135-09100 | 김동성 | 율곡동 518 |  |  |  |  | 010.6246.3721 | 00:정상조정 | 가정용 | 20m/m | 15-011117 | 20151228 |  |  |  | 1 | 03:윤상혁 | 0
2 | 24-007-138-00000 | 홍종동 | 율곡동 611 |  |  |  |  | 010.9352.0230 | 00:정상조정 | 일반용 | 13m/m | 15-006261 | 20150706 |  |  |  | 1 | 03:윤상혁 | 93
2 | 24-007-139-00000 | 신봉수 | 율곡동 610 |  |  |  |  | 010.4137.7779 | 00:정상조정 | 가정용 | 13m/m | 15-100218 | 20150930 |  |  |  | 1 | 03:윤상혁 | 39
2 | 24-007-140-00000 | 유만종 | 율곡동613(용전4로4길15-1) |  |  |  |  | 017-511-0491 | 00:정상조정 | 가정용 | 13m/m | 13-035658 | 20131209 |  |  |  | 1 | 03:윤상혁 | 141
2 | 24-007-140-00100 | 이번구 | 용전4로6길5-8(율곡동 579, 국립종자원 맞은편) |  |  |  |  | 010-9356-5086 | 00:정상조정 | 일반용 | 20m/m | 14-000680 | 20140630 |  |  |  | 1 | 03:윤상혁 | 514
2 | 24-007-140-00200 | 차택수 | 율곡동 614 |  |  |  |  | 010.5238.7467 | 00:정상조정 | 가정용 | 13m/m | 15-158696 | 20151228 |  |  |  | 1 | 03:윤상혁 | 0
2 | 24-007-140-00700 | 토지주택공사 | 혁신도시근린공원(품질관리원옆조립식옆) | (품질관리원옆조립식집옆) |  | (품질관리원옆조립식집옆) | 420-7533 |  | 00:정상조정 | 일반용 | 25m/m | 12-003918 | 20131202 |  |  |  | 1 | 03:윤상혁 | 0
2 | 24-007-140-01000 | 김천시장(산림녹지과) | 율곡동 968 | [5 empty] | 00:정상조정 | 일반용 | 25m/m | 15-011942 | 20151106 |  |  |  | 1 | 03:윤상혁 | 1
2 | 24-007-140-03100 | 권태경 | 용전4로4길26(율곡동 637) |  |  |  |  | 010-6780-0635 | 00:정상조정 | 일반용 | 13m/m | 14-010007 | 20140902 |  |  |  | 1 | 03:윤상혁 | 145
2 | 24-007-140-03300 | 이춘기 | 율곡동 640 |  |  |  |  | 010.7584.4564 | 00:정상조정 | 일반용 | 13m/m | 15-158669 | 20151228 |  |  |  | 1 | 03:윤상혁 | 0
2 | 24-007-145-00000 | 송승섭 | 율곡동 547 |  |  |  |  | 011-805-9373 | 00:정상조정 | 가정용 | 20m/m | 08-001084 | 20140501 |  |  |  | 1 | 03:윤상혁 | 211
2 | 24-007-145-05000 | 문진도 | 용전4로4길23-6(율곡동 595) |  |  |  |  | 010.5638.8912 | 00:정상조정 | 일반용 | 20m/m | 15-000102 | 20150506 |  |  |  | 1 | 03:윤상혁 | 35
2 | 24-007-145-07000 | 진창기 | 율곡동 584 |  |  |  |  | 010.8967.8257 | 00:정상조정 | 일반용 | 20m/m | 15-000100 | 20150506 |  |  |  | 1 | 03:윤상혁 | 134
2 | 24-007-149-00000 | 박상혁 | 용전4로2길13(율곡동 730) |  |  |  |  | 010.7273.4953 | 00:정상조정 | 일반용 | 40m/m | 15-000064 | 20140930 | 20150706 |  |  | 1 | 03:윤상혁 | 145
2 | 24-007-149-00100 | 박지연 | 율곡동 728 |  |  |  |  | 010.6500.2266 | 00:정상조정 | 일반용 | 13m/m | 15-000113 | 20150804 |  |  |  | 1 | 03:윤상혁 | 4
2 | 24-007-149-01100 | 이증선(커피베이) | 용전4로2길31(율곡동 761,농산물품질관리원 옆) |  |  |  |  | 010-3814-5737 | 00:정상조정 | 일반용 | 25m/m | 12-003901 | 20140801 |  |  |  | 1 | 03:윤상혁 | 1015
2 | 24-007-150-00000 | 국립농산물품질관리원 | 남면 공공기관용지동12호, 혁신도시내 |  |  |  |  | 010-3546-7056 | 00:정상조정 | 일반용 | 75m/m | 13-000054 | 20131103 |  |  |  | 1 | 03:윤상혁 | 5219
2 | 24-007-159-00000 | 농림축산검역본부 | 율곡동 |  |  |  |  | 010.9111.1458 | 00:정상조정 | 일반용 | 75m/m | 15-000029 | 20150706 |  |  |  | 1 | 03:윤상혁 | 82
2 | 24-007-160-00100 | 농림축산검역본부 | 율곡동 |  |  |  |  | 010.9111.1458 | 00:정상조정 | 일반용 | 100m/m | 15-000024 | 20150706 |  |  |  | 1 | 03:윤상혁 | 2500
2 | 24-007-170-00000 | 기상청장 | 남면 운남리 혁신도시 5-11동(혁신도시) | (혁신도시) |  | (혁신도시) | 02-2181-0255 |  | 00:정상조정 | 일반용 | 40m/m | 12-000432 | 20130421 |  |  |  | 1 | 03:윤상혁 | 811
2 | 24-007-180-00000 | 국립종자원 | 율곡동 5-10블럭 |  |  |  | 031-467-0274 |  | 00:정상조정 | 일반용 | 100m/m | 14-000020 | 20140507 |  |  |  | 1 | 03:윤상혁 | 2536
2 | 24-007-190-00000 | 한국도로공사 | 혁신8로 77 한국도로공사 총무처 사옥관리팀 |  |  |  | 910-7912 |  | 00:정상조정 | 일반용 | 100m/m | 14-000016 | 20140502 |  |  |  | 1 | 03:윤상혁 | 66273
2 | 24-007-190-00700 | 토지주택공사 | 혁신도시근린공원(도로공사,조달청사이) |  |  |  | 420-7533 |  | 00:정상조정 | 일반용 | 50m/m | 13-000385 | 20131202 |  |  |  | 1 | 03:윤상혁 | 0
2 | 24-007-200-00000 | 영무예다음1차 | 혁신8로66(율곡동 4블럭3호) |  |  |  | 436-2955 | 430-5990, | 44:가구분할 | 가정용 | 100m/m | 14-000044 | 20140503 | 20150622 |  |  | 642 | 03:윤상혁 | 64881
2 | 24-007-200-00100 | (주)영무건설 | 혁신8로64(혁신도시 4B-3BL,영무예다음1차상가) |  |  |  | 436-2955 | 010-8586-9441 | 00:정상조정 | 일반용 | 40m/m | 14-000246 | 20140902 |  |  |  | 1 | 03:윤상혁 | 160
2 | 24-007-240-02000 | 여환균 | 율곡동 440 |  |  |  |  | 010-8701-0359 | 00:정상조정 | 일반용 | 13m/m | 14-011406 | 20140930 |  |  |  | 1 | 03:윤상혁 | 151
2 | 24-007-240-03500 | 오종숙 | 율곡동 449 |  |  |  |  | 010-7448-5208 | 00:정상조정 | 일반용 | 13m/m | 14-011324 | 20140902 |  |  |  | 1 | 03:윤상혁 | 226
2 | 24-007-240-03600 | 홍만도 | 율곡동 448 |  |  |  |  | 010.3549.4229 | 00:정상조정 | 일반용 | 20m/m | 15-001082 | 20150904 |  |  |  | 1 | 03:윤상혁 | 4
2 | 24-007-250-00000 | 운남교회(혁신도시 내) | 남면 혁신도시 종교부지 159-4 B/L |  |  |  |  | 010-8599-2800 | 00:정상조정 | 일반용 | 40m/m | 12-000431 | 20130421 |  |  |  | 1 | 03:윤상혁 | 754
2 | 24-007-250-00100 | 김재환 | 용전1로67(율곡동 418,운남교회 옆) |  |  |  | 010.3848.8465 | 010-3835-5867 | 00:정상조정 | 일반용 | 25m/m | 15-013956 | 20141204 | 20151228 |  |  | 1 | 03:윤상혁 | 151
2 | 24-007-250-00200 | 고원환 | 용전1로65(율곡동 419) |  |  |  |  | 010.6236.0768 | 00:정상조정 | 일반용 | 50m/m | 14-000259 | 20150306 | 20150804 |  |  | 1 | 03:윤상혁 | 69
2 | 24-007-250-00300 | 양준영 | 용전1로63(율곡동 420) |  |  |  |  | 010.9977.2887 | 00:정상조정 | 일반용 | 40m/m | 14-000234 | 20150406 |  |  |  | 1 | 03:윤상혁 | 156
2 | 24-007-250-00700 | 토지주택공사 | 혁신도시내 근린공원(운남교회앞) | (운남교회앞) |  | (운남교회앞) | 420-7533 |  | 00:정상조정 | 일반용 | 50m/m | 13-000386 | 20131202 |  |  |  | 1 | 03:윤상혁 | 0
2 | 24-007-300-00000 | 김천경찰서장율곡파출소 | 율곡동 967 |  |  |  | 434.0113 |  | 00:정상조정 | 일반용 | 25m/m | 15-011944 | 20151106 |  |  |  | 1 | 03:윤상혁 | 7
2 | 24-007-303-00000 | 그린시티건설 | 율곡동 416,중흥에스클래스 |  |  |  |  | 010.8480.8203 | 00:정상조정 | 일반용 | 50m/m | 15-000150 | 20151228 |  |  |  | 1 | 03:윤상혁 | 0
2 | 24-007-304-00000 | 그린시티건설 | 율곡동 416,중흥에스클래스 | [5 empty] | 00:정상조정 | 일반용 | 100m/m | 15-000150 | 20151228 |  |  |  | 1 | 03:윤상혁 | 0
2 | 24-007-305-00000 | 김천시장(녹색미래과학관) | 김천시 혁신6로31 (율곡동) |  |  |  |  | 010-7358-2888 | 00:정상조정 | 일반용 | 75m/m | 13-000056 | 20131205 |  |  |  | 1 | 03:윤상혁 | 2562
2 | 24-007-305-00700 | 토지주택공사 | 혁신도시내 근린공원(용전중학교옆) | (용전중학교옆) |  | (용전중학교옆) | 420-7533 |  | 00:정상조정 | 일반용 | 50m/m | 13-000392 | 20131202 |  |  |  | 1 | 03:윤상혁 | 0
2 | 24-007-310-00000 | 교통안전공단 | 남면 용전리 578 (혁신도시내) | (혁신도시내) |  | (혁신도시내) |  | 010-7777-9700 | 00:정상조정 | 일반용 | 75m/m | 13-000078 | 20131002 |  |  |  | 1 | 03:윤상혁 | 13325
2 | 24-007-320-00000 | 우정사업조달사무소 | 혁신로274(율곡동,혁신도시) | (혁신도시) |  | (혁신도시) | 02-2204-5154 | 010-9252-5326 | 00:정상조정 | 일반용 | 75m/m | 13-000028 | 20130419 |  |  |  | 1 | 03:윤상혁 | 2014
2 | 24-007-320-00100 | 장석순(주식회사 건국) | 혁신6로2(율곡동 270,율곡스퀘어) |  |  |  |  | 010-7312-9469 | 00:정상조정 | 일반용 | 25m/m | 14-001017 | 20140930 |  |  |  | 1 | 03:윤상혁 | 2373
2 | 24-007-320-00300 | 드림디엔씨 | 혁신6로6(율곡동 272) |  |  |  |  | 010-8925-5013 | 00:정상조정 | 일반용 | 25m/m | 14-001019 | 20140930 |  |  |  | 1 | 03:윤상혁 | 324
2 | 24-007-320-00400 | 리치개발 | 율곡동 273 |  |  |  |  | 010.2529.8557 | 00:정상조정 | 일반용 | 25m/m | 14-001431 | 20141229 |  |  |  | 1 | 03:윤상혁 | 780
2 | 24-007-320-00500 | 임한기 | 혁신6로10(율곡동 274) |  |  |  |  | 010.2566.8706 | 00:정상조정 | 일반용 | 25m/m | 14-002032 | 20150506 |  |  |  | 1 | 03:윤상혁 | 865
2 | 24-007-320-00600 | 박도정 | 율곡동 275(T스테이션) |  |  |  |  | 010-3531-4160 | 00:정상조정 | 일반용 | 25m/m | 14-001005 | 20140930 |  |  |  | 1 | 03:윤상혁 | 89
2 | 24-007-320-01000 | 박상현 | 율곡동 279 |  |  |  |  | 010.2529.8557 | 00:정상조정 | 일반용 | 25m/m | 15-000411 | 20150506 |  |  |  | 1 | 03:윤상혁 | 144
2 | 24-007-320-01200 | 드림디엔씨 | 율곡동 282 |  |  |  |  | 010.2566.8706 | 00:정상조정 | 일반용 | 25m/m | 15-011955 | 20151228 |  |  |  | 1 | 03:윤상혁 | 0
2 | 24-007-320-01400 | 황영삼 | 율곡동 284 |  |  |  | 439.8101 | 010.3520.4923 | 00:정상조정 | 일반용 | 25m/m | 15-250006 | 20150706 |  |  |  | 1 | 03:윤상혁 | 74
2 | 24-007-320-01600 | 임성원 | 우래3길19(율곡동 349) |  |  |  |  | 010.7679.0661 | 00:정상조정 | 일반용 | 20m/m | 15-000122 | 20150406 |  |  |  | 1 | 03:윤상혁 | 278
2 | 24-007-320-09100 | 이종탁 | 율곡동 312 |  |  |  |  | 010.9775.2062 | 00:정상조정 | 일반용 | 20m/m | 15-013016 | 20150804 |  |  |  | 1 | 03:윤상혁 | 27
2 | 24-007-320-15000 | 김현식 | 율곡동 350(우래3길17) |  |  |  |  | 010-3535-1982 | 00:정상조정 | 가정용 | 20m/m | 13-002332 | 20140902 |  |  |  | 1 | 03:윤상혁 | 181
2 | 24-007-325-00000 | 티에스케이워터 | 공단로 58 환경사업소 혁신도시중개펌프장 |  |  |  | 420-7535 | 010-5536-0589 | 00:정상조정 | 일반용 | 50m/m | 13-000025 | 20130805 |  |  |  | 1 | 03:윤상혁 | 68
2 | 24-007-350-00000 | 조달품질원 | 남면 용전리 672,(시설과) | (시설과) |  | (시설과) | 070-4056-8046 | 010-3319-1955 | 00:정상조정 | 일반용 | 75m/m | 13-000077 | 20131003 |  |  |  | 1 | 03:윤상혁 | 6690
2 | 24-007-360-00000 | 농소변전소 | 남면 용전리 736 |  |  |  |  | 010-9384-8848 | 00:정상조정 | 일반용 | 25m/m | 12-003920 | 20131103 |  |  |  | 1 | 03:윤상혁 | 6
2 | 24-007-365-00000 | SK텔레콤 | 혁신로316-43(율곡동 혁신통 1-1) |  |  |  |  | 010.3815.8704 | 00:정상조정 | 일반용 | 25m/m | 15-013960 | 20151228 |  |  |  | 1 | 03:윤상혁 | 0
2 | 24-007-370-00000 | 장원혁(동김천현대서비스) | 율곡동 150-10 |  |  |  |  | 010-3022-9936 | 00:정상조정 | 일반용 | 20m/m | 08-001089 | 20140501 |  |  |  | 1 | 03:윤상혁 | 212
2 | 24-007-371-00000 | 국립농산물 품질관리원 | 율곡동 2-7-5 , 김천사무소 |  |  |  | 429-4024,4026 |  | 00:정상조정 | 일반용 | 40m/m | 14-000647 | 20140501 |  |  |  | 1 | 03:윤상혁 | 358
2 | 24-007-400-00100 | 한국전력기술(주) | 율곡동 682-5 |  |  |  |  | 070-4660-4118 | 00:정상조정 | 일반용 | 100m/m | 14-000033 | 20141103 |  |  |  | 1 | 03:윤상혁 | 46558
2 | 24-007-455-00000 | LH투자개발 | 우래1길6(율곡동 388,센텀스퀘어) |  |  |  |  | 010-2559-7208 | 00:정상조정 | 일반용 | 25m/m | 14-003900 | 20140623 |  |  |  | 1 | 03:윤상혁 | 1602
2 | 24-007-455-00200 | 박희영 | 율곡동 392 |  |  |  |  | 010.8566.3410 | 00:정상조정 | 일반용 | 25m/m | 14-002028 | 20150506 |  |  |  | 1 | 03:윤상혁 | 67
2 | 24-007-455-00600 | 박동용 | 율곡동 390 |  |  |  |  | 010.9389.2699 | 00:정상조정 | 일반용 | 25m/m | 14-001998 | 20150406 |  |  |  | 1 | 03:윤상혁 | 163
2 | 24-007-456-00100 | 김영진 | 율곡동 400(보금자리 맞은편) |  |  |  |  | 010-4450-4140 | 00:정상조정 | 일반용 | 25m/m | 14-001554 | 20141103 |  |  |  | 1 | 03:윤상혁 | 255
2 | 24-007-456-00200 | 이중열 | 우래1길35(율곡동 401,보금자리 맞은편) |  |  |  |  | 010-3757-6761 | 00:정상조정 | 일반용 | 25m/m | 14-001557 | 20141103 |  |  |  | 1 | 03:윤상혁 | 282
2 | 24-007-456-00300 | 이숙희 | 우래1길33(율곡동 402) |  |  |  |  | 010-9379-8011 | 00:정상조정 | 일반용 | 25m/m | 14-001006 | 20140902 |  |  |  | 1 | 03:윤상혁 | 1170
2 | 24-007-460-00000 | 박세훈 | 율곡동 404 |  |  |  |  | 010-3555-6722 | 00:정상조정 | 일반용 | 25m/m | 13-001988 | 20140501 |  |  |  | 1 | 03:윤상혁 | 367
2 | 24-007-460-00100 | 임기순 | 율곡동 398 |  |  |  |  | 010-4757-6980 | 00:정상조정 | 일반용 | 25m/m | 14-001016 | 20140930 |  |  |  | 1 | 03:윤상혁 | 1153
2 | 24-007-460-00900 | 유경상 | 율곡동 394 |  |  |  |  | 011.9586.6060 | 00:정상조정 | 일반용 | 25m/m | 14-002033 | 20150506 |  |  |  | 1 | 03:윤상혁 | 111
2 | 24-007-460-01100 | 이삼배 | 율곡동 377 |  |  |  |  | 017-531-7894 | 44:가구분할 | 일반용 | 25m/m | 14-001022 | 20140930 |  |  |  | 3 | 03:윤상혁 | 370
2 | 24-007-480-00100 | 한신공영2차 | 율곡동 AC3블럭 |  |  |  |  | 010.9404.6521 | 00:정상조정 | 일반용 | 100m/m | 15-000031 | 20151106 |  |  |  | 1 | 03:윤상혁 | 116
2 | 24-007-480-00200 | 한신공영2차 | 율곡동 AC3블럭 |  |  |  |  | 010.9404.6521 | 00:정상조정 | 일반용 | 50m/m | 15-000144 | 20151106 |  |  |  | 1 | 03:윤상혁 | 344
2 | 24-007-499-00000 | 김천시장(율곡동사무소) | 혁신4로21(율곡동 369) |  |  |  | 420-6024 | 010-9772-9277 | 00:정상조정 | 일반용 | 40m/m | 14-000362 | 20140724 | 20150406 |  |  | 1 | 03:윤상혁 | 1012
2 | 24-007-500-00000 | 용전중앙교회 | 남면 혁신도시 159 BL-2L |  |  |  |  | 010-3757-6761 | 00:정상조정 | 일반용 | 40m/m | 12-000423 | 20130822 |  |  |  | 1 | 03:윤상혁 | 776
2 | 24-007-500-00700 | 토지주택공사 | 혁신도시내 근린공원(중앙교회앞) | (중앙교회앞) |  | (중앙교회앞) | 420-7533 |  | 00:정상조정 | 일반용 | 25m/m | 13-001999 | 20131202 |  |  |  | 1 | 03:윤상혁 | 0
2 | 24-007-504-00000 | 신효숙 | 율곡동 366 |  |  |  |  | 010.3509.8765 | 00:정상조정 | 일반용 | 50m/m | 15-000151 | 20151228 |  |  |  | 1 | 03:윤상혁 | 0
2 | 24-007-505-00000 | 임태용 | 율곡동 365 |  |  |  |  | 010.8599.1850 | 00:정상조정 | 일반용 | 40m/m | 15-000050 | 20150706 |  |  |  | 1 | 03:윤상혁 | 110
2 | 24-007-509-00000 | 김용진(주식회사 건국) | 혁신4로1(율곡동 362) |  |  |  |  | 010.3384.1005 | 00:정상조정 | 일반용 | 40m/m | 15-000065 | 20150605 |  |  |  | 1 | 03:윤상혁 | 43
2 | 24-007-510-00000 | 김천혁신농협 | 율곡동 361 |  |  |  | 431-3009 |  | 00:정상조정 | 일반용 | 50m/m | 14-000235 | 20150306 |  |  |  | 1 | 03:윤상혁 | 305
2 | 24-007-515-00000 | 하숙 | 율곡동 358 |  |  |  |  | 010.3360.5305 | 00:정상조정 | 일반용 | 40m/m | 15-003744 | 20150930 |  |  |  | 1 | 03:윤상혁 | 76
2 | 24-008-001-00700 | 조재한 | 율곡동 89 |  |  |  |  | 010.2503.2207 | 00:정상조정 | 일반용 | 25m/m | 15-250030 | 20150804 |  |  |  | 1 | 03:윤상혁 | 34
2 | 24-008-007-00000 | 송철원 | 율곡동 79,오피스 디포 |  |  |  |  | 011.535.2362 | 00:정상조정 | 일반용 | 20m/m | 15-000124 | 20150306 |  |  |  | 1 | 03:윤상혁 | 54
2 | 24-008-010-00000 | 김현철 | 혁신5로41(율곡동 83) |  |  |  |  | 010.4508.3339 | 00:정상조정 | 일반용 | 13m/m | 14-026822 | 20150406 |  |  |  | 1 | 03:윤상혁 | 25
2 | 24-008-015-00000 | 이현아 | 율곡동 97 |  |  |  |  | 010-9390-0307 | 00:정상조정 | 일반용 | 25m/m | 14-001007 | 20140902 |  |  |  | 1 | 03:윤상혁 | 61
2 | 24-008-015-00100 | 지원화(해오름소고기국밥) | 해오름2로3길28(율곡동 96) |  |  |  |  | 010-3535-0365 | 00:정상조정 | 일반용 | 25m/m | 14-001558 | 20141103 |  |  |  | 1 | 03:윤상혁 | 837
2 | 24-008-016-00000 | 박주용 | 해오름2로3길32(율곡동 98) |  |  |  |  | 010.5575.3362 | 00:정상조정 | 일반용 | 25m/m | 15-000136 | 20150406 |  |  |  | 1 | 03:윤상혁 | 101
2 | 24-008-020-00000 | 김용현 외1 | 해오름2로3길15-7(율곡동 99) |  |  |  |  | 010.8553.2477 | 00:정상조정 | 일반용 | 25m/m | 14-002003 | 20150406 |  |  |  | 1 | 03:윤상혁 | 82
2 | 24-008-030-00000 | 박희문 | 율곡동 147 |  |  |  |  | 010.3070.6769 | 00:정상조정 | 일반용 | 25m/m | 15-250029 | 20150706 |  |  |  | 1 | 03:윤상혁 | 34
2 | 24-008-411-00000 | 김수억 | 율곡동 14 |  |  |  | 439-7372 |  | 00:정상조정 | 일반용 | 25m/m | 14-002011 | 20150706 |  |  |  | 1 | 03:윤상혁 | 127
2 | 24-009-013-00000 | 이상업 | 율곡동 53 |  |  |  |  | 010-2507-4326 | 00:정상조정 | 일반용 | 25m/m | 14-001011 | 20140902 |  |  |  | 1 | 03:윤상혁 | 487
2 | 24-009-014-00000 | 오용환 | 율곡동 50 |  |  |  |  | 010.9489.3360 | 00:정상조정 | 일반용 | 25m/m | 14-002010 | 20150706 |  |  |  | 1 | 03:윤상혁 | 53
2 | 24-009-020-00000 | 류명자 | 율곡동 46 |  |  |  |  | 010.3522.3094 | 00:정상조정 | 일반용 | 25m/m | 15-250013 | 20150904 |  |  |  | 1 | 03:윤상혁 | 7
2 | 24-009-031-00000 | 김경애 | 율곡동 24(ez건설 함바식당(다리건너)동네 |  |  |  |  | 010-6607-0625 | 00:정상조정 | 일반용 | 13m/m | 13-002334 | 20140902 |  |  |  | 1 | 03:윤상혁 | 2107
2 | 24-009-034-00000 | 송상근 | 율곡동 27 |  |  |  |  | 010.3535.9957 | 00:정상조정 | 일반용 | 20m/m | 15-000121 | 20150406 |  |  |  | 1 | 03:윤상혁 | 1
2 | 24-009-200-00000 | STX건설 | 율곡동 11 |  |  |  |  | 010.9097.0374 | 00:정상조정 | 일반용 | 13m/m | 14-025723 | 20150506 |  |  |  | 1 | 03:윤상혁 | 213
2 | 24-015-400-00000 | 최일만 | 남면 농남로525-4(운곡리 420) |  |  |  |  | 010.3507.6116 | 00:정상조정 | 가정용 | 13m/m | 15-100222 | 20150930 |  |  |  | 1 | 03:윤상혁 | 49
2 | 24-015-410-00000 | 임성욱 | 남면 운곡리 179-7 |  |  |  |  | 010.5289.6600 | 00:정상조정 | 일반용 | 13m/m | 15-158680 | 20151228 |  |  |  | 1 | 03:윤상혁 | 0
2 | 25-001-001-00000 | 김완수 | 개령면 신룡길164(황계2리 1132) | (황계2리 1132) |  | (황계2리 1132) |  |  | 00:정상조정 | 가정용 | 13m/m | 13-018013 | 20011203 | 20130408 |  |  | 1 | 06:최대림 | 474
2 | 25-001-002-00000 | 임종학 | 개령면 오송안길68(황계2리 1135) | (황계2리 1135) |  | (황계2리 1135) | 432-5474 | 016-818-5474 | 00:정상조정 | 가정용 | 13m/m | 13-030612 | 20011026 | 20140922 |  |  | 1 | 06:최대림 | 137
2 | 25-001-004-00000 | 김진순 | 개령면 황계2리 1127-4 |  |  |  | 431-0722 |  | 00:정상조정 | 가정용 | 13m/m | 0136524 | 20011026 |  |  |  | 1 | 06:최대림 | 97
2 | 25-001-005-00000 | 김종대 | 개령면 황계2리 1127-5 | [5 empty] | 00:정상조정 | 가정용 | 13m/m | 0140239 | 20011203 |  |  |  | 1 | 06:최대림 | 103
2 | 25-001-006-00000 | 박차용 | 개령면 황계2리 1127-6 |  |  |  | 432-5496 | 010-2279-9325 | 00:정상조정 | 가정용 | 13m/m | 13-030620 | 20011026 | 20140922 |  |  | 1 | 06:최대림 | 65
2 | 25-001-007-00000 | 최태진 | 개령면 오송길142(황계리 1127-7) | (황계리 1127-7) |  | (황계리 1127-7) | 432-5630 | 010-7245-9300 | 00:정상조정 | 가정용 | 13m/m | 0243666 | 20011026 | 20030107 |  |  | 1 | 06:최대림 | 113
2 | 25-001-009-00000 | 전경표 | 개령면 황계2리 1127-11 | [5 empty] | 00:정상조정 | 가정용 | 13m/m | 02-42495 | 20011119 | 20030113 |  |  | 1 | 06:최대림 | 363
2 | 25-001-010-00000 | 김순애 | 개령면 황계2리 1127-10 | [5 empty] | 00:정상조정 | 일반용 | 13m/m | 13-030617 | 20011119 | 20140922 |  |  | 1 | 06:최대림 | 152
2 | 25-001-011-00000 | 임해정 | 개령면 오송안길3(황계2리 1127-8) | (황계2리 1127-8) |  | (황계2리 1127-8) |  | 010.3517.4385 | 00:정상조정 | 가정용 | 13m/m | 13-030607 | 20011119 | 20140922 |  |  | 1 | 06:최대림 | 100
2 | 25-001-012-00000 | 박정환 | 개령면 오송안길7-4(황계2리 1130-2) | (황계2리 1130-2) |  | (황계2리 1130-2) | 433-5643 | 010-8858-0566 | 00:정상조정 | 가정용 | 13m/m | 13-030649 | 20011026 | 20140922 |  |  | 1 | 06:최대림 | 62
2 | 25-001-013-00000 | 김창배 | 개령면 오송안길7-6(황계2리 1130-1) | (황계2리 1130-1) |  | (황계2리 1130-1) | 432-6065 |  | 00:정상조정 | 가정용 | 13m/m | 13-030653 | 20011026 | 20140922 |  |  | 1 | 06:최대림 | 164
2 | 25-001-014-00000 | 손철수 | 개령면 오송안길7-12(황계2리 1130) | (황계2리 1130) |  | (황계2리 1130) | 439-3189 |  | 00:정상조정 | 가정용 | 13m/m | 13-030654 | 20011026 | 20140922 |  |  | 1 | 06:최대림 | 174
2 | 25-001-015-00000 | 박상태 | 개령면 오송안길11-10(황계2리 1135-1) | (황계2리 1135-1) |  | (황계2리 1135-1) | 436-3103 |  | 00:정상조정 | 가정용 | 13m/m | 1111214 | 20011015 | 20110208 |  |  | 1 | 06:최대림 | 38
2 | 25-001-016-00000 | 김찬훈 | 개령면 오송안길11-4(황계2리 1135-2) | (황계2리 1135-2) |  | (황계2리 1135-2) | 439-4312 |  | 00:정상조정 | 가정용 | 13m/m | 02-43379 | 20011026 | 20030225 |  |  | 1 | 06:최대림 | 234
2 | 25-001-018-00000 | 김영록 | 개령면 오송안길21-10(황계2리 1143-1) | (황계2리 1143-1) |  | (황계2리 1143-1) | 432-5479 |  | 00:정상조정 | 가정용 | 13m/m | 13-030615 | 20011026 | 20140922 |  |  | 1 | 06:최대림 | 277
2 | 25-001-019-00000 | 신기호 | 개령면 오송안길40(황계2리 1147) | (황계2리 1147) |  | (황계2리 1147) | 433-3646 |  | 00:정상조정 | 가정용 | 13m/m | 13-030614 | 20011026 | 20140922 |  |  | 1 | 06:최대림 | 123
2 | 25-001-020-00000 | 조신철(2-35-5) | 개령면 오송안길36(황계2리 1145) | (황계2리 1145) |  | (황계2리 1145) | 432-5483 |  | 00:정상조정 | 가정용 | 13m/m | 02-43373 | 20011026 | 20030228 |  |  | 1 | 06:최대림 | 62
2 | 25-001-022-00000 | 전재실 | 개령면 오송안길42-8(황계2리 1148) | (황계2리 1148) |  | (황계2리 1148) | 431-3705 |  | 00:정상조정 | 가정용 | 13m/m | 13-030655 | 20011026 | 20140922 |  |  | 1 | 06:최대림 | 102
2 | 25-001-023-00000 | 윤석채(2-207) | 개령면 오송안길42-12(황계2리 1155) | (황계2리 1155) |  | (황계2리 1155) | 436-6891 |  | 00:정상조정 | 가정용 | 13m/m | 13-030652 | 20011026 | 20140922 |  |  | 1 | 06:최대림 | 0
2 | 25-001-024-00000 | 어윤해 | 개령면 오송안길42-16(황계2리 1156) | (황계2리 1156) |  | (황계2리 1156) | 432-8964 |  | 00:정상조정 | 가정용 | 13m/m | 0136523 | 20011026 |  |  |  | 1 | 06:최대림 | 385
2 | 25-001-026-00000 | 전윤수(김옥란) | 개령면 오송안길42-24(황계2리 1158) | (황계2리 1158) |  | (황계2리 1158) | 432-5658 |  | 90:정지(일시중 | 가정용 | 13m/m | 0143204 | 20011026 |  |  |  | 1 | 06:최대림 | 0
2 | 25-001-028-00000 | 안중수 | 개령면 오송안길42-11(황계2리 1168) | (황계2리 1168) |  | (황계2리 1168) | 011-541-4403 |  | 00:정상조정 | 가정용 | 13m/m | 03-25300 | 20011026 | 20040203 |  |  | 1 | 06:최대림 | 279
2 | 25-001-029-00000 | 임순신 | 개령면 오송안길42-7(황계2리 1168-1) | (황계2리 1168-1) |  | (황계2리 1168-1) | 432-5621 |  | 00:정상조정 | 가정용 | 13m/m | 13-030657 | 20011026 | 20140922 |  |  | 1 | 06:최대림 | 309
2 | 25-001-030-00000 | 문분옥 | 개령면 오송안길42-3(황계2리 1169) | (황계2리 1169) |  | (황계2리 1169) | 432-5628 | 011.508.5628 | 00:정상조정 | 가정용 | 13m/m | 0143211 | 20011026 | 20030319 |  |  | 1 | 06:최대림 | 85
2 | 25-001-031-00000 | 나강수 | 개령면 오송안길44-2(황계2리 1170) | (황계2리 1170) |  | (황계2리 1170) | 432-5482 |  | 00:정상조정 | 가정용 | 13m/m | 13-030647 | 20011026 | 20140922 |  |  | 1 | 06:최대림 | 248
2 | 25-001-032-00000 | 주명희 | 개령면 오송안길44-8(황계2리 1171) | (황계2리 1171) |  | (황계2리 1171) | 433-6994 |  | 00:정상조정 | 가정용 | 13m/m | 13-030648 | 20011026 | 20140922 |  |  | 1 | 06:최대림 | 169
2 | 25-001-033-00000 | 이선우 | 개령면 오송안길44-14(황계2리 1172) | (황계2리 1172) |  | (황계2리 1172) |  |  | 00:정상조정 | 가정용 | 13m/m | 0143212 | 20011026 |  |  |  | 1 | 06:최대림 | 81
2 | 25-001-034-00000 | 나강수(황계마을회관) | 개령면 오송안길46(황계2리 1138-1) | (황계2리 1138-1) |  | (황계2리 1138-1) |  |  | 00:정상조정 | 가정용 | 13m/m | 0136540 | 20011026 |  |  |  | 1 | 06:최대림 | 25
2 | 25-001-034-00100 | 박인발 | 개령면 오송안길48(황계리 1138) | (황계리 1138) |  | (황계리 1138) |  |  | 00:정상조정 | 가정용 | 13m/m | 10-005970 | 20100525 |  |  |  | 1 | 06:최대림 | 215
2 | 25-001-035-00000 | 나영길 | 개령면 오송안길46옆(황계2리 1142-1) | (황계2리 1142-1) |  | (황계2리 1142-1) | 432-5653 |  | 00:정상조정 | 가정용 | 13m/m | 13-030660 | 20011026 | 20140922 |  |  | 1 | 06:최대림 | 283
2 | 25-001-036-00000 | 조은희 | 개령면 오송안길48옆(황계2리 1142-2) | (황계2리 1142-2) |  | (황계2리 1142-2) | 432-5629 |  | 00:정상조정 | 가정용 | 13m/m | 13-030645 | 20011026 | 20140922 |  |  | 1 | 06:최대림 | 60
2 | 25-001-036-00100 | 박상도 | 개령면 오송안길50(황계리 1142-1) | (황계리 1142-1) |  | (황계리 1142-1) |  |  | 00:정상조정 | 가정용 | 13m/m | 10-016303 | 20101115 |  |  |  | 1 | 06:최대림 | 82
2 | 25-001-037-00000 | 김종식 | 개령면 오송안길52(황계2리 1140) | (황계2리 1140) |  | (황계2리 1140) | 432-5482 |  | 00:정상조정 | 가정용 | 13m/m | 13-030659 | 20011026 | 20140922 |  |  | 1 | 06:최대림 | 0
2 | 25-001-038-00000 | 박상도 | 개령면 오송안길52옆(황계2리 1134-1) | (황계2리 1134-1) |  | (황계2리 1134-1) |  |  | 00:정상조정 | 가정용 | 13m/m | 02-43368 | 20011026 | 20030308 |  |  | 1 | 06:최대림 | 491
2 | 25-001-050-00000 | 강국환 | 대광동 2 |  |  |  |  | 011-9594-8806 | 00:정상조정 | 가정용 | 13m/m | 12-005746 | 20071214 | 20120913 |  |  | 1 | 06:최대림 | 1
2 | 25-001-055-00000 | 전신표 | 개령면 황계리 1096-3 | [5 empty] | 00:정상조정 | 가정용 | 20m/m | 08-000863 | 20081005 |  |  |  | 1 | 06:최대림 | 435
2 | 25-002-010-00000 | 김진오 | 개령면 황계1리 1358-4 | [5 empty] | 00:정상조정 | 일반용 | 13m/m | 15-014534 | 20060531 | 20150604 |  |  | 1 | 06:최대림 | 51
2 | 25-002-016-00000 | 김중섭 | 개령면 황계길 28(황계1리 1350-4) | (황계1리 1350-4) |  | (황계1리 1350-4) |  |  | 00:정상조정 | 가정용 | 13m/m | 15-014824 | 20060531 | 20150514 |  |  | 1 | 06:최대림 | 192
2 | 25-002-018-00000 | 김영대 | 개령면 황계길 18(황계1리 743-1) | (황계1리 743-1) |  | (황계1리 743-1) |  |  | 00:정상조정 | 가정용 | 13m/m | 15-014521 | 20060530 | 20150604 |  |  | 1 | 06:최대림 | 396
2 | 25-002-021-00000 | 김태술 | 개령면 황계2길9-1(황계1리 752-1) | (황계1리 752-1) |  | (황계1리 752-1) |  |  | 00:정상조정 | 가정용 | 13m/m | 15-014697 | 20060530 | 20150604 |  |  | 1 | 06:최대림 | 206
2 | 25-002-023-00000 | 이임순 | 개령면 황계2길9-23(황계1리 1260) | (황계1리 1260) |  | (황계1리 1260) |  |  | 00:정상조정 | 가정용 | 13m/m | 15-014694 | 20060531 | 20150604 |  |  | 1 | 06:최대림 | 242
2 | 25-002-024-00000 | 김옥분 | 개령면 황계1리 1261 |  |  |  |  | 019-636-2175 | 00:정상조정 | 가정용 | 13m/m | 06-007082 | 20060531 | 20060531 |  |  | 1 | 06:최대림 | 0
2 | 25-002-025-00000 | 김도연 | 개령면 황계1리 1276 | [5 empty] | 00:정상조정 | 가정용 | 13m/m | 06-007085 | 20060531 | 20060531 |  |  | 1 | 06:최대림 | 129
2 | 25-002-026-00000 | 한정자 | 개령면 황계2길9-26(황계1리 1277) | (황계1리 1277) |  | (황계1리 1277) |  |  | 00:정상조정 | 가정용 | 13m/m | 15-014693 | 20060531 | 20150604 |  |  | 1 | 06:최대림 | 233
2 | 25-002-028-00000 | 이복분 | 개령면 황계2길9-20(황계1리 1278) | (황계1리 1278) |  | (황계1리 1278) |  |  | 00:정상조정 | 가정용 | 13m/m | 15-014695 | 20060531 | 20150604 |  |  | 1 | 06:최대림 | 62
2 | 25-002-030-00000 | 김진영 | 개령면 황계2길9-14(황계1리 1275) | (황계1리 1275) |  | (황계1리 1275) |  |  | 00:정상조정 | 가정용 | 13m/m | 15-014700 | 20060531 | 20150604 |  |  | 1 | 06:최대림 | 156
2 | 25-002-031-00000 | 김진문 | 개령면 황계길9-18(황계1리 1279) | (황계1리 1279) |  | (황계1리 1279) |  |  | 00:정상조정 | 가정용 | 13m/m | 06-007077 | 20060531 | 20060531 |  |  | 1 | 06:최대림 | 56
2 | 25-002-032-00000 | 김강길 | 개령면 황계길25-12(황계1리 1283) | (황계1리 1283) |  | (황계1리 1283) |  |  | 00:정상조정 | 가정용 | 13m/m | 15-014829 | 20060531 | 20150514 |  |  | 1 | 06:최대림 | 55
2 | 25-002-033-00000 | 강인숙 | 개령면 황계리 1274 |  |  |  | 011-9560-0806 |  | 00:정상조정 | 가정용 | 13m/m | 15-014830 | 20060531 | 20150514 |  |  | 1 | 06:최대림 | 79
2 | 25-002-035-00000 | 김희정 | 개령면 황계길25-6(황계1리 1286) | (황계1리 1286) |  | (황계1리 1286) |  | 011-792-3705 | 90:정지(일시중 | 가정용 | 13m/m | 06-007091 | 20060531 | 20060531 |  |  | 1 | 06:최대림 | 0
2 | 25-002-036-00000 | 김재길 | 개령면 황계길25-4(황계1리 1287) | (황계1리 1287) |  | (황계1리 1287) |  |  | 00:정상조정 | 가정용 | 13m/m | 06-007094 | 20060531 | 20060531 |  |  | 1 | 06:최대림 | 585
2 | 25-002-037-00000 | 김갑술 | 개령면 황계길25-5(황계1리 1285) | (황계1리 1285) |  | (황계1리 1285) |  |  | 00:정상조정 | 가정용 | 13m/m | 15-016747 | 20060531 | 20150604 |  |  | 1 | 06:최대림 | 189
2 | 25-002-038-00000 | 김두섭 | 개령면 황계2길29(황계1리 1288) | (황계1리 1288) |  | (황계1리 1288) |  |  | 00:정상조정 | 가정용 | 13m/m | 06-007074 | 20060531 | 20060531 |  |  | 1 | 06:최대림 | 14
2 | 25-002-039-00000 | 박정화 | 개령면 황계2길9-10(황계1리 751-1) | (황계1리 751-1) |  | (황계1리 751-1) |  |  | 00:정상조정 | 가정용 | 13m/m | 15-014698 | 20060530 | 20150604 |  |  | 1 | 06:최대림 | 33
2 | 25-002-040-00000 | 김진문 | 개령면 황계길25-9(황계1리 1282) | (황계1리 1282) |  | (황계1리 1282) |  |  | 00:정상조정 | 가정용 | 13m/m | 15-016564 | 20060531 | 20150604 |  |  | 1 | 06:최대림 | 155
2 | 25-002-041-00000 | 김수일 | 개령면 황계1리 750-1 | [5 empty] | 00:정상조정 | 가정용 | 13m/m | 15-014699 | 20060530 | 20150604 |  |  | 1 | 06:최대림 | 255
2 | 25-002-042-00000 | 이월순 | 개령면 황계2길9-6(황계1리 750-2) | (황계1리 750-2) |  | (황계1리 750-2) |  |  | 00:정상조정 | 가정용 | 13m/m | 15-014696 | 20060530 | 20150604 |  |  | 1 | 06:최대림 | 59
2 | 25-002-043-00000 | 이애자 | 개령면 황계2길11(황계1리 750-5) | (황계1리 750-5) |  | (황계1리 750-5) | 435-6470 |  | 00:정상조정 | 가정용 | 13m/m | 06-007132 | 20060606 | 20060606 |  |  | 1 | 06:최대림 | 169
2 | 25-002-045-00000 | 김인호 | 개령면 황계2길32(황계1리 1349-1) | (황계1리 1349-1) |  | (황계1리 1349-1) |  |  | 00:정상조정 | 가정용 | 13m/m | 15-014835 | 20060531 | 20150514 |  |  | 1 | 06:최대림 | 312
2 | 25-002-046-00000 | 김정애 | 개령면 황계2길36(황계1리 1348-1) | (황계1리 1348-1) |  | (황계1리 1348-1) |  |  | 00:정상조정 | 가정용 | 13m/m | 15-014838 | 20060531 | 20150514 |  |  | 1 | 06:최대림 | 142
2 | 25-002-047-00000 | 김재순 | 개령면 황계2길37(황계1리 1289) | (황계1리 1289) |  | (황계1리 1289) |  | 010-5382-6717 | 00:정상조정 | 가정용 | 13m/m | 12-070412 | 20060531 | 20140827 |  |  | 1 | 06:최대림 | 194
2 | 25-002-048-00000 | 김정연 | 개령면 황계2길39-7(황계1리 1273) | (황계1리 1273) |  | (황계1리 1273) |  |  | 00:정상조정 | 가정용 | 13m/m | 15-014827 | 20060531 | 20150514 |  |  | 1 | 06:최대림 | 302
2 | 25-002-049-00000 | 김상호 | 개령면 황계2길39-10(황계1리 1271) | (황계1리 1271) |  | (황계1리 1271) |  |  | 00:정상조정 | 가정용 | 13m/m | 15-014840 | 20060531 | 20150514 |  |  | 1 | 06:최대림 | 2
2 | 25-002-051-00000 | 김재순 | 개령면 황계1리 1269 |  |  |  | 053-941-2818 | 010-4806-5200 | 89:정지(체납단 | 가정용 | 13m/m | 06-007064 | 20060531 | 20060531 |  |  | 1 | 06:최대림 | 0
2 | 25-002-052-00000 | 우종호 | 개령면 황계2길43(황계1리 1268) | (황계1리 1268) |  | (황계1리 1268) |  |  | 00:정상조정 | 가정용 | 13m/m | 15-014833 | 20060531 | 20150514 |  |  | 1 | 06:최대림 | 164
2 | 25-002-053-00000 | 김병철 | 개령면 황계2길49-1(황계1리 1267) | (황계1리 1267) |  | (황계1리 1267) |  |  | 90:정지(일시중 | 가정용 | 13m/m | 06-007065 | 20060531 | 20060531 |  |  | 1 | 06:최대림 | 0
2 | 25-002-054-00000 | 황이분 | 개령면 황계2길49-3(황계1리 1266) | (황계1리 1266) |  | (황계1리 1266) |  |  | 00:정상조정 | 가정용 | 13m/m | 11028246 | 20060531 | 20110411 |  |  | 1 | 06:최대림 | 31
2 | 25-002-055-00000 | 김기홍 | 개령면 황계2길49-9(황계1리 1265) | (황계1리 1265) |  | (황계1리 1265) |  |  | 00:정상조정 | 가정용 | 13m/m | 15-014823 | 20060531 | 20150514 |  |  | 1 | 06:최대림 | 62
2 | 25-002-056-00000 | 성봉순 | 개령면 황계1리 1264 |  |  |  | 010-8156-1237 |  | 00:정상조정 | 가정용 | 13m/m | 10026899 | 20060531 | 20110118 |  |  | 1 | 06:최대림 | 276
2 | 25-002-060-00000 | 김원섭 | 개령면 황계2길49-10(황계1리 1223) | (황계1리 1223) |  | (황계1리 1223) |  |  | 00:정상조정 | 가정용 | 13m/m | 15-014826 | 20060531 | 20150514 |  |  | 1 | 06:최대림 | 99
2 | 25-002-062-00000 | 김종래 | 개령면 황계2길51(황계1리 1220-1) | (황계1리 1220-1) |  | (황계1리 1220-1) |  |  | 00:정상조정 | 가정용 | 13m/m | 15-014832 | 20060531 | 20150514 |  |  | 1 | 06:최대림 | 203
2 | 25-002-063-00000 | 김진표 | 개령면 황계2길55(황계1리 1222-1) | (황계1리 1222-1) |  | (황계1리 1222-1) |  |  | 00:정상조정 | 가정용 | 13m/m | 15-014831 | 20060531 | 20150514 |  |  | 1 | 06:최대림 | 243
2 | 25-002-064-00000 | 김기섭 | 개령면 황계2길54-1(황계1리 1210-1) | (황계1리 1210-1) |  | (황계1리 1210-1) |  |  | 00:정상조정 | 가정용 | 13m/m | 15-016566 | 20060531 | 20150605 |  |  | 1 | 06:최대림 | 289
2 | 25-002-066-00000 | 김삼랑 | 개령면 황계2길54-5(황계1리 1202) | (황계1리 1202) |  | (황계1리 1202) |  |  | 00:정상조정 | 가정용 | 13m/m | 15-016561 | 20060531 | 20150605 |  |  | 1 | 06:최대림 | 67
2 | 25-002-067-00000 | 김진섭 | 개령면 황계2길54-13(황계1리 1208) | (황계1리 1208) |  | (황계1리 1208) |  |  | 00:정상조정 | 가정용 | 13m/m | 15-016562 | 20060531 | 20150605 |  |  | 1 | 06:최대림 | 117
2 | 25-002-068-00000 | 강순이 | 개령면 황계2길54-9(황계1리 1207) | (황계1리 1207) |  | (황계1리 1207) |  |  | 00:정상조정 | 가정용 | 13m/m | 15-016758 | 20060531 | 20150514 |  |  | 1 | 06:최대림 | 103
2 | 25-002-069-00000 | 정월임 | 개령면 황계2길54-19(황계1리 1202-1) | (황계1리 1202-1) |  | (황계1리 1202-1) |  |  | 00:정상조정 | 가정용 | 13m/m | 15-014523 | 20060531 | 20150604 |  |  | 1 | 06:최대림 | 0
2 | 25-002-073-00000 | 김효겸 | 개령면 황계2길54-24(황계1리 1203) | (황계1리 1203) |  | (황계1리 1203) |  |  | 00:정상조정 | 가정용 | 13m/m | 15-014532 | 20060531 | 20150604 |  |  | 1 | 06:최대림 | 0
2 | 25-002-074-00000 | 김용혁 | 개령면 황계2길54-14(황계1리 1205) | (황계1리 1205) |  | (황계1리 1205) |  |  | 00:정상조정 | 가정용 | 13m/m | 15-016568 | 20060531 | 20150604 |  |  | 1 | 06:최대림 | 148
2 | 25-002-075-00000 | 조인열 | 개령면 황계2길54-12(황계1리 1206) | (황계1리 1206) |  | (황계1리 1206) |  |  | 00:정상조정 | 가정용 | 13m/m | 15-016563 | 20060531 | 20150604 |  |  | 1 | 06:최대림 | 93
2 | 25-002-076-00000 | 김태희 | 개령면 황계2길54-10(황계1리 1294-3) | (황계1리 1294-3) |  | (황계1리 1294-3) |  |  | 00:정상조정 | 가정용 | 13m/m | 15-016577 | 20060531 | 20150604 |  |  | 1 | 06:최대림 | 271
2 | 25-002-077-00000 | 김정섭 | 개령면 황계2길54-8(황계1리 1216) | (황계1리 1216) |  | (황계1리 1216) |  |  | 00:정상조정 | 가정용 | 13m/m | 15-016567 | 20060531 | 20150604 |  |  | 1 | 06:최대림 | 137
2 | 25-002-078-00000 | 강연심 | 개령면 황계2길54-6(황계1리 1215) | (황계1리 1215) |  | (황계1리 1215) | 437-1758 |  | 00:정상조정 | 가정용 | 13m/m | 15-016759 | 20060531 | 20150514 |  |  | 1 | 06:최대림 | 356
2 | 25-002-079-00000 | 김광연 | 개령면 황계2길52(황계1리 1214-1) | (황계1리 1214-1) |  | (황계1리 1214-1) |  |  | 00:정상조정 | 가정용 | 13m/m | 15-014837 | 20060531 | 20150514 |  |  | 1 | 06:최대림 | 215
2 | 25-002-080-00000 | 이악이 | 개령면 황계2길48(황계1리 1219-1) | (황계1리 1219-1) |  | (황계1리 1219-1) |  |  | 00:정상조정 | 가정용 | 13m/m | 15-014821 | 20060531 | 20150514 |  |  | 1 | 06:최대림 | 5
2 | 25-002-081-00000 | 김동진 | 개령면 황계2길46(황계1리 1217) | (황계1리 1217) |  | (황계1리 1217) |  |  | 00:정상조정 | 가정용 | 13m/m | 15-014839 | 20060531 | 20150514 |  |  | 1 | 06:최대림 | 136
2 | 25-002-082-00000 | 김영자 | 개령면 황계2길44(황계1리 1218) | (황계1리 1218) |  | (황계1리 1218) | 010-7414-5291 |  | 00:정상조정 | 가정용 | 13m/m | 15-014822 | 20060531 | 20150514 |  |  | 1 | 06:최대림 | 78
2 | 25-002-084-00000 | 김종임 | 개령면 황계2길36-7(황계1리 1293) | (황계1리 1293) |  | (황계1리 1293) |  |  | 00:정상조정 | 가정용 | 13m/m | 15-016576 | 20060531 | 20150604 |  |  | 1 | 06:최대림 | 178
2 | 25-002-085-00000 | 정덕용 | 개령면 황계2길36-11(황계1리 1292) | (황계1리 1292) |  | (황계1리 1292) |  |  | 00:정상조정 | 가정용 | 13m/m | 15-016571 | 20060531 | 20150606 |  |  | 1 | 06:최대림 | 242
2 | 25-002-087-00000 | 김부기 | 개령면 황계2길36-13(황계1리 1294-4) | (황계1리 1294-4) |  | (황계1리 1294-4) |  |  | 00:정상조정 | 가정용 | 13m/m | 15-016569 | 20060531 | 20150604 |  |  | 1 | 06:최대림 | 14
2 | 25-002-090-00000 | 배기봉 | 개령면 황계2길36-27(황계1리 1294-1) | (황계1리 1294-1) |  | (황계1리 1294-1) | 010-8599-6952 |  | 00:정상조정 | 가정용 | 13m/m | 15-016572 | 20060531 | 20150606 |  |  | 1 | 06:최대림 | 158
2 | 25-002-092-00000 | 채금자 | 개령면 황계2길36-37(황계리 1295-2) |  |  |  |  | 010.7564.3266 | 00:정상조정 | 가정용 | 13m/m | 15-100217 | 20151106 |  |  |  | 1 | 06:최대림 | 225
2 | 25-002-096-00000 | 이성규 | 개령면 황계2길36-38(황계1리 1295-7) | (황계1리 1295-7) |  | (황계1리 1295-7) |  |  | 00:정상조정 | 가정용 | 13m/m | 15-016565 | 20060531 | 20150606 |  |  | 1 | 06:최대림 | 159
2 | 25-002-097-00000 | 김태우 | 개령면 황계2길36-36(황계1리 1295-8) | (황계1리 1295-8) |  | (황계1리 1295-8) |  |  | 00:정상조정 | 가정용 | 13m/m | 15-016578 | 20060531 | 20150608 |  |  | 1 | 06:최대림 | 56
2 | 25-002-098-00000 | 엄옥순 | 개령면 황계2길36-28(황계1리 1295-9) | (황계1리 1295-9) |  | (황계1리 1295-9) |  |  | 00:정상조정 | 가정용 | 13m/m | 15-016573 | 20060531 | 20150606 |  |  | 1 | 06:최대림 | 11
2 | 25-002-105-00000 | 김재성 | 개령면 황계2길56(황계1리 1213-1) | (황계1리 1213-1) |  | (황계1리 1213-1) |  |  | 00:정상조정 | 가정용 | 13m/m | 15-014836 | 20060531 | 20150514 |  |  | 1 | 06:최대림 | 2
2 | 25-002-106-00000 | 김대연 | 개령면 황계2길60(황계1리 1212) | (황계1리 1212) |  | (황계1리 1212) |  |  | 00:정상조정 | 가정용 | 13m/m | 15-016748 | 20060531 | 20150604 |  |  | 1 | 06:최대림 | 267
2 | 25-002-107-00000 | 우문남 | 개령면 황계2길59(황계1리 1222-2) | (황계1리 1222-2) |  | (황계1리 1222-2) |  |  | 00:정상조정 | 가정용 | 13m/m | 15-016741 | 20060531 | 20150604 |  |  | 1 | 06:최대림 | 17
2 | 25-002-108-00000 | 우청 | 개령면 황계2길63(황계1리 1222-3) | (황계1리 1222-3) |  | (황계1리 1222-3) |  |  | 00:정상조정 | 가정용 | 13m/m | 15-016742 | 20060531 | 20150604 |  |  | 1 | 06:최대림 | 236
2 | 25-002-109-00000 | 김명희 | 개령면 황계2길63-8(황계1리 1225) | (황계1리 1225) |  | (황계1리 1225) |  |  | 89:정지(체납단 | 가정용 | 13m/m | 15-016745 | 20060531 | 20150604 |  |  | 1 | 06:최대림 | 3
2 | 25-002-110-00000 | 김진길 | 개령면 황계2길64(황계1리 1211-1) | (황계1리 1211-1) |  | (황계1리 1211-1) |  |  | 00:정상조정 | 가정용 | 13m/m | 06-007150 | 20060531 | 20060531 |  |  | 1 | 06:최대림 | 0
2 | 25-002-111-00000 | 우정순 | 개령면 황계2길66-8(황계1리 1210-3) | (황계1리 1210-3) |  | (황계1리 1210-3) |  | 010-8880-2287 | 00:정상조정 | 가정용 | 13m/m | 06-007043 | 20060531 | 20060531 |  |  | 1 | 06:최대림 | 85
2 | 25-002-112-00000 | 김진언 | 개령면 황계2길66(황계1리 1230) | (황계1리 1230) |  | (황계1리 1230) |  |  | 00:정상조정 | 가정용 | 13m/m | 15-016743 | 20060531 | 20150604 |  |  | 1 | 06:최대림 | 138
2 | 25-002-113-00000 | 김만수 | 개령면 황계2길67(황계1리 1229-1) | (황계1리 1229-1) |  | (황계1리 1229-1) |  |  | 00:정상조정 | 가정용 | 13m/m | 15-016749 | 20060531 | 20150604 |  |  | 1 | 06:최대림 | 81
2 | 25-002-114-00000 | 김진훈 | 개령면 황계2길70(황계1리 1231-1) | (황계1리 1231-1) |  | (황계1리 1231-1) |  |  | 00:정상조정 | 가정용 | 13m/m | 15-016756 | 20060531 | 20150513 |  |  | 1 | 06:최대림 | 315
2 | 25-002-115-00000 | 김기화 | 개령면 황계2길69(황계1리 1228) | (황계1리 1228) |  | (황계1리 1228) |  |  | 00:정상조정 | 가정용 | 13m/m | 15-016751 | 20060531 | 20150604 |  |  | 1 | 06:최대림 | 219
2 | 25-002-116-00000 | 정화숙 | 개령면 황계2길72(황계1리 1232-1) | (황계1리 1232-1) |  | (황계1리 1232-1) |  |  | 00:정상조정 | 가정용 | 13m/m | 15-016752 | 20060531 | 20150513 |  |  | 1 | 06:최대림 | 392
2 | 25-002-117-00000 | 김옥자 | 개령면 황계2길74-8(황계1리 1233) | (황계1리 1233) |  | (황계1리 1233) | 010-2005-3000 | 010-2005-3000 | 00:정상조정 | 가정용 | 13m/m | 15-016755 | 20060531 | 20150514 |  |  | 1 | 06:최대림 | 45
2 | 25-002-118-00000 | 안중구 | 개령면 황계2길74-11(황계1리 1238-1) | (황계1리 1238-1) |  | (황계1리 1238-1) |  | 011-547-0022 | 90:정지(일시중 | 가정용 | 13m/m | 06-007005 | 20060531 | 20060531 |  |  | 1 | 06:최대림 | 0
2 | 25-002-119-00000 | 김용수 | 개령면 황계2길74-7(황계1리 1238-2) | (황계1리 1238-2) |  | (황계1리 1238-2) |  |  | 00:정상조정 | 가정용 | 13m/m | 15-016753 | 20060531 | 20150514 |  |  | 1 | 06:최대림 | 172
2 | 25-002-120-00000 | 김월순 | 개령면 황계2길74-5(황계1리 1205) | (황계1리 1205) |  | (황계1리 1205) |  |  | 00:정상조정 | 가정용 | 13m/m | 06-007006 | 20060531 | 20060531 |  |  | 1 | 06:최대림 | 292
2 | 25-002-121-00000 | 박태선 | 개령면 황계2길74-1(황계1리 869) | (황계1리 869) |  | (황계1리 869) |  |  | 00:정상조정 | 가정용 | 13m/m | 15-016754 | 20060531 | 20150513 |  |  | 1 | 06:최대림 | 49
2 | 25-002-122-00000 | 김진기 | 개령면 황계1리 1239-3 | [5 empty] | 00:정상조정 | 가정용 | 13m/m | 15-016757 | 20060531 | 20150513 |  |  | 1 | 06:최대림 | 73
2 | 25-002-123-00000 | 김재수 | 개령면 황계2길80(황계1리 1240-2) | (황계1리 1240-2) |  | (황계1리 1240-2) |  |  | 00:정상조정 | 가정용 | 13m/m | 15-016744 | 20060531 | 20150513 |  |  | 1 | 06:최대림 | 247
2 | 25-002-124-00000 | 이점옥 | 개령면 황계2길77(황계1리 1227) | (황계1리 1227) |  | (황계1리 1227) |  |  | 00:정상조정 | 가정용 | 13m/m | 15-016760 | 20060531 | 20150513 |  |  | 1 | 06:최대림 | 13
2 | 25-002-125-00000 | 이부열 | 개령면 황계2길79(황계1리 1226) | (황계1리 1226) |  | (황계1리 1226) |  |  | 00:정상조정 | 가정용 | 13m/m | 15-016750 | 20060531 | 20150513 |  |  | 1 | 06:최대림 | 9
2 | 25-002-128-00000 | 이영숙 | 개령면 황계2길93(황계1리 1235) | (황계1리 1235) |  | (황계1리 1235) | 436-5296 |  | 00:정상조정 | 가정용 | 13m/m | 15-014686 | 20060531 | 20150604 |  |  | 1 | 06:최대림 | 286
2 | 25-002-129-00000 | 김공자 | 개령면 황계2길93-3(황계1리 1254) | (황계1리 1254) |  | (황계1리 1254) |  |  | 00:정상조정 | 가정용 | 13m/m | 15-014689 | 20060531 | 20150604 |  |  | 1 | 06:최대림 | 195
2 | 25-002-130-00000 | 이건자 | 개령면 황계2길93-6(황계1리 1255) | (황계1리 1255) |  | (황계1리 1255) | 019-244-4694 |  | 00:정상조정 | 가정용 | 13m/m | 15-014682 | 20060531 | 20150604 |  |  | 1 | 06:최대림 | 72
2 | 25-002-132-00000 | 김성심 | 개령면 황계2길98(황계1리 823) | (황계1리 823) |  | (황계1리 823) |  |  | 00:정상조정 | 가정용 | 13m/m | 15-016779 | 20060531 | 20150604 |  |  | 1 | 06:최대림 | 124
2 | 25-002-133-00000 | 정태식 | 개령면 황계2길100(황계1리 1248) | (황계1리 1248) |  | (황계1리 1248) |  |  | 00:정상조정 | 가정용 | 13m/m | 15-014683 | 20060531 | 20150604 |  |  | 1 | 06:최대림 | 279
2 | 25-002-134-00000 | 한수열 | 개령면 황계2길101(황계1리 1251) | (황계1리 1251) |  | (황계1리 1251) |  |  | 00:정상조정 | 가정용 | 13m/m | 15-014687 | 20060531 | 20150604 |  |  | 1 | 06:최대림 | 88
2 | 25-002-136-00000 | 김봉수 | 개령면 황계2길103(황계1리 1256) | (황계1리 1256) |  | (황계1리 1256) |  |  | 00:정상조정 | 가정용 | 13m/m | 15-014685 | 20060531 | 20150604 |  |  | 1 | 06:최대림 | 245
2 | 25-002-137-00000 | 김진숙 | 개령면 황계2길105(황계1리 1257) | (황계1리 1257) |  | (황계1리 1257) | 019-9156-5284 |  | 00:정상조정 | 가정용 | 13m/m | 09007715 | 20060531 | 20101025 |  |  | 1 | 06:최대림 | 18
2 | 25-002-138-00000 | 김재완 | 개령면 황계2길107(황계1리 1258) | (황계1리 1258) |  | (황계1리 1258) |  |  | 00:정상조정 | 가정용 | 13m/m | 15-014683 | 20060531 | 20150604 |  |  | 1 | 06:최대림 | 401
2 | 25-002-139-00000 | 김세열 | 개령면 황계2길108(황계1리 1250) | (황계1리 1250) |  | (황계1리 1250) |  | 016-598-9114 | 00:정상조정 | 가정용 | 13m/m | 15-014688 | 20060531 | 20150604 |  |  | 1 | 06:최대림 | 87
2 | 25-002-140-00000 | 신현경 | 개령면 황계2길113(황계1리 1259) | (황계1리 1259) |  | (황계1리 1259) |  | 010-9041-7012 | 00:정상조정 | 가정용 | 13m/m | 15-014690 | 20060531 | 20150604 |  |  | 1 | 06:최대림 | 421
2 | 25-002-141-00000 | 박노용 | 개령면 황계1길88(황계1리 849) | (황계1리 849) |  | (황계1리 849) |  |  | 00:정상조정 | 가정용 | 13m/m | 15-014674 | 20060531 | 20150602 |  |  | 1 | 06:최대림 | 203
2 | 25-002-142-00000 | 김장섭 | 개령면 황계1길90(황계1리 850) | (황계1리 850) |  | (황계1리 850) | 010-7569-8677 | 010-8737-5385 | 00:정상조정 | 가정용 | 13m/m | 15-016766 | 20060531 | 20150602 |  |  | 1 | 06:최대림 | 130
2 | 25-002-143-00000 | 김용하(이금선) | 개령면 황계1길92(황계1리 852) | (황계1리 852) |  | (황계1리 852) | 010-8233-5323 |  | 00:정상조정 | 가정용 | 13m/m | 15-016775 | 20060531 | 20150604 |  |  | 1 | 06:최대림 | 339
2 | 25-002-144-00000 | 김재연 | 개령면 황계1길94(황계1리 870) | (황계1리 870) |  | (황계1리 870) |  |  | 00:정상조정 | 가정용 | 13m/m | 15-016762 | 20060531 | 20150604 |  |  | 1 | 06:최대림 | 551
2 | 25-002-145-00000 | 이상임 | 개령면 황계1길100(황계1리 871) | (황계1리 871) |  | (황계1리 871) |  |  | 00:정상조정 | 가정용 | 13m/m | 15-016773 | 20060531 | 20150604 |  |  | 1 | 06:최대림 | 312
2 | 25-002-147-00000 | 이상철 | 개령면 황계1길104(황계1리 872-1) | (황계1리 872-1) |  | (황계1리 872-1) | 010-9365-3314 |  | 00:정상조정 | 가정용 | 13m/m | 15-016767 | 20060531 | 20150604 |  |  | 1 | 06:최대림 | 254
2 | 25-002-148-00000 | 김정악 | 개령면 황계1길106(황계1리 873-1) | (황계1리 873-1) |  | (황계1리 873-1) |  |  | 00:정상조정 | 가정용 | 13m/m | 15-016772 | 20060531 | 20150604 |  |  | 1 | 06:최대림 | 188
2 | 25-002-149-00000 | 김만규 | 개령면 황계1길110(황계1리 874-1) | (황계1리 874-1) |  | (황계1리 874-1) |  |  | 00:정상조정 | 가정용 | 13m/m | 15-016771 | 20060531 | 20150604 |  |  | 1 | 06:최대림 | 185
2 | 25-002-150-00000 | 이정혁 | 개령면 황계1길114(황계1리 874-3) | (황계1리 874-3) |  | (황계1리 874-3) |  |  | 00:정상조정 | 가정용 | 13m/m | 15-016780 | 20060531 | 20150604 |  |  | 1 | 06:최대림 | 111
2 | 25-002-151-00000 | 김석진 | 개령면 황계1길111(황계1리 876) | (황계1리 876) |  | (황계1리 876) |  |  | 00:정상조정 | 가정용 | 13m/m | 15-016777 | 20060531 | 20150604 |  |  | 1 | 06:최대림 | 185
2 | 25-002-152-00000 | 김동호 | 개령면 황계1길103(황계1리 868-1) | (황계1리 868-1) |  | (황계1리 868-1) |  |  | 00:정상조정 | 가정용 | 13m/m | 15-014679 | 20060531 | 20150604 |  |  | 1 | 06:최대림 | 59
2 | 25-002-153-00000 | 김장희 | 개령면 황계1길101(황계1리 869-1) | (황계1리 869-1) |  | (황계1리 869-1) |  |  | 00:정상조정 | 가정용 | 13m/m | 06-007118 | 20060531 | 20060531 |  |  | 1 | 06:최대림 | 81
2 | 25-002-154-00000 | 김진휘 | 개령면 황계1길99-9(황계1리 861) | (황계1리 861) |  | (황계1리 861) |  |  | 00:정상조정 | 가정용 | 13m/m | 15-016776 | 20060531 | 20150604 |  |  | 1 | 06:최대림 | 521
2 | 25-002-155-00000 | 김유웅 | 개령면 황계1길99-5(황계1리 857) | (황계1리 857) |  | (황계1리 857) |  |  | 00:정상조정 | 가정용 | 13m/m | 15-016778 | 20060531 | 20150604 |  |  | 1 | 06:최대림 | 82
2 | 25-002-156-00000 | 김중연 | 개령면 황계1길99(황계1리 856) | (황계1리 856) |  | (황계1리 856) |  |  | 00:정상조정 | 가정용 | 13m/m | 15-016774 | 20060531 | 20150604 |  |  | 1 | 06:최대림 | 185
2 | 25-002-157-00000 | 김운기 | 개령면 황계1길95(황계1리 855) | (황계1리 855) |  | (황계1리 855) |  |  | 00:정상조정 | 가정용 | 13m/m | 15-016761 | 20060531 | 20150604 |  |  | 1 | 06:최대림 | 50
2 | 25-002-158-00000 | 이경순 | 개령면 황계1길91(황계1리 854) | (황계1리 854) |  | (황계1리 854) |  |  | 00:정상조정 | 가정용 | 13m/m | 15-014675 | 20060531 | 20150604 |  |  | 1 | 06:최대림 | 69
2 | 25-002-159-00000 | 김갑수 | 개령면 황계1길89(황계1리 853) | (황계1리 853) |  | (황계1리 853) |  |  | 00:정상조정 | 가정용 | 13m/m | 15-016770 | 20060531 | 20150602 |  |  | 1 | 06:최대림 | 207
2 | 25-002-160-00000 | 김동욱 | 개령면 황계1길87-8(황계1리 858) | (황계1리 858) |  | (황계1리 858) | 010-4515-4954 |  | 00:정상조정 | 가정용 | 13m/m | 15-016765 | 20060531 | 20150602 |  |  | 1 | 06:최대림 | 249
2 | 25-002-161-00000 | 김중섭 | 개령면 황계1리 859 | [5 empty] | 00:정상조정 | 가정용 | 13m/m | 06-007111 | 20060531 | 20060531 |  |  | 1 | 06:최대림 | 0
2 | 25-002-162-00000 | 김용윤 | 개령면 황계1길87-16(황계1리 860) | (황계1리 860) |  | (황계1리 860) |  |  | 00:정상조정 | 가정용 | 13m/m | 15-016769 | 20060531 | 20150611 |  |  | 1 | 06:최대림 | 235
2 | 25-002-163-00000 | 김진성 | 개령면 황계1길87-18(황계1리 862) | (황계1리 862) |  | (황계1리 862) |  |  | 00:정상조정 | 가정용 | 13m/m | 15-016763 | 20060531 | 20150602 |  |  | 1 | 06:최대림 | 420
2 | 25-002-166-00000 | 김용진 | 개령면 황계1길87-15(황계1리 826) | (황계1리 826) |  | (황계1리 826) |  |  | 00:정상조정 | 가정용 | 13m/m | 15-016768 | 20060605 | 20150602 |  |  | 1 | 06:최대림 | 26
2 | 25-002-167-00000 | 김재영 | 개령면 황계1길87-9(황계1리 829) | (황계1리 829) |  | (황계1리 829) | 436-3755 |  | 00:정상조정 | 가정용 | 13m/m | 06-007124 | 20060605 | 20060605 |  |  | 1 | 06:최대림 | 357
2 | 25-002-169-00000 | 김재성 | 개령면 황계1길85(황계1리 832-1) | (황계1리 832-1) |  | (황계1리 832-1) |  |  | 00:정상조정 | 가정용 | 13m/m | 15-014678 | 20060605 | 20150602 |  |  | 1 | 06:최대림 | 226
2 | 25-002-170-00000 | 이순자 | 개령면 황계1길81(황계1리 833-1) | (황계1리 833-1) |  | (황계1리 833-1) |  |  | 00:정상조정 | 가정용 | 13m/m | 15-014672 | 20060605 | 20150602 |  |  | 1 | 06:최대림 | 59
2 | 25-002-171-00000 | 김기훈 | 개령면 황계2길115(황계1리 847) | (황계1리 847) |  | (황계1리 847) |  |  | 00:정상조정 | 가정용 | 13m/m | 15-014673 | 20060531 | 20150602 |  |  | 1 | 06:최대림 | 94
2 | 25-002-172-00000 | 김진도 | 개령면 황계1길79(황계1리 834-1) | (황계1리 834-1) |  | (황계1리 834-1) |  |  | 00:정상조정 | 가정용 | 13m/m | 15-014677 | 20060605 | 20150602 |  |  | 1 | 06:최대림 | 30
2 | 25-002-173-00000 | 김청일 | 개령면 황계1길77(황계1리 836-1) | (황계1리 836-1) |  | (황계1리 836-1) |  |  | 00:정상조정 | 가정용 | 13m/m | 15-014671 | 20060605 | 20150602 |  |  | 1 | 06:최대림 | 222
2 | 25-002-174-00000 | 전순자 | 개령면 황계1길82(황계1리 846) | (황계1리 846) |  | (황계1리 846) |  |  | 00:정상조정 | 가정용 | 13m/m | 15-014676 | 20060531 | 20150602 |  |  | 1 | 06:최대림 | 0
2 | 25-002-175-00000 | 김홍운 | 개령면 황계1길78(황계1리 845) | (황계1리 845) |  | (황계1리 845) |  |  | 00:정상조정 | 가정용 | 13m/m | 06-007048 | 20060531 | 20060531 |  |  | 1 | 06:최대림 | 214
2 | 25-002-176-00000 | 변명순 | 개령면 황계1길75(황계1리 837-1) | (황계1리 837-1) |  | (황계1리 837-1) |  |  | 00:정상조정 | 가정용 | 13m/m | 15-014670 | 20060605 | 20150602 |  |  | 1 | 06:최대림 | 45
2 | 25-002-177-00000 | 황옥순 | 개령면 황계1길73(황계1리 838-1) | (황계1리 838-1) |  | (황계1리 838-1) |  |  | 00:정상조정 | 가정용 | 13m/m | 15-014664 | 20060531 | 20150602 |  |  | 1 | 06:최대림 | 391
2 | 25-002-178-00000 | 우기준 | 개령면 황계1길71(황계1리 839-1) | (황계1리 839-1) |  | (황계1리 839-1) |  |  | 00:정상조정 | 가정용 | 13m/m | 15-014665 | 20060531 | 20150602 |  |  | 1 | 06:최대림 | 17
2 | 25-002-179-00000 | 김정균 | 개령면 황계1길74(황계1리 844-1) | (황계1리 844-1) |  | (황계1리 844-1) |  |  | 00:정상조정 | 가정용 | 13m/m | 15-014661 | 20060531 | 20150602 |  |  | 1 | 06:최대림 | 206
2 | 25-002-180-00000 | 박순의 | 개령면 황계1길70(황계1리 841-1) | (황계1리 841-1) |  | (황계1리 841-1) |  |  | 00:정상조정 | 가정용 | 13m/m | 15-014667 | 20060531 | 20150603 |  |  | 1 | 06:최대림 | 0
2 | 25-002-182-00000 | 김의웅 | 개령면 황계1길65(황계1리 840) | (황계1리 840) |  | (황계1리 840) |  |  | 00:정상조정 | 가정용 | 13m/m | 06-007049 | 20060531 | 20060531 |  |  | 1 | 06:최대림 | 319
2 | 25-002-183-00000 | 구판장 | 개령면 황계2길3(황계1리 755) | (황계1리 755) |  | (황계1리 755) |  |  | 00:정상조정 | 일반용 | 13m/m | 15-014669 | 20060530 | 20150604 |  |  | 1 | 06:최대림 | 94
2 | 25-002-184-00000 | 황계마을회관 | 개령면 황계1리 756-2 | [5 empty] | 00:정상조정 | 가정용 | 20m/m | 04-000760 | 20060530 | 20060530 |  |  | 1 | 06:최대림 | 136
2 | 25-002-185-00000 | 우정호 | 개령면 황계1길61(황계1리 820) | (황계1리 820) |  | (황계1리 820) |  |  | 89:정지(체납단 | 가정용 | 13m/m | 06-007125 | 20060608 | 20060608 |  |  | 1 | 06:최대림 | 0
2 | 25-002-186-00000 | 김규철 | 개령면 황계1길57(황계1리 819) | (황계1리 819) |  | (황계1리 819) |  |  | 00:정상조정 | 가정용 | 13m/m | 15-014692 | 20060605 | 20150604 |  |  | 1 | 06:최대림 | 173
2 | 25-002-187-00000 | 김재천 | 개령면 황계1길58(황계1리 756-1) | (황계1리 756-1) |  | (황계1리 756-1) |  |  | 00:정상조정 | 가정용 | 13m/m | 15-014691 | 20060616 | 20150604 |  |  | 1 | 06:최대림 | 186
2 | 25-002-188-00000 | 경노당 | 개령면 황계1길55(황계1리 818) | (황계1리 818) |  | (황계1리 818) |  |  | 00:정상조정 | 가정용 | 13m/m | 15-014681 | 20060605 | 20150604 |  |  | 1 | 06:최대림 | 87
2 | 25-002-191-00000 | 김성명 | 개령면 황계1리 760 | [5 empty] | 00:정상조정 | 가정용 | 13m/m | 15-014525 | 20060530 | 20150604 |  |  | 1 | 06:최대림 | 74
2 | 25-002-194-00000 | 이명화 | 개령면 황계1리 807 | [5 empty] | 00:정상조정 | 가정용 | 13m/m | 06-007139 | 20060530 | 20060530 |  |  | 1 | 06:최대림 | 161
2 | 25-002-196-00000 | 김재권 | 개령면 황계1길20(황계1리 807-2) | (황계1리 807-2) |  | (황계1리 807-2) |  |  | 00:정상조정 | 가정용 | 13m/m | 15-016580 | 20060605 | 20150606 |  |  | 1 | 06:최대림 | 259
2 | 25-002-197-00000 | 최을분 | 개령면 황계1길16(황계1리 807-3) | (황계1리 807-3) |  | (황계1리 807-3) |  |  | 00:정상조정 | 가정용 | 13m/m | 06-007138 | 20060605 | 20060605 |  |  | 1 | 06:최대림 | 134
2 | 25-002-198-00000 | 김재일 | 개령면 황계1길12(황계1리 807-4) | (황계1리 807-4) |  | (황계1리 807-4) |  | 010-5225-5386 | 00:정상조정 | 가정용 | 13m/m | 15-016579 | 20060605 | 20150606 |  |  | 1 | 06:최대림 | 176
2 | 25-002-200-00000 | 강신홍 | 개령면 황계1리 771-2 |  |  |  | 010-2818-1272 |  | 00:정상조정 | 가정용 | 13m/m | 09007737 | 20060530 | 20100611 |  |  | 1 | 06:최대림 | 0
2 | 25-002-206-00000 | 김철기 | 개령면 황계길100(황계1리 915-1) | (황계1리 915-1) |  | (황계1리 915-1) |  |  | 00:정상조정 | 가정용 | 13m/m | 06-007045 | 20060531 | 20060531 |  |  | 1 | 06:최대림 | 71
2 | 25-002-208-00000 | 김우열 | 개령면 황계길120(황계1리 771) | (황계1리 771) |  | (황계1리 771) |  |  | 00:정상조정 | 가정용 | 13m/m | 15-014535 | 20060530 | 20150517 |  |  | 1 | 06:최대림 | 175
2 | 25-002-209-00000 | 김준규 | 개령면 황계길126(황계1리 770) | (황계1리 770) |  | (황계1리 770) |  |  | 00:정상조정 | 가정용 | 13m/m | 15-016575 | 20060605 | 20150606 |  |  | 1 | 06:최대림 | 388
2 | 25-002-216-00000 | 박광제 | 개령면 황계길170-32(황계1리 712-1) | (황계1리 712-1) |  | (황계1리 712-1) |  |  | 00:정상조정 | 가정용 | 13m/m | 06-007019 | 20060605 | 20060605 |  |  | 1 | 06:최대림 | 165
2 | 25-002-217-00000 | 강국환 | 개령면 황계길170-43(황계1리 687-1) | (황계1리 687-1) |  | (황계1리 687-1) |  |  | 00:정상조정 | 가정용 | 13m/m | 06-007023 | 20060530 | 20060530 |  |  | 1 | 06:최대림 | 100
2 | 25-002-220-00000 | 김달연 | 개령면 황계길170-19(황계1리 715-1) | (황계1리 715-1) |  | (황계1리 715-1) |  |  | 00:정상조정 | 가정용 | 13m/m | 06-007022 | 20060530 | 20060530 |  |  | 1 | 06:최대림 | 0
2 | 25-002-221-00000 | 김방연 | 개령면 황계길170-11(황계1리 817-1) | (황계1리 817-1) |  | (황계1리 817-1) |  |  | 00:정상조정 | 가정용 | 13m/m | 15-014629 | 20060530 | 20150606 |  |  | 1 | 06:최대림 | 181
2 | 25-002-222-00000 | 김화섭 | 개령면 황계길172(황계1리 747-5) | (황계1리 747-5) |  | (황계1리 747-5) |  |  | 00:정상조정 | 가정용 | 13m/m | 15-016574 | 20060530 | 20150606 |  |  | 1 | 06:최대림 | 124
2 | 25-002-225-00000 | 김화섭 | 개령면 황계1리 758 |  |  |  |  | 010.3541.5349 | 00:정상조정 | 가정용 | 13m/m | 14-026809 | 20150406 |  |  |  | 1 | 06:최대림 | 40
2 | 25-002-230-00000 | 배윤선 | 개령면 황계1리 727-1 | [5 empty] | 00:정상조정 | 가정용 | 13m/m | 06-007037 | 20060623 | 20060623 |  |  | 1 | 06:최대림 | 78
2 | 25-002-235-00000 | 우승일 | 개령면 황계1리 1352 | [5 empty] | 00:정상조정 | 가정용 | 13m/m | 06-010789 | 20060918 |  |  |  | 1 | 06:최대림 | 136
2 | 25-003-001-00000 | 신옥복 | 개령면 신룡3리 755-1 | [5 empty] | 00:정상조정 | 가정용 | 13m/m | 13-030619 | 20011119 | 20140922 |  |  | 1 | 06:최대림 | 185
2 | 25-003-003-00000 | 김정수 | 개령면 신룡3리 758-2 |  |  |  | 017-749-7582 |  | 00:정상조정 | 일반용 | 13m/m | 13-030651 | 20011121 | 20140922 |  |  | 1 | 06:최대림 | 551
2 | 25-003-004-00000 | 최풍열 | 개령면 감문로252(신룡3리 619-1) | (신룡3리 619-1) |  | (신룡3리 619-1) |  |  | 00:정상조정 | 가정용 | 13m/m | 13-030602 | 20011119 | 20140922 |  |  | 1 | 06:최대림 | 230
2 | 25-003-005-00000 | 전영철 | 개령면 감문로254(신룡3리 620-1) | (신룡3리 620-1) |  | (신룡3리 620-1) |  |  | 00:정상조정 | 가정용 | 13m/m | 13-030604 | 20011119 | 20140922 |  |  | 1 | 06:최대림 | 65
2 | 25-003-006-00000 | 손재희 | 개령면 감문로264(신룡3리 622-6) | (신룡3리 622-6) |  | (신룡3리 622-6) |  |  | 00:정상조정 | 가정용 | 13m/m | 08-006698 | 20081205 |  |  |  | 1 | 06:최대림 | 0
2 | 25-003-007-00000 | 김상식 | 개령면 감문로249(신룡리 618-1) | (신룡리 618-1) |  | (신룡리 618-1) |  |  | 00:정상조정 | 가정용 | 25m/m | 09-000059 | 20100419 |  |  |  | 1 | 06:최대림 | 233
2 | 25-003-008-00000 | 안형주 | 개령면 신룡리 625-4 | [5 empty] | 00:정상조정 | 가정용 | 25m/m | 05-0775 | 20060605 | 20060605 |  |  | 1 | 06:최대림 | 324
2 | 25-003-009-00000 | 강태석 | 개령면 감문로267(신룡3리 622-1) | (신룡3리 622-1) |  | (신룡3리 622-1) |  |  | 00:정상조정 | 가정용 | 13m/m | 08-006682 | 20081205 |  |  |  | 1 | 06:최대림 | 252
2 | 25-003-010-00000 | 배종철 | 개령면 감문로270-4(신룡3리 656-1) | (신룡3리 656-1) |  | (신룡3리 656-1) |  |  | 00:정상조정 | 가정용 | 13m/m | 13-030618 | 20011119 | 20140922 |  |  | 1 | 06:최대림 | 301
2 | 25-003-012-00000 | 홍광식 | 개령면 황계길300(신룡3리 670-3) | (신룡3리 670-3) |  | (신룡3리 670-3) |  |  | 00:정상조정 | 가정용 | 13m/m | 09-000152 | 20090512 |  |  |  | 1 | 06:최대림 | 361
2 | 25-003-013-00000 | 최준호 | 개령면 황계길308(신룡3리 670-4) | (신룡3리 670-4) |  | (신룡3리 670-4) |  |  | 00:정상조정 | 가정용 | 13m/m | 09-000154 | 20090512 |  |  |  | 1 | 06:최대림 | 334
2 | 25-003-014-00000 | 김옥수 | 개령면 황계길314(신룡3리 672-3) | (신룡3리 672-3) |  | (신룡3리 672-3) |  |  | 00:정상조정 | 가정용 | 13m/m | 08-004509 | 20081205 |  |  |  | 1 | 06:최대림 | 266
2 | 25-003-015-00000 | 이오응 | 개령면 황계길320(신룡3리 672) | (신룡3리 672) |  | (신룡3리 672) |  |  | 00:정상조정 | 가정용 | 13m/m | 13-030603 | 20011119 | 20140922 |  |  | 1 | 06:최대림 | 552
2 | 25-003-016-00000 | 신훈선 | 개령면 황계길322-4(신룡3리 672-2) | (신룡3리 672-2) |  | (신룡3리 672-2) | 011-451-8370 |  | 00:정상조정 | 일반용 | 40m/m | 07-000138 | 20030401 | 20080307 |  |  | 1 | 06:최대림 | 704
2 | 25-003-017-00000 | 김효선 | 개령면 감문로274(신룡3리 655-3) | (신룡3리 655-3) |  | (신룡3리 655-3) |  |  | 00:정상조정 | 가정용 | 13m/m | 13-030608 | 20011119 | 20140922 |  |  | 1 | 06:최대림 | 47
2 | 25-003-019-00000 | 개령서부초등학교 | 개령면 감문로277(신룡3리 626) | (신룡3리 626) |  | (신룡3리 626) |  |  | 00:정상조정 | 일반용 | 25m/m | 07-000513 | 20011119 | 20140102 |  |  | 1 | 06:최대림 | 2099
2 | 25-003-020-00000 | 천주교회 | 개령면 신룡3리 654-4 |  |  |  |  | 011-9575-5443 | 00:정상조정 | 일반용 | 20m/m | 01-3297 | 20011119 |  |  |  | 1 | 06:최대림 | 731
2 | 25-003-022-00000 | 홍광열 | 개령면 감문로282(신룡3리 653-5) | (신룡3리 653-5) |  | (신룡3리 653-5) | 011-505-4270 |  | 00:정상조정 | 가정용 | 13m/m | 13-030609 | 20011119 | 20140922 |  |  | 1 | 06:최대림 | 114
2 | 25-003-024-00000 | 서광우 | 개령면 감문로283(신룡3리 651-8) | (신룡3리 651-8) |  | (신룡3리 651-8) |  |  | 00:정상조정 | 일반용 | 13m/m | 13-030611 | 20011119 | 20140922 |  |  | 1 | 06:최대림 | 0
2 | 25-003-025-00000 | 김희순 | 개령면 감문로284-1(신룡3리 653-3) | (신룡3리 653-3) |  | (신룡3리 653-3) |  |  | 00:정상조정 | 가정용 | 13m/m | 13-030605 | 20011119 | 20140922 |  |  | 1 | 06:최대림 | 530
2 | 25-003-026-00000 | 최수열 | 개령면 감문로284(신룡3리 651-6) | (신룡3리 651-6) |  | (신룡3리 651-6) |  |  | 00:정상조정 | 가정용 | 13m/m | 13-030656 | 20011119 | 20140922 |  |  | 1 | 06:최대림 | 204
2 | 25-003-027-00000 | 최수열 | 개령면 감문로285(신룡3리 651-7) | (신룡3리 651-7) |  | (신룡3리 651-7) |  |  | 00:정상조정 | 가정용 | 13m/m | 13-030606 | 20011119 | 20140922 |  |  | 1 | 06:최대림 | 102
2 | 25-003-030-00000 | 박성태 | 개령면 감문로290(신룡3리 639-1) | (신룡3리 639-1) |  | (신룡3리 639-1) |  |  | 00:정상조정 | 가정용 | 13m/m | 13-029960 | 20011119 | 20140922 |  |  | 1 | 06:최대림 | 181
2 | 25-003-031-00000 | 김태욱 | 개령면 신룡길 2(신룡리 636) | (신룡리 636) |  | (신룡리 636) |  | 019-539-1196 | 00:정상조정 | 가정용 | 13m/m | 12-028763 | 20120531 |  |  |  | 1 | 06:최대림 | 131
2 | 25-003-033-00000 | 백종애 | 개령면 신룡길 6(신룡리 637-8) | (신룡리 637-8) |  | (신룡리 637-8) | 436-4233 |  | 00:정상조정 | 가정용 | 13m/m | 12-028769 | 20120531 |  |  |  | 1 | 06:최대림 | 106
2 | 25-003-035-00000 | 강말임 | 개령면 감문로293(신룡3리 638-5) | (신룡3리 638-5) |  | (신룡3리 638-5) |  |  | 00:정상조정 | 가정용 | 13m/m | 13-018018 | 20011119 | 20130408 |  |  | 1 | 06:최대림 | 134
2 | 25-003-036-00000 | 손구하 | 신룡1길5(개령면 신룡리 638-1) | (개령면 신룡리 638-1) |  | (개령면 신룡리 638-1) |  | 010-8853-3627 | 00:정상조정 | 가정용 | 13m/m | 12-028873 | 20130418 |  |  |  | 1 | 06:최대림 | 296
2 | 25-003-038-00000 | 김영란 | 개령면 신룡1길23-7(신룡리 493-5) | (신룡리 493-5) |  | (신룡리 493-5) | 436-5645 | 010-4214-4818 | 00:정상조정 | 가정용 | 13m/m | 13-013278 | 20090828 | 20130916 |  |  | 1 | 06:최대림 | 96
2 | 25-003-039-00000 | 나철수 | 개령면 신룡1길19(신룡3리 493-1) | (신룡3리 493-1) |  | (신룡3리 493-1) |  |  | 00:정상조정 | 가정용 | 13m/m | 08-006693 | 20081205 |  |  |  | 1 | 06:최대림 | 507
2 | 25-003-040-00000 | 김종승 | 개령면 신룡1길23-4(신룡3리 491) | (신룡3리 491) |  | (신룡3리 491) |  |  | 00:정상조정 | 가정용 | 13m/m | 13-030601 | 20011119 | 20140922 |  |  | 1 | 06:최대림 | 117
2 | 25-003-041-00000 | 김종문 | 개령면 신룡1길23-8(신룡3리 517) | (신룡3리 517) |  | (신룡3리 517) |  | 010-7436-5248 | 00:정상조정 | 가정용 | 13m/m | 13-029946 | 20011119 | 20140922 |  |  | 1 | 06:최대림 | 174
2 | 25-003-042-00000 | 김광식 | 개령면 신룡1길23-12(신룡3리 516) | (신룡3리 516) |  | (신룡3리 516) |  |  | 00:정상조정 | 가정용 | 13m/m | 08004527 | 20081028 |  |  |  | 1 | 06:최대림 | 361
2 | 25-003-045-00000 | 김용만 | 개령면 신룡1길23-16(신룡3리 515) | (신룡3리 515) |  | (신룡3리 515) |  |  | 00:정상조정 | 가정용 | 13m/m | 13-030616 | 20011119 | 20140922 |  |  | 1 | 06:최대림 | 358
2 | 25-003-046-00000 | 나상배 | 개령면 신룡1길23-22(신룡3리 515) | (신룡3리 515) |  | (신룡3리 515) |  |  | 00:정상조정 | 가정용 | 13m/m | 08-006694 | 20081205 |  |  |  | 1 | 06:최대림 | 224
2 | 25-003-047-00000 | 김두성 | 개령면 신룡길44(신룡3리 506) | (신룡3리 506) |  | (신룡3리 506) |  |  | 00:정상조정 | 가정용 | 13m/m | 08-006697 | 20081205 |  |  |  | 1 | 06:최대림 | 277
2 | 25-003-049-00000 | 엄태민 | 개령면 신룡길10(신룡3리 637-2) | (신룡3리 637-2) |  | (신룡3리 637-2) |  |  | 00:정상조정 | 가정용 | 13m/m | 08-006683 | 20081205 |  |  |  | 1 | 06:최대림 | 73
2 | 25-003-050-00000 | 권혁기 | 개령면 신룡길18(신룡리 637-1) | (신룡리 637-1) |  | (신룡리 637-1) | 436-5315 |  | 00:정상조정 | 가정용 | 13m/m | 0228082 | 20021108 |  |  |  | 1 | 06:최대림 | 187
2 | 25-003-052-00000 | 유태용 | 개령면 신룡길28(신룡3리 495) | (신룡3리 495) |  | (신룡3리 495) |  |  | 00:정상조정 | 가정용 | 13m/m | 08-006681 | 20081205 |  |  |  | 1 | 06:최대림 | 103
2 | 25-003-060-00000 | 신옥상 | 개령면 신룡1길31(신룡3리 490) | (신룡3리 490) |  | (신룡3리 490) | 436-5253 | 010-2220-5253 | 00:정상조정 | 가정용 | 13m/m | 13-029957 | 20011119 | 20140922 |  |  | 1 | 06:최대림 | 153
2 | 25-003-065-00000 | 손상원 | 개령면 신룡1길35-19(신룡3리 512) | (신룡3리 512) |  | (신룡3리 512) | 010-9373-4365 |  | 00:정상조정 | 가정용 | 13m/m | 12005015 | 20011119 | 20120423 |  |  | 1 | 06:최대림 | 148
2 | 25-003-068-00000 | 최재동 | 개령면 신룡1길35-15(신룡3리 520) | (신룡3리 520) |  | (신룡3리 520) | 011-816-5325 |  | 00:정상조정 | 가정용 | 13m/m | 08004521 | 20081028 |  |  |  | 1 | 06:최대림 | 332
2 | 25-003-069-00000 | 이웅남 | 개령면 신룡1길35-40(신룡3리 527) | (신룡3리 527) |  | (신룡3리 527) |  |  | 00:정상조정 | 가정용 | 13m/m | 08-004501 | 20081205 |  |  |  | 1 | 06:최대림 | 0
2 | 25-003-070-00000 | 김춘웅 | 개령면 신룡1길35-42(신룡3리 509-1) | (신룡3리 509-1) |  | (신룡3리 509-1) |  |  | 00:정상조정 | 가정용 | 13m/m | 08-006698 | 20081205 |  |  |  | 1 | 06:최대림 | 0
2 | 25-003-071-00000 | 신인순 | 개령면 신룡1길35-44(신룡3리 510) | (신룡3리 510) |  | (신룡3리 510) |  |  | 00:정상조정 | 가정용 | 13m/m | 08-004506 | 20081205 |  |  |  | 1 | 06:최대림 | 50
2 | 25-003-072-00000 | 김종민 | 개령면 신룡1길35-46(신룡3리 509) | (신룡3리 509) |  | (신룡3리 509) |  |  | 00:정상조정 | 가정용 | 13m/m | 08-004512 | 20081205 |  |  |  | 1 | 06:최대림 | 0
2 | 25-003-073-00000 | 신동섭 | 개령면 신룡1길35-43(신룡리 511) | (신룡리 511) |  | (신룡리 511) |  | 010-3807-3338 | 00:정상조정 | 가정용 | 13m/m | 12-070736 | 20090722 | 20140313 |  |  | 1 | 06:최대림 | 252
2 | 25-003-074-00000 | 최재동 | 개령면 신룡1길35-30(신룡3리 526) | (신룡3리 526) |  | (신룡3리 526) |  |  | 00:정상조정 | 가정용 | 13m/m | 13-029959 | 20011119 | 20140922 |  |  | 1 | 06:최대림 | 230
2 | 25-003-075-00000 | 김금식 | 개령면 신룡1길35-20(신룡3리 479-1) | (신룡3리 479-1) |  | (신룡3리 479-1) |  |  | 00:정상조정 | 가정용 | 13m/m | 0143254 | 20011119 |  |  |  | 1 | 06:최대림 | 349
2 | 25-003-076-00000 | 김한수 | 개령면 신룡1길35-12(신룡3리 480) | (신룡3리 480) |  | (신룡3리 480) |  | 010-3808-5478 | 00:정상조정 | 가정용 | 13m/m | 08-004505 | 20081205 |  |  |  | 1 | 06:최대림 | 136
2 | 25-003-077-00000 | 김순자 | 개령면 신룡3리 482 |  |  |  | 436-3239 | 010-7422-3239 | 00:정상조정 | 가정용 | 13m/m | 08-006724 | 20091022 |  |  |  | 1 | 06:최대림 | 116
2 | 25-003-078-00000 | 박정학 | 개령면 신룡1길35-4(신룡3리 484) | (신룡3리 484) |  | (신룡3리 484) |  | 010-7250-5232 | 00:정상조정 | 가정용 | 13m/m | 08-004516 | 20081205 |  |  |  | 1 | 06:최대림 | 190
2 | 25-003-079-00000 | 김종호 | 개령면 신룡1길37-7(신룡3리 483) | (신룡3리 483) |  | (신룡3리 483) |  |  | 00:정상조정 | 가정용 | 13m/m | 13-029951 | 20011119 | 20140922 |  |  | 1 | 06:최대림 | 0
2 | 25-003-080-00000 | 최병길 | 개령면 신룡1길37-9(신룡3리 481) | (신룡3리 481) |  | (신룡3리 481) |  |  | 00:정상조정 | 가정용 | 13m/m | 08-004517 | 20081205 |  |  |  | 1 | 06:최대림 | 0
2 | 25-003-081-00000 | 최정열 | 개령면 신룡1길37-11(신룡3리 478) | (신룡3리 478) |  | (신룡3리 478) |  |  | 00:정상조정 | 가정용 | 13m/m | 08004528 | 20081028 |  |  |  | 1 | 06:최대림 | 0
2 | 25-003-082-00000 | 김의자 | 개령면 신룡1길37-12(신룡3리 477) | (신룡3리 477) |  | (신룡3리 477) |  |  | 00:정상조정 | 가정용 | 13m/m | 03-12034 | 20011119 | 20030904 |  |  | 1 | 06:최대림 | 102
2 | 25-003-083-00000 | 김종철 | 개령면 신룡1길37-10(신룡3리 476) | (신룡3리 476) |  | (신룡3리 476) |  |  | 00:정상조정 | 가정용 | 13m/m | 13-029956 | 20011119 | 20140922 |  |  | 1 | 06:최대림 | 66
2 | 25-003-086-00000 | 김용태 | 개령면 신룡1길41(신룡3리 473) | (신룡3리 473) |  | (신룡3리 473) |  |  | 00:정상조정 | 가정용 | 13m/m | 08004539 | 20081028 |  |  |  | 1 | 06:최대림 | 265
2 | 25-003-089-00000 | 새김천농협서부지점 | 개령면 신룡1길49(신룡3리 471-2) | (신룡3리 471-2) |  | (신룡3리 471-2) |  |  | 00:정상조정 | 가정용 | 13m/m | 08004534 | 20081028 |  |  |  | 1 | 06:최대림 | 35
2 | 25-003-095-00000 | 김영환 | 개령면 감문로322(신룡3리 462-2) | (신룡3리 462-2) |  | (신룡3리 462-2) |  |  | 00:정상조정 | 가정용 | 13m/m | 08004537 | 20081028 |  |  |  | 1 | 06:최대림 | 460
2 | 25-003-099-00000 | 김종두 | 개령면 감문로335(신룡3리 217-1) | (신룡3리 217-1) |  | (신룡3리 217-1) |  |  | 00:정상조정 | 가정용 | 13m/m | 08-006696 | 20081205 |  |  |  | 1 | 06:최대림 | 478
2 | 25-003-104-00000 | 나영현 | 개령면 감문로336(신룡3리 210) | (신룡3리 210) |  | (신룡3리 210) |  |  | 00:정상조정 | 가정용 | 13m/m | 08002716 | 20081205 | 20090223 |  |  | 1 | 06:최대림 | 220
2 | 25-003-105-00000 | 최병학 | 개령면 감문로336안집(신룡리 210-3) | (신룡리 210-3) |  | (신룡리 210-3) |  |  | 00:정상조정 | 가정용 | 13m/m | 10-005919 | 20101115 |  |  |  | 1 | 06:최대림 | 140
2 | 25-003-107-00000 | 김종식 | 개령면 서부길12(신룡3리 183-1) | (신룡3리 183-1) |  | (신룡3리 183-1) |  |  | 00:정상조정 | 가정용 | 13m/m | 08-006690 | 20081205 |  |  |  | 1 | 06:최대림 | 62
2 | 25-003-110-00000 | 김기곤 | 개령면 덕촌리 895-1 | [5 empty] | 00:정상조정 | 가정용 | 13m/m | 09-000098 | 20090529 |  |  |  | 1 | 06:최대림 | 481
2 | 25-004-001-00000 | 김동수 | 개령면 신룡길206(신룡리 537-1) |  |  |  |  | 011-805-5096 | 00:정상조정 | 가정용 | 13m/m | 14-009982 | 20140430 |  |  |  | 1 | 06:최대림 | 390
2 | 25-004-002-00000 | 마을회관 | 개령면 신룡길 121(신룡리 412) | (신룡리 412) |  | (신룡리 412) |  |  | 00:정상조정 | 가정용 | 13m/m | 11-040821 | 20120401 |  |  |  | 1 | 06:최대림 | 212
2 | 25-004-003-00000 | 김종수 | 개령면 신룡길122(신룡1리 564) | (신룡1리 564) |  | (신룡1리 564) |  |  | 00:정상조정 | 가정용 | 13m/m | 03-120247 | 20040314 |  |  |  | 1 | 06:최대림 | 3
2 | 25-004-004-00000 | 권정숙 | 개령면 신룡길121-4(신룡1리 413) | (신룡1리 413) |  | (신룡1리 413) |  |  | 00:정상조정 | 가정용 | 13m/m | 08-006667 | 20091022 |  |  |  | 1 | 06:최대림 | 79
2 | 25-004-005-00000 | 도점술 | 개령면 신룡길121-3(신룡1리 410) | (신룡1리 410) |  | (신룡1리 410) |  |  | 00:정상조정 | 가정용 | 13m/m | 08-006666 | 20091022 |  |  |  | 1 | 06:최대림 | 65
2 | 25-004-007-00000 | 김무소 | 개령면 신룡길117(신룡1리 408) | (신룡1리 408) |  | (신룡1리 408) | 436-2979 |  | 00:정상조정 | 가정용 | 13m/m | 02-32982 | 20040305 |  |  |  | 1 | 06:최대림 | 65
2 | 25-004-009-00000 | 최병근 | 개령면 신룡길115-10(신룡1리 406-4) | (신룡1리 406-4) |  | (신룡1리 406-4) |  |  | 00:정상조정 | 가정용 | 13m/m | 08-004510 | 20081205 |  |  |  | 1 | 06:최대림 | 432
2 | 25-004-010-00000 | 전길순 | 신룡길115-12(신룡리 406-3) | (신룡리 406-3) |  | (신룡리 406-3) | 433-4323 | 010-8559-0301 | 00:정상조정 | 가정용 | 13m/m | 12-08829 | 20120829 |  |  |  | 1 | 06:최대림 | 136
2 | 25-004-011-00000 | 박광호 | 신룡길115-18(신룡리 406-2) | (신룡리 406-2) |  | (신룡리 406-2) | 436-3480 | 01091532654 | 00:정상조정 | 가정용 | 13m/m | 12-043462 | 20120829 |  |  |  | 1 | 06:최대림 | 371
2 | 25-004-012-00000 | 권도현 | 신룡길115-2218(신룡리 406-5) | (신룡리 406-5) |  | (신룡리 406-5) |  | 010-2506-4333 | 00:정상조정 | 가정용 | 13m/m | 12-028860 | 20120829 |  |  |  | 1 | 06:최대림 | 195
2 | 25-004-015-00000 | 박래봉 | 개령면 신룡길 115-8(신룡리 407) | (신룡리 407) |  | (신룡리 407) | 010-7756-5632 |  | 00:정상조정 | 가정용 | 13m/m | 12-033467 | 20120529 |  |  |  | 1 | 06:최대림 | 102
2 | 25-004-016-00000 | 엄두애 | 개령면 신룡길115-3(신룡1리 396) | (신룡1리 396) |  | (신룡1리 396) | 010-8858-4665 | 010-8411-9050 | 00:정상조정 | 가정용 | 13m/m | 11092252 | 20081028 | 20120308 |  |  | 1 | 06:최대림 | 303
2 | 25-004-017-00000 | 김용규 | 개령면 신룡길115-23(신룡1리 397) | (신룡1리 397) |  | (신룡1리 397) | 019-9722-4824 |  | 00:정상조정 | 가정용 | 13m/m | 02-32986 | 20040305 |  |  |  | 1 | 06:최대림 | 176
2 | 25-004-021-00000 | 윤연순 | 개령면 신룡길115-11(신룡1리 392-1) | (신룡1리 392-1) |  | (신룡1리 392-1) | 010-6527-9725 | 010-2854-6610 | 00:정상조정 | 가정용 | 13m/m | 02-32987 | 20040305 |  |  |  | 1 | 06:최대림 | 204
2 | 25-004-022-00000 | 이영후 | 개령면 신룡1리 393 | [5 empty] | 00:정상조정 | 가정용 | 13m/m | 08004525 | 20081028 |  |  |  | 1 | 06:최대림 | 475
2 | 25-004-025-00000 | 이차순 | 개령면 신룡길 115-30(신룡리 406) | (신룡리 406) |  | (신룡리 406) |  | 011-9562-5596 | 00:정상조정 | 가정용 | 13m/m | 12-028656 | 20120531 |  |  |  | 1 | 06:최대림 | 83
2 | 25-004-026-00000 | 최병환 | 개령면 신룡길113-10(신룡1리 592) | (신룡1리 592) |  | (신룡1리 592) |  |  | 00:정상조정 | 가정용 | 13m/m | 03-120246 | 20040305 |  |  |  | 1 | 06:최대림 | 243
2 | 25-004-028-00000 | 박용배 | 개령면 신룡길113-24(신룡리 592-2) | (신룡리 592-2) |  | (신룡리 592-2) |  |  | 00:정상조정 | 가정용 | 13m/m | 10-005920 | 20101022 |  |  |  | 1 | 06:최대림 | 549
2 | 25-004-029-00000 | 최창식 | 개령면 신룡길113-27(신룡리 598) | (신룡리 598) |  | (신룡리 598) |  |  | 00:정상조정 | 가정용 | 13m/m | 10-005914 | 20101022 |  |  |  | 1 | 06:최대림 | 69
2 | 25-004-030-00000 | 최종역 | 개령면 신룡길113-13(신룡1리 580) | (신룡1리 580) |  | (신룡1리 580) |  |  | 00:정상조정 | 가정용 | 13m/m | 08-006665 | 20091022 |  |  |  | 1 | 06:최대림 | 60
2 | 25-004-033-00000 | 이나영 | 개령면 신룡길106-3(신룡리 588) | (신룡리 588) |  | (신룡리 588) |  |  | 00:정상조정 | 가정용 | 13m/m | 10-008761 | 20100811 |  |  |  | 1 | 06:최대림 | 152
2 | 25-004-041-00000 | 김순임 | 개령면 신룡길106-5(신룡1리 567) | (신룡1리 567) |  | (신룡1리 567) |  | 010-8521-6504 | 00:정상조정 | 가정용 | 13m/m | 08004533 | 20081028 |  |  |  | 1 | 06:최대림 | 50
2 | 25-004-042-00000 | 김봉수 | 개령면 신룡길106-7(신룡1리 562) | (신룡1리 562) |  | (신룡1리 562) | 010-5371-9372 |  | 00:정상조정 | 가정용 | 13m/m | 02-32988 | 20040305 |  |  |  | 1 | 06:최대림 | 141
2 | 25-004-043-00000 | 임경자 | 개령면 신룡길106-7(신룡1리 561) | (신룡1리 561) |  | (신룡1리 561) |  | 010-5371-9372 | 00:정상조정 | 가정용 | 13m/m | 02-32990 | 20040314 |  |  |  | 1 | 06:최대림 | 81
2 | 25-004-044-00000 | 권달분 | 개령면 신룡길106-10(신룡1리 570) | (신룡1리 570) |  | (신룡1리 570) |  | 010-2226-0228 | 00:정상조정 | 가정용 | 13m/m | 02-32989 | 20040314 |  |  |  | 1 | 06:최대림 | 222
2 | 25-004-045-00000 | 최남열 | 개령면 신룡길97-7(신룡1리 585) | (신룡1리 585) |  | (신룡1리 585) |  | 010-5877-5321 | 00:정상조정 | 가정용 | 13m/m | 11011170 | 20040314 | 20110221 |  |  | 1 | 06:최대림 | 25
2 | 25-004-049-00000 | 김운수 | 개령면 신룡길95(신룡1리 561) | (신룡1리 561) |  | (신룡1리 561) |  | 010-7706-5309 | 00:정상조정 | 가정용 | 13m/m | 08-006663 | 20091022 |  |  |  | 1 | 06:최대림 | 178
2 | 25-004-050-00000 | 최 무 | 개령면 신룡길88(신룡1리 574) | (신룡1리 574) |  | (신룡1리 574) |  | 010-4763-5012 | 00:정상조정 | 가정용 | 13m/m | 12-070419 | 20040314 | 20141007 |  |  | 1 | 06:최대림 | 326
2 | 25-004-052-00000 | 권금순 | 개령면 신룡길88(신룡1리 573) | (신룡1리 573) |  | (신룡1리 573) |  | 010-3531-3548 | 00:정상조정 | 가정용 | 13m/m | 02-32981 | 20040305 |  |  |  | 1 | 06:최대림 | 151
2 | 25-004-053-00000 | 이오균 | 개령면 신룡길83(신룡1리 574-1) | (신룡1리 574-1) |  | (신룡1리 574-1) |  |  | 00:정상조정 | 가정용 | 13m/m | 03-120241 | 20040314 |  |  |  | 1 | 06:최대림 | 100
2 | 25-004-054-00000 | 이영숙(김천배) | 개령면 신룡길84-7(신룡1리 572-1) | (신룡1리 572-1) |  | (신룡1리 572-1) |  |  | 00:정상조정 | 가정용 | 13m/m | 08-004520 | 20081205 |  |  |  | 1 | 06:최대림 | 205
2 | 25-004-055-00000 | 최동열 | 개령면 신룡길76(신룡1리 558) | (신룡1리 558) |  | (신룡1리 558) |  |  | 00:정상조정 | 가정용 | 13m/m | 03-120245 | 20040314 |  |  |  | 1 | 06:최대림 | 247
2 | 25-004-058-00000 | 전영임 | 개령면 신룡길58(신룡1리 506-2) | (신룡1리 506-2) |  | (신룡1리 506-2) |  |  | 00:정상조정 | 가정용 | 13m/m | 08004535 | 20081028 |  |  |  | 1 | 06:최대림 | 128
2 | 25-004-060-00000 | 나영우 | 개령면 신룡1리 555 | [5 empty] | 00:정상조정 | 가정용 | 13m/m | 03-120249 | 20040309 |  |  |  | 1 | 06:최대림 | 434
2 | 25-004-066-00000 | 신룡1리마을회(손선화) | 개령면 신룡길68-28(신룡리 550) | (신룡리 550) |  | (신룡리 550) |  | 010-5516-5190 | 00:정상조정 | 가정용 | 13m/m | 11-040785 | 20110829 |  |  |  | 1 | 06:최대림 | 120
2 | 25-004-072-00000 | 최병하 | 개령면 신룡길133(신룡1리 416-1) | (신룡1리 416-1) |  | (신룡1리 416-1) |  |  | 00:정상조정 | 가정용 | 13m/m | 05-05701 | 20050817 | 20050817 |  |  | 1 | 06:최대림 | 118
2 | 25-004-074-00000 | 김영수 | 개령면 신룡길145(신룡1리 420-5) | (신룡1리 420-5) |  | (신룡1리 420-5) | 011-512-5311 |  | 00:정상조정 | 가정용 | 13m/m | 12-005989 | 20040314 | 20121226 |  |  | 1 | 06:최대림 | 311
2 | 25-004-075-00000 | 김찬훈 | 개령면 신룡길151(신룡1리 420-6) | (신룡1리 420-6) |  | (신룡1리 420-6) |  |  | 00:정상조정 | 가정용 | 13m/m | 03-120242 | 20040314 |  |  |  | 1 | 06:최대림 | 395
2 | 25-004-077-00000 | 박효상 | 개령면 신룡리 산 181 |  |  |  |  | 010.3531.7187 | 00:정상조정 | 가정용 | 20m/m | 15-011119 | 20151228 |  |  |  | 1 | 06:최대림 | 0
2 | 25-004-080-00000 | 김진수 | 개령면 신룡길153-38(신룡1리 436-2) | (신룡1리 436-2) |  | (신룡1리 436-2) |  |  | 00:정상조정 | 가정용 | 13m/m | 08-006674 | 20091022 |  |  |  | 1 | 06:최대림 | 218
2 | 25-004-081-00000 | 최형열 | 개령면 신룡길153-36(신룡1리 436) | (신룡1리 436) |  | (신룡1리 436) |  |  | 00:정상조정 | 가정용 | 13m/m | 08-006675 | 20091022 |  |  |  | 1 | 06:최대림 | 141
2 | 25-004-083-00000 | 백팔봉 | 개령면 신룡길163(신룡리 442) | (신룡리 442) |  | (신룡리 442) |  | 010-8858-4665 | 00:정상조정 | 가정용 | 13m/m | 13-013174 | 20130711 |  |  |  | 1 | 06:최대림 | 181
2 | 25-004-085-00000 | 정순희 | 개령면 신룡2리 224-5 | [5 empty] | 00:정상조정 | 가정용 | 13m/m | 05-22302 | 20060404 | 20060404 |  |  | 1 | 06:최대림 | 182
2 | 25-004-087-00000 | 김주겸 | 개령면 감문로407(신룡리) |  |  |  |  | 010.9362.1861 | 00:정상조정 | 가정용 | 13m/m | 15-013008 | 20150804 |  |  |  | 1 | 06:최대림 | 23
2 | 25-004-088-00000 | 김동기 | 개령면 감문로409(신룡2리 224-3) | (신룡2리 224-3) |  | (신룡2리 224-3) |  |  | 00:정상조정 | 가정용 | 13m/m | 05-22303 | 20060404 | 20060404 |  |  | 1 | 06:최대림 | 92
2 | 25-004-095-00000 | 윤만석 | 개령면 신룡리 224-8 |  |  |  |  | 010-7337-9870 | 00:정상조정 | 가정용 | 13m/m | 13-013152 | 20131103 |  |  |  | 1 | 06:최대림 | 292
2 | 25-004-100-00000 | 이선명 | 개령면 신룡리 산 8 | [5 empty] | 00:정상조정 | 가정용 | 13m/m | 04-3942 | 20030922 | 20060530 |  |  | 1 | 06:최대림 | 172
2 | 25-005-012-00000 | 이영희 | 개령면 오룡길84-8(신룡2리 363) | (신룡2리 363) |  | (신룡2리 363) |  |  | 00:정상조정 | 가정용 | 20m/m | 05-000759 | 20060404 | 20060404 |  |  | 1 | 06:최대림 | 52
2 | 25-005-014-00000 | 김영삼 | 개령면 오룡길84-10(신룡2리 367-1) | (신룡2리 367-1) |  | (신룡2리 367-1) |  |  | 00:정상조정 | 가정용 | 13m/m | 15-014623 | 20060404 | 20150606 |  |  | 1 | 06:최대림 | 163
2 | 25-005-015-00000 | 오상우 | 개령면 오룡길84-18(신룡2리 365-1) | (신룡2리 365-1) |  | (신룡2리 365-1) | 010-2231-2480 |  | 00:정상조정 | 가정용 | 13m/m | 05-22310 | 20060404 | 20060404 |  |  | 1 | 06:최대림 | 53
2 | 25-005-019-00000 | 양용우 | 개령면 오룡길100-7(신룡2리 376) | (신룡2리 376) |  | (신룡2리 376) |  |  | 00:정상조정 | 가정용 | 13m/m | 05-22309 | 20060404 | 20060404 |  |  | 1 | 06:최대림 | 178
2 | 25-005-020-00000 | 신룡2리마을회관 | 개령면 신룡2리 375-3(이상봉-이장.신룡리87-3) | (이석철-이장.신룡327) |  | (이석철-이장.신룡327) |  | 011-9562-5596 | 00:정상조정 | 가정용 | 13m/m | 15-014624 | 20060404 | 20150606 |  |  | 1 | 06:최대림 | 32
2 | 25-005-021-00000 | 강진선 | 개령면 신룡2리 376-3 | [5 empty] | 00:정상조정 | 가정용 | 13m/m | 05-22306 | 20060404 | 20060404 |  |  | 1 | 06:최대림 | 265
2 | 25-005-022-00000 | 강재수 | 개령면 오룡길108(신룡2리 380) | (신룡2리 380) |  | (신룡2리 380) |  |  | 00:정상조정 | 가정용 | 13m/m | 05-22314 | 20060404 | 20060404 |  |  | 1 | 06:최대림 | 138
2 | 25-005-023-00000 | 이성식 | 개령면 오룡길110-8(신룡2리 378) | (신룡2리 378) |  | (신룡2리 378) | 436-3508 |  | 00:정상조정 | 가정용 | 13m/m | 12-02818 | 20060404 | 20120402 |  |  | 1 | 06:최대림 | 384
2 | 25-005-024-00000 | 이은하 | 개령면 오룡길100-7(신룡2리 337) | (신룡2리 337) |  | (신룡2리 337) |  |  | 00:정상조정 | 가정용 | 13m/m | 15-014625 | 20060404 | 20150606 |  |  | 1 | 06:최대림 | 278
2 | 25-005-030-00000 | 송경순 | 개령면 신룡리 332-1 | [5 empty] | 00:정상조정 | 가정용 | 13m/m | 07-025225 | 20071101 |  |  |  | 1 | 06:최대림 | 44
2 | 25-005-038-00000 | 정두희 | 개령면 신룡2리 333-1 | [5 empty] | 00:정상조정 | 가정용 | 13m/m | 05-22305 | 20060404 | 20060404 |  |  | 1 | 06:최대림 | 220
2 | 25-005-043-00000 | 강정수 | 개령면 신룡2리 334-1 | [5 empty] | 00:정상조정 | 가정용 | 13m/m | 15-014524 | 20060404 | 20150604 |  |  | 1 | 06:최대림 | 21
2 | 25-005-044-00000 | 전도열 | 개령면 오룡길89-8(신룡리 330-1) | (신룡리 330-1) |  | (신룡리 330-1) |  | 010-4813-3969 | 00:정상조정 | 가정용 | 13m/m | 13-013155 | 20130829 |  |  |  | 1 | 06:최대림 | 196
2 | 25-005-045-00000 | 김의임 | 개령면 오룡길 89-11(신룡리 335-1) | (신룡리 335-1) |  | (신룡리 335-1) | 010-5616-3849 |  | 00:정상조정 | 가정용 | 13m/m |  | 20120531 |  |  |  | 1 | 06:최대림 | 156
2 | 25-005-046-00000 | 이상봉 | 오룡길87-3(개령면 신룡리 304-1) | (개령면 신룡리 304-1) |  | (개령면 신룡리 304-1) |  | 011-818-5579 | 00:정상조정 | 가정용 | 13m/m | 12-028739 | 20120910 |  |  |  | 1 | 06:최대림 | 455
2 | 25-005-051-00000 | 경서노회유지재단 | 개령면 오룡길29-7(신룡2리 1287-6) | (신룡2리 1287-6) |  | (신룡2리 1287-6) |  |  | 00:정상조정 | 일반용 | 13m/m | 05-22301 | 20060404 | 20060404 |  |  | 1 | 06:최대림 | 638
2 | 25-005-052-00000 | 강진한 | 개령면 신룡리 233-2 | [5 empty] | 00:정상조정 | 가정용 | 13m/m | 07-025227 | 20071101 |  |  |  | 1 | 06:최대림 | 198
2 | 25-006-004-00000 | 이병연 | 개령면 덕촌1길78(덕촌 568-4) | (덕촌 568-4) |  | (덕촌 568-4) |  |  | 00:정상조정 | 가정용 | 13m/m | 04-012218 | 20040518 |  |  |  | 1 | 06:최대림 | 357
2 | 25-006-005-00000 | 김상경 | 개령면 덕촌1길77(덕촌 569) | (덕촌 569) |  | (덕촌 569) |  |  | 00:정상조정 | 가정용 | 13m/m | 02-32949 | 20030829 |  |  |  | 1 | 06:최대림 | 627
2 | 25-006-007-00000 | 이윤기 | 개령면 덕촌1길88(덕촌1리 567-1) | (덕촌1리 567-1) |  | (덕촌1리 567-1) | 436-4530 | 011-9580-2307 | 00:정상조정 | 가정용 | 13m/m | 12-070624 | 20020729 | 20130909 |  |  | 1 | 06:최대림 | 168
2 | 25-006-008-00000 | 최명의 | 개령면 덕촌1길99-9(덕촌1리 571) | (덕촌1리 571) |  | (덕촌1리 571) | 436-5954 |  | 00:정상조정 | 가정용 | 13m/m | 15-014725 | 20020729 | 20150603 |  |  | 1 | 06:최대림 | 47
2 | 25-006-009-00000 | 이명하 | 개령면 덕촌1길99-11(덕촌1리 574-2) | (덕촌1리 574-2) |  | (덕촌1리 574-2) | 436-3262 |  | 00:정상조정 | 가정용 | 13m/m | 15-014724 | 20020729 | 20150603 |  |  | 1 | 06:최대림 | 60
2 | 25-006-010-00000 | 마을회관 | 개령면 덕촌1리 588-1 | [5 empty] | 00:정상조정 | 가정용 | 13m/m | 15-014731 | 20040220 | 20150603 |  |  | 1 | 06:최대림 | 75
2 | 25-006-012-00000 | 나채효 | 개령면 덕촌1길119(덕촌 585) | (덕촌 585) |  | (덕촌 585) | 436-5501 |  | 00:정상조정 | 가정용 | 13m/m | 15-014721 | 20040518 | 20150603 |  |  | 1 | 06:최대림 | 159
2 | 25-006-013-00000 | 이기원 | 개령면 덕촌1길119-7(덕촌리 582) | (덕촌리 582) |  | (덕촌리 582) |  |  | 00:정상조정 | 가정용 | 13m/m | 08-000009 | 20080422 |  |  |  | 1 | 06:최대림 | 98
2 | 25-006-014-00000 | 김경애 | 개령면 덕촌1길123(덕촌리 584-1) | (덕촌리 584-1) |  | (덕촌리 584-1) |  |  | 00:정상조정 | 가정용 | 13m/m | 08-000913 | 20080422 |  |  |  | 1 | 06:최대림 | 230
2 | 25-006-015-00000 | 이상빈 | 개령면 덕촌1길128(덕촌리 599-1) | (덕촌리 599-1) |  | (덕촌리 599-1) |  |  | 00:정상조정 | 가정용 | 13m/m | 08-000904 | 20080422 |  |  |  | 1 | 06:최대림 | 193
2 | 25-006-016-00000 | 이용원 | 개령면 덕촌1길125(덕촌1리 581) | (덕촌1리 581) |  | (덕촌1리 581) |  |  | 00:정상조정 | 가정용 | 13m/m | 06-007039 | 20060616 | 20060616 |  |  | 1 | 06:최대림 | 221
2 | 25-006-018-00000 | 이준기 | 개령면 덕촌1길129(덕촌리 577) | (덕촌리 577) |  | (덕촌리 577) |  | 010-6525-2525 | 00:정상조정 | 가정용 | 13m/m | 13-013284 | 20130916 |  |  |  | 1 | 06:최대림 | 34
2 | 25-006-019-00000 | 이길하 | 개령면 덕촌1길133-8(덕촌1리 606-1) | (덕촌1리 606-1) |  | (덕촌1리 606-1) | 437-1501 | 010-2310-3216 | 00:정상조정 | 가정용 | 13m/m | 15-014737 | 20020729 | 20150603 |  |  | 1 | 06:최대림 | 66
2 | 25-006-021-00000 | 이상오 | 개령면 덕촌1길137(덕촌리 603-1) | (덕촌리 603-1) |  | (덕촌리 603-1) |  |  | 00:정상조정 | 가정용 | 13m/m | 08-000919 | 20080422 |  |  |  | 1 | 06:최대림 | 177
2 | 25-006-023-00000 | 정성현 | 개령면 덕촌1길141-6(덕촌리 609-1) | (덕촌리 609-1) |  | (덕촌리 609-1) |  |  | 00:정상조정 | 가정용 | 13m/m | 08-000902 | 20080525 |  |  |  | 1 | 06:최대림 | 298
2 | 25-006-024-00000 | 이수형 | 개령면 덕촌1길143(덕촌1리 609-2) | (덕촌1리 609-2) |  | (덕촌1리 609-2) | 436-5666 |  | 00:정상조정 | 가정용 | 13m/m | 15-014736 | 20020729 | 20150603 |  |  | 1 | 06:최대림 | 358
2 | 25-006-025-00000 | 나채봉 | 개령면 덕촌1길153(덕촌1리 612-1) | (덕촌1리 612-1) |  | (덕촌1리 612-1) | 436-5508 |  | 00:정상조정 | 가정용 | 13m/m | 15-014740 | 20020729 | 20150603 |  |  | 1 | 06:최대림 | 215
2 | 25-006-026-00000 | 나한엽 | 개령면 덕촌1길155(덕촌리 613) | (덕촌리 613) |  | (덕촌리 613) |  |  | 00:정상조정 | 가정용 | 13m/m | 08-000902 | 20080422 |  |  |  | 1 | 06:최대림 | 0
2 | 25-006-027-00000 | 나채성 | 개령면 덕촌1길161(덕촌리 616) | (덕촌리 616) |  | (덕촌리 616) |  |  | 00:정상조정 | 가정용 | 13m/m | 08-000912 | 20080422 |  |  |  | 1 | 06:최대림 | 0
2 | 25-006-028-00000 | 나정웅 | 개령면 덕촌1길163(덕촌리 620) | (덕촌리 620) |  | (덕촌리 620) |  |  | 00:정상조정 | 가정용 | 13m/m | 08-000911 | 20080422 |  |  |  | 1 | 06:최대림 | 126
2 | 25-006-029-00000 | 나채웅 | 개령면 덕촌1길169(덕촌1리 619) | (덕촌1리 619) |  | (덕촌1리 619) | 436-3132 |  | 00:정상조정 | 가정용 | 13m/m | 15-014733 | 20020729 | 20150603 |  |  | 1 | 06:최대림 | 54
2 | 25-006-031-00000 | 이분이 | 개령면 덕촌1길175-3(덕촌1리 623) | (덕촌1리 623) |  | (덕촌1리 623) | 436-5664 |  | 00:정상조정 | 가정용 | 13m/m | 15-014732 | 20020729 | 20150603 |  |  | 1 | 06:최대림 | 199
2 | 25-007-001-00000 | 손명하 | 개령면 덕촌2길247(덕촌3리 116-1) | (덕촌3리 116-1) |  | (덕촌3리 116-1) | 436-3187 |  | 00:정상조정 | 가정용 | 13m/m | 13-029942 | 20010924 | 20140922 |  |  | 1 | 06:최대림 | 53
2 | 25-007-005-00000 | 나채일 | 개령면 덕촌2길243(덕촌3리 116-1) | (덕촌3리 116-1) |  | (덕촌3리 116-1) | 436-5490 |  | 00:정상조정 | 가정용 | 13m/m | 13-029941 | 20010926 | 20140922 |  |  | 1 | 06:최대림 | 198
2 | 25-007-006-00000 | 조광우 | 개령면 덕촌2길242-2(덕촌3길 144-1) | (덕촌3길 144-1) |  | (덕촌3길 144-1) | 436-3311 |  | 00:정상조정 | 가정용 | 13m/m | 13-029949 | 20010924 | 20140922 |  |  | 1 | 06:최대림 | 231
2 | 25-007-007-00000 | 조광희 | 개령면 덕촌2길238-6(덕촌3길 146-1) | (덕촌3길 146-1) |  | (덕촌3길 146-1) | 436-3284 |  | 00:정상조정 | 가정용 | 13m/m | 13-029950 | 20010926 | 20140922 |  |  | 1 | 06:최대림 | 187
2 | 25-007-008-00000 | 편창구 | 개령면 덕촌2길236(덕촌3길 145-1) | (덕촌3길 145-1) |  | (덕촌3길 145-1) | 436-5487 |  | 00:정상조정 | 가정용 | 13m/m | 04-29146 | 20010924 | 20080331 |  |  | 1 | 06:최대림 | 128
2 | 25-007-009-00000 | 손상희 | 개령면 덕촌2길234(덕촌3리 148-1) | (덕촌3리 148-1) |  | (덕촌3리 148-1) | 010-8421-0866 |  | 00:정상조정 | 가정용 | 13m/m | 13-029944 | 20010924 | 20140922 |  |  | 1 | 06:최대림 | 47
2 | 25-007-010-00000 | 김종갑 | 개령면 덕촌2길232(덕촌3길 150-1) | (덕촌3길 150-1) |  | (덕촌3길 150-1) | 436-1184 |  | 00:정상조정 | 가정용 | 13m/m | 13-029955 | 20010924 | 20140922 |  |  | 1 | 06:최대림 | 146
2 | 25-007-011-00000 | 장근환 | 개령면 덕촌2길226(덕촌3길 152-1) | (덕촌3길 152-1) |  | (덕촌3길 152-1) | 436-3646 |  | 00:정상조정 | 가정용 | 13m/m | 13-029726 | 20010924 | 20140922 |  |  | 1 | 06:최대림 | 348
2 | 25-007-012-00000 | 나채일(참들식품) | 개령면 덕촌2길251(덕촌3길 153) | (덕촌3길 153) |  | (덕촌3길 153) | 436-3374 | 010-6432-7884 | 00:정상조정 | 일반용 | 20m/m | 023921 | 20010924 | 20030107 |  |  | 1 | 06:최대림 | 1542
2 | 25-007-013-00000 | 여성배 | 개령면 덕촌2길218-7(덕촌3길 158) | (덕촌3길 158) |  | (덕촌3길 158) |  |  | 00:정상조정 | 가정용 | 13m/m | 02-32957 | 20030922 |  |  |  | 1 | 06:최대림 | 6
2 | 25-007-015-00000 | 안창혁 | 개령면 덕촌2길218-6(덕촌3길 155) | (덕촌3길 155) |  | (덕촌3길 155) |  |  | 00:정상조정 | 가정용 | 13m/m | 13-029721 | 20010924 | 20140922 |  |  | 1 | 06:최대림 | 625
2 | 25-007-016-00000 | 도길수 | 개령면 덕촌3길 168-1 |  |  |  | 436-3949 |  | 00:정상조정 | 가정용 | 13m/m | 13-029618 | 20010924 | 20140922 |  |  | 1 | 06:최대림 | 0
2 | 25-007-017-00000 | 박창섭 | 개령면 덕촌2길209(덕촌3길 170-1) | (덕촌3길 170-1) |  | (덕촌3길 170-1) | 436-5107 |  | 00:정상조정 | 가정용 | 13m/m | 13-029722 | 20010924 | 20140922 |  |  | 1 | 06:최대림 | 201
2 | 25-007-018-00000 | 나윤연 | 개령면 덕촌2길205(덕촌3길 170-2) | (덕촌3길 170-2) |  | (덕촌3길 170-2) | 436-3338 |  | 00:정상조정 | 가정용 | 13m/m | 13-029727 | 20010926 | 20140922 |  |  | 1 | 06:최대림 | 224
2 | 25-007-020-00000 | 유재매 | 개령면 덕촌2길198(덕촌3길 157-1) | (덕촌3길 157-1) |  | (덕촌3길 157-1) | 430-5081 |  | 90:정지(일시중 | 가정용 | 13m/m | 0136594 | 20010926 |  |  |  | 1 | 06:최대림 | 0
2 | 25-007-021-00000 | 장원화 | 개령면 덕촌2길199(덕촌3길 161) | (덕촌3길 161) |  | (덕촌3길 161) | 436-0488 |  | 00:정상조정 | 가정용 | 13m/m | 11011167 | 20010924 | 20110222 |  |  | 1 | 06:최대림 | 42
2 | 25-007-022-00000 | 편정옥 | 개령면 덕촌2길195(덕촌3길 160-3) | (덕촌3길 160-3) |  | (덕촌3길 160-3) | 436-3165 |  | 00:정상조정 | 가정용 | 13m/m | 0128510 | 20010924 |  |  |  | 1 | 06:최대림 | 79
2 | 25-007-023-00000 | 박봉화 | 개령면 덕촌2길194(덕촌3길 159-1) | (덕촌3길 159-1) |  | (덕촌3길 159-1) | 436-5494 | 010.5241.6971 | 00:정상조정 | 가정용 | 13m/m | 13-029728 | 20010924 | 20140922 |  |  | 1 | 06:최대림 | 8
2 | 25-007-024-00000 | 배성안 | 개령면 덕촌2길189(덕촌3길 161) | (덕촌3길 161) |  | (덕촌3길 161) | 436-4307 |  | 00:정상조정 | 가정용 | 13m/m | 11011046 | 20010924 | 20110302 |  |  | 1 | 06:최대림 | 52
2 | 25-007-025-00000 | 우원옥 | 개령면 덕촌2길187(덕촌3길 134-3) | (덕촌3길 134-3) |  | (덕촌3길 134-3) | 436-5495 |  | 00:정상조정 | 가정용 | 13m/m | 13-029729 | 20010924 | 20140922 |  |  | 1 | 06:최대림 | 101
2 | 25-007-026-00000 | 박주용 | 개령면 덕촌2길186(덕촌3길 139-3) | (덕촌3길 139-3) |  | (덕촌3길 139-3) | 436-3378 |  | 00:정상조정 | 가정용 | 13m/m | 13-029734 | 20010924 | 20140922 |  |  | 1 | 06:최대림 | 125
2 | 25-007-026-00100 | 장해문 | 개령면 덕촌2길183(덕촌3길 135-1) | (덕촌3길 135-1) |  | (덕촌3길 135-1) | 436-3261 |  | 00:정상조정 | 가정용 | 13m/m | 13-029732 | 20010924 | 20140922 |  |  | 1 | 06:최대림 | 149
2 | 25-007-027-00000 | 장제환 | 개령면 덕촌2길175(덕촌3길 136) | (덕촌3길 136) |  | (덕촌3길 136) | 436-3024 |  | 00:정상조정 | 가정용 | 13m/m | 15-014727 | 20010924 | 20150603 |  |  | 1 | 06:최대림 | 62
2 | 25-007-028-00000 | 백운하 | 개령면 덕촌2길170-10(덕촌3길 134-1) | (덕촌3길 134-1) |  | (덕촌3길 134-1) | 436-3298 |  | 00:정상조정 | 가정용 | 13m/m | 13-029735 | 20010924 | 20140922 |  |  | 1 | 06:최대림 | 96
2 | 25-007-029-00000 | 마을회관(나채주) | 개령면 덕촌3길 133 | [5 empty] | 00:정상조정 | 가정용 | 13m/m | 03-36990 | 20010926 | 20040130 |  |  | 1 | 06:최대림 | 142
2 | 25-007-030-00000 | 장지환 | 개령면 덕촌2길178-3(덕촌3길 138-1) | (덕촌3길 138-1) |  | (덕촌3길 138-1) | 436-3809 |  | 00:정상조정 | 가정용 | 13m/m | 13-029740 | 20010924 | 20140922 |  |  | 1 | 06:최대림 | 214
2 | 25-007-031-00000 | 나채주 | 개령면 덕촌2길178-7(덕촌3길 142-1) | (덕촌3길 142-1) |  | (덕촌3길 142-1) | 436-3498 |  | 00:정상조정 | 가정용 | 13m/m | 13-029738 | 20010926 | 20140922 |  |  | 1 | 06:최대림 | 248
2 | 25-007-032-00000 | 정택성 | 개령면 덕촌2길178-13(덕촌3길 143-2) | (덕촌3길 143-2) |  | (덕촌3길 143-2) | 436-5489 |  | 90:정지(일시중 | 가정용 | 13m/m | 02-43400 | 20010926 | 20030214 |  |  | 1 | 06:최대림 | 0
2 | 25-007-033-00000 | 나채석 | 개령면 덕촌2길178-17(덕촌3길 141-1) | (덕촌3길 141-1) |  | (덕촌3길 141-1) | 011-516-1638 |  | 00:정상조정 | 가정용 | 13m/m | 15-014730 | 20020304 | 20150603 |  |  | 1 | 06:최대림 | 31
2 | 25-007-035-00000 | 우일성 | 개령면 덕촌2길242-6(덕촌3길 143-1) | (덕촌3길 143-1) |  | (덕촌3길 143-1) | 436-3905 |  | 00:정상조정 | 가정용 | 13m/m | 13-029731 | 20010924 | 20140922 |  |  | 1 | 06:최대림 | 103
2 | 25-007-040-00000 | 나해용 | 개령면 덕촌2길147(덕촌3길 503-3) | (덕촌3길 503-3) |  | (덕촌3길 503-3) |  |  | 00:정상조정 | 가정용 | 13m/m | 13-029736 | 20010924 | 20140922 |  |  | 1 | 06:최대림 | 325
2 | 25-007-042-00000 | 박세도 | 개령면 덕촌3길 503-1 | [5 empty] | 00:정상조정 | 가정용 | 13m/m | 13-029730 | 20010924 | 20140922 |  |  | 1 | 06:최대림 | 90
2 | 25-007-043-00000 | 이금옥 | 개령면 덕촌2길139(덕촌3길 503-6) | (덕촌3길 503-6) |  | (덕촌3길 503-6) | 436-5491 |  | 00:정상조정 | 가정용 | 13m/m | 07-025081 | 20071214 |  |  |  | 1 | 06:최대림 | 16
2 | 25-007-044-00000 | 박무성 | 개령면 덕촌2길135(덕촌3길 504-1) | (덕촌3길 504-1) |  | (덕촌3길 504-1) |  |  | 00:정상조정 | 가정용 | 13m/m | 13-029725 | 20010924 | 20140922 |  |  | 1 | 06:최대림 | 0
2 | 25-007-050-00000 | 정상영 | 개령면 덕촌3길 480 |  |  |  | 436-4645 |  | 00:정상조정 | 가정용 | 13m/m | 13-029952 | 20010924 | 20140922 |  |  | 1 | 06:최대림 | 296
2 | 25-007-080-00000 | 영농법인삼남 | 개령면 덕촌리 445 |  |  |  |  | 010-8595-3083 | 00:정상조정 | 일반용 | 25m/m | 12-000984 | 20091211 | 20121213 |  |  | 1 | 06:최대림 | 0
2 | 25-009-002-00000 | 김관규 | 개령면 남전4길127(남전2리 1032) | (남전2리 1032) |  | (남전2리 1032) |  |  | 00:정상조정 | 가정용 | 13m/m | 15-014738 | 20040303 | 20150603 |  |  | 1 | 06:최대림 | 88
2 | 25-009-004-00000 | 이은숙 | 개령면 남전4길92-1(남전2리 1035) | (남전2리 1035) |  | (남전2리 1035) |  |  | 00:정상조정 | 가정용 | 13m/m | 04-012241 | 20040503 |  |  |  | 1 | 06:최대림 | 174
2 | 25-009-005-00000 | 마을회관(남전2리) | 개령면 남전4길92-1(남전2리 797 마을회관) |  |  |  | 010-3450-1557 |  | 00:정상조정 | 가정용 | 13m/m | 15-014543 | 20020916 | 20150526 |  |  | 1 | 06:최대림 | 200
2 | 25-009-006-00000 | 서팔구 | 개령면 남전2리 796 |  |  |  | 433-4012 |  | 00:정상조정 | 가정용 | 13m/m | 15-014541 | 20020916 | 20150603 |  |  | 1 | 06:최대림 | 194
2 | 25-009-007-00000 | 서월용 | 개령면 남전4길92-7 (남전2리 790) |  |  |  | 430-4201 |  | 90:정지(일시중 | 가정용 | 13m/m | 15-014662 | 20020916 | 20150603 |  |  | 1 | 06:최대림 | 0
2 | 25-009-008-00000 | 김진초 | 개령면 남전4길92-16(남전2리 799) | (남전2리 799) |  | (남전2리 799) | 432-0533 |  | 00:정상조정 | 가정용 | 13m/m | 02-43665 | 20020916 | 20030108 |  |  | 1 | 06:최대림 | 21
2 | 25-009-009-00000 | 박상훈 | 개령면 남전4길92-12(남전2리 799) | (남전2리 799) |  | (남전2리 799) | 430-4079 |  | 00:정상조정 | 가정용 | 13m/m | 15-014542 | 20020916 | 20150603 |  |  | 1 | 06:최대림 | 119
2 | 25-009-010-00000 | 김홍완 | 개령면 남전4길76-7(남전2리 802) | (남전2리 802) |  | (남전2리 802) | 430-4078 |  | 00:정상조정 | 가정용 | 13m/m | 02-28055 | 20020916 |  |  |  | 1 | 06:최대림 | 200
2 | 25-009-011-00000 | 서홍 | 개령면 남전4길92-9(남전2리 801) | (남전2리 801) |  | (남전2리 801) | 433-4532 |  | 00:정상조정 | 가정용 | 13m/m | 15-014663 | 20020916 | 20150603 |  |  | 1 | 06:최대림 | 229
2 | 25-009-012-00000 | 이상열 | 개령면 남전4길76-6(남전2리 803) | (남전2리 803) |  | (남전2리 803) | 439-0810 |  | 00:정상조정 | 가정용 | 13m/m | 15-014726 | 20020916 | 20150603 |  |  | 1 | 06:최대림 | 18
2 | 25-009-013-00000 | 박상구 | 개령면 남전4길76(남전2리 851-1) | (남전2리 851-1) |  | (남전2리 851-1) | 430-4182 |  | 00:정상조정 | 가정용 | 13m/m | 02-28058 | 20020916 |  |  |  | 1 | 06:최대림 | 172
2 | 25-009-015-00000 | 김홍술 | 개령면 남전4길70-7(남전2리 804-1) | (남전2리 804-1) |  | (남전2리 804-1) | 432-5963 |  | 00:정상조정 | 가정용 | 13m/m | 02-28060 | 20020916 |  |  |  | 1 | 06:최대림 | 510
2 | 25-009-016-00000 | 안상현 | 개령면 남전4길76-10(남전2리 804-2) | (남전2리 804-2) |  | (남전2리 804-2) | 430-5886 |  | 00:정상조정 | 가정용 | 13m/m | 15-014722 | 20020916 | 20150603 |  |  | 1 | 06:최대림 | 156
2 | 25-009-020-00000 | 박상욱 | 개령면 남전4길56(남전2리 862-1) | (남전2리 862-1) |  | (남전2리 862-1) | 430-4123 |  | 00:정상조정 | 가정용 | 13m/m | 1026932 | 20020916 | 20110127 |  |  | 1 | 06:최대림 | 167
2 | 25-009-021-00000 | 박상한 | 개령면 남전4길48(남전2리 798) | (남전2리 798) |  | (남전2리 798) |  |  | 00:정상조정 | 가정용 | 13m/m | 05-22312 | 20060403 | 20060403 |  |  | 1 | 06:최대림 | 430
2 | 25-009-025-00000 | 박진섭 | 개령면 남전4길35-10(남전2리 858-1) | (남전2리 858-1) |  | (남전2리 858-1) | 430-5883 |  | 00:정상조정 | 가정용 | 13m/m | 15-014739 | 20020916 | 20150603 |  |  | 1 | 06:최대림 | 396
2 | 25-009-026-00000 | 서인수 | 개령면 남전4길35-13(남전2리 857) | (남전2리 857) |  | (남전2리 857) | 430-6965 |  | 00:정상조정 | 가정용 | 13m/m | 0242433 | 20020916 | 20030107 |  |  | 1 | 06:최대림 | 135
2 | 25-009-027-00000 | 우상국 | 개령면 남전4길35-14(남전2리 855) | (남전2리 855) |  | (남전2리 855) | 439-1654 |  | 00:정상조정 | 가정용 | 13m/m | 15-014735 | 20020916 | 20150603 |  |  | 1 | 06:최대림 | 107
2 | 25-009-028-00000 | 박상한 | 개령면 남전4길86(남전2리 798) | (남전2리 798) |  | (남전2리 798) | 011-803-5855 |  | 00:정상조정 | 가정용 | 13m/m | 15-014242 | 20020916 | 20150603 |  |  | 1 | 06:최대림 | 12
2 | 25-009-029-00000 | 김복득 | 개령면 남전4길87(남전2리 856) | (남전2리 856) |  | (남전2리 856) | 430-5922 |  | 00:정상조정 | 가정용 | 13m/m | 15-014545 | 20020916 | 20150603 |  |  | 1 | 06:최대림 | 90
2 | 25-011-002-00000 | 박홍배 | 개령면 서부리 475 | [5 empty] | 00:정상조정 | 가정용 | 20m/m | 09-000061 | 20110721 |  |  |  | 1 | 06:최대림 | 238
2 | 25-011-005-00000 | 이호준 | 개령면 서부길357(서부리 489) | (서부리 489) |  | (서부리 489) |  |  | 00:정상조정 | 가정용 | 13m/m | 08-010469 | 20091211 |  |  |  | 1 | 06:최대림 | 171
2 | 25-011-010-00000 | 김대웅 | 개령면 서부길375(서부리 496-1) | (서부리 496-1) |  | (서부리 496-1) |  |  | 00:정상조정 | 가정용 | 20m/m | 08-000267 | 20091211 |  |  |  | 1 | 06:최대림 | 165
2 | 25-011-015-00000 | 임광휘 | 개령면 서부길392-42(서부리 528) | (서부리 528) |  | (서부리 528) | 430.6250 |  | 00:정상조정 | 가정용 | 13m/m | 09-021014 | 20091211 |  |  |  | 1 | 06:최대림 | 488
2 | 25-011-017-00000 | 장진용 | 개령면 서부리 198 | [5 empty] | 00:정상조정 | 가정용 | 13m/m | 08-010463 | 20091211 |  |  |  | 1 | 06:최대림 | 0
2 | 25-011-018-00000 | 이세욱 | 개령면 서부리 199 | [5 empty] | 00:정상조정 | 가정용 | 13m/m | 08-021003 | 20091211 |  |  |  | 1 | 06:최대림 | 161
2 | 25-011-021-00000 | 김광호 | 개령면 서부길395-12(서부리 518) | (서부리 518) |  | (서부리 518) |  |  | 00:정상조정 | 가정용 | 13m/m | 08-010473 | 20091211 |  |  |  | 1 | 06:최대림 | 333
2 | 25-011-022-00000 | 정옥화 | 개령면 서부길400-8(서부리 520-1) | (서부리 520-1) |  | (서부리 520-1) |  | 010-4513-6787 | 00:정상조정 | 가정용 | 13m/m |  | 20091211 | 20150330 |  |  | 1 | 06:최대림 | 222
2 | 25-011-031-00000 | 김종호 | 개령면 서부리 344-3 |  |  |  | 018-343-3616 |  | 00:정상조정 | 가정용 | 13m/m | 11028374 | 20091211 | 20110531 |  |  | 1 | 06:최대림 | 225
2 | 25-011-032-00000 | 김덕기 | 개령면 서부길143(서부리 334) | (서부리 334) |  | (서부리 334) |  |  | 00:정상조정 | 가정용 | 13m/m | 11011268 | 20091211 | 20110129 |  |  | 1 | 06:최대림 | 32
2 | 25-011-033-00000 | 권상범 | 개령면 서부길144(서부리 344-1) | (서부리 344-1) |  | (서부리 344-1) |  |  | 00:정상조정 | 가정용 | 13m/m | 08-009350 | 20091211 |  |  |  | 1 | 06:최대림 | 41
2 | 25-011-035-00000 | 이세조 | 개령면 서부길142(서부리 348) | (서부리 348) |  | (서부리 348) |  |  | 00:정상조정 | 가정용 | 13m/m | 08-010592 | 20091211 |  |  |  | 1 | 06:최대림 | 109
2 | 25-011-036-00000 | 전옥남 | 개령면 서부길139(서부리 332) | (서부리 332) |  | (서부리 332) |  |  | 00:정상조정 | 가정용 | 13m/m | 08-010581 | 20091211 |  |  |  | 1 | 06:최대림 | 11
2 | 25-011-037-00000 | 김치영 | 개령면 서부길138(서부리 350) | (서부리 350) |  | (서부리 350) |  |  | 00:정상조정 | 가정용 | 13m/m | 08-009342 | 20091211 |  |  |  | 1 | 06:최대림 | 21
2 | 25-011-038-00000 | 안옥자 | 개령면 서부길133(서부리 332) | (서부리 332) |  | (서부리 332) |  |  | 00:정상조정 | 가정용 | 13m/m | 08-010590 | 20091211 |  |  |  | 1 | 06:최대림 | 35
2 | 25-011-039-00000 | 윤귀중 | 개령면 서부길120-17(서부리 332) | (서부리 332) |  | (서부리 332) |  |  | 00:정상조정 | 가정용 | 13m/m | 09-010472 | 20091211 |  |  |  | 1 | 06:최대림 | 0
2 | 25-011-040-00000 | 이상범(이기수) | 개령면 서부길132(서부리 351) | (서부리 351) |  | (서부리 351) | 010-2013-2851 |  | 00:정상조정 | 가정용 | 13m/m | 08-010477 | 20091211 |  |  |  | 1 | 06:최대림 | 30
2 | 25-011-041-00000 | 이창배 | 개령면 서부길128(서부리 351) | (서부리 351) |  | (서부리 351) |  |  | 00:정상조정 | 가정용 | 13m/m | 08-010465 | 20091211 |  |  |  | 1 | 06:최대림 | 56
2 | 25-011-042-00000 | 백유복 | 개령면 서부길126-1(서부리 352) | (서부리 352) |  | (서부리 352) |  |  | 00:정상조정 | 가정용 | 13m/m | 08-010478 | 20091211 |  |  |  | 1 | 06:최대림 | 236
2 | 25-011-044-00000 | 이봉남 | 개령면 서부길126-14(서부리 357) | (서부리 357) |  | (서부리 357) |  |  | 00:정상조정 | 가정용 | 13m/m | 08-009347 | 20091211 |  |  |  | 1 | 06:최대림 | 84
2 | 25-011-045-00000 | 이정웅 | 개령면 서부길126-12(서부리 359) | (서부리 359) |  | (서부리 359) | 436-5342 |  | 00:정상조정 | 가정용 | 13m/m | 08-009360 | 20091211 |  |  |  | 1 | 06:최대림 | 119
2 | 25-011-046-00000 | 문연자 | 개령면 서부리 324 |  |  |  | 437-8515 |  | 00:정상조정 | 가정용 | 13m/m | 10-008763 | 20100811 |  |  |  | 1 | 06:최대림 | 37
2 | 25-011-047-00000 | 민정임 | 개령면 서부길126-10(서부리 325) | (서부리 325) |  | (서부리 325) |  |  | 00:정상조정 | 가정용 | 13m/m | 08-010462 | 20091211 |  |  |  | 1 | 06:최대림 | 104
2 | 25-011-048-00000 | 홍영식 | 개령면 서부길126-8(서부리 326) | (서부리 326) |  | (서부리 326) |  |  | 00:정상조정 | 가정용 | 13m/m | 08-010479 | 20091211 |  |  |  | 1 | 06:최대림 | 41
2 | 25-011-049-00000 | 이성인(이인호) | 개령면 서부1길122(서부리 328) | (서부리 328) |  | (서부리 328) |  | 010.4608.5596 | 00:정상조정 | 가정용 | 13m/m | 08-009358 | 20091211 |  |  |  | 1 | 06:최대림 | 467
2 | 25-011-050-00000 | 이창국 | 개령면 서부길120-7(서부리 329) | (서부리 329) |  | (서부리 329) |  |  | 00:정상조정 | 가정용 | 13m/m | 08-010467 | 20091211 |  |  |  | 1 | 06:최대림 | 285
2 | 25-011-052-00000 | 안범선 | 개령면 서부길120-14(서부리 323) | (서부리 323) |  | (서부리 323) |  |  | 00:정상조정 | 가정용 | 13m/m | 08-010471 | 20091211 |  |  |  | 1 | 06:최대림 | 85
2 | 25-011-055-00000 | 이맹조 | 개령면 서부길118(서부리 330) | (서부리 330) |  | (서부리 330) |  |  | 00:정상조정 | 가정용 | 13m/m | 08-010461 | 20091211 |  |  |  | 1 | 06:최대림 | 111
2 | 25-011-056-00000 | 서남분 | 개령면 서부길116(서부리 672-10) | (서부리 672-10) |  | (서부리 672-10) | 436-5795 | 010-5545-0547 | 00:정상조정 | 가정용 | 13m/m | 08-010475 | 20091211 |  |  |  | 1 | 06:최대림 | 163
2 | 25-011-057-00000 | 정경원 | 개령면 서부길114(서부리 672-10) | (서부리 672-10) |  | (서부리 672-10) |  |  | 00:정상조정 | 가정용 | 13m/m | 08-009346 | 20091211 |  |  |  | 1 | 06:최대림 | 60
2 | 25-011-058-00000 | 김우곤 | 개령면 서부길111(서부리 332) | (서부리 332) |  | (서부리 332) |  |  | 90:정지(일시중 | 가정용 | 13m/m | 08-009349 | 20091211 |  |  |  | 1 | 06:최대림 | 0
2 | 25-011-059-00000 | 문성순 | 개령면 서부길110(서부리 315) | (서부리 315) |  | (서부리 315) |  |  | 00:정상조정 | 가정용 | 13m/m | 08-010597 | 20091211 |  |  |  | 1 | 06:최대림 | 365
2 | 25-011-060-00000 | 주태용 | 개령면 서부길105(서부리 332) | (서부리 332) |  | (서부리 332) |  |  | 00:정상조정 | 가정용 | 13m/m | 09-021620 | 20100411 |  |  |  | 1 | 06:최대림 | 299
2 | 25-011-061-00000 | 서영호 | 개령면 서부길103(서부리 337) | (서부리 337) |  | (서부리 337) |  |  | 00:정상조정 | 가정용 | 13m/m | 08-009354 | 20091211 |  |  |  | 1 | 06:최대림 | 107
2 | 25-011-062-00000 | 김의식 | 개령면 서부길99(서부리 338-1) | (서부리 338-1) |  | (서부리 338-1) |  |  | 00:정상조정 | 가정용 | 13m/m | 08-009348 | 20091211 |  |  |  | 1 | 06:최대림 | 118
2 | 25-011-063-00000 | 김정이 | 개령면 서부리 338 | [5 empty] | 00:정상조정 | 가정용 | 13m/m | 08-010470 | 20091211 |  |  |  | 1 | 06:최대림 | 119
2 | 25-011-064-00000 | 윤성자 | 개령면 서부길437(서부리 338-2) | (서부리 338-2) |  | (서부리 338-2) |  |  | 00:정상조정 | 가정용 | 13m/m | 08-010480 | 20091211 |  |  |  | 1 | 06:최대림 | 106
2 | 25-011-066-00000 | 배상환 | 개령면 서부길435(서부리 339) | (서부리 339) |  | (서부리 339) |  |  | 00:정상조정 | 가정용 | 13m/m | 08-010595 | 20091211 |  |  |  | 1 | 06:최대림 | 134
2 | 25-011-067-00000 | 이동춘 | 개령면 서부길431-5(서부리 340) | (서부리 340) |  | (서부리 340) |  |  | 00:정상조정 | 가정용 | 13m/m | 08-010464 | 20091211 |  |  |  | 1 | 06:최대림 | 319
2 | 25-011-068-00000 | 김행자 | 개령면 서부길429(서부리 365) | (서부리 365) |  | (서부리 365) |  |  | 00:정상조정 | 가정용 | 13m/m | 08-010474 | 20091211 |  |  |  | 1 | 06:최대림 | 11
2 | 25-011-071-00000 | 이정대 | 개령면 서부길428(서부리 238-1) | (서부리 238-1) |  | (서부리 238-1) |  |  | 00:정상조정 | 가정용 | 13m/m | 08-010592 | 20091211 |  |  |  | 1 | 06:최대림 | 137
2 | 25-011-072-00000 | 강신화 | 개령면 서부길430(서부리 240) | (서부리 240) |  | (서부리 240) |  |  | 00:정상조정 | 가정용 | 13m/m | 08-010599 | 20091211 |  |  |  | 1 | 06:최대림 | 48
2 | 25-011-074-00000 | 정윤호 | 개령면 서부길432-4(서부리 237) | (서부리 237) |  | (서부리 237) | 018-343-3616 |  | 00:정상조정 | 가정용 | 13m/m | 08-010594 | 20091211 |  |  |  | 1 | 06:최대림 | 143
2 | 25-011-076-00000 | 문상진 | 개령면 서부길432-8(서부리 235-1) | (서부리 235-1) |  | (서부리 235-1) |  |  | 00:정상조정 | 가정용 | 13m/m | 08-010593 | 20091211 |  |  |  | 1 | 06:최대림 | 246
2 | 25-011-077-00000 | 이창규 | 개령면 서부리 234 | [5 empty] | 00:정상조정 | 가정용 | 13m/m | 09-010600 | 20091211 |  |  |  | 1 | 06:최대림 | 357
2 | 25-011-078-00000 | 김영자 | 개령면 서부길432-12(서부리 233) | (서부리 233) |  | (서부리 233) |  |  | 00:정상조정 | 가정용 | 13m/m | 08-010588 | 20091211 |  |  |  | 1 | 06:최대림 | 155
2 | 25-011-079-00000 | 김정식 | 개령면 서부길432-14(서부리 232) | (서부리 232) |  | (서부리 232) |  |  | 00:정상조정 | 가정용 | 13m/m | 08-010589 | 20091211 |  |  |  | 1 | 06:최대림 | 331
2 | 25-011-080-00000 | 전대환 | 개령면 서부길432-16(서부리 231) | (서부리 231) |  | (서부리 231) |  | 010-6547-7480 | 00:정상조정 | 가정용 | 13m/m | 08-010587 | 20091211 |  |  |  | 1 | 06:최대림 | 85
2 | 25-011-082-00000 | 백대용 | 개령면 서부길432-13(서부리 242-1) | (서부리 242-1) |  | (서부리 242-1) |  |  | 00:정상조정 | 가정용 | 13m/m | 08-010585 | 20091211 |  |  |  | 1 | 06:최대림 | 207
2 | 25-011-083-00000 | 김래영 | 개령면 서부길432-11(서부리 245) | (서부리 245) |  | (서부리 245) |  |  | 00:정상조정 | 가정용 | 13m/m | 08-010466 | 20091211 |  |  |  | 1 | 06:최대림 | 279
2 | 25-011-085-00000 | 임순빈 | 개령면 서부길436(서부리 242-2) | (서부리 242-2) |  | (서부리 242-2) |  |  | 00:정상조정 | 가정용 | 13m/m | 08-010476 | 20091211 |  |  |  | 1 | 06:최대림 | 105
2 | 25-011-089-00000 | 문보상 | 개령면 서부길86-3(서부리 255) | (서부리 255) |  | (서부리 255) |  |  | 00:정상조정 | 가정용 | 13m/m | 08-010591 | 20091211 |  |  |  | 1 | 06:최대림 | 202
2 | 25-011-090-00000 | 전형선 | 개령면 서부길86-5(서부리 255-1) | (서부리 255-1) |  | (서부리 255-1) | 432-3827 |  | 00:정상조정 | 가정용 | 13m/m | 08-010582 | 20091211 |  |  |  | 1 | 06:최대림 | 257
2 | 25-011-091-00000 | 강현규 | 개령면 서부1길82(서부리 254-3) | (서부리 254-3) |  | (서부리 254-3) |  |  | 00:정상조정 | 가정용 | 13m/m | 08-010586 | 20091211 |  |  |  | 1 | 06:최대림 | 264
2 | 25-011-092-00000 | 김운호 | 개령면 서부1길79(서부리 248-1) | (서부리 248-1) |  | (서부리 248-1) |  |  | 00:정상조정 | 가정용 | 13m/m | 08-010598 | 20091211 |  |  |  | 1 | 06:최대림 | 149
2 | 25-011-101-00000 | 김시부 | 개령면 서부1길60-8(서부리 271) | (서부리 271) |  | (서부리 271) |  | 010-9317-6316 | 00:정상조정 | 가정용 | 13m/m | 12-005608 | 20091211 | 20130130 |  |  | 1 | 06:최대림 | 117
2 | 25-011-103-00000 | 김수호 | 개령면 서부1길60-14(서부리 264-1) | (서부리 264-1) |  | (서부리 264-1) |  |  | 00:정상조정 | 가정용 | 13m/m | 09-021685 | 20091211 |  |  |  | 1 | 06:최대림 | 122
2 | 25-011-111-00000 | 김순임 | 개령면 서부1길60-32(서부리 263) | (서부리 263) |  | (서부리 263) |  |  | 00:정상조정 | 가정용 | 13m/m | 09-006368 | 20091211 |  |  |  | 1 | 06:최대림 | 92
2 | 25-011-113-00000 | 이영기 | 개령면 서부길467(서부리 304) | (서부리 304) |  | (서부리 304) |  | 011-535-2382 | 00:정상조정 | 가정용 | 13m/m | 09-006380 | 20091211 |  |  |  | 1 | 06:최대림 | 89
2 | 25-011-121-00000 | 서부마을회관 | 개령면 서부리 306 | [5 empty] | 00:정상조정 | 가정용 | 13m/m | 08-006725 | 20091022 |  |  |  | 1 | 06:최대림 | 313
2 | 25-011-122-00000 | 이성철 | 개령면 서부길445(서부리 307) | (서부리 307) |  | (서부리 307) |  |  | 00:정상조정 | 가정용 | 13m/m | 08-009200 | 20091211 |  |  |  | 1 | 06:최대림 | 52
2 | 25-011-123-00000 | 김종옥 | 개령면 서부2길9-20(서부리 308) | (서부리 308) |  | (서부리 308) |  |  | 00:정상조정 | 가정용 | 13m/m | 08-009194 | 20091211 |  |  |  | 1 | 06:최대림 | 379
2 | 25-011-124-00000 | 고남순 | 개령면 서부리 314 | [5 empty] | 00:정상조정 | 가정용 | 13m/m | 08-009199 | 20091211 |  |  |  | 1 | 06:최대림 | 142
2 | 25-011-125-00000 | 최광석 | 개령면 서부2길9-16(서부리 310) | (서부리 310) |  | (서부리 310) |  |  | 00:정상조정 | 가정용 | 13m/m | 09007574 | 20091211 | 20110129 |  |  | 1 | 06:최대림 | 14
2 | 25-011-126-00000 | 김갑순 | 개령면 서부2길9-12(서부리 312) | (서부리 312) |  | (서부리 312) |  |  | 00:정상조정 | 가정용 | 13m/m | 08-009189 | 20091211 |  |  |  | 1 | 06:최대림 | 44
2 | 25-011-129-00000 | 임광명 | 개령면 서부2길9-6(서부리 302) | (서부리 302) |  | (서부리 302) |  |  | 00:정상조정 | 가정용 | 13m/m | 08-009182 | 20091211 |  |  |  | 1 | 06:최대림 | 149
2 | 25-011-150-00000 | 이영권 | 개령면 서부2길11(서부리 299) | (서부리 299) |  | (서부리 299) |  | 010-8882-7154 | 00:정상조정 | 가정용 | 13m/m | 09-006370 | 20091211 |  |  |  | 1 | 06:최대림 | 252
2 | 25-011-151-00000 | 김이화 | 개령면 서부2길12-1(서부리 278-6) | (서부리 278-6) |  | (서부리 278-6) |  |  | 00:정상조정 | 가정용 | 13m/m | 08-009191 | 20091211 |  |  |  | 1 | 06:최대림 | 248
2 | 25-011-152-00000 | 채명칠 | 개령면 서부2길15(서부리 297-1) | (서부리 297-1) |  | (서부리 297-1) |  |  | 00:정상조정 | 가정용 | 13m/m | 08-009289 | 20091211 |  |  |  | 1 | 06:최대림 | 302
2 | 25-011-153-00000 | 백영숙 | 개령면 서부2길18(서부리 278-4) | (서부리 278-4) |  | (서부리 278-4) |  |  | 00:정상조정 | 가정용 | 13m/m | 08-009198 | 20091211 |  |  |  | 1 | 06:최대림 | 235
2 | 25-011-154-00000 | 이상호 | 개령면 서부2길19(서부리 297) | (서부리 297) |  | (서부리 297) |  |  | 00:정상조정 | 가정용 | 13m/m | 08-009292 | 20091211 |  |  |  | 1 | 06:최대림 | 68
2 | 25-011-155-00000 | 김성주 | 개령면 서부2길20(서부리 278-3) | (서부리 278-3) |  | (서부리 278-3) |  | 051-636-1675 | 89:정지(체납단 | 가정용 | 13m/m | 08-0009193 | 20091211 |  |  |  | 1 | 06:최대림 | 0
2 | 25-011-156-00000 | 이상길 | 개령면 서부2길24(서부리 278-1) | (서부리 278-1) |  | (서부리 278-1) |  |  | 00:정상조정 | 가정용 | 13m/m | 08-009286 | 20091211 |  |  |  | 1 | 06:최대림 | 154
2 | 25-011-157-00000 | 문승영 | 개령면 서부2길28(서부리 291) | (서부리 291) |  | (서부리 291) |  |  | 00:정상조정 | 가정용 | 13m/m | 08-009293 | 20091211 |  |  |  | 1 | 06:최대림 | 0
2 | 25-011-158-00000 | 문창영 | 개령면 서부2길27(서부리 294) | (서부리 294) |  | (서부리 294) |  |  | 00:정상조정 | 가정용 | 13m/m | 08-009197 | 20091211 |  |  |  | 1 | 06:최대림 | 209
2 | 25-011-160-00000 | 이정열 | 개령면 서부2길31(서부리 293) | (서부리 293) |  | (서부리 293) |  |  | 00:정상조정 | 가정용 | 13m/m | 08-009294 | 20091211 |  |  |  | 1 | 06:최대림 | 0
2 | 25-011-161-00000 | 안종효 | 개령면 서부2길59(서부리 380) | (서부리 380) |  | (서부리 380) | 019-329-9854 |  | 00:정상조정 | 가정용 | 13m/m | 08-009296 | 20091211 |  |  |  | 1 | 06:최대림 | 640
2 | 25-011-162-00000 | 김태윤 | 개령면 서부2길38(서부리 384) | (서부리 384) |  | (서부리 384) |  | 010-2607-5040 | 00:정상조정 | 가정용 | 13m/m | 08-009290 | 20091211 |  |  |  | 1 | 06:최대림 | 42
2 | 25-011-164-00000 | 김진구 | 개령면 서부리 381 |  |  |  |  | 010-6489-4420 | 00:정상조정 | 가정용 | 13m/m | 13-035702 | 20140325 |  |  |  | 1 | 06:최대림 | 235
2 | 25-011-165-00000 | 이희복 | 개령면 서부2길39-6(서부리 378) | (서부리 378) |  | (서부리 378) |  |  | 00:정상조정 | 가정용 | 13m/m | 09-009297 | 20091211 |  |  |  | 1 | 06:최대림 | 222
2 | 25-011-166-00000 | 박형춘 | 개령면 서부2길43(서부리 429) | (서부리 429) |  | (서부리 429) |  |  | 00:정상조정 | 가정용 | 13m/m | 09-021683 | 20091211 |  |  |  | 1 | 06:최대림 | 255
2 | 25-011-167-00000 | 박명은 | 개령면 서부2길53(서부리 428) | (서부리 428) |  | (서부리 428) |  |  | 00:정상조정 | 가정용 | 13m/m | 08-009291 | 20091211 |  |  |  | 1 | 06:최대림 | 45
2 | 25-011-169-00000 | 이수빈 | 개령면 서부2길63(서부리 429) | (서부리 429) |  | (서부리 429) | 010-7507-2945 |  | 00:정상조정 | 가정용 | 13m/m | 08-009288 | 20091211 |  |  |  | 1 | 06:최대림 | 0
2 | 25-011-170-00000 | 신남식 | 개령면 서부리 431 |  |  |  | 010-3942-7477 |  | 00:정상조정 | 가정용 | 13m/m | 10026806 | 20100811 | 20110124 |  |  | 1 | 06:최대림 | 79
2 | 25-011-171-00000 | 육혜숙 | 개령면 서부리 423 | [5 empty] | 00:정상조정 | 가정용 | 13m/m | 09-009298 | 20091211 |  |  |  | 1 | 06:최대림 | 226
2 | 25-011-172-00000 | 강성건 | 개령면 서부2길50-7(서부리 420) | (서부리 420) |  | (서부리 420) |  |  | 00:정상조정 | 가정용 | 13m/m | 08-009295 | 20091211 |  |  |  | 1 | 06:최대림 | 82
2 | 25-011-176-00000 | 임동식 | 개령면 서부2길46-7(서부리 419) | (서부리 419) |  | (서부리 419) | 436-5127 | 011-802-5885 | 00:정상조정 | 가정용 | 13m/m | 08-009300 | 20091211 |  |  |  | 1 | 06:최대림 | 418
2 | 25-011-179-00000 | 엄옥열 | 개령면 서부2길46-31(서부리 342) | (서부리 342) |  | (서부리 342) |  |  | 00:정상조정 | 가정용 | 13m/m | 08-009299 | 20091211 |  |  |  | 1 | 06:최대림 | 361
2 | 25-011-180-00000 | 김영희 | 개령면 서부2길46-23(서부리 414) | (서부리 414) |  | (서부리 414) |  |  | 00:정상조정 | 가정용 | 13m/m | 08-009283 | 20091211 |  |  |  | 1 | 06:최대림 | 630
2 | 25-011-185-00000 | 여동협 | 개령면 서부리 273 | [5 empty] | 00:정상조정 | 가정용 | 13m/m | 08-009284 | 20091029 |  |  |  | 1 | 06:최대림 | 624
2 | 25-011-186-00000 | 이경석 | 개령면 서부2길12-75(서부리 386-2) | (서부리 386-2) |  | (서부리 386-2) |  |  | 00:정상조정 | 가정용 | 13m/m | 08-009297 | 20091211 |  |  |  | 1 | 06:최대림 | 44
2 | 25-011-187-00000 | 박희임 | 개령면 서부2길12-73(서부리 385) | (서부리 385) |  | (서부리 385) |  |  | 00:정상조정 | 가정용 | 13m/m | 08-009282 | 20091211 |  |  |  | 1 | 06:최대림 | 46
2 | 25-011-188-00000 | 홍순식 | 개령면 서부2길12-57(서부리 285) | (서부리 285) |  | (서부리 285) |  |  | 00:정상조정 | 가정용 | 13m/m | 08-009285 | 20091211 |  |  |  | 1 | 06:최대림 | 183
2 | 25-011-190-00000 | 강특규 | 개령면 서부2길12-51(서부리 285) | (서부리 285) |  | (서부리 285) |  |  | 00:정상조정 | 가정용 | 13m/m | 09-006364 | 20091211 |  |  |  | 1 | 06:최대림 | 288
2 | 25-011-194-00000 | 김상순 | 개령면 서부2길12-49(서부리 286) | (서부리 286) |  | (서부리 286) |  |  | 00:정상조정 | 가정용 | 13m/m | 09-006376 | 20091211 |  |  |  | 1 | 06:최대림 | 339
2 | 25-011-196-00000 | 최부순 | 개령면 서부리 288 | [5 empty] | 00:정상조정 | 가정용 | 13m/m | 09-006374 | 20091211 |  |  |  | 1 | 06:최대림 | 42
2 | 25-011-197-00000 | 양승민 | 개령면 서부2길12-25(서부리 289) | (서부리 289) |  | (서부리 289) | 010-3543-6702 |  | 00:정상조정 | 가정용 | 13m/m | 09-006377 | 20091211 |  |  |  | 1 | 06:최대림 | 249
2 | 25-011-198-00000 | 김영자 | 개령면 서부2길12-23(서부리 290-2) | (서부리 290-2) |  | (서부리 290-2) |  |  | 00:정상조정 | 가정용 | 13m/m | 08-009281 | 20091211 |  |  |  | 1 | 06:최대림 | 424
2 | 25-011-201-00000 | 이세욱 | 개령면 서부2길12-17(서부리 279) | (서부리 279) |  | (서부리 279) | 010-3535-0362 |  | 00:정상조정 | 가정용 | 13m/m | 1108312 | 20091211 | 20110328 |  |  | 1 | 06:최대림 | 441
2 | 25-011-202-00000 | 이영진 | 개령면 서부리 278-2 | [5 empty] | 00:정상조정 | 가정용 | 13m/m | 09-006366 | 20091211 |  |  |  | 1 | 06:최대림 | 195
2 | 25-011-204-00000 | 배일목 | 개령면 서부2길8(서부리 277-3) | (서부리 277-3) |  | (서부리 277-3) |  |  | 00:정상조정 | 일반용 | 13m/m | 09-006372 | 20091211 |  |  |  | 1 | 06:최대림 | 68
2 | 25-011-207-00000 | 임창수 | 개령면 서부길475(서부리 277-2) | (서부리 277-2) |  | (서부리 277-2) | 436-5155 | 010-2514-3155 | 00:정상조정 | 가정용 | 13m/m | 09-006370 | 20091211 |  |  |  | 1 | 06:최대림 | 219
2 | 25-011-208-00000 | 김정임 | 개령면 서부길482(서부리 260) | (서부리 260) |  | (서부리 260) |  |  | 00:정상조정 | 가정용 | 13m/m | 08-021681 | 20091211 |  |  |  | 1 | 06:최대림 | 162
2 | 25-011-209-00000 | 윤석배 | 개령면 서부길453(서부리 276-1) | (서부리 276-1) |  | (서부리 276-1) |  |  | 00:정상조정 | 가정용 | 13m/m | 09-021688 | 20091211 |  |  |  | 1 | 06:최대림 | 359
2 | 25-011-221-00000 | 임동규 | 개령면 서부3길23-2(서부리 389) | (서부리 389) |  | (서부리 389) |  |  | 00:정상조정 | 가정용 | 13m/m | 10026898 | 20091211 | 20110119 |  |  | 1 | 06:최대림 | 473
2 | 25-011-227-00000 | 윤선문 | 개령면 서부3길23-19(서부리 409) | (서부리 409) |  | (서부리 409) |  |  | 00:정상조정 | 가정용 | 13m/m | 09-006373 | 20091211 |  |  |  | 1 | 06:최대림 | 272
2 | 25-011-231-00000 | 전대하 | 개령면 서부3길39(서부리 396-4) | (서부리 396-4) |  | (서부리 396-4) |  |  | 00:정상조정 | 가정용 | 13m/m | 09-006378 | 20091211 |  |  |  | 1 | 06:최대림 | 315
2 | 25-011-236-00000 | 오수남 | 개령면 서부3길43(서부리 398-1) | (서부리 398-1) |  | (서부리 398-1) |  |  | 00:정상조정 | 가정용 | 13m/m | 09-006371 | 20091211 |  |  |  | 1 | 06:최대림 | 52
2 | 25-011-239-00000 | 문승원 | 개령면 서부3길46(서부리 23-22) | (서부리 23-22) |  | (서부리 23-22) |  |  | 00:정상조정 | 가정용 | 13m/m | 09-006379 | 20091211 |  |  |  | 1 | 06:최대림 | 290
2 | 25-011-240-00000 | 정삼순 | 개령면 서부3길45(서부리 398-3) | (서부리 398-3) |  | (서부리 398-3) |  |  | 00:정상조정 | 가정용 | 13m/m | 09-006369 | 20091211 |  |  |  | 1 | 06:최대림 | 44
2 | 25-011-242-00000 | 마순덕 | 개령면 서부3길49-3(서부리 399-2) | (서부리 399-2) |  | (서부리 399-2) |  |  | 00:정상조정 | 가정용 | 13m/m | 09-006367 | 20091211 |  |  |  | 1 | 06:최대림 | 153
2 | 25-011-243-00000 | 최순숙 | 개령면 서부3길49-6(서부리 400) | (서부리 400) |  | (서부리 400) | 436-1811 | 010-4408-8888 | 00:정상조정 | 가정용 | 13m/m | 09-006362 | 20091211 |  |  |  | 1 | 06:최대림 | 146
2 | 25-011-244-00000 | 양승계 | 개령면 서부리 30-1 |  |  |  | 011-807-1666 |  | 00:정상조정 | 가정용 | 13m/m | 09-006365 | 20091211 |  |  |  | 1 | 06:최대림 | 49
2 | 25-012-004-00000 | 최명자 | 서부3길65-33(개령면 동부리 318) | (개령면 동부리 318) |  | (개령면 동부리 318) |  | 010-3806-7581 | 00:정상조정 | 가정용 | 13m/m | 12-028799 | 20121017 |  |  |  | 1 | 06:최대림 | 2
2 | 25-012-005-00000 | 개령중학교 | 개령면 동부리 321 | [5 empty] | 00:정상조정 | 일반용 | 25m/m | 09-000100 | 20091211 |  |  |  | 1 | 06:최대림 | 282
2 | 25-012-012-00000 | 개령우체국 | 개령면 동부리 98 | [5 empty] | 00:정상조정 | 일반용 | 13m/m | 09-005327 | 20091211 |  |  |  | 1 | 06:최대림 | 200
2 | 25-012-013-00000 | 개령초등학교 | 개령면 동부리 330 |  |  |  | 436-5011 |  | 00:정상조정 | 일반용 | 25m/m | 09-000093 | 20091211 |  |  |  | 1 | 06:최대림 | 1196
2 | 25-012-018-00000 | 삼정건설 | 개령면 동부리 312-1 |  |  |  |  | 010.3273.6847 | 00:정상조정 | 일반용 | 20m/m | 08-001159 | 20150605 |  |  |  | 1 | 06:최대림 | 143
2 | 25-012-027-00000 | 김민지 | 개령면 동부1길27(동부리 260) | (동부리 260) |  | (동부리 260) |  |  | 00:정상조정 | 가정용 | 13m/m | 10-008839 | 20100721 |  |  |  | 1 | 06:최대림 | 0
2 | 25-012-030-00000 | 홍임순 | 개령면 동부1길31-6(동부리 339) | (동부리 339) |  | (동부리 339) |  |  | 00:정상조정 | 가정용 | 13m/m | 10-008821 | 20100721 |  |  |  | 1 | 06:최대림 | 158
2 | 25-012-050-00000 | 문희령 | 동부1길26-7(개령면 동부리 241) | (개령면 동부리 241) |  | (개령면 동부리 241) |  | 010-5347-4832 | 00:정상조정 | 가정용 | 20m/m | 11-003127 | 20120904 |  |  |  | 1 | 06:최대림 | 472
2 | 25-012-080-00000 | 김정태 | 개령면 동부길106-7(동부리 152) | (동부리 152) |  | (동부리 152) |  |  | 00:정상조정 | 가정용 | 13m/m | 10-005986 | 20100721 |  |  |  | 1 | 06:최대림 | 0
2 | 25-012-086-00000 | 함옥선 | 개령면 동부길106-24(동부리 173) | (동부리 173) |  | (동부리 173) |  |  | 00:정상조정 | 가정용 | 13m/m | 10-008832 | 20100721 |  |  |  | 1 | 06:최대림 | 26
2 | 25-012-111-00000 | 최성용 | 개령면 동부길93(동부리 232-2) | (동부리 232-2) |  | (동부리 232-2) |  |  | 00:정상조정 | 가정용 | 13m/m | 11-040875 | 20110829 |  |  |  | 1 | 06:최대림 | 76
2 | 25-012-115-00000 | 개령어린이집 | 개령면 동부리 269-4 |  |  |  | 436-5352 |  | 00:정상조정 | 일반용 | 25m/m | 09-000044 | 20100811 |  |  |  | 1 | 06:최대림 | 815
2 | 25-013-001-00000 | 금용식 | 개령면 동부길113-1(동부리 98) | (동부리 98) |  | (동부리 98) |  |  | 00:정상조정 | 가정용 | 13m/m | 09-005453 | 20091211 |  |  |  | 1 | 06:최대림 | 16
2 | 25-013-002-00000 | 오인환 | 개령면 동부길113-6(동부리 102) | (동부리 102) |  | (동부리 102) |  |  | 00:정상조정 | 가정용 | 13m/m | 08-009185 | 20091211 |  |  |  | 1 | 06:최대림 | 141
2 | 25-013-003-00000 | 신룡성당 | 개령면 동부길113-7(동부리 96) | (동부리 96) |  | (동부리 96) | 010-3592-6813 |  | 00:정상조정 | 일반용 | 13m/m | 12005627 | 20091211 | 20120511 |  |  | 1 | 06:최대림 | 146
2 | 25-013-004-00000 | 강동열 | 개령면 동부길113-11(동부리 94) | (동부리 94) |  | (동부리 94) | 436-4048 |  | 00:정상조정 | 가정용 | 13m/m | 09-009187 | 20091211 |  |  |  | 1 | 06:최대림 | 400
2 | 25-013-006-00000 | 성용구 | 개령면 동부길113-17(동부리 92) | (동부리 92) |  | (동부리 92) |  |  | 00:정상조정 | 가정용 | 13m/m | 09-005448 | 20091211 |  |  |  | 1 | 06:최대림 | 74
2 | 25-013-007-00000 | 김성옥 | 개령면 동부길113-19(동부리 90) | (동부리 90) |  | (동부리 90) |  |  | 00:정상조정 | 가정용 | 13m/m | 09-020990 | 20091211 |  |  |  | 1 | 06:최대림 | 259
2 | 25-013-008-00000 | 손홍연 | 개령면 동부길113-22(동부리 105) | (동부리 105) |  | (동부리 105) |  |  | 00:정상조정 | 가정용 | 13m/m | 09-005519 | 20091211 |  |  |  | 1 | 06:최대림 | 106
2 | 25-013-009-00000 | 박희진 | 개령면 동부길113-21(동부리 89) | (동부리 89) |  | (동부리 89) |  |  | 00:정상조정 | 가정용 | 13m/m | 09-009183 | 20091211 |  |  |  | 1 | 06:최대림 | 194
2 | 25-013-010-00000 | 김차득 | 개령면 동부길113-23(동부리 88) | (동부리 88) |  | (동부리 88) |  |  | 00:정상조정 | 가정용 | 13m/m | 08-009192 | 20091211 |  |  |  | 1 | 06:최대림 | 11
2 | 25-013-012-00000 | 나하연 | 개령면 동부길113-25(동부리 87) | (동부리 87) |  | (동부리 87) |  |  | 00:정상조정 | 가정용 | 13m/m | 09-009190 | 20091211 |  |  |  | 1 | 06:최대림 | 48
2 | 25-013-013-00000 | 임영수 | 개령면 동부길113-26(동부리 106) | (동부리 106) |  | (동부리 106) | 011-9850-5554 |  | 00:정상조정 | 가정용 | 13m/m | 09-020999 | 20091211 |  |  |  | 1 | 06:최대림 | 237
2 | 25-013-014-00000 | 박경자 | 개령면 동부길137-4(동부리 109) | (동부리 109) |  | (동부리 109) |  |  | 00:정상조정 | 가정용 | 13m/m | 09-009184 | 20091211 |  |  |  | 1 | 06:최대림 | 0
2 | 25-013-015-00000 | 신복임 | 개령면 동부길137-6(동부리 108) | (동부리 108) |  | (동부리 108) |  |  | 00:정상조정 | 가정용 | 13m/m | 09-009196 | 20091211 |  |  |  | 1 | 06:최대림 | 49
2 | 25-013-016-00000 | 안성배 | 개령면 동부길137-8(동부리 107) | (동부리 107) |  | (동부리 107) | 011-519-5815 |  | 00:정상조정 | 가정용 | 13m/m | 09-009188 | 20091211 |  |  |  | 1 | 06:최대림 | 73
2 | 25-013-017-00000 | 안성기 | 개령면 동부길137-10(동부리 104) | (동부리 104) |  | (동부리 104) |  |  | 00:정상조정 | 가정용 | 13m/m | 09-009181 | 20091211 |  |  |  | 1 | 06:최대림 | 361
2 | 25-013-020-00000 | 강경희 | 개령면 동부길129(동부리 103-1) | (동부리 103-1) |  | (동부리 103-1) |  |  | 00:정상조정 | 가정용 | 13m/m | 09-020991 | 20091211 |  |  |  | 1 | 06:최대림 | 163
2 | 25-013-021-00000 | 우제욱 | 개령면 동부길123(동부리 103-2) | (동부리 103-2) |  | (동부리 103-2) |  |  | 00:정상조정 | 가정용 | 13m/m | 09-020997 | 20091211 |  |  |  | 1 | 06:최대림 | 234
2 | 25-013-023-00000 | 김옥이 | 개령면 동부길117(동부리 102) | (동부리 102) |  | (동부리 102) |  |  | 00:정상조정 | 가정용 | 13m/m | 09-020986 | 20091211 |  |  |  | 1 | 06:최대림 | 28
2 | 25-013-025-00000 | 유인식 | 개령면 동부길122(동부리 116) | (동부리 116) |  | (동부리 116) |  |  | 00:정상조정 | 가정용 | 13m/m | 11-040760 | 20110521 |  |  |  | 1 | 06:최대림 | 272
2 | 25-013-026-00000 | 박영춘 | 개령면 동부리 113 | [5 empty] | 00:정상조정 | 가정용 | 13m/m | 09-005520 | 20091211 |  |  |  | 1 | 06:최대림 | 171
2 | 25-013-028-00000 | 김종호 | 개령면 동부길134-8(동부리 117) | (동부리 117) |  | (동부리 117) |  |  | 00:정상조정 | 가정용 | 13m/m | 09-021137 | 20091211 |  |  |  | 1 | 06:최대림 | 29
2 | 25-013-031-00000 | 김해술 | 개령면 동부길 148-38(동부리 124) | (동부리 124) |  | (동부리 124) |  |  | 00:정상조정 | 가정용 | 13m/m | 09-005515 | 20091211 |  |  |  | 1 | 06:최대림 | 363
2 | 25-013-032-00000 | 박창곤 | 개령면 동부길148-39(동부리 121) | (동부리 121) |  | (동부리 121) |  |  | 00:정상조정 | 가정용 | 13m/m | 09-005455 | 20091211 |  |  |  | 1 | 06:최대림 | 143
2 | 25-013-033-00000 | 김창용 | 개령면 동부길148-43(동부리118-1) | (동부리118-1) |  | (동부리118-1) |  |  | 00:정상조정 | 가정용 | 13m/m | 09-005460 | 20091211 |  |  |  | 1 | 06:최대림 | 0
2 | 25-013-034-00000 | 장상범 | 개령면 동부길148-42(동부리119) | (동부리119) |  | (동부리119) |  |  | 00:정상조정 | 가정용 | 13m/m | 09-005450 | 20091211 |  |  |  | 1 | 06:최대림 | 174
2 | 25-013-036-00000 | 김계순 | 개령면 동부길 148-35(동부리 123) | (동부리 123) |  | (동부리 123) |  |  | 00:정상조정 | 가정용 | 13m/m | 09-005516 | 20091211 |  |  |  | 1 | 06:최대림 | 273
2 | 25-013-037-00000 | 동부2리마을회관(신관) | 동부길148-33(개령면 동부리 134-1) | (개령면 동부리 134-1) |  | (개령면 동부리 134-1) |  | 010-3535-5661 | 00:정상조정 | 가정용 | 20m/m | 11-003134 | 20121017 |  |  |  | 1 | 06:최대림 | 165
2 | 25-013-041-00000 | 동부마을회관 | 개령면 동부길 148-26(동부리 128-3) | (동부리 128-3) |  | (동부리 128-3) |  |  | 00:정상조정 | 가정용 | 13m/m | 09-005501 | 20091231 |  |  |  | 1 | 06:최대림 | 0
2 | 25-013-042-00000 | 이삼식 | 개령면 동부길148-12(동부리 128-5) |  |  |  |  | 010.3541.1506 | 00:정상조정 | 가정용 | 13m/m | 15-250012 | 20150804 |  |  |  | 1 | 06:최대림 | 64
2 | 25-013-046-00000 | 황순열 | 개령면 동부길139(동부리 84) | (동부리 84) |  | (동부리 84) |  |  | 00:정상조정 | 가정용 | 13m/m | 09-005444 | 20091211 |  |  |  | 1 | 06:최대림 | 60
2 | 25-013-047-00000 | 안정수 | 개령면 동부길145(동부리 81-1) | (동부리 81-1) |  | (동부리 81-1) |  |  | 00:정상조정 | 가정용 | 13m/m | 09-020982 | 20091211 |  |  |  | 1 | 06:최대림 | 54
2 | 25-013-049-00000 | 주식회사유유테크 | 개령면 동부길113-43(동부리 75) | (동부리 81) |  | (동부리 81) |  | 010.3373.1750 | 00:정상조정 | 일반용 | 13m/m | 09-005446 | 20091211 |  |  |  | 1 | 06:최대림 | 405
2 | 25-013-055-00000 | 박춘근 | 개령면 동부길153(동부리 76) | (동부리 76) |  | (동부리 76) |  |  | 00:정상조정 | 가정용 | 13m/m | 09-005509 | 20091211 |  |  |  | 1 | 06:최대림 | 179
2 | 25-013-058-00000 | 신현숙 | 개령면 동부길155-4(동부리 60) | (동부리 60) |  | (동부리 60) |  |  | 00:정상조정 | 가정용 | 13m/m | 09-005458 | 20091211 |  |  |  | 1 | 06:최대림 | 101
2 | 25-013-059-00000 | 손미경 | 개령면 동부길161(동부리 59-1) | (동부리 59-1) |  | (동부리 59-1) |  |  | 00:정상조정 | 가정용 | 13m/m | 09-005502 | 20091211 |  |  |  | 1 | 06:최대림 | 423
2 | 25-013-060-00000 | 신현숙 | 개령면 동부길155-6(동부리 61) | (동부리 61) |  | (동부리 61) |  |  | 00:정상조정 | 가정용 | 13m/m | 09-00545 | 20091211 |  |  |  | 1 | 06:최대림 | 103
2 | 25-013-061-00000 | 박상면(백남원) | 개령면 동부길155-14(동부리 73) | (동부리 73) |  | (동부리 73) |  | 010-3530-5678 | 00:정상조정 | 가정용 | 13m/m | 09-020989 | 20091231 |  |  |  | 1 | 06:최대림 | 209
2 | 25-013-064-00000 | 송영길 | 개령면 동부길155-20(동부리 66) | (동부리 66) |  | (동부리 66) |  | 010-3371-4898 | 00:정상조정 | 가정용 | 13m/m | 09-020993 | 20091211 |  |  |  | 1 | 06:최대림 | 20
2 | 25-013-065-00000 | 장태순 | 개령면 동부길155-51(동부리 14) | (동부리 14) |  | (동부리 14) |  |  | 00:정상조정 | 가정용 | 13m/m | 09-020985 | 20091211 |  |  |  | 1 | 06:최대림 | 108
2 | 25-013-066-00000 | 배언 | 개령면 동부길155-33(동부리 68) | (동부리 68) |  | (동부리 68) |  |  | 00:정상조정 | 가정용 | 13m/m | 09-005443 | 20091211 |  |  |  | 1 | 06:최대림 | 348
2 | 25-013-067-00000 | 배현 | 개령면 동부길155-43(동부리 13) | (동부리 13) |  | (동부리 13) |  |  | 00:정상조정 | 가정용 | 13m/m | 09-005442 | 20091211 |  |  |  | 1 | 06:최대림 | 392
2 | 25-013-068-00000 | 장진용 | 개령면 동부길155-41(동부리 10) | (동부리 10) |  | (동부리 10) |  |  | 00:정상조정 | 가정용 | 13m/m | 12-005751 | 20091211 | 20120822 |  |  | 1 | 06:최대림 | 83
2 | 25-013-069-00000 | 김윤식 | 개령면 동부길155-39(동부리 9) | (동부리 9) |  | (동부리 9) |  |  | 00:정상조정 | 가정용 | 13m/m | 09-005453 | 20091211 |  |  |  | 1 | 06:최대림 | 303
2 | 25-013-070-00000 | 김홍배 | 개령면 동부길155-55(동부리 15) | (동부리 15) |  | (동부리 15) |  |  | 00:정상조정 | 가정용 | 13m/m | 09-005449 | 20091211 |  |  |  | 1 | 06:최대림 | 127
2 | 25-013-072-00000 | 김학순 | 개령면 동부길155-57(동부리 16) | (동부리 16) |  | (동부리 16) |  |  | 00:정상조정 | 가정용 | 13m/m | 09-005459 | 20091211 |  |  |  | 1 | 06:최대림 | 150
2 | 25-013-073-00000 | 이욱근 | 개령면 동부길155-40(동부리 62-3) | (동부리 62-3) |  | (동부리 62-3) |  |  | 00:정상조정 | 가정용 | 13m/m | 09-020988 | 20091211 |  |  |  | 1 | 06:최대림 | 8
2 | 25-013-074-00000 | 배종건 | 개령면 동부길155-63(동부리 64) | (동부리 64) |  | (동부리 64) |  |  | 00:정상조정 | 가정용 | 13m/m | 09-005447 | 20091211 |  |  |  | 1 | 06:최대림 | 100
2 | 25-013-075-00000 | 황용태 | 개령면 동부길163-23(동부리 63) | (동부리 63) |  | (동부리 63) |  |  | 00:정상조정 | 가정용 | 13m/m | 09-005452 | 20091211 |  |  |  | 1 | 06:최대림 | 42
2 | 25-013-076-00000 | 배종한 | 개령면 동부길163-26(동부리 19) | (동부리 19) |  | (동부리 19) |  |  | 00:정상조정 | 가정용 | 13m/m | 09-005457 | 20091211 |  |  |  | 1 | 06:최대림 | 0
2 | 25-013-077-00000 | 배종화 | 개령면 동부길163-30(동부리 184) | (동부리 184) |  | (동부리 184) |  |  | 00:정상조정 | 가정용 | 13m/m | 09-005513 | 20091211 |  |  |  | 1 | 06:최대림 | 384
2 | 25-013-078-00000 | 이성남 | 개령면 동부길163-17(동부리 62-2) | (동부리 62-2) |  | (동부리 62-2) |  | 010-9166-2824 | 00:정상조정 | 가정용 | 13m/m | 09-005511 | 20091211 |  |  |  | 1 | 06:최대림 | 408
2 | 25-013-078-00100 | 백덕순 | 개령면 동부길163-29(동부리 17) | (동부리 17) |  | (동부리 17) | 436-4785 |  | 00:정상조정 | 가정용 | 13m/m | 09-005506 | 20091211 |  |  |  | 1 | 06:최대림 | 183
2 | 25-013-079-00000 | 김말임 | 개령면 동부길163-15(동부리 62-4) | (동부리 62-4) |  | (동부리 62-4) |  |  | 00:정상조정 | 가정용 | 13m/m | 09-005457 | 20091211 |  |  |  | 1 | 06:최대림 | 126
2 | 25-013-080-00000 | 장재봉 | 개령면 동부길163-13(동부리 59) | (동부리 59) |  | (동부리 59) |  |  | 00:정상조정 | 가정용 | 13m/m | 09-020984 | 20091211 |  |  |  | 1 | 06:최대림 | 160
2 | 25-013-084-00000 | 권휘집 | 개령면 동부길155-69(동부리 26) | (동부리 26) |  | (동부리 26) |  |  | 00:정상조정 | 가정용 | 13m/m | 09-005510 | 20091211 |  |  |  | 1 | 06:최대림 | 334
2 | 25-013-085-00000 | 김웅길 | 개령면 동부길155-75(동부리 21) | (동부리 21) |  | (동부리 21) |  |  | 00:정상조정 | 가정용 | 13m/m | 09-005507 | 20091211 |  |  |  | 1 | 06:최대림 | 214
2 | 25-013-087-00000 | 하범용 | 개령면 양천1길70-8윗집(동부리 12) | (동부리 12) |  | (동부리 12) |  |  | 00:정상조정 | 가정용 | 13m/m | 09-005441 | 20091211 |  |  |  | 1 | 06:최대림 | 217
2 | 25-013-088-00000 | 윤숙희 | 개령면 양천1길70-8(동부리 25) | (동부리 25) |  | (동부리 25) |  |  | 00:정상조정 | 가정용 | 13m/m | 09-005451 | 20091211 |  |  |  | 1 | 06:최대림 | 0
2 | 25-013-089-00000 | 김신득 | 개령면 양천1길68(동부리 26-6) | (동부리 26-6) |  | (동부리 26-6) |  |  | 00:정상조정 | 가정용 | 13m/m | 09-005454 | 20091211 |  |  |  | 1 | 06:최대림 | 429
2 | 25-013-090-00000 | 황인돈 | 개령면 양천1길66(동부리 26-1) | (동부리 26-1) |  | (동부리 26-1) |  | 010-2939-5081 | 00:정상조정 | 가정용 | 13m/m | 09-005517 | 20091211 |  |  |  | 1 | 06:최대림 | 4
2 | 25-013-091-00000 | 하범수 | 개령면 양천1길67(동부리 29) | (동부리 29) |  | (동부리 29) |  |  | 00:정상조정 | 가정용 | 13m/m | 09-005504 | 20091211 |  |  |  | 1 | 06:최대림 | 96
2 | 25-013-092-00000 | 안동식 | 개령면 양천1길69(동부리 30-1) | (동부리 30-1) |  | (동부리 30-1) |  |  | 00:정상조정 | 가정용 | 13m/m | 09-005518 | 20091211 |  |  |  | 1 | 06:최대림 | 52
2 | 25-013-093-00000 | 개령교회 | 개령면 양천1길80-87(동부리 30-1) | (동부리 30-1) |  | (동부리 30-1) |  |  | 00:정상조정 | 일반용 | 25m/m | 09-000091 | 20091211 |  |  |  | 1 | 06:최대림 | 974
2 | 25-013-094-00000 | 개령교회(사택) | 개령면 양천1길87(동부리 30-1) | (동부리 30-1) |  | (동부리 30-1) |  |  | 00:정상조정 | 가정용 | 13m/m | 09-005508 | 20091211 |  |  |  | 1 | 06:최대림 | 44
2 | 25-013-099-00000 | 우종환 | 개령면 광한1길554(동부리 131) | (동부리 131) |  | (동부리 131) |  |  | 00:정상조정 | 가정용 | 13m/m | 10-016344 | 20110411 |  |  |  | 1 | 06:최대림 | 101
2 | 25-013-100-00000 | 김덕규 | 개령면 양천1길207-558(동부리 184) | (동부리 184) |  | (동부리 184) | 010-4643-5857 |  | 00:정상조정 | 일반용 | 13m/m | 11069713 | 20091211 | 20110926 |  |  | 1 | 06:최대림 | 339
2 | 25-013-101-00000 | 김명숙 | 개령면 김선로233(동부리 184-1) | (동부리 184-1) |  | (동부리 184-1) |  |  | 00:정상조정 | 가정용 | 13m/m | 09-005512 | 20091211 |  |  |  | 1 | 06:최대림 | 255
2 | 25-013-102-00000 | 정하길 | 개령면 김선로231(동부리 184-1) | (동부리 184-1) |  | (동부리 184-1) |  |  | 00:정상조정 | 가정용 | 13m/m | 09-005509 | 20091211 |  |  |  | 1 | 06:최대림 | 251
2 | 25-014-001-00000 | 육종철 | 개령면 양천1길60 (양천리 483) | (양천리 483) |  | (양천리 483) |  |  | 00:정상조정 | 가정용 | 13m/m | 09-021119 | 20091231 |  |  |  | 1 | 06:최대림 | 14
2 | 25-014-003-00000 | 오점분 | 개령면 양천1길 56(양천리 482-1) | (양천리 482-1) |  | (양천리 482-1) |  |  | 00:정상조정 | 가정용 | 13m/m | 09-021108 | 20091231 |  |  |  | 1 | 06:최대림 | 53
2 | 25-014-004-00000 | 김옥자 | 개령면 양천길 53(양천리 480) | (양천리 480) |  | (양천리 480) |  |  | 00:정상조정 | 가정용 | 13m/m | 12-005649 | 20091231 | 20121114 |  |  | 1 | 06:최대림 | 184
2 | 25-014-006-00000 | 김영수 | 개령면 양천1길47(양천리 477) | (양천리 477) |  | (양천리 477) |  |  | 00:정상조정 | 가정용 | 13m/m | 09-021132 | 20091231 |  |  |  | 1 | 06:최대림 | 140
2 | 25-014-007-00000 | 조윤식 | 개령면 양천1길48(양천리 490) | (양천리 490) |  | (양천리 490) |  |  | 00:정상조정 | 가정용 | 13m/m | 10026092 | 20091231 | 20110119 |  |  | 1 | 06:최대림 | 128
2 | 25-014-008-00000 | 박만용 | 개령면 양천1길44(양천리 495 ) | (양천리 495 ) |  | (양천리 495 ) |  |  | 00:정상조정 | 가정용 | 13m/m | 09-021131 | 20091231 |  |  |  | 1 | 06:최대림 | 230
2 | 25-014-009-00000 | 김인자 | 개령면 양천1길40(양천리 386-4) | (양천리 386-4) |  | (양천리 386-4) | 436-5073 |  | 00:정상조정 | 가정용 | 13m/m | 09-021134 | 20091231 |  |  |  | 1 | 06:최대림 | 82
2 | 25-014-010-00000 | 김동식 | 개령면 양천1길37-10(양천리 391) | (양천리 391) |  | (양천리 391) |  |  | 00:정상조정 | 가정용 | 13m/m | 09-021125 | 20091231 |  |  |  | 1 | 06:최대림 | 236
2 | 25-014-011-00000 | 김병권 | 개령면 양천1길37-12(양천리 491) | (양천리 491) |  | (양천리 491) |  | 010.3737.3391 | 00:정상조정 | 가정용 | 13m/m | 09-021110 | 20091231 |  |  |  | 1 | 06:최대림 | 218
2 | 25-014-012-00000 | 이재복 | 개령면 양천1길37-9(양천리 454) | (양천리 454) |  | (양천리 454) | 436-5125 |  | 00:정상조정 | 가정용 | 13m/m | 09-021104 | 20091231 |  |  |  | 1 | 06:최대림 | 334
2 | 25-014-016-00000 | 윤영섭 | 개령면 양천길95(양천리 453-2 ) | (양천리 453-2 ) |  | (양천리 453-2 ) |  |  | 00:정상조정 | 가정용 | 13m/m | 09-021107 | 20091231 |  |  |  | 1 | 06:최대림 | 248
2 | 25-014-017-00000 | 윤운회 | 개령면 양천리 392-2 | [5 empty] | 00:정상조정 | 가정용 | 13m/m | 10-008831 | 20100721 |  |  |  | 1 | 06:최대림 | 0
2 | 25-014-020-00000 | 복재곤 | 개령면 양천길36(양천리 631-7 ) | (양천리 631-7 ) |  | (양천리 631-7 ) |  |  | 00:정상조정 | 가정용 | 13m/m | 09-019577 | 20091231 |  |  |  | 1 | 06:최대림 | 212
2 | 25-014-021-00000 | 원석수 | 개령면 양천길106(양천리 635) | (양천리 635) |  | (양천리 635) | 011-506-1550 |  | 00:정상조정 | 가정용 | 13m/m | 09-019576 | 20091231 |  |  |  | 1 | 06:최대림 | 18
2 | 25-014-022-00000 | 박재모 | 개령면 양천길110(양천리 631-3) | (양천리 631-3) |  | (양천리 631-3) |  |  | 00:정상조정 | 가정용 | 13m/m | 09-021004 | 20091231 |  |  |  | 1 | 06:최대림 | 203
2 | 25-014-024-00000 | 김아미 | 개령면 양천길107-5(양천리 496) | (양천리 496) |  | (양천리 496) | 010-9677-8888 |  | 00:정상조정 | 가정용 | 13m/m | 09-007779 | 20091231 |  |  |  | 1 | 06:최대림 | 4
2 | 25-014-025-00000 | 박재호 | 개령면 양천길109(양천리 497) | (양천리 497) |  | (양천리 497) | 436-5276 |  | 00:정상조정 | 가정용 | 13m/m | 09-007770 | 20091231 |  |  |  | 1 | 06:최대림 | 131
2 | 25-014-026-00000 | 마을회관(김광수) | 개령면 양천길115(양천리 501) | (양천리 501) |  | (양천리 501) |  |  | 00:정상조정 | 가정용 | 13m/m | 10-005969 | 20100411 |  |  |  | 1 | 06:최대림 | 146
2 | 25-014-028-00000 | 김해순 | 개령면 양천길115-1(양천리 499) | (양천리 499) |  | (양천리 499) |  |  | 00:정상조정 | 가정용 | 13m/m | 09-021108 | 20091231 |  |  |  | 1 | 06:최대림 | 186
2 | 25-014-030-00000 | 박재희 | 개령면 양천길121(양천리 506) | (양천리 506) |  | (양천리 506) |  |  | 00:정상조정 | 가정용 | 13m/m | 09-007762 | 20091231 |  |  |  | 1 | 06:최대림 | 244
2 | 25-014-031-00000 | 하미선 | 양천길123(개령면 양천리 507) | (개령면 양천리 507) |  | (개령면 양천리 507) | 436-3724 | 010-8556-2021 | 00:정상조정 | 가정용 | 13m/m | 12-028882 | 20120904 |  |  |  | 1 | 06:최대림 | 158
2 | 25-014-032-00000 | 박세준 | 개령면 양천길125(양천리 508) | (양천리 508) |  | (양천리 508) | 010-2409-0399 |  | 00:정상조정 | 가정용 | 13m/m | 09-021592 | 20091231 |  |  |  | 1 | 06:최대림 | 212
2 | 25-014-033-00000 | 안병준 | 개령면 양천길127(양천리 510) | (양천리 510) |  | (양천리 510) |  |  | 00:정상조정 | 가정용 | 13m/m | 09-021106 | 20091231 |  |  |  | 1 | 06:최대림 | 13
2 | 25-014-034-00000 | 이응익 | 개령면 양천길129(양천리 511) | (양천리 511) |  | (양천리 511) |  |  | 00:정상조정 | 가정용 | 13m/m | 09-021586 | 20091231 |  |  |  | 1 | 06:최대림 | 4
2 | 25-014-036-00000 | 김상수 | 개령면 양천길135(양천리 514) | (양천리 514) |  | (양천리 514) |  |  | 00:정상조정 | 가정용 | 13m/m | 09-021590 | 20091231 |  |  |  | 1 | 06:최대림 | 138
2 | 25-014-038-00000 | 박기환 | 개령면 양천길143(양천리 518) | (양천리 518) |  | (양천리 518) |  |  | 00:정상조정 | 가정용 | 13m/m | 09-019574 | 20091231 |  |  |  | 1 | 06:최대림 | 416
2 | 25-014-039-00000 | 추정옥 | 개령면 양천길145-5(양천리 519) | (양천리 519) |  | (양천리 519) |  |  | 00:정상조정 | 가정용 | 13m/m | 12-005643 | 20100721 | 20121129 |  |  | 1 | 06:최대림 | 0
2 | 25-014-045-00000 | 박선임 | 개령면 양천길149(양천리 526) | (양천리 526) |  | (양천리 526) |  |  | 00:정상조정 | 가정용 | 13m/m | 09-021585 | 20091231 |  |  |  | 1 | 06:최대림 | 92
2 | 25-014-046-00000 | 채일훈 | 개령면 양천길153(양천리 530) | (양천리 530) |  | (양천리 530) |  | 010-9695-5077 | 00:정상조정 | 가정용 | 13m/m | 12-070557 | 20091231 | 20130712 |  |  | 1 | 06:최대림 | 104
2 | 25-014-047-00000 | 김우선 | 개령면 양천길157(양천리 532-1) | (양천리 532-1) |  | (양천리 532-1) |  |  | 00:정상조정 | 가정용 | 13m/m | 09-021596 | 20091231 |  |  |  | 1 | 06:최대림 | 21
2 | 25-014-048-00000 | 박종필 | 개령면 양천길161(양천리 532) | (양천리 532) |  | (양천리 532) |  |  | 00:정상조정 | 가정용 | 13m/m | 11011060 | 20091231 | 20110318 |  |  | 1 | 06:최대림 | 462
2 | 25-014-051-00000 | 백옥금 | 개령면 양천길163-8(양천리 537-1) | (양천리 537-1) |  | (양천리 537-1) | 011-826-3633 |  | 00:정상조정 | 가정용 | 13m/m | 11011286 | 20091231 | 20110207 |  |  | 1 | 06:최대림 | 0
2 | 25-014-052-00000 | 윤유민 | 개령면 양천길163-2(양천리 536-2) | (양천리 536-2) |  | (양천리 536-2) |  | 017-641-1183 | 00:정상조정 | 가정용 | 13m/m | 09-021598 | 20091231 |  |  |  | 1 | 06:최대림 | 232
2 | 25-014-053-00000 | 한성마 | 개령면 양천길167(양천리 536-1) | (양천리 536-1) |  | (양천리 536-1) |  |  | 00:정상조정 | 가정용 | 13m/m | 09-019573 | 20091231 |  |  |  | 1 | 06:최대림 | 421
2 | 25-014-058-00000 | 윤순임 | 개령면 양천길184(양천리 541-2) | (양천리 541-2) |  | (양천리 541-2) |  |  | 00:정상조정 | 가정용 | 13m/m | 10-005868 | 20100721 |  |  |  | 1 | 06:최대림 | 232
2 | 25-014-060-00000 | 김광자 | 개령면 양천길188(양천리 541-3) | (양천리 541-3) |  | (양천리 541-3) |  |  | 00:정상조정 | 가정용 | 13m/m | 12-070450 | 20091231 | 20141128 |  |  | 1 | 06:최대림 | 138
2 | 25-014-064-00000 | 서봉순 | 개령면 양천길180(양천리 541-1) | (양천리 541-1) |  | (양천리 541-1) |  |  | 00:정상조정 | 가정용 | 13m/m | 09-019571 | 20091231 |  |  |  | 1 | 06:최대림 | 139
2 | 25-014-068-00000 | 김태영 | 개령면 양천길164-1(양천리 535) | (양천리 535) |  | (양천리 535) |  |  | 00:정상조정 | 가정용 | 13m/m | 09-007692 | 20091231 |  |  |  | 1 | 06:최대림 | 89
2 | 25-014-069-00000 | 박내선 | 개령면 양천길134-52(양천리 557) | (양천리 557) |  | (양천리 557) |  |  | 00:정상조정 | 가정용 | 13m/m | 09-021587 | 20091231 |  |  |  | 1 | 06:최대림 | 217
2 | 25-014-075-00000 | 박정웅 | 개령면 양천길134-40(양천리 562-1) | (양천리 562-1) |  | (양천리 562-1) |  |  | 00:정상조정 | 가정용 | 13m/m | 09-019579 | 20091231 |  |  |  | 1 | 06:최대림 | 170
2 | 25-014-076-00000 | 박무영 | 개령면 양천길134-47(양천리 584) | (양천리 584) |  | (양천리 584) |  |  | 00:정상조정 | 가정용 | 13m/m | 09-020983 | 20091231 |  |  |  | 1 | 06:최대림 | 136
2 | 25-014-077-00000 | 김일성 | 개령면 양천길164-5(양천리 585) | (양천리 585) |  | (양천리 585) |  |  | 00:정상조정 | 가정용 | 13m/m | 09-021584 | 20091231 |  |  |  | 1 | 06:최대림 | 0
2 | 25-014-078-00000 | 최인상 | 개령면 양천길164-7(양천리 586) | (양천리 586) |  | (양천리 586) |  |  | 00:정상조정 | 가정용 | 13m/m | 09-007693 | 20100411 |  |  |  | 1 | 06:최대림 | 242
2 | 25-014-079-00000 | 안혜원 | 개령면 양천길164-8(양천리 533) | (양천리 533) |  | (양천리 533) |  |  | 00:정상조정 | 가정용 | 13m/m | 09-021589 | 20091231 |  |  |  | 1 | 06:최대림 | 185
2 | 25-014-080-00000 | 정남기 | 개령면 양천길164-11(양천리 587) | (양천리 587) |  | (양천리 587) |  |  | 00:정상조정 | 가정용 | 13m/m | 12005792 | 20091231 | 20120607 |  |  | 1 | 06:최대림 | 0
2 | 25-014-081-00000 | 함영복 | 개령면 양천리 529 | [5 empty] | 00:정상조정 | 가정용 | 13m/m | 11011053 | 20091231 | 20110228 |  |  | 1 | 06:최대림 | 62
2 | 25-014-083-00000 | 백성화 | 개령면 양천길134-25(양천리 590) | (양천리 590) |  | (양천리 590) |  |  | 00:정상조정 | 가정용 | 13m/m | 09-007774 | 20091231 |  |  |  | 1 | 06:최대림 | 233
2 | 25-014-084-00000 | 강민구 | 개령면 양천길134-31(양천리 589) | (양천리 589) |  | (양천리 589) |  | 010-8003-4474 | 00:정상조정 | 가정용 | 13m/m | 09-007761 | 20091231 |  |  |  | 1 | 06:최대림 | 149
2 | 25-014-085-00000 | 김정옥 | 개령면 양천길134-33(양천리 582) | (양천리 582) |  | (양천리 582) |  |  | 00:정상조정 | 가정용 | 13m/m | 09-021000 | 20091231 |  |  |  | 1 | 06:최대림 | 87
2 | 25-014-086-00000 | 소영봉 | 개령면 양천길 126(양천리 564) | (양천리 564) |  | (양천리 564) |  |  | 00:정상조정 | 가정용 | 13m/m | 09-021127 | 20091231 |  |  |  | 1 | 06:최대림 | 128
2 | 25-014-088-00000 | 김용식 | 개령면 양천2길118(양천리 566) | (양천리 566) |  | (양천리 566) |  |  | 00:정상조정 | 가정용 | 13m/m | 09-021684 | 20091231 |  |  |  | 1 | 06:최대림 | 141
2 | 25-014-092-00000 | 박태철 | 개령면 양천2길117(양천리 577-2) | (양천리 577-2) |  | (양천리 577-2) |  |  | 00:정상조정 | 가정용 | 13m/m | 09-021689 | 20091231 |  |  |  | 1 | 06:최대림 | 414
2 | 25-014-094-00000 | 지종호 | 개령면 양천2길125(양천리 579) | (양천리 579) |  | (양천리 579) |  | 010.5192.1186 | 00:정상조정 | 가정용 | 13m/m | 09-021690 | 20091231 | 20150706 |  |  | 1 | 06:최대림 | 327
2 | 25-014-096-00000 | 김경현 | 개령면 양천길134-32(양천리 580) | (양천리 580) |  | (양천리 580) |  |  | 00:정상조정 | 가정용 | 13m/m | 09-020992 | 20091231 |  |  |  | 1 | 06:최대림 | 87
2 | 25-014-097-00000 | 곽삼분 | 개령면 양천길134-30(양천리 596) | (양천리 596) |  | (양천리 596) |  |  | 00:정상조정 | 가정용 | 13m/m | 09-007776 | 20091231 |  |  |  | 1 | 06:최대림 | 81
2 | 25-014-098-00000 | 박준규 | 개령면 양천길134-28(양천리 597) | (양천리 597) |  | (양천리 597) |  |  | 00:정상조정 | 가정용 | 13m/m | 09-007772 | 20091231 |  |  |  | 1 | 06:최대림 | 178
2 | 25-014-099-00000 | 최영수 | 개령면 양천길134-24(양천리 598) | (양천리 598) |  | (양천리 598) |  |  | 00:정상조정 | 가정용 | 13m/m | 09-007764 | 20091231 |  |  |  | 1 | 06:최대림 | 0
2 | 25-014-100-00000 | 김현배 | 개령면 양천길134-19(양천리 528) | (양천리 528) |  | (양천리 528) | 436-5065 |  | 00:정상조정 | 가정용 | 13m/m | 09-007777 | 20091231 |  |  |  | 1 | 06:최대림 | 109
2 | 25-014-101-00000 | 권귀홍 | 개령면 양천길134-18(양천리 592) | (양천리 592) |  | (양천리 592) |  |  | 00:정상조정 | 가정용 | 13m/m | 09-021663 | 20091231 |  |  |  | 1 | 06:최대림 | 174
2 | 25-014-102-00000 | 김정연 | 개령면 양천길134-16(양천리 593) | (양천리 593) |  | (양천리 593) |  |  | 00:정상조정 | 가정용 | 13m/m | 09-021593 | 20091231 |  |  |  | 1 | 06:최대림 | 112
2 | 25-014-103-00000 | 함영팔 | 개령면 양천길134-15(양천리 527) | (양천리 527) |  | (양천리 527) |  | 010-6565-7727 | 00:정상조정 | 가정용 | 13m/m | 09-007684 | 20091231 |  |  |  | 1 | 06:최대림 | 116
2 | 25-014-104-00000 | 이응호 | 개령면 양천길134-14(양천리 601-1) | (양천리 601-1) |  | (양천리 601-1) |  |  | 00:정상조정 | 가정용 | 13m/m | 09-021677 | 20091231 |  |  |  | 1 | 06:최대림 | 0
2 | 25-014-105-00000 | 이근순 | 개령면 양천길134-11(양천리 602) | (양천리 602) |  | (양천리 602) |  |  | 00:정상조정 | 가정용 | 13m/m | 09-021581 | 20091231 |  |  |  | 1 | 06:최대림 | 133
2 | 25-014-107-00000 | 김광수 | 개령면 양천길132-11(양천리 605) | (양천리 605) |  | (양천리 605) |  | 010-4536-5076 | 00:정상조정 | 가정용 | 13m/m | 09-021668 | 20091231 |  |  |  | 1 | 06:최대림 | 259
2 | 25-014-109-00000 | 이분임 | 개령면 양천길132-13(양천리 607) | (양천리 607) |  | (양천리 607) |  |  | 00:정상조정 | 가정용 | 13m/m | 09-021101 | 20091231 |  |  |  | 1 | 06:최대림 | 274
2 | 25-014-110-00000 | 이금태 | 개령면 양천길132-17(양천리 615) | (양천리 615) |  | (양천리 615) |  |  | 00:정상조정 | 가정용 | 13m/m | 09-021103 | 20091231 |  |  |  | 1 | 06:최대림 | 229
2 | 25-014-112-00000 | 이창웅 | 개령면 양천길132-21(양천리 616) | (양천리 616) |  | (양천리 616) |  |  | 00:정상조정 | 가정용 | 13m/m | 09-021624 | 20091231 |  |  |  | 1 | 06:최대림 | 85
2 | 25-014-113-00000 | 박경술 | 개령면 양천길132-8(양천리 609) | (양천리 609) |  | (양천리 609) |  |  | 00:정상조정 | 가정용 | 13m/m | 09-021675 | 20091231 |  |  |  | 1 | 06:최대림 | 136
2 | 25-014-114-00000 | 박기수 | 개령면 양천길134(양천리 515) | (양천리 515) |  | (양천리 515) |  |  | 00:정상조정 | 가정용 | 13m/m | 09-021600 | 20091231 |  |  |  | 1 | 06:최대림 | 36
2 | 25-014-115-00000 | 김성규 | 개령면 양천길130(양천리 611) | (양천리 611) |  | (양천리 611) |  |  | 00:정상조정 | 가정용 | 13m/m | 09-021634 | 20091231 |  |  |  | 1 | 06:최대림 | 198
2 | 25-014-116-00000 | 정남기 | 개령면 양천리 620 | [5 empty] | 00:정상조정 | 가정용 | 13m/m | 09-007765 | 20091231 |  |  |  | 1 | 06:최대림 | 160
2 | 25-014-117-00000 | 박순연 | 개령면 양천길116-3(양천리 622) | (양천리 622) |  | (양천리 622) |  |  | 00:정상조정 | 가정용 | 13m/m | 09-021114 | 20091231 |  |  |  | 1 | 06:최대림 | 83
2 | 25-014-118-00000 | 김석식 | 개령면 양천길116-7(양천리 619) | (양천리 619) |  | (양천리 619) |  |  | 00:정상조정 | 가정용 | 13m/m | 09-021664 | 20091231 |  |  |  | 1 | 06:최대림 | 301
2 | 25-014-120-00000 | 김명 | 개령면 양천길116-13(양천리 624) | (양천리 624) |  | (양천리 624) | 436-8628 |  | 89:정지(체납단 | 가정용 | 13m/m | 10-008773 | 20100811 |  |  |  | 1 | 06:최대림 | 44
2 | 25-014-121-00000 | 박재모 | 개령면 양천길116-15(양천리 618) | (양천리 618) |  | (양천리 618) |  |  | 00:정상조정 | 가정용 | 13m/m | 09-021672 | 20091231 |  |  |  | 1 | 06:최대림 | 0
2 | 25-014-123-00000 | 김종수 | 개령면 양천길116-20(양천리 617) | (양천리 617) |  | (양천리 617) |  |  | 00:정상조정 | 가정용 | 13m/m | 09-021009 | 20091231 |  |  |  | 1 | 06:최대림 | 316
2 | 25-014-125-00000 | 최세용 | 개령면 양천길116-12(양천리 637-2) | (양천리 637-2) |  | (양천리 637-2) |  |  | 00:정상조정 | 가정용 | 13m/m | 09-021661 | 20091231 |  |  |  | 1 | 06:최대림 | 175
2 | 25-014-126-00000 | 박무부 | 개령면 양천길116-6(양천리 637-5) | (양천리 637-5) |  | (양천리 637-5) |  |  | 00:정상조정 | 가정용 | 13m/m | 12005794 | 20091231 | 20120607 |  |  | 1 | 06:최대림 | 87
2 | 25-014-127-00000 | 김태우 | 개령면 양천1길30-13(양천리 637-4) | (양천리 637-4) |  | (양천리 637-4) |  |  | 00:정상조정 | 가정용 | 13m/m | 09-021676 | 20091231 |  |  |  | 1 | 06:최대림 | 0
2 | 25-014-128-00000 | 조옥연 | 개령면 양천1길30-17(양천리 637-3) | (양천리 637-3) |  | (양천리 637-3) |  |  | 00:정상조정 | 가정용 | 13m/m | 09-021639 | 20091231 |  |  |  | 1 | 06:최대림 | 33
2 | 25-014-130-00000 | 윤천수 | 개령면 양천1길30-25(양천리 640) | (양천리 640) |  | (양천리 640) |  |  | 00:정상조정 | 가정용 | 13m/m | 09-021662 | 20091231 |  |  |  | 1 | 06:최대림 | 7
2 | 25-014-131-00000 | 조용환 | 개령면 양천1길30-28(양천리 642) | (양천리 642) |  | (양천리 642) |  |  | 00:정상조정 | 가정용 | 13m/m | 0905715 | 20091231 | 20110207 |  |  | 1 | 06:최대림 | 3
2 | 25-014-131-00100 | 박희호 | 개령면 양천1길30-28(양천리 643) |  |  |  |  | 010-3546-7572 | 00:정상조정 | 가정용 | 13m/m | 14-009988 | 20140623 |  |  |  | 1 | 06:최대림 | 18
2 | 25-014-132-00000 | 박옥희 | 개령면 양천1길30-24(양천리 639) | (양천리 639) |  | (양천리 639) |  |  | 00:정상조정 | 가정용 | 13m/m | 09-021631 | 20091231 |  |  |  | 1 | 06:최대림 | 42
2 | 25-014-133-00000 | 박성범 | 개령면 양천1길 30-22(양천리 638) | (양천리 638) |  | (양천리 638) |  |  | 00:정상조정 | 가정용 | 13m/m | 10-008826 | 20100721 |  |  |  | 1 | 06:최대림 | 46
2 | 25-014-135-00000 | 김정애 | 개령면 양천1길30-20(양천리 386-2) | (양천리 386-2) |  | (양천리 386-2) |  |  | 00:정상조정 | 가정용 | 13m/m | 09-021622 | 20091231 |  |  |  | 1 | 06:최대림 | 169
2 | 25-014-136-00000 | 박환윤 | 개령면 양천1길30-16(양천리 386-1) | (양천리 386-1) |  | (양천리 386-1) |  |  | 00:정상조정 | 가정용 | 13m/m | 09-021017 | 20091231 |  |  |  | 1 | 06:최대림 | 187
2 | 25-014-137-00000 | 김남진 | 개령면 양천1길30-12(양천리 387-6) | (양천리 387-6) |  | (양천리 387-6) |  |  | 00:정상조정 | 가정용 | 13m/m | 09-021011 | 20091231 |  |  |  | 1 | 06:최대림 | 228
2 | 25-014-138-00000 | 배호동 | 개령면 양천1길30-11(양천리 636) | (양천리 636) |  | (양천리 636) |  |  | 00:정상조정 | 가정용 | 13m/m | 12005798 | 20091231 | 20120607 |  |  | 1 | 06:최대림 | 379
2 | 25-014-139-00000 | 이승훈 | 개령면 양천1길30-8(양천리 387-5) | (양천리 387-5) |  | (양천리 387-5) |  |  | 00:정상조정 | 가정용 | 13m/m | 09-021640 | 20091231 |  |  |  | 1 | 06:최대림 | 104
2 | 25-014-140-00000 | 박대연 | 개령면 양천1길30-6(양천리 387-4) | (양천리 387-4) |  | (양천리 387-4) |  |  | 00:정상조정 | 가정용 | 13m/m | 09-021636 | 20091231 |  |  |  | 1 | 06:최대림 | 250
2 | 25-014-141-00000 | 황창식 | 개령면 양천1길34(양천리 388) | (양천리 388) |  | (양천리 388) |  |  | 00:정상조정 | 가정용 | 13m/m | 09-021020 | 20091231 |  |  |  | 1 | 06:최대림 | 472
2 | 25-014-142-00000 | 김해수 | 개령면 양천1길30(양천리 387-3) | (양천리 387-3) |  | (양천리 387-3) |  |  | 00:정상조정 | 가정용 | 13m/m | 09-021629 | 20091231 |  |  |  | 1 | 06:최대림 | 150
2 | 25-014-143-00000 | 장원섭 | 개령면 양천1길29(양천리 393-1) | (양천리 393-1) |  | (양천리 393-1) |  |  | 00:정상조정 | 가정용 | 13m/m | 09-021111 | 20091231 |  |  |  | 1 | 06:최대림 | 294
2 | 25-014-144-00000 | 김인섭 | 개령면 양천1길27(양천리 394-1) | (양천리 394-1) |  | (양천리 394-1) |  |  | 00:정상조정 | 가정용 | 13m/m | 09-021633 | 20091231 |  |  |  | 1 | 06:최대림 | 165
2 | 25-014-145-00000 | 이병규 | 개령면 양천1길24(양천리 387-1) | (양천리 387-1) |  | (양천리 387-1) | 010-5690-5110 |  | 00:정상조정 | 가정용 | 13m/m | 09-021632 | 20091231 |  |  |  | 1 | 06:최대림 | 372
2 | 25-014-146-00000 | 변태옥 | 개령면 양천1길25(양천리 395) | (양천리 395) |  | (양천리 395) |  | 011-802-2554 | 00:정상조정 | 가정용 | 13m/m | 12-005756 | 20091231 | 20120822 |  |  | 1 | 06:최대림 | 177
2 | 25-014-147-00000 | 주봉님 | 개령면 양천1길21(양천리 392-7) | (양천리 392-7) |  | (양천리 392-7) |  |  | 00:정상조정 | 가정용 | 13m/m | 09-021627 | 20091231 |  |  |  | 1 | 06:최대림 | 128
2 | 25-014-148-00000 | 지정구 | 개령면 양천1길17(양천리 392-6) | (양천리 392-6) |  | (양천리 392-6) |  |  | 00:정상조정 | 가정용 | 13m/m | 09-021630 | 20091231 |  |  |  | 1 | 06:최대림 | 94
2 | 25-014-149-00000 | 김재석 | 개령면 양천1길13(양천리 392-5) | (양천리 392-5) |  | (양천리 392-5) |  |  | 00:정상조정 | 가정용 | 13m/m | 09-021638 | 20091231 |  |  |  | 1 | 06:최대림 | 0
2 | 25-014-151-00000 | 박말용 | 개령면 양천1길11(양천리 392-4) | (양천리 392-4) |  | (양천리 392-4) |  | 010-9356-7424 | 00:정상조정 | 가정용 | 13m/m | 09-021678 | 20091231 |  |  |  | 1 | 06:최대림 | 2
2 | 25-014-152-00000 | 장홍길 | 개령면 양천1길10(양천리 378-1) | (양천리 378-1) |  | (양천리 378-1) |  |  | 00:정상조정 | 가정용 | 13m/m | 09-021621 | 20091231 |  |  |  | 1 | 06:최대림 | 130
2 | 25-014-153-00000 | 함윤호 | 개령면 양천1길6(양천리 378) | (양천리 378) |  | (양천리 378) |  |  | 00:정상조정 | 가정용 | 13m/m | 09-183383 | 20091231 |  |  |  | 1 | 06:최대림 | 75
2 | 25-014-154-00000 | 이수동 | 개령면 양천1길5(양천리 392-3) | (양천리 392-3) |  | (양천리 392-3) |  |  | 00:정상조정 | 가정용 | 13m/m | 09-021680 | 20091231 |  |  |  | 1 | 06:최대림 | 94
2 | 25-014-160-00000 | 김동열 | 개령면 양천1길13(양천리 377) | (양천리 377) |  | (양천리 377) |  |  | 00:정상조정 | 가정용 | 13m/m | 09-021654 | 20100411 |  |  |  | 1 | 06:최대림 | 174
2 | 25-014-161-00000 | 김동범 | 개령면 양천2길 33-4(양천리 370-1) | (양천리 370-1) |  | (양천리 370-1) | 010-3756-4607 |  | 00:정상조정 | 가정용 | 13m/m | 09-021015 | 20091231 |  |  |  | 1 | 06:최대림 | 53
2 | 25-014-161-00100 | 김동식 | 개령면 양천2길33-10(양천리 370-1) | (양천리 370-1) |  | (양천리 370-1) |  |  | 00:정상조정 | 가정용 | 13m/m | 09-007694 | 20091231 |  |  |  | 1 | 06:최대림 | 227
2 | 25-014-162-00000 | 이진일 | 개령면 양천2길33-14(양천리 659) | (양천리 659) |  | (양천리 659) |  |  | 00:정상조정 | 가정용 | 13m/m | 09-021001 | 20091231 |  |  |  | 1 | 06:최대림 | 116
2 | 25-014-163-00000 | 박용득 | 개령면 양천2길 33-4(양천리 658) | (양천리 658) |  | (양천리 658) |  |  | 00:정상조정 | 가정용 | 13m/m | 09-021679 | 20091231 |  |  |  | 1 | 06:최대림 | 147
2 | 25-014-164-00000 | 김진균 | 양천2길37(양천리 661) | (양천리 661) |  | (양천리 661) |  |  | 00:정상조정 | 가정용 | 13m/m | 09-021007 | 20091231 |  |  |  | 1 | 06:최대림 | 0
2 | 25-014-165-00000 | 김분이 | 양천2길43(양천리 664) | (양천리 664) |  | (양천리 664) |  |  | 00:정상조정 | 가정용 | 13m/m | 09-021018 | 20091231 |  |  |  | 1 | 06:최대림 | 25
2 | 25-014-167-00000 | 박영배 | 개령면 양천리 667-2 | [5 empty] | 00:정상조정 | 가정용 | 13m/m | 09-021669 | 20091231 |  |  |  | 1 | 06:최대림 | 39
2 | 25-014-168-00000 | 함영곤 | 개령면 양천2길49-8(양천리 667) | (양천리 667) |  | (양천리 667) |  |  | 00:정상조정 | 가정용 | 13m/m | 09-021006 | 20091231 |  |  |  | 1 | 06:최대림 | 1
2 | 25-014-170-00000 | 김내열 | 개령면 양천2길49-6(양천리 672) | (양천리 672) |  | (양천리 672) |  |  | 00:정상조정 | 가정용 | 13m/m | 09-021008 | 20091231 |  |  |  | 1 | 06:최대림 | 203
2 | 25-014-178-00000 | 김상록 | 개령면 양천2길16(양천리 307) | (양천리 307) |  | (양천리 307) |  |  | 00:정상조정 | 가정용 | 13m/m | 10-008787 | 20101115 |  |  |  | 1 | 06:최대림 | 151
2 | 25-014-200-00000 | 김동례 | 개령면 광한1길385-1(양천리 350-1) | (양천리 350-1) |  | (양천리 350-1) |  |  | 00:정상조정 | 가정용 | 13m/m | 09-021670 | 20091231 |  |  |  | 1 | 06:최대림 | 151
2 | 25-014-205-00000 | 김동식 | 개령면 광한1길370(양천리 315-3)(창고안집) | (양천리 315-3)(창고안집) |  | (양천리 315-3)(창고안집) | 430-9998 | 010-7600-5378 | 00:정상조정 | 가정용 | 13m/m | 09-021005 | 20091231 |  |  |  | 1 | 06:최대림 | 292
2 | 25-014-206-00000 | 김일수 | 개령면 광한1길363(양천리 317) | (양천리 317) |  | (양천리 317) |  |  | 00:정상조정 | 가정용 | 13m/m | 12005800 | 20091231 | 20120607 |  |  | 1 | 06:최대림 | 179
2 | 25-014-207-00000 | 장봉남 | 개령면 광한1길361-3(양천리 321-1) | (양천리 321-1) |  | (양천리 321-1) |  |  | 00:정상조정 | 가정용 | 13m/m | 09-021667 | 20091231 |  |  |  | 1 | 06:최대림 | 132
2 | 25-014-210-00000 | 김기옥 | 개령면 광한1길340-5(양천리 262-1) | (양천리 262-1) |  | (양천리 262-1) |  |  | 00:정상조정 | 가정용 | 13m/m | 10-008825 | 20100721 |  |  |  | 1 | 06:최대림 | 568
2 | 25-014-210-00100 | 강상철 | 개령면 광한1길358(양천리 261-1) | (양천리 261-1) |  | (양천리 261-1) |  |  | 00:정상조정 | 가정용 | 13m/m | 11-040828 | 20110829 |  |  |  | 1 | 06:최대림 | 58
2 | 25-014-215-00000 | 서경옥 | 개령면 광한1길336(양천리 266-1) | (양천리 266-1) |  | (양천리 266-1) |  |  | 00:정상조정 | 가정용 | 13m/m | 09-021016 | 20091231 |  |  |  | 1 | 06:최대림 | 216
2 | 25-014-216-00000 | 김종화 | 개령면 광한1길333(양천리 257) | (양천리 257) |  | (양천리 257) |  |  | 00:정상조정 | 가정용 | 13m/m | 09-021673 | 20091231 |  |  |  | 1 | 06:최대림 | 0
2 | 25-014-220-00000 | 김중재 | 개령면 광한1길330-15(양천리 271) | (양천리 271) |  | (양천리 271) | 010-4053-5117 |  | 00:정상조정 | 가정용 | 13m/m | 09-021002 | 20091231 |  |  |  | 1 | 06:최대림 | 104
2 | 25-014-221-00000 | 김중재 | 개령면 광한1길330-21(양천리 272) | (양천리 272) |  | (양천리 272) |  |  | 00:정상조정 | 가정용 | 13m/m | 09-021019 | 20091231 |  |  |  | 1 | 06:최대림 | 315
2 | 25-014-240-00000 | 배현 | 개령면 양천리 445-1 |  |  |  |  | 010-4033-5900 | 00:정상조정 | 가정용 | 13m/m | 12-070683 | 20091231 | 20130424 |  |  | 1 | 06:최대림 | 0
2 | 25-014-245-00000 | 박태원 | 개령면 양천길46-47(양천리 344-1) | (양천리 344-1) |  | (양천리 344-1) |  |  | 00:정상조정 | 가정용 | 13m/m | 09-021012 | 20091231 |  |  |  | 1 | 06:최대림 | 271
2 | 25-014-250-00000 | 박병철 | 개령면 김선로315(양천리 178) | (양천리 178) |  | (양천리 178) | 436-1841 | 011-546-0116 | 00:정상조정 | 가정용 | 13m/m | 09-021013 | 20091231 |  |  |  | 1 | 06:최대림 | 348
2 | 25-018-020-00000 | 최조성 | 개령면 광한길156(광천리 905) | (광천리 905) |  | (광천리 905) |  |  | 00:정상조정 | 가정용 | 20m/m | 09-000007 | 20101115 |  |  |  | 1 | 06:최대림 | 308
2 | 25-018-025-00000 | 우정구 | 개령면 광한길177(개령면 남전리 2) | (개령면 남전리 2) |  | (개령면 남전리 2) |  |  | 00:정상조정 | 가정용 | 13m/m | 10-008810 | 20101115 |  |  |  | 1 | 06:최대림 | 0
2 | 25-018-030-00000 | 박근수 | 개령면 광한길200(광천리 962-1) | (광천리 962-1) |  | (광천리 962-1) |  |  | 00:정상조정 | 가정용 | 13m/m | 10-008806 | 20101115 |  |  |  | 1 | 06:최대림 | 421
2 | 25-018-031-00000 | 하종학 | 개령면 광한길207(광천리 975-1) | (광천리 975-1) |  | (광천리 975-1) |  |  | 00:정상조정 | 가정용 | 20m/m | 08-000443 | 20101115 |  |  |  | 1 | 06:최대림 | 61
2 | 25-018-035-00000 | 이봉식 | 개령면 광한길234-12앞(광천리 960-1) | (광천리 960-1) |  | (광천리 960-1) |  |  | 00:정상조정 | 가정용 | 13m/m | 10-008812 | 20101115 |  |  |  | 1 | 06:최대림 | 5
2 | 25-018-036-00000 | 편기순 | 개령면 광한길234-12(광천리 957) | (광천리 957) |  | (광천리 957) |  | 010-9153-1112 | 00:정상조정 | 가정용 | 13m/m | 12-0707448 | 20101115 | 20141128 |  |  | 1 | 06:최대림 | 972
2 | 25-018-040-00000 | 김경정 | 개령면 빗내1길45-8(광천리 977) | (광천리 977) |  | (광천리 977) |  |  | 00:정상조정 | 가정용 | 13m/m | 10-016316 | 20101115 |  |  |  | 1 | 06:최대림 | 0
2 | 25-018-043-00000 | 김오길 | 개령면 빗내1길60-10(광천리 988-1) | (광천리 988-1) |  | (광천리 988-1) |  |  | 00:정상조정 | 가정용 | 13m/m | 10-016311 | 20101115 |  |  |  | 1 | 06:최대림 | 184
2 | 25-018-045-00000 | 하성철 | 개령면 빗내1길73(광천리 993-2) | (광천리 993-2) |  | (광천리 993-2) |  |  | 00:정상조정 | 가정용 | 13m/m | 10-016304 | 20101115 |  |  |  | 1 | 06:최대림 | 212
2 | 25-018-046-00000 | 하성철 | 개령면 빗내1길79-5(광천리 993-1) | (광천리 993-1) |  | (광천리 993-1) |  | 010-2803-5675 | 00:정상조정 | 가정용 | 13m/m | 10-016310 | 20101115 |  |  |  | 1 | 06:최대림 | 39
2 | 25-018-048-00000 | 김군주 | 개령면 빗내1길79-11(광천리 991) | (광천리 991) |  | (광천리 991) |  |  | 00:정상조정 | 가정용 | 13m/m | 10-016305 | 20101115 |  |  |  | 1 | 06:최대림 | 104
2 | 25-018-049-00000 | 황승호 | 개령면 빗내1길79-12(광천리 1010-3) | (광천리 1010-3) |  | (광천리 1010-3) |  |  | 00:정상조정 | 가정용 | 13m/m | 10-016317 | 20101115 |  |  |  | 1 | 06:최대림 | 536
2 | 25-018-050-00000 | 은천교회 | 개령면 빗내1길85(광천리 990-8) | (광천리 990-8) |  | (광천리 990-8) |  |  | 00:정상조정 | 가정용 | 13m/m | 10-016301 | 20101115 |  |  |  | 1 | 06:최대림 | 414
2 | 25-018-051-00000 | (구)마을회관 | 개령면 빗내1길91(광천리 990-11) | (광천리 990-11) |  | (광천리 990-11) |  |  | 00:정상조정 | 가정용 | 13m/m | 10-016194 | 20101115 |  |  |  | 1 | 06:최대림 | 0
2 | 25-018-053-00000 | 윤명순 | 개령면 빗내1길94-16(광천리 987-1) | (광천리 987-1) |  | (광천리 987-1) |  |  | 00:정상조정 | 가정용 | 13m/m | 09005700 | 20101115 | 20110210 |  |  | 1 | 06:최대림 | 29
2 | 25-018-054-00000 | 최종분 | 개령면 빗내1길97-2(광천리 990-5) | (광천리 990-5) |  | (광천리 990-5) | 436-5535 |  | 00:정상조정 | 가정용 | 13m/m | 10-005958 | 20101115 |  |  |  | 1 | 06:최대림 | 28
2 | 25-018-055-00000 | 이일청 | 개령면 빗내1길97-5(광천리 990-7) | (광천리 990-7) |  | (광천리 990-7) |  |  | 00:정상조정 | 가정용 | 13m/m | 1026858 | 20101115 | 20110122 |  |  | 1 | 06:최대림 | 140
2 | 25-018-056-00000 | 황옥자 | 개령면 빗내1길105(광천리 990-1) | (광천리 990-1) |  | (광천리 990-1) |  |  | 00:정상조정 | 가정용 | 13m/m | 10-005955 | 20101115 |  |  |  | 1 | 06:최대림 | 176
2 | 25-018-057-00000 | 김태자 | 개령면 빗내1길109-5(광천리 990-1) | (광천리 990-1) |  | (광천리 990-1) | 010-4145-1294 |  | 00:정상조정 | 가정용 | 13m/m | 10-016197 | 20101115 |  |  |  | 1 | 06:최대림 | 31
2 | 25-018-060-00000 | 여환금 | 개령면 빗내1길109-2(광천리 1018) | (광천리 1018) |  | (광천리 1018) |  |  | 00:정상조정 | 가정용 | 13m/m | 10-005954 | 20101115 |  |  |  | 1 | 06:최대림 | 300
2 | 25-018-061-00000 | 김태구 | 개령면 빗내1길109-6(광천리 1017) | (광천리 1017) |  | (광천리 1017) |  |  | 00:정상조정 | 가정용 | 13m/m | 10-005950 | 20101115 |  |  |  | 1 | 06:최대림 | 111
2 | 25-018-064-00000 | 이태우 | 개령면 빗내1길109-10(광천리 1015) | (광천리 1015) |  | (광천리 1015) |  |  | 00:정상조정 | 가정용 | 13m/m | 10-005943 | 20101115 |  |  |  | 1 | 06:최대림 | 216
2 | 25-018-065-00000 | 윤고분 | 개령면 빗내1길115(광천리 1016) | (광천리 1016) |  | (광천리 1016) |  |  | 00:정상조정 | 가정용 | 13m/m | 10-005960 | 20101115 |  |  |  | 1 | 06:최대림 | 228
2 | 25-018-066-00000 | 김옥성 | 개령면 빗내1길119-10(광천리 1010) | (광천리 1010) |  | (광천리 1010) |  |  | 00:정상조정 | 가정용 | 13m/m | 10-008791 | 20101115 |  |  |  | 1 | 06:최대림 | 197
2 | 25-018-067-00000 | 김옥순 | 개령면 빗내1길121(광천리 1012) | (광천리 1012) |  | (광천리 1012) |  |  | 00:정상조정 | 가정용 | 13m/m | 1026831 | 20101115 | 20110127 |  |  | 1 | 06:최대림 | 6
2 | 25-018-068-00000 | 김경복 | 개령면 빗내1길125(광천리 1011) | (광천리 1011) |  | (광천리 1011) |  |  | 00:정상조정 | 가정용 | 13m/m | 10-016309 | 20101115 |  |  |  | 1 | 06:최대림 | 242
2 | 25-018-069-00000 | 우순민 | 개령면 빗내1길131(광천리 1009) | (광천리 1009) |  | (광천리 1009) |  |  | 00:정상조정 | 가정용 | 13m/m | 10-016320 | 20101115 |  |  |  | 1 | 06:최대림 | 174
2 | 25-018-070-00000 | 황봉순 | 개령면 빗내1길133(광천리 1008) | (광천리 1008) |  | (광천리 1008) |  | 010-9365-0105 | 00:정상조정 | 가정용 | 13m/m | 10-016184 | 20101115 |  |  |  | 1 | 06:최대림 | 117
2 | 25-018-073-00000 | 이명희(김종진) | 개령면 빗내1길 146-3(광천리 1076-3) | (광천리 1076-3) |  | (광천리 1076-3) | 010-7594-1150 |  | 00:정상조정 | 가정용 | 13m/m | 10-016306 | 20101115 |  |  |  | 1 | 06:최대림 | 335
2 | 25-018-075-00000 | 박조자 | 개령면 빗내1길146-6(광천리 1077) | (광천리 1077) |  | (광천리 1077) |  |  | 00:정상조정 | 가정용 | 13m/m | 10-016307 | 20101115 |  |  |  | 1 | 06:최대림 | 56
2 | 25-018-077-00000 | 조용분 | 개령면 빗내1길138-1(광천리 1073) | (광천리 1073) |  | (광천리 1073) |  |  | 00:정상조정 | 가정용 | 13m/m | 10-008796 | 20101115 |  |  |  | 1 | 06:최대림 | 99
2 | 25-018-078-00000 | 장태희 | 개령면 빗내1길138-3(광천리 1074) | (광천리 1074) |  | (광천리 1074) |  |  | 00:정상조정 | 가정용 | 13m/m | 10-008800 | 20101115 |  |  |  | 1 | 06:최대림 | 55
2 | 25-018-079-00000 | 이원기 | 개령면 빗내1길138-4(광천리 1072) | (광천리 1072) |  | (광천리 1072) |  |  | 00:정상조정 | 가정용 | 13m/m | 10-005946 | 20101115 |  |  |  | 1 | 06:최대림 | 71
2 | 25-018-080-00000 | 김기 | 개령면 빗내1길132-1(광천리 1071) | (광천리 1071) |  | (광천리 1071) |  |  | 00:정상조정 | 가정용 | 13m/m | 10-008782 | 20101115 |  |  |  | 1 | 06:최대림 | 183
2 | 25-018-081-00000 | 이치우 | 개령면 빗내1길132-4(광천리 1070) | (광천리 1070) |  | (광천리 1070) |  |  | 00:정상조정 | 가정용 | 13m/m | 10-008781 | 20101115 |  |  |  | 1 | 06:최대림 | 0
2 | 25-018-082-00000 | 우동식 | 개령면 빗내1길132-6(광천리 1064) | (광천리 1064) |  | (광천리 1064) |  |  | 00:정상조정 | 가정용 | 13m/m | 10-008784 | 20101115 |  |  |  | 1 | 06:최대림 | 188
2 | 25-018-083-00000 | 우동희 | 개령면 빗내1길128(광천리 1062) | (광천리 1062) |  | (광천리 1062) |  |  | 00:정상조정 | 가정용 | 13m/m | 10-016314 | 20101115 |  |  |  | 1 | 06:최대림 | 232
2 | 25-018-084-00000 | 조상순 | 개령면 빗내1길124(광천리 1061) | (광천리 1061) |  | (광천리 1061) |  |  | 00:정상조정 | 가정용 | 13m/m | 10-016319 | 20101115 |  |  |  | 1 | 06:최대림 | 119
2 | 25-018-085-00000 | 이영기 | 개령면 빗내1길118(광천리 1060) | (광천리 1060) |  | (광천리 1060) |  |  | 00:정상조정 | 가정용 | 13m/m | 10-008795 | 20101115 |  |  |  | 1 | 06:최대림 | 160
2 | 25-018-086-00000 | 조세환 | 개령면 빗내1길114(광천리 1058) | (광천리 1058) |  | (광천리 1058) | 436-5610 | 010-8987-7932 | 00:정상조정 | 가정용 | 13m/m | 10-008783 | 20101115 |  |  |  | 1 | 06:최대림 | 111
2 | 25-018-087-00000 | 이규연 | 개령면 빗내1길199-8(광천리 1056) | (광천리 1056) |  | (광천리 1056) |  |  | 00:정상조정 | 가정용 | 13m/m | 10-005946 | 20101115 |  |  |  | 1 | 06:최대림 | 148
2 | 25-018-090-00000 | 정쌍분(박영덕) | 개령면 빗내1길108(광천리 1020) | (광천리 1020) |  | (광천리 1020) |  |  | 00:정상조정 | 가정용 | 13m/m | 10-016312 | 20101115 |  |  |  | 1 | 06:최대림 | 291
2 | 25-018-091-00000 | 마을회관 | 개령면 빗내1길102(광천리 1021) | (광천리 1021) |  | (광천리 1021) |  |  | 00:정상조정 | 가정용 | 13m/m | 10-016315 | 20101115 |  |  |  | 1 | 06:최대림 | 138
2 | 25-018-092-00000 | 전하순(우영하) | 개령면 빗내1길100(광천리 1022) | (광천리 1022) |  | (광천리 1022) | 010-8940-3401 | 016-543-3118 | 00:정상조정 | 가정용 | 13m/m | 12005716 | 20101115 | 20120629 |  |  | 1 | 06:최대림 | 55
2 | 25-018-093-00000 | 이군석 | 개령면 빗내길183-4(광천리 1023) | (광천리 1023) |  | (광천리 1023) |  |  | 00:정상조정 | 가정용 | 13m/m | 10-005957 | 20101115 |  |  |  | 1 | 06:최대림 | 67
2 | 25-018-094-00000 | 하종대 | 개령면 빗내길189(광천리 1027) | (광천리 1027) |  | (광천리 1027) |  |  | 00:정상조정 | 가정용 | 13m/m | 10-005952 | 20101115 |  |  |  | 1 | 06:최대림 | 213
2 | 25-018-095-00000 | 하희연 | 개령면 빗내길199-4(광천리 1048) | (광천리 1048) |  | (광천리 1048) | 010-4877-1800 |  | 89:정지(체납단 | 가정용 | 13m/m | 10-016200 | 20101115 |  |  |  | 1 | 06:최대림 | 4
2 | 25-018-096-00000 | 김재규 | 개령면 빗내길203(광천리 1029) | (광천리 1029) |  | (광천리 1029) |  |  | 00:정상조정 | 가정용 | 13m/m | 10-005942 | 20101115 |  |  |  | 1 | 06:최대림 | 0
2 | 25-018-097-00000 | 한학순 | 개령면 빗내길205-5(광천리 1055) | (광천리 1055) |  | (광천리 1055) |  | 010-9356-6906 | 00:정상조정 | 가정용 | 13m/m | 10-016193 | 20101115 |  |  |  | 1 | 06:최대림 | 0
2 | 25-018-098-00000 | 김성규 | 개령면 빗내길205-8(광천리 1085) | (광천리 1085) |  | (광천리 1085) |  |  | 00:정상조정 | 가정용 | 13m/m | 10-005953 | 20101115 |  |  |  | 1 | 06:최대림 | 257
2 | 25-018-100-00000 | 정순자 | 개령면 빗내길205-4(광천리 1050) | (광천리 1050) |  | (광천리 1050) |  |  | 00:정상조정 | 가정용 | 13m/m | 10-005902 | 20101115 |  |  |  | 1 | 06:최대림 | 31
2 | 25-018-101-00000 | 김우규 | 개령면 빗내길215(광천리 1065) | (광천리 1065) |  | (광천리 1065) |  |  | 00:정상조정 | 가정용 | 13m/m | 10-005945 | 20101115 |  |  |  | 1 | 06:최대림 | 143
2 | 25-018-103-00000 | 하승운 | 빗내길225(개령면 광천리 1181) | (개령면 광천리 1181) |  | (개령면 광천리 1181) |  |  | 00:정상조정 | 가정용 | 13m/m | 11-040718 | 20111025 |  |  |  | 1 | 06:최대림 | 395
2 | 25-018-104-00000 | 김이열 | 개령면 빗내길227(광천리 1080) | (광천리 1080) |  | (광천리 1080) |  |  | 00:정상조정 | 가정용 | 13m/m | 10-005951 | 20101115 |  |  |  | 1 | 06:최대림 | 588
2 | 25-018-106-00000 | 김창복 | 개령면 빗내길232(광천리 1086) | (광천리 1086) |  | (광천리 1086) |  |  | 00:정상조정 | 가정용 | 13m/m | 10-008802 | 20101115 |  |  |  | 1 | 06:최대림 | 193
2 | 25-018-107-00000 | 남기임 | 개령면 빗내길210(광천리 1042) | (광천리 1042) |  | (광천리 1042) |  |  | 00:정상조정 | 가정용 | 13m/m | 10-005947 | 20101115 |  |  |  | 1 | 06:최대림 | 57
2 | 25-018-108-00000 | 한정달 | 개령면 빗내길208(광천리 1043) | (광천리 1043) |  | (광천리 1043) |  |  | 00:정상조정 | 가정용 | 13m/m | 10-005956 | 20101115 |  |  |  | 1 | 06:최대림 | 317
2 | 25-018-109-00000 | 김인직 | 개령면 빗내길202(광천리 1045) | (광천리 1045) |  | (광천리 1045) |  |  | 00:정상조정 | 가정용 | 13m/m | 11011267 | 20101115 | 20110129 |  |  | 1 | 06:최대림 | 240
2 | 25-018-111-00000 | 하동철 | 개령면 빗내길196(광천리 1035) | (광천리 1035) |  | (광천리 1035) | 436-5561 |  | 00:정상조정 | 가정용 | 13m/m | 10-005944 | 20101115 |  |  |  | 1 | 06:최대림 | 52
2 | 25-018-115-00000 | 이윤구 | 개령면 빗내길181(광천리 986) | (광천리 986) |  | (광천리 986) |  |  | 00:정상조정 | 가정용 | 13m/m | 15-004864 | 20101115 | 20160124 |  |  | 1 | 06:최대림 | 158
2 | 25-018-116-00000 | 김봉걸 | 개령면 빗내길179(광천리 986-1) | (광천리 986-1) |  | (광천리 986-1) |  |  | 00:정상조정 | 가정용 | 13m/m | 10-016222 | 20101115 |  |  |  | 1 | 06:최대림 | 74
2 | 25-018-121-00000 | 김병규(김상규) | 개령면 빗내길161(광천리 984) | (광천리 984) |  | (광천리 984) |  |  | 00:정상조정 | 가정용 | 13m/m | 10-016236 | 20101115 |  |  |  | 1 | 06:최대림 | 134
2 | 25-018-122-00000 | 김진화 | 개령면 광천리 346 |  |  |  | 010-2373-5807 |  | 90:정지(일시중 | 가정용 | 13m/m | 10-016195 | 20101115 |  |  |  | 1 | 06:최대림 | 0
2 | 25-018-123-00000 | 이복순 | 개령면 빗내길14-25(광천리 348) | (광천리 348) |  | (광천리 348) |  |  | 00:정상조정 | 가정용 | 13m/m | 10-008803 | 20101115 |  |  |  | 1 | 06:최대림 | 65
2 | 25-018-124-00000 | 김경갑 | 개령면 빗내길144-22(광천리 352-2) | (광천리 352-2) |  | (광천리 352-2) |  |  | 00:정상조정 | 가정용 | 13m/m | 10-008801 | 20101115 |  |  |  | 1 | 06:최대림 | 177
2 | 25-018-125-00000 | 서옥순 | 개령면 빗내길144-17(광천리 339) | (광천리 339) |  | (광천리 339) |  | 010-9650-5016 | 00:정상조정 | 가정용 | 13m/m | 10-008813 | 20101115 |  |  |  | 1 | 06:최대림 | 54
2 | 25-018-126-00000 | 김오태 | 개령면 빗내길144-11(광천리 348-2) | (광천리 348-2) |  | (광천리 348-2) |  |  | 00:정상조정 | 가정용 | 13m/m | 10-008808 | 20101115 |  |  |  | 1 | 06:최대림 | 139
2 | 25-018-127-00000 | 정태연 | 개령면 빗내길144-10(광천리 340) | (광천리 340) |  | (광천리 340) |  |  | 00:정상조정 | 가정용 | 13m/m | 10-008811 | 20101115 |  |  |  | 1 | 06:최대림 | 390
2 | 25-018-132-00000 | 이태우 | 개령면 빗내길164-31(광천리 344-5) | (광천리 344-5) |  | (광천리 344-5) |  |  | 00:정상조정 | 가정용 | 13m/m | 10-016233 | 20101115 |  |  |  | 1 | 06:최대림 | 130
2 | 25-018-133-00000 | 이석우 | 개령면 광천리 337 | [5 empty] | 00:정상조정 | 가정용 | 13m/m | 10-016229 | 20101115 |  |  |  | 1 | 06:최대림 | 129
2 | 25-018-134-00000 | 김종걸 | 개령면 빗내길144-5(광천리 348-6) | (광천리 348-6) |  | (광천리 348-6) |  |  | 00:정상조정 | 가정용 | 13m/m | 10-016231 | 20101115 |  |  |  | 1 | 06:최대림 | 12
2 | 25-018-135-00000 | 하용득 | 개령면 빗내길150(광천리 348-4) | (광천리 348-4) |  | (광천리 348-4) |  |  | 00:정상조정 | 가정용 | 13m/m | 10-008792 | 20101115 |  |  |  | 1 | 06:최대림 | 251
2 | 25-018-136-00000 | 김명자 | 개령면 빗내길154(광천리 348-2) | (광천리 348-2) |  | (광천리 348-2) |  |  | 00:정상조정 | 가정용 | 20m/m | 09-000008 | 20101115 |  |  |  | 1 | 06:최대림 | 369
2 | 25-018-137-00000 | 김복임 | 개령면 빗내길158(광천리 348-1) | (광천리 348-1) |  | (광천리 348-1) |  |  | 00:정상조정 | 가정용 | 13m/m | 10-016239 | 20101115 |  |  |  | 1 | 06:최대림 | 82
2 | 25-018-140-00000 | 김현수 | 개령면 빗내길149(광천리 350-5) | (광천리 350-5) |  | (광천리 350-5) |  |  | 00:정상조정 | 가정용 | 13m/m | 10-008818 | 20101115 |  |  |  | 1 | 06:최대림 | 146
2 | 25-018-141-00000 | 김경권 | 개령면 빗내길2(광천리 349-2) | (광천리 349-2) |  | (광천리 349-2) |  |  | 00:정상조정 | 가정용 | 13m/m | 10-016225 | 20101115 |  |  |  | 1 | 06:최대림 | 132
2 | 25-018-142-00000 | 하옥배 | 개령면 빗내길8(광천리 350-3) | (광천리 350-3) |  | (광천리 350-3) |  |  | 00:정상조정 | 가정용 | 13m/m | 10-008815 | 20101115 |  |  |  | 1 | 06:최대림 | 261
2 | 25-018-150-00000 | 김영환 | 개령면 빗내길11(광천리 352-3) | (광천리 352-3) |  | (광천리 352-3) |  |  | 00:정상조정 | 가정용 | 13m/m | 10-008816 | 20101115 |  |  |  | 1 | 06:최대림 | 270
2 | 25-018-151-00000 | 하성철 | 개령면 빗내길139-4(광천리 353-1) | (광천리 353-1) |  | (광천리 353-1) |  |  | 00:정상조정 | 가정용 | 13m/m | 11011091 | 20101115 | 20110317 |  |  | 1 | 06:최대림 | 271
2 | 25-018-152-00000 | 하구철 | 개령면 빗내길139-8(광천리 352-5) | (광천리 352-5) |  | (광천리 352-5) |  |  | 00:정상조정 | 가정용 | 13m/m | 10-016237 | 20101115 |  |  |  | 1 | 06:최대림 | 441
2 | 25-018-153-00000 | 엄준용 | 개령면 빗내길139-10(광천리 352-1) | (광천리 352-1) |  | (광천리 352-1) |  |  | 00:정상조정 | 가정용 | 13m/m | 10-016221 | 20101115 |  |  |  | 1 | 06:최대림 | 52
2 | 25-018-160-00000 | 하용철 | 개령면 빗내길136(광천리 338) | (광천리 338) |  | (광천리 338) |  |  | 00:정상조정 | 가정용 | 13m/m | 10-016223 | 20101115 |  |  |  | 1 | 06:최대림 | 337
2 | 25-018-170-00000 | 빗내전수관(새마을문화관광과) | 개령면 빗내길118(광천리 519) | (광천리 519) |  | (광천리 519) |  |  | 00:정상조정 | 일반용 | 25m/m | 09-000068 | 20101115 |  |  |  | 1 | 06:최대림 | 486
2 | 26-001-008-00000 | (주)삼송 | 감문면 구야리 144 |  |  |  |  | 010-8595-3083 | 00:정상조정 | 일반용 | 50m/m | 13-000029 | 20130430 |  |  |  | 1 | 06:최대림 | 1187
2 | 26-001-012-00000 | 정인수 | 감문면 구야리 162-4(감문로664) | (감문로664) |  | (감문로664) |  |  | 00:정상조정 | 가정용 | 13m/m | 11-031594 | 20110525 |  |  |  | 1 | 06:최대림 | 153
2 | 26-001-015-00000 | 윤학채 | 감문면 구야리 162-7(감문로661) | (감문로661) |  | (감문로661) |  | 010-7595-0835 | 00:정상조정 | 가정용 | 13m/m | 11-040747 | 20110525 |  |  |  | 1 | 06:최대림 | 984
2 | 26-001-016-00000 | 전영자 | 감문면 구야리 163-1(구야1길3) | (구야1길3) |  | (구야1길3) |  |  | 00:정상조정 | 가정용 | 13m/m | 10-016248 | 20110525 |  |  |  | 1 | 06:최대림 | 61
2 | 26-001-017-00000 | 정영현 | 감문면 구야리 163-4(구야1길7) | (구야1길7) |  | (구야1길7) |  |  | 00:정상조정 | 가정용 | 13m/m | 10-016241 | 20110525 |  |  |  | 1 | 06:최대림 | 65
2 | 26-001-022-00000 | 이병희 | 감문면 구야리 165-3(구야1길17-5) | (구야1길17-5) |  | (구야1길17-5) |  |  | 00:정상조정 | 가정용 | 13m/m | 10-016274 | 20110525 |  |  |  | 1 | 06:최대림 | 150
2 | 26-001-023-00000 | 김정수 | 감문면 구야리 166-9(구야1길17-4) | (구야1길17-4) |  | (구야1길17-4) |  |  | 00:정상조정 | 가정용 | 13m/m | 10-016262 | 20110525 |  |  |  | 1 | 06:최대림 | 67
2 | 26-001-024-00000 | 장무열 | 감문면 구야리 166(구야1길17-11) | (구야1길17-11) |  | (구야1길17-11) |  | 010.3528.5444 | 00:정상조정 | 가정용 | 13m/m | 10-016279 | 20110525 |  |  |  | 1 | 06:최대림 | 25
2 | 26-001-025-00000 | 우봉월 | 감문면 구야리 166-6(구야1길17-9) | (구야1길17-9) |  | (구야1길17-9) |  |  | 00:정상조정 | 가정용 | 13m/m | 10-016266 | 20110525 |  |  |  | 1 | 06:최대림 | 11
2 | 26-001-027-00000 | 김민희 | 감문면 구야리 166-11(구야1길21) | (구야1길21) |  | (구야1길21) |  |  | 00:정상조정 | 가정용 | 13m/m | 10-016244 | 20110525 |  |  |  | 1 | 06:최대림 | 163
2 | 26-001-028-00000 | 김철희 | 감문면 구야리 166-12(구야1길25) | (구야1길25) |  | (구야1길25) |  |  | 00:정상조정 | 가정용 | 13m/m | 10-016255 | 20110525 |  |  |  | 1 | 06:최대림 | 228
2 | 26-001-029-00000 | 나을미 | 감문면 구야리 166-10(구야길31) | (구야길31) |  | (구야길31) |  |  | 00:정상조정 | 가정용 | 13m/m | 10-016252 | 20110525 |  |  |  | 1 | 06:최대림 | 70
2 | 26-001-030-00000 | 우종을 | 감문면 구야리 166-3(구야1길35 ) | (구야1길35 ) |  | (구야1길35 ) |  |  | 00:정상조정 | 가정용 | 13m/m | 11-040749 | 20110525 |  |  |  | 1 | 06:최대림 | 25
2 | 26-001-031-00000 | 박세동 | 감문면 구야리 176(구야1길37-5) | (구야1길37-5) |  | (구야1길37-5) |  |  | 00:정상조정 | 가정용 | 13m/m | 10-016263 | 20110525 |  |  |  | 1 | 06:최대림 | 19
2 | 26-001-032-00000 | 편금숙 | 감문면 구야리 166-7(구야길37-2) | (구야길37-2) |  | (구야길37-2) |  |  | 00:정상조정 | 가정용 | 13m/m | 10-016253 | 20110525 |  |  |  | 1 | 06:최대림 | 203
2 | 26-001-046-00000 | 이정국 | 감문면 구야리 181(구야1길47-5) | (구야1길47-5) |  | (구야1길47-5) |  |  | 00:정상조정 | 가정용 | 13m/m | 10-016259 | 20110525 |  |  |  | 1 | 06:최대림 | 160
2 | 26-001-050-00000 | 윤순남 | 감문면 구야리 233(구야길62) | (구야길62) |  | (구야길62) |  |  | 00:정상조정 | 가정용 | 13m/m | 10-016251 | 20110525 |  |  |  | 1 | 06:최대림 | 507
2 | 26-001-051-00000 | 이경희 | 감문면 구야리 232(구야길61-4) | (구야길61-4) |  | (구야길61-4) |  |  | 00:정상조정 | 가정용 | 13m/m | 10-016256 | 20110525 |  |  |  | 1 | 06:최대림 | 248
2 | 26-001-052-00000 | 이인재 | 감문면 구야리 242-2(구야길68) | (구야길68) |  | (구야길68) | 430-5384 |  | 00:정상조정 | 가정용 | 13m/m | 10-016258 | 20110525 |  |  |  | 1 | 06:최대림 | 138
2 | 26-001-053-00000 | 이상두 | 감문면 구야리 100-2(구야길70-5) | (구야길70-5) |  | (구야길70-5) |  | 010-9910-5441 | 00:정상조정 | 가정용 | 13m/m | 10-016361 | 20110525 |  |  |  | 1 | 06:최대림 | 275
2 | 26-001-055-00000 | 김대균 | 감문면 구야리 244-2(구야길72) | (구야길72) |  | (구야길72) |  |  | 00:정상조정 | 가정용 | 13m/m | 10-016261 | 20110525 |  |  |  | 1 | 06:최대림 | 138
2 | 26-001-056-00000 | 오순이 | 감문면 구야리 244-3(구야길 ) | (구야길 ) |  | (구야길 ) |  |  | 00:정상조정 | 가정용 | 13m/m | 10-016369 | 20110525 |  |  |  | 1 | 06:최대림 | 1
2 | 26-001-060-00000 | 김동선 | 감문면 구야리 255(구야길88-5) | (구야길88-5) |  | (구야길88-5) |  |  | 00:정상조정 | 가정용 | 13m/m | 10-016264 | 20110525 |  |  |  | 1 | 06:최대림 | 0
2 | 26-001-064-00000 | 김봉겸 | 감문면 구야리 249-1 |  |  |  |  | 010-2994-5291 | 00:정상조정 | 가정용 | 13m/m | 10-016327 | 20110525 |  |  |  | 1 | 06:최대림 | 273
2 | 26-001-065-00000 | 김두리치 | 감문면 구야리 252(구야길88-11) | (구야길88-11) |  | (구야길88-11) |  |  | 00:정상조정 | 가정용 | 13m/m | 10-016328 | 20110525 |  |  |  | 1 | 06:최대림 | 29
2 | 26-001-066-00000 | 김영환 | 감문면 구야리 249(구야길88-12) | (구야길88-12) |  | (구야길88-12) |  |  | 00:정상조정 | 가정용 | 13m/m | 10-016324 | 20110525 |  |  |  | 1 | 06:최대림 | 51
2 | 26-001-070-00000 | 박순말 | 감문면 구야리 254(구야길55) | (구야길55) |  | (구야길55) |  |  | 00:정상조정 | 가정용 | 13m/m | 11-031591 | 20110525 |  |  |  | 1 | 06:최대림 | 0
2 | 26-001-071-00000 | 김창희 | 감문면 구야리 253(구야2길53) | (구야2길53) |  | (구야2길53) | 010-7160-5089 |  | 00:정상조정 | 가정용 | 13m/m | 10-016333 | 20110525 |  |  |  | 1 | 06:최대림 | 208
2 | 26-001-072-00000 | 이응임 | 감문면 구야리 356(구야2길52) | (구야2길52) |  | (구야2길52) |  | 010-3514-1323 | 00:정상조정 | 가정용 | 13m/m | 11-040864 | 20110525 |  |  |  | 1 | 06:최대림 | 0
2 | 26-001-073-00000 | 신승순 | 감문면 구야리 358(구야길49) | (구야길49) |  | (구야길49) |  |  | 00:정상조정 | 가정용 | 13m/m | 10-016336 | 20110525 |  |  |  | 1 | 06:최대림 | 358
2 | 26-001-076-00000 | 홍영숙 | 감문면 구야리 361(구야길43) | (구야길43) |  | (구야길43) |  |  | 00:정상조정 | 가정용 | 13m/m | 10-016271 | 20110525 |  |  |  | 1 | 06:최대림 | 105
2 | 26-001-081-00000 | 정동수 | 감문면 구야리 351(구야2길34) | (구야2길34) |  | (구야2길34) | 430-4595 | 010-4595-0042 | 00:정상조정 | 가정용 | 13m/m | 10-016268 | 20110525 |  |  |  | 1 | 06:최대림 | 135
2 | 26-001-085-00000 | 박금선 | 감문면 구야리 366-1(구야2길29) | (구야2길29) |  | (구야2길29) |  |  | 00:정상조정 | 가정용 | 13m/m | 10-016275 | 20110525 |  |  |  | 1 | 06:최대림 | 136
2 | 26-001-086-00000 | 이숙자 | 감문면 구야리 350(구야2길30) | (구야2길30) |  | (구야2길30) |  |  | 00:정상조정 | 가정용 | 13m/m | 10-016269 | 20110525 |  |  |  | 1 | 06:최대림 | 182
2 | 26-001-091-00000 | 김두돌 | 감문면 구야리 340-1(구야2길20) | (구야2길20) |  | (구야2길20) |  |  | 00:정상조정 | 가정용 | 13m/m | 10-016339 | 20110525 |  |  |  | 1 | 06:최대림 | 18
2 | 26-001-092-00000 | 조숙자 | 감문면 구야리 337(구야2길10) | (구야2길10) |  | (구야2길10) | 010-6545-7405 | 010.3891.3445 | 00:정상조정 | 가정용 | 13m/m | 11091156 | 20110525 | 20120102 |  |  | 1 | 06:최대림 | 104
2 | 26-001-093-00000 | 정민수 | 감문면 구야리 339(구야2길8-5) | (구야2길8-5) |  | (구야2길8-5) |  |  | 00:정상조정 | 가정용 | 13m/m | 10-016340 | 20110525 |  |  |  | 1 | 06:최대림 | 112
2 | 26-001-105-00000 | 서영희 | 감문면 구야리 333(구야길116) | (구야길116) |  | (구야길116) |  |  | 00:정상조정 | 가정용 | 13m/m | 10-016267 | 20110525 |  |  |  | 1 | 06:최대림 | 164
2 | 26-001-106-00000 | 윤홍수 | 감문면 구야리 228(구야길109) | (구야길109) |  | (구야길109) |  |  | 00:정상조정 | 가정용 | 13m/m | 10-016277 | 20110525 |  |  |  | 1 | 06:최대림 | 388
2 | 26-001-107-00000 | 김순옥 | 감문면 구야리 269(구야길105) | (구야길105) |  | (구야길105) |  |  | 00:정상조정 | 가정용 | 13m/m | 10-016273 | 20110525 |  |  |  | 1 | 06:최대림 | 92
2 | 26-001-108-00000 | 변봉액 | 감문면 구야리 331(구야길110) | (구야길110) |  | (구야길110) |  |  | 00:정상조정 | 가정용 | 13m/m | 10-016270 | 20110525 |  |  |  | 1 | 06:최대림 | 100
2 | 26-001-109-00000 | 문경남 | 감문면 구야리 330(구야길108) | (구야길108) |  | (구야길108) | 430-5525 |  | 00:정상조정 | 가정용 | 13m/m | 10-016332 | 20110525 |  |  |  | 1 | 06:최대림 | 5
2 | 26-001-110-00000 | 이석재 | 감문면 구야리 343(구야길106-5) | (구야길106-5) |  | (구야길106-5) |  |  | 00:정상조정 | 가정용 | 13m/m | 10-016335 | 20110525 |  |  |  | 1 | 06:최대림 | 149
2 | 26-001-111-00000 | 김균석 | 감문면 구야리 342(구야길106-8) | (구야길106-8) |  | (구야길106-8) |  |  | 00:정상조정 | 가정용 | 13m/m | 10-016330 | 20110525 |  |  |  | 1 | 06:최대림 | 207
2 | 26-001-115-00000 | 김무겸 | 감문면 구야리 345(구야길104) | (구야길104) |  | (구야길104) |  |  | 00:정상조정 | 가정용 | 13m/m | 10-016337 | 20110525 |  |  |  | 1 | 06:최대림 | 115
2 | 26-001-116-00000 | 홍영란 | 감문면 구야리 267(구야길101) | (구야길101) |  | (구야길101) |  | 010-2807-0327 | 00:정상조정 | 가정용 | 13m/m | 10-016323 | 20110525 |  |  |  | 1 | 06:최대림 | 84
2 | 26-001-118-00000 | 이강래 | 감문면 구야리 346(구야길102) | (구야길102) |  | (구야길102) |  |  | 00:정상조정 | 가정용 | 13m/m | 10-016334 | 20110525 |  |  |  | 1 | 06:최대림 | 276
2 | 26-001-120-00000 | 김영진 | 감문면 구야리 347(구야길100) | (구야길100) |  | (구야길100) |  |  | 00:정상조정 | 가정용 | 13m/m | 10-016326 | 20110525 |  |  |  | 1 | 06:최대림 | 135
2 | 26-001-121-00000 | 이상숙 | 감문면 구야리 262(구야길98) | (구야길98) |  | (구야길98) |  |  | 00:정상조정 | 가정용 | 13m/m | 10-016265 | 20110525 |  |  |  | 1 | 06:최대림 | 178
2 | 26-001-122-00000 | 강병철 | 감문면 구야리 261(구야길96) | (구야길96) |  | (구야길96) |  | 010.3539.4504 | 00:정상조정 | 가정용 | 13m/m | 10-016338 | 20110525 |  |  |  | 1 | 06:최대림 | 240
2 | 26-001-123-00000 | 서용월 | 감문면 구야리 263(구야길93) | (구야길93) |  | (구야길93) | 430-5529 | 010-4551-1362 | 00:정상조정 | 가정용 | 13m/m | 10-016280 | 20110525 |  |  |  | 1 | 06:최대림 | 106
2 | 26-001-124-00000 | 이종분 | 감문면 구야리 258(구야길90) | (구야길90) |  | (구야길90) |  |  | 00:정상조정 | 가정용 | 13m/m | 10-016278 | 20110525 |  |  |  | 1 | 06:최대림 | 326
2 | 26-001-130-00000 | 정하욱 | 감문면 구야리 225(구야길85) | (구야길85) |  | (구야길85) |  |  | 00:정상조정 | 가정용 | 13m/m | 10-016275 | 20110525 |  |  |  | 1 | 06:최대림 | 40
2 | 26-001-135-00000 | 임술이 | 감문면 구야리 270-1(구야길 마을회관옆 ) | (구야길 마을회관옆 ) |  | (구야길 마을회관옆 ) |  |  | 00:정상조정 | 가정용 | 13m/m | 10-016291 | 20110525 |  |  |  | 1 | 06:최대림 | 69
2 | 26-001-136-00000 | 정천수 | 감문면 구야리 210-1(구야길105-9) | (구야길105-9) |  | (구야길105-9) |  |  | 00:정상조정 | 가정용 | 13m/m | 10-016299 | 20110525 |  |  |  | 1 | 06:최대림 | 358
2 | 26-001-137-00000 | 이상길 | 감문면 구야리 222(구야길105-11) | (구야길105-11) |  | (구야길105-11) |  |  | 00:정상조정 | 가정용 | 13m/m | 10-016294 | 20110525 |  |  |  | 1 | 06:최대림 | 56
2 | 26-001-138-00000 | 구야회관 | 감문면 구야리 271-1 | [5 empty] | 00:정상조정 | 가정용 | 13m/m | 10-016295 | 20110525 |  |  |  | 1 | 06:최대림 | 72
2 | 26-001-139-00000 | 이성재 | 감문면 구야리 274(구야길105-22) | (구야길105-22) |  | (구야길105-22) |  |  | 00:정상조정 | 가정용 | 13m/m | 10-016282 | 20110525 |  |  |  | 1 | 06:최대림 | 83
2 | 26-001-140-00000 | 민병묵 | 감문면 구야리 275-1(구야길105-26) | (구야길105-26) |  | (구야길105-26) |  |  | 00:정상조정 | 가정용 | 13m/m | 10-016293 | 20110525 |  |  |  | 1 | 06:최대림 | 52
2 | 26-001-141-00000 | 김묘연 | 감문면 구야리 280-1(구야길105-27) | (구야길105-27) |  | (구야길105-27) |  |  | 00:정상조정 | 가정용 | 13m/m | 10-016297 | 20110525 |  |  |  | 1 | 06:최대림 | 189
2 | 26-001-142-00000 | 김화자 | 감문면 구야리 276-1(구야길105-30) | (구야길105-30) |  | (구야길105-30) | 010-9843-2080 |  | 00:정상조정 | 가정용 | 13m/m | 10-016362 | 20110525 |  |  |  | 1 | 06:최대림 | 0
2 | 26-001-143-00000 | 이국재 | 감문면 구야리 278-1(구야길105-34) | (구야길105-34) |  | (구야길105-34) |  |  | 00:정상조정 | 가정용 | 13m/m | 10-016296 | 20110525 |  |  |  | 1 | 06:최대림 | 97
2 | 26-001-144-00000 | 정하준 | 감문면 구야리 279-14(구야길105-33) | (구야길105-33) |  | (구야길105-33) |  |  | 00:정상조정 | 가정용 | 13m/m | 10-016281 | 20110525 |  |  |  | 1 | 06:최대림 | 158
2 | 26-001-150-00000 | 한영완 | 감문면 구야리 323(감문로696) | (감문로696) |  | (감문로696) |  | 010.5342.3041 | 90:정지(일시중 | 가정용 | 13m/m | 12-053329 | 20110525 | 20130625 |  |  | 1 | 06:최대림 | 16
2 | 26-001-155-00000 | 윤술분 | 감문면 구야리 294-1 | [5 empty] | 00:정상조정 | 가정용 | 13m/m | 10-016363 | 20110525 |  |  |  | 1 | 06:최대림 | 46
2 | 26-001-159-00000 | 이수희 | 감문면 구야리 294-3(감문로686) | (감문로686) |  | (감문로686) |  |  | 00:정상조정 | 가정용 | 13m/m | 11-031590 | 20111114 |  |  |  | 1 | 06:최대림 | 277
2 | 26-001-161-00000 | 이강래 | 감문면 구야리 297-1(감문로682) | (감문로682) |  | (감문로682) |  |  | 00:정상조정 | 가정용 | 13m/m | 11-040743 | 20110525 |  |  |  | 1 | 06:최대림 | 284
2 | 26-001-165-00000 | 최일순 | 감문면 구야리 286(구야길9-9) | (구야길9-9) |  | (구야길9-9) |  |  | 00:정상조정 | 가정용 | 13m/m | 11-040756 | 20110525 |  |  |  | 1 | 06:최대림 | 13
2 | 26-001-166-00000 | 김종열 | 감문면 구야리 287 |  |  |  | 016-505-5085 | 016-505-5085 | 00:정상조정 | 가정용 | 13m/m | 12-028671 | 20120529 |  |  |  | 1 | 06:최대림 | 39
2 | 26-001-167-00000 | 박병춘 | 감문면 구야리 292 |  |  |  |  | 010-5236-1079 | 00:정상조정 | 가정용 | 13m/m | 13-035746 | 20131202 |  |  |  | 1 | 06:최대림 | 400
2 | 26-001-168-00000 | 주순점 | 감문면 구야리 290(구야길13-1) | (구야길13-1) |  | (구야길13-1) | 433-9354 |  | 00:정상조정 | 가정용 | 13m/m | 10-016371 | 20110525 |  |  |  | 1 | 06:최대림 | 0
2 | 26-001-169-00000 | 이옥분 | 감문면 구야리 200(구야길13-6) | (구야길13-6) |  | (구야길13-6) | 430-5897 | 010.8577.3859 | 00:정상조정 | 가정용 | 13m/m | 10-016377 | 20110525 |  |  |  | 1 | 06:최대림 | 0
2 | 26-001-170-00000 | 이호재 | 감문면 구야리 204(구야길15-8) | (구야길15-8) |  | (구야길15-8) |  |  | 00:정상조정 | 가정용 | 13m/m | 10-016376 | 20110525 |  |  |  | 1 | 06:최대림 | 30
2 | 26-001-171-00000 | 전복두 | 감문면 구야리 285(구야길13-13) | (구야길13-13) |  | (구야길13-13) |  |  | 00:정상조정 | 가정용 | 13m/m | 10-016364 | 20110525 |  |  |  | 1 | 06:최대림 | 87
2 | 26-001-172-00000 | 김동오 | 감문면 구야리 281(구야길13-17) | (구야길13-17) |  | (구야길13-17) |  |  | 00:정상조정 | 가정용 | 13m/m | 10-016300 | 20110525 |  |  |  | 1 | 06:최대림 | 71
2 | 26-001-172-00100 | 한곡지 | 감문면 구야리 282(구야길13-19) | (구야길13-19) |  | (구야길13-19) |  |  | 00:정상조정 | 가정용 | 13m/m | 10-016373 | 20110525 |  |  |  | 1 | 06:최대림 | 52
2 | 26-001-173-00000 | 정희수 | 감문면 구야리 206(구야길13-25) | (구야길13-25) |  | (구야길13-25) |  | 010-8591-5468 | 00:정상조정 | 가정용 | 13m/m | 10-016286 | 20110525 |  |  |  | 1 | 06:최대림 | 171
2 | 26-001-175-00000 | 이성우 | 감문면 구야리 284(구야길13-27) | (구야길13-27) |  | (구야길13-27) |  |  | 00:정상조정 | 가정용 | 13m/m | 10-016283 | 20110525 |  |  |  | 1 | 06:최대림 | 323
2 | 26-001-176-00000 | 김금자 | 감문면 구야리 208(구야길13-29) | (구야길13-29) |  | (구야길13-29) |  |  | 00:정상조정 | 가정용 | 13m/m | 10-016287 | 20110525 |  |  |  | 1 | 06:최대림 | 15
2 | 26-001-178-00000 | 정경태 | 감문면 구야리 207(구야길13-33) | (구야길13-33) |  | (구야길13-33) |  |  | 00:정상조정 | 가정용 | 13m/m | 10-016284 | 20110525 |  |  |  | 1 | 06:최대림 | 53
2 | 26-001-179-00000 | 장학순 | 감문면 구야리 213(구야길13-37) | (구야길13-37) |  | (구야길13-37) |  |  | 00:정상조정 | 가정용 | 13m/m | 10-016375 | 20110525 |  |  |  | 1 | 06:최대림 | 2
2 | 26-001-181-00000 | 박병조 | 감문면 구야리 214(구야길13-45) | (구야길13-45) |  | (구야길13-45) | 430-5385 |  | 00:정상조정 | 가정용 | 13m/m | 10-016298 | 20110525 |  |  |  | 1 | 06:최대림 | 46
2 | 26-001-185-00000 | 정경수 | 감문면 구야리 220(구야길33-14) | (구야길33-14) |  | (구야길33-14) |  |  | 00:정상조정 | 가정용 | 13m/m | 10-016250 | 20110525 |  |  |  | 1 | 06:최대림 | 419
2 | 26-001-185-00100 | 이승재 | 감문면 구야길61-22(구야리 216) | (구야리 216) |  | (구야리 216) |  |  | 00:정상조정 | 가정용 | 13m/m | 10-016254 | 20110525 |  |  |  | 1 | 06:최대림 | 116
2 | 26-001-187-00000 | 손두수 | 감문면 구야리 217(구야길61-18) | (구야길61-18) |  | (구야길61-18) |  |  | 00:정상조정 | 가정용 | 13m/m | 10-016246 | 20110525 |  |  |  | 1 | 06:최대림 | 43
2 | 26-001-189-00000 | 이상연 | 감문면 구야리 219(구야길61-12) | (구야길61-12) |  | (구야길61-12) |  |  | 00:정상조정 | 가정용 | 13m/m | 10-016245 | 20110525 |  |  |  | 1 | 06:최대림 | 9
2 | 26-001-190-00000 | 구야교회 | 감문면 구야리 226(구야길61-10) | (구야길61-10) |  | (구야길61-10) |  |  | 00:정상조정 | 일반용 | 13m/m | 10-016242 | 20110525 |  |  |  | 1 | 06:최대림 | 319
2 | 26-001-193-00000 | 임춘나 | 감문면 구야리 184(구야길61-9) | (구야길61-9) |  | (구야길61-9) |  |  | 00:정상조정 | 가정용 | 13m/m | 10-016260 | 20110525 |  |  |  | 1 | 06:최대림 | 84
2 | 26-001-194-00000 | 정수미자 | 감문면 구야리 183(구야길61-11) | (구야길61-11) |  | (구야길61-11) |  |  | 00:정상조정 | 가정용 | 13m/m | 10-016247 | 20110525 |  |  |  | 1 | 06:최대림 | 49
2 | 26-001-195-00000 | 강명순 | 감문면 구야리 182(구야길61-13) | (구야길61-13) |  | (구야길61-13) |  |  | 00:정상조정 | 가정용 | 13m/m | 10-016257 | 20110525 |  |  |  | 1 | 06:최대림 | 0
2 | 26-001-200-00000 | 백판순 | 감문면 구야리 201(구야길23) | (구야길23) |  | (구야길23) |  |  | 00:정상조정 | 가정용 | 13m/m | 10-016380 | 20110525 |  |  |  | 1 | 06:최대림 | 8
2 | 26-001-201-00000 | 김일겸 | 감문면 구야리 500-1 | [5 empty] | 00:정상조정 | 가정용 | 13m/m | 06-045449 | 20070618 |  |  |  | 1 | 06:최대림 | 54
2 | 26-001-201-00100 | 강순구 | 감문면 구야길21(구야리 197) | (구야리 197) |  | (구야리 197) |  |  | 00:정상조정 | 가정용 | 13m/m | 10-016365 | 20110525 |  |  |  | 1 | 06:최대림 | 368
2 | 26-001-202-00000 | 육진순 | 감문면 구야리 198(구야길17) | (구야길17) |  | (구야길17) |  |  | 00:정상조정 | 가정용 | 13m/m | 10-016378 | 20110525 |  |  |  | 1 | 06:최대림 | 170
2 | 26-001-210-00000 | 감문농협 | 감문면 구야리 520-3 | [5 empty] | 00:정상조정 | 일반용 | 25m/m | 07-003222 | 20071224 |  |  |  | 1 | 06:최대림 | 0
2 | 26-001-210-00100 | 하복님 | 감문면 감문로678(구야길 298-5) | (구야길 298-5) |  | (구야길 298-5) |  | 010-5393-9909 | 00:정상조정 | 가정용 | 13m/m | 11-040742 | 20110525 |  |  |  | 1 | 06:최대림 | 37
2 | 26-001-211-00000 | 정운오 | 감문면 구야리 303-1(감문로676) | (감문로676) |  | (감문로676) |  |  | 00:정상조정 | 가정용 | 13m/m | 11-040744 | 20110525 |  |  |  | 1 | 06:최대림 | 46
2 | 26-001-214-00000 | 이재명 | 감문면 구야리 299-2(감문로674-5) | (감문로674-5) |  | (감문로674-5) |  |  | 00:정상조정 | 가정용 | 13m/m | 11-040748 | 20110525 |  |  |  | 1 | 06:최대림 | 131
2 | 26-001-216-00000 | 박병춘 | 감문면 구야리 302-6(감문로672) | (감문로672) |  | (감문로672) |  |  | 00:정상조정 | 가정용 | 13m/m | 11-010750 | 20110525 |  |  |  | 1 | 06:최대림 | 0
2 | 26-001-216-00100 | 이찬우(이상윤) | 감문면 구야리 166-5(감문로674-13) | (감문로674-13) |  | (감문로674-13) |  |  | 00:정상조정 | 가정용 | 13m/m | 10-016243 | 20110525 |  |  |  | 1 | 06:최대림 | 41
2 | 26-001-218-00000 | 김남창 | 감문면 감문로670-3(구야리 164-3) | (구야리 164-3) |  | (구야리 164-3) |  |  | 00:정상조정 | 가정용 | 13m/m | 11-040745 | 20110525 |  |  |  | 1 | 06:최대림 | 122
2 | 26-001-220-00000 | 김명순 | 감문면 구야리 164-6(감문로668-3) | (감문로668-3) |  | (감문로668-3) |  | 010-7346-0616 | 00:정상조정 | 가정용 | 13m/m | 11-031595 | 20110525 |  |  |  | 1 | 06:최대림 | 0
2 | 26-001-221-00000 | 김명순 | 감문면 구야리 164-4(감문로668-3) | (감문로668-3) |  | (감문로668-3) |  | 010-7346-0616 | 00:정상조정 | 가정용 | 13m/m | 11-031599 | 20110525 |  |  |  | 1 | 06:최대림 | 201
2 | 26-001-221-00100 | 정윤순 | 감문면 감문로668-5(구야리 164-5) | (구야리 164-5) |  | (구야리 164-5) |  | 010-2437-5300 | 00:정상조정 | 가정용 | 13m/m | 11-031596 | 20110525 |  |  |  | 1 | 06:최대림 | 118
2 | 26-001-223-00000 | 이상열 | 감문면 감문로 668(구야리 164-9) | (구야리 164-9) |  | (구야리 164-9) |  |  | 00:정상조정 | 가정용 | 13m/m | 11-031600 | 20110525 |  |  |  | 1 | 06:최대림 | 267
2 | 26-001-250-00000 | 김학겸 | 감문면 구야리 449-1(구야길734) | (구야길734) |  | (구야길734) |  |  | 00:정상조정 | 가정용 | 13m/m | 10-016325 | 20110525 |  |  |  | 1 | 06:최대림 | 370
2 | 26-002-001-00000 | 마을회관 | 감문면 금라리 637-3 | [5 empty] | 00:정상조정 | 가정용 | 13m/m | 0140296 | 20001128 | 20020117 |  |  | 1 | 06:최대림 | 555
2 | 26-002-002-00000 | 박창하 | 감문면 감문로855(금라리 610-10) | (금라리 610-10) |  | (금라리 610-10) |  |  | 00:정상조정 | 가정용 | 13m/m | 00-30780 | 20001109 |  |  |  | 1 | 06:최대림 | 154
2 | 26-002-003-00000 | 김고일 | 감문면 금라길52-45(금라리 515) | (금라리 515) |  | (금라리 515) |  | 010.7372.8877 | 00:정상조정 | 가정용 | 13m/m | 02-43677 | 20001109 | 20030519 |  |  | 1 | 06:최대림 | 91
2 | 26-002-004-00000 | 김중홍 | 감문면 금라길52-39(금라리 607) | (금라리 607) |  | (금라리 607) |  |  | 00:정상조정 | 가정용 | 13m/m | 13-029733 | 20001109 | 20140922 |  |  | 1 | 06:최대림 | 76
2 | 26-002-006-00000 | 김원배 | 감문면 금라길52-36( 금라리 617-1) | ( 금라리 617-1) |  | ( 금라리 617-1) | 430-5107 |  | 00:정상조정 | 가정용 | 13m/m | 0148913 | 20011126 |  |  |  | 1 | 06:최대림 | 218
2 | 26-002-008-00000 | 김진탁 | 감문면 금라길52-34(금라리 623) | (금라리 623) |  | (금라리 623) | 430-5528 |  | 00:정상조정 | 가정용 | 13m/m | 02-32958 | 20030910 |  |  |  | 1 | 06:최대림 | 0
2 | 26-002-010-00000 | 김복길 | 감문면 금라길52-33(금라리 606) | (금라리 606) |  | (금라리 606) |  |  | 00:정상조정 | 가정용 | 13m/m |  | 20001109 |  |  |  | 1 | 06:최대림 | 13
2 | 26-002-011-00000 | 안상화 | 감문면 금라길52-31(금라리 605) | (금라리 605) |  | (금라리 605) |  |  | 00:정상조정 | 가정용 | 13m/m | 15-014802 | 20001114 | 20150603 |  |  | 1 | 06:최대림 | 334
2 | 26-002-012-00000 | 김형순 | 감문면 금라길52-29(금라리 604) | (금라리 604) |  | (금라리 604) |  |  | 00:정상조정 | 가정용 | 13m/m | 00-30761 | 20001109 |  |  |  | 1 | 06:최대림 | 52
2 | 26-002-013-00000 | 박정자 | 감문면 금라길52-27(금라리 603) | (금라리 603) |  | (금라리 603) |  |  | 00:정상조정 | 가정용 | 13m/m | 00-30767 | 20001109 |  |  |  | 1 | 06:최대림 | 85
2 | 26-002-014-00000 | 김옥자 | 감문면 금라길52-25(금라리 602) | (금라리 602) |  | (금라리 602) |  |  | 00:정상조정 | 가정용 | 13m/m | 0030793 | 20001210 |  |  |  | 1 | 06:최대림 | 31
2 | 26-002-015-00000 | 서정의 | 감문면 금라길52-23(금라리 629) | (금라리 629) |  | (금라리 629) |  | 430-1590 | 00:정상조정 | 가정용 | 13m/m | 00-30771 | 20001109 |  |  |  | 1 | 06:최대림 | 44
2 | 26-002-016-00000 | 이묘열 | 감문면 금라리 630-1(금라길52-14) | (금라길52-14) |  | (금라길52-14) |  |  | 00:정상조정 | 가정용 | 13m/m | 11-031592 | 20110525 |  |  |  | 1 | 06:최대림 | 52
2 | 26-002-018-00000 | 김수연 | 감문면 금라길52-11(금라리 551) | (금라리 551) |  | (금라리 551) |  |  | 00:정상조정 | 가정용 | 13m/m | 10-016234 | 20101215 |  |  |  | 1 | 06:최대림 | 188
2 | 26-002-019-00000 | 박종식 | 감문면 금라리 552 | [5 empty] | 00:정상조정 | 가정용 | 13m/m | 15-014808 | 20001109 | 20150603 |  |  | 1 | 06:최대림 | 0
2 | 26-002-020-00000 | 김진식 | 감문면 금라리 553 |  |  |  |  | 010-9522-8617 | 00:정상조정 | 가정용 | 13m/m | 00-30766 | 20001109 |  |  |  | 1 | 06:최대림 | 0
2 | 26-002-022-00000 | 박종식 | 감문면 금라리 548-2 |  |  |  | 430-5473 | 011-828-5473 | 00:정상조정 | 가정용 | 13m/m | 0228077 | 20021004 |  |  |  | 1 | 06:최대림 | 475
2 | 26-002-023-00000 | 김기영 | 감문면 금라리 549 | [5 empty] | 00:정상조정 | 일반용 | 13m/m | 03-37072 | 20001109 | 20040916 |  |  | 1 | 06:최대림 | 291
2 | 26-002-025-00000 | 김순규 | 감문면 금라길56-9(금라리 541) | (금라리 541) |  | (금라리 541) |  |  | 00:정상조정 | 가정용 | 13m/m | 00-30778 | 20001109 |  |  |  | 1 | 06:최대림 | 114
2 | 26-002-029-00000 | 김삼랑 | 감문면 금라길56-14(금라리 533) | (금라리 533) |  | (금라리 533) |  | 010-3824-9193 | 00:정상조정 | 가정용 | 13m/m | 0148917 | 20011126 |  |  |  | 1 | 06:최대림 | 398
2 | 26-002-030-00000 | 김형숙 | 감문면 금라길56-16(금라리 531) | (금라리 531) |  | (금라리 531) | 439-4394 |  | 00:정상조정 | 가정용 | 13m/m | 11-084290 | 20120327 |  |  |  | 1 | 06:최대림 | 151
2 | 26-002-032-00000 | 나봉상 | 감문면 금라리 528 |  |  |  | 010-4880-3713 |  | 00:정상조정 | 가정용 | 13m/m | 00-30776 | 20001109 |  |  |  | 1 | 06:최대림 | 221
2 | 26-002-033-00000 | 김채순 | 감문면 금라길56-18(금라리 527) | (금라리 527) |  | (금라리 527) |  |  | 00:정상조정 | 가정용 | 13m/m | 00-30779 | 20001109 |  |  |  | 1 | 06:최대림 | 133
2 | 26-002-034-00000 | 백정자 | 감문면 금라길56-22(금라리 524) | (금라리 524) |  | (금라리 524) | 011-533-9399 |  | 00:정상조정 | 가정용 | 13m/m | 0148928 | 20011207 |  |  |  | 1 | 06:최대림 | 138
2 | 26-002-034-00100 | 남정숙 | 감문면 금라리 520 | [5 empty] | 00:정상조정 | 가정용 | 13m/m | 02-32979 | 20031023 |  |  |  | 1 | 06:최대림 | 0
2 | 26-002-035-00000 | 김형수 | 감문면 금라길56-30(금라리 519) | (금라리 519) |  | (금라리 519) | 430-5956 |  | 00:정상조정 | 가정용 | 13m/m | 11-084309 | 20001109 | 20120402 |  |  | 1 | 06:최대림 | 366
2 | 26-002-039-00000 | 장수만 | 감문면 금라리 498 |  |  |  |  | 011.834.7336 | 00:정상조정 | 가정용 | 13m/m | 15-013000 | 20150804 |  |  |  | 1 | 06:최대림 | 78
2 | 26-002-040-00000 | 조성이 | 감문면 금라길88-7(금라리 517) | (금라리 517) |  | (금라리 517) |  | 010.3472.8757 | 00:정상조정 | 가정용 | 13m/m | 03-12041 | 20001121 | 20031118 |  |  | 1 | 06:최대림 | 180
2 | 26-002-041-00000 | 안영도 | 감문면 금라길94(금라리 509) | (금라리 509) |  | (금라리 509) |  |  | 00:정상조정 | 가정용 | 13m/m | 00-30769 | 20001109 |  |  |  | 1 | 06:최대림 | 201
2 | 26-002-042-00000 | 정창식 | 감문면 금라길105(금라리 508) | (금라리 508) |  | (금라리 508) |  |  | 00:정상조정 | 가정용 | 13m/m | 03-25262 | 20001109 | 20040125 |  |  | 1 | 06:최대림 | 106
2 | 26-002-043-00000 | 태덕임 | 감문면 금라리 487 | [5 empty] | 00:정상조정 | 가정용 | 13m/m | 10-016227 | 20101215 |  |  |  | 1 | 06:최대림 | 23
2 | 26-002-044-00000 | 박영호 | 감문면 금라길81(금라리 488) | (금라리 488) |  | (금라리 488) |  |  | 00:정상조정 | 가정용 | 13m/m | 00-30760 | 20001128 |  |  |  | 1 | 06:최대림 | 35
2 | 26-002-046-00000 | 김형배 | 감문면 금라길72(금라리 522) | (금라리 522) |  | (금라리 522) |  |  | 00:정상조정 | 가정용 | 13m/m | 00-30764 | 20001109 |  |  |  | 1 | 06:최대림 | 64
2 | 26-002-047-00000 | 정수복 | 감문면 금라길68-1(금라리 523) | (금라리 523) |  | (금라리 523) | 432-5092 |  | 00:정상조정 | 가정용 | 13m/m | 00-30763 | 20001109 |  |  |  | 1 | 06:최대림 | 139
2 | 26-002-048-00000 | 김희배 | 감문면 금라길68-3(금라리 524) | (금라리 524) |  | (금라리 524) |  |  | 00:정상조정 | 가정용 | 13m/m | 00-30762 | 20001109 |  |  |  | 1 | 06:최대림 | 182
2 | 26-002-049-00000 | 김홍섭 | 감문면 금라길65(금라리 461) | (금라리 461) |  | (금라리 461) |  |  | 00:정상조정 | 가정용 | 13m/m | 00-42033 | 20001108 |  |  |  | 1 | 06:최대림 | 396
2 | 26-002-050-00000 | 박희섭 | 감문면 금라길64(금라리 539) | (금라리 539) |  | (금라리 539) |  | 010-9452-5968 | 90:정지(일시중 | 가정용 | 13m/m | 0148901 | 20011126 |  |  |  | 1 | 06:최대림 | 0
2 | 26-002-051-00000 | 정명수 | 감문면 금라길55(금라리 458) | (금라리 458) |  | (금라리 458) |  |  | 00:정상조정 | 가정용 | 13m/m | 00-30842 | 20001108 |  |  |  | 1 | 06:최대림 | 324
2 | 26-002-052-00000 | 채쌍회 | 감문면 금라길53-9(금라리 455) | (금라리 455) |  | (금라리 455) |  |  | 00:정상조정 | 가정용 | 13m/m | 0148956 | 20011224 |  |  |  | 1 | 06:최대림 | 143
2 | 26-002-053-00000 | 박종환 | 감문면 금라길53-11(금라리 453) | (금라리 453) |  | (금라리 453) |  |  | 00:정상조정 | 가정용 | 13m/m | 0143295 | 20011203 |  |  |  | 1 | 06:최대림 | 89
2 | 26-002-055-00000 | 김윤수 | 감문면 금라1길12-23(금라리 634) | (금라리 634) |  | (금라리 634) |  |  | 00:정상조정 | 가정용 | 13m/m | 00-42201 | 20001108 |  |  |  | 1 | 06:최대림 | 200
2 | 26-002-056-00000 | 김진보 | 감문면 금라1길12-22(금라리 450) | (금라리 450) |  | (금라리 450) |  | 010-3920-1935 | 00:정상조정 | 가정용 | 13m/m | 00-42202 | 20001108 |  |  |  | 1 | 06:최대림 | 51
2 | 26-002-061-00000 | 김정석 | 감문면 금라길23-14(금라리 644-2) | (금라리 644-2) |  | (금라리 644-2) |  |  | 00:정상조정 | 가정용 | 13m/m | 0143282 | 20011203 |  |  |  | 1 | 06:최대림 | 0
2 | 26-002-062-00000 | 김종태 | 감문면 금라길23-11(금라리 641) | (금라리 641) |  | (금라리 641) |  |  | 00:정상조정 | 가정용 | 13m/m | 0143285 | 20011203 |  |  |  | 1 | 06:최대림 | 187
2 | 26-002-064-00000 | 김풍길 | 감문면 금라1길2(금라리 640) | (금라리 640) |  | (금라리 640) | 430-5079 |  | 00:정상조정 | 가정용 | 13m/m | 13-029943 | 20010320 | 20140922 |  |  | 1 | 06:최대림 | 112
2 | 26-002-064-00100 | 김천수 | 감문면 금라1길23-3(금라리 663) | (금라리 663) |  | (금라리 663) | 432-3450 |  | 00:정상조정 | 일반용 | 13m/m | 13-029739 | 20010320 | 20140922 |  |  | 1 | 06:최대림 | 292
2 | 26-002-065-00000 | 김정웅 | 감문면 금라1길8(금라리 648) | (금라리 648) |  | (금라리 648) |  |  | 00:정상조정 | 가정용 | 13m/m | 00-42217 | 20001108 |  |  |  | 1 | 06:최대림 | 104
2 | 26-002-066-00000 | 김진도 | 감문면 금라1길12-2(금라리 646) | (금라리 646) |  | (금라리 646) |  |  | 00:정상조정 | 가정용 | 13m/m | 00-42205 | 20001108 |  |  |  | 1 | 06:최대림 | 205
2 | 26-002-068-00000 | 강영주 | 감문면 금라1길12-7(금라리 651) | (금라리 651) |  | (금라리 651) | 433-9161 |  | 00:정상조정 | 가정용 | 13m/m | 12-005766 | 20001108 | 20130108 |  |  | 1 | 06:최대림 | 23
2 | 26-002-068-00100 | 김형태 | 감문면 금라리 645 | [5 empty] | 00:정상조정 | 가정용 | 13m/m | 10-016230 | 20101215 |  |  |  | 1 | 06:최대림 | 4
2 | 26-002-069-00000 | 정순용 | 감문면 금라1길12-5(금라리 650) | (금라리 650) |  | (금라리 650) |  |  | 00:정상조정 | 가정용 | 13m/m | 00-42212 | 20001108 |  |  |  | 1 | 06:최대림 | 64
2 | 26-002-070-00000 | 김진필 | 감문면 금라1길14(금라리 660) | (금라리 660) |  | (금라리 660) |  |  | 00:정상조정 | 가정용 | 13m/m | 00-42206 | 20001108 |  |  |  | 1 | 06:최대림 | 295
2 | 26-002-071-00000 | 김홍수 | 감문면 금라1길20-4(금라리 658) | (금라리 658) |  | (금라리 658) |  |  | 00:정상조정 | 가정용 | 13m/m | 00-42213 | 20001108 |  |  |  | 1 | 06:최대림 | 97
2 | 26-002-072-00000 | 김창호 | 감문면 금라리 448 | [5 empty] | 00:정상조정 | 가정용 | 13m/m | 0143288 | 20011203 |  |  |  | 1 | 06:최대림 | 139
2 | 26-002-072-00100 | 여인석(여인홍) | 감문면 금라리 448 | [5 empty] | 00:정상조정 | 가정용 | 13m/m | 11011185 | 20011203 | 20110216 |  |  | 1 | 06:최대림 | 338
2 | 26-002-073-00000 | 김은순 | 감문면 금라리 449 |  |  |  | 017-212-2612 |  | 89:정지(체납단 | 가정용 | 13m/m | 11069730 | 20011203 | 20110816 |  |  | 1 | 06:최대림 | 0
2 | 26-002-073-00100 | 김중길 | 감문면 금라리 448 |  |  |  | 430-5068 |  | 00:정상조정 | 가정용 | 13m/m | 0140236 | 20011203 | 20020128 |  |  | 1 | 06:최대림 | 127
2 | 26-002-075-00000 | 서근호 | 감문면 금라1길22(금라리 657) | (금라리 657) |  | (금라리 657) | 439-0640 |  | 00:정상조정 | 가정용 | 13m/m | 11091163 | 20001108 | 20120214 |  |  | 1 | 06:최대림 | 74
2 | 26-002-077-00000 | 나석순 | 감문면 금라1길28(금라리 656) | (금라리 656) |  | (금라리 656) |  |  | 00:정상조정 | 가정용 | 13m/m | 11011280 | 20001108 | 20110129 |  |  | 1 | 06:최대림 | 4
2 | 26-002-078-00000 | 김진우 | 감문면 금라1길15-6(금라리 669-1) | (금라리 669-1) |  | (금라리 669-1) |  |  | 00:정상조정 | 가정용 | 13m/m | 00-42207 | 20001108 |  |  |  | 1 | 06:최대림 | 82
2 | 26-002-079-00000 | 김진석 | 감문면 금라1길15-12(금라리 669-2) | (금라리 669-2) |  | (금라리 669-2) |  |  | 00:정상조정 | 가정용 | 13m/m | 00-42219 | 20001108 |  |  |  | 1 | 06:최대림 | 0
2 | 26-002-080-00000 | 김진숙 | 감문면 금라1길15-5(금라리 668) | (금라리 668) |  | (금라리 668) |  |  | 00:정상조정 | 가정용 | 13m/m | 0042218 | 20001108 |  |  |  | 1 | 06:최대림 | 50
2 | 26-002-081-00000 | 김진하 | 감문면 금라1길9(금라리 662) | (금라리 662) |  | (금라리 662) |  |  | 00:정상조정 | 가정용 | 13m/m | 00-42038 | 20001108 |  |  |  | 1 | 06:최대림 | 19
2 | 26-002-082-00000 | 김순채 | 감문면 금라1길3(금라리 663) | (금라리 663) |  | (금라리 663) |  | 017-533-3327 | 00:정상조정 | 가정용 | 13m/m | 00-42215 | 20001108 |  |  |  | 1 | 06:최대림 | 168
2 | 26-002-083-00000 | 김두이 | 감문면 금라길13-4(금라리 665) | (금라리 665) |  | (금라리 665) | 430-4040 |  | 00:정상조정 | 가정용 | 13m/m | 12-076256 | 20011203 | 20130228 |  |  | 1 | 06:최대림 | 0
2 | 26-002-084-00000 | 김홍열 | 감문면 금라길13-7(금라리 670-1) | (금라리 670-1) |  | (금라리 670-1) |  |  | 00:정상조정 | 가정용 | 13m/m | 0143296 | 20011203 |  |  |  | 1 | 06:최대림 | 370
2 | 26-002-085-00000 | 김진복 | 감문면 금라길13(금라리 673) | (금라리 673) |  | (금라리 673) |  |  | 00:정상조정 | 가정용 | 13m/m | 0143292 | 20011203 |  |  |  | 1 | 06:최대림 | 161
2 | 26-002-086-00000 | 김철수 | 감문면 금라길5(금라리 684-1) | (금라리 684-1) |  | (금라리 684-1) |  |  | 00:정상조정 | 가정용 | 13m/m | 0143289 | 20011203 |  |  |  | 1 | 06:최대림 | 71
2 | 26-002-087-00000 | 박순범 | 감문면 금라길3-6(금라리 673-1) | (금라리 673-1) |  | (금라리 673-1) |  |  | 00:정상조정 | 가정용 | 13m/m | 0143264 | 20011203 |  |  |  | 1 | 06:최대림 | 56
2 | 26-002-088-00000 | 김종덕 | 감문면 금라길3-10(금라리 669-6) | (금라리 669-6) |  | (금라리 669-6) |  |  | 44:가구분할 | 가정용 | 13m/m | 0143276 | 20011203 |  |  |  | 2 | 06:최대림 | 299
2 | 26-002-089-00000 | 김갑수 | 감문면 금라길3-9(금라리 686-1) | (금라리 686-1) |  | (금라리 686-1) |  |  | 00:정상조정 | 가정용 | 13m/m | 0143269 | 20011203 |  |  |  | 1 | 06:최대림 | 164
2 | 26-002-091-00000 | 전정순 | 감문면 금라길3-7(금라리 686-2) | (금라리 686-2) |  | (금라리 686-2) |  |  | 00:정상조정 | 가정용 | 13m/m | 0143279 | 20011203 |  |  |  | 1 | 06:최대림 | 0
2 | 26-002-092-00000 | 김외순 | 감문면 금라길3-3(금라리 685-1) | (금라리 685-1) |  | (금라리 685-1) |  |  | 00:정상조정 | 가정용 | 13m/m | 0143284 | 20011203 |  |  |  | 1 | 06:최대림 | 45
2 | 26-002-093-00000 | 이춘화 | 감문면 금라길3(금라리 684-5) | (금라리 684-5) |  | (금라리 684-5) |  |  | 00:정상조정 | 가정용 | 13m/m | 0143298 | 20011203 |  |  |  | 1 | 06:최대림 | 49
2 | 26-002-095-00000 | 김진복 | 감문면 감문로841(금라리 688-4) | (금라리 688-4) |  | (금라리 688-4) |  |  | 00:정상조정 | 가정용 | 13m/m | 0143293 | 20011203 |  |  |  | 1 | 06:최대림 | 108
2 | 26-002-096-00000 | 김진현 | 감문면 감문로839(금라리 688-4) | (금라리 688-4) |  | (금라리 688-4) |  |  | 00:정상조정 | 가정용 | 13m/m | 0143297 | 20011203 |  |  |  | 1 | 06:최대림 | 228
2 | 26-002-097-00000 | 정삼분 | 감문면 감문로837(금라리 627) | (금라리 627) |  | (금라리 627) |  |  | 00:정상조정 | 가정용 | 13m/m | 13-018009 | 20010213 | 20130330 |  |  | 1 | 06:최대림 | 125
2 | 26-002-098-00000 | 정숙자 | 감문면 금라리 688-7 |  |  |  | 430-5606 |  | 00:정상조정 | 가정용 | 13m/m | 07-025183 | 20071224 |  |  |  | 1 | 06:최대림 | 102
2 | 26-002-100-00000 | 강종규 | 감문면 감문로831(금라리 691-4) | (금라리 691-4) |  | (금라리 691-4) |  |  | 00:정상조정 | 가정용 | 13m/m | 00-42214 | 20001108 |  |  |  | 1 | 06:최대림 | 114
2 | 26-002-102-00000 | 이도형 | 감문면 감문로827(금라리 691-4) | (금라리 691-4) |  | (금라리 691-4) |  |  | 00:정상조정 | 일반용 | 13m/m | 00-42202 | 20001108 |  |  |  | 1 | 06:최대림 | 0
2 | 26-002-103-00000 | 김진혁 | 감문면 감문로829(금라리 691-4) | (금라리 691-4) |  | (금라리 691-4) |  |  | 00:정상조정 | 가정용 | 13m/m | 00-42211 | 20001108 |  |  |  | 1 | 06:최대림 | 0
2 | 26-002-104-00000 | 이진형 | 감문면 감문로823(금라리 691-4) | (금라리 691-4) |  | (금라리 691-4) |  |  | 00:정상조정 | 가정용 | 13m/m | 00-42210 | 20001108 |  |  |  | 1 | 06:최대림 | 394
2 | 26-002-106-00000 | 위량초등학교 | 감문면 금라리 725-1 |  |  |  | 430-5138 |  | 00:정상조정 | 일반용 | 20m/m | 96-17713 | 20001128 |  |  |  | 1 | 06:최대림 | 2247
2 | 26-002-107-00000 | 안요셉 | 감문면 문화로16(금라리 727-16) | (금라리 727-16) |  | (금라리 727-16) |  |  | 00:정상조정 | 일반용 | 13m/m | 00-30745 | 20001128 |  |  |  | 1 | 06:최대림 | 295
2 | 26-002-108-00000 | 김창근 | 감문면 문화로23-3(감문면 구야리 610-4) | (감문면 구야리 610-4) |  | (감문면 구야리 610-4) |  |  | 00:정상조정 | 가정용 | 13m/m | 00-30744 | 20001128 |  |  |  | 1 | 06:최대림 | 138
2 | 26-002-119-00000 | 김진만 | 감문면 감문로822-3(금라리 696-2) | (금라리 696-2) |  | (금라리 696-2) |  |  | 00:정상조정 | 가정용 | 13m/m | 00-42204 | 20001108 |  |  |  | 1 | 06:최대림 | 148
2 | 26-002-122-00000 | 김철수 | 감문면 감문로830(금라리 702-4) | (금라리 702-4) |  | (금라리 702-4) |  |  | 00:정상조정 | 가정용 | 13m/m | 15-014809 | 20150603 |  |  |  | 1 | 06:최대림 | 268
2 | 26-002-122-00100 | 이재일 | 감문면 금라리 702-6 | [5 empty] | 00:정상조정 | 일반용 | 25m/m | 09-000024 | 20110525 |  |  |  | 1 | 06:최대림 | 585
2 | 26-002-123-00000 | 김창수 | 감문면 감문로834(금라리 702-1) | (금라리 702-1) |  | (금라리 702-1) |  |  | 00:정상조정 | 가정용 | 13m/m | 02-32994 | 20031224 |  |  |  | 1 | 06:최대림 | 266
2 | 26-002-130-00000 | 배광섭 | 감문면 감문로860(금라리 595-3) | (금라리 595-3) |  | (금라리 595-3) |  |  | 00:정상조정 | 가정용 | 13m/m | 00-30773 | 20001109 |  |  |  | 1 | 06:최대림 | 420
2 | 26-002-131-00000 | 남점숙 | 감문면 감문로862(금라리 594-2) | [5 empty] | 00:정상조정 | 가정용 | 13m/m | 02-32921 | 20030710 |  |  |  | 1 | 06:최대림 | 304
2 | 26-002-132-00000 | 김성규 | 감문면 금라리 103-1 |  |  |  | 431-1957 |  | 00:정상조정 | 가정용 | 13m/m | 00-30774 | 20001109 |  |  |  | 1 | 06:최대림 | 64
2 | 26-002-133-00000 | 김익수 | 감문면 감문로871(금라리 598-2) | (금라리 598-2) |  | (금라리 598-2) | 011-9779-4592 |  | 00:정상조정 | 가정용 | 13m/m | 12-028186 | 20011126 | 20120402 |  |  | 1 | 06:최대림 | 281
2 | 26-002-134-00000 | 김정만 | 감문면 감문로869(금라리 598-7) | (금라리 598-7) |  | (금라리 598-7) |  |  | 00:정상조정 | 일반용 | 13m/m | 11011088 | 20001109 | 20110314 |  |  | 1 | 06:최대림 | 237
2 | 26-002-135-00000 | 김정연 | 감문면 금라리 577-3(감문가압장 옆 신축) |  |  |  |  | 010-9578-6749 | 00:정상조정 | 가정용 | 13m/m | 13-035737 | 20140602 |  |  |  | 1 | 06:최대림 | 77
2 | 26-002-137-00000 | 김희규 | 감문면 금라길153(금라리 600) | (금라리 600) |  | (금라리 600) |  |  | 00:정상조정 | 가정용 | 13m/m | 0148915 | 20011126 |  |  |  | 1 | 06:최대림 | 31
2 | 26-002-138-00000 | 금라교회 | 감문면 금라리 599 | [5 empty] | 00:정상조정 | 일반용 | 13m/m | 0148932 | 20011126 |  |  |  | 1 | 06:최대림 | 366
2 | 26-002-145-00000 | 김진동 | 감문면 금라리 6 | [5 empty] | 00:정상조정 | 가정용 | 13m/m | 09-021065 | 20100311 |  |  |  | 1 | 06:최대림 | 45
2 | 26-002-200-00000 | 정수열 | 감문면 감문로948(금라리 167-2) | (금라리 167-2) |  | (금라리 167-2) |  | 010-9170-6100 | 00:정상조정 | 가정용 | 13m/m | 0030831 | 20001212 |  |  |  | 1 | 06:최대림 | 56
2 | 26-002-202-00000 | 주영안 | 감문면 감문로950-3(금라리 163) | (금라리 163) |  | (금라리 163) |  |  | 00:정상조정 | 가정용 | 13m/m | 0030722 | 20001212 |  |  |  | 1 | 06:최대림 | 311
2 | 26-002-203-00000 | 임영춘 | 감문면 감문로956(금라리 169-3) | (금라리 169-3) |  | (금라리 169-3) |  |  | 00:정상조정 | 가정용 | 13m/m | 0030722 | 20001212 |  |  |  | 1 | 06:최대림 | 0
2 | 26-002-205-00000 | 오원덕 | 감문면 보광길8(보광리 172) | (보광리 172) |  | (보광리 172) |  |  | 00:정상조정 | 가정용 | 13m/m | 0030729 | 20001212 |  |  |  | 1 | 06:최대림 | 83
2 | 26-002-206-00000 | 최이화 | 감문면 보광길7(금라리 176) | (금라리 176) |  | (금라리 176) | 430-5520 |  | 00:정상조정 | 가정용 | 13m/m | 12-076251 | 20001212 | 20130228 |  |  | 1 | 06:최대림 | 39
2 | 26-002-207-00100 | 홍일 | 감문면 보광길10(금라리 173) |  |  |  | 434-7998 | 010-4191-0255 | 00:정상조정 | 가정용 | 13m/m | 13-035730 | 20140413 |  |  |  | 1 | 06:최대림 | 2
2 | 26-002-208-00000 | 배순선 | 감문면 보광길12(금라리 181) | (보광리 181) |  | (보광리 181) |  |  | 90:정지(일시중 | 가정용 | 13m/m | 15-014578 | 20060705 | 20150603 |  |  | 1 | 06:최대림 | 191
2 | 26-002-209-00000 | 전인옥 | 감문면 보광길13(금라리 180) | (금라리 180) |  | (금라리 180) |  |  | 00:정상조정 | 가정용 | 13m/m | 03-25675 | 20001212 | 20031118 |  |  | 1 | 06:최대림 | 151
2 | 26-002-210-00000 | 이병기 | 감문면 보광길11(보광리 177) | (보광리 177) |  | (보광리 177) |  |  | 00:정상조정 | 가정용 | 13m/m | 15-014579 | 20060705 | 20150603 |  |  | 1 | 06:최대림 | 287
2 | 26-002-211-00000 | 이필영 | 감문면 보광길18(금라리 182) | (금라리 182) |  | (금라리 182) |  |  | 00:정상조정 | 가정용 | 13m/m | 15-014571 | 20071205 | 20150603 |  |  | 1 | 06:최대림 | 14
2 | 26-002-212-00000 | 한봉우 | 감문면 보광길20(보광리 183) | (보광리 183) |  | (보광리 183) |  |  | 00:정상조정 | 가정용 | 13m/m | 15-014574 | 20060705 | 20150603 |  |  | 1 | 06:최대림 | 0
2 | 26-002-213-00000 | 김미경 | 감문면 보광길29(금라리 184) | (금라리 184) |  | (금라리 184) |  | 01081618245 | 00:정상조정 | 가정용 | 13m/m | 0030737 | 20001212 |  |  |  | 1 | 06:최대림 | 310
2 | 26-002-214-00000 | 임영기 | 감문면 금라리 185 |  |  |  | 430-2730 |  | 00:정상조정 | 가정용 | 13m/m | 0112826 | 20010621 |  |  |  | 1 | 06:최대림 | 154
2 | 26-002-215-00000 | 오덕기 | 감문면 보광길33-3(금라리 186) | (금라리 186) |  | (금라리 186) |  |  | 00:정상조정 | 가정용 | 13m/m | 0033178 | 20001212 |  |  |  | 1 | 06:최대림 | 297
2 | 26-002-216-00000 | 박을순 | 감문면 보광길33-7(보광리 187) | (보광리 187) |  | (보광리 187) |  |  | 00:정상조정 | 가정용 | 13m/m | 15-014572 | 20071224 | 20150603 |  |  | 1 | 06:최대림 | 73
2 | 26-002-219-00000 | 김익수 | 감문면 보광길33-17(보광리 190) | (보광리 190) |  | (보광리 190) | 432-3571 |  | 00:정상조정 | 가정용 | 13m/m | 04-29010 | 20001212 | 20080408 |  |  | 1 | 06:최대림 | 340
2 | 26-002-220-00000 | 박옥섬 | 감문면 보광길33-21(금라리 193) | (금라리 193) |  | (금라리 193) |  |  | 00:정상조정 | 가정용 | 13m/m | 0030723 | 20001212 |  |  |  | 1 | 06:최대림 | 58
2 | 26-002-222-00000 | 김영수 | 감문면 보광길33-22(보광리 512) | (보광리 512) |  | (보광리 512) |  |  | 00:정상조정 | 가정용 | 13m/m | 15-014573 | 20071224 | 20150603 |  |  | 1 | 06:최대림 | 46
2 | 26-002-225-00000 | 전귀순 | 감문면 보광길33-25(보광리 196) | (보광리 196) |  | (보광리 196) |  |  | 00:정상조정 | 가정용 | 13m/m | 12-076241 | 20071224 | 20130228 |  |  | 1 | 06:최대림 | 35
2 | 26-003-030-00000 | 김월수 | 감문면 은림리 327-1 |  |  |  |  | 010.3533.3037 | 00:정상조정 | 가정용 | 13m/m | 15-158677 | 20151228 |  |  |  | 1 | 06:최대림 | 0
2 | 26-003-035-00000 | 서동석 | 감문면 은림1길29-6 |  |  |  |  | 010-8954-4130 | 00:정상조정 | 가정용 | 13m/m | 14-011320 | 20140930 |  |  |  | 1 | 06:최대림 | 4
2 | 26-003-045-00000 | 서동석 | 감문면 은림1길38-10(은림리 325-1) |  |  |  |  | 010-8954-4130 | 00:정상조정 | 가정용 | 13m/m | 13-035620 | 20140930 |  |  |  | 1 | 06:최대림 | 171
2 | 26-004-001-00000 | 김희수 | 감문면 은림리 176 |  |  |  |  | 010-9226-7785 | 00:정상조정 | 일반용 | 13m/m | 10-008822 | 20100711 |  |  |  | 1 | 06:최대림 | 190
2 | 26-004-003-00000 | 한옥애 | 감문면 문화로242(남곡리 262-1) | (남곡리 262-1) |  | (남곡리 262-1) |  |  | 00:정상조정 | 가정용 | 13m/m | 08-000889 | 20080723 |  |  |  | 1 | 06:최대림 | 404
2 | 26-004-005-00000 | 보건소(남곡보건진료소) | 문화로248-4(감문면 남곡리 259-2)남곡보건진료소 | (감문면 남곡리 259-2)남곡보건진료소 |  | (감문면 남곡리 259-2)남곡보건진료소 |  |  | 00:정상조정 | 일반용 | 20m/m | 05-0876 | 20051113 | 20051113 |  |  | 1 | 06:최대림 | 358
2 | 26-004-006-00000 | 교전경노당 | 감문면 문화로 252-1(남곡리 251-1) | (남곡리 251-1) |  | (남곡리 251-1) |  | 010-2955-1969 | 00:정상조정 | 가정용 | 13m/m | 12-063168 | 20121228 |  |  |  | 1 | 06:최대림 | 73
2 | 26-004-007-00000 | (의)김천감문휴요양병원 | 감문면 문화로250(남곡리 257) | (남곡리 257) |  | (남곡리 257) | 010-8770-6249 |  | 00:정상조정 | 일반용 | 40m/m | 06-000177 | 20070407 |  |  |  | 1 | 06:최대림 | 1970
2 | 26-004-008-00000 | 장천수 | 감문면 문화로254(남곡리 242-6) | (남곡리 242-6) |  | (남곡리 242-6) |  |  | 00:정상조정 | 가정용 | 13m/m | 15-014577 | 20051113 | 20150525 |  |  | 1 | 06:최대림 | 254
2 | 26-004-010-00000 | 최점수 | 감문면 문화로256(남곡리 242-5) | (남곡리 242-5) |  | (남곡리 242-5) |  |  | 00:정상조정 | 가정용 | 13m/m | 15-014502 | 20051113 | 20150525 |  |  | 1 | 06:최대림 | 336
2 | 26-004-011-00000 | 김옥이 | 감문면 문화로258(남곡리 244-2) | (남곡리 851) |  | (남곡리 851) | 434-7855 |  | 00:정상조정 | 가정용 | 13m/m | 08004531 | 20081001 |  |  |  | 1 | 06:최대림 | 200
2 | 26-004-012-00000 | 이월임 | 문화로260(감면면 남곡리238-3) | (감면면 남곡리238-3) |  | (감면면 남곡리238-3) |  |  | 00:정상조정 | 가정용 | 13m/m | 11-040715 | 20111025 |  |  |  | 1 | 06:최대림 | 88
2 | 26-004-014-00000 | 이길화 | 감문면 문화로262(남곡리 238-4) | (남곡리 238-4) |  | (남곡리 238-4) |  |  | 00:정상조정 | 가정용 | 13m/m | 15-014501 | 20051113 | 20150525 |  |  | 1 | 06:최대림 | 208
2 | 26-004-016-00000 | 장판수 | 감문면 문화로264(남곡리 238-1) | (남곡리 238-1) |  | (남곡리 238-1) |  |  | 00:정상조정 | 가정용 | 13m/m | 07-025089 | 20071214 |  |  |  | 1 | 06:최대림 | 132
2 | 26-004-020-00000 | 임점분 | 감문면 문화로261(남곡리 240-3) | (남곡리 240-3) |  | (남곡리 240-3) |  |  | 00:정상조정 | 가정용 | 13m/m | 15-014507 | 20070518 | 20150525 |  |  | 1 | 06:최대림 | 73
2 | 26-004-021-00000 | 최기수 | 감문면 문화로259(남곡리 240-5) | (남곡리 240-5) |  | (남곡리 240-5) |  |  | 00:정상조정 | 가정용 | 13m/m | 15-014503 | 20051113 | 20150525 |  |  | 1 | 06:최대림 | 258
2 | 26-004-022-00000 | 감문농협도명지소 | 감문면 문화로255(남곡리 241-1) | (남곡리 241-1) |  | (남곡리 241-1) |  |  | 00:정상조정 | 일반용 | 13m/m | 15-014576 | 20051113 | 20150525 |  |  | 1 | 06:최대림 | 329
2 | 26-004-025-00000 | 조봉녀 | 감문면 남곡리 207-1 |  |  |  | 010-9126-5620 |  | 00:정상조정 | 가정용 | 13m/m | 15-014580 | 20051113 | 20150525 |  |  | 1 | 06:최대림 | 87
2 | 26-004-026-00000 | 백승명 | 감문면 문화로249(남곡리 207-4) | (남곡리 207-4) |  | (남곡리 207-4) |  |  | 00:정상조정 | 가정용 | 13m/m | 05-22334 | 20051121 | 20051121 |  |  | 1 | 06:최대림 | 155
2 | 26-004-027-00000 | 김연시 | 감문면 남곡리 205-8 |  |  |  |  | 010-3815-1286 | 00:정상조정 | 가정용 | 13m/m | 05-05724 | 20051113 | 20051113 |  |  | 1 | 06:최대림 | 0
2 | 26-004-028-00000 | 김한식 | 감문면 문화로245(남곡리 204-1) | (남곡리 204-1) |  | (남곡리 204-1) |  |  | 00:정상조정 | 가정용 | 13m/m | 05-05723 | 20051113 | 20051113 |  |  | 1 | 06:최대림 | 458
2 | 26-005-001-00000 | 금곡리마을회관 | 감문면 금곡2리 415 | [5 empty] | 00:정상조정 | 가정용 | 13m/m | 10026949 | 20011115 | 20101216 |  |  | 1 | 06:최대림 | 54
2 | 26-005-003-00000 | 서정기 | 감문면 금곡1길64-9(금곡리 368-2) | (금곡리 368-2) |  | (금곡리 368-2) |  | 010-3729-5839 | 00:정상조정 | 가정용 | 13m/m | 13-013282 | 20131002 |  |  |  | 1 | 06:최대림 | 89
2 | 26-005-004-00000 | 천길성 | 감문면 금곡1길64-11(금곡리 365-7) | (금곡리 365-7) |  | (금곡리 365-7) |  | 010-8583-1055 | 00:정상조정 | 가정용 | 13m/m | 13-013277 | 20131002 |  |  |  | 1 | 06:최대림 | 265
2 | 26-005-006-00000 | 장기석 | 감문면 금곡1길80(금곡리 770) | (금곡리 770) |  | (금곡리 770) |  |  | 00:정상조정 | 가정용 | 13m/m | 11-031586 | 20110525 |  |  |  | 1 | 06:최대림 | 337
2 | 26-005-008-00000 | 이원선 | 감문면 금곡1길90(금곡리 388) | (금곡리 388) |  | (금곡리 388) |  |  | 00:정상조정 | 가정용 | 13m/m | 11-084315 | 20111211 |  |  |  | 1 | 06:최대림 | 195
2 | 26-005-011-00000 | 도학우 | 감문면 금곡1길92-9(금곡리 593-1) | (금곡리 593-1) |  | (금곡리 593-1) |  |  | 00:정상조정 | 가정용 | 13m/m | 11-084314 | 20111211 |  |  |  | 1 | 06:최대림 | 117
2 | 26-005-012-00000 | 육래학 | 감문면 금곡1길92-5(금곡리 594) | (금곡리 594) |  | (금곡리 594) |  |  | 00:정상조정 | 가정용 | 13m/m | 11-084317 | 20111211 |  |  |  | 1 | 06:최대림 | 499
2 | 26-005-013-00000 | 육윤수(김문숙) | 감문면 금곡1길96(금곡리 593) | (금곡리 593) |  | (금곡리 593) |  |  | 00:정상조정 | 가정용 | 13m/m | 11-084312 | 20111211 |  |  |  | 1 | 06:최대림 | 33
2 | 26-005-014-00000 | 육래권 | 감문면 금곡1길98(금곡리 592) | (금곡리 592) |  | (금곡리 592) |  | 011-525-8810 | 00:정상조정 | 가정용 | 13m/m | 11-084313 | 20111211 |  |  |  | 1 | 06:최대림 | 48
2 | 26-005-015-00000 | 정금자 | 감문면 금곡1길87(금곡리 591) | (금곡리 591) |  | (금곡리 591) | 430-3719 |  | 00:정상조정 | 가정용 | 13m/m | 11-084320 | 20111211 |  |  |  | 1 | 06:최대림 | 132
2 | 26-005-016-00000 | 박경옥 | 감문면 금곡1길83-4(금곡리 393) | (금곡리 393) |  | (금곡리 393) | 431-6618 |  | 00:정상조정 | 가정용 | 13m/m | 11-084319 | 20111211 |  |  |  | 1 | 06:최대림 | 6
2 | 26-005-017-00000 | 육학수 | 감문면 금곡1길75(금곡리 399) | (금곡리 399) |  | (금곡리 399) |  |  | 00:정상조정 | 가정용 | 13m/m | 11-084318 | 20111211 |  |  |  | 1 | 06:최대림 | 0
2 | 26-005-019-00000 | 이남구(금곡교회) | 감문면 금곡1길61 (금곡2리 406) |  |  |  |  | 010-3924-4002 | 00:정상조정 | 일반용 | 13m/m | 1026824 | 20011115 | 20110120 |  |  | 1 | 06:최대림 | 305
2 | 26-005-020-00000 | 김덕수 | 감문면 금곡리 57-6(금곡1길57-6) | (금곡1길57-6) |  | (금곡1길57-6) |  |  | 00:정상조정 | 가정용 | 13m/m | 11-031588 | 20110525 |  |  |  | 1 | 06:최대림 | 449
2 | 26-005-021-00000 | 정수한 | 감문면 금곡1길49-6(금곡2리 409-2) | (금곡2리 409-2) |  | (금곡2리 409-2) | 430-5888 | 010-5638-9601 | 00:정상조정 | 가정용 | 13m/m | 13-029953 | 20011115 | 20140922 |  |  | 1 | 06:최대림 | 309
2 | 26-005-022-00000 | 엄대임 | 감문면 금곡리 409-4 | [5 empty] | 00:정상조정 | 가정용 | 13m/m | 09-021588 | 20100411 |  |  |  | 1 | 06:최대림 | 7
2 | 26-005-023-00000 | 김영열 | 감문면 금곡리 407 | [5 empty] | 00:정상조정 | 가정용 | 13m/m | 10-016183 | 20101215 |  |  |  | 1 | 06:최대림 | 0
2 | 26-005-026-00000 | 최사순 | 감문면 금곡리 568(금곡1길125) | (금곡1길125) |  | (금곡1길125) |  |  | 00:정상조정 | 가정용 | 13m/m | 10-016289 | 20110525 |  |  |  | 1 | 06:최대림 | 78
2 | 26-005-027-00000 | 서홍석 | 감문면 금곡리 570(금곡1길121) | (금곡1길121) |  | (금곡1길121) |  |  | 00:정상조정 | 가정용 | 13m/m | 10-016331 | 20110525 |  |  |  | 1 | 06:최대림 | 26
2 | 26-005-028-00000 | 최유원 | 감문면 금곡1길119(금곡2리 571) | (금곡2리 571) |  | (금곡2리 571) |  |  | 00:정상조정 | 가정용 | 13m/m | 11011933 | 20051217 | 20110209 |  |  | 1 | 06:최대림 | 194
2 | 26-005-029-00000 | 김종심 | 감문면 금곡1길115(금곡2리 576) | (금곡2리 576) |  | (금곡2리 576) |  |  | 00:정상조정 | 가정용 | 13m/m | 13-029724 | 20011115 | 20140922 |  |  | 1 | 06:최대림 | 168
2 | 26-005-030-00000 | 서정선 | 감문면 금곡1길113(금곡리 603-1) | (금곡리 603-1) |  | (금곡리 603-1) |  |  | 00:정상조정 | 가정용 | 13m/m | 08-000873 | 20080520 |  |  |  | 1 | 06:최대림 | 336
2 | 26-005-035-00000 | 김창수 | 감문면 금곡1길112(금곡2리 581) | (금곡2리 581) |  | (금곡2리 581) |  |  | 00:정상조정 | 가정용 | 13m/m | 05-22344 | 20051217 | 20051217 |  |  | 1 | 06:최대림 | 157
2 | 26-005-036-00000 | 서재석 | 감문면 금곡리 579(금곡1길112앞집) | (금곡1길112앞집) |  | (금곡1길112앞집) | 011-595-9336 | 010.3595.9336 | 00:정상조정 | 가정용 | 13m/m | 10-016292 | 20110525 |  |  |  | 1 | 06:최대림 | 303
2 | 26-005-037-00000 | 송영자 | 감문면 금곡1길118-4(금곡리 590) | (금곡리 590) |  | (금곡리 590) |  |  | 00:정상조정 | 가정용 | 13m/m | 11-040783 | 20110914 |  |  |  | 1 | 06:최대림 | 67
2 | 26-005-038-00000 | 서정갑 | 감문면 금곡1길108(금곡리 588) | (금곡리 588) |  | (금곡리 588) |  |  | 00:정상조정 | 가정용 | 13m/m | 08-000865 | 20080520 |  |  |  | 1 | 06:최대림 | 41
2 | 26-005-039-00000 | 육경수 | 감문면 금곡리 572(금곡1길122) | (금곡1길122) |  | (금곡1길122) |  |  | 00:정상조정 | 가정용 | 13m/m | 10-016220 | 20110525 |  |  |  | 1 | 06:최대림 | 0
2 | 26-005-040-00000 | 박희임 | 감문면 금곡리 567(금곡1길126-2) | (금곡1길126-2) |  | (금곡1길126-2) |  |  | 00:정상조정 | 가정용 | 13m/m | 11-031581 | 20110525 |  |  |  | 1 | 06:최대림 | 144
2 | 26-005-041-00000 | 서정익 | 감문면 금곡리 561(금곡1길126-5) | (금곡1길126-5) |  | (금곡1길126-5) |  |  | 00:정상조정 | 가정용 | 13m/m | 11-031582 | 20110525 |  |  |  | 1 | 06:최대림 | 7
2 | 26-005-042-00000 | 정봉순 | 감문면 금곡리 556(금곡1길126-7) | (금곡1길126-7) |  | (금곡1길126-7) |  | 010-6681-0585 | 00:정상조정 | 가정용 | 13m/m | 10-031587 | 20110525 |  |  |  | 1 | 06:최대림 | 72
2 | 26-005-043-00000 | 김진호 | 감문면 금곡1길130(금곡2리 565) | (금곡2리 565) |  | (금곡2리 565) |  |  | 00:정상조정 | 가정용 | 13m/m | 13-029945 | 20011115 | 20140922 |  |  | 1 | 06:최대림 | 167
2 | 26-005-044-00000 | 서창임 | 감문면 금곡리 564(금곡1길134) | (금곡1길134) |  | (금곡1길134) |  | 010-5599-1427 | 00:정상조정 | 가정용 | 13m/m | 12-070752 | 20110525 | 20160126 |  |  | 1 | 06:최대림 | 53
2 | 26-005-046-00000 | 서금만 | 감문면 금곡1길146(금곡2리 560-2) | (금곡2리 560-2) |  | (금곡2리 560-2) |  |  | 00:정상조정 | 가정용 | 13m/m | 13-029948 | 20011115 | 20140922 |  |  | 1 | 06:최대림 | 249
2 | 26-005-047-00000 | 서정웅 | 감문면 금곡1길148-8(금곡2리 559) | (금곡2리 559) |  | (금곡2리 559) |  |  | 00:정상조정 | 가정용 | 13m/m | 13-030610 | 20011115 | 20140922 |  |  | 1 | 06:최대림 | 261
2 | 26-005-048-00000 | 위이순 | 감문면 금곡1길148-7(금곡리 550-2) | (금곡리 550-2) |  | (금곡리 550-2) | 010-7756-5632 |  | 00:정상조정 | 가정용 | 13m/m | 12-033467 | 20120529 |  |  |  | 1 | 06:최대림 | 136
2 | 26-005-049-00000 | 박세영 | 감문면 금곡1길148-5(금곡2리 549-1) | (금곡2리 549-1) |  | (금곡2리 549-1) |  | 010-3820-3659 | 00:정상조정 | 가정용 | 13m/m | 13-029737 | 20011115 | 20140922 |  |  | 1 | 06:최대림 | 0
2 | 26-005-052-00000 | 서정봉 | 감문면 금곡리 548-2 | [5 empty] | 00:정상조정 | 가정용 | 13m/m | 13-029626 | 20011115 | 20140922 |  |  | 1 | 06:최대림 | 81
2 | 26-005-055-00000 | 김기석 | 감문면 금곡리 537-1 | [5 empty] | 00:정상조정 | 가정용 | 13m/m | 10-005987 | 20100711 |  |  |  | 1 | 06:최대림 | 289
2 | 26-005-056-00000 | 서호석 | 감문면 금곡1길156(금곡리 548-3) | (금곡리 548-3) |  | (금곡리 548-3) |  |  | 00:정상조정 | 가정용 | 13m/m | 11-084288 | 20120327 |  |  |  | 1 | 06:최대림 | 128
2 | 26-005-057-00000 | 서정원 | 감문면 금곡1길162(금곡리 535-2) | (금곡리 535-2) |  | (금곡리 535-2) |  |  | 00:정상조정 | 가정용 | 13m/m | 11-084255 | 20111211 |  |  |  | 1 | 06:최대림 | 122
2 | 26-005-060-00000 | 정현옥 | 감문면 금곡1길41-9(금곡리 540) | (금곡리 540) |  | (금곡리 540) |  |  | 00:정상조정 | 가정용 | 13m/m | 08-000872 | 20080520 |  |  |  | 1 | 06:최대림 | 412
2 | 26-006-001-00100 | (주)나우산업 | 감문면 감문로1029-8(보광리 391) | (보광리 391) |  | (보광리 391) | 433-6626 | 011-835-7562 | 00:정상조정 | 일반용 | 25m/m | 09-000032 | 20100525 | 20140207 |  |  | 1 | 06:최대림 | 1911
2 | 26-006-002-00000 | 영진산업(주)조광현 | 감문면 보광리 392 | [5 empty] | 00:정상조정 | 산업용 | 13m/m | 00-42019 | 20000815 |  |  |  | 1 | 06:최대림 | 744
2 | 26-006-003-00000 | 지에스로드테크 | 감문면 보광리 388 |  |  |  | 436-2656 | 010-8852-5960 | 00:정상조정 | 산업용 | 13m/m | 0129456 | 20010727 |  |  |  | 1 | 06:최대림 | 247
2 | 26-006-004-00000 | T솔루션 | 감문면 감문로1029-30(보광리 387) | (보광리 387) |  | (보광리 387) | 431-1601~2 |  | 00:정상조정 | 산업용 | 13m/m | 00-2103 | 20000428 |  |  |  | 1 | 06:최대림 | 439
2 | 26-006-005-00000 | (주)유니켐 | 감문면 보광리 386 |  |  |  | 431-4922 |  | 00:정상조정 | 산업용 | 50m/m | 09000333 | 20000825 | 20110615 |  |  | 1 | 06:최대림 | 7103
2 | 26-006-006-00000 | 나나데크 | 감문면 감문로1029-46(보광리 385) | (보광리 385) |  | (보광리 385) |  | 011-548-0478 | 00:정상조정 | 산업용 | 13m/m | 00-2101 | 20000428 |  |  |  | 1 | 06:최대림 | 2310
2 | 26-006-007-00000 | (주)서일 | 감문면 감문로1029-23(보광리 372) | (보광리 372) |  | (보광리 372) | 439-4124 |  | 00:정상조정 | 산업용 | 13m/m | 11090195 | 20000815 | 20120403 |  |  | 1 | 06:최대림 | 0
2 | 26-006-008-00000 | 서일전자(서강우) | 감문면 감문로1029-23(보광리 373) | (보광리 373) |  | (보광리 373) | 439-4125 |  | 00:정상조정 | 산업용 | 13m/m | 00-2126 | 20000428 |  |  |  | 1 | 06:최대림 | 372
2 | 26-006-009-00000 | (주)에스씨씨 | 감문면 보광리 376 |  |  |  | 010-4330-4886 | 010-8935-2868 | 00:정상조정 | 산업용 | 13m/m | 12-070836 | 20000428 | 20140714 |  |  | 1 | 06:최대림 | 22
2 | 26-006-009-00100 | 김천시장(투자유치과) | 감문면 감문로1029-27(보광리 380) | (보광리 380) |  | (보광리 380) | 420-6241 |  | 00:정상조정 | 일반용 | 13m/m | 12-070472 | 20000706 | 20140221 |  |  | 1 | 06:최대림 | 0
2 | 26-006-010-00000 | (주)한국에어로테크 | 감문면 감문로1029-9(보광리 378) | (보광리 378) |  | (보광리 378) |  |  | 00:정상조정 | 산업용 | 13m/m | 00-2102 | 20000428 |  |  |  | 1 | 06:최대림 | 1831
2 | 26-006-011-00000 | 김하경(정우하이텍) | 감문면 감문로1025(보광리 381) | (보광리 381) |  | (보광리 381) | 430-6151 |  | 00:정상조정 | 산업용 | 13m/m | 00-2116 | 20000428 |  |  |  | 1 | 06:최대림 | 354
2 | 26-006-016-00000 | 육길수 | 감문면 보광리 15 | [5 empty] | 00:정상조정 | 일반용 | 13m/m | 09-000083 | 20090529 |  |  |  | 1 | 06:최대림 | 440
2 | 26-006-017-00000 | 감문면사무소 | 감문면 보광리 400-1 |  |  |  | 420-6471 |  | 00:정상조정 | 일반용 | 13m/m | 0122476 | 20010603 |  |  |  | 1 | 06:최대림 | 1510
2 | 26-006-017-01100 | 김영길 | 감문면 보광리 449-6 | [5 empty] | 00:정상조정 | 일반용 | 13m/m | 06-045429 | 20070618 |  |  |  | 1 | 06:최대림 | 101
2 | 26-006-018-00000 | 윤용호 | 감문면 보광리 450-1 | [5 empty] | 00:정상조정 | 일반용 | 13m/m | 02-32959 | 20030910 |  |  |  | 1 | 06:최대림 | 837
2 | 26-006-020-00000 | 허광춘 | 감문면 보광리 1-7 | [5 empty] | 00:정상조정 | 가정용 | 13m/m | 0030836 | 20001212 |  |  |  | 1 | 06:최대림 | 197
2 | 26-006-021-00000 | 마을회관(오원덕) | 감문면 보광리 485 | [5 empty] | 00:정상조정 | 가정용 | 13m/m | 14-009981 | 20001212 | 20140922 |  |  | 1 | 06:최대림 | 134
2 | 26-006-022-00000 | 이옥순 | 감문면 보광길48-30(보광리 484) | (보광리 484) |  | (보광리 484) |  |  | 00:정상조정 | 가정용 | 13m/m | 12-076270 | 20001212 | 20130228 |  |  | 1 | 06:최대림 | 130
2 | 26-006-023-00000 | 박말분 | 감문면 보광길48-29(보광리 481-17) | (보광리 481-17) |  | (보광리 481-17) | 430-4124 |  | 00:정상조정 | 가정용 | 13m/m | 11011161 | 20040322 | 20110222 |  |  | 1 | 06:최대림 | 70
2 | 26-006-024-00000 | 장을순 | 감문면 보광길48-25(보광리 481-12) | (보광리 481-12) |  | (보광리 481-12) |  |  | 00:정상조정 | 가정용 | 13m/m | 15-014570 | 20071224 | 20150603 |  |  | 1 | 06:최대림 | 230
2 | 26-006-025-00000 | 오세길 | 감문면 보광길48-26(보광리 483) | (보광리 483) |  | (보광리 483) |  |  | 00:정상조정 | 가정용 | 13m/m | 0030734 | 20001212 |  |  |  | 1 | 06:최대림 | 257
2 | 26-006-026-00000 | 오인봉 | 감문면 보광길44-24(보광리 486) | (보광리 486) |  | (보광리 486) |  |  | 00:정상조정 | 가정용 | 13m/m | 0030739 | 20001212 |  |  |  | 1 | 06:최대림 | 141
2 | 26-006-027-00000 | 주길용 | 감문면 보광길44-24(보광리 488) | (보광리 488) |  | (보광리 488) |  |  | 00:정상조정 | 가정용 | 13m/m | 0030736 | 20001212 |  |  |  | 1 | 06:최대림 | 129
2 | 26-006-028-00000 | 지말분 | 감문면 보광길44-20(보광리 487) | (보광리 487) |  | (보광리 487) |  |  | 00:정상조정 | 가정용 | 13m/m | 12-076246 | 20001212 | 20130228 |  |  | 1 | 06:최대림 | 70
2 | 26-006-029-00000 | 김하섭 | 감문면 보광길44-18(보광리 489) | (보광리 489) |  | (보광리 489) |  |  | 00:정상조정 | 가정용 | 13m/m | 0030827 | 20001212 |  |  |  | 1 | 06:최대림 | 117
2 | 26-006-030-00000 | 오봉준 | 감문면 보광길44-15(보광리 490) | (보광리 490) |  | (보광리 490) | 430-4188 |  | 00:정상조정 | 가정용 | 13m/m | 13-029609 | 20010621 | 20140922 |  |  | 1 | 06:최대림 | 79
2 | 26-006-031-00000 | 이근호 | 감문면 보광길44-13(보광리 493) | (보광리 493) |  | (보광리 493) |  |  | 00:정상조정 | 가정용 | 13m/m | 0030733 | 20001212 |  |  |  | 1 | 06:최대림 | 83
2 | 26-006-032-00000 | 이상옥 | 감문면 보광길44-10(보광리 503) | (보광리 503) |  | (보광리 503) |  |  | 00:정상조정 | 가정용 | 13m/m | 0030724 | 20001212 |  |  |  | 1 | 06:최대림 | 96
2 | 26-006-033-00000 | 오준환 | 감문면 보광길44-7(보광리 494) | (보광리 494) |  | (보광리 494) |  |  | 00:정상조정 | 가정용 | 13m/m | 0030735 | 20001212 |  |  |  | 1 | 06:최대림 | 63
2 | 26-006-035-00000 | 오옥환 | 감문면 보광길44-6(보광리 499) | (보광리 499) |  | (보광리 499) |  |  | 00:정상조정 | 가정용 | 13m/m | 13-029607 | 20001212 | 20140922 |  |  | 1 | 06:최대림 | 62
2 | 26-006-036-00000 | 주소철 | 감문면 보광길44-3(보광리 496) | (보광리 496) |  | (보광리 496) | 437-1657 |  | 00:정상조정 | 가정용 | 13m/m | 07-029540 | 20071224 |  |  |  | 1 | 06:최대림 | 0
2 | 26-006-037-00000 | 한노우 | 감문면 보광길31(보광리 507) | (보광리 507) |  | (보광리 507) |  |  | 00:정상조정 | 가정용 | 13m/m | 13-070483 | 20001212 | 20141027 |  |  | 1 | 06:최대림 | 190
2 | 26-006-039-00000 | 한용우 | 감문면 보광길30(보광리 504) | (보광리 504) |  | (보광리 504) |  |  | 00:정상조정 | 가정용 | 13m/m | 13-0700476 | 20001212 | 20141027 |  |  | 1 | 06:최대림 | 176
2 | 26-006-040-00000 | 이팔권 | 감문면 보광길33-1(보광리 506) | (보광리 506) |  | (보광리 506) |  |  | 00:정상조정 | 가정용 | 13m/m | 08009507 | 20071214 | 20090408 |  |  | 1 | 06:최대림 | 0
2 | 26-006-041-00000 | 전응식 | 감문면 보광길33-8(보광리 509) | (보광리 509) |  | (보광리 509) |  |  | 00:정상조정 | 가정용 | 13m/m | 0033168 | 20001212 |  |  |  | 1 | 06:최대림 | 172
2 | 26-006-045-00000 | 전옥연 | 감문면 보광리 497 | [5 empty] | 00:정상조정 | 가정용 | 13m/m | 09-000066 | 20090422 |  |  |  | 1 | 06:최대림 | 16
2 | 26-006-046-00000 | 이정문 | 감문면 보광길47-5(보광리 508) | (보광리 508) |  | (보광리 508) |  |  | 00:정상조정 | 가정용 | 13m/m | 02-43671 | 20001212 | 20030516 |  |  | 1 | 06:최대림 | 34
2 | 26-006-050-00000 | 한일성 | 감문면 보광길49(보광리 472) | (보광리 472) |  | (보광리 472) | 430-5945 |  | 00:정상조정 | 가정용 | 13m/m | 13-029608 | 20010621 | 20140922 |  |  | 1 | 06:최대림 | 141
2 | 26-006-051-00000 | 김후봉 | 감문면 보광길48-7(보광리 479) | (보광리 479) |  | (보광리 479) |  |  | 00:정상조정 | 가정용 | 13m/m | 07-029538 | 20071224 |  |  |  | 1 | 06:최대림 | 60
2 | 26-006-052-00000 | 허식 | 감문면 보광길68(보광리 481-2) | (보광리 481-2) |  | (보광리 481-2) |  |  | 00:정상조정 | 가정용 | 13m/m | 0030732 | 20001212 |  |  |  | 1 | 06:최대림 | 182
2 | 26-006-053-00000 | 오용규 | 감문면 보광길48-12(보광리 492) | (보광리 492) |  | (보광리 492) |  |  | 00:정상조정 | 가정용 | 13m/m | 0030721 | 20001212 |  |  |  | 1 | 06:최대림 | 69
2 | 26-006-055-00000 | 이정래 | 감문면 보광길48-11(보광리 320) | (보광리 320) |  | (보광리 320) | 430-5081 |  | 00:정상조정 | 가정용 | 13m/m | 0140295 | 20010621 | 20020114 |  |  | 1 | 06:최대림 | 511
2 | 26-006-056-00000 | 한명희 | 감문면 보광길48-16(보광리 491) | (보광리 491) |  | (보광리 491) |  |  | 90:정지(일시중 | 가정용 | 13m/m | 0029002 | 20001212 | 20010126 |  |  | 1 | 06:최대림 | 0
2 | 26-006-056-00100 | 한장우 | 감문면 보광길48-22(보광리 482) | (보광리 482) |  | (보광리 482) | 430-5954 |  | 00:정상조정 | 가정용 | 13m/m | 13-029948 | 20010621 | 20140922 |  |  | 1 | 06:최대림 | 109
2 | 26-006-057-00000 | 한영우 | 감문면 보광길48-19(보광리 481-7) | (보광리 481-7) |  | (보광리 481-7) | 430-5092 |  | 00:정상조정 | 가정용 | 13m/m | 13-029958 | 20010621 | 20140922 |  |  | 1 | 06:최대림 | 64
2 | 26-006-058-00000 | 허정 | 감문면 보광길76-2(보광리 319) | (보광리 319) |  | (보광리 319) |  |  | 00:정상조정 | 가정용 | 13m/m | 0030738 | 20001212 |  |  |  | 1 | 06:최대림 | 183
2 | 26-006-059-00000 | 허동국 | 감문면 보광길74(보광리 481-8) | (보광리 481-8) |  | (보광리 481-8) |  |  | 00:정상조정 | 가정용 | 13m/m | 0033139 | 20001212 |  |  |  | 1 | 06:최대림 | 168
2 | 26-006-060-00000 | 박금순 | 감문면 보광길70(보광리 321) | (보광리 321) |  | (보광리 321) | 432-0354 |  | 00:정상조정 | 가정용 | 13m/m | 13-029619 | 20010228 | 20140922 |  |  | 1 | 06:최대림 | 19
2 | 26-006-062-00000 | 이정범 | 감문면 보광길62(보광리 480) | (보광리 480) |  | (보광리 480) |  |  | 00:정상조정 | 가정용 | 13m/m | 0030830 | 20001212 |  |  |  | 1 | 06:최대림 | 241
2 | 26-006-064-00000 | 허 열 | 감문면 보광길55-7(보광리 469) | (보광리 469) |  | (보광리 469) | 430-5027 |  | 00:정상조정 | 가정용 | 13m/m | 13-029602 | 20010621 | 20140922 |  |  | 1 | 06:최대림 | 303
2 | 26-006-065-00000 | 박봉금 | 감문면 보광길55-9(보광리 464) | (보광리 464) |  | (보광리 464) |  |  | 00:정상조정 | 가정용 | 13m/m | 11091149 | 20010621 | 20111230 |  |  | 1 | 06:최대림 | 520
2 | 26-006-068-00000 | 허 섭 | 감문면 보광길55-4(보광리 474) | (보광리 474) |  | (보광리 474) | 430-5063 |  | 00:정상조정 | 가정용 | 13m/m | 0112828 | 20010621 |  |  |  | 1 | 06:최대림 | 0
2 | 26-006-070-00000 | 주용수 | 감문면 보광길59(감문면 보광 476-2) | (감문면 보광 476-2) |  | (감문면 보광 476-2) |  | 016-9568-2840 | 00:정상조정 | 가정용 | 13m/m | 08009940 | 20040326 | 20110318 |  |  | 1 | 06:최대림 | 0
2 | 26-006-070-00100 | 윤갑석 | 감문면 보광리 322 |  |  |  |  | 010-2552-8542 | 00:정상조정 | 가정용 | 13m/m | 12-028826 | 20120826 |  |  |  | 1 | 06:최대림 | 171
2 | 26-006-071-00000 | 이순득 | 감문면 보광길77(보광리 328) | (보광리 328) |  | (보광리 328) |  |  | 00:정상조정 | 가정용 | 13m/m | 02-03237 | 20001212 | 20030516 |  |  | 1 | 06:최대림 | 0
2 | 26-006-072-00000 | 허동춘 | 감문면 보광길76-8(보광리 481-13) | (보광리 481-13) |  | (보광리 481-13) |  |  | 00:정상조정 | 가정용 | 13m/m | 0033133 | 20001212 |  |  |  | 1 | 06:최대림 | 136
2 | 26-006-073-00000 | 임창선 | 감문면 보광길76-10(보광리 481-14) | (보광리 481-14) |  | (보광리 481-14) |  |  | 00:정상조정 | 가정용 | 13m/m | 0148934 | 20001212 | 20011210 |  |  | 1 | 06:최대림 | 106
2 | 26-006-074-00000 | 오세무 | 감문면 보광길76-11(보광리 332-1) | (보광리 332-1) |  | (보광리 332-1) |  |  | 00:정상조정 | 가정용 | 13m/m | 13-070488 | 20001212 | 20141027 |  |  | 1 | 06:최대림 | 181
2 | 26-006-075-00000 | 오영배 | 감문면 보광리 184-16 | [5 empty] | 90:정지(일시중 | 가정용 | 13m/m | 0030835 | 20001212 |  |  |  | 1 | 06:최대림 | 0
2 | 26-006-076-00000 | 고분주 | 감문면 보광리 481-15 |  |  |  | 010-6611-5093 |  | 00:정상조정 | 가정용 | 13m/m | 08-006699 | 20090211 |  |  |  | 1 | 06:최대림 | 339
2 | 26-006-077-00000 | 허길구 | 감문면 감문로967(보광리 332-6) | (보광리 332-6) |  | (보광리 332-6) |  | 010-5158-8030 | 00:정상조정 | 가정용 | 13m/m | 04-012247 | 20040412 |  |  |  | 1 | 06:최대림 | 289
2 | 26-006-078-00000 | 임영수 | 감문면 감문로969(보광리 332-5) | (보광리 332-5) |  | (보광리 332-5) |  |  | 00:정상조정 | 가정용 | 13m/m | 0033174 | 20001212 |  |  |  | 1 | 06:최대림 | 233
2 | 26-006-079-00100 | 김천시장(보광지공원) | 김천시 감문면 보광리 287 |  |  |  |  | 010-6215-5749 | 00:정상조정 | 가정용 | 20m/m | 09-000110 | 20120710 |  |  |  | 1 | 06:최대림 | 0
2 | 26-006-081-00000 | 주정학 | 감문면 감문로975-9(보광리 346-3) | (보광리 346-3) |  | (보광리 346-3) | 430-5590 |  | 00:정상조정 | 가정용 | 13m/m | 11011143 | 20010621 | 20110208 |  |  | 1 | 06:최대림 | 38
2 | 26-006-082-00000 | 주기도 | 감문면 감문로975-10(보광리 346-2) | (보광리 346-2) |  | (보광리 346-2) | 430-5034 |  | 00:정상조정 | 가정용 | 13m/m | 13-029603 | 20010621 | 20140922 |  |  | 1 | 06:최대림 | 205
2 | 26-006-083-00000 | 이봉희 | 감문면 감문로975-6 | [5 empty] | 00:정상조정 | 가정용 | 20m/m | 13-002331 | 20140902 |  |  |  | 1 | 06:최대림 | 286
2 | 26-006-084-00100 | 김천시장 | 감문면 보광리 351-7,감문면 산업계 |  |  |  | 420-6333 |  | 00:정상조정 | 가정용 | 25m/m | 15-000126 | 20150508 |  |  |  | 1 | 06:최대림 | 8
2 | 26-006-085-00000 | 감문파출소 | 감문면 감문로985(보광리 349-1) | (보광리 349-1) |  | (보광리 349-1) |  |  | 00:정상조정 | 일반용 | 13m/m | 0033175 | 20001212 |  |  |  | 1 | 06:최대림 | 316
2 | 26-006-086-00000 | 장재형 | 감문면 감문로993(보광리 353) | (보광리 353) |  | (보광리 353) | 010-9920-4087 |  | 00:정상조정 | 가정용 | 13m/m | 0030824 | 20001212 |  |  |  | 1 | 06:최대림 | 198
2 | 26-006-090-00000 | 장현숙 | 감문면 감문로984(보광리 286-7) | (보광리 286-7) |  | (보광리 286-7) |  |  | 89:정지(체납단 | 일반용 | 13m/m | 11028311 | 20040615 | 20110331 |  |  | 1 | 06:최대림 | 0
2 | 26-006-091-00000 | 지용만 | 감문면 감문로980(보광리 286-4) | (보광리 286-4) |  | (보광리 286-4) |  |  | 00:정상조정 | 일반용 | 13m/m | 13-029604 | 20010621 | 20140922 |  |  | 1 | 06:최대림 | 334
2 | 26-006-092-00000 | 오원기 | 감문면 감문로976-1(보광리 286-5) | (보광리 286-5) |  | (보광리 286-5) |  |  | 00:정상조정 | 가정용 | 13m/m | 00-30828 | 20001212 |  |  |  | 1 | 06:최대림 | 275
2 | 26-006-093-00000 | 최경화 | 감문면 감문로976-3(보광리 285-1) | (보광리 285-1) |  | (보광리 285-1) |  | 010-9238-8694 | 00:정상조정 | 가정용 | 13m/m | 12-02886 | 20130327 |  |  |  | 1 | 06:최대림 | 268
2 | 26-006-095-00000 | 이학동 | 감문면 감문로976-7(보광리 285) | (보광리 285) |  | (보광리 285) | 433-0950 |  | 00:정상조정 | 가정용 | 13m/m | 13-029615 | 20010621 | 20140922 |  |  | 1 | 06:최대림 | 139
2 | 26-006-100-00000 | 오영배 | 감문면 감문로976-19(보광리 262-2) | (보광리 262-2) |  | (보광리 262-2) |  |  | 00:정상조정 | 가정용 | 13m/m | 10-016205 | 20110411 |  |  |  | 1 | 06:최대림 | 133
2 | 26-007-001-00000 | 장익환 | 감문면 삼성리 688-2 |  |  |  | 011-466-5551 |  | 00:정상조정 | 일반용 | 13m/m | 00-30804 | 20001122 |  |  |  | 1 | 06:최대림 | 0
2 | 26-007-004-00000 | 임춘발 | 감문면 감문로1104(삼성리 686-4) | (삼성리 686-4) |  | (삼성리 686-4) | 011-481-1126 |  | 90:정지(일시중 | 가정용 | 13m/m | 0112873 | 20010420 |  |  |  | 1 | 06:최대림 | 0
2 | 26-007-005-00000 | 김현기 | 감문면 감문로1108(삼성리 685-5) | (삼성리 685-5) |  | (삼성리 685-5) |  |  | 00:정상조정 | 일반용 | 13m/m | 00-30812 | 20001122 |  |  |  | 1 | 06:최대림 | 167
2 | 26-007-006-00000 | 서정구 | 감문면 감문로1110(삼성리 683) | (삼성리 683) |  | (삼성리 683) |  |  | 00:정상조정 | 가정용 | 13m/m | 13-029605 | 20001122 | 20140922 |  |  | 1 | 06:최대림 | 775
2 | 26-007-007-00000 | 이재천 | 감문면 감문로1112(삼성리 682-6) | (삼성리 682-6) |  | (삼성리 682-6) |  |  | 00:정상조정 | 가정용 | 13m/m | 00-30817 | 20001122 |  |  |  | 1 | 06:최대림 | 54
2 | 26-007-008-00000 | 안재능 | 감문면 감문로1112-1(삼성리 681-7) | (삼성리 681-7) |  | (삼성리 681-7) |  |  | 00:정상조정 | 일반용 | 25m/m | 11-002960 | 20001122 | 20110914 |  |  | 1 | 06:최대림 | 81
2 | 26-007-009-00000 | 서병조 | 감문면 감문로1114(삼성리 681-1) | (삼성리 681-1) |  | (삼성리 681-1) |  | 010-3671-9912 | 44:가구분할 | 일반용 | 13m/m | 13-070465 | 20001122 | 20141027 |  |  | 3 | 06:최대림 | 809
2 | 26-007-010-00000 | 삼봉교회 | 감문면 감문로1116(삼성리 679-6) | (삼성리 679-6) |  | (삼성리 679-6) |  |  | 00:정상조정 | 일반용 | 13m/m | 11-040827 | 20110914 |  |  |  | 1 | 06:최대림 | 185
2 | 26-007-011-00000 | 김달선 | 감문면 감문로1118(삼성리 679-7) | (삼성리 679-7) |  | (삼성리 679-7) |  |  | 00:정상조정 | 일반용 | 13m/m | 00-30819 | 20001122 |  |  |  | 1 | 06:최대림 | 264
2 | 26-007-012-00000 | 노정범 | 감문면 감문로1120(삼성리 679-9) | (삼성리 679-9) |  | (삼성리 679-9) |  |  | 00:정상조정 | 가정용 | 13m/m | 04-28976 | 20001204 | 20071119 |  |  | 1 | 06:최대림 | 164
2 | 26-007-017-00000 | 김천시장 | 감문면 삼성리 608 | [5 empty] | 00:정상조정 | 가정용 | 25m/m | 15-013958 | 20151228 |  |  |  | 1 | 06:최대림 | 0
2 | 26-007-018-00000 | 감문농협 | 감문면 삼성리 605-1 |  |  |  | 430-5009 |  | 00:정상조정 | 일반용 | 50m/m | 13-0000390 | 20131202 |  |  |  | 1 | 06:최대림 | 361
2 | 26-007-022-00100 | 감문농협 | 감문면 감문로1142(삼성리 625-2) | (삼성리 625-2) |  | (삼성리 625-2) | 430-5009 |  | 00:정상조정 | 일반용 | 20m/m | 02-2636 | 20020905 |  |  |  | 1 | 06:최대림 | 507
2 | 26-007-024-00000 | 김정운 | 감문면 감문로1139(삼성리 626-9) | (삼성리 626-9) |  | (삼성리 626-9) |  |  | 44:가구분할 | 일반용 | 13m/m | 00-30815 | 20001122 |  |  |  | 3 | 06:최대림 | 150
2 | 26-007-025-00000 | 김정식 | 감문면 감문로1137(삼성리 626-16) | (삼성리 626-16) |  | (삼성리 626-16) | 432-2495 |  | 00:정상조정 | 가정용 | 13m/m | 04-4082 | 20001122 | 20060208 |  |  | 1 | 06:최대림 | 98
2 | 26-007-026-00000 | 유승국 | 감문면 감문로1135(삼성리 626-8) | (삼성리 626-8) |  | (삼성리 626-8) |  |  | 00:정상조정 | 가정용 | 13m/m | 00-30807 | 20001122 |  |  |  | 1 | 06:최대림 | 154
2 | 26-007-027-00000 | 노경범 | 감문면 감문로1133(삼성리 626-5) | (삼성리 626-5) |  | (삼성리 626-5) |  |  | 00:정상조정 | 가정용 | 13m/m | 0030787 | 20001204 |  |  |  | 1 | 06:최대림 | 24
2 | 26-007-028-00000 | 김경자 | 감문면 감문로1131(삼성리 626-6) | (삼성리 626-6) |  | (삼성리 626-6) |  |  | 00:정상조정 | 가정용 | 13m/m | 00-30801 | 20001122 |  |  |  | 1 | 06:최대림 | 317
2 | 26-007-029-00000 | 홍영록 | 감문면 삼성리 626-1 |  |  |  |  | 010-2809-6327 | 00:정상조정 | 일반용 | 13m/m | 11-091200 | 20001122 | 20130308 |  |  | 1 | 06:최대림 | 10
2 | 26-007-029-00100 | 전향옥 | 감문면 감문로1127-8(삼성리 632-14) | (삼성리 632-14) |  | (삼성리 632-14) |  | 010-8992-4038 | 00:정상조정 | 일반용 | 13m/m | 02-32999 | 20031202 |  |  |  | 1 | 06:최대림 | 380
2 | 26-007-030-00000 | 최붕길 | 감문면 감문로1127-4(삼성리 632-15) | (삼성리 632-15) |  | (삼성리 632-15) |  |  | 00:정상조정 | 가정용 | 13m/m | 04-28889 | 20001204 | 20061211 |  |  | 1 | 06:최대림 | 77
2 | 26-007-030-00100 | 이창백 | 감문면 감문로1127-7(삼성리 632-13) | (삼성리 632-13) |  | (삼성리 632-13) | 431-4806 |  | 00:정상조정 | 가정용 | 13m/m | 10026888 | 20001204 | 20110118 |  |  | 1 | 06:최대림 | 103
2 | 26-007-031-00000 | 이도형 | 감문면 감문로1125-6(삼성리 691-4) | (삼성리 691-4) |  | (삼성리 691-4) |  | 010-7100-9145 | 00:정상조정 | 일반용 | 13m/m | 12-070428 | 20001204 | 20150121 |  |  | 1 | 06:최대림 | 186
2 | 26-007-031-00100 | 김세겸 | 감문면 감문로1125-13(삼성리 633-10) | (삼성리 633-10) |  | (삼성리 633-10) |  | 010-3828-5883 | 00:정상조정 | 일반용 | 13m/m | 0148929 | 20011208 |  |  |  | 1 | 06:최대림 | 194
2 | 26-007-032-00000 | 박동기 | 감문면 감문로1125-11(삼성리 633-9) | (삼성리 633-9) |  | (삼성리 633-9) |  |  | 00:정상조정 | 일반용 | 13m/m | 0030790 | 20001204 |  |  |  | 1 | 06:최대림 | 168
2 | 26-007-033-00000 | 육상열 | 감문면 감문로1125-9(삼성리 633-11) | (삼성리 633-11) |  | (삼성리 633-11) |  |  | 00:정상조정 | 가정용 | 13m/m | 0030784 | 20001204 |  |  |  | 1 | 06:최대림 | 204
2 | 26-007-034-00000 | 박황용 | 감문면 감문로1125-7(삼성리 633-1) | (삼성리 633-1) |  | (삼성리 633-1) |  | 435-1533 | 00:정상조정 | 일반용 | 13m/m | 02-32938 | 20030713 |  |  |  | 1 | 06:최대림 | 0
2 | 26-007-037-00000 | 감문우체국 | 감문면 감문로1125-1(삼성리 628-1) | (삼성리 628-1) |  | (삼성리 628-1) | 010-3834-7000 |  | 00:정상조정 | 일반용 | 13m/m | 10026882 | 20001204 | 20110122 |  |  | 1 | 06:최대림 | 270
2 | 26-007-040-00000 | 감문중학교 | 감문면 삼성리 676 |  |  |  | 430-5006 |  | 00:정상조정 | 일반용 | 20m/m | 96-17718 | 20001122 |  |  |  | 1 | 06:최대림 | 1903
2 | 26-007-050-00000 | 강동구 | 감문면 삼원로15(삼성리 650) | (삼성리 650) |  | (삼성리 650) |  |  | 00:정상조정 | 일반용 | 13m/m | 04-28843 | 20001122 | 20060920 |  |  | 1 | 06:최대림 | 290
2 | 26-007-053-00000 | 삼성마을회 | 감문면 삼성리 667-3 | [5 empty] | 00:정상조정 | 가정용 | 13m/m | 07-031499 | 20071224 |  |  |  | 1 | 06:최대림 | 44
2 | 26-007-054-00000 | 유일환 | 감문면 삼원로9(삼성리 666-5) | (삼성리 666-5) |  | (삼성리 666-5) |  |  | 00:정상조정 | 일반용 | 13m/m | 15-014813 | 20001122 | 20150603 |  |  | 1 | 06:최대림 | 86
2 | 26-007-055-00000 | 이옥태 | 감문면 삼원로7(삼성리 691-3) | (삼성리 691-3) |  | (삼성리 691-3) |  |  | 00:정상조정 | 가정용 | 13m/m | 0030798 | 20001204 |  |  |  | 1 | 06:최대림 | 235
2 | 26-007-056-00000 | 엄태화 | 감문면 삼원로5(삼성리 691-4) | (삼성리 691-4) |  | (삼성리 691-4) |  | 010-9419-5758 | 00:정상조정 | 가정용 | 13m/m | 0030749 | 20001204 |  |  |  | 1 | 06:최대림 | 190
2 | 26-007-058-00000 | 장성환 | 감문면 삼원로3(삼성리 681-3) | (삼성리 681-3) |  | (삼성리 681-3) | 430-5842 |  | 00:정상조정 | 일반용 | 13m/m | 00-30818 | 20001122 |  |  |  | 1 | 06:최대림 | 195
2 | 26-007-059-00000 | 장순옥 | 감문면 삼성리 690 | [5 empty] | 00:정상조정 | 가정용 | 13m/m | 09-021682 | 20091207 |  |  |  | 1 | 06:최대림 | 247
2 | 26-007-060-00000 | 김영길 | 감문면 감문로1101(삼성리 687-10) | (삼성리 687-10) |  | (삼성리 687-10) | 010-9390-4142 | 010-9390-4142 | 00:정상조정 | 가정용 | 13m/m | 08-006687 | 20090211 |  |  |  | 1 | 06:최대림 | 128
2 | 26-007-061-00000 | 서정운 | 감문면 감문로1105(삼성리 687-3) | (삼성리 687-3) |  | (삼성리 687-3) |  |  | 00:정상조정 | 일반용 | 13m/m | 0030791 | 20001204 |  |  |  | 1 | 06:최대림 | 16
2 | 26-007-070-00000 | 김석태 | 감문면 감문로1155(삼성리 629) | (삼성리 629) |  | (삼성리 629) |  |  | 00:정상조정 | 가정용 | 13m/m | 00-30806 | 20001122 |  |  |  | 1 | 06:최대림 | 264
2 | 26-007-072-00000 | 노점범 | 감문면 감문로1156(삼성리 563) | (삼성리 563) |  | (삼성리 563) |  | 010.3814.9211 | 00:정상조정 | 가정용 | 13m/m | 06-045418 | 20070518 |  |  |  | 1 | 06:최대림 | 134
2 | 26-007-100-00000 | 정칠 | 감문면 삼성리 538(감문로1171-10) | (감문로1171-10) |  | (감문로1171-10) |  |  | 00:정상조정 | 가정용 | 13m/m | 10-016374 | 20110525 |  |  |  | 1 | 06:최대림 | 312
2 | 26-007-103-00000 | 이상리 | 감문면 삼성2길21-39(삼성리 755) |  |  |  | 430-5046 |  | 00:정상조정 | 가정용 | 13m/m | 15-006278 | 20150706 |  |  |  | 1 | 06:최대림 | 31
2 | 26-007-106-00000 | 육달수 | 감문면 삼성2길56-8(삼성리 768) |  |  |  | 430-5039 | 010.8725.5039 | 00:정상조정 | 가정용 | 13m/m | 15-006257 | 20150706 |  |  |  | 1 | 06:최대림 | 25
2 | 26-007-107-00000 | 윤준철 | 감문면 삼성2길59-3(삼성리 763) |  |  |  |  | 010.4517.5292 | 00:정상조정 | 가정용 | 13m/m | 15-006244 | 20150706 |  |  |  | 1 | 06:최대림 | 68
2 | 26-007-108-00000 | 최수 | 감문면 삼성2길59-4(삼성리 764) |  |  |  | 432.1809 |  | 00:정상조정 | 가정용 | 13m/m | 15-006275 | 20150706 |  |  |  | 1 | 06:최대림 | 112
2 | 26-007-109-00000 | 김남현 | 감문면 삼성2길64(삼성리 751-2) |  |  |  |  | 010.7939.2244 | 00:정상조정 | 가정용 | 13m/m | 15-006245 | 20150706 |  |  |  | 1 | 06:최대림 | 57
2 | 26-007-110-00000 | 육태용 | 감문면 삼성2길66(삼성리 751-1) |  |  |  |  | 010.8621.1506 | 00:정상조정 | 가정용 | 13m/m | 15-006265 | 20150706 |  |  |  | 1 | 06:최대림 | 25
2 | 26-007-111-00000 | 오순열 | 감문면 삼성2길68(삼성리 751) |  |  |  | 430-5062 |  | 00:정상조정 | 가정용 | 13m/m | 15-006246 | 20150706 |  |  |  | 1 | 06:최대림 | 93
2 | 26-007-113-00000 | 안상용 | 감문면 삼성2길74(삼성리 770) |  |  |  |  | 010.2350.3271 | 00:정상조정 | 가정용 | 13m/m | 15-006276 | 20150706 |  |  |  | 1 | 06:최대림 | 14
2 | 26-007-118-00000 | 서만석 | 감문면 삼성2길88-19(삼성리 793) |  |  |  |  | 010.7755.5000 | 00:정상조정 | 가정용 | 13m/m | 15-006277 | 20150706 |  |  |  | 1 | 06:최대림 | 1
2 | 26-008-001-00000 | 김영근 | 감문면 광덕1길112(광덕리 337-1)승마장앞 | (광덕리 337-1)승마장앞 |  | (광덕리 337-1)승마장앞 |  | 010-8727-2002 | 00:정상조정 | 가정용 | 13m/m | 12-063188 | 20121228 |  |  |  | 1 | 06:최대림 | 403
2 | 26-008-002-00000 | 전옥희 | 감문면 광덕2길163(광덕리 335-1) | (광덕리 335-1) |  | (광덕리 335-1) |  |  | 00:정상조정 | 가정용 | 13m/m | 07-031530 | 20080507 |  |  |  | 1 | 06:최대림 | 59
2 | 26-008-011-00000 | 김정숙 | 감문면 광덕2길165-7(광덕리 332) | (광덕리 332) |  | (광덕리 332) |  |  | 00:정상조정 | 가정용 | 13m/m | 10026925 | 20080507 | 20110123 |  |  | 1 | 06:최대림 | 25
2 | 26-008-017-00000 | 김수자 | 감문면 광덕2길165-16(광덕리 327-6) | (광덕리 327-6) |  | (광덕리 327-6) |  | 010.8484.9181 | 00:정상조정 | 가정용 | 13m/m | 08-000945 | 20080507 |  |  |  | 1 | 06:최대림 | 48
2 | 26-008-018-00000 | 성정자 | 감문면 광덕2길165-30(광덕리 327-3) | (광덕리 327-3) |  | (광덕리 327-3) |  | 430-4175 | 00:정상조정 | 가정용 | 13m/m | 08-000956 | 20080507 |  |  |  | 1 | 06:최대림 | 95
2 | 26-008-021-00000 | 고숙진 | 감문면 광덕2길165-21(광덕리 476) | (광덕리 476) |  | (광덕리 476) |  |  | 00:정상조정 | 가정용 | 13m/m | 08-000944 | 20080507 |  |  |  | 1 | 06:최대림 | 99
2 | 26-008-025-00000 | 김상국 | 감문면 광덕2길165-44(광덕리 504-3) | (광덕리 504-3) |  | (광덕리 504-3) |  |  | 00:정상조정 | 가정용 | 13m/m | 08-000953 | 20080507 |  |  |  | 1 | 06:최대림 | 140
2 | 26-008-026-00000 | 황원출 | 감문면 광덕2길165-46(광덕리 497) | (광덕리 497) |  | (광덕리 497) | 011-9581-5290 |  | 00:정상조정 | 가정용 | 13m/m | 08-000958 | 20080507 |  |  |  | 1 | 06:최대림 | 169
2 | 26-008-028-00000 | 황점배 | 감문면 광덕2길165-50(광덕리 509-2) | (광덕리 509-2) |  | (광덕리 509-2) |  |  | 00:정상조정 | 가정용 | 13m/m | 08-000946 | 20080507 |  |  |  | 1 | 06:최대림 | 236
2 | 26-008-031-00000 | 황원출(광덕제일교회) | 감문면 광덕2길165-45(광덕리 504-2) | (광덕리 504-2) |  | (광덕리 504-2) |  |  | 00:정상조정 | 일반용 | 13m/m | 08-000960 | 20080507 |  |  |  | 1 | 06:최대림 | 159
2 | 26-008-032-00000 | 정안철 | 감문면 광덕2길165-51(광덕리 498) | (광덕리 498) |  | (광덕리 498) |  |  | 00:정상조정 | 일반용 | 20m/m | 09-000062 | 20110914 |  |  |  | 1 | 06:최대림 | 29
2 | 26-008-035-00000 | 김태문 | 감문면 광덕1길120(광덕리 333) | (광덕리 333) |  | (광덕리 333) |  |  | 00:정상조정 | 가정용 | 13m/m | 08-000951 | 20080507 |  |  |  | 1 | 06:최대림 | 211
2 | 26-008-036-00000 | 박풍성 | 감문면 광덕1길123-6(광덕리 469-3) | (광덕리 469-3) |  | (광덕리 469-3) |  |  | 00:정상조정 | 가정용 | 13m/m | 08-000948 | 20080507 |  |  |  | 1 | 06:최대림 | 262
2 | 26-008-046-00000 | 노정길 | 감문면 광덕1길133-4(광덕리 480) | (광덕리 480) |  | (광덕리 480) |  |  | 00:정상조정 | 가정용 | 13m/m | 08-000947 | 20080507 |  |  |  | 1 | 06:최대림 | 335
2 | 26-008-047-00000 | 김종락 | 감문면 광덕1길133-7(광덕리 483) | (광덕리 483) |  | (광덕리 483) |  |  | 00:정상조정 | 가정용 | 13m/m | 08-000957 | 20080507 |  |  |  | 1 | 06:최대림 | 72
2 | 26-008-048-00000 | 이상호 | 감문면 광덕리 490 |  |  |  |  | 010.2525.5049 | 00:정상조정 | 가정용 | 13m/m | 15-100228 | 20150904 |  |  |  | 1 | 06:최대림 | 40
2 | 26-008-050-00000 | 김석열 | 감문면 광덕1길133-11(광덕리 493) | (광덕리 493) |  | (광덕리 493) |  |  | 00:정상조정 | 가정용 | 13m/m | 08-000943 | 20080507 |  |  |  | 1 | 06:최대림 | 68
2 | 26-008-051-00000 | 윤복기 | 감문면 광덕1길133-12(광덕리 491) | (광덕리 491) |  | (광덕리 491) |  |  | 00:정상조정 | 가정용 | 13m/m | 08-000941 | 20080507 |  |  |  | 1 | 06:최대림 | 245
2 | 26-008-055-00000 | 신화경 | 감문면 광덕리 467 |  |  |  | 010-9321-3375 |  | 00:정상조정 | 가정용 | 20m/m | 11-003164 | 20111025 |  |  |  | 1 | 06:최대림 | 191
2 | 26-008-060-00000 | 서영기 | 감문면 광덕1길125-23(광덕리 462-1) | (광덕리 462-1) |  | (광덕리 462-1) |  |  | 00:정상조정 | 가정용 | 13m/m | 07-031536 | 20080507 |  |  |  | 1 | 06:최대림 | 61
2 | 26-008-065-00000 | 이진영 | 감문면 광덕리 462-5 |  |  |  |  | 010.8797.2684 | 00:정상조정 | 가정용 | 13m/m | 15-100281 | 20151204 |  |  |  | 1 | 06:최대림 | 2
2 | 26-008-088-00000 | 마을회관(광덕리) | 감문면 광덕2길133(광덕리 397-3) | (광덕리 397-3) |  | (광덕리 397-3) |  | 010-3050-4030 | 00:정상조정 | 가정용 | 13m/m | 13-013202 | 20130805 |  |  |  | 1 | 06:최대림 | 174
2 | 26-008-095-00000 | 김태화(승마장) | 감문면 광덕리 399-1 |  |  |  | 430-5887 | 010-8571-2254 | 00:정상조정 | 일반용 | 13m/m | 12-033465 | 20120611 |  |  |  | 1 | 06:최대림 | 248
2 | 26-008-100-00000 | 최지호 | 감문면 광덕2길69-13(광덕리 387-3) | (광덕리 387-3) |  | (광덕리 387-3) |  |  | 00:정상조정 | 가정용 | 13m/m | 11-040784 | 20110914 |  |  |  | 1 | 06:최대림 | 175
2 | 26-008-105-00000 | 최원철 | 감문면 광덕2길65(광덕리 386-1) | (광덕리 386-1) |  | (광덕리 386-1) |  |  | 00:정상조정 | 일반용 | 13m/m | 07-031542 | 20080507 |  |  |  | 1 | 06:최대림 | 452
2 | 26-008-110-00000 | 황광오 | 감문면 광덕2길46(광덕리 473) | (광덕리 473) |  | (광덕리 473) |  | 010-8581-5290 | 00:정상조정 | 가정용 | 13m/m | 07-031540 | 20080507 |  |  |  | 1 | 06:최대림 | 321
2 | 26-008-112-00000 | 정은섭 | 감문면 광덕2길39(광덕리 402-1) | (광덕리 402-1) |  | (광덕리 402-1) |  |  | 00:정상조정 | 가정용 | 13m/m | 07-031529 | 20080507 |  |  |  | 1 | 06:최대림 | 417
2 | 26-008-113-00000 | 이상모 | 감문면 광덕2길35(광덕리 405) | (광덕리 405) |  | (광덕리 405) |  |  | 00:정상조정 | 가정용 | 13m/m | 07-031537 | 20080507 |  |  |  | 1 | 06:최대림 | 0
2 | 26-008-114-00000 | 정은섭 | 감문면 광덕리 415(광덕노인정) | (광덕노인정) |  | (광덕노인정) |  |  | 00:정상조정 | 가정용 | 13m/m | 10-016285 | 20110525 |  |  |  | 1 | 06:최대림 | 63
2 | 26-008-116-00000 | 김양정 | 감문면 광덕2길23-4(광덕리 414) |  |  |  |  | 010.8873.5957 | 00:정상조정 | 가정용 | 13m/m | 15-100246 | 20151106 |  |  |  | 1 | 06:최대림 | 16
2 | 26-008-119-00000 | 이승기 | 감문면 광덕2길23-8(광덕리 413) | (광덕리 413) |  | (광덕리 413) |  |  | 00:정상조정 | 가정용 | 13m/m | 07-031527 | 20080507 |  |  |  | 1 | 06:최대림 | 0
2 | 26-008-121-00000 | 박광석 | 감문면 광덕2길23-10(광덕리 418) | (광덕리 418) |  | (광덕리 418) |  |  | 00:정상조정 | 가정용 | 13m/m | 08-000959 | 20080507 |  |  |  | 1 | 06:최대림 | 248
2 | 26-008-127-00000 | 이현달 | 감문면 광덕2길23-27(광덕리 427) | (광덕리 427) |  | (광덕리 427) |  |  | 00:정상조정 | 가정용 | 13m/m | 08-000954 | 20080507 |  |  |  | 1 | 06:최대림 | 34
2 | 26-008-130-00000 | 노승훈 | 감문면 광덕2길23-46(광덕리450) | (광덕리450) |  | (광덕리450) |  | 010-4783-7392 | 00:정상조정 | 가정용 | 13m/m | 12-063186 | 20121228 |  |  |  | 1 | 06:최대림 | 416
2 | 26-008-132-00000 | 이종현 | 감문면 광덕리 556 |  |  |  |  | 010-7284-1187 | 00:정상조정 | 가정용 | 25m/m | 12-003916 | 20131103 |  |  |  | 1 | 06:최대림 | 215
2 | 26-008-135-00000 | 마귀자 | 감문면 광덕2길8(광덕리 646-1) | (광덕리 646-1) |  | (광덕리 646-1) |  |  | 00:정상조정 | 가정용 | 13m/m | 07-029584 | 20080507 |  |  |  | 1 | 06:최대림 | 196
2 | 26-008-150-00000 | 조조환 | 광덕길207(광덕리 664-2) | (광덕리 664-2) |  | (광덕리 664-2) | 431-1415 |  | 00:정상조정 | 가정용 | 13m/m | 07-031526 | 20080507 |  |  |  | 1 | 06:최대림 | 0
2 | 26-008-151-00000 | 김종근 | 광덕길201(광덕리 665-1) | (광덕리 665-1) |  | (광덕리 665-1) |  |  | 00:정상조정 | 가정용 | 13m/m | 07-031533 | 20080507 |  |  |  | 1 | 06:최대림 | 174
2 | 26-008-161-00000 | 김덕진 | 감문면 광덕리 647-5 | [5 empty] | 00:정상조정 | 가정용 | 13m/m | 10026897 | 20080507 | 20110119 |  |  | 1 | 06:최대림 | 0
2 | 26-009-001-00000 | 최현묵 | 감문면 덕남1길141-8(덕남1리 855-7) | (덕남1리 855-7) |  | (덕남1리 855-7) | 432-8517 |  | 00:정상조정 | 가정용 | 13m/m | 0203444 | 20020812 |  |  |  | 1 | 06:최대림 | 356
2 | 26-009-004-00000 | 최영배 | 감문면 덕남1길152(덕남1리 857-1) | (덕남1리 857-1) |  | (덕남1리 857-1) |  |  | 00:정상조정 | 가정용 | 13m/m | 13-070466 | 20020605 | 20141027 |  |  | 1 | 06:최대림 | 187
2 | 26-009-005-00000 | 윤남 | 감문면 덕남1길151 | [5 empty] | 00:정상조정 | 가정용 | 20m/m | 14-011338 | 20140902 |  |  |  | 1 | 06:최대림 | 72
2 | 26-009-006-00000 | 김종순 | 감문면 덕남1길154(덕남1리 857-1) | (덕남1리 857-1) |  | (덕남1리 857-1) | 430-5901 |  | 00:정상조정 | 가정용 | 13m/m | 13-070472 | 20020605 | 20141026 |  |  | 1 | 06:최대림 | 60
2 | 26-009-007-00000 | 조동순 | 감문면 덕남1길155(덕남1리 855-5) | (덕남1리 855-5) |  | (덕남1리 855-5) |  |  | 00:정상조정 | 가정용 | 13m/m | 02-03467 | 20030302 |  |  |  | 1 | 06:최대림 | 76
2 | 26-009-008-00000 | 조현식 | 감문면 덕남1길162-2(감문면 덕남리 857-1) | (감문면 덕남리 857-1) |  | (감문면 덕남리 857-1) |  |  | 00:정상조정 | 가정용 | 13m/m | 15-014566 | 20070731 | 20150609 |  |  | 1 | 06:최대림 | 311
2 | 26-009-009-00000 | 천삼규 | 감문면 덕남1길162-5(덕남1리 861-1) | (덕남1리 861-1) |  | (덕남1리 861-1) |  |  | 00:정상조정 | 가정용 | 13m/m | 13-070464 | 20020605 | 20141027 |  |  | 1 | 06:최대림 | 210
2 | 26-009-010-00000 | 최윤배 | 감문면 덕남1길162-8(덕남1리 857-1) | (덕남1리 857-1) |  | (덕남1리 857-1) | 430-5172 |  | 00:정상조정 | 가정용 | 13m/m | 11092288 | 20020605 | 20120224 |  |  | 1 | 06:최대림 | 129
2 | 26-009-011-00000 | 김종화 | 감문면 덕남1리 860-3 | [5 empty] | 00:정상조정 | 가정용 | 13m/m | 05-22328 | 20051128 | 20051128 |  |  | 1 | 06:최대림 | 64
2 | 26-009-012-00000 | 김종학 | 감문면 덕남1길162-9(덕남1리 860-2) | (덕남1리 860-2) |  | (덕남1리 860-2) |  |  | 00:정상조정 | 가정용 | 13m/m | 15-014567 | 20051128 | 20150603 |  |  | 1 | 06:최대림 | 272
2 | 26-009-014-00000 | 천병찬 | 감문면 덕남1길162-12(덕남1리 858-7) | (덕남1리 858-7) |  | (덕남1리 858-7) |  |  | 00:정상조정 | 가정용 | 13m/m | 04-4075 | 20020605 | 20050922 |  |  | 1 | 06:최대림 | 90
2 | 26-009-015-00000 | 김진수 | 감문면 덕남1길162-13(덕남1리 860-1) | (덕남1리 860-1) |  | (덕남1리 860-1) |  |  | 00:정상조정 | 가정용 | 13m/m | 13-070462 | 20020605 | 20141027 |  |  | 1 | 06:최대림 | 335
2 | 26-009-016-00000 | 최인건 | 감문면 덕남1길162-17(덕남리 867-8) |  |  |  |  | 010.4502.5166 | 00:정상조정 | 가정용 | 13m/m | 15-006255 | 20150706 |  |  |  | 1 | 06:최대림 | 40
2 | 26-009-018-00000 | 박옥순 | 감문면 덕남리 855-4 | [5 empty] | 00:정상조정 | 가정용 | 13m/m | 04-012264 | 20041021 |  |  |  | 1 | 06:최대림 | 341
2 | 26-009-019-00000 | 임성임 | 감문면 덕남1길333(덕남1리 836-3) | (덕남1리 836-3) |  | (덕남1리 836-3) | 431-1877 |  | 00:정상조정 | 가정용 | 13m/m | 12-076273 | 20061226 | 20130228 |  |  | 1 | 06:최대림 | 235
2 | 26-009-020-00000 | 박석화 | 감문면 덕남1리 836-4 | [5 empty] | 00:정상조정 | 가정용 | 13m/m | 08-006726 | 20091111 |  |  |  | 1 | 06:최대림 | 288
2 | 26-009-029-00000 | 덕남1리마을회관 | 감문면 덕남1길175(덕남리 835), | (덕남리 835), |  | (덕남리 835), |  | 010-6424-5176 | 00:정상조정 | 가정용 | 13m/m | 04-012262 | 20041021 |  |  |  | 1 | 06:최대림 | 55
2 | 26-009-033-00000 | 김문홍 | 감문면 덕남1길182(덕남1리 888) | (덕남1리 888) |  | (덕남1리 888) |  |  | 00:정상조정 | 가정용 | 13m/m | 13-070476 | 20020605 | 20141027 |  |  | 1 | 06:최대림 | 122
2 | 26-009-034-00000 | 김종록 | 감문면 덕남1길186-5(덕남1리 889) | (덕남1리 889) |  | (덕남1리 889) |  |  | 00:정상조정 | 가정용 | 13m/m | 02-32906 | 20030309 |  |  |  | 1 | 06:최대림 | 140
2 | 26-009-041-00000 | 김종화 | 감문면 덕남1리 811-2 |  |  |  | 430-5745 |  | 00:정상조정 | 가정용 | 13m/m | 13-070461 | 20020605 | 20141027 |  |  | 1 | 06:최대림 | 77
2 | 26-009-042-00000 | 장점분 | 감문면 덕남2길72-9(덕남1리 900) | (덕남1리 900) |  | (덕남1리 900) |  |  | 00:정상조정 | 가정용 | 13m/m | 12-076268 | 20060421 | 20130228 |  |  | 1 | 06:최대림 | 34
2 | 26-009-043-00000 | 박석도 | 감문면 덕남2길60-7(덕남1리 912) | (덕남1리 912) |  | (덕남1리 912) |  |  | 00:정상조정 | 가정용 | 13m/m | 11011200 | 20081001 | 20110215 |  |  | 1 | 06:최대림 | 15
2 | 26-009-044-00000 | 조철호 | 감문면 덕남2길60-9(덕남1리 934) | (덕남1리 934) |  | (덕남1리 934) |  |  | 00:정상조정 | 가정용 | 13m/m | 11011189 | 20081001 | 20110215 |  |  | 1 | 06:최대림 | 83
2 | 26-009-044-00100 | 박분순 | 감문면 덕남2길60-10(덕남리 931) | (덕남리 931) |  | (덕남리 931) |  | 010-2521-3740 | 00:정상조정 | 가정용 | 13m/m | 13-013250 | 20130916 |  |  |  | 1 | 06:최대림 | 69
2 | 26-009-045-00000 | 이학식 | 감문면 덕남2길62-6(덕남1리 906) | (덕남1리 906) |  | (덕남1리 906) | 010-3687-5140 |  | 00:정상조정 | 가정용 | 13m/m | 08-004503 | 20081205 |  |  |  | 1 | 06:최대림 | 157
2 | 26-009-046-00000 | 정오임 | 감문면 덕남2길65(덕남1리 880) | (덕남1리 880) |  | (덕남1리 880) |  |  | 00:정상조정 | 가정용 | 13m/m | 08004529 | 20081001 |  |  |  | 1 | 06:최대림 | 7
2 | 26-009-047-00000 | 김무치 | 감문면 덕남2길69(덕남1리 881) | (덕남1리 881) |  | (덕남1리 881) |  | 010-7275-4311 | 00:정상조정 | 가정용 | 13m/m | 15-014568 | 20050603 | 20150526 |  |  | 1 | 06:최대림 | 110
2 | 26-009-048-00000 | 안영숙 | 감문면 덕남2길33-22(덕남1리 882) | (덕남1리 882) |  | (덕남1리 882) | 010-7363-3080 |  | 00:정상조정 | 가정용 | 13m/m | 15-014569 | 20050603 | 20150609 |  |  | 1 | 06:최대림 | 191
2 | 26-009-049-00000 | 이규재 | 감문면 덕남2길72-8(덕남1리 899-1) | (덕남1리 899-1) |  | (덕남1리 899-1) | 430-5364 |  | 00:정상조정 | 가정용 | 13m/m | 13-070479 | 20020605 | 20141027 |  |  | 1 | 06:최대림 | 30
2 | 26-009-051-00000 | 박춘식 | 감문면 덕남2길72-5(덕남1리 894) | (덕남1리 894) |  | (덕남1리 894) | 010-5405-5433 |  | 00:정상조정 | 가정용 | 13m/m | 13-070474 | 20020605 | 20141027 |  |  | 1 | 06:최대림 | 118
2 | 26-009-053-00000 | 이정경 | 감문면 덕남2길84-6(덕남1리 885) | (덕남1리 885) |  | (덕남1리 885) | 010-5665-5354 |  | 00:정상조정 | 가정용 | 13m/m | 08004524 | 20081001 |  |  |  | 1 | 06:최대림 | 413
2 | 26-009-054-00000 | 김봉기 | 감문면 덕남2길84-4(덕남1리 887) | (덕남1리 887) |  | (덕남1리 887) |  |  | 00:정상조정 | 가정용 | 13m/m | 13-070480 | 20020605 | 20141027 |  |  | 1 | 06:최대림 | 83
2 | 26-009-057-00000 | 김쌍분 | 감문면 덕남2길83(덕남리 863) | (덕남리 863) |  | (덕남리 863) |  |  | 00:정상조정 | 가정용 | 13m/m | 07-031522 | 20080507 |  |  |  | 1 | 06:최대림 | 26
2 | 26-009-058-00000 | 박석천 | 감문면 덕남1리 864-2 | [5 empty] | 00:정상조정 | 가정용 | 13m/m | 13-070471 | 20020605 | 20141027 |  |  | 1 | 06:최대림 | 77
2 | 26-009-059-00000 | 백운택 | 감문면 덕남2길79(덕남1리 864-1) | (덕남1리 864-1) |  | (덕남1리 864-1) | 430-5477 |  | 00:정상조정 | 가정용 | 13m/m | 13-070479 | 20020605 | 20141027 |  |  | 1 | 06:최대림 | 119
2 | 26-009-060-00000 | 이순재 | 감문면 덕남2길77(덕남1리 865) | (덕남1리 865) |  | (덕남1리 865) |  |  | 00:정상조정 | 가정용 | 13m/m | 13-070475 | 20020605 | 20141027 |  |  | 1 | 06:최대림 | 81
2 | 26-009-061-00000 | 김영배 | 감문면 덕남2길75(덕남리 866) |  |  |  |  | 010-6553-8733 | 00:정상조정 | 가정용 | 13m/m | 13-035728 | 20140430 |  |  |  | 1 | 06:최대림 | 82
2 | 26-009-063-00000 | 김성규 | 감문면 덕남2길33-13(덕남1리 867-3) | (덕남1리 867-3) |  | (덕남1리 867-3) |  | 010-7688-3579 | 00:정상조정 | 가정용 | 13m/m | 02-03484 | 20030302 |  |  |  | 1 | 06:최대림 | 0
2 | 26-009-072-00000 | 천태성 | 감문면 덕남2길33-9(덕남리 876) | (덕남리 876) |  | (덕남리 876) | 430-4550 |  | 00:정상조정 | 가정용 | 13m/m | 12-028689 | 20120529 |  |  |  | 1 | 06:최대림 | 341
2 | 26-009-080-00000 | 최명수 | 감문면 덕남2길48-4(덕남1리 918) | (덕남1리 918) |  | (덕남1리 918) |  |  | 00:정상조정 | 가정용 | 13m/m | 13-070473 | 20020605 | 20141027 |  |  | 1 | 06:최대림 | 351
2 | 26-009-081-00000 | 김영학 | 감문면 덕남2길37(덕남리 873) | (덕남리 873) |  | (덕남리 873) | 430-5845 |  | 00:정상조정 | 가정용 | 13m/m | 12-028690 | 20120529 |  |  |  | 1 | 06:최대림 | 118
2 | 26-009-082-00000 | 이규정 | 감문면 덕남2길36(감문면 덕남리 923-2) | (감문면 덕남리 923-2) |  | (감문면 덕남리 923-2) |  |  | 00:정상조정 | 가정용 | 13m/m | 08-006364 | 20090722 |  |  |  | 1 | 06:최대림 | 104
2 | 26-009-083-00000 | 조곡지 | 감문면 덕남2길31(덕남리 869-1) | (덕남리 869-1) |  | (덕남리 869-1) |  |  | 00:정상조정 | 가정용 | 13m/m | 11-084286 | 20120327 |  |  |  | 1 | 06:최대림 | 70
2 | 26-009-084-00000 | 김승환 | 감문면 덕남2길28(감문면 덕남리 357-3) | (감문면 덕남리 357-3) |  | (감문면 덕남리 357-3) |  | 010-8580-5373 | 00:정상조정 | 가정용 | 13m/m | 08-006368 | 20090722 |  |  |  | 1 | 06:최대림 | 36
2 | 26-009-088-00000 | 김종성 | 감문면 덕남2길24-6(덕남1리 357-2) | (덕남1리 357-2) |  | (덕남1리 357-2) |  |  | 00:정상조정 | 가정용 | 13m/m | 02-28091 | 20030302 |  |  |  | 1 | 06:최대림 | 51
2 | 26-009-089-00000 | 최정묵 | 감문면 덕남2길20-3(덕남1리 358-2) | (덕남1리 358-2) |  | (덕남1리 358-2) | 432-5027 |  | 00:정상조정 | 가정용 | 13m/m | 02-03489 | 20030302 |  |  |  | 1 | 06:최대림 | 104
2 | 26-009-094-00000 | 이규진 | 감문면 덕남2길7(감문면 덕남리 858-4) | (감문면 덕남리 858-4) |  | (감문면 덕남리 858-4) |  |  | 00:정상조정 | 가정용 | 13m/m | 02-32980 | 20031024 |  |  |  | 1 | 06:최대림 | 89
2 | 26-009-095-00000 | 이영규 | 감문면 덕남2길2(덕남1리 359-2) | (덕남1리 359-2) |  | (덕남1리 359-2) | 430-5175 |  | 00:정상조정 | 가정용 | 13m/m | 02-28089 | 20021001 |  |  |  | 1 | 06:최대림 | 139
2 | 26-009-096-00000 | 김창수 | 감문면 덕남1리 353-8 |  |  |  | 430-5418 |  | 00:정상조정 | 가정용 | 13m/m | 0203473 | 20021001 |  |  |  | 1 | 06:최대림 | 169
2 | 26-009-097-00000 | 김영길 | 감문면 덕남1리 359-2 |  |  |  | 430-5176 |  | 00:정상조정 | 가정용 | 13m/m | 0228065 | 20021001 |  |  |  | 1 | 06:최대림 | 400
2 | 26-009-099-00000 | 신풍성서교회 | 감문면 덕남1길128-4(덕남1리 353-6) | (덕남1리 353-6) |  | (덕남1리 353-6) |  |  | 00:정상조정 | 일반용 | 13m/m | 05-05736 | 20051101 | 20051101 |  |  | 1 | 06:최대림 | 99
2 | 26-009-100-00000 | 김성덕 | 감문면 덕남1길141-5(덕남1리 361-3) | (덕남1리 361-3) |  | (덕남1리 361-3) |  |  | 00:정상조정 | 가정용 | 13m/m | 05-22332 | 20051123 | 20051123 |  |  | 1 | 06:최대림 | 349
2 | 26-009-105-00000 | 박석도 | 감문면 덕남1길107(덕남리 385-1) | (덕남리 385-1) |  | (덕남리 385-1) |  |  | 00:정상조정 | 가정용 | 13m/m | 08-006378 | 20090722 |  |  |  | 1 | 06:최대림 | 634
2 | 26-009-110-00000 | 이기열 | 감문면 덕남1길42(덕남리 405-3) |  |  |  |  | 010-3526-6563 | 00:정상조정 | 가정용 | 13m/m | 13-035704 | 20140403 |  |  |  | 1 | 06:최대림 | 238
2 | 26-010-001-00000 | 이규갑 | 감문면 덕남2리 120-3 | [5 empty] | 00:정상조정 | 가정용 | 13m/m | 0148919 | 20011204 |  |  |  | 1 | 06:최대림 | 0
2 | 26-010-003-00000 | 김종각 | 감문면 덕남길177(덕남2리 120) | (덕남2리 120) |  | (덕남2리 120) | 430-5819 |  | 00:정상조정 | 가정용 | 13m/m | 0148912 | 20011204 |  |  |  | 1 | 06:최대림 | 360
2 | 26-010-004-00000 | 장종순 | 감문면 덕남2리 163 | [5 empty] | 00:정상조정 | 가정용 | 13m/m | 0148908 | 20011203 |  |  |  | 1 | 06:최대림 | 2
2 | 26-010-005-00000 | 이인숙 | 감문면 덕남길187 | [5 empty] | 00:정상조정 | 가정용 | 13m/m | 14-011330 | 20140902 |  |  |  | 1 | 06:최대림 | 13
2 | 26-010-006-00000 | 김묘순 | 감문면 덕남2리 965-39 | [5 empty] | 00:정상조정 | 가정용 | 13m/m | 15-014564 | 20060904 | 20150609 |  |  | 1 | 06:최대림 | 149
2 | 26-010-010-00000 | 곽동수 | 감문면 덕남3길13(덕남2리 135-6) | (덕남2리 135-6) |  | (덕남2리 135-6) |  |  | 00:정상조정 | 가정용 | 13m/m | 15-014561 | 20051127 | 20150603 |  |  | 1 | 06:최대림 | 59
2 | 26-010-013-00000 | 우옥희 | 감문면 덕남리 155 | [5 empty] | 00:정상조정 | 가정용 | 13m/m | 07-031551 | 20080403 |  |  |  | 1 | 06:최대림 | 13
2 | 26-010-014-00000 | 서정관 | 감문면 덕남2리 135-5 | [5 empty] | 00:정상조정 | 가정용 | 13m/m | 06-0241424 | 20061130 |  |  |  | 1 | 06:최대림 | 259
2 | 26-010-015-00000 | 이종수 | 감문면 덕남리 147 | [5 empty] | 90:정지(일시중 | 가정용 | 13m/m | 07-029571 | 20080403 |  |  |  | 1 | 06:최대림 | 0
2 | 26-010-016-00000 | 신호식 | 감문면 덕남3길29-4(덕남2리 137) | (덕남2리 137) |  | (덕남2리 137) |  |  | 00:정상조정 | 가정용 | 13m/m | 0148907 | 20011204 |  |  |  | 1 | 06:최대림 | 430
2 | 26-010-018-00000 | 서용화 | 감문면 덕남2리 138-1 | [5 empty] | 00:정상조정 | 가정용 | 13m/m | 15-014561 | 20051109 | 20150603 |  |  | 1 | 06:최대림 | 184
2 | 26-010-019-00000 | 유상만 | 감문면 덕남리 227 | [5 empty] | 00:정상조정 | 가정용 | 13m/m | 04-012252 | 20040330 |  |  |  | 1 | 06:최대림 | 285
2 | 26-010-020-00000 | 변동후 | 감문면 덕남리 138-2 |  |  |  |  | 010.9361.7899 | 00:정상조정 | 가정용 | 13m/m | 15-013020 | 20150706 |  |  |  | 1 | 06:최대림 | 29
2 | 26-010-021-00000 | 이용남 | 감문면 덕남리 236 | [5 empty] | 00:정상조정 | 가정용 | 13m/m | 10026835 | 20070518 | 20110119 |  |  | 1 | 06:최대림 | 377
2 | 26-010-022-00000 | 최명석 | 감문면 덕남3길50(덕남리 235) |  |  |  |  | 016.525.6223 | 00:정상조정 | 가정용 | 13m/m | 15-013025 | 20150706 |  |  |  | 1 | 06:최대림 | 2
2 | 26-010-030-00000 | 조현도 | 감문면 덕남3길75-3(덕남2리 146) | (덕남2리 146) |  | (덕남2리 146) |  |  | 00:정상조정 | 가정용 | 13m/m | 04-012267 | 20040511 |  |  |  | 1 | 06:최대림 | 17
2 | 26-010-031-00000 | 이성준 | 감문면 덕남3길75-6(덕남2리 279) | (덕남2리 279) |  | (덕남2리 279) |  |  | 00:정상조정 | 가정용 | 13m/m | 04-012210 | 20040511 |  |  |  | 1 | 06:최대림 | 90
2 | 26-010-032-00000 | 이길운 | 감문면 덕남2리 275 | [5 empty] | 00:정상조정 | 가정용 | 13m/m | 04-012267 | 20040511 |  |  |  | 1 | 06:최대림 | 117
2 | 26-010-033-00000 | 이국우 | 감문면 덕남3길67(덕남2리 274) | (덕남2리 274) |  | (덕남2리 274) |  |  | 00:정상조정 | 가정용 | 13m/m | 04-012216 | 20040511 |  |  |  | 1 | 06:최대림 | 260
2 | 26-010-034-00000 | 서봉연 | 감문면 덕남3길65(덕남2리 273) | (덕남2리 273) |  | (덕남2리 273) |  |  | 00:정상조정 | 가정용 | 13m/m | 04-012205 | 20040511 |  |  |  | 1 | 06:최대림 | 85
2 | 26-010-038-00000 | 이규환 | 감문면 덕남2리 230 | [5 empty] | 00:정상조정 | 가정용 | 13m/m | 0148918 | 20011203 |  |  |  | 1 | 06:최대림 | 429
2 | 26-010-042-00000 | 이경수 | 감문면 덕남3길90-7(덕남2리 140) | (덕남2리 140) |  | (덕남2리 140) |  |  | 00:정상조정 | 가정용 | 13m/m | 0148909 | 20011204 |  |  |  | 1 | 06:최대림 | 238
2 | 26-010-043-00000 | 김현조 | 감문면 덕남3길87(덕남리 221) | (덕남리 221) |  | (덕남리 221) |  |  | 00:정상조정 | 가정용 | 13m/m | 04-012265 | 20040807 |  |  |  | 1 | 06:최대림 | 26
2 | 26-010-045-00000 | 덕남2 마을회관 | 감문면 덕남길233(덕남리 965-32) | (덕남리 965-32) |  | (덕남리 965-32) |  |  | 00:정상조정 | 가정용 | 13m/m | 04-012267 | 20040807 |  |  |  | 1 | 06:최대림 | 393
2 | 26-010-046-00000 | 호명순 | 감문면 덕남3길94(덕남리 142) | (덕남리 142) |  | (덕남리 142) |  | 010-8294-9409 | 00:정상조정 | 가정용 | 13m/m |  | 20131203 |  |  |  | 1 | 06:최대림 | 82
2 | 26-010-047-00000 | 윤대수 | 감문면 덕남3길32-12(덕남리) |  |  |  |  | 010.3816.2944 | 00:정상조정 | 가정용 | 13m/m | 15-006266 | 20150605 |  |  |  | 1 | 06:최대림 | 36
2 | 26-010-048-00000 | 조봉주 | 감문면 덕남길237(덕남2리 965-14) | (덕남2리 965-14) |  | (덕남2리 965-14) | 430-5809 |  | 00:정상조정 | 가정용 | 13m/m | 0148910 | 20011203 |  |  |  | 1 | 06:최대림 | 180
2 | 26-010-049-00000 | 임옥임 | 감문면 덕남길239(덕남2리 219) | (덕남2리 219) |  | (덕남2리 219) |  |  | 00:정상조정 | 가정용 | 13m/m | 15-016794 | 20060616 | 20150525 |  |  | 1 | 06:최대림 | 271
2 | 26-010-051-00000 | 조상영 | 감문면 덕남길245(덕남2리 213) | (덕남2리 213) |  | (덕남2리 213) |  |  | 00:정상조정 | 가정용 | 13m/m | 15-016800 | 20051109 | 20150525 |  |  | 1 | 06:최대림 | 257
2 | 26-010-053-00000 | 김상석 | 감문면 덕남길253-9(덕남2리 281-2) | (덕남2리 281-2) |  | (덕남2리 281-2) |  |  | 00:정상조정 | 가정용 | 13m/m | 15-014563 | 20051109 | 20150526 |  |  | 1 | 06:최대림 | 68
2 | 26-010-054-00000 | 김봉재 | 감문면 덕남길253-7(덕남리 282) |  |  |  |  | 010.4583.1526 | 00:정상조정 | 가정용 | 13m/m | 14-026812 | 20141229 |  |  |  | 1 | 06:최대림 | 33
2 | 26-010-056-00000 | 김상은 | 감문면 덕남길287(덕남리) |  |  |  |  | 010.8356.3102 | 00:정상조정 | 가정용 | 13m/m | 14-026813 | 20141229 |  |  |  | 1 | 06:최대림 | 216
2 | 26-010-063-00000 | 신창호 | 감문면 덕남4길52-20(덕남2리 195-3) | (덕남2리 195-3) |  | (덕남2리 195-3) |  |  | 00:정상조정 | 가정용 | 13m/m | 11011050 | 20011203 | 20110225 |  |  | 1 | 06:최대림 | 44
2 | 26-010-068-00000 | 유순애 | 감문면 덕남4길44(덕남리 189) | (덕남리 189) |  | (덕남리 189) |  | 010-6260-5680 | 00:정상조정 | 가정용 | 13m/m | 13-035616 | 20131103 |  |  |  | 1 | 06:최대림 | 99
2 | 26-010-069-00000 | 조경용 | 감문면 덕남4길42-8(덕남리 188) |  |  |  |  | 010.8458.0477 | 00:정상조정 | 가정용 | 13m/m | 15-100212 | 20151106 |  |  |  | 1 | 06:최대림 | 3
2 | 26-010-070-00000 | 김복순 | 감문면 덕남리 177 |  |  |  | 010-2841-3231 |  | 00:정상조정 | 가정용 | 13m/m | 04-012273 | 20041021 |  |  |  | 1 | 06:최대림 | 0
2 | 26-010-071-00000 | 이종규 | 감문면 덕남리 965-5 | [5 empty] | 00:정상조정 | 가정용 | 13m/m | 02-35950 | 20030812 |  |  |  | 1 | 06:최대림 | 370
2 | 26-010-072-00000 | 이석영 | 감문면 덕남4길23(덕남리 965-10) | (덕남리 965-10) |  | (덕남리 965-10) |  |  | 00:정상조정 | 가정용 | 13m/m | 15-016799 | 20071203 | 20150525 |  |  | 1 | 06:최대림 | 168
2 | 26-010-073-00000 | 안동순 | 감문면 덕남4길13(덕남리 965-20) | (덕남리 965-20) |  | (덕남리 965-20) |  |  | 00:정상조정 | 가정용 | 13m/m | 09-000889 | 20091207 |  |  |  | 1 | 06:최대림 | 359
2 | 26-010-074-00000 | 최경화 | 감문면 덕남4길194-19(덕남2리 965-10) | (덕남2리 965-10) |  | (덕남2리 965-10) | 433-7381 | 010-3822-7402 | 00:정상조정 | 가정용 | 13m/m | 08-006379 | 20090211 |  |  |  | 1 | 06:최대림 | 0
2 | 26-010-075-00000 | 김종이 | 감문면 덕남4길9(덕남2리 965-20) | (덕남2리 965-20) |  | (덕남2리 965-20) | 430-2045 |  | 00:정상조정 | 가정용 | 13m/m | 0148903 | 20011204 |  |  |  | 1 | 06:최대림 | 148
2 | 26-010-077-00000 | 권오임 | 감문면 덕남4길19(덕남2리 965-11) | (덕남2리 965-11) |  | (덕남2리 965-11) | 430-4032 |  | 00:정상조정 | 가정용 | 13m/m | 08-006373 | 20090211 |  |  |  | 1 | 06:최대림 | 59
2 | 26-010-078-00000 | 이재환 | 감문면 덕남4길3-22(덕남리 965-8) |  |  |  |  | 010.5241.3477 | 00:정상조정 | 가정용 | 13m/m | 14-026810 | 20141229 |  |  |  | 1 | 06:최대림 | 301
2 | 26-010-082-00000 | 이승묵 | 감문면 덕남길220-12(덕남리 965-3) | (덕남리 965-3) |  | (덕남리 965-3) | 435.0178 | 010.3203.3307 | 00:정상조정 | 가정용 | 13m/m | 09005406 | 20030812 | 20110129 |  |  | 1 | 06:최대림 | 286
2 | 26-010-084-00000 | 변성신 | 감문면 덕남4길52-8(덕남4길52-8) | (덕남4길52-8) |  | (덕남4길52-8) |  |  | 00:정상조정 | 가정용 | 13m/m | 11-040877 | 20110914 |  |  |  | 1 | 06:최대림 | 231
2 | 26-010-086-00000 | 변방조 | 감문면 덕남2리 148 | [5 empty] | 00:정상조정 | 가정용 | 13m/m | 0148916 | 20011203 |  |  |  | 1 | 06:최대림 | 350
2 | 26-010-087-00100 | 서정식 | 감문면 덕남길211(덕남2리 159) | (덕남2리 159) |  | (덕남2리 159) |  |  | 00:정상조정 | 가정용 | 13m/m | 04-16309 | 20050308 |  |  |  | 1 | 06:최대림 | 255
2 | 26-010-090-00000 | 서영태 | 감문면 덕남길205(덕남2리 160) | (덕남2리 160) |  | (덕남2리 160) |  |  | 00:정상조정 | 가정용 | 13m/m | 0148905 | 20011203 |  |  |  | 1 | 06:최대림 | 313
2 | 26-010-100-00000 | 김홍수 | 감문면 덕남리 91 | [5 empty] | 00:정상조정 | 가정용 | 13m/m | 08-006369 | 20090722 |  |  |  | 1 | 06:최대림 | 135
2 | 26-011-001-00000 | 이강진(김성원) | 감문면 성촌리 288-3 |  |  |  | 010-9498-7638 |  | 00:정상조정 | 가정용 | 13m/m | 09006443 | 20030731 | 20101117 |  |  | 1 | 06:최대림 | 290
2 | 26-011-004-00000 | 김영수 | 감문면 성촌리 351-5 | [5 empty] | 00:정상조정 | 가정용 | 13m/m | 09007725 | 20100614 |  |  |  | 1 | 06:최대림 | 281
2 | 26-011-006-00000 | 이정식 | 감문면 성촌4길9-32(성촌리 351-4) | (성촌리 351-4) |  | (성촌리 351-4) |  |  | 00:정상조정 | 가정용 | 13m/m | 07-025082 | 20071109 |  |  |  | 1 | 06:최대림 | 136
2 | 26-011-007-00000 | 진봉월 | 감문면 성촌4길9-30(성촌리 351-9) | (성촌리 351-9) |  | (성촌리 351-9) |  |  | 00:정상조정 | 가정용 | 13m/m | 07-025095 | 20071109 |  |  |  | 1 | 06:최대림 | 114
2 | 26-011-008-00000 | 장세곤 | 감문면 성촌리 350-1 |  |  |  | 430-5558 |  | 00:정상조정 | 가정용 | 13m/m | 11069738 | 20071109 | 20110816 |  |  | 1 | 06:최대림 | 299
2 | 26-011-009-00000 | 박창호 | 감문면 성촌4길9-24(성촌리 351-1) | (성촌리 351-1) |  | (성촌리 351-1) |  |  | 00:정상조정 | 가정용 | 13m/m | 07-025091 | 20071109 |  |  |  | 1 | 06:최대림 | 23
2 | 26-011-010-00000 | 김영주 | 감문면 성촌리 349 | [5 empty] | 00:정상조정 | 가정용 | 13m/m | 10-005916 | 20101022 |  |  |  | 1 | 06:최대림 | 85
2 | 26-011-011-00000 | 장귀분 | 감문면 성촌4길11(성촌리 324) | (성촌리 324) |  | (성촌리 324) |  | 010-5327-5554 | 00:정상조정 | 가정용 | 13m/m | 08-000870 | 20080616 |  |  |  | 1 | 06:최대림 | 393
2 | 26-011-012-00000 | 윤종우 | 감문면 성촌4길13-5(성촌리 352) | (성촌리 352) |  | (성촌리 352) |  |  | 00:정상조정 | 가정용 | 13m/m | 07-025086 | 20071109 |  |  |  | 1 | 06:최대림 | 0
2 | 26-011-013-00000 | 이원태 | 감문면 성촌4길13-7(성촌리 353) | (성촌리 353) |  | (성촌리 353) |  |  | 00:정상조정 | 가정용 | 13m/m | 07-025280 | 20071109 |  |  |  | 1 | 06:최대림 | 159
2 | 26-011-014-00000 | 이용국 | 감문면 성촌4길13-2(성촌리 358) | (성촌리 358) |  | (성촌리 358) |  |  | 00:정상조정 | 가정용 | 13m/m | 07-025087 | 20071109 |  |  |  | 1 | 06:최대림 | 105
2 | 26-011-015-00000 | 홍하루자 | 감문면 성촌4길19(성촌리 357) | (성촌리 357) |  | (성촌리 357) |  |  | 00:정상조정 | 가정용 | 13m/m | 07-025263 | 20071109 |  |  |  | 1 | 06:최대림 | 101
2 | 26-011-016-00000 | 이화용 | 감문면 성촌4길23(성촌리 354) | (성촌리 354) |  | (성촌리 354) |  |  | 00:정상조정 | 가정용 | 13m/m | 13-029631 | 20071109 | 20150526 |  |  | 1 | 06:최대림 | 153
2 | 26-011-018-00000 | 권영자 | 감문면 성촌리 333-1 |  |  |  |  | 010.3915.5227 | 00:정상조정 | 가정용 | 13m/m | 15-006280 | 20150605 |  |  |  | 1 | 06:최대림 | 101
2 | 26-011-019-00000 | 윤종훈 | 감문면 성촌4길22(성촌리 328-1) | (성촌리 328-1) |  | (성촌리 328-1) |  |  | 00:정상조정 | 가정용 | 20m/m | 07-000694 | 20071109 |  |  |  | 1 | 06:최대림 | 282
2 | 26-011-020-00000 | 마을회관 | 감문면 성촌4길16-9(성촌리 324) | (성촌리 324) |  | (성촌리 324) |  |  | 00:정상조정 | 가정용 | 13m/m | 11011012 | 20071109 | 20110304 |  |  | 1 | 06:최대림 | 53
2 | 26-011-021-00000 | 서무원 | 감문면 성촌리 371-1 | [5 empty] | 00:정상조정 | 가정용 | 13m/m | 07-025088 | 20071109 |  |  |  | 1 | 06:최대림 | 77
2 | 26-011-022-00000 | 신갑순 | 감문면 성촌4길23-9(성촌리 269) | (성촌리 269) |  | (성촌리 269) |  |  | 00:정상조정 | 가정용 | 13m/m | 10-008768 | 20101022 |  |  |  | 1 | 06:최대림 | 74
2 | 26-011-023-00000 | 김순태 | 감문면 성촌3길27(성촌리 267) | (성촌리 267) |  | (성촌리 267) |  |  | 00:정상조정 | 가정용 | 13m/m | 02-32933 | 20030725 |  |  |  | 1 | 06:최대림 | 169
2 | 26-011-024-00000 | 성촌마을회관(신우철) | 감문면 성촌리 266 |  |  |  | 430-5414(리장) | 010-6210-5133 | 00:정상조정 | 가정용 | 13m/m | 02-32942 | 20030725 |  |  |  | 1 | 06:최대림 | 49
2 | 26-011-025-00000 | 윤봉임 | 감문면 성촌3길33-5(감문면 성촌 270) | (감문면 성촌 270) |  | (감문면 성촌 270) |  |  | 00:정상조정 | 가정용 | 13m/m | 04-012204 | 20040708 |  |  |  | 1 | 06:최대림 | 55
2 | 26-011-026-00000 | 배봉순 | 감문면 성촌3길33-11(성촌리 298) | (성촌리 298) |  | (성촌리 298) |  |  | 00:정상조정 | 가정용 | 13m/m | 10-008797 | 20101022 |  |  |  | 1 | 06:최대림 | 72
2 | 26-011-027-00000 | 조원호 | 감문면 성촌3길33-8(성촌리 297) | (성촌리 297) |  | (성촌리 297) |  |  | 00:정상조정 | 가정용 | 13m/m | 10-008790 | 20101022 |  |  |  | 1 | 06:최대림 | 151
2 | 26-011-028-00000 | 김병국 | 감문면 성촌리 272 | [5 empty] | 00:정상조정 | 가정용 | 13m/m | 06-045411 | 20070518 |  |  |  | 1 | 06:최대림 | 186
2 | 26-011-030-00000 | 이금순 | 감문면 성촌3길54(성촌리 287) | (성촌리 287) |  | (성촌리 287) |  |  | 00:정상조정 | 가정용 | 13m/m | 10-016308 | 20101215 |  |  |  | 1 | 06:최대림 | 140
2 | 26-011-032-00000 | 윤태순 | 감문면 성촌3길44-5(성촌리 277) | (성촌리 277) |  | (성촌리 277) |  |  | 00:정상조정 | 가정용 | 13m/m | 06-045413 | 20070518 |  |  |  | 1 | 06:최대림 | 339
2 | 26-011-033-00000 | 이봉자 | 감문면 성촌3길44(성촌리 276) | (성촌리 276) |  | (성촌리 276) |  |  | 00:정상조정 | 가정용 | 13m/m | 03-25658 | 20030725 | 20040119 |  |  | 1 | 06:최대림 | 239
2 | 26-011-034-00000 | 유현태 | 감문면 성촌3길38(성촌리 274) | (성촌리 274) |  | (성촌리 274) | 430-5414 |  | 00:정상조정 | 가정용 | 13m/m | 02-32932 | 20030725 |  |  |  | 1 | 06:최대림 | 195
2 | 26-011-035-00000 | 윤경기 | 감문면 성촌3길32(성촌리 265) | (성촌리 265) |  | (성촌리 265) |  |  | 00:정상조정 | 가정용 | 13m/m | 10-008789 | 20101022 |  |  |  | 1 | 06:최대림 | 97
2 | 26-011-038-00000 | 김초자 | 감문면 성촌3길12-70(성촌리 264) | (성촌리 264) |  | (성촌리 264) |  |  | 00:정상조정 | 가정용 | 13m/m | 10-008785 | 20101022 |  |  |  | 1 | 06:최대림 | 206
2 | 26-011-039-00000 | 김대식 | 감문면 성촌3길12-39(성촌리 258) | (성촌리 258) |  | (성촌리 258) |  |  | 00:정상조정 | 가정용 | 13m/m | 02-33931 | 20030725 |  |  |  | 1 | 06:최대림 | 114
2 | 26-011-053-00000 | 김병오 | 감문면 성촌3길12-9(성촌리 261-6) | (성촌리 261-6) |  | (성촌리 261-6) |  |  | 00:정상조정 | 가정용 | 13m/m | 10-008817 | 20101022 |  |  |  | 1 | 06:최대림 | 87
2 | 26-011-054-00000 | 윤광희 | 감문면 성촌3길12-5(성촌리 261-2) | (성촌리 261-2) |  | (성촌리 261-2) |  |  | 00:정상조정 | 가정용 | 13m/m | 10-008804 | 20101022 |  |  |  | 1 | 06:최대림 | 99
2 | 26-011-055-00000 | 조광호 | 감문면 성촌2길40(감문면 성촌 192) | (감문면 성촌 192) |  | (감문면 성촌 192) |  |  | 00:정상조정 | 가정용 | 13m/m | 04-15864 | 20041122 |  |  |  | 1 | 06:최대림 | 174
2 | 26-011-057-00000 | 박정임 | 감문면 성촌2길32(감문면 성촌리 196) | (감문면 성촌리 196) |  | (감문면 성촌리 196) |  |  | 00:정상조정 | 가정용 | 13m/m | 07-025207 | 20071224 |  |  |  | 1 | 06:최대림 | 86
2 | 26-011-058-00000 | 이남순 | 성촌2길30(감문면 성촌리 186) | (감문면 성촌리 186) |  | (감문면 성촌리 186) |  | 010-3028-0270 | 00:정상조정 | 가정용 | 13m/m | 12-070502 | 20100525 | 20131104 |  |  | 1 | 06:최대림 | 96
2 | 26-011-061-00000 | 명천회 | 감문면 성촌리 39-2 | [5 empty] | 00:정상조정 | 가정용 | 13m/m | 08-004502 | 20090311 |  |  |  | 1 | 06:최대림 | 73
2 | 26-011-062-00000 | 권유숙 | 감문면 성촌2길14-3(성촌리 36) | (성촌리 36) |  | (성촌리 36) |  |  | 00:정상조정 | 가정용 | 13m/m | 05-05745 | 20050516 | 20050516 |  |  | 1 | 06:최대림 | 80
2 | 26-011-063-00000 | 우구택 | 감문면 성촌2길14-11(성촌리 35) | (성촌리 35) |  | (성촌리 35) |  |  | 00:정상조정 | 가정용 | 13m/m | 05-05744 | 20050516 | 20050516 |  |  | 1 | 06:최대림 | 222
2 | 26-011-064-00000 | 변춘자 | 감문면 성촌2길14-16(성촌리 29) | (성촌리 29) |  | (성촌리 29) |  |  | 00:정상조정 | 가정용 | 13m/m | 05-05749 | 20050516 | 20050516 |  |  | 1 | 06:최대림 | 80
2 | 26-011-065-00000 | 권영규 | 감문면 성촌2길14-14(성촌리 33) | (성촌리 33) |  | (성촌리 33) |  |  | 00:정상조정 | 가정용 | 13m/m | 05-05750 | 20050516 | 20050516 |  |  | 1 | 06:최대림 | 35
2 | 26-011-066-00000 | 권혁춘 | 감문면 성촌리 34(성촌2길14-11앞집) | (성촌2길14-11앞집) |  | (성촌2길14-11앞집) |  |  | 00:정상조정 | 가정용 | 13m/m | 11-031592 | 20110525 |  |  |  | 1 | 06:최대림 | 552
2 | 26-011-067-00000 | 권오관 | 감문면 성촌2길14-8(성촌리 37) | (성촌리 37) |  | (성촌리 37) |  |  | 00:정상조정 | 가정용 | 13m/m | 05-05746 | 20050516 | 20050516 |  |  | 1 | 06:최대림 | 42
2 | 26-011-087-00000 | 유원길 | 감문면 감문로1453(성촌리 172-1) | (성촌리 172-1) |  | (성촌리 172-1) | 430-5467 |  | 00:정상조정 | 가정용 | 13m/m | 0228098 | 20021106 |  |  |  | 1 | 06:최대림 | 244
2 | 26-011-088-00000 | 권민복 | 감문면 감문로1457(성촌리 172-4) | (성촌리 172-4) |  | (성촌리 172-4) |  |  | 00:정상조정 | 가정용 | 13m/m | 05-05748 | 20050516 | 20050516 |  |  | 1 | 06:최대림 | 241
2 | 26-011-089-00000 | 권문삼 | 감문면 감문로1459(성촌리 175) | (성촌리 175) |  | (성촌리 175) |  |  | 00:정상조정 | 가정용 | 13m/m | 07-012466 | 20070731 |  |  |  | 1 | 06:최대림 | 97
2 | 26-011-089-00100 | 김영민 | 감문면 감문로 1467(성촌리 40-1) | (성촌리 40-1) |  | (성촌리 40-1) | 010-4818-7864 |  | 00:정상조정 | 가정용 | 13m/m | 11-084292 | 20120424 |  |  |  | 1 | 06:최대림 | 215
2 | 26-011-090-00000 | 엄혜숙 | 감문면 성촌1길1(성촌리 62-1) | (성촌리 62-1) |  | (성촌리 62-1) |  | 010-6436-0560 | 00:정상조정 | 가정용 | 20m/m | 08-000463 | 20090211 |  |  |  | 1 | 06:최대림 | 584
2 | 26-011-091-00000 | 김종석 | 감문면 성촌1길7(성촌리 61) | (성촌리 61) |  | (성촌리 61) | 430-5152 |  | 00:정상조정 | 가정용 | 13m/m | 05-05742 | 20050516 | 20050516 |  |  | 1 | 06:최대림 | 146
2 | 26-011-092-00000 | 우석배 | 감문면 성촌1길10(태촌리 358-1) | (태촌리 358-1) |  | (태촌리 358-1) |  |  | 00:정상조정 | 가정용 | 13m/m | 05-05741 | 20050516 | 20050516 |  |  | 1 | 06:최대림 | 279
2 | 26-011-093-00000 | 여선자 | 감문면 성촌1길11(성촌리 60) | (성촌리 60) |  | (성촌리 60) |  |  | 00:정상조정 | 가정용 | 13m/m | 08-006740 | 20090722 |  |  |  | 1 | 06:최대림 | 384
2 | 26-011-094-00000 | 명천회관 | 감문면 성촌1길31(성촌리 9) | (성촌리 9) |  | (성촌리 9) |  |  | 00:정상조정 | 가정용 | 13m/m | 10026852 | 20090311 | 20110119 |  |  | 1 | 06:최대림 | 20
2 | 26-011-095-00000 | 진춘극 | 감문면 성촌1길32-3(태촌리 696) | (태촌리 696) |  | (태촌리 696) |  |  | 00:정상조정 | 가정용 | 13m/m | 08-006688 | 20081205 |  |  |  | 1 | 06:최대림 | 64
2 | 26-011-097-00000 | 정종순 | 감문면 성촌1길25-14(성촌리 11-2) | (성촌리 11-2) |  | (성촌리 11-2) | 432-2139 |  | 00:정상조정 | 가정용 | 13m/m | 0228097 | 20021105 |  |  |  | 1 | 06:최대림 | 187
2 | 26-011-099-00000 | 김기영 | 감문면 성촌1길25-26(성촌리 57-2) | (성촌리 57-2) |  | (성촌리 57-2) |  | 010-5441-6414 | 00:정상조정 | 가정용 | 13m/m | 05-05747 | 20050516 | 20050516 |  |  | 1 | 06:최대림 | 146
2 | 26-011-102-00000 | 이정수 | 감문면 성촌1길25-32(성촌리 55) | (성촌리 55) |  | (성촌리 55) |  |  | 00:정상조정 | 가정용 | 13m/m | 12-076274 | 20080722 | 20130228 |  |  | 1 | 06:최대림 | 337
2 | 26-011-103-00000 | 조용선 | 감문면 성촌1길25-19(성촌리54-1) | (성촌리54-1) |  | (성촌리54-1) |  | 010-8591-5357 | 00:정상조정 | 가정용 | 13m/m | 13-035617 | 20131103 |  |  |  | 1 | 06:최대림 | 166
2 | 26-011-105-00000 | 윤태임 | 감문면 성촌1길39(성촌리 4) | (성촌리 4) |  | (성촌리 4) | 430-5887 |  | 00:정상조정 | 가정용 | 13m/m | 11-040860 | 20120529 |  |  |  | 1 | 06:최대림 | 29
2 | 26-011-107-00000 | 김경식 | 감문면 성촌1길25-27(성촌리 15) | (성촌리 15) |  | (성촌리 15) |  |  | 00:정상조정 | 가정용 | 13m/m | 11-084316 | 20120327 |  |  |  | 1 | 06:최대림 | 252
2 | 26-011-120-00000 | 조장완 | 감문면 태촌2길698-1 |  |  |  |  | 011.539.5449 | 00:정상조정 | 가정용 | 13m/m | 14-026845 | 20150508 |  |  |  | 1 | 06:최대림 | 96
2 | 26-011-121-00000 | 이관우 | 성촌1길50(감문면 태촌리 698) | (감문면 태촌리 698) |  | (감문면 태촌리 698) |  |  | 00:정상조정 | 가정용 | 13m/m | 11-040714 | 20111025 |  |  |  | 1 | 06:최대림 | 232
2 | 26-011-122-00000 | 황석훈 | 감문면 성촌1길56(태촌리 698) | (태촌리 698) |  | (태촌리 698) |  | 010-3880-2200 | 89:정지(체납단 | 가정용 | 13m/m | 08-006371 | 20090722 |  |  |  | 1 | 06:최대림 | 0
2 | 26-011-124-00000 | 윤종훈 | 감문면 성촌1길61(성촌리 1) | (성촌리 1) |  | (성촌리 1) | 433-5354 |  | 00:정상조정 | 가정용 | 13m/m | 03-12089 | 20021108 | 20031114 |  |  | 1 | 06:최대림 | 405
2 | 26-012-001-00000 | 엄희숙 | 감문면 태촌리길2(성촌리 19-1) | (성촌리 19-1) |  | (성촌리 19-1) |  |  | 00:정상조정 | 가정용 | 13m/m | 04-16313 | 20041209 |  |  |  | 1 | 06:최대림 | 121
2 | 26-012-002-00000 | 조부돌 | 감문면 태촌리길6(성촌리 19-2) | (성촌리 19-2) |  | (성촌리 19-2) |  |  | 00:정상조정 | 일반용 | 13m/m | 05-22828 | 20041122 | 20080528 |  |  | 1 | 06:최대림 | 0
2 | 26-012-003-00000 | 조병준 | 감문면 태촌리길47(성촌리 27) | (성촌리 27) |  | (성촌리 27) | 430-5697 | 010-2294-5697 | 00:정상조정 | 가정용 | 13m/m | 11-091192 | 20050516 | 20130305 |  |  | 1 | 06:최대림 | 14
2 | 26-012-005-00000 | 천창민 | 감문면 태촌리길62(태촌리 829) | (태촌리 829) |  | (태촌리 829) |  |  | 00:정상조정 | 가정용 | 13m/m | 04-15861 | 20041118 |  |  |  | 1 | 06:최대림 | 300
2 | 26-012-007-00000 | 대한성결교회 | 감문면 대촌1길1(태촌리 720) | (태촌리 720) |  | (태촌리 720) |  |  | 00:정상조정 | 가정용 | 13m/m | 06-045405 | 20070511 |  |  |  | 1 | 06:최대림 | 300
2 | 26-012-009-00000 | 이동님 | 감문면 태촌1길15(태촌1리 722-4) | (태촌1리 722-4) |  | (태촌1리 722-4) |  |  | 00:정상조정 | 가정용 | 13m/m | 05-05712 | 20050616 | 20050616 |  |  | 1 | 06:최대림 | 64
2 | 26-012-010-00000 | 조본재 | 감문면 태촌1길21(태촌리 722-2) | (태촌리 722-2) |  | (태촌리 722-2) |  |  | 00:정상조정 | 가정용 | 13m/m | 04-16342 | 20041118 |  |  |  | 1 | 06:최대림 | 112
2 | 26-012-011-00000 | 권오채 | 감문면 태촌1길22-4(태촌리 723-1) | (태촌리 723-1) |  | (태촌리 723-1) |  | 010-8563-9758 | 90:정지(일시중 | 가정용 | 13m/m | 08004556 | 20081001 |  |  |  | 1 | 06:최대림 | 0
2 | 26-012-012-00000 | 육공숙 | 감문면 태촌리 723 | [5 empty] | 00:정상조정 | 가정용 | 13m/m | 04-16344 | 20041118 |  |  |  | 1 | 06:최대림 | 131
2 | 26-012-013-00000 | 이건삼 | 감문면 태촌1길19(태촌1리 722-3) | (태촌1리 722-3) |  | (태촌1리 722-3) |  |  | 00:정상조정 | 가정용 | 13m/m | 06-010792 | 20060929 |  |  |  | 1 | 06:최대림 | 7
2 | 26-012-014-00000 | 김종소 | 감문면 태촌1길25(태촌1리 876-6) | (태촌1리 876-6) |  | (태촌1리 876-6) |  |  | 00:정상조정 | 가정용 | 13m/m | 05-05717 | 20050608 | 20050608 |  |  | 1 | 06:최대림 | 397
2 | 26-012-015-00000 | 윤병환 | 감문면 태촌1길26(태촌1리 723) | (태촌1리 723) |  | (태촌1리 723) |  |  | 00:정상조정 | 가정용 | 13m/m | 06-010796 | 20060926 |  |  |  | 1 | 06:최대림 | 80
2 | 26-012-016-00000 | 김정만 | 감문면 태촌1길37-5(태촌리 876-3) | (태촌리 876-3) |  | (태촌리 876-3) |  |  | 00:정상조정 | 가정용 | 13m/m | 10026927 | 20081001 | 20110123 |  |  | 1 | 06:최대림 | 68
2 | 26-012-017-00000 | 안질임 | 감문면 태촌1길37-7(태촌리 876-2) | (태촌리 876-2) |  | (태촌리 876-2) |  |  | 00:정상조정 | 가정용 | 13m/m | 11011264 | 20081001 | 20110131 |  |  | 1 | 06:최대림 | 48
2 | 26-012-018-00000 | 김건배 | 감문면 태촌1길37-13(태촌리 882-2) | (태촌리 882-2) |  | (태촌리 882-2) |  |  | 00:정상조정 | 가정용 | 13m/m | 08004543 | 20081001 |  |  |  | 1 | 06:최대림 | 325
2 | 26-012-019-00000 | 이광식 | 감문면 태촌1길37-2(태촌리 877) | (태촌리 877) |  | (태촌리 877) |  | 010-3815-9138 | 00:정상조정 | 가정용 | 13m/m | 04-16343 | 20041118 |  |  |  | 1 | 06:최대림 | 467
2 | 26-012-020-00000 | 김윤주 | 감문면 태촌1길36-3(태촌리 871) | (태촌리 871) |  | (태촌리 871) |  |  | 00:정상조정 | 가정용 | 13m/m | 08-000887 | 20080723 |  |  |  | 1 | 06:최대림 | 309
2 | 26-012-024-00000 | 윤종규 | 감문면 태촌1길41-3(태촌리 815) | (태촌리 815) |  | (태촌리 815) |  |  | 00:정상조정 | 가정용 | 13m/m | 04-16354 | 20041118 |  |  |  | 1 | 06:최대림 | 307
2 | 26-012-025-00000 | 조대영 | 감문면 태촌리 851 |  |  |  |  | 010-8430-5315 | 00:정상조정 | 가정용 | 13m/m | 08004560 | 20081001 |  |  |  | 1 | 06:최대림 | 89
2 | 26-012-026-00000 | 권정태 | 감문면 태촌1길41-8(태촌1리 852-2) | (태촌1리 852-2) |  | (태촌1리 852-2) | 010-8643-5872 |  | 00:정상조정 | 가정용 | 13m/m | 05-05713 | 20050616 | 20050616 |  |  | 1 | 06:최대림 | 56
2 | 26-012-027-00000 | 김재호 | 감문면 태촌1길67-16(태촌리 814) | (태촌리 814) |  | (태촌리 814) |  |  | 00:정상조정 | 가정용 | 13m/m | 12-076263 | 20041118 | 20130228 |  |  | 1 | 06:최대림 | 123
2 | 26-012-028-00000 | 이상태 | 감문면 태촌1길47(태촌1리 868) | (태촌1리 868) |  | (태촌1리 868) |  |  | 00:정상조정 | 가정용 | 13m/m | 04-28822 | 20060703 |  |  |  | 1 | 06:최대림 | 132
2 | 26-012-030-00000 | 조팔익 | 감문면 태촌1길48(태촌리 872) | (태촌리 872) |  | (태촌리 872) | 016-436-5316 |  | 00:정상조정 | 가정용 | 13m/m | 11011292 | 20041118 | 20110208 |  |  | 1 | 06:최대림 | 42
2 | 26-012-031-00000 | 천영화 | 감문면 태촌1길36-5(태촌1리 874) | (태촌1리 874) |  | (태촌1리 874) |  |  | 00:정상조정 | 가정용 | 13m/m | 06-010794 | 20060928 |  |  |  | 1 | 06:최대림 | 12
2 | 26-012-032-00000 | 지혜선 | 감문면 태촌1길64(태촌리 816) | (태촌리 816) |  | (태촌리 816) |  |  | 00:정상조정 | 가정용 | 13m/m | 04-15870 | 20041118 |  |  |  | 1 | 06:최대림 | 64
2 | 26-012-033-00000 | 김종천 | 감문면 태촌1길60(태촌리 873) | (태촌리 873) |  | (태촌리 873) |  |  | 00:정상조정 | 가정용 | 13m/m | 04-16353 | 20041118 |  |  |  | 1 | 06:최대림 | 396
2 | 26-012-034-00000 | 김철영 | 감문면 태촌1길51(태촌리 864) | (태촌리 864) |  | (태촌리 864) |  | 010-2810-3697 | 00:정상조정 | 가정용 | 13m/m | 04-16348 | 20041118 |  |  |  | 1 | 06:최대림 | 242
2 | 26-012-035-00000 | 김분순 | 감문면 태촌1길53-5(태촌1리 828) | (태촌1리 828) |  | (태촌1리 828) |  |  | 00:정상조정 | 가정용 | 13m/m | 06-021464 | 20060929 |  |  |  | 1 | 06:최대림 | 39
2 | 26-012-036-00000 | 김명숙 | 감문면 태촌1길67-3(태촌리 820) | (태촌리 820) |  | (태촌리 820) |  |  | 00:정상조정 | 가정용 | 13m/m | 04-16350 | 20041118 |  |  |  | 1 | 06:최대림 | 0
2 | 26-012-037-00000 | 김영학 | 감문면 태촌1길67-7(태촌리 829) | (태촌리 829) |  | (태촌리 829) |  |  | 00:정상조정 | 가정용 | 13m/m | 04-16345 | 20041118 |  |  |  | 1 | 06:최대림 | 263
2 | 26-012-038-00000 | 윤병호 | 감문면 태촌1길67-9(태촌1리 830) | (태촌1리 830) |  | (태촌1리 830) |  | 010-5436-9963 | 90:정지(일시중 | 가정용 | 13m/m | 12-076264 | 20060929 | 20130228 |  |  | 1 | 06:최대림 | 0
2 | 26-012-038-00100 | 조은주 | 감문면 태촌1길67-13(태촌리833) | (태촌리833) |  | (태촌리833) |  | 010-6348-6971 | 00:정상조정 | 가정용 | 13m/m | 12-063055 | 20121228 |  |  |  | 1 | 06:최대림 | 8
2 | 26-012-039-00000 | 김명수 | 감문면 태촌1길67-22(태촌1리 818) | (태촌1리 817) |  | (태촌1리 817) |  | 010-5311-1479 | 00:정상조정 | 가정용 | 13m/m | 15-016720 | 20060928 |  |  |  | 1 | 06:최대림 | 31
2 | 26-012-040-00000 | 김성일 | 감문면 태촌1길67-20(태촌1리 817) | (태촌1리 817) |  | (태촌1리 817) |  |  | 00:정상조정 | 가정용 | 13m/m | 15-016718 | 20060928 |  |  |  | 1 | 06:최대림 | 228
2 | 26-012-041-00000 | 권혁용 | 감문면 태촌1길67-16(태촌1리 816) | (태촌1리 816) |  | (태촌1리 816) |  |  | 00:정상조정 | 가정용 | 13m/m | 06-010797 | 20060928 |  |  |  | 1 | 06:최대림 | 225
2 | 26-012-043-00000 | 오사단 | 감문면 태촌1길71(태촌1리 769) | (태촌1리 769) |  | (태촌1리 769) |  |  | 00:정상조정 | 가정용 | 13m/m | 06-010799 | 20060926 |  |  |  | 1 | 06:최대림 | 14
2 | 26-012-045-00000 | 주용순 | 감문면 태촌1길73-3(태촌리 767) | (태촌리 767) |  | (태촌리 767) |  |  | 00:정상조정 | 가정용 | 13m/m | 04-16347 | 20041118 |  |  |  | 1 | 06:최대림 | 140
2 | 26-012-046-00000 | 김종욱 | 감문면 태촌1길73-7(태촌리 830) | (태촌리 830) |  | (태촌리 830) |  |  | 00:정상조정 | 가정용 | 13m/m | 04-16317 | 20041118 |  |  |  | 1 | 06:최대림 | 76
2 | 26-012-047-00000 | 박수연 | 감문면 태촌1길73-8(태촌리 771) | (태촌리 771) |  | (태촌리 771) |  |  | 00:정상조정 | 가정용 | 13m/m | 04-16316 | 20041118 |  |  |  | 1 | 06:최대림 | 87
2 | 26-012-050-00000 | 김학기 | 감문면 태촌1길14-9(태촌리 830) | (태촌리 830) |  | (태촌리 830) |  |  | 00:정상조정 | 가정용 | 13m/m | 04-15862 | 20041118 |  |  |  | 1 | 06:최대림 | 53
2 | 26-012-051-00000 | 태촌마을회(1리) | 감문면 태촌1길82(태촌1리 725-2) | (태촌1리 725-2) |  | (태촌1리 725-2) |  |  | 00:정상조정 | 가정용 | 13m/m | 06-021479 | 20060926 |  |  |  | 1 | 06:최대림 | 187
2 | 26-012-052-00000 | 김봉순 | 감문면 태촌1길2(태촌1리 762-3) | (태촌1리 762-3) |  | (태촌1리 762-3) |  |  | 00:정상조정 | 가정용 | 13m/m | 06-010798 | 20060926 |  |  |  | 1 | 06:최대림 | 155
2 | 26-012-052-00100 | 이숙자 | 감문면 태촌1길85-5(태촌리 763-1) | (태촌리 763-1) |  | (태촌리 763-1) |  |  | 00:정상조정 | 가정용 | 13m/m | 11-040873 | 20110914 |  |  |  | 1 | 06:최대림 | 175
2 | 26-012-053-00000 | 윤외순 | 감문면 태촌1길85-11(태촌리 770) | (태촌리 770) |  | (태촌리 770) |  |  | 00:정상조정 | 가정용 | 13m/m | 12-076279 | 20041118 | 20130228 |  |  | 1 | 06:최대림 | 42
2 | 26-012-054-00000 | 현영규 | 감문면 태촌1길85-13(태촌리 813) | (태촌리 813) |  | (태촌리 813) | 430-5459 | 010-3385-3494 | 00:정상조정 | 가정용 | 13m/m | 04-16341 | 20041118 |  |  |  | 1 | 06:최대림 | 11
2 | 26-012-055-00000 | 김학순 | 감문면 태촌1길85-16(태촌리 884) | (태촌리 884) |  | (태촌리 884) |  |  | 00:정상조정 | 가정용 | 13m/m | 04-15868 | 20041118 |  |  |  | 1 | 06:최대림 | 4
2 | 26-012-056-00000 | 천영배 | 감문면 태촌1길85-15(태촌리 722-8) | (태촌리 722-8) |  | (태촌리 722-8) |  |  | 00:정상조정 | 가정용 | 13m/m | 04-16349 | 20041118 |  |  |  | 1 | 06:최대림 | 153
2 | 26-012-057-00000 | 조학재 | 감문면 태촌1길85-24(태촌리 774) | (태촌리 774) |  | (태촌리 774) | 010-8832-3462 |  | 00:정상조정 | 가정용 | 13m/m | 11011237 | 20041209 | 20110131 |  |  | 1 | 06:최대림 | 467
2 | 26-012-058-00000 | 조만길 | 감문면 태촌1길85-23(태촌1리 815) | (태촌1리 815) |  | (태촌1리 815) |  |  | 00:정상조정 | 가정용 | 13m/m | 06-021476 | 20060928 |  |  |  | 1 | 06:최대림 | 37
2 | 26-012-059-00000 | 이점도 | 감문면 태촌1길85-27(태촌1리 813) | (태촌1리 813) |  | (태촌1리 813) |  |  | 00:정상조정 | 가정용 | 13m/m | 06-010800 | 20060926 |  |  |  | 1 | 06:최대림 | 110
2 | 26-012-061-00000 | 조현해 | 감문면 태촌1길85-30(태촌리 722-2) | (태촌리 722-2) |  | (태촌리 722-2) |  |  | 00:정상조정 | 가정용 | 13m/m | 04-15869 | 20041118 |  |  |  | 1 | 06:최대림 | 266
2 | 26-012-062-00000 | 이장원 | 감문면 태촌1길85-32(태촌1리 810-1) | (태촌1리 810-1) |  | (태촌1리 810-1) |  |  | 00:정상조정 | 가정용 | 13m/m | 06-021477 | 20060926 |  |  |  | 1 | 06:최대림 | 136
2 | 26-012-063-00000 | 조원돈 | 감문면 태촌리 761-2 |  |  |  | 010-4508-2123 |  | 00:정상조정 | 가정용 | 13m/m | 09005893 | 20090828 | 20100325 |  |  | 1 | 06:최대림 | 4
2 | 26-012-064-00000 | 최선이 | 감문면 태촌1길88(태촌리 882) | (태촌리 882) |  | (태촌리 882) |  |  | 00:정상조정 | 가정용 | 13m/m | 12-076269 | 20041118 | 20130228 |  |  | 1 | 06:최대림 | 30
2 | 26-012-065-00000 | 조웅구 | 감문면 태촌1길81-3(태촌리 762-3) | (태촌리 762-3) |  | (태촌리 762-3) |  |  | 00:정상조정 | 가정용 | 13m/m | 04-16305 | 20041209 |  |  |  | 1 | 06:최대림 | 22
2 | 26-012-066-00000 | 조형종 | 감문면 태촌1길81-7(태촌1리 761-1) | (태촌1리 761-1) |  | (태촌1리 761-1) |  |  | 00:정상조정 | 가정용 | 13m/m | 06-021461 | 20060926 |  |  |  | 1 | 06:최대림 | 376
2 | 26-012-067-00000 | 권정국 | 감문면 태촌길90(태촌리 873) | (태촌리 873) |  | (태촌리 873) | 010-4805-1655 |  | 00:정상조정 | 가정용 | 13m/m | 11090172 | 20041118 | 20111209 |  |  | 1 | 06:최대림 | 70
2 | 26-012-068-00000 | 우석문 | 감문면 태촌리길94(태촌리 755-3) | (태촌리 755-3) |  | (태촌리 755-3) |  |  | 00:정상조정 | 가정용 | 13m/m | 04-15866 | 20041122 |  |  |  | 1 | 06:최대림 | 266
2 | 26-012-069-00000 | 박석규 | 감문면 태촌리길96-7(태촌1리 755-6) | (태촌1리 755-6) |  | (태촌1리 755-6) |  |  | 00:정상조정 | 가정용 | 13m/m | 13-030058 | 20060929 | 20151229 |  |  | 1 | 06:최대림 | 295
2 | 26-012-070-00000 | 김종원(이순월) | 감문면 태촌리길100(태촌1리 874) | (태촌1리 874) |  | (태촌1리 874) |  |  | 00:정상조정 | 가정용 | 13m/m | 06-021463 | 20060929 |  |  |  | 1 | 06:최대림 | 3
2 | 26-012-071-00000 | 정인자 | 감문면 태촌리 752-3 | [5 empty] | 00:정상조정 | 가정용 | 13m/m | 09-000086 | 20090529 |  |  |  | 1 | 06:최대림 | 334
2 | 26-012-075-00000 | 조방 | 감문면 태촌리길77(태촌리 770) | (태촌리 770) |  | (태촌리 770) |  | 010-4530-5313 | 00:정상조정 | 가정용 | 13m/m | 04-15865 | 20041118 |  |  |  | 1 | 06:최대림 | 195
2 | 26-013-002-00000 | 박태식 | 감문면 태촌리 742-1 |  |  |  | 010-6584-2018 | 010-9365-9375 | 00:정상조정 | 가정용 | 13m/m | 09-000889 | 20091207 |  |  |  | 1 | 06:최대림 | 304
2 | 26-013-004-00000 | 박치호 | 감문면 태촌리길215(태촌리 495) | (태촌리 495) |  | (태촌리 495) |  |  | 00:정상조정 | 가정용 | 13m/m | 06-045403 | 20070521 |  |  |  | 1 | 06:최대림 | 62
2 | 26-013-005-00000 | 완동마을회 | 감문면 태촌2길1(태촌리 496-1) | (태촌리 496-1) |  | (태촌리 496-1) |  |  | 00:정상조정 | 가정용 | 13m/m | 09005713 | 20090422 | 20110123 |  |  | 1 | 06:최대림 | 0
2 | 26-013-006-00000 | 김정임 | 감문면 태촌2길3-9(태촌리) | [5 empty] | 00:정상조정 | 가정용 | 13m/m | 14-025722 | 20150605 |  |  |  | 1 | 06:최대림 | 43
2 | 26-013-007-00000 | 엄경자 | 감문면 태촌2길3-16(태촌리) | [5 empty] | 00:정상조정 | 가정용 | 13m/m | 14-026854 | 20150508 |  |  |  | 1 | 06:최대림 | 31
2 | 26-013-008-00000 | 유필용 | 감문면 태촌2길3-20(태촌리) | [5 empty] | 00:정상조정 | 가정용 | 13m/m | 14-026827 | 20150508 |  |  |  | 1 | 06:최대림 | 97
2 | 26-013-009-00000 | 김신규 | 감문면 태촌2길3-25(태촌리 793) | (태촌리 793) |  | (태촌리 793) |  | 010.7133.8126 | 00:정상조정 | 가정용 | 13m/m | 06-045437 | 20070521 |  |  |  | 1 | 06:최대림 | 2
2 | 26-013-010-00000 | 박정일 | 감문면 태촌2길3-29(태촌리) | [5 empty] | 00:정상조정 | 가정용 | 13m/m | 14-026843 | 20150508 |  |  |  | 1 | 06:최대림 | 1
2 | 26-013-013-00000 | 권원식 | 감문면 태촌2길3-31(태촌리 792) | (태촌리 792) |  | (태촌리 792) |  |  | 00:정상조정 | 가정용 | 13m/m | 10-006077 | 20100525 |  |  |  | 1 | 06:최대림 | 239
2 | 26-013-014-00000 | 정대영 | 감문면 태촌2길3-33(태촌리) | [5 empty] | 00:정상조정 | 가정용 | 13m/m | 15-006267 | 20150605 |  |  |  | 1 | 06:최대림 | 131
2 | 26-013-015-00000 | 천준성 | 감문면 태촌2길17-17(태촌리) | [5 empty] | 00:정상조정 | 가정용 | 13m/m | 14-026856 | 20150508 |  |  |  | 1 | 06:최대림 | 76
2 | 26-013-016-00000 | 김태임 | 감문면 태촌2길17-23(태촌리) | [5 empty] | 00:정상조정 | 가정용 | 13m/m | 14-026858 | 20150508 |  |  |  | 1 | 06:최대림 | 64
2 | 26-013-017-00000 | 김상기 | 감문면 태촌2길17-25(태촌리) | [5 empty] | 00:정상조정 | 가정용 | 13m/m | 14-026824 | 20150508 |  |  |  | 1 | 06:최대림 | 50
2 | 26-013-018-00000 | 윤시형 | 감문면 태촌2길3-32(태촌리 483) | (태촌리 483) |  | (태촌리 483) |  |  | 00:정상조정 | 가정용 | 13m/m | 10-016201 | 20110411 |  |  |  | 1 | 06:최대림 | 81
2 | 26-013-020-00000 | 조춘식 | 감문면 태촌2길17-29(태촌리 479) | (태촌리 479) |  | (태촌리 479) |  | 010-6308-1752 | 00:정상조정 | 가정용 | 13m/m | 13-035599 | 20131103 |  |  |  | 1 | 06:최대림 | 46
2 | 26-013-024-00000 | 김홍분 | 감문면 태촌2길17-35(태촌리) | [5 empty] | 00:정상조정 | 가정용 | 13m/m | 14-025727 | 20150605 |  |  |  | 1 | 06:최대림 | 35
2 | 26-013-028-00000 | 박무덕 | 감문면 태촌2길17-41(태촌리 473) | (태촌리 473) |  | (태촌리 473) |  |  | 00:정상조정 | 가정용 | 13m/m | 11-040787 | 20110916 |  |  |  | 1 | 06:최대림 | 272
2 | 26-013-029-00000 | 김명순 | 감문면 태촌2길17-45(태촌리) | [5 empty] | 00:정상조정 | 가정용 | 13m/m | 14-026855 | 20150508 |  |  |  | 1 | 06:최대림 | 69
2 | 26-013-032-00000 | 나금춘 | 감문면 태촌2길17-4(태촌리) | [5 empty] | 00:정상조정 | 가정용 | 13m/m | 14-026857 | 20150508 |  |  |  | 1 | 06:최대림 | 6
2 | 26-013-034-00000 | 김영림 | 감문면 태촌2길17-1(태촌리) | [5 empty] | 00:정상조정 | 가정용 | 13m/m | 14-026852 | 20150508 |  |  |  | 1 | 06:최대림 | 117
2 | 26-013-037-00000 | 김광식 | 감문면 태촌2길25(태촌리 467) | (태촌리 467) |  | (태촌리 467) |  |  | 00:정상조정 | 가정용 | 13m/m | 06-045404 | 20070521 |  |  |  | 1 | 06:최대림 | 95
2 | 26-013-037-00100 | 서봉운 | 감문면 태촌2길21(태촌리) | [5 empty] | 00:정상조정 | 가정용 | 13m/m | 14-025726 | 20150605 |  |  |  | 1 | 06:최대림 | 25
2 | 26-013-037-00200 | 지명임 | 감문면 태촌2길23(태촌리 468) | [5 empty] | 00:정상조정 | 가정용 | 13m/m | 15-006262 | 20150706 |  |  |  | 1 | 06:최대림 | 35
2 | 26-013-038-00000 | 박은순 | 감문면 태촌2길27-3(태촌리) | [5 empty] | 00:정상조정 | 가정용 | 13m/m | 14-026823 | 20150508 |  |  |  | 1 | 06:최대림 | 22
2 | 26-013-039-00000 | 박홍기 | 감문면 태촌2길27-8(태촌리) | [5 empty] | 00:정상조정 | 가정용 | 13m/m | 14-026828 | 20150508 |  |  |  | 1 | 06:최대림 | 59
2 | 26-013-040-00000 | 조영란 | 감문면 태촌2길27-4(태촌리) | [5 empty] | 00:정상조정 | 가정용 | 13m/m | 14-026851 | 20150508 |  |  |  | 1 | 06:최대림 | 95
2 | 26-013-041-00000 | 김시도 | 감문면 태촌2길10-16(태촌리) | [5 empty] | 00:정상조정 | 가정용 | 13m/m | 14-026850 | 20150508 |  |  |  | 1 | 06:최대림 | 53
2 | 26-013-041-00100 | 윤선심 | 감문면 태촌2길27-2(태촌리) | [5 empty] | 00:정상조정 | 가정용 | 13m/m | 14-026829 | 20150508 |  |  |  | 1 | 06:최대림 | 41
2 | 26-013-052-00000 | 김용화 | 감문면 태촌2길39(태촌리) | [5 empty] | 00:정상조정 | 가정용 | 13m/m | 15-006269 | 20150605 |  |  |  | 1 | 06:최대림 | 206
2 | 26-013-053-00000 | 김영숙 | 감문면 태촌2길39-14(태촌리) | [5 empty] | 00:정상조정 | 가정용 | 13m/m | 15-006270 | 20150605 |  |  |  | 1 | 06:최대림 | 50
2 | 26-013-054-00000 | 완동교회 | 감문면 태촌2길39-12(태촌리) | [5 empty] | 00:정상조정 | 일반용 | 13m/m | 14-026825 | 20150508 |  |  |  | 1 | 06:최대림 | 254
2 | 26-013-060-00000 | 김각현 | 감문면 태촌리 450 | [5 empty] | 00:정상조정 | 가정용 | 13m/m | 06-045424 | 20070521 |  |  |  | 1 | 06:최대림 | 27
2 | 26-013-065-00000 | 조장운 | 감문면 태촌2길10-7(태촌리 442) | (태촌리 442) |  | (태촌리 442) |  |  | 00:정상조정 | 가정용 | 13m/m | 09007588 | 20070521 | 20100405 |  |  | 1 | 06:최대림 | 200
2 | 26-013-066-00000 | 조종이 | 감문면 태촌2길10-5(태촌리) | [5 empty] | 00:정상조정 | 가정용 | 13m/m | 14-026853 | 20150508 |  |  |  | 1 | 06:최대림 | 54
2 | 26-013-067-00000 | 김분이 | 감문면 태촌2길12(태촌리) | [5 empty] | 00:정상조정 | 가정용 | 13m/m | 14-026826 | 20150508 |  |  |  | 1 | 06:최대림 | 132
2 | 26-013-068-00000 | 강신자 | 감문면 태촌2길16(태촌리 443) | (태촌리 443) |  | (태촌리 443) |  |  | 00:정상조정 | 가정용 | 13m/m | 06-045435 | 20070521 |  |  |  | 1 | 06:최대림 | 71
2 | 26-013-068-00100 | 배시훈 | 감문면 태촌2길15(태촌리 493) |  |  |  |  | 010.5492.3407 | 00:정상조정 | 가정용 | 13m/m | 15-158673 | 20151228 |  |  |  | 1 | 06:최대림 | 0
2 | 26-013-069-00000 | 하봉수 | 감문면 태촌2길9(태촌리) | [5 empty] | 00:정상조정 | 가정용 | 13m/m | 15-006284 | 20150605 |  |  |  | 1 | 06:최대림 | 7
2 | 26-013-070-00000 | 이용덕 | 감문면 태촌2길5(태촌리) | [5 empty] | 00:정상조정 | 가정용 | 13m/m | 14-026859 | 20150508 |  |  |  | 1 | 06:최대림 | 40
2 | 26-013-071-00000 | 안종우 | 감문면 태촌2길8(태촌리 440-2) | (태촌리 440-2) |  | (태촌리 440-2) | 010-9354-9871 |  | 00:정상조정 | 가정용 | 13m/m | 06-045402 | 20070521 |  |  |  | 1 | 06:최대림 | 262
2 | 26-013-072-00000 | 김춘자 | 감문면 태촌2길10-15(태촌리) |  |  |  | 430-4157 |  | 00:정상조정 | 가정용 | 13m/m | 15-006271 | 20150605 |  |  |  | 1 | 06:최대림 | 167
2 | 26-013-073-00000 | 박창욱 | 감문면 태촌리 500 | [5 empty] | 00:정상조정 | 가정용 | 13m/m | 06-045401 | 20070521 |  |  |  | 1 | 06:최대림 | 265
2 | 26-013-075-00000 | 천진성 | 감문면 태촌2길48(태촌리) |  |  |  | 433-7013 |  | 00:정상조정 | 가정용 | 13m/m | 15-006268 | 20150605 |  |  |  | 1 | 06:최대림 | 88
2 | 26-013-080-00000 | 김윤현 | 감문면 태촌리 512-9 | [5 empty] | 00:정상조정 | 일반용 | 13m/m | 14-001008 | 20140902 |  |  |  | 1 | 06:최대림 | 1758
2 | 26-014-002-00000 | 조영찬 | 감문면 태촌리 890-65 | [5 empty] | 00:정상조정 | 가정용 | 13m/m | 06-012500 | 20070710 |  |  |  | 1 | 06:최대림 | 0
2 | 26-014-003-00000 | 천정배 | 감문면 태촌3리 890-42 |  |  |  |  | 010-3154-5428 | 00:정상조정 | 가정용 | 13m/m | 04-012281 | 20040322 |  |  |  | 1 | 06:최대림 | 57
2 | 26-014-004-00000 | 강어진 | 감문면 태촌3리 890-64 |  |  |  | 430-5427 |  | 00:정상조정 | 일반용 | 13m/m | 11028373 | 20040322 | 20110808 |  |  | 1 | 06:최대림 | 0
2 | 26-014-005-00000 | 박경이 | 감문면 태촌3리 890-6 |  |  |  | 010-3105-4555 |  | 00:정상조정 | 일반용 | 13m/m | 12005799 | 20040322 | 20120605 |  |  | 1 | 06:최대림 | 372
2 | 26-014-006-00000 | 박태봉(녹천식육식당) | 감문면 태촌3리 890-5 | [5 empty] | 00:정상조정 | 일반용 | 13m/m | 04-012416 | 20011126 | 20040217 |  |  | 1 | 06:최대림 | 110
2 | 26-014-007-00000 | 진홍식 | 감문면 태촌3리 900 | [5 empty] | 00:정상조정 | 일반용 | 13m/m | 04-012236 | 20040322 |  |  |  | 1 | 06:최대림 | 0
2 | 26-014-008-00000 | 한태원 | 감문면 배시내길12(태촌3리 890-4) | (태촌3리 890-4) |  | (태촌3리 890-4) |  |  | 00:정상조정 | 일반용 | 13m/m | 04-012470 | 20011126 | 20040311 |  |  | 1 | 06:최대림 | 169
2 | 26-014-009-00000 | 이광호 | 감문면 배시내길11(태촌3리 900-2) | (태촌3리 900-2) |  | (태촌3리 900-2) |  |  | 00:정상조정 | 일반용 | 13m/m | 04-012240 | 20040322 |  |  |  | 1 | 06:최대림 | 229
2 | 26-014-010-00000 | 이문자 | 감문면 태촌3리 123-10 |  |  |  | 430-5425 |  | 00:정상조정 | 가정용 | 13m/m | 04-012232 | 20040322 |  |  |  | 1 | 06:최대림 | 0
2 | 26-014-011-00000 | 김원순 | 감문면 배시내길14(태촌3리 890-3) | (태촌3리 890-3) |  | (태촌3리 890-3) |  | 011-539-5425 | 00:정상조정 | 가정용 | 13m/m | 12-092227 | 20011210 | 20130110 |  |  | 1 | 06:최대림 | 64
2 | 26-014-013-00000 | 권경열 | 감문면 배시내길15(태촌3리 123-9) | (태촌3리 123-9) |  | (태촌3리 123-9) |  |  | 00:정상조정 | 가정용 | 13m/m | 03-120237 | 20040322 |  |  |  | 1 | 06:최대림 | 1
2 | 26-014-014-00000 | 서병도 | 감문면 배시내길19(태촌3리 123-7) | (태촌3리 123-7) |  | (태촌3리 123-7) |  |  | 00:정상조정 | 가정용 | 13m/m | 03-120230 | 20040322 |  |  |  | 1 | 06:최대림 | 18
2 | 26-014-015-00000 | 백재흠 | 감문면 배시내길20(태촌3리 122-9) | (태촌3리 122-9) |  | (태촌3리 122-9) |  |  | 00:정상조정 | 가정용 | 13m/m | 0148933 | 20011210 |  |  |  | 1 | 06:최대림 | 273
2 | 26-014-016-00000 | 김춘임 | 감문면 배시내길21(태촌3리 900-7) | (태촌3리 900-7) |  | (태촌3리 900-7) | 430-5252 | 010-8568-5000 | 00:정상조정 | 가정용 | 13m/m | 04-28909 | 20020802 | 20060128 |  |  | 1 | 06:최대림 | 182
2 | 26-014-017-00000 | 전응희 | 감문면 배시내길22(태촌3리 122-8) | (태촌3리 122-8) |  | (태촌3리 122-8) | 430-5243 |  | 00:정상조정 | 가정용 | 13m/m | 04-012228 | 20040322 |  |  |  | 1 | 06:최대림 | 88
2 | 26-014-018-00000 | 백재흠(교회사택) | 감문면 태촌3리 122-7 | [5 empty] | 00:정상조정 | 일반용 | 13m/m | 0148931 | 20011210 |  |  |  | 1 | 06:최대림 | 390
2 | 26-014-019-00000 | 김성기 | 감문면 태촌3리 123-5 |  |  |  | 430-5254 |  | 00:정상조정 | 일반용 | 13m/m | 03-120235 | 20040322 |  |  |  | 1 | 06:최대림 | 237
2 | 26-014-020-00000 | 신화준 | 감문면 배시내길26(태촌3리 122-7) | (태촌3리 122-7) |  | (태촌3리 122-7) |  |  | 00:정상조정 | 가정용 | 13m/m | 12-070080 | 20040322 | 20130830 |  |  | 1 | 06:최대림 | 146
2 | 26-014-021-00000 | 한상옥 | 감문면 배시내길27(태촌3리 900-9) | (태촌3리 900-9) |  | (태촌3리 900-9) |  |  | 00:정상조정 | 가정용 | 13m/m | 11069743 | 20040322 | 20111121 |  |  | 1 | 06:최대림 | 40
2 | 26-014-024-00000 | 한수원 | 감문면 태촌3리 122-6 |  |  |  |  | 011-317-6472 | 00:정상조정 | 일반용 | 13m/m | 04-012402 | 20011210 | 20040315 |  |  | 1 | 06:최대림 | 125
2 | 26-014-025-00000 | 우동기 | 감문면 배시내길30(태촌3리 122-4) | (태촌3리 122-4) |  | (태촌3리 122-4) |  |  | 00:정상조정 | 가정용 | 13m/m | 04-012235 | 20040322 |  |  |  | 1 | 06:최대림 | 297
2 | 26-014-026-00000 | 김인직 | 감문면 배시내길31(태촌3리 121-4) | (태촌3리 121-4) |  | (태촌3리 121-4) | 011-808-0896 |  | 00:정상조정 | 가정용 | 13m/m | 04-012288 | 20040322 |  |  |  | 1 | 06:최대림 | 1
2 | 26-014-026-00100 | 이매자 | 감문면 배시내길33(태촌리 120-1) | (태촌리 120-1) |  | (태촌리 120-1) |  |  | 00:정상조정 | 가정용 | 13m/m | 10-008794 | 20101022 |  |  |  | 1 | 06:최대림 | 66
2 | 26-014-027-00000 | 김성수 | 감문면 배시내길32(태촌3리 122-3) | (태촌3리 122-3) |  | (태촌3리 122-3) |  |  | 00:정상조정 | 일반용 | 13m/m | 04-012221 | 20040322 |  |  |  | 1 | 06:최대림 | 670
2 | 26-014-028-00000 | 강화자 | 감문면 배시내길34-8(태촌리 890-23) | (태촌리 890-23) |  | (태촌리 890-23) |  |  | 00:정상조정 | 가정용 | 13m/m | 10026804 | 20070618 | 20110124 |  |  | 1 | 06:최대림 | 33
2 | 26-014-029-00000 | 조준호(감문다방) | 감문면 배시내길36(태촌3리 119-1) | (태촌3리 119-1) |  | (태촌3리 119-1) |  | 010-3059-5486 | 00:정상조정 | 일반용 | 13m/m | 12-070508 | 20040322 | 20130816 |  |  | 1 | 06:최대림 | 25
2 | 26-014-030-00000 | 권희옥 | 감문면 배시내길35-3(태촌3리 121-2) | (태촌3리 121-2) |  | (태촌3리 121-2) |  |  | 00:정상조정 | 일반용 | 13m/m | 04-012224 | 20040322 |  |  |  | 1 | 06:최대림 | 133
2 | 26-014-031-00000 | 한익수 | 감문면 배시내길35-5(태촌3리 900-14) | (태촌3리 900-14) |  | (태촌3리 900-14) |  |  | 00:정상조정 | 일반용 | 13m/m | 13-030051 | 20011126 | 20160124 |  |  | 1 | 06:최대림 | 572
2 | 26-014-031-00100 | 정태화 | 감문면 배시내길35-7(태촌3리 564-5) | (태촌3리 564-5) |  | (태촌3리 564-5) |  |  | 00:정상조정 | 일반용 | 13m/m | 04-012237 | 20040322 |  |  |  | 1 | 06:최대림 | 201
2 | 26-014-032-00000 | 박동출 | 감문면 배시내길35-8(태촌3리 150-3) | (태촌3리 150-3) |  | (태촌3리 150-3) |  |  | 00:정상조정 | 일반용 | 13m/m | 0143274 | 20011126 |  |  |  | 1 | 06:최대림 | 429
2 | 26-014-032-00200 | 박동출 | 감문면 배시내길35-8(태촌리 150-3) | (태촌리 150-3) |  | (태촌리 150-3) |  |  | 00:정상조정 | 가정용 | 13m/m | 07-029585 | 20080403 |  |  |  | 1 | 06:최대림 | 39
2 | 26-014-033-00000 | 김귀숙 | 감문면 배시내길35-4(태촌3리 150-5) | (태촌3리 150-5) |  | (태촌3리 150-5) |  |  | 00:정상조정 | 일반용 | 13m/m | 0148922 | 20011210 |  |  |  | 1 | 06:최대림 | 329
2 | 26-014-034-00000 | 김원걸 | 감문면 배시내길35-2(태촌3리 119-12) | (태촌3리 119-12) |  | (태촌3리 119-12) |  |  | 00:정상조정 | 가정용 | 13m/m | 04-012233 | 20040322 |  |  |  | 1 | 06:최대림 | 0
2 | 26-014-036-00000 | 이성환 | 감문면 배시내길38(태촌3리 120-2) | (태촌3리 120-2) |  | (태촌3리 120-2) |  |  | 00:정상조정 | 일반용 | 13m/m | 12-070548 | 20011210 | 20140122 |  |  | 1 | 06:최대림 | 249
2 | 26-014-037-00000 | 배동숙(미소휴게실) | 감문면 배시내길39(태촌리 119-6) | (태촌리 119-6) |  | (태촌리 119-6) |  | 010-8587-1819 | 00:정상조정 | 일반용 | 20m/m | 12-004361 | 20130327 |  |  |  | 1 | 06:최대림 | 767
2 | 26-014-039-00000 | 박태순 | 감문면 태촌3리 118-3 |  |  |  |  | 011-9594-1594 | 00:정상조정 | 일반용 | 13m/m | 12-005683 | 20011126 | 20121211 |  |  | 1 | 06:최대림 | 117
2 | 26-014-040-00000 | 안중화 | 감문면 태촌3리 119-5 | [5 empty] | 00:정상조정 | 가정용 | 13m/m | 04-012231 | 20040322 |  |  |  | 1 | 06:최대림 | 76
2 | 26-014-040-00200 | 박영민 | 감문면 태촌3리 119-10 |  |  |  | 431-3219 | 010-3512-3219 | 00:정상조정 | 가정용 | 13m/m | 06-007170 | 20060504 | 20060504 |  |  | 1 | 06:최대림 | 115
2 | 26-014-041-00000 | 이용우 | 감문면 배시내길42(태촌3리 118-2) | (태촌3리 118-2) |  | (태촌3리 118-2) |  |  | 00:정상조정 | 가정용 | 13m/m | 0143278 | 20011126 |  |  |  | 1 | 06:최대림 | 131
2 | 26-014-042-00000 | 박기복 | 감문면 배시내길44(태촌3리 119-9) | (태촌3리 119-9) |  | (태촌3리 119-9) |  |  | 00:정상조정 | 가정용 | 13m/m | 03-120223 | 20040322 |  |  |  | 1 | 06:최대림 | 230
2 | 26-014-043-00000 | 백만길 | 감문면 배시내길45(태촌3리 151) | (태촌3리 151) |  | (태촌3리 151) |  |  | 00:정상조정 | 가정용 | 13m/m | 04-012229 | 20040322 |  |  |  | 1 | 06:최대림 | 38
2 | 26-014-044-00000 | 권영남 | 감문면 배시내길47(태촌3리 152-1) | (태촌3리 152-1) |  | (태촌3리 152-1) | 010-2510-6849 |  | 00:정상조정 | 가정용 | 13m/m | 04-012225 | 20040322 |  |  |  | 1 | 06:최대림 | 114
2 | 26-014-046-00000 | 박성기(박용수) | 감문면 배시내길46(태촌3리 119-1)배신식육식당 | (태촌3리 119-1)배신식육식당 |  | (태촌3리 119-1)배신식육식당 |  |  | 00:정상조정 | 일반용 | 13m/m | 0143266 | 20011126 |  |  |  | 1 | 06:최대림 | 453
2 | 26-014-047-00000 | 이우식 | 감문면 배시내길49(태촌3리 155-1) | (태촌3리 155-1) |  | (태촌3리 155-1) |  |  | 00:정상조정 | 가정용 | 13m/m | 0143270 | 20011126 |  |  |  | 1 | 06:최대림 | 50
2 | 26-014-048-00000 | 이영우 | 감문면 배시내길51(태촌3리 153-1) | (태촌3리 153-1) |  | (태촌3리 153-1) |  |  | 00:정상조정 | 일반용 | 13m/m | 11011109 | 20011210 | 20110210 |  |  | 1 | 06:최대림 | 615
2 | 26-014-049-00000 | 이종희 | 감문면 배시내길48(태촌3리 890-16) | (태촌3리 890-16) |  | (태촌3리 890-16) |  |  | 00:정상조정 | 가정용 | 13m/m | 12-076265 | 20040322 | 20130228 |  |  | 1 | 06:최대림 | 111
2 | 26-014-050-00000 | 박문수 | 감문면 태촌3리 157-1 | [5 empty] | 00:정상조정 | 일반용 | 13m/m | 03-120238 | 20040322 |  |  |  | 1 | 06:최대림 | 119
2 | 26-014-051-00000 | 박명숙 | 감문면 배시내길52(태촌리 890-82) | (태촌리 890-82) |  | (태촌리 890-82) | 019-9355-1122 |  | 00:정상조정 | 가정용 | 13m/m | 11028228 | 20070710 | 20110404 |  |  | 1 | 06:최대림 | 94
2 | 26-014-052-00000 | 태촌마을회(3리) | 감문면 배시내길53(태촌3리 158-3) | (태촌3리 158-3) |  | (태촌3리 158-3) | 017-517-6974 |  | 00:정상조정 | 일반용 | 13m/m | 03-120228 | 20040322 |  |  |  | 1 | 06:최대림 | 227
2 | 26-014-053-00000 | 이명년 | 감문면 배시내길55(태촌리 158-2) | (태촌리 158-2) |  | (태촌리 158-2) | 430-5426 |  | 00:정상조정 | 가정용 | 13m/m | 12-076280 | 20070630 | 20130228 |  |  | 1 | 06:최대림 | 11
2 | 26-014-055-00000 | 김시도 | 감문면 배시내길54(태촌3리 890-80) | (태촌3리 890-80) |  | (태촌3리 890-80) |  |  | 00:정상조정 | 일반용 | 13m/m | 04-012282 | 20040322 |  |  |  | 1 | 06:최대림 | 1
2 | 26-014-056-00000 | 진홍식 | 감문면 배시내길57(태촌3리 158-1) | (태촌3리 158-1) |  | (태촌3리 158-1) |  |  | 00:정상조정 | 가정용 | 13m/m | 0143270 | 20011126 |  |  |  | 1 | 06:최대림 | 16
2 | 26-014-057-00000 | 김기태 | 감문면 태촌3리 890-57 | [5 empty] | 00:정상조정 | 가정용 | 13m/m | 03-120240 | 20040322 |  |  |  | 1 | 06:최대림 | 172
2 | 26-014-058-00000 | 김정희 | 감문면 배시내길58(태촌3리 890-14) | (태촌3리 890-14) |  | (태촌3리 890-14) |  |  | 00:정상조정 | 가정용 | 13m/m | 11011058 | 20040322 | 20110225 |  |  | 1 | 06:최대림 | 19
2 | 26-014-059-00000 | 백호기 | 감문면 배시내길60(태촌3리 890-13) | (태촌3리 890-13) |  | (태촌3리 890-13) |  |  | 00:정상조정 | 가정용 | 13m/m | 03-120234 | 20040322 |  |  |  | 1 | 06:최대림 | 157
2 | 26-014-060-00000 | 전월임 | 감문면 배시내길59(태촌3리 159-1) | (태촌3리 159-1) |  | (태촌3리 159-1) |  | 010-4052-5262 | 00:정상조정 | 가정용 | 13m/m | 11011164 | 20040322 | 20110221 |  |  | 1 | 06:최대림 | 18
2 | 26-014-062-00000 | 이종호 | 감문면 배시내길62(태촌3리 890-12) | (태촌3리 890-12) |  | (태촌3리 890-12) | 011-9585-8818 |  | 00:정상조정 | 일반용 | 13m/m | 03-120226 | 20040322 |  |  |  | 1 | 06:최대림 | 134
2 | 26-014-063-00000 | 김용직 | 감문면 배시내길61(태촌리3 160-1) | (태촌리3 160-1) |  | (태촌리3 160-1) |  |  | 00:정상조정 | 가정용 | 13m/m | 0203493 | 20021214 |  |  |  | 1 | 06:최대림 | 4
2 | 26-014-064-00000 | 우찬목 | 감문면 배시내길67(태촌3리 161-1) | (태촌3리 161-1) |  | (태촌3리 161-1) |  |  | 00:정상조정 | 가정용 | 13m/m | 10026805 | 20040322 | 20110124 |  |  | 1 | 06:최대림 | 0
2 | 26-014-065-00000 | 김순태 | 감문면 배시내길66(태촌리 890-58) | (태촌리 890-58) |  | (태촌리 890-58) | 430-5645 |  | 00:정상조정 | 일반용 | 13m/m | 12-092240 | 20070618 | 20130115 |  |  | 1 | 06:최대림 | 14
2 | 26-014-067-00000 | 박순용 | 감문면 배시내길70(태촌3리 890-8) | (태촌3리 890-8) |  | (태촌3리 890-8) |  | 010-4046-2788 | 00:정상조정 | 가정용 | 13m/m | 0143273 | 20011126 |  |  |  | 1 | 06:최대림 | 225
2 | 26-014-068-00000 | 임병화 | 감문면 배시내길71(태촌리 165-1) | (태촌리 165-1) |  | (태촌리 165-1) | 430-5433 | 010-8949-5433 | 00:정상조정 | 가정용 | 13m/m | 12-070688 | 20040322 | 20130625 |  |  | 1 | 06:최대림 | 9
2 | 26-014-069-00000 | 이종말 | 감문면 배시내길76(태촌3리 890-7) | (태촌3리 890-7) |  | (태촌3리 890-7) |  |  | 00:정상조정 | 가정용 | 13m/m | 03-120239 | 20040322 |  |  |  | 1 | 06:최대림 | 24
2 | 26-014-070-00000 | 김옥희 | 감문면 배시내길77(태촌3리 166-1) | (태촌3리 166-1) |  | (태촌3리 166-1) |  |  | 00:정상조정 | 가정용 | 13m/m | 03-120221 | 20040322 |  |  |  | 1 | 06:최대림 | 43
2 | 26-014-071-00000 | 박희권 | 감문면 배시내길81(태촌3리 167-1) | (태촌3리 167-1) |  | (태촌3리 167-1) |  |  | 00:정상조정 | 가정용 | 13m/m | 03-120233 | 20040322 |  |  |  | 1 | 06:최대림 | 0
2 | 26-014-072-00000 | 지명남 | 감문면 배시내길83(태촌리3 168-1) | (태촌리3 168-1) |  | (태촌리3 168-1) | 430-5430 |  | 00:정상조정 | 가정용 | 13m/m | 12-076275 | 20021214 | 20130228 |  |  | 1 | 06:최대림 | 157
2 | 26-014-073-00000 | 안중길 | 감문면 배시내길85(태촌3리 169-2) | (태촌3리 169-2) |  | (태촌3리 169-2) |  |  | 00:정상조정 | 가정용 | 13m/m | 03-120231 | 20040322 |  |  |  | 1 | 06:최대림 | 171
2 | 26-014-074-00000 | 백명숙 | 감문면 배시내길89(태촌3리 170-1) | (태촌3리 170-1) |  | (태촌3리 170-1) |  |  | 00:정상조정 | 가정용 | 13m/m | 11011266 | 20040322 | 20110129 |  |  | 1 | 06:최대림 | 61
2 | 26-014-075-00000 | 전재철 | 감문면 배시내길90(태촌3리 890-74) | (태촌3리 890-74) |  | (태촌3리 890-74) |  |  | 00:정상조정 | 가정용 | 13m/m | 04-012300 | 20040322 |  |  |  | 1 | 06:최대림 | 16
2 | 26-014-076-00000 | 안경문 | 감문면 배시내길93(태촌3리 894-8) | (태촌3리 894-8) |  | (태촌3리 894-8) | 430-0490 |  | 00:정상조정 | 가정용 | 13m/m | 03-120222 | 20040322 |  |  |  | 1 | 06:최대림 | 281
2 | 26-014-080-00000 | 정운임 | 감문면 배시내길97(태촌3리 894-9) | (태촌3리 894-9) |  | (태촌3리 894-9) |  |  | 00:정상조정 | 가정용 | 13m/m | 04-012295 | 20040322 |  |  |  | 1 | 06:최대림 | 85
2 | 26-014-082-00000 | 조창본 | 감문면 배시내길108(태촌3리 890-78) | (태촌3리 890-78) |  | (태촌3리 890-78) |  | 010-9363-4745 | 00:정상조정 | 일반용 | 13m/m | 1101151 | 20040322 | 20110210 |  |  | 1 | 06:최대림 | 773
2 | 26-014-085-00000 | 감문농협(선과장) | 감문면 태촌3리 890-88 |  |  |  | 011-8495-5009 |  | 00:정상조정 | 일반용 | 20m/m | 11001087 | 20040322 | 20110411 |  |  | 1 | 06:최대림 | 13
2 | 26-014-087-00000 | 김기배 | 감문면 태촌리 539-6 | [5 empty] | 00:정상조정 | 가정용 | 13m/m | 06-045440 | 20070618 |  |  |  | 1 | 06:최대림 | 83
2 | 26-014-088-00000 | 김재우 | 감문면 김선로721(태촌리 565-3) | (태촌리 565-3) |  | (태촌리 565-3) |  |  | 00:정상조정 | 가정용 | 13m/m | 06-045436 | 20070618 |  |  |  | 1 | 06:최대림 | 191
2 | 26-014-089-00000 | 김윤현 | 감문면 김선로710(태촌리 564-4) | (태촌리 564-4) |  | (태촌리 564-4) | 011-806-0878 | 010-3532-0000 | 00:정상조정 | 일반용 | 13m/m | 12-070568 | 20080403 | 20140217 |  |  | 1 | 06:최대림 | 107
2 | 26-014-090-00000 | 김윤현 | 감문면 태촌3리 564-17 |  |  |  |  | 010-6546-5447 | 00:정상조정 | 일반용 | 13m/m | 04-4229 | 20040322 | 20060509 |  |  | 1 | 06:최대림 | 19
2 | 26-014-091-00000 | 김광월 | 감문면 태촌리 564-24 | [5 empty] | 00:정상조정 | 일반용 | 20m/m | 06-045945 | 20070618 |  |  |  | 1 | 06:최대림 | 324
2 | 26-014-094-00000 | 김재우(쌍둥이식당) | 감문면 태촌3리 564-24 |  |  |  | 430-6286 | 010-9255-3482 | 00:정상조정 | 일반용 | 13m/m | 11090171 | 20040322 | 20111209 |  |  | 1 | 06:최대림 | 897
2 | 26-014-097-00000 | 최봉호 | 감문면 태촌3리 564-6 |  |  |  | 432-0146 |  | 00:정상조정 | 일반용 | 13m/m | 02-42414 | 20011126 | 20030110 |  |  | 1 | 06:최대림 | 151
2 | 26-014-100-00000 | 김윤현(1층 배시네떡방앗간) | 감문면 태촌앞길14(태촌3리 563-3) | (태촌3리 563-3) |  | (태촌3리 563-3) |  |  | 00:정상조정 | 일반용 | 13m/m | 04-012293 | 20040322 |  |  |  | 1 | 06:최대림 | 365
2 | 26-014-100-00100 | 김윤현 | 감문면 태촌3리 563-2 |  |  |  | 011-806-0878 |  | 00:정상조정 | 일반용 | 13m/m | 11091164 | 20040322 | 20120215 |  |  | 1 | 06:최대림 | 123
2 | 26-014-101-00000 | 김신성 | 감문면 태촌앞길21(태촌3리 562-1) | (태촌3리 562-1) |  | (태촌3리 562-1) | 430-4798 |  | 00:정상조정 | 가정용 | 13m/m | 04-012299 | 20040322 |  |  |  | 1 | 06:최대림 | 219
2 | 26-014-101-00100 | 신재우 | 감문면 태촌앞길17(태촌3리 562-6) | (태촌3리 562-6) |  | (태촌3리 562-6) |  |  | 00:정상조정 | 가정용 | 13m/m | 04-012294 | 20040322 |  |  |  | 1 | 06:최대림 | 133
2 | 26-014-103-00000 | 감문농협배신내지점 | 감문면 감문로1611(태촌3리 562-3) | (태촌3리 562-3) |  | (태촌3리 562-3) | 430-5591 |  | 00:정상조정 | 일반용 | 13m/m | 12-070658 | 20011126 | 20130927 |  |  | 1 | 06:최대림 | 108
2 | 26-014-104-00000 | 김정수 | 감문면 감문로1609(태촌3리 561-4) | (태촌3리 561-4) |  | (태촌3리 561-4) |  |  | 00:정상조정 | 일반용 | 13m/m | 0148921 | 20011210 |  |  |  | 1 | 06:최대림 | 335
2 | 26-014-105-00000 | 박익수 | 감문면 감문로1607(태촌3리 561-3) | (태촌3리 561-3) |  | (태촌3리 561-3) |  |  | 00:정상조정 | 가정용 | 13m/m | 04-012223 | 20040322 |  |  |  | 1 | 06:최대림 | 7
2 | 26-014-106-00000 | 이병주 | 감문면 감문로1605(태촌3리 561-2) | (태촌3리 561-2) |  | (태촌3리 561-2) |  |  | 00:정상조정 | 가정용 | 13m/m | 04-01227 | 20040322 |  |  |  | 1 | 06:최대림 | 279
2 | 26-014-110-00000 | 이천교회 | 감문면 태촌3리 572-1 | [5 empty] | 00:정상조정 | 가정용 | 13m/m | 0143271 | 20011126 |  |  |  | 1 | 06:최대림 | 404
2 | 26-014-111-00000 | 윤원목 | 감문면 감문로1606(태촌3리 570) | (태촌3리 570) |  | (태촌3리 570) | 010-4511-7822 |  | 00:정상조정 | 가정용 | 13m/m | 04-012234 | 20040322 |  |  |  | 1 | 06:최대림 | 192
2 | 26-014-112-00000 | 안영철 | 감문면 감문로1608(태촌3리 568-1) | (태촌3리 568-1) |  | (태촌3리 568-1) |  |  | 00:정상조정 | 일반용 | 13m/m | 02-32927 | 20030609 |  |  |  | 1 | 06:최대림 | 113
2 | 26-014-113-00000 | 김영기 | 감문면 감문로1610(태촌3리 568-2) | (태촌3리 568-2) |  | (태촌3리 568-2) |  |  | 00:정상조정 | 일반용 | 13m/m | 0143263 | 20011126 |  |  |  | 1 | 06:최대림 | 69
2 | 26-014-114-00000 | 김재무 | 감문면 태촌리 567 |  |  |  | 433-3384 |  | 00:정상조정 | 일반용 | 13m/m | 07-012496 | 20070630 |  |  |  | 1 | 06:최대림 | 217
2 | 26-014-120-00000 | 김상배 | 감문면 태촌3리 567-1 |  |  |  | 430-5236 |  | 00:정상조정 | 일반용 | 13m/m | 10026916 | 20040322 | 20110122 |  |  | 1 | 06:최대림 | 54
2 | 26-014-122-00000 | 이점식 | 감문면 태촌3리 653-2 | [5 empty] | 00:정상조정 | 가정용 | 13m/m | 04-012226 | 20040322 |  |  |  | 1 | 06:최대림 | 152
2 | 26-014-126-00000 | 윤명균 | 감문면 태촌리 655-2 | [5 empty] | 00:정상조정 | 일반용 | 13m/m | 06-045428 | 20070618 |  |  |  | 1 | 06:최대림 | 127
2 | 26-015-007-00000 | 김진수(박영임) | 감문면 대양1길30-18(대양리 543) | (대양리 543) |  | (대양리 543) | 430-4056 | 011-9562-2009 | 00:정상조정 | 가정용 | 13m/m | 08-004487 | 20080829 |  |  |  | 1 | 06:최대림 | 44
2 | 26-015-008-00000 | 김두경 | 감문면 대양1길30-2(대양리 546) | (대양리 546) |  | (대양리 546) | 010-8239-0161 |  | 00:정상조정 | 일반용 | 13m/m | 08002733 | 20080829 | 20081230 |  |  | 1 | 06:최대림 | 64
2 | 26-015-012-00000 | 송분호 | 감문면 대양1길30-25(대양리 541) | (대양리 541) |  | (대양리 541) | 016-537-0983 |  | 00:정상조정 | 가정용 | 13m/m | 08-004486 | 20080831 |  |  |  | 1 | 06:최대림 | 205
2 | 26-015-020-00000 | 김영환 | 감문면 대양리 508 | [5 empty] | 00:정상조정 | 가정용 | 13m/m | 08-004481 | 20080831 |  |  |  | 1 | 06:최대림 | 0
2 | 26-015-022-00000 | 손범규 | 감문면 대양1길42(대양리) |  |  |  |  | 010.2678.7888 | 00:정상조정 | 가정용 | 13m/m | 14-026835 | 20150406 |  |  |  | 1 | 06:최대림 | 434
2 | 26-015-023-00000 | 김정길 | 감문면 대양리 525 | [5 empty] | 00:정상조정 | 가정용 | 13m/m | 08-004483 | 20080829 |  |  |  | 1 | 06:최대림 | 47
2 | 26-015-024-00000 | 김영수 | 감문면 대양1길48(대양리 521) | (대양리 521) |  | (대양리 521) |  |  | 00:정상조정 | 가정용 | 13m/m | 08-004494 | 20080829 |  |  |  | 1 | 06:최대림 | 209
2 | 26-015-025-00000 | 김의태 | 감문면 대양1길50(대양리 731) | (대양리 731) |  | (대양리 731) |  |  | 00:정상조정 | 가정용 | 13m/m | 08-004493 | 20080831 |  |  |  | 1 | 06:최대림 | 270
2 | 26-015-028-00000 | 김규태 | 감문면 대양1길52-5(대양리 746) | (대양리 746) |  | (대양리 746) |  |  | 00:정상조정 | 가정용 | 13m/m | 08-004491 | 20080831 |  |  |  | 1 | 06:최대림 | 521
2 | 26-015-033-00000 | 김길태 | 감문면 대양1길72-7(대양리 739) | (대양리 739) |  | (대양리 739) |  |  | 00:정상조정 | 가정용 | 13m/m | 08-004492 | 20080829 |  |  |  | 1 | 06:최대림 | 23
2 | 26-015-034-00000 | 김상기 | 감문면 대양1길72-3(대양리 736) | (대양리 736) |  | (대양리 736) |  |  | 00:정상조정 | 가정용 | 13m/m | 08-004500 | 20080829 |  |  |  | 1 | 06:최대림 | 60
2 | 26-015-035-00000 | 마을회관 | 감문면 대양1길76(대양리 731) | (대양리 731) |  | (대양리 731) |  |  | 00:정상조정 | 가정용 | 13m/m | 08-004497 | 20080829 |  |  |  | 1 | 06:최대림 | 41
2 | 26-015-055-00000 | 김영기 | 감문면 대양1길78-28(대양리 675) | (대양리 675) |  | (대양리 675) |  |  | 00:정상조정 | 가정용 | 13m/m | 08-004499 | 20080831 |  |  |  | 1 | 06:최대림 | 179
2 | 26-015-060-00000 | 서봉월 | 감문면 대양1길78-11(대양리 677) | (대양리 677) |  | (대양리 677) |  |  | 00:정상조정 | 가정용 | 13m/m | 08-004490 | 20080831 |  |  |  | 1 | 06:최대림 | 169
2 | 26-015-062-00000 | 김영종 | 감문면 대양1길78-3(대양리 733) | (대양리 733) |  | (대양리 733) |  |  | 00:정상조정 | 가정용 | 13m/m | 08-004482 | 20080831 |  |  |  | 1 | 06:최대림 | 598
2 | 26-015-064-00000 | 김경순 | 감문면 대양1길82-8(대양리 64) | (대양리 64) |  | (대양리 64) |  |  | 00:정상조정 | 가정용 | 13m/m | 08-004489 | 20080831 |  |  |  | 1 | 06:최대림 | 0
2 | 26-015-065-00000 | 김흔태 | 감문면 대양1길82-9(대양리 707) | (대양리 707) |  | (대양리 707) | 010-4538-5274 |  | 00:정상조정 | 가정용 | 13m/m | 08-004565 | 20080831 |  |  |  | 1 | 06:최대림 | 0
2 | 26-015-066-00000 | 김태석 | 감문면 대양1길82-5(대양리 683) | (대양리 683) |  | (대양리 683) |  |  | 00:정상조정 | 가정용 | 13m/m | 08-004496 | 20080831 |  |  |  | 1 | 06:최대림 | 89
2 | 26-015-067-00000 | 김영덕 | 감문면 대양1길84(대양리 709) | (대양리 709) |  | (대양리 709) |  |  | 00:정상조정 | 가정용 | 13m/m | 08-004576 | 20080829 |  |  |  | 1 | 06:최대림 | 94
2 | 26-015-069-00000 | 김봉태 | 감문면 대양1길90-12(대양리 680) | (대양리 680) |  | (대양리 680) |  |  | 00:정상조정 | 가정용 | 13m/m | 08-004577 | 20080831 |  |  |  | 1 | 06:최대림 | 358
2 | 26-015-072-00000 | 김운수 | 감문면 대양1길90-9(대양리 685) | (대양리 685) |  | (대양리 685) |  |  | 00:정상조정 | 가정용 | 13m/m | 08004569 | 20080829 |  |  |  | 1 | 06:최대림 | 175
2 | 26-015-073-00000 | 김영목 | 감문면 대양1길905(대양리 687) | (대양리 687) |  | (대양리 687) |  |  | 00:정상조정 | 가정용 | 13m/m | 11-084282 | 20120327 |  |  |  | 1 | 06:최대림 | 38
2 | 26-015-075-00000 | 방장애 | 감문면 대양리 689 |  |  |  |  | 010.8589.6033 | 00:정상조정 | 가정용 | 13m/m | 15-158666 | 20151228 |  |  |  | 1 | 06:최대림 | 0
2 | 26-015-080-00000 | 김계열 | 감문면 대양1길100-12(대양리 530) | (대양리 530) |  | (대양리 530) |  |  | 00:정상조정 | 가정용 | 13m/m | 08-004571 | 20080829 |  |  |  | 1 | 06:최대림 | 0
2 | 26-015-082-00000 | 방정순 | 감문면 대양리 683 | [5 empty] | 00:정상조정 | 가정용 | 13m/m | 08-004579 | 20080831 |  |  |  | 1 | 06:최대림 | 143
2 | 26-015-087-00000 | 최외태 | 감문면 대양1길100-9(대양리 688) | (대양리 688) |  | (대양리 688) |  |  | 00:정상조정 | 가정용 | 13m/m | 08-004563 | 20080831 |  |  |  | 1 | 06:최대림 | 39
2 | 26-015-090-00000 | 김희수 | 감문면 대양1길106-5(대양리 894) | (대양리 894) |  | (대양리 894) |  |  | 00:정상조정 | 가정용 | 13m/m | 08-004570 | 20080831 |  |  |  | 1 | 06:최대림 | 275
2 | 26-015-091-00000 | 김홍수 | 감문면 대양1길106-3(대양리 892) | (대양리 892) |  | (대양리 892) |  |  | 00:정상조정 | 가정용 | 13m/m | 08-004573 | 20080831 |  |  |  | 1 | 06:최대림 | 15
2 | 26-015-097-00000 | 김기수 | 감문면 대양1길114-5(대양리 890) | (대양리 890) |  | (대양리 890) |  |  | 00:정상조정 | 가정용 | 13m/m | 08004567 | 20080829 |  |  |  | 1 | 06:최대림 | 239
2 | 26-015-130-00000 | 김선태 | 감문면 대양리 515 | [5 empty] | 00:정상조정 | 가정용 | 13m/m | 08-004485 | 20080829 |  |  |  | 1 | 06:최대림 | 166
2 | 26-015-132-00000 | 김영복 | 감문면 대양1길53(대양리 752) | (대양리 752) |  | (대양리 752) | 430-2366 |  | 00:정상조정 | 가정용 | 13m/m | 08-004498 | 20080829 |  |  |  | 1 | 06:최대림 | 353
2 | 26-016-001-00000 | 김식결 | 감문면 대양리 168-1 | [5 empty] | 00:정상조정 | 가정용 | 13m/m | 10-006079 | 20100525 |  |  |  | 1 | 06:최대림 | 272
2 | 26-016-004-00000 | 김영임 | 감문면 대양리 351 | [5 empty] | 00:정상조정 | 일반용 | 25m/m | 09-000049 | 20101022 |  |  |  | 1 | 06:최대림 | 2836
2 | 26-016-005-00000 | 박기술 | 감문면 대양3길114(대양2리 352-1) | (대양2리 352-1) |  | (대양2리 352-1) |  |  | 00:정상조정 | 가정용 | 13m/m | 15-016784 | 20061204 | 20150525 |  |  | 1 | 06:최대림 | 82
2 | 26-016-006-00000 | 천동작목반 | 감문면 대양2리 352 | [5 empty] | 00:정상조정 | 가정용 | 13m/m | 15-016790 | 20061204 | 20150525 |  |  | 1 | 06:최대림 | 35
2 | 26-016-007-00000 | 김우임 | 감문면 대양3길118-2(대양2리 352-2) | (대양2리 352-2) |  | (대양2리 352-2) | 430-5700 | 010-8235-5700 | 00:정상조정 | 가정용 | 13m/m | 15-016798 | 20061204 | 20150525 |  |  | 1 | 06:최대림 | 1
2 | 26-016-008-00000 | 김학술 | 감문면 대양3길118-6(대양2리 356) | (대양2리 356) |  | (대양2리 356) |  |  | 00:정상조정 | 가정용 | 13m/m | 15-014557 | 20061204 | 20150526 |  |  | 1 | 06:최대림 | 3
2 | 26-016-009-00000 | 김창근 | 감문면 대양3길118-5(대양2리 355) | (대양2리 355) |  | (대양2리 355) |  | 010-9382-4113 | 00:정상조정 | 가정용 | 13m/m | 15-014548 | 20061124 | 20150525 |  |  | 1 | 06:최대림 | 65
2 | 26-016-010-00000 | 김영일 | 감문면 대양2리 354 | [5 empty] | 00:정상조정 | 가정용 | 13m/m | 15-014560 | 20061204 | 20150525 |  |  | 1 | 06:최대림 | 192
2 | 26-016-011-00000 | 이윤규 | 감문면 대양3길134-7(감문면 대양2리 364) | (감문면 대양2리 364) |  | (감문면 대양2리 364) | 010-3247-5874 |  | 00:정상조정 | 가정용 | 13m/m | 15-014546 | 20061204 | 20150525 |  |  | 1 | 06:최대림 | 516
2 | 26-016-013-00000 | 진순단 | 감문면 대양3길134-11(감문면 대양2리 362) | (감문면 대양2리 362) |  | (감문면 대양2리 362) |  |  | 00:정상조정 | 가정용 | 13m/m | 06-021453 | 20061204 |  |  |  | 1 | 06:최대림 | 148
2 | 26-016-014-00000 | 서종철 | 감문면 대양3길134-14(감문면 대양2리 358) | (감문면 대양2리 358) |  | (감문면 대양2리 358) |  |  | 00:정상조정 | 가정용 | 13m/m | 15-014911 | 20061204 | 20150525 |  |  | 1 | 06:최대림 | 417
2 | 26-016-015-00000 | 신원순 | 감문면 대양리 366 | [5 empty] | 00:정상조정 | 가정용 | 13m/m | 10-008838 | 20100711 |  |  |  | 1 | 06:최대림 | 114
2 | 26-016-016-00000 | 이순단 | 감문면 대양3길136-12(대양2리 361) | (대양2리 361) |  | (대양2리 361) |  |  | 00:정상조정 | 가정용 | 13m/m | 06-021456 | 20061204 |  |  |  | 1 | 06:최대림 | 82
2 | 26-016-017-00000 | 최만신 | 감문면 대양3길136-13(대양2리 367) | (대양2리 367) |  | (대양2리 367) |  | 010.6733.4429 | 00:정상조정 | 가정용 | 13m/m | 06-021454 | 20061124 | 20150525 |  |  | 1 | 06:최대림 | 16
2 | 26-016-018-00000 | 김일수 | 감문면 대양3길136-16(대양2리 360) | (대양2리 360) |  | (대양2리 360) |  |  | 00:정상조정 | 가정용 | 13m/m | 15-016797 | 20061124 | 20150525 |  |  | 1 | 06:최대림 | 9
2 | 26-016-019-00000 | 김동규 | 감문면 대양3길140(대양2리 365) | (대양2리 365) |  | (대양2리 365) |  |  | 00:정상조정 | 가정용 | 13m/m | 06-021442 | 20061124 |  |  |  | 1 | 06:최대림 | 0
2 | 26-016-022-00000 | 김중섭 | 감문면 대양3길142-12(대양2리 371-1) | (대양2리 371-1) |  | (대양2리 371-1) | 430-4115 | 010-4059-4118 | 00:정상조정 | 가정용 | 13m/m | 15-016788 | 20061204 | 20150525 |  |  | 1 | 06:최대림 | 174
2 | 26-016-026-00000 | 김창덕 | 감문면 대양3길146(대양2리 375) | (대양2리 375) |  | (대양2리 375) |  |  | 00:정상조정 | 가정용 | 13m/m | 06-021448 | 20061204 |  |  |  | 1 | 06:최대림 | 395
2 | 26-016-027-00000 | 이점기 | 감문면 대양3길148(대양2리 373) | (대양2리 373) |  | (대양2리 373) |  |  | 00:정상조정 | 가정용 | 13m/m | 15-016786 | 20061124 | 20150525 |  |  | 1 | 06:최대림 | 233
2 | 26-016-028-00000 | 김재민외 1 | 감문면 대양3길152-8(대양2리 374-7) | (대양2리 374-7) |  | (대양2리 374-7) |  | 010-9382-4113 | 00:정상조정 | 가정용 | 13m/m | 12-005670 | 20061204 | 20130204 |  |  | 1 | 06:최대림 | 32
2 | 26-016-029-00000 | 이춘걸 | 감문면 대양3길156(대양2리 374-1) | (대양2리 374-1) |  | (대양2리 374-1) |  |  | 00:정상조정 | 가정용 | 13m/m | 06-021446 | 20061124 |  |  |  | 1 | 06:최대림 | 0
2 | 26-016-030-00000 | 안일선 | 감문면 대양3길158(대양2리 374-2) | (대양2리 374-2) |  | (대양2리 374-2) |  |  | 00:정상조정 | 가정용 | 13m/m | 15-016789 | 20061204 | 20150525 |  |  | 1 | 06:최대림 | 75
2 | 26-016-031-00000 | 김도희 | 감문면 대양3길164(대양2리 374-3) | (대양2리 374-3) |  | (대양2리 374-3) |  |  | 00:정상조정 | 가정용 | 13m/m | 06-021445 | 20061204 |  |  |  | 1 | 06:최대림 | 374
2 | 26-016-035-00000 | 서정석 | 감문면 대양3길151(대양2리 328-1) | (대양2리 328-1) |  | (대양2리 328-1) |  |  | 00:정상조정 | 가정용 | 13m/m | 15-016796 | 20061204 | 20150525 |  |  | 1 | 06:최대림 | 233
2 | 26-016-045-00000 | 서정은 | 감문면 대양3길111-28(대양2리 337) | (대양2리 337) |  | (대양2리 337) |  |  | 00:정상조정 | 가정용 | 13m/m | 15-016782 | 20061204 | 20150525 |  |  | 1 | 06:최대림 | 448
2 | 26-016-048-00000 | 대양교회 | 감문면 대양3길111-36(대양2리 308) | (대양2리 308) |  | (대양2리 308) |  |  | 00:정상조정 | 일반용 | 13m/m | 15-016781 | 20061204 | 20150525 |  |  | 1 | 06:최대림 | 386
2 | 26-016-050-00000 | 서정수 | 대양2길21-9(감문면 대양2리 407) | (감문면 대양2리 407) |  | (감문면 대양2리 407) |  |  | 00:정상조정 | 가정용 | 13m/m | 06-021432 | 20061204 |  |  |  | 1 | 06:최대림 | 67
2 | 26-016-051-00000 | 서병균 | 대양2길26(감문면 대양2리 408) | (감문면 대양2리 408) |  | (감문면 대양2리 408) |  |  | 00:정상조정 | 가정용 | 13m/m | 15-016793 | 20061204 | 20150525 |  |  | 1 | 06:최대림 | 56
2 | 26-016-052-00000 | 서정선 | 대양2길24(감문면 대양2리 409) | (감문면 대양2리 409) |  | (감문면 대양2리 409) | 430-4154 | 010-5506-7857 | 00:정상조정 | 가정용 | 13m/m | 11011180 | 20061218 | 20110222 |  |  | 1 | 06:최대림 | 5
2 | 26-016-053-00000 | 서병두 | 대양2길22(감문면 대양2리 773) | (감문면 대양2리 773) |  | (감문면 대양2리 773) | 430-5265 | 010-3122-5265 | 00:정상조정 | 가정용 | 13m/m | 15-016783 | 20061204 | 20150525 |  |  | 1 | 06:최대림 | 158
2 | 26-016-054-00000 | 김화인 | 대양2길16(감문면 대양2리 410) | (감문면 대양2리 410) |  | (감문면 대양2리 410) |  |  | 00:정상조정 | 가정용 | 13m/m | 15-016785 | 20061204 | 20150525 |  |  | 1 | 06:최대림 | 35
2 | 26-016-055-00000 | 서정기 | 대양2길15(감문면 대양2리 403) | (감문면 대양2리 403) |  | (감문면 대양2리 403) |  |  | 00:정상조정 | 가정용 | 13m/m | 12-070731 | 20061204 | 20140324 |  |  | 1 | 06:최대림 | 113
2 | 26-016-056-00000 | 서고 | 대양2길9(감문면 대양2리 402) | (감문면 대양2리 402) |  | (감문면 대양2리 402) |  |  | 00:정상조정 | 가정용 | 13m/m | 06-021437 | 20061124 |  |  |  | 1 | 06:최대림 | 150
2 | 26-016-057-00000 | 음달마을회(대양2리) | 감문면 대양리 411-1 |  |  |  |  | 010-3122-5265 | 00:정상조정 | 가정용 | 13m/m | 09005323 | 20090422 | 20100105 |  |  | 1 | 06:최대림 | 3
2 | 26-016-061-00000 | 김소일 | 대양2길12-5(감문면 대양2리 411) | (감문면 대양2리 411) |  | (감문면 대양2리 411) |  |  | 00:정상조정 | 가정용 | 13m/m | 06-021469 | 20061204 | 20150525 |  |  | 1 | 06:최대림 | 143
2 | 26-016-062-00000 | 서윤석 | 대양2길12-13(감문면 대양2리 772) | (감문면 대양2리 772) |  | (감문면 대양2리 772) |  |  | 00:정상조정 | 가정용 | 13m/m | 15-016792 | 20061124 | 20150525 |  |  | 1 | 06:최대림 | 0
2 | 26-016-065-00000 | 임정열 | 대양2길12-41(감문면 대양2리 771) | (감문면 대양2리 771) |  | (감문면 대양2리 771) |  |  | 00:정상조정 | 가정용 | 13m/m | 15-016795 | 20061204 | 20150525 |  |  | 1 | 06:최대림 | 180
2 | 27-001-003-00000 | 최성태(김인수) | 어모면 금산1길64(남산동 1587-8) | (남산동 1587-8) |  | (남산동 1587-8) | 010-8025-0734 |  | 00:정상조정 | 가정용 | 13m/m | 98-05302 | 19990625 |  |  |  | 1 | 02:김한복 | 1235
2 | 27-001-003-00300 | 주호용 | 어모면 금산1길54(남산리 1590-2) | (남산리 1590-2) |  | (남산리 1590-2) |  |  | 00:정상조정 | 가정용 | 20m/m | 09-000085 | 20090722 |  |  |  | 1 | 02:김한복 | 304
2 | 27-001-003-00400 | 한홍도 | 어모면 금산1길38-9(남산리 1591-3) |  |  |  |  | 010-9381-6712 | 00:정상조정 | 가정용 | 13m/m | 14-011335 | 20140723 |  |  |  | 1 | 02:김한복 | 157
2 | 27-001-003-02000 | 서재호 | 어모면 시청로327-16(남산리 1616) | (남산리 1616) |  | (남산리 1616) |  | 010-2960-5115 | 90:정지(일시중 | 가정용 | 20m/m | 09-000090 | 20090722 |  |  |  | 1 | 02:김한복 | 4
2 | 27-001-003-02100 | 김영창 | 어모면 금산1길32-20(남산리 1616-1) | (남산리 1616-1) |  | (남산리 1616-1) |  |  | 00:정상조정 | 가정용 | 20m/m | 09-000053 | 20100612 |  |  |  | 1 | 02:김한복 | 336
2 | 27-001-004-00000 | 편권열 | 어모면 금산1길30(남산리 1619) | (남산리 1619) |  | (남산리 1619) |  |  | 44:가구분할 | 가정용 | 20m/m | 09-000089 | 20090722 |  |  |  | 3 | 02:김한복 | 1167
2 | 27-001-004-00100 | 구충식 | 어모면 금산1길28-1(남산리 1619-8) | (남산리 1619-8) |  | (남산리 1619-8) |  |  | 00:정상조정 | 가정용 | 20m/m | 09-000098 | 20090722 |  |  |  | 1 | 02:김한복 | 165
2 | 27-001-004-00200 | 김상옥 | 어모면 금산1길28-2(남산리 1619-6) | (남산리 1619-6) |  | (남산리 1619-6) |  |  | 00:정상조정 | 가정용 | 20m/m | 09-000106 | 20090722 |  |  |  | 1 | 02:김한복 | 77
2 | 27-001-004-00300 | 구본걸 | 어모면 금산1길 28(남산리 1619-9) | (남산리 1619-9) |  | (남산리 1619-9) |  |  | 00:정상조정 | 가정용 | 20m/m | 09-000108 | 20090722 |  |  |  | 1 | 02:김한복 | 375
2 | 27-001-004-00400 | 김영희 | 어모면 금산1길22(남산리 1626-1) | (남산리 1626-1) |  | (남산리 1626-1) |  |  | 00:정상조정 | 가정용 | 20m/m | 09-000097 | 20090722 |  |  |  | 1 | 02:김한복 | 316
2 | 27-001-004-00600 | 백재분 | 어모면 금산1길18(남산리 1626-5) | (남산리 1626-5) |  | (남산리 1626-5) |  |  | 00:정상조정 | 가정용 | 20m/m | 09-000038 | 20090828 |  |  |  | 1 | 02:김한복 | 217
2 | 27-001-004-00700 | 구본걸(마을회관) | 어모면 금산1길14(남산리 1620) | (남산리 1620) |  | (남산리 1620) |  |  | 00:정상조정 | 가정용 | 20m/m | 09-000049 | 20100526 |  |  |  | 1 | 02:김한복 | 66
2 | 27-001-004-02000 | 전천식 | 어모면 금산길19(남산리 1623) | (남산리 1623) |  | (남산리 1623) |  |  | 00:정상조정 | 가정용 | 20m/m | 09-000091 | 20090722 |  |  |  | 1 | 02:김한복 | 206
2 | 27-001-004-02100 | 전영섭 | 어모면 금산길25(남산리 1621) | (남산리 1621) |  | (남산리 1621) |  |  | 00:정상조정 | 가정용 | 20m/m | 09-000095 | 20090722 |  |  |  | 1 | 02:김한복 | 165
2 | 27-001-004-02200 | 신용진 | 어모면 금산길29(남산리 1620) | (남산리 1620) |  | (남산리 1620) |  |  | 00:정상조정 | 가정용 | 20m/m | 09-000086 | 20090722 |  |  |  | 1 | 02:김한복 | 249
2 | 27-001-004-02300 | 강길수 | 어모면 금산길33(남산리 1649-7) | (남산리 1649-7) |  | (남산리 1649-7) |  |  | 00:정상조정 | 가정용 | 20m/m | 10004496 | 20090722 | 20110116 |  |  | 1 | 02:김한복 | 184
2 | 27-001-004-02400 | 김명선 | 어모면 금산길35(남산리 1622) | (남산리 1622) |  | (남산리 1622) |  |  | 00:정상조정 | 가정용 | 20m/m | 09-000096 | 20090722 |  |  |  | 1 | 02:김한복 | 154
2 | 27-001-004-02800 | 구홍철 | 어모면 금산길36(남산리 1619) | (남산리 1619) |  | (남산리 1619) |  | 010.5576.1472 | 00:정상조정 | 가정용 | 20m/m | 09-000094 | 20090722 |  |  |  | 1 | 02:김한복 | 185
2 | 27-001-004-02900 | 김이분 | 어모면 금산길34(남산리 1649-3) | (남산리 1649-3) |  | (남산리 1649-3) |  |  | 00:정상조정 | 가정용 | 20m/m | 09-000045 | 20090722 |  |  |  | 1 | 02:김한복 | 71
2 | 27-001-004-03000 | 배경희 | 어모면 금산길30(남산리 1649-4) | (남산리 1649-4) |  | (남산리 1649-4) | 011-504-3272 |  | 00:정상조정 | 가정용 | 20m/m | 09000270 | 20090722 | 20100112 |  |  | 1 | 02:김한복 | 206
2 | 27-001-004-03100 | 김상길 | 어모면 금산길26(남산리 1650) | (남산리 1650) |  | (남산리 1650) |  |  | 00:정상조정 | 가정용 | 20m/m | 09-000093 | 20090722 |  |  |  | 1 | 02:김한복 | 220
2 | 27-001-004-03300 | 이해숙 | 어모면 금산길12(남산리 1651) | (남산리 1651) |  | (남산리 1651) |  |  | 00:정상조정 | 일반용 | 20m/m | 09-000047 | 20090722 |  |  |  | 1 | 02:김한복 | 47
2 | 27-001-005-00000 | 이건하(남산주유소) | 어모면 남산리 1654-2 |  |  |  | 439-2020 | 010-9352-2254 | 00:정상조정 | 일반용 | 25m/m | 09-000073 | 20090422 |  |  |  | 1 | 02:김한복 | 635
2 | 27-001-006-00000 | 우삼유통 | 어모면 남산리 1656-2 |  |  |  | 433-8650 |  | 00:정상조정 | 일반용 | 20m/m | 11-003157 | 20111003 |  |  |  | 1 | 02:김한복 | 213
2 | 27-001-015-00000 | 어모부대(3대대) | 어모면 남산리 1456 |  |  |  | 053-320-6418 |  | 00:정상조정 | 일반용 | 50m/m | 04-000340 | 20080520 |  |  |  | 1 | 02:김한복 | 18962
2 | 27-001-019-00000 | 김순복 | 어모면 남산리 1728 | [5 empty] | 00:정상조정 | 가정용 | 13m/m | 15-004865 | 20080627 | 20160126 |  |  | 1 | 02:김한복 | 16
2 | 27-001-020-00000 | 김해동 | 어모면 남산리 1728-2 | [5 empty] | 00:정상조정 | 가정용 | 20m/m | 07-003115 | 20080627 |  |  |  | 1 | 02:김한복 | 267
2 | 27-001-025-00000 | 이수자 | 어모면 옥율리 59-1 |  |  |  |  | 010-7479-7780 | 00:정상조정 | 가정용 | 20m/m | 11-003156 | 20111006 |  |  |  | 1 | 02:김한복 | 65
2 | 27-001-050-00000 | 박장근 | 어모면 어모로239(옥률리 38-1) | (옥률리 38-1) |  | (옥률리 38-1) |  |  | 00:정상조정 | 가정용 | 13m/m | 10026965 | 20071220 | 20110119 |  |  | 1 | 02:김한복 | 86
2 | 27-001-052-00000 | 아천제일교회(한진희) | 어모면 어모문화1길17(옥률리 149-13) | (옥률리 149-13) |  | (옥률리 149-13) |  |  | 00:정상조정 | 일반용 | 20m/m | 07-002976 | 20071220 |  |  |  | 1 | 02:김한복 | 636
2 | 27-001-053-00000 | 임은정(제일어린이집) | 어모면 어모문화1길19(옥률리 149-10) | (옥률리 149-10) |  | (옥률리 149-10) |  |  | 00:정상조정 | 일반용 | 25m/m | 09-000124 | 20071220 | 20121106 |  |  | 1 | 02:김한복 | 494
2 | 27-001-056-00000 | 임영 | 어모면 어모문화1길19(중왕리 741-4) | (중왕리 741-4) |  | (중왕리 741-4) |  |  | 00:정상조정 | 가정용 | 20m/m | 07-003063 | 20071220 |  |  |  | 1 | 02:김한복 | 0
2 | 27-001-057-00000 | 임 영 | 어모면 어모문화1길31(중왕리 741-3) | (중왕리 741-3) |  | (중왕리 741-3) | 010-6582-3513 |  | 00:정상조정 | 가정용 | 20m/m | 110186 | 20080807 | 20110309 |  |  | 1 | 02:김한복 | 306
2 | 27-001-058-00000 | 임영 | 어모면 어모문화1길19(중왕리 741-1) | (중왕리 741-1) |  | (중왕리 741-1) |  |  | 00:정상조정 | 가정용 | 13m/m | 07-031517 | 20071224 |  |  |  | 1 | 02:김한복 | 0
2 | 27-001-059-00000 | 박종건 | 어모면 어모문화1길31(중왕리 741-2) | (중왕리 741-2) |  | (중왕리 741-2) |  | 010-5511-1145 | 90:정지(일시중 | 가정용 | 13m/m | 07-025180 | 20071214 |  |  |  | 1 | 02:김한복 | 0
2 | 27-001-062-00000 | 채희정 | 어모면 어모문화1길37(중왕리 747-1) | (중왕리 747-1) |  | (중왕리 747-1) |  |  | 00:정상조정 | 가정용 | 13m/m | 07-029567 | 20071224 |  |  |  | 1 | 02:김한복 | 408
2 | 27-001-063-00000 | 이현화 | 어모면 어모문화1길43(중왕리 748) | (중왕리 748) |  | (중왕리 748) |  |  | 00:정상조정 | 가정용 | 13m/m | 07-025178 | 20071214 |  |  |  | 1 | 02:김한복 | 0
2 | 27-001-064-00000 | 김홍대 | 어모면 어모문화1길44(중왕리 752-1) | (중왕리 752-1) |  | (중왕리 752-1) |  |  | 00:정상조정 | 가정용 | 13m/m | 07-025167 | 20071214 |  |  |  | 1 | 02:김한복 | 0
2 | 27-001-070-00000 | 아천초등학교 | 어모면 중왕리 735 | [5 empty] | 00:정상조정 | 일반용 | 40m/m | 07-000186 | 20071214 |  |  |  | 1 | 02:김한복 | 2639
2 | 27-001-072-00000 | 한효영 | 어모면 어모문화2길13(중왕리 540-25) | (중왕리 540-25) |  | (중왕리 540-25) |  |  | 00:정상조정 | 가정용 | 13m/m | 08004523 | 20081015 |  |  |  | 1 | 02:김한복 | 136
2 | 27-001-073-00000 | 김영욱 | 어모면 중왕리 540-15 | [5 empty] | 00:정상조정 | 가정용 | 13m/m | 07-025181 | 20071214 |  |  |  | 1 | 02:김한복 | 98
2 | 27-001-074-00000 | 김영욱 | 어모면 어모문화2길15(중왕리 540-17) | (중왕리 540-17) |  | (중왕리 540-17) | 010-6513-9719 |  | 00:정상조정 | 일반용 | 13m/m | 07-025197 | 20071214 |  |  |  | 1 | 02:김한복 | 198
2 | 27-001-076-00000 | 김영효 | 어모면 어모문화2길20-4(중왕리 540-5) | (중왕리 540-5) |  | (중왕리 540-5) | 010-4426-0991 |  | 00:정상조정 | 가정용 | 13m/m | 07-025187 | 20071214 |  |  |  | 1 | 02:김한복 | 117
2 | 27-001-077-00000 | 김준만 | 어모면 어모문화2길20-3(중왕리 540-11) | (중왕리 540-11) |  | (중왕리 540-11) |  |  | 00:정상조정 | 가정용 | 13m/m | 07-025192 | 20071214 |  |  |  | 1 | 02:김한복 | 163
2 | 27-001-078-00000 | 일천푸른아파트 | 어모면 어모문화2길19(중왕리 540-26) | (중왕리 540-26) |  | (중왕리 540-26) | 010-3460-3055 |  | 44:가구분할 | 가정용 | 40m/m | 07-000311 | 20071214 | 20130502 |  |  | 86 | 02:김한복 | 15527
2 | 27-001-079-00000 | 정신옥 | 어모면 어모문화2길24(중왕리 540-9) | (중왕리 540-9) |  | (중왕리 540-9) | 430-6288 |  | 00:정상조정 | 가정용 | 13m/m | 07-025185 | 20071214 |  |  |  | 1 | 02:김한복 | 223
2 | 27-001-080-00000 | 김천성도교회 | 어모면 어모문화2길27(중왕리 543) | (중왕리 543) |  | (중왕리 543) |  |  | 00:정상조정 | 일반용 | 13m/m | 07-031511 | 20071224 |  |  |  | 1 | 02:김한복 | 188
2 | 27-001-081-00000 | 배순남 | 어모면 어모문화2길30(중왕리 542-1) | (중왕리 542-1) |  | (중왕리 542-1) | 430-6288 |  | 00:정상조정 | 일반용 | 13m/m | 11011023 | 20071214 | 20110223 |  |  | 1 | 02:김한복 | 23
2 | 27-001-083-00000 | 나기서 | 어모면 어모문화2길33-7(중왕리 544) | (중왕리 544) |  | (중왕리 544) |  |  | 00:정상조정 | 가정용 | 13m/m | 07-025191 | 20071214 |  |  |  | 1 | 02:김한복 | 428
2 | 27-001-085-00000 | 임정숙 | 어모면 어모문화2길38-1(중왕리 544-1) | (중왕리 544-1) |  | (중왕리 544-1) |  |  | 00:정상조정 | 가정용 | 13m/m | 07-031501 | 20071224 |  |  |  | 1 | 02:김한복 | 77
2 | 27-001-086-00000 | 보건소(어모보건지소) | 어모면 어모문화3길9(중왕리 545-8) | (중왕리 545-8) |  | (중왕리 545-8) |  |  | 00:정상조정 | 일반용 | 25m/m | 07-003076 | 20071214 |  |  |  | 1 | 02:김한복 | 231
2 | 27-001-090-00000 | 민홍식 | 어모면 어모문화3길9-72(중왕리 792-10) | (중왕리 792-10) |  | (중왕리 792-10) |  |  | 00:정상조정 | 가정용 | 13m/m | 07-029550 | 20071220 |  |  |  | 1 | 02:김한복 | 74
2 | 27-001-091-00000 | 임원섭 | 어모면 어모문화3길39-15(중왕리 792-8) | (중왕리 792-8) |  | (중왕리 792-8) | 430-3215 |  | 44:가구분할 | 가정용 | 20m/m | 07-002981 | 20071220 |  |  |  | 2 | 02:김한복 | 408
2 | 27-001-092-00000 | 김기봉 | 어모면 어모문화3길39-13(중왕리 792-6) | (중왕리 792-6) |  | (중왕리 792-6) |  |  | 00:정상조정 | 가정용 | 13m/m | 07-029544 | 20071220 |  |  |  | 1 | 02:김한복 | 153
2 | 27-001-093-00000 | 김영석 | 어모면 어모문화3길39-9(중왕리 792-4) | (중왕리 792-4) |  | (중왕리 792-4) | 010-3188-2893 |  | 44:가구분할 | 가정용 | 20m/m | 07-002980 | 20071220 |  |  |  | 3 | 02:김한복 | 669
2 | 27-001-094-00000 | 박태은 | 어모면 어모문화3길39-7(중왕리 792-2) | (중왕리 792-2) |  | (중왕리 792-2) |  |  | 00:정상조정 | 가정용 | 13m/m | 07-029600 | 20071220 |  |  |  | 1 | 02:김한복 | 439
2 | 27-001-095-00000 | 이영원 | 어모면 어모문화3길39-3(중왕리 792) | (중왕리 792) |  | (중왕리 792) |  |  | 00:정상조정 | 가정용 | 20m/m | 07-002978 | 20071220 |  |  |  | 1 | 02:김한복 | 117
2 | 27-001-096-00000 | 홍익빌라1차나동 | 어모면 어모문화3길45,나동204호(중왕리 791-1) | (중왕리 791-1) |  | (중왕리 791-1) | 431-4320 |  | 44:가구분할 | 가정용 | 40m/m | 07-000768 | 20071220 |  |  |  | 14 | 02:김한복 | 2356
2 | 27-001-097-00000 | 홍익빌라1차가2동 | 어모면 어모문화3길45,가2동302호(중왕리 791-1) | (중왕리 791-1) |  | (중왕리 791-1) | ] |  | 44:가구분할 | 가정용 | 40m/m | 07-000766 | 20071220 |  |  |  | 11 | 02:김한복 | 2021
2 | 27-001-098-00000 | 홍익빌라1차가1동 | 어모면 어모문화3길45,가1동103(중왕리 791-1 1차) | (중왕리 791-1 1차) |  | (중왕리 791-1 1차) | 436-1228 |  | 44:가구분할 | 가정용 | 40m/m | 07-000767 | 20071220 |  |  |  | 12 | 02:김한복 | 2398
2 | 27-001-099-00000 | 홍익빌라1차가동 | 어모면 어모문화3길45,가동103동(중왕리 791-1) | (중왕리 791-1) |  | (중왕리 791-1) | 433-5791 |  | 44:가구분할 | 가정용 | 40m/m | 07-000764 | 20071220 |  |  |  | 12 | 02:김한복 | 2363
2 | 27-001-100-00000 | 홍익빌라2차 | 어모면 어모문화3길47,101동206호(중왕리 791) | (중왕리 791) |  | (중왕리 791) | 010-9382-5917 | 010-4514-7532 | 44:가구분할 | 가정용 | 50m/m | 04-0339 | 20071220 |  |  |  | 47 | 02:김한복 | 7768
2 | 27-001-102-00000 | 김천시장 | 어모면 중왕리 716,어모면 테니스장 | [5 empty] | 00:정상조정 | 일반용 | 20m/m | 14-002239 | 20141229 |  |  |  | 1 | 02:김한복 | 71
2 | 27-001-106-00000 | 명도빌라1차101동 | 어모면 어모문화3길50,101동101호(중왕리 790) | (중왕리 790) |  | (중왕리 790) | 010-6421-9163 |  | 44:가구분할 | 가정용 | 25m/m | 07-003252 | 20071224 |  |  |  | 4 | 02:김한복 | 1026
2 | 27-001-107-00000 | 명도빌라1차102동 | 어모면 어모문화3길(중왕리 791) | (중왕리 791) |  | (중왕리 791) |  |  | 44:가구분할 | 가정용 | 25m/m | 07-003251 | 20071224 |  |  |  | 3 | 02:김한복 | 798
2 | 27-001-108-00000 | 명도빌라1차103동 | 어모면 어모문화3길(중왕리 792) | (중왕리 792) |  | (중왕리 792) |  |  | 44:가구분할 | 가정용 | 25m/m | 07-003249 | 20071224 |  |  |  | 5 | 02:김한복 | 1133
2 | 27-001-109-00000 | 명도빌라1차105동 | 어모면 어모문화3길40(중왕리 793) | (중왕리 793) |  | (중왕리 793) |  |  | 44:가구분할 | 가정용 | 25m/m | 07-003250 | 20071224 |  |  |  | 5 | 02:김한복 | 875
2 | 27-001-116-00000 | 명도빌라2차101동 | 어모면 어모문화3길46(중왕리 790-1) | (중왕리 790-1) |  | (중왕리 790-1) |  |  | 44:가구분할 | 가정용 | 25m/m | 07-003243 | 20071224 |  |  |  | 3 | 02:김한복 | 792
2 | 27-001-117-00000 | 명도빌라2차102동 | 어모면 어모문화3길45(중왕리 790-1) | (중왕리 790-1) |  | (중왕리 790-1) | 436-7803 |  | 44:가구분할 | 가정용 | 25m/m | 06000034 | 20071224 | 20080811 |  |  | 5 | 02:김한복 | 1222
2 | 27-001-118-00000 | 명도빌라2차103동 | 어모면 어모문화3길45(중왕리 790-1) | (중왕리 790-1) |  | (중왕리 790-1) |  |  | 44:가구분할 | 가정용 | 25m/m | 06000036 | 20071224 | 20080811 |  |  | 5 | 02:김한복 | 778
2 | 27-001-119-00000 | 명도빌라2차105동 | 어모면 어모문화3길45(중왕리 790-1)102호 | (중왕리 790-1)102호 |  | (중왕리 790-1)102호 | 010-2433-2185 |  | 44:가구분할 | 가정용 | 25m/m | 12-000985 | 20071224 | 20130201 |  |  | 5 | 02:김한복 | 1017
2 | 27-001-120-00000 | 김익수 | 어모면 어모문화3길40-4(중왕리 793-7) | (중왕리 793-7) |  | (중왕리 793-7) |  | 010-9436-6832 | 00:정상조정 | 가정용 | 13m/m | 07-029516 | 20071224 |  |  |  | 1 | 02:김한복 | 254
2 | 27-001-121-00000 | 김윤석 | 어모면 어모문화3길40-6(중왕리 793-5) | (중왕리 793-5) |  | (중왕리 793-5) |  |  | 00:정상조정 | 가정용 | 13m/m | 07-029511 | 20071224 |  |  |  | 1 | 02:김한복 | 261
2 | 27-001-122-00000 | 이정중 | 어모면 어모문화3길40-10(중왕리 793-3) | (중왕리 793-3) |  | (중왕리 793-3) | 016-9661-6639 |  | 00:정상조정 | 가정용 | 13m/m | 07-029512 | 20071224 |  |  |  | 1 | 02:김한복 | 84
2 | 27-001-123-00000 | 민미아 | 어모면 어모문화3길40-14(중왕리 793) | (중왕리 793) |  | (중왕리 793) |  |  | 44:가구분할 | 가정용 | 13m/m | 07-029517 | 20071224 |  |  |  | 2 | 02:김한복 | 701
2 | 27-001-128-00000 | 아천감리교회 | 어모면 어모문화3길10-86(중왕리 680-1) | (중왕리 680-1) |  | (중왕리 680-1) |  |  | 00:정상조정 | 일반용 | 13m/m | 07-029515 | 20071224 |  |  |  | 1 | 02:김한복 | 586
2 | 27-001-129-00000 | 하기진(지구촌원룸) | 어모면 어모문화3길10-84(중왕리 681) | (중왕리 681) |  | (중왕리 681) |  | 010-3124-7556 | 44:가구분할 | 가정용 | 40m/m | 07-000765 | 20071224 |  |  |  | 3 | 02:김한복 | 844
2 | 27-001-131-00000 | 김인애 | 어모면 어모문화3길10-82(중왕리 681-5) | (중왕리 681-5) |  | (중왕리 681-5) | 010-4546-4062 |  | 00:정상조정 | 가정용 | 13m/m | 07-029558 | 20071224 |  |  |  | 1 | 02:김한복 | 315
2 | 27-001-135-00000 | 신대철 | 어모면 어모문화3길36-17(중왕리 793-1) | (중왕리 793-1) |  | (중왕리 793-1) |  |  | 00:정상조정 | 가정용 | 13m/m | 07-029565 | 20071224 |  |  |  | 1 | 02:김한복 | 218
2 | 27-001-136-00000 | 안병권 | 어모면 어모문화3길36-18(중왕리 794) | (중왕리 794) |  | (중왕리 794) |  |  | 00:정상조정 | 가정용 | 13m/m | 07-029518 | 20071224 |  |  |  | 1 | 02:김한복 | 222
2 | 27-001-137-00000 | 김광열 | 어모면 어모문화3길36-16(중왕리 794-2) | (중왕리 794-2) |  | (중왕리 794-2) |  |  | 00:정상조정 | 가정용 | 13m/m | 07-029520 | 20071224 |  |  |  | 1 | 02:김한복 | 227
2 | 27-001-138-00000 | 손정화 | 어모면 어모문화3길36-11(중왕리 793-2) | (중왕리 793-2) |  | (중왕리 793-2) |  | 010-8772-6350 | 00:정상조정 | 가정용 | 13m/m | 07-029559 | 20071224 |  |  |  | 1 | 02:김한복 | 149
2 | 27-001-139-00000 | 이억순 | 어모면 어모문화3길36-12(중왕리 794-4) | (중왕리 794-4) |  | (중왕리 794-4) |  |  | 00:정상조정 | 가정용 | 13m/m | 07-029561 | 20071224 |  |  |  | 1 | 02:김한복 | 233
2 | 27-001-140-00000 | 김상태(김언수) | 어모면 어모문화3길36-9(중왕리 793-4) | (중왕리 793-4) |  | (중왕리 793-4) |  | 010-2538-5138 | 00:정상조정 | 가정용 | 13m/m | 07-031512 | 20071224 |  |  |  | 1 | 02:김한복 | 18
2 | 27-001-141-00000 | 김종문 | 어모면 어모문화3길36-10(중왕리 794-6) | (중왕리 794-6) |  | (중왕리 794-6) |  |  | 00:정상조정 | 가정용 | 13m/m | 07-029523 | 20071224 |  |  |  | 1 | 02:김한복 | 88
2 | 27-001-142-00000 | 고보승 | 어모면 어모문화3길36-5(중왕리 793-6) | (중왕리 793-6) |  | (중왕리 793-6) | 010-3535-9378 |  | 00:정상조정 | 가정용 | 13m/m | 07-029514 | 20071224 |  |  |  | 1 | 02:김한복 | 266
2 | 27-001-143-00000 | 이은숙 | 어모면 어모문화3길36-6(중왕리 794-8) | (중왕리 794-8) |  | (중왕리 794-8) |  | 010.8762.2737 | 00:정상조정 | 가정용 | 13m/m | 07-029528 | 20071224 |  |  |  | 1 | 02:김한복 | 952
2 | 27-001-144-00000 | 이창명 | 어모면 어모문화3길36-3(중왕리 793-8) | (중왕리 793-8) |  | (중왕리 793-8) |  |  | 00:정상조정 | 가정용 | 13m/m | 07-029522 | 20071224 |  |  |  | 1 | 02:김한복 | 105
2 | 27-001-145-00000 | 박세영 | 어모면 어모문화3길36-4(중왕리 794-10) | (중왕리 794-10) |  | (중왕리 794-10) |  |  | 00:정상조정 | 가정용 | 13m/m | 07-029552 | 20071224 |  |  |  | 1 | 02:김한복 | 139
2 | 27-001-146-00000 | 최향미 | 어모면 중왕리 792-1 |  |  |  |  | 011-523-3546 | 00:정상조정 | 가정용 | 13m/m | 07-029531 | 20071220 |  |  |  | 1 | 02:김한복 | 231
2 | 27-001-147-00000 | 안백순 | 어모면 어모문화3길35-3(중왕리 795) | (중왕리 795) |  | (중왕리 795) | 010-3923-3653 | 010-8856-0030 | 00:정상조정 | 가정용 | 13m/m | 09-005411 | 20071220 | 20091201 |  |  | 1 | 02:김한복 | 168
2 | 27-001-148-00000 | 박옥희 | 어모면 어모문화3길35-5(중왕리 795-2) | (중왕리 795-2) |  | (중왕리 795-2) |  |  | 00:정상조정 | 가정용 | 13m/m | 07-029545 | 20071220 |  |  |  | 1 | 02:김한복 | 125
2 | 27-001-149-00000 | 최병대 | 어모면 어모문화3길35-8(중왕리 792-3) | (중왕리 792-3) |  | (중왕리 792-3) | 430-3339 |  | 00:정상조정 | 가정용 | 13m/m | 07-029509 | 20071220 |  |  |  | 1 | 02:김한복 | 123
2 | 27-001-150-00000 | 진영구 | 어모면 어모문화3길35-10(중왕리 792-5) | (중왕리 792-5) |  | (중왕리 792-5) |  |  | 00:정상조정 | 가정용 | 13m/m | 07-031482 | 20071220 |  |  |  | 1 | 02:김한복 | 162
2 | 27-001-151-00000 | 김동화(김영철) | 어모면 어모문화3길35-9(중왕리 795-4) | (중왕리 795-4) |  | (중왕리 795-4) | 432-6023 | 010.8741.7243 | 00:정상조정 | 가정용 | 13m/m | 07-031494 | 20071220 |  |  |  | 1 | 02:김한복 | 212
2 | 27-001-152-00000 | 구본정 | 어모면 어모문화3길35-12(중왕리 792-7) | (중왕리 792-7) |  | (중왕리 792-7) |  |  | 00:정상조정 | 가정용 | 13m/m | 07-025154 | 20071220 |  |  |  | 1 | 02:김한복 | 191
2 | 27-001-153-00000 | 최호철 | 어모면 어모문화3길35-13(중왕리 795-6) | (중왕리 795-6) |  | (중왕리 795-6) |  | 010.7294.0724 | 00:정상조정 | 가정용 | 13m/m | 07-029595 | 20071220 |  |  |  | 1 | 02:김한복 | 135
2 | 27-001-154-00000 | 김일규 | 어모면 어모문화3길35-14(중왕리 792-9) | (중왕리 792-9) |  | (중왕리 792-9) |  |  | 00:정상조정 | 가정용 | 13m/m | 07-025065 | 20071220 |  |  |  | 1 | 02:김한복 | 344
2 | 27-001-155-00000 | 손국현 | 어모면 어모문화3길9-66(중왕리 792-11) | (중왕리 792-11) |  | (중왕리 792-11) |  |  | 00:정상조정 | 가정용 | 13m/m | 07-029537 | 20071220 |  |  |  | 1 | 02:김한복 | 176
2 | 27-001-156-00000 | 석명기 | 어모면 어모문화3길9-64(중왕리 795-8) | (중왕리 795-8) |  | (중왕리 795-8) |  |  | 00:정상조정 | 가정용 | 13m/m | 07-029548 | 20071220 |  |  |  | 1 | 02:김한복 | 126
2 | 27-001-157-00000 | 이한선 | 어모면 어모문화3길31-17(중왕리 796-6) | (중왕리 796-6) |  | (중왕리 796-6) |  |  | 00:정상조정 | 가정용 | 13m/m | 07-029541 | 20071220 |  |  |  | 1 | 02:김한복 | 112
2 | 27-001-158-00000 | 박희준 | 어모면 어모문화3길31-18(중왕리 795-9) | (중왕리 795-9) |  | (중왕리 795-9) |  | 010-9347-6168 | 00:정상조정 | 가정용 | 13m/m | 07-029539 | 20071220 |  |  |  | 1 | 02:김한복 | 229
2 | 27-001-159-00000 | 허영진 | 어모면 어모문화3길31-14(중왕리 795-7) | (중왕리 795-7) |  | (중왕리 795-7) |  | 010-3958-0306 | 00:정상조정 | 가정용 | 13m/m | 07-029591 | 20071220 |  |  |  | 1 | 02:김한복 | 280
2 | 27-001-160-00000 | 이우중 | 어모면 어모문화3길31-11(중왕리 796-4) | (중왕리 796-4) |  | (중왕리 796-4) |  |  | 00:정상조정 | 가정용 | 13m/m | 07-029532 | 20071220 |  |  |  | 1 | 02:김한복 | 385
2 | 27-001-161-00000 | 박영민 | 어모면 어모문화3길31-10(중왕리 795-5) | (중왕리 795-5) |  | (중왕리 795-5) |  |  | 00:정상조정 | 가정용 | 13m/m | 07-031496 | 20071220 |  |  |  | 1 | 02:김한복 | 437
2 | 27-001-162-00000 | 박규용 | 어모면 어모문화3길31-7(중왕리 796-2) | (중왕리 796-2) |  | (중왕리 796-2) |  | 010.2968.5510 | 00:정상조정 | 가정용 | 13m/m | 11011201 | 20071220 | 20110209 |  |  | 1 | 02:김한복 | 112
2 | 27-001-163-00000 | 이춘우 | 어모면 어모문화3길31-6(중왕리 795-39) | (중왕리 795-39) |  | (중왕리 795-39) |  |  | 00:정상조정 | 가정용 | 13m/m | 07-029604 | 20071220 |  |  |  | 1 | 02:김한복 | 288
2 | 27-001-164-00000 | 장재욱 | 어모면 어모문화3길31-4(중왕리 164) | (중왕리 164) |  | (중왕리 164) |  |  | 00:정상조정 | 가정용 | 13m/m | 07-029593 | 20071220 |  |  |  | 1 | 02:김한복 | 184
2 | 27-001-165-00000 | 김몽치 | 어모면 어모문화3길31-3(중왕리 796) | (중왕리 796) |  | (중왕리 796) |  | 010.2977.4094 | 00:정상조정 | 가정용 | 13m/m | 07-031481 | 20071220 |  |  |  | 1 | 02:김한복 | 152
2 | 27-001-167-00000 | 김정선 | 어모면 어모문화3길32-3(중왕리 794-11) | (중왕리 794-11) |  | (중왕리 794-11) |  | 010-2333-1120 | 44:가구분할 | 가정용 | 13m/m | 07-029526 | 20071224 |  |  |  | 2 | 02:김한복 | 196
2 | 27-001-168-00000 | 김천시장(어모복지관) | 어모면 어모문화3길28(중왕리 797) | (중왕리 797) |  | (중왕리 797) |  |  | 00:정상조정 | 가정용 | 25m/m | 07-003220 | 20071220 |  |  |  | 1 | 02:김한복 | 371
2 | 27-001-168-00100 | 김천시장(어모목욕탕) | 어모면 어모문화3길28(중왕리 797) | (중왕리 797) |  | (중왕리 797) | 010-9270-3360 |  | 00:정상조정 | 일반용 | 50m/m | 15-000145 | 20070911 | 20151204 |  |  | 1 | 02:김한복 | 1367
2 | 27-001-169-00000 | 강연진 | 어모면 어모문화3길32-5(중왕리 794-9) | (중왕리 794-9) |  | (중왕리 794-9) |  |  | 00:정상조정 | 가정용 | 13m/m | 07-029525 | 20071224 |  |  |  | 1 | 02:김한복 | 228
2 | 27-001-170-00000 | 이은정 | 어모면 어모문화3길32-9(중왕리 794-7) | (중왕리 794-7) |  | (중왕리 794-7) |  |  | 00:정상조정 | 가정용 | 13m/m | 07-029519 | 20071224 |  |  |  | 1 | 02:김한복 | 200
2 | 27-001-171-00000 | 배순옥 | 어모면 어모문화3길32-11(중왕리 794-5) | (중왕리 794-5) |  | (중왕리 794-5) |  | 010-8500-2317 | 00:정상조정 | 가정용 | 13m/m | 07-029560 | 20071224 |  |  |  | 1 | 02:김한복 | 192
2 | 27-001-172-00000 | 권경란 | 어모면 어모문화3길32-15(중왕리 794-3) | (중왕리 794-3) |  | (중왕리 794-3) |  |  | 00:정상조정 | 가정용 | 13m/m | 07-029521 | 20071224 |  |  |  | 1 | 02:김한복 | 136
2 | 27-001-173-00000 | 김성순 | 어모면 어모문화3길32-16(중왕리 798-4) | (중왕리 798-4) |  | (중왕리 798-4) |  |  | 00:정상조정 | 가정용 | 13m/m | 07-029566 | 20071224 |  |  |  | 1 | 02:김한복 | 236
2 | 27-001-174-00000 | 김충웅 | 어모면 어모문화3길32-18(중왕리 798-5) | (중왕리 798-5) |  | (중왕리 798-5) |  |  | 00:정상조정 | 가정용 | 13m/m | 07-031560 | 20071224 |  |  |  | 1 | 02:김한복 | 197
2 | 27-001-175-00000 | 임성호 | 어모면 어모문화3길28-15(중왕리 798-6) | (중왕리 798-6) |  | (중왕리 798-6) |  |  | 00:정상조정 | 가정용 | 13m/m | 07-029530 | 20071224 |  |  |  | 1 | 02:김한복 | 231
2 | 27-001-176-00000 | 김경일 | 어모면 어모문화3길32-17(중왕리 794-1) | (중왕리 794-1) |  | (중왕리 794-1) |  |  | 00:정상조정 | 가정용 | 13m/m | 07-029524 | 20071224 |  |  |  | 1 | 02:김한복 | 68
2 | 27-001-177-00000 | 김교옥 | 어모면 어모문화3길32-19(중왕리 794-12) | (중왕리 794-12) |  | (중왕리 794-12) |  |  | 00:정상조정 | 가정용 | 13m/m | 07-029529 | 20071224 |  |  |  | 1 | 02:김한복 | 276
2 | 27-001-178-00000 | 김영락 | 어모면 어모문화3길10-63(중왕리 798) | (중왕리 798) |  | (중왕리 798) | 437-1324 |  | 00:정상조정 | 가정용 | 13m/m | 07-029513 | 20071224 |  |  |  | 1 | 02:김한복 | 182
2 | 27-001-186-00000 | 최재표 | 어모면 어모문화3길10-59(중왕리 798-1) | (중왕리 798-1) |  | (중왕리 798-1) |  |  | 44:가구분할 | 가정용 | 13m/m | 07-029527 | 20071224 |  |  |  | 2 | 02:김한복 | 249
2 | 27-001-187-00000 | 윤월순 | 어모면 어모문화3길10-55(중왕리 798-2) | (중왕리 798-2) |  | (중왕리 798-2) |  |  | 00:정상조정 | 가정용 | 13m/m | 07-029563 | 20071224 |  |  |  | 1 | 02:김한복 | 247
2 | 27-001-189-00000 | 전성수 | 어모면 어모문화3길28-21(중왕리 798-3) | (중왕리 798-3) |  | (중왕리 798-3) | 430-3292 |  | 00:정상조정 | 가정용 | 13m/m | 07-029564 | 20071224 |  |  |  | 1 | 02:김한복 | 229
2 | 27-001-190-00000 | 윤재호 | 어모면 어모문화3길28-20(중왕리 800) | (중왕리 800) |  | (중왕리 800) |  |  | 00:정상조정 | 가정용 | 13m/m | 07-029554 | 20071224 |  |  |  | 1 | 02:김한복 | 102
2 | 27-001-191-00000 | 윤덕문 | 어모면 어모문화3길28-17(중왕리 798-7) | (중왕리 798-7) |  | (중왕리 798-7) |  |  | 00:정상조정 | 가정용 | 13m/m | 07-029556 | 20071224 |  |  |  | 1 | 02:김한복 | 198
2 | 27-001-192-00000 | 이은정 | 어모면 어모문화3길28-16(중왕리 800-2) | (중왕리 800-2) |  | (중왕리 800-2) |  |  | 00:정상조정 | 가정용 | 13m/m | 07-029562 | 20071224 |  |  |  | 1 | 02:김한복 | 155
2 | 27-001-193-00000 | 김정은 | 어모면 어모문화3길28-12(중왕리 800-4) | (중왕리 800-4) |  | (중왕리 800-4) |  | 011-804-1282 | 00:정상조정 | 가정용 | 13m/m | 07-029568 | 20071224 |  |  |  | 1 | 02:김한복 | 198
2 | 27-001-194-00000 | 조동근 | 어모면 어모문화3길28-8(중왕리 800-6) | (중왕리 800-6) |  | (중왕리 800-6) |  |  | 00:정상조정 | 가정용 | 13m/m | 07-031516 | 20071224 |  |  |  | 1 | 02:김한복 | 188
2 | 27-001-195-00000 | 김춘식 | 어모면 어모문화3길28-4(중왕리 800-8) | (중왕리 800-8) |  | (중왕리 800-8) |  |  | 00:정상조정 | 가정용 | 13m/m | 07-031513 | 20071224 |  |  |  | 1 | 02:김한복 | 256
2 | 27-001-196-00000 | 전정배 | 어모면 어모문화3길27-4(중왕리 796-1) | (중왕리 796-1) |  | (중왕리 796-1) |  |  | 00:정상조정 | 가정용 | 13m/m | 07-029597 | 20071220 |  |  |  | 1 | 02:김한복 | 236
2 | 27-001-197-00000 | 김정호 | 어모면 어모문화3길27-5(중왕리 801) | (중왕리 801) |  | (중왕리 801) |  |  | 00:정상조정 | 가정용 | 13m/m | 07-029507 | 20071220 |  |  |  | 1 | 02:김한복 | 264
2 | 27-001-198-00000 | 박병석 | 어모면 어모문화3길27-8(중왕리 796-3) | (중왕리 796-3) |  | (중왕리 796-3) |  |  | 00:정상조정 | 가정용 | 13m/m | 07-029599 | 20071220 |  |  |  | 1 | 02:김한복 | 105
2 | 27-001-199-00000 | 박하용 | 어모면 어모문화3길27-7(중왕리 801-2) | (중왕리 801-2) |  | (중왕리 801-2) |  |  | 00:정상조정 | 가정용 | 13m/m | 07-029603 | 20071220 |  |  |  | 1 | 02:김한복 | 146
2 | 27-001-200-00000 | 이용중 | 어모면 어모문화3길27-12(중왕리 796-5) | (중왕리 796-5) |  | (중왕리 796-5) |  |  | 00:정상조정 | 가정용 | 13m/m | 07-029594 | 20071220 |  |  |  | 1 | 02:김한복 | 208
2 | 27-001-201-00000 | 박순행 | 어모면 어모문화3길27-13(중왕리 801-4) | (중왕리 801-4) |  | (중왕리 801-4) |  |  | 00:정상조정 | 가정용 | 13m/m | 07-031482 | 20071220 |  |  |  | 1 | 02:김한복 | 70
2 | 27-001-202-00000 | 박일규 | 어모면 어모문화3길27-17(중왕리 801-6) | (중왕리 801-6) |  | (중왕리 801-6) | 420-4859 |  | 00:정상조정 | 가정용 | 13m/m | 07-029592 | 20071220 |  |  |  | 1 | 02:김한복 | 71
2 | 27-001-203-00000 | 도준환 | 어모면 어모문화3길37-18(중왕리 796-7) | (중왕리 796-7) |  | (중왕리 796-7) |  | 010-7315-8815 | 00:정상조정 | 가정용 | 13m/m | 07-029606 | 20071220 |  |  |  | 1 | 02:김한복 | 129
2 | 27-001-204-00000 | 김선옥 | 어모면 어모문화3길9-42(중왕리 802-6) | (중왕리 802-6) |  | (중왕리 802-6) |  | 010-3221-0214 | 00:정상조정 | 가정용 | 13m/m | 07-025063 | 20071220 |  |  |  | 1 | 02:김한복 | 295
2 | 27-001-205-00000 | 마초자 | 어모면 어모문화3길23-18(중왕리 801-7) | (중왕리 801-7) |  | (중왕리 801-7) | 430-3013 |  | 00:정상조정 | 가정용 | 13m/m | 07-031485 | 20071220 |  |  |  | 1 | 02:김한복 | 148
2 | 27-001-206-00000 | 권대우 | 어모면 어모문화3길23-13(중왕리 802-4) | (중왕리 802-4) |  | (중왕리 802-4) |  |  | 00:정상조정 | 가정용 | 13m/m | 07-031546 | 20071220 |  |  |  | 1 | 02:김한복 | 302
2 | 27-001-207-00000 | 박대국 | 어모면 어모문화3길23-12(중왕리 801-5) | (중왕리 801-5) |  | (중왕리 801-5) | 434-6999 |  | 00:정상조정 | 가정용 | 13m/m | 07-031483 | 20071220 |  |  |  | 1 | 02:김한복 | 507
2 | 27-001-208-00000 | 정순단 | 어모면 어모문화3길23-8(중왕리 801-3) | (중왕리 801-3) |  | (중왕리 801-3) |  |  | 00:정상조정 | 가정용 | 13m/m | 07-025149 | 20071220 |  |  |  | 1 | 02:김한복 | 183
2 | 27-001-209-00000 | 신영숙 | 어모면 어모문화3길23-7(중왕리 802-2) | (중왕리 802-2) |  | (중왕리 802-2) |  |  | 00:정상조정 | 가정용 | 13m/m | 07-025160 | 20071220 |  |  |  | 1 | 02:김한복 | 264
2 | 27-001-210-00000 | 김영효 | 어모면 어모문화3길23-6(중왕리 801-1) | (중왕리 801-1) |  | (중왕리 801-1) |  |  | 00:정상조정 | 가정용 | 13m/m | 07-029543 | 20071220 |  |  |  | 1 | 02:김한복 | 294
2 | 27-001-211-00000 | 김상배 | 어모면 어모문화3길21(중왕리 802) | (중왕리 802) |  | (중왕리 802) |  |  | 00:정상조정 | 일반용 | 13m/m | 07-025141 | 20071220 |  |  |  | 1 | 02:김한복 | 79
2 | 27-001-212-00000 | 우경자 | 어모면 어모문화3길24-4(중왕리 803-9) | (중왕리 803-9) |  | (중왕리 803-9) |  |  | 00:정상조정 | 가정용 | 13m/m | 07-029574 | 20071220 |  |  |  | 1 | 02:김한복 | 0
2 | 27-001-213-00000 | 박규이 | 어모면 어모문화3길24-3(중왕리 800-9) | (중왕리 800-9) |  | (중왕리 800-9) |  |  | 00:정상조정 | 가정용 | 13m/m | 07-031509 | 20071224 |  |  |  | 1 | 02:김한복 | 262
2 | 27-001-214-00000 | 이복선 | 어모면 어모문화3길24-7(중왕리 800-7) | (중왕리 800-7) |  | (중왕리 800-7) |  | 010-4121-5503 | 00:정상조정 | 가정용 | 13m/m | 07-031503 | 20071224 |  |  |  | 1 | 02:김한복 | 227
2 | 27-001-215-00000 | 나진근 | 어모면 어모문화3길24-8(중왕리 803-7) | (중왕리 803-7) |  | (중왕리 803-7) |  |  | 00:정상조정 | 가정용 | 13m/m | 07-029555 | 20071224 |  |  |  | 1 | 02:김한복 | 178
2 | 27-001-216-00000 | 최오식 | 어모면 어모문화3길24-12(중왕리 803-5) | (중왕리 803-5) |  | (중왕리 803-5) |  |  | 44:가구분할 | 가정용 | 13m/m | 07-025143 | 20071220 |  |  |  | 2 | 02:김한복 | 311
2 | 27-001-217-00000 | 김의순 | 어모면 어모문화3길24-11(중왕리 800-5) | (중왕리 800-5) |  | (중왕리 800-5) | 010-7346-3938 |  | 00:정상조정 | 가정용 | 13m/m | 07-031519 | 20071224 |  |  |  | 1 | 02:김한복 | 341
2 | 27-001-218-00000 | 박병서 | 어모면 어모문화3길24-16(중왕리 803-3) | (중왕리 803-3) |  | (중왕리 803-3) |  |  | 00:정상조정 | 가정용 | 13m/m | 07-029546 | 20071220 |  |  |  | 1 | 02:김한복 | 291
2 | 27-001-219-00000 | 최정균 | 어모면 어모문화3길24-15(중왕리 800-3) | (중왕리 800-3) |  | (중왕리 800-3) | 430-6131 |  | 00:정상조정 | 가정용 | 13m/m | 07-031502 | 20071224 |  |  |  | 1 | 02:김한복 | 113
2 | 27-001-220-00000 | 박용규 | 어모면 어모문화3길24-19(중왕리 800-1) | (중왕리 800-1) |  | (중왕리 800-1) |  | 010-2733-6983 | 00:정상조정 | 가정용 | 13m/m | 07-031515 | 20071224 |  |  |  | 1 | 02:김한복 | 296
2 | 27-001-221-00000 | 최훤열 | 어모면 어모문화3길24-20(중왕리 803-1) | (중왕리 803-1) |  | (중왕리 803-1) | 431-6141 |  | 00:정상조정 | 가정용 | 20m/m | 08-000460 | 20101002 |  |  |  | 1 | 02:김한복 | 308
2 | 27-001-223-00000 | 임성규 | 어모면 어모문화3길(20-23(중왕리 803) | (20-23(중왕리 803) |  | (20-23(중왕리 803) |  |  | 00:정상조정 | 가정용 | 13m/m | 07-029542 | 20071220 |  |  |  | 1 | 02:김한복 | 139
2 | 27-001-225-00000 | 강경순 | 어모면 어모문화3길20-19(중왕리 803-2) | (중왕리 803-2) |  | (중왕리 803-2) |  |  | 00:정상조정 | 가정용 | 13m/m | 07-025159 | 20071224 |  |  |  | 1 | 02:김한복 | 440
2 | 27-001-226-00000 | 천무익외1 | 어모면 어모문화3길20-18(중왕리 804) | (중왕리 804) |  | (중왕리 804) |  |  | 00:정상조정 | 가정용 | 13m/m | 09025517 | 20071220 | 20100723 |  |  | 1 | 02:김한복 | 225
2 | 27-001-227-00000 | 안정남 | 어모면 어모문화3길20-15(중왕리 803-4) | (중왕리 803-4) |  | (중왕리 803-4) |  |  | 00:정상조정 | 가정용 | 13m/m | 07-029581 | 20071220 |  |  |  | 1 | 02:김한복 | 320
2 | 27-001-228-00000 | 김영회 | 어모면 어모문화3길20-16(중왕리 804-2) | (중왕리 804-2) |  | (중왕리 804-2) |  |  | 00:정상조정 | 가정용 | 13m/m | 07-025156 | 20071220 |  |  |  | 1 | 02:김한복 | 281
2 | 27-001-229-00000 | 탁경하 | 어모면 어모문화3길20-12(중왕리 804-4) | (중왕리 804-4) |  | (중왕리 804-4) |  |  | 00:정상조정 | 가정용 | 13m/m | 07-025155 | 20071220 |  |  |  | 1 | 02:김한복 | 225
2 | 27-001-230-00000 | 김문수 | 어모면 어모문화3길20-11(중왕리 803-6) | (중왕리 803-6) |  | (중왕리 803-6) |  |  | 00:정상조정 | 가정용 | 13m/m | 07-029588 | 20071220 |  |  |  | 1 | 02:김한복 | 309
2 | 27-001-231-00000 | 진현미 | 어모면 어모문화3길20-10(중왕리 804-6) | (중왕리 804-6) |  | (중왕리 804-6) | 010-7137-1420 | 010-2449-1420 | 00:정상조정 | 가정용 | 13m/m | 07-029579 | 20071224 |  |  |  | 1 | 02:김한복 | 269
2 | 27-001-232-00000 | 이규화 | 어모면 어모문화3길20-7(중왕리 803-8) | (중왕리 803-8) |  | (중왕리 803-8) |  |  | 00:정상조정 | 가정용 | 13m/m | 07-025213 | 20071220 |  |  |  | 1 | 02:김한복 | 88
2 | 27-001-233-00000 | 김영배 | 어모면 어모문화3길20(중왕리 804-8) | (중왕리 804-8) |  | (중왕리 804-8) |  |  | 00:정상조정 | 가정용 | 13m/m | 07-029553 | 20071224 |  |  |  | 1 | 02:김한복 | 243
2 | 27-001-234-00000 | 한상용 | 어모면 어모문화3길18(중왕리 804-10) | (중왕리 804-10) |  | (중왕리 804-10) |  |  | 00:정상조정 | 일반용 | 13m/m | 07-029590 | 20071220 |  |  |  | 1 | 02:김한복 | 371
2 | 27-001-235-00000 | 이연옥 | 어모면 어모문화3길20-3(중왕리 803-10) | (중왕리 803-10) |  | (중왕리 803-10) |  |  | 00:정상조정 | 가정용 | 13m/m | 07-029547 | 20071220 |  |  |  | 1 | 02:김한복 | 405
2 | 27-001-236-00000 | 최순희 | 어모면 어모문화3길17(중왕리 805) | (중왕리 805) |  | (중왕리 805) |  |  | 00:정상조정 | 가정용 | 13m/m | 07-041393 | 20071220 |  |  |  | 1 | 02:김한복 | 394
2 | 27-001-237-00000 | 김기은 | 어모면 어모문화3길19-1(중왕리 805) | (중왕리 805) |  | (중왕리 805) |  |  | 00:정상조정 | 가정용 | 13m/m | 07-025076 | 20071220 |  |  |  | 1 | 02:김한복 | 113
2 | 27-001-238-00000 | 전영숙 | 어모면 어모문화3길19(중왕리 802-1) | (중왕리 802-1) |  | (중왕리 802-1) |  |  | 00:정상조정 | 가정용 | 13m/m | 07-025070 | 20071220 |  |  |  | 1 | 02:김한복 | 664
2 | 27-001-239-00000 | 유순자 | 어모면 어모문화3길19-7(중왕리 805-2) | (중왕리 805-2) |  | (중왕리 805-2) |  | 010-4424-0971 | 00:정상조정 | 가정용 | 13m/m | 1128332 | 20071220 | 20110412 |  |  | 1 | 02:김한복 | 19
2 | 27-001-240-00000 | 박규칠 | 어모면 어모문화3길19-10(중왕리 802-3) | (중왕리 802-3) |  | (중왕리 802-3) |  |  | 00:정상조정 | 가정용 | 13m/m | 07-025072 | 20071220 |  |  |  | 1 | 02:김한복 | 90
2 | 27-001-241-00000 | 박희정 | 어모면 어모문화3길19-9(중왕리 806-4) | (중왕리 806-4) |  | (중왕리 806-4) |  |  | 00:정상조정 | 가정용 | 13m/m | 07-025075 | 20071220 |  |  |  | 1 | 02:김한복 | 272
2 | 27-001-242-00000 | 민광식 | 어모면 어모문화3길19-14(중왕리 802-5) | (중왕리 802-5) |  | (중왕리 802-5) |  |  | 00:정상조정 | 가정용 | 13m/m | 07-025073 | 20071220 |  |  |  | 1 | 02:김한복 | 370
2 | 27-001-243-00000 | 조광일 | 어모면 어모문화3길19-15(중왕리 805-6) | (중왕리 805-6) |  | (중왕리 805-6) |  | 010-2942-2391 | 00:정상조정 | 가정용 | 13m/m | 07-029602 | 20071220 |  |  |  | 1 | 02:김한복 | 244
2 | 27-001-244-00000 | 문금이 | 어모면 어모문화3길9-36(중왕리 805-8) | (중왕리 805-8) |  | (중왕리 805-8) | 430-3055 |  | 00:정상조정 | 일반용 | 13m/m | 07-029510 | 20071220 |  |  |  | 1 | 02:김한복 | 205
2 | 27-001-245-00000 | 조성호 외 1 | 어모면 어모문화3길19-18(중왕리 802-7) | (중왕리 802-7) |  | (중왕리 802-7) | 439-9936 | 010.2500.1085 | 00:정상조정 | 가정용 | 13m/m | 11028271 | 20071220 | 20110608 |  |  | 1 | 02:김한복 | 223
2 | 27-001-246-00000 | 임용식 | 어모면 어모문화3길15-18(중왕리 805-9) | (중왕리 805-9) |  | (중왕리 805-9) |  |  | 00:정상조정 | 가정용 | 13m/m | 07-025078 | 20071220 |  |  |  | 1 | 02:김한복 | 171
2 | 27-001-247-00000 | 이용선 | 어모면 어모문화3길15-15(중왕리 806-8) | (중왕리 806-8) |  | (중왕리 806-8) |  |  | 00:정상조정 | 일반용 | 20m/m | 07-003979 | 20071220 |  |  |  | 1 | 02:김한복 | 458
2 | 27-001-248-00000 | 유대성(한명옥) | 어모면 어모문화3길15-14(중왕리 805-7) | (중왕리 805-7) |  | (중왕리 805-7) |  |  | 00:정상조정 | 가정용 | 13m/m | 07-025067 | 20071220 |  |  |  | 1 | 02:김한복 | 125
2 | 27-001-249-00000 | 이금선 | 어모면 어모문화3길15-11(중왕리 806-6) | (중왕리 806-6) |  | (중왕리 806-6) |  |  | 00:정상조정 | 일반용 | 20m/m | 07-003070 | 20071220 |  |  |  | 1 | 02:김한복 | 570
2 | 27-001-250-00000 | 김영순 | 어모면 어모문화3길15-10(중왕리 805-5) | (중왕리 805-5) |  | (중왕리 805-5) |  |  | 00:정상조정 | 가정용 | 13m/m | 07-025071 | 20071220 |  |  |  | 1 | 02:김한복 | 207
2 | 27-001-251-00000 | 황금자 | 어모면 어모문화3길15-9(중왕리 806-4) | (중왕리 806-4) |  | (중왕리 806-4) |  |  | 00:정상조정 | 가정용 | 13m/m | 07-029605 | 20071220 |  |  |  | 1 | 02:김한복 | 243
2 | 27-001-252-00000 | 전정순 | 어모면 어모문화3길15-8(중왕리 805-3) | (중왕리 805-3) |  | (중왕리 805-3) | 431-4564 |  | 00:정상조정 | 가정용 | 13m/m | 07-025069 | 20071220 |  |  |  | 1 | 02:김한복 | 197
2 | 27-001-253-00000 | 장재중 | 어모면 어모문화3길15-7(중왕리 806-2) | (중왕리 806-2) |  | (중왕리 806-2) |  |  | 00:정상조정 | 가정용 | 13m/m | 07-025068 | 20071220 |  |  |  | 1 | 02:김한복 | 255
2 | 27-001-254-00000 | 김윤기 | 어모면 어모문화3길15(중왕리 805-1) | (중왕리 805-1) |  | (중왕리 805-1) |  |  | 00:정상조정 | 일반용 | 20m/m | 07-002983 | 20080226 |  |  |  | 1 | 02:김한복 | 216
2 | 27-001-255-00000 | 임정애 | 어모면 어모문화3길15-1(중왕리 806) | (중왕리 806) |  | (중왕리 806) |  |  | 00:정상조정 | 일반용 | 20m/m | 07-003979 | 20071220 |  |  |  | 1 | 02:김한복 | 734
2 | 27-001-256-00000 | 임진수 | 어모면 어모문화3길14(중왕리 807-7) | (중왕리 807-7) |  | (중왕리 807-7) |  | 010-4277-4550 | 00:정상조정 | 일반용 | 20m/m | 09-000679 | 20071220 | 20130308 |  |  | 1 | 02:김한복 | 545
2 | 27-001-257-00000 | 이정도 | 어모면 어모문화3길16(중왕리 804-11) | (중왕리 804-11) |  | (중왕리 804-11) |  |  | 00:정상조정 | 일반용 | 20m/m | 07-000685 | 20071220 |  |  |  | 1 | 02:김한복 | 128
2 | 27-001-258-00000 | 김은화 | 어모면 어모문화3길16-5(중왕리 804-9) | (중왕리 804-9) |  | (중왕리 804-9) |  |  | 00:정상조정 | 가정용 | 13m/m | 07-025212 | 20071220 |  |  |  | 1 | 02:김한복 | 428
2 | 27-001-259-00000 | 송명순 | 어모면 어모문화3길16-6(중왕리 807-5) | (중왕리 807-5) |  | (중왕리 807-5) |  |  | 00:정상조정 | 가정용 | 13m/m | 07-029586 | 20071220 |  |  |  | 1 | 02:김한복 | 263
2 | 27-001-260-00000 | 최재선 | 어모면 어모문화3길16-9(중왕리 804-7) | (중왕리 804-7) |  | (중왕리 804-7) |  |  | 00:정상조정 | 가정용 | 13m/m | 07-025205 | 20071220 |  |  |  | 1 | 02:김한복 | 474
2 | 27-001-261-00000 | 이경순 | 어모면 어모문화3길16-10(중왕리 807-3) | (중왕리 807-3) |  | (중왕리 807-3) |  |  | 00:정상조정 | 가정용 | 13m/m | 07-029576 | 20071224 |  |  |  | 1 | 02:김한복 | 393
2 | 27-001-262-00000 | 김정모 | 어모면 어모문화3길16-11(중왕리 804-5) | (중왕리 804-5) |  | (중왕리 804-5) |  |  | 00:정상조정 | 가정용 | 13m/m | 08002756 | 20071220 | 20080918 |  |  | 1 | 02:김한복 | 306
2 | 27-001-263-00000 | 조현철 | 어모면 어모문화3길16-12(중왕리 807-1) | (중왕리 807-1) |  | (중왕리 807-1) |  |  | 00:정상조정 | 가정용 | 13m/m | 07-025204 | 20071220 |  |  |  | 1 | 02:김한복 | 130
2 | 27-001-264-00000 | 박무술 | 어모면 어모문화3길16-15(중왕리 804-3) | (중왕리 804-3) |  | (중왕리 804-3) |  |  | 00:정상조정 | 가정용 | 13m/m | 07-025203 | 20071220 |  |  |  | 1 | 02:김한복 | 354
2 | 27-001-265-00000 | 박창근 | 어모면 어모문화3길16-16(중왕리 807) | (중왕리 807) |  | (중왕리 807) | 011-9022-2850 |  | 00:정상조정 | 가정용 | 13m/m | 07-025211 | 20071220 |  |  |  | 1 | 02:김한복 | 232
2 | 27-001-267-00000 | 김임수 | 어모면 어모문화3길16-17(중왕리 804-1) | (중왕리 804-1) |  | (중왕리 804-1) | 010-9358-3584 |  | 00:정상조정 | 가정용 | 13m/m | 07-000685 | 20071220 |  |  |  | 1 | 02:김한복 | 429
2 | 27-001-270-00000 | 윤정옥 | 어모면 어모문화3길10-13(중왕리 807-2) | (중왕리 807-2) |  | (중왕리 807-2) |  |  | 00:정상조정 | 가정용 | 13m/m | 07-025206 | 20071220 |  |  |  | 1 | 02:김한복 | 207
2 | 27-001-271-00000 | 김광명 | 어모면 어모문화3길10-14(중왕리 808) | (중왕리 808) |  | (중왕리 808) |  |  | 00:정상조정 | 가정용 | 13m/m | 07-025216 | 20071220 |  |  |  | 1 | 02:김한복 | 342
2 | 27-001-272-00000 | 박정남 | 어모면 어모문화3길10-9(중왕리 807-4) | (중왕리 807-4) |  | (중왕리 807-4) |  |  | 00:정상조정 | 가정용 | 13m/m | 07-025214 | 20071220 |  |  |  | 1 | 02:김한복 | 276
2 | 27-001-273-00000 | 이기동 | 어모면 어모문화3길10-10(중왕리 808-1) | (중왕리 808-1) |  | (중왕리 808-1) |  |  | 00:정상조정 | 가정용 | 13m/m | 07-025219 | 20071220 |  |  |  | 1 | 02:김한복 | 291
2 | 27-001-274-00000 | 이상오 | 어모면 어모문화3길10-5(중왕리 807-6) | (중왕리 807-6) |  | (중왕리 807-6) |  |  | 00:정상조정 | 가정용 | 13m/m | 07-025202 | 20071220 |  |  |  | 1 | 02:김한복 | 287
2 | 27-001-275-00000 | 김태호 | 어모면 어모문화3길10-6(중왕리 808-2) | (중왕리 808-2) |  | (중왕리 808-2) |  |  | 00:정상조정 | 가정용 | 13m/m | 07-025210 | 20071220 |  |  |  | 1 | 02:김한복 | 140
2 | 27-001-276-00000 | 이성화 | 어모면 어모문화3길10(중왕리 808-3) | (중왕리 808-3) |  | (중왕리 808-3) |  |  | 00:정상조정 | 일반용 | 20m/m | 07-003075 | 20071220 |  |  |  | 1 | 02:김한복 | 510
2 | 27-001-277-00000 | 서정자 | 어모면 어모문화3길12(중왕리 807-8) | (중왕리 807-8) |  | (중왕리 807-8) | 433-5078 |  | 00:정상조정 | 일반용 | 20m/m | 12-001057 | 20071220 | 20121106 |  |  | 1 | 02:김한복 | 506
2 | 27-001-279-00000 | 이창화 | 어모면 어모문화3길9-4(중왕리 806-1) | (중왕리 806-1) |  | (중왕리 806-1) |  |  | 00:정상조정 | 일반용 | 20m/m | 07-002985 | 20071220 |  |  |  | 1 | 02:김한복 | 57
2 | 27-001-280-00000 | 장옥남 | 어모면 어모문화3길9-6(중왕리 806-3) | (중왕리 806-3) |  | (중왕리 806-3) |  | 010-6770-7321 | 00:정상조정 | 가정용 | 13m/m | 07-025074 | 20071220 |  |  |  | 1 | 02:김한복 | 397
2 | 27-001-281-00000 | 이기하(이옥희) | 어모면 어모문화3길9-10(중왕리 806-5) | (중왕리 806-5) |  | (중왕리 806-5) |  | 010-2839-1390 | 00:정상조정 | 가정용 | 13m/m | 07-025080 | 20071220 |  |  |  | 1 | 02:김한복 | 183
2 | 27-001-282-00000 | 류남규 | 어모면 어모문화3길9-12(중왕리 806-7) | (중왕리 806-7) |  | (중왕리 806-7) |  |  | 00:정상조정 | 가정용 | 13m/m | 07-025061 | 20071220 |  |  |  | 1 | 02:김한복 | 207
2 | 27-001-283-00000 | 이정기 | 어모면 어모문화3길9-16(중왕리 806-9) | (중왕리 806-9) |  | (중왕리 806-9) |  |  | 00:정상조정 | 가정용 | 13m/m | 07-025079 | 20071220 |  |  |  | 1 | 02:김한복 | 132
2 | 27-001-286-00000 | 이길화 | 어모면 어모로267-13(중왕리 546-1) | (중왕리 546-1) |  | (중왕리 546-1) |  | 010-3955-3640 | 00:정상조정 | 가정용 | 13m/m | 07-031510 | 20071224 |  |  |  | 1 | 02:김한복 | 258
2 | 27-001-289-00000 | 김두용 | 어모면 어모로267-9(중왕리 540-2) | (중왕리 540-2) |  | (중왕리 540-2) | 010-2208-9257 |  | 00:정상조정 | 가정용 | 13m/m | 07-031504 | 20071224 |  |  |  | 1 | 02:김한복 | 203
2 | 27-001-290-00000 | 김춘길 | 어모면 어모로267-8(중왕리 586) | (중왕리 586) |  | (중왕리 586) |  |  | 00:정상조정 | 가정용 | 13m/m | 07-025066 | 20071214 |  |  |  | 1 | 02:김한복 | 328
2 | 27-001-295-00000 | 김낙호 | 어모면 어모로277(중왕리 553-2) | (중왕리 553-2) |  | (중왕리 553-2) |  |  | 00:정상조정 | 일반용 | 13m/m | 07-031505 | 20071224 |  |  |  | 1 | 02:김한복 | 453
2 | 27-001-296-00000 | 어모면장 | 어모면 어모로279(중왕리 500-1) | (중왕리 500-1) |  | (중왕리 500-1) |  |  | 00:정상조정 | 일반용 | 25m/m | 11-002916 | 20071214 | 20120115 |  |  | 1 | 02:김한복 | 1412
2 | 27-001-297-00000 | 새김천농협 | 어모면 어모문화3길2(중왕리 808-5) | (중왕리 808-5) |  | (중왕리 808-5) |  |  | 00:정상조정 | 일반용 | 20m/m | 07-002984 | 20071224 |  |  |  | 1 | 02:김한복 | 737
2 | 27-001-301-00000 | 임상수 | 어모면 어모로289(중왕리 582) | (중왕리 582) |  | (중왕리 582) |  |  | 00:정상조정 | 가정용 | 13m/m | 07-025186 | 20071214 |  |  |  | 1 | 02:김한복 | 199
2 | 27-001-303-00000 | 어모농협 | 어모면 어모로295(중왕리 585-5) | (중왕리 585-5) |  | (중왕리 585-5) |  |  | 00:정상조정 | 가정용 | 13m/m | 07-025195 | 20071214 |  |  |  | 1 | 02:김한복 | 0
2 | 27-001-304-00000 | 김용호 | 어모면 어모로301(중왕리 585-1) | (중왕리 585-1) |  | (중왕리 585-1) |  | 010-8595-4507 | 00:정상조정 | 일반용 | 20m/m | 11-003145 | 20131103 |  |  |  | 1 | 02:김한복 | 228
2 | 27-001-305-00000 | 김상호 | 어모면 중왕리 587-1 |  |  |  |  | 017-531-9229 | 00:정상조정 | 일반용 | 20m/m | 12-004334 | 20130916 |  |  |  | 1 | 02:김한복 | 582
2 | 27-001-311-00000 | 김종배 | 어모면 어모로280(중왕리 593-1) | (중왕리 593-1) |  | (중왕리 593-1) |  |  | 00:정상조정 | 가정용 | 13m/m | 07-031514 | 20071224 |  |  |  | 1 | 02:김한복 | 317
2 | 27-001-312-00000 | 아천시설반 | 어모면 어모로278(중왕리 537) | (중왕리 537) |  | (중왕리 537) |  |  | 00:정상조정 | 일반용 | 13m/m | 08-000864 | 20080523 |  |  |  | 1 | 02:김한복 | 0
2 | 27-001-324-00000 | 신점희 | 어모면 어모로260(중왕리 536-6) | (중왕리 536-6) |  | (중왕리 536-6) |  |  | 00:정상조정 | 가정용 | 13m/m | 07-031550 | 20071224 |  |  |  | 1 | 02:김한복 | 134
2 | 27-001-328-00000 | 김복님 | 어모면 어모로258(중왕리 535-6) | (중왕리 535-6) |  | (중왕리 535-6) | 010-4759-4179 |  | 00:정상조정 | 일반용 | 13m/m | 07-029533 | 20071224 |  |  |  | 1 | 02:김한복 | 33
2 | 27-001-332-00000 | 손순이 | 어모면 어모로251(중왕리 531-1) | (중왕리 531-1) |  | (중왕리 531-1) |  | 017-803-0786 | 00:정상조정 | 가정용 | 13m/m | 12-070684 | 20071214 | 20130508 |  |  | 1 | 02:김한복 | 103
2 | 27-001-332-00100 | 김천어모우체국 | 어모면 어모로254(중왕리 532-8) | (중왕리 532-8) |  | (중왕리 532-8) |  |  | 00:정상조정 | 일반용 | 13m/m | 07-029573 | 20080403 |  |  |  | 1 | 02:김한복 | 88
2 | 27-001-333-00000 | 남창도 | 어모면 어모로251(중왕리 539-6) | (중왕리 539-6) |  | (중왕리 539-6) |  |  | 00:정상조정 | 가정용 | 20m/m | 07-002982 | 20071214 |  |  |  | 1 | 02:김한복 | 25
2 | 27-001-336-00000 | 경노당 | 어모면 중왕리 532-7 | [5 empty] | 00:정상조정 | 가정용 | 13m/m | 12-063052 | 20121121 |  |  |  | 1 | 02:김한복 | 10
2 | 27-001-338-00000 | 이길화 | 어모면 어모로252(중왕리 530-2) | (중왕리 530-2) |  | (중왕리 530-2) |  |  | 00:정상조정 | 가정용 | 13m/m | 07-031518 | 20071224 |  |  |  | 1 | 02:김한복 | 64
2 | 27-001-340-00000 | 어모치안센터 | 어모면 어모로249(중왕리 529) | (중왕리 529) |  | (중왕리 529) |  |  | 00:정상조정 | 일반용 | 13m/m | 07-025200 | 20071214 |  |  |  | 1 | 02:김한복 | 105
2 | 27-001-341-00000 | 문금이 | 어모면 어모로250(중왕리 528-3) | (중왕리 528-3) |  | (중왕리 528-3) |  |  | 00:정상조정 | 일반용 | 13m/m | 07-025166 | 20071214 |  |  |  | 1 | 02:김한복 | 0
2 | 27-001-343-00000 | 전정배 | 어모면 어모로248(중왕리 528-4) | (중왕리 528-4) |  | (중왕리 528-4) |  |  | 00:정상조정 | 가정용 | 20m/m | 12-002591 | 20071214 | 20140528 |  |  | 1 | 02:김한복 | 622
2 | 27-001-352-00000 | 박혜순 | 어모면 은림로13-7(중왕리 536-4) | (중왕리 536-4) |  | (중왕리 536-4) |  |  | 00:정상조정 | 가정용 | 13m/m | 07-029535 | 20071224 |  |  |  | 1 | 02:김한복 | 92
2 | 27-001-355-00000 | 천주교회유지재단사택 | 어모면 은림로17(중왕리 510-2) | (중왕리 510-2) |  | (중왕리 510-2) | 430-3023 |  | 00:정상조정 | 가정용 | 13m/m | 07-025172 | 20071214 |  |  |  | 1 | 02:김한복 | 172
2 | 27-001-359-00000 | 김영일 | 어모면 은림로31(중왕리 502-2) | (중왕리 502-2) |  | (중왕리 502-2) |  |  | 00:정상조정 | 가정용 | 13m/m | 07-025161 | 20071214 |  |  |  | 1 | 02:김한복 | 129
2 | 27-001-365-00000 | 이응태 | 어모면 은림로46(중왕리 657-3) | (중왕리 657-3) |  | (중왕리 657-3) | 430-3240 | 010-4447-3959 | 00:정상조정 | 가정용 | 13m/m | 09007575 | 20071214 | 20110122 |  |  | 1 | 02:김한복 | 107
2 | 27-001-367-00000 | 나봉찬 | 어모면 은림로42(중왕리 481-2) | (중왕리 481-2) |  | (중왕리 481-2) |  |  | 00:정상조정 | 가정용 | 13m/m | 07-025100 | 20071214 |  |  |  | 1 | 02:김한복 | 354
2 | 27-001-370-00000 | 김영회 | 어모면 은림로32(중왕리 499-2) | (중왕리 499-2) |  | (중왕리 499-2) |  |  | 00:정상조정 | 가정용 | 13m/m | 07-029536 | 20071224 |  |  |  | 1 | 02:김한복 | 164
2 | 27-001-371-00000 | 이창화 | 어모면 은림로24(중왕리 498) | (중왕리 498) |  | (중왕리 498) |  |  | 00:정상조정 | 가정용 | 13m/m | 07-025175 | 20071214 |  |  |  | 1 | 02:김한복 | 469
2 | 27-001-372-00200 | 유지한 | 은림로22-8(어모면 중왕리 497-3) | (어모면 중왕리 497-3) |  | (어모면 중왕리 497-3) |  |  | 00:정상조정 | 가정용 | 13m/m | 12-028734 | 20120710 |  |  |  | 1 | 02:김한복 | 217
2 | 27-001-375-00000 | 어모농협장 | 어모면 은림로18(중왕리 518-6) | (중왕리 518-6) |  | (중왕리 518-6) |  |  | 00:정상조정 | 일반용 | 20m/m | 07-000693 | 20071214 |  |  |  | 1 | 02:김한복 | 20
2 | 27-001-380-00000 | 설경순 | 어모면 은림로8-27(옥률리 39) | (옥률리 39) |  | (옥률리 39) | 010-6555-6701 |  | 00:정상조정 | 가정용 | 13m/m | 1111288 | 20071220 | 20110207 |  |  | 1 | 02:김한복 | 310
2 | 27-001-381-00000 | 오인수 | 어모면 은림로8-29(옥률리 40) | (옥률리 40) |  | (옥률리 40) |  |  | 00:정상조정 | 가정용 | 13m/m | 07-029583 | 20071220 |  |  |  | 1 | 02:김한복 | 102
2 | 27-001-388-00000 | 김순식 | 어모면 어모로246(중왕리 522-2) | (중왕리 522-2) |  | (중왕리 522-2) |  |  | 00:정상조정 | 가정용 | 13m/m | 07-025173 | 20071214 |  |  |  | 1 | 02:김한복 | 164
2 | 27-001-389-00000 | 김재련 | 어모면 어모로244(중왕리 522-3) | (중왕리 522-3) |  | (중왕리 522-3) |  |  | 00:정상조정 | 가정용 | 20m/m | 07-000692 | 20071214 |  |  |  | 1 | 02:김한복 | 277
2 | 27-001-390-00000 | 이종개 | 어모면 어모로242(중왕리 521-1) | (중왕리 521-1) |  | (중왕리 521-1) |  |  | 00:정상조정 | 가정용 | 13m/m | 07-031507 | 20071224 |  |  |  | 1 | 02:김한복 | 88
2 | 27-002-001-00000 | 박무용 | 어모면 다남2길160-12(다남리 825) |  |  |  |  | 010-5002-2955 | 00:정상조정 | 가정용 | 13m/m | 14-023301 | 20141103 |  |  |  | 1 | 08:정석호 | 751
2 | 27-002-002-00000 | 편장수 | 어모면 다남2길160-14(다남리 824-1) | (다남리 824-1) |  | (다남리 824-1) | 011-808-9398 |  | 00:정상조정 | 가정용 | 13m/m | 07-025264 | 20071203 |  |  |  | 1 | 08:정석호 | 0
2 | 27-002-003-00000 | 김계순 | 어모면 다남2길160-18(다남2리 824) | (다남2리 824) |  | (다남2리 824) |  |  | 00:정상조정 | 가정용 | 13m/m | 15-016738 | 20061206 | 20150610 |  |  | 1 | 08:정석호 | 113
2 | 27-002-004-00000 | 최계자 | 어모면 다남2길160-37(다남리 752-2) | (다남리 752-2) |  | (다남리 752-2) |  |  | 00:정상조정 | 가정용 | 13m/m | 07-025163 | 20071214 |  |  |  | 1 | 08:정석호 | 31
2 | 27-002-005-00000 | 편해열 | 어모면 다남2길160-13(다남2리 752-2) | (다남2리 752-2) |  | (다남2리 752-2) |  | 018-523-3383 | 00:정상조정 | 가정용 | 13m/m | 12-005939 | 20061206 | 20130314 |  |  | 1 | 08:정석호 | 237
2 | 27-002-006-00000 | 김경수 | 어모면 다남2길160-11(다남리 756) | (다남리 756) |  | (다남리 756) |  |  | 00:정상조정 | 가정용 | 13m/m | 07-025150 | 20071214 |  |  |  | 1 | 08:정석호 | 167
2 | 27-002-013-00000 | 지동심 | 어모면 다남2길162-2(다남2리 815) | (다남2리 815) |  | (다남2리 815) | 430-7025 |  | 00:정상조정 | 가정용 | 13m/m | 13-000049 | 20020322 | 20140922 |  |  | 1 | 08:정석호 | 85
2 | 27-002-015-00000 | 박상조 | 어모면 다남2길162-9(다남2리 755) | (다남2리 755) |  | (다남2리 755) | 430-3722 |  | 00:정상조정 | 가정용 | 13m/m | 02-28076 | 20020925 |  |  |  | 1 | 08:정석호 | 101
2 | 27-002-016-00000 | 임정규 | 어모면 다남2길164-6(다남2리 757) | (다남2리 757) |  | (다남2리 757) |  |  | 00:정상조정 | 가정용 | 13m/m | 15-016721 | 20061219 | 20150610 |  |  | 1 | 08:정석호 | 246
2 | 27-002-018-00000 | 박진호 | 어모면 다남2길182(다남2리 761) | (다남2리 761) |  | (다남2리 761) | 430-3750 |  | 00:정상조정 | 가정용 | 13m/m | 11011085 | 20020925 | 20150130 |  |  | 1 | 08:정석호 | 88
2 | 27-002-019-00000 | 이용해 | 어모면 다남2길164-12(다남2리 760) | (다남2리 760) |  | (다남2리 760) |  |  | 00:정상조정 | 가정용 | 13m/m | 15-016729 | 20061206 | 20150610 |  |  | 1 | 08:정석호 | 354
2 | 27-002-019-00200 | 최순애 | 어모면 다남2길186-8(다남2리 759) | (다남2리 759) |  | (다남2리 759) |  |  | 00:정상조정 | 가정용 | 13m/m | 09-021605 | 20100325 |  |  |  | 1 | 08:정석호 | 3
2 | 27-002-021-00000 | 최병일 | 어모면 다남2길186-15(다남2리 754) | (다남2리 754) |  | (다남2리 754) | 434-3430 |  | 00:정상조정 | 가정용 | 13m/m | 11011287 | 20040420 | 20110207 |  |  | 1 | 08:정석호 | 69
2 | 27-002-023-00000 | 김종대 | 어모면 다남2길186-11(다남2리 750) | (다남2리 750) |  | (다남2리 750) |  |  | 00:정상조정 | 가정용 | 13m/m | 04-12259 | 20040420 |  |  |  | 1 | 08:정석호 | 257
2 | 27-002-024-00000 | 편재무 | 어모면 다남2길186-3(다남2리 749) | (다남2리 749) |  | (다남2리 749) | 430-3438 |  | 00:정상조정 | 가정용 | 13m/m | 13-000048 | 20020322 | 20140922 |  |  | 1 | 08:정석호 | 241
2 | 27-002-025-00000 | 편재익 | 어모면 다남2길177-10(다남2리 765) |  |  |  | 431-0290 |  | 00:정상조정 | 가정용 | 13m/m | 13-000044 | 20020322 | 20140922 |  |  | 1 | 08:정석호 | 156
2 | 27-002-028-00000 | 이규익 | 어모면 다남2길192(다남2리 746) | (다남2리 746) |  | (다남2리 746) | 430-3923 |  | 00:정상조정 | 가정용 | 13m/m | 13-000047 | 20020322 | 20140922 |  |  | 1 | 08:정석호 | 139
2 | 27-002-029-00000 | 박정순 | 어모면 다남2길194-10(다남2리 751) | (다남2리 751) |  | (다남2리 751) | 430-2346 |  | 00:정상조정 | 가정용 | 13m/m | 13-000046 | 20020322 | 20140922 |  |  | 1 | 08:정석호 | 8
2 | 27-002-030-00000 | 박종만 | 어모면 다남2길194-12(다남리 742) | (다남리 742) |  | (다남리 742) |  |  | 00:정상조정 | 가정용 | 13m/m | 08-006366 | 20090722 |  |  |  | 1 | 08:정석호 | 0
2 | 27-002-031-00000 | 박응식 | 어모면 다남2길194-5(다남2리 744) | (다남2리 744) |  | (다남2리 744) | 430-3921 |  | 00:정상조정 | 가정용 | 13m/m | 10026971 | 20020925 | 20110125 |  |  | 1 | 08:정석호 | 40
2 | 27-002-032-00000 | 박진호 | 어모면 다남2리 743 |  |  |  | 430-2346 |  | 00:정상조정 | 가정용 | 13m/m | 13-000043 | 20020322 | 20140922 |  |  | 1 | 08:정석호 | 1
2 | 27-002-033-00000 | 김기생 | 어모면 다남2길196-10(다남2리 739) | (다남2리 739) |  | (다남2리 739) |  |  | 00:정상조정 | 가정용 | 13m/m | 06-021408 | 20061226 |  |  |  | 1 | 08:정석호 | 35
2 | 27-002-034-00000 | 이근선 | 어모면 다남2길196-12(다남리 740) | (다남리 740) |  | (다남리 740) |  |  | 00:정상조정 | 가정용 | 13m/m | 07-025218 | 20071224 |  |  |  | 1 | 08:정석호 | 322
2 | 27-002-036-00000 | 박호열 | 어모면 다남2길202(다남2리 736) | (다남2리 736) |  | (다남2리 736) | 430-3579 |  | 00:정상조정 | 가정용 | 13m/m | 13-000051 | 20020322 | 20140922 |  |  | 1 | 08:정석호 | 204
2 | 27-002-037-00000 | 임번술 | 어모면 다남2길206(다남2리 735) | (다남2리 735) |  | (다남2리 735) | 439-1860 |  | 00:정상조정 | 가정용 | 13m/m | 13-000053 | 20020322 | 20140922 |  |  | 1 | 08:정석호 | 162
2 | 27-002-039-00200 | 나상분 | 어모면 다남리 722-1 | [5 empty] | 00:정상조정 | 가정용 | 13m/m | 07-025217 | 20071214 |  |  |  | 1 | 08:정석호 | 165
2 | 27-002-040-00000 | 편호열 | 어모면 다남2길206-1(다남2리 724) | (다남2리 724) |  | (다남2리 724) | 430-3864 |  | 00:정상조정 | 가정용 | 13m/m | 13-000055 | 20020322 | 20140922 |  |  | 1 | 08:정석호 | 48
2 | 27-002-041-00000 | 윤정태 | 어모면 다남2길210(다남2리 726) | (다남2리 726) |  | (다남2리 726) | 430-3890 |  | 00:정상조정 | 가정용 | 13m/m | 02-42454 | 20020322 | 20030116 |  |  | 1 | 08:정석호 | 115
2 | 27-002-042-00000 | 박동하 | 어모면 다남2길209(다남2리 734-2) | (다남2리 734-2) |  | (다남2리 734-2) | 432-2183 |  | 00:정상조정 | 가정용 | 13m/m | 13-000054 | 20020322 | 20140922 |  |  | 1 | 08:정석호 | 59
2 | 27-002-043-00000 | 박희철 | 어모면 남산2길215(다남2리 734-1) |  |  |  | 431-3685 |  | 00:정상조정 | 가정용 | 13m/m | 01-48985 | 20020322 |  |  |  | 1 | 08:정석호 | 189
2 | 27-002-045-00000 | 박봉수 | 어모면 다남2길218-6(다남2리 728) | (다남2리 728) |  | (다남2리 728) | 430-3896 |  | 00:정상조정 | 가정용 | 13m/m | 02-43388 | 20020925 | 20030218 |  |  | 1 | 08:정석호 | 247
2 | 27-002-046-00000 | 임유식 | 어모면 다남2길218-8(다남2리 725) | (다남2리 725) |  | (다남2리 725) | 430-3436 |  | 00:정상조정 | 가정용 | 13m/m | 13-000056 | 20020322 | 20140922 |  |  | 1 | 08:정석호 | 178
2 | 27-002-048-00000 | 전이순 | 어모면 다남2길218-12(다남2리 723-1) | (다남2리 723-1) |  | (다남2리 723-1) | 430-3501 |  | 00:정상조정 | 가정용 | 13m/m | 01-48981 | 20020322 |  |  |  | 1 | 08:정석호 | 381
2 | 27-002-048-00100 | 박희동 | 어모면 다남2길218-15(다남2리 722-2) | (다남2리 722-2) |  | (다남2리 722-2) |  |  | 00:정상조정 | 가정용 | 13m/m | 15-016732 | 20040429 | 20150610 |  |  | 1 | 08:정석호 | 147
2 | 27-002-049-00000 | 편길열 | 어모면 다남2길228(다남2리 732) | (다남2리 732) |  | (다남2리 732) |  |  | 00:정상조정 | 가정용 | 13m/m | 04-12246 | 20040429 |  |  |  | 1 | 08:정석호 | 52
2 | 27-002-052-00000 | 김광태 | 어모면 다남2길242(다남리 782-2) | (다남리 782-2) |  | (다남리 782-2) |  |  | 00:정상조정 | 가정용 | 13m/m | 07-025169 | 20071214 |  |  |  | 1 | 08:정석호 | 0
2 | 27-002-054-00000 | 이중섭 | 어모면 다남2길177-26(남산리 733-1) | (남산리 733-1) |  | (남산리 733-1) |  |  | 00:정상조정 | 가정용 | 13m/m | 07-025162 | 20071214 |  |  |  | 1 | 08:정석호 | 319
2 | 27-002-055-00000 | 이규현 | 어모면 다남2길201-13(다남리 767) | (다남리 767) |  | (다남리 767) |  |  | 00:정상조정 | 가정용 | 13m/m | 07-025142 | 20071214 |  |  |  | 1 | 08:정석호 | 140
2 | 27-002-056-00000 | 배명숙 | 어모면 다남2길201-1(다남2리 768) | (다남2리 768) |  | (다남2리 768) | 430-1109 |  | 00:정상조정 | 가정용 | 13m/m | 02-43451 | 20020322 | 20030317 |  |  | 1 | 08:정석호 | 77
2 | 27-002-057-00000 | 최종배 | 어모면 다남2길201-11(다남2리 769) | (다남2리 769) |  | (다남2리 769) | 430-3920 | 010-2202-3074 | 00:정상조정 | 가정용 | 13m/m | 12-005613 | 20020925 | 20130125 |  |  | 1 | 08:정석호 | 2
2 | 27-002-058-00000 | 이무섭 | 어모면 다남2길177-20(다남2리 770) | [5 empty] | 00:정상조정 | 가정용 | 13m/m | 02-28071 | 20020925 |  |  |  | 1 | 08:정석호 | 101
2 | 27-002-059-00000 | 편사열 | 어모면 다남2길177-14(다남2리 771) | (다남2리 771) |  | (다남2리 771) |  |  | 00:정상조정 | 가정용 | 13m/m | 04-12253 | 20040420 |  |  |  | 1 | 08:정석호 | 153
2 | 27-002-061-00000 | 편재광 | 어모면 다남2길177-4(다남2리 764) | (다남2리 764) |  | (다남2리 764) | 430-3437 |  | 00:정상조정 | 가정용 | 13m/m | 02-28080 | 20020925 |  |  |  | 1 | 08:정석호 | 124
2 | 27-002-063-00000 | 마을회관 | 어모면 다남2길172(다남2리 763-1) | (다남2리 763-1) |  | (다남2리 763-1) |  |  | 00:정상조정 | 가정용 | 13m/m | 02-28090 | 20020925 |  |  |  | 1 | 08:정석호 | 67
2 | 27-002-068-00000 | 배석암 | 어모면 다남1길39(다남3리 1045-2) | (다남3리 1045-2) |  | (다남3리 1045-2) |  |  | 00:정상조정 | 가정용 | 13m/m | 06-045459 | 20070611 |  |  |  | 1 | 08:정석호 | 73
2 | 27-002-070-00000 | 예시창 | 어모면 다남3길3(다남리 1037) | (다남리 1037) |  | (다남리 1037) |  |  | 00:정상조정 | 가정용 | 13m/m | 11011051 | 20090828 | 20110302 |  |  | 1 | 08:정석호 | 47
2 | 27-002-071-00000 | 예창해 | 어모면 다남3길9(다남3리 1049-3) | (다남3리 1049-3) |  | (다남3리 1049-3) | 430-3357 |  | 00:정상조정 | 가정용 | 13m/m | 13-070495 | 20020327 | 20141027 |  |  | 1 | 08:정석호 | 252
2 | 27-002-073-00000 | 이상경 | 어모면 다남3길15(다남3리 1033) | (다남3리 1033) |  | (다남3리 1033) | 430-3516 |  | 00:정상조정 | 가정용 | 13m/m | 02-03466 | 20020917 |  |  |  | 1 | 08:정석호 | 33
2 | 27-002-074-00000 | 정동진 | 어모면 다남3길29(다남3리 1049-5) | (다남3리 1049-5) |  | (다남3리 1049-5) |  |  | 00:정상조정 | 가정용 | 13m/m | 08-006670 | 20091115 |  |  |  | 1 | 08:정석호 | 12
2 | 27-002-076-00000 | 백점분 | 어모면 다남3길20(다남3리 1035) | (다남3리 1035) |  | (다남3리 1035) | 436-5747 |  | 00:정상조정 | 가정용 | 13m/m | 04-28802 | 20020327 | 20080331 |  |  | 1 | 08:정석호 | 2
2 | 27-002-077-00000 | 박맹하 | 어모면 다남3길18(다남3리 1036) | (다남3리 1036) |  | (다남3리 1036) | 430-3913 |  | 00:정상조정 | 가정용 | 13m/m | 02-28070 | 20020917 |  |  |  | 1 | 08:정석호 | 90
2 | 27-002-077-00100 | 예완해 | 어모면 다남3길14(다남3리 1039-2) | (다남3리 1039-2) |  | (다남3리 1039-2) | 430-3913 |  | 00:정상조정 | 가정용 | 13m/m | 09-021607 | 20100411 |  |  |  | 1 | 08:정석호 | 2
2 | 27-002-078-00000 | 박인화 | 어모면 다남3길6-6(다남리 999-2) |  |  |  |  | 010-7568-3095 | 00:정상조정 | 가정용 | 13m/m | 13-035643 | 20140501 |  |  |  | 1 | 08:정석호 | 23
2 | 27-002-079-00000 | 에장해 | 어모면 다남3길6-11(다남3리 1040) | (다남3리 1040) |  | (다남3리 1040) | 430-1330 |  | 00:정상조정 | 가정용 | 13m/m | 02-03472 | 20020917 |  |  |  | 1 | 08:정석호 | 216
2 | 27-002-080-00000 | 박삼순 | 어모면 다남3길6-21(다남3리 1033) | (다남3리 1033) |  | (다남3리 1033) | 433-1291 |  | 00:정상조정 | 가정용 | 13m/m | 13-070498 | 20020327 | 20141027 |  |  | 1 | 08:정석호 | 30
2 | 27-002-080-00100 | 마을회관 | 어모면 다남3길6-22(다남3리 1032) | (다남3리 1032) |  | (다남3리 1032) | 435-4944 |  | 00:정상조정 | 가정용 | 13m/m | 03-25299 | 20020917 | 20040203 |  |  | 1 | 08:정석호 | 15
2 | 27-002-081-00000 | 강복순 | 어모면 다남3길6-16(다남리 1002) | (다남리 1002) |  | (다남리 1002) |  |  | 00:정상조정 | 가정용 | 13m/m | 06-045415 | 20070518 |  |  |  | 1 | 08:정석호 | 213
2 | 27-002-082-00000 | 서호근 | 어모면 다남3길6-14(다남3리 1000) | (다남3리 1000) |  | (다남3리 1000) | 430-3268 |  | 00:정상조정 | 가정용 | 13m/m | 13-000060 | 20020322 | 20140922 |  |  | 1 | 08:정석호 | 164
2 | 27-002-085-00000 | 예규태 | 어모면 다남3길6-8(다남3리 997) | (다남3리 997) |  | (다남3리 997) |  |  | 00:정상조정 | 가정용 | 13m/m | 15-016740 | 20051207 | 20150610 |  |  | 1 | 08:정석호 | 161
2 | 27-002-093-00000 | 김해일 | 어모면 다남1길72-36(다남리 471) | (다남리 471) |  | (다남리 471) |  |  | 00:정상조정 | 가정용 | 25m/m | 09-000055 | 20100312 |  |  |  | 1 | 08:정석호 | 2920
2 | 27-002-093-00200 | 서호근 | 어모면 다남리 449 | [5 empty] | 00:정상조정 | 가정용 | 20m/m | 09-000022 | 20100312 |  |  |  | 1 | 08:정석호 | 4
2 | 27-002-093-00300 | 정광일 | 어모면 다남1길72-62(다남리 472-4) | (다남리 472-4) |  | (다남리 472-4) |  |  | 00:정상조정 | 가정용 | 20m/m | 10004452 | 20100312 | 20110218 |  |  | 1 | 08:정석호 | 1061
2 | 27-002-093-00800 | 편인현 | 어모면 다남3길72-77(다남리 472-2) |  |  |  | 010-6565-5731 |  | 00:정상조정 | 가정용 | 20m/m | 10004495 | 20100312 | 20110228 |  |  | 1 | 08:정석호 | 252
2 | 27-002-100-00000 | 마을회관 | 어모면 다남5길23(다남4리 100) | (다남4리 100) |  | (다남4리 100) |  |  | 00:정상조정 | 가정용 | 13m/m | 13-070489 | 20020327 | 20141027 |  |  | 1 | 08:정석호 | 50
2 | 27-002-101-00000 | 편지현 | 어모면 다남5길25-6(다남4리 101) | (다남4리 101) |  | (다남4리 101) | 433-9520 |  | 00:정상조정 | 가정용 | 13m/m | 13-070490 | 20020327 | 20141027 |  |  | 1 | 08:정석호 | 210
2 | 27-002-102-00000 | 김응환 | 어모면 다남5길25-5(다남4리 551) | (다남4리 551) |  | (다남4리 551) | 437-3496 |  | 00:정상조정 | 가정용 | 13m/m | 13-070499 | 20020415 | 20141027 |  |  | 1 | 08:정석호 | 245
2 | 27-002-103-00000 | 오상기 | 어모면 다남5길29-10(다남4리 548) | (다남4리 548) |  | (다남4리 548) | 430-3454 |  | 00:정상조정 | 가정용 | 13m/m | 13-070482 | 20020327 | 20141027 |  |  | 1 | 08:정석호 | 259
2 | 27-002-104-00000 | 편보현 | 어모면 다남5길35(다남4리 85) | (다남4리 85) |  | (다남4리 85) |  |  | 00:정상조정 | 가정용 | 13m/m | 09-021619 | 20100325 |  |  |  | 1 | 08:정석호 | 119
2 | 27-002-106-00000 | 김명종 | 어모면 다남5길41(다남4리 87) | (다남4리 87) |  | (다남4리 87) | 010-3188-2977 |  | 00:정상조정 | 가정용 | 13m/m | 13-070493 | 20020327 | 20141027 |  |  | 1 | 08:정석호 | 185
2 | 27-002-107-00000 | 임순이 | 어모면 다남5길47(다남4리 88) | (다남4리 88) |  | (다남4리 88) |  | 010-8439-3364 | 00:정상조정 | 가정용 | 13m/m | 09-021606 | 20100325 |  |  |  | 1 | 08:정석호 | 31
2 | 27-002-108-00000 | 장광열 | 어모면 다남5길51(다남리 89) | (다남리 89) |  | (다남리 89) |  |  | 00:정상조정 | 가정용 | 13m/m | 09-021615 | 20100325 |  |  |  | 1 | 08:정석호 | 207
2 | 27-002-109-00000 | 손갑분 | 어모면 다남5길44(다남4리 77) | (다남4리 77) |  | (다남4리 77) | 436-5747 | 010-4088-1396 | 00:정상조정 | 가정용 | 13m/m | 13-070500 | 20020327 | 20141027 |  |  | 1 | 08:정석호 | 415
2 | 27-002-111-00000 | 편재관 | 어모면 다남5길26-7(다남4리 111) | (다남4리 111) |  | (다남4리 111) | 430-3366 |  | 00:정상조정 | 가정용 | 13m/m | 13-070487 | 20020327 | 20141027 |  |  | 1 | 08:정석호 | 97
2 | 27-002-113-00000 | 편정현 | 어모면 다남4리 79 |  |  |  | 011-9867-5512 |  | 90:정지(일시중 | 가정용 | 13m/m | 02-42490 | 20020415 | 20030115 |  |  | 1 | 08:정석호 | 0
2 | 27-002-114-00000 | 오상조 | 어모면 다남5길22(다남리 562-2) | (다남리 562-2) |  | (다남리 562-2) |  | 010.9489.3360 | 00:정상조정 | 가정용 | 13m/m | 02-32976 | 20031002 |  |  |  | 1 | 08:정석호 | 247
2 | 27-002-114-00200 | 양택춘 | 어모면 다남3길 22-3(다남리 563-1) | (다남리 563-1) |  | (다남리 563-1) |  |  | 00:정상조정 | 가정용 | 13m/m | 09-021610 | 20100325 |  |  |  | 1 | 08:정석호 | 134
2 | 27-002-115-00000 | 양학우외1(이계분) | 어모면 다남5길22-24(다남4리 75) | (다남4리 75) |  | (다남4리 75) | 439-3944 |  | 00:정상조정 | 가정용 | 13m/m | 13-070494 | 20020415 | 20141027 |  |  | 1 | 08:정석호 | 67
2 | 27-002-117-00000 | 이덕암 | 어모면 다남5길22-22(다남4리 75) | (다남4리 75) |  | (다남4리 75) | 433-6514 |  | 00:정상조정 | 가정용 | 13m/m | 13-030485 | 20020415 | 20141027 |  |  | 1 | 08:정석호 | 23
2 | 27-004-006-00000 | 김정화 | 어모면 남산2길90(남산리 1009) | (남산리 1009) |  | (남산리 1009) |  |  | 00:정상조정 | 가정용 | 13m/m | 11011001 | 20070907 | 20110308 |  |  | 1 | 08:정석호 | 188
2 | 27-004-007-00000 | 김종분 | 어모면 남산2길88-3(남산리 1009) | (남산리 1009) |  | (남산리 1009) |  |  | 00:정상조정 | 가정용 | 13m/m | 07-25319 | 20070907 |  |  |  | 1 | 08:정석호 | 99
2 | 27-004-008-00000 | 전시우 | 어모면 남산2길88-5(남산리 1009-) | (남산리 1009-) |  | (남산리 1009-) |  |  | 00:정상조정 | 가정용 | 13m/m | 07-25308 | 20070907 |  |  |  | 1 | 08:정석호 | 116
2 | 27-004-010-00000 | 전치웅 | 어모면 남산2길84(남산리 1011-2) | (남산리 1011-2) |  | (남산리 1011-2) |  |  | 00:정상조정 | 가정용 | 13m/m | 07-25255 | 20070907 |  |  |  | 1 | 08:정석호 | 38
2 | 27-004-013-00000 | 정수안 | 어모면 남산2길70(남산리 1027) | (남산리 1027) |  | (남산리 1027) |  |  | 00:정상조정 | 가정용 | 13m/m | 07-25259 | 20070907 |  |  |  | 1 | 08:정석호 | 139
2 | 27-004-014-00000 | 전순찬 | 어모면 남산2길66(남산리 1028) | (남산리 1028) |  | (남산리 1028) |  |  | 00:정상조정 | 가정용 | 13m/m | 07-25252 | 20070907 |  |  |  | 1 | 08:정석호 | 41
2 | 27-004-015-00000 | 김국이 | 어모면 남산2길64(남산리 1044) | (남산리 1044) |  | (남산리 1044) |  |  | 00:정상조정 | 가정용 | 13m/m | 07-25250 | 20070907 |  |  |  | 1 | 08:정석호 | 321
2 | 27-004-016-00000 | 김순철 | 어모면 남산2길66-4(남산리 1135) | (남산리 1135) |  | (남산리 1135) |  |  | 00:정상조정 | 가정용 | 13m/m | 07-25248 | 20070907 |  |  |  | 1 | 08:정석호 | 154
2 | 27-004-017-00000 | 박순옥 | 어모면 남산2길66-10(남산리 1046) | (남산리 1046) |  | (남산리 1046) |  |  | 00:정상조정 | 가정용 | 13m/m | 07-25256 | 20070907 |  |  |  | 1 | 08:정석호 | 87
2 | 27-004-020-00000 | 전정호 | 어모면 남산1길60-17(남산리 1031-1) | (남산리 1031-1) |  | (남산리 1031-1) |  |  | 00:정상조정 | 가정용 | 13m/m | 07-25260 | 20070907 |  |  |  | 1 | 08:정석호 | 113
2 | 27-004-021-00000 | 전치우 | 어모면 남산1길60-13(남산리 1022) | (남산리 1022) |  | (남산리 1022) |  |  | 00:정상조정 | 가정용 | 13m/m | 07-25241 | 20070907 |  |  |  | 1 | 08:정석호 | 82
2 | 27-004-022-00000 | 이조순 | 어모면 남산1길60-11(남산리 1017) | (남산리 1017) |  | (남산리 1017) |  |  | 00:정상조정 | 가정용 | 13m/m | 07-25247 | 20070907 |  |  |  | 1 | 08:정석호 | 92
2 | 27-004-023-00000 | 이종순 | 어모면 남산1길60-9(남산리 1016) | (남산리 1016) |  | (남산리 1016) |  |  | 00:정상조정 | 가정용 | 13m/m | 07-25245 | 20070907 |  |  |  | 1 | 08:정석호 | 43
2 | 27-004-024-00000 | 전춘희 | 어모면 남산1길60-7(남산리 1013) | (남산리 1013) |  | (남산리 1013) | 017-801-3342 |  | 00:정상조정 | 가정용 | 13m/m | 11091169 | 20070907 | 20120214 |  |  | 1 | 08:정석호 | 161
2 | 27-004-028-00000 | 전창호 | 어모면 남산1길65(남산리 1015) | (남산리 1015) |  | (남산리 1015) |  |  | 00:정상조정 | 가정용 | 13m/m | 07-25302 | 20070907 |  |  |  | 1 | 08:정석호 | 231
2 | 27-004-030-00000 | 전진수 | 어모면 남산1길73-1(남산리 1020) | (남산리 1020) |  | (남산리 1020) | 433-4393 |  | 00:정상조정 | 가정용 | 13m/m | 07-25316 | 20070907 |  |  |  | 1 | 08:정석호 | 128
2 | 27-004-031-00000 | 전성우 | 어모면 남산1길73-5(남산리 1019) | (남산리 1019) |  | (남산리 1019) |  |  | 00:정상조정 | 가정용 | 13m/m | 07-25306 | 20070907 |  |  |  | 1 | 08:정석호 | 318
2 | 27-004-033-00000 | 전재만 | 어모면 남산1길73-6(남산리 929) | (남산리 929) |  | (남산리 929) |  |  | 00:정상조정 | 가정용 | 13m/m | 07-25303 | 20070907 |  |  |  | 1 | 08:정석호 | 184
2 | 27-004-034-00000 | 전성우 | 어모면 남산1길73-2(남산리 1021) | (남산리 1021) |  | (남산리 1021) |  |  | 00:정상조정 | 가정용 | 13m/m | 07-25310 | 20070907 |  |  |  | 1 | 08:정석호 | 0
2 | 27-004-035-00000 | 윤태길 | 어모면 남산1길76(남산리 1033) | (남산리 1033) |  | (남산리 1033) |  |  | 00:정상조정 | 가정용 | 13m/m | 07-25301 | 20070907 |  |  |  | 1 | 08:정석호 | 175
2 | 27-004-036-00000 | 장재필 | 어모면 남산1길79(남산리 895) | (남산리 895) |  | (남산리 895) | 010-3879-1769 |  | 00:정상조정 | 가정용 | 13m/m | 08-004538 | 20081017 |  |  |  | 1 | 08:정석호 | 357
2 | 27-004-040-00000 | 강정숙 | 어모면 남산1길83-13(남산리 928) | (남산리 928) |  | (남산리 928) |  | 010-9085-3218 | 00:정상조정 | 가정용 | 13m/m | 07-25246 | 20070907 |  |  |  | 1 | 08:정석호 | 149
2 | 27-004-041-00000 | 정채분 | 어모면 남산1길83-17(남산리 918) | (남산리 918) |  | (남산리 918) |  |  | 00:정상조정 | 가정용 | 13m/m | 07-25243 | 20070907 |  |  |  | 1 | 08:정석호 | 11
2 | 27-004-042-00000 | 전쌍우 | 어모면 남산1길83-21(남산리 919) | (남산리 919) |  | (남산리 919) |  |  | 00:정상조정 | 가정용 | 13m/m | 07-25253 | 20070907 |  |  |  | 1 | 08:정석호 | 119
2 | 27-004-045-00000 | 전장우 | 어모면 남산1길83-23(남산리 916) | (남산리 916) |  | (남산리 916) |  |  | 00:정상조정 | 가정용 | 13m/m | 07-25242 | 20070907 |  |  |  | 1 | 08:정석호 | 90
2 | 27-004-046-00000 | 전균술 | 어모면 남산1길83-25(남산리 901) | (남산리 901) |  | (남산리 901) |  |  | 00:정상조정 | 가정용 | 13m/m | 12-053363 | 20070907 | 20130715 |  |  | 1 | 08:정석호 | 67
2 | 27-004-047-00000 | 전진옥 | 어모면 남산1길83-27(남산리 902) | (남산리 902) |  | (남산리 902) |  |  | 00:정상조정 | 가정용 | 13m/m | 07-25230 | 20070907 |  |  |  | 1 | 08:정석호 | 0
2 | 27-004-048-00000 | 전환영 | 어모면 남산1길83-31(남산리 903) | (남산리 903) |  | (남산리 903) | 433-8232 | 010-5042-8232 | 00:정상조정 | 가정용 | 13m/m | 12-070479 | 20070907 | 20131126 |  |  | 1 | 08:정석호 | 0
2 | 27-004-050-00000 | 김조식 | 어모면 남산1길83-10(남산리 897) | (남산리 897) |  | (남산리 897) |  |  | 00:정상조정 | 가정용 | 13m/m | 07-25221 | 20070907 |  |  |  | 1 | 08:정석호 | 216
2 | 27-004-053-00000 | 전성기 | 어모면 남산1길92(남산리 1032) | (남산리 1032) |  | (남산리 1032) |  |  | 00:정상조정 | 가정용 | 13m/m | 07-25258 | 20070907 |  |  |  | 1 | 08:정석호 | 222
2 | 27-004-054-00000 | 전준일 | 어모면 남산1길97-3(남산리 888) | (남산리 888) |  | (남산리 888) |  |  | 00:정상조정 | 가정용 | 13m/m | 07-25119 | 20070907 |  |  |  | 1 | 08:정석호 | 102
2 | 27-004-055-00000 | 전상우 | 어모면 남산1길97-6(남산리 887) | (남산리 887) |  | (남산리 887) |  |  | 00:정상조정 | 가정용 | 13m/m | 11011225 | 20070907 | 20110127 |  |  | 1 | 08:정석호 | 187
2 | 27-004-056-00000 | 전형옥 | 어모면 남산1길97-8(남산리 888) | (남산리 888) |  | (남산리 888) |  |  | 00:정상조정 | 가정용 | 13m/m | 11069775 | 20070907 | 20111005 |  |  | 1 | 08:정석호 | 176
2 | 27-004-058-00000 | 전건호 | 어모면 남산1길97-12(남산리 889) | (남산리 889) |  | (남산리 889) |  | 010-9667-3766 | 00:정상조정 | 가정용 | 13m/m | 07-25235 | 20070907 |  |  |  | 1 | 08:정석호 | 66
2 | 27-004-060-00000 | 전창용 | 어모면 남산1길97-13(남산리 892) | (남산리 892) |  | (남산리 892) |  |  | 00:정상조정 | 가정용 | 13m/m | 07-25236 | 20070907 |  |  |  | 1 | 08:정석호 | 65
2 | 27-004-061-00000 | 전길남 | 어모면 남산1길97-15(남산리 891) | (남산리 891) |  | (남산리 891) |  |  | 00:정상조정 | 가정용 | 13m/m | 07-25106 | 20070917 |  |  |  | 1 | 08:정석호 | 90
2 | 27-004-065-00000 | 김종선 | 어모면 남산1길97-2(남산리 1053) | (남산리 1053) |  | (남산리 1053) |  |  | 00:정상조정 | 가정용 | 13m/m | 07-25228 | 20070907 |  |  |  | 1 | 08:정석호 | 66
2 | 27-004-066-00000 | 전성길 | 어모면 남산1길99-5(남산리 1055) | (남산리 1055) |  | (남산리 1055) |  |  | 00:정상조정 | 가정용 | 13m/m | 07-25237 | 20070907 |  |  |  | 1 | 08:정석호 | 48
2 | 27-004-068-00000 | 전형식 | 어모면 남산1길99-9(남산리 885) | (남산리 885) |  | (남산리 885) |  |  | 00:정상조정 | 가정용 | 13m/m | 11069780 | 20070907 | 20111005 |  |  | 1 | 08:정석호 | 30
2 | 27-004-069-00000 | 김이식 | 어모면 남산1길99-18(남산리 882) | (남산리 882) |  | (남산리 882) |  |  | 00:정상조정 | 가정용 | 13m/m | 12-0070420 | 20070907 | 20140919 |  |  | 1 | 08:정석호 | 284
2 | 27-004-070-00000 | 전종태 | 어모면 남산1길99-17(남산리 886) | (남산리 886) |  | (남산리 886) |  |  | 00:정상조정 | 가정용 | 13m/m | 07-25238 | 20070907 |  |  |  | 1 | 08:정석호 | 224
2 | 27-004-075-00000 | 전기현 | 어모면 남산1길99-10(남산리 1056) | (남산리 1056) |  | (남산리 1056) |  |  | 00:정상조정 | 가정용 | 13m/m | 08009344 | 20070907 | 20090707 |  |  | 1 | 08:정석호 | 180
2 | 27-004-078-00000 | 전기중 | 어모면 남산1길111(남산리 1056-) | (남산리 1056-) |  | (남산리 1056-) |  |  | 00:정상조정 | 가정용 | 13m/m | 07-13592 | 20070907 |  |  |  | 1 | 08:정석호 | 110
2 | 27-004-080-00000 | 전원호 | 어모면 남산1길54-12(남산리 1050) | (남산리 1050) |  | (남산리 1050) |  |  | 00:정상조정 | 가정용 | 13m/m | 07-25240 | 20070907 |  |  |  | 1 | 08:정석호 | 82
2 | 27-004-081-00000 | 전현규 | 어모면 남산1길54-7(남산리 1048) | (남산리 1048) |  | (남산리 1048) |  | 011-9360-8580 | 00:정상조정 | 가정용 | 13m/m | 07-25251 | 20070907 |  |  |  | 1 | 08:정석호 | 0
2 | 27-004-082-00000 | 이삼조 | 어모면 남산1길54-1(남산리 1047) | (남산리 1047) |  | (남산리 1047) |  |  | 00:정상조정 | 가정용 | 13m/m | 07-25249 | 20070907 |  |  |  | 1 | 08:정석호 | 84
2 | 27-004-083-00000 | 전철원 | 어모면 남산2길58(남산리 1045-2) | (남산리 1045-2) |  | (남산리 1045-2) |  |  | 00:정상조정 | 가정용 | 13m/m | 07-25254 | 20070907 |  |  |  | 1 | 08:정석호 | 69
2 | 27-004-090-00000 | 전동희 | 어모면 남산2길46(남산리 1158) | (남산리 1158) |  | (남산리 1158) |  |  | 00:정상조정 | 가정용 | 13m/m | 07-25325 | 20070912 |  |  |  | 1 | 08:정석호 | 84
2 | 27-004-091-00000 | 공찬호 | 어모면 남산2길44(남산리 1157) | (남산리 1157) |  | (남산리 1157) |  | 010-5323-9769 | 00:정상조정 | 가정용 | 13m/m | 07-25336 | 20070912 |  |  |  | 1 | 08:정석호 | 292
2 | 27-004-092-00000 | 박영자 | 어모면 남산2길42(남산리 1155) | (남산리 1155) |  | (남산리 1155) |  |  | 00:정상조정 | 가정용 | 13m/m | 07-25324 | 20070912 |  |  |  | 1 | 08:정석호 | 118
2 | 27-004-094-00000 | 김옥희 | 어모면 남산2길40-5(남산리 1156) | (남산리 1156) |  | (남산리 1156) |  |  | 00:정상조정 | 가정용 | 13m/m | 07-25327 | 20070912 |  |  |  | 1 | 08:정석호 | 29
2 | 27-004-098-00000 | 송필순 | 어모면 남산2길34-8(남산리 1150) | (남산리 1150) |  | (남산리 1150) |  |  | 00:정상조정 | 가정용 | 13m/m | 12-076216 | 20070912 | 20130228 |  |  | 1 | 08:정석호 | 135
2 | 27-004-103-00000 | 전태원 | 어모면 남산2길29(남산리 1163) | (남산리 1163) |  | (남산리 1163) |  |  | 00:정상조정 | 가정용 | 13m/m | 07-25322 | 20070912 |  |  |  | 1 | 08:정석호 | 55
2 | 27-004-104-00000 | 전해우 | 어모면 남산2길25(남산리 1164) | [5 empty] | 00:정상조정 | 가정용 | 13m/m | 07-025340 | 20091112 |  |  |  | 1 | 08:정석호 | 27
2 | 27-004-105-00000 | 구봉추 | 어모면 남산2길23(남산리 1165-2) | (남산리 1165-2) |  | (남산리 1165-2) |  |  | 00:정상조정 | 가정용 | 13m/m | 07-25334 | 20070912 |  |  |  | 1 | 08:정석호 | 133
2 | 27-004-106-00000 | 전이환 | 어모면 남산2길22-1(남산리 1147) | (남산리 1147) |  | (남산리 1147) |  |  | 00:정상조정 | 가정용 | 13m/m | 07-25321 | 20070912 |  |  |  | 1 | 08:정석호 | 279
2 | 27-004-107-00000 | 이종분 | 어모면 남산2길22-7(남산리 1149) | (남산리 1149) |  | (남산리 1149) |  |  | 00:정상조정 | 가정용 | 13m/m | 07-25328 | 20070912 |  |  |  | 1 | 08:정석호 | 505
2 | 27-004-108-00000 | 전환봉 | 어모면 남산2길22-13(남산리 1146) | (남산리 1146) |  | (남산리 1146) |  |  | 00:정상조정 | 가정용 | 13m/m | 07-25326 | 20070912 |  |  |  | 1 | 08:정석호 | 47
2 | 27-004-109-00000 | 전준상 | 어모면 남산2길22-17(남산리 1145) | (남산리 1145) |  | (남산리 1145) |  |  | 00:정상조정 | 가정용 | 13m/m | 07-25323 | 20070912 |  |  |  | 1 | 08:정석호 | 74
2 | 27-004-110-00000 | 이점분 | 어모면 남산2길22-34(남산리 1144) | (남산리 1144) |  | (남산리 1144) |  |  | 00:정상조정 | 가정용 | 13m/m | 07-25331 | 20070912 |  |  |  | 1 | 08:정석호 | 117
2 | 27-004-111-00000 | 전환태 | 어모면 남산2길22-20(남산리 1141) | (남산리 1141) |  | (남산리 1141) |  | 011-630-3502 | 00:정상조정 | 가정용 | 13m/m | 07-25304 | 20070917 |  |  |  | 1 | 08:정석호 | 94
2 | 27-004-112-00000 | 전창우 | 어모면 남산2길22-18(남산리 1143) | (남산리 1143) |  | (남산리 1143) |  |  | 00:정상조정 | 가정용 | 13m/m | 07-25265 | 20070917 |  |  |  | 1 | 08:정석호 | 0
2 | 27-004-116-00000 | 전창수 | 어모면 남산2길10-21(남산리 1194) | (남산리 1194) |  | (남산리 1194) |  |  | 00:정상조정 | 가정용 | 13m/m | 07-25339 | 20070912 |  |  |  | 1 | 08:정석호 | 93
2 | 27-004-117-00000 | 윤주필 | 어모면 남산2길10-31(남산리 1134) | [5 empty] | 00:정상조정 | 가정용 | 13m/m | 15-012990 | 20151106 |  |  |  | 1 | 08:정석호 | 5
2 | 27-004-118-00000 | 김순남 | 어모면 남산2길10-37(남산리 1134-1) | (남산리 1134-1) |  | (남산리 1134-1) |  |  | 00:정상조정 | 가정용 | 13m/m | 07-25315 | 20070917 |  |  |  | 1 | 08:정석호 | 390
2 | 27-004-119-00000 | 이재순 | 어모면 남산2길10-41(남산리 1133) | (남산리 1133) |  | (남산리 1133) |  |  | 00:정상조정 | 가정용 | 13m/m | 07-25313 | 20070917 |  |  |  | 1 | 08:정석호 | 122
2 | 27-004-120-00000 | 전금순 | 어모면 남산2길10-43(남산리 1131) | (남산리 1131) |  | (남산리 1131) |  |  | 00:정상조정 | 가정용 | 13m/m | 07-25318 | 20070917 |  |  |  | 1 | 08:정석호 | 190
2 | 27-004-121-00000 | 전채우 | 어모면 남산2길10-47(남산리 1129) | (남산리 1129) |  | (남산리 1129) |  |  | 00:정상조정 | 가정용 | 13m/m | 07-25314 | 20070917 |  |  |  | 1 | 08:정석호 | 0
2 | 27-004-122-00000 | 전승호 | 어모면 남산2길10-36(남산리 1128) | (남산리 1128) |  | (남산리 1128) |  |  | 00:정상조정 | 가정용 | 13m/m | 07-25272 | 20070917 |  |  |  | 1 | 08:정석호 | 0
2 | 27-004-123-00000 | 이봉윤 | 어모면 남산2길10-34(남산리 1127) | (남산리 1127) |  | (남산리 1127) |  |  | 00:정상조정 | 가정용 | 13m/m | 07-25311 | 20070917 |  |  |  | 1 | 08:정석호 | 29
2 | 27-004-124-00000 | 김영옥 | 어모면 남산2길10-15(남산리 1195) | (남산리 1195) |  | (남산리 1195) |  |  | 00:정상조정 | 가정용 | 13m/m | 07-25335 | 20070912 |  |  |  | 1 | 08:정석호 | 173
2 | 27-004-125-00000 | 전춘웅 | 어모면 남산2길10-13(남산리 1192) | (남산리 1192) |  | (남산리 1192) |  | 016-9294-3096 | 00:정상조정 | 가정용 | 13m/m | 07-25329 | 20070912 |  |  |  | 1 | 08:정석호 | 133
2 | 27-004-126-00000 | 김영순 | 어모면 다남로77(남산리 1196-2) | (남산리 1196-2) |  | (남산리 1196-2) |  |  | 00:정상조정 | 가정용 | 13m/m | 07-25320 | 20070917 |  |  |  | 1 | 08:정석호 | 109
2 | 27-004-128-00000 | 박옥희 | 어모면 다남로81(남산리 1197) | (남산리 1197) |  | (남산리 1197) |  |  | 00:정상조정 | 가정용 | 13m/m | 07-25271 | 20070917 |  |  |  | 1 | 08:정석호 | 87
2 | 27-004-129-00000 | 조정강 | 어모면 다남로83(남산리 1198) | (남산리 1198) |  | (남산리 1198) |  |  | 00:정상조정 | 가정용 | 13m/m | 07-25307 | 20070917 |  |  |  | 1 | 08:정석호 | 112
2 | 27-004-130-00000 | 김경순 | 어모면 다남로85(남산리 1126) | (남산리 1126) |  | (남산리 1126) |  |  | 00:정상조정 | 가정용 | 13m/m | 09005590 | 20070917 | 20100503 |  |  | 1 | 08:정석호 | 192
2 | 27-004-131-00000 | 전형만 | 어모면 다남로87(남산리 1126-1) | (남산리 1126-1) |  | (남산리 1126-1) |  |  | 00:정상조정 | 가정용 | 13m/m | 07-25309 | 20070917 |  |  |  | 1 | 08:정석호 | 222
2 | 27-004-140-00000 | 심상현 | 어모면 다남로73(남산리 1200-1) | (남산리 1200-1) |  | (남산리 1200-1) |  |  | 00:정상조정 | 가정용 | 13m/m | 07-25269 | 20070912 |  |  |  | 1 | 08:정석호 | 3
2 | 27-004-144-00000 | 이성철 | 어모면 다남로69(남산리 1185) | (남산리 1185) |  | (남산리 1185) |  |  | 00:정상조정 | 가정용 | 13m/m | 07-25357 | 20070912 |  |  |  | 1 | 08:정석호 | 273
2 | 27-004-145-00000 | 백순윤 | 어모면 남산2길1(남산리 1148) | (남산리 1148) |  | (남산리 1148) |  |  | 00:정상조정 | 가정용 | 13m/m | 07-25332 | 20070912 |  |  |  | 1 | 08:정석호 | 1
2 | 27-004-146-00000 | 김경자 | 어모면 남산2길7(남산리 1184) | (남산리 1184) |  | (남산리 1184) |  |  | 00:정상조정 | 가정용 | 13m/m | 07-25117 | 20070917 |  |  |  | 1 | 08:정석호 | 0
2 | 27-004-147-00000 | 윤풍원 | 어모면 남산2길10-1(남산리 1193) | (남산리 1193) |  | (남산리 1193) |  |  | 00:정상조정 | 가정용 | 13m/m | 07-25338 | 20070912 |  |  |  | 1 | 08:정석호 | 97
2 | 27-004-148-00000 | 전춘웅 | 어모면 남산2길13-4(남산리 1165-6) | (남산리 1165-6) |  | (남산리 1165-6) |  |  | 00:정상조정 | 가정용 | 13m/m | 07-25268 | 20070912 |  |  |  | 1 | 08:정석호 | 0
2 | 27-004-155-00000 | 박연수 | 어모면 남산2길11-3(남산리 1182),교회 | (남산리 1182) |  | (남산리 1182) |  |  | 00:정상조정 | 일반용 | 13m/m | 07-25110 | 20070917 |  |  |  | 1 | 08:정석호 | 395
2 | 27-004-156-00000 | 전환문 | 어모면 남산2길11-11(남산리 1176) | (남산리 1176) |  | (남산리 1176) |  |  | 00:정상조정 | 가정용 | 13m/m | 07-25116 | 20070917 |  |  |  | 1 | 08:정석호 | 198
2 | 27-004-158-00000 | 이성길 | 어모면 남산2길11-19(남산리 1005) | (남산리 1005) |  | (남산리 1005) |  |  | 00:정상조정 | 가정용 | 13m/m | 07-25112 | 20070917 |  |  |  | 1 | 08:정석호 | 274
2 | 27-004-159-00000 | 전두옥 | 어모면 남산2길11-23(남산리 1004) | (남산리 1004) |  | (남산리 1004) |  |  | 00:정상조정 | 가정용 | 13m/m | 04-29028 | 20070917 | 20080528 |  |  | 1 | 08:정석호 | 61
2 | 27-004-160-00000 | 마을회관 | 어모면 남산2길121(남산리 1159-5) | (남산리 1159-5) |  | (남산리 1159-5) |  |  | 00:정상조정 | 가정용 | 20m/m | 07-000688 | 20070917 |  |  |  | 1 | 08:정석호 | 198
2 | 27-005-001-00000 | 동일건설(주) | 어모면 남산리 1116-2 |  |  |  | 553-2385 |  | 00:정상조정 | 일반용 | 13m/m | 13-035640 | 20140501 |  |  |  | 1 | 08:정석호 | 148
2 | 27-005-005-00000 | 주영숙 | 어모면 남산리 1109-1 | [5 empty] | 00:정상조정 | 가정용 | 13m/m | 07-25127 | 20070914 |  |  |  | 1 | 08:정석호 | 0
2 | 27-005-006-00000 | 전창우 | 어모면 다남로111(남산리 1087) | (남산리 1087) |  | (남산리 1087) | 011-523-3214 |  | 00:정상조정 | 가정용 | 13m/m | 11011182 | 20070917 | 20110215 |  |  | 1 | 08:정석호 | 163
2 | 27-005-010-00000 | 김종명 | 어모면 다남로121(남산리 1093-3) | (남산리 1093-3) |  | (남산리 1093-3) |  |  | 00:정상조정 | 가정용 | 13m/m | 07-25224 | 20070914 |  |  |  | 1 | 08:정석호 | 222
2 | 27-005-020-00000 | 전형호 | 어모면 남산3길12(남산리 539-3) | (남산리 539-3) |  | (남산리 539-3) |  |  | 00:정상조정 | 가정용 | 13m/m | 11090162 | 20070914 | 20120117 |  |  | 1 | 08:정석호 | 225
2 | 27-005-021-00000 | 성실경 | 어모면 남산리 528-6 | [5 empty] | 00:정상조정 | 가정용 | 13m/m | 07-25109 | 20070914 |  |  |  | 1 | 08:정석호 | 321
2 | 27-005-022-00000 | 강금이 | 어모면 남산3길11(남산리 538-5) | (남산리 538-5) |  | (남산리 538-5) |  |  | 00:정상조정 | 가정용 | 13m/m | 07-25103 | 20070914 |  |  |  | 1 | 08:정석호 | 77
2 | 27-005-023-00000 | 김태옥 | 어모면 남산3길14(남산리 538-4) | (남산리 538-4) |  | (남산리 538-4) |  |  | 00:정상조정 | 가정용 | 13m/m | 07-25229 | 20070914 |  |  |  | 1 | 08:정석호 | 229
2 | 27-005-024-00000 | 강옥순 | 어모면 남산3길16(남산리 538-6) | (남산리 538-6) |  | (남산리 538-6) |  |  | 00:정상조정 | 가정용 | 13m/m | 07-25137 | 20070914 |  |  |  | 1 | 08:정석호 | 69
2 | 27-005-025-00000 | 백창길 | 어모면 남산3길17(남산리 538-3) | (남산리 538-3) |  | (남산리 538-3) |  | 010-6282-7297 | 00:정상조정 | 가정용 | 13m/m | 12-070635 | 20070914 | 20130724 |  |  | 1 | 08:정석호 | 223
2 | 27-005-026-00000 | 현춘식 | 어모면 남산3길20(남산리 538-1) | (남산리 538-1) |  | (남산리 538-1) |  |  | 00:정상조정 | 가정용 | 13m/m | 07-25232 | 20070914 |  |  |  | 1 | 08:정석호 | 147
2 | 27-005-027-00000 | 이종임 | 어모면 남산3길21-6(남산리 532-1) | (남산리 532-1) |  | (남산리 532-1) |  |  | 00:정상조정 | 가정용 | 13m/m | 12-076219 | 20070914 | 20130228 |  |  | 1 | 08:정석호 | 40
2 | 27-005-028-00000 | 김진철 외1 | 어모면 남산3길21-7(남산리 529-1) | (남산리 529-1) |  | (남산리 529-1) | 439-4768 |  | 00:정상조정 | 가정용 | 13m/m | 07-25140 | 20070914 |  |  |  | 1 | 08:정석호 | 233
2 | 27-005-029-00000 | 김익수 | 어모면 남산3길21-10(남산리 532-2) | (남산리 532-2) |  | (남산리 532-2) |  |  | 00:정상조정 | 가정용 | 13m/m | 07-25121 | 20070914 |  |  |  | 1 | 08:정석호 | 115
2 | 27-005-030-00000 | 전월대 | 어모면 남산3길21-11(남산리 529-3) | (남산리 529-3) |  | (남산리 529-3) |  |  | 00:정상조정 | 가정용 | 13m/m | 07-25133 | 20070914 |  |  |  | 1 | 08:정석호 | 148
2 | 27-005-031-00000 | 지순애 | 어모면 남산3길21-16(남산리 629) | (남산리 629) |  | (남산리 629) |  |  | 00:정상조정 | 가정용 | 13m/m | 12-076220 | 20070914 | 20130228 |  |  | 1 | 08:정석호 | 35
2 | 27-005-032-00000 | 전두임 | 어모면 남산3길21-15(남산리 529-4) | (남산리 529-4) |  | (남산리 529-4) | 439-2449 |  | 00:정상조정 | 가정용 | 13m/m | 12-076221 | 20070914 | 20130228 |  |  | 1 | 08:정석호 | 37
2 | 27-005-040-00000 | 마을회관 | 어모면 남산3길24(남산리 536-1) | (남산리 536-1) |  | (남산리 536-1) |  |  | 00:정상조정 | 가정용 | 13m/m | 07-25138 | 20070914 |  |  |  | 1 | 08:정석호 | 130
2 | 27-005-041-00000 | 김점대 | 어모면 남산3길25(남산리 638) | (남산리 638) |  | (남산리 638) |  |  | 00:정상조정 | 가정용 | 13m/m | 07-25130 | 20070914 |  |  |  | 1 | 08:정석호 | 241
2 | 27-005-042-00000 | 전상배 | 어모면 남산3길25-11(남산리 642) | (남산리 642) |  | (남산리 642) |  |  | 00:정상조정 | 가정용 | 13m/m | 12-070481 | 20070914 | 20140403 |  |  | 1 | 08:정석호 | 167
2 | 27-005-043-00000 | 정기매 | 어모면 남산3길27(남산리 534) | (남산리 534) |  | (남산리 534) |  |  | 00:정상조정 | 가정용 | 13m/m | 12-076218 | 20071224 | 20130228 |  |  | 1 | 08:정석호 | 226
2 | 27-005-044-00000 | 박순희 | 어모면 남산4길2(남산리 625-1) | (남산리 625-1) |  | (남산리 625-1) | 430-1245 | 010-8501-1704 | 00:정상조정 | 가정용 | 13m/m | 07-25044 | 20070914 |  |  |  | 1 | 08:정석호 | 0
2 | 27-005-045-00000 | 이점수 | 어모면 남산4길6(남산리 625) | (남산리 625) |  | (남산리 625) |  |  | 00:정상조정 | 가정용 | 13m/m | 07-25056 | 20070914 |  |  |  | 1 | 08:정석호 | 293
2 | 27-005-046-00000 | 김호규 | 어모면 남산4길5(남산리 533) | (남산리 533) |  | (남산리 533) |  |  | 00:정상조정 | 가정용 | 13m/m | 07-25051 | 20070914 |  |  |  | 1 | 08:정석호 | 81
2 | 27-005-047-00000 | 김용규 | 어모면 남산4길7(남산리 638) | (남산리 638) |  | (남산리 638) |  |  | 00:정상조정 | 가정용 | 13m/m | 07-25052 | 20070914 |  |  |  | 1 | 08:정석호 | 277
2 | 27-005-048-00000 | 김종균 | 어모면 남산4길8-2(남산리 626) | (남산리 626) |  | (남산리 626) |  |  | 00:정상조정 | 가정용 | 13m/m | 07-25060 | 20070914 |  |  |  | 1 | 08:정석호 | 158
2 | 27-005-049-00000 | 이점식 | 어모면 남산4길8-3(남산리 636) | (남산리 636) |  | (남산리 636) |  |  | 00:정상조정 | 가정용 | 13m/m | 07-25046 | 20070914 |  |  |  | 1 | 08:정석호 | 212
2 | 27-005-050-00000 | 김용수 | 어모면 남산4길8-8(남산리 632) | (남산리 632) |  | (남산리 632) |  |  | 00:정상조정 | 가정용 | 13m/m | 10026964 | 20070914 | 20110119 |  |  | 1 | 08:정석호 | 96
2 | 27-005-051-00000 | 김익수 | 어모면 남산4길9(남산리 639) | (남산리 639) |  | (남산리 639) |  |  | 00:정상조정 | 가정용 | 13m/m | 07-25292 | 20070914 |  |  |  | 1 | 08:정석호 | 0
2 | 27-005-053-00000 | 김건규 | 어모면 남산4길16-1(남산리 662) | (남산리 662) |  | (남산리 662) |  |  | 00:정상조정 | 가정용 | 13m/m | 07-25045 | 20070914 |  |  |  | 1 | 08:정석호 | 117
2 | 27-005-054-00000 | 김종모 | 어모면 남산4길20(남산리 660) | (남산리 660) |  | (남산리 660) |  |  | 00:정상조정 | 가정용 | 13m/m | 07-25291 | 20070914 |  |  |  | 1 | 08:정석호 | 7
2 | 27-005-057-00000 | 박병문 | 어모면 남산4길35-5(남산리 842) | (남산리 842) |  | (남산리 842) |  |  | 89:정지(체납단 | 가정용 | 13m/m | 07-25136 | 20070916 |  |  |  | 1 | 08:정석호 | 0
2 | 27-005-060-00000 | 유재래(김복순) | 어모면 남산4길45-4(남산리 652) | (남산리 652) |  | (남산리 652) | 434-8669 |  | 00:정상조정 | 가정용 | 13m/m | 07-25132 | 20071016 |  |  |  | 1 | 08:정석호 | 0
2 | 27-005-062-00000 | 이동순 | 어모면 남산4길45-6(남산리 651) | (남산리 651) |  | (남산리 651) |  |  | 90:정지(일시중 | 가정용 | 13m/m | 07-25126 | 20071016 |  |  |  | 1 | 08:정석호 | 0
2 | 27-005-063-00000 | 배기삼 | 어모면 남산4길45-8(남산리 650) | (남산리 650) |  | (남산리 650) |  |  | 00:정상조정 | 가정용 | 13m/m | 11-084289 | 20120327 |  |  |  | 1 | 08:정석호 | 300
2 | 27-005-064-00000 | 류지택 | 남산4길45-10(어모면 남산리 833) | [5 empty] | 00:정상조정 | 가정용 | 13m/m | 14-009927 | 20140623 |  |  |  | 1 | 08:정석호 | 3
2 | 27-005-065-00000 | 전순기 | 어모면 남산4길45-12(남산리 834) | (남산리 834) |  | (남산리 834) |  |  | 00:정상조정 | 가정용 | 13m/m | 07-25131 | 20071016 |  |  |  | 1 | 08:정석호 | 50
2 | 27-005-069-00000 | 윤일현(김창임) | 어모면 남산4길51-3(남산리 833) | (남산리 833) |  | (남산리 833) |  |  | 00:정상조정 | 가정용 | 13m/m | 08002760 | 20071016 | 20081201 |  |  | 1 | 08:정석호 | 0
2 | 27-005-070-00000 | 김영순 | 어모면 남산4길51-7(남산리 651) | (남산리 651) |  | (남산리 651) |  |  | 00:정상조정 | 가정용 | 13m/m | 11011177 | 20071016 | 20110221 |  |  | 1 | 08:정석호 | 255
2 | 27-005-071-00000 | 김옥임 | 어모면 남산4길51-10(남산리 705) | (남산리 705) |  | (남산리 705) |  |  | 00:정상조정 | 가정용 | 13m/m | 07-25135 | 20071016 |  |  |  | 1 | 08:정석호 | 1
2 | 27-005-077-00000 | 권만혁 | 어모면 남산4길56(남산리 667) | (남산리 667) |  | (남산리 667) |  |  | 00:정상조정 | 가정용 | 13m/m | 07-25233 | 20071016 |  |  |  | 1 | 08:정석호 | 276
2 | 27-005-078-00000 | 이상을 | 어모면 남산4길63(남산리 692) | (남산리 692) |  | (남산리 692) | 430-3765 |  | 00:정상조정 | 가정용 | 13m/m | 07-25048 | 20071016 |  |  |  | 1 | 08:정석호 | 20
2 | 27-005-080-00000 | 김용애 | 어모면 남산4길65(남산리 690) | (남산리 690) |  | (남산리 690) |  |  | 00:정상조정 | 가정용 | 13m/m | 11069779 | 20071016 | 20111005 |  |  | 1 | 08:정석호 | 54
2 | 27-005-083-00000 | 김운수 | 어모면 남산4길70-6(남산리 670) | (남산리 670) |  | (남산리 670) | 010-9889-1447 |  | 00:정상조정 | 가정용 | 13m/m | 07-25105 | 20071016 |  |  |  | 1 | 08:정석호 | 0
2 | 27-005-085-00000 | 김종석 | 어모면 남산4길74(남산리 633) | (남산리 633) |  | (남산리 633) |  |  | 90:정지(일시중 | 가정용 | 13m/m | 07-25124 | 20071016 |  |  |  | 1 | 08:정석호 | 0
2 | 27-005-087-00000 | 김종습 | 어모면 남산4길79(남산리 675) | (남산리 675) |  | (남산리 675) | 010-3533-6267 |  | 00:정상조정 | 가정용 | 13m/m | 07-25275 | 20071016 |  |  |  | 1 | 08:정석호 | 200
2 | 27-005-088-00000 | 김종광 | 어모면 남산4길83(남산리 676) | (남산리 676) |  | (남산리 676) |  |  | 00:정상조정 | 가정용 | 13m/m | 07-25231 | 20071016 |  |  |  | 1 | 08:정석호 | 380
2 | 27-005-089-00000 | 김흥섭 | 어모면 남산4길82(남산리 631) | (남산리 631) |  | (남산리 631) |  |  | 00:정상조정 | 가정용 | 13m/m | 08002608 | 20071016 | 20080310 |  |  | 1 | 08:정석호 | 115
2 | 27-005-090-00000 | 김종달 | 어모면 남산4길88(남산리 630) | (남산리 630) |  | (남산리 630) | 461-5780 |  | 00:정상조정 | 가정용 | 13m/m | 07-25276 | 20071016 |  |  |  | 1 | 08:정석호 | 0
2 | 27-005-091-00000 | 김형수 | 어모면 남산4길88(남산리 629) | (남산리 629) |  | (남산리 629) |  |  | 00:정상조정 | 가정용 | 13m/m | 07-25129 | 20071016 |  |  |  | 1 | 08:정석호 | 137
2 | 27-005-092-00000 | 최옥기 | 어모면 남산4길45(남산리 677-1) | (남산리 677-1) |  | (남산리 677-1) |  |  | 00:정상조정 | 가정용 | 13m/m | 07-25282 | 20070918 |  |  |  | 1 | 08:정석호 | 0
2 | 27-005-093-00000 | 남산교회 | 어모면 남산4길46(남산리 623-5) | (남산리 623-5) |  | (남산리 623-5) |  |  | 00:정상조정 | 일반용 | 13m/m | 07-25284 | 20070918 |  |  |  | 1 | 08:정석호 | 206
2 | 27-005-094-00000 | 김계월 | 어모면 남산4길47(남산리 678) | (남산리 678) |  | (남산리 678) |  |  | 00:정상조정 | 가정용 | 13m/m | 07-25290 | 20070918 |  |  |  | 1 | 08:정석호 | 89
2 | 27-005-095-00000 | 김종태 | 어모면 남산4길49(남산리 679) | (남산리 679) |  | (남산리 679) |  |  | 00:정상조정 | 가정용 | 13m/m | 07-25297 | 20070918 |  |  |  | 1 | 08:정석호 | 33
2 | 27-005-096-00000 | 정석권 | 어모면 남산3길55(남산리 681-2) | (남산리 681-2) |  | (남산리 681-2) |  |  | 00:정상조정 | 가정용 | 13m/m | 07-25281 | 20070918 |  |  |  | 1 | 08:정석호 | 59
2 | 27-005-105-00000 | 김종광 | 어모면 남산리 623-7 | [5 empty] | 00:정상조정 | 가정용 | 13m/m | 07-25296 | 20070918 |  |  |  | 1 | 08:정석호 | 14
2 | 27-005-110-00000 | 김창집 | 어모면 다남로157-23(남산리 552) | (남산리 552) |  | (남산리 552) |  |  | 00:정상조정 | 가정용 | 13m/m | 07-25300 | 20070918 |  |  |  | 1 | 08:정석호 | 1286
2 | 27-005-115-00000 | 김성일 | 어모면 다남로157-45(남산리 624-1) | [5 empty] | 00:정상조정 | 가정용 | 13m/m | 07-25295 | 20070918 |  |  |  | 1 | 08:정석호 | 163
2 | 27-005-116-00000 | 김철수 | 어모면 남산3길37(남산리 628) | (남산리 628) |  | (남산리 628) |  | 010-5186-2317 | 00:정상조정 | 가정용 | 13m/m | 07-252128 | 20071016 |  |  |  | 1 | 08:정석호 | 208
2 | 27-005-117-00000 | 엄기배 | 어모면 남산3길35(남산리 627) | (남산리 627) |  | (남산리 627) |  |  | 00:정상조정 | 가정용 | 13m/m | 07-25125 | 20070914 |  |  |  | 1 | 08:정석호 | 9
2 | 27-005-121-00000 | 김만수 | 어모면 남산4길18-6(남산리 663) | (남산리 663) |  | (남산리 663) |  |  | 00:정상조정 | 가정용 | 13m/m | 07-25041 | 20070914 |  |  |  | 1 | 08:정석호 | 145
2 | 27-005-122-00000 | 김상민 | 어모면 남산4길18-8(남산리 664) | (남산리 664) |  | (남산리 664) | 430-3512 | 010-9375-3512, | 00:정상조정 | 가정용 | 13m/m | 07-25042 | 20070914 |  |  |  | 1 | 08:정석호 | 0
2 | 27-005-123-00000 | 이계임 | 어모면 남산4길18-5(남산리 659) | (남산리 659) |  | (남산리 659) |  |  | 00:정상조정 | 가정용 | 13m/m | 11011108 | 20070914 | 20110201 |  |  | 1 | 08:정석호 | 0
2 | 27-005-124-00000 | 김인규 | 어모면 남산4길18-7(남산리 658) | (남산리 658) |  | (남산리 658) |  |  | 00:정상조정 | 가정용 | 13m/m | 07-25059 | 20070914 |  |  |  | 1 | 08:정석호 | 0
2 | 27-005-125-00000 | 전상임 | 어모면 남산4길18-10(남산리 667-1) | (남산리 667-1) |  | (남산리 667-1) | 430-3171 |  | 00:정상조정 | 가정용 | 13m/m | 07-25057 | 20070914 |  |  |  | 1 | 08:정석호 | 24
2 | 27-005-126-00000 | 이순애 | 어모면 남산4길18-12(남산리 665) | (남산리 665) |  | (남산리 665) |  |  | 00:정상조정 | 가정용 | 13m/m | 12-076217 | 20070914 | 20130228 |  |  | 1 | 08:정석호 | 16
2 | 27-005-127-00000 | 이영섭 | 어모면 남산4길18-13(남산리 657) |  |  |  |  | 011-821-8526 | 00:정상조정 | 가정용 | 13m/m | 13-035750 | 20140311 |  |  |  | 1 | 08:정석호 | 269
2 | 27-005-128-00000 | 이선자 | 어모면 남산4길18-14(남산리 666) | (남산리 666) |  | (남산리 666) |  |  | 00:정상조정 | 가정용 | 13m/m | 12-070681 | 20070914 | 20130827 |  |  | 1 | 08:정석호 | 385
2 | 27-005-129-00000 | 김문옥 | 어모면 남산4길18-15(남산리 656) | (남산리 656) |  | (남산리 656) |  |  | 00:정상조정 | 가정용 | 13m/m | 07-25050 | 20070914 |  |  |  | 1 | 08:정석호 | 135
2 | 27-005-130-00000 | 김종모 | 어모면 남산4길18-16(남산리 655) | (남산리 655) |  | (남산리 655) |  | 010-6780-3204 | 00:정상조정 | 가정용 | 13m/m | 11-091185 | 20070914 | 20130219 |  |  | 1 | 08:정석호 | 347
2 | 27-005-140-00000 | 김용수((주)재영테크) | 어모면 다남로160(남산리 561) | (남산리 561) |  | (남산리 561) |  | 010.3515.3178 | 00:정상조정 | 가정용 | 13m/m | 07-025298 | 20071031 |  |  |  | 1 | 08:정석호 | 438
2 | 27-005-141-00000 | 김한수 | 어모면 다남로157-4(남산리 572-3) | (남산리 572-3) |  | (남산리 572-3) | 010-9569-0327 |  | 00:정상조정 | 가정용 | 13m/m | 07-25285 | 20070918 |  |  |  | 1 | 08:정석호 | 281
2 | 27-005-145-00000 | 김우수 | 어모면 다남로173(남산리 584) | (남산리 584) |  | (남산리 584) |  |  | 00:정상조정 | 가정용 | 13m/m | 07-25294 | 20070918 |  |  |  | 1 | 08:정석호 | 150
2 | 27-005-147-00000 | 전형경 | 어모면 다남로183-7(남산리 587) | (남산리 587) |  | (남산리 587) |  |  | 00:정상조정 | 가정용 | 13m/m | 07-025174 | 20071224 |  |  |  | 1 | 08:정석호 | 2382
2 | 27-005-150-00000 | 유원복 | 어모면 다남로195-11(남산리 76) | (남산리 76) |  | (남산리 76) |  |  | 00:정상조정 | 가정용 | 13m/m | 07-25283 | 20070918 |  |  |  | 1 | 08:정석호 | 326
2 | 27-005-151-00000 | 최창림 | 어모면 다남로193-10(남산리 84-3) | (남산리 84-3) |  | (남산리 84-3) |  | 010-8070-1808 | 00:정상조정 | 가정용 | 13m/m | 07-25286 | 20070918 |  |  |  | 1 | 08:정석호 | 430
2 | 27-005-152-00000 | 최용준 | 어모면 다남로193-10(남산리 84-4) | (남산리 84-4) |  | (남산리 84-4) |  |  | 00:정상조정 | 가정용 | 13m/m | 07-25293 | 20070918 |  |  |  | 1 | 08:정석호 | 0
2 | 27-005-156-00000 | 전병진(김천축산농장) | 어모면 다남로211(남산리 66) | (남산리 66) |  | (남산리 66) |  |  | 00:정상조정 | 가정용 | 13m/m | 07-25287 | 20070918 |  |  |  | 1 | 08:정석호 | 358
2 | 27-005-165-00000 | 김종호(케이엠에스) | 어모면 다남리 910 | [5 empty] | 00:정상조정 | 일반용 | 20m/m | 0 | 20080523 |  |  |  | 1 | 08:정석호 | 110
2 | 27-006-010-00000 | 이병선 | 어모면 다남1길228(다남리 1250-5) |  |  |  | 430-3416 |  | 00:정상조정 | 가정용 | 13m/m | 14-009970 | 20140527 |  |  |  | 1 | 08:정석호 | 58
2 | 27-006-011-00000 | 이창환 | 어모면 다남1길232-8(다남리 1250-4) |  |  |  |  | 010-8735-3943 | 00:정상조정 | 가정용 | 13m/m | 14-009965 | 20140501 |  |  |  | 1 | 08:정석호 | 20
2 | 27-006-012-00000 | 이병문 | 어모면 다남1길232-12(다남리 1250-3) |  |  |  | 432-2108 | 017-532-2108 | 00:정상조정 | 가정용 | 13m/m | 13-09964 | 20140424 |  |  |  | 1 | 08:정석호 | 124
2 | 27-006-013-00000 | 이병근 | 어모면 다남1길232-14(다남리 1250-2) |  |  |  | 430-3345 |  | 00:정상조정 | 가정용 | 13m/m | 13-035782 | 20140527 |  |  |  | 1 | 08:정석호 | 30
2 | 27-006-014-00000 | 정균채 | 어모면 다남1길232-18(다남리 1251) |  |  |  |  | 010-5029-7363 | 00:정상조정 | 가정용 | 13m/m | 14-009958 | 20140623 |  |  |  | 1 | 08:정석호 | 94
2 | 27-006-017-00000 | 이기섭 | 어모면 다남1길232-5(다남리 1254-2) |  |  |  |  | 010-4536-8664 | 00:정상조정 | 가정용 | 13m/m | 14-009963 | 20140527 |  |  |  | 1 | 08:정석호 | 52
2 | 27-006-020-00000 | 이병일 | 어모면 다남1길246(다남리 1253-2) |  |  |  |  | 010-5098-4996 | 00:정상조정 | 가정용 | 13m/m | 13-035783 | 20140527 |  |  |  | 1 | 08:정석호 | 0
2 | 27-006-023-00000 | 나차분 | 어모면 다남1길250(다남리 1256-1) |  |  |  | 432-4953 |  | 00:정상조정 | 가정용 | 13m/m | 13-035787 | 20140501 |  |  |  | 1 | 08:정석호 | 13
2 | 27-006-024-00000 | 윤용업 | 어모면 다남1길252(다남리 1256-3) |  |  |  |  | 010-9034-1406 | 00:정상조정 | 가정용 | 13m/m | 13-035787 | 20140527 |  |  |  | 1 | 08:정석호 | 115
2 | 27-006-030-00000 | 이병수 | 어모면 다남1길233(다남리 1231-1) |  |  |  |  | 011-9359-3440 | 00:정상조정 | 가정용 | 13m/m | 14-009971 | 20140424 |  |  |  | 1 | 08:정석호 | 298
2 | 27-006-034-00000 | 이정원 | 어모면 다남1길204(다남리 1247) |  |  |  | 430-3047 |  | 00:정상조정 | 가정용 | 13m/m | 14-009968 | 20140527 |  |  |  | 1 | 08:정석호 | 171
2 | 27-006-035-00000 | 이재선 | 어모면 다남1길200(다남리 1245-2) |  |  |  |  | 010-8581-7884 | 00:정상조정 | 가정용 | 13m/m | 13-035786 | 20140501 |  |  |  | 1 | 08:정석호 | 96
2 | 27-006-037-00000 | 이흥섭 | 어모면 다남1길194(다남리 1287-3) |  |  |  |  | 010-4153-3654 | 00:정상조정 | 가정용 | 13m/m | 13-035785 | 20140527 |  |  |  | 1 | 08:정석호 | 219
2 | 27-006-040-00000 | 김성민 | 어모면 다남4길3(다남리 1242-1) |  |  |  |  | 010-4930-3425 | 00:정상조정 | 가정용 | 13m/m | 13-035796 | 20140424 |  |  |  | 1 | 08:정석호 | 164
2 | 27-006-041-00000 | 이정하 | 어모면 다남4길13(다남리 328) |  |  |  | 430-3420 |  | 00:정상조정 | 가정용 | 13m/m | 13-035797 | 20140424 |  |  |  | 1 | 08:정석호 | 134
2 | 27-006-045-00000 | 신승범 | 어모면 다남4길31(다남리 1288-1) |  |  |  | 430-0194 |  | 00:정상조정 | 가정용 | 13m/m | 13-035779 | 20140527 |  |  |  | 1 | 08:정석호 | 126
2 | 27-006-046-00000 | 이광원 | 어모면 다남4길33-3(다남리 1288-2) |  |  |  |  | 016-9575-3607 | 00:정상조정 | 가정용 | 13m/m | 14-009966 | 20140527 |  |  |  | 1 | 08:정석호 | 240
2 | 27-006-047-00000 | 이연희 | 어모면 다남4길33-4(다남리 1289-2) |  |  |  | 054-430-3418 |  | 00:정상조정 | 가정용 | 13m/m | 13-035781 | 20140630 |  |  |  | 1 | 08:정석호 | 26
2 | 27-006-048-00000 | 이용근 | 어모면 다남4길37-3(다남리 1289-1) |  |  |  |  | 010-4517-5017 | 00:정상조정 | 가정용 | 13m/m | 14-009962 | 20140527 |  |  |  | 1 | 08:정석호 | 0
2 | 27-006-049-00000 | 이두호 | 어모면 다남4길37-6(다남리 1291) |  |  |  |  | 010-9562-3348 | 00:정상조정 | 가정용 | 13m/m | 14-009967 | 20140527 |  |  |  | 1 | 08:정석호 | 190
2 | 27-006-050-00000 | 이웅화 | 어모면 다남4길41(다남리 1290-1) |  |  |  |  | 010-2868-3410 | 00:정상조정 | 가정용 | 13m/m | 13-035794 | 20140527 |  |  |  | 1 | 08:정석호 | 200
2 | 27-006-051-00000 | 이운섭 | 어모면 다남4길47(다남리 1292) |  |  |  |  | 010.9595.3183 | 00:정상조정 | 가정용 | 13m/m | 14-009952 | 20141229 |  |  |  | 1 | 08:정석호 | 284
2 | 27-006-053-00000 | 이범섭 | 어모면 다남4길46(다남리 307) |  |  |  |  | 010-4530-9091 | 00:정상조정 | 가정용 | 13m/m | 13-035790 | 20140424 |  |  |  | 1 | 08:정석호 | 92
2 | 27-006-054-00000 | 김갑순 | 어모면 다남4길44(다남리 306-2) |  |  |  |  | 010-8274-3568 | 00:정상조정 | 가정용 | 13m/m | 13-035793 | 20140501 |  |  |  | 1 | 08:정석호 | 72
2 | 27-006-056-00000 | 이승화 | 어모면 다남4길36-4(다남리 305) |  |  |  | 430-3413 |  | 00:정상조정 | 가정용 | 13m/m | 13-035795 | 20140424 |  |  |  | 1 | 08:정석호 | 109
2 | 27-006-057-00000 | 강임연 | 어모면 다남4길28-1(다남리 311) |  |  |  |  | 010-9974-0740 | 00:정상조정 | 가정용 | 13m/m | 13-035792 | 20140424 |  |  |  | 1 | 08:정석호 | 65
2 | 27-006-058-00000 | 이택원 | 어모면 다남4길28-5(다남리 312) |  |  |  | 430-3358 |  | 00:정상조정 | 가정용 | 13m/m | 13-0135789 | 20140424 |  |  |  | 1 | 08:정석호 | 50
2 | 27-006-059-00000 | 이배원 | 어모면 다남4길28-8 | [5 empty] | 00:정상조정 | 가정용 | 13m/m | 13-035791 | 20140801 |  |  |  | 1 | 08:정석호 | 278
2 | 27-006-060-00000 | 마을회관(다남4길) | 어모면 다남4길20-3(다남리 337) |  |  |  |  | 010-2694-3413 | 00:정상조정 | 가정용 | 13m/m | 13-035715 | 20140424 |  |  |  | 1 | 08:정석호 | 50
2 | 27-006-061-00000 | 이민원 | 어모면 다남4길20-5(다남리 325) |  |  |  | 430-3441 |  | 00:정상조정 | 가정용 | 13m/m | 13-035713 | 20140527 |  |  |  | 1 | 08:정석호 | 22
2 | 27-006-062-00000 | 김분 | 어모면 다남4길20-9(다남리 324) |  |  |  | 430-3412 |  | 00:정상조정 | 가정용 | 13m/m | 13-035639 | 20140424 |  |  |  | 1 | 08:정석호 | 67
2 | 27-006-063-00000 | 이보헌 | 어모면 다남4길20-13(다남리 322) |  |  |  |  | 010-4508-3426 | 00:정상조정 | 가정용 | 13m/m | 13-035703 | 20140501 |  |  |  | 1 | 08:정석호 | 478
2 | 27-006-064-00000 | 김진규 | 어모면 다남4길20-15(다남리 318-1) |  |  |  | 430-3414 |  | 00:정상조정 | 가정용 | 13m/m | 13-035710 | 20140424 |  |  |  | 1 | 08:정석호 | 98
2 | 27-006-070-00000 | 이부길 | 어모면 다남4길20-37(다남리 303) |  |  |  | 430-3193 |  | 00:정상조정 | 가정용 | 13m/m | 13-035709 | 20140424 |  |  |  | 1 | 08:정석호 | 29
2 | 27-006-071-00000 | (편숙희)이도범 | 어모면 다남4길20-51(다남리 302-1) |  |  |  |  | 010-5293-9655 | 00:정상조정 | 가정용 | 13m/m | 13-035716 | 20140424 |  |  |  | 1 | 08:정석호 | 106
2 | 27-006-072-00000 | 이재화 | 어모면 다남4길20-91(다남리 302) |  |  |  | 430-3421 | 010-2075-3421 | 00:정상조정 | 가정용 | 13m/m | 13-035717 | 20140501 |  |  |  | 1 | 08:정석호 | 316
2 | 27-006-073-00000 | 이희순 | 어모면 다남리 300-2(이채원 옆 계량기) |  |  |  | 054-436-4570 |  | 00:정상조정 | 가정용 | 13m/m | 14-009969 | 20140630 |  |  |  | 1 | 08:정석호 | 122
2 | 27-006-074-00000 | 이채원 | 어모면 다남4길20-49(다남리 300-2) |  |  |  |  | 010-9377-5474 | 00:정상조정 | 가정용 | 13m/m | 13-035711 | 20140501 |  |  |  | 1 | 08:정석호 | 222
2 | 27-007-031-00000 | 김달순 | 동좌1길27(어모면 동좌리 145-2) | (어모면 동좌리 145-2) |  | (어모면 동좌리 145-2) |  | 011-532-1292 | 00:정상조정 | 가정용 | 13m/m | 12-028850 | 20120725 |  |  |  | 1 | 02:김한복 | 0
2 | 27-007-032-00000 | 이종모 | 동좌1길31(어모면 동좌리 145-1) | (어모면 동좌리 145-1) |  | (어모면 동좌리 145-1) |  | 010-2433-3117 | 00:정상조정 | 가정용 | 13m/m | 12-028853 | 20120725 |  |  |  | 1 | 02:김한복 | 0
2 | 27-007-035-00000 | 임효용 | 동좌1길32-1(어모면 동좌리 176-1) | (어모면 동좌리 176-1) |  | (어모면 동좌리 176-1) |  | 010-7511-1136 | 00:정상조정 | 가정용 | 13m/m | 12-028846 | 20120725 |  |  |  | 1 | 02:김한복 | 0
2 | 27-007-038-00000 | 노원석 | 동좌1길32-13(어모면 동좌리 176-1) | (어모면 동좌리 176-1) |  | (어모면 동좌리 176-1) |  |  | 00:정상조정 | 가정용 | 13m/m | 12-028729 | 20120725 |  |  |  | 1 | 02:김한복 | 0
2 | 27-007-039-00000 | 지선규 | 동좌1길32-15(어모면 동좌리 176-2) | (어모면 동좌리 176-2) |  | (어모면 동좌리 176-2) | 430-6183 |  | 00:정상조정 | 가정용 | 13m/m | 12-028841 | 20120725 |  |  |  | 1 | 02:김한복 | 0
2 | 27-007-040-00000 | 강순희 | 동좌1길32-21(어모면 동좌리 176-3) | (어모면 동좌리 176-3) |  | (어모면 동좌리 176-3) |  | 010-3193-8946 | 00:정상조정 | 가정용 | 13m/m | 12-028842 | 20120725 |  |  |  | 1 | 02:김한복 | 0
2 | 27-007-044-00000 | 김경일 | 동좌1길38(어모면 동좌리 175) | (어모면 동좌리 175) |  | (어모면 동좌리 175) |  | 010-4704-7107 | 00:정상조정 | 가정용 | 13m/m | 12-028843 | 20120725 |  |  |  | 1 | 02:김한복 | 0
2 | 27-007-045-00000 | 박희식 | 동좌1길40(어모면 동좌리 173) | (어모면 동좌리 173) |  | (어모면 동좌리 173) |  | 010-2425-5046 | 00:정상조정 | 가정용 | 13m/m | 12-028845 | 20120725 |  |  |  | 1 | 02:김한복 | 0
2 | 27-007-046-00000 | 박명숙 | 동좌1길46(어모면 동좌리 172-1) | (어모면 동좌리 172-1) |  | (어모면 동좌리 172-1) |  | 010-4530-7087 | 00:정상조정 | 가정용 | 13m/m | 12-028847 | 20120725 |  |  |  | 1 | 02:김한복 | 0
2 | 27-007-047-00000 | 김명효 | 동좌1길48(어모면 동좌리 82) | (어모면 동좌리 82) |  | (어모면 동좌리 82) |  |  | 00:정상조정 | 가정용 | 13m/m | 12-028776 | 20120725 |  |  |  | 1 | 02:김한복 | 0
2 | 27-007-048-00000 | 조용문 | 동좌1길50-5(어모면 동좌리 170-2) | (어모면 동좌리 170-2) |  | (어모면 동좌리 170-2) | 430-3185 |  | 00:정상조정 | 가정용 | 13m/m | 12-028722 | 20120725 |  |  |  | 1 | 02:김한복 | 0
2 | 27-007-049-00000 | 김봉철 | 동좌1길50-3(어모면 동좌리 172) | (어모면 동좌리 172) |  | (어모면 동좌리 172) |  | 010-8635-5464 | 00:정상조정 | 가정용 | 13m/m | 12-028721 | 20120725 |  |  |  | 1 | 02:김한복 | 0
2 | 27-007-051-00000 | 박희열 | 동좌1길54-5(어모면 동좌리 168) | (어모면 동좌리 168) |  | (어모면 동좌리 168) |  |  | 00:정상조정 | 가정용 | 13m/m | 12-028726 | 20120725 |  |  |  | 1 | 02:김한복 | 0
2 | 27-007-054-00000 | 이갑순 | 동좌1길62(어모면 동좌리 165) | (어모면 동좌리 165) |  | (어모면 동좌리 165) |  | 010-3826-8666 | 00:정상조정 | 가정용 | 13m/m | 12-028727 | 20120725 |  |  |  | 1 | 02:김한복 | 0
2 | 27-007-056-00000 | 이종만 | 동좌1길66(어모면 동좌리 83) | (어모면 동좌리 83) |  | (어모면 동좌리 83) |  |  | 00:정상조정 | 가정용 | 13m/m | 12-0287731 | 20120725 |  |  |  | 1 | 02:김한복 | 0
2 | 27-007-058-00000 | 이진우 | 동좌1길70-8(어모면 동좌리 82) | (어모면 동좌리 82) |  | (어모면 동좌리 82) |  |  | 00:정상조정 | 가정용 | 13m/m | 12-028848 | 20120725 |  |  |  | 1 | 02:김한복 | 0
2 | 27-007-060-00000 | 이종용 | 동좌1길70-16(어모면 동좌리 79) | (어모면 동좌리 79) |  | (어모면 동좌리 79) |  |  | 00:정상조정 | 가정용 | 13m/m | 12-028776 | 20120725 |  |  |  | 1 | 02:김한복 | 0
2 | 27-007-065-00000 | 이종택 | 동좌1길70-28(동좌리68-1) | (동좌리68-1) |  | (동좌리68-1) |  |  | 00:정상조정 | 가정용 | 13m/m | 12-028761 | 20120725 |  |  |  | 1 | 02:김한복 | 0
2 | 27-007-070-00000 | 이지원 | 어모면 동좌리 38 | [5 empty] | 00:정상조정 | 가정용 | 13m/m | 12-028772 | 20120725 |  |  |  | 1 | 02:김한복 | 0
2 | 27-007-076-00000 | 민팔지 | 동좌1길70-13(어모면 동좌리 33) | (어모면 동좌리 33) |  | (어모면 동좌리 33) |  |  | 00:정상조정 | 가정용 | 13m/m | 12-028728 | 20120725 |  |  |  | 1 | 02:김한복 | 0
2 | 27-007-077-00000 | 강임순 | 어모면 동좌리 29 |  |  |  |  | 010-3826-8666 | 00:정상조정 | 가정용 | 13m/m | 12-028774 | 20120725 |  |  |  | 1 | 02:김한복 | 0
2 | 27-007-078-00000 | 이성길 | 동좌1길74-5(어모면 동좌리 26) | (어모면 동좌리 26) |  | (어모면 동좌리 26) |  | 010-2090-3808 | 00:정상조정 | 가정용 | 13m/m | 12-028724 | 20120725 |  |  |  | 1 | 02:김한복 | 225
2 | 27-007-079-00000 | 오영근 | 동좌1길74-3(어모면 동좌리 25) | (어모면 동좌리 25) |  | (어모면 동좌리 25) |  | 010-4071-1309 | 00:정상조정 | 가정용 | 13m/m | 12-028731 | 20120725 |  |  |  | 1 | 02:김한복 | 0
2 | 27-007-083-00000 | 이재곤 | 동좌1길86-4(어모면 동좌리 41) | (어모면 동좌리 41) |  | (어모면 동좌리 41) |  | 010-8987-8417 | 00:정상조정 | 가정용 | 13m/m | 12-028856 | 20120725 |  |  |  | 1 | 02:김한복 | 0
2 | 27-007-091-00000 | 김옥순 | 동좌1길77-10(어모면 동좌리 86-4) | (어모면 동좌리 86-4) |  | (어모면 동좌리 86-4) | 430-2090 |  | 00:정상조정 | 가정용 | 13m/m | 12-028852 | 20120725 |  |  |  | 1 | 02:김한복 | 88
2 | 27-007-092-00000 | 이두기 | 동좌1길77-12(어모면 동좌리 81-2) | (어모면 동좌리 81-2) |  | (어모면 동좌리 81-2) | 430-3905 |  | 00:정상조정 | 가정용 | 13m/m | 12-028855 | 20120725 |  |  |  | 1 | 02:김한복 | 0
2 | 27-007-093-00000 | 이종연 | 동좌1길77-11(어모면 동좌리 85-4) | (어모면 동좌리 85-4) |  | (어모면 동좌리 85-4) | 431-0738 |  | 00:정상조정 | 가정용 | 13m/m | 12-0288851 | 20120725 |  |  |  | 1 | 02:김한복 | 0
2 | 27-007-101-00000 | 이차남 | 동좌1길69(어모면 동좌리 85-3) | (어모면 동좌리 85-3) |  | (어모면 동좌리 85-3) |  |  | 00:정상조정 | 가정용 | 13m/m | 12-028771 | 20120725 |  |  |  | 1 | 02:김한복 | 0
2 | 27-007-102-00000 | 이내원 | 동좌1길63(어모면 동좌리 84) | (어모면 동좌리 84) |  | (어모면 동좌리 84) |  | 010-3030-4456 | 00:정상조정 | 가정용 | 13m/m | 12-043461 | 20120725 |  |  |  | 1 | 02:김한복 | 0
2 | 27-007-105-00000 | 이수기 | 동좌1길57(어모면 동좌리 164-1) | (어모면 동좌리 164-1) |  | (어모면 동좌리 164-1) |  |  | 00:정상조정 | 가정용 | 13m/m | 12-028775 | 20120725 |  |  |  | 1 | 02:김한복 | 0
2 | 27-007-106-00000 | 송춘자 | 동좌1길53(어모면 동좌리 162) | (어모면 동좌리 162) |  | (어모면 동좌리 162) |  | 011-535-3237 | 00:정상조정 | 가정용 | 13m/m | 12-043460 | 20120725 |  |  |  | 1 | 02:김한복 | 0
2 | 27-007-108-00000 | 김덕수 | 동좌1길45-4(어모면 동좌리 160) | (어모면 동좌리 160) |  | (어모면 동좌리 160) | 439-3501 |  | 00:정상조정 | 가정용 | 13m/m | 12-028733 | 20120725 |  |  |  | 1 | 02:김한복 | 0
2 | 27-007-115-00000 | 마을회관(어모면동좌리) | 동좌1길43(어모면 동좌리 149) | (어모면 동좌리 149) |  | (어모면 동좌리 149) |  | 011-532-1292 | 00:정상조정 | 가정용 | 13m/m | 12-028854 | 20120725 |  |  |  | 1 | 02:김한복 | 0
2 | 27-007-120-00000 | 신수호 | 동좌1길37-3(어모면 동좌리 146-1) | (어모면 동좌리 146-1) |  | (어모면 동좌리 146-1) | 430-3266 | 010-6505-3266 | 00:정상조정 | 가정용 | 13m/m | 12-028849 | 20120725 |  |  |  | 1 | 02:김한복 | 0
2 | 27-007-150-00000 | 이광원 | 어모로369-17(어모면 동좌리 186-6) | (어모면 동좌리 186-6) |  | (어모면 동좌리 186-6) | 430-3103 |  | 00:정상조정 | 가정용 | 13m/m | 12-028844 | 20120725 |  |  |  | 1 | 02:김한복 | 0
2 | 27-011-045-03120 | 백진목(아림상사) | 어모면 산업단지1로34-7(남산리 1915) |  |  |  |  | 010.3821.0240 | 00:정상조정 | 일반용 | 13m/m | 15-158636 | 20151204 |  |  |  | 1 | 02:김한복 | 21
2 | 27-011-045-03130 | 구자열 | 어모면 남산리 1914 |  |  |  |  | 011-891-3445 | 00:정상조정 | 일반용 | 25m/m | 13-001996 | 20131209 |  |  |  | 1 | 02:김한복 | 655
2 | 27-011-045-03140 | 박숙자 | 어모면 남산리 1913 |  |  |  |  | 010.7140.9557 | 00:정상조정 | 가정용 | 13m/m | 15-013003 | 20150804 |  |  |  | 1 | 02:김한복 | 28
2 | 27-011-045-03500 | 구자덕 | 어모면 남산리 1895(한국테크원 맞은편) |  |  |  |  | 010-3816-7880 | 00:정상조정 | 일반용 | 25m/m | 14-001020 | 20140930 |  |  |  | 1 | 02:김한복 | 966
2 | 27-011-045-04000 | 편사열 | 어모면 남산리 1930, 홍굴칼국수 |  |  |  |  | 010-9430-2540 | 00:정상조정 | 일반용 | 25m/m | 12-000238 | 20130502 |  |  |  | 1 | 02:김한복 | 724
2 | 27-011-045-04400 | 홍태수 | 어모면 남산리 1932 | [5 empty] | 00:정상조정 | 일반용 | 13m/m | 12-063163 | 20121125 |  |  |  | 1 | 02:김한복 | 133
2 | 27-011-045-04500 | 이정한 | 어모면 남산리 1583,쌍용카센터 |  |  |  | 432-5582 |  | 00:정상조정 | 일반용 | 13m/m | 13-029848 | 20020611 | 20141027 |  |  | 1 | 02:김한복 | 87
2 | 27-011-045-05300 | 김대수 | 어모면 산업단지1로34-6(남산리 1917) |  |  |  |  | 010-3512-2404 | 00:정상조정 | 가정용 | 13m/m | 14-023271 | 20141103 |  |  |  | 1 | 02:김한복 | 4
2 | 27-011-045-05400 | 이영기(레이스카) | 어모면 남산리 3-36 | [5 empty] | 00:정상조정 | 일반용 | 13m/m | 11-040871 | 20110719 |  |  |  | 1 | 02:김한복 | 204
2 | 27-011-045-05500 | 바이오라이트 | 어모면 산업단지1로46(어모면 산업단지 9B-1L) |  |  |  | 439-0252 (1) |  | 00:정상조정 | 일반용 | 40m/m | 14-000237 | 20110525 | 20141103 |  |  | 1 | 02:김한복 | 7178
2 | 27-011-045-05600 | 동희산업 | 어모면 산업단지1로75(남산리 1940) |  |  |  |  | 010-4501-1660 | 00:정상조정 | 전용공업용 | 75m/m | 14-000035 | 20140523 |  |  |  | 1 | 02:김한복 | 195
2 | 27-011-045-05700 | 두양산업 | 어모면 남산리 8-5블럭 |  |  |  | 041-559-7560 | 010-6724-1365 | 00:정상조정 | 일반용 | 50m/m | 12-000207 | 20120711 |  |  |  | 1 | 02:김한복 | 6727
2 | 27-011-045-05800 | 동희산업 | 어모면 산업단지1로75(남산리 1940) |  |  |  |  | 010-4501-1660 | 00:정상조정 | 일반용 | 50m/m | 14-000095 | 20140526 |  |  |  | 1 | 02:김한복 | 5849
2 | 27-011-045-05900 | (주)이솔 | 어모면 남산리 9-4블럭 |  |  |  |  | 010-6211-2611 | 00:정상조정 | 일반용 | 40m/m | 12-00217 | 20120904 |  |  |  | 1 | 02:김한복 | 4328
2 | 27-011-045-06000 | 정영길 | 어모면 남산리 1926 | [5 empty] | 00:정상조정 | 일반용 | 20m/m | 09-000033 | 20121122 |  |  |  | 1 | 02:김한복 | 88
2 | 27-011-045-06500 | (주)JH케미칼 | 어모면 남산리 8-3블럭 |  |  |  | 070-4600-0742 |  | 00:정상조정 | 일반용 | 50m/m |  | 20111207 |  |  |  | 1 | 02:김한복 | 1622
2 | 27-011-045-06600 | (주)JH케미칼 | 어모면 남산리 8-3블럭 |  |  |  | 070-4600-0742 |  | 00:정상조정 | 전용공업용 | 100m/m |  | 20111207 |  |  |  | 1 | 02:김한복 | 67019
2 | 27-011-045-07700 | (주)kcc | 어모면 남산리 7블럭 |  |  |  | 432-6606 |  | 00:정상조정 | 일반용 | 150m/m |  | 20120604 |  |  |  | 1 | 02:김한복 | 2544
2 | 27-011-045-07800 | (주)kcc | 어모면 남산리 7블럭 |  |  |  | 432-6606 |  | 00:정상조정 | 일반용 | 75m/m |  | 20120604 |  |  |  | 1 | 02:김한복 | 9160
2 | 27-011-045-07900 | (주)kcc | 어모면 남산리 7블럭 |  |  |  | 420-1705 |  | 00:정상조정 | 전용공업용 | 200m/m |  | 20120604 |  |  |  | 1 | 02:김한복 | 24807
2 | 27-011-045-08200 | (주)kcc | 어모면 남산리 7블럭 | [5 empty] | 00:정상조정 | 일반용 | 25m/m | 11-002931 | 20110719 |  |  |  | 1 | 02:김한복 | 1445
2 | 27-011-045-08300 | 남광건설(주) | 어모면 남산리 1949 |  |  |  | 430-1135 | 010-4877-6606 | 00:정상조정 | 일반용 | 13m/m | 11-084301 | 20120529 |  |  |  | 1 | 02:김한복 | 625
2 | 27-011-045-08400 | 어모변전소 | 어모면 남산리 10-2-1 | [5 empty] | 00:정상조정 | 일반용 | 25m/m | 11-002947 | 20111003 |  |  |  | 1 | 02:김한복 | 41
2 | 27-011-045-08500 | (주)테스크 | 어모면 남산리 1937 |  |  |  |  | 010-9265-3596 | 00:정상조정 | 일반용 | 50m/m | 12-000205 | 20130916 | 20140801 |  |  | 1 | 02:김한복 | 2577
2 | 27-011-045-08600 | (주)테스크 | 어모면 남산리 1917 |  |  |  | 437-8101 | 010-9394-4332 | 00:정상조정 | 전용공업용 | 75m/m |  | 20131203 |  |  |  | 1 | 02:김한복 | 1374
2 | 27-011-045-10200 | 대우디스플레이 | 어모면 남산리 6-3-4블럭 |  |  |  | 010-3530-8485 |  | 00:정상조정 | 일반용 | 75m/m | 12-000023 | 20120624 |  |  |  | 1 | 02:김한복 | 835
2 | 27-011-045-10300 | 한국에스엠티 | 어모면 남산리 1882 |  |  |  | 429-8800 |  | 00:정상조정 | 일반용 | 75m/m | 11-000194 | 20110719 |  |  |  | 1 | 02:김한복 | 26720
2 | 27-011-045-10500 | 코오롱생명과학(주) | 어모면 산업단지2로 77, 김천 제2공장 |  |  |  | 429-1051 | 010-2529-8552 | 00:정상조정 | 산업용 | 75m/m | 11-000262 | 20110525 |  |  |  | 1 | 02:김한복 | 26008
2 | 27-011-045-10600 | (주)나노코 | 어모면 남산리 1885 |  |  |  |  | 010.5189.7866 | 00:정상조정 | 산업용 | 25m/m | 15-013963 | 20151228 |  |  |  | 1 | 02:김한복 | 0
2 | 27-011-045-10800 | 영해식품 | 어모면 남산리 6-2블럭 |  |  |  | 435-6262 |  | 00:정상조정 | 일반용 | 50m/m | 09-000008 | 20110719 |  |  |  | 1 | 02:김한복 | 7015
2 | 27-011-045-10900 | 엠에스푸드 | 어모면 남산리 1887-2 |  |  |  |  | 010.9370.6699 | 00:정상조정 | 일반용 | 40m/m | 14-000327 | 20141229 |  |  |  | 1 | 02:김한복 | 3860
2 | 27-011-045-31000 | 구홍철 | 어모면 남산리 3-5블럭 |  |  |  |  | 010.5576.1472 | 00:정상조정 | 일반용 | 20m/m | 11-003165 | 20111229 |  |  |  | 1 | 02:김한복 | 1219
2 | 27-011-045-31100 | 이경희 | 어모면 남산리 1902 |  |  |  |  | 010.8569.1409 | 00:정상조정 | 가정용 | 13m/m | 15-006272 | 20150706 |  |  |  | 1 | 02:김한복 | 32
2 | 27-011-045-31200 | 김연숙(옛날손짜장해룡관) | 어모면 남산리 1904 |  |  |  | 437-5554 | 010.9926.1044 | 00:정상조정 | 일반용 | 25m/m | 12-000232 | 20121121 |  |  |  | 1 | 02:김한복 | 1679
2 | 27-011-045-31400 | (주)제로시스템 | 어모면 남산리 1906 |  |  |  |  | 016-449-1439 | 00:정상조정 | 일반용 | 13m/m | 12-063140 | 20130327 |  |  |  | 1 | 02:김한복 | 43
2 | 27-011-045-32000 | 한국테크윈 | 어모면 남산리 1897 |  |  |  |  | 010-8805-9456 | 00:정상조정 | 일반용 | 20m/m | 12-004331 | 20130428 |  |  |  | 1 | 02:김한복 | 119
2 | 27-011-045-50000 | 김경태 | 어모면 남산리 1890(kcc맞은편) |  |  |  |  | 010-4803-0390 | 00:정상조정 | 가정용 | 20m/m | 14-002087 | 20141103 |  |  |  | 1 | 02:김한복 | 161
2 | 27-011-045-58000 | 김정숙 | 어모면 남산리 1924 |  |  |  |  | 010.7245.8777 | 00:정상조정 | 일반용 | 25m/m | 15-011948 | 20151204 |  |  |  | 1 | 02:김한복 | 3
2 | 27-011-045-60000 | 김문환 | 어모면 남산리 1893 |  |  |  |  | 010.2831.4211 | 00:정상조정 | 일반용 | 20m/m | 15-011122 | 20151204 |  |  |  | 1 | 02:김한복 | 5
2 | 28-001-005-00000 | 박충규 | 봉산면 덕천4길(덕천리 136-5) | (덕천리 136-5) |  | (덕천리 136-5) |  |  | 00:정상조정 | 가정용 | 13m/m | 06-021414 | 20061205 |  |  |  | 1 | 02:김한복 | 245
2 | 28-001-005-05200 | 홍순득 | 봉산면 덕천4길13(덕천리 138) | (덕천리 138) |  | (덕천리 138) |  |  | 00:정상조정 | 가정용 | 13m/m | 10-016343 | 20101215 |  |  |  | 1 | 02:김한복 | 113
2 | 28-001-005-05300 | 최동수 | 봉산면 덕천4길16(덕천리 127-2) | (덕천리 127-2) |  | (덕천리 127-2) |  |  | 00:정상조정 | 가정용 | 13m/m | 10-016190 | 20101215 |  |  |  | 1 | 02:김한복 | 45
2 | 28-001-005-05500 | 최옥순 | 봉산면 덕천4길21(덕천135-5) | (덕천135-5) |  | (덕천135-5) |  | 010-5265-3598 | 00:정상조정 | 가정용 | 13m/m | 02-32918 | 20030418 |  |  |  | 1 | 02:김한복 | 329
2 | 28-001-006-00000 | 박노일 | 봉산면 영남대로945-6(덕천리 152-10) | (덕천리 152-10) |  | (덕천리 152-10) |  |  | 00:정상조정 | 가정용 | 13m/m | 0906469 | 20000719 | 20090410 |  |  | 1 | 02:김한복 | 602
2 | 28-001-007-00000 | 최원대 | 봉산면 영남대로45(덕천리 136-4) | (덕천리 136-4) |  | (덕천리 136-4) |  |  | 00:정상조정 | 가정용 | 13m/m | 0906467 | 20000719 | 20090410 |  |  | 1 | 02:김한복 | 245
2 | 28-001-008-00000 | 안광순(할매참옷집) | 봉산면 영남대로943(덕천리 136-1) | (덕천리 136-1) |  | (덕천리 136-1) | 432-1901 |  | 00:정상조정 | 일반용 | 13m/m | 0136577 | 20011018 |  |  |  | 1 | 02:김한복 | 1106
2 | 28-001-009-00000 | 장영자 | 봉산면 덕천3길8-2(덕천리 152-11) | (덕천리 152-11) |  | (덕천리 152-11) |  |  | 00:정상조정 | 가정용 | 13m/m | 10-016357 | 20110411 |  |  |  | 1 | 02:김한복 | 45
2 | 28-001-010-00000 | 이정순 | 봉산면 덕천3길18(덕천리 153-3) | (덕천리 153-3) |  | (덕천리 153-3) |  | 010-2527-4137 | 00:정상조정 | 일반용 | 13m/m | 12-033464 | 20130327 |  |  |  | 1 | 02:김한복 | 346
2 | 28-001-012-00000 | 김영희 | 봉산면 덕천3길15(덕천리 175-23) | (덕천리 175-23) |  | (덕천리 175-23) |  |  | 00:정상조정 | 가정용 | 13m/m | 0906473 | 20000731 | 20090410 |  |  | 1 | 02:김한복 | 243
2 | 28-001-013-00000 | 김두함 | 봉산면 덕천3길19(덕천리 174) | (덕천리 174) |  | (덕천리 174) |  |  | 00:정상조정 | 가정용 | 13m/m | 0906474 | 20000823 | 20090410 |  |  | 1 | 02:김한복 | 284
2 | 28-001-014-00000 | 조희철(이명주) | 봉산면 덕천3길22(덕천리 153-2) | (덕천리 153-2) |  | (덕천리 153-2) |  |  | 00:정상조정 | 가정용 | 13m/m | 0906476 | 20000719 | 20090410 |  |  | 1 | 02:김한복 | 136
2 | 28-001-015-00000 | 김두순 | 봉산면 덕천3길24(덕천리 153-9) | (덕천리 153-9) |  | (덕천리 153-9) |  |  | 00:정상조정 | 가정용 | 13m/m | 0905956 | 20000726 | 20090410 |  |  | 1 | 02:김한복 | 162
2 | 28-001-016-00000 | 조재선 | 봉산면 덕천3길26(덕천리 153-7) | (덕천리 153-7) |  | (덕천리 153-7) |  |  | 00:정상조정 | 가정용 | 13m/m | 13-031005 | 20000721 | 20130911 |  |  | 1 | 02:김한복 | 123
2 | 28-001-017-00000 | 강차돈 | 봉산면 덕천3길23(덕천리 173) | (덕천리 173) |  | (덕천리 173) |  | 010-3784-2284 | 00:정상조정 | 가정용 | 13m/m | 11011249 | 20000823 | 20110218 |  |  | 1 | 02:김한복 | 93
2 | 28-001-018-00000 | 한계석 | 봉산면 덕천3길30(덕천리 153-1) | (덕천리 153-1) |  | (덕천리 153-1) |  | 016-524-6972 | 00:정상조정 | 가정용 | 13m/m | 0905952 | 20000719 | 20090410 |  |  | 1 | 02:김한복 | 163
2 | 28-001-019-00000 | 이이순 | 봉산면 덕천3길27(덕천리 167) | (덕천리 167) |  | (덕천리 167) |  |  | 00:정상조정 | 가정용 | 13m/m | 0905957 | 20000719 | 20090410 |  |  | 1 | 02:김한복 | 293
2 | 28-001-026-00000 | 정철화 | 봉산면 덕천3길32-17(덕천2리 155-7) | (덕천2리 155-7) |  | (덕천2리 155-7) |  |  | 00:정상조정 | 가정용 | 13m/m | 08-000882 | 20080723 |  |  |  | 1 | 02:김한복 | 243
2 | 28-001-027-00000 | 정문화 | 봉산면 덕천3길32-7(덕천리 155-2) | (덕천리 155-2) |  | (덕천리 155-2) |  |  | 00:정상조정 | 가정용 | 13m/m | 12-070689 | 20110411 | 20130924 |  |  | 1 | 02:김한복 | 547
2 | 28-001-028-00000 | 허지훈 | 봉산면 덕천3길32-5(덕천2리 156-1) | (덕천2리 156-1) |  | (덕천2리 156-1) |  |  | 00:정상조정 | 가정용 | 13m/m | 08-000097 | 20090422 |  |  |  | 1 | 02:김한복 | 0
2 | 28-001-028-00200 | 덕천마을회관 | 봉산면 덕천3길31-4(덕천리 171-1) | (덕천리 171-1) |  | (덕천리 171-1) |  |  | 00:정상조정 | 가정용 | 13m/m | 10-016206 | 20110411 |  |  |  | 1 | 02:김한복 | 99
2 | 28-001-029-00000 | 조수봉 | 봉산면 덕천3길35(덕천리 170-1) | (덕천리 170-1) |  | (덕천리 170-1) |  |  | 00:정상조정 | 가정용 | 13m/m | 0905953 | 20000719 | 20090410 |  |  | 1 | 02:김한복 | 186
2 | 28-001-030-00000 | 이상진 | 봉산면 덕천3길38(덕천리 157) | (덕천리 157) |  | (덕천리 157) | 436-7169 |  | 00:정상조정 | 가정용 | 13m/m | 0112766 | 20010525 |  |  |  | 1 | 02:김한복 | 428
2 | 28-001-033-00000 | 송정순 | 봉산면 덕천3길46-6(덕천리 159-1) | (덕천리 159-1) |  | (덕천리 159-1) |  |  | 00:정상조정 | 가정용 | 13m/m | 06-045420 | 20070427 |  |  |  | 1 | 02:김한복 | 231
2 | 28-001-037-00000 | 최은순 | 봉산면 덕천3길47-8(덕천리 182) | (덕천리 182) |  | (덕천리 182) | 436-3711 |  | 00:정상조정 | 가정용 | 13m/m | 13-013286 | 20130916 |  |  |  | 1 | 02:김한복 | 71
2 | 28-001-039-00000 | 이희정 | 봉산면 덕천3길51(덕천리 163-2) | (덕천리 163-2) |  | (덕천리 163-2) | 436-3046 |  | 00:정상조정 | 가정용 | 13m/m | 04-3911 | 20000719 | 20050225 |  |  | 1 | 02:김한복 | 207
2 | 28-001-040-00000 | 김정남 | 봉산면 덕천3길53(덕천리 162) | (덕천리 162) |  | (덕천리 162) | 436-0458 | 010-3005-0458 | 00:정상조정 | 가정용 | 13m/m | 12005738 | 20000719 | 20120730 |  |  | 1 | 02:김한복 | 122
2 | 28-001-041-00000 | 정명화 | 덕천3길60(봉산면 덕전리 222-3) | (봉산면 덕전리 222-3) |  | (봉산면 덕전리 222-3) |  | 011-9589-3407 | 00:정상조정 | 가정용 | 13m/m | 11-073372 | 20121017 |  |  |  | 1 | 02:김한복 | 158
2 | 28-001-042-00000 | 조영훈 | 봉산면 덕천3길46-1(덕천리 160-1) | (덕천리 160-1) |  | (덕천리 160-1) |  |  | 00:정상조정 | 가정용 | 13m/m | 0905960 | 20000719 | 20090410 |  |  | 1 | 02:김한복 | 197
2 | 28-001-043-00000 | 김진화 | 덕천3길50(봉산면 덕천리 161-1) | (봉산면 덕천리 161-1) |  | (봉산면 덕천리 161-1) |  | 011-509-4418 | 00:정상조정 | 가정용 | 13m/m | 12-063185 | 20121228 |  |  |  | 1 | 02:김한복 | 181
2 | 28-001-045-00000 | 이주원 | 봉산면 덕천3길66-10(덕천리 222-4) | (덕천리 222-4) |  | (덕천리 222-4) |  |  | 00:정상조정 | 가정용 | 13m/m | 06-045464 | 20070402 |  |  |  | 1 | 02:김한복 | 113
2 | 28-001-046-00000 | 김덕용 | 봉산면 덕천리 222-9(덕천3길66-10) | (덕천3길66-10) |  | (덕천3길66-10) |  |  | 00:정상조정 | 가정용 | 13m/m | 11-040869 | 20110525 |  |  |  | 1 | 02:김한복 | 469
2 | 28-001-047-00000 | 하근수 | 봉산면 덕천3길66-19(덕천2리 206-14) | (덕천2리 206-14) |  | (덕천2리 206-14) |  |  | 00:정상조정 | 가정용 | 13m/m | 08-000859 | 20080723 |  |  |  | 1 | 02:김한복 | 109
2 | 28-001-050-00000 | 조수노 | 봉산면 덕천2길48-42(덕천리 190-2) | (덕천리 190-2) |  | (덕천리 190-2) |  |  | 00:정상조정 | 가정용 | 13m/m | 06-045414 | 20070427 |  |  |  | 1 | 02:김한복 | 336
2 | 28-001-051-00000 | 오승만 | 봉산면 덕천2길48-28(덕천리 184-1) |  |  |  |  | 010-9958-8774 | 00:정상조정 | 가정용 | 13m/m | 13-035707 | 20140403 |  |  |  | 1 | 02:김한복 | 247
2 | 28-001-052-00000 | 이동기 | 봉산면 덕천리 185-1(덕천2길48-28) | (덕천2길48-28) |  | (덕천2길48-28) |  |  | 00:정상조정 | 가정용 | 13m/m | 11-040868 | 20110525 |  |  |  | 1 | 02:김한복 | 276
2 | 28-001-052-00100 | 박재규 | 봉산면 덕천2길48-21(덕천리 186-3) | (덕천리 186-3) |  | (덕천리 186-3) |  |  | 00:정상조정 | 가정용 | 13m/m | 0905954 | 20001227 | 20090410 |  |  | 1 | 02:김한복 | 4
2 | 28-001-053-03300 | 임상용 | 봉산면 덕천3길31-16(덕천1 184-3) | (덕천1 184-3) |  | (덕천1 184-3) |  |  | 00:정상조정 | 가정용 | 13m/m | 04-012203 | 20040608 |  |  |  | 1 | 02:김한복 | 103
2 | 28-001-054-00000 | 이상진 | 봉산면 덕천3길31-15(덕천리 177-5) | (덕천리 177-5) |  | (덕천리 177-5) |  |  | 00:정상조정 | 가정용 | 13m/m | 0905941 | 20000719 | 20090410 |  |  | 1 | 02:김한복 | 295
2 | 28-001-055-00000 | 성지영 | 봉산면 덕천3길31-13(덕천리 178-1) | (덕천리 178-1) |  | (덕천리 178-1) | 433-5888 |  | 00:정상조정 | 가정용 | 13m/m | 13-030273 | 20000615 | 20151208 |  |  | 1 | 02:김한복 | 175
2 | 28-001-056-00000 | 김정일 | 봉산면 덕천3길31-14(덕천리 181-1) | (덕천리 181-1) |  | (덕천리 181-1) | 436-3045 | 010-4002-1092 | 00:정상조정 | 가정용 | 13m/m | 0905953 | 20000719 | 20090410 |  |  | 1 | 02:김한복 | 256
2 | 28-001-057-00000 | 송정자 | 봉산면 덕천3길31-11(덕천리 178-7) | [5 empty] | 00:정상조정 | 가정용 | 13m/m | 13-042543 | 20151106 |  |  |  | 1 | 02:김한복 | 19
2 | 28-001-058-00000 | 김항기 | 봉산면 덕천3길31-12(덕천리 180-1) | (덕천리 180-1) |  | (덕천리 180-1) |  |  | 00:정상조정 | 가정용 | 13m/m | 07-031559 | 20080226 |  |  |  | 1 | 02:김한복 | 71
2 | 28-001-060-00000 | 문승용 | 봉산면 덕천3길31-5(덕천리 178-9) | (덕천리 178-9) |  | (덕천리 178-9) |  |  | 00:정상조정 | 가정용 | 13m/m | 0905948 | 20000719 | 20090410 |  |  | 1 | 02:김한복 | 250
2 | 28-001-062-00000 | 이동기 | 봉산면 덕천3길31-6(덕천리 168-1) | (덕천리 168-1) |  | (덕천리 168-1) |  | 010-2934-2840 | 00:정상조정 | 가정용 | 13m/m | 0905946 | 20000719 | 20090410 |  |  | 1 | 02:김한복 | 24
2 | 28-001-063-00000 | 이곤홍 | 봉산면 덕천3길31-3(덕천리 178-5) | (덕천리 178-5) |  | (덕천리 178-5) |  |  | 00:정상조정 | 가정용 | 13m/m | 0905949 | 20000719 | 20090410 |  |  | 1 | 02:김한복 | 249
2 | 28-001-065-00000 | 권삼준 | 봉산면 덕천2길32-33(덕천리 599-6) | (덕천리 599-6) |  | (덕천리 599-6) |  | 010-7550-4320 | 00:정상조정 | 가정용 | 13m/m | 0906480 | 20000719 | 20090410 |  |  | 1 | 02:김한복 | 195
2 | 28-001-066-00000 | 김용규 | 봉산면 덕천2길32-29(덕천리 599-9) | (덕천리 599-9) |  | (덕천리 599-9) |  |  | 00:정상조정 | 가정용 | 13m/m | 0906475 | 20000929 | 20090410 |  |  | 1 | 02:김한복 | 287
2 | 28-001-066-00500 | 이곤명 | 봉산면 덕천2길32-25(덕천리 175-19) | (덕천리 175-19) |  | (덕천리 175-19) | 436-4857 |  | 00:정상조정 | 가정용 | 13m/m | 13-035644 | 20131103 |  |  |  | 1 | 02:김한복 | 34
2 | 28-001-066-00600 | 최규열 | 봉산면 덕천2길32-26(덕천리 599-1) | (덕천리 599-1) |  | (덕천리 599-1) |  |  | 00:정상조정 | 가정용 | 13m/m | 06-011098 | 20060705 |  |  |  | 1 | 02:김한복 | 259
2 | 28-001-067-00000 | 송필상 | 봉산면 덕천2길32-23(덕천리 175-20) | (덕천리 175-20) |  | (덕천리 175-20) |  |  | 00:정상조정 | 가정용 | 13m/m | 0906471 | 20000929 | 20090410 |  |  | 1 | 02:김한복 | 189
2 | 28-001-068-00000 | 강명복 | 봉산면 덕천2길32-21(덕천리 175-17) | (덕천리 175-17) |  | (덕천리 175-17) | 432-6168 |  | 00:정상조정 | 가정용 | 13m/m | 08-004518 | 20081205 |  |  |  | 1 | 02:김한복 | 130
2 | 28-001-069-00000 | 조두현 | 봉산면 덕천2길32-15(덕천리 175-15) | (덕천리 175-15) |  | (덕천리 175-15) |  |  | 00:정상조정 | 가정용 | 13m/m | 03-25630 | 20000929 | 20040130 |  |  | 1 | 02:김한복 | 0
2 | 28-001-070-00000 | 이정우 | 봉산면 덕천2길32-17(덕천리 175-2) | (덕천리 175-2) |  | (덕천리 175-2) |  |  | 00:정상조정 | 가정용 | 13m/m | 0906474 | 20000929 | 20090410 |  |  | 1 | 02:김한복 | 97
2 | 28-001-071-00000 | 나병국 | 봉산면 덕천2길32-19(덕천리 175-18) | (덕천리 175-18) |  | (덕천리 175-18) |  | 010-3657-9075 | 00:정상조정 | 가정용 | 13m/m | 0906465 | 20001129 | 20090410 |  |  | 1 | 02:김한복 | 163
2 | 28-001-072-00000 | 이진호 | 봉산면 덕천2길32-11(덕천리 175-11) | (덕천리 175-11) |  | (덕천리 175-11) | 436-4011 |  | 00:정상조정 | 가정용 | 13m/m | 0136565 | 20011018 |  |  |  | 1 | 02:김한복 | 3
2 | 28-001-073-00000 | 이영방 | 봉산면 덕천2길32-13(덕천리 175-12) | (덕천리 175-12) |  | (덕천리 175-12) |  |  | 00:정상조정 | 가정용 | 13m/m | 0118000 | 20000929 | 20010402 |  |  | 1 | 02:김한복 | 134
2 | 28-001-074-00000 | 이태만 | 봉산면 덕천2길32-7(덕천리 175-22) | (덕천리 175-22) |  | (덕천리 175-22) | 430-0521 |  | 00:정상조정 | 가정용 | 13m/m | 0906478 | 20001106 | 20090410 |  |  | 1 | 02:김한복 | 197
2 | 28-001-075-00000 | 조길현 | 봉산면 덕천2길32-6(덕천리 597-1) | (덕천리 597-1) |  | (덕천리 597-1) |  | 010-5035-0523 | 00:정상조정 | 가정용 | 13m/m | 04-28992 | 20001106 | 20150608 |  |  | 1 | 02:김한복 | 245
2 | 28-001-076-00000 | 덕천포도원 | 봉산면 덕천2길38(덕천리 175-1) |  |  |  |  | 017-502-8844 | 00:정상조정 | 일반용 | 13m/m | 14-009974 | 20140724 |  |  |  | 1 | 02:김한복 | 8
2 | 28-001-085-00000 | 박무순(박성순) | 봉산면 덕천2길48-8(덕천리 177-4) | (덕천리 177-4) |  | (덕천리 177-4) | 010-2909-3038 |  | 00:정상조정 | 가정용 | 13m/m | 09005227 | 20001106 | 20100104 |  |  | 1 | 02:김한복 | 141
2 | 28-001-086-00000 | 김종환 | 봉산면 덕천2길48-12(덕천리 177-9) | (덕천리 177-9) |  | (덕천리 177-9) |  |  | 00:정상조정 | 가정용 | 13m/m | 0905943 | 20000929 | 20090410 |  |  | 1 | 02:김한복 | 275
2 | 28-001-088-00000 | 최정곤 | 봉산면 덕천2길48-7(덕천리 186-1) | (덕천리 186-1) |  | (덕천리 186-1) |  |  | 00:정상조정 | 가정용 | 13m/m | 0129859 | 20010828 |  |  |  | 1 | 02:김한복 | 172
2 | 28-001-090-00000 | 덕천포도원영농조합법인 | 봉산면 덕천2길35(덕천리 593-4) | (덕천리 593-4) |  | (덕천리 593-4) | 017-502-8844 | 017-502-8844 | 00:정상조정 | 일반용 | 25m/m | 08-000203 | 20080616 |  |  |  | 1 | 02:김한복 | 363
2 | 28-001-091-00000 | 김태연(덕천포도원) | 봉산면 덕천2길31(덕천리 595-9 ) | (덕천리 595-9 ) |  | (덕천리 595-9 ) | 436-4028 |  | 00:정상조정 | 일반용 | 13m/m | 0905947 | 20000929 | 20090410 |  |  | 1 | 02:김한복 | 30
2 | 28-001-093-00000 | 정희옥 | 봉산면 덕천2길24(덕천리 597-3) | (덕천리 597-3) |  | (덕천리 597-3) |  |  | 00:정상조정 | 가정용 | 13m/m | 04-4178 | 20001106 | 20050426 |  |  | 1 | 02:김한복 | 16
2 | 28-001-094-00000 | 조수일 | 봉산면 덕천2길23-2(덕천리 596-1) | (덕천리 596-1) |  | (덕천리 596-1) | 433-9008 |  | 00:정상조정 | 가정용 | 13m/m | 04-4180 | 20010828 | 20050426 |  |  | 1 | 02:김한복 | 292
2 | 28-001-095-00000 | 최원중 | 봉산면 덕천2길17(덕천리 602-1) | (덕천리 602-1) |  | (덕천리 602-1) | 436-6635 |  | 00:정상조정 | 가정용 | 13m/m | 0129844 | 20010828 |  |  |  | 1 | 02:김한복 | 383
2 | 28-001-096-00000 | 최원준 | 봉산면 덕천2길18(덕천리 598-2) | (덕천리 598-2) |  | (덕천리 598-2) |  | 011-531-6635 | 00:정상조정 | 가정용 | 13m/m | 15-004866 | 20000929 | 20160127 |  |  | 1 | 02:김한복 | 41
2 | 28-001-100-00000 | 이현호 | 봉산면 덕천2길27-12(덕천리 594-7) | (덕천리 594-7) |  | (덕천리 594-7) |  |  | 00:정상조정 | 가정용 | 13m/m | 09005786 | 20000929 | 20090925 |  |  | 1 | 02:김한복 | 306
2 | 28-001-101-00000 | 최해동 | 봉산면 덕천2길27-13(덕천리 604-5) | (덕천리 604-5) |  | (덕천리 604-5) | 016-815-1227 |  | 00:정상조정 | 가정용 | 13m/m | 0129856 | 20010828 |  |  |  | 1 | 02:김한복 | 246
2 | 28-001-102-00000 | 김정순 | 봉산면 덕천2길27-16(덕천리 594-6) | (덕천리 594-6) |  | (덕천리 594-6) |  |  | 00:정상조정 | 가정용 | 13m/m | 0906127 | 20001106 | 20090410 |  |  | 1 | 02:김한복 | 551
2 | 28-001-103-00000 | 최두성 | 봉산면 덕천2길27-17(덕천리 604-4) | (덕천리 604-4) |  | (덕천리 604-4) |  |  | 00:정상조정 | 가정용 | 13m/m | 0906136 | 20001120 | 20090410 |  |  | 1 | 02:김한복 | 166
2 | 28-001-105-00000 | 박희주 | 봉산면 덕천2길27-21(덕천리 604-2) | (덕천리 604-2) |  | (덕천리 604-2) |  |  | 00:정상조정 | 가정용 | 13m/m | 0906135 | 20000929 | 20090410 |  |  | 1 | 02:김한복 | 112
2 | 28-001-106-00000 | 김순식 | 봉산면 덕천2길27-23(덕천리 604-1) | (덕천리 604-1) |  | (덕천리 604-1) |  |  | 00:정상조정 | 가정용 | 13m/m | 09-021616 | 20100419 |  |  |  | 1 | 02:김한복 | 197
2 | 28-001-110-00000 | 최순임 | 봉산면 덕천2길27-26(덕천리 594-2) | (덕천리 594-2) |  | (덕천리 594-2) | 011-9541-5711 | 010-2792-6678 | 00:정상조정 | 가정용 | 13m/m | 12-070486 | 20000929 | 20131231 |  |  | 1 | 02:김한복 | 8
2 | 28-001-112-00000 | 심규진 | 봉산면 덕천1길22-14(덕천리 607) | (덕천리 607) |  | (덕천리 607) |  | 010-5877-3336 | 00:정상조정 | 가정용 | 13m/m | 13-013175 | 20130711 |  |  |  | 1 | 02:김한복 | 151
2 | 28-001-113-00000 | 허윤영 | 봉산면 덕천2길27-32(덕천리 556-7) | (덕천리 556-7) |  | (덕천리 556-7) |  |  | 00:정상조정 | 가정용 | 13m/m | 0203236 | 20001106 | 20020528 |  |  | 1 | 02:김한복 | 190
2 | 28-001-113-00200 | 이권호 | 봉산면 덕천2길27-31(덕천리) |  |  |  |  | 010.6203.5452 | 00:정상조정 | 일반용 | 13m/m | 15-100255 | 20150904 |  |  |  | 1 | 02:김한복 | 35
2 | 28-001-114-00000 | 이우근 | 봉산면 덕천1길22-12(덕천리 608-1) | (덕천리 608-1) |  | (덕천리 608-1) |  |  | 00:정상조정 | 가정용 | 13m/m | 0906122 | 20000929 | 20090410 |  |  | 1 | 02:김한복 | 294
2 | 28-001-115-00000 | 정순기 | 봉산면 덕천2길557-2 |  |  |  |  | 010.3786.3238 | 00:정상조정 | 일반용 | 13m/m | 15-100252 | 20150904 |  |  |  | 1 | 02:김한복 | 15
2 | 28-001-116-00000 | 김영철 | 봉산면 덕천1길22-24(덕천리 558-4) |  |  |  |  | 010.8500.0944 | 00:정상조정 | 가정용 | 13m/m | 15-100250 | 20150930 |  |  |  | 1 | 02:김한복 | 87
2 | 28-001-126-00000 | 최매자 | 덕천1길14-1(봉산면 덕천리 604-20) | (봉산면 덕천리 604-20) |  | (봉산면 덕천리 604-20) | 437-2933 |  | 00:정상조정 | 가정용 | 13m/m | 12-063059 | 20121121 |  |  |  | 1 | 02:김한복 | 132
2 | 28-001-127-00000 | 최성복 | 봉산면 덕천1길14(덕천리 604-21) | (덕천리 604-21) |  | (덕천리 604-21) |  |  | 00:정상조정 | 가정용 | 13m/m | 02-43469 | 20000929 | 20030205 |  |  | 1 | 02:김한복 | 473
2 | 28-001-128-00000 | 정환윤 | 봉산면 덕천1길14-15(덕천리 604-18) | (덕천리 604-18) |  | (덕천리 604-18) | 436-4408 |  | 00:정상조정 | 가정용 | 13m/m | 0906124 | 20000929 | 20090410 |  |  | 1 | 02:김한복 | 75
2 | 28-001-128-00100 | 성산교회 | 봉산면 덕천1길14-14(덕천리 604-24) | (덕천리 604-24) |  | (덕천리 604-24) |  | 010-9080-3149 | 00:정상조정 | 일반용 | 13m/m | 04-012404 | 20001106 | 20040221 |  |  | 1 | 02:김한복 | 307
2 | 28-001-129-00000 | 이춘환 | 봉산면 덕천1길14-12(덕천리 604-26) | (덕천리 604-26) |  | (덕천리 604-26) |  |  | 00:정상조정 | 가정용 | 13m/m | 0906138 | 20000929 | 20090410 |  |  | 1 | 02:김한복 | 431
2 | 28-001-130-00000 | 이형식 | 봉산면 덕천1길6-7(덕천리 614-3) | (덕천리 614-3) |  | (덕천리 614-3) | 436-3808 | 010-4537-3849 | 00:정상조정 | 가정용 | 13m/m | 0906139 | 20000929 | 20090410 |  |  | 1 | 02:김한복 | 248
2 | 28-001-131-00000 | 김재흥 | 봉산면 덕천1길8(덕천리 614-4) | (덕천리 614-4) |  | (덕천리 614-4) |  |  | 00:정상조정 | 가정용 | 13m/m | 09005226 | 20000929 | 20100104 |  |  | 1 | 02:김한복 | 324
2 | 28-001-133-00000 | 남전마을회관 | 봉산면 덕천1길6-13(덕천리 616) | (덕천리 616) |  | (덕천리 616) |  |  | 00:정상조정 | 가정용 | 20m/m | 09-000017 | 20091212 |  |  |  | 1 | 02:김한복 | 93
2 | 28-001-134-00000 | 이병수 | 봉산면 덕천1길6-17(덕천리 617) | (덕천리 617) |  | (덕천리 617) |  |  | 00:정상조정 | 가정용 | 13m/m | 04-012269 | 20041028 |  |  |  | 1 | 02:김한복 | 201
2 | 28-001-135-00000 | 오상기 | 봉산면 덕천1길6-21(덕천리 618) | (덕천리 618) |  | (덕천리 618) |  |  | 00:정상조정 | 가정용 | 13m/m | 04-012309 | 20000929 | 20040823 |  |  | 1 | 02:김한복 | 176
2 | 28-001-136-00000 | 김성훈 | 봉산면 덕천1길6-23(덕천리 621-3) | (덕천리 621-3) |  | (덕천리 621-3) |  |  | 00:정상조정 | 일반용 | 13m/m | 0129851 | 20010828 |  |  |  | 1 | 02:김한복 | 259
2 | 28-001-137-00000 | 김의목 | 봉산면 덕천1길6-27(덕천리 622) | (덕천리 622) |  | (덕천리 622) | 436-1314 |  | 00:정상조정 | 가정용 | 13m/m | 0129860 | 20010816 |  |  |  | 1 | 02:김한복 | 145
2 | 28-001-138-00000 | 김운식 | 봉산면 덕천2길23-23(덕천리 621-1) | (덕천리 621-1) |  | (덕천리 621-1) |  |  | 00:정상조정 | 가정용 | 13m/m | 0906131 | 20001106 | 20090410 |  |  | 1 | 02:김한복 | 243
2 | 28-001-138-00100 | 서정석 | 봉산면 덕천2길23-27(덕천리 620-1) | (덕천리 620-1) |  | (덕천리 620-1) |  |  | 00:정상조정 | 가정용 | 13m/m | 07-031489 | 20071224 |  |  |  | 1 | 02:김한복 | 119
2 | 28-001-139-00000 | 강금자 | 봉산면 덕천2길23-29(덕천리 620-3) | (덕천리 620-3) |  | (덕천리 620-3) | 436-2754 | 010-5527-2754 | 90:정지(일시중 | 가정용 | 13m/m | 0905951 | 20001106 | 20090410 |  |  | 1 | 02:김한복 | 0
2 | 28-001-141-00000 | 김덕수 | 봉산면 덕천2길23-33(덕천리 604-17) | (덕천리 604-17) |  | (덕천리 604-17) |  |  | 00:정상조정 | 가정용 | 13m/m | 0905945 | 20000929 | 20090410 |  |  | 1 | 02:김한복 | 0
2 | 28-001-143-00000 | 육혜자 | 봉산면 덕천2길23-46(덕천리 604-16) | (덕천리 604-16) |  | (덕천리 604-16) |  |  | 00:정상조정 | 가정용 | 13m/m | 0905959 | 20000929 | 20090410 |  |  | 1 | 02:김한복 | 261
2 | 28-001-144-00000 | 김권암 | 봉산면 덕천2길23-42(덕천리 604-12) | (덕천리 604-12) |  | (덕천리 604-12) |  |  | 00:정상조정 | 가정용 | 13m/m | 0905950 | 20000929 | 20090410 |  |  | 1 | 02:김한복 | 192
2 | 28-001-145-00000 | 심용진 | 봉산면 덕천2길23-38(덕천리 604-28) | (덕천리 604-28) |  | (덕천리 604-28) |  |  | 00:정상조정 | 가정용 | 13m/m | 0906121 | 20000929 | 20090410 |  |  | 1 | 02:김한복 | 197
2 | 28-001-146-00000 | 이명호 | 봉산면 덕천2길23-30(봉산면 덕천 602-6) | (봉산면 덕천 602-6) |  | (봉산면 덕천 602-6) |  |  | 00:정상조정 | 가정용 | 13m/m | 04-012219 | 20040602 |  |  |  | 1 | 02:김한복 | 221
2 | 28-001-152-00000 | 조준현 | 봉산면 덕천2길23-14(덕천리 604-8) | (덕천리 604-8) |  | (덕천리 604-8) |  |  | 00:정상조정 | 가정용 | 13m/m | 0906130 | 20001106 | 20090410 |  |  | 1 | 02:김한복 | 212
2 | 28-001-153-00000 | 정성기 | 봉산면 덕천2길23-16(덕천리 604-13) | (덕천리 604-13) |  | (덕천리 604-13) |  |  | 00:정상조정 | 가정용 | 13m/m | 0906128 | 20000929 | 20090410 |  |  | 1 | 02:김한복 | 13
2 | 28-001-154-00000 | 오준기 | 봉산면 덕천2길23-18(덕천리 604-11) | (덕천리 604-11) |  | (덕천리 604-11) |  |  | 00:정상조정 | 가정용 | 13m/m | 0906134 | 20000929 | 20090410 |  |  | 1 | 02:김한복 | 358
2 | 28-001-155-00000 | 김상철외 1 | 봉산면 덕천2길23-13(덕천리 602-2) | (덕천리 602-2) |  | (덕천리 602-2) |  | 010-3523-0986 | 00:정상조정 | 가정용 | 13m/m | 0906132 | 20000929 | 20090410 |  |  | 1 | 02:김한복 | 143
2 | 28-001-157-00000 | 오상환 | 봉산면 덕천1길6-39(덕천리 601-1) | (덕천리 601-1) |  | (덕천리 601-1) | 436-3023 |  | 00:정상조정 | 가정용 | 13m/m | 0906133 | 20000929 | 20090410 |  |  | 1 | 02:김한복 | 113
2 | 28-001-158-00000 | 오숙영 | 봉산면 덕천1길6-45(덕천리 601-6) | (덕천리 601-6) |  | (덕천리 601-6) | 010-2672-7767 | 010-9403-7767 | 00:정상조정 | 가정용 | 13m/m | 0025609 | 20000929 | 20010119 |  |  | 1 | 02:김한복 | 291
2 | 28-001-160-00000 | 이정순 | 봉산면 덕천2길6(덕천리 600-11) | (덕천리 600-11) |  | (덕천리 600-11) |  |  | 44:가구분할 | 가정용 | 13m/m | 07-012497 | 20070628 |  |  |  | 2 | 02:김한복 | 339
2 | 28-001-161-00000 | 김천봉산우체국 | 봉산면 덕천2길4(덕천리 600-4) | (덕천리 600-4) |  | (덕천리 600-4) |  |  | 00:정상조정 | 일반용 | 13m/m | 00-42818 | 20000929 |  |  |  | 1 | 02:김한복 | 0
2 | 28-001-162-00000 | 이규상 | 봉산면 덕천3길3-12(덕천리 600-15) | (덕천리 600-15) |  | (덕천리 600-15) |  |  | 00:정상조정 | 가정용 | 13m/m | 0906140 | 20001106 | 20090410 |  |  | 1 | 02:김한복 | 161
2 | 28-001-163-00000 | 유성목 | 봉산면 덕천3길3-10(덕천리 600-12) | (덕천리 600-12) |  | (덕천리 600-12) |  | 010-4533-5716 | 00:정상조정 | 가정용 | 13m/m | 12-033461 | 20120611 |  |  |  | 1 | 02:김한복 | 9
2 | 28-001-164-00000 | 박윤일 | 봉산면 덕천3길3-8(덕천2리 600-13) | (덕천2리 600-13) |  | (덕천2리 600-13) |  |  | 00:정상조정 | 가정용 | 13m/m | 08-006669 | 20091022 |  |  |  | 1 | 02:김한복 | 155
2 | 28-001-165-00000 | 송일회 | 봉산면 덕천3길3-4(덕천2리 600-14) | (덕천2리 600-14) |  | (덕천2리 600-14) |  |  | 00:정상조정 | 가정용 | 13m/m | 08-006717 | 20081205 |  |  |  | 1 | 02:김한복 | 121
2 | 28-001-195-00000 | 이낙순 | 봉산면 덕천2길60(덕천리 585-1) | (덕천리 585-1) |  | (덕천리 585-1) |  |  | 00:정상조정 | 가정용 | 13m/m | 10-016215 | 20110411 |  |  |  | 1 | 02:김한복 | 49
2 | 28-001-198-00000 | 덕천교회 | 봉산면 덕천1길68-16(덕천리 570-6) | (덕천리 570-6) |  | (덕천리 570-6) |  |  | 00:정상조정 | 일반용 | 13m/m | 06-045421 | 20070427 |  |  |  | 1 | 02:김한복 | 317
2 | 28-001-199-00000 | 김두연 | 봉산면 덕천1길68-5(덕천리 569-1) | (덕천리 569-1) |  | (덕천리 569-1) | 436-0124 | 010-3371-7107 | 00:정상조정 | 가정용 | 13m/m | 06-045416 | 20070427 |  |  |  | 1 | 02:김한복 | 193
2 | 28-001-204-00000 | 김경덕 | 봉산면 영남대로906-6(덕천리 646-5),황악산가든 | (덕천리 646-5),직지한우마당 |  | (덕천리 646-5),직지한우마당 |  |  | 00:정상조정 | 일반용 | 20m/m | 07-000690 | 20071214 |  |  |  | 1 | 02:김한복 | 285
2 | 28-001-205-00000 | 최명순 | 봉산면 영남대로904(덕천리 623-4),덕천슈퍼 | (덕천리 623-4),덕천슈퍼 |  | (덕천리 623-4),덕천슈퍼 |  |  | 00:정상조정 | 일반용 | 25m/m | 04-1873 | 20000929 | 20050425 |  |  | 1 | 02:김한복 | 471
2 | 28-001-207-00000 | 이영옥 | 봉산면 황악로1740(덕천리 645-13) | (덕천리 645-13) |  | (덕천리 645-13) |  | 010-9382-4063 | 00:정상조정 | 일반용 | 20m/m | 13-002364 | 20131103 |  |  |  | 1 | 02:김한복 | 188
2 | 28-001-208-00000 | 최명순 | 대항면 황악로1742(덕천리 645-2)남전식육식당 | (덕천리 645-2)남전식육식당 |  | (덕천리 645-2)남전식육식당 | 436-5926 |  | 00:정상조정 | 가정용 | 13m/m | 12-005612 | 20001106 | 20130201 |  |  | 1 | 02:김한복 | 31
2 | 28-001-210-00000 | 직지농협 | 대항면 황악로1736(덕천리 646-3) | (덕천리 646-3) |  | (덕천리 646-3) |  |  | 00:정상조정 | 일반용 | 20m/m | 09000718 | 20001106 | 20090410 |  |  | 1 | 02:김한복 | 569
2 | 28-001-215-00000 | 직지농협조합 | 봉산면 덕천리 648-1 | [5 empty] | 00:정상조정 | 일반용 | 25m/m | 13-000976 | 20040610 | 20140919 |  |  | 1 | 02:김한복 | 804
2 | 28-001-216-00000 | 김천포도회 | 봉산면 황악로1722(덕천리 649-4) |  |  |  |  | 010.5457.3751 | 00:정상조정 | 가정용 | 13m/m | 096315 | 20071224 | 20110118 |  |  | 1 | 02:김한복 | 78
2 | 28-001-299-00000 | 315전경대 | 봉산면 덕천리 59 | [5 empty] | 00:정상조정 | 일반용 | 40m/m | 03-01279 | 20030723 |  |  |  | 1 | 08:정석호 | 11332
2 | 28-002-005-00000 | 박은희 | 봉산로325-4(봉산면 예지리 411-12) | (봉산면 예지리 411-12) |  | (봉산면 예지리 411-12) |  |  | 00:정상조정 | 가정용 | 13m/m | 12-028752 | 20120909 |  |  |  | 1 | 02:김한복 | 0
2 | 28-002-008-00000 | 이병영 | 봉산1로313(봉산면 예지리 415) |  |  |  |  | 010-3599-8425 | 00:정상조정 | 가정용 | 20m/m | 13-002344 | 20140623 |  |  |  | 1 | 02:김한복 | 258
2 | 28-002-010-00000 | 조외분 | 예지2길12-15(봉산면 예지리 421-13) | (봉산면 예지리 421-13) |  | (봉산면 예지리 421-13) |  |  | 00:정상조정 | 가정용 | 13m/m | 12-028754 | 20120909 |  |  |  | 1 | 02:김한복 | 28
2 | 28-002-011-00000 | 강창운 | 예지2길12-11(봉산면 예지리 421-12) | (봉산면 예지리 421-12) |  | (봉산면 예지리 421-12) |  |  | 44:가구분할 | 가정용 | 13m/m | 12-028750 | 20120909 |  |  |  | 2 | 02:김한복 | 0
2 | 28-002-012-00000 | 주홍자 | 봉산1로299-8(봉산면 예지리 417-1) | (봉산면 예지리 417-1) |  | (봉산면 예지리 417-1) |  |  | 00:정상조정 | 가정용 | 13m/m | 12-043471 | 20120909 |  |  |  | 1 | 02:김한복 | 212
2 | 28-002-013-00000 | 정희영 | 예지2길12-7(봉산면 예지리 421-10) | (봉산면 예지리 421-10) |  | (봉산면 예지리 421-10) |  |  | 00:정상조정 | 가정용 | 13m/m | 12-028758 | 20120813 |  |  |  | 1 | 02:김한복 | 231
2 | 28-002-015-00000 | 이태희 | 예지2길12-3(봉산면 예지리 421-7) | (봉산면 예지리 421-7) |  | (봉산면 예지리 421-7) |  | 010-9355-0659 | 00:정상조정 | 가정용 | 13m/m | 12-028745 | 20120909 |  |  |  | 1 | 02:김한복 | 246
2 | 28-002-016-00000 | 이완기 | 예지2길16-4(봉산면 예지리 421-5) | (봉산면 예지리 421-5) |  | (봉산면 예지리 421-5) |  |  | 00:정상조정 | 가정용 | 13m/m | 12-028759 | 20120909 |  |  |  | 1 | 02:김한복 | 217
2 | 28-002-017-00000 | 박성칠 | 예지2길16-8(봉산면 예지리 421-4) | (봉산면 예지리 421-4) |  | (봉산면 예지리 421-4) |  |  | 00:정상조정 | 가정용 | 13m/m | 12-043467 | 20120813 |  |  |  | 1 | 02:김한복 | 361
2 | 28-002-018-00000 | 박정자 | 예지2길16-7(봉산면 예지리 421-3) | (봉산면 예지리 421-3) |  | (봉산면 예지리 421-3) |  | 010-7929-6998 | 00:정상조정 | 가정용 | 13m/m | 12-043475 | 20120909 |  |  |  | 1 | 02:김한복 | 349
2 | 28-002-019-00000 | 김상규 | 예지2길16-1(봉산면 예지리 421-2) | (봉산면 예지리 421-2) |  | (봉산면 예지리 421-2) |  |  | 00:정상조정 | 가정용 | 13m/m | 12-028744 | 20120813 |  |  |  | 1 | 02:김한복 | 118
2 | 28-002-020-00000 | 윤정호 | 예지2길18-6(봉산면 예지리 421-1) | (봉산면 예지리 421-1) |  | (봉산면 예지리 421-1) |  |  | 00:정상조정 | 가정용 | 13m/m | 12-028747 | 20120909 |  |  |  | 1 | 02:김한복 | 708
2 | 28-002-023-00000 | 김옥배 | 예지2길18-3(봉산면 예지리 420-6) | (봉산면 예지리 420-6) |  | (봉산면 예지리 420-6) |  |  | 00:정상조정 | 가정용 | 13m/m | 12-028749 | 20120909 |  |  |  | 1 | 02:김한복 | 262
2 | 28-002-024-00000 | 한상임 | 예지2길20(봉산면 예지리 420-7) | (봉산면 예지리 420-7) |  | (봉산면 예지리 420-7) |  |  | 00:정상조정 | 가정용 | 13m/m | 12-043470 | 20120909 |  |  |  | 1 | 02:김한복 | 62
2 | 28-002-025-00000 | 이영배 | 예지2길22(봉산면 예지리 420-8) | (봉산면 예지리 420-8) |  | (봉산면 예지리 420-8) |  |  | 00:정상조정 | 가정용 | 13m/m | 12-043472 | 20120909 |  |  |  | 1 | 02:김한복 | 275
2 | 28-002-026-00000 | 황인호 | 예지2길24(봉산면 예지리 420-5) | (봉산면 예지리 420-5) |  | (봉산면 예지리 420-5) |  |  | 00:정상조정 | 가정용 | 13m/m | 12-028742 | 20120909 |  |  |  | 1 | 02:김한복 | 181
2 | 28-002-029-00000 | 박귀순 | 예지2길30(봉산면 예지리 420-3) | (봉산면 예지리 420-3) |  | (봉산면 예지리 420-3) |  | 010-6738-3656 | 00:정상조정 | 가정용 | 13m/m | 12-043473 | 20120909 |  |  |  | 1 | 02:김한복 | 117
2 | 28-002-030-00000 | 박영숙 | 예지2길34(봉산면 예지리 420-2) | (봉산면 예지리 420-2) |  | (봉산면 예지리 420-2) |  |  | 00:정상조정 | 가정용 | 13m/m | 12-043469 | 20120909 |  |  |  | 1 | 02:김한복 | 201
2 | 28-002-031-00000 | 조복남 | 예지2길38(봉산면 예지리 420-1) | (봉산면 예지리 420-1) |  | (봉산면 예지리 420-1) |  |  | 00:정상조정 | 가정용 | 13m/m | 12-043466 | 20120909 |  |  |  | 1 | 02:김한복 | 131
2 | 28-002-035-00000 | 박범일 | 예지2길35(봉산면 예지리 419-1) | (봉산면 예지리 419-1) |  | (봉산면 예지리 419-1) |  |  | 00:정상조정 | 가정용 | 13m/m | 12-028748 | 20120813 |  |  |  | 1 | 02:김한복 | 313
2 | 28-002-036-00000 | 박남준 | 예지2길29(봉산면 예지리 419-2) | (봉산면 예지리 419-2) |  | (봉산면 예지리 419-2) |  |  | 00:정상조정 | 가정용 | 13m/m | 12-043468 | 20120813 |  |  |  | 1 | 02:김한복 | 659
2 | 28-002-037-00000 | 오우분 | 예지2길25(봉산면 예지리 419-3) | (봉산면 예지리 419-3) |  | (봉산면 예지리 419-3) |  |  | 00:정상조정 | 가정용 | 13m/m | 12-043474 | 20120909 |  |  |  | 1 | 02:김한복 | 55
2 | 28-002-038-00000 | 김영석 | 예지2길11(봉산면 예지리 419-4) | (봉산면 예지리 419-4) |  | (봉산면 예지리 419-4) |  |  | 00:정상조정 | 가정용 | 13m/m | 12-028746 | 20120909 |  |  |  | 1 | 02:김한복 | 407
2 | 28-002-039-00000 | 김현기 | 예지2길9(봉산면 예지리 418-1) | (봉산면 예지리 418-1) |  | (봉산면 예지리 418-1) |  |  | 00:정상조정 | 가정용 | 13m/m | 12-028756 | 20120909 |  |  |  | 1 | 02:김한복 | 354
2 | 28-002-040-00000 | 마을회관 | 예지2길5(봉산면 예지리 417-3) | (봉산면 예지리 417-3) |  | (봉산면 예지리 417-3) |  |  | 00:정상조정 | 가정용 | 13m/m | 12-028760 | 20120813 |  |  |  | 1 | 02:김한복 | 73
2 | 28-002-045-00000 | 김종수 | 봉산1로299-5(봉산면 예지리 417-1) | (봉산면 예지리 417-1) |  | (봉산면 예지리 417-1) | 436-2242 | 011-520-0183 | 00:정상조정 | 가정용 | 13m/m | 12-028757 | 20120813 |  |  |  | 1 | 02:김한복 | 104
2 | 28-002-046-00000 | 김인섭 | 봉산1로301(봉산면 예지리 417-1) | (봉산면 예지리 417-1) |  | (봉산면 예지리 417-1) |  |  | 00:정상조정 | 가정용 | 13m/m | 12-028755 | 20120813 |  |  |  | 1 | 02:김한복 | 146
2 | 28-002-050-00000 | 백종환 | 예지3길30-28(봉산면 예지리 662-1) | (봉산면 예지리 662-1) |  | (봉산면 예지리 662-1) |  |  | 00:정상조정 | 가정용 | 13m/m | 12-028753 | 20120813 |  |  |  | 1 | 02:김한복 | 0
2 | 28-002-055-00000 | 김중섭 | 예지3길30-15(봉산면 예지리 656-1) | (봉산면 예지리 656-1) |  | (봉산면 예지리 656-1) |  |  | 00:정상조정 | 가정용 | 13m/m | 12-028751 | 20120813 |  |  |  | 1 | 02:김한복 | 253
2 | 28-002-067-00000 | 최영자 | 예지3길98(봉산면 예지리 649-3) | (봉산면 예지리 649-3) |  | (봉산면 예지리 649-3) |  | 010-7474-1086 | 00:정상조정 | 가정용 | 13m/m | 12-028707 | 20120823 |  |  |  | 1 | 02:김한복 | 0
2 | 28-002-071-00000 | 김석철 | 예지3길106-38(봉산면 예지리 642) | (봉산면 예지리 642) |  | (봉산면 예지리 642) |  | 010-3953-0120 | 00:정상조정 | 가정용 | 13m/m | 12-028709 | 20120822 |  |  |  | 1 | 02:김한복 | 328
2 | 28-002-073-00000 | 조익현(조씨제실) | 봉산면 예지리 634 |  |  |  |  | 011-9724-7614 | 00:정상조정 | 가정용 | 13m/m | 12-028704 | 20120822 |  |  |  | 1 | 02:김한복 | 296
2 | 28-002-076-00000 | 김진호 | 예지3길116(봉산면 예지리 622-4) | (봉산면 예지리 622-4) |  | (봉산면 예지리 622-4) |  | 011-806-0546 | 00:정상조정 | 가정용 | 13m/m | 12-028701 | 20120822 |  |  |  | 1 | 02:김한복 | 150
2 | 28-002-077-00000 | 김철훈(김형건) | 예지3길106-5(봉산면 예지리 622-5) | (봉산면 예지리 622-5) |  | (봉산면 예지리 622-5) | 430-0166 |  | 00:정상조정 | 가정용 | 13m/m | 12-028824 | 20120823 |  |  |  | 1 | 02:김한복 | 84
2 | 28-002-078-00000 | 정영자 | 예지3길106-1(봉산면 예지리 620-1) | (봉산면 예지리 620-1) |  | (봉산면 예지리 620-1) | 430-4453 |  | 00:정상조정 | 가정용 | 13m/m | 12-028703 | 20120822 |  |  |  | 1 | 02:김한복 | 151
2 | 28-002-085-00000 | 이인 | 예지3길109(봉산면 예지리 611) | (봉산면 예지리 611) |  | (봉산면 예지리 611) | 432-0098 |  | 00:정상조정 | 가정용 | 13m/m | 12-028702 | 20120822 |  |  |  | 1 | 02:김한복 | 334
2 | 28-002-086-00000 | 강철기 | 예지3길103(봉산면 예지리 614-1) | (봉산면 예지리 614-1) |  | (봉산면 예지리 614-1) | 430-0789 |  | 00:정상조정 | 가정용 | 13m/m | 12-028708 | 20120822 |  |  |  | 1 | 02:김한복 | 0
2 | 28-002-087-00000 | 정송자 | 예지3길93-2(봉산면 예지리 618-4) | (봉산면 예지리 618-4) |  | (봉산면 예지리 618-4) |  | 010-5736-2579 | 00:정상조정 | 가정용 | 13m/m | 12-028837 | 20120822 |  |  |  | 1 | 02:김한복 | 0
2 | 28-002-088-00000 | 김석철 | 예지3길93-8(봉산면 예지리 618-3) | (봉산면 예지리 618-3) |  | (봉산면 예지리 618-3) |  | 010-3953-0120 | 00:정상조정 | 가정용 | 13m/m | 12-028825 | 20120822 |  |  |  | 1 | 02:김한복 | 316
2 | 28-002-089-00000 | 조규삼 | 봉산면 예지리 615 |  |  |  |  | 010-9773-0049 | 00:정상조정 | 가정용 | 13m/m | 13-035757 | 20131203 |  |  |  | 1 | 02:김한복 | 227
2 | 28-002-090-00000 | 조동현 | 예지3길93-12(봉산면 예지리 616) | (봉산면 예지리 616) |  | (봉산면 예지리 616) |  | 010-9778-0165 | 00:정상조정 | 가정용 | 13m/m | 12-028716 | 20120823 |  |  |  | 1 | 02:김한복 | 127
2 | 28-002-091-00000 | 채홍순 | 예지3길93-16(봉산면 예지리 603) | (봉산면 예지리 603) |  | (봉산면 예지리 603) |  | 010-9357-7249 | 00:정상조정 | 가정용 | 13m/m | 12-028884 | 20120823 |  |  |  | 1 | 02:김한복 | 210
2 | 28-002-095-00000 | 조규상 | 예지3길93-26(봉산면 예지리 603) | (봉산면 예지리 603) |  | (봉산면 예지리 603) |  | 010-4520-9804 | 00:정상조정 | 가정용 | 13m/m | 12-028891 | 20120822 |  |  |  | 1 | 02:김한복 | 52
2 | 28-002-100-00000 | 최광옥 | 봉산면 예지리 600 |  |  |  |  | 011-236-2352 | 00:정상조정 | 가정용 | 13m/m | 12-028836 | 20120822 |  |  |  | 1 | 02:김한복 | 154
2 | 28-002-103-00000 | 이춘상 | 예지3길93-5(봉산면 예지리 602-3) | (봉산면 예지리 602-3) |  | (봉산면 예지리 602-3) |  | 010-7743-0157 | 00:정상조정 | 가정용 | 13m/m | 12-028883 | 20120822 |  |  |  | 1 | 02:김한복 | 127
2 | 28-002-105-00000 | 마을회관 | 예지3길93(봉산면 예지리 602-4) | (봉산면 예지리 602-4) |  | (봉산면 예지리 602-4) |  |  | 00:정상조정 | 가정용 | 13m/m | 12-028830 | 20120823 |  |  |  | 1 | 02:김한복 | 12
2 | 28-002-110-00000 | 전필화 | 예지3길2(봉산면 예지리 668-1) | (봉산면 예지리 668-1) |  | (봉산면 예지리 668-1) |  |  | 00:정상조정 | 가정용 | 13m/m | 12-028741 | 20120813 |  |  |  | 1 | 02:김한복 | 63
2 | 28-002-199-00000 | 조연정 | 봉산면 예지3길139 |  |  |  |  | 010-4166-0039 | 00:정상조정 | 가정용 | 13m/m | 14-023300 | 20141103 |  |  |  | 1 | 02:김한복 | 90
2 | 28-002-211-00000 | 장인호 | 예지3길215(봉산면 예지리 506-1) | (봉산면 예지리 506-1) |  | (봉산면 예지리 506-1) |  | 010.4133.0553 | 00:정상조정 | 가정용 | 13m/m | 12-028712 | 20120822 |  |  |  | 1 | 02:김한복 | 135
2 | 28-002-212-00000 | 김기환 | 예지3길219(봉산면 예지리 507) | (봉산면 예지리 507) |  | (봉산면 예지리 507) |  | 010-6625-2301 | 00:정상조정 | 가정용 | 13m/m | 12-028711 | 20120822 |  |  |  | 1 | 02:김한복 | 0
2 | 28-002-215-00000 | 강호석 | 예지3길230-11(봉산면 예지리 533-1) | (봉산면 예지리 533-1) |  | (봉산면 예지리 533-1) |  | 010-9217-6148 | 00:정상조정 | 가정용 | 13m/m | 12-028705 | 20120823 |  |  |  | 1 | 02:김한복 | 0
2 | 28-002-216-00000 | 성옥자 | 예지3길232(봉산면 예지리 533-4) | (봉산면 예지리 533-4) |  | (봉산면 예지리 533-4) |  | 010-2254-4596 | 00:정상조정 | 가정용 | 13m/m | 12-038706 | 20120823 |  |  |  | 1 | 02:김한복 | 0
2 | 28-002-217-00000 | 노명옥 | 예지3길234(봉산면 예지리 533-3) | (봉산면 예지리 533-3) |  | (봉산면 예지리 533-3) |  |  | 00:정상조정 | 가정용 | 13m/m | 12+028710 | 20120823 |  |  |  | 1 | 02:김한복 | 57
2 | 28-002-220-00000 | 박덕원 | 예지3길256(봉산면 예지리 535-1) | (봉산면 예지리 535-1) |  | (봉산면 예지리 535-1) |  | 010-3153-0846 | 00:정상조정 | 가정용 | 13m/m | 12-028719 | 20120823 |  |  |  | 1 | 02:김한복 | 33
2 | 28-002-225-00000 | 김한수 | 봉산면 예지리 542 |  |  |  |  | 010.7444.3186 | 00:정상조정 | 가정용 | 13m/m | 14-026833 | 20150406 |  |  |  | 1 | 02:김한복 | 81
2 | 28-002-230-00000 | 김혜숙 | 봉산면 예지리 453 |  |  |  |  | 010-8818-6633 | 00:정상조정 | 가정용 | 13m/m | 12-028839 | 20120822 |  |  |  | 1 | 02:김한복 | 86
2 | 28-002-235-00000 | 송태범 | 예지3길233-7(봉산면 예지리 532) | (봉산면 예지리 532) |  | (봉산면 예지리 532) |  | 010-6379-8142 | 00:정상조정 | 가정용 | 13m/m | 12-028720 | 20120826 |  |  |  | 1 | 02:김한복 | 297
2 | 28-002-237-00000 | 이범재 | 예지3길233-3(봉산면 예지리 529) | (봉산면 예지리 529) |  | (봉산면 예지리 529) |  | 010-3824-0259 | 00:정상조정 | 가정용 | 13m/m | 12-028718 | 20120823 |  |  |  | 1 | 02:김한복 | 304
2 | 28-002-238-00000 | 백기향 | 예지3길229(봉산면 예지리 528) | (봉산면 예지리 528) |  | (봉산면 예지리 528) | 433-3752 |  | 00:정상조정 | 가정용 | 13m/m | 12-028715 | 20120823 |  |  |  | 1 | 02:김한복 | 0
2 | 28-002-240-00000 | 오재수 | 예지3길221-10(봉산면 예지리 526) | (봉산면 예지리 526) |  | (봉산면 예지리 526) | 430-0498 |  | 00:정상조정 | 가정용 | 13m/m | 12-028713 | 20120823 |  |  |  | 1 | 02:김한복 | 0
2 | 28-002-241-00000 | 이영숙 | 예지3길221-7(봉산면 예지리 512) | (봉산면 예지리 512) |  | (봉산면 예지리 512) | 430-0704 |  | 00:정상조정 | 가정용 | 13m/m | 12-028831 | 20120822 |  |  |  | 1 | 02:김한복 | 192
2 | 28-002-242-00000 | 남종배 | 예지3길221-11(봉산면 예지리 513) | (봉산면 예지리 513) |  | (봉산면 예지리 513) |  | 018-506-6546 | 00:정상조정 | 가정용 | 13m/m | 12-028717 | 20120823 |  |  |  | 1 | 02:김한복 | 0
2 | 28-002-245-00000 | 조규현 | 봉산면 예지리 489 |  |  |  |  | 011-523-0174 | 00:정상조정 | 가정용 | 13m/m | 12-028838 | 20120822 |  |  |  | 1 | 02:김한복 | 79
2 | 28-002-246-00000 | 이영진 | 예지3길221-18(봉산면 예지리 522) | (봉산면 예지리 522) |  | (봉산면 예지리 522) |  | 010-4627-9373 | 00:정상조정 | 가정용 | 13m/m | 12-028840 | 20120822 |  |  |  | 1 | 02:김한복 | 98
2 | 28-002-250-00000 | 이국재 | 예지3길207-42(봉산면 예지리 488) | (봉산면 예지리 488) |  | (봉산면 예지리 488) |  | 010-2511-2990 | 00:정상조정 | 가정용 | 13m/m | 12-028892 | 20120822 |  |  |  | 1 | 02:김한복 | 25
2 | 28-002-252-00000 | 김리라 | 예지3길207-34(봉산면 예지리 515) | (봉산면 예지리 515) |  | (봉산면 예지리 515) | 434-0434 | 011-4119-7441 | 00:정상조정 | 가정용 | 13m/m | 12-028834 | 20120822 |  |  |  | 1 | 02:김한복 | 172
2 | 28-002-254-00000 | 조채환 | 예지3길207-22(봉산면 예지리 514) | (봉산면 예지리 514) |  | (봉산면 예지리 514) |  | 010-4521-0313 | 00:정상조정 | 가정용 | 13m/m | 12-028833 | 20120823 |  |  |  | 1 | 02:김한복 | 0
2 | 28-002-256-00000 | 조양환 | 예지3길207-15(봉산면 예지리 491) | (봉산면 예지리 491) |  | (봉산면 예지리 491) |  | 011-9353-0536 | 00:정상조정 | 가정용 | 13m/m | 12-028895 | 20120822 |  |  |  | 1 | 02:김한복 | 0
2 | 28-002-257-00000 | 이상일(남금순) | 예지3길207-13(봉산면 예지리 495) | (봉산면 예지리 495) |  | (봉산면 예지리 495) | 430-0187 |  | 00:정상조정 | 가정용 | 13m/m | 12-028714 | 20120823 |  |  |  | 1 | 02:김한복 | 214
2 | 28-002-258-00000 | 이상규 | 예지3길207-12(봉산면 예지리 506) | (봉산면 예지리 506) |  | (봉산면 예지리 506) |  | 010-8584-3938 | 00:정상조정 | 가정용 | 13m/m | 12-028835 | 20120823 |  |  |  | 1 | 02:김한복 | 40
2 | 28-002-260-00000 | 오재수(마을회관) | 예지3길207-7(봉산면 예지리 504-1) | (봉산면 예지리 504-1) |  | (봉산면 예지리 504-1) |  |  | 00:정상조정 | 가정용 | 13m/m | 12-028832 | 20120822 |  |  |  | 1 | 02:김한복 | 0
2 | 28-002-270-00000 | 정달원 | 예지3길203-33(봉산면 예지리 577) | (봉산면 예지리 577) |  | (봉산면 예지리 577) |  | 011-593-9093 | 00:정상조정 | 가정용 | 13m/m | 12-028893 | 20120822 |  |  |  | 1 | 02:김한복 | 0
2 | 28-003-001-00000 | 봉산면사무소 | 봉산면 예지송정길11(예지리 210-3) | (예지리 210-3) |  | (예지리 210-3) |  |  | 00:정상조정 | 일반용 | 40m/m | 06-000185 | 20070630 |  |  |  | 1 | 02:김한복 | 492
2 | 28-003-001-00100 | 보건소(봉산보건지소) | 봉산면 예지송정길9(예지리 211-3) | (예지리 211-3) |  | (예지리 211-3) |  |  | 00:정상조정 | 일반용 | 20m/m | 08-000046 | 20090828 |  |  |  | 1 | 02:김한복 | 381
2 | 28-003-001-00200 | 김완진 | 봉산면 예지리 204-4 |  |  |  |  | 010.3508.6411 | 00:정상조정 | 가정용 | 20m/m | 15-000117 | 20150804 |  |  |  | 1 | 02:김한복 | 99
2 | 28-003-002-00000 | 봉산치안센타 | 봉산면 예지송정길17(예지리 210-2) | (예지리 210-2) |  | (예지리 210-2) |  |  | 00:정상조정 | 일반용 | 13m/m | 07-012408 | 20070628 |  |  |  | 1 | 02:김한복 | 54
2 | 28-003-005-00000 | 강쌍분 | 봉산면 예지송정길17-10(예지리 209-12) | (예지리 209-12) |  | (예지리 209-12) |  |  | 00:정상조정 | 가정용 | 13m/m | 07-012410 | 20070628 |  |  |  | 1 | 02:김한복 | 45
2 | 28-003-006-00000 | 이현영 | 봉산면 예지송정길17-8(예지리 209-6) | (예지리 209-6) |  | (예지리 209-6) |  |  | 00:정상조정 | 가정용 | 13m/m | 07-012407 | 20070628 |  |  |  | 1 | 02:김한복 | 159
2 | 28-003-007-00000 | 김계순 | 봉산면 예지송정길17-6(예지리 209-7) | (예지리 209-7) |  | (예지리 209-7) | 431-5898 |  | 00:정상조정 | 가정용 | 13m/m | 07-012409 | 20070628 |  |  |  | 1 | 02:김한복 | 111
2 | 28-003-008-00000 | 김준희 | 봉산면 예지송정길17-4(예지리 209-10) | (예지리 209-10) |  | (예지리 209-10) |  |  | 00:정상조정 | 가정용 | 13m/m | 07-012415 | 20070628 |  |  |  | 1 | 02:김한복 | 252
2 | 28-003-009-00000 | 백점순 | 봉산면 예지송정길21(예지리 209-9) | (예지리 209-9) |  | (예지리 209-9) |  |  | 00:정상조정 | 가정용 | 13m/m | 07-012403 | 20070628 |  |  |  | 1 | 02:김한복 | 112
2 | 28-003-010-00000 | 김계순(이석상) | 봉산면 예지송정길25(예지리 209-8) | (예지리 209-8) |  | (예지리 209-8) |  |  | 00:정상조정 | 가정용 | 13m/m | 12-076021 | 20070628 | 20140324 |  |  | 1 | 02:김한복 | 286
2 | 28-003-011-00000 | 박중예(권영대) | 봉산면 예지1길27(예지리 209-2) | (예지리 209-2) |  | (예지리 209-2) |  | 431-5898 | 44:가구분할 | 가정용 | 13m/m | 07-012402 | 20070628 |  |  |  | 3 | 02:김한복 | 485
2 | 28-003-012-00000 | 윤영수 | 봉산면 예지송정길127(예지리 207-3) | (예지리 207-3) |  | (예지리 207-3) |  |  | 00:정상조정 | 가정용 | 13m/m | 07-012405 | 20070628 |  |  |  | 1 | 02:김한복 | 140
2 | 28-003-013-00000 | 김천시장(아동센터) | 봉산면 예지1길127,아동센터(예지리 207-2) | (예지리 207-2) |  | (예지리 207-2) |  |  | 00:정상조정 | 가정용 | 13m/m | 09-021076 | 20100228 |  |  |  | 1 | 02:김한복 | 232
2 | 28-003-015-00000 | 백복경 | 봉산면 예지1길123(예지리 207-1) | (예지리 207-1) |  | (예지리 207-1) |  | 010-4811-5835 | 00:정상조정 | 가정용 | 13m/m | 13-030275 | 20070628 | 20151022 |  |  | 1 | 02:김한복 | 498
2 | 28-003-015-00100 | 정근화 | 봉산면 예지1길121(예지리 915) | (예지리 915) |  | (예지리 915) |  |  | 00:정상조정 | 가정용 | 25m/m | 13-000974 | 20090311 | 20160127 |  |  | 1 | 02:김한복 | 313
2 | 28-003-015-00200 | 양기원 | 봉산면 예지1길121-13(예지리 914) | (예지리 914) |  | (예지리 914) |  |  | 00:정상조정 | 가정용 | 20m/m | 08-000442 | 20090422 |  |  |  | 1 | 02:김한복 | 112
2 | 28-003-015-00300 | 김기대 | 봉산면 예지1길121-19(예지리 913) | (예지리 913) |  | (예지리 913) |  |  | 00:정상조정 | 가정용 | 20m/m | 08-000103 | 20090422 |  |  |  | 1 | 02:김한복 | 187
2 | 28-003-015-00400 | 정자영 | 봉산면 예지리 912 |  |  |  | 010-4773-3575 |  | 00:정상조정 | 가정용 | 20m/m | 11-003117 | 20110916 |  |  |  | 1 | 02:김한복 | 241
2 | 28-003-016-00000 | 정태효(신은순) | 봉산면 예지1길126(예지리 209-4) | (예지리 209-4) |  | (예지리 209-4) |  |  | 00:정상조정 | 가정용 | 13m/m | 07-012451 | 20070628 |  |  |  | 1 | 02:김한복 | 295
2 | 28-003-017-00000 | 정철영 | 봉산면 예지1길121-2(예지리 209-5) | (예지리 209-5) |  | (예지리 209-5) |  |  | 00:정상조정 | 가정용 | 13m/m | 07-012414 | 20070628 |  |  |  | 1 | 02:김한복 | 184
2 | 28-003-017-00200 | 정명희 | 예지1길121-1(봉산면 예지리 916) | (봉산면 예지리 916) |  | (봉산면 예지리 916) |  | 010-9217-1247 | 00:정상조정 | 가정용 | 13m/m | 12-028899 | 20121017 |  |  |  | 1 | 02:김한복 | 119
2 | 28-003-018-00000 | 김석순 | 봉산면 예지리 209-1 |  |  |  |  | 010-3545-0567 | 00:정상조정 | 가정용 | 13m/m | 07-012406 | 20070628 |  |  |  | 1 | 02:김한복 | 147
2 | 28-003-020-00000 | 최해선 | 봉산면 예지1길109(예지리 917) | (예지리 917) |  | (예지리 917) |  | 010-8596-8707 | 00:정상조정 | 가정용 | 20m/m | 07-001317 | 20070918 |  |  |  | 1 | 02:김한복 | 480
2 | 28-003-022-00000 | 김희덕 | 봉산면 예지1길107(예지리 918) | (예지리 918) |  | (예지리 918) |  |  | 00:정상조정 | 가정용 | 20m/m | 09-000063 | 20110525 |  |  |  | 1 | 02:김한복 | 274
2 | 28-003-025-00000 | 이경옥 | 봉산면 예지1길102(예지리 182-18) | (예지리 182-18) |  | (예지리 182-18) |  |  | 00:정상조정 | 가정용 | 13m/m | 07-012442 | 20070630 |  |  |  | 1 | 02:김한복 | 194
2 | 28-003-033-00000 | 김영애 | 봉산면 예지리 897 | [5 empty] | 00:정상조정 | 가정용 | 20m/m | 09-000016 | 20100228 |  |  |  | 1 | 02:김한복 | 453
2 | 28-003-034-00000 | 진정순 | 봉산면 예지1길61(예지리 899) | (예지리 899) |  | (예지리 899) |  |  | 00:정상조정 | 가정용 | 20m/m | 09-000039 | 20090828 |  |  |  | 1 | 02:김한복 | 136
2 | 28-003-037-00000 | 박경수 | 봉산면 예지1길87(예지리 892) | (예지리 892) |  | (예지리 892) |  |  | 00:정상조정 | 가정용 | 25m/m | 09-000040 | 20100525 |  |  |  | 1 | 02:김한복 | 306
2 | 28-003-038-00000 | 박현숙 | 봉산면 예지1길75(예지리 891) | (예지리 891) |  | (예지리 891) |  |  | 00:정상조정 | 가정용 | 13m/m | 07-003078 | 20080403 |  |  |  | 1 | 02:김한복 | 370
2 | 28-003-039-00000 | 김두철 | 봉산면 예지1길73(예지리 886) | (예지리 886) |  | (예지리 886) |  |  | 00:정상조정 | 가정용 | 13m/m | 07-029587 | 20080403 |  |  |  | 1 | 02:김한복 | 226
2 | 28-003-041-00000 | 정경화 | 봉산면 예지송정길55-41(예지리 888) | (예지리 888) |  | (예지리 888) |  |  | 00:정상조정 | 가정용 | 13m/m | 07-012446 | 20070630 |  |  |  | 1 | 02:김한복 | 209
2 | 28-003-042-00000 | 박경석 | 봉산면 예지송정길55-42(예지리 885) | (예지리 885) |  | (예지리 885) |  |  | 00:정상조정 | 가정용 | 20m/m | 09-000006 | 20101215 |  |  |  | 1 | 02:김한복 | 382
2 | 28-003-042-00200 | 정득자 | 봉산면 예지리 884 |  |  |  |  | 010-3131-6407 | 00:정상조정 | 가정용 | 13m/m | 12-02887 | 20130418 |  |  |  | 1 | 02:김한복 | 560
2 | 28-003-042-00300 | 정영우 | 봉산면 예지1길61-12(예지리 889) |  |  |  |  | 010-3503-0560 | 00:정상조정 | 가정용 | 13m/m | 13-035648 | 20140523 |  |  |  | 1 | 02:김한복 | 204
2 | 28-003-043-00000 | 김미진 | 봉산면 예지리 881 |  |  |  | 010-2539-0786 |  | 00:정상조정 | 가정용 | 20m/m | 09-000120 | 20120424 |  |  |  | 1 | 02:김한복 | 301
2 | 28-003-044-00000 | 김진영 | 봉산면 예지리 883 |  |  |  |  | 010-9368-8255 | 00:정상조정 | 가정용 | 20m/m | 09-000112 | 20110916 |  |  |  | 1 | 02:김한복 | 334
2 | 28-003-045-00000 | 김성대 | 봉산면 예지1길45(예지리 882) | (예지리 882) |  | (예지리 882) |  |  | 00:정상조정 | 가정용 | 13m/m | 10-008793 | 20101022 |  |  |  | 1 | 02:김한복 | 303
2 | 28-003-045-00100 | 서석철 | 봉산면 예지리 158-3 | [5 empty] | 00:정상조정 | 가정용 | 13m/m | 11028223 | 20090311 | 20110405 |  |  | 1 | 02:김한복 | 9
2 | 28-003-051-00000 | 정기화 | 봉산면 예지리 901 | [5 empty] | 00:정상조정 | 가정용 | 13m/m | 11-040798 | 20110916 |  |  |  | 1 | 02:김한복 | 317
2 | 28-003-052-00000 | 정국영 | 봉산면 예지송정길55-34(예지리 900) | (예지리 900) |  | (예지리 900) |  |  | 00:정상조정 | 가정용 | 13m/m | 07-012443 | 20070630 |  |  |  | 1 | 02:김한복 | 302
2 | 28-003-053-00000 | 문광수 | 봉산면 예지리 903(봉산택지지구내) |  |  |  |  | 010-8804-2568 | 00:정상조정 | 가정용 | 20m/m | 13-002342 | 20140724 |  |  |  | 1 | 02:김한복 | 124
2 | 28-003-058-00000 | 주경화 | 봉산면 예지리 905 | [5 empty] | 00:정상조정 | 가정용 | 20m/m | 09-000012 | 20110525 |  |  |  | 1 | 02:김한복 | 361
2 | 28-003-060-00000 | 임채숙 | 봉산면 예지1길61(예지리 895) | (예지리 895) |  | (예지리 895) |  |  | 00:정상조정 | 가정용 | 13m/m | 07-012447 | 20070630 |  |  |  | 1 | 02:김한복 | 183
2 | 28-003-061-00000 | 김현명(김차덕) | 봉산면 예지1길97-7(예지리 896) | (예지리 896) |  | (예지리 896) |  | 010-8660-0639 | 00:정상조정 | 가정용 | 20m/m | 09-000076 | 20091022 |  |  |  | 1 | 02:김한복 | 138
2 | 28-003-062-00000 | 임진범 | 봉산면 예지1길19-10(예지리 909) | (예지리 909) |  | (예지리 909) |  |  | 00:정상조정 | 가정용 | 20m/m | 07-020-00131 | 20071031 |  |  |  | 1 | 02:김한복 | 378
2 | 28-003-063-00000 | 신재우 | 봉산면 예지1길19(예지리 908) | (예지리 908) |  | (예지리 908) |  |  | 00:정상조정 | 가정용 | 13m/m | 08-000866 | 20080619 |  |  |  | 1 | 02:김한복 | 442
2 | 28-003-064-00000 | 조영철 | 봉산면 예지1길19-5(예지리 923) | (예지리 923) |  | (예지리 923) |  |  | 00:정상조정 | 가정용 | 13m/m | 07-025274 | 20071203 |  |  |  | 1 | 02:김한복 | 353
2 | 28-003-065-00000 | 김종찬 | 봉산면 예지1길19-7(예지리 182-13) | (예지리 182-13) |  | (예지리 182-13) |  |  | 00:정상조정 | 가정용 | 13m/m | 07-012444 | 20070630 |  |  |  | 1 | 02:김한복 | 332
2 | 28-003-067-00000 | 정근화 | 봉산면 예지리 182-14 |  |  |  |  | 010.7474.2504 | 00:정상조정 | 가정용 | 20m/m | 15-011109 | 20151228 |  |  |  | 1 | 02:김한복 | 0
2 | 28-003-068-00000 | 정근화 | 봉산면 예지리 182-20 |  |  |  |  | 010.7474.2504 | 00:정상조정 | 가정용 | 20m/m | 15-011110 | 20151228 |  |  |  | 1 | 02:김한복 | 0
2 | 28-003-069-00000 | 이종협 | 봉산면 예지1길19-11(예지리 182-7) | (예지리 182-7) |  | (예지리 182-7) |  |  | 00:정상조정 | 가정용 | 13m/m | 07-029578 | 20080403 |  |  |  | 1 | 02:김한복 | 308
2 | 28-003-070-00000 | 정연달 | 봉산면 예지1길19-13(예지리 182-1) | (예지리 182-1) |  | (예지리 182-1) |  |  | 00:정상조정 | 가정용 | 13m/m | 07-012441 | 20070630 |  |  |  | 1 | 02:김한복 | 0
2 | 28-003-080-00000 | 김천시청(문화마을복지회관) | 봉산면 예지송정길49(예지리 920) | (예지리 920) |  | (예지리 920) | 420-6694 |  | 00:정상조정 | 일반용 | 40m/m | 15-000060 | 20070630 | 20150605 |  |  | 1 | 02:김한복 | 181
2 | 28-003-082-00000 | 주재웅 | 봉산면 예지송정길46(예지리 208-8) | (예지리 208-8) |  | (예지리 208-8) |  |  | 00:정상조정 | 가정용 | 13m/m | 12-070802 | 20070630 | 20130924 |  |  | 1 | 02:김한복 | 80
2 | 28-003-083-00000 | 김준희 | 봉산면 예지송정길43(예지리 208-5) | (예지리 208-5) |  | (예지리 208-5) |  |  | 00:정상조정 | 가정용 | 13m/m | 07-012450 | 20070630 |  |  |  | 1 | 02:김한복 | 77
2 | 28-003-084-00000 | 이영애 | 봉산면 예지송정길40(신리 403-11) | (신리 403-11) |  | (신리 403-11) | 430-0051 | 010-4048-8516 | 00:정상조정 | 가정용 | 13m/m | 07-012449 | 20070628 |  |  |  | 1 | 02:김한복 | 187
2 | 28-003-085-00000 | 최예식 | 봉산면 예지송정길37(예지리 208-3) | (예지리 208-3) |  | (예지리 208-3) |  | 010-3615-0258 | 00:정상조정 | 가정용 | 13m/m | 07-012420 | 20070630 |  |  |  | 1 | 02:김한복 | 165
2 | 28-003-090-00000 | 윤금순 | 봉산면 예지송정길22(신리 403-30) | (신리 403-30) |  | (신리 403-30) | 433-8950 | 010-9383-1170 | 00:정상조정 | 일반용 | 13m/m | 11-090163 | 20070630 | 20111205 |  |  | 1 | 02:김한복 | 110
2 | 28-003-091-00000 | 김두원(김일환) | 봉산면 예지송정길18-7(신리 403-6) | (신리 403-6) |  | (신리 403-6) |  | 010-8857-2944 | 00:정상조정 | 가정용 | 13m/m | 07-012488 | 20070630 |  |  |  | 1 | 02:김한복 | 129
2 | 28-003-092-00000 | 김영현 | 봉산면 예지송정길18-13(신리 404) | (신리 404) |  | (신리 404) | 010-3350-5752 |  | 44:가구분할 | 가정용 | 13m/m | 07-012484 | 20070630 |  |  |  | 2 | 02:김한복 | 607
2 | 28-003-094-00000 | 최손석 | 봉산면 예지송정길18-21(신리 403-16) | (신리 403-16) |  | (신리 403-16) |  |  | 00:정상조정 | 가정용 | 13m/m | 12-070643 | 20070630 | 20130924 |  |  | 1 | 02:김한복 | 220
2 | 28-003-095-00000 | 조수갑 | 봉산면 예지송정길18-23(신리 403-22) | (신리 403-22) |  | (신리 403-22) |  |  | 00:정상조정 | 가정용 | 13m/m | 07-012481 | 20070630 |  |  |  | 1 | 02:김한복 | 474
2 | 28-003-096-00000 | 이홍석 | 봉산면 예지송정길18-29(신리 403-5) | (신리 403-5) |  | (신리 403-5) |  |  | 00:정상조정 | 가정용 | 13m/m | 07-012485 | 20070630 |  |  |  | 1 | 02:김한복 | 257
2 | 28-003-099-00000 | 손성환 | 봉산면 신리 417-1 |  |  |  | 010.3187.7891 | 010-8588-9341 | 00:정상조정 | 가정용 | 20m/m | 13-002340 | 20140930 |  |  |  | 1 | 02:김한복 | 68
2 | 28-003-100-00000 | 장태문 | 봉산면 예지송정길18-20(신리 388-3) | (신리 388-3) |  | (신리 388-3) |  |  | 00:정상조정 | 가정용 | 13m/m | 07-012495 | 20070630 |  |  |  | 1 | 02:김한복 | 292
2 | 28-003-101-00000 | 정환억 | 봉산면 예지송정길18-16(신리 534) | (신리 534) |  | (신리 534) |  |  | 00:정상조정 | 일반용 | 13m/m | 07-012477 | 20070731 |  |  |  | 1 | 02:김한복 | 33
2 | 28-003-102-00000 | 이응후 | 봉산면 예지송정길18-14(신리 407-1) | (신리 407-1) |  | (신리 407-1) |  | 010-4030-8835 | 00:정상조정 | 가정용 | 13m/m | 07-012435 | 20070630 |  |  |  | 1 | 02:김한복 | 190
2 | 28-003-103-00000 | 오인기 | 봉산면 예지송정길18-8(신리 402) | (신리 402) |  | (신리 402) |  |  | 00:정상조정 | 가정용 | 13m/m | 07-012489 | 20070630 |  |  |  | 1 | 02:김한복 | 110
2 | 28-003-105-00000 | 김명규 | 봉산면 예지송정길12(신리 399-2) | (신리 399-2) |  | (신리 399-2) |  | 010-9379-0642 | 00:정상조정 | 가정용 | 20m/m | 07-012486 | 20070630 |  |  |  | 1 | 02:김한복 | 192
2 | 28-003-106-00000 | 이순애 | 봉산면 예지송정길10(신리 398-2) | (신리 398-2) |  | (신리 398-2) |  |  | 00:정상조정 | 가정용 | 13m/m | 07-012083 | 20070630 |  |  |  | 1 | 02:김한복 | 262
2 | 28-003-129-00000 | 한복례 | 봉산면 봉계길72(신리 479-3) | (신리 479-3) |  | (신리 479-3) |  |  | 00:정상조정 | 일반용 | 13m/m | 08-006679 | 20091022 |  |  |  | 1 | 02:김한복 | 150
2 | 28-003-129-00200 | 이용천 | 봉산면 봉계길68(신리 479-4) |  |  |  |  | 010-5858-0783 | 00:정상조정 | 가정용 | 13m/m | 14-023296 | 20141103 |  |  |  | 1 | 02:김한복 | 141
2 | 28-003-130-00000 | 봉계초등학교 | 봉산면 봉계길74-15(신리 472) | (신리 472) |  | (신리 472) | 430-1962 |  | 00:정상조정 | 일반용 | 25m/m | 06-000000 | 20070731 |  |  |  | 1 | 02:김한복 | 3454
2 | 28-003-131-00000 | 최순철 | 봉산면 봉계길64(신리 479-72) | (신리 479-72) |  | (신리 479-72) |  |  | 00:정상조정 | 가정용 | 13m/m | 11-084334 | 20111229 |  |  |  | 1 | 02:김한복 | 578
2 | 28-003-132-00000 | 고우환 | 봉산면 봉계길62(신리 479-81) | (신리 479-81) |  | (신리 479-81) |  |  | 00:정상조정 | 가정용 | 13m/m | 11-084270 | 20111229 |  |  |  | 1 | 02:김한복 | 523
2 | 28-003-140-00000 | 정수용 | 봉산면 봉계길22(신리 428-14) | (신리 428-14) |  | (신리 428-14) |  |  | 00:정상조정 | 가정용 | 13m/m | 11-084265 | 20111229 |  |  |  | 1 | 02:김한복 | 0
2 | 28-003-150-00000 | 전민호 | 봉산면1길411(신리 428-18) | (신리 428-18) |  | (신리 428-18) |  |  | 00:정상조정 | 가정용 | 13m/m | 07-045458 | 20070630 |  |  |  | 1 | 02:김한복 | 0
2 | 28-003-151-00000 | 강대승 | 봉산면1길411-3(신리 428-36) | (신리 428-36) |  | (신리 428-36) |  |  | 89:정지(체납단 | 가정용 | 13m/m | 07-012455 | 20070630 |  |  |  | 1 | 02:김한복 | 0
2 | 28-003-152-00000 | 김희숙 | 봉산면 신리 428-8 | (신리 428-8) |  | (신리 428-8) | 010-3540-4793 |  | 00:정상조정 | 가정용 | 13m/m | 11090166 | 20070630 | 20111223 |  |  | 1 | 02:김한복 | 321
2 | 28-003-200-00000 | 한효순 | 봉산면 봉계길36-86(신리441) | (신리441) |  | (신리441) |  | 010.3828.0408 | 00:정상조정 | 가정용 | 13m/m | 11-040781 | 20110916 |  |  |  | 1 | 02:김한복 | 322
2 | 28-004-001-00000 | 봉산농협 | 봉산면 봉계1길6-2(신리 479-79) | (신리 479-79) |  | (신리 479-79) |  |  | 00:정상조정 | 일반용 | 13m/m | 11-084326 | 20111229 |  |  |  | 1 | 02:김한복 | 108
2 | 28-004-003-00000 | 손성호 | 봉산면 봉계1길3-5(신리 480) | (신리 480) |  | (신리 480) | 016-630-0474 |  | 00:정상조정 | 일반용 | 13m/m | 11-084206 | 20111212 |  |  |  | 1 | 02:김한복 | 304
2 | 28-004-005-00000 | 차정자 | 봉산면 봉계1길17(신리 524) | (신리 524) |  | (신리 524) |  |  | 00:정상조정 | 가정용 | 13m/m | 11-084340 | 20111229 |  |  |  | 1 | 02:김한복 | 174
2 | 28-004-006-00000 | 이정숙 | 봉산면 신리 469-1 |  |  |  |  | 011-513-2720 | 00:정상조정 | 가정용 | 13m/m | 12-028790 | 20121016 |  |  |  | 1 | 02:김한복 | 329
2 | 28-004-010-00000 | 정정기 | 봉산면 봉계1길26(신리 467-3) | (신리 467-3) |  | (신리 467-3) |  |  | 00:정상조정 | 가정용 | 13m/m | 11-084321 | 20111229 |  |  |  | 1 | 02:김한복 | 210
2 | 28-004-011-00000 | 박연기 | 봉산면 봉계1길28(신리 449) | (신리 449) |  | (신리 449) |  |  | 00:정상조정 | 가정용 | 13m/m | 11-084333 | 20111229 |  |  |  | 1 | 02:김한복 | 321
2 | 28-004-019-00000 | 송철선 | 봉산면 봉계1길34-31(신리 451-2) | (신리 451-2) |  | (신리 451-2) | 018-781-7676 | 010-2528-9316 | 89:정지(체납단 | 가정용 | 13m/m | 12-028738 | 20120710 |  |  |  | 1 | 02:김한복 | 0
2 | 28-004-020-00000 | 정태관 | 봉산면 봉계1길34-25(신리 452-2) | (신리 452-2) |  | (신리 452-2) |  |  | 00:정상조정 | 가정용 | 13m/m | 11-084345 | 20111229 |  |  |  | 1 | 02:김한복 | 0
2 | 28-004-021-00000 | 정필화 | 봉산면 봉계1길34-19(신리 459-1) | (신리 459-1) |  | (신리 459-1) |  |  | 00:정상조정 | 가정용 | 13m/m | 11-084358 | 20111229 |  |  |  | 1 | 02:김한복 | 185
2 | 28-004-022-00000 | 이도생 | 봉산면 봉계1길34-13(신리 458-1) | (신리 458-1) |  | (신리 458-1) |  |  | 00:정상조정 | 가정용 | 13m/m | 11-084346 | 20111229 |  |  |  | 1 | 02:김한복 | 126
2 | 28-004-023-00000 | 이운순 | 봉산면 봉계1길34-9(신리 457) | (신리 540) |  | (신리 540) |  | 010-2528-9316 | 00:정상조정 | 가정용 | 13m/m | 11-084356 | 20111229 |  |  |  | 1 | 02:김한복 | 499
2 | 28-004-024-00000 | 손성호 | 봉산면 봉계1길34-5(신리 455) | (신리 455) |  | (신리 455) |  |  | 00:정상조정 | 가정용 | 13m/m | 11-084350 | 20111229 |  |  |  | 1 | 02:김한복 | 147
2 | 28-004-026-00000 | 최지영 | 봉산면 봉계1길46(신리 454) | (신리 454) |  | (신리 454) |  | 010-4912-8277 | 00:정상조정 | 가정용 | 13m/m | 11-084341 | 20111229 |  |  |  | 1 | 02:김한복 | 162
2 | 28-004-027-00000 | 정치용 | 봉산면 봉계1길48(신리 454) | (신리 454) |  | (신리 454) |  |  | 00:정상조정 | 가정용 | 13m/m | 11-084349 | 20111229 |  |  |  | 1 | 02:김한복 | 329
2 | 28-004-031-00000 | 정순용 | 봉산면 봉계1길35-4(신리 541) | (신리 541) |  | (신리 541) |  |  | 00:정상조정 | 가정용 | 13m/m | 11-084344 | 20111229 |  |  |  | 1 | 02:김한복 | 274
2 | 28-004-032-00000 | 정태경 | 봉산면 봉계길35-6(신리 541) | (신리 541) |  | (신리 541) |  | 010-3185-2041 | 00:정상조정 | 가정용 | 13m/m | 11-084342 | 20111229 |  |  |  | 1 | 02:김한복 | 73
2 | 28-004-033-00000 | 정주연 | 봉산면 봉계1길35-5(신리 538) | (신리 538) |  | (신리 538) |  |  | 00:정상조정 | 가정용 | 13m/m | 11-084348 | 20111229 |  |  |  | 1 | 02:김한복 | 37
2 | 28-004-034-00000 | 조기현 | 봉산면 봉계1길35(신리 540) | (신리 540) |  | (신리 540) |  |  | 00:정상조정 | 가정용 | 13m/m | 11-084343 | 20111229 |  |  |  | 1 | 02:김한복 | 173
2 | 28-004-035-00000 | 정진례 | 봉산면 봉계1길31(신리 539) | (신리 539) |  | (신리 539) |  |  | 00:정상조정 | 가정용 | 13m/m | 11-084325 | 20111229 |  |  |  | 1 | 02:김한복 | 225
2 | 28-004-036-00000 | 정영갑 | 봉산면 봉계1길29(신리 527) | (신리 527) |  | (신리 527) |  |  | 00:정상조정 | 가정용 | 13m/m | 11-084332 | 20111229 |  |  |  | 1 | 02:김한복 | 210
2 | 28-004-037-00000 | 이경자 | 봉산면 봉계1길19-2(신리 526) | (신리 526) |  | (신리 526) |  |  | 00:정상조정 | 가정용 | 13m/m | 11-084327 | 20111229 |  |  |  | 1 | 02:김한복 | 133
2 | 28-004-038-00000 | 조영준 | 봉산면 봉계1길19-1(신리 523) | (신리 523) |  | (신리 523) |  |  | 00:정상조정 | 가정용 | 13m/m | 11-084335 | 20111229 |  |  |  | 1 | 02:김한복 | 0
2 | 28-004-039-00000 | 신재호 | 봉산면 봉계1길19-8(신리 528) | (신리 528) |  | (신리 528) |  | 011-322-0333 | 00:정상조정 | 가정용 | 13m/m | 11-084329 | 20111229 |  |  |  | 1 | 02:김한복 | 63
2 | 28-004-040-00000 | 정경화 | 봉산면 봉계1길19-10(신리 531) | (신리 531) |  | (신리 531) |  |  | 00:정상조정 | 가정용 | 13m/m | 11-084323 | 20111229 |  |  |  | 1 | 02:김한복 | 107
2 | 28-004-041-00000 | 박희자 | 봉산면 봉계1길19-18(신리 533) | (신리 533) |  | (신리 533) |  |  | 00:정상조정 | 가정용 | 13m/m | 11-084353 | 20111229 |  |  |  | 1 | 02:김한복 | 23
2 | 28-004-042-00000 | 정환억 | 봉산면 봉계1길19-20(신리 534) | (신리 534) |  | (신리 534) |  |  | 00:정상조정 | 가정용 | 13m/m | 11-084352 | 20111229 |  |  |  | 1 | 02:김한복 | 113
2 | 28-004-043-00100 | 박희영 | 봉산면 봉계1길19-19(신리 519-1) | (신리 519-1) |  | (신리 519-1) |  |  | 00:정상조정 | 가정용 | 13m/m | 11-084337 | 20111229 |  |  |  | 1 | 02:김한복 | 86
2 | 28-004-044-00000 | 배성일 | 봉산면 봉계1길19-13(신리 520) | (신리 520) |  | (신리 520) | 010-2885-7422 | 010-2885-7422 | 00:정상조정 | 가정용 | 13m/m | 11-002707 | 20111229 | 20140410 |  |  | 1 | 02:김한복 | 100
2 | 28-004-045-00000 | 조국현 | 봉산면 봉계2길12(신리 521) | (신리 521) |  | (신리 521) |  | 010-9372-6429 | 00:정상조정 | 가정용 | 13m/m | 11-084330 | 20111229 |  |  |  | 1 | 02:김한복 | 0
2 | 28-004-047-00000 | 이희응 | 봉산면 봉계2길9(신리 482) | (신리 482) |  | (신리 482) |  |  | 00:정상조정 | 가정용 | 13m/m | 11-084339 | 20111229 |  |  |  | 1 | 02:김한복 | 102
2 | 28-004-048-00000 | 유희경 | 봉산면 봉계1길12(신리 484) | (신리 484) |  | (신리 484) |  |  | 00:정상조정 | 가정용 | 13m/m | 11-084338 | 20111229 |  |  |  | 1 | 02:김한복 | 0
2 | 28-004-049-00000 | 박봉하 | 봉산면 봉계2길26(신리 519) | (신리 519) |  | (신리 519) |  |  | 00:정상조정 | 가정용 | 13m/m | 11-084322 | 20111229 |  |  |  | 1 | 02:김한복 | 102
2 | 28-004-050-00000 | 서경복 | 봉산면 봉계2길30(신리 519) | (신리 519) |  | (신리 519) |  |  | 00:정상조정 | 가정용 | 13m/m | 11-084354 | 20111229 |  |  |  | 1 | 02:김한복 | 235
2 | 28-004-053-00000 | 정태기 | 봉산면 봉계2길36(신리 519) | (신리 519) |  | (신리 519) |  | 010-8852-2793 | 00:정상조정 | 가정용 | 13m/m | 12-070569 | 20111229 | 20130711 |  |  | 1 | 02:김한복 | 178
2 | 28-004-056-00000 | 정원호 | 봉산면 봉계2길40(신리 535) | (신리 535) |  | (신리 535) |  |  | 00:정상조정 | 가정용 | 13m/m | 11-084324 | 20111229 |  |  |  | 1 | 02:김한복 | 271
2 | 28-004-060-00000 | 정덕용 | 봉산면 봉계2길45-10(신리 549) | (신리 549) |  | (신리 549) |  | 010-4812-7602 | 00:정상조정 | 가정용 | 13m/m | 11-084336 | 20111229 |  |  |  | 1 | 02:김한복 | 77
2 | 28-004-062-00000 | 오장오 | 봉산면 봉계2길42-3(신리 550) | (신리 550) |  | (신리 550) |  |  | 00:정상조정 | 가정용 | 13m/m | 11-084355 | 20111229 |  |  |  | 1 | 02:김한복 | 439
2 | 28-004-063-00000 | 오준호 | 봉산면 봉계2길43(신리 512) | (신리 512) |  | (신리 512) | 430-0150 |  | 00:정상조정 | 가정용 | 13m/m | 11-084328 | 20111229 |  |  |  | 1 | 02:김한복 | 0
2 | 28-004-064-00000 | 정좌영(정진영) | 봉산면 봉계2길50(신리 551) | (신리 551) |  | (신리 551) |  |  | 00:정상조정 | 가정용 | 13m/m | 11-084331 | 20111229 |  |  |  | 1 | 02:김한복 | 109
2 | 28-004-065-00000 | 김상수 | 봉산면 봉계2길49(신리 511-2) | (신리 511-2) |  | (신리 511-2) |  |  | 00:정상조정 | 가정용 | 13m/m | 11-084359 | 20111229 |  |  |  | 1 | 02:김한복 | 305
2 | 28-004-067-00000 | 김용자 | 봉산면 봉계2길55(신리 552) | (신리 552) |  | (신리 552) |  |  | 00:정상조정 | 가정용 | 13m/m | 11-084357 | 20111229 |  |  |  | 1 | 02:김한복 | 90
2 | 28-004-071-00000 | 정민복 | 봉산면 봉계3길35(신리 557) | (신리 557) |  | (신리 557) |  |  | 00:정상조정 | 가정용 | 13m/m | 11-084268 | 20111229 |  |  |  | 1 | 02:김한복 | 194
2 | 28-004-072-00000 | 최종숙 | 봉산면 봉계3길29-2(신리 558) | (신리 558) |  | (신리 558) |  |  | 00:정상조정 | 가정용 | 13m/m | 11-084207 | 20111229 |  |  |  | 1 | 02:김한복 | 383
2 | 28-004-073-00000 | 정문영 | 봉산면 봉계3길30-9(신리 554) | (신리 554) |  | (신리 554) |  |  | 00:정상조정 | 가정용 | 13m/m | 11-084218 | 20111229 |  |  |  | 1 | 02:김한복 | 140
2 | 28-004-074-00000 | 박영기 | 봉산면 봉계3길30-5(신리 509) | (신리 509) |  | (신리 509) |  |  | 89:정지(체납단 | 가정용 | 13m/m | 11-084266 | 20111229 |  |  |  | 1 | 02:김한복 | 0
2 | 28-004-076-00000 | 권호임 | 봉산면 봉계3길30-9(신리 511-1) | (신리 511-1) |  | (신리 511-1) |  |  | 00:정상조정 | 가정용 | 13m/m | 11-084263 | 20111229 |  |  |  | 1 | 02:김한복 | 44
2 | 28-004-077-00000 | 박명연 | 봉산면 봉계3길29-6(신리 559) | (신리 559) |  | (신리 559) |  |  | 00:정상조정 | 가정용 | 13m/m | 11-084261 | 20111229 |  |  |  | 1 | 02:김한복 | 61
2 | 28-004-078-00000 | 이상기 | 봉산면 봉계3길29-10(신리 571) | (신리 571) |  | (신리 571) | 430-0063 |  | 00:정상조정 | 가정용 | 13m/m | 11-084262 | 20111229 |  |  |  | 1 | 02:김한복 | 71
2 | 28-004-081-00000 | 임정구 | 봉산면 봉계3길26(신리 508) | (신리 508) |  | (신리 508) |  |  | 00:정상조정 | 가정용 | 13m/m | 11-084217 | 20111229 |  |  |  | 1 | 02:김한복 | 39
2 | 28-004-082-00000 | 정태화 | 봉산면 봉계3길25(신리 507) | (신리 507) |  | (신리 507) |  |  | 00:정상조정 | 가정용 | 13m/m | 11-084216 | 20111229 |  |  |  | 1 | 02:김한복 | 10
2 | 28-004-083-00000 | 박상기 | 봉산면 봉계3길19(신리 506) | (신리 506) |  | (신리 506) | 010-2425-5228 |  | 00:정상조정 | 가정용 | 13m/m | 11092274 | 20111212 | 20120305 |  |  | 1 | 02:김한복 | 532
2 | 28-004-084-00000 | 김용술 | 봉산면 봉계3길15(신리 503) | (신리 503) |  | (신리 503) |  |  | 00:정상조정 | 가정용 | 13m/m | 11-084209 | 20111212 |  |  |  | 1 | 02:김한복 | 582
2 | 28-004-085-00000 | 이종목 | 봉산면 봉계3길16(신리 517) | (신리 517) |  | (신리 517) |  |  | 00:정상조정 | 가정용 | 13m/m | 11-084213 | 20111212 |  |  |  | 1 | 02:김한복 | 42
2 | 28-004-086-00000 | 김영희 | 봉산면 봉계3길13(신리 498) | (신리 498) |  | (신리 498) |  |  | 00:정상조정 | 가정용 | 13m/m | 11-084201 | 20111212 |  |  |  | 1 | 02:김한복 | 303
2 | 28-004-087-00000 | 강필구 | 봉산면 봉계3길14(신리 516) | (신리 516) |  | (신리 516) |  |  | 00:정상조정 | 가정용 | 13m/m | 11-084267 | 20111212 |  |  |  | 1 | 02:김한복 | 280
2 | 28-004-088-00000 | 박옥순 | 봉산면 봉계3길7(신리 497-2) | (신리 497-2) |  | (신리 497-2) |  |  | 00:정상조정 | 가정용 | 13m/m | 11-084212 | 20111212 |  |  |  | 1 | 02:김한복 | 60
2 | 28-004-089-00000 | 조용기 | 봉산면 봉계3길8(신리 487) | (신리 487) |  | (신리 487) |  |  | 00:정상조정 | 가정용 | 13m/m | 11-084210 | 20111229 |  |  |  | 1 | 02:김한복 | 126
2 | 28-004-090-00000 | 김유선 | 봉산면 봉계3길6(신리 489) | (신리 489) |  | (신리 489) |  |  | 00:정상조정 | 가정용 | 13m/m | 11-084205 | 20111212 |  |  |  | 1 | 02:김한복 | 97
2 | 28-004-091-00000 | 이순훈 | 봉산면 봉계3길2(신리 490-2) | (신리 490-2) |  | (신리 490-2) |  |  | 00:정상조정 | 가정용 | 13m/m | 11-084211 | 20111229 |  |  |  | 1 | 02:김한복 | 71
2 | 28-004-092-00000 | 정청기(봉계식당) | 봉산면 봉계길130(신리 496-3) | (신리 496-3) |  | (신리 496-3) |  | 010-4531-0147 | 00:정상조정 | 일반용 | 13m/m | 11-084202 | 20111212 |  |  |  | 1 | 02:김한복 | 504
2 | 28-004-093-00000 | 정청기 | 봉산면 봉계길130(신리 496-3) | (신리 496-3) |  | (신리 496-3) |  | 010-4531-0147 | 00:정상조정 | 가정용 | 13m/m | 11-084220 | 20111212 |  |  |  | 1 | 02:김한복 | 466
2 | 28-004-094-00000 | 신리회관 | 봉산면 봉계길122(신리 496-1) | (신리 496-1) |  | (신리 496-1) |  |  | 00:정상조정 | 가정용 | 13m/m | 11-084203 | 20111212 |  |  |  | 1 | 02:김한복 | 104
2 | 28-004-095-00000 | 권오복 | 봉산면 봉계길128(신리 499) | (신리 499) |  | (신리 499) |  |  | 00:정상조정 | 일반용 | 13m/m | 11-040818 | 20111229 |  |  |  | 1 | 02:김한복 | 62
2 | 28-004-097-00000 | 안효정 | 봉산면 봉계길130(신리 500) | (신리 500) |  | (신리 500) |  |  | 89:정지(체납단 | 가정용 | 13m/m | 11-084278 | 20111229 |  |  |  | 1 | 02:김한복 | 0
2 | 28-004-099-00000 | 정훈영 | 봉산면 봉계길136-3(신리 564) | (신리 564) |  | (신리 564) |  |  | 00:정상조정 | 가정용 | 13m/m | 11-084259 | 20111229 |  |  |  | 1 | 02:김한복 | 73
2 | 28-004-099-00100 | 이은희 | 봉산면 봉계길136-4(신리 501) | (신리 501) |  | (신리 501) |  |  | 00:정상조정 | 가정용 | 13m/m | 11-084272 | 20111229 |  |  |  | 1 | 02:김한복 | 91
2 | 28-004-100-00000 | 정화탁 | 봉산면 봉계길136-8(신리 561) | (신리 561) |  | (신리 561) |  |  | 00:정상조정 | 가정용 | 13m/m | 11-084245 | 20111229 |  |  |  | 1 | 02:김한복 | 145
2 | 28-004-101-00000 | 김점식 | 봉산면 봉계길142(신리 565) | (신리 565) |  | (신리 565) |  |  | 00:정상조정 | 가정용 | 13m/m | 11-084276 | 20111229 |  |  |  | 1 | 02:김한복 | 17
2 | 28-004-102-00000 | 강수영 | 봉산면 봉계길144(신리 566) | (신리 566) |  | (신리 566) |  | 010-9367-8421 | 00:정상조정 | 가정용 | 13m/m | 11-084279 | 20111229 |  |  |  | 1 | 02:김한복 | 0
2 | 28-004-103-00000 | 정금기 | 봉산면 봉계길146(신리 567) | (신리 567) |  | (신리 567) |  |  | 00:정상조정 | 가정용 | 13m/m | 11-084303 | 20111229 |  |  |  | 1 | 02:김한복 | 710
2 | 28-004-110-00000 | 강천규 | 봉산면 봉계길110(신리 495) | (신리 495) |  | (신리 495) |  |  | 00:정상조정 | 가정용 | 13m/m | 11-084214 | 20111229 |  |  |  | 1 | 02:김한복 | 0
2 | 28-004-112-00000 | 박연근 | 봉산면 봉계길106-7(신리 492) | (신리 492) |  | (신리 492) |  |  | 00:정상조정 | 가정용 | 13m/m | 11-084219 | 20111229 |  |  |  | 1 | 02:김한복 | 166
2 | 28-004-114-00000 | 조재환 | 봉산면 봉계길106-16(신리 483) | (신리 483) |  | (신리 483) |  |  | 00:정상조정 | 가정용 | 13m/m | 11-084204 | 20111229 |  |  |  | 1 | 02:김한복 | 72
2 | 28-004-115-00000 | 조민현 | 봉산면 봉계길106-9(신리 490-1) | (신리 490-1) |  | (신리 490-1) |  |  | 00:정상조정 | 가정용 | 13m/m | 11-084208 | 20111229 |  |  |  | 1 | 02:김한복 | 334
2 | 28-005-001-00000 | 최의숙 | 봉산면 봉계3길79(예지리 57) | (예지리 57) |  | (예지리 57) |  |  | 00:정상조정 | 가정용 | 13m/m | 10-005938 | 20100712 |  |  |  | 1 | 02:김한복 | 220
2 | 28-005-002-00000 | 김은학 | 봉산면 봉계길158(예지리 56) | (예지리 56) |  | (예지리 56) |  |  | 00:정상조정 | 가정용 | 13m/m | 10-005934 | 20100712 |  |  |  | 1 | 02:김한복 | 39
2 | 28-005-003-00000 | 박정수 | 봉산면 봉계길156(예지리 55) | (예지리 55) |  | (예지리 55) |  |  | 00:정상조정 | 가정용 | 13m/m | 10-008764 | 20100712 |  |  |  | 1 | 02:김한복 | 211
2 | 28-005-004-00000 | 서재홍 | 봉산면 봉계길152(예지리 54-1) | (예지리 54-1) |  | (예지리 54-1) |  |  | 00:정상조정 | 가정용 | 13m/m | 10-005981 | 20100712 |  |  |  | 1 | 02:김한복 | 271
2 | 28-005-005-00000 | 서재룡 | 봉산면 봉계3길(예지리 54) | (예지리 54) |  | (예지리 54) | 010-3822-0225 |  | 00:정상조정 | 가정용 | 13m/m | 1026871 | 20100712 | 20110119 |  |  | 1 | 02:김한복 | 203
2 | 28-005-006-00000 | 양금자 | 봉산면 봉계3길55-16(예지리 53) | (예지리 53) |  | (예지리 53) |  |  | 00:정상조정 | 가정용 | 13m/m | 10-005994 | 20100712 |  |  |  | 1 | 02:김한복 | 254
2 | 28-005-006-00200 | 김종각 | 봉산면 봉계3길55-13(신리 569) | (신리 569) |  | (신리 569) |  |  | 00:정상조정 | 가정용 | 13m/m | 11-084347 | 20111229 |  |  |  | 1 | 02:김한복 | 159
2 | 28-005-007-00000 | 김창혁 | 봉산면 봉계3길5-14(예지리 52) | (예지리 52) |  | (예지리 52) | 011-503-7136 | 010-3686-5006 | 00:정상조정 | 가정용 | 13m/m | 10-005886 | 20100712 |  |  |  | 1 | 02:김한복 | 351
2 | 28-005-008-00000 | 박윤현 | 봉산면 봉계3길55-12(예지리 51) | (예지리 51) |  | (예지리 51) |  |  | 00:정상조정 | 가정용 | 13m/m | 10-005998 | 20100712 |  |  |  | 1 | 02:김한복 | 106
2 | 28-005-008-00200 | 이소수 | 봉산면 봉계3길55-11(신리 572) | (신리 572) |  | (신리 572) |  |  | 00:정상조정 | 가정용 | 13m/m | 11-084258 | 20111229 |  |  |  | 1 | 02:김한복 | 124
2 | 28-005-009-00000 | 구명분 | 봉산면 봉계3길55-8(예지리 49) | (예지리 49) |  | (예지리 49) |  |  | 00:정상조정 | 가정용 | 13m/m | 10-005992 | 20100712 |  |  |  | 1 | 02:김한복 | 430
2 | 28-005-009-00200 | 김철기 | 봉산면 봉계3길55-9(신리 569) | (신리 569) |  | (신리 569) |  |  | 00:정상조정 | 가정용 | 13m/m | 11-084280 | 20111229 |  |  |  | 1 | 02:김한복 | 2
2 | 28-005-010-00000 | 이대성 | 봉산면 봉계3길69(예지리 47) | (예지리 47) |  | (예지리 47) |  |  | 44:가구분할 | 가정용 | 13m/m | 10-016182 | 20101215 |  |  |  | 2 | 02:김한복 | 298
2 | 28-005-011-00000 | 박재영 | 봉산면 봉계3길55-4(예지리 48) | (예지리 48) |  | (예지리 48) |  |  | 00:정상조정 | 가정용 | 13m/m | 10-005999 | 20100712 |  |  |  | 1 | 02:김한복 | 308
2 | 28-005-011-00100 | 김윤덕 | 봉산면 봉계3길53(신리 573-1) | (신리 573-1) |  | (신리 573-1) |  |  | 00:정상조정 | 가정용 | 13m/m | 11-084304 | 20111212 |  |  |  | 1 | 02:김한복 | 446
2 | 28-005-012-00000 | 조우현(교회) | 봉산면 봉계2길85-22(예지리 45) | (예지리 45) |  | (예지리 45) |  |  | 00:정상조정 | 일반용 | 13m/m | 1026875 | 20100712 | 20110119 |  |  | 1 | 02:김한복 | 404
2 | 28-005-014-00000 | 강봉순 | 봉산면 봉계2길85-18(예지리 43) | (예지리 43) |  | (예지리 43) | 010-8780-5372 |  | 00:정상조정 | 가정용 | 13m/m | 10-005997 | 20100712 |  |  |  | 1 | 02:김한복 | 190
2 | 28-005-015-00000 | 박상덕 | 봉산면 봉계2길85-10(예지리 35) | (예지리 35) |  | (예지리 35) |  |  | 00:정상조정 | 가정용 | 13m/m | 10-005995 | 20100712 |  |  |  | 1 | 02:김한복 | 106
2 | 28-005-016-00000 | 정면화(정경화) | 봉산면 봉계2길85-7(예지리 21) | (예지리 21) |  | (예지리 21) |  | 010-2439-3300 | 00:정상조정 | 가정용 | 13m/m | 10-008774 | 20100712 |  |  |  | 1 | 02:김한복 | 4
2 | 28-005-017-00000 | 김남연(가) | 봉산면 봉계2길85-13(예지리 20) | (예지리 20) |  | (예지리 20) | 010-3544-0483 |  | 00:정상조정 | 가정용 | 13m/m | 11092253 | 20100712 | 20120314 |  |  | 1 | 02:김한복 | 109
2 | 28-005-018-00000 | 문희숙 | 봉산면 예지리 20 | [5 empty] | 00:정상조정 | 가정용 | 13m/m | 10-016354 | 20110411 |  |  |  | 1 | 02:김한복 | 176
2 | 28-005-019-00000 | 문영애 | 봉산면 예지리 20-10 | [5 empty] | 00:정상조정 | 가정용 | 13m/m | 10-016346 | 20110411 |  |  |  | 1 | 02:김한복 | 35
2 | 28-005-020-00000 | 송향례 | 봉산면 봉계2길85-29(예지리 20-4) | (예지리 20-4) |  | (예지리 20-4) | 433-6096 |  | 00:정상조정 | 가정용 | 13m/m | 10-005984 | 20100712 |  |  |  | 1 | 02:김한복 | 431
2 | 28-005-021-00000 | 김남연(김석) | 봉산면 봉계3길42-3(예지리 20) | (예지리 20) |  | (예지리 20) | 010-3544-0483 |  | 00:정상조정 | 가정용 | 13m/m | 10-006000 | 20100712 |  |  |  | 1 | 02:김한복 | 120
2 | 28-005-023-00000 | 정곤 | 봉산면 봉계3길42-9(예지리 20-1) | (예지리 20-1) |  | (예지리 20-1) |  | 011-9570-4620 | 00:정상조정 | 가정용 | 13m/m | 10-005983 | 20100712 |  |  |  | 1 | 02:김한복 | 379
2 | 28-005-024-00000 | 최판근 | 봉산면 봉계3길42-10(예지리 19-3) | (예지리 19-3) |  | (예지리 19-3) |  |  | 00:정상조정 | 가정용 | 13m/m | 10-008767 | 20100712 |  |  |  | 1 | 02:김한복 | 195
2 | 28-005-025-00000 | 최상규 | 봉산면 봉계2길59(예지리 19-1) | (예지리 19-1) |  | (예지리 19-1) |  |  | 00:정상조정 | 가정용 | 13m/m | 10-005911 | 20100712 |  |  |  | 1 | 02:김한복 | 222
2 | 28-005-031-00000 | 조구 | 봉산면 봉계2길67(예지리 19) | (예지리 19) |  | (예지리 19) |  |  | 00:정상조정 | 가정용 | 13m/m | 10-005888 | 20100712 |  |  |  | 1 | 02:김한복 | 0
2 | 28-005-032-00000 | 정탁 | 봉산면 봉계2길72(예지리 16-1) | (예지리 16-1) |  | (예지리 16-1) |  |  | 00:정상조정 | 가정용 | 20m/m | 08-000452 | 20100712 |  |  |  | 1 | 02:김한복 | 174
2 | 28-005-033-00000 | 김종성 | 봉산면 봉계2길75(예지리 20) | (예지리 20) |  | (예지리 20) |  |  | 00:정상조정 | 가정용 | 13m/m | 10-005898 | 20100712 |  |  |  | 1 | 02:김한복 | 191
2 | 28-005-035-00000 | 최문호 | 봉산면 예지리 14-3(봉계2길75앞집) | (봉계2길75앞집) |  | (봉계2길75앞집) |  |  | 00:정상조정 | 가정용 | 13m/m | 10-016209 | 20110525 |  |  |  | 1 | 02:김한복 | 274
2 | 28-005-041-00000 | 김옥선 | 봉산면 봉계2길79(예지리 20-1) | (예지리 20-1) |  | (예지리 20-1) |  |  | 00:정상조정 | 가정용 | 13m/m | 10-005899 | 20100712 |  |  |  | 1 | 02:김한복 | 111
2 | 28-005-042-00000 | 강명영 | 봉산면 봉계2길85-2(예지리 27-5) | (예지리 27-5) |  | (예지리 27-5) |  |  | 00:정상조정 | 가정용 | 13m/m | 10-005894 | 20100712 |  |  |  | 1 | 02:김한복 | 359
2 | 28-005-043-00000 | 송경란 | 봉산면 봉계2길90(예지리 24-2) | (예지리 24-2) |  | (예지리 24-2) | 010-8330-2112 |  | 00:정상조정 | 가정용 | 13m/m | 10-005889 | 20100712 |  |  |  | 1 | 02:김한복 | 0
2 | 28-005-044-00000 | 윤정구 | 봉산면 봉계2길91(예지리 27-4) | (예지리 27-4) |  | (예지리 27-4) |  |  | 00:정상조정 | 가정용 | 13m/m | 10-005883 | 20100712 |  |  |  | 1 | 02:김한복 | 135
2 | 28-005-046-00000 | 이정애 | 봉산면 봉계2길95(예지리 27-2) | (예지리 27-2) |  | (예지리 27-2) |  |  | 00:정상조정 | 가정용 | 13m/m | 11028339 | 20100712 | 20110323 |  |  | 1 | 02:김한복 | 32
2 | 28-005-051-00000 | 김영모 | 봉산면 봉계2길101(예지리 27-1) | (예지리 27-1) |  | (예지리 27-1) |  |  | 00:정상조정 | 가정용 | 13m/m | 10-005925 | 20100712 |  |  |  | 1 | 02:김한복 | 208
2 | 28-005-071-00000 | 박세윤 | 봉산면 봉계3길57(예지리 46) | (예지리 46) |  | (예지리 46) |  |  | 00:정상조정 | 가정용 | 13m/m | 09-021023 | 20100712 |  |  |  | 1 | 02:김한복 | 191
2 | 28-005-072-00000 | 정선영 | 봉산면 봉계3길62(예지리 38) | (예지리 38) |  | (예지리 38) |  |  | 00:정상조정 | 가정용 | 13m/m | 10-005990 | 20100712 |  |  |  | 1 | 02:김한복 | 306
2 | 28-005-073-00000 | 정경민 | 봉산면 봉계3길64(예지리 41) | (예지리 41) |  | (예지리 41) |  |  | 00:정상조정 | 가정용 | 13m/m | 10-008772 | 20100712 |  |  |  | 1 | 02:김한복 | 224
2 | 28-005-076-00000 | 정원용 | 봉산면 봉계3길68-6(예지리 39-1) | (예지리 39-1) |  | (예지리 39-1) |  |  | 00:정상조정 | 가정용 | 13m/m | 10-005985 | 20100712 |  |  |  | 1 | 02:김한복 | 95
2 | 28-005-077-00000 | 이종수 | 봉산면 예지리 68 | [5 empty] | 00:정상조정 | 가정용 | 13m/m | 10-005884 | 20100712 |  |  |  | 1 | 02:김한복 | 201
2 | 28-005-078-00000 | 오석진 | 봉산면 봉계3길68-11(예지리 74) | (예지리 74) |  | (예지리 74) | 010-3159-3223 |  | 00:정상조정 | 가정용 | 13m/m | 10-005881 | 20100712 |  |  |  | 1 | 02:김한복 | 172
2 | 28-005-079-00000 | 정세화 | 봉산면 봉계3길68-13(예지리 69) | (예지리 69) |  | (예지리 69) |  | 010-9779-6748 | 00:정상조정 | 가정용 | 13m/m | 10-005893 | 20100712 | 20131002 |  |  | 1 | 02:김한복 | 362
2 | 28-005-080-00000 | 이선만 | 봉산면 봉계3길68-19(예지리 70) | (예지리 70) |  | (예지리 70) |  |  | 00:정상조정 | 가정용 | 13m/m | 10-005933 | 20100712 |  |  |  | 1 | 02:김한복 | 226
2 | 28-005-082-00000 | 박광서 | 봉산면 봉계3길68-29(예지리 72-3) | (예지리 72-3) |  | (예지리 72-3) |  |  | 00:정상조정 | 가정용 | 13m/m | 10-005926 | 20100712 |  |  |  | 1 | 02:김한복 | 63
2 | 28-005-083-00000 | 유상운 | 봉산면 봉계3길68-31(예지리 72-1) | (예지리 72-1) |  | (예지리 72-1) |  |  | 00:정상조정 | 가정용 | 13m/m | 10-005885 | 20100712 |  |  |  | 1 | 02:김한복 | 172
2 | 28-005-084-00000 | 정연상 | 봉산면 봉계3길68-37(예지리 73) | (예지리 73) |  | (예지리 73) |  |  | 00:정상조정 | 가정용 | 13m/m | 10-005927 | 20100712 |  |  |  | 1 | 02:김한복 | 191
2 | 28-005-085-00000 | 조만호 | 봉산면 봉계3길68-32(예지리 29) | (예지리 29) |  | (예지리 29) |  |  | 00:정상조정 | 가정용 | 13m/m | 10-005922 | 20100712 |  |  |  | 1 | 02:김한복 | 33
2 | 28-005-087-00000 | 정봉화 | 봉산면 봉계3길68-30(예지리 30) | (예지리 30) |  | (예지리 30) | 011-9160-0174 |  | 00:정상조정 | 가정용 | 13m/m | 10-005921 | 20100712 |  |  |  | 1 | 02:김한복 | 329
2 | 28-005-090-00000 | 정영락 | 봉산면 봉계3길68-24(예지리) |  |  |  |  | 010.6508.9033 | 00:정상조정 | 가정용 | 13m/m | 15-013022 | 20150804 |  |  |  | 1 | 02:김한복 | 21
2 | 28-005-091-00000 | 정명영 | 봉산면 봉계3길68-18(예지리 37) | (예지리 37) |  | (예지리 37) |  | 430-0042 | 00:정상조정 | 가정용 | 13m/m | 10-005935 | 20100712 |  |  |  | 1 | 02:김한복 | 146
2 | 28-005-092-00000 | 조수만 | 봉산면 봉계3길70(예지리 63) | (예지리 63) |  | (예지리 63) |  | 017-538-0492 | 00:정상조정 | 가정용 | 13m/m | 10-005929 | 20100712 |  |  |  | 1 | 02:김한복 | 179
2 | 28-005-093-00000 | 최순식 | 봉산면 봉계3길72-4(예지리 62) | (예지리 62) |  | (예지리 62) |  |  | 00:정상조정 | 가정용 | 13m/m | 10-005932 | 20100712 |  |  |  | 1 | 02:김한복 | 208
2 | 28-005-094-00000 | 서수용 | 봉산면 봉계3길72-6(예지리 65) | (예지리 65) |  | (예지리 65) |  | 010-6618-0644 | 00:정상조정 | 가정용 | 13m/m | 10-005940 | 20100712 |  |  |  | 1 | 02:김한복 | 133
2 | 28-005-095-00000 | 최양선 | 봉산면 봉계3길71(예지리 60) | (예지리 60) |  | (예지리 60) |  | 010-6213-7095 | 12:가산금미조정 | 가정용 | 13m/m | 10-005885 | 20100712 |  |  |  | 1 | 02:김한복 | 499
2 | 28-005-096-00000 | 윤양자 | 봉산면 예지리 59(봉계3길75) | (봉계3길75) |  | (봉계3길75) |  |  | 00:정상조정 | 가정용 | 13m/m | 11-031584 | 20110525 |  |  |  | 1 | 02:김한복 | 0
2 | 28-005-098-00000 | 정대팔 | 봉산면 봉계3길76(예지리 94) | (예지리 94) |  | (예지리 94) |  |  | 00:정상조정 | 가정용 | 13m/m | 10-005890 | 20100712 |  |  |  | 1 | 02:김한복 | 192
2 | 28-005-099-00000 | 이길호 | 봉산면 봉계3길77(예지리 58) | (예지리 58) |  | (예지리 58) |  |  | 00:정상조정 | 가정용 | 13m/m | 10-005897 | 20100712 |  |  |  | 1 | 02:김한복 | 172
2 | 28-005-100-00000 | 조분남 | 봉산면 봉계길166(예지리 96) | (예지리 96) |  | (예지리 96) |  |  | 00:정상조정 | 가정용 | 13m/m | 10-005928 | 20100712 |  |  |  | 1 | 02:김한복 | 269
2 | 28-005-101-00000 | 마을회관 | 봉산면 봉계길172(예지리 95) | (예지리 95) |  | (예지리 95) |  |  | 00:정상조정 | 가정용 | 13m/m | 1111204 | 20100712 | 20110208 |  |  | 1 | 02:김한복 | 106
2 | 28-005-103-00000 | 박남식 | 봉산면 봉계길176-10(예지리 66) | (예지리 66) |  | (예지리 66) |  |  | 00:정상조정 | 가정용 | 13m/m | 10-005900 | 20100712 |  |  |  | 1 | 02:김한복 | 144
2 | 28-005-105-00000 | 이지혜 | 봉산면 예지리 82 | [5 empty] | 00:정상조정 | 가정용 | 13m/m | 10-005896 | 20100712 |  |  |  | 1 | 02:김한복 | 245
2 | 28-005-106-00000 | 송운호 | 봉산면 봉계길176-15(예지리 88) | (예지리 88) |  | (예지리 88) |  |  | 00:정상조정 | 가정용 | 13m/m | 10-005936 | 20100712 |  |  |  | 1 | 02:김한복 | 173
2 | 28-005-107-00000 | 지전고 | 봉산면 봉계길176-9(예지리 89) 실거주지(봉계길214-11) | (예지리 89) 실거주지(봉계길214-11) |  | (예지리 89) 실거주지(봉계길214-11) |  | 010-9159-7044 | 00:정상조정 | 가정용 | 13m/m | 12-070644 | 20100712 | 20130925 |  |  | 1 | 02:김한복 | 156
2 | 28-005-108-00000 | 송관호 | 봉산면 봉계길176-7(예지리 91) | (예지리 91) |  | (예지리 91) |  |  | 00:정상조정 | 가정용 | 13m/m | 10-005892 | 20100712 |  |  |  | 1 | 02:김한복 | 106
2 | 28-005-108-00200 | 김지원 | 봉산면 예지리 90 |  |  |  |  | 010.9670.3637 | 00:정상조정 | 가정용 | 13m/m | 15-100247 | 20150930 |  |  |  | 1 | 02:김한복 | 34
2 | 28-005-109-00000 | 이은숙 | 봉산면 봉계길186(예지리 87) | (예지리 87) |  | (예지리 87) |  |  | 00:정상조정 | 가정용 | 13m/m | 10-005937 | 20100712 |  |  |  | 1 | 02:김한복 | 39
2 | 28-005-110-00000 | 황화자 | 봉산면 봉계길192-4(예지리 85) | (예지리 85) |  | (예지리 85) |  |  | 00:정상조정 | 가정용 | 13m/m | 11028331 | 20100712 | 20110325 |  |  | 1 | 02:김한복 | 165
2 | 28-005-113-00000 | 조영희 | 봉산면 예지리 75 |  |  |  |  | 010-3555-7931 | 00:정상조정 | 가정용 | 13m/m | 10-005939 | 20100712 |  |  |  | 1 | 02:김한복 | 0
2 | 28-005-115-00000 | 이용원 | 봉산면 봉계길192-15(봉산면 인의리 732) | (봉산면 인의리 732) |  | (봉산면 인의리 732) |  |  | 00:정상조정 | 가정용 | 13m/m | 11011188 | 20100712 | 20110214 |  |  | 1 | 02:김한복 | 55
2 | 28-005-116-00000 | 김순임 | 봉산면 봉계길192-13(봉산면 인의리 733) | (봉산면 인의리 733) |  | (봉산면 인의리 733) |  |  | 00:정상조정 | 가정용 | 13m/m | 10-008778 | 20100712 |  |  |  | 1 | 02:김한복 | 48
2 | 28-005-116-00200 | 박재훈 | 봉산면 봉계길192-14(인의리 731) |  |  |  |  | 011.822.6821 | 00:정상조정 | 일반용 | 13m/m | 15-100224 | 20150904 |  |  |  | 1 | 02:김한복 | 116
2 | 28-005-117-00000 | 최옥선 | 봉산면 봉계길192-7(봉산면 인의리 735) | (봉산면 인의리 735) |  | (봉산면 인의리 735) |  |  | 00:정상조정 | 가정용 | 13m/m | 10-008768 | 20100712 |  |  |  | 1 | 02:김한복 | 219
2 | 28-005-118-00000 | 김명수 | 봉산면 봉계길192-5(봉산면 인의리 736) | (봉산면 인의리 736) |  | (봉산면 인의리 736) | 432-6097 |  | 00:정상조정 | 가정용 | 13m/m | 11069740 | 20100712 | 20110808 |  |  | 1 | 02:김한복 | 83
2 | 28-005-119-00000 | 김갑배 | 봉산면 봉계길202(봉산면 인의리 734) | (봉산면 인의리 734) |  | (봉산면 인의리 734) |  |  | 00:정상조정 | 가정용 | 13m/m | 11011189 | 20100712 | 20110214 |  |  | 1 | 02:김한복 | 295
2 | 28-005-120-00000 | 이우봉(경로당) | 봉산면 봉계길202-5(인의리 729-1) | (인의리 729-1) |  | (인의리 729-1) |  |  | 00:정상조정 | 가정용 | 13m/m | 11-040829 | 20110916 |  |  |  | 1 | 02:김한복 | 83
2 | 28-005-121-00100 | 조문자 | 봉계길206(봉산면 인의리 728) | (봉산면 인의리 728) |  | (봉산면 인의리 728) |  |  | 00:정상조정 | 가정용 | 13m/m | 11-073369 | 20111025 |  |  |  | 1 | 02:김한복 | 18
2 | 28-005-123-00000 | 서정애 | 봉산면 인의리 726-1 | [5 empty] | 00:정상조정 | 가정용 | 13m/m | 11-084248 | 20111025 |  |  |  | 1 | 02:김한복 | 359
2 | 28-005-125-00000 | 장임태 | 봉계길214-5(봉산면 인의리 725) | (봉산면 인의리 725) |  | (봉산면 인의리 725) |  |  | 00:정상조정 | 가정용 | 13m/m | 11-040815 | 20111025 |  |  |  | 1 | 02:김한복 | 0
2 | 28-005-126-00000 | 박세환 | 봉계길214-10(봉산면 인의리721-1) | (봉산면 인의리721-1) |  | (봉산면 인의리721-1) |  |  | 00:정상조정 | 가정용 | 13m/m | 11-084246 | 20111025 |  |  |  | 1 | 02:김한복 | 226
2 | 28-005-127-00000 | 조수철 | 봉계길214-9(봉산면 인의리 724-1) | (봉산면 인의리 724-1) |  | (봉산면 인의리 724-1) |  | 010-3747-0480 | 00:정상조정 | 가정용 | 13m/m | 11-040813 | 20111025 |  |  |  | 1 | 02:김한복 | 74
2 | 28-005-128-00000 | 황인영 | 봉산면 봉계길214-11(인의리 724) |  |  |  |  | 010.5299.6464 | 00:정상조정 | 일반용 | 20m/m | 15-001077 | 20150904 |  |  |  | 1 | 02:김한복 | 95
2 | 28-005-135-00000 | 조훈 | 봉계길214-15(봉산면 인의리 722) | (봉산면 인의리 722) |  | (봉산면 인의리 722) |  |  | 00:정상조정 | 가정용 | 13m/m | 11-040811 | 20111025 |  |  |  | 1 | 02:김한복 | 108
2 | 28-005-136-00000 | 정영택 | 봉계길214-19(봉산면 인의리 718-1) | (봉산면 인의리 718-1) |  | (봉산면 인의리 718-1) |  |  | 00:정상조정 | 가정용 | 13m/m | 11-040716 | 20111025 |  |  |  | 1 | 02:김한복 | 326
2 | 28-005-140-00000 | 이진태 | 봉산면 인의리 718 | [5 empty] | 00:정상조정 | 가정용 | 13m/m | 11-084242 | 20111025 |  |  |  | 1 | 02:김한복 | 125
2 | 28-005-161-00000 | 서병철 | 봉계길229-6(봉산면 인의리 657) | (봉산면 인의리 657) |  | (봉산면 인의리 657) |  |  | 00:정상조정 | 가정용 | 13m/m | 11-040712 | 20111025 |  |  |  | 1 | 02:김한복 | 132
2 | 28-005-162-00000 | 윤선정 | 봉산면 인의리 659 |  |  |  |  | 010-7132-3002 | 00:정상조정 | 가정용 | 13m/m | 11-040812 | 20111025 |  |  |  | 1 | 02:김한복 | 131
2 | 28-005-163-00000 | 안종학 | 봉산면 인의리 652-1 | [5 empty] | 00:정상조정 | 가정용 | 13m/m | 11-040806 | 20111025 |  |  |  | 1 | 02:김한복 | 3
2 | 28-005-165-00000 | 정주광 | 봉계길223(봉산면 인의리 654) | (봉산면 인의리 654) |  | (봉산면 인의리 654) |  |  | 00:정상조정 | 가정용 | 13m/m | 11-040816 | 20111025 |  |  |  | 1 | 02:김한복 | 23
2 | 28-005-166-00000 | 양하근 | 봉계길219(봉산면 인의리727) | (봉산면 인의리727) |  | (봉산면 인의리727) |  |  | 00:정상조정 | 가정용 | 13m/m | 11-084241 | 20111025 |  |  |  | 1 | 02:김한복 | 0
2 | 28-005-170-00000 | 정상인 | 봉산면 인1길16-33(인의리 650) | (인의리 650) |  | (인의리 650) |  | 010-2394-1967 | 00:정상조정 | 가정용 | 13m/m | 11-040829 | 20110916 |  |  |  | 1 | 02:김한복 | 458
2 | 28-005-171-00000 | 조명래 | 봉산면 인1길16-38(인의리 660) | (인의리 660) |  | (인의리 660) |  |  | 00:정상조정 | 가정용 | 20m/m | 09-00114 | 20110915 |  |  |  | 1 | 02:김한복 | 188
2 | 28-005-175-00000 | 김효윤 | 봉산면 인의1길16-4(인의리 652-4) |  |  |  | 011-9811-7485 | 010.8811.7485 | 00:정상조정 | 가정용 | 13m/m | 14-026816 | 20111025 | 20150506 |  |  | 1 | 02:김한복 | 99
2 | 28-005-200-00000 | 조헌숙 | 인의1길29-14(봉산면 인의리 240) | (봉산면 인의리 240) |  | (봉산면 인의리 240) |  | 011-509-8984 | 00:정상조정 | 가정용 | 20m/m | 11-003128 | 20121016 |  |  |  | 1 | 02:김한복 | 551
2 | 28-005-200-00200 | 배재명 | 봉산면 인의리 780 |  |  |  |  | 010.2889.0862 | 00:정상조정 | 가정용 | 13m/m | 15-100285 | 20151204 |  |  |  | 1 | 02:김한복 | 11
2 | 28-005-200-00500 | 문첩남 | 봉산면 인의1길29-54(인의리 768-5) |  |  |  |  | 011.9578.9179 | 00:정상조정 | 가정용 | 13m/m | 15-100287 | 20151204 |  |  |  | 1 | 02:김한복 | 2
2 | 28-005-201-00000 | 최창무 | 봉산면 인의리 632 | [5 empty] | 00:정상조정 | 가정용 | 13m/m | 11-040878 | 20110916 |  |  |  | 1 | 02:김한복 | 292
2 | 28-005-202-00000 | 박희철 | 봉산면 인의리 640 | [5 empty] | 00:정상조정 | 가정용 | 13m/m | 11-040820 | 20111025 |  |  |  | 1 | 02:김한복 | 0
2 | 28-005-205-00000 | 정현영 | 봉산면 인의리 635 | [5 empty] | 00:정상조정 | 가정용 | 13m/m | 11-040711 | 20111025 |  |  |  | 1 | 02:김한복 | 217
2 | 28-005-206-00000 | 박찬웅 | 봉산면 인의1길29-69(인의리 634) | (인의리 634) |  | (인의리 634) |  |  | 00:정상조정 | 가정용 | 13m/m | 11-084256 | 20111229 |  |  |  | 1 | 02:김한복 | 73
2 | 28-005-211-00000 | 김상헌 | 봉산면 인의리 740-6 | [5 empty] | 00:정상조정 | 가정용 | 13m/m | 11-040813 | 20111025 |  |  |  | 1 | 02:김한복 | 68
2 | 28-005-300-00000 | 이성수 | 봉계길268(봉산면 인의리 698-5) | (봉산면 인의리 698-5) |  | (봉산면 인의리 698-5) |  |  | 00:정상조정 | 가정용 | 13m/m | 11-040814 | 20111025 |  |  |  | 1 | 02:김한복 | 37
2 | 28-005-313-00000 | 이우봉 | 봉계길313(봉산면 인의리 679) | (봉산면 인의리 679) |  | (봉산면 인의리 679) |  | 011-9098-2066 | 44:가구분할 | 가정용 | 13m/m | 12-028783 | 20121016 |  |  |  | 2 | 02:김한복 | 306
2 | 28-005-410-00000 | 정필영 | 봉계길453(봉산면 인의리 453) | (봉산면 인의리 453) |  | (봉산면 인의리 453) |  |  | 00:정상조정 | 가정용 | 13m/m | 12-028784 | 20120905 |  |  |  | 2 | 02:김한복 | 192
2 | 28-005-415-00000 | 조창현 | 봉계길471-20(봉산면 인의리531-2) | (봉산면 인의리531-2) |  | (봉산면 인의리531-2) |  |  | 00:정상조정 | 가정용 | 13m/m | 12-028881 | 20120905 |  |  |  | 1 | 02:김한복 | 318
2 | 28-005-417-00000 | 조세현 | 봉계길471-46(봉산면 인의리 526) | (봉산면 인의리 526) |  | (봉산면 인의리 526) |  | 011-825-1985 | 00:정상조정 | 가정용 | 13m/m | 12-005024 | 20121121 | 20130313 |  |  | 1 | 02:김한복 | 29
2 | 28-005-420-00000 | 김월선 | 인의2길8(봉산면 인의리 149) | (봉산면 인의리 149) |  | (봉산면 인의리 149) |  |  | 00:정상조정 | 가정용 | 13m/m | 12-028786 | 20120905 |  |  |  | 1 | 02:김한복 | 0
2 | 28-005-421-00000 | 정일영 | 인의2길6(봉산면 인의리 143-9) | (봉산면 인의리 143-9) |  | (봉산면 인의리 143-9) |  |  | 00:정상조정 | 가정용 | 13m/m | 12-028788 | 20120905 |  |  |  | 1 | 02:김한복 | 392
2 | 28-005-422-00000 | 이금열 | 인의2길7(봉산면 인의리 906) | (봉산면 인의리 906) |  | (봉산면 인의리 906) |  |  | 00:정상조정 | 가정용 | 13m/m | 12-028801 | 20120905 |  |  |  | 1 | 02:김한복 | 73
2 | 28-005-423-00000 | 마을회관(인의리) | 인의2길12(봉산면 인의리143-4) | (봉산면 인의리143-4) |  | (봉산면 인의리143-4) |  |  | 00:정상조정 | 가정용 | 13m/m | 12-028791 | 20120905 |  |  |  | 1 | 02:김한복 | 73
2 | 28-005-425-00000 | 정병영 | 인의2길136(봉산면 인의리162) | (봉산면 인의리162) |  | (봉산면 인의리162) |  |  | 00:정상조정 | 가정용 | 13m/m | 12-028886 | 20120905 |  |  |  | 1 | 02:김한복 | 171
2 | 28-005-426-00000 | 정창화 | 인의2길128(봉산면 인의리 160) | (봉산면 인의리 168) |  | (봉산면 인의리 168) |  | 010-4000-9230 | 00:정상조정 | 가정용 | 13m/m | 12-028896 | 20120905 |  |  |  | 1 | 02:김한복 | 24
2 | 28-005-427-00000 | 조세현 | 인의2길126(봉산면 인의리 169) | (봉산면 인의리 169) |  | (봉산면 인의리 169) |  | 011-825-1985 | 00:정상조정 | 가정용 | 20m/m | 11-003135 | 20120905 |  |  |  | 1 | 02:김한복 | 488
2 | 28-005-428-00000 | 조중철 | 인의2길120(봉산면 인의리 172) | (봉산면 인의리 172) |  | (봉산면 인의리 172) |  |  | 00:정상조정 | 가정용 | 13m/m | 12-028890 | 20120905 |  |  |  | 1 | 02:김한복 | 0
2 | 28-005-429-00000 | 안화자 | 인의2길114(봉산면 인의리 174) | (봉산면 인의리 174) |  | (봉산면 인의리 174) |  |  | 00:정상조정 | 가정용 | 13m/m | 12-028811 | 20120905 |  |  |  | 1 | 02:김한복 | 292
2 | 28-005-430-00000 | 권명옥 | 인의2길110(봉산면 인의리 177) | (봉산면 인의리 177) |  | (봉산면 인의리 177) |  |  | 00:정상조정 | 가정용 | 13m/m | 12-8819 | 20120905 |  |  |  | 1 | 02:김한복 | 77
2 | 28-005-431-00000 | 이임순 | 인의2길104(봉산면 인의리183) | (봉산면 인의리183) |  | (봉산면 인의리183) |  |  | 00:정상조정 | 가정용 | 13m/m | 12-028813 | 20120905 |  |  |  | 1 | 02:김한복 | 85
2 | 28-005-433-00000 | 조용성 | 인의2길102(봉산면 인의리 186) | (봉산면 인의리 186) |  | (봉산면 인의리 186) |  |  | 00:정상조정 | 가정용 | 13m/m | 12-028804 | 20120905 |  |  |  | 1 | 02:김한복 | 190
2 | 28-005-434-00000 | 조명석 | 인의2길100-10(봉산면 인의리 181) | (봉산면 인의리 181) |  | (봉산면 인의리 181) |  |  | 00:정상조정 | 가정용 | 13m/m | 12-028818 | 20120905 |  |  |  | 1 | 02:김한복 | 47
2 | 28-005-436-00000 | 정근영 | 인의2길100-6(봉산면 인의리 219) | (봉산면 인의리 219) |  | (봉산면 인의리 219) |  |  | 00:정상조정 | 가정용 | 13m/m | 12-028805 | 20120905 |  |  |  | 1 | 02:김한복 | 66
2 | 28-005-439-00000 | 조재섭 | 인의2길99-16(봉산면 인의리 155) | (봉산면 인의리 155) |  | (봉산면 인의리 155) |  |  | 00:정상조정 | 가정용 | 13m/m | 12-028789 | 20120905 |  |  |  | 1 | 02:김한복 | 169
2 | 28-005-441-00000 | 이금순 | 인의2길93(봉산면 인의리 192) | (봉산면 인의리 192) |  | (봉산면 인의리 192) |  |  | 00:정상조정 | 가정용 | 13m/m | 12-070784 | 20120905 | 20140528 |  |  | 1 | 02:김한복 | 0
2 | 28-005-443-00000 | 남팔원 | 인의2길88(봉산면 인의리 216) | (봉산면 인의리 216) |  | (봉산면 인의리 216) |  |  | 00:정상조정 | 가정용 | 13m/m | 12-008803 | 20120905 |  |  |  | 1 | 02:김한복 | 601
2 | 28-005-451-00000 | 홍순성 | 인의2길59-15(봉산면 인의리292) | (봉산면 인의리292) |  | (봉산면 인의리292) |  |  | 00:정상조정 | 가정용 | 13m/m | 12-028807 | 20120905 |  |  |  | 1 | 02:김한복 | 7
2 | 28-005-453-00000 | 강기춘 | 인의2길52(봉산면 인의리 231) | (봉산면 인의리 231) |  | (봉산면 인의리 231) |  |  | 00:정상조정 | 가정용 | 13m/m | 12-028793 | 20120905 |  |  |  | 1 | 02:김한복 | 117
2 | 28-005-454-00000 | 박재임 | 인의2길48(봉산면 인의리 232) | (봉산면 인의리 232) |  | (봉산면 인의리 232) |  | 010-7270-8740 | 00:정상조정 | 가정용 | 13m/m | 12-028787 | 20120905 |  |  |  | 1 | 02:김한복 | 180
2 | 28-005-455-00000 | 안규미 | 인의2길47-10(봉산면 인의리256) | (봉산면 인의리256) |  | (봉산면 인의리256) |  | 010-8593-7719 | 00:정상조정 | 가정용 | 13m/m | 12-028882 | 20120905 |  |  |  | 1 | 02:김한복 | 343
2 | 28-005-458-00000 | 김성규 | 인의2길45-5(봉산면 인의리 257) | (봉산면 인의리 257) |  | (봉산면 인의리 257) |  |  | 00:정상조정 | 가정용 | 13m/m | 12-028808 | 20120905 |  |  |  | 1 | 02:김한복 | 57
2 | 28-005-459-00000 | 정천용 | 인의2길43(봉산면 인의리 250) | (봉산면 인의리 250) |  | (봉산면 인의리 250) |  |  | 00:정상조정 | 가정용 | 13m/m | 12-028820 | 20120905 |  |  |  | 1 | 02:김한복 | 232
2 | 28-005-460-00000 | 이순영 | 봉산면 인의2길41-7(인의리 259) |  |  |  |  | 010-3072-3927 | 00:정상조정 | 가정용 | 13m/m | 14-009972 | 20140724 |  |  |  | 1 | 02:김한복 | 217
2 | 28-005-461-00000 | 안명종 | 인의2길41-11(인의리258) | (인의리258) |  | (인의리258) |  |  | 00:정상조정 | 가정용 | 13m/m | 12-070789 | 20120905 | 20140528 |  |  | 1 | 02:김한복 | 208
2 | 28-005-465-00000 | 조용우 | 인의2길40-3(봉산면 인의리234) | (봉산면 인의리234) |  | (봉산면 인의리234) |  |  | 00:정상조정 | 가정용 | 13m/m | 12-028785 | 20120905 |  |  |  | 1 | 02:김한복 | 335
2 | 28-005-468-00000 | 최상철 | 인의2길40-7(봉산면 인의리 224) | (봉산면 인의리 224) |  | (봉산면 인의리 224) |  |  | 00:정상조정 | 가정용 | 13m/m | 12-028888 | 20120905 |  |  |  | 1 | 02:김한복 | 466
2 | 28-005-471-00000 | 김정대 | 인의2길39(봉산면 인의리 248) | (봉산면 인의리 248) |  | (봉산면 인의리 248) |  |  | 00:정상조정 | 가정용 | 13m/m | 11-003131 | 20120905 |  |  |  | 1 | 02:김한복 | 79
2 | 28-005-473-00000 | 조광현 | 인의2길35(봉산면 인의리 245) | (봉산면 인의리 245) |  | (봉산면 인의리 245) |  |  | 00:정상조정 | 가정용 | 13m/m | 12-008806 | 20120905 |  |  |  | 1 | 02:김한복 | 153
2 | 28-005-475-00000 | 정근영 | 인의2길36(봉산면 인의리 240) | (봉산면 인의리 240) |  | (봉산면 인의리 240) |  | 010-2065-2616 | 00:정상조정 | 가정용 | 13m/m | 12-038798 | 20121016 |  |  |  | 1 | 02:김한복 | 218
2 | 28-005-476-00000 | 조팔용 | 인의2길34-5(인의리 238) | (인의리 238) |  | (인의리 238) |  |  | 00:정상조정 | 가정용 | 13m/m | 12-028817 | 20120905 |  |  |  | 1 | 02:김한복 | 137
2 | 28-005-478-00000 | 정두분 | 인의2길32(봉산면 인의리242) | (봉산면 인의리242) |  | (봉산면 인의리242) |  |  | 00:정상조정 | 가정용 | 13m/m | 12-028881 | 20120905 |  |  |  | 1 | 02:김한복 | 114
2 | 28-005-479-00000 | 손영근 | 인의2길29-4(봉산면 인의리 244) | (봉산면 인의리 244) |  | (봉산면 인의리 244) |  |  | 00:정상조정 | 가정용 | 13m/m | 12-008802 | 20120905 |  |  |  | 1 | 02:김한복 | 125
2 | 28-005-482-00000 | 유호인 | 봉산면 인의2길28-5(인의리 166) | [5 empty] | 00:정상조정 | 가정용 | 13m/m | 14-011317 | 20151106 |  |  |  | 1 | 02:김한복 | 17
2 | 28-005-483-00000 | 심점심 | 인의2길28-9(봉산면 인의리 180) | (봉산면 인의리 180) |  | (봉산면 인의리 180) |  |  | 00:정상조정 | 가정용 | 13m/m | 12-028816 | 20120905 |  |  |  | 1 | 02:김한복 | 96
2 | 28-005-485-00000 | 임승환 | 인의2길28-12(봉산면 인의리164) | (봉산면 인의리164) |  | (봉산면 인의리164) |  |  | 00:정상조정 | 가정용 | 13m/m | 12-028814 | 20120905 |  |  |  | 1 | 02:김한복 | 63
2 | 28-005-488-00000 | 손상기 | 인의2길28-13(봉산면 인의리 168) | (봉산면 인의리 168) |  | (봉산면 인의리 168) |  |  | 00:정상조정 | 가정용 | 13m/m | 12-028887 | 20120905 |  |  |  | 1 | 02:김한복 | 0
2 | 28-007-100-00000 | 박희승 | 봉산면 덕천1길263(덕천리 321-2) | [5 empty] | 00:정상조정 | 가정용 | 13m/m | 15-158693 | 20151207 |  |  |  | 1 | 10:김기홍 | 1
2 | 28-007-101-00000 | 진옥순 | 봉산면 덕천1길259(덕천리 321-3) |  |  |  |  | 010.7311.1628 | 00:정상조정 | 가정용 | 13m/m | 15-158681 | 20151207 |  |  |  | 1 | 10:김기홍 | 1
2 | 28-007-103-00000 | 박정자 | 봉산면 덕천1길255(덕천리 321-4) | [5 empty] | 00:정상조정 | 가정용 | 13m/m | 15-158607 | 20151207 |  |  |  | 1 | 10:김기홍 | 1
2 | 28-007-104-00000 | 홍원용 | 봉산면 덕천1길253(덕천리 321-5) |  |  |  |  | 010.3813.4705 | 00:정상조정 | 가정용 | 13m/m | 15-158618 | 20151207 |  |  |  | 1 | 10:김기홍 | 2
2 | 28-007-105-00000 | 류선식 | 봉산면 덕천1길249(덕천리 321-7) |  |  |  |  | 010.3524.2430 | 00:정상조정 | 가정용 | 13m/m | 15-158613 | 20151207 |  |  |  | 1 | 10:김기홍 | 8
2 | 28-007-109-00000 | 정정식 | 봉산면 덕천1길237-4(덕천리 298-1) | [5 empty] | 00:정상조정 | 가정용 | 13m/m | 15-158684 | 20151207 |  |  |  | 1 | 10:김기홍 | 2
2 | 28-007-110-00000 | 신덕재 | 봉산면 덕천1길245-3(덕천리 323-2) |  |  |  |  | 019.530.0046 | 00:정상조정 | 가정용 | 13m/m | 15-158612 | 20151207 |  |  |  | 1 | 10:김기홍 | 9
2 | 28-007-111-00000 | 여옥순 | 봉산면 덕천1길237-6(덕천리 299-1) |  |  |  |  | 010.7747.8633 | 00:정상조정 | 가정용 | 13m/m | 15-158684 | 20151207 |  |  |  | 1 | 10:김기홍 | 3
2 | 28-007-115-00000 | 홍범석 | 봉산면 덕천1길235(덕천리 297-5) |  |  |  |  | 010.5504.0514 | 00:정상조정 | 가정용 | 13m/m | 15-158614 | 20151207 |  |  |  | 1 | 10:김기홍 | 6
2 | 28-007-116-00000 | 김종욱 | 봉산면 덕천1길231(덕천리 297-6) | [5 empty] | 00:정상조정 | 가정용 | 13m/m | 15-158619 | 20151207 |  |  |  | 1 | 10:김기홍 | 3
2 | 28-007-117-00000 | 김점술 | 봉산면 덕천1길229(덕천리 298-6) |  |  |  | 054.430.0813 |  | 00:정상조정 | 가정용 | 13m/m | 15-158615 | 20151207 |  |  |  | 1 | 10:김기홍 | 14
2 | 28-007-220-00000 | 김문 | 봉산면 덕천1길220(덕천리 296-20) |  |  |  |  | 010.5384.1374 | 00:정상조정 | 가정용 | 13m/m | 15-158688 | 20151207 |  |  |  | 1 | 10:김기홍 | 1
2 | 28-007-221-00000 | 유덕상 | 봉산면 덕천1길217(덕천리 300-3) |  |  |  |  | 010.6517.0241 | 00:정상조정 | 가정용 | 13m/m | 15-158690 | 20151207 |  |  |  | 1 | 10:김기홍 | 3
2 | 28-007-222-00000 | 김재환 | 봉산면 덕천1길218(덕천리 296-21) |  |  |  |  | 011.541.2423 | 00:정상조정 | 가정용 | 13m/m | 15-158686 | 20151207 |  |  |  | 1 | 10:김기홍 | 3
2 | 28-007-230-00000 | 류상근 | 봉산면 덕천1길210-8(덕천리 746-13) |  |  |  |  | 011.9587.5614 | 00:정상조정 | 가정용 | 13m/m | 15-158606 | 20151207 |  |  |  | 1 | 10:김기홍 | 2
2 | 28-007-234-00000 | 김상휘 | 봉산면 덕천리 317 |  |  |  |  | 010.9590.9005 | 00:정상조정 | 가정용 | 40m/m | 15-000180 | 20150904 |  |  |  | 1 | 10:김기홍 | 26
2 | 28-007-235-00000 | 호정옥 | 봉산면 덕천1길203(덕천리 317-4) |  |  |  |  | 010.3817.1568 | 00:정상조정 | 가정용 | 13m/m | 15-158682 | 20151207 |  |  |  | 1 | 10:김기홍 | 1
2 | 28-007-236-00000 | 이명우 | 봉산면 덕천1길202(덕천리 316-4) |  |  |  |  | 010.3820.0823 | 00:정상조정 | 가정용 | 13m/m | 15-158603 | 20151207 |  |  |  | 1 | 10:김기홍 | 3
2 | 28-007-250-00000 | 박규석 | 봉산면 덕천1길152-9(덕천리 313-10) |  |  |  |  | 010.3517.4655 | 00:정상조정 | 가정용 | 13m/m | 15-100278 | 20151207 |  |  |  | 1 | 10:김기홍 | 5
2 | 28-007-255-00000 | 김태환 | 봉산면 덕천1길152(덕천리 294-2) |  |  |  |  | 010.6808.1528 | 00:정상조정 | 가정용 | 13m/m | 15-100274 | 20151207 |  |  |  | 1 | 10:김기홍 | 1
2 | 28-007-256-00000 | 김종말 | 봉산면 덕천1길151(덕천리 540-1) | [5 empty] | 00:정상조정 | 가정용 | 13m/m | 15-158639 | 20151207 |  |  |  | 1 | 10:김기홍 | 11
2 | 28-007-257-00000 | 송재관 | 봉산면 덕천1길150(덕천리 295) |  |  |  |  | 010.3805.7399 | 00:정상조정 | 가정용 | 20m/m | 15-011116 | 20151207 |  |  |  | 1 | 10:김기홍 | 24
2 | 28-007-260-00000 | 마을회관 | 봉산면 덕천1길112-23(덕천리 540-9) |  |  |  |  | 010.7752.3370 | 00:정상조정 | 가정용 | 13m/m | 15-158628 | 20151207 |  |  |  | 1 | 10:김기홍 | 16
2 | 28-007-270-00000 | 김원복 | 봉산면 덕천1길112-12(덕천리 250-1) |  |  |  |  | 010.2876.2718 | 00:정상조정 | 가정용 | 13m/m | 15-100261 | 20151207 |  |  |  | 1 | 10:김기홍 | 2
2 | 28-007-281-00000 | 김한구 | 봉산면 덕천1길115-8(덕천리 545-10) |  |  |  |  | 010.3510.4075 | 00:정상조정 | 가정용 | 20m/m | 15-011118 | 20151207 |  |  |  | 1 | 10:김기홍 | 17
2 | 28-007-282-00000 | 김영미 | 봉산면 덕천1길115-6(덕천리 545-12) |  |  |  |  | 010.4444.6799 | 00:정상조정 | 가정용 | 13m/m | 15-100271 | 20151207 |  |  |  | 1 | 10:김기홍 | 15
2 | 28-007-283-00000 | 이건호 | 봉산면 덕천1길115-2(덕천리 539-4) |  |  |  |  | 010.3180.3827 | 00:정상조정 | 가정용 | 13m/m | 15-100267 | 20151207 |  |  |  | 1 | 10:김기홍 | 24
2 | 28-007-284-00000 | 이덕철 | 봉산면 덕천1길119(덕천리 539-3) |  |  |  |  | 011.9568.3987 | 00:정상조정 | 가정용 | 13m/m | 15-100262 | 20151207 |  |  |  | 1 | 10:김기홍 | 12
2 | 28-007-285-00000 | 김주효 | 봉산면 덕천1길123-6(덕천리 545-1) |  |  |  | 430.3713 |  | 00:정상조정 | 가정용 | 13m/m | 15-158617 | 20151207 |  |  |  | 1 | 10:김기홍 | 102
2 | 28-007-286-00000 | 김경만 | 봉산면 덕천1길125-1(덕천리 539-2) |  |  |  |  | 010.2695.4440 | 00:정상조정 | 가정용 | 13m/m | 15-158629 | 20151207 |  |  |  | 1 | 10:김기홍 | 30
2 | 28-007-288-00000 | 임춘식 | 봉산면 덕천1길125-7(덕천리 537-1) |  |  |  |  | 010.6456.1451 | 00:정상조정 | 가정용 | 13m/m | 15-100275 | 20151207 |  |  |  | 1 | 10:김기홍 | 20
2 | 28-007-289-00000 | 김상옥 | 봉산면 덕천1길125-17(덕천리 산 52) | [5 empty] | 00:정상조정 | 가정용 | 13m/m | 15-158630 | 20151207 |  |  |  | 1 | 10:김기홍 | 1
2 | 28-007-295-00000 | 김을봉 | 봉산면 덕천1길125-20(덕천리 530) | [5 empty] | 00:정상조정 | 가정용 | 13m/m | 14-026781 | 20151106 |  |  |  | 1 | 10:김기홍 | 11
2 | 28-007-296-00000 | 신성근 | 봉산면 덕천1길125-12(덕천리 531) |  |  |  |  | 010.2726.0072 | 00:정상조정 | 가정용 | 13m/m | 15-100277 | 20151207 |  |  |  | 1 | 10:김기홍 | 17
2 | 28-007-298-00000 | 이용채 | 봉산면 덕천1길125-6(덕천리 536) |  |  |  |  | 010.7752.3370 | 00:정상조정 | 가정용 | 13m/m | 15-100276 | 20151207 |  |  |  | 1 | 10:김기홍 | 38
2 | 28-007-299-00000 | 박태용 | 봉산면 덕천1길129(덕천리 535-1) |  |  |  |  | 010.4145.0547 | 00:정상조정 | 가정용 | 13m/m | 15-158640 | 20151207 |  |  |  | 1 | 10:김기홍 | 20
2 | 28-007-301-00000 | 전점이 | 봉산면 덕천1길135(덕천리 528) |  |  |  | 054.430.0272 |  | 00:정상조정 | 가정용 | 13m/m | 15-100273 | 20151207 |  |  |  | 1 | 10:김기홍 | 24
2 | 28-007-302-00000 | 김석희 | 봉산면 덕천1길139(덕천리 540-10) |  |  |  | 054.430.0086 |  | 00:정상조정 | 가정용 | 13m/m | 15-158627 | 20151207 |  |  |  | 1 | 10:김기홍 | 27
2 | 28-007-303-00000 | 이성철 | 봉산면 덕천1길139-5(덕천리 527) |  |  |  |  | 010.4503.3175 | 00:정상조정 | 가정용 | 13m/m | 15-100296 | 20151207 |  |  |  | 1 | 10:김기홍 | 7
2 | 28-007-304-00000 | 이광웅 | 봉산면 덕천1길139-7(덕천리 526-1) |  |  |  |  | 011.9365.6439 | 00:정상조정 | 가정용 | 13m/m | 15-100270 | 20151207 |  |  |  | 1 | 10:김기홍 | 11
2 | 28-007-305-00000 | 노을순 | 봉산면 덕천1길139-11(덕천리 525-3) |  |  |  |  | 010.4806.0091 | 00:정상조정 | 가정용 | 13m/m | 15-100279 | 20151207 |  |  |  | 1 | 10:김기홍 | 11
2 | 28-007-306-00000 | 유강식 | 봉산면 덕천1길139-13(덕천리 525-2) |  |  |  |  | 010.6570.2302 | 00:정상조정 | 가정용 | 13m/m | 15-158638 | 20151207 |  |  |  | 1 | 10:김기홍 | 3
2 | 28-007-307-00000 | 이덕기 | 봉산면 덕천1길155(덕천리 525-1) |  |  |  |  | 010.3638.2852 | 00:정상조정 | 가정용 | 13m/m | 15-158637 | 20151207 |  |  |  | 1 | 10:김기홍 | 15
2 | 28-007-308-00000 | 노인세 | 봉산면 덕천1길157(덕천리 525) | [5 empty] | 00:정상조정 | 가정용 | 13m/m | 15-100284 | 20151207 |  |  |  | 1 | 10:김기홍 | 19
2 | 28-007-309-00000 | 손일선 | 봉산면 덕천1길158(덕천리 313-4) |  |  |  | 054.430.0444 |  | 00:정상조정 | 가정용 | 13m/m | 15-100272 | 20151207 |  |  |  | 1 | 10:김기홍 | 7
2 | 28-007-310-00000 | 박우철 | 봉산면 덕천1길125-30(덕천리 526) |  |  |  |  | 010.9234.3527 | 00:정상조정 | 가정용 | 13m/m | 15-100278 | 20151207 |  |  |  | 1 | 10:김기홍 | 31
2 | 28-007-311-00000 | 박판수 | 봉산면 덕천1길125-27(덕천리 522-5) |  |  |  |  | 010.2423.1210 | 00:정상조정 | 가정용 | 13m/m | 15-100263 | 20151207 |  |  |  | 1 | 10:김기홍 | 14
2 | 28-007-312-00000 | 임춘업 | 봉산면 덕천1길125-33(덕천리 523-4) |  |  |  |  | 010.9376.4191 | 00:정상조정 | 가정용 | 13m/m | 15-100265 | 20151207 |  |  |  | 1 | 10:김기홍 | 28
2 | 28-007-313-00000 | 윤남득 | 봉산면 덕천1길163(덕천리 523-3) |  |  |  |  | 017.504.0483 | 00:정상조정 | 가정용 | 13m/m | 15-100264 | 20151207 |  |  |  | 1 | 10:김기홍 | 1
2 | 28-007-314-00000 | 김순희 | 봉산면 덕천1길165-5(덕천리 523-6) |  |  |  | 054.430.0657 |  | 00:정상조정 | 가정용 | 13m/m | 15-100282 | 20151207 |  |  |  | 1 | 10:김기홍 | 31
2 | 28-007-330-00000 | 오일웅 | 봉산면 덕천1길169-3(덕천리 523-1) |  |  |  |  | 011.801.2876 | 00:정상조정 | 가정용 | 13m/m | 15-100269 | 20151207 |  |  |  | 1 | 10:김기홍 | 4
2 | 28-007-331-00000 | 이유진 | 봉산면 덕천1길169-10(덕천리 산 51) |  |  |  |  | 010.3825.7105 | 00:정상조정 | 가정용 | 13m/m | 15-100266 | 20151207 |  |  |  | 1 | 10:김기홍 | 46
2 | 28-007-600-00000 | 이상길 | 봉산면 봉산1로213(덕천리 346-1) |  |  |  |  | 010.5541.3722 | 00:정상조정 | 가정용 | 13m/m | 15-000237 | 20150904 |  |  |  | 1 | 10:김기홍 | 104
2 | 29-001-001-00000 | 손만석 | 대항면 영남대로1191-5(대룡1리 1-2) | (대룡1리 1-2) |  | (대룡1리 1-2) |  |  | 00:정상조정 | 가정용 | 13m/m | 0906014 | 19991228 | 20090410 |  |  | 1 | 08:정석호 | 180
2 | 29-001-002-00000 | 조태수(김천자활센터) | 대항면 영남대로1189-1(대룡1리 1-4) | (대룡1리 1-4) |  | (대룡1리 1-4) | 010-6500-8697 |  | 00:정상조정 | 일반용 | 13m/m | 11092280 | 19991228 | 20120202 |  |  | 1 | 08:정석호 | 239
2 | 29-001-003-00000 | 진준호(엄나무백숙) | 대항면 영남대로1189(대룡1리 1-5) | (대룡1리 1-5) |  | (대룡1리 1-5) | 432-6252 |  | 00:정상조정 | 일반용 | 13m/m | 0906017 | 19991228 | 20090410 |  |  | 1 | 08:정석호 | 881
2 | 29-001-004-00000 | 박순옥 | 대항면 영남대로1187-2(대룡1리 1-6) | (대룡1리 1-6) |  | (대룡1리 1-6) |  |  | 00:정상조정 | 가정용 | 13m/m | 0906129 | 19991228 | 20090410 |  |  | 1 | 08:정석호 | 367
2 | 29-001-005-00000 | 장정일 | 대항면 영남대로1187-6(대룡1리 1-3) | (대룡1리 1-3) |  | (대룡1리 1-3) |  |  | 00:정상조정 | 가정용 | 13m/m | 0906123 | 19991228 | 20090410 |  |  | 1 | 08:정석호 | 8
2 | 29-001-006-00000 | 이재철 | 대항면 영남대로1187-8(대룡1리 1-2) | (대룡1리 1-2) |  | (대룡1리 1-2) | 011-518-4733 |  | 00:정상조정 | 가정용 | 13m/m | 0906137 | 19991228 | 20090410 |  |  | 1 | 08:정석호 | 1
2 | 29-001-007-00500 | 김인식 | 대항면 영남대로1187-14(신리 79-1) | (신리 79-1) |  | (신리 79-1) | 432-7567 | 010.9380.7568 | 00:정상조정 | 가정용 | 13m/m | 07-029570 | 20071224 |  |  |  | 1 | 08:정석호 | 284
2 | 29-001-010-00000 | 권영준 | 대항면 이로리길12(대룡1리 18) | (대룡1리 18) |  | (대룡1리 18) |  |  | 00:정상조정 | 가정용 | 13m/m | 0907478 | 19991228 | 20090410 |  |  | 1 | 08:정석호 | 400
2 | 29-001-011-00000 | 박봉애(유호상) | 대항면 이로리길13(대룡1리 40-1) | (대룡1리 40-1) |  | (대룡1리 40-1) | 434-5579 | 010.8504.5579 | 00:정상조정 | 가정용 | 13m/m | 15-014816 | 19991228 | 20150603 |  |  | 1 | 08:정석호 | 870
2 | 29-001-012-00000 | 전윤길(직지카) | 대항면 이로리길18(대룡1리 21-1) | (대룡1리 21-1) |  | (대룡1리 21-1) |  |  | 00:정상조정 | 가정용 | 13m/m | 0907477 | 19991228 | 20090410 |  |  | 1 | 08:정석호 | 192
2 | 29-001-013-00000 | 김건동 | 대항면 이로리길19(대룡1리 40-4) | (대룡1리 40-4) |  | (대룡1리 40-4) |  |  | 00:정상조정 | 가정용 | 13m/m | 0907468 | 19991228 | 20090410 |  |  | 1 | 08:정석호 | 165
2 | 29-001-014-00000 | 이외숙 | 대항면 이로리길21(대룡1리 40-6) | (대룡1리 40-6) |  | (대룡1리 40-6) |  |  | 00:정상조정 | 가정용 | 13m/m | 0907470 | 19991228 | 20150127 |  |  | 1 | 08:정석호 | 252
2 | 29-001-015-00000 | 엄태선 | 대항면 이로리길25(대룡1리 40-5) | (대룡1리 40-5) |  | (대룡1리 40-5) |  |  | 00:정상조정 | 가정용 | 13m/m | 0907476 | 19991228 | 20090410 |  |  | 1 | 08:정석호 | 302
2 | 29-001-016-00000 | 김점식 | 대항면 이로리길26(대룡1리 60-1) | (대룡1리 60-1) |  | (대룡1리 60-1) | 432-8025 | 010-4722-8027 | 00:정상조정 | 가정용 | 13m/m | 0907474 | 19991228 | 20090410 |  |  | 1 | 08:정석호 | 171
2 | 29-001-017-00000 | 김해동 | 대항면 이로리길27(대룡1리 41-1) | (대룡1리 41-1) |  | (대룡1리 41-1) |  |  | 00:정상조정 | 가정용 | 13m/m | 0907471 | 19991228 | 20090410 |  |  | 1 | 08:정석호 | 185
2 | 29-001-019-00000 | 엄태준 | 대항면 이로리길43(대룡1리 41) | (대룡1리 41) |  | (대룡1리 41) |  |  | 00:정상조정 | 가정용 | 13m/m | 0907414 | 19991228 | 20090410 |  |  | 1 | 08:정석호 | 39
2 | 29-001-021-00000 | 배태수 | 대항면 이로리길54(대룡1리 68) | (대룡1리 68) |  | (대룡1리 68) |  |  | 00:정상조정 | 가정용 | 13m/m | 0907461 | 19991228 | 20090410 |  |  | 1 | 08:정석호 | 262
2 | 29-001-023-00600 | 주해영 | 봉산면 새미들길196(신리 54) | (신리 54) |  | (신리 54) |  |  | 00:정상조정 | 가정용 | 13m/m | 06-021413 | 20061206 |  |  |  | 1 | 08:정석호 | 250
2 | 29-001-024-00000 | 이태희 | 봉산면 봉산2로42-146(신리 30) | (신리 30) |  | (신리 30) | 011-537-0317 |  | 00:정상조정 | 가정용 | 13m/m | 08013105 | 20061206 | 20120508 |  |  | 1 | 08:정석호 | 451
2 | 29-001-024-00200 | 김형찬 | 봉산면 봉산2로42-148(신리 30-2) | (신리 30-2) |  | (신리 30-2) |  |  | 00:정상조정 | 가정용 | 13m/m | 06-021410 | 20061218 |  |  |  | 1 | 08:정석호 | 247
2 | 29-001-024-00400 | 오점수 | 봉산면 봉산2로42-162(신리 27) | (신리 27) |  | (신리 27) |  |  | 00:정상조정 | 가정용 | 13m/m | 08-006684 | 20090311 |  |  |  | 1 | 08:정석호 | 227
2 | 29-001-024-02200 | 채용근 | 봉산면 봉산2로60-130(신리 270) | [5 empty] | 00:정상조정 | 가정용 | 13m/m | 08-004541 | 20081020 |  |  |  | 1 | 08:정석호 | 0
2 | 29-001-025-00000 | 김미화 | 봉산면 봉산2로60-120(신리 290) |  |  |  | 433-0478 | 010-7237-0478 | 00:정상조정 | 가정용 | 13m/m | 06-045463 | 20070427 |  |  |  | 1 | 08:정석호 | 98
2 | 29-001-025-00300 | 최병희 | 봉산면 봉산2로60-116(신리 289-5) |  |  |  |  | 010.7237.0478 | 00:정상조정 | 가정용 | 13m/m | 14-025723 | 20150605 |  |  |  | 1 | 08:정석호 | 82
2 | 29-001-026-00000 | 김사용 | 봉산면 봉산2로60-90(신리 238) | (신리 238) |  | (신리 238) |  |  | 00:정상조정 | 가정용 | 13m/m | 06-045469 | 20070427 |  |  |  | 1 | 08:정석호 | 114
2 | 29-001-026-00100 | 이득이 | 봉산면 신리 239-1 | (신리 239-1) |  | (신리 239-1) | 010-4128-8921 |  | 00:정상조정 | 가정용 | 13m/m | 1026976 | 20070427 | 20110207 |  |  | 1 | 08:정석호 | 144
2 | 29-001-027-00000 | 배창호 | 봉산면 봉산2로60-104(신리 239-7) | (신리 239-7) |  | (신리 239-7) |  |  | 00:정상조정 | 가정용 | 13m/m | 06-045465 | 20070427 |  |  |  | 1 | 08:정석호 | 556
2 | 29-001-027-01000 | 정도경 | 봉산면 봉산2로26-110(신리 65-1) |  |  |  |  | 010.3507.1296 | 00:정상조정 | 가정용 | 20m/m | 07-003112 | 20080723 |  |  |  | 1 | 08:정석호 | 457
2 | 29-001-027-01200 | 이무현 | 봉산면 봉산2로26-94(신리 77-3) | (신리 77-3) |  | (신리 77-3) | 436-1737 |  | 00:정상조정 | 가정용 | 13m/m | 11090161 | 20080723 | 20111205 |  |  | 1 | 08:정석호 | 403
2 | 29-001-028-00000 | 김천시장(친환경농업과과수담당) | 대항면 영남대로1130-6(대룡리 119) | (대룡리 119) |  | (대룡리 119) |  |  | 00:정상조정 | 일반용 | 25m/m | 08000862 | 20081002 |  |  |  | 1 | 08:정석호 | 57
2 | 29-001-030-00000 | 김동일 | 대항면 대룡리1길48-17(대룡1리 155) | (대룡1리 155) |  | (대룡1리 155) | 433-6297 |  | 00:정상조정 | 일반용 | 13m/m | 15-014807 | 19991223 | 20150603 |  |  | 1 | 08:정석호 | 249
2 | 29-001-031-00000 | 마을회관(반곡) | 대항면 대룡리1길48-16(대룡리 151) | (대룡리 151) |  | (대룡리 151) |  | 016-484-6297 | 00:정상조정 | 가정용 | 13m/m | 13-030642 | 20011102 | 20140922 |  |  | 1 | 08:정석호 | 274
2 | 29-001-034-00000 | 한기현 | 대항면 대룡리1길32-6(대룡리 151-5) | (대룡리 151-5) |  | (대룡리 151-5) | 439-3128 | 010-3525-5152 | 00:정상조정 | 가정용 | 13m/m | 03-11797 | 20001209 | 20030605 |  |  | 1 | 08:정석호 | 157
2 | 29-001-035-00000 | 심운식 | 대항면 대룡리1길32-4(대룡1리 151-4) | (대룡1리 151-4) |  | (대룡1리 151-4) | 434-5520 |  | 00:정상조정 | 가정용 | 13m/m | 13-070491 | 20020327 | 20141027 |  |  | 1 | 08:정석호 | 126
2 | 29-001-040-00000 | 유영순 | 대항면 대룡리1길39(대룡1리 532) | (대룡1리 532) |  | (대룡1리 532) |  |  | 00:정상조정 | 가정용 | 13m/m | 0907956 | 19991223 | 20090410 |  |  | 1 | 08:정석호 | 275
2 | 29-001-042-00000 | 이장태 | 대항면 대룡리1길43(대룡1리 532-2) | (대룡1리 532-2) |  | (대룡1리 532-2) |  |  | 00:정상조정 | 가정용 | 13m/m | 0906973 | 19991223 | 20090410 |  |  | 1 | 08:정석호 | 116
2 | 29-001-042-00300 | 임판순 | 대항면 대룡리1길48-10(대룡리 124-5) | (대룡리 124-5) |  | (대룡리 124-5) |  |  | 00:정상조정 | 가정용 | 13m/m | 09-021614 | 20100228 |  |  |  | 1 | 08:정석호 | 217
2 | 29-001-042-00400 | 김남분 | 대항면 대룡리1길48-7(대룡리 600-2) | (대룡리 600-2) |  | (대룡리 600-2) |  |  | 00:정상조정 | 가정용 | 13m/m | 04-012215 | 20040530 |  |  |  | 1 | 08:정석호 | 191
2 | 29-001-042-00500 | 김종희 | 대항면 대룡리1길48-3(대룡1리 599-1) | (대룡1리 599-1) |  | (대룡1리 599-1) |  |  | 00:정상조정 | 가정용 | 20m/m | 02-3583 | 20030401 |  |  |  | 1 | 08:정석호 | 129
2 | 29-001-042-00600 | 김종화(구판장) | 대항면 대룡리1길52(대룡리 597) | (대룡리 597) |  | (대룡리 597) |  |  | 00:정상조정 | 가정용 | 13m/m | 08-004544 | 20081017 |  |  |  | 1 | 08:정석호 | 72
2 | 29-001-043-00000 | 이미자 | 대항면 대룡리1길49(대룡리 532-4) | (대룡리 532-4) |  | (대룡리 532-4) |  |  | 00:정상조정 | 가정용 | 13m/m | 0907448 | 20001127 | 20090410 |  |  | 1 | 08:정석호 | 47
2 | 29-001-046-00000 | 임옥분 | 대항면 대룡리1길51-3(대룡리 532-5) | (대룡리 532-5) |  | (대룡리 532-5) |  |  | 00:정상조정 | 가정용 | 13m/m | 0906976 | 20001209 | 20090410 |  |  | 1 | 08:정석호 | 95
2 | 29-001-047-00000 | 김순자 | 대항면 대룡리1길51-13(대룡1리 134-22) | (대룡1리 134-22) |  | (대룡1리 134-22) | 432-6277 |  | 00:정상조정 | 가정용 | 13m/m | 0906974 | 20000504 | 20090410 |  |  | 1 | 08:정석호 | 290
2 | 29-001-052-00000 | 김용수 | 대항면 대룡리1길51-18(대룡1리 530) | (대룡1리 530) |  | (대룡1리 530) |  |  | 00:정상조정 | 가정용 | 13m/m | 0906970 | 19991227 | 20090410 |  |  | 1 | 08:정석호 | 361
2 | 29-001-053-00000 | 김화곤 | 대항면 대룡리1길51-10(대룡1리 534) | (대룡1리 534) |  | (대룡1리 534) |  | 010-6567-6467 | 00:정상조정 | 가정용 | 13m/m | 0906981 | 19991223 | 20090410 |  |  | 1 | 08:정석호 | 171
2 | 29-001-054-00000 | 김만태 | 대항면 대룡리1길51-8(대룡리 533) | (대룡리 533) |  | (대룡리 533) |  | 011-9372-6123 | 00:정상조정 | 가정용 | 13m/m | 0906980 | 19991223 | 20090410 |  |  | 1 | 08:정석호 | 209
2 | 29-001-055-00000 | 김완재 | 대항면 대룡리1길51-6(대룡1리 538) | (대룡1리 538) |  | (대룡1리 538) |  |  | 00:정상조정 | 가정용 | 13m/m | 09005237 | 19991223 | 20100104 |  |  | 1 | 08:정석호 | 313
2 | 29-001-056-00000 | 김진길 | 대항면 대룡1길53(대룡1리 539) | (대룡1리 539) |  | (대룡1리 539) |  | 010.3502.6442 | 00:정상조정 | 가정용 | 13m/m | 0229716 | 19991220 | 20150127 |  |  | 1 | 08:정석호 | 599
2 | 29-001-058-00000 | 성만순 | 대항면 대룡리1길56-25(대룡리 600-4) | (대룡리 600-4) |  | (대룡리 600-4) |  | 010-8855-1733 | 00:정상조정 | 가정용 | 13m/m | 12-070609 | 20001209 | 20150120 |  |  | 1 | 08:정석호 | 178
2 | 29-001-059-00000 | 김동우 | 대항면 대룡리1길56-12(대룡1리 525) | (대룡1리 525) |  | (대룡1리 525) |  |  | 00:정상조정 | 가정용 | 13m/m | 0906013 | 19991223 | 20090410 |  |  | 1 | 08:정석호 | 43
2 | 29-001-060-00000 | 이종정 | 대항면 대룡리1길56-37(대룡리 542-4) | (대룡리 542-4) |  | (대룡리 542-4) |  |  | 00:정상조정 | 가정용 | 13m/m | 0027915 | 20001127 | 20010228 |  |  | 1 | 08:정석호 | 243
2 | 29-001-061-00000 | 문영선 | 대항면 대룡리1길56-35(대룡리 620-2) | (대룡리 620-2) |  | (대룡리 620-2) |  |  | 00:정상조정 | 가정용 | 13m/m | 0906005 | 20001122 | 20090410 |  |  | 1 | 08:정석호 | 263
2 | 29-001-062-00000 | 박병채 | 대항면 대룡리1길56-29(대룡리 605-1) | (대룡리 605-1) |  | (대룡리 605-1) |  |  | 00:정상조정 | 가정용 | 13m/m | 0906016 | 20001209 | 20090410 |  |  | 1 | 08:정석호 | 422
2 | 29-001-063-00000 | 이성노 | 대항면 대룡리1길74-42(대룡1리 620-3) | (대룡1리 620-3) |  | (대룡1리 620-3) |  |  | 00:정상조정 | 가정용 | 13m/m | 0906019 | 19991223 | 20090410 |  |  | 1 | 08:정석호 | 20
2 | 29-001-064-00000 | 김용태 | 대항면 대룡리1길74-28(대룡1리 544) | (대룡1리 544) |  | (대룡1리 544) |  |  | 00:정상조정 | 가정용 | 13m/m | 0906011 | 19991223 | 20090410 |  |  | 1 | 08:정석호 | 298
2 | 29-001-065-00000 | 이선희 | 대항면 대룡리1길74-34(대룡1리 617-1) | (대룡1리 617-1) |  | (대룡1리 617-1) |  |  | 00:정상조정 | 가정용 | 13m/m | 0906009 | 19991223 | 20090410 |  |  | 1 | 08:정석호 | 213
2 | 29-001-066-00000 | 김영희 | 대항면 대룡리1길74-36(대룡1리 616) | (대룡1리 616) |  | (대룡1리 616) |  |  | 00:정상조정 | 가정용 | 13m/m | 0906020 | 19991223 | 20090410 |  |  | 1 | 08:정석호 | 737
2 | 29-001-068-00000 | 박봉애 | 대항면 대룡리1길56-11(대룡1리 614) | (대룡1리 614) |  | (대룡1리 614) | 430-0738 | 011-818-0738 | 00:정상조정 | 가정용 | 13m/m | 02-32910 | 20030409 | 20150331 |  |  | 1 | 08:정석호 | 132
2 | 29-001-071-00000 | 김태규 | 대항면 대룡리1길56-7(대룡1리 613) | (대룡1리 613) |  | (대룡1리 613) |  |  | 00:정상조정 | 가정용 | 13m/m | 02-32925 | 20030618 |  |  |  | 1 | 08:정석호 | 60
2 | 29-001-072-00000 | 최민환 | 대항면 대룡리1길56-9(대룡리 609) | (대룡리 609) |  | (대룡리 609) | 434-6394 |  | 00:정상조정 | 가정용 | 13m/m | 13-030644 | 20010416 | 20140922 |  |  | 1 | 08:정석호 | 178
2 | 29-001-073-00000 | 김동영 | 대항면 대룡리1길56-15(대룡1리 606) | (대룡1리 606) |  | (대룡1리 606) |  |  | 00:정상조정 | 가정용 | 13m/m | 0906010 | 19991228 | 20090410 |  |  | 1 | 08:정석호 | 245
2 | 29-001-074-00000 | 박세영 | 대항면 대룡리1길56-5(대룡1리 595) | (대룡1리 595) |  | (대룡1리 595) |  |  | 00:정상조정 | 가정용 | 13m/m | 0906008 | 19991228 | 20150130 |  |  | 1 | 08:정석호 | 337
2 | 29-001-075-00000 | 김직조 | 대항면 대룡리1길56-3(대룡1리 594) | (대룡1리 594) |  | (대룡1리 594) | 432-6419 |  | 00:정상조정 | 가정용 | 13m/m | 0906007 | 19991228 | 20090410 |  |  | 1 | 08:정석호 | 106
2 | 29-001-075-00100 | 김애자 | 대항면 대룡리1길56-1(대룡리 593) | (대룡리 593) |  | (대룡리 593) | 432-5018 |  | 00:정상조정 | 가정용 | 13m/m | 11011067 | 20010416 | 20110308 |  |  | 1 | 08:정석호 | 334
2 | 29-001-078-00000 | 백시명 | 대항면 대룡리1길62(대룡1리 591-3) | (대룡1리 591-3) |  | (대룡1리 591-3) | 432-6350 |  | 00:정상조정 | 가정용 | 13m/m | 0906004 | 20000426 | 20090410 |  |  | 1 | 08:정석호 | 230
2 | 29-001-079-00000 | 김실경 | 대항면 대룡리1길68(대룡리 546) | (대룡리 546) |  | (대룡리 546) |  |  | 00:정상조정 | 가정용 | 13m/m | 0906015 | 20001209 | 20090410 |  |  | 1 | 08:정석호 | 342
2 | 29-001-081-00000 | 이수산 | 대항면 대룡리1길70(대룡1리 546-2) | (대룡1리 546-2) |  | (대룡1리 546-2) |  |  | 00:정상조정 | 가정용 | 13m/m | 10026970 | 19991228 | 20110123 |  |  | 1 | 08:정석호 | 0
2 | 29-001-081-00300 | 박병철 | 대항면 대룡리1길74-12(대룡리 610-1) | (대룡리 610-1) |  | (대룡리 610-1) |  |  | 00:정상조정 | 가정용 | 13m/m | 04-16336 | 20050309 | 20150130 |  |  | 1 | 08:정석호 | 255
2 | 29-001-084-00000 | 신동근 | 대항면 대룡리1길73-10(대룡리 554-1) | (대룡리 554-1) |  | (대룡리 554-1) |  |  | 00:정상조정 | 가정용 | 13m/m | 07-012440 | 20070710 |  |  |  | 1 | 08:정석호 | 104
2 | 29-001-084-00100 | 이시우 | 대항면 대룡1길89(대룡리 554) | (대룡리 554) |  | (대룡리 554) |  |  | 00:정상조정 | 가정용 | 13m/m | 09-000081 | 20090422 |  |  |  | 1 | 08:정석호 | 134
2 | 29-001-085-00000 | 김태성 | 대항면 대룡리1길59(대룡1리 542-1) | (대룡1리 542-1) |  | (대룡1리 542-1) |  |  | 00:정상조정 | 가정용 | 13m/m | 0906018 | 19991223 | 20090410 |  |  | 1 | 08:정석호 | 286
2 | 29-001-086-00000 | 김동석 | 대항면 대룡리1길55-4(대룡리 541) | (대룡리 541) |  | (대룡리 541) |  |  | 00:정상조정 | 가정용 | 13m/m | 1111024 | 20100722 | 20110225 |  |  | 1 | 08:정석호 | 215
2 | 29-001-087-00000 | 최근명 | 대항면 대룡1길55-7(대룡리539-1) | (대룡리539-1) |  | (대룡리539-1) |  |  | 00:정상조정 | 가정용 | 13m/m | 11-040795 | 20110916 |  |  |  | 1 | 08:정석호 | 426
2 | 29-001-089-00000 | 감달수 | 대항면 대룡리1길55-15(대룡1리 536) | (대룡1리 536) |  | (대룡1리 536) |  |  | 00:정상조정 | 가정용 | 13m/m | 0907084 | 19991223 | 20090410 |  |  | 1 | 08:정석호 | 349
2 | 29-001-089-00500 | 김경석 | 대항면 대룡1길55-17(대룡리 528) |  |  |  |  | 010-3535-5251 | 00:정상조정 | 가정용 | 13m/m | 13-035700 | 20140325 |  |  |  | 1 | 08:정석호 | 173
2 | 29-001-096-00000 | 김재곤 | 대항면 대룡리1길55-45(대룡리 527-1) | (대룡리 527-1) |  | (대룡리 527-1) |  |  | 00:정상조정 | 가정용 | 13m/m | 04-28902 | 20001209 | 20060206 |  |  | 1 | 08:정석호 | 76
2 | 29-001-097-00000 | 백정희 | 대항면 대룡리1길55-49(대룡리 527-6) | (대룡리 527-6) |  | (대룡리 527-6) |  |  | 00:정상조정 | 가정용 | 13m/m | 13-030295 | 20010906 | 20140922 |  |  | 1 | 08:정석호 | 86
2 | 29-001-099-00000 | 이화옥 | 대룡1길55-55(대항면 대룡리527-8) | (대항면 대룡리527-8) |  | (대항면 대룡리527-8) |  | 010-6540-8223 | 00:정상조정 | 가정용 | 13m/m | 11-040707 | 20111025 |  |  |  | 1 | 08:정석호 | 6
2 | 29-001-101-00000 | 문병완 | 대항면 대룡리1길55-16(대룡리 543-3) | (대룡리 543-3) |  | (대룡리 543-3) |  |  | 00:정상조정 | 가정용 | 13m/m | 07-012427 | 20070628 |  |  |  | 1 | 08:정석호 | 97
2 | 29-001-102-00000 | 설병수 | 대항면 대룡리1길55-61(대룡2리 527) | (대룡2리 527) |  | (대룡2리 527) |  |  | 00:정상조정 | 가정용 | 13m/m | 08013091 | 20080731 | 20090528 |  |  | 1 | 08:정석호 | 0
2 | 29-001-103-00000 | 이정복 | 대항면 대룡리 527-10 |  |  |  |  | 010.3814.7440 | 00:정상조정 | 가정용 | 13m/m | 15-158699 | 20151228 |  |  |  | 1 | 08:정석호 | 0
2 | 29-001-104-00000 | 문병호 | 대항면 대룡리1길55-71(대룡1리 527-9) | (대룡1리 527-9) |  | (대룡1리 527-9) |  |  | 00:정상조정 | 가정용 | 13m/m | 15-014817 | 19991227 | 20150603 |  |  | 1 | 08:정석호 | 261
2 | 29-001-108-00000 | 김종화 | 대항면 대룡리1길55-77(대룡리 508-1) | (대룡리 508-1) |  | (대룡리 508-1) |  |  | 00:정상조정 | 가정용 | 13m/m | 13-030650 | 20010906 | 20140922 |  |  | 1 | 08:정석호 | 202
2 | 29-001-109-00000 | 이맹자 | 대항면 대룡리1길55-79(대룡1리 508-3) | (대룡1리 508-3) |  | (대룡1리 508-3) |  |  | 00:정상조정 | 가정용 | 13m/m | 0906962 | 19991223 | 20090410 |  |  | 1 | 08:정석호 | 108
2 | 29-001-111-00000 | 임정숙 | 대항면 대룡리1길21-44(대룡리 503) | (대룡리 503) |  | (대룡리 503) |  |  | 00:정상조정 | 가정용 | 13m/m | 13-030997 | 20001122 | 20130911 |  |  | 1 | 08:정석호 | 0
2 | 29-001-113-00000 | 조재순 | 대항면 대룡1길21-37(대룡리 221-4) |  |  |  |  | 010-3613-1726 | 00:정상조정 | 가정용 | 13m/m |  | 20141103 |  |  |  | 1 | 08:정석호 | 176
2 | 29-001-114-00000 | 진숙자 | 대항면 대룡리1길21-40(대룡리 220) | (대룡리 220) |  | (대룡리 220) |  |  | 00:정상조정 | 가정용 | 13m/m | 13-030299 | 20010906 | 20140922 |  |  | 1 | 08:정석호 | 66
2 | 29-001-116-00000 | 김만진 | 대룡1길21-38(대룡리 504) | (대룡리 504) |  | (대룡리 504) |  | 010-8506-6537 | 00:정상조정 | 가정용 | 13m/m | 13-035665 | 20131103 |  |  |  | 1 | 08:정석호 | 87
2 | 29-001-118-00000 | 장혜숙 | 대항면 대룡리1길21-36(대룡리 216-1) | (대룡리 216-1) |  | (대룡리 216-1) |  |  | 00:정상조정 | 가정용 | 13m/m | 0906977 | 20001122 | 20090410 |  |  | 1 | 08:정석호 | 118
2 | 29-001-119-00000 | 오태환 | 대항면 대룡리1길21-35(대룡리 221-3) | (대룡리 221-3) |  | (대룡리 221-3) | 432-6536 | 017-526-6536 | 00:정상조정 | 가정용 | 13m/m | 13-030640 | 20010906 | 20140922 |  |  | 1 | 08:정석호 | 385
2 | 29-001-120-00000 | 오순환 | 대항면 대룡리1길21-34(대룡리 216) | (대룡리 216) |  | (대룡리 216) |  | 010-9350-0294 | 00:정상조정 | 가정용 | 13m/m | 05-22324 | 20051128 | 20051128 |  |  | 1 | 08:정석호 | 180
2 | 29-001-121-00000 | 오용근 | 대항면 대룡리1길21-31(대룡리 221-2) | (대룡리 221-2) |  | (대룡리 221-2) |  |  | 00:정상조정 | 가정용 | 13m/m | 13-030646 | 20010906 | 20140922 |  |  | 1 | 08:정석호 | 211
2 | 29-001-122-00000 | 전광명 | 대항면 대룡1길21-32(대룡리 216-2) |  |  |  |  | 010-8174-8684 | 00:정상조정 | 가정용 | 13m/m | 13-035749 | 20140311 |  |  |  | 1 | 08:정석호 | 176
2 | 29-001-123-00000 | 신상배 | 대항면 대룡리1길21-29(대룡리 248) | (대룡리 248) |  | (대룡리 248) |  |  | 00:정상조정 | 가정용 | 13m/m | 13-030653 | 20001209 | 20140922 |  |  | 1 | 08:정석호 | 90
2 | 29-001-128-00000 | 황인선 | 대항면 대룡리1길21-23(대룡리 145-2) | (대룡리 145-2) |  | (대룡리 145-2) |  |  | 00:정상조정 | 가정용 | 13m/m | 07-025262 | 20071203 |  |  |  | 1 | 08:정석호 | 294
2 | 29-001-129-00000 | 김원곤 | 대항면 대룡리1길21-22(대룡1리 137) | (대룡1리 137) |  | (대룡1리 137) |  |  | 00:정상조정 | 가정용 | 13m/m | 0906971 | 19991223 | 20090410 |  |  | 1 | 08:정석호 | 243
2 | 29-001-130-00000 | 신도언 | 대항면 대룡리1길21-19(대룡리 144) | (대룡리 144) |  | (대룡리 144) |  |  | 00:정상조정 | 가정용 | 13m/m | 13-030643 | 20010906 | 20140922 |  |  | 1 | 08:정석호 | 121
2 | 29-001-131-00000 | 최기원 | 대룡1길21-18(대항면 대룡리 138) | (대항면 대룡리 138) |  | (대항면 대룡리 138) |  | 010-2464-5776 | 00:정상조정 | 가정용 | 13m/m | 13-013177 | 20130610 |  |  |  | 1 | 08:정석호 | 225
2 | 29-001-132-00000 | 김영남 | 대항면 대룡리1길21-15(대룡1리 146-2) | (대룡1리 146-2) |  | (대룡1리 146-2) |  |  | 00:정상조정 | 가정용 | 13m/m | 0906964 | 19991223 | 20090410 |  |  | 1 | 08:정석호 | 296
2 | 29-001-134-00000 | 김봉태 | 대항면 대룡리1길21-9(대룡리 158) | (대룡리 158) |  | (대룡리 158) | 439-2875 |  | 00:정상조정 | 가정용 | 13m/m | 15-014883 | 20010615 | 20150602 |  |  | 1 | 08:정석호 | 160
2 | 29-001-135-00000 | 김석분 | 대항면 대룡리1길21-10(대룡1리 141) | (대룡1리 141) |  | (대룡1리 141) |  |  | 00:정상조정 | 가정용 | 13m/m | 0907941 | 19991223 | 20090410 |  |  | 1 | 08:정석호 | 143
2 | 29-001-136-00000 | 정창식 | 대항면 대룡리1길21-8(대룡리131) | (대룡리131) |  | (대룡리131) | 431-1704 |  | 00:정상조정 | 가정용 | 13m/m | 0129845 | 20010823 |  |  |  | 1 | 08:정석호 | 199
2 | 29-001-137-00000 | 엄점순 | 대항면 대룡리1길24(대룡1리 126-4) | (대룡1리 126-4) |  | (대룡1리 126-4) | 439-1751 |  | 00:정상조정 | 가정용 | 13m/m | 13-070496 | 20020609 | 20141027 |  |  | 1 | 08:정석호 | 220
2 | 29-001-138-00000 | 전종수 | 대항면 대룡리1길19(대룡리 158-1) | (대룡리 158-1) |  | (대룡리 158-1) |  |  | 00:정상조정 | 가정용 | 13m/m | 07-031545 | 20080226 |  |  |  | 1 | 08:정석호 | 160
2 | 29-001-138-00200 | 이용상 | 대항면 대룡1길16(대룡1리 157) | (대룡1리 157) |  | (대룡1리 157) |  |  | 00:정상조정 | 가정용 | 13m/m | 11-031585 | 20110914 |  |  |  | 1 | 08:정석호 | 72
2 | 29-001-139-00000 | 최봉출 | 대항면 대룡리1길7(대룡1리 146-4) | (대룡1리 146-4) |  | (대룡1리 146-4) |  |  | 00:정상조정 | 가정용 | 13m/m | 0140226 | 20011126 |  |  |  | 1 | 08:정석호 | 46
2 | 29-001-140-00000 | 김영자 | 대항면 봉산2로2-39(대룡리 103-3) | (대룡리 103-3) |  | (대룡리 103-3) |  |  | 00:정상조정 | 가정용 | 13m/m | 10-016318 | 20101025 |  |  |  | 1 | 08:정석호 | 155
2 | 29-001-143-00000 | 김두화 | 대항면 봉산2로2-45(대룡리 103-5) | (대룡리 103-5) |  | (대룡리 103-5) |  |  | 00:정상조정 | 일반용 | 13m/m | 13-029863 | 20010319 | 20140922 |  |  | 1 | 08:정석호 | 530
2 | 29-001-144-00000 | 사공해 | 대항면 봉산2로2-43(대룡리 103-4) | (대룡리 103-4) |  | (대룡리 103-4) |  |  | 00:정상조정 | 가정용 | 13m/m | 13-031004 | 20001209 | 20130911 |  |  | 1 | 08:정석호 | 25
2 | 29-001-146-00000 | 김갑술(이점분) | 대항면 봉산2로2-37(대룡리 103-6) | (대룡리 103-6) |  | (대룡리 103-6) | 011-9853-2046 |  | 90:정지(일시중 | 가정용 | 13m/m | 0033180 | 20001209 |  |  |  | 1 | 08:정석호 | 0
2 | 29-001-146-00200 | 박경란 | 대항면 봉산2로2-31(대룡리 103-2) | (대룡리 103-2) |  | (대룡리 103-2) |  | 010-9105-4536 | 00:정상조정 | 가정용 | 13m/m | 08-000869 | 20080619 |  |  |  | 1 | 08:정석호 | 24
2 | 29-001-146-00300 | 남기삼 | 대항면 봉산2로2-29(대룡리 91-3) | (대룡리 91-3) |  | (대룡리 91-3) |  |  | 00:정상조정 | 가정용 | 13m/m | 02-32960 | 20030906 |  |  |  | 1 | 08:정석호 | 128
2 | 29-001-148-04400 | 구태규 | 대항면 봉산2로2-27(대룡리 101-3) | (대룡리 101-3) |  | (대룡리 101-3) |  | 010-3541-3271 | 00:정상조정 | 가정용 | 13m/m | 04-16311 | 20041122 |  |  |  | 1 | 08:정석호 | 20
2 | 29-001-149-00000 | 구태규(삼보식당) | 대항면 봉산2로2-23(대룡1리 101-2) | (대룡1리 101-2) |  | (대룡1리 101-2) | 011-541-3271 |  | 00:정상조정 | 일반용 | 13m/m | 0152551 | 20011220 | 20020110 |  |  | 1 | 08:정석호 | 63
2 | 29-001-152-00000 | 김종수 | 대항면 봉산2로2-7(대룡1리 625-5) | (대룡1리 625-5) |  | (대룡1리 625-5) |  |  | 00:정상조정 | 가정용 | 13m/m | 09006283 | 20000508 | 20100104 |  |  | 1 | 08:정석호 | 393
2 | 29-001-161-00000 | 황인택 | 대항면 영남대로1072(대룡리 564-6) | (대룡리 564-6) |  | (대룡리 564-6) |  |  | 00:정상조정 | 가정용 | 13m/m | 06-021409 | 20061219 |  |  |  | 1 | 08:정석호 | 346
2 | 29-001-162-00000 | 최정옥 | 대항면 영남대로1068(대룡리 564-4) | (대룡리 564-4) |  | (대룡리 564-4) |  | 010-6221-4494 | 00:정상조정 | 가정용 | 13m/m | 09007688 | 20071224 | 20100118 |  |  | 1 | 08:정석호 | 233
2 | 29-004-001-00000 | 강금순 | 대항면 덕전4길136(덕전리 882) | (덕전리 882) |  | (덕전리 882) |  | 010.9006.7943 | 00:정상조정 | 일반용 | 13m/m | 09006904 | 20000630 | 20090410 |  |  | 1 | 08:정석호 | 7
2 | 29-004-002-00000 | 박준남 | 대항면 덕전4길140(덕전리 883) | (덕전리 883) |  | (덕전리 883) |  |  | 00:정상조정 | 가정용 | 13m/m | 06-045451 | 20070630 |  |  |  | 1 | 08:정석호 | 75
2 | 29-004-003-00000 | 남월임 | 대항면 덕전4길146-4(덕전리 881) | (덕전리 881) |  | (덕전리 881) |  |  | 00:정상조정 | 가정용 | 13m/m | 06-045453 | 20070630 |  |  |  | 1 | 08:정석호 | 29
2 | 29-004-004-00000 | 이재철 | 대항면 덕전4길146-12(덕전리 886) | (덕전리 886) |  | (덕전리 886) | 436-1677 |  | 00:정상조정 | 가정용 | 13m/m | 04-4184 | 20000504 | 20150128 |  |  | 1 | 08:정석호 | 287
2 | 29-004-005-00000 | 박정자 | 대항면 덕전4길146-14(덕전리 885) | (덕전리 885) |  | (덕전리 885) |  |  | 00:정상조정 | 가정용 | 13m/m | 10-016204 | 20110411 |  |  |  | 1 | 08:정석호 | 113
2 | 29-004-008-00000 | 전풍오 | 대항면 덕전4길146-5(덕전리 888) | (덕전리 888) |  | (덕전리 888) |  |  | 00:정상조정 | 가정용 | 13m/m | 07-012420 | 20070630 |  |  |  | 1 | 08:정석호 | 394
2 | 29-004-009-00000 | 정순연 | 대항면 덕전4길156(덕전리 879) | (덕전리 879) |  | (덕전리 879) |  |  | 00:정상조정 | 가정용 | 13m/m | 06-045455 | 20070630 |  |  |  | 1 | 08:정석호 | 186
2 | 29-004-010-00000 | 김일성 | 대항면 덕전4길160(덕전리 878-1) | (덕전리 878-1) |  | (덕전리 878-1) |  |  | 00:정상조정 | 가정용 | 13m/m | 06-045446 | 20070630 |  |  |  | 1 | 08:정석호 | 173
2 | 29-004-012-00000 | 우채임 | 대항면 덕전4길164(덕전리 877) | (덕전리 877) |  | (덕전리 877) |  |  | 00:정상조정 | 가정용 | 13m/m | 09006295 | 20000714 | 20100104 |  |  | 1 | 08:정석호 | 57
2 | 29-004-012-00100 | 김경선 | 대항면 덕전4길(덕전리 871-5) | (덕전리 871-5) |  | (덕전리 871-5) |  |  | 00:정상조정 | 가정용 | 13m/m | 06-044941 | 20070630 |  |  |  | 1 | 08:정석호 | 3
2 | 29-004-013-00000 | 임학술 | 대항면 덕전4길168(덕전리 890) | (덕전리 890) |  | (덕전리 890) |  |  | 00:정상조정 | 가정용 | 13m/m | 06-045444 | 20070630 |  |  |  | 1 | 08:정석호 | 162
2 | 29-004-014-00000 | 변복규 | 대항면 덕전4길170(덕전리 891) | (덕전리 891) |  | (덕전리 891) |  |  | 00:정상조정 | 가정용 | 13m/m | 06-045468 | 20070402 |  |  |  | 1 | 08:정석호 | 25
2 | 29-004-015-00000 | 홍준호 | 대항면 덕전4길172(덕전리 892) | (덕전리 892) |  | (덕전리 892) | 436-6708 |  | 00:정상조정 | 가정용 | 13m/m | 09006913 | 20000504 | 20090410 |  |  | 1 | 08:정석호 | 222
2 | 29-004-016-00000 | 한상태 | 대항면 덕전4길174(덕전리 893) | (덕전리 893) |  | (덕전리 893) | 436-6189 |  | 00:정상조정 | 가정용 | 13m/m | 13-030996 | 20000501 | 20130902 |  |  | 1 | 08:정석호 | 81
2 | 29-004-017-00000 | 김경선 | 대항면 덕전4길175(덕전리 871-4) | (덕전리 871-4) |  | (덕전리 871-4) |  |  | 00:정상조정 | 가정용 | 13m/m | 06-045442 | 20070630 |  |  |  | 1 | 08:정석호 | 120
2 | 29-004-018-00000 | 최경자 | 대항면 덕전4길176-4(덕전리 894-1) | (덕전리 894-1) |  | (덕전리 894-1) | 436-4604 |  | 00:정상조정 | 가정용 | 13m/m | 0140212 | 20000504 | 20020118 |  |  | 1 | 08:정석호 | 70
2 | 29-004-019-00000 | 육정옥 | 대항면 덕전4길176-3(덕전리 894) | (덕전리 894) |  | (덕전리 894) |  |  | 00:정상조정 | 가정용 | 13m/m | 10-005907 | 20101002 |  |  |  | 1 | 08:정석호 | 0
2 | 29-004-020-00000 | 김춘식 | 대항면 덕전4길176-1(덕전리 869) | (덕전리 869) |  | (덕전리 869) | 436-6292 |  | 00:정상조정 | 가정용 | 13m/m | 09006642 | 20000504 | 20090410 |  |  | 1 | 08:정석호 | 118
2 | 29-004-022-00000 | 이순영 | 대항면 덕전4길182(덕전리 867) | (덕전리 867) |  | (덕전리 867) | 436-4964 |  | 00:정상조정 | 가정용 | 13m/m | 09006659 | 20000504 | 20090410 |  |  | 1 | 08:정석호 | 170
2 | 29-004-023-00000 | 최재근 | 덕전4길182-3(대항면 덕전리 864) | (대항면 덕전리 864) |  | (대항면 덕전리 864) |  | 011-9745-1172 | 00:정상조정 | 가정용 | 13m/m | 12-043463 | 20120904 |  |  |  | 1 | 08:정석호 | 194
2 | 29-004-025-00000 | 장영숙 | 대항면 덕전4길186(덕전리 861) | (덕전리 861) |  | (덕전리 861) |  |  | 00:정상조정 | 가정용 | 13m/m | 12-076562 | 20080523 | 20130228 |  |  | 1 | 08:정석호 | 66
2 | 29-004-027-00000 | 이정희(김태순) | 대항면 덕전4길190-10(덕전리 860) | (덕전리 860) |  | (덕전리 860) |  |  | 00:정상조정 | 가정용 | 13m/m | 06-045452 | 20070630 |  |  |  | 1 | 08:정석호 | 93
2 | 29-004-028-00000 | 주봉림 | 대항면 덕전4길190-9(덕전리 860-1) | (덕전리 860-1) |  | (덕전리 860-1) |  |  | 00:정상조정 | 가정용 | 13m/m | 06-044454 | 20070630 |  |  |  | 1 | 08:정석호 | 192
2 | 29-004-030-00000 | 이종희 | 대항면 덕전4길190-3(덕전리 859) | (덕전리 859) |  | (덕전리 859) | 436.5927 |  | 00:정상조정 | 가정용 | 13m/m | 06-045445 | 20070630 |  |  |  | 1 | 08:정석호 | 204
2 | 29-004-031-00000 | 최은채 | 대항면 덕전4길194(덕전리 859-1) | (덕전리 859) |  | (덕전리 859) |  | 010.2220.6708 | 00:정상조정 | 가정용 | 13m/m | 06-045457 | 20070630 |  |  |  | 1 | 08:정석호 | 0
2 | 29-004-032-00000 | 조규선 | 대항면 덕전4길200(덕전리 859-2) | (덕전리 859-2) |  | (덕전리 859-2) |  | 010-4755-9524 | 00:정상조정 | 가정용 | 13m/m | 10-016218 | 20110411 |  |  |  | 1 | 08:정석호 | 0
2 | 29-004-033-00000 | 정기부 | 대항면 덕전4길197-2(덕전리 686-2) | (덕전리 686-2) |  | (덕전리 686-2) | 436-6182 | 010-3535-6182 | 00:정상조정 | 가정용 | 13m/m | 09006650 | 20000504 | 20090410 |  |  | 1 | 08:정석호 | 111
2 | 29-004-034-00000 | 이정임 | 대항면 덕전4길202(덕전리 858) | (덕전리 858) |  | (덕전리 858) |  |  | 00:정상조정 | 가정용 | 13m/m | 06-045441 | 20070630 |  |  |  | 1 | 08:정석호 | 221
2 | 29-004-035-00000 | 박외선 | 대항면 덕전4길204(덕전리 857) | (덕전리 857) |  | (덕전리 857) |  |  | 00:정상조정 | 가정용 | 13m/m | 08-000900 | 20080731 |  |  |  | 1 | 08:정석호 | 48
2 | 29-004-036-00000 | 정수월 | 대항면 덕전리 687-2(덕전4길207) | (덕전4길207) |  | (덕전4길207) |  |  | 00:정상조정 | 가정용 | 13m/m | 10-016379 | 20110525 |  |  |  | 1 | 08:정석호 | 0
2 | 29-004-038-00000 | 이순덕 | 대항면 덕전4길209(덕전리 687-3) | (덕전리 687-3) |  | (덕전리 687-3) |  |  | 00:정상조정 | 가정용 | 13m/m | 07-012460 | 20070630 |  |  |  | 1 | 08:정석호 | 175
2 | 29-004-039-00000 | 조정환 | 대항면 덕전4길210(덕전리 688-1) | (덕전리 688-1) |  | (덕전리 688-1) |  |  | 00:정상조정 | 가정용 | 13m/m | 10-016350 | 20110411 |  |  |  | 1 | 08:정석호 | 178
2 | 29-004-040-00000 | 최재은 | 대항면 덕전4길210-6(덕전리 688-2) | (덕전리 688-2) |  | (덕전리 688-2) |  | 010-8660-1952 | 00:정상조정 | 가정용 | 13m/m | 10-005882 | 20100722 |  |  |  | 1 | 08:정석호 | 0
2 | 29-004-041-00000 | 김미나 | 대항면 덕전4길210-8(덕전리 690) | (덕전리 690) |  | (덕전리 690) |  | 010-9350-9032 | 00:정상조정 | 가정용 | 13m/m | 112-005756 | 20110411 | 20120822 |  |  | 1 | 08:정석호 | 214
2 | 29-004-043-00000 | 임순옥 | 대항면 덕전4길210-3(덕전리 694) | (덕전리 694) |  | (덕전리 694) |  |  | 00:정상조정 | 가정용 | 13m/m | 10-016288 | 20110411 | 20150127 |  |  | 1 | 08:정석호 | 548
2 | 29-004-045-00000 | 김정기 | 대항면 덕전4길214(덕전2리 695-1) | (덕전2리 695-1) |  | (덕전2리 695-1) |  | 011-805-3869 | 00:정상조정 | 가정용 | 13m/m | 04-16337 | 20050309 | 20150128 |  |  | 1 | 08:정석호 | 355
2 | 29-004-046-00000 | 최춘식 | 대항면 덕전4길213(덕전리 687-4) | (덕전리 687-4) |  | (덕전리 687-4) |  |  | 00:정상조정 | 가정용 | 13m/m | 10-016214 | 20110411 | 20150127 |  |  | 1 | 08:정석호 | 254
2 | 29-004-047-00000 | 박현순 | 대항면 덕전4길217(덕전리 687-8) | (덕전리 687-8) |  | (덕전리 687-8) |  | 010-5503-0851 | 00:정상조정 | 가정용 | 13m/m | 09006644 | 20000504 | 20090410 |  |  | 1 | 08:정석호 | 411
2 | 29-004-048-00000 | 정길연 | 대항면 덕전4길218(덕전리 696) | (덕전리 696) |  | (덕전리 696) | 436-6291 |  | 00:정상조정 | 가정용 | 13m/m | 09006657 | 20000504 | 20090410 |  |  | 1 | 08:정석호 | 56
2 | 29-004-049-00000 | 박삼식 | 대항면 덕전4길220(덕전리 697) | (덕전리 697) |  | (덕전리 697) | 436-6390 |  | 00:정상조정 | 가정용 | 13m/m | 09006645 | 20000501 | 20090410 |  |  | 1 | 08:정석호 | 177
2 | 29-004-050-00000 | 김동건 | 대항면 덕전4길221(덕전리 687-9) | (덕전리 687-9) |  | (덕전리 687-9) |  |  | 00:정상조정 | 가정용 | 13m/m | 09006643 | 20000714 | 20090410 |  |  | 1 | 08:정석호 | 167
2 | 29-004-050-00200 | 심원태 | 대항면 덕전리 698-2 | [5 empty] | 00:정상조정 | 가정용 | 13m/m | 11-040790 | 20110916 |  |  |  | 1 | 08:정석호 | 452
2 | 29-004-051-00000 | 김순자 | 대항면 덕전4길227(덕전리 684-6) | (덕전리 684-6) |  | (덕전리 684-6) | 436-6294 | 010-8784-6294 | 00:정상조정 | 가정용 | 13m/m | 09006600 | 20000714 | 20090410 |  |  | 1 | 08:정석호 | 273
2 | 29-004-052-00000 | 조청광 | 대항면 덕전4길197-24(덕전리 684-5) | (덕전리 684-5) |  | (덕전리 684-5) | 011-9325-1401 |  | 00:정상조정 | 가정용 | 13m/m | 06-045443 | 20070630 |  |  |  | 1 | 08:정석호 | 0
2 | 29-004-055-00000 | 이경호 | 덕전4길197-16(대항면 덕전리 648-9) | (대항면 덕전리 648-9) |  | (대항면 덕전리 648-9) |  | 010-6216-1644 | 00:정상조정 | 가정용 | 13m/m | 13-013182 | 20130428 |  |  |  | 1 | 08:정석호 | 2
2 | 29-004-056-00000 | 문화순 | 대항면 덕전4길197-10(덕전2리 685-3) | (덕전2리 685-3) |  | (덕전2리 685-3) | 436-6565 |  | 44:가구분할 | 가정용 | 13m/m | 13-070497 | 20020627 | 20141027 |  |  | 2 | 08:정석호 | 236
2 | 29-004-057-00000 | 김기정 | 대항면 덕전4길157-25(덕전리 685-1) | (덕전리 685-1) |  | (덕전리 685-1) |  |  | 00:정상조정 | 가정용 | 13m/m | 06-021472 | 20060823 |  |  |  | 1 | 08:정석호 | 208
2 | 29-004-058-00000 | 전풍오 | 대항면 덕전4길157-22(덕전2리 873-6) | [5 empty] | 00:정상조정 | 가정용 | 13m/m | 09002408 | 20081205 | 20090724 |  |  | 1 | 08:정석호 | 0
2 | 29-004-069-00000 | 덕전2리마을회관 | 대항면 덕전4길157-16(덕전리 874-2) | (덕전리 874-2) |  | (덕전리 874-2) | 436-6704 |  | 00:정상조정 | 가정용 | 13m/m | 13-029612 | 20010506 | 20150127 |  |  | 1 | 08:정석호 | 356
2 | 29-004-100-00000 | 조기방 | 대항면 덕전4길272(덕전2리 675-4) | (덕전2리 675-4) |  | (덕전2리 675-4) |  |  | 00:정상조정 | 가정용 | 13m/m | 08-006793 | 20081205 |  |  |  | 1 | 08:정석호 | 0
2 | 29-004-110-00000 | 홍영호 | 대항면 덕전2길14(덕전2리 711-1) | (덕전2리 711-1) |  | (덕전2리 711-1) |  |  | 00:정상조정 | 가정용 | 13m/m | 08-004511 | 20081205 |  |  |  | 1 | 08:정석호 | 266
2 | 29-004-112-00000 | 전씨동 | 대항면 덕전2길26-4(덕전2리 714) | (덕전2리 714) |  | (덕전2리 714) |  | 010.6244.2462 | 00:정상조정 | 가정용 | 13m/m | 08-006709 | 20081205 |  |  |  | 1 | 08:정석호 | 198
2 | 29-004-113-00000 | 김중규 | 대항면 덕전2길26-3(덕전2리 715) | (덕전2리 715) |  | (덕전2리 715) |  |  | 00:정상조정 | 가정용 | 13m/m | 08-006702 | 20081205 |  |  |  | 1 | 08:정석호 | 71
2 | 29-004-114-00000 | 맹용태 | 대항면 덕전2길26-1(덕전2리 615-1) | (덕전2리 615-1) |  | (덕전2리 615-1) |  |  | 00:정상조정 | 가정용 | 13m/m | 08-006712 | 20081205 |  |  |  | 1 | 08:정석호 | 109
2 | 29-004-115-00000 | 최무용 | 대항면 덕전2길30-4(덕전2리 615) | (덕전2리 615) |  | (덕전2리 615) |  |  | 00:정상조정 | 가정용 | 13m/m | 08-006718 | 20081205 |  |  |  | 1 | 08:정석호 | 15
2 | 29-004-116-00000 | 이영식 | 대항면 덕전2길30-6(덕전2리 718) | (덕전2리 718) |  | (덕전2리 718) |  |  | 00:정상조정 | 가정용 | 13m/m | 08-006705 | 20081205 |  |  |  | 1 | 08:정석호 | 0
2 | 29-004-117-00000 | 김성구 | 대항면 덕전2길30-12(덕전2리 717) | (덕전2리 717) |  | (덕전2리 717) |  |  | 00:정상조정 | 가정용 | 13m/m | 08-006704 | 20081205 |  |  |  | 1 | 08:정석호 | 247
2 | 29-004-118-00000 | 서영희 | 덕전2길30-11(대항면 덕전2리 719) | (대항면 덕전2리 719) |  | (대항면 덕전2리 719) |  |  | 00:정상조정 | 가정용 | 13m/m | 08-006714 | 20081205 |  |  |  | 1 | 08:정석호 | 257
2 | 29-004-119-00000 | 육창록 | 대항면 덕전2길30-9(덕전2리 720) | (덕전2리 720) |  | (덕전2리 720) |  |  | 00:정상조정 | 가정용 | 13m/m | 08-006710 | 20081205 |  |  |  | 1 | 08:정석호 | 0
2 | 29-004-119-00100 | 전풍오(대사경로당) | 대항면 덕전2길30-3(덕전리 611) | (덕전리 611) |  | (덕전리 611) | 010-9334-0229 |  | 00:정상조정 | 가정용 | 13m/m | 11011195 | 20100228 | 20110216 |  |  | 1 | 08:정석호 | 40
2 | 29-004-120-00000 | 지신용 | 대항면 덕전2길36(덕전2리 612) | (덕전2리 612) |  | (덕전2리 612) |  |  | 00:정상조정 | 가정용 | 13m/m | 08-006713 | 20081205 |  |  |  | 1 | 08:정석호 | 0
2 | 29-004-120-00200 | 최양호 | 대항면 덕전2길43(덕전리 608) | (덕전리 608) |  | (덕전리 608) | 436-6318 |  | 00:정상조정 | 가정용 | 13m/m | 12-028880 | 20130418 | 20150127 |  |  | 1 | 08:정석호 | 1
2 | 29-004-121-00000 | 김외순 | 대항면 덕전2길30-5(덕전2리 610) | (덕전2리 610) |  | (덕전2리 610) | 436-3494 |  | 00:정상조정 | 가정용 | 13m/m | 1026789 | 20081205 | 20110121 |  |  | 1 | 08:정석호 | 22
2 | 29-004-122-00000 | 진춘선 | 대항면 덕전2길48(덕전2리 721) | (덕전2리 721) |  | (덕전2리 721) | 019-426-6395 |  | 00:정상조정 | 가정용 | 13m/m | 12-076569 | 20081205 | 20130228 |  |  | 1 | 08:정석호 | 98
2 | 29-004-125-00000 | 김석화 | 대항면 덕전2길52-5(덕전2리 727) | (덕전2리 727) |  | (덕전2리 727) |  |  | 00:정상조정 | 가정용 | 13m/m | 08-006708 | 20081205 |  |  |  | 1 | 08:정석호 | 109
2 | 29-004-126-00000 | 박윤근 | 대항면 덕전2길52-3(덕전2리 726) | (덕전2리 726) |  | (덕전2리 726) |  |  | 00:정상조정 | 가정용 | 13m/m | 08-006720 | 20081205 |  |  |  | 1 | 08:정석호 | 250
2 | 29-004-127-00000 | 박병무 | 대항면 덕전2길56(덕전2리 724) | (덕전2리 724) |  | (덕전2리 724) |  |  | 00:정상조정 | 가정용 | 13m/m | 08-006719 | 20081205 |  |  |  | 1 | 08:정석호 | 205
2 | 29-004-130-00000 | 홍병호 | 대항면 덕전2길27-4(덕전2리 564) | (덕전2리 564) |  | (덕전2리 564) |  | 010-4900-4844 | 00:정상조정 | 가정용 | 13m/m | 08-006686 | 20081205 | 20150128 |  |  | 1 | 08:정석호 | 1
2 | 29-004-131-00000 | 허인주 | 대항면 덕전4길157-12(덕전리 873-2) |  |  |  |  | 010-2507-2705 | 00:정상조정 | 가정용 | 13m/m | 14-023258 | 20141204 |  |  |  | 1 | 08:정석호 | 66
2 | 29-005-002-00000 | 이영호 | 대항면 복전길101(복전1리 67-8) | (복전1리 67-8) |  | (복전1리 67-8) | 436-8699 |  | 00:정상조정 | 가정용 | 13m/m | 09005156 | 19991223 | 20090410 |  |  | 1 | 08:정석호 | 147
2 | 29-005-003-00000 | 박성구(황악정비) | 대항면 복전길190(복전리 49) | (복전리 49) |  | (복전리 49) | 436-8811 |  | 00:정상조정 | 일반용 | 20m/m | 02-0529 | 20030723 |  |  |  | 1 | 08:정석호 | 436
2 | 29-005-004-00000 | 김정수 | 대항면 복전1길97-6(복전리 72) | (복전리 72) |  | (복전리 72) |  |  | 00:정상조정 | 가정용 | 13m/m | 09005147 | 20001212 | 20090410 |  |  | 1 | 08:정석호 | 108
2 | 29-005-005-00000 | 김종제 | 대항면 복전1길97-10(복전리 73) | (복전리 73) |  | (복전리 73) |  |  | 00:정상조정 | 가정용 | 13m/m | 04-28961 | 20001212 | 20150127 |  |  | 1 | 08:정석호 | 112
2 | 29-005-005-00100 | 박우준 | 대항면 복전1길97-9(복전리 75) | (복전리 75) |  | (복전리 75) |  |  | 00:정상조정 | 가정용 | 13m/m | 09006784 | 20001212 | 20090410 |  |  | 1 | 08:정석호 | 355
2 | 29-005-006-00000 | 김수용 | 대항면 복전1길91(복전1리 77-1) | (복전1리 77-1) |  | (복전1리 77-1) | 436-6075 |  | 00:정상조정 | 가정용 | 13m/m | 09006150 | 19991223 | 20090410 |  |  | 1 | 08:정석호 | 228
2 | 29-005-012-00000 | 한동수 | 대항면 복전길95-12(복전1리 70-6) | (복전1리 70-6) |  | (복전1리 70-6) | 436-6405 |  | 00:정상조정 | 가정용 | 13m/m | 09005151 | 19991223 | 20090410 |  |  | 1 | 08:정석호 | 14
2 | 29-005-013-00000 | 허기주 | 대항면 복전리 69-10(복전길95-3) | (복전길95-3) |  | (복전길95-3) |  |  | 00:정상조정 | 가정용 | 13m/m | 10-016367 | 20110525 |  |  |  | 1 | 08:정석호 | 280
2 | 29-005-014-00000 | 이문호 | 대항면 복전길95-9(복전1리 69-7) | (복전1리 69-7) |  | (복전1리 69-7) |  |  | 00:정상조정 | 가정용 | 13m/m | 13-031000 | 19991223 | 20130911 |  |  | 1 | 08:정석호 | 80
2 | 29-005-015-00000 | 이우명 | 대항면 복전길95-13(복전1리 69-1) | (복전1리 69-1) |  | (복전1리 69-1) | 010-4732-2462 | 010.7135.3779 | 00:정상조정 | 가정용 | 13m/m | 09005159 | 19991222 | 20090410 |  |  | 1 | 08:정석호 | 0
2 | 29-005-017-00000 | 김옥연 | 대항면 복전1길83(복전1리 81) | (복전1리 81) |  | (복전1리 81) | 436-6430 |  | 00:정상조정 | 가정용 | 13m/m | 09005153 | 19991227 | 20090410 |  |  | 1 | 08:정석호 | 0
2 | 29-005-023-00000 | 박희정 | 대항면 복전길87-8(복전1리 69-8) | (복전1리 69-8) |  | (복전1리 69-8) | 436-4249 |  | 00:정상조정 | 가정용 | 13m/m | 09006638 | 19991222 | 20090410 |  |  | 1 | 08:정석호 | 182
2 | 29-005-024-00000 | 문상구 | 대항면 복전길87-6(복전1리 69-9) | (복전1리 69-9) |  | (복전1리 69-9) | 436-3947 |  | 00:정상조정 | 가정용 | 13m/m | 09006622 | 19991223 | 20090410 |  |  | 1 | 08:정석호 | 382
2 | 29-005-025-00000 | 직지중앙교회 | 대항면 복전길87-1(복전리 116-4) | (복전리 116-4) |  | (복전리 116-4) | 436-6454 |  | 00:정상조정 | 일반용 | 13m/m | 09005157 | 20001010 | 20150127 |  |  | 1 | 08:정석호 | 527
2 | 29-005-026-00000 | 조영배 | 대항면 복전길87-3(복전1리 116-3) | (복전1리 116-3) |  | (복전1리 116-3) |  |  | 00:정상조정 | 가정용 | 13m/m | 09005141 | 19991222 | 20090410 |  |  | 1 | 08:정석호 | 276
2 | 29-005-027-00000 | 마을회관(복전1리) | 대항면 복전길87-5(복전1리 116-1) | (복전1리 116-1) |  | (복전1리 116-1) |  |  | 00:정상조정 | 가정용 | 13m/m | 13-035660 | 20011224 | 20131203 |  |  | 1 | 08:정석호 | 122
2 | 29-005-028-00000 | 전세용 | 대항면 복전길87-1(복전리 119-1) | (대항면 복전리 119-1) |  | (대항면 복전리 119-1) |  | 010-6427-3841 | 00:정상조정 | 가정용 | 13m/m | 12-063123 | 20121122 |  |  |  | 1 | 08:정석호 | 254
2 | 29-005-029-00000 | 정원화 | 대항면 복전길87-18(복전리 119-2) | (복전리 119-2) |  | (복전리 119-2) |  |  | 00:정상조정 | 가정용 | 13m/m | 06-021474 | 20060825 |  |  |  | 1 | 08:정석호 | 94
2 | 29-005-030-00000 | 정일현 | 대항면 복전길87-10(복전1리 114-4) | (복전1리 114-4) |  | (복전1리 114-4) |  |  | 00:정상조정 | 가정용 | 13m/m | 09006789 | 19991222 | 20090410 |  |  | 1 | 08:정석호 | 351
2 | 29-005-032-00000 | 김승희 | 복전1길78-23(대항면 복전리 119) | (대항면 복전리 119) |  | (대항면 복전리 119) |  | 010-4021-3992 | 00:정상조정 | 가정용 | 13m/m | 12-063137 | 20121228 |  |  |  | 1 | 08:정석호 | 359
2 | 29-005-035-00000 | 최재복 | 대항면 복전1길78-16(복전리 113) | (복전리 113) |  | (복전리 113) |  |  | 00:정상조정 | 가정용 | 13m/m | 10-016224 | 20101215 |  |  |  | 1 | 08:정석호 | 35
2 | 29-005-039-00000 | 이규호 | 대항면 복전1길79(복전리88) | [5 empty] | 00:정상조정 | 가정용 | 13m/m | 11-009953 | 20140630 |  |  |  | 1 | 08:정석호 | 1
2 | 29-005-040-00000 | 이종호 | 대항면 복전1길75(복전리 92) | (복전리 92) |  | (복전리 92) |  |  | 00:정상조정 | 가정용 | 13m/m | 10-006065 | 20100526 |  |  |  | 1 | 08:정석호 | 348
2 | 29-005-043-00000 | 이형호 | 대항면 복전1길71-5(복전리 143-91) | (복전리 143-91) |  | (복전리 143-91) |  |  | 00:정상조정 | 가정용 | 13m/m | 09-000160 | 20090311 |  |  |  | 1 | 08:정석호 | 320
2 | 29-005-044-00000 | 김정희 | 대항면 복전1길71-9(복전리 89) | (복전리 89) |  | (복전리 89) |  |  | 00:정상조정 | 가정용 | 13m/m | 08-004513 | 20090311 |  |  |  | 1 | 08:정석호 | 291
2 | 29-005-047-00000 | 이상억 | 대항면 복전1길71-3(복전리 93) | (복전리 93) |  | (복전리 93) |  |  | 00:정상조정 | 가정용 | 13m/m | 09-000142 | 20090311 |  |  |  | 1 | 08:정석호 | 223
2 | 29-005-047-00100 | 전경영 | 대항면 복전1길71-1(복전리 94-2) | (복전리 94-2) |  | (복전리 94-2) |  |  | 00:정상조정 | 가정용 | 13m/m | 10-016351 | 20110411 |  |  |  | 1 | 08:정석호 | 192
2 | 29-005-048-00000 | 이진훈 | 대항면 복전1길61(복전1리 98-1) | (복전1리 98-1) |  | (복전1리 98-1) | 436-6374 |  | 00:정상조정 | 가정용 | 13m/m | 09005152 | 19991223 | 20090410 |  |  | 1 | 08:정석호 | 114
2 | 29-005-050-00000 | 정균술 | 대항면 복전1길59-6(복전리 97) | (복전리 97) |  | (복전리 97) |  | 010-3244-6542 | 00:정상조정 | 가정용 | 13m/m | 12-028879 | 20130418 |  |  |  | 1 | 08:정석호 | 111
2 | 29-005-052-00300 | 이구남 | 대항면 복전1길53-24(복전1리 127) | (복전1리 127) |  | (복전1리 127) |  | 011-535-4484 | 00:정상조정 | 가정용 | 13m/m | 03-25671 | 20011102 | 20150128 |  |  | 1 | 08:정석호 | 37
2 | 29-005-052-00400 | 이인호 | 대항면 복전1길59-13(복전1리 125-1) | (복전1리 125-1) |  | (복전1리 125-1) |  |  | 00:정상조정 | 가정용 | 13m/m | 08-004550 | 20080828 |  |  |  | 1 | 08:정석호 | 86
2 | 29-005-052-00500 | 김복연 | 대항면 복전1길55(복전리 122) | (복전리 122) |  | (복전리 122) |  |  | 00:정상조정 | 가정용 | 13m/m | 11-040788 | 20110916 |  |  |  | 1 | 08:정석호 | 82
2 | 29-005-052-00600 | 김범철 | 대항면 복전1길57(복전리 122-1) | (복전리 122-1) |  | (복전리 122-1) |  |  | 00:정상조정 | 가정용 | 13m/m | 11-084243 | 20111229 |  |  |  | 1 | 08:정석호 | 237
2 | 29-005-053-00000 | 김수복 | 대항면 복전1길58(복전리 121-3) |  |  |  |  | 010-9234-3527 | 00:정상조정 | 가정용 | 13m/m | 14-009990 | 20140623 |  |  |  | 1 | 08:정석호 | 107
2 | 29-005-056-00100 | 유원 | 대항면 복전1길51(복전리 141-1) | (복전리 141-1) |  | (복전리 141-1) | 010-3542-5480 |  | 00:정상조정 | 가정용 | 13m/m | 09006788 | 20001116 | 20090410 |  |  | 1 | 08:정석호 | 433
2 | 29-005-056-00300 | 전상준 | 대항면 복전길69-12(복전리 118-1) | (복전리 118-1) |  | (복전리 118-1) |  |  | 00:정상조정 | 가정용 | 13m/m | 11-040762 | 20110721 |  |  |  | 1 | 08:정석호 | 181
2 | 29-005-056-00400 | 성해경 | 복전길57-15(복전리 190-15) | (복전리 190-15) |  | (복전리 190-15) |  | 010-2023-6127 | 00:정상조정 | 가정용 | 13m/m | 13-035610 | 20131103 |  |  |  | 1 | 08:정석호 | 151
2 | 29-005-062-00000 | 김복우 | 대항면 복전길69-15(복전2리 505) | (복전2리 505) |  | (복전2리 505) |  |  | 00:정상조정 | 가정용 | 13m/m | 04-28965 | 20011213 | 20080131 |  |  | 1 | 08:정석호 | 399
2 | 29-005-064-00000 | 정옥순 | 대항면 복전길69-21(복전리 145-3) | (복전리 145-3) |  | (복전리 145-3) | 436-6440 |  | 00:정상조정 | 가정용 | 13m/m | 12-076563 | 20001030 | 20130228 |  |  | 1 | 08:정석호 | 19
2 | 29-005-065-00000 | 박외식 | 대항면 복전1길49(복전2리 141-1) | (복전2리 141-1) |  | (복전2리 141-1) |  |  | 00:정상조정 | 가정용 | 13m/m | 13-068794 | 20011112 | 20140922 |  |  | 1 | 08:정석호 | 64
2 | 29-005-066-00000 | 박원규 | 대항면 복전1길47-3(복전2리 147) | (복전2리 147) |  | (복전2리 147) |  |  | 00:정상조정 | 가정용 | 13m/m | 13-068791 | 20011112 | 20140922 |  |  | 1 | 08:정석호 | 102
2 | 29-005-067-00000 | 엄주상 | 대항면 복전1길47-6(복전2리 140-3) | (복전2리 140-3) |  | (복전2리 140-3) |  |  | 00:정상조정 | 가정용 | 13m/m | 13-068792 | 20011112 | 20140922 |  |  | 1 | 08:정석호 | 37
2 | 29-005-069-00000 | 최인석 | 대항면 복전1길47-11(복전2리 138-6) | (복전2리 138-6) |  | (복전2리 138-6) |  |  | 00:정상조정 | 가정용 | 13m/m | 04-4001 | 20011112 | 20060116 |  |  | 1 | 08:정석호 | 156
2 | 29-005-070-00000 | 유원 | 대항면 복전1길44(복전2리 145-1) | (복전2리 145-1) |  | (복전2리 145-1) | 010-3542-5480 |  | 00:정상조정 | 가정용 | 13m/m | 02-30078 | 20000406 | 20030103 |  |  | 1 | 08:정석호 | 25
2 | 29-005-071-00000 | 김채술 | 대항면 복전1길42(복전리 203-4) | (복전리 203-4) |  | (복전리 203-4) |  |  | 00:정상조정 | 일반용 | 13m/m | 04-28859 | 20030512 | 20060928 |  |  | 1 | 08:정석호 | 653
2 | 29-005-071-00100 | 김효준 | 대항면 복전1길35-4(복전리) |  |  |  |  | 010.3346.2857 | 00:정상조정 | 가정용 | 13m/m | 15-100286 | 20151204 |  |  |  | 1 | 08:정석호 | 2
2 | 29-005-072-00000 | 김홍규 | 대항면 복전1길35-8(복전2리 150) | (복전2리 150) |  | (복전2리 150) | 436-6741 |  | 00:정상조정 | 가정용 | 13m/m | 09006794 | 20000406 | 20150127 |  |  | 1 | 08:정석호 | 198
2 | 29-005-073-00000 | 정영순 | 대항면 복전1길35-12(복전리 143) | (복전리 143) |  | (복전리 143) |  |  | 00:정상조정 | 가정용 | 13m/m | 08-006671 | 20091115 |  |  |  | 1 | 08:정석호 | 55
2 | 29-005-076-00000 | 성무순 | 대항면 복전1길35-23(복전2리 138-1) | (복전2리 138-1) |  | (복전2리 138-1) | 436-3482 |  | 00:정상조정 | 가정용 | 13m/m | 9805820 | 20000411 | 20010213 |  |  | 1 | 08:정석호 | 22
2 | 29-005-077-00000 | 남재현 | 대항면 복전1길35-21(복전2리 137-1) | (복전2리 137-1) |  | (복전2리 137-1) | 436-3916 |  | 00:정상조정 | 가정용 | 13m/m | 08-002615 | 20000411 | 20080528 |  |  | 1 | 08:정석호 | 148
2 | 29-005-078-00000 | 박희선 | 대항면 복전1길35-19(복전2리 135) | (복전2리 135) |  | (복전2리 135) | 436-6072 |  | 00:정상조정 | 가정용 | 13m/m | 0905225 | 20000420 | 20100104 |  |  | 1 | 08:정석호 | 209
2 | 29-005-078-00100 | 김원순 | 대항면 복전리 137-2(복전1길35-24) | (복전1길35-24) |  | (복전1길35-24) |  |  | 00:정상조정 | 가정용 | 13m/m | 11-031589 | 20110525 |  |  |  | 1 | 08:정석호 | 319
2 | 29-005-078-00500 | 김태형 | 대항면 복전리 137 | [5 empty] | 00:정상조정 | 가정용 | 20m/m | 09-000010 | 20101215 |  |  |  | 1 | 08:정석호 | 407
2 | 29-005-079-00000 | 정재덕 | 대항면 복전1길35-13(복전2리 160) | (복전2리 160) |  | (복전2리 160) | 436-4205 |  | 00:정상조정 | 가정용 | 13m/m | 0027974 | 20000411 | 20010215 |  |  | 1 | 08:정석호 | 190
2 | 29-005-080-00000 | 유택종 | 대항면 복전1길35-7(복전2리 158) | (복전2리 158) |  | (복전2리 158) | 436-6450 |  | 00:정상조정 | 가정용 | 13m/m | 09006790 | 20000406 | 20090410 |  |  | 1 | 08:정석호 | 150
2 | 29-005-082-00500 | 최인환 | 대항면 복전1길27-34(복전리 169-1) | (복전리 169-1) |  | (복전리 169-1) |  | 010-3535-4898 | 00:정상조정 | 가정용 | 13m/m | 13-013244 | 20130916 |  |  |  | 1 | 08:정석호 | 36
2 | 29-005-083-00000 | 박납순 | 복전1길27-10(대항면 복전리 159-1) | (대항면 복전리 159-1) |  | (대항면 복전리 159-1) |  | 010-7393-1805 | 00:정상조정 | 가정용 | 13m/m | 12-063169 | 20130428 |  |  |  | 1 | 08:정석호 | 108
2 | 29-005-084-00000 | 전영순 | 대항면 복전1길27-18(복전2리 162-1) | (복전2리 162-1) |  | (복전2리 162-1) | 436-0280 |  | 00:정상조정 | 가정용 | 13m/m | 09006797 | 20000406 | 20090410 |  |  | 1 | 08:정석호 | 150
2 | 29-005-085-00000 | 박희영 | 대항면 복전1길27-22(복전2리 166-1) | (복전2리 166-1) |  | (복전2리 166-1) | 436-6203 |  | 00:정상조정 | 가정용 | 13m/m | 095703 | 20000501 | 20110118 |  |  | 1 | 08:정석호 | 117
2 | 29-005-085-00100 | 김창호 | 대항면 복전1리 167-1 | [5 empty] | 00:정상조정 | 가정용 | 13m/m | 0203490 | 20021226 |  |  |  | 1 | 08:정석호 | 0
2 | 29-005-088-00000 | 이원기 | 대항면 복전1길27-40(복전리 170-1) | (복전리 170-1) |  | (복전리 170-1) | 436-6102 |  | 00:정상조정 | 가정용 | 13m/m | 09006781 | 20001012 | 20090410 |  |  | 1 | 08:정석호 | 248
2 | 29-005-089-00000 | 김종수 | 대항면 복전1길27-44(복전리 165) | (복전리 165) |  | (복전리 165) |  |  | 00:정상조정 | 가정용 | 13m/m | 09006796 | 20001012 | 20090410 |  |  | 1 | 08:정석호 | 246
2 | 29-005-090-00000 | 김점식 | 대항면 복전1길27-46(복전리 164) | (복전리 164) |  | (복전리 164) |  |  | 00:정상조정 | 가정용 | 13m/m | 09006795 | 20001012 | 20090410 |  |  | 1 | 08:정석호 | 0
2 | 29-005-091-00000 | 이용준 | 대항면 복전1길27-13(복전리 172) | (복전리 172) |  | (복전리 172) |  |  | 00:정상조정 | 가정용 | 13m/m | 09006787 | 20001012 | 20090410 |  |  | 1 | 08:정석호 | 218
2 | 29-005-092-00000 | 박해근 | 대항면 복전1길27-9(복전리 171-1) | (복전리 171-1) |  | (복전리 171-1) | 436-6540 |  | 00:정상조정 | 가정용 | 13m/m | 09006783 | 20001012 | 20090410 |  |  | 1 | 08:정석호 | 161
2 | 29-005-094-00000 | 박청근 | 대항면 복전1길25(복전2리 202-1) | (복전2리 202-1) |  | (복전2리 202-1) | 436-6003 |  | 00:정상조정 | 가정용 | 13m/m | 09006798 | 20000406 | 20090410 |  |  | 1 | 08:정석호 | 152
2 | 29-005-095-00000 | 박광호 | 대항면 복전1길21(복전리 194-1) | (복전리 194-1) |  | (복전리 194-1) | 436-4646 |  | 00:정상조정 | 가정용 | 13m/m | 09005231 | 20000721 | 20100104 |  |  | 1 | 08:정석호 | 374
2 | 29-005-097-00000 | 정말순 | 대항면 복전리 200(복전1길15-8) | (복전1길15-8) |  | (복전1길15-8) |  |  | 00:정상조정 | 가정용 | 13m/m | 11-040867 | 20110525 |  |  |  | 1 | 08:정석호 | 12
2 | 29-005-099-00000 | 김말선 | 대항면 복전길15-12(복전리 199) | (복전리 199) |  | (복전리 199) |  |  | 00:정상조정 | 가정용 | 13m/m | 09006800 | 20001012 | 20090410 |  |  | 1 | 08:정석호 | 188
2 | 29-005-101-00000 | 박형기 | 대항면 복전1길15-5(복전리 198) | (복전리 198) |  | (복전리 198) |  |  | 00:정상조정 | 가정용 | 13m/m | 09006792 | 20001012 | 20090410 |  |  | 1 | 08:정석호 | 158
2 | 29-005-103-00000 | 장성자 | 대한면 복전1길9-15(복전리 188) | (복전리 188) |  | (복전리 188) |  | 011-548-8135 | 00:정상조정 | 일반용 | 20m/m | 12-004336 | 20130711 |  |  |  | 1 | 08:정석호 | 207
2 | 29-005-104-00000 | 전덕환 | 대한면 복전리 186, 복강낚시터 |  |  |  |  | 010-9544-0482 | 00:정상조정 | 일반용 | 20m/m | 12-004337 | 20130711 |  |  |  | 1 | 08:정석호 | 247
2 | 29-005-107-00000 | 정용남 | 대항면 복전길31(복전2리 191-7) | (복전2리 191-7) |  | (복전2리 191-7) | 436-6378 |  | 00:정상조정 | 가정용 | 13m/m | 09006786 | 20000406 | 20090410 |  |  | 1 | 08:정석호 | 126
2 | 29-005-109-00000 | 이길자 | 대항면 복전1길20(복전193-6) | (복전193-6) |  | (복전193-6) |  |  | 00:정상조정 | 가정용 | 13m/m | 02-32926 | 20030624 |  |  |  | 1 | 08:정석호 | 138
2 | 29-005-109-00100 | 강신화 | 대항면 복전1길20(복전2리 193-6) | (복전2리 193-6) |  | (복전2리 193-6) |  |  | 00:정상조정 | 가정용 | 13m/m | 08-004495 | 20080828 |  |  |  | 1 | 08:정석호 | 495
2 | 29-005-110-00000 | 임명순 | 대항면 복전1길4-11(복전2리 192-6) | (복전2리 192-6) |  | (복전2리 192-6) | 016-666-2074 |  | 00:정상조정 | 가정용 | 13m/m | 11092220 | 20000406 | 20120217 |  |  | 1 | 08:정석호 | 122
2 | 29-005-112-00000 | 박석재 | 대항면 복전리 192-3 |  |  |  |  | 010.3824.4977 | 00:정상조정 | 가정용 | 13m/m | 14-026832 | 20150406 |  |  |  | 1 | 08:정석호 | 158
2 | 29-005-113-00000 | 박희진 | 대항면 복전길43-9(복전리 192-1) | (복전리 192-1) |  | (복전리 192-1) | 436-3367 | 010-4944-6793 | 00:정상조정 | 가정용 | 13m/m | 0228086 | 20021105 |  |  |  | 1 | 08:정석호 | 226
2 | 29-005-114-00000 | 지길도 | 대항면 복전길43-11(복전2리 192-12) | (복전2리 192-12) |  | (복전2리 192-12) | 436-4306 |  | 00:정상조정 | 가정용 | 13m/m | 09007827 | 20000406 | 20100302 |  |  | 1 | 08:정석호 | 253
2 | 29-005-120-00000 | 이두석 | 대항면 복전길43-3(복전리 190-6) | (복전리 190-6) |  | (복전리 190-6) |  |  | 00:정상조정 | 가정용 | 13m/m | 15-014549 | 20051019 | 20150604 |  |  | 1 | 08:정석호 | 134
2 | 29-005-122-00000 | 이원세 | 대항면 복전길43-12(복전리 204-1) | (복전리 204-1) |  | (복전리 204-1) | 436-6794 |  | 00:정상조정 | 가정용 | 20m/m | 04-000755 | 20060516 | 20150129 |  |  | 1 | 08:정석호 | 209
2 | 29-005-123-00000 | 마을회관(복전2리) | 대항면 복전길47(복전2리 190-9) | (복전2리 190-9) |  | (복전2리 190-9) | 436-2393 |  | 00:정상조정 | 가정용 | 13m/m | 09006785 | 20000406 | 20090410 |  |  | 1 | 08:정석호 | 662
2 | 29-005-125-00000 | 김점남 | 대항면 복전길53(복전2리 206-34) | (복전2리 206-34) |  | (복전2리 206-34) | 436-6068 | 010-8572-7068 | 00:정상조정 | 가정용 | 13m/m | 0148944 | 20011213 |  |  |  | 1 | 08:정석호 | 307
2 | 29-005-126-00000 | 남중현 | 대항면 복전길57-5(복전2리 190-12) | (복전2리 190-12) |  | (복전2리 190-12) |  |  | 00:정상조정 | 가정용 | 13m/m | 13-068795 | 20011112 | 20140922 |  |  | 1 | 08:정석호 | 131
2 | 29-005-127-00000 | 임종홍 | 대항면 복전길57-7(복전2리 190-13) | (복전2리 190-13) |  | (복전2리 190-13) |  |  | 00:정상조정 | 가정용 | 13m/m | 13-068785 | 20011112 | 20140922 |  |  | 1 | 08:정석호 | 192
2 | 29-005-130-00000 | 정매자 | 대항면 복전길67(복전2리 206-41) | (복전2리 206-41) |  | (복전2리 206-41) |  |  | 00:정상조정 | 가정용 | 13m/m | 02-42475 | 20011213 | 20030125 |  |  | 1 | 08:정석호 | 184
2 | 29-005-131-00000 | 임순옥 | 대항면 복전길63(복전2리 206-37) | (복전2리 206-37) |  | (복전2리 206-37) | 436-6587 |  | 00:정상조정 | 가정용 | 13m/m | 02-42489 | 20011213 | 20030114 |  |  | 1 | 08:정석호 | 34
2 | 29-005-132-00000 | 이태봉 | 대항면 복전길61(복전2리 206-36) | (복전2리 206-36) |  | (복전2리 206-36) |  |  | 00:정상조정 | 가정용 | 13m/m | 15-014617 | 20011213 | 20150604 |  |  | 1 | 08:정석호 | 254
2 | 29-005-133-00000 | 김종철 | 대항면 복전길57(복전2리 206-35) | (복전2리 206-35) |  | (복전2리 206-35) | 436-6441 | 436-6415 | 00:정상조정 | 가정용 | 13m/m | 09005154 | 20000406 | 20090410 |  |  | 1 | 08:정석호 | 142
2 | 29-006-001-00000 | 오봉춘 | 대항면 황악로1640(복전리 218-2) | (복전리 218-2) |  | (복전리 218-2) |  |  | 00:정상조정 | 가정용 | 13m/m | 04-012474 | 20001208 | 20040315 |  |  | 1 | 08:정석호 | 407
2 | 29-006-002-00000 | 오진호 | 대항면 황악로1640(복전리 218-1) | (복전리 218-1) |  | (복전리 218-1) |  |  | 90:정지(일시중 | 가정용 | 13m/m | 09005143 | 20000726 | 20090410 |  |  | 1 | 08:정석호 | 0
2 | 29-006-003-00000 | 조송자 | 대항면 덕전길2(복전리 223-3) | (복전리 223-3) |  | (복전리 223-3) | 010-5855-3697 |  | 00:정상조정 | 가정용 | 13m/m | 15-014550 | 20060613 | 20150604 |  |  | 1 | 08:정석호 | 125
2 | 29-006-004-00000 | 정찬영 | 대항면 덕전길4(복전리 223-13) | (복전리 223-13) |  | (복전리 223-13) |  |  | 00:정상조정 | 가정용 | 13m/m | 11028329 | 20000721 | 20110523 |  |  | 1 | 08:정석호 | 73
2 | 29-006-005-00000 | 최종우 | 대항면 덕전길6(복전2리 223-15) | (복전2리 223-15) |  | (복전2리 223-15) | 436-6298 |  | 00:정상조정 | 가정용 | 13m/m | 09005148 | 20000406 | 20090410 |  |  | 1 | 08:정석호 | 95
2 | 29-006-006-00000 | 정시영 | 대항면 덕전길12(복전리 223-16) | (복전리 223-16) |  | (복전리 223-16) |  |  | 90:정지(일시중 | 가정용 | 13m/m | 0112757 | 20001208 | 20010328 |  |  | 1 | 08:정석호 | 0
2 | 29-006-007-00000 | 김차준 | 대항면 덕전길14(복전리 223-17) | (복전리 223-17) |  | (복전리 223-17) |  |  | 00:정상조정 | 가정용 | 13m/m | 09005145 | 20001208 | 20090410 |  |  | 1 | 08:정석호 | 0
2 | 29-006-008-00000 | 김동출 | 대항면 덕전길18(복전리 223-4) | (복전리 223-4) |  | (복전리 223-4) |  |  | 00:정상조정 | 가정용 | 13m/m | 09005149 | 20000817 | 20090410 |  |  | 1 | 08:정석호 | 189
2 | 29-006-009-00000 | 이병철 | 대항면 복전리 548-57(덕전길24) | (덕전길24) |  | (덕전길24) |  |  | 00:정상조정 | 가정용 | 13m/m | 11-040754 | 20110525 |  |  |  | 1 | 08:정석호 | 0
2 | 29-006-009-01500 | 김길동 | 대항면 덕전길27(복전리 908-2) | (덕전길23옆집) |  | (덕전길23옆집) |  |  | 00:정상조정 | 가정용 | 13m/m | 11-040870 | 20110525 |  |  |  | 1 | 08:정석호 | 76
2 | 29-006-010-00000 | 정희량 | 대항면 복전리 225-6(덕전길23) | (덕전길23) |  | (덕전길23) |  |  | 00:정상조정 | 가정용 | 13m/m | 11-040866 | 20110525 |  |  |  | 1 | 08:정석호 | 6
2 | 29-006-012-00000 | 양순옥 | 대항면 황악로 1658-16 | (복전리 224) |  | (복전리 224) |  | 010-4854-3995 | 00:정상조정 | 가정용 | 13m/m | 02-32974 | 20031007 |  |  |  | 1 | 08:정석호 | 138
2 | 29-006-013-00000 | 노인두 | 대항면 황악로1658-14(복전리 206-28) | (복전리 206-28) |  | (복전리 206-28) |  |  | 00:정상조정 | 가정용 | 13m/m | 11-040823 | 20110829 |  |  |  | 1 | 08:정석호 | 0
2 | 29-006-017-00000 | 김삼순 | 대항면 황악로1654-8(복전리 224) | (복전리 224) |  | (복전리 224) | 436-4744 |  | 00:정상조정 | 가정용 | 13m/m | 12-076214 | 20040726 | 20130228 |  |  | 1 | 08:정석호 | 36
2 | 29-006-020-00000 | 김금분 | 대항면 덕전길17(복전리 223-11) | (복전리 223-11) |  | (복전리 223-11) |  |  | 00:정상조정 | 가정용 | 13m/m | 03-36904 | 20001208 | 20040817 |  |  | 1 | 08:정석호 | 60
2 | 29-006-021-00000 | 이택원 | 대항면 덕전길13(복전2리 223-7) | (복전2리 223-7) |  | (복전2리 223-7) | 436-6562 |  | 00:정상조정 | 가정용 | 13m/m | 04-28890 | 20000406 | 20061123 |  |  | 1 | 08:정석호 | 0
2 | 29-006-022-00000 | 이광석 | 대항면 덕전길7(복전2리 223-1) | (복전2리 223-1) |  | (복전2리 223-1) | 436-6982 |  | 00:정상조정 | 가정용 | 13m/m | 09005146 | 20000406 | 20090410 |  |  | 1 | 08:정석호 | 372
2 | 29-006-024-00000 | 박종례 | 대항면 황악로1646(복전리 548-32) | (복전리 548-32) |  | (복전리 548-32) |  |  | 00:정상조정 | 일반용 | 13m/m | 13-068784 | 20000714 | 20140922 |  |  | 1 | 08:정석호 | 438
2 | 29-006-025-00000 | 조명환 | 대항면 황악로1648(복전2리 548-33) | (복전2리 548-33) |  | (복전2리 548-33) |  |  | 00:정상조정 | 일반용 | 13m/m | 11069731 | 20011126 | 20111114 |  |  | 1 | 08:정석호 | 3
2 | 29-006-026-00000 | 손영주 | 대항면 황악로1650(복전2리 548-34) | (복전2리 548-34) |  | (복전2리 548-34) | 436-6521 |  | 00:정상조정 | 가정용 | 13m/m | 15-014544 | 20011029 | 20150604 |  |  | 1 | 08:정석호 | 177
2 | 29-006-027-00000 | 이채석 | 대항면 황악로1652(복전2리 208-16) | (복전2리 208-16) |  | (복전2리 208-16) | 436-6453 |  | 00:정상조정 | 가정용 | 13m/m | 13-029836 | 20020610 | 20141027 |  |  | 1 | 08:정석호 | 1
2 | 29-006-028-00000 | 조성복 | 대항면 황악로1654-2(복전1리 207-1) | (복전1리 207-1) |  | (복전1리 207-1) | 434-6509 |  | 00:정상조정 | 일반용 | 13m/m | 11011174 | 20000426 | 20110223 |  |  | 1 | 08:정석호 | 0
2 | 29-006-029-00000 | 이영준 | 대항면 황악로1654-1(복전2리 208-9) | (복전2리 208-9) |  | (복전2리 208-9) | 436-3761 |  | 00:정상조정 | 가정용 | 13m/m | 13-068793 | 20000406 | 20140922 |  |  | 1 | 08:정석호 | 127
2 | 29-006-030-00000 | 김창수 | 대항면 황악로1654-3(복전2리 208-8),보릿가을 | (복전2리 208-8) |  | (복전2리 208-8) | 436-4804 |  | 00:정상조정 | 가정용 | 13m/m | 11092282 | 20000501 | 20120224 |  |  | 1 | 08:정석호 | 1178
2 | 29-006-031-00000 | 서성대 | 대항면 황악로1658-4(복전2리 206-25) | (복전2리 206-25) |  | (복전2리 206-25) | 436-6073 |  | 00:정상조정 | 가정용 | 13m/m | 09005160 | 20000406 | 20150129 |  |  | 1 | 08:정석호 | 120
2 | 29-006-031-00100 | 정윤정 | 대항면 황악로1658-10(복전리 206-27) | (복전리 206-27) |  | (복전리 206-27) | 010-3827-2630 |  | 00:정상조정 | 가정용 | 13m/m | 11028216 | 20051117 | 20110518 |  |  | 1 | 08:정석호 | 0
2 | 29-006-032-00000 | 김옥희(천정열) | 대항면 황악로1660(복전리 206-22) | (복전리 206-22) |  | (복전리 206-22) | 436-6063 |  | 00:정상조정 | 일반용 | 13m/m | 02-28096 | 20021129 |  |  |  | 1 | 08:정석호 | 653
2 | 29-006-034-00000 | 김동열(정든묵집) | 대항면 황악로1662(복전2리 206-21) | (복전2리 206-21) |  | (복전2리 206-21) | 436-6546 |  | 00:정상조정 | 일반용 | 13m/m | 09005142 | 20000406 | 20090410 |  |  | 1 | 08:정석호 | 1089
2 | 29-006-035-00000 | 박기영(나의살던고향) | 대항면 황악로1664(복전리 30-3) | (복전리 30-3) |  | (복전리 30-3) | 433-9122 | 01093739122 | 00:정상조정 | 일반용 | 13m/m | 10026982 | 20010517 | 20110119 |  |  | 1 | 08:정석호 | 210
2 | 29-006-036-00000 | 여의회 | 대항면 황악로1666-6(복전리 30-2) | (복전리 30-2) |  | (복전리 30-2) |  |  | 00:정상조정 | 가정용 | 13m/m | 00-38299 | 20000721 |  |  |  | 1 | 08:정석호 | 475
2 | 29-006-039-00000 | 박희선(이봉호) | 대항면 덕전길31-21(복전2리 226-2, 226-3) | (복전2리 226-2, 226-3) |  | (복전2리 226-2, 226-3) |  | 010-3820-2058 | 00:정상조정 | 가정용 | 13m/m | 08-006738 | 20090926 |  |  |  | 1 | 08:정석호 | 479
2 | 29-006-042-00000 | 이갑희(성주가마솥) | 대항면 황악로1666-5(복전리 30-18) | (복전리 30-18) |  | (복전리 30-18) | 437-6513 |  | 00:정상조정 | 일반용 | 13m/m | 09005155 | 20001005 | 20090410 |  |  | 1 | 08:정석호 | 83
2 | 29-006-044-00000 | 우상붕(선일종합창호) | 대항면 복전리 30 |  |  |  | 031-471-8677 |  | 00:정상조정 | 일반용 | 13m/m | 07-012428 | 20070630 | 20150724 |  |  | 1 | 08:정석호 | 0
2 | 29-006-046-00000 | 최한준 | 대항면 황악로1672-7(복전리 31-5) | (복전리 31-5) |  | (복전리 31-5) |  | 001-2540-6214 | 00:정상조정 | 일반용 | 13m/m | 07-012430 | 20070630 |  |  |  | 1 | 08:정석호 | 163
2 | 29-006-046-00500 | 박강목 | 대항면 황악로1672-4(복전리 30-16) | (복전리 30-16) |  | (복전리 30-16) |  | 010-4426-7500 | 00:정상조정 | 가정용 | 20m/m | 11-003149 | 20131202 |  |  |  | 1 | 08:정석호 | 188
2 | 29-006-047-00000 | 이영주(팔공할매묵집) | 대항면 황악로1672-3(복전2리 548-22) | (복전2리 548-22) |  | (복전2리 548-22) | 436-6071 |  | 00:정상조정 | 일반용 | 13m/m | 13-029846 | 20020628 | 20141027 |  |  | 1 | 08:정석호 | 1253
2 | 29-006-049-00000 | 김명자(복전퇴비) | 대항면 황악로1676-6(복전1리 548-21) | (복전1리 548-21) |  | (복전1리 548-21) |  |  | 00:정상조정 | 가정용 | 13m/m | 03-12030 | 20020508 | 20030923 |  |  | 1 | 08:정석호 | 67
2 | 29-006-050-00000 | 심해순(복전철물) | 대항면 황악로1676-7(복전리) |  |  |  | 054.436.6513 |  | 00:정상조정 | 가정용 | 13m/m | 15-158632 | 20151204 |  |  |  | 1 | 08:정석호 | 8
2 | 29-006-058-00000 | 복전빌라1동(장세창) | 대항면 황악로1682-24(복전리 26-4) | (복전리 26-4) |  | (복전리 26-4) | 011-9851-6962 |  | 44:가구분할 | 가정용 | 40m/m | 04-0761 | 20070630 | 20080225 |  |  | 13 | 08:정석호 | 3503
2 | 29-006-058-00100 | 복전빌라(비동302호) | 대항면 황악로1682-26(복전리 26-5) | (복전리 26-5) |  | (복전리 26-5) |  | 010-8581-5817 | 44:가구분할 | 가정용 | 40m/m | 07-000769 | 20080619 |  |  |  | 14 | 08:정석호 | 5463
2 | 29-006-061-00000 | 김을순(박돌순) | 대항면 황악로1688-16(복전1리 10-7) | (복전1리 10-7) |  | (복전1리 10-7) | 436-3613 | 010-3228-5046 | 00:정상조정 | 가정용 | 13m/m | 09005144 | 19991223 | 20090410 |  |  | 1 | 08:정석호 | 106
2 | 29-006-065-00000 | 이종술(고향묵집) | 대항면 황악로1688-10(복전1리 10-1) | (복전1리 10-1) |  | (복전1리 10-1) | 436-4855 |  | 00:정상조정 | 일반용 | 13m/m | 09006631 | 19991227 | 20090410 |  |  | 1 | 08:정석호 | 477
2 | 29-006-066-00000 | 조인용(이발관) | 대항면 황악로1688-3(복전리 18-4) | (복전리 18-4) |  | (복전리 18-4) |  |  | 00:정상조정 | 일반용 | 13m/m | 09006634 | 20000714 | 20090410 |  |  | 1 | 08:정석호 | 209
2 | 29-006-067-00000 | 김기숙 | 대항면 황악로1692(복전1리 132-3),교회 | (복전1리 132-3) |  | (복전1리 132-3) | 010-9089-2833 |  | 00:정상조정 | 가정용 | 13m/m | 0143220 | 20011102 |  |  |  | 1 | 08:정석호 | 242
2 | 29-006-068-00000 | 김진희 | 대항면 황악로1696-18(복전리 14) | (복전리 14) |  | (복전리 14) |  | 010-3530-7329 | 00:정상조정 | 일반용 | 20m/m | 10004454 | 20021226 | 20110713 |  |  | 1 | 08:정석호 | 294
2 | 29-006-078-00000 | 이영호 | 대항면 복전리 40-1 |  |  |  |  | 010.8593.8399 | 00:정상조정 | 일반용 | 13m/m | 15-158625 | 20151204 |  |  |  | 1 | 08:정석호 | 5
2 | 29-007-002-00000 | 피순애 | 대항면 직지로46(복전리 255-7) | (복전리 255-7) |  | (복전리 255-7) |  |  | 00:정상조정 | 가정용 | 13m/m | 12005020 | 20050804 | 20120327 |  |  | 1 | 08:정석호 | 295
2 | 29-007-003-00000 | 이정자(맷돌집) | 대항면 직지로48(향천리 255-1) | (향천리 255-1) |  | (향천리 255-1) |  |  | 00:정상조정 | 일반용 | 25m/m | 08-000846 | 20091115 |  |  |  | 1 | 08:정석호 | 201
2 | 29-007-004-00000 | 이병모(마송) | 대항면 직지로56(향천1리 812-1) | (향천1리 812-1) |  | (향천1리 812-1) |  | 010-6369-3781 | 00:정상조정 | 일반용 | 20m/m | 023120 | 19991204 | 20140129 |  |  | 1 | 08:정석호 | 685
2 | 29-007-004-00100 | 송강호(과하주) | 대항면 괘방령로1178-4(향천1리 791-1) | (향천1리 791-1) |  | (향천1리 791-1) | 436-4461 |  | 00:정상조정 | 일반용 | 13m/m | 09007472 | 20000426 | 20090410 |  |  | 1 | 08:정석호 | 72
2 | 29-007-004-00200 | 박순창 | 대항면 괘방령로1194(향천리 810-6) | (향천리 810-6) |  | (향천리 810-6) |  | 011-535-4355 | 00:정상조정 | 가정용 | 20m/m | 03-010227 | 20040518 |  |  |  | 1 | 08:정석호 | 5
2 | 29-007-004-00300 | 박순창외1(텃밭) | 대항면 향천리 810 |  |  |  |  | 011-535-4355 | 00:정상조정 | 일반용 | 13m/m | 04-16307 | 20041228 |  |  |  | 1 | 08:정석호 | 195
2 | 29-007-004-00400 | 최주만 | 대항면 직지로58(향천리 812-5) |  |  |  |  | 010-9365-5336 | 00:정상조정 | 가정용 | 20m/m | 09-000058 | 20100705 |  |  |  | 1 | 08:정석호 | 192
2 | 29-007-004-01100 | 정연주 | 대항면 향천리 793-2 |  |  |  |  | 010-3218-0063 | 00:정상조정 | 일반용 | 20m/m | 12-004342 | 20130823 |  |  |  | 1 | 08:정석호 | 88
2 | 29-007-004-01110 | 정연주 | 대항면 향천리 793-2 |  |  |  |  | 010-3218-0063 | 00:정상조정 | 일반용 | 20m/m | 12-004343 | 20130823 |  |  |  | 1 | 08:정석호 | 251
2 | 29-007-005-00000 | 김영임 | 대항면 향천리 808-1, 빌라 |  |  |  |  | 010-4155-0844 | 00:정상조정 | 일반용 | 40m/m | 13-000332 | 20140501 |  |  |  | 1 | 08:정석호 | 156
2 | 29-007-008-00000 | 전애자 | 대항면 향천2길18-5(향천2리 808-11) | (향천2리 808-11) |  | (향천2리 808-11) | 436-3039 |  | 00:정상조정 | 가정용 | 13m/m | 05-05735 | 20050913 | 20050913 |  |  | 1 | 08:정석호 | 151
2 | 29-007-019-00000 | 배선태 | 대항면 향천2길28-8(향천리 771) | (향천리 771) |  | (향천리 771) |  | 010-3232-7755 | 00:정상조정 | 가정용 | 13m/m | 11028325 | 20091115 | 20110513 |  |  | 1 | 08:정석호 | 46
2 | 29-007-020-00000 | 소병철 | 대항면 향천2길30(향천리 769-1) | (향천리 769-1) |  | (향천리 769-1) |  | 017-802-3554 | 00:정상조정 | 가정용 | 13m/m | 13-035671 | 20131202 |  |  |  | 1 | 08:정석호 | 101
2 | 29-007-021-00000 | 황연도 | 대항면 향천2길34-2(향천리 769-2) |  |  |  |  | 010.9289.6260 | 00:정상조정 | 가정용 | 13m/m | 15-100211 | 20151106 |  |  |  | 1 | 08:정석호 | 25
2 | 29-007-023-00000 | 김옥화 | 대항면 향천2길34-9(향천리 761) | (향천리 761) |  | (향천리 761) |  |  | 00:정상조정 | 가정용 | 13m/m | 08002708 | 20031202 | 20090318 |  |  | 1 | 08:정석호 | 154
2 | 29-007-024-00000 | 황갑순 | 대항면 향천2길34-30(향천리) | (향천리) |  | (향천리) |  |  | 00:정상조정 | 가정용 | 13m/m | 10-005974 | 20100419 |  |  |  | 1 | 08:정석호 | 0
2 | 29-007-024-00200 | 이상임 | 대항면 향천2길34-22(향천리 766) | (향천리 766) |  | (향천리 766) |  |  | 00:정상조정 | 가정용 | 13m/m | 09-021617 | 20100419 |  |  |  | 1 | 08:정석호 | 91
2 | 29-007-024-00400 | 장경용 | 대항면 향천2길28-15(향천리 767-3) | (향천리 767-3) |  | (향천리 767-3) |  |  | 00:정상조정 | 가정용 | 13m/m | 09-021609 | 20100419 |  |  |  | 1 | 08:정석호 | 74
2 | 29-007-024-00500 | 소성영 | 대항면 향천2길34-6(향천리 769) | (향천리 769) |  | (향천리 769) |  |  | 00:정상조정 | 가정용 | 13m/m | 09-021613 | 20100419 |  |  |  | 1 | 08:정석호 | 90
2 | 29-007-024-00600 | 박칠용 | 대항면 향천2길34-18(향천리 772) |  |  |  | 054-436-3205 | 010-2043-3205 | 00:정상조정 | 가정용 | 13m/m | 14-009912 | 20140623 |  |  |  | 1 | 08:정석호 | 247
2 | 29-007-025-00000 | 유미령 | 대항면 향천2길34-3(향천리 756) | (향천리 756) |  | (향천리 756) |  |  | 00:정상조정 | 가정용 | 13m/m | 09005795 | 20050518 | 20090728 |  |  | 1 | 08:정석호 | 36
2 | 29-007-027-00000 | 유도분 | 대항면 향천2길42-2(향천 753) | (향천 753) |  | (향천 753) |  |  | 00:정상조정 | 가정용 | 13m/m | 04-012244 | 20040330 |  |  |  | 1 | 08:정석호 | 281
2 | 29-007-028-00000 | 전옥규 | 대항면 향천2길42-4(향천리 752) | (향천리 752) |  | (향천리 752) |  |  | 00:정상조정 | 가정용 | 13m/m | 15-014647 | 20051102 | 20150608 |  |  | 1 | 08:정석호 | 167
2 | 29-007-029-00000 | 장우용 | 대항면 향천2길42-8(향천2리 751) | (향천2리 751) |  | (향천2리 751) |  | 010-4141-6561 | 00:정상조정 | 가정용 | 13m/m | 08-006739 | 20090926 |  |  |  | 1 | 08:정석호 | 160
2 | 29-007-030-00000 | 김용주(이우섭) | 대항면 향천2길42-10(향천2리 751-1) | (향천2리 751-1) |  | (향천2리 751-1) | 436-3335 |  | 00:정상조정 | 가정용 | 13m/m | 09007469 | 20000428 | 20090410 |  |  | 1 | 08:정석호 | 101
2 | 29-007-031-00000 | 김태조 | 대항면 향천2길42-14(향천리 765-2) | (향천리 765-2) |  | (향천리 765-2) |  |  | 00:정상조정 | 가정용 | 13m/m | 09-000067 | 20090422 |  |  |  | 1 | 08:정석호 | 173
2 | 29-007-031-00500 | 오선화(직지팰리스) | 대항면 직지로82(향천리 821-14) |  |  |  |  | 010.5290.0460 | 00:정상조정 | 일반용 | 40m/m | 15-000093 | 20150706 |  |  |  | 1 | 08:정석호 | 78
2 | 29-007-031-00600 | 박대웅(직지팰리스) | 대항면 직지로78(향천리 821-5) |  |  |  |  | 010.5290.0460 | 00:정상조정 | 일반용 | 40m/m | 15-000094 | 20150706 |  |  |  | 1 | 08:정석호 | 169
2 | 29-007-031-00700 | 김영훈 | 대항면 직지로84(향천리 821-13) | (향천리 821-13) |  | (향천리 821-13) |  | 010-9242-9803 | 00:정상조정 | 가정용 | 13m/m | 12-028866 | 20130421 |  |  |  | 1 | 08:정석호 | 376
2 | 29-007-032-00000 | 홍영옥(202호-정경화) | 대항면 향천리 821-10, 직지아이파크(빌라) | (빌라) |  | (빌라) | 433-9079 |  | 00:정상조정 | 가정용 | 25m/m | 11-001325 | 20111003 |  |  |  | 1 | 08:정석호 | 1076
2 | 29-007-035-00000 | 박순희 | 대항면 향천리 641 |  |  |  |  | 010.9221.8526 | 00:정상조정 | 가정용 | 13m/m | 15-011107 | 20151228 |  |  |  | 1 | 08:정석호 | 0
2 | 29-007-036-00000 | 정근호 | 대항면 향천2길86-12(향천리 643) | (향천리 643) |  | (향천리 643) |  |  | 00:정상조정 | 가정용 | 13m/m | 09007473 | 20000410 | 20090410 |  |  | 1 | 08:정석호 | 147
2 | 29-007-037-00000 | 송건준 | 대항면 향천2길86-14(향천1리 644) | (향천1리 644) |  | (향천1리 644) | 436-3370 |  | 00:정상조정 | 가정용 | 13m/m | 09006791 | 19991209 | 20090410 |  |  | 1 | 08:정석호 | 143
2 | 29-007-038-00000 | 김영자 | 대항면 향천2길86-16(향천1리 645) | (향천1리 645) |  | (향천1리 645) | 436-6406 |  | 00:정상조정 | 가정용 | 13m/m | 13029832 | 19991209 | 20151116 |  |  | 1 | 08:정석호 | 28
2 | 29-007-041-00000 | 김의규 | 대항면 향천2길86-28(향천1리 649) | (향천1리 649) |  | (향천1리 649) |  | 010-2544-3137 | 00:정상조정 | 가정용 | 13m/m | 11-091196 | 19991208 | 20130306 |  |  | 1 | 08:정석호 | 57
2 | 29-007-043-00000 | 문정학 | 대항면 향천2길86-20(향천리 652) | (향천리 652) |  | (향천리 652) |  |  | 00:정상조정 | 가정용 | 13m/m | 10-016359 | 20110411 |  |  |  | 1 | 08:정석호 | 26
2 | 29-007-045-00000 | 김상철 | 대항면 향천2길86-11(향천1리 630) | (향천1리 630) |  | (향천1리 630) | 436-6888 |  | 00:정상조정 | 가정용 | 13m/m | 09007049 | 19991208 | 20090410 |  |  | 1 | 08:정석호 | 105
2 | 29-007-046-00000 | 이종형 | 대항면 향천2길86-7(향천리 631) | (향천리 631) |  | (향천리 631) | 436-6212 |  | 00:정상조정 | 가정용 | 13m/m | 13-029617 | 20010627 | 20140922 |  |  | 1 | 08:정석호 | 53
2 | 29-007-047-00000 | 신용길 | 대항면 향천2길86-5(향천리 638) | [5 empty] | 00:정상조정 | 가정용 | 13m/m | 10-005913 | 20101002 |  |  |  | 1 | 08:정석호 | 31
2 | 29-007-048-00000 | 여재영 | 대항면 향천2길88(향천리 639) | (향천리 639) |  | (향천리 639) |  |  | 00:정상조정 | 가정용 | 13m/m | 08-006380 | 20090722 |  |  |  | 1 | 08:정석호 | 74
2 | 29-007-049-00000 | 김정옥 | 대항면 향천2길92(향천리 636) | (향천리 636) |  | (향천리 636) |  |  | 00:정상조정 | 가정용 | 13m/m | 09007057 | 20000817 | 20090410 |  |  | 1 | 08:정석호 | 146
2 | 29-007-050-00000 | 이명희 | 대항면 향천2길92-6(향천2리 637) | (향천2리 637) |  | (향천2리 637) |  |  | 00:정상조정 | 가정용 | 13m/m | 11011131 | 20000410 | 20110207 |  |  | 1 | 08:정석호 | 5
2 | 29-007-051-00000 | 이봉출 | 대항면 향천2길92-10(향천리 628) | (향천리 628) |  | (향천리 628) | 436-7088 |  | 00:정상조정 | 가정용 | 13m/m | 09007054 | 20000410 | 20090410 |  |  | 1 | 08:정석호 | 247
2 | 29-007-052-00000 | 강보경 | 대항면 향천2길92-9(향천리 626) | (향천리 626) |  | (향천리 626) | 436-6209 | 010-4471-0902 | 00:정상조정 | 가정용 | 13m/m | 12005715 | 20000410 | 20120719 |  |  | 1 | 08:정석호 | 0
2 | 29-007-054-00000 | 김실경 | 대항면 향천2길96(향천1리 633) | (향천1리 633) |  | (향천1리 633) | 436-3770 |  | 00:정상조정 | 가정용 | 13m/m | 09007060 | 20000426 | 20090410 |  |  | 1 | 08:정석호 | 155
2 | 29-007-055-00000 | 박유준 | 대항면 향천2길98-4(향천리 632-1) | (향천리 632-1) |  | (향천리 632-1) | 436-6456 |  | 00:정상조정 | 가정용 | 13m/m | 09007056 | 20000410 | 20090410 |  |  | 1 | 08:정석호 | 241
2 | 29-007-056-00000 | 전경순 | 대항면 향천2길98-3(향천리 624) | (향천리 624) |  | (향천리 624) | 436-4498 |  | 00:정상조정 | 가정용 | 13m/m | 02-42430 | 20000410 | 20030108 |  |  | 1 | 08:정석호 | 0
2 | 29-007-057-00000 | 박동술 | 대항면 향천2길102(향천리 622) | (향천리 622) |  | (향천리 622) |  |  | 00:정상조정 | 가정용 | 13m/m | 0907044 | 20000823 | 20090410 |  |  | 1 | 08:정석호 | 313
2 | 29-007-058-00000 | 김순이 | 대항면 향천2길108-4(향천1리 621) | (향천1리 621) |  | (향천1리 621) | 436-6898 |  | 00:정상조정 | 가정용 | 13m/m | 0024944 | 19991209 | 20010209 |  |  | 1 | 08:정석호 | 19
2 | 29-007-058-00100 | 김진호(카페) | 대항면 직지로104(향천 605-12),날라리커피 | (향천 605-12) |  | (향천 605-12) |  | 010-5021-9371 | 00:정상조정 | 가정용 | 20m/m | 03-001536 | 20030807 |  |  |  | 1 | 08:정석호 | 531
2 | 29-007-060-00000 | 백성룡 | 대항면 향천2길108-3(향천리 620) | (향천리 620) |  | (향천리 620) | 436-6798 |  | 00:정상조정 | 가정용 | 13m/m | 11011029 | 20000410 | 20110224 |  |  | 1 | 08:정석호 | 0
2 | 29-007-062-00000 | 임일순 | 대항면 향천2길108-1(향천1리 618) | (향천1리 618) |  | (향천1리 618) | 436-3564 |  | 00:정상조정 | 가정용 | 13m/m | 09007052 | 19991208 | 20090410 |  |  | 1 | 08:정석호 | 113
2 | 29-007-063-00000 | 노하철 | 대항면 향천1길85-4(향천1리 605-4) | (향천1리 605-4) |  | (향천1리 605-4) | 436-1344 |  | 00:정상조정 | 가정용 | 13m/m | 09007465 | 19991208 | 20090410 |  |  | 1 | 08:정석호 | 250
2 | 29-007-063-00200 | 이상근(자연산삼) | 대항면 직지로92(향천리 605-9),이발관건물 | (향천리 605-9) |  | (향천리 605-9) |  |  | 00:정상조정 | 일반용 | 20m/m | 08-000444 | 20100815 |  |  |  | 1 | 08:정석호 | 373
2 | 29-007-064-00000 | 전대식(대항마트) | 대항면 직지로96(향천리 605-8) | (향천리 605-8) |  | (향천리 605-8) |  | 010-4181-1232 | 00:정상조정 | 일반용 | 13m/m | 09007050 | 20001121 | 20090410 |  |  | 1 | 08:정석호 | 226
2 | 29-007-065-00000 | 박봉우(직지갤러리) | 대항면 직지로98(향천1리 606-7) | (향천1리 606-7) |  | (향천1리 606-7) |  | 010.9377.8742 | 00:정상조정 | 일반용 | 13m/m | 1102296 | 19991208 | 20120229 |  |  | 1 | 08:정석호 | 24
2 | 29-007-066-00000 | 전대식(산막골) | 대항면 직지로100(향천1리 606-3) | (향천1리 606-3) |  | (향천1리 606-3) | 436-9121 |  | 00:정상조정 | 일반용 | 13m/m | 09007479 | 19991223 | 20090410 |  |  | 1 | 08:정석호 | 228
2 | 29-007-067-00000 | 향천1리마을회관 | 대항면 향천2길83(향천1리 605) | (향천1리 605) |  | (향천1리 605) | 436-6267 |  | 00:정상조정 | 가정용 | 13m/m | 09005542 | 20020918 | 20090925 |  |  | 1 | 08:정석호 | 149
2 | 29-007-069-00000 | 박희성 | 대항면 직지로108-1(향천리 617) | (향천리 617) |  | (향천리 617) | 436-0323 |  | 00:정상조정 | 가정용 | 13m/m | 0024353 | 20010315 | 20010312 |  |  | 1 | 08:정석호 | 16
2 | 29-007-070-00000 | 홍보일 | 대항면 직지로108-2(향천리 615) | (향천리 615) |  | (향천리 615) | 436-6265 |  | 00:정상조정 | 가정용 | 13m/m | 04-012484 | 20000406 | 20040211 |  |  | 1 | 08:정석호 | 316
2 | 29-007-072-00000 | 김정자 | 대항면 직지로110(향천1리 614) | (향천1리 614) |  | (향천1리 614) | 436-6592 | 010-6337-9656 | 00:정상조정 | 가정용 | 13m/m | 09007051 | 19991220 | 20090410 |  |  | 1 | 08:정석호 | 85
2 | 29-007-073-00000 | 배숙 | 대항면 직지로112(향천리 831) | (향천리 831) |  | (향천리 831) |  |  | 00:정상조정 | 가정용 | 13m/m | 08013112 | 20081205 | 20120517 |  |  | 1 | 08:정석호 | 34
2 | 29-007-074-00000 | 이상근 | 대항면 직지로114(향천리 612) | (향천리 612) |  | (향천리 612) |  |  | 00:정상조정 | 가정용 | 13m/m | 09007043 | 20001119 | 20090410 |  |  | 1 | 08:정석호 | 91
2 | 29-007-076-00000 | 이성오(대밭정성) | 대항면 직지로118(향천1리 610) | (향천1리 610) |  | (향천1리 610) | 436-6663 |  | 00:정상조정 | 일반용 | 13m/m | 09007042 | 19991209 | 20090410 |  |  | 1 | 08:정석호 | 31
2 | 29-007-077-00000 | 이창훈 | 대항면 직지로120(향천리 674) | (향천리 674) |  | (향천리 674) | 436-6989 | 010-2485-6989 | 00:정상조정 | 가정용 | 13m/m | 09007041 | 20000410 | 20090410 |  |  | 1 | 08:정석호 | 133
2 | 29-007-078-00000 | 이상일 | 대항면 직지로122(향천리 678) | (향천리 678) |  | (향천리 678) | 436-6128 | 010-4506-6128 | 00:정상조정 | 가정용 | 13m/m | 09005799 | 20000410 | 20090728 |  |  | 1 | 08:정석호 | 180
2 | 29-007-079-00000 | 박일량 | 대항면 직지로124(향천리 678-1) | (향천리 678-1) |  | (향천리 678-1) | 436-6177 |  | 00:정상조정 | 가정용 | 13m/m | 09007048 | 20000410 | 20090410 |  |  | 1 | 08:정석호 | 228
2 | 29-007-080-00000 | 고유석 | 대항면 직지로126(향천리 378-3) | (향천리 378-3) |  | (향천리 378-3) | 436-2670 |  | 00:정상조정 | 가정용 | 13m/m | 09007053 | 20000410 | 20150106 |  |  | 1 | 08:정석호 | 226
2 | 29-007-084-00000 | 서근숙 | 대항면 직지로130(향천리 678-13) | (향천리 678-13) |  | (향천리 678-13) |  |  | 00:정상조정 | 일반용 | 20m/m | 05-0866 | 20061221 |  |  |  | 1 | 08:정석호 | 136
2 | 29-007-084-01200 | 권필선(안나푸르나) | 대항면 직지로136(향천리 367) | [5 empty] | 00:정상조정 | 일반용 | 13m/m | 11-040800 | 20110916 |  |  |  | 1 | 08:정석호 | 79
2 | 29-007-085-00000 | 정선주 | 대항면 향천1길6(향천리 678-11) | (향천리 678-11) |  | (향천리 678-11) |  | 010-9585-8996 | 00:정상조정 | 가정용 | 13m/m | 12-070574 | 20020816 | 20130426 |  |  | 1 | 08:정석호 | 33
2 | 29-007-086-00000 | 하홍윤(장개식당) | 대항면 향천1길20(향천리 679-1) | (향천리 679-1) |  | (향천리 679-1) |  |  | 00:정상조정 | 일반용 | 20m/m | 06-004938 | 20070630 |  |  |  | 1 | 08:정석호 | 113
2 | 29-007-087-00000 | 전진원 | 대항면 향천1길20-1(향천리 679-4)장개식당뒤 | (향천리 679-4) |  | (향천리 679-4) |  |  | 00:정상조정 | 가정용 | 13m/m | 06-045434 | 20070630 |  |  |  | 1 | 08:정석호 | 89
2 | 29-007-093-00000 | 이종일(성주할매묵집) | 대항면 직지로142(향천리 365) | (향천리 365) |  | (향천리 365) | 436-6204 |  | 00:정상조정 | 일반용 | 13m/m | 09007045 | 20000412 | 20090410 |  |  | 1 | 08:정석호 | 119
2 | 29-007-098-00000 | 김윤탁 | 대항면 향천리 362-1 |  |  |  |  | 010.9911.7080 | 00:정상조정 | 가정용 | 13m/m | 15-158665 | 20151228 |  |  |  | 1 | 08:정석호 | 0
2 | 29-007-099-00000 | 홍배일(산골메밀묵) | 대항면 직지로152(향천1리 361) | (향천1리 361) |  | (향천1리 361) | 436-7702 |  | 00:정상조정 | 일반용 | 13m/m | 09007055 | 20000508 | 20090410 |  |  | 1 | 08:정석호 | 333
2 | 29-008-001-00000 | 도재모(조선도예관) | 대항면 직지로182-6(향천리 309) | (향천리 309) |  | (향천리 309) |  | 010-7165-3193 | 00:정상조정 | 일반용 | 13m/m | 04-4042 | 20000825 | 20050707 |  |  | 1 | 08:정석호 | 497
2 | 29-008-001-00100 | 경찰서장(직지파출소) | 대항면 향천리 307-4 | [5 empty] | 00:정상조정 | 일반용 | 13m/m | 13-029611 | 20011026 | 20140922 |  |  | 1 | 08:정석호 | 142
2 | 29-008-001-00200 | 신현욱 | 대항면 향천1길21-10(향천리 356) | (향천리 356) |  | (향천리 356) | 011-9595-9671 | 011-447-3338 | 00:정상조정 | 일반용 | 25m/m | 03-2337 | 20031224 | 20040127 |  |  | 1 | 08:정석호 | 374
2 | 29-008-001-00300 | 김천시장(교통행정과) | 대항면 향천리 330-4,직지사공영주차장화장실 |  |  |  | 420-6252 |  | 00:정상조정 | 일반용 | 50m/m | 12-000300 | 20121006 |  |  |  | 1 | 08:정석호 | 412
2 | 29-008-002-00000 | 이동의 | 대항면 향천1길13-30(향천리 328-4) | (향천리 328-4) |  | (향천리 328-4) |  |  | 00:정상조정 | 일반용 | 13m/m | 02-43376 | 20000817 | 20030227 |  |  | 1 | 08:정석호 | 392
2 | 29-008-002-00100 | 이영숙 | 대항면 황악동길35-28,알프스모텔(향천리 328-6) | (향천리 328-6) |  | (향천리 328-6) |  |  | 00:정상조정 | 일반용 | 40m/m | 02-0845 | 20030531 |  |  |  | 1 | 08:정석호 | 1996
2 | 29-008-003-00000 | 김천파크호텔 | 대항면 황악동길35-23(향천리 327-3) | (향천리 327-3) |  | (향천리 327-3) | 437-8454 |  | 00:정상조정 | 대중탕용 | 50m/m | 06000332 | 20000712 | 20110304 |  |  | 1 | 08:정석호 | 7829
2 | 29-008-003-00100 | 김천파크호텔 | 대항면 황악동길35-23(향천리 327-3) | (향천리 327-3) |  | (향천리 327-3) | 437-8000 |  | 00:정상조정 | 일반용 | 40m/m | 06-00827 | 20050428 | 20050428 |  |  | 1 | 08:정석호 | 4103
2 | 29-008-004-00000 | 한명선(김영자),한성식당 | 대항면 황악동길35-7(향천리 311-3) | (향천리 311-3) |  | (향천리 311-3) | 436-6179 | 010-2776-9180 | 00:정상조정 | 일반용 | 13m/m | 09007480 | 20000807 | 20090410 |  |  | 1 | 08:정석호 | 940
2 | 29-008-006-00000 | 박복순 | 대항면 황악동길35-1,부일산채식당(향천리 311-8) | (향천리 311-8) |  | (향천리 311-8) |  |  | 00:정상조정 | 일반용 | 13m/m | 09006180 | 20000728 | 20090410 |  |  | 1 | 08:정석호 | 1390
2 | 29-008-007-00000 | 정인숙(직지마트) | 대항면 향천리 311-10 |  |  |  | 010-8560-6570 |  | 00:정상조정 | 일반용 | 13m/m | 09007462 | 20000807 | 20090410 |  |  | 1 | 08:정석호 | 46
2 | 29-008-007-00100 | 장진환(미학) | 대항면 향천리 311-10 | [5 empty] | 00:정상조정 | 일반용 | 13m/m | 09005788 | 20000728 | 20090728 |  |  | 1 | 08:정석호 | 237
2 | 29-008-008-00000 | 모태환(뉴서울식당) | 대항면 황악동길40(향천리 311-13) | (향천리 311-13) |  | (향천리 311-13) | 010-8383-6045 |  | 00:정상조정 | 일반용 | 13m/m | 09007467 | 20000807 | 20090410 |  |  | 1 | 08:정석호 | 783
2 | 29-008-009-00000 | 한충원(3층),동백다방 | 대항면 황악동길4-35(향천리 311-14) | (향천리 311-14) |  | (향천리 311-14) | 010-4753-3391 |  | 00:정상조정 | 일반용 | 13m/m | 09007475 | 20000728 | 20090410 |  |  | 1 | 08:정석호 | 379
2 | 29-008-010-00000 | 전환영(하회마을) | 대항면 황악동길4-31(향천리 311-15) | (향천리 311-15) |  | (향천리 311-15) |  |  | 00:정상조정 | 일반용 | 13m/m | 09005801 | 20000728 | 20090604 |  |  | 1 | 08:정석호 | 450
2 | 29-008-011-00000 | 안진부(새청산고을) | 대항면 황악동길32(향천리 311-12) | (향천리 311-12) |  | (향천리 311-12) |  |  | 00:정상조정 | 일반용 | 13m/m | 09006177 | 20000728 | 20090410 |  |  | 1 | 08:정석호 | 993
2 | 29-008-012-00000 | 안진부 | 대항면 황학동길32,청산고을(향천리 311-11) | (향천리 311-11) |  | (향천리 311-11) |  | 436-8030 | 00:정상조정 | 일반용 | 13m/m | 09005266 | 20000728 | 20091202 |  |  | 1 | 08:정석호 | 913
2 | 29-008-013-00000 | 이호근(산중고을) | 대항면 황악동길31(향천리 311-7) | (향천리 311-7) |  | (향천리 311-7) |  |  | 00:정상조정 | 일반용 | 13m/m | 03-25259 | 20000728 | 20080428 |  |  | 1 | 08:정석호 | 1254
2 | 29-008-013-00100 | 이순남 | 대항면 황악동길31,중부슈퍼(향천리 311-7) | (향천리 311-7) |  | (향천리 311-7) | 436-7320 | 011-279-7324 | 00:정상조정 | 일반용 | 13m/m | 12-5764 | 20000728 | 20130107 |  |  | 1 | 08:정석호 | 178
2 | 29-008-014-00000 | 박봉선(대구식당) | 대항면 황악동길35-5(향천리 311-6) | (향천리 311-6) |  | (향천리 311-6) |  | 010-9352-6940 | 00:정상조정 | 일반용 | 13m/m | 13-029771 | 20000728 | 20150520 |  |  | 1 | 08:정석호 | 5
2 | 29-008-015-00000 | 라순조(부산장여관) | 대항면 황악동길27-3(향천리 324) | (향천리 324) |  | (향천리 324) |  |  | 00:정상조정 | 일반용 | 13m/m | 09006291 | 20000811 | 20100104 |  |  | 1 | 08:정석호 | 103
2 | 29-008-016-00000 | 라순조(부산식당) | 대항면 황악동길25(향천리 324-3) | (향천리 324-3) |  | (향천리 324-3) |  |  | 00:정상조정 | 일반용 | 13m/m | 09008664 | 20000729 | 20090410 |  |  | 1 | 08:정석호 | 303
2 | 29-008-017-00000 | 백영일 | 대항면 황악동길26,영일식당(향천리 324-6) | (향천리 324-6) |  | (향천리 324-6) | 436-6385 | 010-5537-6385 | 00:정상조정 | 일반용 | 13m/m | 01-40197 | 20000728 | 20011105 |  |  | 1 | 08:정석호 | 884
2 | 29-008-018-00000 | 김오순(보경사) | 대항면 황악동길28-4(향천리 324-7) | (향천리 324-7) |  | (향천리 324-7) |  |  | 00:정상조정 | 일반용 | 13m/m | 02-44383 | 20000728 | 20030520 |  |  | 1 | 08:정석호 | 134
2 | 29-008-019-00000 | 모성환 | 대항면 황악동길4-27,울산식당(향천리 324-11) | (향천리 324-11) |  | (향천리 324-11) |  |  | 00:정상조정 | 일반용 | 13m/m | 09007063 | 20000728 | 20090410 |  |  | 1 | 08:정석호 | 1994
2 | 29-008-019-00100 | 김경화 | 대항면 황악동길4-21,샤카(향천리 324-9) | (향천리 324-9) |  | (향천리 324-9) |  |  | 00:정상조정 | 일반용 | 13m/m | 09006165 | 20000729 | 20090410 |  |  | 1 | 08:정석호 | 193
2 | 29-008-020-00000 | 정희영(황악산성) | 대항면 황악동길4-21(향천리 324-9) | (향천리 324-9) |  | (향천리 324-9) |  |  | 00:정상조정 | 일반용 | 13m/m | 08002748 | 20000728 | 20080918 |  |  | 1 | 08:정석호 | 244
2 | 29-008-021-00000 | 정희선(경남식당) | 대항면 황악동길4-21(향천리 324-8) | (향천리 324-8) |  | (향천리 324-8) | 010-5509-6151 |  | 00:정상조정 | 가정용 | 13m/m | 09006161 | 20000728 | 20090410 |  |  | 1 | 08:정석호 | 141
2 | 29-008-022-00000 | 맹점수(새영일식당) | 대항면 황악동길24,부곡식당(향천리 324-5) | (향천리 324-5) |  | (향천리 324-5) |  |  | 00:정상조정 | 일반용 | 13m/m | 09005547 | 20000728 | 20090925 |  |  | 1 | 08:정석호 | 297
2 | 29-008-023-00000 | 김재은 | 대항면 황악동길23,선비고을(향천리 324-2) | (향천리 324-2) |  | (향천리 324-2) |  | 010-3130-7979 | 00:정상조정 | 일반용 | 13m/m | 09006479 | 20000728 | 20090410 |  |  | 1 | 08:정석호 | 633
2 | 29-008-025-00000 | 장춘자 | 대항면 황악동길19-9,산채종가(향천리 317-1) | (향천리 317-1) |  | (향천리 317-1) |  | 010-2675-5123 | 00:정상조정 | 일반용 | 13m/m | 13-029616 | 20010909 | 20140922 |  |  | 1 | 08:정석호 | 14
2 | 29-008-026-00000 | 전성진 | 대항면 황악동길13,천일장(향천리 317-5) | (향천리 317-5) |  | (향천리 317-5) |  | 010-8750-5195 | 00:정상조정 | 일반용 | 13m/m | 12-005033 | 20000728 | 20130315 |  |  | 1 | 08:정석호 | 49
2 | 29-008-027-00000 | 곽동식(포천치킨) | 대항면 황악동길18(향천리 317-10 ) | (향천리 317-10 ) |  | (향천리 317-10 ) | 017-516-6511 |  | 00:정상조정 | 일반용 | 13m/m | 09006174 | 20000728 | 20090410 |  |  | 1 | 08:정석호 | 231
2 | 29-008-028-00000 | 한성수(직지고을) | 대항면 황악동길18,김밥집(향천리 317-13) | (향천리 317-13) |  | (향천리 317-13) |  |  | 00:정상조정 | 일반용 | 13m/m | 09006168 | 20000728 | 20090410 |  |  | 1 | 08:정석호 | 70
2 | 29-008-029-00000 | 이종임 | 대항면 향천리 317-14(신토불이) | (신토불이) |  | (신토불이) |  |  | 00:정상조정 | 일반용 | 13m/m | 09006172 | 20000728 | 20090410 |  |  | 1 | 08:정석호 | 735
2 | 29-008-030-00000 | 이기옥 | 대항면 황악동길12-5.경동식당(향천리 317-12) | (향천리 317-12) |  | (향천리 317-12) | 436-6029 |  | 00:정상조정 | 일반용 | 13m/m | 13-068783 | 20000728 | 20140922 |  |  | 1 | 08:정석호 | 715
2 | 29-008-031-00000 | 이순임 | 대항면 황악동길12-1,금오식당(향천리 317-11) | (향천리 317-11) |  | (향천리 317-11) | 436-6171 |  | 00:정상조정 | 일반용 | 13m/m | 08013054 | 20000728 | 20090703 |  |  | 1 | 08:정석호 | 1456
2 | 29-008-032-00000 | 전성진(천일식당) | 대항면 황악동길13(향천리 317-5) | (향천리 317-5) |  | (향천리 317-5) | 436-5195 |  | 00:정상조정 | 일반용 | 13m/m | 09006178 | 20000728 | 20090410 |  |  | 1 | 08:정석호 | 767
2 | 29-008-033-00000 | 최옥배 | 대항면 황악동길11-8,경복궁(향천리 317-6) | (향천리 317-6) |  | (향천리 317-6) |  |  | 00:정상조정 | 일반용 | 13m/m | 09006175 | 20000728 | 20090410 |  |  | 1 | 08:정석호 | 876
2 | 29-008-036-00000 | 김형조 | 대항면 황악동길9,대전식당(향천리 318-11) | (향천리 318-11) |  | (향천리 318-11) |  |  | 00:정상조정 | 일반용 | 13m/m | 09006176 | 20000728 | 20090410 |  |  | 1 | 08:정석호 | 965
2 | 29-008-037-00000 | 최청언 | 대항면 황악동길9,아이리스(향천리 318-4) | (향천리 318-4) |  | (향천리 318-4) |  |  | 00:정상조정 | 일반용 | 13m/m | 09006085 | 20000729 | 20090410 |  |  | 1 | 08:정석호 | 0
2 | 29-008-038-00000 | 전한영 | 대항면 황악동길10,서울식당(향천리 318-8) | (향천리 318-8) |  | (향천리 318-8) |  |  | 00:정상조정 | 일반용 | 13m/m | 09006171 | 20000728 | 20090410 |  |  | 1 | 08:정석호 | 488
2 | 29-008-039-00000 | 손병곤 | 대항면 황악동길4-7,일직식당(향천리 318-9) | (향천리 318-9) |  | (향천리 318-9) |  |  | 00:정상조정 | 일반용 | 13m/m | 09006166 | 20000728 | 20090410 |  |  | 1 | 08:정석호 | 1618
2 | 29-008-040-00000 | 윤인원 | 대항면 황악동길4-5,청명슈퍼(향천리 318-12) | (향천리 318-12) |  | (향천리 318-12) | 436-6285 | 011-817-6285 | 00:정상조정 | 일반용 | 13m/m | 09006163 | 20000729 | 20090410 |  |  | 1 | 08:정석호 | 193
2 | 29-008-041-00000 | 윤민행 | 대항면 황악동길4-3,새구미식당(향천리 318-10) | (향천리 318-10) |  | (향천리 318-10) |  |  | 00:정상조정 | 일반용 | 13m/m | 09006100 | 20000728 | 20090410 |  |  | 1 | 08:정석호 | 1077
2 | 29-008-042-00000 | 이미자 | 대항면 황악동길3-2,송학식당(향천리 318-6) | (향천리 318-6) |  | (향천리 318-6) | 436-6403 |  | 00:정상조정 | 일반용 | 13m/m | 09006098 | 20000728 | 20090410 |  |  | 1 | 08:정석호 | 683
2 | 29-008-043-00000 | 이명출(황악식당) | 대항면 황악동길7(향천리 318-5) | (향천리 318-5) |  | (향천리 318-5) | 010-5503-6131 |  | 00:정상조정 | 일반용 | 13m/m | 11092204 | 20000728 | 20120206 |  |  | 1 | 08:정석호 | 186
2 | 29-008-044-00000 | 김윤탁 | 대항면 황악동길3-6(향천리 318-2) | (향천리 318-2) |  | (향천리 318-2) |  |  | 00:정상조정 | 가정용 | 13m/m | 09006278 | 20000728 | 20090828 |  |  | 1 | 08:정석호 | 0
2 | 29-008-044-00200 | 김용호 | 대항면 황학동길3-18,(운수리 38-10) | (운수리 38-10) |  | (운수리 38-10) | 431-6119 | 010-3541-2662 | 00:정상조정 | 일반용 | 75m/m | 04w-2291 | 20041120 |  |  |  | 1 | 08:정석호 | 840
2 | 29-008-044-00300 | 김병대(김천컨벤션) | 대항면 황악동길3-26(운수리 38-1) | (운수리 38-1) |  | (운수리 38-1) | 011-258-2521 |  | 00:정상조정 | 일반용 | 50m/m | 04-000247 | 20040422 |  |  |  | 1 | 08:정석호 | 1918
2 | 29-008-044-00500 | 대항면장 | 대항면 황악로1449-21(운수리 5-3) | (운수리 5-3) |  | (운수리 5-3) |  | 010-4918-6171 | 00:정상조정 | 일반용 | 13m/m | 03-12091 | 20001119 | 20031111 |  |  | 1 | 08:정석호 | 81
2 | 29-008-045-00000 | 이부명(정화슈퍼) | 대항면 황악로1441-15(운수리 5-8) | (운수리 5-8) |  | (운수리 5-8) |  |  | 00:정상조정 | 일반용 | 13m/m | 09006068 | 20000728 | 20090410 |  |  | 1 | 08:정석호 | 266
2 | 29-008-046-00000 | 윤원조(운수좋은날) | 대항면 황악로1441-15(운수리 5-8) | (운수리 5-8) |  | (운수리 5-8) |  | 010-2006-2119 | 00:정상조정 | 일반용 | 13m/m | 09006099 | 20000728 | 20090410 |  |  | 1 | 08:정석호 | 30
2 | 29-008-047-00000 | 박희진 | 대항면 황악로1441-15(운수리 5-8) | (운수리 5-8) |  | (운수리 5-8) |  |  | 00:정상조정 | 일반용 | 13m/m | 09006087 | 20000728 | 20090410 |  |  | 1 | 08:정석호 | 49
2 | 29-008-048-00000 | 김종숙(산마루) | 대항면 황악로1441-15(운수리 5-8) | (운수리 5-8) |  | (운수리 5-8) |  |  | 00:정상조정 | 일반용 | 13m/m | 09006089 | 20000728 | 20090410 |  |  | 1 | 08:정석호 | 268
2 | 29-008-049-00000 | 김종숙(재원식당) | 대항면 황악로1441-15(운수리 5-8) | (운수리 5-8) |  | (운수리 5-8) |  |  | 00:정상조정 | 일반용 | 13m/m | 09006094 | 20000728 | 20090410 |  |  | 1 | 08:정석호 | 354
2 | 29-008-050-00000 | 이종옥 | 대항면 황악로1441-15(운수리 5-8) | (운수리 5-8) |  | (운수리 5-8) |  |  | 00:정상조정 | 일반용 | 13m/m | 09006082 | 20000728 | 20090410 |  |  | 1 | 08:정석호 | 106
2 | 29-008-051-00000 | 이준호 | 대항면 황악로1441-15(운수리 5-8)직지기념품 | (운수리 5-8)직지기념품 |  | (운수리 5-8)직지기념품 |  | 011-9579-6067 | 00:정상조정 | 일반용 | 13m/m | 09006092 | 20000728 | 20090410 |  |  | 1 | 08:정석호 | 158
2 | 29-008-052-00000 | 윤신원(황악기념품) | 대항면 황악로1441-15(운수리 5-8) | (운수리 5-8) |  | (운수리 5-8) |  |  | 00:정상조정 | 일반용 | 13m/m | 09006097 | 20000728 | 20090410 |  |  | 1 | 08:정석호 | 172
2 | 29-008-053-00000 | 김정식(토산품) | 대항면 황악로1441-15(운수리 5-8) | (운수리 5-8) |  | (운수리 5-8) |  |  | 00:정상조정 | 일반용 | 13m/m | 09006083 | 20000728 | 20090410 |  |  | 1 | 08:정석호 | 680
2 | 29-008-053-00100 | 김천시장(청소시설) | 대항면 운수리 5-3 (직지사 운수화장실) | (직지사 운수화장실) |  | (직지사 운수화장실) |  |  | 00:정상조정 | 일반용 | 25m/m | 05-0796 | 20050808 | 20050808 |  |  | 1 | 08:정석호 | 163
2 | 29-008-055-00000 | 강덕용(대구슈퍼) | 대항면 황악로1444(향천리 296-5) | (향천리 296-5) |  | (향천리 296-5) | 016-9707-3665 |  | 00:정상조정 | 일반용 | 13m/m | 09006081 | 20000729 | 20090410 |  |  | 1 | 08:정석호 | 167
2 | 29-008-080-00000 | 오태석(카페수다) | 대항면 황악로1480(향천리 392-3) | (향천가압장앞) |  | (향천가압장앞) |  | 010.7159.1495 | 00:정상조정 | 일반용 | 13m/m | 10-016372 | 20110525 | 20150129 |  |  | 1 | 08:정석호 | 198
2 | 29-008-082-00000 | 이상만(소중나레) | 대항면 황악로1482(향천리 394-5) | (향천리 394-5) |  | (향천리 394-5) |  | 010-6322-1697 | 00:정상조정 | 일반용 | 25m/m | 12-003895 | 20130711 |  |  |  | 1 | 08:정석호 | 463
2 | 29-008-100-00000 | 김영숙(산아래보쌈점,칼국수) | 대항면 황악로1488(향천리 392-7) |  |  |  |  | 010-5403-2580 | 00:정상조정 | 일반용 | 20m/m | 14-000672 | 20140623 |  |  |  | 1 | 08:정석호 | 956
2 | 29-008-105-00000 | 위용주 | 대항면 황악로1395-15(운수리 18-8) | (운수리 18-8) |  | (운수리 18-8) |  |  | 00:정상조정 | 가정용 | 13m/m | 09-000135 | 20090529 |  |  |  | 1 | 08:정석호 | 83
2 | 29-008-106-00000 | 박상용 | 대항면 황악로1395-11(운수리 18-5) | (운수리 18-5) |  | (운수리 18-5) |  |  | 00:정상조정 | 가정용 | 13m/m | 09-000131 | 20090529 |  |  |  | 1 | 08:정석호 | 18
2 | 29-008-110-00000 | 이명규 | 대항면 황악로1395-1(운수리 341-4) | (운수리 341-4) |  | (운수리 341-4) |  |  | 00:정상조정 | 가정용 | 13m/m | 09-000128 | 20090529 |  |  |  | 1 | 08:정석호 | 144
2 | 29-008-111-00000 | 최정덕 | 대항면 황악로1395(운수리 339-6) | (운수리 339-6) |  | (운수리 339-6) |  |  | 00:정상조정 | 가정용 | 13m/m | 09-000085 | 20090529 |  |  |  | 1 | 08:정석호 | 175
2 | 29-008-113-00000 | 구명철 | 황악로1387(대항면 운수리 339-1) | (대항면 운수리 339-1) |  | (대항면 운수리 339-1) |  | 010-4723-5231 | 00:정상조정 | 일반용 | 20m/m | 12-000034 | 20130529 |  |  |  | 1 | 08:정석호 | 271
2 | 29-008-115-00000 | 이옥분(동재철학) | 대항면 황악로1383(운수리 344-5) | (운수리 344-5) |  | (운수리 344-5) |  |  | 00:정상조정 | 가정용 | 13m/m | 09-000136 | 20090529 |  |  |  | 1 | 08:정석호 | 144
2 | 29-008-116-00000 | 운수마을회 | 대항면 운수길4(운수리 344-4) | (운수리 344-4) |  | (운수리 344-4) |  |  | 00:정상조정 | 가정용 | 13m/m | 09-000145 | 20090529 |  |  |  | 1 | 08:정석호 | 257
2 | 29-008-120-00000 | 장수학 | 대항면 운수길36-6(운수리 393) | (운수리 393) |  | (운수리 393) |  |  | 00:정상조정 | 가정용 | 13m/m | 09-000134 | 20090529 |  |  |  | 1 | 08:정석호 | 84
2 | 29-008-125-00000 | 전재하 | 대항면 운수길36-27(운수리 351-1) | (운수리 351-1) |  | (운수리 351-1) |  |  | 00:정상조정 | 가정용 | 13m/m | 09-000072 | 20090529 |  |  |  | 1 | 08:정석호 | 26
2 | 29-008-126-00000 | 최창백 | 대항면 운수길36-21(운수리 351-3) | (운수리 351-3) |  | (운수리 351-3) |  |  | 00:정상조정 | 가정용 | 13m/m | 09-000140 | 20090529 |  |  |  | 1 | 08:정석호 | 74
2 | 29-008-127-00000 | 이백용 | 대항면 운수길36-17(운수리 351-2) | (운수리 351-2) |  | (운수리 351-2) |  |  | 00:정상조정 | 가정용 | 13m/m | 09-000156 | 20090529 |  |  |  | 1 | 08:정석호 | 282
2 | 29-008-129-00000 | 윤상원 | 대항면 운수길36-11(운수리 349) | (운수리 349) |  | (운수리 349) |  |  | 00:정상조정 | 가정용 | 13m/m | 09-000088 | 20090529 |  |  |  | 1 | 08:정석호 | 368
2 | 29-008-130-00000 | 김순연 | 대항면 운수길36-9(운수리 350) | (운수리 350) |  | (운수리 350) |  |  | 00:정상조정 | 가정용 | 13m/m | 09-000099 | 20090529 |  |  |  | 1 | 08:정석호 | 0
2 | 29-008-131-00000 | 성영자 | 대항면 운수길36-5(운수리 349) | (운수리 349) |  | (운수리 349) |  |  | 00:정상조정 | 가정용 | 13m/m | 11011270 | 20090529 | 20110201 |  |  | 1 | 08:정석호 | 313
2 | 29-008-132-00000 | 최창선 | 대항면 운수길36(운수리 300-1) | (운수리 300-1) |  | (운수리 300-1) | 436-6501 |  | 00:정상조정 | 가정용 | 13m/m | 09-000079 | 20090529 |  |  |  | 1 | 08:정석호 | 132
2 | 29-008-133-00000 | 최정덕 | 대항면 운수길38(운수리 276-1) | (운수리 276-1) |  | (운수리 276-1) |  |  | 00:정상조정 | 가정용 | 13m/m | 09-000155 | 20090529 |  |  |  | 1 | 08:정석호 | 126
2 | 29-008-134-00000 | 김성남 | 대항면 운수길42-6(운수리 276) | (운수리 276) |  | (운수리 276) |  | 010-7229-6438 | 00:정상조정 | 가정용 | 13m/m | 09-000069 | 20090529 |  |  |  | 1 | 08:정석호 | 212
2 | 29-008-137-00000 | 김이숙 | 대항면 운수길42-37(운수리 273) | (운수리 273) |  | (운수리 273) | 436-6494 |  | 00:정상조정 | 가정용 | 13m/m | 12-070653 | 20090529 | 20131004 |  |  | 1 | 08:정석호 | 0
2 | 29-008-138-00000 | 이법기 | 대항면 운수길42-35(운수리 275) | (운수리 275) |  | (운수리 275) |  |  | 00:정상조정 | 가정용 | 13m/m | 09-000064 | 20090529 | 20150129 |  |  | 1 | 08:정석호 | 175
2 | 29-008-139-00000 | 장복기 | 대항면 운수길42-23(운수리 274) | (운수리 274) |  | (운수리 274) |  |  | 00:정상조정 | 가정용 | 13m/m | 09-000071 | 20090529 |  |  |  | 1 | 08:정석호 | 274
2 | 29-008-140-00000 | 한성수 | 대항면 운수길42-5(운수리 278) | (운수리 278) |  | (운수리 278) |  |  | 00:정상조정 | 가정용 | 13m/m | 09-000121 | 20090529 |  |  |  | 1 | 08:정석호 | 127
2 | 29-008-141-00000 | 김복금 | 대항면 운수길42(운수리 277) | (운수리 277) |  | (운수리 277) |  |  | 00:정상조정 | 가정용 | 13m/m | 11011121 | 20090529 | 20110207 |  |  | 1 | 08:정석호 | 74
2 | 29-008-142-00000 | 모숙희 | 대항면 운수길44(운수리 279) | (운수리 279) |  | (운수리 279) |  |  | 00:정상조정 | 가정용 | 13m/m | 09-000127 | 20090529 | 20150106 |  |  | 1 | 08:정석호 | 87
2 | 29-008-143-00000 | 박희동 | 대항면 운수길48(운수리 280) | (운수리 280) |  | (운수리 280) |  |  | 00:정상조정 | 가정용 | 13m/m | 09-000070 | 20090529 |  |  |  | 1 | 08:정석호 | 103
2 | 29-008-151-00000 | 김성수 | 대항면 운수길27-5(운수리 303-1) | (운수리 303-1) |  | (운수리 303-1) |  | 010-2449-3519 | 00:정상조정 | 가정용 | 13m/m | 12-005077 | 20090529 | 20150129 |  |  | 1 | 08:정석호 | 1
2 | 29-008-152-00000 | 김순태 | 대항면 운수길27-3(운수리 303-2) | (운수리 303-2) |  | (운수리 303-2) |  | 010-8598-6480 | 00:정상조정 | 가정용 | 13m/m | 09-000137 | 20090529 |  |  |  | 1 | 08:정석호 | 184
2 | 29-008-153-00000 | 이명희 | 대항면 운수길25-2(운수리 303-4) | (운수리 303-4) |  | (운수리 303-4) |  | 010-9957-1946 | 00:정상조정 | 가정용 | 13m/m | 09-000132 | 20090529 |  |  |  | 1 | 08:정석호 | 429
2 | 29-008-154-00000 | 전성태 | 대항면 운수길25-4(운수리 303-3) | (운수리 303-3) |  | (운수리 303-3) |  |  | 00:정상조정 | 가정용 | 13m/m | 10026906 | 20090529 | 20110123 |  |  | 1 | 08:정석호 | 350
2 | 29-008-155-00000 | 권영남 | 대항면 운수길17(운수리 310) | (운수리 310) |  | (운수리 310) |  |  | 00:정상조정 | 일반용 | 13m/m | 09-000138 | 20090529 |  |  |  | 1 | 08:정석호 | 2
2 | 29-008-156-00000 | 조지환 | 대항면 운수길5-6(운수리 311) | (운수리 311) |  | (운수리 311) |  | 010-9353-0536 | 00:정상조정 | 가정용 | 13m/m | 09-000139 | 20090529 |  |  |  | 1 | 08:정석호 | 0
2 | 29-008-159-00000 | 김원태 | 대항면 운수길5-10(운수리 312) | (운수리 312) |  | (운수리 312) |  |  | 00:정상조정 | 가정용 | 13m/m | 09-000123 | 20090529 |  |  |  | 1 | 08:정석호 | 211
2 | 29-008-160-00000 | 홍현배 | 대항면 운수길5-12(운수리 315) | (운수리 315) |  | (운수리 315) |  |  | 00:정상조정 | 가정용 | 13m/m | 09-004113 | 20090529 |  |  |  | 1 | 08:정석호 | 1
2 | 29-008-165-00000 | 한희석 | 대항면 황악로1379(운수리 313-1) | (운수리 313-1) |  | (운수리 313-1) |  | 010-2429-8111 | 00:정상조정 | 일반용 | 13m/m | 09-000129 | 20090529 |  |  |  | 1 | 08:정석호 | 81
2 | 29-008-169-00000 | 이연숙 | 대항면 황악로1371(운수리 313-8) |  |  |  |  | 010.9977.0443 | 00:정상조정 | 가정용 | 20m/m | 15-000125 | 20150506 |  |  |  | 1 | 08:정석호 | 356
2 | 29-008-170-00000 | 최성관1 | 대항면 황악로1379(운수리 313-7) | (운수리 313-7) |  | (운수리 313-7) |  |  | 00:정상조정 | 가정용 | 13m/m | 09-000090 | 20090529 |  |  |  | 1 | 08:정석호 | 0
2 | 29-008-180-00000 | 임상기 | 대항면 운수1길4-4(운수리 337) | (운수리 337) |  | (운수리 337) |  |  | 00:정상조정 | 가정용 | 13m/m | 09-000126 | 20090529 |  |  |  | 1 | 08:정석호 | 242
2 | 29-008-183-00000 | 이신구 | 대항면 운수1길4-4(운수리 408) | (운수리 408) |  | (운수리 408) | 011-537-8005 |  | 00:정상조정 | 가정용 | 13m/m | 11011194 | 20090529 | 20110211 |  |  | 1 | 08:정석호 | 303
2 | 29-008-185-00000 | 김종옥 | 대항면 운수1길4-17(운수리 406-1) | (운수리 406-1) |  | (운수리 406-1) | 436-4644 |  | 00:정상조정 | 가정용 | 13m/m | 09007351 | 20090529 | 20100817 |  |  | 1 | 08:정석호 | 19
2 | 29-008-187-00000 | 박정해 | 대항면 운수1길4-7(운수리 405) | (운수리 405) |  | (운수리 405) |  |  | 00:정상조정 | 가정용 | 13m/m | 09-000080 | 20090529 |  |  |  | 1 | 08:정석호 | 118
2 | 29-008-189-00000 | 박영춘 | 대항면 운수1길8(운수리 403) | (운수리 403) |  | (운수리 403) |  |  | 00:정상조정 | 가정용 | 13m/m | 09005563 | 20090529 | 20100113 |  |  | 1 | 08:정석호 | 131
2 | 29-008-190-00000 | 김근수 | 대항면 운수1길8-1(운수리 401) | (운수리 401) |  | (운수리 401) |  | 010-4818-0979 | 00:정상조정 | 가정용 | 13m/m | 09-000110 | 20090529 |  |  |  | 1 | 08:정석호 | 368
2 | 29-008-191-00000 | 이종대 | 대항면 운수1길10(운수리 399) | (운수리 399) |  | (운수리 399) | 436-6109 |  | 00:정상조정 | 가정용 | 13m/m | 11069771 | 20090529 | 20111111 |  |  | 1 | 08:정석호 | 112
2 | 29-008-192-00000 | 김기탁 | 대항면 운수1길12(운수리 398) | (운수리 398) |  | (운수리 398) | 010-7761-6133 | 010-3060-7525 | 00:정상조정 | 가정용 | 13m/m | 12-005672 | 20090529 | 20130124 |  |  | 1 | 08:정석호 | 51
2 | 29-008-193-00000 | 이정득 | 대항면 운수리 400 | [5 empty] | 00:정상조정 | 가정용 | 13m/m | 09-000115 | 20090529 |  |  |  | 1 | 08:정석호 | 0
2 | 29-008-194-00000 | 유두희 | 대항면 운수1길16(운수리 395) | (운수리 395) |  | (운수리 395) |  | 010.8573.4351 | 00:정상조정 | 가정용 | 13m/m | 09-000087 | 20090529 |  |  |  | 1 | 08:정석호 | 7
2 | 29-008-195-00000 | 이정득 | 대항면 운수1길18(운수리 396) | (운수리 396) |  | (운수리 396) |  |  | 00:정상조정 | 가정용 | 13m/m | 09-000109 | 20090529 |  |  |  | 1 | 08:정석호 | 218
2 | 29-008-196-00000 | 이기분 | 대항면 운수1길22(운수리 392) | (운수리 392) |  | (운수리 392) |  |  | 00:정상조정 | 가정용 | 13m/m | 09-000113 | 20090529 |  |  |  | 1 | 08:정석호 | 45
2 | 29-008-197-00000 | 김옥임 | 대항면 운수1길24-4(운수리 393) | (운수리 393) |  | (운수리 393) | 436-5865 |  | 00:정상조정 | 가정용 | 13m/m | 09-000090 | 20090529 |  |  |  | 1 | 08:정석호 | 88
2 | 29-008-198-00000 | 배선희 | 대항면 운수리 394 |  |  |  |  | 010-9565-8553 | 00:정상조정 | 가정용 | 13m/m | 09-000105 | 20090529 |  |  |  | 1 | 08:정석호 | 0
2 | 29-008-199-00000 | 한희갑 | 대항면 운수1길30-2(운수리 391) | (운수리 391) |  | (운수리 391) |  |  | 00:정상조정 | 가정용 | 13m/m | 09-000114 | 20090529 |  |  |  | 1 | 08:정석호 | 87
2 | 29-008-200-00000 | 권대인 | 대항면 운수1길30-6(운수리 390) | (운수리 390) |  | (운수리 390) | 010-9925-4124 |  | 00:정상조정 | 가정용 | 13m/m | 09-000108 | 20090529 |  |  |  | 1 | 08:정석호 | 278
2 | 29-008-201-00000 | 김순희 | 대항면 운수1길30-8(운수리 388) | (운수리 388) |  | (운수리 388) |  |  | 00:정상조정 | 가정용 | 13m/m | 09-000094 | 20090529 |  |  |  | 1 | 08:정석호 | 181
2 | 29-008-202-00000 | 곽동식 | 대항면 운수1길30-12(운수리 387) | (운수리 387) |  | (운수리 387) |  |  | 00:정상조정 | 가정용 | 13m/m | 09-000104 | 20090529 |  |  |  | 1 | 08:정석호 | 96
2 | 29-008-203-00000 | 최남식 | 대항면 운수1길30-14(운수리 386) | (운수리 386) |  | (운수리 386) |  |  | 00:정상조정 | 가정용 | 13m/m | 09-000106 | 20090529 |  |  |  | 1 | 08:정석호 | 90
2 | 29-008-204-00000 | 최경매 | 대항면 운수1길30-18(운수리 385) | (운수리 385) |  | (운수리 385) |  |  | 00:정상조정 | 가정용 | 13m/m | 09-000118 | 20090529 |  |  |  | 1 | 08:정석호 | 39
2 | 29-008-205-00000 | 박순애 | 대항면 운수1길30-41(운수리 389) | (운수리 389) |  | (운수리 389) |  |  | 00:정상조정 | 가정용 | 13m/m | 09-006372 | 20090529 | 20150129 |  |  | 1 | 08:정석호 | 351
2 | 29-008-206-00000 | 유대호 | 대항면 운수1길30-25(운수리 368) | (운수리 368) |  | (운수리 368) |  |  | 00:정상조정 | 가정용 | 13m/m | 09-000102 | 20090529 |  |  |  | 1 | 08:정석호 | 128
2 | 29-008-207-00000 | 손신탁 | 대항면 운수1길30-23(운수리 383) | (운수리 383) |  | (운수리 383) |  |  | 00:정상조정 | 가정용 | 13m/m | 09-000095 | 20090529 |  |  |  | 1 | 08:정석호 | 518
2 | 29-008-209-00000 | 임청소 | 대항면 운수1길30-17(운수리 382) | (운수리 382) |  | (운수리 382) | 436-6532 | 010-2615-4549 | 00:정상조정 | 가정용 | 13m/m | 11011233 | 20090529 | 20110203 |  |  | 1 | 08:정석호 | 66
2 | 29-008-210-00000 | 박문수 | 대항면 운수1길30-13(운수리 381) | (운수리 381) |  | (운수리 381) |  |  | 00:정상조정 | 가정용 | 13m/m | 09-000120 | 20090529 |  |  |  | 1 | 08:정석호 | 60
2 | 29-008-212-00000 | 전정욱 | 대항면 운수1길32(운수리 378) | (운수리 378) |  | (운수리 378) |  |  | 00:정상조정 | 가정용 | 13m/m | 09-000112 | 20090529 |  |  |  | 1 | 08:정석호 | 166
2 | 29-008-213-00000 | 최창욱 | 대항면 운수1길36(운수리 380) | (운수리 380) |  | (운수리 380) | 436-6642 |  | 00:정상조정 | 가정용 | 13m/m | 09-000077 | 20090529 |  |  |  | 1 | 08:정석호 | 230
2 | 29-008-214-00000 | 이봉식 | 대항면 운수1길38(운수리 375) | (운수리 375) |  | (운수리 375) |  |  | 00:정상조정 | 가정용 | 13m/m | 09-000104 | 20090529 |  |  |  | 1 | 08:정석호 | 0
2 | 29-008-215-00000 | 최민찬 | 대항면 운수1길42(운수리 374) | (운수리 374) |  | (운수리 374) |  |  | 00:정상조정 | 가정용 | 13m/m | 09-000161 | 20090529 | 20150129 |  |  | 1 | 08:정석호 | 244
2 | 29-008-216-00000 | 이순자 | 대항면 운수1길46-6(운수리 373) | (운수리 373) |  | (운수리 373) |  |  | 00:정상조정 | 가정용 | 13m/m | 09-000076 | 20090529 |  |  |  | 1 | 08:정석호 | 91
2 | 29-008-217-00000 | 최창길 | 대항면 운수1길46-8(운수리 377) | (운수리 377) |  | (운수리 377) |  |  | 00:정상조정 | 가정용 | 13m/m | 09-000078 | 20090529 |  |  |  | 1 | 08:정석호 | 113
2 | 29-008-218-00000 | 한금옥 | 대항면 운수1길46-7(운수리 371) | (운수리 371) |  | (운수리 371) |  |  | 00:정상조정 | 가정용 | 13m/m | 09-000162 | 20090529 |  |  |  | 1 | 08:정석호 | 331
2 | 29-008-219-00000 | 구태수 | 대항면 운수1길46-3(운수리 372) | (운수리 372) |  | (운수리 372) |  |  | 00:정상조정 | 가정용 | 13m/m | 09005343 | 20090529 | 20100519 |  |  | 1 | 08:정석호 | 230
2 | 29-009-001-00000 | 직지별장빌라 | 대항면 황악로1518,101호(향천리 374-1) | (향천리 374-1) |  | (향천리 374-1) | 436-4895 |  | 44:가구분할 | 일반용 | 25m/m | 09000375 | 20000410 | 20090410 |  |  | 15 | 08:정석호 | 3108
2 | 29-009-002-00000 | 문기연 | 대항면 황악로1522-4(향천1리 549-8) | (향천1리 549-8) |  | (향천1리 549-8) | 436-1901 |  | 00:정상조정 | 가정용 | 13m/m | 13-029841 | 20020425 | 20141027 |  |  | 1 | 08:정석호 | 47
2 | 29-009-003-00000 | 김형진 | 대항면 황악로1524(향천1리 549-7) | (향천1리 549-7) |  | (향천1리 549-7) | 436-3929 |  | 00:정상조정 | 가정용 | 13m/m | 09007442 | 19991209 | 20090410 |  |  | 1 | 08:정석호 | 120
2 | 29-009-005-00000 | 행복의집 | 대항면 황악로1522-10(향천리 549-9) | (향천리 549-9) |  | (향천리 549-9) |  |  | 44:가구분할 | 일반용 | 25m/m | 02-3779 | 20030609 |  |  |  | 15 | 08:정석호 | 2747
2 | 29-009-006-00000 | 박신웅(사랑의집) | 대항면 황악로1530-17(향천1리 559) | (향천1리 559) |  | (향천1리 559) | 436-6223 |  | 00:정상조정 | 가정용 | 13m/m | 00-2249 | 20000512 | 20030609 |  |  | 1 | 08:정석호 | 1721
2 | 29-009-007-00000 | 제정훈 | 대항면 황악로1530-26(향천리 545),교회 | (향천리 545) |  | (향천리 545) | 436-6077 |  | 00:정상조정 | 일반용 | 13m/m | 00-42810 | 20001010 | 20030609 |  |  | 1 | 08:정석호 | 400
2 | 29-009-007-00100 | 박정오 | 대항면 황악로1530-25(향천리 565) | (향천리 565) |  | (향천리 565) |  |  | 00:정상조정 | 가정용 | 13m/m | 13-068787 | 20010329 | 20140922 |  |  | 1 | 08:정석호 | 212
2 | 29-009-007-00200 | 금릉어린이집 | 대항면 황악로1530-25(향천리 566) | (향천리 566) |  | (향천리 566) |  |  | 00:정상조정 | 일반용 | 25m/m | 06-003654 | 20070731 |  |  |  | 1 | 08:정석호 | 448
2 | 29-009-008-00000 | 사랑의집 | 대항면 황악로1522-13(향천리 559) | (향천리 559) |  | (향천리 559) | 436-6223 |  | 00:정상조정 | 일반용 | 25m/m | 04-0795 | 20050503 | 20050503 |  |  | 1 | 08:정석호 | 229
2 | 29-009-008-00100 | 김천실비노인요양원 | 대항면 황악로1530-9(향천리 560) | (향천리 560) |  | (향천리 560) | 436-6225 |  | 44:가구분할 | 가정용 | 25m/m | 06-001309 | 20060823 |  |  |  | 8 | 08:정석호 | 3077
2 | 29-009-009-00000 | 박신웅 | 대항면 황악로1522-11(향천리 549-6) | (향천리 549-6) |  | (향천리 549-6) |  |  | 00:정상조정 | 가정용 | 13m/m | 15-014556 | 20050503 | 20150604 |  |  | 1 | 08:정석호 | 495
2 | 29-009-009-00100 | 박붕용 | 대항면 황악로1530-8(향천리 549-5) | (향천리 549-5) |  | (향천리 549-5) | 010-8560-8475 |  | 00:정상조정 | 가정용 | 13m/m | 15-014559 | 20050503 | 20150604 |  |  | 1 | 08:정석호 | 160
2 | 29-009-010-00000 | 서원미(최동열) | 대항면 황악로1526(향천1리 549-4) | (향천1리 549-4) |  | (향천1리 549-4) | 436-2893 |  | 00:정상조정 | 가정용 | 13m/m | 09007453 | 20000502 | 20150129 |  |  | 1 | 08:정석호 | 356
2 | 29-009-010-00100 | 진기원 | 대항면 황악로1530-4(향천리 522-1) | (향천리 522-1) |  | (향천리 522-1) |  |  | 00:정상조정 | 가정용 | 13m/m | 15-014547 | 20060925 | 20150604 |  |  | 1 | 08:정석호 | 79
2 | 29-009-011-00000 | 권희남 | 대항면 황악로1530-5(향천1리 574) | (향천1리 574) |  | (향천1리 574) | 436-4971 |  | 00:정상조정 | 가정용 | 13m/m | 11025377 | 19991209 | 20110527 |  |  | 1 | 08:정석호 | 124
2 | 29-009-013-00000 | 박복향 | 대항면 황악로1532-3(향천1리 575-2) | (향천1리 575-2) |  | (향천1리 575-2) | 436-4550 |  | 00:정상조정 | 가정용 | 13m/m | 09006088 | 19991209 | 20090410 |  |  | 1 | 08:정석호 | 53
2 | 29-009-017-00000 | 한수동 | 대항면 황악로1532-11(향천1리 572) | (향천1리 572) |  | (향천1리 572) | 436-3213 |  | 00:정상조정 | 가정용 | 13m/m | 10006933 | 19991220 | 20110125 |  |  | 1 | 08:정석호 | 47
2 | 29-009-018-00000 | 박단순 | 대항면 황악로1532-12(향천1리 571) | (향천1리 571) |  | (향천1리 571) | 436-3889 |  | 00:정상조정 | 가정용 | 13m/m | 13-030999 | 19991208 | 20130911 |  |  | 1 | 08:정석호 | 71
2 | 29-009-020-00000 | 정재원 | 대항면 황악로1536-3(향천1리 577-2) | (향천1리 577-2) |  | (향천1리 577-2) | 436-6160 |  | 00:정상조정 | 가정용 | 13m/m | 09006093 | 19991209 | 20090410 |  |  | 1 | 08:정석호 | 195
2 | 29-009-021-00000 | 여순태 | 대항면 황악로1536-8(향천리 576-4) | (향천리 576-4) |  | (향천리 576-4) | 436-6715 |  | 00:정상조정 | 가정용 | 13m/m | 09006090 | 19991208 | 20090410 |  |  | 1 | 08:정석호 | 254
2 | 29-009-022-00000 | 하상옥 | 대항면 황악로1536-9(향천1리 578) | (향천1리 578) |  | (향천1리 578) | 436-6336 |  | 00:정상조정 | 가정용 | 13m/m | 09006096 | 19991208 | 20090410 |  |  | 1 | 08:정석호 | 74
2 | 29-009-023-00000 | 손중록 | 대항면 황악로1538-7(향천1리 581) | (향천1리 581) |  | (향천1리 581) | 436-6074 |  | 00:정상조정 | 가정용 | 13m/m | 09006091 | 19991208 | 20090410 |  |  | 1 | 08:정석호 | 116
2 | 29-009-024-00000 | 전덕순 | 대항면 황악로1538(향천1리 582-1) | (향천1리 582-1) |  | (향천1리 582-1) | 436-6049 |  | 00:정상조정 | 일반용 | 13m/m | 12-092232 | 19991209 | 20130111 |  |  | 1 | 08:정석호 | 35
2 | 29-009-025-00000 | 정재범 | 대항면 황악로1540(향천1리 583-2) | (향천1리 583-2) |  | (향천1리 583-2) | 436-6488 |  | 00:정상조정 | 가정용 | 13m/m | 09007443 | 19991208 | 20090410 |  |  | 1 | 08:정석호 | 133
2 | 29-009-026-00000 | 조명자 | 대항면 황악로1542(향천리 585-3) | (향천리 585-3) |  | (향천리 585-3) |  |  | 00:정상조정 | 가정용 | 13m/m | 08-010468 | 20091115 |  |  |  | 1 | 08:정석호 | 86
2 | 29-009-027-00000 | 전삼규 | 대항면 황악로1542-6(향천리 584) | (향천리 584) |  | (향천리 584) |  |  | 00:정상조정 | 가정용 | 13m/m | 08-006668 | 20091115 |  |  |  | 1 | 08:정석호 | 175
2 | 29-009-030-00000 | 황경자 | 대항면 황악로1542-8(향천리 580-1) | (향천리 580-1) |  | (향천리 580-1) |  |  | 00:정상조정 | 가정용 | 13m/m | 02-03462 | 20030306 |  |  |  | 1 | 08:정석호 | 22
2 | 29-009-031-00000 | 김옥순 | 대항면 황악로1542-12(향천1리 580) | (향천1리 580) |  | (향천1리 580) | 436-4947 | 010.4530.4947 | 00:정상조정 | 가정용 | 13m/m | 10026920 | 19991208 | 20110120 |  |  | 1 | 08:정석호 | 135
2 | 29-009-033-00000 | 김영수 | 대항면 황악로1542-1(향천리 586-2),세탁소 | (향천리 586-2) |  | (향천리 586-2) |  |  | 00:정상조정 | 일반용 | 13m/m | 02-03482 | 20030306 |  |  |  | 1 | 08:정석호 | 118
2 | 29-009-036-00000 | 김도연 | 대항면 황악로1550(향천1리 594-1) | (향천1리 594-1) |  | (향천1리 594-1) | 010-4010-4488 |  | 00:정상조정 | 일반용 | 13m/m | 09007451 | 19991208 | 20090410 |  |  | 1 | 08:정석호 | 225
2 | 29-009-037-00000 | 김갑순 | 대성향천길1615(향천1리 594-7) | (향천1리 594-7) |  | (향천1리 594-7) | 436-3609 |  | 00:정상조정 | 가정용 | 20m/m | 09000653 | 19991208 | 20101117 |  |  | 1 | 08:정석호 | 71
2 | 29-009-040-00000 | 직지초등학교 | 대성향천길1603(향천1리 589-1) | (향천1리 589-1) |  | (향천1리 589-1) | 436-4469 |  | 00:정상조정 | 일반용 | 40m/m | 04-0367 | 19991208 | 20061102 |  |  | 1 | 08:정석호 | 2256
2 | 29-009-040-00100 | 김조현 | 대성향천길1577(향천리 536-2) | (향천리 536-2) |  | (향천리 536-2) |  |  | 00:정상조정 | 가정용 | 20m/m | 05-0865 | 20070402 |  |  |  | 1 | 08:정석호 | 295
2 | 29-009-041-00000 | 이삼 | 대성향천길1600(향천리 595-3) | (향천리 595-3) |  | (향천리 595-3) | 436-6032 |  | 00:정상조정 | 가정용 | 20m/m | 02-2651 | 20020923 |  |  |  | 1 | 08:정석호 | 177
2 | 29-009-044-00000 | 이건조 | 대항면 황악로1554(향천1리 595-5) | (향천1리 595-5) |  | (향천1리 595-5) |  |  | 00:정상조정 | 가정용 | 13m/m | 09007450 | 19991220 | 20090410 |  |  | 1 | 08:정석호 | 0
2 | 29-009-045-00000 | 이종현(강보민) | 대항면 황악로1553(향천리 604-4) | (향천리 604-4) |  | (향천리 604-4) |  |  | 00:정상조정 | 일반용 | 13m/m | 13-068782 | 20011101 | 20140922 |  |  | 1 | 08:정석호 | 322
2 | 29-009-046-00000 | 조영한 | 황악로1555(향천리 603-3) | (향천리 603-3) |  | (향천리 603-3) |  | 010-9326-5697 | 00:정상조정 | 일반용 | 20m/m | 12-004345 | 20130822 |  |  |  | 1 | 08:정석호 | 218
2 | 29-009-047-00000 | 김경수 | 대항면 황악로1556(향천리 597-4),슈퍼 | (향천리 597-4) |  | (향천리 597-4) | 010-3816-2222 | 010-4360-9283 | 00:정상조정 | 일반용 | 20m/m | 12-004338 | 20130805 |  |  |  | 1 | 08:정석호 | 0
2 | 29-009-048-00000 | 정춘만 | 대항면 황악로1558(향천1리 597-3) | (향천1리 597-3) |  | (향천1리 597-3) | 436-6780 |  | 00:정상조정 | 일반용 | 13m/m | 09007460 | 19991208 | 20090410 |  |  | 1 | 08:정석호 | 279
2 | 29-009-049-00000 | 이분순 | 대항면 황악로1560(향천1리 597-1) | (향천1리 597-1) |  | (향천1리 597-1) | 436-6041 | 010-3652-6041 | 00:정상조정 | 가정용 | 13m/m | 09007454 | 19991209 | 20150106 |  |  | 1 | 08:정석호 | 114
2 | 29-009-051-00000 | 배영출 | 대항면 황악로1562(향천2리 600-4) | (향천2리 600-4) |  | (향천2리 600-4) | 436-6463 |  | 00:정상조정 | 일반용 | 13m/m | 09007456 | 20000424 | 20090410 |  |  | 1 | 08:정석호 | 21
2 | 29-009-052-00000 | 전명옥 | 대항면 황악로1564(향천리 600-1) | (향천리 600-1) |  | (향천리 600-1) | 010-5196-6031 |  | 00:정상조정 | 일반용 | 13m/m | 11028273 | 20040715 | 20110608 |  |  | 1 | 08:정석호 | 133
2 | 29-009-053-00000 | 대항면장 | 대항면 황악로1563(향천리 601-1) | (향천리 601-1) |  | (향천리 601-1) |  |  | 00:정상조정 | 일반용 | 13m/m | 15-004871 | 20001119 | 20160122 |  |  | 1 | 08:정석호 | 457
2 | 29-009-054-00100 | 한준식 | 대항면 황악로1564-1(향천리 599-8) | (향천리 599-8) |  | (향천리 599-8) |  |  | 00:정상조정 | 가정용 | 13m/m | 13-030998 | 20001210 | 20130911 |  |  | 1 | 08:정석호 | 23
2 | 29-009-055-00000 | 송명숙(오미가미식당) | 대항면 황악로1566(향천리 599-6) | (향천리 599-6) |  | (향천리 599-6) | 436-6827 |  | 00:정상조정 | 일반용 | 13m/m | 08012584 | 20001002 | 20090324 |  |  | 1 | 08:정석호 | 778
2 | 29-009-057-00000 | 위동철 | 대항면 황악로1568(향천2리 599-3) | (향천2리 599-3) |  | (향천2리 599-3) | 436-6078 |  | 00:정상조정 | 일반용 | 13m/m | 04-012468 | 20000502 | 20040311 |  |  | 1 | 08:정석호 | 30
2 | 29-009-057-00100 | 백분옥 | 대항면 황악로1568-1(향천리 599-4) | (향천리 599-4) |  | (향천리 599-4) | 434-9961 |  | 00:정상조정 | 가정용 | 13m/m | 1026826 | 20001210 | 20110124 |  |  | 1 | 08:정석호 | 30
2 | 29-009-060-00000 | 김창배 | 대항면 황악로1572(향천리 850-6) | (향천리 850-6) |  | (향천리 850-6) |  |  | 00:정상조정 | 일반용 | 13m/m | 02-32946 | 20030905 |  |  |  | 1 | 08:정석호 | 249
2 | 29-009-061-00000 | 이승태 | 대항면 황악로1571(향천리 841-1) | (향천리 841-1) |  | (향천리 841-1) | 436-6324 |  | 00:정상조정 | 가정용 | 13m/m | 13-068781 | 20010409 | 20140922 |  |  | 1 | 08:정석호 | 256
2 | 29-009-070-00000 | 보건소(대항보건지소) | 대항면 황악로1565-4(향천리 841-11) | (향천리 841-11) |  | (향천리 841-11) |  |  | 00:정상조정 | 일반용 | 25m/m | 02-4966 | 20021215 | 20030324 |  |  | 1 | 08:정석호 | 383
2 | 29-009-071-00000 | 향천2리마을회관 | 대항면 황악로1565-8(향천리 841-10) | (향천리 841-10) |  | (향천리 841-10) | 011-547-1034 |  | 00:정상조정 | 가정용 | 13m/m | 09007447 | 20001119 | 20090410 |  |  | 1 | 08:정석호 | 207
2 | 29-009-073-00000 | 손원배 | 대항면 황악로1565-14(향천리 841-8) | (향천리 841-8) |  | (향천리 841-8) |  |  | 00:정상조정 | 가정용 | 13m/m | 03-11788 | 20011126 | 20030621 |  |  | 1 | 08:정석호 | 0
2 | 29-009-074-00000 | 문융조 | 대항면 황악로1565-16(향천리 833) | (향천리 833) |  | (향천리 833) |  |  | 00:정상조정 | 가정용 | 13m/m | 09007950 | 20011126 | 20090318 |  |  | 1 | 08:정석호 | 10
2 | 29-009-075-00000 | 김정옥 | 대항면 황악로1565-18(향천리 835) | (향천리 835) |  | (향천리 835) |  |  | 00:정상조정 | 가정용 | 13m/m | 0148920 | 20011126 |  |  |  | 1 | 08:정석호 | 11
2 | 29-009-076-00000 | 전광우 | 대항면 황악로1565-26(향천리 837) | (향천리 837) |  | (향천리 837) | 436-0731 |  | 00:정상조정 | 가정용 | 13m/m | 0122056 | 20001119 | 20010619 |  |  | 1 | 08:정석호 | 0
2 | 29-009-080-00000 | 도재모(단산도예) | 대항면 황악로1602(복전리 254-6) | (철길밑) |  | (철길밑) |  | 010-2053-5930 | 00:정상조정 | 일반용 | 20m/m | 12-004355 | 20130711 |  |  |  | 1 | 08:정석호 | 222
2 | 29-009-085-00000 | 이승학 | 대항면 복전리 217-1 |  |  |  |  | 010.3529.4805 | 00:정상조정 | 가정용 | 13m/m | 15-100238 | 20150904 |  |  |  | 1 | 08:정석호 | 3
2 | 29-009-090-00000 | 이경식(전원카페) | 대항면 황악로1626-30(향천리 860-5)기차길옆오막살이 | (향천리 860-5)기차길옆오막살이 |  | (향천리 860-5)기차길옆오막살이 |  |  | 00:정상조정 | 일반용 | 20m/m | 05-0874 | 20050913 | 20050913 |  |  | 1 | 08:정석호 | 701
2 | 29-009-100-00000 | 늘사랑의집 | 대항면 황악로1626-64(향천리 522) |  |  |  | 436-8860 |  | 00:정상조정 | 일반용 | 40m/m | 13-000592 | 20140429 |  |  |  | 1 | 08:정석호 | 3019
2 | 29-012-001-00000 | 직지농협대룡지소 | 대항면 대룡리 586-1 | [5 empty] | 00:정상조정 | 일반용 | 20m/m | 11-003147 | 20090311 | 20131203 |  |  | 1 | 08:정석호 | 24
2 | 29-012-002-00000 | 이기순 | 대항면 대룡2길4-11(대룡리 563-4) | (대룡리 563-4) |  | (대룡리 563-4) |  |  | 00:정상조정 | 가정용 | 13m/m | 0906627 | 20000428 | 20090410 |  |  | 1 | 08:정석호 | 288
2 | 29-012-006-00000 | 전병희(고물상) | 대항면 대룡2길16(대룡리 223-3) | (대룡리 223-3) |  | (대룡리 223-3) |  |  | 00:정상조정 | 가정용 | 20m/m | 04-000756 | 20060516 | 20060516 |  |  | 1 | 08:정석호 | 313
2 | 29-012-007-00000 | 김애선 | 대항면 대룡2길24(대룡리) |  |  |  |  | 010.3849.1354 | 00:정상조정 | 가정용 | 13m/m | 14-026831 | 20150406 |  |  |  | 1 | 08:정석호 | 22
2 | 29-012-008-00000 | 이충기 | 대항면 대룡2길29(대룡2리 565-1) | (대룡2리 565-1) |  | (대룡2리 565-1) |  | 011-587-9063 | 00:정상조정 | 가정용 | 13m/m | 05-22326 | 20051219 | 20051219 |  |  | 1 | 08:정석호 | 137
2 | 29-012-009-00000 | 김성수 | 대항면 대룡2길34(대룡리) |  |  |  |  | 011.503.4965 | 00:정상조정 | 가정용 | 13m/m | 14-026837 | 20150406 |  |  |  | 1 | 08:정석호 | 83
2 | 29-012-010-00000 | 김종석 | 대항면 대룡2길37(대룡리 562-3) | (대룡리 562-3) |  | (대룡리 562-3) |  |  | 00:정상조정 | 가정용 | 20m/m | 07-000680 | 20070710 |  |  |  | 1 | 08:정석호 | 797
2 | 29-012-011-00000 | 김군자 | 대룡2길46(대항면 대룡리 670-2) | (대항면 대룡리 670-2) |  | (대항면 대룡리 670-2) |  |  | 00:정상조정 | 가정용 | 13m/m | 12-063129 | 20121122 |  |  |  | 1 | 08:정석호 | 162
2 | 29-012-012-00000 | 안만종 | 대항면 대룡2길47(대룡2리 686) | (대룡2리 686) |  | (대룡2리 686) |  |  | 00:정상조정 | 가정용 | 13m/m | 13-070484 | 20000508 | 20141027 |  |  | 1 | 08:정석호 | 264
2 | 29-012-013-00000 | 백상윤 | 대항면 대룡2길49(대룡2리 674-1) | (대룡2리 674-1) |  | (대룡2리 674-1) |  |  | 00:정상조정 | 가정용 | 13m/m | 02-44379 | 20011122 | 20030417 |  |  | 1 | 08:정석호 | 132
2 | 29-012-014-00000 | 이성룡 | 대항면 대룡2길57(대룡리 685-1) | (대룡리 685) |  | (대룡리 685) |  | 010-5240-9686 | 00:정상조정 | 가정용 | 13m/m | 12-5687 | 20000722 | 20121210 |  |  | 1 | 08:정석호 | 74
2 | 29-012-015-00000 | 신대근 | 대항면 대룡2길59(대룡리 685) | (대룡리 685) |  | (대룡리 685) | 010-8577-8330 |  | 00:정상조정 | 가정용 | 13m/m | 08-006700 | 20081205 |  |  |  | 1 | 08:정석호 | 217
2 | 29-012-016-00000 | 이경선 | 대항면 대룡2길68(대룡2리 675-2) | (대룡2리 675-2) |  | (대룡2리 675-2) |  |  | 00:정상조정 | 가정용 | 13m/m | 05-05702 | 20050804 | 20050804 |  |  | 1 | 08:정석호 | 290
2 | 29-012-017-00000 | 이병국 | 대항면 대룡2길65-2(대룡2리 687) | (대룡2리 687) |  | (대룡2리 687) |  |  | 00:정상조정 | 가정용 | 13m/m | 09006625 | 20000428 | 20090410 |  |  | 1 | 08:정석호 | 327
2 | 29-012-018-00000 | 김석수 | 대룡2길65-8(대항면 대룡리 681) | (대항면 대룡리 681) |  | (대항면 대룡리 681) |  | 010-2063-4093 | 00:정상조정 | 가정용 | 13m/m | 12-028889 | 20120904 |  |  |  | 1 | 08:정석호 | 227
2 | 29-012-019-00000 | 강학수 | 대항면 대룡2길65-9(대룡2리 682-1) | (대룡2리 682-1) |  | (대룡2리 682-1) | 436-0412 | 017-505-9650 | 00:정상조정 | 가정용 | 13m/m | 05-05711 | 20050624 | 20050624 |  |  | 1 | 08:정석호 | 127
2 | 29-012-022-00000 | 이병천 | 대항면 대룡리1길154-23(대룡리 678) | (대룡리 678) |  | (대룡리 678) |  |  | 44:가구분할 | 가정용 | 13m/m | 09005239 | 20000722 | 20100104 |  |  | 2 | 08:정석호 | 446
2 | 29-012-024-00000 | 박인규 외 2인 | 대항면 대룡2길65-12(대룡리 680) | (대룡리 680) |  | (대룡리 680) |  |  | 00:정상조정 | 가정용 | 13m/m | 1026821 | 20000722 | 20110121 |  |  | 1 | 08:정석호 | 31
2 | 29-012-027-00000 | 백매화(남경삼) | 대항면 대룡2길72(대룡2리 675) | (대룡2리 675) |  | (대룡2리 675) |  |  | 00:정상조정 | 일반용 | 13m/m | 0906633 | 20000428 | 20090410 |  |  | 1 | 08:정석호 | 403
2 | 29-012-030-00000 | 용영보 | 대항면 대룡2길71-3(대룡2리 692) | (대룡2리 692) |  | (대룡2리 692) |  | 010-8912-0124 | 00:정상조정 | 가정용 | 13m/m | 05-22321 | 20051215 | 20150130 |  |  | 1 | 08:정석호 | 317
2 | 29-012-032-00000 | 신동주(김용덕) | 대항면 대룡2길73(대룡리 693) | (대룡리 693) |  | (대룡리 693) |  |  | 00:정상조정 | 가정용 | 13m/m | 09005238 | 20000722 | 20100104 |  |  | 1 | 08:정석호 | 107
2 | 29-012-033-00000 | 이수광 | 대항면 대룡2길78(대룡2리 983-26) | (대룡2리 983-26) |  | (대룡2리 983-26) |  |  | 00:정상조정 | 가정용 | 13m/m | 0906651 | 20000508 | 20150130 |  |  | 1 | 08:정석호 | 366
2 | 29-012-034-00000 | 김소열 | 대항면 대룡2길4-55(대룡2리 893-25) | (대룡2리 893-25) |  | (대룡2리 893-25) |  |  | 00:정상조정 | 가정용 | 13m/m | 0906635 | 20000428 | 20090410 |  |  | 1 | 08:정석호 | 159
2 | 29-012-035-00000 | 박우중 | 대항면 대룡2길4-49(대룡리 893-24) | (대룡리 893-24) |  | (대룡리 893-24) |  | 010-7181-6701 | 00:정상조정 | 가정용 | 13m/m | 13-013150 | 20130829 | 20150130 |  |  | 1 | 08:정석호 | 300
2 | 29-012-040-00000 | 최길성 | 대항면 대룡2길4-54(대룡리 893-9) | (대룡리 893-9) |  | (대룡리 893-9) |  |  | 00:정상조정 | 가정용 | 13m/m | 12-076561 | 20030716 | 20130228 |  |  | 1 | 08:정석호 | 90
2 | 29-012-041-00000 | 김홍분 | 대항면 대룡2길86(대룡리 893) | (대룡리 893) |  | (대룡리 893) |  |  | 00:정상조정 | 가정용 | 13m/m | 0906652 | 20000722 | 20090410 |  |  | 1 | 08:정석호 | 548
2 | 29-012-042-00000 | 박우현 | 대항면 대룡2길85(대룡2리 893-27) | (대룡2리 893-27) |  | (대룡2리 893-27) | 010-8206-6157 |  | 00:정상조정 | 가정용 | 13m/m | 0906641 | 20000508 | 20090410 |  |  | 1 | 08:정석호 | 127
2 | 29-012-043-00000 | 윤순단 | 대항면 대룡2길172-20(대룡1리 893-28) | (대룡1리 893-28) |  | (대룡1리 893-28) |  |  | 00:정상조정 | 가정용 | 13m/m | 0906623 | 20000508 | 20090410 |  |  | 1 | 08:정석호 | 0
2 | 29-012-044-00000 | 정문수 | 대항면 대룡2길89(대룡리893-29) | (대룡리893-29) |  | (대룡리893-29) |  | 010-8438-4329 | 00:정상조정 | 가정용 | 13m/m | 11-040799 | 20110916 |  |  |  | 1 | 08:정석호 | 268
2 | 29-012-046-00000 | 김태연 | 대항면 대룡2길95(대룡리 893-30) | (대룡리 893-30) |  | (대룡리 893-30) | 436-2062 | 010-6532-2062 | 00:정상조정 | 가정용 | 13m/m | 12-005022 | 20000522 | 20130315 |  |  | 1 | 08:정석호 | 304
2 | 29-012-049-00000 | 이익화(2-71) | 대항면 대룡리1길190(대룡2리 893-6) | (대룡2리 893-6) |  | (대룡2리 893-6) | 432-0720 |  | 00:정상조정 | 가정용 | 13m/m | 0906636 | 20000428 | 20090410 |  |  | 1 | 08:정석호 | 0
2 | 29-012-050-00000 | 예재식 | 대항면 대룡리1길181(대룡리 702-3) | (대룡리 702-3) |  | (대룡리 702-3) | 436-3946 |  | 00:정상조정 | 가정용 | 13m/m | 09006624 | 20000722 | 20090410 |  |  | 1 | 08:정석호 | 70
2 | 29-012-051-00000 | 황조연 | 대항면 대룡리1길180(대룡2리 701-2) | (대룡2리 701-2) |  | (대룡2리 701-2) |  |  | 00:정상조정 | 가정용 | 13m/m | 09006640 | 20000428 | 20090410 |  |  | 1 | 08:정석호 | 236
2 | 29-012-053-00000 | 유재호 | 대항면 대룡리1길173(대룡2리 702-1) | (대룡2리 702-1) |  | (대룡2리 702-1) |  | 010-7375-5838 | 00:정상조정 | 가정용 | 13m/m | 13-070481 | 20020506 | 20141027 |  |  | 1 | 08:정석호 | 338
2 | 29-012-054-00000 | 이근모 | 대항면 대룡1길174(대룡리) |  |  |  |  | 010.2539.5393 | 00:정상조정 | 가정용 | 13m/m | 14-026830 | 20150406 |  |  |  | 1 | 08:정석호 | 212
2 | 29-012-054-00200 | 태수진 | 대항면 대룡2길71-10(대룡리 696) |  |  |  |  | 010.3570.8400 | 00:정상조정 | 일반용 | 13m/m | 14-026817 | 20141229 |  |  |  | 1 | 08:정석호 | 198
2 | 29-012-055-00000 | 이경숙 | 대항면 대룡리1길172-4(대룡리 697-1) | (대룡리 697-1) |  | (대룡리 697-1) |  |  | 00:정상조정 | 가정용 | 13m/m | 10-016192 | 20101215 |  |  |  | 1 | 08:정석호 | 134
2 | 29-012-056-00000 | 이노선 | 대룡1길168(대항면 대룡리 698-3) | (대항면 대룡리 698-3) |  | (대항면 대룡리 698-3) |  | 010-3525-2601 | 00:정상조정 | 가정용 | 13m/m | 12-028897 | 20120904 |  |  |  | 1 | 08:정석호 | 92
2 | 29-012-060-00000 | 이진기 | 대항면 대룡리1길159(대룡리 704-1) | (대룡리 704-1) |  | (대룡리 704-1) |  | 010.6529.5758 | 00:정상조정 | 가정용 | 13m/m | 15-016533 | 20000722 | 20151002 |  |  | 1 | 08:정석호 | 217
2 | 29-012-061-00000 | 여종훈 | 대항면 대룡1길154-7(대룡리 677-2) | [5 empty] | 00:정상조정 | 가정용 | 13m/m | 11-040720 | 20111025 |  |  |  | 1 | 08:정석호 | 181
2 | 29-012-062-00000 | 임홍진(돌집메기매운탕) | 대항면 대룡리1길150(대룡리 893-2) | (대룡리 893-2) |  | (대룡리 893-2) | 436-3321 |  | 00:정상조정 | 가정용 | 13m/m | 13-029614 | 20010412 | 20140922 |  |  | 1 | 08:정석호 | 342
2 | 29-012-063-00000 | 정현수 | 대항면 대룡1길149(대룡리 716) | (대룡리 716) |  | (대룡리 716) |  | 010-3503-0560 | 00:정상조정 | 가정용 | 13m/m | 12-063142 | 20130711 |  |  |  | 1 | 08:정석호 | 66
2 | 29-012-064-00000 | 김경탁 | 대항면 대룡리1길143(대룡리 715-1) | (대룡리 715-1) |  | (대룡리 715-1) |  |  | 00:정상조정 | 가정용 | 13m/m | 07-031492 | 20071224 |  |  |  | 1 | 08:정석호 | 44
2 | 29-012-065-00000 | 오정임 | 대항면 대룡리1길139(대룡리 715-3) | (대룡리 715-3) |  | (대룡리 715-3) |  |  | 00:정상조정 | 가정용 | 13m/m | 08004536 | 20081015 |  |  |  | 1 | 08:정석호 | 25
2 | 29-012-090-00000 | 최추자 | 대항면 대룡로64-45(대룡리 734-5) | (대룡리 734-5) |  | (대룡리 734-5) |  | 010-2850-1527 | 00:정상조정 | 일반용 | 25m/m | 09-000003 | 20100815 | 20150127 |  |  | 1 | 08:정석호 | 262
2 | 29-012-090-00200 | 행정마을회관 | 대항면 대룡로56(대룡리 710-6) | (대룡리 710-6) |  | (대룡리 710-6) |  |  | 00:정상조정 | 가정용 | 13m/m | 10-016358 | 20110411 |  |  |  | 1 | 08:정석호 | 100
2 | 29-012-101-00000 | 안영호 | 대항면 대룡로64-31(대룡리 747-2) | (대룡리 747-2) |  | (대룡리 747-2) |  | 010.3549.0646 | 00:정상조정 | 가정용 | 13m/m | 07-003201 | 20071112 |  |  |  | 1 | 08:정석호 | 637
2 | 29-012-102-00000 | 손미옥 | 대항면 대룡로64-29(대룡리 746) | (대룡리 746) |  | (대룡리 746) |  |  | 00:정상조정 | 가정용 | 13m/m | 07-003202 | 20071112 |  |  |  | 1 | 08:정석호 | 147
2 | 29-012-104-00000 | 도승섭 | 대항면 대룡로64-23(대룡리 748-10) | (대룡리 748-10) |  | (대룡리 748-10) |  |  | 00:정상조정 | 가정용 | 13m/m | 06-045460 | 20070630 |  |  |  | 1 | 08:정석호 | 165
2 | 29-012-105-00000 | 정차영 | 대항면 대룡로64-21(대룡리 748-7) | (대룡리 748-7) |  | (대룡리 748-7) |  |  | 00:정상조정 | 가정용 | 13m/m | 06-045458 | 20070630 |  |  |  | 1 | 08:정석호 | 55
2 | 29-012-108-00000 | 최덕현 | 대항면 대룡로64-15(대룡2리 729) | (대룡2리 729) |  | (대룡2리 729) |  |  | 00:정상조정 | 가정용 | 13m/m | 13-029862 | 20000531 | 20140922 |  |  | 1 | 08:정석호 | 248
2 | 29-012-109-00000 | 최종덕 | 대항면 대룡로64-13(대룡리 729-1) | (대룡리 729-1) |  | (대룡리 729-1) | 436-3771 |  | 00:정상조정 | 일반용 | 13m/m | 09006637 | 20000522 | 20140130 |  |  | 1 | 08:정석호 | 192
2 | 29-012-110-00000 | 김태숙 | 대항면 대룡로64-11(대룡리 732) | (대룡리 732) |  | (대룡리 732) | 436-3083 | 010-3535-3083 | 44:가구분할 | 가정용 | 13m/m | 09006632 | 20001010 | 20150130 |  |  | 2 | 08:정석호 | 173
2 | 29-012-111-00000 | 박옥희 | 대항면 대룡로64-9(대룡2리 731) | (대룡2리 731) |  | (대룡2리 731) |  |  | 00:정상조정 | 가정용 | 13m/m | 02-44367 | 20020826 | 20030410 |  |  | 1 | 08:정석호 | 64
2 | 29-012-113-00000 | 강동환(강석원) | 대항면 대룡로64-3(대룡2리 730) | (대룡2리 730) |  | (대룡2리 730) | 436-6795 | 011-709-2978 | 00:정상조정 | 가정용 | 13m/m | 09006628 | 20000428 | 20090410 |  |  | 1 | 08:정석호 | 0
2 | 29-012-114-00000 | 이정은(위규복) | 대항면 대룡로64-7(대룡리 749) | (대룡리 749) |  | (대룡리 749) |  | 010-7477-8423 | 00:정상조정 | 가정용 | 13m/m | 09006629 | 20000722 | 20090410 |  |  | 1 | 08:정석호 | 690
2 | 29-012-115-00000 | 전준식 | 대룡로66(대룡리 728-2) | (대룡리 728-2) |  | (대룡리 728-2) |  | 011-545-9547 | 00:정상조정 | 가정용 | 13m/m | 13-035612 | 20131103 |  |  |  | 1 | 08:정석호 | 3
2 | 29-012-117-00000 | 이순남 | 대항면 대룡로68(대룡리 726-1) | (대룡리 726-1) |  | (대룡리 726-1) |  |  | 00:정상조정 | 가정용 | 13m/m | 10-016355 | 20110411 |  |  |  | 1 | 08:정석호 | 92
2 | 29-012-118-00000 | 김창배 | 대항면 대룡로68-4(대룡리 727-1) | (대룡리 727-1) |  | (대룡리 727-1) | 436-2428 |  | 00:정상조정 | 가정용 | 13m/m | 09006656 | 20000428 | 20090410 |  |  | 1 | 08:정석호 | 215
2 | 29-012-119-00000 | 조남붕 | 대항면 대룡로68-6(대룡2리 750) | (대룡2리 750) |  | (대룡2리 750) | 436-6416 |  | 00:정상조정 | 가정용 | 13m/m | 09006649 | 20000428 | 20090410 |  |  | 1 | 08:정석호 | 216
2 | 29-012-120-00000 | 이동학(김갑근) | 대항면 대룡로68-5(대룡리 751) | (대룡리 751) |  | (대룡리 751) |  | 010-5024-8577 | 00:정상조정 | 가정용 | 13m/m | 12-070504 | 20030602 | 20140424 |  |  | 1 | 08:정석호 | 216
2 | 29-012-121-00000 | 손영신 | 대항면 대룡로68-1(대룡리 725) | (대룡리 725) |  | (대룡리 725) |  |  | 00:정상조정 | 가정용 | 13m/m | 08-006722 | 20090828 |  |  |  | 1 | 08:정석호 | 190
2 | 29-012-127-00000 | 이경운 | 대항면 대룡로72-20(대룡리 757) | (대룡리 757) |  | (대룡리 757) |  | 010-3015-3930 | 00:정상조정 | 가정용 | 13m/m | 09-019580 | 20091115 |  |  |  | 1 | 08:정석호 | 118
2 | 29-012-132-00000 | 전우진 | 대항면 대룡로70-21(대룡리 765-1) | (대룡리 765-1) |  | (대룡리 765-1) | 436-2240 |  | 00:정상조정 | 가정용 | 13m/m | 04-4251 | 20010412 | 20080130 |  |  | 1 | 08:정석호 | 182
2 | 29-012-133-00000 | 김재복 | 대항면 대룡로72-17(대룡2리 765) | (대룡2리 765) |  | (대룡2리 765) |  |  | 00:정상조정 | 가정용 | 13m/m | 08-006375 | 20090722 |  |  |  | 1 | 08:정석호 | 38
2 | 29-012-134-00000 | 김진철 | 대항면 대룡로72-13(대룡2리 766) | (대룡2리 766) |  | (대룡2리 766) | 436-6252 |  | 00:정상조정 | 가정용 | 13m/m | 02-42491 | 20000508 | 20030116 |  |  | 1 | 08:정석호 | 218
2 | 29-012-135-00000 | 이윤상 | 대항면 대룡길72-10(대룡리 766-1) | (대룡리 766-1) |  | (대룡리 766-1) |  |  | 00:정상조정 | 가정용 | 13m/m | 10-016216 | 20110411 |  |  |  | 1 | 08:정석호 | 222
2 | 29-012-136-00000 | 손봉수 | 대룡로72-10(대항면 대룡리 754) | (대항면 대룡리 754) |  | (대항면 대룡리 754) |  | 010-7519-6629 | 00:정상조정 | 가정용 | 13m/m | 12-063162 | 20130529 |  |  |  | 1 | 08:정석호 | 98
2 | 29-012-137-00000 | 장원호 | 대항면 대룡로72-2(대룡리 723),대룡초 코너 |  |  |  |  | 010-2447-6236 | 00:정상조정 | 가정용 | 13m/m | 13-035632 | 20140930 |  |  |  | 1 | 08:정석호 | 418
2 | 29-012-138-00000 | 임용환 | 대항면 대룡로74(대룡리 766-3) | (대룡리 766-3) |  | (대룡리 766-3) |  |  | 00:정상조정 | 가정용 | 13m/m | 04-16359 | 20040908 |  |  |  | 1 | 08:정석호 | 223
2 | 29-012-139-00000 | 정두성 | 대항면 대룡로74-8(대룡리 767-1) | (대룡리 767-1) |  | (대룡리 767-1) |  |  | 00:정상조정 | 가정용 | 13m/m | 09006648 | 20001003 | 20090410 |  |  | 1 | 08:정석호 | 265
2 | 29-012-140-00000 | 박강영 | 대항면 대룡로74-10(대룡2리 767-2) | (대룡2리 767-2) |  | (대룡2리 767-2) | 436-6439 |  | 00:정상조정 | 가정용 | 13m/m | 09006653 | 20000428 | 20090410 |  |  | 1 | 08:정석호 | 431
2 | 29-012-140-00100 | 조영자 | 대항면 대룡로74-16(대룡리 767-4) | (대룡리 767-4) |  | (대룡리 767-4) | 436-3375 |  | 00:정상조정 | 가정용 | 13m/m | 09006658 | 20001003 | 20090410 |  |  | 1 | 08:정석호 | 56
2 | 29-012-141-00000 | 대룡초등학교 | 대항면 대룡로82(대룡리 769-1) | (대룡리 769-1) |  | (대룡리 769-1) | 436-6116 |  | 00:정상조정 | 일반용 | 13m/m | 03-010213 | 20000619 | 20040726 |  |  | 1 | 08:정석호 | 1573
2 | 29-012-145-00000 | 최원동 | 대항면 덕전4길155-19(대룡리 796-5) | (대룡리 796-5) |  | (대룡리 796-5) |  |  | 00:정상조정 | 가정용 | 13m/m | 02-43397 | 20000722 | 20030221 |  |  | 1 | 08:정석호 | 295
2 | 29-012-145-00200 | 손명식 | 대항면 대룡로103(대룡리 784-3) | [5 empty] | 00:정상조정 | 가정용 | 13m/m | 08004540 | 20081001 |  |  |  | 1 | 08:정석호 | 279
2 | 29-012-146-00000 | 최삼득 | 대항면 덕전리4길155-17(대룡리 796-4) | (대룡리 796-4) |  | (대룡리 796-4) |  |  | 00:정상조정 | 가정용 | 13m/m | 02-43393 | 20000722 | 20030221 |  |  | 1 | 08:정석호 | 328
2 | 29-012-147-00000 | 변영진 | 대항면 덕전리4길155-15(대룡리 796-1) | (대룡리 796-1) |  | (대룡리 796-1) |  |  | 00:정상조정 | 가정용 | 13m/m | 02-42482 | 20000722 | 20030117 |  |  | 1 | 08:정석호 | 349
2 | 29-012-147-00300 | 서복순 | 대항면 덕전리4길155-9(대룡2리 812-1) | (대룡2리 812-1) |  | (대룡2리 812-1) |  |  | 00:정상조정 | 가정용 | 13m/m | 04-012254 | 20040406 | 20150130 |  |  | 1 | 08:정석호 | 448
2 | 29-012-152-00000 | 성종국 | 대항면 대룡로79-1(대룡2리 772-4) | (대룡2리 772-4) |  | (대룡2리 772-4) | 436-8040 |  | 00:정상조정 | 가정용 | 13m/m | 09005233 | 20000508 | 20100104 |  |  | 1 | 08:정석호 | 0
2 | 29-012-153-00000 | 전우숙 | 대항면 대룡로79(대룡2리) | (대룡2리) |  | (대룡2리) |  |  | 00:정상조정 | 가정용 | 13m/m | 09006647 | 20000531 | 20090410 |  |  | 1 | 08:정석호 | 542
2 | 29-012-153-00100 | 백정상 | 대항면 대룡로77(대룡리 770-5) | (대룡리 770-5) |  | (대룡리 770-5) | 011-540-6623 |  | 00:정상조정 | 가정용 | 13m/m | 11011199 | 20090828 | 20110211 |  |  | 1 | 08:정석호 | 186
2 | 29-012-154-00000 | 차재철 | 대항면 대룡로75(대룡2리 770-4) | (대룡2리 770-4) |  | (대룡2리 770-4) | 436-3989 |  | 00:정상조정 | 가정용 | 13m/m | 13-070486 | 20020419 | 20141027 |  |  | 1 | 08:정석호 | 219
2 | 29-012-156-00000 | 정형수 | 대항면 대룡로73-4(대룡리 772-6) | (대룡리 772-6) |  | (대룡리 772-6) |  |  | 00:정상조정 | 가정용 | 13m/m | 07-025153 | 20071205 |  |  |  | 1 | 08:정석호 | 83
2 | 29-012-157-00000 | 이춘임 | 대룡로73-6(대항면 대룡리 772-1) | (대항면 대룡리 772-1) |  | (대항면 대룡리 772-1) |  | 010-2037-4366 | 00:정상조정 | 가정용 | 13m/m | 12-063145 | 20130529 |  |  |  | 1 | 08:정석호 | 131
2 | 29-012-159-00000 | 강수길 | 대항면 대룡로73-8(대룡2리 772-8) | (대룡2리 772-8) |  | (대룡2리 772-8) | 436-6534 |  | 00:정상조정 | 가정용 | 13m/m | 09006655 | 20000508 | 20090410 |  |  | 1 | 08:정석호 | 151
2 | 29-012-161-00000 | 한상노 | 대항면 대룡로73-7(대룡리 721-2) | (대룡리 721-2) |  | (대룡리 721-2) |  |  | 00:정상조정 | 가정용 | 13m/m | 07-025147 | 20071205 |  |  |  | 1 | 08:정석호 | 69
2 | 29-012-162-00000 | 한상도 | 대항면 대룡로73(대룡리 722-5) | (대룡리 722-5) |  | (대룡리 722-5) |  | 010-9371-6136 | 00:정상조정 | 가정용 | 13m/m | 1026843 | 20071112 | 20110121 |  |  | 1 | 08:정석호 | 248
2 | 29-012-164-00000 | 이상완 | 대항면 대룡로69(대룡리 722-3) | (대룡리 722-3) |  | (대룡리 722-3) |  | 010-3002-6573 | 00:정상조정 | 가정용 | 13m/m | 07-025145 | 20071205 |  |  |  | 1 | 08:정석호 | 273
2 | 29-012-165-00000 | 박병근 | 대항면 대룡로67(대룡2리 722-7) | (대룡2리 722-7) |  | (대룡2리 722-7) | 436-6281 |  | 00:정상조정 | 가정용 | 13m/m | 09006654 | 20000428 | 20090410 |  |  | 1 | 08:정석호 | 457
2 | 29-012-166-00000 | 정성화 | 대항면 대룡로65(대룡리 722-8) | (대룡리 722-8) |  | (대룡리 722-8) |  |  | 00:정상조정 | 일반용 | 13m/m | 09005292 | 20000722 | 20100128 |  |  | 1 | 08:정석호 | 1
2 | 29-012-167-00000 | 박기임 | 대항면 대룡로63(대룡리 708-1) | (대룡리 708-1) |  | (대룡리 708-1) |  |  | 00:정상조정 | 가정용 | 20m/m | 03-010223 | 20040424 |  |  |  | 1 | 08:정석호 | 189
2 | 29-012-167-00500 | 나덕용 | 대항면 대룡로63-1(대룡리 707-1) |  |  |  |  | 010-2935-6566 | 00:정상조정 | 가정용 | 13m/m | 13-035662 | 20131103 |  |  |  | 1 | 08:정석호 | 172
2 | 29-013-001-00000 | 김철수 | 대항면 영남대로1036(덕전리 1196) | (덕전리 1196) |  | (덕전리 1196) |  |  | 00:정상조정 | 가정용 | 13m/m | 08-000874 | 20080619 |  |  |  | 1 | 08:정석호 | 290
2 | 29-013-002-00000 | 홍연호 | 대항면 덕전길487(덕전리 1195-5) | [5 empty] | 00:정상조정 | 가정용 | 13m/m | 10-006068 | 20100526 |  |  |  | 1 | 08:정석호 | 441
2 | 29-013-003-00000 | 신쌍돌 | 대항면 덕전길472(덕전4리 1196-8) | (덕전4리 1196-8) |  | (덕전4리 1196-8) | 436-5827 |  | 44:가구분할 | 가정용 | 13m/m | 09006905 | 19991213 | 20090410 |  |  | 2 | 08:정석호 | 792
2 | 29-013-004-00000 | 김상봉 | 대항면 덕전길465(덕전리 1163-1) | (덕전리 1163-1) |  | (덕전리 1163-1) |  |  | 00:정상조정 | 가정용 | 13m/m | 02-32940 | 20030721 | 20150128 |  |  | 1 | 08:정석호 | 492
2 | 29-013-005-00000 | 이관배 | 대항면 덕전길463(덕전리 1163-3) | (덕전리 1163-3) |  | (덕전리 1163-3) |  | 010-3535-5618 | 00:정상조정 | 가정용 | 13m/m | 02-32939 | 20030721 |  |  |  | 1 | 08:정석호 | 221
2 | 29-013-008-00000 | 이병식 | 대항면 덕전길451(덕전리 1173-11) | (덕전리 1173-11) |  | (덕전리 1173-11) |  |  | 00:정상조정 | 가정용 | 13m/m | 10-005905 | 20100815 |  |  |  | 1 | 08:정석호 | 211
2 | 29-013-009-00000 | 김홍수 | 대항면 덕전길449-6(덕전리 1173-10) | (덕전리 1173-10) |  | (덕전리 1173-10) | 016-478-3467 |  | 00:정상조정 | 가정용 | 13m/m | 12-028737 | 20120712 | 20150128 |  |  | 1 | 08:정석호 | 227
2 | 29-013-010-00000 | 오점악 | 대항면 덕전길449-8(덕전리 1173-9) | (덕전리 1173-9) |  | (덕전리 1173-9) | 010-6205-1173 |  | 00:정상조정 | 가정용 | 13m/m | 12-028730 | 20120712 |  |  |  | 1 | 08:정석호 | 79
2 | 29-013-011-00000 | 구유미 | 대항면 덕전길449-7(덕전리) |  |  |  |  | 010.9387.6365 | 00:정상조정 | 가정용 | 13m/m | 15-012998 | 20150904 |  |  |  | 1 | 08:정석호 | 7
2 | 29-013-013-00000 | 전상화 | 대항면 덕전길444-18(덕전4리 1201-1),왼쪽냇가가는길2층집 | (덕전4리 1201-1) |  | (덕전4리 1201-1) | 436-3987 |  | 00:정상조정 | 가정용 | 13m/m | 09006470 | 19991216 | 20090410 |  |  | 1 | 08:정석호 | 239
2 | 29-013-014-00000 | 이청기 | 대항면 덕전길444-33(덕전리 1173) | (덕전리 1173) |  | (덕전리 1173) |  |  | 00:정상조정 | 가정용 | 20m/m | 06-2614 | 20090926 | 20130319 |  |  | 1 | 08:정석호 | 272
2 | 29-013-016-00000 | 류원환 | 덕전길441(대항면 덕전리 1173-1) | (대항면 덕전리 1173-1) |  | (대항면 덕전리 1173-1) |  | 010-9353-6792 | 00:정상조정 | 가정용 | 13m/m | 12-028810 | 20121016 |  |  |  | 1 | 08:정석호 | 399
2 | 29-013-017-00000 | 강중학 | 대항면 덕전길440-18(덕전리 1202-6) | (덕전리 1202-6) |  | (덕전리 1202-6) | 011-502-5626 |  | 00:정상조정 | 가정용 | 13m/m | 12-028735 | 20120712 |  |  |  | 1 | 08:정석호 | 392
2 | 29-013-018-00000 | 한상구 | 대항면 덕전길426(덕전리 1202-1) | (덕전리 1202-1) |  | (덕전리 1202-1) |  | 010-3521-5016 | 00:정상조정 | 가정용 | 13m/m | 12-028876 | 20130418 | 20150128 |  |  | 1 | 08:정석호 | 104
2 | 29-013-019-00000 | 신평새마을회 | 대항면 덕전길435(덕전4리 1174-1) | (덕전4리 1174-1) |  | (덕전4리 1174-1) |  |  | 00:정상조정 | 가정용 | 13m/m | 13-070492 | 20020503 | 20141027 |  |  | 1 | 08:정석호 | 293
2 | 29-013-020-00000 | 엄기승 | 대항면 덕전길434(덕전4리 1202-7),몽고간장(회관앞) | (덕전4리 1202-7) |  | (덕전4리 1202-7) | 436-9545 | 010-3828-3001 | 00:정상조정 | 가정용 | 13m/m | 09006903 | 19991216 | 20090410 |  |  | 1 | 08:정석호 | 297
2 | 29-013-021-00000 | 이병일 | 대항면 덕전길433(덕전리 1175-1) | (덕전리 1175-1) |  | (덕전리 1175-1) |  | 011-828-3001 | 00:정상조정 | 가정용 | 13m/m | 11-040850 | 20120529 |  |  |  | 1 | 08:정석호 | 81
2 | 29-013-024-00000 | 김정단 | 대항면 덕전길429-12(덕전4리 1179) | (덕전4리 1179) |  | (덕전4리 1179) | 436-3575 |  | 00:정상조정 | 가정용 | 13m/m | 09006916 | 19991213 | 20090410 |  |  | 1 | 08:정석호 | 33
2 | 29-013-025-00000 | 박희석 | 대항면 덕전길429-11(덕전리 1179-2) | (덕전리 1179-2) |  | (덕전리 1179-2) | 010-4277-7872 |  | 00:정상조정 | 가정용 | 13m/m | 11-040845 | 20120529 |  |  |  | 1 | 08:정석호 | 115
2 | 29-013-026-00000 | 이병탁 | 덕전길429-7(대항면 덕전리 1180) | (대항면 덕전리 1180) |  | (대항면 덕전리 1180) |  | 010-5551-6535 | 00:정상조정 | 가정용 | 13m/m | 12-028795 | 20121017 |  |  |  | 1 | 08:정석호 | 174
2 | 29-013-027-00000 | 정필하 | 대항면 덕전길429-3(덕전리 1182-5) | (덕전리 1173) |  | (덕전리 1173) | 436-7169 |  | 00:정상조정 | 가정용 | 13m/m | 0112840 | 20010607 |  |  |  | 1 | 08:정석호 | 106
2 | 29-013-028-00000 | 정세화 | 대항면 덕전길426(덕전4리 1202-1) | (덕전4리 1202-1) |  | (덕전4리 1202-1) | 436-6026 |  | 00:정상조정 | 가정용 | 13m/m | 09006462 | 19991213 | 20090410 |  |  | 1 | 08:정석호 | 84
2 | 29-013-029-00000 | 이병조 | 대항면 덕전길423(덕전4리 1185) | (덕전4리 1185) |  | (덕전4리 1185) | 010-9395-9238 |  | 00:정상조정 | 가정용 | 13m/m | 08-004514 | 20081205 |  |  |  | 1 | 08:정석호 | 278
2 | 29-013-031-00000 | 염명천 | 대항면 덕전길422(덕전리 1202-5) | (덕전리 1202-5) |  | (덕전리 1202-5) |  |  | 00:정상조정 | 가정용 | 13m/m | 07-031556 | 20080922 |  |  |  | 1 | 08:정석호 | 105
2 | 29-013-031-00100 | 윤경숙 | 대항면 덕전리 1207-2 |  |  |  |  | 011.535.6026 | 00:정상조정 | 가정용 | 13m/m | 15-012996 | 20150804 |  |  |  | 1 | 08:정석호 | 42
2 | 29-013-032-00000 | 이루한 | 대항면 덕전길419(덕전4리 1183) | (덕전4리 1183) |  | (덕전4리 1183) | 436-8284 |  | 00:정상조정 | 가정용 | 13m/m | 09006461 | 19991213 | 20090410 |  |  | 1 | 08:정석호 | 183
2 | 29-013-033-00000 | 이정숙 | 대항면 덕전길417(덕전4리 1184) | (덕전4리 1184) |  | (덕전4리 1184) | 436-6153 |  | 00:정상조정 | 가정용 | 13m/m | 09006466 | 19991213 | 20090410 |  |  | 1 | 08:정석호 | 109
2 | 29-013-035-00000 | 유훈자 | 대항면 덕전길415(덕전4리 1186-1) | (덕전4리 1186-1) |  | (덕전4리 1186-1) | 436-6231 |  | 00:정상조정 | 가정용 | 13m/m | 09006479 | 19991216 | 20090410 |  |  | 1 | 08:정석호 | 0
2 | 29-013-036-00000 | 정석일 | 대항면 덕전길416(덕전4리 1202-9) | (덕전4리 1202-9) |  | (덕전4리 1202-9) | 436-1351 | 010-4080-8552 | 00:정상조정 | 가정용 | 13m/m | 002996 | 19991213 | 20010223 |  |  | 1 | 08:정석호 | 349
2 | 29-013-037-00000 | 이종선 | 대항면 덕전길413-10(덕전4리 1185) | (덕전4리 1185) |  | (덕전4리 1185) |  |  | 00:정상조정 | 가정용 | 13m/m | 13-029861 | 20011122 | 20140922 |  |  | 1 | 08:정석호 | 0
2 | 29-013-038-00000 | 박선용 | 대항면 덕전길413-12(덕전4리 1178-2) | (덕전4리 1178-2) |  | (덕전4리 1178-2) |  |  | 00:정상조정 | 가정용 | 13m/m | 13-029866 | 20011122 | 20140922 |  |  | 1 | 08:정석호 | 0
2 | 29-013-039-00000 | 김용수 | 대항면 덕전길413-16(덕전4리 1178-1) | (덕전4리 1178-1) |  | (덕전4리 1178-1) |  |  | 00:정상조정 | 가정용 | 13m/m | 13-029870 | 20011122 | 20140922 |  |  | 1 | 08:정석호 | 181
2 | 29-013-040-00000 | 이동기 | 대항면 덕전길413-20(덕전4리 1178-5) | (덕전4리 1178-5) |  | (덕전4리 1178-5) |  |  | 00:정상조정 | 가정용 | 13m/m | 13-029867 | 20011122 | 20140922 |  |  | 1 | 08:정석호 | 0
2 | 29-013-041-00000 | 전수영 | 대항면 덕전길413-7(덕전4리 1189) | (덕전4리 1189) |  | (덕전4리 1189) |  |  | 00:정상조정 | 가정용 | 13m/m | 13-029869 | 20011122 | 20140922 |  |  | 1 | 08:정석호 | 103
2 | 29-013-042-00000 | 김용만 | 대항면 덕전길413-5(덕전4리 1190) | (덕전4리 1190) |  | (덕전4리 1190) |  |  | 00:정상조정 | 가정용 | 13m/m | 08002601 | 20011122 | 20150128 |  |  | 1 | 08:정석호 | 211
2 | 29-013-043-00000 | 김동임 | 대항면 덕전길411(덕전4리 1192-1) | (덕전4리 1192-1) |  | (덕전4리 1192-1) |  | 010-2858-9502 | 00:정상조정 | 가정용 | 13m/m | 13-068789 | 19991213 | 20140922 |  |  | 1 | 08:정석호 | 167
2 | 29-013-044-00000 | 유영식 | 대항면 덕전길412(덕전리 1202-4) | (덕전리 1202-4) |  | (덕전리 1202-4) |  |  | 00:정상조정 | 가정용 | 13m/m | 08-000932 | 20080723 |  |  |  | 1 | 08:정석호 | 242
2 | 29-013-045-00000 | 윤재열 | 대항면 덕전길409(덕전4리 1192-3) | (덕전4리 1192-3) |  | (덕전4리 1192-3) |  |  | 00:정상조정 | 가정용 | 13m/m | 12005057 | 19991213 | 20120430 |  |  | 1 | 08:정석호 | 252
2 | 29-013-046-00000 | 이보람 | 대항면 덕전길405(덕전4리 953-1) | (덕전4리 953-1) |  | (덕전4리 953-1) |  |  | 00:정상조정 | 가정용 | 13m/m | 09006472 | 19991213 | 20090410 |  |  | 1 | 08:정석호 | 171
2 | 29-013-047-00000 | 김재용 | 대항면 덕전길339(덕전4리 954) | (덕전4리 954) |  | (덕전4리 954) | 436-3404 |  | 00:정상조정 | 가정용 | 13m/m | 09006468 | 19991213 | 20090410 |  |  | 1 | 08:정석호 | 136
2 | 29-013-048-00000 | 곽수길 | 대항면 덕전1길224(덕전4리 952-1) | (덕전4리 952-1) |  | (덕전4리 952-1) | 436-6228 |  | 00:정상조정 | 가정용 | 13m/m | 09005229 | 19991201 | 20100104 |  |  | 1 | 08:정석호 | 0
2 | 29-013-048-00200 | 이종열 | 대항면 대룡1길220(덕전리 951) | (덕전리 951) |  | (덕전리 951) |  |  | 89:정지(체납단 | 일반용 | 20m/m | 0600018 | 20031112 | 20080811 |  |  | 1 | 08:정석호 | 1
2 | 29-013-048-00300 | 손경하 | 대항면 대룡리1길214(덕전4리 950-2) | (덕전4리 950-2) |  | (덕전4리 950-2) | 436-1082 |  | 00:정상조정 | 가정용 | 13m/m | 09006464 | 19991201 | 20090410 |  |  | 1 | 08:정석호 | 211
2 | 29-013-049-00000 | 이판성 | 대항면 대룡1길208(덕전리 948-1) | (덕전리 948-1) |  | (덕전리 948-1) | 436-1082 |  | 00:정상조정 | 가정용 | 13m/m | 10026926 | 20101215 | 20110123 |  |  | 1 | 08:정석호 | 404
2 | 29-013-050-00000 | 송한수 | 대항면 대룡1길209(덕전4리 940-1) | (덕전4리 940-1) |  | (덕전4리 940-1) | 436-6428 |  | 00:정상조정 | 가정용 | 13m/m | 10026970 | 19991201 | 20110123 |  |  | 1 | 08:정석호 | 0
2 | 29-013-052-00000 | 김대현 | 대항면 대룡1길204(덕전4리 947-1) | (덕전4리 947-1) |  | (덕전4리 947-1) | 436-6164 |  | 00:정상조정 | 가정용 | 13m/m | 13-068790 | 20010726 | 20140922 |  |  | 1 | 08:정석호 | 100
2 | 29-013-054-00000 | 김상준 | 대항면 대룡1길202(덕전4리 947-2) | (덕전4리 947-2) |  | (덕전4리 947-2) | 436-3884 |  | 00:정상조정 | 가정용 | 13m/m | 09006901 | 19991201 | 20090410 |  |  | 1 | 08:정석호 | 205
2 | 29-013-056-00000 | 최의창 | 대항면 덕전4길4(덕전4리 1004-1),가게집(마을입구) | (덕전4리 1004-1) |  | (덕전4리 1004-1) | 436-6238 |  | 00:정상조정 | 가정용 | 13m/m | 09006916 | 19991201 | 20090410 |  |  | 1 | 08:정석호 | 344
2 | 29-013-057-00000 | 강철수 | 대항면 덕전4길5(덕전리 924) | (덕전리 924) |  | (덕전리 924) | 436-9314 |  | 00:정상조정 | 가정용 | 13m/m | 1026880 | 20021118 | 20110118 |  |  | 1 | 08:정석호 | 43
2 | 29-013-058-00000 | 한상구 | 대항면 덕전4길8(덕전4리 1004-12) | (덕전4리 1004-12) |  | (덕전4리 1004-12) | 436-7029 |  | 00:정상조정 | 가정용 | 13m/m | 09006915 | 19991201 | 20090410 |  |  | 1 | 08:정석호 | 74
2 | 29-013-058-00100 | 진수일 | 대항면 덕전4길12(덕전리 1004-13) | (덕전리 1004-13) |  | (덕전리 1004-13) |  | 010.7713.6481 | 00:정상조정 | 가정용 | 13m/m | 04-16357 | 20040921 |  |  |  | 1 | 08:정석호 | 165
2 | 29-013-060-00000 | 안현근 | 대항면 덕전4길16(덕전4리 1004-10) | (덕전4리 1004-10) |  | (덕전4리 1004-10) | 436-6820 |  | 00:정상조정 | 가정용 | 13m/m | 09006917 | 19991201 | 20090410 |  |  | 1 | 08:정석호 | 159
2 | 29-013-061-00000 | 표경화 | 대항면 덕전4길20(덕전4리 1004-15) | (덕전4리 1004-15) |  | (덕전4리 1004-15) | 436-6964 |  | 00:정상조정 | 가정용 | 13m/m | 01-48967 | 20020306 |  |  |  | 1 | 08:정석호 | 157
2 | 29-013-062-00000 | 김정식 | 대항면 덕전4길24(덕전4리 1004-16) | (덕전4리 1004-16) |  | (덕전4리 1004-16) | 436-6830 |  | 00:정상조정 | 가정용 | 13m/m | 09006909 | 19991201 | 20090410 |  |  | 1 | 08:정석호 | 61
2 | 29-013-062-00100 | 김성순 | 대항면 덕전4길26(덕전4리 963) | (덕전4리 963) |  | (덕전4리 963) |  |  | 00:정상조정 | 가정용 | 13m/m | 04-012209 | 20040524 |  |  |  | 1 | 08:정석호 | 304
2 | 29-013-064-00000 | 안학종 | 대항면 덕전4길27(덕전4리 926) | (덕전4리 926) |  | (덕전4리 926) | 436-1550 |  | 00:정상조정 | 가정용 | 13m/m | 15-016534 | 19991201 | 20151002 |  |  | 1 | 08:정석호 | 14
2 | 29-013-065-00000 | 박판수 | 대항면 덕전4길30(덕전리 966) | (덕전리 966) |  | (덕전리 966) |  |  | 00:정상조정 | 가정용 | 13m/m | 07-025209 | 20071224 |  |  |  | 1 | 08:정석호 | 149
2 | 29-013-066-00000 | 박세훈 | 대항면 덕전4길29(덕전4리 927) | (덕전4리 927) |  | (덕전4리 927) | 436-6500 |  | 00:정상조정 | 가정용 | 13m/m | 09006919 | 19991201 | 20090410 |  |  | 1 | 08:정석호 | 27
2 | 29-013-068-00000 | 유봉식 | 대항면 덕전길38(덕전4리 956) | (덕전4리 956) |  | (덕전4리 956) | 436-6311 |  | 00:정상조정 | 가정용 | 13m/m | 09006910 | 19991201 | 20090410 |  |  | 1 | 08:정석호 | 153
2 | 29-013-069-00000 | 안한종 | 대항면 덕전4길42(덕전4리 1003) | (덕전4리 1003) |  | (덕전4리 1003) | 011-556-8288 |  | 00:정상조정 | 가정용 | 13m/m | 09006918 | 19991223 | 20090410 |  |  | 1 | 08:정석호 | 158
2 | 29-013-070-00000 | 안 준 | 대항면 덕전4길46(덕전4리 1002) | (덕전4리 1002) |  | (덕전4리 1002) | 436 - 6170 |  | 00:정상조정 | 가정용 | 13m/m | 09006906 | 19991201 | 20090410 |  |  | 1 | 08:정석호 | 226
2 | 29-013-072-00000 | 왕대마을회관 | 대항면 덕전4길48(덕전4리 999) | (덕전4리 999) |  | (덕전4리 999) |  |  | 00:정상조정 | 가정용 | 13m/m | 13-029612 | 20011122 | 20140922 |  |  | 1 | 08:정석호 | 47
2 | 29-013-073-00000 | 김형덕 | 대항면 덕전4길52(덕전4리 998) | (덕전4리 998) |  | (덕전4리 998) | 436-6005 |  | 00:정상조정 | 가정용 | 13m/m | 09006907 | 19991201 | 20090410 |  |  | 1 | 08:정석호 | 164
2 | 29-013-075-00000 | 이병규 | 대항면 덕전4길54-8(덕전4리 996) | (덕전4리 996) |  | (덕전4리 996) | 436-3443 | 010-3578-6310 | 00:정상조정 | 가정용 | 13m/m | 09005236 | 19991201 | 20100104 |  |  | 1 | 08:정석호 | 9
2 | 29-013-076-00000 | 정상석 | 대항면 덕전4길54-14(덕전4리 994) | (덕전4리 994) |  | (덕전4리 994) |  |  | 00:정상조정 | 가정용 | 13m/m | 0140233 | 20011122 |  |  |  | 1 | 08:정석호 | 416
2 | 29-013-077-00000 | 김남이 | 대항면 덕전4길54-13(덕전리 761) | (덕전리 761) |  | (덕전리 761) |  |  | 00:정상조정 | 가정용 | 13m/m | 02-32968 | 20031119 |  |  |  | 1 | 08:정석호 | 174
2 | 29-013-078-00000 | 김재영 | 대항면 덕전4길54-11(덕전4리 992) | (덕전4리 992) |  | (덕전4리 992) | 436-5925 | 010-8343-4357 | 00:정상조정 | 가정용 | 13m/m | 0203342 | 20020429 |  |  |  | 1 | 08:정석호 | 11
2 | 29-013-079-00000 | 서재근 | 대항면 덕전4길54-7(덕전리986) | (덕전리986) |  | (덕전리986) |  |  | 00:정상조정 | 가정용 | 13m/m | 11-040761 | 20110721 |  |  |  | 1 | 08:정석호 | 77
2 | 29-013-080-00000 | 임춘길 | 대항면 덕전4길54-5(덕전4리 984) | (덕전4리 984) |  | (덕전4리 984) | 436-7136 |  | 00:정상조정 | 가정용 | 13m/m | 09006902 | 19991223 | 20090410 |  |  | 1 | 08:정석호 | 142
2 | 29-013-081-00000 | 김효선 | 대항면 덕전4길54-3(덕전리 983) | (덕전리 983) |  | (덕전리 983) | 043-744-3595 | 010-2939-6921 | 90:정지(일시중 | 가정용 | 13m/m | 08-004484 | 20080828 |  |  |  | 1 | 08:정석호 | 0
2 | 29-013-082-00000 | 백진규 | 대항면 덕전4길56(덕전4리 982) | (덕전4리 982) |  | (덕전4리 982) | 436-6393 |  | 00:정상조정 | 가정용 | 13m/m | 09006920 | 19991201 | 20090410 |  |  | 1 | 08:정석호 | 53
2 | 29-013-083-00000 | 이운학 | 대항면 덕전4길58-2(덕전4리 980) | (덕전4리 980) |  | (덕전4리 980) |  |  | 00:정상조정 | 가정용 | 13m/m | 09006908 | 19991223 | 20090410 |  |  | 1 | 08:정석호 | 216
2 | 29-013-083-00100 | 변용이 | 대항면 덕전4길58-8(덕전리) |  |  |  | 435-6450 |  | 00:정상조정 | 가정용 | 13m/m | 13-029776 | 20080424 | 20150709 |  |  | 1 | 08:정석호 | 1706
2 | 29-013-083-00200 | 고춘자 | 대항면 덕전4길58-10(덕전리) | [5 empty] | 00:정상조정 | 가정용 | 13m/m | 13-029829 | 20080424 | 20150709 |  |  | 1 | 08:정석호 | 48
2 | 29-013-085-00000 | 김난택 | 대항면 덕전4길58-55(덕전4리 850-1) | (덕전4리 850-1) |  | (덕전4리 850-1) |  |  | 00:정상조정 | 가정용 | 20m/m | 09-000101 | 20090722 |  |  |  | 1 | 08:정석호 | 83
2 | 29-013-086-00000 | 윤영대 | 대항면 덕전4길58-41(덕전리 847),맨위집(족발공장) | (덕전리 847) |  | (덕전리 847) |  |  | 00:정상조정 | 일반용 | 20m/m | 08-000044 | 20090926 |  |  |  | 1 | 08:정석호 | 0
2 | 29-013-099-00000 | 배영조 | 대항면 덕전길394(덕전리 956) | [5 empty] | 00:정상조정 | 가정용 | 13m/m | 12-005027 | 20100228 | 20130319 |  |  | 1 | 08:정석호 | 145
2 | 29-013-100-00000 | 김준선 | 대항면 덕전길382(덕전리 1027) | (덕전리 1027) |  | (덕전리 1027) |  |  | 00:정상조정 | 가정용 | 13m/m | 08-000935 | 20080723 |  |  |  | 1 | 08:정석호 | 31
2 | 29-013-102-00000 | 최청수 | 대항면 덕전3길6(덕전3리 1037-6) | (덕전3리 1037-6) |  | (덕전3리 1037-6) |  |  | 00:정상조정 | 가정용 | 13m/m | 09-006673 | 20091115 |  |  |  | 1 | 08:정석호 | 192
2 | 29-013-105-00000 | 김영술 | 대항면 덕전3길33(덕전3리 1045-1) | (덕전3리 1045-1) |  | (덕전3리 1045-1) |  |  | 00:정상조정 | 가정용 | 13m/m | 05-05714 | 20050611 | 20050611 |  |  | 1 | 08:정석호 | 229
2 | 29-013-107-00000 | 김영식 | 대항면 덕전3길46-3(덕전리 799) | (덕전리 799) |  | (덕전리 799) |  |  | 00:정상조정 | 가정용 | 13m/m | 07-031541 | 20080403 |  |  |  | 1 | 08:정석호 | 0
2 | 29-013-108-00000 | 직지교회 | 대항면 덕전길308-27(덕전리 1056-7) | (덕전리 1056-7) |  | (덕전리 1056-7) |  |  | 00:정상조정 | 일반용 | 25m/m | 08-000205 | 20080403 |  |  |  | 1 | 08:정석호 | 415
2 | 29-013-108-00100 | 김순선 | 대항면 덕전3길46-6(덕전리 1056-5) |  |  |  | 010-8966-0337 |  | 00:정상조정 | 가정용 | 13m/m | 12-028736 | 20120712 |  |  |  | 1 | 08:정석호 | 48
2 | 29-013-109-00000 | 전삼영 | 대항면 덕전길308-46(덕전리 1056-36) | (덕전리 1056-3) |  | (덕전리 1056-3) |  | 010-4479-1472 | 00:정상조정 | 가정용 | 13m/m | 07-031548 | 20080403 |  |  |  | 1 | 08:정석호 | 13
2 | 29-013-109-00200 | 임정숙 | 대항면 덕전길308-58(덕전리 1076-1) |  |  |  |  | 010.4418.7799 | 00:정상조정 | 가정용 | 20m/m | 15-001073 | 20151106 |  |  |  | 1 | 08:정석호 | 5
2 | 29-013-110-00000 | 직지사역 | 대항면 덕전길308-65(덕전리 1069-1) | (덕전리 1069-1) |  | (덕전리 1069-1) | 053)940-2373 |  | 11:정액료없음 | 일반용 | 25m/m | 08-000047 | 20080619 |  |  |  | 1 | 08:정석호 | 940
2 | 29-013-110-00100 | 김학태 | 대항면 덕전길308-59(덕전리 1056-17) |  |  |  |  | 010-3670-4217 | 00:정상조정 | 가정용 | 13m/m | 13-035706 | 20140403 |  |  |  | 1 | 08:정석호 | 316
2 | 29-013-112-00000 | 강봉근 | 대항면 덕전3길61(덕전리 1056-29) | (덕전리 1056-29) |  | (덕전리 1056-29) |  |  | 00:정상조정 | 가정용 | 13m/m | 10-008819 | 20101002 |  |  |  | 1 | 08:정석호 | 287
2 | 29-013-113-00000 | 전진달 | 대항면 덕전3길65(덕전3리 1050-4) | (덕전3리 1050-4) |  | (덕전3리 1050-4) |  |  | 00:정상조정 | 가정용 | 13m/m | 13-029613 | 20010718 | 20140922 |  |  | 1 | 08:정석호 | 113
2 | 29-013-114-00000 | 전상의 | 대항면 덕전3길67(덕전3리 1050-6) | (덕전3리 1050-6) |  | (덕전3리 1050-6) | 436-5599 |  | 00:정상조정 | 가정용 | 13m/m | 13-029858 | 20020429 | 20141027 |  |  | 1 | 08:정석호 | 552
2 | 29-013-115-00000 | 이병학 | 대항면 덕전3길77(덕전리 1051) | (덕전리 1051) |  | (덕전리 1051) |  |  | 00:정상조정 | 가정용 | 13m/m | 06-045427 | 20070618 | 20150128 |  |  | 1 | 08:정석호 | 201
2 | 29-013-116-00100 | 임낙현 | 대항면 덕전3길80-21(덕전리 1057) | (덕전리 1057) |  | (덕전리 1057) |  |  | 00:정상조정 | 가정용 | 13m/m | 07-012469 | 20070731 |  |  |  | 1 | 08:정석호 | 278
2 | 29-013-117-00000 | 김영진 | 대항면 덕전3길80-13(덕전리 1058) | (덕전리 1058) |  | (덕전리 1058) | 436-6242 | 011.9708.3804 | 00:정상조정 | 가정용 | 13m/m | 07-012473 | 20070731 |  |  |  | 1 | 08:정석호 | 66
2 | 29-013-118-00000 | 김강섭 | 대항면 덕전3길80-3(덕전리 1059) |  |  |  |  | 010-5654-1270 | 00:정상조정 | 가정용 | 13m/m | 13-035609 | 20131103 |  |  |  | 1 | 08:정석호 | 47
2 | 29-013-121-00000 | 김임숙 | 대항면 덕전3길 80-1(덕전3리 1059) | (덕전3리 1059) |  | (덕전3리 1059) |  |  | 00:정상조정 | 가정용 | 13m/m | 08-006727 | 20090926 |  |  |  | 1 | 08:정석호 | 159
2 | 29-013-122-00000 | 박우충 | 대항면 덕전3길82(덕전리 1060-1) | (덕전리 1060-1) |  | (덕전리 1060-1) | 436-6274 |  | 00:정상조정 | 가정용 | 13m/m | 04-29025 | 20000504 | 20150128 |  |  | 1 | 08:정석호 | 169
2 | 29-013-123-00000 | 세송마을회관 | 대항면 덕전3길88-2(덕전리 1061-1) | (덕전리 1061-1) |  | (덕전리 1061-1) |  |  | 00:정상조정 | 가정용 | 13m/m | 09-008470 | 20091115 | 20150128 |  |  | 1 | 08:정석호 | 163
2 | 29-013-124-00000 | 김홍일 | 대항면 덕전3길88-10(덕전리 1064-1) | (덕전리 1064-1) |  | (덕전리 1064-1) |  |  | 00:정상조정 | 가정용 | 13m/m | 04-28972 | 20070731 | 20080130 |  |  | 1 | 08:정석호 | 376
2 | 29-013-126-00000 | 이종범 | 대항면 덕전3길90(덕전리 1067-1) | (덕전리 1067-1) |  | (덕전리 1067-1) | 436-0942 |  | 00:정상조정 | 가정용 | 13m/m | 04-3874 | 20000504 | 20041019 |  |  | 1 | 08:정석호 | 167
2 | 29-013-127-00000 | 강용분 | 대항면 덕전3길92(덕전리 1069-1) | (덕전리 1069-1) |  | (덕전리 1069-1) |  |  | 00:정상조정 | 가정용 | 13m/m | 07-031543 | 20080422 | 20150128 |  |  | 1 | 08:정석호 | 82
2 | 29-013-129-00000 | 고진학 | 대항면 덕전3길85(덕전리 1016-1),덕전3리마을회관옆 |  |  |  | 430-2925 | 010.8873.7626 | 00:정상조정 | 가정용 | 13m/m | 12-028779 | 20120711 |  |  |  | 1 | 08:정석호 | 149
2 | 29-013-135-00000 | 한태석 | 대항면 덕전3길79-7(덕전3리 1050-5) | (덕전3리 1050-5) |  | (덕전3리 1050-5) |  |  | 00:정상조정 | 가정용 | 13m/m | 07-025118 | 20071112 |  |  |  | 1 | 08:정석호 | 627
2 | 29-013-136-00000 | 이원진 | 대항면 덕전3길55-11(덕전3리 1050-1) | (덕전3리 1050-1) |  | (덕전3리 1050-1) | 436-1637 |  | 00:정상조정 | 가정용 | 13m/m | 13-029852 | 20020404 | 20141027 |  |  | 1 | 08:정석호 | 188
2 | 29-013-137-00000 | 손수임 | 대항면 덕전3길79-15(덕전3리 1050-2) | (덕전3리 1050-2) |  | (덕전3리 1050-2) | 436-6364 |  | 00:정상조정 | 가정용 | 13m/m | 13-029853 | 20020429 | 20141027 |  |  | 1 | 08:정석호 | 115
2 | 29-013-138-00000 | 김봉태 | 대항면 덕전3길79-17(덕전리 1050-3) | (덕전리 1050-3) |  | (덕전리 1050-3) |  |  | 00:정상조정 | 가정용 | 13m/m | 07-031524 | 20080723 |  |  |  | 1 | 08:정석호 | 171
2 | 29-013-140-00000 | 김삼식 | 대항면 덕전3길79-27(덕전리 1047-1) | (덕전리 1047-1) |  | (덕전리 1047-1) |  |  | 00:정상조정 | 가정용 | 13m/m | 07-031547 | 20080422 |  |  |  | 1 | 08:정석호 | 0
2 | 29-013-143-00000 | 송연규 | 대항면 덕전3길79-35(덕전리 1019-1) | (덕전리 1019-1) |  | (덕전리 1019-1) |  |  | 00:정상조정 | 가정용 | 13m/m | 07-012480 | 20070731 |  |  |  | 1 | 08:정석호 | 212
2 | 29-013-147-00000 | 전휘영 | 대항면 덕전길394-58(덕전리 1044-1) | (덕전리 1044-1) |  | (덕전리 1044-1) |  |  | 00:정상조정 | 가정용 | 13m/m | 07-012479 | 20070731 |  |  |  | 1 | 08:정석호 | 0
2 | 29-013-151-00000 | 김석분 | 대항면 덕전3길120-46(덕전리 819-8) | (덕전리 819-8) |  | (덕전리 819-8) | 019-318-3293 |  | 00:정상조정 | 가정용 | 13m/m | 1111300 | 20070731 | 20110208 |  |  | 1 | 08:정석호 | 64
2 | 29-013-152-00000 | 강영규 | 대항면 덕전3길120-40(덕전리 1424-2) | (덕전리 1424-2) |  | (덕전리 1424-2) |  |  | 00:정상조정 | 가정용 | 20m/m | 07-003111 | 20080619 |  |  |  | 1 | 08:정석호 | 214
2 | 29-013-153-00000 | 황홍 | 대항면 덕전3길120-33(덕전리 1426-3) |  |  |  |  | 010-3754-6625 | 00:정상조정 | 가정용 | 20m/m | 14-000677 | 20140623 |  |  |  | 1 | 08:정석호 | 143
2 | 29-013-167-00000 | 김영길 | 덕전3길144-6(대항면 덕전리 802) | (대항면 덕전리 802) |  | (대항면 덕전리 802) | 436-6362 |  | 00:정상조정 | 가정용 | 13m/m | 12-063053 | 20121122 |  |  |  | 1 | 08:정석호 | 70
2 | 29-013-169-00000 | 전삼분 | 대항면 덕전3길152-12(덕천리 809) | (덕천리 809) |  | (덕천리 809) |  |  | 00:정상조정 | 가정용 | 13m/m | 10-016349 | 20101215 |  |  |  | 1 | 08:정석호 | 28
2 | 29-013-170-00000 | 박우태 | 대항면 덕전3길152-9(덕전리 1438) | (덕전리 1438) |  | (덕전리 1438) | 010-2811-9447 | 010-2090-1848 | 00:정상조정 | 가정용 | 13m/m | 10007562 | 20080723 | 20110124 |  |  | 1 | 08:정석호 | 40
2 | 29-013-171-00000 | 전상택 | 대항면 덕전3길152-14(덕전리 810) | (덕전리 810) |  | (덕전리 810) | 010-2436-0193 |  | 00:정상조정 | 가정용 | 13m/m | 04012467 | 20070731 | 20080923 |  |  | 1 | 08:정석호 | 228
2 | 29-013-172-00000 | 전대영 | 대항면 덕전3길152-17(덕전리 1434) | (덕전리 1434) |  | (덕전리 1434) |  | 01028016706 | 00:정상조정 | 가정용 | 13m/m | 13-129442 | 20070731 | 20150717 |  |  | 1 | 08:정석호 | 112
2 | 29-013-175-00000 | 전상의 | 대항면 덕전3길153-4(덕전리 763-1) | (덕전리 763-1) |  | (덕전리 763-1) |  | 010-8801-3796 | 00:정상조정 | 가정용 | 13m/m | 13-013275 | 20131002 |  |  |  | 1 | 08:정석호 | 51
2 | 29-013-180-00000 | 풍림산업(주)외 1 | 대항면 덕전3리 1105-4 |  |  |  | 011-522-2182 | 010-3504-2534 | 00:정상조정 | 일반용 | 20m/m | 08003242 | 20091115 | 20120524 |  |  | 1 | 08:정석호 | 1123
2 | 29-013-181-00000 | 곽동식 | 대항면 덕전길301(덕전리 1346) | (덕전리 1346) |  | (덕전리 1346) |  |  | 00:정상조정 | 가정용 | 13m/m | 08-000931 | 20080731 |  |  |  | 1 | 08:정석호 | 163
2 | 29-013-182-00000 | 김혜정(전재민) | 대항면 덕전길297(덕전리 1083-5) | (덕전리 1083-5) |  | (덕전리 1083-5) |  | 010-2985-4676 | 00:정상조정 | 가정용 | 13m/m | 08-004564 | 20080731 |  |  |  | 1 | 08:정석호 | 155
2 | 29-013-183-00000 | 태영호 | 대항면 덕전길294(덕전리 1356-7) | (덕전리 1356-7) |  | (덕전리 1356-7) |  |  | 00:정상조정 | 가정용 | 13m/m | 10-008807 | 20101002 |  |  |  | 1 | 08:정석호 | 28
2 | 29-013-184-00000 | 신상구 | 대항면 덕전길289(덕전리 1083-2) | (덕전리 1083-2) |  | (덕전리 1083-2) | 010-2878-1826 |  | 00:정상조정 | 가정용 | 13m/m | 12-028725 | 20120712 |  |  |  | 1 | 08:정석호 | 0
2 | 29-013-185-00000 | 이현실(카오스모텔) | 대항면 덕전길234(덕전리 1346) | (덕전리 1346) |  | (덕전리 1346) |  | 010-4670-6441 | 00:정상조정 | 일반용 | 25m/m | 09-000025 | 20110525 |  |  |  | 1 | 08:정석호 | 597
2 | 29-013-186-00000 | 이현실(도가도예) | 대항면 덕전길216(덕전리 1346-10) | (덕전길216) |  | (덕전길216) |  |  | 00:정상조정 | 일반용 | 13m/m | 11-031597 | 20110525 |  |  |  | 1 | 08:정석호 | 88
2 | 29-013-187-00000 | 오태석(차와송이) | 대항면 덕전리 1336(덕전길213) | (덕전길213) |  | (덕전길213) |  |  | 00:정상조정 | 일반용 | 13m/m | 11-040755 | 20110525 |  |  |  | 1 | 08:정석호 | 438
2 | 29-013-191-00000 | 정다희 | 대항면 덕전리 1286(힐링모텔) | [5 empty] | 00:정상조정 | 일반용 | 25m/m | 12-003902 | 20140801 |  |  |  | 1 | 08:정석호 | 5115
2 | 29-013-192-00000 | 정주환(제로모텔) | 대항면 덕전길130 (덕전리 1266) |  |  |  |  | 010-9356-9700 | 00:정상조정 | 일반용 | 25m/m | 09-000021 | 20110525 |  |  |  | 1 | 08:정석호 | 0
2 | 29-013-193-00000 | 김영식 | 대항면 덕전길96(덕전리 1261) |  |  |  |  | 010-3810-5765 | 00:정상조정 | 가정용 | 13m/m | 13-013281 | 20131103 |  |  |  | 1 | 08:정석호 | 276
2 | 29-013-194-00000 | 김동원 | 대항면 덕전리 1253-8 | [5 empty] | 00:정상조정 | 가정용 | 13m/m | 15-158641 | 20151228 |  |  |  | 1 | 07:조실경 | 0
2 | 29-013-195-00000 | 정미화 | 대항면 덕전리 1253-7 | [5 empty] | 00:정상조정 | 가정용 | 13m/m | 15-158700 | 20151228 |  |  |  | 1 | 07:조실경 | 0
2 | 29-013-196-00000 | 박영희 | 대항면 덕전리 1253-4 | [5 empty] | 00:정상조정 | 가정용 | 13m/m | 15-158691 | 20151228 |  |  |  | 1 | 07:조실경 | 0
2 | 29-013-197-00000 | 박창영 | 대항면 덕전리 1253-5 | [5 empty] | 00:정상조정 | 일반용 | 13m/m | 15-158674 | 20151228 |  |  |  | 1 | 07:조실경 | 0
2 | 29-013-198-00000 | 김화영 | 대항면 덕전리 1253-3 | [5 empty] | 00:정상조정 | 일반용 | 13m/m | 15-158667 | 20151228 |  |  |  | 1 | 07:조실경 | 0
2 | 29-013-199-00000 | 최창호 | 대항면 덕전리 1253-2 | [5 empty] | 00:정상조정 | 가정용 | 13m/m | 15-158643 | 20151228 |  |  |  | 1 | 07:조실경 | 0
2 | 29-013-200-00000 | 이태봉 | 대항면 덕전리 1253 | [5 empty] | 00:정상조정 | 일반용 | 13m/m | 15-158646 | 20151228 |  |  |  | 1 | 07:조실경 | 0
2 | 29-013-205-00000 | 김문일(중앙스텐) | 대항면 덕전택지길11(덕전리 1150-1) | (덕전리 1150-1) |  | (덕전리 1150-1) |  |  | 00:정상조정 | 일반용 | 13m/m | 09-000159 | 20090311 |  |  |  | 1 | 08:정석호 | 31
2 | 29-013-207-00000 | 임명숙 | 대항면 덕전택지길23-3(덕전리 1149-21) | (덕전리 1149-21) |  | (덕전리 1149-21) |  |  | 00:정상조정 | 가정용 | 20m/m | 04-000689 | 20051115 | 20060116 |  |  | 1 | 08:정석호 | 454
2 | 29-013-208-00000 | 이선정 | 대항면 덕전택지길23-7(덕전리 1149-100) | (덕전리 1149-100) |  | (덕전리 1149-100) |  |  | 00:정상조정 | 가정용 | 13m/m | 0228078 | 20021126 |  |  |  | 1 | 08:정석호 | 69
2 | 29-013-210-00000 | 김하웅 | 대항면 덕전택지길23-15(덕전리 1149-102) | (덕전리 1149-102) |  | (덕전리 1149-102) |  |  | 00:정상조정 | 가정용 | 13m/m | 04-16325 | 20050530 | 20050530 |  |  | 1 | 08:정석호 | 9
2 | 29-013-211-00000 | 이갑진 | 대항면 덕전택지길23-23(덕천리 1149-103) | (덕천리 1149-103) |  | (덕천리 1149-103) |  |  | 00:정상조정 | 가정용 | 20m/m | 06-000675 | 20060718 |  |  |  | 1 | 08:정석호 | 211
2 | 29-013-215-00000 | 김동영 | 대항면 덕전택지길23-20(덕전리 1149-107) | (덕전리 1149-107) |  | (덕전리 1149-107) |  |  | 00:정상조정 | 가정용 | 13m/m | 04-012245 | 20040406 |  |  |  | 1 | 08:정석호 | 52
2 | 29-013-216-00000 | 김동찬 | 대항면 덕전택지길23-18(덕전리 1149-98) |  |  |  |  | 010-2388-3509 | 00:정상조정 | 가정용 | 20m/m | 09-000035 | 20121228 |  |  |  | 1 | 08:정석호 | 2
2 | 29-013-219-00000 | 문미숙 | 대항면 덕전택지길23-6(덕전리 1149-87,93) | (덕전리 1149-87,93) |  | (덕전리 1149-87,93) | 011-539-2837 |  | 00:정상조정 | 가정용 | 13m/m | 13-068788 | 20011023 | 20140922 |  |  | 1 | 08:정석호 | 303
2 | 29-013-219-00500 | 나동연 | 대항면 덕전택지길31-6(덕전리 1149-80) |  |  |  |  | 010-6533-1300 | 00:정상조정 | 가정용 | 13m/m | 14-009922 | 20140501 | 20150128 |  |  | 1 | 08:정석호 | 203
2 | 29-013-219-00600 | 서현주 | 대항면 덕전택지길31-15(덕전리 1149-8) |  |  |  |  | 010.4465.0202 | 00:정상조정 | 가정용 | 13m/m | 15-012989 | 20150804 |  |  |  | 1 | 08:정석호 | 74
2 | 29-013-219-00700 | 최원석 | 대항면 택지길31-16(덕전리 1149-82) |  |  |  |  | 010.4465.0202 | 00:정상조정 | 가정용 | 13m/m | 14-026834 | 20150506 |  |  |  | 1 | 08:정석호 | 251
2 | 29-013-228-00000 | 김연이 | 대항면 덕전택지길39-9(덕전리 1149-77) | (덕전리 1149-77) |  | (덕전리 1149-77) |  | 010-3530-6362 | 00:정상조정 | 가정용 | 20m/m | 04-000767 | 20050530 | 20050530 |  |  | 1 | 08:정석호 | 120
2 | 29-013-229-00000 | 이희숙 | 대항면 덕전택지길39-11(덕전리 1149-110) | (덕전리 1149-110) |  | (덕전리 1149-110) |  |  | 00:정상조정 | 가정용 | 13m/m | 11011060 | 20070427 | 20110318 |  |  | 1 | 08:정석호 | 48
2 | 29-013-253-00000 | 이영순 | 대항면 덕전택지길46(덕전리 1149-65) | (덕전리 1149-65) |  | (덕전리 1149-65) | 010-6217-2227 |  | 00:정상조정 | 가정용 | 13m/m | 15-00000 | 20010803 | 20150218 |  |  | 1 | 08:정석호 | 345
2 | 29-013-255-00000 | 박성만 | 덕전택지길47-7(대항면 덕전리 1149-2) | (대항면 덕전리 1149-2) |  | (대항면 덕전리 1149-2) |  | 010-9076-3233 | 00:정상조정 | 가정용 | 13m/m | 12-028732 | 20120904 |  |  |  | 1 | 08:정석호 | 167
2 | 29-013-260-00000 | 정광현 | 덕전택지길47-15(대항면 덕전리 1149-5) | (대항면 덕전리 1149-5) |  | (대항면 덕전리 1149-5) |  | 010-4877-5501 | 00:정상조정 | 가정용 | 13m/m | 12-063051 | 20130529 |  |  |  | 1 | 08:정석호 | 110
2 | 29-013-262-00000 | 김종국 | 대항면 덕전리 1149-37 | [5 empty] | 00:정상조정 | 가정용 | 13m/m | 11-040804 | 20111003 |  |  |  | 1 | 08:정석호 | 305
2 | 29-013-265-00000 | 김해곤 | 대항면 덕전택지길55-6(덕전리 1149-112) |  |  |  |  | 010-4517-4838 | 00:정상조정 | 가정용 | 13m/m | 13-013135 | 20130822 |  |  |  | 1 | 08:정석호 | 53
2 | 29-013-267-00000 | 정쌍재 | 대항면 택지길63-5(덕전리 1149-55) |  |  |  |  | 010.3310.6511 | 00:정상조정 | 가정용 | 20m/m | 15-000104 | 20150506 |  |  |  | 1 | 08:정석호 | 55
2 | 30-001-010-00000 | 윤삼출 | 금송4길5-37(감천면 금송리 781) | (감천면 금송리 781) |  | (감천면 금송리 781) |  | 011-9580-0237 | 00:정상조정 | 가정용 | 13m/m | 12-063108 | 20121212 |  |  |  | 1 | 09:김경헌 | 205
2 | 30-001-011-00000 | 서희수 | 금송4길5-44(감천면 금송리 777-1) | (감천면 금송리 777-1) |  | (감천면 금송리 777-1) | 431-0482 |  | 00:정상조정 | 가정용 | 13m/m | 12-063114 | 20121227 |  |  |  | 1 | 09:김경헌 | 203
2 | 30-001-012-00000 | 최인환 | 금송4길5-42(감천면 금송리 774) | (감천면 금송리 774) |  | (감천면 금송리 774) |  | 010-3826-0578 | 00:정상조정 | 가정용 | 13m/m | 11-091181 | 20121227 | 20130304 |  |  | 1 | 09:김경헌 | 310
2 | 30-001-013-00000 | 홍재원 | 금송4길5-38(감천면 금송리 773) | (감천면 금송리 773) |  | (감천면 금송리 773) |  | 019-419-0271 | 00:정상조정 | 가정용 | 13m/m | 12-063105 | 20121212 |  |  |  | 1 | 09:김경헌 | 137
2 | 30-001-020-00000 | 최상학 | 금송4길5-3(감천면 금송리 787-4) | (감천면 금송리 787-4) |  | (감천면 금송리 787-4) | 431-0203 |  | 00:정상조정 | 가정용 | 13m/m | 12-063096 | 20121212 |  |  |  | 1 | 09:김경헌 | 69
2 | 30-001-021-00000 | 김두영 | 금송4길7(감천면 금송리 787-5) | (감천면 금송리 787-5) |  | (감천면 금송리 787-5) | 431-0203 | 010-3178-0222 | 00:정상조정 | 가정용 | 13m/m | 12-063090 | 20121212 |  |  |  | 1 | 09:김경헌 | 136
2 | 30-001-022-00000 | 장창식 | 금송4길10(감천면 금송리951-4) | (감천면 금송리951-4) |  | (감천면 금송리951-4) | 436-1406 | 010-3511-1406 | 00:정상조정 | 가정용 | 13m/m | 12-063082 | 20121227 |  |  |  | 1 | 09:김경헌 | 377
2 | 30-001-023-00000 | 왕태업 | 금송4길14(감천면 금송리 951-5) | (감천면 금송리 951-5) |  | (감천면 금송리 951-5) | 431-0256 | 010-8322-0256 | 00:정상조정 | 가정용 | 13m/m | 12-063081 | 20121227 |  |  |  | 1 | 09:김경헌 | 125
2 | 30-001-024-00000 | 변상태 | 금송4길16(감천면 금송리 951-6) | (감천면 금송리 951-6) |  | (감천면 금송리 951-6) |  | 011-805-9952 | 00:정상조정 | 가정용 | 13m/m | 12-063092 | 20121227 |  |  |  | 1 | 09:김경헌 | 229
2 | 30-001-027-00000 | 김근수 | 금송4길27(감천면 금송리 787-7) | (감천면 금송리 787-7) |  | (감천면 금송리 787-7) |  | 011-535-8518 | 00:정상조정 | 가정용 | 13m/m | 12-063083 | 20121227 |  |  |  | 1 | 09:김경헌 | 265
2 | 30-001-029-00000 | 김월희 | 금송4길34-9(감천면 금송리 673) | (감천면 금송리 673) |  | (감천면 금송리 673) | 437-7400 | 010-3937-7400 | 00:정상조정 | 가정용 | 13m/m | 12-063089 | 20121228 |  |  |  | 1 | 09:김경헌 | 0
2 | 30-001-030-00000 | 박상주 | 금송4길41(감천면 금송리 674) | (감천면 금송리 674) |  | (감천면 금송리 674) | 431-3405 |  | 00:정상조정 | 가정용 | 13m/m | 12-063086 | 20121228 |  |  |  | 1 | 09:김경헌 | 335
2 | 30-001-033-00000 | 변옥필 | 금송4길53(감천면 금송리 681) | (감천면 금송리 681) |  | (감천면 금송리 681) |  | 016-807-0184 | 00:정상조정 | 가정용 | 13m/m | 12-063119 | 20121228 |  |  |  | 1 | 09:김경헌 | 220
2 | 30-001-034-00000 | 임하규 | 금송4길59(감천면 금송리 682) | (감천면 금송리 682) |  | (감천면 금송리 682) | 431-0398 |  | 00:정상조정 | 가정용 | 13m/m | 12-063104 | 20121228 |  |  |  | 1 | 09:김경헌 | 0
2 | 30-001-035-00000 | 마을회관(금송리) | 금송4길60(감천면 금송리 695-1) | (감천면 금송리 695-1) |  | (감천면 금송리 695-1) |  |  | 00:정상조정 | 가정용 | 13m/m | 12-063113 | 20121228 |  |  |  | 1 | 09:김경헌 | 71
2 | 30-001-036-00000 | 윤점출 | 금송4길61-6(감천면 금송리 685) | (감천면 금송리 685) |  | (감천면 금송리 685) |  | 010-4044-0175 | 00:정상조정 | 가정용 | 13m/m | 12-063106 | 20121228 |  |  |  | 1 | 09:김경헌 | 112
2 | 30-001-037-00000 | 여일도 | 금송4길61-7(감천면 금송리 684) | (감천면 금송리 684) |  | (감천면 금송리 684) |  | 010-2668-0172 | 00:정상조정 | 가정용 | 13m/m | 12-063102 | 20121228 |  |  |  | 1 | 09:김경헌 | 83
2 | 30-001-040-00000 | 김창열 | 금송4길67(감천면 금송리 686) | (감천면 금송리 686) |  | (감천면 금송리 686) |  | 010-6628-3646 | 00:정상조정 | 가정용 | 13m/m | 12-063120 | 20121228 |  |  |  | 1 | 09:김경헌 | 0
2 | 30-001-041-00000 | 김철희 | 금송4길71(감천면 금송리 688) | (감천면 금송리 688) |  | (감천면 금송리 688) | 434-1051 |  | 00:정상조정 | 가정용 | 13m/m | 12-063118 | 20121228 |  |  |  | 1 | 09:김경헌 | 11
2 | 30-001-042-00000 | 김을선 | 금송4길75(감천면 금송리 962) | (감천면 금송리 962) |  | (감천면 금송리 962) |  | 016-520-0278 | 00:정상조정 | 가정용 | 13m/m | 12-063110 | 20121227 |  |  |  | 1 | 09:김경헌 | 1
2 | 30-001-045-00000 | 임일규 | 금송4길86(감천면 금송리 951-6) | (감천면 금송리 951-6) |  | (감천면 금송리 951-6) | 431-0177 |  | 00:정상조정 | 가정용 | 13m/m | 12-063111 | 20121227 |  |  |  | 1 | 09:김경헌 | 129
2 | 30-001-046-00000 | 임천호 | 금송4길84(감천면 금송리 761-2) | (감천면 금송리 761-2) |  | (감천면 금송리 761-2) |  | 010-2666-8270 | 00:정상조정 | 가정용 | 13m/m | 12-063116 | 20121227 |  |  |  | 1 | 09:김경헌 | 0
2 | 30-001-048-00000 | 여순도 | 금송4길66-1(감천면 금송리 759) | (감천면 금송리 759) |  | (감천면 금송리 759) |  | 011-317-0172 | 00:정상조정 | 가정용 | 13m/m | 12-063117 | 20121227 |  |  |  | 1 | 09:김경헌 | 0
2 | 30-001-049-00000 | 최동열 | 금송4길74(감천면 금송리 692) | (감천면 금송리 692) |  | (감천면 금송리 692) | 431-0468 |  | 00:정상조정 | 가정용 | 13m/m | 12-063103 | 20121228 |  |  |  | 1 | 09:김경헌 | 208
2 | 30-001-055-00000 | 김복순 | 금송4길66-15(감천면 금송리 761-3) | (감천면 금송리 761-3) |  | (감천면 금송리 761-3) | 431-0201 |  | 00:정상조정 | 가정용 | 13m/m | 12-063807 | 20121227 |  |  |  | 1 | 09:김경헌 | 18
2 | 30-001-056-00000 | 남인화 | 금송4길66-21(감천면 금송리 761) | (감천면 금송리 761) |  | (감천면 금송리 761) |  | 010-5277-0680 | 00:정상조정 | 가정용 | 13m/m | 12-063084 | 20121228 |  |  |  | 1 | 09:김경헌 | 359
2 | 30-001-070-00000 | 김창옥(김영규) | 금송길18(감천면 금송리 951-7) | (감천면 금송리 951-7) |  | (감천면 금송리 951-7) | 431-0169 | 010.6399.5558 | 89:정지(체납단 | 가정용 | 13m/m | 12-063085 | 20121227 |  |  |  | 1 | 09:김경헌 | 3
2 | 30-001-071-00000 | 김용길 | 금송길20(감천면 금송리 951-8) | (감천면 금송리 951-8) |  | (감천면 금송리 951-8) |  | 010-4332-2201 | 00:정상조정 | 가정용 | 13m/m | 12-063088 | 20121227 |  |  |  | 1 | 09:김경헌 | 192
2 | 30-001-076-00000 | 김광원 | 금송길30(감천면 금송리 790) | (감천면 금송리 790) |  | (감천면 금송리 790) | 431-0170 |  | 00:정상조정 | 가정용 | 13m/m | 12-063101 | 20121227 |  |  |  | 1 | 09:김경헌 | 45
2 | 30-001-080-00000 | 김용환 | 금송길49(감천면 금송리 951-13) | (감천면 금송리 951-13) |  | (감천면 금송리 951-13) |  | 010-3812-0693 | 00:정상조정 | 가정용 | 13m/m | 12-063112 | 20121227 |  |  |  | 1 | 09:김경헌 | 417
2 | 30-001-081-00000 | 강신일 | 금송길55(감천면 금송리 951-14) | (감천면 금송리 951-14) |  | (감천면 금송리 951-14) | 430-4372 |  | 00:정상조정 | 가정용 | 13m/m | 12-063109 | 20121212 |  |  |  | 1 | 09:김경헌 | 1
2 | 30-001-083-00000 | 윤태영 | 금송길61(감천면 금송리 146) | (감천면 금송리 146) |  | (감천면 금송리 146) |  | 010-4534-0343 | 00:정상조정 | 가정용 | 13m/m | 12-063115 | 20121228 |  |  |  | 1 | 09:김경헌 | 628
2 | 30-001-085-00000 | 이옥연 | 금송길71(감천면 금송리 670) | (감천면 금송리 670) |  | (감천면 금송리 670) |  | 010-6533-0358 | 89:정지(체납단 | 가정용 | 13m/m | 12-062874 | 20121228 |  |  |  | 1 | 09:김경헌 | 0
2 | 30-001-090-00000 | 양해석 | 금송길78(감천면 금송리 655) | (감천면 금송리 655) |  | (감천면 금송리 655) |  | 010-6644-6356 | 00:정상조정 | 가정용 | 13m/m | 12-063060 | 20121228 |  |  |  | 1 | 09:김경헌 | 0
2 | 30-001-095-00000 | 이우상 | 금송3길1(감천면 금송리 671) | (감천면 금송리 671) |  | (감천면 금송리 671) |  |  | 00:정상조정 | 가정용 | 13m/m | 12-063020 | 20121228 |  |  |  | 1 | 09:김경헌 | 1
2 | 30-001-100-00000 | 김태섭 | 금송3길90(감천면 금송리 707-1) | (감천면 금송리 707-1) |  | (감천면 금송리 707-1) |  | 010-6564-4844 | 00:정상조정 | 가정용 | 13m/m | 12-063017 | 20121228 |  |  |  | 1 | 09:김경헌 | 6
2 | 30-001-105-00000 | 양재옥 | 금송3길76(감천면 금송리 709-1) | (감천면 금송리 709-1) |  | (감천면 금송리 709-1) |  | 010-4487-0229 | 00:정상조정 | 가정용 | 13m/m | 12-063018 | 20121228 |  |  |  | 1 | 09:김경헌 | 1
2 | 30-001-109-00000 | 김정숙 | 금송3길74-13(감천면 금송리 743) | (감천면 금송리 743) |  | (감천면 금송리 743) |  |  | 00:정상조정 | 가정용 | 13m/m | 12-063141 | 20130428 |  |  |  | 1 | 09:김경헌 | 0
2 | 30-001-110-00000 | 박향용 | 금송3길74-42(감천면 금송리 749) | (감천면 금송리 749) |  | (감천면 금송리 749) | 431-0563 |  | 00:정상조정 | 가정용 | 13m/m | 12-063184 | 20121228 |  |  |  | 1 | 09:김경헌 | 12
2 | 30-001-111-00000 | 위용배(이말선) | 금송3길74-38(감천면 금송리 748) | (감천면 금송리 748) |  | (감천면 금송리 748) |  | 010-4934-0849 | 00:정상조정 | 가정용 | 13m/m | 12-063006 | 20121228 |  |  |  | 1 | 09:김경헌 | 0
2 | 30-001-114-00000 | 윤욱기 | 금송3길74-28(감천면 금송리 745) | (감천면 금송리 745) |  | (감천면 금송리 745) |  | 010-9357-2805 | 00:정상조정 | 가정용 | 13m/m | 12-063008 | 20121228 |  |  |  | 1 | 09:김경헌 | 81
2 | 30-001-117-00000 | 양정규 | 금송3길74-22(감천면 금송리 741) | (감천면 금송리 741) |  | (감천면 금송리 741) |  | 010-2520-0206 | 00:정상조정 | 가정용 | 13m/m | 12-063094 | 20121228 |  |  |  | 1 | 09:김경헌 | 369
2 | 30-001-120-00000 | 김대웅 | 금송3길62-10(감천면 금송리 729) | (감천면 금송리 729) |  | (감천면 금송리 729) |  | 010-4563-0204 | 00:정상조정 | 가정용 | 13m/m | 12-063099 | 20121228 |  |  |  | 1 | 09:김경헌 | 236
2 | 30-001-125-00000 | 조원갑 | 금송3길64(감천면 금송리 723) | (감천면 금송리 723) |  | (감천면 금송리 723) |  | 010-5547-9814 | 00:정상조정 | 가정용 | 13m/m | 12-063002 | 20121228 |  |  |  | 1 | 09:김경헌 | 513
2 | 30-001-126-00000 | 조영순 | 금송3길66(감천면 금송리 722) | (감천면 금송리 722) |  | (감천면 금송리 722) | 432-7106 |  | 00:정상조정 | 가정용 | 13m/m | 12-063183 | 20121228 |  |  |  | 1 | 09:김경헌 | 268
2 | 30-001-127-00000 | 박양래 | 금송3길68(감천면 금송리 722-2) | (감천면 금송리 722-2) |  | (감천면 금송리 722-2) | 431-0600 |  | 00:정상조정 | 가정용 | 13m/m | 12-063014 | 20121228 |  |  |  | 1 | 09:김경헌 | 186
2 | 30-001-128-00000 | 마을회관(금송3리) | 금송3길70(감천면 금송리 719) | (감천면 금송리 719) |  | (감천면 금송리 719) |  | 010-5097-5955 | 00:정상조정 | 가정용 | 13m/m | 13-013176 | 20130610 |  |  |  | 1 | 09:김경헌 | 4
2 | 30-001-130-00000 | 박세용 | 금송3길55-16(감천면 금송리 665) | (감천면 금송리 665) |  | (감천면 금송리 665) | 431-0344 |  | 00:정상조정 | 가정용 | 13m/m | 12-063015 | 20121228 |  |  |  | 1 | 09:김경헌 | 173
2 | 30-001-135-00000 | 이정자 | 금송3길56(감천면 금송리 733) | (감천면 금송리 733) |  | (감천면 금송리 733) | 431-0238 | 010-3247-6237 | 00:정상조정 | 가정용 | 13m/m | 12-063013 | 20121228 |  |  |  | 1 | 09:김경헌 | 0
2 | 30-001-136-00000 | 김추강 | 금송3길54(감천면 금송리 734) | (감천면 금송리 734) |  | (감천면 금송리 734) |  | 010-4006-1310 | 00:정상조정 | 가정용 | 13m/m | 12-063019 | 20121228 |  |  |  | 1 | 09:김경헌 | 275
2 | 30-001-138-00000 | 김영식 | 금송3길52-11(감천면 금송리 736) | (감천면 금송리 736) |  | (감천면 금송리 736) |  |  | 00:정상조정 | 가정용 | 13m/m | 12-063098 | 20121228 |  |  |  | 1 | 09:김경헌 | 151
2 | 30-001-139-00000 | 배영섭 | 금송3길52-13(감천면 금송리 738) | (감천면 금송리 738) |  | (감천면 금송리 738) |  | 010-7757-3849 | 00:정상조정 | 가정용 | 13m/m | 12-063097 | 20121228 |  |  |  | 1 | 09:김경헌 | 205
2 | 30-001-143-00000 | 손영철 | 금송3길52-27(감천면 금송리 147) | (감천면 금송리 147) |  | (감천면 금송리 147) |  | 011-9374-0179 | 00:정상조정 | 가정용 | 13m/m | 12-063047 | 20121228 |  |  |  | 1 | 09:김경헌 | 313
2 | 30-001-144-00000 | 백영우 | 금송3길52-31(감천면 금송리 150) | (감천면 금송리 150) |  | (감천면 금송리 150) |  | 010-8792-3993 | 00:정상조정 | 가정용 | 13m/m | 12-063007 | 20121228 |  |  |  | 1 | 09:김경헌 | 0
2 | 30-001-145-00000 | 김득균 | 금송3길52-33(감천면 금송리 151) | (감천면 금송리 151) |  | (감천면 금송리 151) |  | 010-5777-0351 | 00:정상조정 | 가정용 | 13m/m | 12-063095 | 20121228 |  |  |  | 1 | 09:김경헌 | 222
2 | 30-001-146-00000 | 박수웅 | 금송3길52-51(감천면 금송리 154) | (감천면 금송리 154) |  | (감천면 금송리 154) | 431-0508 |  | 00:정상조정 | 가정용 | 13m/m | 12-063016 | 20121228 |  |  |  | 1 | 09:김경헌 | 275
2 | 30-001-147-00000 | 배상태 | 금송3길52-47(감천면 금송리 149) | (감천면 금송리 149) |  | (감천면 금송리 149) | 433-7249 |  | 00:정상조정 | 가정용 | 13m/m | 12-063100 | 20121228 |  |  |  | 1 | 09:김경헌 | 5
2 | 30-001-148-00000 | 배봉섭 | 금송3길52-55(감천면 금송리 155) | (감천면 금송리 155) |  | (감천면 금송리 155) | 431-0508 |  | 00:정상조정 | 가정용 | 13m/m | 12-063011 | 20121228 |  |  |  | 1 | 09:김경헌 | 156
2 | 30-001-160-00000 | 배홍섭 | 금송3길23(감천면 금송리 667) | (감천면 금송리 667) |  | (감천면 금송리 667) |  | 010-3036-5292 | 00:정상조정 | 가정용 | 13m/m | 12-063182 | 20121228 |  |  |  | 1 | 09:김경헌 | 1
2 | 30-001-195-00000 | 김승기 | 금송길166-3(감천면 금송리 636) | (감천면 금송리 636) |  | (감천면 금송리 636) |  | 011-539-5841 | 00:정상조정 | 가정용 | 13m/m | 12-063012 | 20121228 |  |  |  | 1 | 09:김경헌 | 292
2 | 30-001-198-00000 | 김연순 | 금송길180(감천면 금송리 214-1) | (감천면 금송리 214-1) |  | (감천면 금송리 214-1) |  | 011-576-7519 | 00:정상조정 | 가정용 | 13m/m | 12-028879 | 20130418 |  |  |  | 1 | 09:김경헌 | 118
2 | 30-001-200-00000 | 임경순 | 감천면 금송리 227 |  |  |  |  | 010.5241.7481 | 00:정상조정 | 가정용 | 13m/m | 15-100226 | 20150930 |  |  |  | 1 | 09:김경헌 | 1
2 | 30-001-208-00000 | 김동근 | 감천면 금송상송길29-9 |  |  |  |  | 010-2005-2426 | 00:정상조정 | 가정용 | 13m/m | 14-023262 | 20141103 |  |  |  | 1 | 09:김경헌 | 346
2 | 30-001-209-00000 | 손경철 | 감천면 금송리 99 |  |  |  |  | 010.4537.0080 | 00:정상조정 | 가정용 | 13m/m | 15-013004 | 20150804 |  |  |  | 1 | 09:김경헌 | 8
2 | 30-001-210-00000 | 이태정 | 감천면 금송상송길37(감천면 금송리 192) | (감천면 금송리 192) |  | (감천면 금송리 192) |  | 010-9036-3044 | 00:정상조정 | 가정용 | 13m/m | 12-063187 | 20121228 |  |  |  | 1 | 09:김경헌 | 203
2 | 30-001-250-00000 | 백창목 | 금송길355(감천면 금송리 266-2) | (감천면 금송리 266-2) |  | (감천면 금송리 266-2) |  | 011-588-0155 | 00:정상조정 | 가정용 | 13m/m | 12-063001 | 20121228 |  |  |  | 1 | 09:김경헌 | 202
2 | 30-002-025-00000 | 박구식 | 금송길410(감천면 금송리 564-1) | (감천면 금송리 564-1) |  | (감천면 금송리 564-1) |  | 010-8584-0756 | 00:정상조정 | 가정용 | 13m/m | 12-063064 | 20121228 |  |  |  | 1 | 09:김경헌 | 179
2 | 30-002-030-00000 | 박종진 | 금송길374(감천면 금송리 547) | (감천면 금송리 547) |  | (감천면 금송리 547) |  | 010-2824-0235 | 00:정상조정 | 가정용 | 13m/m | 12-063065 | 20121228 |  |  |  | 1 | 09:김경헌 | 4
2 | 30-002-040-00000 | 박규성 | 금송2길21-5(감천면 금송리 556-7) | (감천면 금송리 556-7) |  | (감천면 금송리 556-7) |  | 010-7466-4377 | 00:정상조정 | 가정용 | 13m/m | 12-063030 | 20121228 |  |  |  | 1 | 09:김경헌 | 150
2 | 30-002-041-00000 | 박재경 | 금송2길21-3(감천면 금송리 556-4) | (감천면 금송리 556-4) |  | (감천면 금송리 556-4) |  |  | 00:정상조정 | 가정용 | 13m/m | 12-063004 | 20121228 |  |  |  | 1 | 09:김경헌 | 0
2 | 30-002-042-00000 | 유영우 | 금송2길21-1(감천면 금송리 556-9) | (감천면 금송리 556-9) |  | (감천면 금송리 556-9) | 430-2339 |  | 00:정상조정 | 가정용 | 13m/m | 12-063003 | 20121228 |  |  |  | 1 | 09:김경헌 | 201
2 | 30-002-043-00000 | 박종호 | 감천면 금송2길30(금송리 534) | (금송리 534) |  | (금송리 534) |  | 010-6587-5060 | 00:정상조정 | 가정용 | 13m/m | 13-013243 | 20130916 |  |  |  | 1 | 09:김경헌 | 0
2 | 30-002-044-00000 | 김팔랑 | 감천면 금송2길31(금송리 552-2) |  |  |  |  | 010.4505.0516 | 00:정상조정 | 가정용 | 13m/m | 15-100300 | 20151106 |  |  |  | 1 | 09:김경헌 | 1
2 | 30-002-045-00000 | 남대식 | 금송2길34-3(감천면 금송리 537) | (감천면 금송리 537) |  | (감천면 금송리 537) |  |  | 00:정상조정 | 가정용 | 13m/m | 12-063073 | 20121228 |  |  |  | 1 | 09:김경헌 | 115
2 | 30-002-046-00000 | 김도섭 | 금송2길36-5(감천면 금송리 539) | (감천면 금송리 539) |  | (감천면 금송리 539) |  | 010-6760-0259 | 00:정상조정 | 가정용 | 13m/m | 12-063076 | 20121228 |  |  |  | 1 | 09:김경헌 | 151
2 | 30-002-047-00000 | 김춘선 | 금송2길36-6(감천면 금송리 538) | (감천면 금송리 538) |  | (감천면 금송리 538) | 431-0539 |  | 00:정상조정 | 가정용 | 13m/m | 12-063077 | 20121228 |  |  |  | 1 | 09:김경헌 | 162
2 | 30-002-049-00000 | 김도형 | 금송2길40(감천면 금송리 541) | (감천면 금송리 541) |  | (감천면 금송리 541) |  | 010-8726-0974 | 89:정지(체납단 | 가정용 | 13m/m | 12-028862 | 20121228 |  |  |  | 1 | 09:김경헌 | 0
2 | 30-002-050-00000 | 박종호 | 감천면 금송2길42(감천면 금송리 542) | (감천면 금송리 542) |  | (감천면 금송리 542) | 431-0387 |  | 00:정상조정 | 가정용 | 13m/m | 12-063190 | 20130327 |  |  |  | 1 | 09:김경헌 | 3
2 | 30-002-051-00000 | 김점술 | 금송2길48(감천면 금송리 543) | (감천면 금송리 543) |  | (감천면 금송리 543) | 431-0559 |  | 00:정상조정 | 가정용 | 13m/m | 12-063069 | 20121228 |  |  |  | 1 | 09:김경헌 | 149
2 | 30-002-060-00000 | 김중식 | 감천면 금송2길26-7(금송리 533) | (금송리 533) |  | (금송리 533) | 431-0502 |  | 00:정상조정 | 가정용 | 13m/m | 11-040852 | 20130711 |  |  |  | 1 | 09:김경헌 | 143
2 | 30-002-063-00000 | 윤선이 | 금송2길26-14(감천면 금송리 527) | (감천면 금송리 527) |  | (감천면 금송리 527) | 431-0153 |  | 00:정상조정 | 가정용 | 13m/m | 12-028870 | 20130421 |  |  |  | 1 | 09:김경헌 | 0
2 | 30-002-064-00000 | 조외숙 | 금송2길26-16(감천면 금송리 529) | (감천면 금송리 529) |  | (감천면 금송리 529) |  | 010-8008-7400 | 44:가구분할 | 가정용 | 13m/m | 12-028868 | 20130421 |  |  |  | 2 | 09:김경헌 | 208
2 | 30-002-065-00000 | 이현애 | 금송2길26-17(감천면 금송리 536) | (감천면 금송리 536) |  | (감천면 금송리 536) |  | 010-2605-4760 | 00:정상조정 | 가정용 | 13m/m | 12-028875 | 20130421 |  |  |  | 1 | 09:김경헌 | 394
2 | 30-002-080-00000 | 박종배 | 금송2길16-11(감천면 금송리 522-1) | (감천면 금송리 522-1) |  | (감천면 금송리 522-1) |  |  | 00:정상조정 | 가정용 | 13m/m | 12-063062 | 20121228 |  |  |  | 1 | 09:김경헌 | 127
2 | 30-002-081-00000 | 박명환 | 금송2길16-17(감천면 금송리 524) | (감천면 금송리 524) |  | (감천면 금송리 524) | 430-0894 | 010.5273.7608 | 00:정상조정 | 가정용 | 13m/m | 12-063066 | 20121228 |  |  |  | 1 | 09:김경헌 | 347
2 | 30-002-085-00000 | 임봉수 | 금송2길16-27(감천면 금송리 526) | (감천면 금송리 526) |  | (감천면 금송리 526) |  |  | 00:정상조정 | 가정용 | 13m/m | 12-063009 | 20121228 |  |  |  | 1 | 09:김경헌 | 1
2 | 30-002-086-00000 | 양옥임 | 금송2길16-29(감천면 금송리 526-1) | (감천면 금송리 526-1) |  | (감천면 금송리 526-1) |  | 010-7466-4377 | 00:정상조정 | 가정용 | 13m/m | 12-028863 | 20121228 |  |  |  | 1 | 09:김경헌 | 1
2 | 30-002-087-00000 | 김순임 | 금송2길16-33(감천면 금송리 337) | (감천면 금송리 337) |  | (감천면 금송리 337) | 431-0288 |  | 00:정상조정 | 가정용 | 13m/m | 12-063061 | 20121228 |  |  |  | 1 | 09:김경헌 | 64
2 | 30-002-088-00000 | 위정용 | 금송2길16-34(감천면 금송리 336) | (감천면 금송리 336) |  | (감천면 금송리 336) |  | 010-4166-0384 | 00:정상조정 | 가정용 | 13m/m | 12-063068 | 20121228 |  |  |  | 1 | 09:김경헌 | 5
2 | 30-002-090-00000 | 이재수 | 금송2길12-29(감천면 금송리 519) | (감천면 금송리 519) |  | (감천면 금송리 519) |  | 010-8573-0598 | 00:정상조정 | 가정용 | 13m/m | 12-063062 | 20121228 |  |  |  | 1 | 09:김경헌 | 1
2 | 30-002-091-00000 | 김용열 | 금송2길12-31(감천면 금송리 334) | (감천면 금송리 334) |  | (감천면 금송리 334) |  | 010-8851-0208 | 00:정상조정 | 가정용 | 13m/m | 12-063075 | 20121228 |  |  |  | 1 | 09:김경헌 | 126
2 | 30-002-092-00000 | 이정선 | 금송2길12-33(감천면 금송리 332) | (감천면 금송리 332) |  | (감천면 금송리 332) |  | 010-4140-0557 | 00:정상조정 | 가정용 | 13m/m | 12-063078 | 20121228 |  |  |  | 1 | 09:김경헌 | 142
2 | 30-002-094-00000 | 공태화 | 금송2길12-37(감천면 금송리 331) | (감천면 금송리 331) |  | (감천면 금송리 331) |  | 010-4602-1453 | 00:정상조정 | 가정용 | 13m/m | 12-028865 | 20121228 |  |  |  | 1 | 09:김경헌 | 202
2 | 30-002-095-00000 | 백형근 | 감천면 금송2길12-40(금송리 328) | (금송리 328) |  | (금송리 328) |  | 010-3540-7661 | 00:정상조정 | 가정용 | 13m/m | 12-063156 | 20130711 |  |  |  | 1 | 09:김경헌 | 180
2 | 30-002-096-00000 | 전용자 | 감천면 금송2길12-44(금송리 327-12) | (금송리 327-12) |  | (금송리 327-12) |  | 010-3530-8931 | 00:정상조정 | 가정용 | 13m/m | 13-013145 | 20130823 |  |  |  | 1 | 09:김경헌 | 4
2 | 30-002-098-00000 | 박한규 | 감천면 금송2길2-16(금송리 521) | (금송리 521) |  | (금송리 521) |  | 010-2258-1922 | 00:정상조정 | 가정용 | 13m/m | 13-013192 | 20130711 |  |  |  | 1 | 09:김경헌 | 169
2 | 30-002-109-00000 | 마을회관(금송2리) | 금송2길12-9(감천면 금송2리 521) | (감천면 금송2리 521) |  | (감천면 금송2리 521) | 433-0224 | 010-8573-0598 | 00:정상조정 | 가정용 | 13m/m | 12-028867 | 20130421 |  |  |  | 1 | 09:김경헌 | 53
2 | 30-002-110-00000 | 김월선 | 금송2길12-3(감천면 금송리 523-3) | (감천면 금송리 523-3) |  | (감천면 금송리 523-3) | 433-1485 |  | 00:정상조정 | 가정용 | 13m/m | 12-063071 | 20121228 |  |  |  | 1 | 09:김경헌 | 203
2 | 30-002-111-00000 | 박종철 | 금송2길5(감천면 금송리 559) | (감천면 금송리 559) |  | (감천면 금송리 559) | 433-7705 | 010-2869-1879 | 00:정상조정 | 가정용 | 13m/m | 12-063080 | 20121228 |  |  |  | 1 | 09:김경헌 | 366
2 | 30-002-115-00000 | 박영자 | 금송2길16-5(감천면 금송리 523-1) | (감천면 금송리 523-1) |  | (감천면 금송리 523-1) |  |  | 00:정상조정 | 가정용 | 13m/m | 12-063072 | 20121228 |  |  |  | 1 | 09:김경헌 | 69
2 | 30-002-116-00000 | 박기배 | 감천면 금송2길16-7(금송리 523-12) |  |  |  |  | 010-3506-7072 | 00:정상조정 | 가정용 | 13m/m | 13-035614 | 20140311 |  |  |  | 1 | 09:김경헌 | 32
2 | 30-002-117-00000 | 이운자 | 금송2길19(감천면 금송리 556-2) | (감천면 금송리 556-2) |  | (감천면 금송리 556-2) | 430-1073 |  | 00:정상조정 | 가정용 | 13m/m | 12-063070 | 20121228 |  |  |  | 1 | 09:김경헌 | 99
2 | 30-002-118-00000 | 박종화 | 금송2길15(감천면 금송리 556-3) | (감천면 금송리 556-3) |  | (감천면 금송리 556-3) |  | 011-536-1980 | 00:정상조정 | 가정용 | 13m/m | 12-063074 | 20121228 |  |  |  | 1 | 09:김경헌 | 313
2 | 30-002-119-00000 | 황소악 | 금송2길11-4(감천면 금송리 557) | (감천면 금송리 557) |  | (감천면 금송리 557) |  |  | 00:정상조정 | 가정용 | 13m/m | 12-063079 | 20121228 |  |  |  | 1 | 09:김경헌 | 245
2 | 30-002-120-00000 | 남유창 | 감천면 금송2길 11-6 |  |  |  |  | 010-8177-0672 | 00:정상조정 | 가정용 | 13m/m | 13-013136 | 20130823 |  |  |  | 1 | 09:김경헌 | 211
2 | 30-002-121-00000 | 김순이 | 금송2길11-8(감천면 금송리 558-1) | (감천면 금송리 558-1) |  | (감천면 금송리 558-1) |  | 010-2869-1879 | 00:정상조정 | 가정용 | 13m/m | 12-063063 | 20121228 |  |  |  | 1 | 09:김경헌 | 86
2 | 30-002-130-00000 | 장말분 | 금송용암로78(감천면 금송리 507-3) | (감천면 금송리 507-3) |  | (감천면 금송리 507-3) |  | 010-2074-0480 | 00:정상조정 | 가정용 | 13m/m | 12-028864 | 20121228 |  |  |  | 1 | 09:김경헌 | 133
2 | 30-002-151-00000 | 신달웅 | 금송1길7-4(감천면 금송리 321) | (감천면 금송리 321) |  | (감천면 금송리 321) |  | 019-331-0327 | 00:정상조정 | 가정용 | 13m/m | 12-063037 | 20121228 |  |  |  | 1 | 09:김경헌 | 473
2 | 30-002-152-00000 | 김옥선 | 금송1길9(감천먼 금송리 321-1) | (감천먼 금송리 321-1) |  | (감천먼 금송리 321-1) | 431-0368 |  | 00:정상조정 | 가정용 | 13m/m | 12-063026 | 20121228 |  |  |  | 1 | 09:김경헌 | 48
2 | 30-002-153-00000 | 이정균 | 금송1길2-9(감천면 금송리 292-2) | (감천면 금송리 292-2) |  | (감천면 금송리 292-2) |  | 010-3651-0154 | 00:정상조정 | 가정용 | 13m/m | 12-063021 | 20121228 |  |  |  | 1 | 09:김경헌 | 21
2 | 30-002-154-00000 | 신현팔 | 금송1길13(감천면 금송리 320-1) | (감천면 금송리 320-1) |  | (감천면 금송리 320-1) | 430-1294 |  | 00:정상조정 | 가정용 | 13m/m | 12-063035 | 20121228 |  |  |  | 1 | 09:김경헌 | 171
2 | 30-002-155-00000 | 우순득 | 금송1길13-5(감천면 금송리 320) | (감천면 금송리 320) |  | (감천면 금송리 320) | 430-1421 |  | 00:정상조정 | 가정용 | 13m/m | 12-063036 | 20121228 |  |  |  | 1 | 09:김경헌 | 143
2 | 30-002-156-00000 | 신필수 | 금송1길13-8(감천면 금송리 297) | (감천면 금송리 297) |  | (감천면 금송리 297) | 433-8810 |  | 00:정상조정 | 가정용 | 13m/m | 12-063039 | 20121228 |  |  |  | 1 | 09:김경헌 | 157
2 | 30-002-158-00000 | 이승환 | 금송1길19(감천면 금송리 294) | (감천면 금송리 294) |  | (감천면 금송리 294) |  | 010-4431-7586 | 00:정상조정 | 가정용 | 13m/m | 12-063033 | 20121228 |  |  |  | 1 | 09:김경헌 | 303
2 | 30-002-159-00000 | 이우달 | 금송1길21-5(감천면 금송리 297-1) | (감천면 금송리 297-1) |  | (감천면 금송리 297-1) |  | 010-8730-0233 | 00:정상조정 | 가정용 | 13m/m | 12-063153 | 20130502 |  |  |  | 1 | 09:김경헌 | 0
2 | 30-002-160-00000 | 이우승 | 금송1길23(감천면 금송리 295) | (감천면 금송리 295) |  | (감천면 금송리 295) |  |  | 00:정상조정 | 가정용 | 13m/m | 12-063025 | 20121228 |  |  |  | 1 | 09:김경헌 | 5
2 | 30-002-161-00000 | 이희상 | 금송1길23-7(감천면 금송리 296) | (감천면 금송리 296) |  | (감천면 금송리 296) |  |  | 00:정상조정 | 가정용 | 13m/m | 12-063040 | 20121228 |  |  |  | 1 | 09:김경헌 | 178
2 | 30-002-164-00000 | 이우식 | 금송1길27(감천면 금송리 302) | (감천면 금송리 302) |  | (감천면 금송리 302) | 431-0402 | 010.9229.6237 | 00:정상조정 | 가정용 | 13m/m | 12-063028 | 20121228 |  |  |  | 1 | 09:김경헌 | 95
2 | 30-002-167-00000 | 이택기 | 금송1길31(감천면 금송리 303) | (감천면 금송리 303) |  | (감천면 금송리 303) | 431-0123 |  | 00:정상조정 | 가정용 | 13m/m | 12-063030 | 20121228 |  |  |  | 1 | 09:김경헌 | 48
2 | 30-002-169-00000 | 박종생 | 금송1길47(감천면 금송리 305) | (감천면 금송리 305) |  | (감천면 금송리 305) | 431-4400 |  | 00:정상조정 | 가정용 | 13m/m | 12-063032 | 20121228 |  |  |  | 1 | 09:김경헌 | 0
2 | 30-002-172-00000 | 이현억 | 금송1길50(감천면 금송리 282) | (감천면 금송리 282) |  | (감천면 금송리 282) |  | 011-896-0592 | 00:정상조정 | 가정용 | 13m/m | 12-063029 | 20130502 |  |  |  | 1 | 09:김경헌 | 0
2 | 30-002-175-00000 | 임숙이 | 금송1길54-5(감천면 금송리 281) | (감천면 금송리 281) |  | (감천면 금송리 281) | 431-0300 |  | 00:정상조정 | 가정용 | 13m/m | 12-063001 | 20121228 |  |  |  | 1 | 09:김경헌 | 0
2 | 30-002-176-00000 | 김옥분 | 금송1길54-4(감천면 금송리 282) | (감천면 금송리 282) |  | (감천면 금송리 282) | 010.9256.3252 | 010-4628-0971 | 00:정상조정 | 가정용 | 13m/m | 11-073370 | 20130529 |  |  |  | 1 | 09:김경헌 | 466
2 | 30-002-178-00000 | 이호기 | 금송1길38-5(감천면 금송리 290) | (감천면 금송리 290) |  | (감천면 금송리 290) |  | 010-3815-6514 | 00:정상조정 | 가정용 | 13m/m | 12-063034 | 20121228 |  |  |  | 1 | 09:김경헌 | 298
2 | 30-002-179-00000 | 이덕화 | 금송1길38-17(감천면 금송리 283) | (감천면 금송리 283) |  | (감천면 금송리 283) | 431-0300 | 010-5530-1091 | 00:정상조정 | 가정용 | 13m/m | 12-063027 | 20121228 |  |  |  | 1 | 09:김경헌 | 326
2 | 30-002-184-00000 | 마을회관(금송1리) | 금송1길2-24(감천면 금송리 939-12) | (감천면 금송리 939-12) |  | (감천면 금송리 939-12) |  | 011-509-2661 | 00:정상조정 | 가정용 | 13m/m | 12-063148 | 20130502 |  |  |  | 1 | 09:김경헌 | 539
2 | 30-002-190-00000 | 이상숙 | 금송원동길18(감천면 금송리 469-1) | (감천면 금송리 469-1) |  | (감천면 금송리 469-1) |  | 010-7432-0135 | 00:정상조정 | 가정용 | 13m/m | 12-063029 | 20121228 |  |  |  | 1 | 09:김경헌 | 159
2 | 30-002-250-00000 | 남유득 | 금송원동길80(감천면 금송리 901-1) | (감천면 금송리 901-1) |  | (감천면 금송리 901-1) |  | 016-501-9706 | 00:정상조정 | 가정용 | 13m/m | 12-028878 | 20121228 |  |  |  | 1 | 09:김경헌 | 361
2 | 30-002-252-00000 | 이순화 | 광기길216(감천면 광기리 957-3) | (감천면 광기리 957-3) |  | (감천면 광기리 957-3) |  | 011-802-8296 | 00:정상조정 | 가정용 | 13m/m | 12-063056 | 20121228 |  |  |  | 1 | 09:김경헌 | 0
2 | 30-002-280-00000 | 최무호 | 금송원동길122(감천면 금송리 443) | (감천면 금송리 443) |  | (감천면 금송리 443) | 431-0550 |  | 00:정상조정 | 가정용 | 13m/m | 12-063056 | 20121228 |  |  |  | 1 | 09:김경헌 | 381
2 | 30-002-281-00000 | 원동마을회 | 감천면 금송원동길130(금송리) |  |  |  |  | 011.806.0592 | 00:정상조정 | 가정용 | 13m/m | 14-026847 | 20150506 |  |  |  | 1 | 09:김경헌 | 62
2 | 30-002-282-00000 | 김은정 | 감천면 금송원동길131(금송리 461) | (금송리 461) |  | (금송리 461) |  | 010-3323-9581 | 00:정상조정 | 가정용 | 13m/m | 13-013151 | 20130823 |  |  |  | 1 | 09:김경헌 | 144
2 | 30-002-285-00000 | 차태강 | 금송원동길141(감천면 금송리 387-2) | (감천면 금송리 387-2) |  | (감천면 금송리 387-2) |  | 010-7396-0258 | 00:정상조정 | 가정용 | 13m/m | 12-063200 | 20121228 |  |  |  | 1 | 09:김경헌 | 0
2 | 30-002-287-00000 | 이윤기(금송1리 이장) | 금송원동길151(감천면 금송리 387-1) | (감천면 금송리 387-1) |  | (감천면 금송리 387-1) |  | 011-509-2661 | 00:정상조정 | 가정용 | 13m/m | 12-063499 | 20121228 |  |  |  | 1 | 09:김경헌 | 12
2 | 30-002-291-00000 | 정명숙 | 금송원동길155(감천면 금송리 390) | (감천면 금송리 390) |  | (감천면 금송리 390) |  | 010-2331-8159 | 00:정상조정 | 가정용 | 13m/m | 12-063197 | 20121228 |  |  |  | 1 | 09:김경헌 | 41
2 | 30-002-292-00000 | 김숭권 | 금송1길157-4(감천면 금송리 396-1) | (감천면 금송리 396-1) |  | (감천면 금송리 396-1) |  | 010-9823-1607 | 00:정상조정 | 가정용 | 13m/m | 12-063193 | 20121228 |  |  |  | 1 | 09:김경헌 | 90
2 | 30-002-294-00000 | 김상태 | 금송원동길165-3(감천면 금송리 396-2) | (감천면 금송리 396-2) |  | (감천면 금송리 396-2) |  | 010-2719-0346 | 00:정상조정 | 가정용 | 13m/m | 12-063196 | 20130529 |  |  |  | 1 | 09:김경헌 | 0
2 | 30-002-295-00000 | 이증효 | 금송원동길166-7(감천면 금송리 404) | (감천면 금송리 404) |  | (감천면 금송리 404) |  | 010-6554-0159 | 00:정상조정 | 가정용 | 13m/m | 12-063194 | 20121228 |  |  |  | 1 | 09:김경헌 | 0
2 | 30-002-296-00000 | 신명범 | 금송1길167(감천면 금송리 400) | (감천면 금송리 400) |  | (감천면 금송리 400) | 431-0677 |  | 00:정상조정 | 가정용 | 13m/m | 12-063195 | 20121228 |  |  |  | 1 | 09:김경헌 | 0
2 | 30-002-299-00000 | 이돈화 | 금송원동길174(감천면 금송리 400) | (감천면 금송리 400) |  | (감천면 금송리 400) |  | 010.2580.3844 | 00:정상조정 | 가정용 | 25m/m | 15-011938 | 20121228 | 20151106 |  |  | 1 | 09:김경헌 | 5
2 | 30-002-305-00000 | 이재웅 | 감천면 금송원동길158-5 |  |  |  |  | 010-9381-1926 | 00:정상조정 | 가정용 | 13m/m | 14-009917 | 20140623 |  |  |  | 1 | 09:김경헌 | 425
2 | 30-002-310-00000 | 장춘자 | 금송원동길96-47(감천면 금송리 436) | (감천면 금송리 436) |  | (감천면 금송리 436) |  | 010-9357-3987 | 00:정상조정 | 가정용 | 13m/m | 12-063031 | 20121228 |  |  |  | 1 | 09:김경헌 | 210
2 | 30-003-001-00000 | 이정복 | 감천면 광기리 927-9 |  |  |  |  | 010.3814.7440 | 00:정상조정 | 가정용 | 13m/m | 15-179141 | 20151228 |  |  |  | 1 | 09:김경헌 | 0
2 | 30-003-003-00000 | 정미희 | 감천면 광기길88-5(광기리) |  |  |  |  | 010.9680.0319 | 00:정상조정 | 가정용 | 13m/m | 15-012991 | 20150804 |  |  |  | 1 | 09:김경헌 | 140
2 | 30-003-005-00000 | 배성호 | 광기길48-14(감천면 광기리 806-3) | (감천면 광기리 806-3) |  | (감천면 광기리 806-3) |  | 010-9352-3284 | 00:정상조정 | 가정용 | 13m/m | 13-013267 | 20130506 |  |  |  | 1 | 09:김경헌 | 0
2 | 30-003-007-00000 | 이원형 | 광기길38(감천면 광기리 802-3) | (감천면 광기리 802-3) |  | (감천면 광기리 802-3) | 430-1696 |  | 00:정상조정 | 가정용 | 13m/m | 13-013272 | 20130506 |  |  |  | 1 | 09:김경헌 | 36
2 | 30-003-009-00000 | 김종옥 | 감천면 광기길24(광기리 800) | (광기리 800) |  | (광기리 800) | 439-3616 |  | 00:정상조정 | 가정용 | 13m/m | 13-013292 | 20131002 |  |  |  | 1 | 09:김경헌 | 22
2 | 30-003-015-00000 | 장상립 | 감천면 광기3길58(광기리 781) | (광기리 781) |  | (광기리 781) |  | 010-3150-4820 | 00:정상조정 | 가정용 | 13m/m | 13-013242 | 20130916 |  |  |  | 1 | 09:김경헌 | 80
2 | 30-003-030-00000 | 배영복 | 감천면 광기3길107-5(광기리 431) | (광기리 431) |  | (광기리 431) | 436-2331 |  | 00:정상조정 | 가정용 | 13m/m | 13-013271 | 20130529 |  |  |  | 1 | 09:김경헌 | 131
2 | 30-003-031-00000 | 우재철 | 감천면 광기3길111(광기리 426) | (광기리 426) |  | (광기리 426) |  | 010-6858-2107 | 00:정상조정 | 가정용 | 13m/m | 13-013185 | 20130822 |  |  |  | 1 | 09:김경헌 | 123
2 | 30-003-032-00000 | 최정선 | 감천면 광기3길111-3(광기리 427) | (광기리 427) |  | (광기리 427) |  | 010-9897-1095 | 00:정상조정 | 가정용 | 13m/m | 13-035663 | 20131103 |  |  |  | 1 | 09:김경헌 | 0
2 | 30-003-036-00000 | 김명기 | 감천면 광기3길125-7 | [5 empty] | 00:정상조정 | 가정용 | 13m/m | 14-011319 | 20140902 |  |  |  | 1 | 09:김경헌 | 231
2 | 30-003-049-00000 | 이홍식 | 광기3길119-3(감천면 광기리 420) | (감천면 광기리 420) |  | (감천면 광기리 420) |  | 010-2540-3774 | 00:정상조정 | 가정용 | 13m/m | 13-013264 | 20130506 |  |  |  | 1 | 09:김경헌 | 0
2 | 30-003-050-00000 | 이시마 | 광기3길119-4(감천면 광기리 419) | (감천면 광기리 419) |  | (감천면 광기리 419) |  | 010-2901-4343 | 00:정상조정 | 가정용 | 13m/m | 13-013265 | 20130506 |  |  |  | 1 | 09:김경헌 | 74
2 | 30-003-053-00000 | 고성택 | 감천면 광기3길119-9(광기리 423) | (광기리 423) |  | (광기리 423) |  | 010-9327-9889 | 00:정상조정 | 가정용 | 13m/m | 13-035664 | 20131103 |  |  |  | 1 | 09:김경헌 | 241
2 | 30-003-058-00000 | 김국지 | 광기3길135(감천면 광기리 410) | (감천면 광기리 410) |  | (감천면 광기리 410) |  | 011-505-5852 | 00:정상조정 | 가정용 | 13m/m | 13-013269 | 20130506 |  |  |  | 1 | 09:김경헌 | 188
2 | 30-003-068-00000 | 오순단 | 광기3길145-5(감천면 광기리 401) | (감천면 광기리 401) |  | (감천면 광기리 401) |  | 010-4513-7972 | 00:정상조정 | 가정용 | 13m/m | 13-013260 | 20130506 |  |  |  | 1 | 09:김경헌 | 260
2 | 30-003-080-00000 | 정윤영 | 광기3길145-27(감천면 광기리 398-2) | (감천면 광기리 398-2) |  | (감천면 광기리 398-2) |  | 011-9589-5625 | 00:정상조정 | 가정용 | 13m/m | 13-013254 | 20130506 |  |  |  | 1 | 09:김경헌 | 215
2 | 30-003-081-00000 | 이우분 | 감천면 광기3길132-26(광기리 474) | (광기리 474) |  | (광기리 474) |  | 010-3292-3278 | 00:정상조정 | 가정용 | 13m/m | 13-035742 | 20131202 |  |  |  | 1 | 09:김경헌 | 254
2 | 30-004-002-00000 | 손영복 | 감천면 광기2길185-10 | [5 empty] | 00:정상조정 | 가정용 | 13m/m | 13-002333 | 20140902 |  |  |  | 1 | 09:김경헌 | 41
2 | 30-004-005-00000 | 최기수 | 광기2길270-26(감천면 광기리 525-31) | (감천면 광기리 525-31) |  | (감천면 광기리 525-31) |  | 010-2431-0041 | 00:정상조정 | 가정용 | 13m/m | 13-013270 | 20130506 |  |  |  | 1 | 09:김경헌 | 123
2 | 30-004-008-00000 | 이옥자 | 광기2길311-25(감천면 광기리 1154-36) | (감천면 광기리 1154-36) |  | (감천면 광기리 1154-36) | 431-0581 |  | 00:정상조정 | 가정용 | 13m/m | 13-013273 | 20130506 |  |  |  | 1 | 09:김경헌 | 79
2 | 30-004-009-00000 | 김유환 | 광기2길311-29(감천면 광기리 1154-35) | (감천면 광기리 1154-35) |  | (감천면 광기리 1154-35) |  | 010-5199-0147 | 00:정상조정 | 가정용 | 13m/m | 13-013194 | 20130529 |  |  |  | 1 | 09:김경헌 | 1
2 | 30-004-011-00000 | 김건환 | 광기2길340(감천면 광기리 270-1) | (감천면 광기리 270-1) |  | (감천면 광기리 270-1) | 431-0022 | 431-0012 | 00:정상조정 | 가정용 | 13m/m | 13-013255 | 20130506 |  |  |  | 1 | 09:김경헌 | 81
2 | 30-004-015-00000 | 이상영 | 광기2길349-44(감천면 광기리 266-1) | (감천면 광기리 266-1) |  | (감천면 광기리 266-1) |  | 010-8513-6190 | 00:정상조정 | 가정용 | 13m/m | 13-013256 | 20130506 |  |  |  | 1 | 09:김경헌 | 0
2 | 30-004-016-00000 | 배진용 | 감천면 광기2길349-40(광기리 257) | (광기리 257) |  | (광기리 257) |  | 010-3150-5624 | 00:정상조정 | 가정용 | 13m/m | 13-035606 | 20131103 |  |  |  | 1 | 09:김경헌 | 0
2 | 30-004-018-00000 | 최광수 | 광기2길349-56(감천면 광기리 260) | (감천면 광기리 260) |  | (감천면 광기리 260) |  | 010-8513-6190 | 00:정상조정 | 가정용 | 13m/m | 13-013258 | 20130506 |  |  |  | 1 | 09:김경헌 | 276
2 | 30-004-019-00000 | 이년옥 | 광기2길349-54(감천면 광기리 259) | (감천면 광기리 259) |  | (감천면 광기리 259) | 430-3523 |  | 00:정상조정 | 가정용 | 13m/m | 13-013257 | 20130506 |  |  |  | 1 | 09:김경헌 | 0
2 | 30-004-025-00000 | 이광준 | 광기2길349-26(감천면 광기리 268-1) | (감천면 광기리 268-1) |  | (감천면 광기리 268-1) |  | 010-3809-0613 | 00:정상조정 | 가정용 | 13m/m | 13-013261 | 20130506 |  |  |  | 1 | 09:김경헌 | 0
2 | 30-004-026-00000 | 이우상 | 감천면 광기2길349-24(광기리 269-1) | (광기리 269-1) |  | (광기리 269-1) |  | 010-2818-8837 | 00:정상조정 | 가정용 | 13m/m | 13-013139 | 20130829 |  |  |  | 1 | 09:김경헌 | 1
2 | 30-004-029-00000 | 조봉님 | 광기2길352-6(감천면 광기리 270-12) | (감천면 광기리 270-12) |  | (감천면 광기리 270-12) |  | 010-9707-7760 | 00:정상조정 | 가정용 | 13m/m | 13-013209 | 20130529 |  |  |  | 1 | 09:김경헌 | 0
2 | 30-004-032-00000 | 이창조 | 광기2길357(감천면 광기리 269-4) | (감천면 광기리 269-4) |  | (감천면 광기리 269-4) |  |  | 00:정상조정 | 가정용 | 13m/m | 13-013262 | 20130506 |  |  |  | 1 | 09:김경헌 | 129
2 | 30-004-038-00000 | 이용덕 | 광기2길363-19(감천면 광기리 241) | (감천면 광기리 241) |  | (감천면 광기리 241) | 430-3997 |  | 00:정상조정 | 가정용 | 13m/m | 13-013263 | 20130506 |  |  |  | 1 | 09:김경헌 | 38
2 | 30-004-043-00000 | 신웅희 | 광기2길366-10(감천면 광기리 206-1) | (감천면 광기리 206-1) |  | (감천면 광기리 206-1) |  | 010-3060-3448 | 00:정상조정 | 가정용 | 13m/m | 13-013266 | 20130506 |  |  |  | 1 | 09:김경헌 | 4
2 | 30-004-045-00000 | 정원기 | 감천면 광기2길374(광기리 214-7) | (감천면 광기리 214-7) |  | (감천면 광기리 214-7) |  | 010.9707.7760 | 00:정상조정 | 가정용 | 25m/m | 15-011933 | 20130506 | 20151106 |  |  | 1 | 09:김경헌 | 507
2 | 30-004-050-00000 | 광기교회 | 감천면 광기2길369(광기리 237) | (광기리 237) |  | (광기리 237) |  | 010-6880-8415 | 00:정상조정 | 일반용 | 20m/m | 11-003146 | 20131209 |  |  |  | 1 | 09:김경헌 | 303
2 | 30-004-050-00100 | 윤귀연 | 감천면 광기2길401 | [5 empty] | 00:정상조정 | 가정용 | 13m/m | 14-009980 | 20140902 |  |  |  | 1 | 09:김경헌 | 130
2 | 30-004-052-00000 | 최원우 | 감천면 광기2길393(광기리) |  |  |  |  | 010.9267.3705 | 00:정상조정 | 가정용 | 13m/m | 15-013014 | 20150804 |  |  |  | 1 | 09:김경헌 | 3
2 | 30-004-059-00000 | 이춘식 | 감천면 광기2길413(광기리 100) |  |  |  |  | 010-3544-0794 | 00:정상조정 | 가정용 | 13m/m | 14-009978 | 20140723 |  |  |  | 1 | 09:김경헌 | 319
2 | 30-004-060-00000 | 정동화 | 감천면 광기2길415(광기리 100-1) |  |  |  |  | 010-8431-0483 | 00:정상조정 | 가정용 | 13m/m | 14-009977 | 20140723 |  |  |  | 1 | 09:김경헌 | 224
2 | 30-004-071-00000 | 김용근 | 광기2길436(감천면 광기리 122-2) | (감천면 광기리 122-2) |  | (감천면 광기리 122-2) |  | 010-6222-0269 | 00:정상조정 | 가정용 | 13m/m | 13-013529 | 20130506 |  |  |  | 1 | 09:김경헌 | 278
2 | 30-004-072-00000 | 이현상 | 감천면 광기2길438(광기리 120-3) | (광기리 120-3) |  | (광기리 120-3) | 431-0525 |  | 00:정상조정 | 가정용 | 13m/m | 13-013190 | 20130822 |  |  |  | 1 | 09:김경헌 | 14
2 | 30-004-160-00000 | 박원정 | 감천면 광기2길349-74(광기리 262) | (광기리 262) |  | (광기리 262) |  | 010-2112-3003 | 00:정상조정 | 가정용 | 13m/m | 13-035608 | 20131103 |  |  |  | 1 | 09:김경헌 | 1
2 | 30-004-180-00000 | 김춘열 | 감천면 광기2길349-126(광기리 295) | [5 empty] | 00:정상조정 | 가정용 | 13m/m | 14-011334 | 20140902 |  |  |  | 1 | 09:김경헌 | 3
2 | 30-004-195-00000 | 정영록 | 감천면 광기2길349-101 | [5 empty] | 00:정상조정 | 가정용 | 13m/m | 14-011327 | 20140902 |  |  |  | 1 | 09:김경헌 | 232
2 | 30-004-200-00000 | 김봉길 | 감천면 광기2길349-129(광기리 246) | (광기리 246) |  | (광기리 246) |  | 010-5638-0117 | 00:정상조정 | 가정용 | 13m/m | 13-013144 | 20130916 |  |  |  | 1 | 09:김경헌 | 27
2 | 30-005-001-00000 | 변정태 | 감천면 광기2길34(광기리 1154-47) | (광기리 1154-47) |  | (광기리 1154-47) |  | 011-546-0266 | 00:정상조정 | 가정용 | 13m/m | 13-013247 | 20130916 |  |  |  | 1 | 09:김경헌 | 278
2 | 30-005-003-00000 | 강희대 | 감천면 광기2길156-171(광기리 726) | (광기리 726) |  | (광기리 726) |  | 010-9382-5153 | 00:정상조정 | 가정용 | 13m/m | 13-013208 | 20130829 |  |  |  | 1 | 09:김경헌 | 208
2 | 30-005-005-00000 | 박찬희 | 감천면 금감로1627(광기리 615-2) | (광기리 615-2) |  | (광기리 615-2) |  | 010-4750-2921 | 00:정상조정 | 가정용 | 13m/m | 13-013290 | 20131002 |  |  |  | 1 | 09:김경헌 | 52
2 | 30-005-006-00000 | 이중호 | 감천면 금감로1625-4(광기리 620) | (광기리 620) |  | (광기리 620) |  | 010-3219-0373 | 00:정상조정 | 가정용 | 13m/m | 13-013253 | 20131002 |  |  |  | 1 | 09:김경헌 | 201
2 | 30-005-008-00000 | 이병학 | 감천면 광기1길168-21(광기리 1062) | (광기리 1062) |  | (광기리 1062) |  | 010-8580-5754 | 00:정상조정 | 가정용 | 13m/m | 13-013241 | 20131002 |  |  |  | 1 | 09:김경헌 | 0
2 | 30-005-011-00000 | 김종성 | 감천면 광기1길158(광기리 625-2) | (광기리 625-2) |  | (광기리 625-2) |  | 010-4810-4023 | 00:정상조정 | 가정용 | 13m/m | 13-013164 | 20130716 |  |  |  | 1 | 09:김경헌 | 316
2 | 30-005-013-00000 | 김한복 | 감천면 광기1길141-8(광기리 1076) | (광기리 1076) |  | (광기리 1076) |  | 011-531-5083 | 00:정상조정 | 가정용 | 13m/m | 13-013203 | 20130829 |  |  |  | 1 | 09:김경헌 | 191
2 | 30-005-016-00000 | 이원택 | 감천면 광기1길129(광기리 1089) | (광기리 1089) |  | (광기리 1089) | 431-0576 |  | 00:정상조정 | 가정용 | 13m/m | 13-013157 | 20130624 |  |  |  | 1 | 09:김경헌 | 75
2 | 30-005-017-00000 | 조창호 | 감천면 광기1길139(광기리 1078) | (광기리 1078) |  | (광기리 1078) |  | 010-7161-5225 | 00:정상조정 | 가정용 | 13m/m | 13-013155 | 20130624 |  |  |  | 1 | 09:김경헌 | 218
2 | 30-005-018-00000 | 현동숙 | 감천면 광기1길20-15(광기리 1129-1) | (광기리 1129-1) |  | (광기리 1129-1) |  | 010-3477-9997 | 00:정상조정 | 가정용 | 13m/m | 13-013169 | 20130716 |  |  |  | 1 | 09:김경헌 | 232
2 | 30-005-020-00000 | 김창곤 | 감천면 광기1길124(광기리 1127-1) | (광기리 1127-1) |  | (광기리 1127-1) |  | 010-5049-0193 | 00:정상조정 | 가정용 | 13m/m | 13-013158 | 20130716 |  |  |  | 1 | 09:김경헌 | 366
2 | 30-005-021-00000 | 한기식 | 광기1길125(감천면 광기리 1091) | (감천면 광기리 1091) |  | (감천면 광기리 1091) |  | 010-4517-5532 | 00:정상조정 | 가정용 | 13m/m | 13-013156 | 20130610 |  |  |  | 1 | 09:김경헌 | 253
2 | 30-005-022-00000 | 한상기 | 감천면 광기1길115(광기리 1093) | (광기리 1093) |  | (광기리 1093) |  | 010-9409-0442 | 00:정상조정 | 가정용 | 13m/m | 13-013159 | 20130716 |  |  |  | 1 | 09:김경헌 | 176
2 | 30-005-023-00000 | 이숭상 | 광기1길101(감천면 광기리 1094-1) | (감천면 광기리 1094-1) |  | (감천면 광기리 1094-1) |  | 011-531-9223 | 00:정상조정 | 가정용 | 13m/m | 13-013300 | 20130529 |  |  |  | 1 | 09:김경헌 | 174
2 | 30-005-024-00000 | 이정환 | 광기1길100(감천면 광기리 1119) | (감천면 광기리 1119) |  | (감천면 광기리 1119) |  | 010-3131-0988 | 00:정상조정 | 가정용 | 13m/m | 13-013296 | 20130529 |  |  |  | 1 | 09:김경헌 | 486
2 | 30-005-025-00000 | 박정남(박한식) | 광기1길97(감천면 광기리 1095) | (감천면 광기리 1095) |  | (감천면 광기리 1095) | 433-3759 |  | 00:정상조정 | 가정용 | 13m/m | 13-013295 | 20130529 |  |  |  | 1 | 09:김경헌 | 161
2 | 30-005-026-00000 | 이원오 | 감천면 광기1길88(광기리 1115) | (광기리 1115) |  | (광기리 1115) |  | 010-3545-1805 | 00:정상조정 | 가정용 | 13m/m | 13-013195 | 20130716 |  |  |  | 1 | 09:김경헌 | 649
2 | 30-005-027-00000 | 문종희 | 감천면 광기1길91(광기리 1100) | (광기리 1100) |  | (광기리 1100) |  | 010-5142-3323 | 00:정상조정 | 가정용 | 13m/m | 13-013134 | 20131002 |  |  |  | 1 | 09:김경헌 | 95
2 | 30-005-028-00000 | 이도상 | 감천면 광기1길92(광기리 1117) | (광기리 1117) |  | (광기리 1117) |  | 010-3823-0373 | 00:정상조정 | 가정용 | 13m/m | 13-013210 | 20130829 |  |  |  | 1 | 09:김경헌 | 185
2 | 30-005-029-00000 | 이묘순 | 광기1길89-8(감천면 광기리 1099) | (감천면 광기리 1099) |  | (감천면 광기리 1099) | 431-0109 |  | 00:정상조정 | 가정용 | 13m/m | 13-013298 | 20130610 |  |  |  | 1 | 09:김경헌 | 62
2 | 30-005-030-00000 | 정진하 | 광기1길89-12(감천면 광기리 1098) | (감천면 광기리 1098) |  | (감천면 광기리 1098) |  | 011-9572-9968 | 00:정상조정 | 가정용 | 13m/m | 13-013160 | 20130610 |  |  |  | 1 | 09:김경헌 | 25
2 | 30-005-033-00000 | 노무출 | 광기1길87(감천면 광기리 1102) | (감천면 광기리 1102) |  | (감천면 광기리 1102) |  | 016-9513-0031 | 00:정상조정 | 가정용 | 13m/m | 13-013303 | 20130610 |  |  |  | 1 | 09:김경헌 | 86
2 | 30-005-035-00000 | 이상철 | 감천면 광기1길86(광기리 1113) | (광기리 1113) |  | (광기리 1113) |  | 010-5620-1939 | 00:정상조정 | 가정용 | 13m/m | 13-035599 | 20131103 |  |  |  | 1 | 09:김경헌 | 210
2 | 30-005-039-00000 | 이병학 | 광기1길77(감천면 광기리 1107) | (감천면 광기리 1107) |  | (감천면 광기리 1107) |  | 011-527-6246 | 00:정상조정 | 가정용 | 13m/m | 13-013294 | 20130529 |  |  |  | 1 | 09:김경헌 | 274
2 | 30-005-040-00000 | 김분이 | 감천면 광기1길75(광기리 1108) | (광기리 1108) |  | (광기리 1108) | 430-5392 | 011-504-7977 | 00:정상조정 | 가정용 | 13m/m | 13-013283 | 20131002 |  |  |  | 1 | 09:김경헌 | 147
2 | 30-005-044-00000 | 문중수 | 감천면 광기1길59(광기리 1136-3) | (광기리 1136-3) |  | (광기리 1136-3) |  | 010-8552-4262 | 00:정상조정 | 가정용 | 13m/m | 13-013147 | 20130829 |  |  |  | 1 | 09:김경헌 | 107
2 | 30-005-045-00000 | 이선규 | 감천면 광기1길57(광기리 1136-2) | (광기리 1136-2) |  | (광기리 1136-2) |  | 010-2640-1446 | 00:정상조정 | 가정용 | 13m/m | 13-013234 | 20131002 |  |  |  | 1 | 09:김경헌 | 489
2 | 30-005-046-00000 | 김성장 | 감천면 광기1길55-6(광기리 1137-2) | (광기리 1137-2) |  | (광기리 1137-2) |  | 011-547-5398 | 00:정상조정 | 가정용 | 13m/m | 13-013236 | 20131002 |  |  |  | 1 | 09:김경헌 | 609
2 | 30-005-047-00000 | 최창섭 | 감천면 광기1길55-5(광기리 1136-2) | (광기리 1136-2) |  | (광기리 1136-2) |  | 010-3845-6711 | 00:정상조정 | 가정용 | 13m/m | 13-013240 | 20131002 |  |  |  | 1 | 09:김경헌 | 178
2 | 30-005-048-00000 | 이병천 | 감천면 광길1길49(광기리 1135-2) | (광기리 1135-2) |  | (광기리 1135-2) |  | 010-7184-8483 | 00:정상조정 | 가정용 | 13m/m | 13-013239 | 20131002 |  |  |  | 1 | 09:김경헌 | 172
2 | 30-005-049-00000 | 장석열 | 감천면 광기1길43-6(광기리 1135-3) |  |  |  |  | 010-9092-0452 | 00:정상조정 | 가정용 | 13m/m | 13-013205 | 20130829 |  |  |  | 1 | 09:김경헌 | 362
2 | 30-005-050-00000 | 서옥린 | 감천면 광기1길43-12(광기리 1135-1) | (광기리 1135-1) |  | (광기리 1135-1) |  | 010-3725-0642 | 00:정상조정 | 가정용 | 13m/m | 13-013165 | 20130716 |  |  |  | 1 | 09:김경헌 | 15
2 | 30-005-051-00000 | 이학배 | 감천면 광기1길43-3(광기리 1133-5) | (광기리 1133-5) |  | (광기리 1133-5) |  | 010-4425-1555 | 00:정상조정 | 가정용 | 13m/m | 13-013206 | 20130829 |  |  |  | 1 | 09:김경헌 | 468
2 | 30-005-052-00000 | 김석순 | 감천면 광기1길43-9(광기리 1133-4) | (광기리 1133-4) |  | (광기리 1133-4) |  | 010-7109-4303 | 00:정상조정 | 가정용 | 13m/m | 13-013212 | 20130829 |  |  |  | 1 | 09:김경헌 | 230
2 | 30-005-054-00000 | 박분선 | 감천면 광기1길43-8(광기리 1137-1) | (광기리 1137-1) |  | (광기리 1137-1) |  | 010-9019-0901 | 00:정상조정 | 가정용 | 13m/m | 13-013166 | 20130716 |  |  |  | 1 | 09:김경헌 | 35
2 | 30-005-056-00000 | 이병훈 | 광기1길27-12(감천면 광기리 1132-1) | (감천면 광기리 1132-1) |  | (감천면 광기리 1132-1) |  | 011-549-0029 | 00:정상조정 | 가정용 | 13m/m | 13-013310 | 20130610 |  |  |  | 1 | 09:김경헌 | 638
2 | 30-005-057-00000 | 김영철 | 감천면 광기1길27-10(광기리 1133-1) | (광기리 1133-1) |  | (광기리 1133-1) |  | 010-9354-0248 | 00:정상조정 | 가정용 | 13m/m | 13-035677 | 20131209 |  |  |  | 1 | 09:김경헌 | 26
2 | 30-005-063-00000 | 김영숙 | 감천면 광기1길24(광기리 1126-1) | (광기리 1126-1) |  | (광기리 1126-1) |  | 010-9391-3985 | 00:정상조정 | 가정용 | 13m/m | 13-013305 | 20130624 |  |  |  | 1 | 09:김경헌 | 355
2 | 30-005-064-00000 | 마을회관(감천면광기리) | 감천면 광길1길27-3(광기리 1130) | (광기리 1130) |  | (광기리 1130) |  | 010-3534-6656 | 00:정상조정 | 가정용 | 13m/m | 13-013235 | 20131002 |  |  |  | 1 | 09:김경헌 | 57
2 | 30-005-065-00000 | 최화식 | 감천면 광기1길28-2(광기리 1126) |  |  |  |  | 010.3349.4744 | 00:정상조정 | 가정용 | 13m/m | 14-026821 | 20150406 |  |  |  | 1 | 09:김경헌 | 156
2 | 30-005-066-00000 | 천명희 | 광기1길28-7(감천면 광기리 1123) | (감천면 광기리 1123) |  | (감천면 광기리 1123) |  | 010-9116-7832 | 00:정상조정 | 가정용 | 13m/m | 13-013163 | 20130610 |  |  |  | 1 | 09:김경헌 | 136
2 | 30-005-067-00000 | 성장현 | 감천면 광기1길37(광기리 1133-3) | (광기리 1133-3) |  | (광기리 1133-3) | 431-0916 |  | 00:정상조정 | 가정용 | 13m/m | 13-013207 | 20130829 |  |  |  | 1 | 09:김경헌 | 180
2 | 30-005-070-00000 | 장규배 | 광기1길22-7(감천면 광기리 1126) | (감천면 광기리 1126) |  | (감천면 광기리 1126) |  | 011-9707-0159 | 00:정상조정 | 가정용 | 13m/m | 13-013306 | 20130610 |  |  |  | 1 | 09:김경헌 | 143
2 | 30-005-071-00000 | 임정숙 | 감천면 광기1길22-9(광기리 1128-1) | (광기리 1128-1) |  | (광기리 1128-1) |  | 010-6888-4721 | 00:정상조정 | 가정용 | 13m/m | 13-013204 | 20130829 |  |  |  | 1 | 09:김경헌 | 170
2 | 30-005-072-00000 | 강수자 | 광기1길22-21(감천면 광기리 1129-2) | (감천면 광기리 1129-2) |  | (감천면 광기리 1129-2) | 431-0105 |  | 00:정상조정 | 가정용 | 13m/m | 13-013304 | 20130610 |  |  |  | 1 | 09:김경헌 | 333
2 | 30-005-075-00000 | 이평상 | 광기1길19-13(감천면 광기리 1053) | (감천면 광기리 1053) |  | (감천면 광기리 1053) |  | 010-3520-5654 | 00:정상조정 | 가정용 | 13m/m | 13-013302 | 20130529 |  |  |  | 1 | 09:김경헌 | 230
2 | 30-005-076-00000 | 김영자 | 감천면 금감로1569-2(광기리 619-2) | (광기리 619-2) |  | (광기리 619-2) | 431-0260 |  | 00:정상조정 | 가정용 | 13m/m | 13-013211 | 20130829 |  |  |  | 1 | 09:김경헌 | 125
2 | 30-005-077-00000 | 이병화 | 광기1길27-31(감천면 광기리 1131-2) | (감천면 광기리 1131-2) |  | (감천면 광기리 1131-2) |  | 010-4630-6175 | 00:정상조정 | 가정용 | 13m/m | 13-013299 | 20130529 |  |  |  | 1 | 09:김경헌 | 0
2 | 30-005-078-00000 | 이병홍 | 금감로1570(감천면 광기리 617-1) | (감천면 광기리 617-1) |  | (감천면 광기리 617-1) |  | 011-9591-0224 | 00:정상조정 | 가정용 | 13m/m | 13-013312 | 20130610 |  |  |  | 1 | 09:김경헌 | 117
2 | 30-005-078-00100 | 김천감천우체국 | 감천면 금감로1572(광기리 673) | (광기리 673) |  | (광기리 673) | 431-0100 |  | 00:정상조정 | 일반용 | 13m/m | 13-013248 | 20131002 |  |  |  | 1 | 09:김경헌 | 102
2 | 30-005-078-00200 | 김영환 | 감천면 금감로1574(광기리 673-2) | (광기리 673-2) |  | (광기리 673-2) |  | 010-7225-8126 | 00:정상조정 | 가정용 | 13m/m | 13-013252 | 20131002 |  |  |  | 1 | 09:김경헌 | 250
2 | 30-005-079-00000 | 박석수 | 금감로1568(감천면 광기리 617) | (감천면 광기리 617) |  | (감천면 광기리 617) |  | 010-3390-4115 | 00:정상조정 | 가정용 | 13m/m | 13-013154 | 20130610 |  |  |  | 1 | 09:김경헌 | 47
2 | 30-005-079-00100 | 이화경 | 감천면 금감로1566-3(광기리587) | (광기리587) |  | (광기리587) |  | 010-3531-9223 | 00:정상조정 | 가정용 | 13m/m | 13-035602 | 20131103 |  |  |  | 1 | 09:김경헌 | 279
2 | 30-005-080-00000 | 임숙이 | 금감로1566-16(감천면 광기리 583) | (감천면 광기리 583) |  | (감천면 광기리 583) | 433-1496 |  | 00:정상조정 | 가정용 | 13m/m | 13-013172 | 20130529 |  |  |  | 1 | 09:김경헌 | 96
2 | 30-005-081-00000 | 진은숙 | 금감로1566-18(감천면 광기리 582) | (감천면 광기리 582) |  | (감천면 광기리 582) |  | 017-506-0564 | 00:정상조정 | 가정용 | 13m/m | 13-013167 | 20130610 |  |  |  | 1 | 09:김경헌 | 86
2 | 30-005-081-00100 | 정기수 | 감천면 금감로1566-14(광기리 584) | (광기리 584) |  | (광기리 584) |  | 010-2348-0373 | 00:정상조정 | 가정용 | 13m/m | 13-013146 | 20130829 |  |  |  | 1 | 09:김경헌 | 0
2 | 30-005-083-00000 | 천병수 | 금감로1565(감천면 광기리 1058) | (감천면 광기리 1058) |  | (감천면 광기리 1058) |  | 011-9710-6909 | 00:정상조정 | 가정용 | 13m/m | 13-013161 | 20130610 |  |  |  | 1 | 09:김경헌 | 221
2 | 30-005-086-00000 | 김희욱(최두리) | 감천면 금감로1560-6(광기리 589-5) | (광기리 589-5) |  | (광기리 589-5) |  | 010-9360-6771 | 00:정상조정 | 가정용 | 13m/m | 13-013198 | 20130716 |  |  |  | 1 | 09:김경헌 | 168
2 | 30-005-087-00000 | 김희욱 | 감천면 금감로1560-5(광기리 589-1) | (광기리 589-1) |  | (광기리 589-1) |  | 010-4520-9625 | 00:정상조정 | 가정용 | 13m/m | 13-013196 | 20130716 |  |  |  | 1 | 09:김경헌 | 217
2 | 30-005-088-00000 | 박종주 | 금감로1564-7(감천면 광기리 589-4) | (감천면 광기리 589-4) |  | (감천면 광기리 589-4) |  | 010-5017-2284 | 00:정상조정 | 가정용 | 13m/m | 13-013311 | 20130610 |  |  |  | 1 | 09:김경헌 | 220
2 | 30-005-088-00100 | 정우철 | 감천면 금감로1564-5(광기리 589-3) |  |  |  |  | 010-9868-2147 | 00:정상조정 | 가정용 | 13m/m | 13-035761 | 20140413 |  |  |  | 1 | 09:김경헌 | 289
2 | 30-005-088-00200 | 이병균 | 감천면 금감로1564-3(광기리 588) | (광기리 588) |  | (광기리 588) |  | 010-4629-4071 | 00:정상조정 | 가정용 | 13m/m | 13-013173 | 20130624 |  |  |  | 1 | 09:김경헌 | 120
2 | 30-005-090-00000 | 김교상 | 감천면 금감로1562(광기리 611) | (광기리 611) |  | (광기리 611) | 431-0279 |  | 00:정상조정 | 일반용 | 13m/m | 13-013197 | 20130716 |  |  |  | 1 | 09:김경헌 | 42
2 | 30-005-091-00000 | 이태상 | 금감로1560(감천면 광기리 611-5) | (감천면 광기리 611-5) |  | (감천면 광기리 611-5) | 431-0455 |  | 00:정상조정 | 가정용 | 13m/m | 13-013313 | 20130610 |  |  |  | 1 | 09:김경헌 | 288
2 | 30-005-091-00100 | 전봉심 | 감천면 금감로1560-1(광기리 610-6) | (광기리 610-6) |  | (광기리 610-6) |  | 010-6303-0295 | 00:정상조정 | 일반용 | 20m/m | 12-004352 | 20130624 |  |  |  | 1 | 09:김경헌 | 92
2 | 30-005-092-00000 | 박영수 | 금감로1561(감천면 광기리 612-3) | (감천면 광기리 612-3) |  | (감천면 광기리 612-3) |  | 010-2464-3807 | 00:정상조정 | 가정용 | 13m/m | 13-013297 | 20130529 |  |  |  | 1 | 09:김경헌 | 402
2 | 30-005-093-00000 | 정규숙 | 금감로1559(감천면 광기리 611-3) | (감천면 광기리 611-3) |  | (감천면 광기리 611-3) |  | 010-4593-3122 | 00:정상조정 | 일반용 | 13m/m | 13-013168 | 20130610 |  |  |  | 1 | 09:김경헌 | 86
2 | 30-005-094-00000 | 김천농협(감천농협) | 감천면 광기리 593-1 | [5 empty] | 00:정상조정 | 일반용 | 75m/m | 10-002059 | 20121228 | 20150721 |  |  | 1 | 09:김경헌 | 3344
2 | 30-005-095-00000 | 이원호 (상가) | 금감로1557(감천면 광기리 610-3) | (감천면 광기리 610-3) |  | (감천면 광기리 610-3) |  | 011-9598-1494 | 00:정상조정 | 일반용 | 13m/m | 13-013308 | 20130529 |  |  |  | 1 | 09:김경헌 | 425
2 | 30-005-096-00000 | 이원호 | 금감로1577(감천면 광기리 610-3) | (감천면 광기리 610-3) |  | (감천면 광기리 610-3) |  | 011-9598-1494 | 00:정상조정 | 가정용 | 13m/m | 13-013171 | 20130529 |  |  |  | 1 | 09:김경헌 | 293
2 | 30-005-097-00000 | 김종진 | 금감로1555(감천면 광기리 609-3) | (감천면 광기리 609-3) |  | (감천면 광기리 609-3) | 431-0326 |  | 00:정상조정 | 가정용 | 13m/m | 13-013301 | 20130529 |  |  |  | 1 | 09:김경헌 | 209
2 | 30-005-097-00100 | 전원식 | 감천면 금감로1553(광기리 608-3) | (광기리 608-3) |  | (광기리 608-3) |  | 010-7374-1623 | 00:정상조정 | 일반용 | 20m/m | 12-004341 | 20131002 |  |  |  | 1 | 09:김경헌 | 951
2 | 30-005-098-00000 | 김종화 | 감천면 금감로1551(광기리 607-3) | (광기리 607-3) |  | (광기리 607-3) |  | 010-3534-5565 | 00:정상조정 | 일반용 | 13m/m | 13-013199 | 20130716 |  |  |  | 1 | 09:김경헌 | 739
2 | 30-005-099-00000 | 이원환 | 감천면 금감로1569-10(광기리 616) | (광기리 616) |  | (광기리 616) |  | 011-810-7662 | 00:정상조정 | 가정용 | 13m/m | 13-013213 | 20130829 |  |  |  | 1 | 09:김경헌 | 122
2 | 30-005-100-00000 | 감천교회 사택 | 금감로1569-16(감천면 광기리 603-7) | (감천면 광기리 603-7) |  | (감천면 광기리 603-7) |  | 010-4515-1884 | 00:정상조정 | 가정용 | 20m/m | 12-004347 | 20130529 |  |  |  | 1 | 09:김경헌 | 531
2 | 30-005-100-00100 | 최말순 | 감천면 광기리 1069-13 |  |  |  |  | 010-4733-1220 | 00:정상조정 | 가정용 | 13m/m | 13-013170 | 20130716 |  |  |  | 1 | 09:김경헌 | 138
2 | 30-005-101-00000 | 이병수 | 금감로1553-7(감천면 광기리 605-1) | (감천면 광기리 605-1) |  | (감천면 광기리 605-1) |  | 010-4438-0026 | 00:정상조정 | 가정용 | 13m/m | 13-013309 | 20130529 |  |  |  | 1 | 09:김경헌 | 287
2 | 30-005-102-00000 | 라영성 | 금감로1553-5(감천면 광기리 605-3) | (감천면 광기리 605-3) |  | (감천면 광기리 605-3) |  | 010-8577-4996 | 00:정상조정 | 일반용 | 13m/m | 13-013162 | 20130529 |  |  |  | 1 | 09:김경헌 | 172
2 | 30-005-103-00000 | 정준호 | 금감로1553-16(감천면 광기리 603-1) | (감천면 광기리 603-1) |  | (감천면 광기리 603-1) | 431-0025 | 010-5348-0100 | 00:정상조정 | 가정용 | 13m/m | 13-013307 | 20130610 |  |  |  | 1 | 09:김경헌 | 258
2 | 30-005-105-00000 | 정문태 | 감천면 금감로1553-16(광기리 603-1) | (광기리 603-1) |  | (광기리 603-1) |  | 017-539-0673 | 00:정상조정 | 가정용 | 13m/m | 13-013148 | 20130829 |  |  |  | 1 | 09:김경헌 | 241
2 | 30-005-115-00000 | 감천초등학교 | 감천면 금감로1550-2(도평리 514) | (도평리 514) |  | (도평리 514) |  | 430-5635 | 00:정상조정 | 일반용 | 40m/m | 12-000421 | 20131002 |  |  |  | 1 | 09:김경헌 | 1286
2 | 30-005-116-00000 | 감천면보건지소 | 감천면 금감로1552(광기리 591) | (광기리 591) |  | (광기리 591) | 420-6597 |  | 00:정상조정 | 일반용 | 25m/m | 12-003917 | 20131103 |  |  |  | 1 | 09:김경헌 | 210
2 | 30-005-117-00000 | 감천면사무소 | 감천면 금감로1552(광기리 591) | (광기리 591) |  | (광기리 591) | 431-0301 |  | 00:정상조정 | 일반용 | 40m/m | 13-000422 | 20131103 |  |  |  | 1 | 09:김경헌 | 603
2 | 30-005-120-00000 | 김무성 | 금감로1550-15(감천면 광기리 594-3) | (감천면 광기리 594-3) |  | (감천면 광기리 594-3) |  | 010-9491-6873 | 00:정상조정 | 가정용 | 20m/m | 12-004351 | 20130529 |  |  |  | 1 | 09:김경헌 | 94
2 | 30-005-125-00000 | 전원욱 | 감천면 금감로1550-23(광기리 598-1) | (광기리 598-1) |  | (광기리 598-1) |  | 010-3828-6898 | 00:정상조정 | 가정용 | 13m/m | 13-013201 | 20130716 |  |  |  | 1 | 09:김경헌 | 349
2 | 30-006-020-00000 | 강연자 | 김천시 도평1길42-13(도평리 497-1) |  |  |  |  | 010-5575-0677 | 00:정상조정 | 가정용 | 13m/m | 13-035669 | 20131209 |  |  |  | 1 | 09:김경헌 | 154
2 | 30-006-040-00000 | 이월식 | 감천면 도평1길68(도평리 36-1) |  |  |  |  | 010-9360-0192 | 00:정상조정 | 가정용 | 13m/m | 14-026795 | 20141204 |  |  |  | 1 | 09:김경헌 | 0
2 | 30-006-050-00000 | 이정길 | 감천면 도평1길100(도평리 29) |  |  |  |  | 010-4780-1661 | 00:정상조정 | 가정용 | 13m/m | 14-026791 | 20141204 |  |  |  | 1 | 09:김경헌 | 36
2 | 30-007-020-00000 | 최한영 | 감천면 무안1길144 | [5 empty] | 00:정상조정 | 가정용 | 13m/m | 14-011375 | 20140902 |  |  |  | 1 | 09:김경헌 | 41
2 | 30-007-022-00000 | 윤을영 | 감천면 무안1길131-7 | [5 empty] | 00:정상조정 | 가정용 | 13m/m | 13-035629 | 20140902 |  |  |  | 1 | 09:김경헌 | 187
2 | 30-007-024-00000 | 이정석 | 감천면 무안1길131-1 | [5 empty] | 00:정상조정 | 가정용 | 13m/m | 13-035644 | 20140902 |  |  |  | 1 | 09:김경헌 | 0
2 | 30-007-026-00000 | 주춘자 | 감천면 무안1길126(무안리 956) |  |  |  | 433.1658 |  | 00:정상조정 | 가정용 | 13m/m | 14-023256 | 20151106 |  |  |  | 1 | 09:김경헌 | 4
2 | 30-007-027-00000 | 오길환 | 감천면 무안로127 | [5 empty] | 00:정상조정 | 가정용 | 13m/m | 14-011378 | 20140902 |  |  |  | 1 | 09:김경헌 | 1
2 | 30-007-030-00000 | 김옥순 | 감천면 무안1길124 | [5 empty] | 00:정상조정 | 가정용 | 13m/m | 14-011381 | 20140902 |  |  |  | 1 | 09:김경헌 | 0
2 | 30-007-031-00000 | 오대환 | 감천면 무안로121 | [5 empty] | 00:정상조정 | 가정용 | 13m/m | 14-011387 | 20140902 |  |  |  | 1 | 09:김경헌 | 16
2 | 30-007-033-00000 | 김정남 | 감천면 무안로120 | [5 empty] | 00:정상조정 | 가정용 | 13m/m | 14-011380 | 20140902 |  |  |  | 1 | 09:김경헌 | 1
2 | 30-007-037-00000 | 김남순 | 감천면 무안1길118-10 | [5 empty] | 00:정상조정 | 가정용 | 13m/m | 14-011384 | 20140902 |  |  |  | 1 | 09:김경헌 | 1
2 | 30-007-038-00000 | 최성연 | 감천면 무안1길118-4 | [5 empty] | 00:정상조정 | 가정용 | 13m/m | 14-011388 | 20140902 |  |  |  | 1 | 09:김경헌 | 40
2 | 30-007-044-00000 | 손을분 | 감천면 무안1길105 | [5 empty] | 00:정상조정 | 가정용 | 13m/m | 14-011382 | 20140902 |  |  |  | 1 | 09:김경헌 | 1
2 | 30-007-055-00000 | 이옥남 | 감천면 무안1길93 | [5 empty] | 00:정상조정 | 가정용 | 13m/m | 14-011392 | 20140902 |  |  |  | 1 | 09:김경헌 | 1
2 | 30-007-056-00000 | 신현도 | 감천면 무안리 1210 |  |  |  |  | 010.6816.8353 | 00:정상조정 | 가정용 | 13m/m | 15-179137 | 20151228 |  |  |  | 1 | 09:김경헌 | 0
2 | 30-007-057-00000 | 최봉연 | 감천면 무안1길87-6 | [5 empty] | 00:정상조정 | 가정용 | 13m/m | 14-011376 | 20140902 |  |  |  | 1 | 09:김경헌 | 0
2 | 30-007-058-00000 | 오세기 | 감천면 무안1길87-5 | [5 empty] | 00:정상조정 | 가정용 | 13m/m | 14-011377 | 20140902 |  |  |  | 1 | 09:김경헌 | 0
2 | 30-007-060-00000 | 최환철 | 감천면 무안로79-4 | [5 empty] | 00:정상조정 | 가정용 | 13m/m | 14-011390 | 20140902 |  |  |  | 1 | 09:김경헌 | 1
2 | 30-007-062-00000 | 오세복 | 감천면 무안1길79-25 |  |  |  |  | 010-3807-0691 | 00:정상조정 | 가정용 | 13m/m | 13-035634 | 20140930 |  |  |  | 1 | 09:김경헌 | 0
2 | 30-007-063-00000 | 김종숙 | 감천면 무안1길79-3(무안리) |  |  |  | 431-0416 |  | 00:정상조정 | 가정용 | 13m/m | 14-011386 | 20140902 | 20150506 |  |  | 1 | 09:김경헌 | 1
2 | 30-007-067-00000 | 김순이 | 감천면 무안1길91-5(무안1리 1146-2) |  |  |  |  | 010.6757.5735 | 00:정상조정 | 가정용 | 13m/m | 14-042789 | 20150506 |  |  |  | 1 | 09:김경헌 | 1
2 | 30-007-069-00000 | 최종만 | 감천면 무안1길65 |  |  |  |  | 010-3131-8978 | 00:정상조정 | 가정용 | 13m/m | 14-023266 | 20141103 |  |  |  | 1 | 09:김경헌 | 0
2 | 30-007-070-00000 | 김삼숙 | 감천면 무안1길63 | [5 empty] | 00:정상조정 | 가정용 | 13m/m | 14-011391 | 20140902 |  |  |  | 1 | 09:김경헌 | 1
2 | 30-007-071-00000 | 이기자 | 감천면 무안로57 | [5 empty] | 00:정상조정 | 가정용 | 13m/m | 14-011393 | 20140902 |  |  |  | 1 | 09:김경헌 | 1
2 | 30-007-074-00000 | 오시환 | 감천면 무안1길45 | [5 empty] | 00:정상조정 | 가정용 | 13m/m | 14-011385 | 20140902 |  |  |  | 1 | 09:김경헌 | 1
2 | 30-007-100-00000 | 김갑연 | 감천면 무안로58 | [5 empty] | 00:정상조정 | 가정용 | 13m/m | 14-011383 | 20140902 |  |  |  | 1 | 09:김경헌 | 0
2 | 30-007-105-00000 | 오기숙 | 감천면 무안1길56-19 | [5 empty] | 00:정상조정 | 가정용 | 13m/m | 14-011379 | 20140902 |  |  |  | 1 | 09:김경헌 | 1
2 | 30-007-106-00000 | 오세봉 | 감천면 무안1길56-21 | [5 empty] | 00:정상조정 | 가정용 | 13m/m | 14-011389 | 20140902 |  |  |  | 1 | 09:김경헌 | 1
2 | 30-007-110-00000 | 강순금 | 감천면 무안로40 |  |  |  |  | 010-9209-6768 | 00:정상조정 | 가정용 | 13m/m | 14-011394 | 20140902 |  |  |  | 1 | 09:김경헌 | 237
2 | 30-007-121-00000 | 이금자 | 감천면 대동길15(무안리 1481) |  |  |  |  | 010-8593-0587 | 00:정상조정 | 가정용 | 13m/m | 14-026792 | 20141204 |  |  |  | 1 | 09:김경헌 | 27
2 | 30-007-123-00000 | 손기홍 | 감천면 대동길20(무안리 1316) |  |  |  |  | 010-6555-0448 | 00:정상조정 | 가정용 | 13m/m | 14-026793 | 20141204 |  |  |  | 1 | 09:김경헌 | 38
2 | 30-007-125-00000 | 손기봉 | 감천면 대동길35(무안리 1479-1) |  |  |  |  | 431-0533 | 00:정상조정 | 가정용 | 13m/m | 14-026774 | 20141204 |  |  |  | 1 | 09:김경헌 | 162
2 | 30-007-130-00000 | 방기호 | 감천면 대동길47(무안리 1639-5) |  |  |  |  | 010-2735-0403 | 00:정상조정 | 가정용 | 13m/m | 14-026773 | 20141204 |  |  |  | 1 | 09:김경헌 | 120
2 | 30-007-131-00000 | 손용현 | 감천면 대동길49(무안리 1639-90) |  |  |  |  | 430-8869 | 00:정상조정 | 가정용 | 13m/m | 14-026779 | 20141204 |  |  |  | 1 | 09:김경헌 | 49
2 | 30-007-132-00000 | 송임중 | 감천면 대동길55-7(무안리 1639-4) |  |  |  |  | 010-9088-0395 | 00:정상조정 | 가정용 | 13m/m | 14-026778 | 20141204 |  |  |  | 1 | 09:김경헌 | 207
2 | 30-007-135-00000 | 손종복 | 감천면 대동길51-87(무안리) |  |  |  |  | 010-4020-9286 | 00:정상조정 | 가정용 | 13m/m | 14-026796 | 20141204 |  |  |  | 1 | 09:김경헌 | 164
2 | 30-007-137-00000 | 손창열 | 감천면 대동길51-62(무안리) |  |  |  |  | 431-0447 | 00:정상조정 | 가정용 | 13m/m | 14-026797 | 20141204 |  |  |  | 1 | 09:김경헌 | 52
2 | 30-007-138-00000 | 오명석 | 감천면 무안로51-23(무안리) |  |  |  |  | 010.3546.0166 | 00:정상조정 | 가정용 | 13m/m | 15-012994 | 20150904 |  |  |  | 1 | 09:김경헌 | 1
2 | 30-007-140-00000 | 마을회관 | 감천면 대동길102(무안리 1324) |  |  |  |  | 010-3071-0349 | 00:정상조정 | 가정용 | 13m/m | 14-026798 | 20141204 |  |  |  | 1 | 09:김경헌 | 141
2 | 30-007-141-00000 | 정두임 | 감천면 대동길99-1(무안리 1359-2) |  |  |  |  | 010-8431-0249 | 00:정상조정 | 가정용 | 13m/m | 14-026772 | 20141204 |  |  |  | 1 | 09:김경헌 | 42
2 | 30-007-143-00000 | 손종찬 | 감천면 대동길99-6(무안리 1357-2) |  |  |  |  | 010-3071-0349 | 00:정상조정 | 가정용 | 13m/m | 14-026771 | 20141204 |  |  |  | 1 | 09:김경헌 | 236
2 | 30-007-144-00000 | 손종학 | 감천면 대동길99-12(무안리 1358-4) |  |  |  |  | 010-3810-9743 | 00:정상조정 | 가정용 | 13m/m | 14-026762 | 20141204 |  |  |  | 1 | 09:김경헌 | 98
2 | 30-007-145-00000 | 이금자 | 감천면 대동길99-14(무안리 1358-3) |  |  |  |  | 010-4874-0534 | 00:정상조정 | 가정용 | 13m/m | 14-026758 | 20141204 |  |  |  | 1 | 09:김경헌 | 79
2 | 30-007-146-00000 | 김복란 | 감천면 대동길99-11(무안리 1363-6) |  |  |  |  | 431-2393 | 00:정상조정 | 가정용 | 13m/m | 14-026770 | 20141204 |  |  |  | 1 | 09:김경헌 | 100
2 | 30-007-147-00000 | 유필희 | 감천면 대동길99-9(무안리 1363-2) |  |  |  |  | 010-7725-0157 | 00:정상조정 | 가정용 | 13m/m | 14-026769 | 20141204 |  |  |  | 1 | 09:김경헌 | 30
2 | 30-007-152-00000 | 송씨무안종회 | 감천면 무안리 1388-2 |  |  |  |  | 011-483-2855 | 00:정상조정 | 가정용 | 13m/m | 14-026776 | 20141204 |  |  |  | 1 | 09:김경헌 | 3
2 | 30-007-153-00000 | 송석호 | 감천면 대동길99-26(무안리 1388-1) |  |  |  |  | 010-9371-0459 | 00:정상조정 | 가정용 | 13m/m | 14-026761 | 20141204 |  |  |  | 1 | 09:김경헌 | 252
2 | 30-007-154-00000 | 오진흠 | 감천면 대동길99-27(무안리 1364-7) |  |  |  |  | 010.3828.8236 | 00:정상조정 | 가정용 | 13m/m | 15-100232 | 20150930 |  |  |  | 1 | 09:김경헌 | 1
2 | 30-007-155-00000 | 송재석 | 감천면 대동길99-22(무안리 1365) |  |  |  |  | 011-483-2855 | 00:정상조정 | 가정용 | 13m/m | 14-026775 | 20141204 |  |  |  | 1 | 09:김경헌 | 143
2 | 30-007-156-00000 | 송낙호 | 감천면 대동길125-12(무안리 1369) |  |  |  |  | 010-3811-0513 | 00:정상조정 | 가정용 | 13m/m | 14-026763 | 20141204 |  |  |  | 1 | 09:김경헌 | 253
2 | 30-007-157-00000 | 신용순 | 감천면 대동길125-4(무안리 1372) |  |  |  |  | 010-7119-1620 | 00:정상조정 | 가정용 | 13m/m | 14-026766 | 20141204 |  |  |  | 1 | 09:김경헌 | 100
2 | 30-007-158-00000 | 이월금 | 감천면 대동길129-7(무안리 1376) |  |  |  |  | 010.3389.0363 | 00:정상조정 | 가정용 | 13m/m | 14-026767 | 20141229 |  |  |  | 1 | 09:김경헌 | 103
2 | 30-007-159-00000 | 송연호 | 감천면 대동길129-6(무안리 1381) |  |  |  |  | 010.3539.8907 | 00:정상조정 | 가정용 | 13m/m | 14-026765 | 20141229 |  |  |  | 1 | 09:김경헌 | 91
2 | 30-007-161-00000 | 김정황 | 감천면 대동길133-2(무안리 1384) |  |  |  |  | 433-5784 | 00:정상조정 | 가정용 | 13m/m | 14-023288 | 20141204 |  |  |  | 1 | 09:김경헌 | 13
2 | 30-007-162-00000 | 손창석 | 감천면 대동길133-5(무안리 1380) |  |  |  |  | 010-7545-2844 | 00:정상조정 | 가정용 | 13m/m | 14-023293 | 20141204 |  |  |  | 1 | 09:김경헌 | 105
2 | 30-007-163-00000 | 이원우 | 감천면 대동길133-9(무안리 1378) |  |  |  |  | 010-9689-7401 | 00:정상조정 | 가정용 | 13m/m | 14-026760 | 20141204 |  |  |  | 1 | 09:김경헌 | 132
2 | 30-007-164-00000 | 손종균 | 김천면 대동길133-13(무안리 1388-1) |  |  |  |  | 010-3829-7017 | 00:정상조정 | 가정용 | 13m/m | 14-026777 | 20141204 |  |  |  | 1 | 09:김경헌 | 13
2 | 30-007-167-00000 | 방필호 | 감천면 대동길133-8(무안리 1385) |  |  |  |  | 010-5133-0348 | 00:정상조정 | 가정용 | 13m/m | 14-023287 | 20141204 |  |  |  | 1 | 09:김경헌 | 86
2 | 30-007-168-00000 | 손수 | 감천면 대동길141-10(무안리 1399) |  |  |  |  | 010.8501.2987 | 00:정상조정 | 가정용 | 13m/m | 14-026785 | 20141204 |  |  |  | 1 | 09:김경헌 | 191
2 | 30-007-170-00000 | 송재정 | 감천면 대동길74(무안리 1639-2) |  |  |  |  | 010.8747.5304 | 00:정상조정 | 가정용 | 13m/m | 14-026785 | 20141229 |  |  |  | 1 | 09:김경헌 | 158
2 | 30-007-171-00000 | 송영봉 | 감천면 대동길141-6(무안리 1397) |  |  |  |  | 010-3819-1784 | 00:정상조정 | 가정용 | 13m/m | 14-026780 | 20141204 |  |  |  | 1 | 09:김경헌 | 226
2 | 30-007-175-00000 | 김종학 | 감천면 대동길151(무안리 1406) |  |  |  |  | 010-2857-1413 | 00:정상조정 | 가정용 | 13m/m | 14-026764 | 20141204 |  |  |  | 1 | 09:김경헌 | 152
2 | 30-008-007-00000 | 장병현 | 감천면 도평5길145-2(도평리 882) |  |  |  |  | 010-5367-0508 | 00:정상조정 | 가정용 | 13m/m | 113-035738 | 20140623 |  |  |  | 1 | 09:김경헌 | 1
2 | 30-008-010-00000 | 전성억 | 감천면 도평5길145-17(도평리 869) |  |  |  |  | 010-4933-0432 | 00:정상조정 | 가정용 | 13m/m | 14-010006 | 20140523 |  |  |  | 1 | 09:김경헌 | 0
2 | 30-008-012-00000 | 최미원 | 감천면 도평5길145-33(도평리 862-2) |  |  |  |  | 010-9890-2552 | 00:정상조정 | 가정용 | 13m/m | 14-035657 | 20140523 |  |  |  | 1 | 09:김경헌 | 0
2 | 30-008-015-00000 | 윤성옥 | 감천면 도평5길145-66(도평리 873) |  |  |  |  | 010-4514-0669 | 00:정상조정 | 가정용 | 13m/m | 14-010009 | 20140523 |  |  |  | 1 | 09:김경헌 | 0
2 | 30-008-021-00000 | 류금상 | 감천면 도평5길145-14(도평리 886) | [5 empty] | 00:정상조정 | 가정용 | 13m/m | 14-011329 | 20140902 |  |  |  | 1 | 09:김경헌 | 47
2 | 30-008-023-00000 | 마을회관(도평5길) | 감천면 도평5길159-15(도평리 885) |  |  |  | 431-0586 |  | 00:정상조정 | 가정용 | 13m/m | 13-035682 | 20140413 |  |  |  | 1 | 09:김경헌 | 129
2 | 30-008-024-00000 | 김태희 | 감천면 도평5길159-43(도평리 884-1) |  |  |  |  | 010.8992.4484 | 00:정상조정 | 가정용 | 13m/m | 15-013030 | 20150706 |  |  |  | 1 | 09:김경헌 | 9
2 | 30-008-025-00000 | 김길수 | 감천면 도평5길159-8(도평리 903) |  |  |  |  | 010-6255-0586 | 00:정상조정 | 가정용 | 13m/m | 13-035649 | 20140413 |  |  |  | 1 | 09:김경헌 | 0
2 | 30-008-027-00000 | 최성례 | 감천면 도평5길159-53(도평리 884-2) |  |  |  | 439-4221 |  | 00:정상조정 | 가정용 | 13m/m | 13-035650 | 20140413 |  |  |  | 1 | 09:김경헌 | 9
2 | 30-008-028-00000 | 정춘자 | 감천면 도평5길159-23(도평리 897) |  |  |  |  | 010-6316-4301 | 00:정상조정 | 가정용 | 13m/m | 13-035651 | 20140413 |  |  |  | 1 | 09:김경헌 | 0
2 | 30-008-040-00000 | 강원석 | 감천면 도평5길127-5(도평리 851) |  |  |  |  | 010-3535-0496 | 00:정상조정 | 가정용 | 13m/m | 14-011328 | 20140723 |  |  |  | 1 | 09:김경헌 | 12
2 | 30-008-046-00000 | 김영자 | 감천면 도평5길114(도평리 228-1) |  |  |  |  | 010-2203-3228 | 00:정상조정 | 가정용 | 13m/m | 13-035696 | 20140413 |  |  |  | 1 | 09:김경헌 | 42
2 | 30-008-047-00000 | 최시건 | 감천면 도평5길78(도평리 1202-42) |  |  |  |  | 010-3411-2212 | 00:정상조정 | 가정용 | 13m/m | 14-009999 | 20140523 |  |  |  | 1 | 09:김경헌 | 0
2 | 30-008-048-00000 | 장현우 | 감천면 도평5길83(도평리) |  |  |  | 433-3191 | 010.2507.1113 | 00:정상조정 | 일반용 | 25m/m | 15-000413 | 20150506 |  |  |  | 1 | 09:김경헌 | 317
2 | 30-008-050-00000 | 강희원 | 감천면 도평5길67-8(도평리 233-1) | (도평리 233-1) |  | (도평리 233-1) |  | 010-7259-4181 | 00:정상조정 | 가정용 | 13m/m | 13-235670 | 20131209 |  |  |  | 1 | 09:김경헌 | 345
2 | 30-008-055-00000 | 최송득 | 감천면 도평5길48(도평리 1202-45) |  |  |  |  | 010-3518-7580 | 00:정상조정 | 가정용 | 13m/m | 14-010004 | 20140523 |  |  |  | 1 | 09:김경헌 | 199
2 | 30-008-064-00000 | 김정학 | 감천면 무안로6(도평리 93-5) |  |  |  | 430-6100 |  | 00:정상조정 | 일반용 | 13m/m | 14-010003 | 20140523 |  |  |  | 1 | 09:김경헌 | 0
2 | 30-008-065-00000 | 노숙자 | 감천면 금감로1371-6(도평리 171-12) |  |  |  |  | 010-6666-0149 | 00:정상조정 | 가정용 | 13m/m | 12-070623 | 20140623 |  |  |  | 1 | 09:김경헌 | 0
2 | 30-008-065-00100 | 최진영 | 감천면 도평4길44(도평리 148-2) |  |  |  |  | 011-9705-6261 | 00:정상조정 | 가정용 | 13m/m | 14-009992 | 20140723 |  |  |  | 1 | 09:김경헌 | 1
2 | 30-008-066-00000 | 이차득 | 감천면 도평4길30(도평리 146) |  |  |  |  | 010-6283-8752 | 00:정상조정 | 가정용 | 13m/m | 14-010005 | 20140523 |  |  |  | 1 | 09:김경헌 | 0
2 | 30-008-067-00000 | 김명화 | 감천면 도평리 153-1 |  |  |  |  | 011-825-3713 | 00:정상조정 | 가정용 | 13m/m | 13-035654 | 20140623 |  |  |  | 1 | 09:김경헌 | 41
2 | 30-008-068-00000 | 오채환 | 감천면 도평4길38(도평리 151)( |  |  |  |  | 010-5168-0388 | 00:정상조정 | 가정용 | 13m/m | 14-009998 | 20140523 |  |  |  | 1 | 09:김경헌 | 233
2 | 30-008-070-00000 | 임정순 | 감천면 도평4길48(도평리 148-3) |  |  |  |  | 010-3773-0142 | 00:정상조정 | 가정용 | 13m/m | 13-035680 | 20140413 |  |  |  | 1 | 09:김경헌 | 0
2 | 30-008-085-00000 | 이주상 | 감천면 금감로1381 | [5 empty] | 00:정상조정 | 가정용 | 13m/m | 14-011332 | 20140902 |  |  |  | 1 | 09:김경헌 | 239
2 | 30-008-088-00000 | 이춘자 | 감천면 도평3길30-23(도평리 89) | [5 empty] | 00:정상조정 | 가정용 | 13m/m | 14-009979 | 20140902 |  |  |  | 1 | 09:김경헌 | 162
2 | 30-008-090-00000 | 이상진 | 감천면 금감로1396(금감로 1396) |  |  |  |  | 010-3533-8423 | 00:정상조정 | 가정용 | 13m/m | 13-035678 | 20140413 |  |  |  | 1 | 09:김경헌 | 16
2 | 30-008-092-00000 | 김기태 | 감천면 금감로1402 | [5 empty] | 00:정상조정 | 가정용 | 13m/m | 13-035653 | 20140902 |  |  |  | 1 | 09:김경헌 | 349
2 | 30-008-093-00000 | 김황규 | 감천면 도평3길3(도평리 276-1) |  |  |  |  | 011-802-0547 | 00:정상조정 | 가정용 | 13m/m | 13-035683 | 20140413 |  |  |  | 1 | 09:김경헌 | 277
2 | 30-008-094-00000 | 박용운 | 감천면 도평3길5(도평리 275-7) |  |  |  |  | 010-9779-0147 | 00:정상조정 | 가정용 | 13m/m | 14-010010 | 20140623 |  |  |  | 1 | 09:김경헌 | 0
2 | 30-008-095-00000 | 김성진 | 감천면 도평3길12(도평리 273) |  |  |  |  | 011-9951-0547 | 00:정상조정 | 가정용 | 13m/m | 13-035679 | 20140413 |  |  |  | 1 | 09:김경헌 | 0
2 | 30-008-098-00000 | 조노미 | 감천면 도평3길15-2(도평리 271) |  |  |  |  | 010.5005.8356 | 00:정상조정 | 가정용 | 13m/m | 13-035685 | 20140413 |  |  |  | 1 | 09:김경헌 | 0
2 | 30-008-110-00000 | 마을회관(도평3길) | 감천면 도평3길30-5(도평리 90-19) |  |  |  |  | 010-3533-8423 | 00:정상조정 | 가정용 | 13m/m | 13-035701 | 20140413 |  |  |  | 1 | 09:김경헌 | 65
2 | 30-008-112-00000 | 강희욱 | 감천면 도평3길36-5(도평리 86-1) |  |  |  | 430-3953 | 010-9384-3953 | 00:정상조정 | 가정용 | 13m/m | 13-035687 | 20140413 |  |  |  | 1 | 09:김경헌 | 595
2 | 30-008-116-00000 | 최상열 | 감천면 도평3길31-3(도평리 272-1) |  |  |  |  | 010-8590-0354 | 00:정상조정 | 가정용 | 13m/m | 14-010000 | 20140523 |  |  |  | 1 | 09:김경헌 | 0
2 | 30-008-117-00000 | 이종순 | 감천면 도평3길31-9(도평리 73) |  |  |  |  | 010-8851-4091 | 00:정상조정 | 가정용 | 13m/m | 14-010002 | 20140623 |  |  |  | 1 | 09:김경헌 | 7
2 | 30-008-123-00000 | 박한석 | 감천면 도평3길45(도평리 75-1) |  |  |  |  | 010-6860-2143 | 00:정상조정 | 가정용 | 13m/m | 14-009995 | 20140723 |  |  |  | 1 | 09:김경헌 | 34
2 | 30-008-125-00000 | 이관암 | 감천면 도평3길47-9(도평리 71) |  |  |  |  | 010-2970-6036 | 00:정상조정 | 가정용 | 13m/m | 14-010008 | 20140623 |  |  |  | 1 | 09:김경헌 | 0
2 | 30-008-130-00000 | 정성화 | 감천면 금감로1418(도평리 256-1) |  |  |  |  | 010-4120-0450 | 00:정상조정 | 가정용 | 13m/m | 14-009993 | 20140723 |  |  |  | 1 | 09:김경헌 | 0
2 | 30-008-138-00000 | 김상용 | 감천면 금감로1441-7 |  |  |  |  | 010-9775-2995 | 00:정상조정 | 가정용 | 13m/m | 14-023268 | 20141103 |  |  |  | 1 | 09:김경헌 | 195
2 | 30-008-140-00000 | 이말선 | 감천면 금감로1441(도평리 305-1) |  |  |  |  | 010-3186-9241 | 00:정상조정 | 가정용 | 13m/m | 14-010001 | 20140723 |  |  |  | 1 | 09:김경헌 | 419
2 | 30-008-140-00100 | 김종만 | 감천면 금감로1468 |  |  |  |  | 010-8024-0426 | 00:정상조정 | 가정용 | 13m/m | 13-035618 | 20140930 |  |  |  | 1 | 09:김경헌 | 139
2 | 30-008-152-00000 | 이영규 | 감천면 금감로1479-7(도평리) |  |  |  |  | 010.3210.0487 | 00:정상조정 | 가정용 | 13m/m | 15-013027 | 20150804 |  |  |  | 1 | 09:김경헌 | 187
2 | 30-008-155-00000 | 장석태 | 감천면 금감로1485(도평리 337-5) |  |  |  |  | 010-3532-5993 | 00:정상조정 | 가정용 | 13m/m | 14-023289 | 20141204 |  |  |  | 1 | 09:김경헌 | 388
2 | 30-008-157-00000 | 김삼배 | 감천면 금감로1487(도평리) |  |  |  |  | 010.3930.0277 | 00:정상조정 | 가정용 | 13m/m | 14-026849 | 20150506 |  |  |  | 1 | 09:김경헌 | 213
2 | 30-008-158-00000 | 여창규 | 감천면 금감로1491(도평리 461-1) |  |  |  | 010.2801.1885 | 010.3403.1885 | 00:정상조정 | 가정용 | 13m/m | 15-006263 | 20150706 |  |  |  | 1 | 09:김경헌 | 128
2 | 30-008-160-00000 | 백숙자 | 감천면 금감로1516(도평리 479) |  |  |  |  | 010-2674-5195 | 00:정상조정 | 일반용 | 13m/m | 14-023394 | 20141204 |  |  |  | 1 | 09:김경헌 | 987
2 | 30-008-170-00000 | 마을회관(도평1리) | 감천면 도평2길7(도평리 465-11) |  |  |  |  | 010-6626-4493 | 00:정상조정 | 가정용 | 13m/m | 14-023279 | 20141204 |  |  |  | 1 | 09:김경헌 | 188
2 | 30-008-171-00000 | 김옥분 | 감천면 도평2길8(도평리 459-1) | [5 empty] | 00:정상조정 | 가정용 | 13m/m | 14-035625 | 20141204 |  |  |  | 1 | 09:김경헌 | 159
2 | 30-008-172-00000 | 최점수 | 감천면 도평2길11(도평리 456) |  |  |  |  | 010.7129.1522 | 00:정상조정 | 가정용 | 13m/m | 15-006253 | 20150706 |  |  |  | 1 | 09:김경헌 | 116
2 | 30-008-173-00000 | 신옥순 | 감천면 도평2길15(도평리 455) |  |  |  | 434.0389 | 010.9378.0389 | 00:정상조정 | 가정용 | 13m/m | 15-013029 | 20150706 |  |  |  | 1 | 09:김경헌 | 97
2 | 30-008-174-00000 | 이정규 | 감천면 도평2길25(도평리 449) |  |  |  |  | 010.5416.0174 | 00:정상조정 | 가정용 | 13m/m | 15-006283 | 20150605 |  |  |  | 1 | 09:김경헌 | 58
2 | 30-008-175-00000 | 구화식 | 감천면 도평2길19(도평리 454) |  |  |  |  | 010.9228.2256 | 00:정상조정 | 가정용 | 13m/m | 15-013032 | 20150706 |  |  |  | 1 | 09:김경헌 | 48
2 | 30-008-176-00000 | 김덕기 | 감천면 도평2길27-7(도평리 452) |  |  |  |  | 010.3532.6347 | 00:정상조정 | 가정용 | 13m/m | 15-013032 | 20150706 |  |  |  | 1 | 09:김경헌 | 12
2 | 30-008-177-00000 | 이영순 | 감천면 도평2길21(도평리 451) |  |  |  | 010.7531.0087 | 010.7406.3327 | 00:정상조정 | 가정용 | 13m/m | 15-100206 | 20151106 |  |  |  | 1 | 09:김경헌 | 1
2 | 30-008-180-00000 | 임은식 | 감천면 도평2길41-15(도평리) |  |  |  | 430-1406 | 010.6313.6406 | 00:정상조정 | 가정용 | 13m/m | 15-006289 | 20150506 |  |  |  | 1 | 09:김경헌 | 108
2 | 30-008-183-00000 | 이남규 | 감천면 도평2길51-12(도평리) |  |  |  |  | 010.7102.8585 | 00:정상조정 | 가정용 | 13m/m | 15-006273 | 20150605 |  |  |  | 1 | 09:김경헌 | 83
2 | 30-008-184-00000 | 이병대 | 감천면 도평2길51-6(도평리) |  |  |  |  | 010.2776.0495 | 00:정상조정 | 가정용 | 13m/m | 15-013028 | 20150804 |  |  |  | 1 | 09:김경헌 | 74
2 | 30-008-188-00000 | 이태정 | 감천면 도평2길57-7(도평리 417) |  |  |  |  | 010.3528.3590 | 00:정상조정 | 가정용 | 13m/m | 14-026815 | 20141229 |  |  |  | 1 | 09:김경헌 | 33
2 | 30-008-191-00000 | 전재식 | 감천면 도평2길61(도평리 391) |  |  |  |  | 010-4621-8071 | 00:정상조정 | 가정용 | 13m/m | 14-026790 | 20141204 |  |  |  | 1 | 09:김경헌 | 163
2 | 30-008-192-00000 | 이성규 | 감천면 도평2길65(도평리 385) |  |  |  |  | 010.4064.0583 | 00:정상조정 | 가정용 | 13m/m | 15-006252 | 20150706 |  |  |  | 1 | 09:김경헌 | 97
2 | 30-008-193-00000 | 이태조 | 감천면 도평2길77-10(도평리) |  |  |  |  | 010.3530.2172 | 00:정상조정 | 가정용 | 13m/m | 15-013023 | 20150804 |  |  |  | 1 | 09:김경헌 | 23
2 | 30-009-005-00000 | 이남철 | 감천면 금감로1112-1(용호리 439-1) |  |  |  |  | 010.4246.2410 | 00:정상조정 | 가정용 | 13m/m | 13-013229 | 20140527 |  |  |  | 1 | 09:김경헌 | 395
2 | 30-009-018-00000 | 이진묵 | 감천면 용호6길33-11(용호리 414-5) |  |  |  |  | 010-9494-1394 | 00:정상조정 | 가정용 | 13m/m | 14-009975 | 20140724 |  |  |  | 1 | 09:김경헌 | 309
2 | 30-009-022-00000 | 이을영 | 감천면 용호6길52-8(용호리 483-2) |  |  |  |  | 010-4669-1447 | 00:정상조정 | 가정용 | 13m/m | 13-013217 | 20140527 |  |  |  | 1 | 09:김경헌 | 239
2 | 30-009-025-00000 | 이기택 | 감천면 용호6길50-9(용호리 494-1) |  |  |  |  | 010-8857-4644 | 00:정상조정 | 가정용 | 13m/m | 13-013226 | 20140527 |  |  |  | 1 | 09:김경헌 | 118
2 | 30-009-028-00000 | 이진희 | 감천면 용호6길50-23(용호리 388) |  |  |  |  | 010-4515-0542 | 00:정상조정 | 가정용 | 13m/m | 14-009928 | 20140527 |  |  |  | 1 | 09:김경헌 | 333
2 | 30-009-030-00000 | 손봉임 | 감천면 용호6길24-5(용호리 396-1) |  |  |  | 431-0219 |  | 00:정상조정 | 가정용 | 13m/m | 14-009926 | 20140527 |  |  |  | 1 | 09:김경헌 | 48
2 | 30-009-034-00000 | 이승복 | 감천면 용호6길50-35(용호리 386) |  |  |  |  | 010-5553-5182 | 00:정상조정 | 가정용 | 13m/m | 13-013233 | 20140602 |  |  |  | 1 | 09:김경헌 | 171
2 | 30-009-035-00000 | 김복만 | 감천면 용호6길24-15(용호리 385) |  |  |  |  | 010-2004-8820 | 00:정상조정 | 가정용 | 13m/m | 13-013227 | 20140527 |  |  |  | 1 | 09:김경헌 | 239
2 | 30-009-037-00000 | 마을회관 | 감천면 용호6길24-3(용호리 398) |  |  |  |  | 010-8853-5374 | 00:정상조정 | 가정용 | 13m/m | 14-009916 | 20140602 |  |  |  | 1 | 09:김경헌 | 48
2 | 30-009-038-00000 | 이종영 | 김천면 용호6길26(용호리 391-1) |  |  |  |  | 010-3547-3716 | 00:정상조정 | 가정용 | 13m/m | 14-009918 | 20140602 |  |  |  | 1 | 09:김경헌 | 439
2 | 30-009-039-00000 | 이승술 | 감천면 용호6길30-5(용호리 395) |  |  |  |  | 011-547-5065 | 00:정상조정 | 가정용 | 13m/m | 13-013220 | 20140602 |  |  |  | 1 | 09:김경헌 | 157
2 | 30-009-040-00000 | 이덕영 | 감천면 용호6길30-1(용호리 391-2) |  |  |  |  | 010-3535-5406 | 00:정상조정 | 가정용 | 13m/m | 13-013228 | 20140602 |  |  |  | 1 | 09:김경헌 | 306
2 | 30-009-043-00000 | 김형섭 | 감천면 용호6길38(용호리 391-3) |  |  |  |  | 010-4783-4876 | 00:정상조정 | 가정용 | 13m/m | 13-013221 | 20140527 |  |  |  | 1 | 09:김경헌 | 164
2 | 30-009-044-00000 | 이기주 | 감천면 용호6길44(용호리 391-4) |  |  |  |  | 010-3809-0556 | 00:정상조정 | 가정용 | 13m/m | 13-013231 | 20140527 |  |  |  | 1 | 09:김경헌 | 111
2 | 30-009-045-00000 | 정쌍순 | 감천면 용호6길46(용호리 482-1) |  |  |  | 431-0480 |  | 00:정상조정 | 가정용 | 13m/m | 13-013219 | 20140527 |  |  |  | 1 | 09:김경헌 | 68
2 | 30-009-060-00000 | 신순이 | 감천면 용호5길1(용호리 369-2) |  |  |  |  | 010-5041-0780 | 00:정상조정 | 가정용 | 13m/m | 14-009925 | 20140527 |  |  |  | 1 | 09:김경헌 | 3
2 | 30-009-062-00000 | 김종수 | 감천면 용호5길4(용호리 368-3) |  |  |  |  | 010-2461-8002 | 00:정상조정 | 가정용 | 13m/m | 13-813223 | 20140527 |  |  |  | 1 | 09:김경헌 | 216
2 | 30-009-063-00000 | 이선영 | 감천면 용호5길6 | [5 empty] | 00:정상조정 | 가정용 | 13m/m | 13-035636 | 20140902 |  |  |  | 1 | 09:김경헌 | 243
2 | 30-009-064-00000 | 이준용 | 감천면 용호5길8 | [5 empty] | 00:정상조정 | 가정용 | 13m/m | 14-011325 | 20140902 |  |  |  | 1 | 09:김경헌 | 282
2 | 30-009-065-00000 | 이정순 | 감천면 용호5길14-6(용호리 371-5) |  |  |  |  | 010-5549-0272 | 00:정상조정 | 가정용 | 13m/m | 13-013232 | 20140527 |  |  |  | 1 | 09:김경헌 | 134
2 | 30-009-068-00000 | 이기동 | 감천면 용호5길16(용호리 372-3) |  |  |  |  | 010-3548-0230 | 00:정상조정 | 가정용 | 13m/m | 13-813222 | 20140527 |  |  |  | 1 | 09:김경헌 | 238
2 | 30-009-069-00000 | 김영임 | 감천면 용호5길20(용호리 375-7) |  |  |  |  | 010-4899-4461 | 00:정상조정 | 가정용 | 13m/m | 14-009906 | 20140602 |  |  |  | 1 | 09:김경헌 | 337
2 | 30-009-069-00100 | 이복영 | 감천면 용호5길17 | [5 empty] | 00:정상조정 | 가정용 | 13m/m | 14-011326 | 20140902 |  |  |  | 1 | 09:김경헌 | 195
2 | 30-009-070-00000 | 이상규 | 감천면 용호5길26(용호리 375-6) |  |  |  | 439-0908 | 010-8864-0907 | 00:정상조정 | 가정용 | 13m/m | 14-009919 | 20140602 |  |  |  | 1 | 09:김경헌 | 0
2 | 30-009-071-00000 | 이경영 | 감천면 용호5길25(용호리 375-3) |  |  |  |  | 017-525-4063 | 00:정상조정 | 가정용 | 13m/m | 14-009931 | 20140602 |  |  |  | 1 | 09:김경헌 | 376
2 | 30-009-072-00000 | 이서현 | 감천면 용호5길28(용호리 375-1) |  |  |  |  | 010-9373-9492 | 00:정상조정 | 가정용 | 13m/m | 14-009976 | 20140724 |  |  |  | 1 | 09:김경헌 | 254
2 | 30-009-074-00000 | 이태천 | 김천면 용호5길34-3(용호리 374-3) |  |  |  |  | 010-2026-0547 | 00:정상조정 | 가정용 | 13m/m | 13-013214 | 20140602 |  |  |  | 1 | 09:김경헌 | 24
2 | 30-009-075-00000 | 이기섭 | 감천면 용호5길34-8(용호리 374-1) |  |  |  | 432-8187 | 010-3132-4484 | 00:정상조정 | 가정용 | 13m/m | 13-013215 | 20140527 |  |  |  | 1 | 09:김경헌 | 282
2 | 30-009-076-00000 | 김쌍순 | 감천면 용호5길31-5(용호리 495-1) |  |  |  |  | 010-9022-2061 | 00:정상조정 | 가정용 | 13m/m | 13-013218 | 20140527 |  |  |  | 1 | 09:김경헌 | 156
2 | 30-009-077-00000 | 재실 | 감천면 용호리 492-2(용호5길31-5 앞) |  |  |  |  | 017-525-4063 | 00:정상조정 | 가정용 | 13m/m | 13-013216 | 20140602 |  |  |  | 1 | 09:김경헌 | 2
2 | 30-009-078-00000 | 이혜영 | 감천면 용호5길33(용호리 496-3) |  |  |  |  | 010-3134-4792 | 00:정상조정 | 가정용 | 13m/m | 14-009972 | 20140724 |  |  |  | 1 | 09:김경헌 | 48
2 | 30-009-079-00000 | 서혜령 | 감천면 금감로1164(용호리 345-1) |  |  |  |  | 010.5337.5683 | 00:정상조정 | 가정용 | 13m/m | 15-006259 | 20150706 |  |  |  | 1 | 09:김경헌 | 50
2 | 30-009-080-00000 | 이진정 | 감천면 용호4길5(용호리 347-1) |  |  |  |  | 011-9578-6749 | 00:정상조정 | 가정용 | 13m/m | 13-013225 | 20140602 |  |  |  | 1 | 09:김경헌 | 224
2 | 30-009-080-00100 | 이용준 | 감천면 용호5길43 | [5 empty] | 00:정상조정 | 가정용 | 13m/m | 14-009920 | 20140902 |  |  |  | 1 | 09:김경헌 | 21
2 | 30-009-087-00000 | 정선녀 | 감천면 용호4길59(용호리 312) |  |  |  |  | 010-7647-0247 | 00:정상조정 | 가정용 | 13m/m | 14-009929 | 20140602 |  |  |  | 1 | 09:김경헌 | 43
2 | 30-009-089-00000 | 이권하 | 감천면 용호4길71(용호리 320) |  |  |  | 433-8706 | 010-9031-8705 | 00:정상조정 | 가정용 | 13m/m | 13-013230 | 20140602 |  |  |  | 1 | 09:김경헌 | 15
2 | 30-009-090-00000 | 김무웅 | 감천면 용호4길73-5(용호리 318) |  |  |  |  | 010-7177-1657 | 00:정상조정 | 가정용 | 13m/m | 14-009924 | 20140602 |  |  |  | 1 | 09:김경헌 | 0
2 | 30-009-100-00000 | 이기규 | 감천면 금감로1179(용호리 360-1) |  |  |  |  | 010-8588-0247 | 00:정상조정 | 가정용 | 13m/m | 15-016589 | 20140602 | 20150913 |  |  | 1 | 09:김경헌 | 273
2 | 30-009-101-00000 | 한욱현 | 감천면 용호리 455-3(용호3길68로 고지서전달) |  |  |  |  | 011-531-3024 | 00:정상조정 | 가정용 | 13m/m | 14-011336 | 20140723 |  |  |  | 1 | 09:김경헌 | 0
2 | 30-009-106-00000 | 박윤숙 | 감천면 용호리 290-6(금감로1186옆) |  |  |  |  | 010-5553-5182 | 00:정상조정 | 가정용 | 13m/m | 14-009930 | 20140602 |  |  |  | 1 | 09:김경헌 | 0
2 | 30-009-108-00000 | 이복영 | 감천면 금감로1191(용호리 284-2) |  |  |  |  | 010-3547-6416 | 00:정상조정 | 가정용 | 13m/m | 14-009915 | 20140602 |  |  |  | 1 | 09:김경헌 | 0
2 | 30-009-108-00100 | 이점영 | 감천면 금감로1188 | [5 empty] | 00:정상조정 | 가정용 | 20m/m | 13-002337 | 20140902 |  |  |  | 1 | 09:김경헌 | 163
2 | 30-009-110-00000 | 조상령 | 감천면 금감로1196-3(용호리 288-1) |  |  |  |  | 010-2577-0675 | 00:정상조정 | 가정용 | 13m/m | 14-009984 | 20140602 |  |  |  | 1 | 09:김경헌 | 36
2 | 30-009-115-00000 | 그린싸이텍 | 감천면 금감로1222-11 |  |  |  |  | 010-2510-2072 | 00:정상조정 | 일반용 | 20m/m | 14-002084 | 20141103 |  |  |  | 1 | 09:김경헌 | 248
2 | 30-009-130-00000 | 김진홍 | 감천면 용호2길23 | [5 empty] | 00:정상조정 | 가정용 | 13m/m | 13-035627 | 20140902 |  |  |  | 1 | 09:김경헌 | 0
2 | 30-009-133-00000 | 조경학 | 감천면 용호2길32-6(용호리 815-11) |  |  |  |  | 010.3805.2804 | 00:정상조정 | 가정용 | 13m/m | 15-100213 | 20151106 |  |  |  | 1 | 09:김경헌 | 35
2 | 30-009-135-00000 | 최해선 | 감천면 용호3길68(용호리 643-4) |  |  |  |  | 011-9575-3023 | 00:정상조정 | 가정용 | 13m/m | 14-011343 | 20140723 |  |  |  | 1 | 09:김경헌 | 5
2 | 30-009-145-00000 | 김종일 | 감천면 용호2길55-1 | [5 empty] | 00:정상조정 | 가정용 | 13m/m | 13-035621 | 20140902 |  |  |  | 1 | 09:김경헌 | 1
2 | 30-009-149-00000 | 김동연 | 감천면 용호2길61 | [5 empty] | 00:정상조정 | 가정용 | 13m/m | 13-035622 | 20140902 |  |  |  | 1 | 09:김경헌 | 204
2 | 30-009-150-00000 | 조병제 | 감천면 용호3길79-7(마을회관 밑 신축건물) |  |  |  |  | 011-531-2259 | 00:정상조정 | 가정용 | 13m/m | 14-009991 | 20140623 |  |  |  | 1 | 09:김경헌 | 68
2 | 30-009-165-00000 | 안인조 | 감천면 용호1길11(용호리 851-2) |  |  |  |  | 010-3510-1627 | 00:정상조정 | 가정용 | 13m/m | 14-023269 | 20141204 |  |  |  | 1 | 09:김경헌 | 132
2 | 30-009-170-00000 | 이충조 | 감천면 용호1길30 | [5 empty] | 00:정상조정 | 가정용 | 13m/m | 14-011315 | 20140902 |  |  |  | 1 | 09:김경헌 | 313
2 | 30-009-171-00000 | 박종옥 | 감천면 용호1길42-8(용호리 861-3) |  |  |  |  | 010.9271.0426 | 00:정상조정 | 가정용 | 13m/m | 14-026788 | 20141229 |  |  |  | 1 | 09:김경헌 | 87
2 | 30-009-172-00000 | 최임순 | 감천면 용호1길42-10(용호리 903-2) |  |  |  |  | 010.6550.1628 | 00:정상조정 | 가정용 | 13m/m | 14-026784 | 20141229 |  |  |  | 1 | 09:김경헌 | 105
2 | 30-009-173-00000 | 박학수 | 감천면 용호1길42-9(용호리 904-3) |  |  |  | 431.0360 |  | 00:정상조정 | 가정용 | 13m/m | 14-026783 | 20141229 |  |  |  | 1 | 09:김경헌 | 74
2 | 30-009-174-00000 | 박용수 | 감천면 용호1길40(용호리 861-2) |  |  |  |  | 010-8515-4532 | 00:정상조정 | 가정용 | 13m/m | 14-035626 | 20141204 |  |  |  | 1 | 09:김경헌 | 118
2 | 31-001-007-00000 | 문용한 | 조마면 삼산2길27-7(삼산리 111) |  |  |  |  | 010-9350-1059 | 00:정상조정 | 가정용 | 13m/m | 13-035723 | 20140430 |  |  |  | 1 | 05:이종두 | 176
2 | 31-001-010-00000 | 김갑술 | 조마면 삼산2길26(삼산리 689-54) |  |  |  |  | 010-7559-1254 | 00:정상조정 | 가정용 | 13m/m | 13-035727 | 20140430 |  |  |  | 1 | 05:이종두 | 22
2 | 31-001-011-00000 | 최상근 | 조마면 삼산2길32(삼산리 689-28) |  |  |  | 439-3621 | 010-3826-7953 | 00:정상조정 | 가정용 | 13m/m | 13-035721 | 20140430 |  |  |  | 1 | 05:이종두 | 460
2 | 31-001-012-00000 | 삼정경로당 | 조마면 삼산2길34(삼산리 689-29) |  |  |  | 432-1889 |  | 00:정상조정 | 가정용 | 13m/m | 13-035722 | 20140430 |  |  |  | 1 | 05:이종두 | 67
2 | 31-001-013-00000 | 임정애 | 조마면 삼산2길38(삼산리 689-99) |  |  |  |  | 010-6450-8321 | 00:정상조정 | 가정용 | 13m/m | 13-035720 | 20140430 |  |  |  | 1 | 05:이종두 | 70
2 | 31-001-014-00000 | 이승우 | 조마면 삼산2길40(삼산리 689-30) |  |  |  |  | 010-9430-4018 | 00:정상조정 | 가정용 | 13m/m | 13-035726 | 20140430 |  |  |  | 1 | 05:이종두 | 117
2 | 31-001-019-00000 | 전귀상 | 조마면 삼산2길58(삼산리 689-35) |  |  |  |  | 010-6431-1068 | 00:정상조정 | 가정용 | 13m/m | 13-035724 | 20140430 |  |  |  | 1 | 05:이종두 | 8
2 | 31-001-020-00000 | 문규식 | 조마면 삼산2길60(삼산리 270) |  |  |  |  | 010-3814-2577 | 00:정상조정 | 가정용 | 13m/m | 13-035641 | 20140430 |  |  |  | 1 | 05:이종두 | 97
2 | 31-001-021-00000 | 김분조 | 조마면 삼산2길64(삼산리91) |  |  |  |  | 010-3044-4384 | 00:정상조정 | 가정용 | 13m/m | 13-035775 | 20140629 |  |  |  | 1 | 05:이종두 | 45
2 | 31-001-022-00000 | 정군자 | 조마면 삼산2길66(삼산리689-44) |  |  |  |  | 430-2101 | 00:정상조정 | 가정용 | 13m/m | 13-035774 | 20140629 |  |  |  | 1 | 05:이종두 | 48
2 | 31-001-023-00000 | 김종배 | 조마면 삼산2길68(삼산리689-44) |  |  |  | 434-1242 | 016-801-1242 | 00:정상조정 | 가정용 | 13m/m | 14-011350 | 20140629 |  |  |  | 1 | 05:이종두 | 0
2 | 31-001-024-00000 | 이만기 | 조마면 삼산2길44-13(삼산리 97) |  |  |  |  | 011-507-3786 | 00:정상조정 | 가정용 | 13m/m | 13-035773 | 20140430 |  |  |  | 1 | 05:이종두 | 25
2 | 31-001-024-00100 | 채성홍 | 조마면 삼산2길70(삼산리689-44) |  |  |  |  | 010-7415-2087 | 00:정상조정 | 가정용 | 13m/m | 13-035725 | 20140629 |  |  |  | 1 | 05:이종두 | 31
2 | 31-001-025-00000 | 이일영 | 조마면 삼산2길44-17(삼산리 90) |  |  |  | 431-1069 |  | 00:정상조정 | 가정용 | 13m/m | 13-035777 | 20140430 |  |  |  | 1 | 05:이종두 | 3
2 | 31-001-026-00000 | 강희숙 | 조마면 삼산2길44-21(삼산리 93) |  |  |  |  | 010-3544-8171 | 00:정상조정 | 가정용 | 13m/m | 13-035776 | 20140430 |  |  |  | 1 | 05:이종두 | 0
2 | 31-001-027-00000 | 여환천 | 조마면 삼산2길(삼산리 95) |  |  |  |  | 010-3544-8171 | 00:정상조정 | 가정용 | 13m/m | 13-035769 | 20140430 |  |  |  | 1 | 05:이종두 | 19
2 | 31-001-028-00000 | 최창호 | 조마면 삼산2길44-28(삼산리 94) |  |  |  |  | 010-2696-9616 | 00:정상조정 | 가정용 | 13m/m | 13-035732 | 20140623 |  |  |  | 1 | 05:이종두 | 115
2 | 31-001-032-00000 | 이준이 | 조마면 삼산2길44-14(삼산리 97) |  |  |  |  | 010-2557-8390 | 00:정상조정 | 가정용 | 13m/m | 13-035778 | 20140413 |  |  |  | 1 | 05:이종두 | 72
2 | 31-001-033-00000 | 문의식 | 조마면 삼산2길34-13(삼산리 97) |  |  |  | 439-4096 |  | 00:정상조정 | 가정용 | 13m/m | 13-035766 | 20140413 |  |  |  | 1 | 05:이종두 | 183
2 | 31-001-034-00000 | 김반순 | 조마면 삼산2길34-15(삼산리 98) |  |  |  | 433-0376 |  | 00:정상조정 | 가정용 | 13m/m | 13-035765 | 20140413 |  |  |  | 1 | 05:이종두 | 176
2 | 31-001-035-00000 | 김덕호 | 조마면 삼산2길18-23(삼산리 99) |  |  |  | 430-4076 |  | 00:정상조정 | 가정용 | 13m/m | 13-035764 | 20140413 |  |  |  | 1 | 05:이종두 | 188
2 | 31-001-036-00000 | 배석임 | 조마면 삼산2길18-25(삼산리 87-1) |  |  |  | 433-3292 | 010-2510-7537 | 00:정상조정 | 가정용 | 13m/m | 13-035772 | 20140413 |  |  |  | 1 | 05:이종두 | 4
2 | 31-001-037-00000 | 김임분 | 조마면 삼산2길18-27(삼산리87) |  |  |  |  | 010-9461-1055 | 00:정상조정 | 가정용 | 13m/m | 13-035771 | 20140629 |  |  |  | 1 | 05:이종두 | 64
2 | 31-001-038-00000 | 강동서 | 조마면 삼산2길18-33(삼산리 100) |  |  |  | 433-1829 |  | 00:정상조정 | 가정용 | 13m/m | 13-035763 | 20140413 |  |  |  | 1 | 05:이종두 | 362
2 | 31-001-039-00000 | 임채상 | 조마면 삼산2길18-43(삼산리 101) |  |  |  |  | 010-9391-3102 | 00:정상조정 | 가정용 | 13m/m | 13-035759 | 20140413 |  |  |  | 1 | 05:이종두 | 159
2 | 31-001-040-00000 | 문현순 | 조마면 삼산2길18-51(삼산리 86) |  |  |  |  | 010-5392-9320 | 00:정상조정 | 가정용 | 13m/m | 13-035767 | 20140413 |  |  |  | 1 | 05:이종두 | 167
2 | 31-001-046-00000 | 천병팔 | 조마면 삼산2길18-20(삼산리 106-4) |  |  |  | 431-1061 |  | 00:정상조정 | 가정용 | 13m/m | 13-035758 | 20140413 |  |  |  | 1 | 05:이종두 | 163
2 | 31-001-048-00000 | 천병화 | 조마면 삼산2길18-11(삼산리 689-27) |  |  |  |  | 010-9522-1825 | 00:정상조정 | 가정용 | 13m/m | 13-035760 | 20140413 |  |  |  | 1 | 05:이종두 | 6
2 | 31-001-049-00000 | 문구복 | 조마면 삼산2길34-6(삼산리 106-7) |  |  |  |  | 010-5353-8390 | 00:정상조정 | 가정용 | 13m/m | 13-035768 | 20140413 |  |  |  | 1 | 05:이종두 | 201
2 | 31-001-070-00000 | 문도환 | 조마면 삼산2길2-8(삼산리 698-95) |  |  |  |  | 011-819-5966 | 00:정상조정 | 가정용 | 13m/m | 13-035762 | 20140413 |  |  |  | 1 | 05:이종두 | 100
2 | 31-002-006-00000 | 장기한 | 조마면 신왕5길9-5 | [5 empty] | 00:정상조정 | 가정용 | 13m/m | 14-011344 | 20140902 |  |  |  | 1 | 05:이종두 | 14
2 | 31-002-008-00000 | 최해선 | 감천면 신왕5길11-8(용호리4512) |  |  |  |  | 011-9575-3023 | 00:정상조정 | 가정용 | 13m/m | 14-011342 | 20140723 |  |  |  | 1 | 05:이종두 | 24
2 | 31-002-010-00000 | 박세진 | 조마면 신왕5길13-8(신왕리 719) |  |  |  |  | 010-6518-1439 | 00:정상조정 | 가정용 | 13m/m | 14-011352 | 20140602 |  |  |  | 1 | 05:이종두 | 0
2 | 31-002-012-00000 | 이정영 | 감천면 금감로1095-8(용호리473) |  |  |  |  | 010-3514-1192 | 00:정상조정 | 가정용 | 13m/m | 14-011353 | 20140629 |  |  |  | 1 | 05:이종두 | 0
2 | 31-002-013-00000 | 박옥란 | 조마면 금감로1095-1(신왕리 751) |  |  |  |  | 010-9362-5556 | 00:정상조정 | 가정용 | 13m/m | 14-011354 | 20140623 |  |  |  | 1 | 05:이종두 | 0
2 | 31-002-014-00000 | 김군자 | 조마면 신왕5길22-18(신왕리 756-1) |  |  |  | 431-5774 |  | 00:정상조정 | 일반용 | 13m/m | 14-011351 | 20140623 |  |  |  | 1 | 05:이종두 | 0
2 | 31-002-015-00000 | 권영수 | 조마면 신왕5길22-15(신왕리 757) |  |  |  |  | 010-3546-1459 | 00:정상조정 | 일반용 | 13m/m | 14-009945 | 20140623 |  |  |  | 1 | 05:이종두 | 0
2 | 31-002-018-00000 | 안병철 | 조마면 신왕5길22-7(신왕리 742-1) |  |  |  |  | 010-5437-6495 | 00:정상조정 | 가정용 | 13m/m | 14-011346 | 20140623 |  |  |  | 1 | 05:이종두 | 0
2 | 31-002-020-00000 | 권영학 | 조마면 신왕5길18 | [5 empty] | 00:정상조정 | 가정용 | 13m/m | 14-011337 | 20140902 |  |  |  | 1 | 05:이종두 | 0
2 | 31-002-021-00000 | 박희철 | 조마면 신왕5길17(신왕리 722-1) |  |  |  |  | 010-3536-1071 | 00:정상조정 | 가정용 | 13m/m | 14-009936 | 20140623 |  |  |  | 1 | 05:이종두 | 0
2 | 31-002-022-00000 | 박경회 | 조마면 신왕5길19-3(신왕리721) |  |  |  |  | 010-8283-8804 | 00:정상조정 | 가정용 | 13m/m | 14-009934 | 20140629 |  |  |  | 1 | 05:이종두 | 0
2 | 31-002-024-00000 | 마을회관 | 조마면 신왕5길23-3(신왕리 723-1) |  |  |  |  | 0109378-3966 | 00:정상조정 | 가정용 | 13m/m | 14-009940 | 20140623 |  |  |  | 1 | 05:이종두 | 0
2 | 31-002-025-00000 | 박재근 | 조마면 신왕5길23-7(신왕리 718) |  |  |  |  | 010-5545-1442 | 00:정상조정 | 가정용 | 13m/m | 14-009941 | 20140602 |  |  |  | 1 | 05:이종두 | 0
2 | 31-002-026-00000 | 김만수 | 조마면 신왕5길23-8(신왕리 716) |  |  |  |  | 010-8850-0585 | 00:정상조정 | 가정용 | 13m/m | 14-009935 | 20140623 |  |  |  | 1 | 05:이종두 | 1
2 | 31-002-027-00000 | 박옥출 | 조마면 신왕5길23-4(신왕리717-1) | [5 empty] | 00:정상조정 | 가정용 | 13m/m | 14-009938 | 20140629 |  |  |  | 1 | 05:이종두 | 13
2 | 31-002-030-00000 | 도용순 | 조마면 신왕5길31-11(신왕리714-1) |  |  |  |  | 430-2901 | 00:정상조정 | 가정용 | 13m/m | 14-009937 | 20140629 |  |  |  | 1 | 05:이종두 | 0
2 | 31-002-032-00000 | 김종만 | 조마면 신왕5길31-10(신왕리 713) |  |  |  |  | 010-4039-1553 | 00:정상조정 | 가정용 | 13m/m | 14-009939 | 20140623 |  |  |  | 1 | 05:이종두 | 0
2 | 31-002-033-00000 | 박선용 | 조마면 신왕5길31-8 | [5 empty] | 00:정상조정 | 가정용 | 13m/m | 14-0114339 | 20140902 |  |  |  | 1 | 05:이종두 | 455
2 | 31-002-034-00000 | 박진수 | 조마면 신왕5길37(신왕리 710) |  |  |  |  | 010-4431-1039 | 00:정상조정 | 가정용 | 13m/m | 14-009946 | 20140623 |  |  |  | 1 | 05:이종두 | 0
2 | 31-002-035-00000 | 김동철 | 조마면 신왕5길43(신왕리 708) |  |  |  |  | 010-2831-7800 | 00:정상조정 | 가정용 | 13m/m | 14-009932 | 20140623 |  |  |  | 1 | 05:이종두 | 0
2 | 31-002-036-00000 | 권영오 | 조마면 신왕5길47-7(신왕리 703) |  |  |  |  | 010-3565-1087 | 00:정상조정 | 가정용 | 13m/m | 14-009933 | 20140602 |  |  |  | 1 | 05:이종두 | 0
2 | 31-002-038-00000 | 이창국 | 조마면 신왕5길55(신왕리 700) |  |  |  |  | 010-9779-1457 | 00:정상조정 | 가정용 | 13m/m | 14-009944 | 20140602 |  |  |  | 1 | 05:이종두 | 3
2 | 31-002-039-00000 | 조옥이 | 조마면 신왕5길57(신왕리 699) |  |  |  |  | 010-7113-9532 | 00:정상조정 | 가정용 | 13m/m | 14-009943 | 20140623 |  |  |  | 1 | 05:이종두 | 0
2 | 31-002-041-00000 | 최옥분 | 조마면 신왕5길57-7(신왕리 695) |  |  |  | 431-1453 |  | 00:정상조정 | 가정용 | 13m/m | 14-009949 | 20140623 |  |  |  | 1 | 05:이종두 | 0
2 | 31-002-042-00000 | 이재상 | 조마면 신왕5길61(신왕리772-1) |  |  |  |  | 010-6230-4464 | 00:정상조정 | 가정용 | 13m/m | 14-009950 | 20140629 |  |  |  | 1 | 05:이종두 | 0
2 | 31-002-044-00000 | 박세도 | 조마면 신왕5길65(신왕리 773-1) |  |  |  |  | 010-7598-1567 | 00:정상조정 | 가정용 | 13m/m | 14-009942 | 20140623 |  |  |  | 1 | 05:이종두 | 0
2 | 31-002-045-00000 | 서해순 | 조마면 신왕5길69(신왕리770-1) |  |  |  |  | 010-8336-1232 | 00:정상조정 | 가정용 | 13m/m | 14-009951 | 20140629 |  |  |  | 1 | 05:이종두 | 0
2 | 31-002-046-00000 | 박세균 | 조마면 신왕5길73(신왕리 769-1) |  |  |  |  | 010-5561-2989 | 00:정상조정 | 가정용 | 13m/m | 13-035733 | 20140602 |  |  |  | 1 | 05:이종두 | 0
2 | 31-002-047-00000 | 이금자 | 조마면 신왕5길75(신왕리 774-5) |  |  |  | 4312-1061 |  | 00:정상조정 | 가정용 | 13m/m | 13-035736 | 20140623 |  |  |  | 1 | 05:이종두 | 0
2 | 31-002-048-00000 | 이재용 | 조마면 신왕5길81(신왕리 769-2) |  |  |  |  | 010-3561-1243 | 00:정상조정 | 가정용 | 13m/m | 14-009947 | 20140602 |  |  |  | 1 | 05:이종두 | 0
2 | 31-002-050-00000 | 박광회 | 조마면 신왕5길89(신왕리 산54-1) |  |  |  | 431-1438 |  | 00:정상조정 | 가정용 | 13m/m | 14-009948 | 20140623 |  |  |  | 1 | 05:이종두 | 0
2 | 31-002-055-00000 | 변상오 | 조마면 신왕4길63-5(신왕리 683-2) |  |  |  |  | 010-2973-5264 | 00:정상조정 | 가정용 | 13m/m | 13-035718 | 20140602 |  |  |  | 1 | 05:이종두 | 0
2 | 31-002-056-00000 | 강희선 | 조마면 신왕4길63-6(신왕리676-1) |  |  |  | 431.1320 | 010-2047-1320 | 00:정상조정 | 가정용 | 13m/m | 13-035734 | 20140629 |  |  |  | 1 | 05:이종두 | 0
2 | 31-002-060-00000 | 이순옥 | 조마면 신왕4길84(신왕리 619-1) |  |  |  |  | 011-810-2279 | 00:정상조정 | 가정용 | 13m/m | 13-035731 | 20140602 |  |  |  | 1 | 05:이종두 | 0
2 | 31-002-063-00000 | 박진규 | 조마면 신왕4길46(신왕리 835-3) |  |  |  |  | 010-9378-3966 | 00:정상조정 | 가정용 | 13m/m | 13-035719 | 20140602 |  |  |  | 1 | 05:이종두 | 0
2 | 31-002-067-00000 | 김학이 | 조마면 신왕4길29-21(신왕리 781-2) | [5 empty] | 00:정상조정 | 가정용 | 13m/m | 13-035729 | 20140602 |  |  |  | 1 | 05:이종두 | 0
2 | 31-002-070-00000 | 권수경 | 조마면 신왕5길56(신왕리 768-1) |  |  |  |  | 010-5589-5381 | 00:정상조정 | 가정용 | 13m/m | 13-035735 | 20140602 |  |  |  | 1 | 05:이종두 | 0
2 | 31-002-071-00000 | 이정영 | 조마면 금감로1089(신왕리795-3) |  |  |  |  | 010-3514-1192 | 00:정상조정 | 가정용 | 13m/m | 14-011347 | 20140629 |  |  |  | 1 | 05:이종두 | 0
2 | 31-003-010-00000 | 권영채 | 조마면 장암3길36-8(장암리 6-7) |  |  |  |  | 010.8520.5152 | 00:정상조정 | 가정용 | 13m/m | 15-179144 | 20151228 |  |  |  | 1 | 06:최대림 | 0
2 | 31-003-011-00000 | 최수자 | 조마면 장암3길36-10(장암리 6-8) |  |  |  |  | 010.3105.7126 | 00:정상조정 | 가정용 | 13m/m | 15-179145 | 20151228 |  |  |  | 1 | 06:최대림 | 0
2 | 31-003-014-00000 | 이창석 | 조마면 장암3길48(장암리 67-1) |  |  |  |  | 010.9210.7010 | 00:정상조정 | 가정용 | 13m/m | 15-158660 | 20151228 |  |  |  | 1 | 06:최대림 | 0
2 | 31-003-017-00000 | 김진하 | 조마면 장암3길51(장암리 70-2) |  |  |  |  | 010.4066.3269 | 00:정상조정 | 가정용 | 13m/m | 15-179149 | 20151228 |  |  |  | 1 | 06:최대림 | 0
2 | 31-003-018-00000 | 이동희 | 조마면 장암3길47(장암리 67-3) |  |  |  | 437.7135 |  | 00:정상조정 | 가정용 | 13m/m | 15-179146 | 20151228 |  |  |  | 1 | 06:최대림 | 0
2 | 31-003-019-00000 | 권금옥 | 조마면 장암3길45(장암리 67-4) |  |  |  |  | 010.4084.0808 | 00:정상조정 | 가정용 | 13m/m | 15-179143 | 20151228 |  |  |  | 1 | 06:최대림 | 0
2 | 31-003-021-00000 | 권영운 | 조마면 장암3길35-4(장암리 68-3) |  |  |  |  | 011.546.8094 | 00:정상조정 | 가정용 | 13m/m | 15-158670 | 20151228 |  |  |  | 1 | 06:최대림 | 0
2 | 31-003-022-00000 | 이태균 | 조마면 장암리 69-1 |  |  |  |  | 010.3292.1173 | 00:정상조정 | 가정용 | 13m/m | 15-158659 | 20151228 |  |  |  | 1 | 06:최대림 | 0
2 | 31-003-025-00000 | 김옥금 | 조마면 장암3길35-9(장암리 42) |  |  |  | 437.7209 |  | 00:정상조정 | 가정용 | 13m/m | 15-179148 | 20151228 |  |  |  | 1 | 06:최대림 | 0
2 | 31-003-026-00000 | 강홍규 | 조마면 장암3길35-5(장암리 43) |  |  |  |  | 010.3806.5052 | 00:정상조정 | 가정용 | 13m/m | 15-179147 | 20151228 |  |  |  | 1 | 06:최대림 | 0
2 | 31-003-029-00000 | 권오균 | 조마면 장암3길25(장암리 50) |  |  |  |  | 010.3132.8778 | 00:정상조정 | 가정용 | 13m/m | 15-179150 | 20151228 |  |  |  | 1 | 06:최대림 | 0
2 | 31-003-031-00000 | 마을회관 | 조마면 장암3길19(장암리 53-1) |  |  |  |  | 010.2677.1878 | 00:정상조정 | 가정용 | 13m/m | 15-158650 | 20151228 |  |  |  | 1 | 06:최대림 | 0
2 | 31-003-032-00000 | 배상일 | 조마면 장암3길15(장암리 55-1) |  |  |  |  | 011.502.7125 | 00:정상조정 | 가정용 | 13m/m | 15-158648 | 20151228 |  |  |  | 1 | 06:최대림 | 0
2 | 31-003-033-00000 | 이정숙 | 조마면 장암리 58-2 |  |  |  |  | 010.9354.9705 | 00:정상조정 | 가정용 | 13m/m | 15-158642 | 20151228 |  |  |  | 1 | 06:최대림 | 0
2 | 31-003-034-00000 | 권오석 | 조마면 장암3길7-16(장암리 57-1) |  |  |  |  | 010.5522.8152 | 00:정상조정 | 가정용 | 13m/m | 15-158653 | 20151228 |  |  |  | 1 | 06:최대림 | 0
2 | 31-003-035-00000 | 이정혜 | 조마면 장암1리 41 |  |  |  |  | 010.8242.9598 | 00:정상조정 | 가정용 | 13m/m | 15-158651 | 20151228 |  |  |  | 1 | 06:최대림 | 0
2 | 31-003-036-00000 | 김일조 | 조마면 장암3길7-16(장암리 57-1) |  |  |  |  | 010.3831.8655 | 00:정상조정 | 가정용 | 13m/m | 15-158656 | 20151228 |  |  |  | 1 | 06:최대림 | 0
2 | 31-003-037-00000 | 권태환 | 조마면 장암3길7-30(장암리 40-2) |  |  |  |  | 010.9363.7331 | 00:정상조정 | 가정용 | 13m/m | 15-158658 | 20151228 |  |  |  | 1 | 06:최대림 | 0
2 | 31-003-038-00000 | 유영복 | 조마면 장암3길7-32(장암리 40-3) |  |  |  |  | 010.3766.0480 | 00:정상조정 | 가정용 | 13m/m | 15-158657 | 20151228 |  |  |  | 1 | 06:최대림 | 0
2 | 31-003-039-00000 | 남종대 | 조마면 장암3길7-34(장암리 40-4) |  |  |  | 437.9696 |  | 00:정상조정 | 가정용 | 13m/m | 15-158654 | 20151228 |  |  |  | 1 | 06:최대림 | 0
2 | 31-003-040-00000 | 권영춘 | 조마면 장암3길7-36(장암리 40-5) |  |  |  |  | 010.8564.7331 | 00:정상조정 | 가정용 | 13m/m | 15-158668 | 20151228 |  |  |  | 1 | 06:최대림 | 0
2 | 31-003-041-00000 | 권태환 | 조마면 장암1리 39-1 |  |  |  |  | 010.9363.7331 | 00:정상조정 | 가정용 | 13m/m | 15-158679 | 20151228 |  |  |  | 1 | 06:최대림 | 0
2 | 31-003-042-00000 | 이달금 | 조마면 장암3길7-44(장암리 39-2) |  |  |  | 437.7330 |  | 00:정상조정 | 가정용 | 13m/m | 15-158678 | 20151228 |  |  |  | 1 | 06:최대림 | 0
2 | 31-003-045-00000 | 이인순 | 조마면 장암3길7-23(장암리 37-16) |  |  |  | 437.7552 |  | 00:정상조정 | 가정용 | 13m/m | 15-158652 | 20151228 |  |  |  | 1 | 06:최대림 | 0
2 | 31-003-046-00000 | 권영동 | 조마면 장암3길7-17(장암리 37-13) |  |  |  |  | 010.3501.2979 | 00:정상조정 | 가정용 | 13m/m | 15-158655 | 20151228 |  |  |  | 1 | 06:최대림 | 0
2 | 31-003-047-00000 | 강학규 | 조마면 장암3길7-15(장암리 37-17) |  |  |  |  | 010.3813.8713 | 00:정상조정 | 가정용 | 13m/m | 15-158645 | 20151228 |  |  |  | 1 | 06:최대림 | 0
2 | 31-003-048-00000 | 권오식 | 조마면 장암3길7-13(장암리 37-18),장바우식당 |  |  |  |  | 010.7393.4477 | 00:정상조정 | 일반용 | 13m/m | 15-158647 | 20151228 |  |  |  | 1 | 06:최대림 | 0
2 | 31-003-053-00000 | 권영춘 | 조마면 장암3길4(장암리 6-27) |  |  |  |  | 010.8564.7331 | 00:정상조정 | 가정용 | 13m/m | 15-158644 | 20151228 |  |  |  | 1 | 06:최대림 | 0
2 | 31-003-055-00000 | 권영일 | 조마면 조마로1737(장암리 6-16) |  |  |  |  | 010.8794.7294 | 00:정상조정 | 가정용 | 13m/m | 15-158649 | 20151228 |  |  |  | 1 | 06:최대림 | 0
2 | 31-003-099-00000 | 김천시장(건설과) | 조마면 강곡리 380-2 |  |  |  | 420-6694 |  | 00:정상조정 | 일반용 | 25m/m | 15-011911 | 20151106 |  |  |  | 1 | 05:이종두 | 1

## 사용량(2014년)
시군 | 관리번호 | 성명 | 주소 | 사용량합계
1 | 01-001-003-00000 | 곽한영 | 중앙시장2길18(모암동 146-3) | 153
1 | 01-001-004-00000 | 이종열 | 중앙시장2길14(모암동 146-9) | 401
1 | 01-001-004-00300 | 김정훈(한일통상) | 중앙시장2길6(모암동 155-3) | 312
1 | 01-001-004-00400 | 이영숙 | 중앙시장2길6(모암동 155-1) | 135
1 | 01-001-004-00500 | 김영권 | 모암동 3949(정형외과) | 382
1 | 01-001-004-00600 | 남명건 | 중앙시장4길23(모암동 155-2) | 1115
1 | 01-001-005-00000 | 박용구 | 중앙시장1길21-14(모암동 146-10) | 6
1 | 01-001-006-00000 | 김영수 | 중앙시장1길21-5(모암동 155-4) | 169
1 | 01-001-007-00000 | 이상복 | 중앙시장1길21-12(모암동 146-11) | 168
1 | 01-001-008-00000 | 김한주 | 중앙시장1길21-10(모암동 146-12) | 103
1 | 01-001-009-00000 | 정경수 | 중앙시장1길 21-6(모암동 146-13) | 459
1 | 01-001-010-00000 | 정순애 | 중앙시장1길17(모암동 155-6) | 548
1 | 01-001-011-00000 | 장경분 | 중앙시장1길21-3(모암동 155-5) | 233
1 | 01-001-012-00000 | 김상수(칠성식품) | 중앙시장1길23(모암동 146-17) | 115
1 | 01-001-013-00000 | 하춘순 | 중앙시장1길25(모암동 146-16) | 230
1 | 01-001-014-00000 | 하두룡(정한용) | 중앙시장1길27(모암동 146-15) | 103
1 | 01-001-015-00000 | 정수철 | 중앙시장1길35-7(모암동 146-1) | 146
1 | 01-001-016-00000 | 강화연 | 중앙시장2길21-4(모암동 144-13) | 151
1 | 01-001-017-00000 | 강오백 | 중앙시장2길 23(모암동 144-14 ) | 9
1 | 01-001-017-00400 | 임형식 | 중앙시장2길27(모암동 144-5) | 182
1 | 01-001-017-00700 | 편희열(정밀공업사) | 용머리길36(모암동145-3 ) | 167
1 | 01-001-017-00800 | 박규옥외1(고은빌) | 중앙시장2길 26(모암동 145-2) | 1416
1 | 01-001-017-00900 | 유혜숙(청아람) | 중앙시장2길 28(모암동 145-9) | 1867
1 | 01-001-017-01300 | 조형호(초록빌) | 용머리길 42(모암동 145-7) | 2106
1 | 01-001-018-00100 | 박우홍(창생당건제) | 용머리길 28(모암동 144-1 ) | 377
1 | 01-001-018-00200 | 김대기(아리랑농약) | 용머리길 22(모암동 143-88) | 1099
1 | 01-001-019-00000 | 전의웅(단지야식) | 중앙시장3길42(모암동 144-2 ) | 302
1 | 01-001-020-00000 | 박영호(부산횟집) | 중앙시장3길38-1(모암동 144-7) | 189
1 | 01-001-020-00100 | 문대식(대림혼다) | 중앙시장3길38-1(모암동 144-4) | 251
1 | 01-001-021-00000 | 이종열(김천기계공구) | 중앙시장3길36(모암동 144-7) | 24
1 | 01-001-022-00000 | 진정순(모암식당) | 중앙시장3길36(모암동 144-8) | 39
1 | 01-001-023-00000 | 김선필(해성전기) | 중앙시장3길36(모암동 144-9) | 0
1 | 01-001-024-00000 | 이종열(상신가스상사) | 모암동 144-10 | 0
1 | 01-001-024-00100 | 김철동 | 중앙시장3길32(모암동 1-2) | 209
1 | 01-001-024-00200 | 김철동(월로펌프) | 중앙시장3길32(모암동 144-12) | 602
1 | 01-001-024-00300 | 정수철(LS농업기계) | 중앙시장3길30(모암동 154-1) | 333
1 | 01-001-025-00000 | 정태석(모암건강원) | 중앙시장3길37(모암동 143-3) | 158
1 | 01-001-026-00000 | 백재득(시대공업사) | 중앙시장3길37(모암동 143-5) | 312
1 | 01-001-027-00000 | 송재영(김천숯목탄) | 중앙시장3길35(모암동 143-6 ) | 74
1 | 01-001-028-00000 | 박길용(푸른농자재) | 중앙시장3길31(모암동 143-8) | 163
1 | 01-001-029-00000 | 김홍주(용암사랑방) | 중앙시장3길31(모암동 143-8) | 260
1 | 01-001-030-00000 | 김지헌(달이실식당) | 중앙시장3길31(모암동 143-8) | 175
1 | 01-001-031-00000 | 김태홍(산부인과) | 중앙시장3길23(모암동 153-15) | 468
1 | 01-001-032-00000 | 정순식(해돋이오징어) | 중앙시장3길23(모암동 153-12) | 49
1 | 01-001-032-00200 | 이만형(성우종합기계) | 중앙시장3길21(모암동 153-11) | 24
1 | 01-001-034-00000 | 여의동(1-911) | 중앙시장3길19(모암동 153-10) | 0
1 | 01-001-037-00000 | 김천우체국 | 모암동 154-2 | 731
1 | 01-001-038-00000 | 여수자(만물상회) | 중앙시장3길15(모암동 153-17) | 19
1 | 01-001-040-00000 | 문덕연(쌔때치킨) | 중앙시장3길13(모암동 153-16) | 307
1 | 01-001-041-00000 | 문덕연(2층) | 중앙시장3길13(모암동 153-16) | 117
1 | 01-001-042-00000 | 최재옥외(옛날추어탕) | 중앙시장3길11(모암동 157-8) | 129
1 | 01-001-044-00000 | 안동윤(부일숯불갈비) | 중앙시장3길12(모암동 158-1) | 2687
1 | 01-001-045-00000 | 김영수(김천철물) | 중앙시장3길7-1(모암동 153-8) | 181
1 | 01-001-046-00100 | 김영수(김천철물) | 중앙시장3길7-1(모암동 153-8) | 0
1 | 01-001-047-00000 | 장태영(형제종합상사) | 중앙시장3길7(모암동 157-17) | 12
1 | 01-001-048-00000 | 신현출(매일모자) | 중앙시장3길8-1(모암동 158-13) | 664
1 | 01-001-049-00000 | 김영희(청개구리분식) | 중앙시장3길8-1(모암동 158-2) | 485
1 | 01-001-050-00000 | 김환동(나나헤어숍) | 중앙시장3길8(모암동 158-2) | 116
1 | 01-001-051-00000 | 박만식(장수숯불장어) | 중앙시장3길6-1(모암동 158-3) | 445
1 | 01-001-052-00000 | 김한기(분식집) | 중앙시장3길6(모암동 158-4) | 102
1 | 01-001-053-00000 | 김한기(분식집) | 중앙시장3길6(모암동 158-4) | 177
1 | 01-001-054-00000 | 안승옥(푸른꽃집) | 중앙시장3길5(모암동 157-18) | 56
1 | 01-001-054-00100 | 안승옥(푸른꽃집) | 중앙시장3길5(모암동 157-18) | 287
1 | 01-001-055-00000 | 박용구(국제철물) | 중앙시장3길1(모암동 157-19) | 75
1 | 01-001-056-00000 | 강영호(목마다방) | 중앙시장3길1(모암동 157-19) | 0
1 | 01-001-057-00000 | 강영호(3층) | 중앙시장3길1(모암동 157-19) | 0
1 | 01-001-058-00000 | 박용구(국제철물) | 중앙시장3길1(모암동 157-19) | 0
1 | 01-001-059-00000 | 김종섭(제종석신경과) | 중앙시장3길4(모암동 158-5) | 502
1 | 01-001-060-00000 | 김의권(대원전업사) | 중앙시장3길1(모암동 157-20) | 128
1 | 01-001-061-00000 | 박종생(잉꼬신발) | 중앙시장3길2(모암동 158-6) | 175
1 | 01-001-063-00000 | 서준석(맵시나신발) | 중앙시장길10(모암동 158-6) | 23
1 | 01-001-064-00000 | 서준석(맵시나신발) | 중앙시장길10(모암동 158-6) | 0
1 | 01-001-065-00000 | 정돌출(제일종묘사) | 중앙시장길10(모암동 158-6) | 17
1 | 01-001-065-00100 | 정봉선(대성당) | 중앙시장길10(모암동 158-6) | 31
1 | 01-001-066-00000 | 김재능(대구사) | 중앙시장길6(모암동 158-7) | 261
1 | 01-001-067-00000 | 이재화(주방나라) | 중앙시장길4-1(모암동 158-16) | 330
1 | 01-001-068-00000 | 김경자(D.C마트) | 중앙시장길4(모암동 158-17) | 282
1 | 01-001-069-00000 | 김옥태(현대오토바이) | 중앙시장길2-2(모암동 158-18) | 311
1 | 01-001-070-00000 | 김영환(현이분식) | 중앙시장길2-1(모암동 158-19) | 76
1 | 01-001-071-00000 | 김도식(봉천식당) | 중앙시장길2(모암동 158-20) | 287
1 | 01-001-072-00000 | 진우환 | 중앙시장길1(모암동 160-15) | 166
1 | 01-001-072-00100 | 서상순(삼화페인트) | 중앙시장길1(모암동 160-15) | 60
1 | 01-001-073-00000 | 왕숙정(미니실내포장) | 중앙시장길1-1(모암동 160-20) | 345
1 | 01-001-074-00000 | 장중순(경북농약사) | 중앙시장길3(모암동 160-19) | 0
1 | 01-001-075-00000 | 이원희(삼천리자전거) | 중앙시장길5(모암동 160-18) | 302
1 | 01-001-076-00000 | 김태구(성창상회) | 중앙시장길5-1(모암동 160-8) | 133
1 | 01-001-077-00000 | 김형필(2층) | 중앙시장길7(모암동 160-6) | 7
1 | 01-001-078-00000 | 김순자(신발마당) | 중앙시장길7(모암동 160-7) | 87
1 | 01-001-079-00000 | 천화윤(금발헤어아트) | 중앙시장길9(모암동 160-5) | 382
1 | 01-001-080-00000 | 최우곤(휴대폰) | 중앙로529(모암동 160-4) | 384
1 | 01-001-081-00000 | 최맹진(Tword) | 중앙시장길11(모암동 160-1) | 108
1 | 01-001-082-00000 | 최기옥 | 자산로65(모암동 160-2) | 212
1 | 01-001-082-00100 | 최기옥(새서울체육사) | 자산로65(모암동 160-2) | 490
1 | 01-001-083-00000 | 천영향(민안과2층) | 자산로67(모암동 160-3) | 279
1 | 01-001-083-00100 | 김정구 | 모암동 160-3 | 0
1 | 01-001-084-00000 | 이준철(로타리패션) | 자산로67-1(모암동 160-12) | 3
1 | 01-001-085-00000 | 김정수외1(한나미용실) | 자산로67-1(모암동 160-13) | 187
1 | 01-001-086-00000 | 박재필(이준벌) | 자산로67-2, 더윌(모암동 160-23) | 280
1 | 01-001-087-00000 | 김태현 | 자산로69-3,대구은행(모암동 160-14) | 157
1 | 01-001-087-00100 | 김천시장(산림녹지과) | 김천시 모암동 159(삼각로타리) | 686
1 | 01-001-088-00000 | 김이경 | 자산로69-5(모암동 160-10) | 278
1 | 01-001-090-00000 | 권영수(이상식산부인) | 자산로69(모암동 161-3) | 420
1 | 01-001-090-00100 | 권영수 | 자산로69,권영수내과의원(모암동 161-3) | 359
1 | 01-001-091-00000 | 안중열외(조약국) | 자산로69-1(모암동 161-2) | 147
1 | 01-001-092-00000 | 이진기(유료주차장) | 자산로71(모암동 161-9) | 15
1 | 01-001-093-00000 | 전영수(혼수방) | 자산로71-1(모암동 161-11) | 230
1 | 01-001-094-00000 | 전종철외1(고려한복혼수) | 자산로73(모암동 161-24) | 289
1 | 01-001-094-00100 | 이원직(등산본산) | 자산로75(모암동 161-19) | 103
1 | 01-001-095-00000 | 김대영(KTF) | 자산로75(모암동 161-12) | 363
1 | 01-001-096-00000 | 김명옥(찰스맨하탄) | 자산로75-1(모암동 161-13) | 30
1 | 01-001-097-00000 | 최영철(세종꽃화원) | 자산로75-2(모암동 161-14) | 0
1 | 01-001-098-00000 | 강금술(공짜나라) | 자산로77-1(모암동 161-15) | 180
1 | 01-001-099-00000 | 이규진 | 자산로77-1(모암동 161-16) | 560
1 | 01-001-100-00000 | 이규진 | 자산로77-1(모암동 161-16) | 236
1 | 01-001-101-00000 | 이규진(굴다리포장마) | 자산로77-3(모암동 161-16) | 322
1 | 01-002-001-00000 | 김경수(청암세탁) | 자산로78-1(모암동 134-27) | 46
1 | 01-002-001-00300 | 김경수 (꼬모치킨) | 자산로78-1(모암동 134-27) | 1
1 | 01-002-001-00400 | 김경수 (2,3층) | 자산로78-1(모암동 134-27) | 281
1 | 01-002-001-00500 | 문희준(효성관광) | 자산로78-1(모암동 134-26) | 190
1 | 01-002-002-00000 | 안현삼 | 자산로78(모암동 134-26) | 167
1 | 01-002-003-00000 | 이능기(천금당) | 자산로76-1(모암동 134-26) | 119
1 | 01-002-004-00000 | 김대영(삼성전자) | 자산로76(모암동 134-19) | 0
1 | 01-002-004-00100 | 김대영(태양노래연습) | 자산로76(모암동134-22) | 0
1 | 01-002-004-00200 | 김대영(헤라클레스) | 자산로76,3층(모암동 134-22) | 93
1 | 01-002-004-00300 | 전혜림(삼성전자) | 자산로74(모암동 134-24) | 16
1 | 01-002-005-00000 | 김대영(조이누리) | 자산로74(모암동 134-24) | 263
1 | 01-002-005-00100 | 김대영(안경마트) | 자산로74(모암동 134) | 97
1 | 01-002-005-00200 | 백창목(파크랜드) | 자산로72-2(모암동 134-21) | 2
1 | 01-002-005-00300 | 백창목 | 자산로72-2(모암동 134-21) | 181
1 | 01-002-008-00000 | 최창국(천냥시대) | 자산로72-1(모암동 134-31) | 170
1 | 01-002-009-00000 | 이종진(김천부속) | 자산로72(모암동 134-19) | 217
1 | 01-002-010-00000 | 전육성 | 모암동 134-37 버르장머리 | 491
1 | 01-002-011-00000 | 이재춘(정세주내과) | 자산로70(모암동 137) | 1452
1 | 01-002-013-00000 | 최선필 | 자산로68-1(모암동134-15) | 256
1 | 01-002-014-00000 | 김윤섭(동방한의원) | 자산로68(모암동 134-14) | 637
1 | 01-002-015-00000 | 정해동(동신라사) | 자산로66-2(모암동 134-13) | 280
1 | 01-002-016-00000 | 이만형(2층) | 자산로66-1(모암동 134-12) | 98
1 | 01-002-016-00100 | 이만형(한양이불) | 자산로66-1(모암동 134-12) | 276
1 | 01-002-018-00100 | 이만형 | 자산로66(모암동 134-11) | 216
1 | 01-002-018-00200 | 이만형 | 자산로66(모암동 134-11) | 46
1 | 01-002-019-00000 | 최기옥(미용실) | 자산로64(모암동 134-9) | 319
1 | 01-002-020-00000 | 최준호(한국유리) | 자산로62-1(모암동 134-7) | 447
1 | 01-002-021-00000 | 로타리서점 | 자산로62(모암동 134-7) | 274
1 | 01-002-021-00100 | 고유석(3층) | 자산로62(모암동 134-5) | 200
1 | 01-002-022-00000 | 김정수(한일전기) | 자산로60-2(모암동 134-3) | 116
1 | 01-002-023-00000 | 이진수(나누리헤어) | 자산로60-1(모암동 134-28) | 296
1 | 01-002-024-00000 | 정운호(삼호건강원) | 자산로60(모암동 134-1) | 364
1 | 01-002-025-00000 | 염병석 | 자산로58-3(모암동 134-1) | 8
1 | 01-002-026-00000 | 김미흠(크레티안나) | 자산로58-1(모암동 135-18) | 98
1 | 01-002-026-00100 | 전경숙(미용실) | 자산로58(모암동 135-15) | 66
1 | 01-002-027-00000 | 문영환(상원뜨게방) | 자산로56-1(모암동 135-14) | 206
1 | 01-002-028-00000 | 이세진(삼화페인트) | 자산로56(모암동 135-12) | 161
1 | 01-002-033-00000 | 구상도 | 자산로52-2(모암동 135-79) | 228
1 | 01-002-034-00000 | 하영근(휴대폰) | 자산로52-1(모암동 135-69)2층 | 88
1 | 01-002-035-00000 | 우재숙(보청기의료) | 자산로52(모암동 135-5) | 88
1 | 01-002-036-00000 | 이기천(1층300냥) | 자산로50(모암동 135-4) | 306
1 | 01-002-036-00100 | 이명기 (2층) | 자산로50(모암동 135-4) | 0
1 | 01-002-036-00200 | 이기천 (3층) | 자산로50(모암동 135-4) | 0
1 | 01-002-036-00300 | 이기천 (4층) | 자산로50(모암동 135-4) | 225
1 | 01-002-036-00400 | 이영석 (금오당) | 자산로50(모암동 135-4) | 205
1 | 01-002-036-00500 | 이지원(1층미장원) | 자산로50(모암동 135-4) | 378
1 | 01-002-037-00000 | 김영택 (3층) | 자산로48(모암동 135-3) | 284
1 | 01-002-037-00100 | 김영택(2층) | 자산로48(모암동 135-3) | 0
1 | 01-002-037-00200 | 김영택(코코헤어) | 자산로48(모암동 135-3) | 272
1 | 01-002-037-00300 | 김영택(죽집) | 자산로48(모암동 135-3) | 0
1 | 01-002-038-00000 | 배용해(하나광고) | 자산로48(모암동 2-2) | 12
1 | 01-002-038-00100 | 배동환(3층) | 자산로48(모암동 135-20) 금성당 전달 | 137
1 | 01-002-038-00200 | 배동환(금성당) | 자산로48(모암동 135-20) | 30
1 | 01-002-038-00300 | 배동환(2층) | 자산로48(모암동 135-209) | 80
1 | 01-002-038-00600 | 권영규(금릉데코) | 모암행복1길39(모암동 2-4) | 204
1 | 01-002-040-00000 | 서정환(선일인쇄) | 모암행복1길37(모암동 141-10) | 230
1 | 01-002-041-00000 | 김건차(세탁소) | 모암행복1길35(모암동 141-9) | 111
1 | 01-002-041-00100 | 동부교회 | 모암행복1길34(모암동 135-2) | 710
1 | 01-002-042-00000 | 김영철(밀라노횟집) | 모암행복1길33(모암동 141-7) | 0
1 | 01-002-043-00000 | 문명숙(제이) | 모암행복1길29(모암동 141-23) | 411
1 | 01-002-043-00300 | 신동섭(난야식) | 모암행복1길27(모암동 141-23) | 170
1 | 01-002-044-00000 | 김건차(금호타이어) | 모암행복1길23(모암동 141-19) | 29
1 | 01-002-044-00100 | 이응기(삼보막창) | 모암행복1길23(모암동 141-3) | 624
1 | 01-002-044-00500 | 최순안(김밥한줄) | 용두동 85-1 | 1414
1 | 01-002-044-00600 | 최순안(스타PC방) | 용두동 85-1 | 225
1 | 01-002-044-00700 | 최순안(춘천닭갈비) | 용암로7,PC방(용두동 85-1) | 630
1 | 01-002-045-00000 | 임광현(김천농약) | 용암로5(모암동 141-1) | 103
1 | 01-002-046-00000 | 최순안(김밥한줄) | 용암로7(용두동 85-1) | 110
1 | 01-002-048-00000 | 김창영(휴대폰) | 용암로7(모암동 140-7) | 26
1 | 01-002-049-00000 | 김대봉(임창숙헤어) | 용암로7(모암동 140-7) | 126
1 | 01-002-049-00100 | 최량열(금탑) | 용암로7(모암동 140-7) | 61
1 | 01-002-050-00000 | 최순단(이브자리) | 용암로7(모암동 140-7) | 248
1 | 01-002-053-00000 | 강신일 | 용암로5(모암동 141-1) | 0
1 | 01-002-054-00000 | 우길한 | 용암로3(모암동 141-1) | 474
1 | 01-002-055-00000 | 정재오(보물나라) | 용암로1-3(모암동 141-12) | 201
1 | 01-002-056-00000 | 권오섭(중앙비니루) | 용암로1-1(모암동 141-16) | 386
1 | 01-002-057-00000 | 김현식 | 용암로1,치과(모암동 141-4) | 353
1 | 01-002-058-00000 | 서석순(휴대폰) | 자산로42(모암동 141-17) | 10
1 | 01-002-059-00100 | 하종대(약국) | 자산로42-1(모암동 141-22) | 6
1 | 01-002-059-00200 | 신재학(동산연합의원) | 자산로44-1(모암동 141-13) | 468
1 | 01-002-061-00000 | 장동익(보스턴매너) | 자산로44-2(모암동 141-6) | 342
1 | 01-002-062-00000 | 김동인치과 | 자산로46(모암동 141-6) | 594
1 | 01-002-062-00100 | 안희천 | 자산로46(모암동 141-18) | 338
1 | 01-002-063-00000 | 조성환(미장원) | 자산로46-1(모암동 141-24) | 299
1 | 01-002-065-00000 | 한양웅(미용실) | 자산로41(모암동 142-1) | 46
1 | 01-002-066-00000 | 김창섭(금샘) | 자산로41-1(모암동 142-2) | 301
1 | 01-002-067-00000 | 중앙파출소 | 자산로41-2(모암동 142-3) | 243
1 | 01-002-068-00000 | 농협중앙회 | 자산로43(모암동 142-4) | 315
1 | 01-002-071-00000 | 윤인숙(서산맛김) | 자산로45(모암동 142-7) | 211
1 | 01-002-072-00000 | 엄수남(체이스컬트) | 자산로45-1(모암동 142-8) | 246
1 | 01-002-072-00100 | 이창영외3(3층) | 중앙시장5길5(모암동 142-9) | 437
1 | 01-002-072-00200 | 이동준(패임스톡) | 중앙시장5길5(모암동 142-9) | 11
1 | 01-002-073-00000 | 임원식(사프란) | 중앙시장5길6(모암동 152-26 ) | 45
1 | 01-002-074-00000 | 김옥배(더블린) | 자산로47(모암동 152-1) | 177
1 | 01-002-076-00000 | 송만준(대광할인마트) | 자산로47-1(모암동 152-44) | 289
1 | 01-002-077-00000 | 모암마을금고 | 자산로49(모암동 152-2) | 483
1 | 01-002-078-00000 | 모암마을금고(신발) | 자산로49(모암동 152-30) | 167
1 | 01-002-079-00000 | 김애자 | 자산로51(모암동 152-48) | 132
1 | 01-002-079-00100 | 김미란(아름쇼핑) | 자산로51-1(모암동 152-45) | 259
1 | 01-002-080-00000 | 최한백 | 자산로51-2(모암동 152-3) | 159
1 | 01-002-081-00000 | 백형규(화란) | 자산로53(모암동 152-5) | 385
1 | 01-002-082-00100 | 전분이(팜스프링) | 자산로53(모암동 152-5) | 15
1 | 01-002-083-00000 | 김영숙(견우양행) | 자산로53-1(모암동 152-7) | 598
1 | 01-002-084-00000 | 안태욱(안과) | 자산로55(모암동 152-8) | 103
1 | 01-002-085-00000 | 박찬용(이랜드) | 자산로55(모암동 152-9) | 19
1 | 01-002-086-00000 | 김남균(서울판매장) | 자산로55-1(모암동 152-10) | 215
1 | 01-002-087-00000 | 조원길(스마트) | 자산로55-2(모암동 152-11) | 306
1 | 01-002-087-00100 | 김천시장(청소시설) | 모암동 152-49(서)공중화장실) | 470
1 | 01-002-088-00000 | 이경희(한독약국) | 자산로57(모암동 156-11) | 1137
1 | 01-002-089-00000 | 이응희(코코리따) | 자산로59(모암동 156-11) | 488
1 | 01-002-090-00000 | 김성만(유명프라자) | 자산로59-1,약국(모암동 156-12) | 42
1 | 01-002-091-00000 | 김순애(문화당) | 모암동 156-12 | 228
1 | 01-002-092-00000 | 오만기(만보당) | 자산로59-3(모암동 156-3) | 170
1 | 01-002-093-00000 | 김정분(홈패션) | 자산로61-1(모암동 156-4) | 51
1 | 01-002-094-00000 | 정상동(새모양) | 자산로61-1(모암동 156-5) | 44
1 | 01-002-095-00000 | 박창복(미금당) | 자산로61-2(모암동 156-7) | 337
1 | 01-002-096-00000 | 박보생(해피베이비) | 자산로63(모암동 156-8) | 788
1 | 01-003-001-00000 | 김생수 (종점직매장) | 중앙시장길17(모암동 156-14) | 24
1 | 01-003-002-00000 | 박종인 (중앙가방) | 중앙로554(모암동 157-15) | 120
1 | 01-003-003-00000 | 이돈 | 중앙시장길17(모암동 3-1) | 0
1 | 01-003-003-00100 | 김규태 | 중앙시장길22(모암동 157-14) | 1
1 | 01-003-004-00000 | 이재욱 | 중앙시장길24(모암동 157-14) | 0
1 | 01-003-004-00100 | 김기봉 | 모암동 157-4(중앙시장길24-1) | 13
1 | 01-003-005-00000 | 라길수(중앙양행) | 모암동 3-1 | 0
1 | 01-003-006-00000 | 김정수 | 모암동 157-4,(중앙시장 내) | 152
1 | 01-003-007-00000 | 김진금 (커플룩) | 모암동 156-2 | 7
1 | 01-003-008-00000 | 이무영 (허니문) | 중앙시장길25(모암동 156-2) | 6
1 | 01-003-009-00000 | 이원선 (견우양행) | 중앙시장길27(모암동 156-13) | 27
1 | 01-003-009-00100 | 이용식 | 중앙시장길28-1(모암동 157-6) | 0
1 | 01-003-009-00200 | 김영희(종로주단) | 중앙시장길27-1(모암동 156-13) | 0
1 | 01-003-009-00300 | 송일순(아름쇼핑) | 중앙시장길19,정유장옆(모암동 156-13) | 0
1 | 01-003-010-00000 | 이재천 (한양이불) | 중앙시장길29(모암동 156-13) | 0
1 | 01-003-011-00000 | 김흥규(수미패션) | 중앙시장길30(모암동 157-10) | 15
1 | 01-003-013-00000 | 이은상 (일성사) | 중앙시장길10(모암동 157-2) | 10
1 | 01-003-014-00000 | 박길하(진미용실) | 중앙시장3길11(모암동 149) | 15
1 | 01-003-015-00000 | 민진열 (중앙이발관) | 중앙시장4길11(모암동 153-9) | 37
1 | 01-003-016-00000 | 최재민 (덴폴) | 중앙시장4길9(모암동 153-8) | 39
1 | 01-003-017-00000 | 김영도(쌍방울직매장) | 중앙시장4길34(모암동 3-1) | 28
1 | 01-003-018-00000 | 전명희(모노패션) | 중앙시장길34(모암동 153-7) | 3
1 | 01-003-019-00000 | 김영화 (종광사) | 중앙시장길29(모암동 152-22) | 32
1 | 01-003-020-00000 | 변현교(경덕혼수방) | 중앙시장길34(모암동 145) | 40
1 | 01-003-021-00000 | 신현출 (매일상사) | 중앙시장길31(모암동 152-23) | 9
1 | 01-003-021-00100 | 현희민 (시대부속상회 | 중앙시장길35(모암동 152-24) | 10
1 | 01-003-022-00000 | 김체연 | 모암동 3-1 | 0
1 | 01-003-023-00000 | 이승수 (따봉패션) | 중앙시장길30(모암동 153-7) | 67
1 | 01-003-024-00000 | 권석식(형제상사) | 중앙시장길35(모암동 152-47) | 11
1 | 01-003-025-00000 | 이호일 (그린양행) | 중앙시장길38(모암동 153-6) | 0
1 | 01-003-026-00000 | 김교준 (대창상회) | 중앙시장길38-1(모암동 145) | 0
1 | 01-003-027-00000 | 김순자 (서울주단) | 중앙시장길37(모암동 152-17) | 51
1 | 01-003-028-00000 | 최재옥 | 모암동 145(목담화원) | 0
1 | 01-003-029-00000 | 안병섭(동아양복점) | 중앙시장길39(모암동 152-17) | 0
1 | 01-003-030-00000 | 이숙자(유성혼수방) | 중앙시장길40(모암동 153-6) | 5
1 | 01-003-031-00100 | 나정국 | 중앙시장길39-1(모암동 152-41) | 132
1 | 01-003-033-00000 | 안병섭 (동아양복점) | 중앙시장길39-1(모암동 152-43) | 24
1 | 01-003-035-00000 | 이인선((서울혼수방)) | 모암동 3-2 | 115
1 | 01-003-036-00000 | 강경애(4층주인) | 중앙시장길17-11(모암동 153-6) | 238
1 | 01-003-037-00000 | 이일기 | 모암동 153-6 | 0
1 | 01-003-037-00100 | 이인선(서울혼수방) | 중앙시장2길44(모암동 153-17) | 3
1 | 01-003-038-00000 | 최순자(춘추다방) | 모암동 153 | 0
1 | 01-003-039-00000 | 강경애(거창야식) | 중앙시장길44(모암동 153-13) | 14
1 | 01-003-040-00000 | 엄기정 (명동양복점) | 중앙시장길42(모암동 153-13) | 81
1 | 01-003-040-00100 | 박순식 (엘레강스) | 중앙시장길42(모암동 153) | 70
1 | 01-003-040-00200 | 육종구 (청강이불) | 중앙시장길43(모암동 152-38) | 30
1 | 01-003-041-00000 | 한동주 | 중앙시장길44-1(모암동 153-13) | 12
1 | 01-003-041-00100 | 김하용 | 중앙시장길44-2(모암동 153-13) | 75
1 | 01-003-042-00000 | 이선직(서진상회) | 중앙시장길43-1(모암동 152-2) | 327
1 | 01-003-042-00100 | 이기순(보광상회) | 중앙시장길43-2(모암동 152-36) | 49
1 | 01-003-044-00000 | 임종태 (카리프) | 중앙시장길44-3(모암동 153-3) | 28
1 | 01-003-045-00000 | 강대옥(키노스가족) | 중앙시장길43-3(모암동 152-35) | 106
1 | 01-003-045-00100 | 김교성(라이타) | 중앙시장길45(모암동 152-35) | 16
1 | 01-003-045-00200 | 최병식 (미성사) | 중앙시장길45-1(모암동 152-34) | 49
1 | 01-003-046-00000 | 김영국(바지세상) | 중앙시장길46(모암동 153-2) | 46
1 | 01-003-047-00000 | 김영직 (인기) | 중앙시장길47(모암동 152-33) | 135
1 | 01-003-048-00000 | 이근도(원창상회) | 중앙시장길48(모암동 153-1) | 74
1 | 01-003-049-00000 | 나진찬 (신라양행) | 중앙시장길47-1(모암동 152-32) | 275
1 | 01-003-051-00000 | 손용철(토마스아동복) | 중앙시장길49-1(모암동 152-28) | 0
1 | 01-003-051-00100 | 임종태 (서울양행) | 중앙시장길50(모암동 151) | 77
1 | 01-003-052-00000 | 박만호(신세기체육사) | 중앙시장길50(모암동 153-1) | 217
1 | 01-003-053-00000 | 정민현 | 중앙시장길49(모암동 153 ) | 18
1 | 01-003-053-00100 | 이병희 | 중앙시장길51(모암동 3-2) | 161
1 | 01-003-054-00000 | 문봉곤 (신도양행) | 중앙시장길50(모암동 153-1) | 319
1 | 01-003-056-00000 | 조병재(시장방앗간) | 중앙시장5길12(모암동 153-3) | 92
1 | 01-003-059-00000 | 이명하 | 중앙시장5길16(모암동 153-5) | 29
1 | 01-003-060-00000 | 김두성(301호) | 모암동 1-3 | 1680
1 | 01-003-060-00100 | 황윤희(밀알식당) | 중앙시장2길28(모암동 153-4) | 328
1 | 01-003-060-00200 | 석효순 | 모암동 153-4(이오식당) | 446
1 | 01-003-060-00300 | 황학연(장수돌솥식당) | 모암동 153-4 | 150
1 | 01-003-060-00400 | 석호순(송정식당) | 모암동 153-4 | 7
1 | 01-003-060-00500 | 김두성(태창건설) | 모암동 153-4 | 0
1 | 01-003-060-00600 | 이응석(수선) | 중앙시장3길17-10(모암동 153-10) | 241
1 | 01-003-060-00700 | 장차길 | 중앙시장2길50(모암동 153-10) | 78
1 | 01-003-060-00800 | 아민교 | 중앙시장3길17-5(모암동 153-10) | 167
1 | 01-003-060-00900 | 김장식 | 중앙시장3길17-5(모암동 153-10) | 54
1 | 01-003-060-01000 | 김말분(틈새) | 중앙시장3길17-5(모암동 153-10) | 239
1 | 01-003-060-01100 | 이곡지(건강식당) | 중앙시장3길17-5(모암동 153-10) | 11
1 | 01-003-060-01200 | 이만형 | 모암동 153 (건강식당맞은편2층) | 0
1 | 01-003-060-01400 | 정구언(만물상회) | 모암동 153-10 | 10
1 | 01-003-060-01500 | 박선희(연지이발소) | 중앙시장3길17-6,12호(모암동 153-10) | 50
1 | 01-003-060-01600 | 이창만(대성한복) | 중앙시장3길17-6(모암동 153-10) | 122
1 | 01-003-060-01700 | 이춘선(하나) | 중앙시장3길17-6(모암동 153-10) | 50
1 | 01-003-060-01800 | 김도열 | 모암동 153-10 | 123
1 | 01-003-060-01900 | 조래형 | 중앙시장2길68(모암동 153-4) | 0
1 | 01-003-060-02000 | 변종대(미용실) | 중앙시장2길68(모암동153-4) | 80
1 | 01-003-060-02100 | 김두성(감천야식) | 중앙시장길18-6(모암동 153-4) | 100
1 | 01-003-060-02200 | 김두성(현대한복) | 중앙시장길18-6(모암동 153-4) | 69
1 | 01-003-060-02300 | 전종철 | 중앙시장5길18-1(모암동 153-4) | 37
1 | 01-003-060-02500 | 탁선영 | 모암동 153-10(미용실) | 239
1 | 01-003-060-03100 | 이인선(새중앙상가) | 모암동 153-10(12통 통장)화장실 | 51
1 | 01-003-060-04100 | 임석근 | 중앙시장3길17-6(모암동 153-10) | 46
1 | 01-003-061-00000 | 김영호 | 중앙시장5길18(모암동 153-4) | 0
1 | 01-003-062-00000 | 강수암(호성식당) | 중앙시장2길74(모암동 153-5) | 184
1 | 01-003-063-00000 | 이원오(럭키슈퍼) | 중앙시장3길31(모암동 143-8) | 184
1 | 01-003-064-00000 | 이원한 | 중앙시장5길17(모암동 143) | 122
1 | 01-003-065-00000 | 장태형(장가네야식) | 중앙시장5길17(모암동 143-53) | 95
1 | 01-003-066-00000 | 전종철(고려한복) | 중앙시장5길15(모암동 143-52) | 261
1 | 01-003-067-00000 | 김순임 | 중앙시장5길15(모암동 143-50) | 0
1 | 01-003-067-00100 | 김천시장(청소시설) | 중앙시장5길15-3,화장실(모암동 143-77) | 615
1 | 01-003-068-00000 | 황복자(신행혼수방) | 중앙시장5길15-5(모암동 143-12) | 213
1 | 01-003-069-00000 | 조성태 | 중앙시장5길15-4(모암동 143-26) | 240
1 | 01-003-070-00000 | 이점봉 | 중앙시장5길15-5(모암동 143-20) | 16
1 | 01-003-071-00000 | 이만호 | 중앙시장5길15-6(모암동 143-34) | 115
1 | 01-003-072-00000 | 박희숙 | 중앙시장5길15-7(모암동 143-28) | 65
1 | 01-003-072-00100 | 문복록 | 중앙시장5길15-8(모암동 143-34) | 0
1 | 01-003-073-00000 | 강용분 | 중앙시장5길15-8(모암동 143-33) | 0
1 | 01-003-074-00000 | 이병석 | 중앙시장5길15-9(모암동 143-29) | 221
1 | 01-003-076-00000 | 김동준 | 중앙시장5길15-11(모암동 143-27) | 0
1 | 01-003-077-00000 | 김재호 | 중앙시장5길15-8(모암동 143) | 118
1 | 01-003-077-00100 | 이일기 | 중앙시장5길15-10(모암동 143-31) | 0
1 | 01-003-078-00100 | 김영환 | 중앙시장5길15-11(모암동 143-20) | 69
1 | 01-003-079-00000 | 정유진 | 용머리길16(모암동 143-13) | 26
1 | 01-003-080-00000 | 박인수 | 용머리길18(모암동 143-10) | 91
1 | 01-003-082-00000 | 신오성 | 용머리길12-1(모암동 143-18) | 47
1 | 01-003-082-00100 | 신오성 | 중앙시장길62-6(모암동 143-25) | 0
1 | 01-003-083-00000 | 신오성 | 용머리길12(모암동 143-19) | 69
1 | 01-003-084-00100 | 정연옥(한농원) | 용머리길10(모암동 3-3) | 98
1 | 01-003-086-00000 | 이창영(한양웅.대구천막) | 용머리길8(모암동143-9) | 0
1 | 01-003-087-00000 | 이일준((협신상회)) | 모암동 3-3 | 54
1 | 01-003-089-00000 | 정진환 (서울반점) | 모암동 3-3 | 33
1 | 01-003-090-00000 | 박정자 | 모암동 3-3 | 43
1 | 01-003-091-00000 | 김창분 (여흥사) | 중앙시장길60(모암동 3-4) | 15
1 | 01-003-092-00000 | 신오성(서울반점) | 중앙시장길78(모암동 143-21) | 4
1 | 01-003-093-00000 | 이응욱 | 중앙시장길58-1(모암동 3-4) | 9
1 | 01-003-095-00000 | 임종태(서울양행) | 중앙시장길58(모암동 3-4) | 118
1 | 01-003-096-00000 | 김철수(㈜잠언) | 중앙시장길58(모암동 110-1) | 0
1 | 01-003-097-00000 | 이병희 | 중앙시장길58(모암동 3-4) | 0
1 | 01-003-098-00000 | 남인섭 (영남혼수) | 중앙시장길54(모암동 3-4) | 169
1 | 01-003-099-00000 | 이방훈 | 중앙시장길54(모암동 3-4) | 12
1 | 01-003-100-00000 | 방준영 (금성주단) | 중앙시장길54(모암동 3-4) | 53
1 | 01-003-101-00000 | 차혜란 | 중앙시장5길13(모암동 143-50) | 101
1 | 01-003-102-00000 | 박은주(원석식품) | 중앙시장5길13(모암동 143-49) | 0
1 | 01-003-103-00000 | 진보순(대동영양센터) | 중앙시장5길11-1(모암동 143-48) | 46
1 | 01-003-104-00000 | 이경국 (경국반점) | 중앙시장5길11(모암동 143-38) | 127
1 | 01-003-105-00000 | 김갑부(대원침구) | 중앙시장5길9-1(모암동 143-47) | 127
1 | 01-003-106-00000 | 최재우(지혜한복) | 중앙시장5길9(모암동 3-4) | 62
1 | 01-004-001-00000 | 윤영민외1 | 모암행복1길22(모암동 135-1),깜야식 | 1073
1 | 01-004-001-00100 | 김대봉(홍해회초밥) | 모암행복1길23-1(모암동 140-4) | 873
1 | 01-004-001-00200 | 김대봉(종합전기) | 모암행복1길23-1(모암동 140-4) | 14
1 | 01-004-001-00300 | 홍지유(마라도복어) | 모암행복1길26(모암동 135-1) | 381
1 | 01-004-002-00000 | 김수남(대박순대국밥) | 모암행복1길28(모암동 135-21) | 69
1 | 01-004-002-00100 | 김수남(대도전기통신) | 모암행복1길30(모암동 135-21) | 18
1 | 01-004-003-00000 | 백호성(신진장) | 모암행복2길32(모암동 132-65) | 670
1 | 01-004-005-00000 | 조만용(매일헬스) | 모암행복2길28(모암동 132-63) | 219
1 | 01-004-006-00000 | 한상철 | 모암행복2길26(모암동 132-61) | 0
1 | 01-004-009-00000 | 이순옥(선녀보살) | 모암행복2길20(모암동 132-60) | 0
1 | 01-004-010-00000 | 김종철(대리운전) | 모암행복1길20(모암동 132-61) | 26
1 | 01-004-011-00000 | 김종철(돼지식당) | 모암행복2길18(모암동 132-59) | 633
1 | 01-004-012-00000 | 현남용 | 모암행복2길16(모암동 132-26) | 270
1 | 01-004-013-00000 | 이재철(한진태권도) | 모암행복2길12(모암동 132-58) | 194
1 | 01-004-014-00000 | 박상봉 | 모암행복2길10(모암동 132-57) | 0
1 | 01-004-015-00000 | 서정희(일월건설) | 모암행복2길8(모암동 132-56) | 0
1 | 01-004-016-00000 | 조동수 | 모암행복2길6(모암동 132-55) | 0
1 | 01-004-017-00000 | 나필연(모암세탁소) | 모암행복2길2(모암동 132-54) | 574
1 | 01-004-018-00100 | 이영남(3층) | 모암동 83-3 | 316
1 | 01-004-018-00200 | 홍희명(굴국밥) | 모암동 83-3 | 1550
1 | 01-004-018-00300 | 남경란(프로포즈가요) | 모암행복1길6(모암동 83-3) | 490
1 | 01-004-018-00400 | 남경란(프로포즈가요) | 모암행복1길6(모암동 83-3) | 98
1 | 01-004-018-00500 | 이순악(여인천하) | 모암행복1길8(모암동 83-3) | 593
1 | 01-004-018-00600 | 김찬희(야촌야식) | 모암행복1길12(모암동 83-4) | 555
1 | 01-004-019-00000 | 강종수(신선미용타운) | 모암길13(모암동 132-89) | 540
1 | 01-004-021-00000 | 김종희(뚱딴지해장) | 모암길15(모암동 132-53) | 595
1 | 01-004-022-00000 | 강금선(한독의료기) | 모암길25(모암동 132-52) | 194
1 | 01-004-023-00200 | 김광호(김천약국) | 모암길25(모암동 132-50) | 271
1 | 01-004-024-00100 | 최영숙(딜리커피숍) | 모암길27(모암동 132-49) | 242
1 | 01-004-025-00000 | 안명순(가나한식) | 모암길22(모암동 84-16) | 409
1 | 01-004-026-00000 | 강현주(정가네식당) | 모암길20(모암동 84-18) | 621
1 | 01-004-027-00000 | 김판암(벌때야식) | 모암길18(모암동 84-19) | 194
1 | 01-004-028-00000 | 박경용(경상슈퍼) | 모암길12(모암동 132) | 242
1 | 01-004-029-00000 | 박경용(우석식당) | 모암길12(모암동 132) | 398
1 | 01-004-030-00000 | 김종헌 | 모암길6-3(모암동 84-20) | 0
1 | 01-004-031-00000 | 정경희 | 모암길6-5(모암동 84-14) | 13
1 | 01-004-032-00000 | 배영옥 | 모암길6-9(모암동 84-13) | 117
1 | 01-004-033-00000 | 배주상 | 모암길6-11(모암동 84-12) | 293
1 | 01-004-034-00000 | 양인숙외1인 | 모암동 84-3 천사약국 | 80
1 | 01-004-035-00000 | 이명순(동네식당) | 용암로19-11(모암동 84-9) | 636
1 | 01-004-036-00000 | 안복상(머릿고기집) | 용암로19-11(모암동 84-8) | 76
1 | 01-004-038-00000 | 조승만 | 용암로19-13(모암동 84-7) | 55
1 | 01-004-039-00000 | 양인숙(천사약국) | 모암동 84-3 | 348
1 | 01-004-040-00000 | 김천의료원 | 모암길24(모암동 85-1) | 49136
1 | 01-004-041-00000 | 박창하(엔젤팜약국) | 용암로19-16(모암동 84-1) | 907
1 | 01-004-042-00000 | 노용수 | 용암로19-12(모암동 84-5,84-21) | 66
1 | 01-004-044-00000 | 윤복수(보아노래연습) | 모암사랑길3-2(모암동 82-6) | 429
1 | 01-004-045-00000 | 윤복수(보아노래연습) | 모암사랑길3-2(모암동 82-6) | 203
1 | 01-004-046-00000 | 이태영(선산할매곱창) | 모암사랑길9(모암동 82-4) | 331
1 | 01-004-046-00100 | 이태영(선산할매곱창) | 모암사랑길9(모암동 82-4) | 405
1 | 01-004-046-00500 | 백소영(1층) | 모암사랑길22(모암동 188-17) | 211
1 | 01-004-046-00600 | 백소영(2층) | 모암사랑길22(모암동 188-17) | 136
1 | 01-004-046-00700 | 박기찬 | 모암사랑길26(모암동 188-9) | 221
1 | 01-004-046-00800 | 황용모 | 모암사랑길26-1(모암동 188-8) | 105
1 | 01-004-046-00900 | 하명식 | 모암사랑길28(모암동 188-20) | 51
1 | 01-004-046-01000 | 이상곤 | 모암사랑길30-4(모암동 188-19) | 122
1 | 01-004-046-01100 | 조동수 | 모암사랑길30-6(모암동 188-18) | 289
1 | 01-004-046-01200 | 최성규 | 모암사랑길30-8(모암동 188-26) | 155
1 | 01-004-046-01300 | 정도규 | 모암사랑길30-7(모암동 188-25) | 106
1 | 01-004-046-01500 | 이철영(2층) | 모암사랑길34(모암동 188-28) | 303
1 | 01-004-046-01600 | 이철영(1층) | 모암사랑길34(모암동 188-28) | 162
1 | 01-004-046-01700 | 서중석 | 모암사랑길36(모암동 188-15) | 170
1 | 01-004-046-01800 | 임수명 | 모암사랑길40(모암동 188-14) | 196
1 | 01-004-046-01900 | 손창준 | 모암사랑5길24(모암동 188-24) | 155
1 | 01-004-046-02000 | 전대식 | 모암사랑5길26(모암동 188-6) | 290
1 | 01-004-046-02100 | 서성태 | 모암사랑5길28(모암동 188-10) | 1253
1 | 01-004-046-02200 | 채봉식 | 모암사랑5길30-5(모암동 188-38) | 271
1 | 01-004-046-02300 | 임재상 | 모암사랑5길30-7(모암동 188-12) | 319
1 | 01-004-046-02400 | 김봉태 | 모암사랑5길30-8(모암동 188-13) | 113
1 | 01-004-046-02500 | 박덕용 | 모암사랑5길30(모암동 188-5) | 371
1 | 01-004-047-00100 | 한웅수 | 모암사랑5길27(모암동 189-19) | 180
1 | 01-004-047-00200 | 도기근 | 모암사랑5길27-3(모암동 189-18) | 174
1 | 01-004-047-00300 | 차휘웅 | 모암사랑5길27-4(모암동 189-6) | 248
1 | 01-004-047-00400 | 전수발외 1 | 모암사랑5길29(모암동 189-10) | 220
1 | 01-004-047-00500 | 이광득(예당어린이집) | 모암사랑5길31(모암동 189-9) | 142
1 | 01-004-047-00600 | 상아주택3차아파트 | 모암사랑5길25(모암동 189-7),103호 | 4557
1 | 01-004-048-00000 | 백월분(자산식당) | 모암길31-1(모암동 132-46) | 431
1 | 01-004-049-00100 | 박병순 | 모암길31-5(모암동 132-45) | 0
1 | 01-004-051-00000 | 홍계조 | 모암길33(모암동 132-38) | 61
1 | 01-004-053-00000 | 이종호(행복도넛츠) | 모암길37-1(모암동 132-34) | 122
1 | 01-004-056-00000 | 박청지(연화0시) | 모암길37-2(모암동 132-32) | 119
1 | 01-004-061-00000 | 서병돈 | 모암행복4길31-6(모암동 132-27) | 147
1 | 01-004-062-00000 | 유명숙(유가네백숙) | 모암행복4길31-4(모암동 128-11) | 552
1 | 01-004-063-00000 | 황의태 | 모암행복4길31-2(모암동 134-25) | 31
1 | 01-005-001-00000 | 김동수 | 모암행복4길36-2(모암동 128-18) | 277
1 | 01-005-002-00000 | 강야봉 | 모암행복4길36-3(모암동 128-13) | 177
1 | 01-005-003-00000 | 유노미 | 모암행복4길36-1(모암동 128-19) | 253
1 | 01-005-004-00000 | 최원만 | 김천시 모암행복4길37(모암동 128-20) | 23
1 | 01-005-005-00000 | 성명애 | 모암행복4길39(모암동 128-21) | 105
1 | 01-005-008-00000 | 이갑술 | 모암행복4길42(모암동 128) | 336
1 | 01-005-009-00000 | 이순심 | 모암행복4길41(모암동 128-25) | 182
1 | 01-005-010-00000 | 백윤복 | 모암행복4길42-1(모암동 128-4) | 0
1 | 01-005-011-00000 | 조용철 | 모암행복4길46(모암동 128-22) | 74
1 | 01-005-012-00000 | 구임순 | 모암행복4길44-2(모암동 128-14) | 129
1 | 01-005-013-00000 | 위선복 | 모암행복4길44-1(모암동 128-15) | 29
1 | 01-005-014-00000 | 김억수 | 모암동 132-7 | 0
1 | 01-005-016-00000 | 박병천 | 모암행복4길32(모암동 128-12) | 39
1 | 01-005-017-00000 | 김금순 | 모암행복4길30(모암동 128-17) | 83
1 | 01-005-019-00000 | 김창수 | 모암행복4길28-2(모암동 127-8) | 136
1 | 01-005-020-00000 | 이양열 | 모암행복4길26(모암동 127-7) | 254
1 | 01-005-021-00000 | 이용숙 | 모암행복4길24(모암동 127-6) | 216
1 | 01-005-022-00000 | 이군상 | 모암행복4길22(모암동 127-4) | 0
1 | 01-005-023-00000 | 임상배 | 모암행복4길10-18(모암동 127-13) | 268
1 | 01-005-025-00000 | 이광섭 | 모암행복4길10-14(모암동 127-7) | 228
1 | 01-005-027-00000 | 김청영 | 모암행복4길10-15(모암동 124-29) | 169
1 | 01-005-028-00000 | 김상순 | 모암행복4길18(모암동 124-28) | 40
1 | 01-005-029-00000 | 이태근 | 모암행복4길16(모암동 128-26) | 0
1 | 01-005-030-00000 | 이대성 | 모암행복4길16(모암동 124-25) | 0
1 | 01-005-031-00000 | 황치갑 | 모암행복4길14-3(모암동 124-25) | 192
1 | 01-005-032-00000 | 김상배 | 모암행복4길14-4(모암동 124-22) | 57
1 | 01-005-033-00000 | 문봉자 | 모암동 124-21 | 136
1 | 01-005-034-00000 | 황이구 | 모암행복4길12(모암동 123-10) | 26
1 | 01-005-035-00000 | 정하석 | 모암행복4길10-1(모암동 123) | 99
1 | 01-005-038-00000 | 정하석 | 모암행복4길8(모암동 127) | 95
1 | 01-005-040-00000 | 이원주 | 모암행복4길8-2(모암동 124-6) | 0
1 | 01-005-042-00100 | 주경일 | 모암길83(모암동 123) | 617
1 | 01-005-047-00100 | 김덕환 | 모암동 124-5 | 9
1 | 01-005-048-00000 | 이송연(제니스빌) | 모암길63(모암동 128-5),원룸 | 1314
1 | 01-005-051-00000 | 박기정 | 모암길62-4(모암동 190-30) | 40
1 | 01-005-051-00100 | 안병화 | 모암길62-5(모암동 190-29) | 120
1 | 01-005-052-00000 | 박성용 | 모암길61(모암동 128-6), 송금식당 | 746
1 | 01-005-054-00000 | 이우상 | 모암길60(모암동 190-26) | 168
1 | 01-005-055-00000 | 전제효 | 모암길58-1(모암동 190-10) | 129
1 | 01-005-056-00000 | 김병호 | 모암동 190-9 | 48
1 | 01-005-057-00000 | 김정하(밀레니엄헤어) | 모암길58(모암동 190-20) | 91
1 | 01-005-059-00000 | 문인숙 | 모암길56(모암동 190-8) | 245
1 | 01-005-062-00000 | 강해석 | 모암사랑5길1(모암동 190-7) | 544
1 | 01-005-063-00000 | 여태순 | 모암사랑5길7(모암동 190-25) | 136
1 | 01-005-064-00000 | 이영숙 | 모암사랑5길7-3(모암동 190-21) | 604
1 | 01-005-065-00000 | 송태섭외1 | 모암사랑5길7-4(모암동 190-6) | 0
1 | 01-005-065-00100 | 모암노인정 | 모암사랑5길13(모암동 140-2) | 324
1 | 01-005-066-00100 | 상아주택1차(303호) | 모암사랑길47(모암동 190-13) | 3505
1 | 01-005-067-00000 | 오명식 | 모암사랑길49(모암동 190-12) | 59
1 | 01-005-068-00000 | 정병호 | 모암사랑6길68(모암동 190-1) | 148
1 | 01-005-069-00000 | 이기춘 | 모암사랑6길12-1(모암동 190-17) | 117
1 | 01-005-070-00000 | 백정배 | 모암사랑6길12-3(모암동 190-18) | 103
1 | 01-005-070-00100 | 유석복 | 모암사랑6길12-7(모암동 190-19) | 116
1 | 01-005-070-00200 | 김수겸 | 모암사랑6길12-8(모암동 190-33) | 300
1 | 01-005-071-00000 | 김종덕 | 모암사랑6길12-6(모암동 190-15) | 180
1 | 01-005-072-00000 | 김오복 | 모암사랑6길12-4(모암동 190-14) | 76
1 | 01-005-073-00000 | 김세웅 | 모암사랑6길12-2(모암동 190-3) | 173
1 | 01-005-074-00000 | 모문용 | 모암사랑6길8(모암동 190-4) | 422
1 | 01-005-074-00200 | 김원규 | 모암사랑6길6(모암동 190-28) | 168
1 | 01-005-074-00300 | 여채옥 | 모암사랑6길4(모암동 190-27) | 524
1 | 01-005-074-00400 | 장성순 | 모암길62(모암동 190-5), 국수먹는날 | 356
1 | 01-005-075-00000 | 유정인 | 모암사랑6길1(모암동 191-9) | 2589
1 | 01-005-076-00000 | 김재수 | 모암사랑6길5-2(모암동 191-42) | 102
1 | 01-005-077-00000 | 김남주 | 모암사랑6길5(모암동 191-22) | 23
1 | 01-005-079-00000 | 서용원 | 모암사랑6길9(모암동 191-7) | 0
1 | 01-005-079-00100 | 권오복 | 모암사랑6길11(모암동 191-12) | 525
1 | 01-005-080-00000 | 라기주 | 모암사랑6길13-3(모암동 191-10) | 67
1 | 01-005-080-00100 | 노정민 | 모암사랑6길13-5(모암동 191-41) | 478
1 | 01-005-080-00200 | 전상일 | 모암사랑6길13-6(모암동 191-4) | 266
1 | 01-005-080-00300 | 김두한 | 모암사랑6길13(모암동 191-39) | 82
1 | 01-005-080-00400 | 김대용 | 모암사랑6길15(모암동 191-38) | 61
1 | 01-005-081-00000 | 박영옥 | 모암사랑6길17(모암동 191-21) | 124
1 | 01-005-082-00000 | 하원순 | 모암사랑6길19(모암동 191-3) | 192
1 | 01-005-082-00100 | 임숙자 | 모암사랑길52-1(모암동 189-15) | 249
1 | 01-005-082-00200 | 이현영 | 모암사랑길52(모암동 189-16) | 307
1 | 01-005-082-00300 | 정복임 | 모암사랑길54(모암동 189-17) | 417
1 | 01-005-083-00000 | 삼산이수작은도서관 | 모암사랑길45,시립도서관(모암동191-2) | 153
1 | 01-005-083-00100 | 임광지 | 모암사랑길83-1(모암동 191-24) | 143
1 | 01-005-083-00200 | 곽영자 | 모암사랑길61(모암동 191-13) | 150
1 | 01-005-083-00400 | 전진숙 | 모암사랑7길24(모암동 191-1),진영건설 | 226
1 | 01-005-084-00000 | 송재승 | 모암사랑7길21(모암동 192-28) | 609
1 | 01-005-084-00100 | 김용한 | 모암사랑7길19(모암동 192-18) | 192
1 | 01-005-084-00200 | 박정은 | 모암사랑7길20(모암동 191-14) | 531
1 | 01-005-084-00300 | 이종천 | 모암사랑7길17(모암동 192-29) | 68
1 | 01-005-085-00000 | 이영화(유성물산) | 모암사랑7길16(모암동 191-5) | 87
1 | 01-005-085-00100 | 윤상도 | 모암사랑7길16-3(모암동 191-18) | 328
1 | 01-005-085-00200 | 정홍개 | 모암사랑7길16-5(모암동 191-19) | 242
1 | 01-005-085-00300 | 김교선 | 모암사랑7길16-6(모암동 191-20) | 181
1 | 01-005-085-00400 | 강현주 | 모암사랑7길15(모암동 192-48) | 70
1 | 01-005-085-00800 | 진홍식(세탁프라자) | 모암사랑7길13(모암동 192-4) | 116
1 | 01-005-085-00900 | 김춘자(쌍림국수공장) | 모암사랑7길14(모암동 191-17) | 280
1 | 01-005-086-00000 | 이삼석 | 모암사랑7길10(모암동 191-6) | 243
1 | 01-005-086-00200 | 최학식 | 모암사랑7길9,원룸(모암동 192-5) | 483
1 | 01-005-086-00300 | 최학식 | 모암사랑7길3,원룸(모암동 192-14) | 562
1 | 01-005-087-00000 | 김옥태 | 모암사랑7길8(모암동 191-25) | 269
1 | 01-005-088-00000 | 이길선 | 모암사랑7길6(모암동 191-26) | 60
1 | 01-005-089-00000 | 현점용 | 모암사랑7길4(모암동 191-27) | 279
1 | 01-005-090-00000 | 박동초(사무용가구) | 모암길78(모암동 191-28) | 540
1 | 01-005-091-00000 | 최태환 | 모암길76(모암동 191-29) | 298
1 | 01-005-092-00000 | 김선희 | 모암길74-3(모암동 191-30) | 482
1 | 01-005-093-00000 | 박세구 | 모암길74-7(모암동 191-31) | 259
1 | 01-005-094-00000 | 전순자 | 모암길74-9(모암동 191-6) | 71
1 | 01-005-095-00000 | 여태식 | 모암길74-10(모암동 191-33) | 169
1 | 01-005-096-00000 | 김재철 | 모암길74-8(모암동 191-34) | 468
1 | 01-005-097-00000 | 박주화 | 모암길74-6(모암동 191-35) | 277
1 | 01-005-098-00000 | 권중하a | 모암길72(모암동 191-36) | 17
1 | 01-005-099-00000 | 권중하 | 모암길72(모암동 191-36) | 300
1 | 01-006-001-00000 | 강해석 | 성모길158(모암동 132-48) | 215
1 | 01-006-004-00000 | 박숙이 | 모암행복3길1-4(모암동 132) | 7
1 | 01-006-004-00100 | 김순화 | 모암행복3길1-3(모암동 132) | 80
1 | 01-006-005-00000 | 김기홍 | 모암행복3길6(모암동 132-4) | 91
1 | 01-006-008-00000 | 박교식 | 모암행복3길7-2(모암동 132-24) | 166
1 | 01-006-010-00000 | 안병휘 | 모암행복3길7-4(모암동 132) | 91
1 | 01-006-011-00000 | 서충환 | 모암행복3길8(모암동 131-5) | 26
1 | 01-006-012-00000 | 박봉식 | 모암행복3길12(모암동 131-5) | 176
1 | 01-006-013-00000 | 박병석 | 모암행복3길11(모암동 132) | 137
1 | 01-006-013-00300 | 한상원(보광사) | 모암행복3길13-1(모암동 132) | 74
1 | 01-006-013-00400 | 노병호 | 모암행복3길13(모암동 132-21) | 0
1 | 01-006-014-00000 | 최천만 | 모암행복3길15(모암동 132-20) | 115
1 | 01-006-014-00100 | 이운자(이성란) | 모암행복3길15-1(모암동 132-19) | 11
1 | 01-006-015-00000 | 김형대 | 모암행복3길17(모암동 132) | 65
1 | 01-006-016-00000 | 이달원 | 모암행복3길20(모암동 132) | 0
1 | 01-006-017-00000 | 박복용 | 모암행복3길21(모암동 132) | 160
1 | 01-006-018-00000 | 신점연 | 성모길137(모암동 132) | 31
1 | 01-006-018-00100 | 위성운 | 성모길134(모암동 132) | 0
1 | 01-006-018-00200 | 이상현 | 성모길132(모암동 132) | 60
1 | 01-006-018-00300 | 김윤희 | 성모길130(모암동 132) | 25
1 | 01-006-019-00100 | 임순선 | 성모길135(모암동 132) | 71
1 | 01-006-019-00200 | 문성근 | 성모길133(모암동 132) | 61
1 | 01-006-021-00000 | 전재주 | 성모길140(모암동 131-1) | 68
1 | 01-006-022-00000 | 이순이 | 성모길144-1(모암동 132) | 251
1 | 01-006-023-00000 | 이창훈 | 성모길144-3(모암동 6-2) | 145
1 | 01-006-025-00000 | 안강수 | 모암행복4길55(모암동 132) | 0
1 | 01-006-025-00100 | 안병희 | 모암행복4길55(모암동 132) | 0
1 | 01-006-026-00000 | 손덕준 | 모암행복4길55(모암동 132-17) | 0
1 | 01-006-031-00000 | 주종복 | 성모길128(모암동 132) | 125
1 | 01-006-032-00000 | 윤종자 | 성모길126(모암동 132) | 111
1 | 01-006-033-00000 | 백숙자 | 성모길124(모암동 132-77) | 319
1 | 01-006-034-00000 | 황창수 | 성모길122(모암동 132) | 359
1 | 01-006-036-00000 | 강석춘 | 성모길118(모암동 132) | 179
1 | 01-006-036-00100 | 박옥지 | 성모길116(모암동 132-11) | 58
1 | 01-006-037-00000 | 홍진영 | 성모길114(모암동 132) | 0
1 | 01-006-040-00000 | 김유수 | 성모길109-8(모암동 132) | 0
1 | 01-006-043-00000 | 김복남 | 모암행복6길98(모암동 119) | 261
1 | 01-006-044-00000 | 김교식 | 모암행복6길96(모암동 119-111) | 37
1 | 01-006-051-00000 | 김순자 | 모암행복6길80-3(모암동 119) | 57
1 | 01-006-052-00000 | 김정숙 | 모암행복6길80-10(모암동 119) | 125
1 | 01-006-052-00100 | 강충웅 | 모암행복6길80-2(모암동 119) | 119
1 | 01-006-053-00000 | 홍선자(봉명암) | 모암행복6길80-2(모암동 119) | 255
1 | 01-006-054-00000 | 박순분 | 모암행복6길69(모암동 119-102) | 263
1 | 01-006-055-00000 | 김충락 | 모암행복6길72(모암동 119) | 79
1 | 01-006-056-00000 | 박오철 | 모암행복6길70(모암동 119) | 138
1 | 01-006-056-00100 | 홍성임 | 모암행복6길70(모암동 119) | 17
1 | 01-007-003-00000 | 이근규(기공마사지) | 모암길80(모암동 192-13) | 124
1 | 01-007-004-00000 | 김정근(김천반점) | 모암길82(모암동 192-13) | 268
1 | 01-007-006-00000 | 정창현(LG전자) | 모암길82-1(모암동 192-7) | 135
1 | 01-007-007-00000 | 이재유(피부관리실) | 모암길85(모암동 124-10) | 6
1 | 01-007-008-00000 | 이경숙 | 모암길84-1(모암동 192-32) | 298
1 | 01-007-008-00100 | 남중석 | 모암길86(모암 192-56) | 465
1 | 01-007-009-00200 | 김장춘(현대건축) | 모암길88(모암동 192-55) | 189
1 | 01-007-010-00000 | 윤대호 | 모암길90(모암동 7-1) | 165
1 | 01-007-012-00000 | 박윤태 | 모암길92(모암동 192-11) | 465
1 | 01-007-012-00100 | 이효종 | 모암사랑8길4(모암동 192-17) | 46
1 | 01-007-012-00200 | 박우홍 | 모암사랑8길3(모암동 193-24) | 48
1 | 01-007-012-00300 | 문태호 | 모암사랑8길6(모암동 192-16) | 296
1 | 01-007-012-00400 | 주장식 | 모암사랑8길54(모암동 193-22) | 318
1 | 01-007-012-00500 | 신종문 | 모암사랑8길7(모암동 193-44) | 183
1 | 01-007-012-00600 | 김진동 | 모암사랑8길10-4(모암동 194-44) | 197
1 | 01-007-012-00700 | 이재권 | 모암사랑8길10-6(모암동 192-40) | 131
1 | 01-007-012-00800 | 김정우 | 모암사랑8길10-5(모암동 192-41) | 74
1 | 01-007-012-00900 | 허재옥 | 모암사랑8길11(모암동 193-41) | 153
1 | 01-007-012-01000 | 한강수 | 모암사랑8길13(모암동 193-40) | 167
1 | 01-007-012-01100 | 권봉자 | 모암사랑8길14-4(모암동 192-10) | 165
1 | 01-007-012-01200 | 도기돈 | 모암사랑8길14-6(모암동 192-37) | 373
1 | 01-007-012-01300 | 김영주 | 모암사랑8길14-8(모암동 192-38) | 292
1 | 01-007-012-01400 | 이호재 | 모암사랑8길14-7(모암동 192-34) | 202
1 | 01-007-012-01500 | 황시영 | 모암사랑8길14-5(모암동 192-33) | 127
1 | 01-007-012-01600 | 이병옥 | 모암사랑8길14-3(모암동 192-8) | 207
1 | 01-007-012-01700 | 강연배 | 모암사랑8길15(모암동 193-60) | 158
1 | 01-007-012-01800 | 장점래 | 모암사랑8길17-3(모암동 193-59) | 246
1 | 01-007-012-01900 | 김범수 | 모암사랑8길17(모암동 193-57) | 148
1 | 01-007-012-02200 | 조순이 | 모암사랑8길20-10(모암동 192-20) | 188
1 | 01-007-012-02300 | 김춘옥 | 모암사랑8길20-9(모암동 192-3) | 810
1 | 01-007-012-02500 | 김옥근 | 모암사랑8길20-5(모암동 192-25) | 0
1 | 01-007-012-02600 | 이한도 | 모암사랑8길20-3(모암동 192-22) | 0
1 | 01-007-012-02700 | 박서익 | 모암사랑8길19-3(모암동 193-58) | 189
1 | 01-007-012-02800 | 박재환 | 모암사랑8길19-4(모암동 193-3) | 260
1 | 01-007-012-02900 | 허만영 | 모암사랑8길21(모암동 193-55) | 141
1 | 01-007-012-03000 | 박세천 | 모암사랑8길25(모암동 193-63) | 165
1 | 01-007-013-00000 | 문남수 | 모암사랑8길18(모암동 192-1) | 29
1 | 01-007-014-00000 | 배광섭 | 모암사랑길75(모암동 192-27) | 169
1 | 01-007-014-00100 | 이종언 | 모암사랑길73(모암동 192-26) | 106
1 | 01-007-014-00200 | 배창섭 | 모암사랑길71(모암동 192-25) | 320
1 | 01-007-015-00000 | 이성근 | 모암사랑길68(모암동 184-27) | 184
1 | 01-007-015-00100 | 김동주 | 모암사랑길70(모암동 184-31) | 415
1 | 01-007-015-00200 | 백복한 | 모암사랑길70-1(모암동 184-12) | 418
1 | 01-007-015-00300 | 김한규 | 모암사랑길72(모암동 184-20) | 247
1 | 01-007-015-00400 | 김창만 | 모암사랑길76(모암동 9-3) | 158
1 | 01-007-015-00500 | 김실경 | 모암사랑길76-1(모암동 184-19) | 101
1 | 01-007-015-00600 | 김광고 | 모암사랑길78(모암동 184-6) | 418
1 | 01-007-016-00000 | 김용환 | 모암사랑길81(모암동 193-62) | 128
1 | 01-007-016-00100 | 문순자 | 모암사랑길83(모암동 193-2) | 148
1 | 01-007-016-00200 | 김민규(유경열) | 모암사랑길85(모암동 193-50) | 88
1 | 01-007-016-00300 | 배두수 | 모암사랑길87(모암동 193-1) | 150
1 | 01-007-018-00100 | 양인숙 | 모암사랑8길1(모암동 193-21) | 67
1 | 01-007-019-00000 | 유미숙 | 모암길98(모암동 193-20) | 188
1 | 01-007-020-00000 | 이창열 | 모암길98-1(모암동 193-28) | 326
1 | 01-007-021-00000 | 이철순(성불사) | 모암행복5길3(모암동 120-6) | 0
1 | 01-007-022-00000 | 전순삼(추어탕) | 모암길102(모암동 193-27) | 89
1 | 01-007-024-00000 | 강희택(추어탕) | 모암길102(모암동 193-21) | 166
1 | 01-007-025-00000 | 강희돈(세현세탁소) | 모암길104(모암동 193-25) | 571
1 | 01-007-026-00000 | 허순옥(해피마트) | 모암길106(모암동 193-13) | 145
1 | 01-007-027-00000 | 곽정열 | 모암사랑9길4(모암동 193-13) | 312
1 | 01-007-028-00000 | 강은규 | 모암사랑9길6-1(모암동 193-12) | 6
1 | 01-007-029-00000 | 한기수 | 모암사랑9길8(모암동 193-11) | 132
1 | 01-007-030-00000 | 김필례 | 모암사랑9길10(모암동 193-10) | 245
1 | 01-007-031-00000 | 임용복 | 모암사랑9길12-2(모암동 193-36) | 512
1 | 01-007-032-00000 | 김기준 | 모암사랑9길12-6(모암동 193-37) | 365
1 | 01-007-033-00000 | 서점순 | 모암사랑9길12-10(모암동 193-38) | 110
1 | 01-007-034-00000 | 김미분 | 모암사랑9길12-11(모암동 193-39) | 165
1 | 01-007-035-00000 | 이행옥 | 모암사랑9길12-9(모암동 193-8) | 273
1 | 01-007-035-00200 | 송병만 | 모암사랑9길12-7(모암동 193-7) | 105
1 | 01-007-035-00300 | 정상순 | 모암사랑9길16-11(모암동 193-42) | 704
1 | 01-007-036-00000 | 최원배 | 모암사랑9길16-10(모암동 193-34) | 37
1 | 01-007-036-00100 | 김재선 | 모암사랑9길16-7(모암동 193-6) | 119
1 | 01-007-037-00000 | 최기출 | 모암사랑9길16-5(모암동 193-30) | 337
1 | 01-007-038-00000 | 김철희 | 모암사랑9길16-6(모암동 193-31) | 232
1 | 01-007-039-00000 | 이종교 | 모암사랑9길16-3(모암동 193-29) | 110
1 | 01-007-040-00000 | 엄성호 | 모암사랑9길16-1(모암동 193-5) | 357
1 | 01-007-041-00000 | 김종목 | 모암사랑9길16(모암동 193-32) | 126
1 | 01-007-042-00000 | 이경호 | 모암사랑9길14(모암동 193-33) | 208
1 | 01-007-042-00100 | 최소순(101호) | 모암사랑9길20(모암동 193-4) | 399
1 | 01-007-042-00200 | 김재균 (102호) | 모암사랑9길20(모암동 193-4) | 133
1 | 01-007-042-00300 | 서무원 (201호) | 모암사랑9길20(모암동 193-4) | 156
1 | 01-007-042-00400 | 이장열 (202호) | 모암사랑9길20(모암동 193-4) | 78
1 | 01-007-042-00500 | 정상덕 | 모암사랑9길24(모암동 193-47) | 124
1 | 01-007-042-00600 | 박희철 | 모암사랑9길24-6(모암동 193-48) | 282
1 | 01-007-042-00700 | 장경자 | 모암사랑9길24-7(모암동 193-49) | 17
1 | 01-007-042-00800 | 박쌍규 | 모암사랑9길24-3(모암동 193-45) | 229
1 | 01-007-043-00000 | 김천모암초등학교 | 김천여고길21(모암동 89-61) | 4404
1 | 01-007-045-00000 | 강희택(닭고기직판) | 모암길113(모암동 114-10) | 151
1 | 01-007-046-00000 | 서주칙 | 모암길111(모암동 119-91) | 114
1 | 01-007-052-00000 | 김벽 | 모암행복5길4(모암동 117-6) | 204
1 | 01-007-053-00000 | 편복열 | 모암행복5길6(모암동 117-7) | 244
1 | 01-007-054-00000 | 이봉희 | 모암행복5길8(모암동 117-5) | 15
1 | 01-007-054-00100 | 이규창 | 모암동 117-2 | 0
1 | 01-007-062-00000 | 한일파크맨션 | 모암길117(모암동114-3,한일아파트) | 10967
1 | 01-007-062-00100 | 한일전원맨션(502호) | 모암동 114-10 | 1760
1 | 01-007-063-00000 | 이록이 | 모암길119(모암동 125) | 265
1 | 01-007-065-00000 | 송정옥 | 모암길123(모암동 115-8),오닉스 | 30
1 | 01-007-066-00000 | 오영근 | 모암길125(모암동 115-7) | 179
1 | 01-007-067-00000 | 이영순 | 모암길127(모암동 115-6) | 75
1 | 01-007-068-00000 | 이경재 | 모암길131(모암동 115-5) | 154
1 | 01-007-069-00000 | 배현정 | 모암길133(모암동 115-4) | 90
1 | 01-008-001-00000 | 문점기(신세계간판) | 모암행복8길3(모암동 105-4) | 1498
1 | 01-008-002-00000 | 이도원(두꺼비분식) | 모암길139(모암동 105-5) | 405
1 | 01-008-003-00000 | 남정해(매일슈퍼) | 모암길137(모암동 105-9) | 379
1 | 01-008-003-00100 | 윤학술 | 모암길137(모암동 105-9) | 42
1 | 01-008-004-00000 | 이경복 | 모암행복6길6(모암동 112-1) | 0
1 | 01-008-005-00000 | 이강자 | 모암행복6길7(모암동 112-9) | 1982
1 | 01-008-008-00000 | 임병조 | 모암행복6길12(모암동 110-2) | 451
1 | 01-008-009-00000 | 이동규 | 모암행복6길11(모암동 106-2) | 110
1 | 01-008-010-00000 | 이병화 | 모암행복6길11-6(모암동 108-94) | 88
1 | 01-008-011-00000 | 정하영 | 모암행복6길11-8(모암동 113-4) | 137
1 | 01-008-012-00000 | 황하흠 | 모암행복6길11-10(모암동 113-5) | 44
1 | 01-008-013-00000 | 김규환 | 모암행복7길3(모암동 111) | 287
1 | 01-008-013-00100 | 김종석 | 모암행복7길3-4(모암동 110-4) | 40
1 | 01-008-014-00000 | 송인숙 | 모암행복7길8(모암동 106-1) | 1065
1 | 01-008-014-00100 | 박인수(안혜지) | 모암행복7길8(모암동 106-1) | 195
1 | 01-008-015-00000 | 최용준 | 모암행복7길9-1(모암동 110-1) | 113
1 | 01-008-016-00000 | 김갑순 | 모암행복7길9-3(모암동 110-3) | 0
1 | 01-008-017-00000 | 남창근 | 모암행복7길9-6(모암동 119) | 0
1 | 01-008-018-00000 | 전선숙 | 모암행복7길9-2(모암동 109-1) | 516
1 | 01-008-019-00000 | 강병윤 | 모암행복7길10(모암동 106-18) | 281
1 | 01-008-020-00000 | 강경진 | 모암행복2길10(모암동 106-2) | 48
1 | 01-008-022-00000 | 이주석 | 모암행복8길9(모암동 106) | 85
1 | 01-008-023-00000 | 주재하 | 모암행복7길14-4(모암동 106-7) | 56
1 | 01-008-024-00000 | 이말희 | 모암행복7길14-2(모암동 106-7) | 2
1 | 01-008-025-00000 | 정유경 | 모암행복7길14-5(모암동 108-4) | 131
1 | 01-008-026-00000 | 정병호 | 모암행복7길14-6(모암동 106-12) | 414
1 | 01-008-027-00000 | 김도구 | 모암행복7길14-10(모암동 106-13) | 375
1 | 01-008-028-00000 | 정병호 | 모암행복7길14-8(모암동 106-14) | 90
1 | 01-008-029-00000 | 박희만 | 모암행복7길14-16(모암동 106-15) | 182
1 | 01-008-030-00000 | 서끝조 | 모암행복8길29(모암동 106-17) | 601
1 | 01-008-031-00000 | 이강호 | 모암행복7길16(모암동 106) | 68
1 | 01-008-032-00000 | 이봉석 | 모암행복7길15(모암동 106) | 145
1 | 01-008-033-00000 | 심의석 | 모암행복7길18-3(모암동 106) | 117
1 | 01-008-034-00000 | 길영범 | 모암행복7길18-1(모암동 106) | 5
1 | 01-008-035-00000 | 이상재 | 모암행복7길17-2(모암동 119) | 115
1 | 01-008-036-00000 | 박연호 | 모암행복7길17-4(모암동 119) | 125
1 | 01-008-037-00000 | 황의곤 | 모암행복7길17-6(모암동 119) | 73
1 | 01-008-038-00000 | 박희철 | 모암행복7길17-8(모암동 119) | 265
1 | 01-008-039-00000 | 문태환 | 모암행복7길21-8(모암동 119) | 51
1 | 01-008-040-00000 | 길영범 | 모암행복7길21-6(모암동 109-27) | 0
1 | 01-008-041-00000 | 윤재완 | 모암행복7길21-4(모암동 106) | 95
1 | 01-008-042-00000 | 강성문 | 모암행복7길21-2(모암동 106) | 50
1 | 01-008-043-00000 | 백형동 | 모암행복7길22(모암동 108-169) | 32
1 | 01-008-044-00000 | 김석한 | 모암행복7길22-3(모암동 119) | 268
1 | 01-008-045-00000 | 최광구 | 모암행복7길22-5(모암동 119) | 209
1 | 01-008-048-00000 | 황정자 | 모암행복7길24-3(모암동 119) | 50
1 | 01-008-049-00000 | 남성순 | 모암행복7길24(모암동 119-59) | 111
1 | 01-008-050-00000 | 차도성 | 모암행복7길23-2(모암동 119) | 401
1 | 01-008-051-00000 | 전재광 | 모암행복7길23-4(모암동 119) | 380
1 | 01-008-053-00000 | 장종철 | 모암행복7길23-8(모암동 106) | 112
1 | 01-008-053-00300 | 김동현 | 모암행복6길19(모암동 108-6) | 178
1 | 01-008-054-00000 | 김백환 | 모암행복7길25-8(모암동 119) | 169
1 | 01-008-055-00000 | 이정만 | 모암행복7길25-6(모암동 119) | 0
1 | 01-008-056-00000 | 김상열 | 모암행복7길25-4(모암동 119) | 159
1 | 01-008-057-00000 | 신동식 | 모암행복7길25-2(모암동 108-181) | 0
1 | 01-008-057-00100 | 박태영 | 모암동 108-89 | 0
1 | 01-008-058-00000 | 이숙희 | 모암행복7길26-1(모암동 106) | 84
1 | 01-008-061-00000 | 이해원 | 모암행복7길26-5(모암동 106) | 52
1 | 01-008-062-00100 | 이상근 | 모암행복8길35(모암동 119) | 195
1 | 01-008-063-00000 | 이광식 | 모암행복7길22-6(모암동 106) | 211
1 | 01-008-064-00100 | 백형연 | 모암행복8길31(모암동 108-2) | 182
1 | 01-008-064-00300 | 서끌조 | 모암행복8길29(모암동 119) | 39
1 | 01-008-064-00400 | 차점식 | 모암행복8길32-9(모암동 119) | 106
1 | 01-008-064-00600 | 손팔수 | 모암행복8길32-11(모암동 119-177) | 148
1 | 01-008-064-00700 | 서태보 | 모암행복8길32-13(모암동 119-175) | 0
1 | 01-008-064-01200 | 이용기 | 모암행복8길32-23(모암동 119-189) | 6
1 | 01-008-064-01300 | 장옥순 | 모암행복8길32-4(모암동 119-182) | 78
1 | 01-008-064-01500 | 이상진 | 모암행복8길32-8(모암동 119) | 81
1 | 01-008-064-01600 | 권기상 | 모암행복8길32-10(모암동 119) | 0
1 | 01-008-064-01700 | 이중배 | 모암행복8길30(모암동 119) | 209
1 | 01-008-064-01800 | 안순태 | 모암행복8길30-3(모암동 119) | 0
1 | 01-008-064-01900 | 박창수 | 모암행복8길30-5(모암동 119) | 0
1 | 01-008-064-02000 | 천우찬 | 모암행복8길30-7(모암동 119) | 0
1 | 01-008-064-02200 | 차점식 | 공중화장실(모암동 108-23) | 37
1 | 01-008-064-02300 | 권순이 | 모암행복8길32-6(모암동 119) | 104
1 | 01-008-065-00100 | 김한국 | 모암행복8길28-3(모암동 119-143) | 0
1 | 01-008-065-00200 | 박성덕 | 모암행복8길28-5(모암동 119) | 0
1 | 01-008-065-00300 | 박대열 | 모암행복8길28-7(모암동 119) | 54
1 | 01-008-065-00400 | 전용길 | 모암행복8길28-9(모암동 106) | 61
1 | 01-008-065-00500 | 김선호 | 모암행복8길28-11(모암동 119) | 73
1 | 01-008-066-00000 | 김정자 | 모암행복8길28(모암동 106) | 60
1 | 01-008-066-00200 | 윤순이 | 모암행복8길26-2(모암동 119-121) | 125
1 | 01-008-066-00300 | 정광석 | 모암행복8길26-1(모암동 106) | 180
1 | 01-008-066-00400 | 조영석 | 모암행복8길26(모암동 119) | 0
1 | 01-008-066-00500 | 백명순 | 모암행복8길24-2(모암동 119) | 90
1 | 01-008-066-00600 | 공쌍원 | 모암행복8길24-1(모암동 119-128) | 79
1 | 01-008-067-00000 | 허옥단 | 모암행복8길24(모암동 119) | 2
1 | 01-008-068-00000 | 김천호 | 모암행복8길23(모암동 106-16) | 23
1 | 01-008-069-00000 | 백만문 | 모암행복8길22(모암동 119-124) | 16
1 | 01-008-070-00000 | 이용우 | 모암행복8길20(모암동 119-123) | 665
1 | 01-008-071-00300 | 한일한샘APT(202호) | 모암행복8길18-1(모암동 102-13) | 2720
1 | 01-008-071-00400 | 한솔빌라(202호) | 모암동 119-115 | 1639
1 | 01-008-073-00000 | 김기수 | 모암행복8길17(모암동 106-5) | 96
1 | 01-008-073-00100 | 박종윤 | 모암행복8길16(모암동 119-118) | 359
1 | 01-008-074-00000 | 강기선 | 모암행복8길15(모암동 106-4) | 173
1 | 01-008-075-00000 | 김삼수 | 모암행복8길14(모암동 106) | 269
1 | 01-008-075-00100 | 마태호 | 모암행복8길11(모암동 106-3) | 156
1 | 01-008-076-00000 | 안순남 | 모암행복8길10(모암동 119-116) | 323
1 | 01-008-077-00000 | 배두철 | 모암행복8길9(모암동 106-2) | 697
1 | 01-009-001-00000 | 편재석(인력사무소) | 모암길145(모암동 9-1) | 458
1 | 01-009-002-00000 | 송상호 | 모암길147(모암동 9-1) | 361
1 | 01-009-003-00000 | 윤철순(웅지독서실) | 모암길151(모암동 119-184) | 118
1 | 01-009-004-00000 | 육수길 | 모암길153(모암동 119-12) | 4
1 | 01-009-005-00000 | 최연식 | 모암길155(모암동 119-11) | 293
1 | 01-009-006-00100 | 김원수외1(대지통신) | 모암길159(모암동 102-2외2) | 2842
1 | 01-009-007-00000 | 김천여자고등학교 | 김천여고길20(모암동 100-1) | 15734
1 | 01-009-008-00000 | 김일성 | 모암동 101-1 | 0
1 | 01-009-009-00000 | 전재필 | 모암길167(모암동 102-6) | 29
1 | 01-009-009-00100 | 전재필A | 모암길181,101호(모암동 102-3) | 413
1 | 01-009-009-00200 | 전재필B | 모암길181,201호(모암동 102-3) | 147
1 | 01-009-009-00300 | 전재필C | 모암길181,301호(모암동 102-3) | 138
1 | 01-009-009-00400 | 전재필D | 모암길181,302호(모암동 102-3) | 57
1 | 01-009-009-00500 | 전재필E | 모암길181,202호(모암동 102-3) | 151
1 | 01-009-009-00600 | 전재필F | 모암길181,102호(모암동 102-3) | 123
1 | 01-009-009-00700 | 전재필G | 모암길181,103호(모암동 102-3) | 284
1 | 01-009-009-00800 | 전재필H | 모암길181,203호(모암동 102-3) | 358
1 | 01-009-009-00900 | 전재필I(김정웅) | 모암길181,303호(모암동 102-3) | 58
1 | 01-009-010-00000 | 김천여고(급식소) | 김천여고길20(모암동 100-1) | 6450
1 | 01-009-012-00000 | 박성우(모암엿식품) | 모암길177(모암동 9-1) | 787
1 | 01-009-013-00000 | 박성우 | 모암길177(모암동 9-1) | 4
1 | 01-009-014-00000 | 백윤언 | 모암길181(모암동 102-3) | 186
1 | 01-009-014-00200 | 박내천 | 성안3길5-4(모암동 102-8) | 160
1 | 01-009-015-00000 | 최명진 | 성안3길9-4(모암동 102-15) | 132
1 | 01-009-015-00100 | 김광수 | 성안3길11-3(모암동 102-11) | 114
1 | 01-009-015-00200 | 임길수 | 성안3길11-5(모암동 102-12) | 127
1 | 01-009-015-00300 | 곽성재 | 성안3길11-6(모암동 119-203) | 128
1 | 01-009-015-00400 | 최상휘 | 성안3길11-8(모암동 119-202) | 84
1 | 01-009-015-00500 | 최정희 | 성안3길15(모암동 119-199) | 129
1 | 01-009-015-00600 | 이은숙 | 성안3길17(모암동 119-200) | 334
1 | 01-009-015-00700 | 송준곤 | 성안3길19(모암동 119-201) | 150
1 | 01-009-015-00800 | 백의현외1 | 성안3길20(모암동 119-197) | 130
1 | 01-009-015-00900 | 곽민규 | 성안3길18(모암동 119-196) | 107
1 | 01-009-015-01000 | 권월선 | 성안3길16(모암동 119-195) | 235
1 | 01-009-015-01100 | 장두흠 | 성안2길17(모암동 119-209) | 148
1 | 01-009-015-01200 | 강희수 | 성안2길19(모암동 119-210) | 123
1 | 01-009-015-01300 | 전창옥 | 성안2길21(모암동 119-211) | 136
1 | 01-009-015-01400 | 강창열 | 성안2길22(모암동 119-134) | 121
1 | 01-009-015-01500 | 김종범 | 성안2길20(모암동 119-194) | 223
1 | 01-009-017-00000 | 이영식 | 모암사랑11길2(모암동 175-26) | 186
1 | 01-009-018-00000 | 권세철 | 모암사랑11길4-3(모암동 175-21) | 157
1 | 01-009-019-00000 | 김점순 | 모암사랑11길4-1(모암동 175-21) | 90
1 | 01-009-020-00000 | 진종만 | 모암사랑11길8(모암동 175-30) | 175
1 | 01-009-021-00000 | 이춘규 | 모암사랑11길10-1(모암동 175-20) | 316
1 | 01-009-022-00000 | 박희숙 | 모암사랑11길10-3(모암동 175-20) | 566
1 | 01-009-023-00000 | 하동식 | 모암사랑11길10-4(모암동 175-20) | 60
1 | 01-009-023-00100 | 윤경숙 | 모암사랑11길12(모암동 175-40) | 245
1 | 01-009-023-00200 | 임춘기 | 모암사랑11길14(모암동 175-41) | 301
1 | 01-009-023-00400 | 여한웅 | 모암사랑11길18(모암동 175-18) | 163
1 | 01-009-024-00000 | 김영숙 | 모암사랑11길 22(모암동 175-28) | 222
1 | 01-009-025-00000 | 김종희 | 모암사랑11길24(모암동 175-16) | 160
1 | 01-009-028-00000 | 김인순 | 모암사랑10길41-26(모암동 175-6) | 239
1 | 01-009-031-00000 | 정주례 | 모암사랑10길27-19(모암동 175-17) | 275
1 | 01-009-032-00000 | 김옥희 | 모암사랑10길27-18(모암동 175-15) | 1169
1 | 01-009-033-00000 | 김종원 | 모암사랑10길27-17(모암동 175-48) | 238
1 | 01-009-034-00000 | 김종도 | 모암사랑10길27-16(모암동 175-34) | 153
1 | 01-009-035-00000 | 이협 | 모암사랑10길27-11(모암동 175-39) | 252
1 | 01-009-036-00000 | 신현모 | 모암사랑10길27-10(모암동 175-35) | 495
1 | 01-009-037-00000 | 오승욱 | 모암사랑10길27-9(모암동 175-29) | 219
1 | 01-009-038-00000 | 이정희(임철규) | 모암사랑10길27-8(모암동 175-38) | 435
1 | 01-009-039-00000 | 안규돈 | 모암사랑10길27-7(모암동 175-31) | 96
1 | 01-009-040-00000 | 황석열 | 모암사랑10길27-5(모암동 175-31) | 433
1 | 01-009-041-00000 | 이병두 | 모암사랑10길27-6(모암동 175-14) | 374
1 | 01-009-042-00000 | 이병업 | 모암사랑10길27-3(모암동 175-22) | 130
1 | 01-009-043-00000 | 전순자 | 모암사랑10길25(모암동 175-23) | 250
1 | 01-009-044-00000 | 유봉우 | 모암사랑10길23-1(모암동 175-24) | 76
1 | 01-009-045-00000 | 권오송 | 모암동 175-24 | 255
1 | 01-009-046-00000 | 송경자 | 모암사랑10길21(모암동 175-24) | 127
1 | 01-009-050-00000 | 한상영 | 모암사랑10길41(모암동 175-13) | 193
1 | 01-009-051-00000 | 나기택(조흥철강) | 모암사랑10길35(모암동 175-12) | 223
1 | 01-009-052-00000 | 장승구 | 모암사랑10길41-4(모암동 175-11) | 28
1 | 01-009-053-00000 | 이복임(삼영부분정비) | 모암사랑10길41-4(모암동 175-10) | 0
1 | 01-009-060-00000 | (주)일성전기 | 모암사랑10길41-9(모암동 175-37 ) | 55
1 | 01-009-061-00000 | 명성건설중기 | 모암사랑10길41-11(모암동 175-36) | 70
1 | 01-009-062-00000 | 박진제(삼성카정비) | 모암사랑10길41-13(모암동 175-33) | 280
1 | 01-009-064-00000 | 윤재돈(현대샷시) | 모암동 175-9 | 337
1 | 01-009-065-00000 | 김형수 | 모암사랑10길41-16(모암동 175-7) | 236
1 | 01-009-066-00000 | 김창환(창신설비) | 모암사랑10길41-20(모암동 175-50) | 210
1 | 01-009-067-00000 | 여금순 | 모암사랑10길41-22(모암동 175-49) | 29
1 | 01-009-072-00000 | 김경복 | 모암동 175-1 | 49
1 | 01-010-001-00000 | 칠칠택시 | 용암로59(모암동 179-5) | 54
1 | 01-010-001-00100 | 이여술(세븐슈퍼) | 용암로57(모암동 195-5) | 244
1 | 01-010-002-00000 | 배호성(귀뚜라미) | 용암로55(모암동 180-6) | 216
1 | 01-010-002-00200 | 김진하(대명공구) | 용암로53(모암동 180-7) | 28
1 | 01-010-002-00300 | 조영호 | 모암사랑1길5(모암동 180-5) | 158
1 | 01-010-004-00000 | 강명자 | 모암사랑1길9-2(모암동 180-18) | 763
1 | 01-010-005-00000 | 국상호 | 모암사랑1길9-4(모암동 180-23) | 192
1 | 01-010-006-00000 | 강경규 | 모암사랑1길9-6(모암동 180-22) | 502
1 | 01-010-006-00100 | 정오돌 | 모암사랑1길9-8(모암동 180-21) | 83
1 | 01-010-006-00200 | 한태식 | 모암사랑1길9-5(모암동 180-20) | 640
1 | 01-010-006-00300 | 서영애 | 모암사랑1길7(모암동 180-20) | 440
1 | 01-010-007-00000 | 장영애 | 모암사랑1길11(모암동 180-4) | 932
1 | 01-010-007-00100 | 김재오 | 모암사랑1길12(모암동 179-6) | 395
1 | 01-010-007-00200 | 김재오 | 모암사랑1길11(모암동 179-6) | 0
1 | 01-010-009-00000 | 편종식 | 모암사랑1길14(모암동 179-9) | 326
1 | 01-010-009-00300 | 권영분(해성스윗홈) | 모암사랑1길18(모암동 179-7),원룸 | 701
1 | 01-010-010-00000 | 민영기 | 모암사랑1길19(모암동 180-2) | 122
1 | 01-010-010-00600 | 이윤희(박상훈) | 모암사랑5길76-5(모암동 179-13) | 259
1 | 01-010-010-00700 | 박희자(102호) | 모암사랑5길76-3(모암동 179-10) | 112
1 | 01-010-010-00800 | 안순조 (101호) | 모암사랑5길76-3(모암동 179-10) | 122
1 | 01-010-010-00900 | 김상환(202호) | 모암사랑5길76-3(모암동 179-10) | 205
1 | 01-010-010-01000 | 김한용 (201호) | 모암사랑5길76-3(모암동 179-10) | 247
1 | 01-010-010-01200 | 대동2차아파트 | 모암사랑5길73,번영회(모암동178-4) | 10193
1 | 01-010-010-01300 | 송동순(거성파크) | 모암사랑4길20(모암동 179-8),원룸 | 1499
1 | 01-010-013-00100 | 박범열 | 모암사랑5길64-3(모암동 180-27) | 278
1 | 01-010-013-00200 | 조일제 | 모암사랑5길64-4(모암동 180-30) | 270
1 | 01-010-013-00300 | 백영인 | 모암사랑5길62(모암동 180-17) | 165
1 | 01-010-013-00400 | 성무웅 | 모암사랑5길58-1(모암동 180-16) | 429
1 | 01-010-013-00500 | 이정철 | 모암사랑5길58-3(모암동 180-15) | 341
1 | 01-010-014-00000 | 이언하 | 모암사랑2길24(모암동 180-12) | 12
1 | 01-010-015-00000 | 박일기 | 모암사랑2길22(모암동 180-13) | 17
1 | 01-010-016-00000 | 박상기 | 모암사랑2길20(모암동 180-14) | 882
1 | 01-010-016-00100 | 이형수(이한빌) | 김천시 모암사랑2길18-1(모암동 180-36) | 767
1 | 01-010-016-00200 | 자수정빌(501호) | 모암동 180-11(501호) | 1211
1 | 01-010-016-00300 | 박광웅2(파크빌) | 모암사랑2길17(모암동 186-36) | 1191
1 | 01-010-016-00400 | 박광웅1(파크빌) | 모암사랑2길17(모암동 186-26) | 1979
1 | 01-010-016-00500 | 김효영(오드리 빌) | 모암사랑2길15(모암동 186-2) | 1718
1 | 01-010-016-00700 | 오태숙(청실빌) | 모암사랑2길11-1(모암동 186-30) | 2133
1 | 01-010-016-00800 | 박용수(홍실빌) | 모암사랑2길11-1(모암동 186-31) | 1583
1 | 01-010-016-00900 | 박혜경(아림빌라) | 모암사랑2길9(모암동 186-32) | 2899
1 | 01-010-016-01100 | 최효식(플러스빌) | 모암사랑2길5(모암동 186-3),플러스빌 | 2468
1 | 01-010-016-01200 | 장미숙 | 모암동 186-40 | 2255
1 | 01-010-017-00000 | 지경숙 | 모암사랑2길12(모암동 180-25) | 127
1 | 01-010-017-00100 | 장선희(피렌체원룸) | 모암사랑2길8(모암동180-26) | 3966
1 | 01-010-019-00000 | 변종성(대림샷시) | 용암로49(모암동 180-10) | 268
1 | 01-010-019-00100 | 박여종 | 용암로51(모암동 180-8) | 393
1 | 01-010-020-00000 | 손수장(청보사료) | 용암로3(모암동 186-4) | 171
1 | 01-010-020-00100 | 김종환(초원다방) | 용암로47(모암동 186-5) | 168
1 | 01-010-020-00200 | 손영하 | 용암로45(모암동 186-6) | 278
1 | 01-010-020-00300 | 최원종(영남밧데리) | 용암로43(모암동 186-8) | 450
1 | 01-010-020-00400 | 백월경(가거도구이) | 용암로43-1(모암동 186-10) | 27
1 | 01-010-020-00500 | 김석순 | 용암로41(모암동 186-9) | 327
1 | 01-010-020-00700 | 송현명 | 모암사랑3길3(모암동 187-34),정일카센터 | 50
1 | 01-010-020-00800 | 김연자 | 모암동 186-42, 원룸 | 1093
1 | 01-010-020-00900 | 김경애(아람빌) | 모암사랑3길5(모암동 187-23) | 287
1 | 01-010-020-01100 | 김시연(푸른마을) | 모암사랑3길8(모암동 186-10, 원룸) | 886
1 | 01-010-020-01200 | 김응서(퍼스트빌) | 모암사랑3길10(모암동 186-41) | 407
1 | 01-010-020-01600 | 장명익(천일택배) | 모암사랑3길5(모암동 187-3) | 114
1 | 01-010-021-00000 | 전태용 | 모암사랑3길14-4(모암동 186-24) | 384
1 | 01-010-021-00100 | 김진하 | 모암사랑3길14-6(모암동 186-23) | 156
1 | 01-010-022-00000 | 이화영 | 모암사랑3길14-5(모암동 186-21) | 97
1 | 01-010-022-00100 | 전영희 | 모암사랑3길14-3(모암동 186-20) | 197
1 | 01-010-023-00000 | 김용훈 | 모암사랑3길16(모암동 186-19) | 247
1 | 01-010-023-00200 | 김정훈외1 | 모암사랑3길18(모암동 186-18) | 163
1 | 01-010-024-00000 | 설금수 | 모암사랑3길20-4(모암동 186-17) | 174
1 | 01-010-025-00000 | 우영희 | 모암사랑3길20-6(모암동 186-16) | 262
1 | 01-010-026-00000 | 정동환 | 모암사랑3길20-5(모암동 186-11) | 77
1 | 01-010-027-00000 | 김교삼 | 모암사랑3길20-3(모암동 186-13) | 327
1 | 01-010-027-00100 | 안명분 | 모암사랑3길(모암동 186-14) | 91
1 | 01-010-028-00000 | 임영애 | 모암사랑5길42(모암동 186-25) | 158
1 | 01-010-028-00100 | 김종철 | 모암사랑5길46(모암동 186-12) | 328
1 | 01-010-028-00200 | 이원모(이학분) | 모암사랑5길48(모암동 186-28) | 177
1 | 01-010-028-00300 | 서재동(하얀나라) | 모암사랑5길50(모암동 186-27) | 26
1 | 01-010-028-00400 | 박희택 | 모암사랑2길23(모암동 186-1) | 637
1 | 01-010-046-00000 | 이문도 | 모암사랑4길3(모암동 188-16) | 165
1 | 01-010-047-00000 | 박희준 | 모암사랑4길7(모암동 188-7) | 89
1 | 01-010-048-00000 | 김장욱 | 모암사랑4길9(모암동 188-32) | 50
1 | 01-010-049-00000 | 이광문 | 모암사랑4길9-1(모암동 188-4) | 257
1 | 01-010-049-00100 | 김상록 | 모암사랑4길11(모암동 188-23) | 287
1 | 01-010-049-00200 | 김현오 | 모암사랑4길 (모암동 188-35) | 164
1 | 01-010-050-00000 | 신규진 | 모암사랑4길15-3(모암동 188-36) | 232
1 | 01-010-051-00000 | 이정숙 | 모암사랑4길15-4(모암동 188-33) | 441
1 | 01-010-051-00100 | 박선구 | 모암사랑4길19,1층좌(모암동188-40) | 378
1 | 01-010-051-00200 | 박선구 | 모암사랑4길19,2층우(모암동188-40) | 63
1 | 01-010-051-00300 | 황석훈 | 모암사랑4길19-3(모암동 188-3) | 290
1 | 01-010-051-00400 | 권신준 | 모암사랑4길19-4(모암동 188-43) | 141
1 | 01-010-051-00500 | 이철재 | 모암사랑4길21(모암동 188-42) | 259
1 | 01-010-052-00000 | 조성곤 | 모암사랑4길23(모암동 188-31) | 135
1 | 01-010-053-00000 | 임현규 | 모암사랑3길15(모암동 188-30) | 206
1 | 01-010-054-00000 | 여찬석 | 모암사랑3길19(모암동 188-21) | 158
1 | 01-010-055-00000 | 지신부 | 모암사랑3길21(모암동 188-2) | 290
1 | 01-010-061-00000 | 이상목 | 모암사랑3길3(모암동 187-36),거꾸로식당 | 14
1 | 01-010-062-00000 | 이강선 | 모암사랑3길3(모암동 187-35) | 11
1 | 01-010-063-00000 | 장정익(꺼꾸로식당) | 용암로55(모암동 187-4) | 773
1 | 01-010-063-00400 | 장정익(뚜꺼비마을) | 용암로37(모암동 187-4) | 3870
1 | 01-010-064-00000 | 김민남(김천청과) | 모암사랑4길16-8(모암동 187-6) | 770
1 | 01-010-066-00600 | 김은경(뚝심숯불면옥) | 용암로31(모암동 187-8) | 1277
1 | 01-010-069-00000 | 김장욱(하이점포) | 용암로33(모암동 187-8) | 8
1 | 01-010-070-00000 | 김경직(지엠대우) | 용암로33(모암동 187-8) | 0
1 | 01-010-071-00000 | 심운식(종합방수) | 용암로33(모암동 187-8) | 13
1 | 01-010-072-00000 | 오중택(형제건축) | 용암로43(모암동 187-13) | 402
1 | 01-010-073-00000 | 손성호(성일전기) | 용암로73(모암동 187-30) | 324
1 | 01-010-073-00500 | 자산동주민센타 | 용암로27(모암동 187-11) | 1800
1 | 01-010-074-00000 | 윤태수(원풍농약) | 용암로27(모암동 187-12) | 5
1 | 01-010-075-00000 | 서일수(김천뚝배기) | 용암로27(모암동 187-12) | 365
1 | 01-010-075-00100 | 박영자(향미과일) | 용암로25,상회좌(모암동 187-21) | 64
1 | 01-010-076-00000 | 박영자(향미반점) | 용암로25,2층(모암동 187-21) | 345
1 | 01-010-078-00000 | 박영자(향미반점2층) | 용암로25,식당(모암동 187-21) | 292
1 | 01-010-081-00000 | 한기홍 | 모암사랑4길4(모암동 187-9) | 35
1 | 01-010-082-00000 | 박종선 | 모암사랑4길8-3(모암동 187-9) | 257
1 | 01-010-082-00300 | 서경석 | 모암사랑4길10(모암동 187-25) | 189
1 | 01-010-083-00000 | 박충길 | 모암사랑4길12(모암동 187-5) | 239
1 | 01-010-084-00000 | 김인용 | 모암사랑4길16-6(모암동 187-15) | 130
1 | 01-010-085-00000 | 이동원 | 모암사랑4길16-5(모암동 187-20) | 485
1 | 01-010-086-00000 | 김찬주 | 모암사랑4길16(모암동 187-19) | 222
1 | 01-010-087-00000 | 김형식 | 모암사랑4길18(모암동 187-18) | 247
1 | 01-010-088-00000 | 강인규 | 모암사랑4길20(모암동 84) | 83
1 | 01-010-089-00000 | 백인호 | 모암사랑4길22(모암동 187-16) | 0
1 | 01-010-090-00000 | 김영수 | 모암사랑4길24(모암동 187-2) | 284
1 | 01-011-001-00000 | 강희백 | 용머리2길5(감호동 147) | 191
1 | 01-011-001-00200 | 김태영(대남사) | 감호동 146 | 156
1 | 01-011-001-00300 | 강희백(미용실) | 감호동 147 | 128
1 | 01-011-001-00400 | 강희백(청송막걸리) | 김천시 용머리2길5(감호동147) | 32
1 | 01-011-001-00500 | 강희백2 | 용머리2길5,2층다방(감호동 147) | 0
1 | 01-011-001-00600 | 강희백(감호이발관) | 용머리2길5(감호동 147) | 216
1 | 01-011-002-00000 | 김해숙(뭘로뭘까) | 용머리2길7(감호동 149) | 153
1 | 01-011-003-00000 | 김경철 | 용머리5길30(감호동 189) | 517
1 | 01-011-004-00000 | 권오현(권오현수산물) | 용머리2길11(감호동 192) | 33
1 | 01-011-005-00000 | 한정수(신흥건강원) | 용머리2길13(감호동 193) | 282
1 | 01-011-005-00100 | 김계진(예지하이츠) | 용머리2길15(감호동 194), 원룸 | 2230
1 | 01-011-006-00000 | 오중택 | 용머리2길19(감호동 197) | 123
1 | 01-011-007-00000 | 김채환(천하제일사료) | 용머리2길21(용호동 199) | 132
1 | 01-011-008-00000 | 이원주 | 용머리2길23(감호동 201) | 217
1 | 01-011-011-00000 | 감호아파트(101호) | 용머리2길29(감호동 203-1) | 1538
1 | 01-011-012-00000 | 예영호 | 용머리2길31(감호동 205) | 352
1 | 01-011-013-00000 | 손종술 | 용머리2길34-3(용두동 217) | 114
1 | 01-011-014-00000 | 이종춘 | 용머리2길34(용두동 127) | 0
1 | 01-011-015-00000 | 김진환 | 용머리2길34-1(용두동 219-1) | 0
1 | 01-011-016-00000 | 이동문 | 용머리2길33(용호동 206-2) | 32
1 | 01-011-017-00000 | 송정호 | 용머리2길35(감호동 209) | 208
1 | 01-011-018-00000 | 박판대 | 용머리2길36(용두동 220) | 559
1 | 01-011-018-00100 | 박구동 | 용머리2길38(용두동 221-1) | 0
1 | 01-011-019-00000 | 이종석 | 용머리2길37(감호동 210) | 108
1 | 01-011-020-00000 | 박종생 | 용머리2길39(감호동 211) | 56
1 | 01-011-021-00000 | 전말식 | 용머리2길41-1(감호동 212) | 0
1 | 01-011-022-00000 | 박병환 | 용머리2길43(용호동 213) | 131
1 | 01-011-023-00000 | 성순자 | 용머리2길45(감호동 214) | 0
1 | 01-011-025-00000 | 남숙자 | 용머리2길48(용두동 268) | 227
1 | 01-011-026-00000 | 김태근 | 용머리2길50(용두동 269) | 154
1 | 01-011-027-00000 | 박종완 | 강변로86(감호동 208) | 78
1 | 01-011-028-00000 | 이상기 | 강변로84(감호동 206-1) | 0
1 | 01-011-029-00000 | 서판숙 | 용머리6길34(감호동 203) | 195
1 | 01-011-030-00000 | 김수영 | 용머리6길31-2(감호동 177-1) | 0
1 | 01-011-032-00000 | 이순호 | 용머리2길25(감호동 202) | 0
1 | 01-011-033-00000 | 박한술(정옥화) | 용머리1길26(감호동 179) | 146
1 | 01-011-034-00000 | 김영경 | 용머리1길25(용호동 176) | 66
1 | 01-011-035-00000 | 박춘식 | 용머리1길23(감호동 173) | 162
1 | 01-011-036-00000 | 이태수 | 용머리1길24(감호동 181) | 202
1 | 01-011-037-00000 | 금병차 | 용머리1길22(감호동 182) | 259
1 | 01-011-037-00200 | 허순자 | 용머리1길20(감호동 183) | 67
1 | 01-011-038-00000 | 임중국 | 용머리1길17(감호동 171) | 120
1 | 01-011-039-00000 | 강희원 | 용머리1길15(감호동 166) | 115
1 | 01-011-039-00200 | 전진환 | 용머리1길13(감호동 165) | 122
1 | 01-011-040-00000 | 공경연 | 용머리1길16(감호동 186) | 192
1 | 01-011-040-00100 | 전삼출 | 용머리1길14(감호동 187) | 211
1 | 01-011-042-00000 | 유명호 | 용머리5길34(감호동 190) | 271
1 | 01-011-043-00000 | 이영배(이서방생삼겹) | 용머리5길37(감호동 161-2) | 94
1 | 01-011-044-00000 | 오무웅 | 용머리5길40(감호동 162-1) | 82
1 | 01-011-045-00000 | 이연옥(몽플러스) | 강변로68(감호동 158) | 1174
1 | 01-011-046-00000 | 윤영옥(우정낚시) | 강변로66,3층(감호동156) | 36
1 | 01-011-047-00000 | 조말순(대영소방) | 자산로19-1(감호동 154) | 0
1 | 01-011-048-00000 | 배봉환(한성제유소) | 용머리1길5(감호동 159) | 129
1 | 01-011-049-00000 | 박재학(한성미용실) | 용머리1길6(감호동 151-2) | 209
1 | 01-011-050-00000 | 김정환 | 용머리1길4(감호동 151-1) | 77
1 | 01-011-051-00000 | 김홍섭(보성떡방앗간) | 용머리1길2(감호동 152-1) | 256
1 | 01-011-052-00000 | 이영오(예가촌식육점) | 자산로21(감호동 153) | 317
1 | 01-011-053-00000 | 임상홍(경북종합신발) | 자산로23-1(감호동 144) | 167
1 | 01-011-054-00000 | 이준(브니엘화장품) | 자산로23-2(감호동 145) | 17
1 | 01-012-003-00000 | 석호순 | 용머리길49(용두동 246-1) | 203
1 | 01-012-004-00000 | 하수만 | 용머리길51(용두동 246-3) | 325
1 | 01-012-005-00000 | 박태룡 | 용머리길53(용호동 246-1) | 70
1 | 01-012-006-00000 | 신종수 | 용머리길53-3(용두동 246-4) | 195
1 | 01-012-007-00000 | 김윤호 | 용머리길53-4(용두동 246-2) | 77
1 | 01-012-008-00000 | 박순란 | 용머리길55(용호동 153) | 98
1 | 01-012-009-00000 | 이계순외1 | 용머리길55-1(용두동 247-1) | 175
1 | 01-012-009-00100 | 정말이 | 용머리4길42(용두동 248) | 67
1 | 01-012-009-00200 | 김사순 | 용머리4길40(용두동 249-5) | 45
1 | 01-012-010-00100 | 박세훈 | 용머리4길35(용두동 253-1) | 69
1 | 01-012-010-00200 | 이종만 | 용머리4길39(용두동 254) | 19
1 | 01-012-011-00000 | 여정인 | 용머리길63(용두동 147-5) | 166
1 | 01-012-011-00100 | 이상만 | 용머리3길52(용두동 258) | 222
1 | 01-012-012-00000 | 김대진 | 용머리3길53(용두동 269) | 393
1 | 01-012-013-00000 | 임성순 | 용머리3길51(용두동 269) | 452
1 | 01-012-014-00000 | 강현석 | 용머리3길49(용두동 269) | 44
1 | 01-012-015-00000 | 정귀만 | 용머리3길50(용두동 259) | 143
1 | 01-012-016-00000 | 이규국 | 용머리3길47(용두동 267) | 0
1 | 01-012-017-00000 | 박삼규 | 용머리3길45(용두동 260) | 254
1 | 01-012-018-00000 | 박종영 | 용머리3길46(용두동 260-2) | 295
1 | 01-012-019-00000 | 조명석 | 용머리3길44-1(용두동 261) | 152
1 | 01-012-020-00000 | 박재한 | 용머리7길20(용두동 262) | 85
1 | 01-012-021-00000 | 박백용 | 용머리7길19(용두동 224) | 0
1 | 01-012-022-00000 | 황창국 | 용머리7길21(용두동 223) | 0
1 | 01-012-023-00000 | 백순기 | 용머리7길23(용두동 222) | 0
1 | 01-012-024-00000 | 이대규(새마을흑염소) | 용머리3길39(용두동 225) | 0
1 | 01-012-025-00100 | 강철규 | 용머리3길33(용두동 227) | 10
1 | 01-012-026-00000 | 성세현(김천얼음공장) | 용머리3길32(용호동 235-1) | 170
1 | 01-012-027-00000 | 양헌문 | 용머리3길38(용호동 236) | 284
1 | 01-012-027-00100 | 박창재 | 용머리3길38-1(용호동 236) | 197
1 | 01-012-027-00200 | 황창국 | 용머리3길38(용두동 236) | 31
1 | 01-012-028-00000 | 민병길 | 용머리7길17(용두동 236) | 69
1 | 01-012-028-00500 | 이수남 | 용머리7길13(용두동 236) | 101
1 | 01-012-029-00000 | 소희옥(하늘채) | 용머리7길8(용두동 244-3) | 1873
1 | 01-012-029-00100 | 박영임(자연채) | 용머리7길6(용두동 244-2) | 2214
1 | 01-012-029-00200 | 김영우(뜨란채) | 용머리7길4(용두동 244-1) | 2120
1 | 01-012-029-00300 | 오정애(용두빌) | 용머리7길2(용두동 244) | 1601
1 | 01-012-029-00500 | 권영수(온누리) | 용머리7길3(용두동 243-1) | 2801
1 | 01-012-029-00600 | 최미연(해오름) | 용머리7길5(용두동 243-2) | 2440
1 | 01-012-030-00000 | 강미자(한강빌) | 용머리7길9(용두동 243-3) | 1352
1 | 01-012-031-00000 | 신광철 | 용머리4길31(용두동 236) | 107
1 | 01-012-032-00000 | 조영제 | 용머리4길28(용두동 239) | 402
1 | 01-012-033-00000 | 배양규 | 용머리4길25(용두동 235-2) | 505
1 | 01-012-034-00000 | 나수연 | 용머리6길14(용호동 1-5) | 174
1 | 01-012-034-00100 | 나수연 | 용머리6길14(용호동 232) | 149
1 | 01-012-034-00200 | 권금수(한보농약) | 용머리6길15(용두동 171-1) | 342
1 | 01-012-034-00300 | 장복석(제이엔씨테크) | 용머리6길11-3(용두동 169-4) | 27
1 | 01-012-034-00400 | 강달규(대구함석공업) | 용머리6길11(용두동 169) | 114
1 | 01-012-036-00000 | 이병철(일진공업사) | 용두동 168-5 | 229
1 | 01-012-037-00000 | 이협우 | 용머리6길9(용호동 168-5) | 108
1 | 01-012-038-00000 | 노인순 | 용머리4길13(용두동 169) | 33
1 | 01-012-039-00000 | 박영창 | 용머리4길16(용호동 168-1) | 232
1 | 01-012-040-00000 | 배성호 | 용머리4길13(용호동 172) | 126
1 | 01-012-041-00000 | 조영옥 | 용머리4길11(용호동 174-1) | 339
1 | 01-012-042-00000 | 박주범(보성건강원) | 용머리4길10-1(용두동 164-14) | 122
1 | 01-012-042-00100 | 남차순 | 용머리4길8(용두동164-3) | 85
1 | 01-012-043-00000 | 강희임 | 용머리4길9(용두동 175-1) | 58
1 | 01-012-044-00000 | 김선율 | 용머리4길6(용호동 164-7) | 153
1 | 01-012-045-00000 | 임병길 | 용두동 206-2 | 288
1 | 01-012-046-00000 | 전육성(중국만두) | 용두동 180-1 | 79
1 | 01-012-047-00000 | 정호태(미도파미용실) | 용머리5길8(용호동 2-1) | 186
1 | 01-012-048-00000 | 김선오(진다방) | 용머리길7,2층(용호동 164-2) | 162
1 | 01-012-049-00000 | 김선오(엄뚜꺼비) | 용머리길7,1층식당(용호동 164-2) | 190
1 | 01-012-050-00000 | 김영조(올리브모텔) | 용머리5길5(용호동 163-2) | 223
1 | 01-012-050-00100 | 김영조(중국만두) | 용머리5길5(용두동 163-2) | 135
1 | 01-012-051-00000 | 강시남(자유슈퍼) | 용머리5길7(용두동 163-7) | 73
1 | 01-012-052-00000 | 임금자(권영수내과) | 용머리5길11,2층(용두동163-1) | 474
1 | 01-012-053-00000 | 김현대(밀알노인요양) | 용머리5길12(용호동 180) | 0
1 | 01-012-054-00000 | 이일기 | 용호동 154-3 | 293
1 | 01-012-055-00000 | 손종술(한일펌프) | 용머리5길13(용두동 154-2) | 0
1 | 01-012-056-00000 | 윤정호(창남사료) | 용머리3길6(용호동 153-1) | 137
1 | 01-012-057-00000 | 박해순 | 자산로31(용두동 136) | 207
1 | 01-012-058-00000 | 신영운(장대박) | 용머리3길5(용두동 150) | 0
1 | 01-012-059-00000 | 조양자(진양고무) | 용머리5길17(용호동 149) | 184
1 | 01-012-060-00000 | 김현대(뚝배기) | 용머리5길18(용호동 195) | 0
1 | 01-012-062-00000 | 장영자( 대영환경) | 용머리3길11(용두동 194-2) | 60
1 | 01-012-063-00000 | 한상목(대구농약사) | 용호동 178-1 | 165
1 | 01-012-064-00000 | 강점숙(금천구이식당) | 용머리3길16(용두동 181) | 631
1 | 01-012-065-00000 | 진순자 | 용머리길13(용두동 182) | 0
1 | 01-012-066-00000 | 김영조 | 용머리3길17,모텔(용두동 189) | 80
1 | 01-012-067-00000 | 김기철(자동차부품) | 용머리3길19(용호동 187) | 75
1 | 01-012-068-00000 | 여춘동(콩보리밥한식) | 용머리3길22(용두동 184) | 316
1 | 01-012-069-00000 | 박지호 | 용머리3길24(용두동 172) | 112
1 | 01-012-070-00000 | 경북능금농협김천지소 | 용머리3길23(용두동 185) | 71
1 | 01-012-072-00000 | 김정찬 | 용머리6길24(용두동 228) | 1076
1 | 01-012-073-00000 | 김종원(김천가마솥) | 용머리5길26(감호동 215) | 0
1 | 01-012-074-00000 | 성명재(인삼녹용한약) | 용머리6길25(용두동 213-2) | 335
1 | 01-012-075-00000 | 김옥희(옛찬물집) | 용머리5길24-15(용두동 213-1) | 367
1 | 01-012-076-00000 | 윤철호 | 용머리5길24-12(용두동 186) | 223
1 | 01-012-077-00000 | 김순옥 | 용머리2길18,세탁소(용두동 203) | 91
1 | 01-012-078-00000 | 김분자 | 용머리5길24-9(용두동 202) | 108
1 | 01-012-079-00000 | 최호자 | 용머리5길24-5(용두동 199) | 338
1 | 01-012-080-00000 | 한성수(친환경연합회) | 용머리5길24(용두동 197) | 135
1 | 01-012-081-00000 | 전순애 | 용머리5길24-6(용두동 196) | 171
1 | 01-012-082-00000 | 안진모(태양오토바이) | 용머리5길19(용두동 148-3) | 0
1 | 01-012-083-00000 | 김동훈(육해공) | 용머리5길23(용두동 147-2 외1) | 0
1 | 01-012-086-00000 | 박정연 | 용머리2길8(용두동 145) | 43
1 | 01-012-087-00000 | 금병차(중앙종묘) | 용머리2길6-1(용두동 145) | 7
1 | 01-012-088-00000 | 김동규(플레이타임) | 용머리2길6(용두동 141-2) | 90
1 | 01-012-089-00000 | 이정자(신흥농약사) | 용머리2길4(용두동 144) | 114
1 | 01-012-091-00000 | 석주암 | 용머리5길26(용두동 197-5) | 194
1 | 01-012-091-00200 | 신학수 | 용머리2길12(용두동 198) | 91
1 | 01-012-092-00000 | 신학수 | 용머리2길12(용두동 198) | 387
1 | 01-012-092-00100 | 김현식 | 용머리2길14(용두동 200) | 249
1 | 01-012-093-00000 | 박영식 | 용머리2길16(용두동 201) | 78
1 | 01-012-094-00000 | 고장용(삼보농약) | 용머리2길22(용두동 204) | 33
1 | 01-012-095-00000 | 박은숙(하늘정원빌) | 용머리2길24(용두동 204-2) | 2186
1 | 01-012-101-00000 | 김현도(시장식육점) | 자산로25(용호동 143) | 262
1 | 01-012-102-00000 | 김무순 | 자산로27(용두동 142-1) | 281
1 | 01-012-104-00000 | 홍운식(가정상회) | 자산로27-1(용두동 141-1) | 331
1 | 01-012-104-00200 | 여세곤(쌍흥루) | 자산로27-2(용두동 140-1) | 192
1 | 01-012-105-00000 | 노형권(동양백화점) | 자산로27-3(용두동 139-1) | 255
1 | 01-012-106-00000 | 김맹부(화장품) | 용호동 139-2 | 0
1 | 01-012-107-00000 | 조영식(신영사) | 자산로29(용호동 2-4) | 674
1 | 01-012-108-00000 | 하정숙(동아소리사) | 자산로29-1(용호동 137) | 10
1 | 01-012-109-00000 | 임수천(부산모자점) | 자산로31(용호동 2-4) | 49
1 | 01-012-110-00000 | 용호동새마을금고 | 자산로33(용호동 152-1) | 137
1 | 01-012-111-00000 | 평안약국 | 자산로33-1(용호동 2-5) | 287
1 | 01-012-112-00300 | 김석주(한삼인홍삼) | 자산로33-2,2층(용두동 157) | 130
1 | 01-012-112-00400 | 김석주(3층) | 자산로33-2(용두동 157) | 268
1 | 01-012-112-00500 | 한삼인홍삼 | 자산로33-2(용호동 157) | 50
1 | 01-012-113-00000 | 김남주(삼천리자전거) | 자산로33-3(용두동 158-1) | 369
1 | 01-012-113-00200 | 김남주(삼천리자전거) | 자산로33-3(용두동 158-1) | 0
1 | 01-012-113-00300 | 김남주(삼천리자전거) | 자산로33-3,3층(용두동 158-1) | 0
1 | 01-012-113-00500 | 김남주 | 용머리5길7-1(용두동 163-6) | 0
1 | 01-012-114-00000 | 김광수(광전사) | 자산로35,1층(용호동 158-2) | 203
1 | 01-012-114-00100 | 김광수 | 자산로35,광전사(용호동 158-2) | 6
1 | 01-012-115-00000 | 이재경(용금당) | 자산로35,3층(용호동 159) | 112
1 | 01-012-116-00000 | 김도균(백두대간) | 자산로35-1(용호동 160-61) | 216
1 | 01-012-117-00000 | 신정님(한의원) | 자산로37-1(용호동 160 ) | 130
1 | 01-012-118-00000 | 편종식(처갓집통닭) | 자산로37(용호동 2-5) | 150
1 | 01-012-119-00000 | 이근상(뚱뚱한금자씨) | 자산로37-2(용호동 2-5) | 92
1 | 01-012-120-00000 | 천태연(귀금속백화점) | 자산로39(용호동 2-5) | 407
1 | 01-012-121-00000 | 김호길(로타리약국) | 용머리길1(용호동 2-5) | 207
1 | 01-012-122-00000 | 나세연(대영사) | 용머리길3(용호동 2-5) | 186
1 | 01-012-123-00000 | 박말순(한농원농약사) | 용머리5길1(용호동 163-4) | 376
1 | 01-012-124-00000 | 최원철(자유막구이) | 용머리길7(용호동 2-1) | 202
1 | 01-012-124-00100 | 최광진(늘봄다방) | 용머리길7(용호동 164-4) | 210
1 | 01-012-124-00200 | 최원근 | 용머리길7(용호동 164-4) | 300
1 | 01-012-125-00000 | 배진홍(오뚜기식당) | 용머리길9(용호동 164-5) | 283
1 | 01-012-126-00000 | 원세영(돈치킨) | 용머리길11(용두동 164-9) | 351
1 | 01-012-127-00000 | 권용술(한일자동펌프) | 용머리길13(용호동 164-10) | 172
1 | 01-012-127-00100 | 권용술(한일자동펌프) | 용머리길13(용호동 164-10) | 29
1 | 01-012-128-00100 | 김대진(대진철물) | 용머리길13-1(용두동 164-11) | 160
1 | 01-012-129-00100 | 강미성(동백횟집) | 용머리길15(용호동 165-1) | 444
1 | 01-012-130-00000 | 강시규 | 용머리길15-1(용두동 164-15) | 207
1 | 01-012-131-00000 | 손장수(삼성낚시) | 용머리길17(용호동 167-1) | 408
1 | 01-012-132-00000 | 전재문(용오철물) | 용머리길17(용두동 167-1) | 154
1 | 01-012-133-00000 | 이일화(대원농기부속) | 용머리길19(용호동 167-2) | 131
1 | 01-012-134-00000 | 전지현(윌로펌프) | 용머리길21(용두동 167-2) | 16
1 | 01-012-135-00000 | 박순식(한일펌프모타) | 용머리길23(용호동 167-2) | 328
1 | 01-012-136-00000 | 박성운(신광모터펌프) | 용머리6길1(용호동 167-3) | 31
1 | 01-012-137-00000 | 문금식(거기구이) | 용머리6길3(용호동 167-3) | 217
1 | 01-012-138-00000 | 정명순(김천공업사) | 용머리6길5(용호동 166-3) | 93
1 | 01-012-139-00000 | 문창희 | 용머리길29(용호동 241) | 0
1 | 01-012-139-00100 | 문창희 | 용머리길29(용두동 241 제1-2호) | 176
1 | 01-012-139-00300 | 신현두 | 용머리길29(용두동 241 제1-1호) | 0
1 | 01-012-140-00000 | 이상구(대진상사) | 용머리길29(용두동 114) | 41
1 | 01-012-140-00100 | 임진기(가나광고) | 용머리길31(용호동 242-1) | 431
1 | 01-012-141-00000 | 정일수(한승공업사) | 용머리길33(용호동 242-1) | 258
1 | 01-012-142-00000 | 오정애(하은빌) | 용머리길35(용두동 243) | 2202
1 | 01-013-001-00000 | 정용화(원광전업사) | 아랫장터2길1(용두동 115) | 65
1 | 01-013-001-00200 | 이종국(부산미용실) | 자산로26-1(용두동 115) | 166
1 | 01-013-001-00500 | 김기태(한일미용실) | 자산로28-1(용두동 68) | 37
1 | 01-013-001-00600 | 남상순 | 자산로28-2(용두동 118) | 54
1 | 01-013-001-01400 | 박상규(영빈세탁소) | 아랫장터길8(용두동 125) | 231
1 | 01-013-001-01600 | 이영숙(장터추어탕) | 아랫장터길3(용두동 134-2) | 652
1 | 01-013-001-01700 | 고옥희(용두식당) | 아랫장터길1(용두동 134-5) | 406
1 | 01-013-002-00000 | 박지환(대성유통) | 용두동 135-1 대성종합상사 | 426
1 | 01-013-003-00000 | 김명본(대흥비니루) | 자산로34-1(용호동 135-2) | 55
1 | 01-013-003-00100 | 이영원(조광세탁소) | 자산로34-2(용두동 135-3) | 29
1 | 01-013-003-00200 | 윤대희(나드리미용실) | 자산로34-3(모암동 133) | 61
1 | 01-013-003-00400 | 정두영(월드컵) | 자산로36-1(용호동 3-2) | 1
1 | 01-013-003-00700 | 최동식(한일치과) | 용암로2(용두동 131) | 248
1 | 01-013-004-00000 | 이응기(김철환) | 용암로2(용두동 131-1), 2층-청솔라이브 | 40
1 | 01-013-005-00000 | 허정순(형제농약사) | 용암로6(용두동 131-1), 1층 | 150
1 | 01-013-006-00000 | 정국진(원웰빙마트) | 용암로10(용두동 87) | 4181
1 | 01-013-006-00200 | 김종택(동네목공) | 아랫장터4길13(용두동 95) | 248
1 | 01-013-007-00000 | 박윤원(애림상회) | 아랫장터4길16(용두동 126) | 84
1 | 01-013-007-00100 | 백경화(천명돼지갈비) | 아랫장터4길18(용두동 109) | 0
1 | 01-013-007-00200 | 김덕봉(창남떡방아) | 아랫장터4길20(용두동 101-4) | 203
1 | 01-013-007-00700 | 나수연(대창사) | 아랫장터4길28(용두동 113-2) | 16
1 | 01-013-008-00000 | 김재옥 | 아랫장터4길25(감호동 80) | 325
1 | 01-013-008-00100 | 박정범(금수상회) | 아랫장터4길23(감호동 79) | 157
1 | 01-013-008-00300 | 김태술(제일건강원) | 아랫장터4길21(감호동 78) | 36
1 | 01-013-008-00400 | 박세규 | 아랫장터3길2(감호동 77) | 116
1 | 01-013-008-00500 | 최준임 | 아랫장터3길4(감호동 76) | 80
1 | 01-013-008-00600 | 서일용 | 아랫장터3길6(감호동 75) | 262
1 | 01-013-008-00700 | 김무길 | 아랫장터3길8(감호동 74-4) | 176
1 | 01-013-008-01100 | 조호재 | 아랫장터3길10(감호동 74-3) | 0
1 | 01-013-008-02400 | 안영애 | 아랫장터3길5(용두동 100) | 115
1 | 01-013-008-02500 | 주상철 | 아랫장터3길5(용두동 107-1) | 87
1 | 01-013-008-02700 | 서순이(세신그릇도매) | 아랫장터3길3(용두동 108) | 149
1 | 01-013-010-00000 | 전준철 | 아랫장터4길17(용호동 96-1) | 147
1 | 01-013-010-00100 | 신윤용(황실가구) | 아랫장터길12(용두동 98) | 21
1 | 01-013-010-00200 | 백영목(동신목공사) | 아랫장터길14(용두동 99) | 78
1 | 01-013-010-00400 | 박오권(한일목공씽크) | 아랫장터길18(용두동 101) | 210
1 | 01-013-010-00700 | 김종택(유림가구총판) | 아랫장터길17(용두동 91-2) | 84
1 | 01-013-010-00800 | 이명우(제일종합목공) | 아랫장터길19(용두동 90) | 0
1 | 01-013-010-00900 | 김철수(아이템플) | 아랫장터길20-1(용두동 102) | 163
1 | 01-013-010-01000 | 이영화(시대목공소) | 아랫장터길20-1(용두동 102-2) | 182
1 | 01-013-010-01100 | 우기병(오성목공) | 아랫장터길21(용두동 88) | 572
1 | 01-013-010-01200 | 이안섭(동운유리) | 아랫장터길22-2(용호동 102-1) | 32
1 | 01-013-010-01300 | 이연옥 | 아랫장터3길11(용두동 103-1) | 232
1 | 01-013-010-01500 | 노성환(리바트) | 아랫장터길24(용두동 73) | 280
1 | 01-013-010-02100 | 노성환(원앙씽크) | 아랫장터길27(용호동 74) | 41
1 | 01-013-012-00000 | 손우봉(두꺼비식당 여환영) | 아랫장터길28(용두동83-1) | 31
1 | 01-013-012-00600 | 최공명(법성원) | 아랫장터길30(용두동 77) | 209
1 | 01-013-013-00000 | 임선자(성은식육식당) | 아랫장터길29(용호동 80-2) | 96
1 | 01-013-013-00100 | 전숙이(물새) | 아랫장터길29(용호동 80-2) | 56
1 | 01-013-013-00700 | 김영모(나루터식당) | 아랫장터5길12(용두 80-1) | 83
1 | 01-013-014-00000 | 김연하(성은식육식당) | 아랫장터5길16(용호동 4-1) | 407
1 | 01-013-015-00000 | 김연하 | 아랫장터5길16(용호동 4-1) | 161
1 | 01-013-015-00200 | 강 백(백의슈퍼) | 아랫장터5길18(용두동 67) | 214
1 | 01-013-015-00900 | 홍정애 | 아랫장터5길21-5(감호동 36-1) | 43
1 | 01-013-016-00000 | 엄부용(덕산식당) | 아랫장터5길15(용두 66-2),201호 | 1460
1 | 01-013-016-00100 | 이형수(자동차정비) | 아랫장터길40(용호동 4-1) | 249
1 | 01-013-017-00000 | 장승남(승남장) | 아랫장터길37(용두동 59) | 1
1 | 01-013-017-00100 | 정창배(대광식당) | 아랫장터5길11(용호동 58-2) | 979
1 | 01-013-018-00000 | 김석준( 미용실) | 용호동 4-2 | 110
1 | 01-013-019-00000 | 김용수(우림다방) | 아랫장터5길7(용호동 55-1) | 571
1 | 01-013-020-00000 | 조영순(모던헤어,지구촌가요방) | 아랫장터5길8(용호동 81) | 452
1 | 01-013-020-00100 | 박근수 | 아랫장터5길6(용두동 82) | 365
1 | 01-013-022-00000 | 이창남(태성식당) | 아랫장터5길5,야식(용호동 4-2) | 0
1 | 01-013-023-00000 | 이종희(자야식당) | 아랫장터5길3-1(용두동 55-4) | 265
1 | 01-013-024-00000 | 최일식(태성식당) | 아랫장터5길3(용두동 55-3) | 89
1 | 01-013-024-00100 | 안남순(태성식당) | 아랫장터5길3(용두동 55-3) | 238
1 | 01-013-025-00000 | 김종목(태성식당옆) | 아랫장터5길3(용호동 55-7) | 66
1 | 01-013-026-00000 | 임차순(서울마트) | 용암로20(용호동 201) | 7
1 | 01-013-027-00000 | 공병열(마이홈.세븐) | 용암로22(용두동 55-2) | 423
1 | 01-013-027-00100 | 범신상가아파트 | 아랫장터길43(용두동 61) | 8775
1 | 01-013-027-00200 | 범신개발상가(소두방) | 아랫장터길43(용두동 61) | 1314
1 | 01-013-028-00000 | 장재구(고려세탁소) | 용암로18(용두동 83-4) | 287
1 | 01-013-028-00100 | 장산익 | 용암로18,2층(용두동 83-4) | 57
1 | 01-013-028-00400 | 서동일(서울떡집) | 용암로16-1(용두동 83-2) | 543
1 | 01-013-029-00000 | 임정도(영남농약사) | 용암로16(용두동 83-2) | 303
1 | 01-013-030-00000 | 김대봉(사계절꽃) | 용암로9-4(모암동 85-1) | 60
1 | 01-013-031-00000 | 김대봉(주은혜교회) | 용암로9-4(모암동 85-1) | 373
1 | 01-013-031-00100 | 김대봉(윤가네떡집) | 용암로9-4(모암동 85-1) | 76
1 | 01-013-031-00200 | 김대봉(아리랑약국) | 용암로9-4(모암동 85-1) | 110
1 | 01-013-031-00300 | 김대봉(대신종합상사) | 용암로9-4(모암동 85-1) | 70
1 | 01-013-031-00400 | 김대봉(돼지사냥) | 용호동 3-5 | 480
1 | 01-013-031-00500 | 김선길(대구슈퍼) | 용암로13(용호동 85-2) | 167
1 | 01-013-031-00600 | 한명자(양지꽃집) | 용암로13-1(용두동 85-4) | 112
1 | 01-013-031-00700 | 전민우(쌍발울전문점) | 용암로13-1(용호동 85-2) | 67
1 | 01-013-031-00900 | 강신일(고려식육점) | 용암로15(용호동 85-2) | 821
1 | 01-013-031-01100 | 이재경(고려철물) | 용호동 85 | 40
1 | 01-013-031-01200 | 이만영(성일상회) | 용두동 85 | 12
1 | 01-013-031-01300 | 나길호(고려슈퍼) | 용호동 85 | 29
1 | 01-013-031-01400 | 이종희(김밥천국) | 용호동 85 | 623
1 | 01-013-031-01500 | 김천요양병원 | 모암길3(모암동 140-1외2) | 10478
1 | 01-013-036-00000 | 배선자 | 모암길4(용두동 201-10) | 489
1 | 01-013-036-00300 | 황연실 | 용두동 201-14 | 381
1 | 01-013-037-00000 | 조승만 | 용호동 201-15 | 14
1 | 01-013-038-00000 | 이재순 | 용암로18(용호동 3-5) | 209
1 | 01-013-039-00000 | 백현옥 | 용암로21(용호동 3-5) | 155
1 | 01-013-040-00000 | 김승부(현대부품) | 용암로23(용호동 3-5) | 320
1 | 01-013-041-00000 | 추태규(무주떡) | 용암로24(용호동 53) | 81
1 | 01-013-041-00100 | 박옥선(양돈식육직판) | 용암로24(용호동 53) | 0
1 | 01-013-041-00300 | 장화익(농남철물,사계절농약) | 용암로24-1(용두동 53-3) | 58
1 | 01-013-041-00400 | 장화익(세븐당구장) | 용암로24-1,2층(용두동 53-3) | 90
1 | 01-013-041-00500 | 장화익 | 용암로24-1,3층(용두동 53-3) | 108
1 | 01-013-041-00600 | 박규선(갑산식육식당) | 용암로26(용호동 53-3) | 288
1 | 01-013-042-00000 | 최춘자(지좌유통) | 용암로28(용호동 53-1) | 1
1 | 01-013-042-00100 | 최춘이(2층) | 용암로28(용호동 53-1) | 30
1 | 01-013-042-00200 | 최춘자(2층) | 용암로28(용호동 53-1) | 110
1 | 01-013-044-00000 | 최춘자(지좌상회) | 용암로28(용호동 53-1) | 174
1 | 01-013-047-00000 | 박종길(평생건강원) | 아랫장터6길6(용호동 4-2) | 450
1 | 01-013-048-00000 | 김경곤(제주청과농산) | 용호동 51-3 | 509
1 | 01-013-049-00000 | 김경곤 | 용호동 4-2 | 0
1 | 01-013-050-00000 | 이호직( 대인홈마트) | 용암로30-1(용호동 4-2) | 664
1 | 01-013-051-00000 | 윤태수 | 용암로32-1(용호동 51-1) | 530
1 | 01-013-051-00300 | 전재도(기린종합장식) | 용암로34(용호동 51-1) | 299
1 | 01-013-052-00000 | 이옥순(영남소리사) | 용암로36(용호동 179) | 24
1 | 01-013-052-00200 | 김무백(한국파이락) | 아랫장터7길3(용호동 36-1) | 286
1 | 01-013-052-00300 | 김무백(3층) | 아랫장터7길3(용호동 36-10) | 234
1 | 01-013-052-00400 | 김무백(대경다방) | 아랫장터7길3(용호동 36-10) | 243
1 | 01-013-052-00500 | 김무백(용궁해물탕) | 아랫장터7길3(용호동 36-1) | 9
1 | 01-013-052-00600 | 최정호(발렌시아모텔) | 용두동 34-1 | 4012
1 | 01-013-052-00800 | 이용우 | 아랫장터길69(용두동 34-9) | 48
1 | 01-013-052-01100 | 나영기 | 아랫장터길71(용두동 34-7) | 176
1 | 01-013-052-01600 | 문순임 | 아랫장터길75(용두동 34-4) | 51
1 | 01-013-052-01700 | 정석곤 | 아랫장터8길8(용두동 34-2) | 289
1 | 01-013-052-02100 | 김상임(월드모텔) | 아랫장터길76(용두동 30) | 418
1 | 01-013-053-00000 | 김건차(동해횟집) | 용암로38(용두동 35-3) | 855
1 | 01-013-053-00100 | 문순임(영풍주유소) | 용암로40(용두동 35-1) | 180
1 | 01-013-053-00200 | 강경석(일등카마스터) | 용암로38(용두동 35-2) | 140
1 | 01-013-053-00700 | 김진복(한일종합상사) | 용두동 29-2 | 23
1 | 01-013-053-00800 | 이승근(진땡이국밥) | 용암로46(용두동 29) | 1882
1 | 01-013-053-00900 | 김경직(새한상회) | 용두동 29-3 | 150
1 | 01-013-053-01000 | 정금옥 | 용암로70(용호동 29-1) | 651
1 | 01-013-053-01100 | 현소명 | 용두동 27-2 태우낚시 | 851
1 | 01-013-053-01500 | 김진영(경북밧데리) | 용암로54(용호동 26) | 60
1 | 01-013-053-01600 | 김금순(칠칠슈퍼) | 용암로54-1(감호동 26-1) | 146
1 | 01-013-054-00000 | 문인숙(지대정밀공업) | 아랫장터7길11(용호동 35) | 297
1 | 01-013-054-00100 | 권오건 외 1 | 아랫장터길60(용두동 41) | 0
1 | 01-013-054-00200 | 김종철 | 아랫장터길60(용두동 42) | 0
1 | 01-013-054-00300 | 임창해(신사빌리어드) | 아랫장터7길10(용두동 50) | 52
1 | 01-013-054-00600 | 유윤득(비너스모텔) | 아랫장터길57(용두동 49-2) | 1558
1 | 01-013-054-00800 | 김진윤(리치모텔) | 아랫장터길53(용두동 49-1) | 96
1 | 01-013-054-01100 | 김광수(오복성오리) | 아랫장터6길7(용두동 48) | 282
1 | 01-013-055-00000 | 구을순(오복성오리) | 아랫장터6길13(용두동 47-2) | 919
1 | 01-013-055-00200 | 조효웅(썬안마) | 아랫장터6길8(용두동 52-1) | 2331
1 | 01-013-055-00300 | 권유자(은하장) | 아랫장터6길16(용호동 63-1) | 302
1 | 01-013-055-00400 | 원성대(함덕식당) | 아랫장터길46(용호동 63,104호) | 572
1 | 01-013-055-00500 | 최정환(하나반점) | 아랫장터길46(용호동 63,103호) | 73
1 | 01-013-055-00600 | 김점자(제일미용실) | 아랫장터길46(용두동 63,102호) | 161
1 | 01-013-055-00700 | 신만수외3(404호) | 아랫장터길46(용호동 63,104호) | 123
1 | 01-013-055-00800 | 이학만 | 아랫장터길46(용호동 63,204호) | 143
1 | 01-013-055-00900 | 김윤자 | 아랫장터길46(용호동 63,203호) | 201
1 | 01-013-055-01000 | 이연숙 | 아랫장터길46(용호동 63,202호) | 410
1 | 01-013-055-01100 | 박관식 | 아랫장터길46(용호동 63,201호) | 37
1 | 01-013-056-00000 | 박대성 | 아랫장터길46(용두동 63,304호) | 113
1 | 01-013-056-00100 | 서재덕 | 아랫장터길46(용호동 63-1,303호) | 84
1 | 01-013-056-00200 | 주수종 | 아랫장터길46(용두동 63-1,302호) | 185
1 | 01-013-056-00300 | 여승욱 | 아랫장터길46(용두동 63, 연립주택301호) | 66
1 | 01-013-056-00500 | 배석원(신흥이발관) | 용두동 63 | 195
1 | 01-013-056-00600 | 이인수 | 아랫장터길46(용두동 63,유성연립 401호) | 289
1 | 01-013-056-00700 | 윤수경 | 용두동 63, 403호 | 0
1 | 01-013-057-00000 | 백명분 | 아랫장터6길15(용두동 47-1)(감호흑염소) | 210
1 | 01-013-058-00000 | 조외순(비전빌) | 아랫장터3길43(용두동 46) | 1811
1 | 01-013-058-01500 | 이구모 | 아랫장터3길47(용두동 44) | 301
1 | 01-013-058-02100 | 전경부 | 아랫장터3길48(감호 23-2) | 202
1 | 01-013-058-02200 | 박진범 | 아랫장터3길46(감호동 26) | 326
1 | 01-013-071-00000 | 김은옥외1 | 용암로62,미성전기(용두동 3-1) | 287
1 | 01-013-072-00000 | 조종수(대양정밀공업) | 아랫장터길132(용두동 2) | 48
1 | 01-013-073-00000 | 장진분(한일기사식당) | 용암로60-1(용두동 3-2) | 422
1 | 01-013-073-00500 | 손덕수 | 용암로56-1(용두동,2000식당옆) | 14
1 | 01-013-074-00000 | 황영자(2000식당) | 아랫장터길100(용두동 12) | 195
1 | 01-013-075-00000 | 송영헌(밀라노) | 아랫장터길92(용두동 15) | 104
1 | 01-013-075-00100 | 임병윤 | 아랫장터길90(용두동 18-1) | 96
1 | 01-013-076-00000 | 오정환(탁틴이용소) | 아랫장터길88(용두동 19-3) | 262
1 | 01-013-077-00000 | 이희순(베니스모텔) | 아랫장터길86(용두동 19-4,24) | 922
1 | 01-013-078-00000 | 이상호 외1 | 아랫장터길83(용두동 28-3) | 925
1 | 01-013-079-00000 | 지영숙 | 아랫장터길81(용두동 28) | 237
1 | 01-014-002-00000 | 서정각 | 아랫장터길3(감호동 63-3) | 225
1 | 01-014-003-00000 | 강백(토말리식당) | 아랫장터길24(감호동 63-2) | 144
1 | 01-014-004-00000 | 김종욱 | 아랫장터5길23(감호동 38) | 19
1 | 01-014-005-00000 | 이상태 | 아랫장터5길25(용호동 1-3) | 72
1 | 01-014-005-00600 | 김종철(매목닭집) | 아랫장터5길27(감호동 40-2) | 141
1 | 01-014-009-00000 | 구윤임(연희식품) | 아랫장터5길26(감호동 63) | 71
1 | 01-014-011-00000 | 전명용(가보자야식) | 아랫장터5길29(용호동 40-1) | 54
1 | 01-014-012-00000 | 안영우 | 아랫장터5길33-2(감호동 54) | 377
1 | 01-014-012-00800 | 공국희(24성인용품) | 강변로42(감호동 52) | 408
1 | 01-014-012-00900 | 김천시장(청소시설) | 감호동 공중화장실(감호동 51 ) | 364
1 | 01-014-013-00000 | 이광복 | 아랫장터1길36,(감호동 55) | 34
1 | 01-014-013-03300 | 홍현식 | 아랫장터1길19-7(감호동 59-1) | 125
1 | 01-014-014-00000 | 한춘웅 | 감호동 60 | 104
1 | 01-014-014-00200 | 김옥순(남성상회) | 아랫장터1길19-7(감호동 60) | 25
1 | 01-014-016-00000 | 한상철(한일방앗간) | 아랫장터1길17-3(감호동 98) | 0
1 | 01-014-021-00000 | 김천시장(청소시설) | 감호동 105 (감호동 공중화장실) | 486
1 | 01-014-022-00000 | 추교운(개령떡방앗간) | 아랫장터4길36(감호동 129) | 13
1 | 01-014-023-00000 | 권세만(덕일방앗간) | 아랫장터4길34(감호동 90) | 120
1 | 01-014-024-00000 | 김분선 | 아랫장터1길7(감호동 130-3) | 260
1 | 01-014-025-00000 | 전복길(감호당슈퍼) | 아랫장터1길8(감호동 128) | 0
1 | 01-014-026-00000 | 박상숙 | 아랫장터1길6(감호동 126) | 6
1 | 01-014-027-00000 | 허길상(성광사) | 아랫장터1길5(용호동 137-1) | 84
1 | 01-014-028-00000 | 우상철(먹고파식당) | 아랫장터1길3(감호동 137-2) | 163
1 | 01-014-029-00000 | 서남권 | 아랫장터1길1(감호동 138-2) | 139
1 | 01-014-034-00000 | 최상연(청하식당) | 자산로20-2(감호동 121) | 76
1 | 01-014-034-00200 | 박상달 | 자산로20-1(감호동 120) | 41
1 | 01-014-034-00300 | 김강숙 | 자산로18(감호동118) | 19
1 | 01-014-034-00400 | 최상연(지좌콘크리트) | 강변로62(감호동 117) | 172
1 | 01-014-034-00500 | 김성태 | 강변로60(감호동 116) | 549
1 | 01-014-036-00000 | 이영남(신광비니루) | 자산로24(감호동 139-2) | 6
1 | 01-014-037-00000 | 김성호(시장식육직판) | 자산로24-1(감호동 143) | 40
1 | 01-014-038-00000 | 이창수(아씨미용실) | 아랫장터2길6(감호동 140) | 481
1 | 01-014-039-00000 | 김교혁(희망식당) | 아랫장터2길6(감호동 135) | 469
1 | 01-014-040-00000 | 김효용(조마떡방아) | 아랫장터2길8(감호동 134) | 184
1 | 01-014-040-00200 | 이진우 | 아랫장터4길30(감호동 133) | 78
1 | 01-014-040-00300 | 김덕봉(창남떡방아) | 아랫장터2길5(용두동 114) | 274
1 | 01-014-040-00400 | 문형원 | 아랫장터길31(감호동 93-1) | 100
1 | 01-014-045-01200 | 이원선(태성상회) | 아랫장터2길11(감호동 81) | 146
1 | 01-014-045-01300 | 김재익 | 아랫장터2길13(감호동 82-1) | 144
1 | 01-014-045-01500 | 김재익(황실미용실) | 아랫장터2길15-1(감호동 83) | 495
1 | 01-014-046-00000 | 전창용(서보살) | 아랫장터2길17(감호동 84) | 355
1 | 01-014-046-00100 | 김정수(규수방) | 아랫장터2길19(감호동 85) | 0
1 | 01-014-046-00200 | 전근도(라라화장지) | 아랫장터2길21(감호동 87) | 54
1 | 01-014-051-00000 | 최봉화(경북샤시) | 아랫장터3길12-2(감호동 73) | 245
1 | 01-014-056-00000 | 서정각 | 아랫장터3길15(용두동 71-1) | 34
1 | 01-014-058-00000 | 박주복(대구목공소) | 아랫장터3길20(감호동 65) | 0
1 | 01-014-058-00200 | 안녕이 | 아랫장터3길18-3(용두동 19) | 0
1 | 01-014-059-00000 | 류옥희(용호다방) | 아랫장터3길14(감호동 71) | 85
1 | 01-014-061-00000 | 김종원(감호방앗간) | 김천시 아랫장터3길12-5(감호동69-2) | 93
1 | 01-014-063-01300 | 이응도(대명수산) | 아랫장터2길24(감호동 61) | 100
1 | 01-014-064-00000 | 김기진(청솔건강원) | 아랫장터2길23(용호동 68) | 428
1 | 01-014-064-00100 | 박세영 | 아랫장터2길25(감호동 67-3) | 1063
1 | 01-014-064-00800 | 이광준 | 아랫장터2길29(감호동 62-1) | 0
1 | 01-014-064-01100 | 이희순(콜라텍) | 아랫장터2길26(감호동 60) | 94
1 | 01-014-068-01100 | 이춘식(로망스모텔) | 아랫장터2길37(감호동 39-2) | 304
1 | 01-014-069-00000 | 임정옥외1(동신유통) | 아랫장터2길39(감호동 35) | 0
1 | 01-014-069-00200 | 이명숙(하이트모텔) | 아랫장터2길43(감호동 31) | 0
1 | 01-014-070-00000 | 이명숙 | 아랫장터2길45(감호동 30-1) | 588
1 | 01-014-070-00500 | 문형삼 | 아랫장터6길21(감호동 27-2) | 97
1 | 01-014-070-00700 | 정재현(아리아모텔) | 아랫장터3길38(감호동 29) | 206
1 | 01-014-071-00000 | 감호경노당 | 아랫장터2길50(감호동 43) | 91
1 | 01-014-072-00000 | 유창기(일진빌) | 아랫장터3길36(감호동 32),모텔 | 2106
1 | 01-014-072-00300 | 엄원용(핑크장) | 아랫장터3길34(감호동 34) | 502
1 | 01-014-073-00500 | 우성환 | 아랫장터6길27(감호동 18-6) | 141
1 | 01-014-073-00600 | 이명숙(최미자) | 강변로40(감호동 45-4) | 492
1 | 01-014-077-00000 | 새마을지회 | 강변로36(감호동 17) | 53
1 | 01-014-078-00000 | (주)해든건설(용호동) | 강변로30(용호동 17) | 141
1 | 01-014-080-00600 | 권정자 | 아랫장터6길23(감호동 27-1) | 429
1 | 01-014-080-00800 | 김재원(청솔보양탕) | 아랫장터2길52(감호동 18-5) | 45
1 | 01-014-080-00900 | 박삼수 | 아랫장터2길54(감호동 18-3) | 197
1 | 01-014-081-00000 | 최성열(솔미) | 아랫장터2길56(감호동 18-2) | 326
1 | 01-014-081-00200 | 김선봉 | 아랫장터2길53(감호동 25-4) | 152
1 | 01-014-081-01400 | 김희순 | 김천시 아랫장터2길60(감호동18) | 226
1 | 01-014-082-00000 | 이은주(베네치아모텔) | 아랫장터2길68(감호동 11-2) | 2443
1 | 01-014-083-00000 | 박숙희 | 아랫장터3길50(용호동 1-1) | 54
1 | 01-014-083-00100 | 장영노 | 아랫장터7길17(감호동 15) | 249
1 | 01-014-084-00700 | 성순기 | 아랫장터3길58(감호동 14-3) | 261
1 | 01-014-085-00400 | 문조대 | 아랫장터3길63(용두동 31) | 130
1 | 01-014-085-00500 | 배갑선 | 아랫장터3길65(용두동 31) | 194
1 | 01-014-085-00600 | 배호선 | 감호동 13-3(아랫장터3길65) | 85
1 | 01-014-090-00000 | 서동일(노보텔장) | 강변로26(감호동 11-5) | 16
1 | 01-014-090-00200 | 신원자(가빈) | 강변로24(감호동 10) | 307
1 | 01-014-104-00000 | 서강두 | 아랫장터7길21(감호동 16-2) | 68
1 | 01-014-105-00000 | 권정자 | 아랫장터2길65(감호동16-1) | 0
1 | 01-014-107-00000 | 한말임(로미오모텔) | 아랫장터2길71(감호동 12-7) | 239
1 | 01-014-108-00000 | 김화자 | 아랫장터2길73(감호동 12-4) | 170
1 | 01-014-109-00000 | 임상수(좋은사람들) | 아랫장터2길75(감호동 12-3) | 0
1 | 01-014-110-00000 | 정석순 | 아랫장터8길18(감호동 12-2) | 20
1 | 01-014-111-00000 | 이창재 | 아랫장터8길16(감호동 12-1) | 253
1 | 01-014-112-00000 | 성백례 | 아랫장터8길14(감호동 13-2) | 88
1 | 01-015-001-00000 | 이구용(최해선) | 모암사랑1길95(모암동 183-1)감천인력 | 229
1 | 01-015-002-00000 | 최원대 | 모암사랑1길116(모암동 183-17) | 87
1 | 01-015-003-00000 | 김영목 | 모암사랑1길114(모암동 183-10) | 240
1 | 01-015-004-00000 | 전덕호 | 모암사랑1길110(모암동 183-18) | 83
1 | 01-015-005-00000 | 김팔태 | 모암사랑1길108(모암동 183-24) | 232
1 | 01-015-006-00000 | 전복임 | 모암사랑1길106(모암동 183-16) | 208
1 | 01-015-007-00000 | 박종필 | 모암사랑1길104(모암동 183-19) | 151
1 | 01-015-008-00000 | 백윤순 | 모암사랑1길102(모암동 183-20) | 91
1 | 01-015-008-00200 | 김태균 | 모암사랑1길100(모암동 183-25) | 46
1 | 01-015-009-00000 | 김명관 | 모암사랑길98(모암동 183-5) | 282
1 | 01-015-010-00000 | 오정자 | 모암사랑1길96(모암동 183-8) | 267
1 | 01-015-011-00000 | 이호영 | 모암사랑1길90(모암동 184-1) | 103
1 | 01-015-012-00000 | 김종택 | 모암사랑1길88(모암동 184-1) | 110
1 | 01-015-013-00000 | 김성용 | 모암사랑1길84(모암동 184-24) | 219
1 | 01-015-014-00000 | 엄영한 | 모암사랑7길35-16(모암동 184-30) | 228
1 | 01-015-015-00000 | 이성득 | 모암사랑7길35-14(모암동 184-29) | 74
1 | 01-015-016-00000 | 김삼남 | 모암사랑7길35-12(모암동 184-29) | 150
1 | 01-015-017-00000 | 김상섭 | 모암사랑7길35-13(모암동 184-18) | 344
1 | 01-015-018-00000 | 조만용 | 모암사랑7길35-11(모암동 184-18) | 193
1 | 01-015-019-00000 | 안철희301 | 모암사랑7길35-10(모암동 184-13,진주APT) | 119
1 | 01-015-020-00000 | 위창복(201호) | 모암사랑7길35-11(모암동 184-13,진주APT) | 143
1 | 01-015-021-00000 | 김문식(101호) | 모암사랑7길35-12(모암동 184-13,진주APT) | 237
1 | 01-015-022-00000 | 박찬용 (102호) | 모암사랑7길35-13(모암동 184-13,진주APT) | 362
1 | 01-015-023-00000 | 김문식 202 | 모암사랑7길35-14(모암동 184-13,진주APT) | 102
1 | 01-015-024-00000 | 김승복(302호) | 모암사랑7길35-15(모암동 184-13,진주APT) | 116
1 | 01-015-025-00000 | 백성식(103호) | 모암사랑7길35-16(모암동 184-13,진주APT) | 0
1 | 01-015-026-00000 | 강미향(203호) | 모암사랑7길35-17(모암동 184-13,진주APT) | 417
1 | 01-015-027-00000 | 노영화(1층104호) | 모암사랑7길35-18(모암동 184-13,진주APT) | 139
1 | 01-015-028-00000 | 최원조 (204호) | 모암사랑7길35-19(모암동 184-13,진주APT) | 85
1 | 01-015-029-00000 | 조재숙 | 모암사랑7길35-9(모암동 184-21) | 329
1 | 01-015-030-00000 | 문희탁 | 모암사랑7길35-7(모암동 184-21) | 83
1 | 01-015-031-00000 | 강득희 | 모암사랑7길35-6(모암동 184-17) | 46
1 | 01-015-032-00000 | 강고배 | 모암사랑7길35-5(모암동 184-22) | 188
1 | 01-015-033-00000 | 김종택 | 모암사랑7길35-4(모암동 184-4) | 538
1 | 01-015-034-00000 | 이종문 | 모암사랑7길35-3(모암동 184-5) | 124
1 | 01-015-035-00000 | 김수길 | 모암사랑7길35(모암동 184-10) | 115
1 | 01-015-036-00000 | 이태영 | 모암사랑7길39(모암동 184-9) | 692
1 | 01-015-037-00000 | 김분임 | 모암사랑7길36(모암동 185-18) | 1
1 | 01-015-038-00100 | 최재수(뒤) | 모암사랑7길33(모암동 184-28) | 98
1 | 01-015-038-00200 | 최재수(1층) | 모암사랑7길33(모암동 184-28) | 359
1 | 01-015-038-00300 | 최재수(2층) | 모암사랑7길33(모암동 184-28) | 184
1 | 01-015-039-00000 | 윤순규 | 모암사랑7길34(모암동 185-10) | 132
1 | 01-015-040-00000 | 최성렬 | 모암사랑7길32(모암동 185-41) | 311
1 | 01-015-041-00000 | 김선예 | 모암사랑7길27(모암동 184-26) | 338
1 | 01-015-042-00000 | 임동아 | 모암사랑7길52(모암동 185-42) | 276
1 | 01-015-043-00000 | 모암어린이집 | 모암사랑3길43(모암동 189-11) | 774
1 | 01-015-044-00000 | 이기석 | 모암사랑3길44(모암동 185-43) | 142
1 | 01-015-045-00000 | 장정환 | 모암사랑3길46-3(모암동 185-40) | 76
1 | 01-015-046-00000 | 최만수 | 모암사랑3길46-6(모암동 185-39) | 310
1 | 01-015-047-00000 | 김찬호 | 모암사랑3길44-1(모암동 185-11) | 120
1 | 01-015-048-00000 | 김수곤 | 모암사랑3길41(모암동 189-12) | 32
1 | 01-015-049-00000 | 김영준 | 모암사랑3길42(모암동 185-12) | 60
1 | 01-015-050-00000 | 노태균 | 모암사랑3길40-2(모암동 185-16) | 215
1 | 01-015-051-00000 | 강영규 | 모암사랑3길40-4(모암동 185-15) | 237
1 | 01-015-052-00000 | 김진세 | 모암사랑3길40-6(모암동 185-14) | 151
1 | 01-015-053-00000 | 김근배 | 모암사랑3길40-7(모암동 185-8) | 227
1 | 01-015-054-00000 | 정금석 | 모암사랑3길40(모암동 185-17) | 108
1 | 01-015-055-00000 | 김윤석 | 모암사랑3길39(모암동 189-3) | 175
1 | 01-015-056-00000 | 조홍섭 | 모암사랑3길37-4(모암동 189-14) | 82
1 | 01-015-057-00000 | 김제열 | 모암사랑3길33(모암동 189-4) | 2477
1 | 01-015-058-00000 | 김영수 | 모암사랑3길36(모암동 185-34) | 441
1 | 01-015-059-00000 | 김영진 | 모암사랑3길34-3(모암동 185-6) | 114
1 | 01-015-060-00000 | 김향우 | 모암사랑3길34-4(모암동 185-26) | 90
1 | 01-015-061-00000 | 김손분 | 모암사랑3길30(모암동 185-31) | 282
1 | 01-015-062-00000 | 모암교회 | 모암사랑5길37(모암동 189-5) | 818
1 | 01-015-063-00000 | 장복열 | 모암사랑5길39(모암동 185-30) | 160
1 | 01-015-064-00000 | 김정장 | 모암사랑5길43-4(모암동 185-27) | 284
1 | 01-015-065-00000 | 김종천 | 모암사랑5길43(모암동 185-28) | 108
1 | 01-015-065-00100 | 오화미(남경타운) | 모암사랑5길47(모암동 185-48), 원룸 | 1488
1 | 01-015-065-00200 | 김시연(부경타운) | 모암사랑2길33-5(모암동 185-49), 원룸 | 1580
1 | 01-015-065-00300 | 오화미(벨라타운) | 모암동 185-5,벨라타운(원룸) | 1271
1 | 01-015-065-00400 | 김광진(엠버타운) | 모암사랑2길31,원룸(모암동 185-24) | 1292
1 | 01-015-067-00000 | 김천식 | 모암사랑2길32(모암동 181-29) | 152
1 | 01-015-070-00000 | 박숙자 | 모암사랑2길33-6(모암동 185-22) | 156
1 | 01-015-071-00000 | 강정임 | 모암사랑2길35(모암동 185-4) | 176
1 | 01-015-072-00000 | 최향열 | 모암사랑2길36-4(모암동 181-18) | 139
1 | 01-015-073-00000 | 이삼영 | 모암사랑2길36-6(모암동 181-18) | 370
1 | 01-015-074-00000 | 정만영 | 모암사랑2길36-5(모암동 181-5) | 222
1 | 01-015-075-00000 | 민정기 | 모암사랑2길36-3(모암동 181-26) | 95
1 | 01-015-076-00000 | 김재무 | 모암사랑2길36-1(모암동 181-27) | 68
1 | 01-015-078-00000 | 박진근 | 모암사랑2길37-4(모암동 185-3) | 363
1 | 01-015-079-00000 | 김영욱 | 모암사랑2길37-6(모암동 185-45) | 156
1 | 01-015-080-00000 | 황수동 | 모암사랑2길37-5(모암동 185-46) | 248
1 | 01-015-082-00000 | 진영환 | 모암사랑2길40-4(모암동 181-13) | 278
1 | 01-015-083-00000 | 송재석 | 모암사랑2길40-3(모암동 181-12) | 182
1 | 01-015-084-00000 | 박세용 | 모암사랑2길42(모암동 181-20) | 209
1 | 01-015-085-00000 | 김수달 | 모암사랑2길41-6(모암동 185-37) | 587
1 | 01-015-086-00000 | 배건덕 | 모암사랑2길41-5(모암동 185-38) | 172
1 | 01-015-087-00000 | 김동환 | 모암사랑2길41(모암동 185-2) | 409
1 | 01-015-088-00000 | 김동렬 | 모암사랑2길44-1(모암동 181-14) | 452
1 | 01-015-089-00000 | 민정임 | 모암사랑2길43(모암동 185-21) | 375
1 | 01-015-090-00000 | 이진학 | 모암사랑2길46-1(모암동 181-8) | 203
1 | 01-015-091-00000 | 박문길 | 모암사랑2길46-3(모암동 181-6) | 362
1 | 01-015-092-00000 | 정운돌 | 모암사랑2길46-4(모암동 181-10) | 447
1 | 01-015-093-00000 | 류광근 | 모암사랑2길47-2(모암동 185-1) | 520
1 | 01-015-094-00000 | 박근수 | 모암사랑2길47-4(모암동 185-19) | 63
1 | 01-015-095-00000 | 임원택 | 모암사랑2길47-3(모암동 185-35) | 243
1 | 01-015-096-00000 | 김태열 | 모암동 181-33(가을동화원룸) | 1363
1 | 01-015-099-00000 | 대동맨션1차 | 모암사랑1길43,(모암동 181-1) 204호 | 3598
1 | 01-015-100-00000 | 골든하이츠(101호) | 모암사랑1길39(모암동 181-2) | 3629
1 | 01-015-101-00000 | 이연희 | 모암사랑1길33-2(모암동 181-11) | 182
1 | 01-015-102-00000 | 이경호 | 모암사랑1길33-4(모암동 181-21) | 350
1 | 01-015-103-00000 | 정숙자 | 모암사랑1길33-6(모암동 181-22) | 340
1 | 01-015-104-00000 | 여욱동 | 모암사랑1길33-5(모암동 181-32) | 220
1 | 01-015-105-00000 | 임복수 | 모암사랑1길33-6(모암동 181-31) | 104
1 | 01-015-106-00000 | 임기남 | 모암사랑1길31(모암동 181-19) | 276
1 | 01-015-107-00000 | 김두성(한일상가) | 모암사랑1길29(모암동 181-4) | 728
1 | 01-015-107-00100 | 한일상가아파트 | 모암사랑1길25(모암동 181-4) | 8227
1 | 01-015-121-00000 | 삼환주택(102호) | 모암사랑1길64(모암동 178-7) | 3609
1 | 01-015-125-00000 | 안종범 | 모암사랑7길51(모암동 182-21) | 242
1 | 01-015-126-00000 | 조영선 | 모암사랑7길49-7(모암동 182-5) | 589
1 | 01-015-127-00000 | 이상연 | 모암사랑7길49-3(모암동 182-42) | 181
1 | 01-015-128-00000 | 박영보 | 모암사랑7길49(모암동 182-44) | 206
1 | 01-015-129-00000 | 양용만 | 모암사랑2길52(모암동 182-45) | 66
1 | 01-015-130-00000 | 이석덕 | 모암사랑2길54(모암동 182-46) | 166
1 | 01-015-132-00000 | 이종기 | 모암사랑2길55(모암동 184-11) | 552
1 | 01-015-133-00000 | 김현숙 | 모암사랑2길58(모암동 182-47) | 155
1 | 01-015-134-00000 | 도현아 | 모암사랑2길59(모암동 184-3) | 100
1 | 01-015-135-00000 | 오종환 | 모암사랑2길60-1(모암동 182-6) | 124
1 | 01-015-136-00000 | 박성삼 | 모암사랑2길60(모암동 182-37) | 165
1 | 01-015-137-00000 | 정옥이 | 모암사랑2길61(모암동 184-32) | 124
1 | 01-015-138-00000 | 김경애 | 모암사랑2길64(모암동 182-11) | 692
1 | 01-015-139-00000 | 김우찬 | 모암사랑2길63(모암동 184-23) | 298
1 | 01-015-140-00000 | 나상우 | 모암사랑2길66(모암동 182-17) | 89
1 | 01-015-141-00000 | 박병열 | 모암사랑2길66-3(모암동 182-16) | 293
1 | 01-015-142-00000 | 성순악 | 모암사랑2길66-5(모암동 182-7) | 327
1 | 01-015-143-00000 | 이소영 | 모암사랑2길66-6(모암동 182-10) | 415
1 | 01-015-144-00000 | 이덕화 | 모암사랑2길65(모암동 184-33) | 86
1 | 01-015-145-00000 | 신상수 | 모암사랑2길67(모암동 184-2) | 122
1 | 01-015-145-00200 | 박세덕 | 모암동 182-15 | 147
1 | 01-015-146-00000 | 조승민 | 모암사랑2길70(모암동 182-14) | 362
1 | 01-015-147-00000 | 박화용 | 모암사랑2길72(모암동 182-13) | 130
1 | 01-015-148-00000 | 김학배 | 모암사랑9길35(모암동 183-7) | 283
1 | 01-015-149-00000 | 김동조 | 모암사랑9길37(모암동 183-6) | 178
1 | 01-015-150-00000 | 안창기 | 모암사랑9길38(모암동 182-18) | 280
1 | 01-015-151-00000 | 고덕이 | 모암사랑9길40-6(모암동 182-48) | 203
1 | 01-015-152-00000 | 김호섭 외1 | 모암사랑9길40-5(모암동 182-8) | 270
1 | 01-015-153-00000 | 이옥기 | 모암사랑9길40-3(모암동 182-23) | 301
1 | 01-015-154-00000 | 김종구 | 모암사랑9길40-1(모암동 182-22) | 135
1 | 01-015-155-00000 | 예종식 | 모암사랑9길39-4(모암동 183-22) | 3
1 | 01-015-156-00000 | 문형모 | 모암사랑9길39-5(모암동 183-4) | 321
1 | 01-015-157-00000 | 최미현 | 모암사랑9길39(모암동 183-23) | 302
1 | 01-015-158-00000 | 박록제 | 모암사랑9길42(모암동 182-52) | 206
1 | 01-015-159-00000 | 안종수 | 모암사랑9길46(모암동 182-1) | 849
1 | 01-015-161-00000 | 채귀자 | 모암사랑1길67-4(모암동 182-38) | 229
1 | 01-015-162-00000 | 손종찬 | 모암사랑1길67-1(모암동 182-2) | 515
1 | 01-015-163-00000 | 이영 | 모암사랑1길67-6(모암동 182-40) | 346
1 | 01-015-164-00000 | 이숭여 | 모암사랑1길67-3(모암동 182-49) | 599
1 | 01-015-165-00000 | 이형기 | 모암사랑1길67-5(모암동 182-50) | 491
1 | 01-015-166-00000 | 문영호 | 모암사랑1길61-4(모암동 182-24) | 365
1 | 01-015-167-00000 | 이금숙외 1 | 모암사랑1길61-6(모암동 182-35) | 268
1 | 01-015-168-00000 | 이정자 | 모암사랑1길61-8(모암동 182-36) | 53
1 | 01-015-169-00000 | 조춘자 | 모암사랑1길61-7(모암동 182-29) | 141
1 | 01-015-170-00000 | 한순택 | 모암사랑1길61-5(모암동 182-28) | 230
1 | 01-015-171-00000 | 주희철 | 모암사랑1길61-3(모암동 182-27) | 295
1 | 01-015-172-00000 | 박봉길 | 모암사랑1길57(모암동 182-3) | 164
1 | 01-015-173-00000 | 황인용 | 모암사랑1길55-3(모암동 182-33) | 128
1 | 01-015-174-00000 | 편외현 | 모암사랑1길55-5(모암동 192-34) | 55
1 | 01-015-175-00000 | 정홍모 | 모암사랑1길55-6(모암동 182-31) | 156
1 | 01-015-176-00000 | 손창웅 | 모암사랑1길53(모암동 182-12) | 238
1 | 01-015-177-00000 | 김시학 | 모암사랑1길51(모암동 182-20) | 203
1 | 01-015-178-00000 | 백선례 | 모암동 177-6 | 1
1 | 01-015-191-00000 | 김용섭(관문주택) | 모암사랑1길58(모암동 177-8) | 2044
1 | 01-015-197-00000 | 세기산업 | 모암동 177-9 | 229
1 | 01-015-201-00000 | 김사호(GM대우부품) | 모암사랑9길49(모암동 176-6) | 76
1 | 01-015-202-00000 | 이인규 | 모암사랑9길51(모암동 176-5) | 325
1 | 01-015-203-00200 | 안영자(건영택배) | 모암동 177-2 | 114
1 | 01-015-205-00000 | 박종희(시원한정비) | 모암동 302-19 | 39
1 | 01-015-207-00000 | 정영미(마스터) | 김천시 모암동 176-3 | 128
1 | 01-015-213-00000 | 김수홍 | 모암사랑1길77-1(모암동 183-3) | 72
1 | 01-015-214-00000 | 이범영 | 모암사랑1길77(모암동 183-3) | 194
1 | 01-015-217-00000 | 강신재 | 모암사랑1길81(모암동 183-13) | 234
1 | 01-015-217-00200 | 이상헌(쉘르빌원룸) | 모암사랑1길82(모암동 176-9) | 2003
1 | 01-015-218-00000 | 이경세 | 모암사랑1길82-4(모암동 176-7) | 209
1 | 01-015-219-00000 | 정문겸 | 모암사랑1길84(모암동 176-17) | 43
1 | 01-015-220-00000 | 이병태 | 모암사랑1길83-4(모암동 183-14) | 132
1 | 01-015-221-00000 | 이창균 | 모암사랑1길85(모암동 183-11) | 309
1 | 01-015-222-00000 | 문종희 | 모암사랑1길86(모암동 176-4) | 398
1 | 01-015-222-00100 | 이남숙(박봉천) | 모암동 176-14 | 0
1 | 01-015-222-00200 | 박봉천(조영진) | 모암동 176-13 | 421
1 | 01-015-224-00000 | 김숙이 | 모암사랑1길88(모암동 176-12) | 350
1 | 01-015-225-00000 | 강신일 | 모암사랑1길87(모암동 183-9) | 0
1 | 01-015-226-00000 | 유현종 | 모암사랑1길90(모암동 176-11) | 730
1 | 01-015-227-00000 | 김학이(L.S산전특약점 | 모암사랑1길94-1(모암동 176-10) | 18
1 | 01-015-229-00000 | 송옥수 | 김천사랑10길40(모암동 176-8),청구종합중기 | 116
1 | 01-015-232-00000 | 이광자 | 영남대로1754(모암동 176-2) | 20
1 | 01-015-300-00000 | 문종국 | 모암동 177-5 | 314
1 | 01-015-305-00000 | 박봉갑 | 영남대로1780-3(모암동 9-4) | 162
1 | 01-015-306-00000 | 강태복 | 영남대로1780-4(모암동 9-4) | 102
1 | 01-015-307-00000 | 허정순(경성산업) | 영남대로1782(모암동 178-3) | 80
1 | 01-015-308-00000 | 신을복외1(하늘빛원룸) | 모암동 178-11 | 655
1 | 01-015-308-00500 | 배동조(하늘선원룸) | 모암동 178-16 | 1079
1 | 01-015-308-00600 | 김윤옥(하늘채) | 모암동 178-17 | 640
1 | 01-015-311-00000 | 김팔임 | 영남대로1790(모암동 179-1) | 398
1 | 01-015-312-00000 | 황성태 | 영남대로1794(모암동 9-4) | 231
1 | 01-015-333-00000 | 재단법인기독교대한(행복한교회) | 모암제방길38-6(모암동 174-1) | 739
1 | 01-015-335-00000 | 정하선 | 모암제방1길46-3(모암동 173-4) | 1
1 | 01-015-337-00000 | 현병화(뜬금식당) | 모암제방길56-6(모암동 173-6) | 72
1 | 01-015-337-00300 | 김득수(하나전기) | 모암제방길58(모암동 172-13) | 112
1 | 01-015-344-00000 | 서학룡(콘테이너) | 모암동 173-2 | 60
1 | 01-015-349-00000 | 김천시장(재난안전관리과) | 모암동 172-1(평화배수펌프장) | 244
1 | 01-015-351-00000 | 김천시장(산림녹지과) | 김천시 모암동 94-12(용성폭포) | 3615
1 | 01-016-001-00000 | 김향수 | 아랫장터2길80(감호동 8),미라클모텔 | 99
1 | 01-016-005-00000 | 정현숙 | 아랫장터2길83(감호동 7-9) | 331
1 | 01-016-007-00000 | 이춘기 | 아랫장터2길87(감호동 7-8) | 69
1 | 01-016-008-00000 | 백은숙(2층) | 아랫장터2길88(감호동 7-5) | 280
1 | 01-016-008-00100 | 손정임 | 아랫장터2길90(감호동 3-8) | 1
1 | 01-016-011-00000 | 여경자 | 아랫장터2길92(감호동 3-7) | 321
1 | 01-016-012-00000 | 이말성 | 아랫장터2길93-1(감호동 6) | 0
1 | 01-016-013-00000 | 노화월 | 아랫장터2길95(감호동 3-5) | 44
1 | 01-016-014-00000 | 김창호 | 아랫장터2길 96(감호동 3-6) | 105
1 | 01-016-021-00000 | 김원태 | 아랫장터2길103(감호동 4-1) | 126
1 | 01-016-022-00000 | 정봉천 | 아랫장터3길96(감호동 2) | 41
1 | 01-016-023-00000 | 이팔용 | 아랫장터3길98(감호동 1-2) | 12
1 | 01-016-026-00000 | 남정자 | 아랫장터3길102(감호동 1-4) | 13
1 | 01-016-028-00000 | 서계순 | 용암로58-1(용두동 3-3) | 19
1 | 01-016-031-00000 | 임병윤 | 용암로56(용두동 7) | 9
1 | 01-016-034-00000 | 김진영 | 아랫장터3길87(용두동 8) | 98
1 | 01-016-035-00000 | 이봉재 | 아랫장터3길86(감호동 6) | 83
1 | 01-016-036-00000 | 이종만 | 아랫장터3길84-1(감호동 6) | 109
1 | 01-016-040-00000 | 이봉재 | 아랫장터3길82-1(감호동 6) | 130
1 | 01-016-041-00000 | 김용환 | 아랫장터3길82(감호동 6) | 265
1 | 01-016-042-00000 | 배치호 | 아랫장터3길80(감호동 6) | 29
1 | 01-016-044-00000 | 김교정 | 아랫장터3길74(감호동 4) | 5
1 | 01-016-045-00000 | 서정기 | 아랫장터3길73(용두동 23) | 0
1 | 01-016-046-00000 | 김인환 | 아랫장터8길71(용두동 18-2) | 11
1 | 01-016-047-00000 | 심순애 | 아랫장터3길72-1(감호동 6) | 350
1 | 01-016-049-00000 | 성기준 | 아랫장터3길69(용두동 21-1) | 141
1 | 01-016-050-00000 | 박순영 | 아랫장터8길15(감호동 6) | 0
1 | 02-001-001-00000 | 채화자(부화) | 김천로149-1(성내동 210-1) | 46
1 | 02-001-002-00000 | 손기준(유명인쇄) | 김천로151(성내동 210) | 3
1 | 02-001-003-00000 | 김락자 외1인 | 김천로151-1(성내동 210-1) | 185
1 | 02-001-004-00000 | 윤노술 | 성내동 210-1 | 164
1 | 02-001-005-00000 | 이재권(샤르망) | 김천로153(성내동 210) | 138
1 | 02-001-006-00000 | 강일석(꼬파사) | 김천로153-1(성내동 210-1) | 90
1 | 02-001-007-00000 | 백복흠(유명제과) | 성내동 210 | 5
1 | 02-001-008-00000 | 박영철 | 성내동 210-1 | 224
1 | 02-001-009-00900 | 김성태(구관 902호) | 자산로129(성내동 219-5) | 2210
1 | 02-001-009-02900 | 김성태(신관,902호) | 자산로129(성내동 219-19) | 339
1 | 02-001-010-00000 | 정택성(성내이불) | 자산로131(성내동 219-4) | 174
1 | 02-001-011-00000 | 최원규(별자리통신) | 자산로131-3(성내동 219-14) | 19
1 | 02-001-013-00000 | 김영조(멕시칸) | 자산로131-4(성내동 219-12) | 335
1 | 02-001-014-00000 | 최복순(하얀나라) | 자산로131-6(성내동 219-6) | 394
1 | 02-001-016-00000 | 조백수(동성식당) | 자산로124(성내동 42-16) | 253
1 | 02-001-017-00000 | 강주홍(김천의료기) | 자산로126(성내동 42-15) | 400
1 | 02-001-017-00100 | 박병옥 | 성내동 42-14 | 0
1 | 02-001-018-00000 | 박순오(앙뜨헤어) | 자산로126-1(성내동 40-12) | 88
1 | 02-001-018-00300 | 지우건설(2-92) | 자산로128(성내동 43-8) | 1423
1 | 02-001-020-00000 | 하은자(성동식당) | 자산로128-1(성내동 41-7) | 223
1 | 02-001-022-00000 | 구봉추(왕비비) | 자산로130-1(성내동 47-1) | 300
1 | 02-001-023-00000 | 이병용(조광사진) | 자산로130-2(성내동 41-5) | 60
1 | 02-001-024-00000 | 임영길(까치분식) | 자산로130-3(성내동 41-91/1) | 170
1 | 02-001-025-00000 | 샘물기독서점 | 자산로132(성내동 41-11) | 8
1 | 02-001-026-00000 | 임성일 | 자산로132(성내동 41-11) | 0
1 | 02-001-027-00000 | 이응임(2층) | 자산로134-1(성내동 41-5) | 36
1 | 02-001-028-00000 | 이응임(잉크가이) | 자산로134-1(성내동 41-5) | 21
1 | 02-001-029-00000 | 한일대한아파트(402호) | 자산로134(성내동 40) | 9248
1 | 02-001-029-00100 | 한일상가 | 자산로136(성내동 40-20) | 2034
1 | 02-001-030-00000 | 김웅규 | 자산로140-6(성내동 38-3) | 255
1 | 02-001-031-00000 | 배영애 | 자산로140-5(성내동 38-17) | 213
1 | 02-001-032-00000 | 문명선 | 자산로140-3(성내동 38-7) | 179
1 | 02-001-033-00000 | 강순희(옛날집뿔찜) | 자산로140-1(성내동 38-10) | 356
1 | 02-001-034-00000 | 임종록(일월당) | 자산로140(성내동 38-11) | 642
1 | 02-001-034-00100 | 강억수(청심식당) | 자산로142(성내동 38-10) | 1476
1 | 02-001-035-00000 | 한상봉(열쇄,도장) | 자산로142-1(성내동 38-12) | 108
1 | 02-001-036-00000 | 나계찬(엘리트-김상일) | 자산로144(성내동 38-1) | 0
1 | 02-001-037-00000 | 지병윤(조은통신) | 자산로148(성내동 38-1) | 5
1 | 02-001-038-00000 | 최상태(대박통신) | 자산로148(성내동 38-1) | 9
1 | 02-001-039-00000 | 허옥분(제일내과) | 성내동 38-1 | 52
1 | 02-001-040-00000 | 허옥분(제일내과) | 성내동 38-1 | 79
1 | 02-001-041-00000 | 우희용(제일내과) | 성내동 38-1 | 0
1 | 02-001-042-00000 | 문점연(한솔약국) | 자산로150(성내동 38-1) | 0
1 | 02-001-043-00000 | 나계찬(한솔약국) | 자산로150(성내동 38-1) | 3
1 | 02-001-044-00000 | 대한교통(주) | 자산로152-8(성내동 38-1) | 1367
1 | 02-001-045-00000 | 대한교통(주) | 성내동 38-1 | 257
1 | 02-001-045-00100 | 대한교통(주) | 자산로152-2(성내동 38-1) | 728
1 | 02-001-046-00000 | 김남향(사무실) | 성내동 48-5 | 3
1 | 02-001-047-00000 | 나계찬(고속버스) | 성내동 48-5 | 30
1 | 02-001-048-00000 | 나계찬(공터) | 성내동 38-1 | 0
1 | 02-001-049-00000 | 김오출 | 자산로152-5(성내동 38-1) | 53
1 | 02-001-050-00000 | 김임영(구.만남의광장) | 자산로152-5(성내동 38-1) | 0
1 | 02-001-051-00000 | 최임영(팔도양봉) | 성내동 38-1 | 268
1 | 02-001-051-00200 | 나계찬(구 화장실) | 성내동 48-5 | 3
1 | 02-001-051-00300 | 나계찬(구.쉼터) | 성내동 48-5 1/2 | 0
1 | 02-001-052-00000 | 정구언(구.경남식당) | 성내동 38-1 | 17
1 | 02-001-053-00000 | 최순오(삼덕기사식당) | 자산로152-3(성내동 38-1) | 1158
1 | 02-001-054-00000 | 안혜선(미도다방) | 자산로152-1(성내동 38-1) | 117
1 | 02-001-055-00000 | 허순옥(은혜식당) | 성내동 38-1 | 203
1 | 02-001-056-00000 | 서동기(파리바게트) | 성내동 37-2 | 102
1 | 02-001-056-00600 | 김혜정(연합한의원) | 성내동 35-18 | 545
1 | 02-001-057-00200 | 이상민(행복한e치과) | 자산로154(성내동 35-11) | 331
1 | 02-001-058-00000 | 이종란(아담미용실) | 성내동 35-3 | 54
1 | 02-001-059-00000 | 이방훈 외 2명 | 자산로158-5(성내동 35-4) | 74
1 | 02-001-060-00000 | 이방훈 외 2(금성) | 성내동 35-4 | 26
1 | 02-001-061-00000 | 윤봉구(허준본가) | 자산로158-7(성내동 35-4) | 71
1 | 02-001-061-00100 | 김무백(장충동왕족발) | 자산로115(성내동 35-4) | 328
1 | 02-001-064-00000 | 이방훈 외2 | 성내동 35-4(용다방,연경장) | 0
1 | 02-001-065-00000 | 박희숙(깜상) | 충효길158-9(성내동 48) | 439
1 | 02-001-065-00100 | 이춘희(하늘통신) | 충효길110(성내동 52-10) | 155
1 | 02-001-066-00000 | 이병건 | 충효길116(성내동 50-1) | 563
1 | 02-001-067-02100 | 이화미용(토니헤어) | 성내동 35-12 | 73
1 | 02-001-067-02200 | 이경민(휴게소) | 성내동 35-12 | 1
1 | 02-001-067-02300 | 이경민(구.태양다방) | 성내동 35-12 | 0
1 | 02-001-067-02400 | 이경민(지하길모퉁이) | 성내동 35-12 | 27
1 | 02-001-067-02500 | 이경민(제일부부치과) | 성내동 35-12 | 179
1 | 02-001-067-02600 | 이경민(3층) | 성내동 35-3 | 237
1 | 02-001-067-02700 | 이경민(GS25) | 성내동 35-12 ,1층 | 80
1 | 02-001-067-03100 | 신화범(국제화방) | 자산로164(성내동 35-3) | 47
1 | 02-001-067-03200 | 김만수(와삭바삭) | 자산로164(성내동 35-2) | 292
1 | 02-001-067-03300 | 이진우(88문구) | 자산로164(성내동 35-2) | 23
1 | 02-001-067-03400 | 강종수(2.3층) | 자산로164(성내동 35-2) | 27
1 | 02-001-067-03500 | 강종수(성내칼라) | 자산로164(성내동 35-2) | 35
1 | 02-001-067-03600 | 강종수(폰카페) | 자산로164(성내동 35-2) | 222
1 | 02-001-067-03700 | 강수정(신전떡복기) | 자산로164(성내동 35-2) | 225
1 | 02-001-067-03800 | 강일규(맛깔참죽) | 자산로164(성내동 35-2) | 200
1 | 02-001-068-00000 | 김재수 | 자산로166(성내동 35-7) | 107
1 | 02-001-070-00000 | 김천여자중학교 | 자산로168(성내동 51) | 305
1 | 02-001-071-00000 | 김천여자중학교 | 자산로168(성내동 51) | 3865
1 | 02-001-072-00000 | 임경규(LG bestshop) | 자산로178,LG bestshop(성내동 16-2) | 200
1 | 02-001-073-00000 | 박정순(김천교재사) | 성남로312(성내동 15-7) | 398
1 | 02-001-074-00000 | 하헌정(딤체) | 자산로182(성내동 10-21 11/8) | 123
1 | 02-001-075-00000 | 최현근 | 자산로182-1(성내동 10-22번지) | 70
1 | 02-001-076-00000 | 김점암(제일가축병원) | 용호정길4-2(성내동 10-23) | 142
1 | 02-001-077-00000 | 남상훈 | 용호정길4-4(성내동 10-20) | 176
1 | 02-001-078-00000 | 우성균(우정이발관) | 용호정길6(성내동 10-16) | 589
1 | 02-001-079-00000 | 김태원 | 용호정길4-3(성내동 10-18) | 581
1 | 02-001-080-00000 | 임종섭 | 용호정길8(성내동 10-25) | 344
1 | 02-001-081-00000 | 서순원 | 용호정길12-2(성내동 10-33) | 413
1 | 02-001-082-00000 | 박보근 | 용호정길12-3(성내동 17-6) | 140
1 | 02-001-082-00100 | 이기만 | 용호정길12-5(성내동 17-6) | 0
1 | 02-001-082-00300 | 김정미 | 용호정길14(성내동 10-34) | 0
1 | 02-001-083-00000 | 김무영 | 용호정길16(성내동 17-5) | 532
1 | 02-001-084-00000 | 김병욱 | 용호정길16-2(성내동 17-4) | 155
1 | 02-001-084-00300 | 이옥선(박덕용) | 용호정길16-1(성내동 17-14) | 135
1 | 02-001-084-00400 | 현희두 | 용호정길20(성내동 17-12) | 166
1 | 02-001-084-00500 | 신영길 | 용호정길22(성내동 17-11) | 59
1 | 02-001-084-00600 | 윤기열 | 용호정길24(성내동 17-10) | 221
1 | 02-001-084-00700 | 김학기 | 용호정길26(성내동 17-9) | 324
1 | 02-001-084-00800 | 조말순 | 용호정길28(성내동 17-8) | 89
1 | 02-001-084-00900 | 이상덕 | 용호정길30(성내동 17-2) | 188
1 | 02-001-084-01000 | 문상만 | 용호정길32(성내동 18-7) | 193
1 | 02-001-085-00100 | 김한식 | 용호정길23(성내동 18-12) | 263
1 | 02-001-085-00200 | 박희자 | 용호정길21(성내동 18-13) | 144
1 | 02-001-086-00000 | 배홍 | 용호정길19(성내동 18-14) | 90
1 | 02-001-086-00100 | 송판경 | 용호정길17(성내동 18-15) | 183
1 | 02-001-086-01100 | 김성태 | 자산로188(성내동 10-3) | 326
1 | 02-001-086-02200 | 이인구 | 자산로188-1(성내동 10-27) | 350
1 | 02-001-086-03100 | 김천축협 | 성내동 8-3 | 8
1 | 02-001-086-03300 | 김천축협 | 자산로192(성내동 8-1) | 1153
1 | 02-001-086-05500 | 이복중(하이마트) | 성내동 4-6 | 277
1 | 02-001-086-06600 | 김동열(바보온달) | 자산로200(성내동 4-1) | 3769
1 | 02-001-086-07700 | 타이어뱅크(주)-(김선옥) | 영남대로1684(성내동 3-1), 에이미트 | 236
1 | 02-001-086-08800 | 박춘길 | 영남대로1688(성내동 3-7) | 348
1 | 02-001-086-09900 | 김은희(스파밸리) | 영남대로1690-4(성내동 1) | 28159
1 | 02-001-089-00000 | 김태수(그린꽃) | 자산로176(성내동 32-7) | 56
1 | 02-001-089-00100 | 김인배(좋은집편한집) | 모암로244(성내동 32-12) | 158
1 | 02-001-089-00200 | 육종하(신진알미늄) | 모암로240(성내동 32-13) | 250
1 | 02-001-090-00000 | 임옥배(고집불통) | 모암로238(성내동 32-14) | 463
1 | 02-001-091-00000 | 서광화(성광전기) | 모암로234(성내동 32-6) | 394
1 | 02-001-091-00100 | 김교순 | 모암로232(성내동 56-1) | 692
1 | 02-001-092-00100 | 강희재(소담) | 모암로228(성내동 30-13) | 316
1 | 02-001-092-00200 | 김영수 | 모암로228-3(성내동 30-12) | 277
1 | 02-001-093-00000 | 황종균 | 모암로228-6(성내동 30-11 1/4) | 113
1 | 02-001-093-00100 | 김동수(케이코야) | 모암길226(성내동 30-8) | 495
1 | 02-001-093-00200 | 강형수 | 모암로224-3(성내동 30-9) | 113
1 | 02-001-093-00300 | 박세형 | 모암로224-5(성내동 30-10) | 33
1 | 02-001-093-00400 | 김인한 | 모암로224-6(성내동 30-4) | 91
1 | 02-001-094-00000 | 백대선 | 모암로224-4(성내동 30-5) | 86
1 | 02-001-095-00000 | 장세훈 | 모암로222(성내동 30-6) | 203
1 | 02-001-096-00000 | 한전김천지점 | 모암로210(성내동 20) | 851
1 | 02-001-096-01100 | 이윤영(베네스트) | 성내동 21-32 | 0
1 | 02-001-096-01200 | 김동주(노블레스) | 성내동 21-31 | 0
1 | 02-001-096-01300 | 박상일 | 성내동 21-26 | 0
1 | 02-001-096-01400 | 권종영 | 성내동 19-2 | 0
1 | 02-001-097-00000 | 정창영(김천탁주) | 모암로209(성내동 60-33) | 1750
1 | 02-001-098-00000 | 대구지방법원김천관사 | 성안1길6(성내동 60-35) | 511
1 | 02-001-099-00000 | 김영복 | 성안1길3(성내동 60-60) | 686
1 | 02-001-099-00100 | 김창옥 | 성안1길7(성내동 60-56) | 333
1 | 02-001-099-00300 | 김순열 | 성안1길8(성내동 60-59) | 144
1 | 02-001-099-00400 | 김은주 | 성안1길10(성내동 60-76) | 329
1 | 02-001-101-00000 | 나지훈 | 성안1길9(성내동 60-55) | 142
1 | 02-001-102-00000 | 김산조 | 성안1길11(성내동 60-54) | 218
1 | 02-001-103-00000 | 한사용 | 성안1길12(성내동 60-58) | 146
1 | 02-001-104-00000 | 안도 | 성안1길18(성내동 60-61) | 353
1 | 02-001-105-00000 | 심영애 | 성안1길18-4(성내동 60-62) | 120
1 | 02-001-106-00000 | 김용하 | 성안1길20(성내동 60-63) | 94
1 | 02-001-106-00200 | 김강태 | 성안1길19(성내동 60-68) | 268
1 | 02-001-106-00300 | 윤재만 | 성안1길17-1(성내동 60-74) | 166
1 | 02-001-106-00400 | 하상대 | 성안1길17(성내동 60-71) | 58
1 | 02-001-109-00000 | 류재철 | 성안1길11-6(성내동 60-36) | 180
1 | 02-001-110-00000 | 김태일 | 성안1길11-3(성내동 60-69) | 138
1 | 02-001-110-00500 | 박봉기 | 성안2길12(성내동 60-53) | 99
1 | 02-001-111-00100 | 정승남 | 성안2길14(성내동 60-34) | 168
1 | 02-001-111-00200 | 박희오 | 성안2길18(성내동 60-64) | 215
1 | 02-001-113-00000 | 채계임 | 성안2길11(성내동 60-48) | 323
1 | 02-001-114-00000 | 김진규 | 성안2길10(성내동 60-52) | 108
1 | 02-001-115-00000 | 성안경로당 | 성안2길9(성내동 60-47) | 124
1 | 02-001-116-00000 | 문미애 | 성안2길8(성내동 60-51) | 43
1 | 02-001-117-00000 | 문미애 | 성안2길5(성내동 60-46) | 319
1 | 02-001-118-00000 | 이경재 | 성안2길6(성내동 60-50) | 214
1 | 02-001-119-00000 | 박정하외 1 | 성안2길3(성내동 60-45) | 343
1 | 02-001-120-00000 | 석순조(까치노인복지) | 모암길189(성내동 60-49) | 420
1 | 02-001-120-00100 | 조팔봉(수복상회) | 모암길189(성내동 60-44) | 359
1 | 02-001-121-00000 | 정태석 | 모암길187(성내동 60-39) | 692
1 | 02-001-121-00300 | 김영철 | 성안3길5(성내동 60-5) | 457
1 | 02-001-121-00500 | 김영철 | 성안3길5(성내동 60-37) | 151
1 | 02-001-121-00700 | 박승연(이종연) | 성안3길11(성내동 102-10) | 310
1 | 02-001-123-00100 | 남규환 | 성안3길12(성내동 60-43) | 430
1 | 02-001-123-00500 | 손우봉 | 성안3길10(성내동 60-42) | 117
1 | 02-001-123-00700 | 이원홍 | 성안3길8(성내동 60-41) | 233
1 | 02-001-123-00900 | 김성언 | 성안3길6(성내동 60-40) | 155
1 | 02-001-124-00000 | 박희조(105호) | 성내동23-6 | 10
1 | 02-001-125-00000 | 배병옥 | 모암길178(성내동 23-5) | 66
1 | 02-001-126-00000 | 권화중 | 모암길182(성내동 23-4) | 870
1 | 02-001-126-00300 | 정휘상가(영광교회) | 모암길186(성내동 22-4) | 399
1 | 02-001-127-00000 | 정휘맨션 | 모암길190(성내동 22-4) | 13780
1 | 02-001-129-00000 | 대한노인회 | 충효길109(성내동 48) | 338
1 | 02-001-130-00000 | 우봉완(성내기사식당) | 충효길105(성내동 48-5) | 705
1 | 02-001-131-00000 | 정동식(일선교통) | 충효길101(성내동 48-5) | 576
1 | 02-001-132-00000 | 장몽용 | 충효길97(성내동52-9) | 119
1 | 02-001-133-00000 | 김인주 | 충효길97-4(성내동 67-9) | 1570
1 | 02-001-135-00000 | 한연순 | 충효길97-6(성내동 67-14) | 207
1 | 02-001-136-00000 | 박명덕 | 충효길97-5(성내동 67-12) | 260
1 | 02-001-137-00000 | 박금인 | 충효길97-8(성내동 67-15) | 242
1 | 02-001-138-00000 | 박명순 | 충효길97-7(성내동 67-13) | 310
1 | 02-001-139-00000 | 김상철 | 충효길97-9(성내동 68-2) | 421
1 | 02-001-140-00000 | 김상철 | 충효길97-9(성내동 68-2) | 312
1 | 02-001-142-00000 | 김상철 | 충효길97-9(성내동 68-2) | 396
1 | 02-001-143-00100 | 천보당한의원 | 충효길134(성내동 67-7) | 226
1 | 02-001-143-01100 | 권시태(김천동물약품) | 충효길91(성내동 67-5) | 712
1 | 02-001-144-00200 | 김재수 | 충효길89,가동101호(성내동 68-1,삼원맨션) | 344
1 | 02-001-144-00300 | 서영희 | 충효길89,가동102호(성내동 68-1,삼원맨션) | 10
1 | 02-001-144-00400 | 이유태 | 충효길89,가동103호(성내동 68-1,삼원맨션) | 231
1 | 02-001-144-00500 | 임순선 | 충효길89,가동104호(성내동 68-1,삼원맨션) | 156
1 | 02-001-144-00600 | 박춘자 | 충효길89,가동105호(성내동 68-1,삼원맨션) | 169
1 | 02-001-144-00700 | 김정수 | 충효길89,가동106호(성내동 68-1,삼원맨션) | 103
1 | 02-001-144-00800 | 김제문 | 충효길89,가동201호(성내동 68-1,삼원맨션) | 105
1 | 02-001-144-00900 | 김창금(가동202호) | 충효길89,가동202호(성내동 68-1,삼원맨션) | 174
1 | 02-001-144-01000 | 전희성 | 충효길89,가동203호(성내동 68-1,삼원맨션) | 194
1 | 02-001-144-01100 | 이근식 | 충효길89,가동204호(성내동 68-1,삼원맨션) | 89
1 | 02-001-144-01200 | 김장호 | 충효길89,가동205호(성내동 68-1,삼원맨션) | 126
1 | 02-001-144-01300 | 김금분(가동206호) | 충효길89,가동206호(성내동 68-1,삼원맨션) | 199
1 | 02-001-144-01400 | 이상규 | 충효길89,가동301호(성내동 68-1,삼원맨션) | 86
1 | 02-001-144-01500 | 이강화 | 충효길89,가동302호(성내동 68-1,삼원맨션) | 38
1 | 02-001-144-01600 | 김성기(가동303호) | 충효길89,가동303호(성내동 68-1,삼원맨션) | 260
1 | 02-001-144-01700 | 정순재 | 충효길89,가동304호(성내동 68-1,삼원맨션) | 256
1 | 02-001-144-01800 | 김봉자 | 충효길89,가동305호(성내동 68-1,삼원맨션) | 85
1 | 02-001-144-01900 | 중앙고사택 | 충효길89,가동306호(성내동 68-1,삼원맨션) | 29
1 | 02-001-144-02000 | 김석태 | 충효길89,가동401호(성내동 68-1,삼원맨션) | 94
1 | 02-001-144-02100 | 서사출 | 충효길89,가동402호(성내동 68-1,삼원맨션) | 246
1 | 02-001-144-02200 | 유이식 | 충효길89,가동403호(성내동 68-1,삼원맨션) | 100
1 | 02-001-144-02300 | 이명희 | 충효길89,가동404호(성내동 68-1,삼원맨션) | 197
1 | 02-001-144-02400 | 김창덕 | 충효길89,가동405호(성내동 68-1,삼원맨션) | 287
1 | 02-001-144-02500 | 손종선 | 충효길89,가동406호(성내동 68-1,삼원맨션) | 76
1 | 02-001-144-02600 | 박희부 | 충효길89,가동501호(성내동 68-1,삼원맨션) | 194
1 | 02-001-144-02700 | 김중곤 | 충효길89,가동502호(성내동 68-1,삼원맨션) | 137
1 | 02-001-144-02800 | 최현기 | 충효길89,가동503호(성내동 68-1,삼원맨션) | 104
1 | 02-001-144-02900 | 김종한 | 충효길89,가동504호(성내동 68-1,삼원맨션) | 235
1 | 02-001-144-03000 | 손광호(가동505호) | 충효길89,가동505호(성내동 68-1,삼원맨션) | 208
1 | 02-001-144-03100 | 양명국 | 충효길89,가동506호(성내동 68-1,삼원맨션) | 90
1 | 02-001-144-03200 | 이정선 | 충효길89,나동101호(성내동 68-1,삼원맨션) | 201
1 | 02-001-144-03300 | 김춘성(나동201호) | 충효길89,나동201호(성내동 68-1,삼원맨션) | 496
1 | 02-001-144-03400 | 김차순(나동301호) | 충효길89,나동301호(성내동 68-1,삼원맨션) | 263
1 | 02-001-144-03500 | 이재모 | 충효길89,나동401호(성내동 68-1,삼원맨션) | 173
1 | 02-001-144-03600 | 박영환(나동501호) | 충효길89,나동501호(성내동 68-1,삼원맨션) | 137
1 | 02-001-144-03700 | 박태욱 | 충효길89,다동101호(성내동 68-1,삼원맨션) | 301
1 | 02-001-144-03800 | 이승구 | 충효길89,다동102호(성내동 68-1,삼원맨션) | 160
1 | 02-001-144-03900 | 조기식(다동201호) | 충효길89,다동201호(성내동 68-1,삼원맨션) | 128
1 | 02-001-144-04000 | 길만석 | 충효길89,다동202호(성내동 68-1,삼원맨션) | 103
1 | 02-001-144-04100 | 권뉴미 | 충효길89,다동301호(성내동 68-1,삼원맨션) | 87
1 | 02-001-144-04200 | 박상학 | 충효길89,다동302호(성내동 68-1,삼원맨션) | 161
1 | 02-001-144-04300 | 박사옥 | 충효길89,다동401호(성내동 68-1,삼원맨션) | 265
1 | 02-001-144-04400 | 김규혁 | 충효길89,다동402호(성내동 68-1,삼원맨션) | 272
1 | 02-001-144-04500 | 김영국 | 충효길89,다동501호(성내동 68-1,삼원맨션) | 75
1 | 02-001-144-04600 | 강찬규(다동502호) | 충효길89,다동502호(성내동 68-1,삼원맨션) | 80
1 | 02-001-144-04700 | 박기용 | 충효길89,라동101호(성내동 68-1,삼원맨션) | 197
1 | 02-001-144-04800 | 이창훈 | 충효길89,라동102호(성내동 68-1,삼원맨션) | 211
1 | 02-001-144-04900 | 여동덕 | 충효길89,라동201호(성내동 68-1,삼원맨션) | 279
1 | 02-001-144-05000 | 김혜경 | 충효길89,라동202호(성내동 68-1,삼원맨션) | 123
1 | 02-001-146-00000 | 항도빌라 | 충효길88(성내동 62) | 45526
1 | 02-001-147-00000 | 임용식(항도상가) | 충효길74(성내동 62) | 315
1 | 02-001-148-00000 | 곽정순(금강자동차) | 충효길72(성내동 62-3) | 24
1 | 02-001-149-00000 | 최명진(강희상가) | 충효길70(성내동 62-4) | 1039
1 | 02-001-150-00000 | 예다손 | 충효길64(성내동 82-7) | 345
1 | 02-002-001-00000 | 문석교(피자에땅) | 성내동 64 | 355
1 | 02-002-004-00000 | 이재원(태형슈퍼) | 충효1길54(성내동 64-9) | 286
1 | 02-002-005-00000 | 김월순 | 충효1길51-3(성내동 64) | 135
1 | 02-002-007-00000 | 박기현 | 충효1길49-3(성내동 64-17) | 91
1 | 02-002-009-00000 | 김기호 | 충효1길50-4(성내동 63-6) | 62
1 | 02-002-010-00000 | 김수권 | 충효1길48(성내동 64-8) | 73
1 | 02-002-011-00000 | 김경수 | 충효1길47-3(성내동 64-19) | 222
1 | 02-002-013-00000 | 백양옥 | 충효1길48-4(성내동 64-3) | 142
1 | 02-002-014-00000 | 박경한 | 충효1길48-2(성내동 64-7) | 214
1 | 02-002-015-00000 | 송유진 | 충효1길46-4(성내동 64-4) | 228
1 | 02-002-016-00000 | 박상호 | 충효1길46-2(성내동 64-6) | 81
1 | 02-002-019-00000 | 박분금 | 충효1길42(성내동 64-5) | 164
1 | 02-002-020-00000 | 전재길 | 충효3길29(성내동 69-1) | 369
1 | 02-002-025-00000 | 정우채 | 충효1길36-4(성내동 69-1) | 69
1 | 02-002-026-00000 | 최만선 | 충효1길35-3(성내동 64-22) | 115
1 | 02-002-028-00000 | 조모현(우) | 충효1길31(성내동 69-23) | 103
1 | 02-002-029-00000 | 조모현 | 충효1길31(성내동 69-23) | 100
1 | 02-002-030-00000 | 전신우 | 충효1길29(성내동 69-24) | 170
1 | 02-002-031-00000 | 김영복 | 충효1길25(성내동 69-25) | 889
1 | 02-002-032-00000 | 장상기 | 충효1길23(성내동 69-25) | 532
1 | 02-002-035-00000 | 이명종 | 충효1길21(성내동 69-26) | 478
1 | 02-002-036-00000 | 송재순 | 충효1길21-4(성내동 69-14) | 181
1 | 02-002-037-00000 | 김경성 | 충효1길21-3(성내동 69-28) | 364
1 | 02-002-042-00000 | 이동수 | 충효1길19(성내동 69-27) | 350
1 | 02-002-043-00000 | 김영환 | 충효1길17(성내동 69-29) | 83
1 | 02-002-044-00000 | 최강호 (구 김경하) | 충효1길15(성내동 70-19) | 334
1 | 02-002-048-00000 | 박인숙(좌) | 충효1길9(성내동 70-2) | 296
1 | 02-002-049-00000 | 박인숙(중) | 충효1길9(성내동 70-2) | 242
1 | 02-002-050-00000 | 박인숙(우) | 충효1길9(성내동 70-2) | 98
1 | 02-002-051-00000 | KT 성내분기국사(하치장) | 충효길19(성내동 70-2) | 592
1 | 02-002-052-00000 | 김천교육청 | 충효길13(성내동 69-9) | 1393
1 | 02-002-053-00200 | 임태환 | 충효길19(성내동 82) | 0
1 | 02-002-054-00000 | 조창선 | 충효길29(성내동 80-14) | 0
1 | 02-002-054-00100 | 강석린 | 충효길33(성내동 80-25) | 26
1 | 02-002-055-00000 | 신갑용(해피플라워) | 충효길35(성내동 82-12) | 213
1 | 02-002-056-00000 | 신영호 | 충효길35(성내동 82-12) | 743
1 | 02-002-056-00500 | 허동춘 | 충효길37(성내동 82) | 103
1 | 02-002-056-00700 | 백덕희 | 충효길39(성내동 82) | 195
1 | 02-002-056-00900 | 양금순(삼도개발) | 충효길41(성내동 80-21) | 78
1 | 02-002-056-01100 | 이진희(2층) | 충효길43(성내동 82-32) | 280
1 | 02-002-056-01300 | 이규호(현대전기) | 충효길43(성내동 83-32) | 70
1 | 02-002-056-01500 | 강희수 | 충효길45(성내동 81-12) | 505
1 | 02-002-056-01700 | 이재영(공간장식) | 충효길51(성내동 81-11) | 62
1 | 02-002-057-00000 | 신영호C | 충효3길1-1(성내동 69-45) | 19
1 | 02-002-058-00000 | 정경옥 | 충효3길1(성내동 80-10) | 140
1 | 02-002-058-00100 | 성내동노인회관 | 성내동 69-1 | 73
1 | 02-002-058-00200 | 김천수 | 충효3길7(성내동 69-43) | 147
1 | 02-002-059-00000 | 김동훈 | 충효3길7-4(성내동 82-24) | 161
1 | 02-002-061-00000 | 이대림 | 충효3길15-1(성내동 82) | 61
1 | 02-002-062-00000 | 이상태외1인 | 충효3길15-3(성내동 82-22) | 53
1 | 02-002-063-00000 | 송양섭 | 충효3길15-4(성내동 82) | 11
1 | 02-002-064-00000 | 경창수 | 충효3길15-2(성내동 82) | 179
1 | 02-002-065-00000 | 최몽룡 | 충효3길17(성내동 82-4) | 23
1 | 02-002-066-00000 | 박관양 | 충효3길21-3(성내동 82) | 10
1 | 02-002-067-00000 | 김연태 | 충효3길21-2(성내동 82-3) | 1
1 | 02-002-067-00100 | 박하영 | 충효3길23(성내동 82-6) | 141
1 | 02-002-068-00100 | 현희운 | 성내동 83-40 | 317
1 | 02-002-068-00300 | 김순자(미라옷카페) | 충효길55(성내동 83-38) | 134
1 | 02-002-069-00000 | 김성오(여성인력) | 충효길57(성내동 82-3) | 620
1 | 02-002-070-00000 | 김옥배(김천인력) | 충효길59(성내동 82-26) | 457
1 | 02-002-071-00000 | 이익화(성내이용원) | 충효길65(성내동 82-9) | 270
1 | 02-002-071-00100 | 김재윤 | 충효길71(성내동 63-4) | 352
1 | 02-002-073-00000 | 김옥화 | 충효길73(성내동 63-5) | 515
1 | 02-002-073-00300 | 정보근(꽃동네학원) | 충효1길75(성내동 63-3) | 924
1 | 02-002-079-00000 | 서영옥(뮤즈-김경수) | 충효길22(성내동 73-7) | 45
1 | 02-002-081-00000 | 박학임(입질대박) | 충효길20(성내동 73-1) | 551
1 | 02-002-082-00000 | 제일교회(주차장) | 성내동 74-1 | 6
1 | 02-002-083-00000 | 교회사택 | 성모길21(성내동 74-1) | 207
1 | 02-002-084-00100 | 한일점보맨션 | 성모길6(성내동 75-1 106호) | 10120
1 | 02-002-085-00000 | 김원일(금성심야전기) | 성모길1(성내동 74-18) | 31
1 | 02-002-085-00100 | 김원일(나이스통신) | 성모길1(성내동 74-18) | 66
1 | 02-002-085-00200 | 김원일(구.성남슈퍼) | 성모길1(성내동 74-18) | 422
1 | 02-002-086-00000 | 유춘식(광명유리) | 성모길5(성내동 74-16) | 379
1 | 02-002-087-00000 | 손옥선 | 성모길9(성내동 74-2) | 131
1 | 02-002-088-00000 | 김순선(해창화원) | 충효길18(성내동 73-14) | 220
1 | 02-002-089-00000 | 홍준기(금호장) | 충효길14(성내동 73-13) | 1089
1 | 02-002-090-00000 | 홍준기(청솔헬스) | 충효길7(성내동 43-12) | 430
1 | 02-003-001-00000 | 안호대(광제한의원) | 충효길40(성내동 77-26) | 188
1 | 02-003-003-00000 | 신실경 | 충효길36(성내동 77-34) | 66
1 | 02-003-004-00000 | 배이삼 | 충효길34-3(성내동 78-28) | 247
1 | 02-003-005-00000 | 정순이 | 충효길32(성내동 3-1) | 25
1 | 02-003-006-00000 | 이진하 | 성내동 73 | 64
1 | 02-003-007-00000 | 김해룡(남양유업) | 충효길30(성내동 79-11) | 339
1 | 02-003-009-00000 | 손정희(라임하우스) | 성내동 79-5 | 17
1 | 02-003-010-00000 | 권세규(동서식품)2층전달 | 충효길26(성내동 79-15) | 196
1 | 02-003-011-00000 | 채화자 | 충효2길5(성내동 79-16) | 327
1 | 02-003-012-00000 | 성환기 | 충효2길7(성내동 77-33) | 130
1 | 02-003-013-00000 | 한명우 | 충효2길9-3(성내동 77-32) | 171
1 | 02-003-014-00000 | 김사문 | 충효2길9-5(성내동 77-31) | 227
1 | 02-003-015-00000 | 박복수 | 충효2길9-7(성내동 77-29) | 252
1 | 02-003-016-00000 | 이기훈 | 충효2길9-9(성내동 77-3) | 187
1 | 02-003-017-00000 | 김재호 | 충효2길9-10(성내동 77-24) | 211
1 | 02-003-018-00000 | 김재남 | 충효2길9-8(성내동 77-23) | 15
1 | 02-003-019-00000 | 이유진 | 충효2길9-6(성내동 77-22) | 156
1 | 02-003-020-00000 | 손정열 | 충효2길9-4(성내동 77-43) | 256
1 | 02-003-021-00000 | 황병연 | 충효2길9(성내동 77-44) | 137
1 | 02-003-022-00000 | 이재명 | 충효2길11(성내동 77-21) | 592
1 | 02-003-023-00000 | 백진수 | 성모길24-5(성내동 89-12) | 40
1 | 02-003-024-00000 | 김해용 | 성모길24-3(성내동 89-11) | 59
1 | 02-003-025-00000 | 이경숙 | 성모길24-1(성내동 89-9) | 122
1 | 02-003-025-00100 | 이병호 | 성모길24(성내동 89-8) | 334
1 | 02-003-027-00000 | 육영화 | 성모길25(성내동 89-7) | 144
1 | 02-003-027-00300 | 김옥열 | 성모길28(성내동 89-4) | 233
1 | 02-003-027-00500 | 이임숙 | 자산5길18(성내동 90) | 384
1 | 02-003-031-00000 | 백금순 | 자산5길15(성내동 89-31) | 183
1 | 02-003-031-00100 | 최좌하 | 자산5길16(성내동 90-10) | 157
1 | 02-003-031-00200 | 조순규 | 자산5길14-4(성내동 90-2) | 74
1 | 02-003-031-00300 | 김추자 | 자산5길14-2(성내동 90) | 427
1 | 02-003-032-00000 | 강명규 | 자산5길9(성내동 89) | 59
1 | 02-003-033-00000 | 배영한 | 자산5길8(성내동 90) | 17
1 | 02-003-034-00000 | 송쌍순 | 자산5길7-4(성내동 89-5) | 0
1 | 02-003-035-00000 | 정복득 | 자산5길7(성내동 89-23) | 342
1 | 02-003-039-00000 | 손상규 | 자산2길1-4(성내동 89-25) | 145
1 | 02-003-040-00000 | 최복선 | 자산5길1-5(성내동 89-24) | 167
1 | 02-003-072-00100 | 구본도(김광수) | 자산4길30(성내동 182-9) | 57
1 | 02-003-073-00000 | 천재근 | 성내동 182-9 | 0
1 | 02-003-074-00000 | 이학수 | 자산4길36(성내동 182) | 0
1 | 02-003-077-00000 | 하철수 | 자산4길21-2(성내동 91-10) | 0
1 | 02-003-078-00000 | 채명순 | 자산4길21-1(성내동 91) | 0
1 | 02-003-079-00000 | 박성근 | 자산4길21-3(성내동 90) | 6
1 | 02-003-080-00000 | 백상규 | 자산4길21-4(성내동 90) | 24
1 | 02-003-081-00000 | 김봉자(이병엽) | 자산4길21-5(성내동 90-14) | 43
1 | 02-003-082-00000 | 김봉자 | 자산4길21-5(성내동 90-14) | 32
1 | 02-003-083-00000 | 박희자 | 자산5길10(성내동 90-12) | 108
1 | 02-003-083-00100 | 백진오 | 자산5길12-1(성내동 90-7) | 275
1 | 02-003-084-00000 | 신동헌 | 자산5길12-3(성내동 90) | 128
1 | 02-003-085-00000 | 박귀남(이경종) | 자산5길12-5(성내동 90-4) | 62
1 | 02-003-085-00100 | 김윤백 | 자산5길12-6(성내동 91) | 17
1 | 02-003-086-00000 | 엄정옥 | 자산5길12-7(성내동 90-5) | 267
1 | 02-003-087-00000 | 남태수 | 자산5길12-9(성내동 90) | 58
1 | 02-003-088-00000 | 김말호 | 자산5길12-12(성내동 90) | 0
1 | 02-003-091-00000 | 이병용 | 성모길37(성내동 87-19) | 275
1 | 02-003-093-00000 | 김대보 | 성모길43(성내동 87-7) | 141
1 | 02-003-095-00000 | 손근영 | 성모길45(성내동 87-5) | 143
1 | 02-003-097-00000 | 김수환 | 성내동 87-3 | 0
1 | 02-003-099-00000 | 박순주 | 성모길52-3(성내동 78-16) | 46
1 | 02-003-101-00000 | 방종문 | 성모길52-1(성내동 87-15) | 157
1 | 02-004-001-00100 | 최창봉 | 충효2길18(성내동 89-4) | 30
1 | 02-004-001-00200 | 김행숙 | 충효2길17(성내동 77-20) | 76
1 | 02-004-001-00300 | 이종팔 | 충효2길20(성내동 87-18) | 79
1 | 02-004-001-00400 | 이광하(정정자) | 충효2길19(성내동 77-19) | 98
1 | 02-004-002-00000 | 김차환 | 충효2길22(성내동 87-17) | 182
1 | 02-004-003-00000 | 박창웅 | 충효2길23(성내동 77-18) | 68
1 | 02-004-004-00000 | 최원주 | 충효2길24(성내동 88-17) | 33
1 | 02-004-005-00000 | 서차랑 | 충효2길24-1(성내동 88) | 97
1 | 02-004-006-00000 | 이필호 | 충효2길25(성내동 77-17) | 0
1 | 02-004-007-00000 | 이현출 | 충효2길26(성내동 88-16) | 195
1 | 02-004-008-00000 | 김한성 | 충효2길27(성내동 77-16) | 217
1 | 02-004-009-00000 | 임귀순 | 충효2길28(성내동 88-15) | 41
1 | 02-004-010-00000 | 김영자 | 충효2길30-2(성내동 88-20) | 54
1 | 02-004-011-00000 | 박의서 | 충효2길30-1(성내동 88) | 55
1 | 02-004-012-00000 | 김옥자 | 충효2길30-4(성내동 80-3) | 266
1 | 02-004-013-00000 | 박승대 | 충효2길30-3(성내동 88-13) | 330
1 | 02-004-015-00000 | 임재영 | 충효2길29(성내동 77-15) | 335
1 | 02-004-015-00100 | 이상만 | 충효2길32-4(성내동 88-10) | 193
1 | 02-004-016-00000 | 조영문 | 충효2길31(성내동 78-3) | 163
1 | 02-004-017-00000 | 신귀분 | 충효2길32(성내동 88-8) | 106
1 | 02-004-018-00000 | 전원종 | 충효4길7(성내동 77-10) | 107
1 | 02-004-019-00000 | 전종건 | 충효4길5(성내동 77-55) | 150
1 | 02-004-020-00000 | 최금호 | 충효5길2(성내동 77-6) | 322
1 | 02-004-024-00000 | 김옥희 | 충효5길8(성내동 83) | 120
1 | 02-004-025-00000 | 김영석 | 충효5길10(성내동 85-13) | 83
1 | 02-004-025-00100 | 송미숙 | 충효5길12(성내동 86-17) | 253
1 | 02-004-026-00000 | 김옥희 | 충효4길9-4(성내동 85-17) | 12
1 | 02-004-027-00000 | 최금호 | 충효5길2(성내동 83-4) | 39
1 | 02-004-028-00000 | 정순복 | 충효4길9(성내동 88-4) | 111
1 | 02-004-028-00100 | 임정순 | 충효4길12(성내동 88-7) | 281
1 | 02-004-029-00000 | 김창용 | 충효4길11(성내동 88-6) | 198
1 | 02-004-029-00100 | 백덕희 | 충효4길11-1(성내동 85-14) | 209
1 | 02-004-031-00000 | 김항섭 | 충효4길11-3(성내동 85-14) | 158
1 | 02-004-032-00000 | 배일수 | 충효4길11-4(성내동 86-13) | 0
1 | 02-004-033-00000 | 김중섭 | 충효4길11-2(성내동 87-2) | 0
1 | 02-004-034-00000 | 권영근 | 충효4길13(성내동 87-6) | 176
1 | 02-004-035-00000 | 남명자 | 충효4길15(성내동 87-8) | 194
1 | 02-004-036-00000 | 김정순 | 충효4길18(성내동 87-9) | 72
1 | 02-004-040-00000 | 권오신 | 충효4길24(성내동 87-4) | 55
1 | 02-004-047-00000 | 김위연 | 충효4길29(성내동 86-14) | 141
1 | 02-004-048-00000 | 장동필 | 충효4길31(성내동 86-12) | 396
1 | 02-004-049-00000 | 박삼용 | 물명길2(성내동 86-8) | 347
1 | 02-004-050-00000 | 김용업 | 물명길4(성내동 86-7) | 73
1 | 02-004-051-00000 | 육근주 | 물명길3(성내동 4-4) | 337
1 | 02-004-052-00000 | 윤송웅 | 물명길6-4(성내동 86-3) | 200
1 | 02-004-053-00000 | 안상록 | 물명길6-3(성내동 86-1) | 153
1 | 02-004-054-00000 | 서창석 | 물명길5(성내동 86-21) | 285
1 | 02-004-055-00000 | 이채윤 | 물명길8(성내동 86-6) | 245
1 | 02-004-057-00000 | 유영대(김인규) | 물명길9(성내동 86-20) | 8
1 | 02-004-057-00100 | 정은숙 | 물명길10(성내동 86-15) | 116
1 | 02-004-058-00000 | 민대기 | 물명길14(성내동 86-16) | 400
1 | 02-004-059-00000 | 최정환 | 물명길16(성내동 85-8) | 45
1 | 02-004-060-00000 | 김종도 | 물명길15(성내동 86-18) | 298
1 | 02-004-060-00100 | 한금순 | 충효5길15(성내동 85-16) | 46
1 | 02-004-060-00200 | 이종민 | 충효5길17(성내동 85-15) | 41
1 | 02-004-063-00000 | 김정덕 | 충효5길21(성내동 85-18) | 81
1 | 02-004-063-00100 | 박성우 | 충효5길22(성내동 85-3) | 62
1 | 02-004-063-00300 | 정점용 | 충효8길2-1(성내동 116-5) | 490
1 | 02-004-063-00400 | 이분임 | 충효8길2-4(성내동 113-1) | 240
1 | 02-004-063-00600 | 전인준 | 충효8길2-5(성내동 113) | 105
1 | 02-004-063-00700 | 조영구 | 성내동 113 | 0
1 | 02-004-064-00100 | 박남순 | 충효5길23(성내동 113) | 190
1 | 02-004-064-00300 | 전남식 | 충효5길28(성내동 85-6) | 167
1 | 02-004-064-00500 | 김재기 | 충효5길29(성내동 113-20) | 39
1 | 02-004-065-00000 | 백영호 | 충효5길30(성내동 85-5) | 224
1 | 02-004-065-00100 | 김천시장 | 성내동 118-1,주민생활지원과 | 7
1 | 02-004-067-00000 | 우영섭 | 성모길61(성내동 111 4/5) | 237
1 | 02-004-068-00000 | 김영필 | 성모길61-1(성내동 113) | 373
1 | 02-004-069-00000 | 김선명 | 성모길61-5(성내동 111) | 75
1 | 02-004-070-00000 | 강희섭 | 성모길61-7(성내동 111) | 61
1 | 02-004-071-00000 | 배임득 | 성모길61-9(성내동 111) | 0
1 | 02-004-072-00000 | 김원회 | 성모길61-11(성내동 111) | 16
1 | 02-004-073-00000 | 김수웅 | 성모길61-13(성내동 111) | 123
1 | 02-004-074-00000 | 강희규(2-204) | 성모길61-15(성내동 111) | 0
1 | 02-004-075-00000 | 이봉이 | 성모길61-20(성내동 111) | 149
1 | 02-004-077-00000 | 백영순 | 성모길65(성내동 112-2) | 26
1 | 02-004-078-00000 | 박동호 | 성모길66(성내동 112-10) | 22
1 | 02-004-079-00000 | 최성배 | 성모길64(성내동 112-9) | 32
1 | 02-005-008-00000 | 박순창 | 충효9길1(성내동 113) | 72
1 | 02-005-011-00000 | 송배근 | 충효9길3(성내동 113) | 37
1 | 02-005-012-00000 | 김애자 | 성내동 113 | 0
1 | 02-005-013-00000 | 추경진 | 충효9길5(성내동 112) | 128
1 | 02-005-015-00000 | 임재영 | 성내동 112 | 0
1 | 02-005-016-00000 | 이대영 | 충효9길7(성내동 113) | 250
1 | 02-005-017-00000 | 김정덕 | 성내동 113 | 0
1 | 02-005-018-00000 | 윤종욱 | 충효9길9(성내동 113-1) | 92
1 | 02-005-019-00000 | 문연심 | 충효9길11(성내동 113-1 1호) | 61
1 | 02-005-019-00900 | 충혼탑화장실 | 성내동 118-1(주민생활지원과) | 99
1 | 02-005-019-01900 | 김고웅 | 충효7길29(성내동 111) | 322
1 | 02-005-020-00000 | 박범선 | 충효9길15(성내동 113-5) | 89
1 | 02-005-025-00000 | 김재임 | 충효6길47(성내동 114-3) | 143
1 | 02-005-026-00000 | 김필식 | 충효6길45(성내동 114-4) | 128
1 | 02-005-027-00000 | 박정호 | 충효6길43(성내동 114-6) | 219
1 | 02-005-028-00000 | 배병열 | 충효6길41-4(성내동 114) | 54
1 | 02-005-029-00000 | 김종문 | 충효6길41-3(성내동 114-8 5/3) | 146
1 | 02-005-029-00100 | 명지영(서옥선) | 충효6길41(성내동 114-10) | 53
1 | 02-005-031-00000 | 문종락 | 충효6길39-4(성내동 114-9) | 181
1 | 02-005-031-00100 | 박학선 | 충효6길39(성내동 114) | 47
1 | 02-005-033-00000 | 정점수 | 충효7길18(성내동 115-2) | 262
1 | 02-005-034-00000 | 김이철 | 충효8길16(성내동 115-3) | 143
1 | 02-005-034-00100 | 김방우 | 충효8길14(성내동 115-4) | 158
1 | 02-005-035-00000 | 유재원 | 충효8길12(성내동 115-5) | 153
1 | 02-005-035-00100 | 하정태 | 충효8길8(성내동 115-7) | 306
1 | 02-005-036-00000 | 한영백 | 충효8길6(성내동 115-8) | 207
1 | 02-005-036-00100 | 조봉연 | 충효7길12-7(성내동 84) | 2
1 | 02-005-038-00000 | 임형선 | 충효7길12-5(성내동 84-3) | 173
1 | 02-005-038-00100 | 이화수 | 충효7길12-6(성내동 84-5) | 108
1 | 02-005-039-00200 | 김종순 | 충효7길8-4(성내동 84-8) | 1
1 | 02-005-039-00300 | 홍진숙 | 충효7길8(성내동 84-9) | 0
1 | 02-005-042-00000 | 김진부 | 충효7길5(성내동 83-19) | 133
1 | 02-005-045-00000 | 김영찬 | 충효7길7(성내동 83) | 45
1 | 02-005-046-00000 | 이현수 | 충효7길9(성내동 83) | 231
1 | 02-005-049-00000 | 김형배 | 충효7길11-1(성내동 83) | 83
1 | 02-005-049-00100 | 김종면 | 충효7길11(성내동 83-9 5/4) | 59
1 | 02-005-050-00000 | 박창용 | 충효7길13(성내동 83) | 15
1 | 02-005-052-00000 | 홍석주 | 충효7길15(성내동 83) | 73
1 | 02-005-055-00000 | 정용식 | 충효7길23(성내동 82) | 61
1 | 02-005-057-00000 | 김구환 | 충효6길35(성내동 117-7) | 12
1 | 02-005-058-00000 | 홍창의 | 충효6길34(성내동 83-6) | 120
1 | 02-005-059-00000 | 김춘성 | 충효6길34-5(성내동 82-12) | 98
1 | 02-005-060-00000 | 이희수 | 충효6길34-4(성내동 81) | 88
1 | 02-005-061-00000 | 박창수 | 충효6길34-2(성내동 82-14) | 20
1 | 02-005-062-00000 | 김필곤 | 충효6길31(성내동 82) | 386
1 | 02-005-063-00000 | 김순옥 | 충효6길31-2(성내동 82-1) | 226
1 | 02-005-064-00000 | 장호환 | 충효6길31-3(성내동 82-1) | 88
1 | 02-005-065-00000 | 김종규 | 충효6길29(성내동 82) | 404
1 | 02-005-066-00000 | 이봉기 | 충효6길27(성내동 82-10) | 101
1 | 02-005-067-00000 | 김철호 | 충효6길26(성내동 82) | 161
1 | 02-005-068-00000 | 임정남 | 충효6길25(성내동 82-1) | 214
1 | 02-005-069-00000 | 오응찬 | 충효6길24(성내동 82) | 0
1 | 02-005-070-00000 | 조성배 | 충효6길22(성내동 82-17) | 0
1 | 02-005-071-00000 | 최판석 | 충효6길21(성내동 82-1) | 294
1 | 02-005-072-00000 | 변팔봉 | 성내동 5-5 | 0
1 | 02-005-073-00000 | 김복수 | 충효6길21-8(성내동 80-29) | 0
1 | 02-005-073-00300 | 최동한(강희상가 3층) | 충효길70(성내동 62-4),(1분구149번 3층) | 175
1 | 02-005-074-00000 | 김종환 | 충효6길18(성내동 82-12) | 433
1 | 02-005-075-00000 | 김수국 | 충효6길14-1(성내동 83-14) | 265
1 | 02-005-076-00000 | 황해숙 | 충효6길14-3(성내동 83-13) | 48
1 | 02-005-077-00000 | 이진옥 | 충효6길14-4(성내동 83-1) | 29
1 | 02-005-078-00000 | 최몽관 | 충효6길12(성내동 83-18) | 246
1 | 02-005-079-00000 | 양명모 | 충효6길10(성내동 83-20) | 299
1 | 02-005-081-00000 | 김윤정 | 충효6길8(성내동 81-4) | 214
1 | 02-005-082-00000 | 정순철 | 충효6길6(성내동 83) | 237
1 | 02-005-083-00000 | 박진희 | 충효6길4(성내동 83-25) | 191
1 | 02-005-084-00000 | 장원식 | 충효6길2(성내동 83-26) | 372
1 | 02-005-085-00000 | 김수환 | 충효길46(성내동 81-8) | 252
1 | 02-005-086-00000 | 손갑임 | 충효5길7(성내동 83) | 70
1 | 02-005-089-00000 | 김천석 | 충효5길11(성내동 85-16) | 218
1 | 02-006-001-00000 | 유주열 | 성내동 218 | 2
1 | 02-006-002-00000 | 윤경미(새봄꽃) | 자산로123(성내동 208-14) | 29
1 | 02-006-003-00000 | 윤종철(동원장식) | 자산로121-1(성내동 208) | 63
1 | 02-006-004-00000 | 박민욱(서울왕족발) | 자산로121(성내동 208-14) | 155
1 | 02-006-005-00000 | 유재춘(하늘컴퓨터) | 자산로119-3(성내동 208-12) | 22
1 | 02-006-006-00000 | 장치만(써티하우스) | 자산로119-2(성내동 208-12) | 145
1 | 02-006-007-00000 | 전명우(풍년기물) | 자산로119-1(성내동 214) | 153
1 | 02-006-007-00100 | 유재룡(클릭헤어) | 자산로119(성내동 208-10) | 316
1 | 02-006-009-00000 | 유재룡 | 자산로119(성내동 208-10) | 27
1 | 02-006-010-00000 | 강희준(영남떡방아) | 자산로117(성내동 213) | 415
1 | 02-006-010-00100 | 박진용 | 자산로117(성내동 213) | 464
1 | 02-006-011-00000 | 김종탁(SK) | 자산로115-1(성내동 208-16) | 56
1 | 02-006-011-00100 | 이상덕(준헤어클럽) | 성내동 208-7 | 206
1 | 02-006-013-00000 | 김안국 | 자산로115(성내동 208-7) | 1151
1 | 02-006-015-00000 | 백종록(대구전자) | 자산로113-1(성내동 208-4) | 165
1 | 02-006-016-00000 | 전원도 | 성내동 209 | 492
1 | 02-006-017-00000 | 김갑수 | 자산로111-3(성내동 208-24) | 209
1 | 02-006-018-00000 | 박은지 | 자산로111-2(성내동 208-21) | 34
1 | 02-006-019-00000 | 김현숙 | 성내동 208-20 | 19
1 | 02-006-021-00000 | 임용현(루비헤어) | 자산로111-1(성내동 208-20) | 308
1 | 02-006-022-00000 | 이일욱(사랑채) | 자산로111(성내동 208-1) | 444
1 | 02-006-022-00100 | 왕복술 | 성내동 201-23 | 0
1 | 02-006-022-00200 | 조익현(중앙금고자산) | 자산로109(성내동 201-19) | 19
1 | 02-006-022-00300 | 조익현(중앙금고자산) | 자산로109(성내동 201-19) | 16
1 | 02-006-022-00400 | 김진구(2층) | 자산로109(성내동 201-19) | 71
1 | 02-006-022-00500 | 조익현(301호) | 자산로109(성내동 201-19) | 501
1 | 02-006-022-00600 | 조익현(3층우) | 자산로109(성내동 201-19) | 64
1 | 02-006-039-00100 | 김종연(뮤즈텔레콤) | 자산로107-1(성내동 201-23) | 295
1 | 02-006-039-00200 | 김종철 | 자산로107-1(성내동 201-23) | 151
1 | 02-006-039-00300 | 김병길(다인용역) | 자산로107-1(성내동 201-23) | 40
1 | 02-006-039-00500 | 김인배(세숫대동까스) | 자산로107-1(성내동 201-23) | 256
1 | 02-006-040-00000 | 최순돌(아띠헤어샵) | 자산로107(성내동 201-22) | 121
1 | 02-006-041-00000 | 전호청(스타일) | 자산로107(성내동 181-22) | 68
1 | 02-006-041-00100 | 전호청(2층) | 자산로107(성내동 201-22) | 142
1 | 02-006-042-00000 | 김재춘(이조꽃집) | 자산로105(성내동 201-5) | 244
1 | 02-006-044-00000 | 이재헌 | 자산로103-1(성내동 208) | 0
1 | 02-006-044-00100 | 이재헌 | 자산로103-1(성내동 208) | 29
1 | 02-006-045-00000 | 백종훈(한복대여점) | 자산로103(성내동 201-11) | 193
1 | 02-006-046-00000 | 전만순 | 자산로101-1(성내동 201-11) | 144
1 | 02-006-046-00100 | 신경숙나 | 자산로101-1(성내동 201-11) | 200
1 | 02-006-046-00200 | 신석기(명성옷수선) | 자산로101-1(성내동 201-11) | 132
1 | 02-006-047-00000 | 이상수(상우사) | 자산로101(성내동 201-8) | 92
1 | 02-006-048-00000 | 정일화(셀루스무빙) | 자산로99-2(성내동 201-7) | 382
1 | 02-006-050-00000 | 신범철 | 성내동 200 | 88
1 | 02-006-050-00100 | 강칠순 | 자산로99(성내동 201-1) | 61
1 | 02-006-051-00000 | 배명주(일심당한의원) | 자산로97(성내동 197-5) | 566
1 | 02-006-053-00000 | 석상훈 | 자산로95,제일낚시(성내동 193-7) | 0
1 | 02-006-054-00000 | 강인석 | 자산로95(성내동 193-5) | 0
1 | 02-006-055-00000 | 강신태 | 자산로95(성내동193-5) | 0
1 | 02-006-056-00000 | 이용순(국제조명) | 자산로93-1(성내동 193-6) | 284
1 | 02-006-057-00000 | 승암초한의원 | 자산로93(성내동 193-5) | 603
1 | 02-006-058-00000 | 오준호 | 자산로91-1(성내동 193-4) | 12
1 | 02-006-059-00000 | 오준호 | 자산로91(성내동 193-4) | 6
1 | 02-006-060-00000 | 한병준(POPS) | 자산로89(성내동 190-1) | 1
1 | 02-006-061-00000 | 마귀옥(장성반점) | 자산로87-2(성내동 193) | 604
1 | 02-006-062-00000 | 김천시장(청소시설) | 성내동 193-2 성내동공중화장실 | 363
1 | 02-006-063-00100 | 김광호 | 자산3길28-14(성내동 161-8) | 0
1 | 02-006-063-00200 | 김광호(101호) | 자산3길28-14(성내동 161-8,골든맨션) | 406
1 | 02-006-063-00300 | 임원진(102호) | 자산3길28-15(성내동 161-8,골든맨션) | 194
1 | 02-006-063-00400 | 박창률(201호) | 자산3길28-16(성내동 161-8,골든맨션) | 26
1 | 02-006-063-00500 | 주영화(202호) | 자산3길28-17(성내동 161-8,골든맨션) | 59
1 | 02-006-063-00600 | 배철현(301호) | 자산3길28-18(성내동 161-8,골든맨션) | 120
1 | 02-006-063-00700 | 김조자(302호) | 자산3길28-19(성내동 161-8,골든맨션) | 165
1 | 02-006-063-00800 | 정윤재(401호) | 자산3길28-20(성내동 161-8,골든맨션) | 123
1 | 02-006-063-00900 | 김창숙(402호) | 자산3길28-21(성내동 161-8,골든맨션) | 148
1 | 02-006-063-01000 | 최종석(501호) | 자산3길28-22(성내동 161-8,골든맨션) | 129
1 | 02-006-063-01100 | 박종대(502호) | 자산3길28-23(성내동 161-8,골든맨션) | 227
1 | 02-006-063-01200 | 우남이(103호) | 자산3길28-14(성내동 161-8,골든맨션) | 309
1 | 02-006-063-01300 | 최철남(104호) | 자산3길28-14(성내동 161-8,골든맨션 ) | 157
1 | 02-006-063-01400 | 정명화(203호) | 자산3길28-15(성내동 161-8,골든맨션 ) | 210
1 | 02-006-063-01500 | 임숙자(204호) | 자산3길28-16(성내동 161-8,골든맨션 ) | 48
1 | 02-006-063-01600 | 홍범규(303호) | 자산3길28-17(성내동 161-8,골든맨션 ) | 126
1 | 02-006-063-01700 | 유소열(304호) | 자산3길28-18(성내동 161-8,골든맨션 ) | 108
1 | 02-006-063-01800 | 박종휘(403호) | 자산3길28-19(성내동 161-8,골든맨션 ) | 180
1 | 02-006-063-01900 | 김선욱(404호) | 자산3길28-20(성내동 161-8,골든맨션 ) | 113
1 | 02-006-063-02000 | 김진옥(503호) | 자산3길28-21(성내동 161-8,골든맨션 ) | 237
1 | 02-006-063-02100 | 김일윤(504호) | 자산3길28-22(성내동 161-8,골든맨션 ) | 149
1 | 02-006-063-02200 | 이광수(105호) | 자산3길28-23(성내동 161-8,골든맨션 ) | 105
1 | 02-006-063-02300 | 이은정(205호) | 자산3길28-24(성내동 161-8,골든맨션 ) | 106
1 | 02-006-063-02400 | 이익주(305호) | 자산3길28-25(성내동 161-8,골든맨션 ) | 131
1 | 02-006-063-02500 | 라기영(405호) | 자산3길28-26(성내동 161-8,골든맨션 ) | 73
1 | 02-006-063-02600 | 김광호(505호) | 자산3길28-27(성내동 161-8,골든맨션 ) | 264
1 | 02-006-063-02700 | 강태순(106호) | 자산3길28-28(성내동 161-8,골든맨션 ) | 142
1 | 02-006-063-02800 | 박선자(107호) | 자산3길28-29(성내동 161-8,골든맨션 ) | 165
1 | 02-006-063-02900 | 손정수(206호) | 자산3길28-30(성내동 161-8,골든맨션 ) | 162
1 | 02-006-063-03000 | 김홍(207호) | 자산3길28-31(성내동 161-8,골든맨션 ) | 184
1 | 02-006-063-03100 | 박규영(306호) | 자산3길28-32(성내동 161-8,골든맨션 ) | 110
1 | 02-006-063-03200 | 이상수(307호) | 자산3길28-33(성내동 161-8,골든맨션 ) | 52
1 | 02-006-063-03300 | 김하용(406호) | 자산3길28-34(성내동 161-8,골든맨션 ) | 83
1 | 02-006-063-03400 | 허애자(407호) | 자산3길28-14(성내동 161-8,골든맨션 ) | 251
1 | 02-006-063-03500 | 문병화(506호) | 자산3길28-36(성내동 161-8,골든맨션 ) | 171
1 | 02-006-063-03600 | 곽호준(507호) | 자산3길28-37(성내동 161-8,골든맨션 ) | 303
1 | 02-006-064-00000 | 박영규 | 자산로94(성내동 161-8) | 313
1 | 02-006-065-00000 | 박영규(요거프레소) | 자산로94(성내동 184-1) | 668
1 | 02-006-066-00000 | 김중섭(가구갤러리) | 자산로94-1(성내동 184-3) | 31
1 | 02-006-067-00100 | 경북이비인후과 | 자산로96(성내동 184-2) | 604
1 | 02-006-069-00000 | 자산경노당 | 자산3길16(성내동 161-17) | 151
1 | 02-006-070-00000 | 최길성 | 자산3길18(성내동 161-21) | 171
1 | 02-006-071-00000 | 박길웅 | 자산3길22(성내동 161-9) | 1465
1 | 02-006-071-00700 | 김성수 | 자산3길25(성내동 163-2) | 0
1 | 02-006-071-01100 | 심인당 | 자산3길19(성내동 163-3) | 379
1 | 02-006-072-00000 | 주님의교회 | 자산3길13-2(성내동 177-1) | 87
1 | 02-006-073-00000 | 박희석 | 자산3길13-4(성내동 177-2) | 219
1 | 02-006-074-00000 | 성내리치빌(302호) | 자산3길9(성내동 182-1) | 4042
1 | 02-006-075-00000 | 김태현(키카) | 자산3길7(성내동 181-1) | 10
1 | 02-006-076-00000 | 배영애 | 자산3길3(성내동 181-2) | 100
1 | 02-006-077-00000 | 신치제 | 자산3길1(성내동 181-3) | 6
1 | 02-006-078-00000 | 정창영(대구장식) | 자산로100(성내동 181-4) | 60
1 | 02-006-079-00000 | 정동년 | 자산로98(성내동 181-4) | 194
1 | 02-006-079-00100 | 김정곤(구.중부전기) | 자산로100-2(성내동 181-174) | 0
1 | 02-006-080-00000 | 전현규(흙돌침대) | 성내동 181-5 | 358
1 | 02-006-081-00000 | 박남열(에이스침대) | 자산로102(성내동 181-18) | 27
1 | 02-006-082-00000 | 구본도 | 자산로104(성내동 201-5) | 214
1 | 02-006-083-00000 | 김재윤(성남약국) | 자산로106(성내동 181-7) | 104
1 | 02-006-085-00000 | 이명순(자산101호) | 자산로106-1(성내동 182-7) | 180
1 | 02-006-086-00000 | 양호영(자산102호) | 자산로106-1(성내동 182-7) | 88
1 | 02-006-087-00000 | 조명자(자산201호) | 자산로106-1(성내동 182-7) | 17
1 | 02-006-088-00000 | 김홍규(자산202호) | 자산로106-1(성내동 182-7) | 172
1 | 02-006-089-00000 | 이재동(자산301호) | 자산로106-1(성내동 182-7) | 244
1 | 02-006-090-00000 | 김말련(자산302호) | 자산로106-1(성내동 182-7) | 95
1 | 02-006-091-00000 | 지순옥(자산401호) | 자산로106-1(성내동 182-7) | 44
1 | 02-006-092-00000 | 최한수(자산402호) | 자산로106-1(성내동 182-7) | 144
1 | 02-006-093-00000 | 김태용(김영순)(103호 | 자산로106-1(성내동 179-4) | 155
1 | 02-006-094-00000 | 박영희(자산105호) | 자산로106-1(성내동 182-7) | 119
1 | 02-006-095-00000 | 강희남(자산203호) | 자산로106-1(성내동 182-7) | 26
1 | 02-006-096-00000 | 안순희(자산205호) | 자산로106-1(성내동 182-7) | 142
1 | 02-006-097-00000 | 한녹이(자산303호) | 자산로106-1(성내동 182-7) | 256
1 | 02-006-098-00000 | 박노열(자산305호) | 자산로106-1(성내동 182-7),자산아파트 | 60
1 | 02-006-099-00000 | 임종국(자산403호) | 자산로106-1(성내동 182-7) | 237
1 | 02-006-100-00000 | 전광자(자산405호) | 자산로106-1(성내동 182-7) | 113
1 | 02-006-101-00000 | 이수용(자산106호) | 자산로106-1(성내동 182-7) | 103
1 | 02-006-102-00000 | 최차돈(자산107호) | 자산로106-1(성내동 182-7) | 131
1 | 02-006-103-00000 | 여상원(자산206호) | 자산로106-1(성내동 182-7) | 192
1 | 02-006-104-00000 | 이규태(자산207호) | 자산로106-1(성내동 182-7) | 169
1 | 02-006-105-00000 | 김종환(자산306호) | 자산로106-1(성내동 182-7) | 89
1 | 02-006-106-00000 | 김기남(자산307호) | 자산로106-1(성내동 182-7) | 176
1 | 02-006-107-00000 | 이운순(자산406호) | 자산로106-1(성내동 182-7) | 164
1 | 02-006-108-00000 | 김임숙(자산407호) | 자산로106-1(성내동 182-7) | 15
1 | 02-006-111-00000 | 이주원 | 자산로108(성내동 182-23) | 105
1 | 02-006-112-00000 | 이상배 | 자산로108-1(성내동 180-1) | 621
1 | 02-006-113-00000 | 엄성섭(평화주유소) | 자산로110(성내동 180-4) | 127
1 | 02-006-114-00000 | 박태욱 | 성내동 180-5 | 0
1 | 02-006-115-00000 | 권팔임(꺼리책방) | 자산로114-1(성내동 180-6) | 162
1 | 02-006-116-00000 | 김종성(백화세탁소) | 자산로114-2(성내동 180-3) | 203
1 | 02-006-117-00000 | 전홍우(대우통닭) | 자산로116(성내동 180-8) | 241
1 | 02-006-118-00000 | 전홍우 | 자산로116(성내동 180-8) | 0
1 | 02-006-119-00000 | 전형규(성내슈퍼) | 자산로116-1(성내동 180-9) | 82
1 | 02-006-120-00000 | 윤성우(한진관광) | 자산로118(성내 75-9) | 27
1 | 02-006-121-00000 | 윤성우(상아탑학원) | 자산로118(성내동 75-9) | 757
1 | 02-007-005-00000 | 이원희(송월타올) | 자산로88(성내동 185-1) | 219
1 | 02-007-006-00000 | 이승철(구제짱) | 자산로88-1(성내동 185) | 53
1 | 02-007-007-00000 | 김영철(아름플라워) | 자산로88-1(성내동 185-3) | 41
1 | 02-007-008-00000 | 배덕구(형제지업사) | 자산로90(성내동 185-8) | 183
1 | 02-007-011-00000 | 송화섭(김천농협) | 자산로92(성내동 185-5) | 198
1 | 02-007-014-00000 | 이상환(한샘타일) | 굴다리길52(성내동 190-12) | 492
1 | 02-007-015-00000 | 최진태 | 자산로87-3(성내동 190-16) | 4
1 | 02-007-016-00000 | 김미옥(OS미헤어) | 자산로87-1(성내동 190-11) | 773
1 | 02-007-017-00000 | 김원태(준악기) | 자산로87(성내동 190-10) | 385
1 | 02-007-018-00000 | 손정수(현대완구) | 자산로85-3(성내동 190-10) | 20
1 | 02-007-019-00000 | 유창종(일광유리) | 자산로85-2(성내동 190-9) | 482
1 | 02-007-020-00000 | 송영호(송치과) | 자산로85(성내동 190-9) | 411
1 | 02-007-020-00100 | 송영호(M) | 자산로85(성내동 190-9) | 249
1 | 02-007-021-00000 | 안동윤 | 자산로83(성내동 190-6) | 248
1 | 02-007-022-00000 | 안동윤(삼보컴퓨터) | 자산로83(성내동 190-6) | 45
1 | 02-007-023-00000 | 백영해(효성관광) | 자산로81-2(성내동 190-4) | 5
1 | 02-007-024-00000 | 여인웅(레스토닉가구) | 자산로81-1(성내동 190-13) | 81
1 | 02-007-025-00000 | 이고상외1(세종꽃화원) | 자산로81(성내동 190-24) | 370
1 | 02-007-026-00000 | 이상규(제브라) | 자산로79-1(성내동 190-24) | 342
1 | 02-007-027-00000 | 이성임(김씨인테리어 | 자산로79(성내동 190-2) | 240
1 | 02-007-028-00000 | 한옥순(조일복집) | 자산로77(성내동 190) | 540
1 | 02-007-028-00100 | 김순이(진미추어탕) | 자산로79-1(성내동) | 16
1 | 02-007-029-00000 | 김천대(구공탄석쇠) | 성내동 190-3 | 726
1 | 02-007-030-00000 | 지춘화(명성반점) | 자산로77-6(성내동 190-3) | 480
1 | 02-007-031-00000 | 최원기 | 성내동 190-3 | 231
1 | 02-007-032-00000 | 조동선 | 굴다리길38(성내동 193-30) | 627
1 | 02-007-034-00000 | 이홍기(고향이발) | 자산로86-3(성내동 188-12) | 350
1 | 02-007-037-00000 | 김소응(커텐하우스) | 자산로86(성내동 188-9) | 486
1 | 02-007-038-00000 | 김영구(만물식육식당) | 자산로84-1(성내동 188-8) | 390
1 | 02-007-039-00000 | 임정택 | 자산로84-1(성내동 188-67) | 155
1 | 02-007-040-00000 | 이정연(김천저울상회) | 자산로84(성내동 188-4) | 264
1 | 02-007-041-00000 | 송분자 | 자산로82(성내동 188-3) | 317
1 | 02-007-042-00000 | 정순관(G.na헤어) | 성내동 188-1 | 228
1 | 02-007-043-00000 | 하정자(정관장) | 자산로80(성내동 188-1) | 229
1 | 02-007-044-00000 | 김종희 | 자산1길3-5(성내동 159-25) | 233
1 | 02-007-045-00000 | 최재옥 | 자산1길3-4(성내동 159-23) | 143
1 | 02-007-046-00000 | 김재윤 | 자산1길3-4(성내동 2-3) | 0
1 | 02-007-046-00300 | 하정자 | 자산1길3-2(성내동 188-1) | 0
1 | 02-007-046-00500 | 서경옥 | 자산1길3(성내동 153-38) | 219
1 | 02-007-047-00000 | 하병삼 | 자산2길1(성내동 153-32) | 4
1 | 02-007-049-00000 | 이분순 | 자산2길4(성내동 159) | 169
1 | 02-007-050-00000 | 이광호(김순호) | 자산2길5(성내동 153-27) | 231
1 | 02-007-051-00000 | 서정혁 | 자산2길6(성내동 158) | 220
1 | 02-007-052-00000 | 안호순 | 자산2길8(성내동 153-33) | 20
1 | 02-007-053-00000 | 정옥자 | 자산2길10(성내동 158-4) | 168
1 | 02-007-055-00000 | 백홍목 | 자산2길14(성내동 158-4) | 0
1 | 02-007-056-00000 | 문환습 | 자산2길18(성내동 158-3) | 195
1 | 02-007-057-00000 | 이은용 | 자산2길20-4(성내동 158-7) | 54
1 | 02-007-058-00000 | 서복순 | 자산2길20-6(성내동 153) | 60
1 | 02-007-059-00000 | 김형만 | 자산2길20-12(성내동 157) | 0
1 | 02-007-061-00000 | 김성환 | 자산2길20-19(성내동 153-15) | 234
1 | 02-007-062-00000 | 서정봉 | 자산2길20-17(성내동 153-14) | 0
1 | 02-007-063-00000 | 민병태 | 자산2길20-15(성내동 153) | 0
1 | 02-007-064-00000 | 장병욱 | 자산2길20-9(성내동 157) | 86
1 | 02-007-065-00000 | 전재호 | 자산2길20-7(성내동 153-19) | 119
1 | 02-007-066-00000 | 곽동철 | 자산2길20-5(성내동 153) | 164
1 | 02-007-067-00000 | 백점출 | 자산2길20-3(성내동 153) | 161
1 | 02-007-068-00000 | 정덕재 | 자산2길22(성내동 153-23) | 89
1 | 02-007-069-00000 | 이경연 | 자산2길24-6(성내동 2-4) | 151
1 | 02-007-070-00000 | 전상구 | 자산2길24-1(성내동 153) | 142
1 | 02-007-071-00000 | 김승범 | 자산2길24(성내동 156-4) | 74
1 | 02-007-072-00000 | 김종순 | 자산2길26(성내동 157-3) | 101
1 | 02-007-073-00000 | 김달문 | 자산2길25(성내동 157-6) | 260
1 | 02-007-074-00000 | 장재현 | 자산2길28(성내동 157-5) | 156
1 | 02-007-076-00000 | 김서이 | 자산2길29(성내동 157-11) | 100
1 | 02-007-077-00000 | 김달분 | 자산2길31-3(성내동 156-6) | 0
1 | 02-007-078-00000 | 박우용 | 자산2길31-5(성내동 157-13) | 245
1 | 02-007-079-00000 | 김원희 | 성내동 157-7 | 229
1 | 02-007-080-00000 | 박희진 | 자산2길31-9(성내동 157-22) | 444
1 | 02-007-081-00000 | 정영현 | 자산2길31-11(성내동 157-8) | 67
1 | 02-007-082-00000 | 박경호 | 자산2길31-19(성내동 127-14) | 175
1 | 02-007-083-00000 | 김정암 | 자산2길31-21(성내동 157-15) | 0
1 | 02-007-084-00000 | 김남수 | 자산2길31-18(성내동 159-6) | 66
1 | 02-007-085-00000 | 최영환 | 자산2길31-27(성내동 157-9) | 333
1 | 02-007-087-00000 | 장점석 | 자산2길33(성내동 228-4) | 404
1 | 02-007-088-00000 | 박창하 | 자산3길28-3(성내동 157) | 79
1 | 02-007-091-00000 | 우남구 | 자산3길28-2(성내동 161) | 564
1 | 02-007-095-00000 | 우남구 | 자산3길28-2(성내동 161) | 241
1 | 02-007-099-00000 | 전창우 | 자산3길28-5(성내동 157) | 85
1 | 02-007-103-00000 | 곽송열 | 자산3길28-7(성내동 157) | 71
1 | 02-007-107-00000 | 김광호(성화교회)골든미용실 | 자산3길28-12(성내동 161-8) | 316
1 | 02-007-111-00000 | 홍유경(구.송미용실) | 자산3길28-9(성내동 157-21) | 392
1 | 02-007-113-00000 | 안지열 | 자산3길28-20(성내동 160) | 152
1 | 02-007-115-00000 | 서명수(승리오트바이) | 자산3길28-19(성내동 159-18) | 23
1 | 02-007-117-00000 | (주)그루터 | 자산로86-1(성내동 188-13) | 294
1 | 02-007-119-00000 | (주)그루터(원LED조명) | 자산로86-2(성내동 188-9) | 77
1 | 02-007-121-00000 | 구.김천농협(김천문화원) | 자산3길28-24(성내동 185-3) | 94
1 | 02-008-007-00100 | 송영석 | 자산3길40(성내동 133-2) | 108
1 | 02-008-008-00100 | 남철은 | 자산3길39(성내동 165-1) | 248
1 | 02-008-009-00100 | 이금남 | 자산3길36(성내동 135) | 171
1 | 02-008-010-00100 | 박세영 | 자산3길32-1(성내동 136) | 634
1 | 02-008-011-00100 | 고한성 | 자산3길35(성내동 164) | 334
1 | 02-008-012-00100 | 전영조 | 자산3길33(성내동 164) | 395
1 | 02-008-013-00100 | 김재홍 | 자산3길32-3(성내동 137) | 187
1 | 02-008-014-00100 | 김영재 | 자산3길31-4(성내동 164) | 135
1 | 02-008-015-00100 | 김성조 | 자산3길31-8(성내동 168) | 66
1 | 02-008-017-00100 | 이창현 | 자산3길31-5(성내동 170) | 121
1 | 02-008-018-00100 | 박태하 | 자산3길31-3(성내동 163-1) | 191
1 | 02-008-021-00000 | 우희돈 | 자산3길30(성내동 138-3) | 341
1 | 02-008-022-00000 | 박태호 | 자산2길38(성내동 138-4) | 58
1 | 02-008-023-00000 | 김민석 | 자산2길36(성내동 138-2) | 388
1 | 02-008-024-00000 | 최중규 | 자산2길32(성내동 228-2) | 7
1 | 02-008-025-00000 | 윤정로 | 자산1길53(성내동 161) | 166
1 | 02-008-026-00000 | 박석동 | 자산1길52(성내동 157) | 41
1 | 02-008-028-00000 | 노계용 | 자산1길50(성내동 139) | 60
1 | 02-008-029-00000 | 김분이 | 자산1길47(성내동 157-2) | 0
1 | 02-008-030-00000 | 이윤성 | 자산1길45(성내동 157-1) | 95
1 | 02-008-031-00000 | 김정순 | 자산1길41-1(성내동 156-1) | 36
1 | 02-008-032-00000 | 이대현 | 자산1길41-3(성내동 156) | 131
1 | 02-008-033-00000 | 이성수 | 자산1길37(성내동 153-2) | 77
1 | 02-008-034-00000 | 정성진 | 자산1길31(성내동 153-11) | 0
1 | 02-008-035-00000 | 김철수 | 자산1길27(성내동 152-2) | 101
1 | 02-008-036-00000 | 육지수 | 자산1길25(성내동 152-2) | 151
1 | 02-008-037-00000 | 우도환 | 자산1길21(성내동 152-2) | 66
1 | 02-008-038-00000 | 홍유복 | 자산1길20-3(성내동 153) | 79
1 | 02-008-039-00000 | 전대영 | 자산1길24-7(성내동 152-2) | 244
1 | 02-008-040-00000 | 전한명 | 자산1길24-3(성내동 154-4) | 408
1 | 02-008-041-00000 | 박희원 | 자산1길26(성내동 152-2) | 0
1 | 02-008-042-00000 | 전종옥 | 자산1길28(성내동 152-8) | 52
1 | 02-008-043-00000 | 이재화 | 자산1길30(성내동 152-3) | 88
1 | 02-008-044-00000 | 이기홍 | 자산1길34(성내동 152) | 0
1 | 02-008-045-00000 | 이충록 | 자산1길36(성내동 153-3) | 74
1 | 02-008-047-00000 | 양성원 | 자산1길40(성내동 154) | 309
1 | 02-008-051-00000 | 김칠용 | 자산7길21(성내동 146) | 2
1 | 02-008-053-00000 | 이근우 | 자산7길24(성내동 151-2) | 154
1 | 02-008-054-00000 | 남태준 | 자산7길25-4(성내동 146) | 106
1 | 02-008-057-00000 | 이무분 | 자산7길30(성내동 153) | 333
1 | 02-008-057-00200 | 류상계 | 자산7길29(성내동 146-3) | 61
1 | 02-008-057-00500 | 박대구 | 자산7길32(성내동 151-1) | 138
1 | 02-008-059-00000 | 김종식 | 자산7길34-4(성내동 142) | 125
1 | 02-008-060-00000 | 김윤구 | 성내동 148 | 0
1 | 02-008-061-00000 | 박정하 | 자산7길34-3(성내동 148-3) | 139
1 | 02-008-062-00000 | 김욱현 | 자산7길36(성내동 148-5) | 247
1 | 02-008-063-00000 | 이강안 | 자산7길35(성내동 148-4) | 276
1 | 02-008-064-00000 | 김천교회 | 자산8길37(성내동 146-14) | 0
1 | 02-008-065-00000 | 이순이 | 자산8길35(성내동 146) | 103
1 | 02-008-065-00200 | 고은희 | 자산8길35-5(성내동 146-11) | 131
1 | 02-008-068-00000 | 박춘화 | 자산8길33(성내동 146) | 31
1 | 02-008-069-00000 | 송병분 | 자산8길31(성내동 146) | 90
1 | 02-008-071-00000 | 우연귀 | 자산8길29(성내동 146) | 57
1 | 02-008-072-00000 | 유명옥 | 자산7길15-3(성내동 146) | 88
1 | 02-008-073-00000 | 김신영 | 자산7길15-5(성내동 146) | 65
1 | 02-008-074-00000 | 김삼식 | 자산7길17(성내동 146) | 20
1 | 02-008-075-00000 | 김삼식 | 자산7길19(성내동 146) | 125
1 | 02-008-081-00000 | 김종말 | 자산8길23-5(성내동 142-5) | 0
1 | 02-008-082-00000 | 주인복 | 자산8길23-8(성내동 142-3) | 0
1 | 02-008-083-00000 | 박태용 | 자산8길23-7(성내동 142-4) | 115
1 | 02-008-084-00000 | 김영준 | 자산8길21(성내동 130) | 29
1 | 02-009-001-00100 | 박성룡 | 자산3길46(성내동 132) | 157
1 | 02-009-002-00100 | 유경길 | 자산7길3(성내동 131) | 110
1 | 02-009-003-00100 | 박선일 | 자산7길5(성내동 134-1) | 360
1 | 02-009-004-00100 | 김윤백 | 자산7길7(성내동 134-2) | 285
1 | 02-009-008-00800 | 정광재(정근식) | 자산8길18-3(성내동 127-2) | 57
1 | 02-009-009-00000 | 김종문 | 자산8길15(성내동 129) | 376
1 | 02-009-011-00000 | 김태수 | 자산8길16(성내동 127) | 124
1 | 02-009-012-00000 | 박정호 | 자산8길13(성내동 143) | 221
1 | 02-009-013-00000 | 임수근 | 자산8길12(성내동 127-1) | 67
1 | 02-009-014-00000 | 남기성 | 자산8길9(성내동 127) | 260
1 | 02-009-015-00000 | 채주태 | 자산8길7(성내동 144-3) | 278
1 | 02-009-016-00000 | 이필근 | 자산8길5(성내동 144-2) | 138
1 | 02-009-017-00000 | 김영배 | 자산8길3(성내동 124) | 104
1 | 02-009-018-00000 | 우진기 | 자산8길2(성내동 125-1) | 40
1 | 02-009-019-00000 | 우진기 | 자산8길1(성내동 123) | 196
1 | 02-009-020-00000 | 정성영 | 자산3길52(성내동 125-4) | 140
1 | 02-009-021-00000 | 이기수 | 자산3길50-3(성내동 125-2) | 173
1 | 02-009-022-00000 | 장영옥 | 자산3길50-4(성내동 125-3) | 177
1 | 02-009-024-00000 | 이영식 | 자산3길48-1(성내동 126) | 7
1 | 02-009-024-00200 | 김매화 | 자산3길48-3(성내동 125-6) | 192
1 | 02-009-025-00000 | 최창기 | 자산3길58(성내동 122-6) | 150
1 | 02-009-026-00000 | 최진옥 | 자산3길60-3(성내동 122-4) | 471
1 | 02-009-027-00000 | 박금복 | 자산3길60-4(성내동 122-5) | 246
1 | 02-009-028-00000 | 신점술 | 자산3길60(성내동 145) | 168
1 | 02-009-029-00000 | 이근동 | 자산9길4(성내동 122) | 0
1 | 02-009-030-00000 | 김태임 | 자산9길6-3(성내동 144-13) | 191
1 | 02-009-031-00000 | 박병배 | 자산9길6-5(성내동 144-14) | 90
1 | 02-009-032-00000 | 이우연 | 자산9길6-7(성내동 144-3) | 69
1 | 02-009-034-00000 | 김원배 | 자산9길9(성내동 144-7) | 201
1 | 02-009-035-00000 | 유상우 | 자산9길7(성내동 144-10) | 173
1 | 02-009-035-00100 | 석남석(석성원) | 자산9길7-2(성내동 144-6) | 16
1 | 02-009-035-00200 | 정계순 | 자산9길7-4(성내동 144-1) | 5
1 | 02-009-036-00000 | 황명수 | 자산9길7-1(성내동 144-9) | 255
1 | 02-009-039-00000 | 김억수 | 자산9길3(성내동 144) | 59
1 | 02-009-040-00000 | 채원향 | 자산9길1-4(성내동 144-5) | 70
1 | 02-009-042-00000 | 이강례 | 자산9길1-5(성내동 145) | 69
1 | 02-009-042-00100 | 김용순 | 자산9길1-6(성내동 146-26) | 47
1 | 02-009-042-00200 | 이순복 | 자산9길1-7(성내동 146-29) | 342
1 | 02-009-042-00500 | 김천시장(산림녹지과) | 김천시 성내동 146-4(자산공원) | 80
1 | 02-009-042-00700 | 정상식 | 성모길104(성내동 146) | 0
1 | 02-009-042-00800 | 정명공 | 자산3길66-4(성내동 146-24) | 33
1 | 02-009-042-00900 | 우경화 | 자산3길66-2(성내동 146-28) | 30
1 | 02-009-059-00000 | 김복남 | 성모길93(성내동 120-6) | 51
1 | 02-009-060-00000 | 편효현 | 성모길87(성내동 120) | 169
1 | 02-009-062-00000 | 김옥자 | 성모길85(성내동 120) | 38
1 | 02-009-063-00000 | 전종수 | 성모길81(성내동 120) | 12
1 | 02-009-063-00100 | 우경순 | 성모길79(성내동 120) | 17
1 | 02-009-064-00000 | 김형규 | 성모길75(성내동 120) | 76
1 | 02-009-065-00000 | 이재선 | 성모길73(성내동 120) | 240
1 | 02-009-067-00000 | 임상준 | 성모길69(성내동 111) | 272
1 | 02-009-072-00000 | 이종순 | 자산6길18-4(성내동 120) | 0
1 | 02-009-073-00000 | 전선호 | 자산6길18-6(성내동 112-11) | 202
1 | 02-009-074-00000 | 이성수 | 자산6길18-5(성내동 100-7) | 198
1 | 02-009-075-00000 | 이준덕 | 자산6길6(성내동 160-7) | 38
1 | 02-009-076-00000 | 우윤철 | 자산6길18-1(성내동 100-9) | 0
1 | 02-009-077-00000 | 최성재 | 자산6길20(성내동 100-10) | 214
1 | 02-009-078-00000 | 정경선 | 자산6길22-2(성내동 100-11) | 244
1 | 02-009-079-00000 | 최익만 | 자산6길22(성내동 100-13) | 189
1 | 02-009-080-00000 | 조춘자 | 자산6길22-3(성내동 100-11) | 93
1 | 02-009-081-00000 | 한현석 | 자산6길29(성내동 99-1) | 50
1 | 02-010-001-00200 | 김영재 | 자산3길53-3(성내동 121-3) | 4
1 | 02-010-001-00300 | 이종만 | 자산3길55(성내동 160-7) | 255
1 | 02-010-001-00500 | 우경태 | 자산3길57(성내동 121-1) | 262
1 | 02-010-001-00900 | 김영재 | 자산3길62(성내동 145-10) | 147
1 | 02-010-001-01300 | 구동희 | 자산3길66(성내동 154) | 92
1 | 02-010-002-00000 | 이흔이 | 자산3길51-16(성내동 120-1) | 11
1 | 02-010-003-00000 | 안문 | 자산3길51-14(성내동 120-1) | 59
1 | 02-010-004-00000 | 김교성 | 자산3길51-15(성내동 120) | 92
1 | 02-010-006-00000 | 이미애 | 자산3길51-7(성내동 120-7) | 26
1 | 02-010-010-00000 | 정영식 | 자산3길51-6(성내동 144) | 79
1 | 02-010-011-00000 | 엄태완 | 자산3길51-3(성내동 111-5) | 147
1 | 02-010-012-00000 | 편영수 | 자산3길51-2(성내동 111-2) | 157
1 | 02-010-013-00000 | 김옥연 | 자산3길49(성내동 111) | 48
1 | 02-010-020-00000 | 장정호 | 자산4길60(성내동 165-5) | 44
1 | 02-010-020-00100 | 정욱현 | 자산4길62(성내동 165-2) | 196
1 | 02-010-021-00000 | 안평엽 | 자산4길64(성내동 165-2) | 0
1 | 02-010-021-00100 | 이만형 | 자산4길67(성내동 107) | 0
1 | 02-010-021-00500 | 서춘석 | 자산4길67-1(성내동 109) | 34
1 | 02-010-021-00700 | 이용식 | 자산4길67-3(성내동 111-16) | 140
1 | 02-010-021-00900 | 곽기선 | 자산4길67-4(성내동 111-6) | 416
1 | 02-010-021-01100 | 배상태 | 자산4길69(성내동 110-2) | 50
1 | 02-010-021-01300 | 여항동 | 자산4길71(성내동 110-1) | 72
1 | 02-010-021-01500 | 김진우 | 자산3길45(성내동 110) | 312
1 | 02-010-031-00300 | 박일수 | 자산6길15-4(성내동 101-7) | 174
1 | 02-010-031-00400 | 장경자 | 자산6길15-3(성내동 101) | 93
1 | 02-010-032-00000 | 곽소수 | 자산6길14-3(성내동 100-8) | 78
1 | 02-010-033-00000 | 박재춘 | 자산6길14-4(성내동 120) | 94
1 | 02-010-034-00000 | 박미남 | 자산6길41(성내동 101-5) | 0
1 | 02-010-035-00000 | 장길자 | 자산6길11(성내동 101-2) | 417
1 | 02-010-035-00100 | 김정대 | 자산6길10(성내동 112-2) | 259
1 | 02-010-035-00200 | 이정님 | 자산6길8(성내동 112-8) | 0
1 | 02-010-036-00000 | 서부건 | 자산6길7(성내동 101-1) | 119
1 | 02-010-036-00100 | 정휘용 | 자산6길4-1(성내동 111-20) | 20
1 | 02-010-036-00200 | 권중문 | 자산6길4-3(성내동 111-9) | 399
1 | 02-010-036-00300 | 이득기 | 자산6길4(성내동 108) | 27
1 | 02-010-037-00000 | 전재환 | 자산4길65(성내동 106) | 367
1 | 02-010-038-00000 | 서명수 | 자산4길61(성내동 105) | 185
1 | 02-010-039-00000 | 김영형 | 자산4길57-2(성내동 104-2) | 99
1 | 02-010-040-00000 | 이철화 | 자산4길57-4(성내동 104-1) | 244
1 | 02-010-041-00000 | 전봉우 | 자산4길55(성내동 103-1) | 60
1 | 02-010-042-00000 | 장학식 | 자산4길53(성내동 103-2) | 471
1 | 02-010-043-00000 | 김정순 | 자산4길53-1(성내동 97) | 74
1 | 02-010-044-00000 | 심화자 | 자산4길53-4(성내동 102) | 324
1 | 02-010-045-00000 | 변완석 | 자산4길53-3(성내동 98) | 178
1 | 02-010-046-00100 | 김천시장(문상무) | 자산4길53-8,구노인회관(성내동 101-7) | 32
1 | 02-010-052-00000 | 김종수 | 자산4길49(성내동 96) | 174
1 | 03-001-001-00000 | 김유경 | 자산로175-1(평화동 19-1) | 94
1 | 03-001-003-00000 | 김점옥 | 자산로173(평화동 19-4) | 24
1 | 03-001-004-00000 | 임윤옥 | 자산로173(평화동 19-7) | 40
1 | 03-001-005-00000 | 손창준 | 구름다리1길29(평화동 19-9) | 279
1 | 03-001-006-00000 | 전금옥 | 구름다리1길28(평화동 19-11) | 113
1 | 03-001-007-00000 | 서달분 | 구름다리1길27 (평화동 19-10) | 113
1 | 03-001-009-00000 | 박래영 | 구름다리2길22(평화동 32-11) | 70
1 | 03-001-013-00000 | 김노미 | 구름다리1길20(평화동 32-11) | 121
1 | 03-001-014-00000 | 조분순 | 구름다리1길18(평화동 32-16) | 47
1 | 03-001-015-00000 | 엄진태 | 구름다리2길11(평화동 22-4) | 47
1 | 03-001-016-00000 | 엄진태 | 구름다리2길11(평화동 22-18) | 0
1 | 03-001-017-00000 | 이은화 | 구름다리2길21(평화동 14-7) | 0
1 | 03-001-018-00000 | 강봉구 | 구름다리2길17(평화동 14-4) | 337
1 | 03-001-019-00000 | 이정희 | 구름다리2길19(평화동 14-8) | 170
1 | 03-001-019-00100 | 김월동 | 구름다리2길24(평화동 19-12) | 918
1 | 03-001-020-00000 | 김을임 | 구름다리3길12-15(평화동 14-11) | 147
1 | 03-001-021-00000 | 유영욱 | 구름다리3길12-14(평화동 14-9) | 553
1 | 03-001-022-00000 | 김인선(김정임) | 구름다리3길12-13(평화동 14-19) | 87
1 | 03-001-023-00000 | 김영홍 | 구름다리3길12-12(평화동 14-22) | 85
1 | 03-001-024-00000 | 정소순 | 구름다리3길12-9(평화동 14-18) | 39
1 | 03-001-025-00000 | 정옥란 | 구름다리3길12-7(평화동 14-17) | 18
1 | 03-001-025-00100 | 김백홍 | 구름다리3길12-6(평화동 14-51) | 542
1 | 03-001-025-00200 | 함수옥 | 구름다리3길12-2(평화동 14-21) | 379
1 | 03-001-026-00000 | 양정순 | 구름다리3길12-1(평화동 14-23) | 85
1 | 03-001-026-00100 | 정홍재 | 구름다리3길17(평화동 14-46) | 293
1 | 03-001-026-00200 | 최용식 | 구름다리3길19(평화동 14-45) | 136
1 | 03-001-026-00300 | 김기성 | 구름다리3길21(평화동 14-1) | 339
1 | 03-001-026-00400 | 박승혁 | 구름다리5길27(평화동 16-22) | 146
1 | 03-001-026-00500 | 김옥연 | 구름다리5길24(평화동 16-20) | 107
1 | 03-001-026-00600 | 윤상득 | 구름다리3길25(평화동 15-6) | 798
1 | 03-001-027-00000 | 임희숙 | 구름다리3길24(평화동 14-24) | 444
1 | 03-001-027-00100 | 이주영 | 구름다리3길20(평화동 14-25) | 151
1 | 03-001-027-00200 | 장춘계 | 구름다리3길13(평화동 14-49) | 143
1 | 03-001-027-00300 | 신유복 | 구름다리3길15(평화동 14-10) | 311
1 | 03-001-028-00000 | 김명숙 | 구름다리3길16(평화동 14-27) | 716
1 | 03-001-028-00100 | 최창옥 | 구름다리3길16-3(평화동 14-26) | 206
1 | 03-001-029-00000 | 손화숙 | 구름다리3길16-8(평화동 14-13) | 98
1 | 03-001-030-00000 | 허은 | 구름다리3길16-12(평화동 14-14) | 187
1 | 03-001-030-00100 | 정애선 | 구름다리3길16-21(평화동 14-35) | 133
1 | 03-001-030-00200 | 문광식 | 구름다리3길16-17(평화동 14-35) | 200
1 | 03-001-030-00300 | 임근배 | 구름다리3길16-25(평화동 14-38) | 167
1 | 03-001-030-00400 | 신정덕 | 구름다리3길16-31(평화동 14-39) | 260
1 | 03-001-030-00500 | 이상근 | 구름다리3길16-35(평화동 14-42) | 197
1 | 03-001-030-00600 | 김영화 | 구름다리3길16-23(평화동 14-41) | 139
1 | 03-001-030-00700 | 박병순 | 구름다리2길29(평화동 14-43) | 226
1 | 03-001-030-00800 | 김용팔 | 구름다리3길16-5(평화동 14-30) | 122
1 | 03-001-030-00900 | 조홍제 | 구름다리3길16-7(평화동 14-29) | 160
1 | 03-001-030-01000 | 김석만 | 구름다리5길13(평화동 13-11) | 437
1 | 03-001-030-01100 | 진병태 | 구름다리3길16-27(평화동 14-32) | 252
1 | 03-001-030-01200 | 송병인 | 구름다리3길16-29(평화동 14-36) | 448
1 | 03-001-030-01300 | 강병철 | 구름다리3길16-15(평화동 14-33) | 281
1 | 03-001-030-01400 | 이홍기 | 구름다리2길31(평화동 14-40) | 258
1 | 03-001-031-00000 | 서금연 | 구름다리3길16-14(평화동 14-15) | 118
1 | 03-001-032-00000 | 최병태 | 구름다리2길25(평화동 14-16) | 330
1 | 03-001-033-00000 | 김점옥 | 구름다리2길30(평화동 19-6) | 678
1 | 03-001-034-00000 | 주양석 | 구름다리5길1(평화동 13-15) | 309
1 | 03-001-034-00100 | 박인호 | 구름다리5길3(평화동 13-14) | 211
1 | 03-001-035-00000 | 김옥연 | 구름다리5길7(평화동 13-5) | 22
1 | 03-001-035-00100 | 나중구 | 구름다리5길6(평화동 13-6) | 183
1 | 03-001-035-00200 | 김자헌 | 구름다리5길2(평화동 11-8) | 241
1 | 03-001-036-00000 | 이장희(힐하우스) | 구름다리5길11(평화동 13-12) | 1080
1 | 03-001-037-00000 | 조형기 | 구름다리5길12(평화동 13-5) | 216
1 | 03-001-037-00100 | 최점득 | 구름다리5길16(평화동 13-4) | 313
1 | 03-001-037-00200 | 김기화 | 구름다리5길15(평화동 13-10) | 471
1 | 03-001-037-00300 | 송치훈 | 구름다리5길17(평화동 13-9) | 235
1 | 03-001-037-00400 | 강순숙 | 구름다리5길18(평화동 13-3) | 193
1 | 03-001-037-00500 | 김동규 | 구름다리5길22(평화동 15-4) | 440
1 | 03-001-038-00000 | 조동수 | 구름다리3길16-9(평화동 14-28) | 146
1 | 03-001-038-00100 | 박정기 | 자산로181-9(평화동 11-13) | 201
1 | 03-001-039-00000 | 김판수 | 자산로181-10(평화동 11-5) | 142
1 | 03-001-040-00000 | 김광래 | 자산로181-8(평화동 11-15) | 241
1 | 03-001-041-00000 | 김희정 | 자산로181-11(평화동 11-11) | 281
1 | 03-001-042-00000 | 석현목 | 자산로177(평화동 11-105) | 337
1 | 03-001-043-00000 | (김자헌) 이수진 | 자산로181-5(평화동 11-8) | 364
1 | 03-001-043-00100 | 박남수 | 자산로181-7(평화동 11-7) | 246
1 | 03-001-043-00200 | 오민경 | 자산로181-6(평화동 11-3) | 297
1 | 03-001-043-00300 | 윤재경 | 자산로181(평화동 11-45) | 5
1 | 03-001-044-00000 | 손종고(문칠순) | 자산로179(평화동 1-15)성애식당 | 1609
1 | 03-001-045-00000 | 김계분 | 평화장미1길1(평화동 10-14) | 540
1 | 03-001-045-00100 | 조우종 | 자산로183(평화동 10-135) | 877
1 | 03-001-045-00200 | 김광희 | 평화장미길10(평화동 7-8),부일미용학원 | 448
1 | 03-001-045-00300 | 최은숙 | 평화동 10-6 | 499
1 | 03-001-046-00000 | 놀부장식 | 자산로191(평화동 6-2) | 79
1 | 03-001-046-00100 | 조규태 | 자산로189(평화동 1-15) | 183
1 | 03-001-046-00200 | 김성옥 | 자산로193(평화동 6 기아자동차) | 117
1 | 03-001-046-00300 | 최광섭 | 평화장미길7(평화동 10-8) | 139
1 | 03-001-046-00400 | 박학실 | 자산로195(평화동 3-7),월류석쇠불고기 | 1885
1 | 03-001-046-00600 | 유성빌라(404호) | 평화장미1길5(평화동 10-85) | 2716
1 | 03-001-046-00700 | 한일가든맨션 | 평화장미1길17-10(평화동 51-3) | 9484
1 | 03-001-046-00800 | 박상기 | 평화장미1길3(평화동 10-20) | 847
1 | 03-001-046-00900 | 유성주택(나동202호,황인자) | 평화장미1길11(평화동 10-24),나동202호 | 3612
1 | 03-001-046-01100 | 최용식 | 영남대로1664(평화동 73-18) | 86
1 | 03-001-046-01200 | 김명규 | 영남대로1662(평화동 73-4) | 28
1 | 03-001-046-01300 | 전상명(대림자재) | 평화장미길60-17(평화 73-17) | 14
1 | 03-001-046-01400 | 주식회사 대산자재 | 영남대로1676(평화동 73-1) | 182
1 | 03-001-046-01500 | 김용대 | 자산로193-4(평화동 46-15) | 20
1 | 03-001-046-01600 | 김종현(SK농장) | 자산로193-3(평화동 4-2) | 929
1 | 03-001-046-02000 | 장재욱 | 자산로195(평화동 3-7) | 0
1 | 03-001-046-02200 | 유영숙 | 영남대로1674(평화동 73-37) | 0
1 | 03-001-046-02300 | 한국맥도날드 | 자산로199(평화동 2-2) | 1839
1 | 03-001-047-00000 | 최희상 | 자산로183-1(평화동 10-1) | 405
1 | 03-001-047-00100 | 김해월 | 평화장미길8(평화동 7-4) | 783
1 | 03-001-047-00200 | 손종백 | 평화장미길10(평화동 7-9) | 350
1 | 03-001-047-00300 | 박원숙 | 평화장미길12(평화동 9-2) | 817
1 | 03-001-047-00400 | 이한국 | 평화장미길11(평화동 10-17) | 252
1 | 03-001-047-00500 | 안재우 | 평화장미길13(평화동 10-4) | 163
1 | 03-001-047-00600 | 김남이 | 평화장미길19(평화동 17-9) | 441
1 | 03-001-047-00700 | 전숙자 | 평화장미길15(평화동 17-10) | 153
1 | 03-001-047-00800 | 강남근 | 평화장미길15(평화동 17-12) | 568
1 | 03-001-047-00900 | 추현엽외1 | 평화장미1길17-2(평화동 17-16) | 1103
1 | 03-001-047-01000 | 김대섭 | 평화장미1길15(평화동 17-18) | 342
1 | 03-001-047-01100 | 박규칠 | 평화장미1길20(평화동 17-13) | 398
1 | 03-001-047-01200 | 안광엽 | 평화장미길23-4(평화동 17-4) | 469
1 | 03-001-047-01300 | 백중기 | 평화장미1길17-9(평화동 10-21) | 428
1 | 03-001-047-01400 | 황계자 | 평화장미1길17-7(평화동 10-7) | 204
1 | 03-001-047-01500 | 최종문 | 평화장미길23-6(평화동 17-14) | 284
1 | 03-001-047-01600 | 장명수 | 평화장미1길23(평화동 17-15) | 171
1 | 03-001-047-01700 | 김신호(놀부디자인) | 평화동 17-11 | 141
1 | 03-001-047-01800 | 이애영(스마일) | 평화장미1길25-3(평화동 20-1) | 1521
1 | 03-001-047-01900 | 이애영(윙크빌) | 평화장미1길17-8(평화동 20-7) | 1939
1 | 03-001-048-00000 | 김건섭 | 평화장미길20(평화동 10-2)동창기업 | 127
1 | 03-001-048-00100 | 김 택 | 평화장미길25-4(평화동 72-23) | 202
1 | 03-001-048-00200 | 이종규 | 평화장미길16-5(평화동 10-12) | 382
1 | 03-001-049-00000 | 최인관 | 자산로189-2(평화동 7-7),어전복집 | 799
1 | 03-001-049-00100 | 강희영 | 자산로189-1(평화동 7-2) | 437
1 | 03-001-049-00200 | 배흡(김천바이엘동물) | 자산로187(평화동 7-6) | 46
1 | 03-001-050-00000 | 전금옥 | 자산로169-1(평화동 19-8) | 68
1 | 03-001-052-00000 | 김우연 | 자산로169(평화동 32-1) | 639
1 | 03-001-052-00100 | 김우연 | 자산로169(평화동 32-3) | 170
1 | 03-001-054-00000 | 송인숙(벽지나라) | 자산로165-1(평화동 1-2) | 201
1 | 03-001-055-00000 | 장경자 | 자산로165(평화동 33-2) | 46
1 | 03-001-056-00000 | 이도영 | 구름다리1길12-1(평화동 32-4) | 91
1 | 03-001-057-00000 | 김진화 | 구름다리1길14(평화동 32-7) | 182
1 | 03-001-058-00000 | 박인수(명성) | 구름다리1길16-3(평화동 32-10) | 38
1 | 03-001-059-00000 | 조경하 | 구름다리1길16-1(평화동 32-8) | 116
1 | 03-001-060-00000 | 박문식 | 구름다리1길15(평화동 22-14) | 210
1 | 03-001-061-00000 | 설영조 | 구름다리1길13(평화동 1-3) | 356
1 | 03-001-062-00000 | 최남윤 | 구름다리1길11(평화동 30-8) | 168
1 | 03-001-064-00000 | 최한백 | 자산로163(평화동 33-2) | 388
1 | 03-001-065-00000 | 이갑식 | 자산로161-2(평화동 34-1) | 164
1 | 03-001-067-00000 | 김재필 | 자산로161-1(평화동 34-1) | 948
1 | 03-001-068-00000 | 석현목 | 자산로161(평화동 34-1) | 458
1 | 03-001-069-00000 | 김월이 | 자산로159(평화동 34-1) | 629
1 | 03-001-070-00000 | 김이선 | 구름다리길2(평화동 34-8) | 251
1 | 03-001-071-00000 | 김귀옥 | 구름다리길4(평화동 1-3) | 246
1 | 03-001-072-00000 | 육봉학 | 구름다리1길1(평화동 31-9) | 164
1 | 03-001-073-00000 | 박옥순 | 구름다리1길2(평화동 1-3) | 41
1 | 03-001-074-00000 | 남시우 | 구름다리1길5(평화동 1-3) | 144
1 | 03-001-075-00000 | 남시우 | 구름다리1길5(평화동 1-3) | 143
1 | 03-001-076-00000 | 김진택 | 구름다리1길6(평화동 34-1) | 24
1 | 03-001-077-00000 | 장상희 | 구름다리길6(평화동 31-9) | 46
1 | 03-001-078-00000 | 권길수 | 구름다리길10(평화동 31-7) | 79
1 | 03-001-079-00000 | 강남근 | 구름다리길12-2(평화동 30-6) | 730
1 | 03-001-080-00000 | 허춘복 | 구름다리길12-1(평화동 30-2) | 234
1 | 03-001-081-00000 | 이규해 | 구름다리길12-4(평화동 30-63) | 325
1 | 03-001-082-00000 | 박창용 | 구름다리길12-3(평화동 323) | 77
1 | 03-001-083-00000 | 박민섭 | 구름다리길12-6(평화동 30-53) | 99
1 | 03-001-085-00000 | 황재순 | 구름다리길16(평화동 24-3) | 558
1 | 03-001-087-00000 | 최국현 | 구름다리2길6(평화동 22-23) | 366
1 | 03-001-088-00000 | 김기성 | 구름다리2길7(평화동 23-7) | 150
1 | 03-001-089-00000 | 조병찬 | 구름다리2길9(평화동 22-6) | 360
1 | 03-001-090-00000 | 김봉학 | 구름다리길10(평화동 30-9) | 248
1 | 03-001-092-00000 | 김병율 | 구름다리길22(평화동 23-8) | 277
1 | 03-001-093-00000 | 안상현 | 평화동 22-11 | 0
1 | 03-001-093-00200 | 강미호 | 평화동 22-11 | 0
1 | 03-001-094-00000 | 이낙동 | 구름다리길30(평화동 18-7) | 525
1 | 03-001-094-00100 | 경천경로당 | 구름다리길32(평화동 18-6) | 195
1 | 03-001-094-00200 | 김천중앙침례교회 | 구름다리3길8(평화동 18-10) | 1019
1 | 03-001-095-00000 | 김천농협 | 평화동 1-6 주차장 | 122
1 | 03-001-096-00000 | 강순숙 | 평화동 29-16 주차장 | 0
1 | 03-001-098-00100 | 신명용 | 구름다리길7(평화동 29-10) | 88
1 | 03-001-099-00000 | 김홍식 | 구름다리길5(평화동 34-13) | 541
1 | 03-001-100-00000 | 김이분 | 자산로157(평화동 34-7) | 94
1 | 03-001-100-00200 | 박희현 | 자산로157(평화동 34-7) | 726
1 | 03-001-100-00300 | 박근하 | 자산로157(평화동 34-7) | 1093
1 | 03-001-101-00000 | 김이분 | 자산로157(평화동 34-7) | 239
1 | 03-001-102-00000 | 김윤근 | 자산로155-1(평화동 34-16) | 223
1 | 03-001-102-00100 | 류승오 | 자산로155(평화동 34-1) | 343
1 | 03-001-103-00000 | 류승오 | 자산로155(평화동 34) | 130
1 | 03-001-103-00100 | 류승오(2층) | 자산로155(평화동 34-3) | 0
1 | 03-001-106-00000 | 김천농협 | 평화동 39-7(하나로마트 급식소) | 821
1 | 03-001-107-00100 | 김장대(이동원한의원) | 자산로139(평화동 39-3) | 141
1 | 03-001-107-00200 | 김장대(월드안경) | 자산로139(평화동 39-3) | 220
1 | 03-001-107-00300 | 김장대(김현숙더좋은치과) | 자산로139(평화동 39-2), 2층 | 189
1 | 03-001-107-00400 | 김장대(김정연 3층) | 자산로139(평화동 39-2) | 152
1 | 03-001-108-00000 | 최진영 | 자산로137(평화동 39-5) | 221
1 | 03-001-109-00000 | 농업협동조합 | 자산로137(평화동 28-8) | 26346
1 | 03-001-110-00000 | 황악건설 | 자산로135(평화동 40-3) | 790
1 | 03-001-113-00000 | 한연순 | 자산로133(평화동 40-3) | 173
1 | 03-002-001-00000 | 정봉연 | 구름다리길38(평화동 18-3) | 222
1 | 03-002-002-00000 | 임경호 | 구름다리길38(평화동 18-2) | 115
1 | 03-002-003-00000 | 전수봉 | 구름다리3길5(평화동 18-2) | 401
1 | 03-002-005-00100 | 한일목련아파트 | 구름다리5길29(평화동 14-3) | 11459
1 | 03-002-009-00000 | 오옥희 | 구름다리4길12-9(평화동 438-3) | 707
1 | 03-002-009-00100 | 김화준 | 구름다리4길12-11(평화동 24) | 70
1 | 03-002-010-00000 | 박정희 | 구름다리5길33(평화동 14-52) | 302
1 | 03-002-012-00100 | 대원석유(주) | 구름다리5길36(평화동 51-6) | 26
1 | 03-002-013-00000 | 정성환 | 구름다리5길35(평화동 52-24) | 231
1 | 03-002-013-00100 | 서만수 | 구름다리4길15(평화동 2-1) | 55
1 | 03-002-015-00000 | 김동명 | 구름다리길40(평화동 438-7) | 608
1 | 03-002-016-00000 | 이현오 | 구름다리길42(평화동 486-6) | 420
1 | 03-002-017-00000 | 김사영 | 구름다리길46(평화동 438-5) | 22
1 | 03-002-018-00000 | 박봉애 | 구름다리길48(평화동 2-2) | 293
1 | 03-002-019-00000 | 임성대 | 구름다리길50-4(평화동 76-4) | 6
1 | 03-002-020-00000 | 김윤일 | 구름다리길50(평화동 76-7) | 245
1 | 03-002-021-00000 | 정원기 | 구름다리길52(평화동 76-3) | 142
1 | 03-002-021-00100 | 김천수 | 구름다리길54-2(평화동 76-2) | 362
1 | 03-002-022-00000 | 황우식 | 구름다리길54-4(평화동 79-10) | 0
1 | 03-002-023-00000 | 이문형 | 구름다리길54-6(평화동 79-10) | 165
1 | 03-002-024-00000 | 신윤식 | 구름다리길54-8(평화동 2-2) | 136
1 | 03-002-025-00000 | 박윤하 | 구름다리길54-10(평화동 2-2) | 409
1 | 03-002-026-00000 | 최인숙 | 구름다리길54-9(평화동 77-10) | 185
1 | 03-002-027-00000 | 황봉주 | 구름다리길54-11(평화동 77-9) | 208
1 | 03-002-028-00000 | 박분남 | 구름다리길54-13(평화동 2-2) | 26
1 | 03-002-029-00000 | 여금동 | 평화장미2길41(평화동 77-3) | 412
1 | 03-002-032-00000 | 송영우 | 평화장미4길1(평화동 78-2) | 98
1 | 03-002-033-00000 | 이월계 | 평화장미4길3(평화동 78-2) | 67
1 | 03-002-033-00100 | 김종용 | 평화장미4길5(평화동 78-2) | 678
1 | 03-002-034-00000 | 이영용 | 평화장미4길4-1(평화동 78-2) | 46
1 | 03-002-035-00000 | 원점성 | 평화장미길36(평화동 72-28) | 241
1 | 03-002-037-00000 | 권재환 | 평화장미4길26-3(평화동 80-23) | 532
1 | 03-002-038-00000 | 이기상 | 구름다리4길26(평화동 78-6) | 380
1 | 03-002-039-00000 | 이옥봉 | 구름다리5길46(평화동 80-11) | 332
1 | 03-002-040-00000 | 장봉옥 | 평화장미2길34(평화동 81-8) | 67
1 | 03-002-040-00100 | 정영수(명랑하우스) | 평화장미2길29,원룸(평화동 81-21) | 2206
1 | 03-002-040-00200 | 조정자(아이원) | 평화동 67-67, 원룸 | 2006
1 | 03-002-040-00300 | 정경환(명랑하우스) | 평화장미2길21(평화동 81-9), 원룸 | 644
1 | 03-002-042-00000 | 이진호 | 평화장미2길30(평화동 80-4) | 90
1 | 03-002-042-00200 | 원문순 | 평화장미1길45(평화동 67-63) | 323
1 | 03-002-043-00100 | 정영수 | 평화장미2길10(평화동 67-46) | 283
1 | 03-002-044-00000 | 소영자 | 구름다리길54-5(평화동 76-12) | 91
1 | 03-002-046-00000 | 김영님 | 구름다리길54-1(평화동 76-8) | 29
1 | 03-002-047-00000 | 여금동 | 구름다리길56(평화동 75-8) | 140
1 | 03-002-048-00000 | 윤종기 | 구름다리길58(평화동 75-8) | 177
1 | 03-002-049-00000 | 정기용 | 구름다리길60-1(평화동 77-9) | 62
1 | 03-002-050-00000 | 장명덕 | 구름다리길60-3(평화동 77-15) | 4
1 | 03-002-051-00000 | 김태기 | 구름다리길54-7(평화동 77-12) | 510
1 | 03-002-052-00000 | 이춘자 | 구름다리길60-5(평화동 77-15) | 98
1 | 03-002-053-00000 | 김기상 | 구름다리길60-7(평화동 77-8) | 343
1 | 03-002-054-00000 | 정상영 | 구름다리길64(평화동 74-5) | 381
1 | 03-002-055-00000 | 문종선 | 구름다리길63(평화동 50-3) | 0
1 | 03-002-056-00000 | 박만우 | 구름다리길66(평화동 50-4) | 307
1 | 03-002-057-00000 | 이종일 | 구름다리길68(평화동 50-4) | 148
1 | 03-002-058-00000 | 홍성근 | 구름다리길67(평화동 50-9) | 31
1 | 03-002-059-00000 | 정남이 | 구름다리길74(평화동 50-5) | 190
1 | 03-002-060-00000 | 김사분 | 구름다리길69(평화동 50-8) | 48
1 | 03-002-061-00000 | 김종삼 | 구름다리길69-1(평화동 48-8) | 302
1 | 03-002-062-00000 | 송동순 | 구름다리길71(평화동 48-7) | 88
1 | 03-002-063-00000 | 안몽식 | 구름다리길71-1(평화동 48-7) | 0
1 | 03-002-064-00000 | 성동배 | 평화장미2길47(평화동 48-5) | 246
1 | 03-002-065-00000 | 성동배 | 구름다리길71-3(평화동 52-9) | 40
1 | 03-002-067-00000 | 손갑용 | 구름다리길71-5(평화동 52-21) | 30
1 | 03-002-069-00000 | 김정현 | 구름다리길71-8(평화동 2-6) | 163
1 | 03-002-070-00000 | 복된교회 | 평화장미2길67(평화동 52-3) | 257
1 | 03-002-071-00000 | 오만순 | 구름다리길71-11(평화동 2-7) | 29
1 | 03-002-072-00000 | 임봉학 | 구름다리길71-7(평화동 52-5) | 0
1 | 03-002-074-00000 | 진병철 | 평화장미3길63-9(평화동 53-2) | 356
1 | 03-002-074-00100 | 공병옥 | 평화장미3길68(평화동 59-3) | 457
1 | 03-002-075-00000 | 이상용 | 평화장미3길68-1(평화동 59-5) | 607
1 | 03-002-075-00100 | 신영태 | 평화장미3길82(평화동 64-2) | 282
1 | 03-002-076-00000 | 길범철 | 평화장미3길80(평화동 64-3) | 359
1 | 03-002-077-00000 | 강영숙 | 구름다리길61(평화동 50-12) | 309
1 | 03-002-078-00000 | 정대한 | 구름다리길59(평화동 74-11) | 91
1 | 03-002-079-00000 | 장병조 | 구름다리길57-1(평화동 75-12) | 60
1 | 03-002-080-00000 | 송경술 | 구름다리길57(평화동 75-13) | 228
1 | 03-002-081-00000 | 유세종 | 구름다리길55(평화동 75-6) | 96
1 | 03-003-001-00000 | 임동수 | 김천로149(평화동 264-112) | 47
1 | 03-003-002-00000 | 안영욱 | 김천로147-3(평화동 264-48) | 13
1 | 03-003-003-00000 | 주영자 | 김천로147-2(평화동 264-110) | 20
1 | 03-003-004-00000 | 우순자 | 김천로147-1(평화동 264-47) | 46
1 | 03-003-005-00000 | 양두동 | 김천로147(평화동 264-2) | 78
1 | 03-003-006-00000 | 홍현실 | 김천로145-5(평화동 3-1) | 172
1 | 03-003-007-00000 | 최금희 | 김천로145-4(평화동 264-106) | 306
1 | 03-003-007-00100 | 박명기 | 김천로145-3(평화동 264-106) | 135
1 | 03-003-008-00000 | 김영식 | 김천로145-2(평화동 264-107) | 422
1 | 03-003-009-00000 | 김달문 | 김천로145-1(평화동 264-45) | 24
1 | 03-003-010-00000 | 이중섭(잭니클라우스) | 김천로145(평화동 264-44) | 0
1 | 03-003-011-00000 | 신학수(잭니클라우스) | 김천로145(평화동 264-43) | 146
1 | 03-003-012-00000 | 정철남 | 김천로143-2(평화동 264-42) | 86
1 | 03-003-013-00000 | 박종규 | 김천로143-1(평화동 264-41) | 36
1 | 03-003-014-00000 | 강창우 | 김천로143(평화동 264-40) | 371
1 | 03-003-015-00000 | 편도현 | 김천로141-3(평화동 3-1) | 137
1 | 03-003-016-00000 | 이창근 | 김천로141-2(평화동 3-1) | 62
1 | 03-003-017-00000 | 임인규 | 김천로141-1(평화동 264-37) | 87
1 | 03-003-018-00000 | 조정형 | 김천로141(평화동 264-36) | 33
1 | 03-003-019-00000 | 박봉여 | 김천로139-4(평화동 3-1) | 75
1 | 03-003-019-00100 | 박태원 | 김천로139-3(평화동 264-109) | 50
1 | 03-003-020-00000 | 김도식(닥스골프) | 김천로139-1(평화동 264-34) | 403
1 | 03-003-021-00000 | 김정면 | 김천로139-1(평화동 3-1) | 293
1 | 03-003-022-00000 | 성기열 | 김천로137-2(평화동 264-54) | 180
1 | 03-003-023-00000 | 동전지 | 김천로137-1(평화동 3-1) | 26
1 | 03-003-025-00000 | 최성규 | 김천로137(평화동 264-31 제1호) | 38
1 | 03-003-026-00000 | 이경희(블랙야크) | 김천로135(평화동 264-30) | 605
1 | 03-003-027-00000 | 임춘대 | 김천로133-2(평화동 264-70) | 265
1 | 03-003-028-00000 | 임경규 | 김천로133-1(평화동 264-68) | 94
1 | 03-003-029-00000 | 최창국 | 김천로133(평화동 264-52) | 638
1 | 03-003-030-00000 | 최재욱 | 김천로131-2(평화동 264-28) | 12
1 | 03-003-031-00000 | 이연원(2층미즈미용실) | 김천로131-1(평화동 264-136) | 336
1 | 03-003-032-00000 | 최영창 | 김천로131(평화동 264-135) | 863
1 | 03-003-033-00000 | 아카데미쇼핑센타 | 김천로129(평화동 264-27) | 532
1 | 03-003-033-00100 | 정성홍(미스터피자) | 김천로129(평화동 264-27) | 1033
1 | 03-003-035-00000 | 육태영 | 김천로127(평화동 264-88) | 381
1 | 03-003-037-00000 | 윤홍근 | 김천로125-2(평화동 264-61) | 76
1 | 03-003-038-00000 | 이용재 | 김천로125-1(평화동 264-89) | 39
1 | 03-003-039-00000 | 오충국(오성민) | 김천로125(평화동 264-62) | 423
1 | 03-003-040-00000 | 권오상(플러스사주) | 김천로123-2(평화동 264-26) | 310
1 | 03-003-041-00000 | 박영자 | 김천로123-1(평화동 3-2) | 335
1 | 03-003-042-00000 | 추경엽(서미진) | 김천로123(평화동 264-23) | 143
1 | 03-003-042-00100 | 라복순 | 김천로121-1(평화동 264-22) | 6
1 | 03-003-043-00000 | 장국흥 | 김천로121(평화동 264-19) | 1122
1 | 03-003-044-00000 | 나황연 | 김천로119-2(평화동 3-2) | 751
1 | 03-003-044-00100 | 역전파출소장 | 김천로119(평화동 264-1) | 164
1 | 03-003-045-00000 | 신한은행 | 김천로146(평화동 279-4) | 311
1 | 03-003-051-00000 | 이성화 | 평화순환길308(평화동 280-3) | 295
1 | 03-003-053-00000 | 김상길 | 평화순환길302(평화동 280-6) | 159
1 | 03-003-054-00000 | 류점주 | 평화순환길300(평화동 280-8) | 100
1 | 03-003-055-00000 | 이분순 | 평화순환길296(평화동 280-13) | 180
1 | 03-003-056-00000 | 이상기 | 평화순환길(294(평화동 281-6) | 238
1 | 03-003-057-00000 | 김기성 | 평화순환길292(평화동 281-18) | 117
1 | 03-003-059-00000 | 김길순 | 평화순환길290(평화동 281-22) | 148
1 | 03-003-060-00000 | 박경호 | 평화순환길288-3(평화동 281-24) | 214
1 | 03-003-061-00000 | 이정훈 | 평화순환길288-5(평화동 281-3) | 235
1 | 03-003-062-00000 | 이흥기(삼성빌) | 평화순환길288-4(평화동 281-26) | 787
1 | 03-003-063-00000 | 김영자 | 평화순환길282(평화동 281-4) | 0
1 | 03-003-064-00000 | 장미맨션 101호 | 평화순환길282(평화동 281-4) | 141
1 | 03-003-065-00000 | 장미맨션 102호 | 평화순환길282(평화동 281-4) | 239
1 | 03-003-066-00000 | 장미맨션 103호 | 평화순환길282(평화동 281-4) | 72
1 | 03-003-067-00000 | 강희표(장미맨션201호) | 평화순환길282(평화동 281-4) | 265
1 | 03-003-068-00000 | 장미맨션 202호 | 평화순환길282(평화동 281-4) | 89
1 | 03-003-069-00000 | 조명훈(장미맨션203호) | 평화순환길282(평화동 281-4) | 196
1 | 03-003-070-00000 | 김경헌(장미맨션301호) | 평화순환길282(평화동 281-4) | 66
1 | 03-003-071-00000 | 김송자 | 평화순환길282(평화동 281-4) | 279
1 | 03-003-072-00000 | 장미맨션 303호 | 평화순환길282(평화동 281-4) | 133
1 | 03-003-073-00000 | 세입자 박경자 | 평화순환길282,장미맨션501호(평화동 281-4) | 112
1 | 03-003-074-00000 | 장미맨션 502호 | 평화순환길282(평화동 281-4) | 101
1 | 03-003-075-00000 | 장미맨션(503호) | 평화순환길282(평화동 281-4) | 83
1 | 03-003-076-00000 | 권행수 | 평화순환길280-4(평화동 3-3) | 246
1 | 03-003-077-00000 | 유소임 | 평화순환길280-5(평화동 282-2) | 1303
1 | 03-003-078-00000 | 이승춘 | 평화순환길280-6(평화동 289-1) | 0
1 | 03-003-079-00000 | 나상익 | 평화순환길280-8(평화동 482-2) | 603
1 | 03-003-082-00000 | 성갑 | 노실고개9길64(평화동 289-3) | 129
1 | 03-003-083-00000 | 서명님 | 노실고개1길26-5(평화동 289-12) | 174
1 | 03-003-086-00000 | 장선우 | 평화순환길266(평화동 290-11) | 24
1 | 03-003-087-00000 | 장봉수 | 노실고개1길28(평화동 289-6) | 174
1 | 03-003-087-00100 | 장봉수(나) | 노실고개1길26(평화동 289-6) | 89
1 | 03-003-087-00200 | 장봉수(가) | 노실고개1길26(평화동 289-6) | 83
1 | 03-003-089-00000 | 김석출 | 평화순환길274(평화동 288-9) | 164
1 | 03-004-001-00000 | 홍재호 외1 | 평화순환길307(평화동 277-27) | 194
1 | 03-004-002-00000 | 김현기 | 평화순환길311(평화동 277-12) | 44
1 | 03-004-004-00000 | 구종회 | 평화순환길313(평화동 277-73) | 66
1 | 03-004-005-00000 | 김현기 | 김천로144-1(평화동 277-11) | 230
1 | 03-004-006-00000 | 김현기 | 김천로144-1(평화동 277-11) | 152
1 | 03-004-007-00000 | 최창일 | 김천로144(평화동 277-10) | 35
1 | 03-004-008-00000 | 김명수 | 김천로142-3(평화동 277-9) | 94
1 | 03-004-008-00100 | 김정호 | 김천로142-2(평화동 277-8) | 277
1 | 03-004-009-00000 | 명성약국 | 김천로142-1(평화동 4-1) | 39
1 | 03-004-010-00000 | 진홍식 | 김천로142(평화동 277-5) | 350
1 | 03-004-010-00100 | 박종준 | 김천로142(평화동 277-5) | 47
1 | 03-004-011-00000 | 박영달 | 김천로140-2(평화동 4-1) | 14
1 | 03-004-012-00000 | 유세영(권순태) | 김천로140-1(평화동 277-2) | 34
1 | 03-004-013-00000 | 최상수 | 김천로140(평화동 277-1) | 413
1 | 03-004-014-00000 | 김환(용이네집) | 평화중앙11길7(평화동 277-26) | 15
1 | 03-004-015-00000 | 김금자 | 평화중앙7길47(평화동 277-25) | 151
1 | 03-004-015-00100 | 최창균 a | 평화중앙7길51,명금당(평화동 277-24) | 0
1 | 03-004-015-00200 | 최창균 b | 평화중앙7길51(평화동 277-24) | 55
1 | 03-004-015-00300 | 김영대 | 평화중앙7길51(평화동 277-24) | 139
1 | 03-004-016-00000 | 신점옥 | 평화중앙7길51(평화동 277-23) | 12
1 | 03-004-017-00000 | 전준호 | 평화중앙7길53(평화동 277-23) | 299
1 | 03-004-018-00000 | 김판기 | 평화중앙11길8(평화동 278-6) | 157
1 | 03-004-019-00000 | 김영복 | 김천로138-4(평화동 278-1) | 53
1 | 03-004-020-00000 | 김영옥 | 김천로138-3(평화동 278-2) | 70
1 | 03-004-021-00000 | 김순만 | 김천로138-2(평화동 278-30) | 459
1 | 03-004-022-00000 | 김세호 | 김천로138-1(평화동 278-3) | 346
1 | 03-004-023-00000 | 정호자 | 김천로138(평화동 278-24) | 51
1 | 03-004-024-00000 | 선우인 | 김천로136-3(평화동 278-23) | 43
1 | 03-004-025-00000 | 신종현(랜드로바) | 김천로136-2(평화동 278-9) | 85
1 | 03-004-026-00000 | 이상윤 | 김천로136-1(평화동 278-15) | 55
1 | 03-004-026-00100 | 이상윤가 | 김천로136-1(평화동 277-3) | 93
1 | 03-004-027-00000 | 이두원 | 김천로136(평화동 278-15) | 452
1 | 03-004-028-00000 | 정재호 | 김천로134-1(평화동 278-16) | 53
1 | 03-004-029-00000 | 윤주섭 | 김천로134(평화동 278-11) | 327
1 | 03-004-030-00000 | 원봉순 | 평화중앙10길5(평화동 278-16) | 439
1 | 03-004-031-00000 | 남한돌 | 평화중앙10길9(평화동 278-29) | 369
1 | 03-004-032-00000 | 최정현 | 평화중앙7길37(평화동 278-28) | 457
1 | 03-004-033-00000 | 권명운 | 평화중앙7길37-1(평화동 278-35) | 26
1 | 03-004-034-00000 | 김순용 | 평화중앙7길39(평화동 278-20) | 151
1 | 03-004-035-00000 | 김태국 | 평화중앙7길41(평화동 278-21) | 116
1 | 03-004-036-00000 | 조원택 | 평화중앙7길41-1(평화동 278-22) | 40
1 | 03-004-037-00000 | 채성기 | 평화중앙7길43(평화동 277-4) | 100
1 | 03-004-038-00000 | 유광모 | 평화중앙10길10(평화동 302-12) | 369
1 | 03-004-039-00000 | 임재용(1층 최재용) | 평화중앙10길6(평화동 302-11) | 50
1 | 03-004-040-00000 | 임재용(지하) | 평화중앙10길6(평화동 302-11) | 491
1 | 03-004-040-00100 | 임재용(원룸) | 평화중앙10길6(평화동 302-11) | 825
1 | 03-004-041-00000 | 정교현 | 김천로132-2(평화동 302-1) | 701
1 | 03-004-042-00000 | 이연원(리복김천점) | 김천로132-1(평화동 4-3) | 68
1 | 03-004-043-00000 | 선우용 | 김천로132(평화동 4-3) | 155
1 | 03-004-044-00000 | 함병문 | 김천로130-4(평화동 4-3) | 51
1 | 03-004-045-00000 | 유재현 | 평화중앙7길23(평화동 302-10) | 377
1 | 03-004-046-00000 | 송재옥 | 김천로130-3(평화동 302-44) | 35
1 | 03-004-046-00100 | 유재우(나이키) | 김천로130-2(평화동 302-43) | 242
1 | 03-004-046-00200 | 유재현 | 김천로130-1(평화동 302-3) | 490
1 | 03-004-047-00000 | 이현영 | 김천로130(평화동 4-3) | 231
1 | 03-004-048-00000 | 신태용 | 김천로128-3(평화동 302-30) | 74
1 | 03-004-049-00000 | 이종길 | 김천로128-2(평화동 302-29) | 704
1 | 03-004-050-00000 | 정호자(안미례) | 김천로128-1,코데즈컴바인(평화동 302-28) | 155
1 | 03-004-051-00000 | 이상빈 | 김천로128(평화동 4-3) | 21
1 | 03-004-052-00000 | 하해성 | 김천로126-1(평화동 302-26) | 132
1 | 03-004-054-00000 | 윤원숙 | 김천로126(평화동 302-5) | 192
1 | 03-004-055-00000 | 김서범 | 평화중앙9길7-3(평화동 302-38) | 11
1 | 03-004-056-00000 | 김구자 | 평화중앙9길7-4(평화동 302-35) | 280
1 | 03-004-057-00000 | 권성숙 | 평화중앙9길11(평화동 302-9) | 67
1 | 03-004-058-00000 | 정정택 | 평화중앙7길19(평화동 302-14) | 1056
1 | 03-004-059-00000 | 유재현 | 평화중앙7길23(평화동 302-17) | 143
1 | 03-004-060-00000 | 전영식 | 평화중앙7길25(평화동 302-16)백양세탁소 | 18
1 | 03-004-061-00000 | 윤주섭(2-1202) | 평화중앙7길27(평화동 302-15) | 0
1 | 03-004-062-00000 | 김용태 | 평화중앙7길17(평화동 301-10) | 352
1 | 03-004-063-00000 | 나옥희 | 평화중앙9길12(평화동 301-16) | 83
1 | 03-004-064-00000 | 신용협동조합 | 평화중앙9길8(평화동 301-14) | 80
1 | 03-004-065-00000 | 서남주 | 김천로124-5(평화동 301-6) | 1454
1 | 03-004-066-00000 | 서남주 | 김천로124-5(평화동 301-6) | 166
1 | 03-004-067-00000 | 이창식 | 김천로124-4(평화동 301-5) | 32
1 | 03-004-068-00000 | 이재원 | 김천로124-3(평화동 301-4) | 312
1 | 03-004-069-00000 | 이완석 | 김천로124-1(평화동 301-3) | 185
1 | 03-004-070-00000 | 김종효 | 김천로124(평화동 301-2) | 396
1 | 03-004-072-00000 | 이효준 | 김천로124(평화동 301-1) | 122
1 | 03-004-073-00000 | 나황연 | 평화중앙8길5(평화동 301-12) | 293
1 | 03-004-073-00100 | 김정순 | 평화중앙8길5-1(평화동 301-7) | 529
1 | 03-004-074-00000 | 조말수 | 평화중앙8길7(평화동 301-7) | 31
1 | 03-004-075-00000 | 정우 | 평화중앙8길11(평화동 4-4) | 165
1 | 03-004-076-00000 | 정근재(김천신경정신건강의원) | 평화중앙8길15(평화동 301-8) | 206
1 | 03-004-077-00000 | 정팔공(평화사우나) | 평화중앙8길14(평화동 300-16) | 299
1 | 03-004-077-00100 | 여영희 | 평화중앙8길12(평화동 300-4) | 1
1 | 03-004-078-00000 | 이영희(뽀뽀뽀분식) | 평화중앙8길8(평화동 300-21) | 573
1 | 03-004-078-00100 | 이영희(지하) | 평화중앙8길8(평화동 300-21) | 1
1 | 03-004-078-00200 | 이영희(해림장) | 평화중앙8길8(평화동 300-21) | 947
1 | 03-004-079-00000 | 진규철 | 평화중앙8길6(평화동 300-3),원룸 | 958
1 | 03-004-080-00000 | 조윤주 | 평화길148(평화동 300-5) | 4
1 | 03-004-081-00000 | 조영래 | 평화길148(평화동 300-5) | 16
1 | 03-004-081-00100 | 윤호철 | 평화길148(평화동 300-5) | 180
1 | 03-004-082-00000 | 박수동 | 평화길148,202호(평화동 300-5,대아APT ) | 179
1 | 03-004-083-00000 | 박숙희 | 평화길148,203호(평화동 300-5,대아APT) | 79
1 | 03-004-084-00000 | 한숙현 | 평화길148,205호(평화동 300-5,대아APT) | 109
1 | 03-004-085-00000 | 김기성 | 평화길148,206호(평화동 300-5,대아APT) | 232
1 | 03-004-085-00100 | 서억수(201호) | 평화길148,,201호(평화동 300-5,대아APT) | 0
1 | 03-004-086-00000 | 강흥운 | 평화길148,301호(평화동 300-5,대아APT) | 139
1 | 03-004-087-00000 | 정주광 | 평화길148,302호(평화동 300-5,대아APT) | 141
1 | 03-004-088-00000 | 조영수 | 평화길148,303호(평화동 300-5,대아APT) | 153
1 | 03-004-089-00000 | 김종옥 | 평화길148,306호(평화동 300-5,대아APT) | 194
1 | 03-004-090-00000 | 정정희(김해동) | 평화길148,305호(평화동 300-5,대아APT) | 0
1 | 03-004-091-00000 | 최광희 | 평화길148,401호(평화동 300-5,대아APT) | 341
1 | 03-004-092-00000 | 전소철 | 평화길148,402호(평화동 300-5,대아APT) | 182
1 | 03-004-093-00000 | 조영계 | 평화길148,403호(평화동 300-5,대아APT) | 104
1 | 03-004-094-00000 | 정석봉 | 평화길148,405호(평화동 300-5,대아APT) | 38
1 | 03-004-095-00000 | 문희연(이순이) | 평화길148,501호(평화동 300-5,대아APT) | 55
1 | 03-004-096-00000 | 조재득 | 평화길148,502호(평화동 300-5,대아APT) | 0
1 | 03-004-097-00000 | 정영화 | 평화길148,503호(평화동 300-5,대아APT) | 61
1 | 03-004-098-00000 | 최한수 | 평화길148,505호(평화동 300-5,대아APT) | 36
1 | 03-004-099-00000 | 김연수 | 김천로122-1(평화동 300-17) | 6
1 | 03-004-100-00000 | 김연수 | 김천로122-1(평화동 300-17) | 122
1 | 03-004-101-00000 | 김지근A | 김천로122(평화동 302) | 392
1 | 03-004-102-00000 | 김덕계 | 김천로120(평화동 300-40) | 277
1 | 03-004-103-00000 | 안융식 | 평화길154(평화동 300-41) | 99
1 | 03-004-104-00000 | 박희대(라틀레틱) | 평화길152-1(평화동 300-30) | 77
1 | 03-004-105-00000 | 이규한 | 평화길152-1(평화동 300-31) | 148
1 | 03-004-106-00000 | 박하용 | 평화길150-2(평화동 300-33) | 33
1 | 03-004-106-00100 | 석정수 | 평화길50(평화동 300-46) | 14
1 | 03-004-107-00000 | 최용태 | 평화길150(평화동 300-34) | 11
1 | 03-004-107-00100 | 임수권 | 평화길150(평화동 300-34) | 15
1 | 03-004-108-00000 | 김미교 | 평화길148(평화동 300-29) | 478
1 | 03-004-109-00100 | 임정기 | 평화길142(평화동 300-6) | 25
1 | 03-004-117-00000 | 이규명 | 평화중앙6길13(평화동 301) | 0
1 | 03-004-118-00000 | 김상준 | 평화중앙6길15(평화동 300-10) | 345
1 | 03-004-119-00000 | 최옥임 | 평화중앙6길17(평화동 300-11) | 598
1 | 03-004-120-00000 | 허미란(우리하숙) | 평화중앙6길17-1(평화동 300-12) | 499
1 | 03-004-121-00000 | 최순환 | 평화중앙6길19(평화동 300-13) | 59
1 | 03-004-122-00000 | 김병옥 | 평화중앙6길21(평화동 300-14) | 1962
1 | 03-004-123-00000 | 양명화 | 평화중앙7길1(평화동 300-15) | 23
1 | 03-004-124-00000 | 선우인 | 평화중앙7길3(평화동 327) | 256
1 | 03-004-125-00000 | 안상우 | 평화중앙8길16(평화동 300-23) | 337
1 | 03-004-126-00000 | 안상우A | 평화중앙8길16(평화동 300-23) | 150
1 | 03-004-127-00000 | 안상우B | 평화중앙8길16(평화동 300-23) | 67
1 | 03-005-001-00000 | 이종구 | 평화중앙11길19(평화동 277-83) | 132
1 | 03-005-002-00000 | 손정소 | 평화중앙11길15(평화동 277-15) | 240
1 | 03-005-003-00000 | 성기봉 | 평화중앙7길48(평화동 277-16) | 524
1 | 03-005-004-00000 | 이한수 | 평화중앙7길50(평화동 277-56) | 89
1 | 03-005-005-00000 | 김희수 | 평화중앙7길52(평화동 277-57) | 172
1 | 03-005-006-00000 | 최재춘 | 평화순환길305(평화동 277-13) | 513
1 | 03-005-008-00000 | 김종립 | 평화순환길303(평화동 280-11) | 10
1 | 03-005-009-00000 | 임선영 | 평화순환길301-5(평화동 277-58) | 755
1 | 03-005-010-00000 | 윤대영 | 평화순환길301-1(평화동 277-59) | 405
1 | 03-005-011-00000 | 유미숙 | 평화순환길297(평화동 277-85) | 246
1 | 03-005-012-00000 | 김상옥 | 평화순환길295(평화동 277-67) | 208
1 | 03-005-013-00000 | 박명자 | 평화순환길295-1,11호(평화동 277-77,현대아파트) | 137
1 | 03-005-013-00100 | 김상옥(신용익) | 평화순환길295(평화동 277-67)대성 | 37
1 | 03-005-014-00000 | 장윤식 | 평화순환길295-1,12호(평화동 277-77,현대아파트) | 95
1 | 03-005-015-00000 | 양승자 | 평화순환길295-1,13호(평화동 277-77,현대아파트) | 132
1 | 03-005-016-00000 | 김신석 | 평화순환길295-1,14호(평화동 277-77,현대아파트) | 18
1 | 03-005-017-00000 | 김정자 | 평화순환길295-1,15호(평화동 277-77,현대아파트) | 156
1 | 03-005-018-00000 | 박금순 | 평화순환길295-1,21호(평화동 277-77,현대아파트) | 234
1 | 03-005-019-00000 | 강남이 | 평화순환길295-1,22호(평화동 277-77,현대아파트) | 53
1 | 03-005-020-00000 | 손영재 | 평화순환길295-1,23호(평화동 277-77,현대아파트) | 125
1 | 03-005-021-00000 | 조영식 | 평화순환길295-1,24호(평화동 277-77,현대아파트) | 137
1 | 03-005-022-00000 | 김태수 | 평화순환길295-1,25호(평화동 277-77,현대아파트) | 86
1 | 03-005-023-00000 | 김철규 | 평화순환길295-1,31호(평화동 277-77,현대아파트) | 61
1 | 03-005-024-00000 | 김명옥 | 평화순환길295-1,32호(평화동 277-77,현대아파트) | 202
1 | 03-005-025-00000 | 장학은 | 평화순환길295-1,33호(평화동 277-77,현대아파트) | 0
1 | 03-005-026-00000 | 고영심 | 평화순환길295-1,34호(평화동 277-77,현대아파트) | 60
1 | 03-005-027-00000 | 서정두 | 평화순환길295-1,35호(평화동 277-77,현대아파트) | 53
1 | 03-005-028-00000 | 유선자 | 평화순환길293(평화동 277-78)후지야마 | 285
1 | 03-005-030-00000 | 이윤재 | 평화중앙11길27-3(평화동 283-16) | 38
1 | 03-005-031-00000 | 남진국 | 평화중앙11길25(평화동 283-21) | 443
1 | 03-005-032-00000 | 이학순 | 평화중앙11길23(평화동 5-1) | 182
1 | 03-005-033-00000 | 백재현 | 평화중앙11길21(평화동 277-84) | 171
1 | 03-005-034-00000 | 홍원규 | 평화중앙11길14(평화동 277-20) | 248
1 | 03-005-035-00000 | 이영철 | 평화중앙11길14(평화동 277-20) | 68
1 | 03-005-036-00000 | 장정 | 평화중왕11길16(평화동 277-65) | 250
1 | 03-005-037-00000 | 전금옥 | 평화중왕11길16(평화동 277-65) | 30
1 | 03-005-038-00000 | 김경한 | 평화중왕11길20(평화동 277-66) | 98
1 | 03-005-039-00000 | 김동연 | 평화중왕11길22-4(평화동 283-1) | 138
1 | 03-005-040-00000 | 이송분 | 평화중왕11길22-5(평화동 283-10) | 117
1 | 03-005-041-00000 | 이태영 | 평화중앙11길22-1(평화동 283-3) | 672
1 | 03-005-042-00000 | 고명자 | 평화중앙11길22-5(평화동 283-8) | 161
1 | 03-005-043-00000 | 김창수 | 평화중앙11길26(평화동 283-9) | 303
1 | 03-005-044-00000 | 윤용희 | 평화중앙11길28-6(평화동 285-1) | 417
1 | 03-005-044-00100 | 최상군 | 평화중앙11길28-3(평화동 286-2) | 0
1 | 03-005-045-00000 | 김태수 | 평화중앙11길30(평화동 285-4) | 143
1 | 03-005-046-00000 | 임영철 | 평화중앙11길29(평화동 285-5) | 268
1 | 03-005-047-00000 | 조현오 | 평화중앙11길27-4(평화동 285-16) | 84
1 | 03-005-048-00000 | 여옥달(2층) | 평화중앙11길27-6(평화동 285-6) | 202
1 | 03-005-049-00000 | 오숙자(1층) | 평화중앙11길27-6(평화동 285-10) | 172
1 | 03-005-049-00100 | 김송태 | 평화중앙11길27-8(평화동 285-25) | 212
1 | 03-005-051-00000 | 김송태 | 평화순환길285(평화동 285-20) | 137
1 | 03-005-052-00000 | 양희숙 | 평화순환길283(평화동 285-20) | 89
1 | 03-005-053-00000 | 김형일 | 평화순환길281(평화동 285-9 ) | 155
1 | 03-005-054-00000 | 김방태 | 평화순환길279-1(평화동 285-17) | 163
1 | 03-005-055-00000 | 강문서 | 평화중앙11길35-9(평화동 286-8) | 405
1 | 03-005-056-00000 | 조맹제 | 평화중앙11길35-7(평화동 286-7) | 110
1 | 03-005-057-00000 | 김종식 | 평화중앙11길35-8(평화동 287-8) | 164
1 | 03-005-058-00000 | 이수완(501호) | 평화중앙11길35-5(평화동 286-6) | 29
1 | 03-005-059-00000 | 이종오 | 평화중앙11길35-6(평화동 287-7) | 413
1 | 03-005-060-00000 | 이창영 | 평화중앙11길35-4(평화동 287-6) | 303
1 | 03-005-060-00100 | 전환만 외1 | 평화중앙11길35-3(평화동 286-5) | 506
1 | 03-005-061-00000 | 천우상 | 평화중앙11길35-2(평화동 287-4) | 108
1 | 03-005-064-00000 | 서칠안 | 평화중앙10길39(평화동 286-3) | 114
1 | 03-005-065-00000 | 김종오 | 평화중앙10길38(평화동 287-2) | 367
1 | 03-005-065-00100 | 최동협 | 평화중앙10길36(평화동 287-12) | 292
1 | 03-005-066-00000 | 최상군 | 평화중앙10길37(평화동 286-2) | 268
1 | 03-005-067-00000 | 박순득 | 평화중앙10길33(평화동 286-1) | 257
1 | 03-005-068-00000 | 선우한 | 평화중앙10길34(평화동 287-1) | 300
1 | 03-005-069-00000 | 김순남 | 평화중앙10길31(평화동 286-1) | 122
1 | 03-005-071-00000 | 전광식 | 평화중앙10길15(평화동 274-16) | 0
1 | 03-005-072-00000 | 최석구 | 평화중앙10길17-8(평화동 273-1) | 209
1 | 03-005-073-00000 | 이성기 | 평화중앙10길17-6(평화동 273-1) | 71
1 | 03-005-074-00000 | 백갑철 | 평화중앙10길17-9(평화동 274-17) | 191
1 | 03-005-075-00000 | 이남영 | 평화중앙10길17-12(평화동 273-10) | 151
1 | 03-005-076-00000 | 민태규 | 평화중앙10길17-12(평화동 273-7) | 0
1 | 03-005-077-00000 | 윤인술 | 평화중앙10길17-12(평화동 273-7) | 57
1 | 03-005-078-00000 | 김청수 | 평화중앙10길15(평화동 274-16) | 166
1 | 03-005-079-00000 | 송병석 | 평화중앙7길36(평화동 276-7) | 274
1 | 03-005-080-00000 | 김현국 | 평화중앙7길38(평화동 276-8) | 211
1 | 03-005-081-00000 | 배종호 | 평화중앙7길40(평화동 275-13) | 0
1 | 03-005-082-00000 | 안식일교회 | 평화중앙7길42(평화동 274-1) | 371
1 | 03-005-083-00000 | 최창상 | 평화중앙11길10(평화동 277-18) | 231
1 | 03-006-001-00000 | 손주화 | 평화중앙10길32-7(평화동 288-1) | 176
1 | 03-006-002-00000 | 임국일 | 평화중앙10길32-6(평화동 288-19) | 279
1 | 03-006-003-00000 | 김종남 | 평화중앙10길32-4(평화동 272-3) | 181
1 | 03-006-004-00000 | 전주원 | 평화중앙10길32-2(평화동 272-2) | 52
1 | 03-006-005-00000 | 유복상 | 평화중앙10길29-1(평화동 273-11) | 132
1 | 03-006-006-00000 | 김휘권 | 평화중앙10길29(평화동 273-12) | 136
1 | 03-006-007-00000 | 안희경 | 평화중앙10길26-3(평화동 371-8) | 161
1 | 03-006-008-00000 | 전진우 | 평화중앙10길26-5(평화동 271-7) | 0
1 | 03-006-009-00000 | 이지영 | 평화중앙10길26-6(평화동 271-6) | 145
1 | 03-006-010-00000 | 정원영 | 평화중앙10길26-2(평화동 271-2) | 150
1 | 03-006-011-00000 | 유광모 | 평화중앙10길24(평화동 274-8) | 430
1 | 03-006-012-00000 | 송성현 | 평화중앙10길21(평화동 273-2) | 291
1 | 03-006-013-00000 | 정용이 | 평화중앙10길19(평화동 274-12) | 248
1 | 03-006-014-00000 | 유박 | 평화중앙10길22(평화동 274-6) | 119
1 | 03-006-015-00000 | 박춘식 | 평화중앙10길20(평화동 274-16) | 298
1 | 03-006-016-00000 | 이분이 | 평화중앙10길18-5(평화동 267-22) | 165
1 | 03-006-017-00000 | 김말웅 | 평화중앙10길18-6(평화동 297) | 47
1 | 03-006-018-00000 | 최금호(원룸) | 평화중앙10길16(평화동 267-3) | 285
1 | 03-006-019-00000 | 김정희 | 평화중앙7길26(평화동 267-15) | 60
1 | 03-006-020-00000 | 송효인 | 평화중앙9길17(평화동 269-3) | 0
1 | 03-006-021-00000 | 이제호 | 평화동 269-4 | 0
1 | 03-006-022-00000 | 정휘백합맨션(201호) | 평화중앙9길27(평화동 269-2) | 1549
1 | 03-006-023-00000 | 채명수 | 평화중앙9길31(평화동 269-10) | 6
1 | 03-006-024-00000 | 임상준 | 평화중앙31-5(평화동 269-11) | 280
1 | 03-006-024-00100 | 지일학 | 평화중앙9길31-6(평화동 269-12) | 0
1 | 03-006-025-00000 | 이현정 | 평화중앙9길33(평화동 6-2) | 478
1 | 03-006-026-00000 | 김은설 | 평화중앙9길35(평화동 270-2, 270-6) | 1950
1 | 03-006-027-00000 | 이남재 | 평화순환길223-3(평화동 290-1) | 298
1 | 03-006-028-00000 | 이남재(가) | 평화순환길223-9(평화동 271-5) | 241
1 | 03-006-029-00000 | 이광원 | 평화순환길223-10(평화동 290-28) | 54
1 | 03-006-030-00000 | 전영근 | 평화순환길223-8(평화동 290-29) | 651
1 | 03-006-031-00000 | 고영철 | 평화순환길223-6(평화동 290-30) | 982
1 | 03-006-033-00000 | 김순이 외 1 | 평화순환길223(평화동 293-1) | 491
1 | 03-006-034-00000 | 이병해 | 평화순환길225(평화동 293-8) | 569
1 | 03-006-035-00000 | 정옥수 | 평화순환길231(평화동 294-3) | 212
1 | 03-006-036-00000 | 김윤이 | 평화중앙11길52(평화동 294-10) | 0
1 | 03-006-038-00000 | 김진홍 | 평화중앙11길48-3(평화동 290-37) | 164
1 | 03-006-039-00000 | 육인탁 | 평화중앙11길48-5(평화동 290-36) | 436
1 | 03-006-040-00000 | 김성태 | 평화중앙11길48-4(평화동 290-35) | 265
1 | 03-006-041-00000 | 김흥렬 | 평화중앙11길46(평화동 290-45) | 134
1 | 03-006-042-00000 | 권원석 | 평화중앙11길42(평화동 290-46) | 244
1 | 03-006-043-00000 | 조종준 | 평화중앙11길42-4(평화동 288-2) | 288
1 | 03-006-045-00000 | 이영달 | 평화중앙11길45-1(평화동 290-47) | 148
1 | 03-006-046-00000 | 김영태 | 평화중앙11길45-5(평화동 288-13) | 86
1 | 03-006-047-00000 | 김재숙 | 평화중앙11길45-7(평화동 288-14) | 75
1 | 03-006-048-00000 | 이유복 | 평화중앙11길45-13(평화동 290-5) | 209
1 | 03-006-049-00000 | 남정재 | 평화중앙11길45-17(평화동 290-6) | 524
1 | 03-006-050-00000 | 김인화 | 평화중앙11길45-19(평화동 290-9) | 122
1 | 03-006-051-00000 | 장우석 | 평화순환길267(평화동 290-10) | 396
1 | 03-006-052-00000 | 김을순 | 평화순환길269(평화동 290-8) | 28
1 | 03-006-053-00000 | 문병광 | 평화순환길269(평화동 290-32) | 75
1 | 03-006-054-00000 | 김홍연 | 평화순환길271(평화동 288-7) | 0
1 | 03-006-055-00000 | 김홍연 | 평화순환길271(평화동 288-7) | 0
1 | 03-006-056-00000 | 최준근 | 평화순환길273(평화동 287-10) | 112
1 | 03-006-057-00000 | 이은주 | 평화중앙11길49(평화동 290-13 6통4반) | 573
1 | 03-006-058-00000 | 이정배 | 평화중앙11길45-4(평화동 290-12) | 354
1 | 03-006-059-00000 | 신창길 | 평화중앙11길45-8(평화동 290-14) | 19
1 | 03-006-060-00000 | 최성호 | 평화중앙11길45-10(평화동 290-15) | 0
1 | 03-006-061-00000 | 이상직 | 평화중앙11길45-14(평화동 6-4) | 13
1 | 03-006-062-00000 | 최윤동 | 평화중앙11길45-22(평화동 290-17) | 434
1 | 03-006-063-00000 | 박정기 | 평화순환길263(평화동 290-18) | 326
1 | 03-006-064-00000 | 박영호 | 평화순환길261(평화동 290-20) | 171
1 | 03-006-064-00100 | 김태천 | 평화순환길259(평화동 290-50) | 131
1 | 03-006-065-00000 | 남용술 | 평화순환길257-4(평화동 290-49) | 153
1 | 03-006-066-00000 | 장세진(1층) | 평화순환길257-6(평화동 290-19) | 362
1 | 03-006-066-00100 | 장세진(2층) | 평화순환길257-6(평화동 290-19) | 162
1 | 03-006-067-00000 | 박무자 | 평화순환길257-5(평화동 294-12) | 310
1 | 03-006-068-00000 | 이경애 | 평화순환길257-3(평화동 294-14) | 902
1 | 03-006-069-00000 | 유영명 | 평화순환길255(평화동 294-16) | 166
1 | 03-006-070-00000 | 김잠숙 | 평화순환길251(평화동 295-7) | 99
1 | 03-006-071-00000 | 신진수 | 평화순환길247(평화동 295-5) | 199
1 | 03-006-072-00000 | 지정숙 | 평화순환길243(평화동 295-8) | 41
1 | 03-006-074-00000 | 이옥금외1 | 평화순환길239(평화동 294-11) | 90
1 | 03-006-075-00000 | 김정화 | 평화순환길237(평화동 294-6) | 258
1 | 03-007-001-00000 | 송재곤 | 평화순환길232(평화동 400-1) | 35
1 | 03-007-002-00000 | 홍상길 | 평화동 7-1 | 6
1 | 03-007-003-00000 | 이수남 | 평화순환길238(평화동 399-11) | 359
1 | 03-007-004-00000 | 최길형 | 평화순환길240(평화동 399-5) | 702
1 | 03-007-005-00000 | 전병욱 | 평화순환길244(평화동 399-7) | 499
1 | 03-007-006-00000 | 김두성 | 평화순환길248(평화동 399-8) | 257
1 | 03-007-007-00000 | 윤명조 | 평화순환길250-2(평화동 39-8) | 19
1 | 03-007-008-00000 | 조용대 | 평화순환길250-4(평화동 400-13) | 0
1 | 03-007-009-00000 | 정홍철 | 평화중앙12길2(평화동 400-12) | 338
1 | 03-007-010-00000 | 송무식 | 평화중앙12길4(평화동 400-11) | 278
1 | 03-007-011-00000 | 양호일 | 평화중앙12길8(평화동 400-10) | 137
1 | 03-007-012-00000 | 강숙희 | 평화중앙12길10(평화동 400-9) | 274
1 | 03-007-013-00000 | 정광춘 | 평화중앙12길12(평화동 400-8) | 465
1 | 03-007-015-00000 | 오세광외1명 | 평화중앙12길16(평화동 400-6) | 204
1 | 03-007-016-00000 | 석종열 | 평화중앙12길18(평화동 400-5) | 275
1 | 03-007-017-00000 | 김영옥 | 평화중앙12길20(평화동 400-4) | 339
1 | 03-007-018-00000 | 전화선(박재복) | 평화중앙12길20,2층(평화동 400-4) | 0
1 | 03-007-019-00000 | 성의여중고등학교 | 평화순환길250-11(평화동 406-6) | 17728
1 | 03-007-020-00000 | 성의여자고등(기숙사) | 평화순환길250-13(평화동 406-6) | 1162
1 | 03-007-021-00000 | 손익수 | 평화순환길250-14(평화동 403-5) | 280
1 | 03-007-022-00000 | 이경식 | 평화순환길250-12(평화동 403-6) | 240
1 | 03-007-023-00000 | 장영목 | 평화순환길250-8(평화동 401-28) | 271
1 | 03-007-024-00000 | 최필진 | 평화중앙12길3(평화동 401-27) | 188
1 | 03-007-025-00000 | 강원탁 | 평화중앙12길5(평화동 401-10) | 198
1 | 03-007-026-00000 | 서우덕 | 평화중앙12길7(평화동 401-24) | 247
1 | 03-007-027-00000 | 이현순 | 평화중앙12길7-3(평화동 401-29) | 164
1 | 03-007-028-00000 | 박금자 | 평화중앙12길7-11(평화동 403-3) | 54
1 | 03-007-029-00000 | 정인규 | 평화중앙12길7-7(평화동 403-13) | 143
1 | 03-007-030-00000 | 김홍원 | 평화중앙12길7-22(평화동 403-8) | 221
1 | 03-007-031-00000 | 김재현 | 평화중앙12길7-17(평화동 403-8) | 74
1 | 03-007-032-00000 | 이상규 | 평화중앙12길7-18(평화동 402-6) | 297
1 | 03-007-033-00000 | 권영재 | 평화중앙12길7-14(평화동 402-11) | 68
1 | 03-007-034-00000 | 최윤철(김정숙) | 평화중앙12길7-10(평화동 402-1) | 267
1 | 03-007-035-00000 | 이종윤 | 평화중앙12길7-10(평화동 401-14) | 207
1 | 03-007-036-00000 | 장건수 | 평화중앙12길7-4(평화동 401-14) | 301
1 | 03-007-037-00000 | 최종환 | 평화중앙12길9(평화동 401-13) | 56
1 | 03-007-038-00000 | 박인용 | 평화중앙12길13(평화동 401-11) | 403
1 | 03-007-039-00000 | 윤정일 | 평화중앙12길15(평화동 401-4) | 242
1 | 03-007-040-00000 | 김상일 | 평화중앙12길19(평화동 401-3) | 75
1 | 03-007-041-00000 | 김세자 | 평화중앙12길23(평화동 401-1) | 629
1 | 03-007-042-00000 | 조수현 | 평화중앙12길25-1(평화동 398) | 131
1 | 03-007-043-00000 | 양두동 | 평화중앙25-6(평화동 297-10) | 198
1 | 03-007-044-00000 | 이정숙 | 평화중앙25-4(평화동 296-9) | 36
1 | 03-007-045-00000 | 신현진 | 평화순환길226(평화동 296-12) | 227
1 | 03-007-045-00100 | 안석태 | 평화순환길224(평화동 296-6) | 231
1 | 03-007-047-00000 | 평화동교회 | 평화중앙9길32-3(평화동 296-4) | 237
1 | 03-007-048-00000 | 평화동교회 | 평화중앙9길32-3(평화동 296-4) | 486
1 | 03-007-050-00000 | 평화동교회 | 평화중앙9길32-3(평화동 296-5) | 0
1 | 03-008-001-00100 | 학교법인김천대학교 | 평화중앙7길12(평화동 298-3)은소반 | 950
1 | 03-008-003-00000 | 최종열 | 평화중앙7길4(평화동 304-2) | 318
1 | 03-008-005-00000 | 유훈상(유영덕)(목화) | 평화중앙6길25(평화동 304-8) | 860
1 | 03-008-007-00000 | 최규숙 | 평화중앙6길27(평화동 304-16) | 228
1 | 03-008-008-00000 | 이한복 | 평화중앙6길29-1(평화동 304-18) | 684
1 | 03-008-009-00000 | 변재학 | 평화중앙6길31(평화동 304-11) | 1156
1 | 03-008-010-00000 | 이종원 | 평화중앙6길33(평화동 304-6) | 662
1 | 03-008-012-00000 | 장정차 | 평화중앙6길37(평화동 304-4) | 384
1 | 03-008-013-00000 | 김연수 | 평화중앙6길39(평화동 8-1) | 91
1 | 03-008-014-00100 | 대구구천주교회(평화성당) | 평화순환길204(평화동 406-1), 사제관 | 1184
1 | 03-008-014-00200 | 대구구천주교회(평화성당) | 평화순환길204(평화동 406-1), 본당 | 1617
1 | 03-008-014-00300 | 대구구천주교회(평화성당) | 평화순환길204(평화동 406-1), 사택 | 336
1 | 03-008-016-00000 | 이용표(IT직업전문) | 평화중앙6길28(평화동 320-3) | 105
1 | 03-008-017-00000 | 이규명 | 평화중앙5길28,105호(평화동 320-4,황악APT) | 222
1 | 03-008-018-00000 | 신재경 | 평화중앙5길28,203호(평화동 320-4,황악APT) | 81
1 | 03-008-019-00000 | 이춘희 | 평화중앙5길28,206호(평화동 320-4,황악APT) | 177
1 | 03-008-020-00000 | 정학수 | 평화중앙5길28,205호(평화동 320-4,황악APT) | 75
1 | 03-008-021-00000 | 김영안 | 평화중앙5길28,301호(평화동 320-4,황악APT) | 257
1 | 03-008-022-00000 | 손민택 | 평화중앙5길28,302호(평화동 320-4,황악APT) | 134
1 | 03-008-023-00000 | 조동현 | 평화중앙5길28,502호(평화동 320-4,황악APT) | 0
1 | 03-008-024-00000 | 성근임 | 평화중앙5길28,303호(평화동 320-4,황악APT) | 113
1 | 03-008-025-00000 | 이인영 | 평화중앙5길28,306호(평화동 320-4,황악APT) | 194
1 | 03-008-026-00000 | 강윤식 | 평화중앙5길28,101호(평화동 320-4,황악APT) | 81
1 | 03-008-027-00000 | 남환호 | 평화중앙5길28,201호(평화동 320-4,황악APT) | 140
1 | 03-008-028-00000 | 유진식 | 평화중앙5길28,501호(평화동 320-4,황악APT) | 68
1 | 03-008-029-00000 | 김일환 | 평화중앙5길28,102호(평화동 320-4,황악APT) | 137
1 | 03-008-030-00000 | 조중민 | 평화중앙5길28,202호(평화동 320-4,황악APT) | 49
1 | 03-008-031-00000 | 임문택 | 평화중앙5길28,503호(평화동 320-4,황악APT) | 178
1 | 03-008-032-00000 | 김신규 | 평화중앙5길28,305호(평화동 320-4,황악APT) | 185
1 | 03-008-033-00000 | 정재호 | 평화중앙5길28,405호(평화동 320-4,황악APT) | 148
1 | 03-008-034-00000 | 전래호 | 평화중앙5길28,406호(평화동 320-4,황악APT) | 284
1 | 03-008-035-00000 | 정순옥 | 평화중앙5길28,106호(평화동 320-4,황악APT) | 272
1 | 03-008-036-00000 | 송경희 | 평화중앙5길7(평화동 320-9) | 401
1 | 03-008-037-00000 | 황대연 | 평화중앙5길5-3(평화동 8-2 103호 황악아파트) | 270
1 | 03-008-038-00000 | 권종오 | 평화중앙5길5-3(평화동 320-14) | 98
1 | 03-008-039-00000 | 김창문 | 평화중앙5길5-3,101호(평화동 320-12,평화아파트) | 93
1 | 03-008-040-00000 | 조광일 | 평화중앙5길5-3,302호(평화동 320-12,평화아파트) | 174
1 | 03-008-041-00000 | 김준호 | 평화중앙5길5-3,301호(평화동 320-12,평화아파트) | 88
1 | 03-008-042-00000 | 서순덕 | 평화중앙5길5-3,102호(평화동 320-12,평화아파트) | 42
1 | 03-008-043-00000 | 박종술 | 평화중앙5길5-3,103호(평화동 320-12,평화아파트) | 93
1 | 03-008-044-00000 | 최정숙 | 평화중앙5길5-3,104호(평화동 320-12,평화아파트) | 62
1 | 03-008-045-00000 | 박정자 | 평화중앙5길5-3,204호(평화동 320-12,평화아파트) | 57
1 | 03-008-046-00000 | 안정홍 | 평화중앙5길5-3,203호(평화동 320-12,평화아파트) | 98
1 | 03-008-047-00000 | 전재식 | 평화중앙5길5-3,304호(평화동 320-12,평화아파트) | 40
1 | 03-008-048-00000 | 김신호 | 평화중앙5길5-3,303호(평화동 320-12,평화아파트) | 110
1 | 03-008-049-00000 | 이재홍 | 평화중앙5길5-3,202호(평화동 320-12,평화아파트) | 136
1 | 03-008-050-00000 | 최점순 | 평화중앙5길5-3,201호(평화동 320-12,평화아파트) | 103
1 | 03-008-051-00100 | 김영기 | 평화중앙5길1(평화동 320-13) | 556
1 | 03-008-051-00200 | 정두기 | 평화중앙5길1(평화동 320-13) | 317
1 | 03-008-052-00000 | 이종복 | 평화중앙3길2(평화동 316-15) | 0
1 | 03-008-053-00000 | 김성기 | 평화중앙3길17(평화동 316-1) | 378
1 | 03-008-055-00000 | 김광하 | 평화중앙3길13(평화동 316-4) | 214
1 | 03-008-056-00000 | 강창석 | 평화중앙4길16-8(평화동 316-28) | 205
1 | 03-008-057-00000 | 박창기 | 평화중앙3길7(평화동 387-12) | 374
1 | 03-008-058-00000 | 육순용 | 평화중앙2길25(평화동387-13) | 106
1 | 03-008-059-00000 | (주)케이티앤지 | 평화길134(평화동 320-16) | 133
1 | 03-008-060-00000 | KT&G숙소 | 평화길134(평화동 320-16) | 0
1 | 03-008-061-00000 | 김천세무서 | 평화길128(평화동 320-2) | 1643
1 | 03-008-062-00000 | 이원학 | 평화중앙4길2(평화동 325-1) | 376
1 | 03-008-063-00000 | 박진용 | 평화중앙4길6(평화동 325-2) | 565
1 | 03-008-064-00000 | 구수임 | 평화중앙4길4-8(평화동 326-3) | 71
1 | 03-008-065-00000 | 임경자 | 평화중앙4길4-8(평화동 326-3) | 5
1 | 03-008-066-00000 | 김칠환 | 평화중앙2길13(평화동 326-3) | 388
1 | 03-008-067-00000 | 홍승표 | 평화중앙2길15(평화동 326-2) | 231
1 | 03-008-068-00000 | 허상복 | 평화중앙2길17-3(평화동 469-5) | 393
1 | 03-008-069-00000 | 배선화 | 평화중앙2길17(평화동 387-1) | 210
1 | 03-008-070-00000 | 박정근 | 평화중앙2길19(평화동 8-3) | 327
1 | 03-008-071-00000 | 김정수 | 평화중앙2길21(평화동 387-3) | 47
1 | 03-008-072-00000 | 임정호 | 평화중앙2길29(평화동 387-28) | 0
1 | 03-008-074-00000 | 정원기(김호순) | 평화중앙2길33-6(평화동 387-6) | 0
1 | 03-008-075-00000 | 박봉순 | 평화중앙2길35(평화동 387-20) | 0
1 | 03-008-076-00000 | 박희철 | 평화중앙2길35(평화동 387-20) | 184
1 | 03-008-077-00000 | 신명자 | 평화중앙2길37(평화동 387-22) | 713
1 | 03-008-079-00000 | 김정수 | 평화중앙3길54-3(평화동 787-24) | 57
1 | 03-008-080-00000 | 엄경섭 | 평화중앙3길50-3(평화동 8-4) | 198
1 | 03-008-080-00100 | 참예수교회 | 평화중앙3길49(평화동 387-9) | 223
1 | 03-008-081-00000 | 박기창 | 평화중앙3길34(평화동 387-29) | 73
1 | 03-008-082-00000 | 이희선 | 평화중앙2길41(평화동 387-25) | 97
1 | 03-008-083-00000 | 장오훈 | 평화중앙2길43(평화동 386) | 242
1 | 03-008-084-00000 | 민병태 | 평화중앙2길45(평화동 385-2) | 0
1 | 03-008-085-00000 | 전재식 | 평화중앙2길49(평화동 385-3) | 156
1 | 03-008-086-00000 | 이형균 | 평화중앙2길51(평화동 385-9) | 125
1 | 03-008-087-00000 | 김계술 | 평화중앙2길57(평화동 8-4) | 127
1 | 03-008-087-00100 | 전경하 | 평화중앙2길57(평화동 383-1) | 7
1 | 03-008-089-00000 | 박영식 | 평화순환길150(평화동 383) | 28
1 | 03-008-090-00000 | 박영창 | 평화순환길144(평화동 383) | 75
1 | 03-009-002-00100 | 박노길 | 평화중앙3길8-6(평화동 387-16) | 44
1 | 03-009-002-00200 | 박노길 | 평화중앙3길8-6(평화동 387-16) | 179
1 | 03-009-004-00000 | 김천수 | 평화중앙3길8-10(평화동 387-5) | 74
1 | 03-009-005-00000 | 임조영 | 평화중앙3길8-12(평화동 387-6) | 95
1 | 03-009-005-00100 | 오재형 | 평화중앙3길8-5(평화동 388-2) | 320
1 | 03-009-007-00000 | 이한오 | 평화중앙3길20(평화동 316-19) | 202
1 | 03-009-008-00000 | 벧엘교회 | 평화중앙3길22(평화동 316-2) | 191
1 | 03-009-009-00000 | 김순화(김윤지) | 평화중앙3길32(평화동 316-32) | 115
1 | 03-009-010-00000 | 이기자 | 평화중앙3길34(평화동 388-3) | 421
1 | 03-009-011-00000 | 이삼영 | 평화중앙3길36(평화동 388-4) | 210
1 | 03-009-013-00000 | 이환식 | 평화동 377-8 | 0
1 | 03-009-014-00000 | 허권 | 평화중앙3길48(평화동 387-9) | 23
1 | 03-009-014-00100 | 장복철 | 평화중앙3길43-2(평화동 389-9) | 431
1 | 03-009-015-00000 | 이삼문 | 평화중앙3길43-4(평화동 389-10) | 150
1 | 03-009-017-00000 | 박영 | 평화순환길164(평화동 389-13) | 210
1 | 03-009-018-00000 | 강명환 | 평화순환길166(평화동 389-14) | 173
1 | 03-009-019-00000 | 김필중 | 평화순환길168(평화동 389-15) | 59
1 | 03-009-020-00000 | 이제웅 | 평화순환길165(평화동 389-7) | 415
1 | 03-009-020-00100 | 김복만 | 평화순환길167(평화동 389-4) | 247
1 | 03-009-022-00000 | 장수원 | 평화중앙3길41-2(평화동 389-8) | 1342
1 | 03-009-023-00000 | 김은미 | 평화중앙3길37(평화동 316-31) | 122
1 | 03-009-024-00000 | 지장록 | 평화중앙3길29(평화동 316-19) | 236
1 | 03-009-025-00000 | 이인숙 | 평화중앙3길23-4(평화동 316-11) | 605
1 | 03-009-026-00000 | 안범달 | 평화중앙3길27(평화동 316-18) | 117
1 | 03-009-027-00000 | 유선자(정무열) | 평화중앙4길30-12(평화동 316-20) | 271
1 | 03-009-028-00000 | 평화경노당(박노길) | 평화중앙4길24(평화동 318-19) | 26
1 | 03-009-029-00000 | 이명호 | 평화중앙4길26(평화동 318-20) | 251
1 | 03-009-030-00000 | 박민호 | 평화중앙4길28(평화동 318-21) | 39
1 | 03-009-031-00200 | 하동희 | 평화중앙4길27(평화동 318-17) | 607
1 | 03-009-033-00000 | 하영순 | 평화중앙5길6-2(평화동 318-13) | 345
1 | 03-009-034-00000 | 이시우 | 평화중앙5길6-4(평화동 318-15) | 128
1 | 03-009-035-00000 | 곽말순 | 평화중앙5길6-6(평화동 318-11) | 103
1 | 03-009-036-00000 | 정철남 | 평화중앙5길6-5(평화동 318-10) | 155
1 | 03-009-037-00000 | 여한기 | 평화중앙5길6-3(평화동 318-9) | 177
1 | 03-009-038-00000 | 여기동 | 평화중앙5길10(평화동 318-3) | 372
1 | 03-009-039-00000 | 부곡사회복지관 | 평화중앙6길36(평화동 317-1) | 1266
1 | 03-009-041-00000 | 조관숙 | 평화중앙6길34(평화동 318-7) | 669
1 | 03-009-046-00000 | 김원영A | 평화중앙4길29-10(평화동 315-1)(성당아파트가동 지하 101호) | 0
1 | 03-009-047-00000 | 박미정 | 평화중앙4길29-10(평화동 315-1)(성당아파트가동 1층 101호) | 122
1 | 03-009-048-00000 | 김원영B | 평화중앙4길29-10(평화동 315-1)(성당아파트가동지하102호) | 137
1 | 03-009-049-00000 | 이상전 | 평화중앙4길29-10(평화동 315-1)(성당아파트가동1층 102호) | 57
1 | 03-009-050-00000 | 여교자(성당a) | 평화중앙4길29-10(평화동 315-1)(성당아파트가동2층 201호) | 128
1 | 03-009-051-00000 | 김금숙 | 평화중앙4길29-10(평화동 315-1)(성당아파트가동2층 202호) | 122
1 | 03-009-052-00000 | 이재영 | 평화중앙4길29-10,나동 101호(평화동 315-1,성당APT) | 190
1 | 03-009-053-00000 | 조영숙 | 평화중앙4길29-10(평화동 315-1)(성당아파트나동102호) | 156
1 | 03-009-054-00000 | 이병훈(구 곽원일) | 평화중앙4길29-10(평화동 315-1)(성당아파트나동202호) | 9
1 | 03-009-055-00000 | 황규성 | 평화중앙4길29-10(평화동 315-1)(성당아파트나동201호) | 26
1 | 03-009-056-00000 | 임권태 | 평화중앙4길29-10(평화동 315-1)(성당아파트다동101호) | 200
1 | 03-009-057-00000 | 박무웅 | 평화중앙4길29-10,다동 102호(평화동 315-1,성당APT) | 200
1 | 03-009-058-00000 | 윤음전 | 평화중앙4길29-10(평화동 315-1)(성당아파트다동201호) | 72
1 | 03-009-059-00000 | 최을선 | 평화중앙4길29-10(평화동 315-1)(성당아파트다동202호) | 91
1 | 03-009-060-00000 | 박수길 | 평화중앙4길29-4(평화동 316-27) | 144
1 | 03-009-061-00000 | 남진환 | 평화동 316-26 | 2
1 | 03-009-062-00000 | 김숙희 | 평화중앙4길30-3(평화동 316-25) | 277
1 | 03-009-063-00000 | 윤영수 | 평화중앙4길30-5(평화동 316-24) | 98
1 | 03-009-064-00000 | 오분애 | 평화중앙4길30-9(평화동 316-23) | 48
1 | 03-009-065-00000 | 조남주 | 평화중앙4길30-11(평화동 316-12) | 448
1 | 03-009-066-00100 | 신군자 | 평화중앙4길34(평화동 314-2) | 76
1 | 03-009-068-00000 | 박원효 | 평화순환길181(평화동 314-12) | 154
1 | 03-009-069-00000 | 이은우 | 평화순환길179-6(평화동 314-1) | 105
1 | 03-009-070-00000 | 황우식 | 평화순환길179-5(평화동 314-13) | 194
1 | 03-009-071-00000 | 김용수 | 평화순환길177(평화동 314-14) | 272
1 | 03-009-072-00000 | 이경순 | 평화순환길175(평화동 314-16) | 155
1 | 03-009-073-00000 | 김재명 | 평화순환길175-1(평화동 314-15) | 194
1 | 03-009-074-00000 | 고수철 | 평화순환길173(평화동 314-18) | 109
1 | 03-009-075-00000 | 김정욱 | 평화순환길171-1(평화동 314-17) | 793
1 | 03-009-076-00000 | 김벽술 | 평화순환길172-9(평화동 311-8) | 63
1 | 03-009-077-00000 | 이경숙 | 평화순환길172-7(평화동 311-8) | 228
1 | 03-009-078-00000 | 이정조 | 평화순환길172(평화동 311-7) | 52
1 | 03-009-079-00000 | 정홍영 | 평화순환길176(평화동 311-5) | 347
1 | 03-009-080-00000 | 여복동 | 평화순환길176-4(평화동 311-6) | 139
1 | 03-009-081-00000 | 김경숙 | 평화순환길176-3(평화동 311-4) | 206
1 | 03-009-082-00000 | 조경종 | 평화순환길178(평화동 311-3) | 152
1 | 03-009-083-00000 | 정복득 | 평화순환길182(평화동 311-1) | 46
1 | 03-009-084-00000 | 박희만 | 평화순환길184-6(평화동 311-2) | 216
1 | 03-010-001-00000 | 김용수 | 평화길139(평화동 299-15) | 7
1 | 03-010-002-00000 | 정홍연 | 평화길141(평화동 299-16) | 865
1 | 03-010-003-00000 | 최창식 | 평화길143(평화동 299-13) | 11
1 | 03-010-004-00000 | 김영렬 | 평화길143-2(평화동 299-10) | 95
1 | 03-010-005-00000 | 이정규 | 평화길145(평화동 299-13) | 3
1 | 03-010-006-00000 | 장일선 | 평화길145(평화동 299-2)2층 | 125
1 | 03-010-007-00000 | 이행우 | 김천로118(평화동 299-1) | 54
1 | 03-010-009-00000 | 이상규(천지통신) | 김천로116-1(평화동 299-8) | 171
1 | 03-010-010-00000 | 최정자 | 김천로116(평화동 299-20) | 270
1 | 03-010-011-00000 | 김길수 | 김천로114(평화동 299-17) | 572
1 | 03-010-012-00000 | 김길수 | 김천로114(평화동 299-17) | 329
1 | 03-010-013-00000 | 정학수 | 김천로114(평화동 299-4) | 38
1 | 03-010-014-00000 | 여중동 | 평화중앙6길3(평화동 299-5) | 59
1 | 03-010-015-00000 | 김홍길 | 평화중앙6길7(평화동 199-7) | 66
1 | 03-010-016-00000 | 최수부 | 평화중앙6길8(평화동 268-6) | 1381
1 | 03-010-019-00000 | 이종구 | 김천로112-3(평화동 268-5 ) | 395
1 | 03-010-020-00000 | 전영식 | 김천로112-3(평화동 268-21) | 392
1 | 03-010-021-00000 | 하귀옥 | 김천로112-2(평화동 268-24) | 595
1 | 03-010-022-00000 | 최현수(김밥나라) | 김천로112(평화동 268-25) | 1707
1 | 03-010-023-00000 | 이영오 | 김천로110-1(평화동 268-23) | 108
1 | 03-010-025-00000 | 김천농협평화지소 | 김천로110(평화동 268-22) | 122
1 | 03-010-027-00000 | 공영익외1인 | 김천로108-1(평화동 268-4) | 3212
1 | 03-010-028-00000 | 송재곤 | 김천로108-1(평화동 268-3) | 284
1 | 03-010-028-00100 | 송재곤 | 김천로108-1(평화동 268-3) | 109
1 | 03-010-028-00200 | 송재곤가 | 김천로108-1(평화동 268-3) | 95
1 | 03-010-030-00000 | 양인택 | 김천로108(평화동 268-11) | 686
1 | 03-010-031-00000 | 양인택 | 평화시장5길10,오에스미 미용실(평화동 268-11) | 362
1 | 03-010-031-00100 | 양인택 | 김천로108(평화동 268-11) | 0
1 | 03-010-032-00000 | 이승헌 | 평화시장5길8-1(평화동 268-36) | 102
1 | 03-010-033-00000 | 김복록 | 평화시장5길8-5(평화동 268-9) | 234
1 | 03-010-034-00000 | 김화봉 | 평화시장5길8-7(평화동 268-7) | 268
1 | 03-010-036-00000 | 조동호(아날로그) | 평화시장5길8-2(평화동 268-19) | 278
1 | 03-010-037-00000 | 조동호 | 평화시장5길4(평화동 268-33) | 204
1 | 03-010-038-00000 | 여중동 | 평화시장5길2(평화동 268-20) | 89
1 | 03-010-039-00000 | 홍순영 | 평화길127(평화동 268-13) | 1
1 | 03-010-040-00000 | 최복만 | 평화길127(평화동 268-13) | 0
1 | 03-010-041-00000 | 홍순영 | 평화동 268-13 | 218
1 | 03-010-041-00100 | 홍순영A(1층) | 평화길127(평화동 225-3) | 63
1 | 03-010-041-00200 | 홍순영B(3층) | 평화길127(평화동 225-3) | 0
1 | 03-010-041-00300 | 홍순영C(2층) | 평화길127(평화동 225-3) | 52
1 | 03-010-042-00000 | 정정숙 | 평화길129(평화동 268-16) | 193
1 | 03-010-043-00000 | 서영준 | 평화길131(평화동 268-15) | 555
1 | 03-010-043-00100 | 김금순 | 평화길131(평화동 268-15) | 232
1 | 03-010-044-00000 | 최옥님 | 평화길133(평화동 268-14) | 453
1 | 03-010-045-00000 | 박희순 | 평화시장5길8-10(평화동 268-12) | 28
1 | 03-010-046-00000 | 정정숙 | 평화시장5길8-6(평화동 268-17) | 0
1 | 03-010-047-00000 | 최수봉 | 평화시장5길8-4(평화동 1-1) | 154
1 | 03-010-048-00000 | 조판암 | 평화시장5길9(평화동 260-9) | 23
1 | 03-010-051-00000 | 이상만 | 평화시장5길11(평화동 260-10) | 2577
1 | 03-010-052-00000 | 최우섭 | 김천로106-1,뜨락커피마을,배홍이(평화동 1-3) | 4
1 | 03-010-053-00000 | 최일순 | 김천로106-1(평화동 260-4) | 546
1 | 03-010-054-00000 | 최일순 | 김천로106-1(평화동 1-3) | 631
1 | 03-010-055-00000 | 이은직(서월교) | 김천로106(평화동 260-3)-2층 | 177
1 | 03-010-056-00000 | 박정분 | 김천로106(평화동 260-3) | 1073
1 | 03-010-057-00000 | 정우량 | 김천로106(평화동 260-3) | 77
1 | 03-010-058-00000 | 현정호 | 김천로104-1(평화동 260-12) | 49
1 | 03-010-059-00000 | 편군자 | 김천로104. 이슈(평화동 260-1) | 317
1 | 03-010-060-00000 | 편군자 | 김천로104(평화동 260-1)평화프라자 701호 | 0
1 | 03-010-062-00000 | 이팔문 | 평화시장4길8-1(평화동 260-11) | 142
1 | 03-010-063-00000 | 조춘배 | 평화시장4길8-5(평화동 260-6) | 12
1 | 03-010-064-00000 | 강희열 | 평화시장4길8-5(평화동 260-8) | 269
1 | 03-010-065-00000 | 추순옥 | 평화시장4길8-7(평화동 260-8) | 206
1 | 03-010-066-00000 | 편군자 | 평화시장4길8-2(평화동 261-11) | 421
1 | 03-010-067-00000 | 임흥국 | 평화시장4길2(평화동 261-12) | 294
1 | 03-010-068-00000 | 김창묵 | 평화길117(평화동 261-13) | 469
1 | 03-010-069-00000 | 김용묵 | 평화길117(평화동 261-13) | 165
1 | 03-010-070-00000 | 정상석 | 평화길119(평화동 261-15) | 151
1 | 03-010-071-00000 | 김기성 | 평화길123(평화동 261-5) | 689
1 | 03-010-072-00000 | 김복순 | 평화길123(평화동 261-45) | 962
1 | 03-010-073-00000 | 이상효A | 평화시장4길8-6(평화동 261-3) | 32
1 | 03-010-074-00000 | 이상효B | 평화시장4길8-6(평화동 261-1) | 94
1 | 03-010-075-00000 | 정연암 | 평화시장4길8-6(평화동 1-3) | 14
1 | 03-010-076-00000 | 편군자 | 평화시장4길8-6(평화동 261-9) 앙시패션 | 73
1 | 03-010-077-00000 | 이상원 | 평화시장4길8-2(평화동 261-10) | 526
1 | 03-010-078-00000 | 김양자 | 김천로100(평화동 259-1) | 31
1 | 03-010-078-00100 | 이춘배 | 김천로100(평화동 261) | 34
1 | 03-010-078-00200 | 조승정 | 김천로100(평화동 259-2) | 2
1 | 03-010-079-00000 | 정연학 | 김천로100(평화동 1-3) | 163
1 | 03-010-080-00000 | 윤종선 | 김천로100(평화동 1-3) | 82
1 | 03-010-081-00000 | 이호영 | 김천로100(평화동 1-4) | 317
1 | 03-010-082-00000 | 장순분 | 김천로100(평화동 1-4) | 0
1 | 03-010-082-00100 | 평화시장(꽃향기패션) | 김천로100(평화동 259-2) | 64
1 | 03-010-082-00200 | 이태호 | 김천로100(평화동 259-2) | 17
1 | 03-010-084-00000 | 조영식(강경민) | 김천로100(평화동 259-1) | 308
1 | 03-010-085-00000 | 한은환 | 김천로100(평화동 259-2) | 48
1 | 03-010-086-00000 | 임현기 | 김천로100(평화동 1-4) | 333
1 | 03-010-088-00000 | 김용직 | 김천로100(평화동 1-4) | 0
1 | 03-010-088-00100 | 김계순 | 김천로100(평화동 259-1) | 22
1 | 03-010-089-00000 | 이명자 | 김천로100(평화동 1-4) | 0
1 | 03-010-090-00000 | 배권자 | 김천로100(평화동 1-4) | 144
1 | 03-010-091-00000 | 하유대 | 김천로100(평화동 1-4) | 74
1 | 03-010-092-00000 | 조명재 | 김천로100(평화동 1-4) | 10
1 | 03-010-093-00000 | 이종락 | 김천로100(평화동 1-4) | 194
1 | 03-010-095-00000 | 박수용 | 김천로100(평화동 259-1) | 320
1 | 03-010-096-00000 | 박규호 | 김천로100(평화동 259-1) | 1
1 | 03-010-097-00000 | 김계순 | 김천로100(평화동 1-4) | 13
1 | 03-010-098-00000 | 강남규 | 김천로100(평화동 1-4) | 26
1 | 03-010-098-00100 | 박노경 | 김천로100(평화동 259-1) | 2
1 | 03-010-099-00000 | 이범상 | 김천로100(평화동 260) | 44
1 | 03-010-100-00000 | 도상중 | 김천로100(평화동 1-4) | 0
1 | 03-010-101-00000 | 김건연 | 김천로100(평화동 1-4) | 43
1 | 03-010-101-00100 | 서태국 | 김천로100(평화동 259-1) | 16
1 | 03-010-101-00200 | 부산일보 | 김천로100(평화동 259) | 0
1 | 03-010-102-00000 | 정정희 | 김천로100(평화동 1-4) | 0
1 | 03-010-103-00000 | 박돌순 | 김천로100(평화동 1-4) | 46
1 | 03-010-104-00000 | 유순자 | 김천로100(평화동 259-3) | 231
1 | 03-010-106-00000 | 박일성 | 김천로100(평화동 259-3) | 126
1 | 03-010-107-00000 | 이설자 | 김천로100(평화동 1-4) | 7
1 | 03-010-107-00100 | 김점단 | 김천로100(평화동 259-1) | 4
1 | 03-010-108-00000 | 김형준 | 김천로100(평화동 1-4) | 0
1 | 03-010-109-00000 | 최용태 | 김천로100(평화동 1-4) | 35
1 | 03-010-111-00000 | 김외순 | 김천로100(평화동 1-4) | 38
1 | 03-010-112-00000 | 김수영 | 김천로100(평화동 1-5) | 0
1 | 03-010-113-00000 | 박재동 | 김천로100(평화동 1-5) | 26
1 | 03-010-114-00000 | 이상하 | 김천로100(평화동 1-5) | 0
1 | 03-010-114-00100 | 송풍자 | 김천로100(평화동 259-2) | 0
1 | 03-010-114-00200 | 서충기 | 김천로100(평화동 259-2) | 13
1 | 03-010-115-00000 | 한성현 | 김천로100(평화동 1-5) | 0
1 | 03-010-115-00100 | 정춘식 | 김천로100(평화동 259-1) | 146
1 | 03-010-116-00000 | 진순애 | 김천로100(평화동 1-5) | 352
1 | 03-010-117-00000 | 김상일 | 김천로100(평화동 1-5) | 131
1 | 03-010-118-00000 | 서무 | 김천로100(평화동 1-5) | 211
1 | 03-010-120-00000 | 정태수 | 김천로100(평화동 259-3) | 6
1 | 03-010-121-00000 | 김옥화 | 김천로100(평화동 1-5) | 44
1 | 03-010-123-00000 | 이민상 | 김천로100(평화동 1-5) | 0
1 | 03-010-124-00000 | 김영운 | 김천로100(평화동 1-5) | 1
1 | 03-010-124-00100 | 김영운 | 평화동 259-3 | 0
1 | 03-010-125-00000 | 전상의 | 김천로100(평화동 259-3) | 7
1 | 03-010-125-00100 | 이유복 | 김천로100(평화동 259-1) | 1
1 | 03-010-126-00000 | 이병욱(307호) | 김천로100(평화동 1-5 ) | 0
1 | 03-010-126-00100 | 김형배 | 김천로100(평화동 259-1) | 181
1 | 03-010-126-00200 | 신희근 | 김천로100(평화동 259-1) | 7
1 | 03-010-127-00000 | 임태임 | 김천로100(평화동 259-1) | 96
1 | 03-010-127-00100 | 이춘우 | 김천로100(평화동 259-1) | 423
1 | 03-010-128-00000 | 김오득 | 김천로100(평화동 1-5) | 87
1 | 03-010-129-00000 | 육건호 | 김천로100(평화동 256-16) | 16
1 | 03-010-130-00000 | 평화시장번영회(화장실) | 김천로100(평화동 1-5),꽃향기패션 | 401
1 | 03-010-130-00100 | 정연옥 | 김천로100(평화동 259-12) | 73
1 | 03-010-131-00000 | 정연옥(가) | 김천로100(평화동 1-5) | 0
1 | 03-010-131-00100 | 기영옥 | 김천로100(평화동 259-2) | 42
1 | 03-010-132-00000 | 이희준 | 김천로100(평화동 1-5) | 99
1 | 03-010-133-00000 | 조영옥 | 평화동 259-2 (똘이식당 434-8372) | 327
1 | 03-010-134-00000 | 김성용 | 김천로100(평화동 259-2) | 216
1 | 03-010-135-00000 | 오성택 | 김천로100(평화동 259-12) | 71
1 | 03-010-135-00100 | 김용하 | 김천로100(평화동 259-12) | 25
1 | 03-011-002-00000 | 박정순 | 평화중앙길37(평화동 334-71) | 227
1 | 03-011-003-00000 | 고옥희 | 평화중앙길39(평화동 334-66) | 172
1 | 03-011-004-00000 | 조종분 | 평화중앙길35(평화동 334-68) | 185
1 | 03-011-005-00000 | 최월희 | 평화중앙1길4(평화동 334-70) | 170
1 | 03-011-006-00000 | 정진석 | 평화중앙1길3(평화동 330-2) | 196
1 | 03-011-007-00000 | 오성택 | 평화중앙1길7-1(평화동 330-2) | 339
1 | 03-011-008-00000 | 박범선 | 평화중앙1길8(평화동 330) | 199
1 | 03-011-009-00000 | 박수원 | 평화중앙1길10(평화동 334-57) | 44
1 | 03-011-010-00000 | 윤시경 | 평화중앙1길7(평화동 330-25) | 106
1 | 03-011-011-00000 | 김도근 | 평화중앙1길9(평화동 330-15) | 93
1 | 03-011-012-00000 | 구자은 | 평화중앙1길14(평화동 330-16) | 588
1 | 03-011-013-00000 | 김광숙 | 평화중앙1길13(평화동 330-20) | 85
1 | 03-011-014-00000 | 박정조 | 평화중앙1길16-2(평화동 330-27) | 245
1 | 03-011-015-00000 | 문한곤 | 평화중앙1길16-3(평화동 330-28) | 120
1 | 03-011-016-00000 | 채은숙 | 평화동 330-26 | 215
1 | 03-011-017-00000 | 권동지 | 평화중앙길45(평화동 330-8) | 94
1 | 03-011-020-00000 | 박명화 | 평화중앙1길18(평화동 330-19) | 106
1 | 03-011-021-00000 | 박춘아 | 평화중앙1길20(평화동 330-21) | 77
1 | 03-011-022-00000 | 전진길 | 평화중앙1길19(평화동 330-31) | 186
1 | 03-011-023-00000 | 박상기 | 평화중앙1길21(평화동 331-3) | 124
1 | 03-011-024-00000 | 최원장 | 평화중앙1길23(평화동 331-6) | 126
1 | 03-011-025-00000 | 김경숙 | 평화중앙1길25(평화동 331-12) | 47
1 | 03-011-026-00000 | 강임호 | 평화중앙1길26(평화동 330-23) | 312
1 | 03-011-027-00000 | 홍순희 | 평화중앙1길27(평화동 331-8) | 263
1 | 03-011-030-00000 | 이원식 | 평화중앙길54-4(평화동 374-9) | 168
1 | 03-011-031-00000 | 최상하 | 평화중앙1길29-2(평화동 378-8) | 55
1 | 03-011-032-00000 | 김정수 | 평화중앙2길54-12(평화동 331-2) | 96
1 | 03-011-033-00000 | 이임이 | 평화중앙2길54-9(평화동 331-10) | 1
1 | 03-011-037-00000 | 신동찬 | 평화중앙2길54-8(평화동 331-9) | 313
1 | 03-011-038-00000 | 김무훈 | 평화중앙2길54-7(평화동 382-6) | 58
1 | 03-011-039-00000 | 박봉순 | 평화중앙2길54-6(평화동 331-7) | 80
1 | 03-011-040-00000 | 신대복 | 평화중앙2길54-5(평화동 382-5) | 149
1 | 03-011-041-00000 | 장옥남 | 평화중앙2길54-4(평화동 331-5) | 144
1 | 03-011-042-00000 | 이형근 | 평화중앙2길56(평화동 382-1) | 180
1 | 03-011-043-00000 | 유영필 | 평화중앙2길58(평화동 382) | 486
1 | 03-011-046-00000 | 곽지헌 | 평화중앙2길64-4(평화동 382-2) | 79
1 | 03-011-047-00100 | 이성기 | 평화중앙2길70-8(평화동 381-1) | 71
1 | 03-011-048-00000 | 권명국 | 평화중앙2길54(평화동 331) | 126
1 | 03-011-049-00000 | 김재수 | 평화중앙2길50(평화동 331-1) | 171
1 | 03-011-050-00000 | 김사준 | 평화중앙2길48(평화동 330-5) | 601
1 | 03-011-050-00100 | 박래선 | 평화중앙2길46(평화동 330) | 106
1 | 03-011-051-00000 | 김인주 | 평화중앙2길42(평화동 330-12) | 210
1 | 03-011-051-00100 | 박준석 | 평화중앙2길40(평화동 330-24) | 119
1 | 03-012-001-00000 | 임순철 | 평화시장2길5(평화동 334-41) | 88
1 | 03-012-002-00000 | 조명자 | 평화시장2길3(평화동 334-32) | 61
1 | 03-012-003-00000 | 장수환 | 평화시장2길7(평화동 334-29) | 188
1 | 03-012-004-00000 | 박필용 | 평화시장2길11(평화동 334-44) | 337
1 | 03-012-005-00000 | 서성희 | 평화시장2길13(평화동 334-45) | 51
1 | 03-012-006-00000 | 김남순 | 평화시장2길15(평화동 334-46) | 412
1 | 03-012-007-00000 | 현재현 | 평화길104(평화동 334-28) | 842
1 | 03-012-008-00000 | 현재현 | 평화길104(평화동 334-28) | 248
1 | 03-012-009-00000 | 홍만호(2층) | 평화시장2길1(평화동 334-28) | 33
1 | 03-012-009-00100 | 김명순(일층) | 평화시장2길1(평화동 334-28) | 9
1 | 03-012-010-00000 | 김경자 | 평화길104(평화동 334-76) | 240
1 | 03-012-011-00100 | 정휘맨션 | 평화중앙길14(평화동 334-34) | 5091
1 | 03-012-012-00000 | 김영천 | 평화길104(평화동 334-76) | 104
1 | 03-012-013-00000 | 박원효 | 평화길104(평화동 334-76) | 759
1 | 03-012-013-00100 | 연덕흠 | 평화길110(평화동 334-77) | 793
1 | 03-012-013-00200 | 민경순 | 평화길104(평화동 334-76) | 322
1 | 03-012-013-00300 | 김창묵 | 평화길104(평화동 334-76) | 26
1 | 03-012-013-00400 | 하해성 | 평화길104(평화동 334-76) | 17
1 | 03-012-013-00500 | 김익주 | 평화길104(평화동 334-76) | 9
1 | 03-012-013-00600 | 김창기 | 평화길104(평화동 334-76) | 80
1 | 03-012-013-00700 | 정휘상가 | 평화중앙길2,206호(평화동 334-78) | 673
1 | 03-012-013-00800 | 김선곤 | 평화길104(평화동 334-78 101호) | 67
1 | 03-012-013-00900 | 김정휘 | 평화길104(평화동 334-78 102호) | 61
1 | 03-012-013-01000 | 김민수 | 평화길104(평화동 334-78) | 0
1 | 03-012-013-01100 | 김민수 | 평화길104(평화동 334-78,105호) | 0
1 | 03-012-013-01200 | 김민수 | 평화길104(평화동 334-78,103호) | 0
1 | 03-012-013-01300 | 김수하나 | 평화길104(평화동 334-78,106호) | 63
1 | 03-012-013-01400 | 김익주 | 평화길104(평화동 334-78,107호) | 0
1 | 03-012-013-01500 | 연덕흠 | 평화길104(평화동 334-78,108호) | 75
1 | 03-012-013-01600 | 성영자 | 평화길104(평화동 334-78,109호) | 109
1 | 03-012-014-00000 | 김대영 | 평화길114(평화동 323-2) | 200
1 | 03-012-015-00000 | 김무산 | 평화길112-3(평화동 323-11) | 768
1 | 03-012-016-00000 | 유상호 | 평화중앙길5-7(평화동 324-13) | 480
1 | 03-012-017-00000 | 김성이 | 평화중앙길5-8(평화동 324-9) | 256
1 | 03-012-018-00000 | 홍정희 | 평화중앙길5-6(평화동 324-8) | 68
1 | 03-012-019-00000 | 김옥연 | 평화중앙길5(평화동 324-4) | 50
1 | 03-012-020-00000 | 김성용(로미오 1층) | 평화중앙길9(평화동 324-4) | 1026
1 | 03-012-021-00000 | 김성용(줄리엣 2층) | 평화중앙길9(평화동 324-5) | 588
1 | 03-012-021-00100 | 김성용(로미오 2층) | 평화중앙길9(평화동 324-5) | 266
1 | 03-012-022-00000 | 김성용(줄리엣 1층) | 평화중앙길9(평화동 324-5) | 1010
1 | 03-012-023-00000 | 김종수 | 평화중앙길11-1(평화동 324-19) | 470
1 | 03-012-023-00100 | 김승은 | 평화중앙길11(평화동 324-7) | 1130
1 | 03-012-024-00000 | 김순란 | 평화중앙길13(평화동 324-15) | 606
1 | 03-012-025-00000 | 조영원(샛별여인숙) | 평화중앙길15(평화동 324-15) | 706
1 | 03-012-026-00000 | 김병수 | 평화중앙길17(평화동 324-16) | 65
1 | 03-012-027-00000 | 이춘근 | 평화중앙길17-1(평화동 328-1) | 747
1 | 03-012-028-00000 | 천길성 | 평화중앙길19(평화동 328-5) | 670
1 | 03-012-029-00000 | 장복순 | 평화중앙길20-3(평화동 334-13) | 550
1 | 03-012-030-00000 | 이윤하 | 평화중앙길20-5(평화동 334-8) | 271
1 | 03-012-031-00000 | 김기철 | 평화중앙길22(평화동 334-31) | 438
1 | 03-012-032-00000 | 배도인 | 평화중앙2길26(평화동 328-4) | 1028
1 | 03-012-033-00000 | 오옥자 | 평화중앙2길21-4(평화동 3-2) | 378
1 | 03-012-034-00000 | 홍명옥 | 평화중앙2길21(평화동 328-7) | 685
1 | 03-012-036-00000 | 장진호 | 평화중앙26(평화동 334-104) | 0
1 | 03-012-041-00000 | 문해상 | 평화중앙길26(평화동 334-19) | 0
1 | 03-012-042-00000 | 박희용 | 평화동 334-18 | 0
1 | 03-012-043-00000 | 최순조 | 평화중앙길26-5(평화동 334-21) | 21
1 | 03-012-044-00000 | 유암이 | 평화중앙길26-8(평화동 333-1) | 89
1 | 03-012-046-00000 | 박광범 | 평화중앙길26-10(평화동 333-5) | 61
1 | 03-012-047-00000 | 조기수-2층 | 평화중앙길30(평화동 334-63) | 311
1 | 03-012-048-00000 | 장중식 | 평화중앙길26-12(평화동 333-10) | 0
1 | 03-012-049-00000 | 김정태 | 평화중앙길26-14(평화동 333-7) | 230
1 | 03-012-049-00100 | 이종남 | 평화중앙길26-13(평화동 333-2) | 119
1 | 03-012-050-00000 | 김우식 | 평화중앙길42(평화동 333-4) | 469
1 | 03-012-051-00000 | 김정희 | 평화중앙길28(평화동 334-61) | 1636
1 | 03-012-051-00100 | 권춘동 | 평화중앙길27(평화동 328-9) | 910
1 | 03-012-052-00000 | 조기수-1층 | 평화중앙길30(평화동 3-5) | 976
1 | 03-012-053-00000 | 배일임 | 평화중앙길32(평화동 334-64) | 311
1 | 03-012-054-00000 | 최삼순 | 평화중앙길31,옥천여인숙(평화동 329-1) | 575
1 | 03-012-055-00000 | 하호성 | 평화중앙길34(평화동 334-10) | 135
1 | 03-012-055-00200 | 김우식 | 평화중앙길40(평화동 333-9) | 0
1 | 03-012-056-00000 | 최판수 | 평화중앙2길36(평화동 330-10) | 398
1 | 03-012-057-00000 | 선우태 | 평화중앙2길34(평화동 330-1) | 416
1 | 03-012-058-00000 | 박희상 | 평화중앙2길30(평화동 329-4) | 23
1 | 03-012-059-00000 | 박묘용(김진환) | 평화중앙2길24-1,울산하숙(평화동 328-3) | 0
1 | 03-012-060-00000 | 이종삼 | 평화중앙2길26-1(평화동 328-6) | 0
1 | 03-012-061-00000 | 김용운 | 평화중앙2길24(평화동 328-3) | 476
1 | 03-012-062-00000 | 최기수 | 평화중앙2길22(평화동 327-4) | 591
1 | 03-012-062-00100 | 박오범 | 평화중앙2길20(평화동 327-7) | 359
1 | 03-012-063-00000 | 장원자 | 평화중앙2길18(평화동 327-3) | 1636
1 | 03-012-064-00000 | 임문화 | 평화중앙2길14(평화동 327-2) | 283
1 | 03-012-065-00000 | 이형수 | 평화중앙2길12(평화동 324-11) | 183
1 | 03-012-066-00000 | 김장호 | 평화중앙2길12(평화동 324-11) | 78
1 | 03-012-067-00000 | 박용순 | 평화중앙2길10-1(평화동 324-11) | 33
1 | 03-012-068-00000 | 김길수 | 평화중앙2길10(평화동 326) | 412
1 | 03-012-069-00000 | 윤효암 | 평화중앙2길6(평화동 324-2) | 472
1 | 03-012-070-00000 | 김민규(엘림장) | 평화중앙2길2(평화동 323-7) | 1912
1 | 03-012-071-00000 | 박영일 | 평화길120(평화동 323-14) | 244
1 | 03-012-072-00000 | 박하용 | 평화길120(평화동 323-134) | 168
1 | 03-012-073-00000 | 김용식 | 평화길120(평화동 323-3) | 136
1 | 03-012-074-00000 | 윤부이 | 평화길118(평화동 323-3) | 175
1 | 03-012-075-00000 | 김민수 | 평화길116(평화동 323-104) | 427
1 | 03-012-076-00000 | 전재억 | 평화길114-2(평화동 323-9) | 110
1 | 03-012-077-00000 | 허미란 | 평화길114-1(평화동 323-8) | 368
1 | 03-013-001-00000 | 박정균라 | 평화길67-3(평화동 245-117) | 65
1 | 03-013-001-00100 | 이용재 | 평화길65,2층(평화동 245-117) | 0
1 | 03-013-001-00200 | 박정균가 | 평화길65,미용실(평화동 245-117) | 353
1 | 03-013-001-00300 | 박정균나 | 평화길65,1층(평화동 245-117) | 143
1 | 03-013-001-00400 | 라복희 | 평화길67(평화동 245-137) | 107
1 | 03-013-001-00500 | 정홍기 | 평화길67-4(평화동 245-137) | 273
1 | 03-013-002-00000 | 채원태 | 평화길69(평화동 253-4) | 214
1 | 03-013-003-00000 | 경북전기철물점 | 평화길71(평화동253-12) | 312
1 | 03-013-004-00000 | 김천침례교회 | 평화12길20(평화동 253) | 415
1 | 03-013-005-00000 | 김영훈 | 평화길71-1(평화동 253-5) | 714
1 | 03-013-007-00000 | 최중근 | 평화길75(평화동 4-4) | 478
1 | 03-013-007-00100 | 전옥희 | 평화12길22,103호(평화동 253-9,침례APT) | 26
1 | 03-013-007-00200 | 김성환 | 평화12길22,105호(평화동 253-9,침례APT) | 108
1 | 03-013-008-00000 | 최상태 | 평화12길22(평화동 253-9,침례APT) | 69
1 | 03-013-008-00100 | 침례아파트 | 평화12길22,201호(평화동 253-9,침례APT) | 233
1 | 03-013-008-00200 | 이상조 | 평화12길22,203호(평화동 253-9,침례APT) | 193
1 | 03-013-008-00300 | 침례아파트 | 평화12길22,204호(평화동 253-9,침례APT) | 31
1 | 03-013-008-00400 | 권오임 | 평화12길22,202호(평화동 253-9,침례APT) | 193
1 | 03-013-008-00500 | 김명숙 | 평화12길22,306호(평화동 253-9,침례APT) | 107
1 | 03-013-008-00600 | 최길수 | 평화12길22,307호(평화동 253-9,침례APT) | 188
1 | 03-013-008-00700 | 침례아파트 | 평화12길22,308호(평화동 253-9,침례APT) | 163
1 | 03-013-008-00800 | 김순천 | 평화12길22,305호(평화동 253-9,침례APT) | 188
1 | 03-013-008-00900 | 장성백 | 평화12길22,108호(평화동 253-9,침례APT) | 43
1 | 03-013-008-01000 | 강대안 | 평화12길22,107호(평화동 253-9,침례APT) | 278
1 | 03-013-008-01100 | 이종석 | 평화12길22(평화동 253-9,침례APT) | 169
1 | 03-013-008-01200 | 정태열 | 평화12길22,106호(평화동 253-9,침례APT) | 89
1 | 03-013-009-00000 | 김홍락 | 평화길77(평화동 4-4) | 1
1 | 03-013-010-00000 | 유상기 | 평화길79(평화동 255-8) | 73
1 | 03-013-011-00000 | 이한식 | 평화길81(평화동 4-4) | 118
1 | 03-013-011-00100 | 전영자 | 평화길83(평화동 255-6) | 98
1 | 03-013-012-00000 | 대영아파트(404호) | 평화1길9(평화동 255-12) | 3093
1 | 03-013-014-00000 | 서태현(대영상가) | 평화시장1길9,뉴달성 미장원(평화동 255-12) | 0
1 | 03-013-015-00000 | 대한불교조계종직지사 | 평화시장1길9(평화동 255-12),제2층제1호 | 13
1 | 03-013-016-00000 | 서태현(알뜰의류쇼핑센터) | 평화시장1길9(평화동 4-4) | 28
1 | 03-013-017-00000 | 권숙문 | 평화시장1길9(평화동 245-61) | 9
1 | 03-013-017-00100 | 김진철 | 평화시장1길9(평화동 255-12) | 45
1 | 03-013-019-00000 | 윤진태 | 평화길85(평화동 255-12,나동 2층) | 2288
1 | 03-013-020-00200 | 남인원(주인) | 김천로86(평화동 245-69)A | 705
1 | 03-013-020-00300 | 평화프라자 아파트 | 김천로86(평화동 245-69) | 3985
1 | 03-013-020-00400 | 평화프라자(관리실) | 김천로86(평화동 245-69) | 0
1 | 03-013-020-00500 | 이영환 | 김천로78-13(평화동 245-58,147) | 3806
1 | 03-013-020-00600 | 남상문 | 평화12길25,평화프라자(평화동 245-69)B | 2811
1 | 03-013-020-00700 | 박윤호 | 평화동 245-69(평화상가 옛날맛과자) | 139
1 | 03-013-020-00800 | 김석근 | 평화동 245-69(평화상가 대우과이) | 256
1 | 03-013-020-00900 | 권월봉 | 평화동 245-69(평화상가 은진과자) | 118
1 | 03-013-020-01000 | 하유대 | 평화동 245-69(평화상가 반도전자) | 0
1 | 03-013-020-01100 | 이창배 | 평화동 245-69 | 1369
1 | 03-013-021-00000 | 평화동새마을금고 | 평화길89(평화동 255-5) | 27
1 | 03-013-021-00100 | 평화새마을금고(2층) | 평화길89(평화동 254-6) | 4
1 | 03-013-021-00200 | 평화새마을금고(3층지 | 평화길89(평화동 255-5) | 332
1 | 03-013-021-00300 | 평화새마을금고(이사 | 평화길89(평화동 254-6) | 0
1 | 03-013-022-00000 | 김문열 | 평화시장1길1(평화동 4-4) | 202
1 | 03-013-023-00000 | 정옥현 | 평화시장1길1(평화동 255-15) | 801
1 | 03-013-023-00100 | 최재호 | 평화시장1길1(평화동 255-17) | 225
1 | 03-013-024-00000 | 신상순(벙글식당) | 평화시장1길5(평화동 255-16) | 267
1 | 03-013-024-00100 | 신상순(현이식품) | 평화시장1길7(평화동 255-16) | 52
1 | 03-013-024-00200 | 신상순(삼천포건어물) | 평화시장1길7-1(평화동 255-16) | 0
1 | 03-013-025-00000 | 김천시장(평화시장) | 평화길105(평화동 256-23) | 297
1 | 03-013-026-00000 | 김두선 | 평화시장3길1-1(평화동 256-22) | 754
1 | 03-013-027-00000 | 김항수 | 평화시장3길3(평화동 4-1) | 294
1 | 03-013-027-00100 | 김항수 | 평화시장3길3(평화동 372) | 0
1 | 03-013-028-00000 | 이옥순 | 평화시장3길5,공주상회(평화동 256-21) | 740
1 | 03-013-029-00000 | 이완 | 평화시장3길5-1(평화동 256-20) | 941
1 | 03-013-030-00000 | 장병윤 | 평화시장3길7(평화동 256-19) | 406
1 | 03-013-031-00000 | 김연달 | 평화시장7-1(평화동 4-1) | 124
1 | 03-013-032-00000 | 강현규 | 평화시장3길9(평화동 256-15) | 742
1 | 03-013-033-00000 | 정순자 | 평화시장3길11(평화동 256-28) | 0
1 | 03-013-034-00100 | 배창규 | 평화시장3길13(평화동 256-14) | 67
1 | 03-013-035-00000 | 배창규 | 평화시장3길13-1(평화동 256-14) | 119
1 | 03-013-036-00000 | (주)국민은행 | 김천로94(평화동 255-10) | 465
1 | 03-013-037-00000 | 강승모 | 김천로92,강외과(평화동 255-9) | 1487
1 | 03-013-038-00000 | 백순열 | 김천로90(평화동 245-72) | 635
1 | 03-013-039-00000 | 이하기 | 김천로88(평화동 245-81) | 451
1 | 03-013-040-00000 | 김순선 | 김천로88(평화동 4-2) | 456
1 | 03-013-040-00200 | 신태구 | 평화시장1길4(평화동 255-20) | 203
1 | 03-013-040-00300 | 송주찬 | 평화시장1길4(평화동 255-20) | 8
1 | 03-013-040-00400 | 강연석 | 평화시장1길4(평화동 255-20) | 0
1 | 03-013-041-00000 | 김재일(은혜떡집) | 평화시장1길10(평화동 245-77) | 302
1 | 03-013-042-00000 | 박상남(미용실) | 평화시장1길10(평화동 245-77) | 134
1 | 03-013-043-00000 | 박상남(이문실) | 평화시장1길10(평화동 245-77) | 15
1 | 03-013-044-00000 | 손중대 | 평화시장1길2(평화동 255-14) | 108
1 | 03-013-044-00100 | 강종기 | 평화시장1길4(평화동 255-20) | 46
1 | 03-013-044-00200 | 이종남 | 평화시장1길4(평화동 255-20) | 101
1 | 03-013-045-00000 | 이승호 | 평화시장1길8(평화동 255-3) | 532
1 | 03-013-046-00000 | 김산옥 | 김천로94(평화동 4-2) | 26
1 | 03-013-047-00100 | 김현기 | 평화시장1길4(평화동 255-20) | 194
1 | 03-013-048-00000 | 박순 | 김천로94(평화동 255-24) | 633
1 | 03-013-049-00000 | 임재석 | 평화시장1길2(평화동 256) | 689
1 | 03-013-050-00000 | 한상식 | 평화길93(평화동 256-4) | 46
1 | 03-013-051-00000 | 여여항 | 평화길95(평화동 4-2) | 190
1 | 03-013-052-00000 | 안범달 | 평화길95(평화동 256-25) | 281
1 | 03-013-053-00000 | 강행진 | 평화길97-1,2층(평화동 256-8) | 160
1 | 03-013-053-00100 | 김길수 | 평화길97-1(평화동 256-8) | 36
1 | 03-013-054-00000 | 조성숙 | 평화길97-4(평화동 256-10) | 77
1 | 03-013-055-00000 | 홍순도 | 평화길97(평화동 256-26) | 9
1 | 03-013-056-00000 | 박원하(황금닭집) | 평화길99(평화동 256-26) | 41
1 | 03-013-057-00000 | 서종환 | 평화길101(평화동 256-12) | 411
1 | 03-013-057-00100 | 서종환 | 평화길10(평화동 256-11) | 297
1 | 03-013-061-00000 | 서영옥 | 김천로84(평화동 245-70) | 60
1 | 03-013-062-00000 | 문환오 | 김천로78-9(평화동 245-193) | 114
1 | 03-013-064-00000 | 황태봉 | 김천로78-11(평화동 245-58) | 11
1 | 03-013-065-00000 | 박남순 | 김천로78-6(평화동 4-3) | 80
1 | 03-013-066-00000 | 신상봉 | 김천로78-11(평화동 245-189) | 97
1 | 03-013-068-00000 | 이수영 | 김천로78-7(평화동 4-3) | 182
1 | 03-013-069-00000 | 고원경(구.새천년) | 김천로78-12(평화동 245-66) | 1340
1 | 03-013-071-00000 | 최원석 | 김천로78-6,1층식당(평화동 245-84)엄마집밥 | 216
1 | 03-013-072-00000 | 진민화 | 김천로74(평화동 245-82) | 6381
1 | 03-013-073-00000 | 최원석 | 김천로78-6, 2층 화장실(평화동 245-84) | 0
1 | 03-013-073-00100 | 최원석 | 김천로78-6(평화동 245-84) | 29
1 | 03-013-074-00000 | 보훈회관 | 김천로78(평화동 4-3) | 391
1 | 03-013-075-00000 | 역전우체국 | 김천로80(평화동 245-62) | 648
1 | 03-013-076-00000 | 함병문 | 김천로82(평화동 4-3) | 259
1 | 03-013-076-00100 | 최상현 | 김천로84(평화동245-55) | 18
1 | 03-013-077-00000 | 최상현 외1명 | 김천로84(평화동 245-55) | 158
1 | 03-013-079-00100 | 김천시장(여성긴급전화) | 평화12길10(평화동 245-103) | 622
1 | 03-013-079-00200 | 한일로얄맨션(가동103호) | 평화11길14(평화동 245-98) | 540
1 | 03-013-079-00300 | 한일로얄맨션(나동 302호) | 평화11길14,나동302호(평화동 245-98) | 3522
1 | 03-013-079-00400 | 김정옥(제일정형외과) | 김천로72,제일정형외과(평화동 245-115) | 821
1 | 03-013-079-00500 | 하우선외1인 | 평화11길29(평화동 245-134) | 355
1 | 03-013-079-00600 | 이명희,이석연(지하) | 평화3길51(평화동 245-213) | 0
1 | 03-013-079-00700 | 김태원(이층) | 평화3길51(평화동 245-150) | 64
1 | 03-013-079-00800 | 황상례 외1인 | 김천로68(평화동 245-134) | 249
1 | 03-013-079-00900 | 이명희,이석연(2층) | 평화3길51(평화동 245-213) | 0
1 | 03-013-079-01000 | 이명희,이석연 B(1층) | 평화3길51(평화동 245-213, 도큐하우스) | 93
1 | 03-013-079-01100 | 이명희,이석연 C(3층) | 평화3길51(평화동 245-213) | 0
1 | 03-013-079-01200 | 김태원(지하) | 평화3길51(평화동 245-150) | 86
1 | 03-013-079-01300 | 김태원(일층) | 평화3길51(평화동 245-150) | 551
1 | 03-013-079-01400 | 김태원(삼층) | 평화3길51(평화동 245-150) | 0
1 | 03-013-079-01500 | 김도식(동신건재사) | 평화11길20(평화동 245-146) | 25
1 | 03-013-080-00000 | 박상달 | 평화길63(평화동 245-116) | 656
1 | 03-013-080-00100 | 이병철 | 평화길63(평화동 245-116) | 804
1 | 03-013-081-00000 | 박정자 | 평화11길4(평화동 245-89) | 114
1 | 03-013-081-00100 | 이성화A(지하) | 평화길55(평화동 245-196) | 137
1 | 03-013-081-00200 | 이성화B(일층) | 평화길55(평화동 245-196) | 8
1 | 03-013-081-00300 | 이성화C(이층) | 평화길55(평화동 245-196) | 98
1 | 03-013-081-00400 | 이성화D(삼층) | 평화길55(평화동 245-196) | 135
1 | 03-013-081-00500 | 윤경근 | 평화11길4(평화동 245-89) | 930
1 | 03-013-081-00600 | 전상화 | 평화11길5(평화동 245-142) | 1716
1 | 03-013-082-00000 | 최원재 | 평화9길4(평화동 245-144) | 222
1 | 03-013-082-00100 | 최송열(1층) | 평화9길4(평화동 245-140) | 1
1 | 03-013-082-00200 | 최송열(2층) | 평화9길4(평화동 245-140) | 274
1 | 03-013-082-00300 | 최송열(3층) | 평화9길4(평화동 245-140) | 160
1 | 03-013-082-00400 | 김기숙 | 평화11길17(평화동 245-139) | 339
1 | 03-013-082-00500 | 한빛설계사무소 | 평화11길17(평화동 245-139) | 11
1 | 03-013-082-00600 | 홍정우B | 평화11길17(평화동 245-139) | 127
1 | 03-013-083-00000 | 박명기(송담추어탕) | 평화3길54(평화동 245-139) | 1102
1 | 03-013-083-00100 | 조재천 | 평화9길28(평화동 245-133) | 395
1 | 03-013-083-00200 | 한국토지주택공사 | 평화동 245-132 | 983
1 | 03-013-083-00300 | 이응석 | 김천로62(평화동 245-129) | 1019
1 | 03-013-083-00400 | 한용구 | 평화9길18(평화동 245-216) | 436
1 | 03-013-083-00500 | 김천자(대영목욕탕) | 평화3길50(평화동 245-143) | 177
1 | 03-013-083-00600 | 일도건설(주) | 김천로66(평화동 245-96) | 605
1 | 03-013-083-00700 | 이순란 | 평화동 245-215 | 1448
1 | 03-013-083-00800 | 성서새마을금고 | 김천시 평화동 245-131 | 49
1 | 03-013-083-00900 | 최희선 | 평화동 245-138 | 115
1 | 03-013-084-00000 | 성태숙 | 평화12길16(평화동 245-110) | 284
1 | 03-013-084-00100 | 지춘기 | 평화12길12(평화동 245-135) | 929
1 | 03-013-085-00000 | 한일로얄 다동 | 평화11길6,다동402호(평화동 245-102) | 1599
1 | 03-013-086-00000 | 김영탁 | 평화길53(평화동 245-140) | 517
1 | 03-013-087-00000 | 한일로얄맨션(라동407호) | 평화11길13(평화동 245-99) | 10057
1 | 03-013-088-00000 | 최맹진 | 평화길53(평화동 245-144) | 271
1 | 03-014-001-00000 | 김형원 | 평화8길13(평화동 373) | 86
1 | 03-014-002-00000 | 주광조 | 평화8길11(평화동 374-54) | 272
1 | 03-014-003-00000 | 황은숙 | 평화8길5(평화동 374-14) | 360
1 | 03-014-004-00000 | 박범수 | 평화8길1(평화동 374-13) | 132
1 | 03-014-005-00000 | 전상태 | 평화6길9(평화동 373-1) | 110
1 | 03-014-006-00000 | 강영구 | 평화6길5(평화동 341-15) | 352
1 | 03-014-006-00100 | 손상준 | 평화6길7(평화동 374-28) | 67
1 | 03-014-007-00000 | 강영구 | 평화6길5(평화동 341-15) | 413
1 | 03-014-008-00000 | 김진기 | 평화10길4(평화동 341-4) | 327
1 | 03-014-009-00000 | 김대호 | 평화10길8(평화동 341-14) | 406
1 | 03-014-010-00000 | 이희순 | 평화10길9-6(평화동 339-6) | 178
1 | 03-014-010-00100 | 이수호 | 평화10길9-8(평화동 339-5) | 222
1 | 03-014-012-00000 | 박연동 | 평화10길9(평화동 339-7) | 62
1 | 03-014-013-00000 | 이미경 | 평화10길12(평화동 374-12) | 130
1 | 03-014-014-00000 | 박세원 | 평화10길13(평화동 339-8) | 60
1 | 03-014-015-00000 | 권두해 | 평화10길14(평화동 374-51) | 46
1 | 03-014-016-00100 | 김천시장(시립도서관) | 평화순환길111(평화동 374-1) | 6622
1 | 03-014-017-00000 | 김태희 | 평화길46(평화동 341-13) | 150
1 | 03-014-018-00000 | 위성우(서민야식) | 평화길50(평화동 341-11) | 238
1 | 03-014-019-00000 | 박종말 | 평화길50(평화동 4-3) | 0
1 | 03-014-020-00000 | 허미란 | 평화길48(평화동 341-12) | 0
1 | 03-014-021-00000 | 박우하 | 평화길50-1(평화동 341-9) | 118
1 | 03-014-022-00000 | 김종한 | 평화길52(평화동 341-16) | 136
1 | 03-014-023-00000 | 이순희외1 | 평화길54,소라식당(평화동 341-8) | 0
1 | 03-014-024-00000 | 이우석 | 평화길56(평화동 341-7) | 96
1 | 03-014-025-00000 | 곽우연 | 평화길56-4(평화동 341-17) | 50
1 | 03-014-026-00000 | 서강자 | 평화길56-3(평화동 341-6) | 305
1 | 03-014-027-00000 | 강대길 | 평화길58(평화동 341-1) | 361
1 | 03-014-028-00000 | 김동희 | 평화길62(평화동 340-5) | 218
1 | 03-014-029-00000 | 이상환 | 평화길66-4(평화동 340-14) | 296
1 | 03-014-031-00000 | 이상환 | 평화길66-4(평화동 340-12) | 0
1 | 03-014-033-00000 | 김창안 | 평화길66-24,가동101호(평화동 338-4,수도APT) | 135
1 | 03-014-034-00000 | 곽복열 | 평화길66-24(평화동 338-4)나동 105호 | 26
1 | 03-014-035-00000 | 정옥남 | 평화길66-24(평화동 338-4) | 210
1 | 03-014-036-00000 | 심태석 | 평화길66-24(평화동 338-4) | 144
1 | 03-014-037-00000 | 이상호(나동202호) | 평화길66-24(평화동 338-6)수도아파트 나동202호 | 88
1 | 03-014-038-00000 | 정계상 | 평화길66-24(평화동 338-4) | 185
1 | 03-014-039-00000 | 전계선 | 평화길66-24(평화동 338-4) | 165
1 | 03-014-040-00000 | 문용주 | 평화길66-24(평화동 338-6) | 155
1 | 03-014-041-00000 | 유순분 | 평화길66-24(평화동 338-6) | 148
1 | 03-014-042-00000 | 오두순 | 평화길66-24(평화동 338-6) | 172
1 | 03-014-043-00000 | 박만석 | 평화길66-11(평화동 338-7) | 15
1 | 03-014-043-00100 | 서울주택(202호) | 평화길66-7(평화동 338-1) | 1381
1 | 03-014-044-00000 | 강상준(애플) | 평화길68(평화동 340-11) | 260
1 | 03-014-045-00000 | 강상준 | 평화길68(평화동 340-11) | 205
1 | 03-014-046-00000 | 이명자 | 평화길70(평화동 340-10) | 180
1 | 03-014-047-00000 | 김종식 | 평화길70(평화동 340-10) | 141
1 | 03-014-048-00000 | 이창도 | 평화길72(평화동 340-1) | 191
1 | 03-014-049-00000 | 최계현 | 평화길72(평화동 340-9) | 210
1 | 03-014-050-00000 | 하일수 | 평화길74(평화동 300-4) | 440
1 | 03-014-051-00000 | 하일수 | 평화길74(평화동 340-4) | 0
1 | 03-014-052-00000 | 이재인 | 평화길78-8(평화동 337-3) | 0
1 | 03-014-053-00000 | 최동길 | 평화길78-12(평화동 337-4) | 563
1 | 03-014-054-00100 | 마성인 | 평화길78-12(평화동 337-5) | 499
1 | 03-014-054-00200 | 윤시욱 | 평화길78-13(평화동 337-9) | 844
1 | 03-014-060-00000 | 김길웅 | 평화길92(평화동 334-51) | 748
1 | 03-014-060-00100 | 김천시장(투자유치과) | 평화동 334-6 (평화시장상인교육관) | 1247
1 | 03-014-061-00000 | 송준호 | 평화시장2길2(평화동 334-26) | 434
1 | 03-014-062-00000 | 송순호 | 평화시장2길2(평화동 334-26,하나빌라) | 2370
1 | 03-014-062-00100 | 송준호 | 평화시장2길6(평화동 334-26) | 276
1 | 03-014-063-00000 | 신정기 | 평화시장2길10(평화동 335-2) | 102
1 | 03-014-064-00000 | 박환기 | 평화시장2길12(평화동 335-7) | 43
1 | 03-014-065-00000 | 박환기 | 평화시장2길12-3(평화동 335-7) | 356
1 | 03-014-066-00000 | 박환기 | 평화시장2길12-5(평화동 335-7) | 490
1 | 03-014-067-00000 | 진순자 | 평화시장2길14(평화동 335-8) | 18
1 | 03-014-068-00000 | 문동주 | 평화시장2길16(평화동 335-3) | 0
1 | 03-014-069-00000 | 김세훈 | 평화시장2길18(평화동 335-4) | 83
1 | 03-015-001-00000 | 강선규 | 평화8길21(평화동 374-59) | 129
1 | 03-015-002-00000 | 강용술 | 평화8길23(평화동 374-27) | 177
1 | 03-015-003-00000 | 김한길 | 평화8길25-1(평화동 374-28) | 14
1 | 03-015-004-00000 | 문종남 | 평화8길25-3(평화동 374-19) | 282
1 | 03-015-005-00000 | 박옥순 | 평화8길25-5(평화동 374-47) | 519
1 | 03-015-006-00000 | 정종자 | 평화8길25-7(평화동 374-50) | 248
1 | 03-015-007-00000 | 권기선 | 평화8길25-9(평화동 374-48) | 126
1 | 03-015-008-00000 | 김점숙 | 평화순환길103(평화동 374-50) | 341
1 | 03-015-010-00000 | 김옥배 | 평화8길27(평화동 374-45) | 0
1 | 03-015-011-00000 | 이점순 | 평화8길29(평화동 374-46) | 88
1 | 03-015-012-00000 | 권준식 | 평화순환길95(평화동 374-30) | 366
1 | 03-015-013-00000 | 손경호 | 평화8길28(평화동 374-8) | 114
1 | 03-015-014-00000 | 이형식 | 평화8길22-3,101호(평화동 374-69,서부APT) | 94
1 | 03-015-015-00000 | 이용괴 | 평화8길22-3(평화동 374-69,서부APT) | 97
1 | 03-015-016-00000 | 김철수 | 평화8길22-3(평화동 374-69,서부APT) | 110
1 | 03-015-017-00000 | 채태랑 | 평화8길22-3(평화동 374-69,서부APT) | 57
1 | 03-015-018-00000 | 이용수 | 평화8길22-3(평화동 374-69,서부APT) | 61
1 | 03-015-019-00000 | 염성권 | 평화8길22-3,103호(평화동 374-69,서부APT) | 53
1 | 03-015-020-00000 | 박한용 | 평화8길22-3,205호(평화동 374-69,서부APT) | 157
1 | 03-015-021-00000 | 한희식 | 평화8길22-3,203호(평화동 374-69,서부APT) | 87
1 | 03-015-022-00000 | 김장옥 | 평화8길22-3,105호(평화동 374-69,서부APT) | 54
1 | 03-015-023-00000 | 이석곤 | 평화8길22-3,302호(평화동 374-69,서부APT) | 194
1 | 03-015-024-00000 | 문희신 | 평화8길22-2(평화동 374-67) | 231
1 | 03-015-025-00000 | 이필호 | 평화8길22-4(평화동 374-25) | 74
1 | 03-015-026-00000 | 이광진 | 평화8길22-9(평화동 374-39) | 334
1 | 03-015-027-00000 | 조기철 | 평화8길22-8(평화동 374-36) | 291
1 | 03-015-028-00000 | 장우석 | 평화8길22-6(평화동 374-35) | 204
1 | 03-015-029-00000 | 박문수 | 평화8길18(평화동 374-37) | 242
1 | 03-015-030-00000 | 배미영 | 평화8길8(평화동 374-40) | 567
1 | 03-015-031-00000 | 최윤목 | 평화8길4-5(평화동 374-41) | 80
1 | 03-015-032-00000 | 주양일 | 평화8길4-7(평화동 374-17) | 247
1 | 03-015-033-00000 | 박춘자 | 평화8길4-9(평화동 374-33) | 139
1 | 03-015-034-00000 | 박장수 | 평화6길13(평화동 373-4) | 232
1 | 03-015-035-00000 | 이정술 | 평화6길15(평화동 373-16) | 584
1 | 03-015-036-00000 | 정정태 | 평화6길17(평화동 373-5) | 74
1 | 03-015-037-00000 | 김갑룡 외2 | 평화6길21(평화동 373) | 0
1 | 03-015-038-00000 | 모종록 | 평화동 373(우방2차 102동 805호) | 0
1 | 03-015-039-00000 | 이명동 | 평화6길25-3(평화동 373-12) | 205
1 | 03-015-040-00000 | 최정규 | 평화6길25-8(평화동 373-14) | 68
1 | 03-015-041-00000 | 하종진 | 평화6길25-6(평화동 373-15) | 314
1 | 03-015-042-00000 | 박정모 | 평화6길27(평화동 373-8) | 262
1 | 03-015-043-00000 | 한성현 | 평화6길29(평화동 373-9) | 77
1 | 03-015-044-00000 | 김춘계 | 평화6길29(평화동 373-9) | 78
1 | 03-015-045-00000 | 최임출 | 평화6길31(평화동 372-1) | 0
1 | 03-015-046-00000 | 정광인 | 평화6길33(평화동 372-4) | 72
1 | 03-015-047-00000 | 전정자 | 평화6길35-3(평화동 372-3) | 14
1 | 03-015-048-00000 | 최양석 | 평화6길35-5(평화동 372-7) | 103
1 | 03-015-049-00000 | 송영석 | 평화6길35-7(평화동 372-5) | 144
1 | 03-015-050-00000 | 이우재 | 평화6길35-8(평화동 372-8) | 265
1 | 03-015-051-00000 | 조상승 | 평화6길35-4(평화동 372) | 60
1 | 03-015-052-00000 | 김석도 | 평화6길37(평화동 371-8) | 145
1 | 03-015-053-00000 | 배옥순 | 평화6길39-3(평화동 371-1) | 173
1 | 03-015-055-00000 | 이판식 | 평화6길39-6(평화동 371-6) | 380
1 | 03-015-056-00000 | 오삼출 | 평화6길41(평화동 371-10) | 308
1 | 03-015-057-00000 | 김수영 | 평화6길43(평화동 371-11) | 117
1 | 03-015-058-00000 | 신규철 | 평화순환길85(평화동 371-12) | 177
1 | 03-015-059-00000 | 전광옥 | 평화순환길87(평화동 371) | 288
1 | 03-015-060-00000 | 김종영 | 평화순환길89(평화동 374-34) | 279
1 | 03-015-061-00000 | 심재호 | 평화순환길91-4(평화동 374-20) | 0
1 | 03-015-062-00000 | 최우권 | 평화순환길91(평화동 374-4) | 0
1 | 03-015-063-00000 | 최우권 | 평화8길36(평화동 374-4) | 0
1 | 03-016-001-00000 | 채익상 | 평화길42(평화동 349-8) | 157
1 | 03-016-002-00000 | 이운용 | 평화6길2(평화동 349-9) | 427
1 | 03-016-003-00000 | 장병윤 | 평화6길4(평화동 351-10) | 151
1 | 03-016-004-00000 | 강송권 | 평화6길6(평화동 368-1) | 219
1 | 03-016-005-00000 | 권태발 | 평화6길18(평화동 368-5) | 215
1 | 03-016-006-00000 | 권태발 | 평화6길10(평화동 368-5) | 11
1 | 03-016-007-00000 | 이성우 | 평화6길12(평화동 368-2) | 255
1 | 03-016-008-00000 | 정계용 | 평화6길16(평화동 368-16) | 120
1 | 03-016-009-00000 | 김기설 | 평화6길14(평화동 368-3) | 264
1 | 03-016-010-00000 | 정용산 | 평화6길14-3(평화동 368-15) | 467
1 | 03-016-011-00000 | 김진수 | 평화6길18(평화동 368-13) | 309
1 | 03-016-014-00000 | 이판수 | 평화6길44-1(평화동 369) | 130
1 | 03-016-015-00000 | 김석곤(김윤식) | 평화6길42(평화동 371-16) | 250
1 | 03-016-016-00000 | 박노율 | 평화6길38(평화동 371-15) | 0
1 | 03-016-017-00000 | 김필식 | 평화6길36(평화동 369-1) | 166
1 | 03-016-018-00000 | 송미숙 | 평화6길34(평화동 369-8) | 121
1 | 03-016-019-00000 | 박상수 | 평화6길34-3(평화동 369-10) | 136
1 | 03-016-020-00000 | 한정기 | 평화6길34-5(평화동 369-9) | 280
1 | 03-016-021-00000 | 박성기 | 평화6길34-7(평화동 369-11) | 311
1 | 03-016-022-00000 | 윤상님 | 평화6길34-4(평화동 370-31) | 35
1 | 03-016-023-00000 | 도기용 | 평화순환길69(평화동 370-17) | 102
1 | 03-016-024-00000 | 유옥종 | 평화6길32(평화동 369-7) | 408
1 | 03-016-025-00000 | 구회진 | 평화6길30(평화동 369-6) | 0
1 | 03-016-026-00000 | 정점식 | 평화6길28(평화동 369-5) | 248
1 | 03-016-027-00000 | 박범생 | 평화6길24(평화동 369-4) | 743
1 | 03-016-029-00000 | 배상규 | 평화2길28(평화동 369-3) | 229
1 | 03-016-030-00000 | 성필문 | 평화2길27(평화동 366-2) | 244
1 | 03-016-031-00000 | 정창고 | 평화2길28-2(평화동 370-11) | 349
1 | 03-016-032-00000 | 전성호 | 평화2길28-5(평화동 370) | 303
1 | 03-016-032-00100 | 추동권 | 평화2길26-7(평화동 370-32) | 592
1 | 03-016-033-00000 | 김성태 | 평화2길26-15(평화동 370-3) | 263
1 | 03-016-034-00000 | 서규상 | 평화2길26-16(평화동 370-15) | 413
1 | 03-016-035-00000 | 정기영 | 평화순환길65-3(평화동 370-18) | 197
1 | 03-016-036-00000 | 민점식 | 평화순환길65(평화동 370-33) | 806
1 | 03-016-036-00100 | 장병화 | 평화순환길65-1(평화동 370-35) | 178
1 | 03-016-036-00200 | 김태호 | 평화2길26-14(평화동 370-20) | 366
1 | 03-016-037-00000 | 이영길 | 평화순환길59(평화동 370-21) | 187
1 | 03-016-038-00000 | 신간우 | 평화순환길57(평화동 370-22) | 284
1 | 03-016-039-00000 | 김영화 | 평화2길26-12(평화동 370-12) | 156
1 | 03-016-041-00000 | 김학훈 | 평화2길26-8(평화동 370-24) | 527
1 | 03-016-042-00000 | 정태경 | 평화순환길51(평화동 370-29) | 196
1 | 03-016-043-00000 | 강용규 | 평화2길25(평화동 366-13) | 67
1 | 03-016-044-00000 | 이옥분 | 평화4길15(평화동 366-12) | 547
1 | 03-016-047-00000 | 황진기 | 평화4길9(평화동 366-14) | 23
1 | 03-016-048-00000 | 김인균 | 평화4길9-3(평화동 366-7) | 117
1 | 03-016-049-00000 | 김병상 | 평화4길9-5(평화동 366-5) | 38
1 | 03-016-050-00000 | 이종식 | 평화4길9-4(평화동 366-11) | 0
1 | 03-016-051-00000 | 김영환 | 평화4길3(평화동 351-4) | 235
1 | 03-016-052-00000 | 최임월 | 평화길46(평화동 343-4) | 58
1 | 03-016-053-00000 | 박기범 | 평화길38(평화동 349-10) | 125
1 | 03-016-054-00000 | 황성실 | 평화길48(평화동 347-11) | 69
1 | 03-016-055-00000 | 김무겸 | 평화길40(평화동 349-11) | 243
1 | 03-016-056-00000 | 황필연 | 평화길42(평화동 349-8) | 160
1 | 03-016-058-00000 | 김종기 | 평화길39(평화동 245-183) | 2158
1 | 03-016-059-00000 | 권길석 | 평화동 245-187 | 0
1 | 03-016-059-00200 | 안중모 | 평화9길3(평화동 245-186) | 1318
1 | 03-016-060-00000 | 김해용 | 평화9길7(평화동 245-185) | 946
1 | 03-017-001-00000 | 조봉득 | 평화순환길49(평화동 370-28) | 209
1 | 03-017-002-00000 | 최점순 | 평화순환길47(평화동 370-9) | 194
1 | 03-017-003-00000 | 오세우 | 평화순환길47(평화동 370-9) | 119
1 | 03-017-004-00000 | 노말자 | 평화2길26-6(평화동 370-27) | 38
1 | 03-017-005-00000 | 기영옥 | 평화2길26(평화동 370-10) | 341
1 | 03-017-006-00000 | 이정일 | 평화2길20(평화동 370-2) | 76
1 | 03-017-007-00000 | 이연희 | 평화2길19(평화동 365-3) | 0
1 | 03-017-008-00000 | 김타남 | 평화순환길43(평화동 370-7) | 316
1 | 03-017-009-00000 | 천석군 | 평화순환길41(평화동 370-5) | 192
1 | 03-017-010-00000 | 손영기a | 평화2길13(평화동 364-7) | 126
1 | 03-017-011-00000 | 손영기b | 평화2길12(평화동 364-7) | 173
1 | 03-017-012-00000 | 조병수 | 평화4길16(평화동 365-5) | 342
1 | 03-017-013-00000 | 최태선 | 평화4길14-3(평화동 365-4) | 150
1 | 03-017-014-00000 | 유찬종 | 평화4길14-4(평화동 365-11) | 99
1 | 03-017-015-00000 | 한희식 | 평화4길14-2(평화동 365-12 ) | 0
1 | 03-017-016-00000 | 김준회 | 평화4길10-3(평화동 365-10) | 175
1 | 03-017-017-00000 | 강점순 | 평화4길10-4(평화동 365-2) | 97
1 | 03-017-018-00000 | 문종학(경로당) | 평화4길10(평화동 365-7) | 303
1 | 03-017-019-00000 | 이광자 | 평화4길8(평화동 365-1) | 386
1 | 03-017-020-00000 | 권정환 | 평화4길2(평화동 351-9) | 225
1 | 03-017-021-00000 | 이봉학(김순자) | 평화길32,여명다방(평화동 364-4) | 263
1 | 03-017-022-00000 | 이영진 | 평화길32(평화동 364-4) | 145
1 | 03-017-023-00000 | 송옥수 | 평화길34(평화동 364-1) | 235
1 | 03-017-024-00000 | 임상경 | 평화2길5(평화동 364-5) | 80
1 | 03-017-025-00000 | 장덕환 | 평화2길3-4(평화동 364-9) | 232
1 | 03-017-026-00000 | 조동식 | 평화2길3-3(평화동 364-3) | 212
1 | 03-017-027-00000 | 전종섭 | 평화2길9(평화동 364-6) | 0
1 | 03-017-028-00000 | 이해용 | 평화2길11(평화동 364-10) | 133
1 | 03-017-029-00000 | 손영기 | 평화2길13(평화동 364-7) | 499
1 | 03-017-030-00000 | 박순보 | 평화순환길37(평화동 363-7) | 559
1 | 03-017-030-00100 | 서동희 | 평화2길12(평화동 364) | 76
1 | 03-017-031-00000 | 박우동 | 평화2길10(평화동 363-6) | 136
1 | 03-017-032-00000 | 김정식 | 평화2길6(평화동 363-4) | 178
1 | 03-017-034-00000 | 이복자B | 평화길30(평화동 363-5) | 77
1 | 03-017-034-00100 | 이복자A | 평화길30(평화동 363-5) | 77
1 | 03-017-035-00000 | 남이현 | 평화길28(평화동 363-1) | 9
1 | 03-017-036-00000 | 이영환(서부빌라) | 김천시 평화순환길31(평화동 362-1) | 1150
1 | 03-017-036-00200 | 이한석(서부빌라) | 김천시 평화순환길25(평화동 361-1) | 1995
1 | 03-017-037-00100 | 오영환 | 평화길12(평화동 360-18),원룸 | 465
1 | 03-017-038-00000 | 문종학 | 평화길16(평화동 360-18) | 162
1 | 03-017-039-00000 | 문종학(박세동-드림종합공사) | 평화길10-3(평화동 360-16) | 210
1 | 03-017-040-00000 | 임명숙 | 평화길10-4(평화동 360-24) | 249
1 | 03-017-041-00000 | 김종옥 | 평화길8(평화동 360-7) | 420
1 | 03-017-042-00000 | 하정순 | 평화길6(평화동 360-7) | 258
1 | 03-017-043-00000 | 이웅희 | 평화길4-1(평화동 360-34) | 178
1 | 03-017-044-00000 | 이정훈 | 평화길4(평화동 360-34) | 250
1 | 03-018-001-00000 | 정태화 | 평화길19(평화동 361-3) | 581
1 | 03-018-002-00000 | 고세현(평화아트빌) | 평화길15(평화동 360-3) | 2147
1 | 03-018-006-00000 | 이윤선 | 평화길13(평화동 360-5) | 464
1 | 03-018-007-00000 | 조명진 | 평화길1(평화동 359-11) | 53
1 | 03-018-008-00000 | 이존희 | 평화길3(평화동 359-9) | 109
1 | 03-018-009-00000 | 이민영 | 평화길5(평화동 359-35) | 81
1 | 03-018-010-00000 | 김동호 | 평화길5-4(평화동 359-33) | 151
1 | 03-018-013-00000 | 이채봉 | 평화길9(평화동 360-10) | 930
1 | 03-018-015-00000 | 김명암 | 평화길9-5(평화동 359-31) | 199
1 | 03-018-016-00000 | 박남식 | 평화1길18(평화동 359-13) | 199
1 | 03-018-017-00000 | 이대열(1) | 평화1길17(평화동 359-12) | 7
1 | 03-018-018-00000 | 한충남 | 평화1길19(평화동 359-1) | 400
1 | 03-018-019-00000 | 김연정 | 평화3길16(평화동 230-11) | 0
1 | 03-018-021-00000 | 서문교회(주차장1) | 평화3길12(평화동 359-71) | 129
1 | 03-018-025-00000 | 이대열(2) | 평화1길9(평화동 359-73) | 88
1 | 03-018-026-00000 | 최남일 | 평화1길5,첼로모텔(평화동 359-63) | 0
1 | 03-018-027-00000 | 윤정순 | 평화1길5,첼로모텔(평화동 359-30) | 2845
1 | 03-018-028-00000 | 강희철 | 평화1길8(평화동 359-10) | 371
1 | 03-018-029-00000 | 김명균 | 평화1길6(평화동 359-36) | 80
1 | 03-018-029-00100 | 김명균(카페 호) | 평화순환길5(평화동 359-36) | 205
1 | 03-018-030-00100 | 이학성 | 평화순환길3(평화동 359-43) | 616
1 | 03-018-031-00000 | 박명순(4층) | 김천로32,하얀얼굴(평화동 359-42) | 0
1 | 03-018-031-00100 | 박명순(지하) | 김천로32(평화동 359-42) | 20
1 | 03-018-031-00200 | 박명순(1층) | 김천로32(평화동 359-42) | 362
1 | 03-018-031-00300 | 박명순(3층) | 김천로32(평화동 359-42) | 0
1 | 03-018-031-00400 | 박명순(2층) | 김천로32(평화동 359-42) | 176
1 | 03-018-033-00000 | 이진욱 | 김천로34(평화동 359-39) | 407
1 | 03-018-034-00000 | 박봉길 | 김천로32(평화동 359-68) | 5
1 | 03-018-035-00000 | 박근준 | 김천로36(평화동 359-67)2층 | 218
1 | 03-018-036-00000 | 이응준 | 김천로38(평화동 230-1) | 1173
1 | 03-018-036-00100 | 이웅준 | 김천로40(평화동 229-2) | 20
1 | 03-018-036-00200 | 김천YMCA | 평화3길8(평화동 230-5) | 362
1 | 03-018-036-00300 | 김천서문교회 | 평화3길12(평화동 420-37) | 475
1 | 03-018-036-00400 | 김연정 | 평화3길16(평화동 230-21) | 332
1 | 03-018-036-00500 | 박영노(조정숙) | 평화3길13,설탕가요방(평화동 229-12) | 215
1 | 03-018-036-00600 | 이수남 | 평화3길11(평화동 229-11) | 35
1 | 03-018-037-00000 | 예중해 | 김천로40-1(평화동 228-12) | 16
1 | 03-018-038-00000 | 황인봉 | 김천로42(평화동 228-11) | 12
1 | 03-018-038-00100 | 유영분 | 평화3길7(평화동 229-1) | 1406
1 | 03-018-039-00000 | 이치생(지하1층) | 김천로42-1(평화동 228-10) | 414
1 | 03-018-039-00100 | 최길현(5층) | 김천로42-1(평화동 228-10) | 132
1 | 03-018-040-00000 | 이치생(2-4층) | 김천로42-1,영화건설㈜(평화동 228-10) | 274
1 | 03-018-041-00000 | 정성영 | 김천로46,60년식 주먹구이(평화동 227-8) | 201
1 | 03-018-042-00000 | 조석구 | 김천로46(평화동 228-1) | 0
1 | 03-018-043-00000 | 이재수 | 김천로52(평화동 245-207) | 57
1 | 03-018-044-00000 | 김동욱 | 평화5길30(평화동 245-191) | 278
1 | 03-018-045-00000 | 최보규 | 평화5길28-6(평화동 245-93) | 1149
1 | 03-018-045-00100 | 김종만 | 김천로52-1(평화동 245-92)스피드당구장3층 | 439
1 | 03-018-046-00000 | 김점옥(청호장모텔) | 평화5길28-8(평화동 245-171) | 1556
1 | 03-018-047-00000 | 박의용 외1인 | 평화5길28(평화동 245-152) | 115
1 | 03-018-052-00000 | 김종숙 | 평화5길29(평화동 245-90) | 290
1 | 03-018-052-00100 | 김종숙(김용금) | 평화5길29(평화동 245-90)타이왓포마사지 | 2430
1 | 03-018-054-00000 | 차정자 | 평화5길22(평화동 245-126) | 83
1 | 03-018-055-00000 | 차정자 A | 평화5길22,식당(평화동 245-126) | 235
1 | 03-018-056-00000 | 차정자B(백운장) | 평화5길22(평화동 245-126) | 1051
1 | 03-018-057-00000 | 손종민 | 평화5길23(평화동 245-122) | 2196
1 | 03-018-059-00000 | 문창배 | 평화5길16(평화동 245-100) | 370
1 | 03-018-060-00000 | 장정혜(503호) | 평화동 245-159 ,제비가물고온박 | 2138
1 | 03-018-061-00000 | 석주빌딩 | 평화5길10-7(평화동 245-169)돈앤우와국수 | 1701
1 | 03-018-062-00000 | 전환득 | 평화5길6(평화동 245-172) | 351
1 | 03-018-063-00100 | 이승준 | 평화동 245-173, 원룸 | 432
1 | 03-018-064-00000 | 재향군인회 | 평화5길2(평화동 245-174) | 1660
1 | 03-018-065-00000 | 김도훈 | 평화5길10(평화동 245-101) | 897
1 | 03-018-066-00000 | 신천지상가아파트 | 평화5길7,506호(평화동 245-91) | 6631
1 | 03-018-067-00000 | 이형재 | 평화길35(평화동 245) | 652
1 | 03-018-068-00000 | 김종옥(보석장) | 평화7길3(평화동 245-177) | 1780
1 | 03-018-068-00100 | 임미화 | 평화동 245-178, 원룸 | 200
1 | 03-018-069-00000 | 백홍기 | 평화7길5(평화동 245-176) | 2151
1 | 03-018-070-00000 | 박휘복 | 평화7길6(평화동 245-182) | 555
1 | 03-018-072-00000 | 김주성 | 평화7길9(평화동 245-175) | 3001
1 | 03-018-073-00000 | 김규식 | 평화7길10(평화동 245-180) | 3487
1 | 03-018-074-00000 | 김종기 | 평화7길6(평화동 245-182) | 603
1 | 03-018-075-00000 | 민경희 | 평화9길9(평화동 245-184) | 444
1 | 03-018-076-00000 | 평화남산동주민센터 | 평화7길12-7(평화동 245-167) | 448
1 | 03-018-077-00100 | 송호원 | 평화동 245-217 | 0
1 | 03-018-078-00000 | 송상영 | 평화7길13(평화동 245-158)장어나라 | 4557
1 | 03-018-079-00000 | 농협서지점 | 평화3길38(평화동 245-154) | 886
1 | 03-018-079-00100 | 김숙희 | 평화7길12(평화동 245-157) | 0
1 | 03-018-081-00000 | 박성동 | 평화3길39(평화동 245-195) | 581
1 | 03-018-082-00000 | 오용환 | 평화3길37(평화동 245-130) | 1005
1 | 03-018-083-00100 | 채근태 | 김천로58(평화동 245-94) | 1063
1 | 03-018-084-00000 | 김천축협 | 평화3길34(평화동 245-153) | 719
1 | 03-018-085-00000 | 원향옥 | 평화3길28(평화동 245-206) | 2837
1 | 03-018-086-00100 | 김태열 | 평화동 245-149, 원룸 | 490
1 | 03-018-087-00000 | 여동구 | 평화3길29(평화동 245-127) | 994
1 | 03-018-088-00000 | 김명옥(황제장) | 평화7길29(평화동 245-128) | 2973
1 | 03-018-089-00000 | 송효인 | 평화7길33,일청한의원(평화동 245-124) | 857
1 | 03-018-090-00000 | 김용섭 | 김천로56(평화동 245-192) | 30
1 | 03-018-091-00000 | 김용섭 | 김천로56(평화동 245-125) | 203
1 | 03-018-092-00000 | 권시태 | 김천로60(평화동 245-94) | 372
1 | 03-018-093-00000 | 김수부 | 김천로54(평화동 245-125) | 193
1 | 03-018-094-00000 | 김세진 | 김천로41(평화동 187-54) | 65
1 | 03-018-095-00000 | 이복중 | 김천로39(평화동 147-54) | 0
1 | 03-018-096-00000 | 이정호 | 문화1길1(평화동 147-55) | 0
1 | 03-018-097-00000 | 이정호 | 김천로37-1(평화동 147-55) | 2
1 | 03-018-098-00000 | 김진국 | 김천로37,신정희미용실(평화동 147-45) | 21
1 | 03-018-099-00000 | 장용권 | 김천로37(평화동 147-45) | 308
1 | 03-018-100-00000 | 조인제 | 김천로35-1(평화동 147-44) | 288
1 | 03-018-101-00000 | 박성규 | 김천로35(평화동 452-35) | 208
1 | 03-018-102-00000 | 박순덕A(일층) | 김천로33-1(평화동 452-36) | 125
1 | 03-018-103-00000 | 박순덕B(이층) | 김천로33-1(평화동 452-36) | 86
1 | 03-018-104-00000 | 박순덕C(삼층) | 김천로33-1(평화동 452-36) | 62
1 | 03-018-105-00000 | 박순덕(지하) | 김천로33-1(평화동 452-36) | 151
1 | 03-018-106-00000 | 김용현 | 김천로33(평화동 452-37) | 249
1 | 03-018-107-00000 | 신재우 | 김천로31(평화동 452-38) | 874
1 | 03-019-001-00100 | 박성수 | 문화1길40(평화동 149-1) | 1515
1 | 03-019-003-00000 | 백운택 | 김천로47-1(평화동 147-1) | 0
1 | 03-019-004-00000 | 백운택 | 김천로47-1(평화동 147-12) | 0
1 | 03-019-005-00000 | 박정란 | 김천로47(평화동 147-11) | 183
1 | 03-019-006-00000 | 임정환 | 김천로45-7(평화동 148-5) | 477
1 | 03-019-007-00000 | 이방자 | 김천로45-5(평화동 147-10) | 0
1 | 03-019-008-00000 | 박재석 | 김천로45,지하,명성가요방(평화동 452-23) | 381
1 | 03-019-009-00000 | 박의용 | 김천로45(평화동 452-23) | 187
1 | 03-019-010-00000 | 문삼선 | 김천로43-1(평화동 147-16) | 260
1 | 03-019-010-00100 | 이해수 | 김천로43-1(평화동 452-24) | 0
1 | 03-019-011-00000 | 조승정 | 문화1길10-7(평화동 147-9) | 1787
1 | 03-019-012-00000 | 조승정 | 문화1길10-7(평화동 147-9) | 89
1 | 03-019-013-00100 | 권정희 | 문화1길10-5,아리랑여관(평화동 147-18) | 1891
1 | 03-019-016-00000 | 임성희(코리아장여관) | 문화1길10-1(평화동 147-19) | 1191
1 | 03-019-018-00000 | 이종건 | 문화2길2(평화동 147-22) | 302
1 | 03-019-019-00000 | 박화영 | 문화2길4-6(평화동 147-21) | 76
1 | 03-019-020-00000 | 윤금병 | 문화1길12(평화동 147-6) | 2
1 | 03-019-021-00000 | 조술이 | 문화2길2(평화동 147-5) | 3
1 | 03-019-022-00000 | 이황 | 문화3길3(평화동 147-4) | 6
1 | 03-019-023-00000 | 서정순(김병모) | 문화2길4-9(평화동 147-26) | 115
1 | 03-019-024-00000 | 김정순 | 문화2길4-7(평화동 147-23) | 17
1 | 03-019-025-00000 | 하동학 | 문화2길4-3(평화동 147-24) | 204
1 | 03-019-026-00000 | 김상근 | 문화2길4-1(평화동 147-25) | 474
1 | 03-019-027-00000 | 김시태 | 문화2길6,주-금류A1동601호(평화동 147-28) | 126
1 | 03-019-028-00000 | 최재명 | 문화2길6-2(평화동 147-28) | 256
1 | 03-019-029-00000 | 김동익 | 문화2길6-4(평화동 147-29) | 156
1 | 03-019-030-00000 | 이상길 | 문화2길6-6(평화동 147-30) | 60
1 | 03-019-031-00000 | 김학우 | 문화2길6-8(평화동 147-31) | 0
1 | 03-019-032-00000 | 홍옥이 | 문화2길6-10(평화동 147-32) | 77
1 | 03-019-033-00000 | 이선옥 | 문화2길6-12(평화동 147-33) | 435
1 | 03-019-034-00000 | 강정길 | 문화2길6-3(평화동 147-35) | 228
1 | 03-019-035-00000 | 주용남 | 문화2길6-1(평화동 147-36) | 357
1 | 03-019-036-00000 | 김영자 | 문화2길12(평화동 147-37) | 231
1 | 03-019-037-00000 | 이용근 | 문화2길16(평화동 147-38) | 43
1 | 03-019-038-00000 | 송인호 | 문화2길18(평화동 221-7) | 254
1 | 03-019-039-00000 | 김정호 | 문화2길17(평화동 147-39) | 55
1 | 03-019-040-00000 | 문순석 | 문화2길11-4(평화동 147-40) | 0
1 | 03-019-041-00000 | 박성규 | 문화2길11-3(평화동 147-41) | 582
1 | 03-019-042-00000 | 황정식 | 문화2길11-1(평화동 147-46) | 245
1 | 03-019-043-00000 | 송재식 | 문화2길9(평화동 147-47) | 195
1 | 03-019-044-00000 | 이점술 | 문화2길9-2(평화동 147-48) | 210
1 | 03-019-045-00000 | 백정규 | 문화2길9-4(평화동 147-49) | 220
1 | 03-019-046-00000 | 김수기 | 문화2길5(평화동 147-50) | 412
1 | 03-019-047-00000 | 강순용 | 문화2길3(평화동 147-51) | 144
1 | 03-019-048-00000 | 예중해 | 문화2길5(평화동 147-52) | 291
1 | 03-019-048-00100 | 예중해 | 문화2길5(평화동 147-53) | 422
1 | 03-019-049-00000 | 최성오 | 문화1길4(평화동 223-11) | 140
1 | 03-019-050-00000 | 최성오(가게) | 문화1길4(평화동 223-11) | 34
1 | 03-019-051-00000 | 정성영 | 김천로41-1(평화동 452-28) | 0
1 | 03-020-002-00000 | 이정호 | 후생길6(평화동 463-6) | 659
1 | 03-020-004-00000 | 오해숙 | 후생길8(평화동 463-5) | 529
1 | 03-020-005-00000 | 김기연 | 후생길12(평화동 463-4) | 521
1 | 03-020-006-00000 | 임용식 | 후생길22(평화동 222) | 66
1 | 03-020-007-00000 | 조병규 | 후생길18(평화동 219) | 182
1 | 03-020-008-00000 | 황순분 | 후생길16(평화동 464-12) | 340
1 | 03-020-009-00000 | 손종근 | 문화3길30(평화동 225) | 424
1 | 03-020-010-00000 | 김명준 | 문화3길27-2(평화동 221-10) | 329
1 | 03-020-011-00000 | 김순태 | 문화3길27-4(평화동 221) | 43
1 | 03-020-012-00000 | 김정순 | 문화3길21-11(평화동 221-6) | 143
1 | 03-020-013-00000 | 석근배 | 문화3길27-1(평화동 221-5) | 166
1 | 03-020-014-00000 | 정덕영 | 문화3길27(평화동 221-12) | 91
1 | 03-020-015-00000 | 김도생 | 문화3길26(평화동 219) | 93
1 | 03-020-016-00000 | 최규판 | 문화3길25-1(평화동 221) | 141
1 | 03-020-017-00000 | 박기하 | 문화3길21-3(평화동 221-4) | 286
1 | 03-020-018-00000 | 박기하 | 문화3길21-1(평화동147-34) | 8
1 | 03-020-019-00000 | 백순자 | 문화3길22(평화동 219-11) | 190
1 | 03-020-021-00000 | 오심근 | 문화3길15(평화동 147-59) | 130
1 | 03-020-024-00100 | 유계화 | 문화3길11(평화동 225-3) | 2442
1 | 03-020-025-00000 | 박점범 | 문화3길9(평화동 147-1) | 80
1 | 03-020-026-00000 | 윤정웅 | 문화3길7(평화동 147-3) | 502
1 | 03-020-029-00100 | 양규식 | 문화3길8(평화동 220-1) | 1367
1 | 03-020-029-00200 | 도충도 | 문화3길19-3(평화동 150-15) | 193
1 | 03-020-029-00300 | 김영삼 | 문화1길19-1(평화동 150-18) | 127
1 | 03-020-029-00400 | 황인술 | 후생2길14(평화동 182-11) | 173
1 | 03-020-029-00500 | 김영환 | 후생2길16(평화동 182-14) | 248
1 | 03-020-029-00600 | 대한성결교회(양규식) | 문화3길8(평화동 220-1 기독교대한성결교회유지재단) | 358
1 | 03-020-029-00700 | 이상수 | 후생2길8-3(평화동 182-19) | 356
1 | 03-020-029-00800 | 김태숙 | 후생2길12(평화동 182-10) | 116
1 | 03-020-029-00900 | 홍영자(102호) | 후생2길18(평화동 182-12) | 369
1 | 03-020-029-01000 | 백운학 | 후생2길18,2층 202호(평화동 182-12) | 326
1 | 03-020-029-01100 | 송은혜(201호) | 후생2길18(평화동 182-12) | 80
1 | 03-020-029-01200 | 송금자(101호) | 후생2길18(평화동 182-12) | 155
1 | 03-020-030-00000 | 방옥순 | 문화1길16(평화동 148-8) | 74
1 | 03-020-031-00000 | 하종진 | 문화1길18(평화동 148-9) | 351
1 | 03-020-031-00100 | 박광호외1 | 문화1길21,그린빌(평화동 150-20) | 1051
1 | 03-020-032-00000 | 김길환 | 문화1길26(평화동 148-10) | 219
1 | 03-020-032-00100 | 문인숙 | 문화1길25,드림하우스(평화동 150-34) | 1222
1 | 03-020-033-00000 | 정예진 | 문화1길26-1(평화동 148-6) | 126
1 | 03-020-033-00100 | 임동규 | 문화1길30(평화동 148-2) | 201
1 | 03-020-034-00000 | 장정미(403호) | 문화1길32(평화동 149-5) | 1314
1 | 03-020-034-00100 | 노윤옥(스카이빌) | 문화1길29,스카이빌(평화동 150-33) | 1121
1 | 03-020-035-00000 | 권대진 | 문화1길36(평화동 149-4) | 1731
1 | 03-020-036-00000 | 김경환 | 문화3길22-3(평화동 219-10) | 69
1 | 03-020-038-00000 | 홍연주 | 문화3길22-4(평화동 220-8) | 8
1 | 03-020-040-00000 | 홍연주 | 후생1길2(평화동 220-10) | 81
1 | 03-020-042-00000 | 강태랑 | 후생1길4(평화동 220-9) | 405
1 | 03-020-043-00000 | 김계희 | 후생1길8(평화동 182-8) | 191
1 | 03-020-044-00000 | 조상규 | 후생1길8-3(평화동 182-4) | 158
1 | 03-020-044-00100 | 박영희 | 후생1길8-1(평화동 182-2) | 86
1 | 03-021-001-00000 | 윤화식 | 후생1길1(평화동 219-7) | 214
1 | 03-021-002-00000 | 오영환 | 후생길32(평화동 219-6) | 499
1 | 03-021-003-00000 | 이부화 | 후생길34(평화동 219-5) | 312
1 | 03-021-004-00000 | 박덕만 | 후생길36(평화동 219-4) | 125
1 | 03-021-005-00000 | 박흥하 | 후생길38-4(평화동 219-4) | 4
1 | 03-021-006-00000 | 정창길 | 후생길38-3(평화동 219-3) | 247
1 | 03-021-007-00000 | 김창진 | 후생길38(평화동 219-3) | 354
1 | 03-021-008-00000 | 김인선 | 후생길40-3(평화동 218-1) | 242
1 | 03-021-009-00000 | 이경자 | 후생길40-1(평화동 219-2) | 211
1 | 03-021-011-00000 | 박성용 | 후생10길2-7(평화동 218-11) | 266
1 | 03-021-012-00000 | 정원영 | 후생3길19(평화동 218-10) | 199
1 | 03-021-013-00000 | 이상선 | 후생3길20(평화동 218-4) | 200
1 | 03-021-014-00000 | 진인출 | 후생10길2-3(평화동 218-6) | 673
1 | 03-021-016-00000 | 황경자 | 후생10길6(평화동 216-3) | 103
1 | 03-021-017-00000 | 홍만기 | 후생10길7(평화동 218-16) | 554
1 | 03-021-021-00000 | 손부남 | 후생4길9(평화동 218) | 125
1 | 03-021-022-00000 | 지용환 | 후생11길10(평화동 218-7) | 75
1 | 03-021-023-00000 | 엄명용 | 후생11길11-2(평화동 464) | 294
1 | 03-021-024-00000 | 유영 | 후생11길11-4(평화동 464-31) | 37
1 | 03-021-026-00000 | 허말선 | 후생11길12(평화동 217-4) | 298
1 | 03-021-027-00000 | 김후연 | 후생10길13-7(평화동 217-2) | 168
1 | 03-021-027-00100 | 한동수 | 후생11길14(평화동 217-3) | 230
1 | 03-021-028-00000 | 문우식 | 후생11길16(평화동 217-6) | 75
1 | 03-021-029-00000 | 백종인 | 후생길64(평화동 464-3) | 183
1 | 03-021-030-00000 | 배옥숙 | 후생길66(평화동 464-2) | 68
1 | 03-021-031-00000 | 이찬희 | 후생11길17(평화동 464-1) | 32
1 | 03-021-032-00000 | 이상근 | 후생11길길19(평화동 464-1) | 41
1 | 03-021-033-00000 | 최창원 | 후생11길20-1(평화동 217-5) | 241
1 | 03-021-034-00000 | 이기선 | 후생11길20-3(평화동 217-8) | 80
1 | 03-021-035-00000 | 정정순 | 후생11길20-4(평화동 217-7) | 225
1 | 03-021-036-00000 | 최순덕 | 후생7길37(평화동 207-11) | 46
1 | 03-021-037-00000 | 이정웅 | 후생11길24-1(평화동 207-8) | 0
1 | 03-021-038-00000 | 신금성 | 후생11길24-5(평화동 207) | 201
1 | 03-021-038-00100 | 박동하 | 후생11길24-7(평화동 207-4) | 193
1 | 03-021-039-00000 | 장수동 | 후생11길24-8(평화동 207-7) | 137
1 | 03-021-039-00100 | 유정용 | 후생7길34(평화동 207-24) | 242
1 | 03-021-039-00200 | 이미희 | 후생7길32(평화동 207-25) | 220
1 | 03-021-039-00300 | 유용구 | 후생7길36-7(평화동 207-18) | 276
1 | 03-021-039-00400 | 박상금 | 후생7길36-9(평화동 207-19) | 407
1 | 03-021-039-00500 | 황상규 | 후생7길40(평화동 207-15) | 281
1 | 03-021-039-00600 | 전영식 | 후생7길36-4(평화동 207-23) | 484
1 | 03-021-039-00700 | 정규한 | 후생7길36-12(평화동 207-22) | 446
1 | 03-021-039-00800 | 김태근 | 후생7길36-14(평화동 207-20) | 68
1 | 03-021-039-00900 | 한은정 | 후생7길36-11(평화동 207-21) | 423
1 | 03-021-039-01000 | 이덕희 | 후생7길36-5(평화동 207-1) | 286
1 | 03-021-039-01100 | 정분순 | 후생7길28(평화동 207-28) | 164
1 | 03-021-039-01200 | 김홍연 | 후생7길36-3(평화동 207-14) | 308
1 | 03-021-039-01300 | 이옥배 | 후생7길33(평화동 207-12) | 64
1 | 03-021-039-01400 | 이복권 | 후생7길29(평화동 207-13) | 415
1 | 03-021-039-01500 | 김강순 | 후생7길30(평화동 207-3) | 576
1 | 03-021-039-01600 | 김소영 | 후생길100-9(평화동 208-1,205-3) | 89
1 | 03-021-040-00000 | 박수영 | 후생7길26(평화동 190-6) | 240
1 | 03-021-041-00000 | 이학건 | 후생7길24-3(평화동 190-5) | 375
1 | 03-021-042-00000 | 유영모 | 후생7길24-5(평화동 190-4) | 308
1 | 03-021-043-00000 | 양주열 | 후생7길24-6(평화동 190-27) | 153
1 | 03-021-044-00000 | 윤재돈 | 후생7길24-4(평화동 190-7) | 145
1 | 03-021-045-00000 | 주재욱 | 후생7길23(평화동 215) | 0
1 | 03-021-046-00000 | 신정복 | 후생7길22(평화동 190-8) | 252
1 | 03-021-047-00000 | 이덕원 | 후생7길21(평화동 215-1) | 791
1 | 03-021-048-00000 | 김세종 | 후생7길20(평화동 190-9) | 636
1 | 03-021-049-00000 | 박수제 | 후생7길20-1(평화동 190-10) | 256
1 | 03-021-049-00100 | 금산빌라 | 후생7길20-4,나동202호(평화동 190-1) | 4901
1 | 03-021-049-00200 | 이순환 | 후생7길20-2(평화동 190-12) | 378
1 | 03-021-050-00000 | 한영우 | 후생7길18(평화동 190-13) | 1014
1 | 03-021-050-00100 | 배정환 | 후생7길16(평화동 190-14) | 112
1 | 03-021-051-00000 | 손태옥 | 후생7길12(평화동 190-15) | 130
1 | 03-021-052-00000 | 안상조 | 후생7길10(평화동 190-17) | 193
1 | 03-021-052-00100 | 김효섭 | 후생7길5-1(평화동 190-44) | 75
1 | 03-021-052-00200 | 전홍우 | 후생7길5-2(평화동 190-41) | 151
1 | 03-021-052-00300 | 김영배 | 후생7길11(평화동 190-39) | 107
1 | 03-021-052-00400 | 전성길 | 후생7길5-4(평화동 190-42) | 68
1 | 03-021-052-00500 | 구수영 | 후생7길13(평화동 190-46) | 629
1 | 03-021-052-00600 | 임창수 | 후생7길9(평화동 190-40) | 472
1 | 03-021-052-00700 | 김영규 | 후생7길5-3(평화동 190-45) | 168
1 | 03-021-053-00000 | 김두한 | 후생7길8(평화동 190-18) | 86
1 | 03-021-053-00100 | 박안철 | 후생7길4-16(평화동 190-16) | 91
1 | 03-021-053-00200 | 최태선 | 후생7길4-12(평화동 190-28) | 167
1 | 03-021-054-00000 | 강원용 | 후생7길4-10(평화동 190-29) | 238
1 | 03-021-055-00000 | 윤정순 | 후생7길4-8(평화동 190-19) | 159
1 | 03-021-056-00000 | 오진순 | 후생7길4-6(평화동 190-20) | 217
1 | 03-021-057-00000 | 박인태 | 후생7길4-2(평화동 190-30) | 241
1 | 03-021-057-00100 | 박병국 | 후생1길35(평화동 190-32) | 0
1 | 03-021-057-00200 | 노맹욱 | 후생7길4(평화동 190-21) | 144
1 | 03-021-057-00300 | 육조호 | 후생1길33(평화동 190-22) | 290
1 | 03-021-058-00000 | 백매화 | 후생1길41-10(평화동 192-3) | 436
1 | 03-021-058-00100 | 송무선 | 후생1길41(평화동 192-2) | 477
1 | 03-021-058-00200 | 최연갑 | 후생1길37(평화동 192-17) | 125
1 | 03-021-058-00300 | 김기태 | 후생1길41-9(평화동 192-13) | 63
1 | 03-021-058-00400 | 나인배 | 후생1길41-11(평화동 192-14) | 468
1 | 03-021-059-00000 | 김관식 | 후생10길20(평화동 215-7) | 229
1 | 03-021-060-00000 | 정성필 | 후생10길19(평화동 215-18) | 207
1 | 03-021-061-00000 | 이창덕 | 후생10길17(평화동 215-20) | 123
1 | 03-021-062-00000 | 백창배 | 후생10길18(평화동 215-8) | 428
1 | 03-021-063-00000 | 육찬호 | 후생10길16(평화동 215-10) | 0
1 | 03-021-064-00000 | 신월자 | 후생10길15(평화동 215-3) | 340
1 | 03-021-065-00000 | 최윤철 | 후생10길13-3(평화동 215-4) | 325
1 | 03-021-066-00000 | 강신용 | 후생10길13-6(평화동 215-2) | 185
1 | 03-021-066-00100 | 홍용기 | 후생10길13-9(평화동 215-16) | 329
1 | 03-021-067-00000 | 김극현 | 후생10길11(평화동 215-5) | 175
1 | 03-021-068-00000 | 강효주 | 후생10길10(평화동 215-14) | 173
1 | 03-021-068-00100 | 박종일 | 후생10길9(평화동 218-8) | 416
1 | 03-021-069-00000 | 이시원 | 후생5길20(평화동 215-12) | 218
1 | 03-021-070-00000 | 김진환 | 후생5길17(평화동 215-15) | 128
1 | 03-021-071-00000 | 임춘희 | 후생3길16(평화동 215-22) | 111
1 | 03-021-072-00000 | 조영옥 | 후생5길16-1(평화동 215-13) | 13
1 | 03-021-073-00000 | 박래준 | 후생5길16-3(평화동 215-11) | 204
1 | 03-021-074-00000 | 이기주 | 후생5길16-9(평화동 215-9) | 62
1 | 03-021-075-00000 | 석용이 | 후생5길16-11(평화동 187-30) | 339
1 | 03-021-076-00000 | 이덕영 | 후생5길16-15(평화동 187-28) | 137
1 | 03-021-077-00000 | 서정태 | 후생5길16-10(평화동 187-26) | 80
1 | 03-021-079-00000 | 박해수 | 후생5길14(평화동 187-45) | 101
1 | 03-021-080-00000 | 권오윤 | 후생5길12(평화동 187-31) | 35
1 | 03-021-081-00000 | 김은주 | 후생5길10(평화동 187-29) | 213
1 | 03-021-082-00000 | 권양섭 | 후생5길8(평화동 187-27) | 48
1 | 03-021-083-00000 | 서팔만 | 후생5길6(평화동 187-25) | 221
1 | 03-021-084-00000 | 김한조 | 후생5길4(평화동 187-24) | 130
1 | 03-021-085-00000 | 조철상 | 후생5길2(평화동 187-23) | 194
1 | 03-021-086-00000 | 정구권 | 후생1길27(평화동 190-2) | 345
1 | 03-021-088-00000 | 김남식 | 후생1길21(평화동 187-1) | 380
1 | 03-021-089-00000 | 송금석 | 후생1길19(평화동 187-43) | 339
1 | 03-021-090-00000 | 정대용 | 후생3길4(평화동 187-35) | 371
1 | 03-021-091-00000 | 김상희 | 후생3길6(평화동 187-34) | 170
1 | 03-021-092-00000 | 강규식 | 후생3길8(평화동 187-33) | 93
1 | 03-021-093-00000 | 여환태 | 후생3길12(평화동 187-32) | 439
1 | 03-021-095-00000 | 김두진 | 후생3길13(평화동 187-22) | 230
1 | 03-021-096-00000 | 조석 | 후생3길9(평화동 187-44) | 167
1 | 03-021-097-00000 | 송용득 | 후생3길7(평화동 187-22) | 0
1 | 03-021-098-00000 | 한운학 | 후생3길5(평화동 187-38) | 283
1 | 03-021-099-00000 | 배태영 | 후생3길3(평화동 187-37) | 163
1 | 03-021-100-00000 | 조월선 | 후생1길15(평화동 186-8) | 598
1 | 03-021-101-00000 | 민병선 | 후생1길11(평화동 186-4) | 155
1 | 03-021-102-00000 | 강호영 | 후생1길11-4(평화동 186-9) | 35
1 | 03-021-103-00000 | 김도간 | 후생1길11-5(평화동 186-11) | 254
1 | 03-021-104-00000 | 정운용 | 후생1길9(평화동 185-2) | 250
1 | 03-021-105-00000 | 정운용 | 후생1길7(평화동 185-2) | 24
1 | 03-021-106-00000 | 노청명 | 후생1길5(평화동 210-10) | 727
1 | 03-021-107-00000 | 주학규 | 후생1길3(평화동 185-3) | 194
1 | 03-022-002-00000 | 후생경로당 | 후생1길14(평화동 184-9) | 175
1 | 03-022-003-00000 | 김종문 | 후생2길1(평화동 183-9) | 185
1 | 03-022-004-00000 | 윤춘자 | 후생2길5(평화동 183-8) | 24
1 | 03-022-005-00000 | 이풍기 | 후생2길7(평화동 183-21) | 267
1 | 03-022-006-00000 | 김사규 | 후생2길9(평화동 183-14) | 389
1 | 03-022-007-00000 | 신희근 | 후생2길11(평화동 183-15) | 168
1 | 03-022-008-00000 | 심원보(해뜨는집) | 후생2길15(평화동 183-17) | 1248
1 | 03-022-009-00000 | 박범식 | 후생1길36(평화동 176-26) | 103
1 | 03-022-010-00000 | 정종협 | 후생1길44-6(평화동 176-14) | 75
1 | 03-022-012-00000 | 박춘식외 6 | 후생9길1(평화동 176-20) | 152
1 | 03-022-013-00000 | 손연옥 | 후생9길4(평화동 176-25) | 9
1 | 03-022-014-00000 | 박영순 | 후생9길5(평화동 176-16) | 136
1 | 03-022-015-00000 | 김종환 | 후생9길6(평화동 176-1) | 24
1 | 03-022-016-00000 | 박봉범(신여옥) | 후생9길7(평화동 176-15) | 0
1 | 03-022-017-00000 | 박영근 | 후생9길8(평화동 176-22) | 0
1 | 03-022-018-00000 | 윤종원 | 후생9길9(평화동 176-13) | 153
1 | 03-022-019-00000 | 양원일 | 후생9길9-1(평화동 176-12) | 190
1 | 03-022-020-00000 | 채영환외1 | 후생8길9-5(평화동 176-5) | 109
1 | 03-022-021-00000 | 정재영 | 후생8길9-4(평화동 179-11) | 144
1 | 03-022-022-00000 | 손석조 | 후생9길11(평화동 176-11) | 0
1 | 03-022-023-00000 | 이천순 | 후생9길13(평화동 176-10) | 186
1 | 03-022-024-00000 | 박필선 | 후생9길15(평화동 151-90) | 0
1 | 03-022-025-00000 | 이성용 | 후생9길17(평화동 176-8) | 191
1 | 03-022-026-00000 | 윤정임 | 후생1길30(평화동 177-9) | 60
1 | 03-022-027-00000 | 이광주 | 후생1길34(평화동 176-27) | 71
1 | 03-022-028-00000 | 심창수 | 후생8길8(평화동 176) | 110
1 | 03-022-029-00000 | 정옥식 | 후생8길5(평화동 176-24) | 1
1 | 03-022-030-00000 | 정장기 | 후생8길9(평화동 176-21) | 244
1 | 03-022-031-00000 | 전종기 | 후생6길9-3(평화동 177-2) | 47
1 | 03-022-032-00000 | 노동수 | 후생8길11(평화동 179-10) | 0
1 | 03-022-033-00000 | 유원종 | 후생8길13(평화동 179) | 71
1 | 03-022-034-00000 | 이종명 | 후생6길13-3(평화동 180-7) | 242
1 | 03-022-035-00000 | 전화혜 | 후생4길7-3(평화동 177-4) | 111
1 | 03-022-036-00000 | 석기준 | 후생6길11(평화동 180-12) | 268
1 | 03-022-037-00000 | 지상주 | 후생6길10(평화동 177-13) | 122
1 | 03-022-038-00000 | 전순묵 | 후생6길7(평화동 177-6) | 181
1 | 03-022-039-00000 | 이규환 | 후생6길6(평화동 177-14) | 436
1 | 03-022-040-00000 | 유영애 | 후생6길5(평화동 177) | 0
1 | 03-022-041-00000 | 신우태 | 후생1길24(평화동 177-17) | 84
1 | 03-022-042-00000 | 이수창 | 후생6길1(평화동 177-10) | 105
1 | 03-022-044-00000 | 유경모 | 후생4길1(평화동 177-16) | 272
1 | 03-022-045-00000 | 여문옥 | 후생4길6(평화동 184-8) | 88
1 | 03-022-046-00000 | 이우일 | 후생4길3(평화동 177-15) | 229
1 | 03-022-047-00000 | 김정민 | 후생4길8(평화동 183-3) | 123
1 | 03-022-048-00000 | 정주익 | 후생4길7(평화동 177-12) | 85
1 | 03-022-049-00000 | 강희범 | 후생4길10(평화동 183-18) | 257
1 | 03-022-050-00000 | 김진철 | 후생4길11(평화동 177-11) | 837
1 | 03-022-051-00000 | 김순복 | 후생4길12-2(평화동 183-19) | 74
1 | 03-022-052-00000 | 김정자 | 후생4길12-4(평화동 183-19) | 131
1 | 03-022-053-00000 | 한덕규(든솔) | 후생4길12-3(평화동 151-53) | 1262
1 | 03-022-054-00000 | 전재국 | 후생4길15(평화동 151-43) | 6
1 | 03-022-056-00000 | 서정희 | 후생4길21(평화동 151-45) | 480
1 | 03-022-058-00000 | 양길영 | 후생6길13(평화동 151) | 162
1 | 03-022-059-00000 | 이선재 | 후생4길11-4(평화동 151-42) | 90
1 | 03-022-060-00000 | 김상일 | 후생6길13-4(평화동 151-37) | 75
1 | 03-023-001-00000 | 박덕수 | 후생9길16(평화동 151) | 0
1 | 03-023-002-00000 | 한백석 | 후생9길18(평화동 151-24) | 0
1 | 03-023-003-00000 | 정경용 | 후생9길19(평화동 151-20) | 86
1 | 03-023-003-00100 | 문길연 | 후생9길20(평화동 151-21) | 152
1 | 03-023-004-00000 | 정주용 | 후생8길13-3(평화동 151-82) | 59
1 | 03-023-005-00000 | 김기태 | 후생9길14(평화동 151-28) | 0
1 | 03-023-006-00000 | 윤순례 | 후생8길15(평화동 151-27) | 64
1 | 03-023-007-00000 | 송낙윤 | 후생8길17(평화동 151-26) | 0
1 | 03-023-008-00000 | 박희암 | 후생8길17-1(평화동 151-23) | 0
1 | 03-023-009-00000 | 최식현 | 후생8길18(평화동 151-36) | 149
1 | 03-023-011-00000 | 김태훈 | 후생8길21(평화동 151-19) | 312
1 | 03-023-013-00000 | 김구봉 | 후생6길21-3(평화동 151-6) | 67
1 | 03-023-014-00000 | 박필현 | 후생6길21-4(평화동 151-34) | 67
1 | 03-023-015-00000 | 여운술 | 후생8길23-3(평화동 151-17) | 113
1 | 03-023-016-00000 | 이상분 | 후생8길23-2(평화동 151-16) | 185
1 | 03-023-016-00100 | 강희용 | 후생8길26(평화동 151-33) | 127
1 | 03-023-017-00000 | 김영택 | 후생8길25(평화동 151-15) | 23
1 | 03-023-019-00000 | 유영모 | 후생8길28(평화동 151-53) | 453
1 | 03-023-021-00000 | 천석규 | 후생8길30(평화동 151-29) | 172
1 | 03-023-022-00000 | 김현규 | 후생8길32(평화동 151-5) | 48
1 | 03-023-023-00000 | 최병길 | 후생6길31(평화동 151-30) | 133
1 | 03-023-024-00000 | 박우도 | 후생4길31-3(평화동 151-8) | 64
1 | 03-023-025-00000 | 김세범 | 후생6길27(평화동 151-31) | 347
1 | 03-023-026-00000 | 유경수(프린스빌) | 후생6길26(평화동 151-47) | 1482
1 | 03-023-027-00000 | 홍원섭 | 후생6길23(평화동 151-35) | 165
1 | 03-023-028-00000 | 송두호 | 후생6길21(평화동 151-40) | 276
1 | 03-023-029-00000 | 김만석 | 후생4길21-4(평화동 151) | 719
1 | 03-023-029-00200 | 한정숙 | 후생4길23(평화동 151-50) | 101
1 | 03-023-030-00000 | 권택근 | 후생4길21-3(평화동 151-7) | 205
1 | 03-023-031-00000 | 서정진(미리내) | 후생4길17(평화동 151-41),원룸 | 1548
1 | 03-023-032-00000 | 권계자 | 후생6길17(평화동 151-39) | 345
1 | 03-023-033-00000 | 이형래 | 평화동 20-2(오해숙 집 03-020-004-00000) | 0
1 | 03-023-036-00000 | 안동호 | 후생4길28(평화동 150-10) | 216
1 | 03-023-037-00000 | 박우하 | 후생4길29(평화동 150) | 122
1 | 03-023-038-00000 | 이종수 | 후생2길31-8(평화동 150) | 27
1 | 03-023-039-00000 | 김경희 | 후생2길31-4(평화동 150-13 21/1) | 340
1 | 03-023-040-00000 | 임화부 | 후생2길31-3(평화동 150-4) | 354
1 | 03-023-041-00100 | 삼보주택 | 후생2길41,205호,유길영(평화동 110-40) | 3011
1 | 03-023-041-00200 | 신현억 | 후생1길39-3(평화동 150-32 ) | 848
1 | 03-023-041-00300 | 삼보초원APT | 후생2길49,507호(평화동 110-53, 110-28) | 8562
1 | 03-023-041-00400 | 삼보종합건설 | 후생2길46(평화동 110-51) | 1261
1 | 03-023-042-00000 | 김욱기 | 후생2길37(평화동 150-6) | 72
1 | 03-023-043-00000 | 김만규 | 후생2길33(평화동 150-7) | 922
1 | 03-023-043-00100 | 허곡지(스위트빌) | 문화1길39-5(평화동 150-29) | 708
1 | 03-023-044-00000 | 박남규 | 문화2길29(평화동 150-8) | 427
1 | 03-023-044-00100 | 김용기(파크빌) | 문화2길32(평화동 150-14) | 1324
1 | 03-023-045-00000 | 황인봉 | 후생2길27(평화동 150-9) | 140
1 | 03-023-045-00100 | 홍인혜(풀하우스) | 후생2길28(평화동 150-25) | 709
1 | 03-023-045-00200 | 김정희(화이트빌) | 후생2길26(평화동 150-22) | 715
1 | 03-023-046-00000 | 김보현 | 후생2길25(평화동 150) | 417
1 | 03-023-047-00000 | 김명신(드림밸리) | 후생2길21-3(평화동 151-51) | 1255
1 | 03-023-048-00000 | 황동자(연등빌) | 후생4길18(평화동 151-52) | 1729
1 | 03-024-001-00000 | 곽광섭 | 문화5길10(평화동 452-10) | 33
1 | 03-024-002-00000 | 정영헌 | 문화5길16(평화동 452-10) | 56
1 | 03-024-003-00000 | 이혜경(하늘마루) | 문화5길18(평화동 452-7) | 1070
1 | 03-024-004-00000 | 장영진 | 문화5길20(평화동 452-6) | 269
1 | 03-024-005-00000 | 박상용 | 문화5길22(평화동 452-5) | 237
1 | 03-024-006-00000 | 민준기 | 문화5길26(평화동 452-4) | 1443
1 | 03-024-007-00000 | 김주승 | 문화5길30(평화동 452-3) | 469
1 | 03-024-008-00000 | 박상순 | 문화5길32(평화동 452-56) | 97
1 | 03-024-013-00000 | 권학동 | 문화5길15(평화동 110-37) | 214
1 | 03-024-014-00000 | 박희순 | 문화5길13-11(평화동 117-2) | 99
1 | 03-024-015-00000 | 최봉희 | 문화5길13-15(평화동 120-5) | 0
1 | 03-024-016-00000 | 고시황 | 문화5길11(평화동 110-38) | 0
1 | 03-024-017-00000 | 김지홍 | 문화5길9(평화동 117-15) | 267
1 | 03-024-018-00000 | 오무남 | 문화5길7(평화동 117-16) | 138
1 | 03-024-019-00000 | 육종열 | 문화5길3(평화동 117-7) | 260
1 | 03-024-020-00000 | 김현기 | 문화5길3-2(평화동 117-6) | 0
1 | 03-024-021-00000 | 박한용 | 문화5길3-5(평화동 117-5) | 0
1 | 03-024-022-00000 | 강혜경 | 문화5길3(평화동 117-8) | 0
1 | 03-024-023-00000 | 육종구 | 문화5길3-3(평화동 117-9) | 0
1 | 03-024-024-00000 | 전풍일 | 문화5길3-1(평화동 117-10) | 19
1 | 03-024-025-00000 | 김오연 | 김천로55(평화동 452-14) | 720
1 | 03-024-025-00100 | 김오연B | 김천로55(평화동 452-14) | 171
1 | 03-024-026-00000 | 임용택 | 김천로53-1(평화동 452-16) | 169
1 | 03-024-026-00100 | 임용택 | 김천로53-1(평화동 452-16) | 112
1 | 03-024-027-00000 | 박의용(가요방) | 김천로53(평화동 452-17) | 462
1 | 03-024-027-00100 | 박의용 | 김천로53(평화동 452-17) | 97
1 | 03-024-028-00000 | 조창덕 | 문화4길4(평화동 118-8) | 234
1 | 03-024-030-00000 | 임희수 | 문화4길6(평화동 119-11) | 204
1 | 03-024-031-00000 | 강문주 | 문화4길8-1(평화동 119-7) | 50
1 | 03-024-032-00000 | 김건교 | 문화4길8-5(평화동 119-8) | 400
1 | 03-024-033-00000 | 김점태(임영애) | 문화4길8-7(평화동 119-1) | 54
1 | 03-024-034-00000 | 전기자 | 문화4길8-8(평화동 119-13) | 0
1 | 03-024-035-00000 | 김미영 | 평화동 119-14 | 0
1 | 03-024-035-00100 | 임용택 | 평화동 452-15 | 0
1 | 03-024-036-00000 | 한경희 | 문화4길12(평화동 119-1) | 257
1 | 03-024-037-00000 | 김영식 | 문화4길12-3(평화동 119-4) | 281
1 | 03-024-038-00000 | 엄분이 | 문화4길12-5(평화동 119-5) | 37
1 | 03-024-039-00000 | 정경애 | 문화4길16(평화동 120-4) | 141
1 | 03-024-041-00000 | 이상만 | 문화4길13(평화동 120-2) | 76
1 | 03-024-043-00000 | 최종식 | 문화4길9(평화동 146-3) | 190
1 | 03-024-044-00000 | 이춘미 | 문화4길7(평화동 146-5) | 123
1 | 03-024-045-00000 | 이실경 | 문화4길5(평화동 146-8) | 0
1 | 03-024-046-00000 | 이채윤 | 문화1길43(평화동 146-7) | 91
1 | 03-024-048-00000 | 주동준 | 김천로51(평화동 146-2외4) | 1755
1 | 03-024-049-00000 | 윤옥자 | 김천로49(평화동 452-20), | 263
1 | 03-024-049-00100 | 김경규 | 김천로49(평화동 452-20) | 8
1 | 03-024-050-00000 | 권부기(이정숙) | 문화1길45(평화동 146-9) | 151
1 | 03-024-050-00100 | 이정숙 | 문화1길45(평화동 146-9) | 541
1 | 03-024-052-00000 | 김금태 | 문화1길41(평화동 146-6) | 281
1 | 03-024-052-00100 | 황영출(렉스) | 문화1길39-2(평화동 145-5) | 257
1 | 03-024-053-00000 | 나의성 | 문화1길39-6(평화동 145-1) | 256
1 | 03-025-001-00000 | 박경애 | 평화동 264-1 | 46
1 | 03-025-002-00000 | 정운억 | 평화동 264-72 | 203
1 | 03-025-003-00000 | 박의용 | 평화동 264-116 | 47
1 | 03-025-004-00000 | 나채웅 | 평화동 264-72 | 234
1 | 03-025-005-00000 | 서태현(이층) | 평화동 16-6 | 236
1 | 03-025-005-00100 | 서태현(일층) | 평화동 264-77 | 15
1 | 03-025-005-00300 | 서태현(삼층) | 평화동 264-77 | 408
1 | 03-025-006-00000 | 김원태 | 김천로105-1(평화동 264-78) | 568
1 | 03-025-007-00000 | 배영숙 | 김천로105(평화동 264-5) | 899
1 | 03-025-008-00000 | 이시우 | 평화동 16-6 | 701
1 | 03-025-009-00000 | 고옥희 | 김천로103(평화동 264-79) | 280
1 | 03-025-010-00000 | 박미경 | 김천로101(평화동 264-82) | 58
1 | 03-025-011-00000 | 이은화 | 김천로99-2(평화동 264-85) | 113
1 | 03-025-012-00000 | 손종태(생생돈까스) | 김천로99-1(평화동 264-87) | 400
1 | 03-025-013-00000 | 최해진 | 김천로99-1(평화동 264-94) | 301
1 | 03-025-014-00000 | 김문열 | 김천로99(평화동 16-6) | 58
1 | 03-025-015-00000 | 홍순태 | 김천로97-3(평화동 264-123) | 100
1 | 03-025-016-00000 | 최금희 | 김천로97-2(평화동 264-23) | 123
1 | 03-025-017-00000 | 김병철 | 김천로97-1(평화동 264-23) | 40
1 | 03-025-018-00000 | 장재규 | 김천로97(평화동 264-92) | 36
1 | 03-025-019-00000 | 김대성 | 김천로95-4(평화동 16-6) | 97
1 | 03-025-020-00000 | 이화원 | 김천로95-1(평화동 264-122) | 154
1 | 03-025-021-00000 | 박남식 | 김천로93-1(평화동 264-91) | 778
1 | 03-025-022-00000 | 장하영 | 김천로91-2(평화동 264-138) | 163
1 | 03-025-023-00000 | 김의웅 | 김천로91-1(평화동 245-74) | 93
1 | 03-025-024-00000 | 이갑수 | 김천로91-1(평화동 245-74) | 92
1 | 03-025-025-00000 | 김성태 | 김천로91(평화동 264-134) | 796
1 | 03-025-025-00100 | 이근상 | 김천로89-1(평화동 245-31) | 149
1 | 03-025-026-00000 | 김승택 | 김천로89(평화동 245-31) | 48
1 | 03-025-027-00000 | 김규호 | 김천로89(평화동 245-1) | 187
1 | 03-025-028-00000 | 신경래 | 김천로87(평화동 16-5) | 64
1 | 03-025-029-00000 | 박명기 | 김천로89(평화동 245-75) | 115
1 | 03-025-030-00000 | 도상중 | 김천로87(평화동 245-30) | 306
1 | 03-025-031-00000 | 정세량 | 김천로85(평화동 16-5) | 194
1 | 03-025-032-00000 | 정회강 | 김천로85(평화동 16-5) | 22
1 | 03-025-033-00000 | 김연이 | 김천로85(평화동 16-5) | 86
1 | 03-025-035-00000 | 정재호 | 문화5길75(평화동 245-54) | 1042
1 | 03-025-036-00000 | 이종섭 | 문화5길73-1(평화동 245-52) | 154
1 | 03-025-037-00000 | 이종섭 | 문화5길73-1(평화동 245-52) | 4
1 | 03-025-038-00000 | 이종무 | 문화5길73(평화동 245-53) | 122
1 | 03-025-039-00000 | 김영식 | 문화5길69-1(평화동 245-50) | 156
1 | 03-025-040-00000 | 한무웅 | 문화5길67(평화동 16-4) | 247
1 | 03-025-041-00000 | 안숙자 | 문화5길65,102호(평화동 245-48,양지빌라) | 130
1 | 03-025-041-00100 | 박성희(101호) | 문화5길65,101호(평화동 245-48,양지빌라) | 208
1 | 03-025-041-00200 | 석종대(201호) | 문화5길65,201호(평화동 245-48,양지빌라) | 167
1 | 03-025-041-00300 | 손진봉 | 문화5길65,301호(평화동 245-48,양지빌라) | 54
1 | 03-025-041-00400 | 이재순(202) | 문화5길65,202호(평화동 245-48,양지빌라) | 110
1 | 03-025-041-00500 | 김유현(양지빌라) | 문화5길65,302호(평화동 245-4,양지빌라) | 91
1 | 03-025-043-00000 | 정상수(금오타운) | 문화5길 (평화동 245-47) | 2420
1 | 03-025-044-00000 | 김종수 | 문화5길55(평화동 245-46) | 0
1 | 03-025-045-00000 | 이순금 | 문화5길55-4(평화동 245-45) | 58
1 | 03-025-046-00000 | 권월봉 | 문화5길55-4(평화동 245-45) | 185
1 | 03-025-047-00000 | 김재준 | 문화5길55-5(평화동 245-44) | 157
1 | 03-025-047-00100 | 이금돌 | 문화5길55-6(평화동 245-40) | 241
1 | 03-025-048-00000 | 배병건 | 문화5길55-3(평화동 245-41) | 21
1 | 03-025-049-00000 | 백낙기 | 문화5길55-1(평화동 245-41) | 132
1 | 03-025-050-00000 | 김창식 | 문화5길53(평화동 245-43) | 213
1 | 03-025-051-00000 | 박문용 | 문화5길47(평화동 245-38) | 109
1 | 03-025-052-00000 | 이동섭 | 문화5길47-6(평화동 245-37) | 190
1 | 03-025-053-00000 | 박희영 | 문화5길47-5(평화동 245-33) | 40
1 | 03-025-054-00000 | 조익환 | 문화5길47-3(평화동 245-33) | 0
1 | 03-025-055-00000 | 김진국 | 문화5길47-1(평화동 245-35) | 57
1 | 03-025-056-00000 | 류혜숙(한불화장품) | 평화동 245-6 | 0
1 | 03-025-057-00000 | 남원희 | 평화동 245-6 | 0
1 | 03-025-060-00000 | 김길수 | 김천로67(평화동 245-17) | 27
1 | 03-025-061-00000 | 김정배(지하1.2.3) | 김천로69(평화동 174-39) | 275
1 | 03-025-062-00000 | 김정배 4층 | 김천로69,4층(평화동 247-7) | 391
1 | 03-025-063-00000 | 박석봉 | 김천로71(평화동 245-18) | 684
1 | 03-025-064-00000 | 김정진 | 김천로73(평화동 245-19) | 58
1 | 03-025-065-00000 | 김경수 | 평화동 16-3 | 142
1 | 03-025-066-00000 | 양오근 | 평화동 16-3 | 397
1 | 03-025-067-00000 | 이승근 | 평화동 245-21 | 466
1 | 03-025-068-00000 | 오상관 | 평화동10-28 | 319
1 | 03-025-068-00100 | 오상관(한불화장품) | 평화동 245-21 | 291
1 | 03-025-069-00000 | 조한규(맘스터치) | 김천로75(평화동 245-22) | 66
1 | 03-025-070-00000 | 강희월 | 김천로77(평화동 245-194) | 235
1 | 03-025-071-00000 | 우덕상(1층) | 김천로77-1(평화동 245-23) | 191
1 | 03-025-072-00000 | 우덕상(3층) | 김천로77-1(평화동 245-23) | 395
1 | 03-025-073-00000 | 우덕상(2층) | 김천로77-1(평화동 245-23) | 159
1 | 03-025-074-00000 | 이상권 | 평화동 245-24 | 1011
1 | 03-025-079-00100 | 강정자 | 평화동 245-25 | 1345
1 | 03-025-080-00000 | 이방훈 | 평화동 245-27 | 998
1 | 03-025-081-00000 | 강민주 | 평화동 245-28 | 887
1 | 03-025-082-00000 | 안기영 | 김천로65-1(평화동 245-16) | 36
1 | 03-025-083-00000 | 안기영 | 김천로65-1(평화동 245-16) | 30
1 | 03-025-084-00000 | 박우열 | 김천로65-6(평화동 245-15) | 0
1 | 03-025-087-00000 | 민준기 | 김천로65-7(평화동 16-2) | 444
1 | 03-025-089-00000 | 김경준 | 김천로65(평화동 245-12) | 185
1 | 03-025-090-00000 | 김경준 | 김천로65(평화동 245-12) | 331
1 | 03-025-091-00000 | 김미령 | 김천로63,지하(평화동 245-11) | 48
1 | 03-025-091-00100 | 김영문(5층) | 김천로63,5층(평화동 245-11) | 95
1 | 03-025-092-00000 | 김영문(김춘화) | 김천로63,1~4층(평화동 245-11) | 243
1 | 03-025-093-00000 | 오세진(김천얼음집) | 김천로61(평화동 245-2) | 99
1 | 03-025-094-00000 | 김화선 | 김천로61-1(평화동 245-2) | 41
1 | 03-025-095-00000 | 윤선일 | 김천로59-1(평화동 245-2) | 404
1 | 03-025-095-00100 | 오세진b | 김천로59-1(평화동 245-2) | 40
1 | 03-025-096-00000 | 곽광섭 | 김천로59(평화동245-86) | 0
1 | 03-025-097-00000 | 김희옥 | 김천로57-1(평화동 245-86) | 198
1 | 03-025-098-00000 | 김규중 | 김천로57(평화동 452-59) | 778
1 | 03-025-099-00000 | 이경종 | 평화동 452-12 | 5
1 | 03-025-105-00000 | 철도공사(김천역) | 평화동 264 역무실 | 20607
1 | 03-026-001-00000 | 주향선 | 평화장미길25-6(평화동 72-22) | 1262
1 | 03-026-002-00000 | 이상기 | 평화장미길25-8(평화동 72-21) | 99
1 | 03-026-003-00000 | 박이근(신호평화빌6차) | 평화장미1길28(평화동 72-58) | 1353
1 | 03-026-003-00100 | 박애경(신호평화빌5차 | 평화장미1길32(평화동 72-57) | 2032
1 | 03-026-003-00200 | 박한수(신호평화빌4차 | 평화장미1길36(평화동 72-56) | 2144
1 | 03-026-003-00300 | 서정진(신호평화빌3차 | 평화장미1길38(평화동 72-55) | 2286
1 | 03-026-003-00400 | 신호평화빌2차(서진수 | 평화장미1길40(평화동 72-54) | 1468
1 | 03-026-003-00500 | 이숙희(신호평화빌1차 | 평화장미2길9(평화동 72-3) | 1704
1 | 03-026-003-00700 | 손순애(로즈케슬) | 평화장미2길7(평화동 72-61) | 1626
1 | 03-026-007-00000 | 이상현 | 평화장미1길27(평화동 72-26) | 25
1 | 03-026-007-00200 | 이승준 | 평화동 67-70, 원룸 | 582
1 | 03-026-007-00300 | 권미향 | 평화동 72-48 | 3
1 | 03-026-008-00100 | 김춘득(푸르지오) | 평화장미1길25-14(평화동 67-64) | 1960
1 | 03-026-008-00200 | 이수미(르네상스) | 평화장미1길25-10(평화동 67-5), 원룸 | 2232
1 | 03-026-008-00300 | 김철완 | 평화동 67-60 | 1233
1 | 03-026-010-00000 | 원문순 | 평화장미1길45(평화동 67-63) | 522
1 | 03-026-011-00000 | 정영수 | 평화장미1길17(평화동 67-51) | 73
1 | 03-026-013-00000 | 박래민(장미빌라204호 | 평화장미3길37(평화동 67-23) | 2616
1 | 03-026-014-00000 | 박래민(장미빌라204호 | 평화장미1길53(평화동 67-23) | 1271
1 | 03-026-015-00000 | 김천시장 | 평화장미3길30(평화동 72-42) | 0
1 | 03-026-016-00000 | 한일장미타운 | 평화장미3길25(평화동 72-9) | 58359
1 | 03-026-017-00000 | 장미타운상가 | 평화장미3길21(평화동 72-9) | 515
1 | 03-026-019-00200 | 정영수 | 옛 정글인(평화동 67-24) | 661
1 | 03-026-020-00000 | 김인택 | 평화장미4길21(평화동 68-2) | 448
1 | 03-026-021-00000 | 건화평화빌라(김종화) | 평화장미4길21-1(평화동 68-21) | 1463
1 | 03-026-022-00000 | 김세진 | 평화장미2길58(평화동 68-22) | 1765
1 | 03-026-023-00000 | 건화평화빌라 | 평화장미4길15-1(평화동 68-23) | 1650
1 | 03-026-024-00000 | 건화주택건설 | 평화장미4길15-2(평화동 68-24) | 238
1 | 03-026-025-00000 | 금당주택건설(하이츠) | 평화장미4길15(평화동 67-28) | 3184
1 | 03-026-026-00000 | 김환(명성빌라) | 평화장미3길40,1층101호(평화동70-28,명성빌라) | 999
1 | 03-026-026-00100 | 동국빌라 | 평화장미3길53(평화동 70-32) | 2517
1 | 03-026-028-00000 | 이종귀(부자1차마을) | 평화장미3길52(평화동 70-39) | 2228
1 | 03-026-028-00200 | 장승일(부자5차마을) | 평화장미3길50(평화동 70-38) | 2035
1 | 03-026-030-00000 | 신용철 | 평화장미4길32(평화동 67-27) | 1257
1 | 03-026-030-00100 | 이정선(부자2차마을) | 평화장미5길31,공용함(평화동 70-1) | 1903
1 | 03-026-031-00000 | (재)한국에스지아이 | 평화장미5길30(평화동 70-30) | 304
1 | 03-026-031-00200 | 김수웅(부자6차마을) | 평화장미5길35(평화동 70-40) | 2722
1 | 03-026-032-00000 | 김윤옥 | 평화장미5길36(평화동 70-2) | 169
1 | 03-026-033-00000 | 한정임 | 평화장미5길37(평화동 52-1) | 249
1 | 03-026-034-00000 | 민병우 외1 | 평화장미4길40(평화동 70-36) | 2379
1 | 03-026-034-00200 | 최권우(아너스-원룸) | 평화장미5길21(평화동 67-65),원룸 | 2083
1 | 03-026-034-00300 | 황장범(해오름) | 평화장미5길19(평화동 67-25) | 298
1 | 03-026-036-00000 | 장호환 | 평화장미5길20(평화동 70-4) | 343
1 | 03-026-038-00000 | 김상현(한빛타운) | 평화장미5길14(평화동 70-11) | 1546
1 | 03-026-039-00000 | 고정희 | 평화장미5길10(평화동 30) | 426
1 | 03-026-039-00200 | 김혜수외1(수빌리지) | 평화장미5길6(평화동 70-44) | 2255
1 | 03-026-039-00300 | 서희근(아람빌) | 평화장미5길6(평화동 70-43) | 2093
1 | 03-026-040-00000 | 박지윤 | 평화장미길73(평화동 70-13) | 2641
1 | 03-026-041-00000 | 김용학 | 평화장미길75(평화동 70-33) | 32
1 | 03-026-042-00000 | 임경미 | 평화장미길77(평화동 70-14) | 170
1 | 03-026-043-00000 | 임영철(안국정비공장) | 평화장미길87(평화동 70-16) | 402
1 | 03-026-044-00000 | 김호건 | 평화장미길91(평화동 71-1) | 1085
1 | 03-026-050-00000 | 정일채 | 평화장미길127(평화동 104-2) | 744
1 | 03-026-052-00000 | 안희수 | 평화장미길137(평화동 104-1) | 37
1 | 03-026-053-00000 | 한국철도공사 | 평화동 101-1 | 199
1 | 03-026-055-00000 | GS칼텍스(주) | 평화동 106-5 | 36
1 | 03-026-056-00000 | 정기택 | 영남대로1626(평화동 93-1) | 120
1 | 03-026-056-00100 | 라기문 | 영남대로1630(평화동 90) | 530
1 | 03-026-057-00000 | 정태남 | 영남대로1634(평화동 81-2) | 139
1 | 03-026-058-00000 | 정태남 | 영남대로1634(평화동 81-1) | 354
1 | 03-026-059-00000 | 손금자 | 영남대로1634(평화동 80-2) | 30
1 | 03-026-060-00000 | 정영순 | 평화장미길72(평화동 74-16) | 0
1 | 03-026-062-00000 | 김종천 | 평화장미3길12(평화동 73-32) | 1998
1 | 03-026-064-00000 | 손중금 | 평화장미3길3(평화동 73-30) | 29
1 | 03-026-065-00000 | 김종국 | 영남대로1660(평화동 73-11) | 550
1 | 03-026-068-00000 | 전병시 | 평화장미3길11(평화동 73-31) | 1464
1 | 03-026-070-00000 | 김건호 | 평화장미길58(평화동 72-4) | 176
1 | 03-026-072-00000 | sk텔레콤(주) | 김천중심국(평화동 72-51) | 6
1 | 03-026-073-00000 | 김명숙 | 평화장미길52(평화동 72-53) | 705
1 | 03-026-073-00100 | 김인호 | 평화장미길60-14(평화동 72-52) | 58
1 | 03-026-073-00200 | 김대근 | 평화동 72-64 | 54
1 | 03-026-073-00300 | 조일도 | 평화장미길60-14(평화동 72-6) | 8
1 | 03-026-075-00000 | 전재종(대산세라믹) | 영남대로1668(평화동 72-7) | 57
1 | 03-026-077-00000 | 정차숙 | 평화장미길41-2(평화동 72-2) | 543
1 | 03-026-078-00000 | 이동용(평화노인요양원) | 평화장미길41-5(평화동 72-38) | 588
1 | 03-026-079-00000 | 박의엽(진미명가) | 평화장미길39(평화동 72-36) | 2187
1 | 03-026-079-00100 | 김보경(정원하이츠) | 평화장미길37(평화동 72-27) | 1751
1 | 03-026-080-00000 | 박인식 | 평화장미길36(평화동 72-28) | 492
1 | 03-026-081-00000 | 김기완 | 평화장미길34(평화동 72-29) | 241
1 | 03-026-084-00000 | 이은숙 | 평화장미길35-5(평화동 723-11) | 369
1 | 03-026-084-00200 | 김영자 | 평화장미길31(평화동 72-65) | 885
1 | 03-026-084-00300 | 박점분(명가빌) | 평화장미길33(평화동 72-32) | 1292
1 | 03-026-085-00000 | 한일푸른맨션(301호) | 평화장미길32(평화동 72-34) | 5606
1 | 03-026-087-00000 | 김인연(대산자재) | 영남대로1672(평화동 72-20) | 250
1 | 03-026-099-00200 | 김천시장(산림녹지과) | 평화동 464-1,솔밭공원 | 28
1 | 03-026-099-00300 | 김윤이 | 평화장미길267,베이스캠프(평화동 110-8) | 477
1 | 03-026-100-00000 | 진광언 | 평화동 109-8 | 152
1 | 03-026-100-00500 | 오명식 | 평화장미길239(평화동 110-3) | 73
1 | 03-026-100-00700 | 전상명(대림자재) | 평화장미길231(평화동 109-5) | 94
1 | 03-026-100-00900 | 전승남 | 평화장미길215(평화동 106-19) | 155
1 | 03-026-100-01200 | 신경순 | 평화동 106-27 | 327
1 | 03-026-100-01500 | 허숙희 | 평화동 106-28 | 6
1 | 03-026-110-00000 | 정영숙(신세계주유소) | 평화동 106-56 | 130
1 | 03-026-112-00000 | 조재동 | 영남대로1580(평화동 106-44) | 39
1 | 03-026-112-00200 | 이창영 | 평화동 106-41 | 18
1 | 03-026-120-00000 | 이명재(북어찜마실) | 평화동 106-48(영남대로) | 887
1 | 03-026-121-00000 | 백수정 | 평화동 106-29(영남대로) | 154
1 | 03-026-122-00000 | 백수정 | 평화동 106-29(영남대로) | 456
1 | 04-001-001-00000 | 이정록 | 김천로179(남산동 2-4) | 0
1 | 04-001-002-00000 | 이정록 | 김천로179(남산동 1-1) | 72
1 | 04-001-003-00000 | 김청수(시온양봉원) | 김천로181(남산동 210-8) | 123
1 | 04-001-004-00000 | 정강영(미성 인력소개소) | 김천로183(남산동 2-15) | 0
1 | 04-001-005-00000 | 성시경(해피유리) | 김천로183-1(남산동 210-11) | 161
1 | 04-001-006-00000 | 남기수(모드양복점) | 김천로185(남산동 2) | 1
1 | 04-001-006-00100 | 김천경찰서장 | 김천로164(남산동 24-19) | 5302
1 | 04-001-007-00000 | 이필철(DR송풍기) | 김천로185-1(남산동 231-4) | 160
1 | 04-001-008-00000 | 홍정우(홍삼의 기적) | 김천로185-3(남산동2) | 91
1 | 04-001-009-00000 | 조명덕(경북인쇄) | 김천로187-1(남산동 1-1) | 153
1 | 04-001-010-00000 | 김용수(헬로퀼트) | 김천로187-2(남산동 231-7) | 21
1 | 04-001-011-00000 | 박동원(매일인쇄) | 김천로189-1,매일인쇄(남산동 1-1) | 6
1 | 04-001-012-00000 | 신용옥(비료마트) | 김천로189-2(남산동 2-12) | 102
1 | 04-001-013-00000 | 조명덕(동신이용소) | 김천로189-3,악기수리센터(남산동 2-13) | 178
1 | 04-001-014-00000 | 조종준(서울국기사) | 김천로191-1(남산동 2-2) | 60
1 | 04-001-015-00000 | 최금수 | 김천로191-2(남산동 2-14) | 27
1 | 04-001-016-00000 | 김풍광 | 김천로193(남산동 1-5) | 59
1 | 04-001-018-00000 | 백영해 | 김천로195(남산동 1-4) | 133
1 | 04-001-019-00000 | 백영해 | 김천로197(남산동 1-3) | 37
1 | 04-001-020-00000 | 김순복 | 김천로199(남산동 1-10) | 82
1 | 04-001-021-00000 | 심복순(리바이벌음악사) | 김천로201,(남산동 1-7) | 278
1 | 04-001-021-00100 | 최병화 | 김천로201-1(남산동 1-1) | 270
1 | 04-001-024-00100 | 김천시장(문화회관) | 김천로200(남산동 3-14) | 154
1 | 04-001-025-00000 | 이필희 외3인 | 김천로192(남산동 12-6) | 1267
1 | 04-001-025-00100 | 이상겸 | 김천로192(남산동 12-13) | 2902
1 | 04-001-026-00000 | 김일태 | 남산동 1-2(남선약국) | 268
1 | 04-001-027-00000 | 임윤순 | 김천로190(남산동12-5) | 126
1 | 04-001-028-00000 | 이기남 | 김천로188-1(남산동 12-11) | 500
1 | 04-001-029-00000 | 태평양약국 | 김천로188(남산동 12-3) | 35
1 | 04-001-030-00000 | 윤정의(소라슈퍼) | 김천로186-1(남산동 12-1) | 149
1 | 04-001-032-00000 | 박애엽 | 김천로186(남산동 12-10) | 529
1 | 04-001-033-00000 | 유현석(오시오식당) | 남산공원3길30(남산동 12-8) | 698
1 | 04-001-034-00000 | 김호(호산정) | 남산공원3길28(남산동 12-7)자유예식장주차장 | 1299
1 | 04-001-035-00100 | 황현주 | 남산공원3길27(남산동 11-1)라온빌 | 1306
1 | 04-001-036-00000 | (주)드림상호저축은행 | 남산공원3길35(남산동 13-5) | 128
1 | 04-001-037-00000 | 한봉태 | 김천로182-3(남산동 13-3) | 68
1 | 04-001-038-00000 | 전종임 | 김천로182-1(남산동 13-2) | 368
1 | 04-001-039-00000 | 진명숙(황금돼지식당) | 김천로182(남산동 13-13) | 497
1 | 04-001-040-00000 | 서경수 | 김천로180-1(남산동 13-1) | 258
1 | 04-001-041-00000 | 박현식 | 김천로180(남산동 13-14) | 237
1 | 04-001-042-00000 | 이영기 | 김천로180(남산동 13-15) | 149
1 | 04-001-043-00000 | 최무길(경일식당) | 중앙공원1길17-6(남산동 13-8) | 231
1 | 04-001-043-00100 | 박재곤 | 중앙공원1길17-6(남산동 13-8) | 175
1 | 04-001-044-00000 | 이석진(14-42-5) | 중앙공원1길17-4(남산동 13-9) | 35
1 | 04-001-044-00100 | 김성곤 | 중앙공원1길17-4(남산동 13-8) | 532
1 | 04-001-044-00200 | 이석진(14-42-5) | 중앙공원1길17-4(남산동 13-9) | 0
1 | 04-001-045-00000 | 박희옥 | 중앙공원1길17-2(남산동 13-11) | 190
1 | 04-001-046-00100 | 한승욱 | 중앙공원1길21-7(남산동 13-12) | 371
1 | 04-001-047-00000 | 한시종 | 중앙공원1길21-7(남산동 13-10) | 484
1 | 04-001-048-00000 | 마귀옥 | 중앙공원1길21-9(남산동 13-6) | 137
1 | 04-001-052-00000 | 김동현 | 중앙공원1길17-5(남산동 16-7) | 1034
1 | 04-001-053-00000 | 이태희(이기정) | 김천로178-1(남산동 16-1)대도식당 | 1181
1 | 04-001-054-00000 | 박선암 | 김천로178(남산동 16-18), 거초복어 | 600
1 | 04-001-055-00000 | (주)경일건설 1층-1(다인) | 김천로176(남산동 16-3) | 247
1 | 04-001-055-00100 | (주)경일건설 2층 | 김천로176(남산동 16-3) | 21
1 | 04-001-055-00200 | 경일건설1층-2(육성일) | 김천로176(남산동 16-3) | 122
1 | 04-001-055-00300 | 경일건설1층-3(박해숙) | 김천로176(남산동 16-3) | 43
1 | 04-001-055-00400 | (주)경일건설 3층 | 김천로176(남산동 16-3) | 59
1 | 04-001-056-00000 | 최영택 | 중앙공원1길7-6(남산동 16-15) | 335
1 | 04-001-056-00100 | 안길용 | 김천로174(남산동 16-5) | 347
1 | 04-001-058-00000 | 정영현 | 중앙공원1길7-2(남산동 16-12) | 801
1 | 04-001-059-00000 | 김권수 | 중앙공원1길11(남산동 16-10) | 224
1 | 04-001-060-00000 | 조혜정(한창영) | 중앙공원1길13옆(남산동 16-9) | 452
1 | 04-001-061-00000 | 김묘임 | 중앙공원1길7(남산동 23-12) | 151
1 | 04-001-062-00000 | 백우균 | 중앙공원1길7-5(남산동 23-10) | 264
1 | 04-001-063-00000 | 진길천 | 김천로170(남산동 23-9) | 195
1 | 04-001-064-00000 | 지병윤 | 중앙공원길7(남산동 23-14),조은반점 | 454
1 | 04-001-065-00000 | 정경희 | 중앙공원길9(남산동 23-13) | 75
1 | 04-001-066-00000 | 박동숙 | 중앙공원길9,밥이보약(남산동 23-13) | 40
1 | 04-001-067-00000 | 홍명숙 | 중앙공원길9(남산동 23-13) | 169
1 | 04-001-068-00000 | 최무열 | 중앙공원1길21-6(남산동 1-4) | 144
1 | 04-001-068-00100 | 채윤찬 | 중앙공원1길21-6(남산동 11-4,101호) | 74
1 | 04-001-068-00200 | 이현도 | 중앙공원1길21-6(남산동 11-4) | 156
1 | 04-001-068-00300 | 남기설 | 중앙공원1길21-6,201호(남산동 11-4) | 319
1 | 04-001-068-00400 | 남산교회 | 중앙공원1길21-6,202호(남산동 11-4) | 247
1 | 04-001-070-00000 | 최수원(백승세탁소) | 중앙공원1길25(남산동 11-6) | 82
1 | 04-001-071-00000 | 김태상 | 중앙공원1길27(남산동 11-7) | 42
1 | 04-001-072-00000 | 전병일 | 중앙공원4길27(남산동 11-11) | 145
1 | 04-001-073-00000 | 강희섭 | 중앙공원4길31(남산동 11-14) | 287
1 | 04-001-074-00000 | 김해환 | 중앙공원4길31-1(남산동 11-12) | 400
1 | 04-001-075-00000 | 임경순(빈봉춘) | 중앙공원4길33(남산동 11-3),강남횟집 | 945
1 | 04-001-076-00000 | 이방일 | 중앙공원4길33(남산동 11-13) | 122
1 | 04-001-078-00000 | 이복영 | 남산공원3길25(남산동 11-2) | 1268
1 | 04-002-001-00000 | 조성배 | 중앙공원1길37(남산동 10-37) | 46
1 | 04-002-002-00000 | 정진용 | 중앙공원4길26(남산동 10-11) | 82
1 | 04-002-010-00000 | 황정희 | 남산공원3길19(남산동 10-5) | 209
1 | 04-002-011-00000 | 김경암 | 남산공원3길11-8(남산동 10-9) | 313
1 | 04-002-012-00000 | 이민영 | 남산공원3길11-10(남산동 10-12) | 92
1 | 04-002-013-00000 | 황정남 | 남산공원3길11-9(남산동 10-13) | 22
1 | 04-002-014-00000 | 정근억 | 남산공원3길11-7(남산동 10-14) | 249
1 | 04-002-015-00000 | 김동한 | 남산공원3길11-3(남산동 10-33) | 288
1 | 04-002-016-00000 | 강석철 | 남산공원3길9(남산동 10-41) | 319
1 | 04-002-017-00000 | 김천초등학교 | 남산공원3길12(남산동 3-12) | 3518
1 | 04-002-019-00000 | 이재복 | 중앙공원6길33(남산동 10-18) | 192
1 | 04-002-021-00000 | 최현순 | 중앙공원6길27(남산동 10-40) | 107
1 | 04-002-022-00000 | 송기삼 | 중앙공원6길25(남산동 10-20) | 423
1 | 04-002-023-00000 | 박노철 | 중앙공원6길26(남산동 8-8) | 188
1 | 04-002-024-00000 | 김순분(야배스) | 중앙공원6길30(남산동 8-7) | 2117
1 | 04-002-025-00000 | 박용자 | 중앙공원6길34(남산동 8-4) | 201
1 | 04-002-026-00000 | 김종우 | 남산공원3길5(남산동 8-26) | 206
1 | 04-002-027-00000 | 박희동 | 남산공원3길1(남산동 8-27) | 19
1 | 04-002-028-00000 | 민성기 | 남산공원길89(남산동 8-25) | 219
1 | 04-002-029-00000 | 이경자(봇또랑추어탕) | 남산공원길87(남산동 8-5) | 802
1 | 04-002-032-00100 | 나기욱 | 남산공원길83(남산동 8-6) | 456
1 | 04-002-034-00000 | 남준희 | 남산공원1길51(남산동 8-11) | 0
1 | 04-002-036-00000 | 백소출 | 남산공원1길52(남산동 9-8) | 0
1 | 04-002-036-00100 | 백소출 | 남산공원1길52(남산동 9-8) | 93
1 | 04-002-037-00000 | 임정태 | 남산공원1길50-1(남산동 9-17) | 35
1 | 04-002-038-00000 | 이복영 | 중앙공원1길50-5(남산동 9-27) | 176
1 | 04-002-039-00000 | 김명식 | 중앙공원1길50-6(남산동 9-28) | 128
1 | 04-002-040-00000 | 박희장 | 중앙공원1길50-2(남산동 2-4) | 151
1 | 04-002-041-00000 | 이강효 | 중앙공원6길22(남산동 9-1) | 67
1 | 04-002-042-00000 | 임순환 | 중앙공원6길20(남산동 9-3) | 491
1 | 04-002-043-00100 | 최성원(101호) | 남산공원길67(남산동 9-12) | 1019
1 | 04-002-044-00000 | 이쾌문 | 남산공원길69(남산동 9-24) | 44
1 | 04-002-045-00000 | 문성연 | 남산공원길71-3(남산동 9-10) | 169
1 | 04-002-046-00000 | 류문희 | 남산공원길75(남산동 9-9) | 232
1 | 04-002-047-00000 | 류문희 | 남산공원길75,에덴어린이집(남산동 9-9) | 990
1 | 04-003-002-00000 | 안형기(강선모,조학년) | 중앙공원1길36-5(남산동 31-8) | 102
1 | 04-003-003-00000 | 한봉태 | 중앙공원1길40(남산동 31-11) | 239
1 | 04-003-004-00000 | 김연소 | 중앙공원6길23(남산동 31-12) | 358
1 | 04-003-005-00000 | 권혁준(권오섭) | 중앙공원6길19(남산동 31-60) | 434
1 | 04-003-006-00000 | 박흥선 | 중앙공원6길17(남산동 31-77 3/1) | 94
1 | 04-003-007-00000 | 정승용 | 중앙공원6길15(남산동 31-13) | 249
1 | 04-003-009-00000 | 김인출 | 중앙공원6길11(남산동 31-57) | 10
1 | 04-003-011-00000 | 임덕재 | 남산공원길63-9(남산동 31-30) | 153
1 | 04-003-012-00000 | 박기덕 | 중앙공원6길10(남산동 31-31) | 131
1 | 04-003-013-00000 | 손무웅 | 남산공원길63-14(남산동 9-5) | 113
1 | 04-003-014-00000 | 전정순 | 남산공원길63-5(남산동 31-39) | 89
1 | 04-003-015-00000 | 박래우 | 남산공원길63(남산동 3-2) | 294
1 | 04-003-016-00000 | 김진숙(남산어린이집) | 남산공원61(남산동 31-78) | 328
1 | 04-003-018-00000 | 김시동 | 남산공원길55(남산동 31-38) | 56
1 | 04-003-018-00100 | 김창환 | 남산공원길55(남산동 31-38) | 238
1 | 04-003-019-00100 | 주해수 | 남산공원길57(남산동 31-79) | 10
1 | 04-003-020-00000 | 주해수 | 중앙공원길57(남산동 31-36) | 150
1 | 04-003-021-00000 | 이원택 | 중앙공원길55-4(남산동 31-63) | 89
1 | 04-003-022-00000 | 김종수 | 중앙공원길55-6(남산동 3-2) | 94
1 | 04-003-025-00100 | 박종일 | 중앙공원길49(남산동 31-66) | 78
1 | 04-003-027-00000 | 권영열 | 중앙공원길47(남산동 31-27) | 216
1 | 04-003-029-00000 | 조성복 | 중앙공원길45(남산동 3-3) | 0
1 | 04-003-030-00000 | 김석근(김천사슴목장) | 중앙공원길45(남산동 31-25) | 38
1 | 04-003-030-00100 | 김석근 | 중앙공원길45(남산동 31-25) | 134
1 | 04-003-031-00000 | 이철영 | 중앙공원4길2-4(남산동 3-3) | 137
1 | 04-003-032-00000 | 이계순 | 중앙공원4길2-6(남산동 31-26) | 176
1 | 04-003-033-00000 | 이광길 | 중앙공원4길2-3(남산동 3-3) | 114
1 | 04-003-035-00000 | 김계환 | 중앙공원6길7(남산동 31-28) | 146
1 | 04-003-036-00000 | 김승식 | 중앙공원4길6(남산동 3-3) | 46
1 | 04-003-037-00000 | 박병현 | 중앙공원4길10(남산동 31-16) | 148
1 | 04-003-038-00000 | 최순자 | 중앙공원4길8(남산동 31-19) | 183
1 | 04-003-039-00000 | 권혁주 | 중앙공원4길10-4(남산동 31-17) | 0
1 | 04-003-040-00000 | 김석현 | 중앙공원4길10-6(남산동 3-3) | 42
1 | 04-003-041-00000 | 여환필 | 중앙공원4길10-8(남산동 3-3) | 127
1 | 04-003-042-00000 | 이춘식(박욱하) | 중앙공원4길10-7(남산동 3-3) | 143
1 | 04-003-043-00000 | 김말분 | 중앙공원4길10-5(남산동 31-7) | 438
1 | 04-003-044-00000 | 손미란 | 중앙공원4길10-3(남산동 31-6)리치빌 | 1221
1 | 04-003-045-00000 | 중앙교회 | 중앙공원4길16(남산동 3-4) | 170
1 | 04-003-046-00000 | 중앙교회 | 중앙공원4길22(남산동 3-4) | 394
1 | 04-003-048-00000 | 김분애 | 중앙공원1길30(남산동 30-46) | 17
1 | 04-003-049-00000 | 나경란 | 중앙공원1길28(남산동 30-45 ) | 112
1 | 04-003-051-00000 | 노인회관(복지위생과) | 중앙공원1길16(남산동 28-1) | 3228
1 | 04-003-052-00000 | 서석자 | 중앙공원4길21(남산동 3-4) | 51
1 | 04-003-056-00000 | 김말분 | 중앙공원4길13(남산동 30-12) | 43
1 | 04-003-057-00000 | 송경섭외1 | 중앙공원4길11(남산동 30-14) | 188
1 | 04-003-058-00000 | 박수병 | 중앙공원4길9-4(남산동 30-16) | 361
1 | 04-003-059-00000 | 임경순 | 중앙공원4길9-6(남산동 30-58) | 278
1 | 04-003-060-00000 | 김동배 | 중앙공원4길9-1(남산동 3-4) | 81
1 | 04-003-061-00000 | 김해김씨종중(김연화) | 중앙공원4길7(남산동 30-22) | 2
1 | 04-003-062-00000 | 이상원 | 중앙공원길39(남산동 3-4) | 156
1 | 04-003-063-00000 | 박봉희 | 중앙공원길31(남산동 30-18) | 53
1 | 04-003-063-00100 | 박봉희 | 중앙공원길31(남산동 30-18) | 240
1 | 04-003-064-00000 | 권대영 | 중앙공원길29(남산동 28-17) | 255
1 | 04-004-001-00000 | 여성복지회관(공양방) | 김천로150(남산동 49-15) | 902
1 | 04-004-002-00000 | 농협중앙회김천시지부 | 김천로154(남산동 50-2) | 642
1 | 04-004-003-00000 | 중앙초등학교 | 김천로156(남산동 52) | 5747
1 | 04-004-005-00000 | 임창현 | 김천로158(남산동 24-21) | 522
1 | 04-004-005-00100 | 조규식 | 김천로160(남산동 24-23) | 68
1 | 04-004-006-00000 | 김옥남 | 김천로160(남산동 24-23) | 26
1 | 04-004-007-00000 | 김천시재향군인회 | 김천로168(남산동 24-1) | 166
1 | 04-004-008-00000 | 복영규 | 중앙공원길6(남산동 24-2) | 642
1 | 04-004-009-00000 | 이정호 | 중앙공원길8-1(남산동 4-1) | 413
1 | 04-004-010-00000 | 정수자 | 중앙공원길8-1(남산동 4-1) | 312
1 | 04-004-011-00000 | 배진홍 | 중앙공원길10(남산동 24-7) | 137
1 | 04-004-011-00100 | 정순재 | 중앙공원길10(남산동 24-7) | 167
1 | 04-004-011-00200 | 김기순 | 중앙공원2길2(남산동 24-8) | 231
1 | 04-004-012-00000 | 권병호 | 중앙공원2길2(남산동 4-1) | 299
1 | 04-004-012-00100 | 김창화 | 중앙공원2길4(남산동 24-9) | 253
1 | 04-004-013-00000 | 박길용 | 중앙공원2길6(남산동 24-10) | 20
1 | 04-004-014-00000 | 김준식 | 중앙공원2길8(남산동 24-11) | 323
1 | 04-004-015-00000 | 김인수 | 중앙공원2길10-3(남산동 24-12) | 325
1 | 04-004-016-00000 | 도완호 | 중앙공원2길10(남산동 24-13) | 310
1 | 04-004-017-00000 | 지환식 | 중앙공원2길14(남산동 24-14) | 165
1 | 04-004-018-00000 | 김혜옥 | 중앙공원2길16(남산동 24-15) | 177
1 | 04-004-019-00000 | 이해자 | 중앙공원2길7(남산동 28-4) | 368
1 | 04-004-020-00000 | 김영자 | 중앙공원2길9(남산동 28-15) | 54
1 | 04-004-021-00000 | 김두호 | 중앙공원2길11(남산동 44-1) | 268
1 | 04-004-022-00000 | 김준희 | 중앙공원2길11옆(남산동 44-2) | 13
1 | 04-004-023-00000 | 김준희 | 중앙공원2길11옆(남산동 44-2) | 73
1 | 04-004-024-00000 | 이미자외1 | 중앙공원2길15-1(남산동 43-3) | 136
1 | 04-004-025-00000 | 김복술 | 중앙공원2길17(남산동 43-5) | 256
1 | 04-004-026-00000 | 이재원 | 중앙공원3길10-8(남산동 43-16) | 202
1 | 04-004-027-00000 | 김성권 | 중앙공원3길10-6(남산동 43-20) | 297
1 | 04-004-028-00000 | 한점덕 | 중앙공원3길10-4(남산동 43-18) | 127
1 | 04-004-029-00000 | 이현돈 | 중앙공원3길10(남산동 43-6) | 95
1 | 04-004-030-00000 | 윤기덕 | 중앙공원3길8(남산동 43-19) | 382
1 | 04-004-033-00000 | 상순동 | 중앙공원길24-4(남산동 28-10) | 351
1 | 04-004-034-00000 | 김태섭 | 중앙공원길24-3(남산동 43-1, 43-7) | 106
1 | 04-004-035-00000 | 문첩남 | 중앙공원길24(남산동 28-11) | 563
1 | 04-004-035-00100 | 중앙보건소 | 중앙공원길21(남산동 28-18) | 3164
1 | 04-004-036-00000 | 강금성(김진수) | 중앙공원길22(남산동 28-6) | 147
1 | 04-004-037-00000 | 김칠원 | 중앙공원길18(남산동 27-5) | 609
1 | 04-004-038-00000 | 최덕곤 | 중앙공원길16(남산동 27-4) | 313
1 | 04-004-040-00000 | 이만수 | 중앙공원길32(남산동 43-11) | 215
1 | 04-004-041-00000 | 정순임 | 주차장(남산동 30-5) | 0
1 | 04-004-042-00000 | 유희종 | 중앙공원길40(남산동 30-29) | 388
1 | 04-004-043-00000 | 송귀순 | 중앙공원길42(남산동 4-3) | 25
1 | 04-004-044-00000 | 조성복 | 중앙공원길46(남산동 30-6) | 172
1 | 04-004-045-00000 | 박춘문 | 중앙공원5길4(남산동 30-31) | 260
1 | 04-004-046-00000 | 엄익선 | 중앙공원5길5(남산동 33-1) | 93
1 | 04-004-047-00000 | 박희배 | 중앙공원5길8(남산동 47) | 140
1 | 04-004-048-00000 | 허 성 | 중앙공원길38(남산동 30-30) | 329
1 | 04-004-049-00000 | 이종길 | 중앙공원5길16(남산동 4-3) | 174
1 | 04-004-050-00000 | 백인기 | 중앙공원3길7(남산동 43-14) | 119
1 | 04-004-052-00000 | 조상윤 | 중앙공원5길15(남산동 40-4) | 172
1 | 04-004-053-00000 | 김종환 | 중앙공원5길13(남산동 40-5) | 177
1 | 04-004-054-00000 | 박상태 | 중앙공원5길11(남산동 40-7) | 135
1 | 04-004-055-00000 | 우재현 | 중앙공원5길9(남산동 40-8) | 188
1 | 04-004-057-00000 | 김명자 | 중앙공원7길16(남산동 33-7) | 43
1 | 04-004-060-00000 | 여환성 | 중앙공원5길3(남산동 33-5) | 183
1 | 04-004-061-00000 | 김용직 | 중앙공원7길12-6(남산동 32-23) | 109
1 | 04-004-063-00000 | 이영숙 | 중앙공원길54(남산동 32-22) | 381
1 | 04-004-064-00000 | 새김천새마을금고 | 중앙공원길56(남산동 32-12) | 113
1 | 04-004-065-00000 | 김정길 | 남산공원길47(남산동 32-14) | 238
1 | 04-004-065-00100 | 김정길가 | 남산공원길47(남산동 32-14) | 0
1 | 04-004-065-00200 | 김정길나 | 남산공원길47(남산동 32-14) | 200
1 | 04-004-066-00000 | 김정옥 | 남산공원길 45-2(남산동 32-15) | 51
1 | 04-004-067-00000 | 김정옥 | 남산공원길 45-4(남산동 32-15) | 274
1 | 04-004-068-00000 | 임원홍 | 남산공원길45-1(남산동 32-18) | 204
1 | 04-004-070-00000 | 송광진 | 중앙공원7길5(남산동 34-9) | 0
1 | 04-004-071-00000 | 민성기 | 중앙공원7길8(남산동 32-25) | 124
1 | 04-004-072-00000 | 이원환 | 중앙공원7길12-2(남산동 32-24) | 317
1 | 04-005-001-00000 | 이상수 | 노실고개길11길45-4(남산동 46-14) | 162
1 | 04-005-002-00000 | 김기식 | 노실고개11길45-3(남산동 46-15) | 216
1 | 04-005-004-00000 | 김순화 | 노실고개11길43-6(남산동 46-20) | 271
1 | 04-005-007-00000 | 손정태 | 노실고개9길40-1(남산동 35-17) | 116
1 | 04-005-008-00000 | 김진하 | 노실고개9길40-2(남산동 53-16) | 479
1 | 04-005-009-00000 | 김진훈 | 노실고개9길46(남산동 53-14) | 106
1 | 04-005-010-00000 | 박재성 | 노실고개9길40(남산동 37-1) | 0
1 | 04-005-011-00000 | 전춘길 | 노실고개11길43-5(남산동 41-40) | 0
1 | 04-005-012-00000 | 김종서 | 노실고개11길43-3(남산동 41-8) | 180
1 | 04-005-013-00000 | 최소순 | 노실고개11길43-1(남산동 41-4) | 149
1 | 04-005-013-00100 | 박삼용(1층) | 노실고개11길42(남산동 41-27) | 0
1 | 04-005-013-00200 | 박삼용가(2층) | 노실고개11길42(남산동 41-27) | 294
1 | 04-005-014-00000 | 위성언 | 중앙공원2길25(남산동 41-1) | 58
1 | 04-005-017-00000 | 신광교회 | 중앙공원2길34(남산동 45-31) | 134
1 | 04-005-019-00000 | 이현동 | 중앙공원2길16-3(남산동 24-32) | 189
1 | 04-005-020-00000 | 김일봉 | 중앙공원2길16-5(남산동 24-31) | 0
1 | 04-005-022-00000 | 최경희 | 중앙공원3길10-5(남산동 42-3) | 87
1 | 04-005-023-00000 | 이상재 | 중앙공원3길10-3(남산동 42-2) | 58
1 | 04-005-025-00000 | 이제호 | 중앙공원3길14(남산동 42-5) | 148
1 | 04-005-026-00000 | 김계문 | 중앙공원3길16(남산동 41-2) | 324
1 | 04-005-027-00000 | 이종순 | 중앙공원3길18(남산동 41-20) | 159
1 | 04-005-028-00000 | 윤상탁 | 중앙공원3길20(남산동 41-25) | 441
1 | 04-005-029-00000 | 나동하 | 노실고개11길43(남산동 5-3) | 170
1 | 04-005-030-00000 | 윤병훈 | 노실고개11길37(남산동 41-6) | 119
1 | 04-005-031-00000 | 박순영 | 노실고개11길35(남산동 41-7) | 90
1 | 04-005-032-00000 | 전태숙 | 노실고개11길33-2(남산동 41-14) | 145
1 | 04-005-033-00000 | 이홍 | 노실고개11길33-4(남산동 37-3) | 137
1 | 04-005-034-00000 | 윤현우 | 노실고개11길33-8(남산동 37-5) | 722
1 | 04-005-035-00000 | 노정자 | 노실고개11길33-6(남산동 37-2) | 155
1 | 04-005-036-00000 | 박종식 | 남산동 38-1 | 78
1 | 04-005-040-00000 | 유재원 | 중앙공원7길27(남산동 39-2) | 90
1 | 04-005-041-00000 | 전성걸 | 중앙공원7길25-2(남산동 39-4) | 65
1 | 04-005-042-00000 | 김병식 | 중앙공원7길25-4(남산동 39-7) | 0
1 | 04-005-043-00000 | 이익조 | 중앙공원7길25-6(남산동 38-8) | 110
1 | 04-005-044-00000 | 김영배 | 중앙공원7길32(남산동 384-4) | 79
1 | 04-005-044-00100 | 김영배 | 중앙공원7길32(남산동 384-4) | 52
1 | 04-005-045-00000 | 박만용 | 중앙공원7길25-8(남산동 38-5) | 0
1 | 04-005-046-00000 | 전성락 | 중앙공원7길23(남산동 34-1) | 208
1 | 04-005-048-00000 | 손세권 | 중앙공원7길15-4(남산동 5) | 284
1 | 04-005-049-00000 | 서보길 | 중앙공원7길15-3(남산동 34-20) | 62
1 | 04-005-050-00000 | 남산교회 | 중앙공원8길4(남산동 34-8) | 1082
1 | 04-005-051-00000 | 서정련 | 중앙공원8길8(남산동 34-6) | 414
1 | 04-005-052-00000 | 한세창 | 중앙공원8길6-5(남산동 5) | 320
1 | 04-005-054-00000 | 박인혁 | 중앙공원8길6-8(남산동 34-2) | 103
1 | 04-005-055-00000 | 문태우 | 중앙공원8길14(남산동 34-5) | 71
1 | 04-005-056-00000 | 이대영 | 중앙공원8길16(남산동 5) | 105
1 | 04-005-057-00000 | 이동현 | 노실고개11길30(남산동 38-13) | 160
1 | 04-005-058-00000 | 김강규 | 노실고개11길33-1(남산동 38-6) | 205
1 | 04-005-059-00000 | 김순태 | 중앙공원2길20(남산동 45-3) | 322
1 | 04-006-001-00000 | 오상윤 | 노실고개11길33-15(남산동 37-6) | 138
1 | 04-006-001-00100 | 김삼문 | 노실고개11길33-13(남산동 37-33) | 0
1 | 04-006-002-00000 | 박희식 | 노실고개11길33-7(남산동 37-7) | 62
1 | 04-006-003-00000 | 김진오 | 노실고개11길33-3(남산동 37-9) | 204
1 | 04-006-005-00000 | 이병윤 | 노실고개11길27-8(남산동 37-8) | 209
1 | 04-006-006-00000 | 이근득 | 노실고개9길28(남산동 37-16) | 399
1 | 04-006-007-00000 | 허훈 | 노실고개11길27-3(남산동 37-11) | 188
1 | 04-006-008-00000 | 나계찬 | 노실고개11길25(남산동 37) | 151
1 | 04-006-009-00000 | 나계찬 | 노실고개11길25(남산동 37) | 65
1 | 04-006-010-00000 | 원형희(예랑장식) | 노실고개11길23-4(남산동 37-17) | 494
1 | 04-006-011-00000 | 백승조 | 노실고개11길23-6(남산동 36-7) | 146
1 | 04-006-012-00000 | 김숙림 | 노실고개11길23-8(남산동36-6) | 123
1 | 04-006-013-00000 | 백철호 | 노실고개11길23-10(남산동 36-5) | 181
1 | 04-006-015-00000 | 조판순 | 중앙공원8길9(남산동 35-5) | 158
1 | 04-006-016-00000 | 이종하 | 중앙공원8길7(남산동 35-4) | 429
1 | 04-006-018-00000 | 박정근 | 남산공원길43(남산동 35-1) | 119
1 | 04-006-019-00000 | 박희상 | 남산공원길39(남산동 35-2) | 267
1 | 04-006-019-00100 | 박태봉 | 남산공원길37(남산동 35-6) | 42
1 | 04-006-021-00000 | 김정순 | 남산공원길35(남산동 35-7) | 23
1 | 04-006-022-00000 | 정귀조 | 남산공원길33(남산동 35-8) | 56
1 | 04-006-023-00000 | 정광수 | 남산공원길31-4(남산동 35-9) | 104
1 | 04-006-024-00000 | 이해용 | 남산공원길31-8(남산동 35-10) | 0
1 | 04-006-025-00000 | 김백균 | 남산공원길31-10(남산동 35-16) | 124
1 | 04-006-026-00000 | 육기탁 | 노실고개11길21(남산동 36-9) | 299
1 | 04-006-027-00000 | 서정옥 | 남산공원8길11-2(남산동 36-11) | 17
1 | 04-006-029-00000 | 문종국 | 중앙공원8길11-8(남산동 36-13) | 0
1 | 04-006-030-00000 | 안일선 | 노실고개11길14(남산동 36-114) | 0
1 | 04-006-031-00000 | 김원일 | 남산공원길31-7(남산동 36-15) | 181
1 | 04-006-032-00000 | 원불교김천교당 | 남산공원길31-5(남산동 36-73) | 218
1 | 04-006-033-00000 | 이한영 | 남산공원길31-3(남산동 36-94) | 221
1 | 04-006-034-00000 | 김오태 | 남산공원길31(남산동 36-19) | 116
1 | 04-006-036-00000 | 정운흑 | 남산공원길23-3(남산동 36-104) | 0
1 | 04-006-037-00000 | 이영순 | 남산공원길21(남산동 36-100) | 184
1 | 04-006-038-00000 | 이진영 | 노실고개11길4(남산동 36-105) | 96
1 | 04-006-039-00000 | 김재윤 | 노실고개11길6(남산동 36-22) | 203
1 | 04-006-040-00000 | 손강호 | 노실고개11길12(남산동 36-112) | 178
1 | 04-006-041-00000 | 김호건 | 노실고개11길11(남산동 36-25) | 784
1 | 04-006-042-00000 | 진성창 | 노실고개11길17(남산동 36-12) | 363
1 | 04-006-043-00000 | 박정하 | 노실고개11길7(남산동 36-97) | 86
1 | 04-006-044-00000 | 박희식 | 노실고개11길3(남산동 36-48) | 68
1 | 04-006-045-00000 | 김종원 | 남산공원길17(남산동 36-49) | 333
1 | 04-006-046-00000 | 최도생 | 남산공원길13(남산동 36-51) | 84
1 | 04-006-047-00000 | 송용호 | 남산공원길9-2(남산동 36-51) | 196
1 | 04-006-047-00100 | 한숙희 | 남산공원길9-4(남산동 36-96) | 291
1 | 04-006-048-00000 | 김정자 | 남산공원길9-8(남산동 36-96) | 0
1 | 04-006-048-00100 | 김남균 | 남산공원길9-13(남산동 36-26) | 314
1 | 04-006-049-00000 | 김지현 | 노실고개9길12(남산동 36-47) | 256
1 | 04-006-050-00000 | 김종오 | 남산공원길9-11(남산동 36-45) | 341
1 | 04-006-051-00000 | 신영철 | 남산공원길9-9(남산동 36-44) | 100
1 | 04-006-052-00000 | 정숙이 | 남산공원길9-7(남산동 36-43) | 0
1 | 04-006-053-00000 | 남경수 | 남산공원길9-5(남산동 36-80) | 50
1 | 04-006-054-00000 | 김순섭 | 남산공원길9-3(남산동 36-42) | 45
1 | 04-006-055-00000 | 신흥임 | 남산공원길9(남산동 36-41) | 348
1 | 04-006-057-00000 | 이인식 | 남산공원길5(남산동 36-72) | 208
1 | 04-006-059-00000 | 전순연 | 노실고개9길9(남산동 36-91) | 76
1 | 04-007-002-00000 | 박태용 | 노실고개11길23-12(남산동 37-22) | 0
1 | 04-007-004-00000 | 이삼출 | 노실고개9길19(남산동 37-24) | 158
1 | 04-007-005-00100 | 남익현 | 노실고개9길23(남산동 37-23) | 388
1 | 04-007-006-00000 | 정덕필 | 노실고개9길17(남산동 37-38) | 113
1 | 04-007-007-00000 | 김민배 | 노실고개6길21(남산동 36-31) | 566
1 | 04-007-008-00000 | 김창묵 | 노실고개9길3(남산동 36-35) | 149
1 | 04-007-010-00000 | 이상현 | 노실고개5길4(남산동 36-34) | 49
1 | 04-007-011-00000 | 박세환 | 노실고개5길1(남산동 7-2) | 0
1 | 04-007-012-00000 | 이남순 | 노실고개5길3(남산동 59-62) | 57
1 | 04-007-013-00000 | 이용우 | 노실고개5길5(남산동 59-57) | 298
1 | 04-007-014-00000 | 김유겸 | 노실고개5길9(남산동 59-54) | 0
1 | 04-007-015-00000 | 이철화(2층) | 노실고개5길11(남산동 7-2) | 80
1 | 04-007-015-00100 | 이철화(1층) | 노실고개5길11(남산동 71-4) | 235
1 | 04-007-016-00000 | 도정호 | 노실고개5길13-1(남산동 7-2) | 6
1 | 04-007-017-00000 | 예수교장로회(이영택) | 노실고개5길13-3(남산동 59-63) | 187
1 | 04-007-019-00000 | 김정구 | 노실고개5길15(남산동 59-15) | 100
1 | 04-007-021-00000 | 박칠만 | 노실고개5길19(남산동 59-30) | 18
1 | 04-007-022-00000 | 최재식 | 노실고개5길21(남산동 59-29) | 167
1 | 04-007-023-00000 | 이강춘 | 노실고개5길23(남산동 59-11) | 131
1 | 04-007-024-00000 | 최숙희 | 노실고개5길23-3(남산동 59-20) | 57
1 | 04-007-025-00000 | 최우영 | 노실고개5길23-6(남산동 59-8) | 0
1 | 04-007-026-00000 | 정태근 | 노실고개5길23-2(남산동 59-47) | 394
1 | 04-007-027-00000 | 이한기 | 노실고개5길27-4(남산동 7-3) | 209
1 | 04-007-028-00000 | 이찬호 | 노실고개9길33(남산동 59-27) | 95
1 | 04-007-029-00000 | 이방우 | 노실고개9길31(남산동 59-49) | 380
1 | 04-007-031-00000 | 박칠용 | 노실고개9길35(남산동 59-6) | 305
1 | 04-007-032-00000 | 김동희 | 노실고개9길37(남산동 59-2) | 315
1 | 04-007-035-00000 | 박윤님 | 노실고개9길43(남산동 57-1) | 26
1 | 04-007-037-00000 | 강성열 | 노실고개4길36(남산동 57-3) | 247
1 | 04-007-038-00000 | 최하진 | 노실고개4길34(남산동 7-4) | 160
1 | 04-007-039-00000 | 홍수권 | 노실고개4길32(남산동 58-3) | 206
1 | 04-007-040-00000 | 김진홍 | 노실고개4길30(남산동 58-4) | 294
1 | 04-007-041-00000 | 김진의 | 노실고개4길28(남산동 58-10) | 63
1 | 04-007-042-00000 | 최재돌 | 노실고개4길22(남산동 58-11) | 0
1 | 04-007-043-00000 | 박외돌 | 노실고개4길16(남산동 59-16) | 0
1 | 04-007-044-00000 | 백덕수 | 노실고개4길12(남산동 59-17) | 259
1 | 04-007-045-00000 | 박금순 | 노실고개4길10(남산동 59-19) | 113
1 | 04-007-046-00000 | 이정자 | 노실고개4길8-1(남산동 59-28) | 82
1 | 04-007-047-00000 | 서동열 | 노실고개4길8-3(남산동 59-55) | 0
1 | 04-007-048-00000 | 곽수근 | 노실고개4길4옆(남산동 68-2) | 70
1 | 04-007-049-00000 | 이정분 | 노실고개4길4(남산동 59-25) | 354
1 | 04-007-050-00000 | 노윤범 | 노실고개4길2(남산동 59-24) | 362
1 | 04-007-051-00000 | 도인환 | 노실고개길35,복성원(남산동 59-22) | 0
1 | 04-007-052-00000 | 이문철 | 노실고개1길10(남산동 7-5) | 210
1 | 04-007-053-00000 | 정정숙 | 노실고개1길8(남산동 7-5) | 131
1 | 04-007-054-00000 | 김기병 | 노실고개1길6(남산동 61-9) | 131
1 | 04-007-055-00000 | 박정득 | 노실고개길25(남산동 61-12) | 380
1 | 04-007-055-00100 | 최종연 | 노실고개길25(남산동 61-12) | 176
1 | 04-007-055-00200 | 황인숙 | 노실고개길25(남산동 61-12) | 280
1 | 04-007-056-00000 | 이만호 | 노실고개길27(남산동 61-6) | 127
1 | 04-007-057-00000 | 이동진 | 노실고개길29(남산동 61-8) | 223
1 | 04-007-057-00100 | 이동진 | 노실고개길29(남산동 61-8) | 193
1 | 04-007-058-00000 | 이만호 | 노실고개길27(남산동 59-18) | 294
1 | 04-007-059-00000 | 신영숙 | 노실고개4길7(남산동 59-73) | 77
1 | 04-007-060-00000 | 김동해 | 노실고개4길9(남산동 59-70) | 80
1 | 04-007-061-00000 | 김동영 | 노실고개4길11(남산동 59-69) | 0
1 | 04-007-062-00000 | 김종진 | 노실고개4길13(남산동 59-64) | 71
1 | 04-007-063-00000 | 장희석 | 노실고개4길15(남산동 58-13) | 100
1 | 04-007-064-00000 | 박영준 | 노실고개4길23(남산동 58-12) | 67
1 | 04-007-065-00000 | 도상욱 | 노실고개4길23-3(남산동 58-14) | 0
1 | 04-008-001-00000 | 이실건 | 노실고개2길16(남산동 56-9) | 161
1 | 04-008-005-00000 | 문동섭 | 노실고개4길25(남산동 58-9) | 0
1 | 04-008-006-00000 | 노하오 | 노실고개2길27(남산동 58-6) | 166
1 | 04-008-007-00000 | 최우곤 | 노실고개4길29(남산동 58-5) | 124
1 | 04-008-008-00000 | 최옥선 | 노실고개9길47-1(남산동 8-2) | 26
1 | 04-008-009-00000 | 민승기 | 노실고개9길47-2(남산동 56-20) | 348
1 | 04-008-012-00000 | 백춘택 | 평화순환길280-16(남산동 55-1) | 446
1 | 04-008-013-00000 | 김동희 | 평화순환길280-12(남산동 55-3) | 102
1 | 04-008-014-00000 | 여숙자 | 평화순환길280-9(남산동 54) | 71
1 | 04-008-017-00000 | 이상태 | 노실고개9길53(남산동 56-21) | 90
1 | 04-008-018-00000 | 강복향 | 노실고개2길13(남산동 56-10) | 83
1 | 04-008-019-00000 | 백태임 | 노실고개2길17(남산동 56-8) | 262
1 | 04-008-020-00000 | 조용준 | 노실고개2길21(남산동 56-22) | 104
1 | 04-008-021-00000 | 문우연 | 노실고개9길55(남산동 56-23) | 10
1 | 04-008-023-00000 | 김방우 | 노실고개9길61(남산동 56-24) | 162
1 | 04-008-024-00000 | 박채옥 | 노실고개1길26-4(남산동 56-28) | 103
1 | 04-008-025-00000 | 박창수 | 노실고개1길26-2(남산동 56-25) | 251
1 | 04-008-026-00000 | 서석태 | 노실고개1길18(남산동 56-26) | 59
1 | 04-008-027-00000 | 이복순 | 노실고개1길16(남산동 56-12) | 40
1 | 04-008-028-00000 | 김증만 외2 | 노실고개1길14(남산동 56-13) | 0
1 | 04-008-029-00000 | 엄정춘 | 노실고개2길5(남산동 8-3) | 101
1 | 04-008-030-00000 | 이홍기 | 노실고개1길19(남산동 64-14) | 100
1 | 04-008-030-00100 | 윤일근 | 노실고개1길7(남산동 64-13) | 65
1 | 04-008-032-00000 | 김주덕 | 노실고개1길5(남산동 62) | 153
1 | 04-008-033-00000 | 김명식 | 노실고개길23(남산동 62-6) | 22
1 | 04-008-034-00000 | 강태수 | 노실고개길21(남산동 64-16) | 254
1 | 04-008-035-00000 | 김영배 | 노실고개길19(남산동 64-15) | 203
1 | 04-008-036-00000 | 이만원 | 노실고개길17-2(남산동 64-1) | 411
1 | 04-008-037-00000 | 강남규 | 노실고개길17-8(남산동 64-11) | 121
1 | 04-008-038-00000 | 박동길 | 노실고개길17-10(남산동 64-10) | 110
1 | 04-008-039-00000 | 손병길(박성희) | 노실고개길17-9(남산동 64-5) | 6
1 | 04-008-040-00000 | 박노수 | 노실고개길17-7(남산동 64-60) | 89
1 | 04-008-041-00000 | 이창섭 | 노실고개길17-5(남산동 8-4) | 118
1 | 04-008-042-00000 | 최태자 | 노실고개길17-3(남산동 64-18) | 136
1 | 04-008-043-00000 | 윤득용 | 노실고개길17-1(남산동 64-8) | 272
1 | 04-008-044-00000 | 김성철 | 노실고개길11(남산동 67-4 ) | 202
1 | 04-008-045-00000 | 김도식 | 노실고개길13(남산동 64-19) | 409
1 | 04-008-046-00000 | 장기만 | 노실고개길9(남산동 67-8) | 248
1 | 04-008-047-00000 | 김옥명 | 노실고개길7(남산동 67-1) | 154
1 | 04-008-048-00000 | 김성재 | 노실고개길5(남산동 67-9) | 171
1 | 04-008-049-00000 | 한순분 | 평화순환길254(남산동 67-3) | 14
1 | 04-008-050-00000 | 황성남 | 평화순환길256-7(남산동 65-7) | 478
1 | 04-008-051-00000 | 강경영 | 평화순환길256-5(남산동 66-1) | 132
1 | 04-008-052-00000 | 이호정 | 평화순환길258(남산동 65-5) | 469
1 | 04-008-053-00000 | 김남진 | 평화순환길260-6(남산동 8-5) | 133
1 | 04-008-054-00000 | 김재덕 | 평화순환길260-5(남산동 65-4) | 162
1 | 04-008-055-00000 | 천규선 | 노실고개1길29옆(남산동 65-1) | 0
1 | 04-008-056-00000 | 김금월 | 노실고개1길29(남산동 65-10) | 0
1 | 04-008-057-00000 | 이숙자 | 노실고개1길27(남산동 65-2) | 271
1 | 04-008-058-00000 | 이능도 | 노실고개1길23(남산동 65-9) | 0
1 | 04-009-001-00000 | 장원호 | 노실고개3길15-3(남산동 73-2) | 122
1 | 04-009-002-00000 | 배장호 | 노실고개3길13(남산동 71-7) | 308
1 | 04-009-003-00000 | 강석규 | 노실고개3길11(남산동 71-9) | 82
1 | 04-009-005-00000 | 이정자 | 노실고개3길15-11(남산동 71-8) | 384
1 | 04-009-006-00000 | 김옥열 | 노실고개길30(남산동 71-14) | 202
1 | 04-009-007-00000 | 임인식 | 노실고개길28(남산동 71-14) | 66
1 | 04-009-008-00000 | 추재규 | 노실고개길28(남산동 71-4) | 125
1 | 04-009-009-00000 | 최현숙 | 노실고개3길6(남산동 68-16) | 18
1 | 04-009-010-00000 | 김승표 | 노실고개3길2-1(남산동 70-9) | 243
1 | 04-009-011-00000 | 이우진 | 노실고개3길2-5(남산동 70-7) | 75
1 | 04-009-012-00000 | 손희경 | 노실고개3길2-3(남산동 70-8) | 184
1 | 04-009-013-00000 | 최정기 | 노실고개3길2-6(남산동 70-6) | 194
1 | 04-009-014-00000 | 조무식 | 노실고개3길4-2(남산동 70-10) | 109
1 | 04-009-015-00000 | 한춘섭 | 노실고개3길4-1(남산동 70-1) | 209
1 | 04-009-016-00000 | 권말분 | 노실고개3길4-9(남산동 68-20) | 83
1 | 04-009-017-00000 | 박유수 | 노실고개3길4-11(남산동 71-23) | 6
1 | 04-009-018-00000 | 김천수 | 노실고개3길4-12(남산동 70-1) | 52
1 | 04-009-020-00000 | 이현택 | 노실고개3길4-7(남산동 68-2) | 47
1 | 04-009-023-00000 | 권재웅 | 노실고개3길4-3(남산동 9-3) | 131
1 | 04-009-029-00000 | 김진철 | 노실고개3길3(남산동 71-12) | 359
1 | 04-009-034-00000 | 김천축협(임영실) | 노실고개길12,웰빙건강나라(남산동 69-5) | 454
1 | 04-009-036-00000 | 윤동희 | 노실고개길10(남산동 9-1) | 515
1 | 04-009-037-00000 | 박세근 | 노실고개길8(남산동 69-3) | 265
1 | 04-009-038-00000 | 엄정용 | 노실고개길4(남산동 68-6) | 206
1 | 04-009-039-00000 | 권세준(성의슈퍼) | 노실고개길2(남산동 68-3) | 171
1 | 04-009-040-00100 | 엄상태 | 평화순환길250-9,A동101호(남산동 68-1,삼호APT) | 193
1 | 04-009-040-00200 | 박종근 | 평화순환길250-9,A동201호(남산동 68-1 삼호APT) | 186
1 | 04-009-040-00300 | 양호일 | 평화순환길250-9,A동301호(남산동 68-1 삼호APT) | 160
1 | 04-009-040-00400 | 김천시장 | 평화순환길250-9,A동401호(남산동 68-1 삼호APT) | 187
1 | 04-009-040-00500 | 김영근 | 평화순환길250-9,A동102호(남산동 68-1 삼호APT) | 171
1 | 04-009-040-00600 | 박병하 | 평화순환길250-9,A동103호(남산동 68-1 삼호APT) | 208
1 | 04-009-040-00700 | 김정수 | 평화순환길250-9,A동202호(남산동 68-1,삼호APT) | 344
1 | 04-009-040-00800 | 배선조 | 평화순환길250-9,A동203호(남산동 68-1 삼호APT) | 220
1 | 04-009-040-00900 | 문명주 | 평화순환길250-9,A동302호(남산동 68-1 삼호APT) | 194
1 | 04-009-040-01000 | 정천식 | 평화순환길250-9,A동303호(남산동 68-1 삼호APT) | 168
1 | 04-009-040-01100 | 전종면 | 평화순환길250-9,A동402호(남산동 68-1 삼호APT) | 45
1 | 04-009-040-01200 | 전영애 | 평화순환길250-9,A동403호(남산동 68-1 삼호APT) | 94
1 | 04-009-040-01300 | 삼호아파트B동 | 평화순환길250-9(남산동 68-1) | 1156
1 | 04-009-041-00000 | 김경출 | 평화순환길250-7,C동103호(남산동 68-7 삼호APT) | 167
1 | 04-009-041-00100 | 조금순 | 평화순환길250-7,C동101호(남산동 68-7 삼호APT) | 88
1 | 04-009-041-00200 | 최말원 | 평화순환길250-7,C동201호(남산동 68-7 삼호APT) | 89
1 | 04-009-041-00300 | 김웅호 | 평화순환길250-7,C동301호((남산동 68-7 삼호APT) | 296
1 | 04-009-041-00400 | 김병태 | 평화순환길250-7,C동102호(남산동 68-7 삼호APT) | 240
1 | 04-009-041-00500 | 김성재 | 평화순환길250-7,C동202호(남산동 68-7 삼호APT) | 244
1 | 04-009-041-00600 | 이본화 | 평화순환길250-7,C동203호(남산동 68-7 삼호APT) | 131
1 | 04-009-041-00700 | 강태신 | 평화순환길250-7,C동302호(남산동 68-7 삼호APT) | 208
1 | 04-009-041-00800 | 서태국 | 평화순환길250-7,C동303호(남산동 68-7 삼호APT) | 204
1 | 04-010-001-00000 | 유광수 | 노실고개6길2(남산동 74-35) | 428
1 | 04-010-002-00000 | 조희동 | 노실고개6길4(남산동 74-9) | 28
1 | 04-010-003-00000 | 전순남 | 노실고개6길6-2(남산동 74-5) | 181
1 | 04-010-004-00000 | 최명성 | 노실고개6길6-1(남산동 74-29) | 0
1 | 04-010-005-00000 | 박옥서 | 노실고개6길10(남산동 74-6) | 543
1 | 04-010-006-00000 | 예현숙 | 노실고개6길14-4(남산동 74-42) | 216
1 | 04-010-007-00000 | 이선우 | 노실고개6길14-6(남산동 74-9) | 48
1 | 04-010-008-00000 | 하영천 | 노실고개6길14-5(남산동 10-3) | 140
1 | 04-010-009-00000 | 이영환 | 노실고개6길14-3(남산동 74-44) | 116
1 | 04-010-010-00000 | 변도형 | 노실고개6길14(남산동 74-8) | 361
1 | 04-010-011-00000 | 신청자 | 노실고개6길16(남산동 74-12) | 151
1 | 04-010-012-00000 | 유석희 | 노실고개6길20(남산동 74-13) | 136
1 | 04-010-013-00000 | 정남주 | 노실고개6길22(남산동 74-16) | 136
1 | 04-010-014-00000 | 이상돈 | 노실고개6길24(남산동 74-17) | 523
1 | 04-010-015-00000 | 김성열 | 노실고개6길28(남산동 74-21) | 53
1 | 04-010-016-00000 | 정하진 | 노실고개6길26(남산동 74-19) | 158
1 | 04-010-017-00000 | 천태윤 | 노실고개6길30(남산동 75-12) | 212
1 | 04-010-018-00000 | 김영희 | 노실고개6길32(남산동 75-11) | 176
1 | 04-010-019-00000 | 이일수 | 노실고개6길34(남산동 75-1) | 103
1 | 04-010-020-00000 | 황인성(김영희) | 노실고개6길36(남산동 10-2) | 0
1 | 04-010-020-00100 | 김진태 | 노실고개6길40(남산동 75) | 196
1 | 04-010-020-00200 | 전애자 | 노실고개6길42(남산동 75-4) | 172
1 | 04-010-021-00000 | 김금분 | 노실고개6길38-6(남산동 77-7) | 173
1 | 04-010-021-00100 | 이정후 | 노실고개6길38(남산동 75-4) | 69
1 | 04-010-021-00200 | 김태훈 | 노실고개6길46(남산동 75-6) | 34
1 | 04-010-022-00000 | 김광열 | 노실고개6길38-8(남산동 78-6) | 0
1 | 04-010-023-00000 | 남주산 | 노실고개6길38-17(남산동 78-7) | 305
1 | 04-010-024-00000 | 박우분 | 노실고개6길38-15(남산동 78) | 0
1 | 04-010-024-00100 | 조광식 | 노실고개6길38-13(남산동 78-9) | 37
1 | 04-010-024-00200 | 김성호 | 노실고개3길42-2(남산동 77) | 56
1 | 04-010-024-00300 | 장용이 | 노실고개6길38-13(남산동 78) | 143
1 | 04-010-025-00000 | 주옥순 | 노실고개6길38-8(남산동 76-1) | 72
1 | 04-010-025-00100 | 도상욱 | 노실고개3길37-4(남산동 78-5) | 10
1 | 04-010-025-00200 | 김창덕 | 노실고개3길37(남산동 78-1) | 293
1 | 04-010-025-00300 | 심태석 | 노실고개3길38(남산동 77) | 38
1 | 04-010-025-00400 | 이순식 | 노실고개3길36(남산동 77) | 36
1 | 04-010-025-00500 | 조희복 | 노실고개3길32(남산동 77) | 114
1 | 04-010-025-00600 | 장복남 | 노실고개3길36뒷(남산동 78-4) | 0
1 | 04-010-025-00800 | 박춘자 | 노실고개3길33-5(남산동 74-20) | 36
1 | 04-010-025-00900 | 배병수 | 노실고개3길33-5(남산동 73-2) | 26
1 | 04-010-025-01000 | 서동우 | 노실고개3길33-1(남산동 73-2) | 137
1 | 04-010-025-01500 | 우창파크맨션(관리실) | 노실고개3길24(남산동 68-2) | 9402
1 | 04-010-026-00000 | 이순이 | 노실고개3길15-4(남산동 73-2) | 0
1 | 04-010-026-00100 | 정운섭 | 노실고개3길33-3(남산동 73-9) | 25
1 | 04-010-026-00300 | 김금화 | 노실고개3길25(남산동 73-4) | 209
1 | 04-010-026-00400 | 김상욱 | 노실고개3길27(남산동 73-15) | 0
1 | 04-010-026-00500 | 정중광 | 노실고개3길25-5(남산동 73-2) | 416
1 | 04-010-026-00600 | 최복순 | 노실고개3길21-3(남산동 73-2) | 265
1 | 04-010-026-00700 | 정희열 | 노실고개3길23(남산동 73-2) | 267
1 | 04-010-026-00800 | 박정목 | 노실고개3길34(남산동 77) | 191
1 | 04-010-026-01000 | 이성장 | 노실고개3길39-3(남산동 78-3) | 19
1 | 04-010-026-01100 | 조남제 | 노실고개3길21-5(남산동 74-34) | 104
1 | 04-010-026-01300 | 김승안 | 노실고개3길21-4(남산동 68) | 21
1 | 04-010-026-01400 | 이정순 | 노실고개3길25-5(남산동 73-14) | 366
1 | 04-010-026-10000 | 노인정(천태윤) | 노실고개3길19(남산동 73-3) | 110
1 | 04-010-027-00000 | 김석배 | 노실고개3길15-6(남산동 73-5) | 214
1 | 04-010-028-00000 | 김복기 | 노실고개3길15-8(남산동 73-6) | 62
1 | 04-010-029-00000 | 엄기승 | 노실고개3길15-12(남산동 73-7) | 357
1 | 04-010-030-00000 | 이상조 | 노실고개3길15-14(남산동 73-1) | 271
1 | 04-010-031-00000 | 박언정 | 노실고개3길15-20(남산동 72-7) | 269
1 | 04-010-032-00000 | 김맹순 | 노실고개3길15-24(남산동 72-4) | 154
1 | 04-010-034-00000 | 김유학 | 노실고개길34(남산동 72-8) | 313
1 | 04-010-035-00000 | 정종만 | 노실고개길34-4(남산동 72-5) | 0
1 | 04-010-038-00000 | 윤창희 | 노실고개길38(남산동 74-40) | 176
1 | 04-011-001-00000 | 백태홍 | 남산공원2길1(남산동 187-21) | 74
1 | 04-011-002-00000 | 이연화 | 남산공원길66(남산동 187-19) | 141
1 | 04-011-003-00000 | 이일진 | 남산공원길68(남산동 187-24) | 579
1 | 04-011-004-00000 | 손종석 | 남산공원길68옆(남산동 187-6) | 41
1 | 04-011-005-00000 | 김옥임 | 남산공원길72(남산동 187-28) | 382
1 | 04-011-005-00100 | 문복희 | 청하식당(남산동 193-5) | 0
1 | 04-011-006-00000 | 문종진 | 남산공원길74(남산동 193-5) | 5
1 | 04-011-007-00000 | 유은정 | 남산공원길78(남산동 193-2) | 110
1 | 04-011-008-00000 | 안광민 | 남산공원길80(남산동 193-4) | 71
1 | 04-011-009-00000 | 전길순 | 남산공원길82(남산동 192-6) | 460
1 | 04-011-009-00100 | 권말준 | 남산공원길84(남산동 190-13) | 189
1 | 04-011-010-00000 | 민재영(남산파크빌) | 남산공원길88(남산동 190-6) | 1614
1 | 04-011-013-00100 | 국민건강보험공단 | 남산공원길84옆(남산동 190-1) | 2209
1 | 04-011-014-00000 | 서장원 | 남산공원길104(남산동 191-11) | 263
1 | 04-011-015-00000 | 정미옥 | 남산공원길106(남산동 191-9) | 0
1 | 04-011-016-00000 | 정미옥 | 남산공원길106(남산동 191-10) | 54
1 | 04-011-017-00000 | 이득원 | 남산공원길110(남산동 196-40) | 111
1 | 04-011-019-00100 | 임문섭 | 남산공원4길2(남산동 191-7) | 241
1 | 04-011-022-00000 | 황명복 | 남산공원4길6-4(남산동 191) | 337
1 | 04-011-025-00000 | 김천시장(새마을과) | 남산공원길90-14(남산동 1-4) 시립미술관 | 179
1 | 04-011-025-00100 | 김천시장(산림녹지과) | 남산공원길90-13옆(남산동 1-3)남산공원 | 321
1 | 04-011-026-00000 | 최순자 | 남산공원2길1-10(남산동 1-3) | 0
1 | 04-011-027-00000 | 송용주 | 남산공원2길1-10(남산동 187-4) | 66
1 | 04-011-028-00000 | 박화용 | 남산공원2길1-8(남산동 187-8) | 866
1 | 04-011-029-00000 | 여환훈 | 남산공원2길1-6(남산동 187-12) | 211
1 | 04-011-030-00000 | 김원수 | 남산공원2길3-7(남산동 187-16) | 157
1 | 04-011-031-00000 | 여환호 | 남산공원2길3-10(남산동 186-4) | 128
1 | 04-011-032-00000 | 이대우 | 남산공원2길3-11(남산동 187-5) | 391
1 | 04-011-033-00000 | 김영작 | 남산공원2길3-14(남산동 186-5) | 284
1 | 04-011-034-00000 | 문복록 | 남산공원2길11-5(남산동 186-6) | 59
1 | 04-011-035-00000 | 송만섭 | 남산공원2길11-7(남산동 186-26) | 214
1 | 04-011-037-00000 | 백철진 | 남산공원2길11-6(남산동 186-25) | 0
1 | 04-011-038-00000 | 김용곤 | 남산공원2길11-2(남산동 186-7) | 299
1 | 04-011-041-00000 | 김석돌 | 남산공원2길19-3(남산동 186-19) | 289
1 | 04-011-043-00000 | 이명진 | 남산공원2길27(남산동 1-4) | 106
1 | 04-011-044-00000 | 김영환 | 학사대길5(남산동 186-16) | 239
1 | 04-011-045-00000 | 통일교회 | 학사대길7-1(남산동 186-23) | 286
1 | 04-011-046-00000 | 김광수 | 학사대길7-5(남산동 186-28) | 81
1 | 04-011-047-00000 | 김한상 | 학사대길7-3(남산동 186-20) | 240
1 | 04-011-048-00000 | 박점달 | 학사대길65(남산동 186-25) | 0
1 | 04-011-049-00000 | 이연자 | 학사대길7-9(남산동 186-25) | 134
1 | 04-011-050-00000 | 이태봉 | 남산공원2길24-6(남산동 184-21) | 273
1 | 04-011-051-00000 | 장기상 | 남산공원2길24-4(남산동 184-19) | 185
1 | 04-011-052-00000 | 윤대원 | 남산공원2길22-3(남산동 184) | 70
1 | 04-011-053-00000 | 박무애 | 남산공원2길22-9(남산동 184-25) | 116
1 | 04-011-055-00000 | 진영일 | 남산공원2길22-12(남산동 184-63) | 154
1 | 04-011-056-00000 | 허경주 | 남산공원2길22-10(남산동 184-24) | 169
1 | 04-011-057-00000 | 이수용 | 남산공원2길22-8(남산동 184-55) | 238
1 | 04-011-059-00000 | 신옥자 | 남산공원2길20-3(남산동 184-11) | 676
1 | 04-011-060-00000 | 김종만 | 남산공원2길20-7(남산동 182-15) | 67
1 | 04-011-061-00100 | 최광순 | 남산공원1길20(남산동 182-8) | 26
1 | 04-012-001-00000 | 이우진 | 남산공원2길20-4(남산동 184-10) | 57
1 | 04-012-002-00000 | 최연옥 | 남산공원2길18(남산동 184-9) | 267
1 | 04-012-005-00000 | 김우태 | 남산공원2길16-2(남산동 184-56) | 109
1 | 04-012-007-00000 | 김형열 | 남산공원2길8-1(남산동 184-6) | 173
1 | 04-012-008-00000 | 백인식 | 남산공원2길8-4(남산동 184-4) | 88
1 | 04-012-009-00000 | 김동연 | 남산공원2길6(남산동 184-58) | 96
1 | 04-012-011-00000 | 김덕수 | 남산공원길56(남산동 184-35) | 265
1 | 04-012-012-00000 | 황민연 | 남산공원길54(남산동 184-30) | 256
1 | 04-012-014-00000 | 김종록 | 남산공원길42-8(남산동 183-4) | 201
1 | 04-012-015-00000 | 박경용 | 남산공원길42-4(남산동 2-5) | 60
1 | 04-012-016-00000 | 유기복 | 남산공원길42-6(남산동 183-5) | 117
1 | 04-012-017-00100 | 정인기 | 남산공원길42-2(남산동 181) | 134
1 | 04-012-018-00000 | 이창녕 | 남산공원길8(남산동 183) | 0
1 | 04-012-021-00000 | 정삼영 | 남산공원2길30(남산동 180-6) | 109
1 | 04-012-022-00000 | 이환상 | 남산공원길28(남산동 180-2) | 445
1 | 04-012-023-00000 | 김수남 | 과하샘1길18(남산동 180-4) | 23
1 | 04-012-024-00000 | 박원태 | 과하샘2길25(남산동 179-1) | 7
1 | 04-012-025-00000 | 박종호 | 과하샘2길26(남산동 180-3) | 35
1 | 04-012-026-00000 | 박상락 외1명 | 과하샘2길21(남산동 197-1) | 27
1 | 04-012-027-00000 | 김원상 | 과하샘2길22(남산동 182-14) | 75
1 | 04-012-028-00000 | 안상욱 | 과하샘2길19(남산동 197-7) | 303
1 | 04-012-029-00000 | 한석창 | 과하샘2길17(남산동 197-8) | 209
1 | 04-012-030-00000 | 조준식 | 과하샘2길18-3(남산동 182-27) | 106
1 | 04-012-031-00000 | 이문식 | 과하샘2길18-5(남산동 182-26) | 148
1 | 04-012-032-00000 | 여항동 | 과하샘2길18-9(남산동182-25) | 50
1 | 04-012-033-00100 | 이관 | 과하샘2길18-11(남산동 182-22) | 72
1 | 04-012-034-00000 | 전재원 | 남산공원1길8-1(남산동 182-23) | 223
1 | 04-012-035-00000 | 이대영 | 남산공원1길8-2(남산동 182-24) | 315
1 | 04-012-036-00000 | 김태명 | 남산공원1길12(남산동 182-20) | 171
1 | 04-012-036-00100 | 송부월 | 과하샘2길18-10(남산동 182-28) | 230
1 | 04-012-037-00000 | 이희순 | 과하샘2길18-8(남산동 182-29) | 105
1 | 04-012-038-00000 | 최보현 | 과하샘2길18-6(남산동 182-30) | 59
1 | 04-012-039-00000 | 이규만 | 과하샘2길18-4(남산동 182-31) | 136
1 | 04-012-040-00000 | 천리교회 | 남산공원2길2-8(남산동 184-31) | 425
1 | 04-012-041-00000 | 이은주 | 과하샘2길14-1(남산동 182-18) | 138
1 | 04-012-042-00000 | 이태화 | 과하샘2길14-3(남산동 182-17) | 86
1 | 04-012-043-00000 | 송재억 | 과하샘2길14-5(남산동 182-16) | 0
1 | 04-012-044-00000 | 이성우 | 과하샘2길14-4(남산동 184-36) | 122
1 | 04-012-045-00000 | 최상선 | 과하샘2길14-2(남산동 184-41) | 119
1 | 04-012-046-00000 | 김용국 | 과하샘2길13(남산동 197) | 266
1 | 04-012-047-00000 | 송우근 | 과하샘2길11(남산동 197-12) | 210
1 | 04-012-048-00000 | 박희찬 | 과하샘2길9-2(남산동 197-13) | 97
1 | 04-012-049-00000 | 라순자 | 과하샘2길9-4(남산동 197-14) | 229
1 | 04-012-050-00000 | 심재지 | 과하샘2길7(남산동 197-16) | 220
1 | 04-012-051-00000 | 심운보 | 과하샘2길5(남산동 197-17) | 178
1 | 04-012-052-00000 | 이희롱 | 남산공원길58(남산동 184-49) | 131
1 | 04-012-053-00000 | 임재경 | 남산공원2길2-4(남산동 184-52) | 109
1 | 04-012-054-00000 | 홍성규 | 과하샘2길17(남산동 197-9) | 170
1 | 04-012-055-00000 | 심석보 | 과하샘2길15(남산동 197-10) | 129
1 | 04-012-056-00000 | 이영자 | 남산공원길42-5(남산동 183-2) | 298
1 | 04-012-058-00000 | 김맹부 | 남산공원길46,106호(남산동 182-4 남산APT) | 304
1 | 04-012-059-00000 | 장진영 | 남산공원길46,105호(남산동 182-4 남산APT) | 135
1 | 04-012-060-00000 | 전민규 | 남산공원길46,206호(남산동 182-4 남산APT) | 106
1 | 04-012-061-00000 | 이응태 | 남산공원길46,205호(남산동 182-4 남산APT) | 40
1 | 04-012-062-00000 | 백명현 | 남산공원길46,306호(남산동 182-4 남산APT) | 27
1 | 04-012-063-00000 | 안경분 | 남산공원길46,305호(남산동 182-4 남산APT) | 190
1 | 04-012-064-00000 | 이유진 | 남산공원길46,406호(남산동 182-4 남산APT) | 206
1 | 04-012-065-00000 | 윤성수 | 남산공원길46,405호(남산동 182-4 남산APT) | 186
1 | 04-012-066-00000 | 도정호 | 남산공원길46,505호(남산동 182-4 남산APT) | 64
1 | 04-012-067-00000 | 한상봉 | 남산공원길46,103호(남산동 182-4 남산APT) | 39
1 | 04-012-068-00000 | 문중곤 | 남산공원길46,102호(남산동 182-4 남산APT) | 362
1 | 04-012-069-00000 | 김병욱 | 남산공원길46,203호(남산동 182-4 남산APT) | 233
1 | 04-012-070-00000 | 권영호 | 남산공원길46,202호(남산동 182-4 남산APT) | 127
1 | 04-012-071-00000 | 나병구 | 남산공원길46,201호(남산동 182-4 남산APT) | 236
1 | 04-012-072-00000 | 함준호 | 남산공원길46,303호(남산동 182-4 남산APT) | 45
1 | 04-012-073-00000 | 조해순 | 남산공원길46,302호(남산동 182-4 남산APT) | 296
1 | 04-012-074-00000 | 남종배 | 남산공원길46,301호(남산동 182-4 남산APT) | 91
1 | 04-012-075-00000 | 장윤자 | 남산공원길46,403호(남산동 182-4 남산APT) | 57
1 | 04-012-076-00000 | 이태봉 | 남산공원길46,401호(남산동 182-4 남산APT) | 184
1 | 04-012-077-00000 | 김순임 | 남산공원길46,502호(남산동 182-4 남산APT) | 0
1 | 04-012-078-00000 | 김종술 | 남산공원길46,503호(남산동 182-4 남산APT) | 270
1 | 04-012-079-00000 | 임길상 | 남산공원길46,501호(남산동 182-4 남산APT) | 0
1 | 04-012-080-00000 | 정중광 | 남산공원길46,101호(남산동 182-4 남산APT) | 101
1 | 04-012-081-00000 | 장광남 | 남산공원길46,4042호(남산동 182-4 남산APT) | 144
1 | 04-013-002-00000 | 김종규 | 노실고개길103(남산동 184-27) | 71
1 | 04-013-003-00000 | 추길영 | 노실고개길103옆(남산동 184-22) | 0
1 | 04-013-006-00000 | 김인철 | 남산공원2길28(남산동 184-47) | 168
1 | 04-013-007-00000 | 이춘자 | 남산공원2길26(남산동 184-23) | 18
1 | 04-013-008-00000 | 이명숙 | 남산공원2길24-3(남산동 184-48) | 204
1 | 04-013-009-00000 | 이중원 | 호랑이2길15(남산동 195-1) | 129
1 | 04-013-011-00000 | 이은경 | 호랑이2길16(남산동 196-13) | 350
1 | 04-013-012-00000 | 김종대 | 호랑이2길18(남산동 196-32) | 144
1 | 04-013-013-00000 | 이종연 | 호랑이2길22(남산동 196-11) | 80
1 | 04-013-014-00000 | 김관수 | 호랑이2길26(남산동 196-18) | 340
1 | 04-013-014-00100 | 동산주택(가동 201호) | 호랑이길28(남산동 196-10) | 3243
1 | 04-013-014-00200 | 정동빌라 a | 호랑이길35(남산동 200-7) | 1552
1 | 04-013-014-00300 | 정동주택A | 호랑이2길29(남산동 200-3) | 3081
1 | 04-013-014-00400 | 정동주택B | 호랑이2길31,201호(남산동 200-49) | 1420
1 | 04-013-014-00500 | 정동빌라 b | 호랑이길37(남산동 200-15) | 3678
1 | 04-013-016-00000 | 우해철 | 호랑이2길12-9(남산동 196-30) | 95
1 | 04-013-018-00000 | 김장홍 | 호랑이2길12-15(남산동 196-20) | 220
1 | 04-013-019-00000 | 정수열 | 호랑이2길12-11(남산동 196-28) | 210
1 | 04-013-020-00000 | 성기모 | 호랑이2길12-19(남산동 196-8) | 187
1 | 04-013-022-00000 | 여욕동 | 호랑이1길7-1(남산동 196-36) | 26
1 | 04-013-023-00000 | 이부돌 | 호랑이2길12-10(남산동 196-35) | 133
1 | 04-013-025-00000 | 전남재 | 호랑이2길12(남산동 196-39) | 385
1 | 04-013-026-00000 | 강오식 | 호랑이2길10(남산동 196-38) | 148
1 | 04-013-027-00000 | 최신덕 | 호랑이2길10-1(남산동 196-2) | 28
1 | 04-013-028-00000 | 박창제 | 호랑이2길8(남산동 196-21) | 201
1 | 04-013-029-00000 | 정용범 | 호랑이2길6(남산동 196-20) | 13
1 | 04-013-030-00000 | 이승현 | 호랑이2길4(남산동 196-1) | 70
1 | 04-013-032-00000 | 오우영 | 노실고개길108-6(남산동 196-17) | 115
1 | 04-013-033-00000 | 정길분 | 노실고개길106(남산동 185-5) | 289
1 | 04-013-034-00000 | 황을출 | 노실고개길104(남산동 185-8) | 372
1 | 04-013-035-00000 | 강경규 | 노실고개길102-1(남산동 196-19) | 198
1 | 04-013-036-00000 | 정동주 | 노실고개길102-3(남산동 196-33) | 159
1 | 04-013-037-00000 | 최금숙 | 노실고개길102-5(남산동 196-45) | 0
1 | 04-013-038-00000 | 장재덕 | 노실고개길102-6(남산동 196-3) | 100
1 | 04-013-039-00000 | 권기홍 | 노실고개길99(남산동 197-18) | 47
1 | 04-013-040-00000 | 최영길 | 노실고개길97(남산동 197-19) | 306
1 | 04-013-041-00000 | 박영복 | 호랑이1길7-5(남산동 196-7) | 145
1 | 04-013-042-00000 | 황정선 | 호랑이1길7-6(남산동 196-41) | 190
1 | 04-013-043-00000 | 문능자 | 호랑이1길7-4(남산동 196-41) | 86
1 | 04-013-044-00000 | 배은미 | 호랑이1길72(남산동 196-5) | 147
1 | 04-013-046-00000 | 신원연 | 호랑이1길17(남산동 196-9) | 370
1 | 04-013-047-00000 | 이종해 | 호랑이1길18-4(남산동 197-25) | 100
1 | 04-013-048-00000 | 육원대 | 호랑이1길18(남산동 196-27) | 205
1 | 04-013-049-00000 | 이중재 | 호랑이1길14(남산동 196-26) | 180
1 | 04-013-050-00000 | 서정한 | 호랑이1길12(남산동 196-25) | 225
1 | 04-013-051-00000 | 손병찬 | 호랑이1길10(남산동 196-24) | 160
1 | 04-013-052-00000 | 김석배 | 호랑이1길8(남산동 196-23) | 63
1 | 04-013-053-00000 | 이성규 | 호랑이길6(남산동 196-22) | 89
1 | 04-013-054-00000 | 전진용 | 호랑이길2(남산동 197-22) | 231
1 | 04-013-055-00000 | 윤중달 | 노실고개길93(남산동 197-20) | 2
1 | 04-013-056-00000 | 이정자 | 노실고개길92(남산동 197-24) | 423
1 | 04-013-057-00000 | 김호평 | 호랑이길17(남산동 198) | 96
1 | 04-013-057-00100 | 김충웅 | 호랑이길9(남산동 198) | 256
1 | 04-014-001-00000 | 노정웅 | 과하샘1길21(남산동 174-31) | 77
1 | 04-014-002-00000 | 이옥임 | 과하샘1길19(남산동 174-41) | 90
1 | 04-014-003-00000 | 하경호 | 과하샘1길17(남산동 174-39) | 477
1 | 04-014-004-00000 | 김정실 | 과하샘1길15(남산동 174-40) | 89
1 | 04-014-005-00000 | 이우대 | 과하샘1길14-1(남산동 179-2) | 813
1 | 04-014-006-00000 | 김건섭 | 과하샘1길14-4(남산동 178-12) | 0
1 | 04-014-007-00000 | 곽해운 | 과하샘1길14-2(남산동 178-1) | 393
1 | 04-014-008-00000 | 이승화 | 과하샘1길13(남산동 174-7) | 218
1 | 04-014-009-00000 | 최헌주 | 과하샘1길11(남산동 174-45) | 92
1 | 04-014-010-00000 | 김말임 | 과하샘1길9-3(남산동 174-17) | 242
1 | 04-014-011-00000 | 진용술 | 과하샘1길7(남산동 174-44) | 189
1 | 04-014-011-00100 | 이현기 | 과하샘1길5(남산동 174-21) | 318
1 | 04-014-012-00000 | 박영하 | 과하샘1길8-3(남산동 178) | 174
1 | 04-014-013-00000 | 백남룡 | 과하샘1길8-5(남산동 178-30) | 176
1 | 04-014-014-00000 | 이상춘 | 과하샘1길8-7(남산동 178-29) | 140
1 | 04-014-015-00000 | 석영자 | 과하샘1길8-8(남산동 178-21) | 123
1 | 04-014-016-00000 | 민현수 | 노실고개길83-3(남산동 178-33) | 181
1 | 04-014-017-00000 | 이은희 | 노실고개길83-4(남산동 178-34) | 70
1 | 04-014-018-00000 | 이근영 | 노실고개길87(남산동 178-9) | 196
1 | 04-014-019-00000 | 이병용 | 노실고개길85(남산동 178-39) | 69
1 | 04-014-020-00000 | 변부임 | 노실고개길81(남산동 178-40) | 127
1 | 04-014-023-00000 | 최재성 | 과하샘1길6(남산동 178-14) | 123
1 | 04-014-024-00000 | 동사무소 | 과하샘1길12(남산동 4-2) | 95
1 | 04-014-025-00000 | 윤춘달 | 과하샘1길3-1(남산동 178-10) | 273
1 | 04-014-026-00000 | 홍성주 | 과하샘1길3-4(남산동 174-33) | 435
1 | 04-014-028-00000 | 김영운 | 노실고개길75(남산동 178-8) | 357
1 | 04-014-030-00000 | 김동국 | 과하샘길14(남산동 176-3) | 57
1 | 04-014-031-00000 | 김영국 | 과하샘길14-1(남산동 176-3) | 128
1 | 04-014-032-00000 | 박금하 | 과하샘길14-5(남산동 176) | 258
1 | 04-014-033-00000 | 정월임 | 과하샘길14-13(남산동 176-3) | 168
1 | 04-014-034-00000 | 장장길 | 과하샘길14-11(남산동 176-48) | 104
1 | 04-014-035-00000 | 박경희 | 과하샘길14-15(남산동 176-3) | 62
1 | 04-014-036-00000 | 박희철 | 과하샘길14-17(남산동 175-17) | 221
1 | 04-014-037-00000 | 박기덕 | 과하샘길14-19(남산동 175-11) | 203
1 | 04-014-039-00000 | 강회생 | 노실고개길72(남산동 4-3) | 81
1 | 04-014-041-00000 | 진임무 | 노실고개10길9-13옆(남산동 175-4) | 6
1 | 04-014-042-00000 | 윤학도 | 노실고개10길9-13(남산동 174-18) | 63
1 | 04-014-043-00000 | 박한대 | 노실고개10길9-11(남산동 174-16) | 268
1 | 04-014-044-00000 | 신명철 | 노실고개10길9-6(남산동 175-3) | 221
1 | 04-014-045-00000 | 변선동 | 노실고개10길9-9(남산동 174-37) | 407
1 | 04-014-046-00000 | 안연주 | 노실고개10길9-7(남산동 174) | 211
1 | 04-014-046-00100 | 임점순 | 노실고개10길21(남산동 175-14) | 210
1 | 04-014-049-00000 | 임한억 | 노실고개10길9(남산동 174-14) | 218
1 | 04-014-050-00000 | 권상수 | 노실고개10길5(남산동 174-13) | 36
1 | 04-014-051-00000 | 박수용(대덕목욕탕) | 노실고개10길1(남산동 174-43) | 65
1 | 04-014-052-00000 | 박수용(대덕목욕탕) | 남산공원길14(남산동 174-10) | 16091
1 | 04-014-053-00000 | 대웅하이빌(양은희) | 남산공원길20,가동302호(남산동174-8,대웅하이빌) | 2281
1 | 04-014-053-00100 | 양은희 | 남산공원길20(남산동 174-47) | 79
1 | 04-014-054-00000 | 이대우외1(신영숙) | 남산공원길22(남산동 174-30) | 639
1 | 04-015-001-00000 | 이순자 | 노실고개길88(남산동 178-27) | 29
1 | 04-015-002-00000 | 강용조 | 노실고개길86-3(남산동 176-29) | 93
1 | 04-015-003-00000 | 여국동 | 노실고개길86-4(남산동 176-25) | 135
1 | 04-015-004-00000 | 백정부 | 노실고개길86(남산동 176-24) | 44
1 | 04-015-005-00000 | 박말석 | 노실고개길84(남산동 176-21) | 344
1 | 04-015-007-00000 | 이봉림 | 과하샘길3(남산동 176-26) | 102
1 | 04-015-008-00100 | 김홍현 | 과하샘길6(남산동 176-31) | 214
1 | 04-015-009-00000 | 이영자 | 과하샘길5(남산동 176-27) | 113
1 | 04-015-010-00000 | 배정호 | 과하샘길8(남산동 176-56) | 293
1 | 04-015-011-00000 | 박성근 | 과하샘길9-5(남산동 176-28) | 124
1 | 04-015-013-00000 | 문학용 | 과하샘길9-8(남산동 176-10) | 56
1 | 04-015-014-00000 | 이봉석 | 과하샘길9-6(남산동 176-10) | 29
1 | 04-015-015-00000 | 장선순 | 과하샘길9-2(남산동 176-10) | 162
1 | 04-015-016-00000 | 송원식 | 호랑이길12(남산동 175-5) | 202
1 | 04-015-018-00000 | 최영조 | 과하샘길29-1(남산동 176-4) | 56
1 | 04-015-019-00000 | 박경하 | 과하샘1길11-6(남산동 176-10) | 133
1 | 04-015-020-00000 | 김선일 | 과하샘길11-4(남산동 176-2) | 114
1 | 04-015-021-00000 | 송영열 | 과하샘길11-2(남산동 176-10) | 154
1 | 04-015-023-00000 | 박정시 | 과하샘길29-1(남산동 176-4) | 280
1 | 04-015-024-00000 | 이금배 | 호랑이길16(남산동 176-10) | 163
1 | 04-015-025-00000 | 백승욱 | 호랑이길18-1(남산동 176-4) | 307
1 | 04-015-025-00100 | 신원연 | 호랑이길24(남산동 196-60) | 450
1 | 04-015-026-00000 | 임선재 | 호랑이길18(남산동176-16) | 128
1 | 04-015-026-00100 | 정종필 | 과하샘길29-2(남산동 176-38) | 125
1 | 04-015-026-00200 | 오청자 | 과하샘길32(남산동 176-23) | 168
1 | 04-015-026-00300 | 김흥배 | 과하샘길34(남산동 176) | 91
1 | 04-015-026-00500 | 정월순 | 과하샘길33(남산동 176) | 0
1 | 04-015-027-00000 | 백철규 | 호랑이길18-16(남산동 5-4) | 214
1 | 04-015-028-00000 | 김과원 | 호랑이길18-14(남산동 5-4) | 51
1 | 04-015-028-00100 | 진일순 | 호랑이길18-10(남산동 176-4) | 130
1 | 04-015-029-00000 | 정상문 | 과하샘길28(남산동 176-4) | 131
1 | 04-015-030-00000 | 최영길 | 과하샘길26(남산동 176-17) | 176
1 | 04-015-031-00000 | 박정옥 | 과하샘길22(남산동 176-18) | 50
1 | 04-015-032-00100 | 김삼환 | 과하샘길18-19(남산동 176) | 77
1 | 04-015-032-00200 | 김옥근 | 과하샘길18-17(남산동 176) | 111
1 | 04-015-033-00000 | 이진태 | 과하샘길18-8(남산동 176-35) | 34
1 | 04-015-034-00000 | 도금석 | 과하샘길18-6(남산동 176-3) | 231
1 | 04-015-035-00000 | 이병욱 | 과하샘길18-2(남산동 176-37) | 159
1 | 04-015-036-00000 | 김청규 | 과하샘길16(남산동 176-14) | 0
1 | 04-015-036-00100 | 임윤경 | 과하샘길16-5(남산동 176-33) | 40
1 | 04-015-037-00000 | 이진태 | 과하샘길16-12(남산동 176-34) | 0
1 | 04-015-038-00000 | 박태길 | 과하샘길16-11(남산동 176-40) | 0
1 | 04-015-038-00100 | 이영자 | 과하샘길16-12(남산동 176-39) | 0
1 | 04-015-039-00000 | 김태호 | 과하샘길16-8(남산동 176-33) | 0
1 | 04-015-040-00000 | 김용술 | 과하샘길14-4(남산동 176-57) | 311
1 | 04-015-041-00000 | 강용선 | 과하샘길14-8(남산동 176-3) | 36
1 | 04-015-042-00000 | 최원익 | 과하샘길14-10(남산동 176-32) | 755
1 | 04-015-043-00000 | 전재태 | 노실고개길18(남산동 176-9) | 148
1 | 04-016-001-00000 | 김종림 | 노실고개길64(남산동 172-31) | 109
1 | 04-016-002-00000 | 전말임 | 노실고개길62(남산동 172-29) | 160
1 | 04-016-003-00000 | 임종환 | 노실고개길62-1(남산동 172-25) | 186
1 | 04-016-004-00000 | 서종석 | 노실고개길62-11(남산동 172-26) | 224
1 | 04-016-005-00000 | 김갑식 | 노실고개길62-10(남산동 172-26) | 204
1 | 04-016-006-00000 | 송말분 | 노실고개길62-7(남산동 172-22) | 109
1 | 04-016-006-00100 | 김영식 | 노실고개길62-8(남산동 172-73) | 908
1 | 04-016-007-00000 | 문인호 | 노실고개길62-6(남산동 172-21) | 661
1 | 04-016-008-00000 | 정동렬 | 노실고개길62-4(남산동 172-72) | 274
1 | 04-016-011-00000 | 장월복 | 노실고개길54(남산동 172-9) | 64
1 | 04-016-012-00000 | 김해웅 | 노실고개길55(남산동 173-9) | 101
1 | 04-016-013-00000 | 서종국 | 노실고개길54-7(남산동 172-44) | 0
1 | 04-016-014-00000 | 김옥한 | 노실고개길54-8(남산동 172-67) | 131
1 | 04-016-015-00000 | 김진성 | 노실고개길54-6(남산동 172-10) | 302
1 | 04-016-016-00100 | 이춘발 | 노실고개길54-3(남산동 172-70) | 109
1 | 04-016-017-00000 | 이홍영 | 노실고개길53(남산동 173-19) | 73
1 | 04-016-018-00000 | 김만국 | 노실고개길51(남산동 173-18) | 659
1 | 04-016-019-00000 | 김광섭 | 노실고개길52(남산동 172-42) | 312
1 | 04-016-021-00000 | 이용복 | 노실고개길46(남산동 172-43) | 130
1 | 04-016-022-00000 | 김말수(그린유통) | 노실고개길46(남산동 6-1) | 149
1 | 04-016-023-00000 | 이점이 | 노실고개6길3(남산동 172-3) | 198
1 | 04-016-024-00000 | 김종철 | 노실고개6길7(남산동 172-39) | 566
1 | 04-016-025-00000 | 강달규 | 노실고개6길9(남산동 172-20) | 262
1 | 04-016-026-00000 | 김영복 | 노실고개6길9-3(남산동 172-63) | 380
1 | 04-016-027-00000 | 전병석 | 노실고개6길9-5(남산동 172-61) | 109
1 | 04-016-028-00000 | 김상규 | 노실고개6길9-8(남산동 172-62) | 90
1 | 04-016-029-00000 | 김정수 | 노실고개6길9-7(남산동 172-64) | 135
1 | 04-016-030-00000 | 편기현 | 노실고개6길13(남산동 172-60) | 564
1 | 04-016-031-00000 | 안 민 | 노실고개6길15-3(남산동 172-19) | 113
1 | 04-016-032-00000 | 김영찬 | 노실고개6길15-2(남산동 172-15) | 183
1 | 04-016-033-00000 | 김태환 | 노실고개7길1(남산동 172-16) | 73
1 | 04-016-034-00000 | 박장열 | 노실고개7길7(남산동 172-18) | 0
1 | 04-016-035-00000 | 박수현 | 노실고개7길11(남산동 172-37) | 86
1 | 04-016-036-00000 | 박성규 | 노실고개7길19(남산동 172-27) | 87
1 | 04-016-037-00000 | 이근득 | 노실고개7길21(남산동 172-71) | 222
1 | 04-016-038-00000 | 서근식 | 노실고개10길6(남산동 173-31) | 453
1 | 04-016-039-00000 | 이상승 | 노실고개10길26-4(남산동 172-40) | 175
1 | 04-016-040-00000 | 육심현 | 노실고개10길26-3(남산동 172-35) | 76
1 | 04-016-041-00000 | 조병수 | 노실고개10길26-6(남산동 72-28) | 20
1 | 04-016-042-00000 | 구정순 | 노실고개10길24(남산동 172-48) | 90
1 | 04-016-043-00000 | 도주환 | 노실고개10길22(남산동 172-33) | 180
1 | 04-016-044-00000 | 임상길 | 노실고개길63(남산동 173-11) | 358
1 | 04-016-045-00000 | 최정호 | 남산공원길6(남산동 173-17) | 1197
1 | 04-016-046-00000 | 위성국 | 노실고개10길26(남산동 172-36) | 114
1 | 04-016-047-00000 | 최영민 | 노실고개10길8-4옆(남산동 176) | 86
1 | 04-016-047-00100 | 김태례 | 노실고개10길12-2(남산동 173-34) | 186
1 | 04-016-048-00000 | 이근철 | 노실고개10길28(남산동 172-66) | 186
1 | 04-016-049-00000 | 김홍구 | 남산공원길8(남산동 173-4) | 184
1 | 04-016-050-00000 | 이삼기 | 노실고개10길8-4(남산동 173-6) | 273
1 | 04-016-051-00000 | 최근호 | 노실고개10길4(남산동 173-3) | 253
1 | 04-016-052-00000 | 정현애 | 노실고개10길2(남산동 173-16) | 219
1 | 04-016-053-00000 | 김기환 | 노실고개길59(남산동 173-30) | 394
1 | 04-017-002-00000 | 박용덕 | 노실고개6길25(남산동 157-12) | 430
1 | 04-017-003-00000 | 김덕주 | 노실고개6길23(남산동157-5) | 0
1 | 04-017-004-00000 | 송숙자 | 노실고개7길2(남산동 157-1) | 446
1 | 04-017-005-00000 | 김상훈 | 노실고개7길4(남산동 157-4) | 158
1 | 04-017-006-00000 | 이무송 | 노실고개8길13-11(남산동 157-4) | 133
1 | 04-017-007-00000 | 고계표 | 노실고개8길13-9(남산동 7-4) | 75
1 | 04-017-008-00000 | 김인규 | 노실고개8길13-8(남산동 168-2) | 0
1 | 04-017-009-00000 | 송한근 | 노실고개8길13-6(남산동 168-8) | 104
1 | 04-017-010-00000 | 문광정 | 노실고개8길14(남산동 7-2) | 229
1 | 04-017-010-00100 | 김남조 | 노실고개8길16-5(남산동 166-2) | 0
1 | 04-017-013-00000 | 조명철 | 노실고개8길17-5(남산동 168-7) | 242
1 | 04-017-014-00000 | 김갑덕 | 노실고개8길17-6(남산동 166-31) | 0
1 | 04-017-015-00000 | 이명옥 | 노실고개8길17-10(남산동 166-36) | 27
1 | 04-017-016-00000 | 이병윤 | 노실고개8길17-2(남산동 166-37) | 48
1 | 04-017-017-00000 | 오춘배 | 노실고개8길17-4(남산동 166-33) | 152
1 | 04-017-018-00000 | 최재석 | 노실고개8길17-9(남산동 168-3) | 79
1 | 04-017-019-00000 | 신명길 | 노실고개8길17-18(남산동 166-27) | 73
1 | 04-017-020-00000 | 이종위 | 노실고개8길17-22(남산동 166-23) | 94
1 | 04-017-021-00000 | 여염동 | 노실고개8길17-11(남산동 168-4) | 74
1 | 04-017-022-00000 | 여영문 | 노실고개7길20(남산동168-5) | 177
1 | 04-017-023-00000 | 이문영 | 노실고개7길18(남산동 169) | 46
1 | 04-017-024-00000 | 김건수 | 노실고개7길14(남산동 169) | 121
1 | 04-017-025-00000 | 정은선 외1 | 노실고개7길10(남산동 168-1) | 193
1 | 04-017-026-00000 | 최명철 | 노실고개7길22(남산동 166-2) | 14
1 | 04-017-026-00100 | 서희순 | 노실고개10길30(남산동 166-21) | 0
1 | 04-017-027-00000 | 강태정 | 노실고개10길34(남산동 166-24) | 444
1 | 04-017-028-00000 | 위성국 | 노실고개10길34-1(남산동 166-28) | 24
1 | 04-017-028-00100 | 위성국 | 노실고개10길36(남산동 166-22) | 26
1 | 04-017-029-00000 | 한백영 | 노실고개10길38-5(남산동 166) | 97
1 | 04-017-030-00000 | 나상희 | 노실고개10길38-3(남산동 166-29) | 23
1 | 04-017-031-00000 | 박수용(이상욱) | 노실고개10길38(남산동 166-30) | 292
1 | 04-017-031-00100 | 이인자 | 노실고개8길22-4(남산동 166-14) | 47
1 | 04-017-032-00000 | 김장현 | 노실고개10길40(남산동 166-34) | 218
1 | 04-017-032-00100 | 배정소 | 노실고개8길24(남산동 166-11) | 0
1 | 04-017-033-00000 | 조순행 | 노실고개10길52(남산동 166-17) | 40
1 | 04-017-034-00000 | 최혜선 | 노실고개8길20(남산동 166-7) | 200
1 | 04-017-035-00000 | 김종택 | 노실고개8길22(남산동 166-9) | 132
1 | 04-017-036-00000 | 최명배 | 노실고개8길22-3(남산동 166) | 245
1 | 04-017-037-00000 | 양희섭 | 노실고개8길22-5(남산동 166-20) | 117
1 | 04-017-038-00000 | 손종배 | 노실고개10길54(남산동 166-4) | 216
1 | 04-017-038-00100 | 이상엽 | 노실고개10길54(남산동 158-4) | 198
1 | 04-017-039-00000 | 송재종 | 노실고개8길22-9(남산동 158-2) | 122
1 | 04-017-040-00000 | 이동식 | 노실고개8길16-7(남산동 166-19) | 0
1 | 04-017-041-00000 | 최봉수 | 노실고개8길16-3(남산동 166) | 61
1 | 04-017-042-00000 | 황의갑 | 노실고개9길16-1(남산동 166-6) | 186
1 | 05-001-002-00000 | 김소임(미도미용실) | 김천로220-2(황금동 25) | 29
1 | 05-001-003-00000 | 나영기(엘리자베스) | 김천로220-1(황금동 13-1) | 21
1 | 05-001-004-00000 | 정순자 | 김천로220(황금동 13-1) | 80
1 | 05-001-005-00000 | 최오종(한빛식당) | 김천로218-3(황금동 13-1) | 133
1 | 05-001-006-00000 | 백선현(명동이발관) | 김천로218-2(황금동 13-1) | 448
1 | 05-001-007-00000 | 박해국(3호) | 김천로218-1(황금동 13-1) | 0
1 | 05-001-008-00000 | 안효정(춘추미용실) | 김천로218(황금동 13-2) | 251
1 | 05-001-010-00000 | 박강길(초원꽃집) | 김천로214-2(황금동 12-2) | 213
1 | 05-001-011-00000 | 김정선(예랑종합장식) | 황금동 12-18 | 10
1 | 05-001-012-00000 | 박광제 | 김천로214-1(황금동 12-4) | 278
1 | 05-001-012-00100 | 박광제(황금꽃화원) | 김천로214-1(황금동 12-4) | 57
1 | 05-001-013-00000 | 박강길(진장식) | 김천로214(황금동 12-5) | 153
1 | 05-001-014-00000 | 권기정 | 김천로212-1(황금동 12-27) | 193
1 | 05-001-015-00000 | 최해동(다모아보물섬) | 김천로212(황금동 12-6) | 139
1 | 05-001-016-00000 | 김사용(주광전업사) | 김천로210(황금동 12-22) | 354
1 | 05-001-021-00000 | 천규선(황금이용소) | 김천로206-1(황금동 12-8) | 686
1 | 05-001-022-00000 | 박충웅(구.경이식당) | 김천로206-1(황금동 12-9) | 23
1 | 05-001-022-00200 | 윤상만 | 김천로206,4층(황금동 12-10) | 325
1 | 05-001-022-00300 | 윤상만(미진식당) | 김천로206(황금동 12-10) | 730
1 | 05-001-023-00100 | 정인택(동양전당포) | 석천길3(황금동 12-11) | 37
1 | 05-001-024-00000 | 박순제 | 석천길5(황금동 12-12) | 660
1 | 05-001-025-00200 | 박효신(도원하이츠) | 석천길9(황금동 12-13) | 1805
1 | 05-001-026-00000 | 김상재(구.황금어전) | 황금동 68-64 | 169
1 | 05-001-026-00100 | 염정남(동양오토바이) | 남산공원길131(황금동 10-21) | 88
1 | 05-001-027-00000 | 박홍연 외3(가나인력) | 남산공원길133(황금동 12-19) | 218
1 | 05-001-028-00100 | 현용환 | 김천로203-1(황금동 5-15) | 32
1 | 05-001-028-00200 | 현용환(김천악기) | 김천로203-1(황금동 5-15) | 37
1 | 05-001-029-00000 | 권영록(쌍둥이총포사) | 김천로203-2(황금동 5-14) | 509
1 | 05-001-030-00000 | 조명정(우주게임장) | 김천로203-4(황금동 5-13) | 253
1 | 05-001-031-00000 | 임동열(제일장식) | 김천로205(황금동 5-12) | 159
1 | 05-001-032-00000 | 이봉근(상우알미늄) | 김천로205-3(황금동 5-9) | 354
1 | 05-001-033-00000 | 고영석(불로건강원) | 김천로207(황금동 6) | 49
1 | 05-001-034-00000 | 고영석(고려페인트) | 김천로207-2(황금동 6) | 100
1 | 05-001-035-00000 | 고재철(영진관광) | 김천로209(황금동 5-10) | 278
1 | 05-001-035-01100 | 이희숙(제일낚시) | 김천로211(황금동 5-7) | 0
1 | 05-001-036-00000 | 이종문(태광전자) | 김천로211-1(황금동 5) | 277
1 | 05-001-037-00000 | 강팔용(제비표페인트) | 김천로213(황금동 5-5) | 390
1 | 05-001-038-00000 | 김정숙외3(하나가전) | 황금동 5-4 | 153
1 | 05-001-039-00000 | 강원규(한국타이어) | 김천로217(황금동 5-3) | 50
1 | 05-001-041-00000 | 이종희(노루페인트) | 김천로219(황금동 5-2) | 159
1 | 05-001-042-00000 | 임점복(은혜사) | 김천로219-2(황금동 2-22) | 308
1 | 05-001-043-00000 | 여영서 | 황금시장8길2(황금동 2-4) | 16
1 | 05-001-044-00000 | 김재화(성미양곡) | 황금시장8길2(황금동 2-4) | 0
1 | 05-001-045-00000 | 김재환(대륜상회) | 1호(황금동 2-31) | 276
1 | 05-001-046-00000 | 이동준(정남타올) | 김천로221(황금동 2-4) | 3
1 | 05-001-047-00000 | 이상수(신협) | 황금동 2-32 | 63
1 | 05-001-048-00000 | 하정자(챠밍헤어) | 김천로225(황금동 2-23) | 807
1 | 05-001-049-00000 | 박세영(황금방아간) | 김천로227(황금동 2-22) | 679
1 | 05-001-050-00000 | 배옥임 | 김천로227-1(황금동 2-19) | 167
1 | 05-001-051-00000 | 이재열(부산곰장어) | 김천로227-2(황금동 2-39) | 175
1 | 05-001-052-00000 | 사공훈 | 김천로229(황금동 2-15) | 979
1 | 05-001-053-00000 | 정순자(맛있는집) | 김천로231(황금동 2-11) | 320
1 | 05-001-055-00000 | 서병두(풍산숯불갈비) | 김천로233(황금동 29) | 1822
1 | 05-001-056-00000 | 백정렬(선산할매곱창) | 김천로235(황금동 2-5) | 914
1 | 05-001-057-00000 | 박성호(경동보일러) | 김천로235-1(황금동 2-34) | 51
1 | 05-001-057-00100 | 이서화 | 김천로237(황금동 2-38) | 167
1 | 05-001-057-00200 | 이성인(동성건축) | 김천로237-2(황금동 2-37) | 279
1 | 05-001-057-00400 | 이진구(대신주방그릇) | 김천로241(황금동 2-35) | 68
1 | 05-001-059-00000 | 박성규 | 황금시장8길22(황금동 2-6) | 207
1 | 05-001-060-00100 | 박용복 | 황금시장8길20(황금동 2-10) | 0
1 | 05-001-061-00000 | 박형규 | 황금시장8길18(황금동 1-22) | 109
1 | 05-001-062-00000 | 임영근 | 황금시장8길16-4(황금동 2-41) | 334
1 | 05-001-063-00000 | 김한호 | 황금시장8길16-2(황금동 1-21) | 0
1 | 05-001-064-00000 | 임공식 | 황금시장8길14(황금동 2-17) | 173
1 | 05-001-065-00000 | 금성옥 | 황금시장8길12(황금동 2-37) | 0
1 | 05-001-066-00000 | 박종길 | 황금동 1-3 | 454
1 | 05-001-067-00000 | 이동기 | 황금시장8길4(황금동 2-4) | 162
1 | 05-002-001-00100 | 송승죽(가)(88다방) | 양금로264(황금동 20-1) | 45
1 | 05-002-001-00200 | 손승죽(나)(속수식육점) | 양금로264(황금동 20-1) | 686
1 | 05-002-002-00000 | 김생수(치기공소) | 양금로262-1(황금동 20-2) | 220
1 | 05-002-003-00000 | 장국흥(동해반점) | 양금로262-1(황금동 20-3) | 272
1 | 05-002-004-00000 | 은분덕(우리장식) | 양금로262(황금동 20-15) | 173
1 | 05-002-005-00000 | 이봉석(수천그릇) | 양금로260-2(황금동 20-13) | 33
1 | 05-002-006-00000 | 서태덕(백광전업사) | 황금동 20-13 | 55
1 | 05-002-007-00000 | 송노섭(황금농약) | 황금동 20-34 | 89
1 | 05-002-008-00000 | 임학조(최혜숙미용실) | 황금동 20-12 | 119
1 | 05-002-009-00000 | 임학조(조마식품) | 황금동 20-12 | 75
1 | 05-002-010-00000 | 이월기 | 양금로258-6(황금동 20-11) | 89
1 | 05-002-011-00000 | 하재순(대구떡) | 양금로258(황금동 10-4) | 288
1 | 05-002-012-00000 | 장월선(동보반점) | 양금로256-2(황금동 10-4) | 254
1 | 05-002-013-00000 | 강희복(금릉과일) | 양금로256(황금동 20-10) | 362
1 | 05-002-014-00000 | 서남국(김천슈퍼) | 황금시장4길5(황금동 20-31) | 7
1 | 05-002-015-00000 | 이상덕(젓갈집) | 황금시장4길7(황금동 20-32) | 748
1 | 05-002-016-00000 | 윤광석(3층) | 황금시장5길12(황금동 20-27) | 674
1 | 05-002-016-00100 | 이정희(시장분식) | 황금시장5길8(황금동 20-20) | 207
1 | 05-002-017-00000 | 여영진 | 황금동 2-3 | 15
1 | 05-002-018-00000 | 이금수 | 황금시장5길6(황금동 3-14) | 69
1 | 05-002-019-00000 | 박종학 | 황금시장5길4(황금동 1-60) | 54
1 | 05-002-024-00100 | 이덕여(종로떡집) | 황금시장5길7-1(황금동 22-8) | 342
1 | 05-002-025-00000 | 장재현(천지식당) | 황금시장5길9(황금동 23-6) | 263
1 | 05-002-026-00000 | 최주봉(보람이식당) | 황금시장4길9(황금동 23-6) | 94
1 | 05-002-026-00200 | 임공식(농우촌식육점) | 황금시장4길12(황금동 19-8) | 89
1 | 05-002-027-00000 | 김재홍 | 황금시장4길11(황금동 23-10) | 110
1 | 05-002-028-00000 | 최재홍 | 황금시장4길13(황금동 29-3) | 33
1 | 05-002-028-00100 | 서정덕(은양식당) | 황금시장4길13(황금동 23-9) | 366
1 | 05-002-029-00000 | 김정배 | 황금시장4길15(황금동 29-3) | 188
1 | 05-002-030-00000 | 이홍재 | 황금시장4길19(황금동 23-3) | 149
1 | 05-002-031-00000 | 김장호 | 황금시장4길21(황금동 23-2) | 372
1 | 05-002-031-00100 | 권영신 | 황금시장6길9(황금동 24-7) | 261
1 | 05-002-032-00000 | 서재선 | 황금시장6길8(황금동 23-1) | 254
1 | 05-002-032-00100 | 여환출 | 황금시장6길7(황금동 24-4) | 174
1 | 05-002-034-00100 | 김경순(문진수) | 황금시장5길7-13(황금동 22-15) | 334
1 | 05-002-034-00200 | 김금자 | 황금시장5길7-11(황금동 22-4) | 197
1 | 05-002-035-00100 | 김교복 | 황금시장5길7-9(황금동 22-7) | 234
1 | 05-002-035-00200 | 김순임 | 황금시장5길7-7(황금동 22-5) | 626
1 | 05-002-035-00300 | 윤기봉 | 황금시장5길7-8(황금동 23-5) | 76
1 | 05-002-035-00500 | 조신철 | 황금시장5길7-12(황금동 23-4) | 448
1 | 05-002-036-00000 | 이용균 | 황금시장4길27(황금동 24-5) | 712
1 | 05-002-037-00000 | 박판남(한방삼계탕) | 황금시장4길29(황금동 24-6) | 172
1 | 05-003-003-00000 | 최판득 | 황금시장4길28(황금동 30-8) | 170
1 | 05-003-004-00000 | 윤찬병 | 황금동 30-5 | 0
1 | 05-003-006-00000 | 민병국 | 황금동 30-6 | 0
1 | 05-003-007-00000 | 이재건 | 황금시장6길16(황금동 31-7) | 54
1 | 05-003-008-00000 | 이부화 | 황금시장6길17(황금동 30-9) | 338
1 | 05-003-009-00000 | 이종기 | 황금시장6길17-1(황금동 30-10) | 164
1 | 05-003-009-00200 | 박노용 | 황금시장6길19-3(황금동 30-28) | 255
1 | 05-003-010-00000 | 성세준 | 황금시장3길19(황금동 31-8) | 326
1 | 05-003-011-00000 | 김기태 | 황금시장3길17(황금동 31-9) | 201
1 | 05-003-011-00100 | 라복길(2동202호) | 황금시장3길15-3(황금동 31-14) | 0
1 | 05-003-011-00200 | 김천시장(투자유치과) | 황금시장3길15,투자유치과(황금동 31-10) | 701
1 | 05-003-012-00000 | 김말술 | 황금시장3길15-4(황금동 3-3) | 38
1 | 05-003-013-00000 | 오정환 | 황금시장3길15-6(황금동 3-3) | 77
1 | 05-003-013-00300 | 김천시장(투자유치과) | 황금시장4길20(황금동 31-1),황금시장상인교육관 | 53
1 | 05-003-014-00000 | 전남규 | 황금시장3길15-5(황금동 31-13) | 292
1 | 05-003-015-00000 | 강점숙 | 황금시장3길15-7(황금동 19-7) | 76
1 | 05-003-016-00000 | 박철하 | 황금동 105-64 | 0
1 | 05-003-020-00000 | 이향순 | 황금시장4길16(황금동 31-11) | 41
1 | 05-003-020-00100 | 이길용 | 황금시장3길11-10(황금동 30-1) | 284
1 | 05-003-020-00200 | 편재억 | 황금시장3길11-8(황금동 19-7) | 106
1 | 05-003-021-00000 | 변옥만 | 황금시장3길11-6(황금동 19-7) | 104
1 | 05-003-022-00000 | 조정자 | 황금시장3길11-4(황금동 19-7) | 44
1 | 05-003-023-00000 | 허강 | 황금시장3길11(황금동 3-1) | 164
1 | 05-003-024-00000 | 정수길 | 황금시장3길9(황금동 19-7), 중앙건어물 | 201
1 | 05-003-025-00100 | 모정하(길곱창) | 황금시장5길21(황금동 19-7) | 1
1 | 05-003-025-00200 | 성건모(고향떡집) | 황금시장5길20-1(황금동 18-2) | 214
1 | 05-003-026-00000 | 신태장(지례순대) | 황금시장5길19-1(황금동 19-7) | 9
1 | 05-003-027-00000 | 전영임(황금포차쉼터) | 황금시장5길20(황금동 18-2) | 36
1 | 05-003-027-00100 | 이재경(바다친구) | 황금시장5길19(황금동 19-9) | 2
1 | 05-003-027-00200 | 이명출(구정식당) | 황금시장5길18-1(황금동 18-1) | 135
1 | 05-003-027-00300 | 김학임(두마리치킨) | 황금시장5길18(황금동 18-1) | 40
1 | 05-003-028-00100 | 이순득(수진식당) | 황금시장5길16(황금동 18-1) | 1
1 | 05-003-029-00500 | 여환훈(국일순대) | 황금시장4길10(황금동 18-1) | 9
1 | 05-003-029-00600 | 조정자 | 황금동 18-1 | 42
1 | 05-003-029-00700 | 조성복(풍년떡집) | 황금시장4길8(황금동 18-1) | 110
1 | 05-003-029-00800 | 유정애(보은식육점) | 황금동 18-1 | 2
1 | 05-003-029-00900 | 신태헌(황금식육점) | 황금시장4길6(황금동 18-1) | 96
1 | 05-003-030-00000 | 김문태 | 황금시장4길4-1(황금동 16-8) | 359
1 | 05-003-031-00000 | 임인배(황금과일) | 양금로252-2(황금동 18-3) | 520
1 | 05-003-032-00000 | 이종호외1(삼성당) | 양금로252-1(황금동 18-33 ) | 280
1 | 05-003-033-00000 | 농협황금지소외1인 | 양금로252-1,황금노래방(황금동 18-33) | 55
1 | 05-003-034-00000 | 김천농협황금지소 | 양금로252(황금동 18-4) | 150
1 | 05-003-036-00000 | 김현수 | 황금시장3길5(황금동 18-2) | 1082
1 | 05-003-037-00000 | 김종원 | 황금시장3길5(황금동 18-2) | 720
1 | 05-003-038-00000 | 강전주(들마루) | 황금시장5길22(황금동 18-14) | 610
1 | 05-003-038-00300 | 전영임(싱싱수산) | 황금시장5길26(황금동 18-24) | 134
1 | 05-003-040-00000 | 정윤석(은혜식당) | 황금시장3길8(황금동 18-23) | 86
1 | 05-003-041-00000 | 성옥배(시장흑염소) | 황금시장3길6(황금동 18-22) | 249
1 | 05-003-042-00000 | 편재명(쌍방울식품) | 양금로250-2(황금동 18-4) | 281
1 | 05-003-043-00000 | 김정수(양금약국) | 양금로250-1(황금동 18-9) | 1051
1 | 05-003-043-00300 | 서정태(샛별미용실) | 양금로248(황금동 34-2) | 285
1 | 05-003-044-00000 | 이영우(어모영식품) | 양금로250(황금동 18-32) | 817
1 | 05-003-044-00100 | 임태준(금릉떡방아) | 황금시장2길5(황금동 18-26) | 256
1 | 05-003-044-00400 | 이경복(경북미용실) | 황금시장2길6(황금동 34-14) | 228
1 | 05-003-045-00000 | 서순옥(황금종합식품) | 황금시장5길28(황금동 18-27) | 82
1 | 05-003-046-00000 | 이경수(매목식품) | 황금시장5길26(황금동 18-25) | 205
1 | 05-003-047-00000 | 최길순(시골아저씨) | 황금시장5길27(황금동 19-1) | 554
1 | 05-003-048-00000 | 김종옥(미모식품) | 황금시장5길27(황금동 19-5) | 87
1 | 05-003-049-00000 | 정철목 | 황금시장2길13(황금동 19-4) | 100
1 | 05-003-050-00000 | 성경순 | 황금시장2길11-4(황금동 4-13) | 64
1 | 05-003-051-00000 | 천병두 | 황금시장3길14(황금동 19-7) | 126
1 | 05-003-052-00000 | 최익수 | 황금시장3길14-1(황금동 3-4) | 101
1 | 05-003-052-00200 | 김윤기 | 황금시장3길13(황금동 19-7) | 67
1 | 05-003-053-00000 | 김두환 | 황금시장3길16(황금동 4-1) | 73
1 | 05-003-054-00000 | 김봉수 | 황금시장3길20(황금동 31-18) | 44
1 | 05-003-054-00100 | 김봉수(2층) | 황금시장3길20(황금동 31-18) | 576
1 | 05-003-054-00400 | 박갑배 | 황금시장2길15-4(황금동 3-4) | 347
1 | 05-003-055-00000 | 이순옥 | 황금시장2길15(황금동 31-17) | 92
1 | 05-003-055-00200 | 윤대원(갈무리식당) | 황금시장2길15(황금동31-17) | 566
1 | 05-003-058-00000 | 최한식(현수정식당) | 황금시장2길17(황금동 31-20) | 311
1 | 05-003-061-00000 | 김누상 | 황금시장6길23-1(황금동 3-40) | 270
1 | 05-003-061-00200 | 김순애 | 황금시장6길23-5(황금동 30-14) | 83
1 | 05-003-062-00000 | 여헌동 | 황금시장2길19(황금동 30-23) | 64
1 | 05-003-063-00000 | 정도상 | 황금시장2길21(황금동 30-22) | 56
1 | 05-003-064-00000 | 이춘길 | 황금시장2길23(황금동 3-3) | 180
1 | 05-003-064-00100 | 김금분 | 황금시장2길25(황금동 30-2) | 166
1 | 05-003-065-00000 | 손권만(진흥상회) | 황금시장2길27(황금동 30-18) | 147
1 | 05-003-067-00000 | 이중선(한신상가) | 황금동 27-4 | 98
1 | 05-003-072-00000 | 김인수(한신이용원) | 황금동 25-7 | 197
1 | 05-003-072-00100 | 박창명 | 황금시장7길3-4(황금동) | 1
1 | 05-003-073-00000 | 김권성(제일양봉원) | 황금시장7길3(황금동 25-4) | 206
1 | 05-003-077-00000 | 김영숙(미봉식당) | 김천로242,미봉식당(황금동 25-9) | 422
1 | 05-003-078-00000 | 권영수(태영슈퍼) | 김천로244(황금동 25-4) | 497
1 | 05-003-079-00000 | 박명남(한신상가) | 황금동 27-4(한신상가) | 0
1 | 05-003-080-00000 | 한신아파트 | 김천로248(황금동 27-4) | 57295
1 | 05-003-085-00000 | 왕득일(알전문점) | 황금시장7길4(황금동 24-1) | 773
1 | 05-003-086-00000 | 김도형(금동이갈비촌) | 김천로238(황금동 24-2) | 322
1 | 05-003-087-00000 | 김도형(황갈비) | 김천로238(황금동 24-2) | 666
1 | 05-003-088-00000 | 최재길(제주숯불갈비) | 황금시장6길5(황금동 24-3) | 474
1 | 05-003-089-00000 | 이봉희(양평칼국수) | 김천로236(황금동 22-2) | 477
1 | 05-003-090-00000 | 이득만(박원자) | 김천로234,복돼지숯불갈비(황금동 22-1) | 629
1 | 05-003-091-00000 | 남용배(영해회초밥) | 김천로232(황금동 22-10) | 218
1 | 05-003-092-00000 | 강준규(부산아귀찜) | 김천로230-1(황금동 2-3) | 672
1 | 05-003-092-00100 | 강준규(황금장식) | 김천로230-2(황금동22-11) | 70
1 | 05-003-094-00000 | 김성국 | 김천로228-1(황금동 21-12) | 479
1 | 05-003-096-00000 | 최재원(장터꽃화원) | 김천로228(황금동 200-46) | 45
1 | 05-003-098-00000 | 김영도(김천수산) | 김천로226(황금동 20-1) | 256
1 | 05-004-002-00000 | 문영삼 | 황금시장2길24(황금동 32-4) | 221
1 | 05-004-003-00000 | 문영삼 | 황금시장2길24(황금동 32-6) | 2384
1 | 05-004-004-00000 | 문영삼 | 황금시장2길24(황금동 32-7) | 0
1 | 05-004-005-00000 | 김덕현 | 황금시장2길24-11(황금동 32-15) | 109
1 | 05-004-005-00100 | 한명우외1(동원식품) | 황금시장1길17(황금동 32-11) | 82
1 | 05-004-005-00200 | 박길순 | 황금시장1길23(황금동 32-5) | 425
1 | 05-004-006-00000 | 성건모 | 황금시장1길18(황금동 27-13) | 288
1 | 05-004-006-00100 | 도수길 | 황금시장1길16(황금동 27-11) | 296
1 | 05-004-006-00200 | 윤차분 | 황금시장1길13,대산양곡(황금동 33-11) | 2
1 | 05-004-007-00000 | 박우명 | 황금시장1길15-1(황금동 33-11) | 290
1 | 05-004-007-00100 | 이경태 | 황금시장6길38(황금동 33-12) | 348
1 | 05-004-008-00000 | 김계영 | 황금시장6길35(황금동 32-14) | 262
1 | 05-004-009-00000 | 이순희 | 황금시장6길36(황금동 33-6) | 130
1 | 05-004-010-00000 | 박희송 | 황금시장6길33(황금동 32-13) | 133
1 | 05-004-011-00100 | 박숙연 | 황금시장6길34(황금동 33-14) | 393
1 | 05-004-011-00200 | 이상하 | 황금시장6길31(황금동 32-10) | 134
1 | 05-004-012-00000 | 이정현 | 황금시장6길32(황금동 33-5) | 159
1 | 05-004-013-00000 | 김상열 | 황금시장6길29(황금동 32-12) | 298
1 | 05-004-014-00000 | 박묘선(허브다이어트) | 황금시장6길27(황금동 39-2) | 299
1 | 05-004-014-00400 | 임윤술(내가잘가는) | 황금시장2길18(황금동 33-16) | 276
1 | 05-004-015-00000 | 정봉길(양천상회) | 황금시장2길16(황금동 33-4) | 263
1 | 05-004-016-00000 | 석남진(차이나성) | 황금시장2길14(황금동 33-3) | 412
1 | 05-004-017-00000 | 육재호(하림) | 황금시장2길12(황금동 33-2) | 276
1 | 05-004-018-00000 | 최창환 | 황금시장2길10(황금동 33-1) | 362
1 | 05-004-019-00000 | 신한수 | 황금시장2길8(황금동 20-6) | 107
1 | 05-004-019-00400 | 동부새마을금고 | 황금시장5길34(황금동 34-5) | 104
1 | 05-004-020-00000 | 김원자(가전나라) | 황금시장5길33(황금동 33-9) | 64
1 | 05-004-020-00100 | 김동준(2층) | 황금시장5길33(황금동 33-9) | 288
1 | 05-004-020-00200 | 정봉규 | 황금시장5길33-1(황금동 33-9) | 730
1 | 05-004-022-00000 | 김장훈(황금유통) | 황금시장5길35(황금동 33-8) | 365
1 | 05-004-023-00000 | 최재호(영남수산) | 황금시장5길36(황금동 34-8) | 463
1 | 05-004-023-00200 | 전금술(401호) | 황금시장5길37(황금동 33-7) | 1317
1 | 05-004-023-00600 | 백승기(구미떡방아) | 황금시장1길11(황금동 33-13,15) | 355
1 | 05-004-024-00000 | 오귀동 | 황금시장1길5(황금동 34-9) | 408
1 | 05-004-025-00000 | 조점덕 | 황금시장1길3(황금동 33-11) | 46
1 | 05-004-025-00200 | 김재동(자야네) | 황금시장1길3(황금동 34-12) 2층 | 557
1 | 05-004-026-00000 | 안상근(정안빌딩) | 양금로244(황금동 34-7) | 1010
1 | 05-004-027-00000 | 안기영(황금건어물) | 양금로246(황금동 34-16) | 316
1 | 05-004-029-00000 | 강종중(서민건강원) | 가산길1(황금동 27-45) | 256
1 | 05-004-030-00000 | 최봉주 | 가산길3(황금동 27-10) | 113
1 | 05-004-031-00000 | 정희영(아가다참기름) | 가산길7(황금동 27-34) | 344
1 | 05-004-032-00000 | 이영우(대건사) | 가산길11(황금동 27-36) | 114
1 | 05-004-033-00000 | 전옥순 | 가산길17(황금동 27-14) | 259
1 | 05-004-034-00000 | 신중균 | 가산길23-1(황금동 27-38) | 37
1 | 05-004-035-00000 | 오문식 | 가산길23-3(황금동 27-16) | 467
1 | 05-004-036-00000 | 박홍래 | 가산길22-6(황금동 27-19) | 108
1 | 05-004-037-00000 | 장군자 | 황금시장1길22-4(황금동 27-15) | 213
1 | 05-004-041-00000 | 문환오 | 황금시장1길22-14(황금동 27-21) | 7
1 | 05-004-043-00000 | 배병창 | 황금시장1길22-20(황금동 27-39) | 373
1 | 05-004-045-00000 | 김병기 | 황금시장1길22-21(황금동 28-7) | 148
1 | 05-004-047-00000 | 안정숙 | 황금시장1길22-27(황금동 28-5) | 4
1 | 05-004-049-00000 | 이광철 | 황금시장1길22-31(황금동 28-3) | 66
1 | 05-004-050-00000 | 이용수 | 강변로122-4(황금동 28-24) | 50
1 | 05-004-065-00000 | 김영기 | 강변로124(황금동 27-27) | 0
1 | 05-004-068-00000 | 이환영 | 강변로128(황금동 27-42) | 427
1 | 05-004-069-00000 | 김한수 | 가산길33(황금동 27-25) | 245
1 | 05-004-070-00000 | 권영운 | 가산길31(황금동 27-24) | 69
1 | 05-004-071-00000 | 박명영 | 가산길29(황금동 27-22) | 137
1 | 05-004-077-00000 | 양명국 | 황금시장1길26(황금동 28-21) | 277
1 | 05-005-029-00100 | 송영혜 | 자래밭골길6(황금동 16-15) | 1
1 | 05-005-029-00500 | 송영혜(우돈명가) | 자래밭골길6(황금동 16-15) | 589
1 | 05-005-029-00600 | 한명우외1C(황금주점) | 자래밭골길6(황금동 16-15) | 172
1 | 05-005-030-00600 | 한명우외1a(201호) | 자래밭골길6(황금동 16-15) | 176
1 | 05-005-030-00700 | 한명우외1b(202호) | 자래밭골길6(황금동 16-15) | 180
1 | 05-005-030-00800 | 한명우외1c(203호) | 자래밭골길6(황금동 16-15) | 107
1 | 05-005-030-00900 | 서영미(301호) | 자래밭골길6(황금동 16-15) | 92
1 | 05-005-030-01000 | 한명우외1(302호) | 자래밭골길6(황금동 16-15) | 301
1 | 05-005-030-01100 | 한명우외1e(303호) | 자래밭골길6(황금동 16-15) | 31
1 | 05-005-034-00000 | 정석암 | 자래밭골길2(황금동 16-6) | 413
1 | 05-005-035-00000 | 박석만(3층) | 양금로255-1(황금동 16-5) | 127
1 | 05-005-035-00100 | 박석만(2층) | 양금로255-1(황금동 16-5) | 92
1 | 05-005-036-00000 | 박석만(황금할인마트) | 양금로255-1(황금동 16-5) | 262
1 | 05-005-037-00000 | 최주봉 외2(온정호프) | 황금로257(황금동 16-3) | 83
1 | 05-005-037-00100 | 최주봉외(황금한의원) | 황금로257(황금동 16-3) | 312
1 | 05-005-038-00000 | 김정기(보성약국) | 황금로257-1(황금동 16-2) | 35
1 | 05-005-039-00000 | 최종기(대창쌀상회) | 황금로259(황금동 16-10) | 15
1 | 05-005-040-00000 | 이정술(제일신발) | 황금로259-1(황금동 16-9) | 182
1 | 05-005-041-00000 | 최일랑(황금뚝배기) | 황금로259-2(황금동 16-8) | 317
1 | 05-005-042-00000 | 이현태(황금분식) | 황금로259-3(황금동 16-8) | 350
1 | 05-005-043-00000 | 김성국(오복상회) | 황금로259-4(황금동 16-1) | 92
1 | 05-005-050-00000 | 라기영(대한사진관) | 죽버드나무길45(황금동 15-1) | 101
1 | 05-005-051-00000 | 최종곤(형제청과) | 황금로261(황금동 15-4) | 431
1 | 05-005-052-00000 | 안창식(오복떡집) | 양금로263(황금동 87) | 412
1 | 05-005-053-00000 | 박우용가(케익타운) | 황금동 15-1(상신장의사) | 596
1 | 05-005-054-00000 | 박우용 | 황금동 15-1 | 0
1 | 05-005-055-00000 | 한경순 | 황금동 15-7 | 0
1 | 05-005-057-00000 | 황금동교회 | 황금공원길146(황금동 40) | 1699
1 | 05-005-061-00000 | 김영일(건강원) | 자래밭골길31(황금동 44-8) | 85
1 | 05-005-062-00000 | 김종윤 | 자래밭골길29(황금동 44-9) | 63
1 | 05-005-063-00000 | 손종고 | 자래밭골길25(황금동 2-47) | 49
1 | 05-005-064-00000 | 김석복 | 자래밭골길28(황금동 15-8) | 344
1 | 05-005-065-00000 | 이상춘 | 자래밭골길28-1(황금동 15-6) | 18
1 | 05-005-066-00000 | 김진석(성림의원) | 줄버드나무길41(황금동 15-10) | 412
1 | 05-005-067-00000 | 도군재 | 줄버드나무길43(황금동 15-5) | 394
1 | 05-005-071-00000 | 고용철 가(백구세탁소 | 자래밭골길18(황금동 16-4) | 104
1 | 05-005-072-00000 | 고용철(불사대신) | 자래밭골길8(황금동 16-4) | 49
1 | 05-005-073-00000 | 고용철 다(황금식당) | 자래밭골길8(황금동 16-4) | 38
1 | 05-005-074-00000 | 고용철(황금비닐) | 자래밭골길8(황금동 16-4) | 8
1 | 05-005-075-00000 | 고용철 | 자래밭골길18(황금동 16-14) | 247
1 | 05-005-076-00000 | 이호철 | 자래밭골길21(황금동 80-3) | 52
1 | 05-005-077-00000 | 김영신 | 자래밭골길19(황금동 81-8) | 86
1 | 05-005-079-00000 | 김말조 | 자래밭골길17(황금동 81-3) | 297
1 | 05-005-081-00000 | 허지승(스파골드) | 자래밭골길15(황금동 86-1) | 35988
1 | 05-005-082-00000 | 허지승 | 자래밭골길15(황금동 86-1) | 22
1 | 05-005-083-00000 | 이강문(명동식당) | 석천길49(황금동 78-41) | 594
1 | 05-005-084-00000 | 라길수 | 석천길49(황금동 17-2) | 50
1 | 05-005-085-00000 | 문계환(문성배) | 석천길51(황금동 17-3) | 65
1 | 05-005-086-00000 | 김상호 | 석천길53(황금동 17-4) | 146
1 | 05-005-087-00000 | 문종팔 | 석천길55(황금동 17-5) | 55
1 | 05-005-088-00000 | 배병한(경희머리방) | 석천길57(황금동 17-13) | 127
1 | 05-005-089-00000 | 장병선(협신이발) | 석천길60(황금동 78-4) | 326
1 | 05-005-090-00000 | 장세창 | 석천길60(황금동 78-4) | 14
1 | 05-005-091-00000 | 윤애경(선호하우스B | 석천길56(황금동 78-68) | 1688
1 | 05-005-092-00000 | 윤정희(선호하우스A | 석천길56(황금동 78-19) | 1711
1 | 05-005-093-00000 | 현소희 | 석천길52-1(황금동 78-20) | 613
1 | 05-005-094-00000 | 박중식 | 석천길52(황금동 78-38) | 0
1 | 05-005-095-00000 | 정석훈 | 석천길50(황금동 78-41) | 566
1 | 05-005-096-00000 | 성신모 | 석천길48-4(황금동 78-40) | 473
1 | 05-005-101-00000 | 신영희 | 석천길43-1(황금동 86-5) | 557
1 | 05-005-102-00000 | 방영복(정.보광) | 석천길42(황금동 78-12) | 35218
1 | 05-005-104-00000 | 전덕춘 | 석천길41(황금동 85) | 787
1 | 05-005-105-00000 | 오현택 | 석천길40(황금동 78-11) | 765
1 | 05-005-108-00000 | KT 황금분기국사 | 석천길37(황금동 82-2) | 2403
1 | 05-005-109-00000 | 이환봉 | 석천길38-3(황금동 78-56) | 213
1 | 05-005-110-00000 | 김교준 | 석천길38-6(황금동 78-51) | 88
1 | 05-005-111-00000 | 이석우 | 석천길36(황금동 78-3) | 156
1 | 05-005-112-00000 | 김종원 | 석천길34(황금동 78-35) | 171
1 | 05-005-112-00200 | 김옥균(황일이발관) | 석천길34(황금동 78-35) | 88
1 | 05-005-114-00000 | 박희영 | 줄버드나무길30(황금동 79-3) | 483
1 | 05-005-115-00000 | 이성애(구.세명의원) | 줄버드나무길34(황금동 80-4) | 239
1 | 05-005-116-00000 | 이정기(황금헤어샵) | 줄버드나무길36(황금동 80-2) | 560
1 | 05-006-014-00000 | 신일광 | 줄버드나무길39(황금동 53) | 85
1 | 05-006-015-00000 | 박기월 | 줄버드나무길37(황금동 55) | 0
1 | 05-006-016-00000 | 박병현(대창이발) | 줄버드나무길35(황금동 55-3) | 229
1 | 05-006-017-00000 | 김흥기(경북슈퍼) | 줄버드나무길31(황금동 56) | 365
1 | 05-006-018-00000 | 최순향 | 석천길25-10(황금동 5-2) | 153
1 | 05-006-019-00000 | 이주식 | 석천길25-9(황금동 54) | 218
1 | 05-006-020-00000 | 정주호 | 석천길25-8(황금동 58) | 129
1 | 05-006-022-00000 | 조분이 | 석천길25-1(황금동 60-1) | 118
1 | 05-006-024-00000 | 임옥희(황금문구) | 남산공원132(황금동 37-8) | 290
1 | 05-006-024-00100 | 김천석천중 | 남산공원길128(황금동 67) | 3592
1 | 05-006-025-00000 | 태영숙 | 황금동 60-3 | 138
1 | 05-006-026-00000 | 권혁운 | 석천길20(황금동 60-3) | 170
1 | 05-006-027-00000 | 권연옥 | 석천길22(황금동 60-3) | 260
1 | 05-006-028-00000 | 김병주 | 석천길26(황금동 61-1) | 328
1 | 05-006-029-00000 | 양복건 | 석천길28(황금동 62-1) | 24
1 | 05-006-030-00000 | 박상철 | 석천길27(황금동 58-1) | 295
1 | 05-006-031-00000 | 서상덕 | 석천길32(황금동 63-1) | 272
1 | 05-006-032-00000 | 여환기 | 줄버드나무길29(황금동 57-1) | 508
1 | 05-006-053-00000 | 김용덕 | 줄버드나무길25(황금동 65-1) | 402
1 | 05-006-053-00500 | 최병연(황금세탁소) | 줄버드나무길24(황금동 78-2) | 74
1 | 05-006-054-00000 | 최낙종 | 줄버드나무길23(황금동 65-2) | 287
1 | 05-006-054-00100 | 김순례 | 줄버드나무길22(황금동 78-4) | 91
1 | 05-006-055-00000 | 윤맹식 | 줄버드나무길20(황금동 78-4) | 887
1 | 05-006-056-00000 | 박규복 | 줄버드나무길21(황금동 6-3) | 91
1 | 05-006-058-00000 | 배정호 | 줄버드나무길19(황금동 66-9) | 73
1 | 05-006-061-00000 | 이다영자(송이네미용 | 줄버드나무길18(황금동 78-37) | 124
1 | 05-006-062-00000 | 박경석 | 줄버드나무길17(황금동 66-3) | 60
1 | 05-006-064-00000 | 구용덕(용운이용소) | 줄버드나무길14(황금동 68-64) | 226
1 | 05-006-066-00000 | 이정순 | 줄버드나무길12(황금동 68-65) | 0
1 | 05-006-066-00100 | 박명범 | 줄버드나무길13(황금동 66-5) | 241
1 | 05-006-067-00000 | 김복조 | 줄버드나무길11-4(황금동 66-6) | 219
1 | 05-006-068-00000 | 서덕홍 | 줄버드나무길9(황금동 66-8) | 184
1 | 05-006-069-00000 | 이상규 | 줄버드나무길10(황금동 68-67) | 1131
1 | 05-006-070-00000 | 김성진(신경례) | 줄버드나무길7(황금동 68-5) | 156
1 | 05-006-071-00000 | 손대원 | 학사대길69(황금동 68-69) | 40
1 | 05-006-075-00000 | 이미선 | 줄버드나무길14-4(황금동 68-2) | 144
1 | 05-006-077-00000 | 정홍의 | 학사대길 81(황금동 78-9) | 419
1 | 05-006-078-00000 | 김환호 | 학사대길 83(황금동 78-10) | 147
1 | 05-006-079-00000 | 전점자 | 학사대길91(황금동 78-15) | 89
1 | 05-006-080-00000 | 태영배 | 학사대길 93(황금동 78-29) | 115
1 | 05-006-081-00000 | 이귀순 | 학사대길95(황금동 78-30) | 113
1 | 05-006-082-00000 | 강홍규 | 학사대길99(황금동 78-32) | 176
1 | 05-006-083-00000 | 이길영 | 학사대길103(황금동 78-22) | 588
1 | 05-006-084-00000 | 최재성(화신미용타운) | 석천길62(황금동 78-48) | 236
1 | 05-006-085-00000 | 김종수 | 석천길64(황금동 27-4) | 18
1 | 05-006-086-00000 | 백옥선 | 양금로245(황금동 89) | 0
1 | 05-006-087-00000 | 김종화(황금알) | 양금로247(황금동 17-16) | 59
1 | 05-006-088-00000 | 백우균(2층) | 양금로247(황금동 17-16) | 209
1 | 05-006-089-00000 | 백우균(삼육식육점) | 황금동 17-14 | 175
1 | 05-006-090-00000 | 서병구(대덕청과) | 황금로247-1(황금동 17-12) | 426
1 | 05-006-091-00000 | 김장환(구성제유소) | 황금로249-1(황금동 17-10) | 797
1 | 05-006-092-00000 | 이강자 | 황금로249-2(황금동 17-11) | 146
1 | 05-006-093-00000 | 김기환(한국화원) | 황금로251(황금동 17-9) | 376
1 | 05-006-094-00000 | 박희동(재건사) | 황금로251-1(황금동 17-7) | 23
1 | 05-006-095-00000 | 김갑선(외갓집통닭) | 황금로251-2(황금동 17-20) | 186
1 | 05-006-096-00000 | 조정형(대성흑염소) | 황금로251-3(황금동 17-20) | 57
1 | 05-006-097-00000 | 윤원식(신광세탁소) | 황금로251-4(황금동 17-18) | 251
1 | 05-006-098-00000 | 김대기(대인마트) | 양금로253(황금동 17-1) | 441
1 | 05-006-099-00000 | 윤봉국 | 자래밭골길5-4(황금동 17-24) | 36
1 | 05-006-100-00000 | 강희철(김영찬) | 자래밭골길5(황금동 17-21) | 414
1 | 05-006-101-00000 | 김형권 | 자래밭골길7(황금동 17-23) | 61
1 | 05-007-001-00300 | 정근연(연아머리방) | 줄버드나무길1(황금동 68-7) | 1000
1 | 05-007-001-00800 | 이태웅 | 줄버드나무2길1-4(황금동 68-87) | 253
1 | 05-007-001-00900 | 이종원 | 줄버드나무2길1-2(황금동 68-8) | 206
1 | 05-007-002-00000 | 이연화 | 줄버드나무2길3(황금동 68-10) | 43
1 | 05-007-003-00000 | 조기석 | 줄버드나무2길5-2(황금동 68-17) | 149
1 | 05-007-004-00000 | 최옥남 | 줄버드나무2길5-6(황금동 68-30) | 38
1 | 05-007-004-00100 | 김숙자 | 줄버드나무2길5-10(황금동 68-29) | 0
1 | 05-007-005-00000 | 이원재 | 줄버드나무2길7(황금동 68-14) | 143
1 | 05-007-006-00000 | 이원태 | 줄버드나무2길9(황금동 68-83) | 61
1 | 05-007-010-00000 | 김영일 | 남산공원4길10-6(황금동 68) | 177
1 | 05-007-010-00200 | 정봉순 | 남산공원4길10-7(황금동 68-18) | 109
1 | 05-007-011-00000 | 이화선 | 남산공원4길10-8(황금동68-18) | 94
1 | 05-007-012-00000 | 최정용 | 남산공원4길10-10(황금동 68-25) | 299
1 | 05-007-013-00000 | 김경자 | 남산공원4길10-12(황금동 68-81) | 113
1 | 05-007-014-00000 | 김종호 | 남산공원4길10-11(황금동 68-26) | 225
1 | 05-007-016-00000 | 이점복 | 남산공원4길8-3(황금동 68-13) | 7
1 | 05-007-017-00000 | 박영식(박대규) | 남산공원4길8-5(황금동 68-12) | 96
1 | 05-007-018-00000 | 관음사 | 남산공원4길8-13(황금동 68-42) | 360
1 | 05-007-021-00000 | 민문기 | 줄버드나무1길2(황금동68-32) | 117
1 | 05-007-022-00000 | 이상후 | 줄버드나무1길1(황금동75-1) | 232
1 | 05-007-023-00000 | 이덕준 | 줄버드나무1길4(황금동68-33) | 67
1 | 05-007-024-00000 | 김영배 | 줄버드나무1길6(황금동68-34) | 130
1 | 05-007-025-00000 | 여연실(박수범) | 줄버드나무1길5(황금동 75-3) | 139
1 | 05-007-026-00000 | 이택조 | 줄버드나무1길8(황금동68-35) | 16
1 | 05-007-027-00000 | 이두남 | 줄버드나무1길9(황금동 75-8) | 0
1 | 05-007-028-00000 | 서성옥 | 남산공원4길23(황금동68-36) | 199
1 | 05-007-030-00000 | 신점연 | 남산공원4길26(황금동68-27) | 446
1 | 05-007-032-00000 | 김순자 | 남산공원4길28(황금동 68-41) | 86
1 | 05-007-034-00000 | 김영옥 | 남산공원4길30-2(황금동68-36) | 92
1 | 05-007-035-00000 | 장철환(장용문) | 남산공원4길30-6(황금동68-40) | 86
1 | 05-007-036-00000 | 김연학 | 남산공원4길30-8(황금동68-48) | 94
1 | 05-007-037-00000 | 강우식 | 남산공원4길30-7(황금동68-75) | 0
1 | 05-007-039-00000 | 김용운 | 남산공원4길30-3(황금동68-45) | 206
1 | 05-007-040-00000 | 박일랑 | 줄버드나무1길13(황금동75-9 ) | 238
1 | 05-007-043-00000 | 김상현 | 줄버드나무1길15(황금동75-22) | 75
1 | 05-007-044-00000 | 김영도 | 남산공원4길34-4(황금동68-49) | 101
1 | 05-007-045-00000 | 윤봉주 | 남산공원4길34-7(황금동68-78) | 237
1 | 05-007-046-00000 | 박계령 | 남산공원4길34-5(황금동68-51) | 132
1 | 05-007-047-00000 | 김도수 | 남산공원4길34-3(황금동68-52) | 92
1 | 05-007-048-00000 | 송군호 | 남산공원4길36-3(황금동74-6) | 366
1 | 05-007-049-00000 | 이병기 | 남산공원4길36-4(황금동71-4) | 216
1 | 05-007-050-00000 | 이종대 | 황금동7-4 | 3
1 | 05-007-051-00000 | 김덕술(박경하) | 남산공원4길36-1(황금동74-5) | 101
1 | 05-007-052-00000 | 신주환 | 남산공원4길37(황금동75-16) | 286
1 | 05-007-053-00000 | 장갑연 | 남산공원4길38(황금동74-1) | 98
1 | 05-007-054-00000 | 김돌의 | 남산공원4길40(황금동74-48) | 333
1 | 05-007-055-00000 | 임인준 | 남산공원4길39(황금동75-15) | 0
1 | 05-007-056-00000 | 성세준 | 남산공원4길44-1(황금동 73-4) | 71
1 | 05-007-056-00100 | 송명애 | 남산공원4길45(황금동 75-12) | 418
1 | 05-007-057-00000 | 정창복 | 학사대길49(황금동 73-63) | 96
1 | 05-007-059-00000 | 송재천 | 남산공원4길45(황금동 75-11) | 27
1 | 05-007-060-00000 | 박순재 | 황금동 75-10 (12-12 빙그레 우유) | 0
1 | 05-007-061-00000 | 성우동 | 학사대길55(황금동 75-10) | 92
1 | 05-007-062-00000 | 문복연 | 학사대길57(황금동 75-20) | 183
1 | 05-007-063-00000 | 이인식 | 학사대길57-1(황금동 75-6) | 113
1 | 05-007-064-00000 | 오태순 | 학사대길59(황금동 75-25) | 313
1 | 05-007-065-00000 | 박용하 | 학사대길63(황금동 75-2) | 115
1 | 05-008-019-00000 | 송환호 | 학사대6길6(황금동 73-6) | 214
1 | 05-008-020-00000 | 서덕호 | 학사대6길4(황금동 73-5) | 88
1 | 05-008-021-00100 | 최수광 | 학사대6길2(황금동73-57) | 152
1 | 05-008-022-00000 | 이병학(청운) | 학사대길46(황금동 73-58) | 391
1 | 05-008-023-00000 | 이상근 | 학사대길47(황금동 73-44) | 201
1 | 05-008-024-00000 | 최명진 | 학사대길43(황금동 73-55) | 74
1 | 05-008-026-00000 | 김종인 | 학사대길43-4(황금동 74-2) | 156
1 | 05-008-027-00000 | 권명자 | 학사대길43-3(황금동 74-4) | 21
1 | 05-008-027-00100 | 최종래 | 학사대길42(황금동 73-15) | 128
1 | 05-008-027-00300 | 홍재철 | 학사대길40(황금동 73-18) | 353
1 | 05-008-027-00500 | 송병식 | 학사대길38(황금동 73-32) | 495
1 | 05-008-028-00000 | 최정분 | 학사대길41-4(황금동 74-4) | 79
1 | 05-008-029-00000 | 이응준(이충화) | 학사대길41-3(황금동 74-4) | 349
1 | 05-008-036-00000 | 김종한 | 학사대길39(황금동 74-14) | 180
1 | 05-008-037-00000 | 송명수 | 학사대길35-2(황금동 74-47) | 140
1 | 05-008-038-00000 | 서광원 | 학사대길35-4(황금동 72-12) | 54
1 | 05-008-039-00000 | 배수웅 | 학사대길35-5(황금동 17-11) | 162
1 | 05-008-040-00000 | 정도수 | 학사대길35-8(황금동 74-9) | 198
1 | 05-008-041-00000 | 이상원(신원식) | 학사대길35-3(황금동 74-8) | 143
1 | 05-008-042-00000 | 임인범 | 학사대길33(황금동 74-15) | 133
1 | 05-008-042-00300 | 공원경로당노인회 | 학사대4길1(황금동 73-35) | 104
1 | 05-008-042-00500 | 박경하 | 학사대4길1-1(황금동 73-37) | 123
1 | 05-008-047-00000 | 장태욱 | 학사대길31(황금동 74-16) | 0
1 | 05-008-048-00000 | 최동춘 | 학사대길29-1(황금동 74-18) | 0
1 | 05-008-049-00000 | 김임순 | 학사대길29(황금동 74-19) | 31
1 | 05-008-050-00000 | 김백용 | 학사대길27(황금동74-32) | 151
1 | 05-008-052-00000 | 이광호 | 학사대길25(황금동 74-23) | 92
1 | 05-008-053-00000 | 문병욱 | 학사대길21-3(황금동 74-25) | 176
1 | 05-008-054-00000 | 김대성 | 학사대길21-5(황금동 74-26) | 68
1 | 05-008-055-00000 | 윤종채 | 학사대길21-6(황금동 74-20) | 474
1 | 05-008-056-00000 | 김주승 | 황금동 74-23 | 0
1 | 05-008-057-00000 | 이정순 | 학사대길19-4(황금동 74-25) | 77
1 | 05-008-058-00000 | 손경호 | 학사대길19-6(황금동 70-1) | 41
1 | 05-008-059-00000 | 최복임 | 황금동 70-3 | 0
1 | 05-008-060-00000 | 송영국(황금 184-30) | 학사대길13(황금동 70-2) | 69
1 | 05-008-061-00000 | 김창환 | 학사대길16(황금동 70-9) | 233
1 | 05-008-062-00000 | 박상금 | 학사대2길8(황금동 193) | 0
1 | 05-008-064-00000 | 개운사 | 학사대2길18,황금동196-3경계(남산동 194-2) | 373
1 | 05-008-065-00000 | 개운사 | 학사대2길18(황금동 196-3) | 1609
1 | 05-008-066-00000 | 여선동 | 학사대2길15(황금동 194-8) | 838
1 | 05-008-067-00000 | 문희숙 | 학사대3길2(황금동 194-59 ) | 13
1 | 05-008-068-00000 | 이종배 | 학사대3길4(황금동 194) | 177
1 | 05-008-069-00000 | 장경술 | 학사대3길3(황금동 71-1) | 140
1 | 05-008-070-00000 | 전용득 | 학사대3길6(황금동 194-3) | 62
1 | 05-008-071-00000 | 김명철 | 학사대3길8(황금동 193-8) | 105
1 | 05-008-072-00000 | 민원식 | 학사대3길6-3(황금동 194-1) | 227
1 | 05-008-073-00000 | 구용덕 | 학사대3길6-5(황금동 193-9) | 34
1 | 05-008-074-00000 | 배수언 | 학사대3길6-9(황금동 193) | 0
1 | 05-008-075-00000 | 장인권 | 학사대3길6-7(황금동 293) | 62
1 | 05-008-076-00000 | 강희국 | 학사대2길21(황금동 193) | 55
1 | 05-008-077-00000 | 강희웅 | 학사대3길10-3(황금동 173-7) | 637
1 | 05-008-078-00000 | 강정웅 | 학사대2길23-2(황금동 193) | 311
1 | 05-008-079-00000 | 학사대(경로당) | 학사대1길10(황금동 196-12) | 83
1 | 05-008-080-00000 | 이춘자 | 학사대2길32(황금동 197-1) | 426
1 | 05-008-081-00000 | 안학술 | 학사대2길32-4(황금동 193) | 103
1 | 05-008-082-00000 | 박희동 | 학사대2길34(황금동 197-3) | 115
1 | 05-008-083-00000 | 정도화 | 학사대2길36(황금동 193) | 245
1 | 05-008-084-00000 | 이상준 | 학사대2길38(황금동 197-5) | 139
1 | 05-008-085-00000 | 최선태 | 학사대2길40(황금동 197-6) | 267
1 | 05-008-086-00000 | 김해준 | 학사대2길42-5(황금동 193) | 204
1 | 05-008-087-00000 | 신화수 | 학사대2길42-6(황금동 193-3) | 98
1 | 05-008-088-00000 | 곽윤식 | 학사대2길42(황금동 193) | 65
1 | 05-008-089-00000 | 예수해 | 학사대2길46(황금동 196-6) | 198
1 | 05-008-095-00000 | 강영임 | 학사대2길41(황금동 197-8) | 234
1 | 05-008-096-00000 | 허재관 | 학사대2길37(황금동 193-23) | 335
1 | 05-008-097-00000 | 임영자 | 학사대2길31(황금동 193) | 136
1 | 05-008-098-00000 | 윤목현 | 학사대2길31-4(황금동 193-3) | 46
1 | 05-008-099-00000 | 박희동(8-82) | 학사대1길31-6(황금동 193) | 0
1 | 05-008-100-00000 | 배병상 | 학사대2길31-5(황금동 193) | 0
1 | 05-008-101-00000 | 이춘자(8-80) | 학사대1길20(황금동 193) | 0
1 | 05-008-102-00000 | 이영길 | 학사대1길22(황금동 192) | 14
1 | 05-008-103-00000 | 이영길 | 학사대1길24-2(황금동 193) | 0
1 | 05-008-104-00000 | 공월순 | 학사대1길18(황금동 193) | 56
1 | 05-008-105-00000 | 김종석 | 학사대1길16(황금동 193-6) | 72
1 | 05-008-106-00000 | 이종기 | 학사대1길17(황금동 193-18) | 29
1 | 05-008-107-00000 | 박상준 | 학사대1길19(황금동 193) | 168
1 | 05-008-108-00000 | 이희성 | 학사대1길23(황금동 193) | 0
1 | 05-008-110-00000 | 유순임 | 학사대3길18(황금동 10-2) | 117
1 | 05-008-111-00000 | 최무수 | 학사대3길16(황금동 193) | 190
1 | 05-008-112-00000 | 이온기 | 학사대3길15(황금동 193) | 187
1 | 05-008-113-00000 | 정순선 | 학사대3길14(황금동 193-44) | 48
1 | 05-008-115-00000 | 김정수 | 학사대3길13-4(황금동 193) | 0
1 | 05-008-116-00000 | 전종록 | 학사대3길11(황금동 193) | 95
1 | 05-008-117-00000 | 박동출 | 학사대3길12(황금동 193) | 0
1 | 05-008-118-00000 | 문효영 | 학사대3길19(황금동 73-33) | 253
1 | 05-008-119-00000 | 강석군 | 학사대3길21(황금동 73) | 381
1 | 05-008-121-00000 | 김분자 | 학사대1길32(황금동 192-3) | 445
1 | 05-008-122-00000 | 이분남 | 학사대4길16(황금동 45-73) | 96
1 | 05-008-123-00000 | 임일권 | 학사대4길12-1(황금동 71-7) | 0
1 | 05-008-124-00000 | 이만기 | 학사대4길12(황금동 71-6) | 392
1 | 05-008-125-00000 | 김동숙a | 학사대4길8-6(황금동 71-5) | 53
1 | 05-008-126-00000 | 김동숙b | 학사대4길10(황금동 71-4) | 76
1 | 05-008-127-00000 | 김상대 | 학사대1길35(황금동 73-39) | 5
1 | 05-008-128-00000 | 성낙권 | 학사대1길36-1(황금동 192-2) | 0
1 | 05-008-129-00000 | 윤현수 | 황금동 192 | 0
1 | 05-008-130-00000 | 이숙자 | 학사대1길38(황금동 192-1) | 20
1 | 05-008-131-00000 | 하수용 | 학사대1길37(황금동 73-39) | 81
1 | 05-008-132-00000 | 김진애 | 학사대1길37-4(황금동 73-29) | 438
1 | 05-008-133-00000 | 최용숙 | 학사대1길37-7(황금동 73-60) | 81
1 | 05-008-137-00000 | 박래훈 | 학사대5길13-4(황금동 1-2) | 65
1 | 05-008-138-00000 | 배병주 | 학사대5길11-2(황금동 192) | 116
1 | 05-008-139-00000 | 주국자 | 학사대5길11-3(황금동 192) | 163
1 | 05-008-140-00000 | 이대조 | 학사대5길11(황금동 185-9) | 71
1 | 05-008-141-00000 | 김창규 | 학사대5길7-4(황금동 192) | 26
1 | 05-008-142-00000 | 황영도 | 학사대5길7-3(황금동 189) | 136
1 | 05-008-143-00000 | 고성분 | 학사대1길45-2(황금동 73-24) | 196
1 | 05-008-144-00000 | 박해동 | 학사대1길41(황금동 73-27) | 622
1 | 05-008-145-00000 | 김진열 | 황금동 73-23 | 0
1 | 05-008-146-00000 | 문두성 | 황금동 73-32 | 3
1 | 05-008-147-00000 | 윤명도 | 학사대1길48(황금동 191) | 43
1 | 05-008-149-00000 | 김삼분 | 학사대1길47(황금동 73) | 35
1 | 05-008-150-00000 | 정순이 | 학사대1길51(황금동 73-13) | 162
1 | 05-008-151-00000 | 손길홍 | 학사대6길14-1(황금동 73-11) | 99
1 | 05-008-152-00000 | 강희곤 | 학사대6길14-3(황금동 73-12) | 178
1 | 05-008-153-00000 | 박세훈 | 학사대6길14-8(황금동 73-14) | 349
1 | 05-008-154-00000 | 이우선 | 학사대6길14-7(황금동 73-19) | 130
1 | 05-008-155-00000 | 강장화 | 학사대6길12(황금동 73-9) | 189
1 | 05-008-156-00000 | 김순자 | 학사대6길10-2(황금동 73-7) | 194
1 | 05-008-157-00000 | 김상봉 | 학사대6길10-4(황금동 73-8) | 114
1 | 05-008-158-00000 | 최원식 | 학사대6길10-1(황금동 73-64) | 170
1 | 05-010-024-00100 | 이달우(유촌떡방아) | 학사대길 90(황금동 77-7) | 366
1 | 05-010-025-00000 | 곽태균 | 학사대길 88(황금동 77-5) | 135
1 | 05-010-030-00000 | 곽정래 | 학사대길 86(황금동 77-2) | 146
1 | 05-010-032-00100 | 김이태 | 학사대길 82(황금동 77-43) | 362
1 | 05-010-035-00100 | 오달수 | 학사대7길1(황금동 77-1) | 194
1 | 05-010-036-00000 | 윤태술 | 학사대7길2(황금동 76-1) | 123
1 | 05-010-037-00000 | 이종미 | 학사대7길3(황금동 77-47) | 63
1 | 05-010-038-00000 | 전형도 | 학사대7길 3-3(황금동 77-34) | 186
1 | 05-010-039-00000 | 공강화 | 학사대7길 3-5(황금동 77-3) | 90
1 | 05-010-039-00100 | 이신우 | 학사대7길 3-8(황금동 77-8) | 137
1 | 05-010-040-00100 | 정의용 | 학사대7길 3-6(황금동 77-41) | 56
1 | 05-010-041-00000 | 박태용 | 학사대7길 3-4(황금동 77-9 ) | 52
1 | 05-010-041-00100 | 여정기 | 학사대7길 5-3(황금동 77-44) | 133
1 | 05-010-042-00000 | 서명교 | 학사대7길 5-4(황금동 77-11) | 170
1 | 05-010-043-00000 | 이동신 | 학사대7길 8(황금동 76-2) | 319
1 | 05-010-043-00100 | 김영수 | 학사대7길 10-2(황금동 76-60) | 48
1 | 05-010-049-00000 | 태양주택(조은빌) | 학사대길 70(황금동 76-49) | 1674
1 | 05-010-053-00000 | 김인기 | 학사대길68(황금동 78-47) | 294
1 | 05-010-055-00000 | 대구천주교회(황금성당) | 학사대길64,마리아유치원(황금동 76-18) | 1780
1 | 05-010-057-00000 | 윤해식 | 학사대길62(황금동 76-46) | 112
1 | 05-010-059-00000 | 김성진 | 학사대길54(황금동 76-54) | 319
1 | 05-010-060-00000 | 정용설 | 학사대길52(황금동 76-47) | 83
1 | 05-010-061-00000 | 이경호 | 학사대6길3(황금동 78-13) | 229
1 | 05-010-062-00000 | 이종하 | 학사대6길5(황금동 76-13) | 169
1 | 05-010-066-00000 | 박종호 | 학사대1길59(황금동 76-18) | 78
1 | 05-010-067-00000 | 강영갑 | 학사대1길63(황금동 76-16) | 192
1 | 05-010-068-00000 | 김기태 | 학사대1길65(황금동 76-28) | 81
1 | 05-010-069-00000 | 최동열 | 학사대1길70-6,상(황금동 184-57) | 280
1 | 05-010-070-00000 | 고재선 | 학사대1길70-8,하(황금동 184-56) | 62
1 | 05-010-071-00100 | 김태근 | 학사대1길69(황금동 76-26) | 81
1 | 05-010-072-00000 | 김옥근 | 학사대1길72(황금동 184-47) | 72
1 | 05-010-073-00000 | 이갑년 | 학사대1길73-1(황금동 76-24) | 436
1 | 05-010-074-00000 | 이종우 | 학사대1길73-4(황금동 76-21) | 95
1 | 05-010-075-00000 | 김영철 | 학사대1길74(황금동 184-28) | 446
1 | 05-010-076-00000 | 김정옥 | 학사대1길78-4(황금동 184-27) | 201
1 | 05-010-077-00000 | 이진연 | 학사대1길78-5(황금동 184-29) | 513
1 | 05-010-078-00000 | 김영자 | 학사대1길80(황금동 184-25) | 148
1 | 05-010-079-00000 | 김장환 | 학사대7길17(황금동 77-15) | 332
1 | 05-010-080-00000 | 정용원 | 학사대7길15(황금동 77-13) | 270
1 | 05-010-081-00000 | 손필순 | 학사대7길11(황금동 77-12) | 0
1 | 05-010-082-00000 | 김은숙 | 학사대1길81(황금동 77-17) | 132
1 | 05-010-083-00000 | 이종철 | 학사대1길82(황금동 184-24) | 360
1 | 05-010-084-00000 | 이두우 | 학사대1길83(황금동 77-42) | 64
1 | 05-010-085-00000 | 김덕원 | 학사대1길85(황금동 77-36) | 64
1 | 05-010-086-00000 | 이동철 | 학사대1길84(황금동 184-23) | 147
1 | 05-010-087-00000 | 박남순 | 학사대1길88-6(황금동 184-21) | 37
1 | 05-010-088-00000 | 김교우 | 학사대1길88-8(황금동 2-1) | 4
1 | 05-010-089-00000 | 조인성 | 학사대1길88-7(황금동 184-19) | 87
1 | 05-010-090-00000 | 김동희 | 학사대1길88-5(황금동 184-18) | 268
1 | 05-010-091-00000 | 서월선 | 학사대1길87(황금동 77-38) | 128
1 | 05-010-092-00000 | 박윤찬(우성하우스) | 학사대1길90(황금동 184-10) | 2325
1 | 05-010-093-00000 | 여의동 | 학사대1길89(황금동 77-22) | 464
1 | 05-010-094-00000 | 이천우 | 학사대1길91(황금동 77-20) | 396
1 | 05-010-095-00000 | 오명희 | 학사대1길94(황금동 184-8) | 317
1 | 05-010-096-00000 | 김진옥 | 학사대길96(황금동 184-7) | 346
1 | 05-010-097-00000 | 김영길 | 학사대길100(황금동 184-48) | 67
1 | 05-010-098-00000 | 임명숙(황현준) | 학사대길102(황금동 184-45) | 145
1 | 05-012-011-00000 | 문종삼 | 자래봉길2-6(황금동 184-11) | 943
1 | 05-012-012-00000 | 황정애 | 자래봉길2-5(황금동 184-49) | 537
1 | 05-012-013-00000 | 강희완 | 자래봉길2-3(황금동 184-12) | 192
1 | 05-012-054-00000 | 윤해도 | 자래봉길3(황금동 184-4) | 248
1 | 05-012-055-00000 | 김남진 | 자래봉길4(황금동 184-13) | 75
1 | 05-012-056-00000 | 김종선 | 자래봉길6(황금동 184-14) | 304
1 | 05-012-057-00000 | 황성일 | 자래봉길5(황금동 183-1) | 432
1 | 05-012-058-00000 | 박춘식 | 자래봉길7(황금동 183-5) | 73
1 | 05-012-059-00000 | 송광호 | 자래봉길7-1(황금동 183-6) | 90
1 | 05-012-060-00000 | 이원기 | 자래봉길7-3(황금동 183-4) | 260
1 | 05-012-061-00000 | 류제옥 | 자래봉길9(황금동 184-15) | 8
1 | 05-012-062-00000 | 박순제 | 자래봉길8(황금동 184-63) | 99
1 | 05-012-063-00000 | 신창섭 | 자래봉길12(황금동 184-16) | 408
1 | 05-012-064-00000 | 김홍근 | 자래봉길11(황금동 183-2) | 113
1 | 05-012-065-00000 | 윤병태 | 자래봉길14(황금동 184-17) | 224
1 | 05-012-066-00000 | 손청수 | 자래봉길15(황금동 184-34) | 496
1 | 05-012-067-00000 | 황금공원경노당 | 자래봉길16(황금동 184-33) | 176
1 | 05-012-068-00000 | 송준규 | 자래봉길18(황금동 184-31) | 209
1 | 05-012-069-00000 | 정인용 | 자래봉길19(황금동 184-35) | 115
1 | 05-012-070-00000 | 나상순 | 자래봉길20(황금동 184-52) | 58
1 | 05-012-071-00000 | 김분례 | 자래봉길19-4(황금동 185-36) | 157
1 | 05-012-072-00000 | 유봉용 | 자래봉길19-3(황금동 184-37) | 0
1 | 05-012-073-00000 | 남계분 | 자래봉길22(황금동 184-52) | 80
1 | 05-012-074-00000 | 전호열외1 | 자래봉길22-12(황금동 184-36) | 198
1 | 05-012-075-00000 | 이춘섭 | 자래봉길22-10(황금동 184) | 68
1 | 05-012-076-00000 | 한금년 | 자래봉길22-6(황금동 184-30) | 210
1 | 05-012-077-00000 | 조팔갑 | 자래봉길22-3(황금동 184-62) | 28
1 | 05-012-078-00000 | 김기출 | 자래봉길22-5(황금동 2-3) | 367
1 | 05-012-079-00000 | 이성목 | 자래봉길22-14(황금동 184-55) | 0
1 | 05-012-080-00000 | 김동희 | 자래봉길22-24(황금동 185-12) | 376
1 | 05-012-081-00100 | 김상철 | 자래봉길22-16(황금동 2-3) | 227
1 | 05-012-082-00000 | 이상희 | 자래봉길22-9(황금동 185-10) | 0
1 | 05-012-083-00000 | 김차순 | 자래봉길22-28(황금동 2-3) | 0
1 | 05-012-084-00000 | 박태옥 | 자래봉길22-30(황금동 2-3) | 6
1 | 05-012-085-00000 | 남종현 | 황금동 2-3 | 0
1 | 05-012-086-00000 | 김갑선 | 자래봉길24(황금동 184-62) | 78
1 | 05-012-087-00000 | 유성열 | 자래봉길26(황금동 185-6) | 178
1 | 05-012-088-00000 | 장재인 | 자래봉2길28(황금동 185-7) | 248
1 | 05-012-089-00000 | 송달호 | 자래봉길29(황금동 185-32) | 133
1 | 05-012-090-00000 | 전만길 | 자래봉길32-1(황금동 185-9) | 195
1 | 05-012-091-00000 | 한병화 | 자래봉길32-3(황금동 185-5) | 65
1 | 05-012-092-00000 | 남종해 | 자래봉길31-2(황금동 185-18) | 174
1 | 05-012-093-00000 | 백상학 | 자래봉길31-3(황금동 185) | 0
1 | 05-012-094-00000 | 오팔원 | 자래봉길36(황금동 185-11) | 0
1 | 05-012-095-00000 | 최도상 | 자래봉길36-2(황금동 185) | 188
1 | 05-012-096-00000 | 최일진 | 자래봉길36-1(황금동 185-13) | 254
1 | 05-012-097-00000 | 김규환 | 자래봉길38(황금동 2-4) | 45
1 | 05-012-098-00000 | 현태출 | 자래봉길40(황금동 185-14) | 1
1 | 05-012-102-00000 | 심정태 | 학사대2길46(황금동 196-6) | 0
1 | 05-012-103-00000 | 정순식 | 황금동 184-24 | 0
1 | 05-012-104-00000 | 김천시장(산림녹지과) | 김천시 황금동 185-40(황금공원) | 73
1 | 05-012-105-00000 | 이순분 | 자래봉2길28(황금동 3-2) | 63
1 | 05-012-106-00000 | 김동월 | 자래봉2길26-1(황금동 185) | 143
1 | 05-012-107-00000 | 이영자 | 자래봉2길26-5(황금동 185) | 171
1 | 05-012-108-00000 | 김봉규 | 자래봉2길26-7(황금동 185) | 0
1 | 05-012-109-00000 | 윤태식 | 자래봉2길26-9(황금동 185-36) | 86
1 | 05-012-110-00000 | 조숙이 | 자래봉길26-11(황금동 184-54) | 0
1 | 05-012-111-00000 | 임복수 | 자래봉2길26-10(황금동 산6-2) | 180
1 | 05-012-112-00000 | 한인출 | 자래봉2길26-15(황금동 185-24) | 147
1 | 05-012-113-00000 | 김념 | 자래봉2길26-12(황금동 185) | 117
1 | 05-012-114-00000 | 문희용 | 자래봉길27-4(황금동 3-2) | 261
1 | 05-012-115-00000 | 최영자 | 자래봉길27-3(황금동 185-29) | 250
1 | 05-012-116-00000 | 임일랑 | 자래봉길27-5(황금동 3-2) | 40
1 | 05-012-117-00000 | 김상태 | 자래봉길27-7(황금동 3-2) | 283
1 | 05-012-118-00000 | 서무자 | 자래봉3길49-12(황금동 184) | 100
1 | 05-012-119-00000 | 김영애 | 자래봉길16(황금동 179-11) | 515
1 | 05-012-122-00000 | 강정구 | 자래봉2길17-12(황금동 182-2) | 0
1 | 05-012-123-00000 | 정성화 | 자래봉2길17-7(황금동 182-2) | 127
1 | 05-012-124-00000 | 김정순 | 황금동 3-3 | 0
1 | 05-012-125-00000 | 김봉학 | 자래봉2길13(황금동 179-10) | 222
1 | 05-012-126-00000 | 심점연 | 자래봉2길10(황금동 181) | 23
1 | 05-012-127-00000 | 박이호 | 자래봉2길8(황금동 3-3) | 46
1 | 05-012-129-00000 | 이영수 | 자래봉3길39(황금동 181-6) | 198
1 | 05-012-131-00000 | 김영철 | 자래봉3길43(황금동 181-31) | 49
1 | 05-013-011-00100 | 주원돈 | 양금로227-1(황금동 102-5) | 208
1 | 05-013-012-00100 | 황남파출소 | 양금로229(황금동 102-4) | 98
1 | 05-013-013-00100 | 박성임(엠오에스) | 양금로229-1(황금동 102-6) | 416
1 | 05-013-014-00100 | 이영수 | 양금로229-2(황금동 102-2) | 59
1 | 05-013-015-00100 | 정점술(부광철물) | 양금로231-1(황금동 102-1) | 160
1 | 05-013-019-00100 | 이종언(D.C 백화점) | 양금로233(황금동 103-3) | 76
1 | 05-013-020-00100 | 김창구(시루봉식당) | 양금로237(황금동 4-1 ) | 0
1 | 05-013-022-00100 | 이영수(밀레니엄마트) | 양금로239(황금동 103-10) | 421
1 | 05-013-023-00100 | 김천시장(청소시설) | 양금로239,황금동 공중화장실(황금동 111-23) | 1258
1 | 05-013-024-00100 | 강옥희(김천떡방아간) | 양금로241(황금동 4-1) | 442
1 | 05-013-025-00100 | 윤기수(뱅크할인마트) | 학사대길114(황금동 50-1) | 385
1 | 05-013-028-00100 | 김공이 | 자래봉1길4(황금동 182-13) | 213
1 | 05-013-029-00100 | 김명순 | 자래봉1길8(황금동 183-7) | 168
1 | 05-013-030-00100 | 이경림 | 자래봉1길5(황금동 3-4) | 58
1 | 05-013-031-00100 | 김동만 | 자래봉1길12(황금동 183-3) | 39
1 | 05-013-032-00100 | 김외숙 | 자래봉1길11-1(황금동 182-22) | 0
1 | 05-013-033-00100 | 이종수 | 자래봉1길11-2(황금동 182-37) | 107
1 | 05-013-034-00100 | 최동만 | 자래봉1길13(황금동 182-41) | 50
1 | 05-013-035-00200 | 안영호 | 자래봉1길13-1(황금동 182-38) | 162
1 | 05-013-036-00100 | 김진희 | 자래봉1길13-2(황금동 182-32) | 137
1 | 05-013-037-00100 | 은종권 | 자래봉1길17(황금동 3-4) | 310
1 | 05-013-038-00100 | 이갑수 | 자래봉3길49-4(황금동 182-35) | 232
1 | 05-013-039-00100 | 김주희 | 자래봉1길19(황금동 185-25) | 44
1 | 05-013-040-00100 | 김주섭 | 자래봉1길18(황금동 182-10) | 251
1 | 05-013-041-00100 | 권영철 | 자래봉1길18-3(황금동 182-26) | 378
1 | 05-013-042-00100 | 이길덕 | 자래봉1길18-4(황금동 182-12) | 26
1 | 05-013-043-00100 | 권호야 | 자래봉1길18-2(황금동 3-4) | 91
1 | 05-013-045-00100 | 조병구 | 학사대길110(황금동 3-1) | 58
1 | 05-013-046-00100 | 홍수태 | 학사대길108-1(황금동 184-43) | 0
1 | 05-013-047-00100 | 박문현 | 학사대길108(황금동 184-43) | 360
1 | 05-013-048-00100 | 신동의 | 학사대길106(황금동 77-38) | 132
1 | 05-013-049-00100 | 정대식 | 학사대길104(황금동 3-1) | 75
1 | 05-014-013-00300 | 허수만 | 황금동 90-4 | 3
1 | 05-014-013-00400 | 허상만 | 황금동 90-1(수도사업소앞 아파트) | 3
1 | 05-014-014-00000 | 이현택(신한문구사) | 양금로232-2(황금동 4-2) | 474
1 | 05-014-014-00100 | 이현택(2층) | 양금로232-2(황금동 90-2) | 196
1 | 05-014-015-00200 | 김성규(2층) | 양금로234(황금동 89-6) | 503
1 | 05-014-015-00500 | 손영출(환희미용실) | 양금로234-1(황금동 89-67) | 624
1 | 05-014-015-00700 | 강흥규(광명건설) | 양금로236(황금동 89-8) | 132
1 | 05-014-016-00000 | 신수재 | 양금로240(황금동 89-10) | 2
1 | 05-014-018-00000 | 김봉수 | 가산길6(황금동 89-1) | 1081
1 | 05-014-020-00000 | 구연태 | 가산길10(황금동 89-14) | 97
1 | 05-014-021-00000 | 이성호 | 가산길12(황금동 89-16) | 366
1 | 05-014-022-00000 | 이승구(정화고물상회) | 가산1길43(황금동 4-2) | 38
1 | 05-014-022-00200 | 김용구 | 가산1길16(황금동 94-9) | 704
1 | 05-014-022-00300 | 이점분 | 가산1길42(황금동 78-12) | 203
1 | 05-014-023-00000 | 임순선 | 가산1길39(황금동 89-3) | 242
1 | 05-014-023-00200 | 오세복(양천식품) | 가산1길40(황금동 94-11) | 297
1 | 05-014-024-00000 | 신순자 | 가산1길37(황금동 89-4) | 307
1 | 05-014-024-00200 | 정승현 | 가산1길38(황금동 94-12) | 146
1 | 05-014-025-00000 | 권중길 | 가산1길35-2(황금동 89-5) | 235
1 | 05-014-035-00000 | 이지원(잉꼬혼수방) | 가산1길36-3(황금동 94-5) | 208
1 | 05-014-036-00000 | 오경선 | 가산1길36-7(황금동 94-6) | 176
1 | 05-014-037-00000 | 남영대 | 가산1길36-9(황금동 94-7) | 376
1 | 05-014-037-00200 | 황금빌라(101동401호) | 가산2길15(황금동 95) | 1883
1 | 05-014-037-00300 | 황금빌라(102동201호) | 가산2길11(황금동 95-1) | 1441
1 | 05-014-037-00400 | 황금빌라(3동202호) | 가산2길7(황금동 95-2) | 1682
1 | 05-014-038-00000 | 전성흔 | 가산2길12(황금동 97-12) | 262
1 | 05-014-039-00000 | 김권수 | 가산2길14(황금동 97-13) | 322
1 | 05-014-040-00000 | 이한수 | 가산2길16(황금동 97-18) | 281
1 | 05-014-041-00000 | 김현동 | 가산2길16(황금동 97-9) | 37
1 | 05-014-042-00000 | 곽재성 | 가산2길18(황금동 97-14) | 140
1 | 05-014-042-00200 | 곽재성 | 가산2길18(황금동 97-14) | 275
1 | 05-014-042-00300 | 박인규 | 가산2길19(황금동 94-3) | 199
1 | 05-014-042-00400 | 이진동 | 가산2길20(황금동 97-7) | 115
1 | 05-014-042-00500 | 이석진 | 가산2길21(황금동 94-2) | 100
1 | 05-014-043-00000 | 김희열 | 가산2길24(황금동 97-6) | 93
1 | 05-014-043-00100 | 이호철 | 가산길20(황금동 94-1) | 85
1 | 05-014-043-00200 | 여회동 | 가산길18(황금동 94-8) | 431
1 | 05-014-045-00000 | 송우섭 | 가산길26(황금동 97-5) | 46
1 | 05-014-046-00000 | 이무길 | 가산길26-1(황금동 97-4) | 155
1 | 05-014-049-00000 | 전영기 | 가산2길10-15(황금동 97-3) | 171
1 | 05-014-050-00000 | 이화덕 | 가산2길10-11(황금동 97-8) | 606
1 | 05-014-051-00000 | 김동필 | 가산2길10-5(황금동 97-11) | 369
1 | 05-014-051-00100 | 수도사업소장 | 가산2길6(황금동 98-1) | 1364
1 | 05-014-052-00000 | 고재철 | 양금로228(황금동 91-7) | 357
1 | 05-014-053-00000 | 최한철 | 가산2길2(황금동 91-1) | 394
1 | 05-014-055-00000 | 유희진 | 가산1길20(황금동 96-2) | 272
1 | 05-014-056-00000 | 정완기 | 가산1길18(황금동 96-5) | 443
1 | 05-014-056-00100 | 신정수 | 가산1길17(황금동 91-8) | 254
1 | 05-014-057-00000 | 박세도 | 가산1길16(황금동 96-6) | 358
1 | 05-014-057-00100 | 김미율자 | 가산1길13(황금동 91-11) | 530
1 | 05-014-058-00000 | 신수재 | 가산1길14(황금동 96-7) | 33
1 | 05-014-059-00000 | 이춘식 | 가산1길12(황금동 96-8) | 236
1 | 05-014-060-00000 | 이영호 | 가산1길10(황금동 96-3) | 203
1 | 05-014-061-00000 | 이일남 | 가산1길6(황금동 92-2) | 421
1 | 05-014-062-00000 | 김차음 | 가산1길4(황금동 929) | 124
1 | 05-014-062-00100 | 이충기 | 양금로220(황금동 91-6) | 312
1 | 05-014-063-00100 | 여환균 | 양금로218-1(황금동 92-5) | 171
1 | 05-014-064-00000 | 김영열 | 양금로218(황금동 4-4) | 606
1 | 05-014-065-00000 | 이병호 | 양금로216(황금동 92-3) | 217
1 | 05-014-066-00000 | 문병균 | 양금로216-1(황금동 92-8) | 1
1 | 05-014-066-00600 | 신영순(황금빌딩) | 양금로214(황금동 93-3) | 2402
1 | 05-014-067-00200 | 진광순(전.예종식) | 양금로212-1,전자클리닉(황금동 93-3) | 67
1 | 05-014-067-00400 | 김정구(로케트밧데리) | 양금로212(황금동 93-6) | 264
1 | 05-014-068-00000 | 서병구(중부상사) | 양금로210(황금동 4-4) | 34
1 | 05-014-069-00000 | 황금노인회관 | 가산1길8(황금동 93-1) | 472
1 | 05-014-070-00000 | 문영희(동주장식) | 양금로222(황금동 91-5) | 164
1 | 05-014-070-00100 | 김창수 | 양금로222(황금동 91-10) | 23
1 | 05-014-071-00000 | 이규락(대성동물약국) | 양금로222-1(황금동 91-4) | 327
1 | 05-014-071-00100 | 임재순(대웅전기) | 양금로224(황금동 91-3) | 179
1 | 05-014-072-00000 | 이장열(동성이용소) | 양금로226(황금동 4-4) | 90
1 | 05-014-073-00000 | 이조열 | 양금로226(황금동 91-2) | 187
1 | 05-015-002-00000 | 이항수 | 자래봉3길27-12(황금동 179-7) | 66
1 | 05-015-003-00000 | 정말수 | 자래봉3길27-6(황금동 180) | 141
1 | 05-015-004-00000 | 김경순 | 자래봉3길27-14(황금동 179-12) | 223
1 | 05-015-004-00100 | 오성열 | 자래봉3길27-20(황금동 179-10) | 316
1 | 05-015-005-00000 | 김시만 | 자래봉3길27-22(황금동 168) | 20
1 | 05-015-006-00000 | 우종권 | 자래봉3길27-24(황금동 168) | 98
1 | 05-015-007-00000 | 최점용 | 자래봉3길27-28(황금동 5-2) | 0
1 | 05-015-008-00000 | 서용문 | 자래봉3길27-28(황금동 5-2) | 42
1 | 05-015-009-00000 | 김재일 | 자래봉3길27-32(황금동 68) | 0
1 | 05-015-010-00000 | 조성래 | 자래봉3길13(황금동 5-2) | 0
1 | 05-015-013-00000 | 금상현 | 자래봉3길27-7(황금동 5-2) | 213
1 | 05-015-013-00600 | 편규현(1층) | 자래봉3길26(황금동 101-5) | 146
1 | 05-015-013-00700 | 편규현(2층) | 자래봉3길26(황금동 101-5) | 123
1 | 05-015-015-00000 | 김형숙 | 자래봉3길23(황금동 170-4) | 156
1 | 05-015-015-00100 | 편이현 | 자래봉3길24(황금동 101-13) | 65
1 | 05-015-016-00000 | 김상태 | 자래봉3길21(황금동 170-55) | 241
1 | 05-015-016-00100 | 박인규 | 자래봉3길22(황금동 101-10) | 225
1 | 05-015-019-00000 | 이재훈 | 자래봉3길19(황금동 170-15) | 191
1 | 05-015-019-00100 | 이정숙 | 자래봉3길18-1(황금동 101-11) | 259
1 | 05-015-020-00000 | 박오용 | 자래봉3길17-1(황금동 170-20) | 194
1 | 05-015-021-00000 | 문필동 | 자래봉3길17(황금동 170-16) | 366
1 | 05-015-022-00000 | 최순조 | 자래봉3길13(황금동 170-18) | 204
1 | 05-015-022-00800 | 이종진 | 자래봉3길11-6(황금동 5-2) | 245
1 | 05-015-028-00000 | 서춘희 | 황금동 99-1 | 0
1 | 05-015-028-00100 | 황금아파트(303호) | 자래봉3길7(황금동 170-9) | 5491
1 | 05-015-028-00300 | 안상근 | 김천시 자래봉3길7-5(황금동 99-1) | 34
1 | 05-015-029-00000 | 이경배 | 자래봉3길7-16(황금동 171) | 285
1 | 05-015-030-00000 | 김일수 | 자래봉3길7-8(황금동 168-5) | 63
1 | 05-015-032-00000 | 조종임 | 황금동 168-14 | 0
1 | 05-015-033-00000 | 김흠구 | 자래봉3길7-38(황금동 168-18) | 59
1 | 05-015-034-00000 | 김춘한 | 자래봉3길7-44(황금동 168-19) | 187
1 | 05-015-035-00100 | 김종환 | 자래봉3길7-50(황금동 168-34) | 144
1 | 05-015-035-00200 | 김종원 | 자래봉3길7-7(황금동 99-8) | 47
1 | 05-015-036-00100 | 심경도 | 자래봉3길7-56(황금동 168-36) | 78
1 | 05-015-036-00200 | 오영실 | 자래봉3길7-58(황금동 168-36) | 789
1 | 05-015-042-00000 | 조소선 | 자래봉3길7-13(황금동 99-6) | 773
1 | 05-015-043-00000 | 전진백(남부이용소) | 자래봉3길7-15(황금동 99-5) | 490
1 | 05-015-044-00000 | 정동국(대동샤시) | 자래봉3길7-17(황금동 99-4) | 277
1 | 05-015-045-00000 | 편재명(나무사랑) | 양금로211(황금동 99-7) | 17
1 | 05-015-046-00000 | 박상권 | 양금로211-1(황금동 99-3) | 290
1 | 05-015-047-00000 | 김순이 | 양금로211-2(황금동 99-2) | 323
1 | 05-015-051-00000 | 여영각(농민후계자식당) | 양금로215(황금동 100-4) | 1559
1 | 05-015-053-00000 | 정홍수(동성목재) | 양금로217(황금동 100-3) | 139
1 | 05-015-055-00000 | 김명옥(꽃과향기) | 양금로219(황금동 100-5) | 721
1 | 05-015-057-00000 | 채원태(서울전업사) | 양금로219-1(황금동 100-1) | 459
1 | 05-015-059-00000 | 김기석(통큐치킨) | 양금로221(황금동 101-8) | 100
1 | 05-015-061-00000 | 박달임 | 양금로221-1(황금동 5-3) | 265
1 | 05-015-063-00000 | 박재규 | 양금로221-2(황금동 101-4) | 540
1 | 05-015-065-00000 | 김재수(대성공업사) | 양금로223(황금동 168-1) | 195
1 | 05-015-067-00100 | 이철순(보루네오) | 양금로225(황금동 101-12) | 361
1 | 05-015-067-00200 | 이건우 | 양금로225(황금동 101-12) | 729
1 | 05-015-068-00200 | 박의태(2,3층) | 양금로225-1(황금동 101-1) | 502
1 | 05-015-068-00300 | 박의태(우성사료) | 양금로225-1,좌측(황금동 101-1) | 0
1 | 05-015-068-00400 | 박의태(우성사료) | 양금로225-1(황금동 101-14) | 0
1 | 05-015-068-00500 | 김덕자(초가식당) | 양금로225-1(황금동 101-14) | 0
1 | 05-015-069-00000 | 박순득 | 자래봉2길3(황금동 101-1) | 38
1 | 05-015-071-00000 | 김형식 | 자래봉3길29(황금동 180-18) | 488
1 | 05-016-001-00000 | 조필호 | 자래봉4길7(황금동 163) | 119
1 | 05-016-001-00100 | 서윤옥 | 자래봉4길9(황금동 168) | 129
1 | 05-016-001-00200 | 박동하 | 자래봉4길11(황금동 167-14) | 216
1 | 05-016-002-00000 | 김명경 | 자래봉4길14(황금동 168-12) | 113
1 | 05-016-003-00000 | 김범진 | 자래봉4길15(황금동 167-32) | 193
1 | 05-016-005-00000 | 전석곤 | 자래봉4길16(황금동 168-40) | 67
1 | 05-016-007-00000 | 김방구 | 자래봉4길18(황금동 6-1) | 143
1 | 05-016-008-00000 | 이무술 | 자래봉4길20(황금동 6-1) | 0
1 | 05-016-008-00100 | 김병길 | 자래봉4길22(황금동 168) | 78
1 | 05-016-008-00300 | 이용민 | 자래봉4길21-4(황금동 168) | 37
1 | 05-016-008-00600 | 문복록 | 자래봉4길21-5(황금동 167-65) | 0
1 | 05-016-009-00000 | 김대식 | 양금로207(황금동 6-2) | 0
1 | 05-016-010-00000 | 김대식 | 양금로207(황금동 6-2) | 318
1 | 05-016-011-00000 | 이도인(행운기사식당) | 양금로205-1(황금동 167-62) | 498
1 | 05-016-012-00000 | 최재철(김천상회) | 양금로205(황금동 6-2) | 9
1 | 05-016-013-00000 | 정홍개(영웅문대반점) | 양금로203-1(황금동 166-1) | 418
1 | 05-016-013-00100 | 김조웅(신진기사식당) | 양금로203(황금동 166-2) | 365
1 | 05-016-014-00000 | 주영화(대원식당) | 양금로201-2(황금동 166-2) | 394
1 | 05-016-014-00300 | 김형수(고향추어탕) | 양금로201-1(황금 167-11) | 357
1 | 05-016-014-00500 | 윤병보 | 자래봉5길4-2(황금 167-10) | 259
1 | 05-016-014-00700 | 김조웅 | 양금로203(황금동 167-8) | 0
1 | 05-016-015-00000 | 김해옥 | 자래봉5길4-8(황금동 167-6) | 170
1 | 05-016-016-00000 | 유명자 | 자래봉5길4-12(황금동 167-5) | 65
1 | 05-016-018-00000 | 정이명 | 자래봉5길4-15(황금동 167-13) | 102
1 | 05-016-018-00100 | 강종배 | 자래봉5길4-9(황금동 167-16) | 175
1 | 05-016-020-00000 | 박호동 | 자래봉5길4-7(황금동 167-17) | 698
1 | 05-016-021-00000 | 정이명 | 자래봉5길4-5(황금동 167-43) | 284
1 | 05-016-021-00100 | 유우상 | 자래봉5길6(황금동 167-19) | 156
1 | 05-016-022-00000 | 임재윤 | 자래봉5길8(황금동 167-45) | 169
1 | 05-016-023-00000 | 김숙희 | 황금동 167 | 0
1 | 05-016-027-00100 | 이범순 | 자래봉5길17(황금동 167) | 154
1 | 05-016-031-00000 | 김춘자 | 자래봉5길18(황금동 167-15) | 259
1 | 05-016-032-00100 | 윤순남 | 자래봉5길16(황금동 6-4) | 0
1 | 05-016-033-00000 | 강춘자 | 자래봉5길12(황금동 167-42) | 122
1 | 05-017-005-00000 | 박병석 | 자래봉5길7(황금동 167-48) | 305
1 | 05-017-005-00100 | 장인순 | 자래봉5길5(황금동 167-20) | 211
1 | 05-017-005-00200 | 조용화 | 자래봉5길3-1(황금동 167-25) | 0
1 | 05-017-005-00300 | 이춘용 | 자래봉5길3(황금동 167-21) | 156
1 | 05-017-005-00400 | 김갑임 | 양금로201(황금동 7-1) | 256
1 | 05-017-005-00500 | 김용욱 | 양금로199(황금동 165-3) | 193
1 | 05-017-005-00600 | 나영철 | 양금로199-2(황금동 167) | 165
1 | 05-017-005-00700 | 문무기 | 양금로199-4(황금동 167-26) | 282
1 | 05-017-005-00800 | 김종학 | 양금로197-1(황금동 167-27) | 57
1 | 05-017-005-01100 | 황우연 | 양금로197(황금동 167-28) | 277
1 | 05-017-005-01200 | 백순식(동보식당) | 양금로195-1(황금동 167-29) | 315
1 | 05-017-007-00000 | 조용배 | 양금로195(황금동 7-1) | 225
1 | 05-017-008-00000 | 조창제 | 양금로195(황금동 167-30) | 70
1 | 05-017-009-00000 | 임계용 | 양금로193-3(황금동 167-55) | 0
1 | 05-017-011-00000 | 정태동(남부주유소) | 양금로193(황금동 167-59) | 74
1 | 05-017-012-00000 | 송희선 | 양금로191(황금동 164-3) | 86
1 | 05-017-013-00000 | 조기태 | 양금로189-1(황금동 164-4) | 201
1 | 05-017-014-00000 | 구연수 | 양금로189(황금동 164-5) | 561
1 | 05-017-016-00000 | 최정열 | 양금로187(황금동 164) | 264
1 | 05-017-017-00000 | 박동윤 | 양금로185-1(황금동 7-2) | 37
1 | 05-017-018-00000 | 강진우(조유향) | 양금로185(황금동 163-1) | 221
1 | 05-017-018-00100 | 황영환 | 양금로183-1(황금동163) | 263
1 | 05-017-019-00000 | 박점출 | 양금로183(황금동 163-2) | 395
1 | 05-017-020-00000 | 유승종 | 양금로181(황금동 162-2) | 148
1 | 05-017-021-00000 | 김종남 | 양금로182(황금동 141-6) | 193
1 | 05-017-022-00000 | 박숙희(꼬꼬댁) | 양금로184(황금동 141-2) | 331
1 | 05-017-022-00400 | 오혜숙 | 양금로184-1(황금동 139-1) | 181
1 | 05-017-023-00100 | 김홍청 | 양금로186(황금동 138) | 480
1 | 05-017-024-00000 | 조진태 | 양금로186-1(황금동 164-1) | 394
1 | 05-017-024-00100 | 박명숙(오민병) | 양금로188(황금동 134-2) | 8
1 | 05-017-025-00000 | 하흑용 | 양금로190(황금동 7-3) | 201
1 | 05-017-026-00000 | 김형준 | 양금로192(황금동 133-3) | 624
1 | 05-017-026-00200 | 이순덕 | 약물내기1길5-32(황금동 142-2) | 135
1 | 05-017-027-00000 | 김장환 | 약물내기1길5-15(황금동 135) | 116
1 | 05-017-029-00000 | 김영조(김장환) | 약물내기1길5-13(황금동 136) | 244
1 | 05-017-031-00000 | 문종철 | 약물내기1길5-28(황금동 142-3) | 124
1 | 05-017-032-00000 | 박옥선 | 약물내기1길5-26(황금동 142-6) | 429
1 | 05-017-032-00100 | 이정희 | 약물내기1길5-22(황금동 142-11) | 300
1 | 05-017-032-00200 | 최배윤 | 약물내기1길5-20(황금동 142-20) | 164
1 | 05-017-032-00500 | 이삼영 | 약물내기1길5-10(황금동 142-9) | 80
1 | 05-017-032-00600 | 정상규 | 약물내기1길5-12(황금동 142-5) | 475
1 | 05-017-032-00700 | 김태길 | 약물내기1길5-3(황금동 141-5) | 145
1 | 05-017-033-00000 | 김재윤 | 약물내기1길3(황금동 141-7) | 33
1 | 05-017-033-00100 | 최순석 | 약물내기길4-1(황금동 162-1) | 573
1 | 05-017-033-00300 | 장순애 | 약물내기1길6(황금동 143) | 271
1 | 05-017-033-01100 | 김천시장(안전재난과) | 약물내기1길24,양금배수펌프장 | 48
1 | 05-017-034-00000 | 이승작 | 약물내기1길5(황금동 142-12) | 123
1 | 05-017-034-00300 | 김재수 | 약물내기1길11(황금동 142-14) | 86
1 | 05-017-034-00700 | 양금동주민센터 | 강변로178(황금동 129-14) | 1332
1 | 05-017-034-01700 | 이해민(이승주 대흥종합상사) | 강변로176(황금동 129-4) | 70
1 | 05-017-035-00000 | 동보수정아파트 | 양금로196(황금동 129-3) | 50791
1 | 05-017-036-00000 | 동보주택(상가) | 양금로194(황금동 129-3) | 366
1 | 05-017-037-00000 | 정명순(명성샤시) | 양금로196-1(황금동 132-4) | 1
1 | 05-017-037-00700 | 서경자 | 양금로198(황금동 132-3) | 0
1 | 05-017-038-00000 | 정성동(천일택배) | 양금로200(황금동 132-3) | 147
1 | 05-017-039-00000 | 전용학(미진식품) | 양금로202(황금동 129-9) | 546
1 | 05-017-040-00000 | 김재연외7(김천자동차 | 양금로206(황금동 129) | 207
1 | 05-018-067-00000 | 김영우 | 약물내기길25(황금동 8-3) | 0
1 | 05-018-068-00000 | 강구일 | 약물내기길25-1(황금동 158) | 45
1 | 05-018-069-00000 | 김의연 | 약물내기길25-3(황금동 159-12) | 275
1 | 05-018-071-00000 | 전판기 | 약물내기길25-6(황금동158) | 144
1 | 05-018-073-00000 | 조성술 | 약물내기길25-31(황금동159-14) | 157
1 | 05-018-074-00000 | 이진수 | 약물내기길25-33(황금동 8-3) | 15
1 | 05-018-078-00000 | 박동곤 | 약물내기길37(황금동 8-3) | 157
1 | 05-018-079-00000 | 육차남 | 약물내기길35(황금동 157) | 215
1 | 05-018-080-00000 | 이상열 | 약물내기길33(황금동 8-3) | 263
1 | 05-018-081-00000 | 장수원 | 약물내기길31(황금동 158) | 0
1 | 05-018-082-00000 | 김봉구 | 약물내기길32(황금동 158) | 0
1 | 05-018-083-00000 | 최숙현 | 약물내기길24-4.수연암(황금동 8-3) | 485
1 | 05-018-084-00000 | 유승길 | 약물내기길19-4(황금동 8-3) | 0
1 | 05-018-085-00000 | 이순금 | 약물내기길18-4(황금동 161-8) | 484
1 | 05-018-086-00000 | 나일봉 | 약물내기길17-7(황금동 156) | 631
1 | 05-018-091-00000 | 신영옥 | 약물내기길8-3(황금동 8-2) | 189
1 | 05-018-092-00000 | 김기 | 양물내기길8-5(황금동 161-2) | 11
1 | 05-018-093-00000 | 이태수 | 약물내기길8-6(황금동 161-15) | 54
1 | 05-018-094-00000 | 김팔원 | 약물내기길8-8(황금동 14-33) | 0
1 | 05-018-095-00000 | 이인영 | 약물내기길2(황금동 162-1) | 156
1 | 05-018-096-00000 | 박상학 | 약물내기길1(황금동 158-2) | 445
1 | 05-018-097-00000 | 김계선(나남산업) | 양금로179(황금동 8-2) | 217
1 | 05-018-101-00000 | 김명옥 | 황금동 148-1 | 0
1 | 05-018-105-00000 | 박의예 | 양금로171-1(황금동 157-18) | 0
1 | 05-018-108-00000 | 이철수(세 고진하) | 양금로169-1(황금동 150) | 0
1 | 05-018-109-00000 | 강윤규 | 양금로169(황금동 157-20) | 0
1 | 05-018-111-00000 | 조준태 | 양금로165-1(황금동 157-3) | 166
1 | 05-018-112-00000 | 이경순 | 양금로165(황금동 157-14) | 126
1 | 05-018-113-00000 | 황치옥 | 양금로163-3(황금동 157-12) | 151
1 | 05-018-114-00000 | 노순희 | 양금로163-1(황금동 157-5) | 137
1 | 05-018-115-00000 | 구연수 | 양금로163(황금동 257-35) | 3
1 | 05-018-116-00000 | 이상록 | 양금로161-1(황금동 157-14) | 245
1 | 05-018-117-00000 | 최동진 | 양금로161(황금동 157-15) | 12
1 | 05-018-118-00000 | 김정길(약수가게) | 양금로159(황금동157-16) | 474
1 | 05-018-119-00000 | 이경숙(황윤하) | 양금로159-1(황금동 157-26) | 257
1 | 05-018-120-00000 | 임성목(호성종합건설) | 양금로157(황금동 157-17) | 17
1 | 05-018-121-00000 | 강홍식 | 양금로157-4(황금동157-19) | 226
1 | 05-018-122-00000 | 이진권 | 양금로157-6(황금동 157) | 41
1 | 05-018-123-00000 | 임영애 | 양금로157-5(양천동 산1) | 494
1 | 05-018-130-00000 | 신범애 | 할미바우길1(황금동 156-11) | 2
1 | 05-018-131-00000 | 김정자 | 할미바우길3(황금동 156-11) | 188
1 | 05-018-132-00000 | 박판인 | 할미바우길5(황금동 156-9) | 281
1 | 05-018-135-00000 | 김종헌 | 할미바우길11(양천동 1777-1) | 372
1 | 05-018-137-00000 | 조형제 | 할미바우길17(양천동 1777-1) | 53
1 | 05-018-141-00000 | 조무웅 | 할미바우길18(양천동 567-14) | 39
1 | 05-018-142-00000 | 김금창 | 할미바우길16(양천동 567-11) | 118
1 | 05-018-142-00100 | 이석규 | 할미바우길14-1(양천동 567-2) | 224
1 | 05-018-143-00000 | 김승남 | 할미바우길14(양천동 1777-1) | 41
1 | 05-018-144-00000 | 최학임 | 할미바우길10(양천동 565-1) | 66
1 | 05-018-148-00000 | 윤희열(종합PVC) | 양금로156(양천동 568-2) | 46
1 | 05-018-161-00000 | 김필연 | 양금로160(황금동 156-3) | 202
1 | 05-018-165-00000 | 김석환(종합타이어) | 양금로162(황금동 156-2) | 195
1 | 05-018-181-00000 | 김동만 | 양금로172(황금동 158-6 ) | 550
1 | 05-018-195-00000 | 양명국 | 양금로176(황금동 152) | 725
1 | 05-018-196-00000 | 이현홍 | 양금로176-1(황금동 155) | 95
1 | 05-018-197-00000 | 강경연 | 양금로178(황금동 154) | 90
1 | 05-018-198-00000 | 김종필 | 양금로178-1(황금동 147-1) | 352
1 | 05-018-199-00000 | 정명득(동양토탈) | 양금로180(황금동 145-1) | 49
1 | 05-019-001-00000 | 박희주(데일리) | 양금로153(양천동 565-15) | 357
1 | 05-019-003-00000 | 김천시장(산림녹지과) | 김천시 양천동 산2-1(양금폭포) | 4278
1 | 05-019-004-00000 | 김정원 | 양금로133(양천동 740) | 0
1 | 05-019-006-00000 | 김성호(호심) | 양금로119(양천동 561-3) | 863
1 | 05-019-007-00000 | 김영회(황금주유소) | 양금로115(양천동 561-4) | 259
1 | 05-019-008-00000 | 김경희 | 양천동 551-4 | 99
1 | 05-019-009-00000 | 송덕치 | 양천동 551-5 | 13
1 | 05-019-014-00000 | 정정열 | 새터3길2(양천동 511-2) | 212
1 | 05-019-016-00000 | 김창식 | 새터3길4(양천동 511-9) | 299
1 | 05-019-017-00000 | 경로당(박용근19-2) | 양천동 1780 | 24
1 | 05-019-019-00000 | 백우균 | 새터3길11-4(양천동 506-2) | 0
1 | 05-019-020-00000 | 박용근 | 새터3길11-6(양천동 506-6) | 220
1 | 05-019-021-00000 | 서정덕 | 새터3길11-10(양천동 506-7) | 316
1 | 05-019-022-00000 | 윤윤희 | 새터3길11-12(양천동 506-8) | 213
1 | 05-019-024-00000 | 이경애 | 새터3길19(양천동 506-5) | 256
1 | 05-019-031-00000 | 유구상(동행) | 양천동 510 | 152
1 | 05-019-035-00000 | 김해수 | 새터4길17-11(양천동 554) | 374
1 | 05-019-036-00000 | 김민길 | 새터4길17-10(양천동 554-5) | 34
1 | 05-019-037-00000 | 이우호 | 새터4길17-6(양천동 554-6) | 456
1 | 05-019-038-00000 | 김해순 | 새터4길17-4(양천동 554-1) | 46
1 | 05-019-039-00000 | 윤한숙이 | 새터4길17-2(양천동 552) | 181
1 | 05-019-043-00000 | 박영임 | 새터4길31(양천동 552-1) | 21
1 | 05-019-044-00000 | 황경부 | 새터4길37-8(양천동 559-2) | 0
1 | 05-019-046-00000 | 안성득 | 새터4길45(양천동 산4-1) | 0
1 | 05-019-051-00000 | 김재일 | 새터3길21(양천동 507-2) | 81
1 | 05-019-053-00000 | 허도행 | 새터3길28(양천동 508) | 0
1 | 05-019-054-00000 | 강연욱 | 새터3길28-3(양천동 508-6) | 290
1 | 05-019-057-00000 | 양천어린이집 | 새터3길32-18(양천동 597-3) | 1917
1 | 05-019-061-00000 | 정윤득 | 새터3길39(양천동 603-6) | 829
1 | 05-019-063-00000 | 김숙자 | 새터3길47(양천동 603-5) | 0
1 | 05-019-065-00000 | 전동수 | 새터3길59(양천동 602-1) | 154
1 | 05-019-067-00000 | 문성곤 | 새터3길62-7,폭포식당(양천동 608-3) | 121
1 | 05-019-069-00000 | 이경미 | 새터3길62-9(양천동 608-2) | 105
1 | 05-019-071-00000 | 최원준 | 새터3길64(양천동 608-2) | 116
1 | 05-019-072-00000 | 김창식 | 새터3길63(양천동 607-2) | 190
1 | 05-019-075-00000 | 김응오 | 새터3길70-10(양천동 608-1) | 300
1 | 05-019-076-00000 | 김진득 | 새터3길70-9(양천동 608-1) | 212
1 | 05-019-078-00000 | 정미혜자 | 새터3길74(양천동 608-1) | 258
1 | 05-019-080-00000 | 최영애 | 새터3길76-8(양천동 608-1) | 326
1 | 05-019-081-00000 | 유영섭 | 새터3길76-16(양천동 613) | 534
1 | 05-019-083-00000 | 김명규 | 새터3길76-12(양천동 613-2) | 230
1 | 05-019-088-00000 | 허성천 | 새터3길76-21(양천동 614-3) | 32
1 | 05-019-092-00000 | 김명옥 | 새터3길76-15(양천동 615) | 528
1 | 05-019-095-00000 | 안성범 | 새터3길87-6(양천동 616-4) | 154
1 | 05-019-096-00000 | 김학생 | 새터3길77-4(양천동 616-3) | 178
1 | 05-019-097-00000 | 최원길 | 새터3길77-2(양천동 616) | 61
1 | 05-019-099-00000 | 이동열 | 새터3길82-5(양천동 626) | 113
1 | 05-019-101-00000 | 한종안 | 새터3길90(양천동 625-1) | 167
1 | 05-019-102-00000 | 조성호 | 새터3길92(양천동 625) | 26
1 | 05-019-111-00000 | 백우균 | 양금로87(양천동 506-2) | 92
1 | 05-019-113-00000 | 김종수 | 양금로85-4(양천동 506-9) | 323
1 | 05-019-114-00000 | 한의상 | 양금로85(양천동 498-5) | 129
1 | 05-019-131-00000 | 김태웅 | 새터2길7-8(양천동 619) | 300
1 | 05-019-132-00000 | 조대숙 | 새터2길7-6(양천동 618-16) | 11
1 | 05-019-133-00000 | 백학기 | 새터2길7(양천동 418-1) | 202
1 | 05-019-135-00000 | 안창서 | 새터2길15-3(양천동 618-15) | 749
1 | 05-019-139-00000 | 홍룡희 | 새터2길25(양천동 497-4) | 146
1 | 05-019-141-00000 | 여쌍순 | 새터2길27(양천동 497-2) | 0
1 | 05-019-145-00000 | 현태출(경북자동차) | 새터2길7-3(양천동 418-11) | 138
1 | 05-019-147-00000 | 한상길(KT링커스) | 양금로55(양천동 420-1) | 729
1 | 05-019-148-00000 | 이명오 | 양금로53(양천동 420) | 130
1 | 05-019-150-00000 | 한상원 | 새터3길121-8(양천동 418-4) | 113
1 | 05-019-151-00000 | 이순배 | 새터3길121-10(양천동 418-3) | 341
1 | 05-019-152-00000 | 한상원 | 양금로51(양천동 420-4) | 108
1 | 05-019-154-00000 | 노혜경(삼원건업) | 새터3길121-13(양천동 418-16) | 234
1 | 05-019-155-00000 | 이기조 | 양금로49(양천동 421) | 309
1 | 05-019-157-00000 | 김태인 | 양금로43(양천동 422-1) | 451
1 | 05-019-158-00000 | 안영자 | 양금로43(양천동 423-1) | 1274
1 | 05-019-159-00000 | 홍옥열(신기슈퍼) | 양금로43(양천동 423-2) | 528
1 | 05-019-161-00000 | 국립농산물 품질관리원 | 양금로37(양천동 1774-20) , 김천사무소(회계과 재산관리계) | 274
1 | 05-019-163-00000 | 한상호(새 양천카) | 양금로33(양천동 361) | 51
1 | 05-019-165-00000 | 김천시장(산림녹지과) | 김천시 양천동 1774-1(양천공원) | 0
1 | 05-019-167-00000 | 박래로 | 새터숲길5(양천동 426-5) | 106
1 | 05-019-168-00000 | 박종수 | 새터숲길3(양천동 426-3) | 0
1 | 05-019-169-00000 | 김용희(양천식육) | 양금로44-1(양천동 425-1) | 544
1 | 05-019-170-00000 | 김영기 | 양금로46(양천동 426-2) | 0
1 | 05-019-171-00000 | 이환조(양천주유소) | 양금로48(양천동 428-2) | 28
1 | 05-019-189-00000 | 임창순 | 양금로134(양천동 562) | 465
1 | 05-019-201-00000 | 김길영 | 양금로41(양천동 424) | 0
1 | 05-019-202-00000 | 최종수 | 새터길2(양천동 420-4) | 339
1 | 05-019-203-00000 | 한조운 | 하로길8(양천동 384-1) | 289
1 | 05-019-205-00000 | 배기환 | 새터길10(양천동 422-2) | 333
1 | 05-019-206-00000 | 김상문 | 새터길14-3(양천동 421) | 192
1 | 05-019-207-00000 | 양흥석 | 새터길18(양천 421) | 232
1 | 05-019-208-00000 | 안상태 | 새터길20(양천동 418-7) | 266
1 | 05-019-209-00000 | 이은학 | 새터길22(양천동 414-12) | 113
1 | 05-019-211-00000 | 권중천 | 새터3길125(양천동 618-13) | 149
1 | 05-019-212-00000 | 임분이 | 새터3길123(양천동 618-12) | 1
1 | 05-019-213-00000 | 이화영 | 새터3길122(양천동 414-6) | 214
1 | 05-019-214-00000 | 이하열 | 새터3길117(양천동 618-10) | 254
1 | 05-019-216-00000 | 임영화 | 새터3길15-3(양천동 618-5) | 103
1 | 05-019-218-00000 | 김계옥 | 새터3길114(양천동 414-1) | 188
1 | 05-019-221-00000 | 백순식 | 새터길26(양천동 414-10) | 139
1 | 05-019-222-00000 | 송점용 | 새터길28(양천동 414-8) | 88
1 | 05-019-223-00000 | 양천교회 | 새터길32(양천동 415) | 173
1 | 05-019-224-00000 | 박종수 | 새터길36(양천동 415-2) | 263
1 | 05-019-225-00000 | 김재성 | 새터길42-4(양천동 415-3) | 201
1 | 05-019-226-00000 | 임유경 | 새터길42-6(양천동 1793-9) | 0
1 | 05-019-227-00000 | 김재성 | 새터길42-22(양천동 424) | 0
1 | 05-019-231-00000 | 이병춘(가) | 새터길42-17(양천동 633-11) | 273
1 | 05-019-233-00000 | 김창섭 | 새터길42-7(양천동 633-2) | 74
1 | 05-019-234-00000 | 한종길 | 새터길42-1(양천동 633-2) | 296
1 | 05-019-235-00000 | 윤병욱 | 새터길48(양천동 633-5) | 674
1 | 05-019-251-00000 | 김갑웅 | 새터길21(양천동 391-8) | 544
1 | 05-019-252-00000 | 채명숙 | 새터길25-3(양천동 391-7) | 620
1 | 05-019-253-00000 | 신기마을(회관) | 새터길25-2(양천동 391-14) | 112
1 | 05-019-254-00000 | 양천교회사택 | 새터길27-3(양천동 391-1) | 183
1 | 05-019-255-00000 | 서정만 | 새터길27(양천동 391-4) | 122
1 | 05-019-256-00000 | 배창재 | 새터길29-5(양천동 391-5) | 23
1 | 05-019-257-00000 | 김상현 | 새터길29-2(양천동 391-3) | 129
1 | 05-019-258-00000 | 전선임 | 새터길31-3(양천동 391-9) | 53
1 | 05-019-259-00000 | 이종섭 | 새터길31-5(양천동 391-2) | 95
1 | 05-019-260-00000 | 한순단 | 새터길31-9(양천동 426) | 82
1 | 05-019-261-00000 | 육성환 | 새터길31-16(양천동 389) | 0
1 | 05-019-262-00000 | 최윤숙 | 새터길31-14(양천동 393) | 571
1 | 05-019-271-00000 | 문귀곤 | 새터1길2(양천동 391-9) | 300
1 | 05-019-272-00000 | 최동열 | 새터1길8(양천동 391-11) | 469
1 | 05-019-273-00000 | 서대환 | 새터1길12-4(양천동 391-6) | 159
1 | 05-019-275-00000 | 이영순 | 새터1길12-6(양천동 391) | 117
1 | 05-019-281-00000 | 정순분 | 새터1길28-3(양천동 394-1) | 94
1 | 05-019-285-00000 | 최팔망 | 새터1길48(양천동 377) | 0
1 | 05-019-287-00000 | 박점만 | 양천동 376 | 239
1 | 05-020-001-00000 | 이병춘 | 하로길30(양천동 386-2) | 49
1 | 05-020-002-00000 | 이창섭 | 하로길18(양천동 383-1) | 182
1 | 05-020-003-00000 | 이창섭 | 하로길18(양천동 383-10) | 422
1 | 05-020-011-00000 | 이창섭 | 하로길122(양천동 843-3) | 0
1 | 05-020-018-00000 | 백도현 | 하로길146( 양천동 818) | 37
1 | 05-020-019-00000 | 장용식 | 하로길 148(양천동 853-1) | 39
1 | 05-020-020-00000 | 변희정 | 하로길152(양천동 853-1) | 460
1 | 05-020-024-00000 | 신윤덕 | 하리안길12(양천동 813) | 3
1 | 05-020-031-00000 | 박윤구 | 하로안길16(양천동 1808) | 212
1 | 05-020-033-00000 | 이종출 | 하리안길26(양천동 839) | 277
1 | 05-020-034-00000 | 이종인 | 양천동 839 | 0
1 | 05-020-038-00000 | 조성대 | 하리안길44-8(양천동 839) | 203
1 | 05-020-041-00000 | 화순최씨경원제종중 | 하리안길46-3(양천동 837) | 186
1 | 05-020-042-00000 | 하로경노당 | 하리안길50(양천동 836) | 69
1 | 05-020-045-00000 | 이종세 | 하리안길52-1(양천동 817) | 195
1 | 05-020-046-00000 | 이종옥 | 하리안길58-5(양천동 817) | 160
1 | 05-020-052-00000 | 이병태 | 하리안길70(양천동 814) | 152
1 | 05-020-055-00000 | 최구진 | 하리안길73(양천동 813) | 73
1 | 05-020-058-00000 | 이곤택 | 하리안길76(양천동 814) | 63
1 | 05-020-060-00000 | 장시환 | 하리안길90-13(양천동 811-2) | 120
1 | 05-020-064-00000 | 최원수 | 하리안길78-3(양천동 813) | 31
1 | 05-020-067-00000 | 이성원 | 하리안길85(양천동 1418-1) | 91
1 | 05-020-070-00000 | 이임순 | 하리안길90-7(양천동 811) | 28
1 | 05-020-071-00000 | 이우순 | 하리안길90-1(양천동 811-2) | 114
1 | 05-020-073-00000 | 최준동 | 하리안길92(양천동 811-1) | 69
1 | 05-020-074-00000 | 정경석 | 하리안길94(양천동 1418-2) | 206
1 | 05-020-077-00000 | 김기연 | 하리안길102(양천동 1420-6) | 213
1 | 05-020-087-00000 | 최길진 | 하리안길33-12(양천동 834-1) | 609
1 | 05-020-088-00000 | 이종하 | 하리안길33-14(양천동 813) | 74
1 | 05-020-089-00000 | 한보원 | 하리안길33-16(양천동 813) | 164
1 | 05-020-096-00000 | 최원규 | 하리안길27-4(양천동 829) | 70
1 | 05-020-099-00000 | 이병택 | 하리안길19-8(양천동830) | 99
1 | 05-020-099-00200 | 백종희 | 양천로19-16(양천동860) | 321