## 급수량 원단위
2.2 계획급수량 원단위 추정
가. 상수도 사용량 원단위 추정
○ 상수도 통계에 의한 원단위 추정
1) 상수도 사용량 통계
구 분 | 급수인구 (인) | 상수도 사용량 (m3/일) |  |  |  | 상수도 사용량 원단위(Lpcd)
|  | 계 | 가정용 | 영업용 | 공업용 | 가정용+ 영업용 | 가정용 | 영업용
1995 | 79590 | 24735 | 12700 | 12035 | 0 | 311 | 160 | 151
1996 | 81842 | 26631 | 13321 | 13310 | 0 | 326 | 163 | 163
1997 | 85855 | 29691 | 14532 | 14444 | 715 | 337 | 169 | 168
1998 | 86000 | 28685 | 14310 | 10633 | 3742 | 290 | 166 | 124
1999 | 90667 | 29696 | 14811 | 10310 | 4575 | 277 | 163 | 114
2000 | 93820 | 31723 | 15466 | 10290 | 5967 | 275 | 165 | 110
2001 | 95752 | 31661 | 15537 | 10466 | 5658 | 271 | 162 | 109
2002 | 94349 | 31825 | 15345 | 10236 | 6244 | 271 | 163 | 108
2003 | 96893 | 31962 | 15496 | 10030 | 6436 | 264 | 160 | 104
2004 | 96856 | 32271 | 15822 | 9874 | 6575 | 265 | 163 | 102
2005 | 98235 | 32901 | 16134 | 10233 | 6534 | 268 | 164 | 104
2006 | 100620 | 32643 | 16364 | 10314 | 5965 | 266 | 163 | 103
2007 | 106156 | 33100 | 16726 | 10068 | 6306 | 253 | 158 | 95
2008 | 106603 | 33839 | 17117 | 10276 | 6446 | 257 | 161 | 96
2009 | 107493 | 33699 | 17112 | 10348 | 6239 | 255 | 159 | 96
2010 | 108812 | 34964 | 17622 | 10561 | 6781 | 259 | 162 | 97
2011 | 110104 | 35869 | 17778 | 10880 | 7211 | 260 | 161 | 99
2012 | 111108 | 37354 | 17928 | 10933 | 8493 | 259 | 161 | 98
2013 | 114590 | 41561 | 18630 | 11231 | 11700 | 261 | 163 | 98
2014 | 115584 | 42549 | 18703 | 11109 | 12737 | 258 | 162 | 96
2015 | 121037 | 44156 | 19713 | 11415 | 13028 | 257 | 163 | 94
자료) 김천시 통계연보 및 상수도 통계연보(환경부)
2) 수학적인 방법에 의한 장래 상수 사용량 원단위 추정
- 상수도 사용량 통계에서 공업용 사용량이 분리되어 적용된 1998년부터 2015년까지 18년간 상수도 사용량 자료를 토대로 추정
가) 가정용+영업용 추정
구 분 |  | 2015 | 2020 | 2025 | 2030 | 2035 | 비 고
등차급수법 |  | 250 | 242 | 233 | 225 | 217
등비급수법 |  | 250 | 243 | 235 | 228 | 221
베기함수법 |  | 251 | 244 | 237 | 230 | 224
지수함수법 |  | 255 | 253 | 251 | 249 | 248
로지스틱법 |  | 249 | 240 | 230 | 220 | 210
수정지수법 |  | 248 | 237 | 224 | 210 | 195
적 용 |  | 255 | 253 | 251 | 249 | 248 | 지수함수법
나) 가정용 추정
구 분 |  | 2015 | 2020 | 2025 | 2030 | 2035 | 비 고
등차급수법 |  | 160 | 159 | 158 | 157 | 155
등비급수법 |  | 160 | 159 | 158 | 157 | 156
베기함수법 |  | 160 | 159 | 158 | 157 | 156
지수함수법 |  | 161 | 160 | 160 | 160 | 159
로지스틱법 |  | 160 | 159 | 158 | 157 | 155
수정지수법 |  | 160 | 159 | 158 | 156 | 155
적 용 |  | 161 | 160 | 160 | 160 | 159 | 지수함수법
다) 영업용 추정
구 분 |  | 2015 | 2020 | 2025 | 2030 | 2035 | 비 고
등차급수법 |  | 90 | 83 | 76 | 69 | 61
등비급수법 |  | 91 | 85 | 79 | 74 | 69
베기함수법 |  | 92 | 87 | 82 | 78 | 75
지수함수법 |  | 95 | 93 | 92 | 91 | 90
로지스틱법 |  | 90 | 83 | 76 | 69 | 63
수정지수법 |  | 89 | 80 | 70 | 60 | 48
적 용 |  | 95 | 93 | 92 | 91 | 90 | 지수함수법
라) 총 괄
구 분 |  | 2015 | 2020 | 2025 | 2030 | 2035 | 비 고
가정용+영업용 |  | 255 | 253 | 251 | 249 | 248
가정용, 영업용 별도 추정 | 소 계 | 256 | 253 | 252 | 251 | 249
| 가정용 | 161 | 160 | 160 | 160 | 159
| 영업용 | 95 | 93 | 92 | 91 | 90
○ 상수도 요금자료에 의한 원단위 추정
1) 읍면동별 상수도 사용량 원단위 현황
가) 김천시 전체
- 상수도 사용량(2001~2015, 김천시 상하수도과 요금자료)
- 동지역 및 아포읍 영업용은 일반용 및 대중탕용 적용(산업용 및 공업용수는 공업용수로 별도 산정)
- 면지역 영업용은 일반용, 대중탕용, 산업용 및 공업용 적용(공업용수는 정수공급으로 생활용수에 포함하여 산정)
- 급수인구는 상수도 통계(2002~2016, 환경부) 적용
구 분 | 급수인구 (인) | 상수도 사용량 (m3/일) |  |  | 상수도 사용량 원단위(Lpcd) |  |  | 비 고
|  | 계 | 가정용 | 영업용 | 가정용+ 영업용 | 가정용 | 영업용
2001 | 95752 | 7685 | 4353 | 3332 | 80 | 45 | 35
2002 | 94349 | 23029 | 15035 | 7994 | 244 | 159 | 85
2003 | 96893 | 23239 | 15226 | 8013 | 240 | 157 | 83
2004 | 96856 | 23582 | 15570 | 8012 | 244 | 161 | 83
2005 | 98235 | 24265 | 15909 | 8356 | 247 | 162 | 85
2006 | 100620 | 24627 | 16148 | 8479 | 244 | 160 | 84
2007 | 106156 | 24987 | 16629 | 8358 | 236 | 157 | 79
2008 | 106603 | 25580 | 17035 | 8545 | 240 | 160 | 80
2009 | 107493 | 25845 | 17060 | 8785 | 241 | 159 | 82
2010 | 108812 | 26437 | 17572 | 8865 | 242 | 161 | 81
2011 | 110104 | 26846 | 17744 | 9102 | 244 | 161 | 83
2012 | 111108 | 27282 | 17935 | 9347 | 245 | 161 | 84
2013 | 114590 | 28165 | 18580 | 9585 | 246 | 162 | 84
2014 | 115584 | 28124 | 18683 | 9441 | 244 | 162 | 82
2015 | 121037 | 29765 | 19713 | 10052 | 246 | 163 | 83
나) 동지역
구 분 | 급수인구 (인) | 상수도 사용량 (m3/일) |  |  | 상수도 사용량 원단위(Lpcd) |  |  | 비 고
|  | 계 | 가정용 | 영업용 | 가정용+ 영업용 | 가정용 | 영업용
2001 | 90210 | 7685 | 4353 | 3332 | 85 | 48 | 37
2002 | 88634 | 21863 | 14332 | 7531 | 247 | 162 | 85
2003 | 91109 | 21956 | 14494 | 7462 | 241 | 159 | 82
2004 | 87393 | 22143 | 14770 | 7373 | 253 | 169 | 84
2005 | 86754 | 22444 | 14779 | 7665 | 258 | 170 | 88
2006 | 86055 | 22562 | 14788 | 7774 | 262 | 172 | 90
2007 | 87335 | 22679 | 15072 | 7607 | 260 | 173 | 87
2008 | 86477 | 22801 | 15071 | 7730 | 263 | 174 | 89
2009 | 84754 | 22832 | 14971 | 7861 | 270 | 177 | 93
2010 | 86138 | 23044 | 15166 | 7878 | 267 | 176 | 91
2011 | 85973 | 23064 | 15164 | 7900 | 268 | 176 | 92
2012 | 85805 | 23227 | 15221 | 8006 | 270 | 177 | 93
2013 | 85295 | 23726 | 15592 | 8134 | 278 | 183 | 95
2014 | 86759 | 23691 | 15690 | 8001 | 273 | 181 | 92
2015 | 91727 | 24937 | 16493 | 8444 | 273 | 181 | 92
다) 읍지역
구 분 | 급수인구 (인) | 상수도 사용량 (m3/일) |  |  | 상수도 사용량 원단위(Lpcd) |  |  | 비 고
|  | 계 | 가정용 | 영업용 | 가정용+ 영업용 | 가정용 | 영업용
2001 | 1090 | 0 | 0 | 0 | 0 | 0 | 0
2002 | 861 | 241 | 154 | 87 | 280 | 179 | 101
2003 | 872 | 251 | 151 | 100 | 288 | 173 | 115
2004 | 3684 | 273 | 181 | 92 | 74 | 49 | 25
2005 | 4081 | 573 | 463 | 110 | 140 | 113 | 27
2006 | 6381 | 754 | 618 | 136 | 118 | 97 | 21
2007 | 6092 | 846 | 692 | 154 | 139 | 114 | 25
2008 | 8315 | 929 | 759 | 170 | 111 | 91 | 20
2009 | 7252 | 946 | 762 | 184 | 130 | 105 | 25
2010 | 7641 | 1081 | 903 | 178 | 141 | 118 | 23
2011 | 7983 | 1115 | 923 | 192 | 140 | 116 | 24
2012 | 8042 | 1154 | 937 | 217 | 144 | 117 | 27
2013 | 7846 | 1317 | 1053 | 264 | 168 | 134 | 34
2014 | 7938 | 1316 | 1046 | 270 | 166 | 132 | 34
2015 | 7701 | 1381 | 1083 | 298 | 180 | 141 | 39
라) 면지역
구 분 | 급수인구 (인) | 상수도 사용량 (m3/일) |  |  | 상수도 사용량 원단위(Lpcd) |  |  | 비 고
|  | 계 | 가정용 | 영업용 | 가정용+ 영업용 | 가정용 | 영업용
2001 | 4452 | 0 | 0 | 0 | 0 | 0 | 0
2002 | 4854 | 925 | 549 | 376 | 190 | 113 | 77
2003 | 4912 | 1032 | 581 | 451 | 210 | 118 | 92
2004 | 5779 | 1166 | 619 | 547 | 202 | 107 | 95
2005 | 7400 | 1248 | 667 | 581 | 169 | 90 | 79
2006 | 8184 | 1311 | 742 | 569 | 161 | 91 | 70
2007 | 12729 | 1462 | 865 | 597 | 115 | 68 | 47
2008 | 11811 | 1850 | 1205 | 645 | 157 | 102 | 55
2009 | 15487 | 2067 | 1327 | 740 | 134 | 86 | 48
2010 | 15033 | 2312 | 1503 | 809 | 154 | 100 | 54
2011 | 16148 | 2667 | 1657 | 1010 | 166 | 103 | 63
2012 | 17261 | 2901 | 1777 | 1124 | 168 | 103 | 65
2013 | 21449 | 3122 | 1935 | 1187 | 145 | 90 | 55
2014 | 20887 | 3117 | 1947 | 1170 | 149 | 93 | 56
2015 | 21609 | 3447 | 2137 | 1310 | 160 | 99 | 61
2) 수학적인 방법에 의한 장래 상수 사용량 원단위 추정
가) 김천시 전체
구 분 |  | 2015 | 2020 | 2025 | 2030 | 2035 | 비 고
등차급수법 |  | 244 | 245 | 246 | 247 | 248
등비급수법 |  | 244 | 245 | 246 | 248 | 249
베기함수법 |  | 244 | 245 | 246 | 248 | 249
지수함수법 |  | 244 | 244 | 244 | 244 | 244
로지스틱법 |  | 244 | 245 | 246 | 247 | 248
수정지수법 |  | 244 | 245 | 246 | 247 | 248
적 용 |  | 244 | 245 | 246 | 247 | 248 | 로지스틱법
나) 동지역
구 분 |  | 2015 | 2020 | 2025 | 2030 | 2035 | 비 고
등차급수법 |  | 278 | 290 | 301 | 313 | 325
등비급수법 |  | 279 | 291 | 305 | 318 | 333
베기함수법 |  | 279 | 292 | 307 | 322 | 339
지수함수법 |  | 274 | 278 | 282 | 285 | 287
로지스틱법 |  | 278 | 288 | 297 | 306 | 313
수정지수법 |  | 277 | 286 | 294 | 301 | 307
적 용 |  | 274 | 278 | 282 | 285 | 287 | 지수함수법
다) 읍지역
구 분 |  | 2015 | 2020 | 2025 | 2030 | 2035 | 비 고
등차급수법 |  | 169 | 194 | 219 | 244 | 270
등비급수법 |  | 169 | 200 | 238 | 283 | 336
베기함수법 |  | 169 | 205 | 251 | 312 | 391
지수함수법 |  | 155 | 163 | 169 | 174 | 178
로지스틱법 |  | 169 | 194 | 218 | 240 | 259
수정지수법 |  | 169 | 189 | 207 | 222 | 235
적 용 |  | 169 | 205 | 251 | 312 | 391 | 베기함수법
라) 면지역
구 분 |  | 2015 | 2020 | 2025 | 2030 | 2035 | 비 고
등차급수법 |  | 142 | 126 | 110 | 94 | 78
등비급수법 |  | 143 | 131 | 120 | 109 | 100
베기함수법 |  | 144 | 135 | 126 | 120 | 114
지수함수법 |  | 145 | 141 | 138 | 135 | 133
로지스틱법 |  | 142 | 126 | 111 | 97 | 84
수정지수법 |  | 140 | 117 | 92 | 63 | 30
적 용 |  | 145 | 141 | 138 | 135 | 133 | 지수함수법
마) 총 괄
구 분 |  | 2015 | 2020 | 2025 | 2030 | 2035 | 비 고
김천시 전체 |  | 244 | 245 | 246 | 247 | 248 | 로지스틱법
동지역 |  | 274 | 278 | 282 | 285 | 287 | 지수함수법
읍지역 |  | 169 | 205 | 251 | 312 | 391 | 베기함수법
면지역 |  | 145 | 141 | 138 | 135 | 133 | 지수함수법
3) 상수도 요금자료에 의한 상수도 사용량 원단위 추정
1. 과거 사용실적에 의한 수학적 추정방법으로 추정결과, 읍면별 자료는 변동폭이 심하여 신뢰성이 떨어지는 것으로 판단됨
2. 최근 3년간 읍면동별 자료가 일정한 것으로 판단되어 2015년 상수도 사용량 원단위를 적용
3. 장래 상수도 유수율 향상계획 및 장래 시설계획 등을 고려하여 사용량원단위가 증가하지 않는 것으로 계획
구 분 |  | 2015 | 2020 | 2025 | 2030 | 2035 | 비 고
김천시 전체 |  | 246 | 246 | 246 | 246 | 246
동지역 |  | 273 | 273 | 273 | 273 | 273
읍지역 |  | 180 | 180 | 180 | 180 | 180
면지역 |  | 160 | 160 | 160 | 160 | 160
나. 유수율
1) 유수율 현황
구 분 |  | 전국 | 김천시 | 경상북도 | 대구광역시 | 구미시 | 비 고
2010년 |  | 83.2 | 75.8 | 67.6 | 87.6 | 94.9
2011년 |  | 83.5 | 80.1 | 67.1 | 89.6 | 88.4
2012년 |  | 84 | 76.5 | 67.6 | 91.3 | 88
2013년 |  | 84.2 | 79.1 | 68.2 | 91.2 | 89.1
2014년 |  | 83.7 | 79.1 | 68.5 | 91.9 | 91.2
2) 김천시 수도정비기본계획(2010.7)상의 유수율 계획
구 분 |  | 2015년 | 2020년 | 2025년 | 2030년 | 2035년 | 비 고
유수율(%) |  | 80 | 85 | 85 | 85 | 85
유수율제고(%) |  | 0 | 5 | 0 | 0 | 0
3) 장래 유수율 계획
1. 김천시 현재 유효수율을 기준으로 수도정비 기본계획 상의 유수율 향상계획을 고려하여 유수율 검토
2. 지방상수도 현대화사업을 고려하여 2025년에 유수율이 증가하는 것으로 계획
구 분 |  | 2015 | 2020 | 2025 | 2030 | 2035 | 비 고
장래 유수율 계획 |  | 80 | 80 | 85 | 85 | 85
다. 계획급수량 원단위(일평균)
구 분 |  | 2015년 | 2020년 | 2025년 | 2030년 | 2035년 | 비 고
사용량원단위 (Lpcd) | 동지역 | 273 | 273 | 273 | 273 | 273
| 읍지역 | 180 | 180 | 180 | 180 | 180
| 면지역 | 160 | 160 | 160 | 160 | 160
유수율(%) |  | 80 | 80 | 85 | 85 | 85
급수량원단위 (Lpcd) | 동지역 | 341 | 341 | 321 | 321 | 321
| 읍지역 | 225 | 225 | 212 | 212 | 212
| 면지역 | 200 | 200 | 188 | 188 | 188
라. 첨두부하율
1) 첨두부하율 현황
구 분 |  | 황금정수장 |  |  | 지례정수장 |  |  | 비 고
|  | 일평균생산량 (㎥/일) | 일최대생산량 (㎥/일) | 첨두부하율 | 일평균생산량 (㎥/일) | 일최대생산량 (㎥/일) | 첨두부하율
2011년 |  | 36732 | 47520 | 1.29 | 320 | 558 | 1.74
2012년 |  | 37283 | 43880 | 1.18 | 308 | 610 | 1.98
2013년 |  | 38234 | 43930 | 1.15 | 317 | 698 | 2.2
2014년 |  | 39216 | 46810 | 1.19 | 305 | 453 | 1.49
2015년 |  | 39406 | 49620 | 1.26 | 312 | 466 | 1.49
2) 관련지침 상의 첨두부하율 검토
상수도 수요량 예측 업무편람의 첨두부하율 검토
급수인구(만명) | 0~1 | 1~2 | 2~5 | 5~10 | 10~25 | 25~50 | 50~100 | 100이상
첨두부하율 | 1.51 | 1.45 | 1.4 | 1.36 | 1.31 | 1.27 | 1.23 | 1.19
3) 장래 첨두부하율 계획
관련지침 상의 첨두부하율 적용
구 분 |  | 2015 | 2020 | 2025 | 2030 | 2035 | 비 고
김천시 |  | 1.31 | 1.31 | 1.31 | 1.31 | 1.31
마. 계획급수량 원단위(일최대)
구 분 |  | 2015년 | 2020년 | 2025년 | 2030년 | 2035년 | 비 고
계획 1인1일 평균급수량 원단위 (Lpcd) | 동지역 | 341 | 341 | 321 | 321 | 321
| 읍지역 | 225 | 225 | 212 | 212 | 212
| 면지역 | 200 | 200 | 188 | 188 | 188
첨두부하율 | 김천시 | 1.31 | 1.31 | 1.31 | 1.31 | 1.31
계획 1인1일 최대급수량 원단위 (Lpcd) | 동지역 | 447 | 447 | 421 | 421 | 421
| 읍지역 | 295 | 295 | 278 | 278 | 278
| 면지역 | 262 | 262 | 246 | 246 | 246
바. 계획급수량 원단위(시간최대)
구 분 |  | 2015년 | 2020년 | 2025년 | 2030년 | 2035년 | 비 고
계획 1인1일 평균급수량 원단위 (Lpcd) | 동지역 | 447 | 447 | 421 | 421 | 421
| 읍지역 | 295 | 295 | 278 | 278 | 278
| 면지역 | 262 | 262 | 246 | 246 | 246
첨두부하율 | 김천시 | 1.5 | 1.5 | 1.5 | 1.5 | 1.5
계획 1인1일 최대급수량 원단위 (Lpcd) | 동지역 | 671 | 671 | 632 | 632 | 632
| 읍지역 | 443 | 443 | 417 | 417 | 417
| 면지역 | 393 | 393 | 369 | 369 | 369

## 사용실적(가정용+영업용)
| 추정시작년= | 1998 | (<---변경시 추정구간 자동변경, 변경후 계수조정 필요) |  |  |  | 소수점 자리수 = |  | 0
▶ 사용실적(가정용+영업용)에 의한 원단위 추정
연도 | 0. 과거자료 | 1. 등차급수 | 2. 등비급수 | 3. 베기함수 | 4. 지수함수 | 5. 로지스틱 | 6. 수정지수 | 선 정 | 비 고
1993 |  | 0 | 0 | 0 | 0 | 0 | 0
1994 |  | 0 | 0 | 0 | 0 | 0 | 0
1995
1996
1997
1998 | 290 | 278 | 278 | 278 | 288 | 278 | 278
1999 | 277 | 276 | 276 | 276 | 279 | 277 | 277
2000 | 275 | 275 | 275 | 275 | 275 | 275 | 275
2001 | 271 | 273 | 273 | 273 | 271 | 273 | 274
2002 | 271 | 271 | 271 | 271 | 269 | 272 | 272
2003 | 264 | 270 | 270 | 270 | 267 | 270 | 270
2004 | 265 | 268 | 268 | 268 | 265 | 268 | 269
2005 | 268 | 267 | 266 | 266 | 264 | 267 | 267
2006 | 266 | 265 | 265 | 265 | 262 | 265 | 265
2007 | 253 | 263 | 263 | 263 | 261 | 263 | 264
2008 | 257 | 262 | 261 | 261 | 260 | 262 | 262
2009 | 255 | 260 | 260 | 260 | 259 | 260 | 260
2010 | 259 | 258 | 258 | 258 | 259 | 258 | 258
2011 | 260 | 257 | 257 | 257 | 258 | 256 | 256
2012 | 259 | 255 | 255 | 255 | 257 | 255 | 254
2013 | 261 | 253 | 254 | 254 | 256 | 253 | 252
2014 | 258 | 252 | 252 | 252 | 256 | 251 | 250
2015 | 257 | 250 | 250 | 251 | 255 | 249 | 248
2016 |  | 248 | 249 | 249 | 255 | 247 | 246 | 255
2017 |  | 247 | 247 | 248 | 254 | 245 | 244 | 254
2018 |  | 245 | 246 | 246 | 254 | 243 | 241 | 254
2019 |  | 243 | 244 | 245 | 253 | 242 | 239 | 253
2020 |  | 242 | 243 | 244 | 253 | 240 | 237 | 253
2021 |  | 240 | 241 | 242 | 252 | 238 | 234 | 252
2022 |  | 238 | 240 | 241 | 252 | 236 | 232 | 252
2023 |  | 237 | 238 | 239 | 252 | 234 | 229 | 252
2024 |  | 235 | 237 | 238 | 251 | 232 | 227 | 251
2025 |  | 233 | 235 | 237 | 251 | 230 | 224 | 251
2026 |  | 232 | 234 | 235 | 251 | 228 | 222 | 251
2027 |  | 230 | 233 | 234 | 250 | 226 | 219 | 250
2028 |  | 228 | 231 | 233 | 250 | 224 | 216 | 250
2029 |  | 227 | 230 | 231 | 250 | 222 | 213 | 250
2030 |  | 225 | 228 | 230 | 249 | 220 | 210 | 249
2031 |  | 223 | 227 | 229 | 249 | 218 | 208 | 249
2032 |  | 222 | 226 | 228 | 249 | 216 | 205 | 249
2033 |  | 220 | 224 | 226 | 248 | 214 | 201 | 248
2034 |  | 218 | 223 | 225 | 248 | 212 | 198 | 248
2035 |  | 217 | 221 | 224 | 248 | 210 | 195 | 248
채택 |  |  |  |  | ○ | [5 empty] | 최적값 | 1. 등차급수 | 2. 등비급수 | 3. 베기함수 | 4. 지수함수 | 5. 로지스틱 | 6. 수정지수
상관계수 (R²) |  | 0.68073 | 0.69668 | 0.69668 | 0.87188 | 0.67598 | 0.63759 |  |  |  | 0.87188 | 0 | 0 | 0 | 1 | 0 | 0
오차자승합 (전구간) |  | 521 | 500 | 487 | 183 | 556 | 647 |  |  |  | 183 | 0 | 0 | 0 | 1 | 0 | 0
오차자승합 (최근10년간) |  | 326 | 302 | 289 | 146 | 361 | 440 |  |  |  | 146 | 0 | 0 | 0 | 1 | 0 | 0
절대평균오차율 (전구간) |  | 1.5805 | 1.5583 | 1.5367 | 0.95505 | 1.6454 | 1.7947 |  |  |  | 0.95505 | 0 | 0 | 0 | 1 | 0 | 0
절대평균오차율(최근10년간) |  | 1.9434 | 1.8661 | 1.8272 | 1.2412 | 2.0595 | 2.2536 |  |  |  | 1.2412 | 0 | 0 | 0 | 1 | 0 | 0
[11 empty] | 계 | 0 | 0 | 0 | 5 | 0 | 0
1. 등차급수 | [10 empty] | 해당년도 이후 범위의 계수 값
연도 | 원단위(y) | 경과년수(x) | [5 empty] | 추정원단위(y) | 절대오차율 | 오차자승 | 상수(a) | 상수(b) | R2
1993 |  | 0 | y = ax + b |  |  |  |  | 0 | 0 | 0 | 0 | 0 | 0
1994 |  | 0 | [5 empty] | 0 | 0 | 0 | 0 | 0 | 0
1995 |  | 0 | [5 empty] | 0 | 0 | 0 | 0 | 0 | 0
1996 |  | 0 | [5 empty] | 0 | 0 | 0 | 0 | 0 | 0
1997 |  | 0 | 상수(a) = | -1.6574 |  |  |  | 0 | 0 | 0 | 0 | 0 | 0
1998 | 290 | 1 | 상수(b) = | 279.775 |  |  |  | 278 | 4.1379 | 144 | -1.6574 | 279.775 | 0.68073
1999 | 277 | 2 | [5 empty] | 276 | 0.36101 | 1 | -1.1471 | 274.7647 | 0.65823
2000 | 275 | 3 | 상관계수 (R²) |  | 0.68073 |  |  | 275 | 0 | 0 | -1.0338 | 273.2926 | 0.59409
2001 | 271 | 4 | 오차자승합 (전구간) |  | 521 |  |  | 273 | 0.73801 | 4 | -0.89643 | 271.4607 | 0.50432
2002 | 271 | 5 | 오차자승합 (최근10년간) |  | 326 |  |  | 271 | 0 | 0 | -0.79341 | 270.0527 | 0.40813
2003 | 264 | 6 | 절대평균오차율 (전구간) |  | 1.5805 |  |  | 270 | 2.2727 | 36 | -0.6044 | 267.4066 | 0.28444
2004 | 265 | 7 | 절대평균오차율(최근10년간) |  | 1.9434 |  |  | 268 | 1.1321 | 9 | -0.59441 | 267.2634 | 0.23333
2005 | 268 | 8 | [5 empty] | 267 | 0.37313 | 1 | -0.49091 | 265.7455 | 0.14578
2006 | 266 | 9 | [5 empty] | 265 | 0.37594 | 1 | -0.078788 | 259.5636 | 0.0051901
2007 | 253 | 10 | [5 empty] | 263 | 3.9526 | 100 | 0.51667 | 250.4333 | 0.3172
2008 | 257 | 11 | [5 empty] | 262 | 1.9455 | 25 | 0.2381 | 254.7976 | 0.10394
2009 | 255 | 12 | [5 empty] | 260 | 1.9608 | 25 | 0.17857 | 255.75 | 0.044943
2010 | 259 | 13 | [5 empty] | 258 | 0.3861 | 1 | -0.4 | 265.2 | 0.25836
2011 | 260 | 14 | [5 empty] | 257 | 1.1538 | 9 | -0.7 | 270.2 | 0.41438
2012 | 259 | 15 | [5 empty] | 255 | 1.5444 | 16 | -0.9 | 273.6 | 0.37143
2013 | 261 | 16 | [5 empty] | 253 | 3.0651 | 64 | -2 | 292.6667 | 0.79396
2014 | 258 | 17 | [5 empty] | 252 | 2.3256 | 36 | -1 | 275 | 1
2015 | 257 | 18 | [5 empty] | 250 | 2.7237 | 49 | 0 | 257
2016 | 248 | 19 | [5 empty] | 248
2017 | 247 | 20 | [5 empty] | 247
2018 | 245 | 21 | [5 empty] | 245
2019 | 243 | 22 | [5 empty] | 243
2020 | 242 | 23 | [5 empty] | 242
2021 | 240 | 24 | [5 empty] | 240
2022 | 238 | 25 | [5 empty] | 238
2023 | 237 | 26 | [5 empty] | 237
2024 | 235 | 27 | [5 empty] | 235
2025 | 233 | 28 | [5 empty] | 233
2026 | 232 | 29 | [5 empty] | 232
2027 | 230 | 30 | [5 empty] | 230
2028 | 228 | 31 | [5 empty] | 228
2029 | 227 | 32 | [5 empty] | 227
2030 | 225 | 33 | [5 empty] | 225
2031 | 223 | 34 | [5 empty] | 223
2032 | 222 | 35 | [5 empty] | 222
2033 | 220 | 36 | [5 empty] | 220
2034 | 218 | 37 | [5 empty] | 218
2035 | 217 | 38 | [5 empty] | 217
0 | 0 | 0 | [5 empty] | 0
2. 등비급수 | [10 empty] | 해당년도 이후 범위의 계수 값
연도 | 원단위(y) | LN(y) | 경과년수(x) |  |  |  |  | 추정원단위(y) | 절대오차율 | 오차자승 | A | B | R2
1993 |  | 0 | 0 | y = a(1+b)^x |  |  |  | 0 | 0 | 0 | 0 | 0 | 0
1994 |  | 0 | 0 |  |  |  |  | 0 | 0 | 0 | 0 | 0 | 0
1995 |  | 0 | 0 |  |  |  |  | 0 | 0 | 0 | 0 | 0 | 0
1996 |  | 0 | 0 | LN(y) = LN(a) + LN(1+b)x |  |  |  | 0 | 0 | 0 | 0 | 0 | 0
1997 |  | 0 | 0 | Y = A + Bx |  |  |  | 0 | 0 | 0 | 0 | 0 | 0
1998 | 290 | 5.6699 | 1 |  |  |  |  | 278 | 4.1379 | 144 | 5.634 | -0.0061549 | 0.69668
1999 | 277 | 5.624 | 2 | A = | LN(A) = | 5.634 |  | 276 | 0.36101 | 1 | 5.6161 | -0.0043184 | 0.67086
2000 | 275 | 5.6168 | 3 | B = | LN(1+B) = | -0.0061549 |  | 275 | 0 | 0 | 5.6107 | -0.0039049 | 0.60681
2001 | 271 | 5.6021 | 4 |  |  |  |  | 273 | 0.73801 | 4 | 5.604 | -0.0033978 | 0.51616
2002 | 271 | 5.6021 | 5 | a = | 279.7917 |  |  | 271 | 0 | 0 | 5.5987 | -0.003011 | 0.41843
2003 | 264 | 5.5759 | 6 | b = | -0.006136 |  |  | 270 | 2.2727 | 36 | 5.5887 | -0.0023001 | 0.2895
2004 | 265 | 5.5797 | 7 |  |  |  |  | 268 | 1.1321 | 9 | 5.5881 | -0.0022542 | 0.2386
2005 | 268 | 5.591 | 8 |  |  |  |  | 266 | 0.74627 | 4 | 5.5821 | -0.001849 | 0.14712
2006 | 266 | 5.5835 | 9 | 상관계수 (R²) |  | 0.69668 |  | 265 | 0.37594 | 1 | 5.5585 | -0.00027286 | 0.010145
2007 | 253 | 5.5334 | 10 | 오차자승합 (전구간) |  | 500 |  | 263 | 3.9526 | 100 | 5.5234 | 0.0020152 | 0.29851
2008 | 257 | 5.5491 | 11 | 오차자승합 (최근10년간) |  | 302 |  | 261 | 1.5564 | 16 | 5.5405 | 0.00092504 | 0.07207
2009 | 255 | 5.5413 | 12 | 절대평균오차율 (전구간) |  | 1.5583 |  | 260 | 1.9608 | 25 | 5.5441 | 0.00069784 | 0.023919
2010 | 259 | 5.5568 | 13 | 절대평균오차율(최근10년간) |  | 1.8661 |  | 258 | 0.3861 | 1 | 5.5808 | -0.0015495 | 0.37279
2011 | 260 | 5.5607 | 14 |  |  |  |  | 257 | 1.1538 | 9 | 5.6001 | -0.002708 | 0.57877
2012 | 259 | 5.5568 | 15 |  |  |  |  | 255 | 1.5444 | 16 | 5.6133 | -0.0034817 | 0.59322
2013 | 261 | 5.5645 | 16 |  |  |  |  | 254 | 2.682 | 49 | 5.6868 | -0.0077222 | 0.92308
2014 | 258 | 5.553 | 17 |  |  |  |  | 252 | 2.3256 | 36 | 5.619 | -0.0038835 | 1
2015 | 257 | 5.5491 | 18 |  |  |  |  | 250 | 2.7237 | 49 | 5.5491 | 0
2016 | 249 |  | 19 |  |  |  |  | 249
2017 | 247 |  | 20 |  |  |  |  | 247
2018 | 246 |  | 21 |  |  |  |  | 246
2019 | 244 |  | 22 |  |  |  |  | 244
2020 | 243 |  | 23 |  |  |  |  | 243
2021 | 241 |  | 24 |  |  |  |  | 241
2022 | 240 |  | 25 |  |  |  |  | 240
2023 | 238 |  | 26 |  |  |  |  | 238
2024 | 237 |  | 27 |  |  |  |  | 237
2025 | 235 |  | 28 |  |  |  |  | 235
2026 | 234 |  | 29 |  |  |  |  | 234
2027 | 233 |  | 30 |  |  |  |  | 233
2028 | 231 |  | 31 |  |  |  |  | 231
2029 | 230 |  | 32 |  |  |  |  | 230
2030 | 228 |  | 33 |  |  |  |  | 228
2031 | 227 |  | 34 |  |  |  |  | 227
2032 | 226 |  | 35 |  |  |  |  | 226
2033 | 224 |  | 36 |  |  |  |  | 224
2034 | 223 |  | 37 |  |  |  |  | 223
2035 | 221 |  | 38 |  |  |  |  | 221
0 | 280 |  | 0 |  |  |  |  | 0
3. 베기함수 | [10 empty] | 해당년도 이후 범위의 계수 값 | [9 empty] | 해당년도 이후 범위의 계수 값 | [8 empty] | 해당년도 이후 범위의 계수 값 | [8 empty] | 해당년도 이후 범위의 계수 값 | [8 empty] | 해당년도 이후 범위의 계수 값 | [8 empty] | 해당년도 이후 범위의 계수 값 | [8 empty] | 해당년도 이후 범위의 계수 값 | [8 empty] | 해당년도 이후 범위의 계수 값 | [8 empty] | 해당년도 이후 범위의 계수 값 | [8 empty] | 해당년도 이후 범위의 계수 값 | [8 empty] | 해당년도 이후 범위의 계수 값 | [8 empty] | 해당년도 이후 범위의 계수 값 | [8 empty] | 해당년도 이후 범위의 계수 값 | [8 empty] | 해당년도 이후 범위의 계수 값 | [8 empty] | 해당년도 이후 범위의 계수 값
연도 | 원단위(y) | LN(y-c) | 경과년수(x) |  |  |  |  | 추정원단위(y) | 절대오차율 | 오차자승 | A | B | R2 |  | LN(y-c) |  |  | R2= | 0.69668 | 오차자승 | A | B | R2 | LN(y-c) |  |  | R2= | 0.69668 | 오차자승 | A | B | R2 | LN(y-c) |  |  | R2= | 0.69668 | 오차자승 | A | B | R2 | LN(y-c) |  |  | R2= | 0.69668 | 오차자승 | A | B | R2 | LN(y-c) |  |  | R2= | 0.69668 | 오차자승 | A | B | R2 | LN(y-c) |  |  | R2= | 0.69668 | 오차자승 | A | B | R2 | LN(y-c) |  |  | R2= | 0.69668 | 오차자승 | A | B | R2 | LN(y-c) |  |  | R2= | 0.69668 | 오차자승 | A | B | R2 | LN(y-c) |  |  | R2= | 0.69668 | 오차자승 | A | B | R2 | LN(y-c) |  |  | R2= | 0.69668 | 오차자승 | A | B | R2 | LN(y-c) |  |  | R2= | 0.69668 | 오차자승 | A | B | R2 | LN(y-c) |  |  | R2= | 0.69668 | 오차자승 | A | B | R2 | LN(y-c) |  |  | R2= | 0.69668 | 오차자승 | A | B | R2 | LN(y-c) |  |  | R2= | 0.70537 | 오차자승 | A | B | R2
1993 |  | 0 | 0 | y = a(1+b)^x + c |  |  |  | 0 | 0 | 0 | 0 | 0 | 0 |  | 0 |  |  |  | 0 | 0 | 0 | 0 | 0 | 0 |  |  |  | 0 | 0 | 0 | 0 | 0 | 0 |  |  |  | 0 | 0 | 0 | 0 | 0 | 0 |  |  |  | 0 | 0 | 0 | 0 | 0 | 0 |  |  |  | 0 | 0 | 0 | 0 | 0 | 0 |  |  |  | 0 | 0 | 0 | 0 | 0 | 0 |  |  |  | 0 | 0 | 0 | 0 | 0 | 0 |  |  |  | 0 | 0 | 0 | 0 | 0 | 0 |  |  |  | 0 | 0 | 0 | 0 | 0 | 0 |  |  |  | 0 | 0 | 0 | 0 | 0 | 0 |  |  |  | 0 | 0 | 0 | 0 | 0 | 0 |  |  |  | 0 | 0 | 0 | 0 | 0 | 0 |  |  |  | 0 | 0 | 0 | 0 | 0 | 0 |  |  |  | 0 | 0 | 0 | 0 | 0
1994 |  | 0 | 0 |  |  |  |  | 0 | 0 | 0 | 0 | 0 | 0 |  | 0 |  |  |  | 0 | 0 | 0 | 0 | 0 | 0 |  |  |  | 0 | 0 | 0 | 0 | 0 | 0 |  |  |  | 0 | 0 | 0 | 0 | 0 | 0 |  |  |  | 0 | 0 | 0 | 0 | 0 | 0 |  |  |  | 0 | 0 | 0 | 0 | 0 | 0 |  |  |  | 0 | 0 | 0 | 0 | 0 | 0 |  |  |  | 0 | 0 | 0 | 0 | 0 | 0 |  |  |  | 0 | 0 | 0 | 0 | 0 | 0 |  |  |  | 0 | 0 | 0 | 0 | 0 | 0 |  |  |  | 0 | 0 | 0 | 0 | 0 | 0 |  |  |  | 0 | 0 | 0 | 0 | 0 | 0 |  |  |  | 0 | 0 | 0 | 0 | 0 | 0 |  |  |  | 0 | 0 | 0 | 0 | 0 | 0 |  |  |  | 0 | 0 | 0 | 0 | 0
1995 |  | 0 | 0 |  |  |  |  | 0 | 0 | 0 | 0 | 0 | 0 |  | 0 | c = | 0 |  | 0 | 0 | 0 | 0 | 0 | 0 | c = | 1 |  | 0 | 0 | 0 | 0 | 0 | 0 | c = | 100 |  | 0 | 0 | 0 | 0 | 0 | 0 | c = | 102 |  | 0 | 0 | 0 | 0 | 0 | 0 | c = | 104 |  | 0 | 0 | 0 | 0 | 0 | 0 | c = | 106 |  | 0 | 0 | 0 | 0 | 0 | 0 | c = | 108 |  | 0 | 0 | 0 | 0 | 0 | 0 | c = | 110 |  | 0 | 0 | 0 | 0 | 0 | 0 | c = | 112 |  | 0 | 0 | 0 | 0 | 0 | 0 | c = | 114 |  | 0 | 0 | 0 | 0 | 0 | 0 | c = | 116 |  | 0 | 0 | 0 | 0 | 0 | 0 | c = | 118 |  | 0 | 0 | 0 | 0 | 0 | 0 | c = | 120 |  | 0 | 0 | 0 | 0 | 0 | 0 | c = | 122 |  | 0 | 0 | 0 | 0 | 0
1996 |  | 0 | 0 | LN(y-c) = LN(a) + LN(1+b)x |  |  |  | 0 | 0 | 0 | 0 | 0 | 0 |  | 0 | A = | LN(a) = | 5.634 | 0 | 0 | 0 | 0 | 0 | 0 | A = | LN(a) = | 5.6305 | 0 | 0 | 0 | 0 | 0 | 0 | A = | LN(a) = | 5.1919 | 0 | 0 | 0 | 0 | 0 | 0 | A = | LN(a) = | 5.1807 | 0 | 0 | 0 | 0 | 0 | 0 | A = | LN(a) = | 5.1694 | 0 | 0 | 0 | 0 | 0 | 0 | A = | LN(a) = | 5.158 | 0 | 0 | 0 | 0 | 0 | 0 | A = | LN(a) = | 5.1464 | 0 | 0 | 0 | 0 | 0 | 0 | A = | LN(a) = | 5.1347 | 0 | 0 | 0 | 0 | 0 | 0 | A = | LN(a) = | 5.1228 | 0 | 0 | 0 | 0 | 0 | 0 | A = | LN(a) = | 5.1109 | 0 | 0 | 0 | 0 | 0 | 0 | A = | LN(a) = | 5.0987 | 0 | 0 | 0 | 0 | 0 | 0 | A = | LN(a) = | 5.0864 | 0 | 0 | 0 | 0 | 0 | 0 | A = | LN(a) = | 5.074 | 0 | 0 | 0 | 0 | 0 | 0 | A = | LN(a) = | 5.0614 | 0 | 0 | 0 | 0 | 0
1997 |  | 0 | 0 | Y = A + Bx |  |  |  | 0 | 0 | 0 | 0 | 0 | 0 |  | 0 | B = | LN(1+b) = | -0.0061549 | 0 | 0 | 0 | 0 | 0 | 0 | B = | LN(1+b) = | -0.0061779 | 0 | 0 | 0 | 0 | 0 | 0 | B = | LN(1+b) = | -0.009799 | 0 | 0 | 0 | 0 | 0 | 0 | B = | LN(1+b) = | -0.0099165 | 0 | 0 | 0 | 0 | 0 | 0 | B = | LN(1+b) = | -0.010037 | 0 | 0 | 0 | 0 | 0 | 0 | B = | LN(1+b) = | -0.01016 | 0 | 0 | 0 | 0 | 0 | 0 | B = | LN(1+b) = | -0.010287 | 0 | 0 | 0 | 0 | 0 | 0 | B = | LN(1+b) = | -0.010416 | 0 | 0 | 0 | 0 | 0 | 0 | B = | LN(1+b) = | -0.010549 | 0 | 0 | 0 | 0 | 0 | 0 | B = | LN(1+b) = | -0.010686 | 0 | 0 | 0 | 0 | 0 | 0 | B = | LN(1+b) = | -0.010826 | 0 | 0 | 0 | 0 | 0 | 0 | B = | LN(1+b) = | -0.010969 | 0 | 0 | 0 | 0 | 0 | 0 | B = | LN(1+b) = | -0.011117 | 0 | 0 | 0 | 0 | 0 | 0 | B = | LN(1+b) = | -0.011268 | 0 | 0 | 0 | 0 | 0
1998 | 290 | 5.247 | 1 |  |  |  |  | 278 | 4.1379 | 144 | 5.1919 | -0.009799 | 0.69668 |  | 5.6699 |  |  |  | 278 | 144 | 5.634 | -0.0061549 | 0.69668 | 5.6664 |  |  |  | 278 | 144 | 5.6305 | -0.0061779 | 0.69668 | 5.247 |  |  |  | 278 | 144 | 5.1919 | -0.009799 | 0.69668 | 5.2364 |  |  |  | 278 | 144 | 5.1807 | -0.0099165 | 0.69668 | 5.2257 |  |  |  | 278 | 144 | 5.1694 | -0.010037 | 0.69668 | 5.2149 |  |  |  | 278 | 144 | 5.158 | -0.01016 | 0.69668 | 5.204 |  |  |  | 278 | 144 | 5.1464 | -0.010287 | 0.69668 | 5.193 |  |  |  | 278 | 144 | 5.1347 | -0.010416 | 0.69668 | 5.1818 |  |  |  | 278 | 144 | 5.1228 | -0.010549 | 0.69668 | 5.1705 |  |  |  | 278 | 144 | 5.1109 | -0.010686 | 0.69668 | 5.1591 |  |  |  | 278 | 144 | 5.0987 | -0.010826 | 0.69668 | 5.1475 |  |  |  | 278 | 144 | 5.0864 | -0.010969 | 0.69668 | 5.1358 |  |  |  | 278 | 144 | 5.074 | -0.011117 | 0.69668 | 5.124 |  |  |  | 278 | 144 | 5.0614 | -0.011268 | 0.70537
1999 | 277 | 5.1761 | 2 | c = | 100 |  |  | 276 | 0.36101 | 1 | 5.1639 | -0.006928 | 0.67587 |  | 5.624 | a = | 279.7917 |  | 276 | 1 | 5.6161 | -0.0043184 | 0.67086 | 5.6204 | a = | 278.7917 |  | 276 | 1 | 5.6125 | -0.0043347 | 0.67086 | 5.1761 | a = | 179.8077 |  | 276 | 1 | 5.1639 | -0.006928 | 0.67587 | 5.1648 | a = | 177.8083 |  | 276 | 1 | 5.1525 | -0.0070128 | 0.67587 | 5.1533 | a = | 175.809 |  | 276 | 1 | 5.1408 | -0.0070997 | 0.67587 | 5.1417 | a = | 173.8096 |  | 276 | 1 | 5.1291 | -0.0071888 | 0.67587 | 5.1299 | a = | 171.8102 |  | 276 | 1 | 5.1171 | -0.0072801 | 0.67587 | 5.118 | a = | 169.8109 |  | 276 | 1 | 5.1051 | -0.0073738 | 0.67587 | 5.1059 | a = | 167.8116 |  | 276 | 1 | 5.0929 | -0.0074699 | 0.67587 | 5.0938 | a = | 165.8123 |  | 276 | 1 | 5.0805 | -0.0075686 | 0.67587 | 5.0814 | a = | 163.8131 |  | 276 | 1 | 5.068 | -0.0076699 | 0.67587 | 5.0689 | a = | 161.8139 |  | 276 | 1 | 5.0554 | -0.007774 | 0.67587 | 5.0562 | a = | 159.8147 |  | 276 | 1 | 5.0426 | -0.007881 | 0.67587 | 5.0434 | a = | 157.8155 |  | 276 | 1 | 5.0296 | -0.0079909 | 0.68282
2000 | 275 | 5.1648 | 3 | A = | LN(a) = | 5.1919 |  | 275 | 0 | 0 | 5.1555 | -0.0062766 | 0.61166 |  | 5.6168 | b = | -0.006136 |  | 275 | 0 | 5.6107 | -0.0039049 | 0.60681 | 5.6131 | b = | -0.0061588 |  | 275 | 0 | 5.6071 | -0.0039197 | 0.60681 | 5.1648 | b = | -0.0097512 |  | 275 | 0 | 5.1555 | -0.0062766 | 0.61166 | 5.1533 | b = | -0.0098675 |  | 275 | 0 | 5.1439 | -0.0063538 | 0.61166 | 5.1417 | b = | -0.0099867 |  | 275 | 0 | 5.1322 | -0.0064329 | 0.61166 | 5.1299 | b = | -0.010109 |  | 275 | 0 | 5.1203 | -0.0065141 | 0.61166 | 5.118 | b = | -0.010234 |  | 275 | 0 | 5.1083 | -0.0065972 | 0.61166 | 5.1059 | b = | -0.010362 |  | 275 | 0 | 5.0961 | -0.0066826 | 0.61166 | 5.0938 | b = | -0.010494 |  | 275 | 0 | 5.0838 | -0.0067702 | 0.61166 | 5.0814 | b = | -0.010629 |  | 275 | 0 | 5.0713 | -0.0068601 | 0.61166 | 5.0689 | b = | -0.010767 |  | 275 | 0 | 5.0587 | -0.0069525 | 0.61166 | 5.0562 | b = | -0.010909 |  | 275 | 0 | 5.0459 | -0.0070473 | 0.61166 | 5.0434 | b = | -0.011055 |  | 275 | 0 | 5.033 | -0.0071448 | 0.61166 | 5.0304 | b = | -0.011205 |  | 275 | 0 | 5.0199 | -0.007245 | 0.61836
2001 | 271 | 5.1417 | 4 | B = | LN(1+b) = | -0.009799 |  | 273 | 0.73801 | 4 | 5.1448 | -0.0054727 | 0.52042 |  | 5.6021 |  |  |  | 273 | 4 | 5.604 | -0.0033978 | 0.51616 | 5.5984 |  |  |  | 273 | 4 | 5.6003 | -0.0034107 | 0.51616 | 5.1417 |  |  |  | 273 | 4 | 5.1448 | -0.0054727 | 0.52042 | 5.1299 |  |  |  | 273 | 4 | 5.133 | -0.0055404 | 0.52042 | 5.118 |  |  |  | 273 | 4 | 5.1212 | -0.0056098 | 0.52042 | 5.1059 |  |  |  | 273 | 4 | 5.1092 | -0.0056809 | 0.52042 | 5.0938 |  |  |  | 273 | 4 | 5.097 | -0.0057539 | 0.52042 | 5.0814 |  |  |  | 273 | 4 | 5.0847 | -0.0058287 | 0.52042 | 5.0689 |  |  |  | 273 | 4 | 5.0723 | -0.0059056 | 0.52042 | 5.0562 |  |  |  | 273 | 4 | 5.0597 | -0.0059845 | 0.52042 | 5.0434 |  |  |  | 273 | 4 | 5.0469 | -0.0060655 | 0.52042 | 5.0304 |  |  |  | 273 | 4 | 5.034 | -0.0061487 | 0.52042 | 5.0173 |  |  |  | 273 | 4 | 5.0209 | -0.0062343 | 0.52042 | 5.0039 |  |  |  | 273 | 4 | 5.0076 | -0.0063223 | 0.52608
2002 | 271 | 5.1417 | 5 |  |  |  |  | 271 | 0 | 0 | 5.1363 | -0.0048532 | 0.42201 |  | 5.6021 | R2 = | 0.69668 |  | 271 | 0 | 5.5987 | -0.003011 | 0.41843 | 5.5984 | R2 = | 0.69668 |  | 271 | 0 | 5.595 | -0.0030225 | 0.41843 | 5.1417 | R2 = | 0.69668 |  | 271 | 0 | 5.1363 | -0.0048532 | 0.42201 | 5.1299 | R2 = | 0.69668 |  | 271 | 0 | 5.1245 | -0.0049133 | 0.42201 | 5.118 | R2 = | 0.69668 |  | 271 | 0 | 5.1125 | -0.0049749 | 0.42201 | 5.1059 | R2 = | 0.69668 |  | 271 | 0 | 5.1004 | -0.0050381 | 0.42201 | 5.0938 | R2 = | 0.69668 |  | 271 | 0 | 5.0881 | -0.005103 | 0.42201 | 5.0814 | R2 = | 0.69668 |  | 271 | 0 | 5.0757 | -0.0051695 | 0.42201 | 5.0689 | R2 = | 0.69668 |  | 271 | 0 | 5.0631 | -0.0052378 | 0.42201 | 5.0562 | R2 = | 0.69668 |  | 271 | 0 | 5.0504 | -0.0053079 | 0.42201 | 5.0434 | R2 = | 0.69668 |  | 271 | 0 | 5.0375 | -0.0053799 | 0.42201 | 5.0304 | R2 = | 0.69668 |  | 271 | 0 | 5.0245 | -0.0054539 | 0.42201 | 5.0173 | R2 = | 0.69668 |  | 271 | 0 | 5.0112 | -0.00553 | 0.42201 | 5.0039 | R2 = | 0.70537 |  | 271 | 0 | 4.9978 | -0.0056082 | 0.42625
2003 | 264 | 5.0999 | 6 | a = | 179.8077 |  |  | 270 | 2.2727 | 36 | 5.1203 | -0.0037134 | 0.29116 |  | 5.5759 | 오차자승합 = | 500 |  | 270 | 36 | 5.5887 | -0.0023001 | 0.2895 | 5.5722 | 오차자승합 = | 500 |  | 270 | 36 | 5.585 | -0.0023089 | 0.2895 | 5.0999 | 오차자승합 = | 487 |  | 270 | 36 | 5.1203 | -0.0037134 | 0.29116 | 5.0876 | 오차자승합 = | 487 |  | 270 | 36 | 5.1083 | -0.0037596 | 0.29116 | 5.0752 | 오차자승합 = | 487 |  | 270 | 36 | 5.0961 | -0.0038069 | 0.29116 | 5.0626 | 오차자승합 = | 487 |  | 270 | 36 | 5.0838 | -0.0038555 | 0.29116 | 5.0499 | 오차자승합 = | 487 |  | 270 | 36 | 5.0714 | -0.0039053 | 0.29116 | 5.037 | 오차자승합 = | 487 |  | 270 | 36 | 5.0587 | -0.0039565 | 0.29116 | 5.0239 | 오차자승합 = | 487 |  | 270 | 36 | 5.0459 | -0.004009 | 0.29116 | 5.0106 | 오차자승합 = | 487 |  | 270 | 36 | 5.033 | -0.0040629 | 0.29116 | 4.9972 | 오차자승합 = | 487 |  | 270 | 36 | 5.0199 | -0.0041182 | 0.29116 | 4.9836 | 오차자승합 = | 487 |  | 270 | 36 | 5.0066 | -0.0041751 | 0.29116 | 4.9698 | 오차자승합 = | 487 |  | 270 | 36 | 4.9931 | -0.0042336 | 0.29116 | 4.9558 | 오차자승합 = | 476 |  | 269 | 25 | 4.9794 | -0.0042938 | 0.29094
2004 | 265 | 5.1059 | 7 | b = | -0.0097512 |  |  | 268 | 1.1321 | 9 | 5.1192 | -0.0036311 | 0.24041 |  | 5.5797 | 오차자승합 = | 302 |  | 268 | 9 | 5.5881 | -0.0022542 | 0.2386 | 5.5759 | 오차자승합 = | 302 |  | 268 | 9 | 5.5843 | -0.0022628 | 0.2386 | 5.1059 | 오차자승합 = | 289 |  | 268 | 9 | 5.1192 | -0.0036311 | 0.24041 | 5.0938 | 오차자승합 = | 289 |  | 268 | 9 | 5.1071 | -0.003676 | 0.24041 | 5.0814 | 오차자승합 = | 289 |  | 268 | 9 | 5.0949 | -0.0037221 | 0.24041 | 5.0689 | 오차자승합 = | 289 |  | 268 | 9 | 5.0826 | -0.0037693 | 0.24041 | 5.0562 | 오차자승합 = | 289 |  | 268 | 9 | 5.0701 | -0.0038177 | 0.24041 | 5.0434 | 오차자승합 = | 289 |  | 268 | 9 | 5.0575 | -0.0038674 | 0.24041 | 5.0304 | 오차자승합 = | 289 |  | 268 | 9 | 5.0446 | -0.0039183 | 0.24041 | 5.0173 | 오차자승합 = | 289 |  | 268 | 9 | 5.0317 | -0.0039707 | 0.24041 | 5.0039 | 오차자승합 = | 289 |  | 268 | 9 | 5.0185 | -0.0040245 | 0.24041 | 4.9904 | 오차자승합 = | 289 |  | 268 | 9 | 5.0052 | -0.0040797 | 0.24041 | 4.9767 | 오차자승합 = | 289 |  | 268 | 9 | 4.9917 | -0.0041365 | 0.24041 | 4.9628 | 오차자승합 = | 289 |  | 268 | 9 | 4.978 | -0.0041948 | 0.24041
2005 | 268 | 5.124 | 8 |  |  |  |  | 266 | 0.74627 | 4 | 5.1094 | -0.0029654 | 0.14777 |  | 5.591 | (10년) |  |  | 266 | 4 | 5.5821 | -0.001849 | 0.14712 | 5.5872 | (10년) |  |  | 266 | 4 | 5.5784 | -0.001856 | 0.14712 | 5.124 | (10년) |  |  | 266 | 4 | 5.1094 | -0.0029654 | 0.14777 | 5.112 | (10년) |  |  | 266 | 4 | 5.0972 | -0.0030017 | 0.14777 | 5.0999 | (10년) |  |  | 266 | 4 | 5.0849 | -0.0030388 | 0.14777 | 5.0876 | (10년) |  |  | 266 | 4 | 5.0724 | -0.0030769 | 0.14777 | 5.0752 | (10년) |  |  | 266 | 4 | 5.0598 | -0.0031159 | 0.14777 | 5.0626 | (10년) |  |  | 266 | 4 | 5.047 | -0.0031559 | 0.14777 | 5.0499 | (10년) |  |  | 266 | 4 | 5.0341 | -0.003197 | 0.14777 | 5.037 | (10년) |  |  | 266 | 4 | 5.0209 | -0.0032392 | 0.14777 | 5.0239 | (10년) |  |  | 266 | 4 | 5.0076 | -0.0032824 | 0.14777 | 5.0106 | (10년) |  |  | 266 | 4 | 4.9941 | -0.0033269 | 0.14777 | 4.9972 | (10년) |  |  | 266 | 4 | 4.9805 | -0.0033726 | 0.14777 | 4.9836 | (10년) |  |  | 266 | 4 | 4.9666 | -0.0034195 | 0.14777
2006 | 266 | 5.112 | 9 | 상관계수 (R²) |  | 0.69668 |  | 265 | 0.37594 | 1 | 5.0711 | -0.0004126 | 0.0088708 |  | 5.5835 |  |  |  | 265 | 1 | 5.5585 | -0.00027286 | 0.010145 | 5.5797 |  |  |  | 265 | 1 | 5.5546 | -0.0002738 | 0.010145 | 5.112 |  |  |  | 265 | 1 | 5.0711 | -0.0004126 | 0.0088708 | 5.0999 |  |  |  | 265 | 1 | 5.0585 | -0.00041679 | 0.0088708 | 5.0876 |  |  |  | 265 | 1 | 5.0456 | -0.00042106 | 0.0088708 | 5.0752 |  |  |  | 265 | 1 | 5.0327 | -0.00042542 | 0.0088708 | 5.0626 |  |  |  | 265 | 1 | 5.0195 | -0.00042986 | 0.0088708 | 5.0499 |  |  |  | 265 | 1 | 5.0062 | -0.00043439 | 0.0088708 | 5.037 |  |  |  | 265 | 1 | 4.9927 | -0.00043901 | 0.0088708 | 5.0239 |  |  |  | 265 | 1 | 4.979 | -0.00044372 | 0.0088708 | 5.0106 |  |  |  | 265 | 1 | 4.9651 | -0.00044852 | 0.0088708 | 4.9972 |  |  |  | 265 | 1 | 4.951 | -0.00045342 | 0.0088708 | 4.9836 |  |  |  | 265 | 1 | 4.9368 | -0.00045842 | 0.0088708 | 4.9698 |  |  |  | 265 | 1 | 4.9223 | -0.00046351 | 0.0088708
2007 | 253 | 5.0304 | 10 | 오차자승합 (전구간) |  | 487 |  | 263 | 3.9526 | 100 | 5.0141 | 0.003304 | 0.33523 |  | 5.5334 |  |  |  | 263 | 100 | 5.5234 | 0.0020152 | 0.29851 | 5.5294 |  |  |  | 263 | 100 | 5.5194 | 0.0020231 | 0.29851 | 5.0304 |  |  |  | 263 | 100 | 5.0141 | 0.003304 | 0.33523 | 5.0173 |  |  |  | 263 | 100 | 5.0007 | 0.0033468 | 0.33523 | 5.0039 |  |  |  | 263 | 100 | 4.9872 | 0.0033907 | 0.33523 | 4.9904 |  |  |  | 263 | 100 | 4.9735 | 0.0034358 | 0.33523 | 4.9767 |  |  |  | 263 | 100 | 4.9595 | 0.0034821 | 0.33523 | 4.9628 |  |  |  | 263 | 100 | 4.9454 | 0.0035297 | 0.33523 | 4.9488 |  |  |  | 263 | 100 | 4.9311 | 0.0035786 | 0.33523 | 4.9345 |  |  |  | 263 | 100 | 4.9166 | 0.0036289 | 0.33523 | 4.92 |  |  |  | 263 | 100 | 4.9018 | 0.0036806 | 0.33523 | 4.9053 |  |  |  | 263 | 100 | 4.8868 | 0.0037338 | 0.33523 | 4.8903 |  |  |  | 263 | 100 | 4.8716 | 0.0037886 | 0.33523 | 4.8752 |  |  |  | 263 | 100 | 4.8562 | 0.003845 | 0.33523
2008 | 257 | 5.0562 | 11 | 오차자승합 (최근10년간) |  | 289 |  | 261 | 1.5564 | 16 | 5.0422 | 0.0015129 | 0.095908 |  | 5.5491 |  |  |  | 261 | 16 | 5.5405 | 0.00092504 | 0.07207 | 5.5452 |  |  |  | 261 | 16 | 5.5366 | 0.00092865 | 0.07207 | 5.0562 |  |  |  | 261 | 16 | 5.0422 | 0.0015129 | 0.095908 | 5.0434 |  |  |  | 261 | 16 | 5.0292 | 0.0015323 | 0.095908 | 5.0304 |  |  |  | 261 | 16 | 5.016 | 0.0015523 | 0.095908 | 5.0173 |  |  |  | 261 | 16 | 5.0026 | 0.0015728 | 0.095908 | 5.0039 |  |  |  | 261 | 16 | 4.9891 | 0.0015939 | 0.095908 | 4.9904 |  |  |  | 261 | 16 | 4.9754 | 0.0016155 | 0.095908 | 4.9767 |  |  |  | 261 | 16 | 4.9615 | 0.0016378 | 0.095908 | 4.9628 |  |  |  | 261 | 16 | 4.9474 | 0.0016606 | 0.095908 | 4.9488 |  |  |  | 261 | 16 | 4.9331 | 0.0016841 | 0.095908 | 4.9345 |  |  |  | 261 | 16 | 4.9186 | 0.0017083 | 0.095908 | 4.92 |  |  |  | 261 | 16 | 4.9038 | 0.0017331 | 0.095908 | 4.9053 |  |  |  | 261 | 16 | 4.8889 | 0.0017588 | 0.095908
2009 | 255 | 5.0434 | 12 | 절대평균오차율 (전구간) |  | 1.5367 |  | 260 | 1.9608 | 25 | 5.0481 | 0.0011455 | 0.041043 |  | 5.5413 |  |  |  | 260 | 25 | 5.5441 | 0.00069784 | 0.023919 | 5.5373 |  |  |  | 260 | 25 | 5.5402 | 0.00070058 | 0.023919 | 5.0434 |  |  |  | 260 | 25 | 5.0481 | 0.0011455 | 0.041043 | 5.0304 |  |  |  | 260 | 25 | 5.0351 | 0.0011604 | 0.041043 | 5.0173 |  |  |  | 260 | 25 | 5.022 | 0.0011757 | 0.041043 | 5.0039 |  |  |  | 260 | 25 | 5.0088 | 0.0011914 | 0.041043 | 4.9904 |  |  |  | 260 | 25 | 4.9953 | 0.0012075 | 0.041043 | 4.9767 |  |  |  | 260 | 25 | 4.9817 | 0.001224 | 0.041043 | 4.9628 |  |  |  | 260 | 25 | 4.9678 | 0.0012411 | 0.041043 | 4.9488 |  |  |  | 260 | 25 | 4.9538 | 0.0012585 | 0.041043 | 4.9345 |  |  |  | 260 | 25 | 4.9396 | 0.0012765 | 0.041043 | 4.92 |  |  |  | 260 | 25 | 4.9252 | 0.0012951 | 0.041043 | 4.9053 |  |  |  | 260 | 25 | 4.9106 | 0.0013141 | 0.041043 | 4.8903 |  |  |  | 260 | 25 | 4.8957 | 0.0013338 | 0.041043
2010 | 259 | 5.0689 | 13 | 절대평균오차율(최근10년간) |  | 1.8272 |  | 258 | 0.3861 | 1 | 5.1081 | -0.0025294 | 0.32267 |  | 5.5568 |  |  |  | 258 | 1 | 5.5808 | -0.0015495 | 0.37279 | 5.553 |  |  |  | 258 | 1 | 5.5771 | -0.0015556 | 0.37279 | 5.0689 |  |  |  | 258 | 1 | 5.1081 | -0.0025294 | 0.32267 | 5.0562 |  |  |  | 258 | 1 | 5.0959 | -0.0025618 | 0.32267 | 5.0434 |  |  |  | 258 | 1 | 5.0836 | -0.002595 | 0.32267 | 5.0304 |  |  |  | 258 | 1 | 5.0712 | -0.0026291 | 0.32267 | 5.0173 |  |  |  | 258 | 1 | 5.0585 | -0.0026642 | 0.32267 | 5.0039 |  |  |  | 258 | 1 | 5.0458 | -0.0027001 | 0.32267 | 4.9904 |  |  |  | 258 | 1 | 5.0328 | -0.0027371 | 0.32267 | 4.9767 |  |  |  | 258 | 1 | 5.0197 | -0.002775 | 0.32267 | 4.9628 |  |  |  | 258 | 1 | 5.0064 | -0.0028141 | 0.32267 | 4.9488 |  |  |  | 258 | 1 | 4.993 | -0.0028543 | 0.32267 | 4.9345 |  |  |  | 258 | 1 | 4.9793 | -0.0028956 | 0.32267 | 4.92 |  |  |  | 258 | 1 | 4.9655 | -0.0029381 | 0.32267
2011 | 260 | 5.0752 | 14 |  |  |  |  | 257 | 1.1538 | 9 | 5.1395 | -0.0044165 | 0.5307 |  | 5.5607 |  |  |  | 257 | 9 | 5.6001 | -0.002708 | 0.57877 | 5.5568 |  |  |  | 257 | 9 | 5.5964 | -0.0027185 | 0.57877 | 5.0752 |  |  |  | 257 | 9 | 5.1395 | -0.0044165 | 0.5307 | 5.0626 |  |  |  | 257 | 9 | 5.1278 | -0.004473 | 0.5307 | 5.0499 |  |  |  | 257 | 9 | 5.1159 | -0.0045309 | 0.5307 | 5.037 |  |  |  | 257 | 9 | 5.1038 | -0.0045903 | 0.5307 | 5.0239 |  |  |  | 257 | 9 | 5.0917 | -0.0046513 | 0.5307 | 5.0106 |  |  |  | 257 | 9 | 5.0793 | -0.0047139 | 0.5307 | 4.9972 |  |  |  | 257 | 9 | 5.0668 | -0.0047783 | 0.5307 | 4.9836 |  |  |  | 257 | 9 | 5.0542 | -0.0048444 | 0.5307 | 4.9698 |  |  |  | 257 | 9 | 5.0414 | -0.0049124 | 0.5307 | 4.9558 |  |  |  | 257 | 9 | 5.0284 | -0.0049824 | 0.5307 | 4.9416 |  |  |  | 257 | 9 | 5.0153 | -0.0050543 | 0.5307 | 4.9273 |  |  |  | 257 | 9 | 5.002 | -0.0051284 | 0.5307
2012 | 259 | 5.0689 | 15 |  |  |  |  | 255 | 1.5444 | 16 | 5.161 | -0.0056785 | 0.56 |  | 5.5568 |  |  |  | 255 | 16 | 5.6133 | -0.0034817 | 0.59322 | 5.553 |  |  |  | 255 | 16 | 5.6096 | -0.0034952 | 0.59322 | 5.0689 |  |  |  | 255 | 16 | 5.161 | -0.0056785 | 0.56 | 5.0562 |  |  |  | 255 | 16 | 5.1495 | -0.005751 | 0.56 | 5.0434 |  |  |  | 255 | 16 | 5.1379 | -0.0058255 | 0.56 | 5.0304 |  |  |  | 255 | 16 | 5.1261 | -0.0059019 | 0.56 | 5.0173 |  |  |  | 255 | 16 | 5.1143 | -0.0059803 | 0.56 | 5.0039 |  |  |  | 255 | 16 | 5.1022 | -0.0060609 | 0.56 | 4.9904 |  |  |  | 255 | 16 | 5.09 | -0.0061436 | 0.56 | 4.9767 |  |  |  | 255 | 16 | 5.0777 | -0.0062287 | 0.56 | 4.9628 |  |  |  | 255 | 16 | 5.0653 | -0.0063161 | 0.56 | 4.9488 |  |  |  | 255 | 16 | 5.0526 | -0.006406 | 0.56 | 4.9345 |  |  |  | 255 | 16 | 5.0398 | -0.0064985 | 0.56 | 4.92 |  |  |  | 255 | 16 | 5.0269 | -0.0065937 | 0.56
2013 | 261 | 5.0814 | 16 |  |  |  |  | 254 | 2.682 | 49 | 5.2806 | -0.012579 | 0.99176 |  | 5.5645 |  |  |  | 254 | 49 | 5.6868 | -0.0077222 | 0.92308 | 5.5607 |  |  |  | 254 | 49 | 5.6834 | -0.0077521 | 0.92308 | 5.0814 |  |  |  | 254 | 49 | 5.2806 | -0.012579 | 0.99176 | 5.0689 |  |  |  | 254 | 49 | 5.2706 | -0.01274 | 0.99176 | 5.0562 |  |  |  | 254 | 49 | 5.2606 | -0.012904 | 0.99176 | 5.0434 |  |  |  | 254 | 49 | 5.2504 | -0.013073 | 0.99176 | 5.0304 |  |  |  | 254 | 49 | 5.2402 | -0.013246 | 0.99176 | 5.0173 |  |  |  | 254 | 49 | 5.2298 | -0.013424 | 0.99176 | 5.0039 |  |  |  | 254 | 49 | 5.2194 | -0.013606 | 0.99176 | 4.9904 |  |  |  | 254 | 49 | 5.2089 | -0.013794 | 0.99176 | 4.9767 |  |  |  | 254 | 49 | 5.1982 | -0.013987 | 0.99176 | 4.9628 |  |  |  | 254 | 49 | 5.1875 | -0.014185 | 0.99176 | 4.9488 |  |  |  | 254 | 49 | 5.1766 | -0.014389 | 0.99176 | 4.9345 |  |  |  | 254 | 49 | 5.1657 | -0.0146 | 0.99176
2014 | 258 | 5.0626 | 17 |  |  |  |  | 252 | 2.3256 | 36 | 5.1705 | -0.0063492 | 1 |  | 5.553 |  |  |  | 252 | 36 | 5.619 | -0.0038835 | 1 | 5.5491 |  |  |  | 252 | 36 | 5.6154 | -0.0038986 | 1 | 5.0626 |  |  |  | 252 | 36 | 5.1705 | -0.0063492 | 1 | 5.0499 |  |  |  | 252 | 36 | 5.1592 | -0.0064309 | 1 | 5.037 |  |  |  | 252 | 36 | 5.1477 | -0.0065147 | 1 | 5.0239 |  |  |  | 252 | 36 | 5.1361 | -0.0066007 | 1 | 5.0106 |  |  |  | 252 | 36 | 5.1243 | -0.006689 | 1 | 4.9972 |  |  |  | 252 | 36 | 5.1125 | -0.0067797 | 1 | 4.9836 |  |  |  | 252 | 36 | 5.1004 | -0.0068729 | 1 | 4.9698 |  |  |  | 252 | 36 | 5.0883 | -0.0069687 | 1 | 4.9558 |  |  |  | 252 | 36 | 5.076 | -0.0070672 | 1 | 4.9416 |  |  |  | 252 | 36 | 5.0635 | -0.0071685 | 1 | 4.9273 |  |  |  | 252 | 36 | 5.0509 | -0.0072728 | 1 | 4.9127 |  |  |  | 252 | 36 | 5.0381 | -0.0073801 | 1
2015 | 257 | 5.0562 | 18 |  |  |  |  | 251 | 2.3346 | 36 | 5.0562 | 0 |  |  | 5.5491 |  |  |  | 250 | 49 | 5.5491 | 0 |  | 5.5452 |  |  |  | 250 | 49 | 5.5452 | 0 |  | 5.0562 |  |  |  | 251 | 36 | 5.0562 | 0 |  | 5.0434 |  |  |  | 251 | 36 | 5.0434 | 0 |  | 5.0304 |  |  |  | 251 | 36 | 5.0304 | 0 |  | 5.0173 |  |  |  | 251 | 36 | 5.0173 | 0 |  | 5.0039 |  |  |  | 251 | 36 | 5.0039 | 0 |  | 4.9904 |  |  |  | 251 | 36 | 4.9904 | 0 |  | 4.9767 |  |  |  | 251 | 36 | 4.9767 | 0 |  | 4.9628 |  |  |  | 251 | 36 | 4.9628 | 0 |  | 4.9488 |  |  |  | 251 | 36 | 4.9488 | 0 |  | 4.9345 |  |  |  | 251 | 36 | 4.9345 | 0 |  | 4.92 |  |  |  | 251 | 36 | 4.92 | 0 |  | 4.9053 |  |  |  | 251 | 36 | 4.9053 | 0
2016 | 249 |  | 19 |  |  |  |  | 249
2017 | 248 |  | 20 | c | R2 | 오차자승합 | 오차자승합(10년) | 248
2018 | 246 |  | 21 | 0 | 0.69668 | 500 | 302 | 246
2019 | 245 |  | 22 | 1 | 0.69668 | 500 | 302 | 245
2020 | 244 |  | 23 | 100 | 0.69668 | 487 | 289 | 244
2021 | 242 |  | 24 | 102 | 0.69668 | 487 | 289 | 242
2022 | 241 |  | 25 | 104 | 0.69668 | 487 | 289 | 241
2023 | 239 |  | 26 | 106 | 0.69668 | 487 | 289 | 239
2024 | 238 |  | 27 | 108 | 0.69668 | 487 | 289 | 238
2025 | 237 |  | 28 | 110 | 0.69668 | 487 | 289 | 237
2026 | 235 |  | 29 | 112 | 0.69668 | 487 | 289 | 235
2027 | 234 |  | 30 | 114 | 0.69668 | 487 | 289 | 234
2028 | 233 |  | 31 | 116 | 0.69668 | 487 | 289 | 233
2029 | 231 |  | 32 | 118 | 0.69668 | 487 | 289 | 231
2030 | 230 |  | 33 | 120 | 0.69668 | 487 | 289 | 230
2031 | 229 |  | 34 |  |  |  |  | 229
2032 | 228 |  | 35 |  |  | 자료최소값 | 253 | 228
2033 | 226 |  | 36 | c0 | 100 | c 간격 | 2 | 226
2034 | 225 |  | 37 |  |  |  |  | 225
2035 | 224 |  | 38 |  |  |  |  | 224
0 | 280 |  | 0 |  |  |  |  | 0
4. 지수함수 | [10 empty] | 해당년도 이후 범위의 계수 값 | [9 empty] | 해당년도 이후 범위의 계수 값 | [8 empty] | 해당년도 이후 범위의 계수 값 | [8 empty] | 해당년도 이후 범위의 계수 값 | [8 empty] | 해당년도 이후 범위의 계수 값 | [8 empty] | 해당년도 이후 범위의 계수 값 | [8 empty] | 해당년도 이후 범위의 계수 값 | [8 empty] | 해당년도 이후 범위의 계수 값 | [8 empty] | 해당년도 이후 범위의 계수 값 | [8 empty] | 해당년도 이후 범위의 계수 값 | [8 empty] | 해당년도 이후 범위의 계수 값 | [8 empty] | 해당년도 이후 범위의 계수 값 | [8 empty] | 해당년도 이후 범위의 계수 값 | [8 empty] | 해당년도 이후 범위의 계수 값 | [8 empty] | 해당년도 이후 범위의 계수 값
연도 | 원단위(y) | LN(y-c) | 경과년수(x) | LN(x) |  |  |  | 추정원단위(y) | 절대오차율 | 오차자승 | b | A | R2 |  | LN(y-c) |  |  | R2= | 0.86794 | 오차자승 | b | A | R2 | LN(y-c) |  |  | R2= | 0.86794 | 오차자승 | b | A | R2 | LN(y-c) |  |  | R2= | 0.87188 | 오차자승 | b | A | R2 | LN(y-c) |  |  | R2= | 0.87188 | 오차자승 | b | A | R2 | LN(y-c) |  |  | R2= | 0.87188 | 오차자승 | b | A | R2 | LN(y-c) |  |  | R2= | 0.87188 | 오차자승 | b | A | R2 | LN(y-c) |  |  | R2= | 0.87188 | 오차자승 | b | A | R2 | LN(y-c) |  |  | R2= | 0.87188 | 오차자승 | b | A | R2 | LN(y-c) |  |  | R2= | 0.87188 | 오차자승 | b | A | R2 | LN(y-c) |  |  | R2= | 0.87188 | 오차자승 | b | A | R2 | LN(y-c) |  |  | R2= | 0.87188 | 오차자승 | b | A | R2 | LN(y-c) |  |  | R2= | 0.87188 | 오차자승 | b | A | R2 | LN(y-c) |  |  | R2= | 0.87188 | 오차자승 | b | A | R2 | LN(y-c) |  |  | R2= | 0.87188 | 오차자승 | b | A | R2
1993 |  | 0 | 0 | 0 | y = ax^b + c |  |  | 0 | 0 | 0 | 0 | 0 | 0 |  | 0 | y = ax^b + c |  |  | 0 | 0 | 0 | 0 | 0 | 0 | y = ax^b + c |  |  | 0 | 0 | 0 | 0 | 0 | 0 | y = ax^b + c |  |  | 0 | 0 | 0 | 0 | 0 | 0 | y = ax^b + c |  |  | 0 | 0 | 0 | 0 | 0 | 0 | y = ax^b + c |  |  | 0 | 0 | 0 | 0 | 0 | 0 | y = ax^b + c |  |  | 0 | 0 | 0 | 0 | 0 | 0 | y = ax^b + c |  |  | 0 | 0 | 0 | 0 | 0 | 0 | y = ax^b + c |  |  | 0 | 0 | 0 | 0 | 0 | 0 | y = ax^b + c |  |  | 0 | 0 | 0 | 0 | 0 | 0 | y = ax^b + c |  |  | 0 | 0 | 0 | 0 | 0 | 0 | y = ax^b + c |  |  | 0 | 0 | 0 | 0 | 0 | 0 | y = ax^b + c |  |  | 0 | 0 | 0 | 0 | 0 | 0 | y = ax^b + c |  |  | 0 | 0 | 0 | 0 | 0 | 0 | y = ax^b + c |  |  | 0 | 0 | 0 | 0 | 0
1994 |  | 0 | 0 | 0 |  |  |  | 0 | 0 | 0 | 0 | 0 | 0 |  | 0 |  |  |  | 0 | 0 | 0 | 0 | 0 | 0 |  |  |  | 0 | 0 | 0 | 0 | 0 | 0 |  |  |  | 0 | 0 | 0 | 0 | 0 | 0 |  |  |  | 0 | 0 | 0 | 0 | 0 | 0 |  |  |  | 0 | 0 | 0 | 0 | 0 | 0 |  |  |  | 0 | 0 | 0 | 0 | 0 | 0 |  |  |  | 0 | 0 | 0 | 0 | 0 | 0 |  |  |  | 0 | 0 | 0 | 0 | 0 | 0 |  |  |  | 0 | 0 | 0 | 0 | 0 | 0 |  |  |  | 0 | 0 | 0 | 0 | 0 | 0 |  |  |  | 0 | 0 | 0 | 0 | 0 | 0 |  |  |  | 0 | 0 | 0 | 0 | 0 | 0 |  |  |  | 0 | 0 | 0 | 0 | 0 | 0 |  |  |  | 0 | 0 | 0 | 0 | 0
1995 |  | 0 | 0 | 0 |  |  |  | 0 | 0 | 0 | 0 | 0 | 0 |  | 0 |  |  |  | 0 | 0 | 0 | 0 | 0 | 0 |  |  |  | 0 | 0 | 0 | 0 | 0 | 0 |  |  |  | 0 | 0 | 0 | 0 | 0 | 0 |  |  |  | 0 | 0 | 0 | 0 | 0 | 0 |  |  |  | 0 | 0 | 0 | 0 | 0 | 0 |  |  |  | 0 | 0 | 0 | 0 | 0 | 0 |  |  |  | 0 | 0 | 0 | 0 | 0 | 0 |  |  |  | 0 | 0 | 0 | 0 | 0 | 0 |  |  |  | 0 | 0 | 0 | 0 | 0 | 0 |  |  |  | 0 | 0 | 0 | 0 | 0 | 0 |  |  |  | 0 | 0 | 0 | 0 | 0 | 0 |  |  |  | 0 | 0 | 0 | 0 | 0 | 0 |  |  |  | 0 | 0 | 0 | 0 | 0 | 0 |  |  |  | 0 | 0 | 0 | 0 | 0
1996 |  | 0 | 0 | 0 | LN(y-c) = LN(a) + b LN(x) |  |  | 0 | 0 | 0 | 0 | 0 | 0 |  | 0 | LN(y-c) = LN(a) + b LN(x) |  |  | 0 | 0 | 0 | 0 | 0 | 0 | LN(y-c) = LN(a) + b LN(x) |  |  | 0 | 0 | 0 | 0 | 0 | 0 | LN(y-c) = LN(a) + b LN(x) |  |  | 0 | 0 | 0 | 0 | 0 | 0 | LN(y-c) = LN(a) + b LN(x) |  |  | 0 | 0 | 0 | 0 | 0 | 0 | LN(y-c) = LN(a) + b LN(x) |  |  | 0 | 0 | 0 | 0 | 0 | 0 | LN(y-c) = LN(a) + b LN(x) |  |  | 0 | 0 | 0 | 0 | 0 | 0 | LN(y-c) = LN(a) + b LN(x) |  |  | 0 | 0 | 0 | 0 | 0 | 0 | LN(y-c) = LN(a) + b LN(x) |  |  | 0 | 0 | 0 | 0 | 0 | 0 | LN(y-c) = LN(a) + b LN(x) |  |  | 0 | 0 | 0 | 0 | 0 | 0 | LN(y-c) = LN(a) + b LN(x) |  |  | 0 | 0 | 0 | 0 | 0 | 0 | LN(y-c) = LN(a) + b LN(x) |  |  | 0 | 0 | 0 | 0 | 0 | 0 | LN(y-c) = LN(a) + b LN(x) |  |  | 0 | 0 | 0 | 0 | 0 | 0 | LN(y-c) = LN(a) + b LN(x) |  |  | 0 | 0 | 0 | 0 | 0 | 0 | LN(y-c) = LN(a) + b LN(x) |  |  | 0 | 0 | 0 | 0 | 0
1997 |  | 0 | 0 | 0 | Y = A + bx |  |  | 0 | 0 | 0 | 0 | 0 | 0 |  | 0 | Y = A + bx |  |  | 0 | 0 | 0 | 0 | 0 | 0 | Y = A + bx |  |  | 0 | 0 | 0 | 0 | 0 | 0 | Y = A + bx |  |  | 0 | 0 | 0 | 0 | 0 | 0 | Y = A + bx |  |  | 0 | 0 | 0 | 0 | 0 | 0 | Y = A + bx |  |  | 0 | 0 | 0 | 0 | 0 | 0 | Y = A + bx |  |  | 0 | 0 | 0 | 0 | 0 | 0 | Y = A + bx |  |  | 0 | 0 | 0 | 0 | 0 | 0 | Y = A + bx |  |  | 0 | 0 | 0 | 0 | 0 | 0 | Y = A + bx |  |  | 0 | 0 | 0 | 0 | 0 | 0 | Y = A + bx |  |  | 0 | 0 | 0 | 0 | 0 | 0 | Y = A + bx |  |  | 0 | 0 | 0 | 0 | 0 | 0 | Y = A + bx |  |  | 0 | 0 | 0 | 0 | 0 | 0 | Y = A + bx |  |  | 0 | 0 | 0 | 0 | 0 | 0 | Y = A + bx |  |  | 0 | 0 | 0 | 0 | 0
1998 | 290 | 5.1358 | 1 | 0 |  |  |  | 288 | 0.68966 | 4 | -0.0745 | 5.1223 | 0.87188 |  | 5.6699 |  |  |  | 287 | 9 | -0.041419 | 5.6611 | 0.86794 | 5.6664 |  |  |  | 287 | 9 | -0.041573 | 5.6576 | 0.86794 | 5.1358 |  |  |  | 288 | 4 | -0.0745 | 5.1223 | 0.87188 | 5.1299 |  |  |  | 288 | 4 | -0.075 | 5.1164 | 0.87188 | 5.124 |  |  |  | 288 | 4 | -0.075507 | 5.1104 | 0.87188 | 5.118 |  |  |  | 288 | 4 | -0.076021 | 5.1044 | 0.87188 | 5.112 |  |  |  | 288 | 4 | -0.076541 | 5.0983 | 0.87188 | 5.1059 |  |  |  | 288 | 4 | -0.077069 | 5.0922 | 0.87188 | 5.0999 |  |  |  | 288 | 4 | -0.077604 | 5.0861 | 0.87188 | 5.0938 |  |  |  | 288 | 4 | -0.078147 | 5.0799 | 0.87188 | 5.0876 |  |  |  | 288 | 4 | -0.078697 | 5.0737 | 0.87188 | 5.0814 |  |  |  | 288 | 4 | -0.079256 | 5.0674 | 0.87188 | 5.0752 |  |  |  | 288 | 4 | -0.079822 | 5.0611 | 0.87188 | 5.0689 |  |  |  | 288 | 4 | -0.080396 | 5.0548 | 0.87188
1999 | 277 | 5.0562 | 2 | 0.69315 | c = | 120 |  | 279 | 0.72202 | 4 | -0.066985 | 5.1072 | 0.78966 |  | 5.624 | c = | 0 |  | 279 | 4 | -0.036748 | 5.6516 | 0.79004 | 5.6204 | c = | 1 |  | 279 | 4 | -0.036887 | 5.6481 | 0.79004 | 5.0562 | c = | 120 |  | 279 | 4 | -0.066985 | 5.1072 | 0.78966 | 5.0499 | c = | 121 |  | 279 | 4 | -0.067448 | 5.1011 | 0.78966 | 5.0434 | c = | 122 |  | 279 | 4 | -0.067917 | 5.0951 | 0.78966 | 5.037 | c = | 123 |  | 279 | 4 | -0.068393 | 5.089 | 0.78966 | 5.0304 | c = | 124 |  | 279 | 4 | -0.068875 | 5.0828 | 0.78966 | 5.0239 | c = | 125 |  | 279 | 4 | -0.069365 | 5.0767 | 0.78966 | 5.0173 | c = | 126 |  | 279 | 4 | -0.069861 | 5.0704 | 0.78966 | 5.0106 | c = | 127 |  | 279 | 4 | -0.070364 | 5.0642 | 0.78966 | 5.0039 | c = | 128 |  | 279 | 4 | -0.070875 | 5.0579 | 0.78966 | 4.9972 | c = | 129 |  | 279 | 4 | -0.071394 | 5.0516 | 0.78966 | 4.9904 | c = | 130 |  | 279 | 4 | -0.07192 | 5.0452 | 0.78966 | 4.9836 | c = | 131 |  | 279 | 4 | -0.072453 | 5.0388 | 0.78966
2000 | 275 | 5.0434 | 3 | 1.0986 | b = | -0.0745 |  | 275 | 0 | 0 | -0.068562 | 5.111 | 0.722 |  | 5.6168 | b = | -0.041419 |  | 275 | 0 | -0.037492 | 5.6534 | 0.72243 | 5.6131 | b = | -0.041573 |  | 275 | 0 | -0.037634 | 5.6499 | 0.72243 | 5.0434 | b = | -0.0745 |  | 275 | 0 | -0.068562 | 5.111 | 0.722 | 5.037 | b = | -0.075 |  | 275 | 0 | -0.069039 | 5.105 | 0.722 | 5.0304 | b = | -0.075507 |  | 275 | 0 | -0.069523 | 5.0989 | 0.722 | 5.0239 | b = | -0.076021 |  | 275 | 0 | -0.070013 | 5.0929 | 0.722 | 5.0173 | b = | -0.076541 |  | 275 | 0 | -0.070511 | 5.0868 | 0.722 | 5.0106 | b = | -0.077069 |  | 275 | 0 | -0.071015 | 5.0806 | 0.722 | 5.0039 | b = | -0.077604 |  | 275 | 0 | -0.071527 | 5.0745 | 0.722 | 4.9972 | b = | -0.078147 |  | 275 | 0 | -0.072047 | 5.0682 | 0.722 | 4.9904 | b = | -0.078697 |  | 275 | 0 | -0.072574 | 5.062 | 0.722 | 4.9836 | b = | -0.079256 |  | 275 | 0 | -0.073108 | 5.0557 | 0.722 | 4.9767 | b = | -0.079822 |  | 275 | 0 | -0.073651 | 5.0494 | 0.722 | 4.9698 | b = | -0.080396 |  | 275 | 0 | -0.074202 | 5.043 | 0.722
2001 | 271 | 5.0173 | 4 | 1.3863 | A = | 5.1223 | = LN(a) | 271 | 0 | 0 | -0.065431 | 5.1032 | 0.61837 |  | 5.6021 | A = | 5.6611 | = LN(a) | 271 | 0 | -0.035657 | 5.6489 | 0.61905 | 5.5984 | A = | 5.6576 | = LN(a) | 271 | 0 | -0.035793 | 5.6453 | 0.61905 | 5.0173 | A = | 5.1223 | = LN(a) | 271 | 0 | -0.065431 | 5.1032 | 0.61837 | 5.0106 | A = | 5.1164 | = LN(a) | 271 | 0 | -0.06589 | 5.0972 | 0.61837 | 5.0039 | A = | 5.1104 | = LN(a) | 271 | 0 | -0.066355 | 5.0911 | 0.61837 | 4.9972 | A = | 5.1044 | = LN(a) | 271 | 0 | -0.066827 | 5.085 | 0.61837 | 4.9904 | A = | 5.0983 | = LN(a) | 271 | 0 | -0.067305 | 5.0788 | 0.61837 | 4.9836 | A = | 5.0922 | = LN(a) | 271 | 0 | -0.06779 | 5.0727 | 0.61837 | 4.9767 | A = | 5.0861 | = LN(a) | 271 | 0 | -0.068283 | 5.0664 | 0.61837 | 4.9698 | A = | 5.0799 | = LN(a) | 271 | 0 | -0.068783 | 5.0602 | 0.61837 | 4.9628 | A = | 5.0737 | = LN(a) | 271 | 0 | -0.06929 | 5.0539 | 0.61837 | 4.9558 | A = | 5.0674 | = LN(a) | 271 | 0 | -0.069804 | 5.0475 | 0.61837 | 4.9488 | A = | 5.0611 | = LN(a) | 271 | 0 | -0.070326 | 5.0412 | 0.61837 | 4.9416 | A = | 5.0548 | = LN(a) | 271 | 0 | -0.070857 | 5.0347 | 0.61837
2002 | 271 | 5.0173 | 5 | 1.6094 | a = | 167.7272 |  | 269 | 0.73801 | 4 | -0.063189 | 5.0976 | 0.51708 |  | 5.6021 | a = | 287.473 |  | 269 | 4 | -0.034392 | 5.6457 | 0.51798 | 5.5984 | a = | 286.4742 |  | 269 | 4 | -0.034523 | 5.6421 | 0.51798 | 5.0173 | a = | 167.7272 |  | 269 | 4 | -0.063189 | 5.0976 | 0.51708 | 5.0106 | a = | 166.7312 |  | 269 | 4 | -0.063633 | 5.0915 | 0.51708 | 5.0039 | a = | 165.7352 |  | 269 | 4 | -0.064083 | 5.0854 | 0.51708 | 4.9972 | a = | 164.7393 |  | 269 | 4 | -0.06454 | 5.0792 | 0.51708 | 4.9904 | a = | 163.7435 |  | 269 | 4 | -0.065003 | 5.073 | 0.51708 | 4.9836 | a = | 162.7478 |  | 269 | 4 | -0.065473 | 5.0668 | 0.51708 | 4.9767 | a = | 161.7521 |  | 269 | 4 | -0.06595 | 5.0605 | 0.51708 | 4.9698 | a = | 160.7564 |  | 269 | 4 | -0.066434 | 5.0542 | 0.51708 | 4.9628 | a = | 159.7609 |  | 269 | 4 | -0.066926 | 5.0479 | 0.51708 | 4.9558 | a = | 158.7654 |  | 269 | 4 | -0.067424 | 5.0415 | 0.51708 | 4.9488 | a = | 157.77 |  | 269 | 4 | -0.06793 | 5.0351 | 0.51708 | 4.9416 | a = | 156.7746 |  | 269 | 4 | -0.068443 | 5.0286 | 0.51708
2003 | 264 | 4.9698 | 6 | 1.7918 |  |  |  | 267 | 1.1364 | 9 | -0.051212 | 5.0668 | 0.34892 |  | 5.5759 |  |  |  | 267 | 9 | -0.027791 | 5.6287 | 0.34996 | 5.5722 |  |  |  | 267 | 9 | -0.027898 | 5.6251 | 0.34996 | 4.9698 |  |  |  | 267 | 9 | -0.051212 | 5.0668 | 0.34892 | 4.9628 |  |  |  | 267 | 9 | -0.051574 | 5.0605 | 0.34892 | 4.9558 |  |  |  | 267 | 9 | -0.051942 | 5.0542 | 0.34892 | 4.9488 |  |  |  | 267 | 9 | -0.052315 | 5.0478 | 0.34892 | 4.9416 |  |  |  | 267 | 9 | -0.052693 | 5.0414 | 0.34892 | 4.9345 |  |  |  | 267 | 9 | -0.053076 | 5.035 | 0.34892 | 4.9273 |  |  |  | 267 | 9 | -0.053465 | 5.0285 | 0.34892 | 4.92 |  |  |  | 267 | 9 | -0.05386 | 5.0219 | 0.34892 | 4.9127 |  |  |  | 267 | 9 | -0.054261 | 5.0154 | 0.34892 | 4.9053 |  |  |  | 267 | 9 | -0.054668 | 5.0088 | 0.34892 | 4.8978 |  |  |  | 267 | 9 | -0.055081 | 5.0021 | 0.34892 | 4.8903 |  |  |  | 267 | 9 | -0.0555 | 4.9954 | 0.34892
2004 | 265 | 4.9767 | 7 | 1.9459 |  |  |  | 265 | 0 | 0 | -0.054732 | 5.076 | 0.31198 |  | 5.5797 |  |  |  | 265 | 0 | -0.029791 | 5.6339 | 0.31346 | 5.5759 |  |  |  | 265 | 0 | -0.029905 | 5.6303 | 0.31346 | 4.9767 |  |  |  | 265 | 0 | -0.054732 | 5.076 | 0.31198 | 4.9698 |  |  |  | 265 | 0 | -0.055117 | 5.0697 | 0.31198 | 4.9628 |  |  |  | 265 | 0 | -0.055507 | 5.0635 | 0.31198 | 4.9558 |  |  |  | 265 | 0 | -0.055902 | 5.0572 | 0.31198 | 4.9488 |  |  |  | 265 | 0 | -0.056303 | 5.0508 | 0.31198 | 4.9416 |  |  |  | 265 | 0 | -0.05671 | 5.0444 | 0.31198 | 4.9345 |  |  |  | 265 | 0 | -0.057123 | 5.038 | 0.31198 | 4.9273 |  |  |  | 265 | 0 | -0.057542 | 5.0315 | 0.31198 | 4.92 |  |  |  | 265 | 0 | -0.057967 | 5.025 | 0.31198 | 4.9127 |  |  |  | 265 | 0 | -0.058399 | 5.0185 | 0.31198 | 4.9053 |  |  |  | 265 | 0 | -0.058837 | 5.0119 | 0.31198 | 4.8978 |  |  |  | 265 | 0 | -0.059282 | 5.0053 | 0.31198
2005 | 268 | 4.9972 | 8 | 2.0794 | 상관계수 (R²) |  | 0.87188 | 264 | 1.4925 | 16 | -0.048719 | 5.0601 | 0.21306 |  | 5.591 | R2 = | 0.86794 |  | 264 | 16 | -0.026667 | 5.6257 | 0.21429 | 5.5872 | R2 = | 0.86794 |  | 264 | 16 | -0.026767 | 5.6221 | 0.21429 | 4.9972 | R2 = | 0.87188 |  | 264 | 16 | -0.048719 | 5.0601 | 0.21306 | 4.9904 | R2 = | 0.87188 |  | 264 | 16 | -0.049057 | 5.0537 | 0.21306 | 4.9836 | R2 = | 0.87188 |  | 264 | 16 | -0.049399 | 5.0473 | 0.21306 | 4.9767 | R2 = | 0.87188 |  | 264 | 16 | -0.049747 | 5.0409 | 0.21306 | 4.9698 | R2 = | 0.87188 |  | 264 | 16 | -0.050099 | 5.0344 | 0.21306 | 4.9628 | R2 = | 0.87188 |  | 264 | 16 | -0.050457 | 5.0279 | 0.21306 | 4.9558 | R2 = | 0.87188 |  | 264 | 16 | -0.050819 | 5.0213 | 0.21306 | 4.9488 | R2 = | 0.87188 |  | 264 | 16 | -0.051187 | 5.0147 | 0.21306 | 4.9416 | R2 = | 0.87188 |  | 264 | 16 | -0.05156 | 5.0081 | 0.21306 | 4.9345 | R2 = | 0.87188 |  | 264 | 16 | -0.051939 | 5.0014 | 0.21306 | 4.9273 | R2 = | 0.87188 |  | 264 | 16 | -0.052323 | 4.9947 | 0.21306 | 4.92 | R2 = | 0.87188 |  | 264 | 16 | -0.052713 | 4.9879 | 0.21306
2006 | 266 | 4.9836 | 9 | 2.1972 | 오차자승합 (전구간) |  | 183 | 262 | 1.5038 | 16 | -0.0089743 | 4.9537 | 0.010395 |  | 5.5835 | 오차자승합 = | 189 |  | 262 | 16 | -0.0051911 | 5.5682 | 0.0091503 | 5.5797 | 오차자승합 = | 189 |  | 262 | 16 | -0.0052095 | 5.5644 | 0.0091503 | 4.9836 | 오차자승합 = | 183 |  | 262 | 16 | -0.0089743 | 4.9537 | 0.010395 | 4.9767 | 오차자승합 = | 183 |  | 262 | 16 | -0.0090284 | 4.9466 | 0.010395 | 4.9698 | 오차자승합 = | 183 |  | 262 | 16 | -0.0090831 | 4.9395 | 0.010395 | 4.9628 | 오차자승합 = | 183 |  | 262 | 16 | -0.0091385 | 4.9322 | 0.010395 | 4.9558 | 오차자승합 = | 183 |  | 262 | 16 | -0.0091945 | 4.925 | 0.010395 | 4.9488 | 오차자승합 = | 183 |  | 262 | 16 | -0.0092511 | 4.9176 | 0.010395 | 4.9416 | 오차자승합 = | 183 |  | 262 | 16 | -0.0093084 | 4.9103 | 0.010395 | 4.9345 | 오차자승합 = | 183 |  | 262 | 16 | -0.0093665 | 4.9028 | 0.010395 | 4.9273 | 오차자승합 = | 183 |  | 262 | 16 | -0.0094252 | 4.8954 | 0.010395 | 4.92 | 오차자승합 = | 183 |  | 262 | 16 | -0.0094846 | 4.8878 | 0.010395 | 4.9127 | 오차자승합 = | 183 |  | 262 | 16 | -0.0095447 | 4.8802 | 0.010395 | 4.9053 | 오차자승합 = | 183 |  | 262 | 16 | -0.0096056 | 4.8725 | 0.010395
2007 | 253 | 4.8903 | 10 | 2.3026 | 오차자승합 (최근10년간) |  | 146 | 261 | 3.1621 | 64 | 0.056524 | 4.7765 | 0.33108 |  | 5.5334 | 오차자승합 = | 147 |  | 261 | 64 | 0.03007 | 5.4728 | 0.38563 | 5.5294 | 오차자승합 = | 147 |  | 261 | 64 | 0.030187 | 5.4686 | 0.38563 | 4.8903 | 오차자승합 = | 146 |  | 261 | 64 | 0.056524 | 4.7765 | 0.33108 | 4.8828 | 오차자승합 = | 146 |  | 261 | 64 | 0.056941 | 4.7681 | 0.33108 | 4.8752 | 오차자승합 = | 146 |  | 261 | 64 | 0.057365 | 4.7597 | 0.33108 | 4.8675 | 오차자승합 = | 146 |  | 261 | 64 | 0.057795 | 4.7511 | 0.33108 | 4.8598 | 오차자승합 = | 146 |  | 261 | 64 | 0.058232 | 4.7425 | 0.33108 | 4.852 | 오차자승합 = | 146 |  | 261 | 64 | 0.058675 | 4.7339 | 0.33108 | 4.8442 | 오차자승합 = | 146 |  | 261 | 64 | 0.059125 | 4.7251 | 0.33108 | 4.8363 | 오차자승합 = | 146 |  | 261 | 64 | 0.059582 | 4.7163 | 0.33108 | 4.8283 | 오차자승합 = | 146 |  | 261 | 64 | 0.060046 | 4.7074 | 0.33108 | 4.8203 | 오차자승합 = | 146 |  | 261 | 64 | 0.060517 | 4.6984 | 0.33108 | 4.8122 | 오차자승합 = | 146 |  | 261 | 64 | 0.060996 | 4.6893 | 0.33108 | 4.804 | 오차자승합 = | 146 |  | 261 | 64 | 0.061483 | 4.6802 | 0.33108
2008 | 257 | 4.92 | 11 | 2.3979 | 절대평균오차율 (전구간) |  | 0.95505 | 260 | 1.1673 | 9 | 0.028233 | 4.8538 | 0.087344 |  | 5.5491 | (10년) |  |  | 260 | 9 | 0.015076 | 5.5138 | 0.11851 | 5.5452 | (10년) |  |  | 260 | 9 | 0.015135 | 5.5097 | 0.11851 | 4.92 | (10년) |  |  | 260 | 9 | 0.028233 | 4.8538 | 0.087344 | 4.9127 | (10년) |  |  | 260 | 9 | 0.02844 | 4.846 | 0.087344 | 4.9053 | (10년) |  |  | 260 | 9 | 0.02865 | 4.8382 | 0.087344 | 4.8978 | (10년) |  |  | 260 | 9 | 0.028863 | 4.8302 | 0.087344 | 4.8903 | (10년) |  |  | 260 | 9 | 0.02908 | 4.8222 | 0.087344 | 4.8828 | (10년) |  |  | 260 | 9 | 0.029299 | 4.8142 | 0.087344 | 4.8752 | (10년) |  |  | 260 | 9 | 0.029522 | 4.806 | 0.087344 | 4.8675 | (10년) |  |  | 260 | 9 | 0.029748 | 4.7978 | 0.087344 | 4.8598 | (10년) |  |  | 260 | 9 | 0.029978 | 4.7896 | 0.087344 | 4.852 | (10년) |  |  | 260 | 9 | 0.030211 | 4.7812 | 0.087344 | 4.8442 | (10년) |  |  | 260 | 9 | 0.030448 | 4.7729 | 0.087344 | 4.8363 | (10년) |  |  | 260 | 9 | 0.030689 | 4.7644 | 0.087344
2009 | 255 | 4.9053 | 12 | 2.4849 | 절대평균오차율(최근10년간) |  | 1.2412 | 259 | 1.5686 | 16 | 0.02455 | 4.864 | 0.033364 |  | 5.5413 |  |  |  | 259 | 16 | 0.013055 | 5.5194 | 0.056225 | 5.5373 |  |  |  | 259 | 16 | 0.013106 | 5.5153 | 0.056225 | 4.9053 |  |  |  | 259 | 16 | 0.02455 | 4.864 | 0.033364 | 4.8978 |  |  |  | 259 | 16 | 0.024731 | 4.8563 | 0.033364 | 4.8903 |  |  |  | 259 | 16 | 0.024916 | 4.8485 | 0.033364 | 4.8828 |  |  |  | 259 | 16 | 0.025103 | 4.8406 | 0.033364 | 4.8752 |  |  |  | 259 | 16 | 0.025292 | 4.8327 | 0.033364 | 4.8675 |  |  |  | 259 | 16 | 0.025485 | 4.8247 | 0.033364 | 4.8598 |  |  |  | 259 | 16 | 0.025681 | 4.8166 | 0.033364 | 4.852 |  |  |  | 259 | 16 | 0.025879 | 4.8085 | 0.033364 | 4.8442 |  |  |  | 259 | 16 | 0.026081 | 4.8003 | 0.033364 | 4.8363 |  |  |  | 259 | 16 | 0.026286 | 4.7921 | 0.033364 | 4.8283 |  |  |  | 259 | 16 | 0.026494 | 4.7838 | 0.033364 | 4.8203 |  |  |  | 259 | 16 | 0.026706 | 4.7754 | 0.033364
2010 | 259 | 4.9345 | 13 | 2.5649 |  |  |  | 259 | 0 | 0 | -0.042024 | 5.0494 | 0.14769 |  | 5.5568 |  |  |  | 258 | 1 | -0.022485 | 5.6183 | 0.21818 | 5.553 |  |  |  | 258 | 1 | -0.022573 | 5.6147 | 0.21818 | 4.9345 |  |  |  | 259 | 0 | -0.042024 | 5.0494 | 0.14769 | 4.9273 |  |  |  | 259 | 0 | -0.042331 | 5.043 | 0.14769 | 4.92 |  |  |  | 259 | 0 | -0.042642 | 5.0365 | 0.14769 | 4.9127 |  |  |  | 259 | 0 | -0.042958 | 5.0301 | 0.14769 | 4.9053 |  |  |  | 259 | 0 | -0.043278 | 5.0236 | 0.14769 | 4.8978 |  |  |  | 259 | 0 | -0.043603 | 5.017 | 0.14769 | 4.8903 |  |  |  | 259 | 0 | -0.043933 | 5.0104 | 0.14769 | 4.8828 |  |  |  | 259 | 0 | -0.044268 | 5.0038 | 0.14769 | 4.8752 |  |  |  | 259 | 0 | -0.044609 | 4.9971 | 0.14769 | 4.8675 |  |  |  | 259 | 0 | -0.044954 | 4.9904 | 0.14769 | 4.8598 |  |  |  | 259 | 0 | -0.045305 | 4.9837 | 0.14769 | 4.852 |  |  |  | 259 | 0 | -0.045661 | 4.9769 | 0.14769
2011 | 260 | 4.9416 | 14 | 2.6391 |  |  |  | 258 | 0.76923 | 4 | -0.078623 | 5.1521 | 0.30769 |  | 5.5607 |  |  |  | 258 | 4 | -0.042123 | 5.6734 | 0.30769 | 5.5568 |  |  |  | 258 | 4 | -0.042286 | 5.67 | 0.30769 | 4.9416 |  |  |  | 258 | 4 | -0.078623 | 5.1521 | 0.30769 | 4.9345 |  |  |  | 258 | 4 | -0.079195 | 5.1465 | 0.30769 | 4.9273 |  |  |  | 258 | 4 | -0.079775 | 5.1408 | 0.30769 | 4.92 |  |  |  | 258 | 4 | -0.080364 | 5.1351 | 0.30769 | 4.9127 |  |  |  | 258 | 4 | -0.080962 | 5.1294 | 0.30769 | 4.9053 |  |  |  | 258 | 4 | -0.081568 | 5.1236 | 0.30769 | 4.8978 |  |  |  | 258 | 4 | -0.082184 | 5.1178 | 0.30769 | 4.8903 |  |  |  | 258 | 4 | -0.082809 | 5.112 | 0.30769 | 4.8828 |  |  |  | 258 | 4 | -0.083443 | 5.1062 | 0.30769 | 4.8752 |  |  |  | 258 | 4 | -0.084088 | 5.1003 | 0.30769 | 4.8675 |  |  |  | 258 | 4 | -0.084742 | 5.0944 | 0.30769 | 4.8598 |  |  |  | 258 | 4 | -0.085407 | 5.0884 | 0.30769
2012 | 259 | 4.9345 | 15 | 2.7081 |  |  |  | 257 | 0.7722 | 4 | -0.10466 | 5.2258 | 0.22857 |  | 5.5568 |  |  |  | 257 | 4 | -0.056072 | 5.7129 | 0.22857 | 5.553 |  |  |  | 257 | 4 | -0.05629 | 5.7096 | 0.22857 | 4.9345 |  |  |  | 257 | 4 | -0.10466 | 5.2258 | 0.22857 | 4.9273 |  |  |  | 257 | 4 | -0.10542 | 5.2207 | 0.22857 | 4.92 |  |  |  | 257 | 4 | -0.1062 | 5.2156 | 0.22857 | 4.9127 |  |  |  | 257 | 4 | -0.10698 | 5.2104 | 0.22857 | 4.9053 |  |  |  | 257 | 4 | -0.10778 | 5.2052 | 0.22857 | 4.8978 |  |  |  | 257 | 4 | -0.10858 | 5.2001 | 0.22857 | 4.8903 |  |  |  | 257 | 4 | -0.1094 | 5.1949 | 0.22857 | 4.8828 |  |  |  | 257 | 4 | -0.11024 | 5.1896 | 0.22857 | 4.8752 |  |  |  | 257 | 4 | -0.11108 | 5.1844 | 0.22857 | 4.8675 |  |  |  | 257 | 4 | -0.11194 | 5.1791 | 0.22857 | 4.8598 |  |  |  | 257 | 4 | -0.11281 | 5.1738 | 0.22857 | 4.852 |  |  |  | 257 | 4 | -0.11369 | 5.1685 | 0.22857
2013 | 261 | 4.9488 | 16 | 2.7726 |  |  |  | 256 | 1.9157 | 25 | -0.24545 | 5.6271 | 0.48077 |  | 5.5645 |  |  |  | 256 | 25 | -0.13173 | 5.9286 | 0.48077 | 5.5607 |  |  |  | 256 | 25 | -0.13224 | 5.9261 | 0.48077 | 4.9488 |  |  |  | 256 | 25 | -0.24545 | 5.6271 | 0.48077 | 4.9416 |  |  |  | 256 | 25 | -0.24723 | 5.6249 | 0.48077 | 4.9345 |  |  |  | 256 | 25 | -0.24904 | 5.6228 | 0.48077 | 4.9273 |  |  |  | 256 | 25 | -0.25087 | 5.6206 | 0.48077 | 4.92 |  |  |  | 256 | 25 | -0.25273 | 5.6185 | 0.48077 | 4.9127 |  |  |  | 256 | 25 | -0.25461 | 5.6163 | 0.48077 | 4.9053 |  |  |  | 256 | 25 | -0.25653 | 5.6143 | 0.48077 | 4.8978 |  |  |  | 256 | 25 | -0.25847 | 5.6122 | 0.48077 | 4.8903 |  |  |  | 256 | 25 | -0.26044 | 5.6102 | 0.48077 | 4.8828 |  |  |  | 256 | 25 | -0.26245 | 5.6081 | 0.48077 | 4.8752 |  |  |  | 256 | 25 | -0.26448 | 5.6062 | 0.48077 | 4.8675 |  |  |  | 256 | 25 | -0.26655 | 5.6042 | 0.48077
2014 | 258 | 4.9273 | 17 | 2.8332 |  |  |  | 256 | 0.77519 | 4 | -0.12724 | 5.2877 | 1 |  | 5.553 |  |  |  | 256 | 4 | -0.067943 | 5.7455 | 1 | 5.5491 |  |  |  | 256 | 4 | -0.068208 | 5.7423 | 1 | 4.9273 |  |  |  | 256 | 4 | -0.12724 | 5.2877 | 1 | 4.92 |  |  |  | 256 | 4 | -0.12817 | 5.2831 | 1 | 4.9127 |  |  |  | 256 | 4 | -0.12912 | 5.2785 | 1 | 4.9053 |  |  |  | 256 | 4 | -0.13008 | 5.2738 | 1 | 4.8978 |  |  |  | 256 | 4 | -0.13105 | 5.2691 | 1 | 4.8903 |  |  |  | 256 | 4 | -0.13204 | 5.2644 | 1 | 4.8828 |  |  |  | 256 | 4 | -0.13304 | 5.2597 | 1 | 4.8752 |  |  |  | 256 | 4 | -0.13406 | 5.255 | 1 | 4.8675 |  |  |  | 256 | 4 | -0.1351 | 5.2503 | 1 | 4.8598 |  |  |  | 256 | 4 | -0.13615 | 5.2456 | 1 | 4.852 |  |  |  | 256 | 4 | -0.13722 | 5.2408 | 1 | 4.8442 |  |  |  | 256 | 4 | -0.1383 | 5.236 | 1
2015 | 257 | 4.92 | 18 | 2.8904 |  |  |  | 255 | 0.77821 | 4 | 0 | 4.92 |  |  | 5.5491 |  |  |  | 255 | 4 | 0 | 5.5491 |  | 5.5452 |  |  |  | 255 | 4 | 0 | 5.5452 |  | 4.92 |  |  |  | 255 | 4 | 0 | 4.92 |  | 4.9127 |  |  |  | 255 | 4 | 0 | 4.9127 |  | 4.9053 |  |  |  | 255 | 4 | 0 | 4.9053 |  | 4.8978 |  |  |  | 255 | 4 | 0 | 4.8978 |  | 4.8903 |  |  |  | 255 | 4 | 0 | 4.8903 |  | 4.8828 |  |  |  | 255 | 4 | 0 | 4.8828 |  | 4.8752 |  |  |  | 255 | 4 | 0 | 4.8752 |  | 4.8675 |  |  |  | 255 | 4 | 0 | 4.8675 |  | 4.8598 |  |  |  | 255 | 4 | 0 | 4.8598 |  | 4.852 |  |  |  | 255 | 4 | 0 | 4.852 |  | 4.8442 |  |  |  | 255 | 4 | 0 | 4.8442 |  | 4.8363 |  |  |  | 255 | 4 | 0 | 4.8363
2016 | 255 |  | 19 |  |  |  |  | 255 | [132 empty] | 최소자료값 = | 0
2017 | 254 |  | 20 | c | R2 | 오차자승합 | 오차자승합(10년) | 254 | [132 empty] | 유효자리= | #REF!
2018 | 254 |  | 21 | 0 | 0.86794 | 189 | 147 | 254 | [132 empty] | c 간격 = | 0
2019 | 253 |  | 22 | 1 | 0.86794 | 189 | 147 | 253
2020 | 253 |  | 23 | 120 | 0.87188 | 183 | 146 | 253
2021 | 252 |  | 24 | 121 | 0.87188 | 183 | 146 | 252
2022 | 252 |  | 25 | 122 | 0.87188 | 183 | 146 | 252
2023 | 252 |  | 26 | 123 | 0.87188 | 183 | 146 | 252
2024 | 251 |  | 27 | 124 | 0.87188 | 183 | 146 | 251
2025 | 251 |  | 28 | 125 | 0.87188 | 183 | 146 | 251
2026 | 251 |  | 29 | 126 | 0.87188 | 183 | 146 | 251
2027 | 250 |  | 30 | 127 | 0.87188 | 183 | 146 | 250
2028 | 250 |  | 31 | 128 | 0.87188 | 183 | 146 | 250
2029 | 250 |  | 32 | 129 | 0.87188 | 183 | 146 | 250
2030 | 249 |  | 33 | 130 | 0.87188 | 183 | 146 | 249
2031 | 249 |  | 34 |  |  |  |  | 249
2032 | 249 |  | 35 |  |  | 자료최소값 | 253 | 249
2033 | 248 |  | 36 | c0 | 120 | c 간격 | 1 | 248
2034 | 248 |  | 37 |  |  |  |  | 248
2035 | 248 |  | 38 |  |  |  |  | 248
0 | 0 |  | 0 |  |  |  |  | 0
5. 로지스틱 | [10 empty] | 해당년도 이후 범위의 계수 값 | [9 empty] | 해당년도 이후 범위의 계수 값 | [8 empty] | 해당년도 이후 범위의 계수 값 | [8 empty] | 해당년도 이후 범위의 계수 값 | [8 empty] | 해당년도 이후 범위의 계수 값 | [8 empty] | 해당년도 이후 범위의 계수 값 | [8 empty] | 해당년도 이후 범위의 계수 값 | [8 empty] | 해당년도 이후 범위의 계수 값 | [8 empty] | 해당년도 이후 범위의 계수 값 | [8 empty] | 해당년도 이후 범위의 계수 값
연도 | 원단위(y) | LN(k/y-1) | 경과년수(x) |  |  |  |  | 추정원단위(y) | 절대오차율 | 오차자승 | -b | a | R2 |  | LN(k/y-1) |  |  | R2= | 0.39695 | 오차자승 | -b | a | R2 | LN(k/y-1) |  |  | R2= | 0.65188 | 오차자승 | -b | a | R2 | LN(k/y-1) |  |  | R2= | 0.67598 | 오차자승 | -b | a | R2 | LN(k/y-1) |  |  | R2= | 0.67598 | 오차자승 | -b | a | R2 | LN(k/y-1) |  |  | R2= | 0.67598 | 오차자승 | -b | a | R2 | LN(k/y-1) |  |  | R2= | 0.67598 | 오차자승 | -b | a | R2 | LN(k/y-1) |  |  | R2= | 0.68094 | 오차자승 | -b | a | R2 | LN(k/y-1) |  |  | R2= | 0.68094 | 오차자승 | -b | a | R2 | LN(k/y-1) |  |  | R2= | 0.68 | 오차자승 | -b | a | R2
1993 |  | 0 | 0 | Y=k/(1+e^(a-bx)) |  |  |  | 0 | 0 | 0 | 0 | 0 | 0 |  | 0 | Y=k/(1+e^(a-bx)) |  |  | 0 | 0 | 0 | 0 | 0 | 0 | Y=k/(1+e^(a-bx)) |  |  | 0 | 0 | 0 | 0 | 0 | 0 | Y=k/(1+e^(a-bx)) |  |  | 0 | 0 | 0 | 0 | 0 | 0 | Y=k/(1+e^(a-bx)) |  |  | 0 | 0 | 0 | 0 | 0 | 0 | Y=k/(1+e^(a-bx)) |  |  | 0 | 0 | 0 | 0 | 0 | 0 | Y=k/(1+e^(a-bx)) |  |  | 0 | 0 | 0 | 0 | 0 | 0 | Y=k/(1+e^(a-bx)) |  |  | 0 | 0 | 0 | 0 | 0 | 0 | Y=k/(1+e^(a-bx)) |  |  | 0 | 0 | 0 | 0 | 0 | 0 | Y=k/(1+e^(a-bx)) |  |  | 0 | 0 | 0 | 0 | 0
1994 |  | 0 | 0 |  |  |  |  | 0 | 0 | 0 | 0 | 0 | 0 |  | 0 |  |  |  | 0 | 0 | 0 | 0 | 0 | 0 |  |  |  | 0 | 0 | 0 | 0 | 0 | 0 |  |  |  | 0 | 0 | 0 | 0 | 0 | 0 |  |  |  | 0 | 0 | 0 | 0 | 0 | 0 |  |  |  | 0 | 0 | 0 | 0 | 0 | 0 |  |  |  | 0 | 0 | 0 | 0 | 0 | 0 |  |  |  | 0 | 0 | 0 | 0 | 0 | 0 |  |  |  | 0 | 0 | 0 | 0 | 0 | 0 |  |  |  | 0 | 0 | 0 | 0 | 0
1995 |  | 0 | 0 |  |  |  |  | 0 | 0 | 0 | 0 | 0 | 0 |  | 0 |  |  |  | 0 | 0 | 0 | 0 | 0 | 0 |  |  |  | 0 | 0 | 0 | 0 | 0 | 0 |  |  |  | 0 | 0 | 0 | 0 | 0 | 0 |  |  |  | 0 | 0 | 0 | 0 | 0 | 0 |  |  |  | 0 | 0 | 0 | 0 | 0 | 0 |  |  |  | 0 | 0 | 0 | 0 | 0 | 0 |  |  |  | 0 | 0 | 0 | 0 | 0 | 0 |  |  |  | 0 | 0 | 0 | 0 | 0 | 0 |  |  |  | 0 | 0 | 0 | 0 | 0
1996 |  | 0 | 0 | LN(k/Y-1)=a-bx |  |  |  | 0 | 0 | 0 | 0 | 0 | 0 |  | 0 | LN(k/Y-1)=a-bx |  |  | 0 | 0 | 0 | 0 | 0 | 0 | LN(k/Y-1)=a-bx |  |  | 0 | 0 | 0 | 0 | 0 | 0 | LN(k/Y-1)=a-bx |  |  | 0 | 0 | 0 | 0 | 0 | 0 | LN(k/Y-1)=a-bx |  |  | 0 | 0 | 0 | 0 | 0 | 0 | LN(k/Y-1)=a-bx |  |  | 0 | 0 | 0 | 0 | 0 | 0 | LN(k/Y-1)=a-bx |  |  | 0 | 0 | 0 | 0 | 0 | 0 | LN(k/Y-1)=a-bx |  |  | 0 | 0 | 0 | 0 | 0 | 0 | LN(k/Y-1)=a-bx |  |  | 0 | 0 | 0 | 0 | 0 | 0 | LN(k/Y-1)=a-bx |  |  | 0 | 0 | 0 | 0 | 0
1997 |  | 0 | 0 |  |  |  |  | 0 | 0 | 0 | 0 | 0 | 0 |  | 0 |  |  |  | 0 | 0 | 0 | 0 | 0 | 0 |  |  |  | 0 | 0 | 0 | 0 | 0 | 0 |  |  |  | 0 | 0 | 0 | 0 | 0 | 0 |  |  |  | 0 | 0 | 0 | 0 | 0 | 0 |  |  |  | 0 | 0 | 0 | 0 | 0 | 0 |  |  |  | 0 | 0 | 0 | 0 | 0 | 0 |  |  |  | 0 | 0 | 0 | 0 | 0 | 0 |  |  |  | 0 | 0 | 0 | 0 | 0 | 0 |  |  |  | 0 | 0 | 0 | 0 | 0
1998 | 290 | -1.2879 | 1 | k= | 370 |  |  | 278 | 4.1379 | 144 | 0.022765 | -1.132 | 0.67598 |  | -10.2751 | k= | 290.01 |  | 287 | 9 | 0.22621 | -4.779 | 0.39695 | -1.5755 | k= | 350 |  | 278 | 144 | 0.026979 | -1.3831 | 0.65188 | -1.2879 | k= | 370 |  | 278 | 144 | 0.022765 | -1.132 | 0.67598 | -1.0647 | k= | 390 |  | 278 | 144 | 0.019977 | -0.93166 | 0.67598 | -0.88239 | k= | 410 |  | 278 | 144 | 0.017994 | -0.76485 | 0.67598 | -0.72824 | k= | 430 |  | 278 | 144 | 0.01651 | -0.62194 | 0.67598 | -0.59471 | k= | 450 |  | 278 | 144 | 0.015357 | -0.49693 | 0.68094 | -0.47692 | k= | 470 |  | 278 | 144 | 0.014436 | -0.38584 | 0.68094 | -0.37156 | k= | 490 |  | 278 | 144 | 0.013682 | -0.28586 | 0.68
1999 | 277 | -1.0914 | 2 | max(y) = | 290 |  |  | 277 | 0 | 0 | 0.015343 | -1.0584 | 0.65768 |  | -3.0583 | max(y) = | 290 |  | 286 | 81 | 0.05382 | -2.8655 | 0.40295 | -1.3336 | max(y) = | 290 |  | 277 | 0 | 0.017975 | -1.2934 | 0.64657 | -1.0914 | max(y) = | 290 |  | 277 | 0 | 0.015343 | -1.0584 | 0.65768 | -0.89663 | max(y) = | 290 |  | 277 | 0 | 0.013562 | -0.8682 | 0.65768 | -0.73367 | max(y) = | 290 |  | 277 | 0 | 0.012278 | -0.70841 | 0.65768 | -0.59358 | max(y) = | 290 |  | 277 | 0 | 0.011307 | -0.57064 | 0.66249 | -0.47073 | max(y) = | 290 |  | 277 | 0 | 0.010547 | -0.44956 | 0.66466 | -0.36133 | max(y) = | 290 |  | 277 | 0 | 0.0099366 | -0.34156 | 0.66466 | -0.26273 | max(y) = | 290 |  | 276 | 1 | 0.0094351 | -0.2441 | 0.66161
2000 | 275 | -1.0629 | 3 | avg(5) = | 258.4286 |  |  | 275 | 0 | 0 | 0.013751 | -1.0377 | 0.58826 |  | -2.9081 | avg(5) = | 257.6667 |  | 285 | 100 | 0.046308 | -2.7678 | 0.36802 | -1.2993 | avg(5) = | 257.6667 |  | 275 | 0 | 0.016073 | -1.2687 | 0.57947 | -1.0629 | avg(5) = | 257.6667 |  | 275 | 0 | 0.013751 | -1.0377 | 0.58826 | -0.87184 | avg(5) = | 257.6667 |  | 275 | 0 | 0.012173 | -0.85015 | 0.58826 | -0.7115 | avg(5) = | 257.6667 |  | 275 | 0 | 0.011032 | -0.69221 | 0.58826 | -0.57335 | avg(5) = | 257.6667 |  | 275 | 0 | 0.010168 | -0.55583 | 0.59288 | -0.45199 | avg(5) = | 257.6667 |  | 275 | 0 | 0.0094907 | -0.43583 | 0.59525 | -0.34377 | avg(5) = | 257.6667 |  | 275 | 0 | 0.0089457 | -0.32868 | 0.59525 | -0.24613 | avg(5) = | 257.6667 |  | 275 | 0 | 0.0084977 | -0.23191 | 0.60004
2001 | 271 | -1.007 | 4 |  |  |  |  | 273 | 0.73801 | 4 | 0.011853 | -1.0124 | 0.5031 |  | -2.6572 |  |  |  | 284 | 169 | 0.038332 | -2.6615 | 0.32284 | -1.2327 |  |  |  | 274 | 9 | 0.013822 | -1.2387 | 0.49905 | -1.007 |  |  |  | 273 | 4 | 0.011853 | -1.0124 | 0.5031 | -0.823 |  |  |  | 273 | 4 | 0.01051 | -0.82797 | 0.5031 | -0.66764 |  |  |  | 273 | 4 | 0.0095357 | -0.67226 | 0.5031 | -0.53321 |  |  |  | 273 | 4 | 0.0087961 | -0.53754 | 0.50709 | -0.41473 |  |  |  | 273 | 4 | 0.0082156 | -0.41883 | 0.5097 | -0.30881 |  |  |  | 273 | 4 | 0.0077479 | -0.31271 | 0.5097 | -0.21305 |  |  |  | 273 | 4 | 0.0073629 | -0.21678 | 0.51421
2002 | 271 | -1.007 | 5 | -b = | 0.022765 |  |  | 272 | 0.369 | 1 | 0.010469 | -0.99352 | 0.41144 |  | -2.6572 | -b = | 0.22621 |  | 283 | 144 | 0.033419 | -2.5943 | 0.26255 | -1.2327 | -b = | 0.026979 |  | 272 | 1 | 0.012199 | -1.2165 | 0.40125 | -1.007 | -b = | 0.022765 |  | 272 | 1 | 0.010469 | -0.99352 | 0.41144 | -0.823 | -b = | 0.019977 |  | 272 | 1 | 0.0092884 | -0.81127 | 0.41144 | -0.66764 | -b = | 0.017994 |  | 272 | 1 | 0.0084304 | -0.65716 | 0.41144 | -0.53321 | -b = | 0.01651 |  | 272 | 1 | 0.0077788 | -0.52364 | 0.41473 | -0.41473 | -b = | 0.015357 |  | 272 | 1 | 0.0072671 | -0.40586 | 0.4176 | -0.30881 | -b = | 0.014436 |  | 272 | 1 | 0.0068547 | -0.3005 | 0.4176 | -0.21305 | -b = | 0.013682 |  | 272 | 1 | 0.0065151 | -0.20519 | 0.42173
2003 | 264 | -0.91251 | 6 | a = | -1.132 |  |  | 270 | 2.2727 | 36 | 0.0079378 | -0.95808 | 0.27703 |  | -2.3175 | a = | -4.779 |  | 281 | 289 | 0.024575 | -2.4705 | 0.18366 | -1.1216 | a = | -1.3831 |  | 270 | 36 | 0.0092312 | -1.175 | 0.27115 | -0.91251 | a = | -1.132 |  | 270 | 36 | 0.0079378 | -0.95808 | 0.27703 | -0.73967 | a = | -0.93166 |  | 270 | 36 | 0.0070513 | -0.77995 | 0.27703 | -0.59234 | a = | -0.76485 |  | 270 | 36 | 0.0064057 | -0.62881 | 0.27703 | -0.46396 | a = | -0.62194 |  | 270 | 36 | 0.0059146 | -0.49754 | 0.27844 | -0.3502 | a = | -0.49693 |  | 270 | 36 | 0.0055285 | -0.38152 | 0.28161 | -0.24807 | a = | -0.38584 |  | 270 | 36 | 0.0052169 | -0.27758 | 0.28161 | -0.15541 | a = | -0.28586 |  | 270 | 36 | 0.0049601 | -0.18342 | 0.28444
2004 | 265 | -0.92577 | 7 | b = | -0.022765 |  |  | 268 | 1.1321 | 9 | 0.0078444 | -0.95674 | 0.2257 |  | -2.3605 | b = | -0.22621 |  | 279 | 196 | 0.024829 | -2.4741 | 0.14119 | -1.1371 | b = | -0.026979 |  | 269 | 16 | 0.0091393 | -1.1737 | 0.22 | -0.92577 | b = | -0.022765 |  | 268 | 9 | 0.0078444 | -0.95674 | 0.2257 | -0.75142 | b = | -0.019977 |  | 268 | 9 | 0.0069594 | -0.77864 | 0.2257 | -0.603 | b = | -0.017994 |  | 268 | 9 | 0.0063163 | -0.62753 | 0.2257 | -0.47378 | b = | -0.01651 |  | 268 | 9 | 0.0058279 | -0.4963 | 0.22706 | -0.35937 | b = | -0.015357 |  | 268 | 9 | 0.0054443 | -0.38032 | 0.23041 | -0.25672 | b = | -0.014436 |  | 268 | 9 | 0.0051351 | -0.2764 | 0.23041 | -0.16363 | b = | -0.013682 |  | 268 | 9 | 0.0048805 | -0.18228 | 0.23333
2005 | 268 | -0.96601 | 8 |  |  |  |  | 267 | 0.37313 | 1 | 0.0065386 | -0.93759 | 0.13998 |  | -2.4995 |  |  |  | 276 | 64 | 0.02155 | -2.426 | 0.079282 | -1.1843 |  |  |  | 267 | 1 | 0.0076446 | -1.1517 | 0.12952 | -0.96601 |  |  |  | 267 | 1 | 0.0065386 | -0.93759 | 0.13998 | -0.78697 |  |  |  | 267 | 1 | 0.0057869 | -0.76144 | 0.13998 | -0.63516 |  |  |  | 267 | 1 | 0.0052428 | -0.61178 | 0.13998 | -0.50339 |  |  |  | 267 | 1 | 0.0048307 | -0.48167 | 0.14029 | -0.38698 |  |  |  | 267 | 1 | 0.0045078 | -0.36658 | 0.14371 | -0.28272 |  |  |  | 267 | 1 | 0.0042481 | -0.26339 | 0.14371 | -0.18831 |  |  |  | 267 | 1 | 0.0040345 | -0.16987 | 0.14578
2006 | 266 | -0.93911 | 9 | 상관계수 (R²) |  | 0.67598 |  | 265 | 0.37594 | 1 | 0.0011564 | -0.85686 | 0.0050078 |  | -2.405 | R2 = | 0.39695 |  | 272 | 36 | 0.0051606 | -2.1802 | 0.0015859 | -1.1527 | R2 = | 0.65188 |  | 265 | 1 | 0.0013981 | -1.058 | 0.0026667 | -0.93911 | R2 = | 0.67598 |  | 265 | 1 | 0.0011564 | -0.85686 | 0.0050078 | -0.76321 | R2 = | 0.67598 |  | 265 | 1 | 0.00099878 | -0.68962 | 0.0050078 | -0.61368 | R2 = | 0.67598 |  | 265 | 1 | 0.00088817 | -0.54646 | 0.0050078 | -0.48363 | R2 = | 0.67598 |  | 265 | 1 | 0.00080646 | -0.42131 | 0.0040816 | -0.36856 | R2 = | 0.68094 |  | 265 | 1 | 0.0007437 | -0.31012 | 0.0053691 | -0.26538 | R2 = | 0.68094 |  | 265 | 1 | 0.00069403 | -0.21008 | 0.0053691 | -0.17185 | R2 = | 0.68 |  | 265 | 1 | 0.00065376 | -0.11916 | 0.0051901
2007 | 253 | -0.77122 | 10 | 오차자승합 (전구간) |  | 556 |  | 263 | 3.9526 | 100 | -0.0065648 | -0.73846 | 0.29883 |  | -1.9222 | 오차자승합 = | 10556 |  | 268 | 225 | -0.017445 | -1.8336 | 0.19871 | -0.95868 | 오차자승합 = | 594 |  | 263 | 100 | -0.0075378 | -0.92101 | 0.3344 | -0.77122 | 오차자승합 = | 556 |  | 263 | 100 | -0.0065648 | -0.73846 | 0.29883 | -0.61341 | 오차자승합 = | 556 |  | 263 | 100 | -0.0058834 | -0.58409 | 0.29883 | -0.47714 | 오차자승합 = | 556 |  | 263 | 100 | -0.0053795 | -0.45036 | 0.29883 | -0.35724 | 오차자승합 = | 541 |  | 263 | 100 | -0.0049918 | -0.3324 | 0.33063 | -0.25019 | 오차자승합 = | 534 |  | 263 | 100 | -0.0046842 | -0.22689 | 0.3025 | -0.15349 | 오차자승합 = | 534 |  | 263 | 100 | -0.0044343 | -0.13145 | 0.3025 | -0.065329 | 오차자승합 = | 522 |  | 263 | 100 | -0.0042271 | -0.044323 | 0.3172
2008 | 257 | -0.82169 | 11 | 오차자승합 (최근10년간) |  | 361 |  | 262 | 1.9455 | 25 | -0.0030401 | -0.79369 | 0.092072 |  | -2.0523 | 오차자승합 = | 9504 |  | 263 | 36 | -0.0082483 | -1.9777 | 0.040991 | -1.0165 | 오차자승합 = | 387 |  | 262 | 25 | -0.0034972 | -0.98432 | 0.12459 | -0.82169 | 오차자승합 = | 361 |  | 262 | 25 | -0.0030401 | -0.79369 | 0.092072 | -0.65873 | 오차자승합 = | 361 |  | 262 | 25 | -0.002721 | -0.63364 | 0.092072 | -0.51864 | 오차자승합 = | 361 |  | 262 | 25 | -0.0024855 | -0.4957 | 0.092072 | -0.39578 | 오차자승합 = | 346 |  | 262 | 25 | -0.0023046 | -0.3745 | 0.11545 | -0.28639 | 오차자승합 = | 339 |  | 262 | 25 | -0.0021614 | -0.26642 | 0.094195 | -0.18778 | 오차자승합 = | 339 |  | 262 | 25 | -0.002045 | -0.16888 | 0.094195 | -0.098038 | 오차자승합 = | 326 |  | 262 | 25 | -0.0019487 | -0.080018 | 0.10394
2009 | 255 | -0.79633 | 12 | 절대평균오차율 (전구간) |  | 1.6454 |  | 260 | 1.9608 | 25 | -0.0022631 | -0.80612 | 0.035694 |  | -1.9856 | (10년) |  |  | 257 | 4 | -0.0059436 | -2.0145 | 0.0073882 | -0.98739 | (10년) |  |  | 260 | 25 | -0.002596 | -0.99874 | 0.063456 | -0.79633 | (10년) |  |  | 260 | 25 | -0.0022631 | -0.80612 | 0.035694 | -0.63599 | (10년) |  |  | 260 | 25 | -0.0020296 | -0.6447 | 0.035694 | -0.49784 | (10년) |  |  | 260 | 25 | -0.0018567 | -0.50576 | 0.035694 | -0.37648 | (10년) |  |  | 260 | 25 | -0.0017236 | -0.3838 | 0.054618 | -0.26826 | (10년) |  |  | 260 | 25 | -0.0016179 | -0.27511 | 0.037391 | -0.17063 | (10년) |  |  | 260 | 25 | -0.0015319 | -0.17709 | 0.037391 | -0.081678 | (10년) |  |  | 260 | 25 | -0.0014607 | -0.087827 | 0.044943
2010 | 259 | -0.8473 | 13 | 절대평균오차율(최근10년간) |  | 2.0595 |  | 258 | 0.3861 | 1 | 0.0051256 | -0.9268 | 0.30542 |  | -2.1225 |  |  |  | 250 | 81 | 0.014103 | -2.342 | 0.34765 | -1.046 |  |  |  | 258 | 1 | 0.0059042 | -1.1376 | 0.21867 | -0.8473 |  |  |  | 258 | 1 | 0.0051256 | -0.9268 | 0.30542 | -0.68163 |  |  |  | 258 | 1 | 0.0045831 | -0.75271 | 0.30542 | -0.53955 |  |  |  | 258 | 1 | 0.0041836 | -0.60442 | 0.30542 | -0.41516 |  |  |  | 258 | 1 | 0.0038771 | -0.47528 | 0.25836 | -0.30455 |  |  |  | 258 | 1 | 0.0036344 | -0.3609 | 0.27692 | -0.20497 |  |  |  | 258 | 1 | 0.0034376 | -0.25826 | 0.27692 | -0.11441 |  |  |  | 258 | 1 | 0.0032747 | -0.16517 | 0.25836
2011 | 260 | -0.8602 | 14 |  |  |  |  | 256 | 1.5385 | 16 | 0.0089863 | -0.99115 | 0.51524 |  | -2.1592 |  |  |  | 242 | 324 | 0.024938 | -2.5225 | 0.5351 | -1.0609 |  |  |  | 256 | 16 | 0.010359 | -1.2118 | 0.41438 | -0.8602 |  |  |  | 256 | 16 | 0.0089863 | -0.99115 | 0.51524 | -0.69315 |  |  |  | 256 | 16 | 0.0080314 | -0.81018 | 0.51524 | -0.55005 |  |  |  | 256 | 16 | 0.0073286 | -0.65683 | 0.51524 | -0.42488 |  |  |  | 256 | 16 | 0.0067897 | -0.52382 | 0.46538 | -0.31366 |  |  |  | 257 | 9 | 0.0063634 | -0.40638 | 0.43902 | -0.21357 |  |  |  | 257 | 9 | 0.0060177 | -0.30126 | 0.43902 | -0.1226 |  |  |  | 257 | 9 | 0.0057318 | -0.20612 | 0.41438
2012 | 259 | -0.8473 | 15 |  |  |  |  | 255 | 1.5444 | 16 | 0.011554 | -1.0348 | 0.46286 |  | -2.1225 |  |  |  | 232 | 729 | 0.032073 | -2.6438 | 0.50449 | -1.046 |  |  |  | 254 | 25 | 0.013319 | -1.2621 | 0.37143 | -0.8473 |  |  |  | 255 | 16 | 0.011554 | -1.0348 | 0.46286 | -0.68163 |  |  |  | 255 | 16 | 0.010326 | -0.84919 | 0.46286 | -0.53955 |  |  |  | 255 | 16 | 0.0094225 | -0.69243 | 0.46286 | -0.41516 |  |  |  | 255 | 16 | 0.0087297 | -0.5568 | 0.40726 | -0.30455 |  |  |  | 255 | 16 | 0.0081815 | -0.43729 | 0.40726 | -0.20497 |  |  |  | 255 | 16 | 0.0077371 | -0.33049 | 0.40726 | -0.11441 |  |  |  | 255 | 16 | 0.0073694 | -0.23396 | 0.37143
2013 | 261 | -0.87317 | 16 |  |  |  |  | 253 | 3.0651 | 64 | 0.025742 | -1.2807 | 0.92308 |  | -2.1969 |  |  |  | 221 | 1600 | 0.072307 | -3.3412 | 0.9113 | -1.0759 |  |  |  | 252 | 81 | 0.029704 | -1.5461 | 0.79396 | -0.87317 |  |  |  | 253 | 64 | 0.025742 | -1.2807 | 0.92308 | -0.70471 |  |  |  | 253 | 64 | 0.022991 | -1.0687 | 0.92308 | -0.56057 |  |  |  | 253 | 64 | 0.020968 | -0.89255 | 0.92308 | -0.43462 |  |  |  | 253 | 64 | 0.019419 | -0.74207 | 0.99176 | -0.32277 |  |  |  | 253 | 64 | 0.018194 | -0.61083 | 0.99176 | -0.22219 |  |  |  | 253 | 64 | 0.017201 | -0.49453 | 0.99176 | -0.1308 |  |  |  | 253 | 64 | 0.01638 | -0.39015 | 0.79396
2014 | 258 | -0.83446 | 17 |  |  |  |  | 251 | 2.7132 | 49 | 0.012772 | -1.0516 | 1 |  | -2.0869 |  |  |  | 208 | 2500 | 0.034646 | -2.6759 | 1 | -1.0312 |  |  |  | 251 | 49 | 0.014694 | -1.281 | 1 | -0.83446 |  |  |  | 251 | 49 | 0.012772 | -1.0516 | 1 | -0.67016 |  |  |  | 251 | 49 | 0.011431 | -0.86448 | 1 | -0.52908 |  |  |  | 251 | 49 | 0.010441 | -0.70657 | 1 | -0.40547 |  |  |  | 251 | 49 | 0.0096806 | -0.57004 | 1 | -0.29546 |  |  |  | 251 | 49 | 0.0090783 | -0.4498 | 1 | -0.19637 |  |  |  | 251 | 49 | 0.0085894 | -0.34239 | 1 | -0.10622 |  |  |  | 252 | 36 | 0.0081846 | -0.24536 | 1
2015 | 257 | -0.82169 | 18 |  |  |  |  | 249 | 3.1128 | 64 | 0 | -0.82169 |  |  | -2.0523 |  |  |  | 194 | 3969 | 0 | -2.0523 |  | -1.0165 |  |  |  | 249 | 64 | 0 | -1.0165 |  | -0.82169 |  |  |  | 249 | 64 | 0 | -0.82169 |  | -0.65873 |  |  |  | 249 | 64 | 0 | -0.65873 |  | -0.51864 |  |  |  | 249 | 64 | 0 | -0.51864 |  | -0.39578 |  |  |  | 250 | 49 | 0 | -0.39578 |  | -0.28639 |  |  |  | 250 | 49 | 0 | -0.28639 |  | -0.18778 |  |  |  | 250 | 49 | 0 | -0.18778 |  | -0.098038 |  |  |  | 250 | 49 | 0 | -0.098038
2016 | 247 |  | 19 |  |  |  |  | 247
2017 | 245 |  | 20 | k | R2 | 오차자승합 | 오차자승합(10년) | 245
2018 | 243 |  | 21 | 290.01 | 0.39695 | 10556 | 9504 | 243
2019 | 242 |  | 22 | 350 | 0.65188 | 594 | 387 | 242
2020 | 240 |  | 23 | 370 | 0.67598 | 556 | 361 | 240
2021 | 238 |  | 24 | 390 | 0.67598 | 556 | 361 | 238
2022 | 236 |  | 25 | 410 | 0.67598 | 556 | 361 | 236
2023 | 234 |  | 26 | 430 | 0.67598 | 541 | 346 | 234
2024 | 232 |  | 27 | 450 | 0.68094 | 534 | 339 | 232
2025 | 230 |  | 28 | 470 | 0.68094 | 534 | 339 | 230
2026 | 228 |  | 29 | 490 | 0.68 | 522 | 326 | 228
2027 | 226 |  | 30 |  |  |  |  | 226
2028 | 224 |  | 31 |  |  |  |  | 224
2029 | 222 |  | 32 |  |  | 자료최대값 | 290 | 222
2030 | 220 |  | 33 | k0 | 350 | k 간격 | 20 | 220
2031 | 218 |  | 34 |  |  |  |  | 218
2032 | 216 |  | 35 |  |  |  |  | 216
2033 | 214 |  | 36 |  |  |  |  | 214
2034 | 212 |  | 37 |  |  |  |  | 212
2035 | 210 |  | 38 |  |  |  |  | 210
0 | 0 |  | 0 |  |  |  |  | 0
6. 수정지수 | [10 empty] | 해당년도 이후 범위의 계수 값 | [9 empty] | 해당년도 이후 범위의 계수 값 | [8 empty] | 해당년도 이후 범위의 계수 값 | [8 empty] | 해당년도 이후 범위의 계수 값 | [8 empty] | 해당년도 이후 범위의 계수 값 | [8 empty] | 해당년도 이후 범위의 계수 값 | [8 empty] | 해당년도 이후 범위의 계수 값 | [8 empty] | 해당년도 이후 범위의 계수 값 | [8 empty] | 해당년도 이후 범위의 계수 값 | [8 empty] | 해당년도 이후 범위의 계수 값
연도 | 원단위(y) | LN(k-y) | 경과년수(x) |  |  |  |  | 추정원단위(y) | 절대오차율 | 오차자승 | ln(a) | ln(b) | R2 |  | LN(k-y) |  | R2= | R2= | 0.34425 | 오차자승 | ln(a) | ln(b) | R2 | LN(k-y) |  | R2= | R2= | 0.63759 | 오차자승 | ln(a) | ln(b) | R2 | LN(k-y) |  | R2= | R2= | 0.63759 | 오차자승 | ln(a) | ln(b) | R2 | LN(k-y) |  | R2= | R2= | 0.66251 | 오차자승 | ln(a) | ln(b) | R2 | LN(k-y) |  | R2= | R2= | 0.66533 | 오차자승 | ln(a) | ln(b) | R2 | LN(k-y) |  | R2= | R2= | 0.67598 | 오차자승 | ln(a) | ln(b) | R2 | LN(k-y) |  | R2= | R2= | 0.67598 | 오차자승 | ln(a) | ln(b) | R2 | LN(k-y) |  | R2= | R2= | 0.67598 | 오차자승 | ln(a) | ln(b) | R2 | LN(k-y) |  | R2= | R2= | 0.67598 | 오차자승 | ln(a) | ln(b) | R2
1993 |  | 0 | 0 | y = k - ab^x |  |  |  | 0 | 0 | 0 | 0 | 0 | 0 |  | 0 | y = k - ab^x |  |  | 0 | 0 | 0 | 0 | 0 | 0 | y = k - ab^x |  |  | 0 | 0 | 0 | 0 | 0 | 0 | y = k - ab^x |  |  | 0 | 0 | 0 | 0 | 0 | 0 | y = k - ab^x |  |  | 0 | 0 | 0 | 0 | 0 | 0 | y = k - ab^x |  |  | 0 | 0 | 0 | 0 | 0 | 0 | y = k - ab^x |  |  | 0 | 0 | 0 | 0 | 0 | 0 | y = k - ab^x |  |  | 0 | 0 | 0 | 0 | 0 | 0 | y = k - ab^x |  |  | 0 | 0 | 0 | 0 | 0 | 0 | y = k - ab^x |  |  | 0 | 0 | 0 | 0 | 0
1994 |  | 0 | 0 |  |  |  |  | 0 | 0 | 0 | 0 | 0 | 0 |  | 0 |  |  |  | 0 | 0 | 0 | 0 | 0 | 0 |  |  |  | 0 | 0 | 0 | 0 | 0 | 0 |  |  |  | 0 | 0 | 0 | 0 | 0 | 0 |  |  |  | 0 | 0 | 0 | 0 | 0 | 0 |  |  |  | 0 | 0 | 0 | 0 | 0 | 0 |  |  |  | 0 | 0 | 0 | 0 | 0 | 0 |  |  |  | 0 | 0 | 0 | 0 | 0 | 0 |  |  |  | 0 | 0 | 0 | 0 | 0 | 0 |  |  |  | 0 | 0 | 0 | 0 | 0
1995 |  | 0 | 0 |  |  |  |  | 0 | 0 | 0 | 0 | 0 | 0 |  | 0 |  |  |  | 0 | 0 | 0 | 0 | 0 | 0 |  |  |  | 0 | 0 | 0 | 0 | 0 | 0 |  |  |  | 0 | 0 | 0 | 0 | 0 | 0 |  |  |  | 0 | 0 | 0 | 0 | 0 | 0 |  |  |  | 0 | 0 | 0 | 0 | 0 | 0 |  |  |  | 0 | 0 | 0 | 0 | 0 | 0 |  |  |  | 0 | 0 | 0 | 0 | 0 | 0 |  |  |  | 0 | 0 | 0 | 0 | 0 | 0 |  |  |  | 0 | 0 | 0 | 0 | 0
1996 |  | 0 | 0 | LN(k-y) = ln(a) + ln(b)x |  |  |  | 0 | 0 | 0 | 0 | 0 | 0 |  | 0 | LN(k-y) = ln(a) + ln(b)x |  |  | 0 | 0 | 0 | 0 | 0 | 0 | LN(k-y) = ln(a) + ln(b)x |  |  | 0 | 0 | 0 | 0 | 0 | 0 | LN(k-y) = ln(a) + ln(b)x |  |  | 0 | 0 | 0 | 0 | 0 | 0 | LN(k-y) = ln(a) + ln(b)x |  |  | 0 | 0 | 0 | 0 | 0 | 0 | LN(k-y) = ln(a) + ln(b)x |  |  | 0 | 0 | 0 | 0 | 0 | 0 | LN(k-y) = ln(a) + ln(b)x |  |  | 0 | 0 | 0 | 0 | 0 | 0 | LN(k-y) = ln(a) + ln(b)x |  |  | 0 | 0 | 0 | 0 | 0 | 0 | LN(k-y) = ln(a) + ln(b)x |  |  | 0 | 0 | 0 | 0 | 0 | 0 | LN(k-y) = ln(a) + ln(b)x |  |  | 0 | 0 | 0 | 0 | 0
1997 |  | 0 | 0 |  |  |  |  | 0 | 0 | 0 | 0 | 0 | 0 |  | 0 |  |  |  | 0 | 0 | 0 | 0 | 0 | 0 |  |  |  | 0 | 0 | 0 | 0 | 0 | 0 |  |  |  | 0 | 0 | 0 | 0 | 0 | 0 |  |  |  | 0 | 0 | 0 | 0 | 0 | 0 |  |  |  | 0 | 0 | 0 | 0 | 0 | 0 |  |  |  | 0 | 0 | 0 | 0 | 0 | 0 |  |  |  | 0 | 0 | 0 | 0 | 0 | 0 |  |  |  | 0 | 0 | 0 | 0 | 0 | 0 |  |  |  | 0 | 0 | 0 | 0 | 0
1998 | 290 | 4.0943 | 1 | k = | 350 |  |  | 278 | 4.1379 | 144 | 4.2509 | 0.020824 | 0.63759 |  | -4.6052 | k = | 290.01 |  | 287 | 9 | 0.85505 | 0.22006 | 0.34425 | 4.0943 | k = | 350 |  | 278 | 144 | 4.2509 | 0.020824 | 0.63759 | 4.382 | k = | 370 |  | 278 | 144 | 4.502 | 0.01661 | 0.63759 | 4.6052 | k = | 390 |  | 278 | 144 | 4.7024 | 0.013822 | 0.66251 | 4.7875 | k = | 410 |  | 278 | 144 | 4.8692 | 0.011839 | 0.66533 | 4.9416 | k = | 430 |  | 278 | 144 | 5.0121 | 0.010355 | 0.67598 | 5.0752 | k = | 450 |  | 278 | 144 | 5.1371 | 0.0092021 | 0.67598 | 5.193 | k = | 470 |  | 278 | 144 | 5.2482 | 0.0082808 | 0.67598 | 5.2983 | k = | 490 |  | 278 | 144 | 5.3482 | 0.0075274 | 0.67598
1999 | 277 | 4.2905 | 2 |  |  |  |  | 277 | 0 | 0 | 4.3227 | 0.013657 | 0.62161 |  | 2.5657 |  |  |  | 286 | 81 | 2.7507 | 0.049502 | 0.34284 | 4.2905 |  |  |  | 277 | 0 | 4.3227 | 0.013657 | 0.62161 | 4.5326 |  |  |  | 277 | 0 | 4.5577 | 0.011024 | 0.62161 | 4.7274 |  |  |  | 277 | 0 | 4.7479 | 0.0092439 | 0.65395 | 4.8903 |  |  |  | 277 | 0 | 4.9077 | 0.0079593 | 0.65238 | 5.0304 |  |  |  | 277 | 0 | 5.0455 | 0.0069884 | 0.65768 | 5.1533 |  |  |  | 277 | 0 | 5.1666 | 0.0062288 | 0.65768 | 5.2627 |  |  |  | 277 | 0 | 5.2745 | 0.0056183 | 0.65768 | 5.3613 |  |  |  | 277 | 0 | 5.372 | 0.0051168 | 0.65768
2000 | 275 | 4.3175 | 3 | ln(a) = | 4.2509 |  |  | 275 | 0 | 0 | 4.342 | 0.012169 | 0.55262 |  | 2.7087 | ln(a) = | 0.85505 |  | 285 | 100 | 2.8429 | 0.042403 | 0.31201 | 4.3175 | ln(a) = | 4.2509 |  | 275 | 0 | 4.342 | 0.012169 | 0.55262 | 4.5539 | ln(a) = | 4.502 |  | 275 | 0 | 4.573 | 0.0098459 | 0.55262 | 4.7449 | ln(a) = | 4.7024 |  | 275 | 0 | 4.7606 | 0.0082686 | 0.58759 | 4.9053 | ln(a) = | 4.8692 |  | 275 | 0 | 4.9185 | 0.0071273 | 0.58373 | 5.0434 | ln(a) = | 5.0121 |  | 275 | 0 | 5.0549 | 0.0062631 | 0.58826 | 5.1648 | ln(a) = | 5.1371 |  | 275 | 0 | 5.1749 | 0.0055859 | 0.58826 | 5.273 | ln(a) = | 5.2482 |  | 275 | 0 | 5.2821 | 0.0050409 | 0.58826 | 5.3706 | ln(a) = | 5.3482 |  | 275 | 0 | 5.3788 | 0.0045928 | 0.58826
2001 | 271 | 4.3694 | 4 | ln(b) = | 0.020824 |  |  | 274 | 1.107 | 9 | 4.3653 | 0.010425 | 0.47094 |  | 2.945 | ln(b) = | 0.22006 |  | 284 | 169 | 2.9425 | 0.034934 | 0.27277 | 4.3694 | ln(b) = | 0.020824 |  | 274 | 9 | 4.3653 | 0.010425 | 0.47094 | 4.5951 | ln(b) = | 0.01661 |  | 274 | 9 | 4.5915 | 0.0084555 | 0.47094 | 4.7791 | ln(b) = | 0.013822 |  | 274 | 9 | 4.776 | 0.0071125 | 0.50789 | 4.9345 | ln(b) = | 0.011839 |  | 273 | 4 | 4.9317 | 0.0061379 | 0.50032 | 5.0689 | ln(b) = | 0.010355 |  | 273 | 4 | 5.0664 | 0.0053983 | 0.5031 | 5.1874 | ln(b) = | 0.0092021 |  | 273 | 4 | 5.1852 | 0.0048178 | 0.5031 | 5.2933 | ln(b) = | 0.0082808 |  | 273 | 4 | 5.2913 | 0.0043501 | 0.5031 | 5.3891 | ln(b) = | 0.0075274 |  | 273 | 4 | 5.3872 | 0.0039651 | 0.5031
2002 | 271 | 4.3694 | 5 |  |  |  |  | 272 | 0.369 | 1 | 4.3822 | 0.0091876 | 0.37296 |  | 2.945 |  |  |  | 283 | 144 | 3.0044 | 0.030408 | 0.22068 | 4.3694 |  |  |  | 272 | 1 | 4.3822 | 0.0091876 | 0.37296 | 4.5951 |  |  |  | 272 | 1 | 4.6052 | 0.0074584 | 0.37296 | 4.7791 |  |  |  | 272 | 1 | 4.7874 | 0.0062774 | 0.41056 | 4.9345 |  |  |  | 272 | 1 | 4.9415 | 0.0054194 | 0.41056 | 5.0689 |  |  |  | 272 | 1 | 5.0751 | 0.0047678 | 0.41144 | 5.1874 |  |  |  | 272 | 1 | 5.1928 | 0.0042561 | 0.41144 | 5.2933 |  |  |  | 272 | 1 | 5.2982 | 0.0038437 | 0.41144 | 5.3891 |  |  |  | 272 | 1 | 5.3935 | 0.0035041 | 0.41144
2003 | 264 | 4.4543 | 6 | a = | 70.1712 |  |  | 270 | 2.2727 | 36 | 4.4138 | 0.0069311 | 0.24588 |  | 3.2585 | a = | 2.3515 |  | 281 | 289 | 3.1182 | 0.022275 | 0.15447 | 4.4543 | a = | 70.1712 |  | 270 | 36 | 4.4138 | 0.0069311 | 0.24588 | 4.6634 | a = | 90.197 |  | 270 | 36 | 4.6307 | 0.0056377 | 0.24588 | 4.8363 | a = | 110.2097 |  | 270 | 36 | 4.8088 | 0.0047512 | 0.28039 | 4.9836 | a = | 130.2167 |  | 270 | 36 | 4.9599 | 0.0041056 | 0.28039 | 5.112 | a = | 150.2208 |  | 270 | 36 | 5.0912 | 0.0036145 | 0.27703 | 5.2257 | a = | 170.2234 |  | 270 | 36 | 5.2072 | 0.0032283 | 0.27703 | 5.3279 | a = | 190.2251 |  | 270 | 36 | 5.3112 | 0.0029167 | 0.27703 | 5.4205 | a = | 210.2262 |  | 270 | 36 | 5.4053 | 0.00266 | 0.27703
2004 | 265 | 4.4427 | 7 | b = | 1.021 |  |  | 269 | 1.5094 | 16 | 4.4144 | 0.0068851 | 0.19465 |  | 3.2193 | b = | 1.2461 |  | 279 | 196 | 3.1139 | 0.022575 | 0.11724 | 4.4427 | b = | 1.021 |  | 269 | 16 | 4.4144 | 0.0068851 | 0.19465 | 4.654 | b = | 1.0167 |  | 269 | 16 | 4.6313 | 0.0055902 | 0.19465 | 4.8283 | b = | 1.0139 |  | 269 | 16 | 4.8094 | 0.0047052 | 0.22955 | 4.9767 | b = | 1.0119 |  | 269 | 16 | 4.9606 | 0.0040622 | 0.22955 | 5.1059 | b = | 1.0104 |  | 268 | 9 | 5.0918 | 0.0035737 | 0.2257 | 5.2204 | b = | 1.0092 |  | 268 | 9 | 5.2078 | 0.0031901 | 0.2257 | 5.323 | b = | 1.0083 |  | 268 | 9 | 5.3117 | 0.0028809 | 0.2257 | 5.4161 | b = | 1.0076 |  | 268 | 9 | 5.4058 | 0.0026263 | 0.2257
2005 | 268 | 4.4067 | 8 |  |  |  |  | 267 | 0.37313 | 1 | 4.4304 | 0.0057956 | 0.10896 |  | 3.0915 |  |  |  | 276 | 64 | 3.1561 | 0.019701 | 0.065317 | 4.4067 |  |  |  | 267 | 1 | 4.4304 | 0.0057956 | 0.10896 | 4.625 |  |  |  | 267 | 1 | 4.6445 | 0.0046897 | 0.10896 | 4.804 |  |  |  | 267 | 1 | 4.8207 | 0.0039379 | 0.13818 | 4.9558 |  |  |  | 267 | 1 | 4.9704 | 0.0033938 | 0.13818 | 5.0876 |  |  |  | 267 | 1 | 5.1005 | 0.0029817 | 0.13998 | 5.204 |  |  |  | 267 | 1 | 5.2156 | 0.0026589 | 0.13998 | 5.3083 |  |  |  | 267 | 1 | 5.3187 | 0.0023991 | 0.13998 | 5.4027 |  |  |  | 267 | 1 | 5.4123 | 0.0021855 | 0.13998
2006 | 266 | 4.4308 | 9 | 상관계수 (R²) |  | 0.63759 |  | 265 | 0.37594 | 1 | 4.5005 | 0.0011253 | 0.00085934 |  | 3.1785 | R2 = | 0.34425 |  | 273 | 49 | 3.3783 | 0.0048878 | 0.0017592 | 4.4308 | R2 = | 0.63759 |  | 265 | 1 | 4.5005 | 0.0011253 | 0.00085934 | 4.6444 | R2 = | 0.63759 |  | 265 | 1 | 4.7016 | 0.00088359 | 0.00085934 | 4.8203 | R2 = | 0.66251 |  | 265 | 1 | 4.8689 | 0.00072592 | 0.0045058 | 4.9698 | R2 = | 0.66533 |  | 265 | 1 | 5.012 | 0.00061531 | 0.0045058 | 5.0999 | R2 = | 0.67598 |  | 265 | 1 | 5.1372 | 0.00053359 | 0.0050078 | 5.2149 | R2 = | 0.67598 |  | 265 | 1 | 5.2484 | 0.00047083 | 0.0050078 | 5.3181 | R2 = | 0.67598 |  | 265 | 1 | 5.3484 | 0.00042116 | 0.0050078 | 5.4116 | R2 = | 0.67598 |  | 265 | 1 | 5.4393 | 0.0003809 | 0.0050078
2007 | 253 | 4.5747 | 10 | 오차자승합 (전구간) |  | 647 |  | 264 | 4.3478 | 121 | 4.6024 | -0.0055227 | 0.32033 |  | 3.6112 | 오차자승합 = | 18230 |  | 269 | 256 | 3.6898 | -0.01543 | 0.1532 | 4.5747 | 오차자승합 = | 647 |  | 264 | 121 | 4.6024 | -0.0055227 | 0.32033 | 4.7622 | 오차자승합 = | 647 |  | 264 | 121 | 4.7849 | -0.0045497 | 0.32033 | 4.92 | 오차자승합 = | 577 |  | 263 | 100 | 4.9393 | -0.0038682 | 0.30823 | 5.0562 | 오차자승합 = | 572 |  | 263 | 100 | 5.0731 | -0.0033644 | 0.30823 | 5.1761 | 오차자승합 = | 556 |  | 263 | 100 | 5.191 | -0.0029766 | 0.29883 | 5.2832 | 오차자승합 = | 556 |  | 263 | 100 | 5.2965 | -0.0026691 | 0.29883 | 5.3799 | 오차자승합 = | 556 |  | 263 | 100 | 5.392 | -0.0024191 | 0.29883 | 5.4681 | 오차자승합 = | 556 |  | 263 | 100 | 5.4791 | -0.002212 | 0.29883
2008 | 257 | 4.5326 | 11 | 오차자승합 (최근10년간) |  | 440 |  | 262 | 1.9455 | 25 | 4.5562 | -0.0025722 | 0.093371 |  | 3.4968 | 오차자승합 = | 17178 |  | 264 | 49 | 3.5628 | -0.0073233 | 0.023665 | 4.5326 | 오차자승합 = | 440 |  | 262 | 25 | 4.5562 | -0.0025722 | 0.093371 | 4.7274 | 오차자승합 = | 440 |  | 262 | 25 | 4.7468 | -0.002115 | 0.093371 | 4.8903 | 오차자승합 = | 370 |  | 262 | 25 | 4.9069 | -0.0017959 | 0.098565 | 5.0304 | 오차자승합 = | 370 |  | 262 | 25 | 5.0448 | -0.0015605 | 0.098565 | 5.1533 | 오차자승합 = | 361 |  | 262 | 25 | 5.166 | -0.0013796 | 0.092072 | 5.2627 | 오차자승합 = | 361 |  | 262 | 25 | 5.2741 | -0.0012363 | 0.092072 | 5.3613 | 오차자승합 = | 361 |  | 262 | 25 | 5.3716 | -0.00112 | 0.092072 | 5.451 | 오차자승합 = | 361 |  | 262 | 25 | 5.4605 | -0.0010237 | 0.092072
2009 | 255 | 4.5539 | 12 | 절대평균오차율 (전구간) |  | 1.7947 |  | 260 | 1.9608 | 25 | 4.5454 | -0.0018981 | 0.037651 |  | 3.5556 | (10년) |  |  | 257 | 4 | 3.5296 | -0.0052458 | 0.0014085 | 4.5539 | (10년) |  |  | 260 | 25 | 4.5454 | -0.0018981 | 0.037651 | 4.7449 | (10년) |  |  | 260 | 25 | 4.738 | -0.0015653 | 0.037651 | 4.9053 | (10년) |  |  | 260 | 25 | 4.8994 | -0.0013318 | 0.040528 | 5.0434 | (10년) |  |  | 260 | 25 | 5.0384 | -0.0011589 | 0.040528 | 5.1648 | (10년) |  |  | 260 | 25 | 5.1603 | -0.0010258 | 0.035694 | 5.273 | (10년) |  |  | 260 | 25 | 5.269 | -0.00092005 | 0.035694 | 5.3706 | (10년) |  |  | 260 | 25 | 5.367 | -0.00083409 | 0.035694 | 5.4596 | (10년) |  |  | 260 | 25 | 5.4563 | -0.00076283 | 0.035694
2010 | 259 | 4.5109 | 13 | 절대평균오차율(최근10년간) |  | 2.2536 |  | 258 | 0.3861 | 1 | 4.4433 | 0.0043547 | 0.28 |  | 3.4343 |  |  |  | 249 | 100 | 3.2389 | 0.012554 | 0.37823 | 4.5109 |  |  |  | 258 | 1 | 4.4433 | 0.0043547 | 0.28 | 4.7095 |  |  |  | 258 | 1 | 4.654 | 0.003576 | 0.28 | 4.8752 |  |  |  | 258 | 1 | 4.8281 | 0.0030336 | 0.31589 | 5.0173 |  |  |  | 258 | 1 | 4.9764 | 0.0026341 | 0.31589 | 5.1417 |  |  |  | 258 | 1 | 5.1056 | 0.0023275 | 0.30542 | 5.2523 |  |  |  | 258 | 1 | 5.2199 | 0.0020849 | 0.30542 | 5.3519 |  |  |  | 258 | 1 | 5.3226 | 0.0018881 | 0.30542 | 5.4424 |  |  |  | 258 | 1 | 5.4157 | 0.0017252 | 0.30542
2011 | 260 | 4.4998 | 14 |  |  |  |  | 256 | 1.5385 | 16 | 4.3883 | 0.0076509 | 0.49 |  | 3.4015 |  |  |  | 239 | 441 | 3.0776 | 0.02223 | 0.55263 | 4.4998 |  |  |  | 256 | 16 | 4.3883 | 0.0076509 | 0.49 | 4.7005 |  |  |  | 256 | 16 | 4.609 | 0.0062784 | 0.49 | 4.8675 |  |  |  | 256 | 16 | 4.79 | 0.0053234 | 0.57877 | 5.0106 |  |  |  | 256 | 16 | 4.9433 | 0.0046206 | 0.57877 | 5.1358 |  |  |  | 256 | 16 | 5.0763 | 0.0040817 | 0.51524 | 5.247 |  |  |  | 256 | 16 | 5.1938 | 0.0036554 | 0.51524 | 5.3471 |  |  |  | 256 | 16 | 5.2989 | 0.0033097 | 0.51524 | 5.4381 |  |  |  | 256 | 16 | 5.394 | 0.0030238 | 0.51524
2012 | 259 | 4.5109 | 15 |  |  |  |  | 254 | 1.9305 | 25 | 4.3512 | 0.0098372 | 0.46286 |  | 3.4343 |  |  |  | 226 | 1089 | 2.9695 | 0.028591 | 0.51581 | 4.5109 |  |  |  | 254 | 25 | 4.3512 | 0.0098372 | 0.46286 | 4.7095 |  |  |  | 254 | 25 | 4.5785 | 0.0080724 | 0.46286 | 4.8752 |  |  |  | 254 | 25 | 4.7641 | 0.0068445 | 0.59322 | 5.0173 |  |  |  | 254 | 25 | 4.9209 | 0.0059408 | 0.59322 | 5.1417 |  |  |  | 255 | 16 | 5.0565 | 0.005248 | 0.46286 | 5.2523 |  |  |  | 255 | 16 | 5.176 | 0.0046999 | 0.46286 | 5.3519 |  |  |  | 255 | 16 | 5.2828 | 0.0042554 | 0.46286 | 5.4424 |  |  |  | 255 | 16 | 5.3793 | 0.0038878 | 0.46286
2013 | 261 | 4.4886 | 16 |  |  |  |  | 252 | 3.4483 | 81 | 4.1407 | 0.021982 | 0.92308 |  | 3.3676 |  |  |  | 210 | 2601 | 2.3456 | 0.064585 | 0.88366 | 4.4886 |  |  |  | 252 | 81 | 4.1407 | 0.021982 | 0.92308 | 4.6913 |  |  |  | 252 | 81 | 4.4061 | 0.01802 | 0.92308 | 4.8598 |  |  |  | 253 | 64 | 4.6181 | 0.015268 | 0.92308 | 5.0039 |  |  |  | 253 | 64 | 4.7942 | 0.013246 | 0.92308 | 5.1299 |  |  |  | 253 | 64 | 4.9447 | 0.011696 | 0.92308 | 5.2417 |  |  |  | 253 | 64 | 5.076 | 0.010472 | 0.92308 | 5.3423 |  |  |  | 253 | 64 | 5.1923 | 0.009479 | 0.92308 | 5.4337 |  |  |  | 253 | 64 | 5.2966 | 0.0086582 | 0.92308
2014 | 258 | 4.5218 | 17 |  |  |  |  | 250 | 3.1008 | 64 | 4.338 | 0.010811 | 1 |  | 3.466 |  |  |  | 191 | 4489 | 2.9431 | 0.030762 | 1 | 4.5218 |  |  |  | 250 | 64 | 4.338 | 0.010811 | 1 | 4.7185 |  |  |  | 250 | 64 | 4.5674 | 0.0088889 | 1 | 4.8828 |  |  |  | 251 | 49 | 4.7545 | 0.0075472 | 1 | 5.0239 |  |  |  | 251 | 49 | 4.9124 | 0.0065574 | 1 | 5.1475 |  |  |  | 251 | 49 | 5.0489 | 0.0057971 | 1 | 5.2575 |  |  |  | 251 | 49 | 5.1692 | 0.0051948 | 1 | 5.3566 |  |  |  | 251 | 49 | 5.2766 | 0.0047059 | 1 | 5.4467 |  |  |  | 251 | 49 | 5.3736 | 0.0043011 | 1
2015 | 257 | 4.5326 | 18 |  |  |  |  | 248 | 3.5019 | 81 | 4.5326 | 0 |  |  | 3.4968 |  |  |  | 167 | 8100 | 3.4968 | 0 |  | 4.5326 |  |  |  | 248 | 81 | 4.5326 | 0 |  | 4.7274 |  |  |  | 248 | 81 | 4.7274 | 0 |  | 4.8903 |  |  |  | 249 | 64 | 4.8903 | 0 |  | 5.0304 |  |  |  | 249 | 64 | 5.0304 | 0 |  | 5.1533 |  |  |  | 249 | 64 | 5.1533 | 0 |  | 5.2627 |  |  |  | 249 | 64 | 5.2627 | 0 |  | 5.3613 |  |  |  | 249 | 64 | 5.3613 | 0 |  | 5.451 |  |  |  | 249 | 64 | 5.451 | 0
2016 | 246 |  | 19 |  |  |  |  | 246
2017 | 244 |  | 20 | k | R2 | 오차자승합 | 오차자승합(10년) | 244
2018 | 241 |  | 21 | 290.01 | 0.34425 | 18230 | 17178 | 241
2019 | 239 |  | 22 | 350 | 0.63759 | 647 | 440 | 239
2020 | 237 |  | 23 | 370 | 0.63759 | 647 | 440 | 237
2021 | 234 |  | 24 | 390 | 0.66251 | 577 | 370 | 234
2022 | 232 |  | 25 | 410 | 0.66533 | 572 | 370 | 232
2023 | 229 |  | 26 | 430 | 0.67598 | 556 | 361 | 229
2024 | 227 |  | 27 | 450 | 0.67598 | 556 | 361 | 227
2025 | 224 |  | 28 | 470 | 0.67598 | 556 | 361 | 224
2026 | 222 |  | 29 | 490 | 0.67598 | 556 | 361 | 222
2027 | 219 |  | 30 |  |  |  |  | 219
2028 | 216 |  | 31 |  |  |  |  | 216
2029 | 213 |  | 32 |  |  | 자료최대값 | 290 | 213
2030 | 210 |  | 33 | k0 | 350 | k 간격 | 20 | 210
2031 | 208 |  | 34 |  |  |  |  | 208
2032 | 205 |  | 35 |  |  |  |  | 205
2033 | 201 |  | 36 |  |  |  |  | 201
2034 | 198 |  | 37 |  |  |  |  | 198
2035 | 195 |  | 38 |  |  |  |  | 195
0 | 280 |  | 0 |  |  |  |  | 0

## 사용실적(가정용)
| 추정시작년= | 1998 | (<---변경시 추정구간 자동변경, 변경후 계수조정 필요) |  |  |  | 소수점 자리수 = |  | 0
▶ 사용실적(가정용)에 의한 원단위 추정
연도 | 0. 과거자료 | 1. 등차급수 | 2. 등비급수 | 3. 베기함수 | 4. 지수함수 | 5. 로지스틱 | 6. 수정지수 | 선 정 | 비 고
1993 |  | 0 | 0 | 0 | 0 | 0 | 0
1994 |  | 0 | 0 | 0 | 0 | 0 | 0
1995
1996
1997
1998 | 166 | 164 | 164 | 164 | 165 | 164 | 164
1999 | 163 | 164 | 164 | 164 | 164 | 164 | 164
2000 | 165 | 163 | 163 | 163 | 163 | 163 | 163
2001 | 162 | 163 | 163 | 163 | 163 | 163 | 163
2002 | 163 | 163 | 163 | 163 | 163 | 163 | 163
2003 | 160 | 163 | 163 | 163 | 162 | 163 | 163
2004 | 163 | 162 | 162 | 162 | 162 | 162 | 162
2005 | 164 | 162 | 162 | 162 | 162 | 162 | 162
2006 | 163 | 162 | 162 | 162 | 162 | 162 | 162
2007 | 158 | 162 | 162 | 162 | 161 | 162 | 162
2008 | 161 | 162 | 162 | 162 | 161 | 162 | 162
2009 | 159 | 161 | 161 | 161 | 161 | 161 | 161
2010 | 162 | 161 | 161 | 161 | 161 | 161 | 161
2011 | 161 | 161 | 161 | 161 | 161 | 161 | 161
2012 | 161 | 161 | 161 | 161 | 161 | 161 | 161
2013 | 163 | 160 | 160 | 160 | 161 | 160 | 160
2014 | 162 | 160 | 160 | 160 | 161 | 160 | 160
2015 | 163 | 160 | 160 | 160 | 161 | 160 | 160
2016 |  | 160 | 160 | 160 | 160 | 160 | 160 | 160
2017 |  | 160 | 160 | 160 | 160 | 160 | 159 | 160
2018 |  | 159 | 159 | 159 | 160 | 159 | 159 | 160
2019 |  | 159 | 159 | 159 | 160 | 159 | 159 | 160
2020 |  | 159 | 159 | 159 | 160 | 159 | 159 | 160
2021 |  | 159 | 159 | 159 | 160 | 159 | 159 | 160
2022 |  | 158 | 158 | 158 | 160 | 158 | 158 | 160
2023 |  | 158 | 158 | 158 | 160 | 158 | 158 | 160
2024 |  | 158 | 158 | 158 | 160 | 158 | 158 | 160
2025 |  | 158 | 158 | 158 | 160 | 158 | 158 | 160
2026 |  | 157 | 158 | 158 | 160 | 157 | 157 | 160
2027 |  | 157 | 157 | 157 | 160 | 157 | 157 | 160
2028 |  | 157 | 157 | 157 | 160 | 157 | 157 | 160
2029 |  | 157 | 157 | 157 | 160 | 157 | 157 | 160
2030 |  | 157 | 157 | 157 | 160 | 157 | 156 | 160
2031 |  | 156 | 156 | 157 | 160 | 156 | 156 | 160
2032 |  | 156 | 156 | 156 | 160 | 156 | 156 | 160
2033 |  | 156 | 156 | 156 | 159 | 156 | 156 | 159
2034 |  | 156 | 156 | 156 | 159 | 156 | 155 | 159
2035 |  | 155 | 156 | 156 | 159 | 155 | 155 | 159
채택 |  |  |  |  | ○ | [5 empty] | 최적값 | 1. 등차급수 | 2. 등비급수 | 3. 베기함수 | 4. 지수함수 | 5. 로지스틱 | 6. 수정지수
상관계수 (R²) |  | 0.16754 | 0.16754 | 0.16754 | 0.47891 | 0.16754 | 0.16754 |  |  |  | 0.47891 | 0 | 0 | 0 | 1 | 0 | 0
오차자승합 (전구간) |  | 69 | 69 | 69 | 40 | 69 | 69 |  |  |  | 40 | 0 | 0 | 0 | 1 | 0 | 0
오차자승합 (최근10년간) |  | 45 | 45 | 45 | 24 | 45 | 45 |  |  |  | 24 | 0 | 0 | 0 | 1 | 0 | 0
절대평균오차율 (전구간) |  | 0.99515 | 0.99515 | 0.99515 | 0.75483 | 0.99515 | 0.99515 |  |  |  | 0.75483 | 0 | 0 | 0 | 1 | 0 | 0
절대평균오차율(최근10년간) |  | 1.0557 | 1.0557 | 1.0557 | 0.74586 | 1.0557 | 1.0557 |  |  |  | 0.74586 | 0 | 0 | 0 | 1 | 0 | 0
[11 empty] | 계 | 0 | 0 | 0 | 5 | 0 | 0
1. 등차급수 | [10 empty] | 해당년도 이후 범위의 계수 값
연도 | 원단위(y) | 경과년수(x) | [5 empty] | 추정원단위(y) | 절대오차율 | 오차자승 | 상수(a) | 상수(b) | R2
1993 |  | 0 | y = ax + b |  |  |  |  | 0 | 0 | 0 | 0 | 0 | 0
1994 |  | 0 | [5 empty] | 0 | 0 | 0 | 0 | 0 | 0
1995 |  | 0 | [5 empty] | 0 | 0 | 0 | 0 | 0 | 0
1996 |  | 0 | [5 empty] | 0 | 0 | 0 | 0 | 0 | 0
1997 |  | 0 | 상수(a) = | -0.22647 |  |  |  | 0 | 0 | 0 | 0 | 0 | 0
1998 | 166 | 1 | 상수(b) = | 164.05 |  |  |  | 164 | 1.2048 | 4 | -0.22647 | 164.05 | 0.16754
1999 | 163 | 2 | [5 empty] | 164 | 0.6135 | 1 | -0.088235 | 162.8235 | 0.019327
2000 | 165 | 3 | 상관계수 (R²) |  | 0.16754 |  |  | 163 | 1.2121 | 4 | -0.079412 | 162.7088 | 0.0057329
2001 | 162 | 4 | 오차자승합 (전구간) |  | 69 |  |  | 163 | 0.61728 | 1 | -0.0071429 | 161.7452 | 0.0087978
2002 | 163 | 5 | 오차자승합 (최근10년간) |  | 45 |  |  | 163 | 0 | 0 | 0.0021978 | 161.6176 | 0.015502
2003 | 160 | 6 | 절대평균오차율 (전구간) |  | 0.99515 |  |  | 163 | 1.875 | 9 | 0.054945 | 160.8791 | 0.066249
2004 | 163 | 7 | 절대평균오차율(최근10년간) |  | 1.0557 |  |  | 162 | 0.6135 | 1 | 1.8568e-17 | 161.6667 | 0.020485
2005 | 164 | 8 | [5 empty] | 162 | 1.2195 | 4 | 0.072727 | 160.6 | 0.055592
2006 | 163 | 9 | [5 empty] | 162 | 0.6135 | 1 | 0.26061 | 157.7818 | 0.22989
2007 | 158 | 10 | [5 empty] | 162 | 2.5316 | 16 | 0.5 | 154.1111 | 0.55616
2008 | 161 | 11 | [5 empty] | 162 | 0.62112 | 1 | 0.38095 | 155.9762 | 0.38095
2009 | 159 | 12 | [5 empty] | 161 | 1.2579 | 4 | 0.5 | 154.0714 | 0.5376
2010 | 162 | 13 | [5 empty] | 161 | 0.61728 | 1 | 0.28571 | 157.5714 | 0.66667
2011 | 161 | 14 | [5 empty] | 161 | 0 | 0 | 0.5 | 154 | 0.83333
2012 | 161 | 15 | [5 empty] | 161 | 0 | 0 | 0.5 | 154 | 0.75758
2013 | 163 | 16 | [5 empty] | 160 | 1.8405 | 9 | -7.8505e-17 | 162.6667 | #DIV/0!
2014 | 162 | 17 | [5 empty] | 160 | 1.2346 | 4 | 1 | 145 | #DIV/0!
2015 | 163 | 18 | [5 empty] | 160 | 1.8405 | 9 | 0 | 163
2016 | 160 | 19 | [5 empty] | 160
2017 | 160 | 20 | [5 empty] | 160
2018 | 159 | 21 | [5 empty] | 159
2019 | 159 | 22 | [5 empty] | 159
2020 | 159 | 23 | [5 empty] | 159
2021 | 159 | 24 | [5 empty] | 159
2022 | 158 | 25 | [5 empty] | 158
2023 | 158 | 26 | [5 empty] | 158
2024 | 158 | 27 | [5 empty] | 158
2025 | 158 | 28 | [5 empty] | 158
2026 | 157 | 29 | [5 empty] | 157
2027 | 157 | 30 | [5 empty] | 157
2028 | 157 | 31 | [5 empty] | 157
2029 | 157 | 32 | [5 empty] | 157
2030 | 157 | 33 | [5 empty] | 157
2031 | 156 | 34 | [5 empty] | 156
2032 | 156 | 35 | [5 empty] | 156
2033 | 156 | 36 | [5 empty] | 156
2034 | 156 | 37 | [5 empty] | 156
2035 | 155 | 38 | [5 empty] | 155
0 | 0 | 0 | [5 empty] | 0
2. 등비급수 | [10 empty] | 해당년도 이후 범위의 계수 값
연도 | 원단위(y) | LN(y) | 경과년수(x) |  |  |  |  | 추정원단위(y) | 절대오차율 | 오차자승 | A | B | R2
1993 |  | 0 | 0 | y = a(1+b)^x |  |  |  | 0 | 0 | 0 | 0 | 0 | 0
1994 |  | 0 | 0 |  |  |  |  | 0 | 0 | 0 | 0 | 0 | 0
1995 |  | 0 | 0 |  |  |  |  | 0 | 0 | 0 | 0 | 0 | 0
1996 |  | 0 | 0 | LN(y) = LN(a) + LN(1+b)x |  |  |  | 0 | 0 | 0 | 0 | 0 | 0
1997 |  | 0 | 0 | Y = A + Bx |  |  |  | 0 | 0 | 0 | 0 | 0 | 0
1998 | 166 | 5.112 | 1 |  |  |  |  | 164 | 1.2048 | 4 | 5.1001 | -0.0013917 | 0.16754
1999 | 163 | 5.0938 | 2 | A = | LN(A) = | 5.1001 |  | 164 | 0.6135 | 1 | 5.0926 | -0.00054181 | 0.019327
2000 | 165 | 5.1059 | 3 | B = | LN(1+B) = | -0.0013917 |  | 163 | 1.2121 | 4 | 5.0919 | -0.00048581 | 0.0057329
2001 | 162 | 5.0876 | 4 |  |  |  |  | 163 | 0.61728 | 1 | 5.0859 | -4.1901e-05 | 0.0087978
2002 | 163 | 5.0938 | 5 | a = | 164.0414 |  |  | 163 | 0 | 0 | 5.0851 | 1.7995e-05 | 0.015502
2003 | 160 | 5.0752 | 6 | b = | -0.0013907 |  |  | 163 | 1.875 | 9 | 5.0805 | 0.00034614 | 0.066249
2004 | 163 | 5.0938 | 7 |  |  |  |  | 162 | 0.6135 | 1 | 5.0854 | 8.0698e-06 | 0.020485
2005 | 164 | 5.0999 | 8 |  |  |  |  | 162 | 1.2195 | 4 | 5.0787 | 0.00046154 | 0.055592
2006 | 163 | 5.0938 | 9 | 상관계수 (R²) |  | 0.16754 |  | 162 | 0.6135 | 1 | 5.0613 | 0.0016245 | 0.22989
2007 | 158 | 5.0626 | 10 | 오차자승합 (전구간) |  | 69 |  | 162 | 2.5316 | 16 | 5.0385 | 0.0031116 | 0.55616
2008 | 161 | 5.0814 | 11 | 오차자승합 (최근10년간) |  | 45 |  | 162 | 0.62112 | 1 | 5.0502 | 0.0023612 | 0.38095
2009 | 159 | 5.0689 | 12 | 절대평균오차율 (전구간) |  | 0.99515 |  | 161 | 1.2579 | 4 | 5.0384 | 0.003103 | 0.5376
2010 | 162 | 5.0876 | 13 | 절대평균오차율(최근10년간) |  | 1.0557 |  | 161 | 0.61728 | 1 | 5.0603 | 0.0017626 | 0.66667
2011 | 161 | 5.0814 | 14 |  |  |  |  | 161 | 0 | 0 | 5.0382 | 0.0030884 | 0.83333
2012 | 161 | 5.0814 | 15 |  |  |  |  | 161 | 0 | 0 | 5.0382 | 0.0030884 | 0.75758
2013 | 163 | 5.0938 | 16 |  |  |  |  | 160 | 1.8405 | 9 | 5.0917 | 0 | #DIV/0!
2014 | 162 | 5.0876 | 17 |  |  |  |  | 160 | 1.2346 | 4 | 4.983 | 0.0061539 | #DIV/0!
2015 | 163 | 5.0938 | 18 |  |  |  |  | 160 | 1.8405 | 9 | 5.0938 | 0
2016 | 160 |  | 19 |  |  |  |  | 160
2017 | 160 |  | 20 |  |  |  |  | 160
2018 | 159 |  | 21 |  |  |  |  | 159
2019 | 159 |  | 22 |  |  |  |  | 159
2020 | 159 |  | 23 |  |  |  |  | 159
2021 | 159 |  | 24 |  |  |  |  | 159
2022 | 158 |  | 25 |  |  |  |  | 158
2023 | 158 |  | 26 |  |  |  |  | 158
2024 | 158 |  | 27 |  |  |  |  | 158
2025 | 158 |  | 28 |  |  |  |  | 158
2026 | 158 |  | 29 |  |  |  |  | 158
2027 | 157 |  | 30 |  |  |  |  | 157
2028 | 157 |  | 31 |  |  |  |  | 157
2029 | 157 |  | 32 |  |  |  |  | 157
2030 | 157 |  | 33 |  |  |  |  | 157
2031 | 156 |  | 34 |  |  |  |  | 156
2032 | 156 |  | 35 |  |  |  |  | 156
2033 | 156 |  | 36 |  |  |  |  | 156
2034 | 156 |  | 37 |  |  |  |  | 156
2035 | 156 |  | 38 |  |  |  |  | 156
0 | 164 |  | 0 |  |  |  |  | 0
3. 베기함수 | [10 empty] | 해당년도 이후 범위의 계수 값 | [9 empty] | 해당년도 이후 범위의 계수 값 | [8 empty] | 해당년도 이후 범위의 계수 값 | [8 empty] | 해당년도 이후 범위의 계수 값 | [8 empty] | 해당년도 이후 범위의 계수 값 | [8 empty] | 해당년도 이후 범위의 계수 값 | [8 empty] | 해당년도 이후 범위의 계수 값 | [8 empty] | 해당년도 이후 범위의 계수 값 | [8 empty] | 해당년도 이후 범위의 계수 값 | [8 empty] | 해당년도 이후 범위의 계수 값 | [8 empty] | 해당년도 이후 범위의 계수 값 | [8 empty] | 해당년도 이후 범위의 계수 값 | [8 empty] | 해당년도 이후 범위의 계수 값 | [8 empty] | 해당년도 이후 범위의 계수 값 | [8 empty] | 해당년도 이후 범위의 계수 값
연도 | 원단위(y) | LN(y-c) | 경과년수(x) |  |  |  |  | 추정원단위(y) | 절대오차율 | 오차자승 | A | B | R2 |  | LN(y-c) |  |  | R2= | 0.16754 | 오차자승 | A | B | R2 | LN(y-c) |  |  | R2= | 0.16754 | 오차자승 | A | B | R2 | LN(y-c) |  |  | R2= | 0.16754 | 오차자승 | A | B | R2 | LN(y-c) |  |  | R2= | 0.16754 | 오차자승 | A | B | R2 | LN(y-c) |  |  | R2= | 0.16754 | 오차자승 | A | B | R2 | LN(y-c) |  |  | R2= | 0.16754 | 오차자승 | A | B | R2 | LN(y-c) |  |  | R2= | 0.16754 | 오차자승 | A | B | R2 | LN(y-c) |  |  | R2= | 0.16754 | 오차자승 | A | B | R2 | LN(y-c) |  |  | R2= | 0.16754 | 오차자승 | A | B | R2 | LN(y-c) |  |  | R2= | 0.16754 | 오차자승 | A | B | R2 | LN(y-c) |  |  | R2= | 0.16754 | 오차자승 | A | B | R2 | LN(y-c) |  |  | R2= | 0.16754 | 오차자승 | A | B | R2 | LN(y-c) |  |  | R2= | 0.16754 | 오차자승 | A | B | R2 | LN(y-c) |  |  | R2= | 0.16754 | 오차자승 | A | B | R2
1993 |  | 0 | 0 | y = a(1+b)^x + c |  |  |  | 0 | 0 | 0 | 0 | 0 | 0 |  | 0 |  |  |  | 0 | 0 | 0 | 0 | 0 | 0 |  |  |  | 0 | 0 | 0 | 0 | 0 | 0 |  |  |  | 0 | 0 | 0 | 0 | 0 | 0 |  |  |  | 0 | 0 | 0 | 0 | 0 | 0 |  |  |  | 0 | 0 | 0 | 0 | 0 | 0 |  |  |  | 0 | 0 | 0 | 0 | 0 | 0 |  |  |  | 0 | 0 | 0 | 0 | 0 | 0 |  |  |  | 0 | 0 | 0 | 0 | 0 | 0 |  |  |  | 0 | 0 | 0 | 0 | 0 | 0 |  |  |  | 0 | 0 | 0 | 0 | 0 | 0 |  |  |  | 0 | 0 | 0 | 0 | 0 | 0 |  |  |  | 0 | 0 | 0 | 0 | 0 | 0 |  |  |  | 0 | 0 | 0 | 0 | 0 | 0 |  |  |  | 0 | 0 | 0 | 0 | 0
1994 |  | 0 | 0 |  |  |  |  | 0 | 0 | 0 | 0 | 0 | 0 |  | 0 |  |  |  | 0 | 0 | 0 | 0 | 0 | 0 |  |  |  | 0 | 0 | 0 | 0 | 0 | 0 |  |  |  | 0 | 0 | 0 | 0 | 0 | 0 |  |  |  | 0 | 0 | 0 | 0 | 0 | 0 |  |  |  | 0 | 0 | 0 | 0 | 0 | 0 |  |  |  | 0 | 0 | 0 | 0 | 0 | 0 |  |  |  | 0 | 0 | 0 | 0 | 0 | 0 |  |  |  | 0 | 0 | 0 | 0 | 0 | 0 |  |  |  | 0 | 0 | 0 | 0 | 0 | 0 |  |  |  | 0 | 0 | 0 | 0 | 0 | 0 |  |  |  | 0 | 0 | 0 | 0 | 0 | 0 |  |  |  | 0 | 0 | 0 | 0 | 0 | 0 |  |  |  | 0 | 0 | 0 | 0 | 0 | 0 |  |  |  | 0 | 0 | 0 | 0 | 0
1995 |  | 0 | 0 |  |  |  |  | 0 | 0 | 0 | 0 | 0 | 0 |  | 0 | c = | 0 |  | 0 | 0 | 0 | 0 | 0 | 0 | c = | 1 |  | 0 | 0 | 0 | 0 | 0 | 0 | c = | 80 |  | 0 | 0 | 0 | 0 | 0 | 0 | c = | 82 |  | 0 | 0 | 0 | 0 | 0 | 0 | c = | 84 |  | 0 | 0 | 0 | 0 | 0 | 0 | c = | 86 |  | 0 | 0 | 0 | 0 | 0 | 0 | c = | 88 |  | 0 | 0 | 0 | 0 | 0 | 0 | c = | 90 |  | 0 | 0 | 0 | 0 | 0 | 0 | c = | 92 |  | 0 | 0 | 0 | 0 | 0 | 0 | c = | 94 |  | 0 | 0 | 0 | 0 | 0 | 0 | c = | 96 |  | 0 | 0 | 0 | 0 | 0 | 0 | c = | 98 |  | 0 | 0 | 0 | 0 | 0 | 0 | c = | 100 |  | 0 | 0 | 0 | 0 | 0 | 0 | c = | 102 |  | 0 | 0 | 0 | 0 | 0
1996 |  | 0 | 0 | LN(y-c) = LN(a) + LN(1+b)x |  |  |  | 0 | 0 | 0 | 0 | 0 | 0 |  | 0 | A = | LN(a) = | 5.1001 | 0 | 0 | 0 | 0 | 0 | 0 | A = | LN(a) = | 5.094 | 0 | 0 | 0 | 0 | 0 | 0 | A = | LN(a) = | 4.4312 | 0 | 0 | 0 | 0 | 0 | 0 | A = | LN(a) = | 4.4071 | 0 | 0 | 0 | 0 | 0 | 0 | A = | LN(a) = | 4.3824 | 0 | 0 | 0 | 0 | 0 | 0 | A = | LN(a) = | 4.3571 | 0 | 0 | 0 | 0 | 0 | 0 | A = | LN(a) = | 4.3311 | 0 | 0 | 0 | 0 | 0 | 0 | A = | LN(a) = | 4.3045 | 0 | 0 | 0 | 0 | 0 | 0 | A = | LN(a) = | 4.2771 | 0 | 0 | 0 | 0 | 0 | 0 | A = | LN(a) = | 4.2489 | 0 | 0 | 0 | 0 | 0 | 0 | A = | LN(a) = | 4.2199 | 0 | 0 | 0 | 0 | 0 | 0 | A = | LN(a) = | 4.1901 | 0 | 0 | 0 | 0 | 0 | 0 | A = | LN(a) = | 4.1593 | 0 | 0 | 0 | 0 | 0 | 0 | A = | LN(a) = | 4.1276 | 0 | 0 | 0 | 0 | 0
1997 |  | 0 | 0 | Y = A + Bx |  |  |  | 0 | 0 | 0 | 0 | 0 | 0 |  | 0 | B = | LN(1+b) = | -0.0013917 | 0 | 0 | 0 | 0 | 0 | 0 | B = | LN(1+b) = | -0.0014003 | 0 | 0 | 0 | 0 | 0 | 0 | B = | LN(1+b) = | -0.0027381 | 0 | 0 | 0 | 0 | 0 | 0 | B = | LN(1+b) = | -0.002806 | 0 | 0 | 0 | 0 | 0 | 0 | B = | LN(1+b) = | -0.0028773 | 0 | 0 | 0 | 0 | 0 | 0 | B = | LN(1+b) = | -0.0029524 | 0 | 0 | 0 | 0 | 0 | 0 | B = | LN(1+b) = | -0.0030315 | 0 | 0 | 0 | 0 | 0 | 0 | B = | LN(1+b) = | -0.0031149 | 0 | 0 | 0 | 0 | 0 | 0 | B = | LN(1+b) = | -0.0032031 | 0 | 0 | 0 | 0 | 0 | 0 | B = | LN(1+b) = | -0.0032964 | 0 | 0 | 0 | 0 | 0 | 0 | B = | LN(1+b) = | -0.0033953 | 0 | 0 | 0 | 0 | 0 | 0 | B = | LN(1+b) = | -0.0035003 | 0 | 0 | 0 | 0 | 0 | 0 | B = | LN(1+b) = | -0.0036121 | 0 | 0 | 0 | 0 | 0 | 0 | B = | LN(1+b) = | -0.0037312 | 0 | 0 | 0 | 0 | 0
1998 | 166 | 4.3307 | 1 |  |  |  |  | 164 | 1.2048 | 4 | 4.3045 | -0.0031149 | 0.16754 |  | 5.112 |  |  |  | 164 | 4 | 5.1001 | -0.0013917 | 0.16754 | 5.1059 |  |  |  | 164 | 4 | 5.094 | -0.0014003 | 0.16754 | 4.4543 |  |  |  | 164 | 4 | 4.4312 | -0.0027381 | 0.16754 | 4.4308 |  |  |  | 164 | 4 | 4.4071 | -0.002806 | 0.16754 | 4.4067 |  |  |  | 164 | 4 | 4.3824 | -0.0028773 | 0.16754 | 4.382 |  |  |  | 164 | 4 | 4.3571 | -0.0029524 | 0.16754 | 4.3567 |  |  |  | 164 | 4 | 4.3311 | -0.0030315 | 0.16754 | 4.3307 |  |  |  | 164 | 4 | 4.3045 | -0.0031149 | 0.16754 | 4.3041 |  |  |  | 164 | 4 | 4.2771 | -0.0032031 | 0.16754 | 4.2767 |  |  |  | 164 | 4 | 4.2489 | -0.0032964 | 0.16754 | 4.2485 |  |  |  | 164 | 4 | 4.2199 | -0.0033953 | 0.16754 | 4.2195 |  |  |  | 164 | 4 | 4.1901 | -0.0035003 | 0.16754 | 4.1897 |  |  |  | 164 | 4 | 4.1593 | -0.0036121 | 0.16754 | 4.1589 |  |  |  | 164 | 4 | 4.1276 | -0.0037312 | 0.16754
1999 | 163 | 4.2905 | 2 | c = | 90 |  |  | 164 | 0.6135 | 1 | 4.2877 | -0.0012113 | 0.019327 |  | 5.0938 | a = | 164.0414 |  | 164 | 1 | 5.0926 | -0.00054181 | 0.019327 | 5.0876 | a = | 163.0414 |  | 164 | 1 | 5.0864 | -0.00054516 | 0.019327 | 4.4188 | a = | 84.0331 |  | 164 | 1 | 4.4164 | -0.0010651 | 0.019327 | 4.3944 | a = | 82.0327 |  | 164 | 1 | 4.392 | -0.0010914 | 0.019327 | 4.3694 | a = | 80.0322 |  | 164 | 1 | 4.3669 | -0.0011191 | 0.019327 | 4.3438 | a = | 78.0318 |  | 164 | 1 | 4.3412 | -0.0011483 | 0.019327 | 4.3175 | a = | 76.0313 |  | 164 | 1 | 4.3148 | -0.001179 | 0.019327 | 4.2905 | a = | 74.0308 |  | 164 | 1 | 4.2877 | -0.0012113 | 0.019327 | 4.2627 | a = | 72.0302 |  | 164 | 1 | 4.2598 | -0.0012456 | 0.019327 | 4.2341 | a = | 70.0297 |  | 164 | 1 | 4.2311 | -0.0012818 | 0.019327 | 4.2047 | a = | 68.029 |  | 164 | 1 | 4.2016 | -0.0013201 | 0.019327 | 4.1744 | a = | 66.0284 |  | 164 | 1 | 4.1712 | -0.0013609 | 0.019327 | 4.1431 | a = | 64.0277 |  | 164 | 1 | 4.1398 | -0.0014042 | 0.019327 | 4.1109 | a = | 62.027 |  | 164 | 1 | 4.1074 | -0.0014504 | 0.019327
2000 | 165 | 4.3175 | 3 | A = | LN(a) = | 4.3045 |  | 163 | 1.2121 | 4 | 4.286 | -0.001081 | 0.0057329 |  | 5.1059 | b = | -0.0013907 |  | 163 | 4 | 5.0919 | -0.00048581 | 0.0057329 | 5.0999 | b = | -0.0013993 |  | 163 | 4 | 5.0857 | -0.00048881 | 0.0057329 | 4.4427 | b = | -0.0027344 |  | 163 | 4 | 4.415 | -0.0009515 | 0.0057329 | 4.4188 | b = | -0.0028021 |  | 163 | 4 | 4.3905 | -0.00097487 | 0.0057329 | 4.3944 | b = | -0.0028732 |  | 163 | 4 | 4.3653 | -0.00099941 | 0.0057329 | 4.3694 | b = | -0.002948 |  | 163 | 4 | 4.3396 | -0.0010252 | 0.0057329 | 4.3438 | b = | -0.0030269 |  | 163 | 4 | 4.3131 | -0.0010524 | 0.0057329 | 4.3175 | b = | -0.0031101 |  | 163 | 4 | 4.286 | -0.001081 | 0.0057329 | 4.2905 | b = | -0.003198 |  | 163 | 4 | 4.2581 | -0.0011113 | 0.0057329 | 4.2627 | b = | -0.003291 |  | 163 | 4 | 4.2293 | -0.0011433 | 0.0057329 | 4.2341 | b = | -0.0033895 |  | 163 | 4 | 4.1998 | -0.0011772 | 0.0057329 | 4.2047 | b = | -0.0034942 |  | 163 | 4 | 4.1693 | -0.0012132 | 0.0057329 | 4.1744 | b = | -0.0036055 |  | 163 | 4 | 4.1378 | -0.0012514 | 0.0057329 | 4.1431 | b = | -0.0037242 |  | 163 | 4 | 4.1054 | -0.0012921 | 0.0057329
2001 | 162 | 4.2767 | 4 | B = | LN(1+b) = | -0.0031149 |  | 163 | 0.61728 | 1 | 4.2727 | -8.8027e-05 | 0.0087978 |  | 5.0876 |  |  |  | 163 | 1 | 5.0859 | -4.1901e-05 | 0.0087978 | 5.0814 |  |  |  | 163 | 1 | 5.0797 | -4.2148e-05 | 0.0087978 | 4.4067 |  |  |  | 163 | 1 | 4.4033 | -7.8504e-05 | 0.0087978 | 4.382 |  |  |  | 163 | 1 | 4.3785 | -8.0244e-05 | 0.0087978 | 4.3567 |  |  |  | 163 | 1 | 4.3531 | -8.206e-05 | 0.0087978 | 4.3307 |  |  |  | 163 | 1 | 4.327 | -8.3959e-05 | 0.0087978 | 4.3041 |  |  |  | 163 | 1 | 4.3003 | -8.5946e-05 | 0.0087978 | 4.2767 |  |  |  | 163 | 1 | 4.2727 | -8.8027e-05 | 0.0087978 | 4.2485 |  |  |  | 163 | 1 | 4.2444 | -9.0208e-05 | 0.0087978 | 4.2195 |  |  |  | 163 | 1 | 4.2153 | -9.2497e-05 | 0.0087978 | 4.1897 |  |  |  | 163 | 1 | 4.1853 | -9.4902e-05 | 0.0087978 | 4.1589 |  |  |  | 163 | 1 | 4.1544 | -9.7431e-05 | 0.0087978 | 4.1271 |  |  |  | 163 | 1 | 4.1225 | -0.00010009 | 0.0087978 | 4.0943 |  |  |  | 163 | 1 | 4.0895 | -0.0001029 | 0.0087978
2002 | 163 | 4.2905 | 5 |  |  |  |  | 163 | 0 | 0 | 4.2708 | 5.3159e-05 | 0.015502 |  | 5.0938 | R2 = | 0.16754 |  | 163 | 0 | 5.0851 | 1.7995e-05 | 0.015502 | 5.0876 | R2 = | 0.16754 |  | 163 | 0 | 5.0789 | 1.8135e-05 | 0.015502 | 4.4188 | R2 = | 0.16754 |  | 163 | 0 | 4.4016 | 4.4215e-05 | 0.015502 | 4.3944 | R2 = | 0.16754 |  | 163 | 0 | 4.3768 | 4.5774e-05 | 0.015502 | 4.3694 | R2 = | 0.16754 |  | 163 | 0 | 4.3513 | 4.7436e-05 | 0.015502 | 4.3438 | R2 = | 0.16754 |  | 163 | 0 | 4.3252 | 4.9214e-05 | 0.015502 | 4.3175 | R2 = | 0.16754 |  | 163 | 0 | 4.2984 | 5.1117e-05 | 0.015502 | 4.2905 | R2 = | 0.16754 |  | 163 | 0 | 4.2708 | 5.3159e-05 | 0.015502 | 4.2627 | R2 = | 0.16754 |  | 163 | 0 | 4.2425 | 5.5355e-05 | 0.015502 | 4.2341 | R2 = | 0.16754 |  | 163 | 0 | 4.2133 | 5.7722e-05 | 0.015502 | 4.2047 | R2 = | 0.16754 |  | 163 | 0 | 4.1832 | 6.0279e-05 | 0.015502 | 4.1744 | R2 = | 0.16754 |  | 163 | 0 | 4.1522 | 6.305e-05 | 0.015502 | 4.1431 | R2 = | 0.16754 |  | 163 | 0 | 4.1202 | 6.6059e-05 | 0.015502 | 4.1109 | R2 = | 0.16754 |  | 163 | 0 | 4.0872 | 6.9338e-05 | 0.015502
2003 | 160 | 4.2485 | 6 | a = | 74.0308 |  |  | 163 | 1.875 | 9 | 4.2604 | 0.00079883 | 0.066249 |  | 5.0752 | 오차자승합 = | 69 |  | 163 | 9 | 5.0805 | 0.00034614 | 0.066249 | 5.0689 | 오차자승합 = | 69 |  | 163 | 9 | 5.0743 | 0.00034833 | 0.066249 | 4.382 | 오차자승합 = | 69 |  | 163 | 9 | 4.3925 | 0.00069752 | 0.066249 | 4.3567 | 오차자승합 = | 69 |  | 163 | 9 | 4.3674 | 0.00071568 | 0.066249 | 4.3307 | 오차자승합 = | 69 |  | 163 | 9 | 4.3417 | 0.0007348 | 0.066249 | 4.3041 | 오차자승합 = | 69 |  | 163 | 9 | 4.3153 | 0.00075497 | 0.066249 | 4.2767 | 오차자승합 = | 69 |  | 163 | 9 | 4.2882 | 0.00077629 | 0.066249 | 4.2485 | 오차자승합 = | 69 |  | 163 | 9 | 4.2604 | 0.00079883 | 0.066249 | 4.2195 | 오차자승합 = | 69 |  | 163 | 9 | 4.2317 | 0.00082273 | 0.066249 | 4.1897 | 오차자승합 = | 69 |  | 163 | 9 | 4.2022 | 0.0008481 | 0.066249 | 4.1589 | 오차자승합 = | 69 |  | 163 | 9 | 4.1718 | 0.00087508 | 0.066249 | 4.1271 | 오차자승합 = | 69 |  | 163 | 9 | 4.1404 | 0.00090383 | 0.066249 | 4.0943 | 오차자승합 = | 69 |  | 163 | 9 | 4.1081 | 0.00093454 | 0.066249 | 4.0604 | 오차자승합 = | 69 |  | 163 | 9 | 4.0746 | 0.0009674 | 0.066249
2004 | 163 | 4.2905 | 7 | b = | -0.0031101 |  |  | 162 | 0.6135 | 1 | 4.2712 | 4.1363e-05 | 0.020485 |  | 5.0938 | 오차자승합 = | 45 |  | 162 | 1 | 5.0854 | 8.0698e-06 | 0.020485 | 5.0876 | 오차자승합 = | 45 |  | 162 | 1 | 5.0792 | 8.1708e-06 | 0.020485 | 4.4188 | 오차자승합 = | 45 |  | 162 | 1 | 4.402 | 3.1801e-05 | 0.020485 | 4.3944 | 오차자승합 = | 45 |  | 162 | 1 | 4.3772 | 3.3427e-05 | 0.020485 | 4.3694 | 오차자승합 = | 45 |  | 162 | 1 | 4.3517 | 3.5182e-05 | 0.020485 | 4.3438 | 오차자승합 = | 45 |  | 162 | 1 | 4.3256 | 3.7079e-05 | 0.020485 | 4.3175 | 오차자승합 = | 45 |  | 162 | 1 | 4.2988 | 3.9133e-05 | 0.020485 | 4.2905 | 오차자승합 = | 45 |  | 162 | 1 | 4.2712 | 4.1363e-05 | 0.020485 | 4.2627 | 오차자승합 = | 45 |  | 162 | 1 | 4.2429 | 4.3789e-05 | 0.020485 | 4.2341 | 오차자승합 = | 45 |  | 162 | 1 | 4.2137 | 4.6435e-05 | 0.020485 | 4.2047 | 오차자승합 = | 45 |  | 162 | 1 | 4.1836 | 4.9328e-05 | 0.020485 | 4.1744 | 오차자승합 = | 45 |  | 162 | 1 | 4.1526 | 5.25e-05 | 0.020485 | 4.1431 | 오차자승합 = | 45 |  | 162 | 1 | 4.1207 | 5.5989e-05 | 0.020485 | 4.1109 | 오차자승합 = | 45 |  | 162 | 1 | 4.0876 | 5.9838e-05 | 0.020485
2005 | 164 | 4.3041 | 8 |  |  |  |  | 162 | 1.2195 | 4 | 4.2561 | 0.0010748 | 0.055592 |  | 5.0999 | (10년) |  |  | 162 | 4 | 5.0787 | 0.00046154 | 0.055592 | 5.0938 | (10년) |  |  | 162 | 4 | 5.0725 | 0.00046448 | 0.055592 | 4.4308 | (10년) |  |  | 162 | 4 | 4.3888 | 0.00093664 | 0.055592 | 4.4067 | (10년) |  |  | 162 | 4 | 4.3636 | 0.00096136 | 0.055592 | 4.382 | (10년) |  |  | 162 | 4 | 4.3378 | 0.00098741 | 0.055592 | 4.3567 | (10년) |  |  | 162 | 4 | 4.3113 | 0.0010149 | 0.055592 | 4.3307 | (10년) |  |  | 162 | 4 | 4.2841 | 0.001044 | 0.055592 | 4.3041 | (10년) |  |  | 162 | 4 | 4.2561 | 0.0010748 | 0.055592 | 4.2767 | (10년) |  |  | 162 | 4 | 4.2273 | 0.0011075 | 0.055592 | 4.2485 | (10년) |  |  | 162 | 4 | 4.1976 | 0.0011422 | 0.055592 | 4.2195 | (10년) |  |  | 162 | 4 | 4.1671 | 0.0011791 | 0.055592 | 4.1897 | (10년) |  |  | 162 | 4 | 4.1355 | 0.0012185 | 0.055592 | 4.1589 | (10년) |  |  | 162 | 4 | 4.103 | 0.0012606 | 0.055592 | 4.1271 | (10년) |  |  | 162 | 4 | 4.0693 | 0.0013058 | 0.055592
2006 | 163 | 4.2905 | 9 | 상관계수 (R²) |  | 0.16754 |  | 162 | 0.6135 | 1 | 4.2167 | 0.0037015 | 0.22989 |  | 5.0938 |  |  |  | 162 | 1 | 5.0613 | 0.0016245 | 0.22989 | 5.0876 |  |  |  | 162 | 1 | 5.0549 | 0.0016347 | 0.22989 | 4.4188 |  |  |  | 162 | 1 | 4.3542 | 0.003241 | 0.22989 | 4.3944 |  |  |  | 162 | 1 | 4.3282 | 0.0033237 | 0.22989 | 4.3694 |  |  |  | 162 | 1 | 4.3014 | 0.0034107 | 0.22989 | 4.3438 |  |  |  | 162 | 1 | 4.274 | 0.0035024 | 0.22989 | 4.3175 |  |  |  | 162 | 1 | 4.2457 | 0.0035992 | 0.22989 | 4.2905 |  |  |  | 162 | 1 | 4.2167 | 0.0037015 | 0.22989 | 4.2627 |  |  |  | 162 | 1 | 4.1867 | 0.0038097 | 0.22989 | 4.2341 |  |  |  | 162 | 1 | 4.1559 | 0.0039245 | 0.22989 | 4.2047 |  |  |  | 162 | 1 | 4.1241 | 0.0040464 | 0.22989 | 4.1744 |  |  |  | 162 | 1 | 4.0912 | 0.0041762 | 0.22989 | 4.1431 |  |  |  | 162 | 1 | 4.0572 | 0.0043145 | 0.22989 | 4.1109 |  |  |  | 162 | 1 | 4.022 | 0.0044623 | 0.22989
2007 | 158 | 4.2195 | 10 | 오차자승합 (전구간) |  | 69 |  | 162 | 2.5316 | 16 | 4.1649 | 0.0070748 | 0.55616 |  | 5.0626 |  |  |  | 162 | 16 | 5.0385 | 0.0031116 | 0.55616 | 5.0562 |  |  |  | 162 | 16 | 5.032 | 0.0031311 | 0.55616 | 4.3567 |  |  |  | 162 | 16 | 4.3089 | 0.0061975 | 0.55616 | 4.3307 |  |  |  | 162 | 16 | 4.2817 | 0.0063551 | 0.55616 | 4.3041 |  |  |  | 162 | 16 | 4.2537 | 0.006521 | 0.55616 | 4.2767 |  |  |  | 162 | 16 | 4.225 | 0.0066957 | 0.55616 | 4.2485 |  |  |  | 162 | 16 | 4.1954 | 0.00688 | 0.55616 | 4.2195 |  |  |  | 162 | 16 | 4.1649 | 0.0070748 | 0.55616 | 4.1897 |  |  |  | 162 | 16 | 4.1335 | 0.0072809 | 0.55616 | 4.1589 |  |  |  | 162 | 16 | 4.1011 | 0.0074994 | 0.55616 | 4.1271 |  |  |  | 162 | 16 | 4.0676 | 0.0077314 | 0.55616 | 4.0943 |  |  |  | 162 | 16 | 4.0329 | 0.0079782 | 0.55616 | 4.0604 |  |  |  | 162 | 16 | 3.997 | 0.0082414 | 0.55616 | 4.0254 |  |  |  | 162 | 16 | 3.9597 | 0.0085225 | 0.55616
2008 | 161 | 4.2627 | 11 | 오차자승합 (최근10년간) |  | 45 |  | 162 | 0.62112 | 1 | 4.1921 | 0.0053409 | 0.38095 |  | 5.0814 |  |  |  | 162 | 1 | 5.0502 | 0.0023612 | 0.38095 | 5.0752 |  |  |  | 162 | 1 | 5.0438 | 0.002376 | 0.38095 | 4.3944 |  |  |  | 162 | 1 | 4.3326 | 0.0046841 | 0.38095 | 4.3694 |  |  |  | 162 | 1 | 4.306 | 0.0048022 | 0.38095 | 4.3438 |  |  |  | 162 | 1 | 4.2787 | 0.0049264 | 0.38095 | 4.3175 |  |  |  | 162 | 1 | 4.2507 | 0.0050572 | 0.38095 | 4.2905 |  |  |  | 162 | 1 | 4.2218 | 0.0051952 | 0.38095 | 4.2627 |  |  |  | 162 | 1 | 4.1921 | 0.0053409 | 0.38095 | 4.2341 |  |  |  | 162 | 1 | 4.1615 | 0.005495 | 0.38095 | 4.2047 |  |  |  | 162 | 1 | 4.1299 | 0.0056583 | 0.38095 | 4.1744 |  |  |  | 162 | 1 | 4.0973 | 0.0058316 | 0.38095 | 4.1431 |  |  |  | 162 | 1 | 4.0636 | 0.0060158 | 0.38095 | 4.1109 |  |  |  | 162 | 1 | 4.0288 | 0.006212 | 0.38095 | 4.0775 |  |  |  | 162 | 1 | 3.9927 | 0.0064215 | 0.38095
2009 | 159 | 4.2341 | 12 | 절대평균오차율 (전구간) |  | 0.99515 |  | 161 | 1.2579 | 4 | 4.1651 | 0.0070299 | 0.5376 |  | 5.0689 |  |  |  | 161 | 4 | 5.0384 | 0.003103 | 0.5376 | 5.0626 |  |  |  | 161 | 4 | 5.0319 | 0.0031224 | 0.5376 | 4.3694 |  |  |  | 161 | 4 | 4.3089 | 0.0061632 | 0.5376 | 4.3438 |  |  |  | 161 | 4 | 4.2817 | 0.006319 | 0.5376 | 4.3175 |  |  |  | 161 | 4 | 4.2538 | 0.0064829 | 0.5376 | 4.2905 |  |  |  | 161 | 4 | 4.2251 | 0.0066555 | 0.5376 | 4.2627 |  |  |  | 161 | 4 | 4.1955 | 0.0068376 | 0.5376 | 4.2341 |  |  |  | 161 | 4 | 4.1651 | 0.0070299 | 0.5376 | 4.2047 |  |  |  | 161 | 4 | 4.1337 | 0.0072334 | 0.5376 | 4.1744 |  |  |  | 161 | 4 | 4.1013 | 0.007449 | 0.5376 | 4.1431 |  |  |  | 161 | 4 | 4.0678 | 0.0076778 | 0.5376 | 4.1109 |  |  |  | 161 | 4 | 4.0331 | 0.0079212 | 0.5376 | 4.0775 |  |  |  | 161 | 4 | 3.9973 | 0.0081805 | 0.5376 | 4.0431 |  |  |  | 161 | 4 | 3.9601 | 0.0084573 | 0.5376
2010 | 162 | 4.2767 | 13 | 절대평균오차율(최근10년간) |  | 1.0557 |  | 161 | 0.61728 | 1 | 4.2152 | 0.003963 | 0.66667 |  | 5.0876 |  |  |  | 161 | 1 | 5.0603 | 0.0017626 | 0.66667 | 5.0814 |  |  |  | 161 | 1 | 5.0539 | 0.0017735 | 0.66667 | 4.4067 |  |  |  | 161 | 1 | 4.3527 | 0.0034802 | 0.66667 | 4.382 |  |  |  | 161 | 1 | 4.3267 | 0.0035671 | 0.66667 | 4.3567 |  |  |  | 161 | 1 | 4.2999 | 0.0036585 | 0.66667 | 4.3307 |  |  |  | 161 | 1 | 4.2725 | 0.0037547 | 0.66667 | 4.3041 |  |  |  | 161 | 1 | 4.2442 | 0.003856 | 0.66667 | 4.2767 |  |  |  | 161 | 1 | 4.2152 | 0.003963 | 0.66667 | 4.2485 |  |  |  | 161 | 1 | 4.1852 | 0.0040761 | 0.66667 | 4.2195 |  |  |  | 161 | 1 | 4.1544 | 0.0041958 | 0.66667 | 4.1897 |  |  |  | 161 | 1 | 4.1226 | 0.0043228 | 0.66667 | 4.1589 |  |  |  | 161 | 1 | 4.0897 | 0.0044577 | 0.66667 | 4.1271 |  |  |  | 161 | 1 | 4.0557 | 0.0046013 | 0.66667 | 4.0943 |  |  |  | 161 | 1 | 4.0206 | 0.0047544 | 0.66667
2011 | 161 | 4.2627 | 14 |  |  |  |  | 161 | 0 | 0 | 4.1653 | 0.0069545 | 0.83333 |  | 5.0814 |  |  |  | 161 | 0 | 5.0382 | 0.0030884 | 0.83333 | 5.0752 |  |  |  | 161 | 0 | 5.0317 | 0.0031076 | 0.83333 | 4.3944 |  |  |  | 161 | 0 | 4.309 | 0.0061053 | 0.83333 | 4.3694 |  |  |  | 161 | 0 | 4.2818 | 0.0062581 | 0.83333 | 4.3438 |  |  |  | 161 | 0 | 4.2539 | 0.0064188 | 0.83333 | 4.3175 |  |  |  | 161 | 0 | 4.2253 | 0.006588 | 0.83333 | 4.2905 |  |  |  | 161 | 0 | 4.1957 | 0.0067663 | 0.83333 | 4.2627 |  |  |  | 161 | 0 | 4.1653 | 0.0069545 | 0.83333 | 4.2341 |  |  |  | 161 | 0 | 4.134 | 0.0071535 | 0.83333 | 4.2047 |  |  |  | 161 | 0 | 4.1016 | 0.0073643 | 0.83333 | 4.1744 |  |  |  | 161 | 0 | 4.0682 | 0.0075878 | 0.83333 | 4.1431 |  |  |  | 161 | 0 | 4.0336 | 0.0078253 | 0.83333 | 4.1109 |  |  |  | 161 | 0 | 3.9978 | 0.0080782 | 0.83333 | 4.0775 |  |  |  | 161 | 0 | 3.9607 | 0.008348 | 0.83333
2012 | 161 | 4.2627 | 15 |  |  |  |  | 161 | 0 | 0 | 4.1653 | 0.0069545 | 0.75758 |  | 5.0814 |  |  |  | 161 | 0 | 5.0382 | 0.0030884 | 0.75758 | 5.0752 |  |  |  | 161 | 0 | 5.0317 | 0.0031076 | 0.75758 | 4.3944 |  |  |  | 161 | 0 | 4.309 | 0.0061053 | 0.75758 | 4.3694 |  |  |  | 161 | 0 | 4.2818 | 0.0062581 | 0.75758 | 4.3438 |  |  |  | 161 | 0 | 4.2539 | 0.0064188 | 0.75758 | 4.3175 |  |  |  | 161 | 0 | 4.2253 | 0.006588 | 0.75758 | 4.2905 |  |  |  | 161 | 0 | 4.1957 | 0.0067663 | 0.75758 | 4.2627 |  |  |  | 161 | 0 | 4.1653 | 0.0069545 | 0.75758 | 4.2341 |  |  |  | 161 | 0 | 4.134 | 0.0071535 | 0.75758 | 4.2047 |  |  |  | 161 | 0 | 4.1016 | 0.0073643 | 0.75758 | 4.1744 |  |  |  | 161 | 0 | 4.0682 | 0.0075878 | 0.75758 | 4.1431 |  |  |  | 161 | 0 | 4.0336 | 0.0078253 | 0.75758 | 4.1109 |  |  |  | 161 | 0 | 3.9978 | 0.0080782 | 0.75758 | 4.0775 |  |  |  | 161 | 0 | 3.9607 | 0.008348 | 0.75758
2013 | 163 | 4.2905 | 16 |  |  |  |  | 160 | 1.8405 | 9 | 4.2859 | 0 | #DIV/0! |  | 5.0938 |  |  |  | 160 | 9 | 5.0917 | 0 | #DIV/0! | 5.0876 |  |  |  | 160 | 9 | 5.0855 | 0 | #DIV/0! | 4.4188 |  |  |  | 160 | 9 | 4.4148 | 0 | #DIV/0! | 4.3944 |  |  |  | 160 | 9 | 4.3903 | 0 | #DIV/0! | 4.3694 |  |  |  | 160 | 9 | 4.3652 | -1.2266e-18 | #DIV/0! | 4.3438 |  |  |  | 160 | 9 | 4.3394 | -1.2266e-18 | #DIV/0! | 4.3175 |  |  |  | 160 | 9 | 4.313 | -2.4533e-18 | #DIV/0! | 4.2905 |  |  |  | 160 | 9 | 4.2859 | 0 | #DIV/0! | 4.2627 |  |  |  | 160 | 9 | 4.258 | -1.2266e-18 | #DIV/0! | 4.2341 |  |  |  | 160 | 9 | 4.2292 | 0 | #DIV/0! | 4.2047 |  |  |  | 160 | 9 | 4.1997 | -1.2266e-18 | #DIV/0! | 4.1744 |  |  |  | 160 | 9 | 4.1692 | -1.2266e-18 | #DIV/0! | 4.1431 |  |  |  | 160 | 9 | 4.1378 | -1.2266e-18 | #DIV/0! | 4.1109 |  |  |  | 160 | 9 | 4.1054 | -1.2266e-18 | #DIV/0!
2014 | 162 | 4.2767 | 17 |  |  |  |  | 160 | 1.2346 | 4 | 4.0422 | 0.013793 | #DIV/0! |  | 5.0876 |  |  |  | 160 | 4 | 4.983 | 0.0061539 | #DIV/0! | 5.0814 |  |  |  | 160 | 4 | 4.9761 | 0.006192 | #DIV/0! | 4.4067 |  |  |  | 160 | 4 | 4.2007 | 0.012121 | #DIV/0! | 4.382 |  |  |  | 160 | 4 | 4.1708 | 0.012423 | #DIV/0! | 4.3567 |  |  |  | 160 | 4 | 4.1401 | 0.012739 | #DIV/0! | 4.3307 |  |  |  | 160 | 4 | 4.1085 | 0.013072 | #DIV/0! | 4.3041 |  |  |  | 160 | 4 | 4.0759 | 0.013423 | #DIV/0! | 4.2767 |  |  |  | 160 | 4 | 4.0422 | 0.013793 | #DIV/0! | 4.2485 |  |  |  | 160 | 4 | 4.0074 | 0.014185 | #DIV/0! | 4.2195 |  |  |  | 160 | 4 | 3.9713 | 0.014599 | #DIV/0! | 4.1897 |  |  |  | 160 | 4 | 3.934 | 0.015038 | #DIV/0! | 4.1589 |  |  |  | 160 | 4 | 3.8953 | 0.015504 | #DIV/0! | 4.1271 |  |  |  | 160 | 4 | 3.8551 | 0.016 | #DIV/0! | 4.0943 |  |  |  | 160 | 4 | 3.8133 | 0.016529 | #DIV/0!
2015 | 163 | 4.2905 | 18 |  |  |  |  | 160 | 1.8405 | 9 | 4.2905 | 0 |  |  | 5.0938 |  |  |  | 160 | 9 | 5.0938 | 0 |  | 5.0876 |  |  |  | 160 | 9 | 5.0876 | 0 |  | 4.4188 |  |  |  | 160 | 9 | 4.4188 | 0 |  | 4.3944 |  |  |  | 160 | 9 | 4.3944 | 0 |  | 4.3694 |  |  |  | 160 | 9 | 4.3694 | 0 |  | 4.3438 |  |  |  | 160 | 9 | 4.3438 | 0 |  | 4.3175 |  |  |  | 160 | 9 | 4.3175 | 0 |  | 4.2905 |  |  |  | 160 | 9 | 4.2905 | 0 |  | 4.2627 |  |  |  | 160 | 9 | 4.2627 | 0 |  | 4.2341 |  |  |  | 160 | 9 | 4.2341 | 0 |  | 4.2047 |  |  |  | 160 | 9 | 4.2047 | 0 |  | 4.1744 |  |  |  | 160 | 9 | 4.1744 | 0 |  | 4.1431 |  |  |  | 160 | 9 | 4.1431 | 0 |  | 4.1109 |  |  |  | 160 | 9 | 4.1109 | 0
2016 | 160 |  | 19 |  |  |  |  | 160
2017 | 160 |  | 20 | c | R2 | 오차자승합 | 오차자승합(10년) | 160
2018 | 159 |  | 21 | 0 | 0.16754 | 69 | 45 | 159
2019 | 159 |  | 22 | 1 | 0.16754 | 69 | 45 | 159
2020 | 159 |  | 23 | 80 | 0.16754 | 69 | 45 | 159
2021 | 159 |  | 24 | 82 | 0.16754 | 69 | 45 | 159
2022 | 158 |  | 25 | 84 | 0.16754 | 69 | 45 | 158
2023 | 158 |  | 26 | 86 | 0.16754 | 69 | 45 | 158
2024 | 158 |  | 27 | 88 | 0.16754 | 69 | 45 | 158
2025 | 158 |  | 28 | 90 | 0.16754 | 69 | 45 | 158
2026 | 158 |  | 29 | 92 | 0.16754 | 69 | 45 | 158
2027 | 157 |  | 30 | 94 | 0.16754 | 69 | 45 | 157
2028 | 157 |  | 31 | 96 | 0.16754 | 69 | 45 | 157
2029 | 157 |  | 32 | 98 | 0.16754 | 69 | 45 | 157
2030 | 157 |  | 33 | 100 | 0.16754 | 69 | 45 | 157
2031 | 157 |  | 34 |  |  |  |  | 157
2032 | 156 |  | 35 |  |  | 자료최소값 | 158 | 156
2033 | 156 |  | 36 | c0 | 80 | c 간격 | 2 | 156
2034 | 156 |  | 37 |  |  |  |  | 156
2035 | 156 |  | 38 |  |  |  |  | 156
0 | 164 |  | 0 |  |  |  |  | 0
4. 지수함수 | [10 empty] | 해당년도 이후 범위의 계수 값 | [9 empty] | 해당년도 이후 범위의 계수 값 | [8 empty] | 해당년도 이후 범위의 계수 값 | [8 empty] | 해당년도 이후 범위의 계수 값 | [8 empty] | 해당년도 이후 범위의 계수 값 | [8 empty] | 해당년도 이후 범위의 계수 값 | [8 empty] | 해당년도 이후 범위의 계수 값 | [8 empty] | 해당년도 이후 범위의 계수 값 | [8 empty] | 해당년도 이후 범위의 계수 값 | [8 empty] | 해당년도 이후 범위의 계수 값 | [8 empty] | 해당년도 이후 범위의 계수 값 | [8 empty] | 해당년도 이후 범위의 계수 값 | [8 empty] | 해당년도 이후 범위의 계수 값 | [8 empty] | 해당년도 이후 범위의 계수 값 | [8 empty] | 해당년도 이후 범위의 계수 값
연도 | 원단위(y) | LN(y-c) | 경과년수(x) | LN(x) |  |  |  | 추정원단위(y) | 절대오차율 | 오차자승 | b | A | R2 |  | LN(y-c) |  |  | R2= | 0.47891 | 오차자승 | b | A | R2 | LN(y-c) |  |  | R2= | 0.47891 | 오차자승 | b | A | R2 | LN(y-c) |  |  | R2= | 0.47891 | 오차자승 | b | A | R2 | LN(y-c) |  |  | R2= | 0.47891 | 오차자승 | b | A | R2 | LN(y-c) |  |  | R2= | 0.47891 | 오차자승 | b | A | R2 | LN(y-c) |  |  | R2= | 0.47891 | 오차자승 | b | A | R2 | LN(y-c) |  |  | R2= | 0.47891 | 오차자승 | b | A | R2 | LN(y-c) |  |  | R2= | 0.47891 | 오차자승 | b | A | R2 | LN(y-c) |  |  | R2= | 0.47891 | 오차자승 | b | A | R2 | LN(y-c) |  |  | R2= | 0.47891 | 오차자승 | b | A | R2 | LN(y-c) |  |  | R2= | 0.47891 | 오차자승 | b | A | R2 | LN(y-c) |  |  | R2= | 0.47891 | 오차자승 | b | A | R2 | LN(y-c) |  |  | R2= | 0.47891 | 오차자승 | b | A | R2 | LN(y-c) |  |  | R2= | 0.47891 | 오차자승 | b | A | R2
1993 |  | 0 | 0 | 0 | y = ax^b + c |  |  | 0 | 0 | 0 | 0 | 0 | 0 |  | 0 | y = ax^b + c |  |  | 0 | 0 | 0 | 0 | 0 | 0 | y = ax^b + c |  |  | 0 | 0 | 0 | 0 | 0 | 0 | y = ax^b + c |  |  | 0 | 0 | 0 | 0 | 0 | 0 | y = ax^b + c |  |  | 0 | 0 | 0 | 0 | 0 | 0 | y = ax^b + c |  |  | 0 | 0 | 0 | 0 | 0 | 0 | y = ax^b + c |  |  | 0 | 0 | 0 | 0 | 0 | 0 | y = ax^b + c |  |  | 0 | 0 | 0 | 0 | 0 | 0 | y = ax^b + c |  |  | 0 | 0 | 0 | 0 | 0 | 0 | y = ax^b + c |  |  | 0 | 0 | 0 | 0 | 0 | 0 | y = ax^b + c |  |  | 0 | 0 | 0 | 0 | 0 | 0 | y = ax^b + c |  |  | 0 | 0 | 0 | 0 | 0 | 0 | y = ax^b + c |  |  | 0 | 0 | 0 | 0 | 0 | 0 | y = ax^b + c |  |  | 0 | 0 | 0 | 0 | 0 | 0 | y = ax^b + c |  |  | 0 | 0 | 0 | 0 | 0
1994 |  | 0 | 0 | 0 |  |  |  | 0 | 0 | 0 | 0 | 0 | 0 |  | 0 |  |  |  | 0 | 0 | 0 | 0 | 0 | 0 |  |  |  | 0 | 0 | 0 | 0 | 0 | 0 |  |  |  | 0 | 0 | 0 | 0 | 0 | 0 |  |  |  | 0 | 0 | 0 | 0 | 0 | 0 |  |  |  | 0 | 0 | 0 | 0 | 0 | 0 |  |  |  | 0 | 0 | 0 | 0 | 0 | 0 |  |  |  | 0 | 0 | 0 | 0 | 0 | 0 |  |  |  | 0 | 0 | 0 | 0 | 0 | 0 |  |  |  | 0 | 0 | 0 | 0 | 0 | 0 |  |  |  | 0 | 0 | 0 | 0 | 0 | 0 |  |  |  | 0 | 0 | 0 | 0 | 0 | 0 |  |  |  | 0 | 0 | 0 | 0 | 0 | 0 |  |  |  | 0 | 0 | 0 | 0 | 0 | 0 |  |  |  | 0 | 0 | 0 | 0 | 0
1995 |  | 0 | 0 | 0 |  |  |  | 0 | 0 | 0 | 0 | 0 | 0 |  | 0 |  |  |  | 0 | 0 | 0 | 0 | 0 | 0 |  |  |  | 0 | 0 | 0 | 0 | 0 | 0 |  |  |  | 0 | 0 | 0 | 0 | 0 | 0 |  |  |  | 0 | 0 | 0 | 0 | 0 | 0 |  |  |  | 0 | 0 | 0 | 0 | 0 | 0 |  |  |  | 0 | 0 | 0 | 0 | 0 | 0 |  |  |  | 0 | 0 | 0 | 0 | 0 | 0 |  |  |  | 0 | 0 | 0 | 0 | 0 | 0 |  |  |  | 0 | 0 | 0 | 0 | 0 | 0 |  |  |  | 0 | 0 | 0 | 0 | 0 | 0 |  |  |  | 0 | 0 | 0 | 0 | 0 | 0 |  |  |  | 0 | 0 | 0 | 0 | 0 | 0 |  |  |  | 0 | 0 | 0 | 0 | 0 | 0 |  |  |  | 0 | 0 | 0 | 0 | 0
1996 |  | 0 | 0 | 0 | LN(y-c) = LN(a) + b LN(x) |  |  | 0 | 0 | 0 | 0 | 0 | 0 |  | 0 | LN(y-c) = LN(a) + b LN(x) |  |  | 0 | 0 | 0 | 0 | 0 | 0 | LN(y-c) = LN(a) + b LN(x) |  |  | 0 | 0 | 0 | 0 | 0 | 0 | LN(y-c) = LN(a) + b LN(x) |  |  | 0 | 0 | 0 | 0 | 0 | 0 | LN(y-c) = LN(a) + b LN(x) |  |  | 0 | 0 | 0 | 0 | 0 | 0 | LN(y-c) = LN(a) + b LN(x) |  |  | 0 | 0 | 0 | 0 | 0 | 0 | LN(y-c) = LN(a) + b LN(x) |  |  | 0 | 0 | 0 | 0 | 0 | 0 | LN(y-c) = LN(a) + b LN(x) |  |  | 0 | 0 | 0 | 0 | 0 | 0 | LN(y-c) = LN(a) + b LN(x) |  |  | 0 | 0 | 0 | 0 | 0 | 0 | LN(y-c) = LN(a) + b LN(x) |  |  | 0 | 0 | 0 | 0 | 0 | 0 | LN(y-c) = LN(a) + b LN(x) |  |  | 0 | 0 | 0 | 0 | 0 | 0 | LN(y-c) = LN(a) + b LN(x) |  |  | 0 | 0 | 0 | 0 | 0 | 0 | LN(y-c) = LN(a) + b LN(x) |  |  | 0 | 0 | 0 | 0 | 0 | 0 | LN(y-c) = LN(a) + b LN(x) |  |  | 0 | 0 | 0 | 0 | 0 | 0 | LN(y-c) = LN(a) + b LN(x) |  |  | 0 | 0 | 0 | 0 | 0
1997 |  | 0 | 0 | 0 | Y = A + bx |  |  | 0 | 0 | 0 | 0 | 0 | 0 |  | 0 | Y = A + bx |  |  | 0 | 0 | 0 | 0 | 0 | 0 | Y = A + bx |  |  | 0 | 0 | 0 | 0 | 0 | 0 | Y = A + bx |  |  | 0 | 0 | 0 | 0 | 0 | 0 | Y = A + bx |  |  | 0 | 0 | 0 | 0 | 0 | 0 | Y = A + bx |  |  | 0 | 0 | 0 | 0 | 0 | 0 | Y = A + bx |  |  | 0 | 0 | 0 | 0 | 0 | 0 | Y = A + bx |  |  | 0 | 0 | 0 | 0 | 0 | 0 | Y = A + bx |  |  | 0 | 0 | 0 | 0 | 0 | 0 | Y = A + bx |  |  | 0 | 0 | 0 | 0 | 0 | 0 | Y = A + bx |  |  | 0 | 0 | 0 | 0 | 0 | 0 | Y = A + bx |  |  | 0 | 0 | 0 | 0 | 0 | 0 | Y = A + bx |  |  | 0 | 0 | 0 | 0 | 0 | 0 | Y = A + bx |  |  | 0 | 0 | 0 | 0 | 0 | 0 | Y = A + bx |  |  | 0 | 0 | 0 | 0 | 0
1998 | 166 | 4.3307 | 1 | 0 |  |  |  | 165 | 0.60241 | 1 | -0.022291 | 4.3207 | 0.47891 |  | 5.112 |  |  |  | 165 | 1 | -0.0099646 | 5.1074 | 0.47891 | 5.1059 |  |  |  | 165 | 1 | -0.010026 | 5.1013 | 0.47891 | 4.4543 |  |  |  | 165 | 1 | -0.019597 | 4.4455 | 0.47891 | 4.4427 |  |  |  | 165 | 1 | -0.019836 | 4.4337 | 0.47891 | 4.4308 |  |  |  | 165 | 1 | -0.020082 | 4.4218 | 0.47891 | 4.4188 |  |  |  | 165 | 1 | -0.020334 | 4.4097 | 0.47891 | 4.4067 |  |  |  | 165 | 1 | -0.020592 | 4.3974 | 0.47891 | 4.3944 |  |  |  | 165 | 1 | -0.020857 | 4.3851 | 0.47891 | 4.382 |  |  |  | 165 | 1 | -0.021129 | 4.3725 | 0.47891 | 4.3694 |  |  |  | 165 | 1 | -0.021408 | 4.3598 | 0.47891 | 4.3567 |  |  |  | 165 | 1 | -0.021694 | 4.347 | 0.47891 | 4.3438 |  |  |  | 165 | 1 | -0.021989 | 4.3339 | 0.47891 | 4.3307 |  |  |  | 165 | 1 | -0.022291 | 4.3207 | 0.47891 | 4.3175 |  |  |  | 165 | 1 | -0.022602 | 4.3074 | 0.47891
1999 | 163 | 4.2905 | 2 | 0.69315 | c = | 90 |  | 164 | 0.6135 | 1 | -0.013169 | 4.3038 | 0.24699 |  | 5.0938 | c = | 0 |  | 164 | 1 | -0.0058679 | 5.0997 | 0.24699 | 5.0876 | c = | 1 |  | 164 | 1 | -0.0059043 | 5.0936 | 0.24699 | 4.4188 | c = | 80 |  | 164 | 1 | -0.011569 | 4.4305 | 0.24699 | 4.4067 | c = | 81 |  | 164 | 1 | -0.011712 | 4.4186 | 0.24699 | 4.3944 | c = | 82 |  | 164 | 1 | -0.011858 | 4.4064 | 0.24699 | 4.382 | c = | 83 |  | 164 | 1 | -0.012007 | 4.3942 | 0.24699 | 4.3694 | c = | 84 |  | 164 | 1 | -0.01216 | 4.3817 | 0.24699 | 4.3567 | c = | 85 |  | 164 | 1 | -0.012318 | 4.3692 | 0.24699 | 4.3438 | c = | 86 |  | 164 | 1 | -0.012479 | 4.3564 | 0.24699 | 4.3307 | c = | 87 |  | 164 | 1 | -0.012645 | 4.3435 | 0.24699 | 4.3175 | c = | 88 |  | 164 | 1 | -0.012815 | 4.3304 | 0.24699 | 4.3041 | c = | 89 |  | 164 | 1 | -0.01299 | 4.3172 | 0.24699 | 4.2905 | c = | 90 |  | 164 | 1 | -0.013169 | 4.3038 | 0.24699 | 4.2767 | c = | 91 |  | 164 | 1 | -0.013354 | 4.2901 | 0.24699
2000 | 165 | 4.3175 | 3 | 1.0986 | b = | -0.022291 |  | 163 | 1.2121 | 4 | -0.014633 | 4.3073 | 0.26092 |  | 5.1059 | b = | -0.0099646 |  | 163 | 4 | -0.0065434 | 5.1014 | 0.26092 | 5.0999 | b = | -0.010026 |  | 163 | 4 | -0.0065838 | 5.0953 | 0.26092 | 4.4427 | b = | -0.019597 |  | 163 | 4 | -0.012866 | 4.4337 | 0.26092 | 4.4308 | b = | -0.019836 |  | 163 | 4 | -0.013023 | 4.4217 | 0.26092 | 4.4188 | b = | -0.020082 |  | 163 | 4 | -0.013184 | 4.4096 | 0.26092 | 4.4067 | b = | -0.020334 |  | 163 | 4 | -0.013349 | 4.3974 | 0.26092 | 4.3944 | b = | -0.020592 |  | 163 | 4 | -0.013519 | 4.385 | 0.26092 | 4.382 | b = | -0.020857 |  | 163 | 4 | -0.013693 | 4.3725 | 0.26092 | 4.3694 | b = | -0.021129 |  | 163 | 4 | -0.013871 | 4.3598 | 0.26092 | 4.3567 | b = | -0.021408 |  | 163 | 4 | -0.014054 | 4.3469 | 0.26092 | 4.3438 | b = | -0.021694 |  | 163 | 4 | -0.014242 | 4.3339 | 0.26092 | 4.3307 | b = | -0.021989 |  | 163 | 4 | -0.014435 | 4.3207 | 0.26092 | 4.3175 | b = | -0.022291 |  | 163 | 4 | -0.014633 | 4.3073 | 0.26092 | 4.3041 | b = | -0.022602 |  | 163 | 4 | -0.014837 | 4.2937 | 0.26092
2001 | 162 | 4.2767 | 4 | 1.3863 | A = | 4.3207 | = LN(a) | 163 | 0.61728 | 1 | -0.0040653 | 4.2811 | 0.14611 |  | 5.0876 | A = | 5.1074 | = LN(a) | 163 | 1 | -0.0018122 | 5.0897 | 0.14611 | 5.0814 | A = | 5.1013 | = LN(a) | 163 | 1 | -0.0018235 | 5.0835 | 0.14611 | 4.4067 | A = | 4.4455 | = LN(a) | 163 | 1 | -0.0035718 | 4.4107 | 0.14611 | 4.3944 | A = | 4.4337 | = LN(a) | 163 | 1 | -0.0036157 | 4.3985 | 0.14611 | 4.382 | A = | 4.4218 | = LN(a) | 163 | 1 | -0.0036607 | 4.3861 | 0.14611 | 4.3694 | A = | 4.4097 | = LN(a) | 163 | 1 | -0.0037068 | 4.3736 | 0.14611 | 4.3567 | A = | 4.3974 | = LN(a) | 163 | 1 | -0.0037541 | 4.3609 | 0.14611 | 4.3438 | A = | 4.3851 | = LN(a) | 163 | 1 | -0.0038026 | 4.348 | 0.14611 | 4.3307 | A = | 4.3725 | = LN(a) | 163 | 1 | -0.0038524 | 4.335 | 0.14611 | 4.3175 | A = | 4.3598 | = LN(a) | 163 | 1 | -0.0039035 | 4.3218 | 0.14611 | 4.3041 | A = | 4.347 | = LN(a) | 163 | 1 | -0.003956 | 4.3084 | 0.14611 | 4.2905 | A = | 4.3339 | = LN(a) | 163 | 1 | -0.0040099 | 4.2949 | 0.14611 | 4.2767 | A = | 4.3207 | = LN(a) | 163 | 1 | -0.0040653 | 4.2811 | 0.14611 | 4.2627 | A = | 4.3074 | = LN(a) | 163 | 1 | -0.0041222 | 4.2672 | 0.14611
2002 | 163 | 4.2905 | 5 | 1.6094 | a = | 75.2439 |  | 163 | 0 | 0 | -0.0035215 | 4.2798 | 0.17726 |  | 5.0938 | a = | 165.2387 |  | 163 | 0 | -0.0016045 | 5.0891 | 0.17726 | 5.0876 | a = | 164.2388 |  | 163 | 0 | -0.0016143 | 5.083 | 0.17726 | 4.4188 | a = | 85.2428 |  | 163 | 0 | -0.0031092 | 4.4095 | 0.17726 | 4.4067 | a = | 84.2429 |  | 163 | 0 | -0.003146 | 4.3973 | 0.17726 | 4.3944 | a = | 83.243 |  | 163 | 0 | -0.0031838 | 4.3849 | 0.17726 | 4.382 | a = | 82.2431 |  | 163 | 0 | -0.0032224 | 4.3723 | 0.17726 | 4.3694 | a = | 81.2432 |  | 163 | 0 | -0.003262 | 4.3596 | 0.17726 | 4.3567 | a = | 80.2433 |  | 163 | 0 | -0.0033026 | 4.3468 | 0.17726 | 4.3438 | a = | 79.2434 |  | 163 | 0 | -0.0033442 | 4.3337 | 0.17726 | 4.3307 | a = | 78.2436 |  | 163 | 0 | -0.0033868 | 4.3205 | 0.17726 | 4.3175 | a = | 77.2437 |  | 163 | 0 | -0.0034306 | 4.3071 | 0.17726 | 4.3041 | a = | 76.2438 |  | 163 | 0 | -0.0034754 | 4.2935 | 0.17726 | 4.2905 | a = | 75.2439 |  | 163 | 0 | -0.0035215 | 4.2798 | 0.17726 | 4.2767 | a = | 74.2441 |  | 163 | 0 | -0.0035688 | 4.2658 | 0.17726
2003 | 160 | 4.2485 | 6 | 1.7918 |  |  |  | 162 | 1.25 | 4 | 0.005622 | 4.2563 | 0.14348 |  | 5.0752 |  |  |  | 162 | 4 | 0.0024154 | 5.0788 | 0.14348 | 5.0689 |  |  |  | 162 | 4 | 0.0024309 | 5.0726 | 0.14348 | 4.382 |  |  |  | 162 | 4 | 0.0049 | 4.3889 | 0.14348 | 4.3694 |  |  |  | 162 | 4 | 0.0049638 | 4.3764 | 0.14348 | 4.3567 |  |  |  | 162 | 4 | 0.0050292 | 4.3638 | 0.14348 | 4.3438 |  |  |  | 162 | 4 | 0.0050964 | 4.351 | 0.14348 | 4.3307 |  |  |  | 162 | 4 | 0.0051654 | 4.338 | 0.14348 | 4.3175 |  |  |  | 162 | 4 | 0.0052363 | 4.3248 | 0.14348 | 4.3041 |  |  |  | 162 | 4 | 0.0053092 | 4.3115 | 0.14348 | 4.2905 |  |  |  | 162 | 4 | 0.0053841 | 4.298 | 0.14348 | 4.2767 |  |  |  | 162 | 4 | 0.0054611 | 4.2843 | 0.14348 | 4.2627 |  |  |  | 162 | 4 | 0.0055404 | 4.2704 | 0.14348 | 4.2485 |  |  |  | 162 | 4 | 0.005622 | 4.2563 | 0.14348 | 4.2341 |  |  |  | 162 | 4 | 0.0057061 | 4.242 | 0.14348
2004 | 163 | 4.2905 | 7 | 1.9459 |  |  |  | 162 | 0.6135 | 1 | -0.00643 | 4.2877 | 0.32051 |  | 5.0938 |  |  |  | 162 | 1 | -0.0029619 | 5.0928 | 0.32051 | 5.0876 |  |  |  | 162 | 1 | -0.0029798 | 5.0867 | 0.32051 | 4.4188 |  |  |  | 162 | 1 | -0.0056914 | 4.4166 | 0.32051 | 4.4067 |  |  |  | 162 | 1 | -0.0057575 | 4.4044 | 0.32051 | 4.3944 |  |  |  | 162 | 1 | -0.0058253 | 4.3921 | 0.32051 | 4.382 |  |  |  | 162 | 1 | -0.0058946 | 4.3796 | 0.32051 | 4.3694 |  |  |  | 162 | 1 | -0.0059656 | 4.367 | 0.32051 | 4.3567 |  |  |  | 162 | 1 | -0.0060383 | 4.3542 | 0.32051 | 4.3438 |  |  |  | 162 | 1 | -0.0061128 | 4.3413 | 0.32051 | 4.3307 |  |  |  | 162 | 1 | -0.0061891 | 4.3281 | 0.32051 | 4.3175 |  |  |  | 162 | 1 | -0.0062674 | 4.3149 | 0.32051 | 4.3041 |  |  |  | 162 | 1 | -0.0063476 | 4.3014 | 0.32051 | 4.2905 |  |  |  | 162 | 1 | -0.00643 | 4.2877 | 0.32051 | 4.2767 |  |  |  | 162 | 1 | -0.0065144 | 4.2739 | 0.32051
2005 | 164 | 4.3041 | 8 | 2.0794 | 상관계수 (R²) |  | 0.47891 | 162 | 1.2195 | 4 | 0.0061931 | 4.2543 | 0.28534 |  | 5.0999 | R2 = | 0.47891 |  | 162 | 4 | 0.0025604 | 5.0782 | 0.28534 | 5.0938 | R2 = | 0.47891 |  | 162 | 4 | 0.0025772 | 5.072 | 0.28534 | 4.4308 | R2 = | 0.47891 |  | 162 | 4 | 0.0053537 | 4.3874 | 0.28534 | 4.4188 | R2 = | 0.47891 |  | 162 | 4 | 0.0054274 | 4.3748 | 0.28534 | 4.4067 | R2 = | 0.47891 |  | 162 | 4 | 0.0055031 | 4.3621 | 0.28534 | 4.3944 | R2 = | 0.47891 |  | 162 | 4 | 0.0055809 | 4.3493 | 0.28534 | 4.382 | R2 = | 0.47891 |  | 162 | 4 | 0.0056609 | 4.3363 | 0.28534 | 4.3694 | R2 = | 0.47891 |  | 162 | 4 | 0.0057432 | 4.3231 | 0.28534 | 4.3567 | R2 = | 0.47891 |  | 162 | 4 | 0.0058279 | 4.3097 | 0.28534 | 4.3438 | R2 = | 0.47891 |  | 162 | 4 | 0.0059152 | 4.2962 | 0.28534 | 4.3307 | R2 = | 0.47891 |  | 162 | 4 | 0.006005 | 4.2824 | 0.28534 | 4.3175 | R2 = | 0.47891 |  | 162 | 4 | 0.0060977 | 4.2685 | 0.28534 | 4.3041 | R2 = | 0.47891 |  | 162 | 4 | 0.0061931 | 4.2543 | 0.28534 | 4.2905 | R2 = | 0.47891 |  | 162 | 4 | 0.0062916 | 4.24 | 0.28534
2006 | 163 | 4.2905 | 9 | 2.1972 | 오차자승합 (전구간) |  | 40 | 162 | 0.6135 | 1 | 0.044276 | 4.1524 | 0.12303 |  | 5.0938 | 오차자승합 = | 40 |  | 162 | 1 | 0.019411 | 5.0332 | 0.12303 | 5.0876 | 오차자승합 = | 40 |  | 162 | 1 | 0.019533 | 5.0266 | 0.12303 | 4.4188 | 오차자승합 = | 40 |  | 162 | 1 | 0.038759 | 4.298 | 0.12303 | 4.4067 | 오차자승합 = | 40 |  | 162 | 1 | 0.039248 | 4.2843 | 0.12303 | 4.3944 | 오차자승합 = | 40 |  | 162 | 1 | 0.039749 | 4.2705 | 0.12303 | 4.382 | 오차자승합 = | 40 |  | 162 | 1 | 0.040264 | 4.2565 | 0.12303 | 4.3694 | 오차자승합 = | 40 |  | 162 | 1 | 0.040792 | 4.2423 | 0.12303 | 4.3567 | 오차자승합 = | 40 |  | 162 | 1 | 0.041334 | 4.2278 | 0.12303 | 4.3438 | 오차자승합 = | 40 |  | 162 | 1 | 0.041891 | 4.2132 | 0.12303 | 4.3307 | 오차자승합 = | 40 |  | 162 | 1 | 0.042463 | 4.1984 | 0.12303 | 4.3175 | 오차자승합 = | 40 |  | 162 | 1 | 0.043051 | 4.1833 | 0.12303 | 4.3041 | 오차자승합 = | 40 |  | 162 | 1 | 0.043655 | 4.168 | 0.12303 | 4.2905 | 오차자승합 = | 40 |  | 162 | 1 | 0.044276 | 4.1524 | 0.12303 | 4.2767 | 오차자승합 = | 40 |  | 162 | 1 | 0.044916 | 4.1367 | 0.12303
2007 | 158 | 4.2195 | 10 | 2.3026 | 오차자승합 (최근10년간) |  | 24 | 161 | 1.8987 | 9 | 0.098062 | 4.0069 | #DIV/0! |  | 5.0626 | 오차자승합 = | 24 |  | 161 | 9 | 0.04311 | 4.969 | #DIV/0! | 5.0562 | 오차자승합 = | 24 |  | 161 | 9 | 0.04338 | 4.9621 | #DIV/0! | 4.3567 | 오차자승합 = | 24 |  | 161 | 9 | 0.085894 | 4.1705 | #DIV/0! | 4.3438 | 오차자승합 = | 24 |  | 161 | 9 | 0.086973 | 4.1552 | #DIV/0! | 4.3307 | 오차자승합 = | 24 |  | 161 | 9 | 0.08808 | 4.1397 | #DIV/0! | 4.3175 | 오차자승합 = | 24 |  | 161 | 9 | 0.089215 | 4.124 | #DIV/0! | 4.3041 | 오차자승합 = | 24 |  | 161 | 9 | 0.09038 | 4.1081 | #DIV/0! | 4.2905 | 오차자승합 = | 24 |  | 161 | 9 | 0.091575 | 4.0919 | #DIV/0! | 4.2767 | 오차자승합 = | 24 |  | 161 | 9 | 0.092803 | 4.0755 | #DIV/0! | 4.2627 | 오차자승합 = | 24 |  | 161 | 9 | 0.094064 | 4.0587 | #DIV/0! | 4.2485 | 오차자승합 = | 24 |  | 161 | 9 | 0.09536 | 4.0418 | #DIV/0! | 4.2341 | 오차자승합 = | 24 |  | 161 | 9 | 0.096692 | 4.0245 | #DIV/0! | 4.2195 | 오차자승합 = | 24 |  | 161 | 9 | 0.098062 | 4.0069 | #DIV/0! | 4.2047 | 오차자승합 = | 24 |  | 161 | 9 | 0.099471 | 3.9891 | #DIV/0!
2008 | 161 | 4.2627 | 11 | 2.3979 | 절대평균오차율 (전구간) |  | 0.75483 | 161 | 0 | 0 | 0.075156 | 4.0695 | #DIV/0! |  | 5.0814 | (10년) |  |  | 161 | 0 | 0.033223 | 4.9961 | #DIV/0! | 5.0752 | (10년) |  |  | 161 | 0 | 0.03343 | 4.9893 | #DIV/0! | 4.3944 | (10년) |  |  | 161 | 0 | 0.065911 | 4.2251 | #DIV/0! | 4.382 | (10년) |  |  | 161 | 0 | 0.066732 | 4.2105 | #DIV/0! | 4.3694 | (10년) |  |  | 161 | 0 | 0.067574 | 4.1958 | #DIV/0! | 4.3567 | (10년) |  |  | 161 | 0 | 0.068437 | 4.1808 | #DIV/0! | 4.3438 | (10년) |  |  | 161 | 0 | 0.069322 | 4.1657 | #DIV/0! | 4.3307 | (10년) |  |  | 161 | 0 | 0.07023 | 4.1503 | #DIV/0! | 4.3175 | (10년) |  |  | 161 | 0 | 0.071163 | 4.1346 | #DIV/0! | 4.3041 | (10년) |  |  | 161 | 0 | 0.072121 | 4.1187 | #DIV/0! | 4.2905 | (10년) |  |  | 161 | 0 | 0.073105 | 4.1026 | #DIV/0! | 4.2767 | (10년) |  |  | 161 | 0 | 0.074116 | 4.0862 | #DIV/0! | 4.2627 | (10년) |  |  | 161 | 0 | 0.075156 | 4.0695 | #DIV/0! | 4.2485 | (10년) |  |  | 161 | 0 | 0.076225 | 4.0526 | #DIV/0!
2009 | 159 | 4.2341 | 12 | 2.4849 | 절대평균오차율(최근10년간) |  | 0.74586 | 161 | 1.2579 | 4 | 0.10569 | 3.9853 | #DIV/0! |  | 5.0689 |  |  |  | 161 | 4 | 0.046638 | 4.959 | #DIV/0! | 5.0626 |  |  |  | 161 | 4 | 0.04693 | 4.952 | #DIV/0! | 4.3694 |  |  |  | 161 | 4 | 0.092654 | 4.1513 | #DIV/0! | 4.3567 |  |  |  | 161 | 4 | 0.093812 | 4.1358 | #DIV/0! | 4.3438 |  |  |  | 161 | 4 | 0.094998 | 4.1201 | #DIV/0! | 4.3307 |  |  |  | 161 | 4 | 0.096215 | 4.1042 | #DIV/0! | 4.3175 |  |  |  | 161 | 4 | 0.097463 | 4.088 | #DIV/0! | 4.3041 |  |  |  | 161 | 4 | 0.098744 | 4.0716 | #DIV/0! | 4.2905 |  |  |  | 161 | 4 | 0.10006 | 4.0549 | #DIV/0! | 4.2767 |  |  |  | 161 | 4 | 0.10141 | 4.0379 | #DIV/0! | 4.2627 |  |  |  | 161 | 4 | 0.1028 | 4.0206 | #DIV/0! | 4.2485 |  |  |  | 161 | 4 | 0.10422 | 4.0031 | #DIV/0! | 4.2341 |  |  |  | 161 | 4 | 0.10569 | 3.9853 | #DIV/0! | 4.2195 |  |  |  | 161 | 4 | 0.1072 | 3.9671 | #DIV/0!
2010 | 162 | 4.2767 | 13 | 2.5649 |  |  |  | 161 | 0.61728 | 1 | 0.059155 | 4.1148 | #DIV/0! |  | 5.0876 |  |  |  | 161 | 1 | 0.026313 | 5.0156 | #DIV/0! | 5.0814 |  |  |  | 161 | 1 | 0.026476 | 5.009 | #DIV/0! | 4.4067 |  |  |  | 161 | 1 | 0.05195 | 4.2646 | #DIV/0! | 4.3944 |  |  |  | 161 | 1 | 0.052591 | 4.2506 | #DIV/0! | 4.382 |  |  |  | 161 | 1 | 0.053247 | 4.2364 | #DIV/0! | 4.3694 |  |  |  | 161 | 1 | 0.05392 | 4.2219 | #DIV/0! | 4.3567 |  |  |  | 161 | 1 | 0.054611 | 4.2073 | #DIV/0! | 4.3438 |  |  |  | 161 | 1 | 0.055319 | 4.1925 | #DIV/0! | 4.3307 |  |  |  | 161 | 1 | 0.056046 | 4.1774 | #DIV/0! | 4.3175 |  |  |  | 161 | 1 | 0.056792 | 4.1621 | #DIV/0! | 4.3041 |  |  |  | 161 | 1 | 0.057558 | 4.1466 | #DIV/0! | 4.2905 |  |  |  | 161 | 1 | 0.058346 | 4.1308 | #DIV/0! | 4.2767 |  |  |  | 161 | 1 | 0.059155 | 4.1148 | #DIV/0! | 4.2627 |  |  |  | 161 | 1 | 0.059987 | 4.0986 | #DIV/0!
2011 | 161 | 4.2627 | 14 | 2.6391 |  |  |  | 161 | 0 | 0 | 0.11132 | 3.9684 | #DIV/0! |  | 5.0814 |  |  |  | 161 | 0 | 0.049433 | 4.9507 | #DIV/0! | 5.0752 |  |  |  | 161 | 0 | 0.04974 | 4.9437 | #DIV/0! | 4.3944 |  |  |  | 161 | 0 | 0.097724 | 4.1361 | #DIV/0! | 4.382 |  |  |  | 161 | 0 | 0.098932 | 4.1205 | #DIV/0! | 4.3694 |  |  |  | 161 | 0 | 0.10017 | 4.1046 | #DIV/0! | 4.3567 |  |  |  | 161 | 0 | 0.10144 | 4.0885 | #DIV/0! | 4.3438 |  |  |  | 161 | 0 | 0.10274 | 4.0722 | #DIV/0! | 4.3307 |  |  |  | 161 | 0 | 0.10408 | 4.0556 | #DIV/0! | 4.3175 |  |  |  | 161 | 0 | 0.10545 | 4.0387 | #DIV/0! | 4.3041 |  |  |  | 161 | 0 | 0.10686 | 4.0216 | #DIV/0! | 4.2905 |  |  |  | 161 | 0 | 0.1083 | 4.0041 | #DIV/0! | 4.2767 |  |  |  | 161 | 0 | 0.10979 | 3.9864 | #DIV/0! | 4.2627 |  |  |  | 161 | 0 | 0.11132 | 3.9684 | #DIV/0! | 4.2485 |  |  |  | 161 | 0 | 0.11289 | 3.9501 | #DIV/0!
2012 | 161 | 4.2627 | 15 | 2.7081 |  |  |  | 161 | 0 | 0 | 0.11586 | 3.9555 | #DIV/0! |  | 5.0814 |  |  |  | 161 | 0 | 0.051448 | 4.945 | #DIV/0! | 5.0752 |  |  |  | 161 | 0 | 0.051768 | 4.9379 | #DIV/0! | 4.3944 |  |  |  | 161 | 0 | 0.10171 | 4.1248 | #DIV/0! | 4.382 |  |  |  | 161 | 0 | 0.10297 | 4.1091 | #DIV/0! | 4.3694 |  |  |  | 161 | 0 | 0.10426 | 4.0931 | #DIV/0! | 4.3567 |  |  |  | 161 | 0 | 0.10558 | 4.0768 | #DIV/0! | 4.3438 |  |  |  | 161 | 0 | 0.10693 | 4.0603 | #DIV/0! | 4.3307 |  |  |  | 161 | 0 | 0.10832 | 4.0436 | #DIV/0! | 4.3175 |  |  |  | 161 | 0 | 0.10975 | 4.0265 | #DIV/0! | 4.3041 |  |  |  | 161 | 0 | 0.11122 | 4.0092 | #DIV/0! | 4.2905 |  |  |  | 161 | 0 | 0.11272 | 3.9916 | #DIV/0! | 4.2767 |  |  |  | 161 | 0 | 0.11427 | 3.9737 | #DIV/0! | 4.2627 |  |  |  | 161 | 0 | 0.11586 | 3.9555 | #DIV/0! | 4.2485 |  |  |  | 161 | 0 | 0.11749 | 3.937 | #DIV/0!
2013 | 163 | 4.2905 | 16 | 2.7726 |  |  |  | 161 | 1.227 | 4 | -0.0022969 | 4.2924 | #DIV/0! |  | 5.0938 |  |  |  | 161 | 4 | -0.0010248 | 5.0946 | #DIV/0! | 5.0876 |  |  |  | 161 | 4 | -0.0010311 | 5.0885 | #DIV/0! | 4.4188 |  |  |  | 161 | 4 | -0.0020185 | 4.4205 | #DIV/0! | 4.4067 |  |  |  | 161 | 4 | -0.0020432 | 4.4084 | #DIV/0! | 4.3944 |  |  |  | 161 | 4 | -0.0020686 | 4.3962 | #DIV/0! | 4.382 |  |  |  | 161 | 4 | -0.0020946 | 4.3838 | #DIV/0! | 4.3694 |  |  |  | 161 | 4 | -0.0021213 | 4.3712 | #DIV/0! | 4.3567 |  |  |  | 161 | 4 | -0.0021487 | 4.3585 | #DIV/0! | 4.3438 |  |  |  | 161 | 4 | -0.0021768 | 4.3456 | #DIV/0! | 4.3307 |  |  |  | 161 | 4 | -0.0022056 | 4.3326 | #DIV/0! | 4.3175 |  |  |  | 161 | 4 | -0.0022352 | 4.3193 | #DIV/0! | 4.3041 |  |  |  | 161 | 4 | -0.0022656 | 4.3059 | #DIV/0! | 4.2905 |  |  |  | 161 | 4 | -0.0022969 | 4.2924 | #DIV/0! | 4.2767 |  |  |  | 161 | 4 | -0.002329 | 4.2786 | #DIV/0!
2014 | 162 | 4.2767 | 17 | 2.8332 |  |  |  | 161 | 0.61728 | 1 | 0.24132 | 3.593 | #DIV/0! |  | 5.0876 |  |  |  | 161 | 1 | 0.10766 | 4.7826 | #DIV/0! | 5.0814 |  |  |  | 161 | 1 | 0.10833 | 4.7745 | #DIV/0! | 4.4067 |  |  |  | 161 | 1 | 0.21207 | 3.8059 | #DIV/0! | 4.3944 |  |  |  | 161 | 1 | 0.21467 | 3.7862 | #DIV/0! | 4.382 |  |  |  | 161 | 1 | 0.21733 | 3.7663 | #DIV/0! | 4.3694 |  |  |  | 161 | 1 | 0.22007 | 3.7459 | #DIV/0! | 4.3567 |  |  |  | 161 | 1 | 0.22287 | 3.7253 | #DIV/0! | 4.3438 |  |  |  | 161 | 1 | 0.22575 | 3.7042 | #DIV/0! | 4.3307 |  |  |  | 161 | 1 | 0.2287 | 3.6828 | #DIV/0! | 4.3175 |  |  |  | 161 | 1 | 0.23173 | 3.661 | #DIV/0! | 4.3041 |  |  |  | 161 | 1 | 0.23484 | 3.6387 | #DIV/0! | 4.2905 |  |  |  | 161 | 1 | 0.23803 | 3.6161 | #DIV/0! | 4.2767 |  |  |  | 161 | 1 | 0.24132 | 3.593 | #DIV/0! | 4.2627 |  |  |  | 161 | 1 | 0.24469 | 3.5694 | #DIV/0!
2015 | 163 | 4.2905 | 18 | 2.8904 |  |  |  | 161 | 1.227 | 4 | 0 | 4.2905 |  |  | 5.0938 |  |  |  | 161 | 4 | 0 | 5.0938 |  | 5.0876 |  |  |  | 161 | 4 | 0 | 5.0876 |  | 4.4188 |  |  |  | 161 | 4 | 0 | 4.4188 |  | 4.4067 |  |  |  | 161 | 4 | 0 | 4.4067 |  | 4.3944 |  |  |  | 161 | 4 | 0 | 4.3944 |  | 4.382 |  |  |  | 161 | 4 | 0 | 4.382 |  | 4.3694 |  |  |  | 161 | 4 | 0 | 4.3694 |  | 4.3567 |  |  |  | 161 | 4 | 0 | 4.3567 |  | 4.3438 |  |  |  | 161 | 4 | 0 | 4.3438 |  | 4.3307 |  |  |  | 161 | 4 | 0 | 4.3307 |  | 4.3175 |  |  |  | 161 | 4 | 0 | 4.3175 |  | 4.3041 |  |  |  | 161 | 4 | 0 | 4.3041 |  | 4.2905 |  |  |  | 161 | 4 | 0 | 4.2905 |  | 4.2767 |  |  |  | 161 | 4 | 0 | 4.2767
2016 | 160 |  | 19 |  |  |  |  | 160 | [132 empty] | 최소자료값 = | 0
2017 | 160 |  | 20 | c | R2 | 오차자승합 | 오차자승합(10년) | 160 | [132 empty] | 유효자리= | #REF!
2018 | 160 |  | 21 | 0 | 0.47891 | 40 | 24 | 160 | [132 empty] | c 간격 = | 0
2019 | 160 |  | 22 | 1 | 0.47891 | 40 | 24 | 160
2020 | 160 |  | 23 | 80 | 0.47891 | 40 | 24 | 160
2021 | 160 |  | 24 | 81 | 0.47891 | 40 | 24 | 160
2022 | 160 |  | 25 | 82 | 0.47891 | 40 | 24 | 160
2023 | 160 |  | 26 | 83 | 0.47891 | 40 | 24 | 160
2024 | 160 |  | 27 | 84 | 0.47891 | 40 | 24 | 160
2025 | 160 |  | 28 | 85 | 0.47891 | 40 | 24 | 160
2026 | 160 |  | 29 | 86 | 0.47891 | 40 | 24 | 160
2027 | 160 |  | 30 | 87 | 0.47891 | 40 | 24 | 160
2028 | 160 |  | 31 | 88 | 0.47891 | 40 | 24 | 160
2029 | 160 |  | 32 | 89 | 0.47891 | 40 | 24 | 160
2030 | 160 |  | 33 | 90 | 0.47891 | 40 | 24 | 160
2031 | 160 |  | 34 |  |  |  |  | 160
2032 | 160 |  | 35 |  |  | 자료최소값 | 158 | 160
2033 | 159 |  | 36 | c0 | 80 | c 간격 | 1 | 159
2034 | 159 |  | 37 |  |  |  |  | 159
2035 | 159 |  | 38 |  |  |  |  | 159
0 | 0 |  | 0 |  |  |  |  | 0
5. 로지스틱 | [10 empty] | 해당년도 이후 범위의 계수 값 | [9 empty] | 해당년도 이후 범위의 계수 값 | [8 empty] | 해당년도 이후 범위의 계수 값 | [8 empty] | 해당년도 이후 범위의 계수 값 | [8 empty] | 해당년도 이후 범위의 계수 값 | [8 empty] | 해당년도 이후 범위의 계수 값 | [8 empty] | 해당년도 이후 범위의 계수 값 | [8 empty] | 해당년도 이후 범위의 계수 값 | [8 empty] | 해당년도 이후 범위의 계수 값 | [8 empty] | 해당년도 이후 범위의 계수 값
연도 | 원단위(y) | LN(k/y-1) | 경과년수(x) |  |  |  |  | 추정원단위(y) | 절대오차율 | 오차자승 | -b | a | R2 |  | LN(k/y-1) |  |  | R2= | 0.12444 | 오차자승 | -b | a | R2 | LN(k/y-1) |  |  | R2= | 0.16754 | 오차자승 | -b | a | R2 | LN(k/y-1) |  |  | R2= | 0.16754 | 오차자승 | -b | a | R2 | LN(k/y-1) |  |  | R2= | 0.16754 | 오차자승 | -b | a | R2 | LN(k/y-1) |  |  | R2= | 0.16754 | 오차자승 | -b | a | R2 | LN(k/y-1) |  |  | R2= | 0.16754 | 오차자승 | -b | a | R2 | LN(k/y-1) |  |  | R2= | 0.16754 | 오차자승 | -b | a | R2 | LN(k/y-1) |  |  | R2= | 0.16754 | 오차자승 | -b | a | R2 | LN(k/y-1) |  |  | R2= | 0.16754 | 오차자승 | -b | a | R2
1993 |  | 0 | 0 | Y=k/(1+e^(a-bx)) |  |  |  | 0 | 0 | 0 | 0 | 0 | 0 |  | 0 | Y=k/(1+e^(a-bx)) |  |  | 0 | 0 | 0 | 0 | 0 | 0 | Y=k/(1+e^(a-bx)) |  |  | 0 | 0 | 0 | 0 | 0 | 0 | Y=k/(1+e^(a-bx)) |  |  | 0 | 0 | 0 | 0 | 0 | 0 | Y=k/(1+e^(a-bx)) |  |  | 0 | 0 | 0 | 0 | 0 | 0 | Y=k/(1+e^(a-bx)) |  |  | 0 | 0 | 0 | 0 | 0 | 0 | Y=k/(1+e^(a-bx)) |  |  | 0 | 0 | 0 | 0 | 0 | 0 | Y=k/(1+e^(a-bx)) |  |  | 0 | 0 | 0 | 0 | 0 | 0 | Y=k/(1+e^(a-bx)) |  |  | 0 | 0 | 0 | 0 | 0 | 0 | Y=k/(1+e^(a-bx)) |  |  | 0 | 0 | 0 | 0 | 0
1994 |  | 0 | 0 |  |  |  |  | 0 | 0 | 0 | 0 | 0 | 0 |  | 0 |  |  |  | 0 | 0 | 0 | 0 | 0 | 0 |  |  |  | 0 | 0 | 0 | 0 | 0 | 0 |  |  |  | 0 | 0 | 0 | 0 | 0 | 0 |  |  |  | 0 | 0 | 0 | 0 | 0 | 0 |  |  |  | 0 | 0 | 0 | 0 | 0 | 0 |  |  |  | 0 | 0 | 0 | 0 | 0 | 0 |  |  |  | 0 | 0 | 0 | 0 | 0 | 0 |  |  |  | 0 | 0 | 0 | 0 | 0 | 0 |  |  |  | 0 | 0 | 0 | 0 | 0
1995 |  | 0 | 0 |  |  |  |  | 0 | 0 | 0 | 0 | 0 | 0 |  | 0 |  |  |  | 0 | 0 | 0 | 0 | 0 | 0 |  |  |  | 0 | 0 | 0 | 0 | 0 | 0 |  |  |  | 0 | 0 | 0 | 0 | 0 | 0 |  |  |  | 0 | 0 | 0 | 0 | 0 | 0 |  |  |  | 0 | 0 | 0 | 0 | 0 | 0 |  |  |  | 0 | 0 | 0 | 0 | 0 | 0 |  |  |  | 0 | 0 | 0 | 0 | 0 | 0 |  |  |  | 0 | 0 | 0 | 0 | 0 | 0 |  |  |  | 0 | 0 | 0 | 0 | 0
1996 |  | 0 | 0 | LN(k/Y-1)=a-bx |  |  |  | 0 | 0 | 0 | 0 | 0 | 0 |  | 0 | LN(k/Y-1)=a-bx |  |  | 0 | 0 | 0 | 0 | 0 | 0 | LN(k/Y-1)=a-bx |  |  | 0 | 0 | 0 | 0 | 0 | 0 | LN(k/Y-1)=a-bx |  |  | 0 | 0 | 0 | 0 | 0 | 0 | LN(k/Y-1)=a-bx |  |  | 0 | 0 | 0 | 0 | 0 | 0 | LN(k/Y-1)=a-bx |  |  | 0 | 0 | 0 | 0 | 0 | 0 | LN(k/Y-1)=a-bx |  |  | 0 | 0 | 0 | 0 | 0 | 0 | LN(k/Y-1)=a-bx |  |  | 0 | 0 | 0 | 0 | 0 | 0 | LN(k/Y-1)=a-bx |  |  | 0 | 0 | 0 | 0 | 0 | 0 | LN(k/Y-1)=a-bx |  |  | 0 | 0 | 0 | 0 | 0
1997 |  | 0 | 0 |  |  |  |  | 0 | 0 | 0 | 0 | 0 | 0 |  | 0 |  |  |  | 0 | 0 | 0 | 0 | 0 | 0 |  |  |  | 0 | 0 | 0 | 0 | 0 | 0 |  |  |  | 0 | 0 | 0 | 0 | 0 | 0 |  |  |  | 0 | 0 | 0 | 0 | 0 | 0 |  |  |  | 0 | 0 | 0 | 0 | 0 | 0 |  |  |  | 0 | 0 | 0 | 0 | 0 | 0 |  |  |  | 0 | 0 | 0 | 0 | 0 | 0 |  |  |  | 0 | 0 | 0 | 0 | 0 | 0 |  |  |  | 0 | 0 | 0 | 0 | 0
1998 | 166 | -0.012121 | 1 | k= | 330 |  |  | 164 | 1.2048 | 4 | 0.0027459 | 0.011517 | 0.16754 |  | -9.7172 | k= | 166.01 |  | 165 | 1 | 0.17521 | -5.6372 | 0.12444 | -0.68117 | k= | 250 |  | 164 | 4 | 0.0039883 | -0.64654 | 0.16754 | -0.4676 | k= | 270 |  | 164 | 4 | 0.0035038 | -0.43727 | 0.16754 | -0.29171 | k= | 290 |  | 164 | 4 | 0.0031717 | -0.26432 | 0.16754 | -0.14217 | k= | 310 |  | 164 | 4 | 0.0029299 | -0.11692 | 0.16754 | -0.012121 | k= | 330 |  | 164 | 4 | 0.0027459 | 0.011517 | 0.16754 | 0.10295 | k= | 350 |  | 164 | 4 | 0.0026012 | 0.12532 | 0.16754 | 0.20613 | k= | 370 |  | 164 | 4 | 0.0024845 | 0.22748 | 0.16754 | 0.29966 | k= | 390 |  | 164 | 4 | 0.0023883 | 0.32017 | 0.16754
1999 | 163 | 0.024244 | 2 | max(y) = | 166 |  |  | 164 | 0.6135 | 1 | 0.0010698 | 0.026388 | 0.019327 |  | -3.9918 | max(y) = | 166 |  | 165 | 4 | 0.033921 | -4.1239 | 0.0075356 | -0.62784 | max(y) = | 166 |  | 164 | 1 | 0.0015546 | -0.62491 | 0.019327 | -0.42092 | max(y) = | 166 |  | 164 | 1 | 0.0013655 | -0.41828 | 0.019327 | -0.24956 | max(y) = | 166 |  | 164 | 1 | 0.0012359 | -0.24714 | 0.019327 | -0.10332 | max(y) = | 166 |  | 164 | 1 | 0.0011415 | -0.10105 | 0.019327 | 0.024244 | max(y) = | 166 |  | 164 | 1 | 0.0010698 | 0.026388 | 0.019327 | 0.13736 | max(y) = | 166 |  | 164 | 1 | 0.0010133 | 0.1394 | 0.019327 | 0.23897 | max(y) = | 166 |  | 164 | 1 | 0.0009678 | 0.24093 | 0.019327 | 0.3312 | max(y) = | 166 |  | 164 | 1 | 0.00093029 | 0.3331 | 0.019327
2000 | 165 | 0 | 3 | avg(5) = | 161.5714 |  |  | 163 | 1.2121 | 4 | 0.00096266 | 0.02778 | 0.0057329 |  | -5.096 | avg(5) = | 161.1111 |  | 165 | 0 | 0.035528 | -4.1448 | 0.0025919 | -0.66329 | avg(5) = | 161.1111 |  | 163 | 4 | 0.0014035 | -0.62294 | 0.0057329 | -0.45199 | avg(5) = | 161.1111 |  | 163 | 4 | 0.0012312 | -0.41654 | 0.0057329 | -0.27763 | avg(5) = | 161.1111 |  | 163 | 4 | 0.0011134 | -0.24554 | 0.0057329 | -0.12921 | avg(5) = | 161.1111 |  | 163 | 4 | 0.0010277 | -0.09957 | 0.0057329 | 0 | avg(5) = | 161.1111 |  | 163 | 4 | 0.00096266 | 0.02778 | 0.0057329 | 0.11441 | avg(5) = | 161.1111 |  | 163 | 4 | 0.00091153 | 0.14073 | 0.0057329 | 0.21706 | avg(5) = | 161.1111 |  | 163 | 4 | 0.00087031 | 0.2422 | 0.0057329 | 0.31015 | avg(5) = | 161.1111 |  | 163 | 4 | 0.00083636 | 0.33432 | 0.0057329
2001 | 162 | 0.036368 | 4 |  |  |  |  | 163 | 0.61728 | 1 | 8.6431e-05 | 0.039463 | 0.0087978 |  | -3.6988 |  |  |  | 165 | 9 | 0.005306 | -3.7419 | 0.0075574 | -0.61026 |  |  |  | 163 | 1 | 0.00013037 | -0.60597 | 0.0087978 | -0.40547 |  |  |  | 163 | 1 | 0.0001129 | -0.40163 | 0.0087978 | -0.23557 |  |  |  | 163 | 1 | 0.00010117 | -0.23205 | 0.0087978 | -0.090384 |  |  |  | 163 | 1 | 9.2756e-05 | -0.087104 | 0.0087978 | 0.036368 |  |  |  | 163 | 1 | 8.6431e-05 | 0.039463 | 0.0087978 | 0.14885 |  |  |  | 163 | 1 | 8.1504e-05 | 0.15179 | 0.0087978 | 0.24994 |  |  |  | 163 | 1 | 7.7557e-05 | 0.25277 | 0.0087978 | 0.34175 |  |  |  | 163 | 1 | 7.4324e-05 | 0.34448 | 0.0087978
2002 | 163 | 0.024244 | 5 | -b = | 0.0027459 |  |  | 163 | 0 | 0 | -2.7017e-05 | 0.041014 | 0.015502 |  | -3.9918 | -b = | 0.17521 |  | 165 | 4 | 0.0060256 | -3.7517 | 0.01188 | -0.62784 | -b = | 0.0039883 |  | 163 | 0 | -2.8256e-05 | -0.6038 | 0.015502 | -0.42092 | -b = | 0.0035038 |  | 163 | 0 | -2.8554e-05 | -0.39969 | 0.015502 | -0.24956 | -b = | 0.0031717 |  | 163 | 0 | -2.8184e-05 | -0.23028 | 0.015502 | -0.10332 | -b = | 0.0029299 |  | 163 | 0 | -2.7617e-05 | -0.085459 | 0.015502 | 0.024244 | -b = | 0.0027459 |  | 163 | 0 | -2.7017e-05 | 0.041014 | 0.015502 | 0.13736 | -b = | 0.0026012 |  | 163 | 0 | -2.6441e-05 | 0.15327 | 0.015502 | 0.23897 | -b = | 0.0024845 |  | 163 | 0 | -2.5909e-05 | 0.25418 | 0.015502 | 0.3312 | -b = | 0.0023883 |  | 163 | 0 | -2.5426e-05 | 0.34584 | 0.015502
2003 | 160 | 0.060625 | 6 | a = | 0.011517 |  |  | 163 | 1.875 | 9 | -0.00066682 | 0.049971 | 0.066249 |  | -3.2817 | a = | -5.6372 |  | 164 | 16 | -0.0043687 | -3.6062 | 0.041372 | -0.57536 | a = | -0.64654 |  | 163 | 9 | -0.00094747 | -0.59093 | 0.066249 | -0.37469 | a = | -0.43727 |  | 163 | 9 | -0.00083954 | -0.38834 | 0.066249 | -0.20764 | a = | -0.26432 |  | 163 | 9 | -0.00076445 | -0.21997 | 0.066249 | -0.064539 | a = | -0.11692 |  | 163 | 9 | -0.00070919 | -0.075917 | 0.066249 | 0.060625 | a = | 0.011517 |  | 163 | 9 | -0.00066682 | 0.049971 | 0.066249 | 0.17185 | a = | 0.12532 |  | 163 | 9 | -0.00063331 | 0.16177 | 0.066249 | 0.27193 | a = | 0.22748 |  | 163 | 9 | -0.00060613 | 0.26231 | 0.066249 | 0.36291 | a = | 0.32017 |  | 163 | 9 | -0.00058366 | 0.35366 | 0.066249
2004 | 163 | 0.024244 | 7 | b = | -0.0027459 |  |  | 162 | 0.6135 | 1 | -7.0149e-07 | 0.040423 | 0.020485 |  | -3.9918 | b = | -0.17521 |  | 164 | 1 | 0.011569 | -3.8346 | 0.017582 | -0.62784 | b = | -0.0039883 |  | 162 | 1 | 1.858e-05 | -0.60478 | 0.020485 | -0.42092 | b = | -0.0035038 |  | 162 | 1 | 9.6759e-06 | -0.40051 | 0.020485 | -0.24956 | b = | -0.0031717 |  | 162 | 1 | 4.5895e-06 | -0.23099 | 0.020485 | -0.10332 | b = | -0.0029299 |  | 162 | 1 | 1.4135e-06 | -0.086102 | 0.020485 | 0.024244 | b = | -0.0027459 |  | 162 | 1 | -7.0149e-07 | 0.040423 | 0.020485 | 0.13736 | b = | -0.0026012 |  | 162 | 1 | -2.1804e-06 | 0.15272 | 0.020485 | 0.23897 | b = | -0.0024845 |  | 162 | 1 | -3.255e-06 | 0.25367 | 0.020485 | 0.3312 | b = | -0.0023883 |  | 162 | 1 | -4.0602e-06 | 0.34535 | 0.020485
2005 | 164 | 0.012121 | 8 |  |  |  |  | 162 | 1.2195 | 4 | -0.00088296 | 0.053363 | 0.055592 |  | -4.4017 |  |  |  | 164 | 0 | -0.0014226 | -3.6441 | 0.057143 | -0.64552 |  |  |  | 162 | 4 | -0.0012465 | -0.58622 | 0.055592 | -0.43643 |  |  |  | 162 | 4 | -0.0011073 | -0.38413 | 0.055592 | -0.26358 |  |  |  | 162 | 4 | -0.00101 | -0.21611 | 0.055592 | -0.11626 |  |  |  | 162 | 4 | -0.00093816 | -0.072322 | 0.055592 | 0.012121 |  |  |  | 162 | 4 | -0.00088296 | 0.053363 | 0.055592 | 0.12588 |  |  |  | 162 | 4 | -0.00083921 | 0.165 | 0.055592 | 0.22801 |  |  |  | 162 | 4 | -0.00080368 | 0.26541 | 0.055592 | 0.32067 |  |  |  | 162 | 4 | -0.00077427 | 0.35665 | 0.055592
2006 | 163 | 0.024244 | 9 | 상관계수 (R²) |  | 0.16754 |  | 162 | 0.6135 | 1 | -0.0031615 | 0.087541 | 0.22989 |  | -3.9918 | R2 = | 0.12444 |  | 163 | 0 | -0.051175 | -2.8978 | 0.2775 | -0.62784 | R2 = | 0.16754 |  | 162 | 1 | -0.0045347 | -0.5369 | 0.22989 | -0.42092 | R2 = | 0.16754 |  | 162 | 1 | -0.0040033 | -0.34069 | 0.22989 | -0.24956 | R2 = | 0.16754 |  | 162 | 1 | -0.003636 | -0.17672 | 0.22989 | -0.10332 | R2 = | 0.16754 |  | 162 | 1 | -0.003367 | -0.035889 | 0.22989 | 0.024244 | R2 = | 0.16754 |  | 162 | 1 | -0.0031615 | 0.087541 | 0.22989 | 0.13736 | R2 = | 0.16754 |  | 162 | 1 | -0.0029993 | 0.1974 | 0.22989 | 0.23897 | R2 = | 0.16754 |  | 162 | 1 | -0.0028681 | 0.29637 | 0.22989 | 0.3312 | R2 = | 0.16754 |  | 162 | 1 | -0.0027598 | 0.38643 | 0.22989
2007 | 158 | 0.084899 | 10 | 오차자승합 (전구간) |  | 69 |  | 162 | 2.5316 | 16 | -0.0060651 | 0.13206 | 0.55616 |  | -2.9819 | 오차자승합 = | 267 |  | 163 | 25 | -0.10396 | -2.0884 | 0.61052 | -0.54081 | 오차자승합 = | 69 |  | 162 | 16 | -0.008712 | -0.47285 | 0.55616 | -0.3441 | 오차자승합 = | 69 |  | 162 | 16 | -0.0076869 | -0.28421 | 0.55616 | -0.17979 | 오차자승합 = | 69 |  | 162 | 16 | -0.006979 | -0.12546 | 0.55616 | -0.038715 | 오차자승합 = | 69 |  | 162 | 16 | -0.0064608 | 0.01155 | 0.55616 | 0.084899 | 오차자승합 = | 69 |  | 162 | 16 | -0.0060651 | 0.13206 | 0.55616 | 0.1949 | 오차자승합 = | 69 |  | 162 | 16 | -0.0057531 | 0.23962 | 0.55616 | 0.29399 | 오차자승합 = | 69 |  | 162 | 16 | -0.0055006 | 0.33674 | 0.55616 | 0.38414 | 오차자승합 = | 69 |  | 162 | 16 | -0.0052922 | 0.42526 | 0.55616
2008 | 161 | 0.048494 | 11 | 오차자승합 (최근10년간) |  | 45 |  | 162 | 0.62112 | 1 | -0.0046201 | 0.10942 | 0.38095 |  | -3.47 | 오차자승합 = | 232 |  | 162 | 1 | -0.088311 | -2.3336 | 0.48844 | -0.59277 | 오차자승합 = | 45 |  | 162 | 1 | -0.0066588 | -0.50502 | 0.38095 | -0.39006 | 오차자승합 = | 45 |  | 162 | 1 | -0.0058676 | -0.31271 | 0.38095 | -0.22159 | 오차자승합 = | 45 |  | 162 | 1 | -0.0053224 | -0.15142 | 0.38095 | -0.077458 | 오차자승합 = | 45 |  | 162 | 1 | -0.004924 | -0.012527 | 0.38095 | 0.048494 | 오차자승합 = | 45 |  | 162 | 1 | -0.0046201 | 0.10942 | 0.38095 | 0.16034 | 오차자승합 = | 45 |  | 162 | 1 | -0.0043806 | 0.21812 | 0.38095 | 0.26093 | 오차자승합 = | 45 |  | 162 | 1 | -0.004187 | 0.31616 | 0.38095 | 0.35232 | 오차자승합 = | 45 |  | 162 | 1 | -0.0040273 | 0.40544 | 0.38095
2009 | 159 | 0.072759 | 12 | 절대평균오차율 (전구간) |  | 0.99515 |  | 161 | 1.2579 | 4 | -0.0060642 | 0.13253 | 0.5376 |  | -3.1216 | (10년) |  |  | 161 | 4 | -0.11188 | -1.9565 | 0.53458 | -0.55804 | (10년) |  |  | 161 | 4 | -0.0087309 | -0.47186 | 0.5376 | -0.35937 | (10년) |  |  | 161 | 4 | -0.0076967 | -0.28344 | 0.5376 | -0.19371 | (10년) |  |  | 161 | 4 | -0.0069836 | -0.12484 | 0.5376 | -0.051624 | (10년) |  |  | 161 | 4 | -0.0064621 | 0.012083 | 0.5376 | 0.072759 | (10년) |  |  | 161 | 4 | -0.0060642 | 0.13253 | 0.5376 | 0.18337 | (10년) |  |  | 161 | 4 | -0.0057506 | 0.24004 | 0.5376 | 0.28295 | (10년) |  |  | 161 | 4 | -0.005497 | 0.33712 | 0.5376 | 0.37351 | (10년) |  |  | 161 | 4 | -0.0052878 | 0.42561 | 0.5376
2010 | 162 | 0.036368 | 13 | 절대평균오차율(최근10년간) |  | 1.0557 |  | 161 | 0.61728 | 1 | -0.0034643 | 0.090065 | 0.66667 |  | -3.6988 |  |  |  | 160 | 4 | -0.076382 | -2.5363 | 0.36029 | -0.61026 |  |  |  | 161 | 1 | -0.0050132 | -0.53259 | 0.66667 | -0.40547 |  |  |  | 161 | 1 | -0.0044106 | -0.33712 | 0.66667 | -0.23557 |  |  |  | 161 | 1 | -0.0039965 | -0.17363 | 0.66667 | -0.090384 |  |  |  | 161 | 1 | -0.0036944 | -0.033123 | 0.66667 | 0.036368 |  |  |  | 161 | 1 | -0.0034643 | 0.090065 | 0.66667 | 0.14885 |  |  |  | 161 | 1 | -0.0032832 | 0.19974 | 0.66667 | 0.24994 |  |  |  | 161 | 1 | -0.0031369 | 0.29857 | 0.66667 | 0.34175 |  |  |  | 161 | 1 | -0.0030163 | 0.38851 | 0.66667
2011 | 161 | 0.048494 | 14 |  |  |  |  | 161 | 0 | 0 | -0.0060628 | 0.13337 | 0.83333 |  | -3.47 |  |  |  | 159 | 4 | -0.12725 | -1.6884 | 0.52802 | -0.59277 |  |  |  | 161 | 0 | -0.008764 | -0.47007 | 0.83333 | -0.39006 |  |  |  | 161 | 0 | -0.0077138 | -0.28206 | 0.83333 | -0.22159 |  |  |  | 161 | 0 | -0.0069916 | -0.12371 | 0.83333 | -0.077458 |  |  |  | 161 | 0 | -0.0064645 | 0.013045 | 0.83333 | 0.048494 |  |  |  | 161 | 0 | -0.0060628 | 0.13337 | 0.83333 | 0.16034 |  |  |  | 161 | 0 | -0.0057465 | 0.24079 | 0.83333 | 0.26093 |  |  |  | 161 | 0 | -0.0054911 | 0.3378 | 0.83333 | 0.35232 |  |  |  | 161 | 0 | -0.0052804 | 0.42624 | 0.83333
2012 | 161 | 0.048494 | 15 |  |  |  |  | 161 | 0 | 0 | -0.0060628 | 0.13337 | 0.75758 |  | -3.47 |  |  |  | 158 | 9 | -0.12725 | -1.6884 | 0.34669 | -0.59277 |  |  |  | 161 | 0 | -0.008764 | -0.47007 | 0.75758 | -0.39006 |  |  |  | 161 | 0 | -0.0077138 | -0.28206 | 0.75758 | -0.22159 |  |  |  | 161 | 0 | -0.0069916 | -0.12371 | 0.75758 | -0.077458 |  |  |  | 161 | 0 | -0.0064645 | 0.013045 | 0.75758 | 0.048494 |  |  |  | 161 | 0 | -0.0060628 | 0.13337 | 0.75758 | 0.16034 |  |  |  | 161 | 0 | -0.0057465 | 0.24079 | 0.75758 | 0.26093 |  |  |  | 161 | 0 | -0.0054911 | 0.3378 | 0.75758 | 0.35232 |  |  |  | 161 | 0 | -0.0052804 | 0.42624 | 0.75758
2013 | 163 | 0.024244 | 16 |  |  |  |  | 160 | 1.8405 | 9 | 0 | 0.028285 | #DIV/0! |  | -3.9918 |  |  |  | 157 | 36 | 3.9252e-17 | -3.8941 | 0 | -0.62784 |  |  |  | 160 | 9 | 1.2266e-18 | -0.62198 | #DIV/0! | -0.42092 |  |  |  | 160 | 9 | 0 | -0.41577 | #DIV/0! | -0.24956 |  |  |  | 160 | 9 | 1.2266e-18 | -0.2449 | #DIV/0! | -0.10332 |  |  |  | 160 | 9 | 1.2266e-18 | -0.099006 | #DIV/0! | 0.024244 |  |  |  | 160 | 9 | 0 | 0.028285 | #DIV/0! | 0.13736 |  |  |  | 160 | 9 | 1.2266e-18 | 0.14119 | #DIV/0! | 0.23897 |  |  |  | 160 | 9 | 1.2266e-18 | 0.24263 | #DIV/0! | 0.3312 |  |  |  | 160 | 9 | 0 | 0.33472 | #DIV/0!
2014 | 162 | 0.036368 | 17 |  |  |  |  | 160 | 1.2346 | 4 | -0.012124 | 0.24248 | #DIV/0! |  | -3.6988 |  |  |  | 155 | 49 | -0.29301 | 1.2823 | 1 | -0.61026 |  |  |  | 160 | 4 | -0.017583 | -0.31136 | #DIV/0! | -0.40547 |  |  |  | 160 | 4 | -0.015456 | -0.14271 | #DIV/0! | -0.23557 |  |  |  | 160 | 4 | -0.013997 | 0.0023837 | #DIV/0! | -0.090384 |  |  |  | 160 | 4 | -0.012934 | 0.12949 | #DIV/0! | 0.036368 |  |  |  | 160 | 4 | -0.012124 | 0.24248 | #DIV/0! | 0.14885 |  |  |  | 160 | 4 | -0.011487 | 0.34413 | #DIV/0! | 0.24994 |  |  |  | 160 | 4 | -0.010973 | 0.43649 | #DIV/0! | 0.34175 |  |  |  | 160 | 4 | -0.010549 | 0.52109 | #DIV/0!
2015 | 163 | 0.024244 | 18 |  |  |  |  | 160 | 1.8405 | 9 | 0 | 0.024244 |  |  | -3.9918 |  |  |  | 153 | 100 | 0 | -3.9918 |  | -0.62784 |  |  |  | 160 | 9 | 0 | -0.62784 |  | -0.42092 |  |  |  | 160 | 9 | 0 | -0.42092 |  | -0.24956 |  |  |  | 160 | 9 | 0 | -0.24956 |  | -0.10332 |  |  |  | 160 | 9 | 0 | -0.10332 |  | 0.024244 |  |  |  | 160 | 9 | 0 | 0.024244 |  | 0.13736 |  |  |  | 160 | 9 | 0 | 0.13736 |  | 0.23897 |  |  |  | 160 | 9 | 0 | 0.23897 |  | 0.3312 |  |  |  | 160 | 9 | 0 | 0.3312
2016 | 160 |  | 19 |  |  |  |  | 160
2017 | 160 |  | 20 | k | R2 | 오차자승합 | 오차자승합(10년) | 160
2018 | 159 |  | 21 | 166.01 | 0.12444 | 267 | 232 | 159
2019 | 159 |  | 22 | 250 | 0.16754 | 69 | 45 | 159
2020 | 159 |  | 23 | 270 | 0.16754 | 69 | 45 | 159
2021 | 159 |  | 24 | 290 | 0.16754 | 69 | 45 | 159
2022 | 158 |  | 25 | 310 | 0.16754 | 69 | 45 | 158
2023 | 158 |  | 26 | 330 | 0.16754 | 69 | 45 | 158
2024 | 158 |  | 27 | 350 | 0.16754 | 69 | 45 | 158
2025 | 158 |  | 28 | 370 | 0.16754 | 69 | 45 | 158
2026 | 157 |  | 29 | 390 | 0.16754 | 69 | 45 | 157
2027 | 157 |  | 30 |  |  |  |  | 157
2028 | 157 |  | 31 |  |  |  |  | 157
2029 | 157 |  | 32 |  |  | 자료최대값 | 166 | 157
2030 | 157 |  | 33 | k0 | 250 | k 간격 | 20 | 157
2031 | 156 |  | 34 |  |  |  |  | 156
2032 | 156 |  | 35 |  |  |  |  | 156
2033 | 156 |  | 36 |  |  |  |  | 156
2034 | 156 |  | 37 |  |  |  |  | 156
2035 | 155 |  | 38 |  |  |  |  | 155
0 | 0 |  | 0 |  |  |  |  | 0
6. 수정지수 | [10 empty] | 해당년도 이후 범위의 계수 값 | [9 empty] | 해당년도 이후 범위의 계수 값 | [8 empty] | 해당년도 이후 범위의 계수 값 | [8 empty] | 해당년도 이후 범위의 계수 값 | [8 empty] | 해당년도 이후 범위의 계수 값 | [8 empty] | 해당년도 이후 범위의 계수 값 | [8 empty] | 해당년도 이후 범위의 계수 값 | [8 empty] | 해당년도 이후 범위의 계수 값 | [8 empty] | 해당년도 이후 범위의 계수 값 | [8 empty] | 해당년도 이후 범위의 계수 값
연도 | 원단위(y) | LN(k-y) | 경과년수(x) |  |  |  |  | 추정원단위(y) | 절대오차율 | 오차자승 | ln(a) | ln(b) | R2 |  | LN(k-y) |  | R2= | R2= | 0.12444 | 오차자승 | ln(a) | ln(b) | R2 | LN(k-y) |  | R2= | R2= | 0.16754 | 오차자승 | ln(a) | ln(b) | R2 | LN(k-y) |  | R2= | R2= | 0.16754 | 오차자승 | ln(a) | ln(b) | R2 | LN(k-y) |  | R2= | R2= | 0.16754 | 오차자승 | ln(a) | ln(b) | R2 | LN(k-y) |  | R2= | R2= | 0.16754 | 오차자승 | ln(a) | ln(b) | R2 | LN(k-y) |  | R2= | R2= | 0.16754 | 오차자승 | ln(a) | ln(b) | R2 | LN(k-y) |  | R2= | R2= | 0.16754 | 오차자승 | ln(a) | ln(b) | R2 | LN(k-y) |  | R2= | R2= | 0.16754 | 오차자승 | ln(a) | ln(b) | R2 | LN(k-y) |  | R2= | R2= | 0.16754 | 오차자승 | ln(a) | ln(b) | R2
1993 |  | 0 | 0 | y = k - ab^x |  |  |  | 0 | 0 | 0 | 0 | 0 | 0 |  | 0 | y = k - ab^x |  |  | 0 | 0 | 0 | 0 | 0 | 0 | y = k - ab^x |  |  | 0 | 0 | 0 | 0 | 0 | 0 | y = k - ab^x |  |  | 0 | 0 | 0 | 0 | 0 | 0 | y = k - ab^x |  |  | 0 | 0 | 0 | 0 | 0 | 0 | y = k - ab^x |  |  | 0 | 0 | 0 | 0 | 0 | 0 | y = k - ab^x |  |  | 0 | 0 | 0 | 0 | 0 | 0 | y = k - ab^x |  |  | 0 | 0 | 0 | 0 | 0 | 0 | y = k - ab^x |  |  | 0 | 0 | 0 | 0 | 0 | 0 | y = k - ab^x |  |  | 0 | 0 | 0 | 0 | 0
1994 |  | 0 | 0 |  |  |  |  | 0 | 0 | 0 | 0 | 0 | 0 |  | 0 |  |  |  | 0 | 0 | 0 | 0 | 0 | 0 |  |  |  | 0 | 0 | 0 | 0 | 0 | 0 |  |  |  | 0 | 0 | 0 | 0 | 0 | 0 |  |  |  | 0 | 0 | 0 | 0 | 0 | 0 |  |  |  | 0 | 0 | 0 | 0 | 0 | 0 |  |  |  | 0 | 0 | 0 | 0 | 0 | 0 |  |  |  | 0 | 0 | 0 | 0 | 0 | 0 |  |  |  | 0 | 0 | 0 | 0 | 0 | 0 |  |  |  | 0 | 0 | 0 | 0 | 0
1995 |  | 0 | 0 |  |  |  |  | 0 | 0 | 0 | 0 | 0 | 0 |  | 0 |  |  |  | 0 | 0 | 0 | 0 | 0 | 0 |  |  |  | 0 | 0 | 0 | 0 | 0 | 0 |  |  |  | 0 | 0 | 0 | 0 | 0 | 0 |  |  |  | 0 | 0 | 0 | 0 | 0 | 0 |  |  |  | 0 | 0 | 0 | 0 | 0 | 0 |  |  |  | 0 | 0 | 0 | 0 | 0 | 0 |  |  |  | 0 | 0 | 0 | 0 | 0 | 0 |  |  |  | 0 | 0 | 0 | 0 | 0 | 0 |  |  |  | 0 | 0 | 0 | 0 | 0
1996 |  | 0 | 0 | LN(k-y) = ln(a) + ln(b)x |  |  |  | 0 | 0 | 0 | 0 | 0 | 0 |  | 0 | LN(k-y) = ln(a) + ln(b)x |  |  | 0 | 0 | 0 | 0 | 0 | 0 | LN(k-y) = ln(a) + ln(b)x |  |  | 0 | 0 | 0 | 0 | 0 | 0 | LN(k-y) = ln(a) + ln(b)x |  |  | 0 | 0 | 0 | 0 | 0 | 0 | LN(k-y) = ln(a) + ln(b)x |  |  | 0 | 0 | 0 | 0 | 0 | 0 | LN(k-y) = ln(a) + ln(b)x |  |  | 0 | 0 | 0 | 0 | 0 | 0 | LN(k-y) = ln(a) + ln(b)x |  |  | 0 | 0 | 0 | 0 | 0 | 0 | LN(k-y) = ln(a) + ln(b)x |  |  | 0 | 0 | 0 | 0 | 0 | 0 | LN(k-y) = ln(a) + ln(b)x |  |  | 0 | 0 | 0 | 0 | 0 | 0 | LN(k-y) = ln(a) + ln(b)x |  |  | 0 | 0 | 0 | 0 | 0
1997 |  | 0 | 0 |  |  |  |  | 0 | 0 | 0 | 0 | 0 | 0 |  | 0 |  |  |  | 0 | 0 | 0 | 0 | 0 | 0 |  |  |  | 0 | 0 | 0 | 0 | 0 | 0 |  |  |  | 0 | 0 | 0 | 0 | 0 | 0 |  |  |  | 0 | 0 | 0 | 0 | 0 | 0 |  |  |  | 0 | 0 | 0 | 0 | 0 | 0 |  |  |  | 0 | 0 | 0 | 0 | 0 | 0 |  |  |  | 0 | 0 | 0 | 0 | 0 | 0 |  |  |  | 0 | 0 | 0 | 0 | 0 | 0 |  |  |  | 0 | 0 | 0 | 0 | 0
1998 | 166 | 4.4308 | 1 | k = | 250 |  |  | 164 | 1.2048 | 4 | 4.4536 | 0.0025966 | 0.16754 |  | -4.6052 | k = | 166.01 |  | 165 | 1 | -0.53706 | 0.17382 | 0.12444 | 4.4308 | k = | 250 |  | 164 | 4 | 4.4536 | 0.0025966 | 0.16754 | 4.6444 | k = | 270 |  | 164 | 4 | 4.6628 | 0.0021121 | 0.16754 | 4.8203 | k = | 290 |  | 164 | 4 | 4.8358 | 0.00178 | 0.16754 | 4.9698 | k = | 310 |  | 164 | 4 | 4.9832 | 0.0015382 | 0.16754 | 5.0999 | k = | 330 |  | 164 | 4 | 5.1116 | 0.0013542 | 0.16754 | 5.2149 | k = | 350 |  | 164 | 4 | 5.2254 | 0.0012095 | 0.16754 | 5.3181 | k = | 370 |  | 164 | 4 | 5.3276 | 0.0010928 | 0.16754 | 5.4116 | k = | 390 |  | 164 | 4 | 5.4203 | 0.00099661 | 0.16754
1999 | 163 | 4.4659 | 2 |  |  |  |  | 164 | 0.6135 | 1 | 4.4677 | 0.0010128 | 0.019327 |  | 1.1019 |  |  |  | 165 | 4 | 0.96867 | 0.033379 | 0.0075356 | 4.4659 |  |  |  | 164 | 1 | 4.4677 | 0.0010128 | 0.019327 | 4.6728 |  |  |  | 164 | 1 | 4.6743 | 0.00082367 | 0.019327 | 4.8442 |  |  |  | 164 | 1 | 4.8455 | 0.00069407 | 0.019327 | 4.9904 |  |  |  | 164 | 1 | 4.9915 | 0.00059971 | 0.019327 | 5.118 |  |  |  | 164 | 1 | 5.119 | 0.00052794 | 0.019327 | 5.2311 |  |  |  | 164 | 1 | 5.232 | 0.00047152 | 0.019327 | 5.3327 |  |  |  | 164 | 1 | 5.3335 | 0.00042599 | 0.019327 | 5.425 |  |  |  | 164 | 1 | 5.4257 | 0.00038848 | 0.019327
2000 | 165 | 4.4427 | 3 | ln(a) = | 4.4536 |  |  | 163 | 1.2121 | 4 | 4.4689 | 0.00091771 | 0.0057329 |  | 0.0099503 | ln(a) = | -0.53706 |  | 165 | 0 | 0.94705 | 0.035042 | 0.0025919 | 4.4427 | ln(a) = | 4.4536 |  | 163 | 4 | 4.4689 | 0.00091771 | 0.0057329 | 4.654 | ln(a) = | 4.6628 |  | 163 | 4 | 4.6753 | 0.00074541 | 0.0057329 | 4.8283 | ln(a) = | 4.8358 |  | 163 | 4 | 4.8463 | 0.00062759 | 0.0057329 | 4.9767 | ln(a) = | 4.9832 |  | 163 | 4 | 4.9923 | 0.00054193 | 0.0057329 | 5.1059 | ln(a) = | 5.1116 |  | 163 | 4 | 5.1196 | 0.00047685 | 0.0057329 | 5.2204 | ln(a) = | 5.2254 |  | 163 | 4 | 5.2326 | 0.00042572 | 0.0057329 | 5.323 | ln(a) = | 5.3276 |  | 163 | 4 | 5.3341 | 0.00038449 | 0.0057329 | 5.4161 | ln(a) = | 5.4203 |  | 163 | 4 | 5.4262 | 0.00035055 | 0.0057329
2001 | 162 | 4.4773 | 4 | ln(b) = | 0.0025966 |  |  | 163 | 0.61728 | 1 | 4.48 | 8.8472e-05 | 0.0087978 |  | 1.3888 | ln(b) = | 0.17382 |  | 165 | 9 | 1.3441 | 0.0052641 | 0.0075574 | 4.4773 | ln(b) = | 0.0025966 |  | 163 | 1 | 4.48 | 8.8472e-05 | 0.0087978 | 4.6821 | ln(b) = | 0.0021121 |  | 163 | 1 | 4.6843 | 7.0995e-05 | 0.0087978 | 4.852 | ln(b) = | 0.00178 |  | 163 | 1 | 4.8539 | 5.9266e-05 | 0.0087978 | 4.9972 | ln(b) = | 0.0015382 |  | 163 | 1 | 4.9988 | 5.0855e-05 | 0.0087978 | 5.124 | ln(b) = | 0.0013542 |  | 163 | 1 | 5.1254 | 4.453e-05 | 0.0087978 | 5.2364 | ln(b) = | 0.0012095 |  | 163 | 1 | 5.2377 | 3.9603e-05 | 0.0087978 | 5.3375 | ln(b) = | 0.0010928 |  | 163 | 1 | 5.3387 | 3.5656e-05 | 0.0087978 | 5.4293 | ln(b) = | 0.00099661 |  | 163 | 1 | 5.4304 | 3.2423e-05 | 0.0087978
2002 | 163 | 4.4659 | 5 |  |  |  |  | 163 | 0 | 0 | 4.4813 | -1.0261e-05 | 0.015502 |  | 1.1019 |  |  |  | 165 | 4 | 1.3334 | 0.0060436 | 0.01188 | 4.4659 |  |  |  | 163 | 0 | 4.4813 | -1.0261e-05 | 0.015502 | 4.6728 |  |  |  | 163 | 0 | 4.6854 | -1.0559e-05 | 0.015502 | 4.8442 |  |  |  | 163 | 0 | 4.8548 | -1.0189e-05 | 0.015502 | 4.9904 |  |  |  | 163 | 0 | 4.9997 | -9.6221e-06 | 0.015502 | 5.118 |  |  |  | 163 | 0 | 5.1261 | -9.0213e-06 | 0.015502 | 5.2311 |  |  |  | 163 | 0 | 5.2384 | -8.4454e-06 | 0.015502 | 5.3327 |  |  |  | 163 | 0 | 5.3393 | -7.9138e-06 | 0.015502 | 5.425 |  |  |  | 163 | 0 | 5.431 | -7.4309e-06 | 0.015502
2003 | 160 | 4.4998 | 6 | a = | 85.9339 |  |  | 163 | 1.875 | 9 | 4.4896 | -0.00060133 | 0.066249 |  | 1.7934 | a = | 0.58447 |  | 164 | 16 | 1.4744 | -0.0040225 | 0.041372 | 4.4998 | a = | 85.9339 |  | 163 | 9 | 4.4896 | -0.00060133 | 0.066249 | 4.7005 | a = | 105.9369 |  | 163 | 9 | 4.6922 | -0.00049341 | 0.066249 | 4.8675 | a = | 125.939 |  | 163 | 9 | 4.8606 | -0.00041831 | 0.066249 | 5.0106 | a = | 145.9405 |  | 163 | 9 | 5.0046 | -0.00036305 | 0.066249 | 5.1358 | a = | 165.9416 |  | 163 | 9 | 5.1305 | -0.00032068 | 0.066249 | 5.247 | a = | 185.9425 |  | 163 | 9 | 5.2423 | -0.00028717 | 0.066249 | 5.3471 | a = | 205.9432 |  | 163 | 9 | 5.3428 | -0.00026 | 0.066249 | 5.4381 | a = | 225.9438 |  | 163 | 9 | 5.4342 | -0.00023752 | 0.066249
2004 | 163 | 4.4659 | 7 | b = | 1.0026 |  |  | 162 | 0.6135 | 1 | 4.4806 | 2.665e-05 | 0.020485 |  | 1.1019 | b = | 1.1898 |  | 164 | 1 | 1.2508 | 0.011577 | 0.017582 | 4.4659 | b = | 1.0026 |  | 162 | 1 | 4.4806 | 2.665e-05 | 0.020485 | 4.6728 | b = | 1.0021 |  | 162 | 1 | 4.6849 | 1.7746e-05 | 0.020485 | 4.8442 | b = | 1.0018 |  | 162 | 1 | 4.8544 | 1.2659e-05 | 0.020485 | 4.9904 | b = | 1.0015 |  | 162 | 1 | 4.9993 | 9.4833e-06 | 0.020485 | 5.118 | b = | 1.0014 |  | 162 | 1 | 5.1258 | 7.3683e-06 | 0.020485 | 5.2311 | b = | 1.0012 |  | 162 | 1 | 5.2381 | 5.8893e-06 | 0.020485 | 5.3327 | b = | 1.0011 |  | 162 | 1 | 5.339 | 4.8148e-06 | 0.020485 | 5.425 | b = | 1.001 |  | 162 | 1 | 5.4307 | 4.0096e-06 | 0.020485
2005 | 164 | 4.4543 | 8 |  |  |  |  | 162 | 1.2195 | 4 | 4.4925 | -0.00078496 | 0.055592 |  | 0.69813 |  |  |  | 164 | 0 | 1.4347 | -0.00096111 | 0.057143 | 4.4543 |  |  |  | 162 | 4 | 4.4925 | -0.00078496 | 0.055592 | 4.6634 |  |  |  | 162 | 4 | 4.6946 | -0.00064577 | 0.055592 | 4.8363 |  |  |  | 162 | 4 | 4.8626 | -0.00054846 | 0.055592 | 4.9836 |  |  |  | 162 | 4 | 5.0064 | -0.00047663 | 0.055592 | 5.112 |  |  |  | 162 | 4 | 5.1321 | -0.00042142 | 0.055592 | 5.2257 |  |  |  | 162 | 4 | 5.2437 | -0.00037767 | 0.055592 | 5.3279 |  |  |  | 162 | 4 | 5.3441 | -0.00034215 | 0.055592 | 5.4205 |  |  |  | 162 | 4 | 5.4354 | -0.00031273 | 0.055592
2006 | 163 | 4.4659 | 9 | 상관계수 (R²) |  | 0.16754 |  | 162 | 0.6135 | 1 | 4.5244 | -0.0029101 | 0.22989 |  | 1.1019 | R2 = | 0.12444 |  | 163 | 0 | 2.1635 | -0.049551 | 0.2775 | 4.4659 | R2 = | 0.16754 |  | 162 | 1 | 4.5244 | -0.0029101 | 0.22989 | 4.6728 | R2 = | 0.16754 |  | 162 | 1 | 4.7206 | -0.0023788 | 0.22989 | 4.8442 | R2 = | 0.16754 |  | 162 | 1 | 4.8846 | -0.0020115 | 0.22989 | 4.9904 | R2 = | 0.16754 |  | 162 | 1 | 5.0254 | -0.0017425 | 0.22989 | 5.118 | R2 = | 0.16754 |  | 162 | 1 | 5.1488 | -0.001537 | 0.22989 | 5.2311 | R2 = | 0.16754 |  | 162 | 1 | 5.2587 | -0.0013748 | 0.22989 | 5.3327 | R2 = | 0.16754 |  | 162 | 1 | 5.3577 | -0.0012436 | 0.22989 | 5.425 | R2 = | 0.16754 |  | 162 | 1 | 5.4477 | -0.0011352 | 0.22989
2007 | 158 | 4.5218 | 10 | 오차자승합 (전구간) |  | 69 |  | 162 | 2.5316 | 16 | 4.5656 | -0.0056004 | 0.55616 |  | 2.0807 | 오차자승합 = | 267 |  | 163 | 25 | 2.9501 | -0.10085 | 0.61052 | 4.5218 | 오차자승합 = | 69 |  | 162 | 16 | 4.5656 | -0.0056004 | 0.55616 | 4.7185 | 오차자승합 = | 69 |  | 162 | 16 | 4.7543 | -0.0045753 | 0.55616 | 4.8828 | 오차자승합 = | 69 |  | 162 | 16 | 4.913 | -0.0038674 | 0.55616 | 5.0239 | 오차자승합 = | 69 |  | 162 | 16 | 5.05 | -0.0033492 | 0.55616 | 5.1475 | 오차자승합 = | 69 |  | 162 | 16 | 5.1705 | -0.0029535 | 0.55616 | 5.2575 | 오차자승합 = | 69 |  | 162 | 16 | 5.2781 | -0.0026414 | 0.55616 | 5.3566 | 오차자승합 = | 69 |  | 162 | 16 | 5.3752 | -0.002389 | 0.55616 | 5.4467 | 오차자승합 = | 69 |  | 162 | 16 | 5.4637 | -0.0021806 | 0.55616
2008 | 161 | 4.4886 | 11 | 오차자승합 (최근10년간) |  | 45 |  | 162 | 0.62112 | 1 | 4.5452 | -0.0042976 | 0.38095 |  | 1.6114 | 오차자승합 = | 232 |  | 162 | 1 | 2.7167 | -0.085949 | 0.48844 | 4.4886 | 오차자승합 = | 45 |  | 162 | 1 | 4.5452 | -0.0042976 | 0.38095 | 4.6913 | 오차자승합 = | 45 |  | 162 | 1 | 4.7375 | -0.0035064 | 0.38095 | 4.8598 | 오차자승합 = | 45 |  | 162 | 1 | 4.8988 | -0.0029612 | 0.38095 | 5.0039 | 오차자승합 = | 45 |  | 162 | 1 | 5.0377 | -0.0025628 | 0.38095 | 5.1299 | 오차자승합 = | 45 |  | 162 | 1 | 5.1597 | -0.0022588 | 0.38095 | 5.2417 | 오차자승합 = | 45 |  | 162 | 1 | 5.2684 | -0.0020194 | 0.38095 | 5.3423 | 오차자승합 = | 45 |  | 162 | 1 | 5.3664 | -0.0018258 | 0.38095 | 5.4337 | 오차자승합 = | 45 |  | 162 | 1 | 5.4557 | -0.0016661 | 0.38095
2009 | 159 | 4.5109 | 12 | 절대평균오차율 (전구간) |  | 0.99515 |  | 161 | 1.2579 | 4 | 4.5665 | -0.0056279 | 0.5376 |  | 1.9473 | (10년) |  |  | 161 | 4 | 3.0819 | -0.10877 | 0.53458 | 4.5109 | (10년) |  |  | 161 | 4 | 4.5665 | -0.0056279 | 0.5376 | 4.7095 | (10년) |  |  | 161 | 4 | 4.7549 | -0.0045937 | 0.5376 | 4.8752 | (10년) |  |  | 161 | 4 | 4.9135 | -0.0038806 | 0.5376 | 5.0173 | (10년) |  |  | 161 | 4 | 5.0505 | -0.0033591 | 0.5376 | 5.1417 | (10년) |  |  | 161 | 4 | 5.1709 | -0.0029612 | 0.5376 | 5.2523 | (10년) |  |  | 161 | 4 | 5.2784 | -0.0026476 | 0.5376 | 5.3519 | (10년) |  |  | 161 | 4 | 5.3755 | -0.0023941 | 0.5376 | 5.4424 | (10년) |  |  | 161 | 4 | 5.464 | -0.0021848 | 0.5376
2010 | 162 | 4.4773 | 13 | 절대평균오차율(최근10년간) |  | 1.0557 |  | 161 | 0.61728 | 1 | 4.5277 | -0.0032506 | 0.66667 |  | 1.3888 |  |  |  | 160 | 4 | 2.524 | -0.07462 | 0.36029 | 4.4773 |  |  |  | 161 | 1 | 4.5277 | -0.0032506 | 0.66667 | 4.6821 |  |  |  | 161 | 1 | 4.7231 | -0.002648 | 0.66667 | 4.852 |  |  |  | 161 | 1 | 4.8866 | -0.0022339 | 0.66667 | 4.9972 |  |  |  | 161 | 1 | 5.0271 | -0.0019318 | 0.66667 | 5.124 |  |  |  | 161 | 1 | 5.1503 | -0.0017017 | 0.66667 | 5.2364 |  |  |  | 161 | 1 | 5.26 | -0.0015206 | 0.66667 | 5.3375 |  |  |  | 161 | 1 | 5.3588 | -0.0013743 | 0.66667 | 5.4293 |  |  |  | 161 | 1 | 5.4488 | -0.0012537 | 0.66667
2011 | 161 | 4.4886 | 14 |  |  |  |  | 161 | 0 | 0 | 4.5681 | -0.0056756 | 0.83333 |  | 1.6114 |  |  |  | 159 | 4 | 3.3497 | -0.12416 | 0.52802 | 4.4886 |  |  |  | 161 | 0 | 4.5681 | -0.0056756 | 0.83333 | 4.6913 |  |  |  | 161 | 0 | 4.7561 | -0.0046255 | 0.83333 | 4.8598 |  |  |  | 161 | 0 | 4.9145 | -0.0039033 | 0.83333 | 5.0039 |  |  |  | 161 | 0 | 5.0512 | -0.0033761 | 0.83333 | 5.1299 |  |  |  | 161 | 0 | 5.1715 | -0.0029745 | 0.83333 | 5.2417 |  |  |  | 161 | 0 | 5.279 | -0.0026582 | 0.83333 | 5.3423 |  |  |  | 161 | 0 | 5.376 | -0.0024027 | 0.83333 | 5.4337 |  |  |  | 161 | 0 | 5.4644 | -0.002192 | 0.83333
2012 | 161 | 4.4886 | 15 |  |  |  |  | 161 | 0 | 0 | 4.5681 | -0.0056756 | 0.75758 |  | 1.6114 |  |  |  | 158 | 9 | 3.3497 | -0.12416 | 0.34669 | 4.4886 |  |  |  | 161 | 0 | 4.5681 | -0.0056756 | 0.75758 | 4.6913 |  |  |  | 161 | 0 | 4.7561 | -0.0046255 | 0.75758 | 4.8598 |  |  |  | 161 | 0 | 4.9145 | -0.0039033 | 0.75758 | 5.0039 |  |  |  | 161 | 0 | 5.0512 | -0.0033761 | 0.75758 | 5.1299 |  |  |  | 161 | 0 | 5.1715 | -0.0029745 | 0.75758 | 5.2417 |  |  |  | 161 | 0 | 5.279 | -0.0026582 | 0.75758 | 5.3423 |  |  |  | 161 | 0 | 5.376 | -0.0024027 | 0.75758 | 5.4337 |  |  |  | 161 | 0 | 5.4644 | -0.002192 | 0.75758
2013 | 163 | 4.4659 | 16 |  |  |  |  | 160 | 1.8405 | 9 | 4.4697 | 1.2266e-18 | #DIV/0! |  | 1.1019 |  |  |  | 157 | 36 | 1.1976 | 1.9626e-17 | 0 | 4.4659 |  |  |  | 160 | 9 | 4.4697 | 1.2266e-18 | #DIV/0! | 4.6728 |  |  |  | 160 | 9 | 4.6759 | 1.2266e-18 | #DIV/0! | 4.8442 |  |  |  | 160 | 9 | 4.8468 | 6.1332e-19 | #DIV/0! | 4.9904 |  |  |  | 160 | 9 | 4.9927 | 6.1332e-19 | #DIV/0! | 5.118 |  |  |  | 160 | 9 | 5.12 | 6.1332e-19 | #DIV/0! | 5.2311 |  |  |  | 160 | 9 | 5.2329 | 6.1332e-19 | #DIV/0! | 5.3327 |  |  |  | 160 | 9 | 5.3343 | 6.1332e-19 | #DIV/0! | 5.425 |  |  |  | 160 | 9 | 5.4264 | 6.1332e-19 | #DIV/0!
2014 | 162 | 4.4773 | 17 |  |  |  |  | 160 | 1.2346 | 4 | 4.6716 | -0.011429 | #DIV/0! |  | 1.3888 |  |  |  | 155 | 49 | 6.2653 | -0.28685 | 1 | 4.4773 |  |  |  | 160 | 4 | 4.6716 | -0.011429 | #DIV/0! | 4.6821 |  |  |  | 160 | 4 | 4.8403 | -0.0093024 | #DIV/0! | 4.852 |  |  |  | 160 | 4 | 4.9854 | -0.0078432 | #DIV/0! | 4.9972 |  |  |  | 160 | 4 | 5.1125 | -0.0067797 | #DIV/0! | 5.124 |  |  |  | 160 | 4 | 5.2255 | -0.0059702 | #DIV/0! | 5.2364 |  |  |  | 160 | 4 | 5.3271 | -0.0053333 | #DIV/0! | 5.3375 |  |  |  | 160 | 4 | 5.4195 | -0.0048193 | #DIV/0! | 5.4293 |  |  |  | 160 | 4 | 5.5041 | -0.0043956 | #DIV/0!
2015 | 163 | 4.4659 | 18 |  |  |  |  | 160 | 1.8405 | 9 | 4.4659 | 0 |  |  | 1.1019 |  |  |  | 153 | 100 | 1.1019 | 0 |  | 4.4659 |  |  |  | 160 | 9 | 4.4659 | 0 |  | 4.6728 |  |  |  | 160 | 9 | 4.6728 | 0 |  | 4.8442 |  |  |  | 160 | 9 | 4.8442 | 0 |  | 4.9904 |  |  |  | 160 | 9 | 4.9904 | 0 |  | 5.118 |  |  |  | 160 | 9 | 5.118 | 0 |  | 5.2311 |  |  |  | 160 | 9 | 5.2311 | 0 |  | 5.3327 |  |  |  | 160 | 9 | 5.3327 | 0 |  | 5.425 |  |  |  | 160 | 9 | 5.425 | 0
2016 | 160 |  | 19 |  |  |  |  | 160
2017 | 159 |  | 20 | k | R2 | 오차자승합 | 오차자승합(10년) | 159
2018 | 159 |  | 21 | 166.01 | 0.12444 | 267 | 232 | 159
2019 | 159 |  | 22 | 250 | 0.16754 | 69 | 45 | 159
2020 | 159 |  | 23 | 270 | 0.16754 | 69 | 45 | 159
2021 | 159 |  | 24 | 290 | 0.16754 | 69 | 45 | 159
2022 | 158 |  | 25 | 310 | 0.16754 | 69 | 45 | 158
2023 | 158 |  | 26 | 330 | 0.16754 | 69 | 45 | 158
2024 | 158 |  | 27 | 350 | 0.16754 | 69 | 45 | 158
2025 | 158 |  | 28 | 370 | 0.16754 | 69 | 45 | 158
2026 | 157 |  | 29 | 390 | 0.16754 | 69 | 45 | 157
2027 | 157 |  | 30 |  |  |  |  | 157
2028 | 157 |  | 31 |  |  |  |  | 157
2029 | 157 |  | 32 |  |  | 자료최대값 | 166 | 157
2030 | 156 |  | 33 | k0 | 250 | k 간격 | 20 | 156
2031 | 156 |  | 34 |  |  |  |  | 156
2032 | 156 |  | 35 |  |  |  |  | 156
2033 | 156 |  | 36 |  |  |  |  | 156
2034 | 155 |  | 37 |  |  |  |  | 155
2035 | 155 |  | 38 |  |  |  |  | 155
0 | 164 |  | 0 |  |  |  |  | 0

## 사용실적(영업용)
| 추정시작년= | 1998 | (<---변경시 추정구간 자동변경, 변경후 계수조정 필요) |  |  |  | 소수점 자리수 = |  | 0
▶ 사용실적(영업용)에 의한 원단위 추정
연도 | 0. 과거자료 | 1. 등차급수 | 2. 등비급수 | 3. 베기함수 | 4. 지수함수 | 5. 로지스틱 | 6. 수정지수 | 선 정 | 비 고
1993 |  | 0 | 0 | 0 | 0 | 0 | 0
1994 |  | 0 | 0 | 0 | 0 | 0 | 0
1995
1996
1997
1998 | 124 | 114 | 114 | 114 | 123 | 114 | 114
1999 | 114 | 113 | 113 | 113 | 115 | 113 | 113
2000 | 110 | 111 | 111 | 111 | 111 | 111 | 112
2001 | 109 | 110 | 110 | 110 | 108 | 110 | 110
2002 | 108 | 109 | 108 | 108 | 106 | 109 | 109
2003 | 104 | 107 | 107 | 107 | 104 | 107 | 108
2004 | 102 | 106 | 105 | 105 | 103 | 106 | 106
2005 | 104 | 104 | 104 | 104 | 102 | 104 | 105
2006 | 103 | 103 | 103 | 102 | 101 | 103 | 103
2007 | 95 | 101 | 101 | 101 | 100 | 101 | 102
2008 | 96 | 100 | 100 | 100 | 99 | 100 | 100
2009 | 96 | 99 | 99 | 99 | 98 | 99 | 99
2010 | 97 | 97 | 97 | 97 | 98 | 97 | 97
2011 | 99 | 96 | 96 | 96 | 97 | 96 | 95
2012 | 98 | 94 | 95 | 95 | 96 | 94 | 94
2013 | 98 | 93 | 93 | 94 | 96 | 93 | 92
2014 | 96 | 91 | 92 | 93 | 96 | 91 | 90
2015 | 94 | 90 | 91 | 92 | 95 | 90 | 89
2016 |  | 89 | 90 | 91 | 95 | 88 | 87 | 95
2017 |  | 87 | 88 | 90 | 94 | 87 | 85 | 94
2018 |  | 86 | 87 | 89 | 94 | 86 | 83 | 94
2019 |  | 84 | 86 | 88 | 94 | 84 | 82 | 94
2020 |  | 83 | 85 | 87 | 93 | 83 | 80 | 93
2021 |  | 81 | 84 | 86 | 93 | 81 | 78 | 93
2022 |  | 80 | 83 | 85 | 93 | 80 | 76 | 93
2023 |  | 79 | 82 | 84 | 92 | 79 | 74 | 92
2024 |  | 77 | 81 | 83 | 92 | 77 | 72 | 92
2025 |  | 76 | 79 | 82 | 92 | 76 | 70 | 92
2026 |  | 74 | 78 | 81 | 92 | 75 | 68 | 92
2027 |  | 73 | 77 | 81 | 91 | 73 | 66 | 91
2028 |  | 71 | 76 | 80 | 91 | 72 | 64 | 91
2029 |  | 70 | 75 | 79 | 91 | 71 | 62 | 91
2030 |  | 69 | 74 | 78 | 91 | 69 | 60 | 91
2031 |  | 67 | 73 | 78 | 91 | 68 | 58 | 91
2032 |  | 66 | 72 | 77 | 90 | 67 | 55 | 90
2033 |  | 64 | 71 | 76 | 90 | 65 | 53 | 90
2034 |  | 63 | 70 | 76 | 90 | 64 | 51 | 90
2035 |  | 61 | 69 | 75 | 90 | 63 | 48 | 90
채택 |  |  |  |  | ○ | [5 empty] | 최적값 | 1. 등차급수 | 2. 등비급수 | 3. 베기함수 | 4. 지수함수 | 5. 로지스틱 | 6. 수정지수
상관계수 (R²) |  | 0.74305 | 0.76039 | 0.77048 | 0.92725 | 0.74305 | 0.70144 |  |  |  | 0.92725 | 0 | 0 | 0 | 1 | 0 | 0
오차자승합 (전구간) |  | 281 | 250 | 230 | 69 | 281 | 343 |  |  |  | 69 | 0 | 0 | 0 | 1 | 0 | 0
오차자승합 (최근10년간) |  | 152 | 129 | 109 | 56 | 152 | 203 |  |  |  | 56 | 0 | 0 | 0 | 1 | 0 | 0
절대평균오차율 (전구간) |  | 2.9881 | 2.7085 | 2.5888 | 1.6042 | 2.9881 | 3.4337 |  |  |  | 1.6042 | 0 | 0 | 0 | 1 | 0 | 0
절대평균오차율(최근10년간) |  | 3.5285 | 3.2159 | 3.0004 | 2.061 | 3.5285 | 4.0474 |  |  |  | 2.061 | 0 | 0 | 0 | 1 | 0 | 0
[11 empty] | 계 | 0 | 0 | 0 | 5 | 0 | 0
1. 등차급수 | [10 empty] | 해당년도 이후 범위의 계수 값
연도 | 원단위(y) | 경과년수(x) | [5 empty] | 추정원단위(y) | 절대오차율 | 오차자승 | 상수(a) | 상수(b) | R2
1993 |  | 0 | y = ax + b |  |  |  |  | 0 | 0 | 0 | 0 | 0 | 0
1994 |  | 0 | [5 empty] | 0 | 0 | 0 | 0 | 0 | 0
1995 |  | 0 | [5 empty] | 0 | 0 | 0 | 0 | 0 | 0
1996 |  | 0 | [5 empty] | 0 | 0 | 0 | 0 | 0 | 0
1997 |  | 0 | 상수(a) = | -1.4309 |  |  |  | 0 | 0 | 0 | 0 | 0 | 0
1998 | 124 | 1 | 상수(b) = | 115.725 |  |  |  | 114 | 8.0645 | 100 | -1.4309 | 115.725 | 0.74305
1999 | 114 | 2 | [5 empty] | 113 | 0.87719 | 1 | -1.0588 | 111.9412 | 0.78768
2000 | 110 | 3 | 상관계수 (R²) |  | 0.74305 |  |  | 111 | 0.90909 | 1 | -0.95441 | 110.5838 | 0.752
2001 | 109 | 4 | 오차자승합 (전구간) |  | 281 |  |  | 110 | 0.91743 | 1 | -0.88929 | 109.7155 | 0.7041
2002 | 108 | 5 | 오차자승합 (최근10년간) |  | 152 |  |  | 109 | 0.92593 | 1 | -0.7956 | 108.4352 | 0.63795
2003 | 104 | 6 | 절대평균오차율 (전구간) |  | 2.9881 |  |  | 107 | 2.8846 | 9 | -0.65934 | 106.5275 | 0.54038
2004 | 102 | 7 | 절대평균오차율(최근10년간) |  | 3.5285 |  |  | 106 | 3.9216 | 16 | -0.59441 | 105.5967 | 0.4418
2005 | 104 | 8 | [5 empty] | 104 | 0 | 0 | -0.56364 | 105.1455 | 0.35492
2006 | 103 | 9 | [5 empty] | 103 | 0 | 0 | -0.33939 | 101.7818 | 0.17934
2007 | 95 | 10 | [5 empty] | 101 | 6.3158 | 36 | 0.016667 | 96.3222 | 4.4311e-05
2008 | 96 | 11 | [5 empty] | 100 | 4.1667 | 16 | -0.14286 | 98.8214 | 0.050311
2009 | 96 | 12 | [5 empty] | 99 | 3.125 | 9 | -0.32143 | 101.6786 | 0.16508
2010 | 97 | 13 | [5 empty] | 97 | 0 | 0 | -0.68571 | 107.6286 | 0.54
2011 | 99 | 14 | [5 empty] | 96 | 3.0303 | 9 | -1.2 | 116.2 | 0.88816
2012 | 98 | 15 | [5 empty] | 94 | 4.0816 | 16 | -1.4 | 119.6 | 0.90909
2013 | 98 | 16 | [5 empty] | 93 | 5.102 | 25 | -2 | 130 | 0.96429
2014 | 96 | 17 | [5 empty] | 91 | 5.2083 | 25 | -2 | 130 | 1
2015 | 94 | 18 | [5 empty] | 90 | 4.2553 | 16 | 0 | 94
2016 | 89 | 19 | [5 empty] | 89
2017 | 87 | 20 | [5 empty] | 87
2018 | 86 | 21 | [5 empty] | 86
2019 | 84 | 22 | [5 empty] | 84
2020 | 83 | 23 | [5 empty] | 83
2021 | 81 | 24 | [5 empty] | 81
2022 | 80 | 25 | [5 empty] | 80
2023 | 79 | 26 | [5 empty] | 79
2024 | 77 | 27 | [5 empty] | 77
2025 | 76 | 28 | [5 empty] | 76
2026 | 74 | 29 | [5 empty] | 74
2027 | 73 | 30 | [5 empty] | 73
2028 | 71 | 31 | [5 empty] | 71
2029 | 70 | 32 | [5 empty] | 70
2030 | 69 | 33 | [5 empty] | 69
2031 | 67 | 34 | [5 empty] | 67
2032 | 66 | 35 | [5 empty] | 66
2033 | 64 | 36 | [5 empty] | 64
2034 | 63 | 37 | [5 empty] | 63
2035 | 61 | 38 | [5 empty] | 61
0 | 0 | 0 | [5 empty] | 0
2. 등비급수 | [10 empty] | 해당년도 이후 범위의 계수 값
연도 | 원단위(y) | LN(y) | 경과년수(x) |  |  |  |  | 추정원단위(y) | 절대오차율 | 오차자승 | A | B | R2
1993 |  | 0 | 0 | y = a(1+b)^x |  |  |  | 0 | 0 | 0 | 0 | 0 | 0
1994 |  | 0 | 0 |  |  |  |  | 0 | 0 | 0 | 0 | 0 | 0
1995 |  | 0 | 0 |  |  |  |  | 0 | 0 | 0 | 0 | 0 | 0
1996 |  | 0 | 0 | LN(y) = LN(a) + LN(1+b)x |  |  |  | 0 | 0 | 0 | 0 | 0 | 0
1997 |  | 0 | 0 | Y = A + Bx |  |  |  | 0 | 0 | 0 | 0 | 0 | 0
1998 | 124 | 4.8203 | 1 |  |  |  |  | 114 | 8.0645 | 100 | 4.752 | -0.013459 | 0.76039
1999 | 114 | 4.7362 | 2 | A = | LN(A) = | 4.752 |  | 113 | 0.87719 | 1 | 4.7199 | -0.010291 | 0.80405
2000 | 110 | 4.7005 | 3 | B = | LN(1+B) = | -0.013459 |  | 111 | 0.90909 | 1 | 4.7079 | -0.0093683 | 0.76456
2001 | 109 | 4.6913 | 4 |  |  |  |  | 110 | 0.91743 | 1 | 4.7 | -0.0087771 | 0.71276
2002 | 108 | 4.6821 | 5 | a = | 115.8133 |  |  | 108 | 0 | 0 | 4.6881 | -0.0079053 | 0.63764
2003 | 104 | 4.6444 | 6 | b = | -0.013369 |  |  | 107 | 2.8846 | 9 | 4.67 | -0.0066144 | 0.54916
2004 | 102 | 4.625 | 7 |  |  |  |  | 105 | 2.9412 | 9 | 4.6609 | -0.0059757 | 0.44514
2005 | 104 | 4.6444 | 8 |  |  |  |  | 104 | 0 | 0 | 4.6561 | -0.005652 | 0.36166
2006 | 103 | 4.6347 | 9 | 상관계수 (R²) |  | 0.76039 |  | 103 | 0 | 0 | 4.6226 | -0.0034197 | 0.17705
2007 | 95 | 4.5539 | 10 | 오차자승합 (전구간) |  | 250 |  | 101 | 6.3158 | 36 | 4.5679 | 0.00015278 | 0.0019392
2008 | 96 | 4.5643 | 11 | 오차자승합 (최근10년간) |  | 129 |  | 100 | 4.1667 | 16 | 4.5939 | -0.001509 | 0.035243
2009 | 96 | 4.5643 | 12 | 절대평균오차율 (전구간) |  | 2.7085 |  | 99 | 3.125 | 9 | 4.6235 | -0.0033585 | 0.13777
2010 | 97 | 4.5747 | 13 | 절대평균오차율(최근10년간) |  | 3.2159 |  | 97 | 0 | 0 | 4.685 | -0.0071256 | 0.50223
2011 | 99 | 4.5951 | 14 |  |  |  |  | 96 | 3.0303 | 9 | 4.7734 | -0.012427 | 0.81759
2012 | 98 | 4.585 | 15 |  |  |  |  | 95 | 3.0612 | 9 | 4.8097 | -0.014564 | 0.75065
2013 | 98 | 4.585 | 16 |  |  |  |  | 93 | 5.102 | 25 | 4.9184 | -0.020836 | 1
2014 | 96 | 4.5643 | 17 |  |  |  |  | 92 | 4.1667 | 16 | 4.9223 | -0.021053 | 1
2015 | 94 | 4.5433 | 18 |  |  |  |  | 91 | 3.1915 | 9 | 4.5433 | 0
2016 | 90 |  | 19 |  |  |  |  | 90
2017 | 88 |  | 20 |  |  |  |  | 88
2018 | 87 |  | 21 |  |  |  |  | 87
2019 | 86 |  | 22 |  |  |  |  | 86
2020 | 85 |  | 23 |  |  |  |  | 85
2021 | 84 |  | 24 |  |  |  |  | 84
2022 | 83 |  | 25 |  |  |  |  | 83
2023 | 82 |  | 26 |  |  |  |  | 82
2024 | 81 |  | 27 |  |  |  |  | 81
2025 | 79 |  | 28 |  |  |  |  | 79
2026 | 78 |  | 29 |  |  |  |  | 78
2027 | 77 |  | 30 |  |  |  |  | 77
2028 | 76 |  | 31 |  |  |  |  | 76
2029 | 75 |  | 32 |  |  |  |  | 75
2030 | 74 |  | 33 |  |  |  |  | 74
2031 | 73 |  | 34 |  |  |  |  | 73
2032 | 72 |  | 35 |  |  |  |  | 72
2033 | 71 |  | 36 |  |  |  |  | 71
2034 | 70 |  | 37 |  |  |  |  | 70
2035 | 69 |  | 38 |  |  |  |  | 69
0 | 116 |  | 0 |  |  |  |  | 0
3. 베기함수 | [10 empty] | 해당년도 이후 범위의 계수 값 | [9 empty] | 해당년도 이후 범위의 계수 값 | [8 empty] | 해당년도 이후 범위의 계수 값 | [8 empty] | 해당년도 이후 범위의 계수 값 | [8 empty] | 해당년도 이후 범위의 계수 값 | [8 empty] | 해당년도 이후 범위의 계수 값 | [8 empty] | 해당년도 이후 범위의 계수 값 | [8 empty] | 해당년도 이후 범위의 계수 값 | [8 empty] | 해당년도 이후 범위의 계수 값 | [8 empty] | 해당년도 이후 범위의 계수 값 | [8 empty] | 해당년도 이후 범위의 계수 값 | [8 empty] | 해당년도 이후 범위의 계수 값 | [8 empty] | 해당년도 이후 범위의 계수 값 | [8 empty] | 해당년도 이후 범위의 계수 값 | [8 empty] | 해당년도 이후 범위의 계수 값
연도 | 원단위(y) | LN(y-c) | 경과년수(x) |  |  |  |  | 추정원단위(y) | 절대오차율 | 오차자승 | A | B | R2 |  | LN(y-c) |  |  | R2= | 0.76039 | 오차자승 | A | B | R2 | LN(y-c) |  |  | R2= | 0.76039 | 오차자승 | A | B | R2 | LN(y-c) |  |  | R2= | 0.77048 | 오차자승 | A | B | R2 | LN(y-c) |  |  | R2= | 0.77048 | 오차자승 | A | B | R2 | LN(y-c) |  |  | R2= | 0.7728 | 오차자승 | A | B | R2 | LN(y-c) |  |  | R2= | 0.77952 | 오차자승 | A | B | R2 | LN(y-c) |  |  | R2= | 0.77952 | 오차자승 | A | B | R2 | LN(y-c) |  |  | R2= | 0.77952 | 오차자승 | A | B | R2 | LN(y-c) |  |  | R2= | 0.77952 | 오차자승 | A | B | R2 | LN(y-c) |  |  | R2= | 0.78489 | 오차자승 | A | B | R2 | LN(y-c) |  |  | R2= | 0.78489 | 오차자승 | A | B | R2 | LN(y-c) |  |  | R2= | 0.78443 | 오차자승 | A | B | R2 | LN(y-c) |  |  | R2= | 0.78443 | 오차자승 | A | B | R2 | LN(y-c) |  |  | R2= | 0.78443 | 오차자승 | A | B | R2
1993 |  | 0 | 0 | y = a(1+b)^x + c |  |  |  | 0 | 0 | 0 | 0 | 0 | 0 |  | 0 |  |  |  | 0 | 0 | 0 | 0 | 0 | 0 |  |  |  | 0 | 0 | 0 | 0 | 0 | 0 |  |  |  | 0 | 0 | 0 | 0 | 0 | 0 |  |  |  | 0 | 0 | 0 | 0 | 0 | 0 |  |  |  | 0 | 0 | 0 | 0 | 0 | 0 |  |  |  | 0 | 0 | 0 | 0 | 0 | 0 |  |  |  | 0 | 0 | 0 | 0 | 0 | 0 |  |  |  | 0 | 0 | 0 | 0 | 0 | 0 |  |  |  | 0 | 0 | 0 | 0 | 0 | 0 |  |  |  | 0 | 0 | 0 | 0 | 0 | 0 |  |  |  | 0 | 0 | 0 | 0 | 0 | 0 |  |  |  | 0 | 0 | 0 | 0 | 0 | 0 |  |  |  | 0 | 0 | 0 | 0 | 0 | 0 |  |  |  | 0 | 0 | 0 | 0 | 0
1994 |  | 0 | 0 |  |  |  |  | 0 | 0 | 0 | 0 | 0 | 0 |  | 0 |  |  |  | 0 | 0 | 0 | 0 | 0 | 0 |  |  |  | 0 | 0 | 0 | 0 | 0 | 0 |  |  |  | 0 | 0 | 0 | 0 | 0 | 0 |  |  |  | 0 | 0 | 0 | 0 | 0 | 0 |  |  |  | 0 | 0 | 0 | 0 | 0 | 0 |  |  |  | 0 | 0 | 0 | 0 | 0 | 0 |  |  |  | 0 | 0 | 0 | 0 | 0 | 0 |  |  |  | 0 | 0 | 0 | 0 | 0 | 0 |  |  |  | 0 | 0 | 0 | 0 | 0 | 0 |  |  |  | 0 | 0 | 0 | 0 | 0 | 0 |  |  |  | 0 | 0 | 0 | 0 | 0 | 0 |  |  |  | 0 | 0 | 0 | 0 | 0 | 0 |  |  |  | 0 | 0 | 0 | 0 | 0 | 0 |  |  |  | 0 | 0 | 0 | 0 | 0
1995 |  | 0 | 0 |  |  |  |  | 0 | 0 | 0 | 0 | 0 | 0 |  | 0 | c = | 0 |  | 0 | 0 | 0 | 0 | 0 | 0 | c = | 1 |  | 0 | 0 | 0 | 0 | 0 | 0 | c = | 50 |  | 0 | 0 | 0 | 0 | 0 | 0 | c = | 52 |  | 0 | 0 | 0 | 0 | 0 | 0 | c = | 54 |  | 0 | 0 | 0 | 0 | 0 | 0 | c = | 56 |  | 0 | 0 | 0 | 0 | 0 | 0 | c = | 58 |  | 0 | 0 | 0 | 0 | 0 | 0 | c = | 60 |  | 0 | 0 | 0 | 0 | 0 | 0 | c = | 62 |  | 0 | 0 | 0 | 0 | 0 | 0 | c = | 64 |  | 0 | 0 | 0 | 0 | 0 | 0 | c = | 66 |  | 0 | 0 | 0 | 0 | 0 | 0 | c = | 68 |  | 0 | 0 | 0 | 0 | 0 | 0 | c = | 70 |  | 0 | 0 | 0 | 0 | 0 | 0 | c = | 72 |  | 0 | 0 | 0 | 0 | 0
1996 |  | 0 | 0 | LN(y-c) = LN(a) + LN(1+b)x |  |  |  | 0 | 0 | 0 | 0 | 0 | 0 |  | 0 | A = | LN(a) = | 4.752 | 0 | 0 | 0 | 0 | 0 | 0 | A = | LN(a) = | 4.7433 | 0 | 0 | 0 | 0 | 0 | 0 | A = | LN(a) = | 4.1887 | 0 | 0 | 0 | 0 | 0 | 0 | A = | LN(a) = | 4.1581 | 0 | 0 | 0 | 0 | 0 | 0 | A = | LN(a) = | 4.1266 | 0 | 0 | 0 | 0 | 0 | 0 | A = | LN(a) = | 4.094 | 0 | 0 | 0 | 0 | 0 | 0 | A = | LN(a) = | 4.0604 | 0 | 0 | 0 | 0 | 0 | 0 | A = | LN(a) = | 4.0256 | 0 | 0 | 0 | 0 | 0 | 0 | A = | LN(a) = | 3.9896 | 0 | 0 | 0 | 0 | 0 | 0 | A = | LN(a) = | 3.9523 | 0 | 0 | 0 | 0 | 0 | 0 | A = | LN(a) = | 3.9137 | 0 | 0 | 0 | 0 | 0 | 0 | A = | LN(a) = | 3.8735 | 0 | 0 | 0 | 0 | 0 | 0 | A = | LN(a) = | 3.8318 | 0 | 0 | 0 | 0 | 0 | 0 | A = | LN(a) = | 3.7884 | 0 | 0 | 0 | 0 | 0
1997 |  | 0 | 0 | Y = A + Bx |  |  |  | 0 | 0 | 0 | 0 | 0 | 0 |  | 0 | B = | LN(1+b) = | -0.013459 | 0 | 0 | 0 | 0 | 0 | 0 | B = | LN(1+b) = | -0.013587 | 0 | 0 | 0 | 0 | 0 | 0 | B = | LN(1+b) = | -0.025565 | 0 | 0 | 0 | 0 | 0 | 0 | B = | LN(1+b) = | -0.026525 | 0 | 0 | 0 | 0 | 0 | 0 | B = | LN(1+b) = | -0.027561 | 0 | 0 | 0 | 0 | 0 | 0 | B = | LN(1+b) = | -0.028683 | 0 | 0 | 0 | 0 | 0 | 0 | B = | LN(1+b) = | -0.029901 | 0 | 0 | 0 | 0 | 0 | 0 | B = | LN(1+b) = | -0.031229 | 0 | 0 | 0 | 0 | 0 | 0 | B = | LN(1+b) = | -0.032683 | 0 | 0 | 0 | 0 | 0 | 0 | B = | LN(1+b) = | -0.034282 | 0 | 0 | 0 | 0 | 0 | 0 | B = | LN(1+b) = | -0.036049 | 0 | 0 | 0 | 0 | 0 | 0 | B = | LN(1+b) = | -0.038013 | 0 | 0 | 0 | 0 | 0 | 0 | B = | LN(1+b) = | -0.04021 | 0 | 0 | 0 | 0 | 0 | 0 | B = | LN(1+b) = | -0.042684 | 0 | 0 | 0 | 0 | 0
1998 | 124 | 4.3041 | 1 |  |  |  |  | 114 | 8.0645 | 100 | 4.1887 | -0.025565 | 0.77048 |  | 4.8203 |  |  |  | 114 | 100 | 4.752 | -0.013459 | 0.76039 | 4.8122 |  |  |  | 114 | 100 | 4.7433 | -0.013587 | 0.76039 | 4.3041 |  |  |  | 114 | 100 | 4.1887 | -0.025565 | 0.77048 | 4.2767 |  |  |  | 114 | 100 | 4.1581 | -0.026525 | 0.77048 | 4.2485 |  |  |  | 114 | 100 | 4.1266 | -0.027561 | 0.7728 | 4.2195 |  |  |  | 114 | 100 | 4.094 | -0.028683 | 0.77952 | 4.1897 |  |  |  | 114 | 100 | 4.0604 | -0.029901 | 0.77952 | 4.1589 |  |  |  | 114 | 100 | 4.0256 | -0.031229 | 0.77952 | 4.1271 |  |  |  | 114 | 100 | 3.9896 | -0.032683 | 0.77952 | 4.0943 |  |  |  | 114 | 100 | 3.9523 | -0.034282 | 0.78489 | 4.0604 |  |  |  | 114 | 100 | 3.9137 | -0.036049 | 0.78489 | 4.0254 |  |  |  | 114 | 100 | 3.8735 | -0.038013 | 0.78443 | 3.989 |  |  |  | 114 | 100 | 3.8318 | -0.04021 | 0.78443 | 3.9512 |  |  |  | 114 | 100 | 3.7884 | -0.042684 | 0.78443
1999 | 114 | 4.1589 | 2 | c = | 50 |  |  | 113 | 0.87719 | 1 | 4.1333 | -0.020088 | 0.81724 |  | 4.7362 | a = | 115.8133 |  | 113 | 1 | 4.7199 | -0.010291 | 0.80405 | 4.7274 | a = | 114.8144 |  | 113 | 1 | 4.7109 | -0.010392 | 0.80405 | 4.1589 | a = | 65.9398 |  | 113 | 1 | 4.1333 | -0.020088 | 0.81724 | 4.1271 | a = | 63.9516 |  | 113 | 1 | 4.1011 | -0.020887 | 0.81724 | 4.0943 | a = | 61.9646 |  | 113 | 1 | 4.0678 | -0.021752 | 0.81413 | 4.0604 | a = | 59.9791 |  | 113 | 1 | 4.0334 | -0.022692 | 0.81846 | 4.0254 | a = | 57.9951 |  | 113 | 1 | 3.9978 | -0.023718 | 0.81846 | 3.989 | a = | 56.0131 |  | 113 | 1 | 3.961 | -0.024843 | 0.81846 | 3.9512 | a = | 54.0334 |  | 113 | 1 | 3.9228 | -0.02608 | 0.81846 | 3.912 | a = | 52.0563 |  | 113 | 1 | 3.8832 | -0.027449 | 0.82678 | 3.8712 | a = | 50.0824 |  | 113 | 1 | 3.842 | -0.028972 | 0.82678 | 3.8286 | a = | 48.1123 |  | 113 | 1 | 3.7992 | -0.030677 | 0.82427 | 3.7842 | a = | 46.147 |  | 113 | 1 | 3.7547 | -0.032599 | 0.82427 | 3.7377 | a = | 44.1875 |  | 113 | 1 | 3.7083 | -0.034783 | 0.82427
2000 | 110 | 4.0943 | 3 | A = | LN(a) = | 4.1887 |  | 111 | 0.90909 | 1 | 4.112 | -0.018445 | 0.7764 |  | 4.7005 | b = | -0.013369 |  | 111 | 1 | 4.7079 | -0.0093683 | 0.76456 | 4.6913 | b = | -0.013495 |  | 111 | 1 | 4.6989 | -0.0094613 | 0.76456 | 4.0943 | b = | -0.025241 |  | 111 | 1 | 4.112 | -0.018445 | 0.7764 | 4.0604 | b = | -0.026176 |  | 111 | 1 | 4.0791 | -0.019191 | 0.7764 | 4.0254 | b = | -0.027185 |  | 111 | 1 | 4.045 | -0.02 | 0.76942 | 3.989 | b = | -0.028275 |  | 111 | 1 | 4.0099 | -0.020881 | 0.77287 | 3.9512 | b = | -0.029458 |  | 111 | 1 | 3.9734 | -0.021844 | 0.77287 | 3.912 | b = | -0.030747 |  | 111 | 1 | 3.9357 | -0.0229 | 0.77287 | 3.8712 | b = | -0.032155 |  | 111 | 1 | 3.8966 | -0.024065 | 0.77287 | 3.8286 | b = | -0.033701 |  | 111 | 1 | 3.8559 | -0.025356 | 0.78353 | 3.7842 | b = | -0.035407 |  | 111 | 1 | 3.8137 | -0.026794 | 0.78353 | 3.7377 | b = | -0.0373 |  | 111 | 1 | 3.7697 | -0.028408 | 0.77888 | 3.6889 | b = | -0.039412 |  | 111 | 1 | 3.7239 | -0.030232 | 0.77888 | 3.6376 | b = | -0.041785 |  | 111 | 1 | 3.6761 | -0.03231 | 0.77888
2001 | 109 | 4.0775 | 4 | B = | LN(1+b) = | -0.025565 |  | 110 | 0.91743 | 1 | 4.0976 | -0.017368 | 0.72346 |  | 4.6913 |  |  |  | 110 | 1 | 4.7 | -0.0087771 | 0.71276 | 4.6821 |  |  |  | 110 | 1 | 4.6909 | -0.0088647 | 0.71276 | 4.0775 |  |  |  | 110 | 1 | 4.0976 | -0.017368 | 0.72346 | 4.0431 |  |  |  | 110 | 1 | 4.0642 | -0.018078 | 0.72346 | 4.0073 |  |  |  | 109 | 0 | 4.0297 | -0.018848 | 0.71258 | 3.9703 |  |  |  | 109 | 0 | 3.9939 | -0.019688 | 0.71512 | 3.9318 |  |  |  | 109 | 0 | 3.9569 | -0.020606 | 0.71512 | 3.8918 |  |  |  | 109 | 0 | 3.9186 | -0.021614 | 0.71512 | 3.8501 |  |  |  | 109 | 0 | 3.8787 | -0.022727 | 0.71512 | 3.8067 |  |  |  | 109 | 0 | 3.8374 | -0.023962 | 0.72809 | 3.7612 |  |  |  | 109 | 0 | 3.7943 | -0.025341 | 0.72809 | 3.7136 |  |  |  | 109 | 0 | 3.7495 | -0.026889 | 0.72126 | 3.6636 |  |  |  | 109 | 0 | 3.7027 | -0.028642 | 0.72126 | 3.6109 |  |  |  | 109 | 0 | 3.6539 | -0.030642 | 0.72126
2002 | 108 | 4.0604 | 5 |  |  |  |  | 108 | 0 | 0 | 4.0754 | -0.01574 | 0.64457 |  | 4.6821 | R2 = | 0.76039 |  | 108 | 0 | 4.6881 | -0.0079053 | 0.63764 | 4.6728 | R2 = | 0.76039 |  | 108 | 0 | 4.6789 | -0.0079847 | 0.63764 | 4.0604 | R2 = | 0.77048 |  | 108 | 0 | 4.0754 | -0.01574 | 0.64457 | 4.0254 | R2 = | 0.77048 |  | 108 | 0 | 4.0412 | -0.016391 | 0.64457 | 3.989 | R2 = | 0.7728 |  | 108 | 0 | 4.0058 | -0.017099 | 0.64457 | 3.9512 | R2 = | 0.77952 |  | 108 | 0 | 3.9691 | -0.017871 | 0.64378 | 3.912 | R2 = | 0.77952 |  | 108 | 0 | 3.9311 | -0.018716 | 0.64378 | 3.8712 | R2 = | 0.77952 |  | 108 | 0 | 3.8917 | -0.019646 | 0.64378 | 3.8286 | R2 = | 0.77952 |  | 108 | 0 | 3.8507 | -0.020673 | 0.64378 | 3.7842 | R2 = | 0.78489 |  | 108 | 0 | 3.808 | -0.021815 | 0.65933 | 3.7377 | R2 = | 0.78489 |  | 108 | 0 | 3.7636 | -0.023091 | 0.65933 | 3.6889 | R2 = | 0.78443 |  | 108 | 0 | 3.7172 | -0.024527 | 0.64808 | 3.6376 | R2 = | 0.78443 |  | 108 | 0 | 3.6687 | -0.026156 | 0.64808 | 3.5835 | R2 = | 0.78443 |  | 108 | 0 | 3.6181 | -0.028019 | 0.64808
2003 | 104 | 3.989 | 6 | a = | 65.9398 |  |  | 107 | 2.8846 | 9 | 4.041 | -0.013288 | 0.54527 |  | 4.6444 | 오차자승합 = | 250 |  | 107 | 9 | 4.67 | -0.0066144 | 0.54916 | 4.6347 | 오차자승합 = | 250 |  | 107 | 9 | 4.6606 | -0.0066815 | 0.54916 | 3.989 | 오차자승합 = | 230 |  | 107 | 9 | 4.041 | -0.013288 | 0.54527 | 3.9512 | 오차자승합 = | 230 |  | 107 | 9 | 4.0055 | -0.013847 | 0.54527 | 3.912 | 오차자승합 = | 229 |  | 107 | 9 | 3.9688 | -0.014456 | 0.54527 | 3.8712 | 오차자승합 = | 224 |  | 106 | 4 | 3.9306 | -0.015121 | 0.53634 | 3.8286 | 오차자승합 = | 224 |  | 106 | 4 | 3.891 | -0.015851 | 0.53634 | 3.7842 | 오차자승합 = | 224 |  | 106 | 4 | 3.8498 | -0.016655 | 0.53634 | 3.7377 | 오차자승합 = | 224 |  | 106 | 4 | 3.8069 | -0.017545 | 0.53634 | 3.6889 | 오차자승합 = | 219 |  | 106 | 4 | 3.7621 | -0.018536 | 0.55504 | 3.6376 | 오차자승합 = | 219 |  | 106 | 4 | 3.7153 | -0.019646 | 0.55504 | 3.5835 | 오차자승합 = | 220 |  | 106 | 4 | 3.6664 | -0.020899 | 0.53471 | 3.5264 | 오차자승합 = | 220 |  | 106 | 4 | 3.6151 | -0.022324 | 0.53471 | 3.4657 | 오차자승합 = | 220 |  | 106 | 4 | 3.5612 | -0.023959 | 0.53471
2004 | 102 | 3.9512 | 7 | b = | -0.025241 |  |  | 105 | 2.9412 | 9 | 4.023 | -0.01203 | 0.4345 |  | 4.625 | 오차자승합 = | 129 |  | 105 | 9 | 4.6609 | -0.0059757 | 0.44514 | 4.6151 | 오차자승합 = | 129 |  | 105 | 9 | 4.6514 | -0.0060364 | 0.44514 | 3.9512 | 오차자승합 = | 109 |  | 105 | 9 | 4.023 | -0.01203 | 0.4345 | 3.912 | 오차자승합 = | 109 |  | 105 | 9 | 3.9868 | -0.012539 | 0.4345 | 3.8712 | 오차자승합 = | 109 |  | 105 | 9 | 3.9492 | -0.013093 | 0.4345 | 3.8286 | 오차자승합 = | 109 |  | 105 | 9 | 3.9102 | -0.013698 | 0.4345 | 3.7842 | 오차자승합 = | 109 |  | 105 | 9 | 3.8697 | -0.014362 | 0.4345 | 3.7377 | 오차자승합 = | 109 |  | 105 | 9 | 3.8274 | -0.015094 | 0.4345 | 3.6889 | 오차자승합 = | 109 |  | 105 | 9 | 3.7834 | -0.015906 | 0.4345 | 3.6376 | 오차자승합 = | 104 |  | 105 | 9 | 3.7374 | -0.016809 | 0.45487 | 3.5835 | 오차자승합 = | 104 |  | 105 | 9 | 3.6892 | -0.017823 | 0.45487 | 3.5264 | 오차자승합 = | 104 |  | 105 | 9 | 3.6387 | -0.018967 | 0.428 | 3.4657 | 오차자승합 = | 104 |  | 105 | 9 | 3.5856 | -0.020269 | 0.428 | 3.4012 | 오차자승합 = | 104 |  | 105 | 9 | 3.5298 | -0.021765 | 0.428
2005 | 104 | 3.989 | 8 |  |  |  |  | 104 | 0 | 0 | 4.0131 | -0.011351 | 0.34653 |  | 4.6444 | (10년) |  |  | 104 | 0 | 4.6561 | -0.005652 | 0.36166 | 4.6347 | (10년) |  |  | 104 | 0 | 4.6466 | -0.0057093 | 0.36166 | 3.989 | (10년) |  |  | 104 | 0 | 4.0131 | -0.011351 | 0.34653 | 3.9512 | (10년) |  |  | 104 | 0 | 3.9764 | -0.011829 | 0.34653 | 3.912 | (10년) |  |  | 104 | 0 | 3.9383 | -0.012349 | 0.34653 | 3.8712 | (10년) |  |  | 104 | 0 | 3.8988 | -0.012917 | 0.34653 | 3.8286 | (10년) |  |  | 104 | 0 | 3.8576 | -0.013541 | 0.34653 | 3.7842 | (10년) |  |  | 104 | 0 | 3.8147 | -0.014227 | 0.34653 | 3.7377 | (10년) |  |  | 104 | 0 | 3.7699 | -0.014987 | 0.34653 | 3.6889 | (10년) |  |  | 104 | 0 | 3.7231 | -0.015834 | 0.36875 | 3.6376 | (10년) |  |  | 104 | 0 | 3.674 | -0.016783 | 0.36875 | 3.5835 | (10년) |  |  | 103 | 1 | 3.6224 | -0.017853 | 0.33731 | 3.5264 | (10년) |  |  | 103 | 1 | 3.5681 | -0.019071 | 0.33731 | 3.4657 | (10년) |  |  | 103 | 1 | 3.5108 | -0.020468 | 0.33731
2006 | 103 | 3.9703 | 9 | 상관계수 (R²) |  | 0.77048 |  | 102 | 0.97087 | 1 | 3.9463 | -0.0069025 | 0.13593 |  | 4.6347 |  |  |  | 103 | 0 | 4.6226 | -0.0034197 | 0.17705 | 4.625 |  |  |  | 103 | 0 | 4.6128 | -0.0034545 | 0.17705 | 3.9703 |  |  |  | 102 | 1 | 3.9463 | -0.0069025 | 0.13593 | 3.9318 |  |  |  | 102 | 1 | 3.9069 | -0.0071962 | 0.13593 | 3.8918 |  |  |  | 102 | 1 | 3.8658 | -0.0075161 | 0.13593 | 3.8501 |  |  |  | 102 | 1 | 3.823 | -0.0078659 | 0.13593 | 3.8067 |  |  |  | 102 | 1 | 3.7783 | -0.00825 | 0.13593 | 3.7612 |  |  |  | 102 | 1 | 3.7314 | -0.0086738 | 0.13593 | 3.7136 |  |  |  | 102 | 1 | 3.6823 | -0.0091437 | 0.13593 | 3.6636 |  |  |  | 102 | 1 | 3.6306 | -0.0096679 | 0.15194 | 3.6109 |  |  |  | 102 | 1 | 3.5761 | -0.010256 | 0.15194 | 3.5553 |  |  |  | 102 | 1 | 3.5184 | -0.010922 | 0.15194 | 3.4965 |  |  |  | 102 | 1 | 3.4572 | -0.01168 | 0.15194 | 3.434 |  |  |  | 102 | 1 | 3.392 | -0.012553 | 0.15194
2007 | 95 | 3.8067 | 10 | 오차자승합 (전구간) |  | 230 |  | 101 | 6.3158 | 36 | 3.8363 | 0.00027135 | 0.0083104 |  | 4.5539 |  |  |  | 101 | 36 | 4.5679 | 0.00015278 | 0.0019392 | 4.5433 |  |  |  | 101 | 36 | 4.5574 | 0.00015416 | 0.0019392 | 3.8067 |  |  |  | 101 | 36 | 3.8363 | 0.00027135 | 0.0083104 | 3.7612 |  |  |  | 101 | 36 | 3.7923 | 0.00027934 | 0.0083104 | 3.7136 |  |  |  | 101 | 36 | 3.7462 | 0.00028765 | 0.0083104 | 3.6636 |  |  |  | 101 | 36 | 3.6978 | 0.00029627 | 0.0083104 | 3.6109 |  |  |  | 101 | 36 | 3.6471 | 0.00030514 | 0.0083104 | 3.5553 |  |  |  | 101 | 36 | 3.5936 | 0.00031421 | 0.0083104 | 3.4965 |  |  |  | 101 | 36 | 3.5371 | 0.00032335 | 0.0083104 | 3.434 |  |  |  | 101 | 36 | 3.4772 | 0.00033238 | 0.0063348 | 3.3673 |  |  |  | 101 | 36 | 3.4136 | 0.00034101 | 0.0063348 | 3.2958 |  |  |  | 101 | 36 | 3.3456 | 0.00034877 | 0.0063348 | 3.2189 |  |  |  | 101 | 36 | 3.2727 | 0.00035493 | 0.0063348 | 3.1355 |  |  |  | 101 | 36 | 3.1941 | 0.00035832 | 0.0063348
2008 | 96 | 3.8286 | 11 | 오차자승합 (최근10년간) |  | 109 |  | 100 | 4.1667 | 16 | 3.8907 | -0.0031979 | 0.020849 |  | 4.5643 |  |  |  | 100 | 16 | 4.5939 | -0.001509 | 0.035243 | 4.5539 |  |  |  | 100 | 16 | 4.5837 | -0.0015251 | 0.035243 | 3.8286 |  |  |  | 100 | 16 | 3.8907 | -0.0031979 | 0.020849 | 3.7842 |  |  |  | 100 | 16 | 3.8491 | -0.0033477 | 0.020849 | 3.7377 |  |  |  | 100 | 16 | 3.8057 | -0.0035123 | 0.020849 | 3.6889 |  |  |  | 100 | 16 | 3.7604 | -0.0036939 | 0.020849 | 3.6376 |  |  |  | 100 | 16 | 3.7129 | -0.0038954 | 0.020849 | 3.5835 |  |  |  | 100 | 16 | 3.6631 | -0.00412 | 0.020849 | 3.5264 |  |  |  | 100 | 16 | 3.6107 | -0.0043721 | 0.020849 | 3.4657 |  |  |  | 100 | 16 | 3.5554 | -0.0046571 | 0.031579 | 3.4012 |  |  |  | 100 | 16 | 3.497 | -0.0049819 | 0.031579 | 3.3322 |  |  |  | 100 | 16 | 3.4349 | -0.0053552 | 0.031579 | 3.2581 |  |  |  | 100 | 16 | 3.3689 | -0.0057891 | 0.031579 | 3.1781 |  |  |  | 100 | 16 | 3.2984 | -0.0062995 | 0.031579
2009 | 96 | 3.8286 | 12 | 절대평균오차율 (전구간) |  | 2.5888 |  | 99 | 3.125 | 9 | 3.9521 | -0.0070352 | 0.11284 |  | 4.5643 |  |  |  | 99 | 9 | 4.6235 | -0.0033585 | 0.13777 | 4.5539 |  |  |  | 99 | 9 | 4.6136 | -0.003394 | 0.13777 | 3.8286 |  |  |  | 99 | 9 | 3.9521 | -0.0070352 | 0.11284 | 3.7842 |  |  |  | 99 | 9 | 3.9132 | -0.0073576 | 0.11284 | 3.7377 |  |  |  | 99 | 9 | 3.8729 | -0.0077109 | 0.11284 | 3.6889 |  |  |  | 99 | 9 | 3.8308 | -0.0080998 | 0.11284 | 3.6376 |  |  |  | 99 | 9 | 3.787 | -0.0085302 | 0.11284 | 3.5835 |  |  |  | 99 | 9 | 3.7413 | -0.0090089 | 0.11284 | 3.5264 |  |  |  | 99 | 9 | 3.6934 | -0.0095446 | 0.11284 | 3.4657 |  |  |  | 98 | 4 | 3.6433 | -0.010148 | 0.17161 | 3.4012 |  |  |  | 98 | 4 | 3.5906 | -0.010833 | 0.17161 | 3.3322 |  |  |  | 98 | 4 | 3.5351 | -0.011618 | 0.17161 | 3.2581 |  |  |  | 98 | 4 | 3.4767 | -0.012525 | 0.17161 | 3.1781 |  |  |  | 98 | 4 | 3.4149 | -0.013586 | 0.17161
2010 | 97 | 3.8501 | 13 | 절대평균오차율(최근10년간) |  | 3.0004 |  | 97 | 0 | 0 | 4.0795 | -0.014838 | 0.51429 |  | 4.5747 |  |  |  | 97 | 0 | 4.685 | -0.0071256 | 0.50223 | 4.5643 |  |  |  | 97 | 0 | 4.6758 | -0.0072004 | 0.50223 | 3.8501 |  |  |  | 97 | 0 | 4.0795 | -0.014838 | 0.51429 | 3.8067 |  |  |  | 97 | 0 | 4.0464 | -0.01551 | 0.51429 | 3.7612 |  |  |  | 97 | 0 | 4.0123 | -0.016245 | 0.51429 | 3.7136 |  |  |  | 97 | 0 | 3.9771 | -0.017054 | 0.51429 | 3.6636 |  |  |  | 97 | 0 | 3.9409 | -0.017948 | 0.51429 | 3.6109 |  |  |  | 97 | 0 | 3.9035 | -0.01894 | 0.51429 | 3.5553 |  |  |  | 97 | 0 | 3.865 | -0.02005 | 0.51429 | 3.4965 |  |  |  | 97 | 0 | 3.8254 | -0.021297 | 0.51429 | 3.434 |  |  |  | 97 | 0 | 3.7846 | -0.02271 | 0.51429 | 3.3673 |  |  |  | 97 | 0 | 3.7427 | -0.024324 | 0.51429 | 3.2958 |  |  |  | 97 | 0 | 3.6998 | -0.026186 | 0.51429 | 3.2189 |  |  |  | 97 | 0 | 3.6562 | -0.028358 | 0.51429
2011 | 99 | 3.8918 | 14 |  |  |  |  | 96 | 3.0303 | 9 | 4.2619 | -0.025782 | 0.9 |  | 4.5951 |  |  |  | 96 | 9 | 4.7734 | -0.012427 | 0.81759 | 4.585 |  |  |  | 96 | 9 | 4.7651 | -0.012557 | 0.81759 | 3.8918 |  |  |  | 96 | 9 | 4.2619 | -0.025782 | 0.9 | 3.8501 |  |  |  | 96 | 9 | 4.2369 | -0.026941 | 0.9 | 3.8067 |  |  |  | 96 | 9 | 4.2117 | -0.028209 | 0.9 | 3.7612 |  |  |  | 96 | 9 | 4.1862 | -0.029602 | 0.9 | 3.7136 |  |  |  | 96 | 9 | 4.1607 | -0.03114 | 0.9 | 3.6636 |  |  |  | 96 | 9 | 4.1353 | -0.032847 | 0.9 | 3.6109 |  |  |  | 96 | 9 | 4.11 | -0.034752 | 0.9 | 3.5553 |  |  |  | 96 | 9 | 4.0853 | -0.036893 | 0.9 | 3.4965 |  |  |  | 96 | 9 | 4.0613 | -0.039314 | 0.9 | 3.434 |  |  |  | 96 | 9 | 4.0386 | -0.042077 | 0.9 | 3.3673 |  |  |  | 96 | 9 | 4.0177 | -0.045259 | 0.9 | 3.2958 |  |  |  | 96 | 9 | 3.9996 | -0.048963 | 0.9
2012 | 98 | 3.8712 | 15 |  |  |  |  | 95 | 3.0612 | 9 | 4.3397 | -0.030359 | 0.89091 |  | 4.585 |  |  |  | 95 | 9 | 4.8097 | -0.014564 | 0.75065 | 4.5747 |  |  |  | 95 | 9 | 4.8018 | -0.014717 | 0.75065 | 3.8712 |  |  |  | 95 | 9 | 4.3397 | -0.030359 | 0.89091 | 3.8286 |  |  |  | 95 | 9 | 4.3184 | -0.031737 | 0.89091 | 3.7842 |  |  |  | 95 | 9 | 4.2973 | -0.033245 | 0.89091 | 3.7377 |  |  |  | 95 | 9 | 4.2764 | -0.034904 | 0.89091 | 3.6889 |  |  |  | 95 | 9 | 4.2559 | -0.036737 | 0.89091 | 3.6376 |  |  |  | 95 | 9 | 4.236 | -0.038774 | 0.89091 | 3.5835 |  |  |  | 95 | 9 | 4.2171 | -0.041051 | 0.89091 | 3.5264 |  |  |  | 95 | 9 | 4.1995 | -0.043611 | 0.89091 | 3.4657 |  |  |  | 95 | 9 | 4.1837 | -0.046513 | 0.89091 | 3.4012 |  |  |  | 95 | 9 | 4.1704 | -0.04983 | 0.89091 | 3.3322 |  |  |  | 95 | 9 | 4.1605 | -0.053656 | 0.89091 | 3.2581 |  |  |  | 95 | 9 | 4.1553 | -0.05812 | 0.89091
2013 | 98 | 3.8712 | 16 |  |  |  |  | 94 | 4.0816 | 16 | 4.5676 | -0.043506 | 1 |  | 4.585 |  |  |  | 93 | 25 | 4.9184 | -0.020836 | 1 | 4.5747 |  |  |  | 93 | 25 | 4.9117 | -0.021056 | 1 | 3.8712 |  |  |  | 94 | 16 | 4.5676 | -0.043506 | 1 | 3.8286 |  |  |  | 94 | 16 | 4.5568 | -0.045486 | 1 | 3.7842 |  |  |  | 94 | 16 | 4.547 | -0.047655 | 1 | 3.7377 |  |  |  | 94 | 16 | 4.5388 | -0.050042 | 1 | 3.6889 |  |  |  | 94 | 16 | 4.5322 | -0.05268 | 1 | 3.6376 |  |  |  | 94 | 16 | 4.5279 | -0.055613 | 1 | 3.5835 |  |  |  | 94 | 16 | 4.5264 | -0.058892 | 1 | 3.5264 |  |  |  | 94 | 16 | 4.5283 | -0.062582 | 1 | 3.4657 |  |  |  | 94 | 16 | 4.5347 | -0.066766 | 1 | 3.4012 |  |  |  | 94 | 16 | 4.5469 | -0.07155 | 1 | 3.3322 |  |  |  | 94 | 16 | 4.5664 | -0.077075 | 1 | 3.2581 |  |  |  | 94 | 16 | 4.5957 | -0.083527 | 1
2014 | 96 | 3.8286 | 17 |  |  |  |  | 93 | 3.125 | 9 | 4.5843 | -0.044452 | 1 |  | 4.5643 |  |  |  | 92 | 16 | 4.9223 | -0.021053 | 1 | 4.5539 |  |  |  | 92 | 16 | 4.9156 | -0.021277 | 1 | 3.8286 |  |  |  | 93 | 9 | 4.5843 | -0.044452 | 1 | 3.7842 |  |  |  | 93 | 9 | 4.575 | -0.04652 | 1 | 3.7377 |  |  |  | 93 | 9 | 4.5671 | -0.04879 | 1 | 3.6889 |  |  |  | 93 | 9 | 4.5609 | -0.051293 | 1 | 3.6376 |  |  |  | 93 | 9 | 4.5567 | -0.054067 | 1 | 3.5835 |  |  |  | 93 | 9 | 4.5552 | -0.057158 | 1 | 3.5264 |  |  |  | 93 | 9 | 4.557 | -0.060625 | 1 | 3.4657 |  |  |  | 93 | 9 | 4.5629 | -0.064539 | 1 | 3.4012 |  |  |  | 93 | 9 | 4.5741 | -0.068993 | 1 | 3.3322 |  |  |  | 93 | 9 | 4.592 | -0.074108 | 1 | 3.2581 |  |  |  | 93 | 9 | 4.6188 | -0.080043 | 1 | 3.1781 |  |  |  | 93 | 9 | 4.6572 | -0.087011 | 1
2015 | 94 | 3.7842 | 18 |  |  |  |  | 92 | 2.1277 | 4 | 3.7842 | 0 |  |  | 4.5433 |  |  |  | 91 | 9 | 4.5433 | 0 |  | 4.5326 |  |  |  | 91 | 9 | 4.5326 | 0 |  | 3.7842 |  |  |  | 92 | 4 | 3.7842 | 0 |  | 3.7377 |  |  |  | 92 | 4 | 3.7377 | 0 |  | 3.6889 |  |  |  | 92 | 4 | 3.6889 | 0 |  | 3.6376 |  |  |  | 92 | 4 | 3.6376 | 0 |  | 3.5835 |  |  |  | 92 | 4 | 3.5835 | 0 |  | 3.5264 |  |  |  | 92 | 4 | 3.5264 | 0 |  | 3.4657 |  |  |  | 92 | 4 | 3.4657 | 0 |  | 3.4012 |  |  |  | 92 | 4 | 3.4012 | 0 |  | 3.3322 |  |  |  | 92 | 4 | 3.3322 | 0 |  | 3.2581 |  |  |  | 92 | 4 | 3.2581 | 0 |  | 3.1781 |  |  |  | 92 | 4 | 3.1781 | 0 |  | 3.091 |  |  |  | 92 | 4 | 3.091 | 0
2016 | 91 |  | 19 |  |  |  |  | 91
2017 | 90 |  | 20 | c | R2 | 오차자승합 | 오차자승합(10년) | 90
2018 | 89 |  | 21 | 0 | 0.76039 | 250 | 129 | 89
2019 | 88 |  | 22 | 1 | 0.76039 | 250 | 129 | 88
2020 | 87 |  | 23 | 50 | 0.77048 | 230 | 109 | 87
2021 | 86 |  | 24 | 52 | 0.77048 | 230 | 109 | 86
2022 | 85 |  | 25 | 54 | 0.7728 | 229 | 109 | 85
2023 | 84 |  | 26 | 56 | 0.77952 | 224 | 109 | 84
2024 | 83 |  | 27 | 58 | 0.77952 | 224 | 109 | 83
2025 | 82 |  | 28 | 60 | 0.77952 | 224 | 109 | 82
2026 | 81 |  | 29 | 62 | 0.77952 | 224 | 109 | 81
2027 | 81 |  | 30 | 64 | 0.78489 | 219 | 104 | 81
2028 | 80 |  | 31 | 66 | 0.78489 | 219 | 104 | 80
2029 | 79 |  | 32 | 68 | 0.78443 | 220 | 104 | 79
2030 | 78 |  | 33 | 70 | 0.78443 | 220 | 104 | 78
2031 | 78 |  | 34 |  |  |  |  | 78
2032 | 77 |  | 35 |  |  | 자료최소값 | 94 | 77
2033 | 76 |  | 36 | c0 | 50 | c 간격 | 2 | 76
2034 | 76 |  | 37 |  |  |  |  | 76
2035 | 75 |  | 38 |  |  |  |  | 75
0 | 116 |  | 0 |  |  |  |  | 0
4. 지수함수 | [10 empty] | 해당년도 이후 범위의 계수 값 | [9 empty] | 해당년도 이후 범위의 계수 값 | [8 empty] | 해당년도 이후 범위의 계수 값 | [8 empty] | 해당년도 이후 범위의 계수 값 | [8 empty] | 해당년도 이후 범위의 계수 값 | [8 empty] | 해당년도 이후 범위의 계수 값 | [8 empty] | 해당년도 이후 범위의 계수 값 | [8 empty] | 해당년도 이후 범위의 계수 값 | [8 empty] | 해당년도 이후 범위의 계수 값 | [8 empty] | 해당년도 이후 범위의 계수 값 | [8 empty] | 해당년도 이후 범위의 계수 값 | [8 empty] | 해당년도 이후 범위의 계수 값 | [8 empty] | 해당년도 이후 범위의 계수 값 | [8 empty] | 해당년도 이후 범위의 계수 값 | [8 empty] | 해당년도 이후 범위의 계수 값
연도 | 원단위(y) | LN(y-c) | 경과년수(x) | LN(x) |  |  |  | 추정원단위(y) | 절대오차율 | 오차자승 | b | A | R2 |  | LN(y-c) |  |  | R2= | 0.92833 | 오차자승 | b | A | R2 | LN(y-c) |  |  | R2= | 0.92833 | 오차자승 | b | A | R2 | LN(y-c) |  |  | R2= | 0.92725 | 오차자승 | b | A | R2 | LN(y-c) |  |  | R2= | 0.92725 | 오차자승 | b | A | R2 | LN(y-c) |  |  | R2= | 0.92725 | 오차자승 | b | A | R2 | LN(y-c) |  |  | R2= | 0.92725 | 오차자승 | b | A | R2 | LN(y-c) |  |  | R2= | 0.93078 | 오차자승 | b | A | R2 | LN(y-c) |  |  | R2= | 0.93078 | 오차자승 | b | A | R2 | LN(y-c) |  |  | R2= | 0.93078 | 오차자승 | b | A | R2 | LN(y-c) |  |  | R2= | 0.93078 | 오차자승 | b | A | R2 | LN(y-c) |  |  | R2= | 0.93078 | 오차자승 | b | A | R2 | LN(y-c) |  |  | R2= | 0.93078 | 오차자승 | b | A | R2 | LN(y-c) |  |  | R2= | 0.93078 | 오차자승 | b | A | R2 | LN(y-c) |  |  | R2= | 0.93176 | 오차자승 | b | A | R2
1993 |  | 0 | 0 | 0 | y = ax^b + c |  |  | 0 | 0 | 0 | 0 | 0 | 0 |  | 0 | y = ax^b + c |  |  | 0 | 0 | 0 | 0 | 0 | 0 | y = ax^b + c |  |  | 0 | 0 | 0 | 0 | 0 | 0 | y = ax^b + c |  |  | 0 | 0 | 0 | 0 | 0 | 0 | y = ax^b + c |  |  | 0 | 0 | 0 | 0 | 0 | 0 | y = ax^b + c |  |  | 0 | 0 | 0 | 0 | 0 | 0 | y = ax^b + c |  |  | 0 | 0 | 0 | 0 | 0 | 0 | y = ax^b + c |  |  | 0 | 0 | 0 | 0 | 0 | 0 | y = ax^b + c |  |  | 0 | 0 | 0 | 0 | 0 | 0 | y = ax^b + c |  |  | 0 | 0 | 0 | 0 | 0 | 0 | y = ax^b + c |  |  | 0 | 0 | 0 | 0 | 0 | 0 | y = ax^b + c |  |  | 0 | 0 | 0 | 0 | 0 | 0 | y = ax^b + c |  |  | 0 | 0 | 0 | 0 | 0 | 0 | y = ax^b + c |  |  | 0 | 0 | 0 | 0 | 0 | 0 | y = ax^b + c |  |  | 0 | 0 | 0 | 0 | 0
1994 |  | 0 | 0 | 0 |  |  |  | 0 | 0 | 0 | 0 | 0 | 0 |  | 0 |  |  |  | 0 | 0 | 0 | 0 | 0 | 0 |  |  |  | 0 | 0 | 0 | 0 | 0 | 0 |  |  |  | 0 | 0 | 0 | 0 | 0 | 0 |  |  |  | 0 | 0 | 0 | 0 | 0 | 0 |  |  |  | 0 | 0 | 0 | 0 | 0 | 0 |  |  |  | 0 | 0 | 0 | 0 | 0 | 0 |  |  |  | 0 | 0 | 0 | 0 | 0 | 0 |  |  |  | 0 | 0 | 0 | 0 | 0 | 0 |  |  |  | 0 | 0 | 0 | 0 | 0 | 0 |  |  |  | 0 | 0 | 0 | 0 | 0 | 0 |  |  |  | 0 | 0 | 0 | 0 | 0 | 0 |  |  |  | 0 | 0 | 0 | 0 | 0 | 0 |  |  |  | 0 | 0 | 0 | 0 | 0 | 0 |  |  |  | 0 | 0 | 0 | 0 | 0
1995 |  | 0 | 0 | 0 |  |  |  | 0 | 0 | 0 | 0 | 0 | 0 |  | 0 |  |  |  | 0 | 0 | 0 | 0 | 0 | 0 |  |  |  | 0 | 0 | 0 | 0 | 0 | 0 |  |  |  | 0 | 0 | 0 | 0 | 0 | 0 |  |  |  | 0 | 0 | 0 | 0 | 0 | 0 |  |  |  | 0 | 0 | 0 | 0 | 0 | 0 |  |  |  | 0 | 0 | 0 | 0 | 0 | 0 |  |  |  | 0 | 0 | 0 | 0 | 0 | 0 |  |  |  | 0 | 0 | 0 | 0 | 0 | 0 |  |  |  | 0 | 0 | 0 | 0 | 0 | 0 |  |  |  | 0 | 0 | 0 | 0 | 0 | 0 |  |  |  | 0 | 0 | 0 | 0 | 0 | 0 |  |  |  | 0 | 0 | 0 | 0 | 0 | 0 |  |  |  | 0 | 0 | 0 | 0 | 0 | 0 |  |  |  | 0 | 0 | 0 | 0 | 0
1996 |  | 0 | 0 | 0 | LN(y-c) = LN(a) + b LN(x) |  |  | 0 | 0 | 0 | 0 | 0 | 0 |  | 0 | LN(y-c) = LN(a) + b LN(x) |  |  | 0 | 0 | 0 | 0 | 0 | 0 | LN(y-c) = LN(a) + b LN(x) |  |  | 0 | 0 | 0 | 0 | 0 | 0 | LN(y-c) = LN(a) + b LN(x) |  |  | 0 | 0 | 0 | 0 | 0 | 0 | LN(y-c) = LN(a) + b LN(x) |  |  | 0 | 0 | 0 | 0 | 0 | 0 | LN(y-c) = LN(a) + b LN(x) |  |  | 0 | 0 | 0 | 0 | 0 | 0 | LN(y-c) = LN(a) + b LN(x) |  |  | 0 | 0 | 0 | 0 | 0 | 0 | LN(y-c) = LN(a) + b LN(x) |  |  | 0 | 0 | 0 | 0 | 0 | 0 | LN(y-c) = LN(a) + b LN(x) |  |  | 0 | 0 | 0 | 0 | 0 | 0 | LN(y-c) = LN(a) + b LN(x) |  |  | 0 | 0 | 0 | 0 | 0 | 0 | LN(y-c) = LN(a) + b LN(x) |  |  | 0 | 0 | 0 | 0 | 0 | 0 | LN(y-c) = LN(a) + b LN(x) |  |  | 0 | 0 | 0 | 0 | 0 | 0 | LN(y-c) = LN(a) + b LN(x) |  |  | 0 | 0 | 0 | 0 | 0 | 0 | LN(y-c) = LN(a) + b LN(x) |  |  | 0 | 0 | 0 | 0 | 0 | 0 | LN(y-c) = LN(a) + b LN(x) |  |  | 0 | 0 | 0 | 0 | 0
1997 |  | 0 | 0 | 0 | Y = A + bx |  |  | 0 | 0 | 0 | 0 | 0 | 0 |  | 0 | Y = A + bx |  |  | 0 | 0 | 0 | 0 | 0 | 0 | Y = A + bx |  |  | 0 | 0 | 0 | 0 | 0 | 0 | Y = A + bx |  |  | 0 | 0 | 0 | 0 | 0 | 0 | Y = A + bx |  |  | 0 | 0 | 0 | 0 | 0 | 0 | Y = A + bx |  |  | 0 | 0 | 0 | 0 | 0 | 0 | Y = A + bx |  |  | 0 | 0 | 0 | 0 | 0 | 0 | Y = A + bx |  |  | 0 | 0 | 0 | 0 | 0 | 0 | Y = A + bx |  |  | 0 | 0 | 0 | 0 | 0 | 0 | Y = A + bx |  |  | 0 | 0 | 0 | 0 | 0 | 0 | Y = A + bx |  |  | 0 | 0 | 0 | 0 | 0 | 0 | Y = A + bx |  |  | 0 | 0 | 0 | 0 | 0 | 0 | Y = A + bx |  |  | 0 | 0 | 0 | 0 | 0 | 0 | Y = A + bx |  |  | 0 | 0 | 0 | 0 | 0 | 0 | Y = A + bx |  |  | 0 | 0 | 0 | 0 | 0
1998 | 124 | 4.3041 | 1 | 0 |  |  |  | 123 | 0.80645 | 1 | -0.16764 | 4.2928 | 0.92725 |  | 4.8203 |  |  |  | 123 | 1 | -0.089135 | 4.8085 | 0.92833 | 4.8122 |  |  |  | 123 | 1 | -0.089975 | 4.8003 | 0.92833 | 4.3041 |  |  |  | 123 | 1 | -0.16764 | 4.2928 | 0.92725 | 4.2905 |  |  |  | 123 | 1 | -0.17066 | 4.2794 | 0.92725 | 4.2767 |  |  |  | 123 | 1 | -0.1738 | 4.2658 | 0.92725 | 4.2627 |  |  |  | 123 | 1 | -0.17706 | 4.2521 | 0.92725 | 4.2485 |  |  |  | 123 | 1 | -0.18045 | 4.2382 | 0.93078 | 4.2341 |  |  |  | 123 | 1 | -0.18397 | 4.2241 | 0.93078 | 4.2195 |  |  |  | 123 | 1 | -0.18763 | 4.2099 | 0.93078 | 4.2047 |  |  |  | 123 | 1 | -0.19144 | 4.1954 | 0.93078 | 4.1897 |  |  |  | 123 | 1 | -0.19542 | 4.1808 | 0.93078 | 4.1744 |  |  |  | 123 | 1 | -0.19956 | 4.166 | 0.93078 | 4.1589 |  |  |  | 123 | 1 | -0.20389 | 4.151 | 0.93078 | 4.1431 |  |  |  | 124 | 0 | -0.20842 | 4.1358 | 0.93176
1999 | 114 | 4.1589 | 2 | 0.69315 | c = | 50 |  | 115 | 0.87719 | 1 | -0.16559 | 4.287 | 0.88375 |  | 4.7362 | c = | 0 |  | 115 | 1 | -0.085268 | 4.7995 | 0.88415 | 4.7274 | c = | 1 |  | 115 | 1 | -0.086101 | 4.7914 | 0.88415 | 4.1589 | c = | 50 |  | 115 | 1 | -0.16559 | 4.287 | 0.88375 | 4.1431 | c = | 51 |  | 115 | 1 | -0.16878 | 4.2739 | 0.88375 | 4.1271 | c = | 52 |  | 115 | 1 | -0.1721 | 4.2607 | 0.88375 | 4.1109 | c = | 53 |  | 115 | 1 | -0.17555 | 4.2473 | 0.88375 | 4.0943 | c = | 54 |  | 115 | 1 | -0.17914 | 4.2338 | 0.88921 | 4.0775 | c = | 55 |  | 115 | 1 | -0.18289 | 4.2202 | 0.88921 | 4.0604 | c = | 56 |  | 115 | 1 | -0.1868 | 4.2064 | 0.88921 | 4.0431 | c = | 57 |  | 115 | 1 | -0.19088 | 4.1925 | 0.88921 | 4.0254 | c = | 58 |  | 115 | 1 | -0.19514 | 4.1784 | 0.88921 | 4.0073 | c = | 59 |  | 115 | 1 | -0.1996 | 4.1642 | 0.88921 | 3.989 | c = | 60 |  | 115 | 1 | -0.20428 | 4.1499 | 0.88921 | 3.9703 | c = | 61 |  | 115 | 1 | -0.20918 | 4.1354 | 0.88921
2000 | 110 | 4.0943 | 3 | 1.0986 | b = | -0.16764 |  | 111 | 0.90909 | 1 | -0.17027 | 4.2982 | 0.83766 |  | 4.7005 | b = | -0.089135 |  | 111 | 1 | -0.086754 | 4.8031 | 0.83759 | 4.6913 | b = | -0.089975 |  | 111 | 1 | -0.087612 | 4.795 | 0.83759 | 4.0943 | b = | -0.16764 |  | 111 | 1 | -0.17027 | 4.2982 | 0.83766 | 4.0775 | b = | -0.17066 |  | 111 | 1 | -0.17362 | 4.2856 | 0.83766 | 4.0604 | b = | -0.1738 |  | 111 | 1 | -0.17711 | 4.2727 | 0.83766 | 4.0431 | b = | -0.17706 |  | 111 | 1 | -0.18074 | 4.2598 | 0.83766 | 4.0254 | b = | -0.18045 |  | 111 | 1 | -0.18452 | 4.2468 | 0.84604 | 4.0073 | b = | -0.18397 |  | 111 | 1 | -0.18847 | 4.2336 | 0.84604 | 3.989 | b = | -0.18763 |  | 111 | 1 | -0.19259 | 4.2203 | 0.84604 | 3.9703 | b = | -0.19144 |  | 111 | 1 | -0.1969 | 4.207 | 0.84604 | 3.9512 | b = | -0.19542 |  | 111 | 1 | -0.2014 | 4.1935 | 0.84604 | 3.9318 | b = | -0.19956 |  | 111 | 1 | -0.20612 | 4.1799 | 0.84604 | 3.912 | b = | -0.20389 |  | 111 | 1 | -0.21106 | 4.1662 | 0.84604 | 3.8918 | b = | -0.20842 |  | 111 | 1 | -0.21625 | 4.1525 | 0.84604
2001 | 109 | 4.0775 | 4 | 1.3863 | A = | 4.2928 | = LN(a) | 108 | 0.91743 | 1 | -0.17704 | 4.315 | 0.79497 |  | 4.6913 | A = | 4.8085 | = LN(a) | 108 | 1 | -0.089696 | 4.8104 | 0.79355 | 4.6821 | A = | 4.8003 | = LN(a) | 108 | 1 | -0.090589 | 4.8024 | 0.79355 | 4.0775 | A = | 4.2928 | = LN(a) | 108 | 1 | -0.17704 | 4.315 | 0.79497 | 4.0604 | A = | 4.2794 | = LN(a) | 108 | 1 | -0.18056 | 4.3027 | 0.79497 | 4.0431 | A = | 4.2658 | = LN(a) | 108 | 1 | -0.18423 | 4.2904 | 0.79497 | 4.0254 | A = | 4.2521 | = LN(a) | 108 | 1 | -0.18806 | 4.2779 | 0.79497 | 4.0073 | A = | 4.2382 | = LN(a) | 108 | 1 | -0.19204 | 4.2654 | 0.80733 | 3.989 | A = | 4.2241 | = LN(a) | 108 | 1 | -0.1962 | 4.2527 | 0.80733 | 3.9703 | A = | 4.2099 | = LN(a) | 108 | 1 | -0.20054 | 4.24 | 0.80733 | 3.9512 | A = | 4.1954 | = LN(a) | 108 | 1 | -0.20508 | 4.2272 | 0.80733 | 3.9318 | A = | 4.1808 | = LN(a) | 108 | 1 | -0.20984 | 4.2143 | 0.80733 | 3.912 | A = | 4.166 | = LN(a) | 108 | 1 | -0.21482 | 4.2014 | 0.80733 | 3.8918 | A = | 4.151 | = LN(a) | 108 | 1 | -0.22004 | 4.1884 | 0.80733 | 3.8712 | A = | 4.1358 | = LN(a) | 108 | 1 | -0.22553 | 4.1754 | 0.80733
2002 | 108 | 4.0604 | 5 | 1.6094 | a = | 73.1713 |  | 106 | 1.8519 | 4 | -0.17329 | 4.3055 | 0.71746 |  | 4.6821 | a = | 122.5416 |  | 106 | 4 | -0.0872 | 4.8041 | 0.71631 | 4.6728 | a = | 121.5478 |  | 106 | 4 | -0.088074 | 4.796 | 0.71631 | 4.0604 | a = | 73.1713 |  | 106 | 4 | -0.17329 | 4.3055 | 0.71746 | 4.0431 | a = | 72.1977 |  | 106 | 4 | -0.17679 | 4.2932 | 0.71746 | 4.0254 | a = | 71.2252 |  | 106 | 4 | -0.18043 | 4.2808 | 0.71746 | 4.0073 | a = | 70.2539 |  | 106 | 4 | -0.18422 | 4.2682 | 0.71746 | 3.989 | a = | 69.284 |  | 106 | 4 | -0.18818 | 4.2556 | 0.73388 | 3.9703 | a = | 68.3154 |  | 106 | 4 | -0.19232 | 4.2429 | 0.73388 | 3.9512 | a = | 67.3483 |  | 106 | 4 | -0.19664 | 4.2302 | 0.73388 | 3.9318 | a = | 66.3829 |  | 106 | 4 | -0.20116 | 4.2173 | 0.73388 | 3.912 | a = | 65.4192 |  | 106 | 4 | -0.2059 | 4.2044 | 0.73388 | 3.8918 | a = | 64.4573 |  | 106 | 4 | -0.21086 | 4.1914 | 0.73388 | 3.8712 | a = | 63.4974 |  | 106 | 4 | -0.21607 | 4.1784 | 0.73388 | 3.8501 | a = | 62.5398 |  | 106 | 4 | -0.22155 | 4.1654 | 0.73388
2003 | 104 | 3.989 | 6 | 1.7918 |  |  |  | 104 | 0 | 0 | -0.15438 | 4.2569 | 0.59465 |  | 4.6444 |  |  |  | 104 | 0 | -0.076917 | 4.7777 | 0.59645 | 4.6347 |  |  |  | 104 | 0 | -0.077696 | 4.7694 | 0.59645 | 3.989 |  |  |  | 104 | 0 | -0.15438 | 4.2569 | 0.59465 | 3.9703 |  |  |  | 104 | 0 | -0.15756 | 4.2438 | 0.59465 | 3.9512 |  |  |  | 104 | 0 | -0.16087 | 4.2305 | 0.59465 | 3.9318 |  |  |  | 104 | 0 | -0.16432 | 4.2171 | 0.59465 | 3.912 |  |  |  | 104 | 0 | -0.16793 | 4.2036 | 0.61529 | 3.8918 |  |  |  | 104 | 0 | -0.1717 | 4.19 | 0.61529 | 3.8712 |  |  |  | 104 | 0 | -0.17564 | 4.1762 | 0.61529 | 3.8501 |  |  |  | 104 | 0 | -0.17977 | 4.1623 | 0.61529 | 3.8286 |  |  |  | 104 | 0 | -0.18409 | 4.1484 | 0.61529 | 3.8067 |  |  |  | 104 | 0 | -0.18863 | 4.1343 | 0.61529 | 3.7842 |  |  |  | 104 | 0 | -0.19341 | 4.1202 | 0.61529 | 3.7612 |  |  |  | 104 | 0 | -0.19843 | 4.106 | 0.61529
2004 | 102 | 3.9512 | 7 | 1.9459 |  |  |  | 103 | 0.98039 | 1 | -0.14854 | 4.2417 | 0.49008 |  | 4.625 |  |  |  | 103 | 1 | -0.073852 | 4.7697 | 0.49322 | 4.6151 |  |  |  | 103 | 1 | -0.074602 | 4.7613 | 0.49322 | 3.9512 |  |  |  | 103 | 1 | -0.14854 | 4.2417 | 0.49008 | 3.9318 |  |  |  | 103 | 1 | -0.15161 | 4.2283 | 0.49008 | 3.912 |  |  |  | 103 | 1 | -0.15481 | 4.2147 | 0.49008 | 3.8918 |  |  |  | 103 | 1 | -0.15815 | 4.201 | 0.49008 | 3.8712 |  |  |  | 103 | 1 | -0.16164 | 4.1872 | 0.51447 | 3.8501 |  |  |  | 103 | 1 | -0.16528 | 4.1732 | 0.51447 | 3.8286 |  |  |  | 103 | 1 | -0.16909 | 4.1591 | 0.51447 | 3.8067 |  |  |  | 103 | 1 | -0.17309 | 4.1449 | 0.51447 | 3.7842 |  |  |  | 103 | 1 | -0.17728 | 4.1306 | 0.51447 | 3.7612 |  |  |  | 103 | 1 | -0.18167 | 4.1162 | 0.51447 | 3.7377 |  |  |  | 103 | 1 | -0.18629 | 4.1016 | 0.51447 | 3.7136 |  |  |  | 103 | 1 | -0.19115 | 4.087 | 0.51447
2005 | 104 | 3.989 | 8 | 2.0794 | 상관계수 (R²) |  | 0.92725 | 102 | 1.9231 | 4 | -0.14972 | 4.2448 | 0.40841 |  | 4.6444 | R2 = | 0.92833 |  | 102 | 4 | -0.074671 | 4.7718 | 0.41192 | 4.6347 | R2 = | 0.92833 |  | 102 | 4 | -0.075426 | 4.7635 | 0.41192 | 3.989 | R2 = | 0.92725 |  | 102 | 4 | -0.14972 | 4.2448 | 0.40841 | 3.9703 | R2 = | 0.92725 |  | 102 | 4 | -0.1528 | 4.2314 | 0.40841 | 3.9512 | R2 = | 0.92725 |  | 102 | 4 | -0.156 | 4.2179 | 0.40841 | 3.9318 | R2 = | 0.92725 |  | 102 | 4 | -0.15935 | 4.2042 | 0.40841 | 3.912 | R2 = | 0.93078 |  | 102 | 4 | -0.16284 | 4.1903 | 0.43766 | 3.8918 | R2 = | 0.93078 |  | 102 | 4 | -0.16648 | 4.1764 | 0.43766 | 3.8712 | R2 = | 0.93078 |  | 102 | 4 | -0.1703 | 4.1623 | 0.43766 | 3.8501 | R2 = | 0.93078 |  | 102 | 4 | -0.17429 | 4.1481 | 0.43766 | 3.8286 | R2 = | 0.93078 |  | 102 | 4 | -0.17848 | 4.1338 | 0.43766 | 3.8067 | R2 = | 0.93078 |  | 102 | 4 | -0.18287 | 4.1193 | 0.43766 | 3.7842 | R2 = | 0.93078 |  | 102 | 4 | -0.18749 | 4.1048 | 0.43766 | 3.7612 | R2 = | 0.93176 |  | 102 | 4 | -0.19234 | 4.0901 | 0.43766
2006 | 103 | 3.9703 | 9 | 2.1972 | 오차자승합 (전구간) |  | 69 | 101 | 1.9417 | 4 | -0.092364 | 4.0914 | 0.17838 |  | 4.6347 | 오차자승합 = | 69 |  | 101 | 4 | -0.045903 | 4.6949 | 0.18448 | 4.625 | 오차자승합 = | 69 |  | 101 | 4 | -0.046369 | 4.6857 | 0.18448 | 3.9703 | 오차자승합 = | 69 |  | 101 | 4 | -0.092364 | 4.0914 | 0.17838 | 3.9512 | 오차자승합 = | 69 |  | 101 | 4 | -0.094275 | 4.0748 | 0.17838 | 3.9318 | 오차자승합 = | 69 |  | 101 | 4 | -0.096268 | 4.058 | 0.17838 | 3.912 | 오차자승합 = | 69 |  | 101 | 4 | -0.098347 | 4.0409 | 0.17838 | 3.8918 | 오차자승합 = | 66 |  | 101 | 4 | -0.10052 | 4.0236 | 0.20777 | 3.8712 | 오차자승합 = | 66 |  | 101 | 4 | -0.10279 | 4.006 | 0.20777 | 3.8501 | 오차자승합 = | 66 |  | 101 | 4 | -0.10516 | 3.988 | 0.20777 | 3.8286 | 오차자승합 = | 66 |  | 101 | 4 | -0.10765 | 3.9698 | 0.20777 | 3.8067 | 오차자승합 = | 66 |  | 101 | 4 | -0.11026 | 3.9512 | 0.20777 | 3.7842 | 오차자승합 = | 66 |  | 101 | 4 | -0.113 | 3.9324 | 0.20777 | 3.7612 | 오차자승합 = | 66 |  | 101 | 4 | -0.11587 | 3.9132 | 0.20777 | 3.7377 | 오차자승합 = | 65 |  | 101 | 4 | -0.1189 | 3.8936 | 0.20777
2007 | 95 | 3.8067 | 10 | 2.3026 | 오차자승합 (최근10년간) |  | 56 | 100 | 5.2632 | 25 | 0.015758 | 3.7988 | 0.022205 |  | 4.5539 | 오차자승합 = | 56 |  | 100 | 25 | 0.0078814 | 4.5493 | 0.018544 | 4.5433 | 오차자승합 = | 56 |  | 100 | 25 | 0.0079611 | 4.5387 | 0.018544 | 3.8067 | 오차자승합 = | 56 |  | 100 | 25 | 0.015758 | 3.7988 | 0.022205 | 3.7842 | 오차자승합 = | 56 |  | 100 | 25 | 0.016078 | 3.7762 | 0.022205 | 3.7612 | 오차자승합 = | 56 |  | 100 | 25 | 0.016411 | 3.7531 | 0.022205 | 3.7377 | 오차자승합 = | 56 |  | 100 | 25 | 0.016759 | 3.7295 | 0.022205 | 3.7136 | 오차자승합 = | 53 |  | 100 | 25 | 0.017121 | 3.7053 | 0.0068681 | 3.6889 | 오차자승합 = | 53 |  | 100 | 25 | 0.017499 | 3.6805 | 0.0068681 | 3.6636 | 오차자승합 = | 53 |  | 100 | 25 | 0.017893 | 3.6551 | 0.0068681 | 3.6376 | 오차자승합 = | 53 |  | 100 | 25 | 0.018306 | 3.629 | 0.0068681 | 3.6109 | 오차자승합 = | 53 |  | 100 | 25 | 0.018738 | 3.6022 | 0.0068681 | 3.5835 | 오차자승합 = | 53 |  | 100 | 25 | 0.019191 | 3.5747 | 0.0068681 | 3.5553 | 오차자승합 = | 53 |  | 100 | 25 | 0.019665 | 3.5464 | 0.0068681 | 3.5264 | 오차자승합 = | 53 |  | 100 | 25 | 0.020164 | 3.5173 | 0.0068681
2008 | 96 | 3.8286 | 11 | 2.3979 | 절대평균오차율 (전구간) |  | 1.6042 | 99 | 3.125 | 9 | -0.033566 | 3.9336 | 0.013592 |  | 4.5643 | (10년) |  |  | 99 | 9 | -0.015719 | 4.6138 | 0.020849 | 4.5539 | (10년) |  |  | 99 | 9 | -0.015888 | 4.6039 | 0.020849 | 3.8286 | (10년) |  |  | 99 | 9 | -0.033566 | 3.9336 | 0.013592 | 3.8067 | (10년) |  |  | 99 | 9 | -0.034345 | 3.9141 | 0.013592 | 3.7842 | (10년) |  |  | 99 | 9 | -0.035162 | 3.8941 | 0.013592 | 3.7612 | (10년) |  |  | 99 | 9 | -0.036018 | 3.8738 | 0.013592 | 3.7377 | (10년) |  |  | 99 | 9 | -0.036917 | 3.853 | 0.042857 | 3.7136 | (10년) |  |  | 99 | 9 | -0.037861 | 3.8318 | 0.042857 | 3.6889 | (10년) |  |  | 99 | 9 | -0.038856 | 3.8102 | 0.042857 | 3.6636 | (10년) |  |  | 99 | 9 | -0.039903 | 3.7881 | 0.042857 | 3.6376 | (10년) |  |  | 99 | 9 | -0.041009 | 3.7655 | 0.042857 | 3.6109 | (10년) |  |  | 99 | 9 | -0.042178 | 3.7425 | 0.042857 | 3.5835 | (10년) |  |  | 99 | 9 | -0.043415 | 3.7189 | 0.042857 | 3.5553 | (10년) |  |  | 99 | 9 | -0.044727 | 3.6947 | 0.042857
2009 | 96 | 3.8286 | 12 | 2.4849 | 절대평균오차율(최근10년간) |  | 2.061 | 98 | 2.0833 | 4 | -0.091445 | 4.0934 | 0.098085 |  | 4.5643 |  |  |  | 98 | 4 | -0.043596 | 4.6908 | 0.14668 | 4.5539 |  |  |  | 98 | 4 | -0.044057 | 4.6816 | 0.14668 | 3.8286 |  |  |  | 98 | 4 | -0.091445 | 4.0934 | 0.098085 | 3.8067 |  |  |  | 98 | 4 | -0.093498 | 4.0773 | 0.098085 | 3.7842 |  |  |  | 98 | 4 | -0.095646 | 4.061 | 0.098085 | 3.7612 |  |  |  | 98 | 4 | -0.097894 | 4.0445 | 0.098085 | 3.7377 |  |  |  | 98 | 4 | -0.10025 | 4.0278 | 0.17748 | 3.7136 |  |  |  | 98 | 4 | -0.10272 | 4.0108 | 0.17748 | 3.6889 |  |  |  | 98 | 4 | -0.10532 | 3.9936 | 0.17748 | 3.6636 |  |  |  | 98 | 4 | -0.10806 | 3.9762 | 0.17748 | 3.6376 |  |  |  | 98 | 4 | -0.11094 | 3.9585 | 0.17748 | 3.6109 |  |  |  | 98 | 4 | -0.11397 | 3.9406 | 0.17748 | 3.5835 |  |  |  | 98 | 4 | -0.11718 | 3.9224 | 0.17748 | 3.5553 |  |  |  | 98 | 4 | -0.12058 | 3.904 | 0.17748
2010 | 97 | 3.8501 | 13 | 2.5649 |  |  |  | 98 | 1.0309 | 1 | -0.21791 | 4.4454 | 0.29297 |  | 4.5747 |  |  |  | 97 | 0 | -0.10464 | 4.8607 | 0.5625 | 4.5643 |  |  |  | 97 | 0 | -0.10574 | 4.8534 | 0.5625 | 3.8501 |  |  |  | 98 | 1 | -0.21791 | 4.4454 | 0.29297 | 3.8286 |  |  |  | 98 | 1 | -0.22273 | 4.4371 | 0.29297 | 3.8067 |  |  |  | 98 | 1 | -0.22778 | 4.4289 | 0.29297 | 3.7842 |  |  |  | 98 | 1 | -0.23305 | 4.4208 | 0.29297 | 3.7612 |  |  |  | 98 | 1 | -0.23858 | 4.4129 | 0.40909 | 3.7377 |  |  |  | 98 | 1 | -0.24437 | 4.4052 | 0.40909 | 3.7136 |  |  |  | 98 | 1 | -0.25046 | 4.3977 | 0.40909 | 3.6889 |  |  |  | 98 | 1 | -0.25686 | 4.3905 | 0.40909 | 3.6636 |  |  |  | 98 | 1 | -0.26359 | 4.3835 | 0.40909 | 3.6376 |  |  |  | 98 | 1 | -0.27068 | 4.3769 | 0.40909 | 3.6109 |  |  |  | 98 | 1 | -0.27817 | 4.3706 | 0.40909 | 3.5835 |  |  |  | 98 | 1 | -0.28608 | 4.3648 | 0.40909
2011 | 99 | 3.8918 | 14 | 2.6391 |  |  |  | 97 | 2.0202 | 4 | -0.40567 | 4.9726 | 0.78125 |  | 4.5951 |  |  |  | 97 | 4 | -0.19558 | 5.116 | 0.80357 | 4.585 |  |  |  | 97 | 4 | -0.19763 | 5.1113 | 0.80357 | 3.8918 |  |  |  | 97 | 4 | -0.40567 | 4.9726 | 0.78125 | 3.8712 |  |  |  | 97 | 4 | -0.41458 | 4.9757 | 0.78125 | 3.8501 |  |  |  | 97 | 4 | -0.42389 | 4.9795 | 0.78125 | 3.8286 |  |  |  | 97 | 4 | -0.43363 | 4.9839 | 0.78125 | 3.8067 |  |  |  | 97 | 4 | -0.44383 | 4.9891 | 0.80357 | 3.7842 |  |  |  | 97 | 4 | -0.45452 | 4.9951 | 0.80357 | 3.7612 |  |  |  | 97 | 4 | -0.46573 | 5.0021 | 0.80357 | 3.7377 |  |  |  | 97 | 4 | -0.47752 | 5.0099 | 0.80357 | 3.7136 |  |  |  | 97 | 4 | -0.48992 | 5.0189 | 0.80357 | 3.6889 |  |  |  | 97 | 4 | -0.50298 | 5.029 | 0.80357 | 3.6636 |  |  |  | 97 | 4 | -0.51676 | 5.0404 | 0.80357 | 3.6376 |  |  |  | 97 | 4 | -0.53131 | 5.0533 | 0.80357
2012 | 98 | 3.8712 | 15 | 2.7081 |  |  |  | 96 | 2.0408 | 4 | -0.49481 | 5.2248 | 0.75758 |  | 4.585 |  |  |  | 96 | 4 | -0.23739 | 5.2343 | 0.81818 | 4.5747 |  |  |  | 96 | 4 | -0.23989 | 5.2309 | 0.81818 | 3.8712 |  |  |  | 96 | 4 | -0.49481 | 5.2248 | 0.75758 | 3.8501 |  |  |  | 96 | 4 | -0.50578 | 5.2338 | 0.75758 | 3.8286 |  |  |  | 96 | 4 | -0.51725 | 5.2436 | 0.75758 | 3.8067 |  |  |  | 96 | 4 | -0.52926 | 5.2545 | 0.75758 | 3.7842 |  |  |  | 97 | 1 | -0.54183 | 5.2664 | 0.72727 | 3.7612 |  |  |  | 97 | 1 | -0.55502 | 5.2795 | 0.72727 | 3.7377 |  |  |  | 97 | 1 | -0.56886 | 5.2939 | 0.72727 | 3.7136 |  |  |  | 97 | 1 | -0.58342 | 5.3096 | 0.72727 | 3.6889 |  |  |  | 97 | 1 | -0.59874 | 5.3268 | 0.72727 | 3.6636 |  |  |  | 97 | 1 | -0.61488 | 5.3457 | 0.72727 | 3.6376 |  |  |  | 97 | 1 | -0.63193 | 5.3663 | 0.72727 | 3.6109 |  |  |  | 97 | 1 | -0.64994 | 5.3889 | 0.72727
2013 | 98 | 3.8712 | 16 | 2.7726 |  |  |  | 96 | 2.0408 | 4 | -0.73837 | 5.9191 | 0.75 |  | 4.585 |  |  |  | 96 | 4 | -0.35367 | 5.5658 | 0.75 | 4.5747 |  |  |  | 96 | 4 | -0.35739 | 5.5659 | 0.75 | 3.8712 |  |  |  | 96 | 4 | -0.73837 | 5.9191 | 0.75 | 3.8501 |  |  |  | 96 | 4 | -0.7548 | 5.9436 | 0.75 | 3.8286 |  |  |  | 96 | 4 | -0.77197 | 5.9698 | 0.75 | 3.8067 |  |  |  | 96 | 4 | -0.78995 | 5.9977 | 0.75 | 3.7842 |  |  |  | 96 | 4 | -0.80878 | 6.0274 | 0.75 | 3.7612 |  |  |  | 96 | 4 | -0.82853 | 6.0592 | 0.75 | 3.7377 |  |  |  | 96 | 4 | -0.84927 | 6.0932 | 0.75 | 3.7136 |  |  |  | 96 | 4 | -0.87108 | 6.1296 | 0.75 | 3.6889 |  |  |  | 96 | 4 | -0.89404 | 6.1686 | 0.75 | 3.6636 |  |  |  | 96 | 4 | -0.91824 | 6.2105 | 0.75 | 3.6376 |  |  |  | 96 | 4 | -0.9438 | 6.2554 | 0.75 | 3.6109 |  |  |  | 96 | 4 | -0.97081 | 6.3037 | 0.75
2014 | 96 | 3.8286 | 17 | 2.8332 |  |  |  | 96 | 0 | 0 | -0.77769 | 6.032 | 1 |  | 4.5643 |  |  |  | 95 | 1 | -0.36833 | 5.6079 | #DIV/0! | 4.5539 |  |  |  | 95 | 1 | -0.37225 | 5.6085 | #DIV/0! | 3.8286 |  |  |  | 96 | 0 | -0.77769 | 6.032 | 1 | 3.8067 |  |  |  | 96 | 0 | -0.79538 | 6.0601 | 1 | 3.7842 |  |  |  | 96 | 0 | -0.81388 | 6.0901 | 1 | 3.7612 |  |  |  | 96 | 0 | -0.83326 | 6.122 | 1 | 3.7377 |  |  |  | 96 | 0 | -0.8536 | 6.1561 | 1 | 3.7136 |  |  |  | 96 | 0 | -0.87494 | 6.1925 | 1 | 3.6889 |  |  |  | 96 | 0 | -0.89739 | 6.2314 | 1 | 3.6636 |  |  |  | 96 | 0 | -0.92101 | 6.273 | 1 | 3.6376 |  |  |  | 96 | 0 | -0.94592 | 6.3176 | 1 | 3.6109 |  |  |  | 96 | 0 | -0.97221 | 6.3654 | 1 | 3.5835 |  |  |  | 96 | 0 | -1 | 6.4167 | 1 | 3.5553 |  |  |  | 96 | 0 | -1.0294 | 6.4719 | 1
2015 | 94 | 3.7842 | 18 | 2.8904 |  |  |  | 95 | 1.0638 | 1 | 0 | 3.7842 |  |  | 4.5433 |  |  |  | 95 | 1 | 0 | 4.5433 |  | 4.5326 |  |  |  | 95 | 1 | 0 | 4.5326 |  | 3.7842 |  |  |  | 95 | 1 | 0 | 3.7842 |  | 3.7612 |  |  |  | 95 | 1 | 0 | 3.7612 |  | 3.7377 |  |  |  | 95 | 1 | 0 | 3.7377 |  | 3.7136 |  |  |  | 95 | 1 | 0 | 3.7136 |  | 3.6889 |  |  |  | 95 | 1 | 0 | 3.6889 |  | 3.6636 |  |  |  | 95 | 1 | 0 | 3.6636 |  | 3.6376 |  |  |  | 95 | 1 | 0 | 3.6376 |  | 3.6109 |  |  |  | 95 | 1 | 0 | 3.6109 |  | 3.5835 |  |  |  | 95 | 1 | 0 | 3.5835 |  | 3.5553 |  |  |  | 95 | 1 | 0 | 3.5553 |  | 3.5264 |  |  |  | 95 | 1 | 0 | 3.5264 |  | 3.4965 |  |  |  | 95 | 1 | 0 | 3.4965
2016 | 95 |  | 19 |  |  |  |  | 95 | [132 empty] | 최소자료값 = | 0
2017 | 94 |  | 20 | c | R2 | 오차자승합 | 오차자승합(10년) | 94 | [132 empty] | 유효자리= | #REF!
2018 | 94 |  | 21 | 0 | 0.92833 | 69 | 56 | 94 | [132 empty] | c 간격 = | 0
2019 | 94 |  | 22 | 1 | 0.92833 | 69 | 56 | 94
2020 | 93 |  | 23 | 50 | 0.92725 | 69 | 56 | 93
2021 | 93 |  | 24 | 51 | 0.92725 | 69 | 56 | 93
2022 | 93 |  | 25 | 52 | 0.92725 | 69 | 56 | 93
2023 | 92 |  | 26 | 53 | 0.92725 | 69 | 56 | 92
2024 | 92 |  | 27 | 54 | 0.93078 | 66 | 53 | 92
2025 | 92 |  | 28 | 55 | 0.93078 | 66 | 53 | 92
2026 | 92 |  | 29 | 56 | 0.93078 | 66 | 53 | 92
2027 | 91 |  | 30 | 57 | 0.93078 | 66 | 53 | 91
2028 | 91 |  | 31 | 58 | 0.93078 | 66 | 53 | 91
2029 | 91 |  | 32 | 59 | 0.93078 | 66 | 53 | 91
2030 | 91 |  | 33 | 60 | 0.93078 | 66 | 53 | 91
2031 | 91 |  | 34 |  |  |  |  | 91
2032 | 90 |  | 35 |  |  | 자료최소값 | 94 | 90
2033 | 90 |  | 36 | c0 | 50 | c 간격 | 1 | 90
2034 | 90 |  | 37 |  |  |  |  | 90
2035 | 90 |  | 38 |  |  |  |  | 90
0 | 0 |  | 0 |  |  |  |  | 0
5. 로지스틱 | [10 empty] | 해당년도 이후 범위의 계수 값 | [9 empty] | 해당년도 이후 범위의 계수 값 | [8 empty] | 해당년도 이후 범위의 계수 값 | [8 empty] | 해당년도 이후 범위의 계수 값 | [8 empty] | 해당년도 이후 범위의 계수 값 | [8 empty] | 해당년도 이후 범위의 계수 값 | [8 empty] | 해당년도 이후 범위의 계수 값 | [8 empty] | 해당년도 이후 범위의 계수 값 | [8 empty] | 해당년도 이후 범위의 계수 값 | [8 empty] | 해당년도 이후 범위의 계수 값
연도 | 원단위(y) | LN(k/y-1) | 경과년수(x) |  |  |  |  | 추정원단위(y) | 절대오차율 | 오차자승 | -b | a | R2 |  | LN(k/y-1) |  |  | R2= | 0.48977 | 오차자승 | -b | a | R2 | LN(k/y-1) |  |  | R2= | 0.74305 | 오차자승 | -b | a | R2 | LN(k/y-1) |  |  | R2= | 0.74305 | 오차자승 | -b | a | R2 | LN(k/y-1) |  |  | R2= | 0.74305 | 오차자승 | -b | a | R2 | LN(k/y-1) |  |  | R2= | 0.7443 | 오차자승 | -b | a | R2 | LN(k/y-1) |  |  | R2= | 0.7443 | 오차자승 | -b | a | R2 | LN(k/y-1) |  |  | R2= | 0.7443 | 오차자승 | -b | a | R2 | LN(k/y-1) |  |  | R2= | 0.7443 | 오차자승 | -b | a | R2 | LN(k/y-1) |  |  | R2= | 0.7443 | 오차자승 | -b | a | R2
1993 |  | 0 | 0 | Y=k/(1+e^(a-bx)) |  |  |  | 0 | 0 | 0 | 0 | 0 | 0 |  | 0 | Y=k/(1+e^(a-bx)) |  |  | 0 | 0 | 0 | 0 | 0 | 0 | Y=k/(1+e^(a-bx)) |  |  | 0 | 0 | 0 | 0 | 0 | 0 | Y=k/(1+e^(a-bx)) |  |  | 0 | 0 | 0 | 0 | 0 | 0 | Y=k/(1+e^(a-bx)) |  |  | 0 | 0 | 0 | 0 | 0 | 0 | Y=k/(1+e^(a-bx)) |  |  | 0 | 0 | 0 | 0 | 0 | 0 | Y=k/(1+e^(a-bx)) |  |  | 0 | 0 | 0 | 0 | 0 | 0 | Y=k/(1+e^(a-bx)) |  |  | 0 | 0 | 0 | 0 | 0 | 0 | Y=k/(1+e^(a-bx)) |  |  | 0 | 0 | 0 | 0 | 0 | 0 | Y=k/(1+e^(a-bx)) |  |  | 0 | 0 | 0 | 0 | 0
1994 |  | 0 | 0 |  |  |  |  | 0 | 0 | 0 | 0 | 0 | 0 |  | 0 |  |  |  | 0 | 0 | 0 | 0 | 0 | 0 |  |  |  | 0 | 0 | 0 | 0 | 0 | 0 |  |  |  | 0 | 0 | 0 | 0 | 0 | 0 |  |  |  | 0 | 0 | 0 | 0 | 0 | 0 |  |  |  | 0 | 0 | 0 | 0 | 0 | 0 |  |  |  | 0 | 0 | 0 | 0 | 0 | 0 |  |  |  | 0 | 0 | 0 | 0 | 0 | 0 |  |  |  | 0 | 0 | 0 | 0 | 0 | 0 |  |  |  | 0 | 0 | 0 | 0 | 0
1995 |  | 0 | 0 |  |  |  |  | 0 | 0 | 0 | 0 | 0 | 0 |  | 0 |  |  |  | 0 | 0 | 0 | 0 | 0 | 0 |  |  |  | 0 | 0 | 0 | 0 | 0 | 0 |  |  |  | 0 | 0 | 0 | 0 | 0 | 0 |  |  |  | 0 | 0 | 0 | 0 | 0 | 0 |  |  |  | 0 | 0 | 0 | 0 | 0 | 0 |  |  |  | 0 | 0 | 0 | 0 | 0 | 0 |  |  |  | 0 | 0 | 0 | 0 | 0 | 0 |  |  |  | 0 | 0 | 0 | 0 | 0 | 0 |  |  |  | 0 | 0 | 0 | 0 | 0
1996 |  | 0 | 0 | LN(k/Y-1)=a-bx |  |  |  | 0 | 0 | 0 | 0 | 0 | 0 |  | 0 | LN(k/Y-1)=a-bx |  |  | 0 | 0 | 0 | 0 | 0 | 0 | LN(k/Y-1)=a-bx |  |  | 0 | 0 | 0 | 0 | 0 | 0 | LN(k/Y-1)=a-bx |  |  | 0 | 0 | 0 | 0 | 0 | 0 | LN(k/Y-1)=a-bx |  |  | 0 | 0 | 0 | 0 | 0 | 0 | LN(k/Y-1)=a-bx |  |  | 0 | 0 | 0 | 0 | 0 | 0 | LN(k/Y-1)=a-bx |  |  | 0 | 0 | 0 | 0 | 0 | 0 | LN(k/Y-1)=a-bx |  |  | 0 | 0 | 0 | 0 | 0 | 0 | LN(k/Y-1)=a-bx |  |  | 0 | 0 | 0 | 0 | 0 | 0 | LN(k/Y-1)=a-bx |  |  | 0 | 0 | 0 | 0 | 0
1997 |  | 0 | 0 |  |  |  |  | 0 | 0 | 0 | 0 | 0 | 0 |  | 0 |  |  |  | 0 | 0 | 0 | 0 | 0 | 0 |  |  |  | 0 | 0 | 0 | 0 | 0 | 0 |  |  |  | 0 | 0 | 0 | 0 | 0 | 0 |  |  |  | 0 | 0 | 0 | 0 | 0 | 0 |  |  |  | 0 | 0 | 0 | 0 | 0 | 0 |  |  |  | 0 | 0 | 0 | 0 | 0 | 0 |  |  |  | 0 | 0 | 0 | 0 | 0 | 0 |  |  |  | 0 | 0 | 0 | 0 | 0 | 0 |  |  |  | 0 | 0 | 0 | 0 | 0
1998 | 124 | -0.48955 | 1 | k= | 200 |  |  | 114 | 8.0645 | 100 | 0.028886 | -0.31759 | 0.74305 |  | -9.4255 | k= | 124.01 |  | 121 | 9 | 0.23185 | -4.0449 | 0.48977 | -0.48955 | k= | 200 |  | 114 | 100 | 0.028886 | -0.31759 | 0.74305 | -0.25593 | k= | 220 |  | 114 | 100 | 0.026139 | -0.10468 | 0.74305 | -0.066691 | k= | 240 |  | 114 | 100 | 0.024224 | 0.070736 | 0.74305 | 0.092373 | k= | 260 |  | 114 | 100 | 0.022813 | 0.21992 | 0.7443 | 0.22957 | k= | 280 |  | 114 | 100 | 0.02173 | 0.34971 | 0.7443 | 0.3502 | k= | 300 |  | 114 | 100 | 0.020872 | 0.46458 | 0.7443 | 0.45783 | k= | 320 |  | 114 | 100 | 0.020175 | 0.56759 | 0.7443 | 0.555 | k= | 340 |  | 114 | 100 | 0.019598 | 0.66098 | 0.7443
1999 | 114 | -0.28185 | 2 | max(y) = | 124 |  |  | 113 | 0.87719 | 1 | 0.021241 | -0.23965 | 0.78768 |  | -2.4326 | max(y) = | 124 |  | 121 | 49 | 0.063782 | -2.1752 | 0.58421 | -0.28185 | max(y) = | 124 |  | 113 | 1 | 0.021241 | -0.23965 | 0.78768 | -0.072759 | max(y) = | 124 |  | 113 | 1 | 0.019361 | -0.035679 | 0.78768 | 0.10008 | max(y) = | 124 |  | 113 | 1 | 0.018033 | 0.13372 | 0.79291 | 0.24741 | max(y) = | 124 |  | 113 | 1 | 0.017044 | 0.27857 | 0.78946 | 0.37579 | max(y) = | 124 |  | 113 | 1 | 0.01628 | 0.40509 | 0.78946 | 0.48955 | max(y) = | 124 |  | 113 | 1 | 0.015671 | 0.51741 | 0.78946 | 0.59168 | max(y) = | 124 |  | 113 | 1 | 0.015174 | 0.61838 | 0.78946 | 0.68434 | max(y) = | 124 |  | 113 | 1 | 0.014762 | 0.71009 | 0.79199
2000 | 110 | -0.20067 | 3 | avg(5) = | 96.8571 |  |  | 111 | 0.90909 | 1 | 0.019123 | -0.21212 | 0.752 |  | -2.0607 | avg(5) = | 96.5556 |  | 120 | 100 | 0.054157 | -2.0501 | 0.57711 | -0.20067 | avg(5) = | 96.5556 |  | 111 | 1 | 0.019123 | -0.21212 | 0.752 | 0 | avg(5) = | 96.5556 |  | 111 | 1 | 0.017466 | -0.011044 | 0.752 | 0.16705 | avg(5) = | 96.5556 |  | 111 | 1 | 0.01629 | 0.15637 | 0.75733 | 0.31015 | avg(5) = | 96.5556 |  | 111 | 1 | 0.015413 | 0.29978 | 0.75025 | 0.43532 | avg(5) = | 96.5556 |  | 111 | 1 | 0.014733 | 0.4252 | 0.75025 | 0.54654 | avg(5) = | 96.5556 |  | 111 | 1 | 0.014191 | 0.53665 | 0.75025 | 0.64663 | avg(5) = | 96.5556 |  | 111 | 1 | 0.013748 | 0.63692 | 0.75025 | 0.7376 | avg(5) = | 96.5556 |  | 111 | 1 | 0.01338 | 0.72805 | 0.75182
2001 | 109 | -0.18049 | 4 |  |  |  |  | 110 | 0.91743 | 1 | 0.017811 | -0.19463 | 0.7041 |  | -1.9826 |  |  |  | 119 | 100 | 0.049211 | -1.9841 | 0.54359 | -0.18049 |  |  |  | 110 | 1 | 0.017811 | -0.19463 | 0.7041 | 0.018182 |  |  |  | 110 | 1 | 0.016284 | 0.0047102 | 0.7041 | 0.18385 |  |  |  | 110 | 1 | 0.015199 | 0.17092 | 0.70958 | 0.32593 |  |  |  | 110 | 1 | 0.014388 | 0.31344 | 0.69875 | 0.45032 |  |  |  | 110 | 1 | 0.013759 | 0.43818 | 0.69875 | 0.56093 |  |  |  | 110 | 1 | 0.013257 | 0.54909 | 0.69875 | 0.66051 |  |  |  | 110 | 1 | 0.012847 | 0.64893 | 0.69875 | 0.75107 |  |  |  | 110 | 1 | 0.012506 | 0.73971 | 0.69944
2002 | 108 | -0.16034 | 5 | -b = | 0.028886 |  |  | 109 | 0.92593 | 1 | 0.015929 | -0.1689 | 0.63795 |  | -1.9089 | -b = | 0.23185 |  | 117 | 81 | 0.04277 | -1.8961 | 0.50073 | -0.16034 | -b = | 0.028886 |  | 109 | 1 | 0.015929 | -0.1689 | 0.63795 | 0.036368 | -b = | 0.026139 |  | 109 | 1 | 0.014581 | 0.027988 | 0.63795 | 0.20067 | -b = | 0.024224 |  | 109 | 1 | 0.013621 | 0.19248 | 0.64326 | 0.34175 | -b = | 0.022813 |  | 108 | 0 | 0.012903 | 0.33374 | 0.62586 | 0.46536 | -b = | 0.02173 |  | 108 | 0 | 0.012345 | 0.45751 | 0.62586 | 0.57536 | -b = | 0.020872 |  | 108 | 0 | 0.011899 | 0.56765 | 0.62586 | 0.67446 | -b = | 0.020175 |  | 108 | 0 | 0.011535 | 0.66687 | 0.62586 | 0.76461 | -b = | 0.019598 |  | 108 | 0 | 0.011231 | 0.75713 | 0.62476
2003 | 104 | -0.080043 | 6 | a = | -0.31759 |  |  | 107 | 2.8846 | 9 | 0.013195 | -0.13062 | 0.54038 |  | -1.6482 | a = | -4.0449 |  | 116 | 144 | 0.034051 | -1.774 | 0.45527 | -0.080043 | a = | -0.31759 |  | 107 | 9 | 0.013195 | -0.13062 | 0.54038 | 0.1092 | a = | -0.10468 |  | 107 | 9 | 0.012099 | 0.062733 | 0.54038 | 0.26826 | a = | 0.070736 |  | 107 | 9 | 0.011317 | 0.22475 | 0.54469 | 0.40547 | a = | 0.21992 |  | 107 | 9 | 0.01073 | 0.36417 | 0.54469 | 0.52609 | a = | 0.34971 |  | 107 | 9 | 0.010273 | 0.48652 | 0.54469 | 0.63372 | a = | 0.46458 |  | 107 | 9 | 0.0099074 | 0.59554 | 0.54469 | 0.73089 | a = | 0.56759 |  | 107 | 9 | 0.0096083 | 0.69383 | 0.54469 | 0.81944 | a = | 0.66098 |  | 107 | 9 | 0.009359 | 0.78333 | 0.53991
2004 | 102 | -0.040005 | 7 | b = | -0.028886 |  |  | 106 | 3.9216 | 16 | 0.011895 | -0.112 | 0.4418 |  | -1.5335 | b = | -0.23185 |  | 114 | 144 | 0.030485 | -1.7229 | 0.37708 | -0.040005 | b = | -0.028886 |  | 106 | 16 | 0.011895 | -0.112 | 0.4418 | 0.14571 | b = | -0.026139 |  | 106 | 16 | 0.010912 | 0.079757 | 0.4418 | 0.30228 | b = | -0.024224 |  | 106 | 16 | 0.010208 | 0.24063 | 0.44549 | 0.43762 | b = | -0.022813 |  | 106 | 16 | 0.0096806 | 0.3792 | 0.44549 | 0.55681 | b = | -0.02173 |  | 106 | 16 | 0.0092699 | 0.5009 | 0.44549 | 0.66329 | b = | -0.020872 |  | 106 | 16 | 0.0089411 | 0.60939 | 0.44549 | 0.75952 | b = | -0.020175 |  | 106 | 16 | 0.0086721 | 0.70725 | 0.44549 | 0.8473 | b = | -0.019598 |  | 106 | 16 | 0.0084478 | 0.7964 | 0.43833
2005 | 104 | -0.080043 | 8 |  |  |  |  | 104 | 0 | 0 | 0.01128 | -0.10298 | 0.35492 |  | -1.6482 |  |  |  | 112 | 64 | 0.029178 | -1.7037 | 0.30143 | -0.080043 |  |  |  | 104 | 0 | 0.01128 | -0.10298 | 0.35492 | 0.1092 |  |  |  | 104 | 0 | 0.010343 | 0.088098 | 0.35492 | 0.26826 |  |  |  | 104 | 0 | 0.0096733 | 0.24848 | 0.35857 | 0.40547 |  |  |  | 104 | 0 | 0.009171 | 0.38667 | 0.35857 | 0.52609 |  |  |  | 104 | 0 | 0.0087803 | 0.50808 | 0.35857 | 0.63372 |  |  |  | 104 | 0 | 0.0084677 | 0.61633 | 0.35857 | 0.73089 |  |  |  | 104 | 0 | 0.0082119 | 0.714 | 0.35857 | 0.81944 |  |  |  | 104 | 0 | 0.0079987 | 0.80298 | 0.34995
2006 | 103 | -0.060018 | 9 | 상관계수 (R²) |  | 0.74305 |  | 103 | 0 | 0 | 0.0067931 | -0.03567 | 0.17934 |  | -1.5897 | R2 = | 0.48977 |  | 109 | 36 | 0.017321 | -1.5259 | 0.15755 | -0.060018 | R2 = | 0.74305 |  | 103 | 0 | 0.0067931 | -0.03567 | 0.17934 | 0.12744 | R2 = | 0.74305 |  | 103 | 0 | 0.0062334 | 0.14974 | 0.17934 | 0.28525 | R2 = | 0.74305 |  | 103 | 0 | 0.0058331 | 0.30608 | 0.17959 | 0.42152 | R2 = | 0.7443 |  | 103 | 0 | 0.0055325 | 0.44125 | 0.17959 | 0.54142 | R2 = | 0.7443 |  | 103 | 0 | 0.0052985 | 0.5603 | 0.17959 | 0.64847 | R2 = | 0.7443 |  | 103 | 0 | 0.0051112 | 0.66668 | 0.17959 | 0.74517 | R2 = | 0.7443 |  | 103 | 0 | 0.0049579 | 0.76281 | 0.17959 | 0.83333 | R2 = | 0.7443 |  | 103 | 0 | 0.00483 | 0.85051 | 0.16494
2007 | 95 | 0.10008 | 10 | 오차자승합 (전구간) |  | 281 |  | 101 | 6.3158 | 36 | -0.00033073 | 0.073562 | 4.4311e-05 |  | -1.1862 | 오차자승합 = | 4352 |  | 105 | 100 | -0.00099156 | -1.2451 | 0.0028296 | 0.10008 | 오차자승합 = | 281 |  | 101 | 36 | -0.00033073 | 0.073562 | 4.4311e-05 | 0.27444 | 오차자승합 = | 281 |  | 101 | 36 | -0.00029964 | 0.24991 | 4.4311e-05 | 0.42286 | 오차자승합 = | 272 |  | 101 | 36 | -0.00027775 | 0.39978 | 0.00033812 | 0.55207 | 오차자승합 = | 271 |  | 101 | 36 | -0.00026152 | 0.53009 | 0.00033812 | 0.66648 | 오차자승합 = | 271 |  | 101 | 36 | -0.00024901 | 0.64537 | 0.00033812 | 0.76913 | 오차자승합 = | 271 |  | 101 | 36 | -0.00023908 | 0.74871 | 0.00033812 | 0.86222 | 오차자승합 = | 271 |  | 101 | 36 | -0.000231 | 0.84238 | 0.00033812 | 0.94738 | 오차자승합 = | 264 |  | 101 | 36 | -0.0002243 | 0.92801 | 0.0055935
2008 | 96 | 0.080043 | 11 | 오차자승합 (최근10년간) |  | 152 |  | 100 | 4.1667 | 16 | 0.0028652 | 0.023492 | 0.050311 |  | -1.2318 | 오차자승합 = | 3661 |  | 101 | 25 | 0.0063758 | -1.3605 | 0.080583 | 0.080043 | 오차자승합 = | 152 |  | 100 | 16 | 0.0028652 | 0.023492 | 0.050311 | 0.25593 | 오차자승합 = | 152 |  | 100 | 16 | 0.0026488 | 0.20372 | 0.050311 | 0.40547 | 오차자승합 = | 143 |  | 100 | 16 | 0.002492 | 0.35639 | 0.045824 | 0.53552 | 오차자승합 = | 143 |  | 100 | 16 | 0.0023731 | 0.48882 | 0.045824 | 0.65059 | 오차자승합 = | 143 |  | 100 | 16 | 0.0022798 | 0.60575 | 0.045824 | 0.75377 | 오차자승합 = | 143 |  | 100 | 16 | 0.0022047 | 0.71043 | 0.045824 | 0.8473 | 오차자승합 = | 143 |  | 100 | 16 | 0.002143 | 0.80518 | 0.045824 | 0.93282 | 오차자승합 = | 136 |  | 100 | 16 | 0.0020913 | 0.89173 | 0.022895
2009 | 96 | 0.080043 | 12 | 절대평균오차율 (전구간) |  | 2.9881 |  | 99 | 3.125 | 9 | 0.0064414 | -0.033727 | 0.16508 |  | -1.2318 | (10년) |  |  | 97 | 1 | 0.014745 | -1.4944 | 0.2108 | 0.080043 | (10년) |  |  | 99 | 9 | 0.0064414 | -0.033727 | 0.16508 | 0.25593 | (10년) |  |  | 99 | 9 | 0.0059451 | 0.15098 | 0.16508 | 0.40547 | (10년) |  |  | 99 | 9 | 0.0055865 | 0.30688 | 0.15877 | 0.53552 | (10년) |  |  | 99 | 9 | 0.0053152 | 0.44174 | 0.15877 | 0.65059 | (10년) |  |  | 99 | 9 | 0.0051028 | 0.56058 | 0.15877 | 0.75377 | (10년) |  |  | 99 | 9 | 0.0049321 | 0.66679 | 0.15877 | 0.8473 | (10년) |  |  | 99 | 9 | 0.0047917 | 0.7628 | 0.15877 | 0.93282 | (10년) |  |  | 99 | 9 | 0.0046744 | 0.85041 | 0.10932
2010 | 97 | 0.060018 | 13 | 절대평균오차율(최근10년간) |  | 3.5285 |  | 97 | 0 | 0 | 0.013736 | -0.15287 | 0.54 |  | -1.2785 |  |  |  | 91 | 36 | 0.031882 | -1.7743 | 0.55764 | 0.060018 |  |  |  | 97 | 0 | 0.013736 | -0.15287 | 0.54 | 0.23747 |  |  |  | 97 | 0 | 0.012667 | 0.041185 | 0.54 | 0.38813 |  |  |  | 97 | 0 | 0.011896 | 0.20382 | 0.54187 | 0.51904 |  |  |  | 97 | 0 | 0.011313 | 0.34377 | 0.54187 | 0.63478 |  |  |  | 97 | 0 | 0.010858 | 0.46659 | 0.54187 | 0.7385 |  |  |  | 97 | 0 | 0.010491 | 0.57599 | 0.54187 | 0.83246 |  |  |  | 97 | 0 | 0.01019 | 0.67463 | 0.54187 | 0.91835 |  |  |  | 97 | 0 | 0.0099389 | 0.76442 | 0.45652
2011 | 99 | 0.020001 | 14 |  |  |  |  | 96 | 3.0303 | 9 | 0.024032 | -0.32448 | 0.88816 |  | -1.3758 |  |  |  | 86 | 169 | 0.056286 | -2.181 | 0.9 | 0.020001 |  |  |  | 96 | 9 | 0.024032 | -0.32448 | 0.88816 | 0.20067 |  |  |  | 96 | 9 | 0.022151 | -0.11688 | 0.88816 | 0.35364 |  |  |  | 96 | 9 | 0.020795 | 0.055509 | 0.90312 | 0.48628 |  |  |  | 96 | 9 | 0.019771 | 0.20282 | 0.90312 | 0.60338 |  |  |  | 96 | 9 | 0.01897 | 0.33138 | 0.90312 | 0.70819 |  |  |  | 96 | 9 | 0.018326 | 0.4454 | 0.90312 | 0.80304 |  |  |  | 96 | 9 | 0.017798 | 0.54783 | 0.90312 | 0.88968 |  |  |  | 96 | 9 | 0.017357 | 0.64078 | 0.8277
2012 | 98 | 0.040005 | 15 |  |  |  |  | 94 | 4.0816 | 16 | 0.028045 | -0.3927 | 0.90909 |  | -1.3265 |  |  |  | 79 | 361 | 0.064887 | -2.3273 | 0.89091 | 0.040005 |  |  |  | 94 | 16 | 0.028045 | -0.3927 | 0.90909 | 0.21905 |  |  |  | 94 | 16 | 0.025868 | -0.18007 | 0.90909 | 0.37086 |  |  |  | 94 | 16 | 0.024296 | -0.0040138 | 0.93766 | 0.50263 |  |  |  | 94 | 16 | 0.023108 | 0.14608 | 0.93766 | 0.61904 |  |  |  | 94 | 16 | 0.022179 | 0.27683 | 0.93766 | 0.7233 |  |  |  | 94 | 16 | 0.021432 | 0.39262 | 0.93766 | 0.81771 |  |  |  | 94 | 16 | 0.020818 | 0.49649 | 0.93766 | 0.90397 |  |  |  | 94 | 16 | 0.020305 | 0.59067 | 0.89091
2013 | 98 | 0.040005 | 16 |  |  |  |  | 93 | 5.102 | 25 | 0.040069 | -0.60112 | 0.96429 |  | -1.3265 |  |  |  | 72 | 676 | 0.092361 | -2.8035 | 1 | 0.040005 |  |  |  | 93 | 25 | 0.040069 | -0.60112 | 0.96429 | 0.21905 |  |  |  | 93 | 25 | 0.036967 | -0.37244 | 0.96429 | 0.37086 |  |  |  | 93 | 25 | 0.034726 | -0.1848 | 0.96429 | 0.50263 |  |  |  | 93 | 25 | 0.033032 | -0.025932 | 0.96429 | 0.61904 |  |  |  | 93 | 25 | 0.031706 | 0.11169 | 0.96429 | 0.7233 |  |  |  | 93 | 25 | 0.030641 | 0.23299 | 0.96429 | 0.81771 |  |  |  | 93 | 25 | 0.029765 | 0.34141 | 0.96429 | 0.90397 |  |  |  | 93 | 25 | 0.029033 | 0.43938 | 1
2014 | 96 | 0.080043 | 17 |  |  |  |  | 91 | 5.2083 | 25 | 0.040102 | -0.60168 | 1 |  | -1.2318 |  |  |  | 65 | 961 | 0.090022 | -2.7622 | 1 | 0.080043 |  |  |  | 91 | 25 | 0.040102 | -0.60168 | 1 | 0.25593 |  |  |  | 91 | 25 | 0.037054 | -0.37398 | 1 | 0.40547 |  |  |  | 92 | 16 | 0.034847 | -0.18693 | 1 | 0.53552 |  |  |  | 92 | 16 | 0.033175 | -0.028453 | 1 | 0.65059 |  |  |  | 92 | 16 | 0.031864 | 0.10889 | 1 | 0.75377 |  |  |  | 92 | 16 | 0.03081 | 0.23001 | 1 | 0.8473 |  |  |  | 92 | 16 | 0.029942 | 0.33828 | 1 | 0.93282 |  |  |  | 92 | 16 | 0.029217 | 0.43614 | 1
2015 | 94 | 0.12014 | 18 |  |  |  |  | 90 | 4.2553 | 16 | 0 | 0.12014 |  |  | -1.1418 |  |  |  | 58 | 1296 | 0 | -1.1418 |  | 0.12014 |  |  |  | 90 | 16 | 0 | 0.12014 |  | 0.29299 |  |  |  | 90 | 16 | 0 | 0.29299 |  | 0.44031 |  |  |  | 90 | 16 | 0 | 0.44031 |  | 0.56869 |  |  |  | 90 | 16 | 0 | 0.56869 |  | 0.68245 |  |  |  | 90 | 16 | 0 | 0.68245 |  | 0.78458 |  |  |  | 90 | 16 | 0 | 0.78458 |  | 0.87724 |  |  |  | 90 | 16 | 0 | 0.87724 |  | 0.96204 |  |  |  | 91 | 9 | 0 | 0.96204
2016 | 88 |  | 19 |  |  |  |  | 88
2017 | 87 |  | 20 | k | R2 | 오차자승합 | 오차자승합(10년) | 87
2018 | 86 |  | 21 | 124.01 | 0.48977 | 4352 | 3661 | 86
2019 | 84 |  | 22 | 200 | 0.74305 | 281 | 152 | 84
2020 | 83 |  | 23 | 220 | 0.74305 | 281 | 152 | 83
2021 | 81 |  | 24 | 240 | 0.74305 | 272 | 143 | 81
2022 | 80 |  | 25 | 260 | 0.7443 | 271 | 143 | 80
2023 | 79 |  | 26 | 280 | 0.7443 | 271 | 143 | 79
2024 | 77 |  | 27 | 300 | 0.7443 | 271 | 143 | 77
2025 | 76 |  | 28 | 320 | 0.7443 | 271 | 143 | 76
2026 | 75 |  | 29 | 340 | 0.7443 | 264 | 136 | 75
2027 | 73 |  | 30 |  |  |  |  | 73
2028 | 72 |  | 31 |  |  |  |  | 72
2029 | 71 |  | 32 |  |  | 자료최대값 | 124 | 71
2030 | 69 |  | 33 | k0 | 200 | k 간격 | 20 | 69
2031 | 68 |  | 34 |  |  |  |  | 68
2032 | 67 |  | 35 |  |  |  |  | 67
2033 | 65 |  | 36 |  |  |  |  | 65
2034 | 64 |  | 37 |  |  |  |  | 64
2035 | 63 |  | 38 |  |  |  |  | 63
0 | 0 |  | 0 |  |  |  |  | 0
6. 수정지수 | [10 empty] | 해당년도 이후 범위의 계수 값 | [9 empty] | 해당년도 이후 범위의 계수 값 | [8 empty] | 해당년도 이후 범위의 계수 값 | [8 empty] | 해당년도 이후 범위의 계수 값 | [8 empty] | 해당년도 이후 범위의 계수 값 | [8 empty] | 해당년도 이후 범위의 계수 값 | [8 empty] | 해당년도 이후 범위의 계수 값 | [8 empty] | 해당년도 이후 범위의 계수 값 | [8 empty] | 해당년도 이후 범위의 계수 값 | [8 empty] | 해당년도 이후 범위의 계수 값
연도 | 원단위(y) | LN(k-y) | 경과년수(x) |  |  |  |  | 추정원단위(y) | 절대오차율 | 오차자승 | ln(a) | ln(b) | R2 |  | LN(k-y) |  | R2= | R2= | 0.39987 | 오차자승 | ln(a) | ln(b) | R2 | LN(k-y) |  | R2= | R2= | 0.70144 | 오차자승 | ln(a) | ln(b) | R2 | LN(k-y) |  | R2= | R2= | 0.70786 | 오차자승 | ln(a) | ln(b) | R2 | LN(k-y) |  | R2= | R2= | 0.71522 | 오차자승 | ln(a) | ln(b) | R2 | LN(k-y) |  | R2= | R2= | 0.7263 | 오차자승 | ln(a) | ln(b) | R2 | LN(k-y) |  | R2= | R2= | 0.73992 | 오차자승 | ln(a) | ln(b) | R2 | LN(k-y) |  | R2= | R2= | 0.73992 | 오차자승 | ln(a) | ln(b) | R2 | LN(k-y) |  | R2= | R2= | 0.73992 | 오차자승 | ln(a) | ln(b) | R2 | LN(k-y) |  | R2= | R2= | 0.74305 | 오차자승 | ln(a) | ln(b) | R2
1993 |  | 0 | 0 | y = k - ab^x |  |  |  | 0 | 0 | 0 | 0 | 0 | 0 |  | 0 | y = k - ab^x |  |  | 0 | 0 | 0 | 0 | 0 | 0 | y = k - ab^x |  |  | 0 | 0 | 0 | 0 | 0 | 0 | y = k - ab^x |  |  | 0 | 0 | 0 | 0 | 0 | 0 | y = k - ab^x |  |  | 0 | 0 | 0 | 0 | 0 | 0 | y = k - ab^x |  |  | 0 | 0 | 0 | 0 | 0 | 0 | y = k - ab^x |  |  | 0 | 0 | 0 | 0 | 0 | 0 | y = k - ab^x |  |  | 0 | 0 | 0 | 0 | 0 | 0 | y = k - ab^x |  |  | 0 | 0 | 0 | 0 | 0 | 0 | y = k - ab^x |  |  | 0 | 0 | 0 | 0 | 0
1994 |  | 0 | 0 |  |  |  |  | 0 | 0 | 0 | 0 | 0 | 0 |  | 0 |  |  |  | 0 | 0 | 0 | 0 | 0 | 0 |  |  |  | 0 | 0 | 0 | 0 | 0 | 0 |  |  |  | 0 | 0 | 0 | 0 | 0 | 0 |  |  |  | 0 | 0 | 0 | 0 | 0 | 0 |  |  |  | 0 | 0 | 0 | 0 | 0 | 0 |  |  |  | 0 | 0 | 0 | 0 | 0 | 0 |  |  |  | 0 | 0 | 0 | 0 | 0 | 0 |  |  |  | 0 | 0 | 0 | 0 | 0 | 0 |  |  |  | 0 | 0 | 0 | 0 | 0
1995 |  | 0 | 0 |  |  |  |  | 0 | 0 | 0 | 0 | 0 | 0 |  | 0 |  |  |  | 0 | 0 | 0 | 0 | 0 | 0 |  |  |  | 0 | 0 | 0 | 0 | 0 | 0 |  |  |  | 0 | 0 | 0 | 0 | 0 | 0 |  |  |  | 0 | 0 | 0 | 0 | 0 | 0 |  |  |  | 0 | 0 | 0 | 0 | 0 | 0 |  |  |  | 0 | 0 | 0 | 0 | 0 | 0 |  |  |  | 0 | 0 | 0 | 0 | 0 | 0 |  |  |  | 0 | 0 | 0 | 0 | 0 | 0 |  |  |  | 0 | 0 | 0 | 0 | 0
1996 |  | 0 | 0 | LN(k-y) = ln(a) + ln(b)x |  |  |  | 0 | 0 | 0 | 0 | 0 | 0 |  | 0 | LN(k-y) = ln(a) + ln(b)x |  |  | 0 | 0 | 0 | 0 | 0 | 0 | LN(k-y) = ln(a) + ln(b)x |  |  | 0 | 0 | 0 | 0 | 0 | 0 | LN(k-y) = ln(a) + ln(b)x |  |  | 0 | 0 | 0 | 0 | 0 | 0 | LN(k-y) = ln(a) + ln(b)x |  |  | 0 | 0 | 0 | 0 | 0 | 0 | LN(k-y) = ln(a) + ln(b)x |  |  | 0 | 0 | 0 | 0 | 0 | 0 | LN(k-y) = ln(a) + ln(b)x |  |  | 0 | 0 | 0 | 0 | 0 | 0 | LN(k-y) = ln(a) + ln(b)x |  |  | 0 | 0 | 0 | 0 | 0 | 0 | LN(k-y) = ln(a) + ln(b)x |  |  | 0 | 0 | 0 | 0 | 0 | 0 | LN(k-y) = ln(a) + ln(b)x |  |  | 0 | 0 | 0 | 0 | 0
1997 |  | 0 | 0 |  |  |  |  | 0 | 0 | 0 | 0 | 0 | 0 |  | 0 |  |  |  | 0 | 0 | 0 | 0 | 0 | 0 |  |  |  | 0 | 0 | 0 | 0 | 0 | 0 |  |  |  | 0 | 0 | 0 | 0 | 0 | 0 |  |  |  | 0 | 0 | 0 | 0 | 0 | 0 |  |  |  | 0 | 0 | 0 | 0 | 0 | 0 |  |  |  | 0 | 0 | 0 | 0 | 0 | 0 |  |  |  | 0 | 0 | 0 | 0 | 0 | 0 |  |  |  | 0 | 0 | 0 | 0 | 0 | 0 |  |  |  | 0 | 0 | 0 | 0 | 0
1998 | 124 | 4.3307 | 1 | k = | 200 |  |  | 114 | 8.0645 | 100 | 4.4344 | 0.015428 | 0.70144 |  | -4.6052 | k = | 124.01 |  | 121 | 9 | 0.70708 | 0.21839 | 0.39987 | 4.3307 | k = | 200 |  | 114 | 100 | 4.4344 | 0.015428 | 0.70144 | 4.7536 | k = | 240 |  | 114 | 100 | 4.8227 | 0.010766 | 0.70786 | 5.0499 | k = | 280 |  | 114 | 100 | 5.1017 | 0.0082711 | 0.71522 | 5.2781 | k = | 320 |  | 114 | 100 | 5.3196 | 0.0067161 | 0.7263 | 5.4638 | k = | 360 |  | 114 | 100 | 5.4984 | 0.0056537 | 0.73992 | 5.6204 | k = | 400 |  | 114 | 100 | 5.65 | 0.0048817 | 0.73992 | 5.7557 | k = | 440 |  | 114 | 100 | 5.7816 | 0.0042952 | 0.73992 | 5.8749 | k = | 480 |  | 114 | 100 | 5.8979 | 0.0038346 | 0.74305
1999 | 114 | 4.4543 | 2 |  |  |  |  | 113 | 0.87719 | 1 | 4.4802 | 0.01095 | 0.7529 |  | 2.3036 |  |  |  | 121 | 49 | 2.5447 | 0.053492 | 0.47578 | 4.4543 |  |  |  | 113 | 1 | 4.4802 | 0.01095 | 0.7529 | 4.8363 |  |  |  | 113 | 1 | 4.8536 | 0.0077421 | 0.76152 | 5.112 |  |  |  | 113 | 1 | 5.125 | 0.005989 | 0.7646 | 5.3279 |  |  |  | 113 | 1 | 5.3383 | 0.0048835 | 0.77183 | 5.5053 |  |  |  | 113 | 1 | 5.514 | 0.0041226 | 0.79085 | 5.656 |  |  |  | 113 | 1 | 5.6634 | 0.003567 | 0.79085 | 5.7869 |  |  |  | 113 | 1 | 5.7934 | 0.0031433 | 0.79085 | 5.9026 |  |  |  | 113 | 1 | 5.9084 | 0.0028096 | 0.78768
2000 | 110 | 4.4998 | 3 | ln(a) = | 4.4344 |  |  | 112 | 1.8182 | 4 | 4.4958 | 0.0097551 | 0.72068 |  | 2.6398 | ln(a) = | 0.70708 |  | 120 | 100 | 2.6578 | 0.044789 | 0.47531 | 4.4998 | ln(a) = | 4.4344 |  | 112 | 4 | 4.4958 | 0.0097551 | 0.72068 | 4.8675 | ln(a) = | 4.8227 |  | 112 | 4 | 4.8643 | 0.006922 | 0.72788 | 5.1358 | ln(a) = | 5.1017 |  | 112 | 4 | 5.1331 | 0.0053648 | 0.72978 | 5.3471 | ln(a) = | 5.3196 |  | 112 | 4 | 5.3448 | 0.0043797 | 0.73795 | 5.5215 | ln(a) = | 5.4984 |  | 112 | 4 | 5.5195 | 0.0037003 | 0.75937 | 5.6699 | ln(a) = | 5.65 |  | 112 | 4 | 5.6681 | 0.0032034 | 0.75937 | 5.7991 | ln(a) = | 5.7816 |  | 112 | 4 | 5.7975 | 0.0028242 | 0.75937 | 5.9135 | ln(a) = | 5.8979 |  | 111 | 1 | 5.9121 | 0.0025253 | 0.752
2001 | 109 | 4.5109 | 4 | ln(b) = | 0.015428 |  |  | 110 | 0.91743 | 1 | 4.5054 | 0.0090343 | 0.6642 |  | 2.7087 | ln(b) = | 0.21839 |  | 119 | 100 | 2.7159 | 0.040434 | 0.45178 | 4.5109 | ln(b) = | 0.015428 |  | 110 | 1 | 4.5054 | 0.0090343 | 0.6642 | 4.8752 | ln(b) = | 0.010766 |  | 110 | 1 | 4.8709 | 0.0064222 | 0.67006 | 5.1417 | ln(b) = | 0.0082711 |  | 110 | 1 | 5.1382 | 0.0049822 | 0.67086 | 5.3519 | ln(b) = | 0.0067161 |  | 110 | 1 | 5.3489 | 0.0040699 | 0.68006 | 5.5255 | ln(b) = | 0.0056537 |  | 110 | 1 | 5.5229 | 0.00344 | 0.7041 | 5.6733 | ln(b) = | 0.0048817 |  | 110 | 1 | 5.6711 | 0.002979 | 0.7041 | 5.8021 | ln(b) = | 0.0042952 |  | 110 | 1 | 5.8002 | 0.002627 | 0.7041 | 5.9162 | ln(b) = | 0.0038346 |  | 110 | 1 | 5.9144 | 0.0023493 | 0.7041
2002 | 108 | 4.5218 | 5 |  |  |  |  | 109 | 0.92593 | 1 | 4.5192 | 0.0080235 | 0.60117 |  | 2.7732 |  |  |  | 118 | 100 | 2.792 | 0.034865 | 0.42425 | 4.5218 |  |  |  | 109 | 1 | 4.5192 | 0.0080235 | 0.60117 | 4.8828 |  |  |  | 109 | 1 | 4.8806 | 0.005716 | 0.60343 | 5.1475 |  |  |  | 109 | 1 | 5.1456 | 0.0044397 | 0.60173 | 5.3566 |  |  |  | 109 | 1 | 5.355 | 0.0036293 | 0.61199 | 5.5294 |  |  |  | 109 | 1 | 5.528 | 0.0030692 | 0.63795 | 5.6768 |  |  |  | 109 | 1 | 5.6755 | 0.0026589 | 0.63795 | 5.8051 |  |  |  | 109 | 1 | 5.804 | 0.0023453 | 0.63795 | 5.9189 |  |  |  | 109 | 1 | 5.9179 | 0.0020979 | 0.63795
2003 | 104 | 4.5643 | 6 | a = | 84.301 |  |  | 108 | 3.8462 | 16 | 4.5394 | 0.0065802 | 0.51496 |  | 2.9962 | a = | 2.0281 |  | 116 | 144 | 2.896 | 0.027437 | 0.39414 | 4.5643 | a = | 84.301 |  | 108 | 16 | 4.5394 | 0.0065802 | 0.51496 | 4.9127 | a = | 124.3022 |  | 107 | 9 | 4.8948 | 0.0047023 | 0.50929 | 5.1705 | a = | 164.2996 |  | 107 | 9 | 5.1565 | 0.0036584 | 0.50235 | 5.3753 | a = | 204.2968 |  | 107 | 9 | 5.3639 | 0.0029939 | 0.5138 | 5.5452 | a = | 244.2944 |  | 107 | 9 | 5.5355 | 0.0025336 | 0.54038 | 5.6904 | a = | 284.2924 |  | 107 | 9 | 5.682 | 0.0021961 | 0.54038 | 5.8171 | a = | 324.2907 |  | 107 | 9 | 5.8097 | 0.0019379 | 0.54038 | 5.9296 | a = | 364.2893 |  | 107 | 9 | 5.923 | 0.001734 | 0.54038
2004 | 102 | 4.585 | 7 | b = | 1.0155 |  |  | 106 | 3.9216 | 16 | 4.5489 | 0.0059196 | 0.41101 |  | 3.0915 | b = | 1.2441 |  | 115 | 169 | 2.938 | 0.024509 | 0.33539 | 4.585 | b = | 1.0155 |  | 106 | 16 | 4.5489 | 0.0059196 | 0.41101 | 4.9273 | b = | 1.0108 |  | 106 | 16 | 4.9015 | 0.0042328 | 0.41396 | 5.1818 | b = | 1.0083 |  | 106 | 16 | 5.1618 | 0.0032942 | 0.40333 | 5.3845 | b = | 1.0067 |  | 106 | 16 | 5.3681 | 0.0026964 | 0.41549 | 5.553 | b = | 1.0057 |  | 106 | 16 | 5.5391 | 0.0022822 | 0.4418 | 5.6971 | b = | 1.0049 |  | 106 | 16 | 5.6851 | 0.0019784 | 0.4418 | 5.823 | b = | 1.0043 |  | 106 | 16 | 5.8125 | 0.0017459 | 0.4418 | 5.9349 | b = | 1.0038 |  | 106 | 16 | 5.9254 | 0.0015624 | 0.4418
2005 | 104 | 4.5643 | 8 |  |  |  |  | 105 | 0.96154 | 1 | 4.5531 | 0.0056282 | 0.32564 |  | 2.9962 |  |  |  | 112 | 64 | 2.9524 | 0.023526 | 0.27161 | 4.5643 |  |  |  | 105 | 1 | 4.5531 | 0.0056282 | 0.32564 | 4.9127 |  |  |  | 105 | 1 | 4.9046 | 0.0040213 | 0.32819 | 5.1705 |  |  |  | 104 | 0 | 5.1642 | 0.0031283 | 0.3151 | 5.3753 |  |  |  | 104 | 0 | 5.3701 | 0.0025599 | 0.32793 | 5.5452 |  |  |  | 104 | 0 | 5.5408 | 0.0021663 | 0.35492 | 5.6904 |  |  |  | 104 | 0 | 5.6866 | 0.0018776 | 0.35492 | 5.8171 |  |  |  | 104 | 0 | 5.8138 | 0.0016568 | 0.35492 | 5.9296 |  |  |  | 104 | 0 | 5.9266 | 0.0014825 | 0.35492
2006 | 103 | 4.5747 | 9 | 상관계수 (R²) |  | 0.70144 |  | 103 | 0 | 0 | 4.587 | 0.0033734 | 0.13985 |  | 3.045 | R2 = | 0.39987 |  | 110 | 49 | 3.0968 | 0.013901 | 0.17157 | 4.5747 | R2 = | 0.70144 |  | 103 | 0 | 4.587 | 0.0033734 | 0.13985 | 4.92 | R2 = | 0.70786 |  | 103 | 0 | 4.9287 | 0.0024134 | 0.13919 | 5.1761 | R2 = | 0.71522 |  | 103 | 0 | 5.1829 | 0.0018789 | 0.15292 | 5.3799 | R2 = | 0.7263 |  | 103 | 0 | 5.3855 | 0.0015382 | 0.16497 | 5.5491 | R2 = | 0.73992 |  | 103 | 0 | 5.5538 | 0.0013021 | 0.17934 | 5.6937 | R2 = | 0.73992 |  | 103 | 0 | 5.6978 | 0.0011288 | 0.17934 | 5.8201 | R2 = | 0.73992 |  | 103 | 0 | 5.8237 | 0.00099629 | 0.17934 | 5.9322 | R2 = | 0.74305 |  | 103 | 0 | 5.9355 | 0.00089159 | 0.17934
2007 | 95 | 4.654 | 10 | 오차자승합 (전구간) |  | 343 |  | 102 | 7.3684 | 49 | 4.6414 | -0.00017796 | 0.0021442 |  | 3.3676 | 오차자승합 = | 12148 |  | 106 | 121 | 3.3228 | -0.00083878 | 0.035462 | 4.654 | 오차자승합 = | 343 |  | 102 | 49 | 4.6414 | -0.00017796 | 0.0021442 | 4.9767 | 오차자승합 = | 325 |  | 102 | 49 | 4.9676 | -0.00012498 | 0.0033292 | 5.2204 | 오차자승합 = | 317 |  | 102 | 49 | 5.2132 | -9.6237e-05 | 0.00019397 | 5.4161 | 오차자승합 = | 306 |  | 102 | 49 | 5.4102 | -7.8222e-05 | 0.0001485 | 5.5797 | 오차자승합 = | 284 |  | 101 | 36 | 5.5747 | -6.588e-05 | 4.4311e-05 | 5.7203 | 오차자승합 = | 284 |  | 101 | 36 | 5.716 | -5.6898e-05 | 4.4311e-05 | 5.8435 | 오차자승합 = | 284 |  | 101 | 36 | 5.8397 | -5.0069e-05 | 4.4311e-05 | 5.9532 | 오차자승합 = | 281 |  | 101 | 36 | 5.9498 | -4.4702e-05 | 4.4311e-05
2008 | 96 | 4.6444 | 11 | 오차자승합 (최근10년간) |  | 203 |  | 100 | 4.1667 | 16 | 4.6174 | 0.0013562 | 0.040602 |  | 3.3326 | 오차자승합 = | 11413 |  | 102 | 36 | 3.2334 | 0.0048668 | 0.16288 | 4.6444 | 오차자승합 = | 203 |  | 100 | 16 | 4.6174 | 0.0013562 | 0.040602 | 4.9698 | 오차자승합 = | 192 |  | 100 | 16 | 4.9503 | 0.00098295 | 0.036735 | 5.2149 | 오차자승합 = | 185 |  | 100 | 16 | 5.1996 | 0.00077081 | 0.058605 | 5.4116 | 오차자승합 = | 174 |  | 100 | 16 | 5.3991 | 0.00063398 | 0.076688 | 5.5759 | 오차자승합 = | 152 |  | 100 | 16 | 5.5653 | 0.0005384 | 0.050311 | 5.717 | 오차자승합 = | 152 |  | 100 | 16 | 5.7078 | 0.00046787 | 0.050311 | 5.8406 | 오차자승합 = | 152 |  | 100 | 16 | 5.8325 | 0.00041368 | 0.050311 | 5.9506 | 오차자승합 = | 152 |  | 100 | 16 | 5.9433 | 0.00037074 | 0.050311
2009 | 96 | 4.6444 | 12 | 절대평균오차율 (전구간) |  | 3.4337 |  | 99 | 3.125 | 9 | 4.5898 | 0.0030829 | 0.14047 |  | 3.3326 | (10년) |  |  | 96 | 0 | 3.1291 | 0.011386 | 0.32018 | 4.6444 | (10년) |  |  | 99 | 9 | 4.5898 | 0.0030829 | 0.14047 | 4.9698 | (10년) |  |  | 99 | 9 | 4.9304 | 0.002228 | 0.1346 | 5.2149 | (10년) |  |  | 99 | 9 | 5.1841 | 0.0017443 | 0.17562 | 5.4116 | (10년) |  |  | 99 | 9 | 5.3863 | 0.0014332 | 0.21218 | 5.5759 | (10년) |  |  | 99 | 9 | 5.5544 | 0.0012163 | 0.16508 | 5.717 | (10년) |  |  | 99 | 9 | 5.6983 | 0.0010564 | 0.16508 | 5.8406 | (10년) |  |  | 99 | 9 | 5.8241 | 0.00093364 | 0.16508 | 5.9506 | (10년) |  |  | 99 | 9 | 5.9359 | 0.00083646 | 0.16508
2010 | 97 | 4.6347 | 13 | 절대평균오차율(최근10년간) |  | 4.0474 |  | 97 | 0 | 0 | 4.5321 | 0.0066103 | 0.48176 |  | 3.2962 |  |  |  | 89 | 64 | 2.9107 | 0.024756 | 0.65358 | 4.6347 |  |  |  | 97 | 0 | 4.5321 | 0.0066103 | 0.48176 | 4.9628 |  |  |  | 97 | 0 | 4.8888 | 0.0047706 | 0.48214 | 5.2095 |  |  |  | 97 | 0 | 5.1516 | 0.003732 | 0.53381 | 5.4072 |  |  |  | 97 | 0 | 5.3596 | 0.0030647 | 0.608 | 5.5722 |  |  |  | 97 | 0 | 5.5318 | 0.0025999 | 0.54 | 5.7137 |  |  |  | 97 | 0 | 5.6787 | 0.0022575 | 0.54 | 5.8377 |  |  |  | 97 | 0 | 5.8068 | 0.0019948 | 0.54 | 5.948 |  |  |  | 97 | 0 | 5.9203 | 0.0017869 | 0.54
2011 | 99 | 4.6151 | 14 |  |  |  |  | 95 | 4.0404 | 16 | 4.4489 | 0.011606 | 0.86779 |  | 3.2193 |  |  |  | 81 | 324 | 2.5923 | 0.043859 | 0.94985 | 4.6151 |  |  |  | 95 | 16 | 4.4489 | 0.011606 | 0.86779 | 4.9488 |  |  |  | 95 | 16 | 4.8289 | 0.008368 | 0.88816 | 5.1985 |  |  |  | 96 | 9 | 5.1048 | 0.0065428 | 0.85616 | 5.3982 |  |  |  | 96 | 9 | 5.3212 | 0.0053713 | 0.94392 | 5.5645 |  |  |  | 96 | 9 | 5.4992 | 0.0045556 | 0.88816 | 5.7071 |  |  |  | 96 | 9 | 5.6504 | 0.003955 | 0.88816 | 5.8319 |  |  |  | 96 | 9 | 5.7818 | 0.0034944 | 0.88816 | 5.9428 |  |  |  | 96 | 9 | 5.8979 | 0.0031298 | 0.88816
2012 | 98 | 4.625 | 15 |  |  |  |  | 94 | 4.0816 | 16 | 4.417 | 0.013482 | 0.8151 |  | 3.2585 |  |  |  | 70 | 784 | 2.4824 | 0.050323 | 0.93613 | 4.625 |  |  |  | 94 | 16 | 4.417 | 0.013482 | 0.8151 | 4.9558 |  |  |  | 94 | 16 | 4.8057 | 0.0097325 | 0.84615 | 5.204 |  |  |  | 94 | 16 | 5.0865 | 0.0076149 | 0.84615 | 5.4027 |  |  |  | 94 | 16 | 5.3062 | 0.0062542 | 0.96302 | 5.5683 |  |  |  | 94 | 16 | 5.4865 | 0.005306 | 0.90909 | 5.7104 |  |  |  | 94 | 16 | 5.6393 | 0.0046075 | 0.90909 | 5.8348 |  |  |  | 94 | 16 | 5.772 | 0.0040715 | 0.90909 | 5.9454 |  |  |  | 94 | 16 | 5.8892 | 0.0036472 | 0.90909
2013 | 98 | 4.625 | 16 |  |  |  |  | 92 | 6.1224 | 36 | 4.3173 | 0.019233 | 0.96429 |  | 3.2585 |  |  |  | 57 | 1681 | 2.1149 | 0.071525 | 0.9959 | 4.625 |  |  |  | 92 | 36 | 4.3173 | 0.019233 | 0.96429 | 4.9558 |  |  |  | 92 | 36 | 4.7336 | 0.01389 | 0.96429 | 5.204 |  |  |  | 92 | 36 | 5.0301 | 0.01087 | 0.96429 | 5.4027 |  |  |  | 93 | 25 | 5.2598 | 0.0089288 | 1 | 5.5683 |  |  |  | 93 | 25 | 5.4471 | 0.0075759 | 0.96429 | 5.7104 |  |  |  | 93 | 25 | 5.6052 | 0.006579 | 0.96429 | 5.8348 |  |  |  | 93 | 25 | 5.7418 | 0.005814 | 0.96429 | 5.9454 |  |  |  | 93 | 25 | 5.8621 | 0.0052084 | 0.96429
2014 | 96 | 4.6444 | 17 |  |  |  |  | 90 | 6.25 | 36 | 4.3206 | 0.019048 | 1 |  | 3.3326 |  |  |  | 41 | 3025 | 2.1601 | 0.068969 | 1 | 4.6444 |  |  |  | 90 | 36 | 4.3206 | 0.019048 | 1 | 4.9698 |  |  |  | 91 | 25 | 4.7353 | 0.013793 | 1 | 5.2149 |  |  |  | 91 | 25 | 5.0312 | 0.010811 | 1 | 5.4116 |  |  |  | 91 | 25 | 5.2605 | 0.0088889 | 1 | 5.5759 |  |  |  | 91 | 25 | 5.4476 | 0.0075472 | 1 | 5.717 |  |  |  | 91 | 25 | 5.6056 | 0.0065574 | 1 | 5.8406 |  |  |  | 91 | 25 | 5.7421 | 0.0057971 | 1 | 5.9506 |  |  |  | 91 | 25 | 5.8623 | 0.0051948 | 1
2015 | 94 | 4.6634 | 18 |  |  |  |  | 89 | 5.3191 | 25 | 4.6634 | 0 |  |  | 3.4015 |  |  |  | 21 | 5329 | 3.4015 | 0 |  | 4.6634 |  |  |  | 89 | 25 | 4.6634 | 0 |  | 4.9836 |  |  |  | 89 | 25 | 4.9836 | 0 |  | 5.2257 |  |  |  | 89 | 25 | 5.2257 | 0 |  | 5.4205 |  |  |  | 89 | 25 | 5.4205 | 0 |  | 5.5835 |  |  |  | 90 | 16 | 5.5835 | 0 |  | 5.7236 |  |  |  | 90 | 16 | 5.7236 | 0 |  | 5.8464 |  |  |  | 90 | 16 | 5.8464 | 0 |  | 5.9558 |  |  |  | 90 | 16 | 5.9558 | 0
2016 | 87 |  | 19 |  |  |  |  | 87
2017 | 85 |  | 20 | k | R2 | 오차자승합 | 오차자승합(10년) | 85
2018 | 83 |  | 21 | 124.01 | 0.39987 | 12148 | 11413 | 83
2019 | 82 |  | 22 | 200 | 0.70144 | 343 | 203 | 82
2020 | 80 |  | 23 | 240 | 0.70786 | 325 | 192 | 80
2021 | 78 |  | 24 | 280 | 0.71522 | 317 | 185 | 78
2022 | 76 |  | 25 | 320 | 0.7263 | 306 | 174 | 76
2023 | 74 |  | 26 | 360 | 0.73992 | 284 | 152 | 74
2024 | 72 |  | 27 | 400 | 0.73992 | 284 | 152 | 72
2025 | 70 |  | 28 | 440 | 0.73992 | 284 | 152 | 70
2026 | 68 |  | 29 | 480 | 0.74305 | 281 | 152 | 68
2027 | 66 |  | 30 |  |  |  |  | 66
2028 | 64 |  | 31 |  |  |  |  | 64
2029 | 62 |  | 32 |  |  | 자료최대값 | 124 | 62
2030 | 60 |  | 33 | k0 | 200 | k 간격 | 40 | 60
2031 | 58 |  | 34 |  |  |  |  | 58
2032 | 55 |  | 35 |  |  |  |  | 55
2033 | 53 |  | 36 |  |  |  |  | 53
2034 | 51 |  | 37 |  |  |  |  | 51
2035 | 48 |  | 38 |  |  |  |  | 48
0 | 116 |  | 0 |  |  |  |  | 0

## 사용실적(김천시 전체)
| 추정시작년= | 2002 | (<---변경시 추정구간 자동변경, 변경후 계수조정 필요) |  |  |  | 소수점 자리수 = |  | 0
▶ 사용실적(김천시 전체)에 의한 원단위 추정
연도 | 0. 과거자료 | 1. 등차급수 | 2. 등비급수 | 3. 베기함수 | 4. 지수함수 | 5. 로지스틱 | 6. 수정지수 | 선 정 | 비 고
1993 |  | 0 | 0 | 0 | 0 | 0 | 0
1994 |  | 0 | 0 | 0 | 0 | 0 | 0
1995 |  | 0 | 0 | 0 | 0 | 0 | 0
1996 |  | 0 | 0 | 0 | 0 | 0 | 0
1997 |  | 0 | 0 | 0 | 0 | 0 | 0
1998 |  | 0 | 0 | 0 | 0 | 0 | 0
1999 |  | 0 | 0 | 0 | 0 | 0 | 0
2000
2001
2002 | 244 | 242 | 242 | 242 | 242 | 242 | 242
2003 | 240 | 242 | 242 | 242 | 242 | 242 | 242
2004 | 244 | 242 | 242 | 242 | 243 | 242 | 242
2005 | 247 | 242 | 242 | 242 | 243 | 242 | 242
2006 | 244 | 243 | 243 | 243 | 243 | 243 | 243
2007 | 236 | 243 | 243 | 243 | 243 | 243 | 243
2008 | 240 | 243 | 243 | 243 | 243 | 243 | 243
2009 | 241 | 243 | 243 | 243 | 243 | 243 | 243
2010 | 242 | 243 | 243 | 243 | 243 | 243 | 243
2011 | 244 | 244 | 244 | 244 | 243 | 244 | 244
2012 | 245 | 244 | 244 | 244 | 243 | 244 | 244
2013 | 246 | 244 | 244 | 244 | 243 | 244 | 244
2014 | 244 | 244 | 244 | 244 | 243 | 244 | 244
2015 | 246 | 244 | 244 | 244 | 244 | 244 | 244
2016 |  | 245 | 245 | 245 | 244 | 245 | 245 | 735
2017 |  | 245 | 245 | 245 | 244 | 245 | 245 | 735
2018 |  | 245 | 245 | 245 | 244 | 245 | 245 | 735
2019 |  | 245 | 245 | 245 | 244 | 245 | 245 | 735
2020 |  | 245 | 245 | 245 | 244 | 245 | 245 | 735
2021 |  | 246 | 246 | 246 | 244 | 246 | 246 | 738
2022 |  | 246 | 246 | 246 | 244 | 246 | 246 | 738
2023 |  | 246 | 246 | 246 | 244 | 246 | 246 | 738
2024 |  | 246 | 246 | 246 | 244 | 246 | 246 | 738
2025 |  | 246 | 246 | 246 | 244 | 246 | 246 | 738
2026 |  | 247 | 247 | 247 | 244 | 247 | 247 | 741
2027 |  | 247 | 247 | 247 | 244 | 247 | 247 | 741
2028 |  | 247 | 247 | 247 | 244 | 247 | 247 | 741
2029 |  | 247 | 247 | 247 | 244 | 247 | 247 | 741
2030 |  | 247 | 248 | 248 | 244 | 247 | 247 | 743
2031 |  | 248 | 248 | 248 | 244 | 248 | 248 | 744
2032 |  | 248 | 248 | 248 | 244 | 248 | 248 | 744
2033 |  | 248 | 248 | 248 | 244 | 248 | 248 | 744
2034 |  | 248 | 248 | 248 | 244 | 248 | 248 | 744
2035 |  | 248 | 249 | 249 | 244 | 248 | 248 | 746
채택 |  |  | ○ | ○ |  | ○ |  |  |  |  | 최적값 | 1. 등차급수 | 2. 등비급수 | 3. 베기함수 | 4. 지수함수 | 5. 로지스틱 | 6. 수정지수
상관계수 (R²) |  | 0.046782 | 0.046782 | 0.046782 | 0.076415 | 0.046782 | 0.046782 |  |  |  | 0.076415 | 0 | 0 | 0 | 1 | 0 | 0
오차자승합 (전구간) |  | 110 | 110 | 110 | 108 | 110 | 110 |  |  |  | 108 | 0 | 0 | 0 | 1 | 0 | 0
오차자승합 (최근10년간) |  | 73 | 73 | 73 | 83 | 73 | 73 |  |  |  | 73 | 1 | 1 | 1 | 0 | 1 | 1
절대평균오차율 (전구간) |  | 0.88573 | 0.88573 | 0.88573 | 0.94427 | 0.88573 | 0.88573 |  |  |  | 0.88573 | 1 | 1 | 1 | 0 | 1 | 1
절대평균오차율(최근10년간) |  | 0.79032 | 0.79032 | 0.79032 | 0.95376 | 0.79032 | 0.79032 |  |  |  | 0.79032 | 1 | 1 | 1 | 0 | 1 | 1
[11 empty] | 계 | 3 | 3 | 3 | 2 | 3 | 3
1. 등차급수 | [10 empty] | 해당년도 이후 범위의 계수 값
연도 | 원단위(y) | 경과년수(x) | [5 empty] | 추정원단위(y) | 절대오차율 | 오차자승 | 상수(a) | 상수(b) | R2
1993 |  | 0 | y = ax + b |  |  |  |  | 0 | 0 | 0 | 0 | 0 | 0
1994 |  | 0 | [5 empty] | 0 | 0 | 0 | 0 | 0 | 0
1995 |  | 0 | [5 empty] | 0 | 0 | 0 | 0 | 0 | 0
1996 |  | 0 | [5 empty] | 0 | 0 | 0 | 0 | 0 | 0
1997 |  | 0 | 상수(a) = | 0.2044 |  |  |  | 0 | 0 | 0 | 0 | 0 | 0
1998 |  | 0 | 상수(b) = | 241.5385 |  |  |  | 0 | 0 | 0 | 0 | 0 | 0
1999 |  | 0 | [5 empty] | 0 | 0 | 0 | 0 | 0 | 0
2000 |  | 0 | 상관계수 (R²) |  | 0.046782 |  |  | 0 | 0 | 0 | 0 | 0 | 0
2001 |  | 0 | 오차자승합 (전구간) |  | 110 |  |  | 0 | 0 | 0 | 0 | 0 | 0
2002 | 244 | 1 | 오차자승합 (최근10년간) |  | 73 |  |  | 242 | 0.81967 | 4 | 0.2044 | 241.5385 | 0.046782
2003 | 240 | 2 | 절대평균오차율 (전구간) |  | 0.88573 |  |  | 242 | 0.83333 | 4 | 0.29121 | 240.6703 | 0.072982
2004 | 244 | 3 | 절대평균오차율(최근10년간) |  | 0.79032 |  |  | 242 | 0.81967 | 4 | 0.23427 | 241.2587 | 0.027722
2005 | 247 | 4 | [5 empty] | 242 | 2.0243 | 25 | 0.34545 | 240.0727 | 0.059018
2006 | 244 | 5 | [5 empty] | 243 | 0.40984 | 1 | 0.71515 | 236.0061 | 0.55251
2007 | 236 | 6 | [5 empty] | 243 | 2.9661 | 49 | 1.0833 | 231.8333 | 0.71221
2008 | 240 | 7 | [5 empty] | 243 | 1.25 | 9 | 0.83333 | 234.75 | 0.83333
2009 | 241 | 8 | [5 empty] | 243 | 0.82988 | 4 | 0.75 | 235.75 | 0.79545
2010 | 242 | 9 | [5 empty] | 243 | 0.41322 | 1 | 0.6 | 237.6 | 0.65217
2011 | 244 | 10 | [5 empty] | 244 | 0 | 0 | 0.3 | 241.4 | #DIV/0!
2012 | 245 | 11 | [5 empty] | 244 | 0.40816 | 1 | 0.1 | 244 | #DIV/0!
2013 | 246 | 12 | [5 empty] | 244 | 0.81301 | 4 | -1.5701e-16 | 245.3333 | #DIV/0!
2014 | 244 | 13 | [5 empty] | 244 | 0 | 0 | 2 | 218 | #DIV/0!
2015 | 246 | 14 | [5 empty] | 244 | 0.81301 | 4 | 0 | 246
2016 | 245 | 15 | [5 empty] | 245
2017 | 245 | 16 | [5 empty] | 245
2018 | 245 | 17 | [5 empty] | 245
2019 | 245 | 18 | [5 empty] | 245
2020 | 245 | 19 | [5 empty] | 245
2021 | 246 | 20 | [5 empty] | 246
2022 | 246 | 21 | [5 empty] | 246
2023 | 246 | 22 | [5 empty] | 246
2024 | 246 | 23 | [5 empty] | 246
2025 | 246 | 24 | [5 empty] | 246
2026 | 247 | 25 | [5 empty] | 247
2027 | 247 | 26 | [5 empty] | 247
2028 | 247 | 27 | [5 empty] | 247
2029 | 247 | 28 | [5 empty] | 247
2030 | 247 | 29 | [5 empty] | 247
2031 | 248 | 30 | [5 empty] | 248
2032 | 248 | 31 | [5 empty] | 248
2033 | 248 | 32 | [5 empty] | 248
2034 | 248 | 33 | [5 empty] | 248
2035 | 248 | 34 | [5 empty] | 248
0 | 0 | 0 | [5 empty] | 0
2. 등비급수 | [10 empty] | 해당년도 이후 범위의 계수 값
연도 | 원단위(y) | LN(y) | 경과년수(x) |  |  |  |  | 추정원단위(y) | 절대오차율 | 오차자승 | A | B | R2
1993 |  | 0 | 0 | y = a(1+b)^x |  |  |  | 0 | 0 | 0 | 0 | 0 | 0
1994 |  | 0 | 0 |  |  |  |  | 0 | 0 | 0 | 0 | 0 | 0
1995 |  | 0 | 0 |  |  |  |  | 0 | 0 | 0 | 0 | 0 | 0
1996 |  | 0 | 0 | LN(y) = LN(a) + LN(1+b)x |  |  |  | 0 | 0 | 0 | 0 | 0 | 0
1997 |  | 0 | 0 | Y = A + Bx |  |  |  | 0 | 0 | 0 | 0 | 0 | 0
1998 |  | 0 | 0 |  |  |  |  | 0 | 0 | 0 | 0 | 0 | 0
1999 |  | 0 | 0 | A = | LN(A) = | 5.487 |  | 0 | 0 | 0 | 0 | 0 | 0
2000 |  | 0 | 0 | B = | LN(1+B) = | 0.00084391 |  | 0 | 0 | 0 | 0 | 0 | 0
2001 |  | 0 | 0 |  |  |  |  | 0 | 0 | 0 | 0 | 0 | 0
2002 | 244 | 5.4972 | 1 | a = | 241.5209 |  |  | 242 | 0.81967 | 4 | 5.487 | 0.00084391 | 0.046782
2003 | 240 | 5.4806 | 2 | b = | 0.00084427 |  |  | 242 | 0.83333 | 4 | 5.4834 | 0.0012042 | 0.072982
2004 | 244 | 5.4972 | 3 |  |  |  |  | 242 | 0.81967 | 4 | 5.4858 | 0.0009714 | 0.027722
2005 | 247 | 5.5094 | 4 |  |  |  |  | 242 | 2.0243 | 25 | 5.4808 | 0.0014348 | 0.059018
2006 | 244 | 5.4972 | 5 | 상관계수 (R²) |  | 0.046782 |  | 243 | 0.40984 | 1 | 5.4641 | 0.002957 | 0.55251
2007 | 236 | 5.4638 | 6 | 오차자승합 (전구간) |  | 110 |  | 243 | 2.9661 | 49 | 5.4468 | 0.0044829 | 0.71221
2008 | 240 | 5.4806 | 7 | 오차자승합 (최근10년간) |  | 73 |  | 243 | 1.25 | 9 | 5.4591 | 0.0034283 | 0.83333
2009 | 241 | 5.4848 | 8 | 절대평균오차율 (전구간) |  | 0.88573 |  | 243 | 0.82988 | 4 | 5.4633 | 0.0030796 | 0.79545
2010 | 242 | 5.4889 | 9 | 절대평균오차율(최근10년간) |  | 0.79032 |  | 243 | 0.41322 | 1 | 5.4709 | 0.0024584 | 0.65217
2011 | 244 | 5.4972 | 10 |  |  |  |  | 244 | 0 | 0 | 5.4866 | 0.0012237 | #DIV/0!
2012 | 245 | 5.5013 | 11 |  |  |  |  | 244 | 0.40816 | 1 | 5.4972 | 0.00040567 | #DIV/0!
2013 | 246 | 5.5053 | 12 |  |  |  |  | 244 | 0.81301 | 4 | 5.5026 | -6.1332e-19 | #DIV/0!
2014 | 244 | 5.4972 | 13 |  |  |  |  | 244 | 0 | 0 | 5.391 | 0.0081633 | #DIV/0!
2015 | 246 | 5.5053 | 14 |  |  |  |  | 244 | 0.81301 | 4 | 5.5053 | 0
2016 | 245 |  | 15 |  |  |  |  | 245
2017 | 245 |  | 16 |  |  |  |  | 245
2018 | 245 |  | 17 |  |  |  |  | 245
2019 | 245 |  | 18 |  |  |  |  | 245
2020 | 245 |  | 19 |  |  |  |  | 245
2021 | 246 |  | 20 |  |  |  |  | 246
2022 | 246 |  | 21 |  |  |  |  | 246
2023 | 246 |  | 22 |  |  |  |  | 246
2024 | 246 |  | 23 |  |  |  |  | 246
2025 | 246 |  | 24 |  |  |  |  | 246
2026 | 247 |  | 25 |  |  |  |  | 247
2027 | 247 |  | 26 |  |  |  |  | 247
2028 | 247 |  | 27 |  |  |  |  | 247
2029 | 247 |  | 28 |  |  |  |  | 247
2030 | 248 |  | 29 |  |  |  |  | 248
2031 | 248 |  | 30 |  |  |  |  | 248
2032 | 248 |  | 31 |  |  |  |  | 248
2033 | 248 |  | 32 |  |  |  |  | 248
2034 | 248 |  | 33 |  |  |  |  | 248
2035 | 249 |  | 34 |  |  |  |  | 249
0 | 242 |  | 0 |  |  |  |  | 0
3. 베기함수 | [10 empty] | 해당년도 이후 범위의 계수 값 | [9 empty] | 해당년도 이후 범위의 계수 값 | [8 empty] | 해당년도 이후 범위의 계수 값 | [8 empty] | 해당년도 이후 범위의 계수 값 | [8 empty] | 해당년도 이후 범위의 계수 값 | [8 empty] | 해당년도 이후 범위의 계수 값 | [8 empty] | 해당년도 이후 범위의 계수 값 | [8 empty] | 해당년도 이후 범위의 계수 값 | [8 empty] | 해당년도 이후 범위의 계수 값 | [8 empty] | 해당년도 이후 범위의 계수 값 | [8 empty] | 해당년도 이후 범위의 계수 값 | [8 empty] | 해당년도 이후 범위의 계수 값 | [8 empty] | 해당년도 이후 범위의 계수 값 | [8 empty] | 해당년도 이후 범위의 계수 값 | [8 empty] | 해당년도 이후 범위의 계수 값
연도 | 원단위(y) | LN(y-c) | 경과년수(x) |  |  |  |  | 추정원단위(y) | 절대오차율 | 오차자승 | A | B | R2 |  | LN(y-c) |  |  | R2= | 0.046782 | 오차자승 | A | B | R2 | LN(y-c) |  |  | R2= | 0.046782 | 오차자승 | A | B | R2 | LN(y-c) |  |  | R2= | 0.046782 | 오차자승 | A | B | R2 | LN(y-c) |  |  | R2= | 0.046782 | 오차자승 | A | B | R2 | LN(y-c) |  |  | R2= | 0.046782 | 오차자승 | A | B | R2 | LN(y-c) |  |  | R2= | 0.046782 | 오차자승 | A | B | R2 | LN(y-c) |  |  | R2= | 0.046782 | 오차자승 | A | B | R2 | LN(y-c) |  |  | R2= | 0.046782 | 오차자승 | A | B | R2 | LN(y-c) |  |  | R2= | 0.046782 | 오차자승 | A | B | R2 | LN(y-c) |  |  | R2= | 0.046782 | 오차자승 | A | B | R2 | LN(y-c) |  |  | R2= | 0.046782 | 오차자승 | A | B | R2 | LN(y-c) |  |  | R2= | 0.046782 | 오차자승 | A | B | R2 | LN(y-c) |  |  | R2= | 0.046782 | 오차자승 | A | B | R2 | LN(y-c) |  |  | R2= | 0.046782 | 오차자승 | A | B | R2
1993 |  | 0 | 0 | y = a(1+b)^x + c |  |  |  | 0 | 0 | 0 | 0 | 0 | 0 |  | 0 |  |  |  | 0 | 0 | 0 | 0 | 0 | 0 |  |  |  | 0 | 0 | 0 | 0 | 0 | 0 |  |  |  | 0 | 0 | 0 | 0 | 0 | 0 |  |  |  | 0 | 0 | 0 | 0 | 0 | 0 |  |  |  | 0 | 0 | 0 | 0 | 0 | 0 |  |  |  | 0 | 0 | 0 | 0 | 0 | 0 |  |  |  | 0 | 0 | 0 | 0 | 0 | 0 |  |  |  | 0 | 0 | 0 | 0 | 0 | 0 |  |  |  | 0 | 0 | 0 | 0 | 0 | 0 |  |  |  | 0 | 0 | 0 | 0 | 0 | 0 |  |  |  | 0 | 0 | 0 | 0 | 0 | 0 |  |  |  | 0 | 0 | 0 | 0 | 0 | 0 |  |  |  | 0 | 0 | 0 | 0 | 0 | 0 |  |  |  | 0 | 0 | 0 | 0 | 0
1994 |  | 0 | 0 |  |  |  |  | 0 | 0 | 0 | 0 | 0 | 0 |  | 0 |  |  |  | 0 | 0 | 0 | 0 | 0 | 0 |  |  |  | 0 | 0 | 0 | 0 | 0 | 0 |  |  |  | 0 | 0 | 0 | 0 | 0 | 0 |  |  |  | 0 | 0 | 0 | 0 | 0 | 0 |  |  |  | 0 | 0 | 0 | 0 | 0 | 0 |  |  |  | 0 | 0 | 0 | 0 | 0 | 0 |  |  |  | 0 | 0 | 0 | 0 | 0 | 0 |  |  |  | 0 | 0 | 0 | 0 | 0 | 0 |  |  |  | 0 | 0 | 0 | 0 | 0 | 0 |  |  |  | 0 | 0 | 0 | 0 | 0 | 0 |  |  |  | 0 | 0 | 0 | 0 | 0 | 0 |  |  |  | 0 | 0 | 0 | 0 | 0 | 0 |  |  |  | 0 | 0 | 0 | 0 | 0 | 0 |  |  |  | 0 | 0 | 0 | 0 | 0
1995 |  | 0 | 0 |  |  |  |  | 0 | 0 | 0 | 0 | 0 | 0 |  | 0 | c = | 0 |  | 0 | 0 | 0 | 0 | 0 | 0 | c = | 1 |  | 0 | 0 | 0 | 0 | 0 | 0 | c = | 100 |  | 0 | 0 | 0 | 0 | 0 | 0 | c = | 102 |  | 0 | 0 | 0 | 0 | 0 | 0 | c = | 104 |  | 0 | 0 | 0 | 0 | 0 | 0 | c = | 106 |  | 0 | 0 | 0 | 0 | 0 | 0 | c = | 108 |  | 0 | 0 | 0 | 0 | 0 | 0 | c = | 110 |  | 0 | 0 | 0 | 0 | 0 | 0 | c = | 112 |  | 0 | 0 | 0 | 0 | 0 | 0 | c = | 114 |  | 0 | 0 | 0 | 0 | 0 | 0 | c = | 116 |  | 0 | 0 | 0 | 0 | 0 | 0 | c = | 118 |  | 0 | 0 | 0 | 0 | 0 | 0 | c = | 120 |  | 0 | 0 | 0 | 0 | 0 | 0 | c = | 122 |  | 0 | 0 | 0 | 0 | 0
1996 |  | 0 | 0 | LN(y-c) = LN(a) + LN(1+b)x |  |  |  | 0 | 0 | 0 | 0 | 0 | 0 |  | 0 | A = | LN(a) = | 5.487 | 0 | 0 | 0 | 0 | 0 | 0 | A = | LN(a) = | 5.4828 | 0 | 0 | 0 | 0 | 0 | 0 | A = | LN(a) = | 4.9524 | 0 | 0 | 0 | 0 | 0 | 0 | A = | LN(a) = | 4.9381 | 0 | 0 | 0 | 0 | 0 | 0 | A = | LN(a) = | 4.9237 | 0 | 0 | 0 | 0 | 0 | 0 | A = | LN(a) = | 4.909 | 0 | 0 | 0 | 0 | 0 | 0 | A = | LN(a) = | 4.8942 | 0 | 0 | 0 | 0 | 0 | 0 | A = | LN(a) = | 4.8791 | 0 | 0 | 0 | 0 | 0 | 0 | A = | LN(a) = | 4.8637 | 0 | 0 | 0 | 0 | 0 | 0 | A = | LN(a) = | 4.8482 | 0 | 0 | 0 | 0 | 0 | 0 | A = | LN(a) = | 4.8323 | 0 | 0 | 0 | 0 | 0 | 0 | A = | LN(a) = | 4.8163 | 0 | 0 | 0 | 0 | 0 | 0 | A = | LN(a) = | 4.7999 | 0 | 0 | 0 | 0 | 0 | 0 | A = | LN(a) = | 4.7833 | 0 | 0 | 0 | 0 | 0
1997 |  | 0 | 0 | Y = A + Bx |  |  |  | 0 | 0 | 0 | 0 | 0 | 0 |  | 0 | B = | LN(1+b) = | 0.00084391 | 0 | 0 | 0 | 0 | 0 | 0 | B = | LN(1+b) = | 0.00084741 | 0 | 0 | 0 | 0 | 0 | 0 | B = | LN(1+b) = | 0.0014375 | 0 | 0 | 0 | 0 | 0 | 0 | B = | LN(1+b) = | 0.001458 | 0 | 0 | 0 | 0 | 0 | 0 | B = | LN(1+b) = | 0.0014791 | 0 | 0 | 0 | 0 | 0 | 0 | B = | LN(1+b) = | 0.0015009 | 0 | 0 | 0 | 0 | 0 | 0 | B = | LN(1+b) = | 0.0015233 | 0 | 0 | 0 | 0 | 0 | 0 | B = | LN(1+b) = | 0.0015463 | 0 | 0 | 0 | 0 | 0 | 0 | B = | LN(1+b) = | 0.0015701 | 0 | 0 | 0 | 0 | 0 | 0 | B = | LN(1+b) = | 0.0015946 | 0 | 0 | 0 | 0 | 0 | 0 | B = | LN(1+b) = | 0.0016199 | 0 | 0 | 0 | 0 | 0 | 0 | B = | LN(1+b) = | 0.001646 | 0 | 0 | 0 | 0 | 0 | 0 | B = | LN(1+b) = | 0.0016729 | 0 | 0 | 0 | 0 | 0 | 0 | B = | LN(1+b) = | 0.0017008 | 0 | 0 | 0 | 0 | 0
1998 |  | 0 | 0 |  |  |  |  | 0 | 0 | 0 | 0 | 0 | 0 |  | 0 |  |  |  | 0 | 0 | 0 | 0 | 0 | 0 |  |  |  | 0 | 0 | 0 | 0 | 0 | 0 |  |  |  | 0 | 0 | 0 | 0 | 0 | 0 |  |  |  | 0 | 0 | 0 | 0 | 0 | 0 |  |  |  | 0 | 0 | 0 | 0 | 0 | 0 |  |  |  | 0 | 0 | 0 | 0 | 0 | 0 |  |  |  | 0 | 0 | 0 | 0 | 0 | 0 |  |  |  | 0 | 0 | 0 | 0 | 0 | 0 |  |  |  | 0 | 0 | 0 | 0 | 0 | 0 |  |  |  | 0 | 0 | 0 | 0 | 0 | 0 |  |  |  | 0 | 0 | 0 | 0 | 0 | 0 |  |  |  | 0 | 0 | 0 | 0 | 0 | 0 |  |  |  | 0 | 0 | 0 | 0 | 0 | 0 |  |  |  | 0 | 0 | 0 | 0 | 0
1999 |  | 0 | 0 | c = | 100 |  |  | 0 | 0 | 0 | 0 | 0 | 0 |  | 0 | a = | 241.5209 |  | 0 | 0 | 0 | 0 | 0 | 0 | a = | 240.5208 |  | 0 | 0 | 0 | 0 | 0 | 0 | a = | 141.5085 |  | 0 | 0 | 0 | 0 | 0 | 0 | a = | 139.508 |  | 0 | 0 | 0 | 0 | 0 | 0 | a = | 137.5076 |  | 0 | 0 | 0 | 0 | 0 | 0 | a = | 135.5071 |  | 0 | 0 | 0 | 0 | 0 | 0 | a = | 133.5066 |  | 0 | 0 | 0 | 0 | 0 | 0 | a = | 131.5062 |  | 0 | 0 | 0 | 0 | 0 | 0 | a = | 129.5057 |  | 0 | 0 | 0 | 0 | 0 | 0 | a = | 127.5051 |  | 0 | 0 | 0 | 0 | 0 | 0 | a = | 125.5046 |  | 0 | 0 | 0 | 0 | 0 | 0 | a = | 123.5041 |  | 0 | 0 | 0 | 0 | 0 | 0 | a = | 121.5035 |  | 0 | 0 | 0 | 0 | 0 | 0 | a = | 119.5029 |  | 0 | 0 | 0 | 0 | 0
2000 |  | 0 | 0 | A = | LN(a) = | 4.9524 |  | 0 | 0 | 0 | 0 | 0 | 0 |  | 0 | b = | 0.00084427 |  | 0 | 0 | 0 | 0 | 0 | 0 | b = | 0.00084777 |  | 0 | 0 | 0 | 0 | 0 | 0 | b = | 0.0014386 |  | 0 | 0 | 0 | 0 | 0 | 0 | b = | 0.0014591 |  | 0 | 0 | 0 | 0 | 0 | 0 | b = | 0.0014802 |  | 0 | 0 | 0 | 0 | 0 | 0 | b = | 0.001502 |  | 0 | 0 | 0 | 0 | 0 | 0 | b = | 0.0015244 |  | 0 | 0 | 0 | 0 | 0 | 0 | b = | 0.0015475 |  | 0 | 0 | 0 | 0 | 0 | 0 | b = | 0.0015713 |  | 0 | 0 | 0 | 0 | 0 | 0 | b = | 0.0015958 |  | 0 | 0 | 0 | 0 | 0 | 0 | b = | 0.0016212 |  | 0 | 0 | 0 | 0 | 0 | 0 | b = | 0.0016473 |  | 0 | 0 | 0 | 0 | 0 | 0 | b = | 0.0016743 |  | 0 | 0 | 0 | 0 | 0 | 0 | b = | 0.0017022 |  | 0 | 0 | 0 | 0 | 0
2001 |  | 0 | 0 | B = | LN(1+b) = | 0.0014375 |  | 0 | 0 | 0 | 0 | 0 | 0 |  | 0 |  |  |  | 0 | 0 | 0 | 0 | 0 | 0 |  |  |  | 0 | 0 | 0 | 0 | 0 | 0 |  |  |  | 0 | 0 | 0 | 0 | 0 | 0 |  |  |  | 0 | 0 | 0 | 0 | 0 | 0 |  |  |  | 0 | 0 | 0 | 0 | 0 | 0 |  |  |  | 0 | 0 | 0 | 0 | 0 | 0 |  |  |  | 0 | 0 | 0 | 0 | 0 | 0 |  |  |  | 0 | 0 | 0 | 0 | 0 | 0 |  |  |  | 0 | 0 | 0 | 0 | 0 | 0 |  |  |  | 0 | 0 | 0 | 0 | 0 | 0 |  |  |  | 0 | 0 | 0 | 0 | 0 | 0 |  |  |  | 0 | 0 | 0 | 0 | 0 | 0 |  |  |  | 0 | 0 | 0 | 0 | 0 | 0 |  |  |  | 0 | 0 | 0 | 0 | 0
2002 | 244 | 4.9698 | 1 |  |  |  |  | 242 | 0.81967 | 4 | 4.9524 | 0.0014375 | 0.046782 |  | 5.4972 | R2 = | 0.046782 |  | 242 | 4 | 5.487 | 0.00084391 | 0.046782 | 5.4931 | R2 = | 0.046782 |  | 242 | 4 | 5.4828 | 0.00084741 | 0.046782 | 4.9698 | R2 = | 0.046782 |  | 242 | 4 | 4.9524 | 0.0014375 | 0.046782 | 4.9558 | R2 = | 0.046782 |  | 242 | 4 | 4.9381 | 0.001458 | 0.046782 | 4.9416 | R2 = | 0.046782 |  | 242 | 4 | 4.9237 | 0.0014791 | 0.046782 | 4.9273 | R2 = | 0.046782 |  | 242 | 4 | 4.909 | 0.0015009 | 0.046782 | 4.9127 | R2 = | 0.046782 |  | 242 | 4 | 4.8942 | 0.0015233 | 0.046782 | 4.8978 | R2 = | 0.046782 |  | 242 | 4 | 4.8791 | 0.0015463 | 0.046782 | 4.8828 | R2 = | 0.046782 |  | 242 | 4 | 4.8637 | 0.0015701 | 0.046782 | 4.8675 | R2 = | 0.046782 |  | 242 | 4 | 4.8482 | 0.0015946 | 0.046782 | 4.852 | R2 = | 0.046782 |  | 242 | 4 | 4.8323 | 0.0016199 | 0.046782 | 4.8363 | R2 = | 0.046782 |  | 242 | 4 | 4.8163 | 0.001646 | 0.046782 | 4.8203 | R2 = | 0.046782 |  | 242 | 4 | 4.7999 | 0.0016729 | 0.046782 | 4.804 | R2 = | 0.046782 |  | 242 | 4 | 4.7833 | 0.0017008 | 0.046782
2003 | 240 | 4.9416 | 2 | a = | 141.5085 |  |  | 242 | 0.83333 | 4 | 4.9462 | 0.0020535 | 0.072982 |  | 5.4806 | 오차자승합 = | 110 |  | 242 | 4 | 5.4834 | 0.0012042 | 0.072982 | 5.4765 | 오차자승합 = | 110 |  | 242 | 4 | 5.4792 | 0.0012092 | 0.072982 | 4.9416 | 오차자승합 = | 110 |  | 242 | 4 | 4.9462 | 0.0020535 | 0.072982 | 4.9273 | 오차자승합 = | 110 |  | 242 | 4 | 4.9319 | 0.0020829 | 0.072982 | 4.9127 | 오차자승합 = | 110 |  | 242 | 4 | 4.9173 | 0.0021132 | 0.072982 | 4.8978 | 오차자승합 = | 110 |  | 242 | 4 | 4.9026 | 0.0021443 | 0.072982 | 4.8828 | 오차자승합 = | 110 |  | 242 | 4 | 4.8876 | 0.0021763 | 0.072982 | 4.8675 | 오차자승합 = | 110 |  | 242 | 4 | 4.8724 | 0.0022094 | 0.072982 | 4.852 | 오차자승합 = | 110 |  | 242 | 4 | 4.857 | 0.0022434 | 0.072982 | 4.8363 | 오차자승합 = | 110 |  | 242 | 4 | 4.8413 | 0.0022785 | 0.072982 | 4.8203 | 오차자승합 = | 110 |  | 242 | 4 | 4.8254 | 0.0023148 | 0.072982 | 4.804 | 오차자승합 = | 110 |  | 242 | 4 | 4.8092 | 0.0023522 | 0.072982 | 4.7875 | 오차자승합 = | 110 |  | 242 | 4 | 4.7928 | 0.0023908 | 0.072982 | 4.7707 | 오차자승합 = | 110 |  | 242 | 4 | 4.776 | 0.0024307 | 0.072982
2004 | 244 | 4.9698 | 3 | b = | 0.0014386 |  |  | 242 | 0.81967 | 4 | 4.9503 | 0.0016597 | 0.027722 |  | 5.4972 | 오차자승합 = | 73 |  | 242 | 4 | 5.4858 | 0.0009714 | 0.027722 | 5.4931 | 오차자승합 = | 73 |  | 242 | 4 | 5.4816 | 0.00097544 | 0.027722 | 4.9698 | 오차자승합 = | 73 |  | 242 | 4 | 4.9503 | 0.0016597 | 0.027722 | 4.9558 | 오차자승합 = | 73 |  | 242 | 4 | 4.936 | 0.0016836 | 0.027722 | 4.9416 | 오차자승합 = | 73 |  | 242 | 4 | 4.9215 | 0.0017081 | 0.027722 | 4.9273 | 오차자승합 = | 73 |  | 242 | 4 | 4.9068 | 0.0017334 | 0.027722 | 4.9127 | 오차자승합 = | 73 |  | 242 | 4 | 4.8919 | 0.0017595 | 0.027722 | 4.8978 | 오차자승합 = | 73 |  | 242 | 4 | 4.8768 | 0.0017863 | 0.027722 | 4.8828 | 오차자승합 = | 73 |  | 242 | 4 | 4.8614 | 0.001814 | 0.027722 | 4.8675 | 오차자승합 = | 73 |  | 242 | 4 | 4.8458 | 0.0018425 | 0.027722 | 4.852 | 오차자승합 = | 73 |  | 242 | 4 | 4.83 | 0.001872 | 0.027722 | 4.8363 | 오차자승합 = | 73 |  | 242 | 4 | 4.8139 | 0.0019024 | 0.027722 | 4.8203 | 오차자승합 = | 73 |  | 242 | 4 | 4.7975 | 0.0019338 | 0.027722 | 4.804 | 오차자승합 = | 73 |  | 242 | 4 | 4.7808 | 0.0019663 | 0.027722
2005 | 247 | 4.9904 | 4 |  |  |  |  | 242 | 2.0243 | 25 | 4.9418 | 0.0024542 | 0.059018 |  | 5.5094 | (10년) |  |  | 242 | 25 | 5.4808 | 0.0014348 | 0.059018 | 5.5053 | (10년) |  |  | 242 | 25 | 5.4766 | 0.0014408 | 0.059018 | 4.9904 | (10년) |  |  | 242 | 25 | 4.9418 | 0.0024542 | 0.059018 | 4.9767 | (10년) |  |  | 242 | 25 | 4.9274 | 0.0024896 | 0.059018 | 4.9628 | (10년) |  |  | 242 | 25 | 4.9128 | 0.002526 | 0.059018 | 4.9488 | (10년) |  |  | 242 | 25 | 4.898 | 0.0025635 | 0.059018 | 4.9345 | (10년) |  |  | 242 | 25 | 4.8829 | 0.0026021 | 0.059018 | 4.92 | (10년) |  |  | 242 | 25 | 4.8677 | 0.0026419 | 0.059018 | 4.9053 | (10년) |  |  | 242 | 25 | 4.8522 | 0.002683 | 0.059018 | 4.8903 | (10년) |  |  | 242 | 25 | 4.8364 | 0.0027253 | 0.059018 | 4.8752 | (10년) |  |  | 242 | 25 | 4.8204 | 0.002769 | 0.059018 | 4.8598 | (10년) |  |  | 242 | 25 | 4.8041 | 0.0028141 | 0.059018 | 4.8442 | (10년) |  |  | 242 | 25 | 4.7876 | 0.0028608 | 0.059018 | 4.8283 | (10년) |  |  | 242 | 25 | 4.7708 | 0.002909 | 0.059018
2006 | 244 | 4.9698 | 5 | 상관계수 (R²) |  | 0.046782 |  | 243 | 0.40984 | 1 | 4.9133 | 0.0050423 | 0.55251 |  | 5.4972 |  |  |  | 243 | 1 | 5.4641 | 0.002957 | 0.55251 | 5.4931 |  |  |  | 243 | 1 | 5.4598 | 0.0029693 | 0.55251 | 4.9698 |  |  |  | 243 | 1 | 4.9133 | 0.0050423 | 0.55251 | 4.9558 |  |  |  | 243 | 1 | 4.8985 | 0.0051144 | 0.55251 | 4.9416 |  |  |  | 243 | 1 | 4.8835 | 0.0051887 | 0.55251 | 4.9273 |  |  |  | 243 | 1 | 4.8683 | 0.0052651 | 0.55251 | 4.9127 |  |  |  | 243 | 1 | 4.8528 | 0.0053438 | 0.55251 | 4.8978 |  |  |  | 243 | 1 | 4.8371 | 0.0054249 | 0.55251 | 4.8828 |  |  |  | 243 | 1 | 4.8211 | 0.0055085 | 0.55251 | 4.8675 |  |  |  | 243 | 1 | 4.8048 | 0.0055948 | 0.55251 | 4.852 |  |  |  | 243 | 1 | 4.7883 | 0.0056837 | 0.55251 | 4.8363 |  |  |  | 243 | 1 | 4.7716 | 0.0057756 | 0.55251 | 4.8203 |  |  |  | 243 | 1 | 4.7545 | 0.0058704 | 0.55251 | 4.804 |  |  |  | 243 | 1 | 4.7371 | 0.0059685 | 0.55251
2007 | 236 | 4.9127 | 6 | 오차자승합 (전구간) |  | 110 |  | 243 | 2.9661 | 49 | 4.8838 | 0.0076487 | 0.71221 |  | 5.4638 |  |  |  | 243 | 49 | 5.4468 | 0.0044829 | 0.71221 | 5.4596 |  |  |  | 243 | 49 | 5.4425 | 0.0045016 | 0.71221 | 4.9127 |  |  |  | 243 | 49 | 4.8838 | 0.0076487 | 0.71221 | 4.8978 |  |  |  | 243 | 49 | 4.8686 | 0.0077583 | 0.71221 | 4.8828 |  |  |  | 243 | 49 | 4.8531 | 0.007871 | 0.71221 | 4.8675 |  |  |  | 243 | 49 | 4.8374 | 0.0079871 | 0.71221 | 4.852 |  |  |  | 243 | 49 | 4.8215 | 0.0081067 | 0.71221 | 4.8363 |  |  |  | 243 | 49 | 4.8053 | 0.0082299 | 0.71221 | 4.8203 |  |  |  | 243 | 49 | 4.7888 | 0.008357 | 0.71221 | 4.804 |  |  |  | 243 | 49 | 4.7721 | 0.008488 | 0.71221 | 4.7875 |  |  |  | 243 | 49 | 4.755 | 0.0086231 | 0.71221 | 4.7707 |  |  |  | 243 | 49 | 4.7377 | 0.0087627 | 0.71221 | 4.7536 |  |  |  | 243 | 49 | 4.7201 | 0.0089069 | 0.71221 | 4.7362 |  |  |  | 243 | 49 | 4.7021 | 0.0090558 | 0.71221
2008 | 240 | 4.9416 | 7 | 오차자승합 (최근10년간) |  | 73 |  | 243 | 1.25 | 9 | 4.9051 | 0.0058247 | 0.83333 |  | 5.4806 |  |  |  | 243 | 9 | 5.4591 | 0.0034283 | 0.83333 | 5.4765 |  |  |  | 243 | 9 | 5.4548 | 0.0034425 | 0.83333 | 4.9416 |  |  |  | 243 | 9 | 4.9051 | 0.0058247 | 0.83333 | 4.9273 |  |  |  | 243 | 9 | 4.8902 | 0.0059073 | 0.83333 | 4.9127 |  |  |  | 243 | 9 | 4.875 | 0.0059923 | 0.83333 | 4.8978 |  |  |  | 243 | 9 | 4.8597 | 0.0060797 | 0.83333 | 4.8828 |  |  |  | 243 | 9 | 4.8441 | 0.0061697 | 0.83333 | 4.8675 |  |  |  | 243 | 9 | 4.8282 | 0.0062625 | 0.83333 | 4.852 |  |  |  | 243 | 9 | 4.8121 | 0.0063581 | 0.83333 | 4.8363 |  |  |  | 243 | 9 | 4.7958 | 0.0064566 | 0.83333 | 4.8203 |  |  |  | 243 | 9 | 4.7791 | 0.0065582 | 0.83333 | 4.804 |  |  |  | 243 | 9 | 4.7622 | 0.0066631 | 0.83333 | 4.7875 |  |  |  | 243 | 9 | 4.745 | 0.0067714 | 0.83333 | 4.7707 |  |  |  | 243 | 9 | 4.7275 | 0.0068833 | 0.83333
2009 | 241 | 4.9488 | 8 | 절대평균오차율 (전구간) |  | 0.88573 |  | 243 | 0.82988 | 4 | 4.9123 | 0.0052252 | 0.79545 |  | 5.4848 |  |  |  | 243 | 4 | 5.4633 | 0.0030796 | 0.79545 | 5.4806 |  |  |  | 243 | 4 | 5.459 | 0.0030923 | 0.79545 | 4.9488 |  |  |  | 243 | 4 | 4.9123 | 0.0052252 | 0.79545 | 4.9345 |  |  |  | 243 | 4 | 4.8975 | 0.0052991 | 0.79545 | 4.92 |  |  |  | 243 | 4 | 4.8824 | 0.005375 | 0.79545 | 4.9053 |  |  |  | 243 | 4 | 4.8672 | 0.0054532 | 0.79545 | 4.8903 |  |  |  | 243 | 4 | 4.8517 | 0.0055337 | 0.79545 | 4.8752 |  |  |  | 243 | 4 | 4.836 | 0.0056166 | 0.79545 | 4.8598 |  |  |  | 243 | 4 | 4.82 | 0.005702 | 0.79545 | 4.8442 |  |  |  | 243 | 4 | 4.8038 | 0.00579 | 0.79545 | 4.8283 |  |  |  | 243 | 4 | 4.7872 | 0.0058808 | 0.79545 | 4.8122 |  |  |  | 243 | 4 | 4.7705 | 0.0059745 | 0.79545 | 4.7958 |  |  |  | 243 | 4 | 4.7534 | 0.0060713 | 0.79545 | 4.7791 |  |  |  | 243 | 4 | 4.736 | 0.0061712 | 0.79545
2010 | 242 | 4.9558 | 9 | 절대평균오차율(최근10년간) |  | 0.79032 |  | 243 | 0.41322 | 1 | 4.9253 | 0.0041649 | 0.65217 |  | 5.4889 |  |  |  | 243 | 1 | 5.4709 | 0.0024584 | 0.65217 | 5.4848 |  |  |  | 243 | 1 | 5.4667 | 0.0024685 | 0.65217 | 4.9558 |  |  |  | 243 | 1 | 4.9253 | 0.0041649 | 0.65217 | 4.9416 |  |  |  | 243 | 1 | 4.9107 | 0.0042235 | 0.65217 | 4.9273 |  |  |  | 243 | 1 | 4.8959 | 0.0042838 | 0.65217 | 4.9127 |  |  |  | 243 | 1 | 4.8808 | 0.0043459 | 0.65217 | 4.8978 |  |  |  | 243 | 1 | 4.8656 | 0.0044098 | 0.65217 | 4.8828 |  |  |  | 243 | 1 | 4.85 | 0.0044756 | 0.65217 | 4.8675 |  |  |  | 243 | 1 | 4.8343 | 0.0045434 | 0.65217 | 4.852 |  |  |  | 243 | 1 | 4.8183 | 0.0046132 | 0.65217 | 4.8363 |  |  |  | 243 | 1 | 4.802 | 0.0046853 | 0.65217 | 4.8203 |  |  |  | 243 | 1 | 4.7854 | 0.0047596 | 0.65217 | 4.804 |  |  |  | 243 | 1 | 4.7686 | 0.0048364 | 0.65217 | 4.7875 |  |  |  | 243 | 1 | 4.7515 | 0.0049156 | 0.65217
2011 | 244 | 4.9698 | 10 |  |  |  |  | 244 | 0 | 0 | 4.9519 | 0.0020666 | #DIV/0! |  | 5.4972 |  |  |  | 244 | 0 | 5.4866 | 0.0012237 | #DIV/0! | 5.4931 |  |  |  | 244 | 0 | 5.4824 | 0.0012287 | #DIV/0! | 4.9698 |  |  |  | 244 | 0 | 4.9519 | 0.0020666 | #DIV/0! | 4.9558 |  |  |  | 244 | 0 | 4.9377 | 0.0020955 | #DIV/0! | 4.9416 |  |  |  | 244 | 0 | 4.9232 | 0.0021252 | #DIV/0! | 4.9273 |  |  |  | 244 | 0 | 4.9086 | 0.0021557 | #DIV/0! | 4.9127 |  |  |  | 244 | 0 | 4.8937 | 0.0021872 | #DIV/0! | 4.8978 |  |  |  | 244 | 0 | 4.8786 | 0.0022195 | #DIV/0! | 4.8828 |  |  |  | 244 | 0 | 4.8633 | 0.0022529 | #DIV/0! | 4.8675 |  |  |  | 244 | 0 | 4.8477 | 0.0022872 | #DIV/0! | 4.852 |  |  |  | 244 | 0 | 4.8319 | 0.0023226 | #DIV/0! | 4.8363 |  |  |  | 244 | 0 | 4.8159 | 0.0023592 | #DIV/0! | 4.8203 |  |  |  | 244 | 0 | 4.7995 | 0.0023969 | #DIV/0! | 4.804 |  |  |  | 244 | 0 | 4.7829 | 0.0024358 | #DIV/0!
2012 | 245 | 4.9767 | 11 |  |  |  |  | 244 | 0.40816 | 1 | 4.9699 | 0.00068253 | #DIV/0! |  | 5.5013 |  |  |  | 244 | 1 | 5.4972 | 0.00040567 | #DIV/0! | 5.4972 |  |  |  | 244 | 1 | 5.4931 | 0.00040732 | #DIV/0! | 4.9767 |  |  |  | 244 | 1 | 4.9699 | 0.00068253 | #DIV/0! | 4.9628 |  |  |  | 244 | 1 | 4.9559 | 0.00069198 | #DIV/0! | 4.9488 |  |  |  | 244 | 1 | 4.9417 | 0.00070169 | #DIV/0! | 4.9345 |  |  |  | 244 | 1 | 4.9274 | 0.00071167 | #DIV/0! | 4.92 |  |  |  | 244 | 1 | 4.9128 | 0.00072195 | #DIV/0! | 4.9053 |  |  |  | 244 | 1 | 4.8979 | 0.00073252 | #DIV/0! | 4.8903 |  |  |  | 244 | 1 | 4.8829 | 0.00074341 | #DIV/0! | 4.8752 |  |  |  | 244 | 1 | 4.8677 | 0.00075463 | #DIV/0! | 4.8598 |  |  |  | 244 | 1 | 4.8522 | 0.0007662 | #DIV/0! | 4.8442 |  |  |  | 244 | 1 | 4.8364 | 0.00077812 | #DIV/0! | 4.8283 |  |  |  | 244 | 1 | 4.8204 | 0.00079042 | #DIV/0! | 4.8122 |  |  |  | 244 | 1 | 4.8042 | 0.00080311 | #DIV/0!
2013 | 246 | 4.9836 | 12 |  |  |  |  | 244 | 0.81301 | 4 | 4.979 | 0 | #DIV/0! |  | 5.5053 |  |  |  | 244 | 4 | 5.5026 | -6.1332e-19 | #DIV/0! | 5.5013 |  |  |  | 244 | 4 | 5.4985 | 0 | #DIV/0! | 4.9836 |  |  |  | 244 | 4 | 4.979 | 0 | #DIV/0! | 4.9698 |  |  |  | 244 | 4 | 4.9652 | 0 | #DIV/0! | 4.9558 |  |  |  | 244 | 4 | 4.9511 | 0 | #DIV/0! | 4.9416 |  |  |  | 244 | 4 | 4.9368 | 0 | #DIV/0! | 4.9273 |  |  |  | 244 | 4 | 4.9224 | 0 | #DIV/0! | 4.9127 |  |  |  | 244 | 4 | 4.9077 | 1.2266e-18 | #DIV/0! | 4.8978 |  |  |  | 244 | 4 | 4.8928 | -1.2266e-18 | #DIV/0! | 4.8828 |  |  |  | 244 | 4 | 4.8777 | 0 | #DIV/0! | 4.8675 |  |  |  | 244 | 4 | 4.8624 | -1.2266e-18 | #DIV/0! | 4.852 |  |  |  | 244 | 4 | 4.8468 | -1.2266e-18 | #DIV/0! | 4.8363 |  |  |  | 244 | 4 | 4.8309 | 0 | #DIV/0! | 4.8203 |  |  |  | 244 | 4 | 4.8149 | 0 | #DIV/0!
2014 | 244 | 4.9698 | 13 |  |  |  |  | 244 | 0 | 0 | 4.7905 | 0.013793 | #DIV/0! |  | 5.4972 |  |  |  | 244 | 0 | 5.391 | 0.0081633 | #DIV/0! | 5.4931 |  |  |  | 244 | 0 | 5.3865 | 0.0081968 | #DIV/0! | 4.9698 |  |  |  | 244 | 0 | 4.7905 | 0.013793 | #DIV/0! | 4.9558 |  |  |  | 244 | 0 | 4.774 | 0.013986 | #DIV/0! | 4.9416 |  |  |  | 244 | 0 | 4.7572 | 0.014185 | #DIV/0! | 4.9273 |  |  |  | 244 | 0 | 4.7402 | 0.014389 | #DIV/0! | 4.9127 |  |  |  | 244 | 0 | 4.7229 | 0.014599 | #DIV/0! | 4.8978 |  |  |  | 244 | 0 | 4.7052 | 0.014815 | #DIV/0! | 4.8828 |  |  |  | 244 | 0 | 4.6873 | 0.015038 | #DIV/0! | 4.8675 |  |  |  | 244 | 0 | 4.6691 | 0.015267 | #DIV/0! | 4.852 |  |  |  | 244 | 0 | 4.6505 | 0.015504 | #DIV/0! | 4.8363 |  |  |  | 244 | 0 | 4.6316 | 0.015748 | #DIV/0! | 4.8203 |  |  |  | 244 | 0 | 4.6123 | 0.016 | #DIV/0! | 4.804 |  |  |  | 244 | 0 | 4.5926 | 0.016261 | #DIV/0!
2015 | 246 | 4.9836 | 14 |  |  |  |  | 244 | 0.81301 | 4 | 4.9836 | 0 |  |  | 5.5053 |  |  |  | 244 | 4 | 5.5053 | 0 |  | 5.5013 |  |  |  | 244 | 4 | 5.5013 | 0 |  | 4.9836 |  |  |  | 244 | 4 | 4.9836 | 0 |  | 4.9698 |  |  |  | 244 | 4 | 4.9698 | 0 |  | 4.9558 |  |  |  | 244 | 4 | 4.9558 | 0 |  | 4.9416 |  |  |  | 244 | 4 | 4.9416 | 0 |  | 4.9273 |  |  |  | 244 | 4 | 4.9273 | 0 |  | 4.9127 |  |  |  | 244 | 4 | 4.9127 | 0 |  | 4.8978 |  |  |  | 244 | 4 | 4.8978 | 0 |  | 4.8828 |  |  |  | 244 | 4 | 4.8828 | 0 |  | 4.8675 |  |  |  | 244 | 4 | 4.8675 | 0 |  | 4.852 |  |  |  | 244 | 4 | 4.852 | 0 |  | 4.8363 |  |  |  | 244 | 4 | 4.8363 | 0 |  | 4.8203 |  |  |  | 244 | 4 | 4.8203 | 0
2016 | 245 |  | 15 |  |  |  |  | 245
2017 | 245 |  | 16 | c | R2 | 오차자승합 | 오차자승합(10년) | 245
2018 | 245 |  | 17 | 0 | 0.046782 | 110 | 73 | 245
2019 | 245 |  | 18 | 1 | 0.046782 | 110 | 73 | 245
2020 | 245 |  | 19 | 100 | 0.046782 | 110 | 73 | 245
2021 | 246 |  | 20 | 102 | 0.046782 | 110 | 73 | 246
2022 | 246 |  | 21 | 104 | 0.046782 | 110 | 73 | 246
2023 | 246 |  | 22 | 106 | 0.046782 | 110 | 73 | 246
2024 | 246 |  | 23 | 108 | 0.046782 | 110 | 73 | 246
2025 | 246 |  | 24 | 110 | 0.046782 | 110 | 73 | 246
2026 | 247 |  | 25 | 112 | 0.046782 | 110 | 73 | 247
2027 | 247 |  | 26 | 114 | 0.046782 | 110 | 73 | 247
2028 | 247 |  | 27 | 116 | 0.046782 | 110 | 73 | 247
2029 | 247 |  | 28 | 118 | 0.046782 | 110 | 73 | 247
2030 | 248 |  | 29 | 120 | 0.046782 | 110 | 73 | 248
2031 | 248 |  | 30 |  |  |  |  | 248
2032 | 248 |  | 31 |  |  | 자료최소값 | 236 | 248
2033 | 248 |  | 32 | c0 | 100 | c 간격 | 2 | 248
2034 | 248 |  | 33 |  |  |  |  | 248
2035 | 249 |  | 34 |  |  |  |  | 249
0 | 242 |  | 0 |  |  |  |  | 0
4. 지수함수 | [10 empty] | 해당년도 이후 범위의 계수 값 | [9 empty] | 해당년도 이후 범위의 계수 값 | [8 empty] | 해당년도 이후 범위의 계수 값 | [8 empty] | 해당년도 이후 범위의 계수 값 | [8 empty] | 해당년도 이후 범위의 계수 값 | [8 empty] | 해당년도 이후 범위의 계수 값 | [8 empty] | 해당년도 이후 범위의 계수 값 | [8 empty] | 해당년도 이후 범위의 계수 값 | [8 empty] | 해당년도 이후 범위의 계수 값 | [8 empty] | 해당년도 이후 범위의 계수 값 | [8 empty] | 해당년도 이후 범위의 계수 값 | [8 empty] | 해당년도 이후 범위의 계수 값 | [8 empty] | 해당년도 이후 범위의 계수 값 | [8 empty] | 해당년도 이후 범위의 계수 값 | [8 empty] | 해당년도 이후 범위의 계수 값
연도 | 원단위(y) | LN(y-c) | 경과년수(x) | LN(x) |  |  |  | 추정원단위(y) | 절대오차율 | 오차자승 | b | A | R2 |  | LN(y-c) |  |  | R2= | 0.07831 | 오차자승 | b | A | R2 | LN(y-c) |  |  | R2= | 0.07831 | 오차자승 | b | A | R2 | LN(y-c) |  |  | R2= | 0.076415 | 오차자승 | b | A | R2 | LN(y-c) |  |  | R2= | 0.076415 | 오차자승 | b | A | R2 | LN(y-c) |  |  | R2= | 0.076415 | 오차자승 | b | A | R2 | LN(y-c) |  |  | R2= | 0.076415 | 오차자승 | b | A | R2 | LN(y-c) |  |  | R2= | 0.076415 | 오차자승 | b | A | R2 | LN(y-c) |  |  | R2= | 0.076415 | 오차자승 | b | A | R2 | LN(y-c) |  |  | R2= | 0.076415 | 오차자승 | b | A | R2 | LN(y-c) |  |  | R2= | 0.076415 | 오차자승 | b | A | R2 | LN(y-c) |  |  | R2= | 0.076415 | 오차자승 | b | A | R2 | LN(y-c) |  |  | R2= | 0.076415 | 오차자승 | b | A | R2 | LN(y-c) |  |  | R2= | 0.076415 | 오차자승 | b | A | R2 | LN(y-c) |  |  | R2= | 0.076415 | 오차자승 | b | A | R2
1993 |  | 0 | 0 | 0 | y = ax^b + c |  |  | 0 | 0 | 0 | 0 | 0 | 0 |  | 0 | y = ax^b + c |  |  | 0 | 0 | 0 | 0 | 0 | 0 | y = ax^b + c |  |  | 0 | 0 | 0 | 0 | 0 | 0 | y = ax^b + c |  |  | 0 | 0 | 0 | 0 | 0 | 0 | y = ax^b + c |  |  | 0 | 0 | 0 | 0 | 0 | 0 | y = ax^b + c |  |  | 0 | 0 | 0 | 0 | 0 | 0 | y = ax^b + c |  |  | 0 | 0 | 0 | 0 | 0 | 0 | y = ax^b + c |  |  | 0 | 0 | 0 | 0 | 0 | 0 | y = ax^b + c |  |  | 0 | 0 | 0 | 0 | 0 | 0 | y = ax^b + c |  |  | 0 | 0 | 0 | 0 | 0 | 0 | y = ax^b + c |  |  | 0 | 0 | 0 | 0 | 0 | 0 | y = ax^b + c |  |  | 0 | 0 | 0 | 0 | 0 | 0 | y = ax^b + c |  |  | 0 | 0 | 0 | 0 | 0 | 0 | y = ax^b + c |  |  | 0 | 0 | 0 | 0 | 0 | 0 | y = ax^b + c |  |  | 0 | 0 | 0 | 0 | 0
1994 |  | 0 | 0 | 0 |  |  |  | 0 | 0 | 0 | 0 | 0 | 0 |  | 0 |  |  |  | 0 | 0 | 0 | 0 | 0 | 0 |  |  |  | 0 | 0 | 0 | 0 | 0 | 0 |  |  |  | 0 | 0 | 0 | 0 | 0 | 0 |  |  |  | 0 | 0 | 0 | 0 | 0 | 0 |  |  |  | 0 | 0 | 0 | 0 | 0 | 0 |  |  |  | 0 | 0 | 0 | 0 | 0 | 0 |  |  |  | 0 | 0 | 0 | 0 | 0 | 0 |  |  |  | 0 | 0 | 0 | 0 | 0 | 0 |  |  |  | 0 | 0 | 0 | 0 | 0 | 0 |  |  |  | 0 | 0 | 0 | 0 | 0 | 0 |  |  |  | 0 | 0 | 0 | 0 | 0 | 0 |  |  |  | 0 | 0 | 0 | 0 | 0 | 0 |  |  |  | 0 | 0 | 0 | 0 | 0 | 0 |  |  |  | 0 | 0 | 0 | 0 | 0
1995 |  | 0 | 0 | 0 |  |  |  | 0 | 0 | 0 | 0 | 0 | 0 |  | 0 |  |  |  | 0 | 0 | 0 | 0 | 0 | 0 |  |  |  | 0 | 0 | 0 | 0 | 0 | 0 |  |  |  | 0 | 0 | 0 | 0 | 0 | 0 |  |  |  | 0 | 0 | 0 | 0 | 0 | 0 |  |  |  | 0 | 0 | 0 | 0 | 0 | 0 |  |  |  | 0 | 0 | 0 | 0 | 0 | 0 |  |  |  | 0 | 0 | 0 | 0 | 0 | 0 |  |  |  | 0 | 0 | 0 | 0 | 0 | 0 |  |  |  | 0 | 0 | 0 | 0 | 0 | 0 |  |  |  | 0 | 0 | 0 | 0 | 0 | 0 |  |  |  | 0 | 0 | 0 | 0 | 0 | 0 |  |  |  | 0 | 0 | 0 | 0 | 0 | 0 |  |  |  | 0 | 0 | 0 | 0 | 0 | 0 |  |  |  | 0 | 0 | 0 | 0 | 0
1996 |  | 0 | 0 | 0 | LN(y-c) = LN(a) + b LN(x) |  |  | 0 | 0 | 0 | 0 | 0 | 0 |  | 0 | LN(y-c) = LN(a) + b LN(x) |  |  | 0 | 0 | 0 | 0 | 0 | 0 | LN(y-c) = LN(a) + b LN(x) |  |  | 0 | 0 | 0 | 0 | 0 | 0 | LN(y-c) = LN(a) + b LN(x) |  |  | 0 | 0 | 0 | 0 | 0 | 0 | LN(y-c) = LN(a) + b LN(x) |  |  | 0 | 0 | 0 | 0 | 0 | 0 | LN(y-c) = LN(a) + b LN(x) |  |  | 0 | 0 | 0 | 0 | 0 | 0 | LN(y-c) = LN(a) + b LN(x) |  |  | 0 | 0 | 0 | 0 | 0 | 0 | LN(y-c) = LN(a) + b LN(x) |  |  | 0 | 0 | 0 | 0 | 0 | 0 | LN(y-c) = LN(a) + b LN(x) |  |  | 0 | 0 | 0 | 0 | 0 | 0 | LN(y-c) = LN(a) + b LN(x) |  |  | 0 | 0 | 0 | 0 | 0 | 0 | LN(y-c) = LN(a) + b LN(x) |  |  | 0 | 0 | 0 | 0 | 0 | 0 | LN(y-c) = LN(a) + b LN(x) |  |  | 0 | 0 | 0 | 0 | 0 | 0 | LN(y-c) = LN(a) + b LN(x) |  |  | 0 | 0 | 0 | 0 | 0 | 0 | LN(y-c) = LN(a) + b LN(x) |  |  | 0 | 0 | 0 | 0 | 0 | 0 | LN(y-c) = LN(a) + b LN(x) |  |  | 0 | 0 | 0 | 0 | 0
1997 |  | 0 | 0 | 0 | Y = A + bx |  |  | 0 | 0 | 0 | 0 | 0 | 0 |  | 0 | Y = A + bx |  |  | 0 | 0 | 0 | 0 | 0 | 0 | Y = A + bx |  |  | 0 | 0 | 0 | 0 | 0 | 0 | Y = A + bx |  |  | 0 | 0 | 0 | 0 | 0 | 0 | Y = A + bx |  |  | 0 | 0 | 0 | 0 | 0 | 0 | Y = A + bx |  |  | 0 | 0 | 0 | 0 | 0 | 0 | Y = A + bx |  |  | 0 | 0 | 0 | 0 | 0 | 0 | Y = A + bx |  |  | 0 | 0 | 0 | 0 | 0 | 0 | Y = A + bx |  |  | 0 | 0 | 0 | 0 | 0 | 0 | Y = A + bx |  |  | 0 | 0 | 0 | 0 | 0 | 0 | Y = A + bx |  |  | 0 | 0 | 0 | 0 | 0 | 0 | Y = A + bx |  |  | 0 | 0 | 0 | 0 | 0 | 0 | Y = A + bx |  |  | 0 | 0 | 0 | 0 | 0 | 0 | Y = A + bx |  |  | 0 | 0 | 0 | 0 | 0 | 0 | Y = A + bx |  |  | 0 | 0 | 0 | 0 | 0
1998 |  | 0 | 0 | 0 |  |  |  | 0 | 0 | 0 | 0 | 0 | 0 |  | 0 |  |  |  | 0 | 0 | 0 | 0 | 0 | 0 |  |  |  | 0 | 0 | 0 | 0 | 0 | 0 |  |  |  | 0 | 0 | 0 | 0 | 0 | 0 |  |  |  | 0 | 0 | 0 | 0 | 0 | 0 |  |  |  | 0 | 0 | 0 | 0 | 0 | 0 |  |  |  | 0 | 0 | 0 | 0 | 0 | 0 |  |  |  | 0 | 0 | 0 | 0 | 0 | 0 |  |  |  | 0 | 0 | 0 | 0 | 0 | 0 |  |  |  | 0 | 0 | 0 | 0 | 0 | 0 |  |  |  | 0 | 0 | 0 | 0 | 0 | 0 |  |  |  | 0 | 0 | 0 | 0 | 0 | 0 |  |  |  | 0 | 0 | 0 | 0 | 0 | 0 |  |  |  | 0 | 0 | 0 | 0 | 0 | 0 |  |  |  | 0 | 0 | 0 | 0 | 0
1999 |  | 0 | 0 | 0 | c = | 120 |  | 0 | 0 | 0 | 0 | 0 | 0 |  | 0 | c = | 0 |  | 0 | 0 | 0 | 0 | 0 | 0 | c = | 1 |  | 0 | 0 | 0 | 0 | 0 | 0 | c = | 120 |  | 0 | 0 | 0 | 0 | 0 | 0 | c = | 121 |  | 0 | 0 | 0 | 0 | 0 | 0 | c = | 122 |  | 0 | 0 | 0 | 0 | 0 | 0 | c = | 123 |  | 0 | 0 | 0 | 0 | 0 | 0 | c = | 124 |  | 0 | 0 | 0 | 0 | 0 | 0 | c = | 125 |  | 0 | 0 | 0 | 0 | 0 | 0 | c = | 126 |  | 0 | 0 | 0 | 0 | 0 | 0 | c = | 127 |  | 0 | 0 | 0 | 0 | 0 | 0 | c = | 128 |  | 0 | 0 | 0 | 0 | 0 | 0 | c = | 129 |  | 0 | 0 | 0 | 0 | 0 | 0 | c = | 130 |  | 0 | 0 | 0 | 0 | 0 | 0 | c = | 131 |  | 0 | 0 | 0 | 0 | 0
2000 |  | 0 | 0 | 0 | b = | 0.0048759 |  | 0 | 0 | 0 | 0 | 0 | 0 |  | 0 | b = | 0.0024683 |  | 0 | 0 | 0 | 0 | 0 | 0 | b = | 0.0024785 |  | 0 | 0 | 0 | 0 | 0 | 0 | b = | 0.0048759 |  | 0 | 0 | 0 | 0 | 0 | 0 | b = | 0.0049159 |  | 0 | 0 | 0 | 0 | 0 | 0 | b = | 0.0049565 |  | 0 | 0 | 0 | 0 | 0 | 0 | b = | 0.0049978 |  | 0 | 0 | 0 | 0 | 0 | 0 | b = | 0.0050398 |  | 0 | 0 | 0 | 0 | 0 | 0 | b = | 0.0050825 |  | 0 | 0 | 0 | 0 | 0 | 0 | b = | 0.0051259 |  | 0 | 0 | 0 | 0 | 0 | 0 | b = | 0.0051701 |  | 0 | 0 | 0 | 0 | 0 | 0 | b = | 0.0052151 |  | 0 | 0 | 0 | 0 | 0 | 0 | b = | 0.0052608 |  | 0 | 0 | 0 | 0 | 0 | 0 | b = | 0.0053074 |  | 0 | 0 | 0 | 0 | 0 | 0 | b = | 0.0053548 |  | 0 | 0 | 0 | 0 | 0
2001 |  | 0 | 0 | 0 | A = | 4.8037 | = LN(a) | 0 | 0 | 0 | 0 | 0 | 0 |  | 0 | A = | 5.4888 | = LN(a) | 0 | 0 | 0 | 0 | 0 | 0 | A = | 5.4847 | = LN(a) | 0 | 0 | 0 | 0 | 0 | 0 | A = | 4.8037 | = LN(a) | 0 | 0 | 0 | 0 | 0 | 0 | A = | 4.7955 | = LN(a) | 0 | 0 | 0 | 0 | 0 | 0 | A = | 4.7872 | = LN(a) | 0 | 0 | 0 | 0 | 0 | 0 | A = | 4.7788 | = LN(a) | 0 | 0 | 0 | 0 | 0 | 0 | A = | 4.7704 | = LN(a) | 0 | 0 | 0 | 0 | 0 | 0 | A = | 4.7618 | = LN(a) | 0 | 0 | 0 | 0 | 0 | 0 | A = | 4.7533 | = LN(a) | 0 | 0 | 0 | 0 | 0 | 0 | A = | 4.7446 | = LN(a) | 0 | 0 | 0 | 0 | 0 | 0 | A = | 4.7359 | = LN(a) | 0 | 0 | 0 | 0 | 0 | 0 | A = | 4.727 | = LN(a) | 0 | 0 | 0 | 0 | 0 | 0 | A = | 4.7181 | = LN(a) | 0 | 0 | 0 | 0 | 0 | 0 | A = | 4.7092 | = LN(a) | 0 | 0 | 0 | 0 | 0
2002 | 244 | 4.8203 | 1 | 0 | a = | 121.9628 |  | 242 | 0.81967 | 4 | 0.0048759 | 4.8037 | 0.076415 |  | 5.4972 | a = | 241.9773 |  | 242 | 4 | 0.0024683 | 5.4888 | 0.07831 | 5.4931 | a = | 240.9772 |  | 242 | 4 | 0.0024785 | 5.4847 | 0.07831 | 4.8203 | a = | 121.9628 |  | 242 | 4 | 0.0048759 | 4.8037 | 0.076415 | 4.8122 | a = | 120.9626 |  | 242 | 4 | 0.0049159 | 4.7955 | 0.076415 | 4.804 | a = | 119.9623 |  | 242 | 4 | 0.0049565 | 4.7872 | 0.076415 | 4.7958 | a = | 118.9621 |  | 242 | 4 | 0.0049978 | 4.7788 | 0.076415 | 4.7875 | a = | 117.9618 |  | 242 | 4 | 0.0050398 | 4.7704 | 0.076415 | 4.7791 | a = | 116.9616 |  | 242 | 4 | 0.0050825 | 4.7618 | 0.076415 | 4.7707 | a = | 115.9613 |  | 242 | 4 | 0.0051259 | 4.7533 | 0.076415 | 4.7622 | a = | 114.961 |  | 242 | 4 | 0.0051701 | 4.7446 | 0.076415 | 4.7536 | a = | 113.9608 |  | 242 | 4 | 0.0052151 | 4.7359 | 0.076415 | 4.7449 | a = | 112.9605 |  | 242 | 4 | 0.0052608 | 4.727 | 0.076415 | 4.7362 | a = | 111.9602 |  | 242 | 4 | 0.0053074 | 4.7181 | 0.076415 | 4.7274 | a = | 110.9599 |  | 242 | 4 | 0.0053548 | 4.7092 | 0.076415
2003 | 240 | 4.7875 | 2 | 0.69315 |  |  |  | 242 | 0.83333 | 4 | 0.012335 | 4.788 | 0.15789 |  | 5.4806 |  |  |  | 242 | 4 | 0.0062168 | 5.4809 | 0.14705 | 5.4765 |  |  |  | 242 | 4 | 0.0062426 | 5.4768 | 0.14705 | 4.7875 |  |  |  | 242 | 4 | 0.012335 | 4.788 | 0.15789 | 4.7791 |  |  |  | 242 | 4 | 0.012437 | 4.7796 | 0.15789 | 4.7707 |  |  |  | 242 | 4 | 0.012541 | 4.7712 | 0.15789 | 4.7622 |  |  |  | 242 | 4 | 0.012647 | 4.7627 | 0.15789 | 4.7536 |  |  |  | 242 | 4 | 0.012754 | 4.7541 | 0.15789 | 4.7449 |  |  |  | 242 | 4 | 0.012863 | 4.7454 | 0.15789 | 4.7362 |  |  |  | 242 | 4 | 0.012974 | 4.7367 | 0.15789 | 4.7274 |  |  |  | 242 | 4 | 0.013087 | 4.7279 | 0.15789 | 4.7185 |  |  |  | 242 | 4 | 0.013202 | 4.719 | 0.15789 | 4.7095 |  |  |  | 242 | 4 | 0.013319 | 4.71 | 0.15789 | 4.7005 |  |  |  | 242 | 4 | 0.013438 | 4.701 | 0.15789 | 4.6913 |  |  |  | 242 | 4 | 0.013559 | 4.6919 | 0.15789
2004 | 244 | 4.8203 | 3 | 1.0986 |  |  |  | 243 | 0.40984 | 1 | 0.0076891 | 4.7982 | 0.079137 |  | 5.4972 |  |  |  | 243 | 1 | 0.0038488 | 5.4862 | 0.070504 | 5.4931 |  |  |  | 243 | 1 | 0.0038649 | 5.482 | 0.070504 | 4.8203 |  |  |  | 243 | 1 | 0.0076891 | 4.7982 | 0.079137 | 4.8122 |  |  |  | 243 | 1 | 0.0077535 | 4.7899 | 0.079137 | 4.804 |  |  |  | 243 | 1 | 0.0078191 | 4.7816 | 0.079137 | 4.7958 |  |  |  | 243 | 1 | 0.0078858 | 4.7732 | 0.079137 | 4.7875 |  |  |  | 243 | 1 | 0.0079536 | 4.7647 | 0.079137 | 4.7791 |  |  |  | 243 | 1 | 0.0080227 | 4.7561 | 0.079137 | 4.7707 |  |  |  | 243 | 1 | 0.0080929 | 4.7475 | 0.079137 | 4.7622 |  |  |  | 243 | 1 | 0.0081643 | 4.7387 | 0.079137 | 4.7536 |  |  |  | 243 | 1 | 0.0082371 | 4.73 | 0.079137 | 4.7449 |  |  |  | 243 | 1 | 0.0083111 | 4.7211 | 0.079137 | 4.7362 |  |  |  | 243 | 1 | 0.0083865 | 4.7121 | 0.079137 | 4.7274 |  |  |  | 243 | 1 | 0.0084633 | 4.7031 | 0.079137
2005 | 247 | 4.8442 | 4 | 1.3863 | 상관계수 (R²) |  | 0.076415 | 243 | 1.6194 | 16 | 0.016146 | 4.779 | 0.084298 |  | 5.5094 | R2 = | 0.07831 |  | 243 | 16 | 0.0080631 | 5.4766 | 0.077973 | 5.5053 | R2 = | 0.07831 |  | 243 | 16 | 0.0080969 | 5.4724 | 0.077973 | 4.8442 | R2 = | 0.076415 |  | 243 | 16 | 0.016146 | 4.779 | 0.084298 | 4.8363 | R2 = | 0.076415 |  | 243 | 16 | 0.016282 | 4.7706 | 0.084298 | 4.8283 | R2 = | 0.076415 |  | 243 | 16 | 0.01642 | 4.762 | 0.084298 | 4.8203 | R2 = | 0.076415 |  | 243 | 16 | 0.016561 | 4.7534 | 0.084298 | 4.8122 | R2 = | 0.076415 |  | 243 | 16 | 0.016704 | 4.7448 | 0.084298 | 4.804 | R2 = | 0.076415 |  | 243 | 16 | 0.016849 | 4.736 | 0.084298 | 4.7958 | R2 = | 0.076415 |  | 243 | 16 | 0.016997 | 4.7272 | 0.084298 | 4.7875 | R2 = | 0.076415 |  | 243 | 16 | 0.017148 | 4.7183 | 0.084298 | 4.7791 | R2 = | 0.076415 |  | 243 | 16 | 0.017302 | 4.7093 | 0.084298 | 4.7707 | R2 = | 0.076415 |  | 243 | 16 | 0.017458 | 4.7003 | 0.084298 | 4.7622 | R2 = | 0.076415 |  | 243 | 16 | 0.017617 | 4.6911 | 0.084298 | 4.7536 | R2 = | 0.076415 |  | 243 | 16 | 0.017779 | 4.6819 | 0.084298
2006 | 244 | 4.8203 | 5 | 1.6094 | 오차자승합 (전구간) |  | 108 | 243 | 0.40984 | 1 | 0.049329 | 4.7017 | 0.12988 |  | 5.4972 | 오차자승합 = | 107 |  | 243 | 1 | 0.024834 | 5.4375 | 0.13813 | 5.4931 | 오차자승합 = | 107 |  | 243 | 1 | 0.024937 | 5.4331 | 0.13813 | 4.8203 | 오차자승합 = | 108 |  | 243 | 1 | 0.049329 | 4.7017 | 0.12988 | 4.8122 | 오차자승합 = | 108 |  | 243 | 1 | 0.049738 | 4.6926 | 0.12988 | 4.804 | 오차자승합 = | 108 |  | 243 | 1 | 0.050153 | 4.6834 | 0.12988 | 4.7958 | 오차자승합 = | 108 |  | 243 | 1 | 0.050576 | 4.6742 | 0.12988 | 4.7875 | 오차자승합 = | 108 |  | 243 | 1 | 0.051006 | 4.6648 | 0.12988 | 4.7791 | 오차자승합 = | 108 |  | 243 | 1 | 0.051443 | 4.6554 | 0.12988 | 4.7707 | 오차자승합 = | 108 |  | 243 | 1 | 0.051888 | 4.6459 | 0.12988 | 4.7622 | 오차자승합 = | 108 |  | 243 | 1 | 0.052341 | 4.6363 | 0.12988 | 4.7536 | 오차자승합 = | 108 |  | 243 | 1 | 0.052802 | 4.6266 | 0.12988 | 4.7449 | 오차자승합 = | 108 |  | 243 | 1 | 0.05327 | 4.6168 | 0.12988 | 4.7362 | 오차자승합 = | 108 |  | 243 | 1 | 0.053748 | 4.6069 | 0.12988 | 4.7274 | 오차자승합 = | 108 |  | 243 | 1 | 0.054234 | 4.597 | 0.12988
2007 | 236 | 4.7536 | 6 | 1.7918 | 오차자승합 (최근10년간) |  | 83 | 243 | 2.9661 | 49 | 0.088282 | 4.609 | 0.14535 |  | 5.4638 | 오차자승합 = | 82 |  | 243 | 49 | 0.044406 | 5.3909 | 0.16279 | 5.4596 | 오차자승합 = | 82 |  | 243 | 49 | 0.04459 | 5.3864 | 0.16279 | 4.7536 | 오차자승합 = | 83 |  | 243 | 49 | 0.088282 | 4.609 | 0.14535 | 4.7449 | 오차자승합 = | 83 |  | 243 | 49 | 0.089015 | 4.5992 | 0.14535 | 4.7362 | 오차자승합 = | 83 |  | 243 | 49 | 0.089761 | 4.5892 | 0.14535 | 4.7274 | 오차자승합 = | 83 |  | 243 | 49 | 0.090519 | 4.5792 | 0.14535 | 4.7185 | 오차자승합 = | 83 |  | 243 | 49 | 0.09129 | 4.569 | 0.14535 | 4.7095 | 오차자승합 = | 83 |  | 243 | 49 | 0.092074 | 4.5588 | 0.14535 | 4.7005 | 오차자승합 = | 83 |  | 243 | 49 | 0.092872 | 4.5484 | 0.14535 | 4.6913 | 오차자승합 = | 83 |  | 243 | 49 | 0.093683 | 4.538 | 0.14535 | 4.6821 | 오차자승합 = | 83 |  | 243 | 49 | 0.094509 | 4.5274 | 0.14535 | 4.6728 | 오차자승합 = | 83 |  | 243 | 49 | 0.09535 | 4.5167 | 0.14535 | 4.6634 | 오차자승합 = | 83 |  | 243 | 49 | 0.096206 | 4.5059 | 0.14535 | 4.654 | 오차자승합 = | 83 |  | 243 | 49 | 0.097077 | 4.495 | 0.14535
2008 | 240 | 4.7875 | 7 | 1.9459 | 절대평균오차율 (전구간) |  | 0.94427 | 243 | 1.25 | 9 | 0.07046 | 4.6522 | 0.19841 |  | 5.4806 | (10년) |  |  | 243 | 9 | 0.035664 | 5.4121 | 0.16667 | 5.4765 | (10년) |  |  | 243 | 9 | 0.035812 | 5.4076 | 0.16667 | 4.7875 | (10년) |  |  | 243 | 9 | 0.07046 | 4.6522 | 0.19841 | 4.7791 | (10년) |  |  | 243 | 9 | 0.071037 | 4.6427 | 0.19841 | 4.7707 | (10년) |  |  | 243 | 9 | 0.071624 | 4.6331 | 0.19841 | 4.7622 | (10년) |  |  | 243 | 9 | 0.072221 | 4.6235 | 0.19841 | 4.7536 | (10년) |  |  | 243 | 9 | 0.072828 | 4.6137 | 0.19841 | 4.7449 | (10년) |  |  | 243 | 9 | 0.073445 | 4.6039 | 0.19841 | 4.7362 | (10년) |  |  | 243 | 9 | 0.074073 | 4.5939 | 0.19841 | 4.7274 | (10년) |  |  | 243 | 9 | 0.074712 | 4.5839 | 0.19841 | 4.7185 | (10년) |  |  | 243 | 9 | 0.075362 | 4.5738 | 0.19841 | 4.7095 | (10년) |  |  | 243 | 9 | 0.076023 | 4.5635 | 0.19841 | 4.7005 | (10년) |  |  | 243 | 9 | 0.076696 | 4.5532 | 0.19841 | 4.6913 | (10년) |  |  | 243 | 9 | 0.077381 | 4.5427 | 0.19841
2009 | 241 | 4.7958 | 8 | 2.0794 | 절대평균오차율(최근10년간) |  | 0.95376 | 243 | 0.82988 | 4 | 0.067256 | 4.6601 | 0.21212 |  | 5.4848 |  |  |  | 243 | 4 | 0.034109 | 5.4159 | 0.12727 | 5.4806 |  |  |  | 243 | 4 | 0.03425 | 5.4115 | 0.12727 | 4.7958 |  |  |  | 243 | 4 | 0.067256 | 4.6601 | 0.21212 | 4.7875 |  |  |  | 243 | 4 | 0.067805 | 4.6506 | 0.21212 | 4.7791 |  |  |  | 243 | 4 | 0.068363 | 4.6412 | 0.21212 | 4.7707 |  |  |  | 243 | 4 | 0.06893 | 4.6316 | 0.21212 | 4.7622 |  |  |  | 243 | 4 | 0.069507 | 4.6219 | 0.21212 | 4.7536 |  |  |  | 243 | 4 | 0.070094 | 4.6121 | 0.21212 | 4.7449 |  |  |  | 243 | 4 | 0.070691 | 4.6023 | 0.21212 | 4.7362 |  |  |  | 243 | 4 | 0.071297 | 4.5923 | 0.21212 | 4.7274 |  |  |  | 243 | 4 | 0.071915 | 4.5823 | 0.21212 | 4.7185 |  |  |  | 243 | 4 | 0.072543 | 4.5721 | 0.21212 | 4.7095 |  |  |  | 243 | 4 | 0.073182 | 4.5618 | 0.21212 | 4.7005 |  |  |  | 243 | 4 | 0.073833 | 4.5515 | 0.21212
2010 | 242 | 4.804 | 9 | 2.1972 |  |  |  | 243 | 0.41322 | 1 | 0.056642 | 4.6865 | 0.23478 |  | 5.4889 |  |  |  | 243 | 1 | 0.028788 | 5.4292 | 0.065217 | 5.4848 |  |  |  | 243 | 1 | 0.028907 | 5.4248 | 0.065217 | 4.804 |  |  |  | 243 | 1 | 0.056642 | 4.6865 | 0.23478 | 4.7958 |  |  |  | 243 | 1 | 0.057102 | 4.6774 | 0.23478 | 4.7875 |  |  |  | 243 | 1 | 0.05757 | 4.6681 | 0.23478 | 4.7791 |  |  |  | 243 | 1 | 0.058046 | 4.6587 | 0.23478 | 4.7707 |  |  |  | 243 | 1 | 0.05853 | 4.6493 | 0.23478 | 4.7622 |  |  |  | 243 | 1 | 0.059022 | 4.6398 | 0.23478 | 4.7536 |  |  |  | 243 | 1 | 0.059522 | 4.6301 | 0.23478 | 4.7449 |  |  |  | 243 | 1 | 0.06003 | 4.6204 | 0.23478 | 4.7362 |  |  |  | 243 | 1 | 0.060548 | 4.6106 | 0.23478 | 4.7274 |  |  |  | 243 | 1 | 0.061074 | 4.6007 | 0.23478 | 4.7185 |  |  |  | 243 | 1 | 0.06161 | 4.5907 | 0.23478 | 4.7095 |  |  |  | 243 | 1 | 0.062155 | 4.5806 | 0.23478
2011 | 244 | 4.8203 | 10 | 2.3026 |  |  |  | 243 | 0.40984 | 1 | 0.028966 | 4.7565 | 0.3125 |  | 5.4972 |  |  |  | 243 | 1 | 0.014788 | 5.4646 | 0 | 5.4931 |  |  |  | 243 | 1 | 0.014848 | 5.4604 | 0 | 4.8203 |  |  |  | 243 | 1 | 0.028966 | 4.7565 | 0.3125 | 4.8122 |  |  |  | 243 | 1 | 0.0292 | 4.7479 | 0.3125 | 4.804 |  |  |  | 243 | 1 | 0.029437 | 4.7392 | 0.3125 | 4.7958 |  |  |  | 243 | 1 | 0.029678 | 4.7305 | 0.3125 | 4.7875 |  |  |  | 243 | 1 | 0.029923 | 4.7216 | 0.3125 | 4.7791 |  |  |  | 243 | 1 | 0.030172 | 4.7127 | 0.3125 | 4.7707 |  |  |  | 243 | 1 | 0.030425 | 4.7037 | 0.3125 | 4.7622 |  |  |  | 243 | 1 | 0.030683 | 4.6946 | 0.3125 | 4.7536 |  |  |  | 243 | 1 | 0.030944 | 4.6855 | 0.3125 | 4.7449 |  |  |  | 243 | 1 | 0.031211 | 4.6762 | 0.3125 | 4.7362 |  |  |  | 243 | 1 | 0.031482 | 4.6669 | 0.3125 | 4.7274 |  |  |  | 243 | 1 | 0.031758 | 4.6575 | 0.3125
2012 | 245 | 4.8283 | 11 | 2.3979 |  |  |  | 243 | 0.81633 | 4 | 0.0091121 | 4.8073 | 0.27273 |  | 5.5013 |  |  |  | 243 | 4 | 0.0046796 | 5.4905 | 0.090909 | 5.4972 |  |  |  | 243 | 4 | 0.0046986 | 5.4863 | 0.090909 | 4.8283 |  |  |  | 243 | 4 | 0.0091121 | 4.8073 | 0.27273 | 4.8203 |  |  |  | 243 | 4 | 0.0091846 | 4.7991 | 0.27273 | 4.8122 |  |  |  | 243 | 4 | 0.0092582 | 4.7908 | 0.27273 | 4.804 |  |  |  | 243 | 4 | 0.0093331 | 4.7825 | 0.27273 | 4.7958 |  |  |  | 243 | 4 | 0.0094091 | 4.7741 | 0.27273 | 4.7875 |  |  |  | 243 | 4 | 0.0094864 | 4.7656 | 0.27273 | 4.7791 |  |  |  | 243 | 4 | 0.009565 | 4.7571 | 0.27273 | 4.7707 |  |  |  | 243 | 4 | 0.0096449 | 4.7485 | 0.27273 | 4.7622 |  |  |  | 243 | 4 | 0.0097262 | 4.7398 | 0.27273 | 4.7536 |  |  |  | 243 | 4 | 0.0098088 | 4.731 | 0.27273 | 4.7449 |  |  |  | 243 | 4 | 0.0098929 | 4.7221 | 0.27273 | 4.7362 |  |  |  | 243 | 4 | 0.0099784 | 4.7132 | 0.27273
2013 | 246 | 4.8363 | 12 | 2.4849 |  |  |  | 243 | 1.2195 | 9 | -0.0026628 | 4.8378 | 0.25 |  | 5.5053 |  |  |  | 243 | 9 | -0.0013585 | 5.5061 | 0.25 | 5.5013 |  |  |  | 243 | 9 | -0.0013641 | 5.502 | 0.25 | 4.8363 |  |  |  | 243 | 9 | -0.0026628 | 4.8378 | 0.25 | 4.8283 |  |  |  | 243 | 9 | -0.0026842 | 4.8298 | 0.25 | 4.8203 |  |  |  | 243 | 9 | -0.0027061 | 4.8218 | 0.25 | 4.8122 |  |  |  | 243 | 9 | -0.0027283 | 4.8137 | 0.25 | 4.804 |  |  |  | 243 | 9 | -0.0027508 | 4.8056 | 0.25 | 4.7958 |  |  |  | 243 | 9 | -0.0027737 | 4.7973 | 0.25 | 4.7875 |  |  |  | 243 | 9 | -0.002797 | 4.7891 | 0.25 | 4.7791 |  |  |  | 243 | 9 | -0.0028207 | 4.7807 | 0.25 | 4.7707 |  |  |  | 243 | 9 | -0.0028449 | 4.7723 | 0.25 | 4.7622 |  |  |  | 243 | 9 | -0.0028694 | 4.7638 | 0.25 | 4.7536 |  |  |  | 243 | 9 | -0.0028943 | 4.7552 | 0.25 | 4.7449 |  |  |  | 243 | 9 | -0.0029197 | 4.7466 | 0.25
2014 | 244 | 4.8203 | 13 | 2.5649 |  |  |  | 243 | 0.40984 | 1 | 0.21591 | 4.2665 | 1 |  | 5.4972 |  |  |  | 244 | 0 | 0.11015 | 5.2146 | #DIV/0! | 5.4931 |  |  |  | 244 | 0 | 0.11061 | 5.2094 | #DIV/0! | 4.8203 |  |  |  | 243 | 1 | 0.21591 | 4.2665 | 1 | 4.8122 |  |  |  | 243 | 1 | 0.21765 | 4.2539 | 1 | 4.804 |  |  |  | 243 | 1 | 0.21942 | 4.2412 | 1 | 4.7958 |  |  |  | 243 | 1 | 0.22122 | 4.2284 | 1 | 4.7875 |  |  |  | 243 | 1 | 0.22304 | 4.2154 | 1 | 4.7791 |  |  |  | 243 | 1 | 0.2249 | 4.2023 | 1 | 4.7707 |  |  |  | 243 | 1 | 0.22679 | 4.189 | 1 | 4.7622 |  |  |  | 243 | 1 | 0.22871 | 4.1755 | 1 | 4.7536 |  |  |  | 243 | 1 | 0.23067 | 4.1619 | 1 | 4.7449 |  |  |  | 243 | 1 | 0.23266 | 4.1482 | 1 | 4.7362 |  |  |  | 243 | 1 | 0.23468 | 4.1343 | 1 | 4.7274 |  |  |  | 243 | 1 | 0.23674 | 4.1202 | 1
2015 | 246 | 4.8363 | 14 | 2.6391 |  |  |  | 244 | 0.81301 | 4 | 0 | 4.8363 |  |  | 5.5053 |  |  |  | 244 | 4 | 0 | 5.5053 |  | 5.5013 |  |  |  | 244 | 4 | 0 | 5.5013 |  | 4.8363 |  |  |  | 244 | 4 | 0 | 4.8363 |  | 4.8283 |  |  |  | 244 | 4 | 0 | 4.8283 |  | 4.8203 |  |  |  | 244 | 4 | 0 | 4.8203 |  | 4.8122 |  |  |  | 244 | 4 | 0 | 4.8122 |  | 4.804 |  |  |  | 244 | 4 | 0 | 4.804 |  | 4.7958 |  |  |  | 244 | 4 | 0 | 4.7958 |  | 4.7875 |  |  |  | 244 | 4 | 0 | 4.7875 |  | 4.7791 |  |  |  | 244 | 4 | 0 | 4.7791 |  | 4.7707 |  |  |  | 244 | 4 | 0 | 4.7707 |  | 4.7622 |  |  |  | 244 | 4 | 0 | 4.7622 |  | 4.7536 |  |  |  | 244 | 4 | 0 | 4.7536 |  | 4.7449 |  |  |  | 244 | 4 | 0 | 4.7449
2016 | 244 |  | 15 |  |  |  |  | 244 | [132 empty] | 최소자료값 = | 0
2017 | 244 |  | 16 | c | R2 | 오차자승합 | 오차자승합(10년) | 244 | [132 empty] | 유효자리= | #REF!
2018 | 244 |  | 17 | 0 | 0.07831 | 107 | 82 | 244 | [132 empty] | c 간격 = | 0
2019 | 244 |  | 18 | 1 | 0.07831 | 107 | 82 | 244
2020 | 244 |  | 19 | 120 | 0.076415 | 108 | 83 | 244
2021 | 244 |  | 20 | 121 | 0.076415 | 108 | 83 | 244
2022 | 244 |  | 21 | 122 | 0.076415 | 108 | 83 | 244
2023 | 244 |  | 22 | 123 | 0.076415 | 108 | 83 | 244
2024 | 244 |  | 23 | 124 | 0.076415 | 108 | 83 | 244
2025 | 244 |  | 24 | 125 | 0.076415 | 108 | 83 | 244
2026 | 244 |  | 25 | 126 | 0.076415 | 108 | 83 | 244
2027 | 244 |  | 26 | 127 | 0.076415 | 108 | 83 | 244
2028 | 244 |  | 27 | 128 | 0.076415 | 108 | 83 | 244
2029 | 244 |  | 28 | 129 | 0.076415 | 108 | 83 | 244
2030 | 244 |  | 29 | 130 | 0.076415 | 108 | 83 | 244
2031 | 244 |  | 30 |  |  |  |  | 244
2032 | 244 |  | 31 |  |  | 자료최소값 | 236 | 244
2033 | 244 |  | 32 | c0 | 120 | c 간격 | 1 | 244
2034 | 244 |  | 33 |  |  |  |  | 244
2035 | 244 |  | 34 |  |  |  |  | 244
0 | 0 |  | 0 |  |  |  |  | 0
5. 로지스틱 | [10 empty] | 해당년도 이후 범위의 계수 값 | [9 empty] | 해당년도 이후 범위의 계수 값 | [8 empty] | 해당년도 이후 범위의 계수 값 | [8 empty] | 해당년도 이후 범위의 계수 값 | [8 empty] | 해당년도 이후 범위의 계수 값 | [8 empty] | 해당년도 이후 범위의 계수 값 | [8 empty] | 해당년도 이후 범위의 계수 값 | [8 empty] | 해당년도 이후 범위의 계수 값 | [8 empty] | 해당년도 이후 범위의 계수 값 | [8 empty] | 해당년도 이후 범위의 계수 값
연도 | 원단위(y) | LN(k/y-1) | 경과년수(x) |  |  |  |  | 추정원단위(y) | 절대오차율 | 오차자승 | -b | a | R2 |  | LN(k/y-1) |  |  | R2= | #DIV/0! | 오차자승 | -b | a | R2 | LN(k/y-1) |  |  | R2= | 0.046782 | 오차자승 | -b | a | R2 | LN(k/y-1) |  |  | R2= | 0.046782 | 오차자승 | -b | a | R2 | LN(k/y-1) |  |  | R2= | 0.046782 | 오차자승 | -b | a | R2 | LN(k/y-1) |  |  | R2= | 0.046782 | 오차자승 | -b | a | R2 | LN(k/y-1) |  |  | R2= | 0.046782 | 오차자승 | -b | a | R2 | LN(k/y-1) |  |  | R2= | 0.046782 | 오차자승 | -b | a | R2 | LN(k/y-1) |  |  | R2= | 0.046782 | 오차자승 | -b | a | R2 | LN(k/y-1) |  |  | R2= | 0.046782 | 오차자승 | -b | a | R2
1993 |  | 0 | 0 | Y=k/(1+e^(a-bx)) |  |  |  | 0 | 0 | 0 | 0 | 0 | 0 |  | 0 | Y=k/(1+e^(a-bx)) |  |  | 0 | 0 | 0 | 0 | 0 | 0 | Y=k/(1+e^(a-bx)) |  |  | 0 | 0 | 0 | 0 | 0 | 0 | Y=k/(1+e^(a-bx)) |  |  | 0 | 0 | 0 | 0 | 0 | 0 | Y=k/(1+e^(a-bx)) |  |  | 0 | 0 | 0 | 0 | 0 | 0 | Y=k/(1+e^(a-bx)) |  |  | 0 | 0 | 0 | 0 | 0 | 0 | Y=k/(1+e^(a-bx)) |  |  | 0 | 0 | 0 | 0 | 0 | 0 | Y=k/(1+e^(a-bx)) |  |  | 0 | 0 | 0 | 0 | 0 | 0 | Y=k/(1+e^(a-bx)) |  |  | 0 | 0 | 0 | 0 | 0 | 0 | Y=k/(1+e^(a-bx)) |  |  | 0 | 0 | 0 | 0 | 0
1994 |  | 0 | 0 |  |  |  |  | 0 | 0 | 0 | 0 | 0 | 0 |  | 0 |  |  |  | 0 | 0 | 0 | 0 | 0 | 0 |  |  |  | 0 | 0 | 0 | 0 | 0 | 0 |  |  |  | 0 | 0 | 0 | 0 | 0 | 0 |  |  |  | 0 | 0 | 0 | 0 | 0 | 0 |  |  |  | 0 | 0 | 0 | 0 | 0 | 0 |  |  |  | 0 | 0 | 0 | 0 | 0 | 0 |  |  |  | 0 | 0 | 0 | 0 | 0 | 0 |  |  |  | 0 | 0 | 0 | 0 | 0 | 0 |  |  |  | 0 | 0 | 0 | 0 | 0
1995 |  | 0 | 0 |  |  |  |  | 0 | 0 | 0 | 0 | 0 | 0 |  | 0 |  |  |  | 0 | 0 | 0 | 0 | 0 | 0 |  |  |  | 0 | 0 | 0 | 0 | 0 | 0 |  |  |  | 0 | 0 | 0 | 0 | 0 | 0 |  |  |  | 0 | 0 | 0 | 0 | 0 | 0 |  |  |  | 0 | 0 | 0 | 0 | 0 | 0 |  |  |  | 0 | 0 | 0 | 0 | 0 | 0 |  |  |  | 0 | 0 | 0 | 0 | 0 | 0 |  |  |  | 0 | 0 | 0 | 0 | 0 | 0 |  |  |  | 0 | 0 | 0 | 0 | 0
1996 |  | 0 | 0 | LN(k/Y-1)=a-bx |  |  |  | 0 | 0 | 0 | 0 | 0 | 0 |  | 0 | LN(k/Y-1)=a-bx |  |  | 0 | 0 | 0 | 0 | 0 | 0 | LN(k/Y-1)=a-bx |  |  | 0 | 0 | 0 | 0 | 0 | 0 | LN(k/Y-1)=a-bx |  |  | 0 | 0 | 0 | 0 | 0 | 0 | LN(k/Y-1)=a-bx |  |  | 0 | 0 | 0 | 0 | 0 | 0 | LN(k/Y-1)=a-bx |  |  | 0 | 0 | 0 | 0 | 0 | 0 | LN(k/Y-1)=a-bx |  |  | 0 | 0 | 0 | 0 | 0 | 0 | LN(k/Y-1)=a-bx |  |  | 0 | 0 | 0 | 0 | 0 | 0 | LN(k/Y-1)=a-bx |  |  | 0 | 0 | 0 | 0 | 0 | 0 | LN(k/Y-1)=a-bx |  |  | 0 | 0 | 0 | 0 | 0
1997 |  | 0 | 0 |  |  |  |  | 0 | 0 | 0 | 0 | 0 | 0 |  | 0 |  |  |  | 0 | 0 | 0 | 0 | 0 | 0 |  |  |  | 0 | 0 | 0 | 0 | 0 | 0 |  |  |  | 0 | 0 | 0 | 0 | 0 | 0 |  |  |  | 0 | 0 | 0 | 0 | 0 | 0 |  |  |  | 0 | 0 | 0 | 0 | 0 | 0 |  |  |  | 0 | 0 | 0 | 0 | 0 | 0 |  |  |  | 0 | 0 | 0 | 0 | 0 | 0 |  |  |  | 0 | 0 | 0 | 0 | 0 | 0 |  |  |  | 0 | 0 | 0 | 0 | 0
1998 |  | 0 | 0 | k= | 370 |  |  | 0 | 0 | 0 | 0 | 0 | 0 |  | 0 | k= | 247.01 |  | 0 | 0 | 0 | 0 | 0 | 0 | k= | 350 |  | 0 | 0 | 0 | 0 | 0 | 0 | k= | 370 |  | 0 | 0 | 0 | 0 | 0 | 0 | k= | 390 |  | 0 | 0 | 0 | 0 | 0 | 0 | k= | 410 |  | 0 | 0 | 0 | 0 | 0 | 0 | k= | 430 |  | 0 | 0 | 0 | 0 | 0 | 0 | k= | 450 |  | 0 | 0 | 0 | 0 | 0 | 0 | k= | 470 |  | 0 | 0 | 0 | 0 | 0 | 0 | k= | 490 |  | 0 | 0 | 0 | 0 | 0
1999 |  | 0 | 0 | max(y) = | 247 |  |  | 0 | 0 | 0 | 0 | 0 | 0 |  | 0 | max(y) = | 247 |  | 0 | 0 | 0 | 0 | 0 | 0 | max(y) = | 247 |  | 0 | 0 | 0 | 0 | 0 | 0 | max(y) = | 247 |  | 0 | 0 | 0 | 0 | 0 | 0 | max(y) = | 247 |  | 0 | 0 | 0 | 0 | 0 | 0 | max(y) = | 247 |  | 0 | 0 | 0 | 0 | 0 | 0 | max(y) = | 247 |  | 0 | 0 | 0 | 0 | 0 | 0 | max(y) = | 247 |  | 0 | 0 | 0 | 0 | 0 | 0 | max(y) = | 247 |  | 0 | 0 | 0 | 0 | 0 | 0 | max(y) = | 247 |  | 0 | 0 | 0 | 0 | 0
2000 |  | 0 | 0 | avg(5) = | 244 |  |  | 0 | 0 | 0 | 0 | 0 | 0 |  | 0 | avg(5) = | 242.6667 |  | 0 | 0 | 0 | 0 | 0 | 0 | avg(5) = | 242.6667 |  | 0 | 0 | 0 | 0 | 0 | 0 | avg(5) = | 242.6667 |  | 0 | 0 | 0 | 0 | 0 | 0 | avg(5) = | 242.6667 |  | 0 | 0 | 0 | 0 | 0 | 0 | avg(5) = | 242.6667 |  | 0 | 0 | 0 | 0 | 0 | 0 | avg(5) = | 242.6667 |  | 0 | 0 | 0 | 0 | 0 | 0 | avg(5) = | 242.6667 |  | 0 | 0 | 0 | 0 | 0 | 0 | avg(5) = | 242.6667 |  | 0 | 0 | 0 | 0 | 0 | 0 | avg(5) = | 242.6667 |  | 0 | 0 | 0 | 0 | 0
2001 |  | 0 | 0 |  |  |  |  | 0 | 0 | 0 | 0 | 0 | 0 |  | 0 |  |  |  | 0 | 0 | 0 | 0 | 0 | 0 |  |  |  | 0 | 0 | 0 | 0 | 0 | 0 |  |  |  | 0 | 0 | 0 | 0 | 0 | 0 |  |  |  | 0 | 0 | 0 | 0 | 0 | 0 |  |  |  | 0 | 0 | 0 | 0 | 0 | 0 |  |  |  | 0 | 0 | 0 | 0 | 0 | 0 |  |  |  | 0 | 0 | 0 | 0 | 0 | 0 |  |  |  | 0 | 0 | 0 | 0 | 0 | 0 |  |  |  | 0 | 0 | 0 | 0 | 0
2002 | 244 | -0.66089 | 1 | -b = | -0.002444 |  |  | 242 | 0.81967 | 4 | -0.002444 | -0.63158 | 0.046782 |  | -4.3952 | -b = | 0.001978 |  | 245 | 1 | 0.001978 | -4.6995 | #DIV/0! | -0.83373 | -b = | -0.0027411 |  | 242 | 4 | -0.0027411 | -0.80092 | 0.046782 | -0.66089 | -b = | -0.002444 |  | 242 | 4 | -0.002444 | -0.63158 | 0.046782 | -0.51356 | -b = | -0.0022273 |  | 242 | 4 | -0.0022273 | -0.48682 | 0.046782 | -0.38518 | -b = | -0.0020624 |  | 242 | 4 | -0.0020624 | -0.3604 | 0.046782 | -0.27142 | -b = | -0.0019325 |  | 242 | 4 | -0.0019325 | -0.24818 | 0.046782 | -0.16929 | -b = | -0.0018277 |  | 242 | 4 | -0.0018277 | -0.1473 | 0.046782 | -0.076633 | -b = | -0.0017413 |  | 242 | 4 | -0.0017413 | -0.055669 | 0.046782 | 0.0081633 | -b = | -0.0016689 |  | 242 | 4 | -0.0016689 | 0.028264 | 0.046782
2003 | 240 | -0.6131 | 2 | a = | -0.63158 |  |  | 242 | 0.83333 | 4 | -0.003477 | -0.62125 | 0.072982 |  | -3.5333 | a = | -4.6995 |  | 245 | 25 | 0.013604 | -4.8157 | #DIV/0! | -0.78016 | a = | -0.80092 |  | 242 | 4 | -0.0038976 | -0.78935 | 0.072982 | -0.6131 | a = | -0.63158 |  | 242 | 4 | -0.003477 | -0.62125 | 0.072982 | -0.47 | a = | -0.48682 |  | 242 | 4 | -0.0031701 | -0.47739 | 0.072982 | -0.34484 | a = | -0.3604 |  | 242 | 4 | -0.0029362 | -0.35166 | 0.072982 | -0.23361 | a = | -0.24818 |  | 242 | 4 | -0.0027521 | -0.23999 | 0.072982 | -0.13353 | a = | -0.1473 |  | 242 | 4 | -0.0026033 | -0.13954 | 0.072982 | -0.04256 | a = | -0.055669 |  | 242 | 4 | -0.0024807 | -0.048276 | 0.072982 | 0.040822 | a = | 0.028264 |  | 242 | 4 | -0.0023778 | 0.035353 | 0.072982
2004 | 244 | -0.66089 | 3 | b = | 0.002444 |  |  | 242 | 0.81967 | 4 | -0.0027906 | -0.62834 | 0.027722 |  | -4.3952 | b = | -0.001978 |  | 245 | 1 | 0.07066 | -5.4053 | #DIV/0! | -0.83373 | b = | 0.0027411 |  | 242 | 4 | -0.0031253 | -0.79734 | 0.027722 | -0.66089 | b = | 0.002444 |  | 242 | 4 | -0.0027906 | -0.62834 | 0.027722 | -0.51356 | b = | 0.0022273 |  | 242 | 4 | -0.002546 | -0.48384 | 0.027722 | -0.38518 | b = | 0.0020624 |  | 242 | 4 | -0.0023594 | -0.35762 | 0.027722 | -0.27142 | b = | 0.0019325 |  | 242 | 4 | -0.0022123 | -0.24556 | 0.027722 | -0.16929 | b = | 0.0018277 |  | 242 | 4 | -0.0020934 | -0.14481 | 0.027722 | -0.076633 | b = | 0.0017413 |  | 242 | 4 | -0.0019953 | -0.053291 | 0.027722 | 0.0081633 | b = | 0.0016689 |  | 242 | 4 | -0.001913 | 0.03055 | 0.027722
2005 | 247 | -0.6972 | 4 |  |  |  |  | 242 | 2.0243 | 25 | -0.004109 | -0.61428 | 0.059018 |  | -10.1146 |  |  |  | 245 | 4 | 0.11419 | -5.8697 | #DIV/0! | -0.87466 |  |  |  | 242 | 25 | -0.004599 | -0.78162 | 0.059018 | -0.6972 |  |  |  | 242 | 25 | -0.004109 | -0.61428 | 0.059018 | -0.54654 |  |  |  | 242 | 25 | -0.0037504 | -0.471 | 0.059018 | -0.41564 |  |  |  | 242 | 25 | -0.0034766 | -0.3457 | 0.059018 | -0.2999 |  |  |  | 242 | 25 | -0.0032607 | -0.23438 | 0.059018 | -0.19618 |  |  |  | 242 | 25 | -0.0030861 | -0.13422 | 0.059018 | -0.10222 |  |  |  | 242 | 25 | -0.002942 | -0.043193 | 0.059018 | -0.016327 |  |  |  | 242 | 25 | -0.0028211 | 0.040236 | 0.059018
2006 | 244 | -0.66089 | 5 | 상관계수 (R²) |  | 0.046782 |  | 243 | 0.40984 | 1 | -0.0085413 | -0.56553 | 0.55251 |  | -4.3952 | R2 = | #DIV/0! |  | 245 | 1 | -0.19925 | -2.4218 | #DIV/0! | -0.83373 | R2 = | 0.046782 |  | 243 | 1 | -0.0095755 | -0.72687 | 0.55251 | -0.66089 | R2 = | 0.046782 |  | 243 | 1 | -0.0085413 | -0.56553 | 0.55251 | -0.51356 | R2 = | 0.046782 |  | 243 | 1 | -0.0077868 | -0.4266 | 0.55251 | -0.38518 | R2 = | 0.046782 |  | 243 | 1 | -0.0072119 | -0.30461 | 0.55251 | -0.27142 | R2 = | 0.046782 |  | 243 | 1 | -0.0067593 | -0.1959 | 0.55251 | -0.16929 | R2 = | 0.046782 |  | 243 | 1 | -0.0063938 | -0.097838 | 0.55251 | -0.076633 | R2 = | 0.046782 |  | 243 | 1 | -0.0060924 | -0.0085387 | 0.55251 | 0.0081633 | R2 = | 0.046782 |  | 243 | 1 | -0.0058396 | 0.07344 | 0.55251
2007 | 236 | -0.56599 | 6 | 오차자승합 (전구간) |  | 110 |  | 243 | 2.9661 | 49 | -0.012929 | -0.5158 | 0.71221 |  | -3.065 | 오차자승합 = | 167 |  | 245 | 81 | -0.28068 | -1.4989 | #DIV/0! | -0.72763 | 오차자승합 = | 110 |  | 243 | 49 | -0.01449 | -0.67117 | 0.71221 | -0.56599 | 오차자승합 = | 110 |  | 243 | 49 | -0.012929 | -0.5158 | 0.71221 | -0.42688 | 오차자승합 = | 110 |  | 243 | 49 | -0.011789 | -0.38123 | 0.71221 | -0.30478 | 오차자승합 = | 110 |  | 243 | 49 | -0.010921 | -0.26258 | 0.71221 | -0.19597 | 오차자승합 = | 110 |  | 243 | 49 | -0.010237 | -0.15648 | 0.71221 | -0.097856 | 오차자승합 = | 110 |  | 243 | 49 | -0.0096842 | -0.060548 | 0.71221 | -0.0085107 | 오차자승합 = | 110 |  | 243 | 49 | -0.0092284 | 0.027003 | 0.71221 | 0.073502 | 오차자승합 = | 110 |  | 243 | 49 | -0.0088461 | 0.10751 | 0.71221
2008 | 240 | -0.6131 | 7 | 오차자승합 (최근10년간) |  | 73 |  | 243 | 1.25 | 9 | -0.0099954 | -0.55003 | 0.83333 |  | -3.5333 | 오차자승합 = | 136 |  | 245 | 25 | -0.26804 | -1.6464 | #DIV/0! | -0.78016 | 오차자승합 = | 73 |  | 243 | 9 | -0.011224 | -0.70928 | 0.83333 | -0.6131 | 오차자승합 = | 73 |  | 243 | 9 | -0.0099954 | -0.55003 | 0.83333 | -0.47 | 오차자승합 = | 73 |  | 243 | 9 | -0.0091012 | -0.4126 | 0.83333 | -0.34484 | 오차자승합 = | 73 |  | 243 | 9 | -0.0084213 | -0.29174 | 0.83333 | -0.23361 | 오차자승합 = | 73 |  | 243 | 9 | -0.007887 | -0.1839 | 0.83333 | -0.13353 | 오차자승합 = | 73 |  | 243 | 9 | -0.0074559 | -0.086544 | 0.83333 | -0.04256 | 오차자승합 = | 73 |  | 243 | 9 | -0.0071009 | 0.0021819 | 0.83333 | 0.040822 | 오차자승합 = | 73 |  | 243 | 9 | -0.0068034 | 0.083682 | 0.83333
2009 | 241 | -0.62498 | 8 | 절대평균오차율 (전구간) |  | 0.88573 |  | 243 | 0.82988 | 4 | -0.0090113 | -0.56183 | 0.79545 |  | -3.6914 | (10년) |  |  | 245 | 16 | -0.26956 | -1.6282 | #DIV/0! | -0.79345 | (10년) |  |  | 243 | 4 | -0.010126 | -0.72245 | 0.79545 | -0.62498 | (10년) |  |  | 243 | 4 | -0.0090113 | -0.56183 | 0.79545 | -0.48085 | (10년) |  |  | 243 | 4 | -0.0082011 | -0.4234 | 0.79545 | -0.3549 | (10년) |  |  | 243 | 4 | -0.0075857 | -0.30177 | 0.79545 | -0.24305 | (10년) |  |  | 243 | 4 | -0.0071023 | -0.19332 | 0.79545 | -0.14246 | (10년) |  |  | 243 | 4 | -0.0067125 | -0.095465 | 0.79545 | -0.051075 | (10년) |  |  | 243 | 4 | -0.0063916 | -0.0063293 | 0.79545 | 0.032656 | (10년) |  |  | 243 | 4 | -0.0061229 | 0.075515 | 0.79545
2010 | 242 | -0.63691 | 9 | 절대평균오차율(최근10년간) |  | 0.79032 |  | 243 | 0.41322 | 1 | -0.0072234 | -0.58389 | 0.65217 |  | -3.8775 |  |  |  | 245 | 9 | -0.2509 | -1.8582 | #DIV/0! | -0.80681 |  |  |  | 243 | 1 | -0.0081232 | -0.74716 | 0.65217 | -0.63691 |  |  |  | 243 | 1 | -0.0072234 | -0.58389 | 0.65217 | -0.49173 |  |  |  | 243 | 1 | -0.0065702 | -0.44351 | 0.65217 | -0.36497 |  |  |  | 243 | 1 | -0.0060745 | -0.32041 | 0.65217 | -0.2525 |  |  |  | 243 | 1 | -0.0056855 | -0.21079 | 0.65217 | -0.1514 |  |  |  | 243 | 1 | -0.0053721 | -0.112 | 0.65217 | -0.059592 |  |  |  | 243 | 1 | -0.0051141 | -0.022085 | 0.65217 | 0.024491 |  |  |  | 243 | 1 | -0.0048981 | 0.06041 | 0.65217
2011 | 244 | -0.66089 | 10 |  |  |  |  | 244 | 0 | 0 | -0.0036269 | -0.62944 | #DIV/0! |  | -4.3952 |  |  |  | 245 | 1 | -0.17924 | -2.766 | #DIV/0! | -0.83373 |  |  |  | 244 | 0 | -0.0040854 | -0.7983 | #DIV/0! | -0.66089 |  |  |  | 244 | 0 | -0.0036269 | -0.62944 | #DIV/0! | -0.51356 |  |  |  | 244 | 0 | -0.003295 | -0.485 | #DIV/0! | -0.38518 |  |  |  | 244 | 0 | -0.0030437 | -0.3588 | #DIV/0! | -0.27142 |  |  |  | 244 | 0 | -0.0028468 | -0.24675 | #DIV/0! | -0.16929 |  |  |  | 244 | 0 | -0.0026883 | -0.14599 | #DIV/0! | -0.076633 |  |  |  | 244 | 0 | -0.002558 | -0.054463 | #DIV/0! | 0.0081633 |  |  |  | 244 | 0 | -0.002449 | 0.029388 | #DIV/0!
2012 | 245 | -0.67294 | 11 |  |  |  |  | 244 | 0.40816 | 1 | -0.0012153 | -0.66079 | #DIV/0! |  | -4.8031 |  |  |  | 245 | 0 | -0.097662 | -3.8265 | #DIV/0! | -0.8473 |  |  |  | 244 | 1 | -0.0013717 | -0.83358 | #DIV/0! | -0.67294 |  |  |  | 244 | 1 | -0.0012153 | -0.66079 | #DIV/0! | -0.52452 |  |  |  | 244 | 1 | -0.0011025 | -0.5135 | #DIV/0! | -0.39531 |  |  |  | 244 | 1 | -0.0010172 | -0.38514 | #DIV/0! | -0.2809 |  |  |  | 244 | 1 | -0.0009506 | -0.2714 | #DIV/0! | -0.17825 |  |  |  | 244 | 1 | -0.00089704 | -0.16928 | #DIV/0! | -0.085158 |  |  |  | 244 | 1 | -0.00085308 | -0.076627 | #DIV/0! | 0 |  |  |  | 244 | 1 | -0.00081633 | 0.0081633 | #DIV/0!
2013 | 246 | -0.68505 | 12 |  |  |  |  | 244 | 0.81301 | 4 | 0 | -0.677 | #DIV/0! |  | -5.4954 |  |  |  | 245 | 1 | 7.8505e-17 | -5.1287 | #DIV/0! | -0.86094 |  |  |  | 244 | 4 | 2.4533e-18 | -0.85187 | #DIV/0! | -0.68505 |  |  |  | 244 | 4 | 0 | -0.677 | #DIV/0! | -0.53552 |  |  |  | 244 | 4 | 0 | -0.5282 | #DIV/0! | -0.40547 |  |  |  | 244 | 4 | 2.4533e-18 | -0.3987 | #DIV/0! | -0.2904 |  |  |  | 244 | 4 | -1.2266e-18 | -0.28407 | #DIV/0! | -0.18721 |  |  |  | 244 | 4 | 0 | -0.18124 | #DIV/0! | -0.093685 |  |  |  | 244 | 4 | 0 | -0.088001 | #DIV/0! | -0.0081633 |  |  |  | 244 | 4 | 1.2266e-18 | -0.0027211 | #DIV/0!
2014 | 244 | -0.66089 | 13 |  |  |  |  | 244 | 0 | 0 | -0.024164 | -0.34676 | #DIV/0! |  | -4.3952 |  |  |  | 245 | 1 | -1.1002 | 9.9068 | #DIV/0! | -0.83373 |  |  |  | 244 | 0 | -0.027212 | -0.47998 | #DIV/0! | -0.66089 |  |  |  | 244 | 0 | -0.024164 | -0.34676 | #DIV/0! | -0.51356 |  |  |  | 244 | 0 | -0.021957 | -0.22813 | #DIV/0! | -0.38518 |  |  |  | 244 | 0 | -0.020285 | -0.12148 | #DIV/0! | -0.27142 |  |  |  | 244 | 0 | -0.018974 | -0.024757 | #DIV/0! | -0.16929 |  |  |  | 244 | 0 | -0.017919 | 0.063661 | #DIV/0! | -0.076633 |  |  |  | 244 | 0 | -0.017052 | 0.14505 | #DIV/0! | 0.0081633 |  |  |  | 244 | 0 | -0.016327 | 0.22041 | #DIV/0!
2015 | 246 | -0.68505 | 14 |  |  |  |  | 244 | 0.81301 | 4 | 0 | -0.68505 |  |  | -5.4954 |  |  |  | 245 | 1 | 0 | -5.4954 |  | -0.86094 |  |  |  | 244 | 4 | 0 | -0.86094 |  | -0.68505 |  |  |  | 244 | 4 | 0 | -0.68505 |  | -0.53552 |  |  |  | 244 | 4 | 0 | -0.53552 |  | -0.40547 |  |  |  | 244 | 4 | 0 | -0.40547 |  | -0.2904 |  |  |  | 244 | 4 | 0 | -0.2904 |  | -0.18721 |  |  |  | 244 | 4 | 0 | -0.18721 |  | -0.093685 |  |  |  | 244 | 4 | 0 | -0.093685 |  | -0.0081633 |  |  |  | 244 | 4 | 0 | -0.0081633
2016 | 245 |  | 15 |  |  |  |  | 245
2017 | 245 |  | 16 | k | R2 | 오차자승합 | 오차자승합(10년) | 245
2018 | 245 |  | 17 | 247.01 | #DIV/0! | 167 | 136 | 245
2019 | 245 |  | 18 | 350 | 0.046782 | 110 | 73 | 245
2020 | 245 |  | 19 | 370 | 0.046782 | 110 | 73 | 245
2021 | 246 |  | 20 | 390 | 0.046782 | 110 | 73 | 246
2022 | 246 |  | 21 | 410 | 0.046782 | 110 | 73 | 246
2023 | 246 |  | 22 | 430 | 0.046782 | 110 | 73 | 246
2024 | 246 |  | 23 | 450 | 0.046782 | 110 | 73 | 246
2025 | 246 |  | 24 | 470 | 0.046782 | 110 | 73 | 246
2026 | 247 |  | 25 | 490 | 0.046782 | 110 | 73 | 247
2027 | 247 |  | 26 |  |  |  |  | 247
2028 | 247 |  | 27 |  |  |  |  | 247
2029 | 247 |  | 28 |  |  | 자료최대값 | 247 | 247
2030 | 247 |  | 29 | k0 | 350 | k 간격 | 20 | 247
2031 | 248 |  | 30 |  |  |  |  | 248
2032 | 248 |  | 31 |  |  |  |  | 248
2033 | 248 |  | 32 |  |  |  |  | 248
2034 | 248 |  | 33 |  |  |  |  | 248
2035 | 248 |  | 34 |  |  |  |  | 248
0 | 0 |  | 0 |  |  |  |  | 0
6. 수정지수 | [10 empty] | 해당년도 이후 범위의 계수 값 | [9 empty] | 해당년도 이후 범위의 계수 값 | [8 empty] | 해당년도 이후 범위의 계수 값 | [8 empty] | 해당년도 이후 범위의 계수 값 | [8 empty] | 해당년도 이후 범위의 계수 값 | [8 empty] | 해당년도 이후 범위의 계수 값 | [8 empty] | 해당년도 이후 범위의 계수 값 | [8 empty] | 해당년도 이후 범위의 계수 값 | [8 empty] | 해당년도 이후 범위의 계수 값 | [8 empty] | 해당년도 이후 범위의 계수 값
연도 | 원단위(y) | LN(k-y) | 경과년수(x) |  |  |  |  | 추정원단위(y) | 절대오차율 | 오차자승 | ln(a) | ln(b) | R2 |  | LN(k-y) |  | R2= | R2= | #DIV/0! | 오차자승 | ln(a) | ln(b) | R2 | LN(k-y) |  | R2= | R2= | 0.046782 | 오차자승 | ln(a) | ln(b) | R2 | LN(k-y) |  | R2= | R2= | 0.046782 | 오차자승 | ln(a) | ln(b) | R2 | LN(k-y) |  | R2= | R2= | 0.046782 | 오차자승 | ln(a) | ln(b) | R2 | LN(k-y) |  | R2= | R2= | 0.046782 | 오차자승 | ln(a) | ln(b) | R2 | LN(k-y) |  | R2= | R2= | 0.046782 | 오차자승 | ln(a) | ln(b) | R2 | LN(k-y) |  | R2= | R2= | 0.046782 | 오차자승 | ln(a) | ln(b) | R2 | LN(k-y) |  | R2= | R2= | 0.046782 | 오차자승 | ln(a) | ln(b) | R2 | LN(k-y) |  | R2= | R2= | 0.046782 | 오차자승 | ln(a) | ln(b) | R2
1993 |  | 0 | 0 | y = k - ab^x |  |  |  | 0 | 0 | 0 | 0 | 0 | 0 |  | 0 | y = k - ab^x |  |  | 0 | 0 | 0 | 0 | 0 | 0 | y = k - ab^x |  |  | 0 | 0 | 0 | 0 | 0 | 0 | y = k - ab^x |  |  | 0 | 0 | 0 | 0 | 0 | 0 | y = k - ab^x |  |  | 0 | 0 | 0 | 0 | 0 | 0 | y = k - ab^x |  |  | 0 | 0 | 0 | 0 | 0 | 0 | y = k - ab^x |  |  | 0 | 0 | 0 | 0 | 0 | 0 | y = k - ab^x |  |  | 0 | 0 | 0 | 0 | 0 | 0 | y = k - ab^x |  |  | 0 | 0 | 0 | 0 | 0 | 0 | y = k - ab^x |  |  | 0 | 0 | 0 | 0 | 0
1994 |  | 0 | 0 |  |  |  |  | 0 | 0 | 0 | 0 | 0 | 0 |  | 0 |  |  |  | 0 | 0 | 0 | 0 | 0 | 0 |  |  |  | 0 | 0 | 0 | 0 | 0 | 0 |  |  |  | 0 | 0 | 0 | 0 | 0 | 0 |  |  |  | 0 | 0 | 0 | 0 | 0 | 0 |  |  |  | 0 | 0 | 0 | 0 | 0 | 0 |  |  |  | 0 | 0 | 0 | 0 | 0 | 0 |  |  |  | 0 | 0 | 0 | 0 | 0 | 0 |  |  |  | 0 | 0 | 0 | 0 | 0 | 0 |  |  |  | 0 | 0 | 0 | 0 | 0
1995 |  | 0 | 0 |  |  |  |  | 0 | 0 | 0 | 0 | 0 | 0 |  | 0 |  |  |  | 0 | 0 | 0 | 0 | 0 | 0 |  |  |  | 0 | 0 | 0 | 0 | 0 | 0 |  |  |  | 0 | 0 | 0 | 0 | 0 | 0 |  |  |  | 0 | 0 | 0 | 0 | 0 | 0 |  |  |  | 0 | 0 | 0 | 0 | 0 | 0 |  |  |  | 0 | 0 | 0 | 0 | 0 | 0 |  |  |  | 0 | 0 | 0 | 0 | 0 | 0 |  |  |  | 0 | 0 | 0 | 0 | 0 | 0 |  |  |  | 0 | 0 | 0 | 0 | 0
1996 |  | 0 | 0 | LN(k-y) = ln(a) + ln(b)x |  |  |  | 0 | 0 | 0 | 0 | 0 | 0 |  | 0 | LN(k-y) = ln(a) + ln(b)x |  |  | 0 | 0 | 0 | 0 | 0 | 0 | LN(k-y) = ln(a) + ln(b)x |  |  | 0 | 0 | 0 | 0 | 0 | 0 | LN(k-y) = ln(a) + ln(b)x |  |  | 0 | 0 | 0 | 0 | 0 | 0 | LN(k-y) = ln(a) + ln(b)x |  |  | 0 | 0 | 0 | 0 | 0 | 0 | LN(k-y) = ln(a) + ln(b)x |  |  | 0 | 0 | 0 | 0 | 0 | 0 | LN(k-y) = ln(a) + ln(b)x |  |  | 0 | 0 | 0 | 0 | 0 | 0 | LN(k-y) = ln(a) + ln(b)x |  |  | 0 | 0 | 0 | 0 | 0 | 0 | LN(k-y) = ln(a) + ln(b)x |  |  | 0 | 0 | 0 | 0 | 0 | 0 | LN(k-y) = ln(a) + ln(b)x |  |  | 0 | 0 | 0 | 0 | 0
1997 |  | 0 | 0 |  |  |  |  | 0 | 0 | 0 | 0 | 0 | 0 |  | 0 |  |  |  | 0 | 0 | 0 | 0 | 0 | 0 |  |  |  | 0 | 0 | 0 | 0 | 0 | 0 |  |  |  | 0 | 0 | 0 | 0 | 0 | 0 |  |  |  | 0 | 0 | 0 | 0 | 0 | 0 |  |  |  | 0 | 0 | 0 | 0 | 0 | 0 |  |  |  | 0 | 0 | 0 | 0 | 0 | 0 |  |  |  | 0 | 0 | 0 | 0 | 0 | 0 |  |  |  | 0 | 0 | 0 | 0 | 0 | 0 |  |  |  | 0 | 0 | 0 | 0 | 0
1998 |  | 0 | 0 | k = | 350 |  |  | 0 | 0 | 0 | 0 | 0 | 0 |  | 0 | k = | 247.01 |  | 0 | 0 | 0 | 0 | 0 | 0 | k = | 350 |  | 0 | 0 | 0 | 0 | 0 | 0 | k = | 370 |  | 0 | 0 | 0 | 0 | 0 | 0 | k = | 390 |  | 0 | 0 | 0 | 0 | 0 | 0 | k = | 410 |  | 0 | 0 | 0 | 0 | 0 | 0 | k = | 430 |  | 0 | 0 | 0 | 0 | 0 | 0 | k = | 450 |  | 0 | 0 | 0 | 0 | 0 | 0 | k = | 470 |  | 0 | 0 | 0 | 0 | 0 | 0 | k = | 490 |  | 0 | 0 | 0 | 0 | 0
1999 |  | 0 | 0 |  |  |  |  | 0 | 0 | 0 | 0 | 0 | 0 |  | 0 |  |  |  | 0 | 0 | 0 | 0 | 0 | 0 |  |  |  | 0 | 0 | 0 | 0 | 0 | 0 |  |  |  | 0 | 0 | 0 | 0 | 0 | 0 |  |  |  | 0 | 0 | 0 | 0 | 0 | 0 |  |  |  | 0 | 0 | 0 | 0 | 0 | 0 |  |  |  | 0 | 0 | 0 | 0 | 0 | 0 |  |  |  | 0 | 0 | 0 | 0 | 0 | 0 |  |  |  | 0 | 0 | 0 | 0 | 0 | 0 |  |  |  | 0 | 0 | 0 | 0 | 0
2000 |  | 0 | 0 | ln(a) = | 4.686 |  |  | 0 | 0 | 0 | 0 | 0 | 0 |  | 0 | ln(a) = | 0.78747 |  | 0 | 0 | 0 | 0 | 0 | 0 | ln(a) = | 4.686 |  | 0 | 0 | 0 | 0 | 0 | 0 | ln(a) = | 4.8554 |  | 0 | 0 | 0 | 0 | 0 | 0 | ln(a) = | 5.0001 |  | 0 | 0 | 0 | 0 | 0 | 0 | ln(a) = | 5.1266 |  | 0 | 0 | 0 | 0 | 0 | 0 | ln(a) = | 5.2388 |  | 0 | 0 | 0 | 0 | 0 | 0 | ln(a) = | 5.3397 |  | 0 | 0 | 0 | 0 | 0 | 0 | ln(a) = | 5.4313 |  | 0 | 0 | 0 | 0 | 0 | 0 | ln(a) = | 5.5152 |  | 0 | 0 | 0 | 0 | 0
2001 |  | 0 | 0 | ln(b) = | -0.0018972 |  |  | 0 | 0 | 0 | 0 | 0 | 0 |  | 0 | ln(b) = | 0.0028219 |  | 0 | 0 | 0 | 0 | 0 | 0 | ln(b) = | -0.0018972 |  | 0 | 0 | 0 | 0 | 0 | 0 | ln(b) = | -0.0016001 |  | 0 | 0 | 0 | 0 | 0 | 0 | ln(b) = | -0.0013834 |  | 0 | 0 | 0 | 0 | 0 | 0 | ln(b) = | -0.0012184 |  | 0 | 0 | 0 | 0 | 0 | 0 | ln(b) = | -0.0010886 |  | 0 | 0 | 0 | 0 | 0 | 0 | ln(b) = | -0.00098382 |  | 0 | 0 | 0 | 0 | 0 | 0 | ln(b) = | -0.00089742 |  | 0 | 0 | 0 | 0 | 0 | 0 | ln(b) = | -0.00082497 |  | 0 | 0 | 0 | 0 | 0
2002 | 244 | 4.6634 | 1 |  |  |  |  | 242 | 0.81967 | 4 | 4.686 | -0.0018972 | 0.046782 |  | 1.1019 |  |  |  | 245 | 1 | 0.78747 | 0.0028219 | #DIV/0! | 4.6634 |  |  |  | 242 | 4 | 4.686 | -0.0018972 | 0.046782 | 4.8363 |  |  |  | 242 | 4 | 4.8554 | -0.0016001 | 0.046782 | 4.9836 |  |  |  | 242 | 4 | 5.0001 | -0.0013834 | 0.046782 | 5.112 |  |  |  | 242 | 4 | 5.1266 | -0.0012184 | 0.046782 | 5.2257 |  |  |  | 242 | 4 | 5.2388 | -0.0010886 | 0.046782 | 5.3279 |  |  |  | 242 | 4 | 5.3397 | -0.00098382 | 0.046782 | 5.4205 |  |  |  | 242 | 4 | 5.4313 | -0.00089742 | 0.046782 | 5.5053 |  |  |  | 242 | 4 | 5.5152 | -0.00082497 | 0.046782
2003 | 240 | 4.7005 | 2 | a = | 108.4226 |  |  | 242 | 0.83333 | 4 | 4.694 | -0.0026934 | 0.072982 |  | 1.9473 | a = | 2.1978 |  | 245 | 25 | 0.66761 | 0.014808 | #DIV/0! | 4.7005 | a = | 108.4226 |  | 242 | 4 | 4.694 | -0.0026934 | 0.072982 | 4.8675 | a = | 128.4287 |  | 242 | 4 | 4.8621 | -0.0022728 | 0.072982 | 5.0106 | a = | 148.4331 |  | 242 | 4 | 5.006 | -0.0019659 | 0.072982 | 5.1358 | a = | 168.4364 |  | 242 | 4 | 5.1317 | -0.001732 | 0.072982 | 5.247 | a = | 188.4391 |  | 242 | 4 | 5.2434 | -0.0015479 | 0.072982 | 5.3471 | a = | 208.4413 |  | 242 | 4 | 5.3438 | -0.0013991 | 0.072982 | 5.4381 | a = | 228.443 |  | 242 | 4 | 5.4351 | -0.0012764 | 0.072982 | 5.5215 | a = | 248.4445 |  | 242 | 4 | 5.5187 | -0.0011736 | 0.072982
2004 | 244 | 4.6634 | 3 | b = | 0.9981 |  |  | 242 | 0.81967 | 4 | 4.6884 | -0.0021539 | 0.027722 |  | 1.1019 | b = | 1.0028 |  | 245 | 1 | 0.080433 | 0.071632 | #DIV/0! | 4.6634 | b = | 0.9981 |  | 242 | 4 | 4.6884 | -0.0021539 | 0.027722 | 4.8363 | b = | 0.9984 |  | 242 | 4 | 4.8574 | -0.0018192 | 0.027722 | 4.9836 | b = | 0.99862 |  | 242 | 4 | 5.0019 | -0.0015746 | 0.027722 | 5.112 | b = | 0.99878 |  | 242 | 4 | 5.1281 | -0.001388 | 0.027722 | 5.2257 | b = | 0.99891 |  | 242 | 4 | 5.2402 | -0.0012409 | 0.027722 | 5.3279 | b = | 0.99902 |  | 242 | 4 | 5.3409 | -0.001122 | 0.027722 | 5.4205 | b = | 0.9991 |  | 242 | 4 | 5.4325 | -0.0010239 | 0.027722 | 5.5053 | b = | 0.99918 |  | 242 | 4 | 5.5163 | -0.00094161 | 0.027722
2005 | 247 | 4.6347 | 4 |  |  |  |  | 242 | 2.0243 | 25 | 4.6992 | -0.0031642 | 0.059018 |  | -4.6052 |  |  |  | 245 | 4 | -0.38887 | 0.11563 | #DIV/0! | 4.6347 |  |  |  | 242 | 25 | 4.6992 | -0.0031642 | 0.059018 | 4.8122 |  |  |  | 242 | 25 | 4.8665 | -0.0026742 | 0.059018 | 4.9628 |  |  |  | 242 | 25 | 5.0098 | -0.0023156 | 0.059018 | 5.0938 |  |  |  | 242 | 25 | 5.1351 | -0.0020418 | 0.059018 | 5.2095 |  |  |  | 242 | 25 | 5.2464 | -0.001826 | 0.059018 | 5.3132 |  |  |  | 242 | 25 | 5.3466 | -0.0016514 | 0.059018 | 5.4072 |  |  |  | 242 | 25 | 5.4376 | -0.0015073 | 0.059018 | 5.4931 |  |  |  | 242 | 25 | 5.5211 | -0.0013863 | 0.059018
2006 | 244 | 4.6634 | 5 | 상관계수 (R²) |  | 0.046782 |  | 243 | 0.40984 | 1 | 4.7372 | -0.0066185 | 0.55251 |  | 1.1019 | R2 = | #DIV/0! |  | 245 | 1 | 3.0423 | -0.19629 | #DIV/0! | 4.6634 | R2 = | 0.046782 |  | 243 | 1 | 4.7372 | -0.0066185 | 0.55251 | 4.8363 | R2 = | 0.046782 |  | 243 | 1 | 4.8985 | -0.0055843 | 0.55251 | 4.9836 | R2 = | 0.046782 |  | 243 | 1 | 5.0375 | -0.0048298 | 0.55251 | 5.112 | R2 = | 0.046782 |  | 243 | 1 | 5.1595 | -0.0042549 | 0.55251 | 5.2257 | R2 = | 0.046782 |  | 243 | 1 | 5.2682 | -0.0038024 | 0.55251 | 5.3279 | R2 = | 0.046782 |  | 243 | 1 | 5.3662 | -0.0034368 | 0.55251 | 5.4205 | R2 = | 0.046782 |  | 243 | 1 | 5.4555 | -0.0031354 | 0.55251 | 5.5053 | R2 = | 0.046782 |  | 243 | 1 | 5.5375 | -0.0028826 | 0.55251
2007 | 236 | 4.7362 | 6 | 오차자승합 (전구간) |  | 110 |  | 243 | 2.9661 | 49 | 4.7756 | -0.010007 | 0.71221 |  | 2.3988 | 오차자승합 = | 167 |  | 245 | 81 | 3.9479 | -0.2762 | #DIV/0! | 4.7362 | 오차자승합 = | 110 |  | 243 | 49 | 4.7756 | -0.010007 | 0.71221 | 4.8978 | 오차자승합 = | 110 |  | 243 | 49 | 4.931 | -0.0084461 | 0.71221 | 5.037 | 오차자승합 = | 110 |  | 243 | 49 | 5.0655 | -0.0073065 | 0.71221 | 5.1591 | 오차자승합 = | 110 |  | 243 | 49 | 5.1842 | -0.0064378 | 0.71221 | 5.2679 | 오차자승합 = | 110 |  | 243 | 49 | 5.2903 | -0.0057538 | 0.71221 | 5.366 | 오차자승합 = | 110 |  | 243 | 49 | 5.3862 | -0.0052012 | 0.71221 | 5.4553 | 오차자승합 = | 110 |  | 243 | 49 | 5.4738 | -0.0047455 | 0.71221 | 5.5373 | 오차자승합 = | 110 |  | 243 | 49 | 5.5543 | -0.0043632 | 0.71221
2008 | 240 | 4.7005 | 7 | 오차자승합 (최근10년간) |  | 73 |  | 243 | 1.25 | 9 | 4.7498 | -0.0077961 | 0.83333 |  | 1.9473 | 오차자승합 = | 136 |  | 245 | 25 | 3.8127 | -0.26461 | #DIV/0! | 4.7005 | 오차자승합 = | 73 |  | 243 | 9 | 4.7498 | -0.0077961 | 0.83333 | 4.8675 | 오차자승합 = | 73 |  | 243 | 9 | 4.9091 | -0.0065671 | 0.83333 | 5.0106 | 오차자승합 = | 73 |  | 243 | 9 | 5.0465 | -0.0056729 | 0.83333 | 5.1358 | 오차자승합 = | 73 |  | 243 | 9 | 5.1673 | -0.004993 | 0.83333 | 5.247 | 오차자승합 = | 73 |  | 243 | 9 | 5.2752 | -0.0044587 | 0.83333 | 5.3471 | 오차자승합 = | 73 |  | 243 | 9 | 5.3725 | -0.0040277 | 0.83333 | 5.4381 | 오차자승합 = | 73 |  | 243 | 9 | 5.4613 | -0.0036726 | 0.83333 | 5.5215 | 오차자승합 = | 73 |  | 243 | 9 | 5.5428 | -0.0033751 | 0.83333
2009 | 241 | 4.6913 | 8 | 절대평균오차율 (전구간) |  | 0.88573 |  | 243 | 0.82988 | 4 | 4.7408 | -0.0070466 | 0.79545 |  | 1.7934 | (10년) |  |  | 245 | 16 | 3.8351 | -0.26648 | #DIV/0! | 4.6913 | (10년) |  |  | 243 | 4 | 4.7408 | -0.0070466 | 0.79545 | 4.8598 | (10년) |  |  | 243 | 4 | 4.9014 | -0.0059318 | 0.79545 | 5.0039 | (10년) |  |  | 243 | 4 | 5.0399 | -0.0051216 | 0.79545 | 5.1299 | (10년) |  |  | 243 | 4 | 5.1615 | -0.0045061 | 0.79545 | 5.2417 | (10년) |  |  | 243 | 4 | 5.27 | -0.0040227 | 0.79545 | 5.3423 | (10년) |  |  | 243 | 4 | 5.3678 | -0.003633 | 0.79545 | 5.4337 | (10년) |  |  | 243 | 4 | 5.4569 | -0.0033121 | 0.79545 | 5.5175 | (10년) |  |  | 243 | 4 | 5.5388 | -0.0030433 | 0.79545
2010 | 242 | 4.6821 | 9 | 절대평균오차율(최근10년간) |  | 0.79032 |  | 243 | 0.41322 | 1 | 4.7238 | -0.0056649 | 0.65217 |  | 1.6114 |  |  |  | 245 | 9 | 3.6127 | -0.24845 | #DIV/0! | 4.6821 |  |  |  | 243 | 1 | 4.7238 | -0.0056649 | 0.65217 | 4.852 |  |  |  | 243 | 1 | 4.887 | -0.004765 | 0.65217 | 4.9972 |  |  |  | 243 | 1 | 5.0274 | -0.0041119 | 0.65217 | 5.124 |  |  |  | 243 | 1 | 5.1505 | -0.0036162 | 0.65217 | 5.2364 |  |  |  | 243 | 1 | 5.2601 | -0.0032272 | 0.65217 | 5.3375 |  |  |  | 243 | 1 | 5.3589 | -0.0029137 | 0.65217 | 5.4293 |  |  |  | 243 | 1 | 5.4488 | -0.0026558 | 0.65217 | 5.5134 |  |  |  | 243 | 1 | 5.5313 | -0.0024398 | 0.65217
2011 | 244 | 4.6634 | 10 |  |  |  |  | 244 | 0 | 0 | 4.6883 | -0.0028618 | #DIV/0! |  | 1.1019 |  |  |  | 245 | 1 | 2.7206 | -0.17802 | #DIV/0! | 4.6634 |  |  |  | 244 | 0 | 4.6883 | -0.0028618 | #DIV/0! | 4.8363 |  |  |  | 244 | 0 | 4.8571 | -0.0024033 | #DIV/0! | 4.9836 |  |  |  | 244 | 0 | 5.0016 | -0.0020714 | #DIV/0! | 5.112 |  |  |  | 244 | 0 | 5.1278 | -0.00182 | #DIV/0! | 5.2257 |  |  |  | 244 | 0 | 5.2398 | -0.0016231 | #DIV/0! | 5.3279 |  |  |  | 244 | 0 | 5.3406 | -0.0014646 | #DIV/0! | 5.4205 |  |  |  | 244 | 0 | 5.4321 | -0.0013343 | #DIV/0! | 5.5053 |  |  |  | 244 | 0 | 5.516 | -0.0012253 | #DIV/0!
2012 | 245 | 4.654 | 11 |  |  |  |  | 244 | 0.40816 | 1 | 4.6636 | -0.00096602 | #DIV/0! |  | 0.69813 |  |  |  | 245 | 0 | 1.6707 | -0.097256 | #DIV/0! | 4.654 |  |  |  | 244 | 1 | 4.6636 | -0.00096602 | #DIV/0! | 4.8283 |  |  |  | 244 | 1 | 4.8364 | -0.00080962 | #DIV/0! | 4.9767 |  |  |  | 244 | 1 | 4.9837 | -0.0006968 | #DIV/0! | 5.1059 |  |  |  | 244 | 1 | 5.1121 | -0.00061158 | #DIV/0! | 5.2204 |  |  |  | 244 | 1 | 5.2258 | -0.00054493 | #DIV/0! | 5.323 |  |  |  | 244 | 1 | 5.3279 | -0.00049138 | #DIV/0! | 5.4161 |  |  |  | 244 | 1 | 5.4206 | -0.00044741 | #DIV/0! | 5.5013 |  |  |  | 244 | 1 | 5.5054 | -0.00041066 | #DIV/0!
2013 | 246 | 4.6444 | 12 |  |  |  |  | 244 | 0.81301 | 4 | 4.6507 | 1.2266e-18 | #DIV/0! |  | 0.0099503 |  |  |  | 245 | 1 | 0.37395 | 7.8505e-17 | #DIV/0! | 4.6444 |  |  |  | 244 | 4 | 4.6507 | 1.2266e-18 | #DIV/0! | 4.8203 |  |  |  | 244 | 4 | 4.8256 | 1.2266e-18 | #DIV/0! | 4.9698 |  |  |  | 244 | 4 | 4.9744 | 0 | #DIV/0! | 5.0999 |  |  |  | 244 | 4 | 5.1039 | 0 | #DIV/0! | 5.2149 |  |  |  | 244 | 4 | 5.2185 | 1.2266e-18 | #DIV/0! | 5.3181 |  |  |  | 244 | 4 | 5.3214 | 0 | #DIV/0! | 5.4116 |  |  |  | 244 | 4 | 5.4146 | 6.1332e-19 | #DIV/0! | 5.4972 |  |  |  | 244 | 4 | 5.4999 | 6.1332e-19 | #DIV/0!
2014 | 244 | 4.6634 | 13 |  |  |  |  | 244 | 0 | 0 | 4.9111 | -0.019048 | #DIV/0! |  | 1.1019 |  |  |  | 245 | 1 | 15.2978 | -1.092 | #DIV/0! | 4.6634 |  |  |  | 244 | 0 | 4.9111 | -0.019048 | #DIV/0! | 4.8363 |  |  |  | 244 | 0 | 5.0443 | -0.016 | #DIV/0! | 4.9836 |  |  |  | 244 | 0 | 5.1629 | -0.013793 | #DIV/0! | 5.112 |  |  |  | 244 | 0 | 5.2696 | -0.012121 | #DIV/0! | 5.2257 |  |  |  | 244 | 0 | 5.3663 | -0.010811 | #DIV/0! | 5.3279 |  |  |  | 244 | 0 | 5.4547 | -0.0097562 | #DIV/0! | 5.4205 |  |  |  | 244 | 0 | 5.5361 | -0.0088889 | #DIV/0! | 5.5053 |  |  |  | 244 | 0 | 5.6115 | -0.0081633 | #DIV/0!
2015 | 246 | 4.6444 | 14 |  |  |  |  | 244 | 0.81301 | 4 | 4.6444 | 0 |  |  | 0.0099503 |  |  |  | 245 | 1 | 0.0099503 | 0 |  | 4.6444 |  |  |  | 244 | 4 | 4.6444 | 0 |  | 4.8203 |  |  |  | 244 | 4 | 4.8203 | 0 |  | 4.9698 |  |  |  | 244 | 4 | 4.9698 | 0 |  | 5.0999 |  |  |  | 244 | 4 | 5.0999 | 0 |  | 5.2149 |  |  |  | 244 | 4 | 5.2149 | 0 |  | 5.3181 |  |  |  | 244 | 4 | 5.3181 | 0 |  | 5.4116 |  |  |  | 244 | 4 | 5.4116 | 0 |  | 5.4972 |  |  |  | 244 | 4 | 5.4972 | 0
2016 | 245 |  | 15 |  |  |  |  | 245
2017 | 245 |  | 16 | k | R2 | 오차자승합 | 오차자승합(10년) | 245
2018 | 245 |  | 17 | 247.01 | #DIV/0! | 167 | 136 | 245
2019 | 245 |  | 18 | 350 | 0.046782 | 110 | 73 | 245
2020 | 245 |  | 19 | 370 | 0.046782 | 110 | 73 | 245
2021 | 246 |  | 20 | 390 | 0.046782 | 110 | 73 | 246
2022 | 246 |  | 21 | 410 | 0.046782 | 110 | 73 | 246
2023 | 246 |  | 22 | 430 | 0.046782 | 110 | 73 | 246
2024 | 246 |  | 23 | 450 | 0.046782 | 110 | 73 | 246
2025 | 246 |  | 24 | 470 | 0.046782 | 110 | 73 | 246
2026 | 247 |  | 25 | 490 | 0.046782 | 110 | 73 | 247
2027 | 247 |  | 26 |  |  |  |  | 247
2028 | 247 |  | 27 |  |  |  |  | 247
2029 | 247 |  | 28 |  |  | 자료최대값 | 247 | 247
2030 | 247 |  | 29 | k0 | 350 | k 간격 | 20 | 247
2031 | 248 |  | 30 |  |  |  |  | 248
2032 | 248 |  | 31 |  |  |  |  | 248
2033 | 248 |  | 32 |  |  |  |  | 248
2034 | 248 |  | 33 |  |  |  |  | 248
2035 | 248 |  | 34 |  |  |  |  | 248
0 | 242 |  | 0 |  |  |  |  | 0

## 사용실적(동지역)
| 추정시작년= | 2002 | (<---변경시 추정구간 자동변경, 변경후 계수조정 필요) |  |  |  | 소수점 자리수 = |  | 0
▶ 사용실적(동지역)에 의한 원단위 추정
연도 | 0. 과거자료 | 1. 등차급수 | 2. 등비급수 | 3. 베기함수 | 4. 지수함수 | 5. 로지스틱 | 6. 수정지수 | 선 정 | 비 고
1993 |  | 0 | 0 | 0 | 0 | 0 | 0
1994 |  | 0 | 0 | 0 | 0 | 0 | 0
1995 |  | 0 | 0 | 0 | 0 | 0 | 0
1996 |  | 0 | 0 | 0 | 0 | 0 | 0
1997 |  | 0 | 0 | 0 | 0 | 0 | 0
1998 |  | 0 | 0 | 0 | 0 | 0 | 0
1999 |  | 0 | 0 | 0 | 0 | 0 | 0
2000
2001
2002 | 247 | 248 | 248 | 248 | 241 | 248 | 248
2003 | 241 | 250 | 250 | 250 | 249 | 250 | 250
2004 | 253 | 253 | 253 | 252 | 254 | 253 | 253
2005 | 258 | 255 | 255 | 255 | 257 | 255 | 255
2006 | 262 | 257 | 257 | 257 | 260 | 258 | 258
2007 | 260 | 260 | 259 | 259 | 263 | 260 | 260
2008 | 263 | 262 | 262 | 262 | 265 | 262 | 262
2009 | 270 | 264 | 264 | 264 | 266 | 264 | 265
2010 | 267 | 267 | 266 | 266 | 268 | 267 | 267
2011 | 268 | 269 | 269 | 269 | 269 | 269 | 269
2012 | 270 | 271 | 271 | 271 | 271 | 271 | 271
2013 | 278 | 274 | 274 | 274 | 272 | 273 | 273
2014 | 273 | 276 | 276 | 276 | 273 | 276 | 275
2015 | 273 | 278 | 279 | 279 | 274 | 278 | 277
2016 |  | 280 | 281 | 281 | 275 | 280 | 279 | 275
2017 |  | 283 | 284 | 284 | 276 | 282 | 281 | 276
2018 |  | 285 | 286 | 287 | 277 | 284 | 283 | 277
2019 |  | 287 | 289 | 289 | 278 | 286 | 284 | 278
2020 |  | 290 | 291 | 292 | 278 | 288 | 286 | 278
2021 |  | 292 | 294 | 295 | 279 | 290 | 288 | 279
2022 |  | 294 | 297 | 298 | 280 | 292 | 289 | 280
2023 |  | 297 | 299 | 301 | 281 | 293 | 291 | 281
2024 |  | 299 | 302 | 304 | 281 | 295 | 293 | 281
2025 |  | 301 | 305 | 307 | 282 | 297 | 294 | 282
2026 |  | 304 | 307 | 310 | 282 | 299 | 295 | 282
2027 |  | 306 | 310 | 313 | 283 | 301 | 297 | 283
2028 |  | 308 | 313 | 316 | 284 | 302 | 298 | 284
2029 |  | 311 | 316 | 319 | 284 | 304 | 300 | 284
2030 |  | 313 | 318 | 322 | 285 | 306 | 301 | 285
2031 |  | 315 | 321 | 325 | 285 | 307 | 302 | 285
2032 |  | 318 | 324 | 329 | 286 | 309 | 303 | 286
2033 |  | 320 | 327 | 332 | 286 | 310 | 305 | 286
2034 |  | 322 | 330 | 336 | 287 | 312 | 306 | 287
2035 |  | 325 | 333 | 339 | 287 | 313 | 307 | 287
채택 |  |  |  |  | ○ | [5 empty] | 최적값 | 1. 등차급수 | 2. 등비급수 | 3. 베기함수 | 4. 지수함수 | 5. 로지스틱 | 6. 수정지수
상관계수 (R²) |  | 0.85758 | 0.84879 | 0.84848 | 0.87848 | 0.85771 | 0.8766 |  |  |  | 0.87848 | 0 | 0 | 0 | 1 | 0 | 0
오차자승합 (전구간) |  | 205 | 218 | 219 | 175 | 205 | 180 |  |  |  | 175 | 0 | 0 | 0 | 1 | 0 | 0
오차자승합 (최근10년간) |  | 114 | 127 | 127 | 73 | 114 | 89 |  |  |  | 73 | 0 | 0 | 0 | 1 | 0 | 0
절대평균오차율 (전구간) |  | 1.0661 | 1.1465 | 1.1747 | 1.0238 | 1.0646 | 0.98577 |  |  |  | 0.98577 | 0 | 0 | 0 | 0 | 0 | 1
절대평균오차율(최근10년간) |  | 0.96236 | 1.0749 | 1.0749 | 0.78018 | 0.96016 | 0.84987 |  |  |  | 0.78018 | 0 | 0 | 0 | 1 | 0 | 0
[11 empty] | 계 | 0 | 0 | 0 | 4 | 0 | 1
1. 등차급수 | [10 empty] | 해당년도 이후 범위의 계수 값
연도 | 원단위(y) | 경과년수(x) | [5 empty] | 추정원단위(y) | 절대오차율 | 오차자승 | 상수(a) | 상수(b) | R2
1993 |  | 0 | y = ax + b |  |  |  |  | 0 | 0 | 0 | 0 | 0 | 0
1994 |  | 0 | [5 empty] | 0 | 0 | 0 | 0 | 0 | 0
1995 |  | 0 | [5 empty] | 0 | 0 | 0 | 0 | 0 | 0
1996 |  | 0 | [5 empty] | 0 | 0 | 0 | 0 | 0 | 0
1997 |  | 0 | 상수(a) = | 2.3231 |  |  |  | 0 | 0 | 0 | 0 | 0 | 0
1998 |  | 0 | 상수(b) = | 245.6484 |  |  |  | 0 | 0 | 0 | 0 | 0 | 0
1999 |  | 0 | [5 empty] | 0 | 0 | 0 | 0 | 0 | 0
2000 |  | 0 | 상관계수 (R²) |  | 0.85758 |  |  | 0 | 0 | 0 | 0 | 0 | 0
2001 |  | 0 | 오차자승합 (전구간) |  | 205 |  |  | 0 | 0 | 0 | 0 | 0 | 0
2002 | 247 | 1 | 오차자승합 (최근10년간) |  | 114 |  |  | 248 | 0.40486 | 1 | 2.3231 | 245.6484 | 0.85758
2003 | 241 | 2 | 절대평균오차율 (전구간) |  | 1.0661 |  |  | 250 | 3.7344 | 81 | 2.2857 | 246.022 | 0.82448
2004 | 253 | 3 | 절대평균오차율(최근10년간) |  | 0.96236 |  |  | 253 | 0 | 0 | 1.8497 | 250.528 | 0.85195
2005 | 258 | 4 | [5 empty] | 255 | 1.1628 | 9 | 1.6818 | 252.3182 | 0.8172
2006 | 262 | 5 | [5 empty] | 257 | 1.9084 | 25 | 1.6121 | 253.0848 | 0.75929
2007 | 260 | 6 | [5 empty] | 260 | 0 | 0 | 1.6833 | 252.2778 | 0.72068
2008 | 263 | 7 | [5 empty] | 262 | 0.38023 | 1 | 1.4286 | 255.25 | 0.6085
2009 | 270 | 8 | [5 empty] | 264 | 2.2222 | 36 | 1.1071 | 259.1071 | 0.42678
2010 | 267 | 9 | [5 empty] | 267 | 0 | 0 | 1.5143 | 254.0857 | 0.53552
2011 | 268 | 10 | [5 empty] | 269 | 0.37313 | 1 | 1.3 | 256.8 | 0.35354
2012 | 270 | 11 | [5 empty] | 271 | 0.37037 | 1 | 0.4 | 268.5 | 0.063721
2013 | 278 | 12 | [5 empty] | 274 | 1.4388 | 16 | -2.5 | 307.1667 | 0.75
2014 | 273 | 13 | [5 empty] | 276 | 1.0989 | 9 | 0 | 273 | #DIV/0!
2015 | 273 | 14 | [5 empty] | 278 | 1.8315 | 25 | 0 | 273
2016 | 280 | 15 | [5 empty] | 280
2017 | 283 | 16 | [5 empty] | 283
2018 | 285 | 17 | [5 empty] | 285
2019 | 287 | 18 | [5 empty] | 287
2020 | 290 | 19 | [5 empty] | 290
2021 | 292 | 20 | [5 empty] | 292
2022 | 294 | 21 | [5 empty] | 294
2023 | 297 | 22 | [5 empty] | 297
2024 | 299 | 23 | [5 empty] | 299
2025 | 301 | 24 | [5 empty] | 301
2026 | 304 | 25 | [5 empty] | 304
2027 | 306 | 26 | [5 empty] | 306
2028 | 308 | 27 | [5 empty] | 308
2029 | 311 | 28 | [5 empty] | 311
2030 | 313 | 29 | [5 empty] | 313
2031 | 315 | 30 | [5 empty] | 315
2032 | 318 | 31 | [5 empty] | 318
2033 | 320 | 32 | [5 empty] | 320
2034 | 322 | 33 | [5 empty] | 322
2035 | 325 | 34 | [5 empty] | 325
0 | 0 | 0 | [5 empty] | 0
2. 등비급수 | [10 empty] | 해당년도 이후 범위의 계수 값
연도 | 원단위(y) | LN(y) | 경과년수(x) |  |  |  |  | 추정원단위(y) | 절대오차율 | 오차자승 | A | B | R2
1993 |  | 0 | 0 | y = a(1+b)^x |  |  |  | 0 | 0 | 0 | 0 | 0 | 0
1994 |  | 0 | 0 |  |  |  |  | 0 | 0 | 0 | 0 | 0 | 0
1995 |  | 0 | 0 |  |  |  |  | 0 | 0 | 0 | 0 | 0 | 0
1996 |  | 0 | 0 | LN(y) = LN(a) + LN(1+b)x |  |  |  | 0 | 0 | 0 | 0 | 0 | 0
1997 |  | 0 | 0 | Y = A + Bx |  |  |  | 0 | 0 | 0 | 0 | 0 | 0
1998 |  | 0 | 0 |  |  |  |  | 0 | 0 | 0 | 0 | 0 | 0
1999 |  | 0 | 0 | A = | LN(A) = | 5.5048 |  | 0 | 0 | 0 | 0 | 0 | 0
2000 |  | 0 | 0 | B = | LN(1+B) = | 0.0089187 |  | 0 | 0 | 0 | 0 | 0 | 0
2001 |  | 0 | 0 |  |  |  |  | 0 | 0 | 0 | 0 | 0 | 0
2002 | 247 | 5.5094 | 1 | a = | 245.8639 |  |  | 248 | 0.40486 | 1 | 5.5048 | 0.0089187 | 0.84879
2003 | 241 | 5.4848 | 2 | b = | 0.0089586 |  |  | 250 | 3.7344 | 81 | 5.5064 | 0.008753 | 0.81442
2004 | 253 | 5.5334 | 3 |  |  |  |  | 253 | 0 | 0 | 5.5248 | 0.0069737 | 0.84677
2005 | 258 | 5.553 | 4 |  |  |  |  | 255 | 1.1628 | 9 | 5.532 | 0.0062999 | 0.81677
2006 | 262 | 5.5683 | 5 | 상관계수 (R²) |  | 0.84879 |  | 257 | 1.9084 | 25 | 5.5351 | 0.0060167 | 0.76252
2007 | 260 | 5.5607 | 6 | 오차자승합 (전구간) |  | 218 |  | 259 | 0.38462 | 1 | 5.5322 | 0.0062781 | 0.72007
2008 | 263 | 5.5722 | 7 | 오차자승합 (최근10년간) |  | 127 |  | 262 | 0.38023 | 1 | 5.5436 | 0.0052979 | 0.5982
2009 | 270 | 5.5984 | 8 | 절대평균오차율 (전구간) |  | 1.1465 |  | 264 | 2.2222 | 36 | 5.5582 | 0.0040796 | 0.43106
2010 | 267 | 5.5872 | 9 | 절대평균오차율(최근10년간) |  | 1.0749 |  | 266 | 0.37453 | 1 | 5.5395 | 0.0055934 | 0.50726
2011 | 268 | 5.591 | 10 |  |  |  |  | 269 | 0.37313 | 1 | 5.5496 | 0.0048019 | 0.31055
2012 | 270 | 5.5984 | 11 |  |  |  |  | 271 | 0.37037 | 1 | 5.5925 | 0.0015 | 0.043672
2013 | 278 | 5.6276 | 12 |  |  |  |  | 274 | 1.4388 | 16 | 5.7335 | -0.0090747 | 0.64474
2014 | 273 | 5.6095 | 13 |  |  |  |  | 276 | 1.0989 | 9 | 5.6095 | 0 | #DIV/0!
2015 | 273 | 5.6095 | 14 |  |  |  |  | 279 | 2.1978 | 36 | 5.6095 | 0
2016 | 281 |  | 15 |  |  |  |  | 281
2017 | 284 |  | 16 |  |  |  |  | 284
2018 | 286 |  | 17 |  |  |  |  | 286
2019 | 289 |  | 18 |  |  |  |  | 289
2020 | 291 |  | 19 |  |  |  |  | 291
2021 | 294 |  | 20 |  |  |  |  | 294
2022 | 297 |  | 21 |  |  |  |  | 297
2023 | 299 |  | 22 |  |  |  |  | 299
2024 | 302 |  | 23 |  |  |  |  | 302
2025 | 305 |  | 24 |  |  |  |  | 305
2026 | 307 |  | 25 |  |  |  |  | 307
2027 | 310 |  | 26 |  |  |  |  | 310
2028 | 313 |  | 27 |  |  |  |  | 313
2029 | 316 |  | 28 |  |  |  |  | 316
2030 | 318 |  | 29 |  |  |  |  | 318
2031 | 321 |  | 30 |  |  |  |  | 321
2032 | 324 |  | 31 |  |  |  |  | 324
2033 | 327 |  | 32 |  |  |  |  | 327
2034 | 330 |  | 33 |  |  |  |  | 330
2035 | 333 |  | 34 |  |  |  |  | 333
0 | 246 |  | 0 |  |  |  |  | 0
3. 베기함수 | [10 empty] | 해당년도 이후 범위의 계수 값 | [9 empty] | 해당년도 이후 범위의 계수 값 | [8 empty] | 해당년도 이후 범위의 계수 값 | [8 empty] | 해당년도 이후 범위의 계수 값 | [8 empty] | 해당년도 이후 범위의 계수 값 | [8 empty] | 해당년도 이후 범위의 계수 값 | [8 empty] | 해당년도 이후 범위의 계수 값 | [8 empty] | 해당년도 이후 범위의 계수 값 | [8 empty] | 해당년도 이후 범위의 계수 값 | [8 empty] | 해당년도 이후 범위의 계수 값 | [8 empty] | 해당년도 이후 범위의 계수 값 | [8 empty] | 해당년도 이후 범위의 계수 값 | [8 empty] | 해당년도 이후 범위의 계수 값 | [8 empty] | 해당년도 이후 범위의 계수 값 | [8 empty] | 해당년도 이후 범위의 계수 값
연도 | 원단위(y) | LN(y-c) | 경과년수(x) |  |  |  |  | 추정원단위(y) | 절대오차율 | 오차자승 | A | B | R2 |  | LN(y-c) |  |  | R2= | 0.84879 | 오차자승 | A | B | R2 | LN(y-c) |  |  | R2= | 0.84879 | 오차자승 | A | B | R2 | LN(y-c) |  |  | R2= | 0.84848 | 오차자승 | A | B | R2 | LN(y-c) |  |  | R2= | 0.84848 | 오차자승 | A | B | R2 | LN(y-c) |  |  | R2= | 0.84848 | 오차자승 | A | B | R2 | LN(y-c) |  |  | R2= | 0.84848 | 오차자승 | A | B | R2 | LN(y-c) |  |  | R2= | 0.84848 | 오차자승 | A | B | R2 | LN(y-c) |  |  | R2= | 0.84848 | 오차자승 | A | B | R2 | LN(y-c) |  |  | R2= | 0.84848 | 오차자승 | A | B | R2 | LN(y-c) |  |  | R2= | 0.84848 | 오차자승 | A | B | R2 | LN(y-c) |  |  | R2= | 0.84848 | 오차자승 | A | B | R2 | LN(y-c) |  |  | R2= | 0.84848 | 오차자승 | A | B | R2 | LN(y-c) |  |  | R2= | 0.84848 | 오차자승 | A | B | R2 | LN(y-c) |  |  | R2= | 0.84848 | 오차자승 | A | B | R2
1993 |  | 0 | 0 | y = a(1+b)^x + c |  |  |  | 0 | 0 | 0 | 0 | 0 | 0 |  | 0 |  |  |  | 0 | 0 | 0 | 0 | 0 | 0 |  |  |  | 0 | 0 | 0 | 0 | 0 | 0 |  |  |  | 0 | 0 | 0 | 0 | 0 | 0 |  |  |  | 0 | 0 | 0 | 0 | 0 | 0 |  |  |  | 0 | 0 | 0 | 0 | 0 | 0 |  |  |  | 0 | 0 | 0 | 0 | 0 | 0 |  |  |  | 0 | 0 | 0 | 0 | 0 | 0 |  |  |  | 0 | 0 | 0 | 0 | 0 | 0 |  |  |  | 0 | 0 | 0 | 0 | 0 | 0 |  |  |  | 0 | 0 | 0 | 0 | 0 | 0 |  |  |  | 0 | 0 | 0 | 0 | 0 | 0 |  |  |  | 0 | 0 | 0 | 0 | 0 | 0 |  |  |  | 0 | 0 | 0 | 0 | 0 | 0 |  |  |  | 0 | 0 | 0 | 0 | 0
1994 |  | 0 | 0 |  |  |  |  | 0 | 0 | 0 | 0 | 0 | 0 |  | 0 |  |  |  | 0 | 0 | 0 | 0 | 0 | 0 |  |  |  | 0 | 0 | 0 | 0 | 0 | 0 |  |  |  | 0 | 0 | 0 | 0 | 0 | 0 |  |  |  | 0 | 0 | 0 | 0 | 0 | 0 |  |  |  | 0 | 0 | 0 | 0 | 0 | 0 |  |  |  | 0 | 0 | 0 | 0 | 0 | 0 |  |  |  | 0 | 0 | 0 | 0 | 0 | 0 |  |  |  | 0 | 0 | 0 | 0 | 0 | 0 |  |  |  | 0 | 0 | 0 | 0 | 0 | 0 |  |  |  | 0 | 0 | 0 | 0 | 0 | 0 |  |  |  | 0 | 0 | 0 | 0 | 0 | 0 |  |  |  | 0 | 0 | 0 | 0 | 0 | 0 |  |  |  | 0 | 0 | 0 | 0 | 0 | 0 |  |  |  | 0 | 0 | 0 | 0 | 0
1995 |  | 0 | 0 |  |  |  |  | 0 | 0 | 0 | 0 | 0 | 0 |  | 0 | c = | 0 |  | 0 | 0 | 0 | 0 | 0 | 0 | c = | 1 |  | 0 | 0 | 0 | 0 | 0 | 0 | c = | 100 |  | 0 | 0 | 0 | 0 | 0 | 0 | c = | 102 |  | 0 | 0 | 0 | 0 | 0 | 0 | c = | 104 |  | 0 | 0 | 0 | 0 | 0 | 0 | c = | 106 |  | 0 | 0 | 0 | 0 | 0 | 0 | c = | 108 |  | 0 | 0 | 0 | 0 | 0 | 0 | c = | 110 |  | 0 | 0 | 0 | 0 | 0 | 0 | c = | 112 |  | 0 | 0 | 0 | 0 | 0 | 0 | c = | 114 |  | 0 | 0 | 0 | 0 | 0 | 0 | c = | 116 |  | 0 | 0 | 0 | 0 | 0 | 0 | c = | 118 |  | 0 | 0 | 0 | 0 | 0 | 0 | c = | 120 |  | 0 | 0 | 0 | 0 | 0 | 0 | c = | 122 |  | 0 | 0 | 0 | 0 | 0
1996 |  | 0 | 0 | LN(y-c) = LN(a) + LN(1+b)x |  |  |  | 0 | 0 | 0 | 0 | 0 | 0 |  | 0 | A = | LN(a) = | 5.5048 | 0 | 0 | 0 | 0 | 0 | 0 | A = | LN(a) = | 5.5007 | 0 | 0 | 0 | 0 | 0 | 0 | A = | LN(a) = | 4.9835 | 0 | 0 | 0 | 0 | 0 | 0 | A = | LN(a) = | 4.9697 | 0 | 0 | 0 | 0 | 0 | 0 | A = | LN(a) = | 4.9558 | 0 | 0 | 0 | 0 | 0 | 0 | A = | LN(a) = | 4.9416 | 0 | 0 | 0 | 0 | 0 | 0 | A = | LN(a) = | 4.9273 | 0 | 0 | 0 | 0 | 0 | 0 | A = | LN(a) = | 4.9127 | 0 | 0 | 0 | 0 | 0 | 0 | A = | LN(a) = | 4.8979 | 0 | 0 | 0 | 0 | 0 | 0 | A = | LN(a) = | 4.8829 | 0 | 0 | 0 | 0 | 0 | 0 | A = | LN(a) = | 4.8677 | 0 | 0 | 0 | 0 | 0 | 0 | A = | LN(a) = | 4.8522 | 0 | 0 | 0 | 0 | 0 | 0 | A = | LN(a) = | 4.8365 | 0 | 0 | 0 | 0 | 0 | 0 | A = | LN(a) = | 4.8205 | 0 | 0 | 0 | 0 | 0
1997 |  | 0 | 0 | Y = A + Bx |  |  |  | 0 | 0 | 0 | 0 | 0 | 0 |  | 0 | B = | LN(1+b) = | 0.0089187 | 0 | 0 | 0 | 0 | 0 | 0 | B = | LN(1+b) = | 0.0089531 | 0 | 0 | 0 | 0 | 0 | 0 | B = | LN(1+b) = | 0.014492 | 0 | 0 | 0 | 0 | 0 | 0 | B = | LN(1+b) = | 0.014676 | 0 | 0 | 0 | 0 | 0 | 0 | B = | LN(1+b) = | 0.014864 | 0 | 0 | 0 | 0 | 0 | 0 | B = | LN(1+b) = | 0.015057 | 0 | 0 | 0 | 0 | 0 | 0 | B = | LN(1+b) = | 0.015256 | 0 | 0 | 0 | 0 | 0 | 0 | B = | LN(1+b) = | 0.015459 | 0 | 0 | 0 | 0 | 0 | 0 | B = | LN(1+b) = | 0.015669 | 0 | 0 | 0 | 0 | 0 | 0 | B = | LN(1+b) = | 0.015884 | 0 | 0 | 0 | 0 | 0 | 0 | B = | LN(1+b) = | 0.016105 | 0 | 0 | 0 | 0 | 0 | 0 | B = | LN(1+b) = | 0.016332 | 0 | 0 | 0 | 0 | 0 | 0 | B = | LN(1+b) = | 0.016566 | 0 | 0 | 0 | 0 | 0 | 0 | B = | LN(1+b) = | 0.016806 | 0 | 0 | 0 | 0 | 0
1998 |  | 0 | 0 |  |  |  |  | 0 | 0 | 0 | 0 | 0 | 0 |  | 0 |  |  |  | 0 | 0 | 0 | 0 | 0 | 0 |  |  |  | 0 | 0 | 0 | 0 | 0 | 0 |  |  |  | 0 | 0 | 0 | 0 | 0 | 0 |  |  |  | 0 | 0 | 0 | 0 | 0 | 0 |  |  |  | 0 | 0 | 0 | 0 | 0 | 0 |  |  |  | 0 | 0 | 0 | 0 | 0 | 0 |  |  |  | 0 | 0 | 0 | 0 | 0 | 0 |  |  |  | 0 | 0 | 0 | 0 | 0 | 0 |  |  |  | 0 | 0 | 0 | 0 | 0 | 0 |  |  |  | 0 | 0 | 0 | 0 | 0 | 0 |  |  |  | 0 | 0 | 0 | 0 | 0 | 0 |  |  |  | 0 | 0 | 0 | 0 | 0 | 0 |  |  |  | 0 | 0 | 0 | 0 | 0 | 0 |  |  |  | 0 | 0 | 0 | 0 | 0
1999 |  | 0 | 0 | c = | 100 |  |  | 0 | 0 | 0 | 0 | 0 | 0 |  | 0 | a = | 245.8639 |  | 0 | 0 | 0 | 0 | 0 | 0 | a = | 244.8647 |  | 0 | 0 | 0 | 0 | 0 | 0 | a = | 145.9844 |  | 0 | 0 | 0 | 0 | 0 | 0 | a = | 143.9882 |  | 0 | 0 | 0 | 0 | 0 | 0 | a = | 141.9921 |  | 0 | 0 | 0 | 0 | 0 | 0 | a = | 139.996 |  | 0 | 0 | 0 | 0 | 0 | 0 | a = | 138.0001 |  | 0 | 0 | 0 | 0 | 0 | 0 | a = | 136.0042 |  | 0 | 0 | 0 | 0 | 0 | 0 | a = | 134.0085 |  | 0 | 0 | 0 | 0 | 0 | 0 | a = | 132.0128 |  | 0 | 0 | 0 | 0 | 0 | 0 | a = | 130.0173 |  | 0 | 0 | 0 | 0 | 0 | 0 | a = | 128.0218 |  | 0 | 0 | 0 | 0 | 0 | 0 | a = | 126.0265 |  | 0 | 0 | 0 | 0 | 0 | 0 | a = | 124.0313 |  | 0 | 0 | 0 | 0 | 0
2000 |  | 0 | 0 | A = | LN(a) = | 4.9835 |  | 0 | 0 | 0 | 0 | 0 | 0 |  | 0 | b = | 0.0089586 |  | 0 | 0 | 0 | 0 | 0 | 0 | b = | 0.0089933 |  | 0 | 0 | 0 | 0 | 0 | 0 | b = | 0.014598 |  | 0 | 0 | 0 | 0 | 0 | 0 | b = | 0.014784 |  | 0 | 0 | 0 | 0 | 0 | 0 | b = | 0.014975 |  | 0 | 0 | 0 | 0 | 0 | 0 | b = | 0.015171 |  | 0 | 0 | 0 | 0 | 0 | 0 | b = | 0.015373 |  | 0 | 0 | 0 | 0 | 0 | 0 | b = | 0.01558 |  | 0 | 0 | 0 | 0 | 0 | 0 | b = | 0.015792 |  | 0 | 0 | 0 | 0 | 0 | 0 | b = | 0.01601 |  | 0 | 0 | 0 | 0 | 0 | 0 | b = | 0.016235 |  | 0 | 0 | 0 | 0 | 0 | 0 | b = | 0.016466 |  | 0 | 0 | 0 | 0 | 0 | 0 | b = | 0.016704 |  | 0 | 0 | 0 | 0 | 0 | 0 | b = | 0.016948 |  | 0 | 0 | 0 | 0 | 0
2001 |  | 0 | 0 | B = | LN(1+b) = | 0.014492 |  | 0 | 0 | 0 | 0 | 0 | 0 |  | 0 |  |  |  | 0 | 0 | 0 | 0 | 0 | 0 |  |  |  | 0 | 0 | 0 | 0 | 0 | 0 |  |  |  | 0 | 0 | 0 | 0 | 0 | 0 |  |  |  | 0 | 0 | 0 | 0 | 0 | 0 |  |  |  | 0 | 0 | 0 | 0 | 0 | 0 |  |  |  | 0 | 0 | 0 | 0 | 0 | 0 |  |  |  | 0 | 0 | 0 | 0 | 0 | 0 |  |  |  | 0 | 0 | 0 | 0 | 0 | 0 |  |  |  | 0 | 0 | 0 | 0 | 0 | 0 |  |  |  | 0 | 0 | 0 | 0 | 0 | 0 |  |  |  | 0 | 0 | 0 | 0 | 0 | 0 |  |  |  | 0 | 0 | 0 | 0 | 0 | 0 |  |  |  | 0 | 0 | 0 | 0 | 0 | 0 |  |  |  | 0 | 0 | 0 | 0 | 0
2002 | 247 | 4.9904 | 1 |  |  |  |  | 248 | 0.40486 | 1 | 4.9835 | 0.014492 | 0.84848 |  | 5.5094 | R2 = | 0.84879 |  | 248 | 1 | 5.5048 | 0.0089187 | 0.84879 | 5.5053 | R2 = | 0.84879 |  | 248 | 1 | 5.5007 | 0.0089531 | 0.84879 | 4.9904 | R2 = | 0.84848 |  | 248 | 1 | 4.9835 | 0.014492 | 0.84848 | 4.9767 | R2 = | 0.84848 |  | 248 | 1 | 4.9697 | 0.014676 | 0.84848 | 4.9628 | R2 = | 0.84848 |  | 248 | 1 | 4.9558 | 0.014864 | 0.84848 | 4.9488 | R2 = | 0.84848 |  | 248 | 1 | 4.9416 | 0.015057 | 0.84848 | 4.9345 | R2 = | 0.84848 |  | 248 | 1 | 4.9273 | 0.015256 | 0.84848 | 4.92 | R2 = | 0.84848 |  | 248 | 1 | 4.9127 | 0.015459 | 0.84848 | 4.9053 | R2 = | 0.84848 |  | 248 | 1 | 4.8979 | 0.015669 | 0.84848 | 4.8903 | R2 = | 0.84848 |  | 248 | 1 | 4.8829 | 0.015884 | 0.84848 | 4.8752 | R2 = | 0.84848 |  | 248 | 1 | 4.8677 | 0.016105 | 0.84848 | 4.8598 | R2 = | 0.84848 |  | 248 | 1 | 4.8522 | 0.016332 | 0.84848 | 4.8442 | R2 = | 0.84848 |  | 248 | 1 | 4.8365 | 0.016566 | 0.84848 | 4.8283 | R2 = | 0.84848 |  | 248 | 1 | 4.8205 | 0.016806 | 0.84848
2003 | 241 | 4.9488 | 2 | a = | 145.9844 |  |  | 250 | 3.7344 | 81 | 4.9864 | 0.014201 | 0.81463 |  | 5.4848 | 오차자승합 = | 218 |  | 250 | 81 | 5.5064 | 0.008753 | 0.81442 | 5.4806 | 오차자승합 = | 218 |  | 250 | 81 | 5.5024 | 0.0087867 | 0.81442 | 4.9488 | 오차자승합 = | 219 |  | 250 | 81 | 4.9864 | 0.014201 | 0.81463 | 4.9345 | 오차자승합 = | 219 |  | 250 | 81 | 4.9727 | 0.014381 | 0.81463 | 4.92 | 오차자승합 = | 219 |  | 250 | 81 | 4.9588 | 0.014564 | 0.81463 | 4.9053 | 오차자승합 = | 219 |  | 250 | 81 | 4.9447 | 0.014753 | 0.81463 | 4.8903 | 오차자승합 = | 219 |  | 250 | 81 | 4.9303 | 0.014947 | 0.81463 | 4.8752 | 오차자승합 = | 219 |  | 250 | 81 | 4.9158 | 0.015145 | 0.81463 | 4.8598 | 오차자승합 = | 219 |  | 250 | 81 | 4.9011 | 0.01535 | 0.81463 | 4.8442 | 오차자승합 = | 219 |  | 250 | 81 | 4.8861 | 0.015559 | 0.81463 | 4.8283 | 오차자승합 = | 219 |  | 250 | 81 | 4.871 | 0.015775 | 0.81463 | 4.8122 | 오차자승합 = | 219 |  | 250 | 81 | 4.8556 | 0.015996 | 0.81463 | 4.7958 | 오차자승합 = | 219 |  | 250 | 81 | 4.8399 | 0.016224 | 0.81463 | 4.7791 | 오차자승합 = | 219 |  | 250 | 81 | 4.824 | 0.016459 | 0.81463
2004 | 253 | 5.0304 | 3 | b = | 0.014598 |  |  | 252 | 0.39526 | 1 | 5.0174 | 0.011199 | 0.85568 |  | 5.5334 | 오차자승합 = | 127 |  | 253 | 0 | 5.5248 | 0.0069737 | 0.84677 | 5.5294 | 오차자승합 = | 127 |  | 253 | 0 | 5.5208 | 0.0070001 | 0.84677 | 5.0304 | 오차자승합 = | 127 |  | 252 | 1 | 5.0174 | 0.011199 | 0.85568 | 5.0173 | 오차자승합 = | 127 |  | 252 | 1 | 5.0041 | 0.011336 | 0.85568 | 5.0039 | 오차자승합 = | 127 |  | 252 | 1 | 4.9907 | 0.011477 | 0.85568 | 4.9904 | 오차자승합 = | 127 |  | 252 | 1 | 4.977 | 0.011622 | 0.85568 | 4.9767 | 오차자승합 = | 127 |  | 252 | 1 | 4.9632 | 0.01177 | 0.85568 | 4.9628 | 오차자승합 = | 127 |  | 252 | 1 | 4.9491 | 0.011922 | 0.85568 | 4.9488 | 오차자승합 = | 127 |  | 252 | 1 | 4.9349 | 0.012078 | 0.85568 | 4.9345 | 오차자승합 = | 127 |  | 252 | 1 | 4.9205 | 0.012238 | 0.85568 | 4.92 | 오차자승합 = | 127 |  | 252 | 1 | 4.9058 | 0.012402 | 0.85568 | 4.9053 | 오차자승합 = | 127 |  | 252 | 1 | 4.891 | 0.012571 | 0.85568 | 4.8903 | 오차자승합 = | 127 |  | 252 | 1 | 4.8759 | 0.012744 | 0.85568 | 4.8752 | 오차자승합 = | 127 |  | 252 | 1 | 4.8605 | 0.012923 | 0.85568
2005 | 258 | 5.0626 | 4 |  |  |  |  | 255 | 1.1628 | 9 | 5.0294 | 0.010076 | 0.81677 |  | 5.553 | (10년) |  |  | 255 | 9 | 5.532 | 0.0062999 | 0.81677 | 5.5491 | (10년) |  |  | 255 | 9 | 5.528 | 0.0063236 | 0.81677 | 5.0626 | (10년) |  |  | 255 | 9 | 5.0294 | 0.010076 | 0.81677 | 5.0499 | (10년) |  |  | 255 | 9 | 5.0163 | 0.010198 | 0.81677 | 5.037 | (10년) |  |  | 255 | 9 | 5.003 | 0.010324 | 0.81677 | 5.0239 | (10년) |  |  | 255 | 9 | 4.9895 | 0.010452 | 0.81677 | 5.0106 | (10년) |  |  | 255 | 9 | 4.9758 | 0.010584 | 0.81677 | 4.9972 | (10년) |  |  | 255 | 9 | 4.962 | 0.010719 | 0.81677 | 4.9836 | (10년) |  |  | 255 | 9 | 4.9479 | 0.010857 | 0.81677 | 4.9698 | (10년) |  |  | 255 | 9 | 4.9337 | 0.010999 | 0.81677 | 4.9558 | (10년) |  |  | 255 | 9 | 4.9192 | 0.011145 | 0.81677 | 4.9416 | (10년) |  |  | 255 | 9 | 4.9046 | 0.011295 | 0.81677 | 4.9273 | (10년) |  |  | 255 | 9 | 4.8897 | 0.011449 | 0.81677 | 4.9127 | (10년) |  |  | 255 | 9 | 4.8746 | 0.011607 | 0.81677
2006 | 262 | 5.0876 | 5 | 상관계수 (R²) |  | 0.84848 |  | 257 | 1.9084 | 25 | 5.0346 | 0.0096013 | 0.76252 |  | 5.5683 |  |  |  | 257 | 25 | 5.5351 | 0.0060167 | 0.76252 | 5.5645 |  |  |  | 257 | 25 | 5.5312 | 0.0060392 | 0.76252 | 5.0876 |  |  |  | 257 | 25 | 5.0346 | 0.0096013 | 0.76252 | 5.0752 |  |  |  | 257 | 25 | 5.0216 | 0.0097171 | 0.76252 | 5.0626 |  |  |  | 257 | 25 | 5.0083 | 0.0098358 | 0.76252 | 5.0499 |  |  |  | 257 | 25 | 4.9949 | 0.0099574 | 0.76252 | 5.037 |  |  |  | 257 | 25 | 4.9813 | 0.010082 | 0.76252 | 5.0239 |  |  |  | 257 | 25 | 4.9676 | 0.01021 | 0.76252 | 5.0106 |  |  |  | 257 | 25 | 4.9536 | 0.010341 | 0.76252 | 4.9972 |  |  |  | 257 | 25 | 4.9394 | 0.010475 | 0.76252 | 4.9836 |  |  |  | 257 | 25 | 4.9251 | 0.010613 | 0.76252 | 4.9698 |  |  |  | 257 | 25 | 4.9105 | 0.010755 | 0.76252 | 4.9558 |  |  |  | 257 | 25 | 4.8957 | 0.010901 | 0.76252 | 4.9416 |  |  |  | 257 | 25 | 4.8807 | 0.01105 | 0.76252
2007 | 260 | 5.0752 | 6 | 오차자승합 (전구간) |  | 219 |  | 259 | 0.38462 | 1 | 5.0299 | 0.010015 | 0.72007 |  | 5.5607 |  |  |  | 259 | 1 | 5.5322 | 0.0062781 | 0.72007 | 5.5568 |  |  |  | 259 | 1 | 5.5282 | 0.0063016 | 0.72007 | 5.0752 |  |  |  | 259 | 1 | 5.0299 | 0.010015 | 0.72007 | 5.0626 |  |  |  | 259 | 1 | 5.0168 | 0.010135 | 0.72007 | 5.0499 |  |  |  | 259 | 1 | 5.0035 | 0.010259 | 0.72007 | 5.037 |  |  |  | 259 | 1 | 4.9901 | 0.010385 | 0.72007 | 5.0239 |  |  |  | 259 | 1 | 4.9764 | 0.010515 | 0.72007 | 5.0106 |  |  |  | 259 | 1 | 4.9626 | 0.010648 | 0.72007 | 4.9972 |  |  |  | 259 | 1 | 4.9486 | 0.010785 | 0.72007 | 4.9836 |  |  |  | 259 | 1 | 4.9343 | 0.010925 | 0.72007 | 4.9698 |  |  |  | 259 | 1 | 4.9199 | 0.011069 | 0.72007 | 4.9558 |  |  |  | 259 | 1 | 4.9053 | 0.011216 | 0.72007 | 4.9416 |  |  |  | 259 | 1 | 4.8904 | 0.011368 | 0.72007 | 4.9273 |  |  |  | 259 | 1 | 4.8753 | 0.011524 | 0.72007
2008 | 263 | 5.0938 | 7 | 오차자승합 (최근10년간) |  | 127 |  | 262 | 0.38023 | 1 | 5.0485 | 0.0084221 | 0.5982 |  | 5.5722 |  |  |  | 262 | 1 | 5.5436 | 0.0052979 | 0.5982 | 5.5683 |  |  |  | 262 | 1 | 5.5397 | 0.0053177 | 0.5982 | 5.0938 |  |  |  | 262 | 1 | 5.0485 | 0.0084221 | 0.5982 | 5.0814 |  |  |  | 262 | 1 | 5.0356 | 0.0085227 | 0.5982 | 5.0689 |  |  |  | 262 | 1 | 5.0226 | 0.0086256 | 0.5982 | 5.0562 |  |  |  | 262 | 1 | 5.0094 | 0.0087311 | 0.5982 | 5.0434 |  |  |  | 262 | 1 | 4.996 | 0.0088392 | 0.5982 | 5.0304 |  |  |  | 262 | 1 | 4.9824 | 0.00895 | 0.5982 | 5.0173 |  |  |  | 262 | 1 | 4.9687 | 0.0090636 | 0.5982 | 5.0039 |  |  |  | 262 | 1 | 4.9547 | 0.0091802 | 0.5982 | 4.9904 |  |  |  | 262 | 1 | 4.9406 | 0.0092998 | 0.5982 | 4.9767 |  |  |  | 262 | 1 | 4.9262 | 0.0094225 | 0.5982 | 4.9628 |  |  |  | 262 | 1 | 4.9116 | 0.0095485 | 0.5982 | 4.9488 |  |  |  | 262 | 1 | 4.8969 | 0.009678 | 0.5982
2009 | 270 | 5.1358 | 8 | 절대평균오차율 (전구간) |  | 1.1747 |  | 264 | 2.2222 | 36 | 5.0721 | 0.0064605 | 0.43106 |  | 5.5984 |  |  |  | 264 | 36 | 5.5582 | 0.0040796 | 0.43106 | 5.5947 |  |  |  | 264 | 36 | 5.5544 | 0.0040947 | 0.43106 | 5.1358 |  |  |  | 264 | 36 | 5.0721 | 0.0064605 | 0.43106 | 5.124 |  |  |  | 264 | 36 | 5.0595 | 0.0065368 | 0.43106 | 5.112 |  |  |  | 264 | 36 | 5.0467 | 0.006615 | 0.43106 | 5.0999 |  |  |  | 264 | 36 | 5.0338 | 0.006695 | 0.43106 | 5.0876 |  |  |  | 264 | 36 | 5.0207 | 0.0067769 | 0.43106 | 5.0752 |  |  |  | 264 | 36 | 5.0075 | 0.006861 | 0.43106 | 5.0626 |  |  |  | 264 | 36 | 4.994 | 0.0069471 | 0.43106 | 5.0499 |  |  |  | 264 | 36 | 4.9804 | 0.0070354 | 0.43106 | 5.037 |  |  |  | 264 | 36 | 4.9666 | 0.007126 | 0.43106 | 5.0239 |  |  |  | 264 | 36 | 4.9526 | 0.0072189 | 0.43106 | 5.0106 |  |  |  | 264 | 36 | 4.9385 | 0.0073143 | 0.43106 | 4.9972 |  |  |  | 264 | 36 | 4.9241 | 0.0074123 | 0.43106
2010 | 267 | 5.118 | 9 | 절대평균오차율(최근10년간) |  | 1.0749 |  | 266 | 0.37453 | 1 | 5.0423 | 0.0088702 | 0.50726 |  | 5.5872 |  |  |  | 266 | 1 | 5.5395 | 0.0055934 | 0.50726 | 5.5835 |  |  |  | 266 | 1 | 5.5356 | 0.0056141 | 0.50726 | 5.118 |  |  |  | 266 | 1 | 5.0423 | 0.0088702 | 0.50726 | 5.1059 |  |  |  | 266 | 1 | 5.0294 | 0.0089754 | 0.50726 | 5.0938 |  |  |  | 266 | 1 | 5.0163 | 0.0090831 | 0.50726 | 5.0814 |  |  |  | 266 | 1 | 5.003 | 0.0091934 | 0.50726 | 5.0689 |  |  |  | 266 | 1 | 4.9895 | 0.0093064 | 0.50726 | 5.0562 |  |  |  | 266 | 1 | 4.9759 | 0.0094222 | 0.50726 | 5.0434 |  |  |  | 266 | 1 | 4.9621 | 0.009541 | 0.50726 | 5.0304 |  |  |  | 266 | 1 | 4.948 | 0.0096628 | 0.50726 | 5.0173 |  |  |  | 266 | 1 | 4.9338 | 0.0097877 | 0.50726 | 5.0039 |  |  |  | 266 | 1 | 4.9194 | 0.0099159 | 0.50726 | 4.9904 |  |  |  | 266 | 1 | 4.9047 | 0.010048 | 0.50726 | 4.9767 |  |  |  | 266 | 1 | 4.8899 | 0.010183 | 0.50726
2011 | 268 | 5.124 | 10 |  |  |  |  | 269 | 0.37313 | 1 | 5.0582 | 0.0076148 | 0.31055 |  | 5.591 |  |  |  | 269 | 1 | 5.5496 | 0.0048019 | 0.31055 | 5.5872 |  |  |  | 269 | 1 | 5.5457 | 0.0048198 | 0.31055 | 5.124 |  |  |  | 269 | 1 | 5.0582 | 0.0076148 | 0.31055 | 5.112 |  |  |  | 269 | 1 | 5.0455 | 0.0077051 | 0.31055 | 5.0999 |  |  |  | 269 | 1 | 5.0326 | 0.0077976 | 0.31055 | 5.0876 |  |  |  | 269 | 1 | 5.0195 | 0.0078922 | 0.31055 | 5.0752 |  |  |  | 269 | 1 | 5.0062 | 0.0079892 | 0.31055 | 5.0626 |  |  |  | 269 | 1 | 4.9928 | 0.0080887 | 0.31055 | 5.0499 |  |  |  | 269 | 1 | 4.9792 | 0.0081906 | 0.31055 | 5.037 |  |  |  | 269 | 1 | 4.9654 | 0.0082951 | 0.31055 | 5.0239 |  |  |  | 269 | 1 | 4.9514 | 0.0084024 | 0.31055 | 5.0106 |  |  |  | 269 | 1 | 4.9372 | 0.0085124 | 0.31055 | 4.9972 |  |  |  | 269 | 1 | 4.9228 | 0.0086254 | 0.31055 | 4.9836 |  |  |  | 269 | 1 | 4.9082 | 0.0087414 | 0.31055
2012 | 270 | 5.1358 | 11 |  |  |  |  | 271 | 0.37037 | 1 | 5.1261 | 0.0023988 | 0.043672 |  | 5.5984 |  |  |  | 271 | 1 | 5.5925 | 0.0015 | 0.043672 | 5.5947 |  |  |  | 271 | 1 | 5.5888 | 0.0015057 | 0.043672 | 5.1358 |  |  |  | 271 | 1 | 5.1261 | 0.0023988 | 0.043672 | 5.124 |  |  |  | 271 | 1 | 5.1141 | 0.0024278 | 0.043672 | 5.112 |  |  |  | 271 | 1 | 5.102 | 0.0024576 | 0.043672 | 5.0999 |  |  |  | 271 | 1 | 5.0897 | 0.0024881 | 0.043672 | 5.0876 |  |  |  | 271 | 1 | 5.0773 | 0.0025194 | 0.043672 | 5.0752 |  |  |  | 271 | 1 | 5.0648 | 0.0025515 | 0.043672 | 5.0626 |  |  |  | 271 | 1 | 5.052 | 0.0025845 | 0.043672 | 5.0499 |  |  |  | 271 | 1 | 5.0392 | 0.0026182 | 0.043672 | 5.037 |  |  |  | 271 | 1 | 5.0261 | 0.0026529 | 0.043672 | 5.0239 |  |  |  | 271 | 1 | 5.0129 | 0.0026885 | 0.043672 | 5.0106 |  |  |  | 271 | 1 | 4.9995 | 0.0027251 | 0.043672 | 4.9972 |  |  |  | 271 | 1 | 4.9859 | 0.0027627 | 0.043672
2013 | 278 | 5.1818 | 12 |  |  |  |  | 274 | 1.4388 | 16 | 5.348 | -0.014246 | 0.64474 |  | 5.6276 |  |  |  | 274 | 16 | 5.7335 | -0.0090747 | 0.64474 | 5.624 |  |  |  | 274 | 16 | 5.7303 | -0.0091077 | 0.64474 | 5.1818 |  |  |  | 274 | 16 | 5.348 | -0.014246 | 0.64474 | 5.1705 |  |  |  | 274 | 16 | 5.3386 | -0.01441 | 0.64474 | 5.1591 |  |  |  | 274 | 16 | 5.3291 | -0.014578 | 0.64474 | 5.1475 |  |  |  | 274 | 16 | 5.3196 | -0.01475 | 0.64474 | 5.1358 |  |  |  | 274 | 16 | 5.3099 | -0.014926 | 0.64474 | 5.124 |  |  |  | 274 | 16 | 5.3002 | -0.015107 | 0.64474 | 5.112 |  |  |  | 274 | 16 | 5.2904 | -0.015292 | 0.64474 | 5.0999 |  |  |  | 274 | 16 | 5.2805 | -0.015481 | 0.64474 | 5.0876 |  |  |  | 274 | 16 | 5.2705 | -0.015675 | 0.64474 | 5.0752 |  |  |  | 274 | 16 | 5.2604 | -0.015874 | 0.64474 | 5.0626 |  |  |  | 274 | 16 | 5.2502 | -0.016079 | 0.64474 | 5.0499 |  |  |  | 274 | 16 | 5.2399 | -0.016288 | 0.64474
2014 | 273 | 5.1533 | 13 |  |  |  |  | 276 | 1.0989 | 9 | 5.1533 | 0 | #DIV/0! |  | 5.6095 |  |  |  | 276 | 9 | 5.6095 | 0 | #DIV/0! | 5.6058 |  |  |  | 276 | 9 | 5.6058 | 0 | #DIV/0! | 5.1533 |  |  |  | 276 | 9 | 5.1533 | 0 | #DIV/0! | 5.1417 |  |  |  | 276 | 9 | 5.1417 | 0 | #DIV/0! | 5.1299 |  |  |  | 276 | 9 | 5.1299 | 0 | #DIV/0! | 5.118 |  |  |  | 276 | 9 | 5.118 | 0 | #DIV/0! | 5.1059 |  |  |  | 276 | 9 | 5.1059 | 0 | #DIV/0! | 5.0938 |  |  |  | 276 | 9 | 5.0938 | 0 | #DIV/0! | 5.0814 |  |  |  | 276 | 9 | 5.0814 | 0 | #DIV/0! | 5.0689 |  |  |  | 276 | 9 | 5.0689 | 0 | #DIV/0! | 5.0562 |  |  |  | 276 | 9 | 5.0562 | 0 | #DIV/0! | 5.0434 |  |  |  | 276 | 9 | 5.0434 | 0 | #DIV/0! | 5.0304 |  |  |  | 276 | 9 | 5.0304 | 0 | #DIV/0! | 5.0173 |  |  |  | 276 | 9 | 5.0173 | 0 | #DIV/0!
2015 | 273 | 5.1533 | 14 |  |  |  |  | 279 | 2.1978 | 36 | 5.1533 | 0 |  |  | 5.6095 |  |  |  | 279 | 36 | 5.6095 | 0 |  | 5.6058 |  |  |  | 279 | 36 | 5.6058 | 0 |  | 5.1533 |  |  |  | 279 | 36 | 5.1533 | 0 |  | 5.1417 |  |  |  | 279 | 36 | 5.1417 | 0 |  | 5.1299 |  |  |  | 279 | 36 | 5.1299 | 0 |  | 5.118 |  |  |  | 279 | 36 | 5.118 | 0 |  | 5.1059 |  |  |  | 279 | 36 | 5.1059 | 0 |  | 5.0938 |  |  |  | 279 | 36 | 5.0938 | 0 |  | 5.0814 |  |  |  | 279 | 36 | 5.0814 | 0 |  | 5.0689 |  |  |  | 279 | 36 | 5.0689 | 0 |  | 5.0562 |  |  |  | 279 | 36 | 5.0562 | 0 |  | 5.0434 |  |  |  | 279 | 36 | 5.0434 | 0 |  | 5.0304 |  |  |  | 279 | 36 | 5.0304 | 0 |  | 5.0173 |  |  |  | 279 | 36 | 5.0173 | 0
2016 | 281 |  | 15 |  |  |  |  | 281
2017 | 284 |  | 16 | c | R2 | 오차자승합 | 오차자승합(10년) | 284
2018 | 287 |  | 17 | 0 | 0.84879 | 218 | 127 | 287
2019 | 289 |  | 18 | 1 | 0.84879 | 218 | 127 | 289
2020 | 292 |  | 19 | 100 | 0.84848 | 219 | 127 | 292
2021 | 295 |  | 20 | 102 | 0.84848 | 219 | 127 | 295
2022 | 298 |  | 21 | 104 | 0.84848 | 219 | 127 | 298
2023 | 301 |  | 22 | 106 | 0.84848 | 219 | 127 | 301
2024 | 304 |  | 23 | 108 | 0.84848 | 219 | 127 | 304
2025 | 307 |  | 24 | 110 | 0.84848 | 219 | 127 | 307
2026 | 310 |  | 25 | 112 | 0.84848 | 219 | 127 | 310
2027 | 313 |  | 26 | 114 | 0.84848 | 219 | 127 | 313
2028 | 316 |  | 27 | 116 | 0.84848 | 219 | 127 | 316
2029 | 319 |  | 28 | 118 | 0.84848 | 219 | 127 | 319
2030 | 322 |  | 29 | 120 | 0.84848 | 219 | 127 | 322
2031 | 325 |  | 30 |  |  |  |  | 325
2032 | 329 |  | 31 |  |  | 자료최소값 | 241 | 329
2033 | 332 |  | 32 | c0 | 100 | c 간격 | 2 | 332
2034 | 336 |  | 33 |  |  |  |  | 336
2035 | 339 |  | 34 |  |  |  |  | 339
0 | 246 |  | 0 |  |  |  |  | 0
4. 지수함수 | [10 empty] | 해당년도 이후 범위의 계수 값 | [9 empty] | 해당년도 이후 범위의 계수 값 | [8 empty] | 해당년도 이후 범위의 계수 값 | [8 empty] | 해당년도 이후 범위의 계수 값 | [8 empty] | 해당년도 이후 범위의 계수 값 | [8 empty] | 해당년도 이후 범위의 계수 값 | [8 empty] | 해당년도 이후 범위의 계수 값 | [8 empty] | 해당년도 이후 범위의 계수 값 | [8 empty] | 해당년도 이후 범위의 계수 값 | [8 empty] | 해당년도 이후 범위의 계수 값 | [8 empty] | 해당년도 이후 범위의 계수 값 | [8 empty] | 해당년도 이후 범위의 계수 값 | [8 empty] | 해당년도 이후 범위의 계수 값 | [8 empty] | 해당년도 이후 범위의 계수 값 | [8 empty] | 해당년도 이후 범위의 계수 값
연도 | 원단위(y) | LN(y-c) | 경과년수(x) | LN(x) |  |  |  | 추정원단위(y) | 절대오차율 | 오차자승 | b | A | R2 |  | LN(y-c) |  |  | R2= | 0.88412 | 오차자승 | b | A | R2 | LN(y-c) |  |  | R2= | 0.88412 | 오차자승 | b | A | R2 | LN(y-c) |  |  | R2= | 0.87848 | 오차자승 | b | A | R2 | LN(y-c) |  |  | R2= | 0.87848 | 오차자승 | b | A | R2 | LN(y-c) |  |  | R2= | 0.87848 | 오차자승 | b | A | R2 | LN(y-c) |  |  | R2= | 0.87848 | 오차자승 | b | A | R2 | LN(y-c) |  |  | R2= | 0.87848 | 오차자승 | b | A | R2 | LN(y-c) |  |  | R2= | 0.87848 | 오차자승 | b | A | R2 | LN(y-c) |  |  | R2= | 0.87848 | 오차자승 | b | A | R2 | LN(y-c) |  |  | R2= | 0.87848 | 오차자승 | b | A | R2 | LN(y-c) |  |  | R2= | 0.87848 | 오차자승 | b | A | R2 | LN(y-c) |  |  | R2= | 0.87848 | 오차자승 | b | A | R2 | LN(y-c) |  |  | R2= | 0.87848 | 오차자승 | b | A | R2 | LN(y-c) |  |  | R2= | 0.87848 | 오차자승 | b | A | R2
1993 |  | 0 | 0 | 0 | y = ax^b + c |  |  | 0 | 0 | 0 | 0 | 0 | 0 |  | 0 | y = ax^b + c |  |  | 0 | 0 | 0 | 0 | 0 | 0 | y = ax^b + c |  |  | 0 | 0 | 0 | 0 | 0 | 0 | y = ax^b + c |  |  | 0 | 0 | 0 | 0 | 0 | 0 | y = ax^b + c |  |  | 0 | 0 | 0 | 0 | 0 | 0 | y = ax^b + c |  |  | 0 | 0 | 0 | 0 | 0 | 0 | y = ax^b + c |  |  | 0 | 0 | 0 | 0 | 0 | 0 | y = ax^b + c |  |  | 0 | 0 | 0 | 0 | 0 | 0 | y = ax^b + c |  |  | 0 | 0 | 0 | 0 | 0 | 0 | y = ax^b + c |  |  | 0 | 0 | 0 | 0 | 0 | 0 | y = ax^b + c |  |  | 0 | 0 | 0 | 0 | 0 | 0 | y = ax^b + c |  |  | 0 | 0 | 0 | 0 | 0 | 0 | y = ax^b + c |  |  | 0 | 0 | 0 | 0 | 0 | 0 | y = ax^b + c |  |  | 0 | 0 | 0 | 0 | 0 | 0 | y = ax^b + c |  |  | 0 | 0 | 0 | 0 | 0
1994 |  | 0 | 0 | 0 |  |  |  | 0 | 0 | 0 | 0 | 0 | 0 |  | 0 |  |  |  | 0 | 0 | 0 | 0 | 0 | 0 |  |  |  | 0 | 0 | 0 | 0 | 0 | 0 |  |  |  | 0 | 0 | 0 | 0 | 0 | 0 |  |  |  | 0 | 0 | 0 | 0 | 0 | 0 |  |  |  | 0 | 0 | 0 | 0 | 0 | 0 |  |  |  | 0 | 0 | 0 | 0 | 0 | 0 |  |  |  | 0 | 0 | 0 | 0 | 0 | 0 |  |  |  | 0 | 0 | 0 | 0 | 0 | 0 |  |  |  | 0 | 0 | 0 | 0 | 0 | 0 |  |  |  | 0 | 0 | 0 | 0 | 0 | 0 |  |  |  | 0 | 0 | 0 | 0 | 0 | 0 |  |  |  | 0 | 0 | 0 | 0 | 0 | 0 |  |  |  | 0 | 0 | 0 | 0 | 0 | 0 |  |  |  | 0 | 0 | 0 | 0 | 0
1995 |  | 0 | 0 | 0 |  |  |  | 0 | 0 | 0 | 0 | 0 | 0 |  | 0 |  |  |  | 0 | 0 | 0 | 0 | 0 | 0 |  |  |  | 0 | 0 | 0 | 0 | 0 | 0 |  |  |  | 0 | 0 | 0 | 0 | 0 | 0 |  |  |  | 0 | 0 | 0 | 0 | 0 | 0 |  |  |  | 0 | 0 | 0 | 0 | 0 | 0 |  |  |  | 0 | 0 | 0 | 0 | 0 | 0 |  |  |  | 0 | 0 | 0 | 0 | 0 | 0 |  |  |  | 0 | 0 | 0 | 0 | 0 | 0 |  |  |  | 0 | 0 | 0 | 0 | 0 | 0 |  |  |  | 0 | 0 | 0 | 0 | 0 | 0 |  |  |  | 0 | 0 | 0 | 0 | 0 | 0 |  |  |  | 0 | 0 | 0 | 0 | 0 | 0 |  |  |  | 0 | 0 | 0 | 0 | 0 | 0 |  |  |  | 0 | 0 | 0 | 0 | 0
1996 |  | 0 | 0 | 0 | LN(y-c) = LN(a) + b LN(x) |  |  | 0 | 0 | 0 | 0 | 0 | 0 |  | 0 | LN(y-c) = LN(a) + b LN(x) |  |  | 0 | 0 | 0 | 0 | 0 | 0 | LN(y-c) = LN(a) + b LN(x) |  |  | 0 | 0 | 0 | 0 | 0 | 0 | LN(y-c) = LN(a) + b LN(x) |  |  | 0 | 0 | 0 | 0 | 0 | 0 | LN(y-c) = LN(a) + b LN(x) |  |  | 0 | 0 | 0 | 0 | 0 | 0 | LN(y-c) = LN(a) + b LN(x) |  |  | 0 | 0 | 0 | 0 | 0 | 0 | LN(y-c) = LN(a) + b LN(x) |  |  | 0 | 0 | 0 | 0 | 0 | 0 | LN(y-c) = LN(a) + b LN(x) |  |  | 0 | 0 | 0 | 0 | 0 | 0 | LN(y-c) = LN(a) + b LN(x) |  |  | 0 | 0 | 0 | 0 | 0 | 0 | LN(y-c) = LN(a) + b LN(x) |  |  | 0 | 0 | 0 | 0 | 0 | 0 | LN(y-c) = LN(a) + b LN(x) |  |  | 0 | 0 | 0 | 0 | 0 | 0 | LN(y-c) = LN(a) + b LN(x) |  |  | 0 | 0 | 0 | 0 | 0 | 0 | LN(y-c) = LN(a) + b LN(x) |  |  | 0 | 0 | 0 | 0 | 0 | 0 | LN(y-c) = LN(a) + b LN(x) |  |  | 0 | 0 | 0 | 0 | 0 | 0 | LN(y-c) = LN(a) + b LN(x) |  |  | 0 | 0 | 0 | 0 | 0
1997 |  | 0 | 0 | 0 | Y = A + bx |  |  | 0 | 0 | 0 | 0 | 0 | 0 |  | 0 | Y = A + bx |  |  | 0 | 0 | 0 | 0 | 0 | 0 | Y = A + bx |  |  | 0 | 0 | 0 | 0 | 0 | 0 | Y = A + bx |  |  | 0 | 0 | 0 | 0 | 0 | 0 | Y = A + bx |  |  | 0 | 0 | 0 | 0 | 0 | 0 | Y = A + bx |  |  | 0 | 0 | 0 | 0 | 0 | 0 | Y = A + bx |  |  | 0 | 0 | 0 | 0 | 0 | 0 | Y = A + bx |  |  | 0 | 0 | 0 | 0 | 0 | 0 | Y = A + bx |  |  | 0 | 0 | 0 | 0 | 0 | 0 | Y = A + bx |  |  | 0 | 0 | 0 | 0 | 0 | 0 | Y = A + bx |  |  | 0 | 0 | 0 | 0 | 0 | 0 | Y = A + bx |  |  | 0 | 0 | 0 | 0 | 0 | 0 | Y = A + bx |  |  | 0 | 0 | 0 | 0 | 0 | 0 | Y = A + bx |  |  | 0 | 0 | 0 | 0 | 0 | 0 | Y = A + bx |  |  | 0 | 0 | 0 | 0 | 0
1998 |  | 0 | 0 | 0 |  |  |  | 0 | 0 | 0 | 0 | 0 | 0 |  | 0 |  |  |  | 0 | 0 | 0 | 0 | 0 | 0 |  |  |  | 0 | 0 | 0 | 0 | 0 | 0 |  |  |  | 0 | 0 | 0 | 0 | 0 | 0 |  |  |  | 0 | 0 | 0 | 0 | 0 | 0 |  |  |  | 0 | 0 | 0 | 0 | 0 | 0 |  |  |  | 0 | 0 | 0 | 0 | 0 | 0 |  |  |  | 0 | 0 | 0 | 0 | 0 | 0 |  |  |  | 0 | 0 | 0 | 0 | 0 | 0 |  |  |  | 0 | 0 | 0 | 0 | 0 | 0 |  |  |  | 0 | 0 | 0 | 0 | 0 | 0 |  |  |  | 0 | 0 | 0 | 0 | 0 | 0 |  |  |  | 0 | 0 | 0 | 0 | 0 | 0 |  |  |  | 0 | 0 | 0 | 0 | 0 | 0 |  |  |  | 0 | 0 | 0 | 0 | 0
1999 |  | 0 | 0 | 0 | c = | 120 |  | 0 | 0 | 0 | 0 | 0 | 0 |  | 0 | c = | 0 |  | 0 | 0 | 0 | 0 | 0 | 0 | c = | 1 |  | 0 | 0 | 0 | 0 | 0 | 0 | c = | 120 |  | 0 | 0 | 0 | 0 | 0 | 0 | c = | 121 |  | 0 | 0 | 0 | 0 | 0 | 0 | c = | 122 |  | 0 | 0 | 0 | 0 | 0 | 0 | c = | 123 |  | 0 | 0 | 0 | 0 | 0 | 0 | c = | 124 |  | 0 | 0 | 0 | 0 | 0 | 0 | c = | 125 |  | 0 | 0 | 0 | 0 | 0 | 0 | c = | 126 |  | 0 | 0 | 0 | 0 | 0 | 0 | c = | 127 |  | 0 | 0 | 0 | 0 | 0 | 0 | c = | 128 |  | 0 | 0 | 0 | 0 | 0 | 0 | c = | 129 |  | 0 | 0 | 0 | 0 | 0 | 0 | c = | 130 |  | 0 | 0 | 0 | 0 | 0 | 0 | c = | 131 |  | 0 | 0 | 0 | 0 | 0
2000 |  | 0 | 0 | 0 | b = | 0.091456 |  | 0 | 0 | 0 | 0 | 0 | 0 |  | 0 | b = | 0.049033 |  | 0 | 0 | 0 | 0 | 0 | 0 | b = | 0.049223 |  | 0 | 0 | 0 | 0 | 0 | 0 | b = | 0.091456 |  | 0 | 0 | 0 | 0 | 0 | 0 | b = | 0.092122 |  | 0 | 0 | 0 | 0 | 0 | 0 | b = | 0.092797 |  | 0 | 0 | 0 | 0 | 0 | 0 | b = | 0.093482 |  | 0 | 0 | 0 | 0 | 0 | 0 | b = | 0.094177 |  | 0 | 0 | 0 | 0 | 0 | 0 | b = | 0.094883 |  | 0 | 0 | 0 | 0 | 0 | 0 | b = | 0.0956 |  | 0 | 0 | 0 | 0 | 0 | 0 | b = | 0.096327 |  | 0 | 0 | 0 | 0 | 0 | 0 | b = | 0.097066 |  | 0 | 0 | 0 | 0 | 0 | 0 | b = | 0.097816 |  | 0 | 0 | 0 | 0 | 0 | 0 | b = | 0.098578 |  | 0 | 0 | 0 | 0 | 0 | 0 | b = | 0.099352 |  | 0 | 0 | 0 | 0 | 0
2001 |  | 0 | 0 | 0 | A = | 4.7962 | = LN(a) | 0 | 0 | 0 | 0 | 0 | 0 |  | 0 | A = | 5.4834 | = LN(a) | 0 | 0 | 0 | 0 | 0 | 0 | A = | 5.4793 | = LN(a) | 0 | 0 | 0 | 0 | 0 | 0 | A = | 4.7962 | = LN(a) | 0 | 0 | 0 | 0 | 0 | 0 | A = | 4.7879 | = LN(a) | 0 | 0 | 0 | 0 | 0 | 0 | A = | 4.7796 | = LN(a) | 0 | 0 | 0 | 0 | 0 | 0 | A = | 4.7712 | = LN(a) | 0 | 0 | 0 | 0 | 0 | 0 | A = | 4.7628 | = LN(a) | 0 | 0 | 0 | 0 | 0 | 0 | A = | 4.7542 | = LN(a) | 0 | 0 | 0 | 0 | 0 | 0 | A = | 4.7456 | = LN(a) | 0 | 0 | 0 | 0 | 0 | 0 | A = | 4.737 | = LN(a) | 0 | 0 | 0 | 0 | 0 | 0 | A = | 4.7282 | = LN(a) | 0 | 0 | 0 | 0 | 0 | 0 | A = | 4.7194 | = LN(a) | 0 | 0 | 0 | 0 | 0 | 0 | A = | 4.7105 | = LN(a) | 0 | 0 | 0 | 0 | 0 | 0 | A = | 4.7015 | = LN(a) | 0 | 0 | 0 | 0 | 0
2002 | 247 | 4.8442 | 1 | 0 | a = | 121.046 |  | 241 | 2.4291 | 36 | 0.091456 | 4.7962 | 0.87848 |  | 5.5094 | a = | 240.6732 |  | 241 | 36 | 0.049033 | 5.4834 | 0.88412 | 5.5053 | a = | 239.675 |  | 241 | 36 | 0.049223 | 5.4793 | 0.88412 | 4.8442 | a = | 121.046 |  | 241 | 36 | 0.091456 | 4.7962 | 0.87848 | 4.8363 | a = | 120.0516 |  | 241 | 36 | 0.092122 | 4.7879 | 0.87848 | 4.8283 | a = | 119.0573 |  | 241 | 36 | 0.092797 | 4.7796 | 0.87848 | 4.8203 | a = | 118.063 |  | 241 | 36 | 0.093482 | 4.7712 | 0.87848 | 4.8122 | a = | 117.0688 |  | 241 | 36 | 0.094177 | 4.7628 | 0.87848 | 4.804 | a = | 116.0748 |  | 241 | 36 | 0.094883 | 4.7542 | 0.87848 | 4.7958 | a = | 115.0807 |  | 241 | 36 | 0.0956 | 4.7456 | 0.87848 | 4.7875 | a = | 114.0868 |  | 241 | 36 | 0.096327 | 4.737 | 0.87848 | 4.7791 | a = | 113.093 |  | 241 | 36 | 0.097066 | 4.7282 | 0.87848 | 4.7707 | a = | 112.0992 |  | 241 | 36 | 0.097816 | 4.7194 | 0.87848 | 4.7622 | a = | 111.1056 |  | 241 | 36 | 0.098578 | 4.7105 | 0.87848 | 4.7536 | a = | 110.112 |  | 241 | 36 | 0.099352 | 4.7015 | 0.87848
2003 | 241 | 4.7958 | 2 | 0.69315 |  |  |  | 249 | 3.3195 | 64 | 0.11308 | 4.7506 | 0.90846 |  | 5.4848 |  |  |  | 249 | 64 | 0.060717 | 5.4588 | 0.92126 | 5.4806 |  |  |  | 249 | 64 | 0.060952 | 5.4546 | 0.92126 | 4.7958 |  |  |  | 249 | 64 | 0.11308 | 4.7506 | 0.90846 | 4.7875 |  |  |  | 249 | 64 | 0.1139 | 4.742 | 0.90846 | 4.7791 |  |  |  | 249 | 64 | 0.11473 | 4.7334 | 0.90846 | 4.7707 |  |  |  | 249 | 64 | 0.11558 | 4.7246 | 0.90846 | 4.7622 |  |  |  | 249 | 64 | 0.11643 | 4.7158 | 0.90846 | 4.7536 |  |  |  | 249 | 64 | 0.1173 | 4.707 | 0.90846 | 4.7449 |  |  |  | 249 | 64 | 0.11819 | 4.698 | 0.90846 | 4.7362 |  |  |  | 249 | 64 | 0.11908 | 4.689 | 0.90846 | 4.7274 |  |  |  | 249 | 64 | 0.11999 | 4.6799 | 0.90846 | 4.7185 |  |  |  | 249 | 64 | 0.12092 | 4.6707 | 0.90846 | 4.7095 |  |  |  | 249 | 64 | 0.12186 | 4.6614 | 0.90846 | 4.7005 |  |  |  | 249 | 64 | 0.12281 | 4.652 | 0.90846
2004 | 253 | 4.8903 | 3 | 1.0986 |  |  |  | 254 | 0.39526 | 1 | 0.096042 | 4.7881 | 0.87178 |  | 5.5334 |  |  |  | 254 | 1 | 0.052452 | 5.477 | 0.88707 | 5.5294 |  |  |  | 254 | 1 | 0.052651 | 5.4728 | 0.88707 | 4.8903 |  |  |  | 254 | 1 | 0.096042 | 4.7881 | 0.87178 | 4.8828 |  |  |  | 254 | 1 | 0.096712 | 4.7799 | 0.87178 | 4.8752 |  |  |  | 254 | 1 | 0.097392 | 4.7716 | 0.87178 | 4.8675 |  |  |  | 254 | 1 | 0.098081 | 4.7632 | 0.87178 | 4.8598 |  |  |  | 254 | 1 | 0.09878 | 4.7547 | 0.87178 | 4.852 |  |  |  | 254 | 1 | 0.09949 | 4.7462 | 0.87178 | 4.8442 |  |  |  | 254 | 1 | 0.10021 | 4.7376 | 0.87178 | 4.8363 |  |  |  | 254 | 1 | 0.10094 | 4.729 | 0.87178 | 4.8283 |  |  |  | 254 | 1 | 0.10168 | 4.7202 | 0.87178 | 4.8203 |  |  |  | 254 | 1 | 0.10243 | 4.7114 | 0.87178 | 4.8122 |  |  |  | 254 | 1 | 0.10319 | 4.7025 | 0.87178 | 4.804 |  |  |  | 254 | 1 | 0.10397 | 4.6936 | 0.87178
2005 | 258 | 4.9273 | 4 | 1.3863 | 상관계수 (R²) |  | 0.87848 | 257 | 0.3876 | 1 | 0.094 | 4.7928 | 0.80957 |  | 5.553 | R2 = | 0.88412 |  | 258 | 0 | 0.051675 | 5.4788 | 0.83046 | 5.5491 | R2 = | 0.88412 |  | 258 | 0 | 0.051869 | 5.4746 | 0.83046 | 4.9273 | R2 = | 0.87848 |  | 257 | 1 | 0.094 | 4.7928 | 0.80957 | 4.92 | R2 = | 0.87848 |  | 257 | 1 | 0.094647 | 4.7846 | 0.80957 | 4.9127 | R2 = | 0.87848 |  | 257 | 1 | 0.095302 | 4.7763 | 0.80957 | 4.9053 | R2 = | 0.87848 |  | 257 | 1 | 0.095966 | 4.768 | 0.80957 | 4.8978 | R2 = | 0.87848 |  | 257 | 1 | 0.09664 | 4.7596 | 0.80957 | 4.8903 | R2 = | 0.87848 |  | 257 | 1 | 0.097323 | 4.7511 | 0.80957 | 4.8828 | R2 = | 0.87848 |  | 257 | 1 | 0.098016 | 4.7426 | 0.80957 | 4.8752 | R2 = | 0.87848 |  | 257 | 1 | 0.098719 | 4.734 | 0.80957 | 4.8675 | R2 = | 0.87848 |  | 257 | 1 | 0.099432 | 4.7253 | 0.80957 | 4.8598 | R2 = | 0.87848 |  | 257 | 1 | 0.10016 | 4.7166 | 0.80957 | 4.852 | R2 = | 0.87848 |  | 257 | 1 | 0.10089 | 4.7078 | 0.80957 | 4.8442 | R2 = | 0.87848 |  | 257 | 1 | 0.10164 | 4.6989 | 0.80957
2006 | 262 | 4.9558 | 5 | 1.6094 | 오차자승합 (전구간) |  | 175 | 260 | 0.76336 | 4 | 0.097239 | 4.7852 | 0.74683 |  | 5.5683 | 오차자승합 = | 167 |  | 260 | 4 | 0.053643 | 5.4742 | 0.77235 | 5.5645 | 오차자승합 = | 167 |  | 260 | 4 | 0.053844 | 5.47 | 0.77235 | 4.9558 | 오차자승합 = | 175 |  | 260 | 4 | 0.097239 | 4.7852 | 0.74683 | 4.9488 | 오차자승합 = | 175 |  | 260 | 4 | 0.097903 | 4.777 | 0.74683 | 4.9416 | 오차자승합 = | 175 |  | 260 | 4 | 0.098575 | 4.7687 | 0.74683 | 4.9345 | 오차자승합 = | 175 |  | 260 | 4 | 0.099257 | 4.7603 | 0.74683 | 4.9273 | 오차자승합 = | 175 |  | 260 | 4 | 0.099948 | 4.7519 | 0.74683 | 4.92 | 오차자승합 = | 175 |  | 260 | 4 | 0.10065 | 4.7434 | 0.74683 | 4.9127 | 오차자승합 = | 175 |  | 260 | 4 | 0.10136 | 4.7348 | 0.74683 | 4.9053 | 오차자승합 = | 175 |  | 260 | 4 | 0.10208 | 4.7262 | 0.74683 | 4.8978 | 오차자승합 = | 175 |  | 260 | 4 | 0.10281 | 4.7175 | 0.74683 | 4.8903 | 오차자승합 = | 175 |  | 260 | 4 | 0.10355 | 4.7087 | 0.74683 | 4.8828 | 오차자승합 = | 175 |  | 260 | 4 | 0.10431 | 4.6998 | 0.74683 | 4.8752 | 오차자승합 = | 175 |  | 260 | 4 | 0.10507 | 4.6909 | 0.74683
2007 | 260 | 4.9416 | 6 | 1.7918 | 오차자승합 (최근10년간) |  | 73 | 263 | 1.1538 | 9 | 0.11126 | 4.7519 | 0.73379 |  | 5.5607 | 오차자승합 = | 66 |  | 263 | 9 | 0.061403 | 5.4557 | 0.77726 | 5.5568 | 오차자승합 = | 66 |  | 263 | 9 | 0.061633 | 5.4515 | 0.77726 | 4.9416 | 오차자승합 = | 73 |  | 263 | 9 | 0.11126 | 4.7519 | 0.73379 | 4.9345 | 오차자승합 = | 73 |  | 263 | 9 | 0.11201 | 4.7434 | 0.73379 | 4.9273 | 오차자승합 = | 73 |  | 263 | 9 | 0.11278 | 4.7349 | 0.73379 | 4.92 | 오차자승합 = | 73 |  | 263 | 9 | 0.11356 | 4.7263 | 0.73379 | 4.9127 | 오차자승합 = | 73 |  | 263 | 9 | 0.11435 | 4.7176 | 0.73379 | 4.9053 | 오차자승합 = | 73 |  | 263 | 9 | 0.11515 | 4.7089 | 0.73379 | 4.8978 | 오차자승합 = | 73 |  | 263 | 9 | 0.11596 | 4.7001 | 0.73379 | 4.8903 | 오차자승합 = | 73 |  | 263 | 9 | 0.11679 | 4.6912 | 0.73379 | 4.8828 | 오차자승합 = | 73 |  | 263 | 9 | 0.11762 | 4.6822 | 0.73379 | 4.8752 | 오차자승합 = | 73 |  | 263 | 9 | 0.11847 | 4.6732 | 0.73379 | 4.8675 | 오차자승합 = | 73 |  | 263 | 9 | 0.11933 | 4.6641 | 0.73379 | 4.8598 | 오차자승합 = | 73 |  | 263 | 9 | 0.12021 | 4.6548 | 0.73379
2008 | 263 | 4.9628 | 7 | 1.9459 | 절대평균오차율 (전구간) |  | 1.0238 | 265 | 0.76046 | 4 | 0.098707 | 4.7823 | 0.59813 |  | 5.5722 | (10년) |  |  | 265 | 4 | 0.054751 | 5.4718 | 0.65159 | 5.5683 | (10년) |  |  | 265 | 4 | 0.054955 | 5.4677 | 0.65159 | 4.9628 | (10년) |  |  | 265 | 4 | 0.098707 | 4.7823 | 0.59813 | 4.9558 | (10년) |  |  | 265 | 4 | 0.099372 | 4.774 | 0.59813 | 4.9488 | (10년) |  |  | 265 | 4 | 0.10005 | 4.7657 | 0.59813 | 4.9416 | (10년) |  |  | 265 | 4 | 0.10073 | 4.7574 | 0.59813 | 4.9345 | (10년) |  |  | 265 | 4 | 0.10142 | 4.7489 | 0.59813 | 4.9273 | (10년) |  |  | 265 | 4 | 0.10212 | 4.7404 | 0.59813 | 4.92 | (10년) |  |  | 265 | 4 | 0.10284 | 4.7319 | 0.59813 | 4.9127 | (10년) |  |  | 265 | 4 | 0.10356 | 4.7232 | 0.59813 | 4.9053 | (10년) |  |  | 265 | 4 | 0.10429 | 4.7145 | 0.59813 | 4.8978 | (10년) |  |  | 265 | 4 | 0.10503 | 4.7057 | 0.59813 | 4.8903 | (10년) |  |  | 265 | 4 | 0.10579 | 4.6969 | 0.59813 | 4.8828 | (10년) |  |  | 265 | 4 | 0.10655 | 4.6879 | 0.59813
2009 | 270 | 5.0106 | 8 | 2.0794 | 절대평균오차율(최근10년간) |  | 0.78018 | 266 | 1.4815 | 16 | 0.078082 | 4.833 | 0.40812 |  | 5.5984 |  |  |  | 267 | 9 | 0.043565 | 5.4994 | 0.45647 | 5.5947 |  |  |  | 267 | 9 | 0.043726 | 5.4953 | 0.45647 | 5.0106 |  |  |  | 266 | 16 | 0.078082 | 4.833 | 0.40812 | 5.0039 |  |  |  | 266 | 16 | 0.078601 | 4.8251 | 0.40812 | 4.9972 |  |  |  | 266 | 16 | 0.079127 | 4.8172 | 0.40812 | 4.9904 |  |  |  | 266 | 16 | 0.07966 | 4.8092 | 0.40812 | 4.9836 |  |  |  | 266 | 16 | 0.080201 | 4.8012 | 0.40812 | 4.9767 |  |  |  | 266 | 16 | 0.080748 | 4.793 | 0.40812 | 4.9698 |  |  |  | 266 | 16 | 0.081303 | 4.7849 | 0.40812 | 4.9628 |  |  |  | 266 | 16 | 0.081866 | 4.7766 | 0.40812 | 4.9558 |  |  |  | 266 | 16 | 0.082437 | 4.7683 | 0.40812 | 4.9488 |  |  |  | 266 | 16 | 0.083016 | 4.7599 | 0.40812 | 4.9416 |  |  |  | 266 | 16 | 0.083603 | 4.7514 | 0.40812 | 4.9345 |  |  |  | 266 | 16 | 0.084198 | 4.7429 | 0.40812
2010 | 267 | 4.9904 | 9 | 2.1972 |  |  |  | 268 | 0.37453 | 1 | 0.11743 | 4.7348 | 0.54426 |  | 5.5872 |  |  |  | 268 | 1 | 0.065384 | 5.4449 | 0.54426 | 5.5835 |  |  |  | 268 | 1 | 0.065626 | 5.4406 | 0.54426 | 4.9904 |  |  |  | 268 | 1 | 0.11743 | 4.7348 | 0.54426 | 4.9836 |  |  |  | 268 | 1 | 0.11821 | 4.7263 | 0.54426 | 4.9767 |  |  |  | 268 | 1 | 0.11901 | 4.7177 | 0.54426 | 4.9698 |  |  |  | 268 | 1 | 0.11981 | 4.709 | 0.54426 | 4.9628 |  |  |  | 268 | 1 | 0.12063 | 4.7003 | 0.54426 | 4.9558 |  |  |  | 268 | 1 | 0.12146 | 4.6914 | 0.54426 | 4.9488 |  |  |  | 268 | 1 | 0.1223 | 4.6825 | 0.54426 | 4.9416 |  |  |  | 268 | 1 | 0.12315 | 4.6736 | 0.54426 | 4.9345 |  |  |  | 268 | 1 | 0.12401 | 4.6645 | 0.54426 | 4.9273 |  |  |  | 268 | 1 | 0.12489 | 4.6554 | 0.54426 | 4.92 |  |  |  | 268 | 1 | 0.12577 | 4.6462 | 0.54426 | 4.9127 |  |  |  | 268 | 1 | 0.12667 | 4.6369 | 0.54426
2011 | 268 | 4.9972 | 10 | 2.3026 |  |  |  | 269 | 0.37313 | 1 | 0.10793 | 4.7588 | 0.35764 |  | 5.591 |  |  |  | 269 | 1 | 0.060107 | 5.4583 | 0.35764 | 5.5872 |  |  |  | 269 | 1 | 0.06033 | 5.454 | 0.35764 | 4.9972 |  |  |  | 269 | 1 | 0.10793 | 4.7588 | 0.35764 | 4.9904 |  |  |  | 269 | 1 | 0.10865 | 4.7505 | 0.35764 | 4.9836 |  |  |  | 269 | 1 | 0.10938 | 4.742 | 0.35764 | 4.9767 |  |  |  | 269 | 1 | 0.11012 | 4.7335 | 0.35764 | 4.9698 |  |  |  | 269 | 1 | 0.11087 | 4.7249 | 0.35764 | 4.9628 |  |  |  | 269 | 1 | 0.11163 | 4.7163 | 0.35764 | 4.9558 |  |  |  | 269 | 1 | 0.1124 | 4.7076 | 0.35764 | 4.9488 |  |  |  | 269 | 1 | 0.11318 | 4.6988 | 0.35764 | 4.9416 |  |  |  | 269 | 1 | 0.11397 | 4.6899 | 0.35764 | 4.9345 |  |  |  | 269 | 1 | 0.11478 | 4.681 | 0.35764 | 4.9273 |  |  |  | 269 | 1 | 0.11559 | 4.6719 | 0.35764 | 4.92 |  |  |  | 269 | 1 | 0.11642 | 4.6628 | 0.35764
2012 | 270 | 5.0106 | 11 | 2.3979 |  |  |  | 271 | 0.37037 | 1 | 0.039241 | 4.9346 | 0.024242 |  | 5.5984 |  |  |  | 271 | 1 | 0.021663 | 5.5566 | 0.024242 | 5.5947 |  |  |  | 271 | 1 | 0.021744 | 5.5528 | 0.024242 | 5.0106 |  |  |  | 271 | 1 | 0.039241 | 4.9346 | 0.024242 | 5.0039 |  |  |  | 271 | 1 | 0.039508 | 4.9274 | 0.024242 | 4.9972 |  |  |  | 271 | 1 | 0.039779 | 4.9201 | 0.024242 | 4.9904 |  |  |  | 271 | 1 | 0.040054 | 4.9128 | 0.024242 | 4.9836 |  |  |  | 271 | 1 | 0.040332 | 4.9054 | 0.024242 | 4.9767 |  |  |  | 271 | 1 | 0.040614 | 4.898 | 0.024242 | 4.9698 |  |  |  | 271 | 1 | 0.0409 | 4.8905 | 0.024242 | 4.9628 |  |  |  | 271 | 1 | 0.04119 | 4.883 | 0.024242 | 4.9558 |  |  |  | 271 | 1 | 0.041484 | 4.8754 | 0.024242 | 4.9488 |  |  |  | 271 | 1 | 0.041783 | 4.8677 | 0.024242 | 4.9416 |  |  |  | 271 | 1 | 0.042086 | 4.86 | 0.024242 | 4.9345 |  |  |  | 271 | 1 | 0.042393 | 4.8522 | 0.024242
2013 | 278 | 5.0626 | 12 | 2.4849 |  |  |  | 272 | 2.1583 | 36 | -0.21118 | 5.5824 | 0.75 |  | 5.6276 |  |  |  | 272 | 36 | -0.11919 | 5.921 | 0.75 | 5.624 |  |  |  | 272 | 36 | -0.11962 | 5.9185 | 0.75 | 5.0626 |  |  |  | 272 | 36 | -0.21118 | 5.5824 | 0.75 | 5.0562 |  |  |  | 272 | 36 | -0.21255 | 5.5794 | 0.75 | 5.0499 |  |  |  | 272 | 36 | -0.21393 | 5.5764 | 0.75 | 5.0434 |  |  |  | 272 | 36 | -0.21534 | 5.5735 | 0.75 | 5.037 |  |  |  | 272 | 36 | -0.21676 | 5.5705 | 0.75 | 5.0304 |  |  |  | 272 | 36 | -0.2182 | 5.5675 | 0.75 | 5.0239 |  |  |  | 272 | 36 | -0.21966 | 5.5646 | 0.75 | 5.0173 |  |  |  | 272 | 36 | -0.22114 | 5.5616 | 0.75 | 5.0106 |  |  |  | 272 | 36 | -0.22264 | 5.5586 | 0.75 | 5.0039 |  |  |  | 272 | 36 | -0.22416 | 5.5557 | 0.75 | 4.9972 |  |  |  | 272 | 36 | -0.2257 | 5.5528 | 0.75 | 4.9904 |  |  |  | 272 | 36 | -0.22726 | 5.5498 | 0.75
2014 | 273 | 5.0304 | 13 | 2.5649 |  |  |  | 273 | 0 | 0 | 0 | 5.0304 | #DIV/0! |  | 5.6095 |  |  |  | 273 | 0 | 0 | 5.6095 | #DIV/0! | 5.6058 |  |  |  | 273 | 0 | 0 | 5.6058 | #DIV/0! | 5.0304 |  |  |  | 273 | 0 | 0 | 5.0304 | #DIV/0! | 5.0239 |  |  |  | 273 | 0 | 0 | 5.0239 | #DIV/0! | 5.0173 |  |  |  | 273 | 0 | 0 | 5.0173 | #DIV/0! | 5.0106 |  |  |  | 273 | 0 | 0 | 5.0106 | #DIV/0! | 5.0039 |  |  |  | 273 | 0 | 0 | 5.0039 | #DIV/0! | 4.9972 |  |  |  | 273 | 0 | 0 | 4.9972 | #DIV/0! | 4.9904 |  |  |  | 273 | 0 | 0 | 4.9904 | #DIV/0! | 4.9836 |  |  |  | 273 | 0 | 0 | 4.9836 | #DIV/0! | 4.9767 |  |  |  | 273 | 0 | 0 | 4.9767 | #DIV/0! | 4.9698 |  |  |  | 273 | 0 | 0 | 4.9698 | #DIV/0! | 4.9628 |  |  |  | 273 | 0 | 0 | 4.9628 | #DIV/0! | 4.9558 |  |  |  | 273 | 0 | 0 | 4.9558 | #DIV/0!
2015 | 273 | 5.0304 | 14 | 2.6391 |  |  |  | 274 | 0.3663 | 1 | 0 | 5.0304 |  |  | 5.6095 |  |  |  | 274 | 1 | 0 | 5.6095 |  | 5.6058 |  |  |  | 274 | 1 | 0 | 5.6058 |  | 5.0304 |  |  |  | 274 | 1 | 0 | 5.0304 |  | 5.0239 |  |  |  | 274 | 1 | 0 | 5.0239 |  | 5.0173 |  |  |  | 274 | 1 | 0 | 5.0173 |  | 5.0106 |  |  |  | 274 | 1 | 0 | 5.0106 |  | 5.0039 |  |  |  | 274 | 1 | 0 | 5.0039 |  | 4.9972 |  |  |  | 274 | 1 | 0 | 4.9972 |  | 4.9904 |  |  |  | 274 | 1 | 0 | 4.9904 |  | 4.9836 |  |  |  | 274 | 1 | 0 | 4.9836 |  | 4.9767 |  |  |  | 274 | 1 | 0 | 4.9767 |  | 4.9698 |  |  |  | 274 | 1 | 0 | 4.9698 |  | 4.9628 |  |  |  | 274 | 1 | 0 | 4.9628 |  | 4.9558 |  |  |  | 274 | 1 | 0 | 4.9558
2016 | 275 |  | 15 |  |  |  |  | 275 | [132 empty] | 최소자료값 = | 0
2017 | 276 |  | 16 | c | R2 | 오차자승합 | 오차자승합(10년) | 276 | [132 empty] | 유효자리= | #REF!
2018 | 277 |  | 17 | 0 | 0.88412 | 167 | 66 | 277 | [132 empty] | c 간격 = | 0
2019 | 278 |  | 18 | 1 | 0.88412 | 167 | 66 | 278
2020 | 278 |  | 19 | 120 | 0.87848 | 175 | 73 | 278
2021 | 279 |  | 20 | 121 | 0.87848 | 175 | 73 | 279
2022 | 280 |  | 21 | 122 | 0.87848 | 175 | 73 | 280
2023 | 281 |  | 22 | 123 | 0.87848 | 175 | 73 | 281
2024 | 281 |  | 23 | 124 | 0.87848 | 175 | 73 | 281
2025 | 282 |  | 24 | 125 | 0.87848 | 175 | 73 | 282
2026 | 282 |  | 25 | 126 | 0.87848 | 175 | 73 | 282
2027 | 283 |  | 26 | 127 | 0.87848 | 175 | 73 | 283
2028 | 284 |  | 27 | 128 | 0.87848 | 175 | 73 | 284
2029 | 284 |  | 28 | 129 | 0.87848 | 175 | 73 | 284
2030 | 285 |  | 29 | 130 | 0.87848 | 175 | 73 | 285
2031 | 285 |  | 30 |  |  |  |  | 285
2032 | 286 |  | 31 |  |  | 자료최소값 | 241 | 286
2033 | 286 |  | 32 | c0 | 120 | c 간격 | 1 | 286
2034 | 287 |  | 33 |  |  |  |  | 287
2035 | 287 |  | 34 |  |  |  |  | 287
0 | 0 |  | 0 |  |  |  |  | 0
5. 로지스틱 | [10 empty] | 해당년도 이후 범위의 계수 값 | [9 empty] | 해당년도 이후 범위의 계수 값 | [8 empty] | 해당년도 이후 범위의 계수 값 | [8 empty] | 해당년도 이후 범위의 계수 값 | [8 empty] | 해당년도 이후 범위의 계수 값 | [8 empty] | 해당년도 이후 범위의 계수 값 | [8 empty] | 해당년도 이후 범위의 계수 값 | [8 empty] | 해당년도 이후 범위의 계수 값 | [8 empty] | 해당년도 이후 범위의 계수 값 | [8 empty] | 해당년도 이후 범위의 계수 값
연도 | 원단위(y) | LN(k/y-1) | 경과년수(x) |  |  |  |  | 추정원단위(y) | 절대오차율 | 오차자승 | -b | a | R2 |  | LN(k/y-1) |  |  | R2= | 0.87684 | 오차자승 | -b | a | R2 | LN(k/y-1) |  |  | R2= | 0.8766 | 오차자승 | -b | a | R2 | LN(k/y-1) |  |  | R2= | 0.85771 | 오차자승 | -b | a | R2 | LN(k/y-1) |  |  | R2= | 0.85129 | 오차자승 | -b | a | R2 | LN(k/y-1) |  |  | R2= | 0.85129 | 오차자승 | -b | a | R2 | LN(k/y-1) |  |  | R2= | 0.85129 | 오차자승 | -b | a | R2 | LN(k/y-1) |  |  | R2= | 0.85129 | 오차자승 | -b | a | R2 | LN(k/y-1) |  |  | R2= | 0.85758 | 오차자승 | -b | a | R2 | LN(k/y-1) |  |  | R2= | 0.85758 | 오차자승 | -b | a | R2
1993 |  | 0 | 0 | Y=k/(1+e^(a-bx)) |  |  |  | 0 | 0 | 0 | 0 | 0 | 0 |  | 0 | Y=k/(1+e^(a-bx)) |  |  | 0 | 0 | 0 | 0 | 0 | 0 | Y=k/(1+e^(a-bx)) |  |  | 0 | 0 | 0 | 0 | 0 | 0 | Y=k/(1+e^(a-bx)) |  |  | 0 | 0 | 0 | 0 | 0 | 0 | Y=k/(1+e^(a-bx)) |  |  | 0 | 0 | 0 | 0 | 0 | 0 | Y=k/(1+e^(a-bx)) |  |  | 0 | 0 | 0 | 0 | 0 | 0 | Y=k/(1+e^(a-bx)) |  |  | 0 | 0 | 0 | 0 | 0 | 0 | Y=k/(1+e^(a-bx)) |  |  | 0 | 0 | 0 | 0 | 0 | 0 | Y=k/(1+e^(a-bx)) |  |  | 0 | 0 | 0 | 0 | 0 | 0 | Y=k/(1+e^(a-bx)) |  |  | 0 | 0 | 0 | 0 | 0
1994 |  | 0 | 0 |  |  |  |  | 0 | 0 | 0 | 0 | 0 | 0 |  | 0 |  |  |  | 0 | 0 | 0 | 0 | 0 | 0 |  |  |  | 0 | 0 | 0 | 0 | 0 | 0 |  |  |  | 0 | 0 | 0 | 0 | 0 | 0 |  |  |  | 0 | 0 | 0 | 0 | 0 | 0 |  |  |  | 0 | 0 | 0 | 0 | 0 | 0 |  |  |  | 0 | 0 | 0 | 0 | 0 | 0 |  |  |  | 0 | 0 | 0 | 0 | 0 | 0 |  |  |  | 0 | 0 | 0 | 0 | 0 | 0 |  |  |  | 0 | 0 | 0 | 0 | 0
1995 |  | 0 | 0 |  |  |  |  | 0 | 0 | 0 | 0 | 0 | 0 |  | 0 |  |  |  | 0 | 0 | 0 | 0 | 0 | 0 |  |  |  | 0 | 0 | 0 | 0 | 0 | 0 |  |  |  | 0 | 0 | 0 | 0 | 0 | 0 |  |  |  | 0 | 0 | 0 | 0 | 0 | 0 |  |  |  | 0 | 0 | 0 | 0 | 0 | 0 |  |  |  | 0 | 0 | 0 | 0 | 0 | 0 |  |  |  | 0 | 0 | 0 | 0 | 0 | 0 |  |  |  | 0 | 0 | 0 | 0 | 0 | 0 |  |  |  | 0 | 0 | 0 | 0 | 0
1996 |  | 0 | 0 | LN(k/Y-1)=a-bx |  |  |  | 0 | 0 | 0 | 0 | 0 | 0 |  | 0 | LN(k/Y-1)=a-bx |  |  | 0 | 0 | 0 | 0 | 0 | 0 | LN(k/Y-1)=a-bx |  |  | 0 | 0 | 0 | 0 | 0 | 0 | LN(k/Y-1)=a-bx |  |  | 0 | 0 | 0 | 0 | 0 | 0 | LN(k/Y-1)=a-bx |  |  | 0 | 0 | 0 | 0 | 0 | 0 | LN(k/Y-1)=a-bx |  |  | 0 | 0 | 0 | 0 | 0 | 0 | LN(k/Y-1)=a-bx |  |  | 0 | 0 | 0 | 0 | 0 | 0 | LN(k/Y-1)=a-bx |  |  | 0 | 0 | 0 | 0 | 0 | 0 | LN(k/Y-1)=a-bx |  |  | 0 | 0 | 0 | 0 | 0 | 0 | LN(k/Y-1)=a-bx |  |  | 0 | 0 | 0 | 0 | 0
1997 |  | 0 | 0 |  |  |  |  | 0 | 0 | 0 | 0 | 0 | 0 |  | 0 |  |  |  | 0 | 0 | 0 | 0 | 0 | 0 |  |  |  | 0 | 0 | 0 | 0 | 0 | 0 |  |  |  | 0 | 0 | 0 | 0 | 0 | 0 |  |  |  | 0 | 0 | 0 | 0 | 0 | 0 |  |  |  | 0 | 0 | 0 | 0 | 0 | 0 |  |  |  | 0 | 0 | 0 | 0 | 0 | 0 |  |  |  | 0 | 0 | 0 | 0 | 0 | 0 |  |  |  | 0 | 0 | 0 | 0 | 0 | 0 |  |  |  | 0 | 0 | 0 | 0 | 0
1998 |  | 0 | 0 | k= | 370 |  |  | 0 | 0 | 0 | 0 | 0 | 0 |  | 0 | k= | 278.01 |  | 0 | 0 | 0 | 0 | 0 | 0 | k= | 350 |  | 0 | 0 | 0 | 0 | 0 | 0 | k= | 370 |  | 0 | 0 | 0 | 0 | 0 | 0 | k= | 390 |  | 0 | 0 | 0 | 0 | 0 | 0 | k= | 410 |  | 0 | 0 | 0 | 0 | 0 | 0 | k= | 430 |  | 0 | 0 | 0 | 0 | 0 | 0 | k= | 450 |  | 0 | 0 | 0 | 0 | 0 | 0 | k= | 470 |  | 0 | 0 | 0 | 0 | 0 | 0 | k= | 490 |  | 0 | 0 | 0 | 0 | 0
1999 |  | 0 | 0 | max(y) = | 278 |  |  | 0 | 0 | 0 | 0 | 0 | 0 |  | 0 | max(y) = | 278 |  | 0 | 0 | 0 | 0 | 0 | 0 | max(y) = | 278 |  | 0 | 0 | 0 | 0 | 0 | 0 | max(y) = | 278 |  | 0 | 0 | 0 | 0 | 0 | 0 | max(y) = | 278 |  | 0 | 0 | 0 | 0 | 0 | 0 | max(y) = | 278 |  | 0 | 0 | 0 | 0 | 0 | 0 | max(y) = | 278 |  | 0 | 0 | 0 | 0 | 0 | 0 | max(y) = | 278 |  | 0 | 0 | 0 | 0 | 0 | 0 | max(y) = | 278 |  | 0 | 0 | 0 | 0 | 0 | 0 | max(y) = | 278 |  | 0 | 0 | 0 | 0 | 0
2000 |  | 0 | 0 | avg(5) = | 271.2857 |  |  | 0 | 0 | 0 | 0 | 0 | 0 |  | 0 | avg(5) = | 269.1111 |  | 0 | 0 | 0 | 0 | 0 | 0 | avg(5) = | 269.1111 |  | 0 | 0 | 0 | 0 | 0 | 0 | avg(5) = | 269.1111 |  | 0 | 0 | 0 | 0 | 0 | 0 | avg(5) = | 269.1111 |  | 0 | 0 | 0 | 0 | 0 | 0 | avg(5) = | 269.1111 |  | 0 | 0 | 0 | 0 | 0 | 0 | avg(5) = | 269.1111 |  | 0 | 0 | 0 | 0 | 0 | 0 | avg(5) = | 269.1111 |  | 0 | 0 | 0 | 0 | 0 | 0 | avg(5) = | 269.1111 |  | 0 | 0 | 0 | 0 | 0 | 0 | avg(5) = | 269.1111 |  | 0 | 0 | 0 | 0 | 0
2001 |  | 0 | 0 |  |  |  |  | 0 | 0 | 0 | 0 | 0 | 0 |  | 0 |  |  |  | 0 | 0 | 0 | 0 | 0 | 0 |  |  |  | 0 | 0 | 0 | 0 | 0 | 0 |  |  |  | 0 | 0 | 0 | 0 | 0 | 0 |  |  |  | 0 | 0 | 0 | 0 | 0 | 0 |  |  |  | 0 | 0 | 0 | 0 | 0 | 0 |  |  |  | 0 | 0 | 0 | 0 | 0 | 0 |  |  |  | 0 | 0 | 0 | 0 | 0 | 0 |  |  |  | 0 | 0 | 0 | 0 | 0 | 0 |  |  |  | 0 | 0 | 0 | 0 | 0
2002 | 247 | -0.6972 | 1 | -b = | -0.030305 |  |  | 248 | 0.40486 | 1 | -0.030305 | -0.67657 | 0.85771 |  | -2.0751 | -b = | -0.28799 |  | 232 | 225 | -0.28799 | -1.3321 | 0.87684 | -0.87466 | -b = | -0.035173 |  | 248 | 1 | -0.035173 | -0.84934 | 0.8766 | -0.6972 | -b = | -0.030305 |  | 248 | 1 | -0.030305 | -0.67657 | 0.85771 | -0.54654 | -b = | -0.026966 |  | 248 | 1 | -0.026966 | -0.5289 | 0.85129 | -0.41564 | -b = | -0.024532 |  | 248 | 1 | -0.024532 | -0.40005 | 0.85129 | -0.2999 | -b = | -0.022677 |  | 248 | 1 | -0.022677 | -0.28583 | 0.85129 | -0.19618 | -b = | -0.021217 |  | 248 | 1 | -0.021217 | -0.18325 | 0.85129 | -0.10222 | -b = | -0.020038 |  | 248 | 1 | -0.020038 | -0.090187 | 0.85758 | -0.016327 | -b = | -0.019065 |  | 248 | 1 | -0.019065 | -0.0050242 | 0.85758
2003 | 241 | -0.62498 | 2 | a = | -0.67657 |  |  | 250 | 3.7344 | 81 | -0.029933 | -0.68029 | 0.82425 |  | -1.8736 | a = | -1.3321 |  | 242 | 1 | -0.30549 | -1.1571 | 0.9154 | -0.79345 | a = | -0.84934 |  | 250 | 81 | -0.034794 | -0.85312 | 0.84714 | -0.62498 | a = | -0.67657 |  | 250 | 81 | -0.029933 | -0.68029 | 0.82425 | -0.48085 | a = | -0.5289 |  | 250 | 81 | -0.026608 | -0.53248 | 0.81668 | -0.3549 | a = | -0.40005 |  | 250 | 81 | -0.024187 | -0.4035 | 0.81668 | -0.24305 | a = | -0.28583 |  | 250 | 81 | -0.022346 | -0.28913 | 0.81668 | -0.14246 | a = | -0.18325 |  | 250 | 81 | -0.020899 | -0.18644 | 0.81668 | -0.051075 | a = | -0.090187 |  | 250 | 81 | -0.01973 | -0.093268 | 0.82448 | 0.032656 | a = | -0.0050242 |  | 250 | 81 | -0.018767 | -0.0080098 | 0.82448
2004 | 253 | -0.77122 | 3 | b = | 0.030305 |  |  | 253 | 0 | 0 | -0.024698 | -0.73438 | 0.84312 |  | -2.3141 | b = | 0.28799 |  | 250 | 9 | -0.31028 | -1.1075 | 0.84591 | -0.95868 | b = | 0.035173 |  | 253 | 0 | -0.028918 | -0.91384 | 0.87031 | -0.77122 | b = | 0.030305 |  | 253 | 0 | -0.024698 | -0.73438 | 0.84312 | -0.61341 | b = | 0.026966 |  | 253 | 0 | -0.021842 | -0.58173 | 0.83707 | -0.47714 | b = | 0.024532 |  | 253 | 0 | -0.01978 | -0.44904 | 0.83707 | -0.35724 | b = | 0.022677 |  | 253 | 0 | -0.01822 | -0.33177 | 0.83707 | -0.25019 | b = | 0.021217 |  | 253 | 0 | -0.017 | -0.22673 | 0.83707 | -0.15349 | b = | 0.020038 |  | 253 | 0 | -0.016018 | -0.13162 | 0.85195 | -0.065329 | b = | 0.019065 |  | 253 | 0 | -0.015212 | -0.04474 | 0.85195
2005 | 258 | -0.83446 | 4 |  |  |  |  | 255 | 1.1628 | 9 | -0.022665 | -0.75606 | 0.80058 |  | -2.5567 |  |  |  | 257 | 1 | -0.32532 | -0.94711 | 0.77842 | -1.0312 |  |  |  | 255 | 9 | -0.026632 | -0.93822 | 0.83255 | -0.83446 |  |  |  | 255 | 9 | -0.022665 | -0.75606 | 0.80058 | -0.67016 |  |  |  | 255 | 9 | -0.019996 | -0.60142 | 0.79613 | -0.52908 |  |  |  | 255 | 9 | -0.018076 | -0.46722 | 0.79613 | -0.40547 |  |  |  | 255 | 9 | -0.016628 | -0.34875 | 0.79613 | -0.29546 |  |  |  | 255 | 9 | -0.015498 | -0.24275 | 0.79613 | -0.19637 |  |  |  | 255 | 9 | -0.01459 | -0.14685 | 0.8172 | -0.10622 |  |  |  | 255 | 9 | -0.013846 | -0.059312 | 0.8172
2006 | 262 | -0.88621 | 5 | 상관계수 (R²) |  | 0.85771 |  | 258 | 1.5267 | 16 | -0.021848 | -0.76506 | 0.73547 |  | -2.7951 | R2 = | 0.87684 |  | 262 | 0 | -0.34588 | -0.72101 | 0.7296 | -1.091 | R2 = | 0.8766 |  | 258 | 16 | -0.025727 | -0.94818 | 0.77533 | -0.88621 | R2 = | 0.85771 |  | 258 | 16 | -0.021848 | -0.76506 | 0.73547 | -0.71631 | R2 = | 0.85129 |  | 257 | 25 | -0.019246 | -0.60967 | 0.73176 | -0.57113 | R2 = | 0.85129 |  | 257 | 25 | -0.017379 | -0.47488 | 0.73176 | -0.44438 | R2 = | 0.85129 |  | 257 | 25 | -0.015975 | -0.35594 | 0.73176 | -0.3319 | R2 = | 0.85129 |  | 257 | 25 | -0.014879 | -0.24955 | 0.73176 | -0.23081 | R2 = | 0.85758 |  | 257 | 25 | -0.014001 | -0.15334 | 0.75929 | -0.139 | R2 = | 0.85758 |  | 257 | 25 | -0.013281 | -0.065527 | 0.75929
2007 | 260 | -0.8602 | 6 | 오차자승합 (전구간) |  | 205 |  | 260 | 0 | 0 | -0.022841 | -0.75381 | 0.6864 |  | -2.6698 | 오차자승합 = | 435 |  | 266 | 36 | -0.37461 | -0.39543 | 0.77709 | -1.0609 | 오차자승합 = | 180 |  | 260 | 0 | -0.026909 | -0.93478 | 0.73895 | -0.8602 | 오차자승합 = | 205 |  | 260 | 0 | -0.022841 | -0.75381 | 0.6864 | -0.69315 | 오차자승합 = | 214 |  | 260 | 0 | -0.020114 | -0.59983 | 0.6864 | -0.55005 | 오차자승합 = | 214 |  | 260 | 0 | -0.018159 | -0.46604 | 0.6864 | -0.42488 | 오차자승합 = | 214 |  | 260 | 0 | -0.016688 | -0.34785 | 0.6864 | -0.31366 | 오차자승합 = | 214 |  | 260 | 0 | -0.015542 | -0.24204 | 0.6864 | -0.21357 | 오차자승합 = | 205 |  | 260 | 0 | -0.014623 | -0.14629 | 0.72068 | -0.1226 | 오차자승합 = | 205 |  | 260 | 0 | -0.01387 | -0.058852 | 0.72068
2008 | 263 | -0.89933 | 7 | 오차자승합 (최근10년간) |  | 114 |  | 262 | 0.38023 | 1 | -0.019557 | -0.79212 | 0.56031 |  | -2.8634 | 오차자승합 = | 199 |  | 269 | 36 | -0.37747 | -0.36207 | 0.63203 | -1.1062 | 오차자승합 = | 89 |  | 262 | 1 | -0.02312 | -0.97899 | 0.61703 | -0.89933 | 오차자승합 = | 114 |  | 262 | 1 | -0.019557 | -0.79212 | 0.56031 | -0.72797 | 오차자승합 = | 123 |  | 262 | 1 | -0.017182 | -0.63404 | 0.56031 | -0.58172 | 오차자승합 = | 123 |  | 262 | 1 | -0.015486 | -0.49723 | 0.56031 | -0.45416 | 오차자승합 = | 123 |  | 262 | 1 | -0.014213 | -0.37673 | 0.56031 | -0.34105 | 오차자승합 = | 123 |  | 262 | 1 | -0.013224 | -0.26909 | 0.56031 | -0.23944 | 오차자승합 = | 114 |  | 262 | 1 | -0.012432 | -0.17185 | 0.6085 | -0.1472 | 오차자승합 = | 114 |  | 262 | 1 | -0.011784 | -0.083189 | 0.6085
2009 | 270 | -0.99325 | 8 | 절대평균오차율 (전구간) |  | 1.0646 |  | 264 | 2.2222 | 36 | -0.015315 | -0.84302 | 0.36327 |  | -3.5177 | (10년) |  |  | 271 | 1 | -0.35734 | -0.60358 | 0.38817 | -1.2164 | (10년) |  |  | 265 | 25 | -0.018179 | -1.0383 | 0.41139 | -0.99325 | (10년) |  |  | 264 | 36 | -0.015315 | -0.84302 | 0.36327 | -0.81093 | (10년) |  |  | 264 | 36 | -0.013419 | -0.67919 | 0.36327 | -0.65678 | (10년) |  |  | 264 | 36 | -0.01207 | -0.53822 | 0.36327 | -0.52325 | (10년) |  |  | 264 | 36 | -0.011062 | -0.41454 | 0.36327 | -0.40547 | (10년) |  |  | 264 | 36 | -0.01028 | -0.30441 | 0.36327 | -0.3001 | (10년) |  |  | 264 | 36 | -0.0096553 | -0.20517 | 0.42678 | -0.20479 | (10년) |  |  | 264 | 36 | -0.009145 | -0.11486 | 0.42678
2010 | 267 | -0.95252 | 9 | 절대평균오차율(최근10년간) |  | 0.96016 |  | 267 | 0 | 0 | -0.020858 | -0.77466 | 0.44059 |  | -3.1884 |  |  |  | 273 | 36 | -0.36843 | -0.46684 | 0.62548 | -1.1684 |  |  |  | 267 | 0 | -0.024716 | -0.95766 | 0.49238 | -0.95252 |  |  |  | 267 | 0 | -0.020858 | -0.77466 | 0.44059 | -0.77506 |  |  |  | 267 | 0 | -0.018296 | -0.61904 | 0.44059 | -0.6244 |  |  |  | 267 | 0 | -0.01647 | -0.48395 | 0.44059 | -0.4935 |  |  |  | 267 | 0 | -0.015104 | -0.36469 | 0.44059 | -0.37776 |  |  |  | 267 | 0 | -0.014042 | -0.25801 | 0.44059 | -0.27404 |  |  |  | 267 | 0 | -0.013194 | -0.16152 | 0.53552 | -0.18008 |  |  |  | 267 | 0 | -0.012501 | -0.07347 | 0.53552
2011 | 268 | -0.96601 | 10 |  |  |  |  | 269 | 0.37313 | 1 | -0.0179 | -0.81212 | 0.24313 |  | -3.2874 |  |  |  | 274 | 36 | -0.19016 | -2.7249 | 0.46813 | -1.1843 |  |  |  | 269 | 1 | -0.021207 | -1.0021 | 0.29545 | -0.96601 |  |  |  | 269 | 1 | -0.0179 | -0.81212 | 0.24313 | -0.78697 |  |  |  | 269 | 1 | -0.015703 | -0.65189 | 0.24313 | -0.63516 |  |  |  | 269 | 1 | -0.014137 | -0.5135 | 0.24313 | -0.50339 |  |  |  | 269 | 1 | -0.012965 | -0.39179 | 0.24313 | -0.38698 |  |  |  | 269 | 1 | -0.012054 | -0.28319 | 0.24313 | -0.28272 |  |  |  | 269 | 1 | -0.011326 | -0.18518 | 0.35354 | -0.18831 |  |  |  | 269 | 1 | -0.010731 | -0.095886 | 0.35354
2012 | 270 | -0.99325 | 11 |  |  |  |  | 271 | 0.37037 | 1 | -0.0053455 | -0.97533 | 0.0094044 |  | -3.5177 |  |  |  | 275 | 25 | 0.47938 | -11.429 | 0.13636 | -1.2164 |  |  |  | 271 | 1 | -0.0062525 | -1.1965 | 0.024242 | -0.99325 |  |  |  | 271 | 1 | -0.0053455 | -0.97533 | 0.0094044 | -0.81093 |  |  |  | 271 | 1 | -0.0047279 | -0.79456 | 0.0094044 | -0.65678 |  |  |  | 271 | 1 | -0.0042806 | -0.64164 | 0.0094044 | -0.52325 |  |  |  | 271 | 1 | -0.0039419 | -0.50909 | 0.0094044 | -0.40547 |  |  |  | 271 | 1 | -0.0036766 | -0.3921 | 0.0094044 | -0.3001 |  |  |  | 271 | 1 | -0.0034633 | -0.2874 | 0.063721 | -0.20479 |  |  |  | 271 | 1 | -0.003288 | -0.19264 | 0.063721
2013 | 278 | -1.1058 | 12 |  |  |  |  | 273 | 1.7986 | 25 | 0.035536 | -1.5204 | 0.84211 |  | -10.2328 |  |  |  | 276 | 4 | 3.1174 | -46.6022 | 0.25 | -1.351 |  |  |  | 273 | 25 | 0.042644 | -1.8485 | 0.75 | -1.1058 |  |  |  | 273 | 25 | 0.035536 | -1.5204 | 0.84211 | -0.90912 |  |  |  | 273 | 25 | 0.030912 | -1.2698 | 0.84211 | -0.74482 |  |  |  | 273 | 25 | 0.027664 | -1.0676 | 0.84211 | -0.60374 |  |  |  | 273 | 25 | 0.025257 | -0.89841 | 0.84211 | -0.48013 |  |  |  | 273 | 25 | 0.023402 | -0.75315 | 0.84211 | -0.37013 |  |  |  | 274 | 16 | 0.021929 | -0.62596 | 0.75 | -0.27103 |  |  |  | 274 | 16 | 0.02073 | -0.51289 | 0.75
2014 | 273 | -1.0348 | 13 |  |  |  |  | 276 | 1.0989 | 9 | 0 | -1.0348 | #DIV/0! |  | -3.998 |  |  |  | 276 | 9 | 0 | -3.998 | #DIV/0! | -1.2657 |  |  |  | 275 | 4 | 0 | -1.2657 | #DIV/0! | -1.0348 |  |  |  | 276 | 9 | 0 | -1.0348 | #DIV/0! | -0.8473 |  |  |  | 276 | 9 | 0 | -0.8473 | #DIV/0! | -0.68949 |  |  |  | 276 | 9 | 0 | -0.68949 | #DIV/0! | -0.55323 |  |  |  | 276 | 9 | 0 | -0.55323 | #DIV/0! | -0.43332 |  |  |  | 276 | 9 | 0 | -0.43332 | #DIV/0! | -0.32627 |  |  |  | 276 | 9 | 0 | -0.32627 | #DIV/0! | -0.22957 |  |  |  | 276 | 9 | 0 | -0.22957 | #DIV/0!
2015 | 273 | -1.0348 | 14 |  |  |  |  | 278 | 1.8315 | 25 | 0 | -1.0348 |  |  | -3.998 |  |  |  | 277 | 16 | 0 | -3.998 |  | -1.2657 |  |  |  | 277 | 16 | 0 | -1.2657 |  | -1.0348 |  |  |  | 278 | 25 | 0 | -1.0348 |  | -0.8473 |  |  |  | 278 | 25 | 0 | -0.8473 |  | -0.68949 |  |  |  | 278 | 25 | 0 | -0.68949 |  | -0.55323 |  |  |  | 278 | 25 | 0 | -0.55323 |  | -0.43332 |  |  |  | 278 | 25 | 0 | -0.43332 |  | -0.32627 |  |  |  | 278 | 25 | 0 | -0.32627 |  | -0.22957 |  |  |  | 278 | 25 | 0 | -0.22957
2016 | 280 |  | 15 |  |  |  |  | 280
2017 | 282 |  | 16 | k | R2 | 오차자승합 | 오차자승합(10년) | 282
2018 | 284 |  | 17 | 278.01 | 0.87684 | 435 | 199 | 284
2019 | 286 |  | 18 | 350 | 0.8766 | 180 | 89 | 286
2020 | 288 |  | 19 | 370 | 0.85771 | 205 | 114 | 288
2021 | 290 |  | 20 | 390 | 0.85129 | 214 | 123 | 290
2022 | 292 |  | 21 | 410 | 0.85129 | 214 | 123 | 292
2023 | 293 |  | 22 | 430 | 0.85129 | 214 | 123 | 293
2024 | 295 |  | 23 | 450 | 0.85129 | 214 | 123 | 295
2025 | 297 |  | 24 | 470 | 0.85758 | 205 | 114 | 297
2026 | 299 |  | 25 | 490 | 0.85758 | 205 | 114 | 299
2027 | 301 |  | 26 |  |  |  |  | 301
2028 | 302 |  | 27 |  |  |  |  | 302
2029 | 304 |  | 28 |  |  | 자료최대값 | 278 | 304
2030 | 306 |  | 29 | k0 | 350 | k 간격 | 20 | 306
2031 | 307 |  | 30 |  |  |  |  | 307
2032 | 309 |  | 31 |  |  |  |  | 309
2033 | 310 |  | 32 |  |  |  |  | 310
2034 | 312 |  | 33 |  |  |  |  | 312
2035 | 313 |  | 34 |  |  |  |  | 313
0 | 0 |  | 0 |  |  |  |  | 0
6. 수정지수 | [10 empty] | 해당년도 이후 범위의 계수 값 | [9 empty] | 해당년도 이후 범위의 계수 값 | [8 empty] | 해당년도 이후 범위의 계수 값 | [8 empty] | 해당년도 이후 범위의 계수 값 | [8 empty] | 해당년도 이후 범위의 계수 값 | [8 empty] | 해당년도 이후 범위의 계수 값 | [8 empty] | 해당년도 이후 범위의 계수 값 | [8 empty] | 해당년도 이후 범위의 계수 값 | [8 empty] | 해당년도 이후 범위의 계수 값 | [8 empty] | 해당년도 이후 범위의 계수 값
연도 | 원단위(y) | LN(k-y) | 경과년수(x) |  |  |  |  | 추정원단위(y) | 절대오차율 | 오차자승 | ln(a) | ln(b) | R2 |  | LN(k-y) |  | R2= | R2= | 0.86396 | 오차자승 | ln(a) | ln(b) | R2 | LN(k-y) |  | R2= | R2= | 0.8766 | 오차자승 | ln(a) | ln(b) | R2 | LN(k-y) |  | R2= | R2= | 0.8766 | 오차자승 | ln(a) | ln(b) | R2 | LN(k-y) |  | R2= | R2= | 0.8766 | 오차자승 | ln(a) | ln(b) | R2 | LN(k-y) |  | R2= | R2= | 0.86939 | 오차자승 | ln(a) | ln(b) | R2 | LN(k-y) |  | R2= | R2= | 0.86559 | 오차자승 | ln(a) | ln(b) | R2 | LN(k-y) |  | R2= | R2= | 0.85771 | 오차자승 | ln(a) | ln(b) | R2 | LN(k-y) |  | R2= | R2= | 0.85129 | 오차자승 | ln(a) | ln(b) | R2 | LN(k-y) |  | R2= | R2= | 0.85129 | 오차자승 | ln(a) | ln(b) | R2
1993 |  | 0 | 0 | y = k - ab^x |  |  |  | 0 | 0 | 0 | 0 | 0 | 0 |  | 0 | y = k - ab^x |  |  | 0 | 0 | 0 | 0 | 0 | 0 | y = k - ab^x |  |  | 0 | 0 | 0 | 0 | 0 | 0 | y = k - ab^x |  |  | 0 | 0 | 0 | 0 | 0 | 0 | y = k - ab^x |  |  | 0 | 0 | 0 | 0 | 0 | 0 | y = k - ab^x |  |  | 0 | 0 | 0 | 0 | 0 | 0 | y = k - ab^x |  |  | 0 | 0 | 0 | 0 | 0 | 0 | y = k - ab^x |  |  | 0 | 0 | 0 | 0 | 0 | 0 | y = k - ab^x |  |  | 0 | 0 | 0 | 0 | 0 | 0 | y = k - ab^x |  |  | 0 | 0 | 0 | 0 | 0
1994 |  | 0 | 0 |  |  |  |  | 0 | 0 | 0 | 0 | 0 | 0 |  | 0 |  |  |  | 0 | 0 | 0 | 0 | 0 | 0 |  |  |  | 0 | 0 | 0 | 0 | 0 | 0 |  |  |  | 0 | 0 | 0 | 0 | 0 | 0 |  |  |  | 0 | 0 | 0 | 0 | 0 | 0 |  |  |  | 0 | 0 | 0 | 0 | 0 | 0 |  |  |  | 0 | 0 | 0 | 0 | 0 | 0 |  |  |  | 0 | 0 | 0 | 0 | 0 | 0 |  |  |  | 0 | 0 | 0 | 0 | 0 | 0 |  |  |  | 0 | 0 | 0 | 0 | 0
1995 |  | 0 | 0 |  |  |  |  | 0 | 0 | 0 | 0 | 0 | 0 |  | 0 |  |  |  | 0 | 0 | 0 | 0 | 0 | 0 |  |  |  | 0 | 0 | 0 | 0 | 0 | 0 |  |  |  | 0 | 0 | 0 | 0 | 0 | 0 |  |  |  | 0 | 0 | 0 | 0 | 0 | 0 |  |  |  | 0 | 0 | 0 | 0 | 0 | 0 |  |  |  | 0 | 0 | 0 | 0 | 0 | 0 |  |  |  | 0 | 0 | 0 | 0 | 0 | 0 |  |  |  | 0 | 0 | 0 | 0 | 0 | 0 |  |  |  | 0 | 0 | 0 | 0 | 0
1996 |  | 0 | 0 | LN(k-y) = ln(a) + ln(b)x |  |  |  | 0 | 0 | 0 | 0 | 0 | 0 |  | 0 | LN(k-y) = ln(a) + ln(b)x |  |  | 0 | 0 | 0 | 0 | 0 | 0 | LN(k-y) = ln(a) + ln(b)x |  |  | 0 | 0 | 0 | 0 | 0 | 0 | LN(k-y) = ln(a) + ln(b)x |  |  | 0 | 0 | 0 | 0 | 0 | 0 | LN(k-y) = ln(a) + ln(b)x |  |  | 0 | 0 | 0 | 0 | 0 | 0 | LN(k-y) = ln(a) + ln(b)x |  |  | 0 | 0 | 0 | 0 | 0 | 0 | LN(k-y) = ln(a) + ln(b)x |  |  | 0 | 0 | 0 | 0 | 0 | 0 | LN(k-y) = ln(a) + ln(b)x |  |  | 0 | 0 | 0 | 0 | 0 | 0 | LN(k-y) = ln(a) + ln(b)x |  |  | 0 | 0 | 0 | 0 | 0 | 0 | LN(k-y) = ln(a) + ln(b)x |  |  | 0 | 0 | 0 | 0 | 0
1997 |  | 0 | 0 |  |  |  |  | 0 | 0 | 0 | 0 | 0 | 0 |  | 0 |  |  |  | 0 | 0 | 0 | 0 | 0 | 0 |  |  |  | 0 | 0 | 0 | 0 | 0 | 0 |  |  |  | 0 | 0 | 0 | 0 | 0 | 0 |  |  |  | 0 | 0 | 0 | 0 | 0 | 0 |  |  |  | 0 | 0 | 0 | 0 | 0 | 0 |  |  |  | 0 | 0 | 0 | 0 | 0 | 0 |  |  |  | 0 | 0 | 0 | 0 | 0 | 0 |  |  |  | 0 | 0 | 0 | 0 | 0 | 0 |  |  |  | 0 | 0 | 0 | 0 | 0
1998 |  | 0 | 0 | k = | 350 |  |  | 0 | 0 | 0 | 0 | 0 | 0 |  | 0 | k = | 278.01 |  | 0 | 0 | 0 | 0 | 0 | 0 | k = | 350 |  | 0 | 0 | 0 | 0 | 0 | 0 | k = | 370 |  | 0 | 0 | 0 | 0 | 0 | 0 | k = | 390 |  | 0 | 0 | 0 | 0 | 0 | 0 | k = | 410 |  | 0 | 0 | 0 | 0 | 0 | 0 | k = | 430 |  | 0 | 0 | 0 | 0 | 0 | 0 | k = | 450 |  | 0 | 0 | 0 | 0 | 0 | 0 | k = | 470 |  | 0 | 0 | 0 | 0 | 0 | 0 | k = | 490 |  | 0 | 0 | 0 | 0 | 0
1999 |  | 0 | 0 |  |  |  |  | 0 | 0 | 0 | 0 | 0 | 0 |  | 0 |  |  |  | 0 | 0 | 0 | 0 | 0 | 0 |  |  |  | 0 | 0 | 0 | 0 | 0 | 0 |  |  |  | 0 | 0 | 0 | 0 | 0 | 0 |  |  |  | 0 | 0 | 0 | 0 | 0 | 0 |  |  |  | 0 | 0 | 0 | 0 | 0 | 0 |  |  |  | 0 | 0 | 0 | 0 | 0 | 0 |  |  |  | 0 | 0 | 0 | 0 | 0 | 0 |  |  |  | 0 | 0 | 0 | 0 | 0 | 0 |  |  |  | 0 | 0 | 0 | 0 | 0
2000 |  | 0 | 0 | ln(a) = | 4.6554 |  |  | 0 | 0 | 0 | 0 | 0 | 0 |  | 0 | ln(a) = | 4.1727 |  | 0 | 0 | 0 | 0 | 0 | 0 | ln(a) = | 4.6554 |  | 0 | 0 | 0 | 0 | 0 | 0 | ln(a) = | 4.8282 |  | 0 | 0 | 0 | 0 | 0 | 0 | ln(a) = | 4.9759 |  | 0 | 0 | 0 | 0 | 0 | 0 | ln(a) = | 5.1047 |  | 0 | 0 | 0 | 0 | 0 | 0 | ln(a) = | 5.219 |  | 0 | 0 | 0 | 0 | 0 | 0 | ln(a) = | 5.3215 |  | 0 | 0 | 0 | 0 | 0 | 0 | ln(a) = | 5.4146 |  | 0 | 0 | 0 | 0 | 0 | 0 | ln(a) = | 5.4998 |  | 0 | 0 | 0 | 0 | 0
2001 |  | 0 | 0 | ln(b) = | -0.026254 |  |  | 0 | 0 | 0 | 0 | 0 | 0 |  | 0 | ln(b) = | -0.27907 |  | 0 | 0 | 0 | 0 | 0 | 0 | ln(b) = | -0.026254 |  | 0 | 0 | 0 | 0 | 0 | 0 | ln(b) = | -0.021386 |  | 0 | 0 | 0 | 0 | 0 | 0 | ln(b) = | -0.018047 |  | 0 | 0 | 0 | 0 | 0 | 0 | ln(b) = | -0.015613 |  | 0 | 0 | 0 | 0 | 0 | 0 | ln(b) = | -0.013758 |  | 0 | 0 | 0 | 0 | 0 | 0 | ln(b) = | -0.012299 |  | 0 | 0 | 0 | 0 | 0 | 0 | ln(b) = | -0.011119 |  | 0 | 0 | 0 | 0 | 0 | 0 | ln(b) = | -0.010147 |  | 0 | 0 | 0 | 0 | 0
2002 | 247 | 4.6347 | 1 |  |  |  |  | 248 | 0.40486 | 1 | 4.6554 | -0.026254 | 0.8766 |  | 3.4343 |  |  |  | 229 | 324 | 4.1727 | -0.27907 | 0.86396 | 4.6347 |  |  |  | 248 | 1 | 4.6554 | -0.026254 | 0.8766 | 4.8122 |  |  |  | 248 | 1 | 4.8282 | -0.021386 | 0.8766 | 4.9628 |  |  |  | 248 | 1 | 4.9759 | -0.018047 | 0.8766 | 5.0938 |  |  |  | 248 | 1 | 5.1047 | -0.015613 | 0.86939 | 5.2095 |  |  |  | 248 | 1 | 5.219 | -0.013758 | 0.86559 | 5.3132 |  |  |  | 248 | 1 | 5.3215 | -0.012299 | 0.85771 | 5.4072 |  |  |  | 248 | 1 | 5.4146 | -0.011119 | 0.85129 | 5.4931 |  |  |  | 248 | 1 | 5.4998 | -0.010147 | 0.85129
2003 | 241 | 4.6913 | 2 | a = | 105.1557 |  |  | 250 | 3.7344 | 81 | 4.6533 | -0.026041 | 0.84714 |  | 3.6112 | a = | 64.889 |  | 241 | 0 | 4.3493 | -0.29673 | 0.91834 | 4.6913 | a = | 105.1557 |  | 250 | 81 | 4.6533 | -0.026041 | 0.84714 | 4.8598 | a = | 124.9868 |  | 250 | 81 | 4.8261 | -0.02118 | 0.84714 | 5.0039 | a = | 144.8763 |  | 250 | 81 | 4.974 | -0.017855 | 0.84714 | 5.1299 | a = | 164.7984 |  | 250 | 81 | 5.1029 | -0.015434 | 0.83837 | 5.2417 | a = | 184.7406 |  | 250 | 81 | 5.2173 | -0.013593 | 0.83382 | 5.3423 | a = | 204.696 |  | 250 | 81 | 5.32 | -0.012146 | 0.82425 | 5.4337 | a = | 224.6606 |  | 250 | 81 | 5.4132 | -0.010977 | 0.81668 | 5.5175 | a = | 244.6317 |  | 250 | 81 | 5.4984 | -0.010014 | 0.81668
2004 | 253 | 4.5747 | 3 | b = | 0.97409 |  |  | 253 | 0 | 0 | 4.611 | -0.021945 | 0.87031 |  | 3.2193 | b = | 0.75649 |  | 250 | 9 | 4.4173 | -0.30331 | 0.84591 | 4.5747 | b = | 0.97409 |  | 253 | 0 | 4.611 | -0.021945 | 0.87031 | 4.7622 | b = | 0.97884 |  | 253 | 0 | 4.7904 | -0.017724 | 0.87031 | 4.92 | b = | 0.98211 |  | 253 | 0 | 4.9431 | -0.014868 | 0.87031 | 5.0562 | b = | 0.98451 |  | 253 | 0 | 5.0758 | -0.012806 | 0.8604 | 5.1761 | b = | 0.98634 |  | 253 | 0 | 5.1931 | -0.011247 | 0.8562 | 5.2832 | b = | 0.98778 |  | 253 | 0 | 5.2981 | -0.010026 | 0.84312 | 5.3799 | b = | 0.98894 |  | 253 | 0 | 5.3932 | -0.0090447 | 0.83707 | 5.4681 | b = | 0.9899 |  | 253 | 0 | 5.4801 | -0.0082385 | 0.83707
2005 | 258 | 4.5218 | 4 |  |  |  |  | 255 | 1.1628 | 9 | 4.5938 | -0.020332 | 0.83255 |  | 2.9962 |  |  |  | 257 | 1 | 4.5849 | -0.31902 | 0.77842 | 4.5218 |  |  |  | 255 | 9 | 4.5938 | -0.020332 | 0.83255 | 4.7185 |  |  |  | 255 | 9 | 4.7759 | -0.016366 | 0.83255 | 4.8828 |  |  |  | 255 | 9 | 4.9306 | -0.013696 | 0.83255 | 5.0239 |  |  |  | 255 | 9 | 5.0648 | -0.011776 | 0.82103 | 5.1475 |  |  |  | 255 | 9 | 5.1833 | -0.010328 | 0.81674 | 5.2575 |  |  |  | 255 | 9 | 5.2893 | -0.0091976 | 0.80058 | 5.3566 |  |  |  | 255 | 9 | 5.3852 | -0.0082904 | 0.79613 | 5.4467 |  |  |  | 255 | 9 | 5.4727 | -0.0075461 | 0.79613
2006 | 262 | 4.4773 | 5 | 상관계수 (R²) |  | 0.8766 |  | 258 | 1.5267 | 16 | 4.5869 | -0.01971 | 0.77533 |  | 2.7732 | R2 = | 0.86396 |  | 262 | 0 | 4.8141 | -0.33986 | 0.7296 | 4.4773 | R2 = | 0.8766 |  | 258 | 16 | 4.5869 | -0.01971 | 0.77533 | 4.6821 | R2 = | 0.8766 |  | 258 | 16 | 4.7701 | -0.015831 | 0.77533 | 4.852 | R2 = | 0.8766 |  | 258 | 16 | 4.9255 | -0.013229 | 0.77533 | 4.9972 | R2 = | 0.86939 |  | 258 | 16 | 5.0602 | -0.011363 | 0.7608 | 5.124 | R2 = | 0.86559 |  | 258 | 16 | 5.1792 | -0.0099579 | 0.75568 | 5.2364 | R2 = | 0.85771 |  | 258 | 16 | 5.2856 | -0.0088624 | 0.73547 | 5.3375 | R2 = | 0.85129 |  | 257 | 25 | 5.3818 | -0.0079842 | 0.73176 | 5.4293 | R2 = | 0.85129 |  | 257 | 25 | 5.4696 | -0.0072644 | 0.73176
2007 | 260 | 4.4998 | 6 | 오차자승합 (전구간) |  | 180 |  | 260 | 0 | 0 | 4.5974 | -0.020631 | 0.73895 |  | 2.8909 | 오차자승합 = | 533 |  | 266 | 36 | 5.1367 | -0.36833 | 0.77709 | 4.4998 | 오차자승합 = | 180 |  | 260 | 0 | 4.5974 | -0.020631 | 0.73895 | 4.7005 | 오차자승합 = | 180 |  | 260 | 0 | 4.7784 | -0.016563 | 0.73895 | 4.8675 | 오차자승합 = | 180 |  | 260 | 0 | 4.9323 | -0.013836 | 0.73895 | 5.0106 | 오차자승합 = | 189 |  | 260 | 0 | 5.0661 | -0.011881 | 0.71939 | 5.1358 | 오차자승합 = | 194 |  | 260 | 0 | 5.1843 | -0.01041 | 0.71236 | 5.247 | 오차자승합 = | 205 |  | 260 | 0 | 5.2901 | -0.0092638 | 0.6864 | 5.3471 | 오차자승합 = | 214 |  | 260 | 0 | 5.3859 | -0.0083449 | 0.6864 | 5.4381 | 오차자승합 = | 214 |  | 260 | 0 | 5.4733 | -0.0075919 | 0.6864
2008 | 263 | 4.4659 | 7 | 오차자승합 (최근10년간) |  | 89 |  | 262 | 0.38023 | 1 | 4.5646 | -0.017822 | 0.61703 |  | 2.7087 | 오차자승합 = | 199 |  | 269 | 36 | 5.1815 | -0.37217 | 0.63203 | 4.4659 | 오차자승합 = | 89 |  | 262 | 1 | 4.5646 | -0.017822 | 0.61703 | 4.6728 | 오차자승합 = | 89 |  | 262 | 1 | 4.7515 | -0.014259 | 0.61703 | 4.8442 | 오차자승합 = | 89 |  | 262 | 1 | 4.9096 | -0.011884 | 0.61703 | 4.9904 | 오차자승합 = | 98 |  | 262 | 1 | 5.0464 | -0.010188 | 0.5948 | 5.118 | 오차자승합 = | 103 |  | 262 | 1 | 5.1669 | -0.0089156 | 0.58794 | 5.2311 | 오차자승합 = | 114 |  | 262 | 1 | 5.2745 | -0.0079259 | 0.56031 | 5.3327 | 오차자승합 = | 123 |  | 262 | 1 | 5.3717 | -0.007134 | 0.56031 | 5.425 | 오차자승합 = | 123 |  | 262 | 1 | 5.4604 | -0.006486 | 0.56031
2009 | 270 | 4.382 | 8 | 절대평균오차율 (전구간) |  | 0.98577 |  | 265 | 1.8519 | 25 | 4.5199 | -0.0141 | 0.41139 |  | 2.0807 | (10년) |  |  | 271 | 1 | 4.9546 | -0.35326 | 0.38817 | 4.382 | (10년) |  |  | 265 | 25 | 4.5199 | -0.0141 | 0.41139 | 4.6052 | (10년) |  |  | 265 | 25 | 4.7152 | -0.011236 | 0.41139 | 4.7875 | (10년) |  |  | 265 | 25 | 4.879 | -0.0093392 | 0.41139 | 4.9416 | (10년) |  |  | 265 | 25 | 5.02 | -0.0079906 | 0.38971 | 5.0752 | (10년) |  |  | 265 | 25 | 5.1437 | -0.0069825 | 0.38457 | 5.193 | (10년) |  |  | 264 | 36 | 5.2538 | -0.0062002 | 0.36327 | 5.2983 | (10년) |  |  | 264 | 36 | 5.353 | -0.0055756 | 0.36327 | 5.3936 | (10년) |  |  | 264 | 36 | 5.4434 | -0.0050654 | 0.36327
2010 | 267 | 4.4188 | 9 | 절대평균오차율(최근10년간) |  | 0.84987 |  | 267 | 0 | 0 | 4.5819 | -0.019122 | 0.49238 |  | 2.3988 |  |  |  | 273 | 36 | 5.0727 | -0.36283 | 0.62548 | 4.4188 |  |  |  | 267 | 0 | 4.5819 | -0.019122 | 0.49238 | 4.6347 |  |  |  | 267 | 0 | 4.7649 | -0.015264 | 0.49238 | 4.8122 |  |  |  | 267 | 0 | 4.9205 | -0.012702 | 0.49238 | 4.9628 |  |  |  | 267 | 0 | 5.0556 | -0.010877 | 0.45086 | 5.0938 |  |  |  | 267 | 0 | 5.1749 | -0.0095105 | 0.44059 | 5.2095 |  |  |  | 267 | 0 | 5.2815 | -0.008449 | 0.44059 | 5.3132 |  |  |  | 267 | 0 | 5.378 | -0.0076007 | 0.44059 | 5.4072 |  |  |  | 267 | 0 | 5.4661 | -0.0069072 | 0.44059
2011 | 268 | 4.4067 | 10 |  |  |  |  | 269 | 0.37313 | 1 | 4.5475 | -0.016405 | 0.29545 |  | 2.3036 |  |  |  | 274 | 36 | 2.8247 | -0.18536 | 0.46813 | 4.4067 |  |  |  | 269 | 1 | 4.5475 | -0.016405 | 0.29545 | 4.625 |  |  |  | 269 | 1 | 4.7375 | -0.013098 | 0.29545 | 4.804 |  |  |  | 269 | 1 | 4.8977 | -0.010901 | 0.29545 | 4.9558 |  |  |  | 269 | 1 | 5.0361 | -0.0093354 | 0.25348 | 5.0876 |  |  |  | 269 | 1 | 5.1578 | -0.0081629 | 0.24313 | 5.204 |  |  |  | 269 | 1 | 5.2664 | -0.0072521 | 0.24313 | 5.3083 |  |  |  | 269 | 1 | 5.3644 | -0.0065242 | 0.24313 | 5.4027 |  |  |  | 269 | 1 | 5.4537 | -0.005929 | 0.24313
2012 | 270 | 4.382 | 11 |  |  |  |  | 271 | 0.37037 | 1 | 4.396 | -0.0047524 | 0.024242 |  | 2.0807 |  |  |  | 275 | 25 | -5.8365 | 0.48088 | 0.13636 | 4.382 |  |  |  | 271 | 1 | 4.396 | -0.0047524 | 0.024242 | 4.6052 |  |  |  | 271 | 1 | 4.6172 | -0.0038455 | 0.024242 | 4.7875 |  |  |  | 271 | 1 | 4.7979 | -0.0032278 | 0.024242 | 4.9416 |  |  |  | 271 | 1 | 4.9509 | -0.0027805 | 0.013877 | 5.0752 |  |  |  | 271 | 1 | 5.0834 | -0.0024419 | 0.0094044 | 5.193 |  |  |  | 271 | 1 | 5.2004 | -0.0021766 | 0.0094044 | 5.2983 |  |  |  | 271 | 1 | 5.3051 | -0.0019633 | 0.0094044 | 5.3936 |  |  |  | 271 | 1 | 5.3999 | -0.0017879 | 0.0094044
2013 | 278 | 4.2767 | 12 |  |  |  |  | 273 | 1.7986 | 25 | 3.885 | 0.03357 | 0.75 |  | -4.6052 |  |  |  | 276 | 4 | -40.8687 | 3.1083 | 0.25 | 4.2767 |  |  |  | 273 | 25 | 3.885 | 0.03357 | 0.75 | 4.5218 |  |  |  | 273 | 25 | 4.2131 | 0.026461 | 0.75 | 4.7185 |  |  |  | 273 | 25 | 4.4637 | 0.021838 | 0.75 | 4.8828 |  |  |  | 273 | 25 | 4.6659 | 0.01859 | 0.64474 | 5.0239 |  |  |  | 273 | 25 | 4.8351 | 0.016183 | 0.84211 | 5.1475 |  |  |  | 273 | 25 | 4.9803 | 0.014328 | 0.84211 | 5.2575 |  |  |  | 273 | 25 | 5.1075 | 0.012854 | 0.84211 | 5.3566 |  |  |  | 273 | 25 | 5.2206 | 0.011656 | 0.84211
2014 | 273 | 4.3438 | 13 |  |  |  |  | 275 | 0.7326 | 4 | 4.3438 | 0 | #DIV/0! |  | 1.6114 |  |  |  | 276 | 9 | 1.6114 | 0 | #DIV/0! | 4.3438 |  |  |  | 275 | 4 | 4.3438 | 0 | #DIV/0! | 4.5747 |  |  |  | 275 | 4 | 4.5747 | 0 | #DIV/0! | 4.7622 |  |  |  | 275 | 4 | 4.7622 | 0 | #DIV/0! | 4.92 |  |  |  | 275 | 4 | 4.92 | 0 | #DIV/0! | 5.0562 |  |  |  | 276 | 9 | 5.0562 | 0 | #DIV/0! | 5.1761 |  |  |  | 276 | 9 | 5.1761 | 0 | #DIV/0! | 5.2832 |  |  |  | 276 | 9 | 5.2832 | 0 | #DIV/0! | 5.3799 |  |  |  | 276 | 9 | 5.3799 | 0 | #DIV/0!
2015 | 273 | 4.3438 | 14 |  |  |  |  | 277 | 1.4652 | 16 | 4.3438 | 0 |  |  | 1.6114 |  |  |  | 277 | 16 | 1.6114 | 0 |  | 4.3438 |  |  |  | 277 | 16 | 4.3438 | 0 |  | 4.5747 |  |  |  | 277 | 16 | 4.5747 | 0 |  | 4.7622 |  |  |  | 277 | 16 | 4.7622 | 0 |  | 4.92 |  |  |  | 278 | 25 | 4.92 | 0 |  | 5.0562 |  |  |  | 278 | 25 | 5.0562 | 0 |  | 5.1761 |  |  |  | 278 | 25 | 5.1761 | 0 |  | 5.2832 |  |  |  | 278 | 25 | 5.2832 | 0 |  | 5.3799 |  |  |  | 278 | 25 | 5.3799 | 0
2016 | 279 |  | 15 |  |  |  |  | 279
2017 | 281 |  | 16 | k | R2 | 오차자승합 | 오차자승합(10년) | 281
2018 | 283 |  | 17 | 278.01 | 0.86396 | 533 | 199 | 283
2019 | 284 |  | 18 | 350 | 0.8766 | 180 | 89 | 284
2020 | 286 |  | 19 | 370 | 0.8766 | 180 | 89 | 286
2021 | 288 |  | 20 | 390 | 0.8766 | 180 | 89 | 288
2022 | 289 |  | 21 | 410 | 0.86939 | 189 | 98 | 289
2023 | 291 |  | 22 | 430 | 0.86559 | 194 | 103 | 291
2024 | 293 |  | 23 | 450 | 0.85771 | 205 | 114 | 293
2025 | 294 |  | 24 | 470 | 0.85129 | 214 | 123 | 294
2026 | 295 |  | 25 | 490 | 0.85129 | 214 | 123 | 295
2027 | 297 |  | 26 |  |  |  |  | 297
2028 | 298 |  | 27 |  |  |  |  | 298
2029 | 300 |  | 28 |  |  | 자료최대값 | 278 | 300
2030 | 301 |  | 29 | k0 | 350 | k 간격 | 20 | 301
2031 | 302 |  | 30 |  |  |  |  | 302
2032 | 303 |  | 31 |  |  |  |  | 303
2033 | 305 |  | 32 |  |  |  |  | 305
2034 | 306 |  | 33 |  |  |  |  | 306
2035 | 307 |  | 34 |  |  |  |  | 307
0 | 245 |  | 0 |  |  |  |  | 0

## 사용실적(읍지역)
| 추정시작년= | 2005 | (<---변경시 추정구간 자동변경, 변경후 계수조정 필요) |  |  |  | 소수점 자리수 = |  | 0
▶ 사용실적(읍지역)에 의한 원단위 추정
연도 | 0. 과거자료 | 1. 등차급수 | 2. 등비급수 | 3. 베기함수 | 4. 지수함수 | 5. 로지스틱 | 6. 수정지수 | 선 정 | 비 고
1993 |  | 0 | 0 | 0 | 0 | 0 | 0
1994 |  | 0 | 0 | 0 | 0 | 0 | 0
1995 |  | 0 | 0 | 0 | 0 | 0 | 0
1996 |  | 0 | 0 | 0 | 0 | 0 | 0
1997 |  | 0 | 0 | 0 | 0 | 0 | 0
1998 |  | 0 | 0 | 0 | 0 | 0 | 0
1999 |  | 0 | 0 | 0 | 0 | 0 | 0
2000
2001
2002 | 280
2003 | 288
2004 | 74
2005 | 140 | 118 | 120 | 120 | 119 | 118 | 116
2006 | 118 | 123 | 124 | 124 | 127 | 123 | 122
2007 | 139 | 128 | 128 | 128 | 133 | 128 | 128
2008 | 111 | 133 | 133 | 132 | 137 | 133 | 134
2009 | 130 | 138 | 137 | 137 | 141 | 138 | 139
2010 | 141 | 143 | 142 | 141 | 144 | 143 | 145
2011 | 140 | 148 | 147 | 146 | 147 | 148 | 150
2012 | 144 | 153 | 152 | 151 | 149 | 153 | 155
2013 | 168 | 159 | 157 | 157 | 151 | 158 | 160
2014 | 166 | 164 | 163 | 163 | 153 | 164 | 164
2015 | 180 | 169 | 169 | 169 | 155 | 169 | 169
2016 |  | 174 | 175 | 175 | 157 | 174 | 173 | 175
2017 |  | 179 | 181 | 182 | 158 | 179 | 177 | 182
2018 |  | 184 | 187 | 189 | 160 | 184 | 181 | 189
2019 |  | 189 | 194 | 197 | 161 | 189 | 185 | 197
2020 |  | 194 | 200 | 205 | 163 | 194 | 189 | 205
2021 |  | 199 | 207 | 213 | 164 | 199 | 193 | 213
2022 |  | 204 | 215 | 222 | 165 | 204 | 197 | 222
2023 |  | 209 | 222 | 231 | 166 | 209 | 200 | 231
2024 |  | 214 | 230 | 241 | 167 | 214 | 204 | 241
2025 |  | 219 | 238 | 251 | 169 | 218 | 207 | 251
2026 |  | 224 | 246 | 262 | 170 | 223 | 210 | 262
2027 |  | 229 | 255 | 274 | 171 | 227 | 213 | 274
2028 |  | 234 | 264 | 286 | 172 | 232 | 216 | 286
2029 |  | 239 | 273 | 299 | 173 | 236 | 219 | 299
2030 |  | 244 | 283 | 312 | 174 | 240 | 222 | 312
2031 |  | 249 | 292 | 326 | 174 | 244 | 225 | 326
2032 |  | 254 | 303 | 341 | 175 | 248 | 227 | 341
2033 |  | 259 | 313 | 357 | 176 | 252 | 230 | 357
2034 |  | 264 | 324 | 374 | 177 | 255 | 232 | 374
2035 |  | 270 | 336 | 391 | 178 | 259 | 235 | 391
채택 |  |  |  | ○ | [6 empty] | 최적값 | 1. 등차급수 | 2. 등비급수 | 3. 베기함수 | 4. 지수함수 | 5. 로지스틱 | 6. 수정지수
상관계수 (R²) |  | 0.64992 | 0.67024 | 0.68904 | 0.44865 | 0.64563 | 0.60491 |  |  |  | 0.68904 | 0 | 0 | 1 | 0 | 0 | 0
오차자승합 (전구간) |  | 1533 | 1455 | 1383 | 2521 | 1552 | 1749 |  |  |  | 1383 | 0 | 0 | 1 | 0 | 0 | 0
오차자승합 (최근10년간) |  | 1049 | 1055 | 983 | 2080 | 1068 | 1173 |  |  |  | 983 | 0 | 0 | 1 | 0 | 0 | 0
절대평균오차율 (전구간) |  | 7.2632 | 7.1108 | 6.8364 | 9.2062 | 7.3173 | 7.7988 |  |  |  | 6.8364 | 0 | 0 | 1 | 0 | 0 | 0
절대평균오차율(최근10년간) |  | 6.418 | 6.3934 | 6.0915 | 8.6268 | 6.4776 | 6.8644 |  |  |  | 6.0915 | 0 | 0 | 1 | 0 | 0 | 0
[11 empty] | 계 | 0 | 0 | 5 | 0 | 0 | 0
1. 등차급수 | [10 empty] | 해당년도 이후 범위의 계수 값
연도 | 원단위(y) | 경과년수(x) | [5 empty] | 추정원단위(y) | 절대오차율 | 오차자승 | 상수(a) | 상수(b) | R2
1993 |  | 0 | y = ax + b |  |  |  |  | 0 | 0 | 0 | 0 | 0 | 0
1994 |  | 0 | [5 empty] | 0 | 0 | 0 | 0 | 0 | 0
1995 |  | 0 | [5 empty] | 0 | 0 | 0 | 0 | 0 | 0
1996 |  | 0 | [5 empty] | 0 | 0 | 0 | 0 | 0 | 0
1997 |  | 0 | 상수(a) = | 5.0455 |  |  |  | 0 | 0 | 0 | 0 | 0 | 0
1998 |  | 0 | 상수(b) = | 113.0909 |  |  |  | 0 | 0 | 0 | 0 | 0 | 0
1999 |  | 0 | [5 empty] | 0 | 0 | 0 | 0 | 0 | 0
2000 |  | 0 | 상관계수 (R²) |  | 0.64992 |  |  | 0 | 0 | 0 | 0 | 0 | 0
2001 |  | 0 | 오차자승합 (전구간) |  | 1533 |  |  | 0 | 0 | 0 | 0 | 0 | 0
2002 |  | 0 | 오차자승합 (최근10년간) |  | 1049 |  |  | 0 | 0 | 0 | 0 | 0 | 0
2003 |  | 0 | 절대평균오차율 (전구간) |  | 7.2632 |  |  | 0 | 0 | 0 | 0 | 0 | 0
2004 |  | 0 | 절대평균오차율(최근10년간) |  | 6.418 |  |  | 0 | 0 | 0 | 0 | 0 | 0
2005 | 140 | 1 | [5 empty] | 118 | 15.7143 | 484 | 5.0455 | 113.0909 | 0.64992
2006 | 118 | 2 | [5 empty] | 123 | 4.2373 | 25 | 6.503 | 101.4303 | 0.80731
2007 | 139 | 3 | [5 empty] | 128 | 7.9137 | 121 | 6.8 | 98.9556 | 0.77309
2008 | 111 | 4 | [5 empty] | 133 | 19.8198 | 484 | 8.9048 | 80.7143 | 0.93751
2009 | 130 | 5 | [5 empty] | 138 | 6.1538 | 64 | 8.1429 | 87.5714 | 0.91787
2010 | 141 | 6 | [5 empty] | 143 | 1.4184 | 4 | 8.4857 | 84.3714 | 0.88652
2011 | 140 | 7 | [5 empty] | 148 | 5.7143 | 64 | 10.2 | 67.8 | 0.91504
2012 | 144 | 8 | [5 empty] | 153 | 6.25 | 81 | 10.6 | 63.8 | 0.85795
2013 | 168 | 9 | [5 empty] | 159 | 5.3571 | 81 | 6 | 111.3333 | 0.62791
2014 | 166 | 10 | [5 empty] | 164 | 1.2048 | 4 | 14 | 26 | 1
2015 | 180 | 11 | [5 empty] | 169 | 6.1111 | 121 | 0 | 180
2016 | 174 | 12 | [5 empty] | 174
2017 | 179 | 13 | [5 empty] | 179
2018 | 184 | 14 | [5 empty] | 184
2019 | 189 | 15 | [5 empty] | 189
2020 | 194 | 16 | [5 empty] | 194
2021 | 199 | 17 | [5 empty] | 199
2022 | 204 | 18 | [5 empty] | 204
2023 | 209 | 19 | [5 empty] | 209
2024 | 214 | 20 | [5 empty] | 214
2025 | 219 | 21 | [5 empty] | 219
2026 | 224 | 22 | [5 empty] | 224
2027 | 229 | 23 | [5 empty] | 229
2028 | 234 | 24 | [5 empty] | 234
2029 | 239 | 25 | [5 empty] | 239
2030 | 244 | 26 | [5 empty] | 244
2031 | 249 | 27 | [5 empty] | 249
2032 | 254 | 28 | [5 empty] | 254
2033 | 259 | 29 | [5 empty] | 259
2034 | 264 | 30 | [5 empty] | 264
2035 | 270 | 31 | [5 empty] | 270
0 | 0 | 0 | [5 empty] | 0
2. 등비급수 | [10 empty] | 해당년도 이후 범위의 계수 값
연도 | 원단위(y) | LN(y) | 경과년수(x) |  |  |  |  | 추정원단위(y) | 절대오차율 | 오차자승 | A | B | R2
1993 |  | 0 | 0 | y = a(1+b)^x |  |  |  | 0 | 0 | 0 | 0 | 0 | 0
1994 |  | 0 | 0 |  |  |  |  | 0 | 0 | 0 | 0 | 0 | 0
1995 |  | 0 | 0 |  |  |  |  | 0 | 0 | 0 | 0 | 0 | 0
1996 |  | 0 | 0 | LN(y) = LN(a) + LN(1+b)x |  |  |  | 0 | 0 | 0 | 0 | 0 | 0
1997 |  | 0 | 0 | Y = A + Bx |  |  |  | 0 | 0 | 0 | 0 | 0 | 0
1998 |  | 0 | 0 |  |  |  |  | 0 | 0 | 0 | 0 | 0 | 0
1999 |  | 0 | 0 | A = | LN(A) = | 4.7493 |  | 0 | 0 | 0 | 0 | 0 | 0
2000 |  | 0 | 0 | B = | LN(1+B) = | 0.034408 |  | 0 | 0 | 0 | 0 | 0 | 0
2001 |  | 0 | 0 |  |  |  |  | 0 | 0 | 0 | 0 | 0 | 0
2002 |  | 0 | 0 | a = | 115.5006 |  |  | 0 | 0 | 0 | 0 | 0 | 0
2003 |  | 0 | 0 | b = | 0.035007 |  |  | 0 | 0 | 0 | 0 | 0 | 0
2004 |  | 0 | 0 |  |  |  |  | 0 | 0 | 0 | 0 | 0 | 0
2005 | 140 | 4.9416 | 1 |  |  |  |  | 120 | 14.2857 | 400 | 4.7493 | 0.034408 | 0.67024
2006 | 118 | 4.7707 | 2 | 상관계수 (R²) |  | 0.67024 |  | 124 | 5.0847 | 36 | 4.665 | 0.044939 | 0.81015
2007 | 139 | 4.9345 | 3 | 오차자승합 (전구간) |  | 1455 |  | 128 | 7.9137 | 121 | 4.6541 | 0.046254 | 0.77373
2008 | 111 | 4.7095 | 4 | 오차자승합 (최근10년간) |  | 1055 |  | 133 | 19.8198 | 484 | 4.5226 | 0.061429 | 0.92456
2009 | 130 | 4.8675 | 5 | 절대평균오차율 (전구간) |  | 7.1108 |  | 137 | 5.3846 | 49 | 4.5981 | 0.053037 | 0.9101
2010 | 141 | 4.9488 | 6 | 절대평균오차율(최근10년간) |  | 6.3934 |  | 142 | 0.70922 | 1 | 4.5901 | 0.053891 | 0.87403
2011 | 140 | 4.9416 | 7 |  |  |  |  | 147 | 5 | 49 | 4.4877 | 0.06448 | 0.88641
2012 | 144 | 4.9698 | 8 |  |  |  |  | 152 | 5.5556 | 64 | 4.4751 | 0.065745 | 0.80566
2013 | 168 | 5.124 | 9 |  |  |  |  | 157 | 6.5476 | 121 | 4.798 | 0.034496 | 0.62791
2014 | 166 | 5.112 | 10 |  |  |  |  | 163 | 1.8072 | 9 | 4.3023 | 0.080969 | 1
2015 | 180 | 5.193 | 11 |  |  |  |  | 169 | 6.1111 | 121 | 5.193 | 0
2016 | 175 |  | 12 |  |  |  |  | 175
2017 | 181 |  | 13 |  |  |  |  | 181
2018 | 187 |  | 14 |  |  |  |  | 187
2019 | 194 |  | 15 |  |  |  |  | 194
2020 | 200 |  | 16 |  |  |  |  | 200
2021 | 207 |  | 17 |  |  |  |  | 207
2022 | 215 |  | 18 |  |  |  |  | 215
2023 | 222 |  | 19 |  |  |  |  | 222
2024 | 230 |  | 20 |  |  |  |  | 230
2025 | 238 |  | 21 |  |  |  |  | 238
2026 | 246 |  | 22 |  |  |  |  | 246
2027 | 255 |  | 23 |  |  |  |  | 255
2028 | 264 |  | 24 |  |  |  |  | 264
2029 | 273 |  | 25 |  |  |  |  | 273
2030 | 283 |  | 26 |  |  |  |  | 283
2031 | 292 |  | 27 |  |  |  |  | 292
2032 | 303 |  | 28 |  |  |  |  | 303
2033 | 313 |  | 29 |  |  |  |  | 313
2034 | 324 |  | 30 |  |  |  |  | 324
2035 | 336 |  | 31 |  |  |  |  | 336
0 | 116 |  | 0 |  |  |  |  | 0
3. 베기함수 | [10 empty] | 해당년도 이후 범위의 계수 값 | [9 empty] | 해당년도 이후 범위의 계수 값 | [8 empty] | 해당년도 이후 범위의 계수 값 | [8 empty] | 해당년도 이후 범위의 계수 값 | [8 empty] | 해당년도 이후 범위의 계수 값 | [8 empty] | 해당년도 이후 범위의 계수 값 | [8 empty] | 해당년도 이후 범위의 계수 값 | [8 empty] | 해당년도 이후 범위의 계수 값 | [8 empty] | 해당년도 이후 범위의 계수 값 | [8 empty] | 해당년도 이후 범위의 계수 값 | [8 empty] | 해당년도 이후 범위의 계수 값 | [8 empty] | 해당년도 이후 범위의 계수 값 | [8 empty] | 해당년도 이후 범위의 계수 값 | [8 empty] | 해당년도 이후 범위의 계수 값 | [8 empty] | 해당년도 이후 범위의 계수 값
연도 | 원단위(y) | LN(y-c) | 경과년수(x) |  |  |  |  | 추정원단위(y) | 절대오차율 | 오차자승 | A | B | R2 |  | LN(y-c) |  |  | R2= | 0.67024 | 오차자승 | A | B | R2 | LN(y-c) |  |  | R2= | 0.67024 | 오차자승 | A | B | R2 | LN(y-c) |  |  | R2= | 0.68736 | 오차자승 | A | B | R2 | LN(y-c) |  |  | R2= | 0.69079 | 오차자승 | A | B | R2 | LN(y-c) |  |  | R2= | 0.69108 | 오차자승 | A | B | R2 | LN(y-c) |  |  | R2= | 0.69108 | 오차자승 | A | B | R2 | LN(y-c) |  |  | R2= | 0.71613 | 오차자승 | A | B | R2 | LN(y-c) |  |  | R2= | 0.71021 | 오차자승 | A | B | R2 | LN(y-c) |  |  | R2= | 0.7134 | 오차자승 | A | B | R2 | LN(y-c) |  |  | R2= | 0.7134 | 오차자승 | A | B | R2 | LN(y-c) |  |  | R2= | 0.7134 | 오차자승 | A | B | R2 | LN(y-c) |  |  | R2= | 0.71663 | 오차자승 | A | B | R2 | LN(y-c) |  |  | R2= | 0.7166 | 오차자승 | A | B | R2 | LN(y-c) |  |  | R2= | 0.71613 | 오차자승 | A | B | R2
1993 |  | 0 | 0 | y = a(1+b)^x + c |  |  |  | 0 | 0 | 0 | 0 | 0 | 0 |  | 0 |  |  |  | 0 | 0 | 0 | 0 | 0 | 0 |  |  |  | 0 | 0 | 0 | 0 | 0 | 0 |  |  |  | 0 | 0 | 0 | 0 | 0 | 0 |  |  |  | 0 | 0 | 0 | 0 | 0 | 0 |  |  |  | 0 | 0 | 0 | 0 | 0 | 0 |  |  |  | 0 | 0 | 0 | 0 | 0 | 0 |  |  |  | 0 | 0 | 0 | 0 | 0 | 0 |  |  |  | 0 | 0 | 0 | 0 | 0 | 0 |  |  |  | 0 | 0 | 0 | 0 | 0 | 0 |  |  |  | 0 | 0 | 0 | 0 | 0 | 0 |  |  |  | 0 | 0 | 0 | 0 | 0 | 0 |  |  |  | 0 | 0 | 0 | 0 | 0 | 0 |  |  |  | 0 | 0 | 0 | 0 | 0 | 0 |  |  |  | 0 | 0 | 0 | 0 | 0
1994 |  | 0 | 0 |  |  |  |  | 0 | 0 | 0 | 0 | 0 | 0 |  | 0 |  |  |  | 0 | 0 | 0 | 0 | 0 | 0 |  |  |  | 0 | 0 | 0 | 0 | 0 | 0 |  |  |  | 0 | 0 | 0 | 0 | 0 | 0 |  |  |  | 0 | 0 | 0 | 0 | 0 | 0 |  |  |  | 0 | 0 | 0 | 0 | 0 | 0 |  |  |  | 0 | 0 | 0 | 0 | 0 | 0 |  |  |  | 0 | 0 | 0 | 0 | 0 | 0 |  |  |  | 0 | 0 | 0 | 0 | 0 | 0 |  |  |  | 0 | 0 | 0 | 0 | 0 | 0 |  |  |  | 0 | 0 | 0 | 0 | 0 | 0 |  |  |  | 0 | 0 | 0 | 0 | 0 | 0 |  |  |  | 0 | 0 | 0 | 0 | 0 | 0 |  |  |  | 0 | 0 | 0 | 0 | 0 | 0 |  |  |  | 0 | 0 | 0 | 0 | 0
1995 |  | 0 | 0 |  |  |  |  | 0 | 0 | 0 | 0 | 0 | 0 |  | 0 | c = | 0 |  | 0 | 0 | 0 | 0 | 0 | 0 | c = | 1 |  | 0 | 0 | 0 | 0 | 0 | 0 | c = | 70 |  | 0 | 0 | 0 | 0 | 0 | 0 | c = | 72 |  | 0 | 0 | 0 | 0 | 0 | 0 | c = | 74 |  | 0 | 0 | 0 | 0 | 0 | 0 | c = | 76 |  | 0 | 0 | 0 | 0 | 0 | 0 | c = | 78 |  | 0 | 0 | 0 | 0 | 0 | 0 | c = | 80 |  | 0 | 0 | 0 | 0 | 0 | 0 | c = | 82 |  | 0 | 0 | 0 | 0 | 0 | 0 | c = | 84 |  | 0 | 0 | 0 | 0 | 0 | 0 | c = | 86 |  | 0 | 0 | 0 | 0 | 0 | 0 | c = | 88 |  | 0 | 0 | 0 | 0 | 0 | 0 | c = | 90 |  | 0 | 0 | 0 | 0 | 0 | 0 | c = | 92 |  | 0 | 0 | 0 | 0 | 0
1996 |  | 0 | 0 | LN(y-c) = LN(a) + LN(1+b)x |  |  |  | 0 | 0 | 0 | 0 | 0 | 0 |  | 0 | A = | LN(a) = | 4.7493 | 0 | 0 | 0 | 0 | 0 | 0 | A = | LN(a) = | 4.7407 | 0 | 0 | 0 | 0 | 0 | 0 | A = | LN(a) = | 3.8522 | 0 | 0 | 0 | 0 | 0 | 0 | A = | LN(a) = | 3.8105 | 0 | 0 | 0 | 0 | 0 | 0 | A = | LN(a) = | 3.767 | 0 | 0 | 0 | 0 | 0 | 0 | A = | LN(a) = | 3.7215 | 0 | 0 | 0 | 0 | 0 | 0 | A = | LN(a) = | 3.674 | 0 | 0 | 0 | 0 | 0 | 0 | A = | LN(a) = | 3.6241 | 0 | 0 | 0 | 0 | 0 | 0 | A = | LN(a) = | 3.5716 | 0 | 0 | 0 | 0 | 0 | 0 | A = | LN(a) = | 3.5163 | 0 | 0 | 0 | 0 | 0 | 0 | A = | LN(a) = | 3.4579 | 0 | 0 | 0 | 0 | 0 | 0 | A = | LN(a) = | 3.3958 | 0 | 0 | 0 | 0 | 0 | 0 | A = | LN(a) = | 3.3296 | 0 | 0 | 0 | 0 | 0 | 0 | A = | LN(a) = | 3.2587 | 0 | 0 | 0 | 0 | 0
1997 |  | 0 | 0 | Y = A + Bx |  |  |  | 0 | 0 | 0 | 0 | 0 | 0 |  | 0 | B = | LN(1+b) = | 0.034408 | 0 | 0 | 0 | 0 | 0 | 0 | B = | LN(1+b) = | 0.034648 | 0 | 0 | 0 | 0 | 0 | 0 | B = | LN(1+b) = | 0.067457 | 0 | 0 | 0 | 0 | 0 | 0 | B = | LN(1+b) = | 0.069418 | 0 | 0 | 0 | 0 | 0 | 0 | B = | LN(1+b) = | 0.071505 | 0 | 0 | 0 | 0 | 0 | 0 | B = | LN(1+b) = | 0.07373 | 0 | 0 | 0 | 0 | 0 | 0 | B = | LN(1+b) = | 0.076109 | 0 | 0 | 0 | 0 | 0 | 0 | B = | LN(1+b) = | 0.078661 | 0 | 0 | 0 | 0 | 0 | 0 | B = | LN(1+b) = | 0.081406 | 0 | 0 | 0 | 0 | 0 | 0 | B = | LN(1+b) = | 0.084369 | 0 | 0 | 0 | 0 | 0 | 0 | B = | LN(1+b) = | 0.087581 | 0 | 0 | 0 | 0 | 0 | 0 | B = | LN(1+b) = | 0.091079 | 0 | 0 | 0 | 0 | 0 | 0 | B = | LN(1+b) = | 0.094907 | 0 | 0 | 0 | 0 | 0 | 0 | B = | LN(1+b) = | 0.099123 | 0 | 0 | 0 | 0 | 0
1998 |  | 0 | 0 |  |  |  |  | 0 | 0 | 0 | 0 | 0 | 0 |  | 0 |  |  |  | 0 | 0 | 0 | 0 | 0 | 0 |  |  |  | 0 | 0 | 0 | 0 | 0 | 0 |  |  |  | 0 | 0 | 0 | 0 | 0 | 0 |  |  |  | 0 | 0 | 0 | 0 | 0 | 0 |  |  |  | 0 | 0 | 0 | 0 | 0 | 0 |  |  |  | 0 | 0 | 0 | 0 | 0 | 0 |  |  |  | 0 | 0 | 0 | 0 | 0 | 0 |  |  |  | 0 | 0 | 0 | 0 | 0 | 0 |  |  |  | 0 | 0 | 0 | 0 | 0 | 0 |  |  |  | 0 | 0 | 0 | 0 | 0 | 0 |  |  |  | 0 | 0 | 0 | 0 | 0 | 0 |  |  |  | 0 | 0 | 0 | 0 | 0 | 0 |  |  |  | 0 | 0 | 0 | 0 | 0 | 0 |  |  |  | 0 | 0 | 0 | 0 | 0
1999 |  | 0 | 0 | c = | 50 |  |  | 0 | 0 | 0 | 0 | 0 | 0 |  | 0 | a = | 115.5006 |  | 0 | 0 | 0 | 0 | 0 | 0 | a = | 114.5146 |  | 0 | 0 | 0 | 0 | 0 | 0 | a = | 47.0983 |  | 0 | 0 | 0 | 0 | 0 | 0 | a = | 45.1723 |  | 0 | 0 | 0 | 0 | 0 | 0 | a = | 43.2484 |  | 0 | 0 | 0 | 0 | 0 | 0 | a = | 41.3268 |  | 0 | 0 | 0 | 0 | 0 | 0 | a = | 39.4073 |  | 0 | 0 | 0 | 0 | 0 | 0 | a = | 37.49 |  | 0 | 0 | 0 | 0 | 0 | 0 | a = | 35.5747 |  | 0 | 0 | 0 | 0 | 0 | 0 | a = | 33.6612 |  | 0 | 0 | 0 | 0 | 0 | 0 | a = | 31.7491 |  | 0 | 0 | 0 | 0 | 0 | 0 | a = | 29.8381 |  | 0 | 0 | 0 | 0 | 0 | 0 | a = | 27.9273 |  | 0 | 0 | 0 | 0 | 0 | 0 | a = | 26.0158 |  | 0 | 0 | 0 | 0 | 0
2000 |  | 0 | 0 | A = | LN(a) = | 4.1968 |  | 0 | 0 | 0 | 0 | 0 | 0 |  | 0 | b = | 0.035007 |  | 0 | 0 | 0 | 0 | 0 | 0 | b = | 0.035255 |  | 0 | 0 | 0 | 0 | 0 | 0 | b = | 0.069784 |  | 0 | 0 | 0 | 0 | 0 | 0 | b = | 0.071884 |  | 0 | 0 | 0 | 0 | 0 | 0 | b = | 0.074123 |  | 0 | 0 | 0 | 0 | 0 | 0 | b = | 0.076516 |  | 0 | 0 | 0 | 0 | 0 | 0 | b = | 0.07908 |  | 0 | 0 | 0 | 0 | 0 | 0 | b = | 0.081837 |  | 0 | 0 | 0 | 0 | 0 | 0 | b = | 0.084811 |  | 0 | 0 | 0 | 0 | 0 | 0 | b = | 0.08803 |  | 0 | 0 | 0 | 0 | 0 | 0 | b = | 0.091531 |  | 0 | 0 | 0 | 0 | 0 | 0 | b = | 0.095355 |  | 0 | 0 | 0 | 0 | 0 | 0 | b = | 0.099557 |  | 0 | 0 | 0 | 0 | 0 | 0 | b = | 0.1042 |  | 0 | 0 | 0 | 0 | 0
2001 |  | 0 | 0 | B = | LN(1+b) = | 0.052761 |  | 0 | 0 | 0 | 0 | 0 | 0 |  | 0 |  |  |  | 0 | 0 | 0 | 0 | 0 | 0 |  |  |  | 0 | 0 | 0 | 0 | 0 | 0 |  |  |  | 0 | 0 | 0 | 0 | 0 | 0 |  |  |  | 0 | 0 | 0 | 0 | 0 | 0 |  |  |  | 0 | 0 | 0 | 0 | 0 | 0 |  |  |  | 0 | 0 | 0 | 0 | 0 | 0 |  |  |  | 0 | 0 | 0 | 0 | 0 | 0 |  |  |  | 0 | 0 | 0 | 0 | 0 | 0 |  |  |  | 0 | 0 | 0 | 0 | 0 | 0 |  |  |  | 0 | 0 | 0 | 0 | 0 | 0 |  |  |  | 0 | 0 | 0 | 0 | 0 | 0 |  |  |  | 0 | 0 | 0 | 0 | 0 | 0 |  |  |  | 0 | 0 | 0 | 0 | 0 | 0 |  |  |  | 0 | 0 | 0 | 0 | 0
2002 |  | 0 | 0 |  |  |  |  | 0 | 0 | 0 | 0 | 0 | 0 |  | 0 | R2 = | 0.67024 |  | 0 | 0 | 0 | 0 | 0 | 0 | R2 = | 0.67024 |  | 0 | 0 | 0 | 0 | 0 | 0 | R2 = | 0.68736 |  | 0 | 0 | 0 | 0 | 0 | 0 | R2 = | 0.69079 |  | 0 | 0 | 0 | 0 | 0 | 0 | R2 = | 0.69108 |  | 0 | 0 | 0 | 0 | 0 | 0 | R2 = | 0.69108 |  | 0 | 0 | 0 | 0 | 0 | 0 | R2 = | 0.71613 |  | 0 | 0 | 0 | 0 | 0 | 0 | R2 = | 0.71021 |  | 0 | 0 | 0 | 0 | 0 | 0 | R2 = | 0.7134 |  | 0 | 0 | 0 | 0 | 0 | 0 | R2 = | 0.7134 |  | 0 | 0 | 0 | 0 | 0 | 0 | R2 = | 0.7134 |  | 0 | 0 | 0 | 0 | 0 | 0 | R2 = | 0.71663 |  | 0 | 0 | 0 | 0 | 0 | 0 | R2 = | 0.7166 |  | 0 | 0 | 0 | 0 | 0 | 0 | R2 = | 0.71613 |  | 0 | 0 | 0 | 0 | 0
2003 |  | 0 | 0 | a = | 66.4708 |  |  | 0 | 0 | 0 | 0 | 0 | 0 |  | 0 | 오차자승합 = | 1455 |  | 0 | 0 | 0 | 0 | 0 | 0 | 오차자승합 = | 1455 |  | 0 | 0 | 0 | 0 | 0 | 0 | 오차자승합 = | 1400 |  | 0 | 0 | 0 | 0 | 0 | 0 | 오차자승합 = | 1389 |  | 0 | 0 | 0 | 0 | 0 | 0 | 오차자승합 = | 1390 |  | 0 | 0 | 0 | 0 | 0 | 0 | 오차자승합 = | 1390 |  | 0 | 0 | 0 | 0 | 0 | 0 | 오차자승합 = | 1297 |  | 0 | 0 | 0 | 0 | 0 | 0 | 오차자승합 = | 1320 |  | 0 | 0 | 0 | 0 | 0 | 0 | 오차자승합 = | 1309 |  | 0 | 0 | 0 | 0 | 0 | 0 | 오차자승합 = | 1309 |  | 0 | 0 | 0 | 0 | 0 | 0 | 오차자승합 = | 1309 |  | 0 | 0 | 0 | 0 | 0 | 0 | 오차자승합 = | 1300 |  | 0 | 0 | 0 | 0 | 0 | 0 | 오차자승합 = | 1303 |  | 0 | 0 | 0 | 0 | 0 | 0 | 오차자승합 = | 1317 |  | 0 | 0 | 0 | 0 | 0
2004 |  | 0 | 0 | b = | 0.054178 |  |  | 0 | 0 | 0 | 0 | 0 | 0 |  | 0 | 오차자승합 = | 1055 |  | 0 | 0 | 0 | 0 | 0 | 0 | 오차자승합 = | 1055 |  | 0 | 0 | 0 | 0 | 0 | 0 | 오차자승합 = | 1000 |  | 0 | 0 | 0 | 0 | 0 | 0 | 오차자승합 = | 989 |  | 0 | 0 | 0 | 0 | 0 | 0 | 오차자승합 = | 990 |  | 0 | 0 | 0 | 0 | 0 | 0 | 오차자승합 = | 990 |  | 0 | 0 | 0 | 0 | 0 | 0 | 오차자승합 = | 936 |  | 0 | 0 | 0 | 0 | 0 | 0 | 오차자승합 = | 959 |  | 0 | 0 | 0 | 0 | 0 | 0 | 오차자승합 = | 948 |  | 0 | 0 | 0 | 0 | 0 | 0 | 오차자승합 = | 948 |  | 0 | 0 | 0 | 0 | 0 | 0 | 오차자승합 = | 948 |  | 0 | 0 | 0 | 0 | 0 | 0 | 오차자승합 = | 939 |  | 0 | 0 | 0 | 0 | 0 | 0 | 오차자승합 = | 942 |  | 0 | 0 | 0 | 0 | 0 | 0 | 오차자승합 = | 956 |  | 0 | 0 | 0 | 0 | 0
2005 | 140 | 4.4998 | 1 |  |  |  |  | 120 | 14.2857 | 400 | 4.1968 | 0.052761 | 0.68904 |  | 4.9416 | (10년) |  |  | 120 | 400 | 4.7493 | 0.034408 | 0.67024 | 4.9345 | (10년) |  |  | 120 | 400 | 4.7407 | 0.034648 | 0.67024 | 4.2485 | (10년) |  |  | 120 | 400 | 3.8522 | 0.067457 | 0.68736 | 4.2195 | (10년) |  |  | 120 | 400 | 3.8105 | 0.069418 | 0.69079 | 4.1897 | (10년) |  |  | 120 | 400 | 3.767 | 0.071505 | 0.69108 | 4.1589 | (10년) |  |  | 120 | 400 | 3.7215 | 0.07373 | 0.69108 | 4.1271 | (10년) |  |  | 121 | 361 | 3.674 | 0.076109 | 0.71613 | 4.0943 | (10년) |  |  | 121 | 361 | 3.6241 | 0.078661 | 0.71021 | 4.0604 | (10년) |  |  | 121 | 361 | 3.5716 | 0.081406 | 0.7134 | 4.0254 | (10년) |  |  | 121 | 361 | 3.5163 | 0.084369 | 0.7134 | 3.989 | (10년) |  |  | 121 | 361 | 3.4579 | 0.087581 | 0.7134 | 3.9512 | (10년) |  |  | 121 | 361 | 3.3958 | 0.091079 | 0.71663 | 3.912 | (10년) |  |  | 121 | 361 | 3.3296 | 0.094907 | 0.7166 | 3.8712 | (10년) |  |  | 121 | 361 | 3.2587 | 0.099123 | 0.71613
2006 | 118 | 4.2195 | 2 | 상관계수 (R²) |  | 0.68904 |  | 124 | 5.0847 | 36 | 4.0633 | 0.069447 | 0.82722 |  | 4.7707 |  |  |  | 124 | 36 | 4.665 | 0.044939 | 0.81015 | 4.7622 |  |  |  | 124 | 36 | 4.6558 | 0.045256 | 0.81015 | 3.8712 |  |  |  | 124 | 36 | 3.6769 | 0.089377 | 0.82464 | 3.8286 |  |  |  | 124 | 36 | 3.6294 | 0.092058 | 0.82777 | 3.7842 |  |  |  | 124 | 36 | 3.5797 | 0.094917 | 0.82627 | 3.7377 |  |  |  | 124 | 36 | 3.5276 | 0.097973 | 0.82627 | 3.6889 |  |  |  | 124 | 36 | 3.4728 | 0.10125 | 0.84089 | 3.6376 |  |  |  | 124 | 36 | 3.4152 | 0.10477 | 0.83028 | 3.5835 |  |  |  | 124 | 36 | 3.3544 | 0.10857 | 0.83181 | 3.5264 |  |  |  | 124 | 36 | 3.2899 | 0.11268 | 0.83181 | 3.4657 |  |  |  | 124 | 36 | 3.2213 | 0.11715 | 0.83181 | 3.4012 |  |  |  | 124 | 36 | 3.1481 | 0.12204 | 0.83457 | 3.3322 |  |  |  | 124 | 36 | 3.0696 | 0.12741 | 0.83281 | 3.2581 |  |  |  | 124 | 36 | 2.9849 | 0.13335 | 0.83218
2007 | 139 | 4.4886 | 3 | 오차자승합 (전구간) |  | 1383 |  | 128 | 7.9137 | 121 | 4.0512 | 0.070892 | 0.79367 |  | 4.9345 |  |  |  | 128 | 121 | 4.6541 | 0.046254 | 0.77373 | 4.9273 |  |  |  | 128 | 121 | 4.6448 | 0.046575 | 0.77373 | 4.2341 |  |  |  | 128 | 121 | 3.6661 | 0.090674 | 0.79035 | 4.2047 |  |  |  | 128 | 121 | 3.6188 | 0.093322 | 0.79402 | 4.1744 |  |  |  | 128 | 121 | 3.5695 | 0.096142 | 0.79196 | 4.1431 |  |  |  | 128 | 121 | 3.5177 | 0.099152 | 0.79196 | 4.1109 |  |  |  | 128 | 121 | 3.4634 | 0.10238 | 0.8094 | 4.0775 |  |  |  | 127 | 144 | 3.4063 | 0.10584 | 0.79622 | 4.0431 |  |  |  | 127 | 144 | 3.346 | 0.10957 | 0.79795 | 4.0073 |  |  |  | 127 | 144 | 3.2821 | 0.11361 | 0.79795 | 3.9703 |  |  |  | 127 | 144 | 3.2143 | 0.11799 | 0.79795 | 3.9318 |  |  |  | 127 | 144 | 3.1419 | 0.12279 | 0.80123 | 3.8918 |  |  |  | 127 | 144 | 3.0642 | 0.12806 | 0.79905 | 3.8501 |  |  |  | 127 | 144 | 2.9804 | 0.13389 | 0.79829
2008 | 111 | 4.1109 | 4 | 오차자승합 (최근10년간) |  | 983 |  | 132 | 18.9189 | 441 | 3.8426 | 0.094969 | 0.93219 |  | 4.7095 |  |  |  | 133 | 484 | 4.5226 | 0.061429 | 0.92456 | 4.7005 |  |  |  | 133 | 484 | 4.5124 | 0.061862 | 0.92456 | 3.7136 |  |  |  | 132 | 441 | 3.3912 | 0.12239 | 0.92393 | 3.6636 |  |  |  | 132 | 441 | 3.3348 | 0.1261 | 0.92533 | 3.6109 |  |  |  | 132 | 441 | 3.2756 | 0.13005 | 0.91814 | 3.5553 |  |  |  | 132 | 441 | 3.2132 | 0.13429 | 0.91814 | 3.4965 |  |  |  | 131 | 400 | 3.1475 | 0.13884 | 0.93139 | 3.434 |  |  |  | 131 | 400 | 3.0779 | 0.14374 | 0.93139 | 3.3673 |  |  |  | 131 | 400 | 3.004 | 0.14903 | 0.92767 | 3.2958 |  |  |  | 131 | 400 | 2.9252 | 0.15479 | 0.92767 | 3.2189 |  |  |  | 131 | 400 | 2.841 | 0.16107 | 0.92767 | 3.1355 |  |  |  | 131 | 400 | 2.7504 | 0.16796 | 0.92864 | 3.0445 |  |  |  | 131 | 400 | 2.6524 | 0.17557 | 0.92152 | 2.9444 |  |  |  | 131 | 400 | 2.5457 | 0.18404 | 0.91896
2009 | 130 | 4.382 | 5 | 절대평균오차율 (전구간) |  | 6.8364 |  | 137 | 5.3846 | 49 | 3.986 | 0.079031 | 0.92046 |  | 4.8675 |  |  |  | 137 | 49 | 4.5981 | 0.053037 | 0.9101 | 4.8598 |  |  |  | 137 | 49 | 4.5886 | 0.053387 | 0.9101 | 4.0943 |  |  |  | 136 | 36 | 3.6061 | 0.098508 | 0.91211 | 4.0604 |  |  |  | 136 | 36 | 3.5606 | 0.10101 | 0.91752 | 4.0254 |  |  |  | 136 | 36 | 3.5132 | 0.10365 | 0.91099 | 3.989 |  |  |  | 136 | 36 | 3.464 | 0.10643 | 0.91099 | 3.9512 |  |  |  | 136 | 36 | 3.4127 | 0.10937 | 0.92209 | 3.912 |  |  |  | 136 | 36 | 3.3592 | 0.11248 | 0.92209 | 3.8712 |  |  |  | 135 | 25 | 3.3033 | 0.11578 | 0.92176 | 3.8286 |  |  |  | 135 | 25 | 3.2448 | 0.11928 | 0.92176 | 3.7842 |  |  |  | 135 | 25 | 3.1834 | 0.12302 | 0.92176 | 3.7377 |  |  |  | 135 | 25 | 3.119 | 0.127 | 0.92653 | 3.6889 |  |  |  | 135 | 25 | 3.0512 | 0.13126 | 0.92009 | 3.6376 |  |  |  | 135 | 25 | 2.9796 | 0.13583 | 0.91863
2010 | 141 | 4.5109 | 6 | 절대평균오차율(최근10년간) |  | 6.0915 |  | 141 | 0 | 0 | 3.9844 | 0.079203 | 0.8873 |  | 4.9488 |  |  |  | 142 | 1 | 4.5901 | 0.053891 | 0.87403 | 4.9416 |  |  |  | 142 | 1 | 4.5807 | 0.054237 | 0.87403 | 4.2627 |  |  |  | 141 | 0 | 3.6142 | 0.097642 | 0.87627 | 4.2341 |  |  |  | 141 | 0 | 3.5702 | 0.099976 | 0.88342 | 4.2047 |  |  |  | 140 | 1 | 3.5246 | 0.10243 | 0.87388 | 4.1744 |  |  |  | 140 | 1 | 3.4773 | 0.105 | 0.87388 | 4.1431 |  |  |  | 140 | 1 | 3.4281 | 0.10771 | 0.88965 | 4.1109 |  |  |  | 140 | 1 | 3.377 | 0.11057 | 0.88965 | 4.0775 |  |  |  | 140 | 1 | 3.3237 | 0.11359 | 0.88965 | 4.0431 |  |  |  | 140 | 1 | 3.2682 | 0.11677 | 0.88965 | 4.0073 |  |  |  | 140 | 1 | 3.2102 | 0.12015 | 0.88965 | 3.9703 |  |  |  | 140 | 1 | 3.1495 | 0.12373 | 0.89602 | 3.9318 |  |  |  | 139 | 4 | 3.086 | 0.12754 | 0.88684 | 3.8918 |  |  |  | 139 | 4 | 3.0192 | 0.13159 | 0.88507
2011 | 140 | 4.4998 | 7 |  |  |  |  | 146 | 4.2857 | 36 | 3.8358 | 0.094574 | 0.90199 |  | 4.9416 |  |  |  | 147 | 49 | 4.4877 | 0.06448 | 0.88641 | 4.9345 |  |  |  | 147 | 49 | 4.4777 | 0.064892 | 0.88641 | 4.2485 |  |  |  | 146 | 36 | 3.4326 | 0.11643 | 0.88372 | 4.2195 |  |  |  | 145 | 25 | 3.3845 | 0.11919 | 0.88411 | 4.1897 |  |  |  | 145 | 25 | 3.3346 | 0.12209 | 0.88411 | 4.1589 |  |  |  | 145 | 25 | 3.2827 | 0.12513 | 0.88411 | 4.1271 |  |  |  | 145 | 25 | 3.2288 | 0.12834 | 0.89998 | 4.0943 |  |  |  | 145 | 25 | 3.1726 | 0.13171 | 0.89998 | 4.0604 |  |  |  | 145 | 25 | 3.1141 | 0.13527 | 0.89998 | 4.0254 |  |  |  | 145 | 25 | 3.053 | 0.13904 | 0.89998 | 3.989 |  |  |  | 145 | 25 | 2.9891 | 0.14302 | 0.89998 | 3.9512 |  |  |  | 144 | 16 | 2.9222 | 0.14724 | 0.89969 | 3.912 |  |  |  | 144 | 16 | 2.8521 | 0.15173 | 0.89969 | 3.8712 |  |  |  | 144 | 16 | 2.7783 | 0.15651 | 0.88798
2012 | 144 | 4.5433 | 8 |  |  |  |  | 151 | 4.8611 | 49 | 3.8259 | 0.095562 | 0.8323 |  | 4.9698 |  |  |  | 152 | 64 | 4.4751 | 0.065745 | 0.80566 | 4.9628 |  |  |  | 152 | 64 | 4.465 | 0.066158 | 0.80566 | 4.3041 |  |  |  | 151 | 49 | 3.4283 | 0.11686 | 0.80187 | 4.2767 |  |  |  | 151 | 49 | 3.381 | 0.11953 | 0.80187 | 4.2485 |  |  |  | 151 | 49 | 3.3321 | 0.12233 | 0.80187 | 4.2195 |  |  |  | 151 | 49 | 3.2813 | 0.12527 | 0.80187 | 4.1897 |  |  |  | 150 | 36 | 3.2286 | 0.12835 | 0.82905 | 4.1589 |  |  |  | 150 | 36 | 3.1739 | 0.13159 | 0.82905 | 4.1271 |  |  |  | 150 | 36 | 3.1168 | 0.135 | 0.82905 | 4.0943 |  |  |  | 150 | 36 | 3.0574 | 0.13859 | 0.82905 | 4.0604 |  |  |  | 150 | 36 | 2.9955 | 0.14239 | 0.82905 | 4.0254 |  |  |  | 150 | 36 | 2.9307 | 0.1464 | 0.82905 | 3.989 |  |  |  | 150 | 36 | 2.8629 | 0.15065 | 0.82905 | 3.9512 |  |  |  | 149 | 25 | 2.7918 | 0.15516 | 0.80979
2013 | 168 | 4.7707 | 9 |  |  |  |  | 157 | 6.5476 | 121 | 4.313 | 0.048425 | 0.62791 |  | 5.124 |  |  |  | 157 | 121 | 4.798 | 0.034496 | 0.62791 | 5.118 |  |  |  | 157 | 121 | 4.7901 | 0.034696 | 0.62791 | 4.585 |  |  |  | 156 | 144 | 4.039 | 0.057756 | 0.67025 | 4.5643 |  |  |  | 156 | 144 | 4.0077 | 0.058892 | 0.67025 | 4.5433 |  |  |  | 156 | 144 | 3.9755 | 0.060072 | 0.67025 | 4.5218 |  |  |  | 156 | 144 | 3.9423 | 0.061301 | 0.67025 | 4.4998 |  |  |  | 156 | 144 | 3.9082 | 0.062582 | 0.67025 | 4.4773 |  |  |  | 156 | 144 | 3.8731 | 0.063917 | 0.67025 | 4.4543 |  |  |  | 156 | 144 | 3.8369 | 0.06531 | 0.67025 | 4.4308 |  |  |  | 156 | 144 | 3.7996 | 0.066766 | 0.67025 | 4.4067 |  |  |  | 156 | 144 | 3.7611 | 0.068288 | 0.67025 | 4.382 |  |  |  | 156 | 144 | 3.7214 | 0.069881 | 0.67025 | 4.3567 |  |  |  | 156 | 144 | 3.6802 | 0.07155 | 0.67025 | 4.3307 |  |  |  | 155 | 169 | 3.6377 | 0.073302 | 0.62791
2014 | 166 | 4.7536 | 10 |  |  |  |  | 163 | 1.8072 | 9 | 3.6141 | 0.11394 | 1 |  | 5.112 |  |  |  | 163 | 9 | 4.3023 | 0.080969 | 1 | 5.1059 |  |  |  | 163 | 9 | 4.2915 | 0.08144 | 1 | 4.5643 |  |  |  | 162 | 16 | 3.203 | 0.13613 | 1 | 4.5433 |  |  |  | 162 | 16 | 3.1549 | 0.13884 | 1 | 4.5218 |  |  |  | 162 | 16 | 3.1053 | 0.14165 | 1 | 4.4998 |  |  |  | 162 | 16 | 3.054 | 0.14458 | 1 | 4.4773 |  |  |  | 162 | 16 | 3.001 | 0.14764 | 1 | 4.4543 |  |  |  | 162 | 16 | 2.9461 | 0.15082 | 1 | 4.4308 |  |  |  | 162 | 16 | 2.8893 | 0.15415 | 1 | 4.4067 |  |  |  | 162 | 16 | 2.8304 | 0.15763 | 1 | 4.382 |  |  |  | 162 | 16 | 2.7693 | 0.16127 | 1 | 4.3567 |  |  |  | 162 | 16 | 2.7059 | 0.16508 | 1 | 4.3307 |  |  |  | 162 | 16 | 2.64 | 0.16908 | 1 | 4.3041 |  |  |  | 162 | 16 | 2.5713 | 0.17327 | 1
2015 | 180 | 4.8675 | 11 |  |  |  |  | 169 | 6.1111 | 121 | 4.8675 | 0 |  |  | 5.193 |  |  |  | 169 | 121 | 5.193 | 0 |  | 5.1874 |  |  |  | 169 | 121 | 5.1874 | 0 |  | 4.7005 |  |  |  | 169 | 121 | 4.7005 | 0 |  | 4.6821 |  |  |  | 169 | 121 | 4.6821 | 0 |  | 4.6634 |  |  |  | 169 | 121 | 4.6634 | 0 |  | 4.6444 |  |  |  | 169 | 121 | 4.6444 | 0 |  | 4.625 |  |  |  | 169 | 121 | 4.625 | 0 |  | 4.6052 |  |  |  | 169 | 121 | 4.6052 | 0 |  | 4.585 |  |  |  | 169 | 121 | 4.585 | 0 |  | 4.5643 |  |  |  | 169 | 121 | 4.5643 | 0 |  | 4.5433 |  |  |  | 169 | 121 | 4.5433 | 0 |  | 4.5218 |  |  |  | 169 | 121 | 4.5218 | 0 |  | 4.4998 |  |  |  | 169 | 121 | 4.4998 | 0 |  | 4.4773 |  |  |  | 169 | 121 | 4.4773 | 0
2016 | 175 |  | 12 |  |  |  |  | 175
2017 | 182 |  | 13 | c | R2 | 오차자승합 | 오차자승합(10년) | 182
2018 | 189 |  | 14 | 0 | 0.67024 | 1455 | 1055 | 189
2019 | 197 |  | 15 | 1 | 0.67024 | 1455 | 1055 | 197
2020 | 205 |  | 16 | 70 | 0.68736 | 1400 | 1000 | 205
2021 | 213 |  | 17 | 72 | 0.69079 | 1389 | 989 | 213
2022 | 222 |  | 18 | 74 | 0.69108 | 1390 | 990 | 222
2023 | 231 |  | 19 | 76 | 0.69108 | 1390 | 990 | 231
2024 | 241 |  | 20 | 78 | 0.71613 | 1297 | 936 | 241
2025 | 251 |  | 21 | 80 | 0.71021 | 1320 | 959 | 251
2026 | 262 |  | 22 | 82 | 0.7134 | 1309 | 948 | 262
2027 | 274 |  | 23 | 84 | 0.7134 | 1309 | 948 | 274
2028 | 286 |  | 24 | 86 | 0.7134 | 1309 | 948 | 286
2029 | 299 |  | 25 | 88 | 0.71663 | 1300 | 939 | 299
2030 | 312 |  | 26 | 90 | 0.7166 | 1303 | 942 | 312
2031 | 326 |  | 27 |  |  |  |  | 326
2032 | 341 |  | 28 |  |  | 자료최소값 | 111 | 341
2033 | 357 |  | 29 | c0 | 70 | c 간격 | 2 | 357
2034 | 374 |  | 30 |  |  |  |  | 374
2035 | 391 |  | 31 |  |  |  |  | 391
0 | 116 |  | 0 |  |  |  |  | 0
4. 지수함수 | [10 empty] | 해당년도 이후 범위의 계수 값 | [9 empty] | 해당년도 이후 범위의 계수 값 | [8 empty] | 해당년도 이후 범위의 계수 값 | [8 empty] | 해당년도 이후 범위의 계수 값 | [8 empty] | 해당년도 이후 범위의 계수 값 | [8 empty] | 해당년도 이후 범위의 계수 값 | [8 empty] | 해당년도 이후 범위의 계수 값 | [8 empty] | 해당년도 이후 범위의 계수 값 | [8 empty] | 해당년도 이후 범위의 계수 값 | [8 empty] | 해당년도 이후 범위의 계수 값 | [8 empty] | 해당년도 이후 범위의 계수 값 | [8 empty] | 해당년도 이후 범위의 계수 값 | [8 empty] | 해당년도 이후 범위의 계수 값 | [8 empty] | 해당년도 이후 범위의 계수 값 | [8 empty] | 해당년도 이후 범위의 계수 값
연도 | 원단위(y) | LN(y-c) | 경과년수(x) | LN(x) |  |  |  | 추정원단위(y) | 절대오차율 | 오차자승 | b | A | R2 |  | LN(y-c) |  |  | R2= | 0.40764 | 오차자승 | b | A | R2 | LN(y-c) |  |  | R2= | 0.40764 | 오차자승 | b | A | R2 | LN(y-c) |  |  | R2= | 0.44865 | 오차자승 | b | A | R2 | LN(y-c) |  |  | R2= | 0.44865 | 오차자승 | b | A | R2 | LN(y-c) |  |  | R2= | 0.44865 | 오차자승 | b | A | R2 | LN(y-c) |  |  | R2= | 0.45408 | 오차자승 | b | A | R2 | LN(y-c) |  |  | R2= | 0.45408 | 오차자승 | b | A | R2 | LN(y-c) |  |  | R2= | 0.45408 | 오차자승 | b | A | R2 | LN(y-c) |  |  | R2= | 0.45408 | 오차자승 | b | A | R2 | LN(y-c) |  |  | R2= | 0.45408 | 오차자승 | b | A | R2 | LN(y-c) |  |  | R2= | 0.45408 | 오차자승 | b | A | R2 | LN(y-c) |  |  | R2= | 0.46406 | 오차자승 | b | A | R2 | LN(y-c) |  |  | R2= | 0.46903 | 오차자승 | b | A | R2 | LN(y-c) |  |  | R2= | 0.46903 | 오차자승 | b | A | R2
1993 |  | 0 | 0 | 0 | y = ax^b + c |  |  | 0 | 0 | 0 | 0 | 0 | 0 |  | 0 | y = ax^b + c |  |  | 0 | 0 | 0 | 0 | 0 | 0 | y = ax^b + c |  |  | 0 | 0 | 0 | 0 | 0 | 0 | y = ax^b + c |  |  | 0 | 0 | 0 | 0 | 0 | 0 | y = ax^b + c |  |  | 0 | 0 | 0 | 0 | 0 | 0 | y = ax^b + c |  |  | 0 | 0 | 0 | 0 | 0 | 0 | y = ax^b + c |  |  | 0 | 0 | 0 | 0 | 0 | 0 | y = ax^b + c |  |  | 0 | 0 | 0 | 0 | 0 | 0 | y = ax^b + c |  |  | 0 | 0 | 0 | 0 | 0 | 0 | y = ax^b + c |  |  | 0 | 0 | 0 | 0 | 0 | 0 | y = ax^b + c |  |  | 0 | 0 | 0 | 0 | 0 | 0 | y = ax^b + c |  |  | 0 | 0 | 0 | 0 | 0 | 0 | y = ax^b + c |  |  | 0 | 0 | 0 | 0 | 0 | 0 | y = ax^b + c |  |  | 0 | 0 | 0 | 0 | 0 | 0 | y = ax^b + c |  |  | 0 | 0 | 0 | 0 | 0
1994 |  | 0 | 0 | 0 |  |  |  | 0 | 0 | 0 | 0 | 0 | 0 |  | 0 |  |  |  | 0 | 0 | 0 | 0 | 0 | 0 |  |  |  | 0 | 0 | 0 | 0 | 0 | 0 |  |  |  | 0 | 0 | 0 | 0 | 0 | 0 |  |  |  | 0 | 0 | 0 | 0 | 0 | 0 |  |  |  | 0 | 0 | 0 | 0 | 0 | 0 |  |  |  | 0 | 0 | 0 | 0 | 0 | 0 |  |  |  | 0 | 0 | 0 | 0 | 0 | 0 |  |  |  | 0 | 0 | 0 | 0 | 0 | 0 |  |  |  | 0 | 0 | 0 | 0 | 0 | 0 |  |  |  | 0 | 0 | 0 | 0 | 0 | 0 |  |  |  | 0 | 0 | 0 | 0 | 0 | 0 |  |  |  | 0 | 0 | 0 | 0 | 0 | 0 |  |  |  | 0 | 0 | 0 | 0 | 0 | 0 |  |  |  | 0 | 0 | 0 | 0 | 0
1995 |  | 0 | 0 | 0 |  |  |  | 0 | 0 | 0 | 0 | 0 | 0 |  | 0 |  |  |  | 0 | 0 | 0 | 0 | 0 | 0 |  |  |  | 0 | 0 | 0 | 0 | 0 | 0 |  |  |  | 0 | 0 | 0 | 0 | 0 | 0 |  |  |  | 0 | 0 | 0 | 0 | 0 | 0 |  |  |  | 0 | 0 | 0 | 0 | 0 | 0 |  |  |  | 0 | 0 | 0 | 0 | 0 | 0 |  |  |  | 0 | 0 | 0 | 0 | 0 | 0 |  |  |  | 0 | 0 | 0 | 0 | 0 | 0 |  |  |  | 0 | 0 | 0 | 0 | 0 | 0 |  |  |  | 0 | 0 | 0 | 0 | 0 | 0 |  |  |  | 0 | 0 | 0 | 0 | 0 | 0 |  |  |  | 0 | 0 | 0 | 0 | 0 | 0 |  |  |  | 0 | 0 | 0 | 0 | 0 | 0 |  |  |  | 0 | 0 | 0 | 0 | 0
1996 |  | 0 | 0 | 0 | LN(y-c) = LN(a) + b LN(x) |  |  | 0 | 0 | 0 | 0 | 0 | 0 |  | 0 | LN(y-c) = LN(a) + b LN(x) |  |  | 0 | 0 | 0 | 0 | 0 | 0 | LN(y-c) = LN(a) + b LN(x) |  |  | 0 | 0 | 0 | 0 | 0 | 0 | LN(y-c) = LN(a) + b LN(x) |  |  | 0 | 0 | 0 | 0 | 0 | 0 | LN(y-c) = LN(a) + b LN(x) |  |  | 0 | 0 | 0 | 0 | 0 | 0 | LN(y-c) = LN(a) + b LN(x) |  |  | 0 | 0 | 0 | 0 | 0 | 0 | LN(y-c) = LN(a) + b LN(x) |  |  | 0 | 0 | 0 | 0 | 0 | 0 | LN(y-c) = LN(a) + b LN(x) |  |  | 0 | 0 | 0 | 0 | 0 | 0 | LN(y-c) = LN(a) + b LN(x) |  |  | 0 | 0 | 0 | 0 | 0 | 0 | LN(y-c) = LN(a) + b LN(x) |  |  | 0 | 0 | 0 | 0 | 0 | 0 | LN(y-c) = LN(a) + b LN(x) |  |  | 0 | 0 | 0 | 0 | 0 | 0 | LN(y-c) = LN(a) + b LN(x) |  |  | 0 | 0 | 0 | 0 | 0 | 0 | LN(y-c) = LN(a) + b LN(x) |  |  | 0 | 0 | 0 | 0 | 0 | 0 | LN(y-c) = LN(a) + b LN(x) |  |  | 0 | 0 | 0 | 0 | 0 | 0 | LN(y-c) = LN(a) + b LN(x) |  |  | 0 | 0 | 0 | 0 | 0
1997 |  | 0 | 0 | 0 | Y = A + bx |  |  | 0 | 0 | 0 | 0 | 0 | 0 |  | 0 | Y = A + bx |  |  | 0 | 0 | 0 | 0 | 0 | 0 | Y = A + bx |  |  | 0 | 0 | 0 | 0 | 0 | 0 | Y = A + bx |  |  | 0 | 0 | 0 | 0 | 0 | 0 | Y = A + bx |  |  | 0 | 0 | 0 | 0 | 0 | 0 | Y = A + bx |  |  | 0 | 0 | 0 | 0 | 0 | 0 | Y = A + bx |  |  | 0 | 0 | 0 | 0 | 0 | 0 | Y = A + bx |  |  | 0 | 0 | 0 | 0 | 0 | 0 | Y = A + bx |  |  | 0 | 0 | 0 | 0 | 0 | 0 | Y = A + bx |  |  | 0 | 0 | 0 | 0 | 0 | 0 | Y = A + bx |  |  | 0 | 0 | 0 | 0 | 0 | 0 | Y = A + bx |  |  | 0 | 0 | 0 | 0 | 0 | 0 | Y = A + bx |  |  | 0 | 0 | 0 | 0 | 0 | 0 | Y = A + bx |  |  | 0 | 0 | 0 | 0 | 0 | 0 | Y = A + bx |  |  | 0 | 0 | 0 | 0 | 0
1998 |  | 0 | 0 | 0 |  |  |  | 0 | 0 | 0 | 0 | 0 | 0 |  | 0 |  |  |  | 0 | 0 | 0 | 0 | 0 | 0 |  |  |  | 0 | 0 | 0 | 0 | 0 | 0 |  |  |  | 0 | 0 | 0 | 0 | 0 | 0 |  |  |  | 0 | 0 | 0 | 0 | 0 | 0 |  |  |  | 0 | 0 | 0 | 0 | 0 | 0 |  |  |  | 0 | 0 | 0 | 0 | 0 | 0 |  |  |  | 0 | 0 | 0 | 0 | 0 | 0 |  |  |  | 0 | 0 | 0 | 0 | 0 | 0 |  |  |  | 0 | 0 | 0 | 0 | 0 | 0 |  |  |  | 0 | 0 | 0 | 0 | 0 | 0 |  |  |  | 0 | 0 | 0 | 0 | 0 | 0 |  |  |  | 0 | 0 | 0 | 0 | 0 | 0 |  |  |  | 0 | 0 | 0 | 0 | 0 | 0 |  |  |  | 0 | 0 | 0 | 0 | 0
1999 |  | 0 | 0 | 0 | c = | 70 |  | 0 | 0 | 0 | 0 | 0 | 0 |  | 0 | c = | 0 |  | 0 | 0 | 0 | 0 | 0 | 0 | c = | 1 |  | 0 | 0 | 0 | 0 | 0 | 0 | c = | 70 |  | 0 | 0 | 0 | 0 | 0 | 0 | c = | 71 |  | 0 | 0 | 0 | 0 | 0 | 0 | c = | 72 |  | 0 | 0 | 0 | 0 | 0 | 0 | c = | 73 |  | 0 | 0 | 0 | 0 | 0 | 0 | c = | 74 |  | 0 | 0 | 0 | 0 | 0 | 0 | c = | 75 |  | 0 | 0 | 0 | 0 | 0 | 0 | c = | 76 |  | 0 | 0 | 0 | 0 | 0 | 0 | c = | 77 |  | 0 | 0 | 0 | 0 | 0 | 0 | c = | 78 |  | 0 | 0 | 0 | 0 | 0 | 0 | c = | 79 |  | 0 | 0 | 0 | 0 | 0 | 0 | c = | 80 |  | 0 | 0 | 0 | 0 | 0 | 0 | c = | 81 |  | 0 | 0 | 0 | 0 | 0
2000 |  | 0 | 0 | 0 | b = | 0.22982 |  | 0 | 0 | 0 | 0 | 0 | 0 |  | 0 | b = | 0.11759 |  | 0 | 0 | 0 | 0 | 0 | 0 | b = | 0.11841 |  | 0 | 0 | 0 | 0 | 0 | 0 | b = | 0.22982 |  | 0 | 0 | 0 | 0 | 0 | 0 | b = | 0.23308 |  | 0 | 0 | 0 | 0 | 0 | 0 | b = | 0.23644 |  | 0 | 0 | 0 | 0 | 0 | 0 | b = | 0.23991 |  | 0 | 0 | 0 | 0 | 0 | 0 | b = | 0.24348 |  | 0 | 0 | 0 | 0 | 0 | 0 | b = | 0.24717 |  | 0 | 0 | 0 | 0 | 0 | 0 | b = | 0.25098 |  | 0 | 0 | 0 | 0 | 0 | 0 | b = | 0.25492 |  | 0 | 0 | 0 | 0 | 0 | 0 | b = | 0.259 |  | 0 | 0 | 0 | 0 | 0 | 0 | b = | 0.26321 |  | 0 | 0 | 0 | 0 | 0 | 0 | b = | 0.26758 |  | 0 | 0 | 0 | 0 | 0 | 0 | b = | 0.2721 |  | 0 | 0 | 0 | 0 | 0
2001 |  | 0 | 0 | 0 | A = | 3.8913 | = LN(a) | 0 | 0 | 0 | 0 | 0 | 0 |  | 0 | A = | 4.7686 | = LN(a) | 0 | 0 | 0 | 0 | 0 | 0 | A = | 4.7602 | = LN(a) | 0 | 0 | 0 | 0 | 0 | 0 | A = | 3.8913 | = LN(a) | 0 | 0 | 0 | 0 | 0 | 0 | A = | 3.8713 | = LN(a) | 0 | 0 | 0 | 0 | 0 | 0 | A = | 3.8508 | = LN(a) | 0 | 0 | 0 | 0 | 0 | 0 | A = | 3.8299 | = LN(a) | 0 | 0 | 0 | 0 | 0 | 0 | A = | 3.8086 | = LN(a) | 0 | 0 | 0 | 0 | 0 | 0 | A = | 3.7868 | = LN(a) | 0 | 0 | 0 | 0 | 0 | 0 | A = | 3.7645 | = LN(a) | 0 | 0 | 0 | 0 | 0 | 0 | A = | 3.7418 | = LN(a) | 0 | 0 | 0 | 0 | 0 | 0 | A = | 3.7185 | = LN(a) | 0 | 0 | 0 | 0 | 0 | 0 | A = | 3.6947 | = LN(a) | 0 | 0 | 0 | 0 | 0 | 0 | A = | 3.6703 | = LN(a) | 0 | 0 | 0 | 0 | 0 | 0 | A = | 3.6453 | = LN(a) | 0 | 0 | 0 | 0 | 0
2002 |  | 0 | 0 | 0 | a = | 48.9751 |  | 0 | 0 | 0 | 0 | 0 | 0 |  | 0 | a = | 117.7566 |  | 0 | 0 | 0 | 0 | 0 | 0 | a = | 116.7675 |  | 0 | 0 | 0 | 0 | 0 | 0 | a = | 48.9751 |  | 0 | 0 | 0 | 0 | 0 | 0 | a = | 48.0024 |  | 0 | 0 | 0 | 0 | 0 | 0 | a = | 47.0301 |  | 0 | 0 | 0 | 0 | 0 | 0 | a = | 46.0581 |  | 0 | 0 | 0 | 0 | 0 | 0 | a = | 45.0864 |  | 0 | 0 | 0 | 0 | 0 | 0 | a = | 44.1151 |  | 0 | 0 | 0 | 0 | 0 | 0 | a = | 43.1441 |  | 0 | 0 | 0 | 0 | 0 | 0 | a = | 42.1735 |  | 0 | 0 | 0 | 0 | 0 | 0 | a = | 41.2031 |  | 0 | 0 | 0 | 0 | 0 | 0 | a = | 40.2331 |  | 0 | 0 | 0 | 0 | 0 | 0 | a = | 39.2633 |  | 0 | 0 | 0 | 0 | 0 | 0 | a = | 38.2937 |  | 0 | 0 | 0 | 0 | 0
2003 |  | 0 | 0 | 0 |  |  |  | 0 | 0 | 0 | 0 | 0 | 0 |  | 0 |  |  |  | 0 | 0 | 0 | 0 | 0 | 0 |  |  |  | 0 | 0 | 0 | 0 | 0 | 0 |  |  |  | 0 | 0 | 0 | 0 | 0 | 0 |  |  |  | 0 | 0 | 0 | 0 | 0 | 0 |  |  |  | 0 | 0 | 0 | 0 | 0 | 0 |  |  |  | 0 | 0 | 0 | 0 | 0 | 0 |  |  |  | 0 | 0 | 0 | 0 | 0 | 0 |  |  |  | 0 | 0 | 0 | 0 | 0 | 0 |  |  |  | 0 | 0 | 0 | 0 | 0 | 0 |  |  |  | 0 | 0 | 0 | 0 | 0 | 0 |  |  |  | 0 | 0 | 0 | 0 | 0 | 0 |  |  |  | 0 | 0 | 0 | 0 | 0 | 0 |  |  |  | 0 | 0 | 0 | 0 | 0 | 0 |  |  |  | 0 | 0 | 0 | 0 | 0
2004 |  | 0 | 0 | 0 |  |  |  | 0 | 0 | 0 | 0 | 0 | 0 |  | 0 |  |  |  | 0 | 0 | 0 | 0 | 0 | 0 |  |  |  | 0 | 0 | 0 | 0 | 0 | 0 |  |  |  | 0 | 0 | 0 | 0 | 0 | 0 |  |  |  | 0 | 0 | 0 | 0 | 0 | 0 |  |  |  | 0 | 0 | 0 | 0 | 0 | 0 |  |  |  | 0 | 0 | 0 | 0 | 0 | 0 |  |  |  | 0 | 0 | 0 | 0 | 0 | 0 |  |  |  | 0 | 0 | 0 | 0 | 0 | 0 |  |  |  | 0 | 0 | 0 | 0 | 0 | 0 |  |  |  | 0 | 0 | 0 | 0 | 0 | 0 |  |  |  | 0 | 0 | 0 | 0 | 0 | 0 |  |  |  | 0 | 0 | 0 | 0 | 0 | 0 |  |  |  | 0 | 0 | 0 | 0 | 0 | 0 |  |  |  | 0 | 0 | 0 | 0 | 0
2005 | 140 | 4.2485 | 1 | 0 | 상관계수 (R²) |  | 0.44865 | 119 | 15 | 441 | 0.22982 | 3.8913 | 0.44865 |  | 4.9416 | R2 = | 0.40764 |  | 118 | 484 | 0.11759 | 4.7686 | 0.40764 | 4.9345 | R2 = | 0.40764 |  | 118 | 484 | 0.11841 | 4.7602 | 0.40764 | 4.2485 | R2 = | 0.44865 |  | 119 | 441 | 0.22982 | 3.8913 | 0.44865 | 4.2341 | R2 = | 0.44865 |  | 119 | 441 | 0.23308 | 3.8713 | 0.44865 | 4.2195 | R2 = | 0.44865 |  | 119 | 441 | 0.23644 | 3.8508 | 0.44865 | 4.2047 | R2 = | 0.45408 |  | 119 | 441 | 0.23991 | 3.8299 | 0.45408 | 4.1897 | R2 = | 0.45408 |  | 119 | 441 | 0.24348 | 3.8086 | 0.45408 | 4.1744 | R2 = | 0.45408 |  | 119 | 441 | 0.24717 | 3.7868 | 0.45408 | 4.1589 | R2 = | 0.45408 |  | 119 | 441 | 0.25098 | 3.7645 | 0.45408 | 4.1431 | R2 = | 0.45408 |  | 119 | 441 | 0.25492 | 3.7418 | 0.45408 | 4.1271 | R2 = | 0.45408 |  | 119 | 441 | 0.259 | 3.7185 | 0.45408 | 4.1109 | R2 = | 0.46406 |  | 119 | 441 | 0.26321 | 3.6947 | 0.46406 | 4.0943 | R2 = | 0.46903 |  | 119 | 441 | 0.26758 | 3.6703 | 0.46903 | 4.0775 | R2 = | 0.46903 |  | 119 | 441 | 0.2721 | 3.6453 | 0.46903
2006 | 118 | 3.8712 | 2 | 0.69315 | 오차자승합 (전구간) |  | 2521 | 127 | 7.6271 | 81 | 0.45574 | 3.4602 | 0.70275 |  | 4.7707 | 오차자승합 = | 2629 |  | 128 | 100 | 0.22703 | 4.5598 | 0.6842 | 4.7622 | 오차자승합 = | 2629 |  | 128 | 100 | 0.22865 | 4.5498 | 0.6842 | 3.8712 | 오차자승합 = | 2521 |  | 127 | 81 | 0.45574 | 3.4602 | 0.70275 | 3.8501 | 오차자승합 = | 2521 |  | 127 | 81 | 0.46259 | 3.4333 | 0.70275 | 3.8286 | 오차자승합 = | 2521 |  | 127 | 81 | 0.46966 | 3.4057 | 0.70275 | 3.8067 | 오차자승합 = | 2508 |  | 127 | 81 | 0.47697 | 3.3775 | 0.71157 | 3.7842 | 오차자승합 = | 2508 |  | 127 | 81 | 0.48452 | 3.3486 | 0.71157 | 3.7612 | 오차자승합 = | 2508 |  | 127 | 81 | 0.49233 | 3.319 | 0.71157 | 3.7377 | 오차자승합 = | 2508 |  | 127 | 81 | 0.50041 | 3.2886 | 0.71157 | 3.7136 | 오차자승합 = | 2508 |  | 127 | 81 | 0.50878 | 3.2573 | 0.71157 | 3.6889 | 오차자승합 = | 2508 |  | 127 | 81 | 0.51746 | 3.2253 | 0.71157 | 3.6636 | 오차자승합 = | 2482 |  | 127 | 81 | 0.52646 | 3.1923 | 0.72119 | 3.6376 | 오차자승합 = | 2473 |  | 127 | 81 | 0.5358 | 3.1584 | 0.73091 | 3.6109 | 오차자승합 = | 2473 |  | 127 | 81 | 0.54551 | 3.1235 | 0.73091
2007 | 139 | 4.2341 | 3 | 1.0986 | 오차자승합 (최근10년간) |  | 2080 | 133 | 4.3165 | 36 | 0.52899 | 3.3128 | 0.67625 |  | 4.9345 | 오차자승합 = | 2145 |  | 134 | 25 | 0.26826 | 4.4768 | 0.65492 | 4.9273 | 오차자승합 = | 2145 |  | 134 | 25 | 0.27013 | 4.4663 | 0.65492 | 4.2341 | 오차자승합 = | 2080 |  | 133 | 36 | 0.52899 | 3.3128 | 0.67625 | 4.2195 | 오차자승합 = | 2080 |  | 133 | 36 | 0.53669 | 3.2842 | 0.67625 | 4.2047 | 오차자승합 = | 2080 |  | 133 | 36 | 0.54464 | 3.2549 | 0.67625 | 4.1897 | 오차자승합 = | 2067 |  | 133 | 36 | 0.55284 | 3.2249 | 0.6879 | 4.1744 | 오차자승합 = | 2067 |  | 133 | 36 | 0.56132 | 3.1941 | 0.6879 | 4.1589 | 오차자승합 = | 2067 |  | 133 | 36 | 0.57008 | 3.1625 | 0.6879 | 4.1431 | 오차자승합 = | 2067 |  | 133 | 36 | 0.57914 | 3.1302 | 0.6879 | 4.1271 | 오차자승합 = | 2067 |  | 133 | 36 | 0.58852 | 3.0969 | 0.6879 | 4.1109 | 오차자승합 = | 2067 |  | 133 | 36 | 0.59824 | 3.0628 | 0.6879 | 4.0943 | 오차자승합 = | 2041 |  | 133 | 36 | 0.60832 | 3.0276 | 0.69612 | 4.0775 | 오차자승합 = | 2032 |  | 133 | 36 | 0.61878 | 2.9915 | 0.70988 | 4.0604 | 오차자승합 = | 2032 |  | 133 | 36 | 0.62964 | 2.9543 | 0.70988
2008 | 111 | 3.7136 | 4 | 1.3863 | 절대평균오차율 (전구간) |  | 9.2062 | 137 | 23.4234 | 676 | 0.87117 | 2.5983 | 0.92602 |  | 4.7095 | (10년) |  |  | 139 | 784 | 0.43217 | 4.1346 | 0.92266 | 4.7005 | (10년) |  |  | 139 | 784 | 0.43525 | 4.1216 | 0.92266 | 3.7136 | (10년) |  |  | 137 | 676 | 0.87117 | 2.5983 | 0.92602 | 3.6889 | (10년) |  |  | 137 | 676 | 0.88447 | 2.558 | 0.92602 | 3.6636 | (10년) |  |  | 137 | 676 | 0.89821 | 2.5166 | 0.92602 | 3.6376 | (10년) |  |  | 137 | 676 | 0.91242 | 2.474 | 0.93695 | 3.6109 | (10년) |  |  | 137 | 676 | 0.92712 | 2.4303 | 0.93695 | 3.5835 | (10년) |  |  | 137 | 676 | 0.94234 | 2.3852 | 0.93695 | 3.5553 | (10년) |  |  | 137 | 676 | 0.95812 | 2.3388 | 0.93695 | 3.5264 | (10년) |  |  | 137 | 676 | 0.97448 | 2.291 | 0.93695 | 3.4965 | (10년) |  |  | 137 | 676 | 0.99146 | 2.2417 | 0.93695 | 3.4657 | (10년) |  |  | 137 | 676 | 1.0091 | 2.1908 | 0.91796 | 3.434 | (10년) |  |  | 137 | 676 | 1.0275 | 2.1381 | 0.9365 | 3.4012 | (10년) |  |  | 137 | 676 | 1.0466 | 2.0837 | 0.9365
2009 | 130 | 4.0943 | 5 | 1.6094 | 절대평균오차율(최근10년간) |  | 8.6268 | 141 | 8.4615 | 121 | 0.74379 | 2.8722 | 0.8715 |  | 4.8675 |  |  |  | 142 | 144 | 0.39887 | 4.2062 | 0.8715 | 4.8598 |  |  |  | 142 | 144 | 0.40152 | 4.1941 | 0.8715 | 4.0943 |  |  |  | 141 | 121 | 0.74379 | 2.8722 | 0.8715 | 4.0775 |  |  |  | 141 | 121 | 0.7532 | 2.8402 | 0.8715 | 4.0604 |  |  |  | 141 | 121 | 0.76285 | 2.8076 | 0.8715 | 4.0431 |  |  |  | 141 | 121 | 0.77277 | 2.7743 | 0.8911 | 4.0254 |  |  |  | 141 | 121 | 0.78295 | 2.7402 | 0.8911 | 4.0073 |  |  |  | 141 | 121 | 0.79341 | 2.7054 | 0.8911 | 3.989 |  |  |  | 141 | 121 | 0.80416 | 2.6698 | 0.8911 | 3.9703 |  |  |  | 141 | 121 | 0.81522 | 2.6334 | 0.8911 | 3.9512 |  |  |  | 141 | 121 | 0.82659 | 2.5961 | 0.8911 | 3.9318 |  |  |  | 140 | 100 | 0.83829 | 2.558 | 0.86779 | 3.912 |  |  |  | 140 | 100 | 0.85034 | 2.5189 | 0.89935 | 3.8918 |  |  |  | 140 | 100 | 0.86276 | 2.4789 | 0.89935
2010 | 141 | 4.2627 | 6 | 1.7918 |  |  |  | 144 | 2.1277 | 9 | 0.79372 | 2.7622 | 0.83694 |  | 4.9488 |  |  |  | 145 | 16 | 0.4375 | 4.1211 | 0.83694 | 4.9416 |  |  |  | 145 | 16 | 0.44031 | 4.1086 | 0.83694 | 4.2627 |  |  |  | 144 | 9 | 0.79372 | 2.7622 | 0.83694 | 4.2485 |  |  |  | 144 | 9 | 0.80312 | 2.7303 | 0.83694 | 4.2341 |  |  |  | 144 | 9 | 0.81275 | 2.6977 | 0.83694 | 4.2195 |  |  |  | 144 | 9 | 0.82261 | 2.6645 | 0.85861 | 4.2047 |  |  |  | 144 | 9 | 0.83273 | 2.6306 | 0.85861 | 4.1897 |  |  |  | 144 | 9 | 0.84309 | 2.596 | 0.85861 | 4.1744 |  |  |  | 144 | 9 | 0.85373 | 2.5606 | 0.85861 | 4.1589 |  |  |  | 144 | 9 | 0.86464 | 2.5245 | 0.85861 | 4.1431 |  |  |  | 144 | 9 | 0.87583 | 2.4877 | 0.85861 | 4.1271 |  |  |  | 143 | 4 | 0.88733 | 2.45 | 0.8263 | 4.1109 |  |  |  | 143 | 4 | 0.89914 | 2.4114 | 0.8713 | 4.0943 |  |  |  | 143 | 4 | 0.91127 | 2.372 | 0.8713
2011 | 140 | 4.2485 | 7 | 1.9459 |  |  |  | 147 | 5 | 49 | 1.0349 | 2.2195 | 0.90062 |  | 4.9416 |  |  |  | 148 | 64 | 0.57234 | 3.8177 | 0.90062 | 4.9345 |  |  |  | 148 | 64 | 0.57601 | 3.8034 | 0.90062 | 4.2485 |  |  |  | 147 | 49 | 1.0349 | 2.2195 | 0.90062 | 4.2341 |  |  |  | 147 | 49 | 1.0471 | 2.1814 | 0.90062 | 4.2195 |  |  |  | 147 | 49 | 1.0596 | 2.1425 | 0.90062 | 4.2047 |  |  |  | 146 | 36 | 1.0723 | 2.1027 | 0.88688 | 4.1897 |  |  |  | 146 | 36 | 1.0854 | 2.0621 | 0.88688 | 4.1744 |  |  |  | 146 | 36 | 1.0988 | 2.0207 | 0.88688 | 4.1589 |  |  |  | 146 | 36 | 1.1126 | 1.9783 | 0.88688 | 4.1431 |  |  |  | 146 | 36 | 1.1267 | 1.935 | 0.88688 | 4.1271 |  |  |  | 146 | 36 | 1.1412 | 1.8908 | 0.88688 | 4.1109 |  |  |  | 146 | 36 | 1.156 | 1.8455 | 0.88688 | 4.0943 |  |  |  | 146 | 36 | 1.1713 | 1.7992 | 0.93101 | 4.0775 |  |  |  | 146 | 36 | 1.187 | 1.7518 | 0.93101
2012 | 144 | 4.3041 | 8 | 2.0794 |  |  |  | 149 | 3.4722 | 25 | 1.1146 | 2.0369 | 0.8323 |  | 4.9698 |  |  |  | 150 | 36 | 0.62626 | 3.6942 | 0.8323 | 4.9628 |  |  |  | 150 | 36 | 0.6302 | 3.6792 | 0.8323 | 4.3041 |  |  |  | 149 | 25 | 1.1146 | 2.0369 | 0.8323 | 4.2905 |  |  |  | 149 | 25 | 1.1273 | 1.9977 | 0.8323 | 4.2767 |  |  |  | 149 | 25 | 1.1402 | 1.9577 | 0.8323 | 4.2627 |  |  |  | 149 | 25 | 1.1534 | 1.9169 | 0.8323 | 4.2485 |  |  |  | 149 | 25 | 1.167 | 1.8752 | 0.8323 | 4.2341 |  |  |  | 149 | 25 | 1.1808 | 1.8327 | 0.8323 | 4.2195 |  |  |  | 149 | 25 | 1.1951 | 1.7893 | 0.8323 | 4.2047 |  |  |  | 149 | 25 | 1.2096 | 1.745 | 0.8323 | 4.1897 |  |  |  | 149 | 25 | 1.2245 | 1.6997 | 0.8323 | 4.1744 |  |  |  | 149 | 25 | 1.2398 | 1.6534 | 0.8323 | 4.1589 |  |  |  | 148 | 16 | 1.2555 | 1.6061 | 0.88624 | 4.1431 |  |  |  | 148 | 16 | 1.2717 | 1.5577 | 0.88624
2013 | 168 | 4.585 | 9 | 2.1972 |  |  |  | 151 | 10.119 | 289 | 0.56212 | 3.3241 | 0.62791 |  | 5.124 |  |  |  | 152 | 256 | 0.3358 | 4.3709 | 0.62791 | 5.118 |  |  |  | 152 | 256 | 0.33774 | 4.3606 | 0.62791 | 4.585 |  |  |  | 151 | 289 | 0.56212 | 3.3241 | 0.62791 | 4.5747 |  |  |  | 151 | 289 | 0.56759 | 3.3016 | 0.62791 | 4.5643 |  |  |  | 151 | 289 | 0.57317 | 3.2787 | 0.62791 | 4.5539 |  |  |  | 151 | 289 | 0.57885 | 3.2555 | 0.62791 | 4.5433 |  |  |  | 151 | 289 | 0.58465 | 3.2319 | 0.62791 | 4.5326 |  |  |  | 151 | 289 | 0.59057 | 3.208 | 0.62791 | 4.5218 |  |  |  | 151 | 289 | 0.59661 | 3.1836 | 0.62791 | 4.5109 |  |  |  | 151 | 289 | 0.60277 | 3.1588 | 0.62791 | 4.4998 |  |  |  | 151 | 289 | 0.60906 | 3.1337 | 0.62791 | 4.4886 |  |  |  | 151 | 289 | 0.61549 | 3.1081 | 0.62791 | 4.4773 |  |  |  | 151 | 289 | 0.62205 | 3.082 | 0.62791 | 4.4659 |  |  |  | 151 | 289 | 0.62875 | 3.0556 | 0.62791
2014 | 166 | 4.5643 | 10 | 2.3026 |  |  |  | 153 | 7.8313 | 169 | 1.4283 | 1.2756 | 1 |  | 5.112 |  |  |  | 154 | 144 | 0.84953 | 3.1559 | 1 | 5.1059 |  |  |  | 154 | 144 | 0.85448 | 3.1384 | 1 | 4.5643 |  |  |  | 153 | 169 | 1.4283 | 1.2756 | 1 | 4.5539 |  |  |  | 153 | 169 | 1.4424 | 1.2327 | 1 | 4.5433 |  |  |  | 153 | 169 | 1.4567 | 1.1892 | 1 | 4.5326 |  |  |  | 153 | 169 | 1.4713 | 1.1448 | 1 | 4.5218 |  |  |  | 153 | 169 | 1.4862 | 1.0997 | 1 | 4.5109 |  |  |  | 153 | 169 | 1.5014 | 1.0537 | 1 | 4.4998 |  |  |  | 153 | 169 | 1.517 | 1.0069 | 1 | 4.4886 |  |  |  | 153 | 169 | 1.5328 | 0.95921 | 1 | 4.4773 |  |  |  | 153 | 169 | 1.549 | 0.91062 | 1 | 4.4659 |  |  |  | 153 | 169 | 1.5655 | 0.86111 | 1 | 4.4543 |  |  |  | 153 | 169 | 1.5824 | 0.81064 | 1 | 4.4427 |  |  |  | 153 | 169 | 1.5997 | 0.75918 | 1
2015 | 180 | 4.7005 | 11 | 2.3979 |  |  |  | 155 | 13.8889 | 625 | 0 | 4.7005 |  |  | 5.193 |  |  |  | 156 | 576 | 0 | 5.193 |  | 5.1874 |  |  |  | 156 | 576 | 0 | 5.1874 |  | 4.7005 |  |  |  | 155 | 625 | 0 | 4.7005 |  | 4.6913 |  |  |  | 155 | 625 | 0 | 4.6913 |  | 4.6821 |  |  |  | 155 | 625 | 0 | 4.6821 |  | 4.6728 |  |  |  | 155 | 625 | 0 | 4.6728 |  | 4.6634 |  |  |  | 155 | 625 | 0 | 4.6634 |  | 4.654 |  |  |  | 155 | 625 | 0 | 4.654 |  | 4.6444 |  |  |  | 155 | 625 | 0 | 4.6444 |  | 4.6347 |  |  |  | 155 | 625 | 0 | 4.6347 |  | 4.625 |  |  |  | 155 | 625 | 0 | 4.625 |  | 4.6151 |  |  |  | 155 | 625 | 0 | 4.6151 |  | 4.6052 |  |  |  | 155 | 625 | 0 | 4.6052 |  | 4.5951 |  |  |  | 155 | 625 | 0 | 4.5951
2016 | 157 |  | 12 |  |  |  |  | 157 | [132 empty] | 최소자료값 = | 0
2017 | 158 |  | 13 | c | R2 | 오차자승합 | 오차자승합(10년) | 158 | [132 empty] | 유효자리= | #REF!
2018 | 160 |  | 14 | 0 | 0.40764 | 2629 | 2145 | 160 | [132 empty] | c 간격 = | 0
2019 | 161 |  | 15 | 1 | 0.40764 | 2629 | 2145 | 161
2020 | 163 |  | 16 | 70 | 0.44865 | 2521 | 2080 | 163
2021 | 164 |  | 17 | 71 | 0.44865 | 2521 | 2080 | 164
2022 | 165 |  | 18 | 72 | 0.44865 | 2521 | 2080 | 165
2023 | 166 |  | 19 | 73 | 0.45408 | 2508 | 2067 | 166
2024 | 167 |  | 20 | 74 | 0.45408 | 2508 | 2067 | 167
2025 | 169 |  | 21 | 75 | 0.45408 | 2508 | 2067 | 169
2026 | 170 |  | 22 | 76 | 0.45408 | 2508 | 2067 | 170
2027 | 171 |  | 23 | 77 | 0.45408 | 2508 | 2067 | 171
2028 | 172 |  | 24 | 78 | 0.45408 | 2508 | 2067 | 172
2029 | 173 |  | 25 | 79 | 0.46406 | 2482 | 2041 | 173
2030 | 174 |  | 26 | 80 | 0.46903 | 2473 | 2032 | 174
2031 | 174 |  | 27 |  |  |  |  | 174
2032 | 175 |  | 28 |  |  | 자료최소값 | 111 | 175
2033 | 176 |  | 29 | c0 | 70 | c 간격 | 1 | 176
2034 | 177 |  | 30 |  |  |  |  | 177
2035 | 178 |  | 31 |  |  |  |  | 178
0 | 0 |  | 0 |  |  |  |  | 0
5. 로지스틱 | [10 empty] | 해당년도 이후 범위의 계수 값 | [9 empty] | 해당년도 이후 범위의 계수 값 | [8 empty] | 해당년도 이후 범위의 계수 값 | [8 empty] | 해당년도 이후 범위의 계수 값 | [8 empty] | 해당년도 이후 범위의 계수 값 | [8 empty] | 해당년도 이후 범위의 계수 값 | [8 empty] | 해당년도 이후 범위의 계수 값 | [8 empty] | 해당년도 이후 범위의 계수 값 | [8 empty] | 해당년도 이후 범위의 계수 값 | [8 empty] | 해당년도 이후 범위의 계수 값
연도 | 원단위(y) | LN(k/y-1) | 경과년수(x) |  |  |  |  | 추정원단위(y) | 절대오차율 | 오차자승 | -b | a | R2 |  | LN(k/y-1) |  |  | R2= | 0.34305 | 오차자승 | -b | a | R2 | LN(k/y-1) |  |  | R2= | 0.62723 | 오차자승 | -b | a | R2 | LN(k/y-1) |  |  | R2= | 0.64079 | 오차자승 | -b | a | R2 | LN(k/y-1) |  |  | R2= | 0.64563 | 오차자승 | -b | a | R2 | LN(k/y-1) |  |  | R2= | 0.64992 | 오차자승 | -b | a | R2 | LN(k/y-1) |  |  | R2= | 0.64563 | 오차자승 | -b | a | R2 | LN(k/y-1) |  |  | R2= | 0.65457 | 오차자승 | -b | a | R2 | LN(k/y-1) |  |  | R2= | 0.65457 | 오차자승 | -b | a | R2 | LN(k/y-1) |  |  | R2= | 0.65457 | 오차자승 | -b | a | R2
1993 |  | 0 | 0 | Y=k/(1+e^(a-bx)) |  |  |  | 0 | 0 | 0 | 0 | 0 | 0 |  | 0 | Y=k/(1+e^(a-bx)) |  |  | 0 | 0 | 0 | 0 | 0 | 0 | Y=k/(1+e^(a-bx)) |  |  | 0 | 0 | 0 | 0 | 0 | 0 | Y=k/(1+e^(a-bx)) |  |  | 0 | 0 | 0 | 0 | 0 | 0 | Y=k/(1+e^(a-bx)) |  |  | 0 | 0 | 0 | 0 | 0 | 0 | Y=k/(1+e^(a-bx)) |  |  | 0 | 0 | 0 | 0 | 0 | 0 | Y=k/(1+e^(a-bx)) |  |  | 0 | 0 | 0 | 0 | 0 | 0 | Y=k/(1+e^(a-bx)) |  |  | 0 | 0 | 0 | 0 | 0 | 0 | Y=k/(1+e^(a-bx)) |  |  | 0 | 0 | 0 | 0 | 0 | 0 | Y=k/(1+e^(a-bx)) |  |  | 0 | 0 | 0 | 0 | 0
1994 |  | 0 | 0 |  |  |  |  | 0 | 0 | 0 | 0 | 0 | 0 |  | 0 |  |  |  | 0 | 0 | 0 | 0 | 0 | 0 |  |  |  | 0 | 0 | 0 | 0 | 0 | 0 |  |  |  | 0 | 0 | 0 | 0 | 0 | 0 |  |  |  | 0 | 0 | 0 | 0 | 0 | 0 |  |  |  | 0 | 0 | 0 | 0 | 0 | 0 |  |  |  | 0 | 0 | 0 | 0 | 0 | 0 |  |  |  | 0 | 0 | 0 | 0 | 0 | 0 |  |  |  | 0 | 0 | 0 | 0 | 0 | 0 |  |  |  | 0 | 0 | 0 | 0 | 0
1995 |  | 0 | 0 |  |  |  |  | 0 | 0 | 0 | 0 | 0 | 0 |  | 0 |  |  |  | 0 | 0 | 0 | 0 | 0 | 0 |  |  |  | 0 | 0 | 0 | 0 | 0 | 0 |  |  |  | 0 | 0 | 0 | 0 | 0 | 0 |  |  |  | 0 | 0 | 0 | 0 | 0 | 0 |  |  |  | 0 | 0 | 0 | 0 | 0 | 0 |  |  |  | 0 | 0 | 0 | 0 | 0 | 0 |  |  |  | 0 | 0 | 0 | 0 | 0 | 0 |  |  |  | 0 | 0 | 0 | 0 | 0 | 0 |  |  |  | 0 | 0 | 0 | 0 | 0
1996 |  | 0 | 0 | LN(k/Y-1)=a-bx |  |  |  | 0 | 0 | 0 | 0 | 0 | 0 |  | 0 | LN(k/Y-1)=a-bx |  |  | 0 | 0 | 0 | 0 | 0 | 0 | LN(k/Y-1)=a-bx |  |  | 0 | 0 | 0 | 0 | 0 | 0 | LN(k/Y-1)=a-bx |  |  | 0 | 0 | 0 | 0 | 0 | 0 | LN(k/Y-1)=a-bx |  |  | 0 | 0 | 0 | 0 | 0 | 0 | LN(k/Y-1)=a-bx |  |  | 0 | 0 | 0 | 0 | 0 | 0 | LN(k/Y-1)=a-bx |  |  | 0 | 0 | 0 | 0 | 0 | 0 | LN(k/Y-1)=a-bx |  |  | 0 | 0 | 0 | 0 | 0 | 0 | LN(k/Y-1)=a-bx |  |  | 0 | 0 | 0 | 0 | 0 | 0 | LN(k/Y-1)=a-bx |  |  | 0 | 0 | 0 | 0 | 0
1997 |  | 0 | 0 |  |  |  |  | 0 | 0 | 0 | 0 | 0 | 0 |  | 0 |  |  |  | 0 | 0 | 0 | 0 | 0 | 0 |  |  |  | 0 | 0 | 0 | 0 | 0 | 0 |  |  |  | 0 | 0 | 0 | 0 | 0 | 0 |  |  |  | 0 | 0 | 0 | 0 | 0 | 0 |  |  |  | 0 | 0 | 0 | 0 | 0 | 0 |  |  |  | 0 | 0 | 0 | 0 | 0 | 0 |  |  |  | 0 | 0 | 0 | 0 | 0 | 0 |  |  |  | 0 | 0 | 0 | 0 | 0 | 0 |  |  |  | 0 | 0 | 0 | 0 | 0
1998 |  | 0 | 0 | k= | 330 |  |  | 0 | 0 | 0 | 0 | 0 | 0 |  | 0 | k= | 180.01 |  | 0 | 0 | 0 | 0 | 0 | 0 | k= | 250 |  | 0 | 0 | 0 | 0 | 0 | 0 | k= | 270 |  | 0 | 0 | 0 | 0 | 0 | 0 | k= | 290 |  | 0 | 0 | 0 | 0 | 0 | 0 | k= | 310 |  | 0 | 0 | 0 | 0 | 0 | 0 | k= | 330 |  | 0 | 0 | 0 | 0 | 0 | 0 | k= | 350 |  | 0 | 0 | 0 | 0 | 0 | 0 | k= | 370 |  | 0 | 0 | 0 | 0 | 0 | 0 | k= | 390 |  | 0 | 0 | 0 | 0 | 0
1999 |  | 0 | 0 | max(y) = | 180 |  |  | 0 | 0 | 0 | 0 | 0 | 0 |  | 0 | max(y) = | 180 |  | 0 | 0 | 0 | 0 | 0 | 0 | max(y) = | 180 |  | 0 | 0 | 0 | 0 | 0 | 0 | max(y) = | 180 |  | 0 | 0 | 0 | 0 | 0 | 0 | max(y) = | 180 |  | 0 | 0 | 0 | 0 | 0 | 0 | max(y) = | 180 |  | 0 | 0 | 0 | 0 | 0 | 0 | max(y) = | 180 |  | 0 | 0 | 0 | 0 | 0 | 0 | max(y) = | 180 |  | 0 | 0 | 0 | 0 | 0 | 0 | max(y) = | 180 |  | 0 | 0 | 0 | 0 | 0 | 0 | max(y) = | 180 |  | 0 | 0 | 0 | 0 | 0
2000 |  | 0 | 0 | avg(5) = | 152.7143 |  |  | 0 | 0 | 0 | 0 | 0 | 0 |  | 0 | avg(5) = | 146.5556 |  | 0 | 0 | 0 | 0 | 0 | 0 | avg(5) = | 146.5556 |  | 0 | 0 | 0 | 0 | 0 | 0 | avg(5) = | 146.5556 |  | 0 | 0 | 0 | 0 | 0 | 0 | avg(5) = | 146.5556 |  | 0 | 0 | 0 | 0 | 0 | 0 | avg(5) = | 146.5556 |  | 0 | 0 | 0 | 0 | 0 | 0 | avg(5) = | 146.5556 |  | 0 | 0 | 0 | 0 | 0 | 0 | avg(5) = | 146.5556 |  | 0 | 0 | 0 | 0 | 0 | 0 | avg(5) = | 146.5556 |  | 0 | 0 | 0 | 0 | 0 | 0 | avg(5) = | 146.5556 |  | 0 | 0 | 0 | 0 | 0
2001 |  | 0 | 0 |  |  |  |  | 0 | 0 | 0 | 0 | 0 | 0 |  | 0 |  |  |  | 0 | 0 | 0 | 0 | 0 | 0 |  |  |  | 0 | 0 | 0 | 0 | 0 | 0 |  |  |  | 0 | 0 | 0 | 0 | 0 | 0 |  |  |  | 0 | 0 | 0 | 0 | 0 | 0 |  |  |  | 0 | 0 | 0 | 0 | 0 | 0 |  |  |  | 0 | 0 | 0 | 0 | 0 | 0 |  |  |  | 0 | 0 | 0 | 0 | 0 | 0 |  |  |  | 0 | 0 | 0 | 0 | 0 | 0 |  |  |  | 0 | 0 | 0 | 0 | 0
2002 |  | 0 | 0 | -b = | -0.062416 |  |  | 0 | 0 | 0 | 0 | 0 | 0 |  | 0 | -b = | -0.51286 |  | 0 | 0 | 0 | 0 | 0 | 0 | -b = | -0.085366 |  | 0 | 0 | 0 | 0 | 0 | 0 | -b = | -0.07665 |  | 0 | 0 | 0 | 0 | 0 | 0 | -b = | -0.070513 |  | 0 | 0 | 0 | 0 | 0 | 0 | -b = | -0.065948 |  | 0 | 0 | 0 | 0 | 0 | 0 | -b = | -0.062416 |  | 0 | 0 | 0 | 0 | 0 | 0 | -b = | -0.059599 |  | 0 | 0 | 0 | 0 | 0 | 0 | -b = | -0.0573 |  | 0 | 0 | 0 | 0 | 0 | 0 | -b = | -0.055388 |  | 0 | 0 | 0 | 0 | 0
2003 |  | 0 | 0 | a = | 0.64203 |  |  | 0 | 0 | 0 | 0 | 0 | 0 |  | 0 | a = | 0.95179 |  | 0 | 0 | 0 | 0 | 0 | 0 | a = | 0.20702 |  | 0 | 0 | 0 | 0 | 0 | 0 | a = | 0.33235 |  | 0 | 0 | 0 | 0 | 0 | 0 | a = | 0.44562 |  | 0 | 0 | 0 | 0 | 0 | 0 | a = | 0.54833 |  | 0 | 0 | 0 | 0 | 0 | 0 | a = | 0.64203 |  | 0 | 0 | 0 | 0 | 0 | 0 | a = | 0.72804 |  | 0 | 0 | 0 | 0 | 0 | 0 | a = | 0.80745 |  | 0 | 0 | 0 | 0 | 0 | 0 | a = | 0.88117 |  | 0 | 0 | 0 | 0 | 0
2004 |  | 0 | 0 | b = | 0.062416 |  |  | 0 | 0 | 0 | 0 | 0 | 0 |  | 0 | b = | 0.51286 |  | 0 | 0 | 0 | 0 | 0 | 0 | b = | 0.085366 |  | 0 | 0 | 0 | 0 | 0 | 0 | b = | 0.07665 |  | 0 | 0 | 0 | 0 | 0 | 0 | b = | 0.070513 |  | 0 | 0 | 0 | 0 | 0 | 0 | b = | 0.065948 |  | 0 | 0 | 0 | 0 | 0 | 0 | b = | 0.062416 |  | 0 | 0 | 0 | 0 | 0 | 0 | b = | 0.059599 |  | 0 | 0 | 0 | 0 | 0 | 0 | b = | 0.0573 |  | 0 | 0 | 0 | 0 | 0 | 0 | b = | 0.055388 |  | 0 | 0 | 0 | 0 | 0
2005 | 140 | 0.30538 | 1 |  |  |  |  | 118 | 15.7143 | 484 | -0.062416 | 0.64203 | 0.64563 |  | -1.2525 |  |  |  | 71 | 4761 | -0.51286 | 0.95179 | 0.34305 | -0.24116 |  |  |  | 117 | 529 | -0.085366 | 0.20702 | 0.62723 | -0.074108 |  |  |  | 118 | 484 | -0.07665 | 0.33235 | 0.64079 | 0.068993 |  |  |  | 118 | 484 | -0.070513 | 0.44562 | 0.64563 | 0.19416 |  |  |  | 118 | 484 | -0.065948 | 0.54833 | 0.64992 | 0.30538 |  |  |  | 118 | 484 | -0.062416 | 0.64203 | 0.64563 | 0.40547 |  |  |  | 119 | 441 | -0.059599 | 0.72804 | 0.65457 | 0.49644 |  |  |  | 119 | 441 | -0.0573 | 0.80745 | 0.65457 | 0.57982 |  |  |  | 119 | 441 | -0.055388 | 0.88117 | 0.65457
2006 | 118 | 0.5859 | 2 | 상관계수 (R²) |  | 0.64563 |  | 123 | 4.2373 | 25 | -0.080698 | 0.78829 | 0.80262 |  | -0.64339 | R2 = | 0.34305 |  | 93 | 625 | -0.62562 | 1.8539 | 0.54247 | 0.11212 | R2 = | 0.62723 |  | 123 | 25 | -0.10955 | 0.40053 | 0.79579 | 0.2532 | R2 = | 0.64079 |  | 123 | 25 | -0.098638 | 0.50825 | 0.79813 | 0.37681 | R2 = | 0.64563 |  | 123 | 25 | -0.090921 | 0.60888 | 0.80183 | 0.48681 | R2 = | 0.64992 |  | 123 | 25 | -0.085163 | 0.70205 | 0.80731 | 0.5859 | R2 = | 0.64563 |  | 123 | 25 | -0.080698 | 0.78829 | 0.80262 | 0.67605 | R2 = | 0.65457 |  | 123 | 25 | -0.077131 | 0.86829 | 0.80299 | 0.75874 | R2 = | 0.65457 |  | 123 | 25 | -0.074215 | 0.94277 | 0.80299 | 0.83512 | R2 = | 0.65457 |  | 123 | 25 | -0.071785 | 1.0124 | 0.80299
2007 | 139 | 0.3178 | 3 | 오차자승합 (전구간) |  | 1552 |  | 128 | 7.9137 | 121 | -0.084114 | 0.81675 | 0.76734 |  | -1.2207 | 오차자승합 = | 9105 |  | 116 | 529 | -0.72946 | 2.7192 | 0.48412 | -0.22494 | 오차자승합 = | 1636 |  | 128 | 121 | -0.11533 | 0.44866 | 0.76019 | -0.059277 | 오차자승합 = | 1574 |  | 128 | 121 | -0.10345 | 0.54838 | 0.7624 | 0.082806 | 오차자승합 = | 1552 |  | 128 | 121 | -0.095106 | 0.64376 | 0.7663 | 0.20719 | 오차자승합 = | 1533 |  | 128 | 121 | -0.088906 | 0.73325 | 0.77309 | 0.3178 | 오차자승합 = | 1552 |  | 128 | 121 | -0.084114 | 0.81675 | 0.76734 | 0.41738 | 오차자승합 = | 1514 |  | 128 | 121 | -0.080296 | 0.89466 | 0.76814 | 0.50794 | 오차자승합 = | 1514 |  | 128 | 121 | -0.077181 | 0.96748 | 0.76814 | 0.59098 | 오차자승합 = | 1514 |  | 128 | 121 | -0.07459 | 1.0357 | 0.76814
2008 | 111 | 0.67954 | 4 | 오차자승합 (최근10년간) |  | 1068 |  | 133 | 19.8198 | 484 | -0.11054 | 1.0458 | 0.93051 |  | -0.47528 | 오차자승합 = | 4344 |  | 135 | 576 | -0.91712 | 4.3455 | 0.82562 | 0.22494 | 오차자승합 = | 1107 |  | 133 | 484 | -0.15043 | 0.75287 | 0.93814 | 0.35937 | 오차자승합 = | 1090 |  | 133 | 484 | -0.13531 | 0.82444 | 0.93342 | 0.47786 | 오차자승합 = | 1068 |  | 133 | 484 | -0.12464 | 0.89971 | 0.9299 | 0.58377 | 오차자승합 = | 1049 |  | 133 | 484 | -0.11669 | 0.97406 | 0.93751 | 0.67954 | 오차자승합 = | 1068 |  | 133 | 484 | -0.11054 | 1.0458 | 0.93051 | 0.76693 | 오차자승합 = | 1073 |  | 133 | 484 | -0.10562 | 1.1142 | 0.93421 | 0.8473 | 오차자승합 = | 1073 |  | 133 | 484 | -0.10161 | 1.1792 | 0.93421 | 0.92168 | 오차자승합 = | 1073 |  | 133 | 484 | -0.098267 | 1.2409 | 0.93421
2009 | 130 | 0.43078 | 5 | 절대평균오차율 (전구간) |  | 7.3173 |  | 138 | 6.1538 | 64 | -0.099689 | 0.94812 | 0.9068 |  | -0.95531 | (10년) |  |  | 150 | 400 | -1.0817 | 5.8272 | 0.71139 | -0.080043 | (10년) |  |  | 139 | 81 | -0.13989 | 0.65798 | 0.90767 | 0.074108 | (10년) |  |  | 138 | 64 | -0.12443 | 0.72653 | 0.90433 | 0.20764 | (10년) |  |  | 138 | 64 | -0.11368 | 0.80109 | 0.90454 | 0.32542 | (10년) |  |  | 138 | 64 | -0.10577 | 0.87572 | 0.91787 | 0.43078 | (10년) |  |  | 138 | 64 | -0.099689 | 0.94812 | 0.9068 | 0.52609 | (10년) |  |  | 138 | 64 | -0.094872 | 1.0174 | 0.91146 | 0.6131 | (10년) |  |  | 138 | 64 | -0.090961 | 1.0834 | 0.91146 | 0.69315 | (10년) |  |  | 138 | 64 | -0.08772 | 1.146 | 0.91146
2010 | 141 | 0.29299 | 6 | 절대평균오차율(최근10년간) |  | 6.4776 |  | 143 | 1.4184 | 4 | -0.10347 | 0.98339 | 0.87009 |  | -1.2849 |  |  |  | 161 | 400 | -1.3565 | 8.3915 | 0.67789 | -0.25741 |  |  |  | 144 | 9 | -0.1476 | 0.73 | 0.87297 | -0.088947 |  |  |  | 144 | 9 | -0.13048 | 0.78306 | 0.87297 | 0.055186 |  |  |  | 143 | 4 | -0.11869 | 0.84784 | 0.86784 | 0.18114 |  |  |  | 143 | 4 | -0.11006 | 0.9158 | 0.88652 | 0.29299 |  |  |  | 143 | 4 | -0.10347 | 0.98339 | 0.87009 | 0.39357 |  |  |  | 143 | 4 | -0.098264 | 1.0491 | 0.8773 | 0.48496 |  |  |  | 143 | 4 | -0.094052 | 1.1122 | 0.8773 | 0.56869 |  |  |  | 143 | 4 | -0.090571 | 1.1726 | 0.8773
2011 | 140 | 0.30538 | 7 |  |  |  |  | 148 | 5.7143 | 64 | -0.12435 | 1.1852 | 0.88706 |  | -1.2525 |  |  |  | 168 | 784 | -1.8177 | 12.8503 | 0.83512 | -0.24116 |  |  |  | 149 | 81 | -0.17814 | 1.0252 | 0.90062 | -0.074108 |  |  |  | 149 | 81 | -0.15721 | 1.0415 | 0.90062 | 0.068993 |  |  |  | 148 | 64 | -0.14284 | 1.0813 | 0.89658 | 0.19416 |  |  |  | 148 | 64 | -0.13235 | 1.1313 | 0.91504 | 0.30538 |  |  |  | 148 | 64 | -0.12435 | 1.1852 | 0.88706 | 0.40547 |  |  |  | 148 | 64 | -0.11804 | 1.2402 | 0.89929 | 0.49644 |  |  |  | 148 | 64 | -0.11293 | 1.2947 | 0.89929 | 0.57982 |  |  |  | 148 | 64 | -0.10872 | 1.348 | 0.89929
2012 | 144 | 0.25593 | 8 |  |  |  |  | 153 | 6.25 | 81 | -0.12905 | 1.2323 | 0.80694 |  | -1.386 |  |  |  | 173 | 841 | -2.507 | 19.7432 | 0.93503 | -0.30637 |  |  |  | 154 | 100 | -0.18782 | 1.122 | 0.8323 | -0.13353 |  |  |  | 154 | 100 | -0.16475 | 1.1168 | 0.8323 | 0.013793 |  |  |  | 154 | 100 | -0.14906 | 1.1435 | 0.8323 | 0.14217 |  |  |  | 153 | 81 | -0.13768 | 1.1846 | 0.85795 | 0.25593 |  |  |  | 153 | 81 | -0.12905 | 1.2323 | 0.80694 | 0.35806 |  |  |  | 153 | 81 | -0.12228 | 1.2826 | 0.82816 | 0.45072 |  |  |  | 153 | 81 | -0.11681 | 1.3335 | 0.82816 | 0.53552 |  |  |  | 153 | 81 | -0.11232 | 1.384 | 0.82816
2013 | 168 | -0.036368 | 9 |  |  |  |  | 158 | 5.9524 | 100 | -0.072977 | 0.65283 | 0.5766 |  | -2.6382 |  |  |  | 176 | 64 | -3.58 | 30.83 | 0.62791 | -0.71724 |  |  |  | 159 | 81 | -0.11361 | 0.35513 | 0.62791 | -0.49899 |  |  |  | 159 | 81 | -0.097078 | 0.41753 | 0.62791 | -0.31994 |  |  |  | 159 | 81 | -0.086267 | 0.49463 | 0.62791 | -0.16814 |  |  |  | 159 | 81 | -0.078643 | 0.57452 | 0.62791 | -0.036368 |  |  |  | 158 | 100 | -0.072977 | 0.65283 | 0.5766 | 0.080043 |  |  |  | 158 | 100 | -0.068601 | 0.72795 | 0.6778 | 0.1843 |  |  |  | 158 | 100 | -0.065118 | 0.79935 | 0.6778 | 0.27871 |  |  |  | 158 | 100 | -0.062281 | 0.86699 | 0.6778
2014 | 166 | -0.012121 | 10 |  |  |  |  | 164 | 1.2048 | 4 | -0.1702 | 1.6899 | 1 |  | -2.4722 |  |  |  | 177 | 121 | -7.3259 | 70.7869 | 1 | -0.68117 |  |  |  | 164 | 4 | -0.26329 | 1.9517 | 1 | -0.4676 |  |  |  | 164 | 4 | -0.22555 | 1.7879 | 1 | -0.29171 |  |  |  | 164 | 4 | -0.20077 | 1.716 | 1 | -0.14217 |  |  |  | 164 | 4 | -0.18325 | 1.6903 | 1 | -0.012121 |  |  |  | 164 | 4 | -0.1702 | 1.6899 | 1 | 0.10295 |  |  |  | 163 | 9 | -0.16011 | 1.704 | 1 | 0.20613 |  |  |  | 163 | 9 | -0.15206 | 1.7268 | 1 | 0.29966 |  |  |  | 163 | 9 | -0.14551 | 1.7547 | 1
2015 | 180 | -0.18232 | 11 |  |  |  |  | 169 | 6.1111 | 121 | 0 | -0.18232 |  |  | -9.7981 |  |  |  | 178 | 4 | 0 | -9.7981 |  | -0.94446 |  |  |  | 169 | 121 | 0 | -0.94446 |  | -0.69315 |  |  |  | 169 | 121 | 0 | -0.69315 |  | -0.49248 |  |  |  | 169 | 121 | 0 | -0.49248 |  | -0.32542 |  |  |  | 169 | 121 | 0 | -0.32542 |  | -0.18232 |  |  |  | 169 | 121 | 0 | -0.18232 |  | -0.057158 |  |  |  | 169 | 121 | 0 | -0.057158 |  | 0.054067 |  |  |  | 169 | 121 | 0 | 0.054067 |  | 0.15415 |  |  |  | 169 | 121 | 0 | 0.15415
2016 | 174 |  | 12 |  |  |  |  | 174
2017 | 179 |  | 13 | k | R2 | 오차자승합 | 오차자승합(10년) | 179
2018 | 184 |  | 14 | 180.01 | 0.34305 | 9105 | 4344 | 184
2019 | 189 |  | 15 | 250 | 0.62723 | 1636 | 1107 | 189
2020 | 194 |  | 16 | 270 | 0.64079 | 1574 | 1090 | 194
2021 | 199 |  | 17 | 290 | 0.64563 | 1552 | 1068 | 199
2022 | 204 |  | 18 | 310 | 0.64992 | 1533 | 1049 | 204
2023 | 209 |  | 19 | 330 | 0.64563 | 1552 | 1068 | 209
2024 | 214 |  | 20 | 350 | 0.65457 | 1514 | 1073 | 214
2025 | 218 |  | 21 | 370 | 0.65457 | 1514 | 1073 | 218
2026 | 223 |  | 22 | 390 | 0.65457 | 1514 | 1073 | 223
2027 | 227 |  | 23 |  |  |  |  | 227
2028 | 232 |  | 24 |  |  |  |  | 232
2029 | 236 |  | 25 |  |  | 자료최대값 | 180 | 236
2030 | 240 |  | 26 | k0 | 250 | k 간격 | 20 | 240
2031 | 244 |  | 27 |  |  |  |  | 244
2032 | 248 |  | 28 |  |  |  |  | 248
2033 | 252 |  | 29 |  |  |  |  | 252
2034 | 255 |  | 30 |  |  |  |  | 255
2035 | 259 |  | 31 |  |  |  |  | 259
0 | 0 |  | 0 |  |  |  |  | 0
6. 수정지수 | [10 empty] | 해당년도 이후 범위의 계수 값 | [9 empty] | 해당년도 이후 범위의 계수 값 | [8 empty] | 해당년도 이후 범위의 계수 값 | [8 empty] | 해당년도 이후 범위의 계수 값 | [8 empty] | 해당년도 이후 범위의 계수 값 | [8 empty] | 해당년도 이후 범위의 계수 값 | [8 empty] | 해당년도 이후 범위의 계수 값 | [8 empty] | 해당년도 이후 범위의 계수 값 | [8 empty] | 해당년도 이후 범위의 계수 값 | [8 empty] | 해당년도 이후 범위의 계수 값
연도 | 원단위(y) | LN(k-y) | 경과년수(x) |  |  |  |  | 추정원단위(y) | 절대오차율 | 오차자승 | ln(a) | ln(b) | R2 |  | LN(k-y) |  | R2= | R2= | 0.20027 | 오차자승 | ln(a) | ln(b) | R2 | LN(k-y) |  | R2= | R2= | 0.58931 | 오차자승 | ln(a) | ln(b) | R2 | LN(k-y) |  | R2= | R2= | 0.60097 | 오차자승 | ln(a) | ln(b) | R2 | LN(k-y) |  | R2= | R2= | 0.60491 | 오차자승 | ln(a) | ln(b) | R2 | LN(k-y) |  | R2= | R2= | 0.60491 | 오차자승 | ln(a) | ln(b) | R2 | LN(k-y) |  | R2= | R2= | 0.61143 | 오차자승 | ln(a) | ln(b) | R2 | LN(k-y) |  | R2= | R2= | 0.61727 | 오차자승 | ln(a) | ln(b) | R2 | LN(k-y) |  | R2= | R2= | 0.61727 | 오차자승 | ln(a) | ln(b) | R2 | LN(k-y) |  | R2= | R2= | 0.61727 | 오차자승 | ln(a) | ln(b) | R2
1993 |  | 0 | 0 | y = k - ab^x |  |  |  | 0 | 0 | 0 | 0 | 0 | 0 |  | 0 | y = k - ab^x |  |  | 0 | 0 | 0 | 0 | 0 | 0 | y = k - ab^x |  |  | 0 | 0 | 0 | 0 | 0 | 0 | y = k - ab^x |  |  | 0 | 0 | 0 | 0 | 0 | 0 | y = k - ab^x |  |  | 0 | 0 | 0 | 0 | 0 | 0 | y = k - ab^x |  |  | 0 | 0 | 0 | 0 | 0 | 0 | y = k - ab^x |  |  | 0 | 0 | 0 | 0 | 0 | 0 | y = k - ab^x |  |  | 0 | 0 | 0 | 0 | 0 | 0 | y = k - ab^x |  |  | 0 | 0 | 0 | 0 | 0 | 0 | y = k - ab^x |  |  | 0 | 0 | 0 | 0 | 0
1994 |  | 0 | 0 |  |  |  |  | 0 | 0 | 0 | 0 | 0 | 0 |  | 0 |  |  |  | 0 | 0 | 0 | 0 | 0 | 0 |  |  |  | 0 | 0 | 0 | 0 | 0 | 0 |  |  |  | 0 | 0 | 0 | 0 | 0 | 0 |  |  |  | 0 | 0 | 0 | 0 | 0 | 0 |  |  |  | 0 | 0 | 0 | 0 | 0 | 0 |  |  |  | 0 | 0 | 0 | 0 | 0 | 0 |  |  |  | 0 | 0 | 0 | 0 | 0 | 0 |  |  |  | 0 | 0 | 0 | 0 | 0 | 0 |  |  |  | 0 | 0 | 0 | 0 | 0
1995 |  | 0 | 0 |  |  |  |  | 0 | 0 | 0 | 0 | 0 | 0 |  | 0 |  |  |  | 0 | 0 | 0 | 0 | 0 | 0 |  |  |  | 0 | 0 | 0 | 0 | 0 | 0 |  |  |  | 0 | 0 | 0 | 0 | 0 | 0 |  |  |  | 0 | 0 | 0 | 0 | 0 | 0 |  |  |  | 0 | 0 | 0 | 0 | 0 | 0 |  |  |  | 0 | 0 | 0 | 0 | 0 | 0 |  |  |  | 0 | 0 | 0 | 0 | 0 | 0 |  |  |  | 0 | 0 | 0 | 0 | 0 | 0 |  |  |  | 0 | 0 | 0 | 0 | 0
1996 |  | 0 | 0 | LN(k-y) = ln(a) + ln(b)x |  |  |  | 0 | 0 | 0 | 0 | 0 | 0 |  | 0 | LN(k-y) = ln(a) + ln(b)x |  |  | 0 | 0 | 0 | 0 | 0 | 0 | LN(k-y) = ln(a) + ln(b)x |  |  | 0 | 0 | 0 | 0 | 0 | 0 | LN(k-y) = ln(a) + ln(b)x |  |  | 0 | 0 | 0 | 0 | 0 | 0 | LN(k-y) = ln(a) + ln(b)x |  |  | 0 | 0 | 0 | 0 | 0 | 0 | LN(k-y) = ln(a) + ln(b)x |  |  | 0 | 0 | 0 | 0 | 0 | 0 | LN(k-y) = ln(a) + ln(b)x |  |  | 0 | 0 | 0 | 0 | 0 | 0 | LN(k-y) = ln(a) + ln(b)x |  |  | 0 | 0 | 0 | 0 | 0 | 0 | LN(k-y) = ln(a) + ln(b)x |  |  | 0 | 0 | 0 | 0 | 0 | 0 | LN(k-y) = ln(a) + ln(b)x |  |  | 0 | 0 | 0 | 0 | 0
1997 |  | 0 | 0 |  |  |  |  | 0 | 0 | 0 | 0 | 0 | 0 |  | 0 |  |  |  | 0 | 0 | 0 | 0 | 0 | 0 |  |  |  | 0 | 0 | 0 | 0 | 0 | 0 |  |  |  | 0 | 0 | 0 | 0 | 0 | 0 |  |  |  | 0 | 0 | 0 | 0 | 0 | 0 |  |  |  | 0 | 0 | 0 | 0 | 0 | 0 |  |  |  | 0 | 0 | 0 | 0 | 0 | 0 |  |  |  | 0 | 0 | 0 | 0 | 0 | 0 |  |  |  | 0 | 0 | 0 | 0 | 0 | 0 |  |  |  | 0 | 0 | 0 | 0 | 0
1998 |  | 0 | 0 | k = | 310 |  |  | 0 | 0 | 0 | 0 | 0 | 0 |  | 0 | k = | 180.01 |  | 0 | 0 | 0 | 0 | 0 | 0 | k = | 250 |  | 0 | 0 | 0 | 0 | 0 | 0 | k = | 270 |  | 0 | 0 | 0 | 0 | 0 | 0 | k = | 290 |  | 0 | 0 | 0 | 0 | 0 | 0 | k = | 310 |  | 0 | 0 | 0 | 0 | 0 | 0 | k = | 330 |  | 0 | 0 | 0 | 0 | 0 | 0 | k = | 350 |  | 0 | 0 | 0 | 0 | 0 | 0 | k = | 370 |  | 0 | 0 | 0 | 0 | 0 | 0 | k = | 390 |  | 0 | 0 | 0 | 0 | 0
1999 |  | 0 | 0 |  |  |  |  | 0 | 0 | 0 | 0 | 0 | 0 |  | 0 |  |  |  | 0 | 0 | 0 | 0 | 0 | 0 |  |  |  | 0 | 0 | 0 | 0 | 0 | 0 |  |  |  | 0 | 0 | 0 | 0 | 0 | 0 |  |  |  | 0 | 0 | 0 | 0 | 0 | 0 |  |  |  | 0 | 0 | 0 | 0 | 0 | 0 |  |  |  | 0 | 0 | 0 | 0 | 0 | 0 |  |  |  | 0 | 0 | 0 | 0 | 0 | 0 |  |  |  | 0 | 0 | 0 | 0 | 0 | 0 |  |  |  | 0 | 0 | 0 | 0 | 0
2000 |  | 0 | 0 | ln(a) = | 5.2976 |  |  | 0 | 0 | 0 | 0 | 0 | 0 |  | 0 | ln(a) = | 5.7011 |  | 0 | 0 | 0 | 0 | 0 | 0 | ln(a) = | 4.9563 |  | 0 | 0 | 0 | 0 | 0 | 0 | ln(a) = | 5.0816 |  | 0 | 0 | 0 | 0 | 0 | 0 | ln(a) = | 5.1949 |  | 0 | 0 | 0 | 0 | 0 | 0 | ln(a) = | 5.2976 |  | 0 | 0 | 0 | 0 | 0 | 0 | ln(a) = | 5.3913 |  | 0 | 0 | 0 | 0 | 0 | 0 | ln(a) = | 5.4773 |  | 0 | 0 | 0 | 0 | 0 | 0 | ln(a) = | 5.5567 |  | 0 | 0 | 0 | 0 | 0 | 0 | ln(a) = | 5.6304 |  | 0 | 0 | 0 | 0 | 0
2001 |  | 0 | 0 | ln(b) = | -0.03154 |  |  | 0 | 0 | 0 | 0 | 0 | 0 |  | 0 | ln(b) = | -0.47845 |  | 0 | 0 | 0 | 0 | 0 | 0 | ln(b) = | -0.050958 |  | 0 | 0 | 0 | 0 | 0 | 0 | ln(b) = | -0.042242 |  | 0 | 0 | 0 | 0 | 0 | 0 | ln(b) = | -0.036105 |  | 0 | 0 | 0 | 0 | 0 | 0 | ln(b) = | -0.03154 |  | 0 | 0 | 0 | 0 | 0 | 0 | ln(b) = | -0.028007 |  | 0 | 0 | 0 | 0 | 0 | 0 | ln(b) = | -0.025191 |  | 0 | 0 | 0 | 0 | 0 | 0 | ln(b) = | -0.022892 |  | 0 | 0 | 0 | 0 | 0 | 0 | ln(b) = | -0.020979 |  | 0 | 0 | 0 | 0 | 0
2002 |  | 0 | 0 |  |  |  |  | 0 | 0 | 0 | 0 | 0 | 0 |  | 0 |  |  |  | 0 | 0 | 0 | 0 | 0 | 0 |  |  |  | 0 | 0 | 0 | 0 | 0 | 0 |  |  |  | 0 | 0 | 0 | 0 | 0 | 0 |  |  |  | 0 | 0 | 0 | 0 | 0 | 0 |  |  |  | 0 | 0 | 0 | 0 | 0 | 0 |  |  |  | 0 | 0 | 0 | 0 | 0 | 0 |  |  |  | 0 | 0 | 0 | 0 | 0 | 0 |  |  |  | 0 | 0 | 0 | 0 | 0 | 0 |  |  |  | 0 | 0 | 0 | 0 | 0
2003 |  | 0 | 0 | a = | 199.8582 |  |  | 0 | 0 | 0 | 0 | 0 | 0 |  | 0 | a = | 299.1854 |  | 0 | 0 | 0 | 0 | 0 | 0 | a = | 142.0672 |  | 0 | 0 | 0 | 0 | 0 | 0 | a = | 161.0363 |  | 0 | 0 | 0 | 0 | 0 | 0 | a = | 180.3491 |  | 0 | 0 | 0 | 0 | 0 | 0 | a = | 199.8582 |  | 0 | 0 | 0 | 0 | 0 | 0 | a = | 219.4899 |  | 0 | 0 | 0 | 0 | 0 | 0 | a = | 239.2033 |  | 0 | 0 | 0 | 0 | 0 | 0 | a = | 258.974 |  | 0 | 0 | 0 | 0 | 0 | 0 | a = | 278.7864 |  | 0 | 0 | 0 | 0 | 0
2004 |  | 0 | 0 | b = | 0.96895 |  |  | 0 | 0 | 0 | 0 | 0 | 0 |  | 0 | b = | 0.61974 |  | 0 | 0 | 0 | 0 | 0 | 0 | b = | 0.95032 |  | 0 | 0 | 0 | 0 | 0 | 0 | b = | 0.95864 |  | 0 | 0 | 0 | 0 | 0 | 0 | b = | 0.96454 |  | 0 | 0 | 0 | 0 | 0 | 0 | b = | 0.96895 |  | 0 | 0 | 0 | 0 | 0 | 0 | b = | 0.97238 |  | 0 | 0 | 0 | 0 | 0 | 0 | b = | 0.97512 |  | 0 | 0 | 0 | 0 | 0 | 0 | b = | 0.97737 |  | 0 | 0 | 0 | 0 | 0 | 0 | b = | 0.97924 |  | 0 | 0 | 0 | 0 | 0
2005 | 140 | 5.1358 | 1 |  |  |  |  | 116 | 17.1429 | 576 | 5.2976 | -0.03154 | 0.60491 |  | 3.6891 |  |  |  | -5 | 21025 | 5.7011 | -0.47845 | 0.20027 | 4.7005 |  |  |  | 115 | 625 | 4.9563 | -0.050958 | 0.58931 | 4.8675 |  |  |  | 116 | 576 | 5.0816 | -0.042242 | 0.60097 | 5.0106 |  |  |  | 116 | 576 | 5.1949 | -0.036105 | 0.60491 | 5.1358 |  |  |  | 116 | 576 | 5.2976 | -0.03154 | 0.60491 | 5.247 |  |  |  | 117 | 529 | 5.3913 | -0.028007 | 0.61143 | 5.3471 |  |  |  | 117 | 529 | 5.4773 | -0.025191 | 0.61727 | 5.4381 |  |  |  | 117 | 529 | 5.5567 | -0.022892 | 0.61727 | 5.5215 |  |  |  | 117 | 529 | 5.6304 | -0.020979 | 0.61727
2006 | 118 | 5.2575 | 2 | 상관계수 (R²) |  | 0.60491 |  | 122 | 3.3898 | 16 | 5.3671 | -0.040224 | 0.77834 |  | 4.1273 | R2 = | 0.20027 |  | 65 | 2809 | 6.5189 | -0.58069 | 0.45326 | 4.8828 | R2 = | 0.58931 |  | 122 | 16 | 5.0656 | -0.064615 | 0.77128 | 5.0239 | R2 = | 0.60097 |  | 122 | 16 | 5.1733 | -0.053699 | 0.77558 | 5.1475 | R2 = | 0.60491 |  | 122 | 16 | 5.2739 | -0.045982 | 0.77834 | 5.2575 | R2 = | 0.60491 |  | 122 | 16 | 5.3671 | -0.040224 | 0.77834 | 5.3566 | R2 = | 0.61143 |  | 122 | 16 | 5.4533 | -0.035759 | 0.7738 | 5.4467 | R2 = | 0.61727 |  | 123 | 25 | 5.5333 | -0.032192 | 0.78619 | 5.5294 | R2 = | 0.61727 |  | 123 | 25 | 5.6078 | -0.029276 | 0.78619 | 5.6058 | R2 = | 0.61727 |  | 123 | 25 | 5.6774 | -0.026846 | 0.78619
2007 | 139 | 5.1417 | 3 | 오차자승합 (전구간) |  | 1749 |  | 128 | 7.9137 | 121 | 5.3873 | -0.042653 | 0.7429 |  | 3.7138 | 오차자승합 = | 28325 |  | 109 | 900 | 7.3733 | -0.68321 | 0.40128 | 4.7095 | 오차자승합 = | 1835 |  | 128 | 121 | 5.1027 | -0.069076 | 0.73462 | 4.8752 | 오차자승합 = | 1768 |  | 128 | 121 | 5.2025 | -0.057199 | 0.74034 | 5.0173 | 오차자승합 = | 1749 |  | 128 | 121 | 5.2978 | -0.048853 | 0.7429 | 5.1417 | 오차자승합 = | 1749 |  | 128 | 121 | 5.3873 | -0.042653 | 0.7429 | 5.2523 | 오차자승합 = | 1712 |  | 128 | 121 | 5.4708 | -0.03786 | 0.73669 | 5.3519 | 오차자승합 = | 1681 |  | 128 | 121 | 5.5487 | -0.034042 | 0.74908 | 5.4424 | 오차자승합 = | 1681 |  | 128 | 121 | 5.6216 | -0.030927 | 0.74908 | 5.5255 | 오차자승합 = | 1681 |  | 128 | 121 | 5.6898 | -0.028337 | 0.74908
2008 | 111 | 5.2933 | 4 | 오차자승합 (최근10년간) |  | 1173 |  | 134 | 20.7207 | 529 | 5.4966 | -0.055264 | 0.93462 |  | 4.2343 | 오차자승합 = | 7300 |  | 136 | 625 | 8.8681 | -0.85569 | 0.81084 | 4.9345 | 오차자승합 = | 1210 |  | 134 | 529 | 5.2754 | -0.089002 | 0.9318 | 5.0689 | 오차자승합 = | 1192 |  | 134 | 529 | 5.347 | -0.073877 | 0.93968 | 5.1874 | 오차자승합 = | 1173 |  | 134 | 529 | 5.4223 | -0.06321 | 0.93462 | 5.2933 | 오차자승합 = | 1173 |  | 134 | 529 | 5.4966 | -0.055264 | 0.93462 | 5.3891 | 오차자승합 = | 1183 |  | 134 | 529 | 5.5683 | -0.049108 | 0.92114 | 5.4765 | 오차자승합 = | 1152 |  | 134 | 529 | 5.6367 | -0.044194 | 0.9334 | 5.5568 | 오차자승합 = | 1152 |  | 134 | 529 | 5.7018 | -0.04018 | 0.9334 | 5.6312 | 오차자승합 = | 1152 |  | 134 | 529 | 5.7635 | -0.036838 | 0.9334
2009 | 130 | 5.193 | 5 | 절대평균오차율 (전구간) |  | 7.7988 |  | 139 | 6.9231 | 81 | 5.4738 | -0.052729 | 0.90305 |  | 3.9122 | (10년) |  |  | 153 | 529 | 10.4252 | -1.0287 | 0.70499 | 4.7875 | (10년) |  |  | 140 | 100 | 5.2561 | -0.08685 | 0.8936 | 4.9416 | (10년) |  |  | 140 | 100 | 5.3246 | -0.071389 | 0.90716 | 5.0752 | (10년) |  |  | 139 | 81 | 5.3992 | -0.060644 | 0.90305 | 5.193 | (10년) |  |  | 139 | 81 | 5.4738 | -0.052729 | 0.90305 | 5.2983 | (10년) |  |  | 139 | 81 | 5.5462 | -0.046651 | 0.8847 | 5.3936 | (10년) |  |  | 139 | 81 | 5.6155 | -0.041835 | 0.90767 | 5.4806 | (10년) |  |  | 139 | 81 | 5.6814 | -0.037924 | 0.90767 | 5.5607 | (10년) |  |  | 139 | 81 | 5.7441 | -0.034683 | 0.90767
2010 | 141 | 5.1299 | 6 | 절대평균오차율(최근10년간) |  | 6.8644 |  | 145 | 2.8369 | 16 | 5.5059 | -0.05617 | 0.87437 |  | 3.6638 |  |  |  | 163 | 484 | 12.9816 | -1.3026 | 0.67303 | 4.6913 |  |  |  | 145 | 16 | 5.3201 | -0.093714 | 0.85577 | 4.8598 |  |  |  | 145 | 16 | 5.3732 | -0.076593 | 0.87437 | 5.0039 |  |  |  | 145 | 16 | 5.438 | -0.064799 | 0.87437 | 5.1299 |  |  |  | 145 | 16 | 5.5059 | -0.05617 | 0.87437 | 5.2417 |  |  |  | 144 | 9 | 5.5735 | -0.049577 | 0.84203 | 5.3423 |  |  |  | 144 | 9 | 5.6392 | -0.044373 | 0.87297 | 5.4337 |  |  |  | 144 | 9 | 5.7023 | -0.040161 | 0.87297 | 5.5175 |  |  |  | 144 | 9 | 5.7627 | -0.036681 | 0.87297
2011 | 140 | 5.1358 | 7 |  |  |  |  | 150 | 7.1429 | 100 | 5.619 | -0.06787 | 0.91372 |  | 3.6891 |  |  |  | 170 | 900 | 17.338 | -1.7533 | 0.85707 | 4.7005 |  |  |  | 151 | 121 | 5.5129 | -0.11366 | 0.90199 | 4.8675 |  |  |  | 150 | 100 | 5.5292 | -0.092734 | 0.91372 | 5.0106 |  |  |  | 150 | 100 | 5.5691 | -0.078363 | 0.91372 | 5.1358 |  |  |  | 150 | 100 | 5.619 | -0.06787 | 0.91372 | 5.247 |  |  |  | 150 | 100 | 5.673 | -0.059866 | 0.88222 | 5.3471 |  |  |  | 149 | 81 | 5.7279 | -0.053556 | 0.90062 | 5.4381 |  |  |  | 149 | 81 | 5.7825 | -0.048453 | 0.90062 | 5.5215 |  |  |  | 149 | 81 | 5.8358 | -0.044239 | 0.90062
2012 | 144 | 5.112 | 8 |  |  |  |  | 155 | 7.6389 | 121 | 5.6597 | -0.071937 | 0.85959 |  | 3.5838 |  |  |  | 173 | 841 | 24.2183 | -2.4413 | 0.80666 | 4.6634 |  |  |  | 155 | 121 | 5.5971 | -0.12207 | 0.83271 | 4.8363 |  |  |  | 155 | 121 | 5.5919 | -0.099 | 0.85959 | 4.9836 |  |  |  | 155 | 121 | 5.6186 | -0.083312 | 0.85959 | 5.112 |  |  |  | 155 | 121 | 5.6597 | -0.071937 | 0.85959 | 5.2257 |  |  |  | 155 | 121 | 5.7074 | -0.063306 | 0.79967 | 5.3279 |  |  |  | 154 | 100 | 5.7577 | -0.05653 | 0.8323 | 5.4205 |  |  |  | 154 | 100 | 5.8086 | -0.051068 | 0.8323 | 5.5053 |  |  |  | 154 | 100 | 5.8591 | -0.04657 | 0.8323
2013 | 168 | 4.9558 | 9 |  |  |  |  | 160 | 4.7619 | 64 | 5.3725 | -0.044146 | 0.68862 |  | 2.4857 |  |  |  | 176 | 64 | 35.628 | -3.5455 | 0.14535 | 4.4067 |  |  |  | 160 | 64 | 5.1531 | -0.079112 | 0.5651 | 4.625 |  |  |  | 160 | 64 | 5.2155 | -0.062582 | 0.68862 | 4.804 |  |  |  | 160 | 64 | 5.2926 | -0.05177 | 0.68862 | 4.9558 |  |  |  | 160 | 64 | 5.3725 | -0.044146 | 0.68862 | 5.0876 |  |  |  | 159 | 81 | 5.4508 | -0.038481 | 0.62791 | 5.204 |  |  |  | 159 | 81 | 5.526 | -0.034104 | 0.62791 | 5.3083 |  |  |  | 159 | 81 | 5.5974 | -0.030622 | 0.62791 | 5.4027 |  |  |  | 159 | 81 | 5.665 | -0.027785 | 0.62791
2014 | 166 | 4.9698 | 10 |  |  |  |  | 164 | 1.2048 | 4 | 5.9926 | -0.10228 | 1 |  | 2.6398 |  |  |  | 178 | 144 | 75.0892 | -7.2449 | #DIV/0! | 4.4308 |  |  |  | 165 | 1 | 6.254 | -0.18232 | 1 | 4.6444 |  |  |  | 164 | 4 | 6.0902 | -0.14458 | 1 | 4.8203 |  |  |  | 164 | 4 | 6.0183 | -0.1198 | 1 | 4.9698 |  |  |  | 164 | 4 | 5.9926 | -0.10228 | 1 | 5.0999 |  |  |  | 164 | 4 | 5.9922 | -0.089231 | 1 | 5.2149 |  |  |  | 164 | 4 | 6.0063 | -0.079137 | 1 | 5.3181 |  |  |  | 164 | 4 | 6.0291 | -0.071096 | 1 | 5.4116 |  |  |  | 164 | 4 | 6.057 | -0.064539 | 1
2015 | 180 | 4.8675 | 11 |  |  |  |  | 169 | 6.1111 | 121 | 4.8675 | 0 |  |  | -4.6052 |  |  |  | 178 | 4 | -4.6052 | 0 |  | 4.2485 |  |  |  | 169 | 121 | 4.2485 | 0 |  | 4.4998 |  |  |  | 169 | 121 | 4.4998 | 0 |  | 4.7005 |  |  |  | 169 | 121 | 4.7005 | 0 |  | 4.8675 |  |  |  | 169 | 121 | 4.8675 | 0 |  | 5.0106 |  |  |  | 169 | 121 | 5.0106 | 0 |  | 5.1358 |  |  |  | 169 | 121 | 5.1358 | 0 |  | 5.247 |  |  |  | 169 | 121 | 5.247 | 0 |  | 5.3471 |  |  |  | 169 | 121 | 5.3471 | 0
2016 | 173 |  | 12 |  |  |  |  | 173
2017 | 177 |  | 13 | k | R2 | 오차자승합 | 오차자승합(10년) | 177
2018 | 181 |  | 14 | 180.01 | 0.20027 | 28325 | 7300 | 181
2019 | 185 |  | 15 | 250 | 0.58931 | 1835 | 1210 | 185
2020 | 189 |  | 16 | 270 | 0.60097 | 1768 | 1192 | 189
2021 | 193 |  | 17 | 290 | 0.60491 | 1749 | 1173 | 193
2022 | 197 |  | 18 | 310 | 0.60491 | 1749 | 1173 | 197
2023 | 200 |  | 19 | 330 | 0.61143 | 1712 | 1183 | 200
2024 | 204 |  | 20 | 350 | 0.61727 | 1681 | 1152 | 204
2025 | 207 |  | 21 | 370 | 0.61727 | 1681 | 1152 | 207
2026 | 210 |  | 22 | 390 | 0.61727 | 1681 | 1152 | 210
2027 | 213 |  | 23 |  |  |  |  | 213
2028 | 216 |  | 24 |  |  |  |  | 216
2029 | 219 |  | 25 |  |  | 자료최대값 | 180 | 219
2030 | 222 |  | 26 | k0 | 250 | k 간격 | 20 | 222
2031 | 225 |  | 27 |  |  |  |  | 225
2032 | 227 |  | 28 |  |  |  |  | 227
2033 | 230 |  | 29 |  |  |  |  | 230
2034 | 232 |  | 30 |  |  |  |  | 232
2035 | 235 |  | 31 |  |  |  |  | 235
0 | 110 |  | 0 |  |  |  |  | 0

## 사용실적(면지역)
| 추정시작년= | 2002 | (<---변경시 추정구간 자동변경, 변경후 계수조정 필요) |  |  |  | 소수점 자리수 = |  | 0
▶ 사용실적(면지역)에 의한 원단위 추정
연도 | 0. 과거자료 | 1. 등차급수 | 2. 등비급수 | 3. 베기함수 | 4. 지수함수 | 5. 로지스틱 | 6. 수정지수 | 선 정 | 비 고
1993 |  | 0 | 0 | 0 | 0 | 0 | 0
1994 |  | 0 | 0 | 0 | 0 | 0 | 0
1995 |  | 0 | 0 | 0 | 0 | 0 | 0
1996 |  | 0 | 0 | 0 | 0 | 0 | 0
1997 |  | 0 | 0 | 0 | 0 | 0 | 0
1998 |  | 0 | 0 | 0 | 0 | 0 | 0
1999 |  | 0 | 0 | 0 | 0 | 0 | 0
2000 |  | 0 | 0 | 0 | 0 | 0 | 0
2001 |  | 0 | 0 | 0 | 0 | 0 | 0
2002 | 190 | 184 | 181 | 177 | 199 | 184 | 187
2003 | 210 | 181 | 178 | 174 | 182 | 181 | 184
2004 | 202 | 177 | 175 | 171 | 173 | 177 | 180
2005 | 169 | 174 | 171 | 168 | 167 | 174 | 177
2006 | 161 | 171 | 168 | 166 | 163 | 171 | 174
2007 | 115 | 168 | 165 | 163 | 160 | 168 | 170
2008 | 157 | 164 | 162 | 160 | 157 | 164 | 167
2009 | 134 | 161 | 160 | 158 | 155 | 161 | 163
2010 | 154 | 158 | 157 | 155 | 153 | 158 | 159
2011 | 166 | 155 | 154 | 153 | 151 | 155 | 156
2012 | 168 | 152 | 151 | 151 | 149 | 151 | 152
2013 | 145 | 148 | 149 | 148 | 148 | 148 | 148
2014 | 149 | 145 | 146 | 146 | 147 | 145 | 144
2015 | 160 | 142 | 143 | 144 | 145 | 142 | 140
2016 |  | 139 | 141 | 142 | 144 | 139 | 135 | 144
2017 |  | 136 | 138 | 140 | 143 | 136 | 131 | 143
2018 |  | 132 | 136 | 138 | 143 | 132 | 126 | 143
2019 |  | 129 | 133 | 136 | 142 | 129 | 122 | 142
2020 |  | 126 | 131 | 135 | 141 | 126 | 117 | 141
2021 |  | 123 | 129 | 133 | 140 | 123 | 112 | 140
2022 |  | 119 | 126 | 131 | 140 | 120 | 107 | 140
2023 |  | 116 | 124 | 130 | 139 | 117 | 102 | 139
2024 |  | 113 | 122 | 128 | 138 | 114 | 97 | 138
2025 |  | 110 | 120 | 126 | 138 | 111 | 92 | 138
2026 |  | 107 | 118 | 125 | 137 | 108 | 86 | 137
2027 |  | 103 | 116 | 124 | 137 | 105 | 80 | 137
2028 |  | 100 | 113 | 122 | 136 | 103 | 75 | 136
2029 |  | 97 | 111 | 121 | 136 | 100 | 69 | 136
2030 |  | 94 | 109 | 120 | 135 | 97 | 63 | 135
2031 |  | 91 | 108 | 118 | 135 | 94 | 56 | 135
2032 |  | 87 | 106 | 117 | 134 | 92 | 50 | 134
2033 |  | 84 | 104 | 116 | 134 | 89 | 43 | 134
2034 |  | 81 | 102 | 115 | 133 | 87 | 37 | 133
2035 |  | 78 | 100 | 114 | 133 | 84 | 30 | 133
채택 |  |  |  |  | ○ | [5 empty] | 최적값 | 1. 등차급수 | 2. 등비급수 | 3. 베기함수 | 4. 지수함수 | 5. 로지스틱 | 6. 수정지수
상관계수 (R²) |  | 0.28445 | 0.30703 | 0.30627 | 0.40808 | 0.28055 | 0.26731 |  |  |  | 0.40808 | 0 | 0 | 0 | 1 | 0 | 0
오차자승합 (전구간) |  | 5956 | 5844 | 6074 | 5005 | 5989 | 6183 |  |  |  | 5005 | 0 | 0 | 0 | 1 | 0 | 0
오차자승합 (최근10년간) |  | 4429 | 4006 | 3647 | 3295 | 4462 | 4950 |  |  |  | 3295 | 0 | 0 | 0 | 1 | 0 | 0
절대평균오차율 (전구간) |  | 10.2828 | 9.9737 | 9.8051 | 8.8168 | 10.3253 | 10.7297 |  |  |  | 8.8168 | 0 | 0 | 0 | 1 | 0 | 0
절대평균오차율(최근10년간) |  | 11.1657 | 10.5107 | 9.7348 | 8.9826 | 11.2252 | 12.0631 |  |  |  | 8.9826 | 0 | 0 | 0 | 1 | 0 | 0
[11 empty] | 계 | 0 | 0 | 0 | 5 | 0 | 0
1. 등차급수 | [10 empty] | 해당년도 이후 범위의 계수 값
연도 | 원단위(y) | 경과년수(x) | [5 empty] | 추정원단위(y) | 절대오차율 | 오차자승 | 상수(a) | 상수(b) | R2
1993 |  | 0 | y = ax + b |  |  |  |  | 0 | 0 | 0 | 0 | 0 | 0
1994 |  | 0 | [5 empty] | 0 | 0 | 0 | 0 | 0 | 0
1995 |  | 0 | [5 empty] | 0 | 0 | 0 | 0 | 0 | 0
1996 |  | 0 | [5 empty] | 0 | 0 | 0 | 0 | 0 | 0
1997 |  | 0 | 상수(a) = | -3.2132 |  |  |  | 0 | 0 | 0 | 0 | 0 | 0
1998 |  | 0 | 상수(b) = | 186.956 |  |  |  | 0 | 0 | 0 | 0 | 0 | 0
1999 |  | 0 | [5 empty] | 0 | 0 | 0 | 0 | 0 | 0
2000 |  | 0 | 상관계수 (R²) |  | 0.28445 |  |  | 0 | 0 | 0 | 0 | 0 | 0
2001 |  | 0 | 오차자승합 (전구간) |  | 5956 |  |  | 0 | 0 | 0 | 0 | 0 | 0
2002 | 190 | 1 | 오차자승합 (최근10년간) |  | 4429 |  |  | 184 | 3.1579 | 36 | -3.2132 | 186.956 | 0.28445
2003 | 210 | 2 | 절대평균오차율 (전구간) |  | 10.2828 |  |  | 181 | 13.8095 | 841 | -2.9725 | 184.5495 | 0.2156
2004 | 202 | 3 | 절대평균오차율(최근10년간) |  | 11.1657 |  |  | 177 | 12.3762 | 625 | -1.5455 | 169.803 | 0.067791
2005 | 169 | 4 | [5 empty] | 174 | 2.9586 | 25 | 0.46364 | 148.3727 | 0.0086457
2006 | 161 | 5 | [5 empty] | 171 | 6.2112 | 100 | 1.7152 | 134.6061 | 0.10046
2007 | 115 | 6 | [5 empty] | 168 | 46.087 | 2809 | 3.2 | 117.7778 | 0.27065
2008 | 157 | 7 | [5 empty] | 164 | 4.4586 | 49 | 0.84524 | 145.25 | 0.025438
2009 | 134 | 8 | [5 empty] | 161 | 20.1493 | 729 | 1.6786 | 135.25 | 0.070166
2010 | 154 | 9 | [5 empty] | 158 | 2.5974 | 16 | -1.2571 | 171.4571 | 0.086537
2011 | 166 | 10 | [5 empty] | 155 | 6.6265 | 121 | -3.1 | 194.8 | 0.27436
2012 | 168 | 11 | [5 empty] | 152 | 9.5238 | 256 | -2 | 180.5 | 0.10028
2013 | 145 | 12 | [5 empty] | 148 | 2.069 | 9 | 7.5 | 53.8333 | 0.93232
2014 | 149 | 13 | [5 empty] | 145 | 2.6846 | 16 | 11 | 6 | 1
2015 | 160 | 14 | [5 empty] | 142 | 11.25 | 324 | 0 | 160
2016 | 139 | 15 | [5 empty] | 139
2017 | 136 | 16 | [5 empty] | 136
2018 | 132 | 17 | [5 empty] | 132
2019 | 129 | 18 | [5 empty] | 129
2020 | 126 | 19 | [5 empty] | 126
2021 | 123 | 20 | [5 empty] | 123
2022 | 119 | 21 | [5 empty] | 119
2023 | 116 | 22 | [5 empty] | 116
2024 | 113 | 23 | [5 empty] | 113
2025 | 110 | 24 | [5 empty] | 110
2026 | 107 | 25 | [5 empty] | 107
2027 | 103 | 26 | [5 empty] | 103
2028 | 100 | 27 | [5 empty] | 100
2029 | 97 | 28 | [5 empty] | 97
2030 | 94 | 29 | [5 empty] | 94
2031 | 91 | 30 | [5 empty] | 91
2032 | 87 | 31 | [5 empty] | 87
2033 | 84 | 32 | [5 empty] | 84
2034 | 81 | 33 | [5 empty] | 81
2035 | 78 | 34 | [5 empty] | 78
0 | 0 | 0 | [5 empty] | 0
2. 등비급수 | [10 empty] | 해당년도 이후 범위의 계수 값
연도 | 원단위(y) | LN(y) | 경과년수(x) |  |  |  |  | 추정원단위(y) | 절대오차율 | 오차자승 | A | B | R2
1993 |  | 0 | 0 | y = a(1+b)^x |  |  |  | 0 | 0 | 0 | 0 | 0 | 0
1994 |  | 0 | 0 |  |  |  |  | 0 | 0 | 0 | 0 | 0 | 0
1995 |  | 0 | 0 |  |  |  |  | 0 | 0 | 0 | 0 | 0 | 0
1996 |  | 0 | 0 | LN(y) = LN(a) + LN(1+b)x |  |  |  | 0 | 0 | 0 | 0 | 0 | 0
1997 |  | 0 | 0 | Y = A + Bx |  |  |  | 0 | 0 | 0 | 0 | 0 | 0
1998 |  | 0 | 0 |  |  |  |  | 0 | 0 | 0 | 0 | 0 | 0
1999 |  | 0 | 0 | A = | LN(A) = | 5.2161 |  | 0 | 0 | 0 | 0 | 0 | 0
2000 |  | 0 | 0 | B = | LN(1+B) = | -0.017942 |  | 0 | 0 | 0 | 0 | 0 | 0
2001 |  | 0 | 0 |  |  |  |  | 0 | 0 | 0 | 0 | 0 | 0
2002 | 190 | 5.247 | 1 | a = | 184.2142 |  |  | 181 | 4.7368 | 81 | 5.2161 | -0.017942 | 0.30703
2003 | 210 | 5.3471 | 2 | b = | -0.017782 |  |  | 178 | 15.2381 | 1024 | 5.1973 | -0.016062 | 0.23769
2004 | 202 | 5.3083 | 3 |  |  |  |  | 175 | 13.3663 | 729 | 5.1119 | -0.007793 | 0.08062
2005 | 169 | 5.1299 | 4 |  |  |  |  | 171 | 1.1834 | 4 | 4.984 | 0.0041957 | 0.0098426
2006 | 161 | 5.0814 | 5 | 상관계수 (R²) |  | 0.30703 |  | 168 | 4.3478 | 49 | 4.8893 | 0.012805 | 0.11059
2007 | 115 | 4.7449 | 6 | 오차자승합 (전구간) |  | 5844 |  | 165 | 43.4783 | 2500 | 4.7683 | 0.023481 | 0.29256
2008 | 157 | 5.0562 | 7 | 오차자승합 (최근10년간) |  | 4006 |  | 162 | 3.1847 | 25 | 4.9736 | 0.0058851 | 0.049329
2009 | 134 | 4.8978 | 8 | 절대평균오차율 (전구간) |  | 9.9737 |  | 160 | 19.403 | 676 | 4.9024 | 0.011812 | 0.11436
2010 | 154 | 5.037 | 9 | 절대평균오차율(최근10년간) |  | 10.5107 |  | 157 | 1.9481 | 9 | 5.1469 | -0.0080071 | 0.042499
2011 | 166 | 5.112 | 10 |  |  |  |  | 154 | 7.2289 | 144 | 5.2907 | -0.019365 | 0.18028
2012 | 168 | 5.124 | 11 |  |  |  |  | 151 | 10.119 | 289 | 5.1939 | -0.011916 | 0.025329
2013 | 145 | 4.9767 | 12 |  |  |  |  | 149 | 2.7586 | 16 | 4.3788 | 0.04922 | 0.93232
2014 | 149 | 5.0039 | 13 |  |  |  |  | 146 | 2.0134 | 9 | 4.078 | 0.071228 | 1
2015 | 160 | 5.0752 | 14 |  |  |  |  | 143 | 10.625 | 289 | 5.0752 | 0
2016 | 141 |  | 15 |  |  |  |  | 141
2017 | 138 |  | 16 |  |  |  |  | 138
2018 | 136 |  | 17 |  |  |  |  | 136
2019 | 133 |  | 18 |  |  |  |  | 133
2020 | 131 |  | 19 |  |  |  |  | 131
2021 | 129 |  | 20 |  |  |  |  | 129
2022 | 126 |  | 21 |  |  |  |  | 126
2023 | 124 |  | 22 |  |  |  |  | 124
2024 | 122 |  | 23 |  |  |  |  | 122
2025 | 120 |  | 24 |  |  |  |  | 120
2026 | 118 |  | 25 |  |  |  |  | 118
2027 | 116 |  | 26 |  |  |  |  | 116
2028 | 113 |  | 27 |  |  |  |  | 113
2029 | 111 |  | 28 |  |  |  |  | 111
2030 | 109 |  | 29 |  |  |  |  | 109
2031 | 108 |  | 30 |  |  |  |  | 108
2032 | 106 |  | 31 |  |  |  |  | 106
2033 | 104 |  | 32 |  |  |  |  | 104
2034 | 102 |  | 33 |  |  |  |  | 102
2035 | 100 |  | 34 |  |  |  |  | 100
0 | 184 |  | 0 |  |  |  |  | 0
3. 베기함수 | [10 empty] | 해당년도 이후 범위의 계수 값 | [9 empty] | 해당년도 이후 범위의 계수 값 | [8 empty] | 해당년도 이후 범위의 계수 값 | [8 empty] | 해당년도 이후 범위의 계수 값 | [8 empty] | 해당년도 이후 범위의 계수 값 | [8 empty] | 해당년도 이후 범위의 계수 값 | [8 empty] | 해당년도 이후 범위의 계수 값 | [8 empty] | 해당년도 이후 범위의 계수 값 | [8 empty] | 해당년도 이후 범위의 계수 값 | [8 empty] | 해당년도 이후 범위의 계수 값 | [8 empty] | 해당년도 이후 범위의 계수 값 | [8 empty] | 해당년도 이후 범위의 계수 값 | [8 empty] | 해당년도 이후 범위의 계수 값 | [8 empty] | 해당년도 이후 범위의 계수 값 | [8 empty] | 해당년도 이후 범위의 계수 값
연도 | 원단위(y) | LN(y-c) | 경과년수(x) |  |  |  |  | 추정원단위(y) | 절대오차율 | 오차자승 | A | B | R2 |  | LN(y-c) |  |  | R2= | 0.30703 | 오차자승 | A | B | R2 | LN(y-c) |  |  | R2= | 0.30703 | 오차자승 | A | B | R2 | LN(y-c) |  |  | R2= | 0.30282 | 오차자승 | A | B | R2 | LN(y-c) |  |  | R2= | 0.31895 | 오차자승 | A | B | R2 | LN(y-c) |  |  | R2= | 0.31991 | 오차자승 | A | B | R2 | LN(y-c) |  |  | R2= | 0.31991 | 오차자승 | A | B | R2 | LN(y-c) |  |  | R2= | 0.30577 | 오차자승 | A | B | R2 | LN(y-c) |  |  | R2= | 0.30627 | 오차자승 | A | B | R2 | LN(y-c) |  |  | R2= | 0.30937 | 오차자승 | A | B | R2 | LN(y-c) |  |  | R2= | 0.31234 | 오차자승 | A | B | R2 | LN(y-c) |  |  | R2= | 0.3292 | 오차자승 | A | B | R2 | LN(y-c) |  |  | R2= | 0.31123 | 오차자승 | A | B | R2 | LN(y-c) |  |  | R2= | 0.30908 | 오차자승 | A | B | R2 | LN(y-c) |  |  | R2= | 0.31448 | 오차자승 | A | B | R2
1993 |  | 0 | 0 | y = a(1+b)^x + c |  |  |  | 0 | 0 | 0 | 0 | 0 | 0 |  | 0 |  |  |  | 0 | 0 | 0 | 0 | 0 | 0 |  |  |  | 0 | 0 | 0 | 0 | 0 | 0 |  |  |  | 0 | 0 | 0 | 0 | 0 | 0 |  |  |  | 0 | 0 | 0 | 0 | 0 | 0 |  |  |  | 0 | 0 | 0 | 0 | 0 | 0 |  |  |  | 0 | 0 | 0 | 0 | 0 | 0 |  |  |  | 0 | 0 | 0 | 0 | 0 | 0 |  |  |  | 0 | 0 | 0 | 0 | 0 | 0 |  |  |  | 0 | 0 | 0 | 0 | 0 | 0 |  |  |  | 0 | 0 | 0 | 0 | 0 | 0 |  |  |  | 0 | 0 | 0 | 0 | 0 | 0 |  |  |  | 0 | 0 | 0 | 0 | 0 | 0 |  |  |  | 0 | 0 | 0 | 0 | 0 | 0 |  |  |  | 0 | 0 | 0 | 0 | 0
1994 |  | 0 | 0 |  |  |  |  | 0 | 0 | 0 | 0 | 0 | 0 |  | 0 |  |  |  | 0 | 0 | 0 | 0 | 0 | 0 |  |  |  | 0 | 0 | 0 | 0 | 0 | 0 |  |  |  | 0 | 0 | 0 | 0 | 0 | 0 |  |  |  | 0 | 0 | 0 | 0 | 0 | 0 |  |  |  | 0 | 0 | 0 | 0 | 0 | 0 |  |  |  | 0 | 0 | 0 | 0 | 0 | 0 |  |  |  | 0 | 0 | 0 | 0 | 0 | 0 |  |  |  | 0 | 0 | 0 | 0 | 0 | 0 |  |  |  | 0 | 0 | 0 | 0 | 0 | 0 |  |  |  | 0 | 0 | 0 | 0 | 0 | 0 |  |  |  | 0 | 0 | 0 | 0 | 0 | 0 |  |  |  | 0 | 0 | 0 | 0 | 0 | 0 |  |  |  | 0 | 0 | 0 | 0 | 0 | 0 |  |  |  | 0 | 0 | 0 | 0 | 0
1995 |  | 0 | 0 |  |  |  |  | 0 | 0 | 0 | 0 | 0 | 0 |  | 0 | c = | 0 |  | 0 | 0 | 0 | 0 | 0 | 0 | c = | 1 |  | 0 | 0 | 0 | 0 | 0 | 0 | c = | 70 |  | 0 | 0 | 0 | 0 | 0 | 0 | c = | 72 |  | 0 | 0 | 0 | 0 | 0 | 0 | c = | 74 |  | 0 | 0 | 0 | 0 | 0 | 0 | c = | 76 |  | 0 | 0 | 0 | 0 | 0 | 0 | c = | 78 |  | 0 | 0 | 0 | 0 | 0 | 0 | c = | 80 |  | 0 | 0 | 0 | 0 | 0 | 0 | c = | 82 |  | 0 | 0 | 0 | 0 | 0 | 0 | c = | 84 |  | 0 | 0 | 0 | 0 | 0 | 0 | c = | 86 |  | 0 | 0 | 0 | 0 | 0 | 0 | c = | 88 |  | 0 | 0 | 0 | 0 | 0 | 0 | c = | 90 |  | 0 | 0 | 0 | 0 | 0 | 0 | c = | 92 |  | 0 | 0 | 0 | 0 | 0
1996 |  | 0 | 0 | LN(y-c) = LN(a) + LN(1+b)x |  |  |  | 0 | 0 | 0 | 0 | 0 | 0 |  | 0 | A = | LN(a) = | 5.2161 | 0 | 0 | 0 | 0 | 0 | 0 | A = | LN(a) = | 5.2106 | 0 | 0 | 0 | 0 | 0 | 0 | A = | LN(a) = | 4.7142 | 0 | 0 | 0 | 0 | 0 | 0 | A = | LN(a) = | 4.6946 | 0 | 0 | 0 | 0 | 0 | 0 | A = | LN(a) = | 4.6746 | 0 | 0 | 0 | 0 | 0 | 0 | A = | LN(a) = | 4.6539 | 0 | 0 | 0 | 0 | 0 | 0 | A = | LN(a) = | 4.6327 | 0 | 0 | 0 | 0 | 0 | 0 | A = | LN(a) = | 4.6109 | 0 | 0 | 0 | 0 | 0 | 0 | A = | LN(a) = | 4.5885 | 0 | 0 | 0 | 0 | 0 | 0 | A = | LN(a) = | 4.5653 | 0 | 0 | 0 | 0 | 0 | 0 | A = | LN(a) = | 4.5413 | 0 | 0 | 0 | 0 | 0 | 0 | A = | LN(a) = | 4.5164 | 0 | 0 | 0 | 0 | 0 | 0 | A = | LN(a) = | 4.4906 | 0 | 0 | 0 | 0 | 0 | 0 | A = | LN(a) = | 4.4636 | 0 | 0 | 0 | 0 | 0
1997 |  | 0 | 0 | Y = A + Bx |  |  |  | 0 | 0 | 0 | 0 | 0 | 0 |  | 0 | B = | LN(1+b) = | -0.017942 | 0 | 0 | 0 | 0 | 0 | 0 | B = | LN(1+b) = | -0.018043 | 0 | 0 | 0 | 0 | 0 | 0 | B = | LN(1+b) = | -0.029363 | 0 | 0 | 0 | 0 | 0 | 0 | B = | LN(1+b) = | -0.029897 | 0 | 0 | 0 | 0 | 0 | 0 | B = | LN(1+b) = | -0.03045 | 0 | 0 | 0 | 0 | 0 | 0 | B = | LN(1+b) = | -0.031022 | 0 | 0 | 0 | 0 | 0 | 0 | B = | LN(1+b) = | -0.031614 | 0 | 0 | 0 | 0 | 0 | 0 | B = | LN(1+b) = | -0.032225 | 0 | 0 | 0 | 0 | 0 | 0 | B = | LN(1+b) = | -0.032858 | 0 | 0 | 0 | 0 | 0 | 0 | B = | LN(1+b) = | -0.033511 | 0 | 0 | 0 | 0 | 0 | 0 | B = | LN(1+b) = | -0.034185 | 0 | 0 | 0 | 0 | 0 | 0 | B = | LN(1+b) = | -0.034881 | 0 | 0 | 0 | 0 | 0 | 0 | B = | LN(1+b) = | -0.035596 | 0 | 0 | 0 | 0 | 0 | 0 | B = | LN(1+b) = | -0.03633 | 0 | 0 | 0 | 0 | 0
1998 |  | 0 | 0 |  |  |  |  | 0 | 0 | 0 | 0 | 0 | 0 |  | 0 |  |  |  | 0 | 0 | 0 | 0 | 0 | 0 |  |  |  | 0 | 0 | 0 | 0 | 0 | 0 |  |  |  | 0 | 0 | 0 | 0 | 0 | 0 |  |  |  | 0 | 0 | 0 | 0 | 0 | 0 |  |  |  | 0 | 0 | 0 | 0 | 0 | 0 |  |  |  | 0 | 0 | 0 | 0 | 0 | 0 |  |  |  | 0 | 0 | 0 | 0 | 0 | 0 |  |  |  | 0 | 0 | 0 | 0 | 0 | 0 |  |  |  | 0 | 0 | 0 | 0 | 0 | 0 |  |  |  | 0 | 0 | 0 | 0 | 0 | 0 |  |  |  | 0 | 0 | 0 | 0 | 0 | 0 |  |  |  | 0 | 0 | 0 | 0 | 0 | 0 |  |  |  | 0 | 0 | 0 | 0 | 0 | 0 |  |  |  | 0 | 0 | 0 | 0 | 0
1999 |  | 0 | 0 | c = | 80 |  |  | 0 | 0 | 0 | 0 | 0 | 0 |  | 0 | a = | 184.2142 |  | 0 | 0 | 0 | 0 | 0 | 0 | a = | 183.1951 |  | 0 | 0 | 0 | 0 | 0 | 0 | a = | 111.5238 |  | 0 | 0 | 0 | 0 | 0 | 0 | a = | 109.3598 |  | 0 | 0 | 0 | 0 | 0 | 0 | a = | 107.1846 |  | 0 | 0 | 0 | 0 | 0 | 0 | a = | 104.9971 |  | 0 | 0 | 0 | 0 | 0 | 0 | a = | 102.7958 |  | 0 | 0 | 0 | 0 | 0 | 0 | a = | 100.579 |  | 0 | 0 | 0 | 0 | 0 | 0 | a = | 98.3445 |  | 0 | 0 | 0 | 0 | 0 | 0 | a = | 96.0901 |  | 0 | 0 | 0 | 0 | 0 | 0 | a = | 93.8128 |  | 0 | 0 | 0 | 0 | 0 | 0 | a = | 91.509 |  | 0 | 0 | 0 | 0 | 0 | 0 | a = | 89.1744 |  | 0 | 0 | 0 | 0 | 0 | 0 | a = | 86.8033 |  | 0 | 0 | 0 | 0 | 0
2000 |  | 0 | 0 | A = | LN(a) = | 4.6109 |  | 0 | 0 | 0 | 0 | 0 | 0 |  | 0 | b = | -0.017782 |  | 0 | 0 | 0 | 0 | 0 | 0 | b = | -0.017881 |  | 0 | 0 | 0 | 0 | 0 | 0 | b = | -0.028936 |  | 0 | 0 | 0 | 0 | 0 | 0 | b = | -0.029455 |  | 0 | 0 | 0 | 0 | 0 | 0 | b = | -0.029991 |  | 0 | 0 | 0 | 0 | 0 | 0 | b = | -0.030546 |  | 0 | 0 | 0 | 0 | 0 | 0 | b = | -0.031119 |  | 0 | 0 | 0 | 0 | 0 | 0 | b = | -0.031712 |  | 0 | 0 | 0 | 0 | 0 | 0 | b = | -0.032324 |  | 0 | 0 | 0 | 0 | 0 | 0 | b = | -0.032956 |  | 0 | 0 | 0 | 0 | 0 | 0 | b = | -0.033608 |  | 0 | 0 | 0 | 0 | 0 | 0 | b = | -0.034279 |  | 0 | 0 | 0 | 0 | 0 | 0 | b = | -0.03497 |  | 0 | 0 | 0 | 0 | 0 | 0 | b = | -0.035678 |  | 0 | 0 | 0 | 0 | 0
2001 |  | 0 | 0 | B = | LN(1+b) = | -0.032225 |  | 0 | 0 | 0 | 0 | 0 | 0 |  | 0 |  |  |  | 0 | 0 | 0 | 0 | 0 | 0 |  |  |  | 0 | 0 | 0 | 0 | 0 | 0 |  |  |  | 0 | 0 | 0 | 0 | 0 | 0 |  |  |  | 0 | 0 | 0 | 0 | 0 | 0 |  |  |  | 0 | 0 | 0 | 0 | 0 | 0 |  |  |  | 0 | 0 | 0 | 0 | 0 | 0 |  |  |  | 0 | 0 | 0 | 0 | 0 | 0 |  |  |  | 0 | 0 | 0 | 0 | 0 | 0 |  |  |  | 0 | 0 | 0 | 0 | 0 | 0 |  |  |  | 0 | 0 | 0 | 0 | 0 | 0 |  |  |  | 0 | 0 | 0 | 0 | 0 | 0 |  |  |  | 0 | 0 | 0 | 0 | 0 | 0 |  |  |  | 0 | 0 | 0 | 0 | 0 | 0 |  |  |  | 0 | 0 | 0 | 0 | 0
2002 | 190 | 4.7005 | 1 |  |  |  |  | 177 | 6.8421 | 169 | 4.6109 | -0.032225 | 0.30627 |  | 5.247 | R2 = | 0.30703 |  | 181 | 81 | 5.2161 | -0.017942 | 0.30703 | 5.2417 | R2 = | 0.30703 |  | 181 | 81 | 5.2106 | -0.018043 | 0.30703 | 4.7875 | R2 = | 0.30282 |  | 178 | 144 | 4.7142 | -0.029363 | 0.30282 | 4.7707 | R2 = | 0.31895 |  | 178 | 144 | 4.6946 | -0.029897 | 0.31895 | 4.7536 | R2 = | 0.31991 |  | 178 | 144 | 4.6746 | -0.03045 | 0.31991 | 4.7362 | R2 = | 0.31991 |  | 178 | 144 | 4.6539 | -0.031022 | 0.31991 | 4.7185 | R2 = | 0.30577 |  | 178 | 144 | 4.6327 | -0.031614 | 0.30577 | 4.7005 | R2 = | 0.30627 |  | 177 | 169 | 4.6109 | -0.032225 | 0.30627 | 4.6821 | R2 = | 0.30937 |  | 177 | 169 | 4.5885 | -0.032858 | 0.30937 | 4.6634 | R2 = | 0.31234 |  | 177 | 169 | 4.5653 | -0.033511 | 0.31234 | 4.6444 | R2 = | 0.3292 |  | 177 | 169 | 4.5413 | -0.034185 | 0.3292 | 4.625 | R2 = | 0.31123 |  | 176 | 196 | 4.5164 | -0.034881 | 0.31123 | 4.6052 | R2 = | 0.30908 |  | 176 | 196 | 4.4906 | -0.035596 | 0.30908 | 4.585 | R2 = | 0.31448 |  | 176 | 196 | 4.4636 | -0.03633 | 0.31448
2003 | 210 | 4.8675 | 2 | a = | 100.579 |  |  | 174 | 17.1429 | 1296 | 4.5641 | -0.027542 | 0.23638 |  | 5.3471 | 오차자승합 = | 5844 |  | 178 | 1024 | 5.1973 | -0.016062 | 0.23769 | 5.3423 | 오차자승합 = | 5844 |  | 178 | 1024 | 5.1916 | -0.016149 | 0.23769 | 4.9416 | 오차자승합 = | 6023 |  | 175 | 1225 | 4.6748 | -0.025416 | 0.23299 | 4.9273 | 오차자승합 = | 5926 |  | 175 | 1225 | 4.6539 | -0.025823 | 0.24972 | 4.9127 | 오차자승합 = | 5923 |  | 175 | 1225 | 4.6324 | -0.026239 | 0.2507 | 4.8978 | 오차자승합 = | 5923 |  | 175 | 1225 | 4.6104 | -0.026665 | 0.2507 | 4.8828 | 오차자승합 = | 6048 |  | 174 | 1296 | 4.5876 | -0.0271 | 0.2349 | 4.8675 | 오차자승합 = | 6074 |  | 174 | 1296 | 4.5641 | -0.027542 | 0.23638 | 4.852 | 오차자승합 = | 6065 |  | 174 | 1296 | 4.5398 | -0.027992 | 0.23937 | 4.8363 | 오차자승합 = | 6053 |  | 174 | 1296 | 4.5146 | -0.028447 | 0.24247 | 4.8203 | 오차자승합 = | 5958 |  | 174 | 1296 | 4.4885 | -0.028906 | 0.26015 | 4.804 | 오차자승합 = | 6121 |  | 173 | 1369 | 4.4613 | -0.029365 | 0.24159 | 4.7875 | 오차자승합 = | 6151 |  | 173 | 1369 | 4.4328 | -0.02982 | 0.23901 | 4.7707 | 오차자승합 = | 6139 |  | 173 | 1369 | 4.403 | -0.030266 | 0.24432
2004 | 202 | 4.804 | 3 | b = | -0.031712 |  |  | 171 | 15.3465 | 961 | 4.3957 | -0.011246 | 0.079752 |  | 5.3083 | 오차자승합 = | 4006 |  | 175 | 729 | 5.1119 | -0.007793 | 0.08062 | 5.3033 | 오차자승합 = | 4006 |  | 175 | 729 | 5.1057 | -0.0078299 | 0.08062 | 4.8828 | 오차자승합 = | 3754 |  | 172 | 900 | 4.5255 | -0.010975 | 0.077502 | 4.8675 | 오차자승합 = | 3657 |  | 172 | 900 | 4.5012 | -0.01105 | 0.08988 | 4.852 | 오차자승합 = | 3654 |  | 172 | 900 | 4.4762 | -0.011117 | 0.090299 | 4.8363 | 오차자승합 = | 3654 |  | 172 | 900 | 4.4503 | -0.011174 | 0.090299 | 4.8203 | 오차자승합 = | 3647 |  | 171 | 961 | 4.4235 | -0.011218 | 0.081011 | 4.804 | 오차자승합 = | 3647 |  | 171 | 961 | 4.3957 | -0.011246 | 0.079752 | 4.7875 | 오차자승합 = | 3638 |  | 171 | 961 | 4.3669 | -0.011256 | 0.08016 | 4.7707 | 오차자승합 = | 3626 |  | 171 | 961 | 4.3369 | -0.011241 | 0.082267 | 4.7536 | 오차자승합 = | 3531 |  | 171 | 961 | 4.3055 | -0.011197 | 0.095582 | 4.7362 | 오차자승합 = | 3531 |  | 170 | 1024 | 4.2727 | -0.011116 | 0.085156 | 4.7185 | 오차자승합 = | 3558 |  | 170 | 1024 | 4.2382 | -0.010988 | 0.080382 | 4.7005 | 오차자승합 = | 3546 |  | 170 | 1024 | 4.2019 | -0.010802 | 0.081369
2005 | 169 | 4.4886 | 4 |  |  |  |  | 168 | 0.59172 | 1 | 4.1385 | 0.012865 | 0.0073028 |  | 5.1299 | (10년) |  |  | 171 | 4 | 4.984 | 0.0041957 | 0.0098426 | 5.124 | (10년) |  |  | 171 | 4 | 4.977 | 0.0042325 | 0.0098426 | 4.5951 | (10년) |  |  | 169 | 0 | 4.2985 | 0.010308 | 0.0087402 | 4.5747 | (10년) |  |  | 169 | 0 | 4.2688 | 0.010738 | 0.0044604 | 4.5539 | (10년) |  |  | 169 | 0 | 4.2381 | 0.011203 | 0.0046001 | 4.5326 | (10년) |  |  | 169 | 0 | 4.2062 | 0.011709 | 0.0046001 | 4.5109 | (10년) |  |  | 169 | 0 | 4.1731 | 0.012261 | 0.0051271 | 4.4886 | (10년) |  |  | 168 | 1 | 4.1385 | 0.012865 | 0.0073028 | 4.4659 | (10년) |  |  | 168 | 1 | 4.1025 | 0.013529 | 0.0087019 | 4.4427 | (10년) |  |  | 168 | 1 | 4.0648 | 0.014262 | 0.0081889 | 4.4188 | (10년) |  |  | 168 | 1 | 4.0253 | 0.015076 | 0.0038997 | 4.3944 | (10년) |  |  | 168 | 1 | 3.9836 | 0.015984 | 0.0038997 | 4.3694 | (10년) |  |  | 167 | 4 | 3.9396 | 0.017006 | 0.0075619 | 4.3438 | (10년) |  |  | 167 | 4 | 3.8929 | 0.018162 | 0.0098873
2006 | 161 | 4.3944 | 5 | 상관계수 (R²) |  | 0.30627 |  | 166 | 3.1056 | 25 | 3.9195 | 0.032774 | 0.098497 |  | 5.0814 |  |  |  | 168 | 49 | 4.8893 | 0.012805 | 0.11059 | 5.0752 |  |  |  | 168 | 49 | 4.8816 | 0.012902 | 0.11059 | 4.5109 |  |  |  | 166 | 25 | 4.1113 | 0.027332 | 0.10772 | 4.4886 |  |  |  | 166 | 25 | 4.076 | 0.028265 | 0.090579 | 4.4659 |  |  |  | 166 | 25 | 4.0394 | 0.029268 | 0.092654 | 4.4427 |  |  |  | 166 | 25 | 4.0012 | 0.030347 | 0.092654 | 4.4188 |  |  |  | 166 | 25 | 3.9613 | 0.031512 | 0.098497 | 4.3944 |  |  |  | 166 | 25 | 3.9195 | 0.032774 | 0.098497 | 4.3694 |  |  |  | 165 | 16 | 3.8757 | 0.034148 | 0.10952 | 4.3438 |  |  |  | 165 | 16 | 3.8296 | 0.035647 | 0.10946 | 4.3175 |  |  |  | 165 | 16 | 3.7809 | 0.037293 | 0.091291 | 4.2905 |  |  |  | 165 | 16 | 3.7293 | 0.039109 | 0.091291 | 4.2627 |  |  |  | 165 | 16 | 3.6743 | 0.041125 | 0.099726 | 4.2341 |  |  |  | 164 | 9 | 3.6156 | 0.043377 | 0.1185
2007 | 115 | 3.5553 | 6 | 오차자승합 (전구간) |  | 6074 |  | 163 | 41.7391 | 2304 | 3.6258 | 0.058695 | 0.28724 |  | 4.7449 |  |  |  | 165 | 2500 | 4.7683 | 0.023481 | 0.29256 | 4.7362 |  |  |  | 165 | 2500 | 4.7597 | 0.023656 | 0.29256 | 3.8067 |  |  |  | 164 | 2401 | 3.8629 | 0.049243 | 0.28357 | 3.7612 |  |  |  | 163 | 2304 | 3.8198 | 0.050871 | 0.25866 | 3.7136 |  |  |  | 163 | 2304 | 3.7748 | 0.052616 | 0.26681 | 3.6636 |  |  |  | 163 | 2304 | 3.7276 | 0.054491 | 0.26681 | 3.6109 |  |  |  | 163 | 2304 | 3.678 | 0.056511 | 0.28724 | 3.5553 |  |  |  | 163 | 2304 | 3.6258 | 0.058695 | 0.28724 | 3.4965 |  |  |  | 163 | 2304 | 3.5706 | 0.061065 | 0.28724 | 3.434 |  |  |  | 163 | 2304 | 3.5123 | 0.063647 | 0.29375 | 3.3673 |  |  |  | 162 | 2209 | 3.4502 | 0.066472 | 0.26734 | 3.2958 |  |  |  | 162 | 2209 | 3.3839 | 0.06958 | 0.26734 | 3.2189 |  |  |  | 162 | 2209 | 3.3129 | 0.073019 | 0.28728 | 3.1355 |  |  |  | 162 | 2209 | 3.2362 | 0.076848 | 0.31017
2008 | 157 | 4.3438 | 7 | 오차자승합 (최근10년간) |  | 3647 |  | 160 | 1.9108 | 9 | 4.154 | 0.013418 | 0.031566 |  | 5.0562 |  |  |  | 162 | 25 | 4.9736 | 0.0058851 | 0.049329 | 5.0499 |  |  |  | 162 | 25 | 4.9666 | 0.0059265 | 0.049329 | 4.4659 |  |  |  | 161 | 16 | 4.3026 | 0.011557 | 0.026614 | 4.4427 |  |  |  | 161 | 16 | 4.2747 | 0.011886 | 0.026614 | 4.4188 |  |  |  | 161 | 16 | 4.2459 | 0.012235 | 0.027276 | 4.3944 |  |  |  | 161 | 16 | 4.2162 | 0.012605 | 0.027276 | 4.3694 |  |  |  | 160 | 9 | 4.1856 | 0.012999 | 0.031566 | 4.3438 |  |  |  | 160 | 9 | 4.154 | 0.013418 | 0.031566 | 4.3175 |  |  |  | 160 | 9 | 4.1213 | 0.013866 | 0.031566 | 4.2905 |  |  |  | 160 | 9 | 4.0874 | 0.014345 | 0.027927 | 4.2627 |  |  |  | 160 | 9 | 4.0523 | 0.014859 | 0.027927 | 4.2341 |  |  |  | 160 | 9 | 4.0159 | 0.015412 | 0.027927 | 4.2047 |  |  |  | 160 | 9 | 3.978 | 0.016008 | 0.037989 | 4.1744 |  |  |  | 159 | 4 | 3.9385 | 0.016653 | 0.043862
2009 | 134 | 3.989 | 8 | 절대평균오차율 (전구간) |  | 9.8051 |  | 158 | 17.9104 | 576 | 3.9896 | 0.027116 | 0.085092 |  | 4.8978 |  |  |  | 160 | 676 | 4.9024 | 0.011812 | 0.11436 | 4.8903 |  |  |  | 160 | 676 | 4.895 | 0.011896 | 0.11436 | 4.1589 |  |  |  | 158 | 576 | 4.1614 | 0.023328 | 0.079675 | 4.1271 |  |  |  | 158 | 576 | 4.1293 | 0.023998 | 0.079675 | 4.0943 |  |  |  | 158 | 576 | 4.0962 | 0.024708 | 0.085092 | 4.0604 |  |  |  | 158 | 576 | 4.0619 | 0.025461 | 0.085092 | 4.0254 |  |  |  | 158 | 576 | 4.0264 | 0.026263 | 0.085092 | 3.989 |  |  |  | 158 | 576 | 3.9896 | 0.027116 | 0.085092 | 3.9512 |  |  |  | 158 | 576 | 3.9514 | 0.028027 | 0.085092 | 3.912 |  |  |  | 157 | 529 | 3.9116 | 0.029002 | 0.084276 | 3.8712 |  |  |  | 157 | 529 | 3.8701 | 0.030048 | 0.084276 | 3.8286 |  |  |  | 157 | 529 | 3.8268 | 0.031173 | 0.084276 | 3.7842 |  |  |  | 157 | 529 | 3.7814 | 0.032387 | 0.1094 | 3.7377 |  |  |  | 157 | 529 | 3.7339 | 0.033699 | 0.1094
2010 | 154 | 4.3041 | 9 | 절대평균오차율(최근10년간) |  | 9.7348 |  | 155 | 0.64935 | 1 | 4.5263 | -0.016396 | 0.097139 |  | 5.037 |  |  |  | 157 | 9 | 5.1469 | -0.0080071 | 0.042499 | 5.0304 |  |  |  | 157 | 9 | 5.1411 | -0.0080585 | 0.042499 | 4.4308 |  |  |  | 156 | 4 | 4.6278 | -0.014492 | 0.077564 | 4.4067 |  |  |  | 156 | 4 | 4.6083 | -0.014836 | 0.077564 | 4.382 |  |  |  | 155 | 1 | 4.5884 | -0.015198 | 0.097139 | 4.3567 |  |  |  | 155 | 1 | 4.5681 | -0.015577 | 0.097139 | 4.3307 |  |  |  | 155 | 1 | 4.5474 | -0.015976 | 0.097139 | 4.3041 |  |  |  | 155 | 1 | 4.5263 | -0.016396 | 0.097139 | 4.2767 |  |  |  | 155 | 1 | 4.5047 | -0.016839 | 0.097139 | 4.2485 |  |  |  | 155 | 1 | 4.4827 | -0.017307 | 0.066883 | 4.2195 |  |  |  | 155 | 1 | 4.4602 | -0.017802 | 0.066883 | 4.1897 |  |  |  | 155 | 1 | 4.4373 | -0.018326 | 0.066883 | 4.1589 |  |  |  | 155 | 1 | 4.4138 | -0.018883 | 0.048588 | 4.1271 |  |  |  | 155 | 1 | 4.3898 | -0.019475 | 0.048588
2011 | 166 | 4.4543 | 10 |  |  |  |  | 153 | 7.8313 | 169 | 4.8099 | -0.038787 | 0.29415 |  | 5.112 |  |  |  | 154 | 144 | 5.2907 | -0.019365 | 0.18028 | 5.1059 |  |  |  | 154 | 144 | 5.2858 | -0.019486 | 0.18028 | 4.5643 |  |  |  | 153 | 169 | 4.8807 | -0.03446 | 0.29415 | 4.5433 |  |  |  | 153 | 169 | 4.8668 | -0.035246 | 0.29415 | 4.5218 |  |  |  | 153 | 169 | 4.8527 | -0.036069 | 0.29415 | 4.4998 |  |  |  | 153 | 169 | 4.8386 | -0.036931 | 0.29415 | 4.4773 |  |  |  | 153 | 169 | 4.8243 | -0.037836 | 0.29415 | 4.4543 |  |  |  | 153 | 169 | 4.8099 | -0.038787 | 0.29415 | 4.4308 |  |  |  | 153 | 169 | 4.7954 | -0.039787 | 0.29415 | 4.4067 |  |  |  | 153 | 169 | 4.7808 | -0.04084 | 0.24343 | 4.382 |  |  |  | 153 | 169 | 4.7661 | -0.041951 | 0.24343 | 4.3567 |  |  |  | 153 | 169 | 4.7514 | -0.043124 | 0.24343 | 4.3307 |  |  |  | 152 | 196 | 4.7365 | -0.044365 | 0.23035 | 4.3041 |  |  |  | 152 | 196 | 4.7217 | -0.04568 | 0.23035
2012 | 168 | 4.4773 | 11 |  |  |  |  | 151 | 10.119 | 289 | 4.5997 | -0.022621 | 0.12002 |  | 5.124 |  |  |  | 151 | 289 | 5.1939 | -0.011916 | 0.025329 | 5.118 |  |  |  | 151 | 289 | 5.1883 | -0.011987 | 0.025329 | 4.585 |  |  |  | 151 | 289 | 4.6973 | -0.020351 | 0.12002 | 4.5643 |  |  |  | 151 | 289 | 4.6786 | -0.020769 | 0.12002 | 4.5433 |  |  |  | 151 | 289 | 4.6595 | -0.021203 | 0.12002 | 4.5218 |  |  |  | 151 | 289 | 4.64 | -0.021656 | 0.12002 | 4.4998 |  |  |  | 151 | 289 | 4.6201 | -0.022128 | 0.12002 | 4.4773 |  |  |  | 151 | 289 | 4.5997 | -0.022621 | 0.12002 | 4.4543 |  |  |  | 151 | 289 | 4.5789 | -0.023136 | 0.12002 | 4.4308 |  |  |  | 150 | 324 | 4.5576 | -0.023674 | 0.06079 | 4.4067 |  |  |  | 150 | 324 | 4.5358 | -0.024237 | 0.06079 | 4.382 |  |  |  | 150 | 324 | 4.5135 | -0.024826 | 0.06079 | 4.3567 |  |  |  | 150 | 324 | 4.4906 | -0.025444 | 0.06079 | 4.3307 |  |  |  | 150 | 324 | 4.467 | -0.026092 | 0.06079
2013 | 145 | 4.1744 | 12 |  |  |  |  | 148 | 2.069 | 9 | 2.9139 | 0.10382 | 0.93232 |  | 4.9767 |  |  |  | 149 | 16 | 4.3788 | 0.04922 | 0.93232 | 4.9698 |  |  |  | 149 | 16 | 4.3679 | 0.049545 | 0.93232 | 4.3175 |  |  |  | 148 | 9 | 3.2105 | 0.091161 | 0.93232 | 4.2905 |  |  |  | 148 | 9 | 3.1558 | 0.093439 | 0.93232 | 4.2627 |  |  |  | 148 | 9 | 3.099 | 0.095834 | 0.93232 | 4.2341 |  |  |  | 148 | 9 | 3.0398 | 0.098355 | 0.93232 | 4.2047 |  |  |  | 148 | 9 | 2.9782 | 0.10101 | 0.93232 | 4.1744 |  |  |  | 148 | 9 | 2.9139 | 0.10382 | 0.93232 | 4.1431 |  |  |  | 148 | 9 | 2.8466 | 0.10679 | 0.93232 | 4.1109 |  |  |  | 148 | 9 | 2.7762 | 0.10993 | 0.93232 | 4.0775 |  |  |  | 148 | 9 | 2.7025 | 0.11326 | 0.93232 | 4.0431 |  |  |  | 148 | 9 | 2.625 | 0.11681 | 0.93232 | 4.0073 |  |  |  | 148 | 9 | 2.5436 | 0.12058 | 0.93232 | 3.9703 |  |  |  | 148 | 9 | 2.4577 | 0.12461 | 0.93232
2014 | 149 | 4.2341 | 13 |  |  |  |  | 146 | 2.0134 | 9 | 2.3111 | 0.14792 | 1 |  | 5.0039 |  |  |  | 146 | 9 | 4.078 | 0.071228 | 1 | 4.9972 |  |  |  | 146 | 9 | 4.0652 | 0.071692 | 1 | 4.3694 |  |  |  | 146 | 9 | 2.6747 | 0.13036 | 1 | 4.3438 |  |  |  | 146 | 9 | 2.6079 | 0.13353 | 1 | 4.3175 |  |  |  | 146 | 9 | 2.5383 | 0.13686 | 1 | 4.2905 |  |  |  | 146 | 9 | 2.4658 | 0.14036 | 1 | 4.2627 |  |  |  | 146 | 9 | 2.3902 | 0.14404 | 1 | 4.2341 |  |  |  | 146 | 9 | 2.3111 | 0.14792 | 1 | 4.2047 |  |  |  | 146 | 9 | 2.2285 | 0.15202 | 1 | 4.1744 |  |  |  | 146 | 9 | 2.1419 | 0.15635 | 1 | 4.1431 |  |  |  | 146 | 9 | 2.051 | 0.16093 | 1 | 4.1109 |  |  |  | 146 | 9 | 1.9556 | 0.16579 | 1 | 4.0775 |  |  |  | 146 | 9 | 1.8551 | 0.17096 | 1 | 4.0431 |  |  |  | 146 | 9 | 1.7491 | 0.17646 | 1
2015 | 160 | 4.382 | 14 |  |  |  |  | 144 | 10 | 256 | 4.382 | 0 |  |  | 5.0752 |  |  |  | 143 | 289 | 5.0752 | 0 |  | 5.0689 |  |  |  | 143 | 289 | 5.0689 | 0 |  | 4.4998 |  |  |  | 144 | 256 | 4.4998 | 0 |  | 4.4773 |  |  |  | 144 | 256 | 4.4773 | 0 |  | 4.4543 |  |  |  | 144 | 256 | 4.4543 | 0 |  | 4.4308 |  |  |  | 144 | 256 | 4.4308 | 0 |  | 4.4067 |  |  |  | 144 | 256 | 4.4067 | 0 |  | 4.382 |  |  |  | 144 | 256 | 4.382 | 0 |  | 4.3567 |  |  |  | 144 | 256 | 4.3567 | 0 |  | 4.3307 |  |  |  | 144 | 256 | 4.3307 | 0 |  | 4.3041 |  |  |  | 144 | 256 | 4.3041 | 0 |  | 4.2767 |  |  |  | 144 | 256 | 4.2767 | 0 |  | 4.2485 |  |  |  | 144 | 256 | 4.2485 | 0 |  | 4.2195 |  |  |  | 144 | 256 | 4.2195 | 0
2016 | 142 |  | 15 |  |  |  |  | 142
2017 | 140 |  | 16 | c | R2 | 오차자승합 | 오차자승합(10년) | 140
2018 | 138 |  | 17 | 0 | 0.30703 | 5844 | 4006 | 138
2019 | 136 |  | 18 | 1 | 0.30703 | 5844 | 4006 | 136
2020 | 135 |  | 19 | 70 | 0.30282 | 6023 | 3754 | 135
2021 | 133 |  | 20 | 72 | 0.31895 | 5926 | 3657 | 133
2022 | 131 |  | 21 | 74 | 0.31991 | 5923 | 3654 | 131
2023 | 130 |  | 22 | 76 | 0.31991 | 5923 | 3654 | 130
2024 | 128 |  | 23 | 78 | 0.30577 | 6048 | 3647 | 128
2025 | 126 |  | 24 | 80 | 0.30627 | 6074 | 3647 | 126
2026 | 125 |  | 25 | 82 | 0.30937 | 6065 | 3638 | 125
2027 | 124 |  | 26 | 84 | 0.31234 | 6053 | 3626 | 124
2028 | 122 |  | 27 | 86 | 0.3292 | 5958 | 3531 | 122
2029 | 121 |  | 28 | 88 | 0.31123 | 6121 | 3531 | 121
2030 | 120 |  | 29 | 90 | 0.30908 | 6151 | 3558 | 120
2031 | 118 |  | 30 |  |  |  |  | 118
2032 | 117 |  | 31 |  |  | 자료최소값 | 115 | 117
2033 | 116 |  | 32 | c0 | 70 | c 간격 | 2 | 116
2034 | 115 |  | 33 |  |  |  |  | 115
2035 | 114 |  | 34 |  |  |  |  | 114
0 | 181 |  | 0 |  |  |  |  | 0
4. 지수함수 | [10 empty] | 해당년도 이후 범위의 계수 값 | [9 empty] | 해당년도 이후 범위의 계수 값 | [8 empty] | 해당년도 이후 범위의 계수 값 | [8 empty] | 해당년도 이후 범위의 계수 값 | [8 empty] | 해당년도 이후 범위의 계수 값 | [8 empty] | 해당년도 이후 범위의 계수 값 | [8 empty] | 해당년도 이후 범위의 계수 값 | [8 empty] | 해당년도 이후 범위의 계수 값 | [8 empty] | 해당년도 이후 범위의 계수 값 | [8 empty] | 해당년도 이후 범위의 계수 값 | [8 empty] | 해당년도 이후 범위의 계수 값 | [8 empty] | 해당년도 이후 범위의 계수 값 | [8 empty] | 해당년도 이후 범위의 계수 값 | [8 empty] | 해당년도 이후 범위의 계수 값 | [8 empty] | 해당년도 이후 범위의 계수 값
연도 | 원단위(y) | LN(y-c) | 경과년수(x) | LN(x) |  |  |  | 추정원단위(y) | 절대오차율 | 오차자승 | b | A | R2 |  | LN(y-c) |  |  | R2= | 0.41996 | 오차자승 | b | A | R2 | LN(y-c) |  |  | R2= | 0.42002 | 오차자승 | b | A | R2 | LN(y-c) |  |  | R2= | 0.40808 | 오차자승 | b | A | R2 | LN(y-c) |  |  | R2= | 0.40808 | 오차자승 | b | A | R2 | LN(y-c) |  |  | R2= | 0.41386 | 오차자승 | b | A | R2 | LN(y-c) |  |  | R2= | 0.42585 | 오차자승 | b | A | R2 | LN(y-c) |  |  | R2= | 0.42585 | 오차자승 | b | A | R2 | LN(y-c) |  |  | R2= | 0.42585 | 오차자승 | b | A | R2 | LN(y-c) |  |  | R2= | 0.42585 | 오차자승 | b | A | R2 | LN(y-c) |  |  | R2= | 0.42585 | 오차자승 | b | A | R2 | LN(y-c) |  |  | R2= | 0.41953 | 오차자승 | b | A | R2 | LN(y-c) |  |  | R2= | 0.41977 | 오차자승 | b | A | R2 | LN(y-c) |  |  | R2= | 0.41789 | 오차자승 | b | A | R2 | LN(y-c) |  |  | R2= | 0.41443 | 오차자승 | b | A | R2
1993 |  | 0 | 0 | 0 | y = ax^b + c |  |  | 0 | 0 | 0 | 0 | 0 | 0 |  | 0 | y = ax^b + c |  |  | 0 | 0 | 0 | 0 | 0 | 0 | y = ax^b + c |  |  | 0 | 0 | 0 | 0 | 0 | 0 | y = ax^b + c |  |  | 0 | 0 | 0 | 0 | 0 | 0 | y = ax^b + c |  |  | 0 | 0 | 0 | 0 | 0 | 0 | y = ax^b + c |  |  | 0 | 0 | 0 | 0 | 0 | 0 | y = ax^b + c |  |  | 0 | 0 | 0 | 0 | 0 | 0 | y = ax^b + c |  |  | 0 | 0 | 0 | 0 | 0 | 0 | y = ax^b + c |  |  | 0 | 0 | 0 | 0 | 0 | 0 | y = ax^b + c |  |  | 0 | 0 | 0 | 0 | 0 | 0 | y = ax^b + c |  |  | 0 | 0 | 0 | 0 | 0 | 0 | y = ax^b + c |  |  | 0 | 0 | 0 | 0 | 0 | 0 | y = ax^b + c |  |  | 0 | 0 | 0 | 0 | 0 | 0 | y = ax^b + c |  |  | 0 | 0 | 0 | 0 | 0 | 0 | y = ax^b + c |  |  | 0 | 0 | 0 | 0 | 0
1994 |  | 0 | 0 | 0 |  |  |  | 0 | 0 | 0 | 0 | 0 | 0 |  | 0 |  |  |  | 0 | 0 | 0 | 0 | 0 | 0 |  |  |  | 0 | 0 | 0 | 0 | 0 | 0 |  |  |  | 0 | 0 | 0 | 0 | 0 | 0 |  |  |  | 0 | 0 | 0 | 0 | 0 | 0 |  |  |  | 0 | 0 | 0 | 0 | 0 | 0 |  |  |  | 0 | 0 | 0 | 0 | 0 | 0 |  |  |  | 0 | 0 | 0 | 0 | 0 | 0 |  |  |  | 0 | 0 | 0 | 0 | 0 | 0 |  |  |  | 0 | 0 | 0 | 0 | 0 | 0 |  |  |  | 0 | 0 | 0 | 0 | 0 | 0 |  |  |  | 0 | 0 | 0 | 0 | 0 | 0 |  |  |  | 0 | 0 | 0 | 0 | 0 | 0 |  |  |  | 0 | 0 | 0 | 0 | 0 | 0 |  |  |  | 0 | 0 | 0 | 0 | 0
1995 |  | 0 | 0 | 0 |  |  |  | 0 | 0 | 0 | 0 | 0 | 0 |  | 0 |  |  |  | 0 | 0 | 0 | 0 | 0 | 0 |  |  |  | 0 | 0 | 0 | 0 | 0 | 0 |  |  |  | 0 | 0 | 0 | 0 | 0 | 0 |  |  |  | 0 | 0 | 0 | 0 | 0 | 0 |  |  |  | 0 | 0 | 0 | 0 | 0 | 0 |  |  |  | 0 | 0 | 0 | 0 | 0 | 0 |  |  |  | 0 | 0 | 0 | 0 | 0 | 0 |  |  |  | 0 | 0 | 0 | 0 | 0 | 0 |  |  |  | 0 | 0 | 0 | 0 | 0 | 0 |  |  |  | 0 | 0 | 0 | 0 | 0 | 0 |  |  |  | 0 | 0 | 0 | 0 | 0 | 0 |  |  |  | 0 | 0 | 0 | 0 | 0 | 0 |  |  |  | 0 | 0 | 0 | 0 | 0 | 0 |  |  |  | 0 | 0 | 0 | 0 | 0
1996 |  | 0 | 0 | 0 | LN(y-c) = LN(a) + b LN(x) |  |  | 0 | 0 | 0 | 0 | 0 | 0 |  | 0 | LN(y-c) = LN(a) + b LN(x) |  |  | 0 | 0 | 0 | 0 | 0 | 0 | LN(y-c) = LN(a) + b LN(x) |  |  | 0 | 0 | 0 | 0 | 0 | 0 | LN(y-c) = LN(a) + b LN(x) |  |  | 0 | 0 | 0 | 0 | 0 | 0 | LN(y-c) = LN(a) + b LN(x) |  |  | 0 | 0 | 0 | 0 | 0 | 0 | LN(y-c) = LN(a) + b LN(x) |  |  | 0 | 0 | 0 | 0 | 0 | 0 | LN(y-c) = LN(a) + b LN(x) |  |  | 0 | 0 | 0 | 0 | 0 | 0 | LN(y-c) = LN(a) + b LN(x) |  |  | 0 | 0 | 0 | 0 | 0 | 0 | LN(y-c) = LN(a) + b LN(x) |  |  | 0 | 0 | 0 | 0 | 0 | 0 | LN(y-c) = LN(a) + b LN(x) |  |  | 0 | 0 | 0 | 0 | 0 | 0 | LN(y-c) = LN(a) + b LN(x) |  |  | 0 | 0 | 0 | 0 | 0 | 0 | LN(y-c) = LN(a) + b LN(x) |  |  | 0 | 0 | 0 | 0 | 0 | 0 | LN(y-c) = LN(a) + b LN(x) |  |  | 0 | 0 | 0 | 0 | 0 | 0 | LN(y-c) = LN(a) + b LN(x) |  |  | 0 | 0 | 0 | 0 | 0 | 0 | LN(y-c) = LN(a) + b LN(x) |  |  | 0 | 0 | 0 | 0 | 0
1997 |  | 0 | 0 | 0 | Y = A + bx |  |  | 0 | 0 | 0 | 0 | 0 | 0 |  | 0 | Y = A + bx |  |  | 0 | 0 | 0 | 0 | 0 | 0 | Y = A + bx |  |  | 0 | 0 | 0 | 0 | 0 | 0 | Y = A + bx |  |  | 0 | 0 | 0 | 0 | 0 | 0 | Y = A + bx |  |  | 0 | 0 | 0 | 0 | 0 | 0 | Y = A + bx |  |  | 0 | 0 | 0 | 0 | 0 | 0 | Y = A + bx |  |  | 0 | 0 | 0 | 0 | 0 | 0 | Y = A + bx |  |  | 0 | 0 | 0 | 0 | 0 | 0 | Y = A + bx |  |  | 0 | 0 | 0 | 0 | 0 | 0 | Y = A + bx |  |  | 0 | 0 | 0 | 0 | 0 | 0 | Y = A + bx |  |  | 0 | 0 | 0 | 0 | 0 | 0 | Y = A + bx |  |  | 0 | 0 | 0 | 0 | 0 | 0 | Y = A + bx |  |  | 0 | 0 | 0 | 0 | 0 | 0 | Y = A + bx |  |  | 0 | 0 | 0 | 0 | 0 | 0 | Y = A + bx |  |  | 0 | 0 | 0 | 0 | 0
1998 |  | 0 | 0 | 0 |  |  |  | 0 | 0 | 0 | 0 | 0 | 0 |  | 0 |  |  |  | 0 | 0 | 0 | 0 | 0 | 0 |  |  |  | 0 | 0 | 0 | 0 | 0 | 0 |  |  |  | 0 | 0 | 0 | 0 | 0 | 0 |  |  |  | 0 | 0 | 0 | 0 | 0 | 0 |  |  |  | 0 | 0 | 0 | 0 | 0 | 0 |  |  |  | 0 | 0 | 0 | 0 | 0 | 0 |  |  |  | 0 | 0 | 0 | 0 | 0 | 0 |  |  |  | 0 | 0 | 0 | 0 | 0 | 0 |  |  |  | 0 | 0 | 0 | 0 | 0 | 0 |  |  |  | 0 | 0 | 0 | 0 | 0 | 0 |  |  |  | 0 | 0 | 0 | 0 | 0 | 0 |  |  |  | 0 | 0 | 0 | 0 | 0 | 0 |  |  |  | 0 | 0 | 0 | 0 | 0 | 0 |  |  |  | 0 | 0 | 0 | 0 | 0
1999 |  | 0 | 0 | 0 | c = | 70 |  | 0 | 0 | 0 | 0 | 0 | 0 |  | 0 | c = | 0 |  | 0 | 0 | 0 | 0 | 0 | 0 | c = | 1 |  | 0 | 0 | 0 | 0 | 0 | 0 | c = | 70 |  | 0 | 0 | 0 | 0 | 0 | 0 | c = | 71 |  | 0 | 0 | 0 | 0 | 0 | 0 | c = | 72 |  | 0 | 0 | 0 | 0 | 0 | 0 | c = | 73 |  | 0 | 0 | 0 | 0 | 0 | 0 | c = | 74 |  | 0 | 0 | 0 | 0 | 0 | 0 | c = | 75 |  | 0 | 0 | 0 | 0 | 0 | 0 | c = | 76 |  | 0 | 0 | 0 | 0 | 0 | 0 | c = | 77 |  | 0 | 0 | 0 | 0 | 0 | 0 | c = | 78 |  | 0 | 0 | 0 | 0 | 0 | 0 | c = | 79 |  | 0 | 0 | 0 | 0 | 0 | 0 | c = | 80 |  | 0 | 0 | 0 | 0 | 0 | 0 | c = | 81 |  | 0 | 0 | 0 | 0 | 0
2000 |  | 0 | 0 | 0 | b = | -0.20285 |  | 0 | 0 | 0 | 0 | 0 | 0 |  | 0 | b = | -0.12023 |  | 0 | 0 | 0 | 0 | 0 | 0 | b = | -0.12093 |  | 0 | 0 | 0 | 0 | 0 | 0 | b = | -0.20285 |  | 0 | 0 | 0 | 0 | 0 | 0 | b = | -0.20488 |  | 0 | 0 | 0 | 0 | 0 | 0 | b = | -0.20696 |  | 0 | 0 | 0 | 0 | 0 | 0 | b = | -0.20908 |  | 0 | 0 | 0 | 0 | 0 | 0 | b = | -0.21124 |  | 0 | 0 | 0 | 0 | 0 | 0 | b = | -0.21345 |  | 0 | 0 | 0 | 0 | 0 | 0 | b = | -0.21571 |  | 0 | 0 | 0 | 0 | 0 | 0 | b = | -0.21802 |  | 0 | 0 | 0 | 0 | 0 | 0 | b = | -0.22038 |  | 0 | 0 | 0 | 0 | 0 | 0 | b = | -0.22279 |  | 0 | 0 | 0 | 0 | 0 | 0 | b = | -0.22526 |  | 0 | 0 | 0 | 0 | 0 | 0 | b = | -0.22778 |  | 0 | 0 | 0 | 0 | 0
2001 |  | 0 | 0 | 0 | A = | 4.859 | = LN(a) | 0 | 0 | 0 | 0 | 0 | 0 |  | 0 | A = | 5.2979 | = LN(a) | 0 | 0 | 0 | 0 | 0 | 0 | A = | 5.2928 | = LN(a) | 0 | 0 | 0 | 0 | 0 | 0 | A = | 4.859 | = LN(a) | 0 | 0 | 0 | 0 | 0 | 0 | A = | 4.851 | = LN(a) | 0 | 0 | 0 | 0 | 0 | 0 | A = | 4.8428 | = LN(a) | 0 | 0 | 0 | 0 | 0 | 0 | A = | 4.8346 | = LN(a) | 0 | 0 | 0 | 0 | 0 | 0 | A = | 4.8263 | = LN(a) | 0 | 0 | 0 | 0 | 0 | 0 | A = | 4.8179 | = LN(a) | 0 | 0 | 0 | 0 | 0 | 0 | A = | 4.8094 | = LN(a) | 0 | 0 | 0 | 0 | 0 | 0 | A = | 4.8008 | = LN(a) | 0 | 0 | 0 | 0 | 0 | 0 | A = | 4.7922 | = LN(a) | 0 | 0 | 0 | 0 | 0 | 0 | A = | 4.7834 | = LN(a) | 0 | 0 | 0 | 0 | 0 | 0 | A = | 4.7746 | = LN(a) | 0 | 0 | 0 | 0 | 0 | 0 | A = | 4.7656 | = LN(a) | 0 | 0 | 0 | 0 | 0
2002 | 190 | 4.7875 | 1 | 0 | a = | 128.8983 |  | 199 | 4.7368 | 81 | -0.20285 | 4.859 | 0.40808 |  | 5.247 | a = | 199.9106 |  | 200 | 100 | -0.12023 | 5.2979 | 0.41996 | 5.2417 | a = | 198.9047 |  | 200 | 100 | -0.12093 | 5.2928 | 0.42002 | 4.7875 | a = | 128.8983 |  | 199 | 81 | -0.20285 | 4.859 | 0.40808 | 4.7791 | a = | 127.8625 |  | 199 | 81 | -0.20488 | 4.851 | 0.40808 | 4.7707 | a = | 126.8251 |  | 199 | 81 | -0.20696 | 4.8428 | 0.41386 | 4.7622 | a = | 125.7862 |  | 199 | 81 | -0.20908 | 4.8346 | 0.42585 | 4.7536 | a = | 124.7456 |  | 199 | 81 | -0.21124 | 4.8263 | 0.42585 | 4.7449 | a = | 123.7032 |  | 199 | 81 | -0.21345 | 4.8179 | 0.42585 | 4.7362 | a = | 122.6588 |  | 199 | 81 | -0.21571 | 4.8094 | 0.42585 | 4.7274 | a = | 121.6124 |  | 199 | 81 | -0.21802 | 4.8008 | 0.42585 | 4.7185 | a = | 120.5639 |  | 199 | 81 | -0.22038 | 4.7922 | 0.41953 | 4.7095 | a = | 119.513 |  | 199 | 81 | -0.22279 | 4.7834 | 0.41977 | 4.7005 | a = | 118.4596 |  | 198 | 64 | -0.22526 | 4.7746 | 0.41789 | 4.6913 | a = | 117.4035 |  | 198 | 64 | -0.22778 | 4.7656 | 0.41443
2003 | 210 | 4.9416 | 2 | 0.69315 |  |  |  | 182 | 13.3333 | 784 | -0.23506 | 4.9269 | 0.3987 |  | 5.3471 |  |  |  | 184 | 676 | -0.14313 | 5.3461 | 0.40536 | 5.3423 |  |  |  | 184 | 676 | -0.14393 | 5.3413 | 0.40518 | 4.9416 |  |  |  | 182 | 784 | -0.23506 | 4.9269 | 0.3987 | 4.9345 |  |  |  | 182 | 784 | -0.23723 | 4.9192 | 0.3987 | 4.9273 |  |  |  | 182 | 784 | -0.23944 | 4.9113 | 0.40698 | 4.92 |  |  |  | 182 | 784 | -0.24168 | 4.9033 | 0.4258 | 4.9127 |  |  |  | 182 | 784 | -0.24397 | 4.8953 | 0.4258 | 4.9053 |  |  |  | 182 | 784 | -0.2463 | 4.8872 | 0.4258 | 4.8978 |  |  |  | 182 | 784 | -0.24868 | 4.8789 | 0.4258 | 4.8903 |  |  |  | 182 | 784 | -0.25109 | 4.8706 | 0.4258 | 4.8828 |  |  |  | 181 | 841 | -0.25355 | 4.8621 | 0.42046 | 4.8752 |  |  |  | 181 | 841 | -0.25606 | 4.8536 | 0.41981 | 4.8675 |  |  |  | 181 | 841 | -0.25862 | 4.8449 | 0.41556 | 4.8598 |  |  |  | 181 | 841 | -0.26122 | 4.8361 | 0.40969
2004 | 202 | 4.8828 | 3 | 1.0986 |  |  |  | 173 | 14.3564 | 841 | -0.14382 | 4.7259 | 0.15849 |  | 5.3083 |  |  |  | 175 | 729 | -0.091676 | 5.2328 | 0.16977 | 5.3033 |  |  |  | 175 | 729 | -0.092168 | 5.2273 | 0.16963 | 4.8828 |  |  |  | 173 | 841 | -0.14382 | 4.7259 | 0.15849 | 4.8752 |  |  |  | 173 | 841 | -0.1449 | 4.7157 | 0.15849 | 4.8675 |  |  |  | 173 | 841 | -0.14599 | 4.7054 | 0.167 | 4.8598 |  |  |  | 173 | 841 | -0.14709 | 4.6949 | 0.18607 | 4.852 |  |  |  | 173 | 841 | -0.14819 | 4.6842 | 0.18607 | 4.8442 |  |  |  | 173 | 841 | -0.1493 | 4.6734 | 0.18607 | 4.8363 |  |  |  | 173 | 841 | -0.15042 | 4.6624 | 0.18607 | 4.8283 |  |  |  | 173 | 841 | -0.15154 | 4.6512 | 0.18607 | 4.8203 |  |  |  | 173 | 841 | -0.15267 | 4.6398 | 0.18607 | 4.8122 |  |  |  | 173 | 841 | -0.1538 | 4.6282 | 0.18578 | 4.804 |  |  |  | 172 | 900 | -0.15493 | 4.6164 | 0.1756 | 4.7958 |  |  |  | 172 | 900 | -0.15606 | 4.6044 | 0.1697
2005 | 169 | 4.5951 | 4 | 1.3863 | 상관계수 (R²) |  | 0.40808 | 167 | 1.1834 | 4 | 0.051888 | 4.2809 | 0.0024165 |  | 5.1299 | R2 = | 0.41996 |  | 169 | 0 | 0.017831 | 4.9838 | 0.00027768 | 5.124 | R2 = | 0.42002 |  | 169 | 0 | 0.018016 | 4.9768 | 0.00031667 | 4.5951 | R2 = | 0.40808 |  | 167 | 4 | 0.051888 | 4.2809 | 0.0024165 | 4.585 | R2 = | 0.40808 |  | 167 | 4 | 0.053147 | 4.2654 | 0.0024165 | 4.5747 | R2 = | 0.41386 |  | 167 | 4 | 0.054461 | 4.2496 | 0.0011718 | 4.5643 | R2 = | 0.42585 |  | 167 | 4 | 0.055833 | 4.2335 | 2.8069e-06 | 4.5539 | R2 = | 0.42585 |  | 167 | 4 | 0.057268 | 4.2171 | 2.8069e-06 | 4.5433 | R2 = | 0.42585 |  | 167 | 4 | 0.058768 | 4.2003 | 2.8069e-06 | 4.5326 | R2 = | 0.42585 |  | 167 | 4 | 0.060339 | 4.1832 | 2.8069e-06 | 4.5218 | R2 = | 0.42585 |  | 167 | 4 | 0.061985 | 4.1657 | 2.8069e-06 | 4.5109 | R2 = | 0.41953 |  | 167 | 4 | 0.063712 | 4.1479 | 2.8069e-06 | 4.4998 | R2 = | 0.41977 |  | 167 | 4 | 0.065526 | 4.1296 | 6.0069e-06 | 4.4886 | R2 = | 0.41789 |  | 167 | 4 | 0.067432 | 4.1109 | 9.9688e-05 | 4.4773 | R2 = | 0.41443 |  | 167 | 4 | 0.069439 | 4.0917 | 0.00047373
2006 | 161 | 4.5109 | 5 | 1.6094 | 오차자승합 (전구간) |  | 5005 | 163 | 1.2422 | 4 | 0.2397 | 3.8433 | 0.11355 |  | 5.0814 | 오차자승합 = | 4851 |  | 165 | 16 | 0.11193 | 4.7645 | 0.087554 | 5.0752 | 오차자승합 = | 4852 |  | 165 | 16 | 0.11278 | 4.7559 | 0.089484 | 4.5109 | 오차자승합 = | 5005 |  | 163 | 4 | 0.2397 | 3.8433 | 0.11355 | 4.4998 | 오차자승합 = | 5005 |  | 163 | 4 | 0.24375 | 3.8213 | 0.11355 | 4.4886 | 오차자승합 = | 4967 |  | 163 | 4 | 0.24794 | 3.7988 | 0.10407 | 4.4773 | 오차자승합 = | 4878 |  | 163 | 4 | 0.25229 | 3.7757 | 0.082488 | 4.4659 | 오차자승합 = | 4878 |  | 163 | 4 | 0.2568 | 3.7521 | 0.082488 | 4.4543 | 오차자승합 = | 4878 |  | 163 | 4 | 0.26148 | 3.728 | 0.082488 | 4.4427 | 오차자승합 = | 4878 |  | 163 | 4 | 0.26634 | 3.7032 | 0.082488 | 4.4308 | 오차자승합 = | 4878 |  | 163 | 4 | 0.27139 | 3.6778 | 0.082488 | 4.4188 | 오차자승합 = | 4935 |  | 163 | 4 | 0.27664 | 3.6517 | 0.082488 | 4.4067 | 오차자승합 = | 4941 |  | 163 | 4 | 0.28211 | 3.6249 | 0.08437 | 4.3944 | 오차자승합 = | 4980 |  | 162 | 1 | 0.28782 | 3.5973 | 0.098186 | 4.382 | 오차자승합 = | 5011 |  | 162 | 1 | 0.29377 | 3.569 | 0.10888
2007 | 115 | 3.8067 | 6 | 1.7918 | 오차자승합 (최근10년간) |  | 3295 | 160 | 39.1304 | 2025 | 0.51962 | 3.1773 | 0.36732 |  | 4.7449 | 오차자승합 = | 3346 |  | 161 | 2116 | 0.24774 | 4.4414 | 0.32719 | 4.7362 | 오차자승합 = | 3347 |  | 161 | 2116 | 0.24959 | 4.4305 | 0.33762 | 3.8067 | 오차자승합 = | 3295 |  | 160 | 2025 | 0.51962 | 3.1773 | 0.36732 | 3.7842 | 오차자승합 = | 3295 |  | 160 | 2025 | 0.52808 | 3.1449 | 0.36732 | 3.7612 | 오차자승합 = | 3257 |  | 160 | 2025 | 0.53683 | 3.1115 | 0.36082 | 3.7377 | 오차자승합 = | 3168 |  | 159 | 1936 | 0.54588 | 3.0773 | 0.32775 | 3.7136 | 오차자승합 = | 3168 |  | 159 | 1936 | 0.55526 | 3.0421 | 0.32775 | 3.6889 | 오차자승합 = | 3168 |  | 159 | 1936 | 0.56498 | 3.006 | 0.32775 | 3.6636 | 오차자승합 = | 3168 |  | 159 | 1936 | 0.57506 | 2.9687 | 0.32775 | 3.6376 | 오차자승합 = | 3168 |  | 159 | 1936 | 0.58553 | 2.9304 | 0.32775 | 3.6109 | 오차자승합 = | 3168 |  | 159 | 1936 | 0.59641 | 2.891 | 0.32775 | 3.5835 | 오차자승합 = | 3174 |  | 159 | 1936 | 0.60772 | 2.8503 | 0.34183 | 3.5553 | 오차자승합 = | 3171 |  | 159 | 1936 | 0.61949 | 2.8083 | 0.34183 | 3.5264 | 오차자승합 = | 3202 |  | 159 | 1936 | 0.63176 | 2.7649 | 0.37053
2008 | 157 | 4.4659 | 7 | 1.9459 | 절대평균오차율 (전구간) |  | 8.8168 | 157 | 0 | 0 | 0.12409 | 4.1353 | 0.057886 |  | 5.0562 | (10년) |  |  | 158 | 1 | 0.063692 | 4.8872 | 0.034747 | 5.0499 | (10년) |  |  | 158 | 1 | 0.064137 | 4.8796 | 0.035782 | 4.4659 | (10년) |  |  | 157 | 0 | 0.12409 | 4.1353 | 0.057886 | 4.4543 | (10년) |  |  | 157 | 0 | 0.12581 | 4.1191 | 0.057886 | 4.4427 | (10년) |  |  | 157 | 0 | 0.12758 | 4.1027 | 0.035458 | 4.4308 | (10년) |  |  | 157 | 0 | 0.12939 | 4.086 | 0.035458 | 4.4188 | (10년) |  |  | 157 | 0 | 0.13126 | 4.069 | 0.035458 | 4.4067 | (10년) |  |  | 157 | 0 | 0.13319 | 4.0517 | 0.035458 | 4.3944 | (10년) |  |  | 157 | 0 | 0.13518 | 4.0341 | 0.035458 | 4.382 | (10년) |  |  | 157 | 0 | 0.13722 | 4.0162 | 0.035458 | 4.3694 | (10년) |  |  | 157 | 0 | 0.13933 | 3.9979 | 0.035458 | 4.3567 | (10년) |  |  | 156 | 1 | 0.14151 | 3.9794 | 0.034371 | 4.3438 | (10년) |  |  | 156 | 1 | 0.14376 | 3.9604 | 0.034371 | 4.3307 | (10년) |  |  | 156 | 1 | 0.14608 | 3.9411 | 0.050886
2009 | 134 | 4.1589 | 8 | 2.0794 | 절대평균오차율(최근10년간) |  | 8.9826 | 155 | 15.6716 | 441 | 0.28413 | 3.7415 | 0.15319 |  | 4.8978 |  |  |  | 156 | 484 | 0.14468 | 4.6879 | 0.10057 | 4.8903 |  |  |  | 156 | 484 | 0.1457 | 4.6789 | 0.10945 | 4.1589 |  |  |  | 155 | 441 | 0.28413 | 3.7415 | 0.15319 | 4.1431 |  |  |  | 155 | 441 | 0.28811 | 3.7198 | 0.15319 | 4.1271 |  |  |  | 154 | 400 | 0.2922 | 3.6976 | 0.12626 | 4.1109 |  |  |  | 154 | 400 | 0.29642 | 3.675 | 0.12626 | 4.0943 |  |  |  | 154 | 400 | 0.30076 | 3.6519 | 0.12626 | 4.0775 |  |  |  | 154 | 400 | 0.30522 | 3.6284 | 0.12626 | 4.0604 |  |  |  | 154 | 400 | 0.30983 | 3.6044 | 0.12626 | 4.0431 |  |  |  | 154 | 400 | 0.31457 | 3.5798 | 0.12626 | 4.0254 |  |  |  | 154 | 400 | 0.31947 | 3.5547 | 0.12626 | 4.0073 |  |  |  | 154 | 400 | 0.32452 | 3.5291 | 0.10177 | 3.989 |  |  |  | 154 | 400 | 0.32973 | 3.5028 | 0.10177 | 3.9703 |  |  |  | 154 | 400 | 0.33512 | 3.476 | 0.14343
2010 | 154 | 4.4308 | 9 | 2.1972 |  |  |  | 153 | 0.64935 | 1 | -0.16311 | 4.8577 | 0.027694 |  | 5.037 |  |  |  | 154 | 0 | -0.089771 | 5.273 | 0.086768 | 5.0304 |  |  |  | 153 | 1 | -0.09035 | 5.268 | 0.12029 | 4.4308 |  |  |  | 153 | 1 | -0.16311 | 4.8577 | 0.027694 | 4.4188 |  |  |  | 153 | 1 | -0.16505 | 4.8507 | 0.027694 | 4.4067 |  |  |  | 152 | 4 | -0.16702 | 4.8437 | 0.043808 | 4.3944 |  |  |  | 152 | 4 | -0.16905 | 4.8367 | 0.043808 | 4.382 |  |  |  | 152 | 4 | -0.17113 | 4.8296 | 0.043808 | 4.3694 |  |  |  | 152 | 4 | -0.17326 | 4.8226 | 0.043808 | 4.3567 |  |  |  | 152 | 4 | -0.17544 | 4.8155 | 0.043808 | 4.3438 |  |  |  | 152 | 4 | -0.17768 | 4.8083 | 0.043808 | 4.3307 |  |  |  | 152 | 4 | -0.17998 | 4.8012 | 0.043808 | 4.3175 |  |  |  | 152 | 4 | -0.18234 | 4.7941 | 0.06785 | 4.3041 |  |  |  | 152 | 4 | -0.18476 | 4.7869 | 0.06785 | 4.2905 |  |  |  | 152 | 4 | -0.18725 | 4.7797 | 0.040374
2011 | 166 | 4.5643 | 10 | 2.3026 |  |  |  | 151 | 9.0361 | 225 | -0.43482 | 5.5446 | 0.16407 |  | 5.112 |  |  |  | 152 | 196 | -0.24386 | 5.6626 | 0.34996 | 5.1059 |  |  |  | 152 | 196 | -0.2454 | 5.66 | 0.34996 | 4.5643 |  |  |  | 151 | 225 | -0.43482 | 5.5446 | 0.16407 | 4.5539 |  |  |  | 151 | 225 | -0.43974 | 5.5452 | 0.16407 | 4.5433 |  |  |  | 151 | 225 | -0.44478 | 5.546 | 0.16407 | 4.5326 |  |  |  | 151 | 225 | -0.44994 | 5.5469 | 0.16407 | 4.5218 |  |  |  | 151 | 225 | -0.45522 | 5.5479 | 0.16407 | 4.5109 |  |  |  | 151 | 225 | -0.46063 | 5.5491 | 0.16407 | 4.4998 |  |  |  | 151 | 225 | -0.46616 | 5.5505 | 0.16407 | 4.4886 |  |  |  | 151 | 225 | -0.47183 | 5.552 | 0.16407 | 4.4773 |  |  |  | 151 | 225 | -0.47764 | 5.5538 | 0.16407 | 4.4659 |  |  |  | 151 | 225 | -0.4836 | 5.5557 | 0.2186 | 4.4543 |  |  |  | 151 | 225 | -0.48971 | 5.5579 | 0.2186 | 4.4427 |  |  |  | 150 | 256 | -0.49598 | 5.5602 | 0.19285
2012 | 168 | 4.585 | 11 | 2.3979 |  |  |  | 149 | 11.3095 | 361 | -0.29304 | 5.1819 | 0.010508 |  | 5.124 |  |  |  | 150 | 324 | -0.17011 | 5.4739 | 0.17586 | 5.118 |  |  |  | 150 | 324 | -0.17114 | 5.47 | 0.17586 | 4.585 |  |  |  | 149 | 361 | -0.29304 | 5.1819 | 0.010508 | 4.5747 |  |  |  | 149 | 361 | -0.29608 | 5.1777 | 0.010508 | 4.5643 |  |  |  | 149 | 361 | -0.29919 | 5.1735 | 0.010508 | 4.5539 |  |  |  | 149 | 361 | -0.30236 | 5.1693 | 0.010508 | 4.5433 |  |  |  | 149 | 361 | -0.30561 | 5.1651 | 0.010508 | 4.5326 |  |  |  | 149 | 361 | -0.30892 | 5.1609 | 0.010508 | 4.5218 |  |  |  | 149 | 361 | -0.3123 | 5.1568 | 0.010508 | 4.5109 |  |  |  | 149 | 361 | -0.31576 | 5.1527 | 0.010508 | 4.4998 |  |  |  | 149 | 361 | -0.31929 | 5.1486 | 0.010508 | 4.4886 |  |  |  | 149 | 361 | -0.3229 | 5.1446 | 0.043769 | 4.4773 |  |  |  | 149 | 361 | -0.32659 | 5.1405 | 0.043769 | 4.4659 |  |  |  | 149 | 361 | -0.33037 | 5.1365 | 0.043769
2013 | 145 | 4.3175 | 12 | 2.4849 |  |  |  | 148 | 2.069 | 9 | 1.1756 | 1.3824 | 0.99467 |  | 4.9767 |  |  |  | 148 | 9 | 0.63462 | 3.3921 | 0.93232 | 4.9698 |  |  |  | 148 | 9 | 0.63882 | 3.3747 | 0.93232 | 4.3175 |  |  |  | 148 | 9 | 1.1756 | 1.3824 | 0.99467 | 4.3041 |  |  |  | 148 | 9 | 1.1902 | 1.3328 | 0.99467 | 4.2905 |  |  |  | 148 | 9 | 1.205 | 1.2821 | 0.99467 | 4.2767 |  |  |  | 148 | 9 | 1.2203 | 1.2302 | 0.99467 | 4.2627 |  |  |  | 148 | 9 | 1.2359 | 1.1772 | 0.99467 | 4.2485 |  |  |  | 148 | 9 | 1.252 | 1.1229 | 0.99467 | 4.2341 |  |  |  | 148 | 9 | 1.2685 | 1.0674 | 0.99467 | 4.2195 |  |  |  | 148 | 9 | 1.2854 | 1.0106 | 0.99467 | 4.2047 |  |  |  | 148 | 9 | 1.3028 | 0.9524 | 0.99467 | 4.1897 |  |  |  | 148 | 9 | 1.3206 | 0.8928 | 0.80821 | 4.1744 |  |  |  | 148 | 9 | 1.339 | 0.83173 | 0.80821 | 4.1589 |  |  |  | 148 | 9 | 1.3579 | 0.76912 | 0.80821
2014 | 149 | 4.3694 | 13 | 2.5649 |  |  |  | 147 | 1.3423 | 4 | 1.7591 | -0.1425 | 1 |  | 5.0039 |  |  |  | 147 | 4 | 0.96113 | 2.5387 | 1 | 4.9972 |  |  |  | 147 | 4 | 0.9674 | 2.5159 | 1 | 4.3694 |  |  |  | 147 | 4 | 1.7591 | -0.1425 | 1 | 4.3567 |  |  |  | 147 | 4 | 1.7802 | -0.20943 | 1 | 4.3438 |  |  |  | 147 | 4 | 1.8018 | -0.27785 | 1 | 4.3307 |  |  |  | 147 | 4 | 1.824 | -0.3478 | 1 | 4.3175 |  |  |  | 147 | 4 | 1.8468 | -0.41934 | 1 | 4.3041 |  |  |  | 147 | 4 | 1.8701 | -0.49254 | 1 | 4.2905 |  |  |  | 147 | 4 | 1.894 | -0.56745 | 1 | 4.2767 |  |  |  | 147 | 4 | 1.9185 | -0.64413 | 1 | 4.2627 |  |  |  | 147 | 4 | 1.9436 | -0.72266 | 1 | 4.2485 |  |  |  | 146 | 9 | 1.9695 | -0.80311 | 1 | 4.2341 |  |  |  | 146 | 9 | 1.996 | -0.88555 | 1 | 4.2195 |  |  |  | 146 | 9 | 2.0233 | -0.97007 | 1
2015 | 160 | 4.4998 | 14 | 2.6391 |  |  |  | 145 | 9.375 | 225 | 0 | 4.4998 |  |  | 5.0752 |  |  |  | 146 | 196 | 0 | 5.0752 |  | 5.0689 |  |  |  | 146 | 196 | 0 | 5.0689 |  | 4.4998 |  |  |  | 145 | 225 | 0 | 4.4998 |  | 4.4886 |  |  |  | 145 | 225 | 0 | 4.4886 |  | 4.4773 |  |  |  | 145 | 225 | 0 | 4.4773 |  | 4.4659 |  |  |  | 145 | 225 | 0 | 4.4659 |  | 4.4543 |  |  |  | 145 | 225 | 0 | 4.4543 |  | 4.4427 |  |  |  | 145 | 225 | 0 | 4.4427 |  | 4.4308 |  |  |  | 145 | 225 | 0 | 4.4308 |  | 4.4188 |  |  |  | 145 | 225 | 0 | 4.4188 |  | 4.4067 |  |  |  | 145 | 225 | 0 | 4.4067 |  | 4.3944 |  |  |  | 145 | 225 | 0 | 4.3944 |  | 4.382 |  |  |  | 145 | 225 | 0 | 4.382 |  | 4.3694 |  |  |  | 145 | 225 | 0 | 4.3694
2016 | 144 |  | 15 |  |  |  |  | 144 | [132 empty] | 최소자료값 = | 0
2017 | 143 |  | 16 | c | R2 | 오차자승합 | 오차자승합(10년) | 143 | [132 empty] | 유효자리= | #REF!
2018 | 143 |  | 17 | 0 | 0.41996 | 4851 | 3346 | 143 | [132 empty] | c 간격 = | 0
2019 | 142 |  | 18 | 1 | 0.42002 | 4852 | 3347 | 142
2020 | 141 |  | 19 | 70 | 0.40808 | 5005 | 3295 | 141
2021 | 140 |  | 20 | 71 | 0.40808 | 5005 | 3295 | 140
2022 | 140 |  | 21 | 72 | 0.41386 | 4967 | 3257 | 140
2023 | 139 |  | 22 | 73 | 0.42585 | 4878 | 3168 | 139
2024 | 138 |  | 23 | 74 | 0.42585 | 4878 | 3168 | 138
2025 | 138 |  | 24 | 75 | 0.42585 | 4878 | 3168 | 138
2026 | 137 |  | 25 | 76 | 0.42585 | 4878 | 3168 | 137
2027 | 137 |  | 26 | 77 | 0.42585 | 4878 | 3168 | 137
2028 | 136 |  | 27 | 78 | 0.41953 | 4935 | 3168 | 136
2029 | 136 |  | 28 | 79 | 0.41977 | 4941 | 3174 | 136
2030 | 135 |  | 29 | 80 | 0.41789 | 4980 | 3171 | 135
2031 | 135 |  | 30 |  |  |  |  | 135
2032 | 134 |  | 31 |  |  | 자료최소값 | 115 | 134
2033 | 134 |  | 32 | c0 | 70 | c 간격 | 1 | 134
2034 | 133 |  | 33 |  |  |  |  | 133
2035 | 133 |  | 34 |  |  |  |  | 133
0 | 0 |  | 0 |  |  |  |  | 0
5. 로지스틱 | [10 empty] | 해당년도 이후 범위의 계수 값 | [9 empty] | 해당년도 이후 범위의 계수 값 | [8 empty] | 해당년도 이후 범위의 계수 값 | [8 empty] | 해당년도 이후 범위의 계수 값 | [8 empty] | 해당년도 이후 범위의 계수 값 | [8 empty] | 해당년도 이후 범위의 계수 값 | [8 empty] | 해당년도 이후 범위의 계수 값 | [8 empty] | 해당년도 이후 범위의 계수 값 | [8 empty] | 해당년도 이후 범위의 계수 값 | [8 empty] | 해당년도 이후 범위의 계수 값
연도 | 원단위(y) | LN(k/y-1) | 경과년수(x) |  |  |  |  | 추정원단위(y) | 절대오차율 | 오차자승 | -b | a | R2 |  | LN(k/y-1) |  |  | R2= | 0.13049 | 오차자승 | -b | a | R2 | LN(k/y-1) |  |  | R2= | 0.26508 | 오차자승 | -b | a | R2 | LN(k/y-1) |  |  | R2= | 0.27105 | 오차자승 | -b | a | R2 | LN(k/y-1) |  |  | R2= | 0.27068 | 오차자승 | -b | a | R2 | LN(k/y-1) |  |  | R2= | 0.28731 | 오차자승 | -b | a | R2 | LN(k/y-1) |  |  | R2= | 0.28055 | 오차자승 | -b | a | R2 | LN(k/y-1) |  |  | R2= | 0.2861 | 오차자승 | -b | a | R2 | LN(k/y-1) |  |  | R2= | 0.28706 | 오차자승 | -b | a | R2 | LN(k/y-1) |  |  | R2= | 0.28833 | 오차자승 | -b | a | R2
1993 |  | 0 | 0 | Y=k/(1+e^(a-bx)) |  |  |  | 0 | 0 | 0 | 0 | 0 | 0 |  | 0 | Y=k/(1+e^(a-bx)) |  |  | 0 | 0 | 0 | 0 | 0 | 0 | Y=k/(1+e^(a-bx)) |  |  | 0 | 0 | 0 | 0 | 0 | 0 | Y=k/(1+e^(a-bx)) |  |  | 0 | 0 | 0 | 0 | 0 | 0 | Y=k/(1+e^(a-bx)) |  |  | 0 | 0 | 0 | 0 | 0 | 0 | Y=k/(1+e^(a-bx)) |  |  | 0 | 0 | 0 | 0 | 0 | 0 | Y=k/(1+e^(a-bx)) |  |  | 0 | 0 | 0 | 0 | 0 | 0 | Y=k/(1+e^(a-bx)) |  |  | 0 | 0 | 0 | 0 | 0 | 0 | Y=k/(1+e^(a-bx)) |  |  | 0 | 0 | 0 | 0 | 0 | 0 | Y=k/(1+e^(a-bx)) |  |  | 0 | 0 | 0 | 0 | 0
1994 |  | 0 | 0 |  |  |  |  | 0 | 0 | 0 | 0 | 0 | 0 |  | 0 |  |  |  | 0 | 0 | 0 | 0 | 0 | 0 |  |  |  | 0 | 0 | 0 | 0 | 0 | 0 |  |  |  | 0 | 0 | 0 | 0 | 0 | 0 |  |  |  | 0 | 0 | 0 | 0 | 0 | 0 |  |  |  | 0 | 0 | 0 | 0 | 0 | 0 |  |  |  | 0 | 0 | 0 | 0 | 0 | 0 |  |  |  | 0 | 0 | 0 | 0 | 0 | 0 |  |  |  | 0 | 0 | 0 | 0 | 0 | 0 |  |  |  | 0 | 0 | 0 | 0 | 0
1995 |  | 0 | 0 |  |  |  |  | 0 | 0 | 0 | 0 | 0 | 0 |  | 0 |  |  |  | 0 | 0 | 0 | 0 | 0 | 0 |  |  |  | 0 | 0 | 0 | 0 | 0 | 0 |  |  |  | 0 | 0 | 0 | 0 | 0 | 0 |  |  |  | 0 | 0 | 0 | 0 | 0 | 0 |  |  |  | 0 | 0 | 0 | 0 | 0 | 0 |  |  |  | 0 | 0 | 0 | 0 | 0 | 0 |  |  |  | 0 | 0 | 0 | 0 | 0 | 0 |  |  |  | 0 | 0 | 0 | 0 | 0 | 0 |  |  |  | 0 | 0 | 0 | 0 | 0
1996 |  | 0 | 0 | LN(k/Y-1)=a-bx |  |  |  | 0 | 0 | 0 | 0 | 0 | 0 |  | 0 | LN(k/Y-1)=a-bx |  |  | 0 | 0 | 0 | 0 | 0 | 0 | LN(k/Y-1)=a-bx |  |  | 0 | 0 | 0 | 0 | 0 | 0 | LN(k/Y-1)=a-bx |  |  | 0 | 0 | 0 | 0 | 0 | 0 | LN(k/Y-1)=a-bx |  |  | 0 | 0 | 0 | 0 | 0 | 0 | LN(k/Y-1)=a-bx |  |  | 0 | 0 | 0 | 0 | 0 | 0 | LN(k/Y-1)=a-bx |  |  | 0 | 0 | 0 | 0 | 0 | 0 | LN(k/Y-1)=a-bx |  |  | 0 | 0 | 0 | 0 | 0 | 0 | LN(k/Y-1)=a-bx |  |  | 0 | 0 | 0 | 0 | 0 | 0 | LN(k/Y-1)=a-bx |  |  | 0 | 0 | 0 | 0 | 0
1997 |  | 0 | 0 |  |  |  |  | 0 | 0 | 0 | 0 | 0 | 0 |  | 0 |  |  |  | 0 | 0 | 0 | 0 | 0 | 0 |  |  |  | 0 | 0 | 0 | 0 | 0 | 0 |  |  |  | 0 | 0 | 0 | 0 | 0 | 0 |  |  |  | 0 | 0 | 0 | 0 | 0 | 0 |  |  |  | 0 | 0 | 0 | 0 | 0 | 0 |  |  |  | 0 | 0 | 0 | 0 | 0 | 0 |  |  |  | 0 | 0 | 0 | 0 | 0 | 0 |  |  |  | 0 | 0 | 0 | 0 | 0 | 0 |  |  |  | 0 | 0 | 0 | 0 | 0
1998 |  | 0 | 0 | k= | 330 |  |  | 0 | 0 | 0 | 0 | 0 | 0 |  | 0 | k= | 210.01 |  | 0 | 0 | 0 | 0 | 0 | 0 | k= | 250 |  | 0 | 0 | 0 | 0 | 0 | 0 | k= | 270 |  | 0 | 0 | 0 | 0 | 0 | 0 | k= | 290 |  | 0 | 0 | 0 | 0 | 0 | 0 | k= | 310 |  | 0 | 0 | 0 | 0 | 0 | 0 | k= | 330 |  | 0 | 0 | 0 | 0 | 0 | 0 | k= | 350 |  | 0 | 0 | 0 | 0 | 0 | 0 | k= | 370 |  | 0 | 0 | 0 | 0 | 0 | 0 | k= | 390 |  | 0 | 0 | 0 | 0 | 0
1999 |  | 0 | 0 | max(y) = | 210 |  |  | 0 | 0 | 0 | 0 | 0 | 0 |  | 0 | max(y) = | 210 |  | 0 | 0 | 0 | 0 | 0 | 0 | max(y) = | 210 |  | 0 | 0 | 0 | 0 | 0 | 0 | max(y) = | 210 |  | 0 | 0 | 0 | 0 | 0 | 0 | max(y) = | 210 |  | 0 | 0 | 0 | 0 | 0 | 0 | max(y) = | 210 |  | 0 | 0 | 0 | 0 | 0 | 0 | max(y) = | 210 |  | 0 | 0 | 0 | 0 | 0 | 0 | max(y) = | 210 |  | 0 | 0 | 0 | 0 | 0 | 0 | max(y) = | 210 |  | 0 | 0 | 0 | 0 | 0 | 0 | max(y) = | 210 |  | 0 | 0 | 0 | 0 | 0
2000 |  | 0 | 0 | avg(5) = | 153.7143 |  |  | 0 | 0 | 0 | 0 | 0 | 0 |  | 0 | avg(5) = | 149.7778 |  | 0 | 0 | 0 | 0 | 0 | 0 | avg(5) = | 149.7778 |  | 0 | 0 | 0 | 0 | 0 | 0 | avg(5) = | 149.7778 |  | 0 | 0 | 0 | 0 | 0 | 0 | avg(5) = | 149.7778 |  | 0 | 0 | 0 | 0 | 0 | 0 | avg(5) = | 149.7778 |  | 0 | 0 | 0 | 0 | 0 | 0 | avg(5) = | 149.7778 |  | 0 | 0 | 0 | 0 | 0 | 0 | avg(5) = | 149.7778 |  | 0 | 0 | 0 | 0 | 0 | 0 | avg(5) = | 149.7778 |  | 0 | 0 | 0 | 0 | 0 | 0 | avg(5) = | 149.7778 |  | 0 | 0 | 0 | 0 | 0
2001 |  | 0 | 0 |  |  |  |  | 0 | 0 | 0 | 0 | 0 | 0 |  | 0 |  |  |  | 0 | 0 | 0 | 0 | 0 | 0 |  |  |  | 0 | 0 | 0 | 0 | 0 | 0 |  |  |  | 0 | 0 | 0 | 0 | 0 | 0 |  |  |  | 0 | 0 | 0 | 0 | 0 | 0 |  |  |  | 0 | 0 | 0 | 0 | 0 | 0 |  |  |  | 0 | 0 | 0 | 0 | 0 | 0 |  |  |  | 0 | 0 | 0 | 0 | 0 | 0 |  |  |  | 0 | 0 | 0 | 0 | 0 | 0 |  |  |  | 0 | 0 | 0 | 0 | 0
2002 | 190 | -0.30538 | 1 | -b = | 0.039431 |  |  | 184 | 3.1579 | 36 | 0.039431 | -0.26962 | 0.28055 |  | -2.2508 | -b = | 0.29275 |  | 205 | 225 | 0.29275 | -4.0858 | 0.13049 | -1.1527 | -b = | 0.065194 |  | 187 | 9 | 0.065194 | -1.1491 | 0.26508 | -0.865 | -b = | 0.054173 |  | 186 | 16 | 0.054173 | -0.84259 | 0.27105 | -0.64185 | -b = | 0.047398 |  | 185 | 25 | 0.047398 | -0.61165 | 0.27068 | -0.45953 | -b = | 0.042784 |  | 184 | 36 | 0.042784 | -0.42564 | 0.28731 | -0.30538 | -b = | 0.039431 |  | 184 | 36 | 0.039431 | -0.26962 | 0.28055 | -0.17185 | -b = | 0.036881 |  | 184 | 36 | 0.036881 | -0.13513 | 0.2861 | -0.054067 | -b = | 0.034875 |  | 183 | 49 | 0.034875 | -0.016868 | 0.28706 | 0.051293 | -b = | 0.033254 |  | 183 | 49 | 0.033254 | 0.088694 | 0.28833
2003 | 210 | -0.55962 | 2 | a = | -0.26962 |  |  | 181 | 13.8095 | 841 | 0.036539 | -0.2407 | 0.21166 |  | -9.9523 | a = | -4.0858 |  | 204 | 36 | 0.35207 | -4.679 | 0.088881 | -1.6582 | a = | -1.1491 |  | 184 | 676 | 0.062548 | -1.1226 | 0.1978 | -1.2528 | a = | -0.84259 |  | 182 | 784 | 0.051227 | -0.81314 | 0.20263 | -0.96508 | a = | -0.61165 |  | 182 | 784 | 0.044413 | -0.58181 | 0.20232 | -0.74194 | a = | -0.42564 |  | 181 | 841 | 0.039835 | -0.39614 | 0.21946 | -0.55962 | a = | -0.26962 |  | 181 | 841 | 0.036539 | -0.2407 | 0.21166 | -0.40547 | a = | -0.13513 |  | 180 | 900 | 0.03405 | -0.10681 | 0.21667 | -0.27193 | a = | -0.016868 |  | 180 | 900 | 0.032102 | 0.010853 | 0.21886 | -0.15415 | a = | 0.088694 |  | 180 | 900 | 0.030537 | 0.11587 | 0.2198
2004 | 202 | -0.45624 | 3 | b = | -0.039431 |  |  | 177 | 12.3762 | 625 | 0.018721 | -0.056575 | 0.064902 |  | -3.2276 | b = | -0.29275 |  | 202 | 0 | 0.080365 | -1.8714 | 0.020387 | -1.4371 | b = | -0.065194 |  | 180 | 484 | 0.032516 | -0.81228 | 0.060495 | -1.0888 | b = | -0.054173 |  | 179 | 529 | 0.026587 | -0.55852 | 0.067275 | -0.83093 | b = | -0.047398 |  | 178 | 576 | 0.022954 | -0.36006 | 0.060393 | -0.62614 | b = | -0.042784 |  | 178 | 576 | 0.020496 | -0.19631 | 0.075657 | -0.45624 | b = | -0.039431 |  | 177 | 625 | 0.018721 | -0.056575 | 0.064902 | -0.31106 | b = | -0.036881 |  | 177 | 625 | 0.017379 | 0.065446 | 0.073799 | -0.1843 | b = | -0.034875 |  | 177 | 625 | 0.01633 | 0.17383 | 0.074045 | -0.071826 | b = | -0.033254 |  | 177 | 625 | 0.015487 | 0.27138 | 0.07298
2005 | 169 | -0.048494 | 4 |  |  |  |  | 174 | 2.9586 | 25 | -0.0061423 | 0.20863 | 0.010258 |  | -1.4161 |  |  |  | 199 | 900 | -0.0067578 | -0.94211 | 0.017926 | -0.73545 |  |  |  | 177 | 64 | -0.0068843 | -0.39202 | 0.0094792 | -0.51478 |  |  |  | 176 | 49 | -0.0066854 | -0.20361 | 0.0071439 | -0.33411 |  |  |  | 175 | 36 | -0.0064855 | -0.046039 | 0.011358 | -0.18114 |  |  |  | 175 | 36 | -0.0063034 | 0.089552 | 0.0063055 | -0.048494 |  |  |  | 174 | 25 | -0.0061423 | 0.20863 | 0.010258 | 0.068598 |  |  |  | 174 | 25 | -0.0060009 | 0.31484 | 0.0064847 | 0.17341 |  |  |  | 174 | 25 | -0.0058769 | 0.41071 | 0.0074596 | 0.26826 |  |  |  | 173 | 16 | -0.0057677 | 0.4981 | 0.0094766
2006 | 161 | 0.048494 | 5 | 상관계수 (R²) |  | 0.28055 |  | 171 | 6.2112 | 100 | -0.021646 | 0.37917 | 0.10701 |  | -1.1894 | R2 = | 0.13049 |  | 196 | 1225 | -0.036554 | -0.61436 | 0.088327 | -0.59277 | R2 = | 0.26508 |  | 174 | 169 | -0.027944 | -0.16036 | 0.098775 | -0.39006 | R2 = | 0.27105 |  | 173 | 144 | -0.025647 | 0.0049629 | 0.091729 | -0.22159 | R2 = | 0.27068 |  | 172 | 121 | -0.023961 | 0.14619 | 0.10802 | -0.077458 | R2 = | 0.28731 |  | 171 | 100 | -0.022669 | 0.26957 | 0.095967 | 0.048494 | R2 = | 0.28055 |  | 171 | 100 | -0.021646 | 0.37917 | 0.10701 | 0.16034 | R2 = | 0.2861 |  | 171 | 100 | -0.020817 | 0.47781 | 0.093669 | 0.26093 | R2 = | 0.28706 |  | 170 | 81 | -0.02013 | 0.56749 | 0.10154 | 0.35232 | R2 = | 0.28833 |  | 170 | 81 | -0.019552 | 0.64972 | 0.10154
2007 | 115 | 0.62571 | 6 | 오차자승합 (전구간) |  | 5989 |  | 168 | 46.087 | 2809 | -0.040184 | 0.58927 | 0.28397 |  | -0.19095 | 오차자승합 = | 15818 |  | 191 | 5776 | -0.069242 | -0.24389 | 0.191 | 0.16034 | 오차자승합 = | 6204 |  | 170 | 3025 | -0.052334 | 0.11606 | 0.26303 | 0.29849 | 오차자승합 = | 6100 |  | 169 | 2916 | -0.047879 | 0.25693 | 0.25312 | 0.41985 | 오차자승합 = | 6085 |  | 169 | 2916 | -0.044625 | 0.38039 | 0.28076 | 0.52807 | 오차자승합 = | 5933 |  | 168 | 2809 | -0.042142 | 0.49027 | 0.25637 | 0.62571 | 오차자승합 = | 5989 |  | 168 | 2809 | -0.040184 | 0.58927 | 0.28397 | 0.71465 | 오차자승합 = | 5943 |  | 167 | 2704 | -0.038599 | 0.67934 | 0.26452 | 0.79633 | 오차자승합 = | 5937 |  | 167 | 2704 | -0.037289 | 0.76196 | 0.26452 | 0.87184 | 오차자승합 = | 5928 |  | 167 | 2704 | -0.036189 | 0.83828 | 0.26452
2008 | 157 | 0.097046 | 7 | 오차자승합 (최근10년간) |  | 4462 |  | 164 | 4.4586 | 49 | -0.010447 | 0.24234 | 0.032898 |  | -1.0858 | 오차자승합 = | 14657 |  | 186 | 841 | -0.019057 | -0.82938 | 0.024894 | -0.52365 | 오차자승합 = | 4971 |  | 167 | 100 | -0.013946 | -0.3318 | 0.034286 | -0.32886 | 오차자승합 = | 4722 |  | 166 | 81 | -0.012646 | -0.15412 | 0.026725 | -0.1659 | 오차자승합 = | 4664 |  | 165 | 64 | -0.011709 | -0.0036372 | 0.033851 | -0.025808 | 오차자승합 = | 4444 |  | 165 | 64 | -0.011001 | 0.12696 | 0.022757 | 0.097046 | 오차자승합 = | 4462 |  | 164 | 49 | -0.010447 | 0.24234 | 0.032898 | 0.20644 | 오차자승합 = | 4357 |  | 164 | 49 | -0.010001 | 0.34571 | 0.032898 | 0.30505 | 오차자승합 = | 4338 |  | 164 | 49 | -0.0096354 | 0.43934 | 0.032898 | 0.39479 | 오차자승합 = | 4338 |  | 164 | 49 | -0.0093292 | 0.52491 | 0.032898
2009 | 134 | 0.38027 | 8 | 절대평균오차율 (전구간) |  | 10.3253 |  | 161 | 20.1493 | 729 | -0.020756 | 0.36605 | 0.085942 |  | -0.56697 | (10년) |  |  | 179 | 2025 | -0.036626 | -0.61856 | 0.058846 | -0.14425 | (10년) |  |  | 163 | 841 | -0.027407 | -0.17027 | 0.092378 | 0.014815 | (10년) |  |  | 162 | 784 | -0.024962 | -0.0063332 | 0.076057 | 0.15202 | (10년) |  |  | 162 | 784 | -0.02318 | 0.13401 | 0.08793 | 0.27264 | (10년) |  |  | 161 | 729 | -0.021823 | 0.25682 | 0.070166 | 0.38027 | (10년) |  |  | 161 | 729 | -0.020756 | 0.36605 | 0.085942 | 0.47744 | (10년) |  |  | 161 | 729 | -0.019894 | 0.46442 | 0.085942 | 0.56599 | (10년) |  |  | 161 | 729 | -0.019184 | 0.55392 | 0.085942 | 0.64734 | (10년) |  |  | 161 | 729 | -0.018589 | 0.63603 | 0.085942
2010 | 154 | 0.13353 | 9 | 절대평균오차율(최근10년간) |  | 11.2252 |  | 158 | 2.5974 | 16 | 0.015299 | -0.078634 | 0.066247 |  | -1.0114 |  |  |  | 170 | 256 | 0.032292 | -1.4685 | 0.068888 | -0.4726 |  |  |  | 159 | 25 | 0.021649 | -0.77529 | 0.063009 | -0.28336 |  |  |  | 159 | 25 | 0.019207 | -0.55108 | 0.07313 | -0.1243 |  |  |  | 158 | 16 | 0.017508 | -0.36781 | 0.073722 | 0.012903 |  |  |  | 158 | 16 | 0.016258 | -0.21285 | 0.086537 | 0.13353 |  |  |  | 158 | 16 | 0.015299 | -0.078634 | 0.066247 | 0.24116 |  |  |  | 158 | 16 | 0.01454 | 0.039728 | 0.066247 | 0.33833 |  |  |  | 158 | 16 | 0.013924 | 0.14558 | 0.066247 | 0.42688 |  |  |  | 158 | 16 | 0.013415 | 0.24132 | 0.066247
2011 | 166 | -0.012121 | 10 |  |  |  |  | 155 | 6.6265 | 121 | 0.037641 | -0.36163 | 0.23974 |  | -1.3276 |  |  |  | 160 | 36 | 0.082239 | -2.1012 | 0.20748 | -0.68117 |  |  |  | 155 | 121 | 0.054003 | -1.1851 | 0.22121 | -0.4676 |  |  |  | 155 | 121 | 0.047664 | -0.91154 | 0.25673 | -0.29171 |  |  |  | 155 | 121 | 0.043289 | -0.69436 | 0.23361 | -0.14217 |  |  |  | 155 | 121 | 0.040087 | -0.51468 | 0.27436 | -0.012121 |  |  |  | 155 | 121 | 0.037641 | -0.36163 | 0.23974 | 0.10295 |  |  |  | 155 | 121 | 0.035712 | -0.22845 | 0.23974 | 0.20613 |  |  |  | 155 | 121 | 0.034152 | -0.11063 | 0.23974 | 0.29966 |  |  |  | 155 | 121 | 0.032863 | -0.0050276 | 0.23974
2012 | 168 | -0.036368 | 11 |  |  |  |  | 151 | 10.119 | 289 | 0.024191 | -0.18677 | 0.06079 |  | -1.3861 |  |  |  | 148 | 400 | 0.05786 | -1.7843 | 0.048886 | -0.71724 |  |  |  | 152 | 256 | 0.035959 | -0.95054 | 0.06079 | -0.49899 |  |  |  | 152 | 256 | 0.031316 | -0.69901 | 0.087549 | -0.31994 |  |  |  | 152 | 256 | 0.028172 | -0.49785 | 0.067524 | -0.16814 |  |  |  | 152 | 256 | 0.025904 | -0.3303 | 0.10028 | -0.036368 |  |  |  | 151 | 289 | 0.024191 | -0.18677 | 0.06079 | 0.080043 |  |  |  | 151 | 289 | 0.022851 | -0.061249 | 0.06079 | 0.1843 |  |  |  | 151 | 289 | 0.021774 | 0.05028 | 0.06079 | 0.27871 |  |  |  | 151 | 289 | 0.02089 | 0.15062 | 0.06079
2013 | 145 | 0.24362 | 12 |  |  |  |  | 148 | 2.069 | 9 | -0.091499 | 1.3557 | 0.93232 |  | -0.80219 |  |  |  | 134 | 121 | -0.18038 | 1.3922 | 0.95035 | -0.32277 |  |  |  | 148 | 9 | -0.1263 | 1.2129 | 0.93232 | -0.14842 |  |  |  | 148 | 9 | -0.11314 | 1.227 | 0.88532 | 0 |  |  |  | 148 | 9 | -0.10382 | 1.262 | 0.96763 | 0.12921 |  |  |  | 148 | 9 | -0.096875 | 1.3068 | 0.93232 | 0.24362 |  |  |  | 148 | 9 | -0.091499 | 1.3557 | 0.93232 | 0.34628 |  |  |  | 148 | 9 | -0.087213 | 1.4063 | 0.93232 | 0.43937 |  |  |  | 148 | 9 | -0.083716 | 1.4568 | 0.93232 | 0.52452 |  |  |  | 148 | 9 | -0.080809 | 1.5066 | 0.93232
2014 | 149 | 0.19455 | 13 |  |  |  |  | 145 | 2.6846 | 16 | -0.13393 | 1.9356 | 1 |  | -0.89291 |  |  |  | 120 | 841 | -0.27004 | 2.6176 | 1 | -0.38883 |  |  |  | 144 | 25 | -0.18654 | 2.0362 | 1 | -0.20816 |  |  |  | 144 | 25 | -0.16654 | 1.9568 | 1 | -0.055186 |  |  |  | 145 | 16 | -0.15245 | 1.9267 | 1 | 0.077458 |  |  |  | 145 | 16 | -0.142 | 1.9234 | 1 | 0.19455 |  |  |  | 145 | 16 | -0.13393 | 1.9356 | 1 | 0.29936 |  |  |  | 145 | 16 | -0.12751 | 1.957 | 1 | 0.39422 |  |  |  | 145 | 16 | -0.12228 | 1.9839 | 1 | 0.48085 |  |  |  | 145 | 16 | -0.11795 | 2.0141 | 1
2015 | 160 | 0.060625 | 14 |  |  |  |  | 142 | 11.25 | 324 | 0 | 0.060625 |  |  | -1.163 |  |  |  | 104 | 3136 | 0 | -1.163 |  | -0.57536 |  |  |  | 140 | 400 | 0 | -0.57536 |  | -0.37469 |  |  |  | 141 | 361 | 0 | -0.37469 |  | -0.20764 |  |  |  | 141 | 361 | 0 | -0.20764 |  | -0.064539 |  |  |  | 142 | 324 | 0 | -0.064539 |  | 0.060625 |  |  |  | 142 | 324 | 0 | 0.060625 |  | 0.17185 |  |  |  | 142 | 324 | 0 | 0.17185 |  | 0.27193 |  |  |  | 142 | 324 | 0 | 0.27193 |  | 0.36291 |  |  |  | 142 | 324 | 0 | 0.36291
2016 | 139 |  | 15 |  |  |  |  | 139
2017 | 136 |  | 16 | k | R2 | 오차자승합 | 오차자승합(10년) | 136
2018 | 132 |  | 17 | 210.01 | 0.13049 | 15818 | 14657 | 132
2019 | 129 |  | 18 | 250 | 0.26508 | 6204 | 4971 | 129
2020 | 126 |  | 19 | 270 | 0.27105 | 6100 | 4722 | 126
2021 | 123 |  | 20 | 290 | 0.27068 | 6085 | 4664 | 123
2022 | 120 |  | 21 | 310 | 0.28731 | 5933 | 4444 | 120
2023 | 117 |  | 22 | 330 | 0.28055 | 5989 | 4462 | 117
2024 | 114 |  | 23 | 350 | 0.2861 | 5943 | 4357 | 114
2025 | 111 |  | 24 | 370 | 0.28706 | 5937 | 4338 | 111
2026 | 108 |  | 25 | 390 | 0.28833 | 5928 | 4338 | 108
2027 | 105 |  | 26 |  |  |  |  | 105
2028 | 103 |  | 27 |  |  |  |  | 103
2029 | 100 |  | 28 |  |  | 자료최대값 | 210 | 100
2030 | 97 |  | 29 | k0 | 250 | k 간격 | 20 | 97
2031 | 94 |  | 30 |  |  |  |  | 94
2032 | 92 |  | 31 |  |  |  |  | 92
2033 | 89 |  | 32 |  |  |  |  | 89
2034 | 87 |  | 33 |  |  |  |  | 87
2035 | 84 |  | 34 |  |  |  |  | 84
0 | 0 |  | 0 |  |  |  |  | 0
6. 수정지수 | [10 empty] | 해당년도 이후 범위의 계수 값 | [9 empty] | 해당년도 이후 범위의 계수 값 | [8 empty] | 해당년도 이후 범위의 계수 값 | [8 empty] | 해당년도 이후 범위의 계수 값 | [8 empty] | 해당년도 이후 범위의 계수 값 | [8 empty] | 해당년도 이후 범위의 계수 값 | [8 empty] | 해당년도 이후 범위의 계수 값 | [8 empty] | 해당년도 이후 범위의 계수 값 | [8 empty] | 해당년도 이후 범위의 계수 값 | [8 empty] | 해당년도 이후 범위의 계수 값
연도 | 원단위(y) | LN(k-y) | 경과년수(x) |  |  |  |  | 추정원단위(y) | 절대오차율 | 오차자승 | ln(a) | ln(b) | R2 |  | LN(k-y) |  | R2= | R2= | 0.090599 | 오차자승 | ln(a) | ln(b) | R2 | LN(k-y) |  | R2= | R2= | 0.24405 | 오차자승 | ln(a) | ln(b) | R2 | LN(k-y) |  | R2= | R2= | 0.2562 | 오차자승 | ln(a) | ln(b) | R2 | LN(k-y) |  | R2= | R2= | 0.24976 | 오차자승 | ln(a) | ln(b) | R2 | LN(k-y) |  | R2= | R2= | 0.26731 | 오차자승 | ln(a) | ln(b) | R2 | LN(k-y) |  | R2= | R2= | 0.26306 | 오차자승 | ln(a) | ln(b) | R2 | LN(k-y) |  | R2= | R2= | 0.26408 | 오차자승 | ln(a) | ln(b) | R2 | LN(k-y) |  | R2= | R2= | 0.26768 | 오차자승 | ln(a) | ln(b) | R2 | LN(k-y) |  | R2= | R2= | 0.27105 | 오차자승 | ln(a) | ln(b) | R2
1993 |  | 0 | 0 | y = k - ab^x |  |  |  | 0 | 0 | 0 | 0 | 0 | 0 |  | 0 | y = k - ab^x |  |  | 0 | 0 | 0 | 0 | 0 | 0 | y = k - ab^x |  |  | 0 | 0 | 0 | 0 | 0 | 0 | y = k - ab^x |  |  | 0 | 0 | 0 | 0 | 0 | 0 | y = k - ab^x |  |  | 0 | 0 | 0 | 0 | 0 | 0 | y = k - ab^x |  |  | 0 | 0 | 0 | 0 | 0 | 0 | y = k - ab^x |  |  | 0 | 0 | 0 | 0 | 0 | 0 | y = k - ab^x |  |  | 0 | 0 | 0 | 0 | 0 | 0 | y = k - ab^x |  |  | 0 | 0 | 0 | 0 | 0 | 0 | y = k - ab^x |  |  | 0 | 0 | 0 | 0 | 0
1994 |  | 0 | 0 |  |  |  |  | 0 | 0 | 0 | 0 | 0 | 0 |  | 0 |  |  |  | 0 | 0 | 0 | 0 | 0 | 0 |  |  |  | 0 | 0 | 0 | 0 | 0 | 0 |  |  |  | 0 | 0 | 0 | 0 | 0 | 0 |  |  |  | 0 | 0 | 0 | 0 | 0 | 0 |  |  |  | 0 | 0 | 0 | 0 | 0 | 0 |  |  |  | 0 | 0 | 0 | 0 | 0 | 0 |  |  |  | 0 | 0 | 0 | 0 | 0 | 0 |  |  |  | 0 | 0 | 0 | 0 | 0 | 0 |  |  |  | 0 | 0 | 0 | 0 | 0
1995 |  | 0 | 0 |  |  |  |  | 0 | 0 | 0 | 0 | 0 | 0 |  | 0 |  |  |  | 0 | 0 | 0 | 0 | 0 | 0 |  |  |  | 0 | 0 | 0 | 0 | 0 | 0 |  |  |  | 0 | 0 | 0 | 0 | 0 | 0 |  |  |  | 0 | 0 | 0 | 0 | 0 | 0 |  |  |  | 0 | 0 | 0 | 0 | 0 | 0 |  |  |  | 0 | 0 | 0 | 0 | 0 | 0 |  |  |  | 0 | 0 | 0 | 0 | 0 | 0 |  |  |  | 0 | 0 | 0 | 0 | 0 | 0 |  |  |  | 0 | 0 | 0 | 0 | 0
1996 |  | 0 | 0 | LN(k-y) = ln(a) + ln(b)x |  |  |  | 0 | 0 | 0 | 0 | 0 | 0 |  | 0 | LN(k-y) = ln(a) + ln(b)x |  |  | 0 | 0 | 0 | 0 | 0 | 0 | LN(k-y) = ln(a) + ln(b)x |  |  | 0 | 0 | 0 | 0 | 0 | 0 | LN(k-y) = ln(a) + ln(b)x |  |  | 0 | 0 | 0 | 0 | 0 | 0 | LN(k-y) = ln(a) + ln(b)x |  |  | 0 | 0 | 0 | 0 | 0 | 0 | LN(k-y) = ln(a) + ln(b)x |  |  | 0 | 0 | 0 | 0 | 0 | 0 | LN(k-y) = ln(a) + ln(b)x |  |  | 0 | 0 | 0 | 0 | 0 | 0 | LN(k-y) = ln(a) + ln(b)x |  |  | 0 | 0 | 0 | 0 | 0 | 0 | LN(k-y) = ln(a) + ln(b)x |  |  | 0 | 0 | 0 | 0 | 0 | 0 | LN(k-y) = ln(a) + ln(b)x |  |  | 0 | 0 | 0 | 0 | 0
1997 |  | 0 | 0 |  |  |  |  | 0 | 0 | 0 | 0 | 0 | 0 |  | 0 |  |  |  | 0 | 0 | 0 | 0 | 0 | 0 |  |  |  | 0 | 0 | 0 | 0 | 0 | 0 |  |  |  | 0 | 0 | 0 | 0 | 0 | 0 |  |  |  | 0 | 0 | 0 | 0 | 0 | 0 |  |  |  | 0 | 0 | 0 | 0 | 0 | 0 |  |  |  | 0 | 0 | 0 | 0 | 0 | 0 |  |  |  | 0 | 0 | 0 | 0 | 0 | 0 |  |  |  | 0 | 0 | 0 | 0 | 0 | 0 |  |  |  | 0 | 0 | 0 | 0 | 0
1998 |  | 0 | 0 | k = | 310 |  |  | 0 | 0 | 0 | 0 | 0 | 0 |  | 0 | k = | 210.01 |  | 0 | 0 | 0 | 0 | 0 | 0 | k = | 250 |  | 0 | 0 | 0 | 0 | 0 | 0 | k = | 270 |  | 0 | 0 | 0 | 0 | 0 | 0 | k = | 290 |  | 0 | 0 | 0 | 0 | 0 | 0 | k = | 310 |  | 0 | 0 | 0 | 0 | 0 | 0 | k = | 330 |  | 0 | 0 | 0 | 0 | 0 | 0 | k = | 350 |  | 0 | 0 | 0 | 0 | 0 | 0 | k = | 370 |  | 0 | 0 | 0 | 0 | 0 | 0 | k = | 390 |  | 0 | 0 | 0 | 0 | 0
1999 |  | 0 | 0 |  |  |  |  | 0 | 0 | 0 | 0 | 0 | 0 |  | 0 |  |  |  | 0 | 0 | 0 | 0 | 0 | 0 |  |  |  | 0 | 0 | 0 | 0 | 0 | 0 |  |  |  | 0 | 0 | 0 | 0 | 0 | 0 |  |  |  | 0 | 0 | 0 | 0 | 0 | 0 |  |  |  | 0 | 0 | 0 | 0 | 0 | 0 |  |  |  | 0 | 0 | 0 | 0 | 0 | 0 |  |  |  | 0 | 0 | 0 | 0 | 0 | 0 |  |  |  | 0 | 0 | 0 | 0 | 0 | 0 |  |  |  | 0 | 0 | 0 | 0 | 0
2000 |  | 0 | 0 | ln(a) = | 4.7905 |  |  | 0 | 0 | 0 | 0 | 0 | 0 |  | 0 | ln(a) = | 1.1303 |  | 0 | 0 | 0 | 0 | 0 | 0 | ln(a) = | 4.067 |  | 0 | 0 | 0 | 0 | 0 | 0 | ln(a) = | 4.3735 |  | 0 | 0 | 0 | 0 | 0 | 0 | ln(a) = | 4.6044 |  | 0 | 0 | 0 | 0 | 0 | 0 | ln(a) = | 4.7905 |  | 0 | 0 | 0 | 0 | 0 | 0 | ln(a) = | 4.9465 |  | 0 | 0 | 0 | 0 | 0 | 0 | ln(a) = | 5.081 |  | 0 | 0 | 0 | 0 | 0 | 0 | ln(a) = | 5.1992 |  | 0 | 0 | 0 | 0 | 0 | 0 | ln(a) = | 5.3048 |  | 0 | 0 | 0 | 0 | 0
2001 |  | 0 | 0 | ln(b) = | 0.024842 |  |  | 0 | 0 | 0 | 0 | 0 | 0 |  | 0 | ln(b) = | 0.27481 |  | 0 | 0 | 0 | 0 | 0 | 0 | ln(b) = | 0.047252 |  | 0 | 0 | 0 | 0 | 0 | 0 | ln(b) = | 0.036231 |  | 0 | 0 | 0 | 0 | 0 | 0 | ln(b) = | 0.029456 |  | 0 | 0 | 0 | 0 | 0 | 0 | ln(b) = | 0.024842 |  | 0 | 0 | 0 | 0 | 0 | 0 | ln(b) = | 0.021489 |  | 0 | 0 | 0 | 0 | 0 | 0 | ln(b) = | 0.018939 |  | 0 | 0 | 0 | 0 | 0 | 0 | ln(b) = | 0.016933 |  | 0 | 0 | 0 | 0 | 0 | 0 | ln(b) = | 0.015312 |  | 0 | 0 | 0 | 0 | 0
2002 | 190 | 4.7875 | 1 |  |  |  |  | 187 | 1.5789 | 9 | 4.7905 | 0.024842 | 0.26731 |  | 2.9962 |  |  |  | 206 | 256 | 1.1303 | 0.27481 | 0.090599 | 4.0943 |  |  |  | 189 | 1 | 4.067 | 0.047252 | 0.24405 | 4.382 |  |  |  | 188 | 4 | 4.3735 | 0.036231 | 0.2562 | 4.6052 |  |  |  | 187 | 9 | 4.6044 | 0.029456 | 0.24976 | 4.7875 |  |  |  | 187 | 9 | 4.7905 | 0.024842 | 0.26731 | 4.9416 |  |  |  | 186 | 16 | 4.9465 | 0.021489 | 0.26306 | 5.0752 |  |  |  | 186 | 16 | 5.081 | 0.018939 | 0.26408 | 5.193 |  |  |  | 186 | 16 | 5.1992 | 0.016933 | 0.26768 | 5.2983 |  |  |  | 186 | 16 | 5.3048 | 0.015312 | 0.27105
2003 | 210 | 4.6052 | 2 | a = | 120.357 |  |  | 184 | 12.381 | 676 | 4.8012 | 0.023772 | 0.20006 |  | -4.6052 | a = | 3.0965 |  | 205 | 25 | 0.51831 | 0.336 | 0.058938 | 3.6889 | a = | 58.3829 |  | 186 | 576 | 4.0747 | 0.046485 | 0.17954 | 4.0943 | a = | 79.3215 |  | 185 | 625 | 4.3842 | 0.035165 | 0.19065 | 4.382 | a = | 99.9276 |  | 184 | 676 | 4.6155 | 0.028351 | 0.18417 | 4.6052 | a = | 120.357 |  | 184 | 676 | 4.8012 | 0.023772 | 0.20006 | 4.7875 | a = | 140.6792 |  | 183 | 729 | 4.9566 | 0.020476 | 0.19644 | 4.9416 | a = | 160.9307 |  | 183 | 729 | 5.0905 | 0.017987 | 0.1971 | 5.0752 | a = | 181.133 |  | 183 | 729 | 5.2082 | 0.01604 | 0.20005 | 5.193 | a = | 201.2993 |  | 182 | 784 | 5.3132 | 0.014474 | 0.20263
2004 | 202 | 4.6821 | 3 | b = | 1.0252 |  |  | 180 | 10.8911 | 484 | 4.9155 | 0.012703 | 0.062341 |  | 2.0807 | b = | 1.3163 |  | 203 | 1 | 3.2404 | 0.072572 | 0.011009 | 3.8712 | b = | 1.0484 |  | 183 | 361 | 4.2996 | 0.024723 | 0.055302 | 4.2195 | b = | 1.0369 |  | 182 | 400 | 4.5533 | 0.018794 | 0.061013 | 4.4773 | b = | 1.0299 |  | 181 | 441 | 4.7518 | 0.015161 | 0.05648 | 4.6821 | b = | 1.0252 |  | 180 | 484 | 4.9155 | 0.012703 | 0.062341 | 4.852 | b = | 1.0217 |  | 180 | 484 | 5.0553 | 0.010928 | 0.062796 | 4.9972 | b = | 1.0191 |  | 180 | 484 | 5.1773 | 0.0095864 | 0.061821 | 5.124 | b = | 1.0171 |  | 179 | 529 | 5.2857 | 0.0085371 | 0.061225 | 5.2364 | b = | 1.0154 |  | 179 | 529 | 5.3832 | 0.007694 | 0.067275
2005 | 169 | 4.9488 | 4 |  |  |  |  | 177 | 4.7337 | 64 | 5.0735 | -0.0021077 | 0.0082609 |  | 3.7138 |  |  |  | 201 | 1024 | 4.0419 | -0.0025621 | 0.017893 | 4.3944 |  |  |  | 179 | 100 | 4.592 | -0.0026885 | 0.011064 | 4.6151 |  |  |  | 178 | 81 | 4.7804 | -0.0024896 | 0.009524 | 4.7958 |  |  |  | 178 | 81 | 4.9379 | -0.0022898 | 0.011456 | 4.9488 |  |  |  | 177 | 64 | 5.0735 | -0.0021077 | 0.0082609 | 5.0814 |  |  |  | 177 | 64 | 5.1926 | -0.0019466 | 0.0097539 | 5.1985 |  |  |  | 176 | 49 | 5.2988 | -0.0018052 | 0.011747 | 5.3033 |  |  |  | 176 | 49 | 5.3947 | -0.0016811 | 0.009326 | 5.3982 |  |  |  | 176 | 49 | 5.4821 | -0.0015719 | 0.0071439
2006 | 161 | 5.0039 | 5 | 상관계수 (R²) |  | 0.26731 |  | 174 | 8.0745 | 169 | 5.1588 | -0.0098633 | 0.093421 |  | 3.892 | R2 = | 0.090599 |  | 198 | 1369 | 4.2749 | -0.023749 | 0.073402 | 4.4886 | R2 = | 0.24405 |  | 176 | 225 | 4.7289 | -0.015139 | 0.095009 | 4.6913 | R2 = | 0.2562 |  | 175 | 196 | 4.8942 | -0.012842 | 0.092866 | 4.8598 | R2 = | 0.24976 |  | 174 | 169 | 5.0355 | -0.011155 | 0.10589 | 5.0039 | R2 = | 0.26731 |  | 174 | 169 | 5.1588 | -0.0098633 | 0.093421 | 5.1299 | R2 = | 0.26306 |  | 173 | 144 | 5.2684 | -0.0088409 | 0.10408 | 5.2417 | R2 = | 0.26408 |  | 173 | 144 | 5.3671 | -0.0080113 | 0.10408 | 5.3423 | R2 = | 0.26768 |  | 173 | 144 | 5.4568 | -0.0073246 | 0.097899 | 5.4337 | R2 = | 0.27105 |  | 173 | 144 | 5.539 | -0.0067466 | 0.091729
2007 | 115 | 5.273 | 6 | 오차자승합 (전구간) |  | 6183 |  | 170 | 47.8261 | 3025 | 5.2585 | -0.018661 | 0.25109 |  | 4.554 | 오차자승합 = | 24892 |  | 194 | 6241 | 4.5244 | -0.045761 | 0.1455 | 4.9053 | 오차자승합 = | 6604 |  | 172 | 3249 | 4.8843 | -0.028853 | 0.23808 | 5.0434 | 오차자승합 = | 6379 |  | 171 | 3136 | 5.0252 | -0.024398 | 0.23988 | 5.1648 | 오차자승합 = | 6390 |  | 171 | 3136 | 5.1487 | -0.021144 | 0.25956 | 5.273 | 오차자승합 = | 6183 |  | 170 | 3025 | 5.2585 | -0.018661 | 0.25109 | 5.3706 | 오차자승합 = | 6199 |  | 170 | 3025 | 5.3575 | -0.016702 | 0.2632 | 5.4596 | 오차자승합 = | 6184 |  | 170 | 3025 | 5.4476 | -0.015117 | 0.2632 | 5.5413 | 오차자승합 = | 6141 |  | 169 | 2916 | 5.5302 | -0.013808 | 0.25853 | 5.6168 | 오차자승합 = | 6100 |  | 169 | 2916 | 5.6066 | -0.012708 | 0.25312
2008 | 157 | 5.0304 | 7 | 오차자승합 (최근10년간) |  | 4950 |  | 167 | 6.3694 | 100 | 5.1005 | -0.0051159 | 0.0284 |  | 3.9705 | 오차자승합 = | 23586 |  | 189 | 1024 | 4.1442 | -0.013172 | 0.019037 | 4.5326 | 오차자승합 = | 5566 |  | 169 | 144 | 4.6418 | -0.0080612 | 0.031553 | 4.7274 | 오차자승합 = | 5269 |  | 168 | 121 | 4.8194 | -0.006761 | 0.028592 | 4.8903 | 오차자승합 = | 5183 |  | 167 | 100 | 4.9699 | -0.0058239 | 0.034306 | 5.0304 | 오차자승합 = | 4950 |  | 167 | 100 | 5.1005 | -0.0051159 | 0.0284 | 5.1533 | 오차자승합 = | 4906 |  | 166 | 81 | 5.2159 | -0.0045618 | 0.031033 | 5.2627 | 오차자승합 = | 4906 |  | 166 | 81 | 5.3193 | -0.0041164 | 0.031033 | 5.3613 | 오차자승합 = | 4818 |  | 166 | 81 | 5.4129 | -0.0037503 | 0.037345 | 5.451 | 오차자승합 = | 4722 |  | 166 | 81 | 5.4985 | -0.0034441 | 0.026725
2009 | 134 | 5.1705 | 8 | 절대평균오차율 (전구간) |  | 10.7297 |  | 163 | 21.6418 | 841 | 5.1593 | -0.010011 | 0.078741 |  | 4.3309 | (10년) |  |  | 182 | 2304 | 4.2839 | -0.024814 | 0.04122 | 4.7536 | (10년) |  |  | 165 | 961 | 4.7322 | -0.015595 | 0.080088 | 4.9127 | (10년) |  |  | 164 | 900 | 4.8961 | -0.01315 | 0.075869 | 5.0499 | (10년) |  |  | 164 | 900 | 5.0365 | -0.011368 | 0.083305 | 5.1705 | (10년) |  |  | 163 | 841 | 5.1593 | -0.010011 | 0.078741 | 5.2781 | (10년) |  |  | 163 | 841 | 5.2685 | -0.008944 | 0.078741 | 5.3753 | (10년) |  |  | 163 | 841 | 5.3669 | -0.0080824 | 0.078741 | 5.4638 | (10년) |  |  | 163 | 841 | 5.4564 | -0.0073723 | 0.092378 | 5.5452 | (10년) |  |  | 162 | 784 | 5.5385 | -0.0067769 | 0.076057
2010 | 154 | 5.0499 | 9 | 절대평균오차율(최근10년간) |  | 12.0631 |  | 159 | 3.2468 | 25 | 4.934 | 0.0082511 | 0.074178 |  | 4.0255 |  |  |  | 173 | 361 | 3.6783 | 0.024285 | 0.05182 | 4.5643 |  |  |  | 161 | 49 | 4.3716 | 0.013642 | 0.063362 | 4.7536 |  |  |  | 160 | 36 | 4.5958 | 0.0112 | 0.071636 | 4.9127 |  |  |  | 160 | 36 | 4.7791 | 0.0095013 | 0.064493 | 5.0499 |  |  |  | 159 | 25 | 4.934 | 0.0082511 | 0.074178 | 5.1705 |  |  |  | 159 | 25 | 5.0682 | 0.0072921 | 0.074178 | 5.2781 |  |  |  | 159 | 25 | 5.1866 | 0.0065331 | 0.074178 | 5.3753 |  |  |  | 159 | 25 | 5.2925 | 0.0059173 | 0.063009 | 5.4638 |  |  |  | 159 | 25 | 5.3882 | 0.0054077 | 0.07313
2011 | 166 | 4.9698 | 10 |  |  |  |  | 156 | 6.0241 | 100 | 4.7761 | 0.020722 | 0.23035 |  | 3.7844 |  |  |  | 162 | 16 | 3.1895 | 0.062874 | 0.14025 | 4.4308 |  |  |  | 156 | 100 | 4.1056 | 0.034639 | 0.2232 | 4.6444 |  |  |  | 156 | 100 | 4.3792 | 0.0283 | 0.23298 | 4.8203 |  |  |  | 156 | 100 | 4.5964 | 0.023924 | 0.2194 | 4.9698 |  |  |  | 156 | 100 | 4.7761 | 0.020722 | 0.23035 | 5.0999 |  |  |  | 156 | 100 | 4.9291 | 0.018276 | 0.23035 | 5.2149 |  |  |  | 156 | 100 | 5.0623 | 0.016347 | 0.23035 | 5.3181 |  |  |  | 155 | 121 | 5.1801 | 0.014787 | 0.22121 | 5.4116 |  |  |  | 155 | 121 | 5.2857 | 0.013499 | 0.25673
2012 | 168 | 4.9558 | 11 |  |  |  |  | 152 | 9.5238 | 256 | 4.8636 | 0.013988 | 0.06079 |  | 3.7379 |  |  |  | 146 | 484 | 3.4096 | 0.045944 | 0.017271 | 4.4067 |  |  |  | 152 | 256 | 4.2434 | 0.024043 | 0.06079 | 4.625 |  |  |  | 152 | 256 | 4.4949 | 0.0194 | 0.066066 | 4.804 |  |  |  | 152 | 256 | 4.6961 | 0.016257 | 0.055275 | 4.9558 |  |  |  | 152 | 256 | 4.8636 | 0.013988 | 0.06079 | 5.0876 |  |  |  | 152 | 256 | 5.0071 | 0.012275 | 0.06079 | 5.204 |  |  |  | 152 | 256 | 5.1327 | 0.010935 | 0.06079 | 5.3083 |  |  |  | 152 | 256 | 5.2442 | 0.0098582 | 0.06079 | 5.4027 |  |  |  | 152 | 256 | 5.3445 | 0.0089745 | 0.087549
2013 | 145 | 5.1059 | 12 |  |  |  |  | 148 | 2.069 | 9 | 5.6855 | -0.047655 | 0.93232 |  | 4.1745 |  |  |  | 126 | 361 | 5.771 | -0.13116 | 0.96858 | 4.654 |  |  |  | 147 | 4 | 5.5916 | -0.077075 | 0.93232 | 4.8283 |  |  |  | 147 | 4 | 5.6058 | -0.063917 | 0.96087 | 4.9767 |  |  |  | 148 | 9 | 5.6408 | -0.0546 | 0.89668 | 5.1059 |  |  |  | 148 | 9 | 5.6855 | -0.047655 | 0.93232 | 5.2204 |  |  |  | 148 | 9 | 5.7345 | -0.042279 | 0.93232 | 5.323 |  |  |  | 148 | 9 | 5.785 | -0.037993 | 0.93232 | 5.4161 |  |  |  | 148 | 9 | 5.8356 | -0.034496 | 0.93232 | 5.5013 |  |  |  | 148 | 9 | 5.8854 | -0.031589 | 0.88532
2014 | 149 | 5.0814 | 13 |  |  |  |  | 144 | 3.3557 | 25 | 6.0014 | -0.070769 | 1 |  | 4.111 |  |  |  | 100 | 2401 | 6.6956 | -0.19881 | 1 | 4.6151 |  |  |  | 142 | 49 | 6.1142 | -0.11531 | 1 | 4.7958 |  |  |  | 143 | 36 | 6.0348 | -0.09531 | 1 | 4.9488 |  |  |  | 143 | 36 | 6.0047 | -0.081225 | 1 | 5.0814 |  |  |  | 144 | 25 | 6.0014 | -0.070769 | 1 | 5.1985 |  |  |  | 144 | 25 | 6.0136 | -0.062699 | 1 | 5.3033 |  |  |  | 144 | 25 | 6.035 | -0.056281 | 1 | 5.3982 |  |  |  | 144 | 25 | 6.0619 | -0.051055 | 1 | 5.4848 |  |  |  | 144 | 25 | 6.0921 | -0.046718 | 1
2015 | 160 | 5.0106 | 14 |  |  |  |  | 140 | 12.5 | 400 | 5.0106 | 0 |  |  | 3.9122 |  |  |  | 65 | 9025 | 3.9122 | 0 |  | 4.4998 |  |  |  | 137 | 529 | 4.4998 | 0 |  | 4.7005 |  |  |  | 138 | 484 | 4.7005 | 0 |  | 4.8675 |  |  |  | 139 | 441 | 4.8675 | 0 |  | 5.0106 |  |  |  | 140 | 400 | 5.0106 | 0 |  | 5.1358 |  |  |  | 140 | 400 | 5.1358 | 0 |  | 5.247 |  |  |  | 140 | 400 | 5.247 | 0 |  | 5.3471 |  |  |  | 140 | 400 | 5.3471 | 0 |  | 5.4381 |  |  |  | 141 | 361 | 5.4381 | 0
2016 | 135 |  | 15 |  |  |  |  | 135
2017 | 131 |  | 16 | k | R2 | 오차자승합 | 오차자승합(10년) | 131
2018 | 126 |  | 17 | 210.01 | 0.090599 | 24892 | 23586 | 126
2019 | 122 |  | 18 | 250 | 0.24405 | 6604 | 5566 | 122
2020 | 117 |  | 19 | 270 | 0.2562 | 6379 | 5269 | 117
2021 | 112 |  | 20 | 290 | 0.24976 | 6390 | 5183 | 112
2022 | 107 |  | 21 | 310 | 0.26731 | 6183 | 4950 | 107
2023 | 102 |  | 22 | 330 | 0.26306 | 6199 | 4906 | 102
2024 | 97 |  | 23 | 350 | 0.26408 | 6184 | 4906 | 97
2025 | 92 |  | 24 | 370 | 0.26768 | 6141 | 4818 | 92
2026 | 86 |  | 25 | 390 | 0.27105 | 6100 | 4722 | 86
2027 | 80 |  | 26 |  |  |  |  | 80
2028 | 75 |  | 27 |  |  |  |  | 75
2029 | 69 |  | 28 |  |  | 자료최대값 | 210 | 69
2030 | 63 |  | 29 | k0 | 250 | k 간격 | 20 | 63
2031 | 56 |  | 30 |  |  |  |  | 56
2032 | 50 |  | 31 |  |  |  |  | 50
2033 | 43 |  | 32 |  |  |  |  | 43
2034 | 37 |  | 33 |  |  |  |  | 37
2035 | 30 |  | 34 |  |  |  |  | 30
0 | 190 |  | 0 |  |  |  |  | 0

## 상수도 사용량 원단위
▣ 상수도 사용량
1) 행정구역별 상수도 용도별 사용량
구 분 |  | 2001년(㎥) |  |  | 2002년(㎥) |  |  | 2003년(㎥) |  |  | 2004년(㎥) |  |  | 2005년(㎥) |  |  | 2006년(㎥) |  |  | 2007년(㎥) |  |  | 2008년(㎥) |  |  | 2009년(㎥) |  |  | 2010년(㎥) |  |  | 2011년(㎥) |  |  | 2012년(㎥) |  |  | 2013년(㎥) |  |  | 2014년(㎥) |  |  | 2015년(㎥)
|  | 합 계 | 가정용 | 영업용 | 합 계 | 가정용 | 영업용 | 합 계 | 가정용 | 영업용 | 합 계 | 가정용 | 영업용 | 합 계 | 가정용 | 영업용 | 합 계 | 가정용 | 영업용 | 합 계 | 가정용 | 영업용 | 합 계 | 가정용 | 영업용 | 합 계 | 가정용 | 영업용 | 합 계 | 가정용 | 영업용 | 합 계 | 가정용 | 영업용 | 합 계 | 가정용 | 영업용 | 합 계 | 가정용 | 영업용 | 합 계 | 가정용 | 영업용 | 합 계 | 가정용 | 영업용
김천시 | 계 | 2804921 | 1588797 | 1216124 | 8405570 | 5487636 | 2917934 | 8482315 | 5557666 | 2924649 | 8607236 | 5682716 | 2924520 | 8856612 | 5806767 | 3049845 | 8989316 | 5894144 | 3095172 | 9120363 | 6069692 | 3050671 | 9337056 | 6218039 | 3119017 | 9433119 | 6226683 | 3206436 | 9649571 | 6413868 | 3235703 | 9798702 | 6476571 | 3322131 | 9958422 | 6546677 | 3411745 | 10280411 | 6781544 | 3498867 | 10265456 | 6819268 | 3446188 | 10864407 | 7195265 | 3669142
동지역 | 소계 | 2804921 | 1588797 | 1216124 | 7979752 | 5231119 | 2748633 | 8013784 | 5290267 | 2723517 | 8082164 | 5390890 | 2691274 | 8192359 | 5394486 | 2797873 | 8235290 | 5397632 | 2837658 | 8277880 | 5501343 | 2776537 | 8322526 | 5501094 | 2821432 | 8333617 | 5464321 | 2869296 | 8411086 | 5535772 | 2875314 | 8418180 | 5534823 | 2883357 | 8478181 | 5555838 | 2922343 | 8660091 | 5691141 | 2968950 | 8647465 | 5726989 | 2920476 | 9102265 | 6020042 | 3082223
| 자산동 | 1029810 | 594718 | 435092 | 1000713 | 585604 | 415109 | 949572 | 562411 | 387161 | 964814 | 556032 | 408782 | 1055805 | 543614 | 512191 | 973911 | 534302 | 439609 | 901547 | 514526 | 387021 | 901658 | 505357 | 396301 | 945546 | 520879 | 424667 | 952742 | 524926 | 427816 | 942218 | 526403 | 415815 | 922711 | 507476 | 415235 | 951156 | 525298 | 425858 | 883068 | 506270 | 376798 | 901327 | 512283 | 389044
| 평화남산동 | 1432386 | 796329 | 636057 | 1394880 | 782079 | 612801 | 1357066 | 745014 | 612052 | 1322144 | 738697 | 583447 | 1272086 | 715203 | 556883 | 1247982 | 702191 | 545791 | 1221524 | 686863 | 534661 | 1185422 | 671435 | 513987 | 1219374 | 698401 | 520973 | 1187048 | 691080 | 495968 | 1182760 | 684475 | 498285 | 1160714 | 679699 | 481015 | 1162095 | 691224 | 470871 | 1138987 | 676260 | 462727 | 1116510 | 667264 | 449246
| 양금동 | 342725 | 197750 | 144975 | 588706 | 359506 | 229200 | 592600 | 365382 | 227218 | 583144 | 363727 | 219417 | 576697 | 353797 | 222900 | 580373 | 345560 | 234813 | 565361 | 337762 | 227599 | 565488 | 337440 | 228048 | 532443 | 329984 | 202459 | 516397 | 323838 | 192559 | 521236 | 324468 | 196768 | 530870 | 323134 | 207736 | 534176 | 318618 | 215558 | 513622 | 303758 | 209864 | 501666 | 300131 | 201535
| 대신동 | 0 | 0 | 0 | 2007277 | 1268522 | 738755 | 2110097 | 1367518 | 742579 | 2165769 | 1456284 | 709485 | 2189007 | 1478729 | 710278 | 2291100 | 1515114 | 775986 | 2377624 | 1626058 | 751566 | 2449662 | 1670801 | 778861 | 2498120 | 1664542 | 833578 | 2588660 | 1728381 | 860279 | 2612104 | 1720768 | 891336 | 2654171 | 1724305 | 929866 | 2715138 | 1787511 | 927627 | 2689225 | 1791216 | 898009 | 2741944 | 1849180 | 892764
| 대곡동 | 0 | 0 | 0 | 2122480 | 1678034 | 444446 | 2185481 | 1702836 | 482645 | 2213559 | 1731070 | 482489 | 2233802 | 1744528 | 489274 | 2230046 | 1714269 | 515777 | 2230634 | 1704135 | 526499 | 2177828 | 1647997 | 529831 | 2137384 | 1596226 | 541158 | 2144933 | 1605828 | 539105 | 2163599 | 1612055 | 551544 | 2154090 | 1618103 | 535987 | 2188634 | 1639680 | 548954 | 2118588 | 1608786 | 509802 | 2081570 | 1580331 | 501239
| 지좌동 | 0 | 0 | 0 | 865696 | 557374 | 308322 | 818968 | 547106 | 271862 | 832734 | 545080 | 287654 | 864962 | 558615 | 306347 | 911878 | 586196 | 325682 | 981190 | 631999 | 349191 | 1042468 | 668064 | 374404 | 1000750 | 654289 | 346461 | 1021306 | 661719 | 359587 | 996263 | 666654 | 329609 | 1055625 | 703121 | 352504 | 1105073 | 728565 | 376508 | 1096999 | 729590 | 367409 | 1168163 | 756142 | 412021
| 율곡동 | 0 | 0 | 0 | 0 | 0 | 0 | 0 | 0 | 0 | 0 | 0 | 0 | 0 | 0 | 0 | 0 | 0 | 0 | 0 | 0 | 0 | 0 | 0 | 0 | 0 | 0 | 0 | 0 | 0 | 0 | 0 | 0 | 0 | 0 | 0 | 0 | 3819 | 245 | 3574 | 206976 | 111109 | 95867 | 591085 | 354711 | 236374
읍지역 | 소계 | 0 | 0 | 0 | 88163 | 56233 | 31930 | 91867 | 55291 | 36576 | 99527 | 66063 | 33464 | 208927 | 168840 | 40087 | 275282 | 225575 | 49707 | 308893 | 252514 | 56379 | 339161 | 277149 | 62012 | 345039 | 278007 | 67032 | 394655 | 329606 | 65049 | 406963 | 336859 | 70104 | 421217 | 342169 | 79048 | 480799 | 384284 | 96515 | 480347 | 381653 | 98694 | 503916 | 395291 | 108625
| 아포읍 | 0 | 0 | 0 | 88163 | 56233 | 31930 | 91867 | 55291 | 36576 | 99527 | 66063 | 33464 | 208927 | 168840 | 40087 | 275282 | 225575 | 49707 | 308893 | 252514 | 56379 | 339161 | 277149 | 62012 | 345039 | 278007 | 67032 | 394655 | 329606 | 65049 | 406963 | 336859 | 70104 | 421217 | 342169 | 79048 | 480799 | 384284 | 96515 | 480347 | 381653 | 98694 | 503916 | 395291 | 108625
면지역 | 소계 | 0 | 0 | 0 | 337655 | 200284 | 137371 | 376664 | 212108 | 164556 | 425545 | 225763 | 199782 | 455326 | 243441 | 211885 | 478744 | 270937 | 207807 | 533590 | 315835 | 217755 | 675369 | 439796 | 235573 | 754463 | 484355 | 270108 | 843830 | 548490 | 295340 | 973559 | 604889 | 368670 | 1059024 | 648670 | 410354 | 1139521 | 706119 | 433402 | 1137644 | 710626 | 427018 | 1258226 | 779932 | 478294
| 농소면 | 0 | 0 | 0 | 64901 | 56042 | 8859 | 67626 | 54349 | 13277 | 63715 | 53435 | 10280 | 65992 | 53245 | 12747 | 67421 | 56222 | 11199 | 69311 | 60297 | 9014 | 74053 | 62491 | 11562 | 97169 | 66198 | 30971 | 113234 | 61767 | 51467 | 152847 | 67259 | 85588 | 161525 | 71462 | 90063 | 165075 | 76482 | 88593 | 146078 | 80762 | 65316 | 160070 | 88344 | 71726
| 남면 | 0 | 0 | 0 | 14835 | 14443 | 392 | 14568 | 14123 | 445 | 15454 | 14757 | 697 | 15672 | 14869 | 803 | 15962 | 15437 | 525 | 14970 | 14311 | 659 | 14544 | 13739 | 805 | 16150 | 15092 | 1058 | 17786 | 14838 | 2948 | 23228 | 16482 | 6746 | 21751 | 15211 | 6540 | 24879 | 16101 | 8778 | 24372 | 14855 | 9517 | 28409 | 13725 | 14684
| 개령면 | 0 | 0 | 0 | 13007 | 11194 | 1813 | 18594 | 15971 | 2623 | 21793 | 19667 | 2126 | 23818 | 21182 | 2636 | 35292 | 32261 | 3031 | 49115 | 45349 | 3766 | 53157 | 49095 | 4062 | 59039 | 54931 | 4108 | 106187 | 98687 | 7500 | 131078 | 120128 | 10950 | 138095 | 127155 | 10940 | 137796 | 127764 | 10032 | 134557 | 123534 | 11023 | 139920 | 128304 | 11616
| 감문면 | 0 | 0 | 0 | 50966 | 22990 | 27976 | 60225 | 27296 | 32929 | 73553 | 32298 | 41255 | 76799 | 39509 | 37290 | 83531 | 44789 | 38742 | 97536 | 53926 | 43610 | 109382 | 58750 | 50632 | 120936 | 67854 | 53082 | 124607 | 65339 | 59268 | 167621 | 80437 | 87184 | 185713 | 97037 | 88676 | 145631 | 91269 | 54362 | 136585 | 90148 | 46437 | 159978 | 109147 | 50831
| 어모면 | 0 | 0 | 0 | 2097 | 1972 | 125 | 4841 | 4568 | 273 | 4747 | 4666 | 81 | 5063 | 4962 | 101 | 5862 | 5771 | 91 | 9543 | 9343 | 200 | 120307 | 105574 | 14733 | 132872 | 115190 | 17682 | 140411 | 122139 | 18272 | 154239 | 120714 | 33525 | 191178 | 124232 | 66946 | 246042 | 130200 | 115842 | 258131 | 130725 | 127406 | 291609 | 130408 | 161201
| 봉산면 | 0 | 0 | 0 | 14428 | 12900 | 1528 | 18736 | 13633 | 5103 | 25207 | 15504 | 9703 | 28168 | 17076 | 11092 | 27583 | 15571 | 12012 | 31753 | 19562 | 12191 | 41172 | 25134 | 16038 | 45470 | 27612 | 17858 | 52944 | 35034 | 17910 | 62278 | 45923 | 16355 | 79147 | 61515 | 17632 | 104205 | 81678 | 22527 | 103544 | 83404 | 20140 | 109647 | 86764 | 22883
| 대항면 | 0 | 0 | 0 | 109422 | 50931 | 58491 | 130085 | 54012 | 76073 | 161930 | 58025 | 103905 | 176251 | 63806 | 112445 | 178611 | 69218 | 109393 | 192427 | 79226 | 113201 | 192684 | 90558 | 102126 | 201919 | 103788 | 98131 | 202802 | 111164 | 91638 | 198245 | 114939 | 83306 | 198167 | 114108 | 84059 | 213459 | 126627 | 86832 | 205667 | 113739 | 91928 | 211963 | 126210 | 85753
| 감천면 | 0 | 0 | 0 | 0 | 0 | 0 | 0 | 0 | 0 | 0 | 0 | 0 | 0 | 0 | 0 | 0 | 0 | 0 | 0 | 0 | 0 | 0 | 0 | 0 | 0 | 0 | 0 | 0 | 0 | 0 | 0 | 0 | 0 | 0 | 0 | 0 | 20866 | 18364 | 2502 | 41308 | 34681 | 6627 | 67720 | 57813 | 9907
| 조마면 | 0 | 0 | 0 | 0 | 0 | 0 | 0 | 0 | 0 | 0 | 0 | 0 | 0 | 0 | 0 | 0 | 0 | 0 | 0 | 0 | 0 | 0 | 0 | 0 | 0 | 0 | 0 | 0 | 0 | 0 | 0 | 0 | 0 | 0 | 0 | 0 | 0 | 0 | 0 | 2971 | 2968 | 3 | 3659 | 3658 | 1
| 구성면 | 0 | 0 | 0 | 0 | 0 | 0 | 0 | 0 | 0 | 0 | 0 | 0 | 0 | 0 | 0 | 0 | 0 | 0 | 0 | 0 | 0 | 0 | 0 | 0 | 0 | 0 | 0 | 0 | 0 | 0 | 0 | 0 | 0 | 0 | 0 | 0 | 0 | 0 | 0 | 0 | 0 | 0 | 0 | 0 | 0
| 지례면 | 0 | 0 | 0 | 67999 | 29812 | 38187 | 61989 | 28156 | 33833 | 59146 | 27411 | 31735 | 63563 | 28792 | 34771 | 64482 | 31668 | 32814 | 68935 | 33821 | 35114 | 70070 | 34455 | 35615 | 80908 | 33690 | 47218 | 85859 | 39522 | 46337 | 84023 | 39007 | 45016 | 83448 | 37950 | 45498 | 81568 | 37634 | 43934 | 84431 | 35810 | 48621 | 85251 | 35559 | 49692
| 부항면 | 0 | 0 | 0 | 0 | 0 | 0 | 0 | 0 | 0 | 0 | 0 | 0 | 0 | 0 | 0 | 0 | 0 | 0 | 0 | 0 | 0 | 0 | 0 | 0 | 0 | 0 | 0 | 0 | 0 | 0 | 0 | 0 | 0 | 0 | 0 | 0 | 0 | 0 | 0 | 0 | 0 | 0 | 0 | 0 | 0
| 대덕면 | 0 | 0 | 0 | 0 | 0 | 0 | 0 | 0 | 0 | 0 | 0 | 0 | 0 | 0 | 0 | 0 | 0 | 0 | 0 | 0 | 0 | 0 | 0 | 0 | 0 | 0 | 0 | 0 | 0 | 0 | 0 | 0 | 0 | 0 | 0 | 0 | 0 | 0 | 0 | 0 | 0 | 0 | 0 | 0 | 0
| 증산면 | 0 | 0 | 0 | 0 | 0 | 0 | 0 | 0 | 0 | 0 | 0 | 0 | 0 | 0 | 0 | 0 | 0 | 0 | 0 | 0 | 0 | 0 | 0 | 0 | 0 | 0 | 0 | 0 | 0 | 0 | 0 | 0 | 0 | 0 | 0 | 0 | 0 | 0 | 0 | 0 | 0 | 0 | 0 | 0 | 0
자료) 1. 상수도 사용량(2001~2015, 김천시 상하수도과 요금자료)
2. 동지역 및 아포읍 영업용은 일반용 및 대중탕용 적용(산업용 및 공업용수는 공업용수로 별도 산정)
3. 면지역 영업용은 일반용, 대중탕용, 산업용 및 공업용 적용(공업용수는 정수공급으로 생활용수에 포함하여 산정)
4. 급수인구는 상수도 통계(2002~2016, 환경부) 적용
2) 용도별 상수도 사용량 원단위 현황
구 분 |  | 2001년 |  |  | 2002년 |  |  | 2003년 |  |  | 2004년 |  |  | 2005년 |  |  | 2006년 |  |  | 2007년 |  |  | 2008년 |  |  | 2009년 |  |  | 2010년 |  |  | 2011년 |  |  | 2012년 |  |  | 2013년 |  |  | 2014년 |  |  | 2015년
|  | 합 계 | 가정용 | 영업용 | 합 계 | 가정용 | 영업용 | 합 계 | 가정용 | 영업용 | 합 계 | 가정용 | 영업용 | 합 계 | 가정용 | 영업용 | 합 계 | 가정용 | 영업용 | 합 계 | 가정용 | 영업용 | 합 계 | 가정용 | 영업용 | 합 계 | 가정용 | 영업용 | 합 계 | 가정용 | 영업용 | 합 계 | 가정용 | 영업용 | 합 계 | 가정용 | 영업용 | 합 계 | 가정용 | 영업용 | 합 계 | 가정용 | 영업용 | 합 계 | 가정용 | 영업용
급수인구 (인) | 김천시 | 90210 |  |  | 94349 |  |  | 96893 |  |  | 96856 |  |  | 98235 |  |  | 100620 |  |  | 106156 |  |  | 106603 |  |  | 107493 |  |  | 108812 |  |  | 110104 |  |  | 111108 |  |  | 114590 |  |  | 115584 |  |  | 121037
| 동지역 | 90210 |  |  | 88634 |  |  | 91109 |  |  | 87393 |  |  | 86754 |  |  | 86055 |  |  | 87335 |  |  | 86477 |  |  | 84754 |  |  | 86138 |  |  | 85973 |  |  | 85805 |  |  | 85295 |  |  | 86759 |  |  | 91727
| 읍지역 | 0 |  |  | 861 |  |  | 872 |  |  | 3684 |  |  | 4081 |  |  | 6381 |  |  | 6092 |  |  | 8315 |  |  | 7252 |  |  | 7641 |  |  | 7983 |  |  | 8042 |  |  | 7846 |  |  | 7938 |  |  | 7701
| 면지역 | 0 |  |  | 4854 |  |  | 4912 |  |  | 5779 |  |  | 7400 |  |  | 8184 |  |  | 12729 |  |  | 11811 |  |  | 15487 |  |  | 15033 |  |  | 16148 |  |  | 17261 |  |  | 21449 |  |  | 20887 |  |  | 21609
사용량원단위 (Lpcd) | 김천시 | 85 | 48 | 37 | 244 | 159 | 85 | 240 | 157 | 83 | 244 | 161 | 83 | 247 | 162 | 85 | 244 | 160 | 84 | 236 | 157 | 79 | 240 | 160 | 80 | 241 | 159 | 82 | 242 | 161 | 81 | 244 | 161 | 83 | 245 | 161 | 84 | 246 | 162 | 84 | 244 | 162 | 82 | 246 | 163 | 83
| 동지역 | 85 | 48 | 37 | 247 | 162 | 85 | 241 | 159 | 82 | 253 | 169 | 84 | 258 | 170 | 88 | 262 | 172 | 90 | 260 | 173 | 87 | 263 | 174 | 89 | 270 | 177 | 93 | 267 | 176 | 91 | 268 | 176 | 92 | 270 | 177 | 93 | 278 | 183 | 95 | 273 | 181 | 92 | 272 | 180 | 92
| 읍지역 | 0 | 0 | 0 | 281 | 179 | 102 | 289 | 174 | 115 | 74 | 49 | 25 | 140 | 113 | 27 | 118 | 97 | 21 | 139 | 114 | 25 | 111 | 91 | 20 | 130 | 105 | 25 | 141 | 118 | 23 | 140 | 116 | 24 | 144 | 117 | 27 | 168 | 134 | 34 | 166 | 132 | 34 | 180 | 141 | 39
| 면지역 | 0 | 0 | 0 | 191 | 113 | 78 | 210 | 118 | 92 | 202 | 107 | 95 | 168 | 90 | 78 | 161 | 91 | 70 | 115 | 68 | 47 | 157 | 102 | 55 | 134 | 86 | 48 | 154 | 100 | 54 | 166 | 103 | 63 | 168 | 103 | 65 | 145 | 90 | 55 | 149 | 93 | 56 | 160 | 99 | 61

## 용도별 상수도 사용량
3) 용도별 사용량(상세)
구 분 |  | 2001년(㎥) | [5 empty] | 2002년(㎥) | [5 empty] | 2003년(㎥) | [5 empty] | 2004년(㎥) | [5 empty] | 2005년(㎥) | [5 empty] | 2006년(㎥) | [5 empty] | 2007년(㎥) | [5 empty] | 2008년(㎥) | [5 empty] | 2009년(㎥) | [5 empty] | 2010년(㎥) | [5 empty] | 2011년(㎥) | [5 empty] | 2012년(㎥) | [5 empty] | 2013년(㎥) | [5 empty] | 2014년(㎥) | [5 empty] | 2015년(㎥)
|  | 합계 | 가정용 | 일반용 | 대중탕용 | 산업용 | 전용공업용 | 합계 | 가정용 | 일반용 | 대중탕용 | 산업용 | 전용공업용 | 합계 | 가정용 | 일반용 | 대중탕용 | 산업용 | 전용공업용 | 합계 | 가정용 | 일반용 | 대중탕용 | 산업용 | 전용공업용 | 합계 | 가정용 | 일반용 | 대중탕용 | 산업용 | 전용공업용 | 합계 | 가정용 | 일반용 | 대중탕용 | 산업용 | 전용공업용 | 합계 | 가정용 | 일반용 | 대중탕용 | 산업용 | 전용공업용 | 합계 | 가정용 | 일반용 | 대중탕용 | 산업용 | 전용공업용 | 합계 | 가정용 | 일반용 | 대중탕용 | 산업용 | 전용공업용 | 합계 | 가정용 | 일반용 | 대중탕용 | 산업용 | 전용공업용 | 합계 | 가정용 | 일반용 | 대중탕용 | 산업용 | 전용공업용 | 합계 | 가정용 | 일반용 | 대중탕용 | 산업용 | 전용공업용 | 합계 | 가정용 | 일반용 | 대중탕용 | 산업용 | 전용공업용 | 합계 | 가정용 | 일반용 | 대중탕용 | 산업용 | 전용공업용 | 합계 | 가정용 | 일반용 | 대중탕용 | 산업용 | 전용공업용
김천시 | 계 | 2804921 | 1588797 | 1145546 | 70578 | 0 | 0 | 10679848 | 5487636 | 2760039 | 137049 | 53047 | 2242077 | 10866982 | 5557666 | 2754142 | 151143 | 59128 | 2344903 | 11041851 | 5682716 | 2717663 | 185084 | 56463 | 2399925 | 11275772 | 5806767 | 2752191 | 276380 | 55668 | 2384766 | 11203950 | 5894144 | 2867832 | 208997 | 55859 | 2177118 | 11460627 | 6069692 | 2852316 | 181383 | 55368 | 2301868 | 11787756 | 6218039 | 2921883 | 181911 | 113271 | 2352652 | 11815874 | 6226683 | 2951974 | 224398 | 135596 | 2277223 | 12264451 | 6413868 | 3033462 | 182750 | 159039 | 2475332 | 12547505 | 6476571 | 3118069 | 162817 | 158143 | 2631905 | 13067902 | 6546677 | 3152236 | 204007 | 140503 | 3024479 | 14426105 | 6781544 | 3197326 | 197611 | 195720 | 4053904 | 14754934 | 6819268 | 3133659 | 191937 | 226924 | 4383146 | 15472965 | 7195265 | 3252386 | 270051 | 221557 | 4533706
동지역 | 소계 | 2804921 | 1588797 | 1145546 | 70578 | 0 | 0 | 10254030 | 5231119 | 2617987 | 130646 | 32201 | 2242077 | 10398451 | 5290267 | 2593712 | 129805 | 39764 | 2344903 | 10516779 | 5390890 | 2545234 | 146040 | 34690 | 2399925 | 10611519 | 5394486 | 2553102 | 244771 | 34394 | 2384766 | 10449924 | 5397632 | 2653571 | 184087 | 37516 | 2177118 | 10618144 | 5501343 | 2631525 | 145012 | 38396 | 2301868 | 10714700 | 5501094 | 2664404 | 157028 | 39522 | 2352652 | 10642274 | 5464321 | 2664884 | 204412 | 31434 | 2277223 | 10921862 | 5535772 | 2705138 | 170176 | 35444 | 2475332 | 11088914 | 5534823 | 2727468 | 155889 | 38829 | 2631905 | 11536890 | 5555838 | 2724933 | 197410 | 47273 | 3011436 | 12757269 | 5691141 | 2779923 | 189027 | 99192 | 3997986 | 13090548 | 5726989 | 2741434 | 179042 | 130548 | 4312535 | 13670243 | 6020042 | 2831696 | 250527 | 127667 | 4440311
| 자산동 | 1029810 | 594718 | 435092 | 0 | 0 | 0 | 1000713 | 585604 | 415109 | 0 | 0 | 0 | 949572 | 562411 | 387161 | 0 | 0 | 0 | 964814 | 556032 | 392417 | 16365 | 0 | 0 | 1055805 | 543614 | 388743 | 123448 | 0 | 0 | 973911 | 534302 | 376787 | 62822 | 0 | 0 | 901547 | 514526 | 364575 | 22446 | 0 | 0 | 901658 | 505357 | 351992 | 44309 | 0 | 0 | 945546 | 520879 | 346846 | 77821 | 0 | 0 | 952742 | 524926 | 370528 | 57288 | 0 | 0 | 942218 | 526403 | 367593 | 48222 | 0 | 0 | 922711 | 507476 | 364521 | 50714 | 0 | 0 | 951156 | 525298 | 379302 | 46556 | 0 | 0 | 883068 | 506270 | 348639 | 28159 | 0 | 0 | 901327 | 512283 | 351539 | 37505 | 0 | 0
| 평화남산동 | 1432386 | 796329 | 622417 | 13640 | 0 | 0 | 1394880 | 782079 | 600998 | 11803 | 0 | 0 | 1357066 | 745014 | 598631 | 13421 | 0 | 0 | 1322144 | 738697 | 572386 | 11061 | 0 | 0 | 1272086 | 715203 | 542957 | 13926 | 0 | 0 | 1247982 | 702191 | 532721 | 13070 | 0 | 0 | 1221524 | 686863 | 518667 | 15994 | 0 | 0 | 1185422 | 671435 | 503731 | 10256 | 0 | 0 | 1219374 | 698401 | 501142 | 19831 | 0 | 0 | 1187048 | 691080 | 485607 | 10361 | 0 | 0 | 1182760 | 684475 | 484990 | 13295 | 0 | 0 | 1160714 | 679699 | 466627 | 14388 | 0 | 0 | 1162095 | 691224 | 457705 | 13166 | 0 | 0 | 1138987 | 676260 | 445749 | 16978 | 0 | 0 | 1116510 | 667264 | 426482 | 22764 | 0 | 0
| 양금동 | 342725 | 197750 | 88037 | 56938 | 0 | 0 | 588706 | 359506 | 150411 | 78789 | 0 | 0 | 592600 | 365382 | 156297 | 70921 | 0 | 0 | 583144 | 363727 | 145543 | 73874 | 0 | 0 | 576697 | 353797 | 148420 | 74480 | 0 | 0 | 580373 | 345560 | 153423 | 81390 | 0 | 0 | 565361 | 337762 | 154730 | 72869 | 0 | 0 | 565488 | 337440 | 154332 | 73716 | 0 | 0 | 532443 | 329984 | 146023 | 56436 | 0 | 0 | 516397 | 323838 | 147020 | 45539 | 0 | 0 | 521236 | 324468 | 149770 | 46998 | 0 | 0 | 530870 | 323134 | 146784 | 60952 | 0 | 0 | 534176 | 318618 | 149414 | 66144 | 0 | 0 | 513622 | 303758 | 138658 | 71206 | 0 | 0 | 501666 | 300131 | 138579 | 62956 | 0 | 0
| 대신동 | 0 | 0 | 0 | 0 | 0 | 0 | 4281555 | 1268522 | 703345 | 35410 | 32201 | 2242077 | 4494764 | 1367518 | 713198 | 29381 | 39764 | 2344903 | 4600384 | 1456284 | 683917 | 25568 | 34690 | 2399925 | 4608167 | 1478729 | 688789 | 21489 | 34394 | 2384766 | 4505734 | 1515114 | 757888 | 18098 | 37516 | 2177118 | 4717888 | 1626058 | 731471 | 20095 | 38396 | 2301868 | 4841836 | 1670801 | 762298 | 16563 | 39522 | 2352652 | 4806777 | 1664542 | 817897 | 15681 | 31434 | 2277223 | 5099436 | 1728381 | 846072 | 14207 | 35444 | 2475332 | 5282838 | 1720768 | 870368 | 20968 | 38829 | 2631905 | 5712880 | 1724305 | 905360 | 24506 | 47273 | 3011436 | 6812316 | 1787511 | 902658 | 24969 | 99192 | 3997986 | 7132308 | 1791216 | 873901 | 24108 | 130548 | 4312535 | 7309922 | 1849180 | 861280 | 31484 | 127667 | 4440311
| 대곡동 | 0 | 0 | 0 | 0 | 0 | 0 | 2122480 | 1678034 | 443423 | 1023 | 0 | 0 | 2185481 | 1702836 | 474179 | 8466 | 0 | 0 | 2213559 | 1731070 | 467517 | 14972 | 0 | 0 | 2233802 | 1744528 | 482414 | 6860 | 0 | 0 | 2230046 | 1714269 | 511985 | 3792 | 0 | 0 | 2230634 | 1704135 | 518184 | 8315 | 0 | 0 | 2177828 | 1647997 | 521867 | 7964 | 0 | 0 | 2137384 | 1596226 | 526927 | 14231 | 0 | 0 | 2144933 | 1605828 | 535468 | 3637 | 0 | 0 | 2163599 | 1612055 | 548213 | 3331 | 0 | 0 | 2154090 | 1618103 | 513132 | 22855 | 0 | 0 | 2188634 | 1639680 | 517990 | 30964 | 0 | 0 | 2118588 | 1608786 | 471646 | 38156 | 0 | 0 | 2081570 | 1580331 | 456918 | 44321 | 0 | 0
| 지좌동 | 0 | 0 | 0 | 0 | 0 | 0 | 865696 | 557374 | 304701 | 3621 | 0 | 0 | 818968 | 547106 | 264246 | 7616 | 0 | 0 | 832734 | 545080 | 283454 | 4200 | 0 | 0 | 864962 | 558615 | 301779 | 4568 | 0 | 0 | 911878 | 586196 | 320767 | 4915 | 0 | 0 | 981190 | 631999 | 343898 | 5293 | 0 | 0 | 1042468 | 668064 | 370184 | 4220 | 0 | 0 | 1000750 | 654289 | 326049 | 20412 | 0 | 0 | 1021306 | 661719 | 320443 | 39144 | 0 | 0 | 996263 | 666654 | 306534 | 23075 | 0 | 0 | 1055625 | 703121 | 328509 | 23995 | 0 | 0 | 1105073 | 728565 | 369280 | 7228 | 0 | 0 | 1096999 | 729590 | 366974 | 435 | 0 | 0 | 1168163 | 756142 | 360524 | 51497 | 0 | 0
| 율곡동 | 0 | 0 | 0 | 0 | 0 | 0 | 0 | 0 | 0 | 0 | 0 | 0 | 0 | 0 | 0 | 0 | 0 | 0 | 0 | 0 | 0 | 0 | 0 | 0 | 0 | 0 | 0 | 0 | 0 | 0 | 0 | 0 | 0 | 0 | 0 | 0 | 0 | 0 | 0 | 0 | 0 | 0 | 0 | 0 | 0 | 0 | 0 | 0 | 0 | 0 | 0 | 0 | 0 | 0 | 0 | 0 | 0 | 0 | 0 | 0 | 0 | 0 | 0 | 0 | 0 | 0 | 0 | 0 | 0 | 0 | 0 | 0 | 3819 | 245 | 3574 | 0 | 0 | 0 | 206976 | 111109 | 95867 | 0 | 0 | 0 | 591085 | 354711 | 236374 | 0 | 0 | 0
읍지역 | 소계 | 0 | 0 | 0 | 0 | 0 | 0 | 88163 | 56233 | 31930 | 0 | 0 | 0 | 91867 | 55291 | 36576 | 0 | 0 | 0 | 99527 | 66063 | 33464 | 0 | 0 | 0 | 208927 | 168840 | 40087 | 0 | 0 | 0 | 275282 | 225575 | 49707 | 0 | 0 | 0 | 308893 | 252514 | 56379 | 0 | 0 | 0 | 397687 | 277149 | 62012 | 0 | 58526 | 0 | 419137 | 278007 | 67032 | 0 | 74098 | 0 | 498759 | 329606 | 65049 | 0 | 104104 | 0 | 485032 | 336859 | 70104 | 0 | 78069 | 0 | 471988 | 342169 | 79048 | 0 | 50771 | 0 | 529315 | 384284 | 96515 | 0 | 48516 | 0 | 526742 | 381653 | 94879 | 3815 | 46395 | 0 | 544496 | 395291 | 96930 | 11695 | 40580 | 0
| 아포읍 | 0 | 0 | 0 | 0 | 0 | 0 | 88163 | 56233 | 31930 | 0 | 0 | 0 | 91867 | 55291 | 36576 | 0 | 0 | 0 | 99527 | 66063 | 33464 | 0 | 0 | 0 | 208927 | 168840 | 40087 | 0 | 0 | 0 | 275282 | 225575 | 49707 | 0 | 0 | 0 | 308893 | 252514 | 56379 | 0 | 0 | 0 | 397687 | 277149 | 62012 | 0 | 58526 | 0 | 419137 | 278007 | 67032 | 0 | 74098 | 0 | 498759 | 329606 | 65049 | 0 | 104104 | 0 | 485032 | 336859 | 70104 | 0 | 78069 | 0 | 471988 | 342169 | 79048 | 0 | 50771 | 0 | 529315 | 384284 | 96515 | 0 | 48516 | 0 | 526742 | 381653 | 94879 | 3815 | 46395 | 0 | 544496 | 395291 | 96930 | 11695 | 40580 | 0
면지역 | 소계 | 0 | 0 | 0 | 0 | 0 | 0 | 337655 | 200284 | 110122 | 6403 | 20846 | 0 | 376664 | 212108 | 123854 | 21338 | 19364 | 0 | 425545 | 225763 | 138965 | 39044 | 21773 | 0 | 455326 | 243441 | 159002 | 31609 | 21274 | 0 | 478744 | 270937 | 164554 | 24910 | 18343 | 0 | 533590 | 315835 | 164412 | 36371 | 16972 | 0 | 675369 | 439796 | 195467 | 24883 | 15223 | 0 | 754463 | 484355 | 220058 | 19986 | 30064 | 0 | 843830 | 548490 | 263275 | 12574 | 19491 | 0 | 973559 | 604889 | 320497 | 6928 | 41245 | 0 | 1059024 | 648670 | 348255 | 6597 | 42459 | 13043 | 1139521 | 706119 | 320888 | 8584 | 48012 | 55918 | 1137644 | 710626 | 297346 | 9080 | 49981 | 70611 | 1258226 | 779932 | 323760 | 7829 | 53310 | 93395
| 농소면 | 0 | 0 | 0 | 0 | 0 | 0 | 64901 | 56042 | 8859 | 0 | 0 | 0 | 67626 | 54349 | 13277 | 0 | 0 | 0 | 63715 | 53435 | 10280 | 0 | 0 | 0 | 65992 | 53245 | 12747 | 0 | 0 | 0 | 67421 | 56222 | 11199 | 0 | 0 | 0 | 69311 | 60297 | 9014 | 0 | 0 | 0 | 74053 | 62491 | 11562 | 0 | 0 | 0 | 97169 | 66198 | 30971 | 0 | 0 | 0 | 113234 | 61767 | 51467 | 0 | 0 | 0 | 152847 | 67259 | 85588 | 0 | 0 | 0 | 161525 | 71462 | 90063 | 0 | 0 | 0 | 165075 | 76482 | 88593 | 0 | 0 | 0 | 146078 | 80762 | 65316 | 0 | 0 | 0 | 160070 | 88344 | 71726 | 0 | 0 | 0
| 남면 | 0 | 0 | 0 | 0 | 0 | 0 | 14835 | 14443 | 392 | 0 | 0 | 0 | 14568 | 14123 | 445 | 0 | 0 | 0 | 15454 | 14757 | 697 | 0 | 0 | 0 | 15672 | 14869 | 803 | 0 | 0 | 0 | 15962 | 15437 | 525 | 0 | 0 | 0 | 14970 | 14311 | 659 | 0 | 0 | 0 | 14544 | 13739 | 805 | 0 | 0 | 0 | 16150 | 15092 | 1058 | 0 | 0 | 0 | 17786 | 14838 | 2948 | 0 | 0 | 0 | 23228 | 16482 | 6746 | 0 | 0 | 0 | 21751 | 15211 | 6540 | 0 | 0 | 0 | 24879 | 16101 | 8778 | 0 | 0 | 0 | 24372 | 14855 | 9517 | 0 | 0 | 0 | 28409 | 13725 | 14684 | 0 | 0 | 0
| 개령면 | 0 | 0 | 0 | 0 | 0 | 0 | 13007 | 11194 | 1813 | 0 | 0 | 0 | 18594 | 15971 | 2623 | 0 | 0 | 0 | 21793 | 19667 | 2126 | 0 | 0 | 0 | 23818 | 21182 | 2636 | 0 | 0 | 0 | 35292 | 32261 | 3031 | 0 | 0 | 0 | 49115 | 45349 | 3766 | 0 | 0 | 0 | 53157 | 49095 | 4062 | 0 | 0 | 0 | 59039 | 54931 | 4108 | 0 | 0 | 0 | 106187 | 98687 | 7500 | 0 | 0 | 0 | 131078 | 120128 | 10950 | 0 | 0 | 0 | 138095 | 127155 | 10940 | 0 | 0 | 0 | 137796 | 127764 | 10032 | 0 | 0 | 0 | 134557 | 123534 | 11023 | 0 | 0 | 0 | 139920 | 128304 | 11616 | 0 | 0 | 0
| 감문면 | 0 | 0 | 0 | 0 | 0 | 0 | 50966 | 22990 | 12002 | 0 | 15974 | 0 | 60225 | 27296 | 15826 | 0 | 17103 | 0 | 73553 | 32298 | 20754 | 0 | 20501 | 0 | 76799 | 39509 | 19923 | 0 | 17367 | 0 | 83531 | 44789 | 21595 | 0 | 17147 | 0 | 97536 | 53926 | 27513 | 0 | 16097 | 0 | 109382 | 58750 | 38073 | 0 | 12559 | 0 | 120936 | 67854 | 36832 | 0 | 16250 | 0 | 124607 | 65339 | 48602 | 0 | 10666 | 0 | 167621 | 80437 | 67360 | 0 | 19824 | 0 | 185713 | 97037 | 72243 | 0 | 16433 | 0 | 145631 | 91269 | 37573 | 0 | 16789 | 0 | 136585 | 90148 | 31821 | 0 | 14616 | 0 | 159978 | 109147 | 37409 | 0 | 13422 | 0
| 어모면 | 0 | 0 | 0 | 0 | 0 | 0 | 2097 | 1972 | 125 | 0 | 0 | 0 | 4841 | 4568 | 273 | 0 | 0 | 0 | 4747 | 4666 | 81 | 0 | 0 | 0 | 5063 | 4962 | 101 | 0 | 0 | 0 | 5862 | 5771 | 91 | 0 | 0 | 0 | 9543 | 9343 | 200 | 0 | 0 | 0 | 120307 | 105574 | 14733 | 0 | 0 | 0 | 132872 | 115190 | 17682 | 0 | 0 | 0 | 140411 | 122139 | 18272 | 0 | 0 | 0 | 154239 | 120714 | 22109 | 0 | 11416 | 0 | 191178 | 124232 | 36838 | 0 | 17065 | 13043 | 246042 | 130200 | 38709 | 0 | 21215 | 55918 | 258131 | 130725 | 35521 | 0 | 21274 | 70611 | 291609 | 130408 | 41798 | 0 | 26008 | 93395
| 봉산면 | 0 | 0 | 0 | 0 | 0 | 0 | 14428 | 12900 | 1528 | 0 | 0 | 0 | 18736 | 13633 | 5103 | 0 | 0 | 0 | 25207 | 15504 | 9703 | 0 | 0 | 0 | 28168 | 17076 | 11092 | 0 | 0 | 0 | 27583 | 15571 | 12012 | 0 | 0 | 0 | 31753 | 19562 | 12191 | 0 | 0 | 0 | 41172 | 25134 | 16038 | 0 | 0 | 0 | 45470 | 27612 | 17858 | 0 | 0 | 0 | 52944 | 35034 | 17910 | 0 | 0 | 0 | 62278 | 45923 | 16355 | 0 | 0 | 0 | 79147 | 61515 | 17632 | 0 | 0 | 0 | 104205 | 81678 | 22527 | 0 | 0 | 0 | 103544 | 83404 | 20140 | 0 | 0 | 0 | 109647 | 86764 | 22883 | 0 | 0 | 0
| 대항면 | 0 | 0 | 0 | 0 | 0 | 0 | 109422 | 50931 | 52088 | 6403 | 0 | 0 | 130085 | 54012 | 54735 | 21338 | 0 | 0 | 161930 | 58025 | 64861 | 39044 | 0 | 0 | 176251 | 63806 | 80836 | 31609 | 0 | 0 | 178611 | 69218 | 84483 | 24910 | 0 | 0 | 192427 | 79226 | 76830 | 36371 | 0 | 0 | 192684 | 90558 | 77243 | 24883 | 0 | 0 | 201919 | 103788 | 78145 | 19986 | 0 | 0 | 202802 | 111164 | 79064 | 12574 | 0 | 0 | 198245 | 114939 | 76378 | 6928 | 0 | 0 | 198167 | 114108 | 77462 | 6597 | 0 | 0 | 213459 | 126627 | 78248 | 8584 | 0 | 0 | 205667 | 113739 | 82848 | 9080 | 0 | 0 | 211963 | 126210 | 77924 | 7829 | 0 | 0
| 감천면 | 0 | 0 | 0 | 0 | 0 | 0 | 0 | 0 | 0 | 0 | 0 | 0 | 0 | 0 | 0 | 0 | 0 | 0 | 0 | 0 | 0 | 0 | 0 | 0 | 0 | 0 | 0 | 0 | 0 | 0 | 0 | 0 | 0 | 0 | 0 | 0 | 0 | 0 | 0 | 0 | 0 | 0 | 0 | 0 | 0 | 0 | 0 | 0 | 0 | 0 | 0 | 0 | 0 | 0 | 0 | 0 | 0 | 0 | 0 | 0 | 0 | 0 | 0 | 0 | 0 | 0 | 0 | 0 | 0 | 0 | 0 | 0 | 20866 | 18364 | 2502 | 0 | 0 | 0 | 41308 | 34681 | 6627 | 0 | 0 | 0 | 67720 | 57813 | 9907 | 0 | 0 | 0
| 조마면 | 0 | 0 | 0 | 0 | 0 | 0 | 0 | 0 | 0 | 0 | 0 | 0 | 0 | 0 | 0 | 0 | 0 | 0 | 0 | 0 | 0 | 0 | 0 | 0 | 0 | 0 | 0 | 0 | 0 | 0 | 0 | 0 | 0 | 0 | 0 | 0 | 0 | 0 | 0 | 0 | 0 | 0 | 0 | 0 | 0 | 0 | 0 | 0 | 0 | 0 | 0 | 0 | 0 | 0 | 0 | 0 | 0 | 0 | 0 | 0 | 0 | 0 | 0 | 0 | 0 | 0 | 0 | 0 | 0 | 0 | 0 | 0 | 0 | 0 | 0 | 0 | 0 | 0 | 2971 | 2968 | 3 | 0 | 0 | 0 | 3659 | 3658 | 1 | 0 | 0 | 0
| 구성면 | 0 | 0 | 0 | 0 | 0 | 0 | 0 | 0 | 0 | 0 | 0 | 0 | 0 | 0 | 0 | 0 | 0 | 0 | 0 | 0 | 0 | 0 | 0 | 0 | 0 | 0 | 0 | 0 | 0 | 0 | 0 | 0 | 0 | 0 | 0 | 0 | 0 | 0 | 0 | 0 | 0 | 0 | 0 | 0 | 0 | 0 | 0 | 0 | 0 | 0 | 0 | 0 | 0 | 0 | 0 | 0 | 0 | 0 | 0 | 0 | 0 | 0 | 0 | 0 | 0 | 0 | 0 | 0 | 0 | 0 | 0 | 0 | 0 | 0 | 0 | 0 | 0 | 0 | 0 | 0 | 0 | 0 | 0 | 0 | 0 | 0 | 0 | 0 | 0 | 0
| 지례면 | 0 | 0 | 0 | 0 | 0 | 0 | 67999 | 29812 | 33315 | 0 | 4872 | 0 | 61989 | 28156 | 31572 | 0 | 2261 | 0 | 59146 | 27411 | 30463 | 0 | 1272 | 0 | 63563 | 28792 | 30864 | 0 | 3907 | 0 | 64482 | 31668 | 31618 | 0 | 1196 | 0 | 68935 | 33821 | 34239 | 0 | 875 | 0 | 70070 | 34455 | 32951 | 0 | 2664 | 0 | 80908 | 33690 | 33404 | 0 | 13814 | 0 | 85859 | 39522 | 37512 | 0 | 8825 | 0 | 84023 | 39007 | 35011 | 0 | 10005 | 0 | 83448 | 37950 | 36537 | 0 | 8961 | 0 | 81568 | 37634 | 33926 | 0 | 10008 | 0 | 84431 | 35810 | 34530 | 0 | 14091 | 0 | 85251 | 35559 | 35812 | 0 | 13880 | 0
| 부항면 | 0 | 0 | 0 | 0 | 0 | 0 | 0 | 0 | 0 | 0 | 0 | 0 | 0 | 0 | 0 | 0 | 0 | 0 | 0 | 0 | 0 | 0 | 0 | 0 | 0 | 0 | 0 | 0 | 0 | 0 | 0 | 0 | 0 | 0 | 0 | 0 | 0 | 0 | 0 | 0 | 0 | 0 | 0 | 0 | 0 | 0 | 0 | 0 | 0 | 0 | 0 | 0 | 0 | 0 | 0 | 0 | 0 | 0 | 0 | 0 | 0 | 0 | 0 | 0 | 0 | 0 | 0 | 0 | 0 | 0 | 0 | 0 | 0 | 0 | 0 | 0 | 0 | 0 | 0 | 0 | 0 | 0 | 0 | 0 | 0 | 0 | 0 | 0 | 0 | 0
| 대덕면 | 0 | 0 | 0 | 0 | 0 | 0 | 0 | 0 | 0 | 0 | 0 | 0 | 0 | 0 | 0 | 0 | 0 | 0 | 0 | 0 | 0 | 0 | 0 | 0 | 0 | 0 | 0 | 0 | 0 | 0 | 0 | 0 | 0 | 0 | 0 | 0 | 0 | 0 | 0 | 0 | 0 | 0 | 0 | 0 | 0 | 0 | 0 | 0 | 0 | 0 | 0 | 0 | 0 | 0 | 0 | 0 | 0 | 0 | 0 | 0 | 0 | 0 | 0 | 0 | 0 | 0 | 0 | 0 | 0 | 0 | 0 | 0 | 0 | 0 | 0 | 0 | 0 | 0 | 0 | 0 | 0 | 0 | 0 | 0 | 0 | 0 | 0 | 0 | 0 | 0
| 증산면 | 0 | 0 | 0 | 0 | 0 | 0 | 0 | 0 | 0 | 0 | 0 | 0 | 0 | 0 | 0 | 0 | 0 | 0 | 0 | 0 | 0 | 0 | 0 | 0 | 0 | 0 | 0 | 0 | 0 | 0 | 0 | 0 | 0 | 0 | 0 | 0 | 0 | 0 | 0 | 0 | 0 | 0 | 0 | 0 | 0 | 0 | 0 | 0 | 0 | 0 | 0 | 0 | 0 | 0 | 0 | 0 | 0 | 0 | 0 | 0 | 0 | 0 | 0 | 0 | 0 | 0 | 0 | 0 | 0 | 0 | 0 | 0 | 0 | 0 | 0 | 0 | 0 | 0 | 0 | 0 | 0 | 0 | 0 | 0 | 0 | 0 | 0 | 0 | 0 | 0

## 수용가별 상수도 사용량
4) 수용가별 상수도 사용량
관리번호 | 성명 | 주소 | 업종 | 업종 | 법정동 | 행정동 | 급수분구 | 상수도 사용량(㎥/년)
[8 empty] | 2001년 | 2002년 | 2003년 | 2004년 | 2005년 | 2006년 | 2007년 | 2008년 | 2009년 | 2010년 | 2011년 | 2012년 | 2013년 | 2014년 | 2015년
합 계 | [7 empty] | 2804921 | 10679848 | 10866982 | 11041851 | 11275772 | 11203950 | 11460627 | 11787756 | 11815874 | 12264451 | 12547505 | 13067902 | 14426105 | 14754934 | 15472965
01-001-003-00000 | 곽한영 | 중앙시장2길18(모암동 146-3) | 가정용 | 가정용 | 모암동 | 자산동 | 성내 | 237 | 383 | 467 | 393 | 244 | 197 | 182 | 151 | 167 | 179 | 192 | 152 | 150 | 153 | 161
01-001-004-00000 | 이종열 | 중앙시장2길14(모암동 146-9) | 가정용 | 가정용 | 모암동 | 자산동 | 성내 | 264 | 260 | 225 | 201 | 180 | 276 | 280 | 315 | 406 | 374 | 389 | 380 | 429 | 401 | 327
01-001-004-00300 | 김정훈(한일통상) | 중앙시장2길6(모암동 155-3) | 일반용 | 일반용 | 모암동 | 자산동 | 성내 | 1040 | 437 | 326 | 305 | 295 | 340 | 315 | 321 | 456 | 513 | 535 | 596 | 331 | 312 | 389
01-001-004-00400 | 이영숙 | 중앙시장2길6(모암동 155-1) | 가정용 | 가정용 | 모암동 | 자산동 | 성내 | 360 | 499 | 466 | 403 | 325 | 348 | 404 | 434 | 163 | 191 | 184 | 145 | 139 | 135 | 135
01-001-004-00500 | 김영권 | 모암동 3949(정형외과) | 일반용 | 일반용 | 모암동 | 자산동 | 성내 | 0 | 0 | 0 | 0 | 0 | 0 | 26 | 251 | 332 | 339 | 497 | 366 | 392 | 382 | 347
01-001-004-00600 | 남명건 | 중앙시장4길23(모암동 155-2) | 일반용 | 일반용 | 모암동 | 자산동 | 성내 | 223 | 606 | 471 | 209 | 249 | 250 | 421 | 643 | 680 | 760 | 963 | 911 | 1168 | 1115 | 909
01-001-005-00000 | 박용구 | 중앙시장1길21-14(모암동 146-10) | 가정용 | 가정용 | 모암동 | 자산동 | 성내 | 234 | 218 | 176 | 217 | 372 | 243 | 183 | 155 | 50 | 6 | 6 | 4 | 9 | 6 | 6
01-001-006-00000 | 김영수 | 중앙시장1길21-5(모암동 155-4) | 가정용 | 가정용 | 모암동 | 자산동 | 성내 | 413 | 487 | 802 | 312 | 166 | 145 | 138 | 184 | 182 | 189 | 158 | 186 | 176 | 169 | 109
01-001-007-00000 | 이상복 | 중앙시장1길21-12(모암동 146-11) | 가정용 | 가정용 | 모암동 | 자산동 | 성내 | 216 | 193 | 226 | 86 | 14 | 107 | 93 | 244 | 205 | 231 | 183 | 167 | 169 | 168 | 180
01-001-008-00000 | 김한주 | 중앙시장1길21-10(모암동 146-12) | 가정용 | 가정용 | 모암동 | 자산동 | 성내 | 145 | 113 | 134 | 187 | 276 | 276 | 222 | 241 | 234 | 181 | 122 | 105 | 104 | 103 | 98
01-001-009-00000 | 정경수 | 중앙시장1길 21-6(모암동 146-13) | 가정용 | 가정용 | 모암동 | 자산동 | 성내 | 476 | 426 | 368 | 371 | 385 | 346 | 354 | 345 | 321 | 350 | 410 | 573 | 361 | 459 | 359
01-001-010-00000 | 정순애 | 중앙시장1길17(모암동 155-6) | 가정용 | 가정용 | 모암동 | 자산동 | 성내 | 696 | 532 | 467 | 210 | 263 | 331 | 243 | 353 | 325 | 508 | 530 | 495 | 519 | 548 | 493
01-001-011-00000 | 장경분 | 중앙시장1길21-3(모암동 155-5) | 일반용 | 일반용 | 모암동 | 자산동 | 성내 | 356 | 196 | 218 | 258 | 308 | 147 | 129 | 195 | 200 | 207 | 187 | 192 | 205 | 233 | 219
01-001-012-00000 | 김상수(칠성식품) | 중앙시장1길23(모암동 146-17) | 일반용 | 일반용 | 모암동 | 자산동 | 성내 | 178 | 151 | 146 | 143 | 182 | 142 | 137 | 137 | 112 | 113 | 102 | 102 | 107 | 115 | 113
01-001-013-00000 | 하춘순 | 중앙시장1길25(모암동 146-16) | 가정용 | 가정용 | 모암동 | 자산동 | 성내 | 134 | 124 | 151 | 131 | 124 | 160 | 143 | 140 | 135 | 168 | 154 | 168 | 250 | 230 | 87
01-001-014-00000 | 하두룡(정한용) | 중앙시장1길27(모암동 146-15) | 가정용 | 가정용 | 모암동 | 자산동 | 성내 | 273 | 147 | 282 | 224 | 277 | 254 | 221 | 251 | 274 | 150 | 29 | 59 | 169 | 103 | 134
01-001-015-00000 | 정수철 | 중앙시장1길35-7(모암동 146-1) | 가정용 | 가정용 | 모암동 | 자산동 | 성내 | 289 | 268 | 217 | 145 | 456 | 24 | 87 | 164 | 172 | 146 | 146 | 113 | 76 | 146 | 97
01-001-016-00000 | 강화연 | 중앙시장2길21-4(모암동 144-13) | 가정용 | 가정용 | 모암동 | 자산동 | 성내 | 470 | 494 | 421 | 294 | 308 | 567 | 396 | 258 | 106 | 106 | 111 | 125 | 131 | 151 | 179
01-001-017-00000 | 강오백 | 중앙시장2길 23(모암동 144-14 ) | 가정용 | 가정용 | 모암동 | 자산동 | 성내 | 0 | 0 | 0 | 0 | 0 | 0 | 0 | 3 | 10 | 121 | 46 | 8 | 9 | 9 | 6
01-001-017-00400 | 임형식 | 중앙시장2길27(모암동 144-5) | 가정용 | 가정용 | 모암동 | 자산동 | 성내 | 347 | 204 | 182 | 106 | 123 | 138 | 144 | 168 | 229 | 232 | 179 | 204 | 134 | 182 | 224
01-001-017-00700 | 편희열(정밀공업사) | 용머리길36(모암동145-3 ) | 일반용 | 일반용 | 모암동 | 자산동 | 성내 | 235 | 256 | 244 | 244 | 235 | 184 | 169 | 180 | 142 | 172 | 158 | 203 | 166 | 167 | 146
01-001-017-00800 | 박규옥외1(고은빌) | 중앙시장2길 26(모암동 145-2) | 가정용 | 가정용 | 모암동 | 자산동 | 성내 | 911 | 1276 | 1740 | 1418 | 901 | 549 | 474 | 348 | 467 | 1605 | 1780 | 2173 | 1541 | 1416 | 1072
01-001-017-00900 | 유혜숙(청아람) | 중앙시장2길 28(모암동 145-9) | 가정용 | 가정용 | 모암동 | 자산동 | 성내 | 0 | 0 | 0 | 0 | 0 | 0 | 0 | 0 | 829 | 1950 | 2108 | 1931 | 1835 | 1867 | 1615
01-001-017-01300 | 조형호(초록빌) | 용머리길 42(모암동 145-7) | 가정용 | 가정용 | 모암동 | 자산동 | 성내 | 0 | 0 | 0 | 0 | 0 | 0 | 0 | 0 | 685 | 2463 | 2021 | 2240 | 2320 | 2106 | 1685
01-001-018-00100 | 박우홍(창생당건제) | 용머리길 28(모암동 144-1 ) | 일반용 | 일반용 | 모암동 | 자산동 | 성내 | 406 | 426 | 359 | 343 | 289 | 395 | 355 | 505 | 254 | 290 | 327 | 282 | 223 | 377 | 224
01-001-018-00200 | 김대기(아리랑농약) | 용머리길 22(모암동 143-88) | 일반용 | 일반용 | 모암동 | 자산동 | 성내 | 1139 | 1988 | 936 | 1125 | 898 | 843 | 1066 | 941 | 822 | 978 | 1104 | 916 | 1018 | 1099 | 955
01-001-019-00000 | 전의웅(단지야식) | 중앙시장3길42(모암동 144-2 ) | 일반용 | 일반용 | 모암동 | 자산동 | 성내 | 144 | 152 | 166 | 220 | 542 | 330 | 528 | 686 | 901 | 414 | 362 | 428 | 360 | 302 | 224
01-001-020-00000 | 박영호(부산횟집) | 중앙시장3길38-1(모암동 144-7) | 일반용 | 일반용 | 모암동 | 자산동 | 성내 | 303 | 202 | 282 | 163 | 179 | 192 | 258 | 280 | 241 | 439 | 290 | 175 | 232 | 189 | 174
01-001-020-00100 | 문대식(대림혼다) | 중앙시장3길38-1(모암동 144-4) | 일반용 | 일반용 | 모암동 | 자산동 | 성내 | 296 | 267 | 289 | 391 | 249 | 240 | 339 | 357 | 340 | 310 | 296 | 237 | 241 | 251 | 244
01-001-021-00000 | 이종열(김천기계공구) | 중앙시장3길36(모암동 144-7) | 일반용 | 일반용 | 모암동 | 자산동 | 성내 | 24 | 106 | 43 | 48 | 216 | 164 | 191 | 133 | 78 | 28 | 38 | 33 | 39 | 24 | 25
01-001-022-00000 | 진정순(모암식당) | 중앙시장3길36(모암동 144-8) | 일반용 | 일반용 | 모암동 | 자산동 | 성내 | 63 | 78 | 48 | 67 | 38 | 32 | 43 | 76 | 78 | 73 | 82 | 55 | 68 | 39 | 112
01-001-024-00000 | 이종열(상신가스상사) | 모암동 144-10 | 일반용 | 일반용 | 모암동 | 자산동 | 성내 | 46 | 54 | 80 | 89 | 87 | 133 | 27 | 23 | 12 | 15 | 12 | 9 | 0 | 0 | 0
01-001-024-00100 | 김철동 | 중앙시장3길32(모암동 1-2) | 일반용 | 일반용 | 모암동 | 자산동 | 성내 | 475 | 467 | 578 | 572 | 487 | 498 | 520 | 522 | 546 | 497 | 411 | 488 | 268 | 209 | 230
01-001-024-00200 | 김철동(월로펌프) | 중앙시장3길32(모암동 144-12) | 일반용 | 일반용 | 모암동 | 자산동 | 성내 | 501 | 459 | 422 | 466 | 565 | 730 | 702 | 668 | 662 | 526 | 636 | 572 | 630 | 602 | 400
01-001-024-00300 | 정수철(LS농업기계) | 중앙시장3길30(모암동 154-1) | 일반용 | 일반용 | 모암동 | 자산동 | 성내 | 523 | 487 | 618 | 370 | 318 | 306 | 358 | 351 | 311 | 282 | 298 | 282 | 321 | 333 | 429
01-001-025-00000 | 정태석(모암건강원) | 중앙시장3길37(모암동 143-3) | 가정용 | 가정용 | 모암동 | 자산동 | 성내 | 393 | 385 | 336 | 344 | 313 | 373 | 263 | 189 | 225 | 141 | 147 | 150 | 180 | 158 | 142
01-001-026-00000 | 백재득(시대공업사) | 중앙시장3길37(모암동 143-5) | 일반용 | 일반용 | 모암동 | 자산동 | 성내 | 201 | 389 | 267 | 195 | 188 | 166 | 228 | 343 | 247 | 256 | 231 | 219 | 243 | 312 | 281
01-001-027-00000 | 송재영(김천숯목탄) | 중앙시장3길35(모암동 143-6 ) | 일반용 | 일반용 | 모암동 | 자산동 | 성내 | 244 | 447 | 408 | 104 | 60 | 112 | 87 | 126 | 85 | 65 | 67 | 70 | 78 | 74 | 50
01-001-028-00000 | 박길용(푸른농자재) | 중앙시장3길31(모암동 143-8) | 일반용 | 일반용 | 모암동 | 자산동 | 성내 | 231 | 76 | 163 | 209 | 162 | 172 | 187 | 202 | 180 | 141 | 161 | 161 | 159 | 163 | 155
01-001-029-00000 | 김홍주(용암사랑방) | 중앙시장3길31(모암동 143-8) | 가정용 | 가정용 | 모암동 | 자산동 | 성내 | 224 | 268 | 363 | 1495 | 213 | 194 | 200 | 187 | 293 | 233 | 167 | 6 | 142 | 260 | 265
01-001-030-00000 | 김지헌(달이실식당) | 중앙시장3길31(모암동 143-8) | 일반용 | 일반용 | 모암동 | 자산동 | 성내 | 355 | 230 | 194 | 234 | 174 | 157 | 119 | 102 | 451 | 706 | 403 | 274 | 194 | 175 | 85
01-001-031-00000 | 김태홍(산부인과) | 중앙시장3길23(모암동 153-15) | 일반용 | 일반용 | 모암동 | 자산동 | 성내 | 1350 | 1243 | 2234 | 3264 | 647 | 916 | 622 | 570 | 617 | 560 | 685 | 777 | 409 | 468 | 405
01-001-032-00000 | 정순식(해돋이오징어) | 중앙시장3길23(모암동 153-12) | 일반용 | 일반용 | 모암동 | 자산동 | 성내 | 182 | 139 | 243 | 167 | 24 | 30 | 64 | 63 | 39 | 1553 | 35 | 123 | 63 | 49 | 49
01-001-032-00200 | 이만형(성우종합기계) | 중앙시장3길21(모암동 153-11) | 일반용 | 일반용 | 모암동 | 자산동 | 성내 | 0 | 0 | 0 | 0 | 90 | 30 | 47 | 41 | 36 | 25 | 33 | 86 | 25 | 24 | 21
01-001-034-00000 | 여의동(1-911) | 중앙시장3길19(모암동 153-10) | 가정용 | 가정용 | 모암동 | 자산동 | 성내 | 0 | 0 | 0 | 0 | 0 | 0 | 0 | 0 | 0 | 0 | 0 | 0 | 0 | 0 | 0
01-001-037-00000 | 김천우체국 | 모암동 154-2 | 일반용 | 일반용 | 모암동 | 자산동 | 성내 | 1057 | 1870 | 967 | 810 | 821 | 1551 | 886 | 903 | 896 | 850 | 850 | 763 | 765 | 731 | 683
01-001-038-00000 | 여수자(만물상회) | 중앙시장3길15(모암동 153-17) | 일반용 | 일반용 | 모암동 | 자산동 | 성내 | 180 | 0 | 0 | 171 | 361 | 428 | 290 | 50 | 190 | 15 | 70 | 80 | 141 | 19 | 0
01-001-040-00000 | 문덕연(쌔때치킨) | 중앙시장3길13(모암동 153-16) | 일반용 | 일반용 | 모암동 | 자산동 | 성내 | 278 | 302 | 151 | 118 | 429 | 233 | 204 | 356 | 284 | 317 | 287 | 266 | 287 | 307 | 242
01-001-041-00000 | 문덕연(2층) | 중앙시장3길13(모암동 153-16) | 가정용 | 가정용 | 모암동 | 자산동 | 성내 | 268 | 240 | 241 | 2 | 1 | 0 | 0 | 0 | 0 | 0 | 139 | 163 | 140 | 117 | 151
01-001-042-00000 | 최재옥외(옛날추어탕) | 중앙시장3길11(모암동 157-8) | 일반용 | 일반용 | 모암동 | 자산동 | 성내 | 365 | 386 | 259 | 366 | 475 | 318 | 219 | 204 | 194 | 247 | 294 | 142 | 156 | 129 | 100
01-001-044-00000 | 안동윤(부일숯불갈비) | 중앙시장3길12(모암동 158-1) | 일반용 | 일반용 | 모암동 | 자산동 | 성내 | 1928 | 1561 | 1909 | 1573 | 1409 | 1305 | 1651 | 1078 | 897 | 1618 | 1579 | 1703 | 1793 | 2687 | 3071
01-001-045-00000 | 김영수(김천철물) | 중앙시장3길7-1(모암동 153-8) | 일반용 | 일반용 | 모암동 | 자산동 | 성내 | 559 | 565 | 649 | 644 | 567 | 655 | 655 | 740 | 662 | 201 | 205 | 196 | 202 | 181 | 256
01-001-046-00100 | 김영수(김천철물) | 중앙시장3길7-1(모암동 153-8) | 가정용 | 가정용 | 모암동 | 자산동 | 성내 | 0 | 0 | 0 | 0 | 0 | 0 | 0 | 0 | 0 | 0 | 0 | 0 | 0 | 0 | 0
01-001-047-00000 | 장태영(형제종합상사) | 중앙시장3길7(모암동 157-17) | 일반용 | 일반용 | 모암동 | 자산동 | 성내 | 11 | 9 | 31 | 26 | 26 | 23 | 27 | 28 | 24 | 31 | 19 | 30 | 15 | 12 | 12
01-001-048-00000 | 신현출(매일모자) | 중앙시장3길8-1(모암동 158-13) | 일반용 | 일반용 | 모암동 | 자산동 | 성내 | 859 | 767 | 579 | 612 | 746 | 739 | 779 | 815 | 959 | 1179 | 951 | 582 | 541 | 664 | 616
01-001-049-00000 | 김영희(청개구리분식) | 중앙시장3길8-1(모암동 158-2) | 일반용 | 일반용 | 모암동 | 자산동 | 성내 | 254 | 234 | 249 | 253 | 404 | 384 | 412 | 416 | 573 | 681 | 435 | 398 | 385 | 485 | 473
01-001-050-00000 | 김환동(나나헤어숍) | 중앙시장3길8(모암동 158-2) | 일반용 | 일반용 | 모암동 | 자산동 | 성내 | 101 | 108 | 127 | 131 | 119 | 98 | 90 | 79 | 92 | 97 | 114 | 108 | 107 | 116 | 285
01-001-051-00000 | 박만식(장수숯불장어) | 중앙시장3길6-1(모암동 158-3) | 일반용 | 일반용 | 모암동 | 자산동 | 성내 | 112 | 410 | 604 | 657 | 497 | 555 | 495 | 434 | 463 | 517 | 540 | 458 | 493 | 445 | 373
01-001-052-00000 | 김한기(분식집) | 중앙시장3길6(모암동 158-4) | 가정용 | 가정용 | 모암동 | 자산동 | 성내 | 559 | 572 | 632 | 593 | 569 | 468 | 416 | 344 | 144 | 194 | 205 | 147 | 125 | 102 | 147
01-001-053-00000 | 김한기(분식집) | 중앙시장3길6(모암동 158-4) | 일반용 | 일반용 | 모암동 | 자산동 | 성내 | 567 | 650 | 626 | 498 | 596 | 396 | 386 | 362 | 331 | 300 | 282 | 181 | 203 | 177 | 166
01-001-054-00000 | 안승옥(푸른꽃집) | 중앙시장3길5(모암동 157-18) | 일반용 | 일반용 | 모암동 | 자산동 | 성내 | 1778 | 2119 | 1833 | 1853 | 1445 | 1349 | 862 | 349 | 35 | 51 | 17 | 0 | 45 | 56 | 72
01-001-054-00100 | 안승옥(푸른꽃집) | 중앙시장3길5(모암동 157-18) | 일반용 | 일반용 | 모암동 | 자산동 | 성내 | 642 | 658 | 575 | 603 | 601 | 582 | 573 | 512 | 340 | 304 | 303 | 273 | 272 | 287 | 310
01-001-055-00000 | 박용구(국제철물) | 중앙시장3길1(모암동 157-19) | 일반용 | 일반용 | 모암동 | 자산동 | 성내 | 232 | 212 | 245 | 108 | 110 | 258 | 109 | 146 | 101 | 80 | 77 | 78 | 95 | 75 | 75
01-001-056-00000 | 강영호(목마다방) | 중앙시장3길1(모암동 157-19) | 가정용 | 가정용 | 모암동 | 자산동 | 성내 | 167 | 137 | 104 | 1 | 1 | 33 | 0 | 1 | 0 | 0 | 0 | 0 | 0 | 0 | 0
01-001-057-00000 | 강영호(3층) | 중앙시장3길1(모암동 157-19) | 가정용 | 가정용 | 모암동 | 자산동 | 성내 | 537 | 451 | 73 | 0 | 0 | 0 | 2 | 0 | 0 | 0 | 0 | 0 | 0 | 0 | 0
01-001-058-00000 | 박용구(국제철물) | 중앙시장3길1(모암동 157-19) | 가정용 | 가정용 | 모암동 | 자산동 | 성내 | 0 | 0 | 0 | 0 | 0 | 0 | 0 | 0 | 0 | 0 | 0 | 0 | 0 | 0 | 0
01-001-059-00000 | 제종석(제종석신경과) | 중앙시장3길4(모암동 158-5) | 일반용 | 일반용 | 모암동 | 자산동 | 성내 | 397 | 305 | 308 | 308 | 255 | 185 | 266 | 278 | 264 | 281 | 278 | 379 | 429 | 502 | 476
01-001-060-00000 | 김의권(대원전업사) | 중앙시장3길1(모암동 157-20) | 일반용 | 일반용 | 모암동 | 자산동 | 성내 | 253 | 224 | 123 | 134 | 115 | 111 | 219 | 114 | 78 | 82 | 138 | 204 | 153 | 128 | 194
01-001-061-00000 | 박종생(잉꼬신발) | 중앙시장3길2(모암동 158-6) | 일반용 | 일반용 | 모암동 | 자산동 | 성내 | 130 | 125 | 105 | 113 | 111 | 90 | 95 | 143 | 94 | 88 | 105 | 104 | 132 | 175 | 104
01-001-063-00000 | 서준석(맵시나신발) | 중앙시장길10(모암동 158-6) | 일반용 | 일반용 | 모암동 | 자산동 | 성내 | 28 | 19 | 14 | 9 | 11 | 10 | 10 | 12 | 39 | 81 | 2 | 0 | 127 | 23 | 27
01-001-064-00000 | 서준석(맵시나신발) | 중앙시장길10(모암동 158-6) | 가정용 | 가정용 | 모암동 | 자산동 | 성내 | 0 | 0 | 0 | 0 | 0 | 0 | 0 | 56 | 0 | 0 | 0 | 0 | 0 | 0 | 0
01-001-065-00000 | 정돌출(제일종묘사) | 중앙시장길10(모암동 158-6) | 일반용 | 일반용 | 모암동 | 자산동 | 성내 | 163 | 117 | 55 | 29 | 26 | 23 | 20 | 15 | 17 | 17 | 15 | 12 | 18 | 17 | 7
01-001-065-00100 | 정봉선(대성당) | 중앙시장길10(모암동 158-6) | 일반용 | 일반용 | 모암동 | 자산동 | 성내 | 22 | 24 | 6 | 32 | 29 | 33 | 31 | 70 | 43 | 48 | 53 | 37 | 39 | 31 | 22
01-001-066-00000 | 김재능(대구사) | 중앙시장길6(모암동 158-7) | 일반용 | 일반용 | 모암동 | 자산동 | 성내 | 356 | 244 | 234 | 238 | 187 | 203 | 214 | 247 | 262 | 288 | 288 | 274 | 247 | 261 | 275
01-001-067-00000 | 이재화(주방나라) | 중앙시장길4-1(모암동 158-16) | 일반용 | 일반용 | 모암동 | 자산동 | 성내 | 327 | 366 | 319 | 359 | 378 | 371 | 365 | 339 | 357 | 369 | 382 | 330 | 400 | 330 | 276
01-001-068-00000 | 김경자(D.C마트) | 중앙시장길4(모암동 158-17) | 일반용 | 일반용 | 모암동 | 자산동 | 성내 | 288 | 300 | 507 | 545 | 322 | 347 | 216 | 191 | 188 | 193 | 179 | 184 | 349 | 282 | 233
01-001-069-00000 | 김옥태(현대오토바이) | 중앙시장길2-2(모암동 158-18) | 일반용 | 일반용 | 모암동 | 자산동 | 성내 | 530 | 503 | 558 | 576 | 480 | 395 | 370 | 408 | 364 | 410 | 437 | 279 | 298 | 311 | 276
01-001-070-00000 | 김영환(현이분식) | 중앙시장길2-1(모암동 158-19) | 일반용 | 일반용 | 모암동 | 자산동 | 성내 | 214 | 271 | 204 | 172 | 172 | 173 | 180 | 183 | 187 | 252 | 221 | 114 | 90 | 76 | 67
01-001-071-00000 | 김도식(봉천식당) | 중앙시장길2(모암동 158-20) | 일반용 | 일반용 | 모암동 | 자산동 | 성내 | 417 | 414 | 299 | 337 | 290 | 259 | 255 | 427 | 269 | 241 | 244 | 322 | 294 | 287 | 274
01-001-072-00000 | 진우환 | 중앙시장길1(모암동 160-15) | 가정용 | 가정용 | 모암동 | 자산동 | 성내 | 271 | 335 | 394 | 397 | 276 | 323 | 210 | 252 | 369 | 543 | 273 | 13 | 117 | 166 | 42
01-001-072-00100 | 서상순(삼화페인트) | 중앙시장길1(모암동 160-15) | 일반용 | 일반용 | 모암동 | 자산동 | 성내 | 238 | 195 | 128 | 28 | 317 | 141 | 349 | 361 | 1027 | 318 | 209 | 51 | 88 | 60 | 51
01-001-073-00000 | 왕숙정(미니실내포장) | 중앙시장길1-1(모암동 160-20) | 일반용 | 일반용 | 모암동 | 자산동 | 성내 | 666 | 952 | 785 | 897 | 675 | 576 | 584 | 394 | 296 | 487 | 662 | 420 | 361 | 345 | 317
01-001-074-00000 | 장중순(경북농약사) | 중앙시장길3(모암동 160-19) | 일반용 | 일반용 | 모암동 | 자산동 | 성내 | 292 | 498 | 365 | 394 | 422 | 1201 | 1362 | 658 | 544 | 286 | 164 | 23 | 19 | 0 | 0
01-001-075-00000 | 이원희(삼천리자전거) | 중앙시장길5(모암동 160-18) | 일반용 | 일반용 | 모암동 | 자산동 | 성내 | 140 | 132 | 120 | 129 | 122 | 140 | 150 | 153 | 314 | 390 | 439 | 463 | 382 | 302 | 332
01-001-076-00000 | 김태구(성창상회) | 중앙시장길5-1(모암동 160-8) | 일반용 | 일반용 | 모암동 | 자산동 | 성내 | 132 | 132 | 139 | 170 | 256 | 151 | 119 | 156 | 116 | 110 | 110 | 120 | 127 | 133 | 130
01-001-077-00000 | 김형필(2층) | 중앙시장길7(모암동 160-6) | 일반용 | 일반용 | 모암동 | 자산동 | 성내 | 169 | 165 | 176 | 284 | 732 | 284 | 245 | 368 | 214 | 260 | 99 | 125 | 22 | 7 | 35
01-001-078-00000 | 김순자(신발마당) | 중앙시장길7(모암동 160-7) | 일반용 | 일반용 | 모암동 | 자산동 | 성내 | 83 | 104 | 206 | 115 | 120 | 139 | 137 | 156 | 128 | 113 | 112 | 99 | 77 | 87 | 87
01-001-079-00000 | 천화윤(금발헤어아트) | 중앙시장길9(모암동 160-5) | 일반용 | 일반용 | 모암동 | 자산동 | 성내 | 581 | 700 | 854 | 895 | 845 | 772 | 256 | 62 | 18 | 297 | 405 | 330 | 352 | 382 | 492
01-001-080-00000 | 최우곤(휴대폰) | 중앙로529(모암동 160-4) | 일반용 | 일반용 | 모암동 | 자산동 | 성내 | 439 | 420 | 361 | 409 | 356 | 387 | 439 | 323 | 262 | 65 | 81 | 78 | 154 | 384 | 354
01-001-081-00000 | 최맹진(Tword) | 중앙시장길11(모암동 160-1) | 일반용 | 일반용 | 모암동 | 자산동 | 성내 | 712 | 335 | 433 | 602 | 519 | 498 | 488 | 284 | 150 | 121 | 166 | 117 | 124 | 108 | 115
01-001-082-00000 | 최기옥 | 자산로65(모암동 160-2) | 가정용 | 가정용 | 모암동 | 자산동 | 성내 | 653 | 598 | 460 | 412 | 218 | 282 | 272 | 285 | 428 | 448 | 448 | 335 | 214 | 212 | 150
01-001-082-00100 | 최기옥(새서울체육사) | 자산로65(모암동 160-2) | 일반용 | 일반용 | 모암동 | 자산동 | 성내 | 741 | 468 | 403 | 397 | 524 | 365 | 414 | 361 | 355 | 304 | 258 | 241 | 254 | 490 | 289
01-001-083-00000 | 천영향(민안과2층) | 자산로67(모암동 160-3) | 일반용 | 일반용 | 모암동 | 자산동 | 성내 | 743 | 923 | 389 | 278 | 243 | 250 | 327 | 236 | 363 | 722 | 534 | 330 | 287 | 279 | 176
01-001-083-00100 | 김정구 | 모암동 160-3 | 가정용 | 가정용 | 모암동 | 자산동 | 성내 | 320 | 155 | 0 | 34 | 11 | 47 | 36 | 36 | 34 | 25 | 9 | 2 | 0 | 0 | 0
01-001-084-00000 | 이준철(로타리패션) | 자산로67-1(모암동 160-12) | 가정용 | 가정용 | 모암동 | 자산동 | 성내 | 103 | 14 | 11 | 9 | 4 | 0 | 0 | 0 | 2 | 1 | 0 | 2 | 23 | 3 | 1
01-001-085-00000 | 김정수외1(한나미용실) | 자산로67-1(모암동 160-13) | 가정용 | 가정용 | 모암동 | 자산동 | 성내 | 143 | 169 | 159 | 158 | 151 | 154 | 95 | 75 | 74 | 39 | 31 | 125 | 192 | 187 | 169
01-001-086-00000 | 박재필(이준벌) | 자산로67-2, 더윌(모암동 160-23) | 일반용 | 일반용 | 모암동 | 자산동 | 성내 | 264 | 88 | 57 | 102 | 31 | 4 | 1 | 0 | 0 | 24 | 90 | 115 | 206 | 280 | 72
01-001-087-00000 | 김태현 | 자산로69-3,대구은행(모암동 160-14) | 일반용 | 일반용 | 모암동 | 자산동 | 성내 | 681 | 376 | 254 | 313 | 242 | 241 | 299 | 373 | 376 | 382 | 344 | 222 | 198 | 157 | 192
01-001-087-00100 | 김천시장(산림녹지과) | 김천시 모암동 159(삼각로타리) | 일반용 | 일반용 | 모암동 | 자산동 | 성내 | 712 | 4141 | 1857 | 1614 | 3017 | 2305 | 4345 | 652 | 1796 | 536 | 530 | 263 | 582 | 686 | 816
01-001-088-00000 | 김이경 | 자산로69-5(모암동 160-10) | 가정용 | 가정용 | 모암동 | 자산동 | 성내 | 319 | 450 | 428 | 431 | 337 | 310 | 348 | 394 | 388 | 329 | 351 | 408 | 365 | 278 | 367
01-001-090-00000 | 권영수(이상식산부인) | 자산로69(모암동 161-3) | 일반용 | 일반용 | 모암동 | 자산동 | 성내 | 1531 | 1541 | 1557 | 1611 | 864 | 787 | 610 | 552 | 523 | 319 | 420 | 478 | 474 | 420 | 438
01-001-090-00100 | 권영수 | 자산로69,권영수내과의원(모암동 161-3) | 일반용 | 일반용 | 모암동 | 자산동 | 성내 | 557 | 586 | 639 | 702 | 752 | 756 | 621 | 621 | 545 | 717 | 475 | 428 | 551 | 359 | 347
01-001-091-00000 | 안중열외(조약국) | 자산로69-1(모암동 161-2) | 일반용 | 일반용 | 모암동 | 자산동 | 성내 | 72 | 61 | 54 | 49 | 53 | 239 | 204 | 185 | 237 | 168 | 186 | 141 | 149 | 147 | 159
01-001-092-00000 | 이진기(유료주차장) | 자산로71(모암동 161-9) | 일반용 | 일반용 | 모암동 | 자산동 | 성내 | 1625 | 779 | 124 | 43 | 20 | 27 | 8 | 9 | 13 | 12 | 8 | 7 | 8 | 15 | 13
01-001-093-00000 | 전영수(혼수방) | 자산로71-1(모암동 161-11) | 일반용 | 일반용 | 모암동 | 자산동 | 성내 | 331 | 273 | 298 | 348 | 349 | 370 | 401 | 293 | 322 | 451 | 296 | 219 | 229 | 230 | 246
01-001-094-00000 | 전종철외1(고려한복혼수) | 자산로73(모암동 161-24) | 일반용 | 일반용 | 모암동 | 자산동 | 성내 | 278 | 227 | 223 | 150 | 178 | 164 | 191 | 317 | 297 | 171 | 92 | 185 | 145 | 289 | 251
01-001-094-00100 | 이원직(등산본산) | 자산로75(모암동 161-19) | 가정용 | 가정용 | 모암동 | 자산동 | 성내 | 333 | 305 | 216 | 237 | 201 | 135 | 158 | 108 | 187 | 159 | 152 | 117 | 91 | 103 | 68
01-001-095-00000 | 김대영(KTF) | 자산로75(모암동 161-12) | 일반용 | 일반용 | 모암동 | 자산동 | 성내 | 580 | 434 | 432 | 264 | 612 | 591 | 698 | 769 | 653 | 494 | 411 | 352 | 627 | 363 | 364
01-001-096-00000 | 김명옥(찰스맨하탄) | 자산로75-1(모암동 161-13) | 일반용 | 일반용 | 모암동 | 자산동 | 성내 | 320 | 328 | 360 | 342 | 305 | 277 | 12 | 71 | 32 | 49 | 274 | 30 | 27 | 30 | 40
01-001-097-00000 | 최영철(세종꽃화원) | 자산로75-2(모암동 161-14) | 일반용 | 일반용 | 모암동 | 자산동 | 성내 | 17 | 66 | 49 | 165 | 65 | 78 | 77 | 67 | 62 | 62 | 55 | 54 | 15 | 0 | 0
01-001-098-00000 | 강금술(공짜나라) | 자산로77-1(모암동 161-15) | 일반용 | 일반용 | 모암동 | 자산동 | 성내 | 73 | 105 | 146 | 184 | 230 | 203 | 210 | 381 | 366 | 269 | 260 | 232 | 205 | 180 | 171
01-001-099-00000 | 이규진 | 자산로77-1(모암동 161-16) | 일반용 | 일반용 | 모암동 | 자산동 | 성내 | 205 | 244 | 128 | 164 | 130 | 179 | 78 | 1049 | 235 | 101 | 191 | 290 | 284 | 560 | 430
01-001-100-00000 | 이규진 | 자산로77-1(모암동 161-16) | 가정용 | 가정용 | 모암동 | 자산동 | 성내 | 486 | 649 | 349 | 504 | 336 | 85 | 152 | 232 | 167 | 227 | 255 | 402 | 201 | 236 | 305
01-001-101-00000 | 이규진(굴다리포장마) | 자산로77-3(모암동 161-16) | 일반용 | 일반용 | 모암동 | 자산동 | 성내 | 150 | 211 | 195 | 113 | 222 | 140 | 118 | 309 | 234 | 211 | 196 | 191 | 156 | 322 | 202
01-002-001-00000 | 김경수(청암세탁) | 자산로78-1(모암동 134-27) | 일반용 | 일반용 | 모암동 | 자산동 | 성내 | 98 | 118 | 77 | 106 | 102 | 122 | 119 | 76 | 31 | 35 | 36 | 49 | 48 | 46 | 0
01-002-001-00300 | 김경수 (꼬모치킨) | 자산로78-1(모암동 134-27) | 일반용 | 일반용 | 모암동 | 자산동 | 성내 | 193 | 219 | 208 | 276 | 183 | 171 | 202 | 252 | 214 | 181 | 175 | 139 | 69 | 1 | 14
01-002-001-00400 | 김경수 (2,3층) | 자산로78-1(모암동 134-27) | 가정용 | 가정용 | 모암동 | 자산동 | 성내 | 716 | 626 | 404 | 1496 | 399 | 200 | 256 | 218 | 199 | 216 | 158 | 224 | 210 | 281 | 202
01-002-001-00500 | 이병명 | 자산로78-1(모암동 134-26) | 일반용 | 일반용 | 모암동 | 자산동 | 성내 | 209 | 210 | 175 | 186 | 171 | 168 | 168 | 68 | 46 | 228 | 224 | 163 | 89 | 190 | 164
01-002-002-00000 | 안현삼 | 자산로78(모암동 134-26) | 일반용 | 일반용 | 모암동 | 자산동 | 성내 | 209 | 217 | 213 | 167 | 200 | 323 | 202 | 237 | 174 | 175 | 182 | 157 | 166 | 167 | 148
01-002-003-00000 | 이능기(천금당) | 자산로76-1(모암동 134-26) | 일반용 | 일반용 | 모암동 | 자산동 | 성내 | 158 | 191 | 257 | 298 | 275 | 287 | 254 | 214 | 189 | 182 | 182 | 180 | 431 | 119 | 97
01-002-004-00000 | 김대영(삼성전자) | 자산로76(모암동 134-19) | 일반용 | 일반용 | 모암동 | 자산동 | 성내 | 0 | 1 | 0 | 0 | 0 | 0 | 0 | 0 | 0 | 0 | 0 | 0 | 0 | 0 | 0
01-002-004-00100 | 김대영(태양노래연습) | 자산로76(모암동134-22) | 일반용 | 일반용 | 모암동 | 자산동 | 성내 | 111 | 105 | 74 | 143 | 78 | 57 | 112 | 371 | 312 | 61 | 117 | 239 | 62 | 0 | 0
01-002-004-00200 | 김대영(헤라클레스) | 자산로76,3층(모암동 134-22) | 일반용 | 일반용 | 모암동 | 자산동 | 성내 | 434 | 234 | 555 | 217 | 106 | 80 | 54 | 336 | 715 | 577 | 659 | 522 | 162 | 93 | 171
01-002-004-00300 | 전혜림(삼성전자) | 자산로74(모암동 134-24) | 가정용 | 가정용 | 모암동 | 자산동 | 성내 | 190 | 297 | 305 | 77 | 15 | 14 | 25 | 20 | 17 | 10 | 13 | 7 | 9 | 16 | 12
01-002-005-00000 | 김대영(조이누리) | 자산로74(모암동 134-24) | 가정용 | 가정용 | 모암동 | 자산동 | 성내 | 159 | 52 | 181 | 316 | 289 | 231 | 182 | 195 | 202 | 189 | 188 | 232 | 263 | 263 | 104
01-002-005-00100 | 김대영(안경마트) | 자산로74(모암동 134) | 일반용 | 일반용 | 모암동 | 자산동 | 성내 | 228 | 243 | 222 | 158 | 101 | 188 | 93 | 59 | 63 | 68 | 138 | 92 | 253 | 97 | 118
01-002-005-00200 | 백창목(파크랜드) | 자산로72-2(모암동 134-21) | 일반용 | 일반용 | 모암동 | 자산동 | 성내 | 693 | 623 | 618 | 119 | 0 | 0 | 0 | 0 | 0 | 0 | 0 | 0 | 0 | 2 | 0
01-002-005-00300 | 백창목 | 자산로72-2(모암동 134-21) | 일반용 | 일반용 | 모암동 | 자산동 | 성내 | 138 | 92 | 13 | 214 | 255 | 264 | 243 | 226 | 216 | 221 | 236 | 186 | 188 | 181 | 119
01-002-008-00000 | 최창국(천냥시대) | 자산로72-1(모암동 134-31) | 일반용 | 일반용 | 모암동 | 자산동 | 성내 | 231 | 189 | 179 | 205 | 213 | 84 | 38 | 27 | 32 | 58 | 24 | 32 | 86 | 170 | 47
01-002-009-00000 | 이종진(김천부속) | 자산로72(모암동 134-19) | 일반용 | 일반용 | 모암동 | 자산동 | 성내 | 575 | 864 | 509 | 353 | 313 | 179 | 148 | 334 | 164 | 164 | 175 | 186 | 225 | 217 | 178
01-002-010-00000 | 전육성 | 모암동 134-37 버르장머리 | 일반용 | 일반용 | 모암동 | 자산동 | 성내 | 46 | 84 | 67 | 50 | 89 | 54 | 397 | 430 | 477 | 482 | 441 | 419 | 438 | 491 | 618
01-002-011-00000 | 이재춘(정세주내과) | 자산로70(모암동 137) | 일반용 | 일반용 | 모암동 | 자산동 | 성내 | 60 | 1323 | 1467 | 1308 | 1741 | 1563 | 1300 | 1474 | 1387 | 1406 | 1384 | 1339 | 1560 | 1452 | 1084
01-002-013-00000 | 최선필 | 자산로68-1(모암동134-15) | 일반용 | 일반용 | 모암동 | 자산동 | 성내 | 558 | 538 | 491 | 420 | 567 | 555 | 575 | 424 | 415 | 400 | 390 | 250 | 268 | 256 | 180
01-002-014-00000 | 김윤섭(동방한의원) | 자산로68(모암동 134-14) | 일반용 | 일반용 | 모암동 | 자산동 | 성내 | 191 | 583 | 612 | 498 | 637 | 585 | 659 | 693 | 831 | 892 | 592 | 631 | 669 | 637 | 731
01-002-015-00000 | 정해동(동신라사) | 자산로66-2(모암동 134-13) | 가정용 | 가정용 | 모암동 | 자산동 | 성내 | 212 | 202 | 238 | 273 | 293 | 524 | 196 | 181 | 195 | 187 | 211 | 310 | 183 | 280 | 206
01-002-016-00000 | 이만형(2층) | 자산로66-1(모암동 134-12) | 일반용 | 일반용 | 모암동 | 자산동 | 성내 | 281 | 92 | 178 | 205 | 266 | 168 | 169 | 135 | 87 | 49 | 42 | 21 | 8 | 98 | 167
01-002-016-00100 | 이만형(한양이불) | 자산로66-1(모암동 134-12) | 일반용 | 일반용 | 모암동 | 자산동 | 성내 | 151 | 65 | 81 | 109 | 227 | 367 | 294 | 270 | 274 | 250 | 267 | 248 | 254 | 276 | 244
01-002-018-00100 | 이만형 | 자산로66(모암동 134-11) | 일반용 | 일반용 | 모암동 | 자산동 | 성내 | 394 | 193 | 247 | 365 | 258 | 85 | 90 | 164 | 159 | 171 | 185 | 179 | 128 | 216 | 75
01-002-018-00200 | 이만형 | 자산로66(모암동 134-11) | 일반용 | 일반용 | 모암동 | 자산동 | 성내 | 46 | 138 | 132 | 141 | 124 | 118 | 98 | 145 | 180 | 174 | 147 | 63 | 43 | 46 | 40
01-002-019-00000 | 최기옥(미용실) | 자산로64(모암동 134-9) | 일반용 | 일반용 | 모암동 | 자산동 | 성내 | 1423 | 2042 | 1614 | 1334 | 1368 | 616 | 712 | 613 | 506 | 405 | 307 | 292 | 269 | 319 | 204
01-002-020-00000 | 최준호(한국유리) | 자산로62-1(모암동 134-7) | 일반용 | 일반용 | 모암동 | 자산동 | 성내 | 538 | 371 | 409 | 489 | 357 | 364 | 382 | 432 | 439 | 345 | 371 | 515 | 615 | 447 | 340
01-002-021-00000 | 로타리서점 | 자산로62(모암동 134-7) | 일반용 | 일반용 | 모암동 | 자산동 | 성내 | 493 | 499 | 416 | 435 | 434 | 382 | 196 | 83 | 111 | 160 | 95 | 72 | 46 | 274 | 216
01-002-021-00100 | 고유석(3층) | 자산로62(모암동 134-5) | 일반용 | 일반용 | 모암동 | 자산동 | 성내 | 439 | 239 | 178 | 212 | 328 | 461 | 415 | 286 | 309 | 222 | 230 | 175 | 161 | 200 | 141
01-002-022-00000 | 김정수(한일전기) | 자산로60-2(모암동 134-3) | 일반용 | 일반용 | 모암동 | 자산동 | 성내 | 277 | 250 | 265 | 276 | 277 | 244 | 276 | 251 | 182 | 175 | 157 | 152 | 122 | 116 | 104
01-002-023-00000 | 이진수(나누리헤어) | 자산로60-1(모암동 134-28) | 일반용 | 일반용 | 모암동 | 자산동 | 성내 | 95 | 37 | 1 | 110 | 0 | 27 | 27 | 307 | 360 | 362 | 356 | 31 | 295 | 296 | 230
01-002-024-00000 | 정운호(삼호건강원) | 자산로60(모암동 134-1) | 일반용 | 일반용 | 모암동 | 자산동 | 성내 | 435 | 505 | 454 | 296 | 427 | 298 | 410 | 391 | 324 | 307 | 286 | 328 | 312 | 364 | 339
01-002-025-00000 | 염병석 | 자산로58-3(모암동 134-1) | 일반용 | 일반용 | 모암동 | 자산동 | 성내 | 147 | 79 | 243 | 81 | 93 | 92 | 28 | 30 | 37 | 36 | 28 | 11 | 17 | 8 | 18
01-002-026-00000 | 김미흠(크레타안나) | 자산로58-1(모암동 135-18) | 일반용 | 일반용 | 모암동 | 자산동 | 성내 | 49 | 80 | 70 | 60 | 53 | 146 | 8 | 23 | 53 | 23 | 113 | 19 | 30 | 98 | 119
01-002-026-00100 | 전경숙(미용실) | 자산로58(모암동 135-15) | 일반용 | 일반용 | 모암동 | 자산동 | 성내 | 168 | 230 | 303 | 457 | 122 | 72 | 46 | 43 | 46 | 57 | 87 | 76 | 60 | 66 | 54
01-002-027-00000 | 문영환(상원뜨게방) | 자산로56-1(모암동 135-14) | 일반용 | 일반용 | 모암동 | 자산동 | 성내 | 144 | 160 | 132 | 89 | 122 | 141 | 31 | 67 | 14 | 101 | 177 | 194 | 253 | 206 | 212
01-002-028-00000 | 이세진(삼화페인트) | 자산로56(모암동 135-12) | 일반용 | 일반용 | 모암동 | 자산동 | 성내 | 348 | 431 | 356 | 171 | 318 | 265 | 337 | 502 | 314 | 270 | 358 | 277 | 299 | 161 | 195
01-002-033-00000 | 구상도 | 자산로52-2(모암동 135-79) | 일반용 | 일반용 | 모암동 | 자산동 | 성내 | 152 | 141 | 325 | 290 | 200 | 377 | 393 | 364 | 428 | 192 | 41 | 48 | 115 | 228 | 118
01-002-034-00000 | 하영근(휴대폰) | 자산로52-1(모암동 135-69)2층 | 일반용 | 일반용 | 모암동 | 자산동 | 성내 | 289 | 322 | 432 | 292 | 227 | 219 | 158 | 130 | 124 | 221 | 275 | 103 | 79 | 88 | 73
01-002-035-00000 | 우재숙(보청기의료) | 자산로52(모암동 135-5) | 일반용 | 일반용 | 모암동 | 자산동 | 성내 | 999 | 1370 | 1075 | 821 | 412 | 419 | 336 | 292 | 192 | 94 | 35 | 46 | 40 | 88 | 75
01-002-036-00000 | 이기천(1층300냥) | 자산로50(모암동 135-4) | 일반용 | 일반용 | 모암동 | 자산동 | 성내 | 187 | 164 | 164 | 243 | 364 | 170 | 107 | 50 | 2 | 190 | 322 | 305 | 336 | 306 | 349
01-002-036-00100 | 이명기 (2층) | 자산로50(모암동 135-4) | 일반용 | 일반용 | 모암동 | 자산동 | 성내 | 29 | 19 | 6 | 5 | 149 | 143 | 85 | 70 | 74 | 102 | 91 | 63 | 51 | 0 | 0
01-002-036-00200 | 이기천 (3층) | 자산로50(모암동 135-4) | 가정용 | 가정용 | 모암동 | 자산동 | 성내 | 25 | 21 | 41 | 50 | 90 | 115 | 101 | 83 | 0 | 0 | 0 | 0 | 0 | 0 | 0
01-002-036-00300 | 이기천 (4층) | 자산로50(모암동 135-4) | 가정용 | 가정용 | 모암동 | 자산동 | 성내 | 169 | 250 | 177 | 199 | 231 | 276 | 196 | 132 | 74 | 98 | 155 | 149 | 207 | 225 | 217
01-002-036-00400 | 이영석 (금오당) | 자산로50(모암동 135-4) | 일반용 | 일반용 | 모암동 | 자산동 | 성내 | 470 | 268 | 257 | 295 | 230 | 243 | 220 | 213 | 201 | 191 | 183 | 172 | 183 | 205 | 169
01-002-036-00500 | 이지원(1층미장원) | 자산로50(모암동 135-4) | 가정용 | 가정용 | 모암동 | 자산동 | 성내 | 385 | 414 | 194 | 216 | 268 | 154 | 71 | 11 | 0 | 0 | 233 | 282 | 275 | 378 | 342
01-002-037-00000 | 김영택 (3층) | 자산로48(모암동 135-3) | 가정용 | 가정용 | 모암동 | 자산동 | 성내 | 331 | 442 | 499 | 345 | 365 | 465 | 390 | 366 | 410 | 323 | 351 | 236 | 213 | 284 | 237
01-002-037-00100 | 김영택(2층) | 자산로48(모암동 135-3) | 일반용 | 일반용 | 모암동 | 자산동 | 성내 | 598 | 109 | 209 | 135 | 93 | 107 | 66 | 191 | 162 | 270 | 36 | 0 | 0 | 0 | 0
01-002-037-00200 | 김영택(코코헤어) | 자산로48(모암동 135-3) | 일반용 | 일반용 | 모암동 | 자산동 | 성내 | 290 | 294 | 153 | 147 | 195 | 257 | 185 | 196 | 224 | 248 | 299 | 292 | 243 | 272 | 263
01-002-037-00300 | 김영택(죽집) | 자산로48(모암동 135-3) | 일반용 | 일반용 | 모암동 | 자산동 | 성내 | 432 | 499 | 365 | 253 | 258 | 25 | 104 | 114 | 228 | 44 | 1 | 0 | 0 | 0 | 0
01-002-038-00000 | 배용해(하나광고) | 자산로48(모암동 2-2) | 일반용 | 일반용 | 모암동 | 자산동 | 성내 | 137 | 55 | 66 | 57 | 144 | 43 | 56 | 17 | 15 | 14 | 15 | 9 | 14 | 12 | 11
01-002-038-00100 | 배동환(3층) | 자산로48(모암동 135-20) 금성당 전달 | 가정용 | 가정용 | 모암동 | 자산동 | 성내 | 288 | 332 | 463 | 316 | 357 | 327 | 242 | 202 | 245 | 174 | 163 | 162 | 182 | 137 | 114
01-002-038-00200 | 배동환(금성당) | 자산로48(모암동 135-20) | 일반용 | 일반용 | 모암동 | 자산동 | 성내 | 103 | 65 | 62 | 76 | 63 | 74 | 180 | 54 | 57 | 24 | 15 | 51 | 26 | 30 | 29
01-002-038-00300 | 배동환(2층) | 자산로48(모암동 135-209) | 일반용 | 일반용 | 모암동 | 자산동 | 성내 | 176 | 207 | 402 | 121 | 243 | 432 | 327 | 217 | 172 | 215 | 105 | 149 | 87 | 80 | 74
01-002-038-00600 | 권영규(금릉데코) | 모암행복1길39(모암동 2-4) | 일반용 | 일반용 | 모암동 | 자산동 | 성내 | 655 | 631 | 531 | 540 | 368 | 554 | 441 | 264 | 220 | 243 | 207 | 162 | 210 | 204 | 191
01-002-040-00000 | 서정환(선일인쇄) | 모암행복1길37(모암동 141-10) | 일반용 | 일반용 | 모암동 | 자산동 | 성내 | 169 | 177 | 198 | 216 | 242 | 208 | 228 | 228 | 285 | 259 | 249 | 210 | 219 | 230 | 213
01-002-041-00000 | 김건차(세탁소) | 모암행복1길35(모암동 141-9) | 일반용 | 일반용 | 모암동 | 자산동 | 성내 | 229 | 274 | 279 | 231 | 551 | 516 | 461 | 366 | 313 | 280 | 159 | 215 | 129 | 111 | 400
01-002-041-00100 | 동부교회 | 모암행복1길34(모암동 135-2) | 일반용 | 일반용 | 모암동 | 자산동 | 성내 | 657 | 705 | 687 | 871 | 576 | 868 | 1383 | 678 | 974 | 752 | 609 | 567 | 701 | 710 | 644
01-002-042-00000 | 정재현(동이구이) | 모암행복1길33(모암동 141-7) | 일반용 | 일반용 | 모암동 | 자산동 | 성내 | 397 | 387 | 394 | 556 | 392 | 362 | 444 | 599 | 605 | 284 | 199 | 0 | 0 | 0 | 87
01-002-043-00000 | 문명숙(제이) | 모암행복1길29(모암동 141-23) | 일반용 | 일반용 | 모암동 | 자산동 | 성내 | 358 | 379 | 202 | 352 | 760 | 641 | 571 | 324 | 379 | 587 | 399 | 381 | 465 | 411 | 333
01-002-043-00300 | 신동섭(난야식) | 모암행복1길27(모암동 141-23) | 일반용 | 일반용 | 모암동 | 자산동 | 성내 | 342 | 93 | 95 | 89 | 278 | 133 | 103 | 56 | 39 | 75 | 63 | 115 | 182 | 170 | 122
01-002-044-00000 | 김건차(금호타이어) | 모암행복1길23(모암동 141-19) | 일반용 | 일반용 | 모암동 | 자산동 | 성내 | 72 | 87 | 140 | 188 | 207 | 84 | 71 | 45 | 41 | 41 | 38 | 37 | 34 | 29 | 21
01-002-044-00100 | 이응기(삼보막창) | 모암행복1길23(모암동 141-3) | 일반용 | 일반용 | 모암동 | 자산동 | 성내 | 0 | 0 | 605 | 710 | 494 | 351 | 291 | 474 | 455 | 560 | 591 | 739 | 863 | 624 | 510
01-002-044-00500 | 최순안(김밥한줄) | 용두동 85-1 | 일반용 | 일반용 | 모암동 | 자산동 | 성내 | 565 | 663 | 49 | 74 | 52 | 0 | 0 | 0 | 0 | 48 | 25 | 1231 | 1269 | 1414 | 1234
01-002-044-00600 | 최순안(스타PC방) | 용두동 85-1 | 일반용 | 일반용 | 모암동 | 자산동 | 성내 | 64 | 84 | 74 | 78 | 122 | 393 | 532 | 495 | 532 | 580 | 513 | 334 | 189 | 225 | 180
01-002-044-00700 | 최순안(춘천닭갈비) | 용암로7,PC방(용두동 85-1) | 일반용 | 일반용 | 모암동 | 자산동 | 성내 | 159 | 300 | 275 | 210 | 156 | 42 | 68 | 188 | 114 | 97 | 60 | 143 | 396 | 630 | 498
01-002-045-00000 | 이호재(김천농약) | 용암로5(모암동 141-1) | 일반용 | 일반용 | 모암동 | 자산동 | 성내 | 49 | 39 | 26 | 19 | 24 | 25 | 11 | 11 | 25 | 50 | 31 | 91 | 76 | 103 | 67
01-002-046-00000 | 최순안(김밥한줄) | 용암로7(용두동 85-1) | 일반용 | 일반용 | 모암동 | 자산동 | 성내 | 121 | 232 | 536 | 547 | 140 | 86 | 66 | 84 | 72 | 93 | 34 | 518 | 143 | 110 | 69
01-002-048-00000 | 김창영(휴대폰) | 용암로7(모암동 140-7) | 일반용 | 일반용 | 모암동 | 자산동 | 성내 | 38 | 36 | 33 | 31 | 31 | 10 | 6 | 26 | 0 | 2 | 3 | 1 | 4 | 26 | 0
01-002-049-00000 | 김대봉(임창숙헤어) | 용암로7(모암동 140-7) | 일반용 | 일반용 | 모암동 | 자산동 | 성내 | 120 | 130 | 135 | 110 | 102 | 103 | 123 | 118 | 115 | 111 | 120 | 143 | 120 | 126 | 128
01-002-049-00100 | 최량열(금탑) | 용암로7(모암동 140-7) | 일반용 | 일반용 | 모암동 | 자산동 | 성내 | 20 | 24 | 28 | 35 | 37 | 49 | 55 | 61 | 60 | 49 | 45 | 42 | 51 | 61 | 38
01-002-050-00000 | 최순단(이브자리) | 용암로7(모암동 140-7) | 일반용 | 일반용 | 모암동 | 자산동 | 성내 | 23 | 19 | 19 | 17 | 13 | 19 | 9 | 8 | 14 | 11 | 7 | 174 | 99 | 248 | 342
01-002-053-00000 | 강신일 | 용암로5(모암동 141-1) | 일반용 | 일반용 | 모암동 | 자산동 | 성내 | 26 | 24 | 20 | 22 | 24 | 15 | 32 | 16 | 17 | 9 | 5 | 0 | 0 | 0 | 0
01-002-054-00000 | 우길한 | 용암로3(모암동 141-1) | 일반용 | 일반용 | 모암동 | 자산동 | 성내 | 1207 | 956 | 793 | 803 | 1345 | 703 | 678 | 551 | 284 | 213 | 135 | 228 | 742 | 474 | 239
01-002-055-00000 | 정재오(보물나라) | 용암로1-3(모암동 141-12) | 일반용 | 일반용 | 모암동 | 자산동 | 성내 | 522 | 430 | 330 | 191 | 205 | 773 | 275 | 306 | 235 | 314 | 272 | 271 | 382 | 201 | 117
01-002-056-00000 | 권오섭(중앙비니루) | 용암로1-1(모암동 141-16) | 일반용 | 일반용 | 모암동 | 자산동 | 성내 | 359 | 339 | 292 | 301 | 350 | 324 | 314 | 283 | 365 | 439 | 466 | 453 | 398 | 386 | 361
01-002-057-00000 | 김현식 | 용암로1,치과(모암동 141-4) | 일반용 | 일반용 | 모암동 | 자산동 | 성내 | 108 | 345 | 427 | 437 | 435 | 457 | 450 | 409 | 350 | 317 | 295 | 285 | 303 | 353 | 401
01-002-058-00000 | 서석순(휴대폰) | 자산로42(모암동 141-17) | 일반용 | 일반용 | 모암동 | 자산동 | 성내 | 15 | 14 | 15 | 14 | 30 | 6 | 4 | 10 | 0 | 14 | 13 | 13 | 13 | 10 | 6
01-002-059-00100 | 하종대(약국) | 자산로42-1(모암동 141-22) | 일반용 | 일반용 | 모암동 | 자산동 | 성내 | 17 | 11 | 8 | 12 | 8 | 8 | 6 | 6 | 4 | 4 | 3 | 6 | 7 | 6 | 5
01-002-059-00200 | 신재학(동산연합의원) | 자산로44-1(모암동 141-13) | 일반용 | 일반용 | 모암동 | 자산동 | 성내 | 1407 | 757 | 720 | 455 | 428 | 468 | 449 | 429 | 649 | 718 | 975 | 554 | 485 | 468 | 360
01-002-061-00000 | 장동익(보스턴매너) | 자산로44-2(모암동 141-6) | 일반용 | 일반용 | 모암동 | 자산동 | 성내 | 639 | 541 | 476 | 411 | 455 | 567 | 417 | 537 | 340 | 343 | 323 | 319 | 375 | 342 | 225
01-002-062-00000 | 김동인치과 | 자산로46(모암동 141-6) | 일반용 | 일반용 | 모암동 | 자산동 | 성내 | 414 | 492 | 511 | 353 | 476 | 410 | 755 | 786 | 726 | 864 | 788 | 676 | 657 | 594 | 537
01-002-062-00100 | 안희천 | 자산로46(모암동 141-18) | 가정용 | 가정용 | 모암동 | 자산동 | 성내 | 571 | 213 | 255 | 306 | 364 | 375 | 266 | 297 | 266 | 236 | 143 | 190 | 256 | 338 | 253
01-002-063-00000 | 조성환(미장원) | 자산로46-1(모암동 141-24) | 일반용 | 일반용 | 모암동 | 자산동 | 성내 | 371 | 307 | 243 | 476 | 80 | 27 | 115 | 397 | 50 | 304 | 316 | 320 | 390 | 299 | 256
01-002-065-00000 | 한양웅(미용실) | 자산로41(모암동 142-1) | 일반용 | 일반용 | 모암동 | 자산동 | 성내 | 428 | 443 | 337 | 224 | 230 | 236 | 259 | 303 | 117 | 96 | 85 | 68 | 78 | 46 | 11
01-002-066-00000 | 김창섭(금샘) | 자산로41-1(모암동 142-2) | 일반용 | 일반용 | 모암동 | 자산동 | 성내 | 198 | 296 | 270 | 238 | 183 | 169 | 160 | 141 | 151 | 160 | 137 | 254 | 315 | 301 | 283
01-002-067-00000 | 중앙파출소 | 자산로41-2(모암동 142-3) | 일반용 | 일반용 | 모암동 | 자산동 | 성내 | 251 | 210 | 227 | 169 | 164 | 243 | 138 | 88 | 35 | 147 | 396 | 184 | 211 | 243 | 285
01-002-068-00000 | 농협중앙회 | 자산로43(모암동 142-4) | 일반용 | 일반용 | 모암동 | 자산동 | 성내 | 218 | 132 | 143 | 121 | 33 | 74 | 11 | 341 | 516 | 505 | 406 | 403 | 332 | 315 | 262
01-002-071-00000 | 윤인숙(서산맛김) | 자산로45(모암동 142-7) | 일반용 | 일반용 | 모암동 | 자산동 | 성내 | 256 | 257 | 255 | 305 | 301 | 444 | 297 | 152 | 157 | 196 | 158 | 169 | 233 | 211 | 186
01-002-072-00000 | 엄수남(체이스컬트) | 자산로45-1(모암동 142-8) | 일반용 | 일반용 | 모암동 | 자산동 | 성내 | 507 | 1791 | 446 | 346 | 294 | 322 | 285 | 302 | 234 | 253 | 258 | 311 | 261 | 246 | 367
01-002-072-00100 | 이창영외3(3층) | 중앙시장5길5(모암동 142-9) | 일반용 | 일반용 | 모암동 | 자산동 | 성내 | 1706 | 1684 | 2000 | 2532 | 2668 | 757 | 708 | 521 | 402 | 417 | 379 | 485 | 435 | 437 | 335
01-002-072-00200 | 이동준(패임스톡) | 중앙시장5길5(모암동 142-9) | 일반용 | 일반용 | 모암동 | 자산동 | 성내 | 94 | 175 | 166 | 17 | 31 | 20 | 11 | 28 | 32 | 10 | 65 | 75 | 9 | 11 | 0
01-002-073-00000 | 임원식(사프란) | 중앙시장5길6(모암동 152-26 ) | 가정용 | 가정용 | 모암동 | 자산동 | 성내 | 42 | 42 | 45 | 70 | 50 | 65 | 63 | 51 | 55 | 41 | 9 | 3 | 19 | 45 | 30
01-002-074-00000 | 김옥배(더블린) | 자산로47(모암동 152-1) | 일반용 | 일반용 | 모암동 | 자산동 | 성내 | 1627 | 1278 | 1119 | 1318 | 1207 | 1653 | 1015 | 443 | 435 | 184 | 106 | 402 | 162 | 177 | 89
01-002-076-00000 | 송만준(대광할인마트) | 자산로47-1(모암동 152-44) | 일반용 | 일반용 | 모암동 | 자산동 | 성내 | 268 | 369 | 380 | 544 | 504 | 408 | 464 | 441 | 428 | 349 | 279 | 268 | 356 | 289 | 300
01-002-077-00000 | 모암마을금고 | 자산로49(모암동 152-2) | 일반용 | 일반용 | 모암동 | 자산동 | 성내 | 735 | 879 | 792 | 798 | 701 | 455 | 603 | 610 | 809 | 622 | 513 | 498 | 419 | 483 | 444
01-002-078-00000 | 모암마을금고(신발) | 자산로49(모암동 152-30) | 일반용 | 일반용 | 모암동 | 자산동 | 성내 | 284 | 258 | 188 | 224 | 235 | 177 | 169 | 174 | 266 | 288 | 147 | 152 | 164 | 167 | 162
01-002-079-00000 | 김애자 | 자산로51(모암동 152-48) | 일반용 | 일반용 | 모암동 | 자산동 | 성내 | 286 | 300 | 299 | 304 | 663 | 296 | 157 | 187 | 230 | 45 | 0 | 0 | 101 | 132 | 1
01-002-079-00100 | 김미란(아름쇼핑) | 자산로51-1(모암동 152-45) | 일반용 | 일반용 | 모암동 | 자산동 | 성내 | 424 | 317 | 320 | 401 | 367 | 356 | 179 | 141 | 322 | 270 | 219 | 184 | 287 | 259 | 113
01-002-080-00000 | 최한백 | 자산로51-2(모암동 152-3) | 일반용 | 일반용 | 모암동 | 자산동 | 성내 | 341 | 494 | 428 | 485 | 437 | 465 | 305 | 352 | 273 | 239 | 148 | 159 | 161 | 159 | 152
01-002-081-00000 | 백형규(화란) | 자산로53(모암동 152-5) | 일반용 | 일반용 | 모암동 | 자산동 | 성내 | 678 | 474 | 447 | 416 | 344 | 352 | 325 | 326 | 344 | 577 | 527 | 476 | 461 | 385 | 385
01-002-082-00100 | 전분이(팜스프링) | 자산로53(모암동 152-5) | 일반용 | 일반용 | 모암동 | 자산동 | 성내 | 180 | 20 | 18 | 21 | 21 | 26 | 81 | 23 | 60 | 20 | 691 | 15 | 12 | 15 | 16
01-002-083-00000 | 김영숙(견우양행) | 자산로53-1(모암동 152-7) | 일반용 | 일반용 | 모암동 | 자산동 | 성내 | 14 | 296 | 508 | 547 | 500 | 400 | 358 | 363 | 376 | 528 | 568 | 585 | 626 | 598 | 522
01-002-084-00000 | 안태욱(안과) | 자산로55(모암동 152-8) | 일반용 | 일반용 | 모암동 | 자산동 | 성내 | 164 | 215 | 271 | 223 | 222 | 140 | 112 | 194 | 132 | 143 | 230 | 132 | 111 | 103 | 104
01-002-085-00000 | 박찬용(이랜드) | 자산로55(모암동 152-9) | 일반용 | 일반용 | 모암동 | 자산동 | 성내 | 60 | 108 | 50 | 0 | 52 | 75 | 44 | 75 | 67 | 84 | 86 | 10 | 6 | 19 | 57
01-002-086-00000 | 김남균(서울판매장) | 자산로55-1(모암동 152-10) | 일반용 | 일반용 | 모암동 | 자산동 | 성내 | 216 | 163 | 150 | 189 | 198 | 146 | 124 | 164 | 176 | 165 | 167 | 158 | 207 | 215 | 192
01-002-087-00000 | 조원길(스마트) | 자산로55-2(모암동 152-11) | 일반용 | 일반용 | 모암동 | 자산동 | 성내 | 446 | 465 | 452 | 648 | 282 | 335 | 352 | 380 | 445 | 475 | 481 | 357 | 387 | 306 | 335
01-002-087-00100 | 김천시장(청소시설) | 모암동 152-49(서)공중화장실) | 일반용 | 일반용 | 모암동 | 자산동 | 성내 | 446 | 785 | 940 | 951 | 914 | 977 | 907 | 1193 | 1028 | 1590 | 1825 | 1492 | 567 | 470 | 462
01-002-088-00000 | 이경희(한독약국) | 자산로57(모암동 156-11) | 일반용 | 일반용 | 모암동 | 자산동 | 성내 | 400 | 81 | 893 | 845 | 862 | 981 | 845 | 1824 | 1249 | 1445 | 1004 | 1041 | 1129 | 1137 | 894
01-002-089-00000 | 이응희(코코리따) | 자산로59(모암동 156-11) | 일반용 | 일반용 | 모암동 | 자산동 | 성내 | 127 | 145 | 744 | 677 | 442 | 506 | 580 | 710 | 592 | 460 | 418 | 445 | 446 | 488 | 434
01-002-090-00000 | 김성만(유명프라자) | 자산로59-1,약국(모암동 156-12) | 일반용 | 일반용 | 모암동 | 자산동 | 성내 | 367 | 422 | 491 | 319 | 252 | 462 | 410 | 264 | 57 | 56 | 49 | 46 | 43 | 42 | 30
01-002-091-00000 | 김순애(문화당) | 모암동 156-12 | 일반용 | 일반용 | 모암동 | 자산동 | 성내 | 302 | 314 | 327 | 342 | 365 | 382 | 384 | 394 | 362 | 317 | 303 | 205 | 185 | 228 | 106
01-002-092-00000 | 오만기(만보당) | 자산로59-3(모암동 156-3) | 일반용 | 일반용 | 모암동 | 자산동 | 성내 | 269 | 267 | 260 | 282 | 275 | 274 | 248 | 275 | 147 | 152 | 216 | 189 | 144 | 170 | 240
01-002-093-00000 | 김정분(홈패션) | 자산로61-1(모암동 156-4) | 일반용 | 일반용 | 모암동 | 자산동 | 성내 | 92 | 94 | 75 | 71 | 70 | 73 | 78 | 89 | 70 | 60 | 61 | 56 | 36 | 51 | 45
01-002-094-00000 | 정상동(새모양) | 자산로61-1(모암동 156-5) | 일반용 | 일반용 | 모암동 | 자산동 | 성내 | 75 | 137 | 181 | 161 | 132 | 186 | 205 | 118 | 165 | 214 | 147 | 55 | 41 | 44 | 43
01-002-095-00000 | 박창복(미금당) | 자산로61-2(모암동 156-7) | 일반용 | 일반용 | 모암동 | 자산동 | 성내 | 158 | 78 | 62 | 69 | 54 | 54 | 49 | 47 | 55 | 38 | 41 | 45 | 40 | 337 | 55
01-002-096-00000 | 박보생(해피베이비) | 자산로63(모암동 156-8) | 일반용 | 일반용 | 모암동 | 자산동 | 성내 | 153 | 153 | 149 | 136 | 114 | 154 | 155 | 162 | 151 | 75 | 451 | 790 | 744 | 788 | 663
01-003-001-00000 | 김생수 (종점직매장) | 중앙시장길17(모암동 156-14) | 일반용 | 일반용 | 모암동 | 자산동 | 성내 | 34 | 67 | 62 | 62 | 78 | 33 | 43 | 38 | 30 | 73 | 42 | 64 | 40 | 24 | 25
01-003-002-00000 | 박종인 (중앙가방) | 중앙로554(모암동 157-15) | 일반용 | 일반용 | 모암동 | 자산동 | 성내 | 222 | 221 | 318 | 280 | 299 | 266 | 272 | 218 | 160 | 147 | 151 | 145 | 136 | 120 | 161
01-003-003-00000 | 이돈 | 중앙시장길17(모암동 3-1) | 가정용 | 가정용 | 모암동 | 자산동 | 성내 | 218 | 94 | 0 | 0 | 0 | 0 | 0 | 0 | 0 | 0 | 1 | 0 | 0 | 0 | 0
01-003-003-00100 | 김규태 | 중앙시장길22(모암동 157-14) | 가정용 | 가정용 | 모암동 | 자산동 | 성내 | 62 | 97 | 52 | 0 | 6 | 5 | 1 | 0 | 0 | 0 | 0 | 15 | 3 | 1 | 14
01-003-004-00000 | 이정희 | 중앙시장길24(모암동 157-14) | 일반용 | 일반용 | 모암동 | 자산동 | 성내 | 15 | 2 | 3 | 4 | 4 | 3 | 1 | 15 | 21 | 5 | 14 | 5 | 15 | 0 | 0
01-003-004-00100 | 김기봉 | 모암동 157-4(중앙시장길24-1) | 일반용 | 일반용 | 모암동 | 자산동 | 성내 | 0 | 0 | 0 | 0 | 0 | 0 | 0 | 0 | 0 | 0 | 1 | 24 | 65 | 13 | 5
01-003-005-00000 | 라길수(중앙양행) | 모암동 3-1 | 일반용 | 일반용 | 모암동 | 자산동 | 성내 | 17 | 20 | 16 | 8 | 11 | 26 | 10 | 25 | 0 | 133 | 0 | 72 | 0 | 0 | 43
01-003-006-00000 | 김정수 | 모암동 157-4,(중앙시장 내) | 일반용 | 일반용 | 모암동 | 자산동 | 성내 | 7 | 5 | 10 | 49 | 111 | 14 | 8 | 25 | 6 | 0 | 0 | 0 | 100 | 152 | 53
01-003-007-00000 | 김진금 (커플룩) | 모암동 156-2 | 일반용 | 일반용 | 모암동 | 자산동 | 성내 | 11 | 7 | 11 | 17 | 16 | 26 | 15 | 13 | 6 | 6 | 4 | 4 | 3 | 7 | 6
01-003-008-00000 | 이무영 (허니문) | 중앙시장길25(모암동 156-2) | 일반용 | 일반용 | 모암동 | 자산동 | 성내 | 58 | 41 | 27 | 27 | 29 | 21 | 20 | 22 | 29 | 18 | 6 | 8 | 8 | 6 | 6
01-003-009-00000 | 이원선 (견우양행) | 중앙시장길27(모암동 156-13) | 일반용 | 일반용 | 모암동 | 자산동 | 성내 | 15 | 32 | 43 | 9 | 65 | 114 | 111 | 108 | 138 | 52 | 114 | 60 | 44 | 27 | 50
01-003-009-00100 | 이용식 | 중앙시장길28-1(모암동 157-6) | 일반용 | 일반용 | 모암동 | 자산동 | 성내 | 59 | 68 | 61 | 55 | 32 | 0 | 7 | 44 | 41 | 20 | 17 | 11 | 2 | 0 | 0
01-003-009-00200 | 김영희(종로주단) | 중앙시장길27-1(모암동 156-13) | 일반용 | 일반용 | 모암동 | 자산동 | 성내 | 61 | 70 | 56 | 46 | 48 | 61 | 56 | 7 | 0 | 0 | 0 | 0 | 0 | 0 | 0
01-003-009-00300 | 송일순(아름쇼핑) | 중앙시장길19,정유장옆(모암동 156-13) | 일반용 | 일반용 | 모암동 | 자산동 | 성내 | 110 | 83 | 82 | 66 | 53 | 48 | 33 | 0 | 0 | 0 | 0 | 0 | 0 | 0 | 0
01-003-010-00000 | 이재천 (한양이불) | 중앙시장길29(모암동 156-13) | 일반용 | 일반용 | 모암동 | 자산동 | 성내 | 8 | 20 | 1 | 0 | 0 | 1 | 0 | 0 | 0 | 0 | 1 | 0 | 0 | 0 | 0
01-003-011-00000 | 김흥규(수미패션) | 중앙시장길30(모암동 157-10) | 일반용 | 일반용 | 모암동 | 자산동 | 성내 | 376 | 428 | 386 | 372 | 343 | 334 | 305 | 273 | 267 | 290 | 285 | 78 | 14 | 15 | 13
01-003-013-00000 | 이은상 (일성사) | 중앙시장길10(모암동 157-2) | 일반용 | 일반용 | 모암동 | 자산동 | 성내 | 16 | 20 | 16 | 16 | 21 | 14 | 16 | 11 | 12 | 8 | 9 | 10 | 11 | 10 | 1
01-003-014-00000 | 박길하(진미용실) | 중앙시장3길11(모암동 149) | 일반용 | 일반용 | 모암동 | 자산동 | 성내 | 26 | 49 | 40 | 47 | 20 | 3 | 14 | 7 | 26 | 14 | 75 | 27 | 16 | 15 | 17
01-003-015-00000 | 민진열 (중앙이발관) | 중앙시장4길11(모암동 153-9) | 일반용 | 일반용 | 모암동 | 자산동 | 성내 | 42 | 39 | 40 | 34 | 42 | 43 | 41 | 35 | 40 | 44 | 16 | 18 | 37 | 37 | 45
01-003-016-00000 | 최재민 (덴폴) | 중앙시장4길9(모암동 153-8) | 일반용 | 일반용 | 모암동 | 자산동 | 성내 | 75 | 90 | 82 | 86 | 92 | 97 | 90 | 75 | 94 | 68 | 59 | 41 | 47 | 39 | 53
01-003-017-00000 | 김영도(쌍방울직매장) | 중앙시장4길34(모암동 3-1) | 일반용 | 일반용 | 모암동 | 자산동 | 성내 | 21 | 16 | 2 | 0 | 21 | 58 | 38 | 17 | 46 | 24 | 36 | 25 | 47 | 28 | 64
01-003-018-00000 | 전명희(모노패션) | 중앙시장길34(모암동 153-7) | 일반용 | 일반용 | 모암동 | 자산동 | 성내 | 101 | 341 | 0 | 0 | 44 | 198 | 227 | 197 | 203 | 203 | 151 | 183 | 68 | 3 | 23
01-003-019-00000 | 김영화 (종광사) | 중앙시장길29(모암동 152-22) | 일반용 | 일반용 | 모암동 | 자산동 | 성내 | 74 | 70 | 60 | 62 | 67 | 68 | 70 | 125 | 62 | 53 | 73 | 58 | 48 | 32 | 33
01-003-020-00000 | 변현교(경덕혼수방) | 중앙시장길34(모암동 145) | 일반용 | 일반용 | 모암동 | 자산동 | 성내 | 308 | 305 | 332 | 303 | 276 | 317 | 297 | 282 | 301 | 299 | 324 | 292 | 274 | 40 | 0
01-003-021-00000 | 신현출 (매일상사) | 중앙시장길31(모암동 152-23) | 일반용 | 일반용 | 모암동 | 자산동 | 성내 | 14 | 13 | 15 | 12 | 9 | 9 | 12 | 11 | 7 | 5 | 9 | 7 | 6 | 9 | 6
01-003-021-00100 | 현희민 (시대부속상회 | 중앙시장길35(모암동 152-24) | 일반용 | 일반용 | 모암동 | 자산동 | 성내 | 7 | 8 | 6 | 7 | 8 | 5 | 5 | 6 | 6 | 5 | 14 | 1 | 4 | 10 | 7
01-003-022-00000 | 김체연 | 모암동 3-1 | 가정용 | 가정용 | 모암동 | 자산동 | 성내 | 0 | 0 | 0 | 0 | 0 | 0 | 0 | 0 | 0 | 0 | 0 | 0 | 0 | 0 | 0
01-003-023-00000 | 이승수 (따봉패션) | 중앙시장길30(모암동 153-7) | 일반용 | 일반용 | 모암동 | 자산동 | 성내 | 129 | 142 | 186 | 166 | 131 | 94 | 84 | 60 | 184 | 102 | 89 | 86 | 98 | 67 | 92
01-003-024-00000 | 권석식(형제상사) | 중앙시장길35(모암동 152-47) | 일반용 | 일반용 | 모암동 | 자산동 | 성내 | 22 | 11 | 3 | 1 | 0 | 1 | 3 | 6 | 1 | 13 | 20 | 13 | 12 | 11 | 12
01-003-025-00000 | 이호일 (그린양행) | 중앙시장길38(모암동 153-6) | 일반용 | 일반용 | 모암동 | 자산동 | 성내 | 47 | 34 | 36 | 42 | 34 | 36 | 33 | 9 | 0 | 0 | 7 | 95 | 0 | 0 | 0
01-003-026-00000 | 김교준 (대창상회) | 중앙시장길38-1(모암동 145) | 일반용 | 일반용 | 모암동 | 자산동 | 성내 | 37 | 30 | 25 | 31 | 7 | 0 | 0 | 0 | 0 | 0 | 0 | 0 | 0 | 0 | 0
01-003-027-00000 | 김순자 (서울주단) | 중앙시장길37(모암동 152-17) | 일반용 | 일반용 | 모암동 | 자산동 | 성내 | 166 | 162 | 95 | 83 | 100 | 60 | 61 | 77 | 80 | 77 | 57 | 49 | 53 | 51 | 54
01-003-028-00000 | 최재옥 | 모암동 145(목담화원) | 가정용 | 가정용 | 모암동 | 자산동 | 성내 | 31 | 25 | 20 | 37 | 40 | 62 | 85 | 20 | 6 | 0 | 13 | 0 | 1 | 0 | 0
01-003-029-00000 | 안병섭(동아양복점) | 중앙시장길39(모암동 152-17) | 가정용 | 가정용 | 모암동 | 자산동 | 성내 | 298 | 246 | 146 | 168 | 169 | 138 | 124 | 163 | 95 | 103 | 117 | 91 | 30 | 0 | 0
01-003-030-00000 | 이숙자(유성혼수방) | 중앙시장길40(모암동 153-6) | 일반용 | 일반용 | 모암동 | 자산동 | 성내 | 26 | 27 | 150 | 10 | 9 | 8 | 6 | 6 | 14 | 20 | 38 | 5 | 4 | 5 | 0
01-003-031-00100 | 나정국 | 중앙시장길39-1(모암동 152-41) | 가정용 | 가정용 | 모암동 | 자산동 | 성내 | 219 | 236 | 203 | 205 | 177 | 168 | 131 | 110 | 134 | 171 | 178 | 171 | 165 | 132 | 137
01-003-033-00000 | 안병섭 (동아양복점) | 중앙시장길39-1(모암동 152-43) | 일반용 | 일반용 | 모암동 | 자산동 | 성내 | 22 | 22 | 16 | 22 | 16 | 25 | 30 | 36 | 44 | 42 | 39 | 24 | 41 | 24 | 22
01-003-035-00000 | 이인선((서울혼수방)) | 모암동 3-2 | 가정용 | 가정용 | 모암동 | 자산동 | 성내 | 222 | 251 | 233 | 279 | 256 | 274 | 271 | 238 | 250 | 162 | 105 | 122 | 116 | 115 | 112
01-003-036-00000 | 강경애(4층주인) | 중앙시장길17-11(모암동 153-6) | 가정용 | 가정용 | 모암동 | 자산동 | 성내 | 390 | 345 | 369 | 332 | 357 | 399 | 368 | 321 | 260 | 62 | 131 | 241 | 262 | 238 | 245
01-003-037-00000 | 이일기 | 모암동 153-6 | 가정용 | 가정용 | 모암동 | 자산동 | 성내 | 416 | 196 | 219 | 113 | 94 | 248 | 117 | 70 | 63 | 42 | 6 | 0 | 0 | 0 | 0
01-003-037-00100 | 이인선(서울혼수방) | 중앙시장2길44(모암동 153-17) | 일반용 | 일반용 | 모암동 | 자산동 | 성내 | 192 | 245 | 307 | 408 | 324 | 310 | 138 | 103 | 112 | 118 | 38 | 4 | 4 | 3 | 0
01-003-038-00000 | 최순자(춘추다방) | 모암동 153 | 일반용 | 일반용 | 모암동 | 자산동 | 성내 | 426 | 610 | 236 | 130 | 94 | 104 | 83 | 280 | 65 | 77 | 92 | 0 | 0 | 0 | 0
01-003-039-00000 | 강경애(거창야식) | 중앙시장길44(모암동 153-13) | 일반용 | 일반용 | 모암동 | 자산동 | 성내 | 11 | 13 | 6 | 7 | 3 | 3 | 3 | 3 | 5 | 4 | 37 | 72 | 35 | 14 | 40
01-003-040-00000 | 엄기정 (명동양복점) | 중앙시장길42(모암동 153-13) | 일반용 | 일반용 | 모암동 | 자산동 | 성내 | 305 | 225 | 190 | 206 | 182 | 141 | 135 | 84 | 88 | 89 | 97 | 91 | 96 | 81 | 78
01-003-040-00100 | 박순식 (엘레강스) | 중앙시장길42(모암동 153) | 일반용 | 일반용 | 모암동 | 자산동 | 성내 | 90 | 99 | 94 | 61 | 72 | 76 | 77 | 57 | 53 | 56 | 66 | 64 | 77 | 70 | 67
01-003-040-00200 | 육종구 (청강이불) | 중앙시장길43(모암동 152-38) | 일반용 | 일반용 | 모암동 | 자산동 | 성내 | 52 | 35 | 33 | 23 | 55 | 52 | 50 | 43 | 50 | 50 | 38 | 28 | 29 | 30 | 88
01-003-041-00000 | 한동주 | 중앙시장길44-1(모암동 153-13) | 일반용 | 일반용 | 모암동 | 자산동 | 성내 | 34 | 30 | 30 | 25 | 15 | 7 | 50 | 6 | 0 | 0 | 11 | 0 | 0 | 12 | 22
01-003-041-00100 | 김하용 | 중앙시장길44-2(모암동 153-13) | 일반용 | 일반용 | 모암동 | 자산동 | 성내 | 51 | 10 | 233 | 160 | 107 | 43 | 179 | 116 | 62 | 15 | 104 | 55 | 59 | 75 | 0
01-003-042-00000 | 이선직(서진상회) | 중앙시장길43-1(모암동 152-2) | 일반용 | 일반용 | 모암동 | 자산동 | 성내 | 268 | 278 | 239 | 306 | 305 | 403 | 390 | 408 | 515 | 602 | 462 | 283 | 308 | 327 | 346
01-003-042-00100 | 이기순(보광상회) | 중앙시장길43-2(모암동 152-36) | 일반용 | 일반용 | 모암동 | 자산동 | 성내 | 64 | 64 | 52 | 42 | 45 | 30 | 35 | 42 | 42 | 49 | 47 | 51 | 48 | 49 | 74
01-003-044-00000 | 임종태 (카리프) | 중앙시장길44-3(모암동 153-3) | 일반용 | 일반용 | 모암동 | 자산동 | 성내 | 48 | 43 | 34 | 28 | 31 | 32 | 31 | 29 | 32 | 27 | 25 | 32 | 62 | 28 | 33
01-003-045-00000 | 강대옥(키노스가족) | 중앙시장길43-3(모암동 152-35) | 가정용 | 가정용 | 모암동 | 자산동 | 성내 | 109 | 110 | 102 | 120 | 94 | 78 | 49 | 9 | 120 | 90 | 111 | 124 | 122 | 106 | 103
01-003-045-00100 | 김교성(라이타) | 중앙시장길45(모암동 152-35) | 일반용 | 일반용 | 모암동 | 자산동 | 성내 | 61 | 96 | 80 | 72 | 64 | 64 | 73 | 56 | 29 | 35 | 29 | 18 | 17 | 16 | 6
01-003-045-00200 | 최병식 (미성사) | 중앙시장길45-1(모암동 152-34) | 일반용 | 일반용 | 모암동 | 자산동 | 성내 | 136 | 54 | 55 | 54 | 64 | 62 | 64 | 52 | 67 | 48 | 58 | 49 | 50 | 49 | 52
01-003-046-00000 | 김영국(바지세상) | 중앙시장길46(모암동 153-2) | 일반용 | 일반용 | 모암동 | 자산동 | 성내 | 7 | 0 | 1 | 0 | 0 | 0 | 88 | 26 | 39 | 49 | 45 | 48 | 44 | 46 | 42
01-003-047-00000 | 김영직 (인기) | 중앙시장길47(모암동 152-33) | 일반용 | 일반용 | 모암동 | 자산동 | 성내 | 222 | 215 | 227 | 245 | 200 | 218 | 203 | 202 | 167 | 163 | 143 | 118 | 147 | 135 | 162
01-003-048-00000 | 이근도(원창상회) | 중앙시장길48(모암동 153-1) | 일반용 | 일반용 | 모암동 | 자산동 | 성내 | 55 | 81 | 69 | 32 | 20 | 67 | 33 | 52 | 47 | 28 | 35 | 23 | 43 | 74 | 14
01-003-049-00000 | 나진찬 (신라양행) | 중앙시장길47-1(모암동 152-32) | 일반용 | 일반용 | 모암동 | 자산동 | 성내 | 445 | 401 | 357 | 395 | 358 | 370 | 361 | 315 | 335 | 363 | 385 | 431 | 323 | 275 | 278
01-003-051-00000 | 손용철(토마스아동복) | 중앙시장길49-1(모암동 152-28) | 일반용 | 일반용 | 모암동 | 자산동 | 성내 | 2 | 4 | 3 | 0 | 2 | 30 | 14 | 0 | 0 | 0 | 0 | 1 | 0 | 0 | 0
01-003-051-00100 | 임종태 (서울양행) | 중앙시장길50(모암동 151) | 일반용 | 일반용 | 모암동 | 자산동 | 성내 | 137 | 101 | 117 | 122 | 149 | 115 | 100 | 99 | 120 | 85 | 27 | 7 | 106 | 77 | 109
01-003-052-00000 | 박만호(신세기체육사) | 중앙시장길50(모암동 153-1) | 일반용 | 일반용 | 모암동 | 자산동 | 성내 | 311 | 464 | 422 | 353 | 297 | 269 | 238 | 190 | 182 | 163 | 225 | 191 | 221 | 217 | 164
01-003-053-00000 | 정민현 | 중앙시장길49(모암동 153 ) | 가정용 | 가정용 | 모암동 | 자산동 | 성내 | 139 | 114 | 101 | 96 | 111 | 103 | 25 | 0 | 0 | 79 | 69 | 78 | 305 | 18 | 0
01-003-053-00100 | 이병희 | 중앙시장길51(모암동 3-2) | 가정용 | 가정용 | 모암동 | 자산동 | 성내 | 142 | 80 | 44 | 129 | 131 | 151 | 165 | 153 | 128 | 144 | 163 | 162 | 185 | 161 | 151
01-003-054-00000 | 문봉곤 (신도양행) | 중앙시장길50(모암동 153-1) | 일반용 | 일반용 | 모암동 | 자산동 | 성내 | 291 | 211 | 195 | 193 | 189 | 175 | 320 | 342 | 324 | 318 | 313 | 359 | 367 | 319 | 326
01-003-056-00000 | 조병재(시장방앗간) | 중앙시장5길12(모암동 153-3) | 일반용 | 일반용 | 모암동 | 자산동 | 성내 | 342 | 309 | 182 | 127 | 112 | 124 | 119 | 99 | 106 | 87 | 94 | 173 | 198 | 92 | 0
01-003-059-00000 | 이명하 | 중앙시장5길16(모암동 153-5) | 가정용 | 가정용 | 모암동 | 자산동 | 성내 | 87 | 104 | 70 | 40 | 41 | 46 | 57 | 51 | 31 | 34 | 33 | 36 | 84 | 29 | 30
01-003-060-00000 | 김두성(301호) | 모암동 1-3 | 가정용 | 가정용 | 모암동 | 자산동 | 성내 | 1853 | 1956 | 2101 | 2206 | 1422 | 1504 | 1426 | 1433 | 1386 | 1438 | 1294 | 1300 | 1498 | 1680 | 1401
01-003-060-00100 | 황윤희(밀알식당) | 중앙시장2길28(모암동 153-4) | 가정용 | 가정용 | 모암동 | 자산동 | 성내 | 427 | 411 | 421 | 475 | 451 | 444 | 379 | 435 | 391 | 353 | 332 | 377 | 389 | 328 | 359
01-003-060-00200 | 석효순 | 모암동 153-4(이오식당) | 일반용 | 일반용 | 모암동 | 자산동 | 성내 | 477 | 234 | 225 | 234 | 159 | 154 | 165 | 125 | 104 | 113 | 160 | 206 | 242 | 446 | 449
01-003-060-00300 | 황학연(장수돌솥식당) | 모암동 153-4 | 일반용 | 일반용 | 모암동 | 자산동 | 성내 | 2 | 0 | 56 | 9 | 197 | 242 | 219 | 187 | 183 | 182 | 177 | 175 | 194 | 150 | 183
01-003-060-00400 | 석호순(송정식당) | 모암동 153-4 | 일반용 | 일반용 | 모암동 | 자산동 | 성내 | 125 | 117 | 105 | 114 | 115 | 49 | 47 | 16 | 0 | 0 | 1 | 1 | 15 | 7 | 16
01-003-060-00500 | 김두성(태창건설) | 모암동 153-4 | 일반용 | 일반용 | 모암동 | 자산동 | 성내 | 53 | 62 | 85 | 102 | 71 | 81 | 57 | 2 | 0 | 0 | 0 | 3 | 0 | 0 | 0
01-003-060-00600 | 이응석(수선) | 중앙시장3길17-10(모암동 153-10) | 일반용 | 일반용 | 모암동 | 자산동 | 성내 | 382 | 302 | 211 | 278 | 326 | 370 | 258 | 424 | 514 | 466 | 528 | 454 | 247 | 241 | 201
01-003-060-00700 | 장차길 | 중앙시장2길50(모암동 153-10) | 가정용 | 가정용 | 모암동 | 자산동 | 성내 | 66 | 52 | 82 | 73 | 147 | 74 | 247 | 254 | 550 | 724 | 194 | 81 | 72 | 78 | 129
01-003-060-00800 | 아민교 | 중앙시장3길17-5(모암동 153-10) | 가정용 | 가정용 | 모암동 | 자산동 | 성내 | 159 | 168 | 175 | 168 | 175 | 184 | 196 | 211 | 210 | 168 | 178 | 172 | 136 | 167 | 148
01-003-060-00900 | 김장식 | 중앙시장3길17-5(모암동 153-10) | 가정용 | 가정용 | 모암동 | 자산동 | 성내 | 114 | 128 | 165 | 144 | 144 | 45 | 2 | 0 | 72 | 82 | 1 | 74 | 54 | 54 | 109
01-003-060-01000 | 김말분(틈새) | 중앙시장3길17-5(모암동 153-10) | 일반용 | 일반용 | 모암동 | 자산동 | 성내 | 202 | 253 | 241 | 248 | 225 | 226 | 204 | 250 | 271 | 257 | 320 | 270 | 317 | 239 | 268
01-003-060-01100 | 이곡지(건강식당) | 중앙시장3길17-5(모암동 153-10) | 가정용 | 가정용 | 모암동 | 자산동 | 성내 | 41 | 39 | 39 | 24 | 27 | 33 | 17 | 7 | 4 | 4 | 6 | 12 | 12 | 11 | 0
01-003-060-01200 | 이만형 | 모암동 153 (건강식당맞은편2층) | 가정용 | 가정용 | 모암동 | 자산동 | 성내 | 257 | 217 | 159 | 81 | 0 | 0 | 0 | 0 | 0 | 0 | 0 | 0 | 0 | 0 | 0
01-003-060-01400 | 정구언(만물상회) | 모암동 153-10 | 가정용 | 가정용 | 모암동 | 자산동 | 성내 | 36 | 49 | 443 | 85 | 6 | 1 | 4 | 231 | 253 | 505 | 221 | 156 | 214 | 10 | 25
01-003-060-01500 | 박선희(연지이발소) | 중앙시장3길17-6,12호(모암동 153-10) | 가정용 | 가정용 | 모암동 | 자산동 | 성내 | 446 | 326 | 123 | 87 | 200 | 44 | 46 | 45 | 20 | 5 | 18 | 38 | 32 | 50 | 39
01-003-060-01600 | 이창만(대성한복) | 중앙시장3길17-6(모암동 153-10) | 일반용 | 일반용 | 모암동 | 자산동 | 성내 | 180 | 185 | 201 | 196 | 174 | 112 | 100 | 101 | 100 | 104 | 84 | 118 | 134 | 122 | 149
01-003-060-01700 | 이춘선(하나) | 중앙시장3길17-6(모암동 153-10) | 일반용 | 일반용 | 모암동 | 자산동 | 성내 | 238 | 294 | 260 | 140 | 132 | 64 | 102 | 65 | 104 | 98 | 55 | 58 | 75 | 50 | 74
01-003-060-01800 | 김도열 | 모암동 153-10 | 가정용 | 가정용 | 모암동 | 자산동 | 성내 | 463 | 487 | 504 | 542 | 737 | 518 | 377 | 401 | 369 | 256 | 158 | 185 | 177 | 123 | 133
01-003-060-01900 | 조래형 | 중앙시장2길68(모암동 153-4) | 가정용 | 가정용 | 모암동 | 자산동 | 성내 | 76 | 57 | 37 | 53 | 56 | 42 | 14 | 10 | 18 | 2 | 0 | 0 | 1 | 0 | 0
01-003-060-02000 | 변종대(미용실) | 중앙시장2길68(모암동153-4) | 가정용 | 가정용 | 모암동 | 자산동 | 성내 | 171 | 179 | 104 | 103 | 111 | 99 | 70 | 59 | 53 | 39 | 74 | 185 | 64 | 80 | 155
01-003-060-02100 | 김두성(감천야식) | 중앙시장길18-6(모암동 153-4) | 일반용 | 일반용 | 모암동 | 자산동 | 성내 | 726 | 642 | 565 | 378 | 305 | 219 | 293 | 699 | 145 | 141 | 108 | 106 | 89 | 100 | 54
01-003-060-02200 | 김두성(현대한복) | 중앙시장길18-6(모암동 153-4) | 일반용 | 일반용 | 모암동 | 자산동 | 성내 | 266 | 129 | 103 | 117 | 118 | 105 | 120 | 106 | 74 | 168 | 602 | 121 | 40 | 69 | 95
01-003-060-02300 | 전종철 | 중앙시장5길18-1(모암동 153-4) | 가정용 | 가정용 | 모암동 | 자산동 | 성내 | 0 | 0 | 0 | 0 | 0 | 0 | 0 | 0 | 0 | 0 | 22 | 44 | 43 | 37 | 20
01-003-060-02500 | 탁선영 | 모암동 153-10(미용실) | 일반용 | 일반용 | 모암동 | 자산동 | 성내 | 0 | 0 | 0 | 0 | 0 | 0 | 0 | 0 | 0 | 0 | 0 | 99 | 284 | 239 | 236
01-003-060-03100 | 이인선(새중앙상가) | 모암동 153-10(12통 통장)화장실 | 일반용 | 일반용 | 모암동 | 자산동 | 성내 | 0 | 83 | 160 | 147 | 173 | 151 | 125 | 155 | 138 | 132 | 96 | 80 | 77 | 51 | 47
01-003-060-04100 | 임석근 | 중앙시장3길17-6(모암동 153-10) | 가정용 | 가정용 | 모암동 | 자산동 | 성내 | 0 | 0 | 0 | 0 | 0 | 76 | 70 | 66 | 22 | 15 | 43 | 0 | 0 | 46 | 70
01-003-061-00000 | 김영호 | 중앙시장5길18(모암동 153-4) | 가정용 | 가정용 | 모암동 | 자산동 | 성내 | 30 | 15 | 1 | 1 | 26 | 43 | 31 | 14 | 9 | 4 | 1 | 0 | 0 | 0 | 0
01-003-062-00000 | 강수암(호성식당) | 중앙시장2길74(모암동 153-5) | 일반용 | 일반용 | 모암동 | 자산동 | 성내 | 206 | 151 | 143 | 360 | 117 | 203 | 209 | 185 | 193 | 144 | 112 | 159 | 156 | 184 | 133
01-003-063-00000 | 이원오(럭키슈퍼) | 중앙시장3길31(모암동 143-8) | 일반용 | 일반용 | 모암동 | 자산동 | 성내 | 175 | 433 | 227 | 160 | 240 | 316 | 305 | 276 | 168 | 139 | 151 | 151 | 244 | 184 | 195
01-003-064-00000 | 이원한 | 중앙시장5길17(모암동 143) | 일반용 | 일반용 | 모암동 | 자산동 | 성내 | 85 | 73 | 70 | 59 | 92 | 58 | 71 | 181 | 193 | 163 | 151 | 295 | 119 | 122 | 0
01-003-065-00000 | 장태형(장가네야식) | 중앙시장5길17(모암동 143-53) | 일반용 | 일반용 | 모암동 | 자산동 | 성내 | 317 | 433 | 572 | 15 | 230 | 399 | 208 | 239 | 244 | 289 | 134 | 413 | 138 | 95 | 151
01-003-066-00000 | 전종철(고려한복) | 중앙시장5길15(모암동 143-52) | 가정용 | 가정용 | 모암동 | 자산동 | 성내 | 275 | 334 | 304 | 315 | 312 | 322 | 392 | 466 | 489 | 483 | 425 | 283 | 255 | 261 | 207
01-003-067-00000 | 김순임 | 중앙시장5길15(모암동 143-50) | 가정용 | 가정용 | 모암동 | 자산동 | 성내 | 250 | 320 | 295 | 710 | 236 | 291 | 220 | 372 | 190 | 0 | 0 | 0 | 0 | 0 | 0
01-003-067-00100 | 김천시장(청소시설) | 중앙시장5길15-3,화장실(모암동 143-77) | 일반용 | 일반용 | 모암동 | 자산동 | 성내 | 721 | 717 | 491 | 640 | 556 | 743 | 705 | 805 | 876 | 1188 | 949 | 731 | 840 | 615 | 657
01-003-068-00000 | 황복자(신행혼수방) | 중앙시장5길15-5(모암동 143-12) | 가정용 | 가정용 | 모암동 | 자산동 | 성내 | 378 | 440 | 368 | 439 | 436 | 631 | 441 | 439 | 319 | 262 | 241 | 195 | 224 | 213 | 221
01-003-069-00000 | 조성태 | 중앙시장5길15-4(모암동 143-26) | 가정용 | 가정용 | 모암동 | 자산동 | 성내 | 334 | 372 | 337 | 393 | 580 | 373 | 359 | 300 | 306 | 241 | 292 | 308 | 272 | 240 | 227
01-003-070-00000 | 이점봉 | 중앙시장5길15-5(모암동 143-20) | 가정용 | 가정용 | 모암동 | 자산동 | 성내 | 127 | 34 | 75 | 105 | 113 | 159 | 131 | 69 | 55 | 75 | 78 | 107 | 25 | 16 | 27
01-003-071-00000 | 이만호 | 중앙시장5길15-6(모암동 143-34) | 가정용 | 가정용 | 모암동 | 자산동 | 성내 | 141 | 107 | 113 | 78 | 77 | 63 | 41 | 100 | 195 | 157 | 175 | 137 | 133 | 115 | 144
01-003-072-00000 | 박희숙 | 중앙시장5길15-7(모암동 143-28) | 가정용 | 가정용 | 모암동 | 자산동 | 성내 | 91 | 91 | 84 | 83 | 96 | 107 | 70 | 60 | 60 | 59 | 58 | 61 | 64 | 65 | 69
01-003-072-00100 | 문연자 | 중앙시장5길15-8(모암동 143-34) | 가정용 | 가정용 | 모암동 | 자산동 | 성내 | 40 | 56 | 41 | 47 | 53 | 51 | 132 | 7 | 5 | 6 | 2 | 22 | 2 | 0 | 0
01-003-073-00000 | 강용분 | 중앙시장5길15-8(모암동 143-33) | 가정용 | 가정용 | 모암동 | 자산동 | 성내 | 68 | 70 | 66 | 80 | 94 | 85 | 67 | 66 | 69 | 77 | 44 | 21 | 0 | 0 | 0
01-003-074-00000 | 이병석 | 중앙시장5길15-9(모암동 143-29) | 가정용 | 가정용 | 모암동 | 자산동 | 성내 | 268 | 309 | 266 | 313 | 231 | 292 | 285 | 285 | 254 | 261 | 272 | 266 | 223 | 221 | 214
01-003-076-00000 | 김동준 | 중앙시장5길15-11(모암동 143-27) | 가정용 | 가정용 | 모암동 | 자산동 | 성내 | 103 | 147 | 84 | 61 | 38 | 17 | 15 | 36 | 66 | 40 | 0 | 0 | 0 | 0 | 0
01-003-077-00000 | 김재호 | 중앙시장5길15-8(모암동 143) | 가정용 | 가정용 | 모암동 | 자산동 | 성내 | 121 | 120 | 117 | 136 | 134 | 129 | 145 | 126 | 112 | 113 | 112 | 115 | 122 | 118 | 149
01-003-077-00100 | 이일기 | 중앙시장5길15-10(모암동 143-31) | 가정용 | 가정용 | 모암동 | 자산동 | 성내 | 73 | 32 | 10 | 0 | 0 | 0 | 0 | 0 | 0 | 0 | 0 | 0 | 0 | 0 | 0
01-003-078-00100 | 김영환 | 중앙시장5길15-11(모암동 143-20) | 일반용 | 일반용 | 모암동 | 자산동 | 성내 | 177 | 165 | 148 | 412 | 546 | 613 | 566 | 555 | 686 | 615 | 657 | 316 | 371 | 69 | 59
01-003-079-00000 | 정유진 | 용머리길16(모암동 143-13) | 가정용 | 가정용 | 모암동 | 자산동 | 성내 | 284 | 260 | 65 | 93 | 218 | 246 | 197 | 64 | 60 | 38 | 38 | 40 | 54 | 26 | 33
01-003-080-00000 | 박인수 | 용머리길18(모암동 143-10) | 일반용 | 일반용 | 모암동 | 자산동 | 성내 | 187 | 74 | 52 | 85 | 85 | 65 | 89 | 88 | 105 | 92 | 94 | 106 | 95 | 91 | 109
01-003-082-00000 | 신오성 | 용머리길12-1(모암동 143-18) | 가정용 | 가정용 | 모암동 | 자산동 | 성내 | 44 | 45 | 43 | 49 | 44 | 44 | 38 | 35 | 32 | 37 | 51 | 40 | 32 | 47 | 60
01-003-082-00100 | 신오성 | 중앙시장길62-6(모암동 143-25) | 가정용 | 가정용 | 모암동 | 자산동 | 성내 | 182 | 308 | 79 | 4 | 0 | 0 | 0 | 0 | 0 | 0 | 0 | 0 | 0 | 0 | 0
01-003-083-00000 | 신오성 | 용머리길12(모암동 143-19) | 일반용 | 일반용 | 모암동 | 자산동 | 성내 | 61 | 92 | 25 | 65 | 75 | 71 | 30 | 108 | 153 | 744 | 592 | 58 | 72 | 69 | 121
01-003-084-00100 | 정연옥(한농원) | 용머리길10(모암동 3-3) | 가정용 | 가정용 | 모암동 | 자산동 | 성내 | 0 | 0 | 0 | 138 | 77 | 87 | 49 | 4 | 152 | 21 | 110 | 102 | 138 | 98 | 88
01-003-086-00000 | 이창영(한양웅.대구천막) | 용머리길8(모암동143-9) | 일반용 | 일반용 | 모암동 | 자산동 | 성내 | 18 | 2 | 0 | 0 | 0 | 17 | 19 | 30 | 22 | 14 | 51 | 4 | 0 | 0 | 0
01-003-087-00000 | 이일준((협신상회)) | 모암동 3-3 | 일반용 | 일반용 | 모암동 | 자산동 | 성내 | 75 | 55 | 75 | 62 | 78 | 73 | 72 | 82 | 67 | 58 | 71 | 73 | 98 | 54 | 60
01-003-089-00000 | 정진환 (서울반점) | 모암동 3-3 | 일반용 | 일반용 | 모암동 | 자산동 | 성내 | 114 | 103 | 95 | 71 | 74 | 99 | 52 | 3 | 37 | 47 | 38 | 38 | 42 | 33 | 30
01-003-090-00000 | 박정자 | 모암동 3-3 | 가정용 | 가정용 | 모암동 | 자산동 | 성내 | 95 | 107 | 141 | 153 | 119 | 74 | 40 | 3 | 60 | 45 | 47 | 58 | 69 | 43 | 45
01-003-091-00000 | 김창분 (여흥사) | 중앙시장길60(모암동 3-4) | 일반용 | 일반용 | 모암동 | 자산동 | 성내 | 74 | 40 | 32 | 39 | 35 | 37 | 21 | 14 | 20 | 21 | 45 | 17 | 24 | 15 | 13
01-003-092-00000 | 신오성(서울반점) | 중앙시장길78(모암동 143-21) | 가정용 | 가정용 | 모암동 | 자산동 | 성내 | 67 | 80 | 82 | 65 | 49 | 70 | 70 | 77 | 79 | 64 | 55 | 61 | 55 | 4 | 28
01-003-093-00000 | 이응욱 | 중앙시장길58-1(모암동 3-4) | 가정용 | 가정용 | 모암동 | 자산동 | 성내 | 268 | 324 | 228 | 180 | 244 | 279 | 68 | 64 | 46 | 15 | 39 | 75 | 90 | 9 | 32
01-003-095-00000 | 임종태(서울양행) | 중앙시장길58(모암동 3-4) | 가정용 | 가정용 | 모암동 | 자산동 | 성내 | 14 | 0 | 2 | 26 | 0 | 70 | 100 | 249 | 222 | 61 | 160 | 162 | 127 | 118 | 108
01-003-096-00000 | 김철수(㈜잠언) | 중앙시장길58(모암동 110-1) | 일반용 | 일반용 | 모암동 | 자산동 | 성내 | 27 | 21 | 22 | 43 | 0 | 2 | 3 | 0 | 0 | 0 | 0 | 0 | 0 | 0 | 0
01-003-097-00000 | 이병희 | 중앙시장길58(모암동 3-4) | 가정용 | 가정용 | 모암동 | 자산동 | 성내 | 26 | 1 | 0 | 0 | 0 | 0 | 0 | 0 | 0 | 0 | 0 | 38 | 0 | 0 | 0
01-003-098-00000 | 남인섭 (영남혼수) | 중앙시장길54(모암동 3-4) | 일반용 | 일반용 | 모암동 | 자산동 | 성내 | 287 | 418 | 365 | 289 | 221 | 207 | 211 | 214 | 193 | 187 | 221 | 202 | 205 | 169 | 165
01-003-099-00000 | 이방훈 | 중앙시장길54(모암동 3-4) | 일반용 | 일반용 | 모암동 | 자산동 | 성내 | 350 | 446 | 471 | 540 | 465 | 417 | 405 | 436 | 421 | 284 | 212 | 184 | 221 | 12 | 2
01-003-100-00000 | 방준영 (금성주단) | 중앙시장길54(모암동 3-4) | 일반용 | 일반용 | 모암동 | 자산동 | 성내 | 183 | 225 | 327 | 202 | 121 | 81 | 65 | 78 | 105 | 103 | 81 | 173 | 75 | 53 | 52
01-003-101-00000 | 차혜란 | 중앙시장5길13(모암동 143-50) | 가정용 | 가정용 | 모암동 | 자산동 | 성내 | 136 | 110 | 96 | 108 | 122 | 108 | 70 | 0 | 0 | 0 | 4 | 0 | 48 | 101 | 114
01-003-102-00000 | 박은주(원석식품) | 중앙시장5길13(모암동 143-49) | 가정용 | 가정용 | 모암동 | 자산동 | 성내 | 261 | 268 | 251 | 223 | 74 | 1 | 2 | 0 | 2 | 0 | 0 | 0 | 0 | 0 | 0
01-003-103-00000 | 진보순(대동영양센터) | 중앙시장5길11-1(모암동 143-48) | 가정용 | 가정용 | 모암동 | 자산동 | 성내 | 79 | 83 | 70 | 64 | 64 | 60 | 42 | 52 | 45 | 44 | 53 | 57 | 80 | 46 | 55
01-003-104-00000 | 이경국 (경국반점) | 중앙시장5길11(모암동 143-38) | 일반용 | 일반용 | 모암동 | 자산동 | 성내 | 365 | 461 | 448 | 244 | 203 | 246 | 243 | 164 | 188 | 192 | 244 | 158 | 161 | 127 | 151
01-003-105-00000 | 김갑부(대원침구) | 중앙시장5길9-1(모암동 143-47) | 가정용 | 가정용 | 모암동 | 자산동 | 성내 | 181 | 191 | 171 | 159 | 166 | 158 | 157 | 157 | 116 | 101 | 20 | 133 | 160 | 127 | 70
01-003-106-00000 | 최재우(지혜한복) | 중앙시장5길9(모암동 3-4) | 가정용 | 가정용 | 모암동 | 자산동 | 성내 | 118 | 118 | 116 | 95 | 79 | 120 | 126 | 130 | 170 | 238 | 207 | 146 | 83 | 62 | 64
01-004-001-00000 | 윤영민외1 | 모암행복1길22(모암동 135-1),깜야식 | 일반용 | 일반용 | 모암동 | 자산동 | 성내 | 1136 | 1301 | 1066 | 931 | 834 | 927 | 842 | 848 | 779 | 817 | 854 | 881 | 1307 | 1073 | 1023
01-004-001-00100 | 김대봉(홍해회초밥) | 모암행복1길23-1(모암동 140-4) | 일반용 | 일반용 | 모암동 | 자산동 | 성내 | 1165 | 1414 | 828 | 377 | 1041 | 1343 | 1424 | 1781 | 1478 | 1645 | 1368 | 832 | 900 | 873 | 728
01-004-001-00200 | 김대봉(종합전기) | 모암행복1길23-1(모암동 140-4) | 일반용 | 일반용 | 모암동 | 자산동 | 성내 | 40 | 80 | 115 | 77 | 37 | 36 | 33 | 41 | 48 | 39 | 45 | 40 | 32 | 14 | 28
01-004-001-00300 | 홍지유(마라도복어) | 모암행복1길26(모암동 135-1) | 일반용 | 일반용 | 모암동 | 자산동 | 성내 | 242 | 179 | 133 | 24 | 171 | 205 | 188 | 119 | 182 | 331 | 377 | 384 | 483 | 381 | 359
01-004-002-00000 | 김수남(대박순대국밥) | 모암행복1길28(모암동 135-21) | 일반용 | 일반용 | 모암동 | 자산동 | 성내 | 668 | 628 | 792 | 730 | 471 | 440 | 202 | 109 | 677 | 611 | 117 | 112 | 109 | 69 | 65
01-004-002-00100 | 김수남(대도전기통신) | 모암행복1길30(모암동 135-21) | 일반용 | 일반용 | 모암동 | 자산동 | 성내 | 41 | 191 | 27 | 183 | 23 | 19 | 4 | 43 | 53 | 47 | 56 | 35 | 59 | 18 | 12
01-004-003-00000 | 백호성(신진장) | 모암행복2길32(모암동 132-65) | 일반용 | 일반용 | 모암동 | 자산동 | 성내 | 1058 | 1035 | 1082 | 1000 | 1082 | 755 | 847 | 764 | 757 | 753 | 915 | 771 | 608 | 670 | 674
01-004-005-00000 | 조만용(매일헬스) | 모암행복2길28(모암동 132-63) | 일반용 | 일반용 | 모암동 | 자산동 | 성내 | 301 | 316 | 289 | 298 | 320 | 307 | 304 | 303 | 322 | 274 | 262 | 279 | 244 | 219 | 216
01-004-006-00000 | 한상철 | 모암행복2길26(모암동 132-61) | 가정용 | 가정용 | 모암동 | 자산동 | 성내 | 303 | 421 | 405 | 399 | 423 | 409 | 305 | 87 | 149 | 60 | 0 | 0 | 0 | 0 | 0
01-004-009-00000 | 이순옥(선녀보살) | 모암행복2길20(모암동 132-60) | 가정용 | 가정용 | 모암동 | 자산동 | 성내 | 247 | 4441 | 81 | 173 | 322 | 169 | 147 | 140 | 128 | 116 | 134 | 71 | 0 | 0 | 0
01-004-010-00000 | 김종철(대리운전) | 모암행복1길20(모암동 132-61) | 가정용 | 가정용 | 모암동 | 자산동 | 성내 | 64 | 10 | 14 | 0 | 0 | 3 | 34 | 56 | 65 | 42 | 35 | 44 | 36 | 26 | 22
01-004-011-00000 | 김종철(돼지식당) | 모암행복2길18(모암동 132-59) | 일반용 | 일반용 | 모암동 | 자산동 | 성내 | 821 | 686 | 635 | 539 | 546 | 515 | 428 | 530 | 538 | 534 | 636 | 764 | 845 | 633 | 650
01-004-012-00000 | 현남용 | 모암행복2길16(모암동 132-26) | 가정용 | 가정용 | 모암동 | 자산동 | 성내 | 297 | 222 | 209 | 217 | 229 | 205 | 587 | 584 | 455 | 291 | 349 | 384 | 292 | 270 | 245
01-004-013-00000 | 이재철(한진태권도) | 모암행복2길12(모암동 132-58) | 일반용 | 일반용 | 모암동 | 자산동 | 성내 | 217 | 613 | 176 | 269 | 280 | 296 | 211 | 276 | 329 | 225 | 320 | 255 | 303 | 194 | 128
01-004-014-00000 | 박상봉 | 모암행복2길10(모암동 132-57) | 가정용 | 가정용 | 모암동 | 자산동 | 성내 | 274 | 458 | 147 | 246 | 333 | 333 | 220 | 196 | 282 | 500 | 590 | 996 | 38 | 0 | 0
01-004-015-00000 | 서정희(일월건설) | 모암행복2길8(모암동 132-56) | 일반용 | 일반용 | 모암동 | 자산동 | 성내 | 869 | 718 | 462 | 459 | 554 | 375 | 343 | 374 | 560 | 499 | 282 | 227 | 62 | 0 | 0
01-004-016-00000 | 조동수 | 모암행복2길6(모암동 132-55) | 가정용 | 가정용 | 모암동 | 자산동 | 성내 | 250 | 232 | 201 | 154 | 81 | 55 | 331 | 255 | 214 | 160 | 90 | 272 | 101 | 0 | 0
01-004-017-00000 | 나필연(모암세탁소) | 모암행복2길2(모암동 132-54) | 일반용 | 일반용 | 모암동 | 자산동 | 성내 | 419 | 424 | 481 | 491 | 493 | 472 | 490 | 493 | 379 | 448 | 458 | 488 | 536 | 574 | 417
01-004-018-00100 | 이영남(3층) | 모암동 83-3 | 가정용 | 가정용 | 모암동 | 자산동 | 성내 | 275 | 227 | 225 | 248 | 162 | 284 | 332 | 415 | 380 | 407 | 428 | 416 | 384 | 316 | 329
01-004-018-00200 | 홍희명(굴국밥) | 모암동 83-3 | 일반용 | 일반용 | 모암동 | 자산동 | 성내 | 598 | 593 | 638 | 602 | 537 | 2202 | 2012 | 1823 | 1932 | 1845 | 2005 | 1563 | 2247 | 1550 | 1481
01-004-018-00300 | 남경란(프로포즈가요) | 모암행복1길6(모암동 83-3) | 일반용 | 일반용 | 모암동 | 자산동 | 성내 | 273 | 340 | 332 | 323 | 189 | 164 | 231 | 203 | 194 | 259 | 284 | 400 | 514 | 490 | 407
01-004-018-00400 | 남경란(프로포즈가요) | 모암행복1길6(모암동 83-3) | 가정용 | 가정용 | 모암동 | 자산동 | 성내 | 197 | 182 | 219 | 161 | 176 | 189 | 122 | 102 | 167 | 136 | 149 | 128 | 109 | 98 | 90
01-004-018-00500 | 이순악(여인천하) | 모암행복1길8(모암동 83-3) | 일반용 | 일반용 | 모암동 | 자산동 | 성내 | 211 | 211 | 358 | 276 | 387 | 573 | 558 | 453 | 430 | 356 | 411 | 421 | 580 | 593 | 623
01-004-018-00600 | 김찬희(야촌야식) | 모암행복1길12(모암동 83-4) | 일반용 | 일반용 | 모암동 | 자산동 | 성내 | 192 | 176 | 225 | 170 | 400 | 297 | 353 | 592 | 546 | 800 | 555 | 432 | 856 | 555 | 547
01-004-019-00000 | 강종수(신선미용타운) | 모암길13(모암동 132-89) | 일반용 | 일반용 | 모암동 | 자산동 | 성내 | 726 | 717 | 682 | 709 | 632 | 683 | 624 | 650 | 691 | 451 | 503 | 652 | 610 | 540 | 492
01-004-021-00000 | 김종희(뚱딴지해장) | 모암길15(모암동 132-53) | 일반용 | 일반용 | 모암동 | 자산동 | 성내 | 3168 | 1875 | 2401 | 2573 | 2779 | 2103 | 2872 | 2939 | 2070 | 1559 | 1700 | 1425 | 675 | 595 | 799
01-004-022-00000 | 강금선(한독의료기) | 모암길25(모암동 132-52) | 일반용 | 일반용 | 모암동 | 자산동 | 성내 | 640 | 860 | 754 | 665 | 711 | 501 | 393 | 273 | 293 | 252 | 288 | 172 | 296 | 194 | 207
01-004-023-00200 | 김광호(김천약국) | 모암길25(모암동 132-50) | 일반용 | 일반용 | 모암동 | 자산동 | 성내 | 0 | 0 | 0 | 0 | 0 | 0 | 0 | 0 | 80 | 256 | 298 | 251 | 308 | 271 | 276
01-004-024-00100 | 최영숙(딜리커피숍) | 모암길27(모암동 132-49) | 일반용 | 일반용 | 모암동 | 자산동 | 성내 | 210 | 191 | 136 | 70 | 49 | 167 | 98 | 204 | 407 | 277 | 264 | 380 | 186 | 242 | 170
01-004-025-00000 | 안명순(가나한식) | 모암길22(모암동 84-16) | 일반용 | 일반용 | 모암동 | 자산동 | 성내 | 685 | 529 | 723 | 737 | 818 | 806 | 1121 | 943 | 539 | 372 | 454 | 622 | 518 | 409 | 249
01-004-026-00000 | 강현주(정가네식당) | 모암길20(모암동 84-18) | 일반용 | 일반용 | 모암동 | 자산동 | 성내 | 801 | 1239 | 926 | 931 | 963 | 690 | 622 | 632 | 622 | 502 | 562 | 572 | 751 | 621 | 651
01-004-027-00000 | 김판암(벌때야식) | 모암길18(모암동 84-19) | 일반용 | 일반용 | 모암동 | 자산동 | 성내 | 651 | 652 | 685 | 579 | 521 | 637 | 401 | 129 | 280 | 156 | 240 | 292 | 159 | 194 | 184
01-004-028-00000 | 박경용(경상슈퍼) | 모암길12(모암동 132) | 일반용 | 일반용 | 모암동 | 자산동 | 성내 | 506 | 487 | 387 | 382 | 291 | 288 | 304 | 324 | 241 | 221 | 255 | 336 | 164 | 242 | 238
01-004-029-00000 | 박경용(우석식당) | 모암길12(모암동 132) | 일반용 | 일반용 | 모암동 | 자산동 | 성내 | 216 | 253 | 375 | 393 | 432 | 593 | 393 | 200 | 269 | 348 | 395 | 358 | 356 | 398 | 408
01-004-030-00000 | 김종헌 | 모암길6-3(모암동 84-20) | 가정용 | 가정용 | 모암동 | 자산동 | 성내 | 0 | 0 | 0 | 0 | 0 | 0 | 0 | 0 | 0 | 0 | 0 | 0 | 0 | 0 | 0
01-004-031-00000 | 정경희 | 모암길6-5(모암동 84-14) | 가정용 | 가정용 | 모암동 | 자산동 | 성내 | 134 | 159 | 188 | 336 | 338 | 235 | 184 | 108 | 96 | 85 | 598 | 92 | 47 | 13 | 23
01-004-032-00000 | 배영옥 | 모암길6-9(모암동 84-13) | 가정용 | 가정용 | 모암동 | 자산동 | 성내 | 206 | 301 | 217 | 152 | 177 | 115 | 183 | 143 | 162 | 189 | 164 | 129 | 88 | 117 | 173
01-004-033-00000 | 배주상 | 모암길6-11(모암동 84-12) | 가정용 | 가정용 | 모암동 | 자산동 | 성내 | 268 | 372 | 363 | 284 | 293 | 252 | 254 | 264 | 194 | 196 | 225 | 272 | 379 | 293 | 253
01-004-034-00000 | 양인숙외1인 | 모암동 84-3 천사약국 | 가정용 | 가정용 | 모암동 | 자산동 | 성내 | 344 | 403 | 440 | 678 | 214 | 223 | 223 | 232 | 256 | 93 | 88 | 84 | 74 | 80 | 82
01-004-035-00000 | 이명순(동네식당) | 용암로19-11(모암동 84-9) | 일반용 | 일반용 | 모암동 | 자산동 | 성내 | 871 | 723 | 676 | 663 | 606 | 761 | 732 | 728 | 576 | 587 | 545 | 562 | 583 | 636 | 664
01-004-036-00000 | 안복상(머릿고기집) | 용암로19-11(모암동 84-8) | 가정용 | 가정용 | 모암동 | 자산동 | 성내 | 349 | 436 | 609 | 600 | 490 | 300 | 577 | 350 | 204 | 304 | 73 | 62 | 94 | 76 | 23
01-004-038-00000 | 조승만 | 용암로19-13(모암동 84-7) | 가정용 | 가정용 | 모암동 | 자산동 | 성내 | 399 | 301 | 362 | 435 | 817 | 509 | 627 | 74 | 62 | 109 | 94 | 134 | 52 | 55 | 54
01-004-039-00000 | 양인숙(천사약국) | 모암동 84-3 | 일반용 | 일반용 | 모암동 | 자산동 | 성내 | 479 | 713 | 829 | 573 | 549 | 501 | 520 | 695 | 515 | 400 | 56 | 245 | 345 | 348 | 385
01-004-040-00000 | 김천의료원 | 모암길24(모암동 85-1) | 일반용 | 일반용 | 모암동 | 자산동 | 성내 | 58283 | 42131 | 37247 | 38846 | 38776 | 40303 | 39215 | 38422 | 37879 | 42967 | 46684 | 53071 | 47575 | 49136 | 53464
01-004-041-00000 | 박창하(엔젤팜약국) | 용암로19-16(모암동 84-1) | 일반용 | 일반용 | 모암동 | 자산동 | 성내 | 859 | 1149 | 1234 | 1091 | 1065 | 902 | 895 | 918 | 704 | 918 | 2010 | 1161 | 986 | 907 | 1072
01-004-042-00000 | 노용수 | 용암로19-12(모암동 84-5,84-21) | 가정용 | 가정용 | 모암동 | 자산동 | 성내 | 276 | 251 | 165 | 185 | 195 | 249 | 169 | 185 | 160 | 181 | 180 | 145 | 167 | 66 | 106
01-004-044-00000 | 윤복수(보아노래연습) | 모암사랑길3-2(모암동 82-6) | 일반용 | 일반용 | 모암동 | 자산동 | 성내 | 179 | 157 | 147 | 136 | 114 | 98 | 110 | 227 | 263 | 420 | 350 | 357 | 301 | 429 | 420
01-004-045-00000 | 윤복수(보아노래연습) | 모암사랑길3-2(모암동 82-6) | 가정용 | 가정용 | 모암동 | 자산동 | 성내 | 337 | 275 | 244 | 237 | 270 | 396 | 287 | 345 | 272 | 216 | 219 | 202 | 216 | 203 | 272
01-004-046-00000 | 이태영(선산할매곱창) | 모암사랑길9(모암동 82-4) | 가정용 | 가정용 | 모암동 | 자산동 | 성내 | 308 | 328 | 253 | 257 | 237 | 202 | 235 | 314 | 221 | 222 | 298 | 349 | 320 | 331 | 344
01-004-046-00100 | 이태영(선산할매곱창) | 모암사랑길9(모암동 82-4) | 일반용 | 일반용 | 모암동 | 자산동 | 성내 | 631 | 686 | 570 | 554 | 509 | 304 | 674 | 856 | 478 | 397 | 386 | 353 | 501 | 405 | 384
01-004-046-00500 | 백소영(1층) | 모암사랑길22(모암동 188-17) | 가정용 | 가정용 | 모암동 | 자산동 | 성내 | 280 | 272 | 229 | 172 | 139 | 146 | 146 | 151 | 160 | 158 | 141 | 136 | 264 | 211 | 194
01-004-046-00600 | 백소영(2층) | 모암사랑길22(모암동 188-17) | 가정용 | 가정용 | 모암동 | 자산동 | 성내 | 383 | 334 | 345 | 421 | 428 | 14 | 204 | 250 | 284 | 243 | 78 | 108 | 158 | 136 | 137
01-004-046-00700 | 박기찬 | 모암사랑길26(모암동 188-9) | 가정용 | 가정용 | 모암동 | 자산동 | 성내 | 272 | 150 | 155 | 194 | 292 | 327 | 333 | 301 | 145 | 193 | 283 | 282 | 289 | 221 | 252
01-004-046-00800 | 황용모 | 모암사랑길26-1(모암동 188-8) | 가정용 | 가정용 | 모암동 | 자산동 | 성내 | 246 | 311 | 244 | 203 | 213 | 176 | 202 | 222 | 168 | 165 | 152 | 123 | 141 | 105 | 113
01-004-046-00900 | 하명식 | 모암사랑길28(모암동 188-20) | 가정용 | 가정용 | 모암동 | 자산동 | 성내 | 210 | 179 | 143 | 171 | 190 | 137 | 133 | 91 | 40 | 101 | 73 | 38 | 32 | 51 | 57
01-004-046-01000 | 이상곤 | 모암사랑길30-4(모암동 188-19) | 가정용 | 가정용 | 모암동 | 자산동 | 성내 | 249 | 292 | 251 | 234 | 170 | 72 | 12 | 312 | 187 | 379 | 401 | 398 | 166 | 122 | 127
01-004-046-01100 | 조동수 | 모암사랑길30-6(모암동 188-18) | 가정용 | 가정용 | 모암동 | 자산동 | 성내 | 312 | 424 | 408 | 505 | 622 | 542 | 561 | 624 | 626 | 391 | 476 | 631 | 382 | 289 | 310
01-004-046-01200 | 최성규 | 모암사랑길30-8(모암동 188-26) | 가정용 | 가정용 | 모암동 | 자산동 | 성내 | 346 | 454 | 518 | 414 | 334 | 322 | 217 | 251 | 162 | 164 | 212 | 199 | 146 | 155 | 165
01-004-046-01300 | 정도규 | 모암사랑길30-7(모암동 188-25) | 가정용 | 가정용 | 모암동 | 자산동 | 성내 | 397 | 468 | 450 | 286 | 167 | 155 | 178 | 166 | 180 | 180 | 153 | 139 | 138 | 106 | 115
01-004-046-01400 | 김수선 | 모암사랑길32(모암동 188-22) | 가정용 | 가정용 | 모암동 | 자산동 | 성내 | - | - | - | - | - | - | 457 | 164 | 142 | 418 | 609 | 235 | - | - | -
01-004-046-01500 | 이철영(2층) | 모암사랑길34(모암동 188-28) | 가정용 | 가정용 | 모암동 | 자산동 | 성내 | 244 | 167 | 71 | 156 | 50 | 125 | 150 | 119 | 175 | 123 | 103 | 86 | 233 | 303 | 29
01-004-046-01600 | 이철영(1층) | 모암사랑길34(모암동 188-28) | 가정용 | 가정용 | 모암동 | 자산동 | 성내 | 311 | 278 | 369 | 255 | 245 | 298 | 297 | 223 | 229 | 221 | 219 | 216 | 367 | 162 | 160
01-004-046-01700 | 서중석 | 모암사랑길36(모암동 188-15) | 가정용 | 가정용 | 모암동 | 자산동 | 성내 | 271 | 305 | 327 | 174 | 176 | 127 | 146 | 154 | 106 | 156 | 152 | 149 | 158 | 170 | 181
01-004-046-01800 | 임수명 | 모암사랑길40(모암동 188-14) | 가정용 | 가정용 | 모암동 | 자산동 | 성내 | 231 | 234 | 257 | 261 | 267 | 365 | 233 | 216 | 239 | 255 | 205 | 220 | 217 | 196 | 146
01-004-046-01900 | 손창준 | 모암사랑5길24(모암동 188-24) | 가정용 | 가정용 | 모암동 | 자산동 | 성내 | 368 | 475 | 287 | 282 | 249 | 310 | 266 | 241 | 229 | 332 | 154 | 146 | 192 | 155 | 171
01-004-046-02000 | 전대식 | 모암사랑5길26(모암동 188-6) | 가정용 | 가정용 | 모암동 | 자산동 | 성내 | 361 | 659 | 754 | 606 | 676 | 768 | 687 | 598 | 793 | 570 | 1111 | 347 | 285 | 290 | 274
01-004-046-02100 | 서성태 | 모암사랑5길28(모암동 188-10) | 가정용 | 가정용 | 모암동 | 자산동 | 성내 | 1648 | 1484 | 1510 | 1470 | 1563 | 1505 | 696 | 695 | 721 | 835 | 1148 | 814 | 1203 | 1253 | 1209
01-004-046-02200 | 채봉식 | 모암사랑5길30-5(모암동 188-38) | 가정용 | 가정용 | 모암동 | 자산동 | 성내 | 427 | 413 | 352 | 263 | 263 | 264 | 257 | 318 | 334 | 301 | 362 | 286 | 224 | 271 | 279
01-004-046-02300 | 임재상 | 모암사랑5길30-7(모암동 188-12) | 가정용 | 가정용 | 모암동 | 자산동 | 성내 | 641 | 245 | 237 | 232 | 300 | 256 | 233 | 250 | 250 | 241 | 364 | 463 | 454 | 319 | 212
01-004-046-02400 | 김봉태 | 모암사랑5길30-8(모암동 188-13) | 가정용 | 가정용 | 모암동 | 자산동 | 성내 | 160 | 157 | 164 | 163 | 165 | 184 | 160 | 128 | 126 | 101 | 107 | 138 | 114 | 113 | 128
01-004-046-02500 | 박덕용 | 모암사랑5길30(모암동 188-5) | 가정용 | 가정용 | 모암동 | 자산동 | 성내 | 404 | 398 | 415 | 438 | 384 | 360 | 424 | 351 | 368 | 346 | 398 | 375 | 442 | 371 | 391
01-004-047-00100 | 한영수 | 모암사랑5길27(모암동 189-19) | 가정용 | 가정용 | 모암동 | 자산동 | 성내 | 302 | 284 | 280 | 399 | 313 | 285 | 290 | 331 | 344 | 216 | 219 | 231 | 557 | 180 | 184
01-004-047-00200 | 도기근 | 모암사랑5길27-3(모암동 189-18) | 가정용 | 가정용 | 모암동 | 자산동 | 성내 | 376 | 374 | 325 | 352 | 342 | 313 | 338 | 279 | 201 | 257 | 197 | 218 | 211 | 174 | 181
01-004-047-00300 | 차휘웅 | 모암사랑5길27-4(모암동 189-6) | 가정용 | 가정용 | 모암동 | 자산동 | 성내 | 352 | 439 | 425 | 665 | 436 | 282 | 286 | 284 | 269 | 293 | 265 | 250 | 269 | 248 | 214
01-004-047-00400 | 전수발외 1 | 모암사랑5길29(모암동 189-10) | 가정용 | 가정용 | 모암동 | 자산동 | 성내 | 112 | 213 | 137 | 75 | 66 | 68 | 58 | 66 | 72 | 90 | 71 | 53 | 217 | 220 | 74
01-004-047-00500 | 이광득(예당어린이집) | 모암사랑5길31(모암동 189-9) | 일반용 | 일반용 | 모암동 | 자산동 | 성내 | 249 | 299 | 276 | 293 | 229 | 318 | 191 | 215 | 237 | 242 | 289 | 312 | 337 | 142 | 193
01-004-047-00600 | 상아주택3차아파트 | 모암사랑5길25(모암동 189-7),103호 | 가정용 | 가정용 | 모암동 | 자산동 | 성내 | 4464 | 4368 | 4720 | 4820 | 4984 | 4757 | 4938 | 4624 | 4606 | 4781 | 4547 | 4469 | 4371 | 4557 | 4633
01-004-048-00000 | 백월분(자산식당) | 모암길31-1(모암동 132-46) | 일반용 | 일반용 | 모암동 | 자산동 | 성내 | 136 | 153 | 123 | 101 | 71 | 98 | 66 | 41 | 58 | 421 | 546 | 394 | 275 | 431 | 602
01-004-049-00100 | 박병순 | 모암길31-5(모암동 132-45) | 가정용 | 가정용 | 모암동 | 자산동 | 성내 | 0 | 0 | 0 | 0 | 0 | 28 | 49 | 75 | 103 | 121 | 128 | 179 | 18 | 0 | 0
01-004-050-00000 | 김종희 | 모암길31-6(모암동 132-44) | 가정용 | 가정용 | 모암동 | 자산동 | 성내 | - | - | - | - | - | - | 118 | 119 | 100 | 77 | 273 | 191 | - | - | -
01-004-051-00000 | 홍계조 | 모암길33(모암동 132-38) | 가정용 | 가정용 | 모암동 | 자산동 | 성내 | 50 | 81 | 25 | 54 | 57 | 81 | 53 | 11 | 51 | 66 | 75 | 67 | 65 | 61 | 69
01-004-053-00000 | 이종호(행복도넛츠) | 모암길37-1(모암동 132-34) | 일반용 | 일반용 | 모암동 | 자산동 | 성내 | 370 | 313 | 377 | 317 | 278 | 274 | 262 | 46 | 24 | 16 | 12 | 31 | 15 | 122 | 56
01-004-056-00000 | 박청지(연화0시) | 모암길37-2(모암동 132-32) | 일반용 | 일반용 | 모암동 | 자산동 | 성내 | 122 | 133 | 120 | 118 | 114 | 179 | 99 | 26 | 159 | 157 | 165 | 165 | 152 | 119 | 146
01-004-061-00000 | 서병돈 | 모암행복4길31-6(모암동 132-27) | 가정용 | 가정용 | 모암동 | 자산동 | 성내 | 291 | 214 | 236 | 163 | 148 | 240 | 358 | 198 | 205 | 231 | 215 | 204 | 191 | 147 | 157
01-004-062-00000 | 유명숙(유가네백숙) | 모암행복4길31-4(모암동 128-11) | 일반용 | 일반용 | 모암동 | 자산동 | 성내 | 99 | 119 | 94 | 142 | 51 | 4 | 4 | 11 | 17 | 5 | 12 | 519 | 549 | 552 | 555
01-004-063-00000 | 황의태 | 모암행복4길31-2(모암동 134-25) | 가정용 | 가정용 | 모암동 | 자산동 | 성내 | 207 | 157 | 115 | 103 | 119 | 119 | 150 | 149 | 120 | 169 | 173 | 134 | 89 | 31 | 24
01-005-001-00000 | 김동수 | 모암행복4길36-2(모암동 128-18) | 가정용 | 가정용 | 모암동 | 자산동 | 성내 | 275 | 214 | 238 | 271 | 245 | 225 | 202 | 140 | 128 | 121 | 78 | 246 | 267 | 277 | 274
01-005-002-00000 | 강야봉 | 모암행복4길36-3(모암동 128-13) | 가정용 | 가정용 | 모암동 | 자산동 | 성내 | 223 | 266 | 200 | 180 | 148 | 157 | 167 | 184 | 178 | 189 | 190 | 162 | 175 | 177 | 167
01-005-003-00000 | 유노미 | 모암행복4길36-1(모암동 128-19) | 가정용 | 가정용 | 모암동 | 자산동 | 성내 | 386 | 220 | 170 | 179 | 246 | 210 | 186 | 191 | 143 | 67 | 168 | 192 | 266 | 253 | 281
01-005-004-00000 | 최원만 | 김천시 모암행복4길37(모암동 128-20) | 가정용 | 가정용 | 모암동 | 자산동 | 성내 | 58 | 59 | 51 | 122 | 102 | 52 | 60 | 56 | 49 | 51 | 39 | 40 | 32 | 23 | 28
01-005-005-00000 | 성명애 | 모암행복4길39(모암동 128-21) | 가정용 | 가정용 | 모암동 | 자산동 | 성내 | 180 | 230 | 201 | 199 | 173 | 107 | 122 | 153 | 77 | 113 | 143 | 135 | 116 | 105 | 143
01-005-008-00000 | 이갑술 | 모암행복4길42(모암동 128) | 가정용 | 가정용 | 모암동 | 자산동 | 성내 | 70 | 98 | 113 | 89 | 100 | 71 | 56 | 51 | 51 | 166 | 311 | 340 | 380 | 336 | 338
01-005-009-00000 | 이순심 | 모암행복4길41(모암동 128-25) | 가정용 | 가정용 | 모암동 | 자산동 | 성내 | 109 | 123 | 134 | 163 | 181 | 264 | 146 | 213 | 60 | 84 | 80 | 63 | 77 | 182 | 179
01-005-010-00000 | 백윤복 | 모암행복4길42-1(모암동 128-4) | 가정용 | 가정용 | 모암동 | 자산동 | 성내 | 230 | 235 | 210 | 202 | 200 | 93 | 52 | 15 | 6 | 2 | 0 | 0 | 0 | 0 | 0
01-005-011-00000 | 조용철 | 모암행복4길46(모암동 128-22) | 가정용 | 가정용 | 모암동 | 자산동 | 성내 | 129 | 99 | 71 | 102 | 170 | 90 | 86 | 86 | 96 | 104 | 189 | 87 | 83 | 74 | 76
01-005-012-00000 | 구임순 | 모암행복4길44-2(모암동 128-14) | 가정용 | 가정용 | 모암동 | 자산동 | 성내 | 162 | 161 | 235 | 179 | 181 | 173 | 157 | 172 | 161 | 152 | 166 | 177 | 152 | 129 | 143
01-005-013-00000 | 위선복 | 모암행복4길44-1(모암동 128-15) | 가정용 | 가정용 | 모암동 | 자산동 | 성내 | 78 | 50 | 5 | 11 | 1 | 76 | 80 | 66 | 72 | 82 | 198 | 50 | 14 | 29 | 39
01-005-014-00000 | 김억수 | 모암동 132-7 | 가정용 | 가정용 | 모암동 | 자산동 | 성내 | 22 | 4 | 3 | 30 | 28 | 44 | 1 | 15 | 25 | 28 | 5 | 8 | 0 | 0 | 0
01-005-015-00000 | 김서이 | 모암행복4길44-10(모암동 132-70) | 가정용 | 가정용 | 모암동 | 자산동 | 성내 | - | - | - | - | - | - | 81 | 42 | 32 | 41 | 31 | 27 | - | - | -
01-005-016-00000 | 박병천(박상영) | 모암행복4길32(모암동 128-12) | 가정용 | 가정용 | 모암동 | 자산동 | 성내 | 53 | 60 | 55 | 56 | 67 | 63 | 51 | 75 | 54 | 65 | 24 | 38 | 20 | 39 | 45
01-005-017-00000 | 김금순 | 모암행복4길30(모암동 128-17) | 가정용 | 가정용 | 모암동 | 자산동 | 성내 | 122 | 143 | 85 | 75 | 122 | 94 | 76 | 90 | 95 | 94 | 83 | 84 | 89 | 83 | 77
01-005-018-00000 | 박태호 | 모암행복4길28-7(모암동 127-9) | 가정용 | 가정용 | 모암동 | 자산동 | 성내 | - | - | - | - | - | - | 218 | 550 | 26 | 123 | 17 | 35 | - | - | -
01-005-019-00000 | 김창수 | 모암행복4길28-2(모암동 127-8) | 가정용 | 가정용 | 모암동 | 자산동 | 성내 | 200 | 178 | 181 | 186 | 221 | 231 | 230 | 150 | 97 | 120 | 122 | 122 | 117 | 136 | 141
01-005-020-00000 | 이양열 | 모암행복4길26(모암동 127-7) | 가정용 | 가정용 | 모암동 | 자산동 | 성내 | 295 | 262 | 195 | 162 | 72 | 63 | 72 | 363 | 361 | 348 | 400 | 348 | 271 | 254 | 191
01-005-021-00000 | 이용숙 | 모암행복4길24(모암동 127-6) | 가정용 | 가정용 | 모암동 | 자산동 | 성내 | 383 | 129 | 75 | 80 | 93 | 107 | 135 | 111 | 48 | 201 | 377 | 189 | 215 | 216 | 171
01-005-022-00000 | 이군상 | 모암행복4길22(모암동 127-4) | 가정용 | 가정용 | 모암동 | 자산동 | 성내 | 247 | 219 | 196 | 126 | 132 | 106 | 102 | 109 | 120 | 125 | 125 | 91 | 0 | 0 | 34
01-005-023-00000 | 임상배 | 모암행복4길10-18(모암동 127-13) | 가정용 | 가정용 | 모암동 | 자산동 | 성내 | 334 | 250 | 47 | 129 | 29 | 314 | 54 | 124 | 38 | 165 | 180 | 186 | 207 | 268 | 270
01-005-024-00000 | 윤영철 | 모암행복4길10-16(모암동 127-5) | 가정용 | 가정용 | 모암동 | 자산동 | 성내 | - | - | - | - | - | - | 126 | 103 | 123 | 125 | 120 | 115 | - | - | -
01-005-025-00000 | 이광섭 | 모암행복4길10-14(모암동 127-7) | 가정용 | 가정용 | 모암동 | 자산동 | 성내 | 404 | 378 | 234 | 216 | 228 | 262 | 262 | 228 | 228 | 226 | 258 | 260 | 272 | 228 | 112
01-005-027-00000 | 김청영 | 모암행복4길10-15(모암동 124-29) | 가정용 | 가정용 | 모암동 | 자산동 | 성내 | 312 | 233 | 201 | 184 | 176 | 181 | 198 | 186 | 164 | 191 | 216 | 221 | 198 | 169 | 130
01-005-028-00000 | 김상순 | 모암행복4길18(모암동 124-28) | 가정용 | 가정용 | 모암동 | 자산동 | 성내 | 254 | 300 | 247 | 244 | 107 | 93 | 44 | 85 | 94 | 68 | 57 | 49 | 98 | 40 | 51
01-005-029-00000 | 이태근 | 모암행복4길16(모암동 128-26) | 가정용 | 가정용 | 모암동 | 자산동 | 성내 | 238 | 481 | 387 | 256 | 89 | 97 | 38 | 110 | 15 | 0 | 0 | 0 | 0 | 0 | 0
01-005-030-00000 | 이대성 | 모암행복4길16(모암동 124-25) | 가정용 | 가정용 | 모암동 | 자산동 | 성내 | 138 | 95 | 82 | 68 | 2 | 1 | 0 | 2 | 0 | 0 | 0 | 38 | 5 | 0 | 0
01-005-031-00000 | 황치갑 | 모암행복4길14-3(모암동 124-25) | 가정용 | 가정용 | 모암동 | 자산동 | 성내 | 306 | 255 | 84 | 122 | 99 | 91 | 77 | 105 | 123 | 113 | 127 | 135 | 509 | 192 | 180
01-005-032-00000 | 김상배 | 모암행복4길14-4(모암동 124-22) | 가정용 | 가정용 | 모암동 | 자산동 | 성내 | 55 | 45 | 52 | 79 | 41 | 23 | 20 | 23 | 35 | 43 | 52 | 58 | 52 | 57 | 64
01-005-033-00000 | 문봉자 | 모암동 124-21 | 가정용 | 가정용 | 모암동 | 자산동 | 성내 | 95 | 126 | 114 | 40 | 51 | 108 | 94 | 117 | 118 | 132 | 146 | 149 | 148 | 136 | 144
01-005-034-00000 | 황이구 | 모암행복4길12(모암동 123-10) | 가정용 | 가정용 | 모암동 | 자산동 | 성내 | 20 | 7 | 19 | 14 | 9 | 11 | 14 | 14 | 10 | 10 | 3 | 0 | 18 | 26 | 0
01-005-035-00000 | 정하석 | 모암행복4길10-1(모암동 123) | 가정용 | 가정용 | 모암동 | 자산동 | 성내 | 90 | 111 | 143 | 140 | 109 | 71 | 105 | 72 | 89 | 102 | 115 | 98 | 150 | 99 | 114
01-005-038-00000 | 정하석 | 모암행복4길8(모암동 127) | 가정용 | 가정용 | 모암동 | 자산동 | 성내 | 245 | 300 | 248 | 282 | 292 | 278 | 209 | 147 | 138 | 141 | 130 | 120 | 135 | 95 | 123
01-005-040-00000 | 이원주 | 모암행복4길8-2(모암동 124-6) | 가정용 | 가정용 | 모암동 | 자산동 | 성내 | - | - | - | - | - | - | 17 | 52 | 50 | 31 | 0 | 0 | 0 | 0 | -
01-005-042-00000 | 손중석 | 모암행복4길4-2(모암동 124-12) | 가정용 | 가정용 | 모암동 | 자산동 | 성내 | - | - | - | - | - | - | 30 | 16 | 20 | 17 | 17 | 21 | - | - | -
01-005-042-00100 | 주경일 | 모암길83(모암동 123) | 가정용 | 가정용 | 모암동 | 자산동 | 성내 | 490 | 261 | 317 | 333 | 497 | 491 | 471 | 381 | 447 | 437 | 539 | 534 | 973 | 617 | 731
01-005-047-00100 | 김덕환 | 모암동 124-5 | 일반용 | 일반용 | 모암동 | 자산동 | 성내 | 0 | 0 | 0 | 0 | 0 | 0 | - | - | - | - | - | - | 0 | 9 | 14
01-005-048-00000 | 신장철(제니스빌) | 모암길63(모암동 128-5),원룸 | 가정용 | 가정용 | 모암동 | 자산동 | 성내 | 463 | 337 | 332 | 411 | 260 | 181 | 198 | 157 | 162 | 121 | 243 | 282 | 1457 | 1314 | 977
01-005-051-00000 | 박용환 | 모암길62-4(모암동 190-30) | 가정용 | 가정용 | 모암동 | 자산동 | 성내 | 102 | 132 | 105 | 121 | 103 | 87 | 79 | 70 | 73 | 62 | 42 | 20 | 104 | 40 | 10
01-005-051-00100 | 안병화 | 모암길62-5(모암동 190-29) | 가정용 | 가정용 | 모암동 | 자산동 | 성내 | 230 | 199 | 231 | 201 | 270 | 243 | 308 | 354 | 299 | 239 | 225 | 199 | 101 | 120 | 180
01-005-052-00000 | 박성용 | 모암길61(모암동 128-6), 송금식당 | 일반용 | 일반용 | 모암동 | 자산동 | 성내 | 636 | 702 | 985 | 756 | 653 | 740 | 629 | 461 | 495 | 507 | 483 | 568 | 771 | 746 | 649
01-005-054-00000 | 이우상 | 모암길60(모암동 190-26) | 가정용 | 가정용 | 모암동 | 자산동 | 성내 | 143 | 136 | 115 | 107 | 133 | 203 | 209 | 189 | 244 | 182 | 185 | 193 | 174 | 168 | 191
01-005-055-00000 | 전제효 | 모암길58-1(모암동 190-10) | 가정용 | 가정용 | 모암동 | 자산동 | 성내 | 182 | 193 | 183 | 276 | 218 | 221 | 187 | 283 | 279 | 244 | 211 | 161 | 152 | 129 | 85
01-005-056-00000 | 김병호 | 모암동 190-9 | 가정용 | 가정용 | 모암동 | 자산동 | 성내 | 107 | 113 | 150 | 82 | 77 | 63 | 1 | 11 | 21 | 29 | 71 | 50 | 54 | 48 | 42
01-005-057-00000 | 김정하(밀레니엄헤어) | 모암길58(모암동 190-20) | 일반용 | 일반용 | 모암동 | 자산동 | 성내 | 346 | 396 | 241 | 224 | 195 | 235 | 114 | 69 | 43 | 36 | 44 | 65 | 126 | 91 | 105
01-005-059-00000 | 문인숙 | 모암길56(모암동 190-8) | 일반용 | 일반용 | 모암동 | 자산동 | 성내 | 364 | 235 | 218 | 193 | 259 | 242 | 218 | 193 | 163 | 147 | 223 | 294 | 220 | 245 | 265
01-005-062-00000 | 강해석 | 모암사랑5길1(모암동 190-7) | 가정용 | 가정용 | 모암동 | 자산동 | 성내 | 585 | 520 | 540 | 650 | 564 | 585 | 419 | 406 | 346 | 460 | 529 | 537 | 732 | 544 | 536
01-005-063-00000 | 여태순 | 모암사랑5길7(모암동 190-25) | 가정용 | 가정용 | 모암동 | 자산동 | 성내 | 79 | 96 | 284 | 262 | 373 | 420 | 322 | 220 | 256 | 235 | 260 | 212 | 197 | 136 | 159
01-005-064-00000 | 이영숙 | 모암사랑5길7-3(모암동 190-21) | 가정용 | 가정용 | 모암동 | 자산동 | 성내 | 189 | 300 | 298 | 273 | 274 | 358 | 326 | 415 | 441 | 465 | 538 | 636 | 386 | 604 | 480
01-005-065-00000 | 송태섭외1 | 모암사랑5길7-4(모암동 190-6) | 가정용 | 가정용 | 모암동 | 자산동 | 성내 | 458 | 193 | 351 | 210 | 80 | 62 | 40 | 59 | 0 | 1 | 0 | 0 | 0 | 0 | 0
01-005-065-00100 | 모암노인정 | 모암사랑5길13(모암동 140-2) | 가정용 | 가정용 | 모암동 | 자산동 | 성내 | 319 | 301 | 364 | 724 | 1191 | 595 | 754 | 693 | 682 | 443 | 523 | 348 | 339 | 324 | 368
01-005-066-00100 | 상아주택1차(301호) | 모암사랑길47(모암동 190-13) | 가정용 | 가정용 | 모암동 | 자산동 | 성내 | 3939 | 3621 | 3569 | 3387 | 3658 | 3209 | 3457 | 3517 | 3463 | 3758 | 3628 | 3704 | 3971 | 3505 | 3243
01-005-067-00000 | 오명식 | 모암사랑길49(모암동 190-12) | 가정용 | 가정용 | 모암동 | 자산동 | 성내 | 269 | 257 | 281 | 191 | 66 | 64 | 77 | 80 | 53 | 46 | 68 | 62 | 68 | 59 | 64
01-005-068-00000 | 정병호 | 모암사랑6길68(모암동 190-1) | 가정용 | 가정용 | 모암동 | 자산동 | 성내 | 417 | 340 | 270 | 374 | 216 | 193 | 188 | 224 | 196 | 173 | 213 | 150 | 139 | 148 | 98
01-005-069-00000 | 이기춘 | 모암사랑6길12-1(모암동 190-17) | 가정용 | 가정용 | 모암동 | 자산동 | 성내 | 398 | 174 | 224 | 191 | 161 | 150 | 133 | 188 | 214 | 206 | 148 | 146 | 139 | 117 | 120
01-005-070-00000 | 백정배 | 모암사랑6길12-3(모암동 190-18) | 가정용 | 가정용 | 모암동 | 자산동 | 성내 | 400 | 154 | 141 | 153 | 162 | 159 | 152 | 218 | 362 | 176 | 188 | 197 | 223 | 103 | 131
01-005-070-00100 | 유석복 | 모암사랑6길12-7(모암동 190-19) | 가정용 | 가정용 | 모암동 | 자산동 | 성내 | 200 | 124 | 132 | 145 | 139 | 184 | 164 | 151 | 138 | 128 | 124 | 133 | 137 | 116 | 115
01-005-070-00200 | 김수겸 | 모암사랑6길12-8(모암동 190-33) | 가정용 | 가정용 | 모암동 | 자산동 | 성내 | 351 | 393 | 384 | 386 | 86 | 437 | 450 | 389 | 311 | 301 | 257 | 269 | 265 | 300 | 290
01-005-071-00000 | 김종덕 | 모암사랑6길12-6(모암동 190-15) | 가정용 | 가정용 | 모암동 | 자산동 | 성내 | 222 | 250 | 294 | 350 | 376 | 161 | 156 | 177 | 156 | 185 | 249 | 188 | 193 | 180 | 242
01-005-072-00000 | 김오복 | 모암사랑6길12-4(모암동 190-14) | 가정용 | 가정용 | 모암동 | 자산동 | 성내 | 67 | 59 | 57 | 72 | 62 | 63 | 69 | 72 | 69 | 75 | 70 | 69 | 77 | 76 | 68
01-005-073-00000 | 김세웅 | 모암사랑6길12-2(모암동 190-3) | 가정용 | 가정용 | 모암동 | 자산동 | 성내 | 167 | 226 | 214 | 165 | 220 | 241 | 267 | 277 | 284 | 252 | 290 | 102 | 145 | 173 | 259
01-005-074-00000 | 모문용 | 모암사랑6길8(모암동 190-4) | 가정용 | 가정용 | 모암동 | 자산동 | 성내 | 575 | 555 | 534 | 533 | 518 | 488 | 518 | 570 | 559 | 613 | 502 | 395 | 433 | 422 | 426
01-005-074-00200 | 김원규 | 모암사랑6길6(모암동 190-28) | 가정용 | 가정용 | 모암동 | 자산동 | 성내 | 280 | 271 | 287 | 285 | 306 | 293 | 202 | 246 | 234 | 370 | 983 | 344 | 215 | 168 | 149
01-005-074-00300 | 여채옥 | 모암사랑6길4(모암동 190-27) | 가정용 | 가정용 | 모암동 | 자산동 | 성내 | 730 | 758 | 447 | 859 | 814 | 878 | 897 | 573 | 436 | 355 | 433 | 531 | 564 | 524 | 511
01-005-074-00400 | 장성순 | 모암길62(모암동 190-5), 국수먹는날 | 일반용 | 일반용 | 모암동 | 자산동 | 성내 | 717 | 600 | 602 | 600 | 615 | 642 | 751 | 735 | 730 | 925 | 339 | 420 | 318 | 356 | 310
01-005-075-00000 | 유정인 | 모암사랑6길1(모암동 191-9) | 가정용 | 가정용 | 모암동 | 자산동 | 성내 | 489 | 685 | 665 | 257 | 126 | 281 | 314 | 296 | 265 | 348 | 521 | 2018 | 2392 | 2589 | 1478
01-005-076-00000 | 김재수 | 모암사랑6길5-2(모암동 191-42) | 가정용 | 가정용 | 모암동 | 자산동 | 성내 | 180 | 166 | 201 | 283 | 264 | 289 | 293 | 301 | 317 | 104 | 132 | 108 | 105 | 102 | 131
01-005-077-00000 | 김남주 | 모암사랑6길5(모암동 191-22) | 가정용 | 가정용 | 모암동 | 자산동 | 성내 | 469 | 726 | 338 | 144 | 121 | 208 | 76 | 58 | 107 | 134 | 196 | 273 | 311 | 23 | 15
01-005-077-00100 | 서용원 | 모암동 191-7 | 가정용 | 가정용 | 모암동 | 자산동 | 성내 | 0 | 0 | 0 | 0 | 0 | 0 | - | - | - | - | - | - | - | - | 320
01-005-078-00000 | 이조용 | 모암사랑6길7(모암동 191-8) | 가정용 | 가정용 | 모암동 | 자산동 | 성내 | - | - | - | - | - | - | 0 | 0 | 0 | 0 | 0 | 0 | - | - | -
01-005-079-00000 | 서경자(구.서영석) | 모암사랑6길9(모암동 191-7) | 가정용 | 가정용 | 모암동 | 자산동 | 성내 | - | - | - | - | - | - | 320 | 363 | 410 | 285 | 383 | 241 | 1521 | 0 | -
01-005-079-00100 | 권오복 | 모암사랑6길11(모암동 191-12) | 가정용 | 가정용 | 모암동 | 자산동 | 성내 | 448 | 462 | 434 | 489 | 489 | 344 | 446 | 490 | 511 | 568 | 679 | 573 | 528 | 525 | 484
01-005-080-00000 | 라기주 | 모암사랑6길13-3(모암동 191-10) | 가정용 | 가정용 | 모암동 | 자산동 | 성내 | 111 | 87 | 69 | 212 | 273 | 235 | 212 | 221 | 190 | 158 | 108 | 76 | 217 | 67 | 0
01-005-080-00100 | 노정민 | 모암사랑6길13-5(모암동 191-41) | 가정용 | 가정용 | 모암동 | 자산동 | 성내 | 416 | 412 | 471 | 488 | 417 | 352 | 78 | 304 | 350 | 308 | 300 | 315 | 351 | 478 | 425
01-005-080-00200 | 전상일 | 모암사랑6길13-6(모암동 191-4) | 가정용 | 가정용 | 모암동 | 자산동 | 성내 | 519 | 516 | 379 | 455 | 594 | 607 | 529 | 477 | 576 | 325 | 311 | 235 | 176 | 266 | 263
01-005-080-00300 | 김두한 | 모암사랑6길13(모암동 191-39) | 가정용 | 가정용 | 모암동 | 자산동 | 성내 | 163 | 166 | 128 | 154 | 152 | 206 | 186 | 160 | 157 | 194 | 175 | 162 | 166 | 82 | 93
01-005-080-00400 | 김대용 | 모암사랑6길15(모암동 191-38) | 가정용 | 가정용 | 모암동 | 자산동 | 성내 | 359 | 381 | 349 | 779 | 217 | 65 | 103 | 112 | 160 | 89 | 97 | 70 | 67 | 61 | 64
01-005-081-00000 | 박영옥 | 모암사랑6길17(모암동 191-21) | 가정용 | 가정용 | 모암동 | 자산동 | 성내 | 269 | 265 | 288 | 397 | 215 | 260 | 163 | 174 | 198 | 172 | 156 | 137 | 155 | 124 | 121
01-005-082-00000 | 하원순 | 모암사랑6길19(모암동 191-3) | 가정용 | 가정용 | 모암동 | 자산동 | 성내 | 457 | 351 | 241 | 411 | 216 | 137 | 292 | 402 | 460 | 358 | 438 | 512 | 167 | 192 | 190
01-005-082-00100 | 임숙자 | 모암사랑길52-1(모암동 189-15) | 가정용 | 가정용 | 모암동 | 자산동 | 성내 | 521 | 469 | 435 | 499 | 372 | 351 | 157 | 330 | 353 | 352 | 340 | 298 | 363 | 249 | 190
01-005-082-00200 | 이현영 | 모암사랑길52(모암동 189-16) | 가정용 | 가정용 | 모암동 | 자산동 | 성내 | 422 | 415 | 330 | 323 | 322 | 304 | 314 | 280 | 175 | 158 | 179 | 186 | 229 | 307 | 251
01-005-082-00300 | 정복임 | 모암사랑길54(모암동 189-17) | 가정용 | 가정용 | 모암동 | 자산동 | 성내 | 513 | 568 | 352 | 436 | 344 | 274 | 195 | 296 | 235 | 281 | 370 | 209 | 351 | 417 | 659
01-005-083-00000 | 삼산이수작은도서관 | 모암사랑길45,시립도서관(모암동191-2) | 일반용 | 일반용 | 모암동 | 자산동 | 성내 | 392 | 280 | 222 | 254 | 471 | 818 | 274 | 250 | 138 | 152 | 413 | 156 | 132 | 153 | 168
01-005-083-00100 | 임광지 | 모암사랑길83-1(모암동 191-24) | 가정용 | 가정용 | 모암동 | 자산동 | 성내 | 191 | 247 | 390 | 126 | 71 | 92 | 78 | 49 | 124 | 153 | 613 | 4 | 241 | 143 | 77
01-005-083-00200 | 곽영자 | 모암사랑길61(모암동 191-13) | 가정용 | 가정용 | 모암동 | 자산동 | 성내 | 324 | 372 | 394 | 35 | 22 | 24 | 24 | 13 | 16 | 143 | 156 | 160 | 161 | 150 | 111
01-005-083-00400 | 전진숙 | 모암사랑7길24(모암동 191-1),진영건설 | 일반용 | 일반용 | 모암동 | 자산동 | 성내 | 318 | 317 | 225 | 210 | 134 | 100 | 164 | 147 | 9 | 0 | 0 | 0 | 150 | 226 | 253
01-005-084-00000 | 송재승 | 모암사랑7길21(모암동 192-28) | 가정용 | 가정용 | 모암동 | 자산동 | 성내 | 663 | 632 | 743 | 606 | 525 | 499 | 513 | 412 | 499 | 509 | 510 | 519 | 538 | 609 | 663
01-005-084-00100 | 김용한 | 모암사랑7길19(모암동 192-18) | 가정용 | 가정용 | 모암동 | 자산동 | 성내 | 250 | 245 | 282 | 246 | 230 | 261 | 265 | 222 | 236 | 211 | 207 | 226 | 237 | 192 | 196
01-005-084-00200 | 박정은 | 모암사랑7길20(모암동 191-14) | 일반용 | 일반용 | 모암동 | 자산동 | 성내 | 697 | 628 | 504 | 383 | 270 | 204 | 216 | 233 | 277 | 611 | 727 | 485 | 402 | 531 | 458
01-005-084-00300 | 이종천 | 모암사랑7길17(모암동 192-29) | 가정용 | 가정용 | 모암동 | 자산동 | 성내 | 197 | 102 | 90 | 118 | 181 | 227 | 168 | 95 | 74 | 51 | 39 | 60 | 87 | 68 | 86
01-005-085-00000 | 이영화(유성물산) | 모암사랑7길16(모암동 191-5) | 일반용 | 일반용 | 모암동 | 자산동 | 성내 | 13 | 23 | 27 | 54 | 38 | 60 | 44 | 74 | 72 | 79 | 108 | 82 | 146 | 87 | 63
01-005-085-00100 | 윤상도 | 모암사랑7길16-3(모암동 191-18) | 가정용 | 가정용 | 모암동 | 자산동 | 성내 | 780 | 777 | 835 | 749 | 961 | 796 | 728 | 748 | 772 | 627 | 505 | 502 | 502 | 328 | 343
01-005-085-00200 | 정홍개 | 모암사랑7길16-5(모암동 191-19) | 가정용 | 가정용 | 모암동 | 자산동 | 성내 | 457 | 351 | 270 | 108 | 139 | 188 | 203 | 146 | 185 | 199 | 245 | 239 | 278 | 242 | 215
01-005-085-00300 | 김교선 | 모암사랑7길16-6(모암동 191-20) | 가정용 | 가정용 | 모암동 | 자산동 | 성내 | 281 | 235 | 204 | 282 | 331 | 262 | 387 | 309 | 266 | 250 | 234 | 249 | 323 | 181 | 167
01-005-085-00400 | 강현주 | 모암사랑7길15(모암동 192-48) | 가정용 | 가정용 | 모암동 | 자산동 | 성내 | 320 | 347 | 273 | 237 | 252 | 248 | 122 | 114 | 151 | 103 | 86 | 82 | 82 | 70 | 62
01-005-085-00800 | 진홍식(세탁프라자) | 모암사랑7길13(모암동 192-4) | 일반용 | 일반용 | 모암동 | 자산동 | 성내 | 24 | 18 | 45 | 22 | 10 | 29 | 30 | 130 | 59 | 131 | 146 | 157 | 127 | 116 | 125
01-005-085-00900 | 김춘자(쌍림국수공장) | 모암사랑7길14(모암동 191-17) | 일반용 | 일반용 | 모암동 | 자산동 | 성내 | 833 | 644 | 596 | 793 | 400 | 300 | 313 | 406 | 337 | 370 | 868 | 429 | 620 | 280 | 207
01-005-086-00000 | 이삼석 | 모암사랑7길10(모암동 191-6) | 가정용 | 가정용 | 모암동 | 자산동 | 성내 | 228 | 228 | 283 | 226 | 272 | 277 | 256 | 205 | 211 | 210 | 270 | 290 | 256 | 243 | 222
01-005-086-00200 | 최학식 | 모암사랑7길9(모암동 192-5)소망채 | 가정용 | 가정용 | 모암동 | 자산동 | 성내 | 86 | 55 | 16 | 35 | 465 | 558 | 191 | 0 | 0 | 0 | 0 | 0 | 0 | 483 | 2320
01-005-086-00300 | 최학식 | 모암사랑7길3(모암동 192-14),희망채 | 가정용 | 가정용 | 모암동 | 자산동 | 성내 | 0 | 0 | 0 | 0 | 0 | 0 | - | - | - | - | - | - | 0 | 562 | 1825
01-005-087-00000 | 김옥태 | 모암사랑7길8(모암동 191-25) | 가정용 | 가정용 | 모암동 | 자산동 | 성내 | 285 | 203 | 218 | 272 | 234 | 256 | 238 | 258 | 263 | 254 | 248 | 232 | 240 | 269 | 278
01-005-088-00000 | 이길선 | 모암사랑7길6(모암동 191-26) | 가정용 | 가정용 | 모암동 | 자산동 | 성내 | 191 | 172 | 163 | 201 | 196 | 182 | 83 | 63 | 47 | 26 | 41 | 34 | 39 | 60 | 63
01-005-088-00100 | 김종기 | 모암사랑7길3(모암동 192-14) | 가정용 | 가정용 | 모암동 | 자산동 | 성내 | - | - | - | - | - | - | 160 | 67 | 114 | 75 | 100 | 111 | - | - | -
01-005-088-00200 | 김종기 | 모암사랑7길3(모암동 192-14) | 가정용 | 가정용 | 모암동 | 자산동 | 성내 | - | - | - | - | - | - | 207 | 228 | 25 | 0 | 0 | 0 | - | - | -
01-005-089-00000 | 현점용 | 모암사랑7길4(모암동 191-27) | 가정용 | 가정용 | 모암동 | 자산동 | 성내 | 279 | 271 | 193 | 229 | 249 | 250 | 253 | 247 | 285 | 270 | 285 | 277 | 170 | 279 | 187
01-005-090-00000 | 박동초(사무용가구) | 모암길78(모암동 191-28) | 일반용 | 일반용 | 모암동 | 자산동 | 성내 | 189 | 501 | 458 | 503 | 486 | 489 | 578 | 651 | 731 | 642 | 611 | 678 | 626 | 540 | 477
01-005-091-00000 | 최태환 | 모암길76(모암동 191-29) | 가정용 | 가정용 | 모암동 | 자산동 | 성내 | 252 | 238 | 210 | 234 | 262 | 312 | 350 | 425 | 384 | 400 | 179 | 196 | 235 | 298 | 268
01-005-092-00000 | 김선희 | 모암길74-3(모암동 191-30) | 가정용 | 가정용 | 모암동 | 자산동 | 성내 | 341 | 426 | 407 | 222 | 256 | 289 | 301 | 329 | 305 | 372 | 577 | 477 | 518 | 482 | 441
01-005-093-00000 | 박세구 | 모암길74-7(모암동 191-31) | 가정용 | 가정용 | 모암동 | 자산동 | 성내 | 392 | 340 | 429 | 283 | 325 | 295 | 167 | 180 | 177 | 141 | 104 | 33 | 38 | 259 | 264
01-005-094-00000 | 전순자 | 모암길74-9(모암동 191-6) | 가정용 | 가정용 | 모암동 | 자산동 | 성내 | 215 | 204 | 427 | 331 | 207 | 125 | 142 | 164 | 167 | 229 | 152 | 127 | 74 | 71 | 63
01-005-095-00000 | 여태식 | 모암길74-10(모암동 191-33) | 가정용 | 가정용 | 모암동 | 자산동 | 성내 | 279 | 376 | 203 | 197 | 168 | 188 | 169 | 192 | 155 | 185 | 217 | 218 | 217 | 169 | 131
01-005-096-00000 | 김재철 | 모암길74-8(모암동 191-34) | 가정용 | 가정용 | 모암동 | 자산동 | 성내 | 306 | 344 | 618 | 332 | 295 | 319 | 324 | 329 | 248 | 158 | 200 | 248 | 323 | 468 | 265
01-005-097-00000 | 박병도 | 모암길74-6(모암동 191-35) | 가정용 | 가정용 | 모암동 | 자산동 | 성내 | 376 | 360 | 379 | 86 | 68 | 155 | 159 | 189 | 170 | 313 | 349 | 263 | 276 | 277 | 267
01-005-098-00000 | 권중하a | 모암길72(모암동 191-36) | 일반용 | 일반용 | 모암동 | 자산동 | 성내 | 296 | 426 | 6 | 8 | 11 | 19 | 27 | 0 | 23 | 38 | 50 | 33 | 8 | 17 | 21
01-005-099-00000 | 권중하 | 모암길72(모암동 191-36) | 가정용 | 가정용 | 모암동 | 자산동 | 성내 | 110 | 282 | 245 | 320 | 485 | 422 | 436 | 92 | 462 | 383 | 386 | 334 | 208 | 300 | 263
01-006-001-00000 | 강해석 | 성모길158(모암동 132-48) | 가정용 | 가정용 | 모암동 | 자산동 | 성내 | 307 | 293 | 312 | 263 | 248 | 177 | 277 | 362 | 472 | 339 | 148 | 58 | 164 | 215 | 190
01-006-002-00000 | 박재옥 | 성모길149-3(모암동 132) | 가정용 | 가정용 | 모암동 | 자산동 | 성내 | - | - | - | - | - | - | 141 | 119 | 127 | 89 | 186 | 307 | - | - | -
01-006-004-00000 | 박숙이 | 모암행복3길1-4(모암동 132) | 가정용 | 가정용 | 모암동 | 자산동 | 성내 | 53 | 30 | 9 | 40 | 16 | 19 | 8 | 17 | 31 | 60 | 25 | 45 | 20 | 7 | 34
01-006-004-00100 | 김순화 | 모암행복3길1-3(모암동 132) | 가정용 | 가정용 | 모암동 | 자산동 | 성내 | 64 | 44 | 45 | 45 | 36 | 44 | 56 | 48 | 64 | 45 | 60 | 83 | 139 | 80 | 62
01-006-005-00000 | 김기홍 | 모암행복3길6(모암동 132-4) | 가정용 | 가정용 | 모암동 | 자산동 | 성내 | 32 | 122 | 167 | 156 | 149 | 139 | 147 | 82 | 96 | 79 | 84 | 104 | 105 | 91 | 73
01-006-008-00000 | 박교식 | 모암행복3길7-2(모암동 132-24) | 가정용 | 가정용 | 모암동 | 자산동 | 성내 | 122 | 132 | 155 | 101 | 111 | 82 | 92 | 131 | 137 | 150 | 145 | 128 | 135 | 166 | 143
01-006-009-00000 | 이재권 | 모암행복3길7-5(모암동 132-5) | 가정용 | 가정용 | 모암동 | 자산동 | 성내 | - | - | - | - | - | - | 80 | 88 | 90 | 25 | 81 | 174 | - | - | -
01-006-010-00000 | 안병휘 | 모암행복3길7-4(모암동 132) | 가정용 | 가정용 | 모암동 | 자산동 | 성내 | 13 | 37 | 85 | 173 | 167 | 187 | 227 | 69 | 109 | 56 | 60 | 109 | 206 | 91 | 90
01-006-011-00000 | 서충환 | 모암행복3길8(모암동 131-5) | 가정용 | 가정용 | 모암동 | 자산동 | 성내 | 247 | 156 | 138 | 183 | 155 | 153 | 280 | 300 | 376 | 367 | 186 | 309 | 99 | 26 | 52
01-006-012-00000 | 박봉식 | 모암행복3길12(모암동 131-5) | 가정용 | 가정용 | 모암동 | 자산동 | 성내 | 55 | 66 | 25 | 32 | 27 | 13 | 18 | 5 | 6 | 17 | 23 | 9 | 12 | 176 | 57
01-006-013-00000 | 박병석 | 모암행복3길11(모암동 132) | 가정용 | 가정용 | 모암동 | 자산동 | 성내 | 69 | 58 | 64 | 80 | 80 | 181 | 190 | 218 | 197 | 159 | 200 | 183 | 307 | 137 | 119
01-006-013-00300 | 한상원(보광사) | 모암행복3길13-1(모암동 132) | 가정용 | 가정용 | 모암동 | 자산동 | 성내 | 199 | 212 | 193 | 163 | 193 | 113 | 91 | 94 | 71 | 81 | 73 | 132 | 42 | 74 | 61
01-006-013-00400 | 노병호 | 모암행복3길13(모암동 132-21) | 가정용 | 가정용 | 모암동 | 자산동 | 성내 | 111 | 149 | 123 | 143 | 138 | 123 | 96 | 123 | 23 | 53 | 162 | 12 | 65 | 0 | 0
01-006-014-00000 | 최천만 | 모암행복3길15(모암동 132-20) | 가정용 | 가정용 | 모암동 | 자산동 | 성내 | 249 | 221 | 104 | 140 | 219 | 139 | 197 | 206 | 260 | 238 | 179 | 110 | 124 | 115 | 112
01-006-014-00100 | 이운자(이성란) | 모암행복3길15-1(모암동 132-19) | 가정용 | 가정용 | 모암동 | 자산동 | 성내 | 54 | 55 | 44 | 49 | 59 | 48 | 42 | 37 | 28 | 21 | 23 | 26 | 36 | 11 | 0
01-006-015-00000 | 김형대 | 모암행복3길17(모암동 132) | 가정용 | 가정용 | 모암동 | 자산동 | 성내 | 25 | 15 | 17 | 17 | 16 | 15 | 12 | 13 | 8 | 6 | 2 | 3 | 21 | 65 | 44
01-006-016-00000 | 이달원 | 모암행복3길20(모암동 132) | 가정용 | 가정용 | 모암동 | 자산동 | 성내 | 140 | 117 | 41 | 4 | 109 | 2 | 1 | 1 | 0 | 1 | 0 | 0 | 0 | 0 | 0
01-006-017-00000 | 박복용 | 모암행복3길21(모암동 132) | 가정용 | 가정용 | 모암동 | 자산동 | 성내 | 347 | 423 | 292 | 357 | 335 | 307 | 335 | 390 | 303 | 346 | 230 | 201 | 396 | 160 | 132
01-006-018-00000 | 신점연 | 성모길137(모암동 132) | 가정용 | 가정용 | 모암동 | 자산동 | 성내 | 352 | 357 | 335 | 372 | 322 | 298 | 314 | 351 | 412 | 386 | 377 | 19 | 41 | 31 | 31
01-006-018-00100 | 위성운 | 성모길134(모암동 132) | 가정용 | 가정용 | 모암동 | 자산동 | 성내 | 74 | 84 | 62 | 70 | 85 | 99 | 83 | 91 | 75 | 68 | 74 | 3 | 21 | 0 | 0
01-006-018-00200 | 이상현 | 성모길132(모암동 132) | 가정용 | 가정용 | 모암동 | 자산동 | 성내 | 235 | 217 | 172 | 194 | 178 | 50 | 76 | 102 | 43 | 60 | 64 | 91 | 124 | 60 | 47
01-006-018-00300 | 김윤희 | 성모길130(모암동 132) | 가정용 | 가정용 | 모암동 | 자산동 | 성내 | 60 | 23 | 27 | 29 | 26 | 30 | 23 | 24 | 26 | 26 | 34 | 43 | 50 | 25 | 21
01-006-019-00100 | 임순선 | 성모길135(모암동 132) | 가정용 | 가정용 | 모암동 | 자산동 | 성내 | 74 | 54 | 74 | 58 | 78 | 95 | 74 | 72 | 78 | 98 | 93 | 83 | 197 | 71 | 67
01-006-019-00200 | 문성근 | 성모길133(모암동 132) | 가정용 | 가정용 | 모암동 | 자산동 | 성내 | 177 | 156 | 162 | 290 | 186 | 148 | 134 | 126 | 116 | 71 | 90 | 76 | 66 | 61 | 60
01-006-021-00000 | 전재주 | 성모길140(모암동 131-1) | 일반용 | 일반용 | 모암동 | 자산동 | 성내 | 264 | 177 | 211 | 173 | 166 | 121 | 59 | 77 | 64 | 86 | 55 | 50 | 49 | 68 | 61
01-006-022-00000 | 이순이 | 성모길144-1(모암동 132) | 가정용 | 가정용 | 모암동 | 자산동 | 성내 | 446 | 375 | 365 | 408 | 393 | 376 | 358 | 364 | 346 | 290 | 298 | 267 | 249 | 251 | 229
01-006-023-00000 | 이창훈 | 성모길144-3(모암동 6-2) | 가정용 | 가정용 | 모암동 | 자산동 | 성내 | 353 | 242 | 423 | 516 | 251 | 425 | 257 | 267 | 258 | 280 | 291 | 200 | 242 | 145 | 143
01-006-025-00000 | 안강수 | 모암행복4길55(모암동 132) | 가정용 | 가정용 | 모암동 | 자산동 | 성내 | 40 | 50 | 59 | 48 | 58 | 93 | 263 | 281 | 28 | 0 | 0 | 0 | 0 | 0 | 0
01-006-025-00100 | 안병희 | 모암행복4길55(모암동 132) | 가정용 | 가정용 | 모암동 | 자산동 | 성내 | 180 | 158 | 165 | 160 | 180 | 193 | 191 | 171 | 171 | 208 | 198 | 118 | 0 | 0 | 0
01-006-026-00000 | 손덕준 | 모암행복4길55(모암동 132-17) | 가정용 | 가정용 | 모암동 | 자산동 | 성내 | 183 | 241 | 310 | 51 | 71 | 62 | 171 | 165 | 169 | 163 | 118 | 67 | 0 | 0 | 0
01-006-031-00000 | 주종복 | 성모길128(모암동 132) | 가정용 | 가정용 | 모암동 | 자산동 | 성내 | 61 | 82 | 111 | 90 | 106 | 113 | 106 | 101 | 89 | 88 | 119 | 190 | 170 | 125 | 118
01-006-032-00000 | 윤종자 | 성모길126(모암동 132) | 가정용 | 가정용 | 모암동 | 자산동 | 성내 | 51 | 84 | 68 | 17 | 48 | 45 | 47 | 38 | 52 | 40 | 42 | 133 | 55 | 111 | 18
01-006-033-00000 | 백숙자 | 성모길124(모암동 132-77) | 가정용 | 가정용 | 모암동 | 자산동 | 성내 | 200 | 168 | 189 | 181 | 179 | 152 | 91 | 87 | 92 | 98 | 278 | 61 | 283 | 319 | 295
01-006-034-00000 | 황창수 | 성모길122(모암동 132) | 가정용 | 가정용 | 모암동 | 자산동 | 성내 | 308 | 352 | 362 | 377 | 425 | 407 | 396 | 416 | 373 | 315 | 280 | 264 | 256 | 359 | 307
01-006-036-00000 | 강석춘 | 성모길118(모암동 132) | 가정용 | 가정용 | 모암동 | 자산동 | 성내 | 98 | 120 | 82 | 91 | 90 | 92 | 97 | 135 | 139 | 139 | 154 | 166 | 189 | 179 | 171
01-006-036-00100 | 박옥지 | 성모길116(모암동 132-11) | 가정용 | 가정용 | 모암동 | 자산동 | 성내 | 5 | 96 | 186 | 275 | 304 | 411 | 200 | 209 | 222 | 140 | 153 | 82 | 63 | 58 | 71
01-006-037-00000 | 홍진영 | 성모길114(모암동 132) | 가정용 | 가정용 | 모암동 | 자산동 | 성내 | 175 | 146 | 144 | 128 | 263 | 130 | 93 | 85 | 63 | 47 | 31 | 95 | 0 | 0 | 0
01-006-040-00000 | 김유수 | 성모길109-8(모암동 132) | 가정용 | 가정용 | 모암동 | 자산동 | 성내 | 278 | 227 | 193 | 215 | 152 | 146 | 145 | 125 | 100 | 98 | 78 | 75 | 0 | 0 | 0
01-006-042-00000 | 박효수 | 모암행복6길100(모암동 119-113) | 가정용 | 가정용 | 모암동 | 자산동 | 성내 | - | - | - | - | - | - | 102 | 87 | 97 | 104 | 88 | 63 | - | - | -
01-006-043-00000 | 김복남 | 모암행복6길98(모암동 119) | 가정용 | 가정용 | 모암동 | 자산동 | 성내 | 478 | 1030 | 450 | 536 | 513 | 216 | 182 | 176 | 198 | 480 | 195 | 228 | 211 | 261 | 262
01-006-044-00000 | 김교식 | 모암행복6길96(모암동 119-111) | 가정용 | 가정용 | 모암동 | 자산동 | 성내 | 55 | 50 | 45 | 47 | 38 | 33 | 36 | 36 | 42 | 94 | 160 | 35 | 34 | 37 | 36
01-006-051-00000 | 김순자 | 모암행복6길80-3(모암동 119) | 가정용 | 가정용 | 모암동 | 자산동 | 성내 | 164 | 106 | 144 | 182 | 248 | 279 | 179 | 160 | 84 | 98 | 81 | 74 | 112 | 57 | 46
01-006-052-00000 | 김정숙 | 모암행복6길80-10(모암동 119) | 가정용 | 가정용 | 모암동 | 자산동 | 성내 | 124 | 137 | 81 | 139 | 91 | 48 | 36 | 68 | 53 | 50 | 8 | 105 | 153 | 125 | 82
01-006-052-00100 | 강충웅 | 모암행복6길80-2(모암동 119) | 가정용 | 가정용 | 모암동 | 자산동 | 성내 | 158 | 153 | 95 | 74 | 66 | 52 | 57 | 104 | 63 | 30 | 125 | 130 | 129 | 119 | 111
01-006-053-00000 | 홍성자(봉명암) | 모암행복6길80-2(모암동 119) | 가정용 | 가정용 | 모암동 | 자산동 | 성내 | 171 | 139 | 138 | 113 | 144 | 158 | 156 | 121 | 107 | 118 | 184 | 508 | 220 | 255 | 225
01-006-054-00000 | 박순분 | 모암행복6길69(모암동 119-102) | 가정용 | 가정용 | 모암동 | 자산동 | 성내 | 407 | 260 | 156 | 199 | 681 | 297 | 323 | 288 | 297 | 343 | 341 | 322 | 277 | 263 | 246
01-006-055-00000 | 김충락 | 모암행복6길72(모암동 119) | 가정용 | 가정용 | 모암동 | 자산동 | 성내 | 296 | 474 | 331 | 360 | 424 | 439 | 401 | 369 | 425 | 419 | 434 | 229 | 95 | 79 | 71
01-006-056-00000 | 박오철 | 모암행복6길70(모암동 119) | 가정용 | 가정용 | 모암동 | 자산동 | 성내 | 0 | 104 | 250 | 351 | 676 | 226 | 187 | 292 | 198 | 126 | 170 | 186 | 147 | 138 | 114
01-006-056-00100 | 홍성임 | 모암행복6길70(모암동 119) | 가정용 | 가정용 | 모암동 | 자산동 | 성내 | 80 | 48 | 38 | 51 | 43 | 35 | 42 | 55 | 49 | 53 | 32 | 31 | 40 | 17 | 14
01-006-061-00000 | 강희주 | 모암행복4길10-10(모암동 5-3) | 가정용 | 가정용 | 모암동 | 자산동 | 성내 | - | - | - | - | - | - | 87 | 96 | 99 | 98 | 115 | 48 | - | - | -
01-007-003-00000 | 이근규(기공마사지) | 모암길80(모암동 192-13) | 일반용 | 일반용 | 모암동 | 자산동 | 성내 | 611 | 615 | 598 | 181 | 298 | 269 | 203 | 382 | 260 | 222 | 234 | 161 | 119 | 124 | 203
01-007-004-00000 | 김정근(김천반점) | 모암길82(모암동 192-13) | 일반용 | 일반용 | 모암동 | 자산동 | 성내 | 209 | 233 | 219 | 182 | 299 | 281 | 372 | 189 | 189 | 163 | 231 | 279 | 253 | 268 | 116
01-007-006-00000 | 정창현(LG전자) | 모암길82-1(모암동 192-7) | 일반용 | 일반용 | 모암동 | 자산동 | 성내 | 457 | 249 | 452 | 240 | 41 | 116 | 133 | 105 | 82 | 122 | 105 | 127 | 335 | 135 | 131
01-007-007-00000 | 이재유(피부관리실) | 모암길85(모암동 124-10) | 일반용 | 일반용 | 모암동 | 자산동 | 성내 | 201 | 290 | 262 | 107 | 22 | 86 | 111 | 155 | 156 | 58 | 26 | 21 | 15 | 6 | 7
01-007-008-00000 | 이경숙 | 모암길84-1(모암동 192-32) | 가정용 | 가정용 | 모암동 | 자산동 | 성내 | 387 | 309 | 429 | 323 | 353 | 359 | 388 | 345 | 320 | 314 | 276 | 323 | 267 | 298 | 297
01-007-008-00100 | 남중석 | 모암길86(모암 192-56) | 일반용 | 일반용 | 모암동 | 자산동 | 성내 | 219 | 164 | 147 | 310 | 326 | 327 | 316 | 33 | 112 | 121 | 237 | 498 | 497 | 465 | 296
01-007-009-00200 | 김장춘(현대건축) | 모암길88(모암동 192-55) | 일반용 | 일반용 | 모암동 | 자산동 | 성내 | 301 | 273 | 203 | 217 | 308 | 423 | 332 | 227 | 202 | 181 | 151 | 126 | 194 | 189 | 192
01-007-010-00000 | 윤대호 | 모암길90(모암동 7-1) | 가정용 | 가정용 | 모암동 | 자산동 | 성내 | 234 | 214 | 195 | 174 | 166 | 168 | 163 | 226 | 225 | 244 | 241 | 200 | 92 | 165 | 131
01-007-012-00000 | 박윤태 | 모암길92(모암동 192-11) | 일반용 | 일반용 | 모암동 | 자산동 | 성내 | 629 | 655 | 680 | 543 | 553 | 644 | 691 | 523 | 538 | 585 | 421 | 556 | 570 | 465 | 398
01-007-012-00100 | 이효종 | 모암사랑8길4(모암동 192-17) | 가정용 | 가정용 | 모암동 | 자산동 | 성내 | 232 | 252 | 71 | 111 | 115 | 107 | 116 | 141 | 108 | 121 | 138 | 154 | 209 | 46 | 45
01-007-012-00200 | 박우홍 | 모암사랑8길3(모암동 193-24) | 가정용 | 가정용 | 모암동 | 자산동 | 성내 | 148 | 244 | 210 | 271 | 250 | 183 | 102 | 163 | 61 | 52 | 46 | 52 | 57 | 48 | 49
01-007-012-00300 | 문태호 | 모암사랑8길6(모암동 192-16) | 가정용 | 가정용 | 모암동 | 자산동 | 성내 | 82 | 0 | 84 | 358 | 279 | 288 | 400 | 306 | 367 | 552 | 517 | 537 | 375 | 296 | 250
01-007-012-00400 | 주장식 | 모암사랑8길54(모암동 193-22) | 가정용 | 가정용 | 모암동 | 자산동 | 성내 | 406 | 315 | 449 | 394 | 429 | 438 | 405 | 429 | 352 | 381 | 310 | 370 | 320 | 318 | 293
01-007-012-00500 | 신종문 | 모암사랑8길7(모암동 193-44) | 가정용 | 가정용 | 모암동 | 자산동 | 성내 | 212 | 261 | 234 | 217 | 218 | 188 | 225 | 178 | 150 | 206 | 114 | 143 | 179 | 183 | 158
01-007-012-00600 | 김진동 | 모암사랑8길10-4(모암동 194-44) | 가정용 | 가정용 | 모암동 | 자산동 | 성내 | 421 | 594 | 287 | 662 | 388 | 435 | 445 | 518 | 262 | 212 | 194 | 294 | 187 | 197 | 191
01-007-012-00700 | 이재권 | 모암사랑8길10-6(모암동 192-40) | 가정용 | 가정용 | 모암동 | 자산동 | 성내 | 185 | 196 | 153 | 146 | 157 | 180 | 172 | 140 | 164 | 147 | 172 | 154 | 250 | 131 | 123
01-007-012-00800 | 김정우 | 모암사랑8길10-5(모암동 192-41) | 가정용 | 가정용 | 모암동 | 자산동 | 성내 | 248 | 256 | 385 | 448 | 198 | 843 | 189 | 287 | 145 | 194 | 26 | 49 | 96 | 74 | 77
01-007-012-00900 | 허재옥 | 모암사랑8길11(모암동 193-41) | 가정용 | 가정용 | 모암동 | 자산동 | 성내 | 275 | 248 | 194 | 216 | 225 | 273 | 239 | 268 | 205 | 173 | 187 | 176 | 179 | 153 | 139
01-007-012-01000 | 한강수 | 모암사랑8길13(모암동 193-40) | 가정용 | 가정용 | 모암동 | 자산동 | 성내 | 188 | 197 | 270 | 329 | 385 | 179 | 194 | 177 | 206 | 289 | 276 | 279 | 232 | 167 | 148
01-007-012-01100 | 권봉자 | 모암사랑8길14-4(모암동 192-10) | 가정용 | 가정용 | 모암동 | 자산동 | 성내 | 358 | 336 | 279 | 191 | 166 | 236 | 186 | 150 | 137 | 164 | 169 | 188 | 259 | 165 | 139
01-007-012-01200 | 도기돈 | 모암사랑8길14-6(모암동 192-37) | 가정용 | 가정용 | 모암동 | 자산동 | 성내 | - | - | - | - | - | - | 441 | 488 | 381 | 400 | 426 | 457 | 429 | 373 | -
01-007-012-01300 | 김영주 | 모암사랑8길14-8(모암동 192-38) | 가정용 | 가정용 | 모암동 | 자산동 | 성내 | 236 | 281 | 383 | 364 | 189 | 201 | 161 | 171 | 179 | 175 | 198 | 255 | 232 | 292 | 275
01-007-012-01400 | 이호재 | 모암사랑8길14-7(모암동 192-34) | 가정용 | 가정용 | 모암동 | 자산동 | 성내 | 249 | 271 | 219 | 329 | 275 | 257 | 341 | 313 | 276 | 226 | 211 | 196 | 251 | 202 | 186
01-007-012-01500 | 황시영 | 모암사랑8길14-5(모암동 192-33) | 가정용 | 가정용 | 모암동 | 자산동 | 성내 | 227 | 306 | 356 | 178 | 186 | 226 | 180 | 243 | 213 | 272 | 182 | 237 | 234 | 127 | 85
01-007-012-01600 | 이병옥 | 모암사랑8길14-3(모암동 192-8) | 가정용 | 가정용 | 모암동 | 자산동 | 성내 | 672 | 649 | 457 | 575 | 755 | 261 | 375 | 487 | 306 | 218 | 237 | 232 | 230 | 207 | 185
01-007-012-01700 | 강연배 | 모암사랑8길15(모암동 193-60) | 가정용 | 가정용 | 모암동 | 자산동 | 성내 | 210 | 192 | 201 | 221 | 261 | 184 | 192 | 218 | 178 | 179 | 220 | 199 | 211 | 158 | 128
01-007-012-01800 | 장점리 | 모암사랑8길17-3(모암동 193-59) | 가정용 | 가정용 | 모암동 | 자산동 | 성내 | 153 | 138 | 126 | 136 | 101 | 104 | 562 | 179 | 150 | 146 | 152 | 141 | 126 | 246 | 224
01-007-012-01900 | 김범수 | 모암사랑8길17(모암동 193-57) | 가정용 | 가정용 | 모암동 | 자산동 | 성내 | 173 | 188 | 147 | 162 | 126 | 172 | 129 | 128 | 130 | 149 | 132 | 142 | 148 | 148 | 108
01-007-012-02000 | 여영각 | 모암사랑8길20-4(모암동 192-1) | 가정용 | 가정용 | 모암동 | 자산동 | 성내 | - | - | - | - | - | - | 319 | 214 | 323 | 116 | 104 | 112 | - | - | -
01-007-012-02100 | 최덕자 | 모암사랑8길20-6(모암동 192-19) | 가정용 | 가정용 | 모암동 | 자산동 | 성내 | - | - | - | - | - | - | 172 | 197 | 205 | 296 | 346 | 237 | - | - | -
01-007-012-02200 | 조순이 | 모암사랑8길20-10(모암동 192-20) | 가정용 | 가정용 | 모암동 | 자산동 | 성내 | 259 | 290 | 307 | 372 | 309 | 417 | 331 | 191 | 206 | 205 | 172 | 200 | 179 | 188 | 173
01-007-012-02300 | 김춘옥 | 모암사랑8길20-9(모암동 192-3) | 가정용 | 가정용 | 모암동 | 자산동 | 성내 | 1009 | 1038 | 1145 | 1074 | 978 | 1037 | 719 | 712 | 615 | 774 | 866 | 1063 | 815 | 810 | 873
01-007-012-02500 | 김옥근 | 모암사랑8길20-5(모암동 192-25) | 가정용 | 가정용 | 모암동 | 자산동 | 성내 | 136 | 46 | 4 | 0 | 0 | 1 | 1 | 2 | 0 | 0 | 31 | 36 | 9 | 0 | 0
01-007-012-02600 | 김명자 | 모암사랑8길20-3(모암동 192-22) | 가정용 | 가정용 | 모암동 | 자산동 | 성내 | 452 | 535 | 481 | 444 | 470 | 337 | 19 | 8 | 0 | 0 | 0 | 0 | 0 | 0 | 0
01-007-012-02700 | 박서익 | 모암사랑8길19-3(모암동 193-58) | 가정용 | 가정용 | 모암동 | 자산동 | 성내 | 240 | 292 | 254 | 280 | 214 | 201 | 239 | 274 | 189 | 260 | 322 | 298 | 158 | 189 | 181
01-007-012-02800 | 박재환 | 모암사랑8길19-4(모암동 193-3) | 가정용 | 가정용 | 모암동 | 자산동 | 성내 | 540 | 446 | 479 | 413 | 385 | 278 | 123 | 145 | 107 | 686 | 183 | 185 | 280 | 260 | 232
01-007-012-02900 | 허만영 | 모암사랑8길21(모암동 193-55) | 가정용 | 가정용 | 모암동 | 자산동 | 성내 | 200 | 189 | 168 | 163 | 142 | 386 | 262 | 246 | 204 | 222 | 213 | 159 | 140 | 141 | 148
01-007-012-03000 | 박세천 | 모암사랑8길25(모암동 193-63) | 가정용 | 가정용 | 모암동 | 자산동 | 성내 | - | - | - | - | - | - | 260 | 285 | 231 | 196 | 186 | 163 | 195 | 165 | -
01-007-013-00000 | 문남수 | 모암사랑8길18(모암동 192-1) | 가정용 | 가정용 | 모암동 | 자산동 | 성내 | 0 | 0 | 0 | 0 | 0 | 0 | - | - | - | - | - | - | 0 | 29 | 1036
01-007-014-00000 | 김명자 | 모암동 192-22 | 일반용 | 일반용 | 모암동 | 자산동 | 성내 | 764 | 686 | 615 | 625 | 554 | 488 | 442 | 408 | 378 | 375 | 522 | 652 | 387 | 169 | 94
01-007-014-00100 | 이종언 | 모암사랑길73(모암동 192-26) | 가정용 | 가정용 | 모암동 | 자산동 | 성내 | 305 | 349 | 257 | 180 | 241 | 191 | 132 | 128 | 129 | 113 | 196 | 139 | 93 | 106 | 113
01-007-014-00200 | 배창섭 | 모암사랑길71(모암동 192-25) | 가정용 | 가정용 | 모암동 | 자산동 | 성내 | 318 | 483 | 401 | 424 | 440 | 407 | 441 | 495 | 570 | 513 | 405 | 327 | 329 | 320 | 271
01-007-015-00000 | 이성근 | 모암사랑길68(모암동 184-27) | 가정용 | 가정용 | 모암동 | 자산동 | 성내 | 267 | 274 | 236 | 273 | 243 | 241 | 269 | 256 | 245 | 249 | 269 | 265 | 216 | 184 | 160
01-007-015-00100 | 김동주 | 모암사랑길70(모암동 184-31) | 가정용 | 가정용 | 모암동 | 자산동 | 성내 | 372 | 387 | 372 | 376 | 354 | 523 | 521 | 297 | 304 | 328 | 356 | 247 | 309 | 415 | 211
01-007-015-00200 | 백복한 | 모암사랑길70-1(모암동 184-12) | 가정용 | 가정용 | 모암동 | 자산동 | 성내 | 328 | 363 | 299 | 297 | 331 | 294 | 236 | 215 | 226 | 244 | 420 | 519 | 492 | 418 | 373
01-007-015-00300 | 김한규 | 모암사랑길72(모암동 184-20) | 가정용 | 가정용 | 모암동 | 자산동 | 성내 | 424 | 524 | 487 | 502 | 374 | 273 | 472 | 716 | 777 | 773 | 706 | 201 | 302 | 247 | 265
01-007-015-00400 | 김창만 | 모암사랑길76(모암동 9-3) | 가정용 | 가정용 | 모암동 | 자산동 | 성내 | 304 | 429 | 472 | 362 | 201 | 193 | 210 | 267 | 303 | 196 | 190 | 225 | 187 | 158 | 158
01-007-015-00500 | 김실경 | 모암사랑길76-1(모암동 184-19) | 가정용 | 가정용 | 모암동 | 자산동 | 성내 | 245 | 104 | 111 | 105 | 114 | 93 | 107 | 105 | 121 | 94 | 104 | 87 | 90 | 101 | 82
01-007-015-00600 | 김광고 | 모암사랑길78(모암동 184-6) | 가정용 | 가정용 | 모암동 | 자산동 | 성내 | 373 | 502 | 505 | 512 | 532 | 536 | 517 | 516 | 521 | 485 | 455 | 450 | 411 | 418 | 364
01-007-016-00000 | 김수경 | 모암사랑길81(모암동 193-62) | 일반용 | 일반용 | 모암동 | 자산동 | 성내 | 232 | 240 | 306 | 366 | 273 | 207 | 152 | 155 | 121 | 215 | 222 | 246 | 157 | 128 | 240
01-007-016-00100 | 문순자 | 모암사랑길83(모암동 193-2) | 가정용 | 가정용 | 모암동 | 자산동 | 성내 | 527 | 786 | 1098 | 483 | 464 | 165 | 177 | 595 | 36 | 121 | 24 | 1 | 143 | 148 | 129
01-007-016-00200 | 김민규(유경열) | 모암사랑길85(모암동 193-50) | 가정용 | 가정용 | 모암동 | 자산동 | 성내 | 241 | 296 | 289 | 220 | 244 | 360 | 405 | 129 | 316 | 257 | 81 | 99 | 87 | 88 | 91
01-007-016-00300 | 배두수 | 모암사랑길87(모암동 193-1) | 가정용 | 가정용 | 모암동 | 자산동 | 성내 | 182 | 208 | 191 | 228 | 210 | 162 | 122 | 84 | 163 | 297 | 140 | 194 | 165 | 150 | 139
01-007-018-00100 | 양인숙 | 모암사랑8길1(모암동 193-21) | 일반용 | 일반용 | 모암동 | 자산동 | 성내 | 162 | 141 | 350 | 101 | 37 | 347 | 81 | 28 | 56 | 164 | 282 | 56 | 67 | 67 | 120
01-007-019-00000 | 유미숙 | 모암길98(모암동 193-20) | 가정용 | 가정용 | 모암동 | 자산동 | 성내 | 352 | 260 | 364 | 350 | 391 | 222 | 251 | 269 | 275 | 209 | 199 | 184 | 183 | 188 | 186
01-007-020-00000 | 이창열 | 모암길98-1(모암동 193-28) | 가정용 | 가정용 | 모암동 | 자산동 | 성내 | 538 | 705 | 795 | 924 | 750 | 653 | 635 | 515 | 904 | 783 | 1136 | 698 | 407 | 326 | 405
01-007-021-00000 | 이철순(성불사) | 모암행복5길3(모암동 120-6) | 가정용 | 가정용 | 모암동 | 자산동 | 성내 | 1057 | 760 | 608 | 833 | 83 | 87 | 89 | 90 | 327 | 267 | 305 | 41 | 0 | 0 | 0
01-007-022-00000 | 전순삼(추어탕) | 모암길102(모암동 193-27) | 가정용 | 가정용 | 모암동 | 자산동 | 성내 | 216 | 100 | 103 | 70 | 100 | 86 | 106 | 118 | 125 | 96 | 95 | 109 | 87 | 89 | 91
01-007-024-00000 | 강희택(추어탕) | 모암길102(모암동 193-21) | 가정용 | 가정용 | 모암동 | 자산동 | 성내 | 164 | 148 | 94 | 163 | 153 | 130 | 202 | 192 | 157 | 131 | 158 | 160 | 150 | 166 | 201
01-007-025-00000 | 강희돈(세현세탁소) | 모암길104(모암동 193-25) | 일반용 | 일반용 | 모암동 | 자산동 | 성내 | 496 | 470 | 645 | 433 | 535 | 565 | 594 | 630 | 611 | 587 | 611 | 646 | 586 | 571 | 546
01-007-026-00000 | 허순옥(해피마트) | 모암길106(모암동 193-13) | 일반용 | 일반용 | 모암동 | 자산동 | 성내 | 204 | 199 | 337 | 399 | 403 | 412 | 439 | 282 | 246 | 269 | 300 | 295 | 368 | 145 | 516
01-007-027-00000 | 곽정열 | 모암사랑9길4(모암동 193-13) | 가정용 | 가정용 | 모암동 | 자산동 | 성내 | 195 | 260 | 325 | 250 | 219 | 242 | 188 | 189 | 223 | 221 | 334 | 373 | 356 | 312 | 364
01-007-028-00000 | 강은규 | 모암사랑9길6-1(모암동 193-12) | 가정용 | 가정용 | 모암동 | 자산동 | 성내 | 228 | 114 | 278 | 148 | 37 | 136 | 17 | 20 | 27 | 23 | 16 | 4 | 11 | 6 | 0
01-007-029-00000 | 한기수 | 모암사랑9길8(모암동 193-11) | 가정용 | 가정용 | 모암동 | 자산동 | 성내 | 357 | 381 | 305 | 209 | 316 | 397 | 325 | 275 | 278 | 289 | 266 | 173 | 162 | 132 | 132
01-007-030-00000 | 김필례 | 모암사랑9길10(모암동 193-10) | 가정용 | 가정용 | 모암동 | 자산동 | 성내 | 218 | 163 | 130 | 159 | 126 | 130 | 106 | 123 | 139 | 191 | 226 | 240 | 187 | 245 | 244
01-007-031-00000 | 임용복 | 모암사랑9길12-2(모암동 193-36) | 가정용 | 가정용 | 모암동 | 자산동 | 성내 | 671 | 927 | 1005 | 963 | 959 | 788 | 726 | 832 | 707 | 780 | 486 | 562 | 596 | 512 | 510
01-007-032-00000 | 김기준 | 모암사랑9길12-6(모암동 193-37) | 가정용 | 가정용 | 모암동 | 자산동 | 성내 | 72 | 178 | 315 | 282 | 277 | 280 | 292 | 267 | 259 | 220 | 234 | 275 | 399 | 365 | 332
01-007-033-00000 | 서점순 | 모암사랑9길12-10(모암동 193-38) | 가정용 | 가정용 | 모암동 | 자산동 | 성내 | 271 | 202 | 212 | 237 | 256 | 276 | 334 | 237 | 181 | 214 | 207 | 177 | 290 | 110 | 114
01-007-034-00000 | 문종억(전두기) | 모암사랑9길12-11(모암동 193-39) | 가정용 | 가정용 | 모암동 | 자산동 | 성내 | 389 | 457 | 569 | 505 | 801 | 793 | 819 | 920 | 580 | 442 | 109 | 227 | 171 | 165 | 151
01-007-035-00000 | 이행옥 | 모암사랑9길12-9(모암동 193-8) | 가정용 | 가정용 | 모암동 | 자산동 | 성내 | 246 | 301 | 296 | 235 | 313 | 141 | 40 | 352 | 292 | 288 | 306 | 278 | 270 | 273 | 242
01-007-035-00200 | 송병만 | 모암사랑9길12-7(모암동 193-7) | 가정용 | 가정용 | 모암동 | 자산동 | 성내 | 431 | 315 | 415 | 393 | 290 | 408 | 178 | 148 | 158 | 117 | 127 | 82 | 113 | 105 | 103
01-007-035-00300 | 정상순 | 모암사랑9길16-11(모암동 193-42) | 가정용 | 가정용 | 모암동 | 자산동 | 성내 | 832 | 778 | 571 | 569 | 537 | 1373 | 1004 | 872 | 733 | 654 | 618 | 612 | 663 | 704 | 518
01-007-036-00000 | 최원배 | 모암사랑9길16-10(모암동 193-34) | 가정용 | 가정용 | 모암동 | 자산동 | 성내 | 280 | 168 | 49 | 21 | 111 | 132 | 90 | 98 | 108 | 84 | 90 | 140 | 168 | 37 | 43
01-007-036-00100 | 김재선 | 모암사랑9길16-7(모암동 193-6) | 가정용 | 가정용 | 모암동 | 자산동 | 성내 | 255 | 250 | 253 | 211 | 162 | 268 | 112 | 296 | 230 | 178 | 133 | 200 | 175 | 119 | 72
01-007-037-00000 | 최기출 | 모암사랑9길16-5(모암동 193-30) | 가정용 | 가정용 | 모암동 | 자산동 | 성내 | 397 | 441 | 595 | 594 | 598 | 544 | 367 | 445 | 369 | 409 | 433 | 359 | 378 | 337 | 301
01-007-038-00000 | 김철희 | 모암사랑9길16-6(모암동 193-31) | 가정용 | 가정용 | 모암동 | 자산동 | 성내 | 425 | 401 | 408 | 397 | 428 | 455 | 485 | 329 | 288 | 379 | 251 | 229 | 266 | 232 | 220
01-007-039-00000 | 이종교 | 모암사랑9길16-3(모암동 193-29) | 가정용 | 가정용 | 모암동 | 자산동 | 성내 | 177 | 163 | 173 | 165 | 178 | 228 | 157 | 153 | 139 | 137 | 133 | 123 | 133 | 110 | 111
01-007-040-00000 | 엄성호 | 모암사랑9길16-1(모암동 193-5) | 가정용 | 가정용 | 모암동 | 자산동 | 성내 | 337 | 289 | 277 | 266 | 274 | 281 | 339 | 289 | 261 | 297 | 310 | 299 | 290 | 357 | 345
01-007-041-00000 | 김종목 | 모암사랑9길16(모암동 193-32) | 가정용 | 가정용 | 모암동 | 자산동 | 성내 | 51 | 153 | 295 | 318 | 305 | 243 | 269 | 329 | 353 | 353 | 318 | 326 | 166 | 126 | 114
01-007-042-00000 | 이경호 | 모암사랑9길14(모암동 193-33) | 가정용 | 가정용 | 모암동 | 자산동 | 성내 | 365 | 356 | 359 | 332 | 374 | 305 | 307 | 316 | 323 | 395 | 251 | 238 | 274 | 208 | 187
01-007-042-00100 | 최소순(101호) | 모암사랑9길20(모암동 193-4) | 가정용 | 가정용 | 모암동 | 자산동 | 성내 | 214 | 165 | 185 | 165 | 219 | 222 | 243 | 238 | 238 | 216 | 265 | 286 | 313 | 399 | 330
01-007-042-00200 | 김재균 (102호) | 모암사랑9길20(모암동 193-4) | 가정용 | 가정용 | 모암동 | 자산동 | 성내 | 212 | 183 | 166 | 176 | 188 | 142 | 132 | 144 | 155 | 132 | 147 | 149 | 192 | 133 | 118
01-007-042-00300 | 서무원 (201호) | 모암사랑9길20(모암동 193-4) | 가정용 | 가정용 | 모암동 | 자산동 | 성내 | 280 | 288 | 262 | 106 | 135 | 128 | 101 | 121 | 120 | 92 | 150 | 152 | 185 | 156 | 143
01-007-042-00400 | 이장열 (202호) | 모암사랑9길20(모암동 193-4) | 가정용 | 가정용 | 모암동 | 자산동 | 성내 | 106 | 132 | 154 | 189 | 122 | 129 | 94 | 106 | 122 | 133 | 129 | 127 | 112 | 78 | 81
01-007-042-00500 | 정상덕 | 모암사랑9길24(모암동 193-47) | 가정용 | 가정용 | 모암동 | 자산동 | 성내 | 178 | 166 | 171 | 175 | 236 | 266 | 155 | 364 | 202 | 213 | 166 | 193 | 253 | 124 | 111
01-007-042-00600 | 박희철 | 모암사랑9길24-6(모암동 193-48) | 가정용 | 가정용 | 모암동 | 자산동 | 성내 | 335 | 305 | 326 | 302 | 303 | 326 | 306 | 317 | 331 | 344 | 376 | 330 | 308 | 282 | 280
01-007-042-00700 | 장경자 | 모암사랑9길24-7(모암동 193-49) | 가정용 | 가정용 | 모암동 | 자산동 | 성내 | 221 | 198 | 255 | 172 | 125 | 137 | 132 | 116 | 76 | 41 | 54 | 46 | 71 | 17 | 28
01-007-042-00800 | 박쌍규 | 모암사랑9길24-3(모암동 193-45) | 가정용 | 가정용 | 모암동 | 자산동 | 성내 | 294 | 177 | 253 | 288 | 172 | 166 | 191 | 194 | 192 | 209 | 234 | 238 | 236 | 229 | 205
01-007-043-00000 | 김천모암초등학교 | 김천여고길21(모암동 89-61) | 일반용 | 일반용 | 모암동 | 자산동 | 성내 | 8882 | 8263 | 6966 | 5012 | 6581 | 6122 | 4992 | 4756 | 4596 | 3887 | 3763 | 4207 | 4344 | 4404 | 4372
01-007-045-00000 | 강희택(닭고기직판) | 모암길113(모암동 114-10) | 일반용 | 일반용 | 모암동 | 자산동 | 성내 | 283 | 246 | 220 | 125 | 377 | 267 | 124 | 344 | 337 | 307 | 225 | 236 | 222 | 151 | 137
01-007-046-00000 | 서주칙 | 모암길111(모암동 119-91) | 일반용 | 일반용 | 모암동 | 자산동 | 성내 | 154 | 142 | 124 | 54 | 15 | 34 | 91 | 120 | 255 | 183 | 124 | 120 | 111 | 114 | 111
01-007-052-00000 | 김벽 | 모암행복5길4(모암동 117-6) | 가정용 | 가정용 | 모암동 | 자산동 | 성내 | 209 | 177 | 179 | 180 | 273 | 208 | 191 | 161 | 233 | 217 | 146 | 160 | 303 | 204 | 182
01-007-053-00000 | 편복열 | 모암행복5길6(모암동 117-7) | 가정용 | 가정용 | 모암동 | 자산동 | 성내 | 220 | 264 | 245 | 228 | 348 | 224 | 250 | 252 | 264 | 266 | 279 | 410 | 379 | 244 | 226
01-007-054-00000 | 이봉희 | 모암행복5길8(모암동 117-5) | 가정용 | 가정용 | 모암동 | 자산동 | 성내 | 117 | 539 | 505 | 381 | 329 | 384 | 386 | 315 | 230 | 151 | 149 | 327 | 69 | 15 | 0
01-007-054-00100 | 이규창 | 모암동 117-2 | 가정용 | 가정용 | 모암동 | 자산동 | 성내 | 301 | 723 | 427 | 361 | 414 | 418 | 439 | 412 | 257 | 360 | 285 | 151 | 0 | 0 | 0
01-007-062-00000 | 한일파크맨션 | 모암길117(모암동114-3,한일아파트) | 가정용 | 가정용 | 모암동 | 자산동 | 성내 | 11091 | 12782 | 13182 | 13245 | 13731 | 13115 | 12113 | 11963 | 11602 | 12449 | 12244 | 10981 | 11726 | 10967 | 10831
01-007-062-00100 | 한일전원맨션(305호) | 모암동 114-10 | 가정용 | 가정용 | 모암동 | 자산동 | 성내 | 2776 | 2572 | 1891 | 1640 | 1574 | 1235 | 1995 | 2103 | 2253 | 1997 | 2162 | 2098 | 2002 | 1760 | 1762
01-007-063-00000 | 이록이 | 모암길119(모암동 125) | 가정용 | 가정용 | 모암동 | 자산동 | 성내 | 655 | 674 | 437 | 455 | 352 | 227 | 215 | 215 | 230 | 178 | 288 | 306 | 319 | 265 | 257
01-007-064-00000 | 김종만 | 모암길121(모암동 115-9) | 가정용 | 가정용 | 모암동 | 자산동 | 성내 | - | - | - | - | - | - | 43 | 40 | 26 | 25 | 0 | 0 | - | - | -
01-007-065-00000 | 김초임 | 모암길123(모암동 115-8),오닉스 | 가정용 | 가정용 | 모암동 | 자산동 | 성내 | 0 | 0 | 0 | 0 | 0 | 0 | 0 | 0 | 0 | 0 | 0 | 0 | 0 | 30 | 1085
01-007-066-00000 | 오영근 | 모암길125(모암동 115-7) | 가정용 | 가정용 | 모암동 | 자산동 | 성내 | 395 | 413 | 404 | 314 | 239 | 225 | 227 | 236 | 257 | 265 | 299 | 362 | 311 | 179 | 173
01-007-067-00000 | 이영순 | 모암길127(모암동 115-6) | 가정용 | 가정용 | 모암동 | 자산동 | 성내 | 89 | 101 | 205 | 72 | 78 | 113 | 57 | 41 | 61 | 57 | 86 | 69 | 76 | 75 | 75
01-007-068-00000 | 이경재 | 모암길131(모암동 115-5) | 가정용 | 가정용 | 모암동 | 자산동 | 성내 | 323 | 377 | 653 | 35 | 25 | 0 | 0 | 143 | 29 | 1 | 12 | 2 | 0 | 154 | 131
01-007-069-00000 | 배현정 | 모암행복6길3(모암동 115-4) | 가정용 | 가정용 | 모암동 | 자산동 | 성내 | 662 | 786 | 660 | 1789 | 1185 | 1224 | 1402 | 1350 | 1442 | 1110 | 362 | 246 | 143 | 90 | 1256
01-008-001-00000 | 문점기(신세계간판) | 모암행복8길3(모암동 105-4) | 일반용 | 일반용 | 모암동 | 자산동 | 성내 | 1164 | 1134 | 896 | 1092 | 1389 | 1162 | 1276 | 1261 | 1567 | 1596 | 1376 | 1344 | 1520 | 1498 | 1258
01-008-002-00000 | 이도원(두꺼비분식) | 모암길139(모암동 105-5) | 일반용 | 일반용 | 모암동 | 자산동 | 성내 | 1254 | 1119 | 999 | 1219 | 1376 | 678 | 769 | 786 | 743 | 631 | 601 | 602 | 566 | 405 | 392
01-008-003-00000 | 남정해(매일슈퍼) | 모암길137(모암동 105-9) | 가정용 | 가정용 | 모암동 | 자산동 | 성내 | 697 | 605 | 626 | 634 | 713 | 715 | 524 | 577 | 488 | 461 | 493 | 434 | 422 | 379 | 332
01-008-003-00100 | 윤학술 | 모암길137(모암동 105-9) | 일반용 | 일반용 | 모암동 | 자산동 | 성내 | 259 | 214 | 230 | 245 | 268 | 163 | 142 | 77 | 73 | 49 | 54 | 57 | 66 | 42 | 34
01-008-004-00000 | 이경복 | 모암행복6길6(모암동 112-1) | 가정용 | 가정용 | 모암동 | 자산동 | 성내 | 204 | 222 | 188 | 196 | 218 | 238 | 243 | 324 | 428 | 200 | 0 | 0 | 0 | 0 | 0
01-008-005-00000 | 이강자 | 모암행복6길7(모암동 112-9) | 가정용 | 가정용 | 모암동 | 자산동 | 성내 | 1491 | 750 | 978 | 1039 | 996 | 844 | 870 | 775 | 526 | 732 | 545 | 501 | 403 | 1982 | 2981
01-008-006-00000 | 최원하 | 모암행복6길7(모암동 112-9) | 가정용 | 가정용 | 모암동 | 자산동 | 성내 | - | - | - | - | - | - | 275 | 421 | 329 | 324 | 43 | 30 | - | - | -
01-008-008-00000 | 임병조 | 모암행복6길12(모암동 110-2) | 가정용 | 가정용 | 모암동 | 자산동 | 성내 | 711 | 789 | 829 | 810 | 745 | 690 | 539 | 441 | 406 | 524 | 537 | 455 | 449 | 451 | 390
01-008-009-00000 | 이동규 | 모암행복6길11(모암동 106-2) | 가정용 | 가정용 | 모암동 | 자산동 | 성내 | 224 | 182 | 172 | 186 | 260 | 270 | 211 | 131 | 113 | 129 | 131 | 102 | 109 | 110 | 111
01-008-010-00000 | 이병화 | 모암행복6길11-6(모암동 108-94) | 가정용 | 가정용 | 모암동 | 자산동 | 성내 | 608 | 645 | 316 | 256 | 160 | 269 | 250 | 157 | 123 | 119 | 183 | 266 | 150 | 88 | 90
01-008-011-00000 | 정하영 | 모암행복6길11-8(모암동 113-4) | 가정용 | 가정용 | 모암동 | 자산동 | 성내 | 300 | 364 | 362 | 359 | 201 | 180 | 152 | 190 | 239 | 199 | 187 | 121 | 110 | 137 | 127
01-008-012-00000 | 황하흠 | 모암행복6길11-10(모암동 113-5) | 가정용 | 가정용 | 모암동 | 자산동 | 성내 | 138 | 137 | 107 | 135 | 146 | 102 | 115 | 106 | 159 | 108 | 107 | 84 | 61 | 44 | 39
01-008-013-00000 | 김규환 | 모암행복7길3(모암동 111) | 가정용 | 가정용 | 모암동 | 자산동 | 성내 | 441 | 268 | 273 | 369 | 469 | 458 | 454 | 395 | 334 | 301 | 292 | 224 | 205 | 287 | 266
01-008-013-00100 | 김종석 | 모암행복7길3-4(모암동 110-4) | 가정용 | 가정용 | 모암동 | 자산동 | 성내 | 152 | 243 | 293 | 205 | 185 | 195 | 66 | 48 | 64 | 58 | 66 | 64 | 57 | 40 | 37
01-008-014-00000 | 송인숙 | 모암행복7길8(모암동 106-1) | 가정용 | 가정용 | 모암동 | 자산동 | 성내 | 1628 | 1125 | 1731 | 1286 | 1977 | 1605 | 947 | 827 | 744 | 824 | 935 | 1236 | 1197 | 1065 | 782
01-008-014-00100 | 박인수(안혜지) | 모암행복7길8(모암동 106-1) | 가정용 | 가정용 | 모암동 | 자산동 | 성내 | 538 | 524 | 493 | 396 | 346 | 435 | 411 | 541 | 505 | 350 | 265 | 326 | 450 | 195 | 209
01-008-015-00000 | 최용준 | 모암행복7길9-1(모암동 110-1) | 가정용 | 가정용 | 모암동 | 자산동 | 성내 | 94 | 98 | 90 | 66 | 65 | 87 | 80 | 21 | 0 | 0 | 79 | 296 | 229 | 113 | 91
01-008-016-00000 | 김갑순 | 모암행복7길9-3(모암동 110-3) | 가정용 | 가정용 | 모암동 | 자산동 | 성내 | 80 | 162 | 171 | 158 | 153 | 121 | 59 | 54 | 4 | 0 | 0 | 0 | 0 | 0 | 0
01-008-017-00000 | 남창근 | 모암행복7길9-6(모암동 119) | 가정용 | 가정용 | 모암동 | 자산동 | 성내 | 121 | 87 | 42 | 35 | 39 | 50 | 28 | 0 | 0 | 0 | 0 | 0 | 0 | 0 | 0
01-008-018-00000 | 전선숙 | 모암행복7길9-2(모암동 109-1) | 가정용 | 가정용 | 모암동 | 자산동 | 성내 | 395 | 376 | 595 | 328 | 183 | 258 | 222 | 211 | 204 | 330 | 365 | 0 | 221 | 516 | 388
01-008-019-00000 | 강병윤 | 모암행복7길10(모암동 106-18) | 가정용 | 가정용 | 모암동 | 자산동 | 성내 | 188 | 214 | 217 | 173 | 163 | 182 | 156 | 158 | 307 | 340 | 185 | 244 | 205 | 281 | 305
01-008-020-00000 | 강경진 | 모암행복2길10(모암동 106-2) | 가정용 | 가정용 | 모암동 | 자산동 | 성내 | 96 | 94 | 96 | 87 | 62 | 247 | 220 | 94 | 55 | 40 | 45 | 47 | 58 | 48 | 42
01-008-022-00000 | 이주석 | 모암행복8길9(모암동 106) | 가정용 | 가정용 | 모암동 | 자산동 | 성내 | 96 | 110 | 117 | 133 | 149 | 147 | 175 | 163 | 112 | 232 | 77 | 84 | 82 | 85 | 88
01-008-023-00000 | 주재하 | 모암행복7길14-4(모암동 106-7) | 가정용 | 가정용 | 모암동 | 자산동 | 성내 | 260 | 124 | 69 | 120 | 134 | 95 | 91 | 109 | 24 | 207 | 196 | 76 | 71 | 56 | 60
01-008-024-00000 | 이말희 | 모암행복7길14-2(모암동 106-7) | 가정용 | 가정용 | 모암동 | 자산동 | 성내 | 137 | 139 | 137 | 338 | 90 | 41 | 3 | 0 | 1 | 0 | 0 | 0 | 7 | 2 | 0
01-008-025-00000 | 정유경 | 모암행복7길14-5(모암동 108-4) | 가정용 | 가정용 | 모암동 | 자산동 | 성내 | 64 | 204 | 136 | 87 | 149 | 127 | 131 | 171 | 145 | 150 | 191 | 143 | 147 | 131 | 134
01-008-026-00000 | 정병호 | 모암행복7길14-6(모암동 106-12) | 가정용 | 가정용 | 모암동 | 자산동 | 성내 | 315 | 393 | 311 | 313 | 305 | 431 | 489 | 349 | 334 | 347 | 329 | 313 | 348 | 414 | 429
01-008-027-00000 | 김도구 | 모암행복7길14-10(모암동 106-13) | 가정용 | 가정용 | 모암동 | 자산동 | 성내 | 226 | 427 | 371 | 320 | 317 | 323 | 414 | 376 | 218 | 234 | 365 | 603 | 571 | 375 | 1376
01-008-028-00000 | 정병호 | 모암행복7길14-8(모암동 106-14) | 가정용 | 가정용 | 모암동 | 자산동 | 성내 | 74 | 61 | 114 | 144 | 194 | 153 | 82 | 144 | 50 | 72 | 26 | 51 | 98 | 90 | 91
01-008-029-00000 | 박희만 | 모암행복7길14-16(모암동 106-15) | 가정용 | 가정용 | 모암동 | 자산동 | 성내 | 639 | 478 | 255 | 356 | 210 | 198 | 251 | 258 | 156 | 146 | 149 | 177 | 194 | 182 | 148
01-008-030-00000 | 서끝조 | 모암행복8길29(모암동 106-17) | 가정용 | 가정용 | 모암동 | 자산동 | 성내 | 379 | 378 | 389 | 398 | 398 | 312 | 409 | 466 | 406 | 479 | 588 | 367 | 702 | 601 | 502
01-008-031-00000 | 이강호 | 모암행복7길16(모암동 106) | 가정용 | 가정용 | 모암동 | 자산동 | 성내 | 119 | 107 | 145 | 169 | 87 | 83 | 64 | 84 | 125 | 123 | 177 | 181 | 63 | 68 | 32
01-008-032-00000 | 이봉석 | 모암행복7길15(모암동 106) | 가정용 | 가정용 | 모암동 | 자산동 | 성내 | 237 | 251 | 236 | 267 | 236 | 219 | 151 | 109 | 107 | 144 | 116 | 99 | 120 | 145 | 63
01-008-033-00000 | 심의석 | 모암행복7길18-3(모암동 106) | 가정용 | 가정용 | 모암동 | 자산동 | 성내 | 121 | 131 | 93 | 133 | 209 | 345 | 256 | 237 | 226 | 166 | 151 | 161 | 129 | 117 | 126
01-008-034-00000 | 길영범 | 모암행복7길18-1(모암동 106) | 가정용 | 가정용 | 모암동 | 자산동 | 성내 | 122 | 101 | 101 | 109 | 100 | 70 | 69 | 22 | 36 | 103 | 72 | 97 | 57 | 5 | 0
01-008-035-00000 | 이상재 | 모암행복7길17-2(모암동 119) | 가정용 | 가정용 | 모암동 | 자산동 | 성내 | 248 | 173 | 233 | 270 | 213 | 176 | 172 | 181 | 171 | 180 | 266 | 330 | 326 | 115 | 111
01-008-036-00000 | 박연호 | 모암행복7길17-4(모암동 119) | 가정용 | 가정용 | 모암동 | 자산동 | 성내 | 167 | 142 | 199 | 210 | 138 | 142 | 134 | 138 | 135 | 127 | 139 | 132 | 143 | 125 | 111
01-008-037-00000 | 황의곤 | 모암행복7길17-6(모암동 119) | 가정용 | 가정용 | 모암동 | 자산동 | 성내 | 150 | 93 | 78 | 87 | 83 | 75 | 73 | 118 | 112 | 133 | 117 | 106 | 115 | 73 | 73
01-008-038-00000 | 박희철 | 모암행복7길17-8(모암동 119) | 가정용 | 가정용 | 모암동 | 자산동 | 성내 | 293 | 224 | 377 | 356 | 318 | 349 | 288 | 396 | 423 | 441 | 386 | 235 | 264 | 265 | 235
01-008-039-00000 | 문태환 | 모암행복7길21-8(모암동 119) | 가정용 | 가정용 | 모암동 | 자산동 | 성내 | 35 | 63 | 51 | 30 | 33 | 46 | 24 | 28 | 38 | 53 | 64 | 43 | 63 | 51 | 45
01-008-040-00000 | 길영범 | 모암행복7길21-6(모암동 109-27) | 가정용 | 가정용 | 모암동 | 자산동 | 성내 | 188 | 189 | 189 | 180 | 105 | 86 | 95 | 169 | 53 | 70 | 114 | 214 | 84 | 0 | 0
01-008-041-00000 | 윤재완 | 모암행복7길21-4(모암동 106) | 가정용 | 가정용 | 모암동 | 자산동 | 성내 | 85 | 101 | 101 | 98 | 105 | 108 | 128 | 52 | 45 | 50 | 69 | 76 | 102 | 95 | 80
01-008-042-00000 | 강성문 | 모암행복7길21-2(모암동 106) | 가정용 | 가정용 | 모암동 | 자산동 | 성내 | 202 | 156 | 151 | 177 | 178 | 114 | 111 | 85 | 49 | 58 | 56 | 51 | 76 | 50 | 60
01-008-043-00000 | 백형동 | 모암행복7길22(모암동 108-169) | 가정용 | 가정용 | 모암동 | 자산동 | 성내 | 165 | 173 | 120 | 123 | 108 | 37 | 10 | 17 | 14 | 32 | 171 | 11 | 21 | 32 | 33
01-008-044-00000 | 김석한 | 모암행복7길22-3(모암동 119) | 가정용 | 가정용 | 모암동 | 자산동 | 성내 | 158 | 118 | 106 | 114 | 143 | 132 | 104 | 112 | 190 | 141 | 179 | 189 | 178 | 268 | 269
01-008-045-00000 | 최광구 | 모암행복7길22-5(모암동 119) | 가정용 | 가정용 | 모암동 | 자산동 | 성내 | 173 | 113 | 59 | 90 | 291 | 212 | 68 | 97 | 68 | 111 | 80 | 55 | 83 | 209 | 191
01-008-048-00000 | 황정자 | 모암행복7길24-3(모암동 119) | 가정용 | 가정용 | 모암동 | 자산동 | 성내 | 99 | 167 | 153 | 58 | 68 | 24 | 25 | 21 | 42 | 67 | 54 | 55 | 57 | 50 | 64
01-008-049-00000 | 남성순 | 모암행복7길24(모암동 119-59) | 가정용 | 가정용 | 모암동 | 자산동 | 성내 | 152 | 203 | 249 | 124 | 93 | 83 | 87 | 85 | 93 | 69 | 152 | 153 | 130 | 111 | 121
01-008-050-00000 | 차도성 | 모암행복7길23-2(모암동 119) | 가정용 | 가정용 | 모암동 | 자산동 | 성내 | 288 | 264 | 263 | 283 | 305 | 321 | 360 | 350 | 323 | 351 | 311 | 345 | 369 | 401 | 388
01-008-051-00000 | 전재광 | 모암행복7길23-4(모암동 119) | 가정용 | 가정용 | 모암동 | 자산동 | 성내 | 355 | 301 | 366 | 452 | 266 | 235 | 174 | 215 | 157 | 256 | 330 | 349 | 334 | 380 | 321
01-008-053-00000 | 장종철 | 모암행복7길23-8(모암동 106) | 가정용 | 가정용 | 모암동 | 자산동 | 성내 | 167 | 211 | 140 | 166 | 162 | 161 | 188 | 169 | 139 | 115 | 115 | 129 | 144 | 112 | 111
01-008-053-00300 | 김동현 | 모암행복6길19(모암동 108-6) | 가정용 | 가정용 | 모암동 | 자산동 | 성내 | 72 | 189 | 293 | 122 | 485 | 30 | 37 | 213 | 131 | 449 | 260 | 329 | 280 | 178 | 145
01-008-054-00000 | 김백환 | 모암행복7길25-8(모암동 119) | 가정용 | 가정용 | 모암동 | 자산동 | 성내 | 248 | 154 | 142 | 170 | 158 | 154 | 195 | 129 | 76 | 72 | 82 | 131 | 211 | 169 | 141
01-008-055-00000 | 이정만 | 모암행복7길25-6(모암동 119) | 가정용 | 가정용 | 모암동 | 자산동 | 성내 | 295 | 268 | 686 | 68 | 58 | 78 | 19 | 207 | 79 | 121 | 59 | 179 | 0 | 0 | 0
01-008-056-00000 | 김상열 | 모암행복7길25-4(모암동 119) | 가정용 | 가정용 | 모암동 | 자산동 | 성내 | 157 | 173 | 162 | 174 | 178 | 152 | 155 | 149 | 134 | 136 | 143 | 179 | 167 | 159 | 149
01-008-057-00000 | 신동식 | 모암행복7길25-2(모암동 108-181) | 가정용 | 가정용 | 모암동 | 자산동 | 성내 | 205 | 185 | 169 | 124 | 172 | 199 | 127 | 29 | 0 | 0 | 0 | 0 | 0 | 0 | 0
01-008-057-00100 | 박태영 | 모암동 108-89 | 가정용 | 가정용 | 모암동 | 자산동 | 성내 | 59 | 22 | 1 | 2 | 1 | 0 | 1 | 0 | 2 | 3 | 0 | 0 | 0 | 0 | 0
01-008-058-00000 | 이숙희 | 모암행복7길26-1(모암동 106) | 가정용 | 가정용 | 모암동 | 자산동 | 성내 | 71 | 50 | 36 | 27 | 39 | 110 | 2 | 21 | 28 | 45 | 23 | 69 | 137 | 84 | 80
01-008-061-00000 | 이해원 | 모암행복7길26-5(모암동 106) | 가정용 | 가정용 | 모암동 | 자산동 | 성내 | 114 | 113 | 93 | 47 | 86 | 177 | 13 | 264 | 129 | 148 | 85 | 126 | 186 | 52 | 24
01-008-062-00100 | 이상근 | 모암행복8길35(모암동 119) | 가정용 | 가정용 | 모암동 | 자산동 | 성내 | 192 | 190 | 177 | 178 | 108 | 39 | 240 | 221 | 239 | 229 | 243 | 232 | 235 | 195 | 169
01-008-063-00000 | 이광식 | 모암행복7길22-6(모암동 106) | 가정용 | 가정용 | 모암동 | 자산동 | 성내 | 100 | 141 | 248 | 256 | 294 | 319 | 377 | 329 | 268 | 249 | 265 | 268 | 267 | 211 | 206
01-008-064-00100 | 백형연 | 모암행복8길31(모암동 108-2) | 가정용 | 가정용 | 모암동 | 자산동 | 성내 | 173 | 136 | 128 | 143 | 122 | 139 | 148 | 159 | 140 | 146 | 216 | 263 | 204 | 182 | 144
01-008-064-00300 | 서끌조 | 모암행복8길29(모암동 119) | 가정용 | 가정용 | 모암동 | 자산동 | 성내 | 51 | 84 | 100 | 63 | 45 | 76 | 83 | 88 | 116 | 90 | 93 | 76 | 58 | 39 | 39
01-008-064-00400 | 이필순 | 모암행복8길32-9(모암동 119) | 가정용 | 가정용 | 모암동 | 자산동 | 성내 | 42 | 63 | 41 | 52 | 37 | 24 | 15 | 52 | 60 | 50 | 78 | 88 | 95 | 106 | 95
01-008-064-00600 | 손팔수 | 모암행복8길32-11(모암동 119-177) | 가정용 | 가정용 | 모암동 | 자산동 | 성내 | 262 | 311 | 302 | 282 | 258 | 205 | 185 | 189 | 165 | 153 | 160 | 215 | 178 | 148 | 128
01-008-064-00700 | 서태보 | 모암행복8길32-13(모암동 119-175) | 가정용 | 가정용 | 모암동 | 자산동 | 성내 | 12 | 6 | 25 | 107 | 70 | 39 | 23 | 25 | 34 | 74 | 23 | 0 | 0 | 0 | 0
01-008-064-01200 | 이용기 | 모암행복8길32-23(모암동 119-189) | 가정용 | 가정용 | 모암동 | 자산동 | 성내 | 150 | 117 | 96 | 114 | 124 | 88 | 142 | 133 | 96 | 84 | 57 | 6 | 26 | 6 | 12
01-008-064-01300 | 장옥순 | 모암행복8길32-4(모암동 119-182) | 가정용 | 가정용 | 모암동 | 자산동 | 성내 | 120 | 65 | 57 | 48 | 46 | 52 | 53 | 50 | 48 | 45 | 86 | 87 | 102 | 78 | 41
01-008-064-01500 | 이상진 | 모암행복8길32-8(모암동 119) | 가정용 | 가정용 | 모암동 | 자산동 | 성내 | 39 | 53 | 55 | 78 | 84 | 70 | 83 | 89 | 96 | 75 | 63 | 61 | 76 | 81 | 70
01-008-064-01600 | 권기상 | 모암행복8길32-10(모암동 119) | 가정용 | 가정용 | 모암동 | 자산동 | 성내 | 123 | 54 | 188 | 68 | 46 | 110 | 120 | 113 | 122 | 130 | 175 | 165 | 16 | 0 | 0
01-008-064-01700 | 이중배 | 모암행복8길30(모암동 119) | 가정용 | 가정용 | 모암동 | 자산동 | 성내 | 105 | 85 | 84 | 99 | 90 | 108 | 63 | 84 | 75 | 108 | 158 | 144 | 154 | 209 | 198
01-008-064-01800 | 안순태 | 모암행복8길30-3(모암동 119) | 가정용 | 가정용 | 모암동 | 자산동 | 성내 | 80 | 134 | 29 | 0 | 1 | 0 | 0 | 0 | 0 | 0 | 0 | 0 | 0 | 0 | 0
01-008-064-01900 | 박창수 | 모암행복8길30-5(모암동 119) | 가정용 | 가정용 | 모암동 | 자산동 | 성내 | 67 | 51 | 21 | 2 | 18 | 4 | 8 | 0 | 0 | 12 | 0 | 0 | 0 | 0 | 0
01-008-064-02000 | 천우찬 | 모암행복8길30-7(모암동 119) | 가정용 | 가정용 | 모암동 | 자산동 | 성내 | 19 | 14 | 31 | 19 | 14 | 13 | 11 | 14 | 14 | 17 | 10 | 7 | 3 | 0 | 0
01-008-064-02200 | 차점식 | 공중화장실(모암동 108-23) | 가정용 | 가정용 | 모암동 | 자산동 | 성내 | 193 | 374 | 216 | 261 | 225 | 268 | 277 | 447 | 553 | 299 | 104 | 120 | 29 | 37 | 23
01-008-064-02300 | 권순이 | 모암행복8길32-6(모암동 119) | 가정용 | 가정용 | 모암동 | 자산동 | 성내 | 0 | 1 | 72 | 26 | 16 | 32 | 50 | 64 | 55 | 61 | 57 | 16 | 126 | 104 | 44
01-008-065-00100 | 김한국 | 모암행복8길28-3(모암동 119-143) | 가정용 | 가정용 | 모암동 | 자산동 | 성내 | 14 | 0 | 0 | 5 | 1 | 0 | 0 | 0 | 0 | 0 | 0 | 0 | 0 | 0 | 0
01-008-065-00200 | 박성덕 | 모암행복8길28-5(모암동 119) | 가정용 | 가정용 | 모암동 | 자산동 | 성내 | 89 | 79 | 0 | 0 | 47 | 4 | 20 | 0 | 0 | 0 | 0 | 0 | 0 | 0 | 0
01-008-065-00300 | 박대열 | 모암행복8길28-7(모암동 119) | 가정용 | 가정용 | 모암동 | 자산동 | 성내 | 74 | 42 | 62 | 97 | 120 | 116 | 117 | 136 | 100 | 93 | 60 | 52 | 45 | 54 | 50
01-008-065-00400 | 전용길 | 모암행복8길28-9(모암동 106) | 가정용 | 가정용 | 모암동 | 자산동 | 성내 | 79 | 89 | 100 | 95 | 105 | 86 | 77 | 73 | 59 | 58 | 60 | 65 | 50 | 61 | 60
01-008-065-00500 | 김선호 | 모암행복8길28-11(모암동 119) | 가정용 | 가정용 | 모암동 | 자산동 | 성내 | 134 | 111 | 115 | 59 | 55 | 57 | 44 | 50 | 61 | 95 | 81 | 334 | 65 | 73 | 75
01-008-066-00000 | 김정자 | 모암행복8길28(모암동 106) | 가정용 | 가정용 | 모암동 | 자산동 | 성내 | 122 | 177 | 187 | 216 | 185 | 227 | 149 | 87 | 91 | 70 | 125 | 86 | 64 | 60 | 54
01-008-066-00200 | 윤순이 | 모암행복8길26-2(모암동 119-121) | 가정용 | 가정용 | 모암동 | 자산동 | 성내 | 170 | 153 | 157 | 155 | 150 | 155 | 141 | 141 | 146 | 145 | 180 | 127 | 190 | 125 | 123
01-008-066-00300 | 정광석 | 모암행복8길26-1(모암동 106) | 가정용 | 가정용 | 모암동 | 자산동 | 성내 | 73 | 119 | 143 | 148 | 145 | 198 | 198 | 178 | 165 | 182 | 180 | 177 | 171 | 180 | 186
01-008-066-00400 | 조영석 | 모암행복8길26(모암동 119) | 가정용 | 가정용 | 모암동 | 자산동 | 성내 | 90 | 0 | 10 | 8 | 22 | 19 | 11 | 0 | 0 | 2 | 15 | 2 | 16 | 0 | 0
01-008-066-00500 | 백명순 | 모암행복8길24-2(모암동 119) | 가정용 | 가정용 | 모암동 | 자산동 | 성내 | 148 | 119 | 114 | 103 | 115 | 94 | 83 | 95 | 80 | 116 | 97 | 93 | 118 | 90 | 108
01-008-066-00600 | 공쌍원 | 모암행복8길24-1(모암동 119-128) | 가정용 | 가정용 | 모암동 | 자산동 | 성내 | 178 | 175 | 156 | 150 | 201 | 146 | 54 | 92 | 148 | 177 | 68 | 66 | 117 | 79 | 85
01-008-067-00000 | 허옥단 | 모암행복8길24(모암동 119) | 가정용 | 가정용 | 모암동 | 자산동 | 성내 | 64 | 125 | 90 | 144 | 33 | 50 | 33 | 28 | 0 | 0 | 0 | 0 | 0 | 2 | 0
01-008-068-00000 | 김천호 | 모암행복8길23(모암동 106-16) | 가정용 | 가정용 | 모암동 | 자산동 | 성내 | 99 | 99 | 95 | 99 | 87 | 143 | 92 | 63 | 82 | 114 | 75 | 56 | 60 | 23 | 30
01-008-069-00000 | 백만문 | 모암행복8길22(모암동 119-124) | 가정용 | 가정용 | 모암동 | 자산동 | 성내 | 107 | 122 | 190 | 249 | 174 | 85 | 0 | 0 | 0 | 0 | 0 | 0 | 43 | 16 | 0
01-008-070-00000 | 이용우 | 모암행복8길20(모암동 119-123) | 가정용 | 가정용 | 모암동 | 자산동 | 성내 | 571 | 490 | 539 | 559 | 632 | 631 | 637 | 585 | 717 | 587 | 623 | 661 | 643 | 665 | 611
01-008-071-00300 | 한일한샘APT(202호) | 모암행복8길18-1(모암동 102-13) | 가정용 | 가정용 | 모암동 | 자산동 | 성내 | 4156 | 3566 | 3803 | 3880 | 3177 | 3460 | 3591 | 3774 | 3155 | 3302 | 3120 | 2816 | 3061 | 2720 | 3082
01-008-071-00400 | 한솔빌라(202호) | 모암동 119-115 | 가정용 | 가정용 | 모암동 | 자산동 | 성내 | 1928 | 1547 | 1484 | 1609 | 1674 | 1641 | 1766 | 1680 | 1743 | 1742 | 1876 | 2008 | 1706 | 1639 | 1611
01-008-073-00000 | 김기수 | 모암행복8길17(모암동 106-5) | 가정용 | 가정용 | 모암동 | 자산동 | 성내 | 345 | 146 | 130 | 205 | 151 | 188 | 167 | 204 | 158 | 145 | 150 | 107 | 79 | 96 | 104
01-008-073-00100 | 박종윤 | 모암행복8길16(모암동 119-118) | 가정용 | 가정용 | 모암동 | 자산동 | 성내 | 618 | 526 | 461 | 451 | 377 | 374 | 363 | 493 | 347 | 330 | 359 | 370 | 467 | 359 | 341
01-008-074-00000 | 강기선 | 모암행복8길15(모암동 106-4) | 가정용 | 가정용 | 모암동 | 자산동 | 성내 | 393 | 540 | 525 | 433 | 528 | 713 | 283 | 118 | 184 | 342 | 258 | 213 | 211 | 173 | 157
01-008-075-00000 | 김삼수 | 모암행복8길14(모암동 106) | 가정용 | 가정용 | 모암동 | 자산동 | 성내 | 204 | 205 | 159 | 226 | 210 | 216 | 200 | 125 | 115 | 152 | 142 | 130 | 157 | 269 | 219
01-008-075-00100 | 마태호 | 모암행복8길11(모암동 106-3) | 가정용 | 가정용 | 모암동 | 자산동 | 성내 | 206 | 233 | 210 | 210 | 196 | 194 | 232 | 461 | 797 | 185 | 168 | 160 | 192 | 156 | 157
01-008-076-00000 | 안순남 | 모암행복8길10(모암동 119-116) | 가정용 | 가정용 | 모암동 | 자산동 | 성내 | 372 | 391 | 438 | 400 | 405 | 387 | 402 | 500 | 543 | 557 | 409 | 420 | 432 | 323 | 295
01-008-077-00000 | 배두철 | 모암행복8길9(모암동 106-2) | 가정용 | 가정용 | 모암동 | 자산동 | 성내 | 1358 | 1309 | 1244 | 1384 | 1403 | 1404 | 1121 | 735 | 881 | 1172 | 972 | 956 | 898 | 697 | 661
01-009-001-00000 | 편동현 | 모암길145(모암동 105-8) | 일반용 | 일반용 | 모암동 | 자산동 | 성내 | 429 | 563 | 656 | 428 | 352 | 366 | 382 | 322 | 421 | 414 | 409 | 267 | 460 | 458 | 321
01-009-002-00000 | 송상호 | 모암길147(모암동 9-1) | 가정용 | 가정용 | 모암동 | 자산동 | 성내 | 382 | 395 | 333 | 538 | 540 | 502 | 211 | 265 | 412 | 440 | 475 | 470 | 418 | 361 | 327
01-009-003-00000 | 윤철순(웅지독서실) | 모암길151(모암동 119-184) | 일반용 | 일반용 | 모암동 | 자산동 | 성내 | 1341 | 1159 | 986 | 871 | 834 | 703 | 540 | 716 | 614 | 708 | 432 | 194 | 160 | 118 | 100
01-009-004-00000 | 육수길 | 모암길153(모암동 119-12) | 가정용 | 가정용 | 모암동 | 자산동 | 성내 | 83 | 106 | 182 | 80 | 67 | 80 | 63 | 48 | 198 | 4 | 538 | 110 | 69 | 4 | 0
01-009-005-00000 | 최연석 | 모암길155(모암동 119-11) | 일반용 | 일반용 | 모암동 | 자산동 | 성내 | 413 | 391 | 326 | 400 | 341 | 359 | 435 | 441 | 429 | 519 | 327 | 286 | 312 | 293 | 229
01-009-006-00100 | 김원수외1(대지통신) | 모암길159(모암동 102-2외2) | 가정용 | 가정용 | 모암동 | 자산동 | 성내 | 1879 | 1871 | 1296 | 1520 | 881 | 1045 | 1916 | 1979 | 2535 | 2141 | 2452 | 2804 | 3225 | 2842 | 2506
01-009-007-00000 | 김천여자고등학교 | 김천여고길20(모암동 100-1) | 일반용 | 일반용 | 모암동 | 자산동 | 성내 | 7404 | 6652 | 6217 | 5797 | 5541 | 5788 | 5998 | 7440 | 8518 | 9665 | 9873 | 13778 | 13708 | 15734 | 15215
01-009-008-00000 | 김일성 | 모암동 101-1 | 가정용 | 가정용 | 모암동 | 자산동 | 성내 | 773 | 1005 | 361 | 137 | 188 | 0 | 0 | 0 | 0 | 0 | 0 | 0 | 0 | 0 | 0
01-009-009-00000 | 전재필 | 모암길167(모암동 102-6) | 가정용 | 가정용 | 모암동 | 자산동 | 성내 | 82 | 104 | 44 | 24 | 16 | 3 | 2 | 16 | 43 | 52 | 33 | 232 | 19 | 29 | 15
01-009-009-00100 | 전재필A | 모암길181,101호(모암동 102-3) | 일반용 | 일반용 | 모암동 | 자산동 | 성내 | 716 | 867 | 494 | 536 | 559 | 617 | 459 | 540 | 426 | 430 | 483 | 376 | 413 | 413 | 405
01-009-009-00200 | 전재필B | 모암길181,201호(모암동 102-3) | 가정용 | 가정용 | 모암동 | 자산동 | 성내 | 224 | 165 | 17 | 22 | 11 | 182 | 213 | 11 | 0 | 0 | 0 | 0 | 160 | 147 | 133
01-009-009-00300 | 전재필C | 모암길181,301호(모암동 102-3) | 가정용 | 가정용 | 모암동 | 자산동 | 성내 | 143 | 110 | 122 | 148 | 142 | 130 | 144 | 151 | 134 | 163 | 147 | 167 | 135 | 138 | 133
01-009-009-00400 | 전재필D | 모암길181,302호(모암동 102-3) | 가정용 | 가정용 | 모암동 | 자산동 | 성내 | 369 | 311 | 263 | 266 | 354 | 234 | 207 | 179 | 159 | 133 | 128 | 122 | 93 | 57 | 63
01-009-009-00500 | 전재필E | 모암길181,202호(모암동 102-3) | 가정용 | 가정용 | 모암동 | 자산동 | 성내 | 397 | 463 | 308 | 336 | 376 | 117 | 163 | 164 | 190 | 176 | 235 | 320 | 177 | 151 | 130
01-009-009-00600 | 전재필F | 모암길181,102호(모암동 102-3) | 가정용 | 가정용 | 모암동 | 자산동 | 성내 | 422 | 367 | 270 | 196 | 300 | 318 | 153 | 157 | 148 | 146 | 143 | 135 | 127 | 123 | 115
01-009-009-00700 | 전재필G | 모암길181,103호(모암동 102-3) | 가정용 | 가정용 | 모암동 | 자산동 | 성내 | 114 | 131 | 271 | 342 | 354 | 284 | 259 | 334 | 361 | 327 | 320 | 355 | 299 | 284 | 268
01-009-009-00800 | 전재필H | 모암길181,203호(모암동 102-3) | 가정용 | 가정용 | 모암동 | 자산동 | 성내 | 105 | 63 | 199 | 279 | 375 | 300 | 450 | 463 | 415 | 512 | 466 | 421 | 419 | 358 | 303
01-009-009-00900 | 전재필I(김정웅) | 모암길181,303호(모암동 102-3) | 가정용 | 가정용 | 모암동 | 자산동 | 성내 | 19 | 158 | 189 | 196 | 209 | 168 | 177 | 144 | 138 | 136 | 113 | 140 | 85 | 58 | 47
01-009-010-00000 | 김천여고(급식소) | 김천여고길20(모암동 100-1) | 일반용 | 일반용 | 모암동 | 자산동 | 성내 | 3231 | 2715 | 5939 | 7423 | 8048 | 5314 | 8386 | 7911 | 7962 | 8597 | 10424 | 8812 | 7530 | 6450 | 7079
01-009-012-00000 | 박성우(모암엿식품) | 모암길177(모암동 9-1) | 일반용 | 일반용 | 모암동 | 자산동 | 성내 | 2238 | 2500 | 1847 | 1167 | 1216 | 1413 | 1202 | 1229 | 715 | 500 | 390 | 950 | 1013 | 787 | 604
01-009-013-00000 | 박성우 | 모암길177(모암동 9-1) | 가정용 | 가정용 | 모암동 | 자산동 | 성내 | 156 | 179 | 0 | 0 | 2 | 1 | 4 | 21 | 2 | 4 | 12 | 7 | 6 | 4 | 5
01-009-014-00000 | 백윤언 | 모암길181(모암동 102-3) | 가정용 | 가정용 | 모암동 | 자산동 | 성내 | 270 | 248 | 352 | 330 | 242 | 323 | 349 | 360 | 265 | 369 | 210 | 257 | 296 | 186 | 160
01-009-014-00200 | 박내천 | 성안3길5-4(모암동 102-8) | 가정용 | 가정용 | 모암동 | 자산동 | 성내 | 265 | 197 | 226 | 204 | 191 | 198 | 190 | 178 | 185 | 181 | 219 | 227 | 175 | 160 | 176
01-009-015-00000 | 최명진 | 성안3길9-4(모암동 102-15) | 가정용 | 가정용 | 모암동 | 자산동 | 성내 | 85 | 180 | 46 | 123 | 63 | 295 | 290 | 301 | 255 | 240 | 245 | 141 | 171 | 132 | 143
01-009-015-00100 | 김광수 | 성안3길11-3(모암동 102-11) | 가정용 | 가정용 | 모암동 | 자산동 | 성내 | 95 | 96 | 130 | 77 | 130 | 81 | 273 | 328 | 402 | 523 | 189 | 134 | 129 | 114 | 115
01-009-015-00200 | 임길수 | 성안3길11-5(모암동 102-12) | 가정용 | 가정용 | 모암동 | 자산동 | 성내 | 317 | 237 | 280 | 264 | 226 | 177 | 184 | 176 | 132 | 125 | 127 | 125 | 134 | 127 | 136
01-009-015-00300 | 곽성재 | 성안3길11-6(모암동 119-203) | 가정용 | 가정용 | 모암동 | 자산동 | 성내 | 109 | 120 | 119 | 112 | 103 | 85 | 92 | 78 | 102 | 720 | 94 | 109 | 108 | 128 | 126
01-009-015-00400 | 최상휘 | 성안3길11-8(모암동 119-202) | 가정용 | 가정용 | 모암동 | 자산동 | 성내 | 217 | 233 | 180 | 213 | 192 | 184 | 179 | 128 | 114 | 108 | 104 | 107 | 114 | 84 | 81
01-009-015-00500 | 최정희 | 성안3길15(모암동 119-199) | 가정용 | 가정용 | 모암동 | 자산동 | 성내 | 150 | 165 | 160 | 171 | 191 | 205 | 237 | 214 | 246 | 241 | 227 | 223 | 214 | 129 | 120
01-009-015-00600 | 이은숙 | 성안3길17(모암동 119-200) | 가정용 | 가정용 | 모암동 | 자산동 | 성내 | 322 | 161 | 149 | 139 | 146 | 195 | 166 | 184 | 199 | 501 | 164 | 261 | 355 | 334 | 280
01-009-015-00700 | 송준곤 | 성안3길19(모암동 119-201) | 가정용 | 가정용 | 모암동 | 자산동 | 성내 | 217 | 271 | 264 | 276 | 212 | 221 | 146 | 145 | 142 | 201 | 136 | 76 | 344 | 150 | 153
01-009-015-00800 | 백의현외1 | 성안3길20(모암동 119-197) | 가정용 | 가정용 | 모암동 | 자산동 | 성내 | 139 | 158 | 195 | 265 | 273 | 239 | 259 | 337 | 344 | 434 | 516 | 276 | 148 | 130 | 104
01-009-015-00900 | 곽민규 | 성안3길18(모암동 119-196) | 가정용 | 가정용 | 모암동 | 자산동 | 성내 | 111 | 92 | 95 | 96 | 95 | 135 | 291 | 127 | 129 | 101 | 113 | 141 | 109 | 107 | 104
01-009-015-01000 | 권월선 | 성안3길16(모암동 119-195) | 가정용 | 가정용 | 모암동 | 자산동 | 성내 | 256 | 372 | 356 | 282 | 306 | 294 | 290 | 324 | 296 | 280 | 276 | 245 | 239 | 235 | 229
01-009-015-01100 | 장두흠 | 성안2길17(모암동 119-209) | 가정용 | 가정용 | 모암동 | 자산동 | 성내 | 211 | 175 | 153 | 189 | 183 | 154 | 179 | 183 | 172 | 159 | 154 | 153 | 166 | 148 | 138
01-009-015-01200 | 강희수 | 성안2길19(모암동 119-210) | 가정용 | 가정용 | 모암동 | 자산동 | 성내 | 148 | 114 | 125 | 156 | 153 | 145 | 154 | 136 | 142 | 133 | 131 | 144 | 119 | 123 | 129
01-009-015-01300 | 전창옥 | 성안2길21(모암동 119-211) | 가정용 | 가정용 | 모암동 | 자산동 | 성내 | 77 | 78 | 73 | 73 | 78 | 91 | 83 | 87 | 74 | 59 | 92 | 359 | 171 | 136 | 136
01-009-015-01400 | 강창열 | 성안2길22(모암동 119-134) | 가정용 | 가정용 | 모암동 | 자산동 | 성내 | 151 | 120 | 129 | 167 | 148 | 149 | 147 | 188 | 164 | 175 | 123 | 109 | 117 | 121 | 126
01-009-015-01500 | 김종범 | 성안2길20(모암동 119-194) | 가정용 | 가정용 | 모암동 | 자산동 | 성내 | 214 | 201 | 233 | 278 | 290 | 303 | 241 | 178 | 224 | 192 | 207 | 223 | 377 | 223 | 197
01-009-017-00000 | 이영식 | 모암사랑11길2(모암동 175-26) | 가정용 | 가정용 | 모암동 | 자산동 | 성내 | 605 | 516 | 316 | 432 | 357 | 510 | 517 | 391 | 420 | 428 | 408 | 323 | 188 | 186 | 152
01-009-018-00000 | 권세철 | 모암사랑11길4-3(모암동 175-21) | 가정용 | 가정용 | 모암동 | 자산동 | 성내 | 293 | 316 | 259 | 206 | 165 | 148 | 152 | 144 | 156 | 189 | 179 | 192 | 167 | 157 | 167
01-009-019-00000 | 김점순 | 모암사랑11길4-1(모암동 175-21) | 가정용 | 가정용 | 모암동 | 자산동 | 성내 | 250 | 243 | 223 | 234 | 194 | 193 | 376 | 272 | 154 | 326 | 242 | 233 | 214 | 90 | 80
01-009-020-00000 | 진종만 | 모암사랑11길8(모암동 175-30) | 가정용 | 가정용 | 모암동 | 자산동 | 성내 | 434 | 514 | 501 | 413 | 432 | 453 | 376 | 234 | 307 | 263 | 252 | 233 | 227 | 175 | 139
01-009-021-00000 | 이춘규 | 모암사랑11길10-1(모암동 175-20) | 가정용 | 가정용 | 모암동 | 자산동 | 성내 | 1406 | 1204 | 1066 | 638 | 634 | 639 | 625 | 632 | 548 | 678 | 681 | 447 | 348 | 316 | 324
01-009-022-00000 | 박희숙 | 모암사랑11길10-3(모암동 175-20) | 가정용 | 가정용 | 모암동 | 자산동 | 성내 | 673 | 695 | 612 | 542 | 504 | 530 | 644 | 641 | 748 | 554 | 632 | 692 | 870 | 566 | 495
01-009-023-00000 | 하동식 | 모암사랑11길10-4(모암동 175-20) | 가정용 | 가정용 | 모암동 | 자산동 | 성내 | 139 | 161 | 139 | 140 | 176 | 176 | 153 | 311 | 222 | 168 | 120 | 82 | 71 | 60 | 51
01-009-023-00100 | 윤경숙 | 모암사랑11길12(모암동 175-40) | 가정용 | 가정용 | 모암동 | 자산동 | 성내 | 273 | 441 | 510 | 456 | 568 | 543 | 347 | 405 | 399 | 220 | 371 | 239 | 256 | 245 | 233
01-009-023-00200 | 임춘기 | 모암사랑11길14(모암동 175-41) | 가정용 | 가정용 | 모암동 | 자산동 | 성내 | 409 | 437 | 388 | 395 | 381 | 348 | 367 | 358 | 352 | 367 | 288 | 300 | 302 | 301 | 262
01-009-023-00400 | 여한웅 | 모암사랑11길18(모암동 175-18) | 가정용 | 가정용 | 모암동 | 자산동 | 성내 | 258 | 144 | 200 | 242 | 166 | 162 | 144 | 146 | 120 | 156 | 169 | 166 | 178 | 163 | 148
01-009-024-00000 | 김영숙 | 모암사랑11길 22(모암동 175-28) | 가정용 | 가정용 | 모암동 | 자산동 | 성내 | 229 | 377 | 490 | 376 | 393 | 264 | 250 | 218 | 225 | 255 | 234 | 329 | 278 | 222 | 198
01-009-025-00000 | 김종희 | 모암사랑11길24(모암동 175-16) | 가정용 | 가정용 | 모암동 | 자산동 | 성내 | 153 | 116 | 203 | 345 | 487 | 595 | 606 | 703 | 714 | 651 | 340 | 246 | 120 | 160 | 185
01-009-028-00000 | 김인순 | 모암사랑10길41-26(모암동 175-6) | 가정용 | 가정용 | 모암동 | 자산동 | 성내 | 600 | 369 | 401 | 542 | 264 | 286 | 256 | 93 | 306 | 254 | 235 | 230 | 222 | 239 | 257
01-009-031-00000 | 정주례 | 모암사랑10길27-19(모암동 175-17) | 가정용 | 가정용 | 모암동 | 자산동 | 성내 | 315 | 191 | 182 | 236 | 265 | 218 | 238 | 267 | 210 | 195 | 245 | 258 | 278 | 275 | 184
01-009-032-00000 | 김옥희 | 모암사랑10길27-18(모암동 175-15) | 가정용 | 가정용 | 모암동 | 자산동 | 성내 | 1137 | 1245 | 1629 | 1295 | 1232 | 1084 | 951 | 999 | 1126 | 959 | 998 | 1069 | 1245 | 1169 | 837
01-009-033-00000 | 김종원 | 모암사랑10길27-17(모암동 175-48) | 가정용 | 가정용 | 모암동 | 자산동 | 성내 | 376 | 344 | 334 | 267 | 209 | 167 | 176 | 174 | 166 | 145 | 294 | 202 | 235 | 238 | 205
01-009-034-00000 | 김종도 | 모암사랑10길27-16(모암동 175-34) | 가정용 | 가정용 | 모암동 | 자산동 | 성내 | 232 | 262 | 315 | 212 | 146 | 211 | 91 | 125 | 128 | 128 | 147 | 177 | 215 | 153 | 160
01-009-035-00000 | 이협 | 모암사랑10길27-11(모암동 175-39) | 가정용 | 가정용 | 모암동 | 자산동 | 성내 | 300 | 255 | 270 | 357 | 357 | 387 | 378 | 303 | 307 | 324 | 468 | 236 | 359 | 252 | 262
01-009-036-00000 | 신현모 | 모암사랑10길27-10(모암동 175-35) | 가정용 | 가정용 | 모암동 | 자산동 | 성내 | 882 | 1064 | 963 | 505 | 574 | 678 | 820 | 840 | 696 | 738 | 930 | 839 | 794 | 495 | 474
01-009-037-00000 | 오승욱 | 모암사랑10길27-9(모암동 175-29) | 가정용 | 가정용 | 모암동 | 자산동 | 성내 | 201 | 249 | 345 | 465 | 207 | 69 | 79 | 111 | 358 | 529 | 430 | 226 | 175 | 219 | 156
01-009-038-00000 | 이정희(임철규) | 모암사랑10길27-8(모암동 175-38) | 가정용 | 가정용 | 모암동 | 자산동 | 성내 | 654 | 612 | 433 | 466 | 734 | 493 | 491 | 419 | 460 | 478 | 767 | 622 | 417 | 435 | 434
01-009-039-00000 | 안규돈 | 모암사랑10길27-7(모암동 175-31) | 가정용 | 가정용 | 모암동 | 자산동 | 성내 | 166 | 286 | 358 | 282 | 261 | 133 | 270 | 82 | 192 | 144 | 128 | 133 | 126 | 96 | 104
01-009-040-00000 | 황석열 | 모암사랑10길27-5(모암동 175-31) | 가정용 | 가정용 | 모암동 | 자산동 | 성내 | 274 | 530 | 468 | 529 | 616 | 651 | 740 | 385 | 425 | 492 | 448 | 437 | 459 | 433 | 420
01-009-041-00000 | 이병두 | 모암사랑10길27-6(모암동 175-14) | 가정용 | 가정용 | 모암동 | 자산동 | 성내 | 1636 | 1447 | 1290 | 1229 | 641 | 675 | 870 | 840 | 563 | 985 | 578 | 631 | 661 | 374 | 256
01-009-042-00000 | 박정희 | 모암사랑10길27-3(모암동 175-22) | 가정용 | 가정용 | 모암동 | 자산동 | 성내 | 290 | 256 | 281 | 265 | 202 | 117 | 240 | 225 | 291 | 174 | 174 | 283 | 164 | 130 | 85
01-009-043-00000 | 전순자 | 모암사랑10길25(모암동 175-23) | 가정용 | 가정용 | 모암동 | 자산동 | 성내 | 298 | 130 | 107 | 208 | 186 | 198 | 213 | 203 | 167 | 190 | 250 | 300 | 259 | 250 | 258
01-009-044-00000 | 유봉우 | 모암사랑10길23-1(모암동 175-24) | 가정용 | 가정용 | 모암동 | 자산동 | 성내 | 240 | 140 | 120 | 123 | 142 | 152 | 339 | 172 | 137 | 100 | 103 | 104 | 102 | 76 | 84
01-009-045-00000 | 권오송 | 모암동 175-24 | 가정용 | 가정용 | 모암동 | 자산동 | 성내 | 705 | 875 | 784 | 730 | 711 | 685 | 570 | 323 | 416 | 559 | 625 | 464 | 350 | 255 | 216
01-009-046-00000 | 송경자 | 모암사랑10길21(모암동 175-24) | 가정용 | 가정용 | 모암동 | 자산동 | 성내 | 187 | 180 | 175 | 195 | 194 | 222 | 200 | 134 | 129 | 138 | 110 | 99 | 86 | 127 | 147
01-009-050-00000 | 한상영 | 모암사랑10길41(모암동 175-13) | 일반용 | 일반용 | 모암동 | 자산동 | 성내 | 0 | 0 | 0 | 0 | 0 | 0 | 0 | 0 | 0 | 0 | 0 | 127 | 229 | 193 | 191
01-009-051-00000 | 나기택(조흥철강) | 모암사랑10길35(모암동 175-12) | 일반용 | 일반용 | 모암동 | 자산동 | 성내 | 359 | 362 | 386 | 341 | 358 | 307 | 323 | 292 | 248 | 187 | 188 | 177 | 229 | 223 | 202
01-009-052-00000 | 장승구 | 모암사랑10길41-4(모암동 175-11) | 일반용 | 일반용 | 모암동 | 자산동 | 성내 | 378 | 226 | 143 | 119 | 111 | 70 | 113 | 86 | 76 | 53 | 82 | 29 | 32 | 28 | 39
01-009-053-00000 | 이복임(삼영부분정비) | 모암사랑10길41-4(모암동 175-10) | 가정용 | 가정용 | 모암동 | 자산동 | 성내 | 104 | 133 | 19 | 38 | 4 | 0 | 0 | 0 | 0 | 0 | 0 | 0 | 0 | 0 | 0
01-009-060-00000 | (주)일성전기 | 모암사랑10길41-9(모암동 175-37 ) | 일반용 | 일반용 | 모암동 | 자산동 | 성내 | 0 | 0 | 0 | 0 | 0 | 0 | 0 | 47 | 72 | 56 | 57 | 61 | 55 | 55 | 51
01-009-061-00000 | 명성건설중기 | 모암사랑10길41-11(모암동 175-36) | 일반용 | 일반용 | 모암동 | 자산동 | 성내 | 59 | 117 | 216 | 107 | 59 | 16 | 18 | 16 | 18 | 18 | 42 | 67 | 101 | 70 | 57
01-009-062-00000 | 박진제(삼성카정비) | 모암사랑10길41-13(모암동 175-33) | 일반용 | 일반용 | 모암동 | 자산동 | 성내 | 500 | 458 | 568 | 614 | 440 | 543 | 509 | 475 | 504 | 493 | 436 | 383 | 294 | 280 | 263
01-009-064-00000 | 윤재돈(현대샷시) | 모암동 175-9 | 일반용 | 일반용 | 모암동 | 자산동 | 성내 | 0 | 0 | 0 | 0 | 0 | 0 | 0 | 165 | 496 | 522 | 442 | 362 | 410 | 337 | 279
01-009-065-00000 | 김형수 | 모암사랑10길41-16(모암동 175-7) | 가정용 | 가정용 | 모암동 | 자산동 | 성내 | 301 | 243 | 275 | 294 | 299 | 182 | 86 | 75 | 61 | 97 | 148 | 199 | 266 | 236 | 248
01-009-066-00000 | 김창환(창신설비) | 모암사랑10길41-20(모암동 175-50) | 일반용 | 일반용 | 모암동 | 자산동 | 성내 | 303 | 345 | 355 | 355 | 316 | 288 | 245 | 218 | 216 | 220 | 236 | 259 | 228 | 210 | 183
01-009-067-00000 | 여금순 | 모암사랑10길41-22(모암동 175-49) | 일반용 | 일반용 | 모암동 | 자산동 | 성내 | 0 | 0 | 0 | 0 | 23 | 51 | 237 | 40 | 47 | 39 | 53 | 86 | 88 | 29 | 0
01-009-072-00000 | 김경복 | 모암동 175-1 | 일반용 | 일반용 | 모암동 | 자산동 | 성내 | 0 | 0 | 0 | 56 | 162 | 143 | 145 | 162 | 94 | 0 | 0 | 31 | 100 | 49 | 293
01-010-001-00000 | 칠칠택시 | 용암로59(모암동 179-5) | 일반용 | 일반용 | 모암동 | 자산동 | 성내 | 1338 | 915 | 1114 | 1106 | 1068 | 619 | 353 | 337 | 383 | 493 | 868 | 121 | 124 | 54 | 59
01-010-001-00100 | 이여술(세븐슈퍼) | 용암로57(모암동 195-5) | 일반용 | 일반용 | 모암동 | 자산동 | 성내 | 203 | 213 | 300 | 422 | 344 | 313 | 189 | 137 | 63 | 315 | 361 | 304 | 500 | 244 | 229
01-010-002-00000 | 배호성(귀뚜라미) | 용암로55(모암동 180-6) | 일반용 | 일반용 | 모암동 | 자산동 | 성내 | 575 | 431 | 522 | 732 | 499 | 275 | 404 | 447 | 575 | 531 | 292 | 372 | 215 | 216 | 232
01-010-002-00200 | 김진하(대명공구) | 용암로53(모암동 180-7) | 일반용 | 일반용 | 모암동 | 자산동 | 성내 | 0 | 0 | 0 | 0 | 0 | 0 | 0 | 0 | 44 | 71 | 41 | 33 | 33 | 28 | 32
01-010-002-00300 | 조영호 | 모암사랑1길5(모암동 180-5) | 가정용 | 가정용 | 모암동 | 자산동 | 성내 | 118 | 120 | 87 | 91 | 82 | 111 | 162 | 180 | 142 | 161 | 175 | 151 | 177 | 158 | 143
01-010-004-00000 | 강명자 | 모암사랑1길9-2(모암동 180-18) | 가정용 | 가정용 | 모암동 | 자산동 | 성내 | 780 | 798 | 753 | 554 | 681 | 435 | 366 | 516 | 638 | 871 | 842 | 656 | 905 | 763 | 692
01-010-005-00000 | 국상호 | 모암사랑1길9-4(모암동 180-23) | 가정용 | 가정용 | 모암동 | 자산동 | 성내 | 274 | 255 | 258 | 197 | 200 | 207 | 236 | 195 | 189 | 168 | 177 | 171 | 180 | 192 | 202
01-010-006-00000 | 강경규 | 모암사랑1길9-6(모암동 180-22) | 가정용 | 가정용 | 모암동 | 자산동 | 성내 | 267 | 362 | 352 | 357 | 235 | 225 | 290 | 329 | 293 | 311 | 355 | 372 | 362 | 502 | 485
01-010-006-00100 | 정오돌 | 모암사랑1길9-8(모암동 180-21) | 가정용 | 가정용 | 모암동 | 자산동 | 성내 | 169 | 223 | 153 | 79 | 41 | 52 | 134 | 105 | 116 | 44 | 84 | 177 | 97 | 83 | 41
01-010-006-00200 | 한태식 | 모암사랑1길9-5(모암동 180-20) | 가정용 | 가정용 | 모암동 | 자산동 | 성내 | 1266 | 992 | 778 | 541 | 575 | 569 | 586 | 595 | 576 | 616 | 604 | 597 | 658 | 640 | 595
01-010-006-00300 | 서영애 | 모암사랑1길7(모암동 180-20) | 가정용 | 가정용 | 모암동 | 자산동 | 성내 | 0 | 0 | 363 | 435 | 334 | 558 | 544 | 599 | 550 | 488 | 478 | 531 | 489 | 440 | 377
01-010-007-00000 | 장영애 | 모암사랑1길11(모암동 180-4) | 일반용 | 일반용 | 모암동 | 자산동 | 성내 | 127 | 205 | 204 | 182 | 163 | 215 | 339 | 359 | 970 | 1060 | 1251 | 179 | 2431 | 932 | 202
01-010-007-00100 | 김재오 | 모암사랑1길12(모암동 179-6) | 가정용 | 가정용 | 모암동 | 자산동 | 성내 | 828 | 823 | 668 | 760 | 512 | 651 | 576 | 632 | 701 | 457 | 371 | 964 | 981 | 395 | 363
01-010-007-00200 | 김재오 | 모암사랑1길11(모암동 179-6) | 가정용 | 가정용 | 모암동 | 자산동 | 성내 | 208 | 102 | 162 | 252 | 145 | 77 | 34 | 10 | 0 | 0 | 0 | 0 | 0 | 0 | 0
01-010-009-00000 | 편종식 | 모암사랑1길14(모암동 179-9) | 가정용 | 가정용 | 모암동 | 자산동 | 성내 | 394 | 478 | 339 | 389 | 320 | 321 | 253 | 294 | 328 | 317 | 347 | 330 | 375 | 326 | 289
01-010-009-00300 | 권영분(해성스윗홈) | 모암사랑1길18(모암동 179-7),원룸 | 가정용 | 가정용 | 모암동 | 자산동 | 성내 | 177 | 251 | 211 | 41 | 25 | 15 | 6 | 6 | 6 | 22 | 59 | 0 | 55 | 701 | 1748
01-010-010-00000 | 민영기 | 모암사랑1길19(모암동 180-2) | 가정용 | 가정용 | 모암동 | 자산동 | 성내 | 694 | 734 | 360 | 550 | 698 | 462 | 364 | 331 | 302 | 321 | 173 | 156 | 172 | 122 | 126
01-010-010-00600 | 이윤희(박상훈) | 모암사랑5길76-5(모암동 179-13) | 가정용 | 가정용 | 모암동 | 자산동 | 성내 | 498 | 314 | 306 | 116 | 69 | 123 | 317 | 242 | 198 | 230 | 213 | 178 | 188 | 259 | 132
01-010-010-00700 | 박희자(102호) | 모암사랑5길76-3(모암동 179-10) | 가정용 | 가정용 | 모암동 | 자산동 | 성내 | 370 | 403 | 334 | 335 | 342 | 310 | 304 | 293 | 293 | 281 | 253 | 128 | 110 | 112 | 114
01-010-010-00800 | 안순조 (101호) | 모암사랑5길76-3(모암동 179-10) | 가정용 | 가정용 | 모암동 | 자산동 | 성내 | 436 | 446 | 337 | 394 | 264 | 243 | 210 | 237 | 272 | 249 | 299 | 200 | 171 | 122 | 138
01-010-010-00900 | 김상환(202호) | 모암사랑5길76-3(모암동 179-10) | 가정용 | 가정용 | 모암동 | 자산동 | 성내 | 264 | 204 | 149 | 81 | 77 | 175 | 198 | 236 | 253 | 243 | 249 | 234 | 219 | 205 | 191
01-010-010-01000 | 김한용 (201호) | 모암사랑5길76-3(모암동 179-10) | 가정용 | 가정용 | 모암동 | 자산동 | 성내 | 248 | 229 | 221 | 140 | 166 | 174 | 201 | 46 | 42 | 193 | 335 | 274 | 245 | 247 | 255
01-010-010-01200 | 대동2차아파트 | 모암사랑5길73,번영회(모암동178-4) | 가정용 | 가정용 | 모암동 | 자산동 | 성내 | 12518 | 12112 | 11253 | 13321 | 12058 | 11525 | 11716 | 12269 | 11762 | 11370 | 10820 | 10056 | 10267 | 10193 | 11911
01-010-010-01300 | 송동순(거성파크) | 모암사랑4길20(모암동 179-8),원룸 | 가정용 | 가정용 | 모암동 | 자산동 | 성내 | 928 | 1391 | 1040 | 60 | 31 | 25 | 254 | 203 | 0 | 0 | 0 | 0 | 0 | 1499 | 3143
01-010-013-00100 | 박범열 | 모암사랑5길64-3(모암동 180-27) | 가정용 | 가정용 | 모암동 | 자산동 | 성내 | 435 | 367 | 419 | 542 | 397 | 414 | 372 | 351 | 303 | 589 | 346 | 334 | 226 | 278 | 142
01-010-013-00200 | 조일제 | 모암사랑5길64-4(모암동 180-30) | 가정용 | 가정용 | 모암동 | 자산동 | 성내 | 272 | 272 | 280 | 324 | 332 | 346 | 359 | 376 | 356 | 387 | 322 | 287 | 292 | 270 | 256
01-010-013-00300 | 백영인 | 모암사랑5길62(모암동 180-17) | 가정용 | 가정용 | 모암동 | 자산동 | 성내 | 273 | 221 | 163 | 133 | 97 | 150 | 175 | 244 | 171 | 256 | 228 | 183 | 153 | 165 | 155
01-010-013-00400 | 성무웅 | 모암사랑5길58-1(모암동 180-16) | 가정용 | 가정용 | 모암동 | 자산동 | 성내 | 365 | 394 | 376 | 403 | 418 | 428 | 358 | 320 | 219 | 318 | 258 | 290 | 417 | 429 | 390
01-010-013-00500 | 이정철 | 모암사랑5길58-3(모암동 180-15) | 가정용 | 가정용 | 모암동 | 자산동 | 성내 | 184 | 305 | 440 | 441 | 287 | 292 | 313 | 323 | 307 | 341 | 293 | 247 | 335 | 341 | 320
01-010-014-00000 | 이언하 | 모암사랑2길24(모암동 180-12) | 가정용 | 가정용 | 모암동 | 자산동 | 성내 | 260 | 208 | 211 | 217 | 275 | 270 | 94 | 76 | 41 | 10 | 0 | 2 | 0 | 12 | 20
01-010-015-00000 | 박일기 | 모암사랑2길22(모암동 180-13) | 가정용 | 가정용 | 모암동 | 자산동 | 성내 | 145 | 155 | 180 | 173 | 115 | 113 | 67 | 32 | 14 | 20 | 39 | 12 | 32 | 17 | 19
01-010-016-00000 | 박상기 | 모암사랑2길20(모암동 180-14) | 가정용 | 가정용 | 모암동 | 자산동 | 성내 | 153 | 110 | 607 | 881 | 938 | 771 | 743 | 704 | 769 | 793 | 742 | 563 | 763 | 882 | 829
01-010-016-00100 | 이형수(이한빌) | 김천시 모암사랑2길18-1(모암동 180-36) | 가정용 | 가정용 | 모암동 | 자산동 | 성내 | 0 | 0 | 0 | 0 | 0 | 0 | 0 | 0 | 0 | 0 | 0 | 371 | 551 | 767 | 827
01-010-016-00200 | 자수정빌(402호) | 모암동 180-11(402호) | 가정용 | 가정용 | 모암동 | 자산동 | 성내 | 0 | 0 | 0 | 0 | 0 | 0 | 0 | 0 | 0 | 0 | 25 | 202 | 702 | 1211 | 1254
01-010-016-00300 | 박광웅2(파크빌) | 모암사랑2길17(모암동 186-36) | 가정용 | 가정용 | 모암동 | 자산동 | 성내 | 0 | 0 | 0 | 0 | 0 | 0 | 0 | 19 | 959 | 1151 | 1182 | 1079 | 1294 | 1191 | 1490
01-010-016-00400 | 박광웅1(파크빌) | 모암사랑2길17(모암동 186-26) | 가정용 | 가정용 | 모암동 | 자산동 | 성내 | 0 | 0 | 0 | 0 | 0 | 0 | 0 | 15 | 1407 | 1925 | 1832 | 1668 | 1781 | 1979 | 2255
01-010-016-00500 | 김효영(오드리 빌) | 모암사랑2길15(모암동 186-2) | 가정용 | 가정용 | 모암동 | 자산동 | 성내 | 0 | 0 | 0 | 0 | 0 | 0 | 0 | 90 | 1059 | 1605 | 1772 | 2342 | 1914 | 1718 | 1326
01-010-016-00700 | 오태숙(청실빌) | 모암사랑2길11-1(모암동 186-30) | 가정용 | 가정용 | 모암동 | 자산동 | 성내 | 0 | 0 | 0 | 0 | 0 | 0 | 0 | 59 | 1005 | 2071 | 1782 | 1495 | 1714 | 2133 | 1970
01-010-016-00800 | 정세영(홍실빌) | 모암사랑2길11-1(모암동 186-31) | 가정용 | 가정용 | 모암동 | 자산동 | 성내 | 0 | 0 | 0 | 0 | 0 | 0 | 0 | 48 | 1433 | 2364 | 1990 | 1978 | 1818 | 1583 | 979
01-010-016-00900 | 박혜경(아림빌라) | 모암사랑2길9(모암동 186-32) | 가정용 | 가정용 | 모암동 | 자산동 | 성내 | 0 | 0 | 0 | 0 | 0 | 0 | 0 | 109 | 1495 | 2374 | 2543 | 2568 | 2959 | 2899 | 2596
01-010-016-01100 | 최효식(플러스빌) | 모암사랑2길5(모암동 186-3),플러스빌 | 가정용 | 가정용 | 모암동 | 자산동 | 성내 | 308 | 290 | 101 | 138 | 347 | 219 | 404 | 37 | 0 | 0 | 0 | 1771 | 2947 | 2468 | 1738
01-010-016-01200 | 장미숙 | 모암동 186-40 | 가정용 | 가정용 | 모암동 | 자산동 | 성내 | 0 | 0 | 0 | 0 | 0 | 0 | 0 | 0 | 0 | 0 | 0 | 1161 | 2205 | 2255 | 2180
01-010-017-00000 | 지경숙 | 모암사랑2길12(모암동 180-25) | 가정용 | 가정용 | 모암동 | 자산동 | 성내 | 419 | 445 | 454 | 338 | 375 | 445 | 132 | 241 | 280 | 266 | 407 | 198 | 163 | 127 | 130
01-010-017-00100 | 장선희(피렌체원룸) | 모암사랑2길8(모암동180-26) | 가정용 | 가정용 | 모암동 | 자산동 | 성내 | 0 | 0 | 0 | 0 | 0 | 0 | 0 | 0 | 0 | 0 | 0 | 25 | 2886 | 3966 | 2934
01-010-019-00000 | 변종성(대림샷시) | 용암로49(모암동 180-10) | 일반용 | 일반용 | 모암동 | 자산동 | 성내 | 219 | 155 | 142 | 268 | 278 | 296 | 298 | 321 | 388 | 240 | 297 | 298 | 351 | 268 | 245
01-010-019-00100 | 박여종 | 용암로51(모암동 180-8) | 일반용 | 일반용 | 모암동 | 자산동 | 성내 | 1345 | 1065 | 1168 | 907 | 904 | 1113 | 876 | 786 | 634 | 510 | 383 | 582 | 651 | 393 | 303
01-010-020-00000 | 손수장(청보사료) | 용암로3(모암동 186-4) | 일반용 | 일반용 | 모암동 | 자산동 | 성내 | 197 | 60 | 216 | 217 | 229 | 221 | 209 | 207 | 179 | 187 | 178 | 226 | 204 | 171 | 166
01-010-020-00100 | 김종환(초원다방) | 용암로47(모암동 186-5) | 일반용 | 일반용 | 모암동 | 자산동 | 성내 | 754 | 1093 | 779 | 981 | 760 | 933 | 1169 | 863 | 670 | 654 | 331 | 659 | 237 | 168 | 165
01-010-020-00200 | 손영하 | 용암로45(모암동 186-6) | 일반용 | 일반용 | 모암동 | 자산동 | 성내 | 354 | 478 | 229 | 214 | 321 | 265 | 217 | 218 | 62 | 301 | 512 | 526 | 345 | 278 | 309
01-010-020-00300 | 최원종(영남밧데리) | 용암로43(모암동 186-8) | 가정용 | 가정용 | 모암동 | 자산동 | 성내 | 253 | 265 | 554 | 505 | 521 | 611 | 463 | 458 | 450 | 476 | 479 | 466 | 428 | 450 | 412
01-010-020-00400 | 백월경(가거도구이) | 용암로43-1(모암동 186-10) | 일반용 | 일반용 | 모암동 | 자산동 | 성내 | 0 | 0 | 0 | 2 | 61 | 65 | 151 | 89 | 209 | 325 | 374 | 293 | 32 | 27 | 30
01-010-020-00500 | 김석순 | 용암로41(모암동 186-9) | 일반용 | 일반용 | 모암동 | 자산동 | 성내 | 277 | 191 | 188 | 149 | 179 | 180 | - | - | - | - | - | - | 366 | 327 | 276
01-010-020-00700 | 송현명 | 모암사랑3길3(모암동 187-34),정일카센터 | 일반용 | 일반용 | 모암동 | 자산동 | 성내 | 0 | 0 | 0 | 0 | 0 | 0 | - | - | - | - | - | - | 0 | 50 | 48
01-010-020-00800 | 김연자 | 모암동 186-42, 원룸 | 가정용 | 가정용 | 모암동 | 자산동 | 성내 | 0 | 0 | 0 | 0 | 0 | 0 | - | - | - | - | - | - | 0 | 1093 | 1770
01-010-020-00900 | 김보용(아람빌) | 모암사랑3길5(모암동 187-23) | 가정용 | 가정용 | 모암동 | 자산동 | 성내 | 0 | 0 | 0 | 0 | 0 | 0 | - | - | - | - | - | - | 0 | 287 | 1665
01-010-020-01100 | 김시연(푸른마을) | 모암사랑3길8(모암동 186-10, 원룸) | 가정용 | 가정용 | 모암동 | 자산동 | 성내 | 0 | 0 | 0 | 0 | 0 | 0 | - | - | - | - | - | - | 0 | 886 | 1729
01-010-020-01200 | 김응서(퍼스트빌) | 모암사랑3길10(모암동 186-41) | 가정용 | 가정용 | 모암동 | 자산동 | 성내 | 0 | 0 | 0 | 0 | 0 | 0 | - | - | - | - | - | - | 0 | 407 | 2067
01-010-020-01300 | 김재덕(금강추어탕) | 모암사랑3길5(모암동 187-23) | 일반용 | 일반용 | 모암동 | 자산동 | 성내 | - | - | - | - | - | - | 230 | 118 | 100 | 160 | 113 | 103 | - | - | -
01-010-020-01600 | 장명익(천일택배) | 모암사랑3길5(모암동 187-3) | 일반용 | 일반용 | 모암동 | 자산동 | 성내 | 326 | 346 | 388 | 380 | 314 | 310 | 251 | 247 | 241 | 247 | 214 | 251 | 206 | 114 | 0
01-010-020-02100 | 백월경(가거도구이) | 용암로43-1(모암동 186-10) | 일반용 | 일반용 | 모암동 | 자산동 | 성내 | - | - | - | - | - | - | 85 | 120 | 38 | 46 | 107 | 38 | - | - | -
01-010-021-00000 | 전태용 | 모암사랑3길14-4(모암동 186-24) | 일반용 | 일반용 | 모암동 | 자산동 | 성내 | 297 | 312 | 306 | 288 | 220 | 248 | 290 | 368 | 390 | 492 | 565 | 643 | 347 | 384 | 349
01-010-021-00100 | 김진하 | 모암사랑3길14-6(모암동 186-23) | 가정용 | 가정용 | 모암동 | 자산동 | 성내 | 50 | 281 | 271 | 322 | 299 | 276 | 199 | 156 | 130 | 159 | 104 | 101 | 142 | 156 | 155
01-010-022-00000 | 이화영 | 모암사랑3길14-5(모암동 186-21) | 가정용 | 가정용 | 모암동 | 자산동 | 성내 | 400 | 479 | 330 | 135 | 144 | 176 | 185 | 143 | 146 | 229 | 364 | 75 | 68 | 97 | 133
01-010-022-00100 | 전영희 | 모암사랑3길14-3(모암동 186-20) | 가정용 | 가정용 | 모암동 | 자산동 | 성내 | 114 | 105 | 184 | 182 | 139 | 112 | 107 | 105 | 108 | 126 | 150 | 152 | 137 | 197 | 230
01-010-023-00000 | 김용훈 | 모암사랑3길16(모암동 186-19) | 가정용 | 가정용 | 모암동 | 자산동 | 성내 | 209 | 329 | 271 | 264 | 155 | 194 | 191 | 175 | 152 | 159 | 142 | 168 | 196 | 247 | 224
01-010-023-00200 | 김정훈외1 | 모암사랑3길18(모암동 186-18) | 가정용 | 가정용 | 모암동 | 자산동 | 성내 | 937 | 817 | 891 | 1287 | 872 | 651 | 530 | 517 | 593 | 480 | 382 | 219 | 187 | 163 | 184
01-010-024-00000 | 설금수 | 모암사랑3길20-4(모암동 186-17) | 가정용 | 가정용 | 모암동 | 자산동 | 성내 | 267 | 259 | 297 | 371 | 499 | 518 | 0 | 31 | 251 | 246 | 233 | 223 | 162 | 174 | 172
01-010-025-00000 | 우영희 | 모암사랑3길20-6(모암동 186-16) | 가정용 | 가정용 | 모암동 | 자산동 | 성내 | 260 | 434 | 624 | 517 | 431 | 492 | 482 | 326 | 236 | 210 | 176 | 220 | 308 | 262 | 272
01-010-026-00000 | 정동환 | 모암사랑3길20-5(모암동 186-11) | 가정용 | 가정용 | 모암동 | 자산동 | 성내 | 313 | 248 | 262 | 239 | 143 | 153 | 223 | 209 | 203 | 130 | 67 | 167 | 185 | 77 | 85
01-010-027-00000 | 김교삼 | 모암사랑3길20-3(모암동 186-13) | 가정용 | 가정용 | 모암동 | 자산동 | 성내 | 300 | 336 | 400 | 362 | 229 | 200 | 186 | 241 | 503 | 456 | 496 | 222 | 242 | 327 | 173
01-010-027-00100 | 안명분 | 모암사랑3길(모암동 186-14) | 가정용 | 가정용 | 모암동 | 자산동 | 성내 | 382 | 305 | 509 | 238 | 219 | 195 | 191 | 195 | 184 | 99 | 84 | 115 | 161 | 91 | 125
01-010-028-00000 | 임영애 | 모암사랑5길42(모암동 186-25) | 가정용 | 가정용 | 모암동 | 자산동 | 성내 | 308 | 250 | 265 | 291 | 272 | 388 | 267 | 220 | 232 | 226 | 218 | 247 | 143 | 158 | 111
01-010-028-00100 | 김종철 | 모암사랑5길46(모암동 186-12) | 가정용 | 가정용 | 모암동 | 자산동 | 성내 | 51 | 157 | 123 | 320 | 327 | 269 | 270 | 254 | 185 | 346 | 320 | 263 | 230 | 328 | 140
01-010-028-00200 | 이원모(이학분) | 모암사랑5길48(모암동 186-28) | 가정용 | 가정용 | 모암동 | 자산동 | 성내 | 280 | 304 | 389 | 320 | 290 | 139 | 130 | 132 | 296 | 270 | 550 | 405 | 257 | 177 | 86
01-010-028-00300 | 서재동(하얀나라) | 모암사랑5길50(모암동 186-27) | 일반용 | 일반용 | 모암동 | 자산동 | 성내 | 892 | 1029 | 1511 | 849 | 704 | 831 | 451 | 332 | 374 | 385 | 0 | 0 | 0 | 26 | 103
01-010-028-00400 | 박희택 | 모암사랑2길23(모암동 186-1) | 일반용 | 일반용 | 모암동 | 자산동 | 성내 | 519 | 472 | 529 | 499 | 384 | 599 | 639 | 827 | 729 | 854 | 738 | 718 | 682 | 637 | 509
01-010-046-00000 | 이문도 | 모암사랑4길3(모암동 188-16) | 가정용 | 가정용 | 모암동 | 자산동 | 성내 | 377 | 346 | 333 | 275 | 290 | 574 | 275 | 297 | 223 | 210 | 205 | 187 | 190 | 165 | 162
01-010-047-00000 | 박희준 | 모암사랑4길7(모암동 188-7) | 가정용 | 가정용 | 모암동 | 자산동 | 성내 | 651 | 519 | 435 | 470 | 385 | 244 | 268 | 308 | 66 | 2 | 180 | 212 | 184 | 89 | 89
01-010-048-00000 | 김장욱 | 모암사랑4길9(모암동 188-32) | 가정용 | 가정용 | 모암동 | 자산동 | 성내 | 134 | 184 | 164 | 181 | 183 | 207 | 155 | 68 | 91 | 102 | 117 | 54 | 65 | 50 | 39
01-010-049-00000 | 이광문 | 모암사랑4길9-1(모암동 188-4) | 가정용 | 가정용 | 모암동 | 자산동 | 성내 | 275 | 628 | 436 | 466 | 438 | 713 | 471 | 498 | 249 | 211 | 238 | 271 | 305 | 257 | 208
01-010-049-00100 | 김상록 | 모암사랑4길11(모암동 188-23) | 가정용 | 가정용 | 모암동 | 자산동 | 성내 | 599 | 743 | 702 | 591 | 797 | 613 | 546 | 576 | 484 | 420 | 291 | 417 | 823 | 287 | 199
01-010-049-00200 | 김현오 | 모암사랑4길 (모암동 188-35) | 가정용 | 가정용 | 모암동 | 자산동 | 성내 | 449 | 392 | 289 | 222 | 246 | 248 | 183 | 174 | 154 | 136 | 187 | 164 | 182 | 164 | 154
01-010-050-00000 | 신규진 | 모암사랑4길15-3(모암동 188-36) | 가정용 | 가정용 | 모암동 | 자산동 | 성내 | 124 | 190 | 232 | 407 | 532 | 644 | 284 | 219 | 217 | 129 | 216 | 82 | 143 | 232 | 203
01-010-051-00000 | 이정숙 | 모암사랑4길15-4(모암동 188-33) | 가정용 | 가정용 | 모암동 | 자산동 | 성내 | 203 | 198 | 360 | 558 | 521 | 405 | 382 | 590 | 374 | 242 | 219 | 152 | 169 | 441 | 435
01-010-051-00100 | 박선구 | 모암사랑4길19,1층좌(모암동188-40) | 가정용 | 가정용 | 모암동 | 자산동 | 성내 | 209 | 254 | 273 | 131 | 198 | 139 | 391 | 286 | 274 | 276 | 448 | 381 | 373 | 378 | 377
01-010-051-00200 | 박선구 | 모암사랑4길19,2층우(모암동188-40) | 가정용 | 가정용 | 모암동 | 자산동 | 성내 | 141 | 107 | 111 | 86 | 84 | 89 | 92 | 82 | 81 | 83 | 78 | 86 | 82 | 63 | 54
01-010-051-00300 | 황석훈 | 모암사랑4길19-3(모암동 188-3) | 가정용 | 가정용 | 모암동 | 자산동 | 성내 | 284 | 343 | 331 | 320 | 323 | 320 | 360 | 303 | 304 | 369 | 435 | 298 | 279 | 290 | 246
01-010-051-00400 | 권신준 | 모암사랑4길19-4(모암동 188-43) | 가정용 | 가정용 | 모암동 | 자산동 | 성내 | 365 | 311 | 275 | 247 | 164 | 323 | 241 | 194 | 197 | 120 | 172 | 154 | 157 | 141 | 129
01-010-051-00500 | 이철재 | 모암사랑4길21(모암동 188-42) | 가정용 | 가정용 | 모암동 | 자산동 | 성내 | 324 | 274 | 272 | 248 | 235 | 292 | 320 | 320 | 343 | 363 | 425 | 288 | 276 | 259 | 216
01-010-052-00000 | 조성곤 | 모암사랑4길23(모암동 188-31) | 가정용 | 가정용 | 모암동 | 자산동 | 성내 | 198 | 185 | 170 | 163 | 226 | 305 | 281 | 140 | 99 | 47 | 77 | 173 | 54 | 135 | 138
01-010-053-00000 | 임현규 | 모암사랑3길15(모암동 188-30) | 일반용 | 일반용 | 모암동 | 자산동 | 성내 | 404 | 368 | 343 | 288 | 240 | 266 | 238 | 273 | 226 | 215 | 251 | 209 | 229 | 206 | 165
01-010-054-00000 | 여찬석 | 모암사랑3길19(모암동 188-21) | 가정용 | 가정용 | 모암동 | 자산동 | 성내 | 463 | 342 | 296 | 302 | 351 | 343 | 406 | 492 | 315 | 263 | 295 | 108 | 118 | 158 | 133
01-010-055-00000 | 지신부 | 모암사랑3길21(모암동 188-2) | 가정용 | 가정용 | 모암동 | 자산동 | 성내 | 201 | 260 | 251 | 227 | 227 | 238 | 258 | 248 | 237 | 251 | 245 | 249 | 234 | 290 | 245
01-010-061-00000 | 한국토지주택공사(골든파크) | 모암사랑4길16-7(모암동 187-36) | 가정용 | 가정용 | 모암동 | 자산동 | 성내 | 0 | 0 | 0 | 0 | 0 | 0 | - | - | - | - | - | - | 0 | 14 | 1021
01-010-062-00000 | 이강선 | 모암사랑3길3(모암동 187-35) | 일반용 | 일반용 | 모암동 | 자산동 | 성내 | 0 | 0 | 0 | 0 | 0 | 0 | - | - | - | - | - | - | 0 | 11 | 881
01-010-063-00000 | 장정익(꺼꾸로식당) | 용암로55(모암동 187-4) | 일반용 | 일반용 | 모암동 | 자산동 | 성내 | 688 | 665 | 785 | 994 | 1180 | 1308 | 685 | 644 | 669 | 637 | 646 | 631 | 693 | 773 | 627
01-010-063-00400 | 장정익 | 용암로37(모암동 187-4) | 일반용 | 일반용 | 모암동 | 자산동 | 성내 | 1765 | 1926 | 2397 | 1646 | 2336 | 2105 | 1936 | 1984 | 1655 | 1784 | 1709 | 2033 | 2479 | 3870 | 2836
01-010-064-00000 | 김민남(김천청과) | 모암사랑4길16-8(모암동 187-6) | 일반용 | 일반용 | 모암동 | 자산동 | 성내 | 1362 | 1444 | 1625 | 560 | 561 | 1269 | 676 | 764 | 1185 | 948 | 798 | 895 | 1542 | 770 | 810
01-010-066-00600 | 김은경(뚝심숯불면옥) | 용암로31(모암동 187-8) | 일반용 | 일반용 | 모암동 | 자산동 | 성내 | 0 | 0 | 32 | 676 | 0 | 35 | 1610 | 2437 | 2278 | 3917 | 2350 | 1905 | 1475 | 1277 | 1308
01-010-069-00000 | 김장욱(하이점포) | 용암로33(모암동 187-8) | 가정용 | 가정용 | 모암동 | 자산동 | 성내 | 50 | 42 | 55 | 50 | 60 | 294 | 28 | 15 | 36 | 16 | 63 | 0 | 4 | 8 | 0
01-010-070-00000 | 김경직(지엠대우) | 용암로33(모암동 187-8) | 가정용 | 가정용 | 모암동 | 자산동 | 성내 | 160 | 111 | 184 | 198 | 38 | 57 | 1 | 12 | 71 | 0 | 0 | 0 | 0 | 0 | 0
01-010-071-00000 | 심운식(종합방수) | 용암로33(모암동 187-8) | 가정용 | 가정용 | 모암동 | 자산동 | 성내 | 108 | 198 | 120 | 96 | 135 | 156 | 121 | 112 | 80 | 4 | 6 | 7 | 34 | 13 | 8
01-010-072-00000 | 오중택(형제건축) | 용암로43(모암동 187-13) | 가정용 | 가정용 | 모암동 | 자산동 | 성내 | 659 | 389 | 222 | 342 | 539 | 456 | 414 | 428 | 399 | 81 | 360 | 297 | 495 | 402 | 396
01-010-073-00000 | 손성호(성일전기) | 용암로73(모암동 187-30) | 일반용 | 일반용 | 모암동 | 자산동 | 성내 | 220 | 166 | 325 | 290 | 287 | 316 | 263 | 257 | 273 | 315 | 453 | 358 | 326 | 324 | 301
01-010-073-00500 | 자산동주민센타 | 용암로27(모암동 187-11) | 일반용 | 일반용 | 모암동 | 자산동 | 성내 | 0 | 0 | 0 | 0 | 0 | 0 | 0 | 0 | 0 | 1795 | 1463 | 1434 | 1712 | 1800 | 1886
01-010-074-00000 | 김이랑(원풍농약) | 용암로27(모암동 187-12) | 일반용 | 일반용 | 모암동 | 자산동 | 성내 | 10 | 8 | 4 | 3 | 2 | 2 | 4 | 160 | 6 | 2 | 3 | 3 | 3 | 5 | 3
01-010-075-00000 | 서일수(김천뚝배기) | 용암로27(모암동 187-12) | 일반용 | 일반용 | 모암동 | 자산동 | 성내 | 763 | 659 | 431 | 330 | 314 | 342 | 519 | 241 | 263 | 359 | 426 | 511 | 511 | 365 | 358
01-010-075-00100 | 박영자(향미과일) | 용암로25,상회좌(모암동 187-21) | 일반용 | 일반용 | 모암동 | 자산동 | 성내 | 51 | 55 | 46 | 53 | 41 | 57 | 54 | 60 | 59 | 86 | 80 | 71 | 90 | 64 | 51
01-010-076-00000 | 박영자(향미반점) | 용암로25,2층(모암동 187-21) | 가정용 | 가정용 | 모암동 | 자산동 | 성내 | 98 | 189 | 276 | 264 | 246 | 209 | 217 | 209 | 178 | 192 | 210 | 204 | 210 | 345 | 398
01-010-078-00000 | 박영자(향미반점2층) | 용암로25,식당(모암동 187-21) | 일반용 | 일반용 | 모암동 | 자산동 | 성내 | 332 | 396 | 396 | 368 | 366 | 360 | 330 | 314 | 294 | 318 | 335 | 322 | 414 | 292 | 261
01-010-081-00000 | 한기홍 | 모암사랑4길4(모암동 187-9) | 가정용 | 가정용 | 모암동 | 자산동 | 성내 | 43 | 50 | 32 | 41 | 47 | 38 | 31 | 26 | 26 | 29 | 44 | 38 | 91 | 35 | 45
01-010-082-00000 | 박종선 | 모암사랑4길8-3(모암동 187-9) | 가정용 | 가정용 | 모암동 | 자산동 | 성내 | 311 | 413 | 401 | 348 | 351 | 351 | 340 | 319 | 278 | 301 | 354 | 325 | 325 | 257 | 30
01-010-082-00300 | 서경석 | 모암사랑4길10(모암동 187-25) | 가정용 | 가정용 | 모암동 | 자산동 | 성내 | 464 | 461 | 532 | 531 | 408 | 433 | 422 | 375 | 377 | 530 | 979 | 186 | 200 | 189 | 190
01-010-083-00000 | 박충길 | 모암사랑4길12(모암동 187-5) | 가정용 | 가정용 | 모암동 | 자산동 | 성내 | 591 | 615 | 595 | 596 | 581 | 493 | 458 | 501 | 467 | 413 | 392 | 255 | 307 | 239 | 220
01-010-084-00000 | 김인용 | 모암사랑4길16-6(모암동 187-15) | 가정용 | 가정용 | 모암동 | 자산동 | 성내 | 78 | 273 | 241 | 228 | 144 | 245 | 215 | 110 | 110 | 103 | 146 | 98 | 121 | 130 | 145
01-010-085-00000 | 이동원 | 모암사랑4길16-5(모암동 187-20) | 가정용 | 가정용 | 모암동 | 자산동 | 성내 | 437 | 460 | 449 | 512 | 480 | 547 | 488 | 478 | 401 | 351 | 500 | 456 | 481 | 485 | 443
01-010-086-00000 | 김찬주 | 모암사랑4길16(모암동 187-19) | 가정용 | 가정용 | 모암동 | 자산동 | 성내 | 531 | 500 | 546 | 411 | 468 | 451 | 386 | 296 | 346 | 327 | 446 | 285 | 248 | 222 | 223
01-010-087-00000 | 김형식 | 모암사랑4길18(모암동 187-18) | 가정용 | 가정용 | 모암동 | 자산동 | 성내 | 424 | 257 | 287 | 225 | 225 | 350 | 232 | 341 | 320 | 388 | 493 | 377 | 322 | 247 | 253
01-010-088-00000 | 강인규 | 모암사랑4길20(모암동 84) | 가정용 | 가정용 | 모암동 | 자산동 | 성내 | 87 | 92 | 91 | 155 | 157 | 145 | 202 | 164 | 139 | 155 | 125 | 121 | 103 | 83 | 86
01-010-089-00000 | 백인호 | 모암사랑4길22(모암동 187-16) | 가정용 | 가정용 | 모암동 | 자산동 | 성내 | 238 | 187 | 193 | 268 | 280 | 86 | 0 | 0 | 0 | 0 | 0 | 0 | 0 | 0 | 0
01-010-090-00000 | 김영수 | 모암사랑4길24(모암동 187-2) | 가정용 | 가정용 | 모암동 | 자산동 | 성내 | 505 | 399 | 341 | 413 | 487 | 366 | 301 | 330 | 376 | 450 | 382 | 335 | 360 | 284 | 285
01-011-001-00000 | 강희백 | 용머리2길5(감호동 147) | 일반용 | 일반용 | 감호동 | 자산동 | 성내 | 226 | 333 | 232 | 231 | 196 | 201 | 138 | 155 | 150 | 154 | 186 | 230 | 227 | 191 | 239
01-011-001-00200 | 김태영(대남사) | 감호동 146 | 일반용 | 일반용 | 감호동 | 자산동 | 성내 | 0 | 0 | 0 | 0 | 0 | 0 | 0 | 37 | 304 | 363 | 355 | 472 | 174 | 156 | 186
01-011-001-00300 | 강희백(미용실) | 감호동 147 | 일반용 | 일반용 | 감호동 | 자산동 | 성내 | 0 | 0 | 0 | 0 | 0 | 0 | 0 | 0 | 0 | 0 | 0 | 64 | 115 | 128 | 123
01-011-001-00400 | 강희백(청송막걸리) | 김천시 용머리2길5(감호동147) | 일반용 | 일반용 | 감호동 | 자산동 | 성내 | 0 | 0 | 0 | 0 | 0 | 0 | 0 | 0 | 0 | 0 | 0 | 0 | 77 | 32 | 98
01-011-001-00500 | 강희백2 | 용머리2길5,2층다방(감호동 147) | 일반용 | 일반용 | 감호동 | 자산동 | 성내 | 0 | 0 | 0 | 0 | 0 | 0 | 0 | 0 | 208 | 223 | 240 | 169 | 184 | 0 | 0
01-011-001-00600 | 강희백(감호이발관) | 용머리2길5(감호동 147) | 가정용 | 가정용 | 감호동 | 자산동 | 성내 | 0 | 0 | 0 | 0 | 0 | 0 | 0 | 0 | 166 | 271 | 187 | 198 | 198 | 216 | 212
01-011-002-00000 | 김해숙(성화어탕) | 용머리2길7(감호동 149) | 일반용 | 일반용 | 감호동 | 자산동 | 성내 | 234 | 239 | 175 | 151 | 400 | 166 | 241 | 230 | 677 | 168 | 168 | 270 | 145 | 153 | 348
01-011-003-00000 | 김경철(형제청과) | 용머리5길30(감호동 189) | 일반용 | 일반용 | 감호동 | 자산동 | 성내 | 388 | 286 | 323 | 361 | 607 | 506 | 502 | 568 | 500 | 677 | 571 | 599 | 602 | 517 | 563
01-011-004-00000 | 권오현(권오현수산물) | 용머리2길11(감호동 192) | 일반용 | 일반용 | 감호동 | 자산동 | 성내 | 53 | 55 | 64 | 71 | 83 | 82 | 75 | 76 | 109 | 55 | 57 | 69 | 74 | 33 | 136
01-011-005-00000 | 한정수(신흥건강원) | 용머리2길13(감호동 193) | 일반용 | 일반용 | 감호동 | 자산동 | 성내 | 283 | 278 | 330 | 359 | 388 | 398 | 365 | 341 | 368 | 417 | 418 | 446 | 388 | 282 | 332
01-011-005-00100 | 한국토지주택공사(예지하이츠) | 용머리2길15(감호동 194) | 가정용 | 가정용 | 감호동 | 자산동 | 성내 | 0 | 0 | 0 | 0 | 0 | 0 | - | - | - | - | - | - | 360 | 2230 | 1407
01-011-006-00000 | 오중택 | 용머리2길19(감호동 197) | 가정용 | 가정용 | 감호동 | 자산동 | 성내 | 388 | 380 | 343 | 380 | 385 | 45 | 37 | 93 | 58 | 105 | 142 | 139 | 143 | 123 | 143
01-011-007-00000 | 김채환(천하제일사료) | 용머리2길21(용호동 199) | 가정용 | 가정용 | 감호동 | 자산동 | 성내 | 308 | 342 | 145 | 137 | 452 | 167 | 173 | 140 | 174 | 228 | 133 | 144 | 158 | 132 | 85
01-011-008-00000 | 이원주 | 용머리2길23(감호동 201) | 가정용 | 가정용 | 감호동 | 자산동 | 성내 | 662 | 653 | 917 | 870 | 867 | 437 | 179 | 156 | 163 | 169 | 210 | 205 | 228 | 217 | 275
01-011-011-00000 | 감호아파트(101호) | 용머리2길29(감호동 203-1) | 가정용 | 가정용 | 감호동 | 자산동 | 성내 | 4635 | 1487 | 2082 | 2250 | 1783 | 1723 | 1258 | 1209 | 1059 | 1509 | 1253 | 1544 | 1582 | 1538 | 1134
01-011-012-00000 | 예영호 | 용머리2길31(감호동 205) | 가정용 | 가정용 | 감호동 | 자산동 | 성내 | 190 | 259 | 356 | 402 | 509 | 578 | 318 | 329 | 356 | 385 | 316 | 305 | 548 | 352 | 396
01-011-013-00000 | 손종술 | 용머리2길34-3(용두동 217) | 가정용 | 가정용 | 감호동 | 자산동 | 성내 | 123 | 157 | 104 | 133 | 93 | 147 | 125 | 140 | 114 | 100 | 113 | 118 | 123 | 114 | 310
01-011-014-00000 | 이종춘 | 용머리2길34(용두동 127) | 가정용 | 가정용 | 감호동 | 자산동 | 성내 | 29 | 34 | 35 | 24 | 19 | 22 | 3 | 4 | 0 | 0 | 0 | 0 | 0 | 0 | 0
01-011-015-00000 | 김진환 | 용머리2길34-1(용두동 219-1) | 가정용 | 가정용 | 감호동 | 자산동 | 성내 | 13 | 5 | 9 | 2 | 31 | 30 | 30 | 29 | 34 | 29 | 28 | 18 | 0 | 0 | 0
01-011-016-00000 | 이동문 | 용머리2길33(용호동 206-2) | 가정용 | 가정용 | 감호동 | 자산동 | 성내 | 275 | 320 | 68 | 63 | 63 | 61 | 54 | 211 | 117 | 39 | 147 | 34 | 30 | 32 | 33
01-011-017-00000 | 송정호 | 용머리2길35(감호동 209) | 가정용 | 가정용 | 감호동 | 자산동 | 성내 | 48 | 50 | 41 | 35 | 39 | 43 | 51 | 41 | 51 | 62 | 134 | 171 | 207 | 208 | 239
01-011-018-00000 | 박판대 | 용머리2길36(용두동 220) | 가정용 | 가정용 | 감호동 | 자산동 | 성내 | 384 | 9 | 2 | 402 | 554 | 494 | 566 | 506 | 589 | 454 | 486 | 437 | 461 | 559 | 844
01-011-018-00100 | 박구동 | 용머리2길38(용두동 221-1) | 가정용 | 가정용 | 감호동 | 자산동 | 성내 | 0 | 0 | 0 | 0 | 0 | 0 | 0 | 0 | 0 | 0 | 0 | 0 | 0 | 0 | 0
01-011-019-00000 | 이종석 | 용머리2길37(감호동 210) | 가정용 | 가정용 | 감호동 | 자산동 | 성내 | 66 | 112 | 102 | 127 | 165 | 171 | 90 | 116 | 111 | 115 | 690 | 126 | 97 | 108 | 134
01-011-020-00000 | 이정순 | 용머리2길39(감호동 211) | 가정용 | 가정용 | 감호동 | 자산동 | 성내 | 343 | 44 | 301 | 230 | 124 | 84 | 112 | 113 | 131 | 156 | 114 | 78 | 124 | 56 | 47
01-011-020-00100 | 오영식 | 용머리2길41(감호동) | 가정용 | 가정용 | 감호동 | 자산동 | 성내 | 0 | 0 | 0 | 0 | 0 | 0 | - | - | - | - | - | - | - | - | 69
01-011-021-00000 | 전말식 | 용머리2길41-1(감호동 212) | 가정용 | 가정용 | 감호동 | 자산동 | 성내 | 5 | 1 | 0 | 0 | 0 | 1 | 0 | 0 | 1 | 0 | 0 | 0 | 0 | 0 | 0
01-011-022-00000 | 박병환 | 용머리2길43(용호동 213) | 가정용 | 가정용 | 감호동 | 자산동 | 성내 | 128 | 166 | 191 | 174 | 180 | 241 | 159 | 16 | 0 | 24 | 85 | 135 | 141 | 131 | 106
01-011-023-00000 | 성순자 | 용머리2길45(감호동 214) | 가정용 | 가정용 | 감호동 | 자산동 | 성내 | 8 | 13 | 85 | 170 | 52 | 53 | 28 | 0 | 3 | 0 | 0 | 0 | 0 | 0 | 0
01-011-024-00000 | 박은경 | 용머리2길44-1(용두동 264) | 가정용 | 가정용 | 용두동 | 자산동 | 성내 | - | - | - | - | - | - | 48 | 40 | 24 | 66 | 38 | 41 | - | - | -
01-011-024-00200 | 장차길 | 용머리2길46(용두동 265) | 가정용 | 가정용 | 용두동 | 자산동 | 성내 | - | - | - | - | - | - | 0 | 0 | 1 | 39 | 16 | 15 | - | - | -
01-011-025-00000 | 남숙자 | 용머리2길48(용두동 268) | 가정용 | 가정용 | 감호동 | 자산동 | 성내 | 239 | 328 | 185 | 245 | 357 | 650 | 467 | 207 | 295 | 206 | 75 | 185 | 157 | 227 | 126
01-011-026-00000 | 김태근 | 용머리2길50(용두동 269) | 가정용 | 가정용 | 감호동 | 자산동 | 성내 | 255 | 285 | 166 | 181 | 185 | 239 | 212 | 220 | 234 | 236 | 219 | 180 | 155 | 154 | 208
01-011-027-00000 | 박종완 | 강변로86(감호동 208) | 가정용 | 가정용 | 감호동 | 자산동 | 성내 | 169 | 244 | 274 | 613 | 106 | 310 | 249 | 125 | 168 | 263 | 160 | 85 | 83 | 78 | 698
01-011-028-00000 | 이상기 | 강변로84(감호동 206-1) | 가정용 | 가정용 | 감호동 | 자산동 | 성내 | 272 | 319 | 340 | 213 | 110 | 402 | 149 | 120 | 80 | 345 | 30 | 0 | 0 | 0 | 0
01-011-029-00000 | 서판숙 | 용머리6길36(감호동 203) | 가정용 | 가정용 | 감호동 | 자산동 | 성내 | 439 | 332 | 450 | 381 | 163 | 87 | 218 | 187 | 121 | 204 | 230 | 230 | 151 | 195 | 274
01-011-030-00000 | 김수영 | 용머리6길31-2(감호동 177-1) | 가정용 | 가정용 | 감호동 | 자산동 | 성내 | 47 | 20 | 4 | 3 | 2 | 13 | 6 | 8 | 9 | 6 | 6 | 7 | 1 | 0 | 0
01-011-032-00000 | 이순호 | 용머리2길25(감호동 202) | 가정용 | 가정용 | 감호동 | 자산동 | 성내 | 184 | 221 | 153 | 273 | 165 | 176 | 125 | 185 | 316 | 301 | 0 | 37 | 121 | 0 | 0
01-011-033-00000 | 박한술(정옥화) | 용머리1길26(감호동 179) | 가정용 | 가정용 | 감호동 | 자산동 | 성내 | 151 | 137 | 181 | 128 | 132 | 175 | 149 | 128 | 141 | 113 | 120 | 146 | 137 | 146 | 120
01-011-034-00000 | 김영경 | 용머리1길25(용호동 176) | 가정용 | 가정용 | 감호동 | 자산동 | 성내 | 193 | 179 | 214 | 159 | 155 | 134 | 70 | 46 | 43 | 28 | 57 | 56 | 58 | 66 | 57
01-011-035-00000 | 박춘식 | 용머리1길23(감호동 173) | 가정용 | 가정용 | 감호동 | 자산동 | 성내 | 113 | 120 | 90 | 104 | 106 | 107 | 103 | 93 | 70 | 85 | 161 | 153 | 159 | 162 | 209
01-011-036-00000 | 이태수 | 용머리1길24(감호동 181) | 가정용 | 가정용 | 감호동 | 자산동 | 성내 | 244 | 243 | 312 | 427 | 304 | 207 | 190 | 211 | 215 | 222 | 226 | 226 | 242 | 202 | 194
01-011-037-00000 | 금병차 | 용머리1길22(감호동 182) | 가정용 | 가정용 | 감호동 | 자산동 | 성내 | 376 | 297 | 415 | 386 | 296 | 326 | 271 | 312 | 297 | 340 | 302 | 266 | 354 | 259 | 315
01-011-037-00200 | 허순자 | 용머리1길20(감호동 183) | 가정용 | 가정용 | 감호동 | 자산동 | 성내 | 0 | 0 | 0 | 0 | 0 | 0 | 0 | 23 | 47 | 132 | 61 | 246 | 106 | 67 | 82
01-011-038-00000 | 임중국 | 용머리1길17(감호동 171) | 가정용 | 가정용 | 감호동 | 자산동 | 성내 | 85 | 77 | 78 | 75 | 82 | 68 | 72 | 65 | 61 | 71 | 84 | 62 | 70 | 120 | 194
01-011-039-00000 | 강희원 | 용머리1길15(감호동 166) | 가정용 | 가정용 | 감호동 | 자산동 | 성내 | 160 | 174 | 184 | 176 | 241 | 204 | 387 | 160 | 128 | 102 | 105 | 105 | 109 | 115 | 133
01-011-039-00200 | 전진환 | 용머리1길13(감호동 165) | 가정용 | 가정용 | 감호동 | 자산동 | 성내 | 0 | 0 | 0 | 0 | 0 | 0 | 0 | 144 | 274 | 287 | 287 | 282 | 172 | 122 | 179
01-011-040-00000 | 공경연 | 용머리1길16(감호동 186) | 가정용 | 가정용 | 감호동 | 자산동 | 성내 | 287 | 157 | 171 | 142 | 156 | 143 | 133 | 124 | 146 | 140 | 145 | 176 | 165 | 192 | 182
01-011-040-00100 | 전삼출 | 용머리1길14(감호동 187) | 가정용 | 가정용 | 감호동 | 자산동 | 성내 | 0 | 202 | 254 | 251 | 187 | 197 | 265 | 330 | 241 | 200 | 206 | 202 | 237 | 211 | 279
01-011-042-00000 | 유명호 | 용머리5길34(감호동 190) | 가정용 | 가정용 | 감호동 | 자산동 | 성내 | 196 | 0 | 316 | 554 | 519 | 432 | 431 | 453 | 555 | 378 | 382 | 355 | 307 | 271 | 279
01-011-043-00000 | 이영배(이서방생삼겹) | 용머리5길37(감호동 161-2) | 일반용 | 일반용 | 감호동 | 자산동 | 성내 | 526 | 776 | 208 | 197 | 283 | 177 | 215 | 172 | 118 | 45 | 54 | 63 | 65 | 94 | 202
01-011-044-00000 | 오무웅 | 용머리5길40(감호동 162-1) | 일반용 | 일반용 | 감호동 | 자산동 | 성내 | 50 | 102 | 204 | 224 | 164 | 198 | 127 | 107 | 115 | 117 | 115 | 148 | 20 | 82 | 38
01-011-045-00000 | 이연옥(몽플러스) | 강변로68(감호동 158) | 일반용 | 일반용 | 감호동 | 자산동 | 성내 | 4809 | 3128 | 2187 | 1288 | 1053 | 1075 | 1050 | 1114 | 1077 | 1597 | 797 | 745 | 341 | 1174 | 1209
01-011-046-00000 | 윤영옥(우정낚시) | 강변로66,3층(감호동156) | 일반용 | 일반용 | 감호동 | 자산동 | 성내 | 11 | 155 | 101 | 104 | 3 | 93 | 155 | 141 | 12 | 19 | 3 | 33 | 81 | 36 | 0
01-011-047-00000 | 조말순(대영소방) | 자산로19-1(감호동 154) | 가정용 | 가정용 | 감호동 | 자산동 | 성내 | 0 | 57 | 356 | 87 | 77 | 92 | 121 | 102 | 107 | 42 | 140 | 24 | 46 | 0 | 90
01-011-048-00000 | 배봉환(한성제유소) | 용머리1길5(감호동 159) | 일반용 | 일반용 | 감호동 | 자산동 | 성내 | 373 | 297 | 281 | 258 | 323 | 249 | 286 | 299 | 220 | 123 | 161 | 142 | 145 | 129 | 108
01-011-049-00000 | 박재학(한성미용실) | 용머리1길6(감호동 151-2) | 일반용 | 일반용 | 감호동 | 자산동 | 성내 | 157 | 169 | 161 | 186 | 226 | 150 | 123 | 153 | 221 | 220 | 256 | 431 | 142 | 209 | 210
01-011-050-00000 | 김정환 | 용머리1길4(감호동 151-1) | 가정용 | 가정용 | 감호동 | 자산동 | 성내 | 283 | 275 | 252 | 238 | 210 | 192 | 177 | 156 | 172 | 163 | 120 | 53 | 156 | 77 | 28
01-011-051-00000 | 김홍섭(보성떡방앗간) | 용머리1길2(감호동 152-1) | 일반용 | 일반용 | 감호동 | 자산동 | 성내 | 274 | 305 | 377 | 246 | 278 | 339 | 327 | 292 | 245 | 212 | 319 | 270 | 295 | 256 | 229
01-011-052-00000 | 이영오(예가촌식육점) | 자산로21(감호동 153) | 일반용 | 일반용 | 감호동 | 자산동 | 성내 | 131 | 82 | 99 | 92 | 106 | 95 | 109 | 109 | 74 | 61 | 63 | 66 | 249 | 317 | 325
01-011-053-00000 | 임상홍(경북종합신발) | 자산로23-1(감호동 144) | 일반용 | 일반용 | 감호동 | 자산동 | 성내 | 297 | 274 | 244 | 233 | 252 | 319 | 492 | 217 | 207 | 227 | 222 | 315 | 167 | 167 | 159
01-011-054-00000 | 이준(브니엘화장품) | 자산로23-2(감호동 145) | 일반용 | 일반용 | 감호동 | 자산동 | 성내 | 0 | 0 | 0 | 0 | 0 | 32 | 216 | 260 | 277 | 136 | 271 | 49 | 19 | 17 | 21
01-012-003-00000 | 석호순 | 용머리길49(용두동 246-1) | 가정용 | 가정용 | 용두동 | 자산동 | 성내 | 341 | 318 | 325 | 250 | 325 | 341 | 267 | 240 | 196 | 190 | 202 | 209 | 225 | 203 | 96
01-012-004-00000 | 하수만 | 용머리길51(용두동 246-3) | 가정용 | 가정용 | 용두동 | 자산동 | 성내 | 391 | 367 | 308 | 299 | 248 | 214 | 259 | 494 | 267 | 511 | 307 | 269 | 226 | 325 | 335
01-012-005-00000 | 박태룡 | 용머리길53(용호동 246-1) | 가정용 | 가정용 | 용두동 | 자산동 | 성내 | 102 | 105 | 110 | 104 | 101 | 90 | 82 | 78 | 82 | 95 | 91 | 76 | 89 | 70 | 59
01-012-006-00000 | 신종수 | 용머리길53-3(용두동 246-4) | 가정용 | 가정용 | 용두동 | 자산동 | 성내 | 203 | 194 | 197 | 243 | 278 | 288 | 224 | 194 | 199 | 258 | 209 | 212 | 208 | 195 | 237
01-012-007-00000 | 김윤호 | 용머리길53-4(용두동 246-2) | 가정용 | 가정용 | 용두동 | 자산동 | 성내 | 154 | 128 | 150 | 185 | 129 | 242 | 111 | 100 | 80 | 75 | 75 | 85 | 109 | 77 | 76
01-012-008-00000 | 박순란 | 용머리길55(용호동 153) | 가정용 | 가정용 | 용두동 | 자산동 | 성내 | 194 | 229 | 346 | 266 | 297 | 305 | 316 | 342 | 230 | 179 | 80 | 148 | 107 | 98 | 75
01-012-009-00000 | 이계순외1 | 용머리길55-1(용두동 247-1) | 일반용 | 일반용 | 용두동 | 자산동 | 성내 | 403 | 839 | 410 | 333 | 376 | 291 | 163 | 116 | 342 | 386 | 432 | 406 | 104 | 175 | 155
01-012-009-00100 | 정말이 | 용머리4길42(용두동 248) | 가정용 | 가정용 | 용두동 | 자산동 | 성내 | 0 | 0 | 0 | 0 | 0 | 0 | 0 | 12 | 61 | 76 | 129 | 58 | 69 | 67 | 62
01-012-009-00200 | 김사순 | 용머리4길40(용두동 249-5) | 가정용 | 가정용 | 용두동 | 자산동 | 성내 | 57 | 97 | 90 | 89 | 75 | 94 | 79 | 84 | 84 | 92 | 69 | 71 | 197 | 45 | 209
01-012-010-00100 | 박세훈 | 용머리4길35(용두동 253-1) | 가정용 | 가정용 | 용두동 | 자산동 | 성내 | 0 | 0 | 0 | 0 | 1 | 392 | 608 | 306 | 252 | 115 | 132 | 194 | 132 | 69 | 181
01-012-010-00200 | 이종만 | 용머리4길39(용두동 254) | 가정용 | 가정용 | 용두동 | 자산동 | 성내 | 0 | 0 | 0 | 118 | 145 | 157 | 31 | 0 | 0 | 0 | 0 | 101 | 31 | 19 | 164
01-012-011-00000 | 여정인 | 용머리길63(용두동 147-5) | 가정용 | 가정용 | 용두동 | 자산동 | 성내 | 294 | 297 | 319 | 381 | 451 | 213 | 221 | 211 | 240 | 211 | 147 | 148 | 199 | 166 | 150
01-012-011-00100 | 이상만 | 용머리3길52(용두동 258) | 가정용 | 가정용 | 용두동 | 자산동 | 성내 | 0 | 155 | 209 | 177 | 166 | 164 | 180 | 179 | 209 | 208 | 167 | 152 | 176 | 222 | 353
01-012-012-00000 | 김대진 | 용머리3길53(용두동 269) | 가정용 | 가정용 | 용두동 | 자산동 | 성내 | 100 | 324 | 496 | 480 | 104 | 298 | 419 | 409 | 438 | 436 | 439 | 437 | 401 | 393 | 449
01-012-013-00000 | 임성순 | 용머리3길51(용두동 269) | 가정용 | 가정용 | 용두동 | 자산동 | 성내 | 60 | 100 | 45 | 133 | 169 | 294 | 395 | 270 | 610 | 495 | 471 | 442 | 386 | 452 | 387
01-012-014-00000 | 강현석 | 용머리3길49(용두동 269) | 가정용 | 가정용 | 용두동 | 자산동 | 성내 | 118 | 151 | 170 | 155 | 135 | 119 | 103 | 96 | 71 | 36 | 36 | 89 | 41 | 44 | 70
01-012-015-00000 | 정귀만 | 용머리3길50(용두동 259) | 가정용 | 가정용 | 용두동 | 자산동 | 성내 | 134 | 160 | 145 | 152 | 140 | 132 | 111 | 101 | 126 | 128 | 139 | 195 | 160 | 143 | 135
01-012-016-00000 | 이규국 | 용머리3길47(용두동 267) | 가정용 | 가정용 | 용두동 | 자산동 | 성내 | 206 | 32 | 0 | 110 | 59 | 0 | 0 | 55 | 0 | 0 | 1 | 57 | 0 | 0 | 0
01-012-017-00000 | 박삼규 | 용머리3길45(용두동 260) | 가정용 | 가정용 | 용두동 | 자산동 | 성내 | 388 | 431 | 348 | 386 | 372 | 396 | 384 | 373 | 321 | 317 | 311 | 286 | 273 | 254 | 230
01-012-018-00000 | 박종영 | 용머리3길46(용두동 260-2) | 일반용 | 일반용 | 용두동 | 자산동 | 성내 | 273 | 272 | 273 | 263 | 235 | 164 | 214 | 166 | 126 | 153 | 180 | 149 | 162 | 295 | 337
01-012-019-00000 | 조명석 | 용머리3길44-1(용두동 261) | 가정용 | 가정용 | 용두동 | 자산동 | 성내 | 171 | 172 | 175 | 185 | 207 | 192 | 229 | 244 | 245 | 296 | 231 | 334 | 180 | 152 | 164
01-012-020-00000 | 박재한 | 용머리7길20(용두동 262) | 가정용 | 가정용 | 용두동 | 자산동 | 성내 | 105 | 108 | 210 | 100 | 110 | 117 | 108 | 133 | 108 | 111 | 213 | 63 | 69 | 85 | 72
01-012-020-00100 | 이현자 | 용머리7길22(용두동 263) | 가정용 | 가정용 | 용두동 | 자산동 | 성내 | 0 | 0 | 0 | 0 | 0 | 0 | - | - | - | - | - | - | - | - | 116
01-012-021-00000 | 박백용 | 용머리7길19(용두동 224) | 가정용 | 가정용 | 용두동 | 자산동 | 성내 | 95 | 68 | 29 | 59 | 15 | 1 | 5 | 2 | 80 | 0 | 0 | 0 | 1 | 0 | 0
01-012-022-00000 | 황창국 | 용머리7길21(용두동 223) | 가정용 | 가정용 | 용두동 | 자산동 | 성내 | 289 | 284 | 276 | 292 | 252 | 259 | 546 | 274 | 530 | 254 | 256 | 110 | 0 | 0 | 0
01-012-023-00000 | 백순기 | 용머리7길23(용두동 222) | 가정용 | 가정용 | 용두동 | 자산동 | 성내 | 356 | 592 | 430 | 155 | 16 | 172 | 19 | 2 | 0 | 0 | 0 | 0 | 0 | 0 | 0
01-012-024-00000 | 이대규(새마을흑염소) | 용머리3길39(용두동 225) | 일반용 | 일반용 | 용두동 | 자산동 | 성내 | 222 | 158 | 131 | 106 | 145 | 118 | 95 | 82 | 8 | 0 | 0 | 0 | 0 | 0 | 0
01-012-025-00100 | 강철규 | 용머리3길33(용두동 227) | 가정용 | 가정용 | 용두동 | 자산동 | 성내 | 641 | 380 | 450 | 492 | 605 | 450 | 140 | 124 | 245 | 295 | 221 | 91 | 51 | 10 | 115
01-012-026-00000 | 성세현(김천얼음공장) | 용머리3길32(용호동 235-1) | 일반용 | 일반용 | 용두동 | 자산동 | 성내 | 570 | 423 | 390 | 432 | 377 | 466 | 409 | 480 | 384 | 383 | 437 | 305 | 262 | 170 | 226
01-012-027-00000 | 양헌문 | 용머리3길38(용호동 236) | 가정용 | 가정용 | 용두동 | 자산동 | 성내 | 0 | 0 | 0 | 0 | 0 | 0 | 339 | 328 | 349 | 464 | 348 | 293 | 289 | 284 | 284
01-012-027-00100 | 박창재 | 용머리3길38-1(용호동 236) | 가정용 | 가정용 | 용두동 | 자산동 | 성내 | 0 | 0 | 0 | 0 | 0 | 0 | 34 | 166 | 218 | 178 | 200 | 192 | 249 | 197 | 236
01-012-027-00200 | 황창국 | 용머리3길40(용두동 236) | 가정용 | 가정용 | 용두동 | 자산동 | 성내 | 0 | 0 | 0 | 0 | 0 | 0 | 0 | 0 | 0 | 0 | 0 | 25 | 39 | 31 | 35
01-012-028-00000 | 민병길 | 용머리7길17(용두동 236) | 가정용 | 가정용 | 용두동 | 자산동 | 성내 | 0 | 0 | 0 | 0 | 0 | 0 | 0 | 86 | 157 | 196 | 134 | 104 | 72 | 69 | 80
01-012-028-00500 | 이수남 | 용머리7길13(용두동 236) | 가정용 | 가정용 | 용두동 | 자산동 | 성내 | 0 | 0 | 0 | 0 | 0 | 0 | 0 | 25 | 191 | 82 | 65 | 77 | 87 | 101 | 81
01-012-029-00000 | 소희옥(하늘채) | 용머리7길8(용두동 244-3) | 가정용 | 가정용 | 용두동 | 자산동 | 성내 | 0 | 0 | 0 | 0 | 0 | 0 | 0 | 265 | 2156 | 2117 | 1961 | 1856 | 1709 | 1873 | 1844
01-012-029-00100 | 박영임(자연채) | 용머리7길6(용두동 244-2) | 가정용 | 가정용 | 용두동 | 자산동 | 성내 | 0 | 0 | 0 | 0 | 0 | 0 | 0 | 247 | 1483 | 1968 | 1809 | 1779 | 1768 | 2214 | 2326
01-012-029-00200 | 김영우(뜨란채) | 용머리7길4(용두동 244-1) | 가정용 | 가정용 | 용두동 | 자산동 | 성내 | 0 | 0 | 0 | 0 | 0 | 0 | 0 | 150 | 1273 | 1743 | 1545 | 1687 | 1597 | 2120 | 2238
01-012-029-00300 | 오정애(용두빌) | 용머리7길2(용두동 244) | 일반용 | 일반용 | 용두동 | 자산동 | 성내 | 0 | 0 | 0 | 0 | 0 | 0 | 0 | 183 | 1457 | 1662 | 1590 | 1853 | 1563 | 1601 | 1147
01-012-029-00500 | 권영수(온누리) | 용머리7길3(용두동 243-1) | 가정용 | 가정용 | 용두동 | 자산동 | 성내 | 0 | 0 | 0 | 0 | 0 | 0 | 0 | 39 | 1320 | 2290 | 1926 | 1661 | 2534 | 2801 | 3026
01-012-029-00600 | 김명숙(해오름) | 용머리7길5(용두동 243-2) | 가정용 | 가정용 | 용두동 | 자산동 | 성내 | 0 | 0 | 0 | 0 | 0 | 0 | 0 | 16 | 1135 | 1775 | 2260 | 2200 | 2229 | 2440 | 1720
01-012-030-00000 | 강미자(한강빌) | 용머리7길9(용두동 243-3) | 가정용 | 가정용 | 용두동 | 자산동 | 성내 | 210 | 18 | 121 | 168 | 151 | 69 | 93 | 123 | 1263 | 1585 | 1706 | 1534 | 1879 | 1352 | 1513
01-012-031-00000 | 신광철 | 용머리4길31(용두동 236) | 가정용 | 가정용 | 용두동 | 자산동 | 성내 | 182 | 106 | 115 | 87 | 80 | 93 | 109 | 76 | 81 | 75 | 225 | 111 | 107 | 107 | 98
01-012-032-00000 | 조영제 | 용머리4길28(용두동 239) | 가정용 | 가정용 | 용두동 | 자산동 | 성내 | 210 | 264 | 238 | 336 | 327 | 256 | 177 | 194 | 213 | 249 | 291 | 277 | 379 | 402 | 167
01-012-033-00000 | 배양규 | 용머리4길25(용두동 235-2) | 가정용 | 가정용 | 용두동 | 자산동 | 성내 | 999 | 1043 | 1095 | 1099 | 612 | 1025 | 657 | 599 | 770 | 671 | 636 | 434 | 496 | 505 | 777
01-012-034-00000 | 나수연 | 용머리6길14(용호동 1-5) | 가정용 | 가정용 | 용두동 | 자산동 | 성내 | 184 | 158 | 174 | 189 | 169 | 161 | 167 | 169 | 171 | 165 | 176 | 181 | 181 | 174 | 118
01-012-034-00100 | 나수연(을지모터) | 용머리6길14(용호동 232) | 일반용 | 일반용 | 용두동 | 자산동 | 성내 | 299 | 438 | 654 | 441 | 309 | 316 | 444 | 175 | 165 | 228 | 263 | 285 | 488 | 149 | 169
01-012-034-00200 | 권금수(한보농약) | 용머리6길15(용두동 171-1) | 일반용 | 일반용 | 용두동 | 자산동 | 성내 | 0 | 0 | 32 | 318 | 373 | 499 | 661 | 382 | 427 | 432 | 283 | 252 | 224 | 342 | 371
01-012-034-00300 | 장복석(제이엔씨테크) | 용머리6길13(용두동 169-4) | 일반용 | 일반용 | 용두동 | 자산동 | 성내 | 0 | 0 | 0 | 131 | 282 | 354 | 134 | 185 | 211 | 176 | 156 | 125 | 56 | 27 | 172
01-012-034-00400 | 강달규(대구함석공업) | 용머리6길11(용두동 169) | 일반용 | 일반용 | 용두동 | 자산동 | 성내 | 0 | 0 | 124 | 330 | 352 | 299 | 270 | 225 | 193 | 185 | 216 | 185 | 150 | 114 | 194
01-012-036-00000 | 이병철(일진공업사) | 용두동 168-5 | 일반용 | 일반용 | 용두동 | 자산동 | 성내 | 0 | 0 | 0 | 0 | 0 | 0 | 0 | 0 | 123 | 193 | 247 | 264 | 271 | 229 | 214
01-012-037-00000 | 이협우(오토바이) | 용머리6길9(용호동 168-5) | 일반용 | 일반용 | 용두동 | 자산동 | 성내 | 414 | 219 | 226 | 260 | 171 | 138 | 162 | 153 | 34 | 17 | 214 | 155 | 142 | 108 | 106
01-012-038-00000 | 노인순 | 용머리4길13(용두동 169) | 가정용 | 가정용 | 용두동 | 자산동 | 성내 | 9 | 2 | 3 | 6 | 4 | 5 | 6 | 5 | 200 | 1 | 13 | 13 | 0 | 33 | 67
01-012-039-00000 | 박영창 | 용머리4길16(용호동 168-1) | 가정용 | 가정용 | 용두동 | 자산동 | 성내 | 216 | 235 | 206 | 182 | 239 | 212 | 233 | 225 | 221 | 207 | 169 | 163 | 246 | 232 | 0
01-012-040-00000 | 배성호 | 용머리4길13(용호동 172) | 가정용 | 가정용 | 용두동 | 자산동 | 성내 | 230 | 125 | 282 | 103 | 114 | 175 | 86 | 97 | 135 | 129 | 119 | 236 | 127 | 126 | 132
01-012-041-00000 | 조영옥 | 용머리4길11(용호동 174-1) | 가정용 | 가정용 | 용두동 | 자산동 | 성내 | 63 | 38 | 29 | 152 | 150 | 156 | 216 | 287 | 371 | 261 | 411 | 372 | 384 | 339 | 109
01-012-042-00000 | 박주범(보성건강원) | 용머리4길10-1(용두동 164-14) | 일반용 | 일반용 | 용두동 | 자산동 | 성내 | 76 | 59 | 55 | 46 | 40 | 33 | 94 | 112 | 130 | 143 | 137 | 126 | 132 | 122 | 141
01-012-042-00100 | 남차순 | 용머리4길8(용두동164-3) | 가정용 | 가정용 | 용두동 | 자산동 | 성내 | 0 | 0 | 0 | 0 | 0 | 0 | 0 | 0 | 0 | 0 | 43 | 329 | 147 | 85 | 95
01-012-043-00000 | 강희임 | 용머리4길9(용두동 175-1) | 가정용 | 가정용 | 용두동 | 자산동 | 성내 | 93 | 119 | 139 | 103 | 109 | 166 | 34 | 43 | 15 | 4 | 8 | 11 | 157 | 58 | 124
01-012-044-00000 | 김선율 | 용머리4길6(용호동 164-7) | 가정용 | 가정용 | 용두동 | 자산동 | 성내 | 230 | 345 | 222 | 139 | 234 | 120 | 157 | 151 | 158 | 141 | 123 | 140 | 191 | 153 | 179
01-012-045-00000 | 임병길 | 용두동 206-2 | 가정용 | 가정용 | 용두동 | 자산동 | 성내 | 550 | 378 | 409 | 389 | 352 | 226 | 0 | 480 | 712 | 636 | 501 | 548 | 278 | 288 | 354
01-012-046-00000 | 전육성(중국만두) | 용두동 180-1 | 가정용 | 가정용 | 용두동 | 자산동 | 성내 | 79 | 93 | 103 | 131 | 139 | 139 | 139 | 113 | 113 | 105 | 111 | 125 | 127 | 79 | 90
01-012-047-00000 | 정호태(미도파미용실) | 용머리5길8(용호동 2-1) | 일반용 | 일반용 | 용두동 | 자산동 | 성내 | 266 | 319 | 438 | 399 | 386 | 360 | 352 | 332 | 295 | 216 | 174 | 204 | 190 | 186 | 228
01-012-048-00000 | 김선오(진다방) | 용머리길7,2층(용호동 164-2) | 일반용 | 일반용 | 용두동 | 자산동 | 성내 | 626 | 728 | 440 | 121 | 311 | 395 | 246 | 325 | 398 | 245 | 312 | 293 | 313 | 162 | 252
01-012-049-00000 | 김선오(엄뚜꺼비) | 용머리길7,1층식당(용호동 164-2) | 일반용 | 일반용 | 용두동 | 자산동 | 성내 | 824 | 232 | 14 | 233 | 151 | 53 | 131 | 373 | 320 | 279 | 288 | 329 | 257 | 190 | 177
01-012-050-00000 | 김영조(올리브모텔) | 용머리5길5(용호동 163-2) | 일반용 | 일반용 | 용두동 | 자산동 | 성내 | 10183 | 3818 | 238 | 286 | 190 | 254 | 253 | 257 | 278 | 509 | 270 | 267 | 303 | 223 | 262
01-012-050-00100 | 김영조(중국만두) | 용머리5길5(용두동 163-2) | 일반용 | 일반용 | 용두동 | 자산동 | 성내 | 279 | 303 | 275 | 263 | 240 | 187 | 161 | 182 | 277 | 489 | 344 | 138 | 124 | 135 | 124
01-012-051-00000 | 강시남(자유슈퍼) | 용머리5길7(용두동 163-7) | 일반용 | 일반용 | 용두동 | 자산동 | 성내 | 187 | 127 | 166 | 190 | 150 | 126 | 128 | 87 | 73 | 89 | 76 | 91 | 99 | 73 | 95
01-012-052-00000 | 임금자(권영수내과) | 용머리5길11,2층(용두동163-1) | 일반용 | 일반용 | 용두동 | 자산동 | 성내 | 689 | 720 | 1178 | 1032 | 725 | 1174 | 859 | 957 | 894 | 632 | 526 | 864 | 666 | 474 | 512
01-012-053-00000 | 김현대(밀알노인요양) | 용머리5길12(용호동 180) | 가정용 | 가정용 | 용두동 | 자산동 | 성내 | 0 | 0 | 0 | 0 | 0 | 0 | 0 | 0 | 0 | 0 | 0 | 0 | 0 | 0 | 5
01-012-054-00000 | 이일기(다일건업) | 용호동 154-3 | 일반용 | 일반용 | 용두동 | 자산동 | 성내 | 205 | 505 | 575 | 565 | 642 | 590 | 508 | 506 | 373 | 450 | 477 | 568 | 689 | 293 | 261
01-012-055-00000 | 손종술(한일펌프) | 용머리5길13(용두동 154-2) | 가정용 | 가정용 | 용두동 | 자산동 | 성내 | 189 | 135 | 125 | 44 | 9 | 19 | 7 | 0 | 4 | 0 | 0 | 0 | 0 | 0 | 0
01-012-056-00000 | 윤정호(창남사료) | 용머리3길6(용호동 153-1) | 일반용 | 일반용 | 용두동 | 자산동 | 성내 | 143 | 140 | 155 | 189 | 180 | 210 | 231 | 139 | 125 | 123 | 118 | 118 | 124 | 137 | 120
01-012-057-00000 | 박해순 | 자산로31(용두동 136) | 일반용 | 일반용 | 용두동 | 자산동 | 성내 | 668 | 1011 | 342 | 359 | 381 | 543 | 472 | 410 | 631 | 243 | 380 | 423 | 1074 | 207 | 205
01-012-058-00000 | 신영운(장대박) | 용머리3길5(용두동 150) | 일반용 | 일반용 | 용두동 | 자산동 | 성내 | 147 | 311 | 55 | 353 | 58 | 0 | 0 | 0 | 188 | 114 | 97 | 74 | 226 | 0 | 0
01-012-059-00000 | 조양자(진양고무) | 용머리5길17(용호동 149) | 일반용 | 일반용 | 용두동 | 자산동 | 성내 | 396 | 453 | 421 | 478 | 553 | 519 | 437 | 381 | 343 | 239 | 209 | 171 | 159 | 184 | 11
01-012-060-00000 | 김현대(뚝배기) | 용머리5길18(용호동 195) | 일반용 | 일반용 | 용두동 | 자산동 | 성내 | 251 | 196 | 199 | 227 | 206 | 211 | 154 | 134 | 115 | 291 | 484 | 60 | 0 | 0 | 0
01-012-062-00000 | 장영자( 대영환경) | 용머리3길11(용두동 194-2) | 일반용 | 일반용 | 용두동 | 자산동 | 성내 | 29 | 33 | 84 | 82 | 85 | 141 | 43 | 2 | 12 | 21 | 36 | 39 | 58 | 60 | 109
01-012-063-00000 | 전해수(삼우오토바이) | 용머리3길14(용두동 178-1) | 일반용 | 일반용 | 용두동 | 자산동 | 성내 | 311 | 478 | 464 | 419 | 272 | 194 | 206 | 206 | 214 | 277 | 249 | 253 | 186 | 165 | 85
01-012-064-00000 | 강점숙(금천구이식당) | 용머리3길16(용두동 181) | 일반용 | 일반용 | 용두동 | 자산동 | 성내 | 675 | 547 | 730 | 341 | 312 | 499 | 504 | 458 | 418 | 498 | 559 | 571 | 623 | 631 | 628
01-012-065-00000 | 진순자(동림) | 용머리길13(용두동 182) | 가정용 | 가정용 | 용두동 | 자산동 | 성내 | 512 | 670 | 188 | 468 | 360 | 6 | 0 | 0 | 0 | 0 | 0 | 0 | 0 | 0 | 0
01-012-066-00000 | 김영조 | 용머리3길17,모텔(용두동 189) | 가정용 | 가정용 | 용두동 | 자산동 | 성내 | 248 | 255 | 278 | 303 | 159 | 93 | 202 | 238 | 76 | 118 | 90 | 123 | 92 | 80 | 81
01-012-067-00000 | 김기철(자동차부품) | 용머리3길19(용호동 187) | 일반용 | 일반용 | 용두동 | 자산동 | 성내 | 104 | 102 | 86 | 81 | 104 | 90 | 111 | 122 | 167 | 179 | 138 | 145 | 176 | 75 | 100
01-012-068-00000 | 여춘동(콩보리밥한식) | 용머리3길22(용두동 184) | 가정용 | 가정용 | 용두동 | 자산동 | 성내 | 210 | 487 | 703 | 565 | 636 | 159 | 166 | 338 | 317 | 333 | 368 | 408 | 458 | 316 | 377
01-012-069-00000 | 박지호(한보비닐) | 용머리3길24(용두동 172) | 가정용 | 가정용 | 용두동 | 자산동 | 성내 | 70 | 53 | 62 | 41 | 0 | 0 | 137 | 121 | 133 | 105 | 117 | 121 | 124 | 112 | 140
01-012-070-00000 | 경북능금농협김천지소 | 용머리3길23(용두동 185) | 일반용 | 일반용 | 용두동 | 자산동 | 성내 | 681 | 588 | 512 | 363 | 431 | 315 | 361 | 423 | 339 | 373 | 843 | 464 | 448 | 71 | 111
01-012-072-00000 | 김정찬 | 용머리6길24(용두동 228) | 가정용 | 가정용 | 용두동 | 자산동 | 성내 | 868 | 746 | 579 | 897 | 750 | 994 | 1093 | 963 | 905 | 746 | 595 | 665 | 625 | 1076 | 586
01-012-073-00000 | 김종원(김천가마솥) | 용머리5길26(감호동 215) | 가정용 | 가정용 | 용두동 | 자산동 | 성내 | 0 | 1 | 1 | 1 | 0 | 1 | 0 | 0 | 0 | 0 | 0 | 0 | 0 | 0 | 0
01-012-074-00000 | 성명재(인삼녹용한약) | 용머리6길25(용두동 213-2) | 일반용 | 일반용 | 용두동 | 자산동 | 성내 | 232 | 213 | 257 | 261 | 267 | 304 | 314 | 301 | 314 | 294 | 297 | 336 | 320 | 335 | 367
01-012-075-00000 | 김옥희(옛찬물집) | 용머리5길24-15(용두동 213-1) | 일반용 | 일반용 | 용두동 | 자산동 | 성내 | 60 | 108 | 104 | 3 | 0 | 60 | 0 | 0 | 23 | 184 | 319 | 367 | 367 | 367 | 407
01-012-076-00000 | 윤철호 | 용머리5길24-12(용두동 186) | 가정용 | 가정용 | 용두동 | 자산동 | 성내 | 596 | 562 | 776 | 519 | 297 | 178 | 129 | 198 | 263 | 182 | 133 | 123 | 85 | 223 | 121
01-012-077-00000 | 김순옥 | 용머리2길18,세탁소(용두동 203) | 일반용 | 일반용 | 용두동 | 자산동 | 성내 | 773 | 556 | 252 | 191 | 203 | 150 | 112 | 694 | 797 | 1121 | 1516 | 904 | 336 | 91 | 75
01-012-078-00000 | 김분자 | 용머리5길24-7(용두동 202) | 가정용 | 가정용 | 용두동 | 자산동 | 성내 | 33 | 31 | 45 | 146 | 99 | 129 | 102 | 105 | 123 | 111 | 158 | 126 | 126 | 108 | 111
01-012-079-00000 | 최호자 | 용머리5길24-5(용두동 199) | 가정용 | 가정용 | 용두동 | 자산동 | 성내 | 436 | 398 | 326 | 245 | 332 | 207 | 253 | 323 | 257 | 128 | 292 | 281 | 331 | 338 | 256
01-012-080-00000 | 한성수(친환경연합회) | 용머리5길24(용두동 197) | 일반용 | 일반용 | 용두동 | 자산동 | 성내 | 282 | 236 | 191 | 86 | 64 | 69 | 151 | 245 | 281 | 182 | 308 | 150 | 150 | 135 | 150
01-012-081-00000 | 전순애(한국농약) | 용머리5길24-6(용두동 196) | 일반용 | 일반용 | 용두동 | 자산동 | 성내 | 284 | 281 | 305 | 294 | 255 | 311 | 243 | 220 | 214 | 178 | 220 | 331 | 259 | 171 | 161
01-012-082-00000 | 안진모(태양오토바이) | 용머리5길19(용두동 148-3) | 일반용 | 일반용 | 용두동 | 자산동 | 성내 | 161 | 182 | 169 | 150 | 126 | 130 | 59 | 25 | 23 | 17 | 14 | 6 | 1 | 0 | 0
01-012-083-00000 | 김동훈(육해공) | 용머리5길23(용두동 147-2 외1) | 일반용 | 일반용 | 용두동 | 자산동 | 성내 | 17 | 16 | 96 | 70 | 112 | 86 | 168 | 275 | 213 | 1 | 0 | 34 | 0 | 0 | 9
01-012-084-00000 | 박희창 | 용머리5길25(용두동 146) | 가정용 | 가정용 | 용두동 | 자산동 | 성내 | - | - | - | - | - | - | 67 | 168 | 183 | 134 | 144 | 136 | - | - | -
01-012-085-00000 | 전상훈 | 용머리5길27(용두동 145) | 가정용 | 가정용 | 용두동 | 자산동 | 성내 | - | - | - | - | - | - | 251 | 229 | 226 | 194 | 285 | 177 | - | - | -
01-012-086-00000 | 박정연(대명수산) | 용머리2길8(용두동 145) | 일반용 | 일반용 | 용두동 | 자산동 | 성내 | 115 | 100 | 93 | 79 | 82 | 85 | 71 | 54 | 54 | 51 | 50 | 174 | 60 | 43 | 76
01-012-087-00000 | 금병차(중앙종묘) | 용머리2길6-1(용두동 145) | 일반용 | 일반용 | 용두동 | 자산동 | 성내 | 0 | 0 | 0 | 0 | 0 | 0 | 0 | 4 | 26 | 21 | 17 | 207 | 10 | 7 | 14
01-012-088-00000 | 김동규(대봉국악기) | 용머리2길6(용두동 141-2) | 일반용 | 일반용 | 용두동 | 자산동 | 성내 | 0 | 0 | 0 | 0 | 0 | 0 | 0 | 0 | 166 | 240 | 116 | 113 | 89 | 90 | 153
01-012-089-00000 | 이정자(선학상회) | 용머리2길4(용두동 144) | 일반용 | 일반용 | 용두동 | 자산동 | 성내 | 0 | 0 | 0 | 0 | 0 | 0 | 0 | 0 | 6 | 157 | 169 | 133 | 174 | 114 | 124
01-012-091-00000 | 석주암 | 용머리5길26(용두동 197-5) | 일반용 | 일반용 | 용두동 | 자산동 | 성내 | 573 | 725 | 450 | 644 | 609 | 659 | 599 | 509 | 191 | 180 | 195 | 210 | 329 | 194 | 224
01-012-091-00200 | 신학수 | 용머리2길12(용두동 198) | 일반용 | 일반용 | 용두동 | 자산동 | 성내 | 0 | 0 | 0 | 0 | 0 | 0 | 0 | 0 | 240 | 214 | 70 | 0 | 86 | 91 | 114
01-012-092-00000 | 신학수 | 용머리2길12(용두동 198) | 가정용 | 가정용 | 용두동 | 자산동 | 성내 | 375 | 523 | 701 | 759 | 825 | 402 | 575 | 644 | 711 | 696 | 549 | 508 | 470 | 387 | 434
01-012-092-00100 | 김현식 | 용머리2길14(용두동 200) | 일반용 | 일반용 | 용두동 | 자산동 | 성내 | 0 | 0 | 0 | 0 | 0 | 0 | 0 | 0 | 0 | 0 | 193 | 279 | 304 | 249 | 300
01-012-093-00000 | 박영식(목화집) | 용머리2길16(용두동 201) | 가정용 | 가정용 | 용두동 | 자산동 | 성내 | 80 | 64 | 65 | 68 | 92 | 105 | 64 | 66 | 93 | 205 | 76 | 87 | 86 | 78 | 62
01-012-094-00000 | 고장용(삼보농약) | 용머리2길22(용두동 204) | 일반용 | 일반용 | 용두동 | 자산동 | 성내 | 361 | 404 | 407 | 363 | 349 | 366 | 407 | 219 | 60 | 37 | 47 | 0 | 30 | 33 | 23
01-012-095-00000 | 박은숙(하늘정원빌) | 용머리2길24(용두동 204-2) | 가정용 | 가정용 | 용두동 | 자산동 | 성내 | 0 | 0 | 0 | 0 | 0 | 0 | 0 | 273 | 2225 | 2274 | 2060 | 1861 | 2053 | 2186 | 1849
01-012-101-00000 | 김현도(시장식육점) | 자산로25(용호동 143) | 일반용 | 일반용 | 용두동 | 자산동 | 성내 | 366 | 391 | 1 | 0 | 0 | 0 | 0 | 0 | 0 | 0 | 44 | 114 | 104 | 262 | 240
01-012-102-00000 | 김무순(부산모자) | 자산로27(용두동 142-1) | 일반용 | 일반용 | 용두동 | 자산동 | 성내 | 0 | 0 | 0 | 0 | 0 | 0 | 0 | 0 | 30 | 209 | 182 | 81 | 240 | 281 | 452
01-012-104-00000 | 홍운식(가정상회) | 자산로27-1(용두동 141-1) | 일반용 | 일반용 | 용두동 | 자산동 | 성내 | 243 | 143 | 143 | 164 | 62 | 54 | 66 | 37 | 11 | 3 | 40 | 332 | 362 | 331 | 359
01-012-104-00200 | 여세곤(쌍흥루) | 자산로27-2(용두동 140-1) | 일반용 | 일반용 | 용두동 | 자산동 | 성내 | 0 | 0 | 0 | 0 | 0 | 0 | 0 | 0 | 0 | 0 | 0 | 0 | 107 | 192 | 228
01-012-105-00000 | 노형권(동양백화점) | 자산로27-3(용두동 139-1) | 일반용 | 일반용 | 용두동 | 자산동 | 성내 | 287 | 248 | 227 | 245 | 270 | 465 | 408 | 223 | 236 | 289 | 294 | 309 | 300 | 255 | 251
01-012-106-00000 | 김맹부(화장품) | 용호동 139-2 | 일반용 | 일반용 | 용두동 | 자산동 | 성내 | 191 | 183 | 223 | 184 | 237 | 200 | 220 | 177 | 149 | 162 | 167 | 51 | 0 | 0 | 43
01-012-107-00000 | 조영식(신영사) | 자산로29(용호동 2-4) | 일반용 | 일반용 | 용두동 | 자산동 | 성내 | 802 | 547 | 603 | 411 | 672 | 405 | 586 | 527 | 226 | 476 | 364 | 485 | 638 | 674 | 284
01-012-108-00000 | 하정숙(동아소리사) | 자산로29-1(용호동 137) | 일반용 | 일반용 | 용두동 | 자산동 | 성내 | 317 | 366 | 293 | 242 | 245 | 257 | 99 | 0 | 62 | 19 | 9 | 11 | 14 | 10 | 9
01-012-109-00000 | 임수천(부산모자점) | 자산로31(용호동 2-4) | 일반용 | 일반용 | 용두동 | 자산동 | 성내 | 124 | 101 | 96 | 88 | 12 | 5 | 178 | 181 | 203 | 190 | 181 | 186 | 63 | 49 | 37
01-012-110-00000 | 용호동새마을금고 | 자산로33(용호동 152-1) | 일반용 | 일반용 | 용두동 | 자산동 | 성내 | 309 | 385 | 158 | 95 | 79 | 147 | 87 | 93 | 95 | 87 | 100 | 95 | 113 | 137 | 187
01-012-111-00000 | 평안약국 | 자산로33-1(용호동 2-5) | 일반용 | 일반용 | 용두동 | 자산동 | 성내 | 392 | 417 | 428 | 438 | 507 | 663 | 472 | 454 | 538 | 534 | 474 | 413 | 326 | 287 | 292
01-012-112-00300 | 김석주(한삼인홍삼) | 자산로33-2,2층(용두동 157) | 가정용 | 가정용 | 용두동 | 자산동 | 성내 | 19 | 203 | 283 | 196 | 17 | 46 | 183 | 130 | 170 | 156 | 138 | 149 | 138 | 130 | 107
01-012-112-00400 | 김석주(3층) | 자산로33-2(용두동 157) | 가정용 | 가정용 | 용두동 | 자산동 | 성내 | 238 | 347 | 243 | 275 | 343 | 289 | 261 | 328 | 230 | 55 | 147 | 181 | 178 | 268 | 323
01-012-112-00500 | 한삼인홍삼 | 자산로33-2(용호동 157) | 가정용 | 가정용 | 용두동 | 자산동 | 성내 | 307 | 375 | 336 | 389 | 49 | 0 | 22 | 5 | 4 | 28 | 15 | 9 | 19 | 50 | 50
01-012-113-00000 | 김남주(삼천리자전거) | 자산로33-3(용두동 158-1) | 가정용 | 가정용 | 용두동 | 자산동 | 성내 | 448 | 519 | 534 | 544 | 504 | 484 | 442 | 441 | 383 | 367 | 325 | 333 | 354 | 369 | 285
01-012-113-00200 | 김남주(삼천리자전거) | 자산로33-3(용두동 158-1) | 일반용 | 일반용 | 용두동 | 자산동 | 성내 | 164 | 110 | 135 | 59 | 41 | 43 | 87 | 182 | 5 | 0 | 1 | 1 | 0 | 0 | 0
01-012-113-00300 | 김남주(삼천리자전거) | 자산로33-3,3층(용두동 158-1) | 가정용 | 가정용 | 용두동 | 자산동 | 성내 | 41 | 59 | 119 | 17 | 7 | 13 | 9 | 8 | 7 | 9 | 8 | 10 | 10 | 0 | 0
01-012-113-00500 | 김남주 | 용머리5길7-1(용두동 163-6) | 가정용 | 가정용 | 용두동 | 자산동 | 성내 | 0 | 0 | 0 | 0 | 0 | 0 | 0 | 0 | 0 | 0 | 0 | 0 | 0 | 0 | 0
01-012-114-00000 | 김광수(광전사) | 자산로35,1층(용호동 158-2) | 일반용 | 일반용 | 용두동 | 자산동 | 성내 | 225 | 233 | 214 | 240 | 239 | 258 | 246 | 343 | 355 | 290 | 234 | 192 | 161 | 203 | 139
01-012-114-00100 | 김광수 | 자산로35,광전사(용호동 158-2) | 가정용 | 가정용 | 용두동 | 자산동 | 성내 | 10 | 7 | 7 | 6 | 8 | 23 | 10 | 11 | 3 | 3 | 8 | 4 | 7 | 6 | 3
01-012-115-00000 | 이재경(용금당) | 자산로35,3층(용호동 159) | 가정용 | 가정용 | 용두동 | 자산동 | 성내 | 135 | 141 | 132 | 104 | 78 | 138 | 159 | 112 | 134 | 125 | 128 | 123 | 142 | 112 | 111
01-012-116-00000 | 김도균(백두대간) | 자산로35-1(용호동 160-61) | 일반용 | 일반용 | 용두동 | 자산동 | 성내 | 411 | 706 | 577 | 430 | 394 | 396 | 413 | 667 | 468 | 353 | 347 | 369 | 398 | 216 | 177
01-012-117-00000 | 신정님(한의원) | 자산로37-1(용호동 160 ) | 일반용 | 일반용 | 용두동 | 자산동 | 성내 | 240 | 510 | 363 | 453 | 187 | 159 | 174 | 216 | 173 | 147 | 154 | 160 | 139 | 130 | 176
01-012-118-00000 | 편종식(미용실) | 자산로37(용호동 2-5) | 일반용 | 일반용 | 용두동 | 자산동 | 성내 | 338 | 431 | 367 | 379 | 491 | 571 | 545 | 313 | 205 | 155 | 149 | 113 | 137 | 150 | 41
01-012-119-00000 | 이근상(뚱뚱한금자씨) | 자산로37-2(용호동 2-5) | 일반용 | 일반용 | 용두동 | 자산동 | 성내 | 123 | 134 | 80 | 80 | 163 | 102 | 170 | 107 | 38 | 55 | 37 | 48 | 99 | 92 | 134
01-012-120-00000 | 천태연(귀금속백화점) | 자산로39(용호동 2-5) | 일반용 | 일반용 | 용두동 | 자산동 | 성내 | 538 | 443 | 424 | 435 | 425 | 358 | 507 | 372 | 493 | 526 | 416 | 363 | 496 | 407 | 322
01-012-121-00000 | 김호길(로타리약국) | 용머리길1(용호동 2-5) | 일반용 | 일반용 | 용두동 | 자산동 | 성내 | 254 | 284 | 286 | 266 | 214 | 239 | 228 | 190 | 301 | 230 | 228 | 281 | 243 | 207 | 255
01-012-122-00000 | 나세연(대영사) | 용머리길3(용호동 2-5) | 일반용 | 일반용 | 용두동 | 자산동 | 성내 | 279 | 296 | 339 | 319 | 296 | 321 | 226 | 238 | 191 | 239 | 255 | 243 | 335 | 186 | 238
01-012-123-00000 | 박말순(하나기계) | 용머리5길1(용호동 163-4) | 일반용 | 일반용 | 용두동 | 자산동 | 성내 | 567 | 959 | 806 | 221 | 265 | 383 | 233 | 198 | 340 | 380 | 102 | 406 | 399 | 376 | 479
01-012-124-00000 | 최원철(자유막구이) | 용머리길7(용호동 2-1) | 일반용 | 일반용 | 용두동 | 자산동 | 성내 | 275 | 437 | 485 | 474 | 708 | 689 | 346 | 405 | 454 | 643 | 546 | 489 | 241 | 202 | 158
01-012-124-00100 | 최광진(늘봄다방) | 용머리길7(용호동 164-4) | 일반용 | 일반용 | 용두동 | 자산동 | 성내 | 349 | 262 | 136 | 113 | 74 | 323 | 212 | 295 | 214 | 212 | 130 | 117 | 178 | 210 | 151
01-012-124-00200 | 최원근 | 용머리길7(용호동 164-4) | 가정용 | 가정용 | 용두동 | 자산동 | 성내 | 682 | 691 | 704 | 691 | 655 | 696 | 711 | 704 | 680 | 723 | 914 | 467 | 394 | 300 | 261
01-012-125-00000 | 배진홍(오뚜기식당) | 용머리길9(용호동 164-5) | 일반용 | 일반용 | 용두동 | 자산동 | 성내 | 737 | 737 | 724 | 880 | 741 | 720 | 1413 | 139 | 357 | 110 | 457 | 181 | 567 | 283 | 567
01-012-126-00000 | 원세영(돈치킨) | 용머리길11(용두동 164-9) | 일반용 | 일반용 | 용두동 | 자산동 | 성내 | 291 | 401 | 402 | 284 | 416 | 462 | 330 | 575 | 712 | 292 | 184 | 254 | 683 | 351 | 355
01-012-127-00000 | 권용술(한일자동펌프) | 용머리길13(용호동 164-10) | 가정용 | 가정용 | 용두동 | 자산동 | 성내 | 43 | 128 | 106 | 147 | 123 | 188 | 200 | 169 | 172 | 178 | 172 | 176 | 193 | 172 | 186
01-012-127-00100 | 권용술(한일자동펌프) | 용머리길13(용호동 164-10) | 일반용 | 일반용 | 용두동 | 자산동 | 성내 | 37 | 27 | 17 | 55 | 51 | 7 | 13 | 121 | 26 | 21 | 19 | 17 | 15 | 29 | 15
01-012-128-00100 | 김대진(대진철물) | 용머리길13-1(용두동 164-11) | 일반용 | 일반용 | 용두동 | 자산동 | 성내 | 390 | 418 | 354 | 189 | 263 | 145 | 119 | 173 | 208 | 121 | 136 | 154 | 172 | 160 | 251
01-012-129-00100 | 강미성(동백횟집) | 용머리길15(용호동 165-1) | 일반용 | 일반용 | 용두동 | 자산동 | 성내 | 623 | 416 | 193 | 211 | 180 | 112 | 45 | 4 | 5 | 233 | 326 | 30 | 0 | 444 | 451
01-012-130-00000 | 강시규(가방수선) | 용머리길15-1(용두동 164-15) | 가정용 | 가정용 | 용두동 | 자산동 | 성내 | 485 | 270 | 507 | 151 | 160 | 126 | 129 | 184 | 476 | 263 | 148 | 127 | 127 | 207 | 205
01-012-131-00000 | 손장수(삼성낚시) | 용머리길17(용호동 167-1) | 일반용 | 일반용 | 용두동 | 자산동 | 성내 | 126 | 168 | 253 | 220 | 308 | 285 | 265 | 261 | 274 | 257 | 260 | 236 | 271 | 408 | 216
01-012-132-00000 | 전재문(용오철물) | 용머리길17(용두동 167-1) | 일반용 | 일반용 | 용두동 | 자산동 | 성내 | 178 | 166 | 160 | 145 | 147 | 144 | 135 | 151 | 140 | 146 | 149 | 158 | 139 | 154 | 159
01-012-133-00000 | 이일화(대원농기부속) | 용머리길19(용호동 167-2) | 일반용 | 일반용 | 용두동 | 자산동 | 성내 | 167 | 135 | 143 | 165 | 130 | 122 | 105 | 33 | 114 | 145 | 213 | 172 | 144 | 131 | 77
01-012-134-00000 | 전지현(윌로펌프) | 용머리길21(용두동 167-2) | 일반용 | 일반용 | 용두동 | 자산동 | 성내 | 46 | 55 | 77 | 27 | 26 | 25 | 18 | 16 | 21 | 50 | 14 | 204 | 12 | 16 | 26
01-012-135-00000 | 박순식(한일펌프모타) | 용머리길23(용호동 167-2) | 일반용 | 일반용 | 용두동 | 자산동 | 성내 | 172 | 323 | 302 | 333 | 354 | 356 | 358 | 364 | 354 | 352 | 341 | 419 | 367 | 328 | 228
01-012-136-00000 | 박성운(신광모터펌프) | 용머리6길1(용호동 167-3) | 일반용 | 일반용 | 용두동 | 자산동 | 성내 | 243 | 238 | 265 | 112 | 93 | 61 | 72 | 90 | 104 | 112 | 116 | 121 | 145 | 31 | 95
01-012-137-00000 | 문금식(거기구이) | 용머리6길3(용호동 167-3) | 일반용 | 일반용 | 용두동 | 자산동 | 성내 | 104 | 76 | 8 | 139 | 211 | 183 | 157 | 188 | 143 | 273 | 287 | 293 | 241 | 217 | 277
01-012-138-00000 | 정명순(김천공업사) | 용머리6길5(용호동 166-3) | 가정용 | 가정용 | 용두동 | 자산동 | 성내 | 141 | 168 | 198 | 224 | 219 | 231 | 229 | 255 | 269 | 243 | 145 | 142 | 86 | 93 | 141
01-012-139-00000 | 문창희(정수기) | 용머리길29(용호동 241) | 가정용 | 가정용 | 용두동 | 자산동 | 성내 | 220 | 107 | 127 | 89 | 158 | 229 | 58 | 0 | 62 | 0 | 0 | 0 | 26 | 0 | 0
01-012-139-00100 | 문창희 | 용머리길29(용두동 241 제1-2호) | 가정용 | 가정용 | 용두동 | 자산동 | 성내 | 0 | 0 | 0 | 0 | 0 | 0 | 0 | 0 | 15 | 0 | 0 | 0 | 149 | 176 | 67
01-012-139-00300 | 신현두 | 용머리길29(용두동 241 제1-1호) | 가정용 | 가정용 | 용두동 | 자산동 | 성내 | 325 | 3 | 0 | 243 | 356 | 305 | 262 | 0 | 42 | 0 | 0 | 0 | 13 | 0 | 0
01-012-140-00000 | 이상구(대진상사) | 용머리길29(용두동 114) | 일반용 | 일반용 | 용두동 | 자산동 | 성내 | 523 | 2000 | 538 | 445 | 396 | 390 | 392 | 477 | 154 | 45 | 25 | 58 | 54 | 41 | 20
01-012-140-00100 | 임진기(가나광고) | 용머리길31(용호동 242-1) | 일반용 | 일반용 | 용두동 | 자산동 | 성내 | 0 | 0 | 0 | 0 | 0 | 0 | 435 | 390 | 338 | 266 | 290 | 294 | 375 | 431 | 410
01-012-141-00000 | 정일수(한승공업사) | 용머리길33(용호동 242-1) | 일반용 | 일반용 | 용두동 | 자산동 | 성내 | 97 | 109 | 205 | 186 | 143 | 319 | 356 | 383 | 409 | 305 | 278 | 323 | 278 | 258 | 290
01-012-142-00000 | 오정애(하은빌) | 용머리길35(용두동 243) | 가정용 | 가정용 | 용두동 | 자산동 | 성내 | 0 | 0 | 0 | 0 | 0 | 0 | 0 | 40 | 1050 | 2459 | 2397 | 1821 | 2095 | 2202 | 1127
01-013-001-00000 | 정용화(원광전업사) | 아랫장터2길1(용두동 115) | 일반용 | 일반용 | 용두동 | 자산동 | 성내 | 0 | 0 | 0 | 0 | 0 | 0 | 0 | 0 | 0 | 13 | 111 | 133 | 94 | 65 | 48
01-013-001-00200 | 이종국(부산미용실) | 자산로26-1(용두동 115) | 일반용 | 일반용 | 용두동 | 자산동 | 성내 | 16 | 14 | 16 | 14 | 15 | 21 | 34 | 12 | 127 | 329 | 182 | 172 | 193 | 166 | 150
01-013-001-00500 | 김기태(한일미용실) | 자산로28-1(용두동 68) | 일반용 | 일반용 | 용두동 | 자산동 | 성내 | 60 | 180 | 189 | 85 | 0 | 141 | 166 | 156 | 96 | 136 | 282 | 417 | 243 | 37 | 51
01-013-001-00600 | 남상순 | 자산로28-2(용두동 118) | 가정용 | 가정용 | 용두동 | 자산동 | 성내 | 90 | 97 | 204 | 94 | 67 | 64 | 93 | 170 | 52 | 124 | 0 | 114 | 70 | 54 | 39
01-013-001-01400 | 박상규(영빈세탁소) | 아랫장터길8(용두동 125) | 일반용 | 일반용 | 용두동 | 자산동 | 성내 | 0 | 231 | 415 | 326 | 327 | 360 | 352 | 333 | 308 | 323 | 155 | 250 | 237 | 231 | 155
01-013-001-01600 | 이영숙(장터추어탕) | 아랫장터길3(용두동 134-2) | 일반용 | 일반용 | 용두동 | 자산동 | 성내 | 379 | 294 | 348 | 284 | 308 | 469 | 560 | 502 | 468 | 514 | 651 | 624 | 700 | 652 | 785
01-013-001-01700 | 고옥희(용두식당) | 아랫장터길1(용두동 134-5) | 일반용 | 일반용 | 용두동 | 자산동 | 성내 | 184 | 209 | 129 | 248 | 134 | 120 | 97 | 117 | 244 | 308 | 451 | 101 | 244 | 406 | 210
01-013-002-00000 | 박지환(대성유통) | 용두동 135-1 대성종합상사 | 일반용 | 일반용 | 용두동 | 자산동 | 성내 | 699 | 646 | 629 | 542 | 510 | 514 | 504 | 478 | 488 | 456 | 481 | 430 | 410 | 426 | 405
01-013-003-00000 | 김명본(대흥비니루) | 자산로34-1(용호동 135-2) | 일반용 | 일반용 | 용두동 | 자산동 | 성내 | 114 | 143 | 113 | 95 | 191 | 109 | 138 | 124 | 136 | 123 | 104 | 93 | 68 | 55 | 57
01-013-003-00100 | 이영원(조광세탁소) | 자산로34-2(용두동 135-3) | 일반용 | 일반용 | 용두동 | 자산동 | 성내 | 124 | 333 | 101 | 59 | 62 | 60 | 44 | 41 | 42 | 40 | 28 | 27 | 30 | 29 | 36
01-013-003-00200 | 윤대희(나드리미용실) | 자산로34-3(모암동 133) | 일반용 | 일반용 | 용두동 | 자산동 | 성내 | 184 | 141 | 67 | 63 | 73 | 93 | 88 | 78 | 70 | 71 | 66 | 59 | 66 | 61 | 61
01-013-003-00400 | 박성주(월드컵) | 자산로36-1(용호동 3-2) | 일반용 | 일반용 | 용두동 | 자산동 | 성내 | 95 | 24 | 55 | 25 | 18 | 40 | 26 | 52 | 14 | 7 | 0 | 9 | 2 | 1 | 0
01-013-003-00700 | 최동식(한일치과) | 용암로2(용두동 131) | 일반용 | 일반용 | 용두동 | 자산동 | 성내 | 521 | 277 | 180 | 203 | 192 | 170 | 232 | 232 | 213 | 225 | 257 | 248 | 233 | 248 | 248
01-013-004-00000 | 이응기(김철환) | 용암로2(용두동 131-1), 2층-청솔라이브 | 일반용 | 일반용 | 용두동 | 자산동 | 성내 | 7 | 111 | 102 | 111 | 447 | 103 | 291 | 350 | 293 | 404 | 227 | 194 | 235 | 40 | 44
01-013-005-00000 | 허정순(형제농약사) | 용암로6(용두동 131-1), 1층 | 일반용 | 일반용 | 용두동 | 자산동 | 성내 | 39 | 69 | 115 | 110 | 67 | 90 | 88 | 2 | 5 | 0 | 0 | 93 | 248 | 150 | 157
01-013-006-00000 | 정국진(원웰빙마트) | 용암로10(용두동 87) | 일반용 | 일반용 | 용두동 | 자산동 | 성내 | 1421 | 2527 | 3418 | 5270 | 7159 | 6703 | 4756 | 4513 | 4560 | 5406 | 4845 | 4319 | 4340 | 4181 | 4590
01-013-006-00200 | 김종택(동네목공) | 아랫장터4길13(용두동 95) | 일반용 | 일반용 | 용두동 | 자산동 | 성내 | 313 | 318 | 287 | 244 | 420 | 383 | 402 | 376 | 364 | 402 | 281 | 258 | 248 | 248 | 237
01-013-007-00000 | 박윤원(애림상회) | 아랫장터4길16(용두동 126) | 일반용 | 일반용 | 용두동 | 자산동 | 성내 | 60 | 73 | 106 | 81 | 97 | 91 | 126 | 104 | 61 | 65 | 68 | 68 | 62 | 84 | 102
01-013-007-00100 | 백경화(천명돼지갈비) | 아랫장터4길18(용두동 109) | 가정용 | 가정용 | 용두동 | 자산동 | 성내 | 203 | 149 | 178 | 201 | 218 | 239 | 210 | 264 | 0 | 0 | 0 | 0 | 0 | 0 | 0
01-013-007-00200 | 김덕봉(창남떡방아) | 아랫장터4길20(용두동 101-4) | 일반용 | 일반용 | 용두동 | 자산동 | 성내 | 194 | 105 | 86 | 91 | 100 | 88 | 85 | 94 | 116 | 130 | 135 | 140 | 155 | 203 | 183
01-013-007-00700 | 나수연(대창사) | 아랫장터4길28(용두동 113-2) | 일반용 | 일반용 | 용두동 | 자산동 | 성내 | 0 | 0 | 0 | 0 | 10 | 18 | 22 | 26 | 30 | 31 | 29 | 24 | 20 | 16 | 15
01-013-008-00000 | 김재옥 | 아랫장터4길25(감호동 80) | 일반용 | 일반용 | 감호동 | 자산동 | 성내 | 0 | 21 | 528 | 421 | 320 | 390 | 203 | 84 | 116 | 129 | 322 | 339 | 355 | 325 | 317
01-013-008-00100 | 박정범(금수상회) | 아랫장터4길23(감호동 79) | 일반용 | 일반용 | 감호동 | 자산동 | 성내 | 0 | 0 | 0 | 109 | 156 | 153 | 143 | 168 | 191 | 190 | 189 | 210 | 227 | 157 | 176
01-013-008-00300 | 김태술(제일건강원) | 아랫장터4길21(감호동 78) | 일반용 | 일반용 | 감호동 | 자산동 | 성내 | 34 | 77 | 35 | 15 | 9 | 8 | 6 | 9 | 7 | 8 | 1 | 0 | 74 | 36 | 53
01-013-008-00400 | 박세규 | 아랫장터3길2(감호동 77) | 가정용 | 가정용 | 감호동 | 자산동 | 성내 | 0 | 0 | 0 | 0 | 0 | 0 | 0 | 137 | 117 | 131 | 92 | 57 | 125 | 116 | 111
01-013-008-00500 | 최준임 | 아랫장터3길4(감호동 76) | 가정용 | 가정용 | 감호동 | 자산동 | 성내 | 0 | 0 | 0 | 0 | 0 | 0 | 0 | 85 | 30 | 64 | 50 | 50 | 45 | 80 | 112
01-013-008-00600 | 서일용 | 아랫장터3길6(감호동 75) | 가정용 | 가정용 | 감호동 | 자산동 | 성내 | 0 | 0 | 0 | 0 | 0 | 0 | 0 | 185 | 336 | 314 | 338 | 270 | 308 | 262 | 249
01-013-008-00700 | 김무길 | 아랫장터3길8(감호동 74-4) | 가정용 | 가정용 | 감호동 | 자산동 | 성내 | 0 | 0 | 0 | 0 | 0 | 0 | 0 | 0 | 113 | 207 | 182 | 181 | 197 | 176 | 154
01-013-008-01100 | 조호재 | 아랫장터3길10(감호동 74-3) | 가정용 | 가정용 | 감호동 | 자산동 | 성내 | 0 | 0 | 0 | 0 | 0 | 0 | - | - | - | - | - | - | 59 | 0 | 0
01-013-008-02400 | 안영애 | 아랫장터3길5(용두동 100) | 일반용 | 일반용 | 용두동 | 자산동 | 성내 | 0 | 0 | 0 | 0 | 0 | 218 | 0 | 0 | 12 | 71 | 106 | 122 | 122 | 115 | 112
01-013-008-02500 | 주상철 | 아랫장터3길5(용두동 107-1) | 가정용 | 가정용 | 용두동 | 자산동 | 성내 | 23 | 82 | 47 | 43 | 31 | 231 | 78 | 212 | 162 | 181 | 168 | 101 | 103 | 87 | 96
01-013-008-02700 | 서순이(세신그릇도매) | 아랫장터3길3(용두동 108) | 일반용 | 일반용 | 용두동 | 자산동 | 성내 | 0 | 0 | 0 | 0 | 64 | 157 | 130 | 150 | 181 | 202 | 443 | 210 | 205 | 149 | 149
01-013-010-00000 | 전준철 | 아랫장터4길17(용호동 96-1) | 일반용 | 일반용 | 용두동 | 자산동 | 성내 | 749 | 864 | 718 | 515 | 584 | 257 | 223 | 230 | 258 | 275 | 181 | 236 | 204 | 147 | 156
01-013-010-00100 | 신윤용(황실가구) | 아랫장터길12(용두동 98) | 일반용 | 일반용 | 용두동 | 자산동 | 성내 | 0 | 0 | 0 | 0 | 0 | 0 | 0 | 0 | 0 | 27 | 25 | 24 | 24 | 21 | 18
01-013-010-00200 | 백영목(동신목공사) | 아랫장터길14(용두동 99) | 가정용 | 가정용 | 용두동 | 자산동 | 성내 | 278 | 296 | 266 | 276 | 266 | 284 | 160 | 8 | 20 | 37 | 24 | 8 | 4 | 78 | 2
01-013-010-00400 | 박오권(한일목공씽크) | 아랫장터길18(용두동 101) | 일반용 | 일반용 | 용두동 | 자산동 | 성내 | 256 | 211 | 211 | 246 | 235 | 226 | 264 | 220 | 229 | 237 | 293 | 220 | 301 | 210 | 229
01-013-010-00700 | 김종택(유림가구총판) | 아랫장터길17(용두동 91-2) | 일반용 | 일반용 | 용두동 | 자산동 | 성내 | 279 | 290 | 276 | 206 | 84 | 57 | 76 | 60 | 88 | 72 | 85 | 69 | 122 | 84 | 103
01-013-010-00800 | 이명우(제일종합목공) | 아랫장터길19(용두동 90) | 일반용 | 일반용 | 용두동 | 자산동 | 성내 | 0 | 0 | 0 | 0 | 2 | 0 | 0 | 0 | 0 | 0 | 0 | 0 | 0 | 0 | 0
01-013-010-00900 | 김철수(아이템플) | 아랫장터길20-1(용두동 102) | 일반용 | 일반용 | 용두동 | 자산동 | 성내 | 274 | 206 | 261 | 253 | 336 | 178 | 143 | 132 | 170 | 164 | 168 | 159 | 164 | 163 | 159
01-013-010-01000 | 이영화(시대목공소) | 아랫장터길20-1(용두동 102-2) | 일반용 | 일반용 | 용두동 | 자산동 | 성내 | 322 | 406 | 380 | 407 | 224 | 201 | 205 | 205 | 230 | 156 | 160 | 184 | 198 | 182 | 204
01-013-010-01100 | 우기병(오성목공) | 아랫장터길21(용두동 88) | 일반용 | 일반용 | 용두동 | 자산동 | 성내 | 959 | 639 | 743 | 823 | 958 | 913 | 707 | 743 | 738 | 832 | 841 | 832 | 482 | 572 | 490
01-013-010-01200 | 이안섭(동운유리) | 아랫장터길22-2(용호동 102-1) | 가정용 | 가정용 | 용두동 | 자산동 | 성내 | 334 | 260 | 234 | 206 | 260 | 246 | 6 | 0 | 0 | 1 | 63 | 46 | 27 | 32 | 36
01-013-010-01300 | 이연옥 | 아랫장터3길11(용두동 103-1) | 일반용 | 일반용 | 용두동 | 자산동 | 성내 | 0 | 0 | 0 | 0 | 0 | 0 | - | - | - | - | - | - | 149 | 232 | 258
01-013-010-01500 | 노성환(리바트) | 아랫장터길24(용두동 73) | 일반용 | 일반용 | 용두동 | 자산동 | 성내 | 302 | 307 | 263 | 304 | 313 | 347 | 344 | 346 | 356 | 330 | 297 | 233 | 278 | 280 | 280
01-013-010-02100 | 노성환(원앙씽크) | 아랫장터길27(용호동 74) | 가정용 | 가정용 | 용두동 | 자산동 | 성내 | 72 | 61 | 47 | 30 | 33 | 66 | 55 | 73 | 50 | 79 | 20 | 18 | 27 | 41 | 46
01-013-012-00000 | 고대일(정호남) | 아랫장터길28(용두동 83-1) | 일반용 | 일반용 | 용두동 | 자산동 | 성내 | 254 | 370 | 445 | 383 | 154 | 146 | 151 | 186 | 187 | 89 | 245 | 0 | 213 | 31 | 2442
01-013-012-00600 | 최공명(법성원) | 아랫장터길30(용두동 77) | 일반용 | 일반용 | 용두동 | 자산동 | 성내 | 203 | 230 | 191 | 206 | 231 | 270 | 216 | 227 | 191 | 269 | 253 | 271 | 280 | 209 | 187
01-013-013-00000 | 임선자(성은식육식당) | 아랫장터길29(용호동 80-2) | 일반용 | 일반용 | 용두동 | 자산동 | 성내 | 706 | 1104 | 706 | 636 | 693 | 700 | 566 | 452 | 264 | 460 | 320 | 289 | 23 | 96 | 7
01-013-013-00100 | 전숙이(물새) | 아랫장터길29(용호동 80-2) | 일반용 | 일반용 | 용두동 | 자산동 | 성내 | 142 | 97 | 173 | 216 | 239 | 326 | 208 | 265 | 333 | 340 | 52 | 60 | 51 | 56 | 116
01-013-013-00700 | 김영모(나루터식당) | 아랫장터5길12(용두 80-1) | 일반용 | 일반용 | 용두동 | 자산동 | 성내 | 503 | 347 | 336 | 310 | 299 | 404 | 481 | 618 | 390 | 137 | 241 | 131 | 198 | 83 | 97
01-013-014-00000 | 김연하(성은식육식당) | 아랫장터5길16(용호동 4-1) | 일반용 | 일반용 | 용두동 | 자산동 | 성내 | 163 | 176 | 156 | 152 | 146 | 145 | 72 | 11 | 7 | 49 | 56 | 93 | 396 | 407 | 487
01-013-015-00000 | 김연하 | 아랫장터5길16(용호동 4-1) | 가정용 | 가정용 | 용두동 | 자산동 | 성내 | 393 | 275 | 296 | 263 | 362 | 472 | 547 | 171 | 61 | 348 | 395 | 375 | 365 | 161 | 124
01-013-015-00200 | 강 백(백의슈퍼) | 아랫장터5길18(용두동 67) | 일반용 | 일반용 | 용두동 | 자산동 | 성내 | 333 | 244 | 205 | 185 | 207 | 211 | 230 | 277 | 246 | 392 | 349 | 390 | 434 | 214 | 187
01-013-015-00900 | 홍정애 | 아랫장터5길21-5(감호동 36-1) | 가정용 | 가정용 | 용두동 | 자산동 | 성내 | 0 | 0 | 0 | 0 | 0 | 0 | 0 | 75 | 75 | 37 | 14 | 0 | 48 | 43 | 46
01-013-016-00000 | 엄부용(덕산식당) | 아랫장터5길15(용두 66-2),201호 | 일반용 | 일반용 | 용두동 | 자산동 | 성내 | 1352 | 1101 | 1921 | 1189 | 1066 | 1160 | 1250 | 1247 | 1237 | 1503 | 1049 | 1177 | 1306 | 1460 | 1464
01-013-016-00100 | 이형수(자동차정비) | 아랫장터길40(용호동 4-1) | 일반용 | 일반용 | 용두동 | 자산동 | 성내 | 406 | 317 | 296 | 247 | 232 | 270 | 228 | 246 | 238 | 255 | 271 | 266 | 350 | 249 | 223
01-013-017-00000 | 장승남(승남장) | 아랫장터길37(용두동 59) | 일반용 | 일반용 | 용두동 | 자산동 | 성내 | 212 | 269 | 62 | 120 | 59 | 92 | 129 | 196 | 67 | 8 | 5 | 8 | 7 | 1 | 0
01-013-017-00100 | 정창배(대광식당) | 아랫장터5길11(용호동 58-2) | 일반용 | 일반용 | 용두동 | 자산동 | 성내 | 517 | 604 | 531 | 503 | 671 | 719 | 1116 | 1213 | 964 | 866 | 894 | 891 | 903 | 979 | 949
01-013-018-00000 | 김석준( 미용실) | 용호동 4-2 | 일반용 | 일반용 | 용두동 | 자산동 | 성내 | 176 | 0 | 0 | 0 | 34 | 98 | 111 | 27 | 106 | 102 | 107 | 108 | 149 | 110 | 85
01-013-019-00000 | 김용수(우림다방) | 아랫장터5길7(용호동 55-1) | 일반용 | 일반용 | 용두동 | 자산동 | 성내 | 1201 | 599 | 746 | 706 | 691 | 607 | 498 | 600 | 682 | 740 | 711 | 746 | 682 | 571 | 520
01-013-020-00000 | 조영순(모던헤어,지구촌가요방) | 아랫장터5길8(용호동 81) | 일반용 | 일반용 | 용두동 | 자산동 | 성내 | 743 | 746 | 401 | 435 | 315 | 375 | 340 | 166 | 160 | 435 | 67 | 251 | 458 | 452 | 412
01-013-020-00100 | 박근수 | 아랫장터5길6(용두동 82) | 일반용 | 일반용 | 용두동 | 자산동 | 성내 | 154 | 93 | 90 | 112 | 115 | 191 | 543 | 540 | 275 | 1382 | 631 | 656 | 367 | 365 | 317
01-013-022-00000 | 이창남(태성식당) | 아랫장터5길5,야식(용호동 4-2) | 일반용 | 일반용 | 용두동 | 자산동 | 성내 | 310 | 383 | 389 | 373 | 406 | 368 | 315 | 305 | 207 | 254 | 42 | 0 | 0 | 0 | 0
01-013-023-00000 | 이종희(자야식당) | 아랫장터5길3-1(용두동 55-4) | 일반용 | 일반용 | 용두동 | 자산동 | 성내 | 293 | 297 | 305 | 294 | 276 | 253 | 245 | 203 | 181 | 215 | 272 | 284 | 245 | 265 | 281
01-013-024-00000 | 최일식(태성식당) | 아랫장터5길3(용두동 55-3) | 일반용 | 일반용 | 용두동 | 자산동 | 성내 | 444 | 278 | 290 | 194 | 184 | 220 | 43 | 0 | 0 | 15 | 154 | 658 | 154 | 89 | 148
01-013-024-00100 | 안남순(태성식당) | 아랫장터5길3(용두동 55-3) | 일반용 | 일반용 | 용두동 | 자산동 | 성내 | 65 | 98 | 67 | 67 | 44 | 59 | 21 | 21 | 17 | 161 | 489 | 627 | 706 | 238 | 250
01-013-025-00000 | 김종목(태성식당옆) | 아랫장터5길3(용호동 55-7) | 일반용 | 일반용 | 용두동 | 자산동 | 성내 | 97 | 35 | 44 | 253 | 109 | 140 | 92 | 74 | 33 | 1 | 1 | 256 | 100 | 66 | 65
01-013-026-00000 | 임차순(서울마트) | 용암로20(용호동 201) | 일반용 | 일반용 | 용두동 | 자산동 | 성내 | 125 | 41 | 48 | 22 | 35 | 48 | 55 | 56 | 123 | 19 | 12 | 10 | 10 | 7 | 6
01-013-027-00000 | 공병열(마이홈.세븐) | 용암로22(용두동 55-2) | 일반용 | 일반용 | 용두동 | 자산동 | 성내 | 859 | 842 | 821 | 760 | 672 | 799 | 613 | 597 | 564 | 508 | 476 | 494 | 543 | 423 | 409
01-013-027-00100 | 범신상가아파트 | 아랫장터길43(용두동 61) | 가정용 | 가정용 | 용두동 | 자산동 | 성내 | 12881 | 11559 | 10809 | 10520 | 11039 | 10689 | 9490 | 8887 | 12026 | 9607 | 10025 | 10464 | 16512 | 8775 | 9152
01-013-027-00200 | 범신개발상가(소두방) | 아랫장터길43(용두동 61) | 일반용 | 일반용 | 용두동 | 자산동 | 성내 | 311 | 452 | 284 | 243 | 205 | 248 | 17 | 18 | 71 | 218 | 282 | 3404 | 2111 | 1314 | 1180
01-013-028-00000 | 장재구(고려세탁소) | 용암로18(용두동 83-4) | 일반용 | 일반용 | 용두동 | 자산동 | 성내 | 377 | 409 | 542 | 320 | 375 | 415 | 276 | 212 | 329 | 184 | 221 | 278 | 301 | 287 | 288
01-013-028-00100 | 장산익 | 용암로18,2층(용두동 83-4) | 가정용 | 가정용 | 용두동 | 자산동 | 성내 | 276 | 256 | 213 | 164 | 212 | 317 | 310 | 90 | 82 | 76 | 85 | 91 | 80 | 57 | 82
01-013-028-00400 | 서동일(서울떡집) | 용암로16-1(용두동 83-2) | 일반용 | 일반용 | 용두동 | 자산동 | 성내 | 74 | 87 | 78 | 175 | 98 | 106 | 142 | 62 | 234 | 244 | 382 | 434 | 611 | 543 | 455
01-013-029-00000 | 임정도(영남농약사) | 용암로16(용두동 83-2) | 일반용 | 일반용 | 용두동 | 자산동 | 성내 | 837 | 2258 | 3125 | 2081 | 1468 | 826 | 462 | 380 | 589 | 364 | 439 | 426 | 456 | 303 | 286
01-013-030-00000 | 김대봉(사계절꽃) | 용암로9-4(모암동 85-1) | 일반용 | 일반용 | 용두동 | 자산동 | 성내 | 126 | 167 | 107 | 98 | 89 | 93 | 68 | 65 | 82 | 88 | 56 | 76 | 71 | 60 | 72
01-013-031-00000 | 김대봉(주은혜교회) | 용암로9-4(모암동 85-1) | 일반용 | 일반용 | 용두동 | 자산동 | 성내 | 128 | 52 | 163 | 100 | 102 | 184 | 97 | 86 | 161 | 238 | 322 | 351 | 367 | 373 | 285
01-013-031-00100 | 김대봉(윤가네떡집) | 용암로9-4(모암동 85-1) | 일반용 | 일반용 | 용두동 | 자산동 | 성내 | 24 | 21 | 29 | 22 | 23 | 25 | 26 | 26 | 30 | 31 | 35 | 41 | 396 | 76 | 161
01-013-031-00200 | 김대봉(아리랑약국) | 용암로9-4(모암동 85-1) | 일반용 | 일반용 | 용두동 | 자산동 | 성내 | 77 | 81 | 94 | 56 | 69 | 52 | 54 | 57 | 51 | 40 | 52 | 63 | 93 | 110 | 131
01-013-031-00300 | 김대봉(대신종합상사) | 용암로9-4(모암동 85-1) | 일반용 | 일반용 | 용두동 | 자산동 | 성내 | 52 | 52 | 95 | 112 | 80 | 85 | 105 | 113 | 111 | 131 | 113 | 53 | 86 | 70 | 64
01-013-031-00400 | 김대봉(돼지사냥) | 용호동 3-5 | 일반용 | 일반용 | 용두동 | 자산동 | 성내 | 811 | 631 | 257 | 161 | 388 | 226 | 185 | 638 | 489 | 338 | 539 | 570 | 492 | 480 | 423
01-013-031-00500 | 김선길(대구슈퍼) | 용암로13(용호동 85-2) | 일반용 | 일반용 | 용두동 | 자산동 | 성내 | 154 | 172 | 122 | 181 | 151 | 124 | 165 | 170 | 152 | 161 | 173 | 355 | 189 | 167 | 135
01-013-031-00600 | 한명자(양지꽃집) | 용암로13-1(용두동 85-4) | 일반용 | 일반용 | 용두동 | 자산동 | 성내 | 202 | 207 | 208 | 215 | 228 | 226 | 201 | 245 | 186 | 198 | 176 | 175 | 132 | 112 | 110
01-013-031-00700 | 전민우(쌍발울전문점) | 용암로13-1(용호동 85-2) | 일반용 | 일반용 | 용두동 | 자산동 | 성내 | 80 | 131 | 89 | 74 | 72 | 72 | 70 | 65 | 65 | 76 | 80 | 74 | 80 | 67 | 64
01-013-031-00900 | 강신일(고려식육점) | 용암로15(용호동 85-2) | 일반용 | 일반용 | 용두동 | 자산동 | 성내 | 284 | 210 | 271 | 223 | 354 | 238 | 512 | 446 | 544 | 582 | 521 | 681 | 925 | 821 | 667
01-013-031-01100 | 이재경(고려철물) | 용호동 85 | 일반용 | 일반용 | 용두동 | 자산동 | 성내 | 45 | 45 | 43 | 45 | 35 | 38 | 34 | 36 | 36 | 31 | 32 | 33 | 36 | 40 | 47
01-013-031-01200 | 이만영(성일상회) | 용두동 85 | 일반용 | 일반용 | 용두동 | 자산동 | 성내 | 27 | 32 | 52 | 55 | 52 | 51 | 52 | 49 | 46 | 47 | 45 | 40 | 24 | 12 | 12
01-013-031-01300 | 나길호(고려슈퍼) | 용호동 85 | 일반용 | 일반용 | 용두동 | 자산동 | 성내 | 49 | 42 | 37 | 38 | 39 | 40 | 46 | 38 | 31 | 34 | 30 | 31 | 31 | 29 | 29
01-013-031-01400 | 이종희(김밥천국) | 용호동 85 | 일반용 | 일반용 | 용두동 | 자산동 | 성내 | 62 | 165 | 143 | 4 | 352 | 280 | 337 | 444 | 366 | 272 | 750 | 654 | 664 | 623 | 635
01-013-031-01500 | 김천요양병원 | 모암길3(모암동 140-1외2) | 일반용 | 일반용 | 모암동 | 자산동 | 성내 | 6531 | 15815 | 13222 | 26416 | 20881 | 10664 | 8288 | 7040 | 5739 | 8478 | 8704 | 7698 | 18617 | 10478 | 10088
01-013-036-00000 | 배선자 | 모암길4(용두동 201-10) | 일반용 | 일반용 | 용두동 | 자산동 | 성내 | 1644 | 1686 | 1824 | 1855 | 2010 | 901 | 806 | 448 | 489 | 570 | 722 | 568 | 748 | 489 | 479
01-013-036-00300 | 황연실 | 용두동 201-14 | 일반용 | 일반용 | 용두동 | 자산동 | 성내 | 0 | 0 | 0 | 0 | 0 | 605 | 566 | 525 | 542 | 561 | 509 | 488 | 472 | 381 | 358
01-013-037-00000 | 조승만 | 용호동 201-15 | 일반용 | 일반용 | 용두동 | 자산동 | 성내 | 6 | 34 | 26 | 11 | 6 | 5 | 2 | 27 | 14 | 25 | 20 | 19 | 30 | 14 | 4
01-013-038-00000 | 이재순 | 용암로18(용호동 3-5) | 가정용 | 가정용 | 용두동 | 자산동 | 성내 | 209 | 243 | 256 | 265 | 259 | 377 | 382 | 398 | 362 | 397 | 287 | 254 | 263 | 209 | 194
01-013-039-00000 | 백현옥 | 용암로21(용호동 3-5) | 가정용 | 가정용 | 용두동 | 자산동 | 성내 | 340 | 241 | 291 | 258 | 183 | 328 | 91 | 202 | 290 | 195 | 124 | 232 | 145 | 155 | 144
01-013-040-00000 | 김승부(현대부품) | 용암로23(용호동 3-5) | 가정용 | 가정용 | 용두동 | 자산동 | 성내 | 92 | 63 | 78 | 169 | 162 | 191 | 161 | 116 | 156 | 306 | 256 | 280 | 245 | 320 | 286
01-013-041-00000 | 추태규(무주떡) | 용암로24(용호동 53) | 일반용 | 일반용 | 용두동 | 자산동 | 성내 | 118 | 104 | 62 | 80 | 110 | 168 | 189 | 158 | 129 | 110 | 83 | 84 | 85 | 81 | 73
01-013-041-00100 | 박옥선(양돈식육직판) | 용암로24(용호동 53) | 일반용 | 일반용 | 용두동 | 자산동 | 성내 | 0 | 0 | 0 | 0 | 0 | 0 | 0 | 0 | 0 | 0 | 0 | 0 | 0 | 0 | 0
01-013-041-00300 | 장화익(농남철물,사계절농약) | 용암로24-1(용두동 53-3) | 일반용 | 일반용 | 용두동 | 자산동 | 성내 | 384 | 329 | 225 | 60 | 64 | 63 | 51 | 73 | 66 | 83 | 137 | 47 | 71 | 58 | 75
01-013-041-00400 | 장화익(세븐당구장) | 용암로24-1,2층(용두동 53-3) | 일반용 | 일반용 | 용두동 | 자산동 | 성내 | 31 | 67 | 114 | 128 | 98 | 197 | 122 | 65 | 59 | 127 | 304 | 100 | 273 | 90 | 105
01-013-041-00500 | 장화익 | 용암로24-1,3층(용두동 53-3) | 가정용 | 가정용 | 용두동 | 자산동 | 성내 | 114 | 111 | 104 | 136 | 112 | 118 | 96 | 97 | 113 | 125 | 95 | 92 | 87 | 108 | 122
01-013-041-00600 | 박규선(갑산식육식당) | 용암로26(용호동 53-3) | 일반용 | 일반용 | 용두동 | 자산동 | 성내 | 233 | 211 | 164 | 204 | 233 | 452 | 483 | 346 | 280 | 257 | 347 | 306 | 294 | 288 | 276
01-013-042-00000 | 최춘자(지좌유통) | 용암로28(용호동 53-1) | 일반용 | 일반용 | 용두동 | 자산동 | 성내 | 3 | 3 | 0 | 0 | 0 | 0 | 0 | 0 | 14 | 12 | 14 | 4 | 5 | 1 | 0
01-013-042-00100 | 최춘이(2층) | 용암로28(용호동 53-1) | 가정용 | 가정용 | 용두동 | 자산동 | 성내 | 281 | 690 | 88 | 69 | 83 | 73 | 111 | 57 | 75 | 62 | 210 | 159 | 123 | 30 | 41
01-013-042-00200 | 최춘자(2층) | 용암로28(용호동 53-1) | 가정용 | 가정용 | 용두동 | 자산동 | 성내 | 355 | 507 | 478 | 71 | 73 | 63 | 82 | 91 | 81 | 85 | 72 | 180 | 93 | 110 | 109
01-013-044-00000 | 최춘자(지좌상회) | 용암로28(용호동 53-1) | 일반용 | 일반용 | 용두동 | 자산동 | 성내 | 454 | 506 | 432 | 442 | 412 | 464 | 457 | 460 | 358 | 257 | 0 | 24 | 204 | 174 | 167
01-013-047-00000 | 박종길(평생건강원) | 아랫장터6길6(용호동 4-2) | 일반용 | 일반용 | 용두동 | 자산동 | 성내 | 751 | 785 | 842 | 1130 | 794 | 592 | 556 | 533 | 541 | 617 | 566 | 514 | 530 | 450 | 494
01-013-048-00000 | 김경곤(제주청과농산) | 용호동 51-3 | 일반용 | 일반용 | 용두동 | 자산동 | 성내 | 964 | 992 | 1373 | 1631 | 992 | 858 | 874 | 707 | 726 | 812 | 777 | 617 | 636 | 509 | 471
01-013-049-00000 | 김경곤 | 용호동 4-2 | 가정용 | 가정용 | 용두동 | 자산동 | 성내 | 0 | 0 | 0 | 0 | 0 | 0 | 0 | 0 | 0 | 0 | 0 | 0 | 0 | 0 | 0
01-013-050-00000 | 이호직( 대인홈마트) | 용암로30-1(용호동 4-2) | 일반용 | 일반용 | 용두동 | 자산동 | 성내 | 947 | 360 | 479 | 602 | 531 | 700 | 610 | 586 | 775 | 727 | 536 | 838 | 1036 | 664 | 502
01-013-051-00000 | 윤태수 | 용암로32-1(용호동 51-1) | 일반용 | 일반용 | 용두동 | 자산동 | 성내 | 739 | 486 | 420 | 419 | 253 | 459 | 349 | 472 | 535 | 631 | 649 | 624 | 480 | 530 | 512
01-013-051-00300 | 전재도(기린종합장식) | 용암로34(용호동 51-1) | 일반용 | 일반용 | 용두동 | 자산동 | 성내 | 140 | 184 | 314 | 423 | 346 | 360 | 314 | 314 | 325 | 562 | 338 | 366 | 324 | 299 | 278
01-013-052-00000 | 이옥순(영남소리사) | 용암로36(용호동 179) | 가정용 | 가정용 | 용두동 | 자산동 | 성내 | 4 | 6 | 3 | 0 | 0 | 0 | 0 | 0 | 0 | 0 | 0 | 0 | 13 | 24 | 16
01-013-052-00200 | 김무백(한국파이락) | 아랫장터7길3(용호동 36-1) | 일반용 | 일반용 | 용두동 | 자산동 | 성내 | 360 | 495 | 246 | 125 | 226 | 263 | 351 | 308 | 253 | 268 | 251 | 259 | 279 | 286 | 254
01-013-052-00300 | 김무백(3층) | 아랫장터7길3(용호동 36-10) | 가정용 | 가정용 | 용두동 | 자산동 | 성내 | 339 | 309 | 297 | 601 | 541 | 380 | 414 | 560 | 665 | 274 | 276 | 284 | 335 | 234 | 129
01-013-052-00400 | 김무백(대경다방) | 아랫장터7길3(용호동 36-10) | 일반용 | 일반용 | 용두동 | 자산동 | 성내 | 370 | 535 | 703 | 408 | 323 | 337 | 191 | 247 | 230 | 194 | 27 | 130 | 232 | 243 | 245
01-013-052-00500 | 김무백(용궁해물탕) | 아랫장터7길3(용호동 36-1) | 가정용 | 가정용 | 용두동 | 자산동 | 성내 | 243 | 276 | 234 | 209 | 197 | 61 | 21 | 0 | 0 | 0 | 7 | 53 | 46 | 9 | 6
01-013-052-00600 | 최정호(발렌시아모텔) | 용두동 34-1 | 일반용 | 일반용 | 용두동 | 자산동 | 성내 | 0 | 0 | 0 | 12 | 1801 | 3258 | 2798 | 2385 | 2166 | 2539 | 1899 | 2009 | 1939 | 4012 | 4042
01-013-052-00800 | 이용우 | 아랫장터길69(용두동 34-9) | 가정용 | 가정용 | 용두동 | 자산동 | 성내 | 98 | 94 | 87 | 83 | 85 | 92 | 66 | 58 | 58 | 68 | 57 | 45 | 48 | 48 | 51
01-013-052-01100 | 나영기 | 아랫장터길71(용두동 34-7) | 가정용 | 가정용 | 용두동 | 자산동 | 성내 | 0 | 0 | 0 | 0 | 415 | 210 | 317 | 271 | 215 | 424 | 507 | 177 | 170 | 176 | 173
01-013-052-01600 | 문순임 | 아랫장터길75(용두동 34-4) | 가정용 | 가정용 | 용두동 | 자산동 | 성내 | 0 | 0 | 12 | 101 | 95 | 49 | 53 | 7 | 0 | 0 | 27 | 145 | 87 | 51 | 63
01-013-052-01700 | 정석곤 | 아랫장터8길8(용두동 34-2) | 가정용 | 가정용 | 용두동 | 자산동 | 성내 | 0 | 0 | 0 | 0 | 0 | 0 | - | - | - | - | - | - | 67 | 289 | 287
01-013-052-02100 | 김상임(월드모텔) | 아랫장터길76(용두동 30) | 일반용 | 일반용 | 용두동 | 자산동 | 성내 | 322 | 1082 | 723 | 579 | 499 | 705 | 407 | 365 | 413 | 443 | 499 | 458 | 345 | 418 | 200
01-013-053-00000 | 김건차(동해횟집) | 용암로38(용두동 35-3) | 일반용 | 일반용 | 용두동 | 자산동 | 성내 | 0 | 28 | 72 | 58 | 64 | 86 | 50 | 57 | 42 | 412 | 75 | 226 | 762 | 855 | 670
01-013-053-00100 | 문순임(영풍주유소) | 용암로40(용두동 35-1) | 일반용 | 일반용 | 용두동 | 자산동 | 성내 | 0 | 15 | 241 | 197 | 192 | 155 | 163 | 172 | 186 | 214 | 208 | 162 | 174 | 180 | 189
01-013-053-00200 | 강경석(일등카마스터) | 용암로38(용두동 35-2) | 일반용 | 일반용 | 용두동 | 자산동 | 성내 | 0 | 0 | 0 | 0 | 0 | 0 | 0 | 0 | 0 | 0 | 95 | 180 | 146 | 140 | 137
01-013-053-00700 | 김진복(한일종합상사) | 용두동 29-2 | 일반용 | 일반용 | 용두동 | 자산동 | 성내 | 0 | 0 | 0 | 0 | 0 | 0 | 20 | 177 | 256 | 18 | 17 | 19 | 21 | 23 | 26
01-013-053-00800 | 이승근(진땡이국밥) | 용암로46(용두동 29) | 일반용 | 일반용 | 용두동 | 자산동 | 성내 | 0 | 0 | 0 | 36 | 239 | 239 | 61 | 31 | 58 | 686 | 1614 | 1643 | 1718 | 1882 | 1836
01-013-053-00900 | 김경직(새한상회) | 용두동 29-3 | 일반용 | 일반용 | 용두동 | 자산동 | 성내 | 360 | 388 | 316 | 164 | 609 | 642 | 684 | 657 | 679 | 601 | 625 | 365 | 570 | 150 | 194
01-013-053-01000 | 정금옥 | 용암로70(용호동 29-1) | 일반용 | 일반용 | 용두동 | 자산동 | 성내 | 654 | 519 | 319 | 398 | 368 | 555 | 425 | 599 | 835 | 826 | 778 | 891 | 856 | 651 | 652
01-013-053-01100 | 현소명 | 용두동 27-2 태우낚시 | 일반용 | 일반용 | 용두동 | 자산동 | 성내 | 1184 | 1172 | 1154 | 1490 | 658 | 727 | 600 | 689 | 862 | 959 | 2405 | 106 | 2103 | 851 | 768
01-013-053-01500 | 김진영(경북밧데리) | 용암로54(용호동 26) | 일반용 | 일반용 | 용두동 | 자산동 | 성내 | 178 | 82 | 82 | 73 | 82 | 159 | 244 | 223 | 217 | 178 | 74 | 70 | 82 | 60 | 57
01-013-053-01600 | 김금순(칠칠슈퍼) | 용암로54-1(감호동 26-1) | 일반용 | 일반용 | 용두동 | 자산동 | 성내 | 0 | 0 | 0 | 0 | 0 | 0 | 0 | 138 | 142 | 137 | 144 | 148 | 154 | 146 | 130
01-013-054-00000 | 문인숙(지대정밀공업) | 아랫장터7길11(용호동 35) | 일반용 | 일반용 | 용두동 | 자산동 | 성내 | 217 | 252 | 596 | 229 | 375 | 483 | 454 | 327 | 332 | 362 | 304 | 331 | 350 | 297 | 303
01-013-054-00100 | 권오건 외 1 | 아랫장터길60(용두동 41) | 가정용 | 가정용 | 용두동 | 자산동 | 성내 | 4 | 0 | 0 | 0 | 33 | 0 | 0 | 0 | 0 | 0 | 0 | 0 | 0 | 0 | 0
01-013-054-00200 | 김종철 | 아랫장터길60(용두동 42) | 가정용 | 가정용 | 용두동 | 자산동 | 성내 | 338 | 380 | 450 | 445 | 572 | 520 | 446 | 387 | 420 | 122 | 238 | 220 | 435 | 0 | 0
01-013-054-00300 | 임창해(신사빌리어드) | 아랫장터7길10(용두동 50) | 일반용 | 일반용 | 용두동 | 자산동 | 성내 | 0 | 0 | 142 | 209 | 235 | 182 | 242 | 246 | 203 | 175 | 127 | 41 | 68 | 52 | 63
01-013-054-00600 | 유윤득(비너스모텔) | 아랫장터길57(용두동 49-2) | 일반용 | 일반용 | 용두동 | 자산동 | 성내 | 567 | 718 | 115 | 333 | 584 | 354 | 483 | 898 | 845 | 816 | 1102 | 1270 | 1287 | 1558 | 1262
01-013-054-00800 | 김진윤(리치모텔) | 아랫장터길53(용두동 49-1) | 일반용 | 일반용 | 용두동 | 자산동 | 성내 | 277 | 284 | 274 | 232 | 168 | 138 | 208 | 164 | 239 | 94 | 80 | 78 | 90 | 96 | 114
01-013-054-01100 | 한국토지주택공사(황금빌) | 아랫장터6길7(용두동 48) | 가정용 | 가정용 | 용두동 | 자산동 | 성내 | 151 | 318 | 279 | 157 | 405 | 765 | 608 | 422 | 735 | 646 | 533 | 507 | 844 | 282 | 563
01-013-055-00000 | 구을순(오복성오리) | 아랫장터6길13(용두동 47-2) | 일반용 | 일반용 | 용두동 | 자산동 | 성내 | 368 | 388 | 439 | 424 | 347 | 17 | 0 | 0 | 0 | 0 | 0 | 904 | 686 | 919 | 573
01-013-055-00200 | 조효웅(썬안마) | 아랫장터6길8(용두동 52-1) | 일반용 | 일반용 | 용두동 | 자산동 | 성내 | 1638 | 1184 | 739 | 737 | 574 | 521 | 57 | 111 | 386 | 270 | 171 | 301 | 1914 | 2331 | 2874
01-013-055-00300 | 권유자(은하장) | 아랫장터6길16(용호동 63-1) | 일반용 | 일반용 | 용두동 | 자산동 | 성내 | 337 | 301 | 332 | 583 | 644 | 1279 | 545 | 402 | 306 | 1240 | 301 | 329 | 803 | 302 | 443
01-013-055-00400 | 원성대(함덕식당) | 아랫장터길46(용호동 63,104호) | 일반용 | 일반용 | 용두동 | 자산동 | 성내 | 578 | 610 | 609 | 610 | 519 | 563 | 525 | 533 | 744 | 618 | 567 | 562 | 763 | 572 | 411
01-013-055-00500 | 최정환(하나반점) | 아랫장터길46(용호동 63,103호) | 일반용 | 일반용 | 용두동 | 자산동 | 성내 | 245 | 270 | 179 | 279 | 104 | 110 | 122 | 88 | 87 | 82 | 82 | 77 | 79 | 73 | 81
01-013-055-00600 | 김점자(제일미용실) | 아랫장터길46(용두동 63,102호) | 일반용 | 일반용 | 용두동 | 자산동 | 성내 | 427 | 431 | 357 | 108 | 229 | 121 | 101 | 80 | 98 | 108 | 157 | 194 | 144 | 161 | 159
01-013-055-00700 | 신만수외3(404호) | 아랫장터길46(용호동 63,104호) | 가정용 | 가정용 | 용두동 | 자산동 | 성내 | 1351 | 1508 | 1737 | 1187 | 1606 | 1459 | 1137 | 0 | 5 | 58 | 191 | 213 | 148 | 123 | 131
01-013-055-00800 | 이학만 | 아랫장터길46(용호동 63,204호) | 가정용 | 가정용 | 용두동 | 자산동 | 성내 | 401 | 354 | 418 | 417 | 438 | 458 | 433 | 428 | 282 | 170 | 136 | 332 | 220 | 143 | 136
01-013-055-00900 | 김윤자 | 아랫장터길46(용호동 63,203호) | 가정용 | 가정용 | 용두동 | 자산동 | 성내 | 119 | 136 | 80 | 146 | 317 | 260 | 125 | 110 | 50 | 26 | 183 | 232 | 216 | 201 | 188
01-013-055-01000 | 이연숙 | 아랫장터길46(용호동 63,202호) | 가정용 | 가정용 | 용두동 | 자산동 | 성내 | 344 | 162 | 146 | 153 | 137 | 168 | 142 | 149 | 272 | 289 | 329 | 408 | 412 | 410 | 382
01-013-055-01100 | 박관식 | 아랫장터길46(용호동 63,201호) | 가정용 | 가정용 | 용두동 | 자산동 | 성내 | 94 | 81 | 90 | 115 | 115 | 128 | 216 | 140 | 80 | 152 | 38 | 42 | 40 | 37 | 45
01-013-056-00000 | 박대성 | 아랫장터길46(용두동 63,304호) | 가정용 | 가정용 | 용두동 | 자산동 | 성내 | 207 | 216 | 223 | 210 | 157 | 168 | 310 | 264 | 192 | 184 | 51 | 41 | 112 | 113 | 115
01-013-056-00100 | 서재덕 | 아랫장터길46(용호동 63-1,303호) | 가정용 | 가정용 | 용두동 | 자산동 | 성내 | 199 | 245 | 207 | 216 | 212 | 235 | 221 | 162 | 201 | 127 | 82 | 117 | 99 | 84 | 97
01-013-056-00200 | 주수종 | 아랫장터길46(용두동 63-1,302호) | 가정용 | 가정용 | 용두동 | 자산동 | 성내 | 1 | 185 | 207 | 193 | 212 | 238 | 253 | 264 | 278 | 232 | 228 | 228 | 198 | 185 | 181
01-013-056-00300 | 여승욱 | 아랫장터길46(용두동 63, 연립주택301호) | 가정용 | 가정용 | 용두동 | 자산동 | 성내 | 107 | 100 | 97 | 86 | 98 | 88 | 94 | 91 | 111 | 97 | 90 | 83 | 75 | 66 | 65
01-013-056-00500 | 배석원(신흥이발관) | 용두동 63 | 일반용 | 일반용 | 용두동 | 자산동 | 성내 | 0 | 0 | 0 | 0 | 0 | 0 | 153 | 302 | 351 | 239 | 243 | 248 | 238 | 195 | 188
01-013-056-00600 | 이인수 | 아랫장터길46(용두동 63,유성연립 401호) | 가정용 | 가정용 | 용두동 | 자산동 | 성내 | 0 | 0 | 0 | 0 | 0 | 0 | 249 | 384 | 350 | 353 | 360 | 374 | 325 | 289 | 261
01-013-056-00700 | 윤수경 | 용두동 63, 403호 | 가정용 | 가정용 | 용두동 | 자산동 | 성내 | 0 | 0 | 0 | 0 | 0 | 0 | 1 | 0 | 5 | 0 | 0 | 0 | 0 | 0 | 0
01-013-057-00000 | 백명분 | 아랫장터6길15(용두동 47-1)(감호흑염소) | 일반용 | 일반용 | 용두동 | 자산동 | 성내 | 0 | 0 | 0 | 0 | 0 | 0 | 0 | 0 | 0 | 2 | 177 | 1017 | 343 | 210 | 188
01-013-058-00000 | 김학자(비전빌) | 아랫장터3길43(용두동 46) | 가정용 | 가정용 | 용두동 | 자산동 | 성내 | 141 | 136 | 124 | 161 | 143 | 119 | 122 | 103 | 95 | 73 | 170 | 0 | 650 | 1811 | 1836
01-013-058-01500 | 이구모 | 아랫장터3길47(용두동 44) | 가정용 | 가정용 | 용두동 | 자산동 | 성내 | 239 | 201 | 217 | 183 | 179 | 197 | 175 | 178 | 113 | 133 | 160 | 171 | 163 | 301 | 357
01-013-058-02100 | 전경부 | 아랫장터3길48(감호 23-2) | 가정용 | 가정용 | 용두동 | 자산동 | 성내 | 0 | 0 | 0 | 6 | 46 | 69 | 64 | 68 | 71 | 61 | 69 | 126 | 169 | 202 | 274
01-013-058-02200 | 박진범 | 아랫장터3길46(감호동 26) | 가정용 | 가정용 | 용두동 | 자산동 | 성내 | 0 | 0 | 0 | 0 | 0 | 0 | 0 | 0 | 0 | 0 | 902 | 429 | 593 | 326 | 296
01-013-071-00000 | 김은옥외1 | 용암로62,미성전기(용두동 3-1) | 일반용 | 일반용 | 용두동 | 자산동 | 성내 | 320 | 662 | 489 | 554 | 375 | 412 | 167 | 139 | 709 | 711 | 248 | 188 | 256 | 287 | 259
01-013-072-00000 | 조종수(대양정밀공업) | 아랫장터길132(용두동 2) | 일반용 | 일반용 | 용두동 | 자산동 | 성내 | 128 | 159 | 83 | 141 | 73 | 68 | 61 | 97 | 68 | 66 | 166 | 81 | 523 | 48 | 51
01-013-073-00000 | 전휘동 | 용암로60-1(용두동 3-2) | 일반용 | 일반용 | 용두동 | 자산동 | 성내 | 30 | 29 | 33 | 33 | 41 | 60 | 72 | 67 | 44 | 91 | 27 | 299 | 301 | 422 | 484
01-013-073-00500 | 손덕수 | 용암로56-1(용두동,2000식당옆) | 가정용 | 가정용 | 용두동 | 자산동 | 성내 | 0 | 0 | 0 | 0 | 0 | 0 | - | - | - | - | - | - | 0 | 14 | 31
01-013-073-00800 | 김옥수 | 아랫장터길102(용두동) | 가정용 | 가정용 | 용두동 | 자산동 | 성내 | 0 | 0 | 0 | 0 | 0 | 0 | - | - | - | - | - | - | - | - | 14
01-013-074-00000 | 황영자(2000식당) | 아랫장터길100(용두동 12) | 일반용 | 일반용 | 용두동 | 자산동 | 성내 | 21 | 36 | 84 | 65 | 252 | 416 | 403 | 464 | 429 | 265 | 293 | 270 | 197 | 195 | 222
01-013-075-00000 | 송영헌(밀라노) | 아랫장터길92(용두동 15) | 일반용 | 일반용 | 용두동 | 자산동 | 성내 | 41 | 45 | 713 | 1686 | 2236 | 2221 | 2425 | 2480 | 426 | 118 | 1257 | 110 | 116 | 104 | 123
01-013-075-00100 | 임병윤 | 아랫장터길90(용두동 18-1) | 가정용 | 가정용 | 용두동 | 자산동 | 성내 | 0 | 0 | 0 | 228 | 543 | 347 | 347 | 361 | 373 | 236 | 329 | 402 | 342 | 96 | 100
01-013-076-00000 | 오정환(탁틴이용소) | 아랫장터길88(용두동 19-3) | 일반용 | 일반용 | 용두동 | 자산동 | 성내 | 212 | 205 | 212 | 224 | 234 | 253 | 243 | 279 | 376 | 285 | 267 | 263 | 262 | 262 | 264
01-013-077-00000 | 이희순(베니스모텔) | 아랫장터길86(용두동 19-4,24) | 일반용 | 일반용 | 용두동 | 자산동 | 성내 | 246 | 169 | 145 | 958 | 672 | 649 | 551 | 584 | 618 | 776 | 737 | 655 | 797 | 922 | 854
01-013-078-00000 | 이상호 외1 | 아랫장터길83(용두동 28-3) | 일반용 | 일반용 | 용두동 | 자산동 | 성내 | 0 | 0 | 272 | 874 | 855 | 1105 | 850 | 953 | 962 | 1245 | 1094 | 686 | 1020 | 925 | 836
01-013-079-00000 | 지영숙 | 아랫장터길81(용두동 28) | 일반용 | 일반용 | 용두동 | 자산동 | 성내 | 0 | 0 | 0 | 0 | 0 | 0 | 0 | 0 | 0 | 0 | 0 | 171 | 220 | 237 | 220
01-014-002-00000 | 서정각 | 아랫장터길3(감호동 63-3) | 일반용 | 일반용 | 감호동 | 자산동 | 성내 | 111 | 176 | 230 | 317 | 455 | 490 | 509 | 622 | 321 | 330 | 320 | 365 | 424 | 225 | 64
01-014-003-00000 | 강백(토말리식당) | 아랫장터길24(감호동 63-2) | 일반용 | 일반용 | 감호동 | 자산동 | 성내 | 517 | 502 | 441 | 554 | 400 | 433 | 421 | 260 | 99 | 180 | 188 | 189 | 125 | 144 | 163
01-014-004-00000 | 김종욱 | 아랫장터5길23(감호동 38) | 일반용 | 일반용 | 감호동 | 자산동 | 성내 | 170 | 162 | 127 | 497 | 134 | 124 | 120 | 47 | 7 | 7 | 77 | 11 | 17 | 19 | 23
01-014-005-00000 | 이상태 | 아랫장터5길25(용호동 1-3) | 일반용 | 일반용 | 용두동 | 자산동 | 성내 | 270 | 406 | 344 | 520 | 966 | 258 | 138 | 96 | 124 | 146 | 40 | 42 | 131 | 72 | 173
01-014-005-00600 | 김종철(매목닭집) | 아랫장터5길27(감호동 40-2) | 일반용 | 일반용 | 감호동 | 자산동 | 성내 | 0 | 0 | 0 | 0 | 53 | 9 | 0 | 0 | 42 | 120 | 156 | 155 | 177 | 141 | 131
01-014-009-00000 | 구윤임(연희식품) | 아랫장터5길26(감호동 63) | 일반용 | 일반용 | 감호동 | 자산동 | 성내 | 0 | 0 | 0 | 0 | 12 | 90 | 281 | 496 | 90 | 143 | 182 | 48 | 15 | 71 | 75
01-014-011-00000 | 전명용(가보자야식) | 아랫장터5길29(용호동 40-1) | 일반용 | 일반용 | 용두동 | 자산동 | 성내 | 288 | 319 | 585 | 377 | 435 | 480 | 232 | 98 | 222 | 314 | 119 | 377 | 243 | 54 | 120
01-014-012-00000 | 안영우 | 아랫장터5길33-2(감호동 54) | 가정용 | 가정용 | 감호동 | 자산동 | 성내 | 176 | 180 | 130 | 91 | 48 | 68 | 45 | 53 | 105 | 147 | 238 | 543 | 802 | 377 | 309
01-014-012-00800 | 공국희(24성인용품) | 강변로42(감호동 52) | 일반용 | 일반용 | 감호동 | 자산동 | 성내 | 0 | 0 | 51 | 254 | 515 | 158 | 266 | 169 | 256 | 335 | 419 | 476 | 644 | 408 | 408
01-014-012-00900 | 김천시장(청소시설) | 감호동 공중화장실(감호동 51 ) | 일반용 | 일반용 | 감호동 | 자산동 | 성내 | 0 | 0 | 0 | 921 | 1042 | 802 | 514 | 360 | 391 | 376 | 392 | 559 | 609 | 364 | 409
01-014-012-01200 | 이기영 | 아랫장터5길33-10(감호동 49) | 가정용 | 가정용 | 감호동 | 자산동 | 성내 | 0 | 0 | 0 | 0 | 0 | 0 | - | - | - | - | - | - | - | - | 26
01-014-013-00000 | 이광복 | 아랫장터1길36,(감호동 55) | 가정용 | 가정용 | 감호동 | 자산동 | 성내 | 0 | 0 | 0 | 0 | 0 | 0 | - | - | - | - | - | - | 0 | 34 | 128
01-014-013-03300 | 홍현식 | 아랫장터1길19-7(감호동 59-1) | 가정용 | 가정용 | 감호동 | 자산동 | 성내 | 0 | 0 | 0 | 0 | 104 | 167 | 178 | 177 | 147 | 159 | 151 | 141 | 142 | 125 | 129
01-014-014-00000 | 한춘웅 | 감호동 60 | 일반용 | 일반용 | 감호동 | 자산동 | 성내 | 0 | 0 | 0 | 0 | 0 | 0 | 0 | 0 | 0 | 0 | 0 | 0 | 110 | 104 | 134
01-014-014-00200 | 김옥순(남성상회) | 아랫장터1길19-7(감호동 60) | 가정용 | 가정용 | 감호동 | 자산동 | 성내 | 49 | 32 | 25 | 27 | 33 | 45 | 47 | 43 | 36 | 22 | 39 | 31 | 33 | 25 | 24
01-014-016-00000 | 한상철(한일방앗간) | 아랫장터1길17-3(감호동 98) | 일반용 | 일반용 | 감호동 | 자산동 | 성내 | 2 | 5 | 28 | 0 | 0 | 0 | 0 | 0 | 0 | 0 | 1 | 0 | 0 | 0 | 0
01-014-021-00000 | 김천시장(청소시설) | 감호동 105 (감호동 공중화장실) | 일반용 | 일반용 | 감호동 | 자산동 | 성내 | 269 | 282 | 400 | 784 | 232 | 234 | 206 | 271 | 342 | 398 | 412 | 438 | 522 | 486 | 499
01-014-022-00000 | 추교운(개령떡방앗간) | 아랫장터4길36(감호동 129) | 일반용 | 일반용 | 감호동 | 자산동 | 성내 | 172 | 181 | 206 | 131 | 36 | 55 | 31 | 27 | 18 | 18 | 15 | 11 | 20 | 13 | 12
01-014-023-00000 | 권세만(덕일방앗간) | 아랫장터4길34(감호동 90) | 일반용 | 일반용 | 감호동 | 자산동 | 성내 | 194 | 186 | 214 | 210 | 204 | 170 | 133 | 144 | 147 | 160 | 190 | 140 | 150 | 120 | 133
01-014-024-00000 | 김분선 | 아랫장터1길7(감호동 130-3) | 가정용 | 가정용 | 감호동 | 자산동 | 성내 | 3 | 0 | 10 | 280 | 307 | 296 | 167 | 386 | 365 | 318 | 261 | 241 | 257 | 260 | 255
01-014-025-00000 | 신순란(감호당슈퍼) | 아랫장터1길8(감호동 128) | 가정용 | 가정용 | 감호동 | 자산동 | 성내 | 94 | 134 | 62 | 117 | 101 | 58 | 93 | 149 | 29 | 0 | 0 | 0 | 0 | 0 | 0
01-014-026-00000 | 신해숙 | 아랫장터1길6(감호동 126) | 일반용 | 일반용 | 감호동 | 자산동 | 성내 | 151 | 147 | 103 | 82 | 66 | 45 | 59 | 46 | 29 | 29 | 28 | 25 | 15 | 6 | 0
01-014-027-00000 | 허길상(성광사) | 아랫장터1길5(용호동 137-1) | 일반용 | 일반용 | 용두동 | 자산동 | 성내 | 134 | 189 | 130 | 59 | 47 | 62 | 42 | 39 | 35 | 29 | 30 | 39 | 17 | 84 | 133
01-014-028-00000 | 우상철(먹고파식당) | 아랫장터1길3(감호동 137-2) | 일반용 | 일반용 | 감호동 | 자산동 | 성내 | 163 | 409 | 832 | 478 | 316 | 640 | 197 | 161 | 141 | 116 | 147 | 210 | 165 | 163 | 167
01-014-029-00000 | 서남권 | 아랫장터1길1(감호동 138-2) | 가정용 | 가정용 | 감호동 | 자산동 | 성내 | 214 | 198 | 192 | 195 | 210 | 216 | 64 | 2 | 199 | 150 | 131 | 118 | 166 | 139 | 121
01-014-034-00000 | 최상연(청하식당) | 자산로20-2(감호동 121) | 가정용 | 가정용 | 감호동 | 자산동 | 성내 | 95 | 135 | 151 | 72 | 0 | 0 | 0 | 0 | 0 | 0 | 0 | 79 | 38 | 76 | 16
01-014-034-00200 | 박상달 | 자산로20-1(감호동 120) | 일반용 | 일반용 | 감호동 | 자산동 | 성내 | 0 | 0 | 0 | 0 | 0 | 0 | 0 | 0 | 0 | 0 | 0 | 0 | 29 | 41 | 40
01-014-034-00300 | 김강숙 | 자산로18(감호동118) | 일반용 | 일반용 | 감호동 | 자산동 | 성내 | 0 | 0 | 0 | 0 | 0 | 0 | 0 | 0 | 0 | 0 | 0 | 0 | 40 | 19 | 40
01-014-034-00400 | 최상연(지좌콘크리트) | 강변로62(감호동 117) | 일반용 | 일반용 | 감호동 | 자산동 | 성내 | 0 | 0 | 149 | 177 | 183 | 198 | 245 | 197 | 215 | 207 | 190 | 201 | 181 | 172 | 145
01-014-034-00500 | 김성태 | 강변로60(감호동 116) | 일반용 | 일반용 | 감호동 | 자산동 | 성내 | 0 | 0 | 0 | 0 | 0 | 0 | - | - | - | - | - | - | 92 | 549 | 552
01-014-036-00000 | 김경민(신광비니루) | 자산로24(감호동 139-2) | 일반용 | 일반용 | 감호동 | 자산동 | 성내 | 52 | 29 | 22 | 19 | 38 | 38 | 39 | 25 | 20 | 16 | 49 | 50 | 46 | 6 | 6
01-014-037-00000 | 김성호(시장식육직판) | 자산로24-1(감호동 143) | 일반용 | 일반용 | 감호동 | 자산동 | 성내 | 243 | 138 | 176 | 230 | 216 | 224 | 237 | 221 | 213 | 199 | 207 | 338 | 323 | 40 | 45
01-014-038-00000 | 이창수(아씨미용실) | 아랫장터2길6(감호동 140) | 일반용 | 일반용 | 감호동 | 자산동 | 성내 | 784 | 363 | 303 | 347 | 551 | 616 | 583 | 642 | 298 | 226 | 193 | 271 | 229 | 481 | 451
01-014-039-00000 | 김교혁(희망식당) | 아랫장터2길6(감호동 135) | 일반용 | 일반용 | 감호동 | 자산동 | 성내 | 474 | 413 | 399 | 356 | 315 | 422 | 300 | 317 | 213 | 273 | 236 | 250 | 302 | 469 | 452
01-014-040-00000 | 김효용(조마떡방아) | 아랫장터2길8(감호동 134) | 일반용 | 일반용 | 감호동 | 자산동 | 성내 | 206 | 222 | 231 | 204 | 251 | 249 | 313 | 222 | 207 | 232 | 187 | 179 | 176 | 184 | 143
01-014-040-00200 | 이진우 | 아랫장터4길30(감호동 133) | 일반용 | 일반용 | 감호동 | 자산동 | 성내 | 0 | 0 | 0 | 0 | 0 | 0 | 0 | 18 | 62 | 53 | 42 | 52 | 60 | 78 | 67
01-014-040-00300 | 김덕봉(맛) | 아랫장터2길5(용두동 114) | 일반용 | 일반용 | 감호동 | 자산동 | 성내 | 0 | 0 | 0 | 12 | 13 | 56 | 262 | 260 | 252 | 200 | 179 | 152 | 189 | 274 | 197
01-014-040-00400 | 문형원 | 아랫장터길31(감호동 93-1) | 일반용 | 일반용 | 감호동 | 자산동 | 성내 | 0 | 0 | 0 | 0 | 0 | 0 | 0 | 98 | 232 | 220 | 165 | 113 | 105 | 100 | 105
01-014-045-01200 | 이원선(태성상회) | 아랫장터2길11(감호동 81) | 일반용 | 일반용 | 감호동 | 자산동 | 성내 | 0 | 0 | 0 | 0 | 0 | 0 | 0 | 160 | 286 | 244 | 165 | 168 | 257 | 146 | 123
01-014-045-01300 | 김재익 | 아랫장터2길13(감호동 82-1) | 가정용 | 가정용 | 감호동 | 자산동 | 성내 | 0 | 0 | 0 | 0 | 0 | 0 | 0 | 0 | 0 | 0 | 75 | 131 | 234 | 144 | 72
01-014-045-01500 | 김재익(황실미용실) | 아랫장터2길15-1(감호동 83) | 일반용 | 일반용 | 감호동 | 자산동 | 성내 | 0 | 100 | 308 | 477 | 449 | 483 | 501 | 452 | 483 | 532 | 484 | 545 | 530 | 495 | 481
01-014-046-00000 | 전창용(서보살) | 아랫장터2길17(감호동 84) | 가정용 | 가정용 | 감호동 | 자산동 | 성내 | 0 | 175 | 463 | 259 | 449 | 476 | 356 | 352 | 331 | 318 | 339 | 332 | 318 | 355 | 345
01-014-046-00100 | 김정수(규수방) | 아랫장터2길19(감호동 85) | 일반용 | 일반용 | 감호동 | 자산동 | 성내 | 0 | 231 | 213 | 327 | 217 | 6 | 231 | 12 | 3 | 18 | 0 | 0 | 0 | 0 | 0
01-014-046-00200 | 전근도(라라화장지) | 아랫장터2길21(감호동 87) | 일반용 | 일반용 | 감호동 | 자산동 | 성내 | 0 | 0 | 0 | 0 | 0 | 0 | 0 | 59 | 130 | 65 | 35 | 23 | 55 | 54 | 65
01-014-051-00000 | 최봉화(경북샤시) | 아랫장터3길12-2(감호동 73) | 일반용 | 일반용 | 감호동 | 자산동 | 성내 | 446 | 455 | 422 | 308 | 214 | 305 | 258 | 260 | 163 | 183 | 186 | 170 | 214 | 245 | 244
01-014-052-00000 | 최규득 | 아랫장터3길12-4(감호동 72) | 가정용 | 가정용 | 감호동 | 자산동 | 성내 | 0 | 0 | 0 | 0 | 0 | 0 | - | - | - | - | - | - | - | - | 1
01-014-056-00000 | 서정각 | 아랫장터3길15(용두동 71-1) | 가정용 | 가정용 | 용두동 | 자산동 | 성내 | 103 | 74 | 72 | 62 | 94 | 80 | 74 | 66 | 39 | 43 | 44 | 47 | 31 | 34 | 34
01-014-058-00000 | 박주복(대구목공소) | 아랫장터3길20(감호동 65) | 일반용 | 일반용 | 감호동 | 자산동 | 성내 | 377 | 268 | 112 | 117 | 61 | 50 | 93 | 13 | 17 | 8 | 2 | 3 | 2 | 0 | 0
01-014-058-00200 | 김숙경 | 아랫장터3길18-3(용두동 19) | 가정용 | 가정용 | 용두동 | 자산동 | 성내 | 0 | 0 | 0 | 0 | 0 | 0 | 0 | 225 | 150 | 97 | 127 | 20 | 152 | 0 | 32
01-014-059-00000 | 류옥희(용호다방) | 아랫장터3길14(감호동 71) | 일반용 | 일반용 | 감호동 | 자산동 | 성내 | 209 | 180 | 207 | 212 | 147 | 0 | 0 | 0 | 75 | 264 | 304 | 122 | 93 | 85 | 118
01-014-061-00000 | 김종원(감호방앗간) | 김천시 아랫장터3길12-5(감호동69-2) | 일반용 | 일반용 | 감호동 | 자산동 | 성내 | 0 | 0 | 0 | 0 | 0 | 0 | 0 | 0 | 0 | 0 | 0 | 0 | 109 | 93 | 102
01-014-063-01300 | 이응도(대명수산) | 아랫장터2길24(감호동 61) | 일반용 | 일반용 | 감호동 | 자산동 | 성내 | 0 | 0 | 0 | 50 | 81 | 238 | 0 | 0 | 25 | 455 | 308 | 156 | 144 | 100 | 116
01-014-064-00000 | 김기진(청솔건강원) | 아랫장터2길23(용호동 68) | 일반용 | 일반용 | 감호동 | 자산동 | 성내 | 719 | 1057 | 756 | 484 | 464 | 706 | 479 | 621 | 657 | 666 | 518 | 527 | 420 | 428 | 396
01-014-064-00100 | 박세영 | 아랫장터2길25(감호동 67-3) | 가정용 | 가정용 | 감호동 | 자산동 | 성내 | 0 | 0 | 227 | 1105 | 856 | 703 | 775 | 782 | 895 | 911 | 834 | 808 | 1200 | 1063 | 984
01-014-064-00800 | 이광준 | 아랫장터2길29(감호동 62-1) | 일반용 | 일반용 | 감호동 | 자산동 | 성내 | 0 | 0 | 0 | 0 | 1 | 1 | 0 | 0 | 0 | 0 | 0 | 0 | 0 | 0 | 0
01-014-064-01100 | 이희순(콜라텍) | 아랫장터2길26(감호동 60) | 일반용 | 일반용 | 감호동 | 자산동 | 성내 | 0 | 0 | 0 | 0 | 697 | 640 | 636 | 367 | 395 | 329 | 355 | 242 | 230 | 94 | 111
01-014-068-01100 | 이춘식(로망스모텔) | 아랫장터2길37(감호동 39-2) | 일반용 | 일반용 | 감호동 | 자산동 | 성내 | 0 | 0 | 165 | 1130 | 716 | 698 | 696 | 650 | 553 | 535 | 338 | 232 | 224 | 304 | 353
01-014-069-00000 | 임정옥외1(동신유통) | 아랫장터2길39(감호동 35) | 일반용 | 일반용 | 감호동 | 자산동 | 성내 | 691 | 814 | 929 | 810 | 826 | 454 | 513 | 513 | 469 | 168 | 57 | 0 | 0 | 0 | 0
01-014-069-00200 | 이명숙(하이트모텔) | 아랫장터2길43(감호동 31) | 일반용 | 일반용 | 감호동 | 자산동 | 성내 | 0 | 0 | 0 | 0 | 165 | 5 | 1 | 0 | 0 | 0 | 0 | 0 | 0 | 0 | 0
01-014-070-00000 | 이명숙 | 아랫장터2길45(감호동 30-1) | 가정용 | 가정용 | 감호동 | 자산동 | 성내 | 516 | 592 | 738 | 395 | 255 | 297 | 285 | 227 | 239 | 233 | 311 | 255 | 450 | 588 | 489
01-014-070-00500 | 문형삼 | 아랫장터6길21(감호동 27-2) | 가정용 | 가정용 | 감호동 | 자산동 | 성내 | 0 | 0 | 0 | 0 | 0 | 0 | 85 | 151 | 195 | 221 | 238 | 142 | 177 | 97 | 112
01-014-070-00700 | 정재현(아리아모텔) | 아랫장터3길38(감호동 29) | 일반용 | 일반용 | 감호동 | 자산동 | 성내 | 42 | 170 | 509 | 384 | 328 | 309 | 273 | 357 | 370 | 454 | 214 | 163 | 213 | 206 | 317
01-014-071-00000 | 감호경노당 | 아랫장터2길50(감호동 43) | 가정용 | 가정용 | 감호동 | 자산동 | 성내 | 0 | 83 | 55 | 195 | 423 | 197 | 249 | 275 | 107 | 102 | 14 | 14 | 97 | 91 | 119
01-014-072-00000 | 정명옥(자이모텔) | 아랫장터3길36(감호동 32) | 가정용 | 가정용 | 감호동 | 자산동 | 성내 | 56 | 54 | 120 | 100 | 36 | 54 | 23 | 20 | 32 | 35 | 48 | 52 | 1663 | 2106 | 1415
01-014-072-00300 | 엄원용(핑크장) | 아랫장터3길34(감호동 34) | 일반용 | 일반용 | 감호동 | 자산동 | 성내 | 3 | 17 | 160 | 502 | 515 | 356 | 326 | 360 | 387 | 410 | 351 | 279 | 358 | 502 | 575
01-014-073-00500 | 우성환 | 아랫장터6길27(감호동 18-6) | 일반용 | 일반용 | 감호동 | 자산동 | 성내 | 76 | 353 | 344 | 296 | 304 | 328 | 321 | 347 | 283 | 287 | 290 | 249 | 186 | 141 | 144
01-014-073-00600 | 이명숙(최미자) | 강변로40(감호동 45-4) | 가정용 | 가정용 | 감호동 | 자산동 | 성내 | 0 | 15 | 189 | 0 | 0 | 0 | 0 | 125 | 11 | 117 | 0 | 0 | 658 | 492 | 395
01-014-077-00000 | 새마을지회 | 강변로36(감호동 17) | 일반용 | 일반용 | 감호동 | 자산동 | 성내 | 115 | 155 | 95 | 154 | 511 | 387 | 295 | 144 | 88 | 98 | 181 | 185 | 57 | 53 | 53
01-014-078-00000 | (주)해든건설(용호동) | 강변로30(용호동 17) | 일반용 | 일반용 | 감호동 | 자산동 | 성내 | 804 | 624 | 478 | 191 | 171 | 66 | 75 | 44 | 0 | 46 | 60 | 55 | 167 | 141 | 52
01-014-080-00600 | 권정자 | 아랫장터6길23(감호동 27-1) | 일반용 | 일반용 | 감호동 | 자산동 | 성내 | 0 | 0 | 0 | 0 | 0 | 0 | 0 | 0 | 31 | 384 | 114 | 83 | 364 | 429 | 439
01-014-080-00800 | 김재원(청솔보양탕) | 아랫장터2길52(감호동 18-5) | 일반용 | 일반용 | 감호동 | 자산동 | 성내 | 0 | 0 | 56 | 68 | 54 | 51 | 67 | 51 | 48 | 50 | 48 | 30 | 82 | 45 | 60
01-014-080-00900 | 박삼수 | 아랫장터2길54(감호동 18-3) | 가정용 | 가정용 | 감호동 | 자산동 | 성내 | 0 | 0 | 0 | 0 | 139 | 307 | 345 | 423 | 283 | 232 | 182 | 188 | 212 | 197 | 195
01-014-081-00000 | 최성열(솔미) | 아랫장터2길56(감호동 18-2) | 일반용 | 일반용 | 감호동 | 자산동 | 성내 | 134 | 150 | 30 | 764 | 692 | 733 | 807 | 750 | 513 | 473 | 443 | 554 | 483 | 326 | 310
01-014-081-00200 | 김선봉 | 아랫장터2길53(감호동 25-4) | 가정용 | 가정용 | 감호동 | 자산동 | 성내 | 0 | 0 | 0 | 0 | 0 | 0 | 0 | 0 | 0 | 53 | 182 | 143 | 152 | 152 | 139
01-014-081-01400 | 김희순 | 김천시 아랫장터2길60(감호동18) | 가정용 | 가정용 | 감호동 | 자산동 | 성내 | 0 | 0 | 0 | 0 | 0 | 0 | 0 | 0 | 0 | 0 | 0 | 0 | 293 | 226 | 197
01-014-082-00000 | 이은주(베네치아모텔) | 아랫장터2길68(감호동 11-2) | 일반용 | 일반용 | 감호동 | 자산동 | 성내 | 0 | 0 | 0 | 0 | 0 | 0 | 0 | 180 | 2376 | 2648 | 2977 | 3879 | 4810 | 2443 | 2135
01-014-082-00500 | 문영선 | 감호동 19 | 가정용 | 가정용 | 감호동 | 자산동 | 성내 | 0 | 0 | 0 | 0 | 0 | 0 | - | - | - | - | - | - | - | - | 310
01-014-083-00000 | 박숙희 | 아랫장터3길50(용호동 1-1) | 가정용 | 가정용 | 감호동 | 자산동 | 성내 | 190 | 142 | 113 | 102 | 114 | 116 | 126 | 153 | 89 | 69 | 87 | 73 | 67 | 54 | 59
01-014-083-00100 | 장영노 | 아랫장터3길56(감호동 15) | 가정용 | 가정용 | 감호동 | 자산동 | 성내 | 0 | 0 | 0 | 0 | 0 | 0 | - | - | - | - | - | - | 0 | 249 | 1501
01-014-083-00300 | 이종학 | 아랫장터3길57(용두동) | 가정용 | 가정용 | 용두동 | 자산동 | 성내 | 0 | 0 | 0 | 0 | 0 | 0 | - | - | - | - | - | - | - | - | 22
01-014-084-00700 | 성순기 | 아랫장터3길58(감호동 14-3) | 가정용 | 가정용 | 감호동 | 자산동 | 성내 | 0 | 0 | 0 | 0 | 124 | 216 | 256 | 200 | 117 | 124 | 169 | 219 | 77 | 261 | 280
01-014-084-00800 | 서춘자 | 아랫장터3길60(감호동) | 가정용 | 가정용 | 감호동 | 자산동 | 성내 | 0 | 0 | 0 | 0 | 0 | 0 | - | - | - | - | - | - | - | - | 9
01-014-084-00900 | 최종식 | 아랫장터3길59(감호동) | 가정용 | 가정용 | 감호동 | 자산동 | 성내 | 0 | 0 | 0 | 0 | 0 | 0 | - | - | - | - | - | - | - | - | 14
01-014-084-01000 | 정점영 | 아랫장터3길61(용두동) | 가정용 | 가정용 | 용두동 | 자산동 | 성내 | 0 | 0 | 0 | 0 | 0 | 0 | - | - | - | - | - | - | - | - | 14
01-014-084-01100 | 손양하 | 아랫장터3길62(용두동) | 가정용 | 가정용 | 용두동 | 자산동 | 성내 | 0 | 0 | 0 | 0 | 0 | 0 | - | - | - | - | - | - | - | - | 11
01-014-085-00300 | 최옥선 | 아랫장터3길64(용두동) | 가정용 | 가정용 | 용두동 | 자산동 | 성내 | 0 | 0 | 0 | 0 | 0 | 0 | - | - | - | - | - | - | - | - | 17
01-014-085-00400 | 문조대 | 아랫장터3길63(용두동 31) | 가정용 | 가정용 | 용두동 | 자산동 | 성내 | 0 | 0 | 0 | 0 | 0 | 0 | - | - | - | - | - | - | 0 | 130 | 231
01-014-085-00500 | 배갑선 | 아랫장터3길65(용두동 31) | 가정용 | 가정용 | 용두동 | 자산동 | 성내 | 0 | 0 | 0 | 0 | 0 | 0 | 0 | 56 | 219 | 276 | 232 | 194 | 163 | 194 | 117
01-014-085-00600 | 배호선 | 감호동 13-3(아랫장터3길65) | 가정용 | 가정용 | 감호동 | 자산동 | 성내 | 0 | 0 | 0 | 0 | 0 | 0 | 0 | 0 | 0 | 0 | 81 | 181 | 157 | 85 | 84
01-014-090-00000 | 서동일(노보텔장) | 강변로26(감호동 11-5) | 일반용 | 일반용 | 감호동 | 자산동 | 성내 | 1667 | 1735 | 1359 | 1413 | 29 | 9 | 46 | 80 | 164 | 4 | 4 | 2 | 14 | 16 | 21
01-014-090-00200 | 신원자(가빈) | 강변로24(감호동 10) | 일반용 | 일반용 | 감호동 | 자산동 | 성내 | 0 | 0 | 0 | 0 | 0 | 295 | 272 | 295 | 270 | 297 | 280 | 251 | 280 | 307 | 294
01-014-104-00000 | 서강두 | 아랫장터7길21(감호동 16-2) | 가정용 | 가정용 | 감호동 | 자산동 | 성내 | 0 | 0 | 0 | 0 | 0 | 0 | 0 | 0 | 0 | 0 | 0 | 0 | 52 | 68 | 90
01-014-105-00000 | 권정자 | 아랫장터2길65(감호동16-1) | 가정용 | 가정용 | 감호동 | 자산동 | 성내 | 0 | 0 | 0 | 0 | 0 | 0 | 0 | 0 | 0 | 0 | 0 | 0 | 0 | 0 | 0
01-014-107-00000 | 한말임(로미오모텔) | 아랫장터2길71(감호동 12-7) | 일반용 | 일반용 | 감호동 | 자산동 | 성내 | 0 | 0 | 7 | 206 | 17 | 518 | 537 | 489 | 410 | 290 | 373 | 257 | 225 | 239 | 262
01-014-108-00000 | 김화자 | 아랫장터2길73(감호동 12-4) | 가정용 | 가정용 | 감호동 | 자산동 | 성내 | 0 | 0 | 0 | 0 | 0 | 134 | 140 | 251 | 217 | 131 | 163 | 132 | 163 | 170 | 178
01-014-109-00000 | 임상수(좋은사람들) | 아랫장터2길75(감호동 12-3) | 가정용 | 가정용 | 감호동 | 자산동 | 성내 | 0 | 28 | 75 | 233 | 160 | 2 | 36 | 7 | 0 | 61 | 10 | 0 | 0 | 0 | 0
01-014-110-00000 | 정석순 | 아랫장터8길18(감호동 12-2) | 가정용 | 가정용 | 감호동 | 자산동 | 성내 | 0 | 0 | 0 | 0 | 0 | 0 | - | - | - | - | - | - | 15 | 20 | 21
01-014-111-00000 | 이창재 | 아랫장터8길16(감호동 12-1) | 가정용 | 가정용 | 감호동 | 자산동 | 성내 | 384 | 385 | 279 | 220 | 200 | 218 | 249 | 286 | 339 | 309 | 225 | 372 | 368 | 253 | 231
01-014-112-00000 | 성백례 | 아랫장터8길14(감호동 13-2) | 가정용 | 가정용 | 감호동 | 자산동 | 성내 | 107 | 551 | 336 | 113 | 130 | 97 | 94 | 194 | 227 | 226 | 430 | 61 | 82 | 88 | 112
01-015-001-00000 | 이구용(최해선) | 모암사랑1길95(모암동 183-1)감천인력 | 일반용 | 일반용 | 모암동 | 자산동 | 성내 | 555 | 473 | 258 | 235 | 248 | 259 | 203 | 186 | 330 | 264 | 320 | 110 | 411 | 229 | 234
01-015-002-00000 | 최원대 | 모암사랑1길116(모암동 183-17) | 가정용 | 가정용 | 모암동 | 자산동 | 성내 | 258 | 199 | 108 | 103 | 99 | 123 | 136 | 118 | 105 | 96 | 82 | 75 | 93 | 87 | 113
01-015-003-00000 | 김영목 | 모암사랑1길114(모암동 183-10) | 가정용 | 가정용 | 모암동 | 자산동 | 성내 | 110 | 206 | 228 | 240 | 245 | 256 | 284 | 286 | 296 | 265 | 266 | 272 | 261 | 240 | 209
01-015-004-00000 | 전덕호 | 모암사랑1길110(모암동 183-18) | 가정용 | 가정용 | 모암동 | 자산동 | 성내 | 221 | 101 | 126 | 182 | 125 | 163 | 187 | 278 | 161 | 148 | 130 | 117 | 130 | 83 | 98
01-015-005-00000 | 김팔태 | 모암사랑1길108(모암동 183-24) | 가정용 | 가정용 | 모암동 | 자산동 | 성내 | 243 | 281 | 268 | 280 | 242 | 251 | 236 | 300 | 285 | 246 | 248 | 299 | 264 | 232 | 202
01-015-006-00000 | 전복임 | 모암사랑1길106(모암동 183-16) | 가정용 | 가정용 | 모암동 | 자산동 | 성내 | 551 | 406 | 281 | 399 | 341 | 371 | 407 | 396 | 359 | 363 | 259 | 231 | 247 | 208 | 199
01-015-007-00000 | 박종필 | 모암사랑1길104(모암동 183-19) | 가정용 | 가정용 | 모암동 | 자산동 | 성내 | 232 | 179 | 140 | 148 | 175 | 210 | 244 | 244 | 188 | 166 | 137 | 175 | 178 | 151 | 131
01-015-008-00000 | 백윤순 | 모암사랑1길102(모암동 183-20) | 가정용 | 가정용 | 모암동 | 자산동 | 성내 | 113 | 149 | 146 | 147 | 149 | 100 | 136 | 231 | 138 | 130 | 107 | 104 | 108 | 91 | 86
01-015-008-00200 | 김태균 | 모암사랑1길100(모암동 183-25) | 가정용 | 가정용 | 모암동 | 자산동 | 성내 | 0 | 0 | 0 | 0 | 0 | 0 | 0 | 0 | 41 | 125 | 87 | 77 | 68 | 46 | 61
01-015-009-00000 | 김명관 | 모암사랑길98(모암동 183-5) | 가정용 | 가정용 | 모암동 | 자산동 | 성내 | 242 | 310 | 405 | 270 | 311 | 349 | 347 | 438 | 436 | 223 | 315 | 118 | 269 | 282 | 253
01-015-010-00000 | 오정자 | 모암사랑1길96(모암동 183-8) | 가정용 | 가정용 | 모암동 | 자산동 | 성내 | 732 | 225 | 42 | 698 | 290 | 490 | 451 | 352 | 420 | 459 | 331 | 299 | 283 | 267 | 249
01-015-011-00000 | 이호영 | 모암사랑1길90(모암동 184-1) | 가정용 | 가정용 | 모암동 | 자산동 | 성내 | 196 | 158 | 161 | 168 | 169 | 162 | 201 | 261 | 360 | 437 | 379 | 311 | 89 | 103 | 91
01-015-012-00000 | 김종택 | 모암사랑1길88(모암동 184-1) | 가정용 | 가정용 | 모암동 | 자산동 | 성내 | 169 | 73 | 74 | 85 | 126 | 160 | 84 | 68 | 68 | 79 | 112 | 143 | 67 | 110 | 130
01-015-013-00000 | 김성용 | 모암사랑1길84(모암동 184-24) | 가정용 | 가정용 | 모암동 | 자산동 | 성내 | 257 | 250 | 237 | 297 | 273 | 263 | 224 | 231 | 254 | 239 | 253 | 240 | 266 | 219 | 191
01-015-014-00000 | 엄영한 | 모암사랑7길35-16(모암동 184-30) | 가정용 | 가정용 | 모암동 | 자산동 | 성내 | 249 | 272 | 232 | 338 | 256 | 270 | 265 | 267 | 258 | 212 | 236 | 275 | 354 | 228 | 196
01-015-015-00000 | 주재오 | 모암사랑7길35-14(모암동 184-29) | 가정용 | 가정용 | 모암동 | 자산동 | 성내 | 286 | 267 | 257 | 283 | 320 | 332 | 391 | 416 | 269 | 205 | 212 | 268 | 239 | 74 | 77
01-015-016-00000 | 김삼남 | 모암사랑7길35-12(모암동 184-29) | 가정용 | 가정용 | 모암동 | 자산동 | 성내 | 251 | 176 | 157 | 337 | 340 | 341 | 190 | 189 | 156 | 118 | 118 | 122 | 155 | 150 | 141
01-015-017-00000 | 김상섭 | 모암사랑7길35-13(모암동 184-18) | 가정용 | 가정용 | 모암동 | 자산동 | 성내 | 367 | 351 | 307 | 314 | 335 | 320 | 320 | 303 | 328 | 310 | 286 | 281 | 359 | 344 | 305
01-015-018-00000 | 조만용 | 모암사랑7길35-11(모암동 184-18) | 가정용 | 가정용 | 모암동 | 자산동 | 성내 | 175 | 589 | 108 | 299 | 342 | 305 | 272 | 276 | 323 | 71 | 0 | 11 | 230 | 193 | 155
01-015-019-00000 | 안철희301 | 모암사랑7길35-10(모암동 184-13,진주APT) | 가정용 | 가정용 | 모암동 | 자산동 | 성내 | 233 | 160 | 150 | 173 | 154 | 109 | 139 | 170 | 132 | 165 | 186 | 212 | 230 | 119 | 107
01-015-020-00000 | 위창복(201호) | 모암사랑7길35-11(모암동 184-13,진주APT) | 가정용 | 가정용 | 모암동 | 자산동 | 성내 | 91 | 97 | 108 | 163 | 217 | 200 | 211 | 241 | 165 | 175 | 171 | 160 | 198 | 143 | 134
01-015-021-00000 | 김문식(101호) | 모암사랑7길35-12(모암동 184-13,진주APT) | 가정용 | 가정용 | 모암동 | 자산동 | 성내 | 288 | 242 | 256 | 290 | 178 | 292 | 286 | 372 | 267 | 261 | 261 | 289 | 276 | 237 | 193
01-015-022-00000 | 박찬용 (102호) | 모암사랑7길35-13(모암동 184-13,진주APT) | 가정용 | 가정용 | 모암동 | 자산동 | 성내 | 185 | 262 | 347 | 354 | 344 | 339 | 354 | 383 | 294 | 373 | 382 | 384 | 164 | 362 | 327
01-015-023-00000 | 김문식 202 | 모암사랑7길35-14(모암동 184-13,진주APT) | 가정용 | 가정용 | 모암동 | 자산동 | 성내 | 129 | 120 | 92 | 87 | 119 | 112 | 133 | 112 | 118 | 144 | 143 | 132 | 132 | 102 | 109
01-015-024-00000 | 김승복(302호) | 모암사랑7길35-15(모암동 184-13,진주APT) | 가정용 | 가정용 | 모암동 | 자산동 | 성내 | 141 | 146 | 185 | 166 | 175 | 166 | 183 | 178 | 315 | 163 | 119 | 151 | 121 | 116 | 127
01-015-025-00000 | 백성식(103호) | 모암사랑7길35-16(모암동 184-13,진주APT) | 가정용 | 가정용 | 모암동 | 자산동 | 성내 | 346 | 261 | 145 | 117 | 107 | 83 | 66 | 59 | 25 | 4 | 159 | 0 | 0 | 0 | 0
01-015-026-00000 | 강미향(203호) | 모암사랑7길35-17(모암동 184-13,진주APT) | 가정용 | 가정용 | 모암동 | 자산동 | 성내 | 171 | 171 | 140 | 93 | 85 | 66 | 68 | 99 | 197 | 227 | 421 | 288 | 340 | 417 | 377
01-015-027-00000 | 노영화(1층104호) | 모암사랑7길35-18(모암동 184-13,진주APT) | 가정용 | 가정용 | 모암동 | 자산동 | 성내 | 221 | 203 | 131 | 163 | 173 | 185 | 279 | 200 | 176 | 241 | 166 | 207 | 160 | 139 | 143
01-015-028-00000 | 최원조 (204호) | 모암사랑7길35-19(모암동 184-13,진주APT) | 가정용 | 가정용 | 모암동 | 자산동 | 성내 | 195 | 231 | 155 | 38 | 64 | 85 | 185 | 175 | 39 | 46 | 59 | 70 | 129 | 85 | 77
01-015-029-00000 | 조재숙 | 모암사랑7길35-9(모암동 184-21) | 가정용 | 가정용 | 모암동 | 자산동 | 성내 | 217 | 197 | 147 | 128 | 46 | 104 | 9 | 1 | 145 | 198 | 239 | 8 | 359 | 329 | 172
01-015-030-00000 | 문희탁 | 모암사랑7길35-7(모암동 184-21) | 가정용 | 가정용 | 모암동 | 자산동 | 성내 | 141 | 175 | 191 | 201 | 174 | 162 | 156 | 92 | 221 | 240 | 167 | 146 | 116 | 83 | 74
01-015-031-00000 | 강득희 | 모암사랑7길35-6(모암동 184-17) | 가정용 | 가정용 | 모암동 | 자산동 | 성내 | 124 | 105 | 132 | 92 | 79 | 71 | 69 | 62 | 70 | 62 | 67 | 59 | 68 | 46 | 50
01-015-032-00000 | 강고배(전선화) | 모암사랑7길35-5(모암동 184-22) | 가정용 | 가정용 | 모암동 | 자산동 | 성내 | 344 | 306 | 269 | 218 | 247 | 190 | 189 | 197 | 218 | 191 | 176 | 196 | 188 | 188 | 156
01-015-033-00000 | 김종택 | 모암사랑7길35-4(모암동 184-4) | 가정용 | 가정용 | 모암동 | 자산동 | 성내 | 356 | 326 | 205 | 218 | 176 | 622 | 636 | 626 | 621 | 600 | 683 | 610 | 581 | 538 | 445
01-015-034-00000 | 이종문 | 모암사랑7길35-3(모암동 184-5) | 가정용 | 가정용 | 모암동 | 자산동 | 성내 | 290 | 388 | 423 | 213 | 170 | 155 | 869 | 77 | 78 | 103 | 248 | 77 | 119 | 124 | 118
01-015-035-00000 | 김수길 | 모암사랑7길35(모암동 184-10) | 가정용 | 가정용 | 모암동 | 자산동 | 성내 | 356 | 309 | 315 | 326 | 351 | 298 | 289 | 273 | 226 | 195 | 257 | 254 | 217 | 115 | 98
01-015-036-00000 | 한국토지주택공사(장원하이츠) | 모암사랑7길39(모암동 184-9) | 가정용 | 가정용 | 모암동 | 자산동 | 성내 | 189 | 200 | 180 | 224 | 211 | 277 | 209 | 217 | 205 | 275 | 232 | 250 | 157 | 692 | 1440
01-015-037-00000 | 김분임 | 모암사랑7길36(모암동 185-18) | 가정용 | 가정용 | 모암동 | 자산동 | 성내 | 52 | 39 | 33 | 86 | 76 | 113 | 76 | 100 | 44 | 46 | 56 | 41 | 71 | 1 | 0
01-015-038-00100 | 최재수(뒤) | 모암사랑7길33(모암동 184-28) | 가정용 | 가정용 | 모암동 | 자산동 | 성내 | 92 | 148 | 306 | 671 | 134 | 92 | 9 | 0 | 0 | 52 | 0 | 0 | 36 | 98 | 120
01-015-038-00200 | 최재수(1층,박세환) | 모암사랑7길33(모암동 184-28) | 가정용 | 가정용 | 모암동 | 자산동 | 성내 | 201 | 109 | 216 | 300 | 362 | 323 | 107 | 117 | 80 | 96 | 0 | 63 | 261 | 359 | 360
01-015-038-00300 | 최재수(2층) | 모암사랑7길33(모암동 184-28) | 가정용 | 가정용 | 모암동 | 자산동 | 성내 | 239 | 232 | 273 | 304 | 327 | 397 | 129 | 162 | 163 | 220 | 299 | 157 | 176 | 184 | 170
01-015-039-00000 | 윤순규 | 모암사랑7길34(모암동 185-10) | 가정용 | 가정용 | 모암동 | 자산동 | 성내 | 212 | 277 | 184 | 161 | 187 | 200 | 198 | 218 | 189 | 170 | 174 | 154 | 150 | 132 | 126
01-015-040-00000 | 최성렬 | 모암사랑7길32(모암동 185-41) | 가정용 | 가정용 | 모암동 | 자산동 | 성내 | 303 | 302 | 321 | 391 | 410 | 340 | 313 | 362 | 365 | 313 | 333 | 260 | 303 | 311 | 294
01-015-041-00000 | 김선예 | 모암사랑7길27(모암동 184-26) | 가정용 | 가정용 | 모암동 | 자산동 | 성내 | 194 | 184 | 203 | 241 | 192 | 145 | 203 | 172 | 140 | 221 | 159 | 148 | 360 | 338 | 309
01-015-042-00000 | 임동아 | 모암사랑7길52(모암동 185-42) | 가정용 | 가정용 | 모암동 | 자산동 | 성내 | 328 | 277 | 317 | 267 | 272 | 217 | 202 | 205 | 213 | 293 | 357 | 266 | 284 | 276 | 259
01-015-043-00000 | 모암어린이집 | 모암사랑3길43(모암동 189-11) | 일반용 | 일반용 | 모암동 | 자산동 | 성내 | - | - | - | - | - | - | 579 | 525 | 779 | 807 | 803 | 791 | 853 | 774 | -
01-015-043-00100 | 김천시장(모암어린이집) | 모암동 189-1 | 일반용 | 일반용 | 모암동 | 자산동 | 성내 | 0 | 0 | 0 | 0 | 0 | 0 | - | - | - | - | - | - | - | - | 1080
01-015-044-00000 | 이기석 | 모암사랑3길44(모암동 185-43) | 가정용 | 가정용 | 모암동 | 자산동 | 성내 | 367 | 232 | 268 | 186 | 195 | 239 | 238 | 196 | 187 | 263 | 217 | 202 | 122 | 142 | 134
01-015-045-00000 | 장정환 | 모암사랑3길46-3(모암동 185-40) | 가정용 | 가정용 | 모암동 | 자산동 | 성내 | 81 | 83 | 102 | 99 | 75 | 87 | 85 | 81 | 72 | 81 | 82 | 75 | 91 | 76 | 71
01-015-046-00000 | 최만수 | 모암사랑3길46-6(모암동 185-39) | 가정용 | 가정용 | 모암동 | 자산동 | 성내 | 267 | 275 | 331 | 217 | 228 | 306 | 319 | 265 | 293 | 305 | 306 | 280 | 264 | 310 | 262
01-015-047-00000 | 김찬호 | 모암사랑3길44-1(모암동 185-11) | 가정용 | 가정용 | 모암동 | 자산동 | 성내 | 115 | 206 | 126 | 100 | 90 | 98 | 128 | 135 | 110 | 124 | 116 | 121 | 122 | 120 | 130
01-015-048-00000 | 김수곤 | 모암사랑3길41(모암동 189-12) | 가정용 | 가정용 | 모암동 | 자산동 | 성내 | 173 | 100 | 94 | 76 | 83 | 130 | 83 | 82 | 110 | 50 | 61 | 42 | 98 | 32 | 45
01-015-049-00000 | 김영준 | 모암사랑3길42(모암동 185-12) | 가정용 | 가정용 | 모암동 | 자산동 | 성내 | 211 | 192 | 222 | 212 | 173 | 121 | 130 | 188 | 88 | 167 | 111 | 172 | 83 | 60 | 51
01-015-050-00000 | 노태균 | 모암사랑3길40-2(모암동 185-16) | 가정용 | 가정용 | 모암동 | 자산동 | 성내 | 331 | 295 | 313 | 357 | 328 | 323 | 253 | 228 | 226 | 242 | 214 | 248 | 342 | 215 | 224
01-015-051-00000 | 강영규 | 모암사랑3길40-4(모암동 185-15) | 가정용 | 가정용 | 모암동 | 자산동 | 성내 | 332 | 374 | 267 | 274 | 268 | 230 | 427 | 246 | 241 | 184 | 385 | 165 | 171 | 237 | 220
01-015-052-00000 | 김진세 | 모암사랑3길40-6(모암동 185-14) | 가정용 | 가정용 | 모암동 | 자산동 | 성내 | 433 | 366 | 496 | 305 | 281 | 288 | 271 | 229 | 238 | 255 | 225 | 259 | 270 | 151 | 146
01-015-053-00000 | 김근배 | 모암사랑3길40-7(모암동 185-8) | 가정용 | 가정용 | 모암동 | 자산동 | 성내 | 263 | 189 | 121 | 181 | 238 | 267 | 413 | 375 | 451 | 487 | 362 | 386 | 339 | 227 | 205
01-015-054-00000 | 정금석 | 모암사랑3길40(모암동 185-17) | 가정용 | 가정용 | 모암동 | 자산동 | 성내 | 108 | 120 | 105 | 109 | 98 | 103 | 129 | 126 | 140 | 133 | 146 | 178 | 149 | 108 | 98
01-015-055-00000 | 김윤석 | 모암사랑3길39(모암동 189-3) | 가정용 | 가정용 | 모암동 | 자산동 | 성내 | 287 | 310 | 365 | 412 | 223 | 229 | 194 | 223 | 295 | 196 | 250 | 216 | 199 | 175 | 141
01-015-056-00000 | 조홍섭 | 모암사랑3길37-4(모암동 189-14) | 가정용 | 가정용 | 모암동 | 자산동 | 성내 | 131 | 124 | 109 | 121 | 131 | 110 | 100 | 90 | 133 | 140 | 108 | 172 | 80 | 82 | 96
01-015-057-00000 | 김제열 | 모암사랑3길33(모암동 189-4) | 가정용 | 가정용 | 모암동 | 자산동 | 성내 | 1961 | 2418 | 2544 | 1594 | 1505 | 1270 | 1640 | 1109 | 738 | 1429 | 1776 | 1924 | 2313 | 2477 | 1953
01-015-058-00000 | 김영수 | 모암사랑3길36(모암동 185-34) | 가정용 | 가정용 | 모암동 | 자산동 | 성내 | 526 | 539 | 739 | 640 | 591 | 315 | 218 | 209 | 150 | 310 | 510 | 466 | 439 | 441 | 409
01-015-059-00000 | 김영진 | 모암사랑3길34-3(모암동 185-6) | 가정용 | 가정용 | 모암동 | 자산동 | 성내 | 535 | 248 | 225 | 300 | 229 | 228 | 160 | 201 | 96 | 93 | 108 | 109 | 119 | 114 | 118
01-015-060-00000 | 김향우 | 모암사랑3길34-4(모암동 185-26) | 가정용 | 가정용 | 모암동 | 자산동 | 성내 | 502 | 372 | 246 | 247 | 120 | 140 | 113 | 159 | 129 | 131 | 168 | 159 | 128 | 90 | 81
01-015-061-00000 | 김손분 | 모암사랑3길30(모암동 185-31) | 일반용 | 일반용 | 모암동 | 자산동 | 성내 | 544 | 570 | 547 | 359 | 431 | 378 | 402 | 358 | 293 | 299 | 314 | 269 | 300 | 282 | 252
01-015-062-00000 | 모암교회 | 모암사랑5길37(모암동 189-5) | 일반용 | 일반용 | 모암동 | 자산동 | 성내 | 1253 | 1233 | 1039 | 826 | 893 | 882 | 789 | 1205 | 1691 | 1648 | 1094 | 1351 | 1935 | 818 | 733
01-015-063-00000 | 장복열 | 모암사랑5길39(모암동 185-30) | 가정용 | 가정용 | 모암동 | 자산동 | 성내 | 210 | 202 | 204 | 182 | 181 | 247 | 180 | 169 | 149 | 142 | 176 | 160 | 224 | 160 | 148
01-015-064-00000 | 김정장 | 모암사랑5길43-4(모암동 185-27) | 가정용 | 가정용 | 모암동 | 자산동 | 성내 | 86 | 76 | 77 | 101 | 108 | 133 | 145 | 115 | 103 | 96 | 145 | 229 | 229 | 284 | 337
01-015-065-00000 | 김종천 | 모암사랑5길43(모암동 185-28) | 가정용 | 가정용 | 모암동 | 자산동 | 성내 | 261 | 216 | 195 | 158 | 196 | 163 | 154 | 142 | 186 | 149 | 122 | 124 | 126 | 108 | 104
01-015-065-00100 | 오화미(남경타운) | 모암사랑5길47(모암동 185-48), 원룸 | 가정용 | 가정용 | 모암동 | 자산동 | 성내 | 0 | 0 | 0 | 0 | 0 | 0 | - | - | - | - | - | - | 278 | 1488 | 1463
01-015-065-00200 | 김시연(부경타운) | 모암사랑2길33-5(모암동 185-49), 원룸 | 가정용 | 가정용 | 모암동 | 자산동 | 성내 | 0 | 0 | 0 | 0 | 0 | 0 | - | - | - | - | - | - | 252 | 1580 | 1396
01-015-065-00300 | 오화미(벨라타운) | 모암동 185-5,벨라타운(원룸) | 가정용 | 가정용 | 모암동 | 자산동 | 성내 | 0 | 0 | 0 | 0 | 0 | 0 | - | - | - | - | - | - | 0 | 1271 | 1540
01-015-065-00400 | 김광진(엠버타운) | 모암사랑2길31,원룸(모암동 185-24) | 가정용 | 가정용 | 모암동 | 자산동 | 성내 | 188 | 158 | 148 | 162 | 159 | 202 | - | - | - | - | - | - | 131 | 1292 | 1217
01-015-066-00000 | 문의남 | 모암사랑2길31(모암동 185-24) | 일반용 | 일반용 | 모암동 | 자산동 | 성내 | - | - | - | - | - | - | 183 | 151 | 131 | 172 | 182 | 192 | - | - | -
01-015-067-00000 | 김천식 | 모암사랑2길32(모암동 181-29) | 가정용 | 가정용 | 모암동 | 자산동 | 성내 | 182 | 167 | 189 | 153 | 122 | 116 | 98 | 116 | 172 | 200 | 151 | 194 | 166 | 152 | 124
01-015-070-00000 | 박숙자 | 모암사랑2길33-6(모암동 185-22) | 가정용 | 가정용 | 모암동 | 자산동 | 성내 | 446 | 460 | 399 | 231 | 226 | 240 | 224 | 213 | 251 | 206 | 191 | 332 | 234 | 156 | 126
01-015-071-00000 | 강정임 | 모암사랑2길35(모암동 185-4) | 가정용 | 가정용 | 모암동 | 자산동 | 성내 | 244 | 252 | 250 | 264 | 296 | 285 | 254 | 264 | 282 | 255 | 228 | 224 | 245 | 176 | 146
01-015-072-00000 | 최향열 | 모암사랑2길36-4(모암동 181-18) | 가정용 | 가정용 | 모암동 | 자산동 | 성내 | 193 | 238 | 218 | 219 | 196 | 206 | 163 | 167 | 139 | 147 | 141 | 127 | 129 | 139 | 131
01-015-073-00000 | 이삼영 | 모암사랑2길36-6(모암동 181-18) | 가정용 | 가정용 | 모암동 | 자산동 | 성내 | 398 | 364 | 425 | 383 | 270 | 250 | 260 | 242 | 253 | 325 | 292 | 309 | 384 | 370 | 352
01-015-074-00000 | 정만영 | 모암사랑2길36-5(모암동 181-5) | 가정용 | 가정용 | 모암동 | 자산동 | 성내 | 327 | 293 | 682 | 188 | 335 | 200 | 227 | 247 | 238 | 219 | 221 | 228 | 218 | 222 | 198
01-015-075-00000 | 민정기 | 모암사랑2길36-3(모암동 181-26) | 가정용 | 가정용 | 모암동 | 자산동 | 성내 | 201 | 231 | 312 | 194 | 143 | 154 | 145 | 158 | 108 | 94 | 89 | 92 | 198 | 95 | 83
01-015-076-00000 | 김재무 | 모암사랑2길36-1(모암동 181-27) | 가정용 | 가정용 | 모암동 | 자산동 | 성내 | 219 | 254 | 188 | 182 | 154 | 135 | 186 | 140 | 105 | 141 | 103 | 90 | 80 | 68 | 85
01-015-078-00000 | 박진근 | 모암사랑2길37-4(모암동 185-3) | 가정용 | 가정용 | 모암동 | 자산동 | 성내 | 214 | 194 | 177 | 182 | 145 | 165 | 228 | 153 | 64 | 141 | 360 | 372 | 374 | 363 | 351
01-015-079-00000 | 김영욱 | 모암사랑2길37-6(모암동 185-45) | 가정용 | 가정용 | 모암동 | 자산동 | 성내 | 275 | 277 | 268 | 164 | 115 | 125 | 234 | 166 | 166 | 171 | 124 | 143 | 129 | 156 | 162
01-015-080-00000 | 황수동 | 모암사랑2길37-5(모암동 185-46) | 가정용 | 가정용 | 모암동 | 자산동 | 성내 | 506 | 362 | 342 | 274 | 206 | 231 | 274 | 281 | 284 | 284 | 245 | 296 | 333 | 248 | 192
01-015-080-00100 | 박선진 | 모암동 181-17 | 일반용 | 일반용 | 모암동 | 자산동 | 성내 | 0 | 0 | 0 | 0 | 0 | 0 | - | - | - | - | - | - | - | - | 94
01-015-082-00000 | 진영환 | 모암사랑2길40-4(모암동 181-13) | 가정용 | 가정용 | 모암동 | 자산동 | 성내 | 369 | 610 | 594 | 362 | 425 | 521 | 450 | 404 | 489 | 351 | 257 | 414 | 509 | 278 | 239
01-015-083-00000 | 송재석 | 모암사랑2길40-3(모암동 181-12) | 가정용 | 가정용 | 모암동 | 자산동 | 성내 | 394 | 333 | 306 | 279 | 336 | 242 | 260 | 286 | 251 | 239 | 227 | 251 | 229 | 182 | 156
01-015-084-00000 | 박세용 | 모암사랑2길42(모암동 181-20) | 가정용 | 가정용 | 모암동 | 자산동 | 성내 | 140 | 110 | 113 | 106 | 130 | 121 | 114 | 179 | 129 | 134 | 139 | 148 | 164 | 209 | 186
01-015-085-00000 | 공하성외1 | 모암사랑2길41-6(모암동 185-37) | 가정용 | 가정용 | 모암동 | 자산동 | 성내 | 440 | 421 | 561 | 531 | 456 | 417 | 477 | 422 | 423 | 407 | 349 | 299 | 445 | 587 | 551
01-015-086-00000 | 배건덕 | 모암사랑2길41-5(모암동 185-38) | 가정용 | 가정용 | 모암동 | 자산동 | 성내 | 282 | 283 | 246 | 220 | 241 | 190 | 177 | 149 | 127 | 138 | 142 | 189 | 183 | 172 | 166
01-015-087-00000 | 김동환 | 모암사랑2길41(모암동 185-2) | 가정용 | 가정용 | 모암동 | 자산동 | 성내 | 571 | 498 | 489 | 542 | 488 | 520 | 501 | 417 | 412 | 427 | 508 | 499 | 496 | 409 | 341
01-015-088-00000 | 김동렬 | 모암사랑2길44-1(모암동 181-14) | 가정용 | 가정용 | 모암동 | 자산동 | 성내 | 619 | 679 | 779 | 676 | 544 | 549 | 573 | 580 | 510 | 577 | 531 | 537 | 519 | 452 | 335
01-015-089-00000 | 민정임 | 모암사랑2길43(모암동 185-21) | 가정용 | 가정용 | 모암동 | 자산동 | 성내 | 817 | 386 | 418 | 565 | 704 | 744 | 868 | 650 | 621 | 678 | 589 | 603 | 478 | 375 | 303
01-015-090-00000 | 이진학 | 모암사랑2길46-1(모암동 181-8) | 가정용 | 가정용 | 모암동 | 자산동 | 성내 | 361 | 394 | 366 | 345 | 369 | 358 | 338 | 337 | 360 | 339 | 308 | 274 | 150 | 203 | 193
01-015-091-00000 | 박문길 | 모암사랑2길46-3(모암동 181-6) | 가정용 | 가정용 | 모암동 | 자산동 | 성내 | 300 | 488 | 596 | 683 | 440 | 359 | 169 | 161 | 151 | 193 | 282 | 644 | 433 | 362 | 342
01-015-092-00000 | 정운돌 | 모암사랑2길46-4(모암동 181-10) | 가정용 | 가정용 | 모암동 | 자산동 | 성내 | 507 | 612 | 535 | 549 | 555 | 542 | 391 | 347 | 379 | 426 | 319 | 472 | 414 | 447 | 377
01-015-093-00000 | 류광근 | 모암사랑2길47-2(모암동 185-1) | 가정용 | 가정용 | 모암동 | 자산동 | 성내 | 612 | 588 | 572 | 555 | 619 | 618 | 433 | 462 | 536 | 768 | 668 | 559 | 541 | 520 | 492
01-015-094-00000 | 박근수 | 모암사랑2길47-4(모암동 185-19) | 가정용 | 가정용 | 모암동 | 자산동 | 성내 | 188 | 177 | 177 | 148 | 140 | 178 | 157 | 129 | 130 | 115 | 157 | 147 | 77 | 63 | 81
01-015-095-00000 | 임원택 | 모암사랑2길47-3(모암동 185-35) | 가정용 | 가정용 | 모암동 | 자산동 | 성내 | 662 | 466 | 410 | 421 | 423 | 441 | 329 | 317 | 349 | 361 | 383 | 331 | 369 | 243 | 218
01-015-096-00000 | 이명배 | 모암동 181-33(가을동화원룸) | 가정용 | 가정용 | 모암동 | 자산동 | 성내 | 0 | 0 | 0 | 0 | 0 | 0 | 0 | 0 | 0 | 28 | 1310 | 1233 | 1203 | 1363 | 1027
01-015-099-00000 | 대동맨션1차 | 모암사랑1길43,(모암동 181-1) 204호 | 가정용 | 가정용 | 모암동 | 자산동 | 성내 | 4790 | 4294 | 4113 | 4050 | 3813 | 3852 | 3964 | 4076 | 4295 | 4586 | 4396 | 4647 | 3871 | 3598 | 3332
01-015-100-00000 | 골든하이츠(101호) | 모암사랑1길39(모암동 181-2) | 가정용 | 가정용 | 모암동 | 자산동 | 성내 | 4791 | 4350 | 4137 | 4145 | 3953 | 3479 | 3645 | 3687 | 3424 | 3555 | 3727 | 3938 | 4170 | 3629 | 3426
01-015-101-00000 | 이연희 | 모암사랑1길33-2(모암동 181-11) | 가정용 | 가정용 | 모암동 | 자산동 | 성내 | 374 | 438 | 241 | 369 | 358 | 488 | 194 | 172 | 167 | 132 | 150 | 168 | 187 | 182 | 159
01-015-102-00000 | 이경호 | 모암사랑1길33-4(모암동 181-21) | 가정용 | 가정용 | 모암동 | 자산동 | 성내 | 478 | 463 | 550 | 530 | 595 | 562 | 552 | 431 | 316 | 361 | 350 | 376 | 360 | 350 | 322
01-015-103-00000 | 정숙자 | 모암사랑1길33-6(모암동 181-22) | 가정용 | 가정용 | 모암동 | 자산동 | 성내 | 508 | 465 | 399 | 383 | 263 | 319 | 329 | 301 | 265 | 222 | 217 | 521 | 323 | 340 | 329
01-015-104-00000 | 여욱동 | 모암사랑1길33-5(모암동 181-32) | 가정용 | 가정용 | 모암동 | 자산동 | 성내 | 185 | 219 | 251 | 256 | 210 | 243 | 211 | 261 | 254 | 278 | 263 | 283 | 305 | 220 | 201
01-015-105-00000 | 임복수 | 모암사랑1길33-6(모암동 181-31) | 가정용 | 가정용 | 모암동 | 자산동 | 성내 | 167 | 228 | 189 | 152 | 161 | 155 | 162 | 154 | 136 | 191 | 130 | 94 | 95 | 104 | 104
01-015-106-00000 | 임기남 | 모암사랑1길31(모암동 181-19) | 가정용 | 가정용 | 모암동 | 자산동 | 성내 | 289 | 323 | 316 | 273 | 257 | 285 | 293 | 239 | 242 | 277 | 306 | 275 | 263 | 276 | 261
01-015-107-00000 | 김두성(한일상가) | 모암사랑1길29(모암동 181-4) | 일반용 | 일반용 | 모암동 | 자산동 | 성내 | 1862 | 1500 | 1144 | 1096 | 1153 | 887 | 1071 | 1133 | 1209 | 815 | 1188 | 991 | 912 | 728 | 623
01-015-107-00100 | 한일상가아파트 | 모암사랑1길25(모암동 181-4) | 가정용 | 가정용 | 모암동 | 자산동 | 성내 | 12510 | 10588 | 9795 | 10108 | 10632 | 10545 | 10104 | 9066 | 8513 | 8505 | 8670 | 8401 | 8667 | 8227 | 8203
01-015-121-00000 | 삼환주택(102호) | 모암사랑1길64(모암동 178-7) | 가정용 | 가정용 | 모암동 | 자산동 | 성내 | 4580 | 4335 | 4379 | 4043 | 4286 | 4192 | 4416 | 4213 | 3861 | 3763 | 3791 | 3491 | 3280 | 3609 | 3544
01-015-125-00000 | 안효숙 | 모암사랑7길51(모암동 182-21) | 가정용 | 가정용 | 모암동 | 자산동 | 성내 | 176 | 137 | 184 | 222 | 361 | 268 | 327 | 216 | 199 | 238 | 202 | 230 | 148 | 242 | 245
01-015-126-00000 | 조영선 | 모암사랑7길49-7(모암동 182-5) | 가정용 | 가정용 | 모암동 | 자산동 | 성내 | 365 | 572 | 505 | 583 | 551 | 415 | 336 | 459 | 541 | 505 | 456 | 603 | 536 | 589 | 553
01-015-127-00000 | 이상연 | 모암사랑7길49-3(모암동 182-42) | 가정용 | 가정용 | 모암동 | 자산동 | 성내 | 460 | 458 | 436 | 385 | 382 | 194 | 147 | 166 | 222 | 241 | 253 | 266 | 237 | 181 | 165
01-015-128-00000 | 박영보 | 모암사랑7길49(모암동 182-44) | 가정용 | 가정용 | 모암동 | 자산동 | 성내 | 272 | 283 | 262 | 266 | 249 | 248 | 192 | 249 | 244 | 236 | 283 | 210 | 169 | 206 | 242
01-015-129-00000 | 양용만 | 모암사랑2길52(모암동 182-45) | 가정용 | 가정용 | 모암동 | 자산동 | 성내 | 213 | 110 | 183 | 268 | 165 | 149 | 86 | 152 | 90 | 78 | 132 | 95 | 75 | 66 | 71
01-015-130-00000 | 이석덕 | 모암사랑2길54(모암동 182-46) | 가정용 | 가정용 | 모암동 | 자산동 | 성내 | 366 | 688 | 464 | 296 | 216 | 243 | 241 | 252 | 279 | 250 | 210 | 206 | 184 | 166 | 166
01-015-132-00000 | 이종기 | 모암사랑2길55(모암동 184-11) | 가정용 | 가정용 | 모암동 | 자산동 | 성내 | 687 | 744 | 701 | 560 | 481 | 478 | 516 | 445 | 488 | 584 | 644 | 575 | 517 | 552 | 506
01-015-133-00000 | 김현숙 | 모암사랑2길58(모암동 182-47) | 가정용 | 가정용 | 모암동 | 자산동 | 성내 | 406 | 300 | 291 | 338 | 239 | 274 | 270 | 221 | 221 | 206 | 196 | 162 | 206 | 155 | 183
01-015-134-00000 | 도현아 | 모암사랑2길59(모암동 184-3) | 가정용 | 가정용 | 모암동 | 자산동 | 성내 | 254 | 240 | 384 | 395 | 46 | 59 | 57 | 49 | 47 | 49 | 109 | 86 | 172 | 100 | 106
01-015-135-00000 | 오종환 | 모암사랑2길60-1(모암동 182-6) | 가정용 | 가정용 | 모암동 | 자산동 | 성내 | 199 | 203 | 229 | 219 | 181 | 256 | 256 | 255 | 175 | 132 | 111 | 137 | 126 | 124 | 114
01-015-136-00000 | 문상기 | 모암사랑2길60(모암동 182-37) | 가정용 | 가정용 | 모암동 | 자산동 | 성내 | 353 | 325 | 289 | 346 | 319 | 390 | 359 | 406 | 296 | 259 | 180 | 189 | 217 | 165 | 157
01-015-137-00000 | 정옥이 | 모암사랑2길61(모암동 184-32) | 가정용 | 가정용 | 모암동 | 자산동 | 성내 | 184 | 174 | 162 | 163 | 334 | 134 | 96 | 86 | 115 | 158 | 192 | 225 | 61 | 124 | 95
01-015-138-00000 | 김경애 | 모암사랑2길64(모암동 182-11) | 가정용 | 가정용 | 모암동 | 자산동 | 성내 | 854 | 1206 | 860 | 679 | 460 | 459 | 331 | 464 | 626 | 566 | 669 | 675 | 825 | 692 | 520
01-015-139-00000 | 김우찬 | 모암사랑2길63(모암동 184-23) | 가정용 | 가정용 | 모암동 | 자산동 | 성내 | 450 | 411 | 210 | 251 | 198 | 228 | 207 | 170 | 120 | 82 | 368 | 301 | 305 | 298 | 288
01-015-140-00000 | 나상우 | 모암사랑2길66(모암동 182-17) | 가정용 | 가정용 | 모암동 | 자산동 | 성내 | 145 | 161 | 157 | 177 | 147 | 110 | 114 | 102 | 102 | 110 | 143 | 199 | 103 | 89 | 93
01-015-141-00000 | 박병열 | 모암사랑2길66-3(모암동 182-16) | 가정용 | 가정용 | 모암동 | 자산동 | 성내 | 228 | 358 | 324 | 362 | 311 | 268 | 213 | 262 | 292 | 300 | 363 | 144 | 208 | 293 | 172
01-015-142-00000 | 성순악 | 모암사랑2길66-5(모암동 182-7) | 가정용 | 가정용 | 모암동 | 자산동 | 성내 | 534 | 417 | 349 | 286 | 219 | 305 | 351 | 364 | 338 | 304 | 297 | 245 | 274 | 327 | 229
01-015-143-00000 | 이소영 | 모암사랑2길66-6(모암동 182-10) | 가정용 | 가정용 | 모암동 | 자산동 | 성내 | 562 | 376 | 616 | 220 | 223 | 196 | 226 | 262 | 326 | 527 | 419 | 322 | 439 | 415 | 167
01-015-144-00000 | 이덕화 | 모암사랑2길65(모암동 184-33) | 가정용 | 가정용 | 모암동 | 자산동 | 성내 | 367 | 465 | 439 | 557 | 380 | 378 | 236 | 251 | 260 | 278 | 267 | 208 | 113 | 86 | 71
01-015-145-00000 | 신상수 | 모암사랑2길67(모암동 184-2) | 가정용 | 가정용 | 모암동 | 자산동 | 성내 | 234 | 195 | 211 | 250 | 228 | 248 | 280 | 268 | 230 | 207 | 226 | 212 | 198 | 122 | 73
01-015-145-00200 | 박세덕 | 모암동 182-15 | 가정용 | 가정용 | 모암동 | 자산동 | 성내 | 0 | 0 | 0 | 0 | 0 | 0 | 0 | 0 | 0 | 0 | 147 | 205 | 193 | 147 | 142
01-015-146-00000 | 조승민 | 모암사랑2길70(모암동 182-14) | 가정용 | 가정용 | 모암동 | 자산동 | 성내 | 213 | 180 | 153 | 40 | 215 | 258 | 392 | 460 | 593 | 419 | 437 | 493 | 493 | 362 | 270
01-015-147-00000 | 박화용 | 모암사랑2길72(모암동 182-13) | 가정용 | 가정용 | 모암동 | 자산동 | 성내 | 426 | 429 | 335 | 326 | 266 | 205 | 139 | 130 | 159 | 133 | 204 | 148 | 148 | 130 | 130
01-015-148-00000 | 김학배 | 모암사랑9길35(모암동 183-7) | 가정용 | 가정용 | 모암동 | 자산동 | 성내 | 705 | 652 | 574 | 532 | 435 | 398 | 457 | 429 | 364 | 450 | 587 | 295 | 336 | 283 | 262
01-015-149-00000 | 김동조 | 모암사랑9길37(모암동 183-6) | 가정용 | 가정용 | 모암동 | 자산동 | 성내 | 214 | 178 | 213 | 211 | 229 | 173 | 180 | 165 | 164 | 165 | 170 | 179 | 226 | 178 | 186
01-015-150-00000 | 안창기 | 모암사랑9길38(모암동 182-18) | 가정용 | 가정용 | 모암동 | 자산동 | 성내 | 206 | 183 | 235 | 212 | 380 | 417 | 288 | 272 | 241 | 351 | 296 | 232 | 260 | 280 | 262
01-015-151-00000 | 고덕이 | 모암사랑9길40-6(모암동 182-48) | 가정용 | 가정용 | 모암동 | 자산동 | 성내 | 93 | 107 | 93 | 98 | 93 | 91 | 84 | 91 | 87 | 93 | 107 | 79 | 244 | 203 | 188
01-015-152-00000 | 김호섭 외1 | 모암사랑9길40-5(모암동 182-8) | 가정용 | 가정용 | 모암동 | 자산동 | 성내 | 256 | 429 | 446 | 262 | 334 | 316 | 201 | 380 | 288 | 188 | 382 | 176 | 297 | 270 | 210
01-015-153-00000 | 이옥기 | 모암사랑9길40-3(모암동 182-23) | 가정용 | 가정용 | 모암동 | 자산동 | 성내 | 591 | 543 | 542 | 547 | 530 | 494 | 491 | 523 | 543 | 559 | 558 | 494 | 426 | 301 | 256
01-015-154-00000 | 김종구 | 모암사랑9길40-1(모암동 182-22) | 가정용 | 가정용 | 모암동 | 자산동 | 성내 | 126 | 321 | 165 | 269 | 151 | 155 | 104 | 144 | 125 | 123 | 137 | 128 | 129 | 135 | 139
01-015-155-00000 | 예종식 | 모암사랑9길39-4(모암동 183-22) | 가정용 | 가정용 | 모암동 | 자산동 | 성내 | 99 | 119 | 188 | 488 | 389 | 361 | 463 | 386 | 392 | 328 | 36 | 4 | 0 | 3 | 0
01-015-156-00000 | 문형모 | 모암사랑9길39-5(모암동 183-4) | 가정용 | 가정용 | 모암동 | 자산동 | 성내 | 532 | 522 | 183 | 238 | 274 | 454 | 545 | 532 | 227 | 187 | 206 | 231 | 347 | 321 | 281
01-015-157-00000 | 최미현 | 모암사랑9길39(모암동 183-23) | 가정용 | 가정용 | 모암동 | 자산동 | 성내 | 231 | 225 | 202 | 158 | 160 | 144 | 168 | 254 | 168 | 362 | 406 | 341 | 337 | 302 | 278
01-015-158-00000 | 박록제 | 모암사랑9길42(모암동 182-52) | 가정용 | 가정용 | 모암동 | 자산동 | 성내 | 295 | 405 | 286 | 237 | 248 | 284 | 232 | 96 | 122 | 166 | 194 | 205 | 299 | 206 | 202
01-015-159-00000 | 안종수 | 모암사랑9길46(모암동 182-1) | 가정용 | 가정용 | 모암동 | 자산동 | 성내 | 969 | 1132 | 1060 | 956 | 899 | 925 | 1012 | 939 | 942 | 912 | 1005 | 846 | 746 | 849 | 847
01-015-161-00000 | 채귀자 | 모암사랑1길67-4(모암동 182-38) | 가정용 | 가정용 | 모암동 | 자산동 | 성내 | 580 | 472 | 743 | 543 | 354 | 336 | 322 | 451 | 454 | 466 | 437 | 392 | 308 | 229 | 169
01-015-162-00000 | 손종찬 | 모암사랑1길67-1(모암동 182-2) | 가정용 | 가정용 | 모암동 | 자산동 | 성내 | 786 | 828 | 693 | 791 | 862 | 926 | 713 | 670 | 677 | 842 | 790 | 407 | 457 | 515 | 482
01-015-163-00000 | 이영 | 모암사랑1길67-6(모암동 182-40) | 가정용 | 가정용 | 모암동 | 자산동 | 성내 | 535 | 395 | 306 | 392 | 433 | 727 | 1117 | 274 | 434 | 415 | 416 | 404 | 440 | 346 | 307
01-015-164-00000 | 이숭여 | 모암사랑1길67-3(모암동 182-49) | 가정용 | 가정용 | 모암동 | 자산동 | 성내 | 579 | 559 | 603 | 329 | 332 | 361 | 341 | 329 | 353 | 392 | 530 | 519 | 561 | 599 | 539
01-015-165-00000 | 이형기 | 모암사랑1길67-5(모암동 182-50) | 가정용 | 가정용 | 모암동 | 자산동 | 성내 | 721 | 784 | 738 | 730 | 678 | 625 | 493 | 532 | 547 | 550 | 523 | 586 | 614 | 491 | 447
01-015-166-00000 | 문영호 | 모암사랑1길61-4(모암동 182-24) | 가정용 | 가정용 | 모암동 | 자산동 | 성내 | 607 | 675 | 523 | 357 | 344 | 386 | 448 | 383 | 378 | 297 | 307 | 201 | 376 | 365 | 335
01-015-167-00000 | 이금숙외 1 | 모암사랑1길61-6(모암동 182-35) | 가정용 | 가정용 | 모암동 | 자산동 | 성내 | 353 | 354 | 271 | 304 | 320 | 245 | 241 | 340 | 307 | 426 | 355 | 299 | 269 | 268 | 257
01-015-168-00000 | 이정자 | 모암사랑1길61-8(모암동 182-36) | 가정용 | 가정용 | 모암동 | 자산동 | 성내 | 177 | 149 | 185 | 187 | 183 | 205 | 183 | 190 | 149 | 153 | 357 | 68 | 63 | 53 | 54
01-015-169-00000 | 조춘자 | 모암사랑1길61-7(모암동 182-29) | 가정용 | 가정용 | 모암동 | 자산동 | 성내 | 509 | 621 | 475 | 387 | 434 | 431 | 377 | 401 | 392 | 382 | 374 | 574 | 223 | 141 | 126
01-015-170-00000 | 한순택 | 모암사랑1길61-5(모암동 182-28) | 가정용 | 가정용 | 모암동 | 자산동 | 성내 | 381 | 318 | 331 | 257 | 273 | 240 | 242 | 263 | 264 | 227 | 283 | 248 | 256 | 230 | 202
01-015-171-00000 | 주희철 | 모암사랑1길61-3(모암동 182-27) | 가정용 | 가정용 | 모암동 | 자산동 | 성내 | 374 | 362 | 264 | 269 | 272 | 303 | 248 | 332 | 439 | 247 | 334 | 362 | 344 | 295 | 260
01-015-172-00000 | 박봉길 | 모암사랑1길57(모암동 182-3) | 가정용 | 가정용 | 모암동 | 자산동 | 성내 | 132 | 196 | 164 | 123 | 113 | 124 | 111 | 135 | 226 | 242 | 248 | 171 | 179 | 164 | 156
01-015-173-00000 | 황인용 | 모암사랑1길55-3(모암동 182-33) | 가정용 | 가정용 | 모암동 | 자산동 | 성내 | 136 | 126 | 192 | 308 | 218 | 219 | 241 | 200 | 233 | 194 | 184 | 188 | 167 | 128 | 142
01-015-174-00000 | 편외현 | 모암사랑1길55-5(모암동 192-34) | 가정용 | 가정용 | 모암동 | 자산동 | 성내 | 386 | 406 | 360 | 297 | 338 | 359 | 307 | 275 | 243 | 240 | 250 | 236 | 97 | 55 | 55
01-015-175-00000 | 정홍모 | 모암사랑1길55-6(모암동 182-31) | 가정용 | 가정용 | 모암동 | 자산동 | 성내 | 172 | 197 | 216 | 232 | 224 | 233 | 236 | 151 | 145 | 146 | 179 | 155 | 179 | 156 | 127
01-015-176-00000 | 손창웅 | 모암사랑1길53(모암동 182-12) | 가정용 | 가정용 | 모암동 | 자산동 | 성내 | 514 | 501 | 427 | 342 | 408 | 301 | 284 | 299 | 309 | 304 | 291 | 285 | 272 | 238 | 210
01-015-177-00000 | 김시학 | 모암사랑1길51(모암동 182-20) | 가정용 | 가정용 | 모암동 | 자산동 | 성내 | 220 | 236 | 253 | 222 | 257 | 226 | 205 | 238 | 209 | 211 | 207 | 200 | 200 | 203 | 200
01-015-178-00000 | 백선례 | 모암동 177-6 | 일반용 | 일반용 | 모암동 | 자산동 | 성내 | 0 | 0 | 0 | 0 | 0 | 0 | - | - | - | - | - | - | 0 | 1 | 380
01-015-191-00000 | 김용섭(관문주택) | 모암사랑1길58(모암동 177-8) | 가정용 | 가정용 | 모암동 | 자산동 | 성내 | 774 | 465 | 544 | 251 | 266 | 270 | 402 | 268 | 253 | 143 | 20 | 493 | 1443 | 2044 | 2204
01-015-197-00000 | 주빈건설(주) | 모암동 177-9 | 가정용 | 가정용 | 모암동 | 자산동 | 성내 | 0 | 0 | 0 | 0 | 0 | 0 | 0 | 0 | 0 | 2 | 26 | 218 | 76 | 229 | 2
01-015-201-00000 | 김사호(GM대우부품) | 모암사랑9길49(모암동 176-6) | 일반용 | 일반용 | 모암동 | 자산동 | 성내 | 653 | 822 | 599 | 514 | 285 | 480 | 580 | 627 | 357 | 105 | 95 | 113 | 100 | 76 | 73
01-015-202-00000 | 이인규 | 모암사랑9길51(모암동 176-5) | 가정용 | 가정용 | 모암동 | 자산동 | 성내 | 673 | 493 | 451 | 466 | 471 | 543 | 492 | 317 | 454 | 293 | 404 | 391 | 396 | 325 | 304
01-015-203-00200 | 안영자(건영택배) | 모암동 177-2 | 일반용 | 일반용 | 모암동 | 자산동 | 성내 | 0 | 0 | 0 | 51 | 132 | 205 | 204 | 188 | 135 | 80 | 127 | 114 | 208 | 114 | 130
01-015-205-00000 | 박종희(시원한정비) | 모암동 302-19 | 일반용 | 일반용 | 모암동 | 자산동 | 성내 | 0 | 0 | 0 | 51 | 64 | 81 | 87 | 53 | 41 | 140 | 167 | 116 | 142 | 39 | 39
01-015-207-00000 | 정영미(마스터) | 김천시 모암동 176-3 | 일반용 | 일반용 | 모암동 | 자산동 | 성내 | 0 | 0 | 0 | 0 | 0 | 0 | 0 | 0 | 0 | 0 | 0 | 0 | 153 | 128 | 108
01-015-213-00000 | 김수홍 | 모암사랑1길77-1(모암동 183-3) | 가정용 | 가정용 | 모암동 | 자산동 | 성내 | 234 | 276 | 247 | 208 | 217 | 226 | 254 | 295 | 471 | 361 | 288 | 284 | 283 | 72 | 96
01-015-214-00000 | 이범영 | 모암사랑1길77(모암동 183-3) | 가정용 | 가정용 | 모암동 | 자산동 | 성내 | 230 | 237 | 267 | 378 | 395 | 238 | 249 | 305 | 251 | 184 | 219 | 196 | 227 | 194 | 184
01-015-217-00000 | 강신재 | 모암사랑1길81(모암동 183-13) | 가정용 | 가정용 | 모암동 | 자산동 | 성내 | 698 | 611 | 687 | 699 | 684 | 561 | 569 | 543 | 435 | 263 | 215 | 294 | 242 | 234 | 240
01-015-217-00200 | 이상헌(쉘르빌원룸) | 모암사랑1길82(모암동 176-9) | 일반용 | 일반용 | 모암동 | 자산동 | 성내 | 0 | 0 | 0 | 0 | 0 | 0 | 0 | 160 | 1186 | 1675 | 1766 | 1643 | 2256 | 2003 | 1795
01-015-218-00000 | 이경세 | 모암사랑1길82-4(모암동 176-7) | 가정용 | 가정용 | 모암동 | 자산동 | 성내 | 470 | 466 | 686 | 396 | 425 | 424 | 406 | 475 | 408 | 714 | 378 | 282 | 235 | 209 | 190
01-015-219-00000 | 정문겸 | 모암사랑1길84(모암동 176-17) | 가정용 | 가정용 | 모암동 | 자산동 | 성내 | 258 | 237 | 252 | 113 | 234 | 276 | 45 | 8 | 72 | 51 | 50 | 46 | 63 | 43 | 46
01-015-220-00000 | 이병태 | 모암사랑1길83-4(모암동 183-14) | 가정용 | 가정용 | 모암동 | 자산동 | 성내 | 360 | 353 | 395 | 299 | 392 | 316 | 364 | 258 | 246 | 223 | 219 | 167 | 185 | 132 | 111
01-015-221-00000 | 이창균 | 모암사랑1길85(모암동 183-11) | 가정용 | 가정용 | 모암동 | 자산동 | 성내 | 395 | 375 | 427 | 259 | 216 | 159 | 205 | 208 | 171 | 204 | 220 | 315 | 328 | 309 | 273
01-015-222-00000 | 문종희 | 모암사랑1길86(모암동 176-4) | 가정용 | 가정용 | 모암동 | 자산동 | 성내 | 433 | 463 | 498 | 514 | 419 | 318 | 458 | 626 | 563 | 613 | 505 | 408 | 434 | 398 | 383
01-015-222-00100 | 이남숙(박봉천) | 모암동 176-14 | 가정용 | 가정용 | 모암동 | 자산동 | 성내 | 0 | 0 | 0 | 0 | 0 | 0 | 0 | 0 | 0 | 0 | 0 | 10 | 1 | 0 | 0
01-015-222-00200 | 박봉천 | 모암동 176-13 | 가정용 | 가정용 | 모암동 | 자산동 | 성내 | 0 | 0 | 0 | 0 | 0 | 0 | 0 | 0 | 0 | 0 | 0 | 186 | 477 | 421 | 333
01-015-224-00000 | 김숙이 | 모암사랑1길88(모암동 176-12) | 가정용 | 가정용 | 모암동 | 자산동 | 성내 | 461 | 445 | 629 | 730 | 436 | 357 | 358 | 399 | 448 | 412 | 415 | 333 | 375 | 350 | 382
01-015-225-00000 | 강신일 | 모암사랑1길87(모암동 183-9) | 가정용 | 가정용 | 모암동 | 자산동 | 성내 | 303 | 332 | 156 | 87 | 69 | 64 | 71 | 55 | 46 | 43 | 47 | 25 | 0 | 0 | 0
01-015-226-00000 | 이종윤 | 모암사랑1길90(모암동 176-11) | 일반용 | 일반용 | 모암동 | 자산동 | 성내 | 585 | 621 | 664 | 669 | 786 | 681 | 635 | 660 | 693 | 721 | 538 | 374 | 338 | 730 | 132
01-015-227-00000 | 김학이(L.S산전특약점 | 모암사랑1길94-1(모암동 176-10) | 일반용 | 일반용 | 모암동 | 자산동 | 성내 | 31 | 29 | 48 | 46 | 46 | 36 | 114 | 133 | 194 | 199 | 158 | 16 | 12 | 18 | 28
01-015-229-00000 | 송옥수 | 김천사랑10길40(모암동 176-8),청구종합중기 | 일반용 | 일반용 | 모암동 | 자산동 | 성내 | 0 | 0 | 0 | 184 | 313 | 275 | 238 | 214 | 222 | 244 | 258 | 221 | 72 | 116 | 0
01-015-232-00000 | 이광자 | 영남대로1754(모암동 176-2) | 일반용 | 일반용 | 모암동 | 자산동 | 성내 | 0 | 0 | 0 | 0 | 0 | 0 | 10 | 52 | 81 | 203 | 57 | 82 | 59 | 20 | 26
01-015-300-00000 | 문종국 | 모암동 177-5 | 일반용 | 일반용 | 모암동 | 자산동 | 성내 | 0 | 0 | 0 | 0 | 0 | 0 | 0 | 0 | 0 | 0 | 0 | 0 | 196 | 314 | 289
01-015-305-00000 | 박봉갑 | 영남대로1780-3(모암동 9-4) | 가정용 | 가정용 | 모암동 | 자산동 | 성내 | 51 | 58 | 116 | 73 | 52 | 91 | 58 | 41 | 80 | 119 | 140 | 185 | 186 | 162 | 149
01-015-306-00000 | 강태복 | 영남대로1780-4(모암동 9-4) | 가정용 | 가정용 | 모암동 | 자산동 | 성내 | 182 | 176 | 185 | 155 | 169 | 183 | 191 | 193 | 190 | 269 | 118 | 130 | 110 | 102 | 105
01-015-307-00000 | 허정순(경성산업) | 영남대로1782(모암동 178-3) | 일반용 | 일반용 | 모암동 | 자산동 | 성내 | 6 | 1 | 2 | 125 | 35 | 45 | 55 | 57 | 74 | 99 | 78 | 93 | 93 | 80 | 101
01-015-308-00000 | 신을복외1(하늘빛원룸) | 모암동 178-11 | 가정용 | 가정용 | 모암동 | 자산동 | 성내 | 0 | 0 | 0 | 0 | 0 | 0 | 0 | 372 | 658 | 966 | 671 | 811 | 956 | 655 | 885
01-015-308-00500 | 배동조(하늘선원룸) | 모암동 178-16 | 가정용 | 가정용 | 모암동 | 자산동 | 성내 | 0 | 0 | 0 | 0 | 0 | 0 | 0 | 675 | 1044 | 844 | 660 | 943 | 842 | 1079 | 1088
01-015-308-00600 | 김윤옥(하늘채) | 모암동 178-17 | 가정용 | 가정용 | 모암동 | 자산동 | 성내 | 0 | 0 | 0 | 0 | 0 | 0 | 0 | 992 | 840 | 744 | 806 | 660 | 632 | 640 | 720
01-015-311-00000 | 김팔임 | 영남대로1790(모암동 179-1) | 일반용 | 일반용 | 모암동 | 자산동 | 성내 | 281 | 214 | 586 | 803 | 488 | 541 | 397 | 346 | 307 | 412 | 457 | 440 | 408 | 398 | 392
01-015-312-00000 | 황성태 | 영남대로1794(모암동 9-4) | 일반용 | 일반용 | 모암동 | 자산동 | 성내 | 405 | 379 | 465 | 304 | 256 | 498 | 329 | 198 | 128 | 100 | 0 | 0 | 242 | 231 | 208
01-015-333-00000 | 재단법인기독교대한(행복한교회) | 모암제방길38-6(모암동 174-1) | 일반용 | 일반용 | 모암동 | 자산동 | 성내 | 480 | 403 | 399 | 250 | 277 | 474 | 316 | 170 | 330 | 645 | 586 | 318 | 888 | 739 | 661
01-015-335-00000 | 오맹환 | 모암제방1길46-3(모암동 173-4) | 일반용 | 일반용 | 모암동 | 자산동 | 성내 | 365 | 482 | 118 | 171 | 270 | 408 | 635 | 77 | 84 | 236 | 33 | 37 | 23 | 1 | 6
01-015-337-00000 | 현병화(뜬금식당) | 모암제방길56-6(모암동 173-6) | 가정용 | 가정용 | 모암동 | 자산동 | 성내 | 708 | 217 | 296 | 238 | 635 | 300 | 273 | 75 | 175 | 53 | 44 | 21 | 105 | 72 | 19
01-015-337-00300 | 김득수(하나전기) | 모암제방길58(모암동 172-13) | 가정용 | 가정용 | 모암동 | 자산동 | 성내 | 0 | 0 | 0 | 0 | 0 | 0 | 0 | 0 | 66 | 194 | 364 | 324 | 106 | 112 | 105
01-015-344-00000 | 서학룡(콘테이너) | 모암동 173-2 | 일반용 | 일반용 | 모암동 | 자산동 | 성내 | 0 | 0 | 0 | 0 | 34 | 55 | 24 | 27 | 27 | 32 | 49 | 50 | 48 | 60 | 61
01-015-348-00000 | 명문교회 | 모암제방1길64-18(모암동 172-3) | 일반용 | 일반용 | 모암동 | 자산동 | 성내 | 0 | 0 | 0 | 0 | 0 | 0 | - | - | - | - | - | - | - | - | 66
01-015-349-00000 | 김천시장(상하수도과) | 모암동 172-1(평화배수펌프장) | 일반용 | 일반용 | 모암동 | 자산동 | 성내 | 0 | 0 | 0 | 0 | 0 | 0 | 0 | 0 | 0 | 0 | 0 | 233 | 637 | 244 | 227
01-015-351-00000 | 김천시장(산림녹지과) | 김천시 모암동 94-12(용성폭포) | 일반용 | 일반용 | 모암동 | 자산동 | 성내 | 0 | 0 | 0 | 0 | 2911 | 4506 | 4188 | 5355 | 3894 | 10577 | 5207 | 5540 | 4325 | 3615 | 5668
01-016-001-00000 | 김향수 | 아랫장터2길80(감호동 8),미라클모텔 | 일반용 | 일반용 | 감호동 | 자산동 | 성내 | 0 | 0 | 0 | 0 | 0 | 0 | - | - | - | - | - | - | 0 | 99 | 1787
01-016-003-00000 | 송준희 | 감호동 7-11 | 가정용 | 가정용 | 감호동 | 자산동 | 성내 | 0 | 0 | 0 | 0 | 0 | 0 | - | - | - | - | - | - | - | - | 144
01-016-005-00000 | 정현숙 | 아랫장터2길83(감호동 7-9) | 가정용 | 가정용 | 감호동 | 자산동 | 성내 | 0 | 0 | 0 | 0 | 0 | 0 | 28 | 0 | 10 | 415 | 386 | 344 | 337 | 331 | 335
01-016-007-00000 | 이춘기 | 아랫장터2길87(감호동 7-8) | 가정용 | 가정용 | 감호동 | 자산동 | 성내 | 0 | 0 | 0 | 0 | 0 | 0 | 45 | 78 | 89 | 124 | 162 | 152 | 99 | 69 | 69
01-016-008-00000 | 백은숙(2층) | 아랫장터2길88(감호동 7-5) | 가정용 | 가정용 | 감호동 | 자산동 | 성내 | 0 | 0 | 0 | 0 | 0 | 0 | 0 | 0 | 0 | 0 | 0 | 347 | 289 | 280 | 292
01-016-008-00100 | 손정임 | 아랫장터2길90(감호동 3-8) | 가정용 | 가정용 | 감호동 | 자산동 | 성내 | 0 | 0 | 0 | 0 | 0 | 0 | - | - | - | - | - | - | 0 | 1 | 0
01-016-011-00000 | 여경자 | 아랫장터2길92(감호동 3-7) | 가정용 | 가정용 | 감호동 | 자산동 | 성내 | 0 | 0 | 0 | 0 | 0 | 0 | 0 | 0 | 0 | 0 | 0 | 0 | 213 | 321 | 286
01-016-012-00000 | 이외숙 | 아랫장터2길93-1(감호동 6) | 가정용 | 가정용 | 감호동 | 자산동 | 성내 | 0 | 0 | 0 | 0 | 0 | 0 | 1 | 0 | 0 | 0 | 0 | 0 | 0 | 0 | 0
01-016-013-00000 | 노화월 | 아랫장터2길95(감호동 3-5) | 가정용 | 가정용 | 감호동 | 자산동 | 성내 | 0 | 0 | 0 | 0 | 0 | 0 | 123 | 178 | 30 | 100 | 71 | 47 | 0 | 44 | 19
01-016-014-00000 | 김창호 | 아랫장터2길 96(감호동 3-6) | 가정용 | 가정용 | 감호동 | 자산동 | 성내 | 0 | 0 | 0 | 0 | 0 | 0 | 0 | 0 | 0 | 0 | 0 | 0 | 94 | 105 | 99
01-016-021-00000 | 김원태 | 아랫장터2길103(감호동 4-1) | 가정용 | 가정용 | 감호동 | 자산동 | 성내 | 0 | 0 | 0 | 0 | 0 | 0 | 132 | 205 | 189 | 199 | 235 | 198 | 268 | 126 | 86
01-016-022-00000 | 정봉천 | 아랫장터3길96(감호동 2) | 가정용 | 가정용 | 감호동 | 자산동 | 성내 | 0 | 0 | 0 | 0 | 0 | 0 | 147 | 250 | 200 | 163 | 330 | 302 | 206 | 41 | 40
01-016-023-00000 | 이팔용 | 아랫장터3길98(감호동 1-2) | 가정용 | 가정용 | 감호동 | 자산동 | 성내 | 0 | 0 | 0 | 0 | 0 | 0 | 11 | 10 | 11 | 15 | 17 | 19 | 12 | 12 | 12
01-016-024-00000 | 이수형 | 아랫장터3길100(감호동) | 가정용 | 가정용 | 감호동 | 자산동 | 성내 | 0 | 0 | 0 | 0 | 0 | 0 | - | - | - | - | - | - | - | - | 77
01-016-026-00000 | 남정자 | 아랫장터3길102(감호동 1-4) | 가정용 | 가정용 | 감호동 | 자산동 | 성내 | 0 | 0 | 0 | 0 | 0 | 0 | 2 | 5 | 16 | 14 | 26 | 17 | 17 | 13 | 12
01-016-028-00000 | 서계순 | 용암로58-1(용두동 3-3) | 가정용 | 가정용 | 용두동 | 자산동 | 성내 | 0 | 0 | 0 | 0 | 0 | 0 | 8 | 20 | 21 | 22 | 22 | 17 | 18 | 19 | 22
01-016-031-00000 | 임병윤 | 용암로56(용두동 7) | 일반용 | 일반용 | 용두동 | 자산동 | 성내 | 0 | 0 | 0 | 0 | 0 | 0 | - | - | - | - | - | - | 0 | 9 | 19
01-016-034-00000 | 김진영 | 아랫장터3길87(용두동 8) | 가정용 | 가정용 | 용두동 | 자산동 | 성내 | 0 | 0 | 0 | 0 | 0 | 0 | 33 | 40 | 26 | 36 | 14 | 49 | 95 | 98 | 91
01-016-035-00000 | 이봉재 | 아랫장터3길86(감호동 6) | 가정용 | 가정용 | 감호동 | 자산동 | 성내 | 0 | 0 | 0 | 0 | 0 | 0 | 0 | 89 | 95 | 98 | 101 | 86 | 85 | 83 | 92
01-016-036-00000 | 이종만 | 아랫장터3길84-1(감호동 6) | 가정용 | 가정용 | 감호동 | 자산동 | 성내 | 0 | 0 | 0 | 0 | 0 | 0 | 0 | 70 | 103 | 75 | 67 | 46 | 140 | 109 | 99
01-016-040-00000 | 이봉재 | 아랫장터3길82-1(감호동 6) | 가정용 | 가정용 | 감호동 | 자산동 | 성내 | 0 | 0 | 0 | 0 | 0 | 0 | 47 | 60 | 83 | 60 | 58 | 97 | 104 | 130 | 121
01-016-041-00000 | 김용환 | 아랫장터3길82(감호동 6) | 가정용 | 가정용 | 감호동 | 자산동 | 성내 | 0 | 0 | 0 | 0 | 0 | 0 | 109 | 164 | 550 | 258 | 269 | 291 | 267 | 265 | 261
01-016-042-00000 | 배치호 | 아랫장터3길80(감호동 6) | 가정용 | 가정용 | 감호동 | 자산동 | 성내 | 0 | 0 | 0 | 0 | 0 | 0 | 16 | 33 | 101 | 33 | 94 | 28 | 26 | 29 | 33
01-016-044-00000 | 김교정 | 아랫장터3길74(감호동 4) | 가정용 | 가정용 | 감호동 | 자산동 | 성내 | 0 | 0 | 0 | 0 | 0 | 0 | 17 | 18 | 36 | 42 | 21 | 143 | 27 | 5 | 0
01-016-045-00000 | 서정기 | 아랫장터3길73(용두동 23) | 가정용 | 가정용 | 용두동 | 자산동 | 성내 | 0 | 0 | 0 | 0 | 0 | 0 | 22 | 0 | 0 | 0 | 0 | 0 | 0 | 0 | 0
01-016-046-00000 | 김인환 | 아랫장터8길71(용두동 18-2) | 가정용 | 가정용 | 용두동 | 자산동 | 성내 | 0 | 0 | 0 | 0 | 0 | 0 | 12 | 26 | 14 | 12 | 13 | 9 | 7 | 11 | 12
01-016-047-00000 | 심순애 | 아랫장터3길72-1(감호동 6) | 가정용 | 가정용 | 감호동 | 자산동 | 성내 | 0 | 0 | 0 | 0 | 0 | 0 | 0 | 0 | 0 | 0 | 0 | 0 | 291 | 350 | 370
01-016-049-00000 | 성기준 | 아랫장터3길69(용두동 21-1) | 일반용 | 일반용 | 용두동 | 자산동 | 성내 | 0 | 0 | 0 | 0 | 0 | 0 | 0 | 0 | 0 | 0 | 0 | 0 | 106 | 141 | 143
01-016-050-00000 | 박순영 | 아랫장터8길15(감호동 6) | 가정용 | 가정용 | 감호동 | 자산동 | 성내 | 0 | 0 | 0 | 169 | 383 | 289 | 224 | 193 | 181 | 218 | 280 | 43 | 0 | 0 | 84
02-001-001-00000 | 채화자(부화) | 김천로149-1(성내동 210-1) | 일반용 | 일반용 | 성내동 | 자산동 | 성내 | 275 | 302 | 454 | 217 | 191 | 219 | 95 | 64 | 127 | 106 | 168 | 69 | 56 | 46 | 45
02-001-002-00000 | 손기준 | 김천로151(성내동 210) | 일반용 | 일반용 | 성내동 | 자산동 | 성내 | 466 | 344 | 240 | 322 | 248 | 226 | 265 | 152 | 113 | 90 | 72 | 38 | 365 | 3 | 17
02-001-003-00000 | 김락자 외1인 | 김천로151-1(성내동 210-1) | 일반용 | 일반용 | 성내동 | 자산동 | 성내 | 654 | 787 | 618 | 349 | 563 | 689 | 434 | 181 | 272 | 330 | 368 | 344 | 254 | 185 | 173
02-001-004-00000 | 윤노술 | 성내동 210-1 | 가정용 | 가정용 | 성내동 | 자산동 | 성내 | 363 | 256 | 166 | 161 | 235 | 184 | 95 | 210 | 188 | 176 | 116 | 196 | 184 | 164 | 55
02-001-005-00000 | 이재권(샤르망) | 김천로153(성내동 210) | 일반용 | 일반용 | 성내동 | 자산동 | 성내 | 291 | 222 | 72 | 427 | 171 | 7 | 0 | 0 | 96 | 130 | 208 | 120 | 130 | 138 | 158
02-001-006-00000 | 강일석 | 김천로153-1(성내동 210-1) | 가정용 | 가정용 | 성내동 | 자산동 | 성내 | 444 | 383 | 275 | 66 | 263 | 111 | 134 | 82 | 90 | 88 | 78 | 85 | 210 | 90 | 16
02-001-007-00000 | 백복흠(유명제과) | 성내동 210 | 일반용 | 일반용 | 성내동 | 자산동 | 성내 | 13 | 13 | 11 | 9 | 10 | 9 | 9 | 8 | 6 | 10 | 9 | 3 | 8 | 5 | 5
02-001-008-00000 | 박영철 | 성내동 210-1 | 가정용 | 가정용 | 성내동 | 자산동 | 성내 | 46 | 39 | 29 | 26 | 27 | 25 | 16 | 15 | 12 | 18 | 88 | 196 | 503 | 224 | 191
02-001-009-00900 | 김성태(구관 902호) | 자산로129(성내동 219-5) | 일반용 | 일반용 | 성내동 | 자산동 | 성내 | 2532 | 2020 | 2272 | 2611 | 1149 | 1217 | 1496 | 1437 | 1629 | 1675 | 2357 | 2260 | 2224 | 2210 | 2316
02-001-009-02900 | 김성태(신관,902호) | 자산로129(성내동 219-19) | 일반용 | 일반용 | 성내동 | 자산동 | 성내 | 1575 | 1274 | 907 | 892 | 1145 | 1773 | 1817 | 468 | 358 | 370 | 965 | 699 | 444 | 339 | 284
02-001-010-00000 | 정택성(성내이불) | 자산로131(성내동 219-4) | 일반용 | 일반용 | 성내동 | 자산동 | 성내 | 250 | 192 | 154 | 136 | 135 | 46 | 64 | 72 | 95 | 72 | 80 | 66 | 125 | 174 | 185
02-001-011-00000 | 최원규(별자리통신) | 자산로131-3(성내동 219-14) | 일반용 | 일반용 | 성내동 | 자산동 | 성내 | 151 | 161 | 135 | 165 | 213 | 129 | 162 | 259 | 134 | 56 | 20 | 35 | 18 | 19 | 22
02-001-013-00000 | 김영조(멕시칸) | 자산로131-4(성내동 219-12) | 일반용 | 일반용 | 성내동 | 자산동 | 성내 | 334 | 325 | 358 | 374 | 379 | 390 | 398 | 378 | 449 | 325 | 323 | 366 | 376 | 335 | 289
02-001-014-00000 | 최복순(하얀나라) | 자산로131-6(성내동 219-6) | 일반용 | 일반용 | 성내동 | 자산동 | 성내 | 381 | 334 | 253 | 177 | 220 | 181 | 239 | 214 | 253 | 199 | 235 | 261 | 417 | 394 | 361
02-001-016-00000 | 조백수(동성식당) | 자산로124(성내동 42-16) | 일반용 | 일반용 | 성내동 | 자산동 | 성내 | 443 | 369 | 314 | 343 | 432 | 434 | 353 | 397 | 477 | 417 | 344 | 393 | 320 | 253 | 428
02-001-017-00000 | 강주홍(김천의료기) | 자산로126(성내동 42-15) | 일반용 | 일반용 | 성내동 | 자산동 | 성내 | 331 | 330 | 344 | 402 | 384 | 529 | 585 | 585 | 600 | 491 | 488 | 443 | 341 | 400 | 422
02-001-017-00100 | 박병옥 | 성내동 42-14 | 가정용 | 가정용 | 성내동 | 자산동 | 성내 | 3 | 7 | 21 | 31 | 42 | 14 | 0 | 1 | 1 | 0 | 0 | 0 | 2 | 0 | 0
02-001-018-00000 | 박순오(앙뜨헤어) | 자산로126-1(성내동 40-12) | 일반용 | 일반용 | 성내동 | 자산동 | 성내 | 220 | 222 | 400 | 416 | 396 | 423 | 132 | 133 | 85 | 166 | 119 | 154 | 78 | 88 | 108
02-001-018-00300 | 지우건설(2-92) | 자산로128(성내동 43-8) | 가정용 | 가정용 | 성내동 | 자산동 | 성내 | 0 | 0 | 0 | 0 | 0 | 0 | - | - | - | - | - | - | 0 | 1423 | 4473
02-001-020-00000 | 하은자 | 자산로128-1(성내동 41-7) | 일반용 | 일반용 | 성내동 | 자산동 | 성내 | 9 | 80 | 348 | 511 | 518 | 522 | 618 | 565 | 334 | 368 | 295 | 253 | 306 | 223 | 81
02-001-022-00000 | 구봉추(왕비비) | 자산로130-1(성내동 47-1) | 가정용 | 가정용 | 성내동 | 자산동 | 성내 | 366 | 456 | 309 | 261 | 255 | 185 | 205 | 165 | 189 | 197 | 195 | 255 | 254 | 300 | 330
02-001-023-00000 | 이병용(조광사진) | 자산로130-2(성내동 41-5) | 일반용 | 일반용 | 성내동 | 자산동 | 성내 | 113 | 154 | 49 | 2 | 3 | 27 | 18 | 17 | 9 | 17 | 134 | 96 | 60 | 60 | 62
02-001-024-00000 | 임영길(까치분식) | 자산로130-3(성내동 41-91/1) | 가정용 | 가정용 | 성내동 | 자산동 | 성내 | 311 | 354 | 197 | 299 | 418 | 272 | 141 | 219 | 291 | 191 | 176 | 161 | 178 | 170 | 172
02-001-025-00000 | 샘물기독서점 | 자산로132(성내동 41-11) | 일반용 | 일반용 | 성내동 | 자산동 | 성내 | 16 | 10 | 10 | 9 | 8 | 15 | 6 | 8 | 21 | 14 | 5 | 8 | 10 | 8 | 3
02-001-026-00000 | 임성일 | 자산로132(성내동 41-11) | 가정용 | 가정용 | 성내동 | 자산동 | 성내 | 209 | 29 | 2 | 0 | 1 | 2 | 0 | 0 | 0 | 0 | 0 | 0 | 0 | 0 | 0
02-001-027-00000 | 이응임(2층) | 자산로134-1(성내동 41-5) | 일반용 | 일반용 | 성내동 | 자산동 | 성내 | 13 | 17 | 40 | 62 | 50 | 47 | 56 | 63 | 72 | 47 | 76 | 69 | 722 | 36 | 37
02-001-028-00000 | 이응임(잉크가이) | 자산로134-1(성내동 41-5) | 일반용 | 일반용 | 성내동 | 자산동 | 성내 | 145 | 81 | 267 | 404 | 335 | 328 | 366 | 191 | 203 | 180 | 191 | 261 | 27 | 21 | 21
02-001-029-00000 | 한일대한아파트(402호) | 자산로134(성내동 40) | 가정용 | 가정용 | 성내동 | 자산동 | 성내 | 11093 | 10166 | 9928 | 10082 | 9988 | 10732 | 10909 | 10316 | 12810 | 14267 | 15120 | 12749 | 9575 | 9248 | 9417
02-001-029-00100 | 한일상가 | 자산로136(성내동 40-20) | 일반용 | 일반용 | 성내동 | 자산동 | 성내 | 4153 | 3338 | 3308 | 2843 | 2336 | 2844 | 2405 | 1481 | 1778 | 1581 | 1753 | 1625 | 1855 | 2034 | 2686
02-001-030-00000 | 김웅규 | 자산로140-6(성내동 38-3) | 일반용 | 일반용 | 성내동 | 자산동 | 성내 | 293 | 235 | 156 | 181 | 180 | 191 | 159 | 191 | 280 | 236 | 209 | 229 | 210 | 255 | 189
02-001-031-00000 | 배영애 | 자산로140-5(성내동 38-17) | 가정용 | 가정용 | 성내동 | 자산동 | 성내 | 414 | 473 | 337 | 261 | 309 | 361 | 382 | 367 | 387 | 283 | 298 | 225 | 189 | 213 | 167
02-001-032-00000 | 문명선 | 자산로140-3(성내동 38-7) | 가정용 | 가정용 | 성내동 | 자산동 | 성내 | 664 | 392 | 387 | 245 | 141 | 180 | 163 | 291 | 398 | 286 | 232 | 273 | 211 | 179 | 238
02-001-033-00000 | 강순희(옛날집뿔찜) | 자산로140-1(성내동 38-10) | 일반용 | 일반용 | 성내동 | 자산동 | 성내 | 303 | 280 | 377 | 332 | 390 | 415 | 388 | 357 | 402 | 415 | 418 | 388 | 411 | 356 | 313
02-001-034-00000 | 임종록(일월당) | 자산로140(성내동 38-11) | 일반용 | 일반용 | 성내동 | 자산동 | 성내 | 645 | 491 | 597 | 624 | 687 | 542 | 553 | 657 | 548 | 448 | 497 | 493 | 526 | 642 | 536
02-001-034-00100 | 강억수(청심식당) | 자산로142(성내동 38-10) | 일반용 | 일반용 | 성내동 | 자산동 | 성내 | 701 | 688 | 795 | 653 | 808 | 1044 | 962 | 1106 | 1330 | 1422 | 1500 | 1868 | 1478 | 1476 | 1815
02-001-035-00000 | 한상봉(열쇄,도장) | 자산로142-1(성내동 38-12) | 일반용 | 일반용 | 성내동 | 자산동 | 성내 | 970 | 760 | 867 | 750 | 754 | 690 | 723 | 738 | 734 | 691 | 431 | 453 | 133 | 108 | 63
02-001-036-00000 | 나계찬(김상일) | 자산로144(성내동 38-1) | 일반용 | 일반용 | 성내동 | 자산동 | 성내 | 45 | 44 | 31 | 29 | 16 | 0 | 7 | 8 | 66 | 190 | 62 | 6 | 5 | 0 | 8
02-001-037-00000 | 지병윤(YB통신) | 자산로148(성내동 38-1) | 일반용 | 일반용 | 성내동 | 자산동 | 성내 | 29 | 19 | 18 | 16 | 21 | 29 | 25 | 24 | 119 | 3 | 12 | 9 | 12 | 5 | 6
02-001-038-00000 | 최상태(미장원바이혜진) | 자산로148(성내동 38-1) | 일반용 | 일반용 | 성내동 | 자산동 | 성내 | 11 | 75 | 25 | 23 | 84 | 135 | 37 | 31 | 44 | 30 | 39 | 44 | 17 | 9 | 29
02-001-039-00000 | 허옥분(제일내과) | 성내동 38-1 | 일반용 | 일반용 | 성내동 | 자산동 | 성내 | 377 | 537 | 521 | 450 | 416 | 404 | 172 | 59 | 61 | 80 | 88 | 66 | 60 | 52 | 45
02-001-040-00000 | 허옥분(제일내과) | 성내동 38-1 | 가정용 | 가정용 | 성내동 | 자산동 | 성내 | 34 | 34 | 26 | 28 | 23 | 20 | 23 | 237 | 283 | 137 | 99 | 79 | 81 | 79 | 71
02-001-041-00000 | 우희용(제일내과) | 성내동 38-1 | 일반용 | 일반용 | 성내동 | 자산동 | 성내 | 264 | 65 | 61 | 12 | 16 | 12 | 4 | 0 | 0 | 0 | 0 | 0 | 0 | 0 | 0
02-001-042-00000 | 문점연(한솔약국) | 자산로150(성내동 38-1) | 일반용 | 일반용 | 성내동 | 자산동 | 성내 | 57 | 54 | 61 | 58 | 96 | 108 | 78 | 0 | 0 | 0 | 0 | 0 | 0 | 0 | 0
02-001-043-00000 | 나계찬(한솔약국) | 자산로150(성내동 38-1) | 일반용 | 일반용 | 성내동 | 자산동 | 성내 | 140 | 114 | 134 | 133 | 124 | 160 | 38 | 13 | 15 | 17 | 16 | 12 | 4 | 3 | 4
02-001-044-00000 | 대한교통(주) | 자산로152-8(성내동 38-1) | 일반용 | 일반용 | 성내동 | 자산동 | 성내 | 1704 | 2126 | 2252 | 1881 | 1617 | 1956 | 2464 | 1994 | 2044 | 1612 | 1556 | 1636 | 1615 | 1367 | 1275
02-001-045-00000 | 대한교통(주) | 성내동 38-1 | 일반용 | 일반용 | 성내동 | 자산동 | 성내 | 1326 | 1241 | 1541 | 1537 | 1298 | 457 | 428 | 431 | 405 | 484 | 491 | 940 | 848 | 257 | 252
02-001-045-00100 | 대한교통(주) | 자산로152-2(성내동 38-1) | 일반용 | 일반용 | 성내동 | 자산동 | 성내 | 896 | 738 | 840 | 743 | 602 | 483 | 547 | 1113 | 1053 | 881 | 929 | 953 | 843 | 728 | 778
02-001-046-00000 | 김남향(사무실) | 성내동 48-5 | 일반용 | 일반용 | 성내동 | 자산동 | 성내 | 525 | 187 | 154 | 207 | 123 | 85 | 56 | 13 | 14 | 15 | 16 | 10 | 4 | 3 | 4
02-001-047-00000 | 나계찬(고속버스) | 성내동 48-5 | 일반용 | 일반용 | 성내동 | 자산동 | 성내 | 708 | 92 | 186 | 1281 | 700 | 235 | 24 | 29 | 25 | 22 | 19 | 17 | 25 | 30 | 30
02-001-048-00000 | 나계찬(공터) | 성내동 38-1 | 가정용 | 가정용 | 성내동 | 자산동 | 성내 | 0 | 0 | 0 | 0 | 0 | 0 | 0 | 0 | 0 | 0 | 0 | 0 | 0 | 0 | 0
02-001-049-00000 | 김오출 | 자산로152-5(성내동 38-1) | 가정용 | 가정용 | 성내동 | 자산동 | 성내 | 82 | 82 | 83 | 76 | 67 | 83 | 94 | 106 | 93 | 75 | 45 | 64 | 60 | 53 | 49
02-001-050-00000 | 김임영(구.만남의광장) | 자산로152-5(성내동 38-1) | 가정용 | 가정용 | 성내동 | 자산동 | 성내 | 514 | 799 | 901 | 1072 | 1000 | 924 | 1021 | 1108 | 880 | 753 | 562 | 465 | 312 | 0 | 0
02-001-051-00000 | 최임영(팔도양봉) | 성내동 38-1 | 일반용 | 일반용 | 성내동 | 자산동 | 성내 | 68 | 110 | 81 | 93 | 87 | 58 | 66 | 79 | 152 | 160 | 131 | 233 | 168 | 268 | 78
02-001-051-00200 | 나계찬(구 화장실) | 성내동 48-5 | 일반용 | 일반용 | 성내동 | 자산동 | 성내 | 3071 | 721 | 401 | 0 | 0 | 0 | 0 | 0 | 3 | 0 | 0 | 0 | 12 | 3 | 1
02-001-051-00300 | 나계찬(구.쉼터) | 성내동 48-5 1/2 | 가정용 | 가정용 | 성내동 | 자산동 | 성내 | 76 | 69 | 50 | 43 | 49 | 39 | 36 | 29 | 21 | 11 | 10 | 2 | 0 | 0 | 5
02-001-052-00000 | 정구언(구.경남식당) | 성내동 38-1 | 가정용 | 가정용 | 성내동 | 자산동 | 성내 | 271 | 255 | 211 | 213 | 121 | 103 | 0 | 0 | 0 | 0 | 0 | 15 | 1 | 17 | 23
02-001-053-00000 | 최순오(삼덕기사식당) | 자산로152-3(성내동 38-1) | 일반용 | 일반용 | 성내동 | 자산동 | 성내 | 173 | 114 | 107 | 41 | 20 | 6 | 4 | 70 | 173 | 110 | 367 | 884 | 1064 | 1158 | 1121
02-001-054-00000 | 안혜선(미도다방) | 자산로152-1(성내동 38-1) | 일반용 | 일반용 | 성내동 | 자산동 | 성내 | 12 | 12 | 12 | 8 | 10 | 12 | 2 | 10 | 125 | 103 | 149 | 179 | 130 | 117 | 117
02-001-055-00000 | 허순옥(대한통닭) | 성내동 38-1 | 일반용 | 일반용 | 성내동 | 자산동 | 성내 | 145 | 84 | 16 | 10 | 522 | 487 | 425 | 387 | 352 | 285 | 228 | 199 | 200 | 203 | 74
02-001-056-00000 | 서동기(파리바게트) | 성내동 37-2 | 일반용 | 일반용 | 성내동 | 자산동 | 성내 | 1468 | 1371 | 1101 | 717 | 972 | 915 | 845 | 634 | 214 | 196 | 198 | 148 | 130 | 102 | 114
02-001-056-00600 | 김혜정(연합한의원) | 성내동 35-18 | 일반용 | 일반용 | 성내동 | 자산동 | 성내 | 0 | 0 | 0 | 0 | 0 | 0 | 0 | 0 | 0 | 0 | 0 | 1 | 437 | 545 | 447
02-001-056-00900 | 이상민 | 성내동 35-11 | 일반용 | 일반용 | 성내동 | 자산동 | 성내 | 0 | 0 | 0 | 0 | 0 | 0 | - | - | - | - | - | - | - | - | 17
02-001-057-00200 | 이상민(행복한e치과) | 자산로154(성내동 35-19) | 일반용 | 일반용 | 성내동 | 자산동 | 성내 | 0 | 0 | 0 | 0 | 0 | 0 | 0 | 29 | 320 | 304 | 629 | 336 | 558 | 331 | 270
02-001-058-00000 | 이종란(아담미용실) | 성내동 35-3 | 일반용 | 일반용 | 성내동 | 자산동 | 성내 | 139 | 146 | 116 | 117 | 105 | 92 | 84 | 72 | 59 | 60 | 57 | 53 | 49 | 54 | 39
02-001-059-00000 | 이방훈 외 2명 | 자산로158-5(성내동 35-4) | 일반용 | 일반용 | 성내동 | 자산동 | 성내 | 467 | 445 | 942 | 55 | 219 | 248 | 373 | 258 | 164 | 87 | 93 | 144 | 253 | 74 | 62
02-001-060-00000 | 이방훈 외 2(금성) | 성내동 35-4 | 일반용 | 일반용 | 성내동 | 자산동 | 성내 | 15 | 43 | 83 | 32 | 32 | 34 | 847 | 672 | 62 | 36 | 20 | 29 | 29 | 26 | 21
02-001-061-00000 | 윤봉구(허준본가) | 자산로158-7(성내동 35-4) | 일반용 | 일반용 | 성내동 | 자산동 | 성내 | 327 | 164 | 220 | 325 | 235 | 115 | 107 | 86 | 101 | 75 | 54 | 63 | 62 | 71 | 59
02-001-061-00100 | 김무백(장충동왕족발) | 자산로115(성내동 35-4) | 일반용 | 일반용 | 성내동 | 자산동 | 성내 | 311 | 327 | 290 | 372 | 415 | 546 | 503 | 636 | 603 | 591 | 473 | 415 | 406 | 328 | 391
02-001-064-00000 | 이방훈 외2 | 성내동 35-4(용다방,연경장) | 가정용 | 가정용 | 성내동 | 자산동 | 성내 | 1599 | 1475 | 1269 | 891 | 994 | 1386 | 159 | 325 | 376 | 0 | 0 | 0 | 0 | 0 | 0
02-001-065-00000 | 박희숙(깜상) | 충효길158-9(성내동 48) | 일반용 | 일반용 | 성내동 | 자산동 | 성내 | 442 | 462 | 349 | 230 | 180 | 160 | 156 | 114 | 179 | 145 | 156 | 169 | 342 | 439 | 443
02-001-065-00100 | 이춘희(장미공예) | 충효길110(성내동 52-10) | 일반용 | 일반용 | 성내동 | 자산동 | 성내 | 607 | 308 | 203 | 302 | 149 | 133 | 119 | 75 | 282 | 84 | 60 | 111 | 85 | 155 | 133
02-001-066-00000 | 이병건 | 충효길116(성내동 50-1) | 일반용 | 일반용 | 성내동 | 자산동 | 성내 | 15239 | 6743 | 672 | 740 | 660 | 712 | 633 | 670 | 413 | 629 | 772 | 671 | 643 | 563 | 548
02-001-067-02100 | 이화미용(토니헤어) | 성내동 35-12 | 일반용 | 일반용 | 성내동 | 자산동 | 성내 | 108 | 167 | 375 | 355 | 284 | 266 | 266 | 184 | 157 | 115 | 119 | 111 | 87 | 73 | 83
02-001-067-02200 | 이경민(휴게소) | 성내동 35-12 | 일반용 | 일반용 | 성내동 | 자산동 | 성내 | 59 | 68 | 104 | 87 | 90 | 57 | 63 | 89 | 98 | 80 | 99 | 61 | 137 | 1 | 1
02-001-067-02300 | 이경민(구.태양다방) | 성내동 35-12 | 일반용 | 일반용 | 성내동 | 자산동 | 성내 | 424 | 739 | 757 | 759 | 553 | 0 | 0 | 0 | 0 | 0 | 2 | 1 | 0 | 0 | 0
02-001-067-02400 | 이경민(지하길모퉁이) | 성내동 35-12 | 일반용 | 일반용 | 성내동 | 자산동 | 성내 | 86 | 44 | 1 | 5 | 4 | 0 | 0 | 24 | 27 | 24 | 28 | 22 | 23 | 27 | 20
02-001-067-02500 | 이경민(제일부부치과) | 성내동 35-12 | 일반용 | 일반용 | 성내동 | 자산동 | 성내 | 310 | 228 | 175 | 0 | 60 | 121 | 100 | 190 | 174 | 244 | 216 | 173 | 187 | 179 | 134
02-001-067-02600 | 이경민(3층) | 성내동 35-3 | 가정용 | 가정용 | 성내동 | 자산동 | 성내 | 337 | 470 | 624 | 408 | 403 | 337 | 433 | 241 | 301 | 324 | 205 | 232 | 217 | 237 | 154
02-001-067-02700 | 이경민(GS25) | 성내동 35-12 ,1층 | 일반용 | 일반용 | 성내동 | 자산동 | 성내 | 56 | 52 | 100 | 91 | 94 | 109 | 96 | 95 | 128 | 147 | 128 | 85 | 42 | 80 | 80
02-001-067-03100 | 신화범(국제화방) | 자산로164(성내동 35-3) | 일반용 | 일반용 | 성내동 | 자산동 | 성내 | 46 | 37 | 24 | 29 | 43 | 52 | 61 | 49 | 40 | 37 | 39 | 38 | 93 | 47 | 46
02-001-067-03200 | 김만수(와삭바삭) | 자산로164(성내동 35-2) | 가정용 | 가정용 | 성내동 | 자산동 | 성내 | 0 | 0 | 0 | 0 | 0 | 0 | 0 | 51 | 165 | 212 | 266 | 305 | 332 | 292 | 228
02-001-067-03300 | 이진우(88문구) | 자산로164(성내동 35-2) | 일반용 | 일반용 | 성내동 | 자산동 | 성내 | 206 | 186 | 149 | 82 | 63 | 57 | 71 | 37 | 28 | 38 | 82 | 24 | 23 | 23 | 26
02-001-067-03400 | 강종수(2.3층) | 자산로164(성내동 35-2) | 가정용 | 가정용 | 성내동 | 자산동 | 성내 | 526 | 359 | 380 | 338 | 356 | 251 | 201 | 215 | 300 | 76 | 50 | 44 | 53 | 27 | 31
02-001-067-03500 | 강종수(성내칼라) | 자산로164(성내동 35-2) | 일반용 | 일반용 | 성내동 | 자산동 | 성내 | 352 | 310 | 519 | 414 | 171 | 84 | 79 | 82 | 90 | 85 | 79 | 72 | 51 | 35 | 29
02-001-067-03600 | 강종수(폰카페) | 자산로164(성내동 35-2) | 일반용 | 일반용 | 성내동 | 자산동 | 성내 | 0 | 0 | 0 | 0 | 0 | 0 | 0 | 0 | 0 | 0 | 248 | 327 | 321 | 222 | 156
02-001-067-03700 | 강수정(신전떡복기) | 자산로164(성내동 35-2) | 일반용 | 일반용 | 성내동 | 자산동 | 성내 | 175 | 207 | 172 | 154 | 130 | 624 | 612 | 524 | 438 | 387 | 360 | 282 | 75 | 225 | 259
02-001-067-03800 | 강일규(맛깔참죽) | 자산로164(성내동 35-2) | 일반용 | 일반용 | 성내동 | 자산동 | 성내 | 31 | 46 | 29 | 84 | 145 | 56 | 40 | 44 | 38 | 43 | 47 | 137 | 168 | 200 | 192
02-001-068-00000 | 김재수 | 자산로166(성내동 35-7) | 가정용 | 가정용 | 성내동 | 자산동 | 성내 | 74 | 79 | 55 | 64 | 73 | 53 | 109 | 138 | 119 | 139 | 152 | 71 | 90 | 107 | 176
02-001-070-00000 | 김천여자중학교 | 자산로168(성내동 51) | 일반용 | 일반용 | 성내동 | 자산동 | 성내 | 0 | 0 | 1 | 0 | 0 | 0 | 0 | 0 | 0 | 0 | 419 | 507 | 623 | 305 | 446
02-001-071-00000 | 김천여자중학교 | 자산로168(성내동 51) | 일반용 | 일반용 | 성내동 | 자산동 | 성내 | 6318 | 5475 | 5786 | 5002 | 6198 | 5657 | 6165 | 4578 | 4212 | 3911 | 3552 | 4202 | 3924 | 3865 | 3587
02-001-072-00000 | 임경규(LG bestshop) | 자산로178,LG bestshop(성내동 16-2) | 일반용 | 일반용 | 성내동 | 자산동 | 성내 | 55 | 74 | 417 | 379 | 385 | 313 | 373 | 328 | 321 | 470 | 274 | 341 | 212 | 200 | 216
02-001-073-00000 | 박정순(형제건강원) | 자산로180(성내동 15-7) | 일반용 | 일반용 | 성내동 | 자산동 | 성내 | 823 | 638 | 664 | 988 | 790 | 1105 | 731 | 555 | 479 | 427 | 436 | 273 | 353 | 398 | 445
02-001-074-00000 | 하헌정(딤체) | 자산로182(성내동 10-21 11/8) | 일반용 | 일반용 | 성내동 | 자산동 | 성내 | 304 | 243 | 214 | 261 | 182 | 196 | 184 | 227 | 250 | 213 | 224 | 161 | 144 | 123 | 159
02-001-075-00000 | 최현근 | 자산로182-1(성내동 10-22번지) | 가정용 | 가정용 | 성내동 | 자산동 | 성내 | 42 | 40 | 36 | 31 | 40 | 67 | 90 | 130 | 132 | 101 | 93 | 75 | 108 | 70 | 66
02-001-076-00000 | 김점암(제일가축병원) | 용호정길4-2(성내동 10-23) | 일반용 | 일반용 | 성내동 | 자산동 | 성내 | 555 | 451 | 399 | 300 | 551 | 771 | 480 | 596 | 361 | 303 | 278 | 242 | 265 | 142 | 165
02-001-077-00000 | 남상훈 | 용호정길4-4(성내동 10-20) | 가정용 | 가정용 | 성내동 | 자산동 | 성내 | 571 | 617 | 599 | 644 | 713 | 532 | 185 | 392 | 404 | 432 | 232 | 179 | 177 | 176 | 218
02-001-078-00000 | 우성균(우정이발관) | 용호정길6(성내동 10-16) | 일반용 | 일반용 | 성내동 | 자산동 | 성내 | 136 | 362 | 372 | 441 | 446 | 466 | 463 | 484 | 557 | 536 | 521 | 592 | 598 | 589 | 659
02-001-079-00000 | 김태원 | 용호정길4-3(성내동 10-18) | 가정용 | 가정용 | 성내동 | 자산동 | 성내 | 466 | 333 | 359 | 764 | 489 | 628 | 1006 | 913 | 1112 | 1112 | 606 | 564 | 619 | 581 | 471
02-001-080-00000 | 임종섭 | 용호정길8(성내동 10-25) | 가정용 | 가정용 | 성내동 | 자산동 | 성내 | 417 | 432 | 506 | 504 | 568 | 492 | 644 | 537 | 524 | 550 | 581 | 342 | 322 | 344 | 244
02-001-081-00000 | 서순원 | 용호정길12-2(성내동 10-33) | 가정용 | 가정용 | 성내동 | 자산동 | 성내 | 397 | 522 | 430 | 718 | 760 | 752 | 997 | 725 | 582 | 630 | 505 | 694 | 749 | 413 | 751
02-001-082-00000 | 박보근 | 용호정길12-3(성내동 17-6) | 가정용 | 가정용 | 성내동 | 자산동 | 성내 | 184 | 180 | 122 | 176 | 97 | 71 | 106 | 150 | 138 | 130 | 97 | 115 | 125 | 140 | 229
02-001-082-00100 | 이기만 | 용호정길12-5(성내동 17-6) | 가정용 | 가정용 | 성내동 | 자산동 | 성내 | 252 | 372 | 417 | 417 | 420 | 443 | 185 | 72 | 131 | 109 | 58 | 0 | 0 | 0 | 0
02-001-082-00300 | 김정미(리담) | 용호정길14(성내동 10-34) | 일반용 | 일반용 | 성내동 | 자산동 | 성내 | 0 | 0 | 0 | 0 | 0 | 0 | 0 | 173 | 477 | 671 | 787 | 596 | 71 | 0 | 266
02-001-083-00000 | 김무영 | 용호정길16(성내동 17-5) | 가정용 | 가정용 | 성내동 | 자산동 | 성내 | 597 | 599 | 631 | 578 | 602 | 642 | 697 | 640 | 470 | 498 | 522 | 436 | 486 | 532 | 676
02-001-084-00000 | 김병욱 | 용호정길16-2(성내동 17-4) | 가정용 | 가정용 | 성내동 | 자산동 | 성내 | 339 | 335 | 375 | 190 | 243 | 148 | 130 | 161 | 148 | 181 | 280 | 182 | 200 | 155 | 158
02-001-084-00300 | 이옥선(박덕용) | 용호정길16-1(성내동 17-14) | 가정용 | 가정용 | 성내동 | 자산동 | 성내 | 222 | 196 | 193 | 233 | 237 | 180 | 209 | 188 | 225 | 217 | 209 | 219 | 220 | 135 | 111
02-001-084-00400 | 현희두 | 용호정길20(성내동 17-12) | 가정용 | 가정용 | 성내동 | 자산동 | 성내 | 305 | 276 | 243 | 336 | 367 | 325 | 181 | 191 | 255 | 211 | 195 | 167 | 190 | 166 | 171
02-001-084-00500 | 신영길 | 용호정길22(성내동 17-11) | 가정용 | 가정용 | 성내동 | 자산동 | 성내 | 273 | 401 | 246 | 341 | 350 | 374 | 325 | 346 | 234 | 212 | 173 | 106 | 50 | 59 | 41
02-001-084-00600 | 윤기열 | 용호정길24(성내동 17-10) | 가정용 | 가정용 | 성내동 | 자산동 | 성내 | 238 | 235 | 233 | 192 | 177 | 176 | 273 | 263 | 228 | 215 | 228 | 307 | 237 | 221 | 255
02-001-084-00700 | 김학기 | 용호정길26(성내동 17-9) | 가정용 | 가정용 | 성내동 | 자산동 | 성내 | 378 | 808 | 242 | 331 | 373 | 446 | 364 | 255 | 256 | 177 | 235 | 190 | 272 | 324 | 263
02-001-084-00800 | 조말순 | 용호정길28(성내동 17-8) | 가정용 | 가정용 | 성내동 | 자산동 | 성내 | 183 | 153 | 221 | 151 | 227 | 232 | 150 | 248 | 319 | 125 | 204 | 136 | 155 | 89 | 131
02-001-084-00900 | 이상덕 | 용호정길30(성내동 17-2) | 가정용 | 가정용 | 성내동 | 자산동 | 성내 | 300 | 161 | 168 | 139 | 152 | 125 | 165 | 177 | 213 | 162 | 178 | 152 | 193 | 188 | 200
02-001-084-01000 | 문상만 | 용호정길32(성내동 18-7) | 가정용 | 가정용 | 성내동 | 자산동 | 성내 | 362 | 352 | 262 | 277 | 351 | 371 | 432 | 260 | 326 | 286 | 225 | 212 | 240 | 193 | 214
02-001-084-01100 | 백현기 | 용호정길27(성내동 18-10) | 가정용 | 가정용 | 성내동 | 자산동 | 성내 | 0 | 0 | 0 | 0 | 0 | 0 | - | - | - | - | - | - | - | - | 69
02-001-085-00100 | 김한식 | 용호정길23(성내동 18-12) | 가정용 | 가정용 | 성내동 | 자산동 | 성내 | 212 | 264 | 212 | 218 | 230 | 217 | 272 | 266 | 292 | 260 | 233 | 248 | 258 | 263 | 270
02-001-085-00200 | 박희자 | 용호정길21(성내동 18-13) | 가정용 | 가정용 | 성내동 | 자산동 | 성내 | 75 | 91 | 219 | 292 | 260 | 239 | 237 | 190 | 244 | 221 | 247 | 272 | 190 | 144 | 149
02-001-086-00000 | 배홍 | 용호정길19(성내동 18-14) | 가정용 | 가정용 | 성내동 | 자산동 | 성내 | 259 | 93 | 142 | 370 | 423 | 612 | 582 | 539 | 455 | 206 | 157 | 170 | 205 | 90 | 66
02-001-086-00100 | 송판경 | 용호정길17(성내동 18-15) | 가정용 | 가정용 | 성내동 | 자산동 | 성내 | 260 | 319 | 267 | 312 | 324 | 293 | 223 | 212 | 207 | 165 | 161 | 118 | 133 | 183 | 219
02-001-086-01100 | 김성태 | 자산로188(성내동 10-3) | 일반용 | 일반용 | 성내동 | 자산동 | 성내 | 526 | 610 | 722 | 285 | 2988 | 2763 | 2200 | 1003 | 411 | 314 | 304 | 281 | 272 | 326 | 260
02-001-086-02200 | 이인구 | 자산로188-1(성내동 10-27) | 일반용 | 일반용 | 성내동 | 자산동 | 성내 | 277 | 397 | 431 | 504 | 552 | 709 | 255 | 342 | 354 | 444 | 442 | 410 | 298 | 350 | 387
02-001-086-03100 | 김천축협 | 성내동 8-3 | 일반용 | 일반용 | 성내동 | 자산동 | 성내 | 0 | 0 | 0 | 0 | 0 | 0 | 0 | 0 | 0 | 0 | 0 | 8 | 7 | 8 | 10
02-001-086-03300 | 김천축협 | 자산로192(성내동 8-1) | 일반용 | 일반용 | 성내동 | 자산동 | 성내 | 493 | 679 | 839 | 972 | 549 | 563 | 604 | 721 | 924 | 1084 | 1088 | 944 | 1108 | 1153 | 1247
02-001-086-05500 | 이복중(하이마트) | 성내동 4-6 | 일반용 | 일반용 | 성내동 | 자산동 | 성내 | 492 | 177 | 221 | 229 | 253 | 228 | 257 | 289 | 263 | 275 | 296 | 276 | 255 | 277 | 271
02-001-086-06600 | 김동열(바보온달) | 자산로200(성내동 4-1) | 일반용 | 일반용 | 성내동 | 자산동 | 성내 | 2124 | 5443 | 4702 | 4186 | 5161 | 5316 | 4357 | 4541 | 4489 | 4379 | 3805 | 4348 | 3735 | 3769 | 3782
02-001-086-07700 | 타이어뱅크(주)-(김선옥) | 영남대로1684(성내동 3-1), 에이미트 | 일반용 | 일반용 | 성내동 | 자산동 | 성내 | 132 | 108 | 115 | 82 | 1385 | 1492 | 1241 | 1146 | 911 | 280 | 419 | 454 | 842 | 236 | 119
02-001-086-08800 | 박춘길 | 영남대로1688(성내동 3-7) | 일반용 | 일반용 | 성내동 | 자산동 | 성내 | 241 | 495 | 507 | 792 | 273 | 308 | 370 | 515 | 264 | 315 | 325 | 340 | 335 | 348 | 319
02-001-086-09900 | 김은희(스파밸리) | 영남대로1690-4(성내동 1) | 대중탕용 | 대중탕용 | 성내동 | 자산동 | 성내 | 0 | 0 | 0 | 16365 | 123448 | 62822 | 22446 | 44309 | 77821 | 57288 | 48222 | 50714 | 46556 | 28159 | 37505
02-001-089-00000 | 김태수(그린꽃) | 자산로176(성내동 32-7) | 일반용 | 일반용 | 성내동 | 자산동 | 성내 | 509 | 520 | 620 | 411 | 377 | 321 | 523 | 470 | 594 | 258 | 242 | 148 | 82 | 56 | 55
02-001-089-00100 | 김인배(삼촌치킨) | 모암로244(성내동 32-12) | 일반용 | 일반용 | 성내동 | 자산동 | 성내 | 512 | 410 | 205 | 144 | 258 | 189 | 233 | 195 | 190 | 230 | 344 | 243 | 163 | 158 | 201
02-001-089-00200 | 육종하(신진알미늄) | 모암로240(성내동 32-13) | 일반용 | 일반용 | 성내동 | 자산동 | 성내 | 592 | 372 | 490 | 340 | 300 | 302 | 276 | 343 | 360 | 393 | 367 | 339 | 286 | 250 | 274
02-001-090-00000 | 임옥배(고집불통) | 모암로238(성내동 32-14) | 일반용 | 일반용 | 성내동 | 자산동 | 성내 | 436 | 555 | 522 | 555 | 549 | 523 | 340 | 55 | 323 | 259 | 239 | 266 | 290 | 463 | 256
02-001-091-00000 | 서광화(성광전기) | 모암로234(성내동 32-6) | 일반용 | 일반용 | 성내동 | 자산동 | 성내 | 961 | 926 | 896 | 819 | 705 | 578 | 608 | 524 | 449 | 514 | 519 | 409 | 347 | 394 | 367
02-001-091-00100 | 김교순 | 모암로232(성내동 56-1) | 일반용 | 일반용 | 성내동 | 자산동 | 성내 | 1074 | 685 | 469 | 942 | 1353 | 1190 | 1112 | 1218 | 823 | 711 | 777 | 821 | 585 | 692 | 715
02-001-092-00100 | 강희재(소담) | 모암로228(성내동 30-13) | 가정용 | 가정용 | 성내동 | 자산동 | 성내 | 266 | 301 | 153 | 181 | 174 | 212 | 210 | 208 | 214 | 203 | 207 | 198 | 474 | 316 | 350
02-001-092-00200 | 김영수 | 모암로228-3(성내동 30-12) | 가정용 | 가정용 | 성내동 | 자산동 | 성내 | 145 | 129 | 109 | 277 | 251 | 218 | 259 | 245 | 271 | 258 | 255 | 284 | 243 | 277 | 280
02-001-093-00000 | 홍정업 | 모암로228-6(성내동 30-11 1/4) | 가정용 | 가정용 | 성내동 | 자산동 | 성내 | 603 | 293 | 338 | 249 | 195 | 163 | 170 | 174 | 179 | 152 | 133 | 127 | 92 | 113 | 30
02-001-093-00100 | 김경호(케이코야) | 모암길226(성내동 30-8) | 일반용 | 일반용 | 성내동 | 자산동 | 성내 | 344 | 297 | 310 | 481 | 406 | 243 | 221 | 267 | 336 | 356 | 383 | 109 | 88 | 495 | 648
02-001-093-00200 | 강형수 | 모암로224-3(성내동 30-9) | 가정용 | 가정용 | 성내동 | 자산동 | 성내 | 186 | 192 | 188 | 178 | 169 | 139 | 147 | 155 | 157 | 158 | 146 | 115 | 104 | 113 | 121
02-001-093-00300 | 박세형 | 모암로224-5(성내동 30-10) | 가정용 | 가정용 | 성내동 | 자산동 | 성내 | 100 | 126 | 85 | 84 | 84 | 86 | 60 | 72 | 44 | 40 | 44 | 45 | 62 | 33 | 22
02-001-093-00400 | 김인한 | 모암로224-6(성내동 30-4) | 가정용 | 가정용 | 성내동 | 자산동 | 성내 | 103 | 101 | 84 | 86 | 94 | 153 | 113 | 96 | 97 | 136 | 185 | 327 | 1101 | 91 | 89
02-001-094-00000 | 백대선 | 모암로224-4(성내동 30-5) | 가정용 | 가정용 | 성내동 | 자산동 | 성내 | 145 | 82 | 106 | 130 | 237 | 133 | 173 | 117 | 327 | 395 | 438 | 412 | 194 | 86 | 122
02-001-095-00000 | 장세훈 | 모암로222(성내동 30-6) | 일반용 | 일반용 | 성내동 | 자산동 | 성내 | 735 | 812 | 742 | 705 | 377 | 217 | 237 | 216 | 270 | 305 | 235 | 214 | 190 | 203 | 154
02-001-096-00000 | 한전김천지점 | 모암길210(성내동 20) | 일반용 | 일반용 | 성내동 | 자산동 | 성내 | 1311 | 1582 | 1367 | 1282 | 867 | 886 | 1441 | 2089 | 1252 | 931 | 905 | 718 | 783 | 851 | 1011
02-001-096-01100 | 이윤영(베네스트) | 성내동 21-32 | 가정용 | 가정용 | 성내동 | 자산동 | 성내 | 0 | 0 | 0 | 0 | 0 | 0 | - | - | - | - | - | - | 0 | 0 | 708
02-001-096-01200 | 김동주(노블레스) | 모암길202-27(성내동 21-31) | 가정용 | 가정용 | 성내동 | 자산동 | 성내 | 0 | 0 | 0 | 0 | 0 | 0 | - | - | - | - | - | - | 0 | 0 | 645
02-001-096-01300 | 박상일 | 모암길202-31(성내동 21-26) | 가정용 | 가정용 | 성내동 | 자산동 | 성내 | 0 | 0 | 0 | 0 | 0 | 0 | - | - | - | - | - | - | 0 | 0 | 43
02-001-096-01400 | 권종영 | 모암길202-33(성내동 19-2) | 가정용 | 가정용 | 성내동 | 자산동 | 성내 | 0 | 0 | 0 | 0 | 0 | 0 | - | - | - | - | - | - | 0 | 0 | 180
02-001-097-00000 | 정창영 | 모암로209(성내동 60-33) | 일반용 | 일반용 | 성내동 | 자산동 | 성내 | 1243 | 1211 | 1384 | 1070 | 2141 | 2687 | 2348 | 2730 | 2166 | 2446 | 2672 | 2663 | 1849 | 1750 | 1068
02-001-097-00100 | 이정연 | 성내동 60-85 | 가정용 | 가정용 | 성내동 | 자산동 | 성내 | 0 | 0 | 0 | 0 | 0 | 0 | - | - | - | - | - | - | - | - | -
02-001-097-00200 | 정영숙 | 성내동 60-86 | 가정용 | 가정용 | 성내동 | 자산동 | 성내 | 0 | 0 | 0 | 0 | 0 | 0 | - | - | - | - | - | - | - | - | -
02-001-098-00000 | 대구지방법원김천관사 | 성안1길6(성내동 60-35) | 가정용 | 가정용 | 성내동 | 자산동 | 성내 | 451 | 438 | 422 | 174 | 614 | 140 | 293 | 390 | 456 | 607 | 520 | 577 | 491 | 511 | 517
02-001-099-00000 | 김영복 | 성안1길3(성내동 60-60) | 일반용 | 일반용 | 성내동 | 자산동 | 성내 | 449 | 440 | 354 | 110 | 219 | 233 | 203 | 488 | 708 | 681 | 726 | 623 | 674 | 686 | 647
02-001-099-00100 | 김창옥 | 성안1길7(성내동 60-56) | 가정용 | 가정용 | 성내동 | 자산동 | 성내 | 872 | 739 | 645 | 536 | 427 | 483 | 514 | 373 | 407 | 336 | 321 | 178 | 235 | 333 | 263
02-001-099-00300 | 김순열 | 성안1길8(성내동 60-59) | 가정용 | 가정용 | 성내동 | 자산동 | 성내 | 206 | 222 | 233 | 166 | 145 | 281 | 164 | 152 | 204 | 209 | 203 | 172 | 157 | 144 | 154
02-001-099-00400 | 김은주 | 성안1길10(성내동 60-76) | 가정용 | 가정용 | 성내동 | 자산동 | 성내 | 312 | 263 | 291 | 229 | 298 | 330 | 250 | 272 | 214 | 303 | 329 | 310 | 369 | 329 | 232
02-001-101-00000 | 나지훈 | 성안1길9(성내동 60-55) | 가정용 | 가정용 | 성내동 | 자산동 | 성내 | 153 | 169 | 208 | 171 | 184 | 165 | 166 | 172 | 155 | 159 | 207 | 155 | 181 | 142 | 170
02-001-102-00000 | 김산조 | 성안1길11(성내동 60-54) | 가정용 | 가정용 | 성내동 | 자산동 | 성내 | 225 | 233 | 209 | 187 | 167 | 169 | 214 | 201 | 189 | 207 | 255 | 173 | 165 | 218 | 197
02-001-103-00000 | 한사용 | 성안1길12(성내동 60-58) | 가정용 | 가정용 | 성내동 | 자산동 | 성내 | 240 | 228 | 357 | 441 | 223 | 196 | 181 | 169 | 176 | 169 | 100 | 143 | 132 | 146 | 150
02-001-104-00000 | 안도 | 성안1길18(성내동 60-61) | 가정용 | 가정용 | 성내동 | 자산동 | 성내 | 523 | 293 | 281 | 300 | 375 | 380 | 421 | 438 | 538 | 399 | 421 | 448 | 389 | 353 | 292
02-001-105-00000 | 심영애 | 성안1길18-4(성내동 60-62) | 가정용 | 가정용 | 성내동 | 자산동 | 성내 | 123 | 131 | 207 | 156 | 162 | 156 | 131 | 91 | 67 | 89 | 100 | 114 | 109 | 120 | 146
02-001-106-00000 | 김용하 | 성안1길20(성내동 60-63) | 가정용 | 가정용 | 성내동 | 자산동 | 성내 | 145 | 115 | 133 | 178 | 210 | 237 | 108 | 78 | 78 | 83 | 95 | 164 | 107 | 94 | 121
02-001-106-00200 | 김강태 | 성안1길19(성내동 60-68) | 가정용 | 가정용 | 성내동 | 자산동 | 성내 | 179 | 154 | 147 | 216 | 195 | 224 | 197 | 249 | 237 | 313 | 235 | 218 | 310 | 268 | 214
02-001-106-00300 | 윤재만 | 성안1길17-1(성내동 60-74) | 가정용 | 가정용 | 성내동 | 자산동 | 성내 | 425 | 492 | 378 | 263 | 181 | 226 | 212 | 151 | 155 | 239 | 172 | 173 | 169 | 166 | 175
02-001-106-00400 | 박주향 | 성안1길17(성내동 60-71) | 가정용 | 가정용 | 성내동 | 자산동 | 성내 | 164 | 106 | 130 | 67 | 146 | 176 | 201 | 165 | 128 | 102 | 102 | 78 | 74 | 58 | 96
02-001-109-00000 | 류재철 | 성안1길11-6(성내동 60-36) | 가정용 | 가정용 | 성내동 | 자산동 | 성내 | 232 | 223 | 256 | 350 | 214 | 199 | 186 | 152 | 162 | 167 | 163 | 179 | 177 | 180 | 193
02-001-110-00000 | 김태일 | 성안1길11-3(성내동 60-69) | 가정용 | 가정용 | 성내동 | 자산동 | 성내 | 124 | 116 | 106 | 110 | 123 | 116 | 121 | 140 | 149 | 203 | 139 | 128 | 126 | 138 | 154
02-001-110-00500 | 박봉기 | 성안2길12(성내동 60-53) | 가정용 | 가정용 | 성내동 | 자산동 | 성내 | 172 | 236 | 197 | 226 | 246 | 248 | 202 | 135 | 146 | 108 | 66 | 99 | 107 | 99 | 109
02-001-111-00100 | 정승남 | 성안2길14(성내동 60-34) | 가정용 | 가정용 | 성내동 | 자산동 | 성내 | 291 | 291 | 281 | 262 | 223 | 317 | 172 | 166 | 214 | 212 | 294 | 220 | 176 | 168 | 156
02-001-111-00200 | 박희오 | 성안2길18(성내동 60-64) | 가정용 | 가정용 | 성내동 | 자산동 | 성내 | 232 | 198 | 211 | 159 | 143 | 221 | 246 | 407 | 171 | 177 | 193 | 171 | 217 | 215 | 186
02-001-113-00000 | 채계임 | 성안2길11(성내동 60-48) | 가정용 | 가정용 | 성내동 | 자산동 | 성내 | 149 | 120 | 113 | 157 | 217 | 182 | 202 | 191 | 178 | 177 | 161 | 196 | 218 | 323 | 271
02-001-114-00000 | 김진규 | 성안2길10(성내동 60-52) | 가정용 | 가정용 | 성내동 | 자산동 | 성내 | 194 | 211 | 214 | 247 | 227 | 271 | 298 | 299 | 302 | 263 | 207 | 161 | 129 | 108 | 103
02-001-115-00000 | 성안경로당 | 성안2길9(성내동 60-47) | 가정용 | 가정용 | 성내동 | 자산동 | 성내 | 113 | 162 | 241 | 107 | 149 | 310 | 61 | 65 | 401 | 99 | 53 | 136 | 121 | 124 | 120
02-001-116-00000 | 문미애 | 성안2길8(성내동 60-51) | 가정용 | 가정용 | 성내동 | 자산동 | 성내 | 31 | 135 | 10 | 9 | 16 | 14 | 141 | 0 | 10 | 17 | 30 | 36 | 41 | 43 | 37
02-001-117-00000 | 문미애 | 성안2길5(성내동 60-46) | 가정용 | 가정용 | 성내동 | 자산동 | 성내 | 204 | 191 | 234 | 219 | 168 | 118 | 270 | 285 | 345 | 294 | 275 | 280 | 320 | 319 | 335
02-001-118-00000 | 이경재 | 성안2길6(성내동 60-50) | 가정용 | 가정용 | 성내동 | 자산동 | 성내 | 218 | 197 | 277 | 282 | 379 | 384 | 198 | 224 | 236 | 252 | 269 | 251 | 263 | 214 | 210
02-001-119-00000 | 이연화 | 성안2길3(성내동 60-45) | 가정용 | 가정용 | 성내동 | 자산동 | 성내 | 490 | 508 | 281 | 263 | 211 | 242 | 217 | 242 | 141 | 384 | 307 | 281 | 326 | 343 | 363
02-001-120-00000 | 석순조(THALAC) | 모암길195(성내동 60-49) | 일반용 | 일반용 | 성내동 | 자산동 | 성내 | 573 | 791 | 677 | 625 | 488 | 325 | 254 | 309 | 436 | 579 | 395 | 332 | 309 | 420 | 566
02-001-120-00100 | 조상철(수복상회) | 모암길189(성내동 60-44) | 일반용 | 일반용 | 성내동 | 자산동 | 성내 | 652 | 492 | 511 | 485 | 491 | 498 | 526 | 528 | 593 | 493 | 540 | 520 | 413 | 359 | 367
02-001-121-00000 | 정태석 | 모암길187(성내동 60-39) | 일반용 | 일반용 | 성내동 | 자산동 | 성내 | 960 | 848 | 788 | 812 | 846 | 723 | 613 | 569 | 617 | 666 | 822 | 874 | 1028 | 692 | 600
02-001-121-00300 | 김영철 | 성안3길5(성내동 60-5) | 가정용 | 가정용 | 성내동 | 자산동 | 성내 | 30 | 0 | 4 | 249 | 479 | 256 | 556 | 401 | 298 | 343 | 496 | 439 | 508 | 457 | 364
02-001-121-00500 | 김영철 | 성안3길5(성내동 60-37) | 가정용 | 가정용 | 성내동 | 자산동 | 성내 | 234 | 293 | 356 | 233 | 263 | 276 | 237 | 235 | 194 | 215 | 164 | 177 | 156 | 151 | 163
02-001-121-00700 | 박승연(이종연) | 성안3길11(성내동 102-10) | 가정용 | 가정용 | 성내동 | 자산동 | 성내 | 368 | 250 | 530 | 334 | 265 | 250 | 289 | 434 | 452 | 448 | 321 | 251 | 275 | 310 | 371
02-001-123-00100 | 남규환 | 성안3길12(성내동 60-43) | 가정용 | 가정용 | 성내동 | 자산동 | 성내 | 363 | 510 | 657 | 722 | 293 | 499 | 366 | 380 | 415 | 588 | 382 | 322 | 398 | 430 | 360
02-001-123-00500 | 손우봉 | 성안3길10(성내동 60-42) | 가정용 | 가정용 | 성내동 | 자산동 | 성내 | 142 | 147 | 121 | 123 | 126 | 229 | 122 | 114 | 137 | 134 | 139 | 158 | 125 | 117 | 129
02-001-123-00700 | 이원홍 | 성안3길8(성내동 60-41) | 가정용 | 가정용 | 성내동 | 자산동 | 성내 | 298 | 235 | 320 | 275 | 177 | 276 | 323 | 296 | 382 | 387 | 416 | 391 | 251 | 233 | 246
02-001-123-00900 | 김성언 | 성안3길6(성내동 60-40) | 가정용 | 가정용 | 성내동 | 자산동 | 성내 | 287 | 593 | 318 | 368 | 327 | 277 | 238 | 246 | 297 | 304 | 315 | 432 | 357 | 155 | 138
02-001-124-00000 | 박희조(105호) | 성내동23-6 | 가정용 | 가정용 | 성내동 | 자산동 | 성내 | 0 | 0 | 0 | 0 | 0 | 0 | 0 | 33 | 13 | 7 | 11 | 13 | 7 | 10 | 19
02-001-125-00000 | 배병옥 | 모암길178(성내동 23-5) | 가정용 | 가정용 | 성내동 | 자산동 | 성내 | 15 | 91 | 114 | 124 | 66 | 19 | 40 | 39 | 41 | 157 | 126 | 66 | 50 | 66 | 30
02-001-126-00000 | 권화중 | 모암길182(성내동 23-4) | 일반용 | 일반용 | 성내동 | 자산동 | 성내 | 866 | 955 | 940 | 974 | 923 | 987 | 1076 | 1011 | 918 | 938 | 972 | 901 | 1048 | 870 | 815
02-001-126-00300 | 정휘상가(영광교회) | 모암길186(성내동 22-4) | 일반용 | 일반용 | 성내동 | 자산동 | 성내 | 208 | 249 | 193 | 192 | 146 | 181 | 177 | 252 | 158 | 626 | 1153 | 294 | 319 | 399 | 359
02-001-127-00000 | 정휘맨션 | 모암길190(성내동 22-4) | 가정용 | 가정용 | 성내동 | 자산동 | 성내 | 15698 | 14797 | 14089 | 14639 | 14697 | 14929 | 14142 | 13820 | 15417 | 15255 | 14753 | 14725 | 14625 | 13780 | 12945
02-001-129-00000 | 대한노인회 | 충효길109(성내동 48) | 일반용 | 일반용 | 성내동 | 자산동 | 성내 | 582 | 408 | 291 | 319 | 340 | 351 | 488 | 435 | 551 | 244 | 328 | 289 | 318 | 338 | 944
02-001-130-00000 | 우봉완(성내기사식당) | 충효길105(성내동 48-5) | 일반용 | 일반용 | 성내동 | 자산동 | 성내 | 2047 | 1828 | 2277 | 1456 | 1010 | 833 | 912 | 766 | 734 | 776 | 718 | 604 | 734 | 705 | 636
02-001-131-00000 | 정동식(일선교통) | 충효길101(성내동 48-5) | 가정용 | 가정용 | 성내동 | 자산동 | 성내 | 679 | 785 | 913 | 896 | 798 | 924 | 565 | 620 | 552 | 586 | 666 | 716 | 656 | 576 | 755
02-001-132-00000 | 장몽용 | 충효길97(성내동52-9) | 일반용 | 일반용 | 성내동 | 자산동 | 성내 | 758 | 846 | 1177 | 842 | 733 | 1042 | 501 | 448 | 517 | 407 | 354 | 561 | 189 | 119 | 306
02-001-133-00000 | 김인주 | 충효길97-4(성내동 67-9) | 가정용 | 가정용 | 성내동 | 자산동 | 성내 | 775 | 914 | 746 | 1130 | 1199 | 1467 | 1453 | 1225 | 1467 | 1325 | 1434 | 1158 | 962 | 1570 | 960
02-001-135-00000 | 한연순 | 충효길97-6(성내동 67-14) | 가정용 | 가정용 | 성내동 | 자산동 | 성내 | 433 | 755 | 985 | 938 | 634 | 338 | 171 | 234 | 335 | 381 | 222 | 181 | 407 | 207 | 215
02-001-136-00000 | 박명덕 | 충효길97-5(성내동 67-12) | 가정용 | 가정용 | 성내동 | 자산동 | 성내 | 607 | 634 | 745 | 691 | 930 | 1048 | 981 | 945 | 989 | 919 | 446 | 177 | 197 | 260 | 323
02-001-137-00000 | 박금인 | 충효길97-8(성내동 67-15) | 가정용 | 가정용 | 성내동 | 자산동 | 성내 | 393 | 378 | 322 | 315 | 171 | 274 | 161 | 166 | 220 | 143 | 429 | 326 | 308 | 242 | 232
02-001-138-00000 | 박명순 | 충효길97-7(성내동 67-13) | 가정용 | 가정용 | 성내동 | 자산동 | 성내 | 600 | 600 | 450 | 249 | 346 | 443 | 359 | 631 | 474 | 509 | 490 | 377 | 316 | 310 | 408
02-001-139-00000 | 김상철 | 충효길97-9(성내동 68-2) | 가정용 | 가정용 | 성내동 | 자산동 | 성내 | 146 | 82 | 158 | 146 | 75 | 62 | 105 | 99 | 37 | 485 | 379 | 316 | 349 | 421 | 422
02-001-140-00000 | 김상철 | 충효길97-9(성내동 68-2) | 가정용 | 가정용 | 성내동 | 자산동 | 성내 | 248 | 244 | 273 | 361 | 303 | 0 | 0 | 0 | 0 | 224 | 274 | 282 | 264 | 312 | 333
02-001-142-00000 | 김상철 | 충효길97-9(성내동 68-2) | 가정용 | 가정용 | 성내동 | 자산동 | 성내 | 82 | 107 | 92 | 86 | 156 | 167 | 135 | 83 | 79 | 108 | 148 | 335 | 391 | 396 | 403
02-001-143-00100 | 천보당한의원 | 충효길134(성내동 67-7) | 일반용 | 일반용 | 성내동 | 자산동 | 성내 | 0 | 1 | 127 | 509 | 629 | 546 | 312 | 385 | 401 | 377 | 290 | 201 | 227 | 226 | 221
02-001-143-01100 | 권시태(김천동물약품) | 충효길91(성내동 67-5) | 일반용 | 일반용 | 성내동 | 자산동 | 성내 | 439 | 1145 | 509 | 310 | 238 | 205 | 245 | 297 | 254 | 322 | 364 | 109 | 358 | 712 | 136
02-001-144-00200 | 김재수 | 충효길89,가동101호(성내동 68-1,삼원맨션) | 가정용 | 가정용 | 성내동 | 자산동 | 성내 | 248 | 193 | 194 | 198 | 223 | 248 | 286 | 222 | 199 | 176 | 218 | 209 | 259 | 344 | 250
02-001-144-00300 | 서영희 | 충효길89,가동102호(성내동 68-1,삼원맨션) | 가정용 | 가정용 | 성내동 | 자산동 | 성내 | 316 | 302 | 147 | 103 | 129 | 253 | 443 | 261 | 177 | 209 | 194 | 158 | 145 | 10 | 34
02-001-144-00400 | 이유태 | 충효길89,가동103호(성내동 68-1,삼원맨션) | 가정용 | 가정용 | 성내동 | 자산동 | 성내 | 307 | 296 | 265 | 366 | 365 | 261 | 247 | 267 | 283 | 350 | 391 | 401 | 269 | 231 | 214
02-001-144-00500 | 임순선 | 충효길89,가동104호(성내동 68-1,삼원맨션) | 가정용 | 가정용 | 성내동 | 자산동 | 성내 | 142 | 145 | 179 | 131 | 113 | 158 | 130 | 129 | 226 | 183 | 181 | 195 | 165 | 156 | 147
02-001-144-00600 | 박춘자 | 충효길89,가동105호(성내동 68-1,삼원맨션) | 가정용 | 가정용 | 성내동 | 자산동 | 성내 | 226 | 191 | 165 | 188 | 249 | 330 | 272 | 110 | 99 | 59 | 138 | 90 | 182 | 169 | 144
02-001-144-00700 | 김정수 | 충효길89,가동106호(성내동 68-1,삼원맨션) | 가정용 | 가정용 | 성내동 | 자산동 | 성내 | 188 | 169 | 165 | 202 | 190 | 185 | 147 | 150 | 159 | 159 | 126 | 106 | 112 | 103 | 116
02-001-144-00800 | 김제문 | 충효길89,가동201호(성내동 68-1,삼원맨션) | 가정용 | 가정용 | 성내동 | 자산동 | 성내 | 137 | 124 | 128 | 135 | 146 | 181 | 268 | 196 | 193 | 108 | 91 | 92 | 96 | 105 | 101
02-001-144-00900 | 김창금(가동202호) | 충효길89,가동202호(성내동 68-1,삼원맨션) | 가정용 | 가정용 | 성내동 | 자산동 | 성내 | 156 | 156 | 158 | 139 | 125 | 123 | 138 | 132 | 133 | 165 | 166 | 141 | 173 | 174 | 187
02-001-144-01000 | 전희성 | 충효길89,가동203호(성내동 68-1,삼원맨션) | 가정용 | 가정용 | 성내동 | 자산동 | 성내 | 155 | 120 | 5 | 93 | 141 | 129 | 121 | 174 | 224 | 148 | 149 | 173 | 174 | 194 | 209
02-001-144-01100 | 이근식 | 충효길89,가동204호(성내동 68-1,삼원맨션) | 가정용 | 가정용 | 성내동 | 자산동 | 성내 | 169 | 148 | 81 | 90 | 200 | 86 | 86 | 73 | 64 | 81 | 133 | 91 | 96 | 89 | 94
02-001-144-01200 | 김장호 | 충효길89,가동205호(성내동 68-1,삼원맨션) | 가정용 | 가정용 | 성내동 | 자산동 | 성내 | 205 | 163 | 160 | 180 | 260 | 177 | 178 | 183 | 152 | 159 | 172 | 157 | 130 | 126 | 70
02-001-144-01300 | 김금분(가동206호) | 충효길89,가동206호(성내동 68-1,삼원맨션) | 가정용 | 가정용 | 성내동 | 자산동 | 성내 | 120 | 144 | 144 | 114 | 86 | 79 | 60 | 88 | 145 | 171 | 189 | 192 | 184 | 199 | 206
02-001-144-01400 | 이상규 | 충효길89,가동301호(성내동 68-1,삼원맨션) | 가정용 | 가정용 | 성내동 | 자산동 | 성내 | 107 | 96 | 126 | 161 | 118 | 92 | 80 | 104 | 149 | 121 | 191 | 116 | 101 | 86 | 105
02-001-144-01500 | 이강화 | 충효길89,가동302호(성내동 68-1,삼원맨션) | 가정용 | 가정용 | 성내동 | 자산동 | 성내 | 150 | 138 | 121 | 131 | 164 | 171 | 159 | 185 | 185 | 194 | 182 | 83 | 42 | 38 | 55
02-001-144-01600 | 김성기(가동303호) | 충효길89,가동303호(성내동 68-1,삼원맨션) | 가정용 | 가정용 | 성내동 | 자산동 | 성내 | 405 | 357 | 182 | 177 | 198 | 201 | 231 | 242 | 240 | 181 | 239 | 268 | 270 | 260 | 237
02-001-144-01700 | 정순재 | 충효길89,가동304호(성내동 68-1,삼원맨션) | 가정용 | 가정용 | 성내동 | 자산동 | 성내 | 167 | 182 | 120 | 202 | 312 | 158 | 157 | 147 | 219 | 208 | 185 | 186 | 193 | 256 | 213
02-001-144-01800 | 김봉자 | 충효길89,가동305호(성내동 68-1,삼원맨션) | 가정용 | 가정용 | 성내동 | 자산동 | 성내 | 226 | 237 | 208 | 178 | 162 | 153 | 171 | 126 | 97 | 120 | 155 | 125 | 106 | 85 | 97
02-001-144-01900 | 중앙고사택 | 충효길89,가동306호(성내동 68-1,삼원맨션) | 가정용 | 가정용 | 성내동 | 자산동 | 성내 | 233 | 215 | 62 | 154 | 111 | 55 | 40 | 48 | 193 | 58 | 5 | 20 | 44 | 29 | 26
02-001-144-02000 | 김석태 | 충효길89,가동401호(성내동 68-1,삼원맨션) | 가정용 | 가정용 | 성내동 | 자산동 | 성내 | 151 | 152 | 201 | 158 | 181 | 202 | 250 | 206 | 194 | 184 | 172 | 139 | 100 | 94 | 162
02-001-144-02100 | 서사출 | 충효길89,가동402호(성내동 68-1,삼원맨션) | 가정용 | 가정용 | 성내동 | 자산동 | 성내 | 142 | 139 | 177 | 226 | 377 | 262 | 155 | 143 | 166 | 169 | 151 | 166 | 150 | 246 | 309
02-001-144-02200 | 유이식 | 충효길89,가동403호(성내동 68-1,삼원맨션) | 가정용 | 가정용 | 성내동 | 자산동 | 성내 | 105 | 94 | 112 | 85 | 80 | 83 | 157 | 120 | 162 | 136 | 126 | 89 | 100 | 100 | 116
02-001-144-02300 | 이명희 | 충효길89,가동404호(성내동 68-1,삼원맨션) | 가정용 | 가정용 | 성내동 | 자산동 | 성내 | 197 | 200 | 201 | 214 | 218 | 233 | 221 | 239 | 247 | 197 | 211 | 207 | 108 | 197 | 151
02-001-144-02400 | 김창덕 | 충효길89,가동405호(성내동 68-1,삼원맨션) | 가정용 | 가정용 | 성내동 | 자산동 | 성내 | 288 | 443 | 263 | 256 | 278 | 332 | 286 | 335 | 303 | 233 | 240 | 231 | 204 | 287 | 265
02-001-144-02500 | 손종선 | 충효길89,가동406호(성내동 68-1,삼원맨션) | 가정용 | 가정용 | 성내동 | 자산동 | 성내 | 146 | 166 | 190 | 201 | 211 | 205 | 215 | 168 | 143 | 78 | 44 | 63 | 82 | 76 | 86
02-001-144-02600 | 박희부 | 충효길89,가동501호(성내동 68-1,삼원맨션) | 가정용 | 가정용 | 성내동 | 자산동 | 성내 | 120 | 93 | 96 | 339 | 88 | 204 | 104 | 354 | 314 | 116 | 184 | 187 | 215 | 194 | 179
02-001-144-02700 | 박성실 | 충효길89,가동502호(성내동 68-1,삼원맨션) | 가정용 | 가정용 | 성내동 | 자산동 | 성내 | 146 | 139 | 213 | 200 | 120 | 184 | 177 | 176 | 175 | 172 | 180 | 184 | 175 | 137 | 84
02-001-144-02800 | 최현기 | 충효길89,가동503호(성내동 68-1,삼원맨션) | 가정용 | 가정용 | 성내동 | 자산동 | 성내 | 320 | 357 | 361 | 350 | 408 | 424 | 303 | 317 | 329 | 294 | 273 | 303 | 19 | 104 | 325
02-001-144-02900 | 김종한 | 충효길89,가동504호(성내동 68-1,삼원맨션) | 가정용 | 가정용 | 성내동 | 자산동 | 성내 | 105 | 207 | 276 | 106 | 113 | 120 | 148 | 161 | 178 | 204 | 241 | 219 | 224 | 235 | 205
02-001-144-03000 | 손광호(가동505호) | 충효길89,가동505호(성내동 68-1,삼원맨션) | 가정용 | 가정용 | 성내동 | 자산동 | 성내 | 235 | 234 | 225 | 151 | 114 | 191 | 186 | 145 | 130 | 178 | 170 | 195 | 186 | 208 | 174
02-001-144-03100 | 양명국 | 충효길89,가동506호(성내동 68-1,삼원맨션) | 가정용 | 가정용 | 성내동 | 자산동 | 성내 | 202 | 135 | 131 | 98 | 105 | 184 | 137 | 142 | 147 | 135 | 114 | 116 | 103 | 90 | 80
02-001-144-03200 | 이정선 | 충효길89,나동101호(성내동 68-1,삼원맨션) | 가정용 | 가정용 | 성내동 | 자산동 | 성내 | 102 | 103 | 101 | 98 | 97 | 100 | 158 | 191 | 133 | 65 | 31 | 129 | 230 | 201 | 193
02-001-144-03300 | 김춘성(나동201호) | 충효길89,나동201호(성내동 68-1,삼원맨션) | 가정용 | 가정용 | 성내동 | 자산동 | 성내 | 289 | 189 | 323 | 386 | 385 | 355 | 403 | 483 | 383 | 446 | 476 | 511 | 498 | 496 | 522
02-001-144-03400 | 김차순(나동301호) | 충효길89,나동301호(성내동 68-1,삼원맨션) | 가정용 | 가정용 | 성내동 | 자산동 | 성내 | 319 | 274 | 274 | 323 | 392 | 425 | 388 | 420 | 413 | 415 | 374 | 342 | 315 | 263 | 265
02-001-144-03500 | 이재모 | 충효길89,나동401호(성내동 68-1,삼원맨션) | 가정용 | 가정용 | 성내동 | 자산동 | 성내 | 259 | 209 | 247 | 215 | 209 | 227 | 204 | 143 | 145 | 160 | 159 | 155 | 166 | 173 | 159
02-001-144-03600 | 박영환(나동501호) | 충효길89,나동501호(성내동 68-1,삼원맨션) | 가정용 | 가정용 | 성내동 | 자산동 | 성내 | 119 | 179 | 164 | 213 | 187 | 191 | 146 | 97 | 159 | 168 | 161 | 145 | 128 | 137 | 111
02-001-144-03700 | 박태욱 | 충효길89,다동101호(성내동 68-1,삼원맨션) | 가정용 | 가정용 | 성내동 | 자산동 | 성내 | 196 | 68 | 21 | 78 | 106 | 67 | 78 | 47 | 129 | 249 | 279 | 239 | 215 | 301 | 335
02-001-144-03800 | 이승구 | 충효길89,다동102호(성내동 68-1,삼원맨션) | 가정용 | 가정용 | 성내동 | 자산동 | 성내 | 252 | 191 | 214 | 208 | 245 | 236 | 250 | 277 | 281 | 243 | 191 | 181 | 209 | 160 | 118
02-001-144-03900 | 조기식(다동201호) | 충효길89,다동201호(성내동 68-1,삼원맨션) | 가정용 | 가정용 | 성내동 | 자산동 | 성내 | 230 | 237 | 212 | 167 | 171 | 157 | 134 | 137 | 117 | 131 | 129 | 133 | 124 | 128 | 126
02-001-144-04000 | 길만석 | 충효길89,다동202호(성내동 68-1,삼원맨션) | 가정용 | 가정용 | 성내동 | 자산동 | 성내 | 105 | 114 | 114 | 84 | 88 | 104 | 124 | 119 | 115 | 118 | 147 | 145 | 136 | 103 | 76
02-001-144-04100 | 권뉴미 | 충효길89,다동301호(성내동 68-1,삼원맨션) | 가정용 | 가정용 | 성내동 | 자산동 | 성내 | 284 | 268 | 242 | 221 | 192 | 171 | 176 | 174 | 191 | 248 | 229 | 151 | 99 | 87 | 137
02-001-144-04200 | 박상학 | 충효길89,다동302호(성내동 68-1,삼원맨션) | 가정용 | 가정용 | 성내동 | 자산동 | 성내 | 339 | 332 | 348 | 313 | 305 | 335 | 335 | 286 | 231 | 147 | 178 | 175 | 170 | 161 | 171
02-001-144-04300 | 박사옥 | 충효길89,다동401호(성내동 68-1,삼원맨션) | 가정용 | 가정용 | 성내동 | 자산동 | 성내 | 310 | 275 | 263 | 226 | 280 | 287 | 281 | 310 | 337 | 316 | 291 | 366 | 273 | 265 | 299
02-001-144-04400 | 김규혁 | 충효길89,다동402호(성내동 68-1,삼원맨션) | 가정용 | 가정용 | 성내동 | 자산동 | 성내 | 391 | 427 | 453 | 385 | 398 | 346 | 357 | 358 | 352 | 344 | 311 | 253 | 255 | 272 | 322
02-001-144-04500 | 송해연 | 충효길89,다동501호(성내동 68-1,삼원맨션) | 가정용 | 가정용 | 성내동 | 자산동 | 성내 | 160 | 162 | 180 | 246 | 195 | 140 | 163 | 145 | 143 | 148 | 129 | 131 | 125 | 75 | 203
02-001-144-04600 | 강찬규(다동502호) | 충효길89,다동502호(성내동 68-1,삼원맨션) | 가정용 | 가정용 | 성내동 | 자산동 | 성내 | 339 | 160 | 290 | 174 | 177 | 163 | 150 | 114 | 122 | 112 | 108 | 114 | 94 | 80 | 65
02-001-144-04700 | 박기용 | 충효길89,라동101호(성내동 68-1,삼원맨션) | 가정용 | 가정용 | 성내동 | 자산동 | 성내 | 160 | 181 | 167 | 162 | 162 | 198 | 167 | 179 | 170 | 322 | 366 | 260 | 187 | 197 | 224
02-001-144-04800 | 이창훈 | 충효길89,라동102호(성내동 68-1,삼원맨션) | 가정용 | 가정용 | 성내동 | 자산동 | 성내 | 229 | 256 | 265 | 300 | 308 | 306 | 315 | 300 | 308 | 216 | 217 | 276 | 175 | 211 | 184
02-001-144-04900 | 여동덕 | 충효길89,라동201호(성내동 68-1,삼원맨션) | 가정용 | 가정용 | 성내동 | 자산동 | 성내 | 229 | 243 | 223 | 148 | 248 | 307 | 386 | 291 | 305 | 234 | 253 | 231 | 240 | 279 | 296
02-001-144-05000 | 김혜경 | 충효길89,라동202호(성내동 68-1,삼원맨션) | 가정용 | 가정용 | 성내동 | 자산동 | 성내 | 260 | 118 | 121 | 63 | 149 | 200 | 174 | 183 | 222 | 246 | 198 | 134 | 98 | 123 | 128
02-001-146-00000 | 항도빌라 | 충효길88(성내동 62) | 가정용 | 가정용 | 성내동 | 자산동 | 성내 | 63716 | 61908 | 60706 | 59265 | 56476 | 58596 | 57358 | 53341 | 49127 | 47791 | 46651 | 45501 | 46851 | 45526 | 47403
02-001-147-00000 | 임용식(항도상가) | 충효길74(성내동 62) | 일반용 | 일반용 | 성내동 | 자산동 | 성내 | 277 | 292 | 207 | 245 | 145 | 155 | 160 | 185 | 300 | 337 | 240 | 272 | 304 | 315 | 345
02-001-148-00000 | 곽정순(금강자동차) | 충효길72(성내동 62-3) | 가정용 | 가정용 | 성내동 | 자산동 | 성내 | 0 | 0 | 21 | 165 | 173 | 142 | 129 | 124 | 106 | 93 | 27 | 26 | 30 | 24 | 32
02-001-149-00000 | 송재정(잉크토너) | 충효길70(성내동 62-4) | 일반용 | 일반용 | 성내동 | 자산동 | 성내 | 996 | 1208 | 1434 | 1154 | 1189 | 1187 | 1413 | 767 | 1095 | 967 | 1005 | 985 | 1082 | 1039 | 1486
02-001-149-01100 | 최명진 | 충효길70(성내동 62-4),경북인력 | 일반용 | 일반용 | 성내동 | 자산동 | 성내 | 0 | 0 | 0 | 0 | 0 | 0 | - | - | - | - | - | - | - | - | 46
02-001-149-02200 | 장두리 | 충효길70(성내동 62-4),행복이가득한 | 일반용 | 일반용 | 성내동 | 자산동 | 성내 | 0 | 0 | 0 | 0 | 0 | 0 | - | - | - | - | - | - | - | - | 6
02-001-149-03300 | 박영숙 | 충효길70(성내동 62-4),재가복지센터 | 일반용 | 일반용 | 성내동 | 자산동 | 성내 | 0 | 0 | 0 | 0 | 0 | 0 | - | - | - | - | - | - | - | - | 14
02-001-150-00000 | 예다손 | 충효길64(성내동 82-7) | 일반용 | 일반용 | 성내동 | 자산동 | 성내 | 38 | 43 | 55 | 75 | 61 | 61 | 59 | 225 | 214 | 224 | 282 | 272 | 425 | 345 | 302
02-002-001-00000 | 문석교(피자에땅) | 성내동 64 | 일반용 | 일반용 | 성내동 | 자산동 | 성내 | 135 | 159 | 129 | 107 | 111 | 92 | 107 | 154 | 215 | 289 | 417 | 356 | 319 | 355 | 310
02-002-002-00000 | 박태순(신기한 비누) | 충효길85(성내동 64-11) | 일반용 | 일반용 | 성내동 | 자산동 | 성내 | - | - | - | - | - | - | 604 | 742 | 780 | 625 | 624 | 873 | - | - | -
02-002-004-00000 | 이재원(태형슈퍼) | 충효1길54(성내동 64-9) | 일반용 | 일반용 | 성내동 | 자산동 | 성내 | 390 | 347 | 314 | 273 | 249 | 240 | 210 | 210 | 201 | 160 | 226 | 171 | 269 | 286 | 257
02-002-005-00000 | 김월순 | 충효1길51-3(성내동 64) | 가정용 | 가정용 | 성내동 | 자산동 | 성내 | 108 | 104 | 90 | 76 | 103 | 92 | 73 | 61 | 73 | 137 | 105 | 116 | 106 | 135 | 135
02-002-006-00000 | 김산조 | 충효1길51-1(성내동 64-15) | 가정용 | 가정용 | 성내동 | 자산동 | 성내 | - | - | - | - | - | - | 105 | 47 | 52 | 66 | 85 | 41 | - | - | -
02-002-007-00000 | 박기현 | 충효1길49-3(성내동 64-17) | 가정용 | 가정용 | 성내동 | 자산동 | 성내 | 185 | 128 | 292 | 298 | 256 | 178 | 190 | 200 | 214 | 140 | 124 | 113 | 97 | 91 | 56
02-002-008-00000 | 주순남 | 충효1길49-1(성내동 64) | 가정용 | 가정용 | 성내동 | 자산동 | 성내 | - | - | - | - | - | - | 224 | 217 | 247 | 178 | 99 | 47 | - | - | -
02-002-009-00000 | 김기호 | 충효1길50-4(성내동 63-6) | 가정용 | 가정용 | 성내동 | 자산동 | 성내 | 74 | 113 | 49 | 28 | 18 | 26 | 51 | 118 | 179 | 169 | 162 | 127 | 136 | 62 | 60
02-002-010-00000 | 김수권 | 충효1길48(성내동 64-8) | 가정용 | 가정용 | 성내동 | 자산동 | 성내 | 150 | 164 | 193 | 76 | 0 | 0 | 0 | 0 | 0 | 165 | 47 | 48 | 51 | 73 | 31
02-002-011-00000 | 김경수 | 충효1길47-3(성내동 64-19) | 가정용 | 가정용 | 성내동 | 자산동 | 성내 | 463 | 182 | 171 | 131 | 114 | 129 | 291 | 441 | 307 | 25 | 0 | 0 | 66 | 222 | 176
02-002-012-00000 | 홍현옥 | 충효1길47-1(성내동 64-18) | 가정용 | 가정용 | 성내동 | 자산동 | 성내 | - | - | - | - | - | - | 310 | 320 | 342 | 358 | 321 | 229 | - | - | -
02-002-013-00000 | 백양옥 | 충효1길48-4(성내동 64-3) | 가정용 | 가정용 | 성내동 | 자산동 | 성내 | 61 | 65 | 69 | 65 | 108 | 90 | 75 | 133 | 153 | 112 | 141 | 126 | 151 | 142 | 171
02-002-014-00000 | 박경한 | 충효1길48-2(성내동 64-7) | 가정용 | 가정용 | 성내동 | 자산동 | 성내 | 332 | 284 | 259 | 272 | 330 | 229 | 253 | 299 | 319 | 416 | 133 | 161 | 185 | 214 | 171
02-002-015-00000 | 송유진 | 충효1길46-4(성내동 64-4) | 가정용 | 가정용 | 성내동 | 자산동 | 성내 | 138 | 146 | 189 | 202 | 217 | 268 | 240 | 269 | 325 | 254 | 256 | 267 | 267 | 228 | 243
02-002-016-00000 | 박상호 | 충효1길46-2(성내동 64-6) | 가정용 | 가정용 | 성내동 | 자산동 | 성내 | 70 | 138 | 101 | 167 | 123 | 220 | 40 | 162 | 58 | 176 | 185 | 251 | 115 | 81 | 51
02-002-018-00000 | 정치무 | 충효1길43(성내동 64-21) | 가정용 | 가정용 | 성내동 | 자산동 | 성내 | - | - | - | - | - | - | 135 | 115 | 69 | 76 | 70 | 69 | - | - | -
02-002-019-00000 | 박분금 | 충효1길42(성내동 64-5) | 가정용 | 가정용 | 성내동 | 자산동 | 성내 | 188 | 169 | 164 | 267 | 336 | 496 | 313 | 216 | 290 | 296 | 190 | 158 | 165 | 164 | 188
02-002-020-00000 | 전재길 | 충효3길29(성내동 69-1) | 가정용 | 가정용 | 성내동 | 자산동 | 성내 | 284 | 352 | 384 | 347 | 349 | 315 | 317 | 268 | 252 | 379 | 308 | 388 | 375 | 369 | 288
02-002-022-00000 | 이정순 | 충효1길39(성내동 69-35) | 가정용 | 가정용 | 성내동 | 자산동 | 성내 | - | - | - | - | - | - | 121 | 48 | 50 | 52 | 49 | 52 | - | - | -
02-002-023-00000 | 전경부 | 충효1길37(성내동 69-34) | 가정용 | 가정용 | 성내동 | 자산동 | 성내 | - | - | - | - | - | - | 174 | 154 | 176 | 182 | 189 | 187 | - | - | -
02-002-024-00000 | 강희돌(최혜련) | 충효1길35(성내동 69-32) | 가정용 | 가정용 | 성내동 | 자산동 | 성내 | - | - | - | - | - | - | 100 | 150 | 160 | 124 | 80 | 238 | - | - | -
02-002-025-00000 | 정우채 | 충효1길36-4(성내동 69-1) | 가정용 | 가정용 | 성내동 | 자산동 | 성내 | 176 | 148 | 138 | 116 | 92 | 107 | 127 | 144 | 84 | 88 | 108 | 116 | 86 | 69 | 121
02-002-026-00000 | 최만선 | 충효1길35-3(성내동 64-22) | 가정용 | 가정용 | 성내동 | 자산동 | 성내 | 401 | 131 | 234 | 122 | 161 | 179 | 131 | 134 | 111 | 110 | 132 | 154 | 188 | 115 | 103
02-002-027-00000 | 박일권 | 충효1길33(성내동69-4) | 가정용 | 가정용 | 성내동 | 자산동 | 성내 | - | - | - | - | - | - | 152 | 279 | 219 | 158 | 69 | 134 | - | - | -
02-002-028-00000 | 조모현(우) | 충효1길31(성내동 69-23) | 가정용 | 가정용 | 성내동 | 자산동 | 성내 | 326 | 106 | 108 | 199 | 169 | 173 | 185 | 177 | 185 | 193 | 168 | 125 | 72 | 103 | 96
02-002-029-00000 | 조모현 | 충효1길31(성내동 69-23) | 가정용 | 가정용 | 성내동 | 자산동 | 성내 | 137 | 141 | 246 | 301 | 284 | 279 | 305 | 224 | 237 | 273 | 213 | 234 | 167 | 100 | 91
02-002-030-00000 | 전신우 | 충효1길29(성내동 69-24) | 가정용 | 가정용 | 성내동 | 자산동 | 성내 | 271 | 418 | 314 | 370 | 351 | 215 | 207 | 50 | 108 | 31 | 163 | 120 | 91 | 170 | 247
02-002-030-00100 | 최병훈 | 충효1길28(성내동 69-13) | 가정용 | 가정용 | 성내동 | 자산동 | 성내 | - | - | - | - | - | - | 66 | 67 | 62 | 100 | 77 | 114 | - | - | -
02-002-031-00000 | 김영복 | 충효1길25(성내동 69-25) | 가정용 | 가정용 | 성내동 | 자산동 | 성내 | 725 | 781 | 1080 | 889 | 945 | 671 | 683 | 353 | 621 | 888 | 680 | 825 | 676 | 889 | 1122
02-002-032-00000 | 장상기 | 충효1길23(성내동 69-25) | 가정용 | 가정용 | 성내동 | 자산동 | 성내 | 393 | 439 | 203 | 208 | 173 | 214 | 228 | 376 | 254 | 360 | 393 | 458 | 569 | 532 | 611
02-002-035-00000 | 이명종 | 충효1길21(성내동 69-26) | 가정용 | 가정용 | 성내동 | 자산동 | 성내 | 449 | 499 | 416 | 448 | 519 | 456 | 439 | 455 | 463 | 474 | 354 | 372 | 450 | 478 | 368
02-002-036-00000 | 송재순 | 충효1길21-4(성내동 69-14) | 가정용 | 가정용 | 성내동 | 자산동 | 성내 | 227 | 153 | 229 | 207 | 264 | 344 | 269 | 266 | 246 | 277 | 267 | 241 | 220 | 181 | 201
02-002-037-00000 | 최옥분 | 충효1길21-3(성내동 69-28) | 가정용 | 가정용 | 성내동 | 자산동 | 성내 | 320 | 257 | 256 | 281 | 198 | 235 | 195 | 232 | 229 | 370 | 349 | 314 | 332 | 364 | 353
02-002-042-00000 | 이동수 | 충효1길19(성내동 69-27) | 가정용 | 가정용 | 성내동 | 자산동 | 성내 | 260 | 276 | 417 | 436 | 423 | 523 | 295 | 358 | 367 | 371 | 412 | 434 | 377 | 350 | 357
02-002-043-00000 | 김영환 | 충효1길17(성내동 69-29) | 가정용 | 가정용 | 성내동 | 자산동 | 성내 | 91 | 87 | 85 | 92 | 98 | 100 | 89 | 86 | 110 | 73 | 70 | 83 | 91 | 83 | 91
02-002-044-00000 | 최강호 (구 김경하) | 충효1길15(성내동 70-19) | 가정용 | 가정용 | 성내동 | 자산동 | 성내 | 570 | 621 | 481 | 342 | 332 | 241 | 255 | 257 | 222 | 351 | 200 | 283 | 225 | 334 | 192
02-002-046-00000 | 김태웅 | 충효1길13(성내동 70-20) | 가정용 | 가정용 | 성내동 | 자산동 | 성내 | - | - | - | - | - | - | 202 | 173 | 139 | 162 | 81 | 94 | - | - | -
02-002-048-00000 | 박인숙(좌) | 충효1길9(성내동 70-2) | 가정용 | 가정용 | 성내동 | 자산동 | 성내 | 446 | 273 | 247 | 44 | 647 | 672 | 498 | 451 | 664 | 351 | 495 | 487 | 311 | 296 | 272
02-002-049-00000 | 박인숙(중) | 충효1길9(성내동 70-2) | 가정용 | 가정용 | 성내동 | 자산동 | 성내 | 261 | 320 | 329 | 76 | 543 | 304 | 262 | 310 | 212 | 209 | 175 | 176 | 189 | 242 | 185
02-002-050-00000 | 박인숙(우) | 충효1길9(성내동 70-2) | 가정용 | 가정용 | 성내동 | 자산동 | 성내 | 292 | 242 | 215 | 152 | 233 | 265 | 267 | 283 | 235 | 292 | 160 | 110 | 121 | 98 | 45
02-002-051-00000 | KT 성내분기국사(하치장) | 충효길19(성내동 70-2) | 일반용 | 일반용 | 성내동 | 자산동 | 성내 | 48 | 12 | 173 | 9 | 201 | 649 | 391 | 290 | 12 | 0 | 16 | 1 | 187 | 592 | 602
02-002-052-00000 | 김천교육청 | 충효길13(성내동 69-9) | 일반용 | 일반용 | 성내동 | 자산동 | 성내 | 1087 | 1039 | 1015 | 938 | 861 | 890 | 1012 | 790 | 1418 | 1215 | 1291 | 1290 | 1404 | 1393 | 1440
02-002-053-00200 | 임태환 | 충효길19(성내동 82) | 가정용 | 가정용 | 성내동 | 자산동 | 성내 | 10 | 25 | 26 | 32 | 31 | 105 | 23 | 0 | 0 | 0 | 0 | 0 | 0 | 0 | 0
02-002-054-00000 | 조창선 | 충효길29(성내동 80-14) | 가정용 | 가정용 | 성내동 | 자산동 | 성내 | 101 | 2 | 0 | 0 | 12 | 10 | 0 | 0 | 0 | 0 | 0 | 0 | 0 | 0 | 0
02-002-054-00100 | 강석린 | 충효길33(성내동 80-25) | 가정용 | 가정용 | 성내동 | 자산동 | 성내 | 80 | 48 | 27 | 25 | 81 | 58 | 24 | 19 | 22 | 22 | 28 | 36 | 36 | 26 | 20
02-002-055-00000 | 신갑용(해피플라워) | 충효길35(성내동 82-12) | 일반용 | 일반용 | 성내동 | 자산동 | 성내 | 399 | 222 | 141 | 176 | 186 | 148 | 162 | 130 | 128 | 89 | 41 | 301 | 236 | 213 | 177
02-002-056-00000 | 신영호 | 충효길35(성내동 82-12) | 가정용 | 가정용 | 성내동 | 자산동 | 성내 | 451 | 79 | 550 | 627 | 584 | 592 | 566 | 663 | 566 | 552 | 622 | 664 | 724 | 743 | 1030
02-002-056-00500 | 허동춘 | 충효길37(성내동 82) | 가정용 | 가정용 | 성내동 | 자산동 | 성내 | 138 | 140 | 140 | 136 | 123 | 111 | 99 | 79 | 71 | 78 | 83 | 92 | 108 | 103 | 116
02-002-056-00700 | 백덕희 | 충효길39(성내동 82) | 가정용 | 가정용 | 성내동 | 자산동 | 성내 | 308 | 255 | 170 | 238 | 260 | 241 | 196 | 194 | 210 | 230 | 230 | 200 | 202 | 195 | 201
02-002-056-00900 | 양금순(대영컨설팅) | 충효길41(성내동 80-21) | 일반용 | 일반용 | 성내동 | 자산동 | 성내 | 0 | 0 | 0 | 12 | 78 | 164 | 94 | 6 | 76 | 121 | 74 | 66 | 55 | 78 | 41
02-002-056-01100 | 이진희(2층) | 충효길43(성내동 82-32) | 가정용 | 가정용 | 성내동 | 자산동 | 성내 | 112 | 67 | 58 | 58 | 68 | 261 | 282 | 267 | 241 | 208 | 200 | 266 | 257 | 280 | 274
02-002-056-01300 | 이규호(현대전기) | 충효길43(성내동 83-32) | 일반용 | 일반용 | 성내동 | 자산동 | 성내 | 241 | 99 | 128 | 339 | 181 | 362 | 450 | 449 | 54 | 69 | 103 | 119 | 94 | 70 | 64
02-002-056-01500 | 강희수 | 충효길45(성내동 81-12) | 일반용 | 일반용 | 성내동 | 자산동 | 성내 | 467 | 323 | 443 | 676 | 589 | 500 | 431 | 475 | 530 | 565 | 458 | 492 | 473 | 505 | 513
02-002-056-01700 | 이재영(공간장식) | 충효길51(성내동 81-11) | 일반용 | 일반용 | 성내동 | 자산동 | 성내 | 361 | 264 | 319 | 452 | 346 | 364 | 221 | 350 | 137 | 121 | 130 | 212 | 155 | 62 | 39
02-002-057-00000 | 신영호C | 충효3길1-1(성내동 69-45) | 가정용 | 가정용 | 성내동 | 자산동 | 성내 | 31 | 17 | 25 | 29 | 34 | 39 | 15 | 74 | 85 | 126 | 135 | 163 | 126 | 19 | 28
02-002-058-00000 | 정경옥 | 충효3길1(성내동 80-10) | 가정용 | 가정용 | 성내동 | 자산동 | 성내 | 141 | 288 | 304 | 314 | 423 | 179 | 85 | 113 | 54 | 34 | 44 | 84 | 130 | 140 | 147
02-002-058-00100 | 성내동노인회관 | 성내동 69-1 | 가정용 | 가정용 | 성내동 | 자산동 | 성내 | 91 | 64 | 178 | 115 | 75 | 142 | 11 | 80 | 99 | 82 | 72 | 67 | 75 | 73 | 135
02-002-058-00200 | 김천수 | 충효3길7(성내동 69-43) | 가정용 | 가정용 | 성내동 | 자산동 | 성내 | 112 | 134 | 108 | 113 | 62 | 115 | 77 | 163 | 161 | 142 | 124 | 149 | 153 | 147 | 123
02-002-059-00000 | 김동훈 | 충효3길7-4(성내동 82-24) | 가정용 | 가정용 | 성내동 | 자산동 | 성내 | 196 | 247 | 216 | 235 | 249 | 257 | 265 | 253 | 188 | 184 | 184 | 226 | 201 | 161 | 170
02-002-061-00000 | 이대림 | 충효3길15-1(성내동 82) | 가정용 | 가정용 | 성내동 | 자산동 | 성내 | 71 | 120 | 117 | 66 | 115 | 103 | 97 | 148 | 108 | 110 | 85 | 77 | 65 | 61 | 66
02-002-062-00000 | 이상태외1인 | 충효3길15-3(성내동 82-22) | 가정용 | 가정용 | 성내동 | 자산동 | 성내 | 140 | 83 | 51 | 40 | 37 | 35 | 36 | 44 | 64 | 39 | 8 | 66 | 72 | 53 | 38
02-002-063-00000 | 송양섭 | 충효3길15-4(성내동 82) | 가정용 | 가정용 | 성내동 | 자산동 | 성내 | 49 | 35 | 29 | 27 | 30 | 35 | 36 | 25 | 16 | 23 | 15 | 18 | 16 | 11 | 12
02-002-064-00000 | 경창수 | 충효3길15-2(성내동 82) | 가정용 | 가정용 | 성내동 | 자산동 | 성내 | 26 | 18 | 37 | 0 | 0 | 0 | 0 | 0 | 0 | 0 | 131 | 150 | 161 | 179 | 170
02-002-065-00000 | 최몽룡 | 충효3길17(성내동 82-4) | 가정용 | 가정용 | 성내동 | 자산동 | 성내 | 517 | 539 | 242 | 245 | 300 | 259 | 216 | 156 | 73 | 82 | 36 | 54 | 71 | 23 | 133
02-002-066-00000 | 박관양 | 충효3길21-3(성내동 82) | 가정용 | 가정용 | 성내동 | 자산동 | 성내 | 25 | 32 | 28 | 25 | 25 | 31 | 10 | 20 | 14 | 14 | 12 | 9 | 10 | 10 | 15
02-002-067-00000 | 문지숙 | 충효3길21-2(성내동 82-3) | 가정용 | 가정용 | 성내동 | 자산동 | 성내 | 147 | 193 | 169 | 118 | 64 | 82 | 22 | 60 | 92 | 76 | 57 | 63 | 10 | 1 | 24
02-002-067-00100 | 박하영 | 충효3길23(성내동 82-6) | 가정용 | 가정용 | 성내동 | 자산동 | 성내 | 304 | 133 | 93 | 242 | 346 | 237 | 200 | 45 | 138 | 135 | 121 | 112 | 134 | 141 | 148
02-002-068-00100 | 현희운 | 성내동 83-40 | 가정용 | 가정용 | 성내동 | 자산동 | 성내 | 127 | 116 | 68 | 46 | 10 | 75 | 83 | 151 | 553 | 219 | 213 | 201 | 220 | 317 | 235
02-002-068-00300 | 김순자(미라옷카페) | 충효길55(성내동 83-38) | 일반용 | 일반용 | 성내동 | 자산동 | 성내 | 215 | 262 | 266 | 203 | 149 | 147 | 187 | 228 | 236 | 220 | 155 | 135 | 168 | 134 | 168
02-002-069-00000 | 김성오(여성인력) | 충효길57(성내동 82-3) | 가정용 | 가정용 | 성내동 | 자산동 | 성내 | 93 | 24 | 34 | 31 | 14 | 7 | 15 | 16 | 24 | 139 | 331 | 514 | 580 | 620 | 625
02-002-070-00000 | 김옥배(김천인력) | 충효길59(성내동 82-26) | 가정용 | 가정용 | 성내동 | 자산동 | 성내 | 94 | 141 | 21 | 18 | 36 | 284 | 12 | 34 | 279 | 183 | 52 | 46 | 81 | 457 | 123
02-002-071-00000 | 이익화(성내이용원) | 충효길65(성내동 82-9) | 일반용 | 일반용 | 성내동 | 자산동 | 성내 | 346 | 225 | 189 | 186 | 202 | 221 | 213 | 229 | 232 | 230 | 271 | 230 | 254 | 270 | 240
02-002-071-00100 | 김재윤 | 충효길71(성내동 63-4) | 일반용 | 일반용 | 성내동 | 자산동 | 성내 | 393 | 458 | 569 | 427 | 458 | 777 | 580 | 418 | 436 | 562 | 601 | 373 | 388 | 352 | 221
02-002-073-00000 | 김옥화 | 충효길73(성내동 63-5) | 가정용 | 가정용 | 성내동 | 자산동 | 성내 | 0 | 0 | 0 | 0 | 0 | 0 | 0 | 0 | 0 | 3 | 535 | 579 | 531 | 515 | 495
02-002-073-00300 | 정보근(꽃동네학원) | 충효1길75(성내동 63-3) | 일반용 | 일반용 | 성내동 | 자산동 | 성내 | 715 | 457 | 583 | 715 | 705 | 894 | 1077 | 1044 | 971 | 1091 | 1221 | 1126 | 1020 | 924 | 825
02-002-079-00000 | 서영옥(뮤즈-김경수) | 충효길22(성내동 73-7) | 일반용 | 일반용 | 성내동 | 자산동 | 성내 | 397 | 367 | 387 | 436 | 468 | 463 | 444 | 80 | 75 | 67 | 33 | 44 | 31 | 45 | 37
02-002-081-00000 | 박학임(입질대박) | 충효길20(성내동 73-1) | 일반용 | 일반용 | 성내동 | 자산동 | 성내 | 642 | 547 | 832 | 543 | 643 | 605 | 752 | 581 | 394 | 551 | 643 | 690 | 611 | 551 | 678
02-002-082-00000 | 제일교회(주차장) | 성내동 74-1 | 일반용 | 일반용 | 성내동 | 자산동 | 성내 | 479 | 92 | 14 | 66 | 0 | 2 | 4 | 5 | 21 | 26 | 2 | 24 | 12 | 6 | 5
02-002-083-00000 | 교회사택 | 성모길21(성내동 74-1) | 가정용 | 가정용 | 성내동 | 자산동 | 성내 | 271 | 270 | 164 | 141 | 115 | 83 | 72 | 163 | 345 | 200 | 324 | 280 | 268 | 207 | 191
02-002-084-00100 | 한일점보맨션 | 성모길6(성내동 75-1 106호) | 가정용 | 가정용 | 성내동 | 자산동 | 성내 | 11606 | 13535 | 12810 | 12156 | 12515 | 11825 | 11338 | 13045 | 11349 | 10495 | 10763 | 10899 | 10067 | 10120 | 10574
02-002-085-00000 | 김원일(금성심야전기) | 성모길1(성내동 74-18) | 일반용 | 일반용 | 성내동 | 자산동 | 성내 | 61 | 37 | 29 | 21 | 92 | 80 | 28 | 23 | 42 | 15 | 24 | 22 | 91 | 31 | 18
02-002-085-00100 | 김원일(2층) | 성모길1(성내동 74-18) | 일반용 | 일반용 | 성내동 | 자산동 | 성내 | 231 | 88 | 67 | 101 | 233 | 378 | 254 | 61 | 31 | 34 | 61 | 88 | 98 | 66 | 154
02-002-085-00200 | 김원일(구.성남슈퍼) | 성모길1(성내동 74-18) | 가정용 | 가정용 | 성내동 | 자산동 | 성내 | 482 | 404 | 366 | 384 | 321 | 361 | 306 | 342 | 358 | 365 | 436 | 425 | 445 | 422 | 420
02-002-086-00000 | 유춘식(광명유리) | 성모길5(성내동 74-16) | 일반용 | 일반용 | 성내동 | 자산동 | 성내 | 500 | 464 | 482 | 445 | 393 | 459 | 430 | 446 | 483 | 431 | 533 | 436 | 426 | 379 | 423
02-002-087-00000 | 손옥선 | 성모길9(성내동 74-2) | 일반용 | 일반용 | 성내동 | 자산동 | 성내 | 393 | 790 | 622 | 542 | 251 | 189 | 141 | 160 | 125 | 121 | 194 | 139 | 165 | 131 | 130
02-002-088-00000 | 김순선(해창화원) | 충효길18(성내동 73-14) | 일반용 | 일반용 | 성내동 | 자산동 | 성내 | 741 | 848 | 573 | 574 | 500 | 457 | 437 | 427 | 423 | 352 | 337 | 348 | 172 | 220 | 275
02-002-089-00000 | 홍준기(금호장) | 충효길14(성내동 73-13) | 일반용 | 일반용 | 성내동 | 자산동 | 성내 | 1231 | 1633 | 1371 | 1072 | 952 | 843 | 977 | 661 | 795 | 601 | 754 | 686 | 927 | 1089 | 1001
02-002-090-00000 | 홍준기(청솔헬스) | 충효길7(성내동 43-12) | 일반용 | 일반용 | 성내동 | 자산동 | 성내 | 585 | 407 | 530 | 1127 | 1166 | 1228 | 1399 | 792 | 671 | 553 | 567 | 451 | 492 | 430 | 389
02-003-001-00000 | 안호대(광제한의원) | 충효길40(성내동 77-26) | 일반용 | 일반용 | 성내동 | 자산동 | 성내 | 638 | 621 | 769 | 504 | 416 | 413 | 406 | 382 | 268 | 257 | 211 | 204 | 210 | 188 | 197
02-003-003-00000 | 신실경 | 충효길36(성내동 77-34) | 일반용 | 일반용 | 성내동 | 자산동 | 성내 | 255 | 238 | 243 | 294 | 348 | 340 | 361 | 381 | 258 | 73 | 49 | 94 | 127 | 66 | 48
02-003-004-00000 | 배이삼 | 충효길34-3(성내동 78-28) | 가정용 | 가정용 | 성내동 | 자산동 | 성내 | 210 | 194 | 265 | 304 | 315 | 243 | 209 | 204 | 213 | 266 | 249 | 247 | 255 | 247 | 234
02-003-005-00000 | 정순이 | 충효길32(성내동 3-1) | 가정용 | 가정용 | 성내동 | 자산동 | 성내 | 29 | 57 | 63 | 51 | 83 | 64 | 75 | 64 | 68 | 32 | 30 | 41 | 38 | 25 | 13
02-003-006-00000 | 이진하 | 성내동 73 | 가정용 | 가정용 | 성내동 | 자산동 | 성내 | 39 | 59 | 60 | 46 | 81 | 82 | 90 | 104 | 71 | 87 | 74 | 60 | 85 | 64 | 88
02-003-007-00000 | 김해룡(남양유업) | 충효길30(성내동 79-11) | 일반용 | 일반용 | 성내동 | 자산동 | 성내 | 344 | 252 | 280 | 233 | 284 | 227 | 242 | 192 | 236 | 266 | 282 | 246 | 280 | 339 | 384
02-003-009-00000 | 손정희(라임하우스) | 성내동 79-5 | 일반용 | 일반용 | 성내동 | 자산동 | 성내 | 175 | 202 | 49 | 39 | 15 | 5 | 273 | 329 | 1 | 20 | 23 | 17 | 13 | 17 | 17
02-003-010-00000 | 권세규(화란) | 충효길26(성내동 79-15) | 일반용 | 일반용 | 성내동 | 자산동 | 성내 | 544 | 388 | 480 | 672 | 651 | 584 | 556 | 526 | 527 | 489 | 534 | 469 | 257 | 196 | 218
02-003-011-00000 | 채화자 | 충효2길5(성내동 79-16) | 가정용 | 가정용 | 성내동 | 자산동 | 성내 | 582 | 567 | 720 | 554 | 438 | 616 | 602 | 590 | 498 | 563 | 880 | 912 | 497 | 327 | 388
02-003-012-00000 | 성환기 | 충효2길7(성내동 77-33) | 가정용 | 가정용 | 성내동 | 자산동 | 성내 | 85 | 203 | 167 | 250 | 140 | 200 | 272 | 398 | 243 | 256 | 90 | 45 | 110 | 130 | 338
02-003-013-00000 | 한명우 | 충효2길9-3(성내동 77-32) | 가정용 | 가정용 | 성내동 | 자산동 | 성내 | 106 | 338 | 315 | 328 | 306 | 322 | 285 | 267 | 288 | 283 | 283 | 227 | 199 | 171 | 207
02-003-014-00000 | 김사문 | 충효2길9-5(성내동 77-31) | 가정용 | 가정용 | 성내동 | 자산동 | 성내 | 473 | 518 | 351 | 315 | 198 | 149 | 92 | 110 | 127 | 289 | 256 | 243 | 246 | 227 | 226
02-003-015-00000 | 박복수 | 충효2길9-7(성내동 77-29) | 가정용 | 가정용 | 성내동 | 자산동 | 성내 | 647 | 607 | 500 | 199 | 228 | 249 | 252 | 216 | 232 | 226 | 261 | 310 | 268 | 252 | 288
02-003-016-00000 | 이기훈 | 충효2길9-9(성내동 77-3) | 가정용 | 가정용 | 성내동 | 자산동 | 성내 | 160 | 174 | 158 | 180 | 175 | 180 | 169 | 226 | 215 | 286 | 287 | 128 | 151 | 187 | 182
02-003-017-00000 | 김재호 | 충효2길9-10(성내동 77-24) | 가정용 | 가정용 | 성내동 | 자산동 | 성내 | 614 | 656 | 489 | 464 | 478 | 393 | 361 | 392 | 184 | 179 | 183 | 187 | 223 | 211 | 193
02-003-018-00000 | 김재남 | 충효2길9-8(성내동 77-23) | 가정용 | 가정용 | 성내동 | 자산동 | 성내 | 370 | 168 | 160 | 145 | 101 | 72 | 94 | 11 | 36 | 40 | 9 | 11 | 13 | 15 | 16
02-003-019-00000 | 이유진 | 충효2길9-6(성내동 77-22) | 가정용 | 가정용 | 성내동 | 자산동 | 성내 | 255 | 177 | 206 | 177 | 284 | 152 | 155 | 162 | 169 | 239 | 281 | 349 | 318 | 156 | 131
02-003-020-00000 | 손정열 | 충효2길9-4(성내동 77-43) | 가정용 | 가정용 | 성내동 | 자산동 | 성내 | 304 | 296 | 255 | 290 | 267 | 51 | 175 | 241 | 121 | 228 | 155 | 193 | 177 | 256 | 417
02-003-021-00000 | 황병연 | 충효2길9(성내동 77-44) | 가정용 | 가정용 | 성내동 | 자산동 | 성내 | 401 | 275 | 278 | 270 | 269 | 301 | 254 | 268 | 315 | 156 | 113 | 157 | 142 | 137 | 141
02-003-022-00000 | 김운순 | 충효2길11(성내동 77-21) | 가정용 | 가정용 | 성내동 | 자산동 | 성내 | 323 | 351 | 418 | 278 | 288 | 320 | 305 | 304 | 314 | 401 | 341 | 322 | 367 | 592 | 238
02-003-023-00000 | 백진수 | 성모길24-5(성내동 89-12) | 가정용 | 가정용 | 성내동 | 자산동 | 성내 | 156 | 168 | 235 | 209 | 274 | 350 | 315 | 212 | 137 | 217 | 130 | 101 | 100 | 40 | 37
02-003-024-00000 | 김해용 | 성모길24-3(성내동 89-11) | 가정용 | 가정용 | 성내동 | 자산동 | 성내 | 64 | 70 | 37 | 17 | 324 | 317 | 158 | 40 | 42 | 37 | 31 | 26 | 70 | 59 | 66
02-003-025-00000 | 이경숙 | 성모길24-1(성내동 89-9) | 가정용 | 가정용 | 성내동 | 자산동 | 성내 | 212 | 207 | 456 | 181 | 201 | 255 | 272 | 235 | 199 | 176 | 102 | 60 | 128 | 122 | 113
02-003-025-00100 | 이병호 | 성모길24(성내동 89-8) | 가정용 | 가정용 | 성내동 | 자산동 | 성내 | 0 | 158 | 178 | 91 | 24 | 40 | 23 | 10 | 7 | 11 | 278 | 255 | 289 | 334 | 284
02-003-027-00000 | 육영화 | 성모길25(성내동 89-7) | 가정용 | 가정용 | 성내동 | 자산동 | 성내 | 251 | 206 | 161 | 207 | 202 | 151 | 184 | 140 | 150 | 161 | 177 | 175 | 154 | 144 | 170
02-003-027-00300 | 김옥열 | 성모길28(성내동 89-4) | 가정용 | 가정용 | 성내동 | 자산동 | 성내 | 0 | 0 | 0 | 0 | 0 | 0 | 0 | 0 | 0 | 0 | 1 | 251 | 228 | 233 | 237
02-003-027-00500 | 이임숙 | 자산5길18(성내동 90) | 가정용 | 가정용 | 성내동 | 자산동 | 성내 | 224 | 100 | 251 | 473 | 349 | 194 | 195 | 236 | 246 | 267 | 89 | 234 | 328 | 384 | 399
02-003-031-00000 | 백금순 | 자산5길15(성내동 89-31) | 가정용 | 가정용 | 성내동 | 자산동 | 성내 | 83 | 80 | 62 | 96 | 92 | 84 | 89 | 118 | 95 | 125 | 149 | 169 | 183 | 183 | 201
02-003-031-00100 | 최좌하 | 자산5길16(성내동 90-10) | 가정용 | 가정용 | 성내동 | 자산동 | 성내 | 617 | 671 | 191 | 261 | 232 | 380 | 387 | 427 | 398 | 360 | 253 | 196 | 179 | 157 | 174
02-003-031-00200 | 조순규 | 자산5길14-4(성내동 90-2) | 가정용 | 가정용 | 성내동 | 자산동 | 성내 | 202 | 118 | 91 | 198 | 211 | 103 | 58 | 47 | 52 | 107 | 66 | 96 | 81 | 74 | 115
02-003-031-00300 | 김추자 | 자산5길14-2(성내동 90) | 가정용 | 가정용 | 성내동 | 자산동 | 성내 | 334 | 397 | 308 | 298 | 315 | 294 | 345 | 342 | 365 | 751 | 417 | 434 | 440 | 427 | 492
02-003-032-00000 | 강명규 | 자산5길9(성내동 89) | 가정용 | 가정용 | 성내동 | 자산동 | 성내 | 38 | 25 | 21 | 22 | 19 | 19 | 13 | 15 | 12 | 9 | 3 | 11 | 17 | 59 | 12
02-003-033-00000 | 배영한 | 자산5길8(성내동 90) | 가정용 | 가정용 | 성내동 | 자산동 | 성내 | 287 | 263 | 338 | 290 | 398 | 184 | 179 | 332 | 229 | 207 | 182 | 157 | 271 | 17 | 0
02-003-034-00000 | 송쌍순 | 자산5길7-4(성내동 89-5) | 가정용 | 가정용 | 성내동 | 자산동 | 성내 | 349 | 323 | 368 | 206 | 0 | 0 | 1 | 0 | 0 | 0 | 0 | 0 | 0 | 0 | 0
02-003-035-00000 | 정복득 | 자산5길7(성내동 89-23) | 가정용 | 가정용 | 성내동 | 자산동 | 성내 | 437 | 484 | 363 | 335 | 324 | 291 | 271 | 292 | 286 | 404 | 344 | 301 | 335 | 342 | 358
02-003-039-00000 | 손상규 | 자산2길1-4(성내동 89-25) | 가정용 | 가정용 | 성내동 | 자산동 | 성내 | 147 | 129 | 251 | 98 | 95 | 127 | 260 | 113 | 97 | 124 | 98 | 73 | 97 | 145 | 98
02-003-040-00000 | 최복선 | 자산5길1-5(성내동 89-24) | 가정용 | 가정용 | 성내동 | 자산동 | 성내 | 347 | 281 | 254 | 306 | 346 | 231 | 219 | 188 | 219 | 209 | 194 | 179 | 191 | 167 | 158
02-003-072-00100 | 구본도(김광수) | 자산4길30(성내동 182-9) | 가정용 | 가정용 | 성내동 | 자산동 | 성내 | 347 | 321 | 266 | 235 | 94 | 59 | 48 | 52 | 66 | 72 | 41 | 39 | 43 | 57 | 70
02-003-073-00000 | 천재근 | 성내동 182-9 | 가정용 | 가정용 | 성내동 | 자산동 | 성내 | 0 | 21 | 2 | 0 | 0 | 0 | 0 | 0 | 0 | 0 | 0 | 0 | 0 | 0 | 0
02-003-074-00000 | 이학수 | 자산4길36(성내동 182) | 가정용 | 가정용 | 성내동 | 자산동 | 성내 | - | - | - | - | - | - | 52 | 130 | 41 | 6 | 5 | 5 | 6 | 0 | -
02-003-077-00000 | 하철수 | 자산4길21-2(성내동 91-10) | 가정용 | 가정용 | 성내동 | 자산동 | 성내 | 52 | 64 | 91 | 97 | 30 | 0 | 0 | 0 | 19 | 0 | 0 | 1 | 1 | 0 | 0
02-003-078-00000 | 채명순 | 자산4길21-1(성내동 91) | 가정용 | 가정용 | 성내동 | 자산동 | 성내 | 17 | 22 | 15 | 15 | 11 | 6 | 5 | 14 | 16 | 1 | 155 | 0 | 0 | 0 | 0
02-003-079-00000 | 박성근 | 자산4길21-3(성내동 90) | 가정용 | 가정용 | 성내동 | 자산동 | 성내 | 75 | 70 | 57 | 60 | 42 | 30 | 26 | 26 | 26 | 49 | 77 | 39 | 25 | 6 | 0
02-003-080-00000 | 백상규 | 자산4길21-4(성내동 90) | 가정용 | 가정용 | 성내동 | 자산동 | 성내 | 166 | 108 | 63 | 63 | 69 | 56 | 41 | 34 | 43 | 40 | 44 | 30 | 40 | 24 | 1
02-003-081-00000 | 김봉자(이병엽) | 자산4길21-5(성내동 90-14) | 가정용 | 가정용 | 성내동 | 자산동 | 성내 | 187 | 194 | 97 | 78 | 68 | 55 | 36 | 67 | 142 | 129 | 9 | 22 | 40 | 43 | 35
02-003-082-00000 | 김봉자 | 자산4길21-5(성내동 90-14) | 가정용 | 가정용 | 성내동 | 자산동 | 성내 | 132 | 117 | 126 | 184 | 125 | 110 | 129 | 101 | 92 | 830 | 7 | 24 | 44 | 32 | 22
02-003-083-00000 | 박희자 | 자산5길10(성내동 90-12) | 가정용 | 가정용 | 성내동 | 자산동 | 성내 | 129 | 157 | 144 | 172 | 130 | 147 | 118 | 88 | 103 | 101 | 109 | 146 | 161 | 108 | 110
02-003-083-00100 | 백진오 | 자산5길12-1(성내동 90-7) | 가정용 | 가정용 | 성내동 | 자산동 | 성내 | 268 | 348 | 289 | 336 | 374 | 351 | 251 | 246 | 231 | 248 | 448 | 283 | 299 | 275 | 241
02-003-084-00000 | 신동헌 | 자산5길12-3(성내동 90) | 가정용 | 가정용 | 성내동 | 자산동 | 성내 | 134 | 109 | 126 | 108 | 109 | 82 | 73 | 58 | 47 | 52 | 58 | 33 | 55 | 128 | 164
02-003-085-00000 | 이경종 | 자산5길12-5(성내동 90-4) | 가정용 | 가정용 | 성내동 | 자산동 | 성내 | 74 | 49 | 56 | 53 | 43 | 77 | 0 | 0 | 0 | 0 | 0 | 0 | 53 | 62 | 60
02-003-085-00100 | 김윤백 | 자산5길12-6(성내동 91) | 가정용 | 가정용 | 성내동 | 자산동 | 성내 | 295 | 318 | 207 | 78 | 109 | 78 | 45 | 47 | 50 | 14 | 7 | 11 | 9 | 17 | 8
02-003-086-00000 | 엄정옥 | 자산5길12-7(성내동 90-5) | 가정용 | 가정용 | 성내동 | 자산동 | 성내 | 89 | 88 | 74 | 82 | 96 | 117 | 162 | 129 | 128 | 81 | 151 | 315 | 373 | 267 | 46
02-003-087-00000 | 남태수 | 자산5길12-9(성내동 90) | 가정용 | 가정용 | 성내동 | 자산동 | 성내 | 121 | 151 | 153 | 130 | 101 | 77 | 104 | 165 | 104 | 199 | 206 | 193 | 157 | 58 | 91
02-003-088-00000 | 김말호 | 자산5길12-12(성내동 90) | 가정용 | 가정용 | 성내동 | 자산동 | 성내 | 402 | 673 | 549 | 184 | 208 | 204 | 164 | 161 | 169 | 178 | 73 | 2 | 0 | 0 | 3
02-003-088-00100 | 이경종 | 자산5길12-10(성내동 91) | 가정용 | 가정용 | 성내동 | 자산동 | 성내 | - | - | - | - | - | - | 52 | 84 | 46 | 54 | 66 | 61 | - | - | -
02-003-091-00000 | 이병용 | 성모길37(성내동 87-19) | 가정용 | 가정용 | 성내동 | 자산동 | 성내 | 315 | 293 | 277 | 272 | 306 | 284 | 290 | 325 | 303 | 380 | 264 | 265 | 289 | 275 | 310
02-003-093-00000 | 이정수 | 성모길43(성내동 87-7) | 가정용 | 가정용 | 성내동 | 자산동 | 성내 | 0 | 161 | 413 | 525 | 647 | 501 | 493 | 601 | 611 | 675 | 754 | 255 | 177 | 141 | 143
02-003-095-00000 | 손근영 | 성모길45(성내동 87-5) | 가정용 | 가정용 | 성내동 | 자산동 | 성내 | 94 | 124 | 105 | 88 | 70 | 84 | 81 | 105 | 105 | 90 | 128 | 181 | 122 | 143 | 103
02-003-097-00000 | 김수환 | 성내동 87-3 | 가정용 | 가정용 | 성내동 | 자산동 | 성내 | 4 | 36 | 4 | 5 | 8 | 4 | 4 | 6 | 0 | 0 | 0 | 0 | 1 | 0 | 0
02-003-099-00000 | 박순주 | 성모길52-3(성내동 78-16) | 가정용 | 가정용 | 성내동 | 자산동 | 성내 | 132 | 147 | 119 | 76 | 53 | 45 | 34 | 21 | 23 | 28 | 39 | 33 | 49 | 46 | 32
02-003-101-00000 | 방종문 | 성모길52-1(성내동 87-15) | 가정용 | 가정용 | 성내동 | 자산동 | 성내 | 240 | 214 | 232 | 184 | 170 | 155 | 123 | 120 | 131 | 240 | 267 | 213 | 166 | 157 | 151
02-004-001-00100 | 최창봉 | 충효2길18(성내동 89-4) | 가정용 | 가정용 | 성내동 | 자산동 | 성내 | 65 | 50 | 49 | 60 | 40 | 40 | 39 | 37 | 39 | 115 | 146 | 213 | 275 | 30 | 24
02-004-001-00200 | 김행숙 | 충효2길17(성내동 77-20) | 가정용 | 가정용 | 성내동 | 자산동 | 성내 | 282 | 629 | 122 | 106 | 108 | 104 | 105 | 137 | 116 | 111 | 104 | 101 | 93 | 76 | 87
02-004-001-00300 | 이종팔 | 충효2길20(성내동 87-18) | 가정용 | 가정용 | 성내동 | 자산동 | 성내 | 348 | 418 | 326 | 329 | 321 | 218 | 225 | 214 | 205 | 106 | 86 | 87 | 80 | 79 | 84
02-004-001-00400 | 이광하(정정자) | 충효2길19(성내동 77-19) | 가정용 | 가정용 | 성내동 | 자산동 | 성내 | 231 | 221 | 234 | 240 | 267 | 277 | 252 | 174 | 146 | 81 | 222 | 265 | 805 | 98 | 252
02-004-002-00000 | 김차환 | 충효2길22(성내동 87-17) | 가정용 | 가정용 | 성내동 | 자산동 | 성내 | 233 | 207 | 157 | 241 | 288 | 263 | 217 | 217 | 204 | 224 | 204 | 220 | 251 | 182 | 245
02-004-003-00000 | 박창웅 | 충효2길23(성내동 77-18) | 가정용 | 가정용 | 성내동 | 자산동 | 성내 | 78 | 55 | 60 | 51 | 56 | 49 | 27 | 40 | 43 | 54 | 65 | 57 | 156 | 68 | 66
02-004-004-00000 | 최원주 | 충효2길24(성내동 88-17) | 가정용 | 가정용 | 성내동 | 자산동 | 성내 | 210 | 185 | 191 | 184 | 146 | 170 | 170 | 112 | 78 | 103 | 5 | 15 | 68 | 33 | 36
02-004-005-00000 | 서차랑 | 충효2길24-1(성내동 88) | 가정용 | 가정용 | 성내동 | 자산동 | 성내 | 109 | 173 | 99 | 109 | 97 | 107 | 115 | 123 | 155 | 194 | 98 | 113 | 90 | 97 | 98
02-004-006-00000 | 이필호 | 충효2길25(성내동 77-17) | 가정용 | 가정용 | 성내동 | 자산동 | 성내 | 323 | 340 | 255 | 149 | 165 | 170 | 155 | 118 | 130 | 102 | 13 | 0 | 0 | 0 | 0
02-004-007-00000 | 이현출 | 충효2길26(성내동 88-16) | 가정용 | 가정용 | 성내동 | 자산동 | 성내 | 200 | 204 | 190 | 165 | 126 | 97 | 172 | 182 | 268 | 164 | 171 | 200 | 232 | 195 | 153
02-004-008-00000 | 김한성 | 충효2길27(성내동 77-16) | 가정용 | 가정용 | 성내동 | 자산동 | 성내 | 163 | 144 | 230 | 173 | 196 | 272 | 252 | 213 | 202 | 221 | 199 | 182 | 204 | 217 | 185
02-004-009-00000 | 임귀순 | 충효2길28(성내동 88-15) | 가정용 | 가정용 | 성내동 | 자산동 | 성내 | 490 | 302 | 521 | 172 | 175 | 147 | 199 | 141 | 180 | 314 | 156 | 101 | 57 | 41 | 43
02-004-010-00000 | 김영자 | 충효2길30-2(성내동 88-20) | 가정용 | 가정용 | 성내동 | 자산동 | 성내 | 157 | 175 | 180 | 166 | 156 | 203 | 239 | 227 | 138 | 70 | 99 | 91 | 69 | 54 | 52
02-004-011-00000 | 박의서 | 충효2길30-1(성내동 88) | 가정용 | 가정용 | 성내동 | 자산동 | 성내 | 186 | 171 | 165 | 157 | 146 | 153 | 183 | 195 | 206 | 125 | 120 | 92 | 98 | 55 | 158
02-004-012-00000 | 김옥자 | 충효2길30-4(성내동 80-3) | 가정용 | 가정용 | 성내동 | 자산동 | 성내 | 337 | 344 | 440 | 409 | 291 | 286 | 239 | 198 | 213 | 218 | 349 | 296 | 208 | 266 | 197
02-004-013-00000 | 박승대 | 충효2길30-3(성내동 88-13) | 가정용 | 가정용 | 성내동 | 자산동 | 성내 | 435 | 566 | 387 | 355 | 357 | 297 | 341 | 171 | 157 | 177 | 254 | 217 | 201 | 330 | 137
02-004-015-00000 | 임재영 | 충효2길29(성내동 77-15) | 가정용 | 가정용 | 성내동 | 자산동 | 성내 | 420 | 420 | 414 | 375 | 379 | 370 | 348 | 329 | 327 | 336 | 330 | 351 | 334 | 335 | 329
02-004-015-00100 | 이상만 | 충효2길32-4(성내동 88-10) | 가정용 | 가정용 | 성내동 | 자산동 | 성내 | 296 | 310 | 335 | 309 | 240 | 339 | 343 | 473 | 442 | 274 | 197 | 199 | 193 | 193 | 215
02-004-016-00000 | 조영문 | 충효2길31(성내동 78-3) | 가정용 | 가정용 | 성내동 | 자산동 | 성내 | 362 | 262 | 270 | 230 | 215 | 256 | 227 | 234 | 240 | 147 | 161 | 160 | 171 | 163 | 161
02-004-017-00000 | 신귀분 | 충효2길32(성내동 88-8) | 가정용 | 가정용 | 성내동 | 자산동 | 성내 | 145 | 149 | 123 | 130 | 179 | 106 | 81 | 93 | 73 | 77 | 216 | 214 | 300 | 106 | 55
02-004-018-00000 | 전원종 | 충효4길7(성내동 77-10) | 가정용 | 가정용 | 성내동 | 자산동 | 성내 | 48 | 35 | 49 | 29 | 28 | 15 | 24 | 44 | 148 | 93 | 19 | 14 | 187 | 107 | 2
02-004-019-00000 | 전종건 | 충효4길5(성내동 77-55) | 가정용 | 가정용 | 성내동 | 자산동 | 성내 | 342 | 219 | 202 | 263 | 274 | 352 | 880 | 337 | 108 | 96 | 135 | 120 | 210 | 150 | 186
02-004-020-00000 | 최금호 | 충효5길2(성내동 77-6) | 일반용 | 일반용 | 성내동 | 자산동 | 성내 | 590 | 552 | 542 | 448 | 365 | 335 | 337 | 375 | 434 | 443 | 418 | 362 | 325 | 322 | 347
02-004-024-00000 | 김옥희 | 충효5길8(성내동 83) | 가정용 | 가정용 | 성내동 | 자산동 | 성내 | 266 | 332 | 274 | 118 | 149 | 129 | 167 | 249 | 276 | 119 | 147 | 269 | 123 | 120 | 149
02-004-025-00000 | 김영석 | 충효5길10(성내동 85-13) | 가정용 | 가정용 | 성내동 | 자산동 | 성내 | 196 | 200 | 216 | 189 | 222 | 215 | 235 | 361 | 379 | 81 | 68 | 85 | 90 | 83 | 79
02-004-025-00100 | 송미숙 | 충효5길12(성내동 86-17) | 가정용 | 가정용 | 성내동 | 자산동 | 성내 | 0 | 0 | 0 | 0 | 0 | 0 | 0 | 0 | 0 | 0 | 106 | 185 | 200 | 253 | 279
02-004-026-00000 | 김옥희 | 충효4길9-4(성내동 85-17) | 가정용 | 가정용 | 성내동 | 자산동 | 성내 | 168 | 127 | 141 | 200 | 226 | 198 | 162 | 159 | 166 | 128 | 128 | 164 | 84 | 12 | 0
02-004-027-00000 | 최금호 | 충효5길2(성내동 83-4) | 가정용 | 가정용 | 성내동 | 자산동 | 성내 | 0 | 0 | 0 | 0 | 0 | 0 | 0 | 0 | 0 | 1 | 0 | 0 | 1 | 39 | 285
02-004-028-00000 | 정순복 | 충효4길9(성내동 88-4) | 가정용 | 가정용 | 성내동 | 자산동 | 성내 | 207 | 286 | 238 | 263 | 243 | 262 | 408 | 493 | 1098 | 204 | 137 | 124 | 106 | 111 | 107
02-004-028-00100 | 임정순 | 충효4길12(성내동 88-7) | 가정용 | 가정용 | 성내동 | 자산동 | 성내 | 524 | 430 | 485 | 597 | 841 | 284 | 274 | 461 | 299 | 502 | 259 | 353 | 266 | 281 | 273
02-004-029-00000 | 김창용 | 충효4길11(성내동 88-6) | 가정용 | 가정용 | 성내동 | 자산동 | 성내 | 154 | 163 | 207 | 162 | 134 | 225 | 234 | 197 | 199 | 246 | 200 | 203 | 215 | 198 | 237
02-004-029-00100 | 백덕희 | 충효4길11-1(성내동 85-14) | 가정용 | 가정용 | 성내동 | 자산동 | 성내 | 313 | 322 | 242 | 283 | 311 | 334 | 347 | 315 | 295 | 275 | 263 | 186 | 194 | 209 | 207
02-004-031-00000 | 김항섭 | 충효4길11-3(성내동 85-14) | 가정용 | 가정용 | 성내동 | 자산동 | 성내 | 278 | 229 | 195 | 210 | 194 | 276 | 282 | 294 | 277 | 208 | 213 | 185 | 169 | 158 | 164
02-004-032-00000 | 배일수 | 충효4길11-4(성내동 86-13) | 가정용 | 가정용 | 성내동 | 자산동 | 성내 | 349 | 364 | 193 | 207 | 146 | 68 | 72 | 146 | 29 | 0 | 0 | 0 | 0 | 0 | 0
02-004-033-00000 | 김중섭 | 충효4길11-2(성내동 87-2) | 가정용 | 가정용 | 성내동 | 자산동 | 성내 | 317 | 284 | 240 | 282 | 228 | 239 | 263 | 258 | 245 | 39 | 0 | 0 | 0 | 0 | 0
02-004-034-00000 | 권영근 | 충효4길13(성내동 87-6) | 가정용 | 가정용 | 성내동 | 자산동 | 성내 | 245 | 216 | 205 | 216 | 206 | 190 | 213 | 190 | 233 | 214 | 205 | 196 | 197 | 176 | 194
02-004-035-00000 | 남명자 | 충효4길15(성내동 87-8) | 가정용 | 가정용 | 성내동 | 자산동 | 성내 | 168 | 144 | 109 | 111 | 94 | 95 | 98 | 91 | 65 | 86 | 124 | 156 | 196 | 194 | 184
02-004-036-00000 | 김정순 | 충효4길18(성내동 87-9) | 가정용 | 가정용 | 성내동 | 자산동 | 성내 | 27 | 18 | 24 | 43 | 56 | 61 | 55 | 56 | 43 | 54 | 73 | 57 | 109 | 72 | 83
02-004-040-00000 | 권오신 | 충효4길24(성내동 87-4) | 가정용 | 가정용 | 성내동 | 자산동 | 성내 | 106 | 97 | 102 | 100 | 99 | 152 | 437 | 352 | 265 | 344 | 386 | 23 | 66 | 55 | 61
02-004-047-00000 | 김위연 | 충효4길29(성내동 86-14) | 가정용 | 가정용 | 성내동 | 자산동 | 성내 | 190 | 193 | 228 | 215 | 228 | 219 | 192 | 195 | 185 | 140 | 176 | 154 | 154 | 141 | 162
02-004-048-00000 | 장동필 | 충효4길31(성내동 86-12) | 가정용 | 가정용 | 성내동 | 자산동 | 성내 | 436 | 389 | 380 | 381 | 436 | 529 | 449 | 444 | 473 | 443 | 423 | 434 | 391 | 396 | 408
02-004-049-00000 | 박삼용 | 물명길2(성내동 86-8) | 가정용 | 가정용 | 성내동 | 자산동 | 성내 | 338 | 221 | 279 | 363 | 311 | 354 | 322 | 331 | 378 | 421 | 408 | 318 | 332 | 347 | 359
02-004-050-00000 | 김용업 | 물명길4(성내동 86-7) | 가정용 | 가정용 | 성내동 | 자산동 | 성내 | 146 | 186 | 308 | 274 | 260 | 247 | 271 | 304 | 270 | 259 | 322 | 233 | 86 | 73 | 73
02-004-051-00000 | 육근주 | 물명길3(성내동 4-4) | 가정용 | 가정용 | 성내동 | 자산동 | 성내 | 114 | 80 | 114 | 92 | 80 | 58 | 84 | 72 | 172 | 177 | 147 | 316 | 304 | 337 | 346
02-004-052-00000 | 윤송웅 | 물명길6-4(성내동 86-3) | 가정용 | 가정용 | 성내동 | 자산동 | 성내 | 250 | 268 | 275 | 249 | 233 | 263 | 272 | 482 | 458 | 310 | 283 | 223 | 194 | 200 | 184
02-004-053-00000 | 안상록 | 물명길6-3(성내동 86-1) | 가정용 | 가정용 | 성내동 | 자산동 | 성내 | 125 | 132 | 138 | 78 | 224 | 245 | 316 | 199 | 188 | 148 | 189 | 213 | 214 | 153 | 85
02-004-054-00000 | 서창석 | 물명길5(성내동 86-21) | 가정용 | 가정용 | 성내동 | 자산동 | 성내 | 395 | 367 | 339 | 334 | 380 | 349 | 387 | 388 | 323 | 235 | 269 | 315 | 294 | 285 | 345
02-004-055-00000 | 이채윤 | 물명길8(성내동 86-6) | 가정용 | 가정용 | 성내동 | 자산동 | 성내 | 203 | 205 | 222 | 222 | 243 | 281 | 240 | 218 | 228 | 212 | 203 | 220 | 195 | 245 | 198
02-004-057-00000 | 유영대(김인규) | 물명길9(성내동 86-20) | 가정용 | 가정용 | 성내동 | 자산동 | 성내 | 448 | 396 | 373 | 580 | 743 | 652 | 585 | 600 | 230 | 123 | 37 | 33 | 40 | 8 | 2
02-004-057-00100 | 정은숙 | 물명길10(성내동 86-15) | 가정용 | 가정용 | 성내동 | 자산동 | 성내 | 318 | 249 | 381 | 649 | 734 | 395 | 191 | 161 | 125 | 115 | 138 | 139 | 120 | 116 | 127
02-004-058-00000 | 민대기 | 물명길14(성내동 86-16) | 가정용 | 가정용 | 성내동 | 자산동 | 성내 | 238 | 229 | 252 | 201 | 209 | 219 | 210 | 202 | 242 | 365 | 393 | 405 | 423 | 400 | 372
02-004-059-00000 | 최정환 | 물명길16(성내동 85-8) | 가정용 | 가정용 | 성내동 | 자산동 | 성내 | 266 | 230 | 162 | 255 | 310 | 279 | 230 | 8 | 0 | 0 | 0 | 0 | 12 | 45 | 15
02-004-060-00000 | 김종도 | 물명길15(성내동 86-18) | 가정용 | 가정용 | 성내동 | 자산동 | 성내 | 378 | 329 | 326 | 268 | 271 | 241 | 296 | 338 | 360 | 335 | 284 | 289 | 347 | 298 | 321
02-004-060-00100 | 한금순 | 충효5길15(성내동 85-16) | 가정용 | 가정용 | 성내동 | 자산동 | 성내 | 99 | 93 | 86 | 70 | 68 | 69 | 64 | 61 | 58 | 57 | 67 | 80 | 216 | 46 | 54
02-004-060-00200 | 이종민 | 충효5길17(성내동 85-15) | 가정용 | 가정용 | 성내동 | 자산동 | 성내 | 177 | 211 | 97 | 124 | 58 | 208 | 106 | 98 | 78 | 79 | 68 | 55 | 64 | 41 | 64
02-004-063-00000 | 김정덕 | 충효5길21(성내동 85-18) | 가정용 | 가정용 | 성내동 | 자산동 | 성내 | 337 | 290 | 187 | 112 | 100 | 99 | 114 | 349 | 110 | 98 | 99 | 88 | 133 | 81 | 97
02-004-063-00100 | 박성우 | 충효5길22(성내동 85-3) | 가정용 | 가정용 | 성내동 | 자산동 | 성내 | 214 | 206 | 318 | 234 | 299 | 306 | 434 | 417 | 369 | 415 | 369 | 165 | 113 | 62 | 69
02-004-063-00300 | 정점용 | 충효8길2-1(성내동 116-5) | 가정용 | 가정용 | 성내동 | 자산동 | 성내 | 230 | 216 | 160 | 356 | 409 | 419 | 476 | 466 | 491 | 515 | 564 | 529 | 516 | 490 | 529
02-004-063-00400 | 이분임 | 충효8길2-4(성내동 113-1) | 가정용 | 가정용 | 성내동 | 자산동 | 성내 | 230 | 216 | 184 | 254 | 248 | 223 | 207 | 215 | 216 | 238 | 406 | 236 | 231 | 240 | 251
02-004-063-00600 | 전인준 | 충효8길2-5(성내동 113) | 가정용 | 가정용 | 성내동 | 자산동 | 성내 | 124 | 96 | 153 | 228 | 238 | 285 | 191 | 111 | 114 | 150 | 130 | 201 | 187 | 105 | 138
02-004-063-00700 | 조영구 | 성내동 113 | 가정용 | 가정용 | 성내동 | 자산동 | 성내 | 0 | 0 | 0 | 0 | 0 | 0 | 0 | 0 | 0 | 0 | 0 | 0 | 0 | 0 | 0
02-004-064-00100 | 박남순 | 충효5길23(성내동 113) | 가정용 | 가정용 | 성내동 | 자산동 | 성내 | 226 | 284 | 413 | 355 | 270 | 325 | 306 | 223 | 286 | 195 | 174 | 176 | 182 | 190 | 170
02-004-064-00300 | 전남식 | 충효5길28(성내동 85-6) | 가정용 | 가정용 | 성내동 | 자산동 | 성내 | 181 | 285 | 363 | 359 | 355 | 359 | 226 | 171 | 170 | 128 | 140 | 176 | 184 | 167 | 147
02-004-064-00500 | 김재기 | 충효5길29(성내동 113-20) | 가정용 | 가정용 | 성내동 | 자산동 | 성내 | 123 | 97 | 156 | 155 | 332 | 327 | 248 | 255 | 226 | 171 | 296 | 326 | 66 | 39 | 55
02-004-065-00000 | 백영호 | 충효5길30(성내동 85-5) | 가정용 | 가정용 | 성내동 | 자산동 | 성내 | 510 | 538 | 467 | 397 | 361 | 373 | 402 | 396 | 391 | 229 | 220 | 198 | 213 | 224 | 221
02-004-065-00100 | 김천시장 | 성내동 118-1,주민생활지원과 | 일반용 | 일반용 | 성내동 | 자산동 | 성내 | 0 | 22 | 23 | 22 | 18 | 3 | 8 | 5 | 10 | 31 | 17 | 4 | 7 | 7 | 13
02-004-067-00000 | 우영섭 | 성모길61(성내동 111 4/5) | 가정용 | 가정용 | 성내동 | 자산동 | 성내 | 272 | 370 | 335 | 313 | 300 | 339 | 342 | 325 | 259 | 246 | 268 | 241 | 263 | 237 | 257
02-004-068-00000 | 김영필 | 성모길61-1(성내동 113) | 가정용 | 가정용 | 성내동 | 자산동 | 성내 | 295 | 275 | 270 | 297 | 307 | 326 | 392 | 395 | 186 | 176 | 179 | 184 | 269 | 373 | 247
02-004-069-00000 | 김선명 | 성모길61-5(성내동 111) | 가정용 | 가정용 | 성내동 | 자산동 | 성내 | 163 | 197 | 173 | 186 | 221 | 89 | 81 | 80 | 72 | 84 | 83 | 99 | 77 | 75 | 75
02-004-070-00000 | 강희섭 | 성모길61-7(성내동 111) | 가정용 | 가정용 | 성내동 | 자산동 | 성내 | 102 | 110 | 145 | 148 | 84 | 74 | 59 | 84 | 88 | 82 | 37 | 91 | 66 | 61 | 48
02-004-071-00000 | 배임득 | 성모길61-9(성내동 111) | 가정용 | 가정용 | 성내동 | 자산동 | 성내 | 54 | 66 | 54 | 44 | 36 | 27 | 1 | 0 | 2 | 0 | 0 | 0 | 0 | 0 | 0
02-004-072-00000 | 김원회 | 성모길61-11(성내동 111) | 가정용 | 가정용 | 성내동 | 자산동 | 성내 | 50 | 14 | 21 | 32 | 31 | 30 | 28 | 30 | 32 | 38 | 86 | 26 | 38 | 16 | 32
02-004-073-00000 | 김수웅 | 성모길61-13(성내동 111) | 가정용 | 가정용 | 성내동 | 자산동 | 성내 | 67 | 42 | 43 | 42 | 21 | 1 | 12 | 130 | 178 | 157 | 207 | 176 | 149 | 123 | 121
02-004-074-00000 | 강희규(2-204) | 성모길61-15(성내동 111) | 가정용 | 가정용 | 성내동 | 자산동 | 성내 | 143 | 148 | 83 | 0 | 0 | 0 | 0 | 0 | 1 | 1 | 1 | 1 | 0 | 0 | 0
02-004-075-00000 | 이봉이 | 성모길61-20(성내동 111) | 가정용 | 가정용 | 성내동 | 자산동 | 성내 | 64 | 19 | 13 | 30 | 28 | 45 | 28 | 58 | 63 | 88 | 39 | 152 | 158 | 149 | 190
02-004-077-00000 | 백영순 | 성모길65(성내동 112-2) | 가정용 | 가정용 | 성내동 | 자산동 | 성내 | 192 | 47 | 41 | 39 | 38 | 39 | 55 | 62 | 61 | 22 | 18 | 27 | 18 | 26 | 20
02-004-078-00000 | 박동호 | 성모길66(성내동 112-10) | 가정용 | 가정용 | 성내동 | 자산동 | 성내 | 388 | 305 | 324 | 371 | 314 | 274 | 341 | 341 | 313 | 316 | 288 | 149 | 56 | 22 | 21
02-004-079-00000 | 최성배 | 성모길64(성내동 112-9) | 가정용 | 가정용 | 성내동 | 자산동 | 성내 | 288 | 236 | 265 | 551 | 100 | 103 | 241 | 83 | 77 | 54 | 71 | 56 | 44 | 32 | 36
02-005-008-00000 | 박순창 | 충효9길1(성내동 113) | 가정용 | 가정용 | 성내동 | 자산동 | 성내 | 130 | 143 | 168 | 133 | 140 | 149 | 151 | 218 | 220 | 203 | 224 | 142 | 72 | 72 | 83
02-005-011-00000 | 송배근 | 충효9길3(성내동 113) | 가정용 | 가정용 | 성내동 | 자산동 | 성내 | 107 | 79 | 100 | 67 | 51 | 50 | 42 | 41 | 42 | 43 | 59 | 40 | 64 | 37 | 34
02-005-012-00000 | 김애자 | 성내동 113 | 가정용 | 가정용 | 성내동 | 자산동 | 성내 | 151 | 171 | 194 | 159 | 192 | 162 | 135 | 158 | 21 | 0 | 0 | 0 | 0 | 0 | 0
02-005-013-00000 | 추경진 | 충효9길5(성내동 112) | 가정용 | 가정용 | 성내동 | 자산동 | 성내 | 219 | 280 | 291 | 243 | 163 | 196 | 161 | 220 | 193 | 114 | 181 | 99 | 110 | 128 | 119
02-005-015-00000 | 임재영 | 성내동 112 | 가정용 | 가정용 | 성내동 | 자산동 | 성내 | 235 | 201 | 217 | 196 | 229 | 246 | 288 | 351 | 165 | 0 | 0 | 0 | 0 | 0 | 0
02-005-016-00000 | 이대영 | 충효9길7(성내동 113) | 가정용 | 가정용 | 성내동 | 자산동 | 성내 | 312 | 313 | 336 | 347 | 329 | 292 | 340 | 313 | 321 | 270 | 243 | 236 | 251 | 250 | 496
02-005-017-00000 | 김정덕 | 성내동 113 | 가정용 | 가정용 | 성내동 | 자산동 | 성내 | 63 | 69 | 58 | 59 | 79 | 112 | 50 | 64 | 39 | 0 | 0 | 0 | 0 | 0 | 0
02-005-018-00000 | 윤종욱 | 충효9길9(성내동 113-1) | 가정용 | 가정용 | 성내동 | 자산동 | 성내 | 274 | 501 | 192 | 235 | 112 | 36 | 0 | 0 | 0 | 144 | 113 | 146 | 216 | 92 | 197
02-005-019-00000 | 문연심 | 충효9길11(성내동 113-1 1호) | 가정용 | 가정용 | 성내동 | 자산동 | 성내 | 34 | 31 | 29 | 76 | 38 | 16 | 180 | 101 | 54 | 75 | 48 | 74 | 66 | 61 | 65
02-005-019-00900 | 충혼탑화장실 | 성내동 118-1(주민생활지원과) | 일반용 | 일반용 | 성내동 | 자산동 | 성내 | 0 | 0 | 0 | 0 | 0 | 0 | 0 | 0 | 0 | 84 | 37 | 85 | 14 | 99 | 181
02-005-019-01900 | 김고웅 | 충효7길29(성내동 111) | 가정용 | 가정용 | 성내동 | 자산동 | 성내 | 277 | 258 | 262 | 292 | 318 | 280 | 303 | 280 | 246 | 126 | 319 | 379 | 352 | 322 | 314
02-005-020-00000 | 박범선 | 충효9길15(성내동 113-5) | 가정용 | 가정용 | 성내동 | 자산동 | 성내 | 73 | 68 | 69 | 76 | 113 | 187 | 323 | 172 | 52 | 54 | 74 | 65 | 105 | 89 | 93
02-005-025-00000 | 김재임 | 충효6길47(성내동 114-3) | 가정용 | 가정용 | 성내동 | 자산동 | 성내 | 168 | 170 | 162 | 177 | 196 | 169 | 159 | 169 | 141 | 134 | 121 | 162 | 147 | 143 | 140
02-005-026-00000 | 김필식 | 충효6길45(성내동 114-4) | 가정용 | 가정용 | 성내동 | 자산동 | 성내 | 221 | 159 | 302 | 107 | 116 | 112 | 127 | 187 | 100 | 81 | 127 | 128 | 127 | 128 | 109
02-005-027-00000 | 박정호 | 충효6길43(성내동 114-6) | 가정용 | 가정용 | 성내동 | 자산동 | 성내 | 306 | 204 | 206 | 200 | 205 | 182 | 158 | 170 | 180 | 218 | 246 | 273 | 355 | 219 | 120
02-005-028-00000 | 배병열 | 충효6길41-4(성내동 114) | 가정용 | 가정용 | 성내동 | 자산동 | 성내 | 153 | 142 | 119 | 153 | 109 | 123 | 48 | 47 | 59 | 93 | 83 | 63 | 66 | 54 | 57
02-005-029-00000 | 김종문 | 충효6길41-3(성내동 114-8 5/3) | 가정용 | 가정용 | 성내동 | 자산동 | 성내 | 167 | 117 | 36 | 34 | 34 | 21 | 0 | 50 | 0 | 75 | 154 | 171 | 176 | 146 | 144
02-005-029-00100 | 명지영(서옥선) | 충효6길41(성내동 114-10) | 가정용 | 가정용 | 성내동 | 자산동 | 성내 | 194 | 69 | 73 | 54 | 68 | 74 | 64 | 67 | 101 | 45 | 5 | 35 | 65 | 53 | 69
02-005-031-00000 | 문종락 | 충효6길39-4(성내동 114-9) | 가정용 | 가정용 | 성내동 | 자산동 | 성내 | 231 | 202 | 202 | 189 | 206 | 232 | 230 | 232 | 241 | 255 | 273 | 218 | 238 | 181 | 55
02-005-031-00100 | 박학선 | 충효6길39(성내동 114) | 가정용 | 가정용 | 성내동 | 자산동 | 성내 | 120 | 180 | 182 | 129 | 103 | 201 | 33 | 46 | 37 | 46 | 74 | 45 | 38 | 47 | 40
02-005-033-00000 | 정점수 | 충효7길18(성내동 115-2) | 가정용 | 가정용 | 성내동 | 자산동 | 성내 | 403 | 226 | 213 | 214 | 181 | 169 | 191 | 207 | 198 | 242 | 237 | 249 | 288 | 262 | 276
02-005-034-00000 | 김이철 | 충효8길16(성내동 115-3) | 가정용 | 가정용 | 성내동 | 자산동 | 성내 | 82 | 113 | 128 | 155 | 184 | 110 | 96 | 90 | 76 | 83 | 95 | 108 | 95 | 143 | 101
02-005-034-00100 | 김방우 | 충효8길14(성내동 115-4) | 가정용 | 가정용 | 성내동 | 자산동 | 성내 | 167 | 177 | 182 | 161 | 148 | 162 | 154 | 145 | 147 | 164 | 160 | 162 | 159 | 158 | 151
02-005-035-00000 | 유재원 | 충효8길12(성내동 115-5) | 가정용 | 가정용 | 성내동 | 자산동 | 성내 | 219 | 198 | 175 | 171 | 163 | 149 | 127 | 174 | 126 | 155 | 132 | 151 | 163 | 153 | 160
02-005-035-00100 | 하정태 | 충효8길8(성내동 115-7) | 가정용 | 가정용 | 성내동 | 자산동 | 성내 | 176 | 98 | 434 | 517 | 253 | 472 | 513 | 205 | 175 | 185 | 224 | 207 | 247 | 306 | 191
02-005-036-00000 | 한영백 | 충효8길6(성내동 115-8) | 가정용 | 가정용 | 성내동 | 자산동 | 성내 | 238 | 234 | 237 | 280 | 242 | 267 | 268 | 306 | 275 | 260 | 310 | 220 | 290 | 207 | 220
02-005-036-00100 | 조봉연 | 충효7길12-7(성내동 84) | 가정용 | 가정용 | 성내동 | 자산동 | 성내 | 77 | 93 | 131 | 118 | 121 | 195 | 181 | 98 | 132 | 153 | 137 | 126 | 124 | 2 | 1
02-005-038-00000 | 임형선 | 충효7길12-5(성내동 84-3) | 가정용 | 가정용 | 성내동 | 자산동 | 성내 | 106 | 107 | 85 | 66 | 98 | 67 | 75 | 167 | 182 | 183 | 152 | 165 | 155 | 173 | 204
02-005-038-00100 | 이화수 | 충효7길12-6(성내동 84-5) | 가정용 | 가정용 | 성내동 | 자산동 | 성내 | 195 | 158 | 203 | 193 | 201 | 199 | 184 | 188 | 156 | 90 | 94 | 104 | 132 | 108 | 98
02-005-039-00000 | 김상훈 | 충효7길12-4(성내동 84-6) | 가정용 | 가정용 | 성내동 | 자산동 | 성내 | - | - | - | - | - | - | 9 | 33 | 11 | 10 | 7 | 2 | - | - | -
02-005-039-00200 | 김종순 | 충효7길8-4(성내동 84-8) | 가정용 | 가정용 | 성내동 | 자산동 | 성내 | 243 | 283 | 394 | 384 | 344 | 261 | 12 | 83 | 64 | 79 | 86 | 14 | 1 | 1 | 0
02-005-039-00300 | 홍진숙 | 충효7길8(성내동 84-9) | 가정용 | 가정용 | 성내동 | 자산동 | 성내 | 87 | 78 | 76 | 97 | 127 | 137 | 130 | 117 | 72 | 120 | 0 | 0 | 0 | 0 | 0
02-005-042-00000 | 김진부 | 충효7길5(성내동 83-19) | 가정용 | 가정용 | 성내동 | 자산동 | 성내 | 109 | 97 | 125 | 142 | 113 | 91 | 85 | 99 | 84 | 80 | 149 | 92 | 114 | 133 | 125
02-005-045-00000 | 김영찬 | 충효7길7(성내동 83) | 가정용 | 가정용 | 성내동 | 자산동 | 성내 | 127 | 123 | 108 | 136 | 153 | 147 | 95 | 76 | 76 | 77 | 37 | 17 | 24 | 45 | 20
02-005-046-00000 | 이현수 | 충효7길9(성내동 83) | 가정용 | 가정용 | 성내동 | 자산동 | 성내 | 50 | 43 | 22 | 5 | 7 | 118 | 179 | 187 | 150 | 196 | 226 | 204 | 217 | 231 | 222
02-005-049-00000 | 김형배 | 충효7길11-1(성내동 83) | 가정용 | 가정용 | 성내동 | 자산동 | 성내 | 97 | 77 | 69 | 66 | 1 | 0 | 0 | 47 | 45 | 99 | 78 | 88 | 133 | 83 | 246
02-005-049-00100 | 김종면 | 충효7길11(성내동 83-9 5/4) | 가정용 | 가정용 | 성내동 | 자산동 | 성내 | 219 | 189 | 192 | 175 | 174 | 159 | 160 | 78 | 84 | 82 | 75 | 77 | 91 | 59 | 63
02-005-050-00000 | 박창용 | 충효7길13(성내동 83) | 가정용 | 가정용 | 성내동 | 자산동 | 성내 | 208 | 160 | 36 | 50 | 41 | 34 | 34 | 27 | 39 | 36 | 38 | 43 | 75 | 15 | 6
02-005-052-00000 | 홍석주 | 충효7길15(성내동 83) | 가정용 | 가정용 | 성내동 | 자산동 | 성내 | 164 | 163 | 158 | 155 | 135 | 127 | 125 | 137 | 130 | 121 | 131 | 188 | 188 | 73 | 119
02-005-055-00000 | 정용식 | 충효7길23(성내동 82) | 가정용 | 가정용 | 성내동 | 자산동 | 성내 | 190 | 227 | 251 | 211 | 154 | 209 | 253 | 267 | 167 | 127 | 112 | 93 | 44 | 61 | 71
02-005-056-00000 | 정해현 | 충효6길37(성내동 82) | 가정용 | 가정용 | 성내동 | 자산동 | 성내 | - | - | - | - | - | - | 50 | 76 | 47 | 44 | 219 | 2 | - | - | -
02-005-057-00000 | 김구환 | 충효6길35(성내동 117-7) | 가정용 | 가정용 | 성내동 | 자산동 | 성내 | 235 | 377 | 242 | 235 | 211 | 57 | 25 | 28 | 20 | 30 | 27 | 24 | 24 | 12 | 73
02-005-058-00000 | 홍창의 | 충효6길34(성내동 83-6) | 가정용 | 가정용 | 성내동 | 자산동 | 성내 | 184 | 230 | 214 | 206 | 203 | 169 | 140 | 165 | 141 | 121 | 113 | 164 | 188 | 120 | 60
02-005-059-00000 | 김춘성 | 충효6길34-5(성내동 82-12) | 가정용 | 가정용 | 성내동 | 자산동 | 성내 | 128 | 125 | 122 | 106 | 129 | 122 | 119 | 114 | 96 | 106 | 112 | 101 | 105 | 98 | 107
02-005-060-00000 | 이희수 | 충효6길34-4(성내동 81) | 가정용 | 가정용 | 성내동 | 자산동 | 성내 | 158 | 134 | 147 | 144 | 146 | 137 | 132 | 146 | 220 | 251 | 145 | 115 | 86 | 88 | 109
02-005-061-00000 | 박창수 | 충효6길34-2(성내동 82-14) | 가정용 | 가정용 | 성내동 | 자산동 | 성내 | 257 | 451 | 277 | 207 | 182 | 177 | 83 | 80 | 61 | 45 | 19 | 0 | 79 | 20 | 2
02-005-062-00000 | 김필곤 | 충효6길31(성내동 82) | 가정용 | 가정용 | 성내동 | 자산동 | 성내 | 387 | 364 | 421 | 444 | 410 | 396 | 401 | 419 | 391 | 307 | 339 | 437 | 456 | 386 | 531
02-005-063-00000 | 김순옥 | 충효6길31-2(성내동 82-1) | 가정용 | 가정용 | 성내동 | 자산동 | 성내 | 82 | 174 | 72 | 69 | 57 | 8 | 9 | 7 | 16 | 11 | 27 | 174 | 327 | 226 | 34
02-005-064-00000 | 장호환 | 충효6길31-3(성내동 82-1) | 가정용 | 가정용 | 성내동 | 자산동 | 성내 | 139 | 120 | 106 | 124 | 150 | 127 | 147 | 146 | 113 | 86 | 150 | 149 | 121 | 88 | 67
02-005-065-00000 | 김종규 | 충효6길29(성내동 82) | 가정용 | 가정용 | 성내동 | 자산동 | 성내 | 278 | 152 | 220 | 247 | 283 | 329 | 323 | 320 | 261 | 310 | 289 | 305 | 349 | 404 | 390
02-005-066-00000 | 이봉기 | 충효6길27(성내동 82-10) | 가정용 | 가정용 | 성내동 | 자산동 | 성내 | 122 | 101 | 223 | 171 | 175 | 217 | 226 | 219 | 111 | 95 | 95 | 78 | 73 | 101 | 292
02-005-067-00000 | 김철호 | 충효6길26(성내동 82) | 가정용 | 가정용 | 성내동 | 자산동 | 성내 | 89 | 103 | 159 | 238 | 147 | 133 | 145 | 132 | 169 | 182 | 123 | 202 | 215 | 161 | 96
02-005-068-00000 | 임정남 | 충효6길25(성내동 82-1) | 가정용 | 가정용 | 성내동 | 자산동 | 성내 | 395 | 444 | 256 | 186 | 201 | 184 | 140 | 62 | 285 | 220 | 146 | 74 | 69 | 214 | 120
02-005-069-00000 | 오응찬 | 충효6길24(성내동 82) | 가정용 | 가정용 | 성내동 | 자산동 | 성내 | 198 | 62 | 64 | 76 | 234 | 35 | 31 | 17 | 4 | 0 | 0 | 0 | 0 | 0 | 0
02-005-070-00000 | 조성배 | 충효6길22(성내동 82-17) | 가정용 | 가정용 | 성내동 | 자산동 | 성내 | 90 | 90 | 61 | 53 | 43 | 27 | 28 | 37 | 30 | 32 | 34 | 24 | 1 | 0 | 0
02-005-071-00000 | 최판석 | 충효6길21(성내동 82-1) | 가정용 | 가정용 | 성내동 | 자산동 | 성내 | 337 | 327 | 268 | 227 | 229 | 220 | 229 | 362 | 246 | 248 | 272 | 264 | 341 | 294 | 210
02-005-072-00000 | 변팔봉 | 성내동 5-5 | 가정용 | 가정용 | 성내동 | 자산동 | 성내 | 0 | 0 | 0 | 0 | 0 | 0 | 0 | 0 | 0 | 0 | 0 | 0 | 0 | 0 | 0
02-005-073-00000 | 김복수 | 충효6길21-8(성내동 80-29) | 가정용 | 가정용 | 성내동 | 자산동 | 성내 | 213 | 135 | 36 | 2 | 0 | 0 | 0 | 0 | 0 | 0 | 0 | 0 | 0 | 0 | 0
02-005-073-00300 | 최동한(강희상가 3층) | 충효길70(성내동 62-4),(1분구149번 3층) | 가정용 | 가정용 | 성내동 | 자산동 | 성내 | 0 | 0 | 0 | 0 | 0 | 0 | - | - | - | - | - | - | 15 | 175 | 288
02-005-074-00000 | 김종환 | 충효6길18(성내동 82-12) | 가정용 | 가정용 | 성내동 | 자산동 | 성내 | 902 | 689 | 546 | 553 | 901 | 806 | 647 | 644 | 570 | 512 | 562 | 592 | 774 | 433 | 690
02-005-075-00000 | 김수국 | 충효6길14-1(성내동 83-14) | 가정용 | 가정용 | 성내동 | 자산동 | 성내 | 246 | 171 | 207 | 211 | 256 | 257 | 242 | 247 | 260 | 262 | 217 | 183 | 182 | 265 | 229
02-005-076-00000 | 황해숙 | 충효6길14-3(성내동 83-13) | 가정용 | 가정용 | 성내동 | 자산동 | 성내 | 144 | 62 | 105 | 88 | 117 | 102 | 88 | 71 | 83 | 104 | 370 | 39 | 47 | 48 | 45
02-005-077-00000 | 이진옥 | 충효6길14-4(성내동 83-1) | 가정용 | 가정용 | 성내동 | 자산동 | 성내 | 80 | 69 | 62 | 66 | 65 | 54 | 44 | 30 | 26 | 26 | 30 | 28 | 26 | 29 | 37
02-005-078-00000 | 최몽관 | 충효6길12(성내동 83-18) | 가정용 | 가정용 | 성내동 | 자산동 | 성내 | 361 | 376 | 394 | 387 | 404 | 392 | 367 | 378 | 360 | 348 | 294 | 279 | 238 | 246 | 270
02-005-079-00000 | 양명모 | 충효6길10(성내동 83-20) | 가정용 | 가정용 | 성내동 | 자산동 | 성내 | 316 | 320 | 475 | 565 | 594 | 379 | 327 | 348 | 131 | 1 | 0 | 12 | 124 | 299 | 241
02-005-081-00000 | 김윤정 | 충효6길8(성내동 81-4) | 가정용 | 가정용 | 성내동 | 자산동 | 성내 | 453 | 352 | 334 | 304 | 353 | 377 | 410 | 435 | 384 | 381 | 354 | 258 | 211 | 214 | 242
02-005-082-00000 | 정순철 | 충효6길6(성내동 83) | 일반용 | 일반용 | 성내동 | 자산동 | 성내 | 347 | 345 | 399 | 364 | 409 | 306 | 471 | 403 | 210 | 216 | 257 | 243 | 241 | 237 | 353
02-005-083-00000 | 박진희 | 충효6길4(성내동 83-25) | 가정용 | 가정용 | 성내동 | 자산동 | 성내 | 118 | 147 | 90 | 215 | 291 | 374 | 313 | 271 | 307 | 296 | 238 | 221 | 230 | 191 | 186
02-005-084-00000 | 장원식 | 충효6길2(성내동 83-26) | 가정용 | 가정용 | 성내동 | 자산동 | 성내 | 319 | 335 | 288 | 245 | 292 | 326 | 330 | 353 | 344 | 364 | 388 | 373 | 364 | 372 | 357
02-005-085-00000 | 김수환 | 충효길46(성내동 81-8) | 일반용 | 일반용 | 성내동 | 자산동 | 성내 | 238 | 271 | 222 | 271 | 275 | 255 | 290 | 276 | 302 | 177 | 173 | 164 | 196 | 252 | 339
02-005-086-00000 | 손갑임 | 충효5길7(성내동 83) | 가정용 | 가정용 | 성내동 | 자산동 | 성내 | 172 | 152 | 146 | 126 | 92 | 182 | 166 | 89 | 134 | 135 | 110 | 95 | 69 | 70 | 68
02-005-089-00000 | 김천석 | 충효5길11(성내동 85-16) | 가정용 | 가정용 | 성내동 | 자산동 | 성내 | 213 | 139 | 146 | 132 | 104 | 97 | 93 | 90 | 153 | 53 | 24 | 275 | 248 | 218 | 150
02-006-001-00000 | 유주열 | 성내동 218 | 가정용 | 가정용 | 성내동 | 자산동 | 성내 | 146 | 54 | 50 | 20 | 8 | 6 | 10 | 10 | 4 | 0 | 1 | 38 | 62 | 2 | 4
02-006-002-00000 | 윤경미(새봄꽃) | 자산로123(성내동 208-14) | 일반용 | 일반용 | 성내동 | 자산동 | 성내 | 24 | 21 | 24 | 26 | 30 | 42 | 36 | 48 | 57 | 28 | 23 | 12 | 7 | 29 | 71
02-006-003-00000 | 윤종철(동원장식) | 자산로121-1(성내동 208) | 일반용 | 일반용 | 성내동 | 자산동 | 성내 | 353 | 212 | 120 | 173 | 130 | 215 | 191 | 186 | 180 | 104 | 155 | 153 | 143 | 63 | 24
02-006-004-00000 | 박민욱(서울왕족발) | 자산로121(성내동 208-14) | 일반용 | 일반용 | 성내동 | 자산동 | 성내 | 489 | 531 | 422 | 483 | 631 | 680 | 523 | 527 | 430 | 441 | 301 | 251 | 197 | 155 | 147
02-006-005-00000 | 유재춘(하늘컴퓨터) | 자산로119-3(성내동 208-12) | 일반용 | 일반용 | 성내동 | 자산동 | 성내 | 624 | 463 | 540 | 663 | 618 | 407 | 272 | 244 | 315 | 360 | 525 | 306 | 300 | 22 | 17
02-006-006-00000 | 장치만(써티하우스) | 자산로119-2(성내동 208-12) | 일반용 | 일반용 | 성내동 | 자산동 | 성내 | 449 | 419 | 227 | 184 | 370 | 447 | 362 | 209 | 141 | 214 | 166 | 194 | 169 | 145 | 133
02-006-007-00000 | 전명우(풍년기물) | 자산로119-1(성내동 214) | 일반용 | 일반용 | 성내동 | 자산동 | 성내 | 136 | 132 | 116 | 124 | 124 | 116 | 123 | 124 | 140 | 206 | 148 | 138 | 148 | 153 | 142
02-006-007-00100 | 유재룡(클릭헤어) | 자산로119(성내동 208-10) | 일반용 | 일반용 | 성내동 | 자산동 | 성내 | 449 | 436 | 442 | 476 | 461 | 479 | 490 | 424 | 416 | 347 | 362 | 303 | 306 | 316 | 361
02-006-009-00000 | 유재룡 | 자산로119(성내동 208-10) | 가정용 | 가정용 | 성내동 | 자산동 | 성내 | 52 | 49 | 42 | 82 | 18 | 22 | 41 | 56 | 47 | 27 | 24 | 15 | 22 | 27 | 15
02-006-010-00000 | 강희준(영남떡방아) | 자산로117(성내동 213) | 일반용 | 일반용 | 성내동 | 자산동 | 성내 | 518 | 612 | 530 | 566 | 591 | 695 | 774 | 695 | 507 | 320 | 267 | 273 | 347 | 415 | 340
02-006-010-00100 | 박진용 | 자산로117(성내동 213) | 일반용 | 일반용 | 성내동 | 자산동 | 성내 | 841 | 603 | 573 | 652 | 505 | 429 | 442 | 412 | 430 | 297 | 324 | 382 | 442 | 464 | 509
02-006-011-00000 | 김종탁(SK) | 자산로115-1(성내동 208-16) | 일반용 | 일반용 | 성내동 | 자산동 | 성내 | 18 | 51 | 137 | 139 | 152 | 172 | 168 | 164 | 193 | 195 | 178 | 169 | 50 | 56 | 51
02-006-011-00100 | 이상덕(머리만들기) | 성내동 208-7 | 일반용 | 일반용 | 성내동 | 자산동 | 성내 | 1087 | 1349 | 955 | 990 | 595 | 566 | 651 | 525 | 464 | 313 | 361 | 267 | 204 | 206 | 220
02-006-013-00000 | 김안국 | 자산로115(성내동 208-7) | 일반용 | 일반용 | 성내동 | 자산동 | 성내 | 1012 | 1423 | 1783 | 1229 | 1063 | 1125 | 1330 | 1121 | 896 | 855 | 885 | 737 | 883 | 1151 | 1048
02-006-015-00000 | 백종록(대구전자) | 자산로113-1(성내동 208-4) | 일반용 | 일반용 | 성내동 | 자산동 | 성내 | 379 | 337 | 318 | 310 | 302 | 265 | 259 | 272 | 244 | 171 | 156 | 171 | 167 | 165 | 170
02-006-016-00000 | 전원도 | 자산로113(성내동 209) | 일반용 | 일반용 | 성내동 | 자산동 | 성내 | 329 | 322 | 386 | 482 | 494 | 512 | 603 | 456 | 402 | 410 | 425 | 587 | 652 | 492 | 290
02-006-017-00000 | 김갑수 | 자산로111-3(성내동 208-24) | 가정용 | 가정용 | 성내동 | 자산동 | 성내 | 220 | 223 | 279 | 213 | 348 | 376 | 444 | 405 | 435 | 296 | 269 | 229 | 194 | 209 | 144
02-006-018-00000 | 박은지 | 자산로111-2(성내동 208-21) | 가정용 | 가정용 | 성내동 | 자산동 | 성내 | 167 | 114 | 256 | 78 | 53 | 5 | 0 | 3 | 259 | 115 | 102 | 31 | 63 | 34 | 8
02-006-019-00000 | 김현숙(한국LED) | 성내동 208-20 | 가정용 | 가정용 | 성내동 | 자산동 | 성내 | 110 | 96 | 86 | 87 | 122 | 121 | 57 | 50 | 63 | 49 | 48 | 96 | 28 | 19 | 39
02-006-021-00000 | 임용현(루비헤어) | 자산로111-1(성내동 208-20) | 가정용 | 가정용 | 성내동 | 자산동 | 성내 | 217 | 272 | 313 | 409 | 132 | 170 | 205 | 217 | 270 | 275 | 257 | 211 | 302 | 308 | 268
02-006-022-00000 | 이일욱(사랑채) | 자산로111(성내동 208-1) | 일반용 | 일반용 | 성내동 | 자산동 | 성내 | 317 | 336 | 295 | 442 | 568 | 582 | 708 | 492 | 477 | 414 | 402 | 334 | 255 | 444 | 349
02-006-022-00100 | 왕복술 | 성내동 201-23 | 가정용 | 가정용 | 성내동 | 자산동 | 성내 | 257 | 250 | 229 | 272 | 255 | 241 | 145 | 124 | 161 | 16 | 0 | 0 | 0 | 0 | 0
02-006-022-00200 | 조익현(중앙금고자산) | 자산로109(성내동 201-19) | 일반용 | 일반용 | 성내동 | 자산동 | 성내 | 405 | 404 | 344 | 265 | 162 | 181 | 272 | 306 | 136 | 30 | 14 | 29 | 27 | 19 | 41
02-006-022-00300 | 조익현(중앙금고자산) | 자산로109(성내동 201-19) | 일반용 | 일반용 | 성내동 | 자산동 | 성내 | 238 | 290 | 327 | 180 | 171 | 90 | 454 | 135 | 68 | 44 | 46 | 37 | 19 | 16 | 19
02-006-022-00400 | 김진구(2층) | 자산로109(성내동 201-19) | 가정용 | 가정용 | 성내동 | 자산동 | 성내 | 0 | 84 | 13 | 19 | 0 | 2 | 9 | 154 | 209 | 209 | 194 | 114 | 70 | 71 | 78
02-006-022-00500 | 조익현(301호) | 자산로109(성내동 201-19) | 가정용 | 가정용 | 성내동 | 자산동 | 성내 | 296 | 238 | 156 | 85 | 117 | 233 | 226 | 220 | 483 | 267 | 250 | 152 | 176 | 501 | 462
02-006-022-00600 | 조익현(3층우) | 자산로109(성내동 201-19) | 가정용 | 가정용 | 성내동 | 자산동 | 성내 | 232 | 205 | 273 | 204 | 141 | 375 | 321 | 334 | 359 | 274 | 831 | 240 | 76 | 64 | 93
02-006-039-00100 | 김종연(운통신) | 자산로107-1(성내동 201-23) | 일반용 | 일반용 | 성내동 | 자산동 | 성내 | 778 | 750 | 727 | 968 | 908 | 435 | 416 | 381 | 411 | 422 | 368 | 403 | 363 | 295 | 246
02-006-039-00200 | 김종철 | 자산로107-1(성내동 201-23) | 가정용 | 가정용 | 성내동 | 자산동 | 성내 | 843 | 689 | 789 | 679 | 810 | 864 | 819 | 646 | 315 | 221 | 252 | 281 | 178 | 151 | 141
02-006-039-00300 | 김병길(다인용역) | 자산로107-1(성내동 201-23) | 일반용 | 일반용 | 성내동 | 자산동 | 성내 | 327 | 233 | 194 | 214 | 535 | 198 | 170 | 192 | 230 | 35 | 31 | 31 | 10 | 40 | 54
02-006-039-00500 | 김인배(세숫대동까스) | 자산로107-1(성내동 201-23) | 일반용 | 일반용 | 성내동 | 자산동 | 성내 | 398 | 598 | 449 | 548 | 671 | 608 | 354 | 452 | 300 | 314 | 305 | 292 | 282 | 256 | 265
02-006-040-00000 | 최순돌(아띠헤어샵) | 자산로107(성내동 201-22) | 일반용 | 일반용 | 성내동 | 자산동 | 성내 | 675 | 716 | 674 | 686 | 718 | 622 | 599 | 559 | 568 | 362 | 320 | 260 | 198 | 121 | 133
02-006-041-00000 | 전호청(스타일) | 자산로107(성내동 181-22) | 일반용 | 일반용 | 성내동 | 자산동 | 성내 | 317 | 213 | 114 | 372 | 342 | 158 | 146 | 239 | 158 | 42 | 54 | 79 | 74 | 68 | 57
02-006-041-00100 | 전호청(2층) | 자산로107(성내동 201-22) | 일반용 | 일반용 | 성내동 | 자산동 | 성내 | 181 | 134 | 143 | 174 | 119 | 122 | 120 | 88 | 132 | 115 | 112 | 128 | 130 | 142 | 153
02-006-042-00000 | 김재춘(이조꽃집) | 자산로105(성내동 201-5) | 일반용 | 일반용 | 성내동 | 자산동 | 성내 | 149 | 154 | 131 | 128 | 150 | 168 | 157 | 165 | 194 | 302 | 228 | 212 | 270 | 244 | 286
02-006-044-00000 | 이재헌 | 자산로103-1(성내동 208) | 일반용 | 일반용 | 성내동 | 자산동 | 성내 | 115 | 82 | 59 | 77 | 78 | 97 | 20 | 0 | 0 | 0 | 0 | 0 | 0 | 0 | 0
02-006-044-00100 | 이재헌 | 자산로103-1(성내동 208) | 가정용 | 가정용 | 성내동 | 자산동 | 성내 | 574 | 212 | 206 | 185 | 138 | 147 | 176 | 156 | 169 | 154 | 181 | 150 | 145 | 29 | 32
02-006-045-00000 | 백종훈(한복대여점) | 자산로103(성내동 201-11) | 일반용 | 일반용 | 성내동 | 자산동 | 성내 | 258 | 204 | 642 | 1093 | 218 | 385 | 368 | 332 | 282 | 288 | 284 | 192 | 190 | 193 | 171
02-006-046-00000 | 전만순 | 자산로101-1(성내동 201-11) | 가정용 | 가정용 | 성내동 | 자산동 | 성내 | 269 | 271 | 230 | 238 | 249 | 219 | 177 | 162 | 182 | 167 | 147 | 150 | 137 | 144 | 135
02-006-046-00100 | 신경숙나(호롱표구사) | 자산로101-1(성내동 201-11) | 일반용 | 일반용 | 성내동 | 자산동 | 성내 | 437 | 534 | 523 | 552 | 623 | 595 | 718 | 715 | 934 | 259 | 255 | 202 | 194 | 200 | 197
02-006-046-00200 | 신석기(대박구제) | 자산로101-1(성내동 201-11) | 가정용 | 가정용 | 성내동 | 자산동 | 성내 | 80 | 113 | 113 | 356 | 297 | 15 | 3 | 0 | 0 | 0 | 0 | 11 | 175 | 132 | 32
02-006-047-00000 | 이상수(상우사) | 자산로101(성내동 201-8) | 일반용 | 일반용 | 성내동 | 자산동 | 성내 | 87 | 105 | 69 | 57 | 148 | 125 | 103 | 112 | 101 | 87 | 85 | 88 | 93 | 92 | 90
02-006-048-00000 | 정일화(셀루스무빙) | 자산로99-2(성내동 201-7) | 일반용 | 일반용 | 성내동 | 자산동 | 성내 | 516 | 499 | 305 | 656 | 668 | 624 | 489 | 548 | 564 | 560 | 601 | 386 | 457 | 382 | 230
02-006-050-00000 | 신범철 | 성내동 200 | 가정용 | 가정용 | 성내동 | 자산동 | 성내 | 587 | 387 | 180 | 90 | 338 | 74 | 74 | 66 | 103 | 107 | 129 | 113 | 85 | 88 | 110
02-006-050-00100 | 강칠순(롯데관광) | 자산로99(성내동 201-1) | 일반용 | 일반용 | 성내동 | 자산동 | 성내 | 94 | 113 | 60 | 81 | 209 | 184 | 159 | 125 | 193 | 166 | 161 | 139 | 30 | 61 | 66
02-006-051-00000 | 일심당한의원 | 자산로97(성내동 197-5) | 일반용 | 일반용 | 성내동 | 자산동 | 성내 | 403 | 404 | 280 | 228 | 387 | 308 | 260 | 254 | 280 | 348 | 359 | 591 | 757 | 566 | 625
02-006-053-00000 | 석상훈 | 자산로95,제일낚시(성내동 193-7) | 일반용 | 일반용 | 성내동 | 자산동 | 성내 | - | - | - | - | - | - | 488 | 525 | 530 | 868 | 743 | 391 | 0 | 0 | 0
02-006-054-00000 | 강인석 | 자산로95(성내동 193-5) | 가정용 | 가정용 | 성내동 | 자산동 | 성내 | 464 | 477 | 455 | 465 | 400 | 301 | 203 | 145 | 238 | 162 | 0 | 0 | 0 | 0 | 0
02-006-055-00000 | 강신태 | 자산로95(성내동193-5) | 일반용 | 일반용 | 성내동 | 자산동 | 성내 | - | - | - | - | - | - | 159 | 153 | 126 | 131 | 113 | 70 | 0 | 0 | 0
02-006-056-00000 | 이용순(국제조명) | 자산로93-1(성내동 193-6) | 일반용 | 일반용 | 성내동 | 자산동 | 성내 | 398 | 433 | 417 | 450 | 418 | 472 | 396 | 271 | 338 | 343 | 248 | 225 | 274 | 284 | 266
02-006-057-00000 | 승암초한의원 | 자산로93(성내동 193-5) | 일반용 | 일반용 | 성내동 | 자산동 | 성내 | 604 | 363 | 589 | 412 | 25 | 0 | 0 | 81 | 311 | 366 | 319 | 249 | 488 | 603 | 591
02-006-058-00000 | 오준호(가온광고기획) | 자산로91-1(성내동 193-4) | 일반용 | 일반용 | 성내동 | 자산동 | 성내 | 43 | 42 | 98 | 82 | 47 | 39 | 37 | 27 | 25 | 24 | 22 | 19 | 29 | 12 | 190
02-006-059-00000 | 오준호(예림) | 자산로91(성내동 193-4) | 일반용 | 일반용 | 성내동 | 자산동 | 성내 | 251 | 220 | 658 | 852 | 738 | 657 | 594 | 607 | 568 | 541 | 544 | 434 | 481 | 6 | 34
02-006-060-00000 | 한병준(POPS) | 자산로89(성내동 190-1) | 일반용 | 일반용 | 성내동 | 자산동 | 성내 | 0 | 0 | 1 | 4 | 37 | 1 | 0 | 0 | 4 | 15 | 4 | 2 | 0 | 1 | 2
02-006-061-00000 | 왕선영(장성반점) | 자산로87-2(성내동 193) | 일반용 | 일반용 | 성내동 | 자산동 | 성내 | 795 | 898 | 1424 | 1287 | 865 | 982 | 1150 | 777 | 874 | 708 | 1021 | 1054 | 801 | 604 | 606
02-006-062-00000 | 김천시장(청소시설) | 성내동 193-2 성내동공중화장실 | 일반용 | 일반용 | 성내동 | 자산동 | 성내 | 579 | 518 | 593 | 727 | 316 | 437 | 372 | 296 | 378 | 593 | 389 | 384 | 399 | 363 | 406
02-006-063-00100 | 김광호 | 자산3길28-14(성내동 161-8) | 가정용 | 가정용 | 성내동 | 자산동 | 성내 | 692 | 1202 | 672 | 217 | 0 | 0 | 0 | 0 | 17 | 0 | 0 | 0 | 0 | 0 | 0
02-006-063-00200 | 김광호(101호) | 자산3길28-14(성내동 161-8,골든맨션) | 가정용 | 가정용 | 성내동 | 자산동 | 성내 | 533 | 511 | 611 | 446 | 415 | 394 | 397 | 353 | 425 | 343 | 306 | 301 | 394 | 406 | 246
02-006-063-00300 | 임원진(102호) | 자산3길28-14(성내동 161-8,골든맨션) | 가정용 | 가정용 | 성내동 | 자산동 | 성내 | 276 | 204 | 182 | 221 | 170 | 167 | 167 | 199 | 186 | 178 | 150 | 141 | 171 | 194 | 188
02-006-063-00400 | 박창률(201호) | 자산3길28-14(성내동 161-8,골든맨션) | 가정용 | 가정용 | 성내동 | 자산동 | 성내 | 169 | 206 | 143 | 143 | 105 | 92 | 88 | 131 | 105 | 168 | 88 | 66 | 37 | 26 | 45
02-006-063-00500 | 주영화(202호) | 자산3길28-14(성내동 161-8,골든맨션) | 가정용 | 가정용 | 성내동 | 자산동 | 성내 | 234 | 272 | 271 | 254 | 74 | 69 | 80 | 75 | 69 | 69 | 67 | 65 | 73 | 59 | 70
02-006-063-00600 | 배철현(301호) | 자산3길28-14(성내동 161-8,골든맨션) | 가정용 | 가정용 | 성내동 | 자산동 | 성내 | 124 | 130 | 119 | 141 | 132 | 138 | 135 | 142 | 141 | 128 | 129 | 111 | 115 | 120 | 105
02-006-063-00700 | 김조자(302호) | 자산3길28-14(성내동 161-8,골든맨션) | 가정용 | 가정용 | 성내동 | 자산동 | 성내 | 176 | 157 | 184 | 172 | 260 | 123 | 157 | 149 | 141 | 132 | 128 | 136 | 150 | 165 | 163
02-006-063-00800 | 정윤재(401호) | 자산3길28-14(성내동 161-8,골든맨션) | 가정용 | 가정용 | 성내동 | 자산동 | 성내 | 149 | 150 | 147 | 147 | 150 | 144 | 141 | 163 | 132 | 111 | 115 | 123 | 123 | 123 | 116
02-006-063-00900 | 전정분(402호) | 자산3길28-14(성내동 161-8,골든맨션) | 가정용 | 가정용 | 성내동 | 자산동 | 성내 | 254 | 354 | 353 | 333 | 278 | 240 | 242 | 122 | 89 | 99 | 135 | 96 | 134 | 148 | 304
02-006-063-01000 | 최종석(501호) | 자산3길28-14(성내동 161-8,골든맨션) | 가정용 | 가정용 | 성내동 | 자산동 | 성내 | 217 | 239 | 197 | 250 | 230 | 209 | 197 | 184 | 154 | 199 | 143 | 145 | 135 | 129 | 113
02-006-063-01100 | 박종대(502호) | 자산3길28-14(성내동 161-8,골든맨션) | 가정용 | 가정용 | 성내동 | 자산동 | 성내 | 127 | 93 | 169 | 195 | 256 | 215 | 212 | 216 | 309 | 188 | 230 | 132 | 149 | 227 | 241
02-006-063-01200 | 우남이(103호) | 자산3길28-14(성내동 161-8,골든맨션) | 가정용 | 가정용 | 성내동 | 자산동 | 성내 | 173 | 207 | 163 | 136 | 217 | 256 | 271 | 277 | 253 | 270 | 322 | 300 | 318 | 309 | 345
02-006-063-01300 | 최철남(104호) | 자산3길28-14(성내동 161-8,골든맨션 ) | 가정용 | 가정용 | 성내동 | 자산동 | 성내 | 319 | 338 | 316 | 320 | 310 | 236 | 232 | 168 | 132 | 145 | 150 | 146 | 155 | 157 | 160
02-006-063-01400 | 정명화(203호) | 자산3길28-14(성내동 161-8,골든맨션 ) | 가정용 | 가정용 | 성내동 | 자산동 | 성내 | 53 | 87 | 148 | 175 | 154 | 129 | 122 | 138 | 165 | 176 | 180 | 202 | 206 | 210 | 125
02-006-063-01500 | 임숙자(204호) | 자산3길28-14(성내동 161-8,골든맨션 ) | 가정용 | 가정용 | 성내동 | 자산동 | 성내 | 201 | 237 | 221 | 194 | 256 | 87 | 63 | 66 | 57 | 53 | 54 | 62 | 54 | 48 | 52
02-006-063-01600 | 홍범규(303호) | 자산3길28-14(성내동 161-8,골든맨션 ) | 가정용 | 가정용 | 성내동 | 자산동 | 성내 | 87 | 100 | 94 | 94 | 79 | 88 | 66 | 71 | 81 | 99 | 109 | 91 | 100 | 126 | 137
02-006-063-01700 | 유소열(304호) | 자산3길28-14(성내동 161-8,골든맨션 ) | 가정용 | 가정용 | 성내동 | 자산동 | 성내 | 290 | 311 | 316 | 274 | 244 | 246 | 250 | 268 | 265 | 232 | 189 | 148 | 135 | 108 | 122
02-006-063-01800 | 박종휘(403호) | 자산3길28-14(성내동 161-8,골든맨션 ) | 가정용 | 가정용 | 성내동 | 자산동 | 성내 | 253 | 262 | 282 | 246 | 244 | 286 | 326 | 283 | 278 | 281 | 305 | 200 | 176 | 180 | 152
02-006-063-01900 | 김선욱(404호) | 자산3길28-14(성내동 161-8,골든맨션 ) | 가정용 | 가정용 | 성내동 | 자산동 | 성내 | 167 | 124 | 120 | 132 | 143 | 141 | 132 | 138 | 160 | 159 | 150 | 151 | 117 | 113 | 132
02-006-063-02000 | 김진옥(503호) | 자산3길28-14(성내동 161-8,골든맨션 ) | 가정용 | 가정용 | 성내동 | 자산동 | 성내 | 65 | 67 | 52 | 54 | 59 | 52 | 40 | 47 | 44 | 92 | 199 | 176 | 233 | 237 | 239
02-006-063-02100 | 김일윤(504호) | 자산3길28-14(성내동 161-8,골든맨션 ) | 가정용 | 가정용 | 성내동 | 자산동 | 성내 | 203 | 319 | 219 | 236 | 186 | 185 | 178 | 175 | 180 | 179 | 199 | 139 | 138 | 149 | 91
02-006-063-02200 | 이광수(105호) | 자산3길28-14(성내동 161-8,골든맨션 ) | 가정용 | 가정용 | 성내동 | 자산동 | 성내 | 238 | 245 | 326 | 364 | 293 | 194 | 203 | 207 | 238 | 203 | 164 | 114 | 117 | 105 | 126
02-006-063-02300 | 이은정(205호) | 자산3길28-14(성내동 161-8,골든맨션 ) | 가정용 | 가정용 | 성내동 | 자산동 | 성내 | 138 | 140 | 108 | 84 | 117 | 102 | 86 | 98 | 92 | 95 | 98 | 86 | 105 | 106 | 84
02-006-063-02400 | 이익주(305호) | 자산3길28-14(성내동 161-8,골든맨션 ) | 가정용 | 가정용 | 성내동 | 자산동 | 성내 | 240 | 226 | 204 | 246 | 257 | 185 | 161 | 145 | 126 | 126 | 132 | 148 | 135 | 131 | 154
02-006-063-02500 | 라기영(405호) | 자산3길28-14(성내동 161-8,골든맨션 ) | 가정용 | 가정용 | 성내동 | 자산동 | 성내 | 78 | 171 | 114 | 72 | 73 | 79 | 49 | 92 | 33 | 88 | 69 | 63 | 76 | 73 | 65
02-006-063-02600 | 김광호(505호) | 자산3길28-14(성내동 161-8,골든맨션 ) | 가정용 | 가정용 | 성내동 | 자산동 | 성내 | 208 | 302 | 263 | 261 | 277 | 257 | 237 | 263 | 296 | 268 | 248 | 317 | 254 | 264 | 287
02-006-063-02700 | 강태순(106호) | 자산3길28-14(성내동 161-8,골든맨션 ) | 가정용 | 가정용 | 성내동 | 자산동 | 성내 | 207 | 211 | 172 | 189 | 221 | 202 | 184 | 205 | 194 | 172 | 180 | 175 | 174 | 142 | 278
02-006-063-02800 | 박선자(107호) | 자산3길28-14(성내동 161-8,골든맨션 ) | 가정용 | 가정용 | 성내동 | 자산동 | 성내 | 260 | 240 | 247 | 218 | 231 | 203 | 173 | 189 | 185 | 169 | 199 | 174 | 165 | 165 | 176
02-006-063-02900 | 손정수(206호) | 자산3길28-14(성내동 161-8,골든맨션 ) | 가정용 | 가정용 | 성내동 | 자산동 | 성내 | 227 | 182 | 188 | 167 | 199 | 175 | 211 | 141 | 144 | 148 | 171 | 156 | 134 | 162 | 184
02-006-063-03000 | 김홍(207호) | 자산3길28-14(성내동 161-8,골든맨션 ) | 가정용 | 가정용 | 성내동 | 자산동 | 성내 | 224 | 261 | 195 | 223 | 267 | 181 | 178 | 214 | 202 | 188 | 176 | 190 | 152 | 184 | 187
02-006-063-03100 | 박규영(306호) | 자산3길28-14(성내동 161-8,골든맨션 ) | 가정용 | 가정용 | 성내동 | 자산동 | 성내 | 144 | 117 | 101 | 126 | 154 | 180 | 142 | 119 | 113 | 113 | 115 | 108 | 107 | 110 | 115
02-006-063-03200 | 이상수(307호) | 자산3길28-14(성내동 161-8,골든맨션 ) | 가정용 | 가정용 | 성내동 | 자산동 | 성내 | 75 | 94 | 43 | 31 | 29 | 28 | 27 | 23 | 36 | 33 | 39 | 43 | 50 | 52 | 54
02-006-063-03300 | 김하용(406호) | 자산3길28-14(성내동 161-8,골든맨션 ) | 가정용 | 가정용 | 성내동 | 자산동 | 성내 | 114 | 224 | 101 | 136 | 272 | 103 | 88 | 78 | 82 | 95 | 119 | 77 | 85 | 83 | 108
02-006-063-03400 | 허애자(407호) | 자산3길28-14(성내동 161-8,골든맨션 ) | 가정용 | 가정용 | 성내동 | 자산동 | 성내 | 343 | 452 | 373 | 254 | 198 | 218 | 59 | 50 | 57 | 52 | 45 | 224 | 257 | 251 | 226
02-006-063-03500 | 문병화(506호) | 자산3길28-14(성내동 161-8,골든맨션 ) | 가정용 | 가정용 | 성내동 | 자산동 | 성내 | 342 | 311 | 294 | 220 | 216 | 236 | 219 | 147 | 162 | 157 | 159 | 152 | 115 | 171 | 149
02-006-063-03600 | 곽호준(507호) | 자산3길28-14(성내동 161-8,골든맨션 ) | 가정용 | 가정용 | 성내동 | 자산동 | 성내 | 278 | 283 | 318 | 303 | 265 | 306 | 302 | 228 | 277 | 264 | 239 | 205 | 268 | 303 | 250
02-006-064-00000 | 박영규(한국학원) | 자산로94(성내동 161-8) | 일반용 | 일반용 | 성내동 | 자산동 | 성내 | 56 | 73 | 59 | 98 | 186 | 114 | 122 | 154 | 108 | 72 | 215 | 291 | 308 | 313 | 298
02-006-065-00000 | 박영규(요거프레소) | 자산로94(성내동 184-1) | 일반용 | 일반용 | 성내동 | 자산동 | 성내 | 438 | 489 | 490 | 442 | 419 | 370 | 355 | 352 | 442 | 522 | 374 | 331 | 730 | 668 | 470
02-006-066-00000 | 김중섭(가구갤러리) | 자산로94-1(성내동 184-3) | 일반용 | 일반용 | 성내동 | 자산동 | 성내 | 899 | 891 | 240 | 72 | 67 | 20 | 57 | 22 | 33 | 17 | 24 | 42 | 48 | 31 | 31
02-006-067-00100 | 경북이비인후과 | 자산로96(성내동 184-2) | 일반용 | 일반용 | 성내동 | 자산동 | 성내 | 874 | 694 | 676 | 701 | 582 | 629 | 620 | 509 | 390 | 580 | 705 | 619 | 629 | 604 | 606
02-006-069-00000 | 자산경노당 | 자산3길16(성내동 161-17) | 가정용 | 가정용 | 성내동 | 자산동 | 성내 | 134 | 143 | 195 | 117 | 93 | 137 | 143 | 156 | 243 | 229 | 255 | 251 | 116 | 151 | 157
02-006-070-00000 | 최길성 | 자산3길18(성내동 161-21) | 가정용 | 가정용 | 성내동 | 자산동 | 성내 | 371 | 302 | 323 | 215 | 313 | 638 | 56 | 74 | 429 | 105 | 160 | 145 | 159 | 171 | 146
02-006-071-00000 | 박길웅 | 자산3길22(성내동 161-9) | 가정용 | 가정용 | 성내동 | 자산동 | 성내 | 269 | 283 | 233 | 199 | 194 | 191 | 378 | 318 | 169 | 142 | 114 | 200 | 230 | 1465 | 155
02-006-071-00700 | 김성수 | 자산3길25(성내동 163-2) | 가정용 | 가정용 | 성내동 | 자산동 | 성내 | 257 | 148 | 122 | 135 | 126 | 225 | 136 | 111 | 59 | 22 | 28 | 14 | 0 | 0 | 0
02-006-071-01100 | 심인당 | 자산3길19(성내동 163-3) | 일반용 | 일반용 | 성내동 | 자산동 | 성내 | 406 | 413 | 315 | 356 | 434 | 377 | 335 | 323 | 431 | 427 | 310 | 303 | 463 | 379 | 232
02-006-072-00000 | 주님의교회 | 자산3길13-2(성내동 177-1) | 일반용 | 일반용 | 성내동 | 자산동 | 성내 | 205 | 77 | 46 | 28 | 22 | 30 | 93 | 106 | 129 | 135 | 254 | 90 | 86 | 87 | 74
02-006-073-00000 | 박희석 | 자산3길13-4(성내동 177-2) | 가정용 | 가정용 | 성내동 | 자산동 | 성내 | 403 | 414 | 402 | 487 | 491 | 807 | 373 | 213 | 348 | 409 | 283 | 254 | 231 | 219 | 202
02-006-074-00000 | 성내리치빌(302호) | 자산3길9(성내동 182-1) | 가정용 | 가정용 | 성내동 | 자산동 | 성내 | 236 | 1 | 252 | 1721 | 4547 | 4887 | 4758 | 4728 | 4629 | 4503 | 4748 | 4642 | 4357 | 4042 | 3867
02-006-075-00000 | 김태현(키카) | 자산3길7(성내동 181-1) | 일반용 | 일반용 | 성내동 | 자산동 | 성내 | 136 | 147 | 377 | 441 | 132 | 0 | 3 | 9 | 14 | 13 | 7 | 26 | 31 | 10 | 4
02-006-076-00000 | 배영애 | 자산3길3(성내동 181-2) | 가정용 | 가정용 | 성내동 | 자산동 | 성내 | 305 | 429 | 190 | 117 | 158 | 142 | 149 | 130 | 121 | 154 | 95 | 203 | 131 | 100 | 108
02-006-077-00000 | 신치제 | 자산3길1(성내동 181-3) | 일반용 | 일반용 | 성내동 | 자산동 | 성내 | 0 | 0 | 0 | 0 | 0 | 0 | 0 | 0 | 0 | 8 | 14 | 2 | 1 | 6 | 31
02-006-078-00000 | 정창영(대구장식) | 자산로100(성내동 181-4) | 일반용 | 일반용 | 성내동 | 자산동 | 성내 | 281 | 224 | 189 | 179 | 114 | 214 | 127 | 144 | 99 | 86 | 91 | 115 | 75 | 60 | 61
02-006-079-00000 | 정동년 | 자산로98(성내동 181-4) | 가정용 | 가정용 | 성내동 | 자산동 | 성내 | 486 | 317 | 302 | 304 | 344 | 242 | 224 | 198 | 241 | 238 | 177 | 182 | 203 | 194 | 161
02-006-079-00100 | 김정곤(구.중부전기) | 자산로100-2(성내동 181-174) | 가정용 | 가정용 | 성내동 | 자산동 | 성내 | 203 | 109 | 152 | 282 | 236 | 232 | 236 | 229 | 289 | 160 | 157 | 17 | 0 | 0 | 139
02-006-080-00000 | 전현규(흙돌침대) | 성내동 181-5 | 가정용 | 가정용 | 성내동 | 자산동 | 성내 | 176 | 176 | 182 | 215 | 181 | 177 | 198 | 194 | 223 | 257 | 334 | 384 | 457 | 358 | 354
02-006-081-00000 | 박남열(에이스침대) | 자산로102(성내동 181-18) | 일반용 | 일반용 | 성내동 | 자산동 | 성내 | 154 | 254 | 283 | 40 | 32 | 28 | 26 | 32 | 34 | 30 | 29 | 31 | 31 | 27 | 23
02-006-082-00000 | 구본도 | 자산로104(성내동 201-5) | 일반용 | 일반용 | 성내동 | 자산동 | 성내 | 301 | 218 | 245 | 320 | 288 | 213 | 234 | 257 | 281 | 323 | 369 | 267 | 242 | 214 | 217
02-006-083-00000 | 김재윤(성남약국) | 자산로106(성내동 181-7) | 일반용 | 일반용 | 성내동 | 자산동 | 성내 | 410 | 281 | 374 | 302 | 243 | 140 | 162 | 188 | 159 | 126 | 138 | 115 | 216 | 104 | 113
02-006-085-00000 | 이명순(자산101호) | 자산로106-1(성내동 182-7) | 가정용 | 가정용 | 성내동 | 자산동 | 성내 | 104 | 132 | 95 | 69 | 10 | 135 | 191 | 259 | 197 | 306 | 278 | 124 | 80 | 180 | 125
02-006-086-00000 | 이숙희(자산102호) | 자산로106-1(성내동 182-7) | 가정용 | 가정용 | 성내동 | 자산동 | 성내 | 290 | 325 | 319 | 287 | 261 | 179 | 266 | 167 | 59 | 72 | 32 | 93 | 86 | 88 | 91
02-006-087-00000 | 조명자(자산201호) | 자산로106-1(성내동 182-7) | 가정용 | 가정용 | 성내동 | 자산동 | 성내 | 115 | 52 | 37 | 23 | 15 | 10 | 0 | 38 | 35 | 18 | 19 | 23 | 19 | 17 | 21
02-006-088-00000 | 김홍규(자산202호) | 자산로106-1(성내동 182-7) | 가정용 | 가정용 | 성내동 | 자산동 | 성내 | 172 | 162 | 134 | 152 | 164 | 156 | 130 | 126 | 124 | 139 | 136 | 136 | 163 | 172 | 174
02-006-089-00000 | 이재동(자산301호) | 자산로106-1(성내동 182-7) | 가정용 | 가정용 | 성내동 | 자산동 | 성내 | 53 | 74 | 49 | 61 | 75 | 143 | 156 | 169 | 167 | 166 | 213 | 254 | 304 | 244 | 204
02-006-090-00000 | 김말련(자산302호) | 자산로106-1(성내동 182-7) | 가정용 | 가정용 | 성내동 | 자산동 | 성내 | 70 | 69 | 100 | 71 | 138 | 48 | 104 | 79 | 52 | 71 | 102 | 84 | 79 | 95 | 104
02-006-091-00000 | 지순옥(자산401호) | 자산로106-1(성내동 182-7) | 가정용 | 가정용 | 성내동 | 자산동 | 성내 | 245 | 414 | 519 | 422 | 148 | 47 | 122 | 132 | 138 | 140 | 124 | 72 | 44 | 44 | 39
02-006-092-00000 | 최한수(자산402호) | 자산로106-1(성내동 182-7) | 가정용 | 가정용 | 성내동 | 자산동 | 성내 | 225 | 183 | 316 | 284 | 267 | 128 | 179 | 171 | 75 | 49 | 227 | 114 | 110 | 144 | 108
02-006-093-00000 | 김태용(김영순)(103호 | 자산로106-1(성내동 179-4) | 가정용 | 가정용 | 성내동 | 자산동 | 성내 | 131 | 120 | 123 | 128 | 125 | 142 | 142 | 170 | 172 | 153 | 155 | 164 | 159 | 155 | 153
02-006-094-00000 | 박영희(자산105호) | 자산로106-1(성내동 182-7) | 가정용 | 가정용 | 성내동 | 자산동 | 성내 | 171 | 135 | 266 | 175 | 167 | 197 | 220 | 223 | 212 | 193 | 241 | 217 | 121 | 119 | 110
02-006-095-00000 | 강희남(자산203호) | 자산로106-1(성내동 182-7) | 가정용 | 가정용 | 성내동 | 자산동 | 성내 | 27 | 117 | 222 | 258 | 218 | 230 | 228 | 135 | 93 | 61 | 108 | 28 | 29 | 26 | 30
02-006-096-00000 | 안순희(자산205호) | 자산로106-1(성내동 182-7) | 가정용 | 가정용 | 성내동 | 자산동 | 성내 | 59 | 224 | 107 | 88 | 35 | 16 | 42 | 125 | 178 | 160 | 184 | 118 | 124 | 142 | 154
02-006-097-00000 | 한녹이(자산303호) | 자산로106-1(성내동 182-7) | 가정용 | 가정용 | 성내동 | 자산동 | 성내 | 217 | 317 | 196 | 133 | 164 | 196 | 204 | 177 | 172 | 241 | 293 | 249 | 191 | 256 | 186
02-006-098-00000 | 박노열(자산305호) | 자산로106-1(성내동 182-7),자산아파트 | 가정용 | 가정용 | 성내동 | 자산동 | 성내 | 172 | 146 | 94 | 90 | 114 | 116 | 63 | 48 | 61 | 62 | 58 | 54 | 68 | 60 | 66
02-006-099-00000 | 임종국(자산403호) | 자산로106-1(성내동 182-7) | 가정용 | 가정용 | 성내동 | 자산동 | 성내 | 48 | 64 | 48 | 36 | 57 | 53 | 44 | 46 | 261 | 260 | 141 | 158 | 196 | 237 | 235
02-006-100-00000 | 전광자(자산405호) | 자산로106-1(성내동 182-7) | 가정용 | 가정용 | 성내동 | 자산동 | 성내 | 28 | 33 | 44 | 40 | 48 | 21 | 44 | 33 | 30 | 37 | 39 | 25 | 128 | 113 | 105
02-006-101-00000 | 이수용(자산106호) | 자산로106-1(성내동 182-7) | 가정용 | 가정용 | 성내동 | 자산동 | 성내 | 347 | 74 | 39 | 90 | 132 | 186 | 183 | 233 | 222 | 203 | 219 | 192 | 178 | 103 | 124
02-006-102-00000 | 최차돈(자산107호) | 자산로106-1(성내동 182-7) | 가정용 | 가정용 | 성내동 | 자산동 | 성내 | 307 | 209 | 291 | 143 | 110 | 115 | 126 | 183 | 181 | 252 | 268 | 268 | 205 | 131 | 119
02-006-103-00000 | 여상원(자산206호) | 자산로106-1(성내동 182-7) | 가정용 | 가정용 | 성내동 | 자산동 | 성내 | 250 | 259 | 368 | 496 | 373 | 396 | 315 | 338 | 307 | 316 | 272 | 283 | 208 | 192 | 217
02-006-104-00000 | 이규태(자산207호) | 자산로106-1(성내동 182-7) | 가정용 | 가정용 | 성내동 | 자산동 | 성내 | 274 | 265 | 241 | 256 | 242 | 201 | 193 | 177 | 173 | 172 | 174 | 171 | 165 | 169 | 171
02-006-105-00000 | 김종환(자산306호) | 자산로106-1(성내동 182-7) | 가정용 | 가정용 | 성내동 | 자산동 | 성내 | 55 | 75 | 62 | 74 | 38 | 26 | 14 | 8 | 97 | 150 | 167 | 133 | 101 | 89 | 97
02-006-106-00000 | 김기남(자산307호) | 자산로106-1(성내동 182-7) | 가정용 | 가정용 | 성내동 | 자산동 | 성내 | 51 | 111 | 189 | 200 | 218 | 182 | 172 | 234 | 167 | 142 | 187 | 164 | 171 | 176 | 72
02-006-107-00000 | 이운순(자산406호) | 자산로106-1(성내동 182-7) | 가정용 | 가정용 | 성내동 | 자산동 | 성내 | 201 | 325 | 315 | 336 | 436 | 388 | 339 | 270 | 218 | 220 | 243 | 267 | 283 | 164 | 165
02-006-108-00000 | 김임숙(자산407호) | 자산로106-1(성내동 182-7) | 가정용 | 가정용 | 성내동 | 자산동 | 성내 | 153 | 134 | 40 | 46 | 126 | 181 | 194 | 131 | 143 | 7 | 22 | 188 | 28 | 15 | 72
02-006-111-00000 | 이주원 | 자산로108(성내동 182-23) | 일반용 | 일반용 | 성내동 | 자산동 | 성내 | 644 | 834 | 726 | 614 | 595 | 507 | 522 | 467 | 414 | 642 | 709 | 272 | 234 | 105 | 133
02-006-112-00000 | 이상배 | 자산로108-1(성내동 180-1) | 일반용 | 일반용 | 성내동 | 자산동 | 성내 | 653 | 605 | 709 | 713 | 620 | 542 | 474 | 504 | 535 | 682 | 512 | 631 | 599 | 621 | 640
02-006-113-00000 | 엄성섭(평화주유소) | 자산로110(성내동 180-4) | 일반용 | 일반용 | 성내동 | 자산동 | 성내 | 73 | 127 | 291 | 179 | 165 | 141 | 108 | 72 | 160 | 111 | 139 | 77 | 68 | 127 | 45
02-006-114-00000 | 박태욱 | 성내동 180-5 | 가정용 | 가정용 | 성내동 | 자산동 | 성내 | 210 | 223 | 179 | 189 | 209 | 220 | 214 | 267 | 141 | 0 | 0 | 0 | 0 | 0 | 0
02-006-115-00000 | 권팔임(꺼리책방) | 자산로114-1(성내동 180-6) | 일반용 | 일반용 | 성내동 | 자산동 | 성내 | 253 | 249 | 219 | 176 | 208 | 183 | 192 | 182 | 178 | 175 | 156 | 155 | 156 | 162 | 174
02-006-116-00000 | 김종성(백화세탁소) | 자산로114-2(성내동 180-3) | 일반용 | 일반용 | 성내동 | 자산동 | 성내 | 351 | 367 | 321 | 257 | 385 | 350 | 349 | 276 | 292 | 312 | 375 | 248 | 259 | 203 | 255
02-006-117-00000 | 전홍우(대우통닭) | 자산로116(성내동 180-8) | 일반용 | 일반용 | 성내동 | 자산동 | 성내 | 1152 | 1473 | 1169 | 632 | 403 | 144 | 77 | 40 | 120 | 271 | 238 | 292 | 261 | 241 | 256
02-006-118-00000 | 전홍우 | 자산로116(성내동 180-8) | 가정용 | 가정용 | 성내동 | 자산동 | 성내 | 0 | 0 | 0 | 0 | 0 | 0 | 0 | 0 | 6 | 0 | 0 | 0 | 0 | 0 | 0
02-006-119-00000 | 전형규(성내슈퍼) | 자산로116-1(성내동 180-9) | 일반용 | 일반용 | 성내동 | 자산동 | 성내 | 244 | 272 | 201 | 288 | 163 | 145 | 194 | 135 | 210 | 110 | 94 | 24 | 115 | 82 | 121
02-006-120-00000 | 윤성우(한진관광) | 자산로118(성내 75-9) | 일반용 | 일반용 | 성내동 | 자산동 | 성내 | 0 | 0 | 0 | 3 | 23 | 25 | 21 | 2 | 7 | 0 | 5 | 19 | 17 | 27 | 14
02-006-121-00000 | 윤성우(상아탑학원) | 자산로118(성내동 75-9) | 일반용 | 일반용 | 성내동 | 자산동 | 성내 | 2218 | 1159 | 1265 | 800 | 913 | 753 | 845 | 1252 | 1709 | 1766 | 1450 | 1004 | 795 | 757 | 755
02-007-005-00000 | 이원희(송월타올) | 자산로88(성내동 185-1) | 일반용 | 일반용 | 성내동 | 자산동 | 성내 | 196 | 339 | 258 | 242 | 252 | 239 | 257 | 227 | 223 | 219 | 233 | 134 | 221 | 219 | 232
02-007-006-00000 | 이승철(형제지업사) | 자산로88-1(성내동 185-3) | 일반용 | 일반용 | 성내동 | 자산동 | 성내 | 350 | 360 | 360 | 360 | 159 | 107 | 65 | 50 | 53 | 54 | 32 | 25 | 95 | 53 | 216
02-007-007-00000 | 김영철(아름플라워) | 자산로88-1(성내동 185-3) | 일반용 | 일반용 | 성내동 | 자산동 | 성내 | 106 | 111 | 315 | 212 | 214 | 88 | 52 | 33 | 16 | 1 | 18 | 44 | 26 | 41 | 44
02-007-008-00000 | 신갑환(김천열쇠) | 자산로90(성내동 185-7) | 일반용 | 일반용 | 성내동 | 자산동 | 성내 | 342 | 629 | 714 | 704 | 504 | 574 | 408 | 351 | 299 | 273 | 245 | 233 | 374 | 183 | 46
02-007-011-00000 | 송화섭(김천농협) | 자산로92(성내동 185-5) | 가정용 | 가정용 | 성내동 | 자산동 | 성내 | 605 | 297 | 42 | 427 | 818 | 654 | 668 | 649 | 410 | 115 | 199 | 234 | 275 | 198 | 105
02-007-014-00000 | 이상환(한샘타일) | 굴다리길52(성내동 190-12) | 일반용 | 일반용 | 성내동 | 자산동 | 성내 | 404 | 328 | 280 | 326 | 360 | 327 | 297 | 296 | 351 | 361 | 368 | 306 | 363 | 492 | 332
02-007-015-00000 | 최진태 | 자산로87-3(성내동 190-16) | 일반용 | 일반용 | 성내동 | 자산동 | 성내 | 237 | 48 | 54 | 54 | 55 | 40 | 0 | 68 | 0 | 0 | 10 | 0 | 3 | 4 | 1
02-007-016-00000 | 김미옥(OS미헤어) | 자산로87-1(성내동 190-11) | 일반용 | 일반용 | 성내동 | 자산동 | 성내 | 453 | 522 | 519 | 580 | 1254 | 929 | 774 | 762 | 598 | 610 | 310 | 654 | 755 | 773 | 631
02-007-017-00000 | 김원태(2층) | 자산로87(성내동 190-10) | 일반용 | 일반용 | 성내동 | 자산동 | 성내 | 464 | 647 | 247 | 323 | 152 | 158 | 88 | 124 | 234 | 105 | 100 | 260 | 324 | 385 | 283
02-007-018-00000 | 손정수(현대완구) | 자산로85-3(성내동 190-10) | 일반용 | 일반용 | 성내동 | 자산동 | 성내 | 8 | 5 | 6 | 5 | 11 | 15 | 11 | 10 | 5 | 13 | 16 | 16 | 19 | 20 | 40
02-007-019-00000 | 유창종(일광유리) | 자산로85-2(성내동 190-9) | 일반용 | 일반용 | 성내동 | 자산동 | 성내 | 735 | 639 | 512 | 545 | 541 | 510 | 586 | 494 | 458 | 367 | 471 | 554 | 539 | 482 | 489
02-007-020-00000 | 송영호(송치과) | 자산로85(성내동 190-9) | 일반용 | 일반용 | 성내동 | 자산동 | 성내 | 755 | 707 | 476 | 474 | 502 | 491 | 471 | 516 | 455 | 402 | 474 | 429 | 394 | 411 | 412
02-007-020-00100 | 송영호(M) | 자산로85(성내동 190-9) | 일반용 | 일반용 | 성내동 | 자산동 | 성내 | 352 | 389 | 393 | 292 | 223 | 337 | 346 | 351 | 384 | 408 | 303 | 224 | 261 | 249 | 245
02-007-021-00000 | 안동윤 | 자산로83(성내동 190-6) | 가정용 | 가정용 | 성내동 | 자산동 | 성내 | 564 | 571 | 464 | 401 | 419 | 397 | 292 | 307 | 432 | 448 | 433 | 267 | 262 | 248 | 181
02-007-022-00000 | 안동윤(삼보컴퓨터) | 자산로83(성내동 190-6) | 일반용 | 일반용 | 성내동 | 자산동 | 성내 | 255 | 78 | 346 | 60 | 57 | 22 | 12 | 83 | 92 | 82 | 129 | 47 | 73 | 45 | 42
02-007-023-00000 | 백영해(효성관광) | 자산로81-2(성내동 190-4) | 일반용 | 일반용 | 성내동 | 자산동 | 성내 | 317 | 251 | 300 | 321 | 221 | 419 | 189 | 42 | 237 | 212 | 211 | 110 | 12 | 5 | 10
02-007-024-00000 | 여인웅(레스토닉가구) | 자산로81-1(성내동 190-13) | 일반용 | 일반용 | 성내동 | 자산동 | 성내 | 228 | 190 | 177 | 164 | 137 | 143 | 57 | 84 | 90 | 156 | 312 | 82 | 111 | 81 | 90
02-007-025-00000 | 이고상외1(세종꽃화원) | 자산로81(성내동 190-24) | 일반용 | 일반용 | 성내동 | 자산동 | 성내 | 842 | 814 | 391 | 286 | 286 | 470 | 431 | 489 | 394 | 411 | 457 | 255 | 373 | 370 | 358
02-007-026-00000 | 이상규 | 자산로79-1(성내동 190-24) | 가정용 | 가정용 | 성내동 | 자산동 | 성내 | 1377 | 1315 | 946 | 1047 | 741 | 599 | 334 | 191 | 367 | 250 | 446 | 316 | 369 | 342 | 130
02-007-027-00000 | 이성임(김씨인테리어 | 자산로79(성내동 190-2) | 일반용 | 일반용 | 성내동 | 자산동 | 성내 | 313 | 83 | 124 | 71 | 39 | 0 | 34 | 135 | 138 | 209 | 228 | 156 | 79 | 240 | 264
02-007-028-00000 | 한옥순(조일복집) | 자산로77(성내동 190) | 일반용 | 일반용 | 성내동 | 자산동 | 성내 | 574 | 556 | 514 | 559 | 672 | 706 | 775 | 528 | 453 | 566 | 722 | 624 | 503 | 540 | 566
02-007-028-00100 | 김순이(진미추어탕) | 자산로77-2(성내동) | 일반용 | 일반용 | 성내동 | 자산동 | 성내 | 0 | 0 | 0 | 0 | 0 | 0 | - | - | - | - | - | - | 0 | 16 | 146
02-007-029-00000 | 김천대(구공탄석쇠) | 성내동 190-3 | 일반용 | 일반용 | 성내동 | 자산동 | 성내 | 72 | 1 | 261 | 274 | 257 | 268 | 276 | 300 | 646 | 551 | 663 | 708 | 790 | 726 | 728
02-007-030-00000 | 지춘화(명성반점) | 자산로77-6(성내동 190-3) | 일반용 | 일반용 | 성내동 | 자산동 | 성내 | 596 | 487 | 598 | 617 | 537 | 500 | 544 | 588 | 582 | 556 | 473 | 436 | 474 | 480 | 508
02-007-031-00000 | 최원기 | 자산로77-8(성내동 190-3) | 가정용 | 가정용 | 성내동 | 자산동 | 성내 | 427 | 387 | 423 | 442 | 465 | 316 | 272 | 259 | 218 | 242 | 241 | 204 | 215 | 231 | 220
02-007-032-00000 | 조동선 | 굴다리길38(성내동 193-30) | 가정용 | 가정용 | 성내동 | 자산동 | 성내 | 452 | 703 | 345 | 180 | 236 | 311 | 302 | 232 | 228 | 178 | 620 | 563 | 568 | 627 | 550
02-007-034-00000 | 이홍기(고향이발) | 자산로86-3(성내동 188-12) | 일반용 | 일반용 | 성내동 | 자산동 | 성내 | 391 | 388 | 366 | 377 | 395 | 399 | 365 | 306 | 339 | 318 | 351 | 336 | 358 | 350 | 424
02-007-037-00000 | 김소응(커텐하우스) | 자산로86(성내동 188-9) | 일반용 | 일반용 | 성내동 | 자산동 | 성내 | 316 | 200 | 189 | 228 | 247 | 197 | 255 | 452 | 489 | 498 | 552 | 478 | 521 | 486 | 503
02-007-038-00000 | 김영구(만물식육식당) | 자산로84-1(성내동 188-8) | 일반용 | 일반용 | 성내동 | 자산동 | 성내 | 710 | 313 | 238 | 254 | 235 | 265 | 219 | 215 | 298 | 260 | 244 | 247 | 297 | 390 | 398
02-007-039-00000 | 임정택 | 자산로84-1(성내동 188-67) | 일반용 | 일반용 | 성내동 | 자산동 | 성내 | 517 | 0 | 134 | 170 | 176 | 175 | 199 | 116 | 147 | 197 | 284 | 119 | 162 | 155 | 169
02-007-040-00000 | 이정연(김천저울상회) | 자산로84(성내동 188-4) | 일반용 | 일반용 | 성내동 | 자산동 | 성내 | 424 | 553 | 413 | 407 | 392 | 413 | 587 | 467 | 473 | 610 | 727 | 563 | 329 | 264 | 239
02-007-041-00000 | 송분자 | 자산로82(성내동 188-3) | 일반용 | 일반용 | 성내동 | 자산동 | 성내 | 379 | 341 | 368 | 206 | 388 | 424 | 206 | 421 | 606 | 874 | 363 | 544 | 489 | 317 | 313
02-007-042-00000 | 정순관(G.na헤어) | 성내동 188-1 | 일반용 | 일반용 | 성내동 | 자산동 | 성내 | 607 | 1134 | 412 | 630 | 461 | 184 | 362 | 406 | 393 | 356 | 247 | 75 | 7 | 228 | 324
02-007-043-00000 | 하정자(정관장) | 자산로80(성내동 188-1) | 일반용 | 일반용 | 성내동 | 자산동 | 성내 | 549 | 652 | 731 | 665 | 362 | 392 | 443 | 1350 | 280 | 279 | 415 | 379 | 387 | 229 | 262
02-007-044-00000 | 김종희 | 자산1길3-5(성내동 159-25) | 가정용 | 가정용 | 성내동 | 자산동 | 성내 | 240 | 869 | 720 | 553 | 559 | 470 | 244 | 204 | 194 | 235 | 201 | 231 | 237 | 233 | 263
02-007-045-00000 | 최재옥 | 자산1길3-4(성내동 159-23) | 가정용 | 가정용 | 성내동 | 자산동 | 성내 | 148 | 162 | 171 | 193 | 170 | 194 | 167 | 197 | 148 | 141 | 133 | 129 | 141 | 143 | 170
02-007-046-00000 | 김재윤 | 자산1길3-4(성내동 2-3) | 가정용 | 가정용 | 성내동 | 자산동 | 성내 | 28 | 33 | 30 | 36 | 45 | 117 | 50 | 12 | 26 | 3 | 0 | 0 | 0 | 0 | 0
02-007-046-00300 | 하정자 | 자산1길3-2(성내동 188-1) | 가정용 | 가정용 | 성내동 | 자산동 | 성내 | 34 | 30 | 22 | 1 | 0 | 1 | 0 | 0 | 0 | 0 | 0 | 0 | 0 | 0 | 0
02-007-046-00500 | 서경옥 | 자산1길3(성내동 153-38) | 가정용 | 가정용 | 성내동 | 자산동 | 성내 | 342 | 353 | 269 | 313 | 267 | 209 | 158 | 144 | 101 | 119 | 94 | 82 | 90 | 219 | 224
02-007-047-00000 | 하병삼 | 자산2길1(성내동 153-32) | 가정용 | 가정용 | 성내동 | 자산동 | 성내 | 208 | 178 | 146 | 133 | 144 | 140 | 148 | 144 | 138 | 146 | 155 | 145 | 148 | 4 | 0
02-007-049-00000 | 이분순 | 자산2길4(성내동 159) | 가정용 | 가정용 | 성내동 | 자산동 | 성내 | 180 | 151 | 171 | 199 | 176 | 309 | 331 | 213 | 145 | 140 | 124 | 131 | 132 | 169 | 181
02-007-050-00000 | 이광호(김순호) | 자산2길5(성내동 153-27) | 가정용 | 가정용 | 성내동 | 자산동 | 성내 | 340 | 360 | 346 | 372 | 300 | 289 | 356 | 394 | 437 | 415 | 365 | 258 | 262 | 231 | 250
02-007-051-00000 | 서정혁 | 자산2길6(성내동 158) | 가정용 | 가정용 | 성내동 | 자산동 | 성내 | 505 | 454 | 594 | 521 | 424 | 345 | 312 | 310 | 311 | 297 | 283 | 279 | 200 | 220 | 276
02-007-052-00000 | 안호순 | 자산2길8(성내동 153-33) | 가정용 | 가정용 | 성내동 | 자산동 | 성내 | 255 | 347 | 250 | 374 | 68 | 10 | 1 | 0 | 0 | 0 | 0 | 0 | 0 | 20 | 31
02-007-053-00000 | 정옥자 | 자산2길10(성내동 158-4) | 가정용 | 가정용 | 성내동 | 자산동 | 성내 | 283 | 241 | 364 | 234 | 213 | 229 | 192 | 185 | 162 | 171 | 182 | 212 | 187 | 168 | 168
02-007-055-00000 | 백홍목 | 자산2길14(성내동 158-4) | 가정용 | 가정용 | 성내동 | 자산동 | 성내 | 208 | 120 | 66 | 156 | 153 | 147 | 135 | 179 | 166 | 147 | 162 | 144 | 96 | 0 | 0
02-007-056-00000 | 문환습 | 자산2길18(성내동 158-3) | 가정용 | 가정용 | 성내동 | 자산동 | 성내 | 292 | 328 | 230 | 231 | 376 | 338 | 253 | 219 | 303 | 394 | 259 | 245 | 291 | 195 | 241
02-007-057-00000 | 이은용 | 자산2길20-4(성내동 158-7) | 가정용 | 가정용 | 성내동 | 자산동 | 성내 | 104 | 47 | 48 | 1 | 6 | 28 | 65 | 65 | 80 | 46 | 46 | 44 | 54 | 54 | 60
02-007-058-00000 | 서복순 | 자산2길20-6(성내동 153) | 가정용 | 가정용 | 성내동 | 자산동 | 성내 | 3 | 28 | 53 | 71 | 124 | 106 | 121 | 110 | 123 | 101 | 124 | 38 | 98 | 60 | 51
02-007-059-00000 | 김형만 | 자산2길20-12(성내동 157) | 가정용 | 가정용 | 성내동 | 자산동 | 성내 | 296 | 275 | 293 | 273 | 0 | 0 | 0 | 0 | 0 | 0 | 0 | 0 | 0 | 0 | 0
02-007-061-00000 | 김성환 | 자산2길20-19(성내동 153-15) | 가정용 | 가정용 | 성내동 | 자산동 | 성내 | 472 | 433 | 400 | 455 | 319 | 130 | 203 | 187 | 193 | 242 | 243 | 207 | 214 | 234 | 218
02-007-062-00000 | 서정봉 | 자산2길20-17(성내동 153-14) | 가정용 | 가정용 | 성내동 | 자산동 | 성내 | 62 | 21 | 19 | 18 | 19 | 19 | 15 | 13 | 12 | 0 | 0 | 0 | 0 | 0 | 0
02-007-063-00000 | 민병태 | 자산2길20-15(성내동 153) | 가정용 | 가정용 | 성내동 | 자산동 | 성내 | 26 | 21 | 49 | 20 | 17 | 1 | 6 | 15 | 14 | 16 | 79 | 27 | 56 | 0 | 0
02-007-064-00000 | 장병욱 | 자산2길20-9(성내동 157) | 가정용 | 가정용 | 성내동 | 자산동 | 성내 | 86 | 67 | 65 | 131 | 165 | 175 | 206 | 170 | 229 | 214 | 158 | 62 | 91 | 86 | 78
02-007-065-00000 | 전재호 | 자산2길20-7(성내동 153-19) | 가정용 | 가정용 | 성내동 | 자산동 | 성내 | 126 | 137 | 174 | 135 | 182 | 143 | 131 | 136 | 140 | 134 | 133 | 119 | 119 | 119 | 110
02-007-066-00000 | 곽동철 | 자산2길20-5(성내동 153) | 가정용 | 가정용 | 성내동 | 자산동 | 성내 | 80 | 49 | 60 | 50 | 37 | 42 | 84 | 47 | 47 | 65 | 80 | 76 | 96 | 164 | 81
02-007-067-00000 | 백점출 | 자산2길20-3(성내동 153) | 가정용 | 가정용 | 성내동 | 자산동 | 성내 | 317 | 336 | 331 | 296 | 252 | 49 | 305 | 268 | 188 | 229 | 241 | 144 | 137 | 161 | 155
02-007-068-00000 | 정덕재 | 자산2길22(성내동 153-23) | 가정용 | 가정용 | 성내동 | 자산동 | 성내 | 319 | 328 | 282 | 363 | 344 | 695 | 275 | 264 | 319 | 344 | 581 | 177 | 350 | 89 | 34
02-007-069-00000 | 이경연 | 자산2길24-6(성내동 2-4) | 가정용 | 가정용 | 성내동 | 자산동 | 성내 | 91 | 94 | 93 | 88 | 83 | 86 | 57 | 17 | 129 | 215 | 165 | 182 | 124 | 151 | 160
02-007-070-00000 | 전상구 | 자산2길24-1(성내동 153) | 가정용 | 가정용 | 성내동 | 자산동 | 성내 | 108 | 101 | 118 | 116 | 122 | 101 | 95 | 87 | 94 | 107 | 113 | 115 | 129 | 142 | 137
02-007-071-00000 | 김승범 | 자산2길24(성내동 156-4) | 가정용 | 가정용 | 성내동 | 자산동 | 성내 | 121 | 160 | 126 | 130 | 103 | 86 | 75 | 126 | 133 | 86 | 68 | 82 | 59 | 74 | 0
02-007-072-00000 | 김종순 | 자산2길26(성내동 157-3) | 가정용 | 가정용 | 성내동 | 자산동 | 성내 | 86 | 40 | 35 | 35 | 42 | 42 | 51 | 33 | 29 | 23 | 27 | 54 | 53 | 101 | 127
02-007-073-00000 | 김달문 | 자산2길25(성내동 157-6) | 가정용 | 가정용 | 성내동 | 자산동 | 성내 | 231 | 244 | 170 | 138 | 220 | 253 | 261 | 258 | 227 | 142 | 122 | 115 | 213 | 260 | 236
02-007-074-00000 | 임상돌 | 자산2길28(성내동 157-5) | 가정용 | 가정용 | 성내동 | 자산동 | 성내 | 384 | 314 | 86 | 175 | 165 | 215 | 219 | 214 | 224 | 211 | 169 | 161 | 166 | 156 | 186
02-007-076-00000 | 김서이 | 자산2길29(성내동 157-11) | 가정용 | 가정용 | 성내동 | 자산동 | 성내 | 297 | 304 | 382 | 182 | 112 | 125 | 138 | 13 | 85 | 12 | 0 | 0 | 66 | 100 | 89
02-007-077-00000 | 박세분 | 자산2길31-3(성내동 156-6) | 가정용 | 가정용 | 성내동 | 자산동 | 성내 | 206 | 129 | 179 | 73 | 45 | 71 | 14 | 0 | 0 | 0 | 0 | 0 | 0 | 0 | 0
02-007-078-00000 | 박우용 | 자산2길31-5(성내동 157-13) | 가정용 | 가정용 | 성내동 | 자산동 | 성내 | 270 | 297 | 279 | 281 | 314 | 318 | 319 | 329 | 361 | 363 | 371 | 493 | 283 | 245 | 284
02-007-079-00000 | 김원희 | 자산2길31-7(성내동 157-7) | 가정용 | 가정용 | 성내동 | 자산동 | 성내 | 288 | 334 | 314 | 463 | 468 | 405 | 465 | 484 | 506 | 199 | 314 | 236 | 235 | 229 | 144
02-007-080-00000 | 박희진 | 자산2길31-9(성내동 157-22) | 가정용 | 가정용 | 성내동 | 자산동 | 성내 | 779 | 534 | 364 | 363 | 470 | 484 | 561 | 611 | 497 | 451 | 500 | 603 | 571 | 444 | 397
02-007-081-00000 | 정영현 | 자산2길31-11(성내동 157-8) | 가정용 | 가정용 | 성내동 | 자산동 | 성내 | 111 | 118 | 89 | 72 | 49 | 49 | 54 | 48 | 85 | 43 | 46 | 45 | 61 | 67 | 48
02-007-082-00000 | 박경호 | 자산2길31-19(성내동 127-14) | 가정용 | 가정용 | 성내동 | 자산동 | 성내 | 277 | 298 | 278 | 249 | 219 | 174 | 197 | 181 | 189 | 302 | 219 | 175 | 191 | 175 | 180
02-007-083-00000 | 김정암 | 자산2길31-21(성내동 157-15) | 가정용 | 가정용 | 성내동 | 자산동 | 성내 | 0 | 0 | 0 | 0 | 0 | 0 | 0 | 0 | 0 | 0 | 0 | 0 | 0 | 0 | 0
02-007-084-00000 | 김동준 | 자산2길31-18(성내동 159-6) | 가정용 | 가정용 | 성내동 | 자산동 | 성내 | 98 | 107 | 128 | 70 | 55 | 98 | 97 | 82 | 88 | 81 | 106 | 74 | 79 | 66 | 244
02-007-085-00000 | 최영환 | 자산2길31-27(성내동 157-9) | 가정용 | 가정용 | 성내동 | 자산동 | 성내 | 334 | 292 | 326 | 267 | 187 | 192 | 172 | 125 | 109 | 91 | 97 | 219 | 157 | 333 | 330
02-007-087-00000 | 장점석 | 자산2길33(성내동 228-4) | 가정용 | 가정용 | 성내동 | 자산동 | 성내 | 203 | 238 | 280 | 325 | 451 | 547 | 66 | 18 | 379 | 425 | 392 | 401 | 387 | 404 | 344
02-007-088-00000 | 박창하 | 자산3길28-3(성내동 157) | 일반용 | 일반용 | 성내동 | 자산동 | 성내 | 213 | 231 | 229 | 211 | 171 | 180 | 243 | 259 | 257 | 143 | 136 | 94 | 81 | 79 | 75
02-007-091-00000 | 우남구 | 자산3길28-2(성내동 161) | 일반용 | 일반용 | 성내동 | 자산동 | 성내 | 818 | 547 | 468 | 555 | 578 | 630 | 385 | 385 | 473 | 419 | 667 | 423 | 568 | 564 | 668
02-007-095-00000 | 우남구 | 자산3길28-2(성내동 161) | 가정용 | 가정용 | 성내동 | 자산동 | 성내 | 266 | 244 | 304 | 312 | 320 | 278 | 247 | 267 | 293 | 283 | 340 | 273 | 243 | 241 | 275
02-007-099-00000 | 전창우 | 자산3길28-5(성내동 157) | 가정용 | 가정용 | 성내동 | 자산동 | 성내 | 63 | 41 | 26 | 72 | 78 | 119 | 82 | 121 | 79 | 79 | 112 | 115 | 106 | 85 | 89
02-007-103-00000 | 곽송열 | 자산3길28-7(성내동 157) | 일반용 | 일반용 | 성내동 | 자산동 | 성내 | 120 | 130 | 121 | 133 | 107 | 103 | 89 | 68 | 73 | 62 | 72 | 70 | 71 | 71 | 78
02-007-107-00000 | 김광호(성화교회)골든미용실 | 자산3길28-12(성내동 161-8) | 일반용 | 일반용 | 성내동 | 자산동 | 성내 | 744 | 925 | 850 | 1128 | 642 | 594 | 500 | 644 | 479 | 318 | 402 | 360 | 344 | 316 | 341
02-007-111-00000 | 홍유경(구.송미용실) | 자산3길28-9(성내동 157-21) | 가정용 | 가정용 | 성내동 | 자산동 | 성내 | 430 | 427 | 272 | 330 | 298 | 356 | 375 | 337 | 272 | 328 | 312 | 378 | 371 | 392 | 311
02-007-113-00000 | 이수민 | 자산3길28-20(성내동 160) | 가정용 | 가정용 | 성내동 | 자산동 | 성내 | 167 | 101 | 119 | 145 | 175 | 162 | 176 | 157 | 187 | 298 | 268 | 234 | 202 | 152 | 225
02-007-115-00000 | 서명수(승리오트바이) | 자산3길28-19(성내동 159-18) | 일반용 | 일반용 | 성내동 | 자산동 | 성내 | 29 | 16 | 10 | 92 | 155 | 49 | 155 | 39 | 42 | 37 | 35 | 33 | 27 | 23 | 19
02-007-117-00000 | (주)그루터 | 자산로86-1(성내동 188-13) | 가정용 | 가정용 | 성내동 | 자산동 | 성내 | 514 | 365 | 369 | 382 | 356 | 333 | 328 | 361 | 406 | 358 | 360 | 333 | 110 | 294 | 427
02-007-119-00000 | (주)그루터(원LED조명) | 자산로86-2(성내동 188-9) | 일반용 | 일반용 | 성내동 | 자산동 | 성내 | 128 | 96 | 147 | 133 | 153 | 183 | 249 | 164 | 168 | 130 | 241 | 135 | 77 | 77 | 82
02-007-121-00000 | 구.김천농협 | 자산3길28-24(성내동 185-3) | 일반용 | 일반용 | 성내동 | 자산동 | 성내 | 190 | 108 | 141 | 103 | 131 | 79 | 60 | 48 | 57 | 52 | 60 | 4 | 7 | 94 | 310
02-008-007-00100 | 송영석 | 자산3길40(성내동 133-2) | 가정용 | 가정용 | 성내동 | 자산동 | 성내 | 165 | 151 | 143 | 139 | 129 | 126 | 133 | 114 | 116 | 112 | 110 | 99 | 123 | 108 | 94
02-008-008-00100 | 남철은 | 자산3길39(성내동 165-1) | 가정용 | 가정용 | 성내동 | 자산동 | 성내 | 206 | 276 | 385 | 494 | 323 | 240 | 275 | 177 | 169 | 184 | 297 | 279 | 632 | 248 | 271
02-008-009-00100 | 이금남 | 자산3길36(성내동 135) | 가정용 | 가정용 | 성내동 | 자산동 | 성내 | 202 | 148 | 154 | 140 | 99 | 111 | 128 | 141 | 265 | 309 | 286 | 198 | 131 | 171 | 168
02-008-010-00100 | 박세영 | 자산3길32-1(성내동 136) | 가정용 | 가정용 | 성내동 | 자산동 | 성내 | 488 | 356 | 419 | 524 | 585 | 532 | 519 | 435 | 602 | 657 | 660 | 669 | 641 | 634 | 595
02-008-011-00100 | 고한성 | 자산3길35(성내동 164) | 가정용 | 가정용 | 성내동 | 자산동 | 성내 | 215 | 245 | 207 | 212 | 89 | 0 | 0 | 0 | 311 | 320 | 332 | 339 | 320 | 334 | 366
02-008-012-00100 | 전영조 | 자산3길33(성내동 164) | 가정용 | 가정용 | 성내동 | 자산동 | 성내 | 236 | 331 | 149 | 114 | 144 | 147 | 122 | 116 | 212 | 141 | 143 | 207 | 424 | 395 | 413
02-008-013-00100 | 김재홍 | 자산3길32-3(성내동 137) | 가정용 | 가정용 | 성내동 | 자산동 | 성내 | 262 | 289 | 290 | 354 | 385 | 322 | 346 | 357 | 258 | 232 | 254 | 191 | 184 | 187 | 237
02-008-014-00100 | 김영재 | 자산3길31-4(성내동 164) | 가정용 | 가정용 | 성내동 | 자산동 | 성내 | 255 | 223 | 263 | 220 | 168 | 203 | 206 | 263 | 131 | 24 | 472 | 273 | 106 | 135 | 71
02-008-015-00100 | 김성조 | 자산3길31-8(성내동 168) | 가정용 | 가정용 | 성내동 | 자산동 | 성내 | 270 | 309 | 348 | 366 | 298 | 330 | 273 | 358 | 342 | 163 | 134 | 125 | 92 | 66 | 115
02-008-017-00100 | 이창현 | 자산3길31-5(성내동 170) | 가정용 | 가정용 | 성내동 | 자산동 | 성내 | 542 | 537 | 490 | 517 | 465 | 413 | 454 | 416 | 488 | 222 | 204 | 248 | 109 | 121 | 138
02-008-018-00100 | 박태하 | 자산3길31-3(성내동 163-1) | 가정용 | 가정용 | 성내동 | 자산동 | 성내 | 355 | 367 | 375 | 406 | 416 | 452 | 352 | 178 | 158 | 155 | 154 | 172 | 185 | 191 | 152
02-008-021-00000 | 우희돈 | 자산3길30(성내동 138-3) | 가정용 | 가정용 | 성내동 | 자산동 | 성내 | 586 | 609 | 671 | 583 | 573 | 513 | 506 | 595 | 496 | 488 | 450 | 417 | 323 | 341 | 368
02-008-022-00000 | 박태호 | 자산2길38(성내동 138-4) | 가정용 | 가정용 | 성내동 | 자산동 | 성내 | 188 | 175 | 258 | 289 | 256 | 219 | 153 | 140 | 158 | 180 | 176 | 163 | 177 | 58 | 44
02-008-023-00000 | 김민석 | 자산2길36(성내동 138-2) | 가정용 | 가정용 | 성내동 | 자산동 | 성내 | 411 | 373 | 371 | 428 | 415 | 480 | 449 | 346 | 342 | 338 | 340 | 457 | 371 | 388 | 433
02-008-024-00000 | 최중규 | 자산2길32(성내동 228-2) | 가정용 | 가정용 | 성내동 | 자산동 | 성내 | 136 | 121 | 163 | 180 | 105 | 58 | 104 | 7 | 52 | 68 | 46 | 9 | 52 | 7 | 55
02-008-025-00000 | 윤정로 | 자산1길53(성내동 161) | 가정용 | 가정용 | 성내동 | 자산동 | 성내 | 567 | 508 | 490 | 454 | 482 | 348 | 341 | 337 | 441 | 331 | 292 | 211 | 174 | 166 | 188
02-008-026-00000 | 박석동 | 자산1길52(성내동 157) | 가정용 | 가정용 | 성내동 | 자산동 | 성내 | 161 | 96 | 5 | 93 | 129 | 154 | 108 | 96 | 124 | 97 | 100 | 53 | 37 | 41 | 45
02-008-028-00000 | 노계용 | 자산1길50(성내동 139) | 가정용 | 가정용 | 성내동 | 자산동 | 성내 | 298 | 333 | 206 | 217 | 214 | 101 | 125 | 89 | 81 | 49 | 70 | 79 | 112 | 60 | 62
02-008-029-00000 | 김상근 | 자산1길47(성내동 157-2) | 가정용 | 가정용 | 성내동 | 자산동 | 성내 | 280 | 330 | 241 | 237 | 103 | 142 | 116 | 101 | 107 | 121 | 117 | 61 | 31 | 0 | 49
02-008-030-00000 | 이윤성 | 자산1길45(성내동 157-1) | 가정용 | 가정용 | 성내동 | 자산동 | 성내 | 107 | 94 | 124 | 123 | 400 | 173 | 161 | 216 | 125 | 97 | 110 | 117 | 91 | 95 | 62
02-008-031-00000 | 김정순 | 자산1길41-1(성내동 156-1) | 가정용 | 가정용 | 성내동 | 자산동 | 성내 | 157 | 136 | 108 | 89 | 108 | 69 | 87 | 90 | 111 | 126 | 48 | 47 | 81 | 36 | 19
02-008-032-00000 | 이대현 | 자산1길41-3(성내동 156) | 가정용 | 가정용 | 성내동 | 자산동 | 성내 | 102 | 280 | 260 | 259 | 207 | 178 | 194 | 224 | 146 | 192 | 189 | 173 | 205 | 131 | 73
02-008-033-00000 | 이성수 | 자산1길37(성내동 153-2) | 가정용 | 가정용 | 성내동 | 자산동 | 성내 | 107 | 83 | 68 | 91 | 75 | 51 | 55 | 74 | 194 | 67 | 81 | 107 | 94 | 77 | 74
02-008-034-00000 | 정성진 | 자산1길31(성내동 153-11) | 가정용 | 가정용 | 성내동 | 자산동 | 성내 | 291 | 316 | 292 | 314 | 312 | 319 | 334 | 256 | 205 | 12 | 0 | 0 | 0 | 0 | 0
02-008-035-00000 | 김철수 | 자산1길27(성내동 152-2) | 가정용 | 가정용 | 성내동 | 자산동 | 성내 | 45 | 55 | 48 | 44 | 48 | 42 | 47 | 40 | 46 | 63 | 68 | 123 | 176 | 101 | 113
02-008-036-00000 | 육지수 | 자산1길25(성내동 152-2) | 가정용 | 가정용 | 성내동 | 자산동 | 성내 | 174 | 177 | 162 | 148 | 144 | 142 | 159 | 152 | 128 | 124 | 186 | 179 | 191 | 151 | 90
02-008-037-00000 | 우도환 | 자산1길21(성내동 152-2) | 가정용 | 가정용 | 성내동 | 자산동 | 성내 | 100 | 86 | 80 | 74 | 48 | 61 | 48 | 45 | 48 | 39 | 47 | 75 | 62 | 66 | 72
02-008-038-00000 | 홍유복 | 자산1길20-3(성내동 153) | 가정용 | 가정용 | 성내동 | 자산동 | 성내 | 152 | 85 | 84 | 133 | 140 | 109 | 103 | 150 | 179 | 224 | 81 | 90 | 141 | 79 | 69
02-008-039-00000 | 전대영 | 자산1길24-7(성내동 152-2) | 가정용 | 가정용 | 성내동 | 자산동 | 성내 | 177 | 172 | 187 | 208 | 294 | 180 | 164 | 214 | 167 | 170 | 196 | 204 | 215 | 244 | 177
02-008-040-00000 | 전한명 | 자산1길24-3(성내동 154-4) | 가정용 | 가정용 | 성내동 | 자산동 | 성내 | 22 | 8 | 335 | 407 | 332 | 337 | 389 | 395 | 334 | 346 | 384 | 439 | 420 | 408 | 444
02-008-041-00000 | 박희원 | 자산1길26(성내동 152-2) | 가정용 | 가정용 | 성내동 | 자산동 | 성내 | 411 | 637 | 283 | 213 | 207 | 191 | 154 | 27 | 104 | 10 | 8 | 0 | 0 | 0 | 0
02-008-042-00000 | 전종옥 | 자산1길28(성내동 152-8) | 가정용 | 가정용 | 성내동 | 자산동 | 성내 | 190 | 149 | 139 | 170 | 170 | 134 | 140 | 127 | 109 | 125 | 133 | 54 | 32 | 52 | 43
02-008-043-00000 | 이재화 | 자산1길30(성내동 152-3) | 가정용 | 가정용 | 성내동 | 자산동 | 성내 | 122 | 101 | 100 | 109 | 87 | 80 | 85 | 80 | 82 | 91 | 106 | 89 | 103 | 88 | 92
02-008-044-00000 | 이기홍 | 자산1길34(성내동 152) | 가정용 | 가정용 | 성내동 | 자산동 | 성내 | 22 | 20 | 15 | 15 | 0 | 1 | 0 | 0 | 0 | 0 | 0 | 0 | 0 | 0 | 5
02-008-045-00000 | 이충록 | 자산1길36(성내동 153-3) | 가정용 | 가정용 | 성내동 | 자산동 | 성내 | 212 | 229 | 224 | 201 | 162 | 183 | 166 | 236 | 199 | 217 | 191 | 157 | 195 | 74 | 122
02-008-047-00000 | 양성원 | 자산1길40(성내동 154) | 가정용 | 가정용 | 성내동 | 자산동 | 성내 | 183 | 265 | 265 | 179 | 192 | 190 | 212 | 206 | 232 | 258 | 244 | 255 | 276 | 309 | 263
02-008-051-00000 | 김칠용 | 자산7길21(성내동 146) | 가정용 | 가정용 | 성내동 | 자산동 | 성내 | 44 | 60 | 33 | 53 | 27 | 20 | 15 | 46 | 19 | 7 | 12 | 2 | 2 | 2 | 0
02-008-053-00000 | 이근우 | 자산7길24(성내동 151-2) | 가정용 | 가정용 | 성내동 | 자산동 | 성내 | 332 | 357 | 265 | 251 | 220 | 250 | 176 | 227 | 249 | 239 | 208 | 177 | 219 | 154 | 185
02-008-054-00000 | 남태준 | 자산7길25-4(성내동 146) | 가정용 | 가정용 | 성내동 | 자산동 | 성내 | 184 | 215 | 148 | 147 | 126 | 99 | 95 | 96 | 90 | 95 | 88 | 84 | 90 | 106 | 92
02-008-057-00000 | 이무분 | 자산7길30(성내동 153) | 가정용 | 가정용 | 성내동 | 자산동 | 성내 | 91 | 82 | 123 | 73 | 88 | 63 | 74 | 80 | 75 | 93 | 286 | 379 | 325 | 333 | 368
02-008-057-00200 | 류영실 | 자산7길29(성내동 146-3) | 가정용 | 가정용 | 성내동 | 자산동 | 성내 | 269 | 266 | 134 | 93 | 146 | 268 | 185 | 176 | 95 | 49 | 81 | 87 | 80 | 61 | 178
02-008-057-00500 | 박대구 | 자산7길32(성내동 151-1) | 가정용 | 가정용 | 성내동 | 자산동 | 성내 | 0 | 0 | 0 | 0 | 0 | 0 | - | - | - | - | - | - | 0 | 138 | 258
02-008-059-00000 | 김종식 | 자산7길34-4(성내동 142) | 가정용 | 가정용 | 성내동 | 자산동 | 성내 | 53 | 70 | 101 | 110 | 119 | 121 | 110 | 100 | 97 | 90 | 187 | 122 | 151 | 125 | 86
02-008-060-00000 | 김윤구 | 성내동 148 | 가정용 | 가정용 | 성내동 | 자산동 | 성내 | 13 | 3 | 2 | 5 | 2 | 2 | 8 | 0 | 0 | 1 | 0 | 0 | 0 | 0 | 0
02-008-061-00000 | 박정하 | 자산7길34-3(성내동 148-3) | 가정용 | 가정용 | 성내동 | 자산동 | 성내 | 172 | 156 | 212 | 217 | 187 | 276 | 160 | 155 | 166 | 162 | 149 | 140 | 182 | 139 | 124
02-008-062-00000 | 김욱현 | 자산7길36(성내동 148-5) | 가정용 | 가정용 | 성내동 | 자산동 | 성내 | 671 | 339 | 212 | 173 | 172 | 200 | 175 | 189 | 165 | 199 | 323 | 250 | 233 | 247 | 221
02-008-063-00000 | 이강안 | 자산7길35(성내동 148-4) | 가정용 | 가정용 | 성내동 | 자산동 | 성내 | 350 | 342 | 351 | 486 | 809 | 674 | 555 | 282 | 249 | 257 | 255 | 249 | 282 | 276 | 280
02-008-064-00000 | 한국천부교전도관 | 자산8길37(성내동 146-14) | 일반용 | 일반용 | 성내동 | 자산동 | 성내 | 281 | 219 | 298 | 324 | 322 | 473 | 418 | 504 | 363 | 273 | 363 | 465 | 254 | 0 | 0
02-008-065-00000 | 이순이 | 자산8길35(성내동 146) | 가정용 | 가정용 | 성내동 | 자산동 | 성내 | 114 | 119 | 107 | 74 | 99 | 107 | 106 | 110 | 105 | 108 | 106 | 106 | 102 | 103 | 57
02-008-065-00200 | 고은희(김응규) | 자산8길35-5(성내동 146-11) | 가정용 | 가정용 | 성내동 | 자산동 | 성내 | 227 | 277 | 297 | 249 | 208 | 211 | 246 | 192 | 211 | 273 | 196 | 333 | 244 | 131 | 285
02-008-066-00000 | 박원찬 | 자산8길36(성내동 143) | 가정용 | 가정용 | 성내동 | 자산동 | 성내 | - | - | - | - | - | - | 34 | 40 | 53 | 54 | 54 | 64 | - | - | -
02-008-068-00000 | 박춘화 | 자산8길33(성내동 146) | 가정용 | 가정용 | 성내동 | 자산동 | 성내 | 94 | 58 | 32 | 32 | 69 | 118 | 113 | 117 | 45 | 48 | 52 | 52 | 38 | 31 | 55
02-008-069-00000 | 송병분 | 자산8길31(성내동 146) | 가정용 | 가정용 | 성내동 | 자산동 | 성내 | 147 | 151 | 182 | 120 | 103 | 121 | 123 | 124 | 121 | 19 | 86 | 81 | 95 | 90 | 78
02-008-071-00000 | 우연귀 | 자산8길29(성내동 146) | 가정용 | 가정용 | 성내동 | 자산동 | 성내 | 42 | 68 | 63 | 44 | 61 | 111 | 35 | 42 | 43 | 68 | 62 | 80 | 68 | 57 | 60
02-008-072-00000 | 유명옥 | 자산7길15-3(성내동 146) | 가정용 | 가정용 | 성내동 | 자산동 | 성내 | 188 | 54 | 68 | 71 | 75 | 68 | 54 | 69 | 83 | 65 | 71 | 68 | 60 | 88 | 71
02-008-073-00000 | 김신영 | 자산7길15-5(성내동 146) | 가정용 | 가정용 | 성내동 | 자산동 | 성내 | 188 | 174 | 148 | 72 | 76 | 66 | 92 | 80 | 104 | 74 | 100 | 89 | 67 | 65 | 74
02-008-074-00000 | 김삼식 | 자산7길17(성내동 146) | 가정용 | 가정용 | 성내동 | 자산동 | 성내 | 97 | 39 | 56 | 64 | 66 | 48 | 49 | 131 | 87 | 17 | 18 | 19 | 25 | 20 | 30
02-008-075-00000 | 김삼식 | 자산7길19(성내동 146) | 가정용 | 가정용 | 성내동 | 자산동 | 성내 | 160 | 186 | 122 | 87 | 162 | 176 | 159 | 190 | 186 | 165 | 155 | 130 | 121 | 125 | 135
02-008-081-00000 | 김종말 | 자산8길23-5(성내동 142-5) | 가정용 | 가정용 | 성내동 | 자산동 | 성내 | 0 | 0 | 0 | 18 | 24 | 3 | 0 | 70 | 28 | 0 | 15 | 31 | 9 | 0 | 0
02-008-082-00000 | 주인복 | 자산8길23-8(성내동 142-3) | 가정용 | 가정용 | 성내동 | 자산동 | 성내 | 261 | 218 | 173 | 219 | 218 | 204 | 151 | 149 | 153 | 0 | 0 | 0 | 0 | 0 | 0
02-008-083-00000 | 박태용 | 자산8길23-7(성내동 142-4) | 가정용 | 가정용 | 성내동 | 자산동 | 성내 | 378 | 519 | 453 | 162 | 211 | 106 | 89 | 119 | 249 | 143 | 140 | 116 | 130 | 115 | 131
02-008-084-00000 | 김영준 | 자산8길21(성내동 130) | 가정용 | 가정용 | 성내동 | 자산동 | 성내 | 94 | 83 | 88 | 86 | 11 | 135 | 66 | 77 | 26 | 26 | 200 | 150 | 121 | 29 | 27
02-009-001-00100 | 박성룡 | 자산3길46(성내동 132) | 가정용 | 가정용 | 성내동 | 자산동 | 성내 | 167 | 120 | 198 | 205 | 179 | 167 | 184 | 168 | 130 | 128 | 146 | 184 | 147 | 157 | 179
02-009-002-00100 | 유경길 | 자산7길3(성내동 131) | 가정용 | 가정용 | 성내동 | 자산동 | 성내 | 180 | 149 | 127 | 134 | 209 | 138 | 138 | 119 | 104 | 158 | 155 | 166 | 122 | 110 | 129
02-009-003-00100 | 박선일 | 자산7길5(성내동 134-1) | 가정용 | 가정용 | 성내동 | 자산동 | 성내 | 173 | 153 | 137 | 135 | 156 | 166 | 294 | 287 | 239 | 168 | 444 | 410 | 362 | 360 | 379
02-009-004-00100 | 김윤백 | 자산7길7(성내동 134-2) | 가정용 | 가정용 | 성내동 | 자산동 | 성내 | 208 | 186 | 191 | 312 | 413 | 474 | 392 | 415 | 401 | 325 | 334 | 289 | 321 | 285 | 282
02-009-008-00800 | 정광재(정근식) | 자산8길18-3(성내동 127-2) | 가정용 | 가정용 | 성내동 | 자산동 | 성내 | 18 | 17 | 18 | 15 | 18 | 19 | 18 | 20 | 17 | 17 | 32 | 2 | 44 | 57 | 39
02-009-009-00000 | 김종문 | 자산8길15(성내동 129) | 가정용 | 가정용 | 성내동 | 자산동 | 성내 | 210 | 183 | 185 | 184 | 158 | 154 | 201 | 257 | 278 | 322 | 346 | 346 | 356 | 376 | 424
02-009-011-00000 | 김태수 | 자산8길16(성내동 127) | 가정용 | 가정용 | 성내동 | 자산동 | 성내 | 225 | 113 | 121 | 155 | 196 | 239 | 174 | 158 | 160 | 124 | 121 | 127 | 121 | 124 | 24
02-009-012-00000 | 박정호 | 자산8길13(성내동 143) | 가정용 | 가정용 | 성내동 | 자산동 | 성내 | 255 | 156 | 135 | 147 | 142 | 134 | 167 | 181 | 176 | 213 | 279 | 214 | 200 | 221 | 257
02-009-013-00000 | 임수근 | 자산8길12(성내동 127-1) | 가정용 | 가정용 | 성내동 | 자산동 | 성내 | 54 | 54 | 51 | 81 | 60 | 102 | 84 | 41 | 61 | 47 | 102 | 123 | 117 | 67 | 114
02-009-014-00000 | 남기성 | 자산8길9(성내동 127) | 가정용 | 가정용 | 성내동 | 자산동 | 성내 | 205 | 225 | 197 | 199 | 209 | 231 | 210 | 184 | 217 | 231 | 234 | 208 | 255 | 260 | 258
02-009-015-00000 | 채주태 | 자산8길7(성내동 144-3) | 가정용 | 가정용 | 성내동 | 자산동 | 성내 | 192 | 206 | 157 | 212 | 213 | 105 | 105 | 116 | 158 | 206 | 278 | 237 | 316 | 278 | 277
02-009-016-00000 | 이필근 | 자산8길5(성내동 144-2) | 가정용 | 가정용 | 성내동 | 자산동 | 성내 | 233 | 133 | 122 | 138 | 230 | 348 | 377 | 413 | 239 | 271 | 380 | 361 | 283 | 138 | 129
02-009-017-00000 | 김영배 | 자산8길3(성내동 124) | 가정용 | 가정용 | 성내동 | 자산동 | 성내 | 150 | 150 | 41 | 5 | 0 | 136 | 0 | 68 | 112 | 49 | 12 | 67 | 134 | 104 | 186
02-009-018-00000 | 우진기 | 자산8길2(성내동 125-1) | 가정용 | 가정용 | 성내동 | 자산동 | 성내 | 295 | 251 | 229 | 133 | 87 | 142 | 148 | 128 | 151 | 160 | 81 | 60 | 54 | 40 | 58
02-009-019-00000 | 우진기 | 자산8길1(성내동 123) | 가정용 | 가정용 | 성내동 | 자산동 | 성내 | 433 | 360 | 405 | 347 | 317 | 248 | 221 | 289 | 261 | 298 | 279 | 169 | 167 | 196 | 207
02-009-020-00000 | 정성영 | 자산3길52(성내동 125-4) | 가정용 | 가정용 | 성내동 | 자산동 | 성내 | 154 | 135 | 124 | 137 | 140 | 108 | 116 | 113 | 112 | 150 | 167 | 163 | 193 | 140 | 137
02-009-021-00000 | 이기수 | 자산3길50-3(성내동 125-2) | 가정용 | 가정용 | 성내동 | 자산동 | 성내 | 289 | 307 | 212 | 235 | 176 | 220 | 172 | 165 | 140 | 137 | 125 | 143 | 247 | 173 | 184
02-009-022-00000 | 장영옥 | 자산3길50-4(성내동 125-3) | 가정용 | 가정용 | 성내동 | 자산동 | 성내 | 145 | 335 | 266 | 265 | 380 | 382 | 224 | 272 | 248 | 222 | 220 | 213 | 185 | 177 | 183
02-009-024-00000 | 이영식 | 자산3길48-1(성내동 126) | 가정용 | 가정용 | 성내동 | 자산동 | 성내 | 229 | 184 | 69 | 47 | 27 | 81 | 191 | 219 | 96 | 19 | 52 | 67 | 13 | 7 | 0
02-009-024-00200 | 김매화 | 자산3길48-3(성내동 125-6) | 가정용 | 가정용 | 성내동 | 자산동 | 성내 | 280 | 276 | 331 | 357 | 322 | 262 | 236 | 185 | 168 | 240 | 263 | 276 | 148 | 192 | 200
02-009-025-00000 | 배영희 | 자산3길58(성내동 122-6) | 가정용 | 가정용 | 성내동 | 자산동 | 성내 | 63 | 39 | 31 | 32 | 47 | 43 | 77 | 191 | 174 | 126 | 142 | 126 | 157 | 150 | 144
02-009-026-00000 | 최진옥 | 자산3길60-3(성내동 122-4) | 가정용 | 가정용 | 성내동 | 자산동 | 성내 | 310 | 330 | 407 | 427 | 378 | 328 | 303 | 398 | 323 | 352 | 361 | 407 | 447 | 471 | 261
02-009-027-00000 | 박금복 | 자산3길60-4(성내동 122-5) | 가정용 | 가정용 | 성내동 | 자산동 | 성내 | 335 | 520 | 275 | 353 | 289 | 249 | 335 | 388 | 297 | 253 | 242 | 205 | 260 | 246 | 232
02-009-028-00000 | 신점술 | 자산3길60(성내동 145) | 가정용 | 가정용 | 성내동 | 자산동 | 성내 | 145 | 215 | 202 | 159 | 133 | 151 | 159 | 144 | 137 | 196 | 170 | 169 | 164 | 168 | 179
02-009-029-00000 | 이근동 | 자산9길4(성내동 122) | 가정용 | 가정용 | 성내동 | 자산동 | 성내 | 162 | 79 | 95 | 123 | 92 | 43 | 44 | 12 | 0 | 0 | 0 | 0 | 0 | 0 | 0
02-009-030-00000 | 김태임 | 자산9길6-3(성내동 144-13) | 가정용 | 가정용 | 성내동 | 자산동 | 성내 | 336 | 495 | 559 | 374 | 104 | 60 | 75 | 80 | 185 | 87 | 6 | 7 | 227 | 191 | 93
02-009-031-00000 | 박병배 | 자산9길6-5(성내동 144-14) | 가정용 | 가정용 | 성내동 | 자산동 | 성내 | 244 | 237 | 249 | 54 | 274 | 316 | 293 | 300 | 225 | 149 | 118 | 56 | 66 | 90 | 106
02-009-032-00000 | 이우연 | 자산9길6-7(성내동 144-3) | 가정용 | 가정용 | 성내동 | 자산동 | 성내 | 96 | 120 | 112 | 145 | 159 | 131 | 128 | 137 | 122 | 90 | 76 | 72 | 94 | 69 | 64
02-009-033-00000 | 윤송웅 | 자산9길11(성내동 144-8) | 가정용 | 가정용 | 성내동 | 자산동 | 성내 | - | - | - | - | - | - | 75 | 92 | 133 | 142 | 184 | 183 | - | - | -
02-009-034-00000 | 김원배 | 자산9길9(성내동 144-7) | 가정용 | 가정용 | 성내동 | 자산동 | 성내 | 250 | 297 | 268 | 292 | 378 | 319 | 274 | 229 | 240 | 233 | 247 | 242 | 203 | 201 | 211
02-009-035-00000 | 유상우 | 자산9길7(성내동 144-10) | 가정용 | 가정용 | 성내동 | 자산동 | 성내 | 185 | 206 | 196 | 181 | 185 | 226 | 177 | 178 | 142 | 154 | 147 | 249 | 161 | 173 | 162
02-009-035-00100 | 석남석(석성원) | 자산9길7-2(성내동 144-6) | 가정용 | 가정용 | 성내동 | 자산동 | 성내 | 41 | 28 | 24 | 40 | 51 | 152 | 127 | 139 | 126 | 110 | 101 | 61 | 41 | 16 | 0
02-009-035-00200 | 정계순 | 자산9길7-4(성내동 144-1) | 가정용 | 가정용 | 성내동 | 자산동 | 성내 | 191 | 162 | 101 | 147 | 257 | 240 | 139 | 60 | 162 | 59 | 95 | 78 | 38 | 5 | 141
02-009-036-00000 | 황명수 | 자산9길7-1(성내동 144-9) | 가정용 | 가정용 | 성내동 | 자산동 | 성내 | 115 | 85 | 219 | 276 | 264 | 220 | 240 | 251 | 260 | 255 | 268 | 273 | 282 | 255 | 256
02-009-039-00000 | 김억수 | 자산9길3(성내동 144) | 가정용 | 가정용 | 성내동 | 자산동 | 성내 | 201 | 201 | 232 | 200 | 215 | 247 | 215 | 254 | 260 | 289 | 272 | 237 | 164 | 59 | 60
02-009-040-00000 | 채원향 | 자산9길1-4(성내동 144-5) | 가정용 | 가정용 | 성내동 | 자산동 | 성내 | 45 | 30 | 30 | 25 | 27 | 32 | 31 | 38 | 53 | 29 | 95 | 0 | 80 | 70 | 60
02-009-042-00000 | 이강례 | 자산9길1-5(성내동 145) | 가정용 | 가정용 | 성내동 | 자산동 | 성내 | 124 | 86 | 108 | 210 | 255 | 160 | 103 | 58 | 132 | 80 | 60 | 67 | 101 | 69 | 83
02-009-042-00100 | 김용순 | 자산9길1-6(성내동 146-26) | 가정용 | 가정용 | 성내동 | 자산동 | 성내 | 57 | 92 | 71 | 61 | 61 | 39 | 57 | 78 | 47 | 47 | 54 | 66 | 55 | 47 | 102
02-009-042-00200 | 이순복 | 자산9길1-7(성내동 146-29) | 가정용 | 가정용 | 성내동 | 자산동 | 성내 | 46 | 36 | 160 | 311 | 365 | 451 | 422 | 346 | 373 | 354 | 393 | 334 | 368 | 342 | 271
02-009-042-00500 | 김천시장(산림녹지과) | 김천시 성내동 146-4(자산공원) | 일반용 | 일반용 | 성내동 | 자산동 | 성내 | 74 | 107 | 56 | 62 | 52 | 52 | 175 | 123 | 227 | 424 | 68 | 73 | 635 | 80 | 91
02-009-042-00700 | 정상식 | 성모길104(성내동 146) | 가정용 | 가정용 | 성내동 | 자산동 | 성내 | - | - | - | - | - | - | 68 | 66 | 60 | 67 | 94 | 237 | 31 | 0 | -
02-009-042-00800 | 정명공 | 자산3길66-4(성내동 146-24) | 가정용 | 가정용 | 성내동 | 자산동 | 성내 | 103 | 62 | 65 | 121 | 146 | 150 | 134 | 120 | 54 | 51 | 37 | 31 | 39 | 33 | 27
02-009-042-00900 | 우경화 | 자산3길66-2(성내동 146-28) | 가정용 | 가정용 | 성내동 | 자산동 | 성내 | 106 | 111 | 99 | 80 | 52 | 61 | 68 | 62 | 74 | 27 | 53 | 106 | 54 | 30 | 32
02-009-059-00000 | 김복남 | 성모길93(성내동 120-6) | 가정용 | 가정용 | 성내동 | 자산동 | 성내 | 64 | 47 | 155 | 207 | 145 | 57 | 72 | 81 | 115 | 35 | 29 | 36 | 206 | 51 | 81
02-009-060-00000 | 편효현 | 성모길87(성내동 120) | 가정용 | 가정용 | 성내동 | 자산동 | 성내 | 136 | 154 | 188 | 204 | 193 | 127 | 128 | 153 | 200 | 290 | 186 | 151 | 151 | 169 | 108
02-009-062-00000 | 김옥자 | 성모길85(성내동 120) | 가정용 | 가정용 | 성내동 | 자산동 | 성내 | 88 | 64 | 61 | 57 | 52 | 45 | 42 | 46 | 42 | 44 | 84 | 42 | 40 | 38 | 41
02-009-063-00000 | 전종수 | 성모길81(성내동 120) | 가정용 | 가정용 | 성내동 | 자산동 | 성내 | 45 | 122 | 67 | 42 | 51 | 65 | 8 | 1 | 15 | 84 | 94 | 177 | 15 | 12 | 15
02-009-063-00100 | 우경순 | 성모길79(성내동 120) | 가정용 | 가정용 | 성내동 | 자산동 | 성내 | 21 | 21 | 16 | 15 | 21 | 14 | 11 | 11 | 13 | 20 | 11 | 12 | 11 | 17 | 20
02-009-064-00000 | 김형규 | 성모길75(성내동 120) | 가정용 | 가정용 | 성내동 | 자산동 | 성내 | 120 | 405 | 56 | 47 | 64 | 29 | 41 | 72 | 68 | 68 | 71 | 91 | 88 | 76 | 83
02-009-065-00000 | 이재선 | 성모길73(성내동 120) | 가정용 | 가정용 | 성내동 | 자산동 | 성내 | 337 | 350 | 319 | 353 | 361 | 345 | 311 | 280 | 254 | 202 | 199 | 203 | 212 | 240 | 261
02-009-067-00000 | 임상준 | 성모길69(성내동 111) | 가정용 | 가정용 | 성내동 | 자산동 | 성내 | 105 | 79 | 84 | 206 | 205 | 178 | 216 | 313 | 296 | 287 | 259 | 249 | 248 | 272 | 279
02-009-072-00000 | 이종순 | 자산6길18-4(성내동 120) | 가정용 | 가정용 | 성내동 | 자산동 | 성내 | 171 | 160 | 108 | 77 | 43 | 80 | 65 | 59 | 44 | 30 | 26 | 20 | 1 | 0 | 0
02-009-073-00000 | 전범수 | 자산6길18-6(성내동 112-11) | 가정용 | 가정용 | 성내동 | 자산동 | 성내 | 179 | 184 | 208 | 253 | 122 | 109 | 246 | 186 | 211 | 238 | 258 | 224 | 224 | 202 | 190
02-009-074-00000 | 이성수 | 자산6길18-5(성내동 100-7) | 가정용 | 가정용 | 성내동 | 자산동 | 성내 | 71 | 67 | 55 | 63 | 67 | 69 | 14 | 7 | 65 | 70 | 225 | 196 | 163 | 198 | 191
02-009-075-00000 | 이준덕 | 자산6길6(성내동 160-7) | 가정용 | 가정용 | 성내동 | 자산동 | 성내 | 99 | 96 | 121 | 59 | 106 | 93 | 147 | 124 | 128 | 73 | 5 | 1 | 0 | 38 | 2
02-009-076-00000 | 우윤철 | 자산6길18-1(성내동 100-9) | 가정용 | 가정용 | 성내동 | 자산동 | 성내 | 241 | 204 | 170 | 185 | 207 | 333 | 185 | 203 | 123 | 2 | 0 | 0 | 0 | 0 | 0
02-009-077-00000 | 최성재 | 자산6길20(성내동 100-10) | 가정용 | 가정용 | 성내동 | 자산동 | 성내 | 202 | 207 | 187 | 200 | 213 | 300 | 204 | 204 | 200 | 217 | 217 | 213 | 214 | 214 | 221
02-009-078-00000 | 정경선 | 자산6길22-2(성내동 100-11) | 가정용 | 가정용 | 성내동 | 자산동 | 성내 | 403 | 380 | 240 | 236 | 230 | 341 | 295 | 282 | 279 | 290 | 259 | 274 | 203 | 244 | 236
02-009-079-00000 | 최익만 | 자산6길22(성내동 100-13) | 가정용 | 가정용 | 성내동 | 자산동 | 성내 | 276 | 235 | 325 | 150 | 158 | 193 | 224 | 215 | 227 | 249 | 240 | 189 | 202 | 189 | 182
02-009-080-00000 | 조춘자 | 자산6길22-3(성내동 100-11) | 가정용 | 가정용 | 성내동 | 자산동 | 성내 | 424 | 245 | 253 | 282 | 171 | 147 | 240 | 149 | 96 | 139 | 188 | 57 | 201 | 93 | 109
02-009-081-00000 | 한현석 | 자산6길29(성내동 99-1) | 가정용 | 가정용 | 성내동 | 자산동 | 성내 | 339 | 272 | 221 | 215 | 294 | 306 | 339 | 259 | 212 | 121 | 153 | 339 | 64 | 50 | 68
02-010-001-00200 | 김영재 | 자산3길53-3(성내동 121-3) | 가정용 | 가정용 | 성내동 | 자산동 | 성내 | 0 | 0 | 0 | 0 | 0 | 0 | - | - | - | - | - | - | 0 | 4 | 499
02-010-001-00300 | 이종만 | 자산3길55(성내동 160-7) | 가정용 | 가정용 | 성내동 | 자산동 | 성내 | 446 | 493 | 407 | 420 | 674 | 447 | 426 | 306 | 142 | 80 | 72 | 217 | 270 | 255 | 183
02-010-001-00500 | 우경태 | 자산3길57(성내동 121-1) | 가정용 | 가정용 | 성내동 | 자산동 | 성내 | 308 | 303 | 247 | 256 | 597 | 295 | 286 | 245 | 226 | 305 | 224 | 268 | 227 | 262 | 295
02-010-001-00900 | 김영재 | 자산3길62(성내동 145-10) | 가정용 | 가정용 | 성내동 | 자산동 | 성내 | 119 | 102 | 220 | 220 | 163 | 429 | 167 | 180 | 214 | 326 | 210 | 235 | 239 | 147 | 162
02-010-001-01300 | 구동희 | 자산3길66(성내동 154) | 가정용 | 가정용 | 성내동 | 자산동 | 성내 | 170 | 386 | 111 | 112 | 100 | 91 | 102 | 110 | 106 | 78 | 101 | 88 | 94 | 92 | 91
02-010-002-00000 | 이흔이 | 자산3길51-16(성내동 120-1) | 가정용 | 가정용 | 성내동 | 자산동 | 성내 | 64 | 38 | 53 | 39 | 37 | 44 | 35 | 32 | 19 | 20 | 23 | 15 | 14 | 11 | 10
02-010-003-00000 | 안문 | 자산3길51-14(성내동 120-1) | 가정용 | 가정용 | 성내동 | 자산동 | 성내 | 138 | 114 | 77 | 62 | 55 | 58 | 65 | 69 | 71 | 78 | 44 | 48 | 71 | 59 | 79
02-010-004-00000 | 김교성 | 자산3길51-15(성내동 120) | 가정용 | 가정용 | 성내동 | 자산동 | 성내 | 64 | 49 | 46 | 74 | 53 | 37 | 42 | 74 | 86 | 56 | 95 | 81 | 86 | 92 | 71
02-010-006-00000 | 이미애 | 자산3길51-7(성내동 120-7) | 가정용 | 가정용 | 성내동 | 자산동 | 성내 | 146 | 180 | 141 | 81 | 55 | 92 | 41 | 49 | 60 | 5 | 219 | 124 | 42 | 26 | 17
02-010-010-00000 | 정영식 | 자산3길51-6(성내동 144) | 가정용 | 가정용 | 성내동 | 자산동 | 성내 | 113 | 113 | 77 | 72 | 73 | 81 | 129 | 82 | 79 | 74 | 95 | 80 | 73 | 79 | 94
02-010-011-00000 | 엄태완 | 자산3길51-3(성내동 111-5) | 가정용 | 가정용 | 성내동 | 자산동 | 성내 | 590 | 352 | 208 | 201 | 179 | 277 | 112 | 223 | 326 | 399 | 386 | 304 | 266 | 147 | 246
02-010-012-00000 | 편영수 | 자산3길51-2(성내동 111-2) | 가정용 | 가정용 | 성내동 | 자산동 | 성내 | 325 | 289 | 273 | 353 | 321 | 296 | 218 | 149 | 191 | 224 | 187 | 162 | 139 | 157 | 136
02-010-013-00000 | 김옥연 | 자산3길49(성내동 111) | 가정용 | 가정용 | 성내동 | 자산동 | 성내 | 426 | 447 | 448 | 405 | 344 | 334 | 420 | 464 | 445 | 340 | 37 | 35 | 47 | 48 | 62
02-010-020-00000 | 장정호 | 자산4길60(성내동 165-5) | 가정용 | 가정용 | 성내동 | 자산동 | 성내 | 223 | 207 | 131 | 114 | 125 | 91 | 76 | 70 | 103 | 61 | 61 | 57 | 48 | 44 | 56
02-010-020-00100 | 정욱현 | 자산4길62(성내동 165-2) | 가정용 | 가정용 | 성내동 | 자산동 | 성내 | 769 | 679 | 757 | 781 | 688 | 741 | 719 | 570 | 566 | 562 | 594 | 575 | 562 | 196 | 19
02-010-021-00000 | 안평엽 | 자산4길64(성내동 165-2) | 가정용 | 가정용 | 성내동 | 자산동 | 성내 | 111 | 74 | 3 | 43 | 2 | 1 | 0 | 0 | 0 | 0 | 0 | 0 | 0 | 0 | 0
02-010-021-00100 | 이만형 | 자산4길67(성내동 107) | 가정용 | 가정용 | 성내동 | 자산동 | 성내 | 158 | 167 | 167 | 94 | 0 | 0 | 0 | 0 | 0 | 0 | 0 | 0 | 0 | 0 | 0
02-010-021-00500 | 서춘석 | 자산4길67-1(성내동 109) | 가정용 | 가정용 | 성내동 | 자산동 | 성내 | 83 | 61 | 44 | 58 | 65 | 96 | 82 | 189 | 299 | 371 | 172 | 18 | 13 | 34 | 52
02-010-021-00700 | 이용식 | 자산4길67-3(성내동 111-16) | 가정용 | 가정용 | 성내동 | 자산동 | 성내 | 263 | 256 | 198 | 163 | 163 | 189 | 199 | 180 | 156 | 117 | 198 | 186 | 161 | 140 | 147
02-010-021-00900 | 곽기선 | 자산4길67-4(성내동 111-6) | 가정용 | 가정용 | 성내동 | 자산동 | 성내 | 415 | 440 | 351 | 325 | 341 | 342 | 310 | 287 | 176 | 310 | 414 | 450 | 430 | 416 | 341
02-010-021-01100 | 배상태 | 자산4길69(성내동 110-2) | 가정용 | 가정용 | 성내동 | 자산동 | 성내 | 251 | 112 | 87 | 19 | 45 | 45 | 42 | 37 | 41 | 38 | 44 | 29 | 119 | 50 | 24
02-010-021-01300 | 여항동 | 자산4길71(성내동 110-1) | 가정용 | 가정용 | 성내동 | 자산동 | 성내 | 207 | 118 | 111 | 112 | 130 | 139 | 160 | 176 | 326 | 193 | 195 | 290 | 162 | 72 | 127
02-010-021-01500 | 김진우 | 자산3길45(성내동 110) | 가정용 | 가정용 | 성내동 | 자산동 | 성내 | 734 | 382 | 374 | 250 | 419 | 454 | 383 | 292 | 345 | 290 | 368 | 372 | 293 | 312 | 393
02-010-031-00300 | 박일수 | 자산6길15-4(성내동 101-7) | 가정용 | 가정용 | 성내동 | 자산동 | 성내 | 300 | 235 | 190 | 187 | 176 | 233 | 235 | 252 | 288 | 268 | 205 | 78 | 277 | 174 | 66
02-010-031-00400 | 장경자 | 자산6길15-3(성내동 101) | 가정용 | 가정용 | 성내동 | 자산동 | 성내 | 59 | 18 | 13 | 8 | 53 | 70 | 20 | 36 | 44 | 32 | 136 | 157 | 496 | 93 | 39
02-010-032-00000 | 곽소수 | 자산6길14-3(성내동 100-8) | 가정용 | 가정용 | 성내동 | 자산동 | 성내 | 71 | 26 | 57 | 80 | 64 | 101 | 139 | 83 | 81 | 70 | 57 | 71 | 82 | 78 | 66
02-010-033-00000 | 박재춘 | 자산6길14-4(성내동 120) | 가정용 | 가정용 | 성내동 | 자산동 | 성내 | 197 | 104 | 83 | 131 | 91 | 108 | 79 | 57 | 49 | 48 | 55 | 46 | 60 | 94 | 287
02-010-034-00000 | 박미남 | 자산6길41(성내동 101-5) | 가정용 | 가정용 | 성내동 | 자산동 | 성내 | 105 | 11 | 9 | 15 | 1 | 25 | 20 | 7 | 25 | 3 | 2 | 12 | 0 | 0 | 2
02-010-035-00000 | 장길자 | 자산6길11(성내동 101-2) | 가정용 | 가정용 | 성내동 | 자산동 | 성내 | 266 | 240 | 199 | 117 | 98 | 103 | 113 | 117 | 88 | 89 | 128 | 336 | 356 | 417 | 447
02-010-035-00100 | 김정대 | 자산6길10(성내동 112-2) | 가정용 | 가정용 | 성내동 | 자산동 | 성내 | 135 | 210 | 170 | 234 | 244 | 232 | 208 | 202 | 251 | 231 | 274 | 272 | 254 | 259 | 244
02-010-035-00200 | 이정님 | 자산6길8(성내동 112-8) | 가정용 | 가정용 | 성내동 | 자산동 | 성내 | 45 | 55 | 36 | 53 | 46 | 8 | 0 | 0 | 0 | 0 | 0 | 0 | 0 | 0 | 27
02-010-036-00000 | 서부건 | 자산6길7(성내동 101-1) | 가정용 | 가정용 | 성내동 | 자산동 | 성내 | 267 | 357 | 403 | 469 | 411 | 425 | 408 | 281 | 313 | 248 | 315 | 136 | 122 | 119 | 123
02-010-036-00100 | 정휘용 | 자산6길4-1(성내동 111-20) | 가정용 | 가정용 | 성내동 | 자산동 | 성내 | 2 | 5 | 22 | 17 | 13 | 11 | 7 | 14 | 11 | 14 | 20 | 17 | 18 | 20 | 17
02-010-036-00200 | 권중문 | 자산6길4-3(성내동 111-9) | 가정용 | 가정용 | 성내동 | 자산동 | 성내 | 473 | 363 | 374 | 352 | 350 | 319 | 351 | 357 | 395 | 422 | 508 | 493 | 411 | 399 | 352
02-010-036-00300 | 이득기 | 자산6길4(성내동 108) | 가정용 | 가정용 | 성내동 | 자산동 | 성내 | 289 | 281 | 271 | 191 | 197 | 185 | 141 | 106 | 110 | 96 | 98 | 112 | 87 | 27 | 4
02-010-037-00000 | 전재환 | 자산4길65(성내동 106) | 가정용 | 가정용 | 성내동 | 자산동 | 성내 | 183 | 174 | 201 | 192 | 226 | 252 | 317 | 230 | 244 | 387 | 418 | 420 | 457 | 367 | 428
02-010-038-00000 | 서명수 | 자산4길61(성내동 105) | 가정용 | 가정용 | 성내동 | 자산동 | 성내 | 420 | 380 | 311 | 426 | 332 | 394 | 114 | 577 | 293 | 263 | 284 | 223 | 67 | 185 | 194
02-010-039-00000 | 김영형 | 자산4길57-2(성내동 104-2) | 가정용 | 가정용 | 성내동 | 자산동 | 성내 | 235 | 6 | 24 | 25 | 53 | 178 | 174 | 207 | 162 | 136 | 151 | 131 | 118 | 99 | 87
02-010-040-00000 | 이철화 | 자산4길57-4(성내동 104-1) | 가정용 | 가정용 | 성내동 | 자산동 | 성내 | 165 | 184 | 132 | 163 | 146 | 215 | 153 | 125 | 137 | 348 | 277 | 192 | 218 | 244 | 214
02-010-041-00000 | 전봉우 | 자산4길55(성내동 103-1) | 가정용 | 가정용 | 성내동 | 자산동 | 성내 | 243 | 214 | 205 | 125 | 74 | 95 | 80 | 82 | 77 | 69 | 71 | 71 | 45 | 60 | 51
02-010-042-00000 | 장학식 | 자산4길53(성내동 103-2) | 가정용 | 가정용 | 성내동 | 자산동 | 성내 | 150 | 165 | 204 | 164 | 224 | 177 | 133 | 188 | 212 | 395 | 378 | 330 | 373 | 471 | 164
02-010-043-00000 | 김정순 | 자산4길53-1(성내동 97) | 가정용 | 가정용 | 성내동 | 자산동 | 성내 | 83 | 82 | 66 | 64 | 56 | 57 | 56 | 60 | 57 | 66 | 71 | 59 | 73 | 74 | 85
02-010-044-00000 | 심화자 | 자산4길53-4(성내동 102) | 가정용 | 가정용 | 성내동 | 자산동 | 성내 | 542 | 633 | 645 | 532 | 337 | 475 | 592 | 530 | 616 | 467 | 459 | 373 | 414 | 324 | 316
02-010-045-00000 | 변완석 | 자산4길53-3(성내동 98) | 가정용 | 가정용 | 성내동 | 자산동 | 성내 | 194 | 209 | 212 | 233 | 206 | 203 | 206 | 171 | 190 | 24 | 125 | 167 | 191 | 178 | 202
02-010-046-00100 | 김천시장(문상무) | 자산4길53-8,구노인회관(성내동 101-7) | 가정용 | 가정용 | 성내동 | 자산동 | 성내 | 0 | 0 | 0 | 0 | 0 | 0 | 0 | 0 | 0 | 0 | 0 | 10 | 36 | 32 | 74
02-010-052-00000 | 김종수 | 자산4길49(성내동 96) | 가정용 | 가정용 | 성내동 | 자산동 | 성내 | 214 | 191 | 199 | 193 | 220 | 225 | 226 | 159 | 159 | 169 | 174 | 164 | 171 | 174 | 249
03-001-001-00000 | 김유경 | 자산로175-1(평화동 19-1) | 일반용 | 일반용 | 평화동 | 평화남산동 | 성내 | 757 | 1042 | 823 | 770 | 778 | 683 | 436 | 890 | 361 | 247 | 144 | 83 | 151 | 94 | 602
03-001-002-00000 | 이상태 | 자산로173-2(평화동 19-4) | 가정용 | 가정용 | 평화동 | 평화남산동 | 성내 | - | - | - | - | - | - | 143 | 149 | 24 | 19 | 20 | 11 | - | - | -
03-001-003-00000 | 김점옥 | 자산로173-1(평화동 19-7) | 가정용 | 가정용 | 평화동 | 평화남산동 | 성내 | 113 | 98 | 158 | 209 | 478 | 451 | 430 | 337 | 283 | 261 | 268 | 162 | 17 | 24 | 10
03-001-004-00000 | 임윤옥 | 자산로173(평화동 19-7) | 일반용 | 일반용 | 평화동 | 평화남산동 | 성내 | 638 | 412 | 456 | 680 | 451 | 889 | 503 | 259 | 159 | 163 | 81 | 30 | 35 | 40 | 27
03-001-005-00000 | 손창준 | 구름다리1길29(평화동 19-9) | 가정용 | 가정용 | 평화동 | 평화남산동 | 성내 | 634 | 475 | 467 | 243 | 298 | 532 | 191 | 136 | 174 | 102 | 197 | 194 | 176 | 279 | 334
03-001-006-00000 | 전금옥 | 구름다리1길28(평화동 19-11) | 가정용 | 가정용 | 평화동 | 평화남산동 | 성내 | 287 | 154 | 582 | 141 | 163 | 142 | 144 | 115 | 106 | 115 | 88 | 95 | 106 | 113 | 131
03-001-007-00000 | 서달분 | 구름다리1길27 (평화동 19-10) | 가정용 | 가정용 | 평화동 | 평화남산동 | 성내 | 190 | 238 | 182 | 161 | 109 | 104 | 109 | 302 | 410 | 346 | 318 | 220 | 180 | 113 | 111
03-001-009-00000 | 박래영 | 구름다리2길22(평화동 32-11) | 가정용 | 가정용 | 평화동 | 평화남산동 | 성내 | 226 | 161 | 152 | 168 | 96 | 111 | 85 | 86 | 123 | 114 | 137 | 102 | 24 | 70 | 66
03-001-010-00000 | 최원봉 | 구름다리1길22(평화동 34) | 가정용 | 가정용 | 평화동 | 평화남산동 | 성내 | - | - | - | - | - | - | 206 | 273 | 225 | 190 | 150 | 134 | - | - | -
03-001-011-00000 | 윤종원 | 구름다리2길18(평화동 22-1) | 가정용 | 가정용 | 평화동 | 평화남산동 | 성내 | - | - | - | - | - | - | 197 | 164 | 184 | 166 | 130 | 235 | - | - | -
03-001-012-00000 | 이석남 | 구름다리1길20-1(평화동 32-12) | 가정용 | 가정용 | 평화동 | 평화남산동 | 성내 | - | - | - | - | - | - | 77 | 55 | 75 | 50 | 54 | 20 | - | - | -
03-001-013-00000 | 김노미 | 구름다리1길20(평화동 32-16) | 가정용 | 가정용 | 평화동 | 평화남산동 | 성내 | 9 | 151 | 162 | 124 | 153 | 176 | 157 | 122 | 153 | 184 | 142 | 139 | 131 | 121 | 128
03-001-014-00000 | 조분순 | 구름다리1길18(평화동 32-16) | 가정용 | 가정용 | 평화동 | 평화남산동 | 성내 | 80 | 97 | 82 | 88 | 92 | 98 | 82 | 64 | 60 | 66 | 65 | 41 | 61 | 47 | 57
03-001-015-00000 | 엄진태 | 구름다리2길11(평화동 22-4) | 가정용 | 가정용 | 평화동 | 평화남산동 | 성내 | 200 | 229 | 143 | 133 | 63 | 61 | 64 | 105 | 78 | 92 | 6 | 49 | 51 | 47 | 86
03-001-016-00000 | 엄진태 | 구름다리2길11(평화동 22-18) | 가정용 | 가정용 | 평화동 | 평화남산동 | 성내 | - | - | - | - | - | - | 0 | 0 | 0 | 0 | 0 | 0 | 0 | 0 | -
03-001-017-00000 | 이은화 | 구름다리2길21(평화동 14-7) | 가정용 | 가정용 | 평화동 | 평화남산동 | 성내 | 146 | 169 | 125 | 173 | 158 | 104 | 0 | 0 | 327 | 220 | 0 | 10 | 0 | 0 | 0
03-001-018-00000 | 강봉구 | 구름다리2길17(평화동 14-4) | 가정용 | 가정용 | 평화동 | 평화남산동 | 성내 | 457 | 457 | 339 | 444 | 338 | 190 | 164 | 182 | 180 | 313 | 294 | 272 | 359 | 337 | 77
03-001-019-00000 | 이정희 | 구름다리2길19(평화동 14-8) | 가정용 | 가정용 | 평화동 | 평화남산동 | 성내 | 268 | 264 | 330 | 273 | 72 | 153 | 95 | 109 | 112 | 443 | 43 | 29 | 319 | 170 | 80
03-001-019-00100 | 김월동 | 구름다리2길24(평화동 19-12) | 가정용 | 가정용 | 평화동 | 평화남산동 | 성내 | 1039 | 1232 | 878 | 642 | 1040 | 733 | 673 | 766 | 714 | 908 | 1243 | 1097 | 809 | 918 | 884
03-001-020-00000 | 김을임 | 구름다리3길12-15(평화동 14-11) | 가정용 | 가정용 | 평화동 | 평화남산동 | 성내 | 119 | 173 | 106 | 167 | 206 | 113 | 141 | 141 | 158 | 144 | 148 | 144 | 146 | 147 | 185
03-001-021-00000 | 유영욱 | 구름다리3길12-14(평화동 14-9) | 가정용 | 가정용 | 평화동 | 평화남산동 | 성내 | 602 | 574 | 701 | 622 | 671 | 885 | 835 | 532 | 530 | 555 | 523 | 581 | 604 | 553 | 556
03-001-022-00000 | 김인선(김정임) | 구름다리3길12-13(평화동 14-19) | 가정용 | 가정용 | 평화동 | 평화남산동 | 성내 | 180 | 133 | 108 | 106 | 96 | 160 | 212 | 449 | 236 | 156 | 308 | 279 | 290 | 87 | 57
03-001-023-00000 | 김영홍 | 구름다리3길12-12(평화동 14-22) | 가정용 | 가정용 | 평화동 | 평화남산동 | 성내 | 449 | 424 | 482 | 401 | 369 | 791 | 550 | 240 | 253 | 309 | 111 | 233 | 118 | 85 | 0
03-001-024-00000 | 정소순 | 구름다리3길12-9(평화동 14-18) | 가정용 | 가정용 | 평화동 | 평화남산동 | 성내 | 169 | 181 | 184 | 94 | 102 | 60 | 78 | 85 | 126 | 59 | 40 | 105 | 44 | 39 | 42
03-001-025-00000 | 정옥란 | 구름다리3길12-7(평화동 14-17) | 가정용 | 가정용 | 평화동 | 평화남산동 | 성내 | 253 | 217 | 291 | 242 | 156 | 225 | 216 | 67 | 19 | 19 | 14 | 12 | 15 | 18 | 26
03-001-025-00100 | 김백홍 | 구름다리3길12-6(평화동 14-51) | 가정용 | 가정용 | 평화동 | 평화남산동 | 성내 | 312 | 206 | 396 | 184 | 171 | 276 | 183 | 204 | 254 | 310 | 429 | 396 | 427 | 542 | 318
03-001-025-00200 | 함수옥 | 구름다리3길12-2(평화동 14-21) | 가정용 | 가정용 | 평화동 | 평화남산동 | 성내 | 398 | 678 | 472 | 409 | 306 | 264 | 238 | 239 | 392 | 448 | 449 | 511 | 458 | 379 | 277
03-001-026-00000 | 양정순 | 구름다리3길12-1(평화동 14-23) | 가정용 | 가정용 | 평화동 | 평화남산동 | 성내 | 532 | 594 | 609 | 687 | 568 | 459 | 502 | 579 | 493 | 486 | 417 | 51 | 56 | 85 | 25
03-001-026-00100 | 정홍재 | 구름다리3길17(평화동 14-46) | 가정용 | 가정용 | 평화동 | 평화남산동 | 성내 | 548 | 546 | 424 | 622 | 381 | 428 | 430 | 413 | 348 | 259 | 257 | 225 | 211 | 293 | 212
03-001-026-00200 | 최용식 | 구름다리3길19(평화동 14-45) | 가정용 | 가정용 | 평화동 | 평화남산동 | 성내 | 345 | 323 | 148 | 96 | 103 | 111 | 116 | 145 | 226 | 191 | 159 | 105 | 110 | 136 | 124
03-001-026-00300 | 김기성 | 구름다리3길21(평화동 14-1) | 가정용 | 가정용 | 평화동 | 평화남산동 | 성내 | 332 | 431 | 444 | 411 | 345 | 211 | 216 | 175 | 121 | 286 | 261 | 246 | 304 | 339 | 230
03-001-026-00400 | 박승혁 | 구름다리5길27(평화동 16-22) | 가정용 | 가정용 | 평화동 | 평화남산동 | 성내 | 283 | 317 | 215 | 225 | 183 | 184 | 158 | 112 | 92 | 155 | 147 | 120 | 145 | 146 | 198
03-001-026-00500 | 김옥연 | 구름다리5길24(평화동 16-20) | 일반용 | 일반용 | 평화동 | 평화남산동 | 성내 | 249 | 261 | 144 | 150 | 135 | 132 | 144 | 139 | 63 | 54 | 32 | 0 | 0 | 107 | 337
03-001-026-00600 | 윤상득 | 구름다리3길25(평화동 15-6) | 일반용 | 일반용 | 평화동 | 평화남산동 | 성내 | 642 | 485 | 363 | 349 | 345 | 465 | 569 | 466 | 666 | 1279 | 1298 | 1189 | 1303 | 798 | 738
03-001-027-00000 | 임희숙 | 구름다리3길24(평화동 14-24) | 가정용 | 가정용 | 평화동 | 평화남산동 | 성내 | 752 | 796 | 640 | 749 | 467 | 358 | 703 | 478 | 455 | 371 | 388 | 394 | 391 | 444 | 409
03-001-027-00100 | 이주영 | 구름다리3길20(평화동 14-25) | 가정용 | 가정용 | 평화동 | 평화남산동 | 성내 | 125 | 113 | 118 | 145 | 124 | 136 | 130 | 138 | 160 | 509 | 125 | 115 | 129 | 151 | 168
03-001-027-00200 | 장춘계 | 구름다리3길13(평화동 14-49) | 가정용 | 가정용 | 평화동 | 평화남산동 | 성내 | 125 | 137 | 98 | 88 | 103 | 86 | 82 | 94 | 130 | 146 | 141 | 206 | 209 | 143 | 182
03-001-027-00300 | 신유복 | 구름다리3길15(평화동 14-10) | 가정용 | 가정용 | 평화동 | 평화남산동 | 성내 | 305 | 279 | 290 | 268 | 248 | 262 | 209 | 188 | 214 | 241 | 226 | 256 | 281 | 311 | 326
03-001-028-00000 | 김명숙 | 구름다리3길16(평화동 14-27) | 가정용 | 가정용 | 평화동 | 평화남산동 | 성내 | 559 | 633 | 527 | 492 | 672 | 731 | 669 | 522 | 663 | 847 | 500 | 682 | 618 | 716 | 723
03-001-028-00100 | 최창옥 | 구름다리3길16-3(평화동 14-26) | 가정용 | 가정용 | 평화동 | 평화남산동 | 성내 | 300 | 274 | 295 | 316 | 425 | 389 | 195 | 188 | 165 | 316 | 155 | 156 | 167 | 206 | 252
03-001-029-00000 | 손화숙 | 구름다리3길16-8(평화동 14-13) | 가정용 | 가정용 | 평화동 | 평화남산동 | 성내 | 269 | 192 | 293 | 253 | 125 | 137 | 145 | 138 | 157 | 187 | 211 | 180 | 125 | 98 | 130
03-001-030-00000 | 허은 | 구름다리3길16-12(평화동 14-14) | 가정용 | 가정용 | 평화동 | 평화남산동 | 성내 | 304 | 253 | 286 | 320 | 405 | 187 | 200 | 218 | 181 | 168 | 180 | 200 | 195 | 187 | 161
03-001-030-00100 | 정애선 | 구름다리3길16-21(평화동 14-35) | 가정용 | 가정용 | 평화동 | 평화남산동 | 성내 | 241 | 258 | 189 | 72 | 136 | 125 | 123 | 171 | 113 | 125 | 112 | 103 | 103 | 133 | 170
03-001-030-00200 | 문광식 | 구름다리3길16-17(평화동 14-35) | 가정용 | 가정용 | 평화동 | 평화남산동 | 성내 | 474 | 211 | 194 | 214 | 206 | 216 | 214 | 219 | 229 | 290 | 213 | 226 | 206 | 200 | 195
03-001-030-00300 | 임근배 | 구름다리3길16-25(평화동 14-38) | 가정용 | 가정용 | 평화동 | 평화남산동 | 성내 | 346 | 307 | 294 | 222 | 215 | 298 | 451 | 285 | 161 | 147 | 152 | 171 | 182 | 167 | 186
03-001-030-00400 | 신정덕 | 구름다리3길16-31(평화동 14-39) | 가정용 | 가정용 | 평화동 | 평화남산동 | 성내 | 601 | 402 | 347 | 415 | 455 | 468 | 526 | 374 | 328 | 296 | 400 | 363 | 298 | 260 | 245
03-001-030-00500 | 이상근 | 구름다리3길16-35(평화동 14-42) | 가정용 | 가정용 | 평화동 | 평화남산동 | 성내 | 187 | 155 | 173 | 156 | 195 | 145 | 223 | 189 | 174 | 178 | 184 | 158 | 152 | 197 | 188
03-001-030-00600 | 김영화 | 구름다리3길16-23(평화동 14-41) | 가정용 | 가정용 | 평화동 | 평화남산동 | 성내 | 739 | 559 | 564 | 596 | 493 | 487 | 15 | 5 | 80 | 124 | 189 | 150 | 130 | 139 | 133
03-001-030-00700 | 박병순 | 구름다리2길29(평화동 14-43) | 가정용 | 가정용 | 평화동 | 평화남산동 | 성내 | 413 | 236 | 166 | 134 | 235 | 232 | 246 | 309 | 418 | 551 | 295 | 254 | 249 | 226 | 217
03-001-030-00800 | 김용팔 | 구름다리3길16-5(평화동 14-30) | 가정용 | 가정용 | 평화동 | 평화남산동 | 성내 | 175 | 168 | 166 | 148 | 182 | 135 | 126 | 131 | 135 | 152 | 156 | 151 | 107 | 122 | 151
03-001-030-00900 | 조홍제 | 구름다리3길16-7(평화동 14-29) | 가정용 | 가정용 | 평화동 | 평화남산동 | 성내 | 181 | 156 | 160 | 174 | 154 | 127 | 138 | 141 | 121 | 150 | 137 | 142 | 161 | 160 | 156
03-001-030-01000 | 김석만 | 구름다리5길13(평화동 13-11) | 가정용 | 가정용 | 평화동 | 평화남산동 | 성내 | 798 | 504 | 451 | 228 | 170 | 131 | 316 | 102 | 93 | 133 | 259 | 296 | 456 | 437 | 531
03-001-030-01100 | 진병태 | 구름다리3길16-27(평화동 14-32) | 가정용 | 가정용 | 평화동 | 평화남산동 | 성내 | 494 | 572 | 393 | 463 | 394 | 348 | 316 | 324 | 335 | 352 | 272 | 269 | 271 | 252 | 250
03-001-030-01200 | 송병인 | 구름다리3길16-29(평화동 14-36) | 가정용 | 가정용 | 평화동 | 평화남산동 | 성내 | 499 | 454 | 600 | 588 | 635 | 627 | 727 | 509 | 580 | 565 | 711 | 502 | 473 | 448 | 459
03-001-030-01300 | 강병철 | 구름다리3길16-15(평화동 14-33) | 가정용 | 가정용 | 평화동 | 평화남산동 | 성내 | 485 | 416 | 406 | 409 | 388 | 363 | 338 | 323 | 296 | 282 | 285 | 296 | 386 | 281 | 285
03-001-030-01400 | 이홍기 | 구름다리2길31(평화동 14-40) | 가정용 | 가정용 | 평화동 | 평화남산동 | 성내 | 542 | 351 | 467 | 459 | 530 | 340 | 250 | 327 | 320 | 299 | 268 | 264 | 286 | 258 | 193
03-001-031-00000 | 서금연 | 구름다리3길16-14(평화동 14-15) | 가정용 | 가정용 | 평화동 | 평화남산동 | 성내 | 437 | 349 | 206 | 195 | 171 | 148 | 127 | 123 | 107 | 108 | 110 | 83 | 138 | 118 | 170
03-001-032-00000 | 최병태 | 구름다리2길25(평화동 14-16) | 가정용 | 가정용 | 평화동 | 평화남산동 | 성내 | 575 | 622 | 653 | 652 | 289 | 283 | 256 | 295 | 291 | 372 | 323 | 360 | 271 | 330 | 364
03-001-033-00000 | 김점옥 | 구름다리2길30(평화동 19-6) | 가정용 | 가정용 | 평화동 | 평화남산동 | 성내 | 181 | 301 | 425 | 422 | 639 | 268 | 321 | 181 | 307 | 318 | 409 | 429 | 536 | 678 | 789
03-001-034-00000 | 주양석 | 구름다리5길1(평화동 13-15) | 일반용 | 일반용 | 평화동 | 평화남산동 | 성내 | 218 | 204 | 223 | 236 | 281 | 174 | 217 | 173 | 166 | 221 | 241 | 240 | 320 | 309 | 243
03-001-034-00100 | 박인호 | 구름다리5길3(평화동 13-14) | 가정용 | 가정용 | 평화동 | 평화남산동 | 성내 | 536 | 498 | 353 | 425 | 381 | 331 | 236 | 142 | 153 | 295 | 197 | 158 | 204 | 211 | 359
03-001-035-00000 | 김옥연 | 구름다리5길7(평화동 13-5) | 가정용 | 가정용 | 평화동 | 평화남산동 | 성내 | 133 | 202 | 201 | 167 | 177 | 147 | 117 | 140 | 73 | 32 | 58 | 143 | 96 | 22 | 17
03-001-035-00100 | 나중구 | 구름다리5길6(평화동 13-6) | 가정용 | 가정용 | 평화동 | 평화남산동 | 성내 | 540 | 371 | 276 | 219 | 445 | 323 | 353 | 251 | 252 | 182 | 169 | 170 | 140 | 183 | 162
03-001-035-00200 | 김자헌 | 구름다리5길2(평화동 11-8) | 가정용 | 가정용 | 평화동 | 평화남산동 | 성내 | 225 | 212 | 257 | 283 | 241 | 230 | 225 | 271 | 172 | 151 | 196 | 206 | 167 | 241 | 250
03-001-036-00000 | 이장희(힐하우스) | 구름다리5길11(평화동 13-12) | 가정용 | 가정용 | 평화동 | 평화남산동 | 성내 | 298 | 405 | 219 | 347 | 318 | 164 | 0 | 0 | 0 | 189 | 894 | 1034 | 1228 | 1080 | 997
03-001-037-00000 | 조형기 | 구름다리5길12(평화동 13-5) | 가정용 | 가정용 | 평화동 | 평화남산동 | 성내 | 511 | 352 | 252 | 308 | 147 | 225 | 260 | 233 | 219 | 247 | 263 | 209 | 257 | 216 | 197
03-001-037-00100 | 최점득 | 구름다리5길16(평화동 13-4) | 가정용 | 가정용 | 평화동 | 평화남산동 | 성내 | 139 | 1174 | 479 | 388 | 446 | 371 | 323 | 295 | 299 | 336 | 345 | 264 | 361 | 313 | 253
03-001-037-00200 | 김기화 | 구름다리5길15(평화동 13-10) | 가정용 | 가정용 | 평화동 | 평화남산동 | 성내 | 488 | 564 | 541 | 527 | 541 | 577 | 569 | 467 | 471 | 412 | 414 | 588 | 757 | 471 | 246
03-001-037-00300 | 송치훈 | 구름다리5길17(평화동 13-9) | 가정용 | 가정용 | 평화동 | 평화남산동 | 성내 | 364 | 332 | 280 | 362 | 409 | 291 | 241 | 275 | 328 | 386 | 440 | 492 | 828 | 235 | 236
03-001-037-00400 | 강순숙 | 구름다리5길18(평화동 13-3) | 가정용 | 가정용 | 평화동 | 평화남산동 | 성내 | 142 | 70 | 51 | 46 | 250 | 279 | 127 | 40 | 153 | 231 | 215 | 178 | 160 | 193 | 181
03-001-037-00500 | 김동규 | 구름다리5길22(평화동 15-4) | 일반용 | 일반용 | 평화동 | 평화남산동 | 성내 | 1423 | 2356 | 1517 | 1517 | 1903 | 1456 | 1072 | 1108 | 1013 | 1140 | 915 | 941 | 694 | 440 | 429
03-001-038-00000 | 조동수 | 구름다리3길16-9(평화동 14-28) | 가정용 | 가정용 | 평화동 | 평화남산동 | 성내 | 395 | 390 | 248 | 262 | 300 | 315 | 264 | 203 | 354 | 220 | 205 | 176 | 174 | 146 | 178
03-001-038-00100 | 박정기 | 자산로181-9(평화동 11-13) | 가정용 | 가정용 | 평화동 | 평화남산동 | 성내 | 186 | 179 | 199 | 233 | 220 | 214 | 224 | 220 | 229 | 308 | 220 | 219 | 189 | 201 | 272
03-001-039-00000 | 이철순 | 자산로181-10(평화동 11-5) | 가정용 | 가정용 | 평화동 | 평화남산동 | 성내 | 91 | 115 | 112 | 121 | 207 | 154 | 125 | 127 | 125 | 111 | 130 | 168 | 113 | 142 | 191
03-001-040-00000 | 김광래 | 자산로181-8(평화동 11-15) | 가정용 | 가정용 | 평화동 | 평화남산동 | 성내 | 268 | 360 | 383 | 368 | 286 | 545 | 202 | 154 | 217 | 189 | 158 | 180 | 222 | 241 | 220
03-001-041-00000 | 김희정 | 자산로181-11(평화동 11-11) | 가정용 | 가정용 | 평화동 | 평화남산동 | 성내 | 368 | 322 | 284 | 238 | 251 | 262 | 653 | 293 | 170 | 146 | 148 | 195 | 133 | 281 | 316
03-001-042-00000 | 석현목 | 자산로177(평화동 11-105) | 일반용 | 일반용 | 평화동 | 평화남산동 | 성내 | 394 | 646 | 937 | 470 | 655 | 685 | 494 | 348 | 358 | 313 | 324 | 339 | 304 | 337 | 335
03-001-043-00000 | (김자헌) 이수진 | 자산로181-5(평화동 11-8) | 가정용 | 가정용 | 평화동 | 평화남산동 | 성내 | 387 | 578 | 637 | 676 | 444 | 263 | 389 | 552 | 562 | 581 | 556 | 549 | 620 | 364 | 361
03-001-043-00100 | 박남수 | 자산로181-7(평화동 11-7) | 가정용 | 가정용 | 평화동 | 평화남산동 | 성내 | 248 | 278 | 251 | 368 | 345 | 146 | 86 | 32 | 131 | 189 | 253 | 206 | 233 | 246 | 238
03-001-043-00200 | 오민경 | 자산로181-6(평화동 11-3) | 가정용 | 가정용 | 평화동 | 평화남산동 | 성내 | 124 | 248 | 236 | 167 | 8 | 18 | 7 | 9 | 6 | 1 | 0 | 38 | 353 | 297 | 284
03-001-043-00300 | 윤재경 | 자산로181(평화동 11-45) | 일반용 | 일반용 | 평화동 | 평화남산동 | 성내 | 36 | 71 | 84 | 216 | 87 | 118 | 129 | 16 | 23 | 30 | 27 | 36 | 19 | 5 | 1
03-001-044-00000 | 손종고(문칠순) | 자산로179(평화동 1-15)성애식당 | 일반용 | 일반용 | 평화동 | 평화남산동 | 성내 | 806 | 730 | 696 | 403 | 240 | 2079 | 1718 | 1727 | 1440 | 1370 | 1361 | 1402 | 1590 | 1609 | 1826
03-001-045-00000 | 김계분 | 평화장미1길1(평화동 10-14) | 일반용 | 일반용 | 평화동 | 평화남산동 | 성내 | 310 | 215 | 184 | 1080 | 583 | 609 | 656 | 672 | 696 | 610 | 638 | 594 | 559 | 540 | 567
03-001-045-00100 | 조우종 | 자산로183(평화동 10-135) | 일반용 | 일반용 | 평화동 | 평화남산동 | 성내 | 2466 | 2609 | 2918 | 4000 | 1923 | 537 | 853 | 862 | 871 | 725 | 606 | 554 | 740 | 877 | 819
03-001-045-00200 | 김광희 | 평화장미길10(평화동 7-8),부일미용학원 | 일반용 | 일반용 | 평화동 | 평화남산동 | 성내 | 0 | 0 | 0 | 480 | 42 | 565 | 370 | 394 | 376 | 172 | 99 | 362 | 347 | 448 | 502
03-001-045-00300 | 최은숙 | 평화장미1길10(평화동 10-6) | 가정용 | 가정용 | 평화동 | 평화남산동 | 성내 | 0 | 0 | 0 | 332 | 527 | 471 | 448 | 381 | 351 | 406 | 489 | 457 | 447 | 499 | 685
03-001-046-00000 | 놀부장식 | 자산로191(평화동 6-2) | 일반용 | 일반용 | 평화동 | 평화남산동 | 성내 | 1060 | 665 | 859 | 686 | 531 | 462 | 317 | 77 | 107 | 90 | 84 | 81 | 72 | 79 | 129
03-001-046-00100 | 조규태 | 자산로189(평화동 1-15) | 일반용 | 일반용 | 평화동 | 평화남산동 | 성내 | 1081 | 936 | 882 | 469 | 798 | 486 | 437 | 697 | 661 | 695 | 934 | 314 | 171 | 183 | 148
03-001-046-00200 | 김성옥 | 자산로193(평화동 6 기아자동차) | 일반용 | 일반용 | 평화동 | 평화남산동 | 성내 | 691 | 642 | 478 | 191 | 255 | 219 | 196 | 168 | 161 | 142 | 140 | 119 | 113 | 117 | 136
03-001-046-00300 | 최광섭 | 평화장미길7(평화동 10-8) | 일반용 | 일반용 | 평화동 | 평화남산동 | 성내 | 361 | 406 | 458 | 363 | 495 | 523 | 408 | 438 | 501 | 412 | 386 | 310 | 129 | 139 | 205
03-001-046-00400 | 박학실 | 자산로195(평화동 3-7),월류석쇠불고기 | 일반용 | 일반용 | 평화동 | 평화남산동 | 성내 | 144 | 231 | 5894 | 5009 | 3199 | 2597 | 2758 | 2848 | 2756 | 2503 | 2153 | 2190 | 2076 | 1885 | 1937
03-001-046-00600 | 유성빌라(404호) | 평화장미1길5(평화동 10-85) | 가정용 | 가정용 | 평화동 | 평화남산동 | 성내 | 3207 | 2913 | 2705 | 2990 | 3265 | 3231 | 3255 | 3198 | 3093 | 2633 | 3386 | 3619 | 3233 | 2716 | 2584
03-001-046-00700 | 한일가든맨션 | 평화장미1길17-10(평화동 51-3) | 가정용 | 가정용 | 평화동 | 평화남산동 | 성내 | 7995 | 8266 | 8972 | 9655 | 8914 | 9150 | 9437 | 9836 | 9781 | 9869 | 9574 | 9722 | 9182 | 9484 | 9036
03-001-046-00800 | 박상기 | 평화장미1길3(평화동 10-20) | 일반용 | 일반용 | 평화동 | 평화남산동 | 성내 | 838 | 787 | 626 | 625 | 614 | 777 | 397 | 554 | 504 | 415 | 986 | 986 | 872 | 847 | 819
03-001-046-00900 | 유성주택(나동202호,황인자) | 평화장미1길11(평화동 10-24),나동202호 | 가정용 | 가정용 | 평화동 | 평화남산동 | 성내 | 3227 | 2963 | 2834 | 3195 | 3082 | 3397 | 3344 | 3613 | 3770 | 3451 | 3948 | 3527 | 3640 | 3612 | 3248
03-001-046-01000 | 이종배(조선옥인) | 자산로199(평화동 2-2) | 일반용 | 일반용 | 평화동 | 평화남산동 | 성내 | - | - | - | - | - | - | 1960 | 2941 | 2497 | 1969 | 1456 | 1243 | - | - | -
03-001-046-01100 | 최용식 | 영남대로1664(평화동 73-18) | 일반용 | 일반용 | 평화동 | 평화남산동 | 성내 | 675 | 662 | 704 | 139 | 107 | 112 | 104 | 95 | 129 | 128 | 134 | 192 | 204 | 86 | 152
03-001-046-01200 | 김명규 | 영남대로1662(평화동 73-4) | 일반용 | 일반용 | 평화동 | 평화남산동 | 성내 | 621 | 715 | 687 | 715 | 349 | 69 | 86 | 77 | 100 | 62 | 66 | 41 | 43 | 28 | 28
03-001-046-01300 | 전상명(대림자재) | 평화장미길60-17(평화 73-17) | 일반용 | 일반용 | 평화동 | 평화남산동 | 성내 | 277 | 275 | 285 | 230 | 182 | 114 | 129 | 105 | 77 | 69 | 60 | 47 | 77 | 14 | 16
03-001-046-01400 | 주식회사 대산자재 | 영남대로1676(평화동 73-1) | 일반용 | 일반용 | 평화동 | 평화남산동 | 성내 | 0 | 0 | 0 | 0 | 0 | 20 | 983 | 1224 | 794 | 993 | 1234 | 329 | 192 | 182 | 205
03-001-046-01500 | 김용대 | 자산로193-4(평화동 46-15) | 일반용 | 일반용 | 평화동 | 평화남산동 | 성내 | 0 | 15 | 129 | 79 | 47 | 122 | 90 | 46 | 87 | 71 | 54 | 41 | 25 | 20 | 19
03-001-046-01600 | 김종현(SK농장) | 자산로193-3(평화동 4-2) | 일반용 | 일반용 | 평화동 | 평화남산동 | 성내 | 0 | 0 | 450 | 973 | 1611 | 1344 | 1231 | 1409 | 1284 | 1044 | 1637 | 849 | 809 | 929 | 1000
03-001-046-02000 | 장재욱 | 자산로195(평화동 3-7) | 일반용 | 일반용 | 평화동 | 평화남산동 | 성내 | 0 | 0 | 0 | 0 | 0 | 0 | 0 | 54 | 36 | 70 | 67 | 23 | 8 | 0 | 26
03-001-046-02200 | 유영숙 | 영남대로1674(평화동 73-37) | 일반용 | 일반용 | 평화동 | 평화남산동 | 성내 | 0 | 0 | 0 | 0 | 0 | 0 | 0 | 0 | 1 | 0 | 0 | 0 | 0 | 0 | 0
03-001-046-02300 | 한국맥도날드 | 자산로199(평화동 2-2) | 일반용 | 일반용 | 평화동 | 평화남산동 | 성내 | 0 | 0 | 0 | 0 | 0 | 0 | - | - | - | - | - | - | 34 | 1839 | 2022
03-001-047-00000 | 최희상 | 자산로183-1(평화동 10-1) | 일반용 | 일반용 | 평화동 | 평화남산동 | 성내 | 1181 | 749 | 770 | 1315 | 600 | 590 | 639 | 483 | 602 | 457 | 457 | 560 | 707 | 405 | 489
03-001-047-00100 | 김해월 | 평화장미길8(평화동 7-4) | 일반용 | 일반용 | 평화동 | 평화남산동 | 성내 | 971 | 1003 | 883 | 803 | 1452 | 640 | 657 | 787 | 700 | 747 | 727 | 711 | 660 | 783 | 719
03-001-047-00200 | 손종백 | 평화장미길10(평화동 7-9) | 가정용 | 가정용 | 평화동 | 평화남산동 | 성내 | 594 | 651 | 787 | 742 | 606 | 945 | 665 | 788 | 1090 | 488 | 568 | 679 | 404 | 350 | 222
03-001-047-00300 | 박원숙 | 평화장미길12(평화동 9-2) | 일반용 | 일반용 | 평화동 | 평화남산동 | 성내 | 506 | 270 | 268 | 855 | 1001 | 1564 | 959 | 778 | 756 | 875 | 643 | 651 | 692 | 817 | 93
03-001-047-00400 | 이한국 | 평화장미길11(평화동 10-17) | 일반용 | 일반용 | 평화동 | 평화남산동 | 성내 | 374 | 447 | 330 | 143 | 218 | 250 | 194 | 203 | 204 | 231 | 279 | 301 | 233 | 252 | 229
03-001-047-00500 | 안재우 | 평화장미길13(평화동 10-4) | 가정용 | 가정용 | 평화동 | 평화남산동 | 성내 | 333 | 387 | 488 | 242 | 254 | 263 | 600 | 139 | 151 | 147 | 142 | 134 | 141 | 163 | 154
03-001-047-00600 | 김남이 | 평화장미길19(평화동 17-9) | 일반용 | 일반용 | 평화동 | 평화남산동 | 성내 | 508 | 537 | 575 | 604 | 660 | 660 | 603 | 549 | 282 | 355 | 382 | 360 | 419 | 441 | 418
03-001-047-00700 | 전숙자 | 평화장미길15(평화동 17-10) | 가정용 | 가정용 | 평화동 | 평화남산동 | 성내 | 347 | 314 | 262 | 215 | 190 | 253 | 153 | 149 | 86 | 112 | 109 | 188 | 137 | 153 | 140
03-001-047-00800 | 강남근 | 평화장미길15(평화동 17-12) | 가정용 | 가정용 | 평화동 | 평화남산동 | 성내 | 379 | 315 | 303 | 228 | 231 | 229 | 276 | 262 | 294 | 239 | 213 | 167 | 125 | 568 | 1342
03-001-047-00900 | 추현엽외1 | 평화장미1길17-2(평화동 17-16) | 가정용 | 가정용 | 평화동 | 평화남산동 | 성내 | 633 | 474 | 408 | 497 | 431 | 422 | 347 | 334 | 785 | 1137 | 1300 | 954 | 1501 | 1103 | 983
03-001-047-01000 | 김대섭 | 평화장미1길15(평화동 17-18) | 가정용 | 가정용 | 평화동 | 평화남산동 | 성내 | 496 | 645 | 334 | 318 | 339 | 256 | 449 | 319 | 343 | 318 | 326 | 255 | 289 | 342 | 374
03-001-047-01100 | 박규칠 | 평화장미1길20(평화동 17-13) | 가정용 | 가정용 | 평화동 | 평화남산동 | 성내 | 286 | 307 | 264 | 949 | 298 | 271 | 232 | 371 | 396 | 444 | 492 | 424 | 398 | 398 | 439
03-001-047-01200 | 안광엽 | 평화장미길23-4(평화동 17-4) | 가정용 | 가정용 | 평화동 | 평화남산동 | 성내 | 283 | 496 | 425 | 438 | 377 | 221 | 245 | 283 | 315 | 318 | 420 | 507 | 454 | 469 | 398
03-001-047-01300 | 백중기 | 평화장미1길17-9(평화동 10-21) | 가정용 | 가정용 | 평화동 | 평화남산동 | 성내 | 365 | 327 | 347 | 387 | 431 | 405 | 413 | 368 | 345 | 399 | 429 | 396 | 404 | 428 | 460
03-001-047-01400 | 황계자 | 평화장미1길17-7(평화동 10-7) | 가정용 | 가정용 | 평화동 | 평화남산동 | 성내 | 266 | 501 | 679 | 116 | 211 | 175 | 202 | 232 | 225 | 230 | 204 | 208 | 176 | 204 | 216
03-001-047-01500 | 최종문 | 평화장미길23-6(평화동 17-14) | 가정용 | 가정용 | 평화동 | 평화남산동 | 성내 | 308 | 231 | 429 | 451 | 355 | 345 | 363 | 517 | 606 | 406 | 233 | 247 | 255 | 284 | 308
03-001-047-01600 | 장명수 | 평화장미1길23(평화동 17-15) | 가정용 | 가정용 | 평화동 | 평화남산동 | 성내 | 506 | 552 | 564 | 549 | 551 | 400 | 418 | 182 | 245 | 187 | 176 | 165 | 370 | 171 | 191
03-001-047-01700 | 김신호(놀부디자인) | 평화동 17-11 | 일반용 | 일반용 | 평화동 | 평화남산동 | 성내 | 0 | 0 | 18 | 14 | 51 | 22 | 12 | 17 | 56 | 53 | 24 | 14 | 72 | 141 | 82
03-001-047-01800 | 이애영(스마일) | 평화장미1길25-3(평화동 20-1) | 가정용 | 가정용 | 평화동 | 평화남산동 | 성내 | 0 | 0 | 0 | 0 | 0 | 0 | 0 | 0 | 809 | 1197 | 1598 | 1264 | 1497 | 1521 | 1499
03-001-047-01900 | 이애영(윙크빌) | 평화장미1길17-8(평화동 20-7) | 가정용 | 가정용 | 평화동 | 평화남산동 | 성내 | 0 | 0 | 0 | 0 | 0 | 0 | 0 | 4 | 1599 | 1793 | 2246 | 1726 | 1885 | 1939 | 2753
03-001-048-00000 | 김건섭 | 평화장미길20(평화동 10-2)동창기업 | 일반용 | 일반용 | 평화동 | 평화남산동 | 성내 | 99 | 97 | 108 | 131 | 186 | 285 | 323 | 373 | 414 | 202 | 174 | 122 | 116 | 127 | 145
03-001-048-00100 | 김 택 | 평화장미길25-4(평화동 72-23) | 가정용 | 가정용 | 평화동 | 평화남산동 | 성내 | 255 | 251 | 226 | 262 | 211 | 239 | 181 | 160 | 304 | 221 | 171 | 135 | 154 | 202 | 185
03-001-048-00200 | 이종규 | 평화장미길16-5(평화동 10-12) | 가정용 | 가정용 | 평화동 | 평화남산동 | 성내 | 384 | 318 | 322 | 361 | 371 | 546 | 405 | 353 | 366 | 444 | 409 | 358 | 376 | 382 | 350
03-001-049-00000 | 최인관 | 자산로189-2(평화동 7-7),어전복집 | 일반용 | 일반용 | 평화동 | 평화남산동 | 성내 | 955 | 1064 | 864 | 562 | 596 | 698 | 491 | 1048 | 971 | 865 | 851 | 780 | 828 | 799 | 751
03-001-049-00100 | 강희영 | 자산로189-1(평화동 7-2) | 일반용 | 일반용 | 평화동 | 평화남산동 | 성내 | 2180 | 1951 | 1585 | 835 | 207 | 155 | 229 | 276 | 285 | 299 | 373 | 269 | 328 | 437 | 347
03-001-049-00200 | 배흡(김천바이엘동물) | 자산로187(평화동 7-6) | 일반용 | 일반용 | 평화동 | 평화남산동 | 성내 | 198 | 189 | 182 | 123 | 203 | 89 | 67 | 86 | 70 | 54 | 65 | 64 | 60 | 46 | 59
03-001-050-00000 | 전금옥 | 자산로169-1(평화동 19-8) | 일반용 | 일반용 | 평화동 | 평화남산동 | 성내 | 47 | 79 | 78 | 76 | 104 | 174 | 119 | 122 | 169 | 135 | 108 | 89 | 65 | 68 | 30
03-001-052-00000 | 김우연 | 자산로169(평화동 32-1) | 가정용 | 가정용 | 평화동 | 평화남산동 | 성내 | 321 | 339 | 332 | 365 | 366 | 319 | 295 | 311 | 312 | 333 | 344 | 607 | 609 | 639 | 382
03-001-052-00100 | 김우연 | 자산로169(평화동 32-3) | 일반용 | 일반용 | 평화동 | 평화남산동 | 성내 | 278 | 107 | 187 | 318 | 244 | 323 | 70 | 48 | 289 | 231 | 182 | 208 | 154 | 170 | 159
03-001-054-00000 | 송인숙(벽지나라) | 자산로165-1(평화동 1-2) | 일반용 | 일반용 | 평화동 | 평화남산동 | 성내 | 380 | 358 | 334 | 277 | 230 | 195 | 189 | 251 | 206 | 179 | 162 | 284 | 245 | 201 | 196
03-001-055-00000 | 장경자 | 자산로165(평화동 33-2) | 일반용 | 일반용 | 평화동 | 평화남산동 | 성내 | 199 | 240 | 45 | 63 | 25 | 101 | 49 | 69 | 50 | 45 | 81 | 73 | 91 | 46 | 58
03-001-056-00000 | 이도영 | 구름다리1길12-1(평화동 32-4) | 가정용 | 가정용 | 평화동 | 평화남산동 | 성내 | 69 | 60 | 85 | 205 | 176 | 149 | 135 | 148 | 150 | 119 | 130 | 121 | 150 | 91 | 97
03-001-057-00000 | 김진화 | 구름다리1길14(평화동 32-7) | 가정용 | 가정용 | 평화동 | 평화남산동 | 성내 | 432 | 486 | 307 | 347 | 474 | 507 | 431 | 477 | 379 | 371 | 244 | 241 | 372 | 182 | 202
03-001-058-00000 | 박인수(명성) | 구름다리1길16-3(평화동 32-10) | 가정용 | 가정용 | 평화동 | 평화남산동 | 성내 | 109 | 118 | 101 | 107 | 238 | 273 | 134 | 241 | 302 | 362 | 67 | 28 | 31 | 38 | 24
03-001-059-00000 | 조경하 | 구름다리1길16-1(평화동 32-8) | 가정용 | 가정용 | 평화동 | 평화남산동 | 성내 | 10 | 0 | 29 | 117 | 120 | 133 | 161 | 154 | 135 | 143 | 112 | 123 | 93 | 116 | 110
03-001-060-00000 | 박문식 | 구름다리1길15(평화동 22-14) | 가정용 | 가정용 | 평화동 | 평화남산동 | 성내 | 85 | 163 | 681 | 605 | 421 | 371 | 340 | 270 | 340 | 229 | 296 | 231 | 209 | 210 | 213
03-001-061-00000 | 설영조 | 구름다리1길13(평화동 1-3) | 가정용 | 가정용 | 평화동 | 평화남산동 | 성내 | 612 | 501 | 562 | 572 | 576 | 526 | 640 | 667 | 743 | 435 | 330 | 339 | 439 | 356 | 361
03-001-062-00000 | 최남윤 | 구름다리1길11(평화동 30-8) | 가정용 | 가정용 | 평화동 | 평화남산동 | 성내 | 192 | 167 | 160 | 134 | 172 | 240 | 191 | 229 | 251 | 199 | 192 | 235 | 152 | 168 | 165
03-001-064-00000 | 최한백 | 자산로163(평화동 33-2) | 일반용 | 일반용 | 평화동 | 평화남산동 | 성내 | 1709 | 1272 | 1165 | 703 | 469 | 527 | 597 | 905 | 987 | 894 | 457 | 582 | 459 | 388 | 380
03-001-065-00000 | 이갑식 | 자산로161-2(평화동 34-1) | 일반용 | 일반용 | 평화동 | 평화남산동 | 성내 | 201 | 194 | 208 | 307 | 310 | 261 | 257 | 232 | 241 | 218 | 208 | 213 | 173 | 164 | 183
03-001-067-00000 | 김재필 | 자산로161-1(평화동 34-1) | 일반용 | 일반용 | 평화동 | 평화남산동 | 성내 | 995 | 1214 | 1277 | 1932 | 2360 | 1064 | 916 | 880 | 951 | 925 | 1045 | 1031 | 1182 | 948 | 1622
03-001-068-00000 | 석현목 | 자산로161(평화동 34-1) | 일반용 | 일반용 | 평화동 | 평화남산동 | 성내 | 703 | 605 | 693 | 574 | 465 | 536 | 788 | 722 | 418 | 562 | 801 | 495 | 1008 | 458 | 416
03-001-069-00000 | 김월이 | 자산로159(평화동 34-1) | 일반용 | 일반용 | 평화동 | 평화남산동 | 성내 | 448 | 347 | 216 | 71 | 53 | 71 | 517 | 1331 | 1241 | 1303 | 1246 | 995 | 552 | 629 | 516
03-001-070-00000 | 김이선 | 구름다리길2(평화동 34-8) | 일반용 | 일반용 | 평화동 | 평화남산동 | 성내 | 252 | 246 | 269 | 194 | 250 | 276 | 325 | 286 | 314 | 292 | 247 | 240 | 284 | 251 | 272
03-001-071-00000 | 김귀옥 | 구름다리길4(평화동 1-3) | 가정용 | 가정용 | 평화동 | 평화남산동 | 성내 | 225 | 205 | 204 | 280 | 170 | 190 | 159 | 165 | 170 | 165 | 135 | 130 | 138 | 246 | 267
03-001-072-00000 | 육봉학 | 구름다리1길1(평화동 31-9) | 일반용 | 일반용 | 평화동 | 평화남산동 | 성내 | 241 | 257 | 171 | 281 | 306 | 257 | 237 | 231 | 273 | 183 | 273 | 176 | 149 | 164 | 141
03-001-073-00000 | 박옥순 | 구름다리1길2(평화동 1-3) | 가정용 | 가정용 | 평화동 | 평화남산동 | 성내 | 221 | 234 | 254 | 270 | 289 | 241 | 127 | 104 | 90 | 61 | 44 | 38 | 59 | 41 | 44
03-001-074-00000 | 남시우 | 구름다리1길5(평화동 1-3) | 가정용 | 가정용 | 평화동 | 평화남산동 | 성내 | 177 | 305 | 111 | 84 | 141 | 96 | 113 | 136 | 109 | 105 | 109 | 116 | 121 | 144 | 185
03-001-075-00000 | 남시우 | 구름다리1길5(평화동 1-3) | 가정용 | 가정용 | 평화동 | 평화남산동 | 성내 | 182 | 167 | 147 | 114 | 111 | 168 | 84 | 99 | 152 | 156 | 208 | 174 | 373 | 143 | 122
03-001-076-00000 | 김진택 | 구름다리1길6(평화동 34-1) | 가정용 | 가정용 | 평화동 | 평화남산동 | 성내 | 106 | 250 | 215 | 228 | 138 | 191 | 195 | 221 | 242 | 213 | 127 | 96 | 68 | 24 | 0
03-001-077-00000 | 장상희 | 구름다리길6(평화동 31-9) | 가정용 | 가정용 | 평화동 | 평화남산동 | 성내 | 219 | 144 | 125 | 123 | 130 | 119 | 83 | 57 | 64 | 61 | 81 | 102 | 54 | 46 | 39
03-001-078-00000 | 권길수 | 구름다리길10(평화동 31-7) | 일반용 | 일반용 | 평화동 | 평화남산동 | 성내 | 326 | 291 | 266 | 258 | 285 | 187 | 188 | 197 | 295 | 175 | 164 | 127 | 83 | 79 | 73
03-001-079-00000 | 강남근 | 구름다리길12-2(평화동 30-6) | 일반용 | 일반용 | 평화동 | 평화남산동 | 성내 | 144 | 49 | 5 | 537 | 457 | 704 | 671 | 666 | 758 | 1110 | 805 | 791 | 898 | 730 | 346
03-001-080-00000 | 허춘복 | 구름다리길12-1(평화동 30-2) | 가정용 | 가정용 | 평화동 | 평화남산동 | 성내 | 220 | 126 | 112 | 36 | 0 | 11 | 3 | 0 | 127 | 156 | 190 | 173 | 180 | 234 | 215
03-001-081-00000 | 이규해 | 구름다리길12-4(평화동 30-63) | 가정용 | 가정용 | 평화동 | 평화남산동 | 성내 | 406 | 318 | 287 | 284 | 309 | 326 | 326 | 352 | 352 | 328 | 326 | 364 | 328 | 325 | 346
03-001-082-00000 | 박창용 | 구름다리길12-3(평화동 323) | 가정용 | 가정용 | 평화동 | 평화남산동 | 성내 | 248 | 213 | 182 | 168 | 190 | 210 | 187 | 224 | 187 | 195 | 260 | 212 | 228 | 77 | 189
03-001-083-00000 | 박민섭 | 구름다리길12-6(평화동 30-53) | 가정용 | 가정용 | 평화동 | 평화남산동 | 성내 | 225 | 197 | 226 | 203 | 179 | 143 | 182 | 186 | 176 | 126 | 174 | 160 | 162 | 99 | 79
03-001-084-00000 | 박종태 | 구름다리길12-5(평화동 30-11) | 가정용 | 가정용 | 평화동 | 평화남산동 | 성내 | - | - | - | - | - | - | 154 | 200 | 302 | 446 | 361 | 166 | - | - | -
03-001-085-00000 | 황재순 | 구름다리길16(평화동 24-3) | 가정용 | 가정용 | 평화동 | 평화남산동 | 성내 | 465 | 368 | 419 | 484 | 309 | 280 | 292 | 280 | 302 | 259 | 284 | 425 | 503 | 558 | 582
03-001-086-00000 | 김칠관 | 구름다리2길4(평화동 22-2) | 가정용 | 가정용 | 평화동 | 평화남산동 | 성내 | - | - | - | - | - | - | 288 | 261 | 513 | 185 | 213 | 243 | - | - | -
03-001-087-00000 | 최국현 | 구름다리2길6(평화동 22-23) | 가정용 | 가정용 | 평화동 | 평화남산동 | 성내 | 566 | 545 | 536 | 514 | 436 | 539 | 570 | 537 | 521 | 447 | 288 | 331 | 393 | 366 | 390
03-001-088-00000 | 김기성 | 구름다리2길7(평화동 23-7) | 가정용 | 가정용 | 평화동 | 평화남산동 | 성내 | 138 | 156 | 168 | 133 | 149 | 155 | 144 | 139 | 138 | 144 | 132 | 118 | 131 | 150 | 158
03-001-089-00000 | 조병찬 | 구름다리2길9(평화동 22-6) | 가정용 | 가정용 | 평화동 | 평화남산동 | 성내 | 409 | 450 | 453 | 450 | 487 | 583 | 450 | 335 | 273 | 374 | 512 | 472 | 500 | 360 | 288
03-001-090-00000 | 방동윤 | 구름다리길10(평화동 30-9) | 가정용 | 가정용 | 평화동 | 평화남산동 | 성내 | 430 | 496 | 608 | 383 | 271 | 180 | 159 | 155 | 176 | 146 | 160 | 168 | 210 | 248 | 241
03-001-092-00000 | 김병율 | 구름다리길22(평화동 23-8) | 일반용 | 일반용 | 평화동 | 평화남산동 | 성내 | 207 | 156 | 218 | 282 | 294 | 273 | 231 | 220 | 253 | 247 | 244 | 216 | 255 | 277 | 224
03-001-093-00000 | 안상현 | 평화동 22-11 | 가정용 | 가정용 | 평화동 | 평화남산동 | 성내 | - | - | - | - | - | - | 0 | 0 | 0 | 0 | 0 | 0 | 0 | 0 | -
03-001-093-00200 | 강미호 | 평화동 22-11 | 가정용 | 가정용 | 평화동 | 평화남산동 | 성내 | 0 | 0 | 0 | 0 | 0 | 0 | - | - | - | - | - | - | 0 | 0 | 733
03-001-094-00000 | 이낙동 | 구름다리길30(평화동 18-7) | 일반용 | 일반용 | 평화동 | 평화남산동 | 성내 | 2155 | 1914 | 1638 | 1022 | 899 | 1019 | 1119 | 1096 | 1038 | 899 | 619 | 553 | 523 | 525 | 592
03-001-094-00100 | 경천경로당 | 구름다리길32(평화동 18-6) | 가정용 | 가정용 | 평화동 | 평화남산동 | 성내 | 169 | 152 | 137 | 210 | 106 | 702 | 272 | 268 | 415 | 323 | 260 | 253 | 336 | 195 | 166
03-001-094-00200 | 김천중앙침례교회 | 구름다리3길8(평화동 18-10) | 일반용 | 일반용 | 평화동 | 평화남산동 | 성내 | 2200 | 2051 | 3640 | 2926 | 3440 | 2914 | 2334 | 2234 | 2192 | 1547 | 1387 | 1491 | 1247 | 1019 | 1404
03-001-094-00300 | 김광진(나니하우스) | 구름다리3길10-6(평화동 14-4) | 가정용 | 가정용 | 평화동 | 평화남산동 | 성내 | 0 | 0 | 0 | 0 | 0 | 0 | - | - | - | - | - | - | - | - | 19
03-001-095-00000 | 김천농협(농촌일자리지원센터) | 평화동 1-6 농촌일자리지원센터 | 일반용 | 일반용 | 평화동 | 평화남산동 | 성내 | 338 | 287 | 1290 | 1059 | 991 | 747 | 394 | 734 | 390 | 212 | 312 | 230 | 128 | 122 | 125
03-001-096-00000 | 강순숙 | 평화동 29-16 주차장 | 가정용 | 가정용 | 평화동 | 평화남산동 | 성내 | 504 | 464 | 339 | 225 | 391 | 260 | 140 | 167 | 58 | 0 | 0 | 0 | 0 | 0 | 0
03-001-098-00100 | 신명용 | 구름다리길7(평화동 29-10) | 일반용 | 일반용 | 평화동 | 평화남산동 | 성내 | 447 | 258 | 216 | 228 | 271 | 284 | 282 | 321 | 449 | 510 | 302 | 122 | 31 | 88 | 92
03-001-099-00000 | 김홍식 | 구름다리길5(평화동 34-13) | 일반용 | 일반용 | 평화동 | 평화남산동 | 성내 | 786 | 1104 | 893 | 880 | 1167 | 787 | 561 | 648 | 557 | 427 | 393 | 402 | 535 | 541 | 480
03-001-100-00000 | 김이분 | 자산로157(평화동 34-7) | 일반용 | 일반용 | 평화동 | 평화남산동 | 성내 | 275 | 284 | 264 | 253 | 185 | 169 | 165 | 151 | 123 | 112 | 126 | 133 | 120 | 94 | 98
03-001-100-00200 | 박희현 | 자산로157(평화동 34-7) | 일반용 | 일반용 | 평화동 | 평화남산동 | 성내 | 691 | 762 | 735 | 648 | 651 | 727 | 659 | 218 | 98 | 53 | 118 | 597 | 843 | 726 | 840
03-001-100-00300 | 박근하 | 자산로157(평화동 34-7) | 일반용 | 일반용 | 평화동 | 평화남산동 | 성내 | 460 | 383 | 449 | 392 | 403 | 294 | 319 | 814 | 1027 | 1253 | 1142 | 1031 | 918 | 1093 | 1489
03-001-101-00000 | 김이분 | 자산로157(평화동 34-7) | 일반용 | 일반용 | 평화동 | 평화남산동 | 성내 | 378 | 352 | 382 | 373 | 283 | 127 | 136 | 153 | 149 | 182 | 129 | 132 | 152 | 239 | 384
03-001-102-00000 | 김윤근 | 자산로155-1(평화동 34-16) | 일반용 | 일반용 | 평화동 | 평화남산동 | 성내 | 226 | 221 | 218 | 171 | 150 | 123 | 269 | 296 | 263 | 268 | 175 | 167 | 498 | 223 | 448
03-001-102-00100 | 류승오(건오영내과) | 자산로155(평화동 34-1) | 일반용 | 일반용 | 평화동 | 평화남산동 | 성내 | 0 | 0 | 0 | 0 | 0 | 0 | 128 | 388 | 387 | 358 | 346 | 328 | 341 | 343 | 358
03-001-103-00000 | 류승오(고바우약국) | 자산로155(평화동 34) | 일반용 | 일반용 | 평화동 | 평화남산동 | 성내 | 165 | 137 | 164 | 121 | 33 | 0 | 0 | 47 | 164 | 124 | 147 | 142 | 137 | 130 | 102
03-001-103-00100 | 류승오(2층) | 자산로155(평화동 34-3) | 일반용 | 일반용 | 평화동 | 평화남산동 | 성내 | 464 | 351 | 473 | 253 | 237 | 329 | 328 | 269 | 184 | 188 | 184 | 12 | 60 | 0 | 0
03-001-106-00000 | 김천농협 | 평화동 39-7(하나로마트 급식소) | 일반용 | 일반용 | 평화동 | 평화남산동 | 성내 | 0 | 0 | 0 | 0 | 0 | 0 | 0 | 0 | 0 | 0 | 0 | 227 | 1038 | 821 | 884
03-001-107-00100 | 김장대(이동원한의원) | 자산로139(평화동 39-3) | 일반용 | 일반용 | 평화동 | 평화남산동 | 성내 | 23 | 40 | 23 | 30 | 33 | 40 | 48 | 83 | 146 | 167 | 175 | 153 | 149 | 141 | 141
03-001-107-00200 | 김장대(월드안경) | 자산로139(평화동 39-3) | 일반용 | 일반용 | 평화동 | 평화남산동 | 성내 | 380 | 409 | 527 | 525 | 324 | 219 | 199 | 208 | 170 | 136 | 165 | 137 | 127 | 220 | 189
03-001-107-00300 | 김장대(김현숙더좋은치과) | 자산로139(평화동 39-2), 2층 | 일반용 | 일반용 | 평화동 | 평화남산동 | 성내 | 464 | 637 | 717 | 392 | 493 | 440 | 486 | 288 | 296 | 296 | 315 | 180 | 116 | 189 | 188
03-001-107-00400 | 김장대(김정연 3층) | 자산로139(평화동 39-2) | 가정용 | 가정용 | 평화동 | 평화남산동 | 성내 | 656 | 672 | 666 | 590 | 689 | 743 | 829 | 965 | 483 | 266 | 408 | 353 | 179 | 152 | 61
03-001-108-00000 | 최진영 | 자산로137(평화동 39-5) | 일반용 | 일반용 | 평화동 | 평화남산동 | 성내 | 298 | 530 | 174 | 340 | 356 | 298 | 348 | 298 | 310 | 380 | 241 | 209 | 271 | 221 | 125
03-001-109-00000 | 농업협동조합 | 자산로137(평화동 28-8) | 일반용 | 일반용 | 평화동 | 평화남산동 | 성내 | 32900 | 32493 | 34995 | 32688 | 35127 | 34438 | 34780 | 30445 | 32810 | 35706 | 34716 | 27538 | 24298 | 26346 | 26283
03-001-110-00000 | 황악건설 | 자산로135(평화동 40-3) | 일반용 | 일반용 | 평화동 | 평화남산동 | 성내 | 2354 | 2180 | 2117 | 1848 | 1654 | 1628 | 1550 | 1371 | 1055 | 1078 | 918 | 1047 | 805 | 790 | 827
03-001-113-00000 | 한연순 | 자산로133(평화동 40-3) | 가정용 | 가정용 | 평화동 | 평화남산동 | 성내 | 259 | 121 | 245 | 290 | 151 | 678 | 186 | 194 | 112 | 123 | 228 | 201 | 262 | 173 | 161
03-002-001-00000 | 정봉연 | 구름다리길38(평화동 18-3) | 가정용 | 가정용 | 평화동 | 평화남산동 | 성내 | 572 | 573 | 561 | 604 | 493 | 484 | 665 | 570 | 304 | 313 | 317 | 314 | 245 | 222 | 276
03-002-002-00000 | 임경호 | 구름다리길38(평화동 18-2) | 가정용 | 가정용 | 평화동 | 평화남산동 | 성내 | 70 | 180 | 244 | 152 | 179 | 225 | 203 | 189 | 213 | 158 | 107 | 82 | 63 | 115 | 84
03-002-003-00000 | 전수봉 | 구름다리3길5(평화동 18-2) | 일반용 | 일반용 | 평화동 | 평화남산동 | 성내 | 489 | 501 | 643 | 647 | 821 | 840 | 668 | 460 | 401 | 284 | 251 | 224 | 226 | 401 | 404
03-002-005-00100 | 한일목련아파트 | 구름다리5길29(평화동 14-3) | 가정용 | 가정용 | 평화동 | 평화남산동 | 성내 | 12095 | 11729 | 11584 | 11910 | 12215 | 11798 | 11935 | 11799 | 11294 | 10868 | 10612 | 10650 | 10187 | 11459 | 11025
03-002-009-00000 | 오옥희 | 구름다리4길12-9(평화동 438-3) | 가정용 | 가정용 | 평화동 | 평화남산동 | 성내 | 508 | 523 | 428 | 1020 | 819 | 665 | 697 | 716 | 667 | 739 | 781 | 791 | 828 | 707 | 281
03-002-009-00100 | 김화준 | 구름다리4길12-11(평화동 24) | 가정용 | 가정용 | 평화동 | 평화남산동 | 성내 | 30 | 56 | 62 | 44 | 7 | 69 | 55 | 44 | 47 | 37 | 55 | 52 | 69 | 70 | 79
03-002-010-00000 | 박정희 | 구름다리5길33(평화동 14-52) | 가정용 | 가정용 | 평화동 | 평화남산동 | 성내 | 321 | 365 | 378 | 475 | 451 | 334 | 367 | 424 | 323 | 356 | 310 | 331 | 247 | 302 | 205
03-002-012-00100 | 대원석유(주) | 구름다리5길36(평화동 51-6) | 일반용 | 일반용 | 평화동 | 평화남산동 | 성내 | 192 | 188 | 129 | 48 | 175 | 282 | 90 | 82 | 89 | 44 | 344 | 43 | 30 | 26 | 25
03-002-013-00000 | 정성환 | 구름다리5길35(평화동 52-24) | 가정용 | 가정용 | 평화동 | 평화남산동 | 성내 | 240 | 145 | 155 | 137 | 147 | 160 | 122 | 196 | 124 | 179 | 247 | 217 | 262 | 231 | 525
03-002-013-00100 | 서만수 | 구름다리4길15(평화동 2-1) | 가정용 | 가정용 | 평화동 | 평화남산동 | 성내 | 26 | 26 | 30 | 29 | 26 | 65 | 21 | 54 | 83 | 68 | 75 | 60 | 55 | 55 | 63
03-002-015-00000 | 김동명 | 구름다리길40(평화동 438-7) | 가정용 | 가정용 | 평화동 | 평화남산동 | 성내 | 449 | 428 | 413 | 596 | 552 | 454 | 324 | 324 | 366 | 590 | 450 | 373 | 445 | 608 | 583
03-002-016-00000 | 이현오 | 구름다리길42(평화동 486-6) | 가정용 | 가정용 | 평화동 | 평화남산동 | 성내 | 328 | 343 | 304 | 269 | 255 | 248 | 101 | 145 | 284 | 91 | 109 | 95 | 389 | 420 | 421
03-002-017-00000 | 김사영 | 구름다리길46(평화동 438-5) | 가정용 | 가정용 | 평화동 | 평화남산동 | 성내 | 48 | 193 | 120 | 148 | 126 | 106 | 149 | 127 | 95 | 78 | 28 | 14 | 14 | 22 | 6
03-002-018-00000 | 박봉애 | 구름다리길48(평화동 2-2) | 일반용 | 일반용 | 평화동 | 평화남산동 | 성내 | 311 | 316 | 310 | 297 | 340 | 356 | 343 | 339 | 341 | 359 | 363 | 420 | 357 | 293 | 256
03-002-019-00000 | 임성대 | 구름다리길50-4(평화동 76-4) | 가정용 | 가정용 | 평화동 | 평화남산동 | 성내 | 66 | 50 | 72 | 76 | 413 | 52 | 38 | 140 | 235 | 322 | 288 | 136 | 113 | 6 | 60
03-002-020-00000 | 김윤일 | 구름다리길50(평화동 76-7) | 가정용 | 가정용 | 평화동 | 평화남산동 | 성내 | 398 | 360 | 310 | 344 | 304 | 378 | 205 | 189 | 156 | 132 | 136 | 241 | 301 | 245 | 192
03-002-021-00000 | 정원기 | 구름다리길52(평화동 76-3) | 가정용 | 가정용 | 평화동 | 평화남산동 | 성내 | 324 | 309 | 176 | 183 | 246 | 138 | 131 | 144 | 149 | 158 | 188 | 184 | 173 | 142 | 144
03-002-021-00100 | 김천수 | 구름다리길54-2(평화동 76-2) | 가정용 | 가정용 | 평화동 | 평화남산동 | 성내 | 542 | 494 | 511 | 615 | 537 | 618 | 690 | 690 | 352 | 455 | 393 | 373 | 389 | 362 | 323
03-002-022-00000 | 이선자 | 구름다리길54-4(평화동 79-10) | 가정용 | 가정용 | 평화동 | 평화남산동 | 성내 | 131 | 141 | 149 | 157 | 164 | 144 | 164 | 147 | 156 | 181 | 185 | 213 | 103 | 0 | 0
03-002-023-00000 | 이문형 | 구름다리길54-6(평화동 79-10) | 가정용 | 가정용 | 평화동 | 평화남산동 | 성내 | 416 | 418 | 230 | 289 | 222 | 174 | 158 | 171 | 142 | 128 | 138 | 273 | 158 | 165 | 157
03-002-024-00000 | 신윤식 | 구름다리길54-8(평화동 2-2) | 가정용 | 가정용 | 평화동 | 평화남산동 | 성내 | 224 | 207 | 212 | 188 | 0 | 44 | 87 | 173 | 190 | 167 | 48 | 49 | 47 | 136 | 274
03-002-025-00000 | 박윤하 | 구름다리길54-10(평화동 2-2) | 가정용 | 가정용 | 평화동 | 평화남산동 | 성내 | 129 | 77 | 56 | 82 | 117 | 76 | 130 | 66 | 59 | 65 | 132 | 332 | 156 | 409 | 63
03-002-026-00000 | 최인숙 | 구름다리길54-9(평화동 77-10) | 가정용 | 가정용 | 평화동 | 평화남산동 | 성내 | 66 | 105 | 178 | 97 | 117 | 169 | 189 | 253 | 293 | 215 | 228 | 248 | 312 | 185 | 162
03-002-027-00000 | 황봉주 | 구름다리길54-11(평화동 77-9) | 가정용 | 가정용 | 평화동 | 평화남산동 | 성내 | 417 | 420 | 350 | 284 | 274 | 357 | 251 | 232 | 293 | 259 | 229 | 177 | 222 | 208 | 198
03-002-028-00000 | 박분남 | 구름다리길54-13(평화동 2-2) | 가정용 | 가정용 | 평화동 | 평화남산동 | 성내 | 241 | 231 | 166 | 168 | 150 | 133 | 120 | 214 | 198 | 155 | 216 | 204 | 52 | 26 | 33
03-002-029-00000 | 김점순 | 평화장미2길41(평화동 77-3) | 가정용 | 가정용 | 평화동 | 평화남산동 | 성내 | 1415 | 1488 | 870 | 462 | 1106 | 439 | 272 | 345 | 294 | 327 | 338 | 273 | 337 | 412 | 334
03-002-032-00000 | 송영우 | 평화장미4길1(평화동 78-2) | 가정용 | 가정용 | 평화동 | 평화남산동 | 성내 | 191 | 181 | 185 | 200 | 176 | 155 | 127 | 108 | 125 | 149 | 93 | 120 | 110 | 98 | 153
03-002-033-00000 | 이월계 | 평화장미4길3(평화동 78-2) | 가정용 | 가정용 | 평화동 | 평화남산동 | 성내 | 110 | 162 | 135 | 71 | 107 | 75 | 68 | 81 | 74 | 78 | 79 | 65 | 55 | 67 | 67
03-002-033-00100 | 김종용 | 평화장미4길5(평화동 78-2) | 가정용 | 가정용 | 평화동 | 평화남산동 | 성내 | 11 | 48 | 147 | 84 | 109 | 87 | 112 | 40 | 102 | 125 | 199 | 219 | 650 | 678 | 822
03-002-034-00000 | 이영용 | 평화장미4길4-1(평화동 78-2) | 가정용 | 가정용 | 평화동 | 평화남산동 | 성내 | 121 | 126 | 86 | 79 | 77 | 84 | 107 | 280 | 330 | 384 | 313 | 78 | 56 | 46 | 51
03-002-035-00000 | 원점성 | 평화장미길36(평화동 72-28) | 일반용 | 일반용 | 평화동 | 평화남산동 | 성내 | 372 | 324 | 337 | 301 | 304 | 316 | 324 | 296 | 277 | 311 | 284 | 271 | 238 | 241 | 198
03-002-037-00000 | 권재환 | 평화장미4길26-3(평화동 80-23) | 가정용 | 가정용 | 평화동 | 평화남산동 | 성내 | 313 | 230 | 318 | 312 | 370 | 576 | 759 | 357 | 510 | 477 | 542 | 377 | 447 | 532 | 516
03-002-038-00000 | 이기상 | 구름다리4길26(평화동 78-6) | 가정용 | 가정용 | 평화동 | 평화남산동 | 성내 | 601 | 1124 | 588 | 610 | 884 | 794 | 606 | 493 | 410 | 318 | 405 | 336 | 458 | 380 | 267
03-002-039-00000 | 이옥봉 | 구름다리5길46(평화동 80-11) | 가정용 | 가정용 | 평화동 | 평화남산동 | 성내 | 415 | 352 | 418 | 523 | 347 | 362 | 291 | 255 | 348 | 316 | 333 | 423 | 294 | 332 | 376
03-002-040-00000 | 장봉옥 | 평화장미2길34(평화동 81-8) | 가정용 | 가정용 | 평화동 | 평화남산동 | 성내 | 98 | 244 | 81 | 92 | 80 | 69 | 73 | 66 | 142 | 203 | 205 | 209 | 174 | 67 | 127
03-002-040-00100 | 김종철(명랑하우스) | 평화장미2길29,원룸(평화동 67-68,81-21) | 가정용 | 가정용 | 평화동 | 평화남산동 | 성내 | 0 | 0 | 0 | 0 | 0 | 0 | 33 | 104 | 83 | 69 | 65 | 31 | 72 | 2206 | 1546
03-002-040-00200 | 조정자(아이원) | 평화동 67-67, 원룸 | 가정용 | 가정용 | 평화동 | 평화남산동 | 성내 | 0 | 0 | 0 | 0 | 0 | 0 | - | - | - | - | - | - | 91 | 2006 | 1885
03-002-040-00300 | 정경환(명랑하우스) | 평화장미2길21(평화동 81-9), 원룸 | 가정용 | 가정용 | 평화동 | 평화남산동 | 성내 | 0 | 0 | 0 | 0 | 0 | 0 | - | - | - | - | - | - | 0 | 644 | 2226
03-002-042-00000 | 이진호 | 평화장미2길30(평화동 80-4) | 가정용 | 가정용 | 평화동 | 평화남산동 | 성내 | - | - | - | - | - | - | 528 | 309 | 293 | 269 | 387 | 324 | 442 | 90 | 42
03-002-042-00200 | 원문순 | 평화장미1길45(평화동 67-63) | 가정용 | 가정용 | 평화동 | 평화남산동 | 성내 | 0 | 0 | 0 | 0 | 0 | 0 | 0 | 0 | 0 | 0 | 0 | 164 | 324 | 323 | 313
03-002-043-00100 | 정영수 | 평화장미2길10(평화동 67-46) | 가정용 | 가정용 | 평화동 | 평화남산동 | 성내 | 384 | 353 | 322 | 327 | 365 | 333 | 316 | 344 | 306 | 377 | 398 | 360 | 306 | 283 | 260
03-002-044-00000 | 소영자 | 구름다리길54-5(평화동 76-12) | 가정용 | 가정용 | 평화동 | 평화남산동 | 성내 | 103 | 98 | 87 | 72 | 85 | 87 | 91 | 85 | 86 | 68 | 72 | 84 | 83 | 91 | 90
03-002-046-00000 | 김영님 | 구름다리길54-1(평화동 76-8) | 가정용 | 가정용 | 평화동 | 평화남산동 | 성내 | 35 | 34 | 37 | 37 | 37 | 38 | 37 | 32 | 39 | 42 | 37 | 34 | 38 | 29 | 20
03-002-047-00000 | 여금동 | 구름다리길56(평화동 75-8) | 가정용 | 가정용 | 평화동 | 평화남산동 | 성내 | 212 | 208 | 189 | 213 | 242 | 245 | 136 | 136 | 97 | 94 | 138 | 147 | 143 | 140 | 187
03-002-048-00000 | 윤종기 | 구름다리길58(평화동 75-8) | 가정용 | 가정용 | 평화동 | 평화남산동 | 성내 | 313 | 466 | 292 | 306 | 317 | 283 | 409 | 389 | 260 | 326 | 244 | 219 | 191 | 177 | 139
03-002-049-00000 | 정기용 | 구름다리길60-1(평화동 77-9) | 가정용 | 가정용 | 평화동 | 평화남산동 | 성내 | 171 | 340 | 360 | 209 | 229 | 229 | 219 | 252 | 244 | 262 | 282 | 200 | 74 | 62 | 60
03-002-050-00000 | 장명덕 | 구름다리길60-3(평화동 77-15) | 가정용 | 가정용 | 평화동 | 평화남산동 | 성내 | 106 | 149 | 139 | 143 | 202 | 210 | 190 | 191 | 118 | 92 | 67 | 26 | 96 | 4 | 6
03-002-051-00000 | 김진식 | 구름다리길54-7(평화동 77-12) | 가정용 | 가정용 | 평화동 | 평화남산동 | 성내 | 642 | 611 | 600 | 628 | 412 | 455 | 566 | 711 | 605 | 618 | 600 | 521 | 560 | 510 | 536
03-002-052-00000 | 이춘자 | 구름다리길60-5(평화동 77-15) | 가정용 | 가정용 | 평화동 | 평화남산동 | 성내 | 96 | 105 | 84 | 113 | 107 | 118 | 109 | 108 | 116 | 76 | 73 | 66 | 66 | 98 | 91
03-002-053-00000 | 김기상 | 구름다리길60-7(평화동 77-8) | 가정용 | 가정용 | 평화동 | 평화남산동 | 성내 | 71 | 54 | 158 | 182 | 191 | 146 | 132 | 199 | 223 | 204 | 228 | 225 | 313 | 343 | 234
03-002-054-00000 | 정상영 | 구름다리길64(평화동 74-5) | 가정용 | 가정용 | 평화동 | 평화남산동 | 성내 | 1013 | 700 | 1038 | 419 | 675 | 600 | 625 | 559 | 429 | 396 | 409 | 339 | 468 | 381 | 368
03-002-055-00000 | 문종선 | 구름다리길63(평화동 50-3) | 가정용 | 가정용 | 평화동 | 평화남산동 | 성내 | 97 | 74 | 0 | 83 | 33 | 20 | 0 | 0 | 0 | 0 | 0 | 0 | 0 | 0 | 0
03-002-056-00000 | 박만우 | 구름다리길66(평화동 50-4) | 가정용 | 가정용 | 평화동 | 평화남산동 | 성내 | 114 | 86 | 100 | 92 | 79 | 21 | 0 | 0 | 24 | 139 | 177 | 162 | 176 | 307 | 385
03-002-057-00000 | 이종일 | 구름다리길68(평화동 50-4) | 가정용 | 가정용 | 평화동 | 평화남산동 | 성내 | 275 | 274 | 165 | 167 | 143 | 122 | 146 | 133 | 150 | 148 | 137 | 131 | 140 | 148 | 147
03-002-058-00000 | 홍성근 | 구름다리길67(평화동 50-9) | 가정용 | 가정용 | 평화동 | 평화남산동 | 성내 | 120 | 125 | 123 | 131 | 62 | 78 | 60 | 60 | 85 | 63 | 92 | 48 | 68 | 31 | 36
03-002-059-00000 | 정남이 | 구름다리길74(평화동 50-5) | 가정용 | 가정용 | 평화동 | 평화남산동 | 성내 | 447 | 408 | 358 | 198 | 236 | 316 | 228 | 216 | 197 | 286 | 365 | 203 | 207 | 190 | 198
03-002-060-00000 | 김사분 | 구름다리길69(평화동 50-8) | 가정용 | 가정용 | 평화동 | 평화남산동 | 성내 | 383 | 264 | 307 | 289 | 274 | 234 | 230 | 256 | 178 | 304 | 387 | 140 | 88 | 48 | 168
03-002-061-00000 | 김종삼 | 구름다리길69-1(평화동 48-8) | 가정용 | 가정용 | 평화동 | 평화남산동 | 성내 | 318 | 326 | 345 | 309 | 298 | 287 | 369 | 395 | 380 | 361 | 440 | 263 | 285 | 302 | 331
03-002-062-00000 | 송동순 | 구름다리길71(평화동 48-7) | 가정용 | 가정용 | 평화동 | 평화남산동 | 성내 | 108 | 56 | 51 | 61 | 100 | 57 | 51 | 78 | 61 | 70 | 75 | 77 | 92 | 88 | 106
03-002-063-00000 | 안몽식 | 구름다리길71-1(평화동 48-7) | 가정용 | 가정용 | 평화동 | 평화남산동 | 성내 | 62 | 57 | 59 | 13 | 20 | 89 | 2 | 0 | 0 | 0 | 0 | 0 | 0 | 0 | 0
03-002-064-00000 | 성동배 | 평화장미2길47(평화동 48-5) | 가정용 | 가정용 | 평화동 | 평화남산동 | 성내 | 13 | 16 | 42 | 12 | 4 | 6 | 10 | 2 | 214 | 198 | 178 | 135 | 151 | 246 | 214
03-002-065-00000 | 성동배 | 구름다리길71-3(평화동 52-9) | 가정용 | 가정용 | 평화동 | 평화남산동 | 성내 | 90 | 112 | 54 | 69 | 177 | 43 | 47 | 44 | 160 | 59 | 30 | 27 | 17 | 40 | 18
03-002-067-00000 | 손갑용 | 구름다리길71-5(평화동 52-21) | 가정용 | 가정용 | 평화동 | 평화남산동 | 성내 | 194 | 158 | 160 | 172 | 181 | 180 | 109 | 37 | 24 | 29 | 103 | 45 | 27 | 30 | 15
03-002-069-00000 | 김정현 | 구름다리길71-8(평화동 2-6) | 가정용 | 가정용 | 평화동 | 평화남산동 | 성내 | 576 | 520 | 109 | 267 | 131 | 130 | 127 | 207 | 290 | 164 | 117 | 191 | 224 | 163 | 117
03-002-070-00000 | 복된교회 | 평화장미2길67(평화동 52-3) | 일반용 | 일반용 | 평화동 | 평화남산동 | 성내 | 245 | 299 | 150 | 146 | 382 | 415 | 429 | 407 | 357 | 320 | 314 | 295 | 390 | 257 | 251
03-002-071-00000 | 오만순 | 구름다리길71-11(평화동 2-7) | 가정용 | 가정용 | 평화동 | 평화남산동 | 성내 | 116 | 94 | 102 | 187 | 109 | 94 | 83 | 90 | 100 | 113 | 143 | 70 | 47 | 29 | 46
03-002-072-00000 | 임봉학 | 구름다리길71-7(평화동 52-5) | 가정용 | 가정용 | 평화동 | 평화남산동 | 성내 | 515 | 530 | 389 | 170 | 82 | 68 | 62 | 62 | 70 | 70 | 50 | 1 | 0 | 0 | 3
03-002-074-00000 | 진병철 | 평화장미3길63-9(평화동 53-2) | 가정용 | 가정용 | 평화동 | 평화남산동 | 성내 | 402 | 374 | 404 | 417 | 439 | 424 | 441 | 484 | 473 | 498 | 465 | 429 | 383 | 356 | 352
03-002-074-00100 | 공병옥 | 평화장미3길68(평화동 59-3) | 가정용 | 가정용 | 평화동 | 평화남산동 | 성내 | 198 | 202 | 228 | 274 | 494 | 434 | 483 | 397 | 333 | 253 | 415 | 550 | 425 | 457 | 464
03-002-075-00000 | 이상용 | 평화장미3길68-1(평화동 59-5) | 가정용 | 가정용 | 평화동 | 평화남산동 | 성내 | 102 | 310 | 332 | 395 | 432 | 533 | 649 | 616 | 1169 | 976 | 901 | 780 | 555 | 607 | 603
03-002-075-00100 | 신영태 | 평화장미3길82(평화동 64-2) | 가정용 | 가정용 | 평화동 | 평화남산동 | 성내 | 173 | 165 | 196 | 194 | 214 | 163 | 167 | 238 | 230 | 212 | 198 | 187 | 201 | 282 | 206
03-002-076-00000 | 길범철 | 평화장미3길80(평화동 64-3) | 가정용 | 가정용 | 평화동 | 평화남산동 | 성내 | 0 | 0 | 0 | 0 | 51 | 428 | 475 | 403 | 403 | 593 | 338 | 329 | 386 | 359 | 493
03-002-077-00000 | 강영숙 | 구름다리길61(평화동 50-12) | 가정용 | 가정용 | 평화동 | 평화남산동 | 성내 | 55 | 87 | 71 | 55 | 28 | 62 | 31 | 116 | 177 | 204 | 203 | 174 | 186 | 309 | 234
03-002-078-00000 | 정대한 | 구름다리길59(평화동 74-11) | 가정용 | 가정용 | 평화동 | 평화남산동 | 성내 | 266 | 249 | 257 | 334 | 267 | 257 | 233 | 206 | 139 | 137 | 136 | 193 | 118 | 91 | 95
03-002-079-00000 | 장병조 | 구름다리길57-1(평화동 75-12) | 가정용 | 가정용 | 평화동 | 평화남산동 | 성내 | 135 | 80 | 143 | 75 | 52 | 181 | 79 | 128 | 76 | 115 | 72 | 59 | 41 | 60 | 70
03-002-080-00000 | 송경술 | 구름다리길57(평화동 75-13) | 가정용 | 가정용 | 평화동 | 평화남산동 | 성내 | 124 | 135 | 141 | 154 | 153 | 168 | 170 | 136 | 229 | 219 | 167 | 159 | 178 | 228 | 204
03-002-081-00000 | 유정원 | 구름다리길55(평화동 75-6) | 가정용 | 가정용 | 평화동 | 평화남산동 | 성내 | 434 | 425 | 526 | 378 | 326 | 277 | 162 | 154 | 129 | 150 | 195 | 122 | 116 | 96 | 149
03-003-001-00000 | 임동수 | 김천로149(평화동 264-112) | 일반용 | 일반용 | 평화동 | 평화남산동 | 평화 | 332 | 531 | 502 | 253 | 344 | 122 | 108 | 176 | 166 | 53 | 87 | 40 | 30 | 47 | 36
03-003-002-00000 | 안영욱 | 김천로147-3(평화동 264-48) | 일반용 | 일반용 | 평화동 | 평화남산동 | 평화 | 11 | 51 | 10 | 12 | 11 | 7 | 26 | 41 | 5 | 24 | 12 | 7 | 12 | 13 | 19
03-003-003-00000 | 주영자 | 김천로147-2(평화동 264-110) | 일반용 | 일반용 | 평화동 | 평화남산동 | 평화 | 30 | 18 | 16 | 25 | 20 | 14 | 16 | 17 | 18 | 19 | 19 | 18 | 31 | 20 | 20
03-003-004-00000 | 우순자 | 김천로147-1(평화동 264-47) | 가정용 | 가정용 | 평화동 | 평화남산동 | 평화 | 484 | 345 | 382 | 181 | 432 | 415 | 218 | 265 | 250 | 347 | 323 | 348 | 38 | 46 | 77
03-003-005-00000 | 양두동 | 김천로147(평화동 264-2) | 일반용 | 일반용 | 평화동 | 평화남산동 | 평화 | 271 | 180 | 180 | 150 | 180 | 180 | 180 | 355 | 112 | 67 | 50 | 284 | 60 | 78 | 85
03-003-006-00000 | 이홍임 | 김천로145-5(평화동 3-1) | 일반용 | 일반용 | 평화동 | 평화남산동 | 평화 | 396 | 394 | 387 | 409 | 296 | 373 | 369 | 396 | 465 | 355 | 316 | 162 | 149 | 172 | 192
03-003-007-00000 | 최금희 | 김천로145-4(평화동 264-106) | 일반용 | 일반용 | 평화동 | 평화남산동 | 평화 | 736 | 348 | 214 | 227 | 203 | 211 | 187 | 212 | 195 | 243 | 190 | 205 | 239 | 306 | 376
03-003-007-00100 | 박명기 | 김천로145-3(평화동 264-106) | 일반용 | 일반용 | 평화동 | 평화남산동 | 평화 | 123 | 118 | 125 | 137 | 144 | 226 | 206 | 146 | 145 | 156 | 160 | 166 | 132 | 135 | 101
03-003-008-00000 | 김영식 | 김천로145-2(평화동 264-107) | 일반용 | 일반용 | 평화동 | 평화남산동 | 평화 | 895 | 708 | 497 | 715 | 490 | 476 | 393 | 495 | 580 | 493 | 435 | 461 | 499 | 422 | 465
03-003-009-00000 | 김달문 | 김천로145-1(평화동 264-45) | 일반용 | 일반용 | 평화동 | 평화남산동 | 평화 | 147 | 120 | 120 | 60 | 35 | 92 | 100 | 60 | 60 | 66 | 44 | 27 | 26 | 24 | 20
03-003-010-00000 | 이중섭(잭니클라우스) | 김천로145(평화동 264-44) | 일반용 | 일반용 | 평화동 | 평화남산동 | 평화 | 199 | 145 | 187 | 22 | 12 | 0 | 0 | 0 | 0 | 0 | 0 | 0 | 0 | 0 | 0
03-003-011-00000 | 신학수(잭니클라우스) | 김천로145(평화동 264-43) | 일반용 | 일반용 | 평화동 | 평화남산동 | 평화 | 137 | 19 | 13 | 0 | 92 | 135 | 175 | 173 | 149 | 112 | 286 | 310 | 261 | 146 | 210
03-003-012-00000 | 정철남 | 김천로143-2(평화동 264-42) | 일반용 | 일반용 | 평화동 | 평화남산동 | 평화 | 62 | 41 | 52 | 50 | 53 | 45 | 59 | 52 | 19 | 22 | 14 | 112 | 211 | 86 | 128
03-003-013-00000 | 박종규 | 김천로143-1(평화동 264-41) | 일반용 | 일반용 | 평화동 | 평화남산동 | 평화 | 368 | 445 | 445 | 386 | 282 | 63 | 58 | 79 | 94 | 64 | 43 | 46 | 57 | 36 | 35
03-003-014-00000 | 강창우 | 김천로143(평화동 264-40) | 일반용 | 일반용 | 평화동 | 평화남산동 | 평화 | 381 | 361 | 320 | 275 | 287 | 294 | 357 | 347 | 353 | 356 | 347 | 361 | 385 | 371 | 395
03-003-015-00000 | 편도현 | 김천로141-3(평화동 3-1) | 일반용 | 일반용 | 평화동 | 평화남산동 | 평화 | 179 | 166 | 212 | 5 | 142 | 282 | 80 | 40 | 24 | 52 | 60 | 135 | 125 | 137 | 44
03-003-016-00000 | 이창근 | 김천로141-2(평화동 3-1) | 일반용 | 일반용 | 평화동 | 평화남산동 | 평화 | 14 | 6 | 267 | 335 | 422 | 137 | 47 | 38 | 62 | 28 | 29 | 42 | 33 | 62 | 14
03-003-017-00000 | 임인규 | 김천로141-1(평화동 264-37) | 일반용 | 일반용 | 평화동 | 평화남산동 | 평화 | 156 | 98 | 163 | 98 | 109 | 86 | 90 | 89 | 93 | 179 | 121 | 107 | 78 | 87 | 159
03-003-018-00000 | 조정형 | 김천로141(평화동 264-36) | 일반용 | 일반용 | 평화동 | 평화남산동 | 평화 | 26 | 103 | 78 | 65 | 77 | 52 | 109 | 24 | 159 | 35 | 37 | 58 | 41 | 33 | 36
03-003-019-00000 | 박봉여 | 김천로139-4(평화동 3-1) | 일반용 | 일반용 | 평화동 | 평화남산동 | 평화 | 155 | 120 | 120 | 110 | 67 | 83 | 40 | 42 | 42 | 35 | 31 | 82 | 77 | 75 | 66
03-003-019-00100 | 박태원 | 김천로139-3(평화동 264-109) | 일반용 | 일반용 | 평화동 | 평화남산동 | 평화 | 317 | 371 | 353 | 333 | 291 | 92 | 107 | 157 | 96 | 84 | 64 | 58 | 58 | 50 | 40
03-003-020-00000 | 김도식(닥스골프) | 김천로139-1(평화동 264-34) | 일반용 | 일반용 | 평화동 | 평화남산동 | 평화 | 453 | 492 | 460 | 559 | 474 | 205 | 282 | 499 | 580 | 607 | 667 | 447 | 383 | 403 | 341
03-003-021-00000 | 김정면 | 김천로139-1(평화동 3-1) | 일반용 | 일반용 | 평화동 | 평화남산동 | 평화 | 516 | 365 | 399 | 510 | 460 | 466 | 437 | 408 | 447 | 406 | 364 | 318 | 349 | 293 | 272
03-003-022-00000 | 성기열 | 김천로137-2(평화동 264-54) | 일반용 | 일반용 | 평화동 | 평화남산동 | 평화 | 484 | 258 | 267 | 201 | 170 | 260 | 278 | 89 | 192 | 101 | 217 | 200 | 157 | 180 | 62
03-003-023-00000 | 동전지 | 김천로137-1(평화동 3-1) | 일반용 | 일반용 | 평화동 | 평화남산동 | 평화 | 22 | 41 | 54 | 120 | 25 | 60 | 55 | 55 | 30 | 35 | 34 | 22 | 30 | 26 | 22
03-003-025-00000 | 최성규 | 김천로137(평화동 264-31 제1호) | 일반용 | 일반용 | 평화동 | 평화남산동 | 평화 | 233 | 234 | 35 | 77 | 48 | 79 | 74 | 70 | 69 | 79 | 60 | 58 | 38 | 38 | 42
03-003-026-00000 | 이경희(블랙야크) | 김천로135(평화동 264-30) | 일반용 | 일반용 | 평화동 | 평화남산동 | 평화 | 559 | 1521 | 1065 | 1294 | 893 | 2220 | 127 | 112 | 188 | 75 | 136 | 630 | 647 | 605 | 448
03-003-027-00000 | 임춘대 | 김천로133-2(평화동 264-70) | 일반용 | 일반용 | 평화동 | 평화남산동 | 평화 | 549 | 1379 | 836 | 319 | 333 | 266 | 355 | 202 | 159 | 247 | 263 | 266 | 242 | 265 | 244
03-003-028-00000 | 임경규 | 김천로133-1(평화동 264-68) | 일반용 | 일반용 | 평화동 | 평화남산동 | 평화 | 225 | 292 | 298 | 357 | 425 | 391 | 274 | 272 | 351 | 235 | 211 | 191 | 123 | 94 | 92
03-003-029-00000 | 최창국 | 김천로133(평화동 264-52) | 일반용 | 일반용 | 평화동 | 평화남산동 | 평화 | 1136 | 545 | 528 | 485 | 339 | 627 | 691 | 735 | 673 | 645 | 590 | 457 | 502 | 638 | 318
03-003-030-00000 | 최우진 | 김천로131-2(평화동 264-28) | 일반용 | 일반용 | 평화동 | 평화남산동 | 평화 | 326 | 372 | 201 | 190 | 156 | 101 | 119 | 85 | 101 | 101 | 115 | 92 | 51 | 12 | 11
03-003-031-00000 | 이연원(2층미즈미용실) | 김천로131-1(평화동 264-136) | 일반용 | 일반용 | 평화동 | 평화남산동 | 평화 | 622 | 478 | 397 | 333 | 133 | 95 | 208 | 257 | 292 | 265 | 267 | 329 | 465 | 336 | 113
03-003-032-00000 | 최영창 | 김천로131(평화동 264-135) | 일반용 | 일반용 | 평화동 | 평화남산동 | 평화 | 1457 | 2464 | 3270 | 1073 | 1044 | 1092 | 976 | 1013 | 998 | 970 | 942 | 1032 | 1220 | 863 | 760
03-003-033-00000 | 아카데미쇼핑센타 | 김천로129(평화동 264-27) | 일반용 | 일반용 | 평화동 | 평화남산동 | 평화 | 10160 | 2195 | 6023 | 5204 | 4141 | 3320 | 3036 | 5534 | 3338 | 1538 | 1697 | 1022 | 426 | 532 | 721
03-003-033-00100 | 정성홍(미스터피자) | 김천로129(평화동 264-27) | 일반용 | 일반용 | 평화동 | 평화남산동 | 평화 | 0 | 0 | 0 | 0 | 0 | 0 | 0 | 0 | 983 | 2328 | 2378 | 2004 | 1519 | 1033 | 1005
03-003-035-00000 | 육태영 | 김천로127(평화동 264-88) | 일반용 | 일반용 | 평화동 | 평화남산동 | 평화 | 445 | 712 | 917 | 938 | 813 | 591 | 424 | 405 | 376 | 441 | 405 | 414 | 537 | 381 | 361
03-003-037-00000 | 윤홍근 | 김천로125-2(평화동 264-61) | 일반용 | 일반용 | 평화동 | 평화남산동 | 평화 | 318 | 208 | 164 | 138 | 265 | 130 | 124 | 138 | 155 | 114 | 109 | 85 | 72 | 76 | 89
03-003-038-00000 | 이용재 | 김천로125-1(평화동 264-89) | 일반용 | 일반용 | 평화동 | 평화남산동 | 평화 | 68 | 84 | 65 | 66 | 61 | 50 | 60 | 48 | 44 | 43 | 35 | 38 | 34 | 39 | 32
03-003-039-00000 | 오충국(오성민) | 김천로125(평화동 264-62) | 일반용 | 일반용 | 평화동 | 평화남산동 | 평화 | 1087 | 1329 | 1578 | 668 | 151 | 137 | 167 | 408 | 396 | 674 | 521 | 202 | 776 | 423 | 263
03-003-040-00000 | 김진호 | 김천로123-1(평화동 264-26) | 일반용 | 일반용 | 평화동 | 평화남산동 | 평화 | 203 | 163 | 88 | 418 | 424 | 278 | 368 | 606 | 173 | 301 | 507 | 302 | 289 | 310 | 105
03-003-041-00000 | 박영자 | 김천로123-1(평화동 3-2) | 일반용 | 일반용 | 평화동 | 평화남산동 | 평화 | 407 | 337 | 361 | 145 | 126 | 113 | 69 | 61 | 340 | 315 | 308 | 297 | 336 | 335 | 317
03-003-042-00000 | 추경엽(박미경) | 김천로123(평화동 264-23) | 일반용 | 일반용 | 평화동 | 평화남산동 | 평화 | 665 | 544 | 402 | 46 | 30 | 57 | 94 | 86 | 120 | 147 | 166 | 129 | 214 | 143 | 126
03-003-042-00100 | 라복순 | 김천로121-1(평화동 264-22) | 일반용 | 일반용 | 평화동 | 평화남산동 | 평화 | 17 | 12 | 12 | 11 | 12 | 9 | 6 | 5 | 6 | 6 | 6 | 6 | 6 | 6 | 6
03-003-043-00000 | 장국흥 | 김천로121(평화동 264-19) | 일반용 | 일반용 | 평화동 | 평화남산동 | 평화 | 264 | 251 | 1295 | 1256 | 1297 | 1328 | 1290 | 1348 | 1325 | 1016 | 1904 | 1505 | 1444 | 1122 | 909
03-003-044-00000 | 나황연 | 김천로119-2(평화동 3-2) | 일반용 | 일반용 | 평화동 | 평화남산동 | 평화 | 680 | 517 | 352 | 295 | 293 | 299 | 261 | 266 | 300 | 258 | 264 | 593 | 735 | 751 | 871
03-003-044-00100 | 역전파출소장 | 김천로119(평화동 264-1) | 일반용 | 일반용 | 평화동 | 평화남산동 | 평화 | 371 | 205 | 190 | 182 | 185 | 183 | 201 | 220 | 220 | 187 | 174 | 199 | 175 | 164 | 185
03-003-045-00000 | 신한은행 | 김천로146(평화동 279-4) | 일반용 | 일반용 | 평화동 | 평화남산동 | 평화 | 1106 | 1840 | 1683 | 2185 | 3272 | 1563 | 771 | 668 | 447 | 338 | 428 | 283 | 510 | 311 | 322
03-003-051-00000 | 이성화 | 평화순환길308(평화동 280-3) | 일반용 | 일반용 | 평화동 | 평화남산동 | 평화 | 608 | 450 | 601 | 346 | 401 | 453 | 460 | 424 | 420 | 327 | 409 | 318 | 469 | 295 | 368
03-003-053-00000 | 김도식 | 평화순환길302(평화동 280-6) | 일반용 | 일반용 | 평화동 | 평화남산동 | 평화 | 306 | 275 | 401 | 259 | 322 | 228 | 207 | 245 | 254 | 194 | 216 | 335 | 362 | 159 | 152
03-003-054-00000 | 류점주 | 평화순환길300(평화동 280-8) | 일반용 | 일반용 | 평화동 | 평화남산동 | 평화 | 187 | 233 | 310 | 371 | 206 | 278 | 122 | 220 | 375 | 188 | 111 | 178 | 301 | 100 | 7
03-003-055-00000 | 이분순 | 평화순환길296(평화동 280-13) | 가정용 | 가정용 | 평화동 | 평화남산동 | 평화 | 416 | 429 | 395 | 371 | 270 | 308 | 345 | 323 | 454 | 607 | 286 | 239 | 272 | 180 | 175
03-003-056-00000 | 이상기 | 평화순환길(294(평화동 281-6) | 가정용 | 가정용 | 평화동 | 평화남산동 | 평화 | 276 | 195 | 257 | 259 | 232 | 293 | 240 | 226 | 293 | 256 | 239 | 315 | 320 | 238 | 165
03-003-057-00000 | 김기성 | 평화순환길292(평화동 281-18) | 가정용 | 가정용 | 평화동 | 평화남산동 | 평화 | 0 | 206 | 192 | 138 | 367 | 227 | 203 | 150 | 230 | 245 | 155 | 154 | 186 | 117 | 81
03-003-059-00000 | 김길순 | 평화순환길290(평화동 281-22) | 가정용 | 가정용 | 평화동 | 평화남산동 | 평화 | 240 | 166 | 103 | 201 | 117 | 308 | 282 | 280 | 407 | 402 | 179 | 171 | 160 | 148 | 155
03-003-060-00000 | 박경호 | 평화순환길288-3(평화동 281-24) | 가정용 | 가정용 | 평화동 | 평화남산동 | 평화 | 187 | 207 | 164 | 235 | 520 | 431 | 249 | 251 | 157 | 72 | 56 | 49 | 230 | 214 | 139
03-003-061-00000 | 이정훈 | 평화순환길288-5(평화동 281-3) | 가정용 | 가정용 | 평화동 | 평화남산동 | 평화 | 474 | 562 | 297 | 313 | 380 | 221 | 176 | 339 | 197 | 210 | 211 | 221 | 248 | 235 | 228
03-003-062-00000 | 이흥기(삼성빌) | 평화순환길288-4(평화동 281-26) | 가정용 | 가정용 | 평화동 | 평화남산동 | 평화 | 13 | 0 | 0 | 0 | 0 | 0 | 0 | 0 | 78 | 483 | 652 | 642 | 793 | 787 | 641
03-003-063-00000 | 김영자 | 평화순환길282(평화동 281-4) | 일반용 | 일반용 | 평화동 | 평화남산동 | 평화 | 12 | 14 | 6 | 4 | 5 | 0 | 0 | 12 | 7 | 6 | 12 | 2 | 0 | 0 | 0
03-003-064-00000 | 장미맨션 101호 | 평화순환길282(평화동 281-4) | 가정용 | 가정용 | 평화동 | 평화남산동 | 평화 | 136 | 115 | 125 | 120 | 129 | 121 | 144 | 109 | 103 | 142 | 133 | 130 | 117 | 141 | 135
03-003-065-00000 | 장미맨션 102호 | 평화순환길282(평화동 281-4) | 일반용 | 일반용 | 평화동 | 평화남산동 | 평화 | 462 | 397 | 350 | 336 | 355 | 381 | 323 | 251 | 235 | 240 | 241 | 240 | 232 | 239 | 234
03-003-066-00000 | 장미맨션 103호 | 평화순환길282(평화동 281-4) | 가정용 | 가정용 | 평화동 | 평화남산동 | 평화 | 175 | 181 | 219 | 197 | 200 | 118 | 82 | 95 | 71 | 57 | 73 | 66 | 65 | 72 | 65
03-003-067-00000 | 강희표(장미맨션201호) | 평화순환길282(평화동 281-4) | 가정용 | 가정용 | 평화동 | 평화남산동 | 평화 | 267 | 299 | 323 | 316 | 263 | 280 | 258 | 242 | 263 | 294 | 245 | 236 | 265 | 265 | 283
03-003-068-00000 | 장미맨션 202호 | 평화순환길282(평화동 281-4) | 가정용 | 가정용 | 평화동 | 평화남산동 | 평화 | 151 | 195 | 177 | 161 | 124 | 120 | 141 | 113 | 106 | 70 | 74 | 83 | 81 | 89 | 101
03-003-069-00000 | 조명훈(장미맨션203호) | 평화순환길282(평화동 281-4) | 가정용 | 가정용 | 평화동 | 평화남산동 | 평화 | 360 | 272 | 258 | 184 | 169 | 226 | 288 | 251 | 178 | 193 | 166 | 180 | 200 | 196 | 181
03-003-070-00000 | 김경헌(장미맨션301호) | 평화순환길282(평화동 281-4) | 가정용 | 가정용 | 평화동 | 평화남산동 | 평화 | 243 | 204 | 217 | 193 | 187 | 238 | 236 | 204 | 94 | 80 | 62 | 72 | 97 | 66 | 65
03-003-071-00000 | 김송자 | 평화순환길282(평화동 281-4) | 가정용 | 가정용 | 평화동 | 평화남산동 | 평화 | 283 | 292 | 253 | 283 | 286 | 221 | 257 | 206 | 197 | 182 | 293 | 282 | 226 | 279 | 250
03-003-072-00000 | 장미맨션 303호 | 평화순환길282(평화동 281-4) | 가정용 | 가정용 | 평화동 | 평화남산동 | 평화 | 352 | 299 | 301 | 279 | 222 | 201 | 235 | 243 | 127 | 129 | 108 | 130 | 100 | 133 | 62
03-003-073-00000 | 세입자 박경자 | 평화순환길282,장미맨션501호(평화동 281-4) | 가정용 | 가정용 | 평화동 | 평화남산동 | 평화 | 51 | 164 | 143 | 175 | 354 | 324 | 327 | 151 | 154 | 65 | 78 | 79 | 138 | 112 | 29
03-003-074-00000 | 장미맨션 502호 | 평화순환길282(평화동 281-4) | 가정용 | 가정용 | 평화동 | 평화남산동 | 평화 | 205 | 135 | 109 | 112 | 94 | 70 | 43 | 19 | 26 | 23 | 21 | 25 | 143 | 101 | 112
03-003-075-00000 | 장미맨션(503호) | 평화순환길282(평화동 281-4) | 가정용 | 가정용 | 평화동 | 평화남산동 | 평화 | 62 | 93 | 59 | 60 | 58 | 176 | 203 | 224 | 251 | 161 | 181 | 97 | 64 | 83 | 98
03-003-076-00000 | 권행수 | 평화순환길280-4(평화동 3-3) | 가정용 | 가정용 | 평화동 | 평화남산동 | 평화 | 576 | 423 | 329 | 176 | 191 | 220 | 157 | 291 | 232 | 208 | 201 | 201 | 186 | 246 | 224
03-003-077-00000 | 유소임 | 평화순환길280-5(평화동 282-2) | 가정용 | 가정용 | 평화동 | 평화남산동 | 평화 | 1798 | 2275 | 1040 | 1356 | 1417 | 1404 | 1252 | 875 | 1132 | 1417 | 1284 | 1085 | 1255 | 1303 | 1156
03-003-078-00000 | 이승춘 | 평화순환길280-6(평화동 289-1) | 가정용 | 가정용 | 평화동 | 평화남산동 | 평화 | 214 | 179 | 245 | 305 | 238 | 368 | 423 | 341 | 304 | 265 | 253 | 330 | 112 | 0 | 0
03-003-079-00000 | 나상익 | 평화순환길280-8(평화동 482-2) | 가정용 | 가정용 | 평화동 | 평화남산동 | 평화 | 374 | 366 | 346 | 503 | 467 | 440 | 419 | 503 | 421 | 583 | 426 | 451 | 504 | 603 | 606
03-003-082-00000 | 성갑 | 노실고개9길64(평화동 289-3) | 가정용 | 가정용 | 평화동 | 평화남산동 | 평화 | 381 | 429 | 411 | 459 | 532 | 493 | 373 | 300 | 334 | 257 | 232 | 284 | 168 | 129 | 108
03-003-083-00000 | 서명님 | 노실고개1길26-5(평화동 289-12) | 가정용 | 가정용 | 평화동 | 평화남산동 | 평화 | 306 | 119 | 121 | 100 | 102 | 131 | 96 | 81 | 158 | 155 | 151 | 158 | 167 | 174 | 216
03-003-086-00000 | 장선우 | 평화순환길266(평화동 290-11) | 가정용 | 가정용 | 평화동 | 평화남산동 | 평화 | 643 | 1007 | 116 | 257 | 144 | 105 | 93 | 67 | 107 | 340 | 0 | 72 | 113 | 24 | 8
03-003-087-00000 | 장봉수 | 노실고개1길28(평화동 289-6) | 가정용 | 가정용 | 평화동 | 평화남산동 | 평화 | 211 | 92 | 45 | 271 | 202 | 189 | 237 | 202 | 160 | 133 | 153 | 165 | 206 | 174 | 163
03-003-087-00100 | 장봉수(나) | 노실고개1길26(평화동 289-6) | 가정용 | 가정용 | 평화동 | 평화남산동 | 평화 | 220 | 159 | 271 | 74 | 74 | 69 | 47 | 187 | 120 | 184 | 104 | 82 | 90 | 89 | 60
03-003-087-00200 | 장봉수(가) | 노실고개1길26(평화동 289-6) | 가정용 | 가정용 | 평화동 | 평화남산동 | 평화 | 171 | 132 | 230 | 100 | 24 | 118 | 133 | 132 | 114 | 122 | 94 | 147 | 150 | 83 | 152
03-003-089-00000 | 김석출 | 평화순환길274(평화동 288-9) | 가정용 | 가정용 | 평화동 | 평화남산동 | 평화 | 191 | 215 | 252 | 113 | 227 | 348 | 356 | 278 | 158 | 144 | 133 | 143 | 149 | 164 | 153
03-004-001-00000 | 홍재호 외1 | 평화순환길307(평화동 277-27) | 일반용 | 일반용 | 평화동 | 평화남산동 | 평화 | 654 | 373 | 863 | 293 | 848 | 453 | 518 | 340 | 178 | 272 | 423 | 247 | 360 | 194 | 219
03-004-002-00000 | 김현기 | 평화순환길311(평화동 277-12) | 일반용 | 일반용 | 평화동 | 평화남산동 | 평화 | 425 | 122 | 23 | 43 | 43 | 23 | 21 | 78 | 59 | 47 | 35 | 28 | 29 | 44 | 38
03-004-004-00000 | 구종회 | 평화순환길313(평화동 277-73) | 일반용 | 일반용 | 평화동 | 평화남산동 | 평화 | 101 | 126 | 118 | 112 | 82 | 97 | 159 | 97 | 57 | 73 | 65 | 74 | 73 | 66 | 69
03-004-005-00000 | 김현기 | 김천로144-1(평화동 277-11) | 일반용 | 일반용 | 평화동 | 평화남산동 | 평화 | 215 | 321 | 556 | 419 | 398 | 304 | 290 | 304 | 311 | 240 | 261 | 381 | 387 | 230 | 164
03-004-006-00000 | 김현기 | 김천로144-1(평화동 277-11) | 일반용 | 일반용 | 평화동 | 평화남산동 | 평화 | 165 | 110 | 69 | 57 | 53 | 89 | 70 | 49 | 37 | 36 | 39 | 24 | 113 | 152 | 62
03-004-007-00000 | 최창일 | 김천로144(평화동 277-10) | 일반용 | 일반용 | 평화동 | 평화남산동 | 평화 | 98 | 62 | 63 | 71 | 49 | 44 | 44 | 29 | 4 | 32 | 51 | 36 | 38 | 35 | 33
03-004-008-00000 | 김명수 | 김천로142-3(평화동 277-9) | 일반용 | 일반용 | 평화동 | 평화남산동 | 평화 | 26 | 25 | 144 | 102 | 44 | 64 | 78 | 68 | 54 | 168 | 45 | 47 | 130 | 94 | 8
03-004-008-00100 | 김정호 | 김천로142-2(평화동 277-8) | 일반용 | 일반용 | 평화동 | 평화남산동 | 평화 | 275 | 313 | 372 | 343 | 196 | 197 | 184 | 188 | 193 | 195 | 251 | 371 | 283 | 277 | 257
03-004-009-00000 | 명성약국 | 김천로142-1(평화동 4-1) | 일반용 | 일반용 | 평화동 | 평화남산동 | 평화 | 10 | 13 | 7 | 11 | 14 | 5 | 6 | 32 | 37 | 25 | 28 | 46 | 43 | 39 | 96
03-004-010-00000 | 진홍식 | 김천로142(평화동 277-5) | 일반용 | 일반용 | 평화동 | 평화남산동 | 평화 | 1109 | 928 | 815 | 849 | 863 | 457 | 267 | 351 | 495 | 512 | 629 | 529 | 230 | 350 | 251
03-004-010-00100 | 박종준 | 김천로142(평화동 277-5) | 가정용 | 가정용 | 평화동 | 평화남산동 | 평화 | 68 | 122 | 178 | 177 | 198 | 122 | 68 | 118 | 64 | 77 | 98 | 31 | 57 | 47 | 21
03-004-011-00000 | 박영달 | 김천로140-2(평화동 4-1) | 일반용 | 일반용 | 평화동 | 평화남산동 | 평화 | 17 | 18 | 10 | 36 | 143 | 23 | 6 | 6 | 18 | 18 | 11 | 7 | 14 | 14 | 12
03-004-012-00000 | 유세영(권순태) | 김천로140-1(평화동 277-2) | 일반용 | 일반용 | 평화동 | 평화남산동 | 평화 | 206 | 184 | 236 | 332 | 239 | 245 | 44 | 15 | 18 | 20 | 107 | 54 | 47 | 34 | 33
03-004-013-00000 | 최상수 | 김천로140(평화동 277-1) | 일반용 | 일반용 | 평화동 | 평화남산동 | 평화 | 950 | 642 | 585 | 630 | 466 | 421 | 555 | 541 | 792 | 687 | 700 | 837 | 597 | 413 | 149
03-004-014-00000 | 김환(용이네집) | 평화중앙11길7(평화동 277-26) | 일반용 | 일반용 | 평화동 | 평화남산동 | 평화 | 263 | 348 | 415 | 421 | 275 | 191 | 231 | 208 | 187 | 281 | 203 | 30 | 22 | 15 | 142
03-004-015-00000 | 김금자 | 평화중앙7길47(평화동 277-25) | 가정용 | 가정용 | 평화동 | 평화남산동 | 평화 | 453 | 280 | 245 | 256 | 486 | 218 | 179 | 229 | 357 | 241 | 203 | 274 | 104 | 151 | 172
03-004-015-00100 | 최창균 a | 평화중앙7길51,명금당(평화동 277-24) | 가정용 | 가정용 | 평화동 | 평화남산동 | 평화 | 48 | 219 | 672 | 150 | 1 | 0 | 0 | 1 | 0 | 0 | 0 | 0 | 0 | 0 | 0
03-004-015-00200 | 최창균 b | 평화중앙7길51(평화동 277-24) | 가정용 | 가정용 | 평화동 | 평화남산동 | 평화 | 174 | 284 | 287 | 94 | 77 | 78 | 75 | 67 | 81 | 63 | 68 | 65 | 48 | 55 | 69
03-004-015-00300 | 김영대 | 평화중앙7길51(평화동 277-24) | 가정용 | 가정용 | 평화동 | 평화남산동 | 평화 | 311 | 279 | 279 | 265 | 207 | 263 | 238 | 121 | 147 | 166 | 180 | 131 | 133 | 139 | 169
03-004-016-00000 | 신점옥 | 평화중앙7길51(평화동 277-23) | 가정용 | 가정용 | 평화동 | 평화남산동 | 평화 | 172 | 135 | 44 | 0 | 82 | 9 | 0 | 8 | 6 | 95 | 8 | 4 | 6 | 12 | 0
03-004-017-00000 | 전준호 | 평화중앙7길53(평화동 277-23) | 가정용 | 가정용 | 평화동 | 평화남산동 | 평화 | 539 | 609 | 324 | 246 | 323 | 520 | 367 | 244 | 285 | 451 | 73 | 56 | 164 | 299 | 179
03-004-018-00000 | 김판기 | 평화중앙11길8(평화동 278-6) | 가정용 | 가정용 | 평화동 | 평화남산동 | 평화 | 201 | 202 | 230 | 269 | 293 | 188 | 153 | 190 | 133 | 194 | 158 | 123 | 119 | 157 | 172
03-004-019-00000 | 김영복 | 김천로138-4(평화동 278-1) | 일반용 | 일반용 | 평화동 | 평화남산동 | 평화 | 1360 | 1637 | 129 | 203 | 222 | 187 | 253 | 191 | 247 | 266 | 299 | 128 | 856 | 53 | 191
03-004-020-00000 | 김영옥 | 김천로138-3(평화동 278-2) | 일반용 | 일반용 | 평화동 | 평화남산동 | 평화 | 103 | 177 | 141 | 162 | 233 | 240 | 195 | 80 | 78 | 65 | 90 | 91 | 91 | 70 | 31
03-004-021-00000 | 김순만 | 김천로138-2(평화동 278-30) | 일반용 | 일반용 | 평화동 | 평화남산동 | 평화 | 115 | 570 | 490 | 463 | 535 | 514 | 463 | 567 | 406 | 334 | 281 | 337 | 370 | 459 | 498
03-004-022-00000 | 김세호 | 김천로138-1(평화동 278-3) | 일반용 | 일반용 | 평화동 | 평화남산동 | 평화 | 529 | 291 | 327 | 286 | 404 | 436 | 437 | 409 | 409 | 407 | 359 | 382 | 393 | 346 | 370
03-004-023-00000 | 정호자 | 김천로138(평화동 278-24) | 일반용 | 일반용 | 평화동 | 평화남산동 | 평화 | 86 | 94 | 96 | 197 | 231 | 233 | 214 | 164 | 146 | 135 | 130 | 126 | 110 | 51 | 206
03-004-024-00000 | 선우인 | 김천로136-3(평화동 278-23) | 일반용 | 일반용 | 평화동 | 평화남산동 | 평화 | 281 | 247 | 305 | 353 | 387 | 411 | 298 | 337 | 372 | 159 | 110 | 82 | 47 | 43 | 36
03-004-025-00000 | 신종현(랜드로바) | 김천로136-2(평화동 278-9) | 일반용 | 일반용 | 평화동 | 평화남산동 | 평화 | 244 | 244 | 251 | 388 | 394 | 273 | 213 | 249 | 252 | 162 | 179 | 157 | 110 | 85 | 143
03-004-026-00000 | 이상윤 | 김천로136-1(평화동 278-15) | 가정용 | 가정용 | 평화동 | 평화남산동 | 평화 | 535 | 255 | 188 | 355 | 200 | 119 | 67 | 44 | 186 | 140 | 56 | 46 | 42 | 55 | 26
03-004-026-00100 | 이상윤가 | 김천로136-1(평화동 277-3) | 일반용 | 일반용 | 평화동 | 평화남산동 | 평화 | 188 | 246 | 195 | 242 | 148 | 214 | 119 | 137 | 84 | 33 | 120 | 116 | 113 | 93 | 92
03-004-027-00000 | 이두원 | 김천로136(평화동 278-15) | 일반용 | 일반용 | 평화동 | 평화남산동 | 평화 | 120 | 250 | 350 | 385 | 319 | 265 | 271 | 334 | 361 | 471 | 306 | 361 | 421 | 452 | 245
03-004-028-00000 | 정재호 | 김천로134-1(평화동 278-16) | 일반용 | 일반용 | 평화동 | 평화남산동 | 평화 | 287 | 237 | 262 | 231 | 56 | 59 | 49 | 28 | 112 | 159 | 87 | 74 | 62 | 53 | 73
03-004-029-00000 | 윤주섭 | 김천로134(평화동 278-11) | 일반용 | 일반용 | 평화동 | 평화남산동 | 평화 | 645 | 844 | 839 | 937 | 597 | 328 | 293 | 679 | 590 | 425 | 457 | 501 | 305 | 327 | 247
03-004-030-00000 | 원봉순 | 평화중앙10길5(평화동 278-16) | 일반용 | 일반용 | 평화동 | 평화남산동 | 평화 | 414 | 392 | 322 | 385 | 427 | 512 | 392 | 427 | 471 | 346 | 141 | 0 | 18 | 439 | 476
03-004-031-00000 | 남한돌 | 평화중앙10길9(평화동 278-29) | 일반용 | 일반용 | 평화동 | 평화남산동 | 평화 | 199 | 138 | 136 | 268 | 231 | 162 | 149 | 130 | 184 | 265 | 280 | 171 | 204 | 369 | 400
03-004-032-00000 | 최정현 | 평화중앙7길37(평화동 278-28) | 일반용 | 일반용 | 평화동 | 평화남산동 | 평화 | 469 | 836 | 369 | 326 | 214 | 118 | 363 | 327 | 354 | 488 | 49 | 167 | 90 | 457 | 922
03-004-033-00000 | 권명운 | 평화중앙7길37-1(평화동 278-35) | 일반용 | 일반용 | 평화동 | 평화남산동 | 평화 | 214 | 281 | 291 | 177 | 141 | 81 | 50 | 50 | 47 | 56 | 59 | 62 | 43 | 26 | 0
03-004-034-00000 | 김순용 | 평화중앙7길39(평화동 278-20) | 가정용 | 가정용 | 평화동 | 평화남산동 | 평화 | 424 | 340 | 200 | 222 | 218 | 147 | 167 | 137 | 243 | 183 | 135 | 136 | 141 | 151 | 128
03-004-035-00000 | 김태국 | 평화중앙7길41(평화동 278-21) | 일반용 | 일반용 | 평화동 | 평화남산동 | 평화 | 494 | 545 | 390 | 421 | 394 | 348 | 294 | 283 | 221 | 115 | 93 | 79 | 94 | 116 | 109
03-004-036-00000 | 조원택 | 평화중앙7길41-1(평화동 278-22) | 일반용 | 일반용 | 평화동 | 평화남산동 | 평화 | 297 | 350 | 244 | 307 | 311 | 320 | 273 | 193 | 201 | 289 | 180 | 233 | 129 | 40 | 41
03-004-037-00000 | 채성기 | 평화중앙7길43(평화동 277-4) | 가정용 | 가정용 | 평화동 | 평화남산동 | 평화 | 154 | 145 | 95 | 93 | 85 | 133 | 166 | 162 | 113 | 105 | 99 | 91 | 99 | 100 | 102
03-004-038-00000 | 유광모 | 평화중앙10길10(평화동 302-12) | 가정용 | 가정용 | 평화동 | 평화남산동 | 평화 | 389 | 757 | 274 | 203 | 159 | 132 | 379 | 332 | 662 | 467 | 367 | 497 | 423 | 369 | 485
03-004-039-00000 | 임재용(1층 최재용) | 평화중앙10길6(평화동 302-11) | 가정용 | 가정용 | 평화동 | 평화남산동 | 평화 | 152 | 117 | 114 | 144 | 195 | 165 | 172 | 135 | 224 | 315 | 333 | 224 | 248 | 50 | 133
03-004-040-00000 | 임재용(지하) | 평화중앙10길6(평화동 302-11) | 일반용 | 일반용 | 평화동 | 평화남산동 | 평화 | 145 | 189 | 182 | 237 | 215 | 0 | 0 | 7 | 18 | 308 | 499 | 536 | 454 | 491 | 359
03-004-040-00100 | 임재용(원룸) | 평화중앙10길6(평화동 302-11) | 가정용 | 가정용 | 평화동 | 평화남산동 | 평화 | 1146 | 1786 | 998 | 1153 | 764 | 855 | 473 | 6 | 562 | 678 | 636 | 752 | 839 | 825 | 993
03-004-041-00000 | 정교현 | 김천로132-2(평화동 302-1) | 일반용 | 일반용 | 평화동 | 평화남산동 | 평화 | 1092 | 805 | 871 | 565 | 609 | 361 | 605 | 634 | 506 | 615 | 614 | 562 | 724 | 701 | 736
03-004-042-00000 | 이연원(리복김천점) | 김천로132-1(평화동 4-3) | 일반용 | 일반용 | 평화동 | 평화남산동 | 평화 | 138 | 139 | 111 | 166 | 169 | 40 | 6 | 0 | 0 | 13 | 209 | 257 | 179 | 68 | 63
03-004-043-00000 | 선우용 | 김천로132(평화동 4-3) | 일반용 | 일반용 | 평화동 | 평화남산동 | 평화 | 220 | 265 | 221 | 97 | 108 | 89 | 79 | 72 | 77 | 75 | 71 | 74 | 64 | 155 | 62
03-004-044-00000 | 함병문 | 김천로130-4(평화동 4-3) | 일반용 | 일반용 | 평화동 | 평화남산동 | 평화 | 305 | 41 | 10 | 219 | 30 | 40 | 71 | 75 | 28 | 31 | 96 | 61 | 53 | 51 | 38
03-004-045-00000 | 유재현 | 평화중앙7길23(평화동 302-10) | 가정용 | 가정용 | 평화동 | 평화남산동 | 평화 | 815 | 1328 | 864 | 891 | 777 | 781 | 864 | 720 | 638 | 492 | 516 | 541 | 517 | 377 | 384
03-004-046-00000 | 송재옥 | 김천로130-3(평화동 302-44) | 일반용 | 일반용 | 평화동 | 평화남산동 | 평화 | 1197 | 632 | 299 | 631 | 1876 | 1976 | 1059 | 732 | 803 | 717 | 524 | 708 | 674 | 35 | 231
03-004-046-00100 | 유재우(나이키) | 김천로130-2(평화동 302-43) | 일반용 | 일반용 | 평화동 | 평화남산동 | 평화 | 633 | 592 | 525 | 530 | 505 | 591 | 499 | 467 | 413 | 377 | 376 | 320 | 291 | 242 | 217
03-004-046-00200 | 유재현 | 김천로130-1(평화동 302-3) | 일반용 | 일반용 | 평화동 | 평화남산동 | 평화 | 465 | 589 | 715 | 494 | 469 | 427 | 404 | 326 | 367 | 511 | 588 | 549 | 582 | 490 | 481
03-004-047-00000 | 이현영 | 김천로130(평화동 4-3) | 일반용 | 일반용 | 평화동 | 평화남산동 | 평화 | 268 | 281 | 298 | 262 | 240 | 260 | 261 | 316 | 347 | 284 | 249 | 221 | 212 | 231 | 203
03-004-048-00000 | 신태용 | 김천로128-3(평화동 302-30) | 일반용 | 일반용 | 평화동 | 평화남산동 | 평화 | 408 | 495 | 642 | 306 | 398 | 341 | 373 | 357 | 436 | 86 | 81 | 207 | 80 | 74 | 59
03-004-049-00000 | 이종길 | 김천로128-2(평화동 302-29) | 일반용 | 일반용 | 평화동 | 평화남산동 | 평화 | 48 | 35 | 19 | 28 | 34 | 36 | 41 | 11 | 18 | 53 | 19 | 43 | 793 | 704 | 561
03-004-050-00000 | 정호자(안미례) | 김천로128-1,코데즈컴바인(평화동 302-28) | 일반용 | 일반용 | 평화동 | 평화남산동 | 평화 | 60 | 75 | 82 | 82 | 90 | 100 | 94 | 106 | 109 | 79 | 109 | 88 | 173 | 155 | 224
03-004-051-00000 | 이상빈 | 김천로128(평화동 4-3) | 일반용 | 일반용 | 평화동 | 평화남산동 | 평화 | 219 | 241 | 223 | 232 | 255 | 318 | 259 | 138 | 140 | 120 | 121 | 65 | 18 | 21 | 19
03-004-052-00000 | 하해성 | 김천로126-1(평화동 302-26) | 일반용 | 일반용 | 평화동 | 평화남산동 | 평화 | 264 | 216 | 136 | 294 | 221 | 138 | 145 | 134 | 127 | 121 | 129 | 160 | 151 | 132 | 135
03-004-054-00000 | 윤원숙 | 김천로126(평화동 302-5) | 일반용 | 일반용 | 평화동 | 평화남산동 | 평화 | 544 | 520 | 623 | 740 | 610 | 504 | 390 | 427 | 405 | 183 | 300 | 264 | 409 | 192 | 159
03-004-055-00000 | 김서범 | 평화중앙9길7-3(평화동 302-38) | 가정용 | 가정용 | 평화동 | 평화남산동 | 평화 | 166 | 209 | 274 | 71 | 84 | 1116 | 697 | 302 | 84 | 92 | 66 | 36 | 27 | 11 | 7
03-004-056-00000 | 김구자 | 평화중앙9길7-4(평화동 302-35) | 일반용 | 일반용 | 평화동 | 평화남산동 | 평화 | 1041 | 578 | 588 | 401 | 238 | 211 | 304 | 274 | 418 | 689 | 335 | 395 | 317 | 280 | 252
03-004-057-00000 | 권성숙 | 평화중앙9길11(평화동 302-9) | 가정용 | 가정용 | 평화동 | 평화남산동 | 평화 | 318 | 69 | 259 | 160 | 132 | 105 | 105 | 62 | 21 | 218 | 188 | 30 | 8 | 67 | 58
03-004-058-00000 | 정정택 | 평화중앙7길19(평화동 302-14) | 가정용 | 가정용 | 평화동 | 평화남산동 | 평화 | 6 | 0 | 0 | 0 | 0 | 0 | 0 | 0 | 0 | 232 | 705 | 822 | 919 | 1056 | 845
03-004-059-00000 | 유재현 | 평화중앙7길23(평화동 302-17) | 일반용 | 일반용 | 평화동 | 평화남산동 | 평화 | 377 | 280 | 257 | 270 | 274 | 225 | 261 | 240 | 250 | 240 | 276 | 192 | 114 | 143 | 101
03-004-060-00000 | 전영식 | 평화중앙7길25(평화동 302-16)백양세탁소 | 일반용 | 일반용 | 평화동 | 평화남산동 | 평화 | 272 | 341 | 300 | 298 | 294 | 192 | 140 | 53 | 39 | 23 | 37 | 87 | 90 | 18 | 16
03-004-061-00000 | 윤주섭(2-1202) | 평화중앙7길27(평화동 302-15) | 일반용 | 일반용 | 평화동 | 평화남산동 | 평화 | 937 | 430 | 501 | 445 | 21 | 0 | 0 | 0 | 0 | 0 | 0 | 0 | 0 | 0 | 0
03-004-062-00000 | 김용태 | 평화중앙7길17(평화동 301-10) | 일반용 | 일반용 | 평화동 | 평화남산동 | 평화 | 348 | 503 | 273 | 305 | 404 | 402 | 313 | 291 | 376 | 325 | 312 | 349 | 402 | 352 | 339
03-004-063-00000 | 나옥희 | 평화중앙9길12(평화동 301-16) | 가정용 | 가정용 | 평화동 | 평화남산동 | 평화 | 138 | 412 | 151 | 117 | 140 | 124 | 79 | 70 | 74 | 65 | 141 | 126 | 105 | 83 | 77
03-004-064-00000 | 신용협동조합 | 평화중앙9길8(평화동 301-14) | 일반용 | 일반용 | 평화동 | 평화남산동 | 평화 | 64 | 77 | 78 | 259 | 82 | 62 | 61 | 68 | 79 | 97 | 118 | 115 | 60 | 80 | 92
03-004-065-00000 | 서남주 | 김천로124-5(평화동 301-6) | 일반용 | 일반용 | 평화동 | 평화남산동 | 평화 | 4806 | 5432 | 4700 | 3085 | 3145 | 1980 | 1449 | 1486 | 1513 | 1375 | 1816 | 1201 | 1335 | 1454 | 1553
03-004-066-00000 | 서남주 | 김천로124-5(평화동 301-6) | 가정용 | 가정용 | 평화동 | 평화남산동 | 평화 | 554 | 252 | 363 | 257 | 313 | 461 | 583 | 467 | 331 | 220 | 207 | 171 | 182 | 166 | 129
03-004-067-00000 | 이창식 | 김천로124-4(평화동 301-5) | 일반용 | 일반용 | 평화동 | 평화남산동 | 평화 | 43 | 86 | 22 | 25 | 27 | 33 | 33 | 36 | 20 | 0 | 2 | 135 | 15 | 32 | 30
03-004-068-00000 | 이재원 | 김천로124-3(평화동 301-4) | 일반용 | 일반용 | 평화동 | 평화남산동 | 평화 | 748 | 676 | 366 | 376 | 322 | 338 | 369 | 359 | 376 | 366 | 336 | 230 | 252 | 312 | 305
03-004-069-00000 | 이완석 | 김천로124-1(평화동 301-3) | 일반용 | 일반용 | 평화동 | 평화남산동 | 평화 | 43 | 12 | 12 | 44 | 100 | 417 | 322 | 423 | 98 | 120 | 271 | 252 | 241 | 185 | 194
03-004-070-00000 | 김종효 | 김천로124(평화동 301-2) | 일반용 | 일반용 | 평화동 | 평화남산동 | 평화 | 418 | 622 | 621 | 614 | 557 | 541 | 440 | 392 | 500 | 455 | 409 | 554 | 459 | 396 | 325
03-004-072-00000 | 이효준 | 김천로124(평화동 301-1) | 일반용 | 일반용 | 평화동 | 평화남산동 | 평화 | 150 | 190 | 121 | 148 | 175 | 310 | 342 | 216 | 165 | 196 | 190 | 171 | 134 | 122 | 129
03-004-073-00000 | 나황연 | 평화중앙8길5(평화동 301-12) | 일반용 | 일반용 | 평화동 | 평화남산동 | 평화 | 398 | 625 | 547 | 439 | 521 | 515 | 400 | 269 | 349 | 215 | 224 | 434 | 366 | 293 | 326
03-004-073-00100 | 김정순 | 평화중앙8길5-1(평화동 301-7) | 일반용 | 일반용 | 평화동 | 평화남산동 | 평화 | 884 | 1076 | 931 | 928 | 677 | 393 | 598 | 649 | 498 | 723 | 619 | 504 | 303 | 529 | 537
03-004-074-00000 | 조말수 | 평화중앙8길7(평화동 301-7) | 일반용 | 일반용 | 평화동 | 평화남산동 | 평화 | 286 | 103 | 79 | 161 | 135 | 143 | 108 | 134 | 57 | 57 | 49 | 47 | 34 | 31 | 29
03-004-075-00000 | 정우 | 평화중앙8길11(평화동 4-4) | 일반용 | 일반용 | 평화동 | 평화남산동 | 평화 | 826 | 1367 | 867 | 263 | 212 | 136 | 39 | 46 | 143 | 172 | 167 | 296 | 162 | 165 | 165
03-004-076-00000 | 정근재(김천신경정신건강의원) | 평화중앙8길15(평화동 301-8) | 일반용 | 일반용 | 평화동 | 평화남산동 | 평화 | 429 | 276 | 257 | 280 | 300 | 290 | 232 | 219 | 193 | 405 | 315 | 352 | 370 | 206 | 171
03-004-077-00000 | 정팔공(평화사우나) | 평화중앙8길14(평화동 300-16) | 대중탕용 | 대중탕용 | 평화동 | 평화남산동 | 평화 | 2556 | 1090 | 1291 | 3145 | 2205 | 1606 | 107 | 35 | 385 | 552 | 547 | 388 | 407 | 299 | 403
03-004-077-00100 | 여영희 | 평화중앙8길12(평화동 300-4) | 일반용 | 일반용 | 평화동 | 평화남산동 | 평화 | 33 | 24 | 83 | 59 | 13 | 0 | 85 | 151 | 72 | 2 | 5 | 5 | 3 | 1 | 1
03-004-078-00000 | 이영희(뽀뽀뽀분식) | 평화중앙8길8(평화동 300-21) | 일반용 | 일반용 | 평화동 | 평화남산동 | 평화 | 479 | 689 | 702 | 692 | 673 | 628 | 565 | 450 | 548 | 447 | 367 | 420 | 573 | 573 | 444
03-004-078-00100 | 이영희(지하) | 평화중앙8길8(평화동 300-21) | 일반용 | 일반용 | 평화동 | 평화남산동 | 평화 | 0 | 22 | 47 | 56 | 63 | 38 | 20 | 6 | 182 | 48 | 25 | 31 | 4 | 1 | 13
03-004-078-00200 | 이영희(해림장) | 평화중앙8길8(평화동 300-21) | 일반용 | 일반용 | 평화동 | 평화남산동 | 평화 | 1709 | 2197 | 1714 | 1553 | 1664 | 2044 | 1900 | 2005 | 1868 | 1565 | 1792 | 2048 | 1277 | 947 | 946
03-004-079-00000 | 진규철 | 평화중앙8길6(평화동 300-3),원룸 | 가정용 | 가정용 | 평화동 | 평화남산동 | 평화 | 563 | 597 | 453 | 358 | 401 | 465 | 142 | 10 | 0 | 0 | 57 | 607 | 1372 | 958 | 686
03-004-080-00000 | 조윤주 | 평화길148(평화동 300-5) | 일반용 | 일반용 | 평화동 | 평화남산동 | 평화 | 1060 | 1324 | 1005 | 948 | 773 | 311 | 31 | 8 | 3 | 0 | 0 | 0 | 0 | 4 | 6
03-004-081-00000 | 조영래 | 평화길148(평화동 300-5) | 일반용 | 일반용 | 평화동 | 평화남산동 | 평화 | 202 | 276 | 257 | 150 | 222 | 17 | 35 | 23 | 17 | 16 | 33 | 9 | 22 | 16 | 20
03-004-081-00100 | 윤호철 | 평화길148(평화동 300-5) | 가정용 | 가정용 | 평화동 | 평화남산동 | 평화 | 177 | 194 | 169 | 304 | 204 | 126 | 75 | 213 | 389 | 347 | 217 | 123 | 217 | 180 | 40
03-004-082-00000 | 박수동 | 평화길148,202호(평화동 300-5,대아APT ) | 가정용 | 가정용 | 평화동 | 평화남산동 | 평화 | 140 | 206 | 118 | 145 | 186 | 176 | 169 | 213 | 199 | 54 | 125 | 321 | 176 | 179 | 170
03-004-083-00000 | 박숙희 | 평화길148,203호(평화동 300-5,대아APT) | 가정용 | 가정용 | 평화동 | 평화남산동 | 평화 | 169 | 172 | 280 | 198 | 170 | 253 | 84 | 139 | 176 | 56 | 217 | 130 | 126 | 79 | 66
03-004-084-00000 | 한숙현 | 평화길148,205호(평화동 300-5,대아APT) | 가정용 | 가정용 | 평화동 | 평화남산동 | 평화 | 266 | 228 | 292 | 288 | 279 | 188 | 226 | 201 | 176 | 183 | 166 | 100 | 199 | 109 | 167
03-004-085-00000 | 김기성 | 평화길148,206호(평화동 300-5,대아APT) | 가정용 | 가정용 | 평화동 | 평화남산동 | 평화 | 180 | 120 | 263 | 326 | 298 | 313 | 394 | 334 | 350 | 315 | 303 | 297 | 331 | 232 | 0
03-004-085-00100 | 서억수(201호) | 평화길148,,201호(평화동 300-5,대아APT) | 가정용 | 가정용 | 평화동 | 평화남산동 | 평화 | 0 | 0 | 0 | 0 | 0 | 0 | 0 | 87 | 82 | 70 | 68 | 0 | 0 | 0 | 0
03-004-086-00000 | 강흥운 | 평화길148,301호(평화동 300-5,대아APT) | 가정용 | 가정용 | 평화동 | 평화남산동 | 평화 | 137 | 112 | 122 | 95 | 118 | 133 | 108 | 113 | 102 | 115 | 114 | 119 | 126 | 139 | 136
03-004-087-00000 | 정주광 | 평화길148,302호(평화동 300-5,대아APT) | 가정용 | 가정용 | 평화동 | 평화남산동 | 평화 | 355 | 154 | 193 | 231 | 233 | 145 | 145 | 144 | 135 | 196 | 198 | 211 | 218 | 141 | 133
03-004-088-00000 | 조영수 | 평화길148,303호(평화동 300-5,대아APT) | 가정용 | 가정용 | 평화동 | 평화남산동 | 평화 | 111 | 197 | 273 | 221 | 193 | 218 | 149 | 168 | 231 | 214 | 227 | 225 | 191 | 153 | 127
03-004-089-00000 | 김종옥 | 평화중앙8길 4-1 306호(평화동 대아APT) | 가정용 | 가정용 | 평화동 | 평화남산동 | 평화 | 67 | 53 | 209 | 221 | 223 | 190 | 213 | 215 | 219 | 178 | 184 | 206 | 212 | 194 | 187
03-004-090-00000 | 김진옥 | 평화길148,305호(평화동 300-5,대아APT) | 가정용 | 가정용 | 평화동 | 평화남산동 | 평화 | 200 | 227 | 237 | 107 | 181 | 126 | 51 | 93 | 97 | 77 | 57 | 25 | 9 | 0 | 16
03-004-091-00000 | 최광희 | 평화길148,401호(평화동 300-5,대아APT) | 가정용 | 가정용 | 평화동 | 평화남산동 | 평화 | 143 | 121 | 131 | 189 | 319 | 308 | 341 | 261 | 321 | 331 | 350 | 421 | 381 | 341 | 317
03-004-092-00000 | 전소철 | 평화길148,402호(평화동 300-5,대아APT) | 가정용 | 가정용 | 평화동 | 평화남산동 | 평화 | 201 | 62 | 60 | 161 | 176 | 139 | 140 | 202 | 108 | 156 | 179 | 46 | 164 | 182 | 214
03-004-093-00000 | 조영계 | 평화길148,403호(평화동 300-5,대아APT) | 가정용 | 가정용 | 평화동 | 평화남산동 | 평화 | 205 | 200 | 195 | 155 | 176 | 171 | 166 | 147 | 164 | 176 | 187 | 377 | 191 | 104 | 218
03-004-094-00000 | 정석봉 | 평화길148,405호(평화동 300-5,대아APT) | 가정용 | 가정용 | 평화동 | 평화남산동 | 평화 | 140 | 67 | 60 | 93 | 74 | 33 | 38 | 42 | 28 | 34 | 26 | 28 | 29 | 38 | 28
03-004-095-00000 | 문희연(이순이) | 평화길148,501호(평화동 300-5,대아APT) | 가정용 | 가정용 | 평화동 | 평화남산동 | 평화 | 65 | 179 | 160 | 167 | 26 | 50 | 141 | 59 | 47 | 120 | 132 | 34 | 42 | 55 | 55
03-004-096-00000 | 조재득 | 평화길148,502호(평화동 300-5,대아APT) | 가정용 | 가정용 | 평화동 | 평화남산동 | 평화 | 429 | 291 | 266 | 173 | 180 | 157 | 341 | 358 | 205 | 382 | 71 | 0 | 0 | 0 | 0
03-004-097-00000 | 정영화 | 평화길148,503호(평화동 300-5,대아APT) | 가정용 | 가정용 | 평화동 | 평화남산동 | 평화 | 22 | 23 | 36 | 76 | 191 | 141 | 212 | 297 | 208 | 42 | 59 | 139 | 102 | 61 | 98
03-004-098-00000 | 최한수 | 평화길148,505호(평화동 300-5,대아APT) | 가정용 | 가정용 | 평화동 | 평화남산동 | 평화 | 65 | 130 | 116 | 109 | 67 | 54 | 55 | 53 | 44 | 42 | 50 | 53 | 53 | 36 | 47
03-004-099-00000 | 김연수 | 김천로122-1(평화동 300-17) | 일반용 | 일반용 | 평화동 | 평화남산동 | 평화 | 88 | 68 | 69 | 34 | 57 | 63 | 89 | 18 | 39 | 33 | 43 | 55 | 108 | 6 | 5
03-004-100-00000 | 김연수 | 김천로122-1(평화동 300-17) | 가정용 | 가정용 | 평화동 | 평화남산동 | 평화 | 980 | 1397 | 1353 | 719 | 132 | 475 | 243 | 278 | 203 | 159 | 253 | 158 | 125 | 122 | 112
03-004-101-00000 | 김지근A | 김천로122(평화동 302) | 일반용 | 일반용 | 평화동 | 평화남산동 | 평화 | 248 | 285 | 303 | 277 | 328 | 256 | 389 | 297 | 466 | 277 | 241 | 361 | 278 | 392 | 136
03-004-102-00000 | 김덕계 | 김천로120(평화동 300-40) | 일반용 | 일반용 | 평화동 | 평화남산동 | 평화 | 1841 | 922 | 746 | 792 | 641 | 392 | 505 | 535 | 407 | 356 | 347 | 425 | 498 | 277 | 883
03-004-103-00000 | 안융식 | 평화길154(평화동 300-41) | 일반용 | 일반용 | 평화동 | 평화남산동 | 평화 | 215 | 300 | 134 | 161 | 98 | 25 | 25 | 3 | 8 | 1 | 3 | 50 | 80 | 99 | 64
03-004-104-00000 | 박희대(라틀레틱) | 평화길152-1(평화동 300-30) | 일반용 | 일반용 | 평화동 | 평화남산동 | 평화 | 196 | 200 | 151 | 95 | 203 | 160 | 75 | 63 | 154 | 125 | 91 | 34 | 66 | 77 | 26
03-004-105-00000 | 이규한 | 평화길152-1(평화동 300-31) | 일반용 | 일반용 | 평화동 | 평화남산동 | 평화 | 137 | 221 | 170 | 139 | 310 | 274 | 262 | 226 | 205 | 213 | 206 | 141 | 179 | 148 | 142
03-004-106-00000 | 박하용 | 평화길150-2(평화동 300-33) | 일반용 | 일반용 | 평화동 | 평화남산동 | 평화 | 160 | 199 | 244 | 176 | 135 | 113 | 97 | 39 | 27 | 23 | 86 | 92 | 74 | 33 | 30
03-004-106-00100 | 석정수 | 평화길50(평화동 300-46) | 일반용 | 일반용 | 평화동 | 평화남산동 | 평화 | 0 | 0 | 0 | 12 | 168 | 156 | 214 | 149 | 108 | 76 | 57 | 37 | 8 | 14 | 26
03-004-107-00000 | 최용태 | 평화길150(평화동 300-34) | 일반용 | 일반용 | 평화동 | 평화남산동 | 평화 | 47 | 105 | 125 | 98 | 196 | 12 | 23 | 7 | 23 | 11 | 14 | 15 | 11 | 11 | 12
03-004-107-00100 | 임수권 | 평화길150(평화동 300-34) | 일반용 | 일반용 | 평화동 | 평화남산동 | 평화 | 19 | 28 | 26 | 108 | 63 | 29 | 10 | 1 | 12 | 12 | 14 | 13 | 15 | 15 | 12
03-004-108-00000 | 김미교 | 평화길148(평화동 300-29) | 일반용 | 일반용 | 평화동 | 평화남산동 | 평화 | 1205 | 1108 | 1146 | 956 | 1055 | 1020 | 643 | 607 | 762 | 602 | 377 | 466 | 1036 | 478 | 455
03-004-109-00100 | 임정기 | 평화길142(평화동 300-6) | 일반용 | 일반용 | 평화동 | 평화남산동 | 평화 | 64 | 58 | 68 | 82 | 148 | 255 | 316 | 385 | 250 | 277 | 342 | 28 | 27 | 25 | 73
03-004-117-00000 | 이규명 | 평화중앙6길13(평화동 301) | 일반용 | 일반용 | 평화동 | 평화남산동 | 평화 | 282 | 483 | 470 | 317 | 112 | 109 | 253 | 53 | 32 | 12 | 856 | 666 | 0 | 0 | 0
03-004-118-00000 | 김상준 | 평화중앙6길15(평화동 300-10) | 일반용 | 일반용 | 평화동 | 평화남산동 | 평화 | 377 | 671 | 2146 | 547 | 204 | 431 | 407 | 658 | 647 | 651 | 344 | 776 | 367 | 345 | 364
03-004-119-00000 | 최옥임 | 평화중앙6길17(평화동 300-11) | 일반용 | 일반용 | 평화동 | 평화남산동 | 평화 | 1753 | 1721 | 1760 | 866 | 719 | 736 | 797 | 693 | 705 | 744 | 491 | 632 | 594 | 598 | 534
03-004-120-00000 | 허미란(우리하숙) | 평화중앙6길17-1(평화동 300-12) | 일반용 | 일반용 | 평화동 | 평화남산동 | 평화 | 513 | 454 | 719 | 452 | 267 | 322 | 500 | 427 | 429 | 429 | 377 | 422 | 512 | 499 | 627
03-004-121-00000 | 최순환 | 평화중앙6길19(평화동 300-13) | 일반용 | 일반용 | 평화동 | 평화남산동 | 평화 | 342 | 250 | 303 | 329 | 415 | 248 | 91 | 0 | 0 | 0 | 0 | 13 | 30 | 59 | 38
03-004-122-00000 | 김병옥 | 평화중앙6길21(평화동 300-14) | 일반용 | 일반용 | 평화동 | 평화남산동 | 평화 | 176 | 218 | 318 | 661 | 415 | 42 | 1277 | 1970 | 2398 | 2466 | 1994 | 2310 | 1938 | 1962 | 1867
03-004-123-00000 | 양명화 | 평화중앙7길1(평화동 300-15) | 일반용 | 일반용 | 평화동 | 평화남산동 | 평화 | 1143 | 935 | 279 | 144 | 527 | 70 | 25 | 19 | 33 | 35 | 20 | 29 | 7 | 23 | 30
03-004-124-00000 | 선우인 | 평화중앙7길3(평화동 327) | 가정용 | 가정용 | 평화동 | 평화남산동 | 평화 | 1194 | 520 | 182 | 572 | 496 | 502 | 418 | 215 | 541 | 451 | 487 | 284 | 256 | 256 | 259
03-004-125-00000 | 안상우 | 평화중앙8길16(평화동 300-23) | 가정용 | 가정용 | 평화동 | 평화남산동 | 평화 | 546 | 1110 | 454 | 415 | 623 | 571 | 582 | 823 | 673 | 374 | 400 | 340 | 444 | 337 | 213
03-004-126-00000 | 안상우A | 평화중앙8길16(평화동 300-23) | 일반용 | 일반용 | 평화동 | 평화남산동 | 평화 | 133 | 173 | 125 | 349 | 341 | 494 | 450 | 376 | 389 | 324 | 312 | 208 | 119 | 150 | 136
03-004-127-00000 | 안상우B | 평화중앙8길16(평화동 300-23) | 일반용 | 일반용 | 평화동 | 평화남산동 | 평화 | 125 | 225 | 103 | 220 | 115 | 199 | 175 | 58 | 66 | 108 | 97 | 121 | 71 | 67 | 65
03-005-001-00000 | 이종구 | 평화중앙11길19(평화동 277-83) | 가정용 | 가정용 | 평화동 | 평화남산동 | 평화 | 557 | 454 | 466 | 272 | 247 | 224 | 233 | 186 | 175 | 179 | 158 | 130 | 97 | 132 | 135
03-005-002-00000 | 손정소 | 평화중앙11길15(평화동 277-15) | 가정용 | 가정용 | 평화동 | 평화남산동 | 평화 | 300 | 495 | 351 | 394 | 442 | 284 | 269 | 391 | 386 | 513 | 667 | 456 | 328 | 240 | 601
03-005-003-00000 | 성기봉 | 평화중앙7길48(평화동 277-16) | 일반용 | 일반용 | 평화동 | 평화남산동 | 평화 | 977 | 1335 | 1082 | 1117 | 921 | 573 | 450 | 881 | 513 | 754 | 246 | 427 | 567 | 524 | 329
03-005-004-00000 | 이한수 | 평화중앙7길50(평화동 277-56) | 가정용 | 가정용 | 평화동 | 평화남산동 | 평화 | 143 | 141 | 148 | 196 | 251 | 191 | 171 | 160 | 240 | 228 | 196 | 113 | 109 | 89 | 154
03-005-005-00000 | 김희수 | 평화중앙7길52(평화동 277-57) | 가정용 | 가정용 | 평화동 | 평화남산동 | 평화 | 163 | 153 | 180 | 199 | 203 | 224 | 213 | 217 | 168 | 161 | 196 | 195 | 201 | 172 | 175
03-005-006-00000 | 최재춘 | 평화순환길305(평화동 277-13) | 일반용 | 일반용 | 평화동 | 평화남산동 | 평화 | 962 | 1208 | 1509 | 1450 | 1437 | 1517 | 1772 | 2062 | 1217 | 1101 | 1075 | 1071 | 1292 | 513 | 485
03-005-008-00000 | 김종립 | 평화순환길303(평화동 280-11) | 일반용 | 일반용 | 평화동 | 평화남산동 | 평화 | 159 | 156 | 185 | 79 | 113 | 129 | 172 | 233 | 25 | 135 | 118 | 14 | 16 | 10 | 8
03-005-009-00000 | 임선영 | 평화순환길301-5(평화동 277-58) | 가정용 | 가정용 | 평화동 | 평화남산동 | 평화 | 132 | 115 | 126 | 120 | 186 | 210 | 68 | 1 | 149 | 68 | 182 | 4 | 76 | 755 | 87
03-005-010-00000 | 윤대영 | 평화순환길301-1(평화동 277-59) | 일반용 | 일반용 | 평화동 | 평화남산동 | 평화 | 520 | 506 | 454 | 443 | 502 | 425 | 525 | 408 | 408 | 420 | 395 | 398 | 416 | 405 | 395
03-005-011-00000 | 유미숙 | 평화순환길297(평화동 277-85) | 일반용 | 일반용 | 평화동 | 평화남산동 | 평화 | 62 | 167 | 452 | 677 | 853 | 384 | 433 | 298 | 371 | 300 | 274 | 245 | 257 | 246 | 176
03-005-012-00000 | 김상옥 | 평화순환길295(평화동 277-67) | 일반용 | 일반용 | 평화동 | 평화남산동 | 평화 | 389 | 373 | 173 | 193 | 325 | 378 | 427 | 247 | 251 | 221 | 326 | 209 | 134 | 208 | 228
03-005-013-00000 | 박명자 | 평화순환길295-1,11호(평화동 277-77,현대아파트) | 가정용 | 가정용 | 평화동 | 평화남산동 | 평화 | 187 | 205 | 187 | 205 | 226 | 201 | 51 | 71 | 60 | 31 | 21 | 61 | 14 | 137 | 182
03-005-013-00100 | 김상옥(신용익) | 평화순환길295(평화동 277-67)대성 | 일반용 | 일반용 | 평화동 | 평화남산동 | 평화 | 254 | 120 | 98 | 46 | 38 | 7 | 2 | 9 | 6 | 8 | 3 | 54 | 47 | 37 | 47
03-005-014-00000 | 장윤식 | 평화순환길295-1,12호(평화동 277-77,현대아파트) | 가정용 | 가정용 | 평화동 | 평화남산동 | 평화 | 34 | 50 | 33 | 29 | 17 | 109 | 18 | 10 | 108 | 164 | 73 | 81 | 72 | 95 | 137
03-005-015-00000 | 양승자 | 평화순환길295-1,13호(평화동 277-77,현대아파트) | 가정용 | 가정용 | 평화동 | 평화남산동 | 평화 | 156 | 116 | 111 | 115 | 123 | 123 | 114 | 111 | 145 | 272 | 208 | 149 | 120 | 132 | 118
03-005-016-00000 | 김신석 | 평화순환길295-1,14호(평화동 277-77,현대아파트) | 가정용 | 가정용 | 평화동 | 평화남산동 | 평화 | 342 | 248 | 103 | 97 | 310 | 215 | 176 | 187 | 32 | 36 | 208 | 208 | 16 | 18 | 149
03-005-017-00000 | 김정자 | 평화순환길295-1,15호(평화동 277-77,현대아파트) | 가정용 | 가정용 | 평화동 | 평화남산동 | 평화 | 158 | 144 | 152 | 128 | 124 | 130 | 132 | 130 | 125 | 132 | 127 | 131 | 150 | 156 | 169
03-005-018-00000 | 박금순 | 평화순환길295-1,21호(평화동 277-77,현대아파트) | 가정용 | 가정용 | 평화동 | 평화남산동 | 평화 | 195 | 204 | 354 | 405 | 373 | 336 | 240 | 167 | 155 | 331 | 310 | 209 | 211 | 234 | 265
03-005-019-00000 | 강남이 | 평화순환길295-1,22호(평화동 277-77,현대아파트) | 가정용 | 가정용 | 평화동 | 평화남산동 | 평화 | 157 | 167 | 175 | 175 | 107 | 79 | 90 | 71 | 57 | 71 | 62 | 63 | 61 | 53 | 41
03-005-020-00000 | 손영재 | 평화순환길295-1,23호(평화동 277-77,현대아파트) | 가정용 | 가정용 | 평화동 | 평화남산동 | 평화 | 102 | 103 | 122 | 84 | 95 | 89 | 104 | 136 | 161 | 166 | 103 | 121 | 99 | 125 | 265
03-005-021-00000 | 조영식 | 평화순환길295-1,24호(평화동 277-77,현대아파트) | 가정용 | 가정용 | 평화동 | 평화남산동 | 평화 | 25 | 56 | 67 | 79 | 70 | 60 | 35 | 24 | 13 | 144 | 76 | 140 | 42 | 137 | 96
03-005-022-00000 | 김태수 | 평화순환길295-1,25호(평화동 277-77,현대아파트) | 가정용 | 가정용 | 평화동 | 평화남산동 | 평화 | 137 | 121 | 117 | 132 | 144 | 160 | 131 | 144 | 187 | 142 | 128 | 45 | 124 | 86 | 126
03-005-023-00000 | 김철규 | 평화순환길295-1,31호(평화동 277-77,현대아파트) | 가정용 | 가정용 | 평화동 | 평화남산동 | 평화 | 136 | 176 | 161 | 184 | 159 | 138 | 109 | 108 | 113 | 106 | 103 | 94 | 100 | 61 | 77
03-005-024-00000 | 김명옥 | 평화순환길295-1,32호(평화동 277-77,현대아파트) | 가정용 | 가정용 | 평화동 | 평화남산동 | 평화 | 179 | 208 | 177 | 241 | 165 | 207 | 269 | 192 | 79 | 95 | 89 | 58 | 82 | 202 | 254
03-005-025-00000 | 장학은 | 평화순환길295-1,33호(평화동 277-77,현대아파트) | 가정용 | 가정용 | 평화동 | 평화남산동 | 평화 | 151 | 132 | 44 | 0 | 3 | 31 | 3 | 15 | 56 | 18 | 0 | 0 | 0 | 0 | 0
03-005-026-00000 | 고영심 | 평화순환길295-1,34호(평화동 277-77,현대아파트) | 가정용 | 가정용 | 평화동 | 평화남산동 | 평화 | 0 | 111 | 200 | 209 | 287 | 101 | 78 | 25 | 43 | 44 | 39 | 41 | 48 | 60 | 52
03-005-027-00000 | 서정두 | 평화순환길295-1,35호(평화동 277-77,현대아파트) | 가정용 | 가정용 | 평화동 | 평화남산동 | 평화 | 18 | 50 | 38 | 48 | 5 | 8 | 0 | 32 | 9 | 21 | 35 | 1 | 15 | 53 | 34
03-005-028-00000 | 유선자 | 평화순환길293(평화동 277-78)후지야마 | 일반용 | 일반용 | 평화동 | 평화남산동 | 평화 | 959 | 988 | 594 | 601 | 556 | 608 | 733 | 352 | 815 | 598 | 546 | 477 | 389 | 285 | 357
03-005-030-00000 | 이윤재 | 평화중앙11길27-3(평화동 283-16) | 가정용 | 가정용 | 평화동 | 평화남산동 | 평화 | 206 | 220 | 202 | 250 | 270 | 246 | 244 | 122 | 64 | 58 | 60 | 149 | 224 | 38 | 0
03-005-031-00000 | 남진국 | 평화중앙11길25(평화동 283-21) | 가정용 | 가정용 | 평화동 | 평화남산동 | 평화 | - | - | - | - | - | - | 493 | 440 | 413 | 478 | 464 | 462 | 412 | 443 | -
03-005-032-00000 | 이학순 | 평화중앙11길23(평화동 5-1) | 가정용 | 가정용 | 평화동 | 평화남산동 | 평화 | 85 | 79 | 197 | 129 | 237 | 237 | 448 | 53 | 87 | 52 | 143 | 151 | 135 | 182 | 67
03-005-033-00000 | 백재현 | 평화중앙11길21(평화동 277-84) | 가정용 | 가정용 | 평화동 | 평화남산동 | 평화 | 197 | 232 | 213 | 141 | 172 | 142 | 147 | 131 | 119 | 126 | 143 | 134 | 159 | 171 | 170
03-005-034-00000 | 홍원규 | 평화중앙11길14(평화동 277-20) | 가정용 | 가정용 | 평화동 | 평화남산동 | 평화 | 240 | 246 | 216 | 240 | 282 | 214 | 223 | 216 | 247 | 243 | 240 | 228 | 196 | 248 | 281
03-005-035-00000 | 이영철 | 평화중앙11길14(평화동 277-20) | 일반용 | 일반용 | 평화동 | 평화남산동 | 평화 | 124 | 118 | 129 | 109 | 99 | 161 | 183 | 97 | 140 | 95 | 94 | 83 | 87 | 68 | 79
03-005-036-00000 | 장정 | 평화중왕11길16(평화동 277-65) | 가정용 | 가정용 | 평화동 | 평화남산동 | 평화 | 153 | 114 | 138 | 151 | 116 | 43 | 133 | 179 | 308 | 176 | 182 | 205 | 244 | 250 | 258
03-005-037-00000 | 전금옥 | 평화중왕11길16(평화동 277-65) | 가정용 | 가정용 | 평화동 | 평화남산동 | 평화 | 242 | 344 | 649 | 385 | 242 | 105 | 192 | 213 | 208 | 112 | 77 | 55 | 26 | 30 | 46
03-005-038-00000 | 김경한 | 평화중왕11길20(평화동 277-66) | 가정용 | 가정용 | 평화동 | 평화남산동 | 평화 | 114 | 69 | 63 | 85 | 81 | 97 | 126 | 104 | 104 | 95 | 100 | 126 | 128 | 98 | 98
03-005-039-00000 | 김동연 | 평화중왕11길22-4(평화동 283-1) | 가정용 | 가정용 | 평화동 | 평화남산동 | 평화 | 375 | 116 | 92 | 162 | 109 | 531 | 612 | 586 | 240 | 226 | 202 | 213 | 227 | 138 | 128
03-005-040-00000 | 이송분 | 평화중왕11길22-5(평화동 283-10) | 가정용 | 가정용 | 평화동 | 평화남산동 | 평화 | 209 | 148 | 140 | 120 | 142 | 159 | 378 | 225 | 32 | 61 | 93 | 99 | 132 | 117 | 163
03-005-041-00000 | 이태영 | 평화중앙11길22-1(평화동 283-3) | 가정용 | 가정용 | 평화동 | 평화남산동 | 평화 | 835 | 865 | 903 | 1136 | 1337 | 1086 | 844 | 850 | 901 | 635 | 553 | 572 | 690 | 672 | 633
03-005-042-00000 | 고명자 | 평화중앙11길22-5(평화동 283-8) | 가정용 | 가정용 | 평화동 | 평화남산동 | 평화 | 112 | 153 | 187 | 219 | 236 | 203 | 206 | 209 | 169 | 217 | 198 | 205 | 199 | 161 | 138
03-005-043-00000 | 김창수 | 평화중앙11길26(평화동 283-9) | 가정용 | 가정용 | 평화동 | 평화남산동 | 평화 | 528 | 525 | 457 | 411 | 466 | 619 | 532 | 342 | 464 | 426 | 434 | 378 | 342 | 303 | 357
03-005-044-00000 | 윤용희 | 평화중앙11길28-6(평화동 285-1) | 가정용 | 가정용 | 평화동 | 평화남산동 | 평화 | 217 | 163 | 182 | 250 | 340 | 341 | 379 | 331 | 361 | 351 | 358 | 351 | 375 | 417 | 373
03-005-044-00100 | 최상군 | 평화중앙11길28-3(평화동 286-2) | 가정용 | 가정용 | 평화동 | 평화남산동 | 평화 | 12 | 11 | 12 | 7 | 3 | 4 | 4 | 6 | 0 | 0 | 0 | 0 | 0 | 0 | 0
03-005-045-00000 | 김태수 | 평화중앙11길30(평화동 285-4) | 가정용 | 가정용 | 평화동 | 평화남산동 | 평화 | 469 | 649 | 480 | 407 | 368 | 298 | 191 | 191 | 251 | 222 | 326 | 295 | 172 | 143 | 146
03-005-046-00000 | 임영철 | 평화중앙11길29(평화동 285-5) | 가정용 | 가정용 | 평화동 | 평화남산동 | 평화 | 183 | 451 | 642 | 143 | 49 | 0 | 0 | 11 | 0 | 0 | 0 | 0 | 3 | 268 | 493
03-005-047-00000 | 조현오 | 평화중앙11길27-4(평화동 285-16) | 가정용 | 가정용 | 평화동 | 평화남산동 | 평화 | 319 | 66 | 145 | 19 | 41 | 268 | 56 | 85 | 85 | 127 | 148 | 280 | 159 | 84 | 146
03-005-048-00000 | 여옥달(2층) | 평화중앙11길27-6(평화동 285-6) | 가정용 | 가정용 | 평화동 | 평화남산동 | 평화 | 348 | 264 | 312 | 333 | 309 | 299 | 307 | 226 | 244 | 192 | 176 | 171 | 183 | 202 | 203
03-005-049-00000 | 오숙자(1층) | 평화중앙11길27-6(평화동 285-10) | 가정용 | 가정용 | 평화동 | 평화남산동 | 평화 | 154 | 240 | 153 | 114 | 165 | 116 | 137 | 113 | 127 | 118 | 126 | 192 | 172 | 172 | 160
03-005-049-00100 | 김송태 | 평화중앙11길27-8(평화동 285-25) | 가정용 | 가정용 | 평화동 | 평화남산동 | 평화 | 487 | 540 | 428 | 495 | 488 | 424 | 275 | 497 | 430 | 114 | 109 | 160 | 204 | 212 | 195
03-005-051-00000 | 김송태 | 평화순환길285(평화동 285-20) | 일반용 | 일반용 | 평화동 | 평화남산동 | 평화 | 106 | 37 | 73 | 100 | 71 | 66 | 100 | 63 | 122 | 158 | 103 | 129 | 185 | 137 | 149
03-005-052-00000 | 양희숙 | 평화순환길283(평화동 285-20) | 가정용 | 가정용 | 평화동 | 평화남산동 | 평화 | 0 | 0 | 0 | 0 | 0 | 29 | 84 | 82 | 88 | 85 | 80 | 83 | 86 | 89 | 90
03-005-053-00000 | 김형일 | 평화순환길281(평화동 285-9 ) | 가정용 | 가정용 | 평화동 | 평화남산동 | 평화 | 309 | 353 | 359 | 443 | 356 | 252 | 167 | 539 | 325 | 112 | 99 | 125 | 184 | 155 | 96
03-005-054-00000 | 이단임 | 평화순환길279-1(평화동 285-17) | 일반용 | 일반용 | 평화동 | 평화남산동 | 평화 | 208 | 208 | 170 | 141 | 135 | 127 | 275 | 470 | 295 | 384 | 273 | 368 | 198 | 163 | 153
03-005-055-00000 | 강문서 | 평화중앙11길35-9(평화동 286-8) | 일반용 | 일반용 | 평화동 | 평화남산동 | 평화 | 208 | 249 | 227 | 237 | 251 | 243 | 221 | 207 | 188 | 213 | 189 | 264 | 327 | 405 | 226
03-005-056-00000 | 조맹제 | 평화중앙11길35-7(평화동 286-7) | 가정용 | 가정용 | 평화동 | 평화남산동 | 평화 | 324 | 417 | 226 | 280 | 293 | 263 | 266 | 258 | 260 | 262 | 236 | 237 | 230 | 110 | 157
03-005-057-00000 | 김종식 | 평화중앙11길35-8(평화동 287-8) | 가정용 | 가정용 | 평화동 | 평화남산동 | 평화 | 496 | 873 | 500 | 465 | 272 | 300 | 255 | 268 | 226 | 236 | 236 | 228 | 139 | 164 | 150
03-005-058-00000 | 비둘기경로당 | 평화중앙11길35-5(평화동 286-6) | 가정용 | 가정용 | 평화동 | 평화남산동 | 평화 | 55 | 31 | 70 | 116 | 132 | 10 | 0 | 0 | 0 | 0 | 0 | 4 | 23 | 29 | 51
03-005-059-00000 | 이종오 | 평화중앙11길35-6(평화동 287-7) | 가정용 | 가정용 | 평화동 | 평화남산동 | 평화 | 609 | 829 | 936 | 984 | 1269 | 678 | 408 | 374 | 355 | 349 | 518 | 375 | 335 | 413 | 386
03-005-060-00000 | 이창영 | 평화중앙11길35-4(평화동 287-6) | 가정용 | 가정용 | 평화동 | 평화남산동 | 평화 | 69 | 41 | 44 | 47 | 69 | 47 | 40 | 81 | 96 | 15 | 23 | 14 | 7 | 303 | 103
03-005-060-00100 | 전환만 외1 | 평화중앙11길35-3(평화동 286-5) | 가정용 | 가정용 | 평화동 | 평화남산동 | 평화 | 465 | 305 | 210 | 473 | 244 | 54 | 522 | 307 | 226 | 452 | 719 | 503 | 939 | 506 | 386
03-005-061-00000 | 천우상 | 평화중앙11길35-2(평화동 287-4) | 가정용 | 가정용 | 평화동 | 평화남산동 | 평화 | 100 | 42 | 82 | 81 | 118 | 196 | 119 | 124 | 123 | 125 | 90 | 90 | 87 | 108 | 86
03-005-064-00000 | 서칠안 | 평화중앙10길39(평화동 286-3) | 가정용 | 가정용 | 평화동 | 평화남산동 | 평화 | 143 | 162 | 126 | 114 | 162 | 168 | 170 | 166 | 126 | 123 | 131 | 115 | 113 | 114 | 121
03-005-065-00000 | 김종오 | 평화중앙10길38(평화동 287-2) | 가정용 | 가정용 | 평화동 | 평화남산동 | 평화 | 206 | 315 | 357 | 294 | 298 | 136 | 406 | 323 | 215 | 215 | 207 | 336 | 273 | 367 | 221
03-005-065-00100 | 최동협 | 평화중앙10길36(평화동 287-12) | 가정용 | 가정용 | 평화동 | 평화남산동 | 평화 | 395 | 400 | 216 | 198 | 216 | 224 | 158 | 160 | 171 | 174 | 153 | 137 | 239 | 292 | 266
03-005-066-00000 | 최상군 | 평화중앙10길37(평화동 286-2) | 가정용 | 가정용 | 평화동 | 평화남산동 | 평화 | 294 | 301 | 179 | 180 | 189 | 211 | 203 | 245 | 295 | 289 | 396 | 241 | 239 | 268 | 258
03-005-067-00000 | 박순득 | 평화중앙10길33(평화동 286-1) | 가정용 | 가정용 | 평화동 | 평화남산동 | 평화 | 343 | 397 | 494 | 449 | 186 | 151 | 184 | 203 | 254 | 269 | 167 | 156 | 174 | 257 | 256
03-005-068-00000 | 선우한 | 평화중앙10길34(평화동 287-1) | 가정용 | 가정용 | 평화동 | 평화남산동 | 평화 | 185 | 57 | 131 | 317 | 279 | 274 | 232 | 220 | 190 | 306 | 254 | 258 | 261 | 300 | 306
03-005-069-00000 | 김순남 | 평화중앙10길31(평화동 286-1) | 가정용 | 가정용 | 평화동 | 평화남산동 | 평화 | 21 | 166 | 273 | 334 | 420 | 435 | 200 | 206 | 29 | 77 | 78 | 91 | 97 | 122 | 125
03-005-071-00000 | 전광식 | 평화중앙10길15(평화동 274-16) | 가정용 | 가정용 | 평화동 | 평화남산동 | 평화 | 468 | 119 | 2 | 0 | 0 | 0 | 0 | 0 | 0 | 0 | 0 | 0 | 0 | 0 | 0
03-005-072-00000 | 최석구 | 평화중앙10길17-8(평화동 273-1) | 가정용 | 가정용 | 평화동 | 평화남산동 | 평화 | 282 | 298 | 280 | 308 | 416 | 389 | 298 | 278 | 226 | 244 | 248 | 234 | 226 | 209 | 206
03-005-073-00000 | 이성기 | 평화중앙10길17-6(평화동 273-1) | 가정용 | 가정용 | 평화동 | 평화남산동 | 평화 | 247 | 276 | 266 | 80 | 127 | 60 | 65 | 71 | 48 | 72 | 67 | 86 | 61 | 71 | 144
03-005-074-00000 | 백갑철 | 평화중앙10길17-9(평화동 274-17) | 가정용 | 가정용 | 평화동 | 평화남산동 | 평화 | 123 | 109 | 104 | 112 | 126 | 122 | 141 | 137 | 134 | 254 | 235 | 234 | 223 | 191 | 178
03-005-075-00000 | 이남영 | 평화중앙10길17-12(평화동 273-10) | 가정용 | 가정용 | 평화동 | 평화남산동 | 평화 | 540 | 752 | 383 | 430 | 457 | 525 | 651 | 439 | 402 | 367 | 351 | 342 | 260 | 151 | 238
03-005-076-00000 | 민태규 | 평화중앙10길17-12(평화동 273-7) | 가정용 | 가정용 | 평화동 | 평화남산동 | 평화 | 198 | 136 | 150 | 87 | 133 | 173 | 120 | 23 | 0 | 0 | 0 | 0 | 0 | 0 | 0
03-005-077-00000 | 윤인술 | 평화중앙10길17-12(평화동 273-7) | 가정용 | 가정용 | 평화동 | 평화남산동 | 평화 | 223 | 189 | 205 | 237 | 248 | 244 | 225 | 86 | 101 | 95 | 77 | 63 | 64 | 57 | 74
03-005-078-00000 | 김청수 | 평화중앙10길15(평화동 274-16) | 가정용 | 가정용 | 평화동 | 평화남산동 | 평화 | 170 | 194 | 209 | 121 | 95 | 136 | 43 | 57 | 50 | 73 | 89 | 166 | 158 | 166 | 72
03-005-079-00000 | 송병석 | 평화중앙7길36(평화동 276-7) | 가정용 | 가정용 | 평화동 | 평화남산동 | 평화 | 955 | 1094 | 1033 | 1166 | 251 | 264 | 368 | 274 | 276 | 379 | 219 | 213 | 353 | 274 | 70
03-005-080-00000 | 김현국 | 평화중앙7길38(평화동 276-8) | 일반용 | 일반용 | 평화동 | 평화남산동 | 평화 | 260 | 274 | 416 | 165 | 50 | 0 | 0 | 100 | 175 | 213 | 195 | 205 | 214 | 211 | 208
03-005-081-00000 | 배종호 | 평화중앙7길40(평화동 275-13) | 가정용 | 가정용 | 평화동 | 평화남산동 | 평화 | 1013 | 807 | 725 | 243 | 286 | 138 | 0 | 0 | 0 | 0 | 0 | 0 | 0 | 0 | 0
03-005-082-00000 | 안식일교회 | 평화중앙7길42(평화동 274-1) | 일반용 | 일반용 | 평화동 | 평화남산동 | 평화 | 754 | 790 | 487 | 603 | 651 | 720 | 599 | 572 | 612 | 626 | 703 | 552 | 505 | 371 | 264
03-005-083-00000 | 최창상 | 평화중앙11길10(평화동 277-18) | 일반용 | 일반용 | 평화동 | 평화남산동 | 평화 | 245 | 257 | 293 | 229 | 186 | 232 | 252 | 223 | 260 | 252 | 221 | 251 | 243 | 231 | 273
03-006-001-00000 | 손주화 | 평화중앙10길32-7(평화동 288-1) | 가정용 | 가정용 | 평화동 | 평화남산동 | 평화 | 328 | 461 | 423 | 475 | 338 | 159 | 113 | 140 | 183 | 145 | 190 | 151 | 163 | 176 | 152
03-006-002-00000 | 임국일 | 평화중앙10길32-6(평화동 288-19) | 가정용 | 가정용 | 평화동 | 평화남산동 | 평화 | 248 | 283 | 265 | 229 | 267 | 122 | 224 | 214 | 238 | 285 | 74 | 251 | 275 | 279 | 278
03-006-003-00000 | 김종남 | 평화중앙10길32-4(평화동 272-3) | 가정용 | 가정용 | 평화동 | 평화남산동 | 평화 | 301 | 355 | 226 | 247 | 275 | 227 | 207 | 196 | 176 | 171 | 222 | 200 | 216 | 181 | 159
03-006-004-00000 | 전주원 | 평화중앙10길32-2(평화동 272-2) | 가정용 | 가정용 | 평화동 | 평화남산동 | 평화 | 188 | 68 | 76 | 47 | 235 | 280 | 23 | 18 | 42 | 20 | 81 | 54 | 77 | 52 | 0
03-006-005-00000 | 유복상 | 평화중앙10길29-1(평화동 273-11) | 가정용 | 가정용 | 평화동 | 평화남산동 | 평화 | 277 | 273 | 247 | 178 | 183 | 195 | 194 | 130 | 126 | 262 | 273 | 112 | 96 | 132 | 124
03-006-006-00000 | 김휘권 | 평화중앙10길29(평화동 273-12) | 가정용 | 가정용 | 평화동 | 평화남산동 | 평화 | 122 | 139 | 152 | 154 | 148 | 172 | 149 | 164 | 156 | 164 | 198 | 171 | 160 | 136 | 161
03-006-007-00000 | 안희경 | 평화중앙10길26-3(평화동 371-8) | 가정용 | 가정용 | 평화동 | 평화남산동 | 평화 | 452 | 476 | 367 | 401 | 132 | 155 | 206 | 163 | 162 | 130 | 184 | 176 | 192 | 161 | 130
03-006-008-00000 | 전진우 | 평화중앙10길26-5(평화동 271-7) | 가정용 | 가정용 | 평화동 | 평화남산동 | 평화 | 232 | 243 | 259 | 271 | 154 | 126 | 184 | 52 | 0 | 0 | 0 | 0 | 0 | 0 | 0
03-006-009-00000 | 이지영 | 평화중앙10길26-6(평화동 271-6) | 가정용 | 가정용 | 평화동 | 평화남산동 | 평화 | 136 | 234 | 446 | 366 | 491 | 622 | 449 | 285 | 220 | 146 | 202 | 199 | 188 | 145 | 218
03-006-010-00000 | 정원영 | 평화중앙10길26-2(평화동 271-2) | 가정용 | 가정용 | 평화동 | 평화남산동 | 평화 | 308 | 742 | 315 | 232 | 247 | 164 | 138 | 127 | 171 | 235 | 115 | 276 | 199 | 150 | 342
03-006-011-00000 | 유광모 | 평화중앙10길24(평화동 274-8) | 가정용 | 가정용 | 평화동 | 평화남산동 | 평화 | 817 | 726 | 493 | 506 | 369 | 307 | 402 | 283 | 238 | 277 | 194 | 202 | 219 | 430 | 161
03-006-012-00000 | 송성현 | 평화중앙10길21(평화동 273-2) | 가정용 | 가정용 | 평화동 | 평화남산동 | 평화 | 189 | 113 | 301 | 351 | 372 | 349 | 353 | 327 | 272 | 348 | 270 | 264 | 290 | 291 | 283
03-006-013-00000 | 정용이 | 평화중앙10길19(평화동 274-12) | 가정용 | 가정용 | 평화동 | 평화남산동 | 평화 | 437 | 509 | 415 | 289 | 365 | 435 | 491 | 395 | 231 | 295 | 314 | 308 | 320 | 248 | 264
03-006-014-00000 | 유박 | 평화중앙10길22(평화동 274-6) | 가정용 | 가정용 | 평화동 | 평화남산동 | 평화 | 443 | 222 | 158 | 131 | 142 | 131 | 122 | 166 | 151 | 132 | 125 | 137 | 116 | 119 | 132
03-006-015-00000 | 박춘식 | 평화중앙10길20(평화동 274-16) | 가정용 | 가정용 | 평화동 | 평화남산동 | 평화 | 285 | 287 | 282 | 308 | 332 | 309 | 283 | 302 | 190 | 189 | 292 | 353 | 263 | 298 | 268
03-006-016-00000 | 이분이 | 평화중앙10길18-5(평화동 267-22) | 가정용 | 가정용 | 평화동 | 평화남산동 | 평화 | 107 | 106 | 162 | 139 | 133 | 122 | 122 | 126 | 145 | 133 | 128 | 114 | 138 | 165 | 145
03-006-017-00000 | 김말웅 | 평화중앙10길18-6(평화동 297) | 가정용 | 가정용 | 평화동 | 평화남산동 | 평화 | 223 | 162 | 128 | 102 | 109 | 124 | 122 | 121 | 86 | 75 | 136 | 80 | 85 | 47 | 49
03-006-018-00000 | 최금호(원룸) | 평화중앙10길16(평화동 267-3) | 가정용 | 가정용 | 평화동 | 평화남산동 | 평화 | 920 | 1409 | 1930 | 1469 | 2155 | 2184 | 1249 | 1269 | 1019 | 664 | 760 | 847 | 759 | 285 | 995
03-006-019-00000 | 김정희 | 평화중앙7길26(평화동 267-15) | 가정용 | 가정용 | 평화동 | 평화남산동 | 평화 | 1 | 41 | 71 | 39 | 14 | 8 | 9 | 35 | 1 | 0 | 0 | 96 | 53 | 60 | 47
03-006-020-00000 | 송효인 | 평화중앙9길17(평화동 269-3) | 일반용 | 일반용 | 평화동 | 평화남산동 | 평화 | 518 | 461 | 522 | 450 | 34 | 3 | 1 | 0 | 0 | 0 | 0 | 1 | 0 | 0 | 0
03-006-021-00000 | 이제호 | 평화동 269-4 | 일반용 | 일반용 | 평화동 | 평화남산동 | 평화 | 110 | 0 | 0 | 0 | 0 | 0 | 0 | 1 | 2 | 0 | 0 | 0 | 0 | 0 | 0
03-006-022-00000 | 정휘백합맨션(201호) | 평화중앙9길27(평화동 269-2) | 가정용 | 가정용 | 평화동 | 평화남산동 | 평화 | 1808 | 1759 | 1729 | 1844 | 1708 | 1660 | 1531 | 1331 | 1383 | 1521 | 1529 | 1433 | 1486 | 1549 | 1398
03-006-023-00000 | 채명수 | 평화중앙9길31(평화동 269-10) | 가정용 | 가정용 | 평화동 | 평화남산동 | 평화 | 211 | 210 | 221 | 201 | 134 | 39 | 41 | 42 | 68 | 158 | 21 | 4 | 3 | 6 | 7
03-006-024-00000 | 임상준 | 평화중앙31-5(평화동 269-11) | 가정용 | 가정용 | 평화동 | 평화남산동 | 평화 | 351 | 338 | 279 | 276 | 402 | 377 | 254 | 148 | 165 | 266 | 222 | 418 | 537 | 280 | 179
03-006-024-00100 | 지일학 | 평화중앙9길31-6(평화동 269-12) | 가정용 | 가정용 | 평화동 | 평화남산동 | 평화 | 0 | 0 | 12 | 133 | 61 | 41 | 18 | 14 | 0 | 0 | 0 | 0 | 0 | 0 | 0
03-006-025-00000 | 이현정 | 평화중앙9길33(평화동 6-2) | 일반용 | 일반용 | 평화동 | 평화남산동 | 평화 | 580 | 605 | 597 | 489 | 391 | 402 | 379 | 349 | 308 | 470 | 579 | 516 | 463 | 478 | 503
03-006-026-00000 | 김은설 | 평화중앙9길35(평화동 270-2, 270-6) | 일반용 | 일반용 | 평화동 | 평화남산동 | 평화 | 1838 | 2823 | 1969 | 2070 | 2317 | 2544 | 2688 | 2276 | 2096 | 3321 | 2300 | 2289 | 2001 | 1950 | 1704
03-006-027-00000 | 이남재 | 평화순환길223-3(평화동 290-1) | 가정용 | 가정용 | 평화동 | 평화남산동 | 평화 | 600 | 674 | 777 | 388 | 379 | 446 | 458 | 435 | 433 | 444 | 383 | 371 | 353 | 298 | 149
03-006-028-00000 | 이남재(가) | 평화순환길223-9(평화동 271-5) | 가정용 | 가정용 | 평화동 | 평화남산동 | 평화 | 241 | 257 | 247 | 324 | 216 | 134 | 49 | 299 | 327 | 269 | 205 | 236 | 237 | 241 | 203
03-006-029-00000 | 이광원 | 평화순환길223-10(평화동 290-28) | 가정용 | 가정용 | 평화동 | 평화남산동 | 평화 | 804 | 173 | 210 | 340 | 92 | 148 | 51 | 198 | 253 | 151 | 143 | 144 | 47 | 54 | 42
03-006-030-00000 | 전영근 | 평화순환길223-8(평화동 290-29) | 가정용 | 가정용 | 평화동 | 평화남산동 | 평화 | 947 | 1127 | 1393 | 1157 | 1006 | 1382 | 532 | 1097 | 792 | 763 | 555 | 660 | 722 | 651 | 498
03-006-031-00000 | 고영철 | 평화순환길223-6(평화동 290-30) | 가정용 | 가정용 | 평화동 | 평화남산동 | 평화 | 300 | 141 | 629 | 1285 | 1390 | 1366 | 1031 | 876 | 959 | 1021 | 905 | 935 | 957 | 982 | 886
03-006-033-00000 | 김순이 외 1 | 평화순환길223(평화동 293-1) | 가정용 | 가정용 | 평화동 | 평화남산동 | 평화 | 145 | 162 | 380 | 523 | 423 | 410 | 420 | 461 | 608 | 818 | 507 | 325 | 461 | 491 | 537
03-006-034-00000 | 이병해 | 평화순환길225(평화동 293-8) | 가정용 | 가정용 | 평화동 | 평화남산동 | 평화 | 736 | 769 | 867 | 858 | 665 | 578 | 552 | 584 | 609 | 708 | 555 | 599 | 552 | 569 | 548
03-006-035-00000 | 정옥수 | 평화순환길231(평화동 294-3) | 가정용 | 가정용 | 평화동 | 평화남산동 | 평화 | 532 | 512 | 576 | 559 | 591 | 530 | 439 | 441 | 476 | 489 | 453 | 254 | 236 | 212 | 292
03-006-036-00000 | 김윤이 | 평화중앙11길52(평화동 294-10) | 가정용 | 가정용 | 평화동 | 평화남산동 | 평화 | 284 | 281 | 130 | 110 | 123 | 133 | 73 | 80 | 226 | 191 | 239 | 731 | 0 | 0 | 0
03-006-038-00000 | 김진홍 | 평화중앙11길48-3(평화동 290-37) | 가정용 | 가정용 | 평화동 | 평화남산동 | 평화 | 188 | 192 | 191 | 185 | 167 | 244 | 193 | 182 | 260 | 309 | 281 | 217 | 185 | 164 | 182
03-006-039-00000 | 육인탁 | 평화중앙11길48-5(평화동 290-36) | 가정용 | 가정용 | 평화동 | 평화남산동 | 평화 | 294 | 281 | 275 | 317 | 311 | 297 | 288 | 299 | 326 | 334 | 310 | 396 | 387 | 436 | 475
03-006-040-00000 | 김성태 | 평화중앙11길48-4(평화동 290-35) | 가정용 | 가정용 | 평화동 | 평화남산동 | 평화 | 393 | 326 | 376 | 416 | 375 | 370 | 315 | 350 | 306 | 293 | 268 | 260 | 375 | 265 | 205
03-006-041-00000 | 김흥렬 | 평화중앙11길46(평화동 290-45) | 가정용 | 가정용 | 평화동 | 평화남산동 | 평화 | 237 | 205 | 198 | 195 | 55 | 89 | 78 | 224 | 228 | 253 | 253 | 251 | 209 | 134 | 143
03-006-042-00000 | 권원석 | 평화중앙11길42(평화동 290-46) | 가정용 | 가정용 | 평화동 | 평화남산동 | 평화 | 338 | 305 | 232 | 208 | 207 | 177 | 258 | 202 | 267 | 227 | 243 | 192 | 268 | 244 | 215
03-006-043-00000 | 조종준 | 평화중앙11길42-4(평화동 288-2) | 가정용 | 가정용 | 평화동 | 평화남산동 | 평화 | 103 | 120 | 240 | 195 | 178 | 189 | 185 | 175 | 50 | 309 | 202 | 281 | 214 | 288 | 167
03-006-045-00000 | 이영달 | 평화중앙11길45-1(평화동 290-47) | 가정용 | 가정용 | 평화동 | 평화남산동 | 평화 | 168 | 191 | 105 | 103 | 98 | 93 | 127 | 107 | 99 | 124 | 195 | 91 | 183 | 148 | 128
03-006-046-00000 | 김영태 | 평화중앙11길45-5(평화동 288-13) | 가정용 | 가정용 | 평화동 | 평화남산동 | 평화 | 234 | 120 | 134 | 139 | 112 | 175 | 787 | 91 | 195 | 116 | 135 | 112 | 87 | 86 | 64
03-006-047-00000 | 김재숙 | 평화중앙11길45-7(평화동 288-14) | 가정용 | 가정용 | 평화동 | 평화남산동 | 평화 | 181 | 72 | 122 | 106 | 64 | 83 | 64 | 83 | 116 | 53 | 79 | 102 | 141 | 75 | 219
03-006-048-00000 | 이유복 | 평화중앙11길45-13(평화동 290-5) | 가정용 | 가정용 | 평화동 | 평화남산동 | 평화 | 219 | 186 | 228 | 235 | 251 | 271 | 263 | 274 | 252 | 228 | 255 | 258 | 210 | 209 | 230
03-006-049-00000 | 남정재 | 평화중앙11길45-17(평화동 290-6) | 가정용 | 가정용 | 평화동 | 평화남산동 | 평화 | 779 | 814 | 677 | 670 | 708 | 611 | 601 | 615 | 485 | 459 | 419 | 388 | 673 | 524 | 420
03-006-050-00000 | 김인화 | 평화중앙11길45-19(평화동 290-9) | 가정용 | 가정용 | 평화동 | 평화남산동 | 평화 | 291 | 279 | 209 | 76 | 74 | 145 | 135 | 151 | 154 | 94 | 119 | 102 | 84 | 122 | 106
03-006-051-00000 | 장우석 | 평화순환길267(평화동 290-10) | 일반용 | 일반용 | 평화동 | 평화남산동 | 평화 | 215 | 396 | 600 | 772 | 759 | 390 | 217 | 252 | 372 | 304 | 200 | 279 | 405 | 396 | 346
03-006-052-00000 | 문병광 | 평화순환길269(평화동 290-8) | 가정용 | 가정용 | 평화동 | 평화남산동 | 평화 | 294 | 202 | 43 | 73 | 442 | 148 | 58 | 68 | 118 | 65 | 38 | 86 | 55 | 28 | 0
03-006-053-00000 | 문병광 | 평화순환길269(평화동 290-32) | 가정용 | 가정용 | 평화동 | 평화남산동 | 평화 | 108 | 285 | 109 | 85 | 136 | 241 | 234 | 137 | 104 | 90 | 113 | 58 | 96 | 75 | 42
03-006-054-00000 | 김홍연 | 평화순환길271(평화동 288-7) | 가정용 | 가정용 | 평화동 | 평화남산동 | 평화 | 168 | 306 | 431 | 77 | 74 | 66 | 66 | 60 | 63 | 86 | 22 | 0 | 0 | 0 | 213
03-006-055-00000 | 김홍연 | 평화순환길271(평화동 288-7) | 가정용 | 가정용 | 평화동 | 평화남산동 | 평화 | 17 | 12 | 13 | 12 | 17 | 6 | 2 | 3 | 7 | 5 | 1 | 0 | 0 | 0 | 34
03-006-056-00000 | 최준근 | 평화순환길273(평화동 287-10) | 가정용 | 가정용 | 평화동 | 평화남산동 | 평화 | 277 | 220 | 133 | 170 | 97 | 198 | 140 | 142 | 70 | 100 | 242 | 91 | 82 | 112 | 39
03-006-057-00000 | 이은주 | 평화중앙11길49(평화동 290-13 6통4반) | 가정용 | 가정용 | 평화동 | 평화남산동 | 평화 | 847 | 1042 | 864 | 790 | 1023 | 833 | 940 | 780 | 841 | 728 | 533 | 541 | 685 | 573 | 650
03-006-058-00000 | 이정배 | 평화중앙11길45-4(평화동 290-12) | 가정용 | 가정용 | 평화동 | 평화남산동 | 평화 | 687 | 784 | 602 | 490 | 508 | 644 | 426 | 309 | 558 | 566 | 485 | 317 | 344 | 354 | 382
03-006-059-00000 | 신창길 | 평화중앙11길45-8(평화동 290-14) | 가정용 | 가정용 | 평화동 | 평화남산동 | 평화 | 359 | 285 | 371 | 249 | 591 | 806 | 251 | 180 | 229 | 487 | 95 | 150 | 6 | 19 | 0
03-006-060-00000 | 최성호 | 평화중앙11길45-10(평화동 290-15) | 가정용 | 가정용 | 평화동 | 평화남산동 | 평화 | 123 | 118 | 0 | 0 | 0 | 0 | 0 | 9 | 0 | 0 | 0 | 0 | 0 | 0 | 0
03-006-061-00000 | 이상직 | 평화중앙11길45-14(평화동 6-4) | 가정용 | 가정용 | 평화동 | 평화남산동 | 평화 | 183 | 179 | 314 | 436 | 435 | 657 | 397 | 197 | 220 | 287 | 194 | 75 | 59 | 13 | 63
03-006-062-00000 | 최윤동 | 평화중앙11길45-22(평화동 290-17) | 가정용 | 가정용 | 평화동 | 평화남산동 | 평화 | 691 | 712 | 651 | 587 | 714 | 713 | 718 | 630 | 330 | 358 | 347 | 334 | 336 | 434 | 483
03-006-063-00000 | 박정기 | 평화순환길263(평화동 290-18) | 일반용 | 일반용 | 평화동 | 평화남산동 | 평화 | 702 | 647 | 782 | 498 | 321 | 394 | 370 | 407 | 436 | 370 | 377 | 364 | 335 | 326 | 256
03-006-064-00000 | 박영호 | 평화순환길261(평화동 290-20) | 가정용 | 가정용 | 평화동 | 평화남산동 | 평화 | 182 | 200 | 181 | 289 | 216 | 259 | 244 | 228 | 240 | 261 | 243 | 145 | 229 | 171 | 131
03-006-064-00100 | 김태천 | 평화순환길259(평화동 290-50) | 가정용 | 가정용 | 평화동 | 평화남산동 | 평화 | 480 | 182 | 132 | 126 | 127 | 134 | 139 | 136 | 179 | 131 | 136 | 136 | 130 | 131 | 124
03-006-065-00000 | 남용술 | 평화순환길257-4(평화동 290-49) | 가정용 | 가정용 | 평화동 | 평화남산동 | 평화 | 142 | 191 | 258 | 269 | 151 | 144 | 160 | 168 | 175 | 296 | 131 | 138 | 161 | 153 | 133
03-006-066-00000 | 장세진(1층) | 평화순환길257-6(평화동 290-19) | 가정용 | 가정용 | 평화동 | 평화남산동 | 평화 | 242 | 427 | 241 | 139 | 290 | 301 | 154 | 125 | 143 | 228 | 226 | 219 | 322 | 362 | 369
03-006-066-00100 | 장세진(2층) | 평화순환길257-6(평화동 290-19) | 가정용 | 가정용 | 평화동 | 평화남산동 | 평화 | 116 | 100 | 160 | 235 | 88 | 141 | 128 | 295 | 196 | 52 | 43 | 36 | 112 | 162 | 126
03-006-067-00000 | 박무자 | 평화순환길257-5(평화동 294-12) | 가정용 | 가정용 | 평화동 | 평화남산동 | 평화 | 353 | 351 | 326 | 375 | 430 | 434 | 415 | 457 | 436 | 398 | 366 | 333 | 361 | 310 | 300
03-006-068-00000 | 이경애 | 평화순환길257-3(평화동 294-14) | 가정용 | 가정용 | 평화동 | 평화남산동 | 평화 | 411 | 803 | 599 | 709 | 659 | 692 | 843 | 856 | 888 | 840 | 813 | 859 | 1225 | 902 | 818
03-006-069-00000 | 유영명 | 평화순환길255(평화동 294-16) | 일반용 | 일반용 | 평화동 | 평화남산동 | 평화 | 398 | 614 | 583 | 218 | 187 | 181 | 180 | 427 | 185 | 68 | 101 | 119 | 175 | 166 | 160
03-006-070-00000 | 김잠숙 | 평화순환길251(평화동 295-7) | 일반용 | 일반용 | 평화동 | 평화남산동 | 평화 | 261 | 415 | 294 | 286 | 363 | 384 | 491 | 395 | 472 | 305 | 101 | 132 | 114 | 99 | 121
03-006-071-00000 | 신진수 | 평화순환길247(평화동 295-5) | 가정용 | 가정용 | 평화동 | 평화남산동 | 평화 | 380 | 478 | 262 | 214 | 194 | 190 | 207 | 225 | 269 | 325 | 359 | 346 | 217 | 199 | 204
03-006-072-00000 | 지정숙 | 평화순환길243(평화동 295-8) | 가정용 | 가정용 | 평화동 | 평화남산동 | 평화 | 278 | 326 | 175 | 72 | 60 | 77 | 83 | 86 | 62 | 92 | 53 | 38 | 45 | 41 | 46
03-006-074-00000 | 이옥금외1 | 평화순환길239(평화동 294-11) | 가정용 | 가정용 | 평화동 | 평화남산동 | 평화 | 298 | 255 | 274 | 140 | 158 | 160 | 151 | 146 | 134 | 158 | 143 | 115 | 96 | 90 | 78
03-006-075-00000 | 김정화 | 평화순환길237(평화동 294-6) | 가정용 | 가정용 | 평화동 | 평화남산동 | 평화 | 454 | 370 | 301 | 166 | 133 | 118 | 140 | 134 | 223 | 357 | 289 | 267 | 288 | 258 | 227
03-007-001-00000 | 송재곤 | 평화순환길232(평화동 400-1) | 가정용 | 가정용 | 평화동 | 평화남산동 | 평화 | 48 | 49 | 59 | 42 | 50 | 64 | 89 | 61 | 38 | 93 | 40 | 39 | 37 | 35 | 31
03-007-002-00000 | 김춘봉 | 평화동 399-10 | 가정용 | 가정용 | 평화동 | 평화남산동 | 평화 | 148 | 149 | 82 | 3 | 0 | 0 | 0 | 0 | 25 | 10 | 8 | 6 | 6 | 6 | 3
03-007-003-00000 | 이수남 | 평화순환길238(평화동 399-11) | 가정용 | 가정용 | 평화동 | 평화남산동 | 평화 | 250 | 167 | 300 | 256 | 386 | 274 | 481 | 469 | 215 | 242 | 262 | 241 | 289 | 359 | 348
03-007-004-00000 | 최길형 | 평화순환길240(평화동 399-5) | 가정용 | 가정용 | 평화동 | 평화남산동 | 평화 | 586 | 529 | 1 | 42 | 781 | 811 | 929 | 932 | 850 | 815 | 780 | 716 | 657 | 702 | 773
03-007-005-00000 | 전병욱 | 평화순환길244(평화동 399-7) | 가정용 | 가정용 | 평화동 | 평화남산동 | 평화 | 331 | 313 | 311 | 329 | 313 | 487 | 308 | 357 | 415 | 680 | 330 | 344 | 320 | 499 | 495
03-007-006-00000 | 김두성 | 평화순환길248(평화동 399-8) | 일반용 | 일반용 | 평화동 | 평화남산동 | 평화 | 305 | 411 | 239 | 340 | 493 | 390 | 396 | 387 | 358 | 366 | 473 | 365 | 221 | 257 | 203
03-007-007-00000 | 윤명조 | 평화순환길250-2(평화동 39-8) | 일반용 | 일반용 | 평화동 | 평화남산동 | 평화 | 98 | 177 | 31 | 92 | 107 | 153 | 63 | 318 | 76 | 52 | 47 | 111 | 77 | 19 | 19
03-007-008-00000 | 조용대 | 평화순환길250-4(평화동 400-13) | 가정용 | 가정용 | 평화동 | 평화남산동 | 평화 | 68 | 23 | 20 | 43 | 31 | 0 | 0 | 1 | 25 | 0 | 6 | 13 | 1 | 0 | 19
03-007-009-00000 | 정홍철 | 평화중앙12길2(평화동 400-12) | 가정용 | 가정용 | 평화동 | 평화남산동 | 평화 | 490 | 577 | 389 | 435 | 434 | 514 | 620 | 395 | 492 | 591 | 409 | 325 | 333 | 338 | 366
03-007-010-00000 | 송무식 | 평화중앙12길4(평화동 400-11) | 가정용 | 가정용 | 평화동 | 평화남산동 | 평화 | 418 | 551 | 526 | 404 | 224 | 324 | 361 | 229 | 204 | 234 | 235 | 245 | 324 | 278 | 252
03-007-011-00000 | 양호일 | 평화중앙12길8(평화동 400-10) | 가정용 | 가정용 | 평화동 | 평화남산동 | 평화 | 207 | 164 | 353 | 313 | 256 | 225 | 187 | 175 | 219 | 119 | 227 | 217 | 174 | 137 | 192
03-007-012-00000 | 강숙희 | 평화중앙12길10(평화동 400-9) | 가정용 | 가정용 | 평화동 | 평화남산동 | 평화 | 342 | 513 | 455 | 237 | 204 | 313 | 173 | 307 | 273 | 213 | 221 | 257 | 266 | 274 | 292
03-007-013-00000 | 정광춘 | 평화중앙12길12(평화동 400-8) | 가정용 | 가정용 | 평화동 | 평화남산동 | 평화 | 161 | 151 | 114 | 446 | 487 | 563 | 391 | 373 | 347 | 428 | 378 | 417 | 455 | 465 | 472
03-007-015-00000 | 오세광외1명 | 평화중앙12길16(평화동 400-6) | 가정용 | 가정용 | 평화동 | 평화남산동 | 평화 | 351 | 330 | 348 | 327 | 310 | 310 | 275 | 314 | 289 | 263 | 251 | 265 | 216 | 204 | 206
03-007-016-00000 | 석종열 | 평화중앙12길18(평화동 400-5) | 가정용 | 가정용 | 평화동 | 평화남산동 | 평화 | 492 | 264 | 341 | 338 | 335 | 298 | 375 | 255 | 247 | 289 | 226 | 283 | 300 | 275 | 288
03-007-017-00000 | 김춘봉 | 평화중앙12길20(평화동 400-4) | 가정용 | 가정용 | 평화동 | 평화남산동 | 평화 | 69 | 66 | 53 | 73 | 169 | 105 | 80 | 68 | 61 | 19 | 19 | 860 | 15 | 339 | 72
03-007-018-00000 | 김춘봉 | 평화중앙12길20,2층(평화동 400-4) | 가정용 | 가정용 | 평화동 | 평화남산동 | 평화 | 100 | 80 | 59 | 48 | 46 | 71 | 46 | 43 | 134 | 144 | 40 | 19 | 0 | 0 | 0
03-007-019-00000 | 성의여중고등학교 | 평화순환길250-11(평화동 406-6) | 일반용 | 일반용 | 평화동 | 평화남산동 | 평화 | 13511 | 13899 | 15811 | 14611 | 13787 | 13832 | 14305 | 13486 | 15411 | 15501 | 14318 | 16127 | 16578 | 17728 | 17520
03-007-020-00000 | 성의여고(기숙사) | 평화순환길250-13(평화동 406-6) | 일반용 | 일반용 | 평화동 | 평화남산동 | 평화 | 99 | 90 | 40 | 1421 | 2098 | 1858 | 1323 | 1439 | 1267 | 1063 | 869 | 780 | 1164 | 1162 | 1775
03-007-021-00000 | 손익수 | 평화순환길250-14(평화동 403-5) | 가정용 | 가정용 | 평화동 | 평화남산동 | 평화 | 383 | 356 | 378 | 385 | 355 | 279 | 222 | 225 | 325 | 326 | 342 | 264 | 310 | 280 | 203
03-007-022-00000 | 이경식 | 평화순환길250-12(평화동 403-6) | 가정용 | 가정용 | 평화동 | 평화남산동 | 평화 | 164 | 170 | 155 | 111 | 98 | 97 | 86 | 90 | 99 | 12 | 38 | 26 | 459 | 240 | 175
03-007-023-00000 | 장영목 | 평화순환길250-8(평화동 401-28) | 일반용 | 일반용 | 평화동 | 평화남산동 | 평화 | 313 | 317 | 372 | 268 | 337 | 363 | 384 | 346 | 352 | 359 | 315 | 455 | 296 | 271 | 238
03-007-024-00000 | 최필진 | 평화중앙12길3(평화동 401-27) | 가정용 | 가정용 | 평화동 | 평화남산동 | 평화 | 105 | 93 | 195 | 159 | 189 | 193 | 258 | 238 | 232 | 170 | 173 | 176 | 169 | 188 | 182
03-007-025-00000 | 강원탁 | 평화중앙12길5(평화동 401-10) | 가정용 | 가정용 | 평화동 | 평화남산동 | 평화 | 125 | 79 | 77 | 62 | 99 | 76 | 58 | 108 | 39 | 52 | 182 | 102 | 69 | 198 | 425
03-007-026-00000 | 서우덕 | 평화중앙12길7(평화동 401-24) | 가정용 | 가정용 | 평화동 | 평화남산동 | 평화 | 237 | 297 | 326 | 194 | 243 | 290 | 253 | 252 | 262 | 286 | 320 | 355 | 358 | 247 | 207
03-007-027-00000 | 이현순 | 평화중앙12길7-3(평화동 401-29) | 가정용 | 가정용 | 평화동 | 평화남산동 | 평화 | 285 | 242 | 278 | 222 | 196 | 154 | 99 | 92 | 99 | 140 | 194 | 259 | 125 | 164 | 147
03-007-028-00000 | 박금자 | 평화중앙12길7-11(평화동 403-3) | 가정용 | 가정용 | 평화동 | 평화남산동 | 평화 | 175 | 164 | 176 | 199 | 221 | 312 | 275 | 57 | 83 | 45 | 66 | 76 | 69 | 54 | 40
03-007-029-00000 | 정인규 | 평화중앙12길7-7(평화동 403-13) | 가정용 | 가정용 | 평화동 | 평화남산동 | 평화 | 202 | 213 | 188 | 186 | 182 | 188 | 193 | 199 | 175 | 173 | 169 | 165 | 126 | 143 | 138
03-007-030-00000 | 김홍원 | 평화중앙12길7-22(평화동 403-8) | 가정용 | 가정용 | 평화동 | 평화남산동 | 평화 | 190 | 187 | 57 | 66 | 61 | 18 | 24 | 94 | 129 | 104 | 105 | 111 | 88 | 221 | 105
03-007-031-00000 | 김재현 | 평화중앙12길7-17(평화동 403-8) | 가정용 | 가정용 | 평화동 | 평화남산동 | 평화 | 171 | 184 | 184 | 215 | 173 | 93 | 56 | 59 | 71 | 51 | 56 | 49 | 78 | 74 | 122
03-007-032-00000 | 이상규 | 평화중앙12길7-18(평화동 402-6) | 가정용 | 가정용 | 평화동 | 평화남산동 | 평화 | 444 | 623 | 630 | 363 | 275 | 324 | 312 | 238 | 251 | 307 | 357 | 239 | 203 | 297 | 211
03-007-033-00000 | 권영재 | 평화중앙12길7-14(평화동 402-11) | 가정용 | 가정용 | 평화동 | 평화남산동 | 평화 | 86 | 91 | 60 | 117 | 97 | 110 | 104 | 163 | 121 | 95 | 69 | 81 | 313 | 68 | 72
03-007-034-00000 | 최윤철(김정숙) | 평화중앙12길7-10(평화동 402-1) | 가정용 | 가정용 | 평화동 | 평화남산동 | 평화 | 200 | 306 | 260 | 262 | 248 | 322 | 651 | 277 | 235 | 253 | 306 | 271 | 241 | 267 | 380
03-007-035-00000 | 최봉억 | 평화중앙12길25-15(평화동401-14) | 가정용 | 가정용 | 평화동 | 평화남산동 | 평화 | 579 | 290 | 257 | 247 | 174 | 266 | 244 | 281 | 196 | 209 | 266 | 208 | 393 | 207 | 179
03-007-036-00000 | 장건수 | 평화중앙12길7-4(평화동 401-14) | 가정용 | 가정용 | 평화동 | 평화남산동 | 평화 | 684 | 353 | 337 | 324 | 359 | 262 | 278 | 278 | 308 | 204 | 214 | 273 | 305 | 301 | 210
03-007-037-00000 | 최종환 | 평화중앙12길9(평화동 401-13) | 가정용 | 가정용 | 평화동 | 평화남산동 | 평화 | 182 | 200 | 238 | 174 | 201 | 184 | 181 | 184 | 200 | 227 | 201 | 205 | 222 | 56 | 113
03-007-038-00000 | 박인용 | 평화중앙12길13(평화동 401-11) | 가정용 | 가정용 | 평화동 | 평화남산동 | 평화 | 598 | 731 | 306 | 465 | 315 | 309 | 323 | 302 | 267 | 235 | 234 | 326 | 349 | 403 | 182
03-007-039-00000 | 윤정일 | 평화중앙12길15(평화동 401-4) | 가정용 | 가정용 | 평화동 | 평화남산동 | 평화 | 415 | 239 | 190 | 188 | 154 | 139 | 147 | 157 | 140 | 155 | 210 | 292 | 246 | 242 | 175
03-007-040-00000 | 김상일 | 평화중앙12길19(평화동 401-3) | 가정용 | 가정용 | 평화동 | 평화남산동 | 평화 | 484 | 264 | 372 | 497 | 498 | 289 | 301 | 50 | 65 | 58 | 76 | 44 | 51 | 75 | 82
03-007-041-00000 | 김세자 | 평화중앙12길23(평화동 401-1) | 가정용 | 가정용 | 평화동 | 평화남산동 | 평화 | 967 | 892 | 775 | 760 | 829 | 941 | 826 | 639 | 520 | 732 | 658 | 637 | 555 | 629 | 614
03-007-042-00000 | 조수현 | 평화중앙12길25-1(평화동 398) | 가정용 | 가정용 | 평화동 | 평화남산동 | 평화 | 252 | 280 | 218 | 220 | 219 | 266 | 191 | 133 | 139 | 141 | 162 | 147 | 149 | 131 | 94
03-007-043-00000 | 양두동 | 평화중앙12길25-6(평화동 297-10) | 가정용 | 가정용 | 평화동 | 평화남산동 | 평화 | 321 | 286 | 366 | 389 | 237 | 205 | 151 | 245 | 335 | 121 | 249 | 202 | 191 | 198 | 293
03-007-044-00000 | 이정숙 | 평화중앙25-4(평화동 296-9) | 가정용 | 가정용 | 평화동 | 평화남산동 | 평화 | 97 | 82 | 82 | 85 | 141 | 159 | 146 | 149 | 68 | 59 | 41 | 32 | 31 | 36 | 39
03-007-045-00000 | 신현진 | 평화순환길226(평화동 296-12) | 가정용 | 가정용 | 평화동 | 평화남산동 | 평화 | 311 | 304 | 274 | 261 | 217 | 185 | 126 | 123 | 107 | 164 | 185 | 194 | 229 | 227 | 231
03-007-045-00100 | 안석태 | 평화순환길224(평화동 296-6) | 가정용 | 가정용 | 평화동 | 평화남산동 | 평화 | 221 | 147 | 83 | 155 | 72 | 229 | 418 | 359 | 229 | 245 | 244 | 284 | 247 | 231 | 240
03-007-047-00000 | 평화동교회 | 평화중앙9길32-3(평화동 296-4) | 가정용 | 가정용 | 평화동 | 평화남산동 | 평화 | 267 | 309 | 283 | 158 | 210 | 269 | 228 | 271 | 139 | 355 | 371 | 333 | 254 | 237 | 152
03-007-048-00000 | 평화동교회 | 평화중앙9길32-3(평화동 296-4) | 일반용 | 일반용 | 평화동 | 평화남산동 | 평화 | 453 | 269 | 272 | 306 | 465 | 614 | 666 | 1012 | 545 | 553 | 586 | 641 | 566 | 486 | 96
03-007-050-00000 | 평화동교회 | 평화중앙9길32-3(평화동 296-5) | 일반용 | 일반용 | 평화동 | 평화남산동 | 평화 | 0 | 0 | 0 | 0 | 0 | 0 | - | - | - | - | - | - | 0 | 0 | 353
03-008-001-00100 | 학교법인김천대학교 | 평화중앙7길12(평화동 298-3)은소반 | 일반용 | 일반용 | 평화동 | 평화남산동 | 평화 | 631 | 496 | 629 | 858 | 741 | 688 | 564 | 923 | 1060 | 1131 | 1464 | 1111 | 2284 | 950 | 1132
03-008-003-00000 | 최종열 | 평화중앙7길4(평화동 304-2) | 일반용 | 일반용 | 평화동 | 평화남산동 | 평화 | 631 | 551 | 600 | 540 | 444 | 332 | 299 | 447 | 518 | 269 | 246 | 303 | 300 | 318 | 348
03-008-005-00000 | 유훈상(유영덕)(목화) | 평화중앙6길25(평화동 304-8) | 일반용 | 일반용 | 평화동 | 평화남산동 | 평화 | 295 | 1141 | 554 | 530 | 671 | 785 | 652 | 327 | 498 | 692 | 1037 | 753 | 1102 | 860 | 649
03-008-007-00000 | 최규숙 | 평화중앙6길27(평화동 304-16) | 일반용 | 일반용 | 평화동 | 평화남산동 | 평화 | 446 | 416 | 290 | 333 | 291 | 310 | 218 | 211 | 193 | 215 | 272 | 186 | 209 | 228 | 203
03-008-008-00000 | 이한복 | 평화중앙6길29-1(평화동 304-18) | 일반용 | 일반용 | 평화동 | 평화남산동 | 평화 | 495 | 559 | 724 | 630 | 643 | 842 | 567 | 349 | 429 | 570 | 702 | 871 | 583 | 684 | 627
03-008-009-00000 | 변재학 | 평화중앙6길31(평화동 304-11) | 일반용 | 일반용 | 평화동 | 평화남산동 | 평화 | 1068 | 1355 | 1385 | 1067 | 1126 | 1532 | 1058 | 1068 | 1125 | 1208 | 1176 | 1195 | 1227 | 1156 | 1101
03-008-010-00000 | 이종원 | 평화중앙6길33(평화동 304-6) | 일반용 | 일반용 | 평화동 | 평화남산동 | 평화 | 479 | 1137 | 708 | 1093 | 517 | 460 | 501 | 502 | 671 | 558 | 503 | 560 | 639 | 662 | 710
03-008-012-00000 | 장정차 | 평화중앙6길37(평화동 304-4) | 가정용 | 가정용 | 평화동 | 평화남산동 | 평화 | 286 | 246 | 351 | 470 | 230 | 313 | 125 | 176 | 312 | 317 | 302 | 346 | 335 | 384 | 210
03-008-013-00000 | 김연수 | 평화중앙6길39(평화동 8-1) | 가정용 | 가정용 | 평화동 | 평화남산동 | 평화 | 233 | 61 | 131 | 61 | 50 | 192 | 948 | 66 | 55 | 77 | 54 | 67 | 86 | 91 | 33
03-008-014-00100 | 대구구천주교회(평화성당) | 평화순환길204(평화동 406-1), 사제관 | 가정용 | 가정용 | 평화동 | 평화남산동 | 평화 | 3675 | 1944 | 3703 | 4403 | 3944 | 3549 | 4269 | 2536 | 2293 | 2477 | 2626 | 2848 | 1911 | 1184 | 1153
03-008-014-00200 | 대구구천주교회(평화성당) | 평화순환길204(평화동 406-1), 본당 | 일반용 | 일반용 | 평화동 | 평화남산동 | 평화 | 0 | 0 | 0 | 0 | 0 | 0 | 0 | 0 | 0 | 0 | 0 | 0 | 676 | 1617 | 1370
03-008-014-00300 | 대구구천주교회(평화성당) | 평화순환길204(평화동 406-1), 사택 | 가정용 | 가정용 | 평화동 | 평화남산동 | 평화 | 0 | 0 | 0 | 0 | 0 | 0 | 0 | 0 | 0 | 0 | 0 | 0 | 191 | 336 | 372
03-008-016-00000 | 이용표(IT직업전문) | 평화중앙6길28(평화동 320-3) | 일반용 | 일반용 | 평화동 | 평화남산동 | 평화 | 363 | 20 | 553 | 840 | 1093 | 518 | 216 | 243 | 502 | 323 | 183 | 167 | 120 | 105 | 133
03-008-017-00000 | 이규명 | 평화중앙5길28,105호(평화동 320-4,황악APT) | 가정용 | 가정용 | 평화동 | 평화남산동 | 평화 | 181 | 252 | 281 | 228 | 171 | 199 | 168 | 279 | 141 | 162 | 162 | 153 | 144 | 222 | 295
03-008-018-00000 | 신재경 | 평화중앙5길28,203호(평화동 320-4,황악APT) | 가정용 | 가정용 | 평화동 | 평화남산동 | 평화 | 173 | 185 | 189 | 138 | 135 | 154 | 116 | 119 | 105 | 105 | 214 | 202 | 150 | 81 | 33
03-008-019-00000 | 이춘희 | 평화중앙5길28,206호(평화동 320-4,황악APT) | 가정용 | 가정용 | 평화동 | 평화남산동 | 평화 | 78 | 85 | 114 | 158 | 75 | 58 | 35 | 50 | 40 | 164 | 203 | 182 | 176 | 177 | 183
03-008-020-00000 | 정학수 | 평화중앙5길28,205호(평화동 320-4,황악APT) | 가정용 | 가정용 | 평화동 | 평화남산동 | 평화 | 321 | 301 | 207 | 267 | 295 | 280 | 323 | 254 | 232 | 168 | 93 | 60 | 74 | 75 | 87
03-008-021-00000 | 김영안 | 평화중앙5길28,301호(평화동 320-4,황악APT) | 가정용 | 가정용 | 평화동 | 평화남산동 | 평화 | 259 | 246 | 265 | 48 | 91 | 167 | 155 | 119 | 178 | 258 | 229 | 290 | 258 | 257 | 262
03-008-022-00000 | 손민택 | 평화중앙5길28,302호(평화동 320-4,황악APT) | 가정용 | 가정용 | 평화동 | 평화남산동 | 평화 | 185 | 172 | 169 | 173 | 156 | 132 | 131 | 138 | 144 | 136 | 131 | 118 | 125 | 134 | 127
03-008-023-00000 | 조동현 | 평화중앙5길28,502호(평화동 320-4,황악APT) | 가정용 | 가정용 | 평화동 | 평화남산동 | 평화 | 332 | 309 | 103 | 141 | 151 | 145 | 149 | 230 | 165 | 185 | 164 | 169 | 30 | 0 | 0
03-008-024-00000 | 성근임 | 평화중앙5길28,303호(평화동 320-4,황악APT) | 가정용 | 가정용 | 평화동 | 평화남산동 | 평화 | 288 | 218 | 180 | 213 | 143 | 143 | 111 | 141 | 90 | 88 | 117 | 123 | 124 | 113 | 109
03-008-025-00000 | 이인영 | 평화중앙5길28,306호(평화동 320-4,황악APT) | 가정용 | 가정용 | 평화동 | 평화남산동 | 평화 | 207 | 232 | 253 | 237 | 206 | 221 | 103 | 97 | 75 | 51 | 119 | 172 | 174 | 194 | 199
03-008-026-00000 | 이순규 | 평화중앙5길28,101호(평화동 320-4,황악APT) | 가정용 | 가정용 | 평화동 | 평화남산동 | 평화 | 118 | 87 | 91 | 91 | 93 | 85 | 102 | 112 | 95 | 114 | 106 | 81 | 79 | 81 | 83
03-008-027-00000 | 남환호 | 평화중앙5길28,201호(평화동 320-4,황악APT) | 가정용 | 가정용 | 평화동 | 평화남산동 | 평화 | 194 | 121 | 71 | 84 | 101 | 118 | 127 | 116 | 88 | 83 | 106 | 137 | 153 | 140 | 137
03-008-028-00000 | 유진식 | 평화중앙5길28,501호(평화동 320-4,황악APT) | 가정용 | 가정용 | 평화동 | 평화남산동 | 평화 | 0 | 0 | 0 | 9 | 63 | 54 | 56 | 67 | 61 | 68 | 80 | 17 | 61 | 68 | 81
03-008-029-00000 | 김일환 | 평화중앙5길28,102호(평화동 320-4,황악APT) | 가정용 | 가정용 | 평화동 | 평화남산동 | 평화 | 95 | 34 | 43 | 84 | 151 | 66 | 62 | 35 | 23 | 116 | 454 | 97 | 57 | 137 | 20
03-008-030-00000 | 조중민 | 평화중앙5길28,202호(평화동 320-4,황악APT) | 가정용 | 가정용 | 평화동 | 평화남산동 | 평화 | 165 | 73 | 91 | 77 | 80 | 123 | 261 | 123 | 16 | 183 | 250 | 99 | 116 | 49 | 212
03-008-031-00000 | 임문택 | 평화중앙5길28,503호(평화동 320-4,황악APT) | 가정용 | 가정용 | 평화동 | 평화남산동 | 평화 | 251 | 258 | 280 | 312 | 320 | 328 | 329 | 302 | 343 | 212 | 218 | 227 | 233 | 178 | 153
03-008-032-00000 | 김신규 | 평화중앙5길28,305호(평화동 320-4,황악APT) | 가정용 | 가정용 | 평화동 | 평화남산동 | 평화 | 127 | 113 | 135 | 154 | 153 | 168 | 160 | 158 | 153 | 150 | 144 | 294 | 73 | 185 | 209
03-008-033-00000 | 정재호 | 평화중앙5길28,405호(평화동 320-4,황악APT) | 가정용 | 가정용 | 평화동 | 평화남산동 | 평화 | 498 | 477 | 303 | 79 | 48 | 82 | 47 | 86 | 87 | 63 | 32 | 28 | 64 | 148 | 231
03-008-034-00000 | 김선희 | 평화중앙5길28,506호(평화동 320-4,황악APT) | 가정용 | 가정용 | 평화동 | 평화남산동 | 평화 | 468 | 423 | 381 | 485 | 473 | 552 | 365 | 178 | 218 | 268 | 243 | 228 | 215 | 284 | 276
03-008-035-00000 | 정순옥 | 평화중앙5길28,106호(평화동 320-4,황악APT) | 가정용 | 가정용 | 평화동 | 평화남산동 | 평화 | 319 | 385 | 483 | 365 | 357 | 349 | 231 | 243 | 174 | 196 | 322 | 251 | 290 | 272 | 277
03-008-036-00000 | 송경희 | 평화중앙5길7(평화동 320-9) | 가정용 | 가정용 | 평화동 | 평화남산동 | 평화 | 255 | 290 | 336 | 202 | 151 | 166 | 170 | 469 | 272 | 232 | 202 | 235 | 222 | 401 | 609
03-008-037-00000 | 황대연 | 평화중앙5길5-3(평화동 8-2 103호 황악아파트) | 가정용 | 가정용 | 평화동 | 평화남산동 | 평화 | 330 | 288 | 285 | 291 | 258 | 248 | 233 | 133 | 172 | 90 | 233 | 251 | 260 | 270 | 286
03-008-038-00000 | 권종오 | 평화중앙5길5-3(평화동 320-14) | 가정용 | 가정용 | 평화동 | 평화남산동 | 평화 | 194 | 119 | 117 | 108 | 104 | 110 | 96 | 99 | 94 | 83 | 95 | 86 | 90 | 98 | 110
03-008-039-00000 | 김창문 | 평화중앙5길5-3,101호(평화동 320-12,평화아파트) | 가정용 | 가정용 | 평화동 | 평화남산동 | 평화 | 141 | 137 | 147 | 130 | 121 | 116 | 116 | 118 | 110 | 105 | 90 | 95 | 91 | 93 | 95
03-008-040-00000 | 조광일 | 평화중앙5길5-3,302호(평화동 320-12,평화아파트) | 가정용 | 가정용 | 평화동 | 평화남산동 | 평화 | 0 | 0 | 78 | 99 | 89 | 108 | 121 | 117 | 105 | 99 | 108 | 139 | 134 | 174 | 145
03-008-041-00000 | 김준호 | 평화중앙5길5-3,301호(평화동 320-12,평화아파트) | 가정용 | 가정용 | 평화동 | 평화남산동 | 평화 | 142 | 109 | 22 | 231 | 142 | 28 | 94 | 22 | 48 | 40 | 8 | 117 | 11 | 88 | 58
03-008-042-00000 | 서순덕 | 평화중앙5길5-3,102호(평화동 320-12,평화아파트) | 가정용 | 가정용 | 평화동 | 평화남산동 | 평화 | 205 | 213 | 230 | 230 | 183 | 88 | 58 | 75 | 64 | 41 | 42 | 45 | 42 | 42 | 77
03-008-043-00000 | 박종술 | 평화중앙5길5-3,103호(평화동 320-12,평화아파트) | 가정용 | 가정용 | 평화동 | 평화남산동 | 평화 | 309 | 456 | 401 | 37 | 32 | 32 | 132 | 157 | 170 | 179 | 159 | 168 | 197 | 93 | 60
03-008-044-00000 | 최정숙 | 평화중앙5길5-3,104호(평화동 320-12,평화아파트) | 가정용 | 가정용 | 평화동 | 평화남산동 | 평화 | 126 | 316 | 350 | 496 | 203 | 133 | 134 | 202 | 178 | 103 | 91 | 89 | 99 | 62 | 83
03-008-045-00000 | 박정자 | 평화중앙5길5-3,204호(평화동 320-12,평화아파트) | 가정용 | 가정용 | 평화동 | 평화남산동 | 평화 | 291 | 390 | 302 | 309 | 193 | 248 | 265 | 307 | 381 | 96 | 0 | 256 | 66 | 57 | 62
03-008-046-00000 | 안정홍 | 평화중앙5길5-3,203호(평화동 320-12,평화아파트) | 가정용 | 가정용 | 평화동 | 평화남산동 | 평화 | 124 | 145 | 129 | 64 | 5 | 61 | 84 | 83 | 88 | 82 | 106 | 108 | 94 | 98 | 88
03-008-047-00000 | 전재식 | 평화중앙5길5-3,304호(평화동 320-12,평화아파트) | 가정용 | 가정용 | 평화동 | 평화남산동 | 평화 | 85 | 93 | 71 | 77 | 79 | 78 | 56 | 52 | 67 | 53 | 47 | 77 | 65 | 40 | 66
03-008-048-00000 | 김신호 | 평화중앙5길5-3,303호(평화동 320-12,평화아파트) | 가정용 | 가정용 | 평화동 | 평화남산동 | 평화 | 309 | 418 | 160 | 252 | 242 | 197 | 182 | 173 | 129 | 144 | 127 | 111 | 62 | 110 | 70
03-008-049-00000 | 이민호(김정님) | 평화중앙5길5-3,202호(평화동 320-12,평화아파트) | 가정용 | 가정용 | 평화동 | 평화남산동 | 평화 | 154 | 209 | 427 | 139 | 188 | 195 | 203 | 174 | 171 | 168 | 171 | 161 | 180 | 136 | 30
03-008-050-00000 | 최점순 | 평화중앙5길5-3,201호(평화동 320-12,평화아파트) | 가정용 | 가정용 | 평화동 | 평화남산동 | 평화 | 188 | 240 | 218 | 154 | 150 | 147 | 165 | 128 | 152 | 165 | 164 | 121 | 117 | 103 | 98
03-008-051-00100 | 김영기 | 평화중앙5길1(평화동 320-13) | 가정용 | 가정용 | 평화동 | 평화남산동 | 평화 | 1157 | 1137 | 1302 | 1066 | 759 | 1196 | 1529 | 468 | 612 | 415 | 507 | 545 | 558 | 556 | 538
03-008-051-00200 | 정두기 | 평화중앙5길1(평화동 320-13) | 일반용 | 일반용 | 평화동 | 평화남산동 | 평화 | 0 | 0 | 0 | 0 | 0 | 0 | 162 | 412 | 390 | 406 | 351 | 291 | 313 | 317 | 309
03-008-052-00000 | 김정철 | 평화중앙3길2(평화동 316-15) | 가정용 | 가정용 | 평화동 | 평화남산동 | 평화 | 583 | 470 | 352 | 406 | 141 | 156 | 183 | 323 | 438 | 358 | 116 | 50 | 0 | 0 | 0
03-008-053-00000 | 허미란 | 평화중앙4길18 | 가정용 | 가정용 | 평화동 | 평화남산동 | 평화 | 595 | 328 | 298 | 228 | 221 | 192 | 149 | 390 | 513 | 553 | 309 | 247 | 445 | 378 | 144
03-008-055-00000 | 김광하 | 평화중앙3길13(평화동 316-4) | 가정용 | 가정용 | 평화동 | 평화남산동 | 평화 | 512 | 485 | 643 | 405 | 444 | 468 | 210 | 191 | 120 | 105 | 153 | 121 | 148 | 214 | 190
03-008-056-00000 | 강창석 | 평화중앙4길16-8(평화동 316-28) | 가정용 | 가정용 | 평화동 | 평화남산동 | 평화 | 196 | 192 | 195 | 225 | 201 | 200 | 177 | 193 | 261 | 314 | 411 | 350 | 212 | 205 | 182
03-008-057-00000 | 박창기 | 평화중앙3길7(평화동 387-12) | 가정용 | 가정용 | 평화동 | 평화남산동 | 평화 | 203 | 198 | 184 | 177 | 159 | 145 | 142 | 159 | 119 | 164 | 133 | 84 | 228 | 374 | 384
03-008-058-00000 | 육순용 | 평화중앙2길25(평화동387-13) | 가정용 | 가정용 | 평화동 | 평화남산동 | 평화 | 99 | 86 | 84 | 119 | 150 | 123 | 132 | 178 | 148 | 142 | 111 | 105 | 97 | 106 | 131
03-008-059-00000 | (주)케이티앤지 | 평화길134(평화동 320-16) | 일반용 | 일반용 | 평화동 | 평화남산동 | 평화 | 247 | 195 | 305 | 202 | 340 | 134 | 157 | 346 | 636 | 488 | 206 | 115 | 127 | 133 | 0
03-008-060-00000 | KT&G숙소 | 평화길134(평화동 320-16) | 가정용 | 가정용 | 평화동 | 평화남산동 | 평화 | 30 | 30 | 137 | 35 | 74 | 62 | 56 | 48 | 45 | 30 | 48 | 8 | 0 | 0 | 0
03-008-061-00000 | 김천세무서 | 평화길128(평화동 320-2) | 일반용 | 일반용 | 평화동 | 평화남산동 | 평화 | 6793 | 5895 | 1825 | 3061 | 3541 | 1700 | 1708 | 2394 | 2692 | 2074 | 3015 | 2196 | 1600 | 1643 | 1648
03-008-062-00000 | 이원학 | 평화중앙4길2(평화동 325-1) | 일반용 | 일반용 | 평화동 | 평화남산동 | 평화 | 348 | 375 | 462 | 759 | 1226 | 368 | 312 | 386 | 397 | 434 | 532 | 418 | 368 | 376 | 345
03-008-063-00000 | 박진용 | 평화중앙4길6(평화동 325-2) | 일반용 | 일반용 | 평화동 | 평화남산동 | 평화 | 81 | 231 | 914 | 731 | 438 | 751 | 750 | 645 | 460 | 595 | 516 | 397 | 580 | 565 | 594
03-008-064-00000 | 구수임 | 평화중앙4길4-8(평화동 326-3) | 가정용 | 가정용 | 평화동 | 평화남산동 | 평화 | 81 | 50 | 64 | 59 | 67 | 81 | 67 | 83 | 55 | 56 | 80 | 91 | 72 | 71 | 79
03-008-065-00000 | 임경자 | 평화중앙4길4-8(평화동 326-3) | 가정용 | 가정용 | 평화동 | 평화남산동 | 평화 | 150 | 513 | 102 | 63 | 30 | 8 | 18 | 0 | 0 | 0 | 13 | 14 | 13 | 5 | 15
03-008-066-00000 | 김칠환 | 평화중앙2길13(평화동 326-3) | 일반용 | 일반용 | 평화동 | 평화남산동 | 평화 | 766 | 816 | 886 | 926 | 1078 | 606 | 913 | 617 | 525 | 527 | 638 | 422 | 398 | 388 | 455
03-008-067-00000 | 홍승표 | 평화중앙2길15(평화동 326-2) | 일반용 | 일반용 | 평화동 | 평화남산동 | 평화 | 166 | 136 | 344 | 359 | 403 | 456 | 400 | 340 | 327 | 338 | 287 | 277 | 282 | 231 | 299
03-008-068-00000 | 허상복 | 평화중앙2길17-3(평화동 469-5) | 일반용 | 일반용 | 평화동 | 평화남산동 | 평화 | 341 | 259 | 466 | 197 | 278 | 621 | 271 | 428 | 323 | 310 | 242 | 345 | 424 | 393 | 334
03-008-069-00000 | 배선화 | 평화중앙2길17(평화동 387-1) | 가정용 | 가정용 | 평화동 | 평화남산동 | 평화 | 154 | 160 | 143 | 52 | 276 | 380 | 360 | 282 | 287 | 276 | 242 | 239 | 251 | 210 | 217
03-008-070-00000 | 박정근 | 평화중앙2길19(평화동 8-3) | 가정용 | 가정용 | 평화동 | 평화남산동 | 평화 | 221 | 354 | 312 | 429 | 392 | 416 | 416 | 246 | 289 | 264 | 274 | 296 | 323 | 327 | 306
03-008-071-00000 | 김정수 | 평화중앙2길21(평화동 387-3) | 가정용 | 가정용 | 평화동 | 평화남산동 | 평화 | 62 | 78 | 68 | 70 | 78 | 77 | 53 | 81 | 96 | 78 | 97 | 80 | 56 | 47 | 54
03-008-072-00000 | 임정호 | 평화중앙2길29(평화동 387-28) | 가정용 | 가정용 | 평화동 | 평화남산동 | 평화 | 37 | 26 | 15 | 24 | 22 | 65 | 29 | 15 | 0 | 0 | 0 | 0 | 0 | 0 | 0
03-008-074-00000 | 정원기(김호순) | 평화중앙2길33-6(평화동 387-6) | 가정용 | 가정용 | 평화동 | 평화남산동 | 평화 | 469 | 400 | 208 | 813 | 516 | 438 | 347 | 126 | 462 | 492 | 0 | 0 | 0 | 0 | 0
03-008-075-00000 | 박봉순 | 평화중앙2길35(평화동 387-20) | 가정용 | 가정용 | 평화동 | 평화남산동 | 평화 | 203 | 387 | 460 | 226 | 240 | 325 | 0 | 106 | 194 | 0 | 0 | 0 | 0 | 0 | 0
03-008-076-00000 | 박희철 | 평화중앙2길35(평화동 387-20) | 가정용 | 가정용 | 평화동 | 평화남산동 | 평화 | 217 | 487 | 85 | 47 | 58 | 1 | 3 | 103 | 116 | 0 | 9 | 109 | 202 | 184 | 238
03-008-077-00000 | 신명자 | 평화중앙2길37(평화동 387-22) | 일반용 | 일반용 | 평화동 | 평화남산동 | 평화 | 669 | 719 | 639 | 566 | 665 | 490 | 385 | 53 | 175 | 461 | 555 | 662 | 787 | 713 | 550
03-008-079-00000 | 김정수 | 평화중앙3길54-3(평화동 787-24) | 가정용 | 가정용 | 평화동 | 평화남산동 | 평화 | 231 | 408 | 460 | 62 | 62 | 59 | 57 | 61 | 64 | 47 | 98 | 71 | 78 | 57 | 79
03-008-080-00000 | 엄경섭 | 평화중앙3길50-3(평화동 8-4) | 가정용 | 가정용 | 평화동 | 평화남산동 | 평화 | 29 | 45 | 74 | 37 | 49 | 87 | 0 | 202 | 170 | 202 | 373 | 310 | 177 | 198 | 208
03-008-080-00100 | 참예수교회 | 평화중앙3길49(평화동 387-9) | 일반용 | 일반용 | 평화동 | 평화남산동 | 평화 | 0 | 27 | 179 | 146 | 112 | 171 | 134 | 164 | 283 | 259 | 209 | 286 | 358 | 223 | 173
03-008-081-00000 | 박기창 | 평화중앙3길34(평화동 387-29) | 가정용 | 가정용 | 평화동 | 평화남산동 | 평화 | 186 | 131 | 160 | 164 | 252 | 167 | 163 | 103 | 96 | 116 | 143 | 155 | 97 | 73 | 85
03-008-082-00000 | 이희선 | 평화중앙2길41(평화동 387-25) | 가정용 | 가정용 | 평화동 | 평화남산동 | 평화 | 150 | 218 | 208 | 246 | 231 | 298 | 404 | 352 | 411 | 301 | 158 | 237 | 104 | 97 | 60
03-008-083-00000 | 장오훈 | 평화중앙2길43(평화동 386) | 가정용 | 가정용 | 평화동 | 평화남산동 | 평화 | 128 | 141 | 135 | 157 | 175 | 154 | 166 | 198 | 220 | 195 | 191 | 216 | 219 | 242 | 264
03-008-084-00000 | 민병태 | 평화중앙2길45(평화동 385-2) | 가정용 | 가정용 | 평화동 | 평화남산동 | 평화 | 229 | 226 | 128 | 268 | 326 | 300 | 658 | 399 | 114 | 0 | 0 | 0 | 0 | 0 | 0
03-008-085-00000 | 전재식 | 평화중앙2길49(평화동 385-3) | 가정용 | 가정용 | 평화동 | 평화남산동 | 평화 | 181 | 481 | 302 | 168 | 217 | 183 | 140 | 141 | 145 | 129 | 138 | 155 | 179 | 156 | 141
03-008-086-00000 | 이형균 | 평화중앙2길51(평화동 385-9) | 가정용 | 가정용 | 평화동 | 평화남산동 | 평화 | 158 | 137 | 167 | 172 | 186 | 275 | 163 | 167 | 91 | 134 | 112 | 116 | 154 | 125 | 131
03-008-087-00000 | 김계술 | 평화중앙2길57(평화동 8-4) | 가정용 | 가정용 | 평화동 | 평화남산동 | 평화 | 246 | 332 | 10 | 135 | 133 | 139 | 128 | 122 | 126 | 132 | 143 | 134 | 118 | 127 | 215
03-008-087-00100 | 전경하 | 평화중앙2길57(평화동 383-1) | 일반용 | 일반용 | 평화동 | 평화남산동 | 평화 | 0 | 0 | 0 | 12 | 15 | 14 | 13 | 14 | 12 | 13 | 6 | 14 | 15 | 7 | 21
03-008-089-00000 | 박영식 | 평화순환길150(평화동 383) | 가정용 | 가정용 | 평화동 | 평화남산동 | 평화 | 127 | 182 | 0 | 69 | 130 | 262 | 118 | 0 | 78 | 94 | 86 | 110 | 110 | 28 | 0
03-008-090-00000 | 박영창 | 평화순환길144(평화동 383) | 가정용 | 가정용 | 평화동 | 평화남산동 | 평화 | 406 | 508 | 1 | 31 | 48 | 40 | 35 | 143 | 212 | 126 | 91 | 73 | 80 | 75 | 72
03-009-001-00000 | 김영식 | 평화중앙2길25-4(평화동 387-17) | 가정용 | 가정용 | 평화동 | 평화남산동 | 성내 | - | - | - | - | - | - | 270 | 257 | 214 | 247 | 228 | 217 | - | - | -
03-009-002-00000 | 박노길 | 평화동 387-14 우체통 | 가정용 | 가정용 | 평화동 | 평화남산동 | 성내 | - | - | - | - | - | - | 195 | 95 | 0 | 0 | 0 | 0 | - | - | -
03-009-002-00100 | 박노길 | 평화중앙4길16-10(평화동 387-16) | 가정용 | 가정용 | 평화동 | 평화남산동 | 평화 | 59 | 48 | 43 | 35 | 31 | 33 | 37 | 32 | 28 | 61 | 54 | 64 | 51 | 44 | 65
03-009-002-00200 | 박노길 | 평화중앙4길16-10(평화동 387-16) | 가정용 | 가정용 | 평화동 | 평화남산동 | 평화 | 308 | 270 | 263 | 316 | 245 | 270 | 247 | 114 | 131 | 277 | 214 | 293 | 264 | 179 | 244
03-009-004-00000 | 김천수 | 평화중앙4길16-16(평화동 387-5) | 가정용 | 가정용 | 평화동 | 평화남산동 | 평화 | 119 | 89 | 96 | 112 | 128 | 146 | 53 | 78 | 70 | 67 | 55 | 49 | 103 | 74 | 92
03-009-005-00000 | 임조영 | 평화중앙4길16-18(평화동 387-6) | 가정용 | 가정용 | 평화동 | 평화남산동 | 평화 | 315 | 277 | 304 | 77 | 0 | 378 | 256 | 170 | 10 | 0 | 131 | 155 | 110 | 95 | 81
03-009-005-00100 | 오재형 | 평화중앙4길16-11(평화동 388-2) | 가정용 | 가정용 | 평화동 | 평화남산동 | 평화 | 343 | 342 | 377 | 310 | 265 | 248 | 416 | 216 | 217 | 239 | 233 | 282 | 271 | 320 | 371
03-009-007-00000 | 이한오 | 평화중앙3길4(평화동 316-19) | 가정용 | 가정용 | 평화동 | 평화남산동 | 평화 | 533 | 536 | 449 | 350 | 394 | 402 | 251 | 237 | 256 | 306 | 255 | 226 | 208 | 202 | 194
03-009-008-00000 | 벧엘교회 | 평화중앙3길6(평화동 316-2) | 일반용 | 일반용 | 평화동 | 평화남산동 | 평화 | 135 | 135 | 151 | 259 | 256 | 161 | 166 | 156 | 162 | 192 | 158 | 172 | 176 | 191 | 175
03-009-009-00000 | 김순화(김윤지) | 평화중앙3길12(평화동 316-32) | 가정용 | 가정용 | 평화동 | 평화남산동 | 평화 | 297 | 310 | 296 | 358 | 249 | 207 | 245 | 222 | 250 | 225 | 72 | 49 | 60 | 115 | 163
03-009-010-00000 | 이기자 | 평화중앙3길16(평화동 388-3) | 가정용 | 가정용 | 평화동 | 평화남산동 | 평화 | 455 | 369 | 737 | 565 | 593 | 515 | 395 | 406 | 406 | 299 | 375 | 392 | 325 | 421 | 303
03-009-011-00000 | 이삼영 | 평화중앙3길18(평화동 388-4) | 가정용 | 가정용 | 평화동 | 평화남산동 | 평화 | 412 | 429 | 525 | 376 | 312 | 298 | 279 | 318 | 286 | 282 | 231 | 251 | 273 | 210 | 171
03-009-013-00000 | 이환식 | 평화동 377-8 | 가정용 | 가정용 | 평화동 | 평화남산동 | 평화 | 41 | 11 | 0 | 0 | 0 | 0 | 0 | 2 | 6 | 2 | 3 | 0 | 0 | 0 | 0
03-009-014-00000 | 허권 | 평화중앙3길48(평화동 387-9) | 가정용 | 가정용 | 평화동 | 평화남산동 | 평화 | 178 | 122 | 116 | 141 | 159 | 124 | 118 | 140 | 128 | 138 | 145 | 182 | 14 | 23 | 7
03-009-014-00100 | 장복철 | 평화중앙3길43-2(평화동 389-9) | 가정용 | 가정용 | 평화동 | 평화남산동 | 평화 | 394 | 366 | 339 | 301 | 297 | 430 | 346 | 340 | 348 | 315 | 306 | 430 | 436 | 431 | 432
03-009-015-00000 | 이삼문 | 평화중앙3길43-4(평화동 389-10) | 가정용 | 가정용 | 평화동 | 평화남산동 | 평화 | 192 | 152 | 162 | 164 | 141 | 100 | 71 | 97 | 71 | 81 | 91 | 171 | 216 | 150 | 158
03-009-017-00000 | 박영 | 평화순환길164(평화동 389-13) | 가정용 | 가정용 | 평화동 | 평화남산동 | 평화 | 213 | 161 | 169 | 195 | 207 | 238 | 597 | 278 | 308 | 216 | 230 | 235 | 194 | 210 | 316
03-009-018-00000 | 강명환 | 평화순환길166(평화동 389-14) | 가정용 | 가정용 | 평화동 | 평화남산동 | 평화 | 333 | 348 | 284 | 301 | 337 | 285 | 269 | 273 | 301 | 221 | 237 | 231 | 179 | 173 | 182
03-009-019-00000 | 김필중 | 평화순환길168(평화동 389-15) | 가정용 | 가정용 | 평화동 | 평화남산동 | 평화 | 299 | 134 | 135 | 101 | 151 | 124 | 109 | 144 | 175 | 189 | 244 | 274 | 123 | 59 | 55
03-009-020-00000 | 이제웅 | 평화순환길165(평화동 389-7) | 가정용 | 가정용 | 평화동 | 평화남산동 | 평화 | 260 | 229 | 230 | 108 | 200 | 234 | 270 | 205 | 219 | 382 | 523 | 462 | 461 | 415 | 258
03-009-020-00100 | 김복만 | 평화순환길167(평화동 389-4) | 가정용 | 가정용 | 평화동 | 평화남산동 | 평화 | 0 | 0 | 0 | 0 | 0 | 0 | 0 | 0 | 0 | 0 | 165 | 185 | 439 | 247 | 221
03-009-022-00000 | 장수원 | 평화중앙3길41-2(평화동 389-8) | 가정용 | 가정용 | 평화동 | 평화남산동 | 평화 | 348 | 401 | 563 | 354 | 440 | 369 | 389 | 208 | 187 | 246 | 1127 | 1188 | 1017 | 1342 | 978
03-009-023-00000 | 김은미 | 평화중앙3길37(평화동 316-31) | 가정용 | 가정용 | 평화동 | 평화남산동 | 평화 | 291 | 250 | 240 | 255 | 297 | 388 | 247 | 283 | 74 | 153 | 197 | 297 | 134 | 122 | 132
03-009-024-00000 | 지장록 | 평화중앙3길29(평화동 316-19) | 가정용 | 가정용 | 평화동 | 평화남산동 | 평화 | 218 | 218 | 212 | 189 | 201 | 188 | 225 | 346 | 303 | 283 | 260 | 304 | 258 | 236 | 343
03-009-025-00000 | 이인숙 | 평화중앙3길23-4(평화동 316-11) | 가정용 | 가정용 | 평화동 | 평화남산동 | 평화 | 261 | 180 | 377 | 601 | 753 | 568 | 585 | 590 | 529 | 434 | 561 | 713 | 552 | 605 | 687
03-009-026-00000 | 안범달 | 평화중앙3길27(평화동 316-18) | 가정용 | 가정용 | 평화동 | 평화남산동 | 평화 | 217 | 147 | 117 | 172 | 212 | 166 | 86 | 82 | 106 | 79 | 79 | 92 | 138 | 117 | 152
03-009-027-00000 | 유선자(정무열) | 평화중앙4길30-12(평화동 316-20) | 가정용 | 가정용 | 평화동 | 평화남산동 | 평화 | 189 | 120 | 313 | 92 | 377 | 192 | 215 | 537 | 324 | 285 | 143 | 79 | 200 | 271 | 117
03-009-028-00000 | 평화경노당(박노길) | 평화중앙4길24(평화동 318-19) | 가정용 | 가정용 | 평화동 | 평화남산동 | 평화 | 131 | 115 | 303 | 447 | 425 | 204 | 79 | 61 | 59 | 43 | 31 | 30 | 37 | 26 | 34
03-009-029-00000 | 이명호 | 평화중앙4길26(평화동 318-20) | 가정용 | 가정용 | 평화동 | 평화남산동 | 평화 | 261 | 262 | 261 | 219 | 166 | 154 | 171 | 160 | 134 | 156 | 208 | 205 | 162 | 251 | 242
03-009-030-00000 | 박민호 | 평화중앙4길28(평화동 318-21) | 가정용 | 가정용 | 평화동 | 평화남산동 | 평화 | 103 | 31 | 24 | 44 | 64 | 77 | 57 | 53 | 823 | 43 | 41 | 30 | 59 | 39 | 55
03-009-031-00200 | 하동희 | 평화중앙4길27(평화동 318-17) | 가정용 | 가정용 | 평화동 | 평화남산동 | 평화 | 0 | 0 | 0 | 0 | 0 | 0 | 0 | 0 | 62 | 630 | 832 | 661 | 550 | 607 | 707
03-009-033-00000 | 하영순 | 평화중앙5길6-2(평화동 318-13) | 가정용 | 가정용 | 평화동 | 평화남산동 | 평화 | 258 | 308 | 298 | 279 | 275 | 313 | 301 | 290 | 309 | 230 | 253 | 209 | 294 | 345 | 380
03-009-034-00000 | 이시우 | 평화중앙5길6-4(평화동 318-15) | 가정용 | 가정용 | 평화동 | 평화남산동 | 평화 | 51 | 61 | 66 | 44 | 61 | 2 | 583 | 53 | 51 | 34 | 63 | 77 | 115 | 128 | 87
03-009-035-00000 | 곽말순 | 평화중앙5길6-6(평화동 318-11) | 가정용 | 가정용 | 평화동 | 평화남산동 | 평화 | 203 | 190 | 146 | 249 | 107 | 84 | 0 | 164 | 219 | 97 | 110 | 96 | 102 | 103 | 109
03-009-036-00000 | 정철남 | 평화중앙5길6-5(평화동 318-10) | 가정용 | 가정용 | 평화동 | 평화남산동 | 평화 | 138 | 128 | 162 | 174 | 160 | 142 | 152 | 140 | 138 | 136 | 140 | 224 | 160 | 155 | 164
03-009-037-00000 | 여한기 | 평화중앙5길6-3(평화동 318-9) | 가정용 | 가정용 | 평화동 | 평화남산동 | 평화 | 146 | 199 | 349 | 224 | 263 | 218 | 175 | 216 | 216 | 186 | 180 | 181 | 203 | 177 | 144
03-009-038-00000 | 여기동 | 평화중앙5길10(평화동 318-3) | 가정용 | 가정용 | 평화동 | 평화남산동 | 평화 | 184 | 337 | 361 | 375 | 438 | 340 | 350 | 319 | 327 | 324 | 328 | 333 | 331 | 372 | 328
03-009-039-00000 | 부곡사회복지관 | 평화중앙6길36(평화동 317-1) | 가정용 | 가정용 | 평화동 | 평화남산동 | 평화 | 1803 | 999 | 1257 | 1160 | 1132 | 888 | 1141 | 1891 | 1203 | 1110 | 1330 | 1382 | 1403 | 1266 | 1283
03-009-041-00000 | 조관숙 | 평화중앙6길34(평화동 318-7) | 일반용 | 일반용 | 평화동 | 평화남산동 | 평화 | 1072 | 501 | 683 | 605 | 530 | 706 | 580 | 588 | 549 | 627 | 613 | 645 | 718 | 669 | 656
03-009-046-00000 | 김원영A | 평화중앙4길29-10(평화동 315-1)(성당아파트가동 지하 101호) | 가정용 | 가정용 | 평화동 | 평화남산동 | 평화 | 19 | 69 | 2 | 2 | 4 | 60 | 39 | 35 | 39 | 47 | 33 | 28 | 14 | 0 | 0
03-009-047-00000 | 박미정 | 평화중앙4길29-10(평화동 315-1)(성당아파트가동 1층 101호) | 가정용 | 가정용 | 평화동 | 평화남산동 | 평화 | 421 | 275 | 188 | 188 | 294 | 302 | 319 | 371 | 243 | 281 | 253 | 223 | 220 | 122 | 103
03-009-048-00000 | 김원영B | 평화중앙4길29-10(평화동 315-1)(성당아파트가동지하102호) | 가정용 | 가정용 | 평화동 | 평화남산동 | 평화 | 171 | 180 | 173 | 174 | 45 | 44 | 40 | 40 | 48 | 85 | 67 | 52 | 62 | 137 | 0
03-009-049-00000 | 이상전 | 평화중앙4길29-10(평화동 315-1)(성당아파트가동1층 102호) | 가정용 | 가정용 | 평화동 | 평화남산동 | 평화 | 78 | 114 | 161 | 93 | 78 | 113 | 90 | 114 | 71 | 81 | 100 | 82 | 97 | 57 | 39
03-009-050-00000 | 여교자(성당a) | 평화중앙4길29-10(평화동 315-1)(성당아파트가동2층 201호) | 가정용 | 가정용 | 평화동 | 평화남산동 | 평화 | 93 | 68 | 56 | 275 | 3 | 1 | 89 | 127 | 121 | 145 | 118 | 124 | 146 | 128 | 143
03-009-051-00000 | 김금숙 | 평화중앙4길29-10(평화동 315-1)(성당아파트가동2층 202호) | 가정용 | 가정용 | 평화동 | 평화남산동 | 평화 | 8 | 7 | 6 | 6 | 7 | 6 | 7 | 10 | 7 | 12 | 13 | 14 | 4 | 122 | 3
03-009-052-00000 | 이재영 | 평화중앙4길29-10,나동 101호(평화동 315-1,성당APT) | 가정용 | 가정용 | 평화동 | 평화남산동 | 평화 | 163 | 152 | 228 | 315 | 278 | 221 | 4 | 144 | 161 | 139 | 145 | 136 | 167 | 190 | 194
03-009-053-00000 | 조영숙 | 평화중앙4길29-10(평화동 315-1)(성당아파트나동102호) | 가정용 | 가정용 | 평화동 | 평화남산동 | 평화 | 128 | 82 | 44 | 86 | 160 | 217 | 132 | 137 | 139 | 150 | 161 | 159 | 158 | 156 | 169
03-009-054-00000 | 이병훈(구 곽원일) | 평화중앙4길29-10(평화동 315-1)(성당아파트나동202호) | 가정용 | 가정용 | 평화동 | 평화남산동 | 평화 | 168 | 171 | 168 | 188 | 146 | 72 | 2 | 25 | 30 | 20 | 21 | 40 | 0 | 9 | 56
03-009-055-00000 | 황규성 | 평화중앙4길29-10(평화동 315-1)(성당아파트나동201호) | 가정용 | 가정용 | 평화동 | 평화남산동 | 평화 | 189 | 169 | 125 | 121 | 125 | 130 | 97 | 78 | 20 | 0 | 0 | 1 | 0 | 26 | 34
03-009-056-00000 | 임권태 | 평화중앙4길29-10(평화동 315-1)(성당아파트다동101호) | 가정용 | 가정용 | 평화동 | 평화남산동 | 평화 | 220 | 207 | 205 | 227 | 229 | 190 | 276 | 204 | 227 | 231 | 233 | 214 | 209 | 200 | 92
03-009-057-00000 | 박무웅 | 평화중앙4길29-10,다동 102호(평화동 315-1,성당APT) | 가정용 | 가정용 | 평화동 | 평화남산동 | 평화 | 194 | 171 | 163 | 213 | 198 | 189 | 183 | 195 | 184 | 366 | 187 | 182 | 188 | 200 | 189
03-009-058-00000 | 윤음전 | 평화중앙4길29-10(평화동 315-1)(성당아파트다동201호) | 가정용 | 가정용 | 평화동 | 평화남산동 | 평화 | 124 | 135 | 66 | 103 | 120 | 143 | 180 | 159 | 63 | 59 | 81 | 64 | 82 | 72 | 64
03-009-059-00000 | 최을선 | 평화중앙4길29-10(평화동 315-1)(성당아파트다동202호) | 가정용 | 가정용 | 평화동 | 평화남산동 | 평화 | 159 | 62 | 61 | 66 | 87 | 51 | 98 | 101 | 104 | 92 | 86 | 88 | 95 | 91 | 101
03-009-060-00000 | 박수길 | 평화중앙4길29-4(평화동 316-27) | 가정용 | 가정용 | 평화동 | 평화남산동 | 평화 | 206 | 323 | 211 | 91 | 122 | 119 | 162 | 174 | 111 | 233 | 250 | 222 | 129 | 144 | 106
03-009-061-00000 | 남진환 | 평화동 316-26 | 가정용 | 가정용 | 평화동 | 평화남산동 | 평화 | 66 | 1 | 0 | 0 | 0 | 0 | 0 | 63 | 7 | 5 | 3 | 13 | 11 | 2 | 19
03-009-062-00000 | 김숙희 | 평화중앙4길30-3(평화동 316-25) | 가정용 | 가정용 | 평화동 | 평화남산동 | 평화 | 317 | 288 | 257 | 229 | 203 | 209 | 220 | 273 | 260 | 254 | 227 | 238 | 275 | 277 | 377
03-009-063-00000 | 윤영수 | 평화중앙4길30-5(평화동 316-24) | 가정용 | 가정용 | 평화동 | 평화남산동 | 평화 | 117 | 95 | 83 | 106 | 107 | 82 | 71 | 60 | 59 | 66 | 71 | 60 | 74 | 98 | 108
03-009-064-00000 | 오분애 | 평화중앙4길30-9(평화동 316-23) | 가정용 | 가정용 | 평화동 | 평화남산동 | 평화 | 305 | 261 | 103 | 67 | 181 | 390 | 0 | 0 | 15 | 0 | 0 | 5 | 86 | 48 | 66
03-009-065-00000 | 조남주 | 평화중앙4길30-11(평화동 316-12) | 가정용 | 가정용 | 평화동 | 평화남산동 | 평화 | 277 | 123 | 135 | 144 | 136 | 100 | 193 | 343 | 303 | 359 | 298 | 267 | 219 | 448 | 180
03-009-066-00100 | 신군자 | 평화중앙4길34(평화동 314-2) | 가정용 | 가정용 | 평화동 | 평화남산동 | 평화 | 0 | 0 | 51 | 87 | 76 | 203 | 108 | 191 | 94 | 84 | 85 | 77 | 83 | 76 | 102
03-009-068-00000 | 박원효 | 평화순환길181(평화동 314-12) | 가정용 | 가정용 | 평화동 | 평화남산동 | 평화 | 40 | 110 | 142 | 186 | 157 | 136 | 196 | 184 | 188 | 177 | 177 | 170 | 173 | 154 | 151
03-009-069-00000 | 이은우 | 평화순환길179-6(평화동 314-1) | 가정용 | 가정용 | 평화동 | 평화남산동 | 평화 | 374 | 387 | 347 | 284 | 186 | 218 | 212 | 176 | 161 | 205 | 78 | 72 | 80 | 105 | 115
03-009-070-00000 | 황우식 | 평화순환길179-5(평화동 314-13) | 가정용 | 가정용 | 평화동 | 평화남산동 | 평화 | 257 | 184 | 104 | 144 | 134 | 123 | 120 | 89 | 100 | 114 | 170 | 174 | 178 | 194 | 215
03-009-071-00000 | 김용수 | 평화순환길177(평화동 314-14) | 가정용 | 가정용 | 평화동 | 평화남산동 | 평화 | 359 | 322 | 375 | 358 | 271 | 281 | 307 | 381 | 359 | 269 | 365 | 247 | 267 | 272 | 290
03-009-072-00000 | 이경순 | 평화순환길175(평화동 314-16) | 가정용 | 가정용 | 평화동 | 평화남산동 | 평화 | 177 | 158 | 179 | 175 | 172 | 178 | 135 | 147 | 193 | 105 | 128 | 86 | 91 | 155 | 184
03-009-073-00000 | 김재명 | 평화순환길175-1(평화동 314-15) | 가정용 | 가정용 | 평화동 | 평화남산동 | 평화 | 325 | 114 | 143 | 57 | 144 | 239 | 47 | 69 | 95 | 160 | 114 | 43 | 205 | 194 | 212
03-009-074-00000 | 고수철 | 평화순환길173(평화동 314-18) | 가정용 | 가정용 | 평화동 | 평화남산동 | 평화 | 137 | 114 | 159 | 131 | 127 | 162 | 152 | 123 | 127 | 149 | 80 | 169 | 103 | 109 | 81
03-009-075-00000 | 김정욱 | 평화순환길171-1(평화동 314-17) | 가정용 | 가정용 | 평화동 | 평화남산동 | 평화 | 251 | 409 | 383 | 227 | 356 | 259 | 151 | 172 | 108 | 87 | 95 | 148 | 456 | 793 | 91
03-009-076-00000 | 김벽술 | 평화순환길172-9(평화동 311-8) | 가정용 | 가정용 | 평화동 | 평화남산동 | 평화 | 330 | 286 | 218 | 145 | 326 | 229 | 186 | 361 | 195 | 48 | 178 | 174 | 118 | 63 | 26
03-009-077-00000 | 이경숙 | 평화순환길172-7(평화동 311-8) | 가정용 | 가정용 | 평화동 | 평화남산동 | 평화 | 168 | 146 | 167 | 130 | 144 | 136 | 195 | 207 | 202 | 133 | 216 | 206 | 273 | 228 | 209
03-009-078-00000 | 이정조 | 평화순환길172(평화동 311-7) | 가정용 | 가정용 | 평화동 | 평화남산동 | 평화 | 144 | 128 | 87 | 56 | 69 | 98 | 127 | 233 | 302 | 175 | 127 | 106 | 63 | 52 | 72
03-009-079-00000 | 정홍영 | 평화순환길176(평화동 311-5) | 가정용 | 가정용 | 평화동 | 평화남산동 | 평화 | 558 | 630 | 417 | 378 | 226 | 242 | 289 | 296 | 305 | 326 | 343 | 436 | 407 | 347 | 359
03-009-080-00000 | 여복동 | 평화순환길176-4(평화동 311-6) | 가정용 | 가정용 | 평화동 | 평화남산동 | 평화 | 67 | 165 | 172 | 188 | 201 | 160 | 148 | 172 | 185 | 145 | 198 | 169 | 152 | 139 | 151
03-009-081-00000 | 김경숙 | 평화순환길176-3(평화동 311-4) | 가정용 | 가정용 | 평화동 | 평화남산동 | 평화 | 166 | 1 | 1281 | 1470 | 1928 | 1917 | 1055 | 959 | 1089 | 1121 | 346 | 264 | 505 | 206 | 204
03-009-082-00000 | 조경종 | 평화순환길178(평화동 311-3) | 가정용 | 가정용 | 평화동 | 평화남산동 | 평화 | 272 | 215 | 239 | 132 | 171 | 197 | 186 | 155 | 260 | 240 | 204 | 205 | 200 | 152 | 207
03-009-083-00000 | 정복득 | 평화순환길182(평화동 311-1) | 가정용 | 가정용 | 평화동 | 평화남산동 | 평화 | 87 | 162 | 85 | 81 | 75 | 59 | 42 | 55 | 63 | 34 | 43 | 38 | 38 | 46 | 39
03-009-084-00000 | 박희만 | 평화순환길184-6(평화동 311-2) | 가정용 | 가정용 | 평화동 | 평화남산동 | 평화 | 324 | 296 | 280 | 238 | 206 | 201 | 148 | 149 | 329 | 318 | 475 | 212 | 229 | 216 | 208
03-010-001-00000 | 김용수 | 평화길139(평화동 299-15) | 일반용 | 일반용 | 평화동 | 평화남산동 | 평화 | 358 | 388 | 315 | 451 | 567 | 498 | 452 | 16 | 12 | 13 | 6 | 5 | 7 | 7 | 6
03-010-002-00000 | 정홍연 | 평화길141(평화동 299-16) | 일반용 | 일반용 | 평화동 | 평화남산동 | 평화 | 677 | 725 | 626 | 783 | 653 | 687 | 838 | 686 | 639 | 611 | 872 | 826 | 788 | 865 | 804
03-010-003-00000 | 최창식 | 평화길143(평화동 299-13) | 일반용 | 일반용 | 평화동 | 평화남산동 | 평화 | 272 | 340 | 270 | 360 | 290 | 98 | 70 | 48 | 133 | 69 | 67 | 26 | 23 | 11 | 43
03-010-004-00000 | 김영렬 | 평화길143-2(평화동 299-10) | 일반용 | 일반용 | 평화동 | 평화남산동 | 평화 | 12 | 10 | 11 | 33 | 152 | 26 | 47 | 59 | 120 | 108 | 43 | 88 | 148 | 95 | 87
03-010-005-00000 | 이정규 | 평화길145(평화동 299-13) | 일반용 | 일반용 | 평화동 | 평화남산동 | 평화 | 3 | 3 | 4 | 3 | 4 | 7 | 6 | 6 | 9 | 5 | 3 | 12 | 5 | 3 | 5
03-010-006-00000 | 장일선 | 평화길145(평화동 299-2)2층 | 일반용 | 일반용 | 평화동 | 평화남산동 | 평화 | 280 | 394 | 359 | 325 | 410 | 256 | 305 | 182 | 23 | 9 | 73 | 109 | 123 | 125 | 85
03-010-007-00000 | 이행우 | 김천로118(평화동 299-1) | 일반용 | 일반용 | 평화동 | 평화남산동 | 평화 | 154 | 132 | 84 | 64 | 60 | 68 | 67 | 53 | 45 | 70 | 61 | 45 | 54 | 54 | 58
03-010-009-00000 | 이상규(천지통신) | 김천로116-1(평화동 299-8) | 일반용 | 일반용 | 평화동 | 평화남산동 | 평화 | 214 | 221 | 345 | 327 | 304 | 292 | 214 | 244 | 142 | 65 | 190 | 50 | 81 | 171 | 63
03-010-010-00000 | 최정자 | 김천로116(평화동 299-20) | 일반용 | 일반용 | 평화동 | 평화남산동 | 평화 | 138 | 152 | 157 | 340 | 435 | 528 | 467 | 469 | 459 | 442 | 392 | 352 | 316 | 270 | 202
03-010-011-00000 | 김길수 | 김천로114(평화동 299-17) | 일반용 | 일반용 | 평화동 | 평화남산동 | 평화 | 776 | 783 | 546 | 459 | 627 | 1536 | 1322 | 1302 | 1674 | 955 | 831 | 673 | 540 | 572 | 637
03-010-012-00000 | 김길수 | 김천로114(평화동 299-17) | 일반용 | 일반용 | 평화동 | 평화남산동 | 평화 | 669 | 668 | 465 | 362 | 464 | 1272 | 1080 | 647 | 293 | 808 | 531 | 423 | 283 | 329 | 691
03-010-013-00000 | 정학수 | 김천로114(평화동 299-4) | 일반용 | 일반용 | 평화동 | 평화남산동 | 평화 | 213 | 90 | 207 | 98 | 276 | 357 | 356 | 340 | 241 | 98 | 62 | 29 | 33 | 38 | 57
03-010-014-00000 | 여중동 | 평화중앙6길3(평화동 299-5) | 일반용 | 일반용 | 평화동 | 평화남산동 | 평화 | 562 | 148 | 258 | 104 | 64 | 204 | 44 | 48 | 75 | 79 | 84 | 74 | 54 | 59 | 58
03-010-015-00000 | 김홍길 | 평화중앙6길7(평화동 199-7) | 일반용 | 일반용 | 평화동 | 평화남산동 | 평화 | 658 | 108 | 82 | 65 | 102 | 94 | 109 | 212 | 319 | 346 | 219 | 179 | 65 | 66 | 17
03-010-016-00000 | 최수부 | 평화중앙6길8(평화동 268-6) | 일반용 | 일반용 | 평화동 | 평화남산동 | 평화 | 3288 | 3667 | 2505 | 2273 | 1453 | 1482 | 646 | 841 | 963 | 878 | 1341 | 1621 | 1679 | 1381 | 1198
03-010-019-00000 | 이종구 | 김천로112-3(평화동 268-5 ) | 일반용 | 일반용 | 평화동 | 평화남산동 | 평화 | 31 | 32 | 601 | 397 | 140 | 159 | 131 | 110 | 156 | 176 | 224 | 215 | 406 | 395 | 220
03-010-020-00000 | 전영식 | 김천로112-3(평화동 268-21) | 일반용 | 일반용 | 평화동 | 평화남산동 | 평화 | 61 | 168 | 1421 | 971 | 370 | 342 | 474 | 397 | 424 | 435 | 383 | 373 | 371 | 392 | 411
03-010-021-00000 | 하귀옥 | 김천로112-2(평화동 268-24) | 일반용 | 일반용 | 평화동 | 평화남산동 | 평화 | 814 | 296 | 1814 | 2214 | 2182 | 1094 | 1459 | 894 | 782 | 722 | 935 | 734 | 730 | 595 | 345
03-010-022-00000 | 최현수(김밥나라) | 김천로112(평화동 268-25) | 일반용 | 일반용 | 평화동 | 평화남산동 | 평화 | 48 | 170 | 1861 | 3977 | 3975 | 4127 | 4528 | 2996 | 2711 | 2507 | 2414 | 2204 | 2118 | 1707 | 2782
03-010-023-00000 | 이영오 | 김천로110-1(평화동 268-23) | 일반용 | 일반용 | 평화동 | 평화남산동 | 평화 | 447 | 194 | 200 | 593 | 624 | 468 | 537 | 584 | 617 | 868 | 1525 | 131 | 104 | 108 | 189
03-010-025-00000 | 김천농협평화지소 | 김천로110(평화동 268-22) | 일반용 | 일반용 | 평화동 | 평화남산동 | 평화 | 863 | 259 | 92 | 176 | 108 | 89 | 94 | 77 | 91 | 95 | 89 | 86 | 380 | 122 | 104
03-010-027-00000 | 공영익외1인 | 김천로108-1(평화동 268-4) | 일반용 | 일반용 | 평화동 | 평화남산동 | 평화 | 3848 | 4390 | 2280 | 3008 | 3164 | 3246 | 3289 | 3589 | 3633 | 3304 | 3679 | 3992 | 3436 | 3212 | 2663
03-010-028-00000 | 송재곤 | 김천로108-1(평화동 268-3) | 일반용 | 일반용 | 평화동 | 평화남산동 | 평화 | 93 | 151 | 220 | 123 | 107 | 281 | 349 | 345 | 223 | 224 | 301 | 263 | 319 | 284 | 275
03-010-028-00100 | 송재곤 | 김천로108-1(평화동 268-3) | 일반용 | 일반용 | 평화동 | 평화남산동 | 평화 | 347 | 193 | 182 | 228 | 119 | 86 | 111 | 106 | 186 | 103 | 97 | 98 | 76 | 109 | 54
03-010-028-00200 | 송재곤가 | 김천로108-1(평화동 268-3) | 일반용 | 일반용 | 평화동 | 평화남산동 | 평화 | 49 | 64 | 57 | 50 | 217 | 303 | 250 | 146 | 158 | 164 | 120 | 105 | 110 | 95 | 86
03-010-030-00000 | 양인택 | 김천로108(평화동 268-11) | 일반용 | 일반용 | 평화동 | 평화남산동 | 평화 | 1099 | 921 | 870 | 993 | 1150 | 1003 | 986 | 878 | 696 | 813 | 923 | 902 | 986 | 686 | 718
03-010-031-00000 | 양인택 | 평화시장5길10,오에스미 미용실(평화동 268-11) | 일반용 | 일반용 | 평화동 | 평화남산동 | 평화 | 1052 | 997 | 480 | 220 | 135 | 474 | 470 | 469 | 609 | 392 | 427 | 362 | 281 | 362 | 272
03-010-031-00100 | 양인택 | 김천로108(평화동 268-11) | 일반용 | 일반용 | 평화동 | 평화남산동 | 평화 | 6 | 29 | 0 | 0 | 0 | 0 | 0 | 0 | 0 | 0 | 0 | 0 | 1 | 0 | 0
03-010-032-00000 | 이승헌 | 평화시장5길8-1(평화동 268-36) | 일반용 | 일반용 | 평화동 | 평화남산동 | 평화 | 1268 | 1353 | 1150 | 868 | 828 | 863 | 781 | 698 | 202 | 335 | 207 | 108 | 111 | 102 | 144
03-010-033-00000 | 김복록 | 평화시장5길8-5(평화동 268-9) | 일반용 | 일반용 | 평화동 | 평화남산동 | 평화 | 384 | 155 | 84 | 126 | 35 | 29 | 397 | 346 | 224 | 209 | 20 | 2 | 177 | 234 | 238
03-010-034-00000 | 김화봉 | 평화시장5길8-7(평화동 268-7) | 일반용 | 일반용 | 평화동 | 평화남산동 | 평화 | 645 | 539 | 465 | 552 | 567 | 436 | 410 | 881 | 998 | 925 | 1108 | 1294 | 877 | 268 | 301
03-010-036-00000 | 조동호(아날로그) | 평화시장5길8-2(평화동 268-19) | 일반용 | 일반용 | 평화동 | 평화남산동 | 평화 | 627 | 915 | 919 | 806 | 774 | 716 | 656 | 599 | 407 | 430 | 357 | 247 | 320 | 278 | 287
03-010-037-00000 | 조동호 | 평화시장5길4(평화동 268-33) | 일반용 | 일반용 | 평화동 | 평화남산동 | 평화 | 303 | 336 | 209 | 132 | 105 | 486 | 222 | 211 | 452 | 325 | 479 | 261 | 240 | 204 | 218
03-010-038-00000 | 여중동 | 평화시장5길2(평화동 268-20) | 일반용 | 일반용 | 평화동 | 평화남산동 | 평화 | 32 | 72 | 99 | 91 | 160 | 327 | 110 | 138 | 129 | 105 | 55 | 56 | 73 | 89 | 115
03-010-039-00000 | 홍순영 | 평화길127(평화동 268-13) | 일반용 | 일반용 | 평화동 | 평화남산동 | 평화 | 7 | 10 | 7 | 4 | 45 | 26 | 4 | 4 | 10 | 12 | 14 | 7 | 2 | 1 | 11
03-010-040-00000 | 최복만 | 평화길127(평화동 268-13) | 일반용 | 일반용 | 평화동 | 평화남산동 | 평화 | 2 | 0 | 0 | 0 | 0 | 0 | 0 | 14 | 0 | 1 | 0 | 1 | 1 | 0 | 2
03-010-041-00000 | 홍순영 | 평화동 268-13 | 일반용 | 일반용 | 평화동 | 평화남산동 | 평화 | 601 | 432 | 350 | 329 | 367 | 383 | 329 | 280 | 319 | 280 | 249 | 215 | 223 | 218 | 200
03-010-041-00100 | 홍순영A(1층) | 평화길127(평화동 225-3) | 일반용 | 일반용 | 평화동 | 평화남산동 | 평화 | 130 | 147 | 113 | 99 | 98 | 84 | 89 | 75 | 65 | 63 | 64 | 59 | 64 | 63 | 58
03-010-041-00200 | 홍순영B(2층,고칠용) | 평화길127(평화동 225-3) | 가정용 | 가정용 | 평화동 | 평화남산동 | 평화 | 679 | 262 | 321 | 607 | 520 | 346 | 389 | 296 | 146 | 129 | 227 | 74 | 0 | 0 | 219
03-010-041-00300 | 홍순영C(3층) | 평화길127(평화동 225-3) | 일반용 | 일반용 | 평화동 | 평화남산동 | 평화 | 407 | 520 | 197 | 280 | 281 | 306 | 225 | 280 | 139 | 141 | 141 | 240 | 155 | 52 | 0
03-010-042-00000 | 정정숙 | 평화길129(평화동 268-16) | 일반용 | 일반용 | 평화동 | 평화남산동 | 평화 | 182 | 317 | 165 | 195 | 153 | 147 | 127 | 140 | 136 | 173 | 107 | 92 | 239 | 193 | 24
03-010-043-00000 | 서영준 | 평화길131(평화동 268-15) | 일반용 | 일반용 | 평화동 | 평화남산동 | 평화 | 223 | 250 | 251 | 184 | 284 | 250 | 302 | 620 | 677 | 583 | 566 | 600 | 526 | 555 | 569
03-010-043-00100 | 김금순 | 평화길131(평화동 268-15) | 가정용 | 가정용 | 평화동 | 평화남산동 | 평화 | 176 | 160 | 138 | 182 | 255 | 367 | 241 | 218 | 149 | 207 | 248 | 246 | 225 | 232 | 259
03-010-044-00000 | 최옥님 | 평화길133(평화동 268-14) | 일반용 | 일반용 | 평화동 | 평화남산동 | 평화 | 1047 | 1315 | 1121 | 886 | 552 | 762 | 753 | 500 | 583 | 534 | 549 | 574 | 595 | 453 | 630
03-010-045-00000 | 박희순 | 평화시장5길8-10(평화동 268-12) | 일반용 | 일반용 | 평화동 | 평화남산동 | 평화 | 88 | 32 | 56 | 85 | 43 | 51 | 33 | 42 | 52 | 50 | 21 | 17 | 40 | 28 | 19
03-010-046-00000 | 정정숙 | 평화시장5길8-6(평화동 268-17) | 일반용 | 일반용 | 평화동 | 평화남산동 | 평화 | 66 | 68 | 40 | 39 | 40 | 55 | 28 | 10 | 4 | 1 | 1 | 1 | 0 | 0 | 1
03-010-047-00000 | 최수봉 | 평화시장5길8-4(평화동 1-1) | 일반용 | 일반용 | 평화동 | 평화남산동 | 평화 | 282 | 252 | 210 | 206 | 196 | 184 | 168 | 164 | 132 | 147 | 182 | 176 | 134 | 154 | 191
03-010-048-00000 | 조판암 | 평화시장5길9(평화동 260-9) | 일반용 | 일반용 | 평화동 | 평화남산동 | 평화 | 319 | 203 | 135 | 223 | 116 | 60 | 68 | 60 | 72 | 74 | 150 | 90 | 95 | 23 | 7
03-010-051-00000 | 이상만 | 평화시장5길11(평화동 260-10) | 일반용 | 일반용 | 평화동 | 평화남산동 | 평화 | 4267 | 3616 | 3495 | 3481 | 4022 | 3352 | 3841 | 3761 | 3230 | 3430 | 3906 | 3272 | 3265 | 2577 | 2322
03-010-052-00000 | 최우섭 | 김천로106-1,뜨락커피마을,배홍이(평화동 1-3) | 일반용 | 일반용 | 평화동 | 평화남산동 | 평화 | 29 | 73 | 53 | 47 | 121 | 101 | 106 | 128 | 0 | 7 | 6 | 2 | 4 | 4 | 4
03-010-053-00000 | 최일순 | 김천로106-1(평화동 260-4) | 일반용 | 일반용 | 평화동 | 평화남산동 | 평화 | 538 | 532 | 291 | 176 | 152 | 89 | 455 | 563 | 525 | 405 | 638 | 464 | 607 | 546 | 575
03-010-054-00000 | 최일순 | 김천로106-1(평화동 1-3) | 일반용 | 일반용 | 평화동 | 평화남산동 | 평화 | 52 | 164 | 361 | 46 | 119 | 129 | 155 | 143 | 121 | 139 | 140 | 115 | 135 | 631 | 483
03-010-055-00000 | 이은직(서월교) | 김천로106(평화동 260-3)-2층 | 일반용 | 일반용 | 평화동 | 평화남산동 | 평화 | 196 | 385 | 389 | 275 | 213 | 179 | 197 | 468 | 224 | 193 | 187 | 177 | 183 | 177 | 193
03-010-056-00000 | 박정분 | 김천로106(평화동 260-3) | 일반용 | 일반용 | 평화동 | 평화남산동 | 평화 | 91 | 130 | 159 | 175 | 75 | 6 | 114 | 126 | 234 | 157 | 274 | 461 | 900 | 1073 | 893
03-010-057-00000 | 정우량 | 김천로106(평화동 260-3) | 일반용 | 일반용 | 평화동 | 평화남산동 | 평화 | 145 | 92 | 73 | 60 | 85 | 81 | 77 | 124 | 125 | 99 | 87 | 87 | 78 | 77 | 95
03-010-058-00000 | 현정호 | 김천로104-1(평화동 260-12) | 일반용 | 일반용 | 평화동 | 평화남산동 | 평화 | 355 | 335 | 254 | 74 | 41 | 38 | 44 | 68 | 46 | 151 | 111 | 96 | 96 | 49 | 49
03-010-059-00000 | 편군자 | 김천로104. 이슈(평화동 260-1) | 일반용 | 일반용 | 평화동 | 평화남산동 | 평화 | 392 | 454 | 395 | 356 | 379 | 314 | 208 | 364 | 439 | 502 | 386 | 318 | 330 | 317 | 275
03-010-060-00000 | 편군자 | 김천로104(평화동 260-1)평화프라자 701호 | 가정용 | 가정용 | 평화동 | 평화남산동 | 평화 | 0 | 0 | 0 | 0 | 0 | 0 | 0 | 0 | 0 | 0 | 0 | 0 | 0 | 0 | 0
03-010-062-00000 | 이팔문 | 평화시장4길8-1(평화동 260-11) | 일반용 | 일반용 | 평화동 | 평화남산동 | 평화 | 435 | 339 | 347 | 303 | 442 | 348 | 279 | 248 | 242 | 212 | 184 | 205 | 152 | 142 | 165
03-010-063-00000 | 조춘배 | 평화시장4길8-5(평화동 260-6) | 일반용 | 일반용 | 평화동 | 평화남산동 | 평화 | 155 | 135 | 326 | 90 | 44 | 35 | 43 | 35 | 25 | 33 | 16 | 16 | 15 | 12 | 12
03-010-064-00000 | 강희열 | 평화시장4길8-5(평화동 260-8) | 일반용 | 일반용 | 평화동 | 평화남산동 | 평화 | 366 | 343 | 176 | 14 | 23 | 30 | 25 | 15 | 11 | 221 | 314 | 320 | 289 | 269 | 216
03-010-065-00000 | 추순옥 | 평화시장4길8-7(평화동 260-8) | 일반용 | 일반용 | 평화동 | 평화남산동 | 평화 | 155 | 150 | 93 | 91 | 227 | 318 | 322 | 374 | 270 | 279 | 266 | 272 | 220 | 206 | 204
03-010-066-00000 | 편군자 | 평화시장4길8-2(평화동 261-11) | 일반용 | 일반용 | 평화동 | 평화남산동 | 평화 | 126 | 128 | 114 | 84 | 646 | 968 | 709 | 961 | 803 | 464 | 395 | 359 | 374 | 421 | 128
03-010-067-00000 | 임흥국 | 평화시장4길2(평화동 261-12) | 일반용 | 일반용 | 평화동 | 평화남산동 | 평화 | 435 | 415 | 543 | 478 | 511 | 503 | 558 | 420 | 316 | 624 | 417 | 349 | 319 | 294 | 184
03-010-068-00000 | 김창묵 | 평화길117(평화동 261-13) | 일반용 | 일반용 | 평화동 | 평화남산동 | 평화 | 198 | 242 | 233 | 221 | 251 | 291 | 286 | 290 | 339 | 342 | 388 | 419 | 495 | 469 | 401
03-010-069-00000 | 김용묵 | 평화길117(평화동 261-13) | 일반용 | 일반용 | 평화동 | 평화남산동 | 평화 | 304 | 341 | 369 | 361 | 320 | 352 | 222 | 260 | 219 | 187 | 91 | 37 | 32 | 165 | 269
03-010-070-00000 | 정상석 | 평화길119(평화동 261-15) | 일반용 | 일반용 | 평화동 | 평화남산동 | 평화 | 581 | 614 | 501 | 478 | 452 | 367 | 292 | 230 | 173 | 163 | 115 | 128 | 131 | 151 | 111
03-010-071-00000 | 김기성 | 평화길123(평화동 261-5) | 일반용 | 일반용 | 평화동 | 평화남산동 | 평화 | 512 | 424 | 422 | 422 | 298 | 222 | 243 | 324 | 413 | 522 | 216 | 453 | 644 | 689 | 327
03-010-072-00000 | 김복순 | 평화길123(평화동 261-45) | 일반용 | 일반용 | 평화동 | 평화남산동 | 평화 | 1452 | 1528 | 1520 | 1327 | 1727 | 2191 | 1930 | 2047 | 1951 | 1206 | 1414 | 1370 | 945 | 962 | 978
03-010-073-00000 | 이상효A | 평화시장4길8-6(평화동 261-3) | 일반용 | 일반용 | 평화동 | 평화남산동 | 평화 | 576 | 411 | 380 | 252 | 207 | 344 | 59 | 95 | 75 | 51 | 63 | 62 | 55 | 32 | 25
03-010-074-00000 | 이상효B | 평화시장4길8-6(평화동 261-1) | 일반용 | 일반용 | 평화동 | 평화남산동 | 평화 | 265 | 364 | 229 | 442 | 267 | 186 | 101 | 1 | 0 | 39 | 238 | 192 | 150 | 94 | 96
03-010-075-00000 | 정연암 | 평화시장4길8-6(평화동 1-3) | 일반용 | 일반용 | 평화동 | 평화남산동 | 평화 | 168 | 169 | 65 | 257 | 205 | 217 | 252 | 99 | 37 | 63 | 44 | 19 | 18 | 14 | 13
03-010-076-00000 | 편군자 | 평화시장4길8-6(평화동 261-9) 앙시패션 | 일반용 | 일반용 | 평화동 | 평화남산동 | 평화 | 159 | 114 | 77 | 45 | 31 | 54 | 31 | 114 | 15 | 31 | 24 | 22 | 29 | 73 | 100
03-010-077-00000 | 이상원 | 평화시장4길8-2(평화동 261-10) | 일반용 | 일반용 | 평화동 | 평화남산동 | 평화 | 94 | 57 | 38 | 329 | 183 | 0 | 386 | 196 | 92 | 206 | 261 | 362 | 469 | 526 | 112
03-010-078-00000 | 김양자 | 김천로100(평화동 259-1) | 일반용 | 일반용 | 평화동 | 평화남산동 | 평화 | 73 | 71 | 86 | 27 | 1 | 5 | 3 | 0 | 8 | 8 | 81 | 6 | 36 | 31 | 13
03-010-078-00100 | 이춘배 | 김천로100(평화동 261) | 일반용 | 일반용 | 평화동 | 평화남산동 | 평화 | 19 | 29 | 22 | 25 | 30 | 8 | 17 | 19 | 22 | 18 | 38 | 32 | 29 | 34 | 36
03-010-078-00200 | 조승정 | 김천로100(평화동 259-2) | 가정용 | 가정용 | 평화동 | 평화남산동 | 평화 | 40 | 83 | 62 | 57 | 215 | 77 | 10 | 19 | 18 | 23 | 0 | 14 | 4 | 2 | 0
03-010-079-00000 | 정연학 | 김천로100(평화동 1-3) | 일반용 | 일반용 | 평화동 | 평화남산동 | 평화 | 113 | 164 | 148 | 119 | 155 | 147 | 143 | 163 | 158 | 197 | 147 | 161 | 162 | 163 | 39
03-010-080-00000 | 윤종선 | 김천로100(평화동 1-3) | 일반용 | 일반용 | 평화동 | 평화남산동 | 평화 | 84 | 72 | 47 | 79 | 69 | 61 | 88 | 88 | 69 | 69 | 63 | 75 | 76 | 82 | 80
03-010-081-00000 | 이호영 | 김천로100(평화동 1-4) | 가정용 | 가정용 | 평화동 | 평화남산동 | 평화 | 4 | 11 | 6 | 11 | 9 | 15 | 10 | 12 | 12 | 17 | 4 | 23 | 19 | 317 | 10
03-010-082-00000 | 장순분 | 김천로100(평화동 1-4) | 일반용 | 일반용 | 평화동 | 평화남산동 | 평화 | 52 | 67 | 51 | 45 | 45 | 41 | 23 | 39 | 51 | 51 | 29 | 22 | 8 | 0 | 0
03-010-082-00100 | 평화시장(꽃향기패션) | 김천로100(평화동 259-2) | 일반용 | 일반용 | 평화동 | 평화남산동 | 평화 | 53 | 51 | 52 | 49 | 69 | 50 | 54 | 53 | 60 | 55 | 62 | 57 | 63 | 64 | 53
03-010-082-00200 | 이태호 | 김천로100(평화동 259-2) | 일반용 | 일반용 | 평화동 | 평화남산동 | 평화 | 30 | 22 | 22 | 24 | 26 | 19 | 28 | 20 | 20 | 19 | 19 | 24 | 18 | 17 | 22
03-010-084-00000 | 조영식(강경민) | 김천로100(평화동 259-1) | 일반용 | 일반용 | 평화동 | 평화남산동 | 평화 | 189 | 200 | 46 | 511 | 299 | 207 | 272 | 277 | 224 | 303 | 400 | 273 | 288 | 308 | 334
03-010-085-00000 | 한은환 | 김천로100(평화동 259-2) | 일반용 | 일반용 | 평화동 | 평화남산동 | 평화 | 90 | 99 | 148 | 78 | 69 | 59 | 80 | 55 | 86 | 19 | 8 | 2 | 34 | 48 | 32
03-010-086-00000 | 임병설 | 김천로100(평화동 1-4) | 일반용 | 일반용 | 평화동 | 평화남산동 | 평화 | 247 | 262 | 336 | 317 | 342 | 336 | 337 | 356 | 311 | 308 | 353 | 346 | 337 | 333 | 333
03-010-088-00000 | 김용직 | 김천로100(평화동 1-4) | 가정용 | 가정용 | 평화동 | 평화남산동 | 평화 | 0 | 0 | 0 | 0 | 35 | 41 | 2 | 0 | 0 | 0 | 0 | 0 | 0 | 0 | 0
03-010-088-00100 | 김계순 | 김천로100(평화동 259-1) | 일반용 | 일반용 | 평화동 | 평화남산동 | 평화 | 0 | 1 | 0 | 0 | 0 | 0 | 0 | 28 | 25 | 19 | 19 | 18 | 25 | 22 | 18
03-010-089-00000 | 이명자 | 김천로100(평화동 1-4) | 일반용 | 일반용 | 평화동 | 평화남산동 | 평화 | 43 | 52 | 0 | 0 | 0 | 0 | 0 | 0 | 0 | 0 | 0 | 0 | 0 | 0 | 0
03-010-090-00000 | 배권자 | 김천로100(평화동 1-4) | 가정용 | 가정용 | 평화동 | 평화남산동 | 평화 | 266 | 301 | 316 | 313 | 368 | 362 | 370 | 358 | 348 | 168 | 136 | 143 | 154 | 144 | 93
03-010-091-00000 | 하유대 | 김천로100(평화동 1-4) | 일반용 | 일반용 | 평화동 | 평화남산동 | 평화 | 189 | 163 | 236 | 280 | 497 | 401 | 16 | 38 | 55 | 41 | 37 | 52 | 49 | 74 | 71
03-010-092-00000 | 조명재 | 김천로100(평화동 1-4) | 일반용 | 일반용 | 평화동 | 평화남산동 | 평화 | 117 | 124 | 116 | 122 | 51 | 10 | 10 | 7 | 9 | 6 | 22 | 6 | 44 | 10 | 6
03-010-093-00000 | 이종락 | 김천로100(평화동 1-4) | 일반용 | 일반용 | 평화동 | 평화남산동 | 평화 | 293 | 281 | 249 | 237 | 273 | 261 | 244 | 251 | 153 | 203 | 295 | 292 | 177 | 194 | 186
03-010-095-00000 | 박수용 | 김천로100(평화동 259-1) | 일반용 | 일반용 | 평화동 | 평화남산동 | 평화 | 520 | 474 | 429 | 357 | 175 | 525 | 752 | 1037 | 215 | 152 | 139 | 94 | 219 | 320 | 310
03-010-096-00000 | 박규호 | 김천로100(평화동 259-1) | 일반용 | 일반용 | 평화동 | 평화남산동 | 평화 | 119 | 248 | 174 | 86 | 0 | 4 | 1 | 0 | 2 | 3 | 0 | 0 | 2 | 1 | 0
03-010-097-00000 | 김계순 | 김천로100(평화동 1-4) | 일반용 | 일반용 | 평화동 | 평화남산동 | 평화 | 88 | 41 | 42 | 43 | 27 | 35 | 51 | 31 | 7 | 4 | 11 | 10 | 11 | 13 | 4
03-010-098-00000 | 강남규 | 김천로100(평화동 1-4) | 일반용 | 일반용 | 평화동 | 평화남산동 | 평화 | 116 | 174 | 117 | 193 | 199 | 242 | 272 | 137 | 93 | 95 | 84 | 60 | 65 | 26 | 10
03-010-098-00100 | 박노경 | 김천로100(평화동 259-1) | 가정용 | 가정용 | 평화동 | 평화남산동 | 평화 | 345 | 379 | 205 | 36 | 25 | 29 | 74 | 35 | 51 | 7 | 13 | 20 | 70 | 2 | 1
03-010-099-00000 | 이범상 | 김천로100(평화동 260) | 일반용 | 일반용 | 평화동 | 평화남산동 | 평화 | 19 | 30 | 24 | 39 | 74 | 76 | 90 | 86 | 86 | 87 | 84 | 72 | 75 | 44 | 44
03-010-100-00000 | 도상중 | 김천로100(평화동 1-4) | 가정용 | 가정용 | 평화동 | 평화남산동 | 평화 | 0 | 1 | 0 | 0 | 0 | 0 | 0 | 0 | 0 | 0 | 0 | 1 | 0 | 0 | 0
03-010-101-00000 | 김건연 | 김천로100(평화동 1-4) | 일반용 | 일반용 | 평화동 | 평화남산동 | 평화 | 70 | 64 | 66 | 88 | 101 | 352 | 122 | 32 | 38 | 39 | 39 | 35 | 47 | 43 | 30
03-010-101-00100 | 서태국 | 김천로100(평화동 259-1) | 일반용 | 일반용 | 평화동 | 평화남산동 | 평화 | 123 | 135 | 343 | 139 | 83 | 215 | 57 | 20 | 21 | 38 | 221 | 114 | 14 | 16 | 12
03-010-101-00200 | 부산일보 | 김천로100(평화동 259) | 가정용 | 가정용 | 평화동 | 평화남산동 | 평화 | 7 | 5 | 4 | 5 | 0 | 0 | 0 | 0 | 1 | 0 | 0 | 10 | 8 | 0 | 0
03-010-102-00000 | 정정희 | 김천로100(평화동 1-4) | 가정용 | 가정용 | 평화동 | 평화남산동 | 평화 | 124 | 199 | 4 | 0 | 0 | 0 | 0 | 0 | 0 | 0 | 0 | 0 | 0 | 0 | 0
03-010-103-00000 | 박돌순 | 김천로100(평화동 1-4) | 일반용 | 일반용 | 평화동 | 평화남산동 | 평화 | 24 | 42 | 37 | 62 | 54 | 41 | 33 | 302 | 82 | 74 | 70 | 61 | 49 | 46 | 41
03-010-104-00000 | 유순자 | 김천로100(평화동 259-3) | 일반용 | 일반용 | 평화동 | 평화남산동 | 평화 | 288 | 167 | 311 | 553 | 567 | 1399 | 683 | 337 | 304 | 198 | 198 | 195 | 201 | 231 | 121
03-010-106-00000 | 박일성 | 김천로100(평화동 259-3) | 일반용 | 일반용 | 평화동 | 평화남산동 | 평화 | 72 | 87 | 83 | 82 | 85 | 78 | 60 | 292 | 75 | 81 | 102 | 136 | 111 | 126 | 112
03-010-107-00000 | 이설자 | 김천로100(평화동 1-4) | 일반용 | 일반용 | 평화동 | 평화남산동 | 평화 | 50 | 25 | 61 | 11 | 12 | 14 | 12 | 17 | 18 | 11 | 13 | 10 | 7 | 7 | 10
03-010-107-00100 | 김점단 | 김천로100(평화동 259-1) | 일반용 | 일반용 | 평화동 | 평화남산동 | 평화 | 3 | 9 | 3 | 1 | 0 | 0 | 0 | 10 | 3 | 5 | 4 | 9 | 4 | 4 | 1
03-010-108-00000 | 김형준 | 김천로100(평화동 1-4) | 일반용 | 일반용 | 평화동 | 평화남산동 | 평화 | 41 | 77 | 291 | 356 | 390 | 447 | 352 | 289 | 257 | 200 | 201 | 221 | 71 | 0 | 0
03-010-109-00000 | 최용태 | 김천로100(평화동 1-4) | 일반용 | 일반용 | 평화동 | 평화남산동 | 평화 | 25 | 22 | 23 | 30 | 40 | 41 | 47 | 38 | 34 | 36 | 41 | 33 | 38 | 35 | 28
03-010-111-00000 | 김외순 | 김천로100(평화동 1-4) | 일반용 | 일반용 | 평화동 | 평화남산동 | 평화 | 37 | 110 | 93 | 94 | 70 | 16 | 0 | 13 | 32 | 41 | 49 | 45 | 35 | 38 | 20
03-010-112-00000 | 김수영 | 김천로100(평화동 1-5) | 일반용 | 일반용 | 평화동 | 평화남산동 | 평화 | 19 | 0 | 0 | 0 | 0 | 0 | 0 | 0 | 12 | 5 | 3 | 2 | 0 | 0 | 0
03-010-113-00000 | 박재동 | 김천로100(평화동 1-5) | 일반용 | 일반용 | 평화동 | 평화남산동 | 평화 | 213 | 137 | 104 | 166 | 105 | 95 | 44 | 50 | 32 | 45 | 38 | 47 | 50 | 26 | 28
03-010-114-00000 | 이상하 | 김천로100(평화동 1-5) | 일반용 | 일반용 | 평화동 | 평화남산동 | 평화 | 10 | 3 | 0 | 0 | 173 | 239 | 222 | 276 | 251 | 28 | 0 | 20 | 8 | 0 | 0
03-010-114-00100 | 송풍자 | 김천로100(평화동 259-2) | 일반용 | 일반용 | 평화동 | 평화남산동 | 평화 | 0 | 12 | 3 | 0 | 0 | 0 | 1 | 1 | 0 | 0 | 0 | 0 | 1 | 0 | 0
03-010-114-00200 | 서충기 | 김천로100(평화동 259-2) | 일반용 | 일반용 | 평화동 | 평화남산동 | 평화 | 0 | 6 | 6 | 6 | 6 | 3 | 11 | 5 | 6 | 4 | 18 | 42 | 30 | 13 | 9
03-010-115-00000 | 한성현 | 김천로100(평화동 1-5) | 일반용 | 일반용 | 평화동 | 평화남산동 | 평화 | 4 | 0 | 0 | 0 | 0 | 0 | 0 | 0 | 0 | 0 | 0 | 0 | 0 | 0 | 0
03-010-115-00100 | 정춘식 | 김천로100(평화동 259-1) | 일반용 | 일반용 | 평화동 | 평화남산동 | 평화 | 29 | 230 | 260 | 197 | 134 | 273 | 363 | 333 | 165 | 173 | 254 | 234 | 195 | 146 | 208
03-010-116-00000 | 진순애 | 김천로100(평화동 1-5) | 일반용 | 일반용 | 평화동 | 평화남산동 | 평화 | 140 | 141 | 171 | 159 | 143 | 148 | 137 | 117 | 111 | 143 | 168 | 275 | 275 | 352 | 351
03-010-117-00000 | 김상일 | 김천로100(평화동 1-5) | 가정용 | 가정용 | 평화동 | 평화남산동 | 평화 | 72 | 85 | 86 | 60 | 101 | 90 | 116 | 91 | 141 | 181 | 195 | 106 | 147 | 131 | 53
03-010-118-00000 | 서무 | 김천로100(평화동 1-5) | 일반용 | 일반용 | 평화동 | 평화남산동 | 평화 | 193 | 209 | 256 | 208 | 240 | 238 | 271 | 246 | 212 | 215 | 272 | 273 | 270 | 211 | 213
03-010-120-00000 | 정태수 | 김천로100(평화동 259-3) | 일반용 | 일반용 | 평화동 | 평화남산동 | 평화 | 37 | 15 | 12 | 12 | 11 | 8 | 11 | 30 | 4 | 5 | 4 | 3 | 2 | 6 | 11
03-010-121-00000 | 김옥화 | 김천로100(평화동 1-5) | 일반용 | 일반용 | 평화동 | 평화남산동 | 평화 | 97 | 34 | 22 | 17 | 28 | 36 | 54 | 12 | 13 | 5 | 5 | 27 | 63 | 44 | 31
03-010-123-00000 | 이민상 | 김천로100(평화동 1-5) | 일반용 | 일반용 | 평화동 | 평화남산동 | 평화 | 16 | 27 | 23 | 28 | 20 | 21 | 14 | 17 | 26 | 94 | 3 | 7 | 16 | 0 | 27
03-010-124-00000 | 김영운 | 김천로100(평화동 1-5) | 가정용 | 가정용 | 평화동 | 평화남산동 | 평화 | 217 | 184 | 116 | 94 | 107 | 165 | 14 | 11 | 19 | 24 | 187 | 148 | 0 | 1 | 0
03-010-124-00100 | 김영운 | 평화동 259-3 | 가정용 | 가정용 | 평화동 | 평화남산동 | 평화 | 0 | 0 | 0 | 0 | 0 | 0 | 0 | 0 | 0 | 0 | 0 | 0 | 1 | 0 | 0
03-010-125-00000 | 전상의 | 김천로100(평화동 259-3) | 일반용 | 일반용 | 평화동 | 평화남산동 | 평화 | 72 | 67 | 23 | 17 | 28 | 17 | 28 | 17 | 21 | 18 | 34 | 34 | 48 | 7 | 7
03-010-125-00100 | 이유복(아가페) | 김천로100(평화동 259-1) | 일반용 | 일반용 | 평화동 | 평화남산동 | 평화 | 33 | 54 | 32 | 15 | 10 | 16 | 0 | 2 | 5 | 0 | 2 | 45 | 44 | 1 | 38
03-010-126-00000 | 이병욱(307호) | 김천로100(평화동 1-5 ) | 가정용 | 가정용 | 평화동 | 평화남산동 | 평화 | 0 | 29 | 0 | 0 | 0 | 26 | 85 | 38 | 69 | 0 | 0 | 0 | 0 | 0 | 0
03-010-126-00100 | 김형배 | 김천로100(평화동 259-1) | 일반용 | 일반용 | 평화동 | 평화남산동 | 평화 | 194 | 165 | 139 | 111 | 95 | 78 | 45 | 188 | 176 | 178 | 171 | 185 | 186 | 181 | 249
03-010-126-00200 | 신희근 | 김천로100(평화동 259-1) | 일반용 | 일반용 | 평화동 | 평화남산동 | 평화 | 0 | 1 | 3 | 3 | 7 | 1 | 10 | 2 | 2 | 0 | 3 | 3 | 3 | 7 | 162
03-010-127-00000 | 임태임 | 김천로100(평화동 259-1) | 일반용 | 일반용 | 평화동 | 평화남산동 | 평화 | 88 | 98 | 167 | 190 | 172 | 132 | 398 | 590 | 577 | 300 | 133 | 105 | 117 | 96 | 84
03-010-127-00100 | 이춘우 | 김천로100(평화동 259-1) | 일반용 | 일반용 | 평화동 | 평화남산동 | 평화 | 254 | 361 | 534 | 581 | 213 | 236 | 190 | 167 | 96 | 82 | 373 | 448 | 429 | 423 | 349
03-010-128-00000 | 김오득 | 김천로100(평화동 1-5) | 일반용 | 일반용 | 평화동 | 평화남산동 | 평화 | 56 | 21 | 40 | 59 | 67 | 43 | 105 | 85 | 71 | 51 | 71 | 74 | 72 | 87 | 86
03-010-129-00000 | 육건호 | 김천로100(평화동 256-16) | 일반용 | 일반용 | 평화동 | 평화남산동 | 평화 | 166 | 106 | 106 | 109 | 87 | 91 | 74 | 140 | 108 | 111 | 105 | 77 | 87 | 16 | 51
03-010-130-00000 | 평화시장번영회(화장실) | 김천로100(평화동 1-5),꽃향기패션 | 일반용 | 일반용 | 평화동 | 평화남산동 | 평화 | 346 | 541 | 873 | 834 | 702 | 807 | 804 | 725 | 737 | 760 | 650 | 589 | 451 | 401 | 410
03-010-130-00100 | 정연옥 | 김천로100(평화동 259-12) | 일반용 | 일반용 | 평화동 | 평화남산동 | 평화 | 111 | 104 | 368 | 465 | 24 | 55 | 32 | 70 | 77 | 85 | 52 | 64 | 55 | 73 | 172
03-010-131-00000 | 정연옥(가) | 김천로100(평화동 1-5) | 일반용 | 일반용 | 평화동 | 평화남산동 | 평화 | 266 | 114 | 30 | 29 | 2 | 0 | 0 | 0 | 0 | 0 | 0 | 0 | 0 | 0 | 0
03-010-131-00100 | 기영옥 | 김천로100(평화동 259-2) | 가정용 | 가정용 | 평화동 | 평화남산동 | 평화 | 0 | 51 | 90 | 95 | 83 | 178 | 90 | 55 | 67 | 52 | 47 | 44 | 44 | 42 | 46
03-010-132-00000 | 이희준 | 김천로100(평화동 1-5) | 일반용 | 일반용 | 평화동 | 평화남산동 | 평화 | 332 | 127 | 92 | 210 | 251 | 366 | 135 | 112 | 79 | 82 | 105 | 105 | 119 | 99 | 62
03-010-133-00000 | 조영옥 | 평화동 259-2 (똘이식당 434-8372) | 일반용 | 일반용 | 평화동 | 평화남산동 | 평화 | 202 | 158 | 193 | 211 | 197 | 185 | 211 | 365 | 205 | 223 | 215 | 213 | 214 | 327 | 579
03-010-134-00000 | 김성용 | 김천로100(평화동 259-2) | 일반용 | 일반용 | 평화동 | 평화남산동 | 평화 | 199 | 293 | 249 | 268 | 220 | 272 | 294 | 236 | 258 | 205 | 180 | 207 | 216 | 216 | 179
03-010-135-00000 | 오성택 | 김천로100(평화동 259-12) | 일반용 | 일반용 | 평화동 | 평화남산동 | 평화 | 163 | 199 | 146 | 91 | 133 | 120 | 116 | 118 | 108 | 74 | 66 | 77 | 76 | 71 | 77
03-010-135-00100 | 김용하 | 김천로100(평화동 259-12) | 일반용 | 일반용 | 평화동 | 평화남산동 | 평화 | 93 | 57 | 143 | 175 | 182 | 85 | 158 | 16 | 20 | 23 | 21 | 19 | 20 | 25 | 14
03-011-002-00000 | 박정순 | 평화중앙길37(평화동 334-71) | 가정용 | 가정용 | 평화동 | 평화남산동 | 평화 | 141 | 339 | 187 | 148 | 73 | 77 | 109 | 110 | 86 | 173 | 178 | 192 | 187 | 227 | 288
03-011-003-00000 | 고옥희 | 평화중앙길39(평화동 334-66) | 가정용 | 가정용 | 평화동 | 평화남산동 | 평화 | 361 | 315 | 350 | 374 | 346 | 305 | 430 | 450 | 164 | 154 | 186 | 193 | 182 | 172 | 280
03-011-004-00000 | 조종분 | 평화중앙길35(평화동 334-68) | 가정용 | 가정용 | 평화동 | 평화남산동 | 평화 | 183 | 197 | 144 | 263 | 164 | 158 | 132 | 109 | 116 | 116 | 103 | 117 | 142 | 185 | 216
03-011-005-00000 | 최월희 | 평화중앙1길4(평화동 334-70) | 가정용 | 가정용 | 평화동 | 평화남산동 | 평화 | 130 | 141 | 164 | 142 | 107 | 136 | 105 | 144 | 227 | 185 | 179 | 250 | 207 | 170 | 205
03-011-006-00000 | 정진석 | 평화중앙1길3(평화동 330-2) | 가정용 | 가정용 | 평화동 | 평화남산동 | 평화 | 120 | 153 | 135 | 269 | 254 | 188 | 291 | 365 | 260 | 165 | 212 | 172 | 190 | 196 | 60
03-011-007-00000 | 김계월 | 평화중앙1길7-1(평화동 330-2) | 가정용 | 가정용 | 평화동 | 평화남산동 | 평화 | 293 | 267 | 260 | 358 | 203 | 141 | 145 | 71 | 65 | 96 | 74 | 173 | 158 | 339 | 262
03-011-008-00000 | 박범선 | 평화중앙1길8(평화동 330) | 가정용 | 가정용 | 평화동 | 평화남산동 | 평화 | 245 | 246 | 364 | 323 | 366 | 325 | 409 | 330 | 563 | 449 | 456 | 270 | 659 | 199 | 89
03-011-009-00000 | 박수원 | 평화중앙1길10(평화동 334-57) | 가정용 | 가정용 | 평화동 | 평화남산동 | 평화 | 113 | 95 | 134 | 100 | 107 | 100 | 140 | 124 | 100 | 94 | 55 | 52 | 55 | 44 | 56
03-011-010-00000 | 윤시경 | 평화중앙1길7(평화동 330-25) | 가정용 | 가정용 | 평화동 | 평화남산동 | 평화 | 286 | 163 | 144 | 104 | 91 | 92 | 98 | 111 | 126 | 116 | 113 | 114 | 130 | 106 | 103
03-011-011-00000 | 김도근 | 평화중앙1길9(평화동 330-15) | 가정용 | 가정용 | 평화동 | 평화남산동 | 평화 | 103 | 163 | 320 | 350 | 137 | 102 | 73 | 76 | 146 | 73 | 74 | 98 | 331 | 93 | 89
03-011-012-00000 | 구자은 | 평화중앙1길14(평화동 330-16) | 가정용 | 가정용 | 평화동 | 평화남산동 | 평화 | 323 | 412 | 222 | 189 | 221 | 162 | 122 | 247 | 321 | 291 | 230 | 236 | 314 | 588 | 193
03-011-013-00000 | 김광숙 | 평화중앙1길13(평화동 330-20) | 가정용 | 가정용 | 평화동 | 평화남산동 | 평화 | 97 | 119 | 98 | 87 | 85 | 87 | 76 | 78 | 75 | 108 | 75 | 72 | 81 | 85 | 88
03-011-014-00000 | 박정조 | 평화중앙1길16-2(평화동 330-27) | 가정용 | 가정용 | 평화동 | 평화남산동 | 평화 | 235 | 210 | 215 | 299 | 254 | 204 | 176 | 142 | 176 | 174 | 122 | 135 | 197 | 245 | 88
03-011-015-00000 | 문한곤 | 평화중앙1길16-3(평화동 330-28) | 가정용 | 가정용 | 평화동 | 평화남산동 | 평화 | 219 | 200 | 179 | 196 | 324 | 188 | 167 | 174 | 203 | 225 | 199 | 248 | 143 | 120 | 102
03-011-016-00000 | 채은숙 | 평화동 330-26 | 가정용 | 가정용 | 평화동 | 평화남산동 | 평화 | 0 | 0 | 0 | 0 | 0 | 0 | 0 | 0 | 0 | 0 | 0 | 0 | 0 | 215 | 246
03-011-017-00000 | 권동지 | 평화중앙길45(평화동 330-8) | 가정용 | 가정용 | 평화동 | 평화남산동 | 평화 | 191 | 290 | 551 | 354 | 483 | 390 | 374 | 145 | 145 | 471 | 95 | 260 | 117 | 94 | 92
03-011-020-00000 | 박명화 | 평화중앙1길18(평화동 330-19) | 가정용 | 가정용 | 평화동 | 평화남산동 | 평화 | 366 | 476 | 71 | 57 | 102 | 44 | 161 | 172 | 168 | 222 | 411 | 114 | 102 | 106 | 70
03-011-021-00000 | 박춘아 | 평화중앙1길20(평화동 330-21) | 가정용 | 가정용 | 평화동 | 평화남산동 | 평화 | 401 | 280 | 200 | 334 | 174 | 232 | 257 | 241 | 278 | 92 | 87 | 50 | 50 | 77 | 0
03-011-022-00000 | 전진길 | 평화중앙1길19(평화동 330-31) | 가정용 | 가정용 | 평화동 | 평화남산동 | 평화 | 189 | 160 | 145 | 154 | 147 | 156 | 261 | 144 | 130 | 149 | 150 | 146 | 182 | 186 | 170
03-011-023-00000 | 박상기 | 평화중앙1길21(평화동 331-3) | 가정용 | 가정용 | 평화동 | 평화남산동 | 평화 | 28 | 36 | 6 | 255 | 8 | 2 | 0 | 7 | 112 | 123 | 173 | 166 | 115 | 124 | 149
03-011-024-00000 | 최원장 | 평화중앙1길23(평화동 331-6) | 가정용 | 가정용 | 평화동 | 평화남산동 | 평화 | 120 | 102 | 78 | 77 | 65 | 75 | 57 | 78 | 77 | 67 | 84 | 160 | 102 | 126 | 94
03-011-025-00000 | 김경숙 | 평화중앙1길25(평화동 331-12) | 가정용 | 가정용 | 평화동 | 평화남산동 | 평화 | 207 | 157 | 158 | 145 | 99 | 100 | 126 | 190 | 99 | 96 | 89 | 122 | 53 | 47 | 54
03-011-026-00000 | 강임호 | 평화중앙1길26(평화동 330-23) | 가정용 | 가정용 | 평화동 | 평화남산동 | 평화 | 108 | 197 | 145 | 89 | 157 | 143 | 177 | 138 | 194 | 251 | 337 | 316 | 230 | 312 | 259
03-011-027-00000 | 홍순희 | 평화중앙1길27(평화동 331-8) | 가정용 | 가정용 | 평화동 | 평화남산동 | 평화 | 142 | 98 | 168 | 138 | 173 | 285 | 221 | 251 | 103 | 118 | 104 | 233 | 244 | 263 | 295
03-011-030-00000 | 이원식 | 평화중앙길54-4(평화동 374-9) | 가정용 | 가정용 | 평화동 | 평화남산동 | 평화 | 1453 | 1579 | 1488 | 97 | 195 | 476 | 264 | 191 | 206 | 215 | 146 | 186 | 194 | 168 | 181
03-011-031-00000 | 최상하 | 평화중앙1길29-2(평화동 378-8) | 가정용 | 가정용 | 평화동 | 평화남산동 | 평화 | 346 | 594 | 467 | 271 | 97 | 96 | 122 | 41 | 115 | 323 | 175 | 75 | 50 | 55 | 49
03-011-032-00000 | 김정수 | 평화중앙2길54-12(평화동 331-2) | 가정용 | 가정용 | 평화동 | 평화남산동 | 평화 | 341 | 284 | 331 | 335 | 240 | 201 | 141 | 145 | 182 | 177 | 112 | 139 | 90 | 96 | 68
03-011-033-00000 | 이임이 | 평화중앙2길54-9(평화동 331-10) | 가정용 | 가정용 | 평화동 | 평화남산동 | 평화 | 81 | 103 | 67 | 101 | 126 | 63 | 42 | 39 | 39 | 27 | 84 | 26 | 34 | 1 | 1
03-011-037-00000 | 신동찬 | 평화중앙2길54-8(평화동 331-9) | 가정용 | 가정용 | 평화동 | 평화남산동 | 평화 | 355 | 203 | 186 | 385 | 248 | 221 | 201 | 186 | 167 | 117 | 184 | 226 | 149 | 313 | 233
03-011-038-00000 | 김무훈 | 평화중앙2길54-7(평화동 382-6) | 가정용 | 가정용 | 평화동 | 평화남산동 | 평화 | 339 | 146 | 126 | 112 | 102 | 93 | 113 | 28 | 45 | 57 | 7 | 57 | 62 | 58 | 57
03-011-039-00000 | 박봉순 | 평화중앙2길54-6(평화동 331-7) | 가정용 | 가정용 | 평화동 | 평화남산동 | 평화 | 602 | 590 | 658 | 620 | 405 | 390 | 457 | 385 | 170 | 193 | 205 | 70 | 153 | 80 | 73
03-011-040-00000 | 신대복 | 평화중앙2길54-5(평화동 382-5) | 가정용 | 가정용 | 평화동 | 평화남산동 | 평화 | 247 | 275 | 173 | 373 | 237 | 203 | 177 | 179 | 182 | 196 | 175 | 176 | 191 | 149 | 135
03-011-041-00000 | 장옥남 | 평화중앙2길54-4(평화동 331-5) | 가정용 | 가정용 | 평화동 | 평화남산동 | 평화 | 165 | 173 | 171 | 192 | 200 | 224 | 472 | 216 | 168 | 135 | 122 | 149 | 142 | 144 | 103
03-011-042-00000 | 이형근 | 평화중앙2길56(평화동 382-1) | 가정용 | 가정용 | 평화동 | 평화남산동 | 평화 | 133 | 126 | 145 | 159 | 195 | 156 | 197 | 174 | 181 | 189 | 192 | 208 | 187 | 180 | 193
03-011-043-00000 | 유영필 | 평화중앙2길58(평화동 382) | 가정용 | 가정용 | 평화동 | 평화남산동 | 평화 | 285 | 229 | 213 | 230 | 203 | 180 | 158 | 251 | 378 | 210 | 201 | 197 | 298 | 486 | 443
03-011-046-00000 | 곽지헌 | 평화중앙2길64-4(평화동 382-2) | 가정용 | 가정용 | 평화동 | 평화남산동 | 평화 | 410 | 151 | 220 | 226 | 344 | 312 | 223 | 193 | 125 | 115 | 114 | 51 | 49 | 79 | 126
03-011-047-00100 | 이성기 | 평화중앙2길70-8(평화동 381-1) | 가정용 | 가정용 | 평화동 | 평화남산동 | 평화 | 292 | 194 | 302 | 178 | 176 | 156 | 161 | 162 | 171 | 156 | 184 | 164 | 105 | 71 | 82
03-011-048-00000 | 권명국 | 평화중앙2길54(평화동 331) | 가정용 | 가정용 | 평화동 | 평화남산동 | 평화 | 119 | 140 | 130 | 175 | 152 | 98 | 96 | 89 | 149 | 133 | 155 | 112 | 121 | 126 | 81
03-011-049-00000 | 김재수 | 평화중앙2길50(평화동 331-1) | 가정용 | 가정용 | 평화동 | 평화남산동 | 평화 | 535 | 696 | 536 | 323 | 350 | 383 | 354 | 359 | 352 | 251 | 225 | 226 | 180 | 171 | 207
03-011-050-00000 | 임병설 | 평화중앙2길48(평화동 330-5) | 가정용 | 가정용 | 평화동 | 평화남산동 | 평화 | 555 | 717 | 870 | 860 | 703 | 638 | 731 | 727 | 779 | 752 | 665 | 719 | 622 | 601 | 629
03-011-050-00100 | 박래선 | 평화중앙2길46(평화동 330) | 가정용 | 가정용 | 평화동 | 평화남산동 | 평화 | 89 | 83 | 101 | 136 | 170 | 98 | 86 | 93 | 76 | 109 | 221 | 205 | 145 | 106 | 108
03-011-051-00000 | 김인주 | 평화중앙2길42(평화동 330-12) | 가정용 | 가정용 | 평화동 | 평화남산동 | 평화 | 360 | 598 | 236 | 334 | 301 | 271 | 235 | 397 | 247 | 216 | 250 | 234 | 215 | 210 | 225
03-011-051-00100 | 박준석 | 평화중앙2길40(평화동 330-24) | 가정용 | 가정용 | 평화동 | 평화남산동 | 평화 | 345 | 383 | 416 | 465 | 508 | 402 | 240 | 199 | 211 | 224 | 195 | 213 | 147 | 119 | 111
03-012-001-00000 | 박성호 | 평화시장2길5(평화동 334-41) | 일반용 | 일반용 | 평화동 | 평화남산동 | 평화 | 348 | 329 | 423 | 643 | 550 | 347 | 159 | 167 | 138 | 176 | 250 | 242 | 221 | 88 | 374
03-012-002-00000 | 조명자 | 평화시장2길3(평화동 334-32) | 가정용 | 가정용 | 평화동 | 평화남산동 | 평화 | 85 | 85 | 80 | 78 | 76 | 67 | 75 | 85 | 78 | 82 | 78 | 72 | 66 | 61 | 72
03-012-003-00000 | 장수환 | 평화시장2길7(평화동 334-29) | 가정용 | 가정용 | 평화동 | 평화남산동 | 평화 | 1020 | 830 | 990 | 824 | 558 | 589 | 418 | 629 | 383 | 269 | 165 | 167 | 261 | 188 | 106
03-012-004-00000 | 박필용 | 평화시장2길11(평화동 334-44) | 가정용 | 가정용 | 평화동 | 평화남산동 | 평화 | 373 | 330 | 430 | 380 | 298 | 300 | 341 | 391 | 304 | 347 | 230 | 285 | 366 | 337 | 269
03-012-005-00000 | 서성희 | 평화시장2길13(평화동 334-45) | 가정용 | 가정용 | 평화동 | 평화남산동 | 평화 | 262 | 244 | 181 | 185 | 159 | 361 | 423 | 434 | 489 | 425 | 447 | 255 | 165 | 51 | 46
03-012-006-00000 | 김남순 | 평화시장2길15(평화동 334-46) | 가정용 | 가정용 | 평화동 | 평화남산동 | 평화 | 758 | 929 | 829 | 918 | 1252 | 403 | 294 | 296 | 240 | 382 | 344 | 611 | 396 | 412 | 451
03-012-007-00000 | 현재현 | 평화길104(평화동 334-28) | 일반용 | 일반용 | 평화동 | 평화남산동 | 평화 | 262 | 250 | 337 | 348 | 339 | 293 | 235 | 73 | 167 | 380 | 528 | 670 | 786 | 842 | 936
03-012-008-00000 | 현재현 | 평화길104(평화동 334-28) | 가정용 | 가정용 | 평화동 | 평화남산동 | 평화 | 160 | 122 | 168 | 120 | 218 | 225 | 145 | 104 | 8 | 3 | 128 | 207 | 242 | 248 | 332
03-012-009-00000 | 홍만호(2층) | 평화시장2길1(평화동 334-28) | 가정용 | 가정용 | 평화동 | 평화남산동 | 평화 | 357 | 313 | 299 | 326 | 267 | 54 | 49 | 67 | 93 | 44 | 40 | 36 | 48 | 33 | 33
03-012-009-00100 | 김명순(일층) | 평화시장2길1(평화동 334-28) | 일반용 | 일반용 | 평화동 | 평화남산동 | 평화 | 109 | 188 | 379 | 307 | 169 | 107 | 207 | 306 | 456 | 155 | 89 | 34 | 53 | 9 | 48
03-012-010-00000 | 김경자 | 평화길104(평화동 334-76) | 일반용 | 일반용 | 평화동 | 평화남산동 | 평화 | 33 | 148 | 147 | 65 | 89 | 103 | 184 | 359 | 209 | 177 | 382 | 270 | 187 | 240 | 289
03-012-011-00100 | 정휘맨션 | 평화중앙길14(평화동 334-34) | 가정용 | 가정용 | 평화동 | 평화남산동 | 평화 | 7550 | 7462 | 6943 | 6730 | 6690 | 6616 | 6408 | 6237 | 5709 | 5360 | 5677 | 5353 | 5225 | 5091 | 5284
03-012-012-00000 | 김영천 | 평화길104(평화동 334-76) | 일반용 | 일반용 | 평화동 | 평화남산동 | 평화 | 155 | 156 | 176 | 161 | 150 | 138 | 319 | 289 | 176 | 151 | 149 | 244 | 119 | 104 | 106
03-012-013-00000 | 박원효 | 평화길104(평화동 334-76) | 일반용 | 일반용 | 평화동 | 평화남산동 | 평화 | 296 | 302 | 272 | 386 | 323 | 331 | 359 | 389 | 358 | 383 | 464 | 474 | 598 | 759 | 571
03-012-013-00100 | 연덕흠 | 평화길110(평화동 334-77) | 일반용 | 일반용 | 평화동 | 평화남산동 | 평화 | 593 | 562 | 493 | 436 | 343 | 472 | 553 | 454 | 528 | 401 | 424 | 427 | 484 | 793 | 575
03-012-013-00200 | 민경순 | 평화길104(평화동 334-76) | 일반용 | 일반용 | 평화동 | 평화남산동 | 평화 | 264 | 353 | 284 | 338 | 315 | 311 | 346 | 340 | 284 | 293 | 284 | 312 | 303 | 322 | 303
03-012-013-00300 | 김창묵 | 평화길104(평화동 334-76) | 일반용 | 일반용 | 평화동 | 평화남산동 | 평화 | 14 | 22 | 18 | 51 | 15 | 172 | 156 | 113 | 125 | 127 | 146 | 108 | 102 | 26 | 12
03-012-013-00400 | 하해성 | 평화길104(평화동 334-76) | 일반용 | 일반용 | 평화동 | 평화남산동 | 평화 | 42 | 31 | 35 | 26 | 18 | 16 | 13 | 15 | 18 | 13 | 13 | 13 | 16 | 17 | 19
03-012-013-00500 | 김익주 | 평화길104(평화동 334-76) | 일반용 | 일반용 | 평화동 | 평화남산동 | 평화 | 3 | 3 | 0 | 0 | 0 | 0 | 0 | 15 | 4 | 1 | 3 | 3 | 1 | 9 | 1
03-012-013-00600 | 김창기 | 평화길104(평화동 334-76) | 일반용 | 일반용 | 평화동 | 평화남산동 | 평화 | 158 | 210 | 304 | 176 | 125 | 118 | 148 | 114 | 95 | 119 | 95 | 95 | 88 | 80 | 93
03-012-013-00700 | 정휘상가 | 평화중앙길2,206호(평화동 334-78) | 가정용 | 가정용 | 평화동 | 평화남산동 | 평화 | 1825 | 1918 | 1660 | 1674 | 1632 | 1616 | 1236 | 1219 | 1011 | 991 | 922 | 830 | 684 | 673 | 932
03-012-013-00800 | 김선곤 | 평화길104(평화동 334-78 101호) | 일반용 | 일반용 | 평화동 | 평화남산동 | 평화 | 156 | 129 | 119 | 146 | 108 | 115 | 107 | 113 | 115 | 58 | 36 | 57 | 72 | 67 | 68
03-012-013-00900 | 김정휘 | 평화길104(평화동 334-78 102호) | 일반용 | 일반용 | 평화동 | 평화남산동 | 평화 | 260 | 239 | 286 | 285 | 226 | 205 | 243 | 212 | 204 | 116 | 103 | 99 | 84 | 61 | 48
03-012-013-01000 | 김민수 | 평화길104(평화동 334-78) | 가정용 | 가정용 | 평화동 | 평화남산동 | 평화 | 0 | 0 | 0 | 0 | 0 | 0 | 0 | 0 | 0 | 0 | 0 | 0 | 0 | 0 | 0
03-012-013-01100 | 김민수 | 평화길104(평화동 334-78,105호) | 가정용 | 가정용 | 평화동 | 평화남산동 | 평화 | 2 | 0 | 0 | 0 | 0 | 0 | 0 | 1 | 0 | 0 | 0 | 0 | 0 | 0 | 0
03-012-013-01200 | 김민수 | 평화길104(평화동 334-78,103호) | 가정용 | 가정용 | 평화동 | 평화남산동 | 평화 | 0 | 0 | 0 | 0 | 0 | 0 | 0 | 0 | 0 | 0 | 0 | 0 | 0 | 0 | 0
03-012-013-01300 | 김수하나 | 평화길104(평화동 334-78,106호) | 가정용 | 가정용 | 평화동 | 평화남산동 | 평화 | 292 | 193 | 117 | 110 | 80 | 89 | 127 | 83 | 63 | 50 | 92 | 103 | 81 | 63 | 26
03-012-013-01400 | 김익주 | 평화길104(평화동 334-78,107호) | 가정용 | 가정용 | 평화동 | 평화남산동 | 평화 | 0 | 0 | 0 | 0 | 0 | 0 | 0 | 0 | 0 | 0 | 0 | 0 | 0 | 0 | 0
03-012-013-01500 | 연덕흠 | 평화길104(평화동 334-78,108호) | 가정용 | 가정용 | 평화동 | 평화남산동 | 평화 | 116 | 259 | 267 | 303 | 251 | 166 | 127 | 107 | 86 | 180 | 72 | 67 | 80 | 75 | 84
03-012-013-01600 | 성영자 | 평화길104(평화동 334-78,109호) | 가정용 | 가정용 | 평화동 | 평화남산동 | 평화 | 54 | 121 | 74 | 115 | 158 | 446 | 188 | 184 | 246 | 140 | 154 | 121 | 101 | 109 | 113
03-012-014-00000 | 김대영 | 평화길114(평화동 323-2) | 일반용 | 일반용 | 평화동 | 평화남산동 | 평화 | 297 | 233 | 217 | 159 | 158 | 121 | 111 | 118 | 117 | 114 | 137 | 216 | 233 | 200 | 329
03-012-015-00000 | 김무산 | 평화길112-3(평화동 323-11) | 일반용 | 일반용 | 평화동 | 평화남산동 | 평화 | 360 | 513 | 554 | 540 | 134 | 295 | 195 | 137 | 670 | 739 | 720 | 678 | 654 | 768 | 694
03-012-016-00000 | 유상호 | 평화중앙길5-7(평화동 324-13) | 가정용 | 가정용 | 평화동 | 평화남산동 | 평화 | 104 | 106 | 239 | 509 | 332 | 637 | 559 | 470 | 488 | 401 | 371 | 201 | 555 | 480 | 357
03-012-017-00000 | 김성이 | 평화중앙길5-8(평화동 324-9) | 일반용 | 일반용 | 평화동 | 평화남산동 | 평화 | 192 | 136 | 137 | 136 | 93 | 191 | 312 | 235 | 338 | 464 | 390 | 314 | 416 | 256 | 111
03-012-018-00000 | 홍정희 | 평화중앙길5-6(평화동 324-8) | 일반용 | 일반용 | 평화동 | 평화남산동 | 평화 | 274 | 534 | 585 | 700 | 952 | 95 | 46 | 82 | 106 | 71 | 359 | 86 | 92 | 68 | 66
03-012-019-00000 | 김옥연 | 평화중앙길5(평화동 324-4) | 일반용 | 일반용 | 평화동 | 평화남산동 | 평화 | 47 | 33 | 30 | 29 | 157 | 167 | 61 | 77 | 87 | 60 | 128 | 70 | 85 | 50 | 33
03-012-020-00000 | 김성용(로미오 1층) | 평화중앙길9(평화동 324-4) | 일반용 | 일반용 | 평화동 | 평화남산동 | 평화 | 247 | 253 | 270 | 272 | 291 | 261 | 332 | 1098 | 981 | 969 | 951 | 1014 | 1122 | 1026 | 963
03-012-021-00000 | 김성용(줄리엣 2층) | 평화중앙길9(평화동 324-5) | 일반용 | 일반용 | 평화동 | 평화남산동 | 평화 | 46 | 69 | 69 | 107 | 173 | 165 | 210 | 397 | 439 | 435 | 286 | 443 | 410 | 588 | 419
03-012-021-00100 | 김성용(로미오 2층) | 평화중앙길9(평화동 324-5) | 가정용 | 가정용 | 평화동 | 평화남산동 | 평화 | 76 | 80 | 63 | 68 | 32 | 46 | 153 | 238 | 279 | 326 | 233 | 258 | 260 | 266 | 254
03-012-022-00000 | 김성용(줄리엣 1층) | 평화중앙길9(평화동 324-5) | 일반용 | 일반용 | 평화동 | 평화남산동 | 평화 | 734 | 520 | 689 | 469 | 416 | 463 | 288 | 629 | 683 | 809 | 1052 | 885 | 1235 | 1010 | 1007
03-012-023-00000 | 김종수 | 평화중앙길11-1(평화동 324-19) | 일반용 | 일반용 | 평화동 | 평화남산동 | 평화 | 462 | 455 | 410 | 278 | 188 | 245 | 318 | 339 | 333 | 277 | 254 | 460 | 624 | 470 | 385
03-012-023-00100 | 김승은 | 평화중앙길11(평화동 324-7) | 일반용 | 일반용 | 평화동 | 평화남산동 | 평화 | 0 | 0 | 0 | 71 | 816 | 1034 | 968 | 813 | 825 | 1037 | 1199 | 1170 | 1152 | 1130 | 1060
03-012-024-00000 | 김순란 | 평화중앙길13(평화동 324-15) | 일반용 | 일반용 | 평화동 | 평화남산동 | 평화 | 530 | 472 | 998 | 1389 | 1089 | 1252 | 1058 | 746 | 868 | 619 | 615 | 652 | 710 | 606 | 483
03-012-025-00000 | 조영원(샛별여인숙) | 평화중앙길15(평화동 324-15) | 일반용 | 일반용 | 평화동 | 평화남산동 | 평화 | 431 | 361 | 242 | 727 | 580 | 745 | 581 | 513 | 496 | 437 | 1077 | 826 | 781 | 706 | 540
03-012-026-00000 | 김병수 | 평화중앙길17(평화동 324-16) | 일반용 | 일반용 | 평화동 | 평화남산동 | 평화 | 89 | 155 | 153 | 250 | 294 | 377 | 361 | 293 | 263 | 238 | 56 | 58 | 76 | 65 | 222
03-012-027-00000 | 이춘근 | 평화중앙길17-1(평화동 328-1) | 일반용 | 일반용 | 평화동 | 평화남산동 | 평화 | 129 | 152 | 136 | 116 | 106 | 126 | 207 | 205 | 406 | 289 | 579 | 486 | 402 | 747 | 759
03-012-028-00000 | 천길성 | 평화중앙길19(평화동 328-5) | 일반용 | 일반용 | 평화동 | 평화남산동 | 평화 | 166 | 183 | 159 | 445 | 512 | 656 | 829 | 623 | 420 | 431 | 482 | 455 | 522 | 670 | 758
03-012-029-00000 | 장복순 | 평화중앙길20-3(평화동 334-13) | 일반용 | 일반용 | 평화동 | 평화남산동 | 평화 | 293 | 346 | 463 | 429 | 424 | 501 | 391 | 351 | 284 | 164 | 105 | 448 | 662 | 550 | 516
03-012-030-00000 | 이윤하 | 평화중앙길20-5(평화동 334-8) | 가정용 | 가정용 | 평화동 | 평화남산동 | 평화 | 825 | 883 | 471 | 425 | 458 | 242 | 216 | 248 | 341 | 223 | 204 | 223 | 287 | 271 | 208
03-012-031-00000 | 김기철 | 평화중앙길22(평화동 334-31) | 일반용 | 일반용 | 평화동 | 평화남산동 | 평화 | 366 | 358 | 443 | 380 | 391 | 397 | 374 | 357 | 507 | 328 | 337 | 333 | 381 | 438 | 487
03-012-032-00000 | 배도인 | 평화중앙2길26(평화동 328-4) | 가정용 | 가정용 | 평화동 | 평화남산동 | 평화 | 551 | 448 | 329 | 400 | 321 | 400 | 346 | 410 | 619 | 813 | 533 | 385 | 598 | 1028 | 1223
03-012-033-00000 | 오옥자 | 평화중앙2길21-4(평화동 3-2) | 일반용 | 일반용 | 평화동 | 평화남산동 | 평화 | 331 | 428 | 471 | 309 | 370 | 384 | 378 | 333 | 342 | 310 | 371 | 330 | 368 | 378 | 351
03-012-034-00000 | 홍명옥 | 평화중앙2길21(평화동 328-7) | 일반용 | 일반용 | 평화동 | 평화남산동 | 평화 | 566 | 470 | 416 | 248 | 63 | 115 | 140 | 515 | 470 | 524 | 543 | 580 | 702 | 685 | 616
03-012-036-00000 | 장진호 | 평화중앙26(평화동 334-104) | 일반용 | 일반용 | 평화동 | 평화남산동 | 평화 | 237 | 216 | 387 | 207 | 6 | 20 | 60 | 26 | 20 | 34 | 32 | 15 | 18 | 0 | 0
03-012-037-00000 | 이춘근 | 평화중앙2길23(평화동 328-8) | 일반용 | 일반용 | 평화동 | 평화남산동 | 성내 | - | - | - | - | - | - | 827 | 481 | 378 | 580 | 767 | 494 | - | - | -
03-012-039-00000 | 여운화 | 평화중앙길25(평화동 328-10) | 일반용 | 일반용 | 평화동 | 평화남산동 | 성내 | - | - | - | - | - | - | 366 | 294 | 176 | 177 | 305 | 253 | - | - | -
03-012-041-00000 | 문해상 | 평화중앙길26(평화동 334-19) | 가정용 | 가정용 | 평화동 | 평화남산동 | 평화 | 104 | 111 | 204 | 157 | 174 | 201 | 240 | 17 | 0 | 0 | 0 | 0 | 0 | 0 | 0
03-012-042-00000 | 박희용 | 평화동 334-18 | 일반용 | 일반용 | 평화동 | 평화남산동 | 평화 | 227 | 143 | 217 | 215 | 189 | 203 | 209 | 113 | 0 | 0 | 0 | 0 | 0 | 0 | 0
03-012-043-00000 | 최순조 | 평화중앙길26-5(평화동 334-21) | 가정용 | 가정용 | 평화동 | 평화남산동 | 평화 | 99 | 167 | 238 | 209 | 137 | 104 | 85 | 64 | 71 | 146 | 285 | 146 | 5 | 21 | 1
03-012-044-00000 | 유암이 | 평화중앙길26-8(평화동 333-1) | 가정용 | 가정용 | 평화동 | 평화남산동 | 평화 | - | - | - | - | - | - | 166 | 131 | 120 | 130 | 146 | 148 | 143 | 89 | 115
03-012-046-00000 | 박광범 | 평화중앙길26-10(평화동 333-5) | 가정용 | 가정용 | 평화동 | 평화남산동 | 평화 | 146 | 110 | 100 | 81 | 58 | 67 | 73 | 68 | 59 | 58 | 52 | 62 | 69 | 61 | 75
03-012-047-00000 | 조기수-2층 | 평화중앙길30(평화동 334-63) | 가정용 | 가정용 | 평화동 | 평화남산동 | 평화 | 148 | 157 | 167 | 47 | 80 | 41 | 23 | 17 | 1 | 166 | 28 | 88 | 227 | 311 | 315
03-012-048-00000 | 장중식 | 평화중앙길26-12(평화동 333-10) | 가정용 | 가정용 | 평화동 | 평화남산동 | 평화 | 202 | 223 | 228 | 192 | 220 | 347 | 370 | 239 | 206 | 167 | 7 | 48 | 12 | 0 | 43
03-012-049-00000 | 김정태 | 평화중앙길26-14(평화동 333-7) | 가정용 | 가정용 | 평화동 | 평화남산동 | 평화 | 113 | 121 | 199 | 4 | 349 | 369 | 295 | 182 | 305 | 231 | 264 | 222 | 231 | 230 | 255
03-012-049-00100 | 이종남 | 평화중앙길26-13(평화동 333-2) | 가정용 | 가정용 | 평화동 | 평화남산동 | 평화 | 163 | 202 | 173 | 157 | 151 | 143 | 134 | 151 | 145 | 132 | 229 | 136 | 111 | 119 | 170
03-012-050-00000 | 김우식 | 평화중앙길42(평화동 333-4) | 가정용 | 가정용 | 평화동 | 평화남산동 | 평화 | 761 | 797 | 739 | 427 | 385 | 544 | 606 | 564 | 568 | 444 | 386 | 323 | 336 | 469 | 345
03-012-051-00000 | 김정희 | 평화중앙길28(평화동 334-61) | 일반용 | 일반용 | 평화동 | 평화남산동 | 평화 | 168 | 405 | 1165 | 1394 | 1166 | 1345 | 1308 | 1297 | 1314 | 1541 | 1820 | 1687 | 1748 | 1636 | 1453
03-012-051-00100 | 권춘동 | 평화중앙길27(평화동 328-9) | 일반용 | 일반용 | 평화동 | 평화남산동 | 평화 | 196 | 140 | 156 | 282 | 603 | 704 | 698 | 591 | 545 | 639 | 796 | 862 | 832 | 910 | 959
03-012-052-00000 | 조기수-1층 | 평화중앙길30(평화동 3-5) | 일반용 | 일반용 | 평화동 | 평화남산동 | 평화 | 173 | 127 | 101 | 115 | 153 | 146 | 281 | 160 | 160 | 145 | 386 | 853 | 872 | 976 | 1121
03-012-053-00000 | 배일임 | 평화중앙길32(평화동 334-64) | 일반용 | 일반용 | 평화동 | 평화남산동 | 평화 | 215 | 869 | 187 | 182 | 150 | 177 | 173 | 162 | 190 | 177 | 195 | 405 | 263 | 311 | 321
03-012-054-00000 | 최삼순 | 평화중앙길31,옥천여인숙(평화동 329-1) | 일반용 | 일반용 | 평화동 | 평화남산동 | 평화 | 458 | 287 | 156 | 204 | 221 | 315 | 454 | 714 | 162 | 276 | 273 | 277 | 374 | 575 | 357
03-012-055-00000 | 하호성 | 평화중앙길34(평화동 334-10) | 가정용 | 가정용 | 평화동 | 평화남산동 | 평화 | 236 | 232 | 240 | 226 | 873 | 193 | 167 | 175 | 177 | 166 | 160 | 155 | 255 | 135 | 143
03-012-055-00200 | 김우식 | 평화중앙길40(평화동 333-9) | 가정용 | 가정용 | 평화동 | 평화남산동 | 평화 | 259 | 250 | 104 | 72 | 48 | 41 | 162 | 167 | 146 | 34 | 212 | 229 | 25 | 0 | 0
03-012-056-00000 | 최판수 | 평화중앙2길36(평화동 330-10) | 일반용 | 일반용 | 평화동 | 평화남산동 | 평화 | 755 | 504 | 533 | 590 | 189 | 209 | 132 | 27 | 100 | 185 | 360 | 371 | 280 | 398 | 283
03-012-057-00000 | 선우태 | 평화중앙2길34(평화동 330-1) | 일반용 | 일반용 | 평화동 | 평화남산동 | 평화 | 213 | 708 | 668 | 122 | 265 | 370 | 270 | 247 | 269 | 242 | 278 | 470 | 275 | 416 | 262
03-012-058-00000 | 박희상 | 평화중앙2길30(평화동 329-4) | 일반용 | 일반용 | 평화동 | 평화남산동 | 평화 | 585 | 570 | 605 | 308 | 365 | 457 | 346 | 331 | 290 | 186 | 331 | 77 | 68 | 23 | 16
03-012-059-00000 | 강우임 | 평화중앙2길24-1,울산하숙(평화동 328-3) | 일반용 | 일반용 | 평화동 | 평화남산동 | 평화 | 75 | 125 | 387 | 505 | 546 | 485 | 580 | 317 | 9 | 0 | 0 | 0 | 0 | 0 | 0
03-012-060-00000 | 이종삼 | 평화중앙2길26-1(평화동 328-6) | 일반용 | 일반용 | 평화동 | 평화남산동 | 평화 | 447 | 408 | 824 | 902 | 822 | 70 | 0 | 43 | 0 | 0 | 0 | 0 | 0 | 0 | 0
03-012-061-00000 | 김용운 | 평화중앙2길24(평화동 328-3) | 가정용 | 가정용 | 평화동 | 평화남산동 | 평화 | 282 | 346 | 663 | 593 | 0 | 265 | 583 | 542 | 509 | 399 | 309 | 322 | 422 | 476 | 545
03-012-062-00000 | 최기수 | 평화중앙2길22(평화동 327-4) | 일반용 | 일반용 | 평화동 | 평화남산동 | 평화 | 182 | 364 | 567 | 445 | 431 | 444 | 513 | 347 | 362 | 560 | 770 | 1053 | 433 | 591 | 521
03-012-062-00100 | 배선화 | 평화중앙2길20(평화동 327-7) | 가정용 | 가정용 | 평화동 | 평화남산동 | 평화 | 582 | 758 | 901 | 648 | 575 | 279 | 303 | 316 | 358 | 417 | 372 | 345 | 374 | 359 | 520
03-012-063-00000 | 장원자 | 평화중앙2길18(평화동 327-3) | 가정용 | 가정용 | 평화동 | 평화남산동 | 평화 | 804 | 698 | 988 | 816 | 515 | 680 | 808 | 1068 | 1123 | 1230 | 1374 | 1496 | 1355 | 1636 | 1815
03-012-064-00000 | 임문화 | 평화중앙2길14(평화동 327-2) | 일반용 | 일반용 | 평화동 | 평화남산동 | 평화 | 310 | 266 | 174 | 274 | 545 | 605 | 555 | 461 | 388 | 349 | 391 | 435 | 321 | 283 | 332
03-012-065-00000 | 이형수 | 평화중앙2길12(평화동 324-11) | 일반용 | 일반용 | 평화동 | 평화남산동 | 평화 | 56 | 143 | 161 | 63 | 124 | 191 | 173 | 176 | 159 | 179 | 179 | 214 | 213 | 183 | 118
03-012-066-00000 | 김장호 | 평화중앙2길12(평화동 324-11) | 가정용 | 가정용 | 평화동 | 평화남산동 | 평화 | 38 | 48 | 68 | 66 | 53 | 69 | 60 | 82 | 89 | 67 | 94 | 77 | 90 | 78 | 63
03-012-067-00000 | 박용순 | 평화중앙2길10-1(평화동 324-11) | 일반용 | 일반용 | 평화동 | 평화남산동 | 평화 | 130 | 61 | 68 | 59 | 54 | 47 | 57 | 46 | 27 | 8 | 32 | 33 | 40 | 33 | 37
03-012-068-00000 | 김길수 | 평화중앙2길10(평화동 326) | 일반용 | 일반용 | 평화동 | 평화남산동 | 평화 | 510 | 288 | 294 | 363 | 428 | 437 | 412 | 484 | 499 | 471 | 400 | 392 | 352 | 412 | 447
03-012-069-00000 | 윤효암 | 평화중앙2길6(평화동 324-2) | 일반용 | 일반용 | 평화동 | 평화남산동 | 평화 | 1989 | 631 | 737 | 934 | 750 | 691 | 571 | 446 | 372 | 384 | 510 | 451 | 471 | 472 | 416
03-012-070-00000 | 김민규(엘림장) | 평화중앙2길2(평화동 323-7) | 일반용 | 일반용 | 평화동 | 평화남산동 | 평화 | 3160 | 3186 | 3369 | 2782 | 3104 | 3219 | 3028 | 2318 | 2129 | 2565 | 1935 | 1754 | 1872 | 1912 | 2171
03-012-071-00000 | 박영일 | 평화길120(평화동 323-14) | 일반용 | 일반용 | 평화동 | 평화남산동 | 평화 | 240 | 281 | 286 | 204 | 204 | 149 | 209 | 194 | 221 | 211 | 234 | 150 | 116 | 244 | 261
03-012-072-00000 | 박하용 | 평화길120(평화동 323-13) | 일반용 | 일반용 | 평화동 | 평화남산동 | 평화 | 90 | 70 | 146 | 85 | 161 | 220 | 155 | 85 | 64 | 320 | 231 | 251 | 212 | 168 | 62
03-012-073-00000 | 김용식 | 평화길120(평화동 323-3) | 일반용 | 일반용 | 평화동 | 평화남산동 | 평화 | 192 | 188 | 187 | 195 | 185 | 157 | 154 | 152 | 170 | 164 | 141 | 135 | 139 | 136 | 134
03-012-074-00000 | 윤부이 | 평화길118(평화동 323-3) | 일반용 | 일반용 | 평화동 | 평화남산동 | 평화 | 171 | 124 | 137 | 208 | 115 | 123 | 295 | 319 | 409 | 280 | 438 | 540 | 483 | 175 | 142
03-012-075-00000 | 김민수 | 평화길116(평화동 323-104) | 일반용 | 일반용 | 평화동 | 평화남산동 | 평화 | 413 | 831 | 825 | 634 | 900 | 477 | 525 | 581 | 527 | 522 | 427 | 402 | 414 | 427 | 352
03-012-076-00000 | 전재억 | 평화길114-2(평화동 323-9) | 일반용 | 일반용 | 평화동 | 평화남산동 | 평화 | 119 | 98 | 117 | 230 | 25 | 67 | 105 | 112 | 96 | 100 | 103 | 106 | 105 | 110 | 117
03-012-077-00000 | 허미란 | 평화길114-1(평화동 323-8) | 일반용 | 일반용 | 평화동 | 평화남산동 | 평화 | 42 | 40 | 48 | 32 | 30 | 44 | 51 | 23 | 34 | 32 | 37 | 42 | 13 | 368 | 322
03-013-001-00000 | 박정균라 | 평화길67-3(평화동 245-117) | 가정용 | 가정용 | 평화동 | 평화남산동 | 평화 | 171 | 376 | 357 | 531 | 322 | 466 | 366 | 500 | 293 | 279 | 265 | 338 | 457 | 65 | 87
03-013-001-00100 | 이용재 | 평화길65,2층(평화동 245-117) | 가정용 | 가정용 | 평화동 | 평화남산동 | 평화 | 50 | 95 | 25 | 34 | 173 | 281 | 97 | 39 | 25 | 13 | 9 | 0 | 0 | 0 | 0
03-013-001-00200 | 박정균가 | 평화길65,미용실(평화동 245-117) | 일반용 | 일반용 | 평화동 | 평화남산동 | 평화 | 131 | 156 | 116 | 125 | 144 | 129 | 158 | 152 | 172 | 244 | 184 | 232 | 373 | 353 | 462
03-013-001-00300 | 박정균나 | 평화길65,1층(평화동 245-117) | 가정용 | 가정용 | 평화동 | 평화남산동 | 평화 | 374 | 392 | 360 | 388 | 336 | 34 | 1 | 3 | 5 | 124 | 113 | 123 | 108 | 143 | 108
03-013-001-00400 | 라복희 | 평화길67(평화동 245-137) | 일반용 | 일반용 | 평화동 | 평화남산동 | 평화 | 231 | 393 | 409 | 233 | 409 | 535 | 589 | 411 | 273 | 177 | 319 | 220 | 205 | 107 | 0
03-013-001-00500 | 정홍기 | 평화길67-4(평화동 245-137) | 가정용 | 가정용 | 평화동 | 평화남산동 | 평화 | 354 | 540 | 535 | 452 | 421 | 460 | 497 | 475 | 339 | 322 | 282 | 325 | 307 | 273 | 229
03-013-002-00000 | 채원태 | 평화길69(평화동 253-4) | 일반용 | 일반용 | 평화동 | 평화남산동 | 평화 | 193 | 158 | 319 | 215 | 53 | 65 | 142 | 145 | 208 | 247 | 345 | 182 | 147 | 214 | 163
03-013-003-00000 | 경북전기철물점 | 평화길71(평화동253-12) | 일반용 | 일반용 | 평화동 | 평화남산동 | 평화 | 149 | 54 | 64 | 23 | 1 | 0 | 0 | 92 | 318 | 318 | 315 | 312 | 309 | 312 | 326
03-013-004-00000 | 김천침례교회 | 평화12길20(평화동 253) | 일반용 | 일반용 | 평화동 | 평화남산동 | 평화 | 227 | 245 | 235 | 201 | 202 | 168 | 195 | 483 | 293 | 366 | 378 | 313 | 415 | 415 | 524
03-013-005-00000 | 김영훈 | 평화길71-1(평화동 253-5) | 가정용 | 가정용 | 평화동 | 평화남산동 | 평화 | 560 | 528 | 540 | 534 | 702 | 802 | 824 | 831 | 828 | 728 | 752 | 840 | 639 | 714 | 629
03-013-007-00000 | 최중근 | 평화길75(평화동 4-4) | 가정용 | 가정용 | 평화동 | 평화남산동 | 평화 | 179 | 292 | 336 | 257 | 223 | 195 | 251 | 239 | 256 | 366 | 456 | 478 | 347 | 478 | 337
03-013-007-00100 | 전옥희 | 평화12길22,103호(평화동 253-9,침례APT) | 가정용 | 가정용 | 평화동 | 평화남산동 | 평화 | 161 | 158 | 142 | 147 | 151 | 139 | 137 | 28 | 116 | 87 | 149 | 98 | 87 | 26 | 44
03-013-007-00200 | 김성환 | 평화12길22,105호(평화동 253-9,침례APT) | 가정용 | 가정용 | 평화동 | 평화남산동 | 평화 | 222 | 215 | 206 | 193 | 193 | 122 | 67 | 117 | 129 | 122 | 96 | 99 | 117 | 108 | 108
03-013-008-00000 | 최상태 | 평화12길22(평화동 253-9,침례APT) | 가정용 | 가정용 | 평화동 | 평화남산동 | 평화 | 406 | 286 | 194 | 236 | 224 | 332 | 525 | 68 | 65 | 66 | 88 | 69 | 76 | 69 | 53
03-013-008-00100 | 침례아파트 | 평화12길22,201호(평화동 253-9,침례APT) | 가정용 | 가정용 | 평화동 | 평화남산동 | 평화 | 199 | 182 | 487 | 592 | 526 | 405 | 415 | 298 | 275 | 189 | 169 | 175 | 198 | 233 | 222
03-013-008-00200 | 이상조 | 평화12길22,203호(평화동 253-9,침례APT) | 가정용 | 가정용 | 평화동 | 평화남산동 | 평화 | 139 | 151 | 145 | 182 | 181 | 181 | 123 | 130 | 144 | 168 | 107 | 205 | 237 | 193 | 193
03-013-008-00300 | 침례아파트 | 평화12길22,204호(평화동 253-9,침례APT) | 가정용 | 가정용 | 평화동 | 평화남산동 | 평화 | 188 | 187 | 196 | 190 | 206 | 202 | 194 | 214 | 84 | 129 | 167 | 92 | 81 | 31 | 20
03-013-008-00400 | 권오임 | 평화12길22,202호(평화동 253-9,침례APT) | 가정용 | 가정용 | 평화동 | 평화남산동 | 평화 | 285 | 244 | 162 | 189 | 199 | 381 | 214 | 213 | 254 | 248 | 145 | 295 | 189 | 193 | 172
03-013-008-00500 | 김명숙 | 평화12길22,306호(평화동 253-9,침례APT) | 가정용 | 가정용 | 평화동 | 평화남산동 | 평화 | 218 | 233 | 168 | 199 | 223 | 101 | 19 | 20 | 34 | 110 | 8 | 107 | 161 | 107 | 94
03-013-008-00600 | 최길수 | 평화12길22,307호(평화동 253-9,침례APT) | 가정용 | 가정용 | 평화동 | 평화남산동 | 평화 | 0 | 0 | 0 | 0 | 116 | 27 | 36 | 7 | 344 | 373 | 397 | 439 | 318 | 188 | 202
03-013-008-00700 | 침례아파트 | 평화12길22,308호(평화동 253-9,침례APT) | 가정용 | 가정용 | 평화동 | 평화남산동 | 평화 | 96 | 112 | 132 | 196 | 128 | 55 | 1 | 2 | 187 | 167 | 168 | 162 | 164 | 163 | 132
03-013-008-00800 | 김순천 | 평화12길22,305호(평화동 253-9,침례APT) | 가정용 | 가정용 | 평화동 | 평화남산동 | 평화 | 164 | 133 | 122 | 140 | 139 | 139 | 229 | 213 | 161 | 137 | 147 | 177 | 184 | 188 | 179
03-013-008-00900 | 장성백 | 평화12길22,108호(평화동 253-9,침례APT) | 가정용 | 가정용 | 평화동 | 평화남산동 | 평화 | 194 | 235 | 143 | 261 | 204 | 382 | 187 | 222 | 247 | 137 | 203 | 74 | 92 | 43 | 19
03-013-008-01000 | 강대안 | 평화12길22,107호(평화동 253-9,침례APT) | 가정용 | 가정용 | 평화동 | 평화남산동 | 평화 | 530 | 570 | 544 | 600 | 621 | 540 | 564 | 271 | 250 | 256 | 253 | 252 | 290 | 278 | 281
03-013-008-01100 | 이종석 | 평화12길22(평화동 253-9,침례APT) | 가정용 | 가정용 | 평화동 | 평화남산동 | 평화 | 14 | 35 | 155 | 64 | 129 | 284 | 61 | 105 | 159 | 254 | 194 | 251 | 258 | 169 | 123
03-013-008-01200 | 정태열 | 평화12길22,106호(평화동 253-9,침례APT) | 가정용 | 가정용 | 평화동 | 평화남산동 | 평화 | 0 | 0 | 0 | 0 | 0 | 0 | 0 | 122 | 59 | 95 | 107 | 90 | 96 | 89 | 105
03-013-009-00000 | 김홍락 | 평화길77(평화동 4-4) | 가정용 | 가정용 | 평화동 | 평화남산동 | 평화 | 76 | 62 | 72 | 68 | 71 | 59 | 53 | 69 | 129 | 80 | 178 | 26 | 484 | 1 | 0
03-013-010-00000 | 유상기 | 평화길79(평화동 255-8) | 일반용 | 일반용 | 평화동 | 평화남산동 | 평화 | 213 | 197 | 196 | 206 | 260 | 268 | 234 | 313 | 165 | 97 | 100 | 53 | 202 | 73 | 110
03-013-011-00000 | 이한식 | 평화길81(평화동 4-4) | 일반용 | 일반용 | 평화동 | 평화남산동 | 평화 | 77 | 96 | 121 | 133 | 106 | 68 | 49 | 63 | 47 | 43 | 35 | 41 | 58 | 118 | 112
03-013-011-00100 | 전영자 | 평화길83(평화동 255-6) | 일반용 | 일반용 | 평화동 | 평화남산동 | 평화 | 235 | 191 | 167 | 201 | 139 | 113 | 122 | 121 | 146 | 111 | 110 | 101 | 100 | 98 | 104
03-013-012-00000 | 대영아파트(가동402호) | 평화1길9(평화동 255-12) | 가정용 | 가정용 | 평화동 | 평화남산동 | 평화 | 3907 | 2681 | 3173 | 3772 | 4309 | 4773 | 5104 | 5859 | 4865 | 4203 | 4180 | 3299 | 3337 | 3093 | 2657
03-013-014-00000 | 서태현(대영상가) | 평화시장1길9,뉴달성 미장원(평화동 255-12) | 일반용 | 일반용 | 평화동 | 평화남산동 | 평화 | 339 | 208 | 167 | 240 | 218 | 192 | 142 | 171 | 480 | 140 | 0 | 0 | 0 | 0 | 0
03-013-015-00000 | 대한불교조계종직지사 | 평화시장1길9(평화동 255-12),제2층제1호 | 일반용 | 일반용 | 평화동 | 평화남산동 | 평화 | 339 | 355 | 262 | 218 | 230 | 303 | 320 | 162 | 126 | 271 | 242 | 214 | 77 | 13 | 13
03-013-016-00000 | 서태현(알뜰의류쇼핑센터) | 평화시장1길9(평화동 4-4) | 일반용 | 일반용 | 평화동 | 평화남산동 | 평화 | 125 | 269 | 120 | 229 | 215 | 55 | 29 | 231 | 247 | 396 | 539 | 43 | 105 | 28 | 23
03-013-017-00000 | 권숙문 | 평화시장1길9(평화동 245-61) | 일반용 | 일반용 | 평화동 | 평화남산동 | 평화 | 0 | 0 | 0 | 0 | 0 | 0 | 111 | 71 | 34 | 37 | 17 | 16 | 38 | 9 | 9
03-013-017-00100 | 김진철 | 평화시장1길9(평화동 255-12) | 가정용 | 가정용 | 평화동 | 평화남산동 | 평화 | 0 | 0 | 0 | 0 | 0 | 0 | 0 | 0 | 32 | 49 | 16 | 34 | 42 | 45 | 26
03-013-018-00000 | 윤진태 | 평화시장1길9(평화동 255-12) | 가정용 | 가정용 | 평화동 | 평화남산동 | 성내 | - | - | - | - | - | - | 0 | 0 | 1 | 0 | 0 | 0 | - | - | -
03-013-019-00000 | 윤진태 | 평화길85(평화동 255-12,나동 2층) | 가정용 | 가정용 | 평화동 | 평화남산동 | 평화 | 449 | 409 | 612 | 303 | 297 | 268 | 264 | 218 | 159 | 146 | 152 | 144 | 920 | 2288 | 3393
03-013-020-00100 | 서태현 | 평화시장1길9(평화동 255-12) | 일반용 | 일반용 | 평화동 | 평화남산동 | 성내 | - | - | - | - | - | - | 199 | 173 | 200 | 173 | 168 | 162 | - | - | -
03-013-020-00200 | 남인원(주인) | 김천로86(평화동 245-69)A | 가정용 | 가정용 | 평화동 | 평화남산동 | 평화 | 0 | 0 | 0 | 0 | 0 | 0 | 0 | 1509 | 749 | 1083 | 1311 | 800 | 672 | 705 | 557
03-013-020-00300 | 평화프라자 아파트 | 김천로86(평화동 245-69) | 가정용 | 가정용 | 평화동 | 평화남산동 | 평화 | 5587 | 5255 | 5078 | 5175 | 4790 | 4069 | 4654 | 4457 | 5474 | 5103 | 4863 | 2943 | 3491 | 3985 | 4082
03-013-020-00400 | 평화프라자(관리실) | 김천로86(평화동 245-69) | 일반용 | 일반용 | 평화동 | 평화남산동 | 평화 | 3033 | 4169 | 5668 | 5454 | 4756 | 5267 | 3923 | 116 | 0 | 0 | 0 | 0 | 0 | 0 | 0
03-013-020-00500 | 이영환 | 김천로78-13(평화동 245-58,147) | 일반용 | 일반용 | 평화동 | 평화남산동 | 평화 | 8365 | 6895 | 5312 | 5540 | 5849 | 4465 | 4633 | 4159 | 3833 | 3594 | 2606 | 3041 | 3264 | 3806 | 2406
03-013-020-00600 | 남상문 | 평화12길25,평화프라자(평화동 245-69)B | 일반용 | 일반용 | 평화동 | 평화남산동 | 평화 | 0 | 0 | 0 | 0 | 0 | 0 | 0 | 2444 | 2627 | 3571 | 2605 | 2529 | 2705 | 2811 | 2890
03-013-020-00700 | 박윤호 | 평화동 245-69(평화상가 옛날맛과자) | 일반용 | 일반용 | 평화동 | 평화남산동 | 평화 | 0 | 0 | 0 | 0 | 0 | 0 | 0 | 0 | 0 | 0 | 0 | 18 | 10 | 139 | 195
03-013-020-00800 | 김석근 | 평화동 245-69(평화상가 대우과이) | 일반용 | 일반용 | 평화동 | 평화남산동 | 평화 | 0 | 0 | 0 | 0 | 0 | 0 | 0 | 0 | 0 | 0 | 0 | 151 | 296 | 256 | 208
03-013-020-00900 | 권월봉 | 평화동 245-69(평화상가 은진과자) | 일반용 | 일반용 | 평화동 | 평화남산동 | 평화 | 0 | 0 | 0 | 0 | 0 | 0 | 0 | 0 | 0 | 0 | 0 | 201 | 109 | 118 | 122
03-013-020-01000 | 하유대 | 평화동 245-69(평화상가 반도전자) | 일반용 | 일반용 | 평화동 | 평화남산동 | 평화 | 0 | 0 | 0 | 0 | 0 | 0 | 0 | 0 | 0 | 0 | 0 | 32 | 6 | 0 | 43
03-013-020-01100 | 이창배 | 평화동 245-69 | 가정용 | 가정용 | 평화동 | 평화남산동 | 평화 | 0 | 0 | 0 | 0 | 0 | 0 | 0 | 0 | 0 | 0 | 0 | 0 | 887 | 1369 | 1502
03-013-021-00000 | 평화동새마을금고 | 평화길89(평화동 255-5) | 일반용 | 일반용 | 평화동 | 평화남산동 | 평화 | 14 | 0 | 0 | 0 | 0 | 0 | 0 | 1 | 64 | 48 | 37 | 32 | 32 | 27 | 27
03-013-021-00100 | 평화새마을금고(2층) | 평화길89(평화동 254-6) | 가정용 | 가정용 | 평화동 | 평화남산동 | 평화 | 336 | 114 | 208 | 301 | 82 | 53 | 13 | 15 | 30 | 18 | 29 | 16 | 24 | 4 | 6
03-013-021-00200 | 평화새마을금고(3층지 | 평화길89(평화동 255-5) | 가정용 | 가정용 | 평화동 | 평화남산동 | 평화 | 442 | 400 | 455 | 431 | 556 | 527 | 496 | 426 | 384 | 376 | 460 | 450 | 319 | 332 | 179
03-013-021-00300 | 평화새마을금고(이사 | 평화길89(평화동 254-6) | 일반용 | 일반용 | 평화동 | 평화남산동 | 평화 | 127 | 200 | 352 | 201 | 56 | 0 | 0 | 0 | 0 | 0 | 0 | 0 | 0 | 0 | 0
03-013-022-00000 | 김문열 | 평화시장1길1(평화동 4-4) | 일반용 | 일반용 | 평화동 | 평화남산동 | 평화 | 716 | 580 | 487 | 559 | 244 | 189 | 224 | 217 | 244 | 174 | 228 | 172 | 304 | 202 | 156
03-013-023-00000 | 정옥현 | 평화시장1길1(평화동 255-15) | 일반용 | 일반용 | 평화동 | 평화남산동 | 평화 | 1833 | 1449 | 1898 | 2270 | 1545 | 1549 | 1551 | 1329 | 1397 | 1039 | 934 | 902 | 889 | 801 | 763
03-013-023-00100 | 최재호 | 평화시장1길1(평화동 255-17) | 일반용 | 일반용 | 평화동 | 평화남산동 | 평화 | 269 | 396 | 491 | 404 | 386 | 270 | 260 | 250 | 269 | 263 | 246 | 284 | 295 | 225 | 269
03-013-024-00000 | 신상순(벙글식당) | 평화시장1길5(평화동 255-16) | 일반용 | 일반용 | 평화동 | 평화남산동 | 평화 | 253 | 261 | 279 | 239 | 200 | 203 | 199 | 322 | 286 | 201 | 212 | 352 | 303 | 267 | 270
03-013-024-00100 | 신상순(현이식품) | 평화시장1길7(평화동 255-16) | 일반용 | 일반용 | 평화동 | 평화남산동 | 평화 | 110 | 89 | 95 | 102 | 91 | 59 | 55 | 57 | 47 | 33 | 37 | 40 | 46 | 52 | 52
03-013-024-00200 | 신상순(삼천포건어물) | 평화시장1길7-1(평화동 255-16) | 일반용 | 일반용 | 평화동 | 평화남산동 | 평화 | 655 | 794 | 789 | 651 | 434 | 12 | 30 | 90 | 72 | 15 | 16 | 10 | 0 | 0 | 58
03-013-025-00000 | 김천시장(평화시장) | 평화길105(평화동 256-23) | 일반용 | 일반용 | 평화동 | 평화남산동 | 평화 | 719 | 791 | 267 | 636 | 767 | 685 | 808 | 428 | 340 | 313 | 339 | 367 | 329 | 297 | 316
03-013-026-00000 | 김두선 | 평화시장3길1-1(평화동 256-22) | 일반용 | 일반용 | 평화동 | 평화남산동 | 평화 | 332 | 433 | 521 | 672 | 680 | 892 | 1041 | 1094 | 749 | 666 | 622 | 604 | 652 | 754 | 632
03-013-027-00000 | 김항수 | 평화시장3길3(평화동 4-1) | 일반용 | 일반용 | 평화동 | 평화남산동 | 평화 | 375 | 353 | 358 | 329 | 341 | 342 | 321 | 401 | 182 | 194 | 248 | 302 | 303 | 294 | 300
03-013-027-00100 | 김항수 | 평화시장3길3(평화동 372) | 가정용 | 가정용 | 평화동 | 평화남산동 | 평화 | 176 | 217 | 229 | 253 | 189 | 239 | 227 | 154 | 0 | 0 | 0 | 0 | 0 | 0 | 0
03-013-028-00000 | 이옥순 | 평화시장3길5,공주상회(평화동 256-21) | 일반용 | 일반용 | 평화동 | 평화남산동 | 평화 | 71 | 55 | 57 | 67 | 64 | 86 | 44 | 25 | 399 | 502 | 660 | 680 | 665 | 740 | 851
03-013-029-00000 | 이완 | 평화시장3길5-1(평화동 256-20) | 일반용 | 일반용 | 평화동 | 평화남산동 | 평화 | 453 | 353 | 352 | 197 | 156 | 534 | 836 | 1053 | 828 | 845 | 764 | 740 | 917 | 941 | 983
03-013-030-00000 | 장병윤 | 평화시장3길7(평화동 256-19) | 일반용 | 일반용 | 평화동 | 평화남산동 | 평화 | 258 | 146 | 209 | 278 | 359 | 383 | 379 | 389 | 381 | 365 | 391 | 401 | 399 | 406 | 392
03-013-031-00000 | 김연달 | 평화시장7-1(평화동 4-1) | 일반용 | 일반용 | 평화동 | 평화남산동 | 평화 | 256 | 279 | 168 | 154 | 171 | 160 | 172 | 118 | 134 | 117 | 114 | 112 | 125 | 124 | 97
03-013-032-00000 | 강현규 | 평화시장3길9(평화동 256-15) | 일반용 | 일반용 | 평화동 | 평화남산동 | 평화 | 761 | 718 | 1169 | 1003 | 499 | 473 | 505 | 379 | 310 | 331 | 240 | 261 | 331 | 742 | 901
03-013-033-00000 | 정순자 | 평화시장3길11(평화동 256-28) | 일반용 | 일반용 | 평화동 | 평화남산동 | 평화 | 582 | 589 | 1368 | 1143 | 1259 | 1185 | 1015 | 1242 | 1178 | 258 | 351 | 0 | 184 | 0 | 109
03-013-034-00100 | 배창규 | 평화시장3길13(평화동 256-14) | 가정용 | 가정용 | 평화동 | 평화남산동 | 평화 | 220 | 168 | 265 | 189 | 104 | 179 | 120 | 94 | 360 | 9 | 422 | 48 | 56 | 67 | 66
03-013-035-00000 | 배창규 | 평화시장3길13-1(평화동 256-14) | 일반용 | 일반용 | 평화동 | 평화남산동 | 평화 | 110 | 146 | 216 | 210 | 495 | 509 | 532 | 554 | 462 | 287 | 440 | 461 | 207 | 119 | 172
03-013-036-00000 | (주)국민은행 | 김천로94(평화동 255-10) | 일반용 | 일반용 | 평화동 | 평화남산동 | 평화 | 993 | 926 | 1081 | 1535 | 1236 | 1807 | 1721 | 1250 | 1222 | 1040 | 1129 | 1286 | 1249 | 465 | 473
03-013-037-00000 | 강승모 | 김천로92,강외과(평화동 255-9) | 일반용 | 일반용 | 평화동 | 평화남산동 | 평화 | 2082 | 1800 | 2017 | 2604 | 1879 | 2882 | 1391 | 1086 | 1407 | 1356 | 1332 | 1414 | 1622 | 1487 | 1039
03-013-038-00000 | 백순열 | 김천로90(평화동 245-72) | 일반용 | 일반용 | 평화동 | 평화남산동 | 평화 | 1478 | 1233 | 1242 | 2424 | 918 | 1493 | 373 | 687 | 805 | 871 | 874 | 1086 | 752 | 635 | 497
03-013-039-00000 | 이하기 | 김천로88(평화동 245-81) | 일반용 | 일반용 | 평화동 | 평화남산동 | 평화 | 432 | 445 | 297 | 375 | 311 | 248 | 407 | 392 | 463 | 498 | 415 | 366 | 430 | 451 | 402
03-013-040-00000 | 김순선 | 김천로88(평화동 4-2) | 일반용 | 일반용 | 평화동 | 평화남산동 | 평화 | 136 | 105 | 259 | 185 | 139 | 154 | 148 | 149 | 139 | 276 | 330 | 288 | 398 | 456 | 536
03-013-040-00200 | 신태구 | 평화시장1길4(평화동 255-20) | 일반용 | 일반용 | 평화동 | 평화남산동 | 평화 | 283 | 291 | 221 | 200 | 265 | 219 | 138 | 132 | 136 | 121 | 143 | 143 | 174 | 203 | 118
03-013-040-00300 | 송주찬 | 평화시장1길4(평화동 255-20) | 가정용 | 가정용 | 평화동 | 평화남산동 | 평화 | 120 | 36 | 10 | 10 | 11 | 5 | 8 | 7 | 15 | 15 | 20 | 11 | 11 | 8 | 2
03-013-040-00400 | 강연석 | 평화시장1길4(평화동 255-20) | 일반용 | 일반용 | 평화동 | 평화남산동 | 평화 | 0 | 0 | 4 | 4 | 4 | 1 | 0 | 4 | 0 | 0 | 0 | 0 | 1 | 0 | 0
03-013-041-00000 | 김재일(은혜떡집) | 평화시장1길10(평화동 245-77) | 일반용 | 일반용 | 평화동 | 평화남산동 | 평화 | 480 | 175 | 29 | 10 | 256 | 664 | 776 | 762 | 407 | 339 | 321 | 238 | 247 | 302 | 280
03-013-042-00000 | 박상남(미용실) | 평화시장1길10(평화동 245-77) | 일반용 | 일반용 | 평화동 | 평화남산동 | 평화 | 620 | 498 | 260 | 245 | 117 | 103 | 126 | 173 | 230 | 101 | 147 | 125 | 178 | 134 | 117
03-013-043-00000 | 박상남(이문실) | 평화시장1길10(평화동 245-77) | 가정용 | 가정용 | 평화동 | 평화남산동 | 평화 | 492 | 433 | 561 | 410 | 248 | 0 | 213 | 263 | 431 | 497 | 336 | 323 | 104 | 15 | 86
03-013-044-00000 | 손중대 | 평화시장1길2(평화동 255-14) | 일반용 | 일반용 | 평화동 | 평화남산동 | 평화 | 174 | 205 | 67 | 26 | 18 | 19 | 18 | 42 | 37 | 88 | 21 | 185 | 664 | 108 | 131
03-013-044-00100 | 강종기 | 평화시장1길4(평화동 255-20) | 일반용 | 일반용 | 평화동 | 평화남산동 | 평화 | 0 | 0 | 0 | 0 | 12 | 22 | 23 | 23 | 29 | 38 | 23 | 35 | 42 | 46 | 37
03-013-044-00200 | 이종남 | 평화시장1길4(평화동 255-20) | 일반용 | 일반용 | 평화동 | 평화남산동 | 평화 | 149 | 164 | 136 | 128 | 128 | 130 | 145 | 129 | 138 | 132 | 85 | 128 | 99 | 101 | 107
03-013-045-00000 | 이승호 | 평화시장1길8(평화동 255-3) | 일반용 | 일반용 | 평화동 | 평화남산동 | 평화 | 179 | 900 | 765 | 670 | 604 | 760 | 741 | 630 | 697 | 684 | 616 | 563 | 593 | 532 | 565
03-013-046-00000 | 김산옥 | 김천로94(평화동 4-2) | 가정용 | 가정용 | 평화동 | 평화남산동 | 평화 | 439 | 181 | 0 | 4 | 2 | 1 | 0 | 0 | 18 | 17 | 7 | 14 | 3 | 26 | 25
03-013-047-00100 | 김현기 | 평화시장1길4(평화동 255-20) | 일반용 | 일반용 | 평화동 | 평화남산동 | 평화 | 70 | 98 | 112 | 141 | 142 | 151 | 142 | 232 | 363 | 485 | 371 | 194 | 169 | 194 | 217
03-013-048-00000 | 박순 | 김천로94(평화동 255-24) | 가정용 | 가정용 | 평화동 | 평화남산동 | 평화 | 899 | 924 | 721 | 923 | 573 | 460 | 590 | 647 | 492 | 508 | 747 | 667 | 448 | 633 | 523
03-013-049-00000 | 임재석 | 평화시장1길2(평화동 256) | 일반용 | 일반용 | 평화동 | 평화남산동 | 평화 | 230 | 260 | 184 | 110 | 411 | 393 | 365 | 401 | 312 | 380 | 447 | 571 | 622 | 689 | 568
03-013-050-00000 | 한상식 | 평화길93(평화동 256-4) | 일반용 | 일반용 | 평화동 | 평화남산동 | 평화 | 2 | 18 | 24 | 4 | 24 | 24 | 20 | 52 | 60 | 28 | 36 | 132 | 0 | 46 | 37
03-013-051-00000 | 여여항 | 평화길95(평화동 4-2) | 일반용 | 일반용 | 평화동 | 평화남산동 | 평화 | 299 | 283 | 376 | 399 | 420 | 343 | 429 | 399 | 429 | 554 | 350 | 228 | 272 | 190 | 206
03-013-052-00000 | 안범달 | 평화길95(평화동 256-25) | 일반용 | 일반용 | 평화동 | 평화남산동 | 평화 | 429 | 107 | 287 | 487 | 345 | 412 | 264 | 235 | 215 | 216 | 73 | 120 | 89 | 281 | 349
03-013-053-00000 | 강행진 | 평화길97-1,2층(평화동 256-8) | 가정용 | 가정용 | 평화동 | 평화남산동 | 평화 | 588 | 580 | 170 | 132 | 47 | 4 | 11 | 160 | 160 | 135 | 117 | 174 | 172 | 160 | 199
03-013-053-00100 | 김길수 | 평화길97-1(평화동 256-8) | 가정용 | 가정용 | 평화동 | 평화남산동 | 평화 | 219 | 328 | 125 | 167 | 59 | 34 | 26 | 80 | 27 | 160 | 9 | 109 | 109 | 36 | 139
03-013-054-00000 | 조성숙 | 평화길97-4(평화동 256-10) | 가정용 | 가정용 | 평화동 | 평화남산동 | 평화 | 524 | 519 | 430 | 389 | 157 | 278 | 276 | 327 | 120 | 159 | 131 | 87 | 164 | 77 | 83
03-013-055-00000 | 홍순도 | 평화길97(평화동 256-26) | 일반용 | 일반용 | 평화동 | 평화남산동 | 평화 | 70 | 122 | 39 | 23 | 12 | 75 | 73 | 104 | 85 | 230 | 0 | 18 | 17 | 9 | 9
03-013-056-00000 | 박원하(황금닭집) | 평화길99(평화동 256-26) | 일반용 | 일반용 | 평화동 | 평화남산동 | 평화 | 349 | 350 | 314 | 299 | 175 | 0 | 1 | 51 | 23 | 20 | 37 | 40 | 36 | 41 | 44
03-013-057-00000 | 최재화 | 평화길101(평화동 256-12) | 대중탕용 | 대중탕용 | 평화동 | 평화남산동 | 평화 | 5026 | 5060 | 3101 | 2586 | 2067 | 1551 | 930 | 2420 | 358 | 94 | 176 | 566 | 132 | 411 | 1
03-013-057-00100 | 최재화 | 평화길10(평화동 256-11) | 일반용 | 일반용 | 평화동 | 평화남산동 | 평화 | 349 | 519 | 749 | 385 | 483 | 51 | 430 | 346 | 548 | 616 | 492 | 281 | 238 | 297 | 144
03-013-061-00000 | 서영옥 | 김천로84(평화동 245-70) | 일반용 | 일반용 | 평화동 | 평화남산동 | 평화 | 125 | 203 | 220 | 167 | 258 | 159 | 37 | 60 | 92 | 29 | 50 | 54 | 45 | 60 | 56
03-013-062-00000 | 문환오 | 김천로78-9(평화동 245-193) | 일반용 | 일반용 | 평화동 | 평화남산동 | 평화 | 69 | 0 | 26 | 113 | 265 | 148 | 124 | 115 | 125 | 285 | 93 | 110 | 123 | 114 | 123
03-013-064-00000 | 황태봉 | 김천로78-11(평화동 245-58) | 가정용 | 가정용 | 평화동 | 평화남산동 | 평화 | 402 | 93 | 109 | 120 | 111 | 46 | 60 | 64 | 91 | 36 | 88 | 40 | 20 | 11 | 12
03-013-065-00000 | 박남순 | 김천로78-6(평화동 4-3) | 가정용 | 가정용 | 평화동 | 평화남산동 | 평화 | 180 | 147 | 123 | 93 | 104 | 86 | 89 | 79 | 76 | 77 | 84 | 138 | 94 | 80 | 109
03-013-066-00000 | 신상봉 | 김천로78-11(평화동 245-189) | 일반용 | 일반용 | 평화동 | 평화남산동 | 평화 | 110 | 109 | 348 | 330 | 295 | 311 | 214 | 166 | 131 | 129 | 133 | 123 | 95 | 97 | 108
03-013-068-00000 | 이수영 | 김천로78-7(평화동 4-3) | 일반용 | 일반용 | 평화동 | 평화남산동 | 평화 | 464 | 354 | 370 | 349 | 358 | 341 | 333 | 309 | 368 | 292 | 201 | 216 | 189 | 182 | 232
03-013-069-00000 | 고원경(구.새천년) | 김천로78-12(평화동 245-66) | 일반용 | 일반용 | 평화동 | 평화남산동 | 평화 | 118 | 749 | 1625 | 2603 | 1615 | 1907 | 1847 | 1471 | 1171 | 402 | 817 | 1167 | 855 | 1340 | 676
03-013-071-00000 | 최원석 | 김천로78-6,1층식당(평화동 245-84)엄마집밥 | 일반용 | 일반용 | 평화동 | 평화남산동 | 평화 | 0 | 0 | 0 | 106 | 76 | 7 | 55 | 144 | 223 | 715 | 64 | 0 | 0 | 216 | 369
03-013-072-00000 | 진민화 | 김천로74(평화동 245-82) | 일반용 | 일반용 | 평화동 | 평화남산동 | 평화 | 248 | 688 | 5115 | 7371 | 6623 | 7110 | 6675 | 6269 | 6382 | 6228 | 6298 | 6881 | 7203 | 6381 | 5973
03-013-073-00000 | 최원석 | 김천로78-6, 2층 화장실(평화동 245-84) | 일반용 | 일반용 | 평화동 | 평화남산동 | 평화 | 197 | 237 | 181 | 123 | 107 | 71 | 199 | 514 | 0 | 33 | 0 | 35 | 94 | 0 | 0
03-013-073-00100 | 최원석 | 김천로78-6(평화동 245-84) | 가정용 | 가정용 | 평화동 | 평화남산동 | 평화 | 204 | 207 | 128 | 110 | 117 | 113 | 105 | 28 | 15 | 35 | 9 | 1 | 70 | 29 | 93
03-013-074-00000 | 보훈회관 | 김천로78(평화동 4-3) | 일반용 | 일반용 | 평화동 | 평화남산동 | 평화 | 408 | 391 | 400 | 419 | 415 | 434 | 418 | 200 | 214 | 176 | 365 | 406 | 372 | 391 | 380
03-013-075-00000 | 역전우체국 | 김천로80(평화동 245-62) | 일반용 | 일반용 | 평화동 | 평화남산동 | 평화 | 448 | 430 | 621 | 687 | 639 | 691 | 721 | 395 | 268 | 201 | 299 | 403 | 523 | 648 | 413
03-013-076-00000 | 함병문 | 김천로82(평화동 4-3) | 일반용 | 일반용 | 평화동 | 평화남산동 | 평화 | 1578 | 1753 | 1202 | 541 | 1694 | 724 | 541 | 413 | 346 | 285 | 276 | 255 | 276 | 259 | 298
03-013-076-00100 | 최상현 | 김천로84(평화동245-55) | 가정용 | 가정용 | 평화동 | 평화남산동 | 평화 | 29 | 15 | 33 | 70 | 51 | 62 | 107 | 74 | 65 | 23 | 12 | 257 | 88 | 18 | 353
03-013-077-00000 | 최상현 외1명 | 김천로84(평화동 245-55) | 일반용 | 일반용 | 평화동 | 평화남산동 | 평화 | 40 | 41 | 59 | 58 | 103 | 30 | 31 | 20 | 46 | 70 | 42 | 52 | 56 | 158 | 161
03-013-079-00100 | 김천시장(여성긴급전화) | 평화12길10(평화동 245-103) | 일반용 | 일반용 | 평화동 | 평화남산동 | 평화 | 1238 | 581 | 535 | 544 | 542 | 615 | 637 | 522 | 505 | 386 | 565 | 521 | 465 | 622 | 848
03-013-079-00200 | 한일로얄맨션(가동103호) | 평화11길14(평화동 245-98) | 가정용 | 가정용 | 평화동 | 평화남산동 | 평화 | 5725 | 5343 | 5843 | 5246 | 4886 | 4706 | 4953 | 4824 | 4116 | 2729 | 1705 | 1355 | 727 | 540 | 1202
03-013-079-00300 | 한일로얄맨션(나동 302호) | 평화11길14,나동302호(평화동 245-98) | 가정용 | 가정용 | 평화동 | 평화남산동 | 평화 | 4092 | 3582 | 3645 | 3637 | 3655 | 3837 | 3234 | 2856 | 2912 | 3010 | 3203 | 3262 | 3260 | 3522 | 3517
03-013-079-00400 | 김정옥(제일정형외과) | 김천로72,제일정형외과(평화동 245-115) | 일반용 | 일반용 | 평화동 | 평화남산동 | 평화 | 2089 | 769 | 1028 | 855 | 423 | 763 | 1257 | 1364 | 1298 | 1074 | 883 | 773 | 758 | 821 | 881
03-013-079-00500 | 하우선외1인 | 평화11길29(평화동 245-134) | 일반용 | 일반용 | 평화동 | 평화남산동 | 평화 | 506 | 539 | 697 | 394 | 347 | 311 | 636 | 532 | 581 | 562 | 675 | 371 | 436 | 355 | 380
03-013-079-00600 | 이명희,이석연(지하) | 평화3길51(평화동 245-213) | 일반용 | 일반용 | 평화동 | 평화남산동 | 평화 | 72 | 26 | 5 | 2 | 3 | 1 | 1 | 0 | 0 | 0 | 0 | 0 | 0 | 0 | 5
03-013-079-00700 | 김태원(이층) | 평화3길51(평화동 245-150) | 일반용 | 일반용 | 평화동 | 평화남산동 | 평화 | 450 | 731 | 367 | 292 | 421 | 443 | 197 | 190 | 208 | 153 | 45 | 91 | 153 | 64 | 7
03-013-079-00800 | 황상례 외1인 | 김천로68(평화동 245-134) | 일반용 | 일반용 | 평화동 | 평화남산동 | 평화 | 828 | 876 | 868 | 767 | 695 | 702 | 580 | 718 | 862 | 654 | 863 | 728 | 379 | 249 | 461
03-013-079-00900 | 이명희,이석연(2층) | 평화3길51(평화동 245-213) | 일반용 | 일반용 | 평화동 | 평화남산동 | 평화 | 535 | 295 | 268 | 202 | 153 | 205 | 137 | 92 | 0 | 0 | 0 | 0 | 0 | 0 | 1
03-013-079-01000 | 이명희,이석연 B(1층) | 평화3길51(평화동 245-213, 도큐하우스) | 일반용 | 일반용 | 평화동 | 평화남산동 | 평화 | 201 | 71 | 231 | 323 | 73 | 1 | 1 | 32 | 134 | 110 | 210 | 116 | 124 | 93 | 38
03-013-079-01100 | 이명희,이석연 C(3층) | 평화3길51(평화동 245-213) | 가정용 | 가정용 | 평화동 | 평화남산동 | 평화 | 151 | 163 | 148 | 271 | 158 | 185 | 22 | 0 | 0 | 0 | 0 | 0 | 0 | 0 | 1
03-013-079-01200 | 김태원(지하) | 평화3길51(평화동 245-150) | 일반용 | 일반용 | 평화동 | 평화남산동 | 평화 | 265 | 433 | 172 | 45 | 75 | 100 | 108 | 202 | 209 | 312 | 202 | 176 | 187 | 86 | 55
03-013-079-01300 | 김태원(일층) | 평화3길51(평화동 245-150) | 일반용 | 일반용 | 평화동 | 평화남산동 | 평화 | 411 | 443 | 669 | 522 | 408 | 441 | 122 | 582 | 346 | 342 | 351 | 535 | 524 | 551 | 362
03-013-079-01400 | 김태원(삼층) | 평화3길51(평화동 245-150) | 일반용 | 일반용 | 평화동 | 평화남산동 | 평화 | 2 | 1 | 21 | 36 | 70 | 68 | 36 | 83 | 0 | 4 | 0 | 0 | 0 | 0 | 0
03-013-079-01500 | 김도식(동신건재사) | 평화11길20(평화동 245-146) | 일반용 | 일반용 | 평화동 | 평화남산동 | 평화 | 62 | 127 | 58 | 77 | 26 | 27 | 28 | 26 | 29 | 30 | 22 | 31 | 28 | 25 | 33
03-013-080-00000 | 박상달 | 평화길63(평화동 245-116) | 일반용 | 일반용 | 평화동 | 평화남산동 | 평화 | 1060 | 1232 | 994 | 898 | 968 | 924 | 813 | 874 | 821 | 706 | 712 | 637 | 657 | 656 | 709
03-013-080-00100 | 이병철 | 평화길63(평화동 245-116) | 일반용 | 일반용 | 평화동 | 평화남산동 | 평화 | 607 | 591 | 715 | 702 | 463 | 1206 | 366 | 253 | 345 | 467 | 511 | 720 | 920 | 804 | 868
03-013-081-00000 | 박정자 | 평화11길4(평화동 245-89) | 가정용 | 가정용 | 평화동 | 평화남산동 | 평화 | 193 | 201 | 161 | 202 | 153 | 141 | 145 | 151 | 137 | 141 | 149 | 176 | 122 | 114 | 115
03-013-081-00100 | 이성화A(지하) | 평화길55(평화동 245-196) | 일반용 | 일반용 | 평화동 | 평화남산동 | 평화 | 151 | 360 | 431 | 418 | 280 | 288 | 445 | 285 | 231 | 224 | 286 | 300 | 298 | 137 | 150
03-013-081-00200 | 이성화B(일층) | 평화길55(평화동 245-196) | 일반용 | 일반용 | 평화동 | 평화남산동 | 평화 | 23 | 31 | 70 | 21 | 14 | 17 | 13 | 15 | 13 | 8 | 10 | 11 | 16 | 8 | 8
03-013-081-00300 | 이성화C(이층) | 평화길55(평화동 245-196) | 일반용 | 일반용 | 평화동 | 평화남산동 | 평화 | 139 | 115 | 33 | 4 | 1 | 1 | 0 | 35 | 18 | 72 | 116 | 112 | 111 | 98 | 73
03-013-081-00400 | 이성화D(삼층) | 평화길55(평화동 245-196) | 가정용 | 가정용 | 평화동 | 평화남산동 | 평화 | 89 | 152 | 138 | 150 | 144 | 146 | 145 | 126 | 106 | 104 | 116 | 125 | 156 | 135 | 18
03-013-081-00500 | 윤경근 | 평화11길4(평화동 245-89) | 일반용 | 일반용 | 평화동 | 평화남산동 | 평화 | 853 | 1172 | 749 | 753 | 569 | 375 | 481 | 364 | 220 | 388 | 399 | 354 | 509 | 930 | 1221
03-013-081-00600 | 전상화 | 평화11길5(평화동 245-142) | 가정용 | 가정용 | 평화동 | 평화남산동 | 평화 | 342 | 353 | 333 | 401 | 379 | 452 | 607 | 150 | 1213 | 1921 | 1794 | 2053 | 1591 | 1716 | 1528
03-013-082-00000 | 최원재 | 평화9길4(평화동 245-144) | 가정용 | 가정용 | 평화동 | 평화남산동 | 평화 | 646 | 625 | 640 | 298 | 351 | 361 | 423 | 406 | 575 | 644 | 448 | 329 | 300 | 222 | 500
03-013-082-00100 | 최송열(1층) | 평화9길4(평화동 245-140) | 일반용 | 일반용 | 평화동 | 평화남산동 | 평화 | 121 | 209 | 178 | 173 | 153 | 183 | 75 | 23 | 33 | 50 | 16 | 163 | 145 | 1 | 187
03-013-082-00200 | 최송열(2층) | 평화9길4(평화동 245-140) | 일반용 | 일반용 | 평화동 | 평화남산동 | 평화 | 217 | 271 | 367 | 403 | 458 | 287 | 57 | 0 | 65 | 68 | 148 | 213 | 409 | 274 | 115
03-013-082-00300 | 최송열(3층) | 평화9길4(평화동 245-140) | 가정용 | 가정용 | 평화동 | 평화남산동 | 평화 | 122 | 349 | 219 | 218 | 77 | 113 | 55 | 31 | 109 | 67 | 55 | 53 | 256 | 160 | 5
03-013-082-00400 | 김기숙 | 평화11길17(평화동 245-139) | 일반용 | 일반용 | 평화동 | 평화남산동 | 평화 | 421 | 465 | 139 | 226 | 93 | 203 | 222 | 332 | 415 | 401 | 539 | 528 | 530 | 339 | 171
03-013-082-00500 | 한빛설계사무소 | 평화11길17(평화동 245-139) | 일반용 | 일반용 | 평화동 | 평화남산동 | 평화 | 203 | 239 | 159 | 106 | 26 | 218 | 10 | 10 | 6 | 6 | 6 | 5 | 9 | 11 | 24
03-013-082-00600 | 홍정우B | 평화11길17(평화동 245-139) | 가정용 | 가정용 | 평화동 | 평화남산동 | 평화 | 174 | 197 | 185 | 152 | 182 | 186 | 256 | 233 | 171 | 148 | 135 | 130 | 128 | 127 | 117
03-013-083-00000 | 박명기(송담추어탕) | 평화3길54(평화동 245-139) | 일반용 | 일반용 | 평화동 | 평화남산동 | 평화 | 3126 | 2948 | 2298 | 2511 | 2086 | 1972 | 1853 | 1713 | 2369 | 2153 | 1807 | 1375 | 851 | 1102 | 1026
03-013-083-00100 | 조재천 | 평화9길28(평화동 245-133) | 일반용 | 일반용 | 평화동 | 평화남산동 | 평화 | 621 | 1071 | 1620 | 1655 | 1824 | 1594 | 1714 | 1654 | 1096 | 904 | 1031 | 1118 | 856 | 395 | 243
03-013-083-00200 | 한국토지주택공사(청록빌라트) | 평화7길32-8(평화동 245-132) | 가정용 | 가정용 | 평화동 | 평화남산동 | 평화 | 541 | 927 | 850 | 710 | 266 | 291 | 31 | 0 | 0 | 0 | 0 | 497 | 1294 | 983 | 1048
03-013-083-00300 | 이응석 | 김천로62(평화동 245-129) | 일반용 | 일반용 | 평화동 | 평화남산동 | 평화 | 7744 | 8993 | 7758 | 919 | 1078 | 1063 | 1818 | 1224 | 1250 | 1432 | 1586 | 1406 | 938 | 1019 | 1192
03-013-083-00400 | 한용구 | 평화9길18(평화동 245-216) | 가정용 | 가정용 | 평화동 | 평화남산동 | 평화 | 240 | 268 | 262 | 272 | 258 | 222 | 114 | 42 | 53 | 134 | 66 | 14 | 6 | 436 | 1142
03-013-083-00500 | 김천자(대영목욕탕) | 평화3길50(평화동 245-143) | 대중탕용 | 대중탕용 | 평화동 | 평화남산동 | 평화 | 84 | 64 | 241 | 338 | 306 | 345 | 304 | 331 | 227 | 332 | 515 | 521 | 161 | 177 | 174
03-013-083-00600 | 일도건설(주) | 김천로66(평화동 245-96) | 일반용 | 일반용 | 평화동 | 평화남산동 | 평화 | 2878 | 3205 | 2865 | 1178 | 145 | 821 | 587 | 742 | 548 | 523 | 360 | 486 | 360 | 605 | 786
03-013-083-00700 | 박대호 | 평화동 245-215 | 가정용 | 가정용 | 평화동 | 평화남산동 | 평화 | 0 | 0 | 0 | 0 | 0 | 0 | 0 | 0 | 0 | 0 | 0 | 593 | 1519 | 1448 | 1272
03-013-083-00800 | 성서새마을금고 | 김천시 평화동 245-131 | 가정용 | 가정용 | 평화동 | 평화남산동 | 평화 | 0 | 0 | 0 | 0 | 0 | 0 | 0 | 0 | 0 | 0 | 0 | 34 | 103 | 49 | 149
03-013-083-00900 | 문정자(가인빌) | 평화동 245-138 | 일반용 | 일반용 | 평화동 | 평화남산동 | 평화 | 0 | 0 | 0 | 0 | 0 | 0 | - | - | - | - | - | - | 0 | 115 | 774
03-013-084-00000 | 성태숙 | 평화12길16(평화동 245-110) | 일반용 | 일반용 | 평화동 | 평화남산동 | 평화 | 2191 | 2545 | 1682 | 1678 | 1469 | 989 | 1165 | 818 | 649 | 601 | 536 | 309 | 223 | 284 | 289
03-013-084-00100 | 지춘기 | 평화12길12(평화동 245-135) | 가정용 | 가정용 | 평화동 | 평화남산동 | 평화 | 396 | 421 | 1058 | 978 | 993 | 931 | 784 | 636 | 741 | 844 | 934 | 1026 | 1050 | 929 | 913
03-013-085-00000 | 한일로얄 다동 | 평화11길6,다동402호(평화동 245-102) | 가정용 | 가정용 | 평화동 | 평화남산동 | 평화 | 2610 | 2544 | 2341 | 2222 | 1850 | 1849 | 1822 | 1848 | 1801 | 1616 | 1582 | 1606 | 1631 | 1599 | 1516
03-013-086-00000 | 김영탁 | 평화길53(평화동 245-140) | 일반용 | 일반용 | 평화동 | 평화남산동 | 평화 | 776 | 527 | 654 | 754 | 501 | 364 | 355 | 399 | 539 | 701 | 498 | 334 | 581 | 517 | 428
03-013-087-00000 | 한일로얄맨션(라동407호) | 평화11길13(평화동 245-99) | 가정용 | 가정용 | 평화동 | 평화남산동 | 평화 | 11670 | 11945 | 10699 | 11183 | 11727 | 10436 | 10453 | 10133 | 9801 | 10127 | 9641 | 9831 | 9951 | 10057 | 10025
03-013-088-00000 | 최맹진 | 평화길53(평화동 245-144) | 일반용 | 일반용 | 평화동 | 평화남산동 | 평화 | 296 | 889 | 661 | 546 | 480 | 485 | 469 | 396 | 552 | 662 | 545 | 478 | 313 | 271 | 406
03-014-001-00000 | 김형원 | 평화8길13(평화동 373) | 가정용 | 가정용 | 평화동 | 평화남산동 | 평화 | 118 | 115 | 78 | 83 | 197 | 334 | 228 | 207 | 239 | 214 | 184 | 143 | 143 | 86 | 99
03-014-002-00000 | 주광조 | 평화8길11(평화동 374-54) | 가정용 | 가정용 | 평화동 | 평화남산동 | 평화 | 323 | 333 | 357 | 408 | 454 | 458 | 518 | 497 | 506 | 532 | 512 | 267 | 251 | 272 | 286
03-014-003-00000 | 윤순자 | 평화8길5(평화동 374-14) | 가정용 | 가정용 | 평화동 | 평화남산동 | 평화 | 411 | 324 | 251 | 322 | 205 | 191 | 190 | 180 | 328 | 384 | 366 | 341 | 260 | 360 | 435
03-014-004-00000 | 박범수 | 평화8길1(평화동 374-13) | 가정용 | 가정용 | 평화동 | 평화남산동 | 평화 | 276 | 360 | 331 | 220 | 169 | 215 | 159 | 149 | 134 | 170 | 196 | 140 | 221 | 132 | 120
03-014-005-00000 | 전상태 | 평화6길9(평화동 373-1) | 일반용 | 일반용 | 평화동 | 평화남산동 | 평화 | 496 | 773 | 344 | 311 | 371 | 242 | 450 | 405 | 334 | 365 | 185 | 9 | 128 | 110 | 110
03-014-006-00000 | 강영구 | 평화6길5(평화동 341-15) | 가정용 | 가정용 | 평화동 | 평화남산동 | 평화 | 192 | 169 | 168 | 40 | 43 | 59 | 67 | 122 | 112 | 78 | 218 | 176 | 191 | 352 | 250
03-014-006-00100 | 손상준 | 평화6길7(평화동 374-28) | 가정용 | 가정용 | 평화동 | 평화남산동 | 평화 | 133 | 80 | 63 | 76 | 35 | 191 | 221 | 244 | 168 | 82 | 195 | 149 | 182 | 67 | 180
03-014-007-00000 | 강영구 | 평화6길5(평화동 341-15) | 가정용 | 가정용 | 평화동 | 평화남산동 | 평화 | 572 | 491 | 530 | 630 | 470 | 491 | 422 | 440 | 509 | 538 | 472 | 391 | 424 | 413 | 388
03-014-008-00000 | 김진기 | 평화10길4(평화동 341-4) | 가정용 | 가정용 | 평화동 | 평화남산동 | 평화 | 234 | 259 | 181 | 146 | 120 | 111 | 128 | 19 | 136 | 12 | 17 | 398 | 305 | 327 | 354
03-014-009-00000 | 김대호 | 평화10길8(평화동 341-14) | 가정용 | 가정용 | 평화동 | 평화남산동 | 평화 | 517 | 368 | 377 | 423 | 421 | 450 | 461 | 355 | 324 | 320 | 399 | 450 | 538 | 406 | 235
03-014-010-00000 | 이희순 | 평화10길9-6(평화동 339-6) | 가정용 | 가정용 | 평화동 | 평화남산동 | 평화 | 135 | 150 | 109 | 164 | 203 | 254 | 197 | 66 | 523 | 302 | 195 | 272 | 643 | 178 | 108
03-014-010-00100 | 최정실 | 평화10길9-8(평화동 339-5) | 가정용 | 가정용 | 평화동 | 평화남산동 | 평화 | 349 | 69 | 133 | 79 | 0 | 0 | 96 | 116 | 142 | 107 | 104 | 153 | 230 | 222 | 132
03-014-012-00000 | 박연동 | 평화10길9(평화동 339-7) | 가정용 | 가정용 | 평화동 | 평화남산동 | 평화 | 94 | 88 | 55 | 48 | 88 | 68 | 63 | 61 | 65 | 87 | 97 | 64 | 64 | 62 | 48
03-014-013-00000 | 이미경 | 평화10길12(평화동 374-12) | 가정용 | 가정용 | 평화동 | 평화남산동 | 평화 | 198 | 91 | 210 | 166 | 136 | 90 | 202 | 52 | 0 | 0 | 0 | 42 | 0 | 130 | 302
03-014-014-00000 | 박세원 | 평화10길13(평화동 339-8) | 가정용 | 가정용 | 평화동 | 평화남산동 | 평화 | 313 | 489 | 102 | 109 | 98 | 99 | 83 | 102 | 106 | 70 | 83 | 109 | 87 | 60 | 102
03-014-015-00000 | 권두해 | 평화10길14(평화동 374-51) | 가정용 | 가정용 | 평화동 | 평화남산동 | 평화 | 75 | 74 | 84 | 97 | 86 | 89 | 48 | 47 | 67 | 73 | 124 | 31 | 43 | 46 | 65
03-014-016-00100 | 김천시장(시립도서관) | 평화순환길111(평화동 374-1) | 일반용 | 일반용 | 평화동 | 평화남산동 | 평화 | 0 | 0 | 1175 | 9457 | 9244 | 9347 | 9716 | 9525 | 8849 | 9594 | 9407 | 6956 | 7134 | 6622 | 7074
03-014-017-00000 | 김태희 | 평화길46(평화동 341-13) | 일반용 | 일반용 | 평화동 | 평화남산동 | 평화 | 20 | 20 | 135 | 134 | 141 | 82 | 13 | 53 | 102 | 123 | 140 | 109 | 96 | 150 | 17
03-014-018-00000 | 위성우(서민야식) | 평화길50(평화동 341-11) | 일반용 | 일반용 | 평화동 | 평화남산동 | 평화 | 783 | 764 | 496 | 280 | 340 | 254 | 247 | 76 | 95 | 276 | 244 | 214 | 198 | 238 | 390
03-014-019-00000 | 박종말 | 평화길50(평화동 4-3) | 일반용 | 일반용 | 평화동 | 평화남산동 | 평화 | 22 | 15 | 26 | 148 | 0 | 0 | 0 | 7 | 0 | 1 | 0 | 7 | 0 | 0 | 4
03-014-020-00000 | 허미란 | 평화길48(평화동 341-12) | 일반용 | 일반용 | 평화동 | 평화남산동 | 평화 | 328 | 264 | 274 | 261 | 234 | 104 | 47 | 34 | 71 | 373 | 77 | 0 | 0 | 0 | 0
03-014-021-00000 | 박우하 | 평화길50-1(평화동 341-9) | 가정용 | 가정용 | 평화동 | 평화남산동 | 평화 | 647 | 572 | 240 | 259 | 195 | 238 | 199 | 494 | 219 | 239 | 234 | 160 | 336 | 118 | 69
03-014-022-00000 | 김종한 | 평화길52(평화동 341-16) | 일반용 | 일반용 | 평화동 | 평화남산동 | 평화 | 196 | 156 | 218 | 192 | 174 | 191 | 195 | 135 | 183 | 125 | 125 | 115 | 135 | 136 | 126
03-014-023-00000 | 이순희외1 | 평화길54,소라식당(평화동 341-8) | 일반용 | 일반용 | 평화동 | 평화남산동 | 평화 | 295 | 540 | 552 | 261 | 305 | 332 | 242 | 241 | 234 | 77 | 0 | 2 | 0 | 0 | 0
03-014-024-00000 | 이우석 | 평화길56(평화동 341-7) | 일반용 | 일반용 | 평화동 | 평화남산동 | 평화 | 364 | 367 | 292 | 244 | 187 | 122 | 83 | 101 | 57 | 207 | 139 | 414 | 86 | 96 | 61
03-014-025-00000 | 곽우연 | 평화길56-4(평화동 341-17) | 가정용 | 가정용 | 평화동 | 평화남산동 | 평화 | 291 | 202 | 313 | 222 | 217 | 155 | 154 | 143 | 137 | 198 | 165 | 327 | 197 | 50 | 141
03-014-026-00000 | 서강자 | 평화길56-3(평화동 341-6) | 가정용 | 가정용 | 평화동 | 평화남산동 | 평화 | 0 | 0 | 14 | 9 | 61 | 222 | 334 | 367 | 398 | 390 | 383 | 405 | 313 | 305 | 265
03-014-027-00000 | 강대길 | 평화길58(평화동 341-1) | 일반용 | 일반용 | 평화동 | 평화남산동 | 평화 | 616 | 684 | 675 | 716 | 539 | 381 | 349 | 362 | 316 | 275 | 279 | 279 | 279 | 361 | 310
03-014-028-00000 | 김동희 | 평화길62(평화동 340-5) | 일반용 | 일반용 | 평화동 | 평화남산동 | 평화 | 190 | 168 | 227 | 67 | 84 | 43 | 17 | 6 | 4 | 103 | 456 | 307 | 260 | 218 | 296
03-014-029-00000 | 이상환 | 평화길66-4(평화동 340-14) | 가정용 | 가정용 | 평화동 | 평화남산동 | 평화 | 449 | 452 | 531 | 409 | 603 | 454 | 474 | 456 | 501 | 624 | 383 | 280 | 307 | 296 | 365
03-014-030-00100 | 손재성 | 평화동 340-7 | 일반용 | 일반용 | 평화동 | 평화남산동 | 평화 | 0 | 0 | 0 | 0 | 0 | 0 | - | - | - | - | - | - | - | - | 10
03-014-031-00000 | 이상환 | 평화길66-4(평화동 340-12) | 가정용 | 가정용 | 평화동 | 평화남산동 | 평화 | 0 | 0 | 0 | 0 | 0 | 17 | 31 | 38 | 42 | 34 | 3 | 0 | 0 | 0 | 0
03-014-033-00000 | 김창안 | 평화길66-24,가동101호(평화동 338-4,수도APT) | 가정용 | 가정용 | 평화동 | 평화남산동 | 평화 | 168 | 207 | 174 | 217 | 254 | 307 | 103 | 57 | 97 | 166 | 171 | 156 | 135 | 135 | 125
03-014-034-00000 | 곽복열 | 평화길66-24(평화동 338-4)나동 105호 | 가정용 | 가정용 | 평화동 | 평화남산동 | 평화 | 259 | 460 | 382 | 199 | 108 | 110 | 108 | 220 | 245 | 222 | 184 | 54 | 26 | 26 | 44
03-014-035-00000 | 정옥남 | 평화길66-24(평화동 338-4) | 가정용 | 가정용 | 평화동 | 평화남산동 | 평화 | 187 | 217 | 210 | 241 | 194 | 196 | 120 | 112 | 175 | 158 | 199 | 254 | 144 | 210 | 104
03-014-036-00000 | 심태석 | 평화길66-24(평화동 338-4) | 가정용 | 가정용 | 평화동 | 평화남산동 | 평화 | 111 | 146 | 279 | 305 | 340 | 356 | 373 | 343 | 312 | 371 | 290 | 266 | 4 | 144 | 184
03-014-037-00000 | 이상호(나동202호) | 평화길66-24(평화동 338-6)수도아파트 나동202호 | 가정용 | 가정용 | 평화동 | 평화남산동 | 평화 | 196 | 239 | 235 | 232 | 247 | 185 | 4 | 56 | 218 | 168 | 227 | 84 | 11 | 88 | 56
03-014-038-00000 | 정계상 | 평화길66-24(평화동 338-4) | 가정용 | 가정용 | 평화동 | 평화남산동 | 평화 | 230 | 315 | 355 | 290 | 276 | 260 | 211 | 210 | 255 | 211 | 191 | 198 | 194 | 185 | 179
03-014-039-00000 | 전계선 | 평화길66-24(평화동 338-4) | 가정용 | 가정용 | 평화동 | 평화남산동 | 평화 | 150 | 81 | 195 | 177 | 46 | 70 | 108 | 75 | 172 | 174 | 157 | 183 | 162 | 165 | 152
03-014-040-00000 | 문용주 | 평화길66-24(평화동 338-6) | 가정용 | 가정용 | 평화동 | 평화남산동 | 평화 | 176 | 190 | 185 | 161 | 136 | 115 | 176 | 217 | 199 | 141 | 143 | 150 | 165 | 155 | 143
03-014-041-00000 | 유순분 | 평화길66-24(평화동 338-6) | 가정용 | 가정용 | 평화동 | 평화남산동 | 평화 | 161 | 213 | 205 | 222 | 236 | 269 | 398 | 641 | 574 | 216 | 188 | 160 | 158 | 148 | 154
03-014-042-00000 | 오두순 | 평화길66-24(평화동 338-6) | 가정용 | 가정용 | 평화동 | 평화남산동 | 평화 | 224 | 323 | 165 | 221 | 335 | 451 | 191 | 225 | 256 | 223 | 210 | 202 | 188 | 172 | 141
03-014-043-00000 | 박만석 | 평화길66-11(평화동 338-7) | 가정용 | 가정용 | 평화동 | 평화남산동 | 평화 | 73 | 61 | 81 | 95 | 34 | 20 | 5 | 0 | 7 | 24 | 24 | 18 | 22 | 15 | 22
03-014-043-00100 | 서울주택(202호) | 평화길66-7(평화동 338-1) | 가정용 | 가정용 | 평화동 | 평화남산동 | 평화 | 1599 | 1654 | 1785 | 2357 | 2004 | 1821 | 1842 | 1852 | 1760 | 1704 | 1579 | 1694 | 1178 | 1381 | 1583
03-014-044-00000 | 강상준(애플) | 평화길68(평화동 340-11) | 일반용 | 일반용 | 평화동 | 평화남산동 | 평화 | 504 | 700 | 2256 | 0 | 0 | 0 | 15 | 225 | 275 | 176 | 264 | 312 | 208 | 260 | 153
03-014-045-00000 | 강상준 | 평화길68(평화동 340-11) | 일반용 | 일반용 | 평화동 | 평화남산동 | 평화 | 736 | 676 | 376 | 343 | 712 | 269 | 223 | 191 | 172 | 184 | 189 | 173 | 208 | 205 | 209
03-014-046-00000 | 이명자 | 평화길70(평화동 340-10) | 가정용 | 가정용 | 평화동 | 평화남산동 | 평화 | 265 | 243 | 248 | 285 | 328 | 303 | 358 | 354 | 362 | 335 | 303 | 237 | 253 | 180 | 190
03-014-047-00000 | 김종식 | 평화길70(평화동 340-10) | 일반용 | 일반용 | 평화동 | 평화남산동 | 평화 | 243 | 300 | 268 | 284 | 233 | 223 | 131 | 103 | 67 | 20 | 1406 | 0 | 191 | 141 | 112
03-014-048-00000 | 이창도 | 평화길72(평화동 340-1) | 일반용 | 일반용 | 평화동 | 평화남산동 | 평화 | 940 | 950 | 744 | 159 | 39 | 63 | 390 | 469 | 304 | 251 | 225 | 266 | 237 | 191 | 168
03-014-049-00000 | 최계현 | 평화길72(평화동 340-9) | 가정용 | 가정용 | 평화동 | 평화남산동 | 평화 | 177 | 200 | 273 | 290 | 180 | 393 | 9 | 93 | 16 | 368 | 243 | 500 | 319 | 210 | 294
03-014-050-00000 | 하일수 | 평화길74(평화동 300-4) | 일반용 | 일반용 | 평화동 | 평화남산동 | 평화 | 832 | 607 | 487 | 501 | 345 | 280 | 580 | 525 | 729 | 577 | 384 | 350 | 494 | 440 | 423
03-014-051-00000 | 하일수 | 평화길74(평화동 340-4) | 일반용 | 일반용 | 평화동 | 평화남산동 | 평화 | 233 | 172 | 143 | 151 | 84 | 250 | 44 | 6 | 0 | 0 | 0 | 2 | 0 | 0 | 0
03-014-052-00000 | 이재인 | 평화길78-8(평화동 337-3) | 가정용 | 가정용 | 평화동 | 평화남산동 | 평화 | - | - | - | - | - | - | 345 | 143 | 180 | 304 | 113 | 117 | 101 | 0 | 0
03-014-053-00000 | 최동길 | 평화길78-12(평화동 337-4) | 가정용 | 가정용 | 평화동 | 평화남산동 | 평화 | 992 | 1385 | 1539 | 1405 | 1238 | 918 | 626 | 512 | 540 | 435 | 304 | 336 | 434 | 563 | 660
03-014-054-00100 | 마성인 | 평화길78-12(평화동 337-5) | 가정용 | 가정용 | 평화동 | 평화남산동 | 평화 | 277 | 264 | 244 | 236 | 253 | 278 | 377 | 265 | 343 | 291 | 275 | 241 | 484 | 499 | 334
03-014-054-00200 | 윤시욱 | 평화길78-13(평화동 337-9) | 가정용 | 가정용 | 평화동 | 평화남산동 | 평화 | 549 | 578 | 573 | 762 | 847 | 640 | 512 | 378 | 712 | 779 | 856 | 664 | 730 | 844 | 559
03-014-060-00000 | 김길웅 | 평화길92(평화동 334-51) | 일반용 | 일반용 | 평화동 | 평화남산동 | 평화 | 903 | 911 | 808 | 773 | 857 | 648 | 794 | 1004 | 965 | 834 | 836 | 854 | 764 | 748 | 646
03-014-060-00100 | 김천시장(투자유치과) | 평화동 334-6 (평화시장상인교육관) | 일반용 | 일반용 | 평화동 | 평화남산동 | 평화 | 0 | 0 | 0 | 0 | 0 | 0 | 0 | 0 | 0 | 0 | 14 | 243 | 547 | 1247 | 571
03-014-061-00000 | 송준호 | 평화시장2길2(평화동 334-26) | 일반용 | 일반용 | 평화동 | 평화남산동 | 평화 | 455 | 509 | 729 | 387 | 375 | 654 | 416 | 276 | 407 | 489 | 465 | 357 | 393 | 434 | 396
03-014-062-00000 | 송순호 | 평화시장2길2(평화동 334-26,하나빌라) | 가정용 | 가정용 | 평화동 | 평화남산동 | 평화 | 2271 | 2348 | 2439 | 1863 | 1792 | 1932 | 1997 | 2064 | 2570 | 2866 | 2778 | 2488 | 2436 | 2370 | 1873
03-014-062-00100 | 송준호 | 평화시장2길6(평화동 334-26) | 가정용 | 가정용 | 평화동 | 평화남산동 | 평화 | 256 | 291 | 176 | 153 | 318 | 54 | 203 | 186 | 147 | 205 | 251 | 378 | 351 | 276 | 252
03-014-063-00000 | 신정기 | 평화시장2길10(평화동 335-2) | 가정용 | 가정용 | 평화동 | 평화남산동 | 평화 | 198 | 194 | 149 | 173 | 153 | 134 | 148 | 140 | 231 | 193 | 168 | 110 | 137 | 102 | 84
03-014-064-00000 | 박환기 | 평화시장2길12(평화동 335-7) | 가정용 | 가정용 | 평화동 | 평화남산동 | 평화 | 355 | 80 | 59 | 70 | 61 | 59 | 77 | 75 | 79 | 77 | 69 | 65 | 54 | 43 | 50
03-014-065-00000 | 박환기 | 평화시장2길12-3(평화동 335-7) | 가정용 | 가정용 | 평화동 | 평화남산동 | 평화 | - | - | - | - | - | - | 364 | 238 | 319 | 217 | 222 | 243 | 426 | 356 | 378
03-014-066-00000 | 박환기 | 평화시장2길12-5(평화동 335-7) | 가정용 | 가정용 | 평화동 | 평화남산동 | 평화 | - | - | - | - | - | - | 546 | 542 | 616 | 363 | 680 | 371 | 463 | 490 | 439
03-014-067-00000 | 진순자 | 평화시장2길14(평화동 335-8) | 가정용 | 가정용 | 평화동 | 평화남산동 | 평화 | 980 | 547 | 424 | 566 | 598 | 352 | 313 | 386 | 428 | 400 | 688 | 311 | 75 | 18 | 0
03-014-068-00000 | 문동주 | 평화시장2길16(평화동 335-3) | 가정용 | 가정용 | 평화동 | 평화남산동 | 평화 | 88 | 80 | 49 | 90 | 93 | 94 | 241 | 65 | 40 | 35 | 51 | 50 | 9 | 0 | 0
03-014-069-00000 | 김세훈 | 평화시장2길18(평화동 335-4) | 가정용 | 가정용 | 평화동 | 평화남산동 | 평화 | 360 | 319 | 296 | 222 | 254 | 113 | 97 | 86 | 104 | 92 | 126 | 86 | 120 | 83 | 105
03-015-001-00000 | 강선규 | 평화8길21(평화동 374-59) | 가정용 | 가정용 | 평화동 | 평화남산동 | 평화 | 266 | 286 | 311 | 285 | 232 | 341 | 376 | 280 | 298 | 312 | 343 | 320 | 189 | 129 | 142
03-015-002-00000 | 강용술 | 평화8길23(평화동 374-27) | 가정용 | 가정용 | 평화동 | 평화남산동 | 평화 | 212 | 200 | 171 | 213 | 201 | 211 | 231 | 204 | 209 | 202 | 188 | 201 | 205 | 177 | 220
03-015-003-00000 | 김한길 | 평화8길25-1(평화동 374-28) | 가정용 | 가정용 | 평화동 | 평화남산동 | 평화 | 70 | 81 | 79 | 69 | 33 | 38 | 28 | 25 | 11 | 29 | 15 | 33 | 13 | 14 | 6
03-015-004-00000 | 문종남 | 평화8길25-3(평화동 374-19) | 가정용 | 가정용 | 평화동 | 평화남산동 | 평화 | 309 | 560 | 425 | 440 | 466 | 505 | 560 | 554 | 540 | 319 | 308 | 280 | 212 | 282 | 305
03-015-005-00000 | 박옥순 | 평화8길25-5(평화동 374-47) | 가정용 | 가정용 | 평화동 | 평화남산동 | 평화 | 383 | 382 | 498 | 704 | 567 | 634 | 459 | 374 | 286 | 311 | 105 | 302 | 510 | 519 | 460
03-015-006-00000 | 정종자 | 평화8길25-7(평화동 374-50) | 가정용 | 가정용 | 평화동 | 평화남산동 | 평화 | 159 | 162 | 150 | 230 | 108 | 184 | 191 | 85 | 50 | 119 | 90 | 315 | 318 | 248 | 286
03-015-007-00000 | 권기선 | 평화8길25-9(평화동 374-48) | 가정용 | 가정용 | 평화동 | 평화남산동 | 평화 | 166 | 179 | 129 | 159 | 140 | 143 | 128 | 125 | 124 | 128 | 145 | 134 | 121 | 126 | 180
03-015-008-00000 | 김점숙 | 평화순환길103(평화동 374-50) | 가정용 | 가정용 | 평화동 | 평화남산동 | 평화 | 116 | 683 | 500 | 438 | 342 | 362 | 350 | 314 | 289 | 260 | 326 | 242 | 309 | 341 | 417
03-015-010-00000 | 김옥배 | 평화8길27(평화동 374-45) | 가정용 | 가정용 | 평화동 | 평화남산동 | 평화 | 131 | 115 | 109 | 115 | 112 | 98 | 54 | 51 | 89 | 171 | 155 | 80 | 0 | 0 | 0
03-015-011-00000 | 이점순 | 평화8길29(평화동 374-46) | 가정용 | 가정용 | 평화동 | 평화남산동 | 평화 | 155 | 151 | 155 | 159 | 188 | 175 | 156 | 161 | 150 | 138 | 89 | 79 | 78 | 88 | 90
03-015-012-00000 | 권준식 | 평화순환길95(평화동 374-30) | 가정용 | 가정용 | 평화동 | 평화남산동 | 평화 | 235 | 327 | 268 | 243 | 396 | 295 | 238 | 263 | 404 | 232 | 248 | 258 | 336 | 366 | 195
03-015-013-00000 | 손경호 | 평화8길28(평화동 374-8) | 가정용 | 가정용 | 평화동 | 평화남산동 | 평화 | 307 | 322 | 318 | 331 | 318 | 265 | 255 | 237 | 274 | 262 | 133 | 128 | 114 | 114 | 154
03-015-014-00000 | 이형식 | 평화8길22-3,101호(평화동 374-69,서부APT) | 가정용 | 가정용 | 평화동 | 평화남산동 | 평화 | 156 | 178 | 192 | 143 | 0 | 0 | 0 | 0 | 91 | 248 | 94 | 83 | 99 | 94 | 115
03-015-015-00000 | 이용괴 | 평화8길22-3(평화동 374-69,서부APT) | 가정용 | 가정용 | 평화동 | 평화남산동 | 평화 | 146 | 87 | 90 | 126 | 126 | 153 | 151 | 154 | 133 | 114 | 98 | 102 | 107 | 97 | 88
03-015-016-00000 | 김철수 | 평화8길22-3(평화동 374-69,서부APT) | 가정용 | 가정용 | 평화동 | 평화남산동 | 평화 | 94 | 112 | 157 | 107 | 112 | 107 | 109 | 100 | 102 | 107 | 115 | 106 | 105 | 110 | 129
03-015-017-00000 | 채태랑 | 평화8길22-3(평화동 374-69,서부APT) | 가정용 | 가정용 | 평화동 | 평화남산동 | 평화 | 151 | 158 | 68 | 73 | 65 | 54 | 55 | 66 | 56 | 59 | 57 | 63 | 62 | 57 | 49
03-015-018-00000 | 이용수 | 평화8길22-3(평화동 374-69,서부APT) | 가정용 | 가정용 | 평화동 | 평화남산동 | 평화 | 75 | 64 | 55 | 83 | 104 | 56 | 53 | 74 | 80 | 82 | 94 | 58 | 84 | 61 | 61
03-015-019-00000 | 염성권 | 평화8길22-3,103호(평화동 374-69,서부APT) | 가정용 | 가정용 | 평화동 | 평화남산동 | 평화 | 163 | 170 | 150 | 75 | 46 | 45 | 52 | 81 | 72 | 63 | 52 | 55 | 60 | 53 | 91
03-015-020-00000 | 박한용 | 평화8길22-3,205호(평화동 374-69,서부APT) | 가정용 | 가정용 | 평화동 | 평화남산동 | 평화 | 144 | 102 | 98 | 73 | 134 | 110 | 158 | 105 | 182 | 133 | 161 | 214 | 123 | 157 | 180
03-015-021-00000 | 한희식 | 평화8길22-3,203호(평화동 374-69,서부APT) | 가정용 | 가정용 | 평화동 | 평화남산동 | 평화 | 182 | 237 | 134 | 197 | 177 | 201 | 182 | 168 | 229 | 99 | 84 | 90 | 81 | 87 | 235
03-015-022-00000 | 김장옥 | 평화8길22-3,105호(평화동 374-69,서부APT) | 가정용 | 가정용 | 평화동 | 평화남산동 | 평화 | 54 | 73 | 56 | 77 | 67 | 60 | 89 | 74 | 64 | 57 | 56 | 55 | 58 | 54 | 61
03-015-023-00000 | 이석곤 | 평화8길22-3,302호(평화동 374-69,서부APT) | 가정용 | 가정용 | 평화동 | 평화남산동 | 평화 | 409 | 259 | 210 | 137 | 141 | 382 | 244 | 242 | 198 | 118 | 156 | 187 | 179 | 194 | 210
03-015-024-00000 | 문희신 | 평화8길22-2(평화동 374-67) | 가정용 | 가정용 | 평화동 | 평화남산동 | 평화 | 236 | 244 | 213 | 229 | 219 | 207 | 200 | 210 | 240 | 237 | 235 | 227 | 219 | 231 | 245
03-015-025-00000 | 이필호 | 평화8길22-4(평화동 374-25) | 가정용 | 가정용 | 평화동 | 평화남산동 | 평화 | 290 | 154 | 136 | 273 | 183 | 270 | 313 | 318 | 285 | 203 | 103 | 70 | 79 | 74 | 83
03-015-026-00000 | 이광진 | 평화8길22-9(평화동 374-39) | 가정용 | 가정용 | 평화동 | 평화남산동 | 평화 | 898 | 563 | 389 | 488 | 425 | 392 | 459 | 405 | 567 | 427 | 394 | 401 | 419 | 334 | 329
03-015-027-00000 | 조기철 | 평화8길22-8(평화동 374-36) | 가정용 | 가정용 | 평화동 | 평화남산동 | 평화 | 305 | 345 | 496 | 340 | 396 | 395 | 427 | 426 | 413 | 388 | 360 | 318 | 311 | 291 | 286
03-015-028-00000 | 장우석 | 평화8길22-6(평화동 374-35) | 가정용 | 가정용 | 평화동 | 평화남산동 | 평화 | 583 | 407 | 518 | 469 | 324 | 328 | 417 | 533 | 489 | 450 | 244 | 205 | 201 | 204 | 219
03-015-029-00000 | 박문수 | 평화8길18(평화동 374-37) | 가정용 | 가정용 | 평화동 | 평화남산동 | 평화 | 253 | 264 | 203 | 220 | 223 | 207 | 220 | 236 | 243 | 257 | 232 | 285 | 230 | 242 | 200
03-015-030-00000 | 배미영 | 평화8길8(평화동 374-40) | 가정용 | 가정용 | 평화동 | 평화남산동 | 평화 | 235 | 262 | 226 | 170 | 188 | 239 | 147 | 136 | 130 | 206 | 351 | 252 | 455 | 567 | 575
03-015-031-00000 | 최윤목 | 평화8길4-5(평화동 374-41) | 가정용 | 가정용 | 평화동 | 평화남산동 | 평화 | 107 | 131 | 105 | 115 | 93 | 74 | 44 | 94 | 25 | 25 | 18 | 86 | 424 | 80 | 51
03-015-032-00000 | 주양일 | 평화8길4-7(평화동 374-17) | 가정용 | 가정용 | 평화동 | 평화남산동 | 평화 | 223 | 341 | 205 | 393 | 413 | 611 | 421 | 351 | 466 | 215 | 163 | 185 | 166 | 247 | 153
03-015-033-00000 | 박춘자 | 평화8길4-9(평화동 374-33) | 가정용 | 가정용 | 평화동 | 평화남산동 | 평화 | 515 | 626 | 795 | 619 | 487 | 656 | 576 | 496 | 339 | 352 | 364 | 137 | 152 | 139 | 150
03-015-034-00000 | 박장수 | 평화6길13(평화동 373-4) | 가정용 | 가정용 | 평화동 | 평화남산동 | 평화 | 149 | 312 | 269 | 264 | 292 | 298 | 248 | 297 | 325 | 239 | 281 | 169 | 226 | 232 | 161
03-015-035-00000 | 이정술 | 평화6길15(평화동 373-16) | 가정용 | 가정용 | 평화동 | 평화남산동 | 평화 | 508 | 611 | 649 | 644 | 764 | 394 | 521 | 373 | 306 | 541 | 401 | 417 | 420 | 584 | 341
03-015-036-00000 | 정정태 | 평화6길17(평화동 373-5) | 가정용 | 가정용 | 평화동 | 평화남산동 | 평화 | 268 | 154 | 102 | 90 | 70 | 106 | 85 | 66 | 72 | 78 | 72 | 77 | 78 | 74 | 99
03-015-037-00000 | 김갑룡 외2 | 평화6길21(평화동 373) | 가정용 | 가정용 | 평화동 | 평화남산동 | 평화 | 59 | 63 | 74 | 63 | 76 | 69 | 57 | 87 | 90 | 34 | 0 | 7 | 0 | 0 | 0
03-015-038-00000 | 모종록 | 평화동 373(우방2차 102동 805호) | 가정용 | 가정용 | 평화동 | 평화남산동 | 평화 | 0 | 0 | 0 | 0 | 0 | 0 | 0 | 0 | 0 | 0 | 0 | 0 | 0 | 0 | 0
03-015-039-00000 | 이명동 | 평화6길25-3(평화동 373-12) | 가정용 | 가정용 | 평화동 | 평화남산동 | 평화 | 258 | 268 | 267 | 287 | 239 | 244 | 196 | 192 | 240 | 322 | 204 | 224 | 309 | 205 | 173
03-015-040-00000 | 나명자 | 평화6길25-8(평화동 373-14) | 가정용 | 가정용 | 평화동 | 평화남산동 | 평화 | 173 | 691 | 219 | 275 | 240 | 180 | 40 | 42 | 95 | 93 | 87 | 88 | 69 | 68 | 84
03-015-041-00000 | 하종진 | 평화6길25-6(평화동 373-15) | 가정용 | 가정용 | 평화동 | 평화남산동 | 평화 | 636 | 528 | 494 | 636 | 607 | 523 | 710 | 523 | 122 | 514 | 416 | 417 | 381 | 314 | 550
03-015-042-00000 | 박정모 | 평화6길27(평화동 373-8) | 가정용 | 가정용 | 평화동 | 평화남산동 | 평화 | 613 | 472 | 437 | 322 | 333 | 306 | 298 | 317 | 263 | 235 | 285 | 261 | 281 | 262 | 261
03-015-043-00000 | 한성현 | 평화6길29(평화동 373-9) | 가정용 | 가정용 | 평화동 | 평화남산동 | 평화 | 138 | 106 | 93 | 77 | 94 | 86 | 96 | 112 | 102 | 38 | 322 | 0 | 221 | 77 | 126
03-015-044-00000 | 김춘계 | 평화6길29(평화동 373-9) | 가정용 | 가정용 | 평화동 | 평화남산동 | 평화 | 187 | 202 | 205 | 158 | 151 | 155 | 162 | 158 | 164 | 250 | 222 | 407 | 102 | 78 | 93
03-015-045-00000 | 최임출 | 평화6길31(평화동 372-1) | 가정용 | 가정용 | 평화동 | 평화남산동 | 평화 | 63 | 60 | 60 | 33 | 35 | 46 | 31 | 29 | 50 | 102 | 37 | 0 | 0 | 0 | 0
03-015-046-00000 | 정광인 | 평화6길33(평화동 372-4) | 가정용 | 가정용 | 평화동 | 평화남산동 | 평화 | 17 | 56 | 35 | 31 | 12 | 36 | 27 | 17 | 18 | 16 | 16 | 30 | 33 | 72 | 50
03-015-047-00000 | 김장원 | 평화6길35-3(평화동 372-3) | 가정용 | 가정용 | 평화동 | 평화남산동 | 평화 | 324 | 294 | 427 | 648 | 400 | 70 | 48 | 194 | 34 | 28 | 56 | 126 | 24 | 14 | 480
03-015-048-00000 | 최양석 | 평화6길35-5(평화동 372-7) | 가정용 | 가정용 | 평화동 | 평화남산동 | 평화 | 153 | 137 | 111 | 113 | 131 | 140 | 144 | 138 | 196 | 219 | 193 | 146 | 94 | 103 | 103
03-015-049-00000 | 송영석 | 평화6길35-7(평화동 372-5) | 가정용 | 가정용 | 평화동 | 평화남산동 | 평화 | 174 | 173 | 156 | 182 | 159 | 171 | 160 | 152 | 161 | 165 | 157 | 194 | 137 | 144 | 168
03-015-050-00000 | 이우재 | 평화6길35-8(평화동 372-8) | 가정용 | 가정용 | 평화동 | 평화남산동 | 평화 | 225 | 222 | 211 | 300 | 241 | 199 | 226 | 188 | 235 | 246 | 228 | 248 | 273 | 265 | 248
03-015-051-00000 | 조상승 | 평화6길35-4(평화동 372) | 가정용 | 가정용 | 평화동 | 평화남산동 | 평화 | 171 | 216 | 130 | 133 | 157 | 134 | 122 | 101 | 75 | 61 | 73 | 85 | 86 | 60 | 57
03-015-052-00000 | 김석도 | 평화6길37(평화동 371-8) | 가정용 | 가정용 | 평화동 | 평화남산동 | 평화 | 164 | 90 | 80 | 112 | 179 | 70 | 107 | 179 | 275 | 239 | 169 | 239 | 234 | 145 | 128
03-015-053-00000 | 배옥순 | 평화6길39-3(평화동 371-1) | 가정용 | 가정용 | 평화동 | 평화남산동 | 평화 | 184 | 133 | 122 | 123 | 154 | 199 | 115 | 123 | 123 | 131 | 151 | 139 | 93 | 173 | 0
03-015-055-00000 | 이판식 | 평화6길39-6(평화동 371-6) | 가정용 | 가정용 | 평화동 | 평화남산동 | 평화 | 624 | 650 | 541 | 606 | 636 | 336 | 393 | 426 | 458 | 558 | 623 | 378 | 394 | 380 | 421
03-015-056-00000 | 오삼출 | 평화6길41(평화동 371-10) | 가정용 | 가정용 | 평화동 | 평화남산동 | 평화 | 212 | 252 | 189 | 246 | 193 | 285 | 260 | 59 | 202 | 246 | 236 | 305 | 352 | 308 | 284
03-015-057-00000 | 김수영 | 평화6길43(평화동 371-11) | 가정용 | 가정용 | 평화동 | 평화남산동 | 평화 | 198 | 202 | 165 | 186 | 187 | 180 | 184 | 205 | 173 | 162 | 193 | 146 | 119 | 117 | 159
03-015-058-00000 | 신규철 | 평화순환길85(평화동 371-12) | 가정용 | 가정용 | 평화동 | 평화남산동 | 평화 | 216 | 223 | 205 | 182 | 173 | 232 | 185 | 200 | 235 | 212 | 211 | 312 | 304 | 177 | 191
03-015-059-00000 | 전광옥 | 평화순환길87(평화동 371) | 가정용 | 가정용 | 평화동 | 평화남산동 | 평화 | 269 | 298 | 411 | 239 | 191 | 219 | 230 | 234 | 220 | 133 | 216 | 212 | 226 | 288 | 258
03-015-060-00000 | 김종영 | 평화순환길89(평화동 374-34) | 가정용 | 가정용 | 평화동 | 평화남산동 | 평화 | 460 | 372 | 224 | 324 | 251 | 294 | 351 | 271 | 334 | 225 | 221 | 239 | 269 | 279 | 316
03-015-061-00000 | 심재호 | 평화순환길91-4(평화동 374-20) | 가정용 | 가정용 | 평화동 | 평화남산동 | 평화 | 433 | 256 | 88 | 73 | 116 | 5 | 0 | 61 | 138 | 147 | 46 | 16 | 34 | 0 | 0
03-015-062-00000 | 최우권 | 평화순환길91(평화동 374-4) | 가정용 | 가정용 | 평화동 | 평화남산동 | 평화 | 152 | 186 | 163 | 181 | 180 | 180 | 149 | 279 | 171 | 161 | 170 | 0 | 0 | 0 | 0
03-015-063-00000 | 최우권 | 평화8길36(평화동 374-4) | 가정용 | 가정용 | 평화동 | 평화남산동 | 평화 | 87 | 10 | 0 | 0 | 0 | 0 | 0 | 0 | 0 | 0 | 0 | 0 | 0 | 0 | 0
03-016-001-00000 | 채익상 | 평화길42(평화동 349-8) | 일반용 | 일반용 | 평화동 | 평화남산동 | 평화 | 87 | 167 | 261 | 233 | 236 | 44 | 93 | 102 | 145 | 69 | 60 | 54 | 74 | 157 | 169
03-016-002-00000 | 이운용 | 평화6길2(평화동 349-9) | 일반용 | 일반용 | 평화동 | 평화남산동 | 평화 | 664 | 451 | 363 | 476 | 428 | 427 | 420 | 446 | 481 | 487 | 492 | 564 | 529 | 427 | 451
03-016-003-00000 | 장병윤 | 평화6길4(평화동 351-10) | 가정용 | 가정용 | 평화동 | 평화남산동 | 평화 | 233 | 308 | 227 | 316 | 293 | 186 | 108 | 108 | 109 | 126 | 130 | 114 | 117 | 151 | 258
03-016-004-00000 | 강송권 | 평화6길6(평화동 368-1) | 가정용 | 가정용 | 평화동 | 평화남산동 | 평화 | 418 | 351 | 360 | 312 | 280 | 249 | 248 | 259 | 266 | 245 | 187 | 163 | 176 | 219 | 214
03-016-005-00000 | 권태발 | 평화6길18(평화동 368-5) | 가정용 | 가정용 | 평화동 | 평화남산동 | 평화 | 355 | 378 | 262 | 298 | 275 | 284 | 202 | 263 | 295 | 485 | 316 | 401 | 424 | 215 | 243
03-016-006-00000 | 권태발 | 평화6길10(평화동 368-5) | 가정용 | 가정용 | 평화동 | 평화남산동 | 평화 | 25 | 22 | 17 | 18 | 10 | 6 | 7 | 10 | 9 | 17 | 8 | 6 | 26 | 11 | 15
03-016-007-00000 | 이성우 | 평화6길12(평화동 368-2) | 가정용 | 가정용 | 평화동 | 평화남산동 | 평화 | 360 | 383 | 388 | 528 | 533 | 371 | 342 | 243 | 229 | 218 | 248 | 247 | 263 | 255 | 256
03-016-008-00000 | 정계용 | 평화6길16(평화동 368-16) | 가정용 | 가정용 | 평화동 | 평화남산동 | 평화 | 187 | 196 | 183 | 164 | 186 | 191 | 182 | 187 | 268 | 286 | 215 | 172 | 125 | 120 | 174
03-016-009-00000 | 김기설 | 평화6길14(평화동 368-3) | 일반용 | 일반용 | 평화동 | 평화남산동 | 평화 | 210 | 215 | 186 | 204 | 236 | 192 | 191 | 237 | 219 | 218 | 209 | 283 | 257 | 264 | 255
03-016-010-00000 | 정용산 | 평화6길14-3(평화동 368-15) | 가정용 | 가정용 | 평화동 | 평화남산동 | 평화 | 808 | 798 | 651 | 452 | 410 | 366 | 623 | 302 | 356 | 492 | 657 | 195 | 330 | 467 | 489
03-016-011-00000 | 김진수 | 평화6길18(평화동 368-13) | 가정용 | 가정용 | 평화동 | 평화남산동 | 평화 | 114 | 343 | 283 | 349 | 328 | 357 | 338 | 376 | 460 | 395 | 277 | 261 | 330 | 309 | 376
03-016-014-00000 | 이판수 | 평화6길44-1(평화동 369) | 가정용 | 가정용 | 평화동 | 평화남산동 | 평화 | 266 | 218 | 281 | 274 | 234 | 232 | 229 | 188 | 142 | 229 | 164 | 147 | 144 | 130 | 137
03-016-015-00000 | 김석곤(김윤식) | 평화6길42(평화동 371-16) | 가정용 | 가정용 | 평화동 | 평화남산동 | 평화 | 204 | 237 | 217 | 205 | 240 | 245 | 233 | 388 | 215 | 228 | 214 | 276 | 248 | 250 | 268
03-016-016-00000 | 박노율 | 평화6길38(평화동 371-15) | 가정용 | 가정용 | 평화동 | 평화남산동 | 평화 | 24 | 49 | 1 | 0 | 1 | 0 | 0 | 2 | 0 | 0 | 0 | 0 | 0 | 0 | 0
03-016-017-00000 | 김필식 | 평화6길36(평화동 369-1) | 가정용 | 가정용 | 평화동 | 평화남산동 | 평화 | 233 | 202 | 150 | 208 | 164 | 163 | 176 | 186 | 208 | 196 | 137 | 201 | 230 | 166 | 363
03-016-018-00000 | 송미숙 | 평화6길34(평화동 369-8) | 가정용 | 가정용 | 평화동 | 평화남산동 | 평화 | 235 | 175 | 135 | 160 | 165 | 144 | 277 | 151 | 214 | 268 | 184 | 235 | 111 | 121 | 129
03-016-019-00000 | 박상수 | 평화6길34-3(평화동 369-10) | 가정용 | 가정용 | 평화동 | 평화남산동 | 평화 | 528 | 315 | 271 | 287 | 286 | 318 | 270 | 413 | 425 | 376 | 386 | 322 | 195 | 136 | 223
03-016-020-00000 | 한정기 | 평화6길34-5(평화동 369-9) | 가정용 | 가정용 | 평화동 | 평화남산동 | 평화 | 345 | 340 | 278 | 257 | 305 | 302 | 313 | 279 | 292 | 298 | 305 | 258 | 273 | 280 | 280
03-016-021-00000 | 박성기 | 평화6길34-7(평화동 369-11) | 가정용 | 가정용 | 평화동 | 평화남산동 | 평화 | 152 | 392 | 158 | 172 | 190 | 126 | 145 | 113 | 99 | 91 | 130 | 193 | 152 | 311 | 85
03-016-022-00000 | 윤상님 | 평화6길34-4(평화동 370-31) | 가정용 | 가정용 | 평화동 | 평화남산동 | 평화 | 170 | 170 | 166 | 155 | 95 | 70 | 50 | 27 | 31 | 43 | 45 | 40 | 84 | 35 | 37
03-016-023-00000 | 도기용 | 평화순환길69(평화동 370-17) | 가정용 | 가정용 | 평화동 | 평화남산동 | 평화 | 272 | 90 | 184 | 0 | 3 | 69 | 118 | 171 | 201 | 266 | 153 | 156 | 127 | 102 | 126
03-016-024-00000 | 유옥종 | 평화6길32(평화동 369-7) | 가정용 | 가정용 | 평화동 | 평화남산동 | 평화 | 458 | 501 | 401 | 411 | 236 | 193 | 192 | 239 | 238 | 293 | 439 | 537 | 405 | 408 | 422
03-016-025-00000 | 구회진 | 평화6길30(평화동 369-6) | 가정용 | 가정용 | 평화동 | 평화남산동 | 평화 | 362 | 352 | 304 | 197 | 97 | 74 | 68 | 55 | 57 | 62 | 93 | 1 | 0 | 0 | 0
03-016-026-00000 | 정점식 | 평화6길28(평화동 369-5) | 가정용 | 가정용 | 평화동 | 평화남산동 | 평화 | 522 | 562 | 807 | 884 | 868 | 560 | 652 | 707 | 455 | 271 | 200 | 188 | 208 | 248 | 216
03-016-027-00000 | 박범생 | 평화6길24(평화동 369-4) | 일반용 | 일반용 | 평화동 | 평화남산동 | 평화 | 1733 | 1990 | 1682 | 950 | 741 | 911 | 921 | 865 | 781 | 961 | 862 | 703 | 764 | 743 | 835
03-016-029-00000 | 배상규 | 평화2길28(평화동 369-3) | 가정용 | 가정용 | 평화동 | 평화남산동 | 평화 | 261 | 132 | 661 | 1027 | 69 | 6 | 6 | 261 | 253 | 224 | 248 | 215 | 244 | 229 | 296
03-016-030-00000 | 성필문 | 평화2길27(평화동 366-2) | 가정용 | 가정용 | 평화동 | 평화남산동 | 평화 | 440 | 494 | 496 | 540 | 510 | 500 | 332 | 385 | 272 | 346 | 244 | 182 | 232 | 244 | 180
03-016-031-00000 | 정창고 | 평화2길28-2(평화동 370-11) | 가정용 | 가정용 | 평화동 | 평화남산동 | 평화 | 329 | 353 | 346 | 371 | 305 | 295 | 321 | 234 | 174 | 104 | 207 | 180 | 206 | 349 | 229
03-016-032-00000 | 전성호 | 평화2길28-5(평화동 370) | 가정용 | 가정용 | 평화동 | 평화남산동 | 평화 | 375 | 554 | 374 | 226 | 217 | 214 | 240 | 229 | 221 | 302 | 192 | 69 | 203 | 303 | 210
03-016-032-00100 | 추동권 | 평화2길26-7(평화동 370-32) | 가정용 | 가정용 | 평화동 | 평화남산동 | 평화 | 971 | 998 | 489 | 466 | 588 | 509 | 529 | 434 | 624 | 785 | 652 | 788 | 682 | 592 | 628
03-016-033-00000 | 김성태 | 평화2길26-15(평화동 370-3) | 가정용 | 가정용 | 평화동 | 평화남산동 | 평화 | 150 | 360 | 407 | 496 | 483 | 372 | 405 | 388 | 328 | 334 | 345 | 423 | 484 | 263 | 288
03-016-034-00000 | 서규상 | 평화2길26-16(평화동 370-15) | 가정용 | 가정용 | 평화동 | 평화남산동 | 평화 | 607 | 797 | 878 | 862 | 916 | 1038 | 1125 | 1186 | 705 | 802 | 355 | 408 | 405 | 413 | 419
03-016-035-00000 | 정기영 | 평화순환길65-3(평화동 370-18) | 가정용 | 가정용 | 평화동 | 평화남산동 | 평화 | 250 | 206 | 217 | 229 | 258 | 227 | 231 | 238 | 294 | 196 | 219 | 175 | 212 | 197 | 223
03-016-036-00000 | 민점식 | 평화순환길65(평화동 370-33) | 가정용 | 가정용 | 평화동 | 평화남산동 | 평화 | 561 | 843 | 768 | 680 | 736 | 852 | 638 | 518 | 680 | 637 | 494 | 627 | 702 | 806 | 596
03-016-036-00100 | 장병화 | 평화순환길65-1(평화동 370-35) | 가정용 | 가정용 | 평화동 | 평화남산동 | 평화 | 232 | 415 | 322 | 310 | 317 | 395 | 413 | 369 | 359 | 369 | 389 | 441 | 339 | 178 | 184
03-016-036-00200 | 김태호 | 평화2길26-14(평화동 370-20) | 가정용 | 가정용 | 평화동 | 평화남산동 | 평화 | 385 | 497 | 482 | 392 | 396 | 344 | 357 | 373 | 374 | 398 | 428 | 413 | 407 | 366 | 317
03-016-037-00000 | 이영길 | 평화순환길59(평화동 370-21) | 가정용 | 가정용 | 평화동 | 평화남산동 | 평화 | 277 | 322 | 268 | 256 | 253 | 245 | 261 | 257 | 247 | 221 | 213 | 223 | 197 | 187 | 219
03-016-038-00000 | 신간우 | 평화순환길57(평화동 370-22) | 가정용 | 가정용 | 평화동 | 평화남산동 | 평화 | 337 | 737 | 406 | 315 | 583 | 354 | 236 | 196 | 274 | 488 | 302 | 289 | 399 | 284 | 310
03-016-039-00000 | 김영화 | 평화2길26-12(평화동 370-12) | 가정용 | 가정용 | 평화동 | 평화남산동 | 평화 | 184 | 137 | 92 | 182 | 258 | 130 | 131 | 179 | 194 | 215 | 171 | 163 | 162 | 156 | 235
03-016-041-00000 | 김학훈 | 평화2길26-8(평화동 370-24) | 가정용 | 가정용 | 평화동 | 평화남산동 | 평화 | 524 | 664 | 612 | 621 | 538 | 504 | 363 | 465 | 526 | 548 | 569 | 551 | 546 | 527 | 530
03-016-042-00000 | 정태경 | 평화순환길51(평화동 370-29) | 가정용 | 가정용 | 평화동 | 평화남산동 | 평화 | 238 | 208 | 251 | 192 | 191 | 189 | 211 | 172 | 176 | 96 | 114 | 88 | 125 | 196 | 196
03-016-043-00000 | 강용규 | 평화2길25(평화동 366-13) | 가정용 | 가정용 | 평화동 | 평화남산동 | 평화 | 99 | 101 | 99 | 184 | 126 | 140 | 82 | 76 | 67 | 68 | 68 | 64 | 66 | 67 | 70
03-016-044-00000 | 이옥분 | 평화4길15(평화동 366-12) | 가정용 | 가정용 | 평화동 | 평화남산동 | 평화 | 228 | 354 | 354 | 331 | 220 | 166 | 155 | 52 | 146 | 72 | 140 | 188 | 505 | 547 | 301
03-016-045-00000 | 서호근(김희영) | 평화4길13(평화동 366-6) | 가정용 | 가정용 | 평화동 | 평화남산동 | 성내 | - | - | - | - | - | - | 84 | 54 | 126 | 152 | 0 | 157 | - | - | -
03-016-047-00000 | 황진기 | 평화4길9(평화동 366-14) | 가정용 | 가정용 | 평화동 | 평화남산동 | 평화 | 43 | 87 | 84 | 44 | 28 | 41 | 47 | 126 | 33 | 36 | 29 | 26 | 25 | 23 | 21
03-016-048-00000 | 김인균 | 평화4길9-3(평화동 366-7) | 가정용 | 가정용 | 평화동 | 평화남산동 | 평화 | 497 | 383 | 335 | 230 | 213 | 315 | 354 | 927 | 714 | 614 | 325 | 121 | 188 | 117 | 46
03-016-049-00000 | 김병상 | 평화4길9-5(평화동 366-5) | 가정용 | 가정용 | 평화동 | 평화남산동 | 평화 | 168 | 116 | 164 | 264 | 133 | 84 | 92 | 57 | 52 | 39 | 82 | 130 | 47 | 38 | 42
03-016-050-00000 | 이종식 | 평화4길9-4(평화동 366-11) | 가정용 | 가정용 | 평화동 | 평화남산동 | 평화 | 146 | 95 | 106 | 44 | 5 | 0 | 0 | 2 | 1 | 0 | 0 | 3 | 0 | 0 | 6
03-016-051-00000 | 김영환 | 평화4길3(평화동 351-4) | 가정용 | 가정용 | 평화동 | 평화남산동 | 평화 | 275 | 475 | 278 | 277 | 232 | 323 | 319 | 257 | 241 | 152 | 125 | 178 | 266 | 235 | 285
03-016-052-00000 | 최임월 | 평화길46(평화동 343-4) | 일반용 | 일반용 | 평화동 | 평화남산동 | 평화 | 218 | 293 | 311 | 190 | 223 | 228 | 196 | 179 | 138 | 103 | 109 | 123 | 85 | 58 | 49
03-016-053-00000 | 박기범 | 평화길38(평화동 349-10) | 일반용 | 일반용 | 평화동 | 평화남산동 | 평화 | 135 | 120 | 109 | 150 | 153 | 76 | 40 | 52 | 60 | 71 | 63 | 103 | 114 | 125 | 120
03-016-054-00000 | 황성실 | 평화길48(평화동 347-11) | 가정용 | 가정용 | 평화동 | 평화남산동 | 평화 | 65 | 135 | 238 | 193 | 205 | 161 | 136 | 143 | 195 | 191 | 225 | 71 | 79 | 69 | 46
03-016-055-00000 | 김무겸 | 평화길40(평화동 349-11) | 일반용 | 일반용 | 평화동 | 평화남산동 | 평화 | 257 | 244 | 243 | 239 | 224 | 217 | 253 | 259 | 265 | 228 | 221 | 215 | 211 | 243 | 195
03-016-056-00000 | 황필연 | 평화길42(평화동 349-8) | 일반용 | 일반용 | 평화동 | 평화남산동 | 평화 | 444 | 547 | 592 | 511 | 750 | 532 | 520 | 337 | 287 | 652 | 401 | 175 | 163 | 160 | 167
03-016-058-00000 | 김종기 | 평화길39(평화동 245-183) | 일반용 | 일반용 | 평화동 | 평화남산동 | 평화 | 2104 | 2773 | 2638 | 2143 | 2076 | 2270 | 2594 | 2658 | 2402 | 2202 | 2221 | 2388 | 2255 | 2158 | 1833
03-016-059-00000 | 권길석 | 평화동 245-187 | 가정용 | 가정용 | 평화동 | 평화남산동 | 평화 | - | - | - | - | - | - | 0 | 0 | 0 | 0 | 0 | 0 | 0 | 0 | -
03-016-059-00200 | 안중모 | 평화9길3(평화동 245-186) | 일반용 | 일반용 | 평화동 | 평화남산동 | 평화 | 2892 | 2624 | 2006 | 1601 | 1106 | 1481 | 995 | 1045 | 832 | 1035 | 1017 | 1531 | 1124 | 1318 | 1290
03-016-060-00000 | 김해용 | 평화9길7(평화동 245-185) | 일반용 | 일반용 | 평화동 | 평화남산동 | 평화 | 391 | 1430 | 1361 | 643 | 798 | 2020 | 1618 | 1515 | 1268 | 1290 | 1908 | 1226 | 1610 | 946 | 870
03-017-001-00000 | 조봉득 | 평화순환길49(평화동 370-28) | 가정용 | 가정용 | 평화동 | 평화남산동 | 평화 | 250 | 284 | 258 | 395 | 420 | 341 | 221 | 210 | 208 | 271 | 246 | 269 | 243 | 209 | 297
03-017-002-00000 | 최점순 | 평화순환길47(평화동 370-9) | 가정용 | 가정용 | 평화동 | 평화남산동 | 평화 | 295 | 233 | 224 | 222 | 211 | 226 | 223 | 246 | 224 | 237 | 273 | 242 | 189 | 194 | 176
03-017-003-00000 | 오세우 | 평화순환길47(평화동 370-9) | 일반용 | 일반용 | 평화동 | 평화남산동 | 평화 | 262 | 293 | 241 | 170 | 84 | 98 | 77 | 84 | 112 | 109 | 130 | 126 | 158 | 119 | 108
03-017-004-00000 | 노말자 | 평화2길26-6(평화동 370-27) | 가정용 | 가정용 | 평화동 | 평화남산동 | 평화 | 34 | 48 | 49 | 46 | 46 | 45 | 49 | 41 | 45 | 38 | 42 | 45 | 58 | 38 | 41
03-017-005-00000 | 기영옥 | 평화2길26(평화동 370-10) | 가정용 | 가정용 | 평화동 | 평화남산동 | 평화 | 486 | 440 | 522 | 517 | 460 | 484 | 586 | 432 | 753 | 406 | 529 | 451 | 413 | 341 | 434
03-017-006-00000 | 이정일 | 평화2길20(평화동 370-2) | 가정용 | 가정용 | 평화동 | 평화남산동 | 평화 | 60 | 5 | 46 | 36 | 12 | 13 | 8 | 11 | 12 | 14 | 15 | 7 | 12 | 76 | 82
03-017-007-00000 | 이연희 | 평화2길19(평화동 365-3) | 가정용 | 가정용 | 평화동 | 평화남산동 | 평화 | 139 | 159 | 82 | 24 | 0 | 0 | 0 | 0 | 52 | 127 | 13 | 0 | 0 | 0 | 0
03-017-008-00000 | 김타남 | 평화순환길43(평화동 370-7) | 가정용 | 가정용 | 평화동 | 평화남산동 | 평화 | 606 | 957 | 1116 | 1008 | 910 | 600 | 285 | 218 | 285 | 267 | 535 | 342 | 338 | 316 | 315
03-017-009-00000 | 천석군 | 평화순환길41(평화동 370-5) | 가정용 | 가정용 | 평화동 | 평화남산동 | 평화 | 197 | 247 | 314 | 195 | 198 | 247 | 187 | 143 | 157 | 166 | 171 | 175 | 200 | 192 | 201
03-017-010-00000 | 손영기a | 평화2길13(평화동 364-7) | 가정용 | 가정용 | 평화동 | 평화남산동 | 평화 | 165 | 293 | 396 | 432 | 351 | 313 | 153 | 146 | 143 | 171 | 136 | 160 | 107 | 126 | 140
03-017-011-00000 | 손영기b | 평화2길12(평화동 364-7) | 가정용 | 가정용 | 평화동 | 평화남산동 | 평화 | 343 | 279 | 205 | 287 | 316 | 196 | 192 | 197 | 152 | 190 | 157 | 165 | 211 | 173 | 179
03-017-012-00000 | 조병수 | 평화4길16(평화동 365-5) | 가정용 | 가정용 | 평화동 | 평화남산동 | 평화 | 296 | 269 | 302 | 270 | 232 | 158 | 109 | 134 | 210 | 332 | 304 | 231 | 298 | 342 | 270
03-017-013-00000 | 최태선 | 평화4길14-3(평화동 365-4) | 가정용 | 가정용 | 평화동 | 평화남산동 | 평화 | 123 | 88 | 84 | 94 | 69 | 78 | 26 | 30 | 108 | 74 | 50 | 37 | 155 | 150 | 167
03-017-014-00000 | 유찬종 | 평화4길14-4(평화동 365-11) | 가정용 | 가정용 | 평화동 | 평화남산동 | 평화 | 196 | 288 | 243 | 251 | 299 | 336 | 362 | 332 | 324 | 354 | 404 | 407 | 283 | 99 | 97
03-017-015-00000 | 한희식 | 평화4길14-2(평화동 365-12 ) | 가정용 | 가정용 | 평화동 | 평화남산동 | 평화 | 148 | 44 | 0 | 0 | 0 | 0 | 0 | 0 | 1 | 0 | 0 | 0 | 0 | 0 | 0
03-017-016-00000 | 김준회 | 평화4길10-3(평화동 365-10) | 가정용 | 가정용 | 평화동 | 평화남산동 | 평화 | 238 | 213 | 215 | 313 | 327 | 20 | 0 | 81 | 9 | 88 | 141 | 95 | 93 | 175 | 197
03-017-017-00000 | 강점순 | 평화4길10-4(평화동 365-2) | 가정용 | 가정용 | 평화동 | 평화남산동 | 평화 | 178 | 173 | 200 | 189 | 210 | 246 | 221 | 100 | 116 | 161 | 79 | 82 | 72 | 97 | 93
03-017-018-00000 | 문종학(경로당) | 평화4길10(평화동 365-7) | 가정용 | 가정용 | 평화동 | 평화남산동 | 평화 | 128 | 231 | 76 | 93 | 111 | 70 | 88 | 124 | 147 | 141 | 153 | 166 | 220 | 303 | 134
03-017-019-00000 | 이광자 | 평화4길8(평화동 365-1) | 가정용 | 가정용 | 평화동 | 평화남산동 | 평화 | 274 | 285 | 242 | 119 | 130 | 89 | 353 | 407 | 418 | 200 | 203 | 614 | 417 | 386 | 274
03-017-020-00000 | 권정환 | 평화4길2(평화동 351-9) | 가정용 | 가정용 | 평화동 | 평화남산동 | 평화 | 284 | 389 | 313 | 182 | 198 | 198 | 184 | 135 | 167 | 151 | 263 | 330 | 208 | 225 | 242
03-017-021-00000 | 이봉학(김순자) | 평화길32,여명다방(평화동 364-4) | 일반용 | 일반용 | 평화동 | 평화남산동 | 평화 | 308 | 393 | 320 | 204 | 118 | 143 | 152 | 162 | 122 | 179 | 110 | 154 | 98 | 263 | 179
03-017-022-00000 | 이영진 | 평화길32(평화동 364-4) | 가정용 | 가정용 | 평화동 | 평화남산동 | 평화 | 449 | 495 | 532 | 574 | 565 | 295 | 286 | 375 | 305 | 595 | 259 | 184 | 258 | 145 | 4
03-017-023-00000 | 송옥수 | 평화길34(평화동 364-1) | 일반용 | 일반용 | 평화동 | 평화남산동 | 평화 | 287 | 311 | 285 | 318 | 291 | 287 | 277 | 272 | 282 | 254 | 277 | 297 | 289 | 235 | 283
03-017-024-00000 | 임상경 | 평화2길5(평화동 364-5) | 가정용 | 가정용 | 평화동 | 평화남산동 | 평화 | 298 | 362 | 361 | 291 | 118 | 110 | 116 | 112 | 145 | 295 | 189 | 98 | 116 | 80 | 74
03-017-025-00000 | 장덕환 | 평화2길3-4(평화동 364-9) | 가정용 | 가정용 | 평화동 | 평화남산동 | 평화 | 142 | 151 | 191 | 182 | 173 | 189 | 182 | 149 | 179 | 153 | 186 | 198 | 212 | 232 | 211
03-017-026-00000 | 조동식 | 평화2길3-3(평화동 364-3) | 가정용 | 가정용 | 평화동 | 평화남산동 | 평화 | 212 | 309 | 191 | 186 | 185 | 193 | 221 | 198 | 232 | 225 | 227 | 248 | 214 | 212 | 221
03-017-027-00000 | 전종섭 | 평화2길9(평화동 364-6) | 가정용 | 가정용 | 평화동 | 평화남산동 | 평화 | 408 | 289 | 284 | 355 | 77 | 0 | 0 | 0 | 0 | 0 | 0 | 0 | 0 | 0 | 0
03-017-028-00000 | 이해용 | 평화2길11(평화동 364-10) | 가정용 | 가정용 | 평화동 | 평화남산동 | 평화 | 106 | 106 | 109 | 145 | 108 | 84 | 88 | 60 | 95 | 200 | 1 | 61 | 194 | 133 | 211
03-017-029-00000 | 손영기 | 평화2길13(평화동 364-7) | 가정용 | 가정용 | 평화동 | 평화남산동 | 평화 | 672 | 642 | 586 | 595 | 492 | 703 | 947 | 586 | 665 | 379 | 347 | 448 | 451 | 499 | 414
03-017-030-00000 | 박순보 | 평화순환길37(평화동 363-7) | 가정용 | 가정용 | 평화동 | 평화남산동 | 평화 | 383 | 606 | 596 | 498 | 458 | 296 | 198 | 267 | 253 | 347 | 436 | 585 | 548 | 559 | 523
03-017-030-00100 | 서동희 | 평화2길12(평화동 364) | 가정용 | 가정용 | 평화동 | 평화남산동 | 평화 | 135 | 153 | 355 | 130 | 106 | 83 | 92 | 89 | 62 | 59 | 73 | 79 | 75 | 76 | 76
03-017-031-00000 | 박우동 | 평화2길10(평화동 363-6) | 가정용 | 가정용 | 평화동 | 평화남산동 | 평화 | 287 | 264 | 196 | 129 | 323 | 439 | 109 | 104 | 121 | 249 | 139 | 138 | 144 | 136 | 128
03-017-032-00000 | 김정식 | 평화2길6(평화동 363-4) | 가정용 | 가정용 | 평화동 | 평화남산동 | 평화 | 409 | 339 | 275 | 304 | 411 | 384 | 459 | 405 | 343 | 185 | 177 | 171 | 172 | 178 | 193
03-017-034-00000 | 이복자B | 평화길30(평화동 363-5) | 일반용 | 일반용 | 평화동 | 평화남산동 | 평화 | 58 | 90 | 221 | 210 | 207 | 213 | 186 | 225 | 23 | 154 | 105 | 124 | 16 | 77 | 188
03-017-034-00100 | 이복자A | 평화길30(평화동 363-5) | 가정용 | 가정용 | 평화동 | 평화남산동 | 평화 | 222 | 281 | 355 | 392 | 145 | 125 | 143 | 131 | 89 | 141 | 132 | 107 | 42 | 77 | 78
03-017-035-00000 | 남이현 | 평화길28(평화동 363-1) | 일반용 | 일반용 | 평화동 | 평화남산동 | 평화 | 42 | 14 | 94 | 145 | 148 | 105 | 1 | 16 | 6 | 6 | 7 | 7 | 11 | 9 | 4
03-017-036-00000 | 이영환(서부빌라) | 김천시 평화순환길31(평화동 362-1) | 가정용 | 가정용 | 평화동 | 평화남산동 | 평화 | 379 | 245 | 52 | 6 | 4 | 0 | 0 | 0 | 0 | 0 | 0 | 31 | 334 | 1150 | 1751
03-017-036-00200 | 이한석(서부빌라) | 김천시 평화순환길25(평화동 361-1) | 가정용 | 가정용 | 평화동 | 평화남산동 | 평화 | 270 | 300 | 296 | 272 | 136 | 0 | 0 | 0 | 0 | 0 | 0 | 103 | 750 | 1995 | 2652
03-017-037-00100 | 박희숙 | 평화길12(평화동 360-18),원룸 | 가정용 | 가정용 | 평화동 | 평화남산동 | 평화 | 0 | 0 | 0 | 0 | 0 | 0 | - | - | - | - | - | - | 0 | 465 | 785
03-017-038-00000 | 문종학 | 평화길16(평화동 360-18) | 일반용 | 일반용 | 평화동 | 평화남산동 | 평화 | 777 | 520 | 592 | 574 | 506 | 392 | 424 | 456 | 372 | 415 | 312 | 343 | 149 | 162 | 109
03-017-039-00000 | 문종학(박세동-드림종합공사) | 평화길10-3(평화동 360-16) | 가정용 | 가정용 | 평화동 | 평화남산동 | 평화 | 188 | 247 | 175 | 166 | 161 | 262 | 109 | 110 | 104 | 26 | 0 | 48 | 105 | 210 | 65
03-017-040-00000 | 임명숙 | 평화길10-4(평화동 360-24) | 일반용 | 일반용 | 평화동 | 평화남산동 | 평화 | 286 | 177 | 127 | 230 | 510 | 327 | 317 | 317 | 178 | 184 | 293 | 291 | 537 | 249 | 218
03-017-041-00000 | 김종옥 | 평화길8(평화동 360-7) | 가정용 | 가정용 | 평화동 | 평화남산동 | 평화 | - | - | - | - | - | - | 478 | 645 | 295 | 348 | 538 | 749 | 455 | 420 | -
03-017-041-00100 | 김숙희 | 평화길8(평화동 360-7) | 가정용 | 가정용 | 평화동 | 평화남산동 | 평화 | 0 | 0 | 0 | 0 | 0 | 0 | - | - | - | - | - | - | - | - | 5
03-017-042-00000 | 하정순 | 평화길6(평화동 360-7) | 가정용 | 가정용 | 평화동 | 평화남산동 | 평화 | - | - | - | - | - | - | 211 | 222 | 234 | 240 | 284 | 183 | 223 | 258 | -
03-017-043-00000 | 이웅희 | 평화길4-1(평화동 360-34) | 가정용 | 가정용 | 평화동 | 평화남산동 | 평화 | 232 | 175 | 184 | 240 | 287 | 66 | 164 | 127 | 166 | 181 | 307 | 146 | 177 | 178 | 164
03-017-044-00000 | 이정훈 | 평화길4(평화동 360-34) | 일반용 | 일반용 | 평화동 | 평화남산동 | 평화 | 62 | 93 | 94 | 144 | 83 | 86 | 79 | 44 | 116 | 17 | 50 | 129 | 265 | 250 | 238
03-018-001-00000 | 정태화 | 평화길19(평화동 361-3) | 가정용 | 가정용 | 평화동 | 평화남산동 | 평화 | 966 | 1278 | 517 | 797 | 1282 | 782 | 272 | 229 | 536 | 421 | 195 | 401 | 305 | 581 | 194
03-018-002-00000 | 고세현(평화아트빌) | 평화길15(평화동 360-3) | 가정용 | 가정용 | 평화동 | 평화남산동 | 평화 | 149 | 131 | 54 | 258 | 218 | 219 | 0 | 100 | 999 | 1995 | 2096 | 1952 | 2167 | 2147 | 1572
03-018-006-00000 | 이윤선 | 평화길13(평화동 360-5) | 가정용 | 가정용 | 평화동 | 평화남산동 | 평화 | 421 | 405 | 396 | 375 | 379 | 297 | 247 | 251 | 221 | 353 | 351 | 379 | 350 | 464 | 474
03-018-007-00000 | 조명진 | 평화길1(평화동 359-11) | 일반용 | 일반용 | 평화동 | 평화남산동 | 평화 | 143 | 249 | 190 | 174 | 140 | 100 | 50 | 38 | 40 | 139 | 110 | 175 | 62 | 53 | 12
03-018-008-00000 | 오영환 | 평화길3(평화동 359-9) | 일반용 | 일반용 | 평화동 | 평화남산동 | 평화 | 362 | 333 | 285 | 338 | 364 | 260 | 159 | 131 | 260 | 252 | 611 | 520 | 154 | 109 | 69
03-018-009-00000 | 이민영 | 평화길5(평화동 359-35) | 일반용 | 일반용 | 평화동 | 평화남산동 | 평화 | 538 | 694 | 656 | 476 | 276 | 217 | 413 | 298 | 229 | 278 | 255 | 177 | 196 | 81 | 113
03-018-010-00000 | 김동호 | 평화길5-4(평화동 359-33) | 가정용 | 가정용 | 평화동 | 평화남산동 | 평화 | 32 | 45 | 204 | 200 | 221 | 175 | 112 | 191 | 204 | 245 | 195 | 200 | 151 | 151 | 247
03-018-013-00000 | 이채봉 | 평화길9(평화동 360-10) | 일반용 | 일반용 | 평화동 | 평화남산동 | 평화 | 1678 | 1482 | 1512 | 1582 | 1311 | 1124 | 1349 | 788 | 1207 | 1471 | 1242 | 940 | 827 | 930 | 928
03-018-015-00000 | 김명암 | 평화길9-5(평화동 359-31) | 가정용 | 가정용 | 평화동 | 평화남산동 | 평화 | 115 | 113 | 103 | 119 | 177 | 100 | 95 | 115 | 115 | 107 | 109 | 106 | 59 | 199 | 93
03-018-016-00000 | 박남식 | 평화1길18(평화동 359-13) | 가정용 | 가정용 | 평화동 | 평화남산동 | 평화 | 225 | 207 | 212 | 249 | 229 | 247 | 201 | 191 | 172 | 147 | 272 | 185 | 149 | 199 | 178
03-018-017-00000 | 이명분 | 평화1길17(평화동 359-12) | 가정용 | 가정용 | 평화동 | 평화남산동 | 평화 | 538 | 318 | 456 | 216 | 226 | 167 | 139 | 83 | 34 | 21 | 49 | 50 | 42 | 7 | 0
03-018-018-00000 | 한충남 | 평화1길19(평화동 359-1) | 가정용 | 가정용 | 평화동 | 평화남산동 | 평화 | 271 | 230 | 276 | 256 | 299 | 332 | 320 | 320 | 314 | 303 | 315 | 350 | 392 | 400 | 398
03-018-019-00000 | 김연정 | 평화3길16(평화동 230-11) | 일반용 | 일반용 | 평화동 | 평화남산동 | 평화 | 1 | 1 | 0 | 0 | 0 | 0 | 0 | 0 | 0 | 2 | 2 | 0 | 0 | 0 | 3
03-018-021-00000 | 서문교회(주차장1) | 평화3길12(평화동 359-71) | 일반용 | 일반용 | 평화동 | 평화남산동 | 평화 | 407 | 151 | 116 | 70 | 78 | 79 | 82 | 110 | 151 | 147 | 106 | 118 | 73 | 129 | 274
03-018-025-00000 | 이대열(2) | 평화1길9(평화동 359-73) | 가정용 | 가정용 | 평화동 | 평화남산동 | 평화 | 187 | 117 | 126 | 19 | 273 | 236 | 150 | 188 | 188 | 142 | 60 | 58 | 222 | 88 | 47
03-018-026-00000 | 최남일 | 평화1길5,첼로모텔(평화동 359-63) | 가정용 | 가정용 | 평화동 | 평화남산동 | 평화 | 216 | 260 | 148 | 146 | 38 | 41 | 0 | 0 | 0 | 0 | 0 | 0 | 0 | 0 | 0
03-018-027-00000 | 윤정순 | 평화1길5,첼로모텔(평화동 359-30) | 일반용 | 일반용 | 평화동 | 평화남산동 | 평화 | 502 | 456 | 645 | 135 | 31 | 1549 | 2831 | 2884 | 3468 | 3945 | 3846 | 3764 | 3399 | 2845 | 3035
03-018-028-00000 | 강희철 | 평화1길8(평화동 359-10) | 가정용 | 가정용 | 평화동 | 평화남산동 | 평화 | 217 | 359 | 214 | 431 | 84 | 105 | 104 | 131 | 168 | 139 | 729 | 15 | 0 | 371 | 768
03-018-029-00000 | 김명균 | 평화1길6(평화동 359-36) | 가정용 | 가정용 | 평화동 | 평화남산동 | 평화 | 351 | 325 | 44 | 56 | 73 | 78 | 65 | 75 | 65 | 54 | 49 | 65 | 63 | 80 | 115
03-018-029-00100 | 김명균(카페 호) | 평화순환길5(평화동 359-36) | 일반용 | 일반용 | 평화동 | 평화남산동 | 평화 | 339 | 348 | 119 | 253 | 259 | 40 | 62 | 66 | 91 | 34 | 237 | 79 | 265 | 205 | 177
03-018-030-00100 | 이학성 | 평화순환길3(평화동 359-43) | 일반용 | 일반용 | 평화동 | 평화남산동 | 평화 | 899 | 745 | 846 | 778 | 571 | 363 | 453 | 542 | 668 | 593 | 624 | 644 | 612 | 616 | 508
03-018-031-00000 | 박명순(4층) | 김천로32,하얀얼굴(평화동 359-42) | 일반용 | 일반용 | 평화동 | 평화남산동 | 평화 | 517 | 613 | 591 | 537 | 529 | 403 | 322 | 286 | 324 | 298 | 313 | 17 | 3 | 0 | 0
03-018-031-00100 | 박명순(지하) | 김천로32(평화동 359-42) | 일반용 | 일반용 | 평화동 | 평화남산동 | 평화 | 80 | 176 | 192 | 170 | 38 | 3 | 27 | 11 | 105 | 95 | 42 | 37 | 27 | 20 | 25
03-018-031-00200 | 박명순(1층) | 김천로32(평화동 359-42) | 일반용 | 일반용 | 평화동 | 평화남산동 | 평화 | 96 | 153 | 101 | 81 | 82 | 195 | 304 | 355 | 562 | 351 | 34 | 94 | 346 | 362 | 294
03-018-031-00300 | 박명순(3층) | 김천로32(평화동 359-42) | 일반용 | 일반용 | 평화동 | 평화남산동 | 평화 | 121 | 119 | 136 | 136 | 70 | 244 | 126 | 135 | 177 | 68 | 34 | 0 | 0 | 0 | 7
03-018-031-00400 | 박명순(2층) | 김천로32(평화동 359-42) | 일반용 | 일반용 | 평화동 | 평화남산동 | 평화 | 158 | 116 | 91 | 119 | 95 | 22 | 0 | 14 | 137 | 229 | 141 | 260 | 219 | 176 | 34
03-018-033-00000 | 이진욱 | 김천로34(평화동 359-39) | 일반용 | 일반용 | 평화동 | 평화남산동 | 평화 | 769 | 752 | 849 | 596 | 573 | 503 | 238 | 202 | 309 | 543 | 651 | 317 | 427 | 407 | 246
03-018-034-00000 | 박봉길 | 김천로32(평화동 359-68) | 일반용 | 일반용 | 평화동 | 평화남산동 | 평화 | 24 | 6 | 11 | 25 | 5 | 14 | 12 | 297 | 16 | 14 | 20 | 40 | 14 | 5 | 1
03-018-035-00000 | 박근준 | 김천로36(평화동 359-67)2층 | 일반용 | 일반용 | 평화동 | 평화남산동 | 평화 | 321 | 334 | 381 | 269 | 213 | 286 | 443 | 389 | 222 | 207 | 225 | 229 | 149 | 218 | 227
03-018-036-00000 | 이응준 | 김천로38(평화동 230-1) | 일반용 | 일반용 | 평화동 | 평화남산동 | 평화 | 1204 | 955 | 1754 | 1501 | 1339 | 1200 | 1079 | 948 | 921 | 899 | 838 | 293 | 444 | 1173 | 1935
03-018-036-00100 | 이웅준 | 김천로40(평화동 229-2) | 일반용 | 일반용 | 평화동 | 평화남산동 | 평화 | 648 | 940 | 642 | 434 | 424 | 352 | 302 | 421 | 520 | 61 | 54 | 74 | 19 | 20 | 47
03-018-036-00200 | 김천YMCA | 평화3길8(평화동 230-5) | 일반용 | 일반용 | 평화동 | 평화남산동 | 평화 | 976 | 1078 | 701 | 358 | 296 | 302 | 411 | 358 | 559 | 528 | 323 | 267 | 574 | 362 | 563
03-018-036-00300 | 김천서문교회 | 평화3길12(평화동 420-37) | 일반용 | 일반용 | 평화동 | 평화남산동 | 평화 | 418 | 516 | 544 | 444 | 529 | 457 | 454 | 460 | 517 | 489 | 546 | 466 | 424 | 475 | 418
03-018-036-00400 | 김연정 | 평화3길16(평화동 230-21) | 일반용 | 일반용 | 평화동 | 평화남산동 | 평화 | 711 | 820 | 570 | 582 | 810 | 529 | 317 | 228 | 205 | 381 | 439 | 425 | 355 | 332 | 425
03-018-036-00500 | 박영노(조정숙) | 평화3길13,설탕가요방(평화동 229-12) | 일반용 | 일반용 | 평화동 | 평화남산동 | 평화 | 719 | 790 | 323 | 371 | 459 | 500 | 708 | 1073 | 1970 | 379 | 77 | 194 | 234 | 215 | 252
03-018-036-00600 | 이수남 | 평화3길11(평화동 229-11) | 일반용 | 일반용 | 평화동 | 평화남산동 | 평화 | 666 | 463 | 416 | 462 | 342 | 694 | 97 | 23 | 86 | 7 | 11 | 7 | 6 | 35 | 5
03-018-037-00000 | 예중해 | 김천로40-1(평화동 228-12) | 일반용 | 일반용 | 평화동 | 평화남산동 | 평화 | 13 | 16 | 15 | 12 | 5 | 14 | 9 | 40 | 12 | 12 | 12 | 12 | 15 | 16 | 18
03-018-038-00000 | 황인봉 | 김천로42(평화동 228-11) | 일반용 | 일반용 | 평화동 | 평화남산동 | 평화 | 312 | 114 | 65 | 62 | 109 | 89 | 70 | 84 | 75 | 97 | 78 | 50 | 101 | 12 | 72
03-018-038-00100 | 유영분 | 평화3길7(평화동 229-1) | 일반용 | 일반용 | 평화동 | 평화남산동 | 평화 | 2679 | 2465 | 1822 | 1271 | 1530 | 1718 | 1713 | 1384 | 1369 | 1227 | 1330 | 1437 | 1042 | 1406 | 1217
03-018-039-00000 | 이치생(지하1층) | 김천로42-1(평화동 228-10) | 일반용 | 일반용 | 평화동 | 평화남산동 | 평화 | 199 | 219 | 187 | 235 | 509 | 356 | 449 | 607 | 570 | 501 | 376 | 576 | 423 | 414 | 367
03-018-039-00100 | 최길현(5층) | 김천로42-1(평화동 228-10) | 가정용 | 가정용 | 평화동 | 평화남산동 | 평화 | 339 | 335 | 257 | 277 | 264 | 188 | 138 | 136 | 133 | 129 | 130 | 120 | 134 | 132 | 136
03-018-040-00000 | 이치생(2-4층) | 김천로42-1,영화건설㈜(평화동 228-10) | 일반용 | 일반용 | 평화동 | 평화남산동 | 평화 | 281 | 225 | 312 | 295 | 107 | 184 | 69 | 72 | 96 | 208 | 342 | 196 | 320 | 274 | 266
03-018-041-00000 | 정성영 | 김천로46,60년식 주먹구이(평화동 227-8) | 일반용 | 일반용 | 평화동 | 평화남산동 | 평화 | 640 | 115 | 287 | 482 | 473 | 717 | 241 | 217 | 264 | 299 | 339 | 352 | 291 | 201 | 174
03-018-042-00000 | 조석구 | 김천로46(평화동 228-1) | 일반용 | 일반용 | 평화동 | 평화남산동 | 평화 | 218 | 507 | 194 | 176 | 155 | 191 | 145 | 29 | 137 | 720 | 385 | 154 | 47 | 0 | 0
03-018-043-00000 | 이재수 | 김천로52(평화동 245-207) | 일반용 | 일반용 | 평화동 | 평화남산동 | 평화 | 1976 | 2192 | 2057 | 1674 | 1483 | 399 | 150 | 68 | 55 | 49 | 51 | 55 | 59 | 57 | 54
03-018-044-00000 | 김동욱 | 평화5길30(평화동 245-191) | 일반용 | 일반용 | 평화동 | 평화남산동 | 평화 | 613 | 1783 | 1556 | 1063 | 738 | 642 | 326 | 116 | 245 | 95 | 191 | 506 | 565 | 278 | 237
03-018-045-00000 | 최보규 | 평화5길28-6(평화동 245-93) | 가정용 | 가정용 | 평화동 | 평화남산동 | 평화 | 435 | 449 | 390 | 392 | 295 | 345 | 350 | 312 | 247 | 212 | 208 | 211 | 150 | 1149 | 1830
03-018-045-00100 | 신상진 | 김천로52-1(평화동 245-92)스피드당구장3층 | 일반용 | 일반용 | 평화동 | 평화남산동 | 평화 | 0 | 0 | 0 | 0 | 0 | 0 | 424 | 414 | 1130 | 795 | 536 | 480 | 802 | 439 | 518
03-018-046-00000 | 김점옥(청호장모텔) | 평화5길28-8(평화동 245-171) | 일반용 | 일반용 | 평화동 | 평화남산동 | 평화 | 3273 | 2557 | 1608 | 1381 | 1051 | 1300 | 1552 | 1389 | 1201 | 1368 | 1208 | 1567 | 1228 | 1556 | 1435
03-018-047-00000 | 박의용 외1인 | 평화5길28(평화동 245-152) | 일반용 | 일반용 | 평화동 | 평화남산동 | 평화 | 417 | 304 | 239 | 261 | 229 | 74 | 0 | 3 | 0 | 0 | 0 | 24 | 154 | 115 | 26
03-018-052-00000 | 김종숙 | 평화5길29(평화동 245-90) | 일반용 | 일반용 | 평화동 | 평화남산동 | 평화 | 0 | 0 | 0 | 0 | 0 | 0 | 0 | 0 | 25 | 355 | 71 | 151 | 309 | 290 | 244
03-018-052-00100 | 김종숙(김용금) | 평화5길29(평화동 245-90)타이왓포마사지 | 일반용 | 일반용 | 평화동 | 평화남산동 | 평화 | 0 | 0 | 0 | 0 | 0 | 0 | 0 | 0 | 0 | 66 | 1093 | 1050 | 2040 | 2430 | 2146
03-018-054-00000 | 차정자 | 평화5길22(평화동 245-126) | 일반용 | 일반용 | 평화동 | 평화남산동 | 평화 | 164 | 310 | 127 | 160 | 181 | 124 | 113 | 161 | 164 | 144 | 77 | 66 | 112 | 83 | 96
03-018-055-00000 | 차정자 A | 평화5길22,식당(평화동 245-126) | 일반용 | 일반용 | 평화동 | 평화남산동 | 평화 | 857 | 657 | 511 | 602 | 700 | 629 | 558 | 203 | 19 | 213 | 221 | 230 | 245 | 235 | 153
03-018-056-00000 | 차정자B(백운장) | 평화5길22(평화동 245-126) | 일반용 | 일반용 | 평화동 | 평화남산동 | 평화 | 1550 | 1507 | 1036 | 852 | 1196 | 1152 | 914 | 1079 | 708 | 724 | 1194 | 1704 | 977 | 1051 | 1069
03-018-057-00000 | 백남아 | 평화5길23(평화동 245-122) | 일반용 | 일반용 | 평화동 | 평화남산동 | 평화 | 2319 | 3687 | 3360 | 2722 | 1483 | 2183 | 2897 | 2609 | 2269 | 2378 | 2398 | 2214 | 2293 | 2196 | 2271
03-018-058-00000 | 이상용 | 평화동 245-100 | 일반용 | 일반용 | 평화동 | 평화남산동 | 평화 | 0 | 0 | 0 | 0 | 0 | 0 | - | - | - | - | - | - | - | - | 2
03-018-059-00000 | 문창배 | 평화5길16(평화동 245-100) | 일반용 | 일반용 | 평화동 | 평화남산동 | 평화 | 1092 | 717 | 795 | 763 | 690 | 808 | 807 | 667 | 672 | 683 | 526 | 408 | 279 | 370 | 418
03-018-060-00000 | 장정혜(503호) | 평화동 245-159 ,제비가물고온박 | 일반용 | 일반용 | 평화동 | 평화남산동 | 평화 | 349 | 469 | 454 | 515 | 426 | 666 | 483 | 299 | 100 | 49 | 0 | 0 | 1112 | 2138 | 1932
03-018-061-00000 | 석주빌딩 | 평화5길10-7(평화동 245-169)돈앤우와국수 | 일반용 | 일반용 | 평화동 | 평화남산동 | 평화 | 2797 | 2194 | 1943 | 1314 | 1457 | 1011 | 983 | 1078 | 1942 | 1229 | 1747 | 1719 | 1240 | 1701 | 1166
03-018-062-00000 | 전환득 | 평화5길6(평화동 245-172) | 일반용 | 일반용 | 평화동 | 평화남산동 | 평화 | 183 | 57 | 570 | 547 | 585 | 578 | 547 | 539 | 637 | 635 | 503 | 542 | 388 | 351 | 307
03-018-063-00100 | 이승준 | 평화5길4(평화동 245-173, 원룸) | 가정용 | 가정용 | 평화동 | 평화남산동 | 평화 | 0 | 0 | 0 | 0 | 0 | 0 | - | - | - | - | - | - | 0 | 432 | 1580
03-018-064-00000 | 재향군인회 | 평화5길2(평화동 245-174) | 일반용 | 일반용 | 평화동 | 평화남산동 | 평화 | 1482 | 1485 | 1193 | 1186 | 1520 | 1295 | 1382 | 1229 | 1417 | 1167 | 1206 | 1164 | 1428 | 1660 | 1790
03-018-065-00000 | 오재영 | 평화5길10(평화동 245-101) | 일반용 | 일반용 | 평화동 | 평화남산동 | 평화 | 2089 | 1505 | 1327 | 869 | 1019 | 2495 | 2174 | 1421 | 1317 | 1399 | 1378 | 1277 | 1231 | 897 | 1032
03-018-066-00000 | 신천지상가아파트 | 평화5길7(평화동 245-91) | 일반용 | 일반용 | 평화동 | 평화남산동 | 평화 | 9774 | 7985 | 7051 | 6682 | 7942 | 5635 | 5717 | 5732 | 5709 | 6355 | 6159 | 6829 | 6471 | 6631 | 6389
03-018-067-00000 | 이형재 | 평화길35(평화동 245) | 일반용 | 일반용 | 평화동 | 평화남산동 | 평화 | 323 | 733 | 1234 | 1239 | 399 | 661 | 721 | 612 | 785 | 812 | 810 | 636 | 553 | 652 | 625
03-018-068-00000 | 김종옥(보석장) | 평화7길3(평화동 245-177) | 일반용 | 일반용 | 평화동 | 평화남산동 | 평화 | 3745 | 2694 | 1842 | 1716 | 2159 | 2452 | 2037 | 2578 | 1511 | 1923 | 1562 | 1925 | 2025 | 1780 | 1616
03-018-068-00100 | 임미화 | 평화동 245-178, 원룸 | 일반용 | 일반용 | 평화동 | 평화남산동 | 평화 | 0 | 0 | 0 | 0 | 0 | 0 | - | - | - | - | - | - | 0 | 200 | 308
03-018-069-00000 | 백홍기 | 평화7길5(평화동 245-176) | 일반용 | 일반용 | 평화동 | 평화남산동 | 평화 | 3134 | 3331 | 1884 | 1804 | 1680 | 2314 | 1891 | 1997 | 1743 | 1677 | 2090 | 2418 | 1980 | 2151 | 2035
03-018-070-00000 | 박휘복 | 평화7길6(평화동 245-182) | 일반용 | 일반용 | 평화동 | 평화남산동 | 평화 | 592 | 738 | 643 | 657 | 834 | 660 | 669 | 689 | 769 | 722 | 617 | 542 | 499 | 555 | 494
03-018-072-00000 | 김주성 | 평화7길9(평화동 245-175) | 일반용 | 일반용 | 평화동 | 평화남산동 | 평화 | 1025 | 558 | 510 | 554 | 333 | 482 | 110 | 519 | 2028 | 2180 | 1867 | 2836 | 3332 | 3001 | 2099
03-018-073-00000 | 나영섭 | 평화7길10(평화동 245-180) | 일반용 | 일반용 | 평화동 | 평화남산동 | 평화 | 6892 | 5283 | 2910 | 2594 | 2997 | 2790 | 3014 | 3596 | 3701 | 3124 | 3142 | 3357 | 3089 | 3487 | 2353
03-018-074-00000 | 김종기 | 평화7길6(평화동 245-182) | 일반용 | 일반용 | 평화동 | 평화남산동 | 평화 | 928 | 556 | 683 | 678 | 630 | 879 | 661 | 494 | 494 | 608 | 690 | 737 | 944 | 603 | 544
03-018-075-00000 | 민경희 | 평화9길9(평화동 245-184) | 일반용 | 일반용 | 평화동 | 평화남산동 | 평화 | 1173 | 1402 | 1610 | 1682 | 906 | 484 | 534 | 631 | 566 | 502 | 245 | 293 | 476 | 444 | 476
03-018-076-00000 | 평화남산동주민센터 | 평화7길12-7(평화동 245-167) | 일반용 | 일반용 | 평화동 | 평화남산동 | 평화 | 381 | 338 | 631 | 616 | 505 | 812 | 542 | 474 | 814 | 1135 | 1045 | 671 | 549 | 448 | 560
03-018-077-00000 | 안원모 | 평화7길12(평화동 245-157) | 일반용 | 일반용 | 평화동 | 평화남산동 | 성내 | - | - | - | - | - | - | 441 | 327 | 337 | 356 | 343 | 310 | - | - | -
03-018-077-00100 | 한국토지주택공사(어울림) | 평화7길12-3(평화동 245-217) | 가정용 | 가정용 | 평화동 | 평화남산동 | 평화 | 0 | 0 | 0 | 0 | 0 | 0 | - | - | - | - | - | - | 0 | 0 | 501
03-018-078-00000 | 송상영 | 평화7길13(평화동 245-158)장어나라 | 일반용 | 일반용 | 평화동 | 평화남산동 | 평화 | 5180 | 4211 | 3820 | 2828 | 1588 | 2028 | 1749 | 2627 | 2723 | 2725 | 2183 | 2926 | 2910 | 4557 | 3875
03-018-079-00000 | 농협서지점 | 평화3길38(평화동 245-154) | 일반용 | 일반용 | 평화동 | 평화남산동 | 평화 | 1164 | 1408 | 1706 | 1011 | 911 | 1056 | 762 | 1074 | 987 | 1079 | 1088 | 790 | 908 | 886 | 208
03-018-079-00100 | 김숙희 | 평화7길12(평화동 245-157) | 가정용 | 가정용 | 평화동 | 평화남산동 | 평화 | 0 | 0 | 0 | 0 | 0 | 0 | - | - | - | - | - | - | 0 | 0 | 542
03-018-081-00000 | 박성동 | 평화3길39(평화동 245-195) | 일반용 | 일반용 | 평화동 | 평화남산동 | 평화 | 948 | 1098 | 1187 | 1014 | 975 | 1214 | 1000 | 631 | 986 | 725 | 698 | 693 | 562 | 581 | 451
03-018-082-00000 | 오용환 | 평화3길37(평화동 245-130) | 일반용 | 일반용 | 평화동 | 평화남산동 | 평화 | 1208 | 1002 | 1176 | 1924 | 1743 | 1664 | 1307 | 1151 | 1148 | 1178 | 1387 | 1090 | 1082 | 1005 | 1120
03-018-083-00100 | 채근태 | 김천로58(평화동 245-94) | 일반용 | 일반용 | 평화동 | 평화남산동 | 평화 | 0 | 0 | 0 | 230 | 387 | 1175 | 1224 | 1188 | 1733 | 2459 | 1164 | 1082 | 1172 | 1063 | 1071
03-018-084-00000 | 김천축협 | 평화3길34(평화동 245-153) | 일반용 | 일반용 | 평화동 | 평화남산동 | 평화 | 615 | 737 | 722 | 613 | 1179 | 1011 | 640 | 927 | 611 | 552 | 511 | 526 | 757 | 719 | 790
03-018-085-00000 | 원향옥 | 평화3길28(평화동 245-206) | 일반용 | 일반용 | 평화동 | 평화남산동 | 평화 | 0 | 877 | 3696 | 2617 | 2642 | 2755 | 2554 | 2524 | 1976 | 2283 | 2053 | 2564 | 2091 | 2837 | 2495
03-018-086-00100 | 한국토지주택공사(신화빌라트) | 평화3길25(평화동 245-149) | 가정용 | 가정용 | 평화동 | 평화남산동 | 평화 | 0 | 0 | 0 | 0 | 0 | 0 | - | - | - | - | - | - | 1 | 490 | 414
03-018-087-00000 | 여동구 | 평화3길29(평화동 245-127) | 일반용 | 일반용 | 평화동 | 평화남산동 | 평화 | 1233 | 1357 | 553 | 428 | 465 | 268 | 145 | 354 | 617 | 807 | 1095 | 1106 | 934 | 994 | 703
03-018-088-00000 | 김명옥(황제장) | 평화7길29(평화동 245-128) | 일반용 | 일반용 | 평화동 | 평화남산동 | 평화 | 4213 | 5399 | 3006 | 2543 | 2758 | 3152 | 2864 | 3715 | 2870 | 2344 | 2600 | 4526 | 2530 | 2973 | 2578
03-018-089-00000 | 송효인 | 평화7길33,일청한의원(평화동 245-124) | 일반용 | 일반용 | 평화동 | 평화남산동 | 평화 | 1073 | 1503 | 1006 | 944 | 1239 | 747 | 739 | 1343 | 1079 | 611 | 531 | 691 | 745 | 857 | 680
03-018-090-00000 | 김용섭 | 김천로56(평화동 245-192) | 일반용 | 일반용 | 평화동 | 평화남산동 | 평화 | 139 | 64 | 72 | 61 | 18 | 17 | 244 | 385 | 240 | 128 | 162 | 240 | 137 | 30 | 35
03-018-091-00000 | 김용섭 | 김천로56(평화동 245-125) | 일반용 | 일반용 | 평화동 | 평화남산동 | 평화 | 322 | 396 | 408 | 362 | 374 | 441 | 364 | 426 | 293 | 269 | 265 | 367 | 430 | 203 | 206
03-018-092-00000 | 권시태 | 김천로60(평화동 245-94) | 일반용 | 일반용 | 평화동 | 평화남산동 | 평화 | 12 | 837 | 458 | 754 | 563 | 360 | 401 | 475 | 459 | 610 | 411 | 424 | 362 | 372 | 439
03-018-093-00000 | 김수부 | 김천로54(평화동 245-125) | 일반용 | 일반용 | 평화동 | 평화남산동 | 평화 | 570 | 739 | 565 | 629 | 609 | 561 | 628 | 466 | 531 | 472 | 470 | 556 | 481 | 193 | 231
03-018-094-00000 | 김세진 | 김천로41(평화동 187-54) | 일반용 | 일반용 | 평화동 | 평화남산동 | 평화 | 479 | 438 | 235 | 363 | 107 | 267 | 138 | 234 | 113 | 230 | 272 | 261 | 108 | 65 | 47
03-018-095-00000 | 이복중 | 김천로39(평화동 147-54) | 가정용 | 가정용 | 평화동 | 평화남산동 | 평화 | 86 | 115 | 43 | 80 | 167 | 148 | 174 | 132 | 2 | 0 | 0 | 0 | 0 | 0 | 0
03-018-096-00000 | 이정호 | 문화1길1(평화동 147-55) | 일반용 | 일반용 | 평화동 | 평화남산동 | 평화 | 188 | 211 | 239 | 274 | 264 | 190 | 261 | 158 | 236 | 229 | 72 | 0 | 0 | 0 | 0
03-018-097-00000 | 이정호 | 김천로37-1(평화동 147-55) | 가정용 | 가정용 | 평화동 | 평화남산동 | 평화 | 93 | 76 | 69 | 78 | 77 | 1 | 0 | 0 | 105 | 87 | 37 | 0 | 0 | 2 | 0
03-018-098-00000 | 김진국 | 김천로37,신정희미용실(평화동 147-45) | 일반용 | 일반용 | 평화동 | 평화남산동 | 평화 | 275 | 205 | 169 | 110 | 20 | 122 | 140 | 151 | 94 | 80 | 95 | 92 | 41 | 21 | 24
03-018-099-00000 | 장용권 | 김천로37(평화동 147-45) | 일반용 | 일반용 | 평화동 | 평화남산동 | 평화 | 495 | 476 | 435 | 263 | 365 | 417 | 311 | 443 | 415 | 411 | 422 | 338 | 391 | 308 | 324
03-018-100-00000 | 조인제 | 김천로35-1(평화동 147-44) | 일반용 | 일반용 | 평화동 | 평화남산동 | 평화 | 228 | 274 | 313 | 150 | 200 | 326 | 315 | 498 | 218 | 212 | 185 | 246 | 263 | 288 | 180
03-018-101-00000 | 박성규 | 김천로35(평화동 452-35) | 일반용 | 일반용 | 평화동 | 평화남산동 | 평화 | 332 | 281 | 275 | 211 | 88 | 84 | 163 | 201 | 134 | 163 | 139 | 164 | 272 | 208 | 163
03-018-102-00000 | 박순덕A(일층) | 김천로33-1(평화동 452-36) | 일반용 | 일반용 | 평화동 | 평화남산동 | 평화 | 416 | 387 | 242 | 368 | 98 | 96 | 148 | 88 | 192 | 135 | 69 | 76 | 135 | 125 | 127
03-018-103-00000 | 박순덕B(이층) | 김천로33-1(평화동 452-36) | 일반용 | 일반용 | 평화동 | 평화남산동 | 평화 | 200 | 174 | 193 | 268 | 170 | 169 | 107 | 60 | 0 | 0 | 251 | 213 | 122 | 86 | 193
03-018-104-00000 | 박순덕C(삼층) | 김천로33-1(평화동 452-36) | 가정용 | 가정용 | 평화동 | 평화남산동 | 평화 | 191 | 179 | 175 | 207 | 224 | 90 | 60 | 62 | 96 | 91 | 94 | 101 | 60 | 62 | 75
03-018-105-00000 | 박순덕(지하) | 김천로33-1(평화동 452-36) | 일반용 | 일반용 | 평화동 | 평화남산동 | 평화 | 199 | 283 | 234 | 253 | 171 | 147 | 96 | 89 | 92 | 105 | 165 | 151 | 141 | 151 | 131
03-018-106-00000 | 김용현 | 김천로33(평화동 452-37) | 일반용 | 일반용 | 평화동 | 평화남산동 | 평화 | 513 | 452 | 436 | 485 | 287 | 376 | 193 | 374 | 636 | 950 | 596 | 482 | 352 | 249 | 212
03-018-107-00000 | 신재우 | 김천로31(평화동 452-38) | 일반용 | 일반용 | 평화동 | 평화남산동 | 평화 | 744 | 645 | 804 | 768 | 1539 | 1704 | 1086 | 700 | 980 | 904 | 583 | 1432 | 957 | 874 | 959
03-019-001-00100 | 박성수 | 문화1길40(평화동 149-1) | 일반용 | 일반용 | 평화동 | 평화남산동 | 평화 | 3254 | 1291 | 984 | 910 | 813 | 1046 | 1997 | 1810 | 1461 | 1245 | 1402 | 1414 | 1444 | 1515 | 1780
03-019-003-00000 | 백운택 | 김천로47-1(평화동 147-1) | 일반용 | 일반용 | 평화동 | 평화남산동 | 평화 | 181 | 139 | 208 | 440 | 255 | 173 | 144 | 188 | 219 | 0 | 0 | 8 | 3 | 0 | 0
03-019-004-00000 | 백운택 | 김천로47-1(평화동 147-12) | 일반용 | 일반용 | 평화동 | 평화남산동 | 평화 | 11 | 111 | 89 | 19 | 15 | 33 | 121 | 219 | 33 | 9 | 54 | 48 | 16 | 0 | 0
03-019-005-00000 | 박정란 | 김천로47(평화동 147-11) | 일반용 | 일반용 | 평화동 | 평화남산동 | 평화 | 720 | 991 | 1089 | 937 | 853 | 373 | 229 | 357 | 503 | 230 | 179 | 408 | 204 | 183 | 159
03-019-006-00000 | 임정환 | 김천로45-7(평화동 148-5) | 가정용 | 가정용 | 평화동 | 평화남산동 | 평화 | 499 | 686 | 749 | 971 | 658 | 457 | 454 | 279 | 285 | 456 | 534 | 583 | 621 | 477 | 637
03-019-007-00000 | 이방자 | 김천로45-5(평화동 147-10) | 가정용 | 가정용 | 평화동 | 평화남산동 | 평화 | - | - | - | - | - | - | 169 | 138 | 164 | 110 | 51 | 286 | 0 | 0 | -
03-019-008-00000 | 박재석 | 김천로45,지하,명성가요방(평화동 452-23) | 일반용 | 일반용 | 평화동 | 평화남산동 | 평화 | 36 | 119 | 85 | 139 | 329 | 337 | 256 | 295 | 407 | 381 | 358 | 352 | 380 | 381 | 279
03-019-009-00000 | 박의용 | 김천로45(평화동 452-23) | 일반용 | 일반용 | 평화동 | 평화남산동 | 평화 | 816 | 485 | 405 | 427 | 502 | 541 | 436 | 696 | 547 | 500 | 256 | 163 | 169 | 187 | 192
03-019-010-00000 | 문삼선 | 김천로43-1(평화동 147-16) | 일반용 | 일반용 | 평화동 | 평화남산동 | 평화 | 36 | 104 | 138 | 132 | 179 | 142 | 126 | 157 | 170 | 146 | 178 | 272 | 337 | 260 | 107
03-019-010-00100 | 이해수 | 김천로43-1(평화동 452-24) | 일반용 | 일반용 | 평화동 | 평화남산동 | 평화 | 175 | 172 | 96 | 67 | 93 | 5 | 0 | 0 | 0 | 0 | 0 | 0 | 0 | 0 | 0
03-019-011-00000 | 조승정 | 문화1길10-7(평화동 147-9) | 일반용 | 일반용 | 평화동 | 평화남산동 | 평화 | 2304 | 1952 | 1482 | 1062 | 1491 | 1491 | 1281 | 886 | 848 | 625 | 842 | 1244 | 1420 | 1787 | 1044
03-019-012-00000 | 조승정 | 문화1길10-7(평화동 147-9) | 가정용 | 가정용 | 평화동 | 평화남산동 | 평화 | 54 | 74 | 122 | 47 | 57 | 24 | 15 | 20 | 19 | 9 | 40 | 60 | 61 | 89 | 47
03-019-013-00100 | 권정희 | 문화1길10-5,아리랑여관(평화동 147-18) | 일반용 | 일반용 | 평화동 | 평화남산동 | 평화 | 1350 | 1379 | 1502 | 1618 | 1014 | 1037 | 1390 | 1570 | 1447 | 1437 | 1407 | 1443 | 1248 | 1891 | 1308
03-019-016-00000 | 임성희(코리아장여관) | 문화1길10-1(평화동 147-19) | 일반용 | 일반용 | 평화동 | 평화남산동 | 평화 | 1778 | 1478 | 1361 | 1287 | 1027 | 1223 | 1623 | 1368 | 998 | 1038 | 1206 | 1133 | 1140 | 1191 | 1260
03-019-018-00000 | 이종건 | 문화2길2(평화동 147-22) | 가정용 | 가정용 | 평화동 | 평화남산동 | 평화 | 679 | 539 | 380 | 415 | 580 | 345 | 354 | 429 | 459 | 499 | 467 | 501 | 522 | 302 | 341
03-019-019-00000 | 박화영 | 문화2길4-6(평화동 147-21) | 가정용 | 가정용 | 평화동 | 평화남산동 | 평화 | 245 | 325 | 441 | 324 | 319 | 183 | 25 | 0 | 48 | 122 | 133 | 90 | 54 | 76 | 108
03-019-020-00000 | 윤금병 | 문화1길12(평화동 147-6) | 가정용 | 가정용 | 평화동 | 평화남산동 | 평화 | 138 | 86 | 153 | 424 | 216 | 29 | 14 | 39 | 16 | 14 | 32 | 23 | 29 | 2 | 34
03-019-021-00000 | 조술이 | 문화2길2(평화동 147-5) | 가정용 | 가정용 | 평화동 | 평화남산동 | 평화 | 38 | 29 | 28 | 25 | 17 | 1 | 3 | 4 | 8 | 2 | 22 | 4 | 7 | 3 | 3
03-019-022-00000 | 이황 | 문화3길3(평화동 147-4) | 가정용 | 가정용 | 평화동 | 평화남산동 | 평화 | 82 | 53 | 77 | 69 | 62 | 65 | 44 | 50 | 54 | 55 | 67 | 74 | 26 | 6 | 1
03-019-023-00000 | 서정순(김병모) | 문화2길4-9(평화동 147-26) | 가정용 | 가정용 | 평화동 | 평화남산동 | 평화 | 104 | 109 | 117 | 134 | 147 | 160 | 101 | 199 | 182 | 180 | 182 | 168 | 171 | 115 | 115
03-019-024-00000 | 김정순 | 문화2길4-7(평화동 147-23) | 가정용 | 가정용 | 평화동 | 평화남산동 | 평화 | 151 | 122 | 140 | 241 | 96 | 441 | 85 | 119 | 33 | 63 | 51 | 128 | 28 | 17 | 71
03-019-025-00000 | 하동학 | 문화2길4-3(평화동 147-24) | 가정용 | 가정용 | 평화동 | 평화남산동 | 평화 | 314 | 303 | 287 | 340 | 344 | 320 | 316 | 336 | 228 | 295 | 363 | 346 | 405 | 204 | 43
03-019-026-00000 | 김상근 | 문화2길4-1(평화동 147-25) | 가정용 | 가정용 | 평화동 | 평화남산동 | 평화 | 588 | 609 | 375 | 420 | 473 | 608 | 446 | 341 | 326 | 368 | 483 | 650 | 594 | 474 | 374
03-019-027-00000 | 김시태 | 문화2길6,주-금류A1동601호(평화동 147-28) | 가정용 | 가정용 | 평화동 | 평화남산동 | 평화 | 548 | 600 | 542 | 0 | 30 | 539 | 227 | 94 | 99 | 0 | 220 | 168 | 122 | 126 | 54
03-019-028-00000 | 최재명 | 문화2길6-2(평화동 147-28) | 가정용 | 가정용 | 평화동 | 평화남산동 | 평화 | 128 | 171 | 148 | 161 | 172 | 152 | 148 | 141 | 200 | 160 | 428 | 207 | 212 | 256 | 255
03-019-029-00000 | 김동익 | 문화2길6-4(평화동 147-29) | 가정용 | 가정용 | 평화동 | 평화남산동 | 평화 | 319 | 316 | 265 | 266 | 244 | 214 | 211 | 249 | 460 | 615 | 376 | 238 | 215 | 156 | 147
03-019-030-00000 | 이상길 | 문화2길6-6(평화동 147-30) | 가정용 | 가정용 | 평화동 | 평화남산동 | 평화 | 99 | 154 | 0 | 0 | 0 | 0 | 27 | 78 | 60 | 44 | 73 | 62 | 60 | 60 | 70
03-019-031-00000 | 김학우 | 문화2길6-8(평화동 147-31) | 가정용 | 가정용 | 평화동 | 평화남산동 | 평화 | 72 | 105 | 96 | 81 | 82 | 47 | 0 | 7 | 1 | 0 | 0 | 0 | 0 | 0 | 0
03-019-032-00000 | 홍옥이 | 문화2길6-10(평화동 147-32) | 가정용 | 가정용 | 평화동 | 평화남산동 | 평화 | 94 | 192 | 136 | 103 | 75 | 143 | 172 | 258 | 147 | 64 | 81 | 64 | 68 | 77 | 65
03-019-033-00000 | 이선옥 | 문화2길6-12(평화동 147-33) | 가정용 | 가정용 | 평화동 | 평화남산동 | 평화 | 179 | 348 | 391 | 279 | 242 | 354 | 209 | 182 | 655 | 221 | 209 | 215 | 260 | 435 | 204
03-019-034-00000 | 강정길 | 문화2길6-3(평화동 147-35) | 가정용 | 가정용 | 평화동 | 평화남산동 | 평화 | 264 | 289 | 240 | 194 | 258 | 310 | 224 | 238 | 238 | 287 | 314 | 339 | 356 | 228 | 86
03-019-035-00000 | 주용남 | 문화2길6-1(평화동 147-36) | 가정용 | 가정용 | 평화동 | 평화남산동 | 평화 | 298 | 371 | 435 | 361 | 392 | 372 | 547 | 465 | 505 | 463 | 495 | 469 | 422 | 357 | 326
03-019-036-00000 | 김영자 | 문화2길12(평화동 147-37) | 가정용 | 가정용 | 평화동 | 평화남산동 | 평화 | 191 | 205 | 153 | 190 | 184 | 170 | 188 | 164 | 226 | 282 | 287 | 239 | 242 | 231 | 298
03-019-037-00000 | 이용근 | 문화2길16(평화동 147-38) | 가정용 | 가정용 | 평화동 | 평화남산동 | 평화 | 202 | 169 | 249 | 407 | 144 | 101 | 109 | 103 | 70 | 72 | 64 | 43 | 38 | 43 | 78
03-019-038-00000 | 송인호 | 문화2길18(평화동 221-7) | 가정용 | 가정용 | 평화동 | 평화남산동 | 평화 | 73 | 69 | 74 | 68 | 58 | 112 | 200 | 160 | 192 | 196 | 234 | 278 | 269 | 254 | 254
03-019-039-00000 | 김정호 | 문화2길17(평화동 147-39) | 가정용 | 가정용 | 평화동 | 평화남산동 | 평화 | 159 | 100 | 107 | 189 | 218 | 258 | 99 | 73 | 56 | 93 | 110 | 242 | 91 | 55 | 28
03-019-040-00000 | 문순석 | 문화2길11-4(평화동 147-40) | 가정용 | 가정용 | 평화동 | 평화남산동 | 평화 | 354 | 368 | 303 | 210 | 202 | 168 | 203 | 36 | 0 | 0 | 0 | 0 | 1 | 0 | 2
03-019-041-00000 | 박성규 | 문화2길11-3(평화동 147-41) | 가정용 | 가정용 | 평화동 | 평화남산동 | 평화 | 147 | 287 | 336 | 279 | 409 | 477 | 435 | 376 | 246 | 293 | 452 | 496 | 770 | 582 | 584
03-019-042-00000 | 황정식 | 문화2길11-1(평화동 147-46) | 가정용 | 가정용 | 평화동 | 평화남산동 | 평화 | 392 | 339 | 325 | 342 | 274 | 228 | 296 | 267 | 302 | 333 | 274 | 262 | 220 | 245 | 205
03-019-043-00000 | 송재식 | 문화2길9(평화동 147-47) | 가정용 | 가정용 | 평화동 | 평화남산동 | 평화 | 146 | 200 | 185 | 203 | 208 | 201 | 262 | 258 | 254 | 149 | 182 | 177 | 161 | 195 | 218
03-019-044-00000 | 이점술 | 문화2길9-2(평화동 147-48) | 가정용 | 가정용 | 평화동 | 평화남산동 | 평화 | 162 | 199 | 235 | 247 | 201 | 200 | 202 | 216 | 232 | 255 | 237 | 262 | 256 | 210 | 221
03-019-045-00000 | 백정규 | 문화2길9-4(평화동 147-49) | 가정용 | 가정용 | 평화동 | 평화남산동 | 평화 | 1094 | 421 | 420 | 459 | 551 | 480 | 557 | 356 | 371 | 264 | 243 | 368 | 254 | 220 | 246
03-019-046-00000 | 김수기 | 문화2길5(평화동 147-50) | 가정용 | 가정용 | 평화동 | 평화남산동 | 평화 | 301 | 364 | 235 | 260 | 303 | 277 | 286 | 215 | 235 | 282 | 227 | 266 | 397 | 412 | 226
03-019-047-00000 | 강순용 | 문화2길3(평화동 147-51) | 가정용 | 가정용 | 평화동 | 평화남산동 | 평화 | 378 | 321 | 604 | 247 | 166 | 256 | 308 | 389 | 357 | 104 | 292 | 97 | 96 | 144 | 237
03-019-048-00000 | 예중해 | 문화2길5(평화동 147-52) | 가정용 | 가정용 | 평화동 | 평화남산동 | 평화 | 467 | 382 | 349 | 370 | 340 | 498 | 296 | 267 | 260 | 227 | 36 | 153 | 260 | 291 | 291
03-019-048-00100 | 예중해 | 문화2길5(평화동 147-53) | 일반용 | 일반용 | 평화동 | 평화남산동 | 평화 | 258 | 366 | 466 | 922 | 646 | 538 | 954 | 813 | 691 | 543 | 569 | 588 | 453 | 422 | 417
03-019-049-00000 | 최성오 | 문화1길4(평화동 223-11) | 가정용 | 가정용 | 평화동 | 평화남산동 | 평화 | 116 | 164 | 98 | 50 | 216 | 247 | 230 | 223 | 197 | 197 | 156 | 155 | 114 | 140 | 128
03-019-050-00000 | 최성오(가게) | 문화1길4(평화동 223-11) | 일반용 | 일반용 | 평화동 | 평화남산동 | 평화 | 139 | 214 | 183 | 154 | 156 | 199 | 203 | 77 | 153 | 131 | 141 | 107 | 46 | 34 | 64
03-019-051-00000 | 정성영 | 김천로41-1(평화동 452-28) | 일반용 | 일반용 | 평화동 | 평화남산동 | 평화 | 332 | 147 | 212 | 152 | 191 | 133 | 86 | 56 | 152 | 86 | 137 | 0 | 0 | 0 | 0
03-020-002-00000 | 이정호 | 후생길6(평화동 463-6) | 가정용 | 가정용 | 평화동 | 평화남산동 | 평화 | 5371 | 4376 | 3125 | 483 | 483 | 621 | 727 | 297 | 225 | 164 | 147 | 174 | 289 | 659 | 769
03-020-004-00000 | 오해숙 | 후생길8(평화동 463-5) | 일반용 | 일반용 | 평화동 | 평화남산동 | 평화 | 273 | 280 | 160 | 689 | 632 | 690 | 632 | 608 | 604 | 537 | 403 | 491 | 549 | 529 | 420
03-020-005-00000 | 김기연 | 후생길12(평화동 463-4) | 일반용 | 일반용 | 평화동 | 평화남산동 | 평화 | 934 | 1707 | 1254 | 1079 | 1143 | 933 | 732 | 693 | 636 | 420 | 533 | 551 | 493 | 521 | 486
03-020-006-00000 | 임용식 | 후생길22(평화동 222) | 가정용 | 가정용 | 평화동 | 평화남산동 | 평화 | 91 | 92 | 96 | 166 | 203 | 223 | 150 | 85 | 133 | 83 | 126 | 56 | 65 | 66 | 76
03-020-007-00000 | 조병규 | 후생길18(평화동 219) | 가정용 | 가정용 | 평화동 | 평화남산동 | 평화 | 467 | 594 | 474 | 407 | 376 | 299 | 279 | 289 | 304 | 291 | 274 | 344 | 209 | 182 | 189
03-020-008-00000 | 황순분 | 후생길16(평화동 464-12) | 가정용 | 가정용 | 평화동 | 평화남산동 | 평화 | 334 | 374 | 560 | 421 | 346 | 441 | 638 | 577 | 566 | 480 | 339 | 400 | 423 | 340 | 308
03-020-009-00000 | 손종근 | 문화3길30(평화동 225) | 가정용 | 가정용 | 평화동 | 평화남산동 | 평화 | 490 | 441 | 385 | 508 | 424 | 381 | 354 | 398 | 523 | 337 | 347 | 380 | 343 | 424 | 285
03-020-010-00000 | 김명준 | 문화3길27-2(평화동 221-10) | 가정용 | 가정용 | 평화동 | 평화남산동 | 평화 | 212 | 177 | 213 | 220 | 245 | 288 | 300 | 279 | 288 | 324 | 240 | 187 | 185 | 329 | 181
03-020-011-00000 | 김순태 | 문화3길27-4(평화동 221) | 가정용 | 가정용 | 평화동 | 평화남산동 | 평화 | 127 | 121 | 119 | 89 | 99 | 111 | 81 | 42 | 39 | 38 | 51 | 42 | 67 | 43 | 48
03-020-012-00000 | 김정순 | 문화3길21-11(평화동 221-6) | 가정용 | 가정용 | 평화동 | 평화남산동 | 평화 | 72 | 0 | 59 | 214 | 229 | 278 | 276 | 240 | 249 | 312 | 402 | 220 | 184 | 143 | 233
03-020-013-00000 | 석근배 | 문화3길27-1(평화동 221-5) | 가정용 | 가정용 | 평화동 | 평화남산동 | 평화 | 94 | 175 | 274 | 100 | 96 | 105 | 101 | 114 | 229 | 11 | 383 | 157 | 154 | 166 | 118
03-020-014-00000 | 정덕영 | 문화3길27(평화동 221-12) | 가정용 | 가정용 | 평화동 | 평화남산동 | 평화 | 127 | 128 | 122 | 123 | 80 | 77 | 87 | 85 | 80 | 74 | 74 | 82 | 101 | 91 | 85
03-020-015-00000 | 김도생 | 문화3길26(평화동 219) | 가정용 | 가정용 | 평화동 | 평화남산동 | 평화 | 140 | 148 | 77 | 74 | 79 | 177 | 190 | 158 | 202 | 156 | 158 | 149 | 147 | 93 | 211
03-020-016-00000 | 최규판 | 문화3길25-1(평화동 221) | 가정용 | 가정용 | 평화동 | 평화남산동 | 평화 | 193 | 148 | 91 | 89 | 134 | 127 | 233 | 290 | 360 | 264 | 184 | 466 | 73 | 141 | 122
03-020-017-00000 | 박기하 | 문화3길21-3(평화동 221-4) | 가정용 | 가정용 | 평화동 | 평화남산동 | 평화 | 417 | 354 | 376 | 533 | 414 | 447 | 416 | 414 | 359 | 377 | 340 | 343 | 310 | 286 | 312
03-020-018-00000 | 강희철 | 문화3길21(평화동 224) | 가정용 | 가정용 | 평화동 | 평화남산동 | 평화 | - | - | - | - | - | - | 60 | 69 | 118 | 472 | 115 | 7 | 2 | 8 | -
03-020-019-00000 | 백순자 | 문화3길22(평화동 219-11) | 가정용 | 가정용 | 평화동 | 평화남산동 | 평화 | 689 | 909 | 926 | 719 | 691 | 379 | 277 | 354 | 206 | 196 | 252 | 293 | 247 | 190 | 197
03-020-021-00000 | 오심근 | 문화3길15(평화동 147-59) | 가정용 | 가정용 | 평화동 | 평화남산동 | 평화 | 105 | 98 | 119 | 164 | 303 | 191 | 177 | 156 | 174 | 176 | 189 | 154 | 143 | 130 | 187
03-020-024-00100 | 유계화 | 문화3길11(평화동 225-3) | 가정용 | 가정용 | 평화동 | 평화남산동 | 평화 | 0 | 0 | 0 | 0 | 0 | 0 | 0 | 57 | 1767 | 1414 | 1394 | 1593 | 1970 | 2442 | 2074
03-020-025-00000 | 박점범 | 문화3길9(평화동 147-1) | 가정용 | 가정용 | 평화동 | 평화남산동 | 평화 | 162 | 157 | 147 | 104 | 138 | 298 | 263 | 212 | 217 | 59 | 69 | 76 | 104 | 80 | 111
03-020-026-00000 | 윤정웅 | 문화3길7(평화동 147-3) | 가정용 | 가정용 | 평화동 | 평화남산동 | 평화 | 428 | 424 | 415 | 402 | 425 | 462 | 458 | 408 | 431 | 448 | 521 | 524 | 377 | 502 | 326
03-020-029-00100 | 양규식 | 문화3길8(평화동 220-1) | 일반용 | 일반용 | 평화동 | 평화남산동 | 평화 | 1602 | 1554 | 1879 | 1940 | 2022 | 2030 | 1780 | 1694 | 1509 | 1110 | 1239 | 1222 | 1581 | 1367 | 1309
03-020-029-00200 | 도충도 | 문화3길19-3(평화동 150-15) | 가정용 | 가정용 | 평화동 | 평화남산동 | 평화 | 271 | 295 | 287 | 274 | 358 | 214 | 171 | 259 | 241 | 163 | 179 | 179 | 210 | 193 | 215
03-020-029-00300 | 김영삼 | 문화1길19-1(평화동 150-18) | 가정용 | 가정용 | 평화동 | 평화남산동 | 평화 | 532 | 220 | 201 | 249 | 189 | 310 | 297 | 400 | 304 | 218 | 240 | 350 | 415 | 127 | 0
03-020-029-00400 | 황인술 | 후생2길14(평화동 182-11) | 가정용 | 가정용 | 평화동 | 평화남산동 | 평화 | 403 | 311 | 293 | 347 | 318 | 203 | 186 | 181 | 185 | 160 | 178 | 176 | 184 | 173 | 174
03-020-029-00500 | 김영환 | 후생2길16(평화동 182-14) | 가정용 | 가정용 | 평화동 | 평화남산동 | 평화 | 470 | 262 | 282 | 263 | 305 | 294 | 375 | 268 | 358 | 361 | 283 | 315 | 290 | 248 | 205
03-020-029-00600 | 대한성결교회(양규식) | 문화3길8(평화동 220-1 기독교대한성결교회유지재단) | 가정용 | 가정용 | 평화동 | 평화남산동 | 평화 | 421 | 387 | 397 | 392 | 209 | 210 | 154 | 371 | 657 | 431 | 526 | 510 | 298 | 358 | 333
03-020-029-00700 | 이상수 | 후생2길8-3(평화동 182-19) | 가정용 | 가정용 | 평화동 | 평화남산동 | 평화 | 748 | 703 | 812 | 679 | 678 | 451 | 611 | 403 | 306 | 291 | 281 | 284 | 350 | 356 | 246
03-020-029-00800 | 김태숙 | 후생2길12(평화동 182-10) | 가정용 | 가정용 | 평화동 | 평화남산동 | 평화 | 257 | 352 | 413 | 290 | 401 | 913 | 196 | 170 | 162 | 171 | 165 | 140 | 114 | 116 | 133
03-020-029-00900 | 홍영자(102호) | 후생2길18(평화동 182-12) | 가정용 | 가정용 | 평화동 | 평화남산동 | 평화 | 254 | 322 | 278 | 322 | 214 | 194 | 185 | 211 | 259 | 279 | 254 | 378 | 309 | 369 | 334
03-020-029-01000 | 백운학 | 후생2길18,2층 202호(평화동 182-12) | 가정용 | 가정용 | 평화동 | 평화남산동 | 평화 | 64 | 88 | 59 | 52 | 47 | 48 | 44 | 77 | 533 | 441 | 348 | 414 | 412 | 326 | 274
03-020-029-01100 | 송은혜(201호) | 후생2길18(평화동 182-12) | 가정용 | 가정용 | 평화동 | 평화남산동 | 평화 | 263 | 230 | 215 | 228 | 223 | 259 | 183 | 241 | 220 | 220 | 212 | 143 | 71 | 80 | 55
03-020-029-01200 | 송금자(101호) | 후생2길18(평화동 182-12) | 가정용 | 가정용 | 평화동 | 평화남산동 | 평화 | 142 | 175 | 148 | 159 | 245 | 150 | 129 | 175 | 191 | 183 | 161 | 155 | 143 | 155 | 179
03-020-030-00000 | 방옥순 | 문화1길16(평화동 148-8) | 가정용 | 가정용 | 평화동 | 평화남산동 | 평화 | 366 | 387 | 170 | 420 | 335 | 323 | 194 | 225 | 225 | 240 | 354 | 213 | 283 | 74 | 67
03-020-031-00000 | 하종진 | 문화1길18(평화동 148-9) | 가정용 | 가정용 | 평화동 | 평화남산동 | 평화 | 427 | 407 | 382 | 337 | 318 | 225 | 309 | 327 | 273 | 275 | 265 | 299 | 376 | 351 | 366
03-020-031-00100 | 박광호외1 | 문화1길21,그린빌(평화동 150-20) | 가정용 | 가정용 | 평화동 | 평화남산동 | 평화 | 0 | 0 | 0 | 0 | 0 | 0 | 841 | 1044 | 542 | 638 | 941 | 831 | 774 | 1051 | 743
03-020-032-00000 | 김길환 | 문화1길26(평화동 148-10) | 가정용 | 가정용 | 평화동 | 평화남산동 | 평화 | 390 | 347 | 313 | 323 | 286 | 273 | 292 | 278 | 265 | 255 | 275 | 221 | 235 | 219 | 223
03-020-032-00100 | 문인숙 | 문화1길25,드림하우스(평화동 150-34) | 가정용 | 가정용 | 평화동 | 평화남산동 | 평화 | 0 | 0 | 0 | 0 | 0 | 0 | 593 | 709 | 685 | 1057 | 1221 | 1245 | 1140 | 1222 | 1272
03-020-033-00000 | 정예진 | 문화1길26-1(평화동 148-6) | 가정용 | 가정용 | 평화동 | 평화남산동 | 평화 | 138 | 107 | 133 | 110 | 106 | 136 | 142 | 131 | 106 | 118 | 170 | 138 | 159 | 126 | 207
03-020-033-00100 | 임동규 | 문화1길30(평화동 148-2) | 가정용 | 가정용 | 평화동 | 평화남산동 | 평화 | 249 | 229 | 228 | 326 | 383 | 379 | 377 | 207 | 224 | 244 | 199 | 197 | 197 | 201 | 205
03-020-034-00000 | 장정미(403호) | 문화1길32(평화동 149-5) | 가정용 | 가정용 | 평화동 | 평화남산동 | 평화 | 218 | 222 | 208 | 209 | 225 | 234 | 242 | 1065 | 1019 | 922 | 1357 | 1270 | 1165 | 1314 | 1072
03-020-034-00100 | 노윤옥(스카이빌) | 문화1길29,스카이빌(평화동 150-33) | 가정용 | 가정용 | 평화동 | 평화남산동 | 평화 | 0 | 0 | 0 | 0 | 0 | 0 | 630 | 691 | 440 | 571 | 787 | 1235 | 1091 | 1121 | 861
03-020-035-00000 | 권대진 | 문화1길36(평화동 149-4) | 가정용 | 가정용 | 평화동 | 평화남산동 | 평화 | 88 | 77 | 75 | 72 | 83 | 143 | 87 | 1363 | 1923 | 2156 | 2278 | 2396 | 2120 | 1731 | 1477
03-020-036-00000 | 정안준 | 문화3길22-3(평화동 219-10) | 가정용 | 가정용 | 평화동 | 평화남산동 | 평화 | 462 | 391 | 448 | 246 | 319 | 208 | 324 | 376 | 395 | 340 | 320 | 80 | 101 | 69 | 726
03-020-038-00000 | 홍연주 | 문화3길22-4(평화동 220-8) | 가정용 | 가정용 | 평화동 | 평화남산동 | 평화 | 95 | 47 | 60 | 71 | 67 | 444 | 26 | 30 | 47 | 54 | 89 | 20 | 2 | 8 | 1
03-020-039-00000 | 이희태 | 문화3길22-6(평화동 220-9) | 가정용 | 가정용 | 평화동 | 평화남산동 | 성내 | - | - | - | - | - | - | 89 | 20 | 0 | 0 | 0 | 0 | - | - | -
03-020-040-00000 | 홍연주 | 후생1길2(평화동 220-10) | 가정용 | 가정용 | 평화동 | 평화남산동 | 평화 | 270 | 274 | 163 | 149 | 134 | 146 | 144 | 156 | 121 | 109 | 164 | 121 | 93 | 81 | 109
03-020-042-00000 | 강태랑 | 후생1길4(평화동 220-9) | 가정용 | 가정용 | 평화동 | 평화남산동 | 평화 | 252 | 288 | 306 | 340 | 312 | 250 | 194 | 668 | 554 | 653 | 567 | 731 | 650 | 405 | 489
03-020-043-00000 | 김계희 | 후생1길8(평화동 182-8) | 가정용 | 가정용 | 평화동 | 평화남산동 | 평화 | 0 | 0 | 0 | 0 | 0 | 0 | 42 | 255 | 234 | 238 | 219 | 208 | 225 | 191 | 230
03-020-044-00000 | 조상규 | 후생1길8-3(평화동 182-4) | 가정용 | 가정용 | 평화동 | 평화남산동 | 평화 | 272 | 379 | 246 | 239 | 183 | 169 | 187 | 173 | 192 | 277 | 293 | 181 | 161 | 158 | 168
03-020-044-00100 | 김두연 | 후생1길10(평화동 183-13) | 가정용 | 가정용 | 평화동 | 평화남산동 | 평화 | 321 | 702 | 433 | 394 | 434 | 552 | 297 | 334 | 334 | 376 | 328 | 313 | 337 | 86 | 226
03-021-001-00000 | 윤화식 | 후생1길1(평화동 219-7) | 일반용 | 일반용 | 평화동 | 평화남산동 | 평화 | 710 | 703 | 253 | 353 | 759 | 414 | 246 | 247 | 197 | 235 | 192 | 154 | 189 | 214 | 230
03-021-002-00000 | 오영환 | 후생길32(평화동 219-6) | 가정용 | 가정용 | 평화동 | 평화남산동 | 평화 | 575 | 658 | 572 | 599 | 574 | 563 | 510 | 441 | 498 | 517 | 366 | 317 | 290 | 499 | 633
03-021-003-00000 | 이부화 | 후생길34(평화동 219-5) | 가정용 | 가정용 | 평화동 | 평화남산동 | 평화 | 367 | 441 | 580 | 638 | 348 | 348 | 419 | 376 | 463 | 420 | 363 | 319 | 272 | 312 | 282
03-021-004-00000 | 박덕만 | 후생길36(평화동 219-4) | 가정용 | 가정용 | 평화동 | 평화남산동 | 평화 | 256 | 259 | 234 | 265 | 248 | 266 | 155 | 160 | 156 | 106 | 130 | 29 | 84 | 125 | 93
03-021-005-00000 | 박흥하 | 후생길38-4(평화동 219-4) | 가정용 | 가정용 | 평화동 | 평화남산동 | 평화 | 0 | 1 | 0 | 55 | 56 | 45 | 24 | 1 | 0 | 0 | 14 | 1 | 1 | 4 | 7
03-021-006-00000 | 정창길 | 후생길38-3(평화동 219-3) | 가정용 | 가정용 | 평화동 | 평화남산동 | 평화 | 453 | 446 | 334 | 324 | 408 | 279 | 234 | 232 | 239 | 255 | 266 | 328 | 350 | 247 | 194
03-021-007-00000 | 김창진 | 후생길38(평화동 219-3) | 가정용 | 가정용 | 평화동 | 평화남산동 | 평화 | 305 | 215 | 202 | 355 | 394 | 838 | 202 | 322 | 308 | 324 | 354 | 331 | 329 | 354 | 322
03-021-008-00000 | 김인선 | 후생길40-3(평화동 218-1) | 가정용 | 가정용 | 평화동 | 평화남산동 | 평화 | 82 | 88 | 118 | 122 | 104 | 134 | 12 | 81 | 159 | 228 | 225 | 222 | 231 | 242 | 215
03-021-009-00000 | 이경자 | 후생길40-1(평화동 219-2) | 가정용 | 가정용 | 평화동 | 평화남산동 | 평화 | 266 | 247 | 187 | 231 | 233 | 273 | 193 | 120 | 225 | 205 | 154 | 69 | 170 | 211 | 270
03-021-011-00000 | 박성용 | 후생10길2-7(평화동 218-11) | 가정용 | 가정용 | 평화동 | 평화남산동 | 평화 | 306 | 296 | 275 | 266 | 307 | 377 | 343 | 332 | 311 | 312 | 288 | 315 | 331 | 266 | 101
03-021-012-00000 | 정원영 | 후생3길19(평화동 218-10) | 가정용 | 가정용 | 평화동 | 평화남산동 | 평화 | 526 | 335 | 279 | 272 | 222 | 209 | 177 | 184 | 171 | 188 | 172 | 267 | 142 | 199 | 195
03-021-013-00000 | 이상선 | 후생3길20(평화동 218-4) | 가정용 | 가정용 | 평화동 | 평화남산동 | 평화 | 360 | 309 | 348 | 382 | 293 | 371 | 277 | 263 | 250 | 173 | 302 | 141 | 152 | 200 | 429
03-021-014-00000 | 진인출 | 후생10길2-3(평화동 218-6) | 가정용 | 가정용 | 평화동 | 평화남산동 | 평화 | 494 | 657 | 653 | 755 | 572 | 630 | 634 | 633 | 560 | 696 | 547 | 537 | 641 | 673 | 747
03-021-016-00000 | 황경자 | 후생10길6(평화동 216-3) | 가정용 | 가정용 | 평화동 | 평화남산동 | 평화 | 176 | 71 | 89 | 102 | 61 | 36 | 54 | 150 | 82 | 147 | 142 | 82 | 49 | 103 | 99
03-021-017-00000 | 홍만기 | 후생10길7(평화동 218-16) | 가정용 | 가정용 | 평화동 | 평화남산동 | 평화 | 614 | 624 | 598 | 397 | 385 | 390 | 528 | 778 | 724 | 562 | 390 | 420 | 427 | 554 | 599
03-021-021-00000 | 손부남 | 후생4길9(평화동 218) | 가정용 | 가정용 | 평화동 | 평화남산동 | 평화 | 97 | 106 | 94 | 92 | 90 | 93 | 88 | 97 | 116 | 96 | 102 | 114 | 119 | 125 | 125
03-021-022-00000 | 지용환 | 후생11길10(평화동 218-7) | 가정용 | 가정용 | 평화동 | 평화남산동 | 평화 | 376 | 292 | 199 | 212 | 152 | 188 | 207 | 332 | 192 | 199 | 165 | 167 | 195 | 75 | 53
03-021-023-00000 | 엄명용 | 후생11길11-2(평화동 464) | 가정용 | 가정용 | 평화동 | 평화남산동 | 평화 | 274 | 256 | 257 | 222 | 249 | 371 | 287 | 318 | 271 | 250 | 245 | 240 | 242 | 294 | 302
03-021-024-00000 | 유영 | 후생11길11-4(평화동 464-31) | 가정용 | 가정용 | 평화동 | 평화남산동 | 평화 | 132 | 111 | 121 | 187 | 203 | 189 | 162 | 104 | 59 | 58 | 53 | 39 | 32 | 37 | 39
03-021-026-00000 | 허말선 | 후생11길12(평화동 217-4) | 가정용 | 가정용 | 평화동 | 평화남산동 | 평화 | 652 | 545 | 272 | 185 | 186 | 199 | 87 | 111 | 106 | 117 | 136 | 162 | 201 | 298 | 416
03-021-027-00000 | 김후연 | 후생10길13-7(평화동 217-2) | 가정용 | 가정용 | 평화동 | 평화남산동 | 평화 | 127 | 164 | 143 | 169 | 109 | 224 | 175 | 110 | 146 | 138 | 156 | 132 | 169 | 168 | 156
03-021-027-00100 | 한동수 | 후생11길14(평화동 217-3) | 가정용 | 가정용 | 평화동 | 평화남산동 | 평화 | 205 | 229 | 212 | 263 | 258 | 231 | 242 | 226 | 209 | 244 | 263 | 273 | 268 | 230 | 221
03-021-028-00000 | 문우식 | 후생11길16(평화동 217-6) | 가정용 | 가정용 | 평화동 | 평화남산동 | 평화 | 104 | 127 | 126 | 168 | 157 | 121 | 101 | 121 | 77 | 97 | 169 | 130 | 102 | 75 | 56
03-021-029-00000 | 백종인 | 후생길64(평화동 464-3) | 가정용 | 가정용 | 평화동 | 평화남산동 | 평화 | 205 | 197 | 307 | 178 | 126 | 256 | 139 | 99 | 158 | 53 | 71 | 144 | 151 | 183 | 213
03-021-030-00000 | 배옥숙 | 후생길66(평화동 464-2) | 가정용 | 가정용 | 평화동 | 평화남산동 | 평화 | 151 | 194 | 111 | 118 | 293 | 156 | 163 | 118 | 152 | 140 | 293 | 35 | 18 | 68 | 7
03-021-031-00000 | 이찬희 | 후생11길17(평화동 464-1) | 가정용 | 가정용 | 평화동 | 평화남산동 | 평화 | 83 | 79 | 95 | 97 | 143 | 181 | 120 | 210 | 329 | 144 | 123 | 74 | 31 | 32 | 42
03-021-032-00000 | 이상근 | 후생11길길19(평화동 464-1) | 가정용 | 가정용 | 평화동 | 평화남산동 | 평화 | 185 | 113 | 157 | 90 | 50 | 74 | 69 | 96 | 35 | 44 | 41 | 80 | 39 | 41 | 23
03-021-033-00000 | 최창원 | 후생11길20-1(평화동 217-5) | 가정용 | 가정용 | 평화동 | 평화남산동 | 평화 | 230 | 229 | 230 | 264 | 222 | 256 | 286 | 266 | 297 | 271 | 240 | 268 | 237 | 241 | 199
03-021-034-00000 | 이기선 | 후생11길20-3(평화동 217-8) | 가정용 | 가정용 | 평화동 | 평화남산동 | 평화 | 328 | 661 | 338 | 304 | 244 | 0 | 1 | 8 | 327 | 586 | 136 | 124 | 87 | 80 | 63
03-021-035-00000 | 정정순 | 후생11길20-4(평화동 217-7) | 가정용 | 가정용 | 평화동 | 평화남산동 | 평화 | 263 | 169 | 151 | 129 | 180 | 246 | 202 | 211 | 304 | 269 | 331 | 216 | 257 | 225 | 101
03-021-036-00000 | 최순덕 | 후생7길37(평화동 207-11) | 가정용 | 가정용 | 평화동 | 평화남산동 | 평화 | 116 | 137 | 153 | 106 | 145 | 180 | 177 | 106 | 66 | 80 | 45 | 54 | 89 | 46 | 58
03-021-037-00000 | 이정웅 | 후생11길24-1(평화동 207-8) | 가정용 | 가정용 | 평화동 | 평화남산동 | 평화 | 436 | 404 | 367 | 436 | 920 | 352 | 359 | 338 | 712 | 522 | 82 | 0 | 0 | 0 | 0
03-021-038-00000 | 신금성 | 후생11길24-5(평화동 207) | 가정용 | 가정용 | 평화동 | 평화남산동 | 평화 | 401 | 294 | 243 | 245 | 224 | 234 | 272 | 282 | 288 | 262 | 278 | 265 | 283 | 201 | 178
03-021-038-00100 | 박동하 | 후생11길24-7(평화동 207-4) | 가정용 | 가정용 | 평화동 | 평화남산동 | 평화 | 348 | 219 | 182 | 254 | 52 | 165 | 388 | 472 | 483 | 380 | 227 | 198 | 153 | 193 | 200
03-021-039-00000 | 장수동 | 후생11길24-8(평화동 207-7) | 가정용 | 가정용 | 평화동 | 평화남산동 | 평화 | 147 | 104 | 83 | 87 | 127 | 115 | 82 | 73 | 68 | 66 | 133 | 126 | 144 | 137 | 135
03-021-039-00100 | 유정용 | 후생7길34(평화동 207-24) | 가정용 | 가정용 | 평화동 | 평화남산동 | 평화 | 138 | 256 | 229 | 253 | 262 | 357 | 292 | 313 | 300 | 296 | 311 | 264 | 278 | 242 | 260
03-021-039-00200 | 이미희 | 후생7길32(평화동 207-25) | 가정용 | 가정용 | 평화동 | 평화남산동 | 평화 | 206 | 203 | 188 | 213 | 196 | 175 | 295 | 224 | 220 | 144 | 138 | 103 | 282 | 220 | 205
03-021-039-00300 | 유용구 | 후생7길36-7(평화동 207-18) | 가정용 | 가정용 | 평화동 | 평화남산동 | 평화 | 295 | 304 | 279 | 317 | 439 | 320 | 342 | 335 | 397 | 285 | 422 | 217 | 226 | 276 | 88
03-021-039-00400 | 박상금 | 후생7길36-9(평화동 207-19) | 가정용 | 가정용 | 평화동 | 평화남산동 | 평화 | 172 | 173 | 144 | 198 | 279 | 200 | 240 | 326 | 333 | 435 | 348 | 196 | 239 | 407 | 232
03-021-039-00500 | 황상규 | 후생7길40(평화동 207-15) | 가정용 | 가정용 | 평화동 | 평화남산동 | 평화 | 540 | 428 | 406 | 477 | 586 | 363 | 372 | 378 | 273 | 296 | 246 | 234 | 286 | 281 | 270
03-021-039-00600 | 전영식 | 후생7길36-4(평화동 207-23) | 가정용 | 가정용 | 평화동 | 평화남산동 | 평화 | 468 | 379 | 351 | 408 | 455 | 295 | 228 | 310 | 378 | 444 | 285 | 349 | 414 | 484 | 505
03-021-039-00700 | 정규한 | 후생7길36-12(평화동 207-22) | 가정용 | 가정용 | 평화동 | 평화남산동 | 평화 | 275 | 292 | 272 | 248 | 214 | 221 | 194 | 190 | 238 | 245 | 240 | 234 | 286 | 446 | 433
03-021-039-00800 | 김태근 | 후생7길36-14(평화동 207-20) | 가정용 | 가정용 | 평화동 | 평화남산동 | 평화 | 125 | 111 | 153 | 370 | 135 | 119 | 131 | 108 | 181 | 159 | 116 | 197 | 154 | 68 | 66
03-021-039-00900 | 한은정 | 후생7길36-11(평화동 207-21) | 가정용 | 가정용 | 평화동 | 평화남산동 | 평화 | 246 | 616 | 118 | 136 | 118 | 435 | 472 | 492 | 440 | 429 | 401 | 401 | 394 | 423 | 424
03-021-039-01000 | 이덕희 | 후생7길36-5(평화동 207-1) | 가정용 | 가정용 | 평화동 | 평화남산동 | 평화 | 391 | 369 | 354 | 230 | 229 | 198 | 252 | 256 | 249 | 334 | 385 | 453 | 363 | 286 | 220
03-021-039-01100 | 정분순 | 후생7길28(평화동 207-28) | 가정용 | 가정용 | 평화동 | 평화남산동 | 평화 | 376 | 443 | 381 | 336 | 465 | 625 | 353 | 288 | 233 | 350 | 124 | 103 | 180 | 164 | 160
03-021-039-01200 | 김홍연 | 후생7길36-3(평화동 207-14) | 가정용 | 가정용 | 평화동 | 평화남산동 | 평화 | 291 | 256 | 208 | 209 | 204 | 219 | 218 | 356 | 229 | 258 | 268 | 266 | 309 | 308 | 235
03-021-039-01300 | 이옥배 | 후생7길33(평화동 207-12) | 가정용 | 가정용 | 평화동 | 평화남산동 | 평화 | 83 | 88 | 64 | 70 | 81 | 69 | 99 | 110 | 114 | 120 | 119 | 86 | 68 | 64 | 58
03-021-039-01400 | 이복권 | 후생7길29(평화동 207-13) | 가정용 | 가정용 | 평화동 | 평화남산동 | 평화 | 533 | 537 | 447 | 482 | 387 | 219 | 311 | 312 | 346 | 341 | 369 | 408 | 465 | 415 | 376
03-021-039-01500 | 김강순 | 후생7길30(평화동 207-3) | 가정용 | 가정용 | 평화동 | 평화남산동 | 평화 | 1165 | 1391 | 1446 | 829 | 713 | 928 | 634 | 514 | 423 | 422 | 442 | 459 | 521 | 576 | 498
03-021-039-01600 | 김소영 | 후생길100-9(평화동 208-1,205-3) | 일반용 | 일반용 | 평화동 | 평화남산동 | 평화 | 61 | 0 | 40 | 68 | 119 | 590 | 1058 | 709 | 249 | 104 | 123 | 104 | 70 | 89 | 120
03-021-040-00000 | 박수영 | 후생7길26(평화동 190-6) | 가정용 | 가정용 | 평화동 | 평화남산동 | 평화 | 344 | 498 | 415 | 346 | 386 | 397 | 475 | 258 | 258 | 226 | 229 | 463 | 256 | 240 | 255
03-021-041-00000 | 이학건 | 후생7길24-3(평화동 190-5) | 가정용 | 가정용 | 평화동 | 평화남산동 | 평화 | 461 | 341 | 318 | 358 | 439 | 492 | 464 | 552 | 635 | 678 | 562 | 560 | 376 | 375 | 256
03-021-042-00000 | 유영모 | 후생7길24-5(평화동 190-4) | 가정용 | 가정용 | 평화동 | 평화남산동 | 평화 | 365 | 365 | 403 | 186 | 271 | 347 | 267 | 331 | 279 | 421 | 341 | 288 | 362 | 308 | 239
03-021-043-00000 | 양주열 | 후생7길24-6(평화동 190-27) | 가정용 | 가정용 | 평화동 | 평화남산동 | 평화 | 260 | 212 | 154 | 187 | 183 | 119 | 132 | 126 | 118 | 173 | 137 | 99 | 83 | 153 | 200
03-021-044-00000 | 윤재돈 | 후생7길24-4(평화동 190-7) | 가정용 | 가정용 | 평화동 | 평화남산동 | 평화 | 181 | 177 | 168 | 205 | 188 | 181 | 186 | 189 | 160 | 174 | 141 | 156 | 158 | 145 | 132
03-021-045-00000 | 주재욱 | 후생7길23(평화동 215) | 가정용 | 가정용 | 평화동 | 평화남산동 | 평화 | 810 | 649 | 477 | 301 | 241 | 337 | 239 | 213 | 279 | 117 | 226 | 10 | 0 | 0 | 0
03-021-046-00000 | 신정복 | 후생7길22(평화동 190-8) | 가정용 | 가정용 | 평화동 | 평화남산동 | 평화 | 531 | 340 | 389 | 471 | 526 | 341 | 227 | 223 | 192 | 236 | 202 | 367 | 193 | 252 | 239
03-021-047-00000 | 이덕원 | 후생7길21(평화동 215-1) | 가정용 | 가정용 | 평화동 | 평화남산동 | 평화 | 522 | 545 | 479 | 1158 | 581 | 822 | 712 | 355 | 357 | 327 | 322 | 531 | 526 | 791 | 565
03-021-048-00000 | 김세종 | 후생7길20(평화동 190-9) | 가정용 | 가정용 | 평화동 | 평화남산동 | 평화 | 1650 | 1291 | 1390 | 1576 | 1473 | 1411 | 1149 | 997 | 1143 | 1232 | 410 | 612 | 574 | 636 | 544
03-021-049-00000 | 박수제 | 후생7길20-1(평화동 190-10) | 가정용 | 가정용 | 평화동 | 평화남산동 | 평화 | 614 | 521 | 678 | 421 | 435 | 475 | 652 | 635 | 469 | 525 | 497 | 307 | 258 | 256 | 266
03-021-049-00100 | 금산빌라 | 후생7길20-4,나동202호(평화동 190-1) | 가정용 | 가정용 | 평화동 | 평화남산동 | 평화 | 7064 | 6829 | 6742 | 6795 | 6486 | 6296 | 6177 | 5817 | 5655 | 5652 | 5482 | 5364 | 6779 | 4901 | 5073
03-021-049-00200 | 이순환 | 후생7길20-2(평화동 190-12) | 가정용 | 가정용 | 평화동 | 평화남산동 | 평화 | 272 | 453 | 209 | 273 | 243 | 174 | 378 | 364 | 364 | 343 | 385 | 387 | 373 | 378 | 409
03-021-050-00000 | 한영우 | 후생7길18(평화동 190-13) | 가정용 | 가정용 | 평화동 | 평화남산동 | 평화 | 1014 | 446 | 587 | 552 | 642 | 500 | 512 | 386 | 501 | 356 | 470 | 779 | 1099 | 1014 | 1180
03-021-050-00100 | 배정환 | 후생7길16(평화동 190-14) | 가정용 | 가정용 | 평화동 | 평화남산동 | 평화 | 243 | 193 | 250 | 412 | 472 | 114 | 113 | 97 | 77 | 82 | 82 | 113 | 128 | 112 | 65
03-021-051-00000 | 손태옥 | 후생7길12(평화동 190-15) | 가정용 | 가정용 | 평화동 | 평화남산동 | 평화 | 343 | 432 | 297 | 361 | 404 | 419 | 275 | 282 | 240 | 182 | 166 | 195 | 134 | 130 | 114
03-021-052-00000 | 안상조 | 후생7길10(평화동 190-17) | 가정용 | 가정용 | 평화동 | 평화남산동 | 평화 | 393 | 310 | 213 | 278 | 408 | 218 | 212 | 177 | 187 | 188 | 198 | 186 | 186 | 193 | 204
03-021-052-00100 | 김효섭 | 후생7길5-1(평화동 190-44) | 가정용 | 가정용 | 평화동 | 평화남산동 | 평화 | 359 | 341 | 356 | 423 | 411 | 362 | 240 | 89 | 62 | 63 | 105 | 88 | 77 | 75 | 94
03-021-052-00200 | 전홍우 | 후생7길5-2(평화동 190-41) | 가정용 | 가정용 | 평화동 | 평화남산동 | 평화 | 216 | 168 | 138 | 130 | 134 | 130 | 150 | 148 | 176 | 177 | 149 | 178 | 128 | 151 | 69
03-021-052-00300 | 김영배 | 후생7길11(평화동 190-39) | 가정용 | 가정용 | 평화동 | 평화남산동 | 평화 | 228 | 313 | 248 | 235 | 255 | 215 | 223 | 257 | 231 | 216 | 119 | 81 | 122 | 107 | 104
03-021-052-00400 | 전성길 | 후생7길5-4(평화동 190-42) | 가정용 | 가정용 | 평화동 | 평화남산동 | 평화 | 348 | 729 | 654 | 734 | 616 | 669 | 674 | 118 | 197 | 211 | 173 | 51 | 52 | 68 | 0
03-021-052-00500 | 구수영 | 후생7길13(평화동 190-46) | 가정용 | 가정용 | 평화동 | 평화남산동 | 평화 | 525 | 646 | 875 | 905 | 829 | 922 | 766 | 615 | 802 | 840 | 901 | 937 | 710 | 629 | 615
03-021-052-00600 | 임창수 | 후생7길9(평화동 190-40) | 가정용 | 가정용 | 평화동 | 평화남산동 | 평화 | 534 | 295 | 313 | 274 | 336 | 400 | 253 | 264 | 249 | 269 | 187 | 278 | 257 | 472 | 417
03-021-052-00700 | 김영규 | 후생7길5-3(평화동 190-45) | 가정용 | 가정용 | 평화동 | 평화남산동 | 평화 | 180 | 142 | 130 | 113 | 159 | 139 | 193 | 124 | 129 | 138 | 147 | 169 | 160 | 168 | 173
03-021-053-00000 | 김두한 | 후생7길8(평화동 190-18) | 가정용 | 가정용 | 평화동 | 평화남산동 | 평화 | 136 | 171 | 171 | 174 | 127 | 89 | 188 | 80 | 73 | 73 | 121 | 91 | 111 | 86 | 106
03-021-053-00100 | 박안철 | 후생7길4-16(평화동 190-16) | 가정용 | 가정용 | 평화동 | 평화남산동 | 평화 | 317 | 333 | 653 | 319 | 185 | 238 | 186 | 148 | 277 | 100 | 137 | 143 | 88 | 91 | 90
03-021-053-00200 | 최태선 | 후생7길4-12(평화동 190-28) | 가정용 | 가정용 | 평화동 | 평화남산동 | 평화 | 298 | 291 | 252 | 256 | 279 | 354 | 168 | 151 | 111 | 518 | 381 | 216 | 174 | 167 | 192
03-021-054-00000 | 강원용 | 후생7길4-10(평화동 190-29) | 가정용 | 가정용 | 평화동 | 평화남산동 | 평화 | 279 | 267 | 201 | 215 | 190 | 180 | 184 | 160 | 139 | 246 | 274 | 194 | 231 | 238 | 237
03-021-055-00000 | 윤정순 | 후생7길4-8(평화동 190-19) | 가정용 | 가정용 | 평화동 | 평화남산동 | 평화 | 206 | 185 | 177 | 219 | 266 | 283 | 330 | 263 | 244 | 275 | 304 | 282 | 147 | 159 | 150
03-021-056-00000 | 오진순 | 후생7길4-6(평화동 190-20) | 가정용 | 가정용 | 평화동 | 평화남산동 | 평화 | 181 | 181 | 149 | 140 | 173 | 165 | 156 | 171 | 560 | 309 | 275 | 314 | 296 | 217 | 196
03-021-057-00000 | 박인태 | 후생7길4-2(평화동 190-30) | 가정용 | 가정용 | 평화동 | 평화남산동 | 평화 | 312 | 252 | 397 | 366 | 273 | 268 | 148 | 112 | 318 | 303 | 252 | 244 | 237 | 241 | 268
03-021-057-00100 | 박병국 | 후생1길35(평화동 190-32) | 가정용 | 가정용 | 평화동 | 평화남산동 | 평화 | 266 | 137 | 89 | 87 | 103 | 238 | 150 | 105 | 20 | 45 | 75 | 15 | 0 | 0 | 6
03-021-057-00200 | 노맹욱 | 후생7길4(평화동 190-21) | 가정용 | 가정용 | 평화동 | 평화남산동 | 평화 | 371 | 343 | 266 | 223 | 167 | 150 | 368 | 169 | 325 | 154 | 141 | 140 | 163 | 144 | 102
03-021-057-00300 | 육조호 | 후생1길33(평화동 190-22) | 가정용 | 가정용 | 평화동 | 평화남산동 | 평화 | 256 | 119 | 66 | 129 | 173 | 400 | 438 | 316 | 238 | 394 | 383 | 300 | 239 | 290 | 303
03-021-058-00000 | 백매화 | 후생1길41-10(평화동 192-3) | 가정용 | 가정용 | 평화동 | 평화남산동 | 평화 | 660 | 437 | 319 | 326 | 298 | 332 | 291 | 138 | 284 | 553 | 501 | 470 | 312 | 436 | 391
03-021-058-00100 | 송무선 | 후생1길41(평화동 192-2) | 가정용 | 가정용 | 평화동 | 평화남산동 | 평화 | 744 | 388 | 355 | 387 | 585 | 584 | 565 | 513 | 686 | 427 | 419 | 475 | 472 | 477 | 467
03-021-058-00200 | 최연갑 | 후생1길37(평화동 192-17) | 가정용 | 가정용 | 평화동 | 평화남산동 | 평화 | 133 | 73 | 107 | 127 | 163 | 181 | 161 | 223 | 198 | 368 | 151 | 150 | 136 | 125 | 84
03-021-058-00300 | 김기태 | 후생1길41-9(평화동 192-13) | 가정용 | 가정용 | 평화동 | 평화남산동 | 평화 | 249 | 204 | 26 | 23 | 32 | 41 | 38 | 85 | 185 | 292 | 140 | 126 | 53 | 63 | 66
03-021-058-00400 | 나인배 | 후생1길41-11(평화동 192-14) | 가정용 | 가정용 | 평화동 | 평화남산동 | 평화 | 370 | 306 | 247 | 239 | 373 | 446 | 519 | 548 | 563 | 829 | 514 | 384 | 370 | 468 | 605
03-021-059-00000 | 김관식 | 후생10길20(평화동 215-7) | 가정용 | 가정용 | 평화동 | 평화남산동 | 평화 | 289 | 283 | 222 | 233 | 160 | 149 | 198 | 199 | 231 | 217 | 135 | 165 | 258 | 229 | 239
03-021-060-00000 | 정성필 | 후생10길19(평화동 215-18) | 가정용 | 가정용 | 평화동 | 평화남산동 | 평화 | 459 | 472 | 544 | 397 | 300 | 242 | 205 | 240 | 359 | 199 | 218 | 205 | 217 | 207 | 249
03-021-061-00000 | 성애진 | 후생10길17(평화동 215-20) | 가정용 | 가정용 | 평화동 | 평화남산동 | 평화 | 135 | 130 | 110 | 113 | 109 | 118 | 96 | 101 | 98 | 103 | 81 | 121 | 183 | 123 | 77
03-021-062-00000 | 백창배 | 후생10길18(평화동 215-8) | 가정용 | 가정용 | 평화동 | 평화남산동 | 평화 | 448 | 477 | 504 | 493 | 574 | 507 | 500 | 471 | 440 | 552 | 432 | 433 | 424 | 428 | 472
03-021-063-00000 | 육찬호 | 후생10길16(평화동 215-10) | 가정용 | 가정용 | 평화동 | 평화남산동 | 평화 | 1016 | 546 | 624 | 615 | 567 | 306 | 440 | 433 | 219 | 312 | 6 | 0 | 0 | 0 | 0
03-021-064-00000 | 신월자 | 후생10길15(평화동 215-3) | 가정용 | 가정용 | 평화동 | 평화남산동 | 평화 | 279 | 324 | 314 | 309 | 297 | 280 | 308 | 256 | 228 | 269 | 454 | 334 | 251 | 340 | 219
03-021-065-00000 | 최윤철 | 후생10길13-3(평화동 215-4) | 가정용 | 가정용 | 평화동 | 평화남산동 | 평화 | 156 | 168 | 204 | 165 | 140 | 154 | 167 | 126 | 134 | 135 | 128 | 26 | 257 | 325 | 245
03-021-066-00000 | 강신용 | 후생10길13-6(평화동 215-2) | 가정용 | 가정용 | 평화동 | 평화남산동 | 평화 | 115 | 114 | 137 | 159 | 173 | 135 | 135 | 133 | 242 | 151 | 164 | 292 | 335 | 185 | 217
03-021-066-00100 | 홍용기 | 후생10길13-9(평화동 215-16) | 가정용 | 가정용 | 평화동 | 평화남산동 | 평화 | 290 | 257 | 290 | 325 | 352 | 368 | 368 | 342 | 377 | 374 | 350 | 373 | 303 | 329 | 345
03-021-067-00000 | 김극현 | 후생10길11(평화동 215-5) | 가정용 | 가정용 | 평화동 | 평화남산동 | 평화 | 232 | 176 | 176 | 184 | 185 | 212 | 232 | 236 | 271 | 325 | 263 | 141 | 228 | 175 | 172
03-021-068-00000 | 강효주 | 후생10길10(평화동 215-14) | 가정용 | 가정용 | 평화동 | 평화남산동 | 평화 | 344 | 285 | 383 | 475 | 434 | 439 | 522 | 546 | 666 | 706 | 313 | 227 | 178 | 173 | 251
03-021-068-00100 | 박종일 | 후생10길9(평화동 218-8) | 가정용 | 가정용 | 평화동 | 평화남산동 | 평화 | 175 | 177 | 173 | 114 | 21 | 0 | 47 | 420 | 884 | 162 | 88 | 103 | 294 | 416 | 433
03-021-069-00000 | 이시원 | 후생5길20(평화동 215-12) | 가정용 | 가정용 | 평화동 | 평화남산동 | 평화 | 464 | 451 | 181 | 280 | 270 | 228 | 257 | 242 | 178 | 232 | 231 | 210 | 205 | 218 | 211
03-021-070-00000 | 김복희 | 후생5길17(평화동 215-15) | 가정용 | 가정용 | 평화동 | 평화남산동 | 평화 | 108 | 149 | 197 | 135 | 218 | 172 | 173 | 207 | 131 | 132 | 131 | 145 | 137 | 128 | 155
03-021-071-00000 | 임춘희 | 후생3길16(평화동 215-22) | 가정용 | 가정용 | 평화동 | 평화남산동 | 평화 | 876 | 591 | 463 | 428 | 282 | 236 | 188 | 150 | 112 | 141 | 309 | 277 | 111 | 111 | 115
03-021-072-00000 | 조영옥 | 후생5길16-1(평화동 215-13) | 가정용 | 가정용 | 평화동 | 평화남산동 | 평화 | 311 | 329 | 335 | 305 | 317 | 297 | 254 | 221 | 222 | 210 | 129 | 19 | 33 | 13 | 13
03-021-073-00000 | 박래준 | 후생5길16-3(평화동 215-11) | 가정용 | 가정용 | 평화동 | 평화남산동 | 평화 | 248 | 255 | 279 | 275 | 300 | 321 | 265 | 298 | 276 | 206 | 213 | 250 | 214 | 204 | 214
03-021-074-00000 | 이기주 | 후생5길16-9(평화동 215-9) | 가정용 | 가정용 | 평화동 | 평화남산동 | 평화 | 159 | 186 | 147 | 147 | 139 | 142 | 92 | 81 | 144 | 108 | 103 | 150 | 37 | 62 | 136
03-021-075-00000 | 석용이 | 후생5길16-11(평화동 187-30) | 가정용 | 가정용 | 평화동 | 평화남산동 | 평화 | 775 | 355 | 465 | 334 | 342 | 395 | 320 | 326 | 299 | 297 | 282 | 433 | 265 | 339 | 246
03-021-076-00000 | 이덕영 | 후생5길16-15(평화동 187-28) | 가정용 | 가정용 | 평화동 | 평화남산동 | 평화 | 140 | 151 | 92 | 77 | 67 | 92 | 116 | 68 | 80 | 81 | 100 | 85 | 108 | 137 | 160
03-021-077-00000 | 서정태 | 후생5길16-10(평화동 187-26) | 가정용 | 가정용 | 평화동 | 평화남산동 | 평화 | 164 | 174 | 149 | 149 | 89 | 82 | 90 | 121 | 133 | 109 | 155 | 153 | 108 | 80 | 85
03-021-079-00000 | 박해수 | 후생5길14(평화동 187-45) | 가정용 | 가정용 | 평화동 | 평화남산동 | 평화 | 157 | 168 | 148 | 166 | 193 | 163 | 151 | 158 | 158 | 181 | 154 | 163 | 147 | 101 | 156
03-021-080-00000 | 권오윤 | 후생5길12(평화동 187-31) | 가정용 | 가정용 | 평화동 | 평화남산동 | 평화 | 129 | 119 | 154 | 139 | 82 | 82 | 69 | 115 | 96 | 122 | 72 | 41 | 41 | 35 | 43
03-021-081-00000 | 김은주 | 후생5길10(평화동 187-29) | 가정용 | 가정용 | 평화동 | 평화남산동 | 평화 | 183 | 194 | 89 | 13 | 138 | 44 | 201 | 317 | 394 | 297 | 277 | 252 | 202 | 213 | 219
03-021-082-00000 | 권양섭 | 후생5길8(평화동 187-27) | 가정용 | 가정용 | 평화동 | 평화남산동 | 평화 | 275 | 276 | 413 | 219 | 101 | 68 | 60 | 53 | 55 | 45 | 31 | 41 | 102 | 48 | 38
03-021-083-00000 | 서팔만 | 후생5길6(평화동 187-25) | 가정용 | 가정용 | 평화동 | 평화남산동 | 평화 | 258 | 256 | 236 | 239 | 237 | 221 | 230 | 221 | 228 | 219 | 229 | 235 | 256 | 221 | 123
03-021-084-00000 | 김한조 | 후생5길4(평화동 187-24) | 가정용 | 가정용 | 평화동 | 평화남산동 | 평화 | 532 | 328 | 268 | 431 | 158 | 199 | 257 | 171 | 219 | 315 | 278 | 194 | 145 | 130 | 196
03-021-085-00000 | 조철상 | 후생5길2(평화동 187-23) | 가정용 | 가정용 | 평화동 | 평화남산동 | 평화 | 98 | 56 | 102 | 59 | 192 | 185 | 248 | 257 | 268 | 209 | 179 | 177 | 195 | 194 | 150
03-021-086-00000 | 정구권 | 후생1길27(평화동 190-2) | 가정용 | 가정용 | 평화동 | 평화남산동 | 평화 | 421 | 432 | 323 | 345 | 303 | 346 | 333 | 391 | 464 | 492 | 475 | 438 | 472 | 345 | 263
03-021-088-00000 | 김남식 | 후생1길21(평화동 187-1) | 가정용 | 가정용 | 평화동 | 평화남산동 | 평화 | 305 | 182 | 178 | 286 | 263 | 128 | 499 | 329 | 308 | 303 | 335 | 360 | 340 | 380 | 431
03-021-089-00000 | 송금석 | 후생1길19(평화동 187-43) | 가정용 | 가정용 | 평화동 | 평화남산동 | 평화 | 337 | 257 | 239 | 354 | 321 | 303 | 388 | 276 | 388 | 262 | 191 | 212 | 375 | 339 | 338
03-021-090-00000 | 정대용 | 후생3길4(평화동 187-35) | 가정용 | 가정용 | 평화동 | 평화남산동 | 평화 | 616 | 504 | 482 | 326 | 357 | 653 | 696 | 646 | 584 | 503 | 422 | 326 | 452 | 371 | 325
03-021-091-00000 | 김상희 | 후생3길6(평화동 187-34) | 가정용 | 가정용 | 평화동 | 평화남산동 | 평화 | 200 | 219 | 191 | 232 | 387 | 458 | 142 | 158 | 148 | 167 | 248 | 82 | 113 | 170 | 138
03-021-092-00000 | 강규식 | 후생3길8(평화동 187-33) | 가정용 | 가정용 | 평화동 | 평화남산동 | 평화 | 157 | 146 | 140 | 142 | 234 | 377 | 138 | 83 | 91 | 134 | 76 | 44 | 66 | 93 | 103
03-021-093-00000 | 여환태 | 후생3길12(평화동 187-32) | 가정용 | 가정용 | 평화동 | 평화남산동 | 평화 | 396 | 231 | 260 | 351 | 311 | 530 | 557 | 676 | 576 | 608 | 461 | 475 | 444 | 439 | 415
03-021-095-00000 | 김두진 | 후생3길13(평화동 187-22) | 가정용 | 가정용 | 평화동 | 평화남산동 | 평화 | 257 | 241 | 217 | 223 | 267 | 240 | 255 | 251 | 279 | 425 | 626 | 258 | 241 | 230 | 292
03-021-096-00000 | 조석 | 후생3길9(평화동 187-44) | 가정용 | 가정용 | 평화동 | 평화남산동 | 평화 | 144 | 192 | 179 | 195 | 208 | 276 | 344 | 334 | 272 | 285 | 286 | 244 | 122 | 167 | 136
03-021-097-00000 | 송용득 | 후생3길7(평화동 187-22) | 가정용 | 가정용 | 평화동 | 평화남산동 | 평화 | 21 | 8 | 8 | 13 | 14 | 6 | 0 | 0 | 0 | 0 | 0 | 0 | 0 | 0 | 0
03-021-098-00000 | 한운학 | 후생3길5(평화동 187-38) | 가정용 | 가정용 | 평화동 | 평화남산동 | 평화 | 220 | 199 | 195 | 151 | 248 | 202 | 229 | 235 | 282 | 318 | 284 | 405 | 308 | 283 | 227
03-021-099-00000 | 배태영 | 후생3길3(평화동 187-37) | 가정용 | 가정용 | 평화동 | 평화남산동 | 평화 | 252 | 277 | 290 | 284 | 284 | 272 | 301 | 241 | 177 | 161 | 269 | 184 | 293 | 163 | 207
03-021-100-00000 | 조월선 | 후생1길15(평화동 186-8) | 가정용 | 가정용 | 평화동 | 평화남산동 | 평화 | 1024 | 866 | 937 | 901 | 423 | 891 | 1061 | 1008 | 607 | 685 | 823 | 580 | 673 | 598 | 646
03-021-101-00000 | 민병선 | 후생1길11(평화동 186-4) | 일반용 | 일반용 | 평화동 | 평화남산동 | 평화 | 254 | 239 | 428 | 172 | 109 | 118 | 97 | 132 | 142 | 218 | 303 | 233 | 130 | 155 | 110
03-021-102-00000 | 강호영 | 후생1길11-4(평화동 186-9) | 가정용 | 가정용 | 평화동 | 평화남산동 | 평화 | 241 | 212 | 188 | 219 | 290 | 214 | 192 | 186 | 151 | 141 | 164 | 66 | 64 | 35 | 89
03-021-103-00000 | 김도간 | 후생1길11-5(평화동 186-11) | 가정용 | 가정용 | 평화동 | 평화남산동 | 평화 | 207 | 254 | 236 | 231 | 205 | 247 | 228 | 242 | 208 | 214 | 221 | 209 | 235 | 254 | 250
03-021-104-00000 | 정운용 | 후생1길9(평화동 185-2) | 가정용 | 가정용 | 평화동 | 평화남산동 | 평화 | 273 | 243 | 143 | 156 | 473 | 511 | 172 | 209 | 230 | 254 | 254 | 237 | 249 | 250 | 268
03-021-105-00000 | 정운용 | 후생1길7(평화동 185-2) | 가정용 | 가정용 | 평화동 | 평화남산동 | 평화 | 88 | 283 | 290 | 385 | 374 | 298 | 297 | 319 | 368 | 376 | 409 | 159 | 107 | 24 | 27
03-021-106-00000 | 노청명 | 후생1길5(평화동 210-10) | 가정용 | 가정용 | 평화동 | 평화남산동 | 평화 | 652 | 637 | 642 | 618 | 788 | 626 | 602 | 613 | 603 | 747 | 699 | 964 | 845 | 727 | 620
03-021-107-00000 | 주학규 | 후생1길3(평화동 185-3) | 가정용 | 가정용 | 평화동 | 평화남산동 | 평화 | 572 | 666 | 604 | 532 | 305 | 402 | 262 | 360 | 293 | 316 | 410 | 431 | 313 | 194 | 231
03-022-002-00000 | 후생경로당 | 후생1길14(평화동 184-9) | 가정용 | 가정용 | 평화동 | 평화남산동 | 평화 | 272 | 211 | 199 | 139 | 191 | 181 | 195 | 176 | 277 | 162 | 197 | 175 | 157 | 175 | 250
03-022-003-00000 | 김종문 | 후생2길1(평화동 183-9) | 가정용 | 가정용 | 평화동 | 평화남산동 | 평화 | 494 | 413 | 641 | 606 | 541 | 479 | 516 | 549 | 494 | 306 | 384 | 409 | 344 | 185 | 214
03-022-004-00000 | 윤춘자 | 후생2길5(평화동 183-8) | 가정용 | 가정용 | 평화동 | 평화남산동 | 평화 | 61 | 63 | 66 | 311 | 169 | 181 | 121 | 127 | 150 | 140 | 44 | 25 | 23 | 24 | 22
03-022-005-00000 | 이풍기 | 후생2길7(평화동 183-21) | 가정용 | 가정용 | 평화동 | 평화남산동 | 평화 | 355 | 284 | 302 | 354 | 301 | 392 | 252 | 194 | 305 | 268 | 305 | 194 | 246 | 267 | 317
03-022-006-00000 | 김사규 | 후생2길9(평화동 183-14) | 가정용 | 가정용 | 평화동 | 평화남산동 | 평화 | 446 | 340 | 328 | 236 | 205 | 213 | 300 | 239 | 209 | 219 | 220 | 215 | 245 | 389 | 476
03-022-007-00000 | 신희근 | 후생2길11(평화동 183-15) | 가정용 | 가정용 | 평화동 | 평화남산동 | 평화 | 159 | 196 | 180 | 179 | 191 | 190 | 194 | 190 | 192 | 281 | 328 | 261 | 353 | 168 | 162
03-022-008-00000 | 심원보(해뜨는집) | 후생2길15(평화동 183-17) | 가정용 | 가정용 | 평화동 | 평화남산동 | 평화 | 640 | 337 | 404 | 1184 | 927 | 726 | 750 | 886 | 1101 | 1249 | 1974 | 1143 | 1389 | 1248 | 1320
03-022-009-00000 | 박범식 | 후생1길36(평화동 176-26) | 가정용 | 가정용 | 평화동 | 평화남산동 | 평화 | 250 | 221 | 546 | 205 | 274 | 156 | 159 | 121 | 131 | 123 | 162 | 185 | 178 | 103 | 165
03-022-010-00000 | 정종협 | 후생1길44-6(평화동 176-14) | 가정용 | 가정용 | 평화동 | 평화남산동 | 평화 | 211 | 256 | 223 | 227 | 243 | 242 | 231 | 220 | 194 | 174 | 133 | 119 | 113 | 75 | 161
03-022-012-00000 | 박춘식외 6 | 후생9길1(평화동 176-20) | 가정용 | 가정용 | 평화동 | 평화남산동 | 평화 | 364 | 334 | 322 | 292 | 331 | 161 | 346 | 216 | 204 | 261 | 143 | 136 | 182 | 152 | 391
03-022-013-00000 | 손연옥 | 후생9길4(평화동 176-25) | 가정용 | 가정용 | 평화동 | 평화남산동 | 평화 | 82 | 39 | 46 | 8 | 0 | 0 | 0 | 0 | 0 | 0 | 0 | 0 | 0 | 9 | 0
03-022-014-00000 | 박영순 | 후생9길5(평화동 176-16) | 가정용 | 가정용 | 평화동 | 평화남산동 | 평화 | 433 | 396 | 291 | 201 | 34 | 19 | 79 | 472 | 454 | 388 | 706 | 472 | 236 | 136 | 199
03-022-015-00000 | 김종환 | 후생9길6(평화동 176-1) | 가정용 | 가정용 | 평화동 | 평화남산동 | 평화 | 33 | 59 | 27 | 29 | 23 | 16 | 13 | 23 | 30 | 39 | 46 | 30 | 21 | 24 | 25
03-022-016-00000 | 박봉범(신여옥) | 후생9길7(평화동 176-15) | 가정용 | 가정용 | 평화동 | 평화남산동 | 평화 | 303 | 242 | 219 | 196 | 130 | 164 | 123 | 93 | 34 | 0 | 0 | 0 | 0 | 0 | 0
03-022-017-00000 | 박영근 | 후생9길8(평화동 176-22) | 가정용 | 가정용 | 평화동 | 평화남산동 | 평화 | 208 | 328 | 132 | 184 | 146 | 49 | 158 | 115 | 69 | 40 | 29 | 29 | 0 | 0 | 0
03-022-018-00000 | 윤종원 | 후생9길9(평화동 176-13) | 가정용 | 가정용 | 평화동 | 평화남산동 | 평화 | 101 | 105 | 111 | 190 | 200 | 126 | 130 | 125 | 152 | 214 | 141 | 116 | 180 | 153 | 179
03-022-019-00000 | 양원일 | 후생9길9-1(평화동 176-12) | 가정용 | 가정용 | 평화동 | 평화남산동 | 평화 | 165 | 154 | 123 | 152 | 149 | 195 | 312 | 168 | 151 | 192 | 214 | 176 | 201 | 190 | 138
03-022-020-00000 | 채영환외1 | 후생8길9-5(평화동 176-5) | 가정용 | 가정용 | 평화동 | 평화남산동 | 평화 | 78 | 82 | 62 | 351 | 305 | 326 | 411 | 431 | 337 | 0 | 18 | 76 | 188 | 109 | 172
03-022-021-00000 | 정재영 | 후생8길9-4(평화동 179-11) | 가정용 | 가정용 | 평화동 | 평화남산동 | 평화 | 153 | 117 | 131 | 129 | 148 | 177 | 186 | 112 | 109 | 126 | 159 | 158 | 162 | 144 | 129
03-022-022-00000 | 손석조 | 후생9길11(평화동 176-11) | 가정용 | 가정용 | 평화동 | 평화남산동 | 평화 | 303 | 175 | 192 | 257 | 346 | 350 | 75 | 31 | 81 | 0 | 0 | 0 | 0 | 0 | 0
03-022-023-00000 | 이천순 | 후생9길13(평화동 176-10) | 가정용 | 가정용 | 평화동 | 평화남산동 | 평화 | 583 | 234 | 248 | 328 | 195 | 267 | 175 | 176 | 192 | 219 | 211 | 258 | 185 | 186 | 224
03-022-024-00000 | 박필선 | 후생9길15(평화동 151-90) | 가정용 | 가정용 | 평화동 | 평화남산동 | 평화 | 181 | 195 | 177 | 270 | 66 | 101 | 51 | 46 | 43 | 123 | 118 | 19 | 7 | 0 | 0
03-022-025-00000 | 이성용 | 후생9길17(평화동 176-8) | 가정용 | 가정용 | 평화동 | 평화남산동 | 평화 | 203 | 154 | 206 | 197 | 174 | 213 | 290 | 257 | 225 | 146 | 142 | 148 | 165 | 191 | 227
03-022-026-00000 | 윤정임 | 후생1길30(평화동 177-9) | 가정용 | 가정용 | 평화동 | 평화남산동 | 평화 | 114 | 130 | 116 | 81 | 74 | 127 | 86 | 45 | 49 | 106 | 37 | 28 | 58 | 60 | 29
03-022-027-00000 | 이광주 | 후생1길34(평화동 176-27) | 가정용 | 가정용 | 평화동 | 평화남산동 | 평화 | 348 | 458 | 300 | 410 | 501 | 281 | 145 | 110 | 223 | 423 | 423 | 132 | 127 | 71 | 42
03-022-028-00000 | 심창수 | 후생8길8(평화동 176) | 가정용 | 가정용 | 평화동 | 평화남산동 | 평화 | 194 | 145 | 166 | 144 | 144 | 131 | 143 | 116 | 130 | 252 | 284 | 197 | 82 | 110 | 92
03-022-029-00000 | 정옥식 | 후생8길5(평화동 176-24) | 가정용 | 가정용 | 평화동 | 평화남산동 | 평화 | 113 | 125 | 112 | 73 | 123 | 129 | 59 | 0 | 0 | 1 | 1 | 57 | 554 | 1 | 0
03-022-030-00000 | 정장기 | 후생8길9(평화동 176-21) | 가정용 | 가정용 | 평화동 | 평화남산동 | 평화 | 261 | 240 | 245 | 231 | 244 | 234 | 247 | 218 | 214 | 205 | 268 | 284 | 251 | 244 | 176
03-022-031-00000 | 전종기 | 후생6길9-3(평화동 177-2) | 가정용 | 가정용 | 평화동 | 평화남산동 | 평화 | 179 | 159 | 176 | 90 | 103 | 15 | 70 | 77 | 73 | 68 | 64 | 133 | 120 | 47 | 27
03-022-032-00000 | 노동수 | 후생8길11(평화동 179-10) | 가정용 | 가정용 | 평화동 | 평화남산동 | 평화 | 126 | 113 | 167 | 329 | 225 | 186 | 177 | 272 | 229 | 148 | 265 | 198 | 171 | 0 | 0
03-022-033-00000 | 유원종 | 후생8길13(평화동 179) | 가정용 | 가정용 | 평화동 | 평화남산동 | 평화 | 47 | 33 | 32 | 44 | 61 | 36 | 31 | 48 | 35 | 36 | 79 | 62 | 80 | 71 | 106
03-022-034-00000 | 이종명 | 후생6길13-3(평화동 180-7) | 가정용 | 가정용 | 평화동 | 평화남산동 | 평화 | 216 | 321 | 227 | 304 | 423 | 286 | 300 | 331 | 291 | 330 | 184 | 175 | 190 | 242 | 189
03-022-035-00000 | 전화혜 | 후생4길7-3(평화동 177-4) | 가정용 | 가정용 | 평화동 | 평화남산동 | 평화 | 71 | 104 | 70 | 105 | 106 | 113 | 132 | 127 | 89 | 114 | 109 | 102 | 90 | 111 | 189
03-022-036-00000 | 석기준 | 후생6길11(평화동 180-12) | 가정용 | 가정용 | 평화동 | 평화남산동 | 평화 | 765 | 466 | 448 | 405 | 344 | 293 | 373 | 434 | 385 | 317 | 329 | 272 | 346 | 268 | 198
03-022-037-00000 | 지상주 | 후생6길10(평화동 177-13) | 가정용 | 가정용 | 평화동 | 평화남산동 | 평화 | 264 | 460 | 551 | 401 | 436 | 589 | 586 | 615 | 589 | 650 | 270 | 305 | 93 | 122 | 107
03-022-038-00000 | 전순묵 | 후생6길7(평화동 177-6) | 가정용 | 가정용 | 평화동 | 평화남산동 | 평화 | 250 | 256 | 235 | 225 | 220 | 191 | 172 | 175 | 184 | 179 | 178 | 188 | 216 | 181 | 187
03-022-039-00000 | 이규환 | 후생6길6(평화동 177-14) | 가정용 | 가정용 | 평화동 | 평화남산동 | 평화 | 709 | 372 | 892 | 733 | 922 | 883 | 658 | 522 | 660 | 531 | 410 | 480 | 420 | 436 | 342
03-022-040-00000 | 유영애 | 후생6길5(평화동 177) | 가정용 | 가정용 | 평화동 | 평화남산동 | 평화 | 62 | 61 | 96 | 43 | 75 | 59 | 64 | 94 | 104 | 90 | 70 | 70 | 15 | 0 | 0
03-022-041-00000 | 신우태 | 후생1길24(평화동 177-17) | 가정용 | 가정용 | 평화동 | 평화남산동 | 평화 | 110 | 96 | 119 | 123 | 141 | 147 | 202 | 172 | 141 | 607 | 91 | 88 | 100 | 84 | 93
03-022-042-00000 | 이수창 | 후생6길1(평화동 177-10) | 가정용 | 가정용 | 평화동 | 평화남산동 | 평화 | 310 | 208 | 187 | 194 | 231 | 151 | 504 | 114 | 102 | 119 | 127 | 135 | 116 | 105 | 117
03-022-043-00000 | 이준재 | 후생1길18(평화동 184-1) | 가정용 | 가정용 | 평화동 | 평화남산동 | 성내 | - | - | - | - | - | - | 0 | 0 | 0 | 0 | 0 | 0 | - | - | -
03-022-044-00000 | 유경모 | 후생4길1(평화동 177-16) | 가정용 | 가정용 | 평화동 | 평화남산동 | 평화 | 535 | 596 | 343 | 382 | 419 | 465 | 268 | 292 | 245 | 249 | 278 | 202 | 174 | 272 | 247
03-022-045-00000 | 여문옥 | 후생4길6(평화동 184-8) | 가정용 | 가정용 | 평화동 | 평화남산동 | 평화 | 92 | 99 | 118 | 157 | 156 | 122 | 121 | 114 | 117 | 71 | 79 | 83 | 78 | 88 | 86
03-022-046-00000 | 이우일 | 후생4길3(평화동 177-15) | 가정용 | 가정용 | 평화동 | 평화남산동 | 평화 | 135 | 221 | 265 | 272 | 272 | 502 | 239 | 250 | 253 | 264 | 261 | 253 | 225 | 229 | 258
03-022-047-00000 | 김정민 | 후생4길8(평화동 183-3) | 가정용 | 가정용 | 평화동 | 평화남산동 | 평화 | 167 | 213 | 277 | 338 | 165 | 283 | 177 | 182 | 168 | 143 | 121 | 125 | 119 | 123 | 121
03-022-048-00000 | 정주익 | 후생4길7(평화동 177-12) | 가정용 | 가정용 | 평화동 | 평화남산동 | 평화 | 171 | 141 | 98 | 94 | 84 | 93 | 119 | 116 | 114 | 88 | 84 | 90 | 117 | 85 | 86
03-022-049-00000 | 강희범 | 후생4길10(평화동 183-18) | 가정용 | 가정용 | 평화동 | 평화남산동 | 평화 | 222 | 213 | 233 | 285 | 224 | 208 | 222 | 270 | 218 | 260 | 296 | 224 | 292 | 257 | 256
03-022-050-00000 | 김진철 | 후생4길11(평화동 177-11) | 가정용 | 가정용 | 평화동 | 평화남산동 | 평화 | 614 | 708 | 806 | 825 | 857 | 883 | 902 | 783 | 853 | 568 | 743 | 829 | 850 | 837 | 835
03-022-051-00000 | 김순복 | 후생4길12-2(평화동 183-19) | 가정용 | 가정용 | 평화동 | 평화남산동 | 평화 | 88 | 76 | 68 | 73 | 70 | 70 | 102 | 106 | 134 | 140 | 141 | 131 | 94 | 74 | 45
03-022-052-00000 | 김정자 | 후생4길12-4(평화동 183-19) | 가정용 | 가정용 | 평화동 | 평화남산동 | 평화 | 133 | 143 | 167 | 157 | 117 | 134 | 158 | 170 | 156 | 143 | 143 | 157 | 158 | 131 | 119
03-022-053-00000 | 한덕규(든솔) | 후생4길12-3(평화동 151-53) | 가정용 | 가정용 | 평화동 | 평화남산동 | 평화 | 44 | 48 | 65 | 59 | 54 | 7 | 3 | 77 | 859 | 1738 | 1800 | 1539 | 1691 | 1262 | 1314
03-022-054-00000 | 전재국 | 후생4길15(평화동 151-43) | 가정용 | 가정용 | 평화동 | 평화남산동 | 평화 | 323 | 133 | 154 | 181 | 187 | 109 | 134 | 156 | 80 | 30 | 28 | 29 | 14 | 6 | 12
03-022-056-00000 | 서정희 | 후생4길21(평화동 151-45) | 가정용 | 가정용 | 평화동 | 평화남산동 | 평화 | 537 | 583 | 602 | 841 | 629 | 517 | 565 | 614 | 651 | 613 | 372 | 325 | 392 | 480 | 594
03-022-058-00000 | 양길영 | 후생6길13(평화동 151) | 가정용 | 가정용 | 평화동 | 평화남산동 | 평화 | 146 | 188 | 186 | 171 | 165 | 131 | 134 | 135 | 177 | 147 | 146 | 148 | 185 | 162 | 171
03-022-059-00000 | 이선재 | 후생4길11-4(평화동 151-42) | 가정용 | 가정용 | 평화동 | 평화남산동 | 평화 | 183 | 388 | 372 | 204 | 297 | 172 | 209 | 77 | 117 | 142 | 191 | 71 | 129 | 90 | 120
03-022-060-00000 | 김상일 | 후생6길13-4(평화동 151-37) | 가정용 | 가정용 | 평화동 | 평화남산동 | 평화 | 167 | 113 | 126 | 203 | 157 | 221 | 333 | 364 | 314 | 81 | 113 | 120 | 89 | 75 | 81
03-023-001-00000 | 박덕수 | 후생9길16(평화동 151) | 가정용 | 가정용 | 평화동 | 평화남산동 | 평화 | 163 | 129 | 127 | 159 | 123 | 67 | 57 | 84 | 84 | 85 | 46 | 165 | 113 | 0 | 0
03-023-002-00000 | 한백석 | 후생9길18(평화동 151-24) | 가정용 | 가정용 | 평화동 | 평화남산동 | 평화 | 130 | 179 | 294 | 22 | 39 | 31 | 0 | 0 | 0 | 0 | 0 | 0 | 5 | 0 | 0
03-023-003-00000 | 정경용 | 후생9길19(평화동 151-20) | 가정용 | 가정용 | 평화동 | 평화남산동 | 평화 | 118 | 226 | 101 | 240 | 326 | 307 | 120 | 107 | 82 | 106 | 96 | 120 | 183 | 86 | 81
03-023-003-00100 | 문길연 | 후생9길20(평화동 151-21) | 가정용 | 가정용 | 평화동 | 평화남산동 | 평화 | 151 | 176 | 194 | 176 | 208 | 190 | 159 | 223 | 101 | 48 | 132 | 164 | 138 | 152 | 222
03-023-004-00000 | 정주용 | 후생8길13-3(평화동 151-82) | 가정용 | 가정용 | 평화동 | 평화남산동 | 평화 | 143 | 158 | 126 | 142 | 132 | 92 | 62 | 61 | 58 | 46 | 97 | 85 | 57 | 59 | 56
03-023-005-00000 | 김기태 | 후생9길14(평화동 151-28) | 가정용 | 가정용 | 평화동 | 평화남산동 | 평화 | - | - | - | - | - | - | 28 | 3 | 0 | 0 | 0 | 0 | 0 | 0 | 0
03-023-006-00000 | 윤순례 | 후생8길15(평화동 151-27) | 가정용 | 가정용 | 평화동 | 평화남산동 | 평화 | 90 | 95 | 73 | 150 | 112 | 117 | 78 | 83 | 74 | 90 | 126 | 61 | 68 | 64 | 53
03-023-007-00000 | 조영숙 | 후생8길17(평화동 151-26) | 가정용 | 가정용 | 평화동 | 평화남산동 | 평화 | 78 | 52 | 52 | 43 | 58 | 62 | 65 | 54 | 56 | 0 | 0 | 0 | 0 | 0 | 63
03-023-008-00000 | 이명순 | 후생8길17-1(평화동 151-23) | 가정용 | 가정용 | 평화동 | 평화남산동 | 평화 | 134 | 154 | 220 | 211 | 98 | 0 | 0 | 2 | 27 | 30 | 28 | 0 | 0 | 0 | 357
03-023-009-00000 | 최식현 | 후생8길18(평화동 151-36) | 가정용 | 가정용 | 평화동 | 평화남산동 | 평화 | 171 | 199 | 246 | 174 | 182 | 184 | 164 | 168 | 194 | 161 | 145 | 181 | 194 | 149 | 160
03-023-011-00000 | 김태훈 | 후생8길21(평화동 151-19) | 가정용 | 가정용 | 평화동 | 평화남산동 | 평화 | 172 | 161 | 162 | 164 | 350 | 382 | 358 | 393 | 403 | 408 | 431 | 270 | 264 | 312 | 301
03-023-013-00000 | 김구봉 | 후생6길21-3(평화동 151-6) | 가정용 | 가정용 | 평화동 | 평화남산동 | 평화 | 98 | 98 | 91 | 101 | 128 | 119 | 116 | 118 | 82 | 120 | 84 | 81 | 69 | 67 | 62
03-023-014-00000 | 박필현 | 후생6길21-4(평화동 151-34) | 가정용 | 가정용 | 평화동 | 평화남산동 | 평화 | 289 | 285 | 318 | 287 | 280 | 513 | 41 | 53 | 57 | 78 | 74 | 56 | 70 | 67 | 61
03-023-015-00000 | 여운술 | 후생8길23-3(평화동 151-17) | 가정용 | 가정용 | 평화동 | 평화남산동 | 평화 | 290 | 170 | 185 | 172 | 190 | 173 | 144 | 132 | 131 | 116 | 91 | 145 | 101 | 113 | 195
03-023-016-00000 | 이상분 | 후생8길23-2(평화동 151-16) | 가정용 | 가정용 | 평화동 | 평화남산동 | 평화 | 467 | 225 | 274 | 323 | 327 | 351 | 306 | 341 | 368 | 268 | 231 | 203 | 188 | 185 | 227
03-023-016-00100 | 강희용 | 후생8길26(평화동 151-33) | 가정용 | 가정용 | 평화동 | 평화남산동 | 평화 | 0 | 0 | 0 | 0 | 6 | 106 | 102 | 131 | 158 | 34 | 183 | 156 | 217 | 127 | 68
03-023-017-00000 | 김영택 | 후생8길25(평화동 151-15) | 가정용 | 가정용 | 평화동 | 평화남산동 | 평화 | 77 | 81 | 47 | 56 | 94 | 73 | 38 | 39 | 93 | 59 | 118 | 55 | 75 | 23 | 86
03-023-018-00000 | 이영옥 | 후생8길27(평화동 151-14) | 가정용 | 가정용 | 평화동 | 평화남산동 | 성내 | - | - | - | - | - | - | 31 | 1 | 0 | 0 | 0 | 0 | - | - | -
03-023-019-00000 | 유영모 | 후생8길28(평화동 151-53) | 가정용 | 가정용 | 평화동 | 평화남산동 | 평화 | 461 | 540 | 506 | 514 | 443 | 507 | 493 | 471 | 503 | 620 | 625 | 612 | 379 | 453 | 330
03-023-020-00000 | 신점렬 | 후생8길29(평화동 151-2) | 가정용 | 가정용 | 평화동 | 평화남산동 | 성내 | - | - | - | - | - | - | 336 | 305 | 265 | 166 | 245 | 144 | - | - | -
03-023-021-00000 | 천석규 | 후생8길30(평화동 151-29) | 가정용 | 가정용 | 평화동 | 평화남산동 | 평화 | 388 | 196 | 229 | 258 | 221 | 221 | 218 | 177 | 143 | 138 | 157 | 151 | 167 | 172 | 161
03-023-022-00000 | 김현규 | 후생8길32(평화동 151-5) | 가정용 | 가정용 | 평화동 | 평화남산동 | 평화 | 150 | 146 | 157 | 149 | 168 | 193 | 172 | 167 | 159 | 154 | 125 | 116 | 96 | 48 | 47
03-023-023-00000 | 최병길 | 후생6길31(평화동 151-30) | 가정용 | 가정용 | 평화동 | 평화남산동 | 평화 | 77 | 78 | 60 | 54 | 57 | 59 | 48 | 28 | 38 | 69 | 91 | 106 | 124 | 133 | 143
03-023-024-00000 | 박우도 | 후생4길31-3(평화동 151-8) | 가정용 | 가정용 | 평화동 | 평화남산동 | 평화 | 61 | 42 | 28 | 131 | 106 | 76 | 53 | 78 | 93 | 219 | 44 | 69 | 72 | 64 | 81
03-023-025-00000 | 김세범 | 후생6길27(평화동 151-31) | 가정용 | 가정용 | 평화동 | 평화남산동 | 평화 | 345 | 305 | 319 | 383 | 333 | 304 | 403 | 457 | 429 | 373 | 309 | 323 | 390 | 347 | 329
03-023-026-00000 | 유경수(프린스빌) | 후생6길26(평화동 151-47) | 가정용 | 가정용 | 평화동 | 평화남산동 | 평화 | 354 | 143 | 103 | 100 | 94 | 105 | 102 | 102 | 605 | 1999 | 2293 | 1781 | 3105 | 1482 | 1791
03-023-027-00000 | 홍원섭 | 후생6길23(평화동 151-35) | 가정용 | 가정용 | 평화동 | 평화남산동 | 평화 | 152 | 147 | 153 | 125 | 93 | 120 | 160 | 75 | 93 | 92 | 148 | 101 | 201 | 165 | 322
03-023-028-00000 | 송두호 | 후생6길21(평화동 151-40) | 가정용 | 가정용 | 평화동 | 평화남산동 | 평화 | 593 | 414 | 589 | 627 | 545 | 575 | 619 | 597 | 632 | 507 | 570 | 334 | 270 | 276 | 345
03-023-029-00000 | 김만석 | 후생4길21-4(평화동 151) | 가정용 | 가정용 | 평화동 | 평화남산동 | 평화 | 613 | 762 | 631 | 650 | 451 | 669 | 334 | 494 | 491 | 485 | 548 | 586 | 621 | 719 | 704
03-023-029-00200 | 한정숙 | 후생4길23(평화동 151-50) | 가정용 | 가정용 | 평화동 | 평화남산동 | 평화 | 0 | 0 | 0 | 0 | 0 | 0 | - | - | - | - | - | - | 1 | 101 | 75
03-023-030-00000 | 권택근 | 후생4길21-3(평화동 151-7) | 가정용 | 가정용 | 평화동 | 평화남산동 | 평화 | 666 | 567 | 342 | 378 | 509 | 337 | 259 | 217 | 283 | 245 | 181 | 208 | 232 | 205 | 180
03-023-031-00000 | 서정진(미리내) | 후생4길17(평화동 151-41),원룸 | 가정용 | 가정용 | 평화동 | 평화남산동 | 평화 | 218 | 427 | 319 | 312 | 259 | 202 | 181 | 202 | 1501 | 1970 | 1814 | 2621 | 2491 | 1548 | 1814
03-023-032-00000 | 권계자 | 후생6길17(평화동 151-39) | 가정용 | 가정용 | 평화동 | 평화남산동 | 평화 | 417 | 584 | 507 | 562 | 429 | 364 | 379 | 383 | 406 | 400 | 357 | 347 | 409 | 345 | 271
03-023-033-00000 | 이형래 | 평화동 20-2(오해숙 집 03-020-004-00000) | 가정용 | 가정용 | 평화동 | 평화남산동 | 평화 | 198 | 250 | 265 | 349 | 121 | 0 | 0 | 0 | 0 | 0 | 0 | 0 | 0 | 0 | 0
03-023-036-00000 | 안동호 | 후생4길28(평화동 150-10) | 가정용 | 가정용 | 평화동 | 평화남산동 | 평화 | 191 | 201 | 181 | 189 | 195 | 196 | 208 | 217 | 272 | 189 | 191 | 234 | 177 | 216 | 240
03-023-037-00000 | 박우하 | 후생4길29(평화동 150) | 가정용 | 가정용 | 평화동 | 평화남산동 | 평화 | 99 | 258 | 211 | 245 | 161 | 119 | 163 | 122 | 104 | 106 | 131 | 133 | 124 | 122 | 147
03-023-038-00000 | 이종수 | 후생2길31-8(평화동 150) | 가정용 | 가정용 | 평화동 | 평화남산동 | 평화 | 23 | 31 | 29 | 30 | 25 | 21 | 21 | 19 | 38 | 12 | 16 | 21 | 23 | 27 | 39
03-023-039-00000 | 김경희 | 후생2길31-4(평화동 150-13 21/1) | 가정용 | 가정용 | 평화동 | 평화남산동 | 평화 | 191 | 201 | 174 | 154 | 355 | 247 | 509 | 491 | 531 | 627 | 620 | 607 | 269 | 340 | 177
03-023-040-00000 | 임화부 | 후생2길31-3(평화동 150-4) | 가정용 | 가정용 | 평화동 | 평화남산동 | 평화 | 555 | 551 | 455 | 451 | 418 | 431 | 533 | 485 | 216 | 183 | 166 | 261 | 251 | 354 | 393
03-023-041-00100 | 삼보주택 | 후생2길41,205호,유길영(평화동 110-40) | 가정용 | 가정용 | 평화동 | 평화남산동 | 평화 | 3857 | 3492 | 3343 | 3705 | 3821 | 3445 | 3400 | 3082 | 3085 | 3113 | 2691 | 2677 | 2758 | 3011 | 3003
03-023-041-00200 | 신현억 | 후생1길39-3(평화동 150-32 ) | 일반용 | 일반용 | 평화동 | 평화남산동 | 평화 | 915 | 723 | 679 | 1428 | 899 | 741 | 610 | 1239 | 637 | 709 | 1455 | 1034 | 762 | 848 | 998
03-023-041-00300 | 삼보초원APT | 후생2길49,203호(평화동 110-53, 110-28) | 가정용 | 가정용 | 평화동 | 평화남산동 | 평화 | 11441 | 11479 | 11223 | 11639 | 11056 | 10151 | 10095 | 10223 | 10099 | 10253 | 8872 | 8672 | 9203 | 8562 | 8146
03-023-041-00400 | 삼보종합건설 | 후생2길46(평화동 110-51) | 가정용 | 가정용 | 평화동 | 평화남산동 | 평화 | 2799 | 2233 | 2010 | 2091 | 2190 | 2051 | 2150 | 1733 | 1431 | 1366 | 1177 | 1093 | 1197 | 1261 | 1161
03-023-042-00000 | 김욱기 | 후생2길37(평화동 150-6) | 가정용 | 가정용 | 평화동 | 평화남산동 | 평화 | 647 | 793 | 530 | 294 | 235 | 274 | 226 | 191 | 193 | 276 | 273 | 213 | 162 | 72 | 68
03-023-043-00000 | 김만규 | 후생2길33(평화동 150-7) | 일반용 | 일반용 | 평화동 | 평화남산동 | 평화 | 714 | 773 | 627 | 758 | 693 | 666 | 369 | 576 | 467 | 560 | 576 | 637 | 867 | 922 | 934
03-023-043-00100 | 허곡지(스위트빌) | 문화1길39-5(평화동 150-29) | 일반용 | 일반용 | 평화동 | 평화남산동 | 평화 | 0 | 0 | 0 | 0 | 0 | 0 | 569 | 1221 | 1546 | 1780 | 1253 | 831 | 927 | 708 | 799
03-023-044-00000 | 박남규 | 문화2길29(평화동 150-8) | 가정용 | 가정용 | 평화동 | 평화남산동 | 평화 | 608 | 890 | 763 | 768 | 748 | 812 | 545 | 474 | 512 | 476 | 487 | 509 | 450 | 427 | 512
03-023-044-00100 | 김용기(파크빌) | 문화2길32(평화동 150-14) | 가정용 | 가정용 | 평화동 | 평화남산동 | 평화 | 0 | 0 | 0 | 0 | 0 | 0 | 773 | 1609 | 953 | 825 | 883 | 698 | 960 | 1324 | 624
03-023-045-00000 | 황인봉 | 후생2길27(평화동 150-9) | 가정용 | 가정용 | 평화동 | 평화남산동 | 평화 | 166 | 157 | 158 | 194 | 216 | 183 | 167 | 123 | 147 | 112 | 124 | 127 | 126 | 140 | 154
03-023-045-00100 | 홍인혜(풀하우스) | 후생2길28(평화동 150-25) | 가정용 | 가정용 | 평화동 | 평화남산동 | 평화 | 0 | 0 | 0 | 0 | 0 | 0 | 783 | 795 | 726 | 795 | 797 | 915 | 1117 | 709 | 789
03-023-045-00200 | 김정희(화이트빌) | 후생2길26(평화동 150-22) | 가정용 | 가정용 | 평화동 | 평화남산동 | 평화 | 0 | 0 | 0 | 0 | 0 | 0 | 439 | 761 | 700 | 667 | 700 | 438 | 577 | 715 | 353
03-023-046-00000 | 김보현 | 후생2길25(평화동 150) | 가정용 | 가정용 | 평화동 | 평화남산동 | 평화 | 363 | 243 | 500 | 522 | 213 | 411 | 357 | 120 | 274 | 275 | 380 | 341 | 338 | 417 | 274
03-023-047-00000 | 김명신(드림밸리) | 후생2길21-3(평화동 151-51) | 가정용 | 가정용 | 평화동 | 평화남산동 | 평화 | 399 | 418 | 322 | 188 | 133 | 205 | 262 | 529 | 2047 | 1790 | 1222 | 1413 | 1383 | 1255 | 1329
03-023-048-00000 | 황동자(연등빌) | 후생4길18(평화동 151-52) | 가정용 | 가정용 | 평화동 | 평화남산동 | 평화 | 217 | 200 | 198 | 198 | 0 | 0 | 0 | 840 | 1934 | 1776 | 1516 | 1263 | 1647 | 1729 | 1933
03-024-001-00000 | 곽광섭 | 문화5길10(평화동 452-10) | 가정용 | 가정용 | 평화동 | 평화남산동 | 평화 | 351 | 496 | 868 | 323 | 473 | 482 | 444 | 489 | 454 | 375 | 175 | 30 | 37 | 33 | 33
03-024-002-00000 | 정영헌 | 문화5길16(평화동 452-10) | 가정용 | 가정용 | 평화동 | 평화남산동 | 평화 | 240 | 228 | 162 | 149 | 140 | 234 | 140 | 182 | 231 | 233 | 59 | 69 | 108 | 56 | 60
03-024-003-00000 | 이혜경(하늘마루) | 문화5길18(평화동 452-7) | 가정용 | 가정용 | 평화동 | 평화남산동 | 평화 | 0 | 0 | 4 | 0 | 0 | 0 | 0 | 0 | 0 | 31 | 888 | 967 | 933 | 1070 | 1061
03-024-004-00000 | 장영권 | 문화5길20(평화동 452-6) | 가정용 | 가정용 | 평화동 | 평화남산동 | 평화 | 401 | 520 | 411 | 416 | 294 | 124 | 158 | 347 | 391 | 422 | 457 | 237 | 290 | 269 | 46
03-024-005-00000 | 박상용 | 문화5길22(평화동 452-5) | 가정용 | 가정용 | 평화동 | 평화남산동 | 평화 | 400 | 265 | 279 | 288 | 405 | 353 | 346 | 345 | 317 | 264 | 235 | 232 | 219 | 237 | 235
03-024-006-00000 | 민준기 | 문화5길26(평화동 452-4) | 가정용 | 가정용 | 평화동 | 평화남산동 | 평화 | 2057 | 2131 | 1702 | 2043 | 1756 | 1651 | 1182 | 809 | 1355 | 1188 | 1548 | 1480 | 1202 | 1443 | 1308
03-024-007-00000 | 김주승 | 문화5길30(평화동 452-3) | 가정용 | 가정용 | 평화동 | 평화남산동 | 평화 | 324 | 259 | 458 | 385 | 319 | 424 | 334 | 348 | 74 | 4 | 0 | 3 | 252 | 469 | 454
03-024-008-00000 | 박상순 | 문화5길32(평화동 452-56) | 가정용 | 가정용 | 평화동 | 평화남산동 | 평화 | 147 | 96 | 76 | 87 | 118 | 148 | 231 | 94 | 124 | 133 | 110 | 128 | 147 | 97 | 91
03-024-010-00000 | 장재철 | 문화5길25(평화동 110-36) | 가정용 | 가정용 | 평화동 | 평화남산동 | 성내 | - | - | - | - | - | - | 111 | 72 | 75 | 127 | 84 | 46 | - | - | -
03-024-011-00000 | 최기학 | 문화5길21(평화동 110-35) | 가정용 | 가정용 | 평화동 | 평화남산동 | 성내 | - | - | - | - | - | - | 248 | 248 | 278 | 203 | 418 | 178 | - | - | -
03-024-012-00000 | 김시효 | 문화5길19(평화동 110-34) | 가정용 | 가정용 | 평화동 | 평화남산동 | 성내 | - | - | - | - | - | - | 228 | 261 | 456 | 479 | 400 | 352 | - | - | -
03-024-013-00000 | 권학동 | 문화5길15(평화동 110-37) | 가정용 | 가정용 | 평화동 | 평화남산동 | 평화 | 253 | 282 | 312 | 268 | 188 | 192 | 205 | 211 | 181 | 206 | 245 | 264 | 254 | 214 | 273
03-024-014-00000 | 박희순 | 문화5길13-11(평화동 117-2) | 가정용 | 가정용 | 평화동 | 평화남산동 | 평화 | 208 | 290 | 169 | 207 | 231 | 292 | 306 | 350 | 413 | 322 | 279 | 94 | 88 | 99 | 86
03-024-015-00000 | 최봉희 | 문화5길13-15(평화동 120-5) | 가정용 | 가정용 | 평화동 | 평화남산동 | 평화 | 367 | 327 | 290 | 381 | 354 | 268 | 60 | 0 | 0 | 0 | 0 | 0 | 0 | 0 | 0
03-024-016-00000 | 고시황 | 문화5길11(평화동 110-38) | 가정용 | 가정용 | 평화동 | 평화남산동 | 평화 | 351 | 357 | 306 | 280 | 238 | 151 | 119 | 45 | 0 | 0 | 0 | 0 | 0 | 0 | 0
03-024-017-00000 | 김지홍 | 문화5길9(평화동 117-15) | 가정용 | 가정용 | 평화동 | 평화남산동 | 평화 | 276 | 296 | 354 | 255 | 300 | 271 | 284 | 265 | 353 | 324 | 319 | 287 | 295 | 267 | 261
03-024-018-00000 | 오무남 | 문화5길7(평화동 117-16) | 가정용 | 가정용 | 평화동 | 평화남산동 | 평화 | 125 | 173 | 183 | 194 | 273 | 217 | 239 | 171 | 171 | 185 | 161 | 153 | 210 | 138 | 180
03-024-019-00000 | 육종열 | 문화5길3(평화동 117-7) | 가정용 | 가정용 | 평화동 | 평화남산동 | 평화 | 133 | 180 | 125 | 81 | 79 | 62 | 61 | 63 | 59 | 46 | 69 | 125 | 285 | 260 | 94
03-024-020-00000 | 김현기 | 문화5길3-2(평화동 117-6) | 가정용 | 가정용 | 평화동 | 평화남산동 | 평화 | 73 | 73 | 73 | 68 | 88 | 69 | 102 | 80 | 141 | 93 | 16 | 49 | 0 | 0 | 0
03-024-021-00000 | 박한용 | 문화5길3-5(평화동 117-5) | 가정용 | 가정용 | 평화동 | 평화남산동 | 평화 | 32 | 23 | 19 | 22 | 12 | 0 | 2 | 3 | 0 | 0 | 0 | 0 | 0 | 0 | 0
03-024-022-00000 | 강혜경 | 문화5길3(평화동 117-8) | 가정용 | 가정용 | 평화동 | 평화남산동 | 평화 | 484 | 356 | 427 | 54 | 39 | 0 | 0 | 0 | 0 | 0 | 0 | 0 | 0 | 0 | 0
03-024-023-00000 | 육종구 | 문화5길3-3(평화동 117-9) | 가정용 | 가정용 | 평화동 | 평화남산동 | 평화 | 61 | 57 | 37 | 42 | 40 | 40 | 39 | 35 | 65 | 43 | 0 | 0 | 1 | 0 | 0
03-024-024-00000 | 전풍일 | 문화5길3-1(평화동 117-10) | 가정용 | 가정용 | 평화동 | 평화남산동 | 평화 | 206 | 154 | 113 | 106 | 154 | 77 | 32 | 28 | 24 | 25 | 25 | 18 | 20 | 19 | 18
03-024-025-00000 | 김오연 | 김천로55(평화동 452-14) | 일반용 | 일반용 | 평화동 | 평화남산동 | 평화 | 1581 | 1183 | 982 | 871 | 855 | 883 | 905 | 923 | 661 | 836 | 830 | 852 | 819 | 720 | 729
03-024-025-00100 | 김오연B | 김천로55(평화동 452-14) | 일반용 | 일반용 | 평화동 | 평화남산동 | 평화 | 178 | 161 | 182 | 51 | 71 | 68 | 148 | 131 | 28 | 76 | 135 | 125 | 169 | 171 | 139
03-024-026-00000 | 임용택 | 김천로53-1(평화동 452-16) | 일반용 | 일반용 | 평화동 | 평화남산동 | 평화 | 283 | 340 | 248 | 244 | 231 | 177 | 308 | 322 | 340 | 422 | 382 | 222 | 114 | 169 | 136
03-024-026-00100 | 임용택 | 김천로53-1(평화동 452-16) | 일반용 | 일반용 | 평화동 | 평화남산동 | 평화 | 35 | 185 | 140 | 271 | 427 | 266 | 303 | 372 | 212 | 195 | 147 | 264 | 293 | 112 | 56
03-024-027-00000 | 박의용(가요방) | 김천로53(평화동 452-17) | 일반용 | 일반용 | 평화동 | 평화남산동 | 평화 | 96 | 253 | 336 | 672 | 284 | 167 | 375 | 255 | 539 | 522 | 423 | 404 | 410 | 462 | 544
03-024-027-00100 | 박의용 | 김천로53(평화동 452-17) | 일반용 | 일반용 | 평화동 | 평화남산동 | 평화 | 368 | 429 | 354 | 384 | 338 | 515 | 165 | 184 | 133 | 115 | 170 | 154 | 100 | 97 | 241
03-024-028-00000 | 조창덕 | 문화4길4(평화동 118-8) | 가정용 | 가정용 | 평화동 | 평화남산동 | 평화 | 194 | 137 | 321 | 314 | 323 | 268 | 617 | 258 | 255 | 214 | 233 | 256 | 275 | 234 | 264
03-024-030-00000 | 임희수 | 문화4길6(평화동 119-11) | 가정용 | 가정용 | 평화동 | 평화남산동 | 평화 | 80 | 231 | 0 | 12 | 133 | 201 | 220 | 63 | 211 | 163 | 237 | 279 | 177 | 204 | 179
03-024-031-00000 | 강문주 | 문화4길8-1(평화동 119-7) | 가정용 | 가정용 | 평화동 | 평화남산동 | 평화 | 104 | 133 | 115 | 123 | 82 | 82 | 95 | 53 | 54 | 33 | 37 | 39 | 41 | 50 | 45
03-024-032-00000 | 김건교 | 문화4길8-5(평화동 119-8) | 가정용 | 가정용 | 평화동 | 평화남산동 | 평화 | 473 | 461 | 138 | 286 | 358 | 411 | 393 | 381 | 227 | 251 | 355 | 225 | 625 | 400 | 289
03-024-033-00000 | 김점태(임영애) | 문화4길8-7(평화동 119-1) | 가정용 | 가정용 | 평화동 | 평화남산동 | 평화 | 152 | 178 | 285 | 175 | 186 | 190 | 277 | 206 | 187 | 300 | 234 | 267 | 104 | 54 | 135
03-024-034-00000 | 전기자 | 문화4길8-8(평화동 119-13) | 가정용 | 가정용 | 평화동 | 평화남산동 | 평화 | 98 | 108 | 112 | 148 | 121 | 123 | 121 | 54 | 124 | 188 | 104 | 22 | 0 | 0 | 0
03-024-035-00000 | 김미영 | 평화동 119-14 | 가정용 | 가정용 | 평화동 | 평화남산동 | 평화 | 152 | 32 | 1 | 0 | 0 | 0 | 0 | 0 | 0 | 0 | 0 | 0 | 0 | 0 | 0
03-024-035-00100 | 김미영 | 평화동 452-15 | 가정용 | 가정용 | 평화동 | 평화남산동 | 평화 | 91 | 95 | 10 | 0 | 0 | 0 | 0 | 0 | 0 | 0 | 0 | 0 | 0 | 0 | 0
03-024-036-00000 | 한경희 | 문화4길12(평화동 119-1) | 가정용 | 가정용 | 평화동 | 평화남산동 | 평화 | 458 | 764 | 618 | 465 | 533 | 607 | 874 | 540 | 309 | 765 | 695 | 515 | 1247 | 257 | 130
03-024-037-00000 | 김영식 | 문화4길12-3(평화동 119-4) | 가정용 | 가정용 | 평화동 | 평화남산동 | 평화 | 203 | 226 | 268 | 243 | 286 | 191 | 208 | 200 | 194 | 168 | 160 | 243 | 225 | 281 | 182
03-024-038-00000 | 엄분이 | 문화4길12-5(평화동 119-5) | 가정용 | 가정용 | 평화동 | 평화남산동 | 평화 | 221 | 62 | 86 | 105 | 73 | 92 | 179 | 28 | 24 | 16 | 13 | 10 | 10 | 37 | 6
03-024-039-00000 | 정경애 | 문화4길16(평화동 120-4) | 가정용 | 가정용 | 평화동 | 평화남산동 | 평화 | 485 | 460 | 433 | 372 | 404 | 356 | 465 | 457 | 100 | 87 | 50 | 78 | 88 | 141 | 65
03-024-041-00000 | 이상만 | 문화4길13(평화동 120-2) | 가정용 | 가정용 | 평화동 | 평화남산동 | 평화 | 425 | 340 | 635 | 348 | 460 | 303 | 457 | 112 | 111 | 164 | 223 | 1 | 12 | 76 | 714
03-024-042-00000 | 이인술 | 문화4길11(평화동 146-1) | 가정용 | 가정용 | 평화동 | 평화남산동 | 성내 | - | - | - | - | - | - | 601 | 258 | 257 | 358 | 391 | 423 | - | - | -
03-024-043-00000 | 최종식 | 문화4길9(평화동 146-3) | 가정용 | 가정용 | 평화동 | 평화남산동 | 평화 | 356 | 469 | 590 | 211 | 212 | 206 | 192 | 197 | 188 | 350 | 430 | 257 | 209 | 190 | 190
03-024-044-00000 | 이춘미 | 문화4길7(평화동 146-5) | 가정용 | 가정용 | 평화동 | 평화남산동 | 평화 | 341 | 363 | 610 | 425 | 331 | 416 | 179 | 289 | 130 | 208 | 245 | 175 | 160 | 123 | 168
03-024-045-00000 | 이실경 | 문화4길5(평화동 146-8) | 가정용 | 가정용 | 평화동 | 평화남산동 | 평화 | 312 | 121 | 96 | 83 | 203 | 134 | 31 | 245 | 279 | 17 | 3 | 0 | 0 | 0 | 0
03-024-046-00000 | 이채윤 | 문화1길43(평화동 146-7) | 일반용 | 일반용 | 평화동 | 평화남산동 | 평화 | 123 | 302 | 217 | 96 | 30 | 19 | 42 | 23 | 23 | 47 | 97 | 139 | 84 | 91 | 21
03-024-048-00000 | 주동준 | 김천로51(평화동 146-2외4) | 일반용 | 일반용 | 평화동 | 평화남산동 | 평화 | 1512 | 2260 | 1706 | 1722 | 1910 | 2315 | 2378 | 1910 | 2344 | 2181 | 1958 | 1706 | 3344 | 1755 | 1707
03-024-049-00000 | 윤옥자 | 김천로49(평화동 452-20) | 일반용 | 일반용 | 평화동 | 평화남산동 | 평화 | 148 | 122 | 162 | 71 | 7 | 15 | 12 | 80 | 19 | 10 | 86 | 187 | 176 | 263 | 301
03-024-049-00100 | 김경규 | 김천로49(평화동 452-20) | 가정용 | 가정용 | 평화동 | 평화남산동 | 평화 | 308 | 272 | 198 | 257 | 235 | 170 | 192 | 188 | 229 | 296 | 159 | 175 | 26 | 8 | 7
03-024-050-00000 | 권부기(이정숙) | 문화1길45(평화동 146-9) | 가정용 | 가정용 | 평화동 | 평화남산동 | 평화 | 531 | 665 | 306 | 368 | 498 | 425 | 280 | 274 | 327 | 651 | 725 | 388 | 305 | 151 | 216
03-024-050-00100 | 이정숙 | 문화1길45(평화동 146-9) | 가정용 | 가정용 | 평화동 | 평화남산동 | 평화 | 394 | 313 | 288 | 314 | 213 | 297 | 166 | 38 | 37 | 59 | 169 | 501 | 470 | 541 | 649
03-024-052-00000 | 김금태 | 문화1길41(평화동 146-6) | 가정용 | 가정용 | 평화동 | 평화남산동 | 평화 | 287 | 274 | 276 | 305 | 304 | 236 | 233 | 273 | 250 | 260 | 239 | 244 | 306 | 281 | 291
03-024-052-00100 | 렉스모텔 | 문화1길39-2(평화동 145-5) | 일반용 | 일반용 | 평화동 | 평화남산동 | 평화 | 0 | 0 | 17 | 606 | 259 | 296 | 326 | 294 | 275 | 360 | 420 | 2153 | 525 | 257 | 235
03-024-053-00000 | 나의성 | 문화1길39-6(평화동 145-1) | 가정용 | 가정용 | 평화동 | 평화남산동 | 평화 | 516 | 572 | 497 | 400 | 417 | 369 | 281 | 393 | 511 | 428 | 403 | 329 | 298 | 256 | 309
03-025-001-00000 | 박경애 | 평화동 264-1 | 일반용 | 일반용 | 평화동 | 평화남산동 | 평화 | 173 | 159 | 100 | 146 | 191 | 135 | 114 | 90 | 117 | 106 | 111 | 57 | 74 | 46 | 27
03-025-002-00000 | 정운억 | 평화동 264-72 | 일반용 | 일반용 | 평화동 | 평화남산동 | 평화 | 192 | 206 | 183 | 170 | 147 | 184 | 174 | 130 | 184 | 166 | 196 | 220 | 254 | 203 | 113
03-025-003-00000 | 박의용 | 평화동 264-116 | 일반용 | 일반용 | 평화동 | 평화남산동 | 평화 | 180 | 180 | 160 | 124 | 111 | 119 | 22 | 17 | 22 | 3 | 5 | 9 | 47 | 47 | 17
03-025-004-00000 | 나채웅 | 평화동 264-72 | 일반용 | 일반용 | 평화동 | 평화남산동 | 평화 | 314 | 302 | 175 | 111 | 61 | 78 | 79 | 108 | 276 | 235 | 269 | 269 | 210 | 234 | 224
03-025-005-00000 | 서태현(이층) | 평화동 16-6 | 일반용 | 일반용 | 평화동 | 평화남산동 | 평화 | 730 | 457 | 727 | 937 | 854 | 950 | 842 | 745 | 646 | 530 | 449 | 377 | 299 | 236 | 234
03-025-005-00100 | 서태현(일층) | 평화동 264-77 | 일반용 | 일반용 | 평화동 | 평화남산동 | 평화 | 3327 | 3057 | 1913 | 2597 | 2187 | 2909 | 1758 | 1790 | 1492 | 1477 | 1251 | 80 | 37 | 15 | 20
03-025-005-00300 | 서태현(삼층) | 평화동 264-77 | 일반용 | 일반용 | 평화동 | 평화남산동 | 평화 | 1270 | 1431 | 966 | 872 | 765 | 781 | 844 | 912 | 740 | 653 | 664 | 553 | 507 | 408 | 392
03-025-006-00000 | 김원태 | 김천로105-1(평화동 264-78) | 일반용 | 일반용 | 평화동 | 평화남산동 | 평화 | 1135 | 941 | 589 | 509 | 591 | 328 | 317 | 346 | 623 | 592 | 552 | 510 | 660 | 568 | 538
03-025-007-00000 | 배영숙 | 김천로105(평화동 264-5) | 일반용 | 일반용 | 평화동 | 평화남산동 | 평화 | 252 | 214 | 173 | 170 | 208 | 117 | 639 | 899 | 862 | 825 | 764 | 780 | 792 | 899 | 926
03-025-008-00000 | 이시우 | 평화동 16-6 | 일반용 | 일반용 | 평화동 | 평화남산동 | 평화 | 374 | 345 | 265 | 170 | 115 | 121 | 98 | 121 | 108 | 110 | 369 | 705 | 686 | 701 | 734
03-025-009-00000 | 고옥희 | 김천로103(평화동 264-79) | 일반용 | 일반용 | 평화동 | 평화남산동 | 평화 | 26 | 710 | 632 | 663 | 687 | 667 | 610 | 517 | 559 | 537 | 543 | 455 | 393 | 280 | 573
03-025-010-00000 | 박미경 | 김천로101(평화동 264-82) | 일반용 | 일반용 | 평화동 | 평화남산동 | 평화 | 135 | 157 | 187 | 110 | 43 | 67 | 76 | 106 | 177 | 108 | 71 | 68 | 146 | 58 | 47
03-025-011-00000 | 이은화 | 김천로99-2(평화동 264-85) | 일반용 | 일반용 | 평화동 | 평화남산동 | 평화 | 460 | 302 | 248 | 312 | 219 | 182 | 161 | 173 | 230 | 61 | 1403 | 190 | 105 | 113 | 101
03-025-012-00000 | 손종태(박소향) | 김천로99-1(평화동 264-87) | 일반용 | 일반용 | 평화동 | 평화남산동 | 평화 | 654 | 324 | 177 | 595 | 620 | 474 | 253 | 354 | 254 | 310 | 289 | 381 | 327 | 400 | 278
03-025-013-00000 | 최해진 | 김천로99-1(평화동 264-94) | 일반용 | 일반용 | 평화동 | 평화남산동 | 평화 | 472 | 541 | 502 | 624 | 491 | 471 | 473 | 433 | 549 | 630 | 344 | 425 | 423 | 301 | 385
03-025-014-00000 | 김문열 | 김천로99(평화동 16-6) | 일반용 | 일반용 | 평화동 | 평화남산동 | 평화 | 280 | 271 | 274 | 229 | 170 | 160 | 252 | 166 | 112 | 80 | 56 | 52 | 46 | 58 | 38
03-025-015-00000 | 홍순태 | 김천로97-3(평화동 264-123) | 일반용 | 일반용 | 평화동 | 평화남산동 | 평화 | 149 | 317 | 327 | 517 | 480 | 643 | 127 | 68 | 35 | 22 | 123 | 453 | 117 | 100 | 95
03-025-016-00000 | 최금희 | 김천로97-2(평화동 264-23) | 일반용 | 일반용 | 평화동 | 평화남산동 | 평화 | 409 | 269 | 184 | 213 | 193 | 187 | 153 | 166 | 491 | 276 | 140 | 127 | 156 | 123 | 156
03-025-017-00000 | 김병철 | 김천로97-1(평화동 264-23) | 일반용 | 일반용 | 평화동 | 평화남산동 | 평화 | 450 | 204 | 27 | 34 | 49 | 53 | 60 | 46 | 43 | 27 | 40 | 49 | 62 | 40 | 40
03-025-018-00000 | 장재규 | 김천로97(평화동 264-92) | 일반용 | 일반용 | 평화동 | 평화남산동 | 평화 | 44 | 51 | 29 | 22 | 17 | 46 | 72 | 47 | 142 | 40 | 51 | 49 | 40 | 36 | 28
03-025-019-00000 | 김대성 | 김천로95-4(평화동 16-6) | 일반용 | 일반용 | 평화동 | 평화남산동 | 평화 | 147 | 150 | 164 | 221 | 229 | 200 | 186 | 177 | 129 | 117 | 131 | 115 | 215 | 97 | 102
03-025-020-00000 | 이화원 | 김천로95-1(평화동 264-122) | 일반용 | 일반용 | 평화동 | 평화남산동 | 평화 | 328 | 350 | 155 | 34 | 24 | 70 | 109 | 74 | 76 | 88 | 329 | 223 | 38 | 154 | 142
03-025-021-00000 | 박남식 | 김천로93-1(평화동 264-91) | 일반용 | 일반용 | 평화동 | 평화남산동 | 평화 | 2174 | 567 | 725 | 433 | 353 | 386 | 465 | 339 | 366 | 160 | 427 | 653 | 513 | 778 | 677
03-025-022-00000 | 장하영 | 김천로91-2(평화동 264-138) | 일반용 | 일반용 | 평화동 | 평화남산동 | 평화 | 385 | 397 | 387 | 392 | 184 | 166 | 249 | 229 | 236 | 264 | 352 | 274 | 136 | 163 | 167
03-025-023-00000 | 김의웅 | 김천로91-1(평화동 245-74) | 일반용 | 일반용 | 평화동 | 평화남산동 | 평화 | 556 | 218 | 207 | 170 | 167 | 176 | 139 | 144 | 182 | 189 | 89 | 6 | 43 | 93 | 40
03-025-024-00000 | 이갑수 | 김천로91-1(평화동 245-74) | 일반용 | 일반용 | 평화동 | 평화남산동 | 평화 | 232 | 368 | 179 | 166 | 138 | 119 | 139 | 113 | 227 | 297 | 76 | 104 | 137 | 92 | 10
03-025-025-00000 | 김성태 | 김천로91(평화동 264-134) | 일반용 | 일반용 | 평화동 | 평화남산동 | 평화 | 1097 | 454 | 562 | 439 | 392 | 940 | 811 | 773 | 580 | 652 | 743 | 692 | 707 | 796 | 435
03-025-025-00100 | 이근상 | 김천로89-1(평화동 245-31) | 일반용 | 일반용 | 평화동 | 평화남산동 | 평화 | 0 | 0 | 0 | 0 | 0 | 0 | 0 | 16 | 127 | 124 | 127 | 144 | 140 | 149 | 148
03-025-026-00000 | 김승택 | 김천로89(평화동 245-31) | 일반용 | 일반용 | 평화동 | 평화남산동 | 평화 | 0 | 0 | 0 | 0 | 0 | 0 | 0 | 202 | 194 | 163 | 90 | 83 | 113 | 48 | 35
03-025-027-00000 | 김규호 | 김천로89(평화동 245-1) | 일반용 | 일반용 | 평화동 | 평화남산동 | 평화 | 656 | 622 | 661 | 860 | 751 | 832 | 1112 | 288 | 163 | 148 | 138 | 139 | 248 | 187 | 165
03-025-028-00000 | 신경래 | 김천로87(평화동 16-5) | 일반용 | 일반용 | 평화동 | 평화남산동 | 평화 | 318 | 280 | 317 | 316 | 52 | 43 | 120 | 201 | 181 | 173 | 190 | 119 | 131 | 64 | 29
03-025-029-00000 | 박명기 | 김천로89(평화동 245-75) | 일반용 | 일반용 | 평화동 | 평화남산동 | 평화 | 46 | 115 | 256 | 138 | 136 | 28 | 34 | 30 | 52 | 54 | 146 | 137 | 82 | 115 | 67
03-025-030-00000 | 도상중 | 김천로87(평화동 245-30) | 일반용 | 일반용 | 평화동 | 평화남산동 | 평화 | 783 | 337 | 165 | 228 | 223 | 252 | 436 | 420 | 488 | 154 | 94 | 79 | 322 | 306 | 236
03-025-031-00000 | 정세량 | 김천로85(평화동 16-5) | 일반용 | 일반용 | 평화동 | 평화남산동 | 평화 | 634 | 630 | 495 | 529 | 527 | 295 | 246 | 285 | 433 | 173 | 174 | 227 | 199 | 194 | 126
03-025-032-00000 | 정회강 | 김천로85(평화동 16-5) | 일반용 | 일반용 | 평화동 | 평화남산동 | 평화 | 484 | 266 | 35 | 15 | 2 | 22 | 60 | 5 | 2 | 1 | 4 | 39 | 20 | 22 | 0
03-025-033-00000 | 김연이 | 김천로85(평화동 16-5) | 일반용 | 일반용 | 평화동 | 평화남산동 | 평화 | 551 | 204 | 226 | 277 | 219 | 214 | 202 | 191 | 168 | 121 | 94 | 103 | 96 | 86 | 73
03-025-035-00000 | 정재호 | 문화5길75(평화동 245-54) | 일반용 | 일반용 | 평화동 | 평화남산동 | 평화 | 1845 | 2398 | 2624 | 2080 | 1983 | 1934 | 1978 | 1696 | 1773 | 1904 | 1722 | 1113 | 738 | 1042 | 557
03-025-036-00000 | 이종섭 | 문화5길73-1(평화동 245-52) | 가정용 | 가정용 | 평화동 | 평화남산동 | 평화 | 197 | 225 | 266 | 215 | 222 | 150 | 143 | 149 | 158 | 164 | 154 | 165 | 169 | 154 | 132
03-025-037-00000 | 이종섭 | 문화5길73-1(평화동 245-52) | 가정용 | 가정용 | 평화동 | 평화남산동 | 평화 | 83 | 138 | 104 | 200 | 381 | 390 | 118 | 175 | 174 | 298 | 109 | 97 | 128 | 4 | 2
03-025-038-00000 | 편기순 | 문화5길73(평화동 245-53) | 가정용 | 가정용 | 평화동 | 평화남산동 | 평화 | 348 | 399 | 415 | 322 | 494 | 305 | 150 | 171 | 164 | 172 | 156 | 196 | 250 | 122 | 138
03-025-039-00000 | 김영식 | 문화5길69-1(평화동 245-50) | 가정용 | 가정용 | 평화동 | 평화남산동 | 평화 | 120 | 146 | 78 | 65 | 72 | 83 | 191 | 208 | 285 | 231 | 387 | 298 | 97 | 156 | 321
03-025-040-00000 | 한무웅 | 문화5길67(평화동 16-4) | 가정용 | 가정용 | 평화동 | 평화남산동 | 평화 | 86 | 76 | 127 | 146 | 103 | 229 | 168 | 209 | 165 | 220 | 295 | 299 | 249 | 247 | 154
03-025-041-00000 | 안숙자 | 문화5길65,102호(평화동 245-48,양지빌라) | 가정용 | 가정용 | 평화동 | 평화남산동 | 평화 | 152 | 162 | 18 | 1 | 0 | 0 | 1 | 3 | 158 | 201 | 164 | 113 | 103 | 130 | 153
03-025-041-00100 | 박성희(101호) | 문화5길65,101호(평화동 245-48,양지빌라) | 가정용 | 가정용 | 평화동 | 평화남산동 | 평화 | 179 | 211 | 244 | 89 | 120 | 238 | 171 | 169 | 191 | 134 | 204 | 271 | 247 | 208 | 212
03-025-041-00200 | 석종대(201호) | 문화5길65,201호(평화동 245-48,양지빌라) | 가정용 | 가정용 | 평화동 | 평화남산동 | 평화 | 255 | 225 | 256 | 245 | 204 | 168 | 169 | 134 | 159 | 194 | 209 | 159 | 172 | 167 | 118
03-025-041-00300 | 손진봉 | 문화5길65,301호(평화동 245-48,양지빌라) | 가정용 | 가정용 | 평화동 | 평화남산동 | 평화 | 500 | 345 | 238 | 267 | 271 | 291 | 350 | 252 | 230 | 214 | 174 | 116 | 45 | 54 | 63
03-025-041-00400 | 이재순(202) | 문화5길65,202호(평화동 245-48,양지빌라) | 가정용 | 가정용 | 평화동 | 평화남산동 | 평화 | 12 | 0 | 0 | 0 | 0 | 29 | 165 | 135 | 167 | 107 | 112 | 143 | 126 | 110 | 226
03-025-041-00500 | 김유현(양지빌라) | 문화5길65,302호(평화동 245-4,양지빌라) | 가정용 | 가정용 | 평화동 | 평화남산동 | 평화 | 79 | 128 | 71 | 74 | 145 | 234 | 149 | 65 | 65 | 65 | 28 | 76 | 76 | 91 | 134
03-025-043-00000 | 정상수(금오타운) | 문화5길57(평화동 245-47) | 가정용 | 가정용 | 평화동 | 평화남산동 | 평화 | 218 | 0 | 0 | 0 | 0 | 0 | 0 | 0 | 0 | 454 | 2059 | 2183 | 2071 | 2420 | 2022
03-025-044-00000 | 김종수 | 문화5길55(평화동 245-46) | 가정용 | 가정용 | 평화동 | 평화남산동 | 평화 | 590 | 323 | 450 | 420 | 405 | 337 | 303 | 419 | 514 | 328 | 357 | 265 | 246 | 0 | 0
03-025-045-00000 | 이순금 | 문화5길55-4(평화동 245-45) | 가정용 | 가정용 | 평화동 | 평화남산동 | 평화 | 76 | 62 | 79 | 68 | 65 | 68 | 65 | 62 | 67 | 63 | 61 | 64 | 63 | 58 | 77
03-025-046-00000 | 권월봉 | 문화5길55-4(평화동 245-45) | 가정용 | 가정용 | 평화동 | 평화남산동 | 평화 | 223 | 190 | 207 | 206 | 220 | 165 | 149 | 152 | 143 | 163 | 165 | 176 | 171 | 185 | 143
03-025-047-00000 | 김재준 | 문화5길55-5(평화동 245-44) | 가정용 | 가정용 | 평화동 | 평화남산동 | 평화 | 390 | 683 | 701 | 467 | 601 | 308 | 330 | 246 | 402 | 360 | 356 | 428 | 211 | 157 | 116
03-025-047-00100 | 이금돌 | 문화5길55-6(평화동 245-40) | 가정용 | 가정용 | 평화동 | 평화남산동 | 평화 | 274 | 207 | 190 | 297 | 259 | 272 | 220 | 257 | 307 | 342 | 337 | 293 | 211 | 241 | 260
03-025-048-00000 | 배병건 | 문화5길55-3(평화동 245-41) | 가정용 | 가정용 | 평화동 | 평화남산동 | 평화 | 126 | 52 | 54 | 58 | 132 | 44 | 36 | 33 | 25 | 32 | 24 | 31 | 48 | 21 | 58
03-025-049-00000 | 백낙기 | 문화5길55-1(평화동 245-41) | 가정용 | 가정용 | 평화동 | 평화남산동 | 평화 | 151 | 135 | 170 | 110 | 130 | 112 | 128 | 147 | 139 | 139 | 167 | 129 | 133 | 132 | 26
03-025-050-00000 | 김창식 | 문화5길53(평화동 245-43) | 가정용 | 가정용 | 평화동 | 평화남산동 | 평화 | 347 | 335 | 296 | 379 | 328 | 258 | 218 | 174 | 170 | 175 | 176 | 182 | 216 | 213 | 216
03-025-051-00000 | 박문용 | 문화5길47(평화동 245-38) | 가정용 | 가정용 | 평화동 | 평화남산동 | 평화 | 104 | 264 | 150 | 62 | 37 | 40 | 41 | 34 | 44 | 28 | 139 | 154 | 149 | 109 | 124
03-025-052-00000 | 이동섭 | 문화5길47-6(평화동 245-37) | 가정용 | 가정용 | 평화동 | 평화남산동 | 평화 | 765 | 600 | 645 | 674 | 711 | 793 | 940 | 793 | 546 | 551 | 168 | 178 | 255 | 190 | 223
03-025-053-00000 | 박희영 | 문화5길47-5(평화동 245-33) | 가정용 | 가정용 | 평화동 | 평화남산동 | 평화 | 181 | 94 | 131 | 171 | 84 | 83 | 83 | 69 | 125 | 237 | 328 | 153 | 100 | 40 | 25
03-025-054-00000 | 조익환 | 문화5길47-3(평화동 245-33) | 가정용 | 가정용 | 평화동 | 평화남산동 | 평화 | 46 | 241 | 0 | 0 | 0 | 0 | 0 | 0 | 0 | 0 | 0 | 0 | 0 | 0 | 0
03-025-055-00000 | 김진국 | 문화5길47-1(평화동 245-35) | 가정용 | 가정용 | 평화동 | 평화남산동 | 평화 | 125 | 49 | 95 | 61 | 57 | 86 | 53 | 44 | 102 | 59 | 87 | 72 | 63 | 57 | 67
03-025-056-00000 | 류혜숙(한불화장품) | 평화동 245-6 | 가정용 | 가정용 | 평화동 | 평화남산동 | 평화 | 1038 | 564 | 446 | 358 | 285 | 282 | 306 | 0 | 0 | 0 | 0 | 0 | 1 | 0 | 0
03-025-057-00000 | 남원희 | 평화동 245-6 | 가정용 | 가정용 | 평화동 | 평화남산동 | 평화 | 173 | 149 | 136 | 250 | 244 | 237 | 231 | 222 | 5 | 0 | 1 | 0 | 1 | 0 | 0
03-025-060-00000 | 김길수 | 김천로67(평화동 245-17) | 일반용 | 일반용 | 평화동 | 평화남산동 | 평화 | 19 | 148 | 72 | 123 | 29 | 71 | 37 | 51 | 38 | 38 | 60 | 32 | 50 | 27 | 26
03-025-061-00000 | 김정배(지하1.2.3) | 김천로69(평화동 174-39) | 일반용 | 일반용 | 평화동 | 평화남산동 | 평화 | 578 | 330 | 353 | 310 | 300 | 311 | 258 | 392 | 354 | 331 | 255 | 267 | 456 | 275 | 429
03-025-062-00000 | 김정배 4층 | 김천로69,4층(평화동 247-7) | 가정용 | 가정용 | 평화동 | 평화남산동 | 평화 | 45 | 9 | 125 | 128 | 158 | 154 | 705 | 159 | 137 | 156 | 260 | 377 | 379 | 391 | 390
03-025-063-00000 | 박석봉 | 김천로71(평화동 245-18) | 일반용 | 일반용 | 평화동 | 평화남산동 | 평화 | 563 | 802 | 998 | 534 | 516 | 500 | 518 | 524 | 538 | 553 | 654 | 555 | 558 | 684 | 805
03-025-064-00000 | 김정진 | 김천로73(평화동 245-19) | 일반용 | 일반용 | 평화동 | 평화남산동 | 평화 | 497 | 413 | 387 | 132 | 192 | 166 | 96 | 214 | 96 | 145 | 320 | 191 | 112 | 58 | 91
03-025-065-00000 | 김경수 | 평화동 16-3 | 일반용 | 일반용 | 평화동 | 평화남산동 | 평화 | 842 | 713 | 606 | 556 | 640 | 337 | 121 | 132 | 147 | 154 | 182 | 134 | 161 | 142 | 109
03-025-066-00000 | 양오근 | 평화동 16-3 | 일반용 | 일반용 | 평화동 | 평화남산동 | 평화 | 1099 | 1468 | 802 | 516 | 25 | 64 | 60 | 119 | 579 | 389 | 337 | 381 | 447 | 397 | 430
03-025-067-00000 | 이승근 | 평화동 245-21 | 일반용 | 일반용 | 평화동 | 평화남산동 | 평화 | 441 | 318 | 325 | 360 | 482 | 798 | 639 | 417 | 385 | 364 | 300 | 355 | 383 | 466 | 433
03-025-068-00000 | 오상관 | 평화동10-28 | 가정용 | 가정용 | 평화동 | 평화남산동 | 평화 | 372 | 311 | 249 | 429 | 340 | 391 | 405 | 420 | 329 | 367 | 456 | 436 | 391 | 319 | 319
03-025-068-00100 | 오상관(한불화장품) | 평화동 245-21 | 일반용 | 일반용 | 평화동 | 평화남산동 | 평화 | 158 | 312 | 404 | 442 | 458 | 480 | 538 | 622 | 397 | 381 | 369 | 349 | 345 | 291 | 331
03-025-069-00000 | 조한규(맘스터치) | 김천로75(평화동 245-22) | 일반용 | 일반용 | 평화동 | 평화남산동 | 평화 | 300 | 319 | 363 | 109 | 83 | 67 | 60 | 63 | 80 | 78 | 68 | 142 | 49 | 66 | 566
03-025-070-00000 | 강희월 | 김천로77(평화동 245-194) | 일반용 | 일반용 | 평화동 | 평화남산동 | 평화 | 706 | 628 | 510 | 177 | 221 | 210 | 161 | 232 | 182 | 225 | 209 | 213 | 226 | 235 | 210
03-025-071-00000 | 우덕상(1층) | 김천로77-1(평화동 245-23) | 일반용 | 일반용 | 평화동 | 평화남산동 | 평화 | 748 | 831 | 797 | 699 | 667 | 648 | 483 | 183 | 289 | 189 | 237 | 271 | 133 | 191 | 81
03-025-072-00000 | 우덕상(3층) | 김천로77-1(평화동 245-23) | 가정용 | 가정용 | 평화동 | 평화남산동 | 평화 | 244 | 360 | 568 | 653 | 593 | 338 | 508 | 332 | 317 | 329 | 366 | 401 | 402 | 395 | 397
03-025-073-00000 | 우덕상(2층) | 김천로77-1(평화동 245-23) | 일반용 | 일반용 | 평화동 | 평화남산동 | 평화 | 466 | 409 | 651 | 625 | 619 | 546 | 352 | 246 | 314 | 264 | 287 | 358 | 282 | 159 | 160
03-025-074-00000 | 이상권 | 평화동 245-24 | 일반용 | 일반용 | 평화동 | 평화남산동 | 평화 | 1655 | 1580 | 1488 | 1362 | 1132 | 1113 | 1343 | 1159 | 977 | 824 | 1189 | 955 | 801 | 1011 | 1317
03-025-079-00100 | 강정자 | 평화동 245-25 | 일반용 | 일반용 | 평화동 | 평화남산동 | 평화 | 231 | 269 | 194 | 282 | 1600 | 2183 | 1778 | 1317 | 1400 | 1011 | 1086 | 1083 | 760 | 1345 | 778
03-025-080-00000 | 이방훈 | 평화동 245-27 | 일반용 | 일반용 | 평화동 | 평화남산동 | 평화 | 2876 | 1939 | 1160 | 1015 | 1485 | 1116 | 810 | 691 | 584 | 783 | 759 | 813 | 879 | 998 | 993
03-025-081-00000 | 강민주 | 평화동 245-28 | 일반용 | 일반용 | 평화동 | 평화남산동 | 평화 | 2897 | 1796 | 1670 | 1515 | 1298 | 1518 | 1987 | 1896 | 2139 | 1571 | 1198 | 1248 | 1395 | 887 | 916
03-025-082-00000 | 안기영 | 김천로65-1(평화동 245-16) | 가정용 | 가정용 | 평화동 | 평화남산동 | 평화 | 140 | 200 | 329 | 352 | 141 | 0 | 0 | 0 | 0 | 0 | 1 | 27 | 18 | 36 | 13
03-025-083-00000 | 안기영 | 김천로65-1(평화동 245-16) | 일반용 | 일반용 | 평화동 | 평화남산동 | 평화 | 249 | 264 | 234 | 54 | 47 | 81 | 65 | 62 | 73 | 62 | 47 | 19 | 53 | 30 | 16
03-025-084-00000 | 박우열 | 김천로65-6(평화동 245-15) | 가정용 | 가정용 | 평화동 | 평화남산동 | 평화 | 967 | 442 | 569 | 515 | 437 | 327 | 316 | 119 | 175 | 130 | 66 | 43 | 0 | 0 | 0
03-025-087-00000 | 민준기 | 김천로65-7(평화동 16-2) | 가정용 | 가정용 | 평화동 | 평화남산동 | 평화 | 408 | 409 | 570 | 623 | 183 | 681 | 482 | 288 | 645 | 495 | 532 | 520 | 424 | 444 | 314
03-025-089-00000 | 김경준 | 김천로65(평화동 245-12) | 가정용 | 가정용 | 평화동 | 평화남산동 | 평화 | 134 | 181 | 158 | 136 | 262 | 159 | 165 | 150 | 148 | 162 | 184 | 166 | 312 | 185 | 169
03-025-090-00000 | 김경준 | 김천로65(평화동 245-12) | 일반용 | 일반용 | 평화동 | 평화남산동 | 평화 | 1016 | 744 | 570 | 586 | 692 | 563 | 424 | 649 | 598 | 819 | 594 | 254 | 296 | 331 | 402
03-025-091-00000 | 김미령 | 김천로63,지하(평화동 245-11) | 일반용 | 일반용 | 평화동 | 평화남산동 | 평화 | 60 | 33 | 101 | 198 | 47 | 87 | 104 | 36 | 50 | 42 | 83 | 510 | 518 | 48 | 59
03-025-091-00100 | 김영문(5층) | 김천로63,5층(평화동 245-11) | 가정용 | 가정용 | 평화동 | 평화남산동 | 평화 | 142 | 280 | 275 | 5 | 4 | 7 | 91 | 126 | 140 | 166 | 156 | 142 | 115 | 95 | 123
03-025-092-00000 | 김영문(김춘화) | 김천로63,1~4층(평화동 245-11) | 일반용 | 일반용 | 평화동 | 평화남산동 | 평화 | 372 | 303 | 207 | 215 | 241 | 287 | 270 | 431 | 724 | 162 | 291 | 125 | 213 | 243 | 312
03-025-093-00000 | 오세진(김천얼음집) | 김천로61(평화동 245-2) | 일반용 | 일반용 | 평화동 | 평화남산동 | 평화 | 155 | 95 | 81 | 98 | 84 | 73 | 82 | 80 | 70 | 93 | 101 | 57 | 58 | 99 | 58
03-025-094-00000 | 김화선 | 김천로61-1(평화동 245-2) | 일반용 | 일반용 | 평화동 | 평화남산동 | 평화 | 246 | 369 | 219 | 484 | 241 | 70 | 78 | 77 | 65 | 60 | 201 | 75 | 53 | 41 | 38
03-025-095-00000 | 윤선일 | 김천로59-1(평화동 245-2) | 일반용 | 일반용 | 평화동 | 평화남산동 | 평화 | 529 | 489 | 477 | 472 | 539 | 559 | 479 | 494 | 508 | 541 | 389 | 385 | 377 | 404 | 459
03-025-095-00100 | 오세진b | 김천로59-1(평화동 245-2) | 일반용 | 일반용 | 평화동 | 평화남산동 | 평화 | 273 | 594 | 391 | 289 | 142 | 713 | 235 | 378 | 98 | 149 | 104 | 93 | 32 | 40 | 36
03-025-096-00000 | 곽광섭 | 김천로59(평화동245-86) | 일반용 | 일반용 | 평화동 | 평화남산동 | 평화 | 107 | 86 | 94 | 107 | 91 | 128 | 129 | 138 | 178 | 184 | 48 | 82 | 17 | 0 | 0
03-025-097-00000 | 김희옥 | 김천로57-1(평화동 245-86) | 일반용 | 일반용 | 평화동 | 평화남산동 | 평화 | 343 | 417 | 343 | 367 | 230 | 377 | 380 | 123 | 95 | 232 | 245 | 205 | 177 | 198 | 165
03-025-098-00000 | 김규중 | 김천로57(평화동 452-59) | 일반용 | 일반용 | 평화동 | 평화남산동 | 평화 | 187 | 578 | 486 | 232 | 320 | 449 | 518 | 532 | 475 | 603 | 740 | 714 | 722 | 778 | 699
03-025-099-00000 | 이경종 | 평화동 452-12 | 일반용 | 일반용 | 평화동 | 평화남산동 | 평화 | 0 | 24 | 22 | 8 | 8 | 5 | 11 | 132 | 43 | 9 | 16 | 2 | 28 | 5 | 2
03-025-105-00000 | 철도공사(김천역) | 평화동 264 역무실 | 일반용 | 일반용 | 평화동 | 평화남산동 | 평화 | 32401 | 28783 | 32646 | 34946 | 28970 | 27777 | 35936 | 24135 | 25285 | 23442 | 25470 | 21460 | 22556 | 20607 | 14363
03-026-001-00000 | 주향선 | 평화장미길25-6(평화동 72-22) | 가정용 | 가정용 | 평화동 | 평화남산동 | 성내 | 80 | 83 | 87 | 87 | 93 | 162 | 92 | 104 | 121 | 129 | 115 | 1318 | 1186 | 1262 | 1284
03-026-002-00000 | 이상기 | 평화장미길25-8(평화동 72-21) | 가정용 | 가정용 | 평화동 | 평화남산동 | 성내 | 1024 | 486 | 462 | 465 | 470 | 369 | 451 | 296 | 309 | 237 | 120 | 84 | 81 | 99 | 92
03-026-003-00000 | 박이근(신호평화빌6차) | 평화장미1길28(평화동 72-58) | 가정용 | 가정용 | 평화동 | 평화남산동 | 성내 | 0 | 0 | 0 | 0 | 0 | 0 | 0 | 1265 | 2016 | 1588 | 1603 | 1584 | 1869 | 1353 | 1179
03-026-003-00100 | 신연주(신호평화빌5차) | 평화장미1길32(평화동 72-57 공용) | 가정용 | 가정용 | 평화동 | 평화남산동 | 성내 | 0 | 0 | 0 | 0 | 0 | 0 | 0 | 1283 | 1565 | 2189 | 1937 | 1811 | 2118 | 2032 | 1509
03-026-003-00200 | 박한수(신호평화빌4차 | 평화장미1길36(평화동 72-56) | 가정용 | 가정용 | 평화동 | 평화남산동 | 성내 | 0 | 0 | 0 | 0 | 0 | 0 | 0 | 1785 | 1936 | 1798 | 1967 | 2112 | 1948 | 2144 | 2349
03-026-003-00300 | 서정진(신호평화빌3차 | 평화장미1길38(평화동 72-55) | 가정용 | 가정용 | 평화동 | 평화남산동 | 성내 | 0 | 0 | 0 | 0 | 0 | 0 | 0 | 1673 | 2105 | 2203 | 2264 | 2036 | 2288 | 2286 | 1589
03-026-003-00400 | 신호평화빌2차(서진수 | 평화장미1길40(평화동 72-54) | 가정용 | 가정용 | 평화동 | 평화남산동 | 성내 | 0 | 0 | 0 | 0 | 0 | 0 | 0 | 1563 | 1820 | 1560 | 1556 | 1515 | 1426 | 1468 | 1213
03-026-003-00500 | 이숙희(신호평화빌1차 | 평화장미2길9(평화동 72-3) | 가정용 | 가정용 | 평화동 | 평화남산동 | 성내 | 0 | 0 | 0 | 0 | 0 | 0 | 0 | 1189 | 1560 | 1796 | 1897 | 1937 | 1722 | 1704 | 1230
03-026-003-00700 | 손순애(로즈케슬) | 평화장미2길7(평화동 72-61) | 가정용 | 가정용 | 평화동 | 평화남산동 | 성내 | 0 | 0 | 0 | 0 | 0 | 0 | 0 | 0 | 907 | 1355 | 1312 | 1185 | 1393 | 1626 | 1184
03-026-007-00000 | 김성일외1 | 평화장미1길27(평화동 72-67) | 가정용 | 가정용 | 평화동 | 평화남산동 | 성내 | 0 | 0 | 0 | 0 | 230 | 314 | 270 | 181 | 166 | 92 | 90 | 97 | 114 | 25 | 603
03-026-007-00100 | 정경한 | 평화장미1길37(평화동 67-55) | 일반용 | 일반용 | 평화동 | 평화남산동 | 성내 | - | - | - | - | - | - | 0 | 200 | 149 | 187 | 241 | 217 | - | - | -
03-026-007-00200 | 이승준 | 평화동 67-70, 원룸 | 가정용 | 가정용 | 평화동 | 평화남산동 | 성내 | 0 | 0 | 0 | 0 | 0 | 0 | - | - | - | - | - | - | 0 | 582 | 1742
03-026-007-00300 | 조병일 | 평화장미1길33(평화동 72-48) | 가정용 | 가정용 | 평화동 | 평화남산동 | 성내 | 0 | 0 | 0 | 0 | 0 | 0 | - | - | - | - | - | - | 0 | 3 | 1371
03-026-008-00100 | 김춘득(푸르지오) | 평화장미1길25-14(평화동 67-64) | 가정용 | 가정용 | 평화동 | 평화남산동 | 성내 | 0 | 0 | 0 | 0 | 0 | 0 | 0 | 49 | 1439 | 1819 | 1434 | 1530 | 1990 | 1960 | 1649
03-026-008-00200 | 이수미(르네상스) | 평화장미1길25-10(평화동 67-5), 원룸 | 가정용 | 가정용 | 평화동 | 평화남산동 | 성내 | 0 | 0 | 0 | 0 | 0 | 0 | 0 | 0 | 842 | 1828 | 2036 | 1965 | 1960 | 2232 | 2300
03-026-008-00300 | 김철완 | 평화동 67-60 | 가정용 | 가정용 | 평화동 | 평화남산동 | 성내 | 0 | 0 | 0 | 0 | 0 | 0 | 0 | 0 | 0 | 0 | 27 | 844 | 1004 | 1233 | 1049
03-026-010-00000 | 원문순 | 평화장미1길45(평화동 67-63) | 일반용 | 일반용 | 평화동 | 평화남산동 | 성내 | 0 | 0 | 0 | 0 | 0 | 0 | 0 | 0 | 99 | 544 | 511 | 675 | 941 | 522 | 566
03-026-011-00000 | 정영수 | 평화장미1길17(평화동 67-51) | 가정용 | 가정용 | 평화동 | 평화남산동 | 성내 | - | - | - | - | - | - | 888 | 961 | 1311 | 251 | 29 | 11 | 58 | 73 | 64
03-026-013-00000 | 박래민(장미빌라204호 | 평화장미3길37(평화동 67-23) | 가정용 | 가정용 | 평화동 | 평화남산동 | 성내 | 2933 | 2927 | 3310 | 3456 | 3714 | 3555 | 3704 | 3648 | 3196 | 2929 | 2838 | 2693 | 2896 | 2616 | 2835
03-026-014-00000 | 박래민(장미빌라204호 | 평화장미1길53(평화동 67-23) | 일반용 | 일반용 | 평화동 | 평화남산동 | 성내 | 968 | 1217 | 1162 | 1474 | 1385 | 1513 | 1145 | 1320 | 1208 | 1232 | 1548 | 1281 | 1356 | 1271 | 1281
03-026-015-00000 | 김천시장 | 평화장미3길30(평화동 72-42) | 가정용 | 가정용 | 평화동 | 평화남산동 | 성내 | 47 | 72 | 83 | 11 | 4 | 0 | 6 | 0 | 0 | 0 | 0 | 0 | 0 | 0 | 0
03-026-016-00000 | 한일장미타운 | 평화장미3길25(평화동 72-9) | 가정용 | 가정용 | 평화동 | 평화남산동 | 성내 | 73899 | 63769 | 62330 | 69353 | 62310 | 65265 | 65673 | 61930 | 61368 | 60430 | 59325 | 62659 | 61737 | 58359 | 55991
03-026-017-00000 | 장미타운상가 | 평화장미3길21(평화동 72-9) | 일반용 | 일반용 | 평화동 | 평화남산동 | 성내 | 507 | 552 | 406 | 368 | 649 | 427 | 487 | 535 | 404 | 438 | 472 | 311 | 383 | 515 | 671
03-026-019-00200 | 정영수 | 옛 정글인(평화동 67-24) | 가정용 | 가정용 | 평화동 | 평화남산동 | 성내 | 0 | 0 | 0 | 0 | 0 | 0 | 0 | 0 | 0 | 0 | 143 | 583 | 812 | 661 | 663
03-026-020-00000 | 김인택 | 평화장미4길21(평화동 68-2) | 가정용 | 가정용 | 평화동 | 평화남산동 | 성내 | 445 | 408 | 783 | 665 | 798 | 596 | 583 | 564 | 366 | 325 | 497 | 738 | 482 | 448 | 467
03-026-021-00000 | 건화평화빌라(김종화) | 평화장미4길21-1(평화동 68-21) | 가정용 | 가정용 | 평화동 | 평화남산동 | 성내 | 2328 | 1996 | 1839 | 1779 | 1727 | 1655 | 1680 | 1522 | 1482 | 1415 | 1386 | 1508 | 1325 | 1463 | 1377
03-026-021-00100 | 이귀향 | 평화동 67-75 | 일반용 | 일반용 | 평화동 | 평화남산동 | 성내 | 0 | 0 | 0 | 0 | 0 | 0 | - | - | - | - | - | - | - | - | 2
03-026-021-00200 | 김정태 | 평화동 67-74 | 일반용 | 일반용 | 평화동 | 평화남산동 | 성내 | 0 | 0 | 0 | 0 | 0 | 0 | - | - | - | - | - | - | - | - | 7
03-026-021-00300 | 이순분 | 평화동 67-77,하늘선 가을 원룸 | 일반용 | 일반용 | 평화동 | 평화남산동 | 성내 | 0 | 0 | 0 | 0 | 0 | 0 | - | - | - | - | - | - | - | - | 27
03-026-021-00400 | 이병수 | 평화동 67-22 | 일반용 | 일반용 | 평화동 | 평화남산동 | 성내 | 0 | 0 | 0 | 0 | 0 | 0 | - | - | - | - | - | - | - | - | 8
03-026-022-00000 | 김세진 | 평화장미2길58(평화동 68-22) | 가정용 | 가정용 | 평화동 | 평화남산동 | 성내 | 2248 | 2375 | 2146 | 2609 | 2790 | 2515 | 2649 | 2376 | 2225 | 2294 | 2173 | 2017 | 1733 | 1765 | 1664
03-026-023-00000 | 건화평화빌라 | 평화장미4길15-1(평화동 68-23) | 가정용 | 가정용 | 평화동 | 평화남산동 | 성내 | 1532 | 1742 | 1646 | 1455 | 1543 | 1600 | 1874 | 1486 | 1410 | 1337 | 1334 | 1272 | 1468 | 1650 | 1542
03-026-024-00000 | 건화주택건설 | 평화장미4길15-2(평화동 68-24) | 가정용 | 가정용 | 평화동 | 평화남산동 | 성내 | 608 | 392 | 312 | 311 | 286 | 346 | 336 | 343 | 350 | 401 | 700 | 632 | 435 | 238 | 202
03-026-025-00000 | 금당주택건설(하이츠) | 평화장미4길15(평화동 67-28) | 가정용 | 가정용 | 평화동 | 평화남산동 | 성내 | 0 | 27 | 1061 | 2410 | 2792 | 2972 | 2981 | 3016 | 3313 | 2897 | 3164 | 2964 | 3185 | 3184 | 3636
03-026-026-00000 | 김환(명성빌라) | 평화장미3길40,1층101호(평화동70-28,명성빌라) | 가정용 | 가정용 | 평화동 | 평화남산동 | 성내 | 1222 | 1216 | 572 | 630 | 548 | 839 | 703 | 458 | 459 | 867 | 842 | 792 | 513 | 999 | 488
03-026-026-00100 | 동국빌라 | 평화장미3길53(평화동 70-32) | 가정용 | 가정용 | 평화동 | 평화남산동 | 성내 | 0 | 2141 | 2135 | 1956 | 2084 | 1928 | 1897 | 1930 | 2140 | 2269 | 2300 | 2415 | 2228 | 2517 | 2657
03-026-028-00000 | 이종귀(부자1차마을) | 평화장미3길52(평화동 70-39) | 가정용 | 가정용 | 평화동 | 평화남산동 | 성내 | 0 | 0 | 0 | 0 | 0 | 0 | 0 | 975 | 2188 | 1684 | 1822 | 1924 | 2086 | 2228 | 1827
03-026-028-00200 | 정광호(부자5차마을) | 평화장미3길50(평화동 70-38) | 가정용 | 가정용 | 평화동 | 평화남산동 | 성내 | 0 | 0 | 0 | 0 | 0 | 0 | 0 | 536 | 2317 | 2276 | 2279 | 2052 | 1980 | 2035 | 1804
03-026-030-00000 | 신용철 | 평화장미4길32(평화동 67-27) | 일반용 | 일반용 | 평화동 | 평화남산동 | 성내 | 101 | 180 | 152 | 77 | 60 | 371 | 172 | 177 | 220 | 235 | 125 | 97 | 71 | 1257 | 2831
03-026-030-00100 | 이정선(부자2차마을) | 평화장미5길31,공용함(평화동 70-1) | 가정용 | 가정용 | 평화동 | 평화남산동 | 성내 | 0 | 0 | 0 | 0 | 0 | 0 | 0 | 810 | 1979 | 2017 | 1627 | 1459 | 1746 | 1903 | 1599
03-026-031-00000 | (재)한국에스지아이 | 평화장미5길30(평화동 70-30) | 일반용 | 일반용 | 평화동 | 평화남산동 | 성내 | 706 | 543 | 617 | 755 | 1139 | 2403 | 612 | 768 | 3107 | 768 | 1185 | 2490 | 1317 | 304 | 283
03-026-031-00200 | 김수웅(부자6차마을) | 평화장미5길35(평화동 70-40) | 가정용 | 가정용 | 평화동 | 평화남산동 | 성내 | 0 | 0 | 0 | 0 | 0 | 0 | 0 | 451 | 1944 | 1737 | 1855 | 2090 | 2067 | 2722 | 2442
03-026-032-00000 | 김윤옥 | 평화장미5길36(평화동 70-2) | 일반용 | 일반용 | 평화동 | 평화남산동 | 성내 | 273 | 227 | 253 | 305 | 367 | 348 | 319 | 333 | 309 | 232 | 161 | 163 | 197 | 169 | 118
03-026-033-00000 | 한정임 | 평화장미5길37(평화동 52-1) | 가정용 | 가정용 | 평화동 | 평화남산동 | 성내 | 316 | 293 | 255 | 243 | 166 | 123 | 156 | 168 | 159 | 336 | 182 | 212 | 173 | 249 | 344
03-026-034-00000 | 민병우 외1 | 평화장미4길40(평화동 70-36) | 가정용 | 가정용 | 평화동 | 평화남산동 | 성내 | 0 | 0 | 0 | 0 | 0 | 0 | 0 | 1682 | 2250 | 2319 | 2067 | 1944 | 2312 | 2379 | 2049
03-026-034-00200 | 최권우(아너스-원룸) | 평화장미5길21(평화동 67-65),원룸 | 가정용 | 가정용 | 평화동 | 평화남산동 | 성내 | 0 | 0 | 0 | 0 | 0 | 0 | 0 | 0 | 0 | 0 | 0 | 586 | 1869 | 2083 | 1887
03-026-034-00300 | 함장범(해오름) | 평화장미5길19(평화동 67-25) | 가정용 | 가정용 | 평화동 | 평화남산동 | 성내 | 0 | 0 | 0 | 0 | 0 | 0 | - | - | - | - | - | - | 0 | 298 | 2040
03-026-036-00000 | 장호환 | 평화장미5길20(평화동 70-4) | 가정용 | 가정용 | 평화동 | 평화남산동 | 성내 | 673 | 328 | 304 | 338 | 341 | 330 | 352 | 153 | 350 | 445 | 488 | 376 | 381 | 343 | 346
03-026-038-00000 | 김상현(한빛타운) | 평화장미5길14(평화동 70-11) | 가정용 | 가정용 | 평화동 | 평화남산동 | 성내 | 0 | 0 | 0 | 0 | 0 | 0 | 0 | 340 | 1438 | 1598 | 1608 | 1494 | 1419 | 1546 | 1676
03-026-039-00000 | 고정희 | 평화장미5길10(평화동 30) | 일반용 | 일반용 | 평화동 | 평화남산동 | 성내 | 0 | 0 | 0 | 0 | 0 | 0 | 0 | 18 | 263 | 447 | 465 | 546 | 437 | 426 | 377
03-026-039-00200 | 김혜수외1(수빌리지) | 평화장미5길6(평화동 70-44) | 가정용 | 가정용 | 평화동 | 평화남산동 | 성내 | 0 | 0 | 0 | 0 | 0 | 0 | 0 | 0 | 0 | 0 | 0 | 1670 | 2031 | 2255 | 1318
03-026-039-00300 | 서희근(아람빌) | 평화장미5길6(평화동 70-43) | 가정용 | 가정용 | 평화동 | 평화남산동 | 성내 | 0 | 0 | 0 | 0 | 0 | 0 | 0 | 0 | 0 | 0 | 0 | 1738 | 2146 | 2093 | 1864
03-026-040-00000 | 박지윤 | 평화장미길73(평화동 70-13) | 가정용 | 가정용 | 평화동 | 평화남산동 | 성내 | 944 | 358 | 95 | 78 | 70 | 37 | 40 | 54 | 108 | 69 | 122 | 2076 | 2443 | 2641 | 1734
03-026-041-00000 | 김용학 | 평화장미길75(평화동 70-33) | 일반용 | 일반용 | 평화동 | 평화남산동 | 성내 | 548 | 673 | 697 | 784 | 623 | 527 | 616 | 436 | 124 | 52 | 80 | 214 | 283 | 32 | 183
03-026-042-00000 | 임경미 | 평화장미길77(평화동 70-14) | 일반용 | 일반용 | 평화동 | 평화남산동 | 성내 | 0 | 0 | 0 | 0 | 0 | 0 | 0 | 221 | 139 | 124 | 180 | 145 | 192 | 170 | 169
03-026-043-00000 | 임영철(안국정비공장) | 평화장미길87(평화동 70-16) | 일반용 | 일반용 | 평화동 | 평화남산동 | 성내 | 535 | 472 | 436 | 356 | 368 | 384 | 383 | 584 | 861 | 630 | 406 | 373 | 406 | 402 | 422
03-026-044-00000 | 김호건 | 평화장미길91(평화동 71-1) | 일반용 | 일반용 | 평화동 | 평화남산동 | 성내 | 2785 | 2714 | 1472 | 2175 | 2920 | 2278 | 991 | 813 | 1126 | 1042 | 1030 | 919 | 1166 | 1085 | 1093
03-026-044-00200 | 김덕수(한국신호공사) | 평화장미길94(평화동 77-16) | 일반용 | 일반용 | 평화동 | 평화남산동 | 성내 | 0 | 0 | 0 | 0 | 0 | 0 | - | - | - | - | - | - | - | - | 6
03-026-045-00000 | 이철희 | 평화장미길115 | 가정용 | 가정용 | 평화동 | 평화남산동 | 성내 | 0 | 0 | 0 | 0 | 0 | 0 | - | - | - | - | - | - | - | - | 15
03-026-050-00000 | 정일채 | 평화장미길127(평화동 104-2) | 일반용 | 일반용 | 평화동 | 평화남산동 | 성내 | 666 | 569 | 294 | 456 | 297 | 295 | 132 | 162 | 148 | 224 | 195 | 201 | 222 | 744 | 636
03-026-052-00000 | 안희수 | 평화장미길137(평화동 104-1) | 일반용 | 일반용 | 평화동 | 평화남산동 | 성내 | 704 | 442 | 58 | 76 | 100 | 0 | 0 | 18 | 95 | 261 | 369 | 199 | 146 | 37 | 103
03-026-053-00000 | 한국철도공사 | 평화동 101-1 | 일반용 | 일반용 | 평화동 | 평화남산동 | 성내 | 0 | 0 | 0 | 0 | 0 | 0 | 0 | 0 | 55 | 5 | 46 | 0 | 0 | 199 | 0
03-026-055-00000 | GS칼텍스(주) | 평화동 106-5 | 일반용 | 일반용 | 평화동 | 평화남산동 | 성내 | 268 | 305 | 355 | 372 | 305 | 262 | 235 | 249 | 108 | 114 | 33 | 46 | 48 | 36 | 30
03-026-056-00000 | 정기택 | 영남대로1626(평화동 93-1) | 일반용 | 일반용 | 평화동 | 평화남산동 | 성내 | 0 | 0 | 0 | 0 | 0 | 14 | 35 | 27 | 500 | 330 | 112 | 70 | 113 | 120 | 125
03-026-056-00100 | 라기문 | 영남대로1630(평화동 90) | 일반용 | 일반용 | 평화동 | 평화남산동 | 성내 | 0 | 0 | 0 | 0 | 0 | 325 | 725 | 757 | 711 | 636 | 732 | 1035 | 1242 | 530 | 488
03-026-057-00000 | 정태남 | 영남대로1634(평화동 81-2) | 일반용 | 일반용 | 평화동 | 평화남산동 | 성내 | 0 | 0 | 0 | 0 | 0 | 68 | 124 | 93 | 105 | 138 | 171 | 158 | 146 | 139 | 137
03-026-058-00000 | 정태남 | 영남대로1634(평화동 81-1) | 일반용 | 일반용 | 평화동 | 평화남산동 | 성내 | 0 | 0 | 0 | 0 | 0 | 215 | 517 | 470 | 481 | 469 | 488 | 396 | 472 | 354 | 374
03-026-059-00000 | 손금자 | 영남대로1634(평화동 80-2) | 일반용 | 일반용 | 평화동 | 평화남산동 | 성내 | 0 | 0 | 0 | 0 | 0 | 1 | 5 | 11 | 20 | 4 | 9 | 11 | 54 | 30 | 47
03-026-060-00000 | 정영순 | 평화장미길72(평화동 74-16) | 일반용 | 일반용 | 평화동 | 평화남산동 | 성내 | 0 | 584 | 243 | 722 | 933 | 937 | 991 | 1090 | 1608 | 1375 | 855 | 935 | 430 | 0 | 0
03-026-062-00000 | 김종천 | 평화장미3길12(평화동 73-32) | 일반용 | 일반용 | 평화동 | 평화남산동 | 성내 | 4130 | 2909 | 2244 | 1987 | 2345 | 2298 | 2277 | 2205 | 2425 | 2576 | 2731 | 2950 | 2551 | 1998 | 1719
03-026-064-00000 | 손중금 | 평화장미3길3(평화동 73-30) | 일반용 | 일반용 | 평화동 | 평화남산동 | 성내 | 94 | 142 | 186 | 188 | 136 | 171 | 107 | 93 | 83 | 75 | 56 | 43 | 43 | 29 | 30
03-026-065-00000 | 김병진 | 영남대로1660(평화동 73-11) | 일반용 | 일반용 | 평화동 | 평화남산동 | 성내 | 784 | 220 | 306 | 655 | 212 | 258 | 153 | 121 | 121 | 128 | 377 | 664 | 583 | 550 | 257
03-026-068-00000 | 전병시 | 평화장미3길11(평화동 73-31) | 일반용 | 일반용 | 평화동 | 평화남산동 | 성내 | 2307 | 945 | 1820 | 1413 | 1395 | 1874 | 1467 | 1376 | 1887 | 1629 | 2252 | 2637 | 2032 | 1464 | 1441
03-026-070-00000 | 김건호 | 평화장미길58(평화동 72-4) | 일반용 | 일반용 | 평화동 | 평화남산동 | 성내 | 367 | 301 | 445 | 687 | 411 | 346 | 264 | 261 | 348 | 455 | 427 | 550 | 422 | 176 | 208
03-026-072-00000 | sk텔레콤(주) | 김천중심국(평화동 72-51) | 일반용 | 일반용 | 평화동 | 평화남산동 | 성내 | 14 | 10 | 44 | 26 | 6 | 6 | 5 | 4 | 6 | 10 | 6 | 7 | 6 | 6 | 31
03-026-073-00000 | 김명숙 | 평화장미길52(평화동 72-53) | 일반용 | 일반용 | 평화동 | 평화남산동 | 성내 | 0 | 0 | 0 | 0 | 0 | 0 | 0 | 863 | 976 | 928 | 868 | 844 | 742 | 705 | 781
03-026-073-00100 | 김인호 | 평화장미길60-14(평화동 72-52) | 일반용 | 일반용 | 평화동 | 평화남산동 | 성내 | 0 | 0 | 0 | 0 | 0 | 0 | 0 | 3 | 0 | 55 | 62 | 56 | 144 | 58 | 50
03-026-073-00200 | 김대근 | 평화동 72-64 | 일반용 | 일반용 | 평화동 | 평화남산동 | 성내 | 0 | 0 | 0 | 0 | 0 | 0 | 0 | 0 | 0 | 0 | 20 | 58 | 54 | 54 | 133
03-026-073-00300 | 조일도 | 평화장미길60-14(평화동 72-6) | 일반용 | 일반용 | 평화동 | 평화남산동 | 성내 | 0 | 0 | 0 | 0 | 0 | 0 | - | - | - | - | - | - | 0 | 8 | 329
03-026-075-00000 | 전재종(대산세라믹) | 영남대로1668(평화동 72-7) | 일반용 | 일반용 | 평화동 | 평화남산동 | 성내 | 1358 | 2035 | 2668 | 2887 | 2762 | 2446 | 2123 | 1989 | 1930 | 1325 | 426 | 98 | 88 | 57 | 55
03-026-077-00000 | 박인엽 | 평화장미길41-2(평화동 72-2) | 일반용 | 일반용 | 평화동 | 평화남산동 | 성내 | 744 | 738 | 606 | 575 | 604 | 621 | 599 | 625 | 783 | 901 | 875 | 1043 | 831 | 543 | 562
03-026-078-00000 | 이동용(평화노인요양원) | 평화장미길41-5(평화동 72-38) | 일반용 | 일반용 | 평화동 | 평화남산동 | 성내 | 491 | 481 | 171 | 309 | 262 | 301 | 315 | 364 | 721 | 999 | 869 | 652 | 630 | 588 | 1434
03-026-079-00000 | 박의엽(진미명가) | 평화장미길39(평화동 72-36) | 일반용 | 일반용 | 평화동 | 평화남산동 | 성내 | 1089 | 2101 | 817 | 785 | 1339 | 766 | 800 | 666 | 271 | 784 | 799 | 870 | 973 | 2187 | 444
03-026-079-00100 | 김보경(정원하이츠) | 평화장미길37(평화동 72-27) | 가정용 | 가정용 | 평화동 | 평화남산동 | 성내 | 0 | 0 | 0 | 0 | 0 | 57 | 45 | 49 | 43 | 34 | 28 | 643 | 2003 | 1751 | 1330
03-026-080-00000 | 박인식 | 평화장미길36(평화동 72-28) | 가정용 | 가정용 | 평화동 | 평화남산동 | 성내 | 580 | 766 | 895 | 752 | 808 | 664 | 486 | 550 | 560 | 577 | 552 | 419 | 417 | 492 | 385
03-026-081-00000 | 김기완 | 평화장미길34(평화동 72-29) | 일반용 | 일반용 | 평화동 | 평화남산동 | 성내 | 291 | 287 | 276 | 298 | 292 | 358 | 351 | 367 | 225 | 399 | 476 | 402 | 298 | 241 | 198
03-026-084-00000 | 이은숙 | 평화장미길35-5(평화동 723-11) | 가정용 | 가정용 | 평화동 | 평화남산동 | 성내 | 393 | 343 | 275 | 296 | 329 | 374 | 330 | 300 | 387 | 413 | 445 | 359 | 436 | 369 | 372
03-026-084-00200 | 김영자 | 평화장미길31(평화동 72-65) | 가정용 | 가정용 | 평화동 | 평화남산동 | 성내 | 0 | 0 | 0 | 0 | 0 | 0 | 0 | 0 | 0 | 0 | 0 | 471 | 915 | 885 | 877
03-026-084-00300 | 박점분(명가빌) | 평화장미길33(평화동 72-32) | 가정용 | 가정용 | 평화동 | 평화남산동 | 성내 | 0 | 0 | 0 | 0 | 0 | 0 | 0 | 0 | 0 | 0 | 0 | 518 | 1391 | 1292 | 1330
03-026-085-00000 | 한일푸른맨션(301호) | 평화장미길32(평화동 72-34) | 가정용 | 가정용 | 평화동 | 평화남산동 | 성내 | 6428 | 6381 | 5581 | 5310 | 4979 | 4978 | 4900 | 4785 | 4743 | 4734 | 4882 | 5371 | 5524 | 5606 | 5343
03-026-087-00000 | 김인연(대산자재) | 영남대로1672(평화동 72-20) | 일반용 | 일반용 | 평화동 | 평화남산동 | 성내 | 1280 | 1377 | 1432 | 1335 | 1563 | 1209 | 932 | 941 | 1047 | 323 | 329 | 230 | 232 | 250 | 191
03-026-099-00200 | 김천시장(산림녹지과) | 평화동 464-1,솔밭공원 | 일반용 | 일반용 | 평화동 | 평화남산동 | 성내 | 0 | 0 | 0 | 0 | 0 | 0 | 0 | 0 | 0 | 0 | 0 | 0 | 33 | 28 | 39
03-026-099-00300 | 김윤이 | 평화장미길267,베이스캠프(평화동 110-8) | 일반용 | 일반용 | 평화동 | 평화남산동 | 성내 | 0 | 0 | 0 | 0 | 0 | 0 | - | - | - | - | - | - | 95 | 477 | 284
03-026-100-00000 | 진광언 | 평화동 109-8 | 일반용 | 일반용 | 평화동 | 평화남산동 | 성내 | 0 | 0 | 0 | 0 | 0 | 0 | 0 | 0 | 0 | 0 | 69 | 348 | 195 | 152 | 105
03-026-100-00500 | 오명식 | 평화장미길239(평화동 110-3) | 일반용 | 일반용 | 평화동 | 평화남산동 | 성내 | 0 | 0 | 0 | 0 | 0 | 0 | 0 | 0 | 0 | 0 | 0 | 4 | 45 | 73 | 172
03-026-100-00700 | 전상명(대림자재) | 평화장미길231(평화동 109-5) | 가정용 | 가정용 | 평화동 | 평화남산동 | 성내 | 0 | 0 | 0 | 0 | 0 | 0 | 0 | 0 | 0 | 0 | 0 | 34 | 97 | 94 | 82
03-026-100-00900 | 전승남 | 평화장미길215(평화동 106-19) | 가정용 | 가정용 | 평화동 | 평화남산동 | 성내 | 0 | 0 | 0 | 0 | 0 | 0 | 0 | 0 | 0 | 0 | 0 | 88 | 894 | 155 | 187
03-026-100-01200 | 신경순 | 평화동 106-27 | 가정용 | 가정용 | 평화동 | 평화남산동 | 성내 | 0 | 0 | 0 | 0 | 0 | 0 | 0 | 0 | 0 | 0 | 0 | 94 | 305 | 327 | 335
03-026-100-01500 | 허숙희 | 평화동 106-28 | 가정용 | 가정용 | 평화동 | 평화남산동 | 성내 | 0 | 0 | 0 | 0 | 0 | 0 | 0 | 0 | 0 | 0 | 0 | 1 | 7 | 6 | 21
03-026-110-00000 | 정영숙(신세계주유소) | 평화동 106-56 | 일반용 | 일반용 | 평화동 | 평화남산동 | 성내 | 0 | 0 | 0 | 0 | 0 | 0 | 0 | 0 | 0 | 0 | 152 | 210 | 106 | 130 | 213
03-026-112-00000 | 조재동 | 영남대로1580(평화동 106-44) | 일반용 | 일반용 | 평화동 | 평화남산동 | 성내 | 0 | 0 | 0 | 0 | 0 | 0 | 0 | 0 | 0 | 0 | 0 | 184 | 122 | 39 | 75
03-026-112-00200 | 이창영 | 평화동 106-41 | 일반용 | 일반용 | 평화동 | 평화남산동 | 성내 | 0 | 0 | 0 | 0 | 0 | 0 | - | - | - | - | - | - | 11 | 18 | 18
03-026-120-00000 | 이명재(북어찜마실) | 평화동 106-48(영남대로) | 일반용 | 일반용 | 평화동 | 평화남산동 | 성내 | 0 | 0 | 0 | 0 | 0 | 0 | 0 | 0 | 0 | 0 | 12 | 832 | 873 | 887 | 866
03-026-121-00000 | 백수정 | 평화동 106-29(영남대로) | 일반용 | 일반용 | 평화동 | 평화남산동 | 성내 | 0 | 0 | 0 | 0 | 0 | 0 | 0 | 0 | 0 | 0 | 79 | 179 | 157 | 154 | 145
03-026-122-00000 | 백수정 | 평화동 106-29(영남대로) | 일반용 | 일반용 | 평화동 | 평화남산동 | 성내 | 0 | 0 | 0 | 0 | 0 | 0 | 0 | 0 | 0 | 0 | 120 | 375 | 478 | 456 | 461
04-001-001-00000 | 이정록 | 김천로179(남산동 2-4) | 가정용 | 가정용 | 남산동 | 평화남산동 | 평화 | 89 | 103 | 109 | 129 | 121 | 125 | 130 | 1 | 1 | 0 | 0 | 0 | 0 | 0 | 0
04-001-002-00000 | 이정록 | 김천로179(남산동 1-1) | 가정용 | 가정용 | 남산동 | 평화남산동 | 평화 | 18 | 80 | 86 | 103 | 28 | 8 | 0 | 0 | 0 | 0 | 0 | 0 | 0 | 72 | 114
04-001-003-00000 | 김청수(시온양봉원) | 김천로181(남산동 210-8) | 일반용 | 일반용 | 남산동 | 평화남산동 | 평화 | 326 | 421 | 286 | 246 | 269 | 318 | 175 | 198 | 168 | 216 | 219 | 147 | 133 | 123 | 141
04-001-004-00000 | 정강영(미성 인력소개소) | 김천로183(남산동 2-15) | 일반용 | 일반용 | 남산동 | 평화남산동 | 평화 | 165 | 93 | 98 | 131 | 175 | 106 | 0 | 0 | 25 | 7 | 19 | 8 | 0 | 0 | 0
04-001-005-00000 | 성시경(해피유리) | 김천로183-1(남산동 210-11) | 일반용 | 일반용 | 남산동 | 평화남산동 | 평화 | 46 | 0 | 194 | 97 | 88 | 134 | 156 | 134 | 137 | 167 | 174 | 119 | 119 | 161 | 171
04-001-006-00000 | 남기수(모드양복점) | 김천로185(남산동 2) | 일반용 | 일반용 | 남산동 | 평화남산동 | 평화 | 48 | 44 | 33 | 31 | 29 | 141 | 28 | 19 | 23 | 28 | 0 | 37 | 32 | 1 | 0
04-001-006-00100 | 김천경찰서장 | 김천로164(남산동 24-19) | 일반용 | 일반용 | 남산동 | 평화남산동 | 평화 | 4586 | 5298 | 10733 | 10955 | 10212 | 6360 | 5401 | 5492 | 6057 | 5779 | 6200 | 5941 | 5225 | 5302 | 5434
04-001-007-00000 | 이필철(DR송풍기) | 김천로185-1(남산동 231-4) | 일반용 | 일반용 | 남산동 | 평화남산동 | 평화 | 238 | 255 | 242 | 252 | 259 | 258 | 199 | 150 | 151 | 146 | 166 | 168 | 163 | 160 | 190
04-001-008-00000 | 홍정우(홍삼의 기적) | 김천로185-3(남산동2) | 일반용 | 일반용 | 남산동 | 평화남산동 | 평화 | 74 | 164 | 131 | 99 | 102 | 73 | 56 | 28 | 10 | 34 | 121 | 69 | 113 | 91 | 84
04-001-009-00000 | 조명덕(경북인쇄) | 김천로187-1(남산동 1-1) | 일반용 | 일반용 | 남산동 | 평화남산동 | 평화 | 423 | 205 | 277 | 278 | 302 | 261 | 342 | 212 | 295 | 219 | 148 | 101 | 84 | 153 | 304
04-001-010-00000 | 김용수(헬로퀼트) | 김천로187-2(남산동 231-7) | 일반용 | 일반용 | 남산동 | 평화남산동 | 평화 | 76 | 69 | 62 | 79 | 65 | 0 | 0 | 11 | 14 | 5 | 13 | 9 | 20 | 21 | 11
04-001-011-00000 | 박동원(매일인쇄) | 김천로189-1,매일인쇄(남산동 1-1) | 일반용 | 일반용 | 남산동 | 평화남산동 | 평화 | 127 | 122 | 53 | 46 | 50 | 50 | 39 | 18 | 15 | 22 | 14 | 12 | 9 | 6 | 8
04-001-012-00000 | 신용옥(비료마트) | 김천로189-2(남산동 2-12) | 일반용 | 일반용 | 남산동 | 평화남산동 | 평화 | 150 | 355 | 313 | 97 | 97 | 91 | 99 | 94 | 82 | 68 | 65 | 69 | 102 | 102 | 108
04-001-013-00000 | 조명덕(동신이용소) | 김천로189-3,악기수리센터(남산동 2-13) | 일반용 | 일반용 | 남산동 | 평화남산동 | 평화 | 92 | 24 | 20 | 67 | 87 | 79 | 101 | 139 | 153 | 145 | 161 | 144 | 185 | 178 | 163
04-001-014-00000 | 조종준(서울국기사) | 김천로191-1(남산동 2-2) | 일반용 | 일반용 | 남산동 | 평화남산동 | 평화 | 156 | 128 | 96 | 142 | 103 | 153 | 197 | 269 | 171 | 95 | 91 | 78 | 65 | 60 | 63
04-001-015-00000 | 최금수 | 김천로191-2(남산동 2-14) | 가정용 | 가정용 | 남산동 | 평화남산동 | 평화 | 86 | 54 | 28 | 27 | 22 | 50 | 39 | 11 | 0 | 0 | 1 | 44 | 55 | 27 | 10
04-001-016-00000 | 김풍광 | 김천로193(남산동 1-5) | 일반용 | 일반용 | 남산동 | 평화남산동 | 평화 | 4 | 15 | 72 | 113 | 31 | 77 | 87 | 88 | 94 | 95 | 74 | 58 | 74 | 59 | 69
04-001-018-00000 | 백영해 | 김천로195(남산동 1-4) | 가정용 | 가정용 | 남산동 | 평화남산동 | 평화 | 240 | 206 | 222 | 207 | 172 | 173 | 167 | 173 | 132 | 155 | 154 | 134 | 134 | 133 | 155
04-001-019-00000 | 백영해 | 김천로197(남산동 1-3) | 일반용 | 일반용 | 남산동 | 평화남산동 | 평화 | 88 | 109 | 158 | 209 | 82 | 77 | 69 | 61 | 55 | 60 | 62 | 44 | 39 | 37 | 36
04-001-020-00000 | 김순복 | 김천로199(남산동 1-10) | 가정용 | 가정용 | 남산동 | 평화남산동 | 평화 | 193 | 178 | 159 | 197 | 146 | 205 | 85 | 109 | 111 | 200 | 55 | 91 | 79 | 82 | 76
04-001-021-00000 | 심복순(리바이벌음악사) | 김천로201,(남산동 1-7) | 일반용 | 일반용 | 남산동 | 평화남산동 | 평화 | 176 | 287 | 861 | 421 | 231 | 331 | 371 | 326 | 299 | 333 | 285 | 265 | 251 | 278 | 473
04-001-021-00100 | 최병화 | 김천로201-1(남산동 1-1) | 일반용 | 일반용 | 남산동 | 평화남산동 | 평화 | 703 | 1074 | 900 | 741 | 638 | 306 | 489 | 389 | 335 | 248 | 296 | 289 | 270 | 270 | 336
04-001-024-00100 | 김천시장(문화회관) | 김천로200(남산동 3-14) | 일반용 | 일반용 | 남산동 | 평화남산동 | 평화 | 1382 | 1320 | 1247 | 302 | 514 | 365 | 199 | 293 | 557 | 580 | 814 | 995 | 951 | 154 | 494
04-001-025-00000 | 이필희 외3인 | 김천로192(남산동 12-6) | 일반용 | 일반용 | 남산동 | 평화남산동 | 평화 | 6709 | 5193 | 4758 | 4603 | 5016 | 6086 | 4474 | 1853 | 1729 | 1671 | 1367 | 1020 | 1091 | 1267 | 1131
04-001-025-00100 | 이상겸 | 김천로192(남산동 12-13) | 일반용 | 일반용 | 남산동 | 평화남산동 | 평화 | 0 | 0 | 0 | 0 | 0 | 0 | 1434 | 5930 | 5272 | 5019 | 3484 | 2669 | 2949 | 2902 | 2893
04-001-026-00000 | 김일태 | 남산동 1-2(남선약국) | 일반용 | 일반용 | 남산동 | 평화남산동 | 평화 | 340 | 373 | 323 | 428 | 443 | 353 | 410 | 379 | 332 | 315 | 302 | 323 | 318 | 268 | 167
04-001-027-00000 | 임윤순 | 김천로190(남산동12-5) | 일반용 | 일반용 | 남산동 | 평화남산동 | 평화 | 354 | 382 | 422 | 483 | 374 | 234 | 188 | 324 | 184 | 201 | 243 | 254 | 132 | 126 | 136
04-001-028-00000 | 이기남 | 김천로188-1(남산동 12-11) | 일반용 | 일반용 | 남산동 | 평화남산동 | 평화 | 776 | 496 | 349 | 518 | 477 | 507 | 571 | 582 | 650 | 625 | 562 | 511 | 438 | 500 | 527
04-001-029-00000 | 태평양약국 | 김천로188(남산동 12-3) | 일반용 | 일반용 | 남산동 | 평화남산동 | 평화 | 666 | 723 | 723 | 554 | 656 | 620 | 545 | 575 | 394 | 270 | 33 | 46 | 34 | 35 | 38
04-001-030-00000 | 윤정의(소라슈퍼) | 김천로186-1(남산동 12-1) | 일반용 | 일반용 | 남산동 | 평화남산동 | 평화 | 220 | 185 | 184 | 167 | 233 | 238 | 318 | 266 | 242 | 239 | 173 | 152 | 150 | 149 | 179
04-001-032-00000 | 박애엽 | 김천로186(남산동 12-10) | 일반용 | 일반용 | 남산동 | 평화남산동 | 평화 | 182 | 157 | 184 | 118 | 138 | 97 | 571 | 1316 | 1646 | 1172 | 902 | 639 | 604 | 529 | 157
04-001-033-00000 | 유현석(오시오식당) | 남산공원3길30(남산동 12-8) | 일반용 | 일반용 | 남산동 | 평화남산동 | 평화 | 401 | 464 | 396 | 542 | 618 | 664 | 658 | 1045 | 151 | 525 | 837 | 775 | 737 | 698 | 792
04-001-034-00000 | 김호(호산정) | 남산공원3길28(남산동 12-7)자유예식장주차장 | 일반용 | 일반용 | 남산동 | 평화남산동 | 평화 | 0 | 0 | 0 | 0 | 0 | 0 | 0 | 0 | 0 | 0 | 181 | 1314 | 922 | 1299 | 1521
04-001-035-00100 | 황현주 | 남산공원3길27(남산동 11-1)라온빌 | 가정용 | 가정용 | 남산동 | 평화남산동 | 평화 | 0 | 0 | 0 | 0 | 0 | 0 | 0 | 0 | 0 | 619 | 1900 | 1557 | 1252 | 1306 | 1551
04-001-036-00000 | (주)드림상호저축은행 | 남산공원3길35(남산동 13-5) | 일반용 | 일반용 | 남산동 | 평화남산동 | 평화 | 639 | 853 | 1213 | 1600 | 1751 | 1042 | 122 | 222 | 48 | 148 | 174 | 168 | 280 | 128 | 607
04-001-037-00000 | 한봉태 | 김천로182-3(남산동 13-3) | 일반용 | 일반용 | 남산동 | 평화남산동 | 평화 | 23 | 134 | 164 | 142 | 363 | 99 | 444 | 388 | 647 | 49 | 95 | 40 | 172 | 68 | 7
04-001-038-00000 | 전종임 | 김천로182-1(남산동 13-2) | 일반용 | 일반용 | 남산동 | 평화남산동 | 평화 | 537 | 440 | 253 | 257 | 169 | 39 | 6 | 154 | 321 | 49 | 353 | 524 | 386 | 368 | 344
04-001-039-00000 | 남탄공(들밥상) | 김천로182(남산동 13-13) | 일반용 | 일반용 | 남산동 | 평화남산동 | 평화 | 216 | 277 | 286 | 281 | 273 | 299 | 395 | 528 | 483 | 493 | 518 | 633 | 489 | 497 | 296
04-001-040-00000 | 서경수 | 김천로180-1(남산동 13-1) | 일반용 | 일반용 | 남산동 | 평화남산동 | 평화 | 382 | 374 | 413 | 449 | 459 | 506 | 455 | 406 | 343 | 348 | 282 | 290 | 277 | 258 | 247
04-001-041-00000 | 박현식 | 김천로180(남산동 13-14) | 일반용 | 일반용 | 남산동 | 평화남산동 | 평화 | 595 | 648 | 518 | 460 | 448 | 444 | 435 | 430 | 423 | 377 | 361 | 264 | 278 | 237 | 267
04-001-042-00000 | 이영기 | 김천로180(남산동 13-15) | 일반용 | 일반용 | 남산동 | 평화남산동 | 평화 | 406 | 361 | 319 | 211 | 336 | 348 | 316 | 491 | 225 | 244 | 143 | 126 | 285 | 149 | 237
04-001-043-00000 | 최무길(경일식당) | 중앙공원1길17-6(남산동 13-8) | 일반용 | 일반용 | 남산동 | 평화남산동 | 평화 | 582 | 569 | 484 | 428 | 384 | 509 | 369 | 354 | 527 | 329 | 297 | 280 | 316 | 231 | 266
04-001-043-00100 | 박재곤 | 중앙공원1길17-6(남산동 13-8) | 일반용 | 일반용 | 남산동 | 평화남산동 | 평화 | 8 | 7 | 21 | 6 | 5 | 5 | 6 | 164 | 242 | 212 | 185 | 166 | 167 | 175 | 134
04-001-044-00000 | 이석진(14-42-5) | 중앙공원1길17-4, 척수장애인 협회 | 일반용 | 일반용 | 남산동 | 평화남산동 | 평화 | 500 | 216 | 273 | 157 | 359 | 401 | 447 | 396 | 154 | 59 | 0 | 0 | 0 | 35 | 61
04-001-044-00100 | 김성곤 | 중앙공원1길17-4(남산동 13-8) | 가정용 | 가정용 | 남산동 | 평화남산동 | 평화 | 679 | 731 | 697 | 753 | 804 | 1097 | 836 | 756 | 695 | 725 | 675 | 681 | 617 | 532 | 528
04-001-044-00200 | 이석진(14-42-5) | 중앙공원1길17-4(남산동 13-9) | 가정용 | 가정용 | 남산동 | 평화남산동 | 평화 | 0 | 1 | 36 | 0 | 0 | 0 | 0 | 0 | 0 | 0 | 0 | 0 | 0 | 0 | 0
04-001-045-00000 | 박희옥 | 중앙공원1길17-2(남산동 13-11) | 가정용 | 가정용 | 남산동 | 평화남산동 | 평화 | 205 | 240 | 157 | 181 | 267 | 277 | 472 | 218 | 201 | 50 | 176 | 66 | 272 | 190 | 230
04-001-046-00100 | 한승욱 | 중앙공원1길21-7(남산동 13-12) | 가정용 | 가정용 | 남산동 | 평화남산동 | 평화 | 0 | 0 | 0 | 0 | 0 | 0 | 0 | 0 | 0 | 0 | 301 | 483 | 429 | 371 | 417
04-001-047-00000 | 한시종 | 중앙공원1길21-7(남산동 13-10) | 가정용 | 가정용 | 남산동 | 평화남산동 | 평화 | 810 | 1134 | 951 | 988 | 828 | 738 | 781 | 775 | 621 | 663 | 647 | 618 | 470 | 484 | 540
04-001-048-00000 | 마귀옥 | 중앙공원1길21-9(남산동 13-6) | 가정용 | 가정용 | 남산동 | 평화남산동 | 평화 | 164 | 227 | 168 | 67 | 80 | 77 | 33 | 20 | 19 | 15 | 257 | 568 | 32 | 137 | 19
04-001-052-00000 | 김동현 | 중앙공원1길17-5(남산동 16-7) | 일반용 | 일반용 | 남산동 | 평화남산동 | 평화 | 9901 | 6586 | 486 | 0 | 140 | 1131 | 2198 | 1510 | 1448 | 1468 | 1909 | 824 | 638 | 1034 | 966
04-001-053-00000 | 이태희(이기정) | 김천로178-1(남산동 16-1)대도식당 | 일반용 | 일반용 | 남산동 | 평화남산동 | 평화 | 803 | 869 | 783 | 788 | 890 | 536 | 453 | 903 | 1417 | 1170 | 1157 | 1046 | 1610 | 1181 | 1070
04-001-054-00000 | 박선암 | 김천로178(남산동 16-18), 거초복어 | 일반용 | 일반용 | 남산동 | 평화남산동 | 평화 | 296 | 205 | 309 | 208 | 307 | 314 | 227 | 261 | 193 | 357 | 428 | 388 | 418 | 600 | 763
04-001-055-00000 | (주)경일건설 1층-1(다인) | 김천로176(남산동 16-3) | 가정용 | 가정용 | 남산동 | 평화남산동 | 평화 | 7 | 131 | 67 | 6 | 127 | 101 | 28 | 28 | 37 | 20 | 37 | 38 | 59 | 247 | 29
04-001-055-00100 | (주)경일건설 2층 | 김천로176(남산동 16-3) | 일반용 | 일반용 | 남산동 | 평화남산동 | 평화 | 113 | 191 | 204 | 168 | 137 | 193 | 61 | 60 | 45 | 24 | 24 | 28 | 25 | 21 | 28
04-001-055-00200 | 경일건설1층-2(육성일) | 김천로176(남산동 16-3) | 일반용 | 일반용 | 남산동 | 평화남산동 | 평화 | 166 | 185 | 44 | 44 | 45 | 27 | 21 | 20 | 16 | 43 | 151 | 43 | 0 | 122 | 176
04-001-055-00300 | 경일건설1층-3(박해숙) | 김천로176(남산동 16-3) | 일반용 | 일반용 | 남산동 | 평화남산동 | 평화 | 132 | 74 | 201 | 93 | 14 | 24 | 59 | 25 | 23 | 11 | 32 | 32 | 30 | 43 | 181
04-001-055-00400 | (주)경일건설 3층 | 김천로176(남산동 16-3) | 가정용 | 가정용 | 남산동 | 평화남산동 | 평화 | 73 | 446 | 540 | 494 | 318 | 199 | 45 | 43 | 31 | 72 | 23 | 11 | 26 | 59 | 16
04-001-056-00000 | 최영택 | 중앙공원1길7-6(남산동 16-15) | 일반용 | 일반용 | 남산동 | 평화남산동 | 평화 | 544 | 567 | 206 | 389 | 449 | 656 | 501 | 601 | 286 | 283 | 399 | 377 | 335 | 335 | 323
04-001-056-00100 | 안길용 | 김천로174(남산동 16-5) | 일반용 | 일반용 | 남산동 | 평화남산동 | 평화 | 509 | 661 | 561 | 564 | 471 | 413 | 447 | 450 | 402 | 395 | 390 | 412 | 362 | 347 | 355
04-001-058-00000 | 정영현 | 중앙공원1길7-2(남산동 16-12) | 일반용 | 일반용 | 남산동 | 평화남산동 | 평화 | 1105 | 1677 | 1975 | 1113 | 644 | 602 | 533 | 429 | 689 | 397 | 480 | 469 | 376 | 801 | 928
04-001-059-00000 | 김권수 | 중앙공원1길11(남산동 16-10) | 가정용 | 가정용 | 남산동 | 평화남산동 | 평화 | 365 | 284 | 254 | 262 | 282 | 184 | 250 | 253 | 354 | 275 | 220 | 311 | 213 | 224 | 288
04-001-060-00000 | 조혜정(한창영) | 중앙공원1길13옆(남산동 16-9) | 일반용 | 일반용 | 남산동 | 평화남산동 | 평화 | 404 | 452 | 157 | 308 | 171 | 48 | 0 | 0 | 4 | 18 | 228 | 180 | 77 | 452 | 404
04-001-061-00000 | 김묘임 | 중앙공원1길7(남산동 23-12) | 가정용 | 가정용 | 남산동 | 평화남산동 | 평화 | 137 | 240 | 151 | 324 | 633 | 788 | 139 | 130 | 97 | 105 | 89 | 186 | 222 | 151 | 215
04-001-062-00000 | 백우균 | 중앙공원1길7-5(남산동 23-10) | 일반용 | 일반용 | 남산동 | 평화남산동 | 평화 | 839 | 438 | 333 | 381 | 365 | 310 | 339 | 356 | 370 | 360 | 311 | 294 | 283 | 264 | 608
04-001-063-00000 | 진길천(진철환) | 김천로170(남산동 23-9) | 일반용 | 일반용 | 남산동 | 평화남산동 | 평화 | 464 | 438 | 545 | 856 | 670 | 275 | 276 | 228 | 162 | 338 | 243 | 254 | 281 | 195 | 0
04-001-064-00000 | 지병윤 | 중앙공원길7(남산동 23-14),조은반점 | 일반용 | 일반용 | 남산동 | 평화남산동 | 평화 | 604 | 790 | 593 | 526 | 391 | 400 | 971 | 788 | 811 | 771 | 699 | 751 | 561 | 454 | 443
04-001-065-00000 | 정현옥(현자네 해물촌) | 중앙공원길9(남산동 23-16) | 일반용 | 일반용 | 남산동 | 평화남산동 | 평화 | 478 | 451 | 364 | 389 | 361 | 406 | 327 | 271 | 378 | 375 | 397 | 291 | 191 | 75 | 457
04-001-066-00000 | 박동숙 | 중앙공원1길3,소라찬방식당(남산동 23-13) | 일반용 | 일반용 | 남산동 | 평화남산동 | 평화 | 80 | 111 | 135 | 159 | 95 | 350 | 336 | 400 | 272 | 40 | 7 | 0 | 0 | 40 | 746
04-001-067-00000 | 홍명숙 | 중앙공원1길3(남산동 23-13) | 일반용 | 일반용 | 남산동 | 평화남산동 | 평화 | 592 | 687 | 537 | 395 | 347 | 358 | 460 | 200 | 136 | 235 | 181 | 188 | 137 | 169 | 161
04-001-068-00000 | 최무열 | 중앙공원1길21-6(남산동 1-4) | 가정용 | 가정용 | 남산동 | 평화남산동 | 평화 | 265 | 223 | 167 | 165 | 138 | 134 | 143 | 138 | 146 | 147 | 149 | 137 | 153 | 144 | 142
04-001-068-00100 | 채윤찬 | 중앙공원1길21-6(남산동 11-4,101호) | 가정용 | 가정용 | 남산동 | 평화남산동 | 평화 | 343 | 351 | 259 | 148 | 142 | 174 | 113 | 87 | 79 | 90 | 92 | 108 | 96 | 74 | 72
04-001-068-00200 | 이현도 | 중앙공원1길21-6(남산동 11-4) | 가정용 | 가정용 | 남산동 | 평화남산동 | 평화 | 164 | 170 | 196 | 337 | 252 | 272 | 302 | 344 | 280 | 301 | 367 | 135 | 146 | 156 | 146
04-001-068-00300 | 남기설 | 중앙공원1길21-6,201호(남산동 11-4) | 가정용 | 가정용 | 남산동 | 평화남산동 | 평화 | 136 | 156 | 145 | 126 | 413 | 298 | 283 | 264 | 232 | 204 | 176 | 221 | 244 | 319 | 293
04-001-068-00400 | 남산교회 | 중앙공원1길21-6,202호(남산동 11-4) | 가정용 | 가정용 | 남산동 | 평화남산동 | 평화 | 241 | 230 | 171 | 163 | 181 | 163 | 22 | 178 | 189 | 195 | 204 | 27 | 167 | 247 | 320
04-001-070-00000 | 최수원(백승세탁소) | 중앙공원1길25(남산동 11-6) | 일반용 | 일반용 | 남산동 | 평화남산동 | 평화 | 564 | 566 | 474 | 431 | 227 | 186 | 154 | 197 | 168 | 177 | 158 | 137 | 97 | 82 | 111
04-001-071-00000 | 김태상 | 중앙공원1길27(남산동 11-7) | 가정용 | 가정용 | 남산동 | 평화남산동 | 평화 | 239 | 308 | 274 | 276 | 146 | 64 | 80 | 100 | 97 | 41 | 40 | 56 | 64 | 42 | 44
04-001-072-00000 | 전병일 | 중앙공원4길27(남산동 11-11) | 가정용 | 가정용 | 남산동 | 평화남산동 | 평화 | 336 | 331 | 199 | 228 | 181 | 182 | 408 | 169 | 183 | 168 | 188 | 201 | 166 | 145 | 168
04-001-073-00000 | 강희섭 | 중앙공원4길31(남산동 11-14) | 가정용 | 가정용 | 남산동 | 평화남산동 | 평화 | 362 | 276 | 254 | 101 | 75 | 110 | 153 | 17 | 321 | 447 | 288 | 276 | 312 | 287 | 190
04-001-074-00000 | 김해환 | 중앙공원4길31-1(남산동 11-12) | 가정용 | 가정용 | 남산동 | 평화남산동 | 평화 | 320 | 373 | 357 | 376 | 420 | 364 | 369 | 304 | 267 | 294 | 284 | 286 | 296 | 400 | 714
04-001-075-00000 | 임경순(빈봉춘) | 중앙공원4길33(남산동 11-3),강남횟집 | 일반용 | 일반용 | 남산동 | 평화남산동 | 평화 | 2350 | 2183 | 2217 | 1951 | 1864 | 2505 | 2375 | 1484 | 720 | 619 | 1001 | 982 | 1106 | 945 | 841
04-001-076-00000 | 이방일 | 중앙공원4길33(남산동 11-13) | 가정용 | 가정용 | 남산동 | 평화남산동 | 평화 | 126 | 136 | 164 | 175 | 166 | 211 | 238 | 241 | 220 | 132 | 114 | 116 | 152 | 122 | 131
04-001-078-00000 | 이복영 | 남산공원3길25(남산동 11-2) | 일반용 | 일반용 | 남산동 | 평화남산동 | 평화 | 482 | 472 | 518 | 462 | 562 | 664 | 687 | 687 | 641 | 908 | 224 | 447 | 1141 | 1268 | 1197
04-002-001-00000 | 조성배 | 중앙공원1길37(남산동 10-37) | 가정용 | 가정용 | 남산동 | 평화남산동 | 평화 | 115 | 148 | 154 | 211 | 174 | 135 | 157 | 93 | 107 | 98 | 164 | 105 | 227 | 46 | 97
04-002-002-00000 | 정진용 | 중앙공원4길26(남산동 10-11) | 가정용 | 가정용 | 남산동 | 평화남산동 | 평화 | 209 | 203 | 98 | 102 | 99 | 76 | 68 | 86 | 93 | 149 | 121 | 88 | 82 | 82 | 101
04-002-010-00000 | 황정희 | 남산공원3길19(남산동 10-5) | 일반용 | 일반용 | 남산동 | 평화남산동 | 평화 | 5710 | 2537 | 2803 | 2607 | 2828 | 2024 | 1787 | 2580 | 2124 | 1977 | 570 | 1079 | 1031 | 209 | 225
04-002-011-00000 | 김경암 | 남산공원3길11-8(남산동 10-9) | 가정용 | 가정용 | 남산동 | 평화남산동 | 평화 | 251 | 238 | 318 | 360 | 314 | 222 | 227 | 218 | 290 | 299 | 248 | 248 | 305 | 313 | 345
04-002-012-00000 | 이민영 | 남산공원3길11-10(남산동 10-12) | 가정용 | 가정용 | 남산동 | 평화남산동 | 평화 | 613 | 644 | 696 | 750 | 429 | 491 | 385 | 341 | 272 | 152 | 141 | 189 | 103 | 92 | 168
04-002-013-00000 | 황정남 | 남산공원3길11-9(남산동 10-13) | 가정용 | 가정용 | 남산동 | 평화남산동 | 평화 | 490 | 236 | 376 | 343 | 137 | 112 | 6 | 41 | 1 | 1 | 0 | 0 | 0 | 22 | 204
04-002-014-00000 | 정근억 | 남산공원3길11-7(남산동 10-14) | 가정용 | 가정용 | 남산동 | 평화남산동 | 평화 | 236 | 221 | 204 | 240 | 242 | 221 | 214 | 238 | 190 | 328 | 309 | 299 | 304 | 249 | 265
04-002-015-00000 | 김동한 | 남산공원3길11-3(남산동 10-33) | 가정용 | 가정용 | 남산동 | 평화남산동 | 평화 | 453 | 409 | 374 | 410 | 465 | 425 | 377 | 331 | 347 | 329 | 306 | 291 | 304 | 288 | 265
04-002-016-00000 | 강석철 | 남산공원3길9(남산동 10-41) | 일반용 | 일반용 | 남산동 | 평화남산동 | 평화 | 413 | 569 | 490 | 566 | 337 | 315 | 215 | 210 | 261 | 483 | 312 | 357 | 402 | 319 | 326
04-002-017-00000 | 김천초등학교 | 남산공원3길12(남산동 3-12) | 일반용 | 일반용 | 남산동 | 평화남산동 | 평화 | 9486 | 7051 | 6195 | 4224 | 5371 | 5980 | 5188 | 6348 | 4838 | 4658 | 5025 | 4606 | 5068 | 3518 | 3815
04-002-019-00000 | 이재복(최순경) | 중앙공원6길33(남산동 10-18) | 가정용 | 가정용 | 남산동 | 평화남산동 | 평화 | 413 | 703 | 289 | 233 | 411 | 304 | 184 | 153 | 158 | 112 | 105 | 178 | 190 | 192 | 250
04-002-021-00000 | 최현순 | 중앙공원6길27(남산동 10-40) | 가정용 | 가정용 | 남산동 | 평화남산동 | 평화 | 160 | 178 | 167 | 118 | 168 | 215 | 152 | 143 | 112 | 101 | 104 | 112 | 114 | 107 | 107
04-002-022-00000 | 송기삼 | 중앙공원6길25(남산동 10-20) | 가정용 | 가정용 | 남산동 | 평화남산동 | 평화 | 485 | 526 | 615 | 517 | 489 | 489 | 364 | 259 | 170 | 224 | 415 | 408 | 446 | 423 | 443
04-002-023-00000 | 박노철 | 중앙공원6길26(남산동 8-8) | 가정용 | 가정용 | 남산동 | 평화남산동 | 평화 | 331 | 253 | 280 | 441 | 298 | 202 | 192 | 163 | 156 | 176 | 202 | 211 | 178 | 188 | 151
04-002-024-00000 | 김순분(야배스) | 중앙공원6길30(남산동 8-7) | 가정용 | 가정용 | 남산동 | 평화남산동 | 평화 | 480 | 667 | 587 | 399 | 407 | 406 | 441 | 412 | 1739 | 2317 | 2306 | 1673 | 2248 | 2117 | 1690
04-002-025-00000 | 박용자 | 중앙공원6길34(남산동 8-4) | 가정용 | 가정용 | 남산동 | 평화남산동 | 평화 | 62 | 224 | 253 | 203 | 234 | 178 | 199 | 193 | 176 | 175 | 181 | 195 | 187 | 201 | 181
04-002-026-00000 | 김종우 | 남산공원3길5(남산동 8-26) | 가정용 | 가정용 | 남산동 | 평화남산동 | 평화 | 847 | 809 | 866 | 1216 | 865 | 419 | 535 | 519 | 586 | 492 | 325 | 212 | 287 | 206 | 279
04-002-027-00000 | 박희동 | 남산공원3길1(남산동 8-27) | 가정용 | 가정용 | 남산동 | 평화남산동 | 평화 | 168 | 238 | 245 | 237 | 228 | 173 | 195 | 202 | 191 | 192 | 173 | 94 | 10 | 19 | 45
04-002-028-00000 | 민성기 | 남산공원길89(남산동 8-25) | 일반용 | 일반용 | 남산동 | 평화남산동 | 평화 | 491 | 456 | 320 | 452 | 662 | 787 | 811 | 731 | 727 | 727 | 826 | 723 | 339 | 219 | 241
04-002-029-00000 | 이경자(봇또랑추어탕) | 남산공원길87(남산동 8-5) | 일반용 | 일반용 | 남산동 | 평화남산동 | 평화 | 104 | 161 | 195 | 424 | 678 | 204 | 388 | 571 | 551 | 437 | 605 | 382 | 721 | 802 | 829
04-002-032-00100 | 나기욱 | 남산공원길83(남산동 8-6) | 가정용 | 가정용 | 남산동 | 평화남산동 | 평화 | 714 | 1088 | 1024 | 1118 | 1149 | 653 | 660 | 699 | 460 | 410 | 417 | 435 | 840 | 456 | 492
04-002-034-00000 | 권도윤 | 남산공원1길51(남산동 8-11) | 일반용 | 일반용 | 남산동 | 평화남산동 | 평화 | 232 | 261 | 363 | 282 | 354 | 203 | 203 | 206 | 203 | 192 | 205 | 185 | 123 | 0 | 48
04-002-036-00000 | 백소출 | 남산공원1길52(남산동 9-8) | 가정용 | 가정용 | 남산동 | 평화남산동 | 평화 | 12 | 22 | 4 | 8 | 13 | 16 | 14 | 12 | 7 | 5 | 4 | 0 | 0 | 0 | 0
04-002-036-00100 | 백소출 | 남산공원1길52(남산동 9-8) | 가정용 | 가정용 | 남산동 | 평화남산동 | 평화 | 266 | 256 | 118 | 126 | 127 | 213 | 108 | 136 | 101 | 109 | 117 | 169 | 106 | 93 | 123
04-002-037-00000 | 임정태 | 남산공원1길50-1(남산동 9-17) | 가정용 | 가정용 | 남산동 | 평화남산동 | 평화 | 257 | 75 | 19 | 20 | 56 | 73 | 67 | 63 | 142 | 105 | 44 | 39 | 77 | 35 | 42
04-002-038-00000 | 이복영 | 중앙공원1길50-5(남산동 9-27) | 가정용 | 가정용 | 남산동 | 평화남산동 | 평화 | 363 | 365 | 562 | 317 | 224 | 238 | 245 | 269 | 163 | 142 | 138 | 173 | 131 | 176 | 166
04-002-039-00000 | 김명식 | 중앙공원1길50-6(남산동 9-28) | 가정용 | 가정용 | 남산동 | 평화남산동 | 평화 | 334 | 331 | 349 | 327 | 437 | 465 | 372 | 459 | 491 | 401 | 259 | 165 | 139 | 128 | 178
04-002-040-00000 | 박희장 | 중앙공원1길50-2(남산동 2-4) | 가정용 | 가정용 | 남산동 | 평화남산동 | 평화 | 172 | 149 | 131 | 144 | 116 | 129 | 120 | 150 | 133 | 141 | 120 | 154 | 151 | 151 | 169
04-002-041-00000 | 이강효 | 중앙공원6길22(남산동 9-1) | 가정용 | 가정용 | 남산동 | 평화남산동 | 평화 | 253 | 232 | 215 | 173 | 141 | 170 | 146 | 146 | 145 | 188 | 190 | 133 | 81 | 67 | 77
04-002-042-00000 | 임순환 | 중앙공원6길20(남산동 9-3) | 가정용 | 가정용 | 남산동 | 평화남산동 | 평화 | 300 | 309 | 385 | 331 | 591 | 411 | 437 | 470 | 409 | 484 | 462 | 535 | 548 | 491 | 551
04-002-043-00100 | 최상숙(101호) | 남산공원길67(남산동 9-12) | 가정용 | 가정용 | 남산동 | 평화남산동 | 평화 | 169 | 113 | 153 | 120 | 28 | 9 | 450 | 823 | 843 | 984 | 887 | 894 | 1063 | 1019 | 870
04-002-044-00000 | 이쾌문 | 남산공원길69(남산동 9-24) | 가정용 | 가정용 | 남산동 | 평화남산동 | 평화 | 130 | 231 | 238 | 183 | 225 | 171 | 70 | 51 | 42 | 40 | 45 | 44 | 52 | 44 | 53
04-002-045-00000 | 문성연 | 남산공원길71-3(남산동 9-10) | 가정용 | 가정용 | 남산동 | 평화남산동 | 평화 | 280 | 245 | 182 | 171 | 144 | 113 | 124 | 131 | 104 | 141 | 214 | 154 | 164 | 169 | 144
04-002-046-00000 | 류문희 | 남산공원길75(남산동 9-9) | 가정용 | 가정용 | 남산동 | 평화남산동 | 평화 | 452 | 383 | 439 | 422 | 391 | 497 | 479 | 478 | 123 | 16 | 0 | 108 | 263 | 232 | 243
04-002-047-00000 | 류문희 | 남산공원길75(남산동 9-9) | 가정용 | 가정용 | 남산동 | 평화남산동 | 평화 | 171 | 163 | 269 | 221 | 205 | 199 | 278 | 253 | 17 | 3 | 183 | 482 | 785 | 990 | 799
04-003-002-00000 | 안형기(강선모,조학년) | 중앙공원1길36-5(남산동 31-8) | 가정용 | 가정용 | 남산동 | 평화남산동 | 평화 | 20 | 17 | 18 | 11 | 14 | 0 | 0 | 0 | 0 | 0 | 0 | 0 | 21 | 102 | 61
04-003-003-00000 | 한봉태 | 중앙공원1길40(남산동 31-11) | 가정용 | 가정용 | 남산동 | 평화남산동 | 평화 | 368 | 314 | 308 | 300 | 537 | 228 | 255 | 254 | 280 | 276 | 297 | 300 | 332 | 239 | 113
04-003-004-00000 | 김연소 | 중앙공원6길23(남산동 31-12) | 가정용 | 가정용 | 남산동 | 평화남산동 | 평화 | 413 | 319 | 298 | 329 | 285 | 248 | 285 | 327 | 423 | 297 | 295 | 281 | 299 | 358 | 254
04-003-005-00000 | 권혁준(권오섭) | 중앙공원6길19(남산동 31-60) | 가정용 | 가정용 | 남산동 | 평화남산동 | 평화 | 657 | 416 | 374 | 429 | 370 | 376 | 446 | 477 | 338 | 324 | 319 | 410 | 403 | 434 | 477
04-003-006-00000 | 박흥선 | 중앙공원6길17(남산동 31-77 3/1) | 가정용 | 가정용 | 남산동 | 평화남산동 | 평화 | 157 | 132 | 282 | 151 | 185 | 236 | 173 | 125 | 148 | 219 | 136 | 146 | 75 | 94 | 80
04-003-007-00000 | 정승용 | 중앙공원6길15(남산동 31-13) | 가정용 | 가정용 | 남산동 | 평화남산동 | 평화 | 228 | 553 | 557 | 584 | 599 | 372 | 367 | 339 | 276 | 401 | 309 | 242 | 289 | 249 | 312
04-003-009-00000 | 김인출 | 중앙공원6길11(남산동 31-57) | 가정용 | 가정용 | 남산동 | 평화남산동 | 평화 | 76 | 81 | 92 | 97 | 55 | 26 | 35 | 54 | 42 | 50 | 44 | 43 | 30 | 10 | 0
04-003-011-00000 | 임덕재 | 남산공원길63-9(남산동 31-30) | 가정용 | 가정용 | 남산동 | 평화남산동 | 평화 | 228 | 246 | 216 | 241 | 224 | 185 | 157 | 162 | 159 | 187 | 157 | 141 | 161 | 153 | 158
04-003-012-00000 | 박기덕 | 중앙공원6길10(남산동 31-31) | 가정용 | 가정용 | 남산동 | 평화남산동 | 평화 | 323 | 507 | 653 | 239 | 1 | 0 | 0 | 0 | 0 | 0 | 0 | 100 | 146 | 131 | 125
04-003-013-00000 | 손무웅 | 남산공원길63-14(남산동 9-5) | 가정용 | 가정용 | 남산동 | 평화남산동 | 평화 | 140 | 125 | 134 | 106 | 310 | 223 | 64 | 150 | 121 | 70 | 92 | 122 | 107 | 113 | 147
04-003-014-00000 | 전정순 | 남산공원길63-5(남산동 31-39) | 가정용 | 가정용 | 남산동 | 평화남산동 | 평화 | 62 | 85 | 43 | 57 | 109 | 61 | 45 | 78 | 22 | 32 | 42 | 112 | 108 | 89 | 119
04-003-015-00000 | 박래우 | 남산공원길63(남산동 3-2) | 일반용 | 일반용 | 남산동 | 평화남산동 | 평화 | 763 | 616 | 579 | 645 | 703 | 549 | 422 | 614 | 401 | 420 | 354 | 207 | 352 | 294 | 292
04-003-016-00000 | 김진숙(남산어린이집) | 남산공원61(남산동 31-78) | 일반용 | 일반용 | 남산동 | 평화남산동 | 평화 | 799 | 933 | 852 | 917 | 396 | 599 | 633 | 418 | 442 | 568 | 589 | 48 | 268 | 328 | 290
04-003-018-00000 | 김시동 | 남산공원길55(남산동 31-38) | 가정용 | 가정용 | 남산동 | 평화남산동 | 평화 | 445 | 535 | 535 | 523 | 632 | 729 | 863 | 713 | 299 | 235 | 162 | 82 | 76 | 56 | 63
04-003-018-00100 | 김창환 | 남산공원길55(남산동 31-38) | 가정용 | 가정용 | 남산동 | 평화남산동 | 평화 | 151 | 94 | 114 | 153 | 173 | 161 | 151 | 157 | 55 | 65 | 142 | 261 | 215 | 238 | 222
04-003-019-00100 | 주해수 | 남산공원길57(남산동 31-79) | 가정용 | 가정용 | 남산동 | 평화남산동 | 평화 | 156 | 187 | 102 | 152 | 160 | 192 | 180 | 68 | 96 | 126 | 173 | 130 | 15 | 10 | 27
04-003-020-00000 | 주해수 | 중앙공원길57(남산동 31-36) | 가정용 | 가정용 | 남산동 | 평화남산동 | 평화 | 401 | 298 | 251 | 295 | 336 | 613 | 512 | 411 | 378 | 174 | 165 | 162 | 166 | 150 | 144
04-003-021-00000 | 이원택 | 중앙공원길55-4(남산동 31-63) | 가정용 | 가정용 | 남산동 | 평화남산동 | 평화 | 642 | 482 | 346 | 400 | 351 | 187 | 231 | 182 | 160 | 207 | 239 | 124 | 71 | 89 | 104
04-003-022-00000 | 김종수 | 중앙공원길55-6(남산동 3-2) | 가정용 | 가정용 | 남산동 | 평화남산동 | 평화 | 220 | 164 | 132 | 128 | 129 | 143 | 142 | 149 | 106 | 106 | 101 | 87 | 93 | 94 | 111
04-003-025-00100 | 박종일 | 중앙공원길49(남산동 31-66) | 가정용 | 가정용 | 남산동 | 평화남산동 | 평화 | 0 | 0 | 0 | 0 | 0 | 0 | 0 | 0 | 0 | 0 | 0 | 0 | 54 | 78 | 107
04-003-026-00000 | 유갑연 | 중앙공원길40(남산동 3-2) | 가정용 | 가정용 | 남산동 | 평화남산동 | 평화 | - | - | - | - | - | - | 124 | 70 | 110 | 145 | 34 | 34 | - | - | -
04-003-027-00000 | 권영열 | 중앙공원길47(남산동 31-27) | 가정용 | 가정용 | 남산동 | 평화남산동 | 평화 | 168 | 254 | 635 | 334 | 354 | 461 | 221 | 261 | 225 | 322 | 328 | 281 | 237 | 216 | 207
04-003-029-00000 | 조성복 | 중앙공원길45(남산동 3-3) | 가정용 | 가정용 | 남산동 | 평화남산동 | 평화 | 0 | 0 | 1 | 0 | 0 | 0 | 0 | 0 | 26 | 109 | 7 | 0 | 0 | 0 | 0
04-003-030-00000 | 김석근(김천사슴목장) | 중앙공원길45(남산동 31-25) | 일반용 | 일반용 | 남산동 | 평화남산동 | 평화 | 186 | 137 | 110 | 107 | 93 | 112 | 112 | 86 | 67 | 185 | 325 | 488 | 53 | 38 | 106
04-003-030-00100 | 김석근 | 중앙공원길45(남산동 31-25),김천사슴목장2층 | 가정용 | 가정용 | 남산동 | 평화남산동 | 평화 | 364 | 414 | 574 | 376 | 390 | 435 | 156 | 161 | 151 | 55 | 114 | 161 | 36 | 134 | 105
04-003-031-00000 | 이철영 | 중앙공원4길2-4(남산동 3-3) | 가정용 | 가정용 | 남산동 | 평화남산동 | 평화 | 214 | 236 | 260 | 271 | 264 | 210 | 311 | 257 | 231 | 170 | 139 | 126 | 102 | 137 | 140
04-003-032-00000 | 홍은주 | 중앙공원4길2-6(남산동 31-26) | 가정용 | 가정용 | 남산동 | 평화남산동 | 평화 | 409 | 463 | 544 | 470 | 508 | 395 | 323 | 373 | 229 | 196 | 212 | 167 | 177 | 176 | 117
04-003-033-00000 | 이광길 | 중앙공원4길2-3(남산동 3-3) | 가정용 | 가정용 | 남산동 | 평화남산동 | 평화 | 196 | 175 | 150 | 162 | 231 | 236 | 195 | 215 | 196 | 247 | 203 | 124 | 126 | 114 | 115
04-003-035-00000 | 김계환 | 중앙공원6길7(남산동 31-28) | 가정용 | 가정용 | 남산동 | 평화남산동 | 평화 | 732 | 653 | 711 | 513 | 615 | 822 | 657 | 330 | 37 | 123 | 127 | 140 | 101 | 146 | 316
04-003-036-00000 | 김승식 | 중앙공원4길6(남산동 3-3) | 가정용 | 가정용 | 남산동 | 평화남산동 | 평화 | 172 | 73 | 52 | 54 | 49 | 72 | 58 | 54 | 46 | 44 | 23 | 0 | 0 | 46 | 58
04-003-037-00000 | 박병현 | 중앙공원4길10(남산동 31-16) | 가정용 | 가정용 | 남산동 | 평화남산동 | 평화 | 74 | 95 | 55 | 177 | 112 | 79 | 84 | 111 | 154 | 164 | 152 | 159 | 146 | 148 | 135
04-003-038-00000 | 최순자 | 중앙공원4길8(남산동 31-19) | 가정용 | 가정용 | 남산동 | 평화남산동 | 평화 | 489 | 768 | 202 | 322 | 394 | 183 | 190 | 231 | 159 | 187 | 180 | 169 | 210 | 183 | 218
04-003-039-00000 | 권혁주 | 중앙공원4길10-4(남산동 31-17) | 가정용 | 가정용 | 남산동 | 평화남산동 | 평화 | 106 | 33 | 75 | 48 | 47 | 36 | 35 | 5 | 10 | 0 | 36 | 11 | 0 | 0 | 0
04-003-040-00000 | 김석현 | 중앙공원4길10-6(남산동 3-3) | 가정용 | 가정용 | 남산동 | 평화남산동 | 평화 | 74 | 70 | 57 | 59 | 62 | 74 | 63 | 58 | 49 | 43 | 46 | 33 | 39 | 42 | 44
04-003-041-00000 | 여환필 | 중앙공원4길10-8(남산동 3-3) | 가정용 | 가정용 | 남산동 | 평화남산동 | 평화 | 169 | 140 | 274 | 186 | 183 | 222 | 187 | 170 | 145 | 202 | 184 | 176 | 119 | 127 | 122
04-003-042-00000 | 이춘식(박욱하) | 중앙공원4길10-7(남산동 3-3) | 가정용 | 가정용 | 남산동 | 평화남산동 | 평화 | 161 | 330 | 176 | 112 | 86 | 208 | 232 | 244 | 225 | 209 | 129 | 139 | 290 | 143 | 405
04-003-043-00000 | 김말분 | 중앙공원4길10-5(남산동 31-7) | 가정용 | 가정용 | 남산동 | 평화남산동 | 평화 | 122 | 91 | 94 | 69 | 5 | 1 | 0 | 278 | 480 | 511 | 433 | 483 | 445 | 438 | 300
04-003-044-00000 | 손미란 | 중앙공원4길10-3(남산동 31-6)리치빌 | 가정용 | 가정용 | 남산동 | 평화남산동 | 평화 | 383 | 309 | 385 | 382 | 249 | 214 | 1405 | 1626 | 1623 | 1746 | 1750 | 1681 | 1545 | 1221 | 950
04-003-045-00000 | 중앙교회 | 중앙공원4길16(남산동 3-4) | 가정용 | 가정용 | 남산동 | 평화남산동 | 평화 | 423 | 296 | 294 | 263 | 319 | 351 | 161 | 81 | 157 | 115 | 123 | 90 | 239 | 170 | 52
04-003-046-00000 | 중앙교회 | 중앙공원4길22(남산동 3-4) | 일반용 | 일반용 | 남산동 | 평화남산동 | 평화 | 489 | 604 | 625 | 545 | 944 | 583 | 537 | 508 | 503 | 673 | 636 | 996 | 724 | 394 | 592
04-003-048-00000 | 김분애 | 중앙공원1길30(남산동 30-46) | 가정용 | 가정용 | 남산동 | 평화남산동 | 평화 | 122 | 91 | 85 | 57 | 170 | 184 | 91 | 129 | 156 | 51 | 100 | 104 | 25 | 17 | 15
04-003-049-00000 | 나경란 | 중앙공원1길28(남산동 30-45 ) | 가정용 | 가정용 | 남산동 | 평화남산동 | 평화 | 191 | 120 | 175 | 215 | 87 | 56 | 96 | 61 | 67 | 106 | 60 | 80 | 90 | 112 | 148
04-003-051-00000 | 노인회관(복지위생과) | 중앙공원1길16(남산동 28-1) | 일반용 | 일반용 | 남산동 | 평화남산동 | 평화 | 2919 | 5773 | 9806 | 9670 | 3513 | 4405 | 4903 | 3818 | 4763 | 4409 | 4592 | 3530 | 3692 | 3228 | 3154
04-003-052-00000 | 서석자 | 중앙공원4길21(남산동 3-4) | 가정용 | 가정용 | 남산동 | 평화남산동 | 평화 | 108 | 101 | 67 | 88 | 75 | 90 | 107 | 92 | 226 | 247 | 334 | 400 | 279 | 51 | 77
04-003-056-00000 | 김말분 | 중앙공원4길13(남산동 30-12) | 가정용 | 가정용 | 남산동 | 평화남산동 | 평화 | 124 | 137 | 115 | 255 | 212 | 98 | 105 | 111 | 97 | 111 | 94 | 51 | 48 | 43 | 25
04-003-057-00000 | 송경섭외1 | 중앙공원4길11(남산동 30-14) | 가정용 | 가정용 | 남산동 | 평화남산동 | 평화 | 246 | 238 | 219 | 156 | 134 | 118 | 80 | 76 | 114 | 201 | 183 | 367 | 47 | 188 | 162
04-003-058-00000 | 박수병 | 중앙공원4길9-4(남산동 30-16) | 가정용 | 가정용 | 남산동 | 평화남산동 | 평화 | 671 | 914 | 691 | 722 | 919 | 780 | 734 | 774 | 868 | 425 | 539 | 412 | 326 | 361 | 461
04-003-059-00000 | 임경순 | 중앙공원4길9-6(남산동 30-58) | 가정용 | 가정용 | 남산동 | 평화남산동 | 평화 | 513 | 543 | 488 | 546 | 529 | 553 | 561 | 658 | 477 | 604 | 444 | 252 | 300 | 278 | 228
04-003-060-00000 | 김동배 | 중앙공원4길9-1(남산동 3-4) | 가정용 | 가정용 | 남산동 | 평화남산동 | 평화 | 159 | 177 | 163 | 217 | 247 | 185 | 0 | 0 | 0 | 117 | 213 | 86 | 82 | 81 | 79
04-003-061-00000 | 김해김씨종중(김연화) | 중앙공원4길7(남산동 30-22) | 가정용 | 가정용 | 남산동 | 평화남산동 | 평화 | 110 | 87 | 3 | 2 | 36 | 11 | 17 | 9 | 18 | 7 | 14 | 2 | 4 | 2 | 0
04-003-062-00000 | 이상원 | 중앙공원길39(남산동 3-4) | 가정용 | 가정용 | 남산동 | 평화남산동 | 평화 | 355 | 297 | 323 | 237 | 196 | 212 | 114 | 123 | 157 | 172 | 191 | 145 | 132 | 156 | 138
04-003-063-00000 | 박봉희 | 중앙공원길31(남산동 30-18) | 일반용 | 일반용 | 남산동 | 평화남산동 | 평화 | 239 | 308 | 206 | 93 | 217 | 251 | 518 | 203 | 196 | 214 | 213 | 362 | 255 | 53 | 50
04-003-063-00100 | 박봉희 | 중앙공원길31(남산동 30-18) | 가정용 | 가정용 | 남산동 | 평화남산동 | 평화 | 248 | 225 | 197 | 219 | 299 | 184 | 93 | 86 | 146 | 99 | 94 | 73 | 117 | 240 | 23
04-003-064-00000 | 권대영 | 중앙공원길29(남산동 28-17) | 가정용 | 가정용 | 남산동 | 평화남산동 | 평화 | 408 | 365 | 329 | 266 | 228 | 214 | 124 | 169 | 176 | 243 | 165 | 383 | 198 | 255 | 220
04-004-001-00000 | 여성복지회관(공양방) | 김천로150(남산동 49-15) | 가정용 | 가정용 | 남산동 | 평화남산동 | 평화 | 776 | 1091 | 1148 | 541 | 597 | 742 | 663 | 132 | 728 | 772 | 782 | 965 | 885 | 902 | 846
04-004-002-00000 | 농협중앙회김천시지부 | 김천로154(남산동 50-2) | 일반용 | 일반용 | 남산동 | 평화남산동 | 평화 | 1081 | 969 | 1069 | 1293 | 1164 | 1190 | 867 | 865 | 891 | 711 | 726 | 709 | 802 | 642 | 644
04-004-003-00000 | 중앙초등학교 | 김천로156(남산동 52) | 일반용 | 일반용 | 남산동 | 평화남산동 | 평화 | 13643 | 13133 | 13396 | 12784 | 12435 | 12540 | 9699 | 8561 | 7829 | 6114 | 6030 | 4743 | 6419 | 5747 | 5095
04-004-005-00000 | 임창현 | 김천로158(남산동 24-21) | 일반용 | 일반용 | 남산동 | 평화남산동 | 평화 | 1488 | 1200 | 1338 | 898 | 453 | 516 | 573 | 834 | 809 | 870 | 567 | 432 | 864 | 522 | 406
04-004-005-00100 | 조규식 | 김천로160(남산동 24-23) | 일반용 | 일반용 | 남산동 | 평화남산동 | 평화 | 258 | 265 | 619 | 188 | 225 | 142 | 142 | 117 | 85 | 193 | 86 | 92 | 66 | 68 | 80
04-004-006-00000 | 김옥남 | 김천로160(남산동 24-23) | 일반용 | 일반용 | 남산동 | 평화남산동 | 평화 | 68 | 120 | 145 | 106 | 78 | 75 | 81 | 61 | 59 | 43 | 47 | 30 | 80 | 26 | 39
04-004-007-00000 | 김천시재향군인회 | 김천로168(남산동 24-1) | 일반용 | 일반용 | 남산동 | 평화남산동 | 평화 | 635 | 211 | 175 | 235 | 235 | 164 | 233 | 381 | 521 | 1204 | 483 | 262 | 161 | 166 | 710
04-004-008-00000 | 복영규 | 중앙공원길6(남산동 24-2) | 일반용 | 일반용 | 남산동 | 평화남산동 | 평화 | 390 | 471 | 463 | 612 | 646 | 683 | 658 | 586 | 544 | 411 | 474 | 660 | 659 | 642 | 657
04-004-009-00000 | 이정호 | 중앙공원길8-1(남산동 4-1) | 가정용 | 가정용 | 남산동 | 평화남산동 | 평화 | 618 | 286 | 375 | 573 | 294 | 196 | 183 | 182 | 189 | 193 | 256 | 276 | 179 | 413 | 419
04-004-010-00000 | 정수자 | 중앙공원길8-1(남산동 4-1) | 일반용 | 일반용 | 남산동 | 평화남산동 | 평화 | 540 | 529 | 424 | 505 | 335 | 208 | 165 | 47 | 107 | 341 | 299 | 253 | 282 | 312 | 162
04-004-011-00000 | 배진홍 | 중앙공원길10(남산동 24-7) | 가정용 | 가정용 | 남산동 | 평화남산동 | 평화 | 305 | 426 | 381 | 450 | 411 | 427 | 491 | 492 | 379 | 382 | 446 | 446 | 477 | 137 | 221
04-004-011-00100 | 정순재 | 중앙공원길10(남산동 24-7) | 일반용 | 일반용 | 남산동 | 평화남산동 | 평화 | 652 | 521 | 594 | 323 | 540 | 364 | 212 | 164 | 332 | 235 | 214 | 209 | 187 | 167 | 107
04-004-011-00200 | 김기순 | 중앙공원2길2(남산동 24-8) | 가정용 | 가정용 | 남산동 | 평화남산동 | 평화 | 383 | 342 | 184 | 327 | 361 | 379 | 495 | 316 | 253 | 257 | 210 | 212 | 224 | 231 | 228
04-004-012-00000 | 권병호 | 중앙공원2길2(남산동 4-1) | 일반용 | 일반용 | 남산동 | 평화남산동 | 평화 | 203 | 204 | 206 | 519 | 198 | 222 | 266 | 238 | 249 | 115 | 259 | 272 | 360 | 299 | 251
04-004-012-00100 | 김창화 | 중앙공원2길4(남산동 24-9) | 가정용 | 가정용 | 남산동 | 평화남산동 | 평화 | 449 | 507 | 427 | 269 | 265 | 254 | 284 | 311 | 344 | 356 | 284 | 215 | 227 | 253 | 317
04-004-013-00000 | 박길용 | 중앙공원2길6(남산동 24-10) | 가정용 | 가정용 | 남산동 | 평화남산동 | 평화 | 162 | 172 | 213 | 109 | 44 | 32 | 29 | 11 | 16 | 0 | 9 | 88 | 356 | 20 | 19
04-004-014-00000 | 김준식 | 중앙공원2길8(남산동 24-11) | 가정용 | 가정용 | 남산동 | 평화남산동 | 평화 | 243 | 318 | 343 | 345 | 354 | 376 | 374 | 371 | 343 | 362 | 375 | 311 | 365 | 323 | 312
04-004-015-00000 | 김인수 | 중앙공원2길10-3(남산동 24-12) | 가정용 | 가정용 | 남산동 | 평화남산동 | 평화 | 200 | 212 | 200 | 254 | 218 | 225 | 210 | 210 | 181 | 172 | 190 | 398 | 521 | 325 | 127
04-004-016-00000 | 도완호 | 중앙공원2길10(남산동 24-13) | 가정용 | 가정용 | 남산동 | 평화남산동 | 평화 | 718 | 661 | 578 | 429 | 494 | 498 | 465 | 445 | 398 | 407 | 254 | 379 | 320 | 310 | 153
04-004-017-00000 | 지환식 | 중앙공원2길14(남산동 24-14) | 가정용 | 가정용 | 남산동 | 평화남산동 | 평화 | 307 | 306 | 242 | 268 | 212 | 338 | 314 | 306 | 160 | 160 | 153 | 171 | 88 | 165 | 205
04-004-018-00000 | 김혜옥 | 중앙공원2길16(남산동 24-15) | 가정용 | 가정용 | 남산동 | 평화남산동 | 평화 | 59 | 52 | 28 | 24 | 10 | 15 | 11 | 31 | 16 | 2 | 163 | 185 | 176 | 177 | 169
04-004-019-00000 | 이해자 | 중앙공원2길7(남산동 28-4) | 가정용 | 가정용 | 남산동 | 평화남산동 | 평화 | 89 | 94 | 95 | 81 | 80 | 79 | 76 | 82 | 87 | 95 | 137 | 67 | 3 | 368 | 442
04-004-020-00000 | 김영자 | 중앙공원2길9(남산동 28-15) | 가정용 | 가정용 | 남산동 | 평화남산동 | 평화 | 126 | 135 | 191 | 209 | 176 | 95 | 53 | 67 | 88 | 65 | 105 | 83 | 120 | 54 | 98
04-004-021-00000 | 김두호 | 중앙공원2길11(남산동 44-1) | 가정용 | 가정용 | 남산동 | 평화남산동 | 평화 | 391 | 295 | 261 | 273 | 420 | 377 | 224 | 263 | 316 | 304 | 331 | 253 | 288 | 268 | 265
04-004-022-00000 | 김준희 | 중앙공원2길11옆(남산동 44-2) | 가정용 | 가정용 | 남산동 | 평화남산동 | 평화 | 333 | 223 | 80 | 24 | 77 | 6 | 89 | 122 | 158 | 43 | 5 | 12 | 25 | 13 | 42
04-004-023-00000 | 김준희 | 중앙공원2길11옆(남산동 44-2) | 가정용 | 가정용 | 남산동 | 평화남산동 | 평화 | 164 | 228 | 108 | 57 | 80 | 28 | 27 | 34 | 25 | 32 | 52 | 74 | 74 | 73 | 80
04-004-024-00000 | 이미자외1 | 중앙공원2길15-1(남산동 43-3) | 가정용 | 가정용 | 남산동 | 평화남산동 | 평화 | 234 | 156 | 143 | 194 | 318 | 287 | 71 | 101 | 88 | 98 | 85 | 101 | 136 | 136 | 131
04-004-025-00000 | 김복술 | 중앙공원2길17(남산동 43-5) | 가정용 | 가정용 | 남산동 | 평화남산동 | 평화 | 360 | 321 | 336 | 350 | 322 | 323 | 328 | 334 | 608 | 253 | 263 | 243 | 266 | 256 | 185
04-004-026-00000 | 이재원 | 중앙공원3길10-8(남산동 43-16) | 가정용 | 가정용 | 남산동 | 평화남산동 | 평화 | 243 | 237 | 288 | 141 | 31 | 29 | 28 | 26 | 48 | 49 | 90 | 226 | 216 | 202 | 214
04-004-027-00000 | 김성권 | 중앙공원3길10-6(남산동 43-20) | 가정용 | 가정용 | 남산동 | 평화남산동 | 평화 | 344 | 325 | 258 | 275 | 342 | 561 | 322 | 404 | 335 | 293 | 354 | 295 | 287 | 297 | 318
04-004-028-00000 | 한점덕 | 중앙공원3길10-4(남산동 43-18) | 가정용 | 가정용 | 남산동 | 평화남산동 | 평화 | 146 | 185 | 163 | 99 | 108 | 212 | 167 | 182 | 157 | 203 | 157 | 128 | 164 | 127 | 117
04-004-029-00000 | 이현돈 | 중앙공원3길10(남산동 43-6) | 가정용 | 가정용 | 남산동 | 평화남산동 | 평화 | 286 | 205 | 24 | 53 | 58 | 196 | 122 | 119 | 123 | 110 | 150 | 154 | 180 | 95 | 81
04-004-030-00000 | 윤기덕 | 중앙공원3길8(남산동 43-19) | 가정용 | 가정용 | 남산동 | 평화남산동 | 평화 | 241 | 206 | 222 | 208 | 199 | 169 | 109 | 93 | 102 | 94 | 82 | 234 | 312 | 382 | 425
04-004-033-00000 | 상순동 | 중앙공원길24-4(남산동 28-10) | 가정용 | 가정용 | 남산동 | 평화남산동 | 평화 | 290 | 308 | 336 | 398 | 399 | 203 | 253 | 225 | 107 | 31 | 0 | 241 | 341 | 351 | 301
04-004-034-00000 | 김태섭 | 중앙공원길24-3(남산동 43-1, 43-7) | 가정용 | 가정용 | 남산동 | 평화남산동 | 평화 | 870 | 790 | 847 | 972 | 850 | 687 | 702 | 626 | 404 | 267 | 146 | 123 | 141 | 106 | 137
04-004-035-00000 | 이규덕 | 중앙공원길24(남산동 28-11) | 일반용 | 일반용 | 남산동 | 평화남산동 | 평화 | 429 | 490 | 563 | 630 | 688 | 673 | 569 | 547 | 624 | 428 | 566 | 468 | 566 | 563 | 501
04-004-035-00100 | 중앙보건소 | 중앙공원길21(남산동 28-18) | 일반용 | 일반용 | 남산동 | 평화남산동 | 평화 | 0 | 0 | 0 | 0 | 0 | 0 | 0 | 0 | 179 | 792 | 1843 | 2003 | 1213 | 3164 | 1284
04-004-036-00000 | 강금성(김진수) | 중앙공원길22(남산동 28-6) | 가정용 | 가정용 | 남산동 | 평화남산동 | 평화 | 283 | 209 | 146 | 169 | 160 | 215 | 210 | 117 | 114 | 104 | 213 | 117 | 167 | 147 | 141
04-004-037-00000 | 김칠원 | 중앙공원길18(남산동 27-5) | 일반용 | 일반용 | 남산동 | 평화남산동 | 평화 | 671 | 764 | 744 | 535 | 470 | 405 | 503 | 634 | 623 | 799 | 299 | 744 | 349 | 609 | 245
04-004-038-00000 | 최덕곤 | 중앙공원길16(남산동 27-4) | 일반용 | 일반용 | 남산동 | 평화남산동 | 평화 | 401 | 403 | 428 | 370 | 437 | 382 | 409 | 377 | 592 | 621 | 266 | 256 | 301 | 313 | 331
04-004-040-00000 | 이만수 | 중앙공원길32(남산동 43-11) | 가정용 | 가정용 | 남산동 | 평화남산동 | 평화 | 577 | 734 | 227 | 244 | 208 | 215 | 239 | 223 | 239 | 192 | 208 | 338 | 605 | 215 | 351
04-004-041-00000 | 정순임 | 주차장(남산동 30-5) | 가정용 | 가정용 | 남산동 | 평화남산동 | 평화 | 103 | 91 | 78 | 62 | 64 | 12 | 0 | 0 | 0 | 0 | 0 | 0 | 0 | 0 | 0
04-004-042-00000 | 유희종 | 중앙공원길40(남산동 30-29) | 가정용 | 가정용 | 남산동 | 평화남산동 | 평화 | 917 | 467 | 559 | 554 | 423 | 404 | 425 | 417 | 380 | 409 | 427 | 404 | 418 | 388 | 382
04-004-043-00000 | 송귀순 | 중앙공원길42(남산동 4-3) | 가정용 | 가정용 | 남산동 | 평화남산동 | 평화 | 108 | 112 | 87 | 79 | 228 | 315 | 231 | 53 | 34 | 25 | 162 | 34 | 91 | 25 | 24
04-004-044-00000 | 조성복 | 중앙공원길46(남산동 30-6) | 가정용 | 가정용 | 남산동 | 평화남산동 | 평화 | 598 | 797 | 560 | 361 | 366 | 365 | 421 | 337 | 380 | 345 | 281 | 197 | 193 | 172 | 173
04-004-045-00000 | 박춘문 | 중앙공원5길4(남산동 30-31) | 가정용 | 가정용 | 남산동 | 평화남산동 | 평화 | 333 | 337 | 404 | 424 | 453 | 419 | 365 | 388 | 359 | 200 | 153 | 192 | 143 | 260 | 221
04-004-046-00000 | 엄익선 | 중앙공원5길5(남산동 33-1) | 가정용 | 가정용 | 남산동 | 평화남산동 | 평화 | 73 | 88 | 82 | 116 | 72 | 87 | 167 | 120 | 72 | 62 | 61 | 80 | 64 | 93 | 52
04-004-047-00000 | 박희배 | 중앙공원5길8(남산동 47) | 가정용 | 가정용 | 남산동 | 평화남산동 | 평화 | 242 | 291 | 223 | 214 | 197 | 175 | 147 | 147 | 128 | 145 | 156 | 122 | 135 | 140 | 151
04-004-048-00000 | 허 성 | 중앙공원길38(남산동 30-30) | 가정용 | 가정용 | 남산동 | 평화남산동 | 평화 | 557 | 433 | 325 | 380 | 383 | 368 | 433 | 411 | 413 | 352 | 427 | 430 | 258 | 329 | 431
04-004-049-00000 | 이종길 | 중앙공원5길16(남산동 4-3) | 가정용 | 가정용 | 남산동 | 평화남산동 | 평화 | 357 | 304 | 216 | 230 | 316 | 402 | 306 | 417 | 458 | 372 | 303 | 273 | 223 | 174 | 146
04-004-050-00000 | 백인기 | 중앙공원3길7(남산동 43-14) | 가정용 | 가정용 | 남산동 | 평화남산동 | 평화 | 224 | 210 | 154 | 156 | 207 | 229 | 129 | 92 | 121 | 118 | 109 | 110 | 123 | 119 | 80
04-004-052-00000 | 조상윤 | 중앙공원5길15(남산동 40-4) | 가정용 | 가정용 | 남산동 | 평화남산동 | 평화 | 358 | 456 | 276 | 223 | 262 | 325 | 281 | 240 | 170 | 106 | 152 | 115 | 157 | 172 | 188
04-004-053-00000 | 김종환 | 중앙공원5길13(남산동 40-5) | 가정용 | 가정용 | 남산동 | 평화남산동 | 평화 | 396 | 260 | 261 | 252 | 219 | 200 | 238 | 242 | 263 | 288 | 319 | 202 | 176 | 177 | 202
04-004-054-00000 | 박상태 | 중앙공원5길11(남산동 40-7) | 가정용 | 가정용 | 남산동 | 평화남산동 | 평화 | 138 | 210 | 178 | 137 | 124 | 122 | 108 | 273 | 147 | 176 | 139 | 153 | 146 | 135 | 130
04-004-055-00000 | 우재현 | 중앙공원5길9(남산동 40-8) | 가정용 | 가정용 | 남산동 | 평화남산동 | 평화 | 237 | 225 | 230 | 244 | 208 | 249 | 274 | 233 | 112 | 151 | 172 | 135 | 159 | 188 | 216
04-004-057-00000 | 김명자 | 중앙공원7길16(남산동 33-7) | 가정용 | 가정용 | 남산동 | 평화남산동 | 평화 | 263 | 269 | 252 | 258 | 245 | 249 | 201 | 115 | 123 | 163 | 68 | 55 | 72 | 43 | 58
04-004-060-00000 | 여환성 | 중앙공원5길3(남산동 33-5) | 가정용 | 가정용 | 남산동 | 평화남산동 | 평화 | 329 | 332 | 449 | 419 | 343 | 321 | 283 | 225 | 297 | 279 | 223 | 194 | 187 | 183 | 193
04-004-061-00000 | 김용직 | 중앙공원7길12-6(남산동 32-23) | 가정용 | 가정용 | 남산동 | 평화남산동 | 평화 | 249 | 130 | 121 | 145 | 133 | 122 | 132 | 114 | 125 | 103 | 117 | 85 | 124 | 109 | 155
04-004-063-00000 | 이영숙 | 중앙공원길54(남산동 32-22) | 가정용 | 가정용 | 남산동 | 평화남산동 | 평화 | 660 | 683 | 591 | 478 | 369 | 336 | 545 | 277 | 496 | 437 | 578 | 582 | 601 | 381 | 384
04-004-064-00000 | 새김천새마을금고 | 중앙공원길56(남산동 32-12) | 일반용 | 일반용 | 남산동 | 평화남산동 | 평화 | 111 | 94 | 85 | 94 | 104 | 142 | 86 | 88 | 89 | 91 | 91 | 93 | 102 | 113 | 116
04-004-065-00000 | 김정길 | 남산공원길47(남산동 32-14) | 일반용 | 일반용 | 남산동 | 평화남산동 | 평화 | 137 | 117 | 137 | 148 | 238 | 132 | 117 | 107 | 102 | 104 | 100 | 127 | 167 | 238 | 472
04-004-065-00100 | 김정길가 | 남산공원길47(남산동 32-14) | 일반용 | 일반용 | 남산동 | 평화남산동 | 평화 | 27 | 27 | 24 | 54 | 184 | 119 | 50 | 61 | 54 | 52 | 43 | 82 | 27 | 0 | 0
04-004-065-00200 | 김정길나 | 남산공원길47(남산동 32-14) | 가정용 | 가정용 | 남산동 | 평화남산동 | 평화 | 95 | 81 | 180 | 219 | 219 | 229 | 426 | 321 | 220 | 135 | 115 | 225 | 168 | 200 | 61
04-004-066-00000 | 김정옥 | 남산공원길 45-2(남산동 32-15) | 가정용 | 가정용 | 남산동 | 평화남산동 | 평화 | 90 | 127 | 36 | 1 | 0 | 0 | 0 | 31 | 45 | 36 | 24 | 39 | 51 | 51 | 53
04-004-067-00000 | 김정옥 | 남산공원길 45-4(남산동 32-15) | 가정용 | 가정용 | 남산동 | 평화남산동 | 평화 | 356 | 392 | 250 | 2 | 37 | 218 | 269 | 311 | 536 | 488 | 344 | 333 | 277 | 274 | 303
04-004-068-00000 | 임원홍 | 남산공원길45-1(남산동 32-18) | 일반용 | 일반용 | 남산동 | 평화남산동 | 평화 | 203 | 208 | 226 | 252 | 202 | 163 | 131 | 169 | 187 | 216 | 201 | 191 | 166 | 204 | 217
04-004-070-00000 | 송광진 | 중앙공원7길5(남산동 34-9) | 가정용 | 가정용 | 남산동 | 평화남산동 | 평화 | 227 | 267 | 164 | 88 | 70 | 72 | 33 | 57 | 222 | 156 | 307 | 1 | 0 | 0 | 0
04-004-071-00000 | 민성기 | 중앙공원7길8(남산동 32-25) | 가정용 | 가정용 | 남산동 | 평화남산동 | 평화 | 298 | 246 | 225 | 182 | 501 | 150 | 196 | 283 | 246 | 243 | 38 | 87 | 107 | 124 | 291
04-004-072-00000 | 이원환 | 중앙공원7길12-2(남산동 32-24) | 가정용 | 가정용 | 남산동 | 평화남산동 | 평화 | 535 | 567 | 308 | 330 | 264 | 284 | 282 | 322 | 268 | 255 | 268 | 285 | 270 | 317 | 303
04-005-001-00000 | 이상수 | 노실고개길11길45-4(남산동 46-14) | 가정용 | 가정용 | 남산동 | 평화남산동 | 평화 | 364 | 367 | 385 | 485 | 508 | 510 | 494 | 474 | 577 | 634 | 618 | 585 | 500 | 162 | 93
04-005-002-00000 | 김기식 | 노실고개11길45-3(남산동 46-15) | 가정용 | 가정용 | 남산동 | 평화남산동 | 평화 | 456 | 391 | 214 | 242 | 250 | 278 | 217 | 253 | 421 | 308 | 354 | 348 | 235 | 216 | 235
04-005-004-00000 | 김순화 | 노실고개11길43-6(남산동 46-20) | 가정용 | 가정용 | 남산동 | 평화남산동 | 평화 | 342 | 357 | 296 | 202 | 233 | 256 | 245 | 300 | 284 | 298 | 233 | 276 | 284 | 271 | 225
04-005-007-00000 | 손정태 | 노실고개9길40-1(남산동 35-17) | 가정용 | 가정용 | 남산동 | 평화남산동 | 평화 | 323 | 262 | 117 | 118 | 134 | 124 | 129 | 135 | 107 | 88 | 94 | 107 | 135 | 116 | 81
04-005-008-00000 | 김진하 | 노실고개9길40-2(남산동 53-16) | 가정용 | 가정용 | 남산동 | 평화남산동 | 평화 | 203 | 191 | 185 | 184 | 267 | 224 | 237 | 165 | 174 | 219 | 176 | 196 | 162 | 479 | 161
04-005-009-00000 | 김진훈 | 노실고개9길46(남산동 53-14) | 가정용 | 가정용 | 남산동 | 평화남산동 | 평화 | 118 | 127 | 116 | 144 | 153 | 127 | 101 | 116 | 223 | 295 | 270 | 235 | 277 | 106 | 176
04-005-010-00000 | 박재성 | 노실고개9길40(남산동 37-1) | 가정용 | 가정용 | 남산동 | 평화남산동 | 평화 | 116 | 156 | 201 | 202 | 199 | 331 | 310 | 380 | 371 | 387 | 312 | 0 | 0 | 0 | 0
04-005-011-00000 | 전춘길 | 노실고개11길43-5(남산동 41-40) | 가정용 | 가정용 | 남산동 | 평화남산동 | 평화 | 119 | 199 | 100 | 100 | 0 | 0 | 0 | 0 | 0 | 0 | 0 | 0 | 0 | 0 | 0
04-005-012-00000 | 김종서 | 노실고개11길43-3(남산동 41-8) | 가정용 | 가정용 | 남산동 | 평화남산동 | 평화 | 464 | 329 | 240 | 254 | 213 | 231 | 262 | 217 | 194 | 177 | 194 | 172 | 140 | 180 | 188
04-005-013-00000 | 최소순 | 노실고개11길43-1(남산동 41-4) | 가정용 | 가정용 | 남산동 | 평화남산동 | 평화 | 405 | 327 | 257 | 323 | 498 | 357 | 267 | 314 | 359 | 287 | 131 | 170 | 154 | 149 | 324
04-005-013-00100 | 박삼용(1층) | 노실고개11길42(남산동 41-27) | 일반용 | 일반용 | 남산동 | 평화남산동 | 평화 | 15 | 28 | 93 | 135 | 205 | 216 | 253 | 62 | 43 | 0 | 1 | 9 | 2 | 0 | 0
04-005-013-00200 | 박삼용가(2층) | 노실고개11길42(남산동 41-27) | 가정용 | 가정용 | 남산동 | 평화남산동 | 평화 | 453 | 486 | 302 | 403 | 272 | 280 | 324 | 340 | 336 | 283 | 227 | 247 | 260 | 294 | 307
04-005-014-00000 | 위성언 | 중앙공원2길25(남산동 41-1) | 가정용 | 가정용 | 남산동 | 평화남산동 | 평화 | 454 | 83 | 106 | 108 | 77 | 88 | 49 | 24 | 31 | 33 | 108 | 35 | 74 | 58 | 75
04-005-017-00000 | 신광교회 | 노실고개11길54(남산동 45-31) | 일반용 | 일반용 | 남산동 | 평화남산동 | 평화 | 279 | 361 | 301 | 296 | 232 | 204 | 226 | 233 | 280 | 299 | 499 | 316 | 268 | 134 | 217
04-005-019-00000 | 이현동 | 중앙공원2길16-3(남산동 24-32) | 가정용 | 가정용 | 남산동 | 평화남산동 | 평화 | 670 | 566 | 537 | 597 | 309 | 296 | 234 | 353 | 339 | 207 | 220 | 234 | 262 | 189 | 286
04-005-020-00000 | 김일봉 | 중앙공원2길16-5(남산동 24-31) | 가정용 | 가정용 | 남산동 | 평화남산동 | 평화 | 132 | 110 | 125 | 102 | 103 | 138 | 85 | 3 | 15 | 72 | 5 | 3 | 0 | 0 | 8
04-005-022-00000 | 최경희 | 중앙공원3길10-5(남산동 42-3) | 가정용 | 가정용 | 남산동 | 평화남산동 | 평화 | 187 | 217 | 198 | 187 | 187 | 159 | 118 | 94 | 84 | 88 | 94 | 79 | 78 | 87 | 92
04-005-023-00000 | 이상재 | 중앙공원3길10-3(남산동 42-2) | 가정용 | 가정용 | 남산동 | 평화남산동 | 평화 | 119 | 100 | 75 | 83 | 64 | 60 | 94 | 57 | 65 | 123 | 100 | 49 | 51 | 58 | 36
04-005-025-00000 | 이제호 | 중앙공원3길14(남산동 42-5) | 가정용 | 가정용 | 남산동 | 평화남산동 | 평화 | 269 | 267 | 257 | 313 | 216 | 209 | 147 | 90 | 138 | 237 | 476 | 190 | 107 | 148 | 158
04-005-026-00000 | 김계문 | 중앙공원3길16(남산동 41-2) | 가정용 | 가정용 | 남산동 | 평화남산동 | 평화 | 185 | 333 | 305 | 307 | 330 | 328 | 310 | 300 | 298 | 304 | 288 | 302 | 307 | 324 | 359
04-005-027-00000 | 이종순 | 중앙공원3길18(남산동 41-20) | 가정용 | 가정용 | 남산동 | 평화남산동 | 평화 | 332 | 4 | 1 | 2 | 6 | 0 | 0 | 0 | 0 | 0 | 2 | 0 | 105 | 159 | 198
04-005-028-00000 | 윤상탁 | 중앙공원3길20(남산동 41-25) | 가정용 | 가정용 | 남산동 | 평화남산동 | 평화 | 985 | 984 | 744 | 789 | 689 | 637 | 655 | 612 | 586 | 535 | 376 | 600 | 527 | 441 | 603
04-005-029-00000 | 나동하 | 노실고개11길43(남산동 5-3) | 가정용 | 가정용 | 남산동 | 평화남산동 | 평화 | 622 | 554 | 585 | 221 | 180 | 216 | 222 | 202 | 178 | 165 | 175 | 196 | 190 | 170 | 178
04-005-030-00000 | 윤병훈 | 노실고개11길37(남산동 41-6) | 가정용 | 가정용 | 남산동 | 평화남산동 | 평화 | 67 | 56 | 52 | 59 | 56 | 147 | 85 | 102 | 152 | 377 | 114 | 296 | 344 | 119 | 94
04-005-031-00000 | 박순영 | 노실고개11길35(남산동 41-7) | 가정용 | 가정용 | 남산동 | 평화남산동 | 평화 | 162 | 135 | 106 | 82 | 75 | 78 | 89 | 84 | 86 | 83 | 84 | 110 | 111 | 90 | 93
04-005-032-00000 | 전태숙 | 노실고개11길33-2(남산동 41-14) | 가정용 | 가정용 | 남산동 | 평화남산동 | 평화 | 323 | 259 | 347 | 124 | 114 | 118 | 106 | 123 | 136 | 117 | 115 | 175 | 146 | 145 | 149
04-005-033-00000 | 이홍 | 노실고개11길33-4(남산동 37-3) | 가정용 | 가정용 | 남산동 | 평화남산동 | 평화 | 131 | 144 | 193 | 237 | 336 | 346 | 148 | 165 | 145 | 186 | 125 | 155 | 163 | 137 | 256
04-005-034-00000 | 장봉중 | 노실고개11길33-8(남산동 37-5) | 가정용 | 가정용 | 남산동 | 평화남산동 | 평화 | 393 | 355 | 342 | 397 | 424 | 293 | 313 | 290 | 325 | 277 | 278 | 300 | 376 | 722 | 258
04-005-035-00000 | 노정자 | 노실고개11길33-6(남산동 37-2) | 가정용 | 가정용 | 남산동 | 평화남산동 | 평화 | 188 | 152 | 175 | 190 | 156 | 139 | 121 | 130 | 115 | 128 | 121 | 172 | 153 | 155 | 122
04-005-036-00000 | 박종식 | 남산동 38-1 | 가정용 | 가정용 | 남산동 | 평화남산동 | 평화 | 0 | 0 | 0 | 0 | 0 | 0 | 0 | 0 | 0 | 0 | 0 | 34 | 117 | 78 | 64
04-005-040-00000 | 유재원 | 중앙공원7길27(남산동 39-2) | 가정용 | 가정용 | 남산동 | 평화남산동 | 평화 | 250 | 249 | 285 | 321 | 307 | 270 | 288 | 222 | 201 | 177 | 155 | 116 | 77 | 90 | 109
04-005-041-00000 | 전성걸 | 중앙공원7길25-2(남산동 39-4) | 가정용 | 가정용 | 남산동 | 평화남산동 | 평화 | 55 | 15 | 21 | 30 | 34 | 40 | 38 | 36 | 51 | 81 | 180 | 160 | 218 | 65 | 26
04-005-042-00000 | 김병식 | 중앙공원7길25-4(남산동 39-7) | 가정용 | 가정용 | 남산동 | 평화남산동 | 평화 | 276 | 120 | 298 | 366 | 183 | 367 | 103 | 12 | 0 | 0 | 0 | 0 | 0 | 0 | 0
04-005-043-00000 | 이익조 | 중앙공원7길25-6(남산동 38-8) | 가정용 | 가정용 | 남산동 | 평화남산동 | 평화 | 202 | 138 | 142 | 141 | 173 | 152 | 126 | 128 | 120 | 129 | 132 | 138 | 114 | 110 | 104
04-005-044-00000 | 김영배 | 중앙공원7길32(남산동 384-4) | 가정용 | 가정용 | 남산동 | 평화남산동 | 평화 | 207 | 227 | 386 | 165 | 149 | 121 | 90 | 155 | 211 | 113 | 105 | 129 | 861 | 79 | 117
04-005-044-00100 | 김영배 | 중앙공원7길32(남산동 384-4) | 가정용 | 가정용 | 남산동 | 평화남산동 | 평화 | 176 | 96 | 122 | 106 | 86 | 92 | 55 | 64 | 257 | 52 | 51 | 44 | 49 | 52 | 65
04-005-045-00000 | 박만용 | 중앙공원7길25-8(남산동 38-5) | 가정용 | 가정용 | 남산동 | 평화남산동 | 평화 | 125 | 177 | 170 | 131 | 41 | 1 | 12 | 32 | 14 | 6 | 0 | 0 | 0 | 0 | 0
04-005-046-00000 | 강봉구 | 중앙공원7길23(남산동 34-1) | 가정용 | 가정용 | 남산동 | 평화남산동 | 평화 | 351 | 344 | 394 | 337 | 391 | 365 | 337 | 348 | 335 | 278 | 248 | 237 | 227 | 208 | 147
04-005-048-00000 | 손세권 | 중앙공원7길15-4(남산동 5) | 가정용 | 가정용 | 남산동 | 평화남산동 | 평화 | 659 | 704 | 651 | 603 | 508 | 852 | 458 | 316 | 354 | 364 | 193 | 125 | 100 | 284 | 231
04-005-049-00000 | 서보길 | 중앙공원7길15-3(남산동 34-20) | 가정용 | 가정용 | 남산동 | 평화남산동 | 평화 | 258 | 233 | 203 | 207 | 165 | 79 | 87 | 29 | 78 | 69 | 83 | 95 | 63 | 62 | 45
04-005-050-00000 | 남산교회 | 중앙공원8길4(남산동 34-8) | 일반용 | 일반용 | 남산동 | 평화남산동 | 평화 | 1638 | 2623 | 798 | 967 | 1053 | 1063 | 1315 | 1189 | 1350 | 1092 | 1916 | 2121 | 1196 | 1082 | 1090
04-005-051-00000 | 서정련 | 중앙공원8길8(남산동 34-6) | 가정용 | 가정용 | 남산동 | 평화남산동 | 평화 | 441 | 421 | 353 | 379 | 352 | 341 | 371 | 473 | 596 | 654 | 518 | 521 | 628 | 414 | 523
04-005-052-00000 | 한세창 | 중앙공원8길6-5(남산동 5) | 가정용 | 가정용 | 남산동 | 평화남산동 | 평화 | 265 | 262 | 239 | 274 | 288 | 387 | 392 | 313 | 304 | 379 | 338 | 351 | 323 | 320 | 201
04-005-054-00000 | 박인혁 | 중앙공원8길6-8(남산동 34-2) | 가정용 | 가정용 | 남산동 | 평화남산동 | 평화 | 574 | 220 | 129 | 201 | 114 | 77 | 89 | 59 | 86 | 87 | 64 | 72 | 52 | 103 | 67
04-005-055-00000 | 문태우 | 중앙공원8길14(남산동 34-5) | 가정용 | 가정용 | 남산동 | 평화남산동 | 평화 | 59 | 38 | 117 | 47 | 92 | 108 | 336 | 125 | 47 | 93 | 50 | 66 | 58 | 71 | 71
04-005-056-00000 | 이대영 | 중앙공원8길16(남산동 5) | 가정용 | 가정용 | 남산동 | 평화남산동 | 평화 | 205 | 211 | 179 | 241 | 263 | 182 | 154 | 143 | 173 | 200 | 195 | 151 | 54 | 105 | 111
04-005-057-00000 | 이동현 | 노실고개11길30(남산동 38-13) | 가정용 | 가정용 | 남산동 | 평화남산동 | 평화 | 285 | 469 | 282 | 236 | 106 | 119 | 146 | 128 | 157 | 173 | 180 | 178 | 131 | 160 | 189
04-005-058-00000 | 김강규 | 노실고개11길33-1(남산동 38-6) | 가정용 | 가정용 | 남산동 | 평화남산동 | 평화 | 328 | 318 | 247 | 276 | 223 | 211 | 243 | 250 | 243 | 271 | 230 | 174 | 129 | 205 | 177
04-005-059-00000 | 김순태 | 중앙공원2길18(남산동 45-3) | 가정용 | 가정용 | 남산동 | 평화남산동 | 평화 | 214 | 231 | 183 | 206 | 220 | 284 | 289 | 221 | 184 | 172 | 221 | 262 | 310 | 322 | 324
04-006-001-00000 | 오상윤 | 노실고개11길33-15(남산동 37-6) | 가정용 | 가정용 | 남산동 | 평화남산동 | 평화 | 128 | 175 | 126 | 206 | 157 | 200 | 149 | 312 | 285 | 217 | 196 | 286 | 173 | 138 | 143
04-006-001-00100 | 김삼문 | 노실고개11길33-13(남산동 37-33) | 가정용 | 가정용 | 남산동 | 평화남산동 | 평화 | 31 | 5 | 5 | 9 | 6 | 18 | 7 | 5 | 1 | 0 | 0 | 6 | 0 | 0 | 0
04-006-002-00000 | 박희식 | 노실고개11길33-7(남산동 37-7) | 가정용 | 가정용 | 남산동 | 평화남산동 | 평화 | 145 | 143 | 150 | 143 | 132 | 168 | 304 | 240 | 289 | 185 | 68 | 65 | 131 | 62 | 63
04-006-003-00000 | 김진오 | 노실고개11길33-3(남산동 37-9) | 가정용 | 가정용 | 남산동 | 평화남산동 | 평화 | 219 | 275 | 281 | 285 | 259 | 260 | 314 | 215 | 236 | 228 | 228 | 218 | 210 | 204 | 202
04-006-005-00000 | 이병윤 | 노실고개11길27-8(남산동 37-8) | 가정용 | 가정용 | 남산동 | 평화남산동 | 평화 | 63 | 81 | 126 | 88 | 173 | 197 | 191 | 193 | 217 | 219 | 195 | 204 | 183 | 209 | 227
04-006-006-00000 | 이근득 | 노실고개9길28(남산동 37-16) | 가정용 | 가정용 | 남산동 | 평화남산동 | 평화 | 440 | 11 | 103 | 123 | 237 | 493 | 458 | 437 | 469 | 466 | 553 | 441 | 425 | 399 | 416
04-006-007-00000 | 허훈 | 노실고개11길27-3(남산동 37-11) | 가정용 | 가정용 | 남산동 | 평화남산동 | 평화 | 66 | 80 | 92 | 66 | 57 | 55 | 51 | 50 | 69 | 111 | 151 | 156 | 155 | 188 | 164
04-006-008-00000 | 나계찬 | 노실고개11길25(남산동 37) | 가정용 | 가정용 | 남산동 | 평화남산동 | 평화 | 118 | 316 | 316 | 276 | 116 | 101 | 115 | 114 | 286 | 302 | 364 | 456 | 149 | 151 | 205
04-006-009-00000 | 나계찬 | 노실고개11길25(남산동 37) | 가정용 | 가정용 | 남산동 | 평화남산동 | 평화 | 284 | 248 | 65 | 163 | 201 | 198 | 307 | 309 | 100 | 159 | 120 | 144 | 137 | 65 | 58
04-006-010-00000 | 원형희(예랑장식) | 노실고개11길23-4(남산동 37-17) | 가정용 | 가정용 | 남산동 | 평화남산동 | 평화 | 174 | 113 | 125 | 149 | 213 | 231 | 296 | 382 | 590 | 530 | 1022 | 712 | 580 | 494 | 640
04-006-011-00000 | 백승조 | 노실고개11길23-6(남산동 36-7) | 가정용 | 가정용 | 남산동 | 평화남산동 | 평화 | 138 | 154 | 121 | 94 | 59 | 0 | 204 | 142 | 138 | 125 | 106 | 124 | 165 | 146 | 144
04-006-012-00000 | 김숙림 | 노실고개11길23-8(남산동36-6) | 가정용 | 가정용 | 남산동 | 평화남산동 | 평화 | 471 | 407 | 319 | 391 | 419 | 301 | 199 | 59 | 0 | 17 | 70 | 36 | 0 | 123 | 29
04-006-013-00000 | 백철호 | 노실고개11길23-10(남산동 36-5) | 가정용 | 가정용 | 남산동 | 평화남산동 | 평화 | 435 | 412 | 433 | 438 | 421 | 358 | 499 | 523 | 503 | 398 | 451 | 275 | 197 | 181 | 185
04-006-015-00000 | 조판순 | 중앙공원8길9(남산동 35-5) | 가정용 | 가정용 | 남산동 | 평화남산동 | 평화 | 285 | 234 | 138 | 0 | 10 | 257 | 298 | 283 | 333 | 233 | 221 | 207 | 209 | 158 | 140
04-006-016-00000 | 이종하 | 중앙공원8길7(남산동 35-4) | 일반용 | 일반용 | 남산동 | 평화남산동 | 평화 | 525 | 551 | 726 | 420 | 467 | 420 | 474 | 420 | 488 | 497 | 392 | 393 | 393 | 429 | 455
04-006-018-00000 | 박정근 | 남산공원길43(남산동 35-1) | 가정용 | 가정용 | 남산동 | 평화남산동 | 평화 | 190 | 199 | 273 | 93 | 199 | 128 | 124 | 132 | 173 | 166 | 154 | 132 | 120 | 119 | 131
04-006-019-00000 | 박희상 | 남산공원길39(남산동 35-2) | 가정용 | 가정용 | 남산동 | 평화남산동 | 평화 | 163 | 158 | 141 | 151 | 151 | 199 | 225 | 184 | 246 | 234 | 165 | 160 | 187 | 267 | 146
04-006-019-00100 | 박태봉 | 남산공원길37(남산동 35-6) | 일반용 | 일반용 | 남산동 | 평화남산동 | 평화 | 0 | 0 | 0 | 0 | 0 | 0 | 0 | 11 | 30 | 29 | 28 | 47 | 43 | 42 | 51
04-006-021-00000 | 김정순 | 남산공원길35(남산동 35-7) | 가정용 | 가정용 | 남산동 | 평화남산동 | 평화 | 185 | 534 | 173 | 311 | 343 | 372 | 135 | 138 | 144 | 164 | 191 | 152 | 167 | 23 | 0
04-006-022-00000 | 정귀조 | 남산공원길33(남산동 35-8) | 가정용 | 가정용 | 남산동 | 평화남산동 | 평화 | 186 | 198 | 87 | 59 | 40 | 32 | 31 | 39 | 25 | 37 | 52 | 93 | 69 | 56 | 0
04-006-023-00000 | 정광수 | 남산공원길31-4(남산동 35-9) | 가정용 | 가정용 | 남산동 | 평화남산동 | 평화 | 256 | 191 | 295 | 233 | 101 | 66 | 66 | 119 | 109 | 139 | 149 | 245 | 125 | 104 | 98
04-006-024-00000 | 이해용 | 남산공원길31-8(남산동 35-10) | 가정용 | 가정용 | 남산동 | 평화남산동 | 평화 | 76 | 85 | 92 | 90 | 59 | 32 | 33 | 44 | 40 | 31 | 36 | 53 | 10 | 0 | 0
04-006-025-00000 | 김백균 | 남산공원길31-10(남산동 35-16) | 가정용 | 가정용 | 남산동 | 평화남산동 | 평화 | 236 | 222 | 226 | 391 | 324 | 99 | 20 | 20 | 75 | 16 | 1 | 54 | 479 | 124 | 341
04-006-026-00000 | 육기탁 | 노실고개11길21(남산동 36-9) | 가정용 | 가정용 | 남산동 | 평화남산동 | 평화 | 350 | 283 | 136 | 135 | 156 | 204 | 234 | 369 | 383 | 358 | 369 | 276 | 303 | 299 | 275
04-006-027-00000 | 서정옥 | 남산공원8길11-2(남산동 36-11) | 가정용 | 가정용 | 남산동 | 평화남산동 | 평화 | 235 | 254 | 297 | 367 | 294 | 183 | 230 | 179 | 171 | 206 | 190 | 106 | 105 | 17 | 28
04-006-029-00000 | 문종국 | 중앙공원8길11-8(남산동 36-13) | 가정용 | 가정용 | 남산동 | 평화남산동 | 평화 | 156 | 161 | 211 | 186 | 148 | 88 | 72 | 82 | 56 | 71 | 45 | 0 | 4 | 0 | 0
04-006-030-00000 | 안일선 | 노실고개11길14(남산동 36-114) | 가정용 | 가정용 | 남산동 | 평화남산동 | 평화 | 80 | 60 | 57 | 7 | 0 | 2 | 1 | 0 | 0 | 3 | 0 | 0 | 0 | 0 | 0
04-006-031-00000 | 김원일 | 남산공원길31-7(남산동 36-15) | 가정용 | 가정용 | 남산동 | 평화남산동 | 평화 | 520 | 580 | 474 | 478 | 446 | 454 | 424 | 530 | 275 | 223 | 285 | 227 | 500 | 181 | 193
04-006-032-00000 | 원불교김천교당 | 남산공원길31-5(남산동 36-73) | 일반용 | 일반용 | 남산동 | 평화남산동 | 평화 | 228 | 414 | 472 | 370 | 126 | 189 | 149 | 83 | 158 | 60 | 65 | 52 | 105 | 218 | 276
04-006-033-00000 | 이한영 | 남산공원길31-3(남산동 36-94) | 가정용 | 가정용 | 남산동 | 평화남산동 | 평화 | 286 | 334 | 216 | 217 | 243 | 261 | 230 | 209 | 231 | 236 | 202 | 274 | 275 | 221 | 184
04-006-034-00000 | 김오태 | 남산공원길31(남산동 36-19) | 가정용 | 가정용 | 남산동 | 평화남산동 | 평화 | 206 | 403 | 531 | 130 | 97 | 120 | 98 | 84 | 76 | 79 | 60 | 82 | 109 | 116 | 118
04-006-035-00000 | 최봉연 | 남산공원길25(남산동 36-21) | 일반용 | 일반용 | 남산동 | 평화남산동 | 평화 | - | - | - | - | - | - | 143 | 166 | 204 | 367 | 164 | 168 | - | - | -
04-006-036-00000 | 정운흑 | 남산공원길23-3(남산동 36-104) | 가정용 | 가정용 | 남산동 | 평화남산동 | 평화 | 238 | 256 | 87 | 0 | 0 | 29 | 15 | 22 | 46 | 52 | 2 | 10 | 0 | 0 | 0
04-006-037-00000 | 이영순 | 남산공원길21(남산동 36-100) | 가정용 | 가정용 | 남산동 | 평화남산동 | 평화 | 107 | 227 | 222 | 276 | 233 | 166 | 323 | 412 | 355 | 272 | 220 | 220 | 180 | 184 | 172
04-006-038-00000 | 이진영 | 노실고개11길4(남산동 36-105) | 가정용 | 가정용 | 남산동 | 평화남산동 | 평화 | 407 | 330 | 250 | 248 | 215 | 209 | 214 | 160 | 142 | 120 | 149 | 139 | 124 | 96 | 88
04-006-039-00000 | 김재윤 | 노실고개11길6(남산동 36-22) | 가정용 | 가정용 | 남산동 | 평화남산동 | 평화 | 253 | 230 | 193 | 233 | 215 | 191 | 197 | 210 | 218 | 220 | 227 | 235 | 203 | 203 | 235
04-006-040-00000 | 손강호 | 노실고개11길12(남산동 36-112) | 일반용 | 일반용 | 남산동 | 평화남산동 | 평화 | 325 | 211 | 214 | 209 | 224 | 241 | 247 | 258 | 201 | 166 | 161 | 165 | 184 | 178 | 162
04-006-041-00000 | 김호건 | 노실고개11길11(남산동 36-25) | 가정용 | 가정용 | 남산동 | 평화남산동 | 평화 | 616 | 576 | 630 | 733 | 682 | 838 | 415 | 326 | 437 | 545 | 873 | 599 | 617 | 784 | 590
04-006-042-00000 | 진성창 | 노실고개11길17(남산동 36-12) | 가정용 | 가정용 | 남산동 | 평화남산동 | 평화 | 407 | 325 | 374 | 258 | 269 | 255 | 217 | 274 | 372 | 420 | 381 | 313 | 312 | 363 | 364
04-006-043-00000 | 박정하 | 노실고개11길7(남산동 36-97) | 가정용 | 가정용 | 남산동 | 평화남산동 | 평화 | 108 | 81 | 70 | 114 | 95 | 82 | 69 | 76 | 77 | 63 | 74 | 72 | 79 | 86 | 25
04-006-044-00000 | 박희식 | 노실고개11길3(남산동 36-48) | 가정용 | 가정용 | 남산동 | 평화남산동 | 평화 | 185 | 74 | 54 | 77 | 68 | 59 | 86 | 94 | 74 | 91 | 85 | 81 | 68 | 68 | 97
04-006-045-00000 | 김종원 | 남산공원길17(남산동 36-49) | 가정용 | 가정용 | 남산동 | 평화남산동 | 평화 | 394 | 365 | 402 | 387 | 389 | 389 | 370 | 333 | 288 | 290 | 393 | 268 | 287 | 333 | 270
04-006-046-00000 | 최도생 | 남산공원길13(남산동 36-51) | 가정용 | 가정용 | 남산동 | 평화남산동 | 평화 | 169 | 123 | 145 | 117 | 125 | 112 | 105 | 107 | 119 | 114 | 124 | 106 | 105 | 84 | 112
04-006-047-00000 | 송용호 | 남산공원길9-2(남산동 36-51) | 가정용 | 가정용 | 남산동 | 평화남산동 | 평화 | 183 | 112 | 60 | 40 | 52 | 169 | 259 | 220 | 223 | 197 | 183 | 220 | 335 | 196 | 152
04-006-047-00100 | 한숙희 | 남산공원길9-4(남산동 36-96) | 가정용 | 가정용 | 남산동 | 평화남산동 | 평화 | 476 | 342 | 307 | 334 | 365 | 377 | 395 | 167 | 165 | 229 | 411 | 274 | 229 | 291 | 147
04-006-048-00000 | 김정자 | 남산공원길9-8(남산동 36-96) | 가정용 | 가정용 | 남산동 | 평화남산동 | 평화 | 218 | 313 | 200 | 175 | 237 | 253 | 125 | 6 | 0 | 32 | 2 | 0 | 0 | 0 | 0
04-006-048-00100 | 김남균 | 남산공원길9-13(남산동 36-26) | 가정용 | 가정용 | 남산동 | 평화남산동 | 평화 | 249 | 334 | 347 | 648 | 460 | 706 | 714 | 699 | 107 | 0 | 530 | 86 | 208 | 314 | 213
04-006-049-00000 | 김지현 | 노실고개9길12(남산동 36-47) | 가정용 | 가정용 | 남산동 | 평화남산동 | 평화 | 0 | 0 | 68 | 199 | 200 | 202 | 197 | 182 | 179 | 175 | 172 | 198 | 233 | 256 | 226
04-006-050-00000 | 김종오 | 남산공원길9-11(남산동 36-45) | 가정용 | 가정용 | 남산동 | 평화남산동 | 평화 | 413 | 291 | 281 | 480 | 504 | 482 | 409 | 257 | 282 | 373 | 515 | 471 | 517 | 341 | 301
04-006-051-00000 | 신영철 | 남산공원길9-9(남산동 36-44) | 가정용 | 가정용 | 남산동 | 평화남산동 | 평화 | 348 | 289 | 116 | 261 | 147 | 107 | 106 | 115 | 109 | 106 | 101 | 95 | 94 | 100 | 101
04-006-052-00000 | 정숙이 | 남산공원길9-7(남산동 36-43) | 가정용 | 가정용 | 남산동 | 평화남산동 | 평화 | 119 | 71 | 12 | 2 | 5 | 3 | 0 | 0 | 0 | 0 | 0 | 0 | 13 | 0 | 0
04-006-053-00000 | 남경수 | 남산공원길9-5(남산동 36-80) | 가정용 | 가정용 | 남산동 | 평화남산동 | 평화 | 227 | 309 | 278 | 100 | 71 | 157 | 201 | 191 | 118 | 32 | 163 | 204 | 352 | 50 | 207
04-006-054-00000 | 김순섭 | 남산공원길9-3(남산동 36-42) | 가정용 | 가정용 | 남산동 | 평화남산동 | 평화 | 156 | 158 | 112 | 133 | 272 | 402 | 132 | 59 | 51 | 60 | 50 | 52 | 45 | 45 | 48
04-006-055-00000 | 신흥임 | 남산공원길9(남산동 36-41) | 가정용 | 가정용 | 남산동 | 평화남산동 | 평화 | 0 | 0 | 107 | 497 | 516 | 494 | 340 | 380 | 395 | 381 | 371 | 345 | 339 | 348 | 359
04-006-057-00000 | 이인식 | 남산공원길5(남산동 36-72) | 가정용 | 가정용 | 남산동 | 평화남산동 | 평화 | 540 | 493 | 443 | 212 | 273 | 173 | 148 | 206 | 203 | 190 | 236 | 167 | 71 | 208 | 10
04-006-059-00000 | 전순연 | 노실고개9길9(남산동 36-91) | 가정용 | 가정용 | 남산동 | 평화남산동 | 평화 | 64 | 50 | 57 | 53 | 61 | 51 | 72 | 59 | 53 | 84 | 72 | 67 | 71 | 76 | 59
04-007-002-00000 | 박태용 | 노실고개11길23-12(남산동 37-22) | 가정용 | 가정용 | 남산동 | 평화남산동 | 평화 | 141 | 89 | 108 | 109 | 5 | 0 | 0 | 0 | 0 | 0 | 0 | 0 | 1 | 0 | 0
04-007-004-00000 | 이삼출 | 노실고개9길19(남산동 37-24) | 가정용 | 가정용 | 남산동 | 평화남산동 | 평화 | 109 | 97 | 128 | 162 | 151 | 144 | 136 | 138 | 119 | 125 | 109 | 161 | 156 | 158 | 168
04-007-005-00100 | 남익현 | 노실고개9길23(남산동 37-23) | 가정용 | 가정용 | 남산동 | 평화남산동 | 평화 | 0 | 18 | 260 | 225 | 256 | 250 | 260 | 274 | 279 | 304 | 322 | 321 | 332 | 388 | 334
04-007-006-00000 | 정덕필 | 노실고개9길17(남산동 37-38) | 가정용 | 가정용 | 남산동 | 평화남산동 | 평화 | 880 | 383 | 333 | 518 | 293 | 353 | 336 | 313 | 312 | 323 | 285 | 254 | 184 | 113 | 69
04-007-007-00000 | 김민배 | 노실고개6길21(남산동 36-31) | 가정용 | 가정용 | 남산동 | 평화남산동 | 평화 | 200 | 157 | 159 | 186 | 269 | 175 | 133 | 172 | 171 | 168 | 202 | 163 | 323 | 566 | 546
04-007-008-00000 | 김창묵 | 노실고개9길3(남산동 36-35) | 가정용 | 가정용 | 남산동 | 평화남산동 | 평화 | 326 | 310 | 280 | 177 | 171 | 160 | 150 | 115 | 152 | 199 | 132 | 162 | 153 | 149 | 153
04-007-010-00000 | 이상현 | 노실고개5길4(남산동 36-34) | 가정용 | 가정용 | 남산동 | 평화남산동 | 평화 | 211 | 124 | 187 | 118 | 106 | 130 | 156 | 76 | 151 | 192 | 184 | 143 | 79 | 49 | 132
04-007-011-00000 | 박세환 | 노실고개5길1(남산동 7-2) | 가정용 | 가정용 | 남산동 | 평화남산동 | 평화 | 66 | 0 | 0 | 0 | 0 | 0 | 0 | 0 | 0 | 0 | 0 | 0 | 0 | 0 | 0
04-007-012-00000 | 이남순 | 노실고개5길3(남산동 59-62) | 가정용 | 가정용 | 남산동 | 평화남산동 | 평화 | 220 | 242 | 156 | 158 | 176 | 179 | 178 | 180 | 189 | 195 | 179 | 85 | 55 | 57 | 60
04-007-013-00000 | 이용우 | 노실고개5길5(남산동 59-57) | 가정용 | 가정용 | 남산동 | 평화남산동 | 평화 | 263 | 285 | 108 | 163 | 189 | 193 | 159 | 172 | 252 | 155 | 153 | 163 | 192 | 298 | 267
04-007-014-00000 | 김유겸 | 노실고개5길9(남산동 59-54) | 가정용 | 가정용 | 남산동 | 평화남산동 | 평화 | 158 | 125 | 137 | 113 | 90 | 0 | 0 | 0 | 0 | 0 | 0 | 0 | 0 | 0 | 0
04-007-015-00000 | 이철화(2층) | 노실고개5길11(남산동 7-2) | 가정용 | 가정용 | 남산동 | 평화남산동 | 평화 | 226 | 111 | 331 | 119 | 113 | 69 | 70 | 73 | 103 | 115 | 110 | 171 | 295 | 80 | 76
04-007-015-00100 | 이철화(1층) | 노실고개5길11(남산동 71-4) | 가정용 | 가정용 | 남산동 | 평화남산동 | 평화 | 170 | 514 | 304 | 317 | 374 | 229 | 203 | 176 | 265 | 350 | 279 | 281 | 264 | 235 | 276
04-007-016-00000 | 도정호 | 노실고개5길13-1(남산동 7-2) | 가정용 | 가정용 | 남산동 | 평화남산동 | 평화 | 9 | 12 | 15 | 18 | 18 | 11 | 7 | 11 | 16 | 12 | 5 | 4 | 9 | 6 | 2
04-007-017-00000 | 예수교장로회(이영택) | 노실고개5길13-3(남산동 59-63) | 가정용 | 가정용 | 남산동 | 평화남산동 | 평화 | 201 | 288 | 315 | 228 | 149 | 164 | 166 | 221 | 277 | 220 | 198 | 205 | 159 | 187 | 202
04-007-019-00000 | 김정구 | 노실고개5길15(남산동 59-15) | 가정용 | 가정용 | 남산동 | 평화남산동 | 평화 | 84 | 83 | 74 | 80 | 78 | 83 | 71 | 74 | 87 | 128 | 121 | 132 | 138 | 100 | 85
04-007-021-00000 | 박칠만 | 노실고개5길19(남산동 59-30) | 가정용 | 가정용 | 남산동 | 평화남산동 | 평화 | 64 | 71 | 86 | 92 | 38 | 48 | 60 | 61 | 53 | 61 | 108 | 201 | 133 | 18 | 0
04-007-022-00000 | 최재식 | 노실고개5길21(남산동 59-29) | 가정용 | 가정용 | 남산동 | 평화남산동 | 평화 | 918 | 243 | 230 | 254 | 237 | 200 | 246 | 230 | 253 | 246 | 206 | 188 | 199 | 167 | 81
04-007-023-00000 | 이강춘 | 노실고개5길23(남산동 59-11) | 가정용 | 가정용 | 남산동 | 평화남산동 | 평화 | 128 | 125 | 102 | 147 | 111 | 99 | 133 | 127 | 284 | 112 | 171 | 152 | 202 | 131 | 214
04-007-024-00000 | 최숙희 | 노실고개5길23-3(남산동 59-20) | 가정용 | 가정용 | 남산동 | 평화남산동 | 평화 | 84 | 51 | 42 | 37 | 38 | 55 | 45 | 42 | 49 | 49 | 16 | 9 | 141 | 57 | 84
04-007-025-00000 | 최우영 | 노실고개5길23-6(남산동 59-8) | 가정용 | 가정용 | 남산동 | 평화남산동 | 평화 | 31 | 58 | 50 | 44 | 4 | 0 | 0 | 0 | 0 | 0 | 0 | 0 | 0 | 0 | 0
04-007-026-00000 | 정태근 | 노실고개5길23-2(남산동 59-47) | 가정용 | 가정용 | 남산동 | 평화남산동 | 평화 | 217 | 293 | 306 | 314 | 299 | 327 | 348 | 448 | 227 | 351 | 330 | 326 | 404 | 394 | 330
04-007-027-00000 | 이한기 | 노실고개5길27-4(남산동 7-3) | 가정용 | 가정용 | 남산동 | 평화남산동 | 평화 | 49 | 45 | 79 | 185 | 193 | 197 | 146 | 143 | 156 | 171 | 191 | 220 | 210 | 209 | 250
04-007-028-00000 | 이찬호 | 노실고개9길33(남산동 59-27) | 가정용 | 가정용 | 남산동 | 평화남산동 | 평화 | 119 | 110 | 137 | 113 | 127 | 115 | 100 | 90 | 68 | 66 | 73 | 76 | 119 | 95 | 122
04-007-029-00000 | 이방우 | 노실고개9길31(남산동 59-49) | 가정용 | 가정용 | 남산동 | 평화남산동 | 평화 | 271 | 321 | 455 | 435 | 449 | 560 | 662 | 640 | 684 | 550 | 327 | 485 | 535 | 380 | 375
04-007-031-00000 | 박칠용 | 노실고개9길35(남산동 59-6) | 가정용 | 가정용 | 남산동 | 평화남산동 | 평화 | 298 | 312 | 248 | 311 | 231 | 226 | 233 | 203 | 235 | 215 | 231 | 262 | 255 | 305 | 319
04-007-032-00000 | 김동희 | 노실고개9길37(남산동 59-2) | 가정용 | 가정용 | 남산동 | 평화남산동 | 평화 | 470 | 442 | 503 | 463 | 362 | 536 | 287 | 290 | 306 | 272 | 298 | 290 | 316 | 315 | 268
04-007-035-00000 | 박윤님 | 노실고개9길43(남산동 57-1) | 가정용 | 가정용 | 남산동 | 평화남산동 | 평화 | 115 | 158 | 101 | 71 | 56 | 106 | 189 | 26 | 86 | 35 | 8 | 16 | 28 | 26 | 49
04-007-037-00000 | 강성열 | 노실고개4길36(남산동 57-3) | 가정용 | 가정용 | 남산동 | 평화남산동 | 평화 | 399 | 321 | 216 | 192 | 169 | 196 | 29 | 133 | 137 | 146 | 128 | 182 | 232 | 247 | 221
04-007-038-00000 | 최하진 | 노실고개4길34(남산동 7-4) | 가정용 | 가정용 | 남산동 | 평화남산동 | 평화 | 336 | 229 | 201 | 266 | 267 | 258 | 290 | 507 | 186 | 231 | 229 | 215 | 182 | 160 | 228
04-007-039-00000 | 홍수권 | 노실고개4길32(남산동 58-3) | 가정용 | 가정용 | 남산동 | 평화남산동 | 평화 | 231 | 401 | 412 | 426 | 243 | 411 | 407 | 205 | 231 | 226 | 386 | 343 | 193 | 206 | 172
04-007-040-00000 | 김진홍 | 노실고개4길30(남산동 58-4) | 가정용 | 가정용 | 남산동 | 평화남산동 | 평화 | 253 | 210 | 150 | 202 | 216 | 231 | 252 | 250 | 209 | 256 | 267 | 222 | 306 | 294 | 156
04-007-041-00000 | 김진의 | 노실고개4길28(남산동 58-10) | 가정용 | 가정용 | 남산동 | 평화남산동 | 평화 | 141 | 135 | 203 | 190 | 203 | 139 | 76 | 78 | 26 | 166 | 165 | 41 | 0 | 63 | 188
04-007-042-00000 | 최재돌 | 노실고개4길22(남산동 58-11) | 가정용 | 가정용 | 남산동 | 평화남산동 | 평화 | 10 | 50 | 1 | 0 | 130 | 133 | 157 | 288 | 105 | 130 | 74 | 0 | 0 | 0 | 0
04-007-043-00000 | 박외돌 | 노실고개4길16(남산동 59-16) | 가정용 | 가정용 | 남산동 | 평화남산동 | 평화 | 0 | 0 | 0 | 0 | 18 | 34 | 0 | 0 | 0 | 0 | 0 | 0 | 0 | 0 | 0
04-007-044-00000 | 백덕수 | 노실고개4길12(남산동 59-17) | 가정용 | 가정용 | 남산동 | 평화남산동 | 평화 | 303 | 269 | 279 | 403 | 536 | 309 | 328 | 282 | 245 | 263 | 252 | 245 | 294 | 259 | 263
04-007-045-00000 | 박금순 | 노실고개4길10(남산동 59-19) | 가정용 | 가정용 | 남산동 | 평화남산동 | 평화 | 122 | 207 | 100 | 151 | 88 | 125 | 113 | 96 | 94 | 118 | 124 | 112 | 138 | 113 | 154
04-007-046-00000 | 이정자 | 노실고개4길8-1(남산동 59-28) | 가정용 | 가정용 | 남산동 | 평화남산동 | 평화 | 42 | 20 | 51 | 0 | 69 | 49 | 15 | 33 | 158 | 183 | 174 | 147 | 153 | 82 | 87
04-007-047-00000 | 서동열 | 노실고개4길8-3(남산동 59-55) | 가정용 | 가정용 | 남산동 | 평화남산동 | 평화 | 205 | 183 | 148 | 141 | 146 | 165 | 170 | 144 | 147 | 127 | 134 | 68 | 0 | 0 | 0
04-007-048-00000 | 곽수근 | 노실고개4길4옆(남산동 68-2) | 가정용 | 가정용 | 남산동 | 평화남산동 | 평화 | 104 | 101 | 106 | 119 | 99 | 91 | 76 | 43 | 69 | 59 | 67 | 73 | 52 | 70 | 35
04-007-049-00000 | 이정분 | 노실고개4길4(남산동 59-25) | 가정용 | 가정용 | 남산동 | 평화남산동 | 평화 | 419 | 336 | 336 | 410 | 512 | 505 | 526 | 446 | 470 | 456 | 330 | 337 | 385 | 354 | 348
04-007-050-00000 | 노윤범 | 노실고개4길2(남산동 59-24) | 가정용 | 가정용 | 남산동 | 평화남산동 | 평화 | 683 | 686 | 599 | 486 | 419 | 427 | 453 | 377 | 387 | 388 | 392 | 289 | 322 | 362 | 362
04-007-051-00000 | 도인환 | 노실고개길35,복성원(남산동 59-22) | 가정용 | 가정용 | 남산동 | 평화남산동 | 평화 | 213 | 202 | 38 | 0 | 0 | 0 | 0 | 0 | 0 | 0 | 0 | 0 | 0 | 0 | 0
04-007-052-00000 | 이문철(강차품) | 노실고개1길10(남산동 7-5) | 가정용 | 가정용 | 남산동 | 평화남산동 | 평화 | 194 | 342 | 162 | 211 | 191 | 227 | 215 | 211 | 183 | 251 | 344 | 279 | 242 | 210 | 241
04-007-053-00000 | 정정숙 | 노실고개1길8(남산동 7-5) | 가정용 | 가정용 | 남산동 | 평화남산동 | 평화 | 156 | 90 | 98 | 86 | 106 | 101 | 102 | 105 | 110 | 116 | 103 | 164 | 154 | 131 | 137
04-007-054-00000 | 김기병 | 노실고개1길6(남산동 61-9) | 가정용 | 가정용 | 남산동 | 평화남산동 | 평화 | 214 | 141 | 135 | 129 | 223 | 203 | 172 | 152 | 134 | 146 | 123 | 145 | 133 | 131 | 115
04-007-055-00000 | 박정득 | 노실고개길25(남산동 61-12) | 가정용 | 가정용 | 남산동 | 평화남산동 | 평화 | 555 | 610 | 592 | 551 | 529 | 542 | 519 | 524 | 501 | 526 | 466 | 457 | 425 | 380 | 293
04-007-055-00100 | 최종연 | 노실고개길25(남산동 61-12) | 일반용 | 일반용 | 남산동 | 평화남산동 | 평화 | 291 | 305 | 365 | 229 | 197 | 200 | 185 | 129 | 112 | 122 | 163 | 153 | 167 | 176 | 156
04-007-055-00200 | 황인숙 | 노실고개길25(남산동 61-12) | 가정용 | 가정용 | 남산동 | 평화남산동 | 평화 | 245 | 110 | 450 | 219 | 189 | 163 | 173 | 156 | 105 | 151 | 249 | 252 | 253 | 280 | 304
04-007-056-00000 | 이만호 | 노실고개길27(남산동 61-6) | 가정용 | 가정용 | 남산동 | 평화남산동 | 평화 | 270 | 237 | 246 | 223 | 202 | 199 | 204 | 112 | 234 | 259 | 223 | 161 | 159 | 127 | 184
04-007-057-00000 | 이동진 | 노실고개길29(남산동 61-8) | 일반용 | 일반용 | 남산동 | 평화남산동 | 평화 | 244 | 290 | 297 | 341 | 339 | 331 | 343 | 387 | 493 | 529 | 190 | 211 | 174 | 223 | 228
04-007-057-00100 | 이동진 | 노실고개길29(남산동 61-8) | 가정용 | 가정용 | 남산동 | 평화남산동 | 평화 | 220 | 476 | 440 | 328 | 472 | 468 | 393 | 308 | 303 | 293 | 282 | 256 | 304 | 193 | 299
04-007-058-00000 | 이만호 | 노실고개길27(남산동 59-18) | 가정용 | 가정용 | 남산동 | 평화남산동 | 평화 | 288 | 316 | 313 | 254 | 275 | 212 | 76 | 94 | 115 | 101 | 147 | 269 | 295 | 294 | 264
04-007-059-00000 | 신영숙 | 노실고개4길7(남산동 59-73) | 가정용 | 가정용 | 남산동 | 평화남산동 | 평화 | 183 | 175 | 120 | 142 | 149 | 111 | 57 | 173 | 191 | 151 | 143 | 160 | 171 | 77 | 201
04-007-060-00000 | 김동해 | 노실고개4길9(남산동 59-70) | 가정용 | 가정용 | 남산동 | 평화남산동 | 평화 | 206 | 123 | 207 | 294 | 52 | 79 | 128 | 175 | 243 | 151 | 129 | 260 | 163 | 80 | 78
04-007-061-00000 | 김동영 | 노실고개4길11(남산동 59-69) | 가정용 | 가정용 | 남산동 | 평화남산동 | 평화 | 181 | 208 | 182 | 16 | 47 | 31 | 77 | 115 | 215 | 122 | 63 | 16 | 0 | 0 | 0
04-007-062-00000 | 김종진 | 노실고개4길13(남산동 59-64) | 가정용 | 가정용 | 남산동 | 평화남산동 | 평화 | 101 | 76 | 76 | 83 | 116 | 113 | 109 | 106 | 117 | 117 | 83 | 69 | 71 | 71 | 90
04-007-063-00000 | 장희석 | 노실고개4길15(남산동 58-13) | 가정용 | 가정용 | 남산동 | 평화남산동 | 평화 | 152 | 108 | 103 | 109 | 112 | 103 | 108 | 93 | 90 | 97 | 110 | 95 | 131 | 100 | 115
04-007-064-00000 | 박영준 | 노실고개4길23(남산동 58-12) | 가정용 | 가정용 | 남산동 | 평화남산동 | 평화 | 93 | 92 | 88 | 90 | 86 | 83 | 71 | 69 | 69 | 69 | 88 | 71 | 68 | 67 | 53
04-007-065-00000 | 도상욱 | 노실고개4길23-3(남산동 58-14) | 가정용 | 가정용 | 남산동 | 평화남산동 | 평화 | 174 | 172 | 211 | 185 | 93 | 145 | 103 | 65 | 1 | 0 | 0 | 0 | 0 | 0 | 0
04-008-001-00000 | 이실건 | 노실고개2길16(남산동 56-9) | 가정용 | 가정용 | 남산동 | 평화남산동 | 평화 | 151 | 104 | 88 | 107 | 109 | 104 | 85 | 123 | 116 | 71 | 61 | 53 | 47 | 161 | 43
04-008-002-00100 | 민태규 | 노실고개2길10(남산동) | 가정용 | 가정용 | 남산동 | 평화남산동 | 평화 | 0 | 0 | 0 | 0 | 0 | 0 | - | - | - | - | - | - | - | - | 1
04-008-005-00000 | 문동섭 | 노실고개4길25(남산동 58-9) | 가정용 | 가정용 | 남산동 | 평화남산동 | 평화 | 40 | 44 | 46 | 22 | 30 | 243 | 160 | 14 | 25 | 4 | 0 | 1 | 1 | 0 | 0
04-008-006-00000 | 노하오 | 노실고개2길27(남산동 58-6) | 가정용 | 가정용 | 남산동 | 평화남산동 | 평화 | 140 | 183 | 575 | 198 | 84 | 66 | 32 | 10 | 27 | 0 | 110 | 101 | 146 | 166 | 171
04-008-007-00000 | 최우곤 | 노실고개4길29(남산동 58-5) | 가정용 | 가정용 | 남산동 | 평화남산동 | 평화 | 190 | 146 | 154 | 185 | 183 | 160 | 164 | 159 | 146 | 149 | 136 | 124 | 122 | 124 | 164
04-008-008-00000 | 최옥선 | 노실고개9길47-1(남산동 8-2) | 가정용 | 가정용 | 남산동 | 평화남산동 | 평화 | 95 | 73 | 78 | 54 | 75 | 46 | 40 | 34 | 63 | 36 | 143 | 43 | 30 | 26 | 35
04-008-009-00000 | 민승기 | 노실고개9길47-2(남산동 56-20) | 가정용 | 가정용 | 남산동 | 평화남산동 | 평화 | 86 | 294 | 403 | 363 | 363 | 316 | 248 | 283 | 233 | 205 | 335 | 314 | 310 | 348 | 308
04-008-012-00000 | 백춘택 | 평화순환길280-16(남산동 55-1) | 가정용 | 가정용 | 남산동 | 평화남산동 | 평화 | 565 | 734 | 862 | 20 | 801 | 830 | 773 | 117 | 268 | 210 | 176 | 327 | 111 | 446 | 428
04-008-013-00000 | 김동희 | 평화순환길280-12(남산동 55-3) | 가정용 | 가정용 | 남산동 | 평화남산동 | 평화 | 133 | 183 | 57 | 103 | 88 | 64 | 87 | 71 | 204 | 120 | 185 | 81 | 137 | 102 | 103
04-008-014-00000 | 여숙자 | 평화순환길280-9(남산동 54) | 가정용 | 가정용 | 남산동 | 평화남산동 | 평화 | 94 | 100 | 99 | 92 | 107 | 115 | 104 | 97 | 106 | 81 | 98 | 62 | 56 | 71 | 79
04-008-017-00000 | 이상태 | 노실고개9길53(남산동 56-21) | 가정용 | 가정용 | 남산동 | 평화남산동 | 평화 | 347 | 503 | 213 | 150 | 134 | 243 | 128 | 131 | 172 | 164 | 111 | 217 | 343 | 90 | 265
04-008-018-00000 | 강복향 | 노실고개2길13(남산동 56-10) | 가정용 | 가정용 | 남산동 | 평화남산동 | 평화 | 505 | 477 | 416 | 424 | 491 | 505 | 173 | 151 | 180 | 158 | 261 | 171 | 67 | 83 | 141
04-008-019-00000 | 백태임 | 노실고개2길17(남산동 56-8) | 가정용 | 가정용 | 남산동 | 평화남산동 | 평화 | 97 | 44 | 198 | 137 | 129 | 146 | 137 | 121 | 102 | 65 | 7 | 8 | 0 | 262 | 422
04-008-020-00000 | 조용준 | 노실고개2길21(남산동 56-22) | 가정용 | 가정용 | 남산동 | 평화남산동 | 평화 | 358 | 452 | 378 | 512 | 528 | 378 | 383 | 340 | 422 | 405 | 358 | 405 | 412 | 104 | 106
04-008-021-00000 | 문우연 | 노실고개9길55(남산동 56-23) | 가정용 | 가정용 | 남산동 | 평화남산동 | 평화 | 53 | 67 | 50 | 57 | 40 | 32 | 22 | 0 | 41 | 35 | 99 | 7 | 80 | 10 | 7
04-008-023-00000 | 김방우 | 노실고개9길61(남산동 56-24) | 가정용 | 가정용 | 남산동 | 평화남산동 | 평화 | 108 | 237 | 139 | 230 | 137 | 199 | 32 | 113 | 201 | 250 | 732 | 457 | 192 | 162 | 254
04-008-024-00000 | 박채옥 | 노실고개1길26-4(남산동 56-28) | 가정용 | 가정용 | 남산동 | 평화남산동 | 평화 | 145 | 192 | 142 | 231 | 359 | 191 | 324 | 226 | 230 | 256 | 209 | 122 | 93 | 103 | 707
04-008-025-00000 | 박창수 | 노실고개1길26-2(남산동 56-25) | 가정용 | 가정용 | 남산동 | 평화남산동 | 평화 | 691 | 400 | 10 | 229 | 265 | 546 | 348 | 158 | 303 | 186 | 210 | 240 | 214 | 251 | 277
04-008-026-00000 | 서석태 | 노실고개1길18(남산동 56-26) | 가정용 | 가정용 | 남산동 | 평화남산동 | 평화 | 165 | 141 | 125 | 97 | 88 | 64 | 53 | 58 | 40 | 50 | 64 | 125 | 50 | 59 | 54
04-008-027-00000 | 이복순 | 노실고개1길16(남산동 56-12) | 가정용 | 가정용 | 남산동 | 평화남산동 | 평화 | 98 | 111 | 124 | 72 | 94 | 164 | 71 | 50 | 46 | 103 | 47 | 54 | 39 | 40 | 52
04-008-028-00000 | 김증만 외2 | 노실고개1길14(남산동 56-13) | 가정용 | 가정용 | 남산동 | 평화남산동 | 평화 | 35 | 54 | 68 | 83 | 0 | 0 | 0 | 0 | 0 | 0 | 0 | 0 | 0 | 0 | 0
04-008-029-00000 | 엄정춘 | 노실고개2길5(남산동 8-3) | 가정용 | 가정용 | 남산동 | 평화남산동 | 평화 | 175 | 185 | 260 | 310 | 302 | 323 | 326 | 532 | 340 | 200 | 233 | 276 | 365 | 101 | 165
04-008-030-00000 | 이홍기 | 노실고개1길19(남산동 64-14) | 가정용 | 가정용 | 남산동 | 평화남산동 | 평화 | 113 | 111 | 138 | 162 | 237 | 271 | 109 | 103 | 107 | 120 | 125 | 100 | 98 | 100 | 164
04-008-030-00100 | 윤일근 | 노실고개1길7(남산동 64-13) | 가정용 | 가정용 | 남산동 | 평화남산동 | 평화 | 162 | 165 | 68 | 107 | 86 | 107 | 95 | 86 | 92 | 88 | 70 | 75 | 60 | 65 | 46
04-008-032-00000 | 김주덕 | 노실고개1길5(남산동 62) | 가정용 | 가정용 | 남산동 | 평화남산동 | 평화 | 213 | 160 | 119 | 105 | 72 | 77 | 74 | 77 | 87 | 128 | 145 | 131 | 152 | 153 | 170
04-008-033-00000 | 김명식 | 노실고개길23(남산동 62-6) | 가정용 | 가정용 | 남산동 | 평화남산동 | 평화 | 242 | 237 | 169 | 203 | 220 | 226 | 144 | 191 | 262 | 473 | 353 | 0 | 0 | 22 | 45
04-008-034-00000 | 강태수 | 노실고개길21(남산동 64-16) | 가정용 | 가정용 | 남산동 | 평화남산동 | 평화 | 317 | 285 | 303 | 342 | 360 | 316 | 363 | 315 | 298 | 289 | 293 | 297 | 311 | 254 | 238
04-008-035-00000 | 김영배 | 노실고개길19(남산동 64-15) | 일반용 | 일반용 | 남산동 | 평화남산동 | 평화 | 386 | 283 | 295 | 259 | 182 | 236 | 303 | 289 | 251 | 256 | 234 | 240 | 441 | 203 | 175
04-008-036-00000 | 이만원 | 노실고개길17-2(남산동 64-1) | 가정용 | 가정용 | 남산동 | 평화남산동 | 평화 | 764 | 681 | 572 | 414 | 406 | 401 | 410 | 340 | 322 | 320 | 272 | 387 | 438 | 411 | 363
04-008-037-00000 | 강남규 | 노실고개길17-8(남산동 64-11) | 가정용 | 가정용 | 남산동 | 평화남산동 | 평화 | 167 | 243 | 223 | 182 | 143 | 128 | 126 | 133 | 135 | 113 | 115 | 125 | 118 | 121 | 122
04-008-038-00000 | 박동길 | 노실고개길17-10(남산동 64-10) | 가정용 | 가정용 | 남산동 | 평화남산동 | 평화 | 170 | 161 | 156 | 134 | 135 | 187 | 245 | 145 | 128 | 126 | 126 | 109 | 106 | 110 | 106
04-008-039-00000 | 손병길(박성희) | 노실고개길17-9(남산동 64-5) | 가정용 | 가정용 | 남산동 | 평화남산동 | 평화 | 370 | 235 | 187 | 94 | 69 | 304 | 6 | 0 | 0 | 15 | 241 | 6 | 8 | 6 | 2
04-008-040-00000 | 박노수 | 노실고개길17-7(남산동 64-60) | 가정용 | 가정용 | 남산동 | 평화남산동 | 평화 | 259 | 338 | 421 | 436 | 256 | 203 | 215 | 211 | 212 | 206 | 212 | 191 | 104 | 89 | 95
04-008-041-00000 | 이창섭 | 노실고개길17-5(남산동 8-4) | 가정용 | 가정용 | 남산동 | 평화남산동 | 평화 | 175 | 167 | 135 | 164 | 142 | 145 | 106 | 108 | 120 | 121 | 126 | 143 | 186 | 118 | 132
04-008-042-00000 | 최태자 | 노실고개길17-3(남산동 64-18) | 가정용 | 가정용 | 남산동 | 평화남산동 | 평화 | 199 | 209 | 231 | 222 | 211 | 148 | 165 | 167 | 40 | 3 | 0 | 160 | 136 | 136 | 159
04-008-043-00000 | 윤득용 | 노실고개길17-1(남산동 64-8) | 가정용 | 가정용 | 남산동 | 평화남산동 | 평화 | 749 | 704 | 453 | 449 | 339 | 302 | 284 | 239 | 377 | 419 | 450 | 452 | 257 | 272 | 303
04-008-044-00000 | 김성철 | 노실고개길11(남산동 67-4 ) | 가정용 | 가정용 | 남산동 | 평화남산동 | 평화 | 41 | 142 | 215 | 272 | 159 | 204 | 214 | 243 | 269 | 47 | 274 | 295 | 208 | 202 | 198
04-008-045-00000 | 김도식 | 노실고개길13(남산동 64-19) | 가정용 | 가정용 | 남산동 | 평화남산동 | 평화 | 428 | 374 | 298 | 377 | 250 | 124 | 60 | 116 | 232 | 233 | 355 | 403 | 372 | 409 | 393
04-008-046-00000 | 장기만 | 노실고개길9(남산동 67-8) | 가정용 | 가정용 | 남산동 | 평화남산동 | 평화 | 598 | 599 | 631 | 665 | 627 | 772 | 1182 | 845 | 652 | 229 | 210 | 319 | 303 | 248 | 165
04-008-047-00000 | 김옥명 | 노실고개길7(남산동 67-1) | 가정용 | 가정용 | 남산동 | 평화남산동 | 평화 | 222 | 214 | 207 | 224 | 245 | 174 | 215 | 172 | 199 | 216 | 154 | 226 | 154 | 154 | 163
04-008-048-00000 | 안상현 | 노실고개길5(남산동 67-9) | 가정용 | 가정용 | 남산동 | 평화남산동 | 평화 | 395 | 301 | 111 | 436 | 437 | 749 | 303 | 173 | 137 | 146 | 186 | 226 | 264 | 171 | 113
04-008-049-00000 | 한순분 | 평화순환길254(남산동 67-3) | 가정용 | 가정용 | 남산동 | 평화남산동 | 평화 | 105 | 99 | 78 | 82 | 98 | 88 | 67 | 94 | 134 | 93 | 67 | 90 | 62 | 14 | 58
04-008-050-00000 | 황성남 | 평화순환길256-7(남산동 65-7) | 가정용 | 가정용 | 남산동 | 평화남산동 | 평화 | 574 | 340 | 363 | 416 | 444 | 428 | 452 | 472 | 454 | 464 | 436 | 469 | 473 | 478 | 421
04-008-051-00000 | 강경영 | 평화순환길256-5(남산동 66-1) | 가정용 | 가정용 | 남산동 | 평화남산동 | 평화 | 471 | 334 | 280 | 228 | 225 | 486 | 183 | 175 | 156 | 122 | 159 | 129 | 155 | 132 | 169
04-008-052-00000 | 이호정 | 평화순환길258(남산동 65-5) | 가정용 | 가정용 | 남산동 | 평화남산동 | 평화 | 307 | 211 | 250 | 104 | 209 | 167 | 100 | 74 | 117 | 163 | 214 | 191 | 290 | 469 | 524
04-008-053-00000 | 김남진 | 평화순환길260-6(남산동 8-5) | 가정용 | 가정용 | 남산동 | 평화남산동 | 평화 | 826 | 775 | 426 | 196 | 71 | 370 | 238 | 299 | 161 | 74 | 0 | 64 | 199 | 133 | 105
04-008-054-00000 | 김재덕 | 평화순환길260-5(남산동 65-4) | 가정용 | 가정용 | 남산동 | 평화남산동 | 평화 | 319 | 759 | 370 | 213 | 123 | 43 | 21 | 77 | 44 | 4 | 0 | 180 | 134 | 162 | 303
04-008-055-00000 | 천규선 | 노실고개1길29옆(남산동 65-1) | 가정용 | 가정용 | 남산동 | 평화남산동 | 평화 | 0 | 0 | 0 | 0 | 0 | 0 | 0 | 0 | 0 | 0 | 0 | 0 | 0 | 0 | 0
04-008-056-00000 | 김금월 | 노실고개1길29(남산동 65-10) | 가정용 | 가정용 | 남산동 | 평화남산동 | 평화 | 36 | 85 | 123 | 104 | 108 | 109 | 136 | 111 | 67 | 0 | 0 | 0 | 8 | 0 | 0
04-008-057-00000 | 이숙자 | 노실고개1길27(남산동 65-2) | 가정용 | 가정용 | 남산동 | 평화남산동 | 평화 | 86 | 95 | 75 | 120 | 131 | 168 | 236 | 252 | 317 | 339 | 373 | 374 | 569 | 271 | 55
04-008-058-00000 | 이능도 | 노실고개1길23(남산동 65-9) | 가정용 | 가정용 | 남산동 | 평화남산동 | 평화 | 229 | 170 | 109 | 85 | 68 | 196 | 178 | 216 | 161 | 0 | 0 | 0 | 0 | 0 | 0
04-009-001-00000 | 장원호 | 노실고개3길15-3(남산동 73-2) | 가정용 | 가정용 | 남산동 | 평화남산동 | 평화 | 107 | 116 | 141 | 189 | 146 | 90 | 87 | 88 | 84 | 86 | 132 | 104 | 99 | 122 | 122
04-009-002-00000 | 배장호 | 노실고개3길13(남산동 71-7) | 가정용 | 가정용 | 남산동 | 평화남산동 | 평화 | 228 | 299 | 224 | 516 | 457 | 83 | 91 | 198 | 216 | 204 | 229 | 258 | 318 | 308 | 301
04-009-003-00000 | 강석규 | 노실고개3길11(남산동 71-9) | 가정용 | 가정용 | 남산동 | 평화남산동 | 평화 | 338 | 398 | 500 | 347 | 0 | 2 | 56 | 63 | 51 | 63 | 78 | 77 | 81 | 82 | 85
04-009-005-00000 | 이정자 | 노실고개3길15-11(남산동 71-8) | 가정용 | 가정용 | 남산동 | 평화남산동 | 평화 | 315 | 265 | 173 | 327 | 278 | 550 | 385 | 413 | 467 | 366 | 393 | 412 | 385 | 384 | 345
04-009-006-00000 | 김옥열 | 노실고개길30(남산동 71-14) | 일반용 | 일반용 | 남산동 | 평화남산동 | 평화 | 418 | 224 | 72 | 394 | 392 | 463 | 379 | 343 | 290 | 205 | 263 | 265 | 227 | 202 | 246
04-009-007-00000 | 임인식 | 노실고개길28(남산동 71-14) | 일반용 | 일반용 | 남산동 | 평화남산동 | 평화 | 250 | 261 | 112 | 98 | 92 | 73 | 82 | 136 | 198 | 169 | 107 | 85 | 54 | 66 | 56
04-009-008-00000 | 추재규 | 노실고개길28(남산동 71-4) | 가정용 | 가정용 | 남산동 | 평화남산동 | 평화 | 170 | 151 | 43 | 327 | 458 | 437 | 391 | 316 | 335 | 266 | 217 | 120 | 122 | 125 | 128
04-009-009-00000 | 최현숙 | 노실고개3길6(남산동 68-16) | 가정용 | 가정용 | 남산동 | 평화남산동 | 평화 | 1362 | 1140 | 754 | 1124 | 648 | 464 | 516 | 430 | 450 | 259 | 2 | 0 | 99 | 18 | 0
04-009-010-00000 | 김성포 | 노실고개3길2-1(남산동 70-9) | 가정용 | 가정용 | 남산동 | 평화남산동 | 평화 | 301 | 253 | 239 | 359 | 321 | 236 | 285 | 273 | 249 | 309 | 248 | 251 | 244 | 243 | 266
04-009-011-00000 | 이우진 | 노실고개3길2-5(남산동 70-7) | 가정용 | 가정용 | 남산동 | 평화남산동 | 평화 | 272 | 287 | 292 | 105 | 269 | 211 | 201 | 60 | 23 | 47 | 70 | 78 | 61 | 75 | 78
04-009-012-00000 | 손희경 | 노실고개3길2-3(남산동 70-8) | 가정용 | 가정용 | 남산동 | 평화남산동 | 평화 | 354 | 368 | 285 | 195 | 136 | 164 | 122 | 170 | 289 | 200 | 214 | 219 | 204 | 184 | 156
04-009-013-00000 | 최정기 | 노실고개3길2-6(남산동 70-6) | 가정용 | 가정용 | 남산동 | 평화남산동 | 평화 | 191 | 202 | 144 | 55 | 100 | 86 | 167 | 210 | 248 | 251 | 201 | 748 | 211 | 194 | 206
04-009-014-00000 | 조무식 | 노실고개3길4-2(남산동 70-10) | 가정용 | 가정용 | 남산동 | 평화남산동 | 평화 | 118 | 110 | 111 | 119 | 121 | 122 | 86 | 70 | 73 | 66 | 88 | 92 | 100 | 109 | 110
04-009-015-00000 | 한춘섭 | 노실고개3길4-1(남산동 70-1) | 가정용 | 가정용 | 남산동 | 평화남산동 | 평화 | 291 | 332 | 434 | 350 | 365 | 243 | 277 | 310 | 389 | 420 | 263 | 172 | 183 | 209 | 160
04-009-016-00000 | 권말분 | 노실고개3길4-9(남산동 68-20) | 가정용 | 가정용 | 남산동 | 평화남산동 | 평화 | 126 | 43 | 28 | 38 | 38 | 39 | 39 | 44 | 36 | 32 | 45 | 44 | 76 | 83 | 58
04-009-017-00000 | 박유수 | 노실고개3길4-11(남산동 71-23) | 가정용 | 가정용 | 남산동 | 평화남산동 | 평화 | 113 | 90 | 57 | 108 | 109 | 81 | 81 | 84 | 74 | 83 | 77 | 56 | 5 | 6 | 3
04-009-018-00000 | 김천수 | 노실고개3길4-12(남산동 70-1) | 가정용 | 가정용 | 남산동 | 평화남산동 | 평화 | 188 | 236 | 180 | 142 | 164 | 186 | 152 | 130 | 153 | 126 | 44 | 35 | 39 | 52 | 46
04-009-020-00000 | 이현택 | 노실고개3길4-7(남산동 68-2) | 가정용 | 가정용 | 남산동 | 평화남산동 | 평화 | 95 | 80 | 87 | 105 | 85 | 72 | 77 | 63 | 69 | 68 | 53 | 59 | 58 | 47 | 50
04-009-021-00000 | 박숙열 | 노실고개3길4-5(남산동 9-3) | 가정용 | 가정용 | 남산동 | 평화남산동 | 평화 | - | - | - | - | - | - | 293 | 273 | 283 | 246 | 240 | 195 | - | - | -
04-009-023-00000 | 이재숙 | 노실고개3길4-3(남산동 9-3) | 가정용 | 가정용 | 남산동 | 평화남산동 | 평화 | 58 | 79 | 68 | 62 | 71 | 70 | 62 | 63 | 193 | 23 | 38 | 122 | 109 | 131 | 144
04-009-029-00000 | 김진철 | 노실고개3길3(남산동 71-12) | 가정용 | 가정용 | 남산동 | 평화남산동 | 평화 | 197 | 219 | 154 | 230 | 239 | 267 | 261 | 270 | 354 | 323 | 412 | 326 | 357 | 359 | 311
04-009-034-00000 | 김천축협(임영실) | 노실고개길12,웰빙건강나라(남산동 69-5) | 가정용 | 가정용 | 남산동 | 평화남산동 | 평화 | 156 | 461 | 485 | 459 | 499 | 581 | 782 | 763 | 687 | 653 | 619 | 514 | 446 | 454 | 359
04-009-036-00000 | 윤동희 | 노실고개길10(남산동 9-1) | 가정용 | 가정용 | 남산동 | 평화남산동 | 평화 | 424 | 307 | 253 | 276 | 214 | 210 | 188 | 218 | 291 | 314 | 263 | 475 | 280 | 515 | 194
04-009-037-00000 | 박세근 | 노실고개길8(남산동 69-3) | 가정용 | 가정용 | 남산동 | 평화남산동 | 평화 | 143 | 116 | 106 | 147 | 135 | 334 | 107 | 127 | 129 | 127 | 136 | 189 | 270 | 265 | 96
04-009-038-00000 | 엄정용 | 노실고개길4(남산동 68-6) | 가정용 | 가정용 | 남산동 | 평화남산동 | 평화 | 283 | 268 | 323 | 298 | 266 | 318 | 278 | 298 | 271 | 233 | 293 | 248 | 236 | 206 | 163
04-009-039-00000 | 권세준(성의슈퍼) | 노실고개길2(남산동 68-3) | 일반용 | 일반용 | 남산동 | 평화남산동 | 평화 | 317 | 289 | 377 | 229 | 232 | 168 | 287 | 341 | 512 | 411 | 185 | 281 | 161 | 171 | 144
04-009-040-00100 | 엄상태 | 평화순환길250-9,A동101호(남산동 68-1,삼호APT) | 가정용 | 가정용 | 남산동 | 평화남산동 | 평화 | 169 | 131 | 161 | 178 | 185 | 180 | 175 | 136 | 146 | 197 | 188 | 253 | 226 | 193 | 185
04-009-040-00200 | 박종근 | 평화순환길250-9,A동201호(남산동 68-1 삼호APT) | 가정용 | 가정용 | 남산동 | 평화남산동 | 평화 | 173 | 184 | 166 | 161 | 199 | 189 | 235 | 215 | 234 | 237 | 247 | 217 | 221 | 186 | 209
04-009-040-00300 | 양호일 | 평화순환길250-9,A동301호(남산동 68-1 삼호APT) | 가정용 | 가정용 | 남산동 | 평화남산동 | 평화 | 165 | 254 | 350 | 335 | 345 | 301 | 270 | 209 | 307 | 228 | 198 | 260 | 146 | 160 | 197
04-009-040-00400 | 장원배 | 평화순환길250-9,A동401호(남산동 68-1 삼호APT) | 가정용 | 가정용 | 남산동 | 평화남산동 | 평화 | 245 | 249 | 277 | 260 | 306 | 254 | 220 | 215 | 293 | 299 | 157 | 153 | 169 | 187 | 0
04-009-040-00500 | 김영근 | 평화순환길250-9,A동102호(남산동 68-1 삼호APT) | 가정용 | 가정용 | 남산동 | 평화남산동 | 평화 | 178 | 166 | 152 | 179 | 147 | 157 | 99 | 165 | 135 | 152 | 171 | 167 | 186 | 171 | 225
04-009-040-00600 | 박병하 | 평화순환길250-9,A동103호(남산동 68-1 삼호APT) | 가정용 | 가정용 | 남산동 | 평화남산동 | 평화 | 238 | 256 | 258 | 242 | 191 | 169 | 197 | 180 | 164 | 160 | 177 | 212 | 227 | 208 | 220
04-009-040-00700 | 김정수 | 평화순환길250-9,A동202호(남산동 68-1,삼호APT) | 가정용 | 가정용 | 남산동 | 평화남산동 | 평화 | 139 | 114 | 119 | 115 | 98 | 101 | 102 | 116 | 179 | 203 | 279 | 307 | 274 | 344 | 303
04-009-040-00800 | 배선조 | 평화순환길250-9,A동203호(남산동 68-1 삼호APT) | 가정용 | 가정용 | 남산동 | 평화남산동 | 평화 | 251 | 302 | 259 | 232 | 235 | 202 | 195 | 198 | 213 | 227 | 204 | 200 | 240 | 220 | 185
04-009-040-00900 | 문명주 | 평화순환길250-9,A동302호(남산동 68-1 삼호APT) | 가정용 | 가정용 | 남산동 | 평화남산동 | 평화 | 151 | 196 | 178 | 154 | 129 | 154 | 175 | 205 | 208 | 117 | 148 | 183 | 192 | 194 | 211
04-009-040-01000 | 정천식 | 평화순환길250-9,A동303호(남산동 68-1 삼호APT) | 가정용 | 가정용 | 남산동 | 평화남산동 | 평화 | 281 | 262 | 188 | 230 | 331 | 360 | 253 | 91 | 114 | 128 | 144 | 154 | 150 | 168 | 137
04-009-040-01100 | 전종면 | 평화순환길250-9,A동402호(남산동 68-1 삼호APT) | 가정용 | 가정용 | 남산동 | 평화남산동 | 평화 | 129 | 282 | 32 | 0 | 155 | 105 | 25 | 41 | 82 | 48 | 16 | 30 | 58 | 45 | 48
04-009-040-01200 | 전영애 | 평화순환길250-9,A동403호(남산동 68-1 삼호APT) | 가정용 | 가정용 | 남산동 | 평화남산동 | 평화 | 139 | 211 | 155 | 105 | 112 | 39 | 0 | 0 | 157 | 139 | 152 | 102 | 74 | 94 | 84
04-009-040-01300 | 삼호아파트B동 | 평화순환길250-9(남산동 68-1) | 가정용 | 가정용 | 남산동 | 평화남산동 | 평화 | 1619 | 1369 | 1365 | 1413 | 1330 | 1210 | 1296 | 1336 | 1211 | 1257 | 1568 | 1558 | 1410 | 1156 | 1033
04-009-041-00000 | 김경출 | 평화순환길250-7,C동103호(남산동 68-7 삼호APT) | 가정용 | 가정용 | 남산동 | 평화남산동 | 평화 | 220 | 216 | 215 | 194 | 172 | 192 | 174 | 170 | 184 | 220 | 193 | 186 | 185 | 167 | 161
04-009-041-00100 | 조금순 | 평화순환길250-7,C동101호(남산동 68-7 삼호APT) | 일반용 | 일반용 | 남산동 | 평화남산동 | 평화 | 190 | 124 | 169 | 176 | 174 | 151 | 128 | 109 | 186 | 188 | 103 | 98 | 87 | 88 | 95
04-009-041-00200 | 최말원 | 평화순환길250-7,C동201호(남산동 68-7 삼호APT) | 가정용 | 가정용 | 남산동 | 평화남산동 | 평화 | 237 | 246 | 249 | 263 | 231 | 264 | 232 | 183 | 210 | 191 | 157 | 194 | 131 | 89 | 107
04-009-041-00300 | 김웅호 | 평화순환길250-7,C동301호((남산동 68-7 삼호APT) | 가정용 | 가정용 | 남산동 | 평화남산동 | 평화 | 222 | 219 | 192 | 206 | 243 | 277 | 236 | 236 | 246 | 313 | 371 | 184 | 341 | 296 | 270
04-009-041-00400 | 김병태 | 평화순환길250-7,C동102호(남산동 68-7 삼호APT) | 가정용 | 가정용 | 남산동 | 평화남산동 | 평화 | 301 | 283 | 262 | 257 | 254 | 285 | 266 | 224 | 230 | 228 | 224 | 209 | 228 | 240 | 195
04-009-041-00500 | 김성재 | 평화순환길250-7,C동202호(남산동 68-7 삼호APT) | 가정용 | 가정용 | 남산동 | 평화남산동 | 평화 | 262 | 277 | 291 | 324 | 306 | 323 | 322 | 304 | 241 | 187 | 200 | 241 | 270 | 244 | 249
04-009-041-00600 | 이본화 | 평화순환길250-7,C동203호(남산동 68-7 삼호APT) | 가정용 | 가정용 | 남산동 | 평화남산동 | 평화 | 148 | 143 | 122 | 132 | 133 | 132 | 223 | 218 | 193 | 204 | 207 | 199 | 148 | 131 | 165
04-009-041-00700 | 강태신 | 평화순환길250-7,C동302호(남산동 68-7 삼호APT) | 가정용 | 가정용 | 남산동 | 평화남산동 | 평화 | 171 | 201 | 312 | 217 | 163 | 203 | 208 | 292 | 329 | 321 | 306 | 284 | 133 | 208 | 234
04-009-041-00800 | 서태국 | 평화순환길250-7,C동303호(남산동 68-7 삼호APT) | 가정용 | 가정용 | 남산동 | 평화남산동 | 평화 | 88 | 86 | 101 | 112 | 108 | 88 | 80 | 84 | 113 | 126 | 157 | 154 | 109 | 204 | 152
04-010-001-00000 | 유광수 | 노실고개6길2(남산동 74-35) | 가정용 | 가정용 | 남산동 | 평화남산동 | 평화 | 323 | 288 | 254 | 285 | 346 | 271 | 280 | 218 | 259 | 300 | 315 | 368 | 381 | 428 | 397
04-010-002-00000 | 조희동 | 노실고개6길4(남산동 74-9) | 가정용 | 가정용 | 남산동 | 평화남산동 | 평화 | 137 | 151 | 289 | 285 | 202 | 43 | 33 | 50 | 71 | 38 | 28 | 55 | 35 | 28 | 24
04-010-003-00000 | 전순남 | 노실고개6길6-2(남산동 74-5) | 가정용 | 가정용 | 남산동 | 평화남산동 | 평화 | 97 | 94 | 143 | 167 | 175 | 190 | 184 | 155 | 172 | 234 | 97 | 120 | 262 | 181 | 192
04-010-004-00000 | 최명성 | 노실고개6길6-1(남산동 74-29) | 가정용 | 가정용 | 남산동 | 평화남산동 | 평화 | 5 | 0 | 0 | 2 | 0 | 0 | 0 | 10 | 0 | 4 | 2 | 6 | 0 | 0 | 8
04-010-005-00000 | 박옥서 | 노실고개6길10(남산동 74-6) | 가정용 | 가정용 | 남산동 | 평화남산동 | 평화 | 539 | 540 | 453 | 489 | 470 | 409 | 501 | 668 | 622 | 506 | 370 | 290 | 523 | 543 | 597
04-010-006-00000 | 예현숙 | 노실고개6길14-4(남산동 74-42) | 가정용 | 가정용 | 남산동 | 평화남산동 | 평화 | 181 | 170 | 230 | 243 | 200 | 95 | 160 | 156 | 197 | 240 | 253 | 247 | 229 | 216 | 220
04-010-007-00000 | 이선우 | 노실고개6길14-6(남산동 74-9) | 가정용 | 가정용 | 남산동 | 평화남산동 | 평화 | 119 | 105 | 104 | 95 | 95 | 48 | 43 | 35 | 40 | 33 | 33 | 33 | 36 | 48 | 61
04-010-008-00000 | 하영천 | 노실고개6길14-5(남산동 10-3) | 가정용 | 가정용 | 남산동 | 평화남산동 | 평화 | 347 | 205 | 229 | 227 | 236 | 255 | 247 | 209 | 189 | 215 | 390 | 215 | 157 | 140 | 150
04-010-009-00000 | 이영환 | 노실고개6길14-3(남산동 74-44) | 가정용 | 가정용 | 남산동 | 평화남산동 | 평화 | 133 | 127 | 127 | 124 | 119 | 151 | 118 | 101 | 165 | 77 | 122 | 119 | 137 | 116 | 146
04-010-010-00000 | 변도형 | 노실고개6길14(남산동 74-8) | 가정용 | 가정용 | 남산동 | 평화남산동 | 평화 | 124 | 124 | 80 | 95 | 91 | 194 | 203 | 269 | 343 | 293 | 305 | 287 | 322 | 361 | 311
04-010-011-00000 | 신청자 | 노실고개6길16(남산동 74-12) | 가정용 | 가정용 | 남산동 | 평화남산동 | 평화 | 202 | 246 | 215 | 150 | 146 | 145 | 145 | 165 | 152 | 143 | 146 | 143 | 152 | 151 | 150
04-010-012-00000 | 유석희 | 노실고개6길20(남산동 74-13) | 가정용 | 가정용 | 남산동 | 평화남산동 | 평화 | 402 | 489 | 603 | 411 | 265 | 287 | 346 | 332 | 210 | 187 | 185 | 187 | 172 | 136 | 109
04-010-013-00000 | 정남주 | 노실고개6길22(남산동 74-16) | 가정용 | 가정용 | 남산동 | 평화남산동 | 평화 | 323 | 187 | 225 | 293 | 214 | 205 | 228 | 317 | 304 | 280 | 188 | 271 | 265 | 136 | 359
04-010-014-00000 | 이상돈 | 노실고개6길24(남산동 74-17) | 가정용 | 가정용 | 남산동 | 평화남산동 | 평화 | 747 | 702 | 640 | 759 | 574 | 563 | 581 | 554 | 576 | 575 | 403 | 399 | 394 | 523 | 627
04-010-015-00000 | 김성열 | 노실고개6길28(남산동 74-21) | 가정용 | 가정용 | 남산동 | 평화남산동 | 평화 | 76 | 141 | 102 | 89 | 52 | 80 | 60 | 56 | 66 | 75 | 62 | 56 | 59 | 53 | 54
04-010-016-00000 | 정하진 | 노실고개6길26(남산동 74-19) | 가정용 | 가정용 | 남산동 | 평화남산동 | 평화 | 309 | 411 | 150 | 164 | 159 | 191 | 185 | 148 | 110 | 123 | 293 | 276 | 223 | 158 | 211
04-010-017-00000 | 천태윤 | 노실고개6길30(남산동 75-12) | 가정용 | 가정용 | 남산동 | 평화남산동 | 평화 | 211 | 238 | 258 | 255 | 373 | 249 | 273 | 350 | 261 | 274 | 218 | 201 | 199 | 212 | 183
04-010-018-00000 | 김영희 | 노실고개6길32(남산동 75-11) | 가정용 | 가정용 | 남산동 | 평화남산동 | 평화 | 232 | 228 | 191 | 311 | 474 | 535 | 383 | 409 | 446 | 297 | 414 | 1413 | 205 | 176 | 220
04-010-019-00000 | 이일수 | 노실고개6길34(남산동 75-1) | 가정용 | 가정용 | 남산동 | 평화남산동 | 평화 | 289 | 255 | 378 | 334 | 298 | 239 | 181 | 162 | 137 | 162 | 127 | 123 | 125 | 103 | 89
04-010-020-00000 | 황인성(김영희) | 노실고개6길36(남산동 10-2) | 가정용 | 가정용 | 남산동 | 평화남산동 | 평화 | 72 | 94 | 102 | 77 | 4 | 0 | 0 | 0 | 0 | 0 | 0 | 0 | 0 | 0 | 0
04-010-020-00100 | 김진태 | 노실고개6길40(남산동 75) | 가정용 | 가정용 | 남산동 | 평화남산동 | 평화 | 203 | 201 | 243 | 279 | 303 | 303 | 284 | 239 | 322 | 368 | 301 | 339 | 328 | 196 | 209
04-010-020-00200 | 전애자 | 노실고개6길42(남산동 75-4) | 가정용 | 가정용 | 남산동 | 평화남산동 | 평화 | 390 | 368 | 367 | 303 | 272 | 281 | 283 | 268 | 235 | 209 | 244 | 254 | 223 | 172 | 259
04-010-021-00000 | 김금분 | 노실고개6길38-6(남산동 77-7) | 가정용 | 가정용 | 남산동 | 평화남산동 | 평화 | 228 | 200 | 193 | 192 | 197 | 184 | 156 | 156 | 207 | 211 | 210 | 151 | 150 | 173 | 169
04-010-021-00100 | 이정후 | 노실고개6길38(남산동 75-4) | 가정용 | 가정용 | 남산동 | 평화남산동 | 평화 | 176 | 354 | 175 | 147 | 127 | 141 | 162 | 150 | 122 | 111 | 97 | 80 | 60 | 69 | 54
04-010-021-00200 | 김태훈 | 노실고개6길46(남산동 75-6) | 가정용 | 가정용 | 남산동 | 평화남산동 | 평화 | 22 | 93 | 50 | 26 | 269 | 286 | 153 | 42 | 38 | 49 | 21 | 40 | 38 | 34 | 30
04-010-022-00000 | 김광열 | 노실고개6길38-8(남산동 78-6) | 가정용 | 가정용 | 남산동 | 평화남산동 | 평화 | 63 | 58 | 142 | 41 | 47 | 44 | 59 | 70 | 64 | 8 | 0 | 0 | 0 | 0 | 0
04-010-023-00000 | 남주산 | 노실고개6길38-17(남산동 78-7) | 가정용 | 가정용 | 남산동 | 평화남산동 | 평화 | 175 | 192 | 182 | 139 | 122 | 45 | 52 | 54 | 63 | 70 | 68 | 39 | 44 | 305 | 133
04-010-024-00000 | 박우분 | 노실고개6길38-15(남산동 78) | 가정용 | 가정용 | 남산동 | 평화남산동 | 평화 | 9 | 154 | 206 | 249 | 250 | 265 | 254 | 278 | 225 | 0 | 0 | 0 | 0 | 0 | 0
04-010-024-00100 | 조광식 | 노실고개6길38-13(남산동 78-9) | 가정용 | 가정용 | 남산동 | 평화남산동 | 평화 | 106 | 69 | 68 | 55 | 52 | 47 | 43 | 64 | 90 | 92 | 111 | 65 | 84 | 37 | 50
04-010-024-00200 | 김성호 | 노실고개3길42-2(남산동 77) | 가정용 | 가정용 | 남산동 | 평화남산동 | 평화 | 68 | 104 | 95 | 103 | 86 | 101 | 108 | 93 | 33 | 50 | 62 | 40 | 34 | 56 | 46
04-010-024-00300 | 장용이 | 노실고개6길38-13(남산동 78) | 가정용 | 가정용 | 남산동 | 평화남산동 | 평화 | 90 | 118 | 77 | 61 | 55 | 48 | 63 | 40 | 42 | 74 | 74 | 124 | 72 | 143 | 62
04-010-025-00000 | 주옥순 | 노실고개6길38-8(남산동 76-1) | 가정용 | 가정용 | 남산동 | 평화남산동 | 평화 | 152 | 163 | 138 | 154 | 140 | 120 | 123 | 91 | 93 | 72 | 94 | 197 | 70 | 72 | 84
04-010-025-00100 | 도상욱 | 노실고개3길37-4(남산동 78-5) | 가정용 | 가정용 | 남산동 | 평화남산동 | 평화 | 96 | 86 | 94 | 89 | 72 | 77 | 14 | 29 | 8 | 8 | 4 | 4 | 3 | 10 | 10
04-010-025-00200 | 김창덕 | 노실고개3길37(남산동 78-1) | 가정용 | 가정용 | 남산동 | 평화남산동 | 평화 | 173 | 268 | 263 | 351 | 253 | 215 | 184 | 192 | 201 | 223 | 323 | 358 | 419 | 293 | 333
04-010-025-00300 | 심태석 | 노실고개3길38(남산동 77) | 가정용 | 가정용 | 남산동 | 평화남산동 | 평화 | 101 | 102 | 91 | 89 | 83 | 78 | 71 | 70 | 57 | 24 | 38 | 6 | 59 | 38 | 49
04-010-025-00400 | 이순식 | 노실고개3길36(남산동 77) | 가정용 | 가정용 | 남산동 | 평화남산동 | 평화 | 35 | 34 | 63 | 86 | 69 | 51 | 56 | 38 | 37 | 89 | 26 | 64 | 58 | 36 | 7
04-010-025-00500 | 조희복 | 노실고개3길32(남산동 77) | 가정용 | 가정용 | 남산동 | 평화남산동 | 평화 | 91 | 142 | 111 | 107 | 109 | 102 | 109 | 123 | 120 | 111 | 106 | 108 | 170 | 114 | 106
04-010-025-00600 | 장복남 | 노실고개3길36뒷(남산동 78-4) | 가정용 | 가정용 | 남산동 | 평화남산동 | 평화 | 119 | 114 | 129 | 115 | 133 | 107 | 91 | 73 | 71 | 70 | 85 | 80 | 12 | 0 | 0
04-010-025-00800 | 박춘자 | 노실고개3길33-5(남산동 74-20) | 가정용 | 가정용 | 남산동 | 평화남산동 | 평화 | - | - | - | - | - | - | 49 | 49 | 46 | 40 | 32 | 42 | 36 | 36 | -
04-010-025-00900 | 배병수 | 노실고개3길33-5(남산동 73-2) | 가정용 | 가정용 | 남산동 | 평화남산동 | 평화 | 36 | 37 | 38 | 38 | 38 | 36 | 37 | 40 | 34 | 31 | 31 | 35 | 32 | 26 | 31
04-010-025-01000 | 서동우 | 노실고개3길33-1(남산동 73-2) | 가정용 | 가정용 | 남산동 | 평화남산동 | 평화 | 25 | 33 | 35 | 74 | 101 | 24 | 25 | 61 | 22 | 20 | 73 | 39 | 111 | 137 | 135
04-010-025-01500 | 우창파크맨션(관리실) | 노실고개3길24(남산동 68-2) | 가정용 | 가정용 | 남산동 | 평화남산동 | 평화 | 12688 | 13082 | 13070 | 12986 | 12141 | 12080 | 11474 | 11171 | 11183 | 10888 | 10764 | 10861 | 9771 | 9402 | 8878
04-010-026-00000 | 이순이 | 노실고개3길15-4(남산동 73-2) | 가정용 | 가정용 | 남산동 | 평화남산동 | 평화 | 130 | 67 | 41 | 39 | 35 | 21 | 0 | 1 | 0 | 0 | 0 | 0 | 0 | 0 | 0
04-010-026-00100 | 정운섭 | 노실고개3길33-3(남산동 73-9) | 가정용 | 가정용 | 남산동 | 평화남산동 | 평화 | 18 | 33 | 23 | 49 | 33 | 35 | 32 | 25 | 36 | 24 | 26 | 20 | 29 | 25 | 27
04-010-026-00300 | 김금화 | 노실고개3길25(남산동 73-4) | 가정용 | 가정용 | 남산동 | 평화남산동 | 평화 | 301 | 166 | 188 | 304 | 324 | 166 | 163 | 177 | 168 | 195 | 168 | 172 | 176 | 209 | 150
04-010-026-00400 | 김상욱 | 노실고개3길27(남산동 73-15) | 가정용 | 가정용 | 남산동 | 평화남산동 | 평화 | 4 | 0 | 0 | 0 | 0 | 0 | 0 | 0 | 0 | 0 | 0 | 0 | 0 | 0 | 0
04-010-026-00500 | 정중광 | 노실고개3길25-5(남산동 73-2) | 가정용 | 가정용 | 남산동 | 평화남산동 | 평화 | 301 | 404 | 385 | 313 | 330 | 366 | 380 | 460 | 519 | 443 | 488 | 540 | 431 | 416 | 442
04-010-026-00600 | 최복순 | 노실고개3길21-3(남산동 73-2) | 가정용 | 가정용 | 남산동 | 평화남산동 | 평화 | 251 | 199 | 179 | 164 | 201 | 218 | 244 | 165 | 207 | 270 | 234 | 252 | 281 | 265 | 291
04-010-026-00700 | 정희열 | 노실고개3길23(남산동 73-2) | 가정용 | 가정용 | 남산동 | 평화남산동 | 평화 | 283 | 243 | 307 | 285 | 257 | 335 | 334 | 302 | 331 | 311 | 295 | 271 | 298 | 267 | 214
04-010-026-00800 | 박정목 | 노실고개3길34(남산동 77) | 가정용 | 가정용 | 남산동 | 평화남산동 | 평화 | 281 | 321 | 283 | 263 | 310 | 246 | 265 | 240 | 232 | 223 | 226 | 177 | 168 | 191 | 191
04-010-026-01000 | 이성장 | 노실고개3길39-3(남산동 78-3) | 가정용 | 가정용 | 남산동 | 평화남산동 | 평화 | 566 | 342 | 281 | 227 | 171 | 202 | 156 | 154 | 140 | 125 | 55 | 17 | 103 | 19 | 24
04-010-026-01100 | 조남제 | 노실고개3길21-5(남산동 74-34) | 가정용 | 가정용 | 남산동 | 평화남산동 | 평화 | 183 | 190 | 179 | 180 | 146 | 98 | 95 | 98 | 132 | 166 | 186 | 99 | 115 | 104 | 57
04-010-026-01300 | 김승안 | 노실고개3길21-4(남산동 68) | 가정용 | 가정용 | 남산동 | 평화남산동 | 평화 | 16 | 46 | 82 | 34 | 1 | 38 | 22 | 8 | 3 | 5 | 7 | 5 | 13 | 21 | 55
04-010-026-01400 | 이정순 | 노실고개3길25-5(남산동 73-14) | 가정용 | 가정용 | 남산동 | 평화남산동 | 평화 | 116 | 156 | 100 | 112 | 98 | 104 | 34 | 168 | 302 | 338 | 355 | 365 | 364 | 366 | 170
04-010-026-10000 | 노인정(천태윤) | 노실고개3길19(남산동 73-3) | 가정용 | 가정용 | 남산동 | 평화남산동 | 평화 | 0 | 0 | 0 | 0 | 0 | 0 | 0 | 0 | 0 | 101 | 104 | 142 | 108 | 110 | 81
04-010-027-00000 | 김석배 | 노실고개3길15-6(남산동 73-5) | 가정용 | 가정용 | 남산동 | 평화남산동 | 평화 | 50 | 15 | 94 | 145 | 410 | 380 | 337 | 234 | 219 | 217 | 183 | 180 | 179 | 214 | 264
04-010-028-00000 | 김복기 | 노실고개3길15-8(남산동 73-6) | 가정용 | 가정용 | 남산동 | 평화남산동 | 평화 | 178 | 199 | 252 | 214 | 265 | 136 | 220 | 162 | 189 | 27 | 87 | 112 | 78 | 62 | 46
04-010-029-00000 | 엄기승 | 노실고개3길15-12(남산동 73-7) | 가정용 | 가정용 | 남산동 | 평화남산동 | 평화 | 601 | 222 | 217 | 215 | 246 | 257 | 317 | 264 | 270 | 264 | 394 | 442 | 300 | 357 | 274
04-010-030-00000 | 이상조 | 노실고개3길15-14(남산동 73-1) | 가정용 | 가정용 | 남산동 | 평화남산동 | 평화 | 314 | 286 | 274 | 274 | 306 | 302 | 317 | 344 | 296 | 277 | 219 | 304 | 283 | 271 | 194
04-010-031-00000 | 박언정 | 노실고개3길15-20(남산동 72-7) | 가정용 | 가정용 | 남산동 | 평화남산동 | 평화 | 178 | 67 | 64 | 0 | 0 | 4 | 191 | 177 | 241 | 211 | 229 | 256 | 273 | 269 | 264
04-010-032-00000 | 김맹순 | 노실고개3길15-24(남산동 72-4) | 가정용 | 가정용 | 남산동 | 평화남산동 | 평화 | 113 | 370 | 269 | 135 | 219 | 117 | 119 | 122 | 182 | 184 | 363 | 140 | 145 | 154 | 216
04-010-034-00000 | 김유학 | 노실고개길34(남산동 72-8) | 일반용 | 일반용 | 남산동 | 평화남산동 | 평화 | 274 | 249 | 160 | 140 | 512 | 447 | 421 | 272 | 300 | 297 | 297 | 290 | 292 | 313 | 312
04-010-034-00100 | 김은하 | 노실고개길34-3(남산동 72-11) | 가정용 | 가정용 | 남산동 | 평화남산동 | 평화 | 0 | 0 | 0 | 0 | 0 | 0 | - | - | - | - | - | - | - | - | 71
04-010-035-00000 | 정종만 | 노실고개길34-4(남산동 72-5) | 가정용 | 가정용 | 남산동 | 평화남산동 | 평화 | 80 | 108 | 20 | 35 | 42 | 48 | 50 | 40 | 25 | 0 | 0 | 0 | 0 | 0 | 0
04-010-038-00000 | 윤창희 | 노실고개길38(남산동 74-40) | 가정용 | 가정용 | 남산동 | 평화남산동 | 평화 | 207 | 240 | 222 | 227 | 243 | 289 | 219 | 193 | 200 | 179 | 183 | 190 | 208 | 176 | 177
04-011-001-00000 | 백태홍 | 남산공원2길1(남산동 187-21) | 일반용 | 일반용 | 남산동 | 평화남산동 | 평화 | 94 | 81 | 74 | 101 | 129 | 69 | 0 | 1 | 58 | 40 | 52 | 56 | 69 | 74 | 69
04-011-002-00000 | 이연화 | 남산공원길66(남산동 187-19) | 가정용 | 가정용 | 남산동 | 평화남산동 | 평화 | 50 | 81 | 81 | 76 | 71 | 65 | 81 | 81 | 70 | 63 | 63 | 49 | 46 | 141 | 57
04-011-003-00000 | 이일진 | 남산공원길68(남산동 187-24) | 가정용 | 가정용 | 남산동 | 평화남산동 | 평화 | 155 | 58 | 104 | 173 | 172 | 163 | 306 | 119 | 117 | 129 | 126 | 160 | 314 | 579 | 231
04-011-004-00000 | 손종석 | 남산공원길68옆(남산동 187-6) | 가정용 | 가정용 | 남산동 | 평화남산동 | 평화 | 93 | 85 | 51 | 35 | 113 | 109 | 82 | 66 | 66 | 34 | 248 | 61 | 38 | 41 | 32
04-011-005-00000 | 김옥임 | 남산공원길72(남산동 187-28) | 일반용 | 일반용 | 남산동 | 평화남산동 | 평화 | 501 | 518 | 479 | 222 | 296 | 241 | 234 | 243 | 262 | 220 | 262 | 305 | 263 | 382 | 273
04-011-005-00100 | 문복희 | 청하식당(남산동 193-5) | 일반용 | 일반용 | 남산동 | 평화남산동 | 평화 | 423 | 401 | 399 | 613 | 432 | 514 | 643 | 550 | 240 | 178 | 307 | 0 | 0 | 0 | 0
04-011-006-00000 | 문종진 | 남산공원길74(남산동 193-5) | 가정용 | 가정용 | 남산동 | 평화남산동 | 평화 | 263 | 280 | 133 | 1 | 34 | 0 | 0 | 0 | 89 | 0 | 0 | 0 | 0 | 5 | 0
04-011-007-00000 | 유은정 | 남산공원길78(남산동 193-2) | 가정용 | 가정용 | 남산동 | 평화남산동 | 평화 | 709 | 622 | 836 | 270 | 321 | 257 | 295 | 311 | 320 | 212 | 264 | 94 | 50 | 110 | 137
04-011-008-00000 | 안광민 | 남산공원길80(남산동 193-4) | 일반용 | 일반용 | 남산동 | 평화남산동 | 평화 | 283 | 349 | 332 | 320 | 307 | 280 | 256 | 225 | 201 | 218 | 216 | 189 | 142 | 71 | 139
04-011-009-00000 | 전길순 | 남산공원길82(남산동 192-6) | 가정용 | 가정용 | 남산동 | 평화남산동 | 평화 | 60 | 106 | 185 | 26 | 54 | 51 | 33 | 40 | 253 | 164 | 133 | 258 | 442 | 460 | 398
04-011-009-00100 | 권말준 | 남산공원길84(남산동 190-13) | 일반용 | 일반용 | 남산동 | 평화남산동 | 평화 | 278 | 382 | 463 | 509 | 395 | 353 | 377 | 371 | 770 | 328 | 280 | 253 | 184 | 189 | 212
04-011-010-00000 | 민재영(남산파크빌) | 남산공원길88(남산동 190-6) | 가정용 | 가정용 | 남산동 | 평화남산동 | 평화 | 344 | 203 | 195 | 184 | 237 | 211 | 233 | 315 | 1648 | 1833 | 1871 | 1928 | 2201 | 1614 | 1762
04-011-013-00100 | 국민건강보험공단 | 남산공원길84옆(남산동 190-1) | 일반용 | 일반용 | 남산동 | 평화남산동 | 평화 | 0 | 0 | 0 | 0 | 0 | 0 | 0 | 0 | 0 | 209 | 536 | 1610 | 2037 | 2209 | 1998
04-011-014-00000 | 서장원 | 남산공원길104(남산동 191-11) | 가정용 | 가정용 | 남산동 | 평화남산동 | 평화 | 263 | 352 | 223 | 92 | 60 | 69 | 30 | 56 | 58 | 62 | 70 | 279 | 254 | 263 | 263
04-011-015-00000 | 정미옥 | 남산공원길106(남산동 191-9) | 가정용 | 가정용 | 남산동 | 평화남산동 | 평화 | 0 | 0 | 0 | 0 | 0 | 0 | 0 | 0 | 0 | 0 | 0 | 0 | 0 | 0 | 0
04-011-016-00000 | 정미옥 | 남산공원길106(남산동 191-10) | 가정용 | 가정용 | 남산동 | 평화남산동 | 평화 | 216 | 248 | 259 | 128 | 328 | 337 | 450 | 283 | 257 | 207 | 67 | 18 | 99 | 54 | 26
04-011-017-00000 | 이득원 | 남산공원길110(남산동 196-40) | 가정용 | 가정용 | 남산동 | 평화남산동 | 평화 | 73 | 295 | 59 | 127 | 254 | 213 | 202 | 182 | 164 | 162 | 144 | 140 | 133 | 111 | 132
04-011-019-00100 | 임문섭 | 남산공원4길2(남산동 191-7) | 가정용 | 가정용 | 남산동 | 평화남산동 | 평화 | 309 | 288 | 440 | 230 | 460 | 565 | 319 | 285 | 412 | 380 | 338 | 239 | 269 | 241 | 296
04-011-022-00000 | 황명복 | 남산공원4길6-4(남산동 191) | 가정용 | 가정용 | 남산동 | 평화남산동 | 평화 | 8 | 38 | 165 | 140 | 125 | 392 | 365 | 282 | 295 | 286 | 358 | 319 | 338 | 337 | 338
04-011-025-00000 | 김천시장(새마을과) | 남산공원길90-14(남산동 1-4) 시립미술관 | 일반용 | 일반용 | 남산동 | 평화남산동 | 평화 | 1027 | 515 | 552 | 4 | 5 | 7 | 2 | 0 | 0 | 0 | 0 | 0 | 12 | 179 | 144
04-011-025-00100 | 김천시장(산림녹지과) | 남산공원길90-13옆(남산동 1-3)남산공원 | 일반용 | 일반용 | 남산동 | 평화남산동 | 평화 | 276 | 368 | 538 | 376 | 110 | 239 | 211 | 542 | 373 | 302 | 231 | 307 | 157 | 321 | 232
04-011-026-00000 | 최순자 | 남산공원2길1-10(남산동 1-3) | 가정용 | 가정용 | 남산동 | 평화남산동 | 평화 | 321 | 300 | 383 | 440 | 527 | 96 | 7 | 15 | 11 | 7 | 0 | 5 | 2 | 0 | 0
04-011-027-00000 | 송용주 | 남산공원2길1-10(남산동 187-4) | 가정용 | 가정용 | 남산동 | 평화남산동 | 평화 | 130 | 121 | 131 | 156 | 85 | 194 | 16 | 22 | 17 | 50 | 44 | 31 | 52 | 66 | 167
04-011-028-00000 | 박화용 | 남산공원2길1-8(남산동 187-8) | 가정용 | 가정용 | 남산동 | 평화남산동 | 평화 | 1695 | 1721 | 1515 | 1384 | 1220 | 984 | 1342 | 892 | 883 | 858 | 721 | 702 | 629 | 866 | 692
04-011-029-00000 | 여환훈 | 남산공원2길1-6(남산동 187-12) | 가정용 | 가정용 | 남산동 | 평화남산동 | 평화 | 254 | 101 | 100 | 119 | 134 | 118 | 133 | 105 | 147 | 192 | 269 | 251 | 247 | 211 | 140
04-011-030-00000 | 김원수 | 남산공원2길3-7(남산동 187-16) | 가정용 | 가정용 | 남산동 | 평화남산동 | 평화 | 62 | 232 | 275 | 334 | 396 | 299 | 347 | 392 | 387 | 373 | 256 | 202 | 185 | 157 | 185
04-011-031-00000 | 여환호 | 남산공원2길3-10(남산동 186-4) | 가정용 | 가정용 | 남산동 | 평화남산동 | 평화 | 567 | 1044 | 168 | 254 | 254 | 349 | 340 | 299 | 113 | 136 | 195 | 126 | 200 | 128 | 136
04-011-032-00000 | 이대우 | 남산공원2길3-11(남산동 187-5) | 가정용 | 가정용 | 남산동 | 평화남산동 | 평화 | 432 | 354 | 447 | 323 | 331 | 349 | 493 | 665 | 292 | 294 | 403 | 429 | 542 | 391 | 276
04-011-033-00000 | 김영작 | 남산공원2길3-14(남산동 186-5) | 가정용 | 가정용 | 남산동 | 평화남산동 | 평화 | 220 | 184 | 158 | 129 | 157 | 144 | 154 | 135 | 151 | 155 | 144 | 178 | 270 | 284 | 267
04-011-034-00000 | 문연자 | 남산공원2길11-5(남산동 186-6) | 가정용 | 가정용 | 남산동 | 평화남산동 | 평화 | 105 | 63 | 91 | 110 | 4 | 287 | 1063 | 480 | 274 | 4 | 8 | 17 | 91 | 59 | 20
04-011-035-00000 | 송만섭 | 남산공원2길11-7(남산동 186-26) | 가정용 | 가정용 | 남산동 | 평화남산동 | 평화 | 295 | 248 | 261 | 289 | 320 | 232 | 224 | 249 | 274 | 267 | 279 | 234 | 230 | 214 | 105
04-011-037-00000 | 백철진 | 남산공원2길11-6(남산동 186-25) | 가정용 | 가정용 | 남산동 | 평화남산동 | 평화 | 0 | 0 | 0 | 0 | 0 | 0 | 0 | 0 | 0 | 0 | 0 | 0 | 0 | 0 | 0
04-011-038-00000 | 김용곤 | 남산공원2길11-2(남산동 186-7) | 가정용 | 가정용 | 남산동 | 평화남산동 | 평화 | 477 | 505 | 520 | 577 | 583 | 506 | 517 | 424 | 396 | 397 | 555 | 266 | 305 | 299 | 376
04-011-039-00000 | 박숙향 | 남산공원2길15(남산동 186-10) | 가정용 | 가정용 | 남산동 | 평화남산동 | 평화 | - | - | - | - | - | - | 73 | 74 | 163 | 81 | 77 | 72 | - | - | -
04-011-040-00000 | 이재원 | 남산공원2길19(남산동 186-11) | 가정용 | 가정용 | 남산동 | 평화남산동 | 평화 | - | - | - | - | - | - | 69 | 85 | 60 | 34 | 31 | 32 | - | - | -
04-011-041-00000 | 김석돌 | 남산공원2길19-3(남산동 186-19) | 가정용 | 가정용 | 남산동 | 평화남산동 | 평화 | 255 | 192 | 229 | 313 | 420 | 201 | 186 | 195 | 287 | 337 | 328 | 307 | 284 | 289 | 279
04-011-042-00000 | 김재환 | 남산공원2길25(남산동 186-13) | 가정용 | 가정용 | 남산동 | 평화남산동 | 평화 | - | - | - | - | - | - | 150 | 202 | 270 | 253 | 138 | 138 | - | - | -
04-011-043-00000 | 이명진 | 남산공원2길27(남산동 1-4) | 가정용 | 가정용 | 남산동 | 평화남산동 | 평화 | 70 | 82 | 94 | 115 | 145 | 147 | 166 | 181 | 177 | 188 | 146 | 121 | 83 | 106 | 116
04-011-044-00000 | 김영환 | 학사대길5(남산동 186-16) | 가정용 | 가정용 | 남산동 | 평화남산동 | 평화 | 174 | 119 | 110 | 344 | 326 | 307 | 270 | 274 | 295 | 251 | 294 | 307 | 264 | 239 | 248
04-011-045-00000 | 통일교회 | 학사대길7-1(남산동 186-23) | 일반용 | 일반용 | 남산동 | 평화남산동 | 평화 | 904 | 596 | 1010 | 251 | 318 | 190 | 279 | 229 | 289 | 192 | 210 | 192 | 245 | 286 | 265
04-011-046-00000 | 김광수 | 학사대길7-5(남산동 186-28) | 가정용 | 가정용 | 남산동 | 평화남산동 | 평화 | 109 | 186 | 232 | 270 | 248 | 66 | 68 | 78 | 46 | 297 | 120 | 90 | 92 | 81 | 208
04-011-047-00000 | 김명열 | 학사대길7-3(남산동 186-20) | 가정용 | 가정용 | 남산동 | 평화남산동 | 평화 | 147 | 220 | 296 | 393 | 250 | 189 | 229 | 276 | 307 | 317 | 282 | 191 | 232 | 240 | 161
04-011-048-00000 | 박점달 | 학사대길65(남산동 186-25) | 가정용 | 가정용 | 남산동 | 평화남산동 | 평화 | 224 | 112 | 186 | 203 | 110 | 120 | 19 | 108 | 88 | 109 | 141 | 67 | 40 | 0 | 0
04-011-049-00000 | 이연자 | 학사대길7-9(남산동 186-25) | 가정용 | 가정용 | 남산동 | 평화남산동 | 평화 | 124 | 69 | 221 | 102 | 199 | 143 | 210 | 165 | 140 | 156 | 143 | 145 | 133 | 134 | 169
04-011-050-00000 | 이태봉 | 남산공원2길24-6(남산동 184-21) | 가정용 | 가정용 | 남산동 | 평화남산동 | 평화 | 311 | 248 | 249 | 233 | 231 | 230 | 275 | 371 | 246 | 154 | 45 | 271 | 315 | 273 | 325
04-011-051-00000 | 장기상 | 남산공원2길24-4(남산동 184-19) | 가정용 | 가정용 | 남산동 | 평화남산동 | 평화 | 86 | 274 | 289 | 235 | 184 | 163 | 229 | 225 | 143 | 128 | 165 | 161 | 162 | 185 | 265
04-011-052-00000 | 윤대원 | 남산공원2길22-3(남산동 184) | 가정용 | 가정용 | 남산동 | 평화남산동 | 평화 | 83 | 91 | 90 | 105 | 169 | 193 | 184 | 93 | 104 | 113 | 142 | 216 | 173 | 70 | 100
04-011-053-00000 | 박무애 | 남산공원2길22-9(남산동 184-25) | 가정용 | 가정용 | 남산동 | 평화남산동 | 평화 | 71 | 71 | 64 | 64 | 44 | 51 | 53 | 59 | 41 | 36 | 76 | 55 | 138 | 116 | 137
04-011-055-00000 | 진영일 | 남산공원2길22-12(남산동 184-63) | 가정용 | 가정용 | 남산동 | 평화남산동 | 평화 | 219 | 173 | 198 | 317 | 302 | 257 | 204 | 163 | 148 | 120 | 146 | 141 | 167 | 154 | 157
04-011-056-00000 | 허경주 | 남산공원2길22-10(남산동 184-24) | 가정용 | 가정용 | 남산동 | 평화남산동 | 평화 | 209 | 235 | 183 | 202 | 204 | 193 | 178 | 209 | 200 | 212 | 228 | 201 | 166 | 169 | 187
04-011-057-00000 | 이수용 | 남산공원2길22-8(남산동 184-55) | 가정용 | 가정용 | 남산동 | 평화남산동 | 평화 | 278 | 211 | 191 | 196 | 325 | 143 | 330 | 245 | 191 | 121 | 237 | 168 | 227 | 238 | 149
04-011-059-00000 | 신옥자 | 남산공원2길20-3(남산동 184-11) | 가정용 | 가정용 | 남산동 | 평화남산동 | 평화 | 428 | 287 | 380 | 409 | 371 | 542 | 620 | 619 | 438 | 558 | 703 | 413 | 1064 | 676 | 736
04-011-060-00000 | 김종만 | 남산공원2길20-7(남산동 182-15) | 가정용 | 가정용 | 남산동 | 평화남산동 | 평화 | 200 | 163 | 174 | 414 | 408 | 442 | 469 | 506 | 987 | 571 | 645 | 553 | 87 | 67 | 42
04-011-061-00100 | 최광순 | 남산공원1길20(남산동 182-8) | 가정용 | 가정용 | 남산동 | 평화남산동 | 평화 | 44 | 74 | 53 | 70 | 63 | 17 | 19 | 5 | 23 | 12 | 6 | 8 | 20 | 26 | 6
04-012-001-00000 | 이우진 | 남산공원2길20-4(남산동 184-10) | 가정용 | 가정용 | 남산동 | 평화남산동 | 평화 | 60 | 86 | 103 | 89 | 103 | 104 | 74 | 67 | 78 | 77 | 76 | 109 | 63 | 57 | 60
04-012-002-00000 | 전현경 | 남산공원2길18(남산동 184-9) | 가정용 | 가정용 | 남산동 | 평화남산동 | 평화 | 307 | 280 | 273 | 283 | 408 | 316 | 354 | 268 | 278 | 264 | 270 | 297 | 268 | 267 | 239
04-012-005-00000 | 김우태 | 남산공원2길16-2(남산동 184-56) | 가정용 | 가정용 | 남산동 | 평화남산동 | 평화 | 153 | 157 | 179 | 153 | 163 | 134 | 154 | 117 | 112 | 144 | 130 | 146 | 129 | 109 | 139
04-012-007-00000 | 김형열 | 남산공원2길8-1(남산동 184-6) | 가정용 | 가정용 | 남산동 | 평화남산동 | 평화 | 337 | 298 | 180 | 207 | 188 | 168 | 186 | 189 | 202 | 298 | 428 | 544 | 527 | 173 | 196
04-012-008-00000 | 백인식 | 남산공원2길8-4(남산동 184-4) | 가정용 | 가정용 | 남산동 | 평화남산동 | 평화 | 57 | 78 | 122 | 76 | 53 | 84 | 43 | 48 | 80 | 74 | 78 | 91 | 92 | 88 | 310
04-012-009-00000 | 김동연 | 남산공원2길6(남산동 184-58) | 가정용 | 가정용 | 남산동 | 평화남산동 | 평화 | 241 | 261 | 359 | 315 | 181 | 173 | 217 | 186 | 179 | 209 | 177 | 125 | 97 | 96 | 112
04-012-011-00000 | 김덕수 | 남산공원길56(남산동 184-35) | 가정용 | 가정용 | 남산동 | 평화남산동 | 평화 | 135 | 118 | 423 | 252 | 274 | 280 | 340 | 283 | 279 | 210 | 410 | 449 | 213 | 265 | 226
04-012-012-00000 | 황민연 | 남산공원길54(남산동 184-30) | 가정용 | 가정용 | 남산동 | 평화남산동 | 평화 | 189 | 192 | 198 | 196 | 202 | 206 | 157 | 182 | 164 | 152 | 157 | 275 | 244 | 256 | 244
04-012-014-00000 | 김종록 | 남산공원길42-8(남산동 183-4) | 가정용 | 가정용 | 남산동 | 평화남산동 | 평화 | 153 | 216 | 226 | 260 | 271 | 238 | 185 | 205 | 240 | 193 | 398 | 215 | 206 | 201 | 384
04-012-015-00000 | 박경용 | 남산공원길42-4(남산동 2-5) | 가정용 | 가정용 | 남산동 | 평화남산동 | 평화 | 95 | 77 | 85 | 76 | 75 | 73 | 93 | 61 | 71 | 59 | 63 | 61 | 59 | 60 | 61
04-012-016-00000 | 유기복 | 남산공원길42-6(남산동 183-5) | 가정용 | 가정용 | 남산동 | 평화남산동 | 평화 | 212 | 186 | 205 | 261 | 178 | 197 | 171 | 156 | 147 | 161 | 223 | 262 | 134 | 117 | 156
04-012-017-00100 | 정인기 | 남산공원길42-2(남산동 181) | 가정용 | 가정용 | 남산동 | 평화남산동 | 평화 | 0 | 0 | 0 | 0 | 0 | 0 | 0 | 0 | 0 | 123 | 101 | 159 | 129 | 134 | 162
04-012-018-00000 | 이창녕 | 남산공원길8(남산동 183) | 가정용 | 가정용 | 남산동 | 평화남산동 | 평화 | 73 | 63 | 57 | 62 | 77 | 117 | 74 | 68 | 170 | 75 | 137 | 20 | 0 | 0 | 0
04-012-021-00000 | 정삼영 | 남산공원2길30(남산동 180-6) | 가정용 | 가정용 | 남산동 | 평화남산동 | 평화 | 233 | 245 | 378 | 291 | 232 | 159 | 143 | 129 | 145 | 122 | 119 | 132 | 124 | 109 | 181
04-012-022-00000 | 이환상 | 남산공원길28(남산동 180-2) | 일반용 | 일반용 | 남산동 | 평화남산동 | 평화 | - | - | - | - | - | - | 765 | 734 | 722 | 715 | 567 | 457 | 429 | 445 | -
04-012-023-00000 | 김수남 | 과하샘1길18(남산동 180-4) | 가정용 | 가정용 | 남산동 | 평화남산동 | 평화 | 104 | 137 | 96 | 113 | 132 | 64 | 59 | 86 | 95 | 112 | 77 | 113 | 110 | 23 | 58
04-012-024-00000 | 박원태 | 과하샘2길25(남산동 179-1) | 가정용 | 가정용 | 남산동 | 평화남산동 | 평화 | 71 | 82 | 75 | 87 | 49 | 13 | 44 | 45 | 21 | 26 | 20 | 3 | 7 | 7 | 0
04-012-025-00000 | 박종호 | 과하샘2길26(남산동 180-3) | 가정용 | 가정용 | 남산동 | 평화남산동 | 평화 | 269 | 306 | 468 | 300 | 274 | 287 | 197 | 162 | 132 | 155 | 278 | 194 | 237 | 35 | 46
04-012-026-00000 | 박상락 외1명 | 과하샘2길21(남산동 197-1) | 가정용 | 가정용 | 남산동 | 평화남산동 | 평화 | 78 | 93 | 109 | 163 | 93 | 3 | 52 | 67 | 65 | 49 | 23 | 67 | 60 | 27 | 85
04-012-027-00000 | 김원상 | 과하샘2길22(남산동 182-14) | 가정용 | 가정용 | 남산동 | 평화남산동 | 평화 | 261 | 316 | 181 | 349 | 333 | 290 | 135 | 136 | 159 | 133 | 129 | 74 | 74 | 75 | 8
04-012-028-00000 | 안상욱 | 과하샘2길19(남산동 197-7) | 가정용 | 가정용 | 남산동 | 평화남산동 | 평화 | 245 | 289 | 327 | 301 | 340 | 380 | 373 | 347 | 340 | 327 | 372 | 329 | 291 | 303 | 281
04-012-029-00000 | 한석창 | 과하샘2길17(남산동 197-8) | 가정용 | 가정용 | 남산동 | 평화남산동 | 평화 | 281 | 244 | 237 | 219 | 209 | 196 | 177 | 141 | 159 | 167 | 200 | 310 | 234 | 209 | 189
04-012-030-00000 | 조준식 | 과하샘2길18-3(남산동 182-27) | 가정용 | 가정용 | 남산동 | 평화남산동 | 평화 | 177 | 190 | 401 | 162 | 157 | 150 | 161 | 305 | 180 | 141 | 137 | 116 | 148 | 106 | 97
04-012-031-00000 | 이문식 | 과하샘2길18-5(남산동 182-26) | 가정용 | 가정용 | 남산동 | 평화남산동 | 평화 | 227 | 237 | 204 | 179 | 168 | 160 | 163 | 147 | 162 | 145 | 164 | 158 | 152 | 148 | 139
04-012-032-00000 | 여항동 | 과하샘2길18-9(남산동182-25) | 가정용 | 가정용 | 남산동 | 평화남산동 | 평화 | 73 | 105 | 81 | 80 | 58 | 107 | 54 | 45 | 79 | 107 | 164 | 172 | 50 | 50 | 131
04-012-033-00100 | 이관 | 과하샘2길18-11(남산동 182-22) | 가정용 | 가정용 | 남산동 | 평화남산동 | 평화 | 0 | 0 | 0 | 0 | 0 | 0 | - | - | - | - | - | - | 0 | 72 | 43
04-012-034-00000 | 전재원 | 남산공원1길8-1(남산동 182-23) | 가정용 | 가정용 | 남산동 | 평화남산동 | 평화 | 175 | 256 | 282 | 182 | 140 | 190 | 109 | 99 | 259 | 265 | 339 | 222 | 141 | 223 | 275
04-012-035-00000 | 이대영 | 남산공원1길8-2(남산동 182-24) | 가정용 | 가정용 | 남산동 | 평화남산동 | 평화 | 183 | 205 | 332 | 269 | 184 | 266 | 250 | 281 | 198 | 198 | 172 | 221 | 333 | 315 | 218
04-012-036-00000 | 김태명 | 남산공원1길12(남산동 182-20) | 가정용 | 가정용 | 남산동 | 평화남산동 | 평화 | 261 | 485 | 216 | 356 | 678 | 663 | 524 | 605 | 657 | 652 | 735 | 608 | 467 | 171 | 0
04-012-036-00100 | 송부월 | 과하샘2길18-10(남산동 182-28) | 가정용 | 가정용 | 남산동 | 평화남산동 | 평화 | 464 | 492 | 619 | 220 | 168 | 379 | 175 | 265 | 330 | 214 | 217 | 261 | 269 | 230 | 305
04-012-037-00000 | 이희순 | 과하샘2길18-8(남산동 182-29) | 가정용 | 가정용 | 남산동 | 평화남산동 | 평화 | 261 | 77 | 54 | 205 | 220 | 242 | 159 | 115 | 102 | 129 | 124 | 116 | 123 | 105 | 220
04-012-038-00000 | 최보현 | 과하샘2길18-6(남산동 182-30) | 가정용 | 가정용 | 남산동 | 평화남산동 | 평화 | 129 | 155 | 125 | 123 | 105 | 127 | 125 | 113 | 111 | 116 | 124 | 69 | 79 | 59 | 63
04-012-039-00000 | 이규만 | 과하샘2길18-4(남산동 182-31) | 가정용 | 가정용 | 남산동 | 평화남산동 | 평화 | 269 | 275 | 253 | 254 | 277 | 281 | 262 | 280 | 379 | 300 | 263 | 249 | 165 | 136 | 170
04-012-040-00000 | 천리교회 | 남산공원2길2-8(남산동 184-31) | 일반용 | 일반용 | 남산동 | 평화남산동 | 평화 | 788 | 670 | 475 | 591 | 610 | 565 | 591 | 524 | 541 | 543 | 425 | 387 | 419 | 425 | 280
04-012-041-00000 | 이은주 | 과하샘2길14-1(남산동 182-18) | 가정용 | 가정용 | 남산동 | 평화남산동 | 평화 | 33 | 23 | 25 | 21 | 28 | 23 | 29 | 23 | 26 | 28 | 26 | 30 | 22 | 138 | 230
04-012-042-00000 | 이태화 | 과하샘2길14-3(남산동 182-17) | 가정용 | 가정용 | 남산동 | 평화남산동 | 평화 | 189 | 177 | 155 | 108 | 69 | 80 | 66 | 63 | 58 | 51 | 77 | 98 | 85 | 86 | 93
04-012-043-00000 | 송재억 | 과하샘2길14-5(남산동 182-16) | 가정용 | 가정용 | 남산동 | 평화남산동 | 평화 | 192 | 214 | 397 | 622 | 536 | 295 | 240 | 122 | 108 | 185 | 177 | 95 | 1 | 0 | 0
04-012-044-00000 | 이성우 | 과하샘2길14-4(남산동 184-36) | 가정용 | 가정용 | 남산동 | 평화남산동 | 평화 | 210 | 230 | 144 | 146 | 109 | 128 | 119 | 121 | 121 | 147 | 156 | 171 | 152 | 122 | 85
04-012-045-00000 | 최상선 | 과하샘2길14-2(남산동 184-41) | 가정용 | 가정용 | 남산동 | 평화남산동 | 평화 | 105 | 139 | 146 | 167 | 174 | 190 | 138 | 253 | 332 | 340 | 389 | 341 | 149 | 119 | 136
04-012-046-00000 | 김용국 | 과하샘2길13(남산동 197) | 가정용 | 가정용 | 남산동 | 평화남산동 | 평화 | 434 | 679 | 593 | 585 | 608 | 659 | 627 | 468 | 543 | 621 | 495 | 371 | 330 | 266 | 366
04-012-047-00000 | 송우근 | 과하샘2길11(남산동 197-12) | 가정용 | 가정용 | 남산동 | 평화남산동 | 평화 | 262 | 158 | 183 | 230 | 227 | 149 | 195 | 97 | 0 | 79 | 227 | 236 | 210 | 210 | 194
04-012-048-00000 | 박희찬 | 과하샘2길9-2(남산동 197-13) | 가정용 | 가정용 | 남산동 | 평화남산동 | 평화 | 92 | 83 | 74 | 81 | 67 | 72 | 76 | 77 | 95 | 90 | 93 | 105 | 110 | 97 | 120
04-012-049-00000 | 라순자 | 과하샘2길9-4(남산동 197-14) | 가정용 | 가정용 | 남산동 | 평화남산동 | 평화 | 97 | 97 | 195 | 314 | 334 | 375 | 366 | 392 | 410 | 298 | 341 | 392 | 410 | 229 | 167
04-012-050-00000 | 심재지 | 과하샘2길7(남산동 197-16) | 가정용 | 가정용 | 남산동 | 평화남산동 | 평화 | 187 | 259 | 251 | 280 | 264 | 262 | 285 | 209 | 203 | 208 | 211 | 255 | 232 | 220 | 228
04-012-051-00000 | 심운보 | 과하샘2길5(남산동 197-17) | 가정용 | 가정용 | 남산동 | 평화남산동 | 평화 | 186 | 180 | 213 | 186 | 204 | 172 | 181 | 159 | 179 | 164 | 166 | 176 | 144 | 178 | 180
04-012-052-00000 | 이희롱 | 남산공원길58(남산동 184-49) | 가정용 | 가정용 | 남산동 | 평화남산동 | 평화 | 217 | 215 | 145 | 158 | 155 | 170 | 193 | 166 | 188 | 154 | 169 | 116 | 132 | 131 | 122
04-012-053-00000 | 임재경 | 남산공원2길2-4(남산동 184-52) | 가정용 | 가정용 | 남산동 | 평화남산동 | 평화 | 139 | 127 | 146 | 131 | 116 | 113 | 153 | 159 | 156 | 205 | 335 | 123 | 107 | 109 | 32
04-012-054-00000 | 홍성규 | 과하샘2길17(남산동 197-9) | 가정용 | 가정용 | 남산동 | 평화남산동 | 평화 | 338 | 253 | 344 | 262 | 423 | 504 | 263 | 270 | 294 | 213 | 195 | 154 | 159 | 170 | 199
04-012-055-00000 | 심석보 | 과하샘2길15(남산동 197-10) | 가정용 | 가정용 | 남산동 | 평화남산동 | 평화 | 287 | 262 | 299 | 262 | 223 | 349 | 373 | 303 | 335 | 365 | 168 | 126 | 151 | 129 | 152
04-012-056-00000 | 이영자 | 남산공원길42-5(남산동 183-2) | 가정용 | 가정용 | 남산동 | 평화남산동 | 평화 | 315 | 568 | 630 | 526 | 2257 | 319 | 355 | 382 | 436 | 374 | 366 | 238 | 305 | 298 | 280
04-012-058-00000 | 김맹부 | 남산공원길46,106호(남산동 182-4 남산APT) | 일반용 | 일반용 | 남산동 | 평화남산동 | 평화 | 295 | 315 | 317 | 297 | 309 | 304 | 317 | 301 | 320 | 311 | 288 | 284 | 290 | 304 | 337
04-012-059-00000 | 장진영 | 남산공원길46,105호(남산동 182-4 남산APT) | 가정용 | 가정용 | 남산동 | 평화남산동 | 평화 | 178 | 153 | 128 | 248 | 228 | 251 | 222 | 152 | 127 | 130 | 125 | 133 | 133 | 135 | 141
04-012-060-00000 | 전민규 | 남산공원길46,206호(남산동 182-4 남산APT) | 가정용 | 가정용 | 남산동 | 평화남산동 | 평화 | 168 | 177 | 155 | 153 | 73 | 153 | 97 | 112 | 167 | 146 | 160 | 82 | 15 | 106 | 121
04-012-061-00000 | 이응태 | 남산공원길46,205호(남산동 182-4 남산APT) | 가정용 | 가정용 | 남산동 | 평화남산동 | 평화 | 47 | 55 | 61 | 44 | 44 | 54 | 63 | 54 | 54 | 52 | 44 | 41 | 39 | 40 | 68
04-012-062-00000 | 백명현 | 남산공원길46,306호(남산동 182-4 남산APT) | 가정용 | 가정용 | 남산동 | 평화남산동 | 평화 | 110 | 125 | 55 | 60 | 11 | 83 | 85 | 125 | 53 | 64 | 40 | 21 | 18 | 27 | 22
04-012-063-00000 | 안경분 | 남산공원길46,305호(남산동 182-4 남산APT) | 가정용 | 가정용 | 남산동 | 평화남산동 | 평화 | 366 | 391 | 199 | 195 | 208 | 249 | 286 | 279 | 266 | 303 | 244 | 217 | 188 | 190 | 145
04-012-064-00000 | 이유진 | 남산공원길46,406호(남산동 182-4 남산APT) | 가정용 | 가정용 | 남산동 | 평화남산동 | 평화 | 202 | 250 | 117 | 85 | 156 | 210 | 185 | 129 | 149 | 157 | 125 | 191 | 185 | 206 | 153
04-012-065-00000 | 윤성수 | 남산공원길46,405호(남산동 182-4 남산APT) | 가정용 | 가정용 | 남산동 | 평화남산동 | 평화 | 137 | 135 | 101 | 146 | 168 | 177 | 157 | 181 | 178 | 121 | 113 | 173 | 212 | 186 | 151
04-012-066-00000 | 도정호 | 남산공원길46,505호(남산동 182-4 남산APT) | 가정용 | 가정용 | 남산동 | 평화남산동 | 평화 | 269 | 244 | 240 | 251 | 274 | 221 | 276 | 253 | 156 | 138 | 98 | 201 | 147 | 64 | 67
04-012-067-00000 | 한상봉 | 남산공원길46,103호(남산동 182-4 남산APT) | 가정용 | 가정용 | 남산동 | 평화남산동 | 평화 | 95 | 67 | 64 | 48 | 156 | 72 | 97 | 64 | 19 | 17 | 24 | 30 | 40 | 39 | 42
04-012-068-00000 | 문중곤 | 남산공원길46,102호(남산동 182-4 남산APT) | 가정용 | 가정용 | 남산동 | 평화남산동 | 평화 | 208 | 381 | 267 | 165 | 54 | 389 | 318 | 369 | 120 | 260 | 261 | 322 | 351 | 362 | 389
04-012-069-00000 | 김병욱 | 남산공원길46,203호(남산동 182-4 남산APT) | 가정용 | 가정용 | 남산동 | 평화남산동 | 평화 | 220 | 250 | 238 | 280 | 299 | 299 | 297 | 274 | 312 | 258 | 230 | 259 | 266 | 233 | 256
04-012-070-00000 | 권영호 | 남산공원길46,202호(남산동 182-4 남산APT) | 가정용 | 가정용 | 남산동 | 평화남산동 | 평화 | 296 | 300 | 190 | 173 | 175 | 178 | 194 | 186 | 173 | 147 | 120 | 180 | 154 | 127 | 114
04-012-071-00000 | 나병구 | 남산공원길46,201호(남산동 182-4 남산APT) | 가정용 | 가정용 | 남산동 | 평화남산동 | 평화 | 350 | 362 | 378 | 305 | 355 | 284 | 335 | 328 | 265 | 275 | 267 | 266 | 286 | 236 | 220
04-012-072-00000 | 함준호 | 남산공원길46,303호(남산동 182-4 남산APT) | 가정용 | 가정용 | 남산동 | 평화남산동 | 평화 | 242 | 206 | 230 | 222 | 68 | 78 | 81 | 69 | 60 | 57 | 58 | 64 | 54 | 45 | 46
04-012-073-00000 | 조해순 | 남산공원길46,302호(남산동 182-4 남산APT) | 가정용 | 가정용 | 남산동 | 평화남산동 | 평화 | 111 | 102 | 121 | 87 | 81 | 81 | 83 | 96 | 97 | 106 | 52 | 10 | 212 | 296 | 310
04-012-074-00000 | 남종배 | 남산공원길46,301호(남산동 182-4 남산APT) | 가정용 | 가정용 | 남산동 | 평화남산동 | 평화 | 226 | 270 | 121 | 43 | 41 | 24 | 36 | 53 | 91 | 87 | 105 | 73 | 98 | 91 | 85
04-012-075-00000 | 장윤자 | 남산공원길46,403호(남산동 182-4 남산APT) | 가정용 | 가정용 | 남산동 | 평화남산동 | 평화 | 273 | 310 | 295 | 120 | 57 | 59 | 45 | 22 | 30 | 42 | 37 | 50 | 38 | 57 | 51
04-012-076-00000 | 이태봉 | 남산공원길46,401호(남산동 182-4 남산APT) | 가정용 | 가정용 | 남산동 | 평화남산동 | 평화 | 73 | 63 | 70 | 122 | 94 | 138 | 133 | 161 | 160 | 155 | 164 | 154 | 173 | 184 | 195
04-012-077-00000 | 김순임 | 남산공원길46,502호(남산동 182-4 남산APT) | 가정용 | 가정용 | 남산동 | 평화남산동 | 평화 | 312 | 88 | 84 | 107 | 105 | 339 | 82 | 49 | 79 | 108 | 37 | 25 | 6 | 0 | 0
04-012-078-00000 | 김종술 | 남산공원길46,503호(남산동 182-4 남산APT) | 가정용 | 가정용 | 남산동 | 평화남산동 | 평화 | 141 | 99 | 94 | 69 | 68 | 102 | 125 | 10 | 0 | 8 | 72 | 219 | 232 | 270 | 333
04-012-079-00000 | 임길상 | 남산공원길46,501호(남산동 182-4 남산APT) | 가정용 | 가정용 | 남산동 | 평화남산동 | 평화 | 29 | 3 | 1 | 188 | 111 | 121 | 25 | 67 | 141 | 18 | 0 | 0 | 0 | 0 | 43
04-012-080-00000 | 정중광 | 남산공원길46,101호(남산동 182-4 남산APT) | 가정용 | 가정용 | 남산동 | 평화남산동 | 평화 | 159 | 210 | 185 | 183 | 187 | 182 | 177 | 196 | 212 | 188 | 181 | 107 | 105 | 101 | 88
04-012-081-00000 | 장광남 | 남산공원길46,4042호(남산동 182-4 남산APT) | 가정용 | 가정용 | 남산동 | 평화남산동 | 평화 | 159 | 110 | 72 | 89 | 105 | 118 | 118 | 116 | 111 | 106 | 120 | 126 | 102 | 144 | 138
04-013-002-00000 | 김종규 | 노실고개길103(남산동 184-27) | 가정용 | 가정용 | 남산동 | 평화남산동 | 평화 | 455 | 431 | 503 | 647 | 359 | 118 | 154 | 95 | 69 | 119 | 240 | 50 | 44 | 71 | 79
04-013-003-00000 | 추길영 | 노실고개길103옆(남산동 184-22) | 가정용 | 가정용 | 남산동 | 평화남산동 | 평화 | 249 | 208 | 167 | 170 | 191 | 159 | 101 | 4 | 0 | 0 | 0 | 0 | 0 | 0 | 0
04-013-006-00000 | 김인철 | 남산공원2길28(남산동 184-47) | 가정용 | 가정용 | 남산동 | 평화남산동 | 평화 | 172 | 142 | 133 | 135 | 189 | 143 | 145 | 179 | 149 | 152 | 158 | 153 | 197 | 168 | 167
04-013-007-00000 | 이춘자 | 남산공원2길26(남산동 184-23) | 가정용 | 가정용 | 남산동 | 평화남산동 | 평화 | 478 | 91 | 118 | 136 | 97 | 60 | 58 | 51 | 39 | 45 | 39 | 50 | 59 | 18 | 1
04-013-008-00000 | 이명숙 | 남산공원2길24-3(남산동 184-48) | 가정용 | 가정용 | 남산동 | 평화남산동 | 평화 | 224 | 202 | 214 | 255 | 368 | 281 | 440 | 252 | 401 | 304 | 353 | 364 | 224 | 204 | 378
04-013-009-00000 | 이중원 | 호랑이2길15(남산동 195-1) | 가정용 | 가정용 | 남산동 | 평화남산동 | 평화 | 573 | 325 | 315 | 319 | 410 | 288 | 266 | 235 | 211 | 207 | 184 | 177 | 90 | 129 | 229
04-013-011-00000 | 이은경 | 호랑이2길16(남산동 196-13) | 가정용 | 가정용 | 남산동 | 평화남산동 | 평화 | 110 | 103 | 91 | 109 | 91 | 103 | 107 | 112 | 103 | 111 | 113 | 223 | 323 | 350 | 234
04-013-012-00000 | 김종대 | 호랑이2길18(남산동 196-32) | 가정용 | 가정용 | 남산동 | 평화남산동 | 평화 | 130 | 137 | 121 | 128 | 125 | 142 | 141 | 136 | 122 | 125 | 125 | 127 | 140 | 144 | 165
04-013-013-00000 | 이종연 | 호랑이2길22(남산동 196-11) | 가정용 | 가정용 | 남산동 | 평화남산동 | 평화 | 284 | 283 | 229 | 243 | 317 | 216 | 101 | 130 | 180 | 133 | 134 | 75 | 110 | 80 | 92
04-013-014-00000 | 김관수 | 호랑이2길26(남산동 196-18) | 가정용 | 가정용 | 남산동 | 평화남산동 | 평화 | 331 | 386 | 366 | 456 | 333 | 478 | 394 | 509 | 314 | 264 | 305 | 361 | 435 | 340 | 274
04-013-014-00100 | 동산주택(가동 201호) | 호랑이길28(남산동 196-10) | 가정용 | 가정용 | 남산동 | 평화남산동 | 평화 | 5370 | 5953 | 5865 | 3920 | 3637 | 4007 | 3699 | 3199 | 3304 | 3267 | 3115 | 2673 | 3179 | 3243 | 2945
04-013-014-00200 | 정동빌라 a | 호랑이길35(남산동 200-7) | 가정용 | 가정용 | 남산동 | 평화남산동 | 평화 | 1668 | 1816 | 1782 | 2057 | 1822 | 1639 | 1387 | 1414 | 1537 | 1735 | 1713 | 1676 | 1641 | 1552 | 1573
04-013-014-00300 | 정동주택A | 호랑이2길29(남산동 200-3) | 가정용 | 가정용 | 남산동 | 평화남산동 | 평화 | 5275 | 4867 | 5014 | 4633 | 4485 | 4148 | 3298 | 3369 | 3472 | 3419 | 2951 | 3345 | 3250 | 3081 | 2835
04-013-014-00400 | 정동주택B | 호랑이2길31,201호(남산동 200-49) | 가정용 | 가정용 | 남산동 | 평화남산동 | 평화 | 2373 | 2361 | 2497 | 2302 | 2092 | 1964 | 1860 | 1779 | 2084 | 2224 | 1933 | 1491 | 1397 | 1420 | 1410
04-013-014-00500 | 정동빌라(104호) | 호랑이길37(남산동 200-15) | 가정용 | 가정용 | 남산동 | 평화남산동 | 평화 | 5257 | 4758 | 4636 | 4461 | 4461 | 4598 | 4724 | 4698 | 3970 | 3660 | 3719 | 4179 | 4212 | 3678 | 3740
04-013-016-00000 | 우해철 | 호랑이2길12-9(남산동 196-30) | 가정용 | 가정용 | 남산동 | 평화남산동 | 평화 | 200 | 148 | 142 | 6 | 88 | 0 | 227 | 151 | 222 | 0 | 7 | 27 | 167 | 95 | 0
04-013-018-00000 | 김장홍 | 호랑이2길12-15(남산동 196-20) | 가정용 | 가정용 | 남산동 | 평화남산동 | 평화 | 236 | 250 | 254 | 268 | 255 | 233 | 229 | 227 | 242 | 235 | 202 | 206 | 193 | 220 | 251
04-013-019-00000 | 정수열 | 호랑이2길12-11(남산동 196-28) | 가정용 | 가정용 | 남산동 | 평화남산동 | 평화 | 138 | 90 | 130 | 142 | 135 | 26 | 11 | 14 | 27 | 119 | 106 | 167 | 184 | 210 | 205
04-013-020-00000 | 성기모 | 호랑이2길12-19(남산동 196-8) | 가정용 | 가정용 | 남산동 | 평화남산동 | 평화 | 171 | 212 | 229 | 247 | 351 | 240 | 188 | 229 | 179 | 221 | 178 | 189 | 182 | 187 | 214
04-013-022-00000 | 여욕동 | 호랑이1길7-1(남산동 196-36) | 가정용 | 가정용 | 남산동 | 평화남산동 | 평화 | 81 | 78 | 96 | 108 | 99 | 73 | 52 | 42 | 40 | 19 | 128 | 193 | 103 | 26 | 52
04-013-023-00000 | 이부돌 | 호랑이2길12-10(남산동 196-35) | 가정용 | 가정용 | 남산동 | 평화남산동 | 평화 | 175 | 171 | 161 | 167 | 191 | 195 | 133 | 136 | 114 | 126 | 123 | 107 | 111 | 133 | 116
04-013-025-00000 | 전남재 | 호랑이2길12(남산동 196-39) | 가정용 | 가정용 | 남산동 | 평화남산동 | 평화 | 250 | 272 | 261 | 271 | 312 | 277 | 197 | 200 | 221 | 198 | 183 | 221 | 273 | 385 | 451
04-013-026-00000 | 강오식 | 호랑이2길10(남산동 196-38) | 가정용 | 가정용 | 남산동 | 평화남산동 | 평화 | 129 | 164 | 138 | 166 | 177 | 288 | 328 | 260 | 277 | 145 | 139 | 142 | 139 | 148 | 164
04-013-027-00000 | 최신덕 | 호랑이2길10-1(남산동 196-2) | 가정용 | 가정용 | 남산동 | 평화남산동 | 평화 | 249 | 286 | 308 | 258 | 296 | 253 | 150 | 279 | 227 | 255 | 339 | 115 | 198 | 28 | 26
04-013-028-00000 | 박창제 | 호랑이2길8(남산동 196-21) | 가정용 | 가정용 | 남산동 | 평화남산동 | 평화 | 315 | 98 | 76 | 74 | 218 | 284 | 325 | 405 | 265 | 204 | 192 | 212 | 219 | 201 | 206
04-013-029-00000 | 조태영 | 호랑이2길6(남산동 196-20) | 가정용 | 가정용 | 남산동 | 평화남산동 | 평화 | 108 | 85 | 86 | 70 | 52 | 136 | 78 | 75 | 141 | 32 | 11 | 206 | 129 | 13 | 178
04-013-030-00000 | 이승현 | 호랑이2길4(남산동 196-1) | 가정용 | 가정용 | 남산동 | 평화남산동 | 평화 | 71 | 36 | 35 | 19 | 23 | 42 | 42 | 43 | 50 | 14 | 31 | 58 | 75 | 70 | 69
04-013-032-00000 | 오우영 | 노실고개길108-6(남산동 196-17) | 가정용 | 가정용 | 남산동 | 평화남산동 | 평화 | 293 | 364 | 302 | 352 | 389 | 211 | 266 | 194 | 165 | 189 | 164 | 135 | 132 | 115 | 165
04-013-033-00000 | 정길분 | 노실고개길106(남산동 185-5) | 가정용 | 가정용 | 남산동 | 평화남산동 | 평화 | 135 | 299 | 333 | 317 | 321 | 307 | 339 | 86 | 124 | 168 | 261 | 296 | 222 | 289 | 149
04-013-034-00000 | 황을출 | 노실고개길104(남산동 185-8) | 가정용 | 가정용 | 남산동 | 평화남산동 | 평화 | 259 | 119 | 117 | 376 | 330 | 447 | 321 | 180 | 198 | 252 | 348 | 357 | 383 | 372 | 366
04-013-035-00000 | 강경규 | 노실고개길102-1(남산동 196-19) | 가정용 | 가정용 | 남산동 | 평화남산동 | 평화 | 340 | 456 | 342 | 362 | 341 | 332 | 328 | 289 | 250 | 252 | 252 | 239 | 234 | 198 | 215
04-013-036-00000 | 정동주 | 노실고개길102-3(남산동 196-33) | 가정용 | 가정용 | 남산동 | 평화남산동 | 평화 | 305 | 266 | 373 | 518 | 430 | 188 | 143 | 129 | 262 | 334 | 194 | 141 | 100 | 159 | 114
04-013-037-00000 | 최금숙 | 노실고개길102-5(남산동 196-45) | 가정용 | 가정용 | 남산동 | 평화남산동 | 평화 | 236 | 200 | 392 | 261 | 264 | 224 | 192 | 250 | 187 | 70 | 0 | 0 | 0 | 0 | 0
04-013-038-00000 | 장재덕 | 노실고개길102-6(남산동 196-3) | 가정용 | 가정용 | 남산동 | 평화남산동 | 평화 | 153 | 121 | 120 | 123 | 116 | 125 | 117 | 112 | 118 | 89 | 88 | 156 | 305 | 100 | 99
04-013-039-00000 | 권기홍 | 노실고개길99(남산동 197-18) | 가정용 | 가정용 | 남산동 | 평화남산동 | 평화 | 71 | 278 | 206 | 217 | 193 | 239 | 290 | 291 | 235 | 229 | 76 | 90 | 80 | 47 | 43
04-013-040-00000 | 최영길 | 노실고개길97(남산동 197-19) | 가정용 | 가정용 | 남산동 | 평화남산동 | 평화 | 459 | 434 | 388 | 448 | 487 | 513 | 461 | 378 | 388 | 196 | 239 | 292 | 308 | 306 | 383
04-013-041-00000 | 박영복 | 호랑이1길7-5(남산동 196-7) | 가정용 | 가정용 | 남산동 | 평화남산동 | 평화 | 232 | 204 | 231 | 214 | 234 | 231 | 304 | 327 | 313 | 174 | 150 | 228 | 133 | 145 | 171
04-013-042-00000 | 황정선 | 호랑이1길7-6(남산동 196-41) | 가정용 | 가정용 | 남산동 | 평화남산동 | 평화 | 221 | 204 | 175 | 163 | 53 | 262 | 330 | 69 | 62 | 6 | 28 | 179 | 185 | 190 | 198
04-013-043-00000 | 문능자 | 호랑이1길7-4(남산동 196-41) | 가정용 | 가정용 | 남산동 | 평화남산동 | 평화 | 205 | 247 | 232 | 180 | 59 | 45 | 73 | 93 | 96 | 88 | 100 | 83 | 77 | 86 | 81
04-013-044-00000 | 배은미 | 호랑이1길72(남산동 196-5) | 가정용 | 가정용 | 남산동 | 평화남산동 | 평화 | 52 | 47 | 49 | 48 | 27 | 13 | 2 | 190 | 260 | 0 | 37 | 127 | 108 | 147 | 203
04-013-046-00000 | 신원연 | 호랑이1길17(남산동 196-9) | 가정용 | 가정용 | 남산동 | 평화남산동 | 평화 | 338 | 332 | 269 | 291 | 331 | 400 | 465 | 443 | 373 | 360 | 333 | 517 | 512 | 370 | 354
04-013-047-00000 | 이종해 | 호랑이1길18-4(남산동 197-25) | 가정용 | 가정용 | 남산동 | 평화남산동 | 평화 | 216 | 186 | 107 | 167 | 277 | 420 | 302 | 527 | 168 | 222 | 59 | 36 | 53 | 100 | 142
04-013-048-00000 | 육원대 | 호랑이1길18(남산동 196-27) | 가정용 | 가정용 | 남산동 | 평화남산동 | 평화 | 267 | 314 | 271 | 271 | 291 | 250 | 254 | 285 | 277 | 201 | 206 | 274 | 281 | 205 | 165
04-013-049-00000 | 이중재 | 호랑이1길14(남산동 196-26) | 가정용 | 가정용 | 남산동 | 평화남산동 | 평화 | 217 | 241 | 238 | 214 | 255 | 256 | 226 | 216 | 318 | 310 | 297 | 237 | 228 | 180 | 193
04-013-050-00000 | 서정한 | 호랑이1길12(남산동 196-25) | 가정용 | 가정용 | 남산동 | 평화남산동 | 평화 | 311 | 289 | 251 | 370 | 266 | 270 | 290 | 304 | 270 | 291 | 210 | 196 | 176 | 225 | 238
04-013-051-00000 | 손병찬 | 호랑이1길10(남산동 196-24) | 가정용 | 가정용 | 남산동 | 평화남산동 | 평화 | 219 | 200 | 166 | 208 | 230 | 237 | 246 | 251 | 256 | 230 | 232 | 217 | 187 | 160 | 141
04-013-052-00000 | 김석배 | 호랑이1길8(남산동 196-23) | 가정용 | 가정용 | 남산동 | 평화남산동 | 평화 | 7 | 94 | 61 | 143 | 116 | 33 | 58 | 44 | 29 | 22 | 11 | 67 | 246 | 63 | 57
04-013-053-00000 | 이성규 | 호랑이길6(남산동 196-22) | 가정용 | 가정용 | 남산동 | 평화남산동 | 평화 | 215 | 163 | 201 | 185 | 167 | 149 | 171 | 160 | 192 | 137 | 143 | 41 | 91 | 89 | 85
04-013-054-00000 | 전진용 | 호랑이길2(남산동 197-22) | 가정용 | 가정용 | 남산동 | 평화남산동 | 평화 | 336 | 271 | 260 | 288 | 260 | 269 | 242 | 215 | 227 | 240 | 239 | 224 | 231 | 231 | 241
04-013-055-00000 | 윤중달 | 노실고개길93(남산동 197-20) | 가정용 | 가정용 | 남산동 | 평화남산동 | 평화 | 77 | 82 | 101 | 101 | 96 | 87 | 530 | 88 | 7 | 12 | 0 | 6 | 3 | 2 | 8
04-013-056-00000 | 이정자 | 노실고개길92(남산동 197-24) | 가정용 | 가정용 | 남산동 | 평화남산동 | 평화 | 587 | 684 | 666 | 752 | 586 | 713 | 616 | 512 | 724 | 620 | 614 | 639 | 552 | 423 | 524
04-013-057-00000 | 김호평 | 호랑이길17(남산동 198) | 가정용 | 가정용 | 남산동 | 평화남산동 | 평화 | 79 | 143 | 312 | 501 | 249 | 68 | 289 | 1 | 288 | 311 | 170 | 151 | 131 | 96 | 94
04-013-057-00100 | 김충웅 | 호랑이길9(남산동 198) | 가정용 | 가정용 | 남산동 | 평화남산동 | 평화 | 361 | 256 | 129 | 113 | 99 | 88 | 80 | 72 | 69 | 71 | 142 | 278 | 283 | 256 | 233
04-014-001-00000 | 노정웅 | 과하샘1길21(남산동 174-31) | 가정용 | 가정용 | 남산동 | 평화남산동 | 평화 | 114 | 91 | 136 | 116 | 166 | 102 | 56 | 94 | 96 | 161 | 159 | 180 | 49 | 77 | 96
04-014-002-00000 | 이옥임 | 과하샘1길19(남산동 174-41) | 가정용 | 가정용 | 남산동 | 평화남산동 | 평화 | - | - | - | - | - | - | 96 | 94 | 102 | 106 | 190 | 136 | 77 | 90 | -
04-014-003-00000 | 하경호 | 과하샘1길17(남산동 174-39) | 가정용 | 가정용 | 남산동 | 평화남산동 | 평화 | 548 | 580 | 565 | 588 | 567 | 565 | 532 | 552 | 630 | 639 | 649 | 582 | 301 | 477 | 596
04-014-004-00000 | 김정실 | 과하샘1길15(남산동 174-40) | 가정용 | 가정용 | 남산동 | 평화남산동 | 평화 | 88 | 71 | 59 | 74 | 56 | 141 | 72 | 47 | 50 | 39 | 39 | 32 | 60 | 89 | 78
04-014-005-00000 | 이우대 | 과하샘1길14-1(남산동 179-2) | 가정용 | 가정용 | 남산동 | 평화남산동 | 평화 | 560 | 534 | 662 | 627 | 577 | 660 | 523 | 523 | 533 | 445 | 545 | 498 | 727 | 813 | 713
04-014-006-00000 | 김건섭 | 과하샘1길14-4(남산동 178-12) | 가정용 | 가정용 | 남산동 | 평화남산동 | 평화 | 175 | 151 | 138 | 137 | 136 | 109 | 89 | 78 | 60 | 3 | 6 | 23 | 1 | 0 | 0
04-014-007-00000 | 박봉하 | 과하샘1길14-2(남산동 178-1) | 가정용 | 가정용 | 남산동 | 평화남산동 | 평화 | 425 | 531 | 661 | 449 | 617 | 399 | 259 | 204 | 214 | 296 | 256 | 542 | 417 | 393 | 380
04-014-008-00000 | 이승화 | 과하샘1길13(남산동 174-7) | 가정용 | 가정용 | 남산동 | 평화남산동 | 평화 | 192 | 215 | 270 | 209 | 224 | 212 | 203 | 219 | 318 | 213 | 210 | 187 | 170 | 218 | 209
04-014-009-00000 | 최헌주 | 과하샘1길11(남산동 174-45) | 가정용 | 가정용 | 남산동 | 평화남산동 | 평화 | - | - | - | - | - | - | 77 | 83 | 97 | 122 | 85 | 67 | 82 | 92 | -
04-014-010-00000 | 김말임 | 과하샘1길9-3(남산동 174-17) | 가정용 | 가정용 | 남산동 | 평화남산동 | 평화 | 291 | 455 | 454 | 386 | 345 | 160 | 108 | 189 | 215 | 310 | 247 | 287 | 234 | 242 | 309
04-014-011-00000 | 진용술 | 과하샘1길7(남산동 174-44) | 가정용 | 가정용 | 남산동 | 평화남산동 | 평화 | 454 | 388 | 259 | 224 | 229 | 172 | 233 | 238 | 212 | 195 | 214 | 200 | 220 | 189 | 200
04-014-011-00100 | 이현기 | 과하샘1길5(남산동 174-21) | 가정용 | 가정용 | 남산동 | 평화남산동 | 평화 | 113 | 85 | 84 | 100 | 52 | 416 | 462 | 419 | 203 | 175 | 213 | 416 | 365 | 318 | 338
04-014-012-00000 | 박영하 | 과하샘1길8-3(남산동 178) | 가정용 | 가정용 | 남산동 | 평화남산동 | 평화 | 218 | 258 | 232 | 227 | 175 | 202 | 199 | 201 | 190 | 170 | 179 | 176 | 265 | 174 | 170
04-014-013-00000 | 백남룡 | 과하샘1길8-5(남산동 178-30) | 가정용 | 가정용 | 남산동 | 평화남산동 | 평화 | 87 | 106 | 114 | 5 | 200 | 157 | 213 | 365 | 336 | 242 | 31 | 33 | 226 | 176 | 199
04-014-014-00000 | 이상춘 | 과하샘1길8-7(남산동 178-29) | 가정용 | 가정용 | 남산동 | 평화남산동 | 평화 | 135 | 200 | 223 | 241 | 230 | 197 | 132 | 100 | 112 | 98 | 129 | 119 | 173 | 140 | 156
04-014-015-00000 | 석영자 | 과하샘1길8-8(남산동 178-21) | 가정용 | 가정용 | 남산동 | 평화남산동 | 평화 | 212 | 144 | 153 | 165 | 73 | 92 | 87 | 84 | 110 | 80 | 116 | 110 | 95 | 123 | 122
04-014-016-00000 | 민현수 | 노실고개길83-3(남산동 178-33) | 가정용 | 가정용 | 남산동 | 평화남산동 | 평화 | 785 | 555 | 613 | 575 | 414 | 436 | 496 | 551 | 650 | 695 | 481 | 174 | 1481 | 181 | 184
04-014-017-00000 | 이은희 | 노실고개길83-4(남산동 178-34) | 가정용 | 가정용 | 남산동 | 평화남산동 | 평화 | 78 | 129 | 60 | 99 | 112 | 99 | 73 | 60 | 90 | 85 | 123 | 94 | 84 | 70 | 53
04-014-018-00000 | 이근영 | 노실고개길87(남산동 178-9) | 가정용 | 가정용 | 남산동 | 평화남산동 | 평화 | 361 | 326 | 252 | 208 | 211 | 339 | 363 | 370 | 335 | 330 | 340 | 185 | 208 | 196 | 99
04-014-019-00000 | 이병용 | 노실고개길85(남산동 178-39) | 가정용 | 가정용 | 남산동 | 평화남산동 | 평화 | 180 | 250 | 173 | 245 | 245 | 150 | 230 | 150 | 141 | 101 | 150 | 89 | 63 | 69 | 68
04-014-020-00000 | 변부임 | 노실고개길81(남산동 178-40) | 가정용 | 가정용 | 남산동 | 평화남산동 | 평화 | 124 | 180 | 156 | 104 | 113 | 101 | 85 | 79 | 143 | 165 | 134 | 162 | 173 | 127 | 129
04-014-023-00000 | 최재성 | 과하샘1길6(남산동 178-14) | 가정용 | 가정용 | 남산동 | 평화남산동 | 평화 | - | - | - | - | - | - | 303 | 272 | 330 | 309 | 247 | 316 | 141 | 123 | -
04-014-024-00000 | 동사무소 | 과하샘1길12(남산동 4-2) | 가정용 | 가정용 | 남산동 | 평화남산동 | 평화 | 245 | 267 | 380 | 285 | 88 | 116 | 83 | 102 | 131 | 110 | 52 | 43 | 68 | 95 | 85
04-014-025-00000 | 윤춘달 | 과하샘1길3-1(남산동 178-10) | 가정용 | 가정용 | 남산동 | 평화남산동 | 평화 | 115 | 55 | 95 | 195 | 202 | 218 | 210 | 181 | 235 | 328 | 338 | 305 | 254 | 273 | 313
04-014-026-00000 | 홍성주 | 과하샘1길3-4(남산동 174-33) | 가정용 | 가정용 | 남산동 | 평화남산동 | 평화 | 647 | 598 | 682 | 574 | 588 | 689 | 704 | 1026 | 860 | 475 | 418 | 491 | 467 | 435 | 388
04-014-028-00000 | 김영운 | 노실고개길75(남산동 178-8) | 가정용 | 가정용 | 남산동 | 평화남산동 | 평화 | 250 | 139 | 195 | 361 | 222 | 176 | 151 | 148 | 364 | 354 | 503 | 404 | 364 | 357 | 379
04-014-030-00000 | 김동국 | 과하샘길14(남산동 176-3) | 가정용 | 가정용 | 남산동 | 평화남산동 | 평화 | 221 | 227 | 150 | 84 | 81 | 140 | 112 | 59 | 60 | 58 | 55 | 47 | 52 | 57 | 58
04-014-031-00000 | 김영국 | 과하샘길14-1(남산동 176-3) | 가정용 | 가정용 | 남산동 | 평화남산동 | 평화 | 78 | 0 | 111 | 405 | 401 | 352 | 399 | 401 | 390 | 402 | 350 | 208 | 282 | 128 | 114
04-014-032-00000 | 박금하 | 과하샘길14-5(남산동 176) | 가정용 | 가정용 | 남산동 | 평화남산동 | 평화 | 422 | 373 | 381 | 394 | 350 | 365 | 377 | 367 | 324 | 288 | 253 | 238 | 214 | 258 | 286
04-014-033-00000 | 정월임 | 과하샘길14-13(남산동 176-3) | 가정용 | 가정용 | 남산동 | 평화남산동 | 평화 | 422 | 416 | 349 | 164 | 105 | 108 | 80 | 329 | 210 | 0 | 0 | 0 | 62 | 168 | 256
04-014-034-00000 | 장장길 | 과하샘길14-11(남산동 176-48) | 가정용 | 가정용 | 남산동 | 평화남산동 | 평화 | 203 | 201 | 188 | 146 | 158 | 148 | 139 | 113 | 175 | 120 | 113 | 95 | 91 | 104 | 180
04-014-035-00000 | 박경희 | 과하샘길14-15(남산동 176-3) | 가정용 | 가정용 | 남산동 | 평화남산동 | 평화 | 81 | 43 | 72 | 107 | 109 | 86 | 95 | 92 | 91 | 84 | 88 | 89 | 57 | 62 | 55
04-014-036-00000 | 박희철 | 과하샘길14-17(남산동 175-17) | 가정용 | 가정용 | 남산동 | 평화남산동 | 평화 | 286 | 315 | 237 | 291 | 231 | 206 | 208 | 220 | 242 | 204 | 201 | 177 | 177 | 221 | 210
04-014-037-00000 | 박기덕 | 과하샘길14-19(남산동 175-11) | 가정용 | 가정용 | 남산동 | 평화남산동 | 평화 | 271 | 254 | 311 | 377 | 275 | 245 | 291 | 280 | 260 | 326 | 233 | 219 | 205 | 203 | 215
04-014-039-00000 | 강회생 | 노실고개길72(남산동 4-3) | 가정용 | 가정용 | 남산동 | 평화남산동 | 평화 | 181 | 181 | 142 | 146 | 167 | 76 | 145 | 170 | 40 | 34 | 59 | 107 | 42 | 81 | 39
04-014-041-00000 | 진임무 | 노실고개10길9-13옆(남산동 175-4) | 가정용 | 가정용 | 남산동 | 평화남산동 | 평화 | 122 | 169 | 144 | 116 | 134 | 202 | 149 | 160 | 141 | 105 | 0 | 0 | 10 | 6 | 48
04-014-042-00000 | 윤학도 | 노실고개10길9-13(남산동 174-18) | 가정용 | 가정용 | 남산동 | 평화남산동 | 평화 | 140 | 154 | 177 | 124 | 133 | 134 | 105 | 95 | 97 | 117 | 115 | 78 | 71 | 63 | 67
04-014-043-00000 | 박한대 | 노실고개10길9-11(남산동 174-16) | 가정용 | 가정용 | 남산동 | 평화남산동 | 평화 | 218 | 219 | 212 | 204 | 198 | 157 | 172 | 234 | 250 | 105 | 180 | 273 | 261 | 268 | 214
04-014-044-00000 | 신명철 | 노실고개10길9-6(남산동 175-3) | 가정용 | 가정용 | 남산동 | 평화남산동 | 평화 | 234 | 299 | 306 | 360 | 368 | 325 | 399 | 381 | 369 | 188 | 27 | 174 | 300 | 221 | 223
04-014-045-00000 | 변선동 | 노실고개10길9-9(남산동 174-37) | 가정용 | 가정용 | 남산동 | 평화남산동 | 평화 | 157 | 311 | 229 | 213 | 266 | 228 | 161 | 235 | 242 | 268 | 396 | 379 | 342 | 407 | 368
04-014-046-00000 | 안연주 | 노실고개10길9-7(남산동 174) | 가정용 | 가정용 | 남산동 | 평화남산동 | 평화 | 288 | 327 | 296 | 489 | 278 | 333 | 275 | 274 | 271 | 237 | 234 | 261 | 275 | 211 | 183
04-014-046-00100 | 임점순 | 노실고개10길21(남산동 175-14) | 가정용 | 가정용 | 남산동 | 평화남산동 | 평화 | 622 | 662 | 594 | 617 | 544 | 496 | 529 | 416 | 151 | 108 | 153 | 223 | 361 | 210 | 165
04-014-049-00000 | 임한억 | 노실고개10길9(남산동 174-14) | 가정용 | 가정용 | 남산동 | 평화남산동 | 평화 | 425 | 204 | 189 | 100 | 129 | 31 | 29 | 83 | 72 | 185 | 178 | 246 | 245 | 218 | 213
04-014-050-00000 | 권상수 | 노실고개10길5(남산동 174-13) | 가정용 | 가정용 | 남산동 | 평화남산동 | 평화 | 158 | 125 | 118 | 89 | 74 | 93 | 85 | 120 | 77 | 123 | 52 | 36 | 49 | 36 | 105
04-014-051-00000 | 박수용(대덕목욕탕) | 노실고개10길1(남산동 174-43) | 가정용 | 가정용 | 남산동 | 평화남산동 | 평화 | 120 | 145 | 185 | 210 | 187 | 214 | 112 | 150 | 165 | 69 | 42 | 42 | 68 | 65 | 119
04-014-052-00000 | 박수용(대덕목욕탕) | 남산공원길14(남산동 174-10) | 대중탕용 | 대중탕용 | 남산동 | 평화남산동 | 평화 | 5974 | 5589 | 8788 | 4992 | 9348 | 9568 | 14653 | 7470 | 18861 | 9383 | 12057 | 12913 | 12466 | 16091 | 22186
04-014-053-00000 | 대웅하이빌(양은희) | 남산공원길20,가동302호(남산동174-8,대웅하이빌) | 가정용 | 가정용 | 남산동 | 평화남산동 | 평화 | 116 | 317 | 0 | 88 | 845 | 1686 | 2282 | 1723 | 1592 | 2027 | 2228 | 2296 | 1817 | 2281 | 2111
04-014-053-00100 | 양은희 | 남산공원길20(남산동 174-47) | 가정용 | 가정용 | 남산동 | 평화남산동 | 평화 | 0 | 0 | 0 | 16 | 428 | 517 | 397 | 315 | 179 | 111 | 117 | 74 | 28 | 79 | 209
04-014-054-00000 | 이대우외1(신영숙) | 남산공원길22(남산동 174-30) | 가정용 | 가정용 | 남산동 | 평화남산동 | 평화 | 906 | 1306 | 866 | 768 | 779 | 554 | 618 | 784 | 563 | 528 | 674 | 682 | 573 | 639 | 699
04-015-001-00000 | 이순자 | 노실고개길88(남산동 178-27) | 가정용 | 가정용 | 남산동 | 평화남산동 | 평화 | 105 | 160 | 97 | 69 | 2 | 173 | 89 | 117 | 17 | 49 | 41 | 41 | 44 | 29 | 32
04-015-002-00000 | 강용조 | 노실고개길86-3(남산동 176-29) | 가정용 | 가정용 | 남산동 | 평화남산동 | 평화 | 226 | 182 | 149 | 212 | 261 | 208 | 110 | 194 | 135 | 61 | 62 | 71 | 72 | 93 | 96
04-015-003-00000 | 여국동 | 노실고개길86-4(남산동 176-25) | 가정용 | 가정용 | 남산동 | 평화남산동 | 평화 | 116 | 135 | 114 | 42 | 48 | 89 | 130 | 0 | 135 | 42 | 0 | 0 | 31 | 135 | 195
04-015-004-00000 | 백정부 | 노실고개길86(남산동 176-24) | 가정용 | 가정용 | 남산동 | 평화남산동 | 평화 | 467 | 505 | 446 | 364 | 378 | 182 | 344 | 440 | 346 | 329 | 262 | 3 | 106 | 44 | 62
04-015-005-00000 | 박말석 | 노실고개길84(남산동 176-21) | 일반용 | 일반용 | 남산동 | 평화남산동 | 평화 | 346 | 352 | 212 | 197 | 287 | 316 | 369 | 342 | 320 | 168 | 304 | 352 | 349 | 344 | 329
04-015-007-00000 | 이봉림 | 과하샘길3(남산동 176-26) | 가정용 | 가정용 | 남산동 | 평화남산동 | 평화 | 239 | 239 | 235 | 149 | 308 | 0 | 4 | 355 | 372 | 514 | 450 | 497 | 179 | 102 | 62
04-015-008-00100 | 김홍현 | 과하샘길6(남산동 176-31) | 가정용 | 가정용 | 남산동 | 평화남산동 | 평화 | 386 | 376 | 412 | 436 | 426 | 272 | 172 | 136 | 116 | 369 | 276 | 196 | 199 | 214 | 215
04-015-009-00000 | 이영자 | 과하샘길5(남산동 176-27) | 가정용 | 가정용 | 남산동 | 평화남산동 | 평화 | 326 | 192 | 161 | 155 | 139 | 143 | 170 | 153 | 168 | 104 | 161 | 342 | 296 | 113 | 291
04-015-010-00000 | 배정호 | 과하샘길8(남산동 176-56) | 가정용 | 가정용 | 남산동 | 평화남산동 | 평화 | 363 | 341 | 440 | 459 | 461 | 415 | 426 | 451 | 437 | 428 | 395 | 420 | 504 | 293 | 177
04-015-011-00000 | 박성근 | 과하샘길9-5(남산동 176-28) | 가정용 | 가정용 | 남산동 | 평화남산동 | 평화 | 210 | 289 | 195 | 165 | 151 | 159 | 166 | 175 | 157 | 155 | 130 | 133 | 124 | 124 | 139
04-015-012-00000 | 나동찬 | 호랑이길8(남산동 176-3) | 가정용 | 가정용 | 남산동 | 평화남산동 | 평화 | - | - | - | - | - | - | 89 | 82 | 77 | 95 | 39 | 0 | - | - | -
04-015-013-00000 | 문학용 | 과하샘길9-8(남산동 176-10) | 가정용 | 가정용 | 남산동 | 평화남산동 | 평화 | 126 | 330 | 165 | 115 | 64 | 80 | 70 | 81 | 59 | 39 | 51 | 118 | 507 | 56 | 51
04-015-014-00000 | 이봉석 | 과하샘길9-6(남산동 176-10) | 가정용 | 가정용 | 남산동 | 평화남산동 | 평화 | 89 | 118 | 173 | 97 | 83 | 84 | 116 | 275 | 80 | 102 | 80 | 44 | 46 | 29 | 71
04-015-015-00000 | 장선순 | 과하샘길9-2(남산동 176-10) | 가정용 | 가정용 | 남산동 | 평화남산동 | 평화 | 246 | 214 | 275 | 279 | 274 | 358 | 349 | 289 | 267 | 220 | 303 | 236 | 189 | 162 | 135
04-015-016-00000 | 송원식 | 호랑이길12(남산동 175-5) | 가정용 | 가정용 | 남산동 | 평화남산동 | 평화 | 220 | 171 | 278 | 222 | 160 | 198 | 169 | 199 | 213 | 174 | 249 | 230 | 196 | 202 | 196
04-015-018-00000 | 최영조 | 과하샘길29-1(남산동 176-4) | 가정용 | 가정용 | 남산동 | 평화남산동 | 평화 | 198 | 36 | 32 | 45 | 18 | 51 | 112 | 93 | 68 | 150 | 97 | 138 | 172 | 56 | 284
04-015-019-00000 | 박경하 | 과하샘1길11-6(남산동 176-10) | 가정용 | 가정용 | 남산동 | 평화남산동 | 평화 | 75 | 66 | 68 | 82 | 124 | 110 | 87 | 89 | 55 | 91 | 160 | 50 | 157 | 133 | 134
04-015-020-00000 | 김선일 | 과하샘길11-4(남산동 176-2) | 가정용 | 가정용 | 남산동 | 평화남산동 | 평화 | 424 | 192 | 187 | 218 | 192 | 260 | 245 | 148 | 131 | 203 | 237 | 462 | 560 | 114 | 104
04-015-021-00000 | 송영열 | 과하샘길11-2(남산동 176-10) | 가정용 | 가정용 | 남산동 | 평화남산동 | 평화 | 273 | 125 | 101 | 101 | 123 | 102 | 96 | 80 | 86 | 90 | 81 | 77 | 90 | 154 | 124
04-015-023-00000 | 박정시 | 과하샘길29-1(남산동 176-4) | 가정용 | 가정용 | 남산동 | 평화남산동 | 평화 | 268 | 278 | 285 | 301 | 341 | 388 | 415 | 438 | 311 | 290 | 276 | 257 | 271 | 280 | 287
04-015-024-00000 | 이금배 | 호랑이길16(남산동 176-10) | 가정용 | 가정용 | 남산동 | 평화남산동 | 평화 | 203 | 216 | 264 | 211 | 197 | 230 | 176 | 157 | 173 | 110 | 94 | 131 | 137 | 163 | 188
04-015-025-00000 | 백승욱 | 호랑이길18-1(남산동 176-4) | 가정용 | 가정용 | 남산동 | 평화남산동 | 평화 | 147 | 154 | 132 | 81 | 120 | 165 | 25 | 333 | 172 | 146 | 140 | 147 | 177 | 307 | 183
04-015-025-00100 | 신원연 | 호랑이길24(남산동 196-60) | 일반용 | 일반용 | 남산동 | 평화남산동 | 평화 | 311 | 292 | 508 | 276 | 289 | 509 | 436 | 483 | 181 | 90 | 58 | 245 | 243 | 450 | 123
04-015-026-00000 | 임선재 | 호랑이길18(남산동176-16) | 가정용 | 가정용 | 남산동 | 평화남산동 | 평화 | 179 | 187 | 190 | 195 | 225 | 272 | 283 | 198 | 200 | 186 | 188 | 207 | 585 | 128 | 155
04-015-026-00100 | 정종필 | 과하샘길29-2(남산동 176-38) | 가정용 | 가정용 | 남산동 | 평화남산동 | 평화 | 537 | 536 | 273 | 302 | 221 | 185 | 170 | 145 | 143 | 161 | 169 | 140 | 130 | 125 | 137
04-015-026-00200 | 오청자 | 과하샘길32(남산동 176-23) | 가정용 | 가정용 | 남산동 | 평화남산동 | 평화 | 195 | 171 | 194 | 154 | 151 | 279 | 195 | 166 | 178 | 204 | 210 | 187 | 182 | 168 | 209
04-015-026-00300 | 김흥배 | 과하샘길34(남산동 176) | 가정용 | 가정용 | 남산동 | 평화남산동 | 평화 | 0 | 74 | 168 | 101 | 189 | 150 | 164 | 156 | 163 | 142 | 103 | 80 | 108 | 91 | 67
04-015-026-00500 | 정월순 | 과하샘길33(남산동 176) | 가정용 | 가정용 | 남산동 | 평화남산동 | 평화 | 48 | 0 | 0 | 0 | 0 | 0 | 0 | 0 | 0 | 0 | 0 | 0 | 0 | 0 | 0
04-015-027-00000 | 백철규 | 호랑이길18-16(남산동 5-4) | 가정용 | 가정용 | 남산동 | 평화남산동 | 평화 | 199 | 395 | 231 | 211 | 209 | 244 | 185 | 186 | 193 | 199 | 207 | 227 | 214 | 214 | 191
04-015-028-00000 | 김과원 | 호랑이길18-14(남산동 5-4) | 가정용 | 가정용 | 남산동 | 평화남산동 | 평화 | 184 | 125 | 136 | 136 | 178 | 114 | 70 | 124 | 112 | 119 | 125 | 203 | 126 | 51 | 113
04-015-028-00100 | 진일순 | 호랑이길18-10(남산동 176-4) | 가정용 | 가정용 | 남산동 | 평화남산동 | 평화 | 124 | 61 | 229 | 39 | 66 | 56 | 53 | 113 | 112 | 153 | 150 | 98 | 93 | 130 | 201
04-015-029-00000 | 정상문 | 과하샘길28(남산동 176-4) | 가정용 | 가정용 | 남산동 | 평화남산동 | 평화 | 349 | 336 | 410 | 250 | 274 | 236 | 247 | 185 | 237 | 200 | 163 | 150 | 264 | 131 | 135
04-015-030-00000 | 최영길 | 과하샘길26(남산동 176-17) | 가정용 | 가정용 | 남산동 | 평화남산동 | 평화 | 296 | 269 | 331 | 351 | 321 | 279 | 149 | 142 | 154 | 155 | 154 | 141 | 147 | 176 | 177
04-015-031-00000 | 박정옥 | 과하샘길22(남산동 176-18) | 가정용 | 가정용 | 남산동 | 평화남산동 | 평화 | 150 | 132 | 97 | 86 | 91 | 169 | 219 | 210 | 200 | 74 | 57 | 47 | 56 | 50 | 48
04-015-032-00100 | 김삼환 | 과하샘길18-19(남산동 176) | 가정용 | 가정용 | 남산동 | 평화남산동 | 평화 | 239 | 224 | 236 | 262 | 262 | 236 | 270 | 291 | 302 | 340 | 342 | 168 | 161 | 77 | 105
04-015-032-00200 | 김옥근 | 과하샘길18-17(남산동 176) | 가정용 | 가정용 | 남산동 | 평화남산동 | 평화 | 171 | 124 | 121 | 123 | 140 | 217 | 129 | 168 | 146 | 155 | 186 | 152 | 168 | 111 | 78
04-015-033-00000 | 이진태 | 과하샘길18-8(남산동 176-35) | 가정용 | 가정용 | 남산동 | 평화남산동 | 평화 | 88 | 73 | 66 | 44 | 41 | 50 | 101 | 79 | 35 | 27 | 24 | 34 | 98 | 34 | 24
04-015-034-00000 | 도금석 | 과하샘길18-6(남산동 176-3) | 가정용 | 가정용 | 남산동 | 평화남산동 | 평화 | 281 | 508 | 298 | 157 | 174 | 178 | 244 | 260 | 251 | 268 | 286 | 222 | 212 | 231 | 258
04-015-035-00000 | 이병욱 | 과하샘길18-2(남산동 176-37) | 가정용 | 가정용 | 남산동 | 평화남산동 | 평화 | 312 | 298 | 296 | 257 | 303 | 299 | 209 | 214 | 206 | 216 | 182 | 145 | 182 | 159 | 148
04-015-036-00000 | 김청규 | 과하샘길16(남산동 176-14) | 가정용 | 가정용 | 남산동 | 평화남산동 | 평화 | 0 | 10 | 0 | 0 | 0 | 0 | 0 | 0 | 0 | 0 | 0 | 0 | 5 | 0 | 0
04-015-036-00100 | 임윤경 | 과하샘길16-5(남산동 176-33) | 가정용 | 가정용 | 남산동 | 평화남산동 | 평화 | 0 | 0 | 0 | 0 | 0 | 12 | 58 | 17 | 19 | 28 | 38 | 23 | 15 | 40 | 4
04-015-037-00000 | 이진태 | 과하샘길16-12(남산동 176-34) | 가정용 | 가정용 | 남산동 | 평화남산동 | 평화 | 256 | 294 | 274 | 250 | 370 | 315 | 215 | 252 | 218 | 4 | 0 | 0 | 0 | 0 | 0
04-015-038-00000 | 박태길 | 과하샘길16-11(남산동 176-40) | 가정용 | 가정용 | 남산동 | 평화남산동 | 평화 | 428 | 505 | 677 | 566 | 471 | 19 | 226 | 223 | 204 | 386 | 153 | 0 | 0 | 0 | 0
04-015-038-00100 | 이영자 | 과하샘길16-12(남산동 176-39) | 가정용 | 가정용 | 남산동 | 평화남산동 | 평화 | 180 | 163 | 377 | 373 | 91 | 52 | 2 | 0 | 1 | 0 | 2 | 0 | 0 | 0 | 38
04-015-039-00000 | 김태호 | 과하샘길16-8(남산동 176-33) | 가정용 | 가정용 | 남산동 | 평화남산동 | 평화 | 268 | 277 | 283 | 479 | 229 | 195 | 180 | 250 | 172 | 198 | 36 | 21 | 4 | 0 | 0
04-015-040-00000 | 김용술 | 과하샘길14-4(남산동 176-57) | 가정용 | 가정용 | 남산동 | 평화남산동 | 평화 | 460 | 435 | 497 | 505 | 497 | 482 | 605 | 556 | 649 | 578 | 666 | 368 | 327 | 311 | 300
04-015-041-00000 | 강용선 | 과하샘길14-8(남산동 176-3) | 가정용 | 가정용 | 남산동 | 평화남산동 | 평화 | 75 | 56 | 65 | 49 | 37 | 37 | 43 | 38 | 44 | 40 | 39 | 39 | 37 | 36 | 27
04-015-042-00000 | 최원익 | 과하샘길14-10(남산동 176-32) | 가정용 | 가정용 | 남산동 | 평화남산동 | 평화 | 607 | 1076 | 1176 | 1144 | 1087 | 1139 | 1013 | 1105 | 940 | 835 | 821 | 832 | 847 | 755 | 885
04-015-043-00000 | 전재태 | 노실고개길18(남산동 176-9) | 가정용 | 가정용 | 남산동 | 평화남산동 | 평화 | 112 | 91 | 80 | 89 | 95 | 96 | 110 | 113 | 84 | 137 | 139 | 152 | 139 | 148 | 104
04-016-001-00000 | 김종림 | 노실고개길64(남산동 172-31) | 가정용 | 가정용 | 남산동 | 평화남산동 | 평화 | 146 | 160 | 166 | 189 | 167 | 164 | 133 | 142 | 188 | 192 | 203 | 159 | 123 | 109 | 101
04-016-002-00000 | 전말임 | 노실고개길62(남산동 172-29) | 가정용 | 가정용 | 남산동 | 평화남산동 | 평화 | 561 | 502 | 412 | 509 | 508 | 489 | 268 | 343 | 343 | 140 | 90 | 70 | 144 | 160 | 157
04-016-003-00000 | 임종환 | 노실고개길62-1(남산동 172-25) | 가정용 | 가정용 | 남산동 | 평화남산동 | 평화 | 144 | 137 | 150 | 155 | 182 | 214 | 185 | 202 | 237 | 195 | 199 | 160 | 157 | 186 | 205
04-016-004-00000 | 서종석 | 노실고개길62-11(남산동 172-26) | 가정용 | 가정용 | 남산동 | 평화남산동 | 평화 | 248 | 289 | 296 | 216 | 246 | 260 | 261 | 255 | 165 | 271 | 242 | 274 | 303 | 224 | 227
04-016-005-00000 | 김갑식 | 노실고개길62-10(남산동 172-26) | 가정용 | 가정용 | 남산동 | 평화남산동 | 평화 | 193 | 205 | 199 | 235 | 196 | 187 | 111 | 119 | 126 | 147 | 102 | 113 | 80 | 204 | 204
04-016-006-00000 | 손정훈 | 노실고개길62-7(남산동 172-22) | 가정용 | 가정용 | 남산동 | 평화남산동 | 평화 | 252 | 322 | 210 | 153 | 248 | 144 | 127 | 146 | 125 | 116 | 135 | 137 | 157 | 109 | 231
04-016-006-00100 | 김영식 | 노실고개길62-8(남산동 172-73) | 가정용 | 가정용 | 남산동 | 평화남산동 | 평화 | 1118 | 1218 | 1204 | 1304 | 1169 | 1168 | 953 | 1012 | 1062 | 1072 | 999 | 889 | 851 | 908 | 744
04-016-007-00000 | 문인호 | 노실고개길62-6(남산동 172-21) | 가정용 | 가정용 | 남산동 | 평화남산동 | 평화 | 503 | 513 | 570 | 622 | 658 | 588 | 778 | 768 | 795 | 754 | 775 | 693 | 709 | 661 | 603
04-016-008-00000 | 정동렬 | 노실고개길62-4(남산동 172-72) | 가정용 | 가정용 | 남산동 | 평화남산동 | 평화 | 316 | 323 | 339 | 269 | 372 | 319 | 386 | 383 | 337 | 321 | 337 | 318 | 275 | 274 | 285
04-016-011-00000 | 장월복 | 노실고개길54(남산동 172-9) | 일반용 | 일반용 | 남산동 | 평화남산동 | 평화 | 137 | 170 | 149 | 201 | 124 | 214 | 213 | 261 | 267 | 73 | 86 | 70 | 68 | 64 | 65
04-016-012-00000 | 김해웅 | 노실고개길55(남산동 173-9) | 가정용 | 가정용 | 남산동 | 평화남산동 | 평화 | 411 | 276 | 355 | 506 | 465 | 450 | 443 | 407 | 453 | 187 | 125 | 98 | 103 | 101 | 99
04-016-013-00000 | 서종국 | 노실고개길54-7(남산동 172-44) | 가정용 | 가정용 | 남산동 | 평화남산동 | 평화 | 292 | 423 | 584 | 466 | 31 | 40 | 176 | 54 | 75 | 145 | 62 | 0 | 0 | 0 | 0
04-016-014-00000 | 김옥한 | 노실고개길54-8(남산동 172-67) | 가정용 | 가정용 | 남산동 | 평화남산동 | 평화 | 253 | 211 | 173 | 178 | 176 | 200 | 213 | 264 | 302 | 339 | 234 | 160 | 135 | 131 | 114
04-016-015-00000 | 김진성 | 노실고개길54-6(남산동 172-10) | 가정용 | 가정용 | 남산동 | 평화남산동 | 평화 | 259 | 246 | 473 | 336 | 351 | 353 | 335 | 356 | 181 | 174 | 218 | 203 | 224 | 302 | 219
04-016-016-00100 | 이춘발 | 노실고개길54-3(남산동 172-70) | 가정용 | 가정용 | 남산동 | 평화남산동 | 평화 | 317 | 610 | 256 | 373 | 377 | 387 | 437 | 403 | 143 | 142 | 174 | 243 | 167 | 109 | 68
04-016-017-00000 | 이홍영 | 노실고개길53(남산동 173-19) | 가정용 | 가정용 | 남산동 | 평화남산동 | 평화 | 0 | 0 | 0 | 0 | 25 | 118 | 84 | 93 | 88 | 100 | 91 | 88 | 82 | 73 | 60
04-016-018-00000 | 김만국 | 노실고개길51(남산동 173-18) | 가정용 | 가정용 | 남산동 | 평화남산동 | 평화 | 703 | 414 | 603 | 805 | 736 | 668 | 740 | 749 | 770 | 765 | 868 | 870 | 853 | 659 | 868
04-016-019-00000 | 김광섭 | 노실고개길52(남산동 172-42) | 가정용 | 가정용 | 남산동 | 평화남산동 | 평화 | 156 | 185 | 54 | 1 | 0 | 0 | 0 | 61 | 158 | 132 | 143 | 150 | 202 | 312 | 168
04-016-021-00000 | 이용복 | 노실고개길46(남산동 172-43) | 가정용 | 가정용 | 남산동 | 평화남산동 | 평화 | 155 | 126 | 142 | 158 | 165 | 157 | 164 | 171 | 272 | 196 | 199 | 162 | 160 | 130 | 180
04-016-022-00000 | 김말수(그린유통) | 노실고개길46(남산동 6-1) | 일반용 | 일반용 | 남산동 | 평화남산동 | 평화 | 291 | 263 | 265 | 271 | 255 | 301 | 318 | 303 | 152 | 183 | 167 | 134 | 137 | 149 | 155
04-016-023-00000 | 빈봉춘 | 노실고개6길3(남산동 172-3) | 가정용 | 가정용 | 남산동 | 평화남산동 | 평화 | 193 | 91 | 50 | 52 | 54 | 52 | 245 | 242 | 243 | 205 | 225 | 210 | 345 | 198 | 204
04-016-024-00000 | 김종철 | 노실고개6길7(남산동 172-39) | 가정용 | 가정용 | 남산동 | 평화남산동 | 평화 | 703 | 572 | 487 | 879 | 516 | 534 | 545 | 540 | 618 | 440 | 387 | 383 | 446 | 566 | 386
04-016-025-00000 | 김동자 | 노실고개6길9(남산동 172-20) | 가정용 | 가정용 | 남산동 | 평화남산동 | 평화 | 86 | 75 | 63 | 111 | 156 | 141 | 189 | 245 | 350 | 308 | 264 | 169 | 325 | 262 | 194
04-016-026-00000 | 김영복 | 노실고개6길9-3(남산동 172-63) | 가정용 | 가정용 | 남산동 | 평화남산동 | 평화 | 316 | 380 | 448 | 420 | 219 | 173 | 196 | 181 | 251 | 234 | 211 | 237 | 315 | 380 | 284
04-016-027-00000 | 전병석 | 노실고개6길9-5(남산동 172-61) | 가정용 | 가정용 | 남산동 | 평화남산동 | 평화 | 103 | 106 | 113 | 116 | 116 | 133 | 113 | 120 | 152 | 127 | 108 | 110 | 153 | 109 | 102
04-016-028-00000 | 김상규 | 노실고개6길9-8(남산동 172-62) | 가정용 | 가정용 | 남산동 | 평화남산동 | 평화 | 149 | 185 | 234 | 157 | 194 | 368 | 258 | 244 | 298 | 280 | 117 | 111 | 102 | 90 | 94
04-016-029-00000 | 김정수 | 노실고개6길9-7(남산동 172-64) | 가정용 | 가정용 | 남산동 | 평화남산동 | 평화 | 111 | 87 | 85 | 87 | 83 | 83 | 95 | 108 | 121 | 53 | 113 | 132 | 148 | 135 | 130
04-016-030-00000 | 편기현 | 노실고개6길13(남산동 172-60) | 가정용 | 가정용 | 남산동 | 평화남산동 | 평화 | 325 | 275 | 557 | 381 | 350 | 382 | 379 | 347 | 397 | 313 | 401 | 469 | 506 | 564 | 520
04-016-031-00000 | 안 민 | 노실고개6길15-3(남산동 172-19) | 가정용 | 가정용 | 남산동 | 평화남산동 | 평화 | 112 | 137 | 138 | 151 | 92 | 104 | 98 | 96 | 128 | 125 | 128 | 97 | 102 | 113 | 165
04-016-032-00000 | 김영찬 | 노실고개6길15-2(남산동 172-15) | 가정용 | 가정용 | 남산동 | 평화남산동 | 평화 | 0 | 441 | 223 | 174 | 208 | 242 | 276 | 195 | 124 | 166 | 194 | 196 | 181 | 183 | 211
04-016-033-00000 | 김태환 | 노실고개7길1(남산동 172-16) | 가정용 | 가정용 | 남산동 | 평화남산동 | 평화 | 223 | 247 | 202 | 225 | 242 | 285 | 219 | 191 | 158 | 147 | 171 | 129 | 197 | 73 | 104
04-016-034-00000 | 박장열 | 노실고개7길7(남산동 172-18) | 가정용 | 가정용 | 남산동 | 평화남산동 | 평화 | 217 | 222 | 125 | 138 | 269 | 90 | 9 | 0 | 0 | 0 | 0 | 0 | 0 | 0 | 0
04-016-035-00000 | 박수현 | 노실고개7길11(남산동 172-37) | 가정용 | 가정용 | 남산동 | 평화남산동 | 평화 | 43 | 61 | 183 | 271 | 172 | 34 | 39 | 128 | 14 | 0 | 98 | 102 | 81 | 86 | 95
04-016-036-00000 | 박성규 | 노실고개7길19(남산동 172-27) | 가정용 | 가정용 | 남산동 | 평화남산동 | 평화 | 153 | 77 | 45 | 79 | 77 | 116 | 104 | 71 | 99 | 94 | 91 | 86 | 87 | 87 | 91
04-016-037-00000 | 이근득 | 노실고개7길21(남산동 172-71) | 가정용 | 가정용 | 남산동 | 평화남산동 | 평화 | 344 | 374 | 346 | 501 | 220 | 73 | 367 | 515 | 254 | 298 | 227 | 283 | 232 | 222 | 244
04-016-038-00000 | 서근식 | 노실고개10길6(남산동 173-31) | 가정용 | 가정용 | 남산동 | 평화남산동 | 평화 | 303 | 307 | 243 | 265 | 372 | 361 | 346 | 322 | 352 | 270 | 338 | 368 | 402 | 453 | 359
04-016-039-00000 | 이상승 | 노실고개10길26-4(남산동 172-40) | 가정용 | 가정용 | 남산동 | 평화남산동 | 평화 | 331 | 379 | 280 | 181 | 145 | 150 | 228 | 218 | 187 | 160 | 228 | 156 | 158 | 175 | 170
04-016-040-00000 | 육심현 | 노실고개10길26-3(남산동 172-35) | 가정용 | 가정용 | 남산동 | 평화남산동 | 평화 | 157 | 141 | 168 | 180 | 104 | 105 | 82 | 86 | 151 | 74 | 61 | 58 | 65 | 76 | 64
04-016-041-00000 | 조병수 | 노실고개10길26-6(남산동 72-28) | 가정용 | 가정용 | 남산동 | 평화남산동 | 평화 | 37 | 118 | 43 | 35 | 39 | 22 | 0 | 0 | 19 | 0 | 32 | 21 | 15 | 20 | 9
04-016-042-00000 | 구정순 | 노실고개10길24(남산동 172-48) | 가정용 | 가정용 | 남산동 | 평화남산동 | 평화 | 136 | 120 | 148 | 142 | 143 | 175 | 178 | 179 | 205 | 121 | 143 | 140 | 135 | 90 | 75
04-016-043-00000 | 도주환 | 노실고개10길22(남산동 172-33) | 가정용 | 가정용 | 남산동 | 평화남산동 | 평화 | 412 | 405 | 353 | 366 | 491 | 480 | 240 | 161 | 186 | 257 | 279 | 226 | 180 | 180 | 188
04-016-044-00000 | 임상길 | 노실고개길63(남산동 173-11) | 가정용 | 가정용 | 남산동 | 평화남산동 | 평화 | 393 | 394 | 249 | 299 | 305 | 339 | 349 | 334 | 377 | 359 | 349 | 279 | 291 | 358 | 352
04-016-045-00000 | 최정호 | 남산공원길6(남산동 173-17) | 가정용 | 가정용 | 남산동 | 평화남산동 | 평화 | 445 | 451 | 420 | 430 | 486 | 397 | 342 | 308 | 305 | 304 | 459 | 536 | 523 | 1197 | 347
04-016-046-00000 | 위성국 | 노실고개10길26(남산동 172-36) | 가정용 | 가정용 | 남산동 | 평화남산동 | 평화 | 99 | 101 | 129 | 120 | 116 | 108 | 105 | 109 | 109 | 114 | 106 | 114 | 111 | 114 | 101
04-016-047-00000 | 최영민 | 노실고개10길8-4옆(남산동 176) | 가정용 | 가정용 | 남산동 | 평화남산동 | 평화 | 138 | 152 | 117 | 89 | 69 | 74 | 125 | 50 | 53 | 69 | 65 | 70 | 88 | 86 | 93
04-016-047-00100 | 김태례 | 노실고개10길12-2(남산동 173-34) | 가정용 | 가정용 | 남산동 | 평화남산동 | 평화 | 210 | 275 | 225 | 179 | 106 | 138 | 130 | 94 | 132 | 151 | 98 | 40 | 32 | 186 | 165
04-016-048-00000 | 이근철 | 노실고개10길28(남산동 172-66) | 가정용 | 가정용 | 남산동 | 평화남산동 | 평화 | 193 | 306 | 250 | 276 | 284 | 310 | 271 | 205 | 280 | 284 | 274 | 289 | 200 | 186 | 108
04-016-049-00000 | 김홍구 | 남산공원길8(남산동 173-4) | 가정용 | 가정용 | 남산동 | 평화남산동 | 평화 | 244 | 299 | 271 | 171 | 171 | 167 | 174 | 134 | 112 | 165 | 169 | 155 | 142 | 184 | 197
04-016-050-00000 | 이삼기 | 노실고개10길8-4(남산동 173-6) | 가정용 | 가정용 | 남산동 | 평화남산동 | 평화 | 384 | 598 | 436 | 628 | 392 | 424 | 175 | 256 | 443 | 309 | 252 | 277 | 216 | 273 | 347
04-016-051-00000 | 최근호 | 노실고개10길4(남산동 173-3) | 가정용 | 가정용 | 남산동 | 평화남산동 | 평화 | 247 | 251 | 235 | 242 | 226 | 227 | 224 | 214 | 205 | 221 | 200 | 218 | 239 | 253 | 252
04-016-052-00000 | 정현애 | 노실고개10길2(남산동 173-16) | 가정용 | 가정용 | 남산동 | 평화남산동 | 평화 | 52 | 368 | 114 | 123 | 114 | 94 | 75 | 112 | 111 | 168 | 121 | 116 | 88 | 219 | 12
04-016-053-00000 | 김기환 | 노실고개길59(남산동 173-30) | 가정용 | 가정용 | 남산동 | 평화남산동 | 평화 | 132 | 186 | 318 | 292 | 285 | 249 | 299 | 335 | 375 | 270 | 294 | 252 | 341 | 394 | 369
04-017-002-00000 | 박용덕 | 노실고개6길25(남산동 157-12) | 가정용 | 가정용 | 남산동 | 평화남산동 | 평화 | 269 | 267 | 274 | 332 | 370 | 319 | 316 | 365 | 378 | 356 | 387 | 391 | 404 | 430 | 399
04-017-003-00000 | 김덕주 | 노실고개6길23(남산동157-5) | 가정용 | 가정용 | 남산동 | 평화남산동 | 평화 | 115 | 89 | 0 | 0 | 0 | 0 | 0 | 0 | 0 | 0 | 0 | 0 | 0 | 0 | 0
04-017-004-00000 | 송숙자 | 노실고개7길2(남산동 157-1) | 가정용 | 가정용 | 남산동 | 평화남산동 | 평화 | 205 | 230 | 229 | 195 | 132 | 106 | 249 | 276 | 111 | 79 | 74 | 376 | 418 | 446 | 220
04-017-005-00000 | 김상훈 | 노실고개7길4(남산동 157-4) | 가정용 | 가정용 | 남산동 | 평화남산동 | 평화 | 426 | 373 | 347 | 445 | 316 | 360 | 472 | 406 | 165 | 186 | 273 | 184 | 153 | 158 | 139
04-017-006-00000 | 이무송 | 노실고개8길13-11(남산동 157-4) | 가정용 | 가정용 | 남산동 | 평화남산동 | 평화 | 263 | 289 | 155 | 112 | 150 | 124 | 141 | 120 | 137 | 124 | 172 | 138 | 293 | 133 | 62
04-017-007-00000 | 고계표 | 노실고개8길13-9(남산동 7-4) | 가정용 | 가정용 | 남산동 | 평화남산동 | 평화 | 196 | 205 | 196 | 215 | 73 | 53 | 57 | 172 | 49 | 52 | 57 | 59 | 49 | 75 | 73
04-017-008-00000 | 김인규 | 노실고개8길13-8(남산동 168-2) | 가정용 | 가정용 | 남산동 | 평화남산동 | 평화 | - | - | - | - | - | - | 0 | 0 | 0 | 0 | 0 | 0 | 0 | 0 | 0
04-017-009-00000 | 송한근 | 노실고개8길13-6(남산동 168-8) | 가정용 | 가정용 | 남산동 | 평화남산동 | 평화 | 151 | 114 | 47 | 42 | 44 | 37 | 61 | 92 | 119 | 163 | 103 | 80 | 104 | 104 | 83
04-017-010-00000 | 문광정 | 노실고개8길14(남산동 7-2) | 가정용 | 가정용 | 남산동 | 평화남산동 | 평화 | 293 | 341 | 199 | 222 | 211 | 235 | 240 | 194 | 202 | 193 | 165 | 198 | 210 | 229 | 254
04-017-010-00100 | 김남조 | 노실고개8길16-5(남산동 166-2) | 가정용 | 가정용 | 남산동 | 평화남산동 | 평화 | 23 | 63 | 37 | 53 | 116 | 32 | 0 | 4 | 20 | 41 | 43 | 0 | 0 | 0 | 0
04-017-013-00000 | 조명철 | 노실고개8길17-5(남산동 168-7) | 가정용 | 가정용 | 남산동 | 평화남산동 | 평화 | 414 | 411 | 376 | 467 | 449 | 411 | 308 | 382 | 477 | 327 | 358 | 352 | 388 | 242 | 273
04-017-014-00000 | 김갑덕 | 노실고개8길17-6(남산동 166-31) | 가정용 | 가정용 | 남산동 | 평화남산동 | 평화 | 129 | 81 | 121 | 166 | 118 | 19 | 17 | 9 | 6 | 2 | 0 | 0 | 0 | 0 | 0
04-017-015-00000 | 이명옥 | 노실고개8길17-10(남산동 166-36) | 가정용 | 가정용 | 남산동 | 평화남산동 | 평화 | 29 | 26 | 23 | 28 | 15 | 17 | 17 | 17 | 15 | 16 | 54 | 17 | 21 | 27 | 145
04-017-016-00000 | 이병윤 | 노실고개8길17-2(남산동 166-37) | 가정용 | 가정용 | 남산동 | 평화남산동 | 평화 | 57 | 58 | 63 | 54 | 55 | 127 | 39 | 43 | 43 | 39 | 38 | 35 | 44 | 48 | 58
04-017-017-00000 | 오춘배 | 노실고개8길17-4(남산동 166-33) | 가정용 | 가정용 | 남산동 | 평화남산동 | 평화 | 201 | 222 | 234 | 388 | 215 | 217 | 192 | 148 | 233 | 152 | 107 | 142 | 119 | 152 | 183
04-017-018-00000 | 최재석 | 노실고개8길17-9(남산동 168-3) | 가정용 | 가정용 | 남산동 | 평화남산동 | 평화 | 86 | 69 | 58 | 62 | 84 | 86 | 72 | 74 | 63 | 66 | 82 | 107 | 82 | 79 | 93
04-017-019-00000 | 신명길 | 노실고개8길17-18(남산동 166-27) | 가정용 | 가정용 | 남산동 | 평화남산동 | 평화 | 171 | 168 | 147 | 143 | 165 | 158 | 352 | 91 | 85 | 101 | 44 | 50 | 74 | 73 | 84
04-017-020-00000 | 이종위 | 노실고개8길17-22(남산동 166-23) | 가정용 | 가정용 | 남산동 | 평화남산동 | 평화 | 167 | 127 | 117 | 125 | 115 | 111 | 93 | 79 | 93 | 98 | 100 | 115 | 78 | 94 | 148
04-017-021-00000 | 여염동 | 노실고개8길17-11(남산동 168-4) | 가정용 | 가정용 | 남산동 | 평화남산동 | 평화 | 204 | 177 | 153 | 123 | 189 | 246 | 161 | 211 | 215 | 378 | 281 | 228 | 85 | 74 | 76
04-017-022-00000 | 여영문 | 노실고개7길20(남산동168-5) | 가정용 | 가정용 | 남산동 | 평화남산동 | 평화 | 649 | 531 | 274 | 432 | 712 | 169 | 162 | 167 | 179 | 167 | 179 | 136 | 235 | 177 | 124
04-017-023-00000 | 이문영 | 노실고개7길18(남산동 169) | 가정용 | 가정용 | 남산동 | 평화남산동 | 평화 | 380 | 449 | 451 | 462 | 126 | 60 | 70 | 70 | 63 | 56 | 73 | 85 | 42 | 46 | 63
04-017-024-00000 | 김건수 | 노실고개7길14(남산동 169) | 가정용 | 가정용 | 남산동 | 평화남산동 | 평화 | 257 | 272 | 184 | 213 | 202 | 204 | 181 | 147 | 122 | 113 | 105 | 99 | 101 | 121 | 117
04-017-025-00000 | 정은선 외1 | 노실고개7길10(남산동 168-1) | 가정용 | 가정용 | 남산동 | 평화남산동 | 평화 | 717 | 747 | 873 | 845 | 865 | 792 | 437 | 328 | 295 | 136 | 121 | 135 | 248 | 193 | 170
04-017-026-00000 | 최명철 | 노실고개7길22(남산동 166-2) | 가정용 | 가정용 | 남산동 | 평화남산동 | 평화 | 20 | 14 | 26 | 129 | 20 | 26 | 21 | 23 | 18 | 25 | 29 | 12 | 14 | 14 | 13
04-017-026-00100 | 서희순 | 노실고개10길30(남산동 166-21) | 가정용 | 가정용 | 남산동 | 평화남산동 | 평화 | 440 | 510 | 473 | 285 | 299 | 330 | 537 | 492 | 332 | 397 | 436 | 99 | 10 | 0 | 0
04-017-027-00000 | 강태정 | 노실고개10길34(남산동 166-24) | 가정용 | 가정용 | 남산동 | 평화남산동 | 평화 | 337 | 480 | 573 | 360 | 546 | 502 | 166 | 176 | 243 | 93 | 176 | 539 | 526 | 444 | 270
04-017-028-00000 | 위성국 | 노실고개10길34-1(남산동 166-28) | 가정용 | 가정용 | 남산동 | 평화남산동 | 평화 | 361 | 387 | 383 | 208 | 294 | 279 | 222 | 9 | 12 | 6 | 4 | 2 | 0 | 24 | 5
04-017-028-00100 | 위성국 | 노실고개10길36(남산동 166-22) | 가정용 | 가정용 | 남산동 | 평화남산동 | 평화 | 69 | 48 | 45 | 41 | 33 | 24 | 10 | 102 | 76 | 120 | 119 | 94 | 67 | 26 | 50
04-017-029-00000 | 한백영 | 노실고개10길38-5(남산동 166) | 가정용 | 가정용 | 남산동 | 평화남산동 | 평화 | 142 | 129 | 150 | 116 | 155 | 129 | 129 | 118 | 114 | 108 | 113 | 146 | 112 | 97 | 120
04-017-030-00000 | 나상희 | 노실고개10길38-3(남산동 166-29) | 가정용 | 가정용 | 남산동 | 평화남산동 | 평화 | 69 | 147 | 64 | 75 | 57 | 57 | 53 | 60 | 36 | 38 | 87 | 180 | 21 | 23 | 297
04-017-031-00000 | 박수용(이상욱) | 노실고개10길38(남산동 166-30) | 가정용 | 가정용 | 남산동 | 평화남산동 | 평화 | 145 | 232 | 91 | 83 | 225 | 222 | 236 | 226 | 217 | 250 | 233 | 269 | 279 | 292 | 198
04-017-031-00100 | 이인자 | 노실고개8길22-4(남산동 166-14) | 가정용 | 가정용 | 남산동 | 평화남산동 | 평화 | 103 | 30 | 160 | 133 | 282 | 305 | 149 | 150 | 155 | 141 | 165 | 131 | 92 | 47 | 118
04-017-032-00000 | 김장현 | 노실고개10길40(남산동 166-34) | 가정용 | 가정용 | 남산동 | 평화남산동 | 평화 | 169 | 251 | 230 | 155 | 141 | 150 | 61 | 15 | 0 | 78 | 33 | 195 | 299 | 218 | 254
04-017-032-00100 | 배정소 | 노실고개8길24(남산동 166-11) | 가정용 | 가정용 | 남산동 | 평화남산동 | 평화 | 106 | 586 | 198 | 343 | 384 | 352 | 304 | 248 | 410 | 283 | 525 | 0 | 0 | 0 | 0
04-017-032-00200 | 백광자 | 노실고개10길46(남산동 166-38) | 가정용 | 가정용 | 남산동 | 평화남산동 | 평화 | - | - | - | - | - | - | 0 | 0 | 0 | 0 | 0 | 2 | - | - | -
04-017-033-00000 | 조순행 | 노실고개10길52(남산동 166-17) | 가정용 | 가정용 | 남산동 | 평화남산동 | 평화 | 73 | 154 | 108 | 99 | 89 | 142 | 246 | 343 | 367 | 150 | 134 | 124 | 76 | 40 | 36
04-017-034-00000 | 최혜선 | 노실고개8길20(남산동 166-7) | 가정용 | 가정용 | 남산동 | 평화남산동 | 평화 | 65 | 85 | 39 | 34 | 33 | 38 | 35 | 13 | 87 | 208 | 106 | 180 | 191 | 200 | 239
04-017-035-00000 | 김종택 | 노실고개8길22(남산동 166-9) | 가정용 | 가정용 | 남산동 | 평화남산동 | 평화 | 39 | 459 | 375 | 392 | 416 | 371 | 466 | 361 | 346 | 166 | 193 | 201 | 139 | 132 | 130
04-017-036-00000 | 최명배 | 노실고개8길22-3(남산동 166) | 가정용 | 가정용 | 남산동 | 평화남산동 | 평화 | 296 | 309 | 362 | 246 | 258 | 327 | 359 | 299 | 323 | 334 | 322 | 271 | 185 | 245 | 180
04-017-037-00000 | 양희섭 | 노실고개8길22-5(남산동 166-20) | 가정용 | 가정용 | 남산동 | 평화남산동 | 평화 | 105 | 120 | 109 | 112 | 95 | 96 | 76 | 56 | 88 | 90 | 128 | 129 | 128 | 117 | 103
04-017-038-00000 | 손종배 | 노실고개10길54(남산동 166-4) | 가정용 | 가정용 | 남산동 | 평화남산동 | 평화 | 209 | 212 | 215 | 233 | 214 | 256 | 390 | 211 | 180 | 172 | 161 | 171 | 171 | 216 | 139
04-017-038-00100 | 이영자외2인 | 노실고개10길54(남산동 158-4) | 일반용 | 일반용 | 남산동 | 평화남산동 | 평화 | 0 | 0 | 0 | 0 | 0 | 0 | 0 | 0 | 0 | 0 | 0 | 308 | 580 | 198 | 0
04-017-039-00000 | 송재종 | 노실고개8길22-9(남산동 158-2) | 가정용 | 가정용 | 남산동 | 평화남산동 | 평화 | 151 | 127 | 140 | 131 | 93 | 188 | 185 | 175 | 211 | 166 | 34 | 0 | 94 | 122 | 109
04-017-040-00000 | 이동식 | 노실고개8길16-7(남산동 166-19) | 가정용 | 가정용 | 남산동 | 평화남산동 | 평화 | - | - | - | - | - | - | 144 | 98 | 71 | 70 | 74 | 107 | 78 | 0 | 0
04-017-041-00000 | 최명성 | 노실고개8길16-3(남산동 166) | 가정용 | 가정용 | 남산동 | 평화남산동 | 평화 | 105 | 130 | 108 | 102 | 90 | 87 | 94 | 98 | 106 | 110 | 106 | 66 | 58 | 61 | 53
04-017-042-00000 | 황의갑 | 노실고개9길16-1(남산동 166-6) | 가정용 | 가정용 | 남산동 | 평화남산동 | 평화 | 166 | 132 | 80 | 93 | 67 | 64 | 65 | 63 | 65 | 101 | 161 | 165 | 189 | 186 | 125
05-001-002-00000 | 김소임(미도미용실) | 김천로220-2(황금동 25) | 일반용 | 일반용 | 황금동 | 양금동 | 평화 | 187 | 194 | 97 | 25 | 30 | 44 | 21 | 18 | 19 | 21 | 20 | 20 | 25 | 29 | 21
05-001-003-00000 | 나영기(엘리자베스) | 김천로220-1(황금동 13-1) | 일반용 | 일반용 | 황금동 | 양금동 | 평화 | 219 | 227 | 308 | 12 | 92 | 54 | 30 | 34 | 38 | 30 | 24 | 24 | 63 | 21 | 42
05-001-004-00000 | 정순자 | 김천로220(황금동 13-1) | 가정용 | 가정용 | 황금동 | 양금동 | 평화 | 261 | 272 | 270 | 397 | 228 | 205 | 247 | 247 | 179 | 71 | 79 | 213 | 75 | 80 | 68
05-001-005-00000 | 최오종 | 김천로218-3(황금동 13-1) | 가정용 | 가정용 | 황금동 | 양금동 | 평화 | 98 | 180 | 246 | 234 | 192 | 171 | 180 | 191 | 174 | 175 | 195 | 163 | 151 | 133 | 127
05-001-006-00000 | 백선현(명동이발관) | 김천로218-2(황금동 13-1) | 일반용 | 일반용 | 황금동 | 양금동 | 평화 | 470 | 478 | 445 | 467 | 440 | 413 | 399 | 443 | 449 | 382 | 251 | 276 | 356 | 448 | 448
05-001-007-00000 | 박해국(3호) | 김천로218-1(황금동 13-1) | 가정용 | 가정용 | 황금동 | 양금동 | 평화 | 165 | 166 | 198 | 206 | 168 | 131 | 152 | 40 | 0 | 31 | 40 | 39 | 0 | 0 | 0
05-001-008-00000 | 안효정(춘추미용실) | 김천로218(황금동 13-2) | 일반용 | 일반용 | 황금동 | 양금동 | 평화 | 260 | 434 | 493 | 511 | 455 | 329 | 213 | 211 | 212 | 220 | 209 | 163 | 180 | 251 | 200
05-001-010-00000 | 박강길(초원꽃집) | 김천로214-2(황금동 12-2) | 일반용 | 일반용 | 황금동 | 양금동 | 평화 | 148 | 152 | 156 | 178 | 199 | 198 | 206 | 183 | 188 | 336 | 202 | 179 | 165 | 213 | 282
05-001-011-00000 | 김정선(예랑종합장식) | 황금동 12-18 | 가정용 | 가정용 | 황금동 | 양금동 | 평화 | 265 | 309 | 261 | 539 | 118 | 195 | 222 | 97 | 118 | 88 | 77 | 67 | 58 | 10 | 8
05-001-012-00000 | 박광제 | 김천로214-1(황금동 12-4) | 일반용 | 일반용 | 황금동 | 양금동 | 평화 | 388 | 395 | 384 | 361 | 333 | 277 | 315 | 318 | 296 | 358 | 293 | 248 | 243 | 278 | 258
05-001-012-00100 | 박광제(황금꽃화원) | 김천로214-1(황금동 12-4) | 가정용 | 가정용 | 황금동 | 양금동 | 평화 | 163 | 265 | 73 | 17 | 110 | 109 | 56 | 6 | 1 | 96 | 77 | 65 | 52 | 57 | 48
05-001-013-00000 | 박강길(진장식) | 김천로214(황금동 12-5) | 일반용 | 일반용 | 황금동 | 양금동 | 평화 | 256 | 317 | 131 | 222 | 132 | 128 | 137 | 162 | 157 | 105 | 99 | 153 | 166 | 153 | 153
05-001-014-00000 | 권기정(유유미용실) | 김천로212-1(황금동 12-27) | 일반용 | 일반용 | 황금동 | 양금동 | 평화 | 511 | 286 | 319 | 322 | 387 | 421 | 429 | 273 | 194 | 197 | 163 | 183 | 163 | 193 | 381
05-001-015-00000 | 최해동(다모아보물섬) | 김천로212(황금동 12-6) | 일반용 | 일반용 | 황금동 | 양금동 | 평화 | 300 | 263 | 494 | 385 | 348 | 0 | 211 | 270 | 47 | 65 | 27 | 92 | 72 | 139 | 65
05-001-016-00000 | 김사용(주광전업사) | 김천로210(황금동 12-22) | 일반용 | 일반용 | 황금동 | 양금동 | 평화 | 556 | 600 | 810 | 462 | 457 | 494 | 503 | 477 | 409 | 367 | 410 | 369 | 333 | 354 | 339
05-001-017-00100 | 김천시장(교통행정과) | 황금동 12-7 | 일반용 | 일반용 | 황금동 | 양금동 | 평화 | 0 | 0 | 0 | 0 | 0 | 0 | - | - | - | - | - | - | - | - | 23
05-001-020-00000 | 백두흠(대화세차) | 김천로208(황금동 20-6) | 일반용 | 일반용 | 황금동 | 양금동 | 평화 | - | - | - | - | - | - | 483 | 443 | 370 | 492 | 862 | 754 | - | - | -
05-001-021-00000 | 천규선(황금이용소) | 김천로206-1(황금동 12-8) | 일반용 | 일반용 | 황금동 | 양금동 | 평화 | 693 | 624 | 748 | 834 | 746 | 783 | 805 | 625 | 630 | 619 | 624 | 788 | 826 | 686 | 499
05-001-022-00000 | 박충웅(구.경이식당) | 김천로206-1(황금동 12-9) | 일반용 | 일반용 | 황금동 | 양금동 | 평화 | 278 | 385 | 234 | 185 | 118 | 85 | 553 | 267 | 216 | 179 | 553 | 499 | 23 | 23 | 16
05-001-022-00200 | 윤상만 | 김천로206,4층(황금동 12-10) | 일반용 | 일반용 | 황금동 | 양금동 | 평화 | 825 | 711 | 757 | 553 | 674 | 664 | 483 | 494 | 740 | 730 | 458 | 326 | 261 | 325 | 341
05-001-022-00300 | 윤상만(미진식당) | 김천로206(황금동 12-10) | 일반용 | 일반용 | 황금동 | 양금동 | 평화 | 1311 | 1176 | 1161 | 1228 | 1055 | 1068 | 924 | 906 | 886 | 786 | 732 | 711 | 671 | 730 | 785
05-001-023-00100 | 정인택(동양전당포) | 석천길3(황금동 12-11) | 일반용 | 일반용 | 황금동 | 양금동 | 평화 | 227 | 374 | 66 | 68 | 53 | 48 | 52 | 45 | 52 | 51 | 45 | 59 | 48 | 37 | 37
05-001-024-00000 | 박순제 | 석천길5(황금동 12-12) | 일반용 | 일반용 | 황금동 | 양금동 | 평화 | 247 | 351 | 303 | 590 | 678 | 705 | 309 | 832 | 928 | 806 | 981 | 619 | 603 | 660 | 1089
05-001-025-00200 | 박효신(도원하이츠) | 석천길9(황금동 12-13) | 가정용 | 가정용 | 황금동 | 양금동 | 평화 | 0 | 0 | 0 | 0 | 0 | 0 | 0 | 229 | 2135 | 2137 | 2192 | 2002 | 2046 | 1805 | 1659
05-001-026-00000 | 김상재(구.황금어전) | 석천길11(황금동 68-64) | 일반용 | 일반용 | 황금동 | 양금동 | 평화 | 375 | 491 | 454 | 448 | 311 | 213 | 178 | 341 | 388 | 260 | 284 | 143 | 188 | 169 | 194
05-001-026-00100 | 염정남(동양오토바이) | 남산공원길131(황금동 10-21) | 일반용 | 일반용 | 황금동 | 양금동 | 평화 | 13 | 31 | 23 | 185 | 27 | 0 | 0 | 0 | 165 | 83 | 77 | 97 | 131 | 88 | 83
05-001-027-00000 | 박홍연 외3(가나인력) | 남산공원길133(황금동 12-19) | 일반용 | 일반용 | 황금동 | 양금동 | 평화 | 265 | 258 | 235 | 232 | 307 | 254 | 235 | 174 | 196 | 210 | 153 | 192 | 192 | 218 | 222
05-001-028-00100 | 현용환 | 김천로203-1(황금동 5-15) | 가정용 | 가정용 | 황금동 | 양금동 | 평화 | 131 | 133 | 155 | 138 | 123 | 115 | 111 | 120 | 49 | 18 | 27 | 0 | 0 | 32 | 145
05-001-028-00200 | 현용환(김천악기) | 김천로203-1(황금동 5-15) | 일반용 | 일반용 | 황금동 | 양금동 | 평화 | 44 | 22 | 47 | 29 | 18 | 16 | 13 | 51 | 28 | 23 | 37 | 70 | 29 | 37 | 22
05-001-029-00000 | 권영록(쌍둥이총포사) | 김천로203-2(황금동 5-14) | 일반용 | 일반용 | 황금동 | 양금동 | 평화 | 597 | 506 | 597 | 517 | 531 | 538 | 581 | 587 | 474 | 531 | 394 | 385 | 457 | 509 | 532
05-001-030-00000 | 조명정(우주게임장) | 김천로203-4(황금동 5-13) | 일반용 | 일반용 | 황금동 | 양금동 | 평화 | 218 | 239 | 154 | 237 | 252 | 201 | 221 | 235 | 400 | 319 | 266 | 329 | 309 | 253 | 275
05-001-031-00000 | 임동열(제일장식) | 김천로205(황금동 5-12) | 일반용 | 일반용 | 황금동 | 양금동 | 평화 | 362 | 339 | 324 | 222 | 251 | 157 | 150 | 102 | 230 | 216 | 219 | 204 | 200 | 159 | 207
05-001-032-00000 | 이봉근(상우알미늄) | 김천로205-3(황금동 5-9) | 일반용 | 일반용 | 황금동 | 양금동 | 평화 | 394 | 419 | 419 | 417 | 576 | 489 | 462 | 435 | 562 | 522 | 234 | 265 | 390 | 354 | 404
05-001-033-00000 | 고영석(불로건강원) | 김천로207(황금동 6) | 일반용 | 일반용 | 황금동 | 양금동 | 평화 | 47 | 346 | 348 | 260 | 139 | 101 | 202 | 80 | 62 | 58 | 54 | 76 | 78 | 49 | 43
05-001-034-00000 | 고영석(고려페인트) | 김천로207-2(황금동 6) | 일반용 | 일반용 | 황금동 | 양금동 | 평화 | 1068 | 853 | 816 | 391 | 204 | 278 | 300 | 299 | 175 | 280 | 603 | 121 | 89 | 100 | 89
05-001-035-00000 | 고재철(영진관광) | 김천로209(황금동 5-10) | 일반용 | 일반용 | 황금동 | 양금동 | 평화 | 307 | 532 | 426 | 394 | 296 | 156 | 134 | 169 | 314 | 255 | 315 | 192 | 201 | 278 | 171
05-001-035-01100 | 이희숙(제일낚시) | 김천로211(황금동 5-7) | 일반용 | 일반용 | 황금동 | 양금동 | 평화 | 0 | 0 | 0 | 0 | 0 | 0 | 0 | 0 | 0 | 0 | 0 | 0 | 0 | 0 | 0
05-001-036-00000 | 이종문(태광전자) | 김천로211-1(황금동 5) | 일반용 | 일반용 | 황금동 | 양금동 | 평화 | 264 | 247 | 325 | 405 | 102 | 102 | 100 | 45 | 103 | 108 | 163 | 139 | 294 | 277 | 233
05-001-037-00000 | 강팔용(제비표페인트) | 김천로213(황금동 5-5) | 일반용 | 일반용 | 황금동 | 양금동 | 평화 | 329 | 380 | 364 | 259 | 270 | 255 | 256 | 250 | 326 | 315 | 389 | 388 | 374 | 390 | 274
05-001-038-00000 | 김정숙외3(하나가전) | 황금동 5-4 | 가정용 | 가정용 | 황금동 | 양금동 | 평화 | 75 | 386 | 346 | 348 | 221 | 264 | 255 | 190 | 215 | 0 | 6 | 259 | 158 | 153 | 114
05-001-039-00000 | 강원규(한국타이어) | 김천로217(황금동 5-3) | 일반용 | 일반용 | 황금동 | 양금동 | 평화 | 533 | 606 | 296 | 59 | 34 | 207 | 105 | 101 | 80 | 116 | 94 | 88 | 74 | 50 | 74
05-001-041-00000 | 이종희(노루페인트) | 김천로219(황금동 5-2) | 일반용 | 일반용 | 황금동 | 양금동 | 평화 | 878 | 669 | 1087 | 345 | 308 | 345 | 332 | 363 | 297 | 284 | 179 | 98 | 261 | 159 | 98
05-001-042-00000 | 임점복(은혜사) | 김천로219-2(황금동 2-22) | 일반용 | 일반용 | 황금동 | 양금동 | 평화 | 536 | 480 | 363 | 625 | 493 | 591 | 707 | 472 | 627 | 704 | 1045 | 836 | 996 | 308 | 332
05-001-043-00000 | 여영서(공주네과일) | 황금시장8길2(황금동 2-4) | 일반용 | 일반용 | 황금동 | 양금동 | 평화 | 82 | 519 | 218 | 188 | 234 | 164 | 159 | 174 | 154 | 162 | 135 | 97 | 92 | 16 | 53
05-001-044-00000 | 김재화(성미양곡) | 황금시장8길2(황금동 2-4) | 일반용 | 일반용 | 황금동 | 양금동 | 평화 | 0 | 0 | 0 | 0 | 0 | 0 | 0 | 0 | 0 | 0 | 0 | 0 | 0 | 0 | 0
05-001-045-00000 | 김재환(대륜상회) | 1호(황금동 2-31) | 일반용 | 일반용 | 황금동 | 양금동 | 평화 | 42 | 63 | 156 | 142 | 235 | 176 | 251 | 152 | 237 | 221 | 143 | 162 | 159 | 276 | 415
05-001-046-00000 | 이동준(정남타올) | 김천로221(황금동 2-4) | 일반용 | 일반용 | 황금동 | 양금동 | 평화 | 6 | 42 | 71 | 50 | 50 | 65 | 49 | 80 | 174 | 68 | 43 | 28 | 4 | 3 | 4
05-001-047-00000 | 이상수(신협) | 황금동 2-32 | 일반용 | 일반용 | 황금동 | 양금동 | 평화 | 221 | 163 | 203 | 72 | 111 | 50 | 38 | 53 | 46 | 58 | 59 | 60 | 54 | 63 | 49
05-001-048-00000 | 하정자(챠밍헤어) | 김천로225(황금동 2-23) | 일반용 | 일반용 | 황금동 | 양금동 | 평화 | 2781 | 2216 | 1745 | 1629 | 1108 | 1147 | 883 | 968 | 962 | 957 | 1013 | 1193 | 998 | 807 | 827
05-001-049-00000 | 박세영(황금방아간) | 김천로227(황금동 2-22) | 일반용 | 일반용 | 황금동 | 양금동 | 평화 | 1631 | 2590 | 2825 | 2325 | 2208 | 2133 | 2283 | 1824 | 1330 | 1156 | 1050 | 746 | 747 | 679 | 722
05-001-050-00000 | 배옥임 | 김천로227-1(황금동 2-19) | 가정용 | 가정용 | 황금동 | 양금동 | 평화 | 241 | 228 | 253 | 264 | 414 | 279 | 428 | 294 | 624 | 498 | 389 | 361 | 508 | 167 | 213
05-001-051-00000 | 이재열(부산곰장어) | 김천로227-2(황금동 2-39) | 일반용 | 일반용 | 황금동 | 양금동 | 평화 | 535 | 480 | 532 | 393 | 379 | 419 | 633 | 444 | 332 | 244 | 233 | 200 | 194 | 175 | 141
05-001-052-00000 | 사공훈 | 김천로229(황금동 2-15) | 일반용 | 일반용 | 황금동 | 양금동 | 평화 | 1102 | 654 | 610 | 741 | 748 | 881 | 1058 | 921 | 712 | 1037 | 1020 | 1011 | 1116 | 979 | 1136
05-001-053-00000 | 정순자(3cm석쇠구이) | 김천로231(황금동 2-11) | 일반용 | 일반용 | 황금동 | 양금동 | 평화 | 1072 | 1322 | 1285 | 1239 | 1063 | 1210 | 803 | 828 | 755 | 737 | 606 | 552 | 428 | 320 | 415
05-001-055-00000 | 서병두(풍산숯불갈비) | 김천로233(황금동 29) | 가정용 | 가정용 | 황금동 | 양금동 | 평화 | 57 | 51 | 1078 | 2229 | 2344 | 2276 | 2375 | 2711 | 1765 | 1694 | 1728 | 1684 | 1685 | 1822 | 1792
05-001-056-00000 | 백정렬(선산할매곱창) | 김천로235(황금동 2-5) | 일반용 | 일반용 | 황금동 | 양금동 | 평화 | 849 | 998 | 997 | 1183 | 1035 | 1112 | 1212 | 1110 | 977 | 951 | 1071 | 888 | 926 | 914 | 945
05-001-057-00000 | 박성호(경동보일러) | 김천로235-1(황금동 2-34) | 일반용 | 일반용 | 황금동 | 양금동 | 평화 | 218 | 205 | 110 | 6 | 0 | 0 | 9 | 0 | 58 | 124 | 108 | 108 | 89 | 51 | 103
05-001-057-00100 | 이서화 | 김천로237(황금동 2-38) | 가정용 | 가정용 | 황금동 | 양금동 | 평화 | 26 | 8 | 205 | 179 | 114 | 132 | 430 | 263 | 290 | 20 | 141 | 152 | 160 | 167 | 180
05-001-057-00200 | 이성인(동성건축) | 김천로237-2(황금동 2-37) | 일반용 | 일반용 | 황금동 | 양금동 | 평화 | 456 | 390 | 404 | 373 | 272 | 248 | 230 | 259 | 305 | 330 | 339 | 323 | 295 | 279 | 261
05-001-057-00400 | 이진구(대신주방그릇) | 김천로241(황금동 2-35) | 일반용 | 일반용 | 황금동 | 양금동 | 평화 | 83 | 86 | 68 | 62 | 80 | 64 | 65 | 57 | 63 | 77 | 78 | 82 | 79 | 68 | 80
05-001-059-00000 | 박성규 | 황금시장8길22(황금동 2-6) | 가정용 | 가정용 | 황금동 | 양금동 | 평화 | 586 | 365 | 154 | 301 | 313 | 351 | 188 | 204 | 230 | 249 | 278 | 261 | 163 | 207 | 283
05-001-060-00100 | 박용복 | 황금시장8길20(황금동 2-10) | 가정용 | 가정용 | 황금동 | 양금동 | 평화 | 0 | 0 | 0 | 0 | 0 | 0 | 0 | 0 | 0 | 0 | 0 | 0 | 0 | 0 | 0
05-001-061-00000 | 박형규 | 황금시장8길18(황금동 1-22) | 가정용 | 가정용 | 황금동 | 양금동 | 평화 | 252 | 281 | 425 | 586 | 320 | 243 | 193 | 117 | 129 | 144 | 129 | 120 | 97 | 109 | 99
05-001-062-00000 | 임영근 | 황금시장8길16-4(황금동 2-41) | 가정용 | 가정용 | 황금동 | 양금동 | 평화 | 464 | 423 | 368 | 352 | 422 | 611 | 350 | 364 | 339 | 343 | 341 | 368 | 378 | 334 | 196
05-001-063-00000 | 김한호 | 황금시장8길16-2(황금동 1-21) | 가정용 | 가정용 | 황금동 | 양금동 | 평화 | 151 | 79 | 206 | 32 | 37 | 29 | 14 | 4 | 18 | 6 | 6 | 6 | 1 | 0 | 136
05-001-064-00000 | 임공식 | 황금시장8길14(황금동 2-17) | 가정용 | 가정용 | 황금동 | 양금동 | 평화 | 149 | 128 | 153 | 163 | 111 | 80 | 218 | 47 | 112 | 82 | 69 | 59 | 124 | 173 | 166
05-001-065-00000 | 금성옥 | 황금시장8길12(황금동 2-37) | 가정용 | 가정용 | 황금동 | 양금동 | 평화 | 201 | 68 | 132 | 194 | 64 | 82 | 59 | 39 | 193 | 190 | 0 | 0 | 0 | 0 | 0
05-001-066-00000 | 박종길 | 황금동 1-3 | 가정용 | 가정용 | 황금동 | 양금동 | 평화 | 0 | 0 | 0 | 0 | 276 | 0 | 0 | 0 | 0 | 0 | 0 | 222 | 457 | 454 | 432
05-001-067-00000 | 이동기 | 황금시장8길4(황금동 2-4) | 가정용 | 가정용 | 황금동 | 양금동 | 평화 | 206 | 201 | 187 | 182 | 181 | 169 | 170 | 205 | 168 | 141 | 137 | 196 | 171 | 162 | 118
05-002-001-00100 | 송승죽(가)(88다방) | 양금로264(황금동 20-1) | 일반용 | 일반용 | 황금동 | 양금동 | 평화 | 200 | 258 | 238 | 239 | 152 | 95 | 87 | 57 | 97 | 52 | 43 | 35 | 37 | 45 | 53
05-002-001-00200 | 손승죽(나)(속수식육점) | 양금로264(황금동 20-1) | 일반용 | 일반용 | 황금동 | 양금동 | 평화 | 1473 | 837 | 945 | 1169 | 563 | 449 | 488 | 590 | 708 | 640 | 558 | 472 | 649 | 686 | 496
05-002-002-00000 | 김생수(치기공소) | 양금로262-1(황금동 20-2) | 일반용 | 일반용 | 황금동 | 양금동 | 평화 | 573 | 610 | 518 | 743 | 624 | 490 | 548 | 1055 | 600 | 311 | 287 | 302 | 257 | 220 | 164
05-002-003-00000 | 장국흥(동해반점) | 양금로262-1(황금동 20-3) | 일반용 | 일반용 | 황금동 | 양금동 | 평화 | 665 | 711 | 1380 | 859 | 773 | 700 | 681 | 560 | 486 | 425 | 400 | 312 | 353 | 272 | 440
05-002-004-00000 | 은분덕(우리장식) | 양금로262(황금동 20-15) | 일반용 | 일반용 | 황금동 | 양금동 | 평화 | 518 | 498 | 438 | 411 | 351 | 389 | 328 | 311 | 318 | 352 | 214 | 135 | 195 | 173 | 151
05-002-005-00000 | 이봉석(수천그릇) | 양금로260-2(황금동 20-13) | 일반용 | 일반용 | 황금동 | 양금동 | 평화 | 101 | 382 | 54 | 44 | 46 | 53 | 49 | 49 | 52 | 50 | 42 | 45 | 39 | 33 | 30
05-002-006-00000 | 서태덕(백광전업사) | 황금동 20-13 | 일반용 | 일반용 | 황금동 | 양금동 | 평화 | 118 | 138 | 164 | 267 | 519 | 509 | 42 | 43 | 48 | 48 | 60 | 57 | 58 | 55 | 109
05-002-007-00000 | 송노섭(황금농약) | 황금동 20-34 | 일반용 | 일반용 | 황금동 | 양금동 | 평화 | 27 | 26 | 41 | 32 | 40 | 34 | 24 | 34 | 28 | 33 | 38 | 66 | 114 | 89 | 180
05-002-008-00000 | 임학조(최혜숙미용실) | 황금동 20-12 | 일반용 | 일반용 | 황금동 | 양금동 | 평화 | 60 | 72 | 121 | 96 | 198 | 194 | 180 | 191 | 183 | 170 | 123 | 127 | 144 | 119 | 144
05-002-009-00000 | 임학조(조마식품) | 황금동 20-12 | 일반용 | 일반용 | 황금동 | 양금동 | 평화 | 171 | 274 | 149 | 290 | 290 | 345 | 405 | 259 | 247 | 227 | 178 | 229 | 92 | 75 | 79
05-002-010-00000 | 이월기 | 양금로258-6(황금동 20-11) | 가정용 | 가정용 | 황금동 | 양금동 | 평화 | 64 | 38 | 35 | 34 | 37 | 120 | 27 | 32 | 35 | 35 | 49 | 157 | 123 | 89 | 83
05-002-011-00000 | 하재순(대구떡) | 양금로258(황금동 10-4) | 일반용 | 일반용 | 황금동 | 양금동 | 평화 | 527 | 480 | 458 | 570 | 374 | 304 | 272 | 249 | 209 | 182 | 271 | 234 | 201 | 288 | 317
05-002-012-00000 | 장월선(동보반점) | 양금로256-2(황금동 10-4) | 일반용 | 일반용 | 황금동 | 양금동 | 평화 | 101 | 603 | 335 | 279 | 112 | 500 | 224 | 79 | 532 | 544 | 462 | 438 | 392 | 254 | 246
05-002-013-00000 | 강희복(금릉과일) | 양금로256(황금동 20-10) | 일반용 | 일반용 | 황금동 | 양금동 | 평화 | 590 | 790 | 825 | 478 | 777 | 1293 | 402 | 586 | 333 | 397 | 452 | 490 | 488 | 362 | 293
05-002-014-00000 | 서남국(김천슈퍼) | 황금시장4길5(황금동 20-31) | 일반용 | 일반용 | 황금동 | 양금동 | 평화 | 38 | 58 | 18 | 428 | 57 | 17 | 19 | 8 | 43 | 118 | 84 | 15 | 26 | 7 | 106
05-002-015-00000 | 이상덕(경북건어물) | 황금시장4길7(황금동 20-32) | 일반용 | 일반용 | 황금동 | 양금동 | 평화 | 113 | 92 | 86 | 93 | 111 | 109 | 121 | 57 | 50 | 37 | 72 | 124 | 111 | 748 | 366
05-002-016-00000 | 윤광석(3층) | 황금시장5길12(황금동 20-27) | 일반용 | 일반용 | 황금동 | 양금동 | 평화 | 809 | 1162 | 2259 | 2238 | 914 | 929 | 1024 | 935 | 1145 | 986 | 727 | 722 | 901 | 674 | 565
05-002-016-00100 | 이정희(시장분식) | 황금시장5길8(황금동 20-20) | 일반용 | 일반용 | 황금동 | 양금동 | 평화 | 152 | 168 | 106 | 182 | 309 | 297 | 303 | 261 | 208 | 208 | 212 | 131 | 161 | 207 | 136
05-002-017-00000 | 여영진 | 황금시장5길6-1(황금동 2-3) | 가정용 | 가정용 | 황금동 | 양금동 | 평화 | 181 | 270 | 287 | 90 | 355 | 337 | 55 | 35 | 0 | 12 | 22 | 11 | 18 | 15 | 24
05-002-018-00000 | 이금수 | 황금시장5길6(황금동 3-14) | 가정용 | 가정용 | 황금동 | 양금동 | 평화 | 84 | 80 | 268 | 251 | 220 | 427 | 162 | 176 | 165 | 132 | 95 | 87 | 104 | 69 | 72
05-002-019-00000 | 박종학 | 황금시장5길4(황금동 1-60) | 가정용 | 가정용 | 황금동 | 양금동 | 평화 | 44 | 62 | 50 | 45 | 70 | 47 | 88 | 83 | 60 | 77 | 82 | 76 | 63 | 54 | 73
05-002-024-00100 | 이덕여(종로떡집) | 황금시장5길7-1(황금동 22-8) | 일반용 | 일반용 | 황금동 | 양금동 | 평화 | 0 | 0 | 0 | 0 | 0 | 0 | 0 | 0 | 49 | 134 | 307 | 322 | 316 | 342 | 357
05-002-025-00000 | 장재현(천지식당) | 황금시장5길9(황금동 23-6) | 일반용 | 일반용 | 황금동 | 양금동 | 평화 | 177 | 165 | 223 | 331 | 240 | 188 | 201 | 103 | 112 | 159 | 261 | 293 | 280 | 263 | 281
05-002-026-00000 | 최주봉(보람이식당) | 황금시장4길9(황금동 23-6) | 일반용 | 일반용 | 황금동 | 양금동 | 평화 | 139 | 136 | 128 | 105 | 286 | 264 | 164 | 28 | 18 | 3 | 0 | 0 | 1 | 94 | 50
05-002-026-00200 | 임공식(농우촌식육점) | 황금시장4길12(황금동 19-8) | 일반용 | 일반용 | 황금동 | 양금동 | 평화 | 781 | 12 | 26 | 43 | 59 | 75 | 8 | 2 | 2 | 1 | 51 | 69 | 83 | 89 | 178
05-002-027-00000 | 김재홍 | 황금시장4길11(황금동 23-10) | 일반용 | 일반용 | 황금동 | 양금동 | 평화 | 459 | 364 | 241 | 95 | 95 | 90 | 90 | 62 | 74 | 98 | 187 | 144 | 105 | 110 | 93
05-002-028-00000 | 최재홍 | 황금시장4길13(황금동 29-3) | 가정용 | 가정용 | 황금동 | 양금동 | 평화 | 578 | 174 | 39 | 40 | 39 | 53 | 58 | 31 | 17 | 23 | 21 | 23 | 21 | 33 | 33
05-002-028-00100 | 서정덕(은양식당) | 황금시장4길13(황금동 23-9) | 일반용 | 일반용 | 황금동 | 양금동 | 평화 | 0 | 274 | 371 | 248 | 118 | 178 | 112 | 232 | 468 | 429 | 540 | 371 | 309 | 366 | 273
05-002-029-00000 | 김정배 | 황금시장4길15(황금동 29-3) | 가정용 | 가정용 | 황금동 | 양금동 | 평화 | 341 | 192 | 233 | 316 | 300 | 345 | 332 | 399 | 402 | 161 | 184 | 218 | 236 | 188 | 222
05-002-030-00000 | 이홍재 | 황금시장4길19(황금동 23-3) | 가정용 | 가정용 | 황금동 | 양금동 | 평화 | 197 | 250 | 272 | 339 | 327 | 276 | 217 | 221 | 428 | 180 | 229 | 155 | 151 | 149 | 170
05-002-031-00000 | 김장호 | 황금시장4길21(황금동 23-2) | 가정용 | 가정용 | 황금동 | 양금동 | 평화 | 209 | 233 | 176 | 233 | 329 | 342 | 275 | 261 | 325 | 377 | 394 | 380 | 415 | 372 | 322
05-002-031-00100 | 권영신 | 황금시장6길9(황금동 24-7) | 가정용 | 가정용 | 황금동 | 양금동 | 평화 | 686 | 654 | 793 | 594 | 570 | 602 | 570 | 406 | 312 | 302 | 365 | 353 | 272 | 261 | 365
05-002-032-00000 | 서재선 | 황금시장6길8(황금동 23-1) | 가정용 | 가정용 | 황금동 | 양금동 | 평화 | 265 | 205 | 233 | 178 | 189 | 291 | 184 | 164 | 223 | 270 | 263 | 267 | 308 | 254 | 313
05-002-032-00100 | 여환출 | 황금시장6길7(황금동 24-4) | 가정용 | 가정용 | 황금동 | 양금동 | 평화 | 459 | 421 | 504 | 319 | 336 | 338 | 473 | 409 | 400 | 500 | 484 | 429 | 261 | 174 | 153
05-002-034-00100 | 김경순(문진수) | 황금시장5길7-13(황금동 22-15) | 가정용 | 가정용 | 황금동 | 양금동 | 평화 | 629 | 757 | 666 | 515 | 467 | 692 | 692 | 467 | 447 | 490 | 520 | 277 | 277 | 334 | 314
05-002-034-00200 | 김금자 | 황금시장5길7-11(황금동 22-4) | 가정용 | 가정용 | 황금동 | 양금동 | 평화 | 178 | 373 | 168 | 149 | 117 | 136 | 331 | 315 | 263 | 185 | 221 | 236 | 271 | 197 | 171
05-002-035-00100 | 김교복 | 황금시장5길7-9(황금동 22-7) | 가정용 | 가정용 | 황금동 | 양금동 | 평화 | 439 | 341 | 294 | 340 | 397 | 394 | 350 | 383 | 279 | 286 | 281 | 310 | 255 | 234 | 220
05-002-035-00200 | 김순임 | 황금시장5길7-7(황금동 22-5) | 가정용 | 가정용 | 황금동 | 양금동 | 평화 | 299 | 281 | 216 | 238 | 556 | 552 | 545 | 624 | 587 | 492 | 456 | 433 | 636 | 626 | 659
05-002-035-00300 | 윤기봉 | 황금시장5길7-8(황금동 23-5) | 일반용 | 일반용 | 황금동 | 양금동 | 평화 | 99 | 242 | 193 | 48 | 24 | 51 | 33 | 31 | 244 | 133 | 166 | 101 | 70 | 76 | 106
05-002-035-00500 | 조신철 | 황금시장5길7-12(황금동 23-4) | 가정용 | 가정용 | 황금동 | 양금동 | 평화 | 495 | 297 | 394 | 292 | 325 | 611 | 216 | 258 | 329 | 355 | 375 | 478 | 512 | 448 | 401
05-002-036-00000 | 이용균 | 황금시장4길27(황금동 24-5) | 가정용 | 가정용 | 황금동 | 양금동 | 평화 | 1100 | 1415 | 1011 | 835 | 590 | 742 | 954 | 877 | 850 | 1024 | 873 | 663 | 631 | 712 | 728
05-002-037-00000 | 박판남(한방삼계탕) | 황금시장4길29(황금동 24-6) | 일반용 | 일반용 | 황금동 | 양금동 | 평화 | 236 | 330 | 851 | 205 | 196 | 235 | 194 | 188 | 181 | 98 | 1027 | 2796 | 787 | 172 | 129
05-003-003-00000 | 최판득 | 황금시장4길28(황금동 30-8) | 가정용 | 가정용 | 황금동 | 양금동 | 평화 | 405 | 424 | 264 | 237 | 263 | 236 | 207 | 193 | 218 | 223 | 175 | 454 | 214 | 170 | 174
05-003-004-00000 | 윤찬병 | 황금동 30-5 | 가정용 | 가정용 | 황금동 | 양금동 | 평화 | 207 | 283 | 236 | 233 | 255 | 60 | 284 | 395 | 120 | 0 | 0 | 0 | 0 | 0 | 0
05-003-006-00000 | 민병국 | 황금동 30-6 | 가정용 | 가정용 | 황금동 | 양금동 | 평화 | 70 | 260 | 173 | 212 | 86 | 78 | 38 | 86 | 20 | 0 | 0 | 0 | 0 | 0 | 0
05-003-007-00000 | 김순악 | 황금시장6길16(황금동 31-7) | 가정용 | 가정용 | 황금동 | 양금동 | 평화 | 152 | 165 | 215 | 139 | 114 | 79 | 91 | 86 | 109 | 57 | 41 | 156 | 52 | 54 | 38
05-003-008-00000 | 이부화 | 황금시장6길17(황금동 30-9) | 가정용 | 가정용 | 황금동 | 양금동 | 평화 | 336 | 532 | 520 | 339 | 364 | 327 | 298 | 353 | 403 | 340 | 340 | 368 | 346 | 338 | 323
05-003-009-00000 | 이종기 | 황금시장6길17-1(황금동 30-10) | 가정용 | 가정용 | 황금동 | 양금동 | 평화 | 622 | 653 | 686 | 735 | 604 | 402 | 273 | 318 | 404 | 457 | 453 | 553 | 372 | 164 | 251
05-003-009-00200 | 박노용 | 황금시장6길19-3(황금동 30-28) | 가정용 | 가정용 | 황금동 | 양금동 | 평화 | 108 | 264 | 327 | 229 | 294 | 307 | 307 | 289 | 217 | 208 | 236 | 217 | 218 | 255 | 274
05-003-010-00000 | 성세준 | 황금시장3길19(황금동 31-8) | 가정용 | 가정용 | 황금동 | 양금동 | 평화 | 215 | 343 | 269 | 125 | 148 | 151 | 189 | 297 | 280 | 208 | 183 | 166 | 198 | 326 | 210
05-003-011-00000 | 김기태 | 황금시장3길17(황금동 31-9) | 가정용 | 가정용 | 황금동 | 양금동 | 평화 | 140 | 101 | 150 | 174 | 184 | 171 | 230 | 108 | 122 | 122 | 87 | 31 | 221 | 201 | 202
05-003-011-00100 | 라복길(2동202호) | 황금시장3길15-3(황금동 31-14) | 가정용 | 가정용 | 황금동 | 양금동 | 평화 | 126 | 134 | 19 | 0 | 1 | 0 | 0 | 1 | 0 | 3 | 0 | 0 | 0 | 0 | 0
05-003-011-00200 | 김천시장(투자유치과) | 황금시장3길15,투자유치과(황금동 31-10) | 일반용 | 일반용 | 황금동 | 양금동 | 평화 | 0 | 0 | 0 | 23 | 593 | 662 | 760 | 862 | 857 | 709 | 615 | 669 | 636 | 701 | 661
05-003-012-00000 | 김말술 | 황금시장3길15-4(황금동 3-3) | 가정용 | 가정용 | 황금동 | 양금동 | 평화 | 71 | 73 | 51 | 48 | 49 | 40 | 41 | 45 | 41 | 41 | 48 | 33 | 36 | 38 | 39
05-003-013-00000 | 오정환 | 황금시장3길15-6(황금동 3-3) | 가정용 | 가정용 | 황금동 | 양금동 | 평화 | 59 | 82 | 97 | 161 | 52 | 60 | 63 | 58 | 53 | 70 | 76 | 79 | 77 | 77 | 115
05-003-013-00300 | 김천시장(투자유치과) | 황금시장4길20(황금동 31-1),황금시장상인교육관 | 일반용 | 일반용 | 황금동 | 양금동 | 평화 | 0 | 0 | 0 | 0 | 0 | 0 | 0 | 0 | 0 | 0 | 0 | 10 | 46 | 53 | 31
05-003-014-00000 | 전남규 | 황금시장3길15-5(황금동 31-13) | 가정용 | 가정용 | 황금동 | 양금동 | 평화 | 64 | 47 | 180 | 24 | 44 | 219 | 269 | 261 | 223 | 262 | 197 | 301 | 251 | 292 | 306
05-003-015-00000 | 강점숙 | 황금시장3길15-7(황금동 19-7) | 가정용 | 가정용 | 황금동 | 양금동 | 평화 | 69 | 66 | 61 | 39 | 55 | 49 | 50 | 43 | 35 | 40 | 41 | 27 | 37 | 76 | 22
05-003-016-00000 | 박철하 | 황금동 105-64 | 가정용 | 가정용 | 황금동 | 양금동 | 평화 | 43 | 38 | 35 | 32 | 55 | 56 | 69 | 45 | 13 | 0 | 0 | 0 | 0 | 0 | 0
05-003-020-00000 | 이향순 | 황금시장4길16(황금동 31-11) | 가정용 | 가정용 | 황금동 | 양금동 | 평화 | 260 | 305 | 293 | 303 | 313 | 262 | 24 | 24 | 28 | 38 | 37 | 36 | 40 | 41 | 38
05-003-020-00100 | 이길용 | 황금시장3길11-10(황금동 30-1) | 일반용 | 일반용 | 황금동 | 양금동 | 평화 | 605 | 434 | 345 | 340 | 433 | 477 | 279 | 282 | 239 | 271 | 255 | 306 | 308 | 284 | 290
05-003-020-00200 | 편재억 | 황금시장3길11-8(황금동 19-7) | 가정용 | 가정용 | 황금동 | 양금동 | 평화 | 152 | 156 | 152 | 123 | 108 | 114 | 130 | 104 | 99 | 100 | 193 | 112 | 149 | 106 | 93
05-003-021-00000 | 변옥만 | 황금시장3길11-6(황금동 19-7) | 가정용 | 가정용 | 황금동 | 양금동 | 평화 | 275 | 225 | 163 | 169 | 189 | 160 | 165 | 121 | 110 | 104 | 116 | 125 | 129 | 104 | 108
05-003-022-00000 | 조정자 | 황금시장3길11-4(황금동 19-7) | 가정용 | 가정용 | 황금동 | 양금동 | 평화 | 41 | 61 | 45 | 63 | 62 | 58 | 57 | 121 | 71 | 56 | 59 | 133 | 100 | 44 | 41
05-003-023-00000 | 허강 | 황금시장3길11(황금동 3-1) | 가정용 | 가정용 | 황금동 | 양금동 | 평화 | 310 | 325 | 252 | 321 | 235 | 290 | 206 | 214 | 280 | 135 | 154 | 174 | 225 | 164 | 169
05-003-024-00000 | 정수길 | 황금시장3길9(황금동 19-7), 중앙건어물 | 일반용 | 일반용 | 황금동 | 양금동 | 평화 | 202 | 177 | 113 | 153 | 132 | 117 | 126 | 122 | 134 | 130 | 149 | 137 | 507 | 201 | 191
05-003-025-00100 | 모정하 | 황금시장5길21(황금동 19-7) | 일반용 | 일반용 | 황금동 | 양금동 | 평화 | 0 | 14 | 2 | 14 | 1 | 2 | 2 | 2 | 2 | 2 | 3 | 4 | 4 | 1 | 1
05-003-025-00200 | 성건모(고향떡집) | 황금시장5길20-1(황금동 18-2) | 일반용 | 일반용 | 황금동 | 양금동 | 평화 | 0 | 255 | 324 | 183 | 180 | 114 | 107 | 111 | 285 | 249 | 256 | 232 | 238 | 214 | 203
05-003-026-00000 | 신태장(지례순대) | 황금시장5길19-1(황금동 19-7) | 일반용 | 일반용 | 황금동 | 양금동 | 평화 | 195 | 16 | 12 | 14 | 11 | 8 | 5 | 5 | 5 | 3 | 4 | 7 | 7 | 9 | 14
05-003-027-00000 | 전영임(황금알제과) | 황금시장5길20(황금동 18-2) | 일반용 | 일반용 | 황금동 | 양금동 | 평화 | 0 | 160 | 18 | 123 | 0 | 9 | 30 | 1 | 0 | 2 | 0 | 1 | 64 | 36 | 85
05-003-027-00100 | 이재경(바다친구) | 황금시장5길19(황금동 19-9) | 일반용 | 일반용 | 황금동 | 양금동 | 평화 | 0 | 286 | 460 | 674 | 407 | 2 | 316 | 243 | 340 | 67 | 0 | 1 | 1 | 2 | 2
05-003-027-00200 | 이명출(구정식당) | 황금시장5길18-1(황금동 18-1) | 일반용 | 일반용 | 황금동 | 양금동 | 평화 | 0 | 135 | 230 | 219 | 244 | 261 | 258 | 289 | 226 | 175 | 136 | 133 | 132 | 135 | 121
05-003-027-00300 | 김학임(솔야식) | 황금시장5길18(황금동 18-1) | 일반용 | 일반용 | 황금동 | 양금동 | 평화 | 0 | 0 | 0 | 0 | 0 | 0 | 0 | 0 | 10 | 12 | 13 | 1 | 3 | 40 | 39
05-003-028-00100 | 이순득(수진식당) | 황금시장5길16(황금동 18-1) | 일반용 | 일반용 | 황금동 | 양금동 | 평화 | 0 | 33 | 50 | 29 | 10 | 0 | 2 | 0 | 3 | 3 | 1 | 2 | 2 | 1 | 2
05-003-029-00500 | 여환훈(국일식당) | 황금시장4길10(황금동 18-1) | 일반용 | 일반용 | 황금동 | 양금동 | 평화 | 30 | 30 | 8 | 21 | 54 | 58 | 35 | 76 | 57 | 37 | 14 | 19 | 20 | 9 | 23
05-003-029-00600 | 조정자 | 황금동 18-1 | 가정용 | 가정용 | 황금동 | 양금동 | 평화 | 75 | 92 | 95 | 70 | 99 | 103 | 77 | 73 | 76 | 75 | 71 | 72 | 54 | 42 | 44
05-003-029-00700 | 조성복(풍년떡집) | 황금시장4길8(황금동 18-1) | 일반용 | 일반용 | 황금동 | 양금동 | 평화 | 217 | 177 | 168 | 126 | 172 | 175 | 191 | 288 | 202 | 315 | 255 | 303 | 502 | 110 | 38
05-003-029-00800 | 유정애(보은식육점) | 황금동 18-1 | 일반용 | 일반용 | 황금동 | 양금동 | 평화 | 0 | 0 | 0 | 0 | 0 | 0 | 0 | 0 | 0 | 0 | 0 | 5 | 2 | 2 | 1
05-003-029-00900 | 신태헌(황금식육점) | 황금시장4길6(황금동 18-1) | 일반용 | 일반용 | 황금동 | 양금동 | 평화 | 156 | 240 | 132 | 175 | 229 | 106 | 96 | 132 | 161 | 128 | 78 | 105 | 90 | 96 | 129
05-003-030-00000 | 김문태 | 황금시장4길4-1(황금동 16-8) | 일반용 | 일반용 | 황금동 | 양금동 | 평화 | 538 | 309 | 354 | 580 | 1057 | 400 | 340 | 364 | 489 | 608 | 650 | 596 | 576 | 359 | 425
05-003-031-00000 | 임인배(황금과일) | 양금로252-2(황금동 18-3) | 일반용 | 일반용 | 황금동 | 양금동 | 평화 | 747 | 532 | 556 | 530 | 487 | 755 | 322 | 406 | 445 | 607 | 694 | 523 | 637 | 520 | 264
05-003-032-00000 | 이종호외1(삼성당) | 양금로252-1(황금동 18-33 ) | 일반용 | 일반용 | 황금동 | 양금동 | 평화 | 565 | 393 | 293 | 156 | 185 | 197 | 166 | 172 | 178 | 249 | 247 | 288 | 285 | 280 | 276
05-003-033-00000 | 농협황금지소외1인 | 양금로252-1,황금노래방(황금동 18-33) | 일반용 | 일반용 | 황금동 | 양금동 | 평화 | 110 | 149 | 113 | 111 | 188 | 73 | 85 | 127 | 124 | 154 | 85 | 78 | 73 | 55 | 10
05-003-034-00000 | 김천농협황금지소 | 양금로252(황금동 18-4) | 일반용 | 일반용 | 황금동 | 양금동 | 평화 | 390 | 606 | 739 | 394 | 377 | 134 | 387 | 594 | 227 | 181 | 129 | 195 | 358 | 150 | 275
05-003-036-00000 | 김현수 | 황금시장3길5(황금동 18-2) | 가정용 | 가정용 | 황금동 | 양금동 | 평화 | 2438 | 990 | 686 | 715 | 440 | 424 | 593 | 459 | 395 | 304 | 159 | 594 | 981 | 1082 | 917
05-003-037-00000 | 김종원 | 황금시장3길5(황금동 18-2) | 가정용 | 가정용 | 황금동 | 양금동 | 평화 | 0 | 23 | 78 | 255 | 219 | 326 | 262 | 264 | 160 | 91 | 215 | 575 | 745 | 720 | 472
05-003-038-00000 | 강전주(들마루) | 황금시장5길22(황금동 18-14) | 일반용 | 일반용 | 황금동 | 양금동 | 평화 | 0 | 0 | 7 | 163 | 131 | 153 | 163 | 81 | 143 | 110 | 143 | 95 | 407 | 610 | 471
05-003-038-00300 | 전영임(싱싱수산) | 황금시장5길26(황금동 18-24) | 일반용 | 일반용 | 황금동 | 양금동 | 평화 | 0 | 0 | 3 | 0 | 0 | 0 | 0 | 34 | 41 | 323 | 76 | 130 | 200 | 134 | 107
05-003-040-00000 | 유경순(길곱창) | 황금시장3길8(황금동 18-23) | 일반용 | 일반용 | 황금동 | 양금동 | 평화 | 242 | 198 | 295 | 265 | 385 | 358 | 301 | 262 | 189 | 242 | 91 | 180 | 211 | 86 | 62
05-003-041-00000 | 성옥배(시장흑염소) | 황금시장3길6(황금동 18-22) | 일반용 | 일반용 | 황금동 | 양금동 | 평화 | 295 | 266 | 304 | 254 | 233 | 209 | 217 | 209 | 208 | 203 | 188 | 191 | 194 | 249 | 187
05-003-042-00000 | 편재명(쌍방울식품) | 양금로250-2(황금동 18-4) | 일반용 | 일반용 | 황금동 | 양금동 | 평화 | 701 | 424 | 387 | 381 | 662 | 368 | 341 | 310 | 336 | 386 | 469 | 539 | 273 | 281 | 241
05-003-043-00000 | 김정수(양금약국) | 양금로250-1(황금동 18-9) | 일반용 | 일반용 | 황금동 | 양금동 | 평화 | 1034 | 1159 | 1382 | 1261 | 1322 | 1041 | 1088 | 1213 | 1119 | 1109 | 1331 | 1327 | 1154 | 1051 | 1024
05-003-043-00300 | 서정태(샛별미용실) | 양금로248(황금동 34-2) | 일반용 | 일반용 | 황금동 | 양금동 | 평화 | 290 | 260 | 256 | 266 | 208 | 165 | 209 | 124 | 136 | 163 | 494 | 164 | 232 | 285 | 69
05-003-044-00000 | 이영우(골목길식당) | 양금로250(황금동 18-32) | 일반용 | 일반용 | 황금동 | 양금동 | 평화 | 1215 | 1037 | 870 | 1085 | 987 | 903 | 753 | 646 | 615 | 569 | 610 | 634 | 876 | 817 | 685
05-003-044-00100 | 임태준(금릉떡방아) | 황금시장2길5(황금동 18-26) | 일반용 | 일반용 | 황금동 | 양금동 | 평화 | 576 | 782 | 412 | 459 | 347 | 299 | 480 | 606 | 584 | 345 | 293 | 291 | 277 | 256 | 1080
05-003-044-00400 | 이경복(경북미용실) | 황금시장2길6(황금동 34-14) | 일반용 | 일반용 | 황금동 | 양금동 | 평화 | 0 | 0 | 0 | 0 | 0 | 0 | 0 | 0 | 91 | 211 | 195 | 195 | 189 | 228 | 222
05-003-045-00000 | 서순옥(황금종합식품) | 황금시장5길28(황금동 18-27) | 일반용 | 일반용 | 황금동 | 양금동 | 평화 | 129 | 88 | 96 | 105 | 163 | 305 | 149 | 103 | 136 | 80 | 102 | 74 | 74 | 82 | 78
05-003-046-00000 | 이경수(매목식품) | 황금시장5길26(황금동 18-25) | 가정용 | 가정용 | 황금동 | 양금동 | 평화 | 107 | 102 | 62 | 166 | 215 | 144 | 106 | 111 | 116 | 123 | 128 | 180 | 390 | 205 | 157
05-003-047-00000 | 최길순(시골아저씨) | 황금시장5길27(황금동 19-1) | 일반용 | 일반용 | 황금동 | 양금동 | 평화 | 670 | 535 | 481 | 708 | 848 | 870 | 772 | 812 | 660 | 598 | 803 | 788 | 668 | 554 | 565
05-003-048-00000 | 김종옥(미모식품) | 황금시장5길27(황금동 19-5) | 일반용 | 일반용 | 황금동 | 양금동 | 평화 | 110 | 119 | 115 | 118 | 98 | 93 | 96 | 85 | 76 | 75 | 83 | 120 | 118 | 87 | 94
05-003-049-00000 | 정철목 | 황금시장2길13(황금동 19-4) | 가정용 | 가정용 | 황금동 | 양금동 | 평화 | 68 | 69 | 55 | 57 | 53 | 48 | 39 | 41 | 28 | 34 | 29 | 26 | 28 | 100 | 54
05-003-050-00000 | 성경순 | 황금시장2길11-4(황금동 4-13) | 가정용 | 가정용 | 황금동 | 양금동 | 평화 | 86 | 136 | 136 | 68 | 94 | 144 | 94 | 118 | 77 | 83 | 76 | 63 | 65 | 64 | 52
05-003-051-00000 | 천병두 | 황금시장3길14(황금동 19-7) | 가정용 | 가정용 | 황금동 | 양금동 | 평화 | 162 | 154 | 186 | 201 | 162 | 172 | 157 | 167 | 183 | 176 | 142 | 143 | 149 | 126 | 119
05-003-052-00000 | 최익수 | 황금시장3길14-1(황금동 3-4) | 가정용 | 가정용 | 황금동 | 양금동 | 평화 | 139 | 137 | 117 | 136 | 142 | 172 | 132 | 131 | 140 | 138 | 234 | 181 | 137 | 101 | 103
05-003-052-00200 | 김윤기 | 황금시장3길13(황금동 19-7) | 가정용 | 가정용 | 황금동 | 양금동 | 평화 | 80 | 77 | 129 | 155 | 143 | 168 | 184 | 112 | 190 | 75 | 88 | 64 | 528 | 67 | 63
05-003-053-00000 | 김두환 | 황금시장3길16(황금동 4-1) | 가정용 | 가정용 | 황금동 | 양금동 | 평화 | 13 | 14 | 11 | 0 | 0 | 0 | 10 | 99 | 92 | 79 | 82 | 79 | 82 | 73 | 81
05-003-054-00000 | 김봉수 | 황금시장3길20(황금동 31-18) | 가정용 | 가정용 | 황금동 | 양금동 | 평화 | 260 | 297 | 289 | 316 | 408 | 321 | 112 | 108 | 96 | 107 | 92 | 327 | 79 | 44 | 47
05-003-054-00100 | 김봉수(2층) | 황금시장3길20(황금동 31-18) | 가정용 | 가정용 | 황금동 | 양금동 | 평화 | 514 | 528 | 480 | 357 | 464 | 320 | 387 | 452 | 547 | 456 | 464 | 479 | 500 | 576 | 401
05-003-054-00400 | 박갑배 | 황금시장2길15-4(황금동 3-4) | 가정용 | 가정용 | 황금동 | 양금동 | 평화 | 498 | 453 | 361 | 624 | 324 | 297 | 298 | 271 | 269 | 267 | 388 | 373 | 373 | 347 | 333
05-003-055-00000 | 이순옥 | 황금시장2길15(황금동 31-17) | 가정용 | 가정용 | 황금동 | 양금동 | 평화 | 68 | 96 | 86 | 113 | 121 | 120 | 103 | 95 | 92 | 69 | 64 | 91 | 73 | 92 | 102
05-003-055-00200 | 윤대원(갈무리식당) | 황금시장2길15(황금동31-17) | 일반용 | 일반용 | 황금동 | 양금동 | 평화 | 343 | 563 | 896 | 1053 | 2051 | 1051 | 398 | 422 | 518 | 277 | 507 | 457 | 473 | 566 | 466
05-003-058-00000 | 최한식(현수정식당) | 황금시장2길17(황금동 31-20) | 일반용 | 일반용 | 황금동 | 양금동 | 평화 | 906 | 983 | 753 | 981 | 944 | 721 | 556 | 595 | 456 | 317 | 430 | 335 | 406 | 311 | 306
05-003-061-00000 | 김누상 | 황금시장6길23-1(황금동 3-40) | 가정용 | 가정용 | 황금동 | 양금동 | 평화 | 149 | 171 | 159 | 139 | 126 | 105 | 88 | 86 | 126 | 134 | 213 | 336 | 204 | 270 | 279
05-003-061-00200 | 김순애 | 황금시장6길23-5(황금동 30-14) | 가정용 | 가정용 | 황금동 | 양금동 | 평화 | 0 | 235 | 328 | 361 | 415 | 460 | 38 | 24 | 24 | 31 | 31 | 0 | 94 | 83 | 183
05-003-062-00000 | 여헌동 | 황금시장2길19(황금동 30-23) | 가정용 | 가정용 | 황금동 | 양금동 | 평화 | 102 | 151 | 87 | 274 | 217 | 147 | 173 | 130 | 73 | 37 | 40 | 51 | 33 | 64 | 48
05-003-063-00000 | 정도상 | 황금시장2길21(황금동 30-22) | 가정용 | 가정용 | 황금동 | 양금동 | 평화 | 127 | 165 | 216 | 103 | 116 | 164 | 103 | 109 | 106 | 113 | 119 | 100 | 91 | 56 | 53
05-003-064-00000 | 이춘길 | 황금시장2길23(황금동 3-3) | 가정용 | 가정용 | 황금동 | 양금동 | 평화 | 181 | 242 | 209 | 166 | 190 | 110 | 171 | 117 | 166 | 156 | 171 | 192 | 185 | 180 | 186
05-003-064-00100 | 김금분 | 황금시장2길25(황금동 30-2) | 가정용 | 가정용 | 황금동 | 양금동 | 평화 | 166 | 231 | 212 | 258 | 262 | 278 | 219 | 189 | 176 | 133 | 156 | 171 | 186 | 166 | 164
05-003-065-00000 | 손권만(진흥상회) | 황금시장2길27(황금동 30-18) | 일반용 | 일반용 | 황금동 | 양금동 | 평화 | 542 | 346 | 196 | 219 | 222 | 253 | 274 | 309 | 433 | 158 | 263 | 201 | 222 | 147 | 168
05-003-067-00000 | 이중선(한신상가) | 황금동 27-4 | 일반용 | 일반용 | 황금동 | 양금동 | 평화 | 0 | 0 | 0 | 0 | 0 | 0 | 0 | 0 | 29 | 67 | 63 | 117 | 231 | 98 | 190
05-003-072-00000 | 김인수(한신이용원) | 황금동 25-7 | 일반용 | 일반용 | 황금동 | 양금동 | 평화 | 190 | 257 | 284 | 232 | 319 | 177 | 144 | 170 | 192 | 199 | 182 | 218 | 190 | 197 | 225
05-003-072-00100 | 박창명(가야) | 황금시장7길3-4(황금동) | 일반용 | 일반용 | 황금동 | 양금동 | 평화 | 0 | 0 | 0 | 0 | 0 | 0 | - | - | - | - | - | - | 0 | 1 | 297
05-003-073-00000 | 김권성(제일양봉원) | 황금시장7길3(황금동 25-4) | 일반용 | 일반용 | 황금동 | 양금동 | 평화 | 0 | 0 | 0 | 129 | 405 | 429 | 382 | 405 | 313 | 299 | 368 | 324 | 382 | 206 | 158
05-003-077-00000 | 김영숙(미봉식당) | 김천로242,미봉식당(황금동 25-9) | 일반용 | 일반용 | 황금동 | 양금동 | 평화 | 0 | 0 | 0 | 0 | 73 | 165 | 546 | 393 | 484 | 451 | 448 | 460 | 503 | 422 | 386
05-003-078-00000 | 권영수(태영슈퍼) | 김천로244(황금동 25-4) | 일반용 | 일반용 | 황금동 | 양금동 | 평화 | 54 | 82 | 147 | 26 | 13 | 24 | 81 | 41 | 241 | 563 | 511 | 525 | 567 | 497 | 516
05-003-079-00000 | 박명남(한신상가) | 황금동 27-4(한신상가) | 일반용 | 일반용 | 황금동 | 양금동 | 평화 | 746 | 684 | 730 | 889 | 948 | 989 | 592 | 234 | 163 | 0 | 0 | 0 | 0 | 0 | 0
05-003-080-00000 | 한신아파트 | 김천로248(황금동 27-4) | 가정용 | 가정용 | 황금동 | 양금동 | 평화 | 91900 | 84232 | 89883 | 80891 | 79191 | 79246 | 76456 | 77570 | 73180 | 69411 | 68347 | 69612 | 65468 | 57295 | 56641
05-003-085-00000 | 왕득일(알전문점) | 황금시장7길4(황금동 24-1) | 일반용 | 일반용 | 황금동 | 양금동 | 평화 | 437 | 558 | 382 | 1299 | 1180 | 1164 | 1150 | 1158 | 999 | 774 | 823 | 652 | 782 | 773 | 597
05-003-086-00000 | 이상옥(금동이갈비촌) | 김천로238(황금동 24-2) | 일반용 | 일반용 | 황금동 | 양금동 | 평화 | 0 | 0 | 0 | 0 | 0 | 0 | 0 | 60 | 324 | 386 | 382 | 395 | 359 | 322 | 319
05-003-087-00000 | 김도형(황갈비) | 김천로238(황금동 24-2) | 일반용 | 일반용 | 황금동 | 양금동 | 평화 | 3559 | 2355 | 2398 | 1873 | 1837 | 1863 | 2043 | 772 | 749 | 621 | 654 | 617 | 502 | 666 | 679
05-003-088-00000 | 최재길(제주숯불갈비) | 황금시장6길5(황금동 24-3) | 일반용 | 일반용 | 황금동 | 양금동 | 평화 | 548 | 413 | 450 | 431 | 442 | 367 | 387 | 336 | 697 | 602 | 673 | 629 | 497 | 474 | 371
05-003-089-00000 | 이봉희(양평칼국수) | 김천로236(황금동 22-2) | 일반용 | 일반용 | 황금동 | 양금동 | 평화 | 202 | 1396 | 1552 | 995 | 1225 | 1382 | 908 | 757 | 800 | 642 | 591 | 544 | 511 | 477 | 454
05-003-090-00000 | 이득만(박원자) | 김천로234,복돼지숯불갈비(황금동 22-1) | 일반용 | 일반용 | 황금동 | 양금동 | 평화 | 877 | 736 | 661 | 670 | 1450 | 1638 | 1639 | 1496 | 1350 | 1071 | 727 | 652 | 595 | 629 | 605
05-003-091-00000 | 남용배(영해회초밥) | 김천로232(황금동 22-10) | 일반용 | 일반용 | 황금동 | 양금동 | 평화 | 945 | 612 | 359 | 283 | 275 | 298 | 269 | 266 | 279 | 257 | 255 | 234 | 243 | 218 | 223
05-003-092-00000 | 강준규(부산아귀찜) | 김천로230-1(황금동 2-3) | 일반용 | 일반용 | 황금동 | 양금동 | 평화 | 3 | 6 | 0 | 6 | 6 | 7 | 14 | 80 | 128 | 113 | 136 | 605 | 725 | 672 | 611
05-003-092-00100 | 강준규(황금장식) | 김천로230-2(황금동22-11) | 일반용 | 일반용 | 황금동 | 양금동 | 평화 | 0 | 0 | 0 | 0 | 0 | 0 | 0 | 0 | 0 | 0 | 3 | 73 | 77 | 70 | 65
05-003-094-00000 | 김성국 | 김천로228-1(황금동 21-12) | 가정용 | 가정용 | 황금동 | 양금동 | 평화 | 388 | 488 | 451 | 444 | 546 | 293 | 243 | 203 | 176 | 275 | 276 | 286 | 288 | 479 | 393
05-003-096-00000 | 최재원(장터꽃화원) | 김천로228(황금동 200-46) | 일반용 | 일반용 | 황금동 | 양금동 | 평화 | 78 | 155 | 165 | 309 | 160 | 128 | 101 | 81 | 73 | 61 | 120 | 63 | 258 | 45 | 56
05-003-098-00000 | 김영도(김천수산) | 김천로226(황금동 20-1) | 일반용 | 일반용 | 황금동 | 양금동 | 평화 | 686 | 725 | 702 | 656 | 734 | 330 | 395 | 285 | 278 | 287 | 290 | 250 | 252 | 256 | 295
05-004-002-00000 | 문영삼 | 황금시장2길24(황금동 32-4) | 일반용 | 일반용 | 황금동 | 양금동 | 평화 | 66 | 30 | 112 | 68 | 251 | 1794 | 1392 | 322 | 379 | 296 | 341 | 256 | 329 | 221 | 1586
05-004-003-00000 | 문영삼 | 황금시장2길24(황금동 32-6) | 일반용 | 일반용 | 황금동 | 양금동 | 평화 | 0 | 0 | 1 | 0 | 3 | 5150 | 5119 | 5366 | 5661 | 6083 | 4785 | 2769 | 2024 | 2384 | 1911
05-004-004-00000 | 문영삼 | 황금시장2길24(황금동 32-7) | 가정용 | 가정용 | 황금동 | 양금동 | 평화 | 252 | 213 | 253 | 279 | 170 | 64 | 557 | 6 | 144 | 772 | 81 | 10 | 0 | 0 | 0
05-004-005-00000 | 김덕현 | 황금시장2길24-11(황금동 32-15) | 가정용 | 가정용 | 황금동 | 양금동 | 평화 | 247 | 310 | 200 | 191 | 150 | 141 | 156 | 151 | 155 | 114 | 112 | 109 | 102 | 109 | 108
05-004-005-00100 | 한명우외1(동원식품) | 황금시장1길17(황금동 32-11) | 일반용 | 일반용 | 황금동 | 양금동 | 평화 | 56 | 49 | 33 | 33 | 42 | 91 | 104 | 101 | 108 | 52 | 31 | 14 | 20 | 82 | 129
05-004-005-00200 | 박길순 | 황금시장1길23(황금동 32-5) | 가정용 | 가정용 | 황금동 | 양금동 | 평화 | 329 | 296 | 64 | 711 | 396 | 312 | 622 | 620 | 357 | 283 | 320 | 329 | 386 | 425 | 442
05-004-006-00000 | 성건모 | 황금시장1길18(황금동 27-13) | 가정용 | 가정용 | 황금동 | 양금동 | 평화 | 271 | 292 | 282 | 311 | 297 | 405 | 525 | 455 | 433 | 347 | 289 | 317 | 285 | 288 | 553
05-004-006-00100 | 도수길 | 황금시장1길16(황금동 27-11) | 가정용 | 가정용 | 황금동 | 양금동 | 평화 | 418 | 489 | 447 | 427 | 368 | 234 | 253 | 298 | 288 | 233 | 212 | 307 | 407 | 296 | 300
05-004-006-00200 | 윤차분 | 황금시장1길13,대산양곡(황금동 33-11) | 가정용 | 가정용 | 황금동 | 양금동 | 평화 | 233 | 255 | 262 | 271 | 236 | 228 | 230 | 173 | 193 | 61 | 4 | 6 | 1 | 2 | 4
05-004-007-00000 | 박우명 | 황금시장1길15-1(황금동 33-11) | 가정용 | 가정용 | 황금동 | 양금동 | 평화 | 697 | 620 | 440 | 199 | 190 | 176 | 227 | 247 | 276 | 275 | 280 | 288 | 303 | 290 | 265
05-004-007-00100 | 이경태 | 황금시장6길38(황금동 33-12) | 가정용 | 가정용 | 황금동 | 양금동 | 평화 | 311 | 270 | 209 | 188 | 235 | 214 | 215 | 363 | 310 | 228 | 265 | 292 | 358 | 348 | 231
05-004-008-00000 | 김계영 | 황금시장6길35(황금동 32-14) | 가정용 | 가정용 | 황금동 | 양금동 | 평화 | 168 | 200 | 172 | 162 | 158 | 190 | 163 | 218 | 163 | 172 | 156 | 172 | 183 | 262 | 186
05-004-009-00000 | 이순희 | 황금시장6길36(황금동 33-6) | 가정용 | 가정용 | 황금동 | 양금동 | 평화 | 328 | 292 | 253 | 210 | 223 | 243 | 167 | 103 | 137 | 230 | 258 | 298 | 211 | 130 | 131
05-004-010-00000 | 박희송 | 황금시장6길33(황금동 32-13) | 가정용 | 가정용 | 황금동 | 양금동 | 평화 | 167 | 205 | 252 | 235 | 192 | 214 | 247 | 220 | 244 | 354 | 175 | 147 | 144 | 133 | 128
05-004-011-00100 | 박숙연 | 황금시장6길34(황금동 33-14) | 가정용 | 가정용 | 황금동 | 양금동 | 평화 | 289 | 297 | 304 | 461 | 354 | 284 | 433 | 347 | 380 | 427 | 554 | 493 | 339 | 393 | 302
05-004-011-00200 | 이상하 | 황금시장6길31(황금동 32-10) | 가정용 | 가정용 | 황금동 | 양금동 | 평화 | 127 | 110 | 108 | 123 | 144 | 143 | 162 | 113 | 130 | 185 | 200 | 207 | 180 | 134 | 121
05-004-012-00000 | 이정현 | 황금시장6길32(황금동 33-5) | 가정용 | 가정용 | 황금동 | 양금동 | 평화 | 275 | 341 | 345 | 367 | 306 | 130 | 67 | 157 | 262 | 171 | 234 | 1 | 2 | 159 | 30
05-004-013-00000 | 김상열 | 황금시장6길29(황금동 32-12) | 가정용 | 가정용 | 황금동 | 양금동 | 평화 | 230 | 284 | 359 | 294 | 193 | 135 | 172 | 188 | 128 | 164 | 295 | 238 | 409 | 298 | 329
05-004-014-00000 | 박묘선(허브다이어트) | 황금시장6길27(황금동 39-2) | 일반용 | 일반용 | 황금동 | 양금동 | 평화 | 676 | 598 | 580 | 425 | 416 | 315 | 253 | 298 | 331 | 308 | 362 | 370 | 427 | 299 | 403
05-004-014-00400 | 임윤술(내가잘가는) | 황금시장2길18(황금동 33-16) | 일반용 | 일반용 | 황금동 | 양금동 | 평화 | 334 | 506 | 296 | 224 | 218 | 214 | 316 | 248 | 269 | 281 | 228 | 286 | 230 | 276 | 247
05-004-015-00000 | 정봉길(양천상회) | 황금시장2길16(황금동 33-4) | 일반용 | 일반용 | 황금동 | 양금동 | 평화 | 319 | 301 | 415 | 480 | 267 | 237 | 200 | 237 | 235 | 244 | 141 | 162 | 161 | 263 | 220
05-004-016-00000 | 석남진(차이나성) | 황금시장2길14(황금동 33-3) | 일반용 | 일반용 | 황금동 | 양금동 | 평화 | 188 | 184 | 91 | 132 | 166 | 158 | 170 | 255 | 511 | 439 | 373 | 326 | 348 | 412 | 622
05-004-017-00000 | 육재호(하림) | 황금시장2길12(황금동 33-2) | 일반용 | 일반용 | 황금동 | 양금동 | 평화 | 769 | 927 | 674 | 632 | 667 | 631 | 507 | 373 | 422 | 553 | 556 | 721 | 308 | 276 | 301
05-004-018-00000 | 최창환 | 황금시장2길10(황금동 33-1) | 가정용 | 가정용 | 황금동 | 양금동 | 평화 | 268 | 309 | 300 | 304 | 445 | 369 | 294 | 476 | 660 | 289 | 316 | 449 | 398 | 362 | 312
05-004-019-00000 | 신한수 | 황금시장2길8(황금동 20-6) | 가정용 | 가정용 | 황금동 | 양금동 | 평화 | 694 | 837 | 761 | 331 | 405 | 329 | 521 | 553 | 187 | 105 | 131 | 116 | 130 | 107 | 91
05-004-019-00400 | 동부새마을금고 | 황금시장5길34(황금동 34-5) | 일반용 | 일반용 | 황금동 | 양금동 | 평화 | 432 | 324 | 435 | 109 | 121 | 145 | 143 | 112 | 148 | 296 | 154 | 162 | 83 | 104 | 80
05-004-020-00000 | 김원자(가전나라) | 황금시장5길33(황금동 33-9) | 일반용 | 일반용 | 황금동 | 양금동 | 평화 | 215 | 439 | 364 | 190 | 229 | 294 | 638 | 610 | 571 | 201 | 300 | 265 | 162 | 64 | 61
05-004-020-00100 | 김동준(2층) | 황금시장5길33(황금동 33-9) | 가정용 | 가정용 | 황금동 | 양금동 | 평화 | 386 | 376 | 330 | 269 | 264 | 247 | 159 | 107 | 102 | 271 | 318 | 278 | 314 | 288 | 289
05-004-020-00200 | 정봉규 | 황금시장5길33-1(황금동 33-9) | 가정용 | 가정용 | 황금동 | 양금동 | 평화 | 481 | 616 | 648 | 402 | 602 | 617 | 667 | 899 | 827 | 641 | 709 | 698 | 745 | 730 | 433
05-004-022-00000 | 김장훈(황금유통) | 황금시장5길35(황금동 33-8) | 일반용 | 일반용 | 황금동 | 양금동 | 평화 | 56 | 313 | 142 | 186 | 145 | 311 | 166 | 243 | 296 | 216 | 201 | 394 | 416 | 365 | 216
05-004-023-00000 | 최재호(영남수산) | 황금시장5길36(황금동 34-8) | 일반용 | 일반용 | 황금동 | 양금동 | 평화 | 312 | 200 | 222 | 281 | 206 | 206 | 163 | 148 | 172 | 91 | 113 | 27 | 67 | 463 | 355
05-004-023-00200 | 전금술(401호) | 황금시장5길37(황금동 33-7) | 일반용 | 일반용 | 황금동 | 양금동 | 평화 | 0 | 0 | 0 | 0 | 0 | 0 | 0 | 743 | 1428 | 1679 | 1665 | 1617 | 1423 | 1317 | 1144
05-004-023-00600 | 백승기(구미떡방아) | 황금시장1길11(황금동 33-13,15) | 일반용 | 일반용 | 황금동 | 양금동 | 평화 | 125 | 102 | 100 | 86 | 86 | 81 | 80 | 151 | 280 | 74 | 123 | 266 | 389 | 355 | 277
05-004-024-00000 | 오귀동 | 황금시장1길5(황금동 34-9) | 일반용 | 일반용 | 황금동 | 양금동 | 평화 | 788 | 736 | 716 | 709 | 712 | 549 | 554 | 589 | 506 | 536 | 588 | 475 | 587 | 408 | 466
05-004-025-00000 | 조점덕 | 황금시장1길3(황금동 33-11) | 가정용 | 가정용 | 황금동 | 양금동 | 평화 | 355 | 293 | 132 | 90 | 134 | 86 | 87 | 120 | 62 | 88 | 46 | 107 | 169 | 46 | 46
05-004-025-00200 | 김재동(자야네) | 황금시장1길3(황금동 34-12) 2층 | 가정용 | 가정용 | 황금동 | 양금동 | 평화 | 504 | 494 | 616 | 503 | 443 | 438 | 493 | 445 | 321 | 248 | 339 | 1357 | 672 | 557 | 508
05-004-026-00000 | 안상근(정안빌딩) | 양금로244(황금동 34-7) | 일반용 | 일반용 | 황금동 | 양금동 | 평화 | 981 | 843 | 892 | 492 | 603 | 675 | 680 | 1228 | 1134 | 1160 | 1147 | 1088 | 1185 | 1010 | 891
05-004-027-00000 | 안기영(황금건어물) | 양금로246(황금동 34-16) | 일반용 | 일반용 | 황금동 | 양금동 | 평화 | 281 | 295 | 339 | 330 | 297 | 287 | 241 | 256 | 225 | 242 | 223 | 160 | 215 | 316 | 172
05-004-029-00000 | 강종중(서민건강원) | 가산길1(황금동 27-45) | 일반용 | 일반용 | 황금동 | 양금동 | 평화 | 0 | 0 | 0 | 0 | 0 | 0 | 0 | 0 | 0 | 0 | 68 | 180 | 250 | 256 | 351
05-004-030-00000 | 최봉주 | 가산길3(황금동 27-10) | 가정용 | 가정용 | 황금동 | 양금동 | 평화 | 497 | 468 | 759 | 888 | 497 | 503 | 395 | 465 | 617 | 465 | 718 | 150 | 151 | 113 | 177
05-004-031-00000 | 정희영(대성한식뷔페) | 가산길7(황금동 27-34) | 일반용 | 일반용 | 황금동 | 양금동 | 평화 | 249 | 193 | 262 | 233 | 294 | 79 | 233 | 241 | 274 | 299 | 322 | 340 | 344 | 344 | 698
05-004-032-00000 | 이영우(대건사) | 가산길11(황금동 27-36) | 일반용 | 일반용 | 황금동 | 양금동 | 평화 | 443 | 381 | 427 | 386 | 197 | 415 | 125 | 132 | 131 | 125 | 131 | 124 | 188 | 114 | 122
05-004-033-00000 | 전옥순 | 가산길17(황금동 27-14) | 가정용 | 가정용 | 황금동 | 양금동 | 평화 | 407 | 508 | 500 | 454 | 418 | 319 | 361 | 279 | 389 | 219 | 349 | 328 | 258 | 259 | 189
05-004-034-00000 | 신중균 | 가산길23-1(황금동 27-38) | 가정용 | 가정용 | 황금동 | 양금동 | 평화 | 113 | 82 | 77 | 65 | 81 | 47 | 45 | 38 | 39 | 40 | 42 | 41 | 37 | 37 | 37
05-004-035-00000 | 오문식 | 가산길23-3(황금동 27-16) | 가정용 | 가정용 | 황금동 | 양금동 | 평화 | 407 | 547 | 732 | 1533 | 456 | 235 | 316 | 434 | 554 | 548 | 460 | 572 | 332 | 467 | 351
05-004-036-00000 | 박홍래 | 가산길22-6(황금동 27-19) | 가정용 | 가정용 | 황금동 | 양금동 | 평화 | 42 | 93 | 149 | 267 | 431 | 338 | 319 | 325 | 303 | 273 | 266 | 277 | 289 | 108 | 305
05-004-037-00000 | 장군자 | 황금시장1길22-4(황금동 27-15) | 가정용 | 가정용 | 황금동 | 양금동 | 평화 | 504 | 541 | 520 | 509 | 377 | 247 | 290 | 245 | 316 | 301 | 267 | 299 | 300 | 213 | 262
05-004-041-00000 | 문환오 | 황금시장1길22-14(황금동 27-21) | 가정용 | 가정용 | 황금동 | 양금동 | 평화 | 10 | 10 | 10 | 20 | 16 | 11 | 9 | 26 | 7 | 7 | 7 | 5 | 7 | 7 | 9
05-004-043-00000 | 배병창 | 황금시장1길22-20(황금동 27-39) | 가정용 | 가정용 | 황금동 | 양금동 | 평화 | 325 | 292 | 341 | 377 | 326 | 365 | 340 | 385 | 408 | 481 | 392 | 355 | 342 | 373 | 603
05-004-045-00000 | 김병기 | 황금시장1길22-21(황금동 28-7) | 가정용 | 가정용 | 황금동 | 양금동 | 평화 | 76 | 178 | 200 | 214 | 278 | 97 | 92 | 111 | 95 | 117 | 76 | 84 | 89 | 148 | 247
05-004-047-00000 | 안정숙 | 황금시장1길22-27(황금동 28-5) | 가정용 | 가정용 | 황금동 | 양금동 | 평화 | 0 | 0 | 0 | 0 | 0 | 0 | - | - | - | - | - | - | 0 | 4 | 48
05-004-049-00000 | 이광철 | 황금시장1길22-31(황금동 28-3) | 가정용 | 가정용 | 황금동 | 양금동 | 평화 | 289 | 343 | 290 | 334 | 317 | 240 | 63 | 57 | 61 | 60 | 56 | 59 | 66 | 66 | 51
05-004-050-00000 | 이용수 | 강변로122-4(황금동 28-24) | 가정용 | 가정용 | 황금동 | 양금동 | 평화 | 0 | 18 | 91 | 63 | 67 | 47 | 45 | 51 | 49 | 60 | 54 | 54 | 57 | 50 | 42
05-004-065-00000 | 김영기 | 강변로124(황금동 27-27) | 가정용 | 가정용 | 황금동 | 양금동 | 평화 | 92 | 57 | 9 | 251 | 0 | 0 | 0 | 0 | 0 | 0 | 0 | 0 | 0 | 0 | 0
05-004-068-00000 | 이환영 | 강변로128(황금동 27-42) | 가정용 | 가정용 | 황금동 | 양금동 | 평화 | 0 | 0 | 0 | 203 | 182 | 234 | 244 | 273 | 453 | 402 | 421 | 448 | 440 | 427 | 380
05-004-069-00000 | 김한수 | 가산길33(황금동 27-25) | 일반용 | 일반용 | 황금동 | 양금동 | 평화 | 0 | 0 | 0 | 0 | 0 | 0 | 74 | 301 | 325 | 243 | 229 | 230 | 217 | 245 | 206
05-004-070-00000 | 권영운 | 가산길31(황금동 27-24) | 가정용 | 가정용 | 황금동 | 양금동 | 평화 | 0 | 0 | 600 | 454 | 452 | 257 | 223 | 173 | 93 | 97 | 57 | 68 | 67 | 69 | 62
05-004-071-00000 | 박명영 | 가산길29(황금동 27-22) | 가정용 | 가정용 | 황금동 | 양금동 | 평화 | 295 | 230 | 213 | 228 | 211 | 211 | 262 | 209 | 253 | 146 | 265 | 154 | 139 | 137 | 144
05-004-077-00000 | 양명국 | 황금시장1길26(황금동 28-21) | 가정용 | 가정용 | 황금동 | 양금동 | 평화 | 0 | 0 | 0 | 0 | 0 | 0 | 0 | 0 | 128 | 221 | 366 | 202 | 212 | 277 | 353
05-005-029-00100 | 송영혜 | 자래밭골길6(황금동 16-15) | 일반용 | 일반용 | 황금동 | 양금동 | 평화 | 515 | 351 | 456 | 302 | 326 | 669 | 513 | 285 | 651 | 513 | 191 | 3 | 3 | 1 | 2
05-005-029-00500 | 송영혜(우돈명가) | 자래밭골길6(황금동 16-15) | 일반용 | 일반용 | 황금동 | 양금동 | 평화 | 32 | 34 | 29 | 31 | 37 | 25 | 23 | 28 | 29 | 34 | 25 | 647 | 583 | 589 | 724
05-005-029-00600 | 한명우외1C(황금주점) | 자래밭골길6(황금동 16-15) | 일반용 | 일반용 | 황금동 | 양금동 | 평화 | 935 | 457 | 80 | 38 | 80 | 287 | 189 | 115 | 140 | 501 | 286 | 1152 | 840 | 172 | 148
05-005-030-00600 | 한명우외1a(201호) | 자래밭골길6(황금동 16-15) | 가정용 | 가정용 | 황금동 | 양금동 | 평화 | 184 | 205 | 181 | 213 | 217 | 203 | 217 | 204 | 172 | 153 | 145 | 273 | 114 | 176 | 39
05-005-030-00700 | 한명우외1b(202호) | 자래밭골길6(황금동 16-15) | 가정용 | 가정용 | 황금동 | 양금동 | 평화 | 355 | 198 | 319 | 249 | 221 | 238 | 236 | 286 | 353 | 395 | 296 | 65 | 128 | 180 | 156
05-005-030-00800 | 한명우외1c(203호) | 자래밭골길6(황금동 16-15) | 가정용 | 가정용 | 황금동 | 양금동 | 평화 | 208 | 100 | 390 | 180 | 233 | 281 | 206 | 236 | 268 | 310 | 80 | 64 | 76 | 107 | 106
05-005-030-00900 | 서영미(301호) | 자래밭골길6(황금동 16-15) | 가정용 | 가정용 | 황금동 | 양금동 | 평화 | 278 | 141 | 198 | 227 | 343 | 307 | 222 | 208 | 205 | 226 | 249 | 70 | 62 | 92 | 131
05-005-030-01000 | 한명우외1(302호) | 자래밭골길6(황금동 16-15) | 가정용 | 가정용 | 황금동 | 양금동 | 평화 | 274 | 298 | 246 | 268 | 146 | 115 | 220 | 268 | 275 | 206 | 254 | 78 | 223 | 301 | 281
05-005-030-01100 | 한명우외1e(303호) | 자래밭골길6(황금동 16-15) | 가정용 | 가정용 | 황금동 | 양금동 | 평화 | 235 | 251 | 248 | 191 | 182 | 106 | 65 | 72 | 63 | 182 | 163 | 57 | 70 | 31 | 54
05-005-034-00000 | 정석암 | 자래밭골길2(황금동 16-6) | 일반용 | 일반용 | 황금동 | 양금동 | 평화 | 858 | 937 | 620 | 710 | 429 | 461 | 897 | 714 | 853 | 753 | 450 | 325 | 419 | 413 | 380
05-005-035-00000 | 박석만(3층) | 양금로255-1(황금동 16-5) | 가정용 | 가정용 | 황금동 | 양금동 | 평화 | 314 | 319 | 243 | 200 | 169 | 172 | 185 | 142 | 135 | 152 | 174 | 126 | 136 | 127 | 122
05-005-035-00100 | 박석만(2층) | 양금로255-1(황금동 16-5) | 가정용 | 가정용 | 황금동 | 양금동 | 평화 | 656 | 705 | 345 | 433 | 310 | 305 | 277 | 254 | 301 | 297 | 324 | 359 | 305 | 92 | 107
05-005-036-00000 | 박석만(황금할인마트) | 양금로255-1(황금동 16-5) | 일반용 | 일반용 | 황금동 | 양금동 | 평화 | 440 | 829 | 498 | 283 | 309 | 355 | 373 | 339 | 368 | 350 | 339 | 236 | 273 | 262 | 240
05-005-037-00000 | 최주봉 외2(온정호프) | 황금로257(황금동 16-3) | 일반용 | 일반용 | 황금동 | 양금동 | 평화 | 57 | 221 | 238 | 193 | 203 | 150 | 110 | 109 | 95 | 84 | 47 | 53 | 103 | 83 | 78
05-005-037-00100 | 최주봉외(황금한의원) | 황금로257(황금동 16-3) | 가정용 | 가정용 | 황금동 | 양금동 | 평화 | 412 | 410 | 935 | 674 | 533 | 876 | 747 | 554 | 604 | 765 | 554 | 357 | 330 | 312 | 305
05-005-038-00000 | 김정기(보성약국) | 황금로257-1(황금동 16-2) | 일반용 | 일반용 | 황금동 | 양금동 | 평화 | 71 | 83 | 84 | 70 | 78 | 73 | 55 | 82 | 135 | 203 | 249 | 197 | 87 | 35 | 25
05-005-039-00000 | 최종기(대창쌀상회) | 황금로259(황금동 16-10) | 일반용 | 일반용 | 황금동 | 양금동 | 평화 | 120 | 101 | 118 | 159 | 120 | 96 | 198 | 290 | 172 | 309 | 115 | 35 | 20 | 15 | 20
05-005-040-00000 | 이정술(제일신발) | 황금로259-1(황금동 16-9) | 일반용 | 일반용 | 황금동 | 양금동 | 평화 | 166 | 187 | 129 | 128 | 105 | 147 | 152 | 135 | 128 | 134 | 120 | 109 | 138 | 182 | 112
05-005-041-00000 | 최일랑(황금뚝배기) | 황금로259-2(황금동 16-8) | 일반용 | 일반용 | 황금동 | 양금동 | 평화 | 259 | 241 | 233 | 226 | 211 | 215 | 213 | 229 | 208 | 239 | 301 | 304 | 259 | 317 | 443
05-005-042-00000 | 이현태(황금분식) | 황금로259-3(황금동 16-8) | 가정용 | 가정용 | 황금동 | 양금동 | 평화 | 280 | 124 | 203 | 160 | 277 | 214 | 166 | 164 | 267 | 405 | 388 | 375 | 375 | 350 | 303
05-005-043-00000 | 김성국(오복상회) | 황금로259-4(황금동 16-1) | 일반용 | 일반용 | 황금동 | 양금동 | 평화 | 227 | 140 | 105 | 141 | 160 | 135 | 80 | 96 | 80 | 76 | 82 | 72 | 82 | 92 | 66
05-005-050-00000 | 라기영(대한사진관) | 죽버드나무길45(황금동 15-1) | 일반용 | 일반용 | 황금동 | 양금동 | 평화 | 99 | 69 | 88 | 74 | 90 | 228 | 127 | 144 | 129 | 116 | 137 | 102 | 166 | 101 | 136
05-005-051-00000 | 최종곤(형제청과) | 황금로261(황금동 15-4) | 가정용 | 가정용 | 황금동 | 양금동 | 평화 | 173 | 290 | 186 | 308 | 45 | 295 | 335 | 395 | 414 | 432 | 395 | 397 | 418 | 431 | 440
05-005-052-00000 | 안창식(오복떡집) | 양금로263(황금동 87) | 일반용 | 일반용 | 황금동 | 양금동 | 평화 | 100 | 415 | 409 | 423 | 430 | 436 | 433 | 415 | 387 | 421 | 421 | 376 | 427 | 412 | 323
05-005-053-00000 | 박우용가(케익타운) | 황금동 15-1(상신장의사) | 일반용 | 일반용 | 황금동 | 양금동 | 평화 | 1437 | 1217 | 785 | 689 | 802 | 1376 | 491 | 504 | 373 | 346 | 400 | 558 | 424 | 596 | 738
05-005-054-00000 | 박우용 | 황금동 15-1 | 일반용 | 일반용 | 황금동 | 양금동 | 평화 | 391 | 293 | 407 | 249 | 1 | 0 | 2 | 0 | 67 | 0 | 0 | 0 | 0 | 0 | 0
05-005-055-00000 | 한경순 | 황금동 15-7 | 가정용 | 가정용 | 황금동 | 양금동 | 평화 | 0 | 0 | 0 | 0 | 0 | 0 | 0 | 0 | 0 | 0 | 0 | 0 | 0 | 0 | 0
05-005-057-00000 | 황금동교회 | 황금공원길146(황금동 40) | 일반용 | 일반용 | 황금동 | 양금동 | 평화 | 2340 | 1974 | 2044 | 2083 | 1602 | 1741 | 1997 | 2334 | 2366 | 2366 | 2806 | 2031 | 2082 | 1699 | 1612
05-005-061-00000 | 김영일(건강원) | 자래밭골길31(황금동 44-8) | 일반용 | 일반용 | 황금동 | 양금동 | 평화 | 686 | 886 | 385 | 199 | 352 | 375 | 427 | 142 | 187 | 105 | 193 | 115 | 97 | 85 | 79
05-005-062-00000 | 김종윤 | 자래밭골길29(황금동 44-9) | 가정용 | 가정용 | 황금동 | 양금동 | 평화 | 106 | 96 | 92 | 91 | 84 | 84 | 118 | 130 | 61 | 55 | 68 | 66 | 64 | 63 | 66
05-005-063-00000 | 손종고 | 자래밭골길25(황금동 2-47) | 가정용 | 가정용 | 황금동 | 양금동 | 평화 | 163 | 283 | 278 | 265 | 271 | 236 | 242 | 172 | 161 | 297 | 212 | 71 | 53 | 49 | 48
05-005-064-00000 | 김석복 | 자래밭골길28(황금동 15-8) | 가정용 | 가정용 | 황금동 | 양금동 | 평화 | 542 | 347 | 431 | 442 | 367 | 321 | 316 | 271 | 357 | 375 | 467 | 388 | 377 | 344 | 357
05-005-065-00000 | 이상춘 | 자래밭골길28-1(황금동 15-6) | 가정용 | 가정용 | 황금동 | 양금동 | 평화 | 63 | 95 | 63 | 93 | 217 | 113 | 67 | 26 | 50 | 186 | 108 | 206 | 216 | 18 | 11
05-005-066-00000 | 김진석(성림의원) | 줄버드나무길41(황금동 15-10) | 일반용 | 일반용 | 황금동 | 양금동 | 평화 | 418 | 309 | 352 | 280 | 241 | 146 | 421 | 436 | 476 | 430 | 427 | 445 | 428 | 412 | 400
05-005-067-00000 | 도군재 | 줄버드나무길43(황금동 15-5) | 일반용 | 일반용 | 황금동 | 양금동 | 평화 | 433 | 525 | 475 | 296 | 261 | 305 | 259 | 279 | 284 | 394 | 337 | 437 | 499 | 394 | 368
05-005-071-00000 | 고용철 가(백구세탁소 | 자래밭골길18(황금동 16-4) | 일반용 | 일반용 | 황금동 | 양금동 | 평화 | 157 | 247 | 196 | 120 | 113 | 102 | 101 | 95 | 92 | 87 | 89 | 105 | 101 | 104 | 93
05-005-072-00000 | 고용철(브리스코리아) | 자래밭골길8(황금동 16-4) | 일반용 | 일반용 | 황금동 | 양금동 | 평화 | 71 | 92 | 69 | 80 | 145 | 161 | 172 | 155 | 83 | 30 | 9 | 1 | 52 | 49 | 30
05-005-073-00000 | 고용철 다(황금식당) | 자래밭골길8(황금동 16-4) | 일반용 | 일반용 | 황금동 | 양금동 | 평화 | 519 | 425 | 351 | 284 | 321 | 10 | 21 | 44 | 38 | 53 | 51 | 80 | 45 | 38 | 34
05-005-074-00000 | 고용철(황금비닐) | 자래밭골길8(황금동 16-4) | 일반용 | 일반용 | 황금동 | 양금동 | 평화 | 31 | 43 | 46 | 40 | 39 | 4 | 6 | 4 | 4 | 8 | 7 | 8 | 9 | 8 | 6
05-005-075-00000 | 고용철 | 자래밭골길18(황금동 16-14) | 가정용 | 가정용 | 황금동 | 양금동 | 평화 | 180 | 83 | 66 | 113 | 194 | 227 | 134 | 101 | 142 | 187 | 156 | 171 | 211 | 247 | 239
05-005-076-00000 | 이호철 | 자래밭골길21(황금동 80-3) | 가정용 | 가정용 | 황금동 | 양금동 | 평화 | 13 | 20 | 18 | 7 | 29 | 46 | 51 | 99 | 26 | 47 | 44 | 43 | 55 | 52 | 59
05-005-077-00000 | 김영신 | 자래밭골길19(황금동 81-8) | 가정용 | 가정용 | 황금동 | 양금동 | 평화 | 304 | 282 | 417 | 354 | 162 | 122 | 155 | 160 | 95 | 133 | 310 | 119 | 116 | 86 | 63
05-005-079-00000 | 김말조 | 자래밭골길17(황금동 81-3) | 가정용 | 가정용 | 황금동 | 양금동 | 평화 | 301 | 235 | 298 | 366 | 312 | 280 | 239 | 322 | 267 | 299 | 545 | 314 | 315 | 297 | 290
05-005-081-00000 | 허지승(스파골드) | 자래밭골길15(황금동 86-1) | 대중탕용 | 대중탕용 | 황금동 | 양금동 | 평화 | 29082 | 31946 | 23695 | 26221 | 21024 | 21681 | 19617 | 20715 | 17853 | 17677 | 20197 | 28107 | 33440 | 35988 | 25500
05-005-082-00000 | 허지승(보떼헤어) | 자래밭골길15(황금동 86-1) | 일반용 | 일반용 | 황금동 | 양금동 | 평화 | 974 | 962 | 857 | 842 | 1144 | 1089 | 1003 | 843 | 689 | 640 | 565 | 245 | 62 | 22 | 254
05-005-083-00000 | 이강문(명동식당) | 석천길49(황금동 78-41) | 일반용 | 일반용 | 황금동 | 양금동 | 평화 | 715 | 691 | 642 | 469 | 366 | 344 | 495 | 549 | 521 | 593 | 675 | 914 | 742 | 594 | 676
05-005-084-00000 | 라길수 | 석천길49(황금동 17-2) | 가정용 | 가정용 | 황금동 | 양금동 | 평화 | 328 | 146 | 124 | 109 | 106 | 112 | 121 | 107 | 110 | 90 | 95 | 79 | 63 | 50 | 51
05-005-085-00000 | 문계환(문성배) | 석천길51(황금동 17-3) | 가정용 | 가정용 | 황금동 | 양금동 | 평화 | 70 | 63 | 99 | 90 | 98 | 119 | 200 | 154 | 122 | 141 | 138 | 174 | 93 | 65 | 56
05-005-086-00000 | 김상호 | 석천길53(황금동 17-4) | 가정용 | 가정용 | 황금동 | 양금동 | 평화 | 176 | 111 | 150 | 265 | 100 | 152 | 140 | 147 | 99 | 106 | 113 | 137 | 132 | 146 | 146
05-005-087-00000 | 문종팔 | 석천길55(황금동 17-5) | 가정용 | 가정용 | 황금동 | 양금동 | 평화 | 127 | 123 | 88 | 84 | 78 | 84 | 64 | 67 | 55 | 55 | 52 | 40 | 49 | 55 | 69
05-005-088-00000 | 배병한(경희머리방) | 석천길57(황금동 17-13) | 일반용 | 일반용 | 황금동 | 양금동 | 평화 | 237 | 244 | 296 | 281 | 281 | 267 | 214 | 237 | 224 | 227 | 239 | 164 | 140 | 127 | 154
05-005-089-00000 | 장병선(칠성불교) | 석천길60(황금동 78-4) | 가정용 | 가정용 | 황금동 | 양금동 | 평화 | 169 | 530 | 478 | 397 | 564 | 98 | 97 | 96 | 165 | 96 | 72 | 233 | 345 | 326 | 318
05-005-090-00000 | 장세창 | 석천길60(황금동 78-4) | 가정용 | 가정용 | 황금동 | 양금동 | 평화 | 116 | 125 | 100 | 60 | 55 | 46 | 51 | 33 | 64 | 37 | 30 | 24 | 26 | 14 | 11
05-005-091-00000 | 윤애경(선호하우스B | 석천길56(황금동 78-68) | 가정용 | 가정용 | 황금동 | 양금동 | 평화 | 160 | 195 | 164 | 118 | 120 | 76 | 55 | 37 | 54 | 237 | 1794 | 1589 | 1712 | 1688 | 1825
05-005-092-00000 | 윤정희(선호하우스A | 석천길56(황금동 78-19) | 가정용 | 가정용 | 황금동 | 양금동 | 평화 | 332 | 289 | 240 | 281 | 223 | 205 | 178 | 160 | 155 | 253 | 1446 | 1580 | 1867 | 1711 | 822
05-005-093-00000 | 현소희 | 석천길52-1(황금동 78-20) | 가정용 | 가정용 | 황금동 | 양금동 | 평화 | 502 | 462 | 531 | 262 | 235 | 103 | 101 | 151 | 317 | 283 | 326 | 315 | 404 | 613 | 480
05-005-094-00000 | 박중식 | 석천길52(황금동 78-38) | 가정용 | 가정용 | 황금동 | 양금동 | 평화 | 960 | 907 | 442 | 195 | 209 | 249 | 221 | 118 | 159 | 136 | 270 | 109 | 0 | 0 | 50
05-005-095-00000 | 정석훈 | 석천길50(황금동 78-41) | 가정용 | 가정용 | 황금동 | 양금동 | 평화 | 311 | 318 | 240 | 235 | 210 | 229 | 220 | 309 | 226 | 203 | 455 | 496 | 503 | 566 | 774
05-005-096-00000 | 성신모 | 석천길48-4(황금동 78-40) | 가정용 | 가정용 | 황금동 | 양금동 | 평화 | 631 | 437 | 489 | 542 | 450 | 604 | 406 | 341 | 336 | 330 | 355 | 367 | 381 | 473 | 333
05-005-101-00000 | 신영희 | 석천길43-1(황금동 86-5) | 가정용 | 가정용 | 황금동 | 양금동 | 평화 | 1071 | 870 | 857 | 573 | 646 | 550 | 590 | 499 | 621 | 596 | 754 | 648 | 697 | 557 | 659
05-005-102-00000 | 방영복(정.보광) | 석천길42(황금동 78-12) | 대중탕용 | 대중탕용 | 황금동 | 양금동 | 평화 | 27856 | 46843 | 47226 | 47653 | 53456 | 59709 | 53252 | 53001 | 38583 | 27862 | 26801 | 32845 | 32704 | 35218 | 37456
05-005-104-00000 | 전덕춘 | 석천길41(황금동 85) | 일반용 | 일반용 | 황금동 | 양금동 | 평화 | 1543 | 1196 | 617 | 565 | 432 | 565 | 340 | 369 | 551 | 551 | 899 | 755 | 614 | 787 | 605
05-005-105-00000 | 오현택 | 석천길40(황금동 78-11) | 가정용 | 가정용 | 황금동 | 양금동 | 평화 | 1033 | 877 | 778 | 838 | 837 | 819 | 658 | 719 | 635 | 667 | 697 | 744 | 719 | 765 | 858
05-005-108-00000 | KT 황금분기국사 | 석천길37(황금동 82-2) | 가정용 | 가정용 | 황금동 | 양금동 | 평화 | 704 | 566 | 281 | 48 | 21 | 31 | 19 | 22 | 16 | 12 | 11 | 11 | 24 | 2403 | 14
05-005-109-00000 | 이환봉 | 석천길38-3(황금동 78-56) | 가정용 | 가정용 | 황금동 | 양금동 | 평화 | 361 | 208 | 203 | 191 | 223 | 235 | 225 | 213 | 245 | 247 | 207 | 202 | 208 | 213 | 236
05-005-110-00000 | 김교준 | 석천길38-6(황금동 78-51) | 가정용 | 가정용 | 황금동 | 양금동 | 평화 | 233 | 157 | 173 | 176 | 169 | 82 | 58 | 49 | 133 | 107 | 169 | 149 | 497 | 88 | 188
05-005-111-00000 | 이석우 | 석천길36(황금동 78-3) | 가정용 | 가정용 | 황금동 | 양금동 | 평화 | 378 | 239 | 156 | 122 | 90 | 159 | 144 | 159 | 108 | 87 | 103 | 148 | 212 | 156 | 127
05-005-112-00000 | 김종원 | 석천길34(황금동 78-35) | 가정용 | 가정용 | 황금동 | 양금동 | 평화 | 229 | 188 | 113 | 143 | 112 | 88 | 96 | 96 | 123 | 115 | 126 | 163 | 184 | 171 | 179
05-005-112-00200 | 김옥균(황일이발관) | 석천길34(황금동 78-35) | 일반용 | 일반용 | 황금동 | 양금동 | 평화 | 159 | 158 | 167 | 107 | 86 | 107 | 96 | 84 | 93 | 82 | 81 | 89 | 80 | 88 | 96
05-005-114-00000 | 박희영 | 줄버드나무길30(황금동 79-3) | 일반용 | 일반용 | 황금동 | 양금동 | 평화 | 921 | 1304 | 1053 | 802 | 739 | 642 | 504 | 423 | 814 | 593 | 445 | 449 | 680 | 483 | 522
05-005-115-00000 | 이성애(구.세명의원) | 줄버드나무길34(황금동 80-4) | 가정용 | 가정용 | 황금동 | 양금동 | 평화 | 254 | 246 | 225 | 233 | 239 | 149 | 146 | 380 | 163 | 130 | 128 | 158 | 237 | 239 | 238
05-005-116-00000 | 이정기(황금헤어샵) | 줄버드나무길36(황금동 80-2) | 일반용 | 일반용 | 황금동 | 양금동 | 평화 | 480 | 400 | 595 | 513 | 395 | 432 | 447 | 411 | 450 | 519 | 542 | 435 | 444 | 560 | 465
05-006-014-00000 | 신일광 | 줄버드나무길39(황금동 53) | 가정용 | 가정용 | 황금동 | 양금동 | 평화 | 168 | 178 | 140 | 151 | 175 | 164 | 99 | 167 | 114 | 227 | 95 | 178 | 201 | 85 | 1545
05-006-015-00000 | 박기월 | 줄버드나무길37(황금동 55) | 가정용 | 가정용 | 황금동 | 양금동 | 평화 | 32 | 37 | 53 | 218 | 109 | 14 | 110 | 0 | 0 | 0 | 0 | 0 | 0 | 0 | 0
05-006-016-00000 | 박병현(대창이발) | 줄버드나무길35(황금동 55-3) | 일반용 | 일반용 | 황금동 | 양금동 | 평화 | 821 | 575 | 648 | 813 | 837 | 205 | 203 | 196 | 216 | 216 | 216 | 215 | 219 | 229 | 209
05-006-017-00000 | 김흥기 | 줄버드나무길31(황금동 56) | 일반용 | 일반용 | 황금동 | 양금동 | 평화 | 554 | 680 | 787 | 747 | 741 | 846 | 596 | 485 | 652 | 617 | 524 | 480 | 388 | 365 | 405
05-006-018-00000 | 최순향 | 석천길25-10(황금동 5-2) | 가정용 | 가정용 | 황금동 | 양금동 | 평화 | 133 | 132 | 145 | 37 | 135 | 139 | 132 | 103 | 152 | 66 | 102 | 236 | 235 | 153 | 108
05-006-019-00000 | 이주식 | 석천길25-9(황금동 54) | 가정용 | 가정용 | 황금동 | 양금동 | 평화 | 604 | 579 | 543 | 434 | 470 | 550 | 477 | 452 | 485 | 432 | 233 | 281 | 219 | 218 | 326
05-006-020-00000 | 정주호 | 석천길25-8(황금동 58) | 가정용 | 가정용 | 황금동 | 양금동 | 평화 | 382 | 313 | 263 | 278 | 316 | 247 | 291 | 287 | 151 | 156 | 188 | 167 | 222 | 129 | 166
05-006-022-00000 | 조분이 | 석천길25-1(황금동 60-1) | 가정용 | 가정용 | 황금동 | 양금동 | 평화 | 550 | 419 | 378 | 429 | 262 | 329 | 258 | 284 | 270 | 445 | 207 | 92 | 311 | 118 | 118
05-006-024-00000 | 임옥희(황금문구) | 남산공원132(황금동 37-8) | 일반용 | 일반용 | 황금동 | 양금동 | 평화 | 1000 | 1211 | 971 | 706 | 563 | 390 | 404 | 516 | 543 | 388 | 317 | 294 | 285 | 290 | 334
05-006-024-00100 | 김천석천중 | 남산공원길128(황금동 67) | 일반용 | 일반용 | 황금동 | 양금동 | 평화 | 1529 | 1610 | 1608 | 1839 | 1428 | 1928 | 1412 | 2038 | 2323 | 3338 | 3297 | 3336 | 3466 | 3592 | 2796
05-006-025-00000 | 태영숙 | 황금동 60-3 | 가정용 | 가정용 | 황금동 | 양금동 | 평화 | 135 | 38 | 351 | 525 | 409 | 421 | 413 | 394 | 364 | 322 | 310 | 308 | 537 | 138 | 5
05-006-026-00000 | 권혁운 | 석천길20(황금동 60-3) | 가정용 | 가정용 | 황금동 | 양금동 | 평화 | 154 | 55 | 166 | 207 | 257 | 255 | 267 | 277 | 109 | 21 | 0 | 67 | 81 | 170 | 168
05-006-027-00000 | 권연옥 | 석천길22(황금동 60-3) | 가정용 | 가정용 | 황금동 | 양금동 | 평화 | 220 | 171 | 188 | 192 | 221 | 220 | 270 | 295 | 423 | 227 | 172 | 176 | 140 | 260 | 207
05-006-028-00000 | 김병주 | 석천길26(황금동 61-1) | 가정용 | 가정용 | 황금동 | 양금동 | 평화 | 530 | 495 | 466 | 391 | 363 | 412 | 259 | 264 | 230 | 234 | 244 | 267 | 249 | 328 | 216
05-006-029-00000 | 양복건 | 석천길28(황금동 62-1) | 가정용 | 가정용 | 황금동 | 양금동 | 평화 | 126 | 77 | 78 | 102 | 56 | 42 | 67 | 55 | 122 | 87 | 34 | 41 | 686 | 24 | 23
05-006-030-00000 | 박상철 | 석천길27(황금동 58-1) | 가정용 | 가정용 | 황금동 | 양금동 | 평화 | - | - | - | - | - | - | 368 | 351 | 503 | 550 | 540 | 375 | 420 | 295 | -
05-006-031-00000 | 서상덕 | 석천길32(황금동 63-1) | 가정용 | 가정용 | 황금동 | 양금동 | 평화 | 447 | 394 | 375 | 385 | 341 | 258 | 246 | 241 | 262 | 245 | 244 | 290 | 247 | 272 | 272
05-006-032-00000 | 여환기 | 줄버드나무길29(황금동 57-1) | 일반용 | 일반용 | 황금동 | 양금동 | 평화 | 967 | 1095 | 1098 | 1087 | 1000 | 856 | 645 | 723 | 815 | 860 | 712 | 563 | 657 | 508 | 406
05-006-053-00000 | 김용덕 | 줄버드나무길25(황금동 65-1) | 가정용 | 가정용 | 황금동 | 양금동 | 평화 | 293 | 305 | 363 | 309 | 258 | 238 | 334 | 515 | 633 | 481 | 547 | 419 | 532 | 402 | 529
05-006-053-00500 | 최병연(황금세탁소) | 줄버드나무길24(황금동 78-2) | 일반용 | 일반용 | 황금동 | 양금동 | 평화 | 187 | 185 | 184 | 145 | 153 | 160 | 169 | 173 | 129 | 159 | 104 | 79 | 71 | 74 | 69
05-006-054-00000 | 최낙종 | 줄버드나무길23(황금동 65-2) | 가정용 | 가정용 | 황금동 | 양금동 | 평화 | 373 | 356 | 235 | 198 | 213 | 375 | 256 | 143 | 134 | 118 | 107 | 229 | 217 | 287 | 309
05-006-054-00100 | 김순례 | 줄버드나무길22(황금동 78-4) | 가정용 | 가정용 | 황금동 | 양금동 | 평화 | 73 | 38 | 48 | 36 | 102 | 119 | 151 | 142 | 129 | 134 | 61 | 76 | 74 | 91 | 84
05-006-055-00000 | 윤맹식 | 줄버드나무길20(황금동 78-4) | 가정용 | 가정용 | 황금동 | 양금동 | 평화 | 1405 | 1206 | 1117 | 1169 | 1029 | 858 | 813 | 1210 | 1266 | 1160 | 1413 | 1926 | 1040 | 887 | 756
05-006-056-00000 | 박규복 | 줄버드나무길21(황금동 6-3) | 가정용 | 가정용 | 황금동 | 양금동 | 평화 | 112 | 109 | 89 | 93 | 126 | 108 | 78 | 91 | 63 | 69 | 87 | 102 | 147 | 91 | 87
05-006-058-00000 | 배정호 | 줄버드나무길19(황금동 66-9) | 가정용 | 가정용 | 황금동 | 양금동 | 평화 | 119 | 167 | 96 | 69 | 130 | 80 | 106 | 90 | 73 | 52 | 91 | 91 | 98 | 73 | 73
05-006-061-00000 | 이다영자(송이네미용 | 줄버드나무길18(황금동 78-37) | 일반용 | 일반용 | 황금동 | 양금동 | 평화 | 319 | 320 | 266 | 272 | 285 | 302 | 249 | 318 | 356 | 262 | 165 | 162 | 177 | 124 | 169
05-006-062-00000 | 박경석 | 줄버드나무길17(황금동 66-3) | 가정용 | 가정용 | 황금동 | 양금동 | 평화 | 148 | 116 | 110 | 110 | 94 | 114 | 112 | 117 | 102 | 79 | 53 | 51 | 60 | 60 | 60
05-006-064-00000 | 구용덕(용운이용소) | 줄버드나무길14(황금동 68-64) | 일반용 | 일반용 | 황금동 | 양금동 | 평화 | 131 | 137 | 150 | 162 | 269 | 225 | 193 | 179 | 178 | 188 | 197 | 208 | 208 | 226 | 224
05-006-066-00000 | 서은영 | 줄버드나무길12(황금동 68-65) | 가정용 | 가정용 | 황금동 | 양금동 | 평화 | 126 | 115 | 152 | 187 | 219 | 450 | 196 | 206 | 218 | 209 | 233 | 188 | 9 | 0 | 11
05-006-066-00100 | 박명범 | 줄버드나무길13(황금동 66-5) | 가정용 | 가정용 | 황금동 | 양금동 | 평화 | 155 | 228 | 193 | 169 | 142 | 168 | 217 | 209 | 197 | 188 | 222 | 250 | 233 | 241 | 273
05-006-067-00000 | 김복조 | 줄버드나무길11-4(황금동 66-6) | 가정용 | 가정용 | 황금동 | 양금동 | 평화 | 311 | 246 | 232 | 234 | 208 | 250 | 282 | 255 | 226 | 148 | 204 | 226 | 247 | 219 | 183
05-006-068-00000 | 서덕홍 | 줄버드나무길9(황금동 66-8) | 가정용 | 가정용 | 황금동 | 양금동 | 평화 | 460 | 405 | 188 | 183 | 316 | 229 | 299 | 286 | 283 | 125 | 129 | 109 | 180 | 184 | 160
05-006-069-00000 | 이상규 | 줄버드나무길10(황금동 68-67) | 가정용 | 가정용 | 황금동 | 양금동 | 평화 | 692 | 779 | 721 | 630 | 490 | 437 | 724 | 846 | 960 | 1131 | 1159 | 1285 | 1086 | 1131 | 1438
05-006-070-00000 | 김성진(신경례) | 줄버드나무길7(황금동 68-5) | 가정용 | 가정용 | 황금동 | 양금동 | 평화 | 249 | 211 | 160 | 111 | 130 | 201 | 141 | 158 | 262 | 277 | 152 | 199 | 229 | 156 | 221
05-006-071-00000 | 손대원 | 학사대길69(황금동 68-69) | 가정용 | 가정용 | 황금동 | 양금동 | 평화 | 161 | 110 | 103 | 69 | 53 | 60 | 64 | 49 | 50 | 53 | 70 | 41 | 47 | 40 | 39
05-006-075-00000 | 이미선 | 줄버드나무길14-4(황금동 68-2) | 가정용 | 가정용 | 황금동 | 양금동 | 평화 | 504 | 592 | 664 | 417 | 287 | 340 | 365 | 383 | 417 | 432 | 126 | 117 | 133 | 144 | 152
05-006-077-00000 | 정홍의 | 학사대길 81(황금동 78-9) | 가정용 | 가정용 | 황금동 | 양금동 | 평화 | 430 | 378 | 377 | 402 | 519 | 452 | 334 | 297 | 299 | 301 | 354 | 351 | 439 | 419 | 329
05-006-078-00000 | 김환호 | 학사대길 83(황금동 78-10) | 가정용 | 가정용 | 황금동 | 양금동 | 평화 | 145 | 150 | 124 | 169 | 220 | 327 | 325 | 309 | 303 | 347 | 383 | 486 | 450 | 147 | 197
05-006-079-00000 | 전점자 | 학사대길91(황금동 78-15) | 가정용 | 가정용 | 황금동 | 양금동 | 평화 | 387 | 583 | 198 | 243 | 206 | 105 | 140 | 180 | 194 | 77 | 138 | 186 | 121 | 89 | 85
05-006-080-00000 | 태영배 | 학사대길 93(황금동 78-29) | 가정용 | 가정용 | 황금동 | 양금동 | 평화 | 316 | 409 | 243 | 189 | 233 | 119 | 213 | 123 | 131 | 104 | 115 | 129 | 122 | 115 | 103
05-006-081-00000 | 이귀순 | 학사대길95(황금동 78-30) | 가정용 | 가정용 | 황금동 | 양금동 | 평화 | 69 | 66 | 216 | 202 | 56 | 62 | 69 | 61 | 59 | 63 | 68 | 60 | 74 | 113 | 124
05-006-082-00000 | 강홍규 | 학사대길99(황금동 78-32) | 일반용 | 일반용 | 황금동 | 양금동 | 평화 | 539 | 512 | 398 | 435 | 487 | 412 | 401 | 340 | 280 | 234 | 214 | 278 | 125 | 176 | 152
05-006-083-00000 | 이길영 | 학사대길103(황금동 78-22) | 가정용 | 가정용 | 황금동 | 양금동 | 평화 | 385 | 392 | 549 | 523 | 606 | 522 | 570 | 504 | 410 | 404 | 404 | 563 | 578 | 588 | 784
05-006-084-00000 | 최재성(화신미용타운) | 석천길62(황금동 78-48) | 가정용 | 가정용 | 황금동 | 양금동 | 평화 | 436 | 393 | 527 | 443 | 389 | 184 | 250 | 329 | 290 | 292 | 298 | 298 | 255 | 236 | 228
05-006-085-00000 | 김종수 | 석천길64(황금동 27-4) | 일반용 | 일반용 | 황금동 | 양금동 | 평화 | 81 | 94 | 98 | 44 | 58 | 30 | 29 | 29 | 28 | 25 | 20 | 14 | 16 | 18 | 17
05-006-086-00000 | 백옥선 | 양금로245(황금동 89) | 가정용 | 가정용 | 황금동 | 양금동 | 평화 | 145 | 94 | 153 | 113 | 105 | 292 | 140 | 144 | 136 | 120 | 100 | 90 | 0 | 0 | 0
05-006-087-00000 | 김종화(황금알) | 양금로247(황금동 17-16) | 일반용 | 일반용 | 황금동 | 양금동 | 평화 | 119 | 98 | 142 | 96 | 85 | 83 | 62 | 32 | 43 | 34 | 78 | 89 | 85 | 59 | 60
05-006-088-00000 | 백우균(2층) | 양금로247(황금동 17-16) | 가정용 | 가정용 | 황금동 | 양금동 | 평화 | 184 | 51 | 31 | 0 | 0 | 0 | 0 | 0 | 0 | 0 | 0 | 0 | 0 | 209 | 165
05-006-089-00000 | 백우균(삼육식육점) | 황금동 17-14 | 가정용 | 가정용 | 황금동 | 양금동 | 평화 | 0 | 66 | 219 | 52 | 90 | 74 | 64 | 0 | 168 | 213 | 168 | 398 | 403 | 175 | 150
05-006-090-00000 | 서병구(대덕청과) | 황금로247-1(황금동 17-12) | 일반용 | 일반용 | 황금동 | 양금동 | 평화 | 663 | 549 | 138 | 172 | 217 | 153 | 7 | 34 | 17 | 50 | 114 | 62 | 53 | 426 | 474
05-006-091-00000 | 김장환(구성제유소) | 황금로249-1(황금동 17-10) | 일반용 | 일반용 | 황금동 | 양금동 | 평화 | 778 | 888 | 762 | 759 | 900 | 734 | 733 | 743 | 731 | 776 | 845 | 783 | 823 | 797 | 839
05-006-092-00000 | 이강자 | 황금로249-2(황금동 17-11) | 가정용 | 가정용 | 황금동 | 양금동 | 평화 | 273 | 238 | 273 | 158 | 152 | 209 | 125 | 141 | 138 | 216 | 180 | 147 | 206 | 146 | 85
05-006-093-00000 | 김기환(한국화원) | 황금로251(황금동 17-9) | 일반용 | 일반용 | 황금동 | 양금동 | 평화 | 516 | 602 | 533 | 508 | 478 | 364 | 419 | 444 | 411 | 418 | 361 | 334 | 352 | 376 | 407
05-006-094-00000 | 박희동(재건사) | 황금로251-1(황금동 17-7) | 일반용 | 일반용 | 황금동 | 양금동 | 평화 | 53 | 93 | 43 | 6 | 9 | 24 | 14 | 18 | 11 | 9 | 18 | 7 | 33 | 23 | 20
05-006-095-00000 | 김갑선(외갓집통닭) | 황금로251-2(황금동 17-20) | 일반용 | 일반용 | 황금동 | 양금동 | 평화 | 379 | 414 | 354 | 319 | 167 | 182 | 160 | 184 | 189 | 193 | 173 | 159 | 184 | 186 | 192
05-006-096-00000 | 조정형(대성흑염소) | 황금로251-3(황금동 17-20) | 일반용 | 일반용 | 황금동 | 양금동 | 평화 | 299 | 285 | 361 | 406 | 291 | 310 | 269 | 284 | 272 | 87 | 57 | 59 | 61 | 57 | 48
05-006-097-00000 | 윤원식(신광세탁소) | 황금로251-4(황금동 17-18) | 일반용 | 일반용 | 황금동 | 양금동 | 평화 | 179 | 181 | 200 | 209 | 224 | 231 | 231 | 270 | 159 | 103 | 97 | 150 | 205 | 251 | 236
05-006-098-00000 | 김대기(대인마트) | 양금로253(황금동 17-1) | 일반용 | 일반용 | 황금동 | 양금동 | 평화 | 435 | 792 | 970 | 786 | 673 | 606 | 639 | 786 | 588 | 549 | 592 | 582 | 453 | 441 | 459
05-006-099-00000 | 윤봉국 | 자래밭골길5-4(황금동 17-24) | 가정용 | 가정용 | 황금동 | 양금동 | 평화 | 58 | 46 | 22 | 41 | 38 | 37 | 35 | 36 | 39 | 33 | 43 | 27 | 26 | 36 | 31
05-006-100-00000 | 강희철(김영찬) | 자래밭골길5(황금동 17-21) | 일반용 | 일반용 | 황금동 | 양금동 | 평화 | 406 | 325 | 206 | 262 | 218 | 170 | 197 | 383 | 280 | 357 | 427 | 271 | 269 | 414 | 905
05-006-101-00000 | 김형권 | 자래밭골길7(황금동 17-23) | 가정용 | 가정용 | 황금동 | 양금동 | 평화 | 73 | 58 | 79 | 72 | 72 | 74 | 67 | 64 | 57 | 66 | 74 | 67 | 61 | 61 | 63
05-007-001-00300 | 정근연(연아머리방) | 줄버드나무길1(황금동 68-7) | 일반용 | 일반용 | 황금동 | 양금동 | 평화 | 2346 | 2082 | 2011 | 1053 | 1319 | 1396 | 1183 | 1202 | 941 | 611 | 935 | 929 | 1147 | 1000 | 864
05-007-001-00800 | 이태웅 | 줄버드나무2길1-4(황금동 68-87) | 가정용 | 가정용 | 황금동 | 양금동 | 평화 | 486 | 422 | 406 | 495 | 427 | 334 | 319 | 333 | 305 | 316 | 318 | 253 | 299 | 253 | 249
05-007-001-00900 | 이종원 | 줄버드나무2길1-2(황금동 68-8) | 가정용 | 가정용 | 황금동 | 양금동 | 평화 | 276 | 296 | 296 | 309 | 321 | 402 | 473 | 299 | 311 | 257 | 230 | 247 | 243 | 206 | 273
05-007-002-00000 | 이연화 | 줄버드나무2길3(황금동 68-10) | 가정용 | 가정용 | 황금동 | 양금동 | 평화 | 255 | 414 | 383 | 373 | 374 | 345 | 256 | 166 | 317 | 301 | 101 | 504 | 55 | 43 | 54
05-007-003-00000 | 조기석 | 줄버드나무2길5-2(황금동 68-17) | 가정용 | 가정용 | 황금동 | 양금동 | 평화 | 240 | 202 | 142 | 156 | 165 | 155 | 165 | 185 | 169 | 161 | 135 | 150 | 156 | 149 | 168
05-007-004-00000 | 최옥남 | 줄버드나무2길5-6(황금동 68-30) | 가정용 | 가정용 | 황금동 | 양금동 | 평화 | 58 | 54 | 29 | 49 | 75 | 90 | 87 | 106 | 45 | 45 | 162 | 213 | 44 | 38 | 33
05-007-004-00100 | 김숙자 | 줄버드나무2길5-10(황금동 68-29) | 가정용 | 가정용 | 황금동 | 양금동 | 평화 | 174 | 226 | 250 | 123 | 125 | 131 | 163 | 146 | 163 | 19 | 29 | 0 | 0 | 0 | 0
05-007-005-00000 | 이원재 | 줄버드나무2길7(황금동 68-14) | 가정용 | 가정용 | 황금동 | 양금동 | 평화 | 287 | 370 | 287 | 294 | 251 | 263 | 217 | 182 | 633 | 164 | 224 | 198 | 321 | 143 | 136
05-007-006-00000 | 이원태 | 줄버드나무2길9(황금동 68-83) | 가정용 | 가정용 | 황금동 | 양금동 | 평화 | 158 | 211 | 192 | 282 | 150 | 188 | 189 | 109 | 101 | 58 | 54 | 71 | 57 | 61 | 50
05-007-010-00000 | 김영일 | 남산공원4길10-6(황금동 68) | 가정용 | 가정용 | 황금동 | 양금동 | 평화 | 622 | 301 | 293 | 245 | 232 | 317 | 240 | 196 | 175 | 168 | 171 | 171 | 189 | 177 | 202
05-007-010-00200 | 정봉순 | 남산공원4길10-7(황금동 68-18) | 가정용 | 가정용 | 황금동 | 양금동 | 평화 | 292 | 147 | 55 | 1 | 134 | 27 | 26 | 341 | 387 | 118 | 167 | 121 | 142 | 109 | 105
05-007-011-00000 | 이화선 | 남산공원4길10-8(황금동68-18) | 가정용 | 가정용 | 황금동 | 양금동 | 평화 | 136 | 158 | 152 | 171 | 103 | 119 | 129 | 164 | 124 | 109 | 124 | 121 | 89 | 94 | 208
05-007-012-00000 | 최정용 | 남산공원4길10-10(황금동 68-25) | 가정용 | 가정용 | 황금동 | 양금동 | 평화 | 315 | 258 | 103 | 490 | 353 | 300 | 312 | 226 | 290 | 298 | 246 | 235 | 256 | 299 | 403
05-007-013-00000 | 김경자 | 남산공원4길10-12(황금동 68-81) | 가정용 | 가정용 | 황금동 | 양금동 | 평화 | 134 | 137 | 137 | 170 | 164 | 202 | 200 | 210 | 105 | 37 | 121 | 87 | 119 | 113 | 121
05-007-014-00000 | 김종호 | 남산공원4길10-11(황금동 68-26) | 가정용 | 가정용 | 황금동 | 양금동 | 평화 | 626 | 935 | 915 | 504 | 369 | 336 | 379 | 393 | 322 | 308 | 283 | 334 | 304 | 225 | 261
05-007-016-00000 | 이점복 | 남산공원4길8-3(황금동 68-13) | 가정용 | 가정용 | 황금동 | 양금동 | 평화 | 12 | 82 | 37 | 41 | 78 | 81 | 56 | 33 | 10 | 6 | 4 | 2 | 4 | 7 | 14
05-007-017-00000 | 박영식(박대규) | 남산공원4길8-5(황금동 68-12) | 가정용 | 가정용 | 황금동 | 양금동 | 평화 | 450 | 540 | 232 | 136 | 128 | 170 | 182 | 353 | 307 | 260 | 163 | 184 | 41 | 96 | 5
05-007-018-00000 | 관음사 | 남산공원4길8-13(황금동 68-42) | 일반용 | 일반용 | 황금동 | 양금동 | 평화 | 769 | 795 | 720 | 439 | 522 | 501 | 440 | 380 | 451 | 414 | 275 | 268 | 276 | 360 | 339
05-007-021-00000 | 민문기 | 줄버드나무1길2(황금동68-32) | 가정용 | 가정용 | 황금동 | 양금동 | 평화 | 358 | 217 | 105 | 104 | 82 | 79 | 79 | 77 | 169 | 75 | 112 | 86 | 193 | 117 | 80
05-007-022-00000 | 이상후 | 줄버드나무1길1(황금동75-1) | 가정용 | 가정용 | 황금동 | 양금동 | 평화 | 238 | 241 | 217 | 207 | 196 | 157 | 239 | 146 | 149 | 137 | 148 | 162 | 168 | 232 | 307
05-007-023-00000 | 이덕준 | 줄버드나무1길4(황금동68-33) | 가정용 | 가정용 | 황금동 | 양금동 | 평화 | 279 | 246 | 227 | 340 | 222 | 179 | 168 | 205 | 216 | 232 | 138 | 94 | 198 | 67 | 84
05-007-024-00000 | 김영배 | 줄버드나무1길6(황금동68-34) | 가정용 | 가정용 | 황금동 | 양금동 | 평화 | 122 | 96 | 82 | 106 | 74 | 75 | 119 | 107 | 101 | 112 | 104 | 106 | 112 | 130 | 130
05-007-025-00000 | 여연실(박수범) | 줄버드나무1길5(황금동 75-3) | 가정용 | 가정용 | 황금동 | 양금동 | 평화 | 119 | 127 | 93 | 90 | 82 | 120 | 42 | 97 | 88 | 70 | 84 | 109 | 87 | 139 | 43
05-007-026-00000 | 이택조 | 줄버드나무1길8(황금동68-35) | 가정용 | 가정용 | 황금동 | 양금동 | 평화 | 81 | 45 | 27 | 25 | 105 | 45 | 30 | 28 | 29 | 42 | 107 | 42 | 22 | 16 | 28
05-007-027-00000 | 이두남 | 줄버드나무1길9(황금동 75-8) | 가정용 | 가정용 | 황금동 | 양금동 | 평화 | 99 | 38 | 38 | 35 | 31 | 19 | 19 | 11 | 18 | 32 | 95 | 6 | 1 | 0 | 18
05-007-028-00000 | 서성옥 | 남산공원4길23(황금동68-36) | 가정용 | 가정용 | 황금동 | 양금동 | 평화 | 224 | 196 | 207 | 200 | 407 | 231 | 255 | 235 | 287 | 186 | 228 | 209 | 208 | 199 | 216
05-007-030-00000 | 신점연 | 남산공원4길26(황금동68-27) | 가정용 | 가정용 | 황금동 | 양금동 | 평화 | 34 | 24 | 18 | 5 | 0 | 31 | 55 | 53 | 123 | 0 | 51 | 440 | 452 | 446 | 471
05-007-032-00000 | 김순자 | 남산공원4길28(황금동 68-41) | 가정용 | 가정용 | 황금동 | 양금동 | 평화 | 28 | 29 | 29 | 38 | 58 | 65 | 72 | 48 | 66 | 50 | 107 | 86 | 92 | 86 | 114
05-007-034-00000 | 김영옥 | 남산공원4길30-2(황금동68-36) | 가정용 | 가정용 | 황금동 | 양금동 | 평화 | 232 | 192 | 155 | 194 | 147 | 123 | 112 | 150 | 105 | 161 | 110 | 156 | 113 | 92 | 105
05-007-035-00000 | 장철환(장용문) | 남산공원4길30-6(황금동68-40) | 가정용 | 가정용 | 황금동 | 양금동 | 평화 | 449 | 469 | 321 | 327 | 387 | 425 | 413 | 434 | 361 | 359 | 379 | 324 | 72 | 86 | 96
05-007-036-00000 | 김연학 | 남산공원4길30-8(황금동68-48) | 가정용 | 가정용 | 황금동 | 양금동 | 평화 | 124 | 92 | 105 | 107 | 108 | 151 | 129 | 112 | 124 | 89 | 199 | 59 | 85 | 94 | 96
05-007-037-00000 | 강우식 | 남산공원4길30-7(황금동68-75) | 가정용 | 가정용 | 황금동 | 양금동 | 평화 | 260 | 74 | 67 | 71 | 11 | 45 | 13 | 15 | 1 | 0 | 0 | 0 | 0 | 0 | 0
05-007-039-00000 | 김용운 | 남산공원4길30-3(황금동68-45) | 가정용 | 가정용 | 황금동 | 양금동 | 평화 | 348 | 274 | 210 | 221 | 260 | 185 | 237 | 237 | 242 | 214 | 242 | 238 | 237 | 206 | 249
05-007-040-00000 | 박일랑 | 줄버드나무1길13(황금동75-9 ) | 가정용 | 가정용 | 황금동 | 양금동 | 평화 | 350 | 170 | 159 | 200 | 183 | 168 | 194 | 220 | 237 | 273 | 216 | 194 | 202 | 238 | 242
05-007-043-00000 | 김상현 | 줄버드나무1길15(황금동75-22) | 가정용 | 가정용 | 황금동 | 양금동 | 평화 | 148 | 128 | 128 | 149 | 149 | 149 | 151 | 176 | 332 | 491 | 117 | 85 | 75 | 75 | 78
05-007-044-00000 | 김영도 | 남산공원4길34-4(황금동68-49) | 가정용 | 가정용 | 황금동 | 양금동 | 평화 | 152 | 139 | 137 | 114 | 109 | 121 | 93 | 85 | 59 | 82 | 97 | 119 | 95 | 101 | 88
05-007-045-00000 | 윤봉주 | 남산공원4길34-7(황금동68-78) | 가정용 | 가정용 | 황금동 | 양금동 | 평화 | 331 | 339 | 263 | 161 | 316 | 330 | 243 | 245 | 265 | 237 | 252 | 269 | 266 | 237 | 254
05-007-046-00000 | 박계령 | 남산공원4길34-5(황금동68-51) | 가정용 | 가정용 | 황금동 | 양금동 | 평화 | 159 | 92 | 130 | 69 | 50 | 72 | 86 | 100 | 98 | 81 | 102 | 75 | 101 | 132 | 121
05-007-047-00000 | 김도수 | 남산공원4길34-3(황금동68-52) | 가정용 | 가정용 | 황금동 | 양금동 | 평화 | 198 | 145 | 124 | 140 | 159 | 135 | 118 | 115 | 116 | 106 | 112 | 103 | 110 | 92 | 89
05-007-048-00000 | 송군호 | 남산공원4길36-3(황금동74-6) | 가정용 | 가정용 | 황금동 | 양금동 | 평화 | 183 | 99 | 2 | 225 | 406 | 339 | 442 | 355 | 371 | 317 | 359 | 391 | 385 | 366 | 455
05-007-049-00000 | 이병기 | 남산공원4길36-4(황금동71-4) | 가정용 | 가정용 | 황금동 | 양금동 | 평화 | 303 | 224 | 211 | 225 | 223 | 235 | 237 | 307 | 240 | 254 | 259 | 264 | 276 | 216 | 216
05-007-050-00000 | 이종대 | 황금동7-4 | 가정용 | 가정용 | 황금동 | 양금동 | 평화 | 241 | 182 | 279 | 137 | 54 | 70 | 182 | 222 | 205 | 175 | 281 | 309 | 4 | 3 | 2
05-007-051-00000 | 김덕술(박경하) | 남산공원4길36-1(황금동74-5) | 가정용 | 가정용 | 황금동 | 양금동 | 평화 | 447 | 174 | 182 | 102 | 183 | 163 | 236 | 240 | 74 | 70 | 122 | 140 | 232 | 101 | 76
05-007-052-00000 | 신주환 | 남산공원4길37(황금동75-16) | 가정용 | 가정용 | 황금동 | 양금동 | 평화 | 79 | 330 | 344 | 291 | 223 | 237 | 341 | 247 | 254 | 111 | 282 | 262 | 266 | 286 | 281
05-007-053-00000 | 장갑연 | 남산공원4길38(황금동74-1) | 가정용 | 가정용 | 황금동 | 양금동 | 평화 | 277 | 249 | 251 | 228 | 213 | 293 | 136 | 178 | 245 | 149 | 146 | 159 | 95 | 98 | 102
05-007-054-00000 | 김돌의 | 남산공원4길40(황금동74-48) | 가정용 | 가정용 | 황금동 | 양금동 | 평화 | 677 | 684 | 574 | 468 | 457 | 456 | 441 | 454 | 377 | 363 | 290 | 292 | 385 | 333 | 374
05-007-055-00000 | 임인준 | 남산공원4길39(황금동75-15) | 가정용 | 가정용 | 황금동 | 양금동 | 평화 | 24 | 27 | 233 | 1 | 7 | 26 | 1 | 0 | 0 | 0 | 0 | 0 | 0 | 0 | 0
05-007-056-00000 | 성세준 | 남산공원4길44-1(황금동 73-4) | 가정용 | 가정용 | 황금동 | 양금동 | 평화 | 489 | 211 | 173 | 652 | 663 | 1270 | 539 | 599 | 456 | 363 | 558 | 682 | 614 | 71 | 437
05-007-056-00100 | 송명애 | 남산공원4길45(황금동 75-12) | 가정용 | 가정용 | 황금동 | 양금동 | 평화 | 89 | 28 | 9 | 1 | 0 | 0 | 0 | 0 | 0 | 2 | 1 | 176 | 393 | 418 | 397
05-007-057-00000 | 정창복 | 학사대길49(황금동 73-63) | 가정용 | 가정용 | 황금동 | 양금동 | 평화 | 236 | 162 | 132 | 152 | 122 | 173 | 206 | 86 | 80 | 49 | 80 | 90 | 94 | 96 | 135
05-007-059-00000 | 송재천 | 남산공원4길45(황금동 75-11) | 가정용 | 가정용 | 황금동 | 양금동 | 평화 | 0 | 91 | 139 | 143 | 41 | 0 | 0 | 0 | 0 | 0 | 0 | 0 | 0 | 27 | 77
05-007-060-00000 | 박순재 | 황금동 75-10 (12-12 빙그레 우유) | 가정용 | 가정용 | 황금동 | 양금동 | 평화 | 162 | 93 | 120 | 0 | 0 | 0 | 0 | 0 | 0 | 0 | 0 | 0 | 0 | 0 | 0
05-007-061-00000 | 성우동 | 학사대길55(황금동 75-10) | 가정용 | 가정용 | 황금동 | 양금동 | 평화 | 374 | 426 | 316 | 380 | 427 | 472 | 456 | 468 | 449 | 378 | 167 | 84 | 84 | 92 | 167
05-007-062-00000 | 문복연 | 학사대길57(황금동 75-20) | 가정용 | 가정용 | 황금동 | 양금동 | 평화 | 181 | 154 | 283 | 228 | 282 | 222 | 208 | 214 | 168 | 195 | 181 | 149 | 109 | 183 | 203
05-007-063-00000 | 이인식 | 학사대길57-1(황금동 75-6) | 가정용 | 가정용 | 황금동 | 양금동 | 평화 | 141 | 286 | 221 | 220 | 171 | 167 | 162 | 66 | 125 | 166 | 113 | 87 | 112 | 113 | 83
05-007-064-00000 | 오태순 | 학사대길59(황금동 75-25) | 가정용 | 가정용 | 황금동 | 양금동 | 평화 | 327 | 329 | 360 | 324 | 422 | 223 | 198 | 255 | 284 | 430 | 331 | 421 | 441 | 313 | 372
05-007-065-00000 | 박용하 | 학사대길63(황금동 75-2) | 가정용 | 가정용 | 황금동 | 양금동 | 평화 | 581 | 337 | 282 | 290 | 312 | 287 | 278 | 218 | 147 | 132 | 151 | 156 | 311 | 115 | 119
05-008-019-00000 | 송환호 | 학사대6길6(황금동 73-6) | 가정용 | 가정용 | 황금동 | 양금동 | 평화 | 326 | 238 | 255 | 166 | 178 | 164 | 175 | 176 | 168 | 189 | 149 | 197 | 219 | 214 | 214
05-008-020-00000 | 서덕호 | 학사대6길4(황금동 73-5) | 가정용 | 가정용 | 황금동 | 양금동 | 평화 | 173 | 137 | 171 | 129 | 163 | 151 | 95 | 90 | 67 | 71 | 134 | 110 | 106 | 88 | 47
05-008-021-00100 | 최수광 | 학사대6길2(황금동73-57) | 가정용 | 가정용 | 황금동 | 양금동 | 평화 | 0 | 0 | 0 | 0 | 0 | 0 | 0 | 0 | 0 | 0 | 0 | 133 | 136 | 152 | 237
05-008-022-00000 | 이병학 | 학사대길46(황금동 73-58) | 가정용 | 가정용 | 황금동 | 양금동 | 평화 | 1136 | 1221 | 575 | 702 | 512 | 501 | 554 | 531 | 579 | 565 | 474 | 366 | 416 | 391 | 496
05-008-023-00000 | 이상근 | 학사대길47(황금동 73-44) | 가정용 | 가정용 | 황금동 | 양금동 | 평화 | 465 | 551 | 608 | 341 | 242 | 311 | 280 | 306 | 318 | 278 | 251 | 243 | 268 | 201 | 182
05-008-024-00000 | 최명진 | 학사대길43(황금동 73-55) | 가정용 | 가정용 | 황금동 | 양금동 | 평화 | 63 | 139 | 131 | 147 | 62 | 68 | 68 | 60 | 61 | 100 | 86 | 92 | 79 | 74 | 87
05-008-026-00000 | 김종인 | 학사대길43-4(황금동 74-2) | 가정용 | 가정용 | 황금동 | 양금동 | 평화 | 167 | 214 | 191 | 166 | 220 | 237 | 165 | 157 | 169 | 147 | 147 | 340 | 155 | 156 | 160
05-008-027-00000 | 권명자 | 학사대길43-3(황금동 74-4) | 가정용 | 가정용 | 황금동 | 양금동 | 평화 | 55 | 81 | 78 | 56 | 80 | 12 | 8 | 70 | 11 | 24 | 56 | 18 | 22 | 21 | 24
05-008-027-00100 | 최종래 | 학사대길42(황금동 73-15) | 가정용 | 가정용 | 황금동 | 양금동 | 평화 | 353 | 249 | 216 | 207 | 190 | 149 | 147 | 144 | 61 | 149 | 145 | 132 | 123 | 128 | 134
05-008-027-00300 | 홍재철 | 학사대길40(황금동 73-18) | 가정용 | 가정용 | 황금동 | 양금동 | 평화 | 280 | 295 | 302 | 318 | 327 | 290 | 309 | 271 | 287 | 248 | 213 | 242 | 269 | 353 | 297
05-008-027-00500 | 송병식 | 학사대길38(황금동 73-32) | 가정용 | 가정용 | 황금동 | 양금동 | 평화 | 256 | 172 | 257 | 456 | 380 | 360 | 422 | 464 | 501 | 503 | 542 | 538 | 478 | 495 | 450
05-008-028-00000 | 최정분 | 학사대길41-4(황금동 74-4) | 가정용 | 가정용 | 황금동 | 양금동 | 평화 | 68 | 71 | 71 | 91 | 89 | 85 | 93 | 87 | 80 | 84 | 126 | 85 | 90 | 79 | 72
05-008-029-00000 | 이응준(이충화) | 학사대길41-3(황금동 74-4) | 가정용 | 가정용 | 황금동 | 양금동 | 평화 | 317 | 404 | 420 | 467 | 528 | 360 | 354 | 356 | 373 | 408 | 486 | 483 | 456 | 349 | 361
05-008-036-00000 | 김종한 | 학사대길39(황금동 74-14) | 가정용 | 가정용 | 황금동 | 양금동 | 평화 | 209 | 265 | 302 | 337 | 252 | 100 | 200 | 192 | 167 | 167 | 207 | 193 | 192 | 180 | 217
05-008-037-00000 | 송명수 | 학사대길35-2(황금동 74-47) | 가정용 | 가정용 | 황금동 | 양금동 | 평화 | 244 | 233 | 164 | 208 | 227 | 200 | 219 | 188 | 213 | 225 | 199 | 159 | 163 | 140 | 144
05-008-038-00000 | 서광원 | 학사대길35-4(황금동 72-12) | 가정용 | 가정용 | 황금동 | 양금동 | 평화 | 152 | 157 | 147 | 126 | 131 | 164 | 264 | 281 | 263 | 282 | 258 | 105 | 62 | 54 | 70
05-008-039-00000 | 배수웅 | 학사대길35-5(황금동 17-11) | 가정용 | 가정용 | 황금동 | 양금동 | 평화 | 172 | 96 | 86 | 119 | 69 | 59 | 72 | 74 | 64 | 86 | 76 | 90 | 162 | 162 | 127
05-008-040-00000 | 정도수 | 학사대길35-8(황금동 74-9) | 가정용 | 가정용 | 황금동 | 양금동 | 평화 | 157 | 154 | 131 | 131 | 158 | 139 | 135 | 157 | 149 | 68 | 172 | 195 | 189 | 198 | 239
05-008-041-00000 | 이상원(신원식) | 학사대길35-3(황금동 74-8) | 가정용 | 가정용 | 황금동 | 양금동 | 평화 | 188 | 229 | 371 | 479 | 382 | 349 | 332 | 297 | 432 | 154 | 228 | 154 | 171 | 143 | 127
05-008-042-00000 | 임인범 | 학사대길33(황금동 74-15) | 가정용 | 가정용 | 황금동 | 양금동 | 평화 | 228 | 257 | 208 | 248 | 253 | 174 | 149 | 123 | 119 | 120 | 137 | 107 | 98 | 133 | 176
05-008-042-00300 | 공원경로당노인회 | 학사대4길1(황금동 73-35) | 가정용 | 가정용 | 황금동 | 양금동 | 평화 | 240 | 223 | 233 | 0 | 0 | 0 | 0 | 0 | 0 | 0 | 0 | 0 | 60 | 104 | 106
05-008-042-00500 | 박경하 | 학사대4길1-1(황금동 73-37) | 가정용 | 가정용 | 황금동 | 양금동 | 평화 | 469 | 168 | 187 | 210 | 235 | 200 | 181 | 225 | 122 | 55 | 74 | 88 | 117 | 123 | 110
05-008-047-00000 | 장태욱 | 학사대길31(황금동 74-16) | 가정용 | 가정용 | 황금동 | 양금동 | 평화 | 73 | 90 | 124 | 80 | 28 | 0 | 35 | 1 | 0 | 0 | 0 | 0 | 0 | 0 | 0
05-008-048-00000 | 최동춘 | 학사대길29-1(황금동 74-18) | 가정용 | 가정용 | 황금동 | 양금동 | 평화 | 63 | 32 | 24 | 30 | 11 | 22 | 4 | 4 | 30 | 77 | 20 | 134 | 0 | 0 | 0
05-008-049-00000 | 김임순(심광세) | 학사대길29(황금동 74-19) | 가정용 | 가정용 | 황금동 | 양금동 | 평화 | 70 | 74 | 87 | 106 | 49 | 66 | 67 | 29 | 7 | 25 | 12 | 29 | 26 | 31 | 67
05-008-050-00000 | 김백용 | 학사대길27(황금동74-32) | 가정용 | 가정용 | 황금동 | 양금동 | 평화 | 141 | 202 | 181 | 144 | 152 | 143 | 149 | 172 | 224 | 174 | 166 | 172 | 144 | 151 | 148
05-008-052-00000 | 이광호 | 학사대길25(황금동 74-23) | 가정용 | 가정용 | 황금동 | 양금동 | 평화 | 323 | 178 | 224 | 106 | 52 | 133 | 126 | 89 | 68 | 170 | 58 | 61 | 162 | 92 | 77
05-008-053-00000 | 문병욱 | 학사대길21-3(황금동 74-25) | 가정용 | 가정용 | 황금동 | 양금동 | 평화 | 554 | 495 | 372 | 231 | 185 | 173 | 183 | 173 | 231 | 402 | 253 | 214 | 178 | 176 | 205
05-008-054-00000 | 김대성 | 학사대길21-5(황금동 74-26) | 가정용 | 가정용 | 황금동 | 양금동 | 평화 | 66 | 44 | 51 | 58 | 45 | 44 | 44 | 38 | 35 | 52 | 49 | 84 | 72 | 68 | 68
05-008-055-00000 | 윤종채 | 학사대길21-6(황금동 74-20) | 가정용 | 가정용 | 황금동 | 양금동 | 평화 | 373 | 387 | 410 | 477 | 483 | 433 | 432 | 832 | 349 | 426 | 479 | 495 | 519 | 474 | 475
05-008-056-00000 | 김주승 | 황금동 74-23 | 가정용 | 가정용 | 황금동 | 양금동 | 평화 | 90 | 106 | 112 | 148 | 110 | 78 | 106 | 223 | 19 | 0 | 0 | 0 | 0 | 0 | 0
05-008-057-00000 | 이정순 | 학사대길19-4(황금동 74-25) | 가정용 | 가정용 | 황금동 | 양금동 | 평화 | 98 | 101 | 100 | 91 | 89 | 88 | 88 | 69 | 68 | 79 | 77 | 97 | 91 | 77 | 84
05-008-058-00000 | 손경호 | 학사대길19-6(황금동 70-1) | 가정용 | 가정용 | 황금동 | 양금동 | 평화 | 240 | 222 | 234 | 229 | 212 | 211 | 197 | 120 | 147 | 121 | 71 | 174 | 106 | 41 | 92
05-008-059-00000 | 최복임 | 황금동 70-3 | 가정용 | 가정용 | 황금동 | 양금동 | 평화 | 276 | 154 | 145 | 156 | 64 | 59 | 77 | 24 | 24 | 0 | 0 | 0 | 0 | 0 | 0
05-008-060-00000 | 송영국(황금 184-30) | 학사대길13(황금동 70-2) | 가정용 | 가정용 | 황금동 | 양금동 | 평화 | 306 | 342 | 346 | 357 | 307 | 273 | 297 | 272 | 90 | 41 | 66 | 61 | 65 | 69 | 111
05-008-061-00000 | 김창환 | 학사대길16(황금동 70-9) | 가정용 | 가정용 | 황금동 | 양금동 | 평화 | 339 | 394 | 411 | 399 | 485 | 299 | 335 | 253 | 272 | 245 | 209 | 197 | 214 | 233 | 264
05-008-062-00000 | 박상금 | 학사대2길8(황금동 193) | 가정용 | 가정용 | 황금동 | 양금동 | 평화 | - | - | - | - | - | - | 123 | 120 | 92 | 104 | 123 | 102 | 53 | 0 | -
05-008-064-00000 | 개운사 | 학사대2길18,황금동196-3경계(남산동 194-2) | 가정용 | 가정용 | 황금동 | 양금동 | 평화 | 0 | 0 | 0 | 0 | 0 | 391 | 266 | 390 | 373 | 508 | 521 | 446 | 355 | 373 | 367
05-008-065-00000 | 개운사 | 학사대2길18(황금동 196-3) | 일반용 | 일반용 | 황금동 | 양금동 | 평화 | 1448 | 1307 | 1625 | 1384 | 1890 | 2286 | 2752 | 4588 | 3622 | 1978 | 2183 | 2234 | 1697 | 1609 | 1728
05-008-066-00000 | 여선동 | 학사대2길15(황금동 194-8) | 가정용 | 가정용 | 황금동 | 양금동 | 평화 | 280 | 354 | 453 | 653 | 558 | 439 | 277 | 284 | 426 | 196 | 443 | 101 | 224 | 838 | 528
05-008-067-00000 | 문희숙 | 학사대3길2(황금동 194-59 ) | 가정용 | 가정용 | 황금동 | 양금동 | 평화 | 129 | 163 | 239 | 243 | 242 | 202 | 178 | 183 | 218 | 119 | 111 | 4 | 19 | 13 | 13
05-008-068-00000 | 이종배 | 학사대3길4(황금동 194) | 가정용 | 가정용 | 황금동 | 양금동 | 평화 | 87 | 87 | 110 | 163 | 142 | 200 | 149 | 120 | 149 | 128 | 154 | 143 | 142 | 177 | 142
05-008-069-00000 | 장경술 | 학사대3길3(황금동 71-1) | 가정용 | 가정용 | 황금동 | 양금동 | 평화 | 62 | 97 | 344 | 130 | 212 | 291 | 284 | 280 | 260 | 241 | 238 | 252 | 210 | 140 | 0
05-008-070-00000 | 전용득 | 학사대3길6(황금동 194-3) | 가정용 | 가정용 | 황금동 | 양금동 | 평화 | 243 | 205 | 193 | 264 | 321 | 309 | 317 | 231 | 225 | 117 | 67 | 49 | 65 | 62 | 83
05-008-071-00000 | 김명철 | 학사대3길8(황금동 193-8) | 가정용 | 가정용 | 황금동 | 양금동 | 평화 | 162 | 140 | 167 | 140 | 153 | 152 | 61 | 6 | 72 | 265 | 204 | 84 | 108 | 105 | 99
05-008-072-00000 | 민원식 | 학사대3길6-3(황금동 194-1) | 가정용 | 가정용 | 황금동 | 양금동 | 평화 | 277 | 249 | 232 | 204 | 205 | 234 | 202 | 187 | 171 | 216 | 228 | 230 | 226 | 227 | 249
05-008-073-00000 | 구용덕 | 학사대3길6-5(황금동 193-9) | 가정용 | 가정용 | 황금동 | 양금동 | 평화 | 163 | 153 | 162 | 265 | 80 | 73 | 64 | 63 | 49 | 47 | 53 | 132 | 49 | 34 | 8
05-008-074-00000 | 배수언 | 학사대3길6-9(황금동 193) | 가정용 | 가정용 | 황금동 | 양금동 | 평화 | 28 | 34 | 73 | 14 | 3 | 11 | 143 | 55 | 0 | 0 | 0 | 0 | 0 | 0 | 0
05-008-075-00000 | 장인권 | 학사대3길6-7(황금동 293) | 가정용 | 가정용 | 황금동 | 양금동 | 평화 | 51 | 47 | 46 | 116 | 99 | 57 | 56 | 44 | 43 | 37 | 34 | 36 | 37 | 62 | 49
05-008-076-00000 | 강희국 | 학사대2길21(황금동 193) | 가정용 | 가정용 | 황금동 | 양금동 | 평화 | 60 | 142 | 43 | 51 | 48 | 80 | 32 | 43 | 56 | 40 | 46 | 35 | 43 | 55 | 55
05-008-077-00000 | 강희웅 | 학사대3길10-3(황금동 173-7) | 가정용 | 가정용 | 황금동 | 양금동 | 평화 | 274 | 259 | 180 | 217 | 239 | 330 | 240 | 189 | 258 | 237 | 233 | 217 | 460 | 637 | 594
05-008-078-00000 | 강정웅 | 학사대2길23-2(황금동 193) | 가정용 | 가정용 | 황금동 | 양금동 | 평화 | 338 | 443 | 370 | 347 | 332 | 359 | 390 | 337 | 331 | 396 | 339 | 334 | 322 | 311 | 282
05-008-079-00000 | 학사대(경로당) | 학사대1길10(황금동 196-12) | 가정용 | 가정용 | 황금동 | 양금동 | 평화 | 0 | 0 | 0 | 0 | 73 | 175 | 89 | 72 | 83 | 79 | 113 | 119 | 94 | 83 | 79
05-008-080-00000 | 이춘자 | 학사대2길32(황금동 197-1) | 가정용 | 가정용 | 황금동 | 양금동 | 평화 | 34 | 15 | 105 | 391 | 419 | 426 | 500 | 505 | 454 | 372 | 395 | 460 | 430 | 426 | 477
05-008-081-00000 | 안학술 | 학사대2길32-4(황금동 193) | 가정용 | 가정용 | 황금동 | 양금동 | 평화 | 121 | 96 | 106 | 117 | 105 | 107 | 90 | 91 | 80 | 80 | 73 | 65 | 84 | 103 | 119
05-008-082-00000 | 박희동 | 학사대2길34(황금동 197-3) | 가정용 | 가정용 | 황금동 | 양금동 | 평화 | 90 | 88 | 102 | 128 | 125 | 88 | 159 | 145 | 127 | 108 | 126 | 120 | 119 | 115 | 102
05-008-083-00000 | 정도화 | 학사대2길36(황금동 193) | 가정용 | 가정용 | 황금동 | 양금동 | 평화 | 77 | 97 | 110 | 272 | 262 | 307 | 309 | 276 | 253 | 257 | 279 | 303 | 258 | 245 | 205
05-008-084-00000 | 이상준 | 학사대2길38(황금동 197-5) | 가정용 | 가정용 | 황금동 | 양금동 | 평화 | 140 | 133 | 122 | 156 | 138 | 141 | 169 | 171 | 159 | 154 | 132 | 145 | 142 | 139 | 139
05-008-085-00000 | 최선태 | 학사대2길40(황금동 197-6) | 가정용 | 가정용 | 황금동 | 양금동 | 평화 | 371 | 352 | 348 | 320 | 304 | 285 | 336 | 285 | 280 | 338 | 284 | 290 | 268 | 267 | 279
05-008-086-00000 | 김해준 | 학사대2길42-5(황금동 193) | 가정용 | 가정용 | 황금동 | 양금동 | 평화 | 209 | 198 | 113 | 78 | 74 | 54 | 71 | 90 | 75 | 36 | 159 | 130 | 173 | 204 | 130
05-008-087-00000 | 신화수 | 학사대2길42-6(황금동 193-3) | 가정용 | 가정용 | 황금동 | 양금동 | 평화 | 90 | 64 | 38 | 103 | 47 | 95 | 60 | 10 | 20 | 91 | 93 | 128 | 120 | 98 | 111
05-008-088-00000 | 곽윤식 | 학사대2길42(황금동 193) | 가정용 | 가정용 | 황금동 | 양금동 | 평화 | 246 | 285 | 294 | 497 | 125 | 62 | 77 | 76 | 81 | 62 | 61 | 102 | 169 | 65 | 84
05-008-089-00000 | 예수해 | 학사대2길46(황금동 196-6) | 가정용 | 가정용 | 황금동 | 양금동 | 평화 | 278 | 204 | 207 | 242 | 260 | 201 | 259 | 230 | 212 | 295 | 269 | 155 | 190 | 198 | 164
05-008-095-00000 | 강영임 | 학사대2길41(황금동 197-8) | 가정용 | 가정용 | 황금동 | 양금동 | 평화 | 316 | 353 | 337 | 373 | 323 | 353 | 344 | 284 | 321 | 348 | 360 | 361 | 276 | 234 | 188
05-008-096-00000 | 허재관 | 학사대2길37(황금동 193-23) | 가정용 | 가정용 | 황금동 | 양금동 | 평화 | 421 | 432 | 304 | 358 | 350 | 323 | 340 | 336 | 287 | 289 | 298 | 457 | 374 | 335 | 321
05-008-097-00000 | 임영자 | 학사대2길31(황금동 193) | 가정용 | 가정용 | 황금동 | 양금동 | 평화 | 233 | 212 | 172 | 237 | 270 | 235 | 225 | 254 | 221 | 173 | 110 | 85 | 88 | 136 | 178
05-008-098-00000 | 윤목현 | 학사대2길31-4(황금동 193-3) | 가정용 | 가정용 | 황금동 | 양금동 | 평화 | 217 | 251 | 247 | 239 | 137 | 61 | 61 | 78 | 79 | 75 | 42 | 52 | 55 | 46 | 50
05-008-099-00000 | 박희동(8-82) | 학사대1길31-6(황금동 193) | 가정용 | 가정용 | 황금동 | 양금동 | 평화 | - | - | - | - | - | - | 0 | 0 | 0 | 0 | 0 | 0 | 0 | 0 | -
05-008-100-00000 | 배병상 | 학사대2길31-5(황금동 193) | 가정용 | 가정용 | 황금동 | 양금동 | 평화 | 38 | 34 | 39 | 44 | 31 | 35 | 0 | 0 | 0 | 0 | 0 | 0 | 0 | 0 | 0
05-008-101-00000 | 이춘자(8-80) | 학사대1길20(황금동 193) | 가정용 | 가정용 | 황금동 | 양금동 | 평화 | 182 | 167 | 227 | 242 | 219 | 213 | 171 | 171 | 203 | 267 | 212 | 14 | 1 | 0 | 2
05-008-102-00000 | 이영길 | 학사대1길22(황금동 192) | 가정용 | 가정용 | 황금동 | 양금동 | 평화 | 18 | 22 | 24 | 21 | 13 | 27 | 18 | 14 | 18 | 18 | 29 | 50 | 34 | 14 | 22
05-008-103-00000 | 이영길 | 학사대1길24-2(황금동 193) | 가정용 | 가정용 | 황금동 | 양금동 | 평화 | 39 | 10 | 0 | 0 | 0 | 2 | 0 | 0 | 0 | 0 | 0 | 0 | 0 | 0 | 0
05-008-104-00000 | 공월순 | 학사대1길18(황금동 193) | 가정용 | 가정용 | 황금동 | 양금동 | 평화 | 27 | 41 | 55 | 49 | 50 | 49 | 47 | 47 | 33 | 49 | 55 | 60 | 61 | 56 | 60
05-008-105-00000 | 김종석 | 학사대1길16(황금동 193-6) | 가정용 | 가정용 | 황금동 | 양금동 | 평화 | 121 | 129 | 116 | 116 | 124 | 139 | 133 | 139 | 118 | 147 | 138 | 108 | 98 | 72 | 66
05-008-106-00000 | 이종기 | 학사대1길17(황금동 193-18) | 가정용 | 가정용 | 황금동 | 양금동 | 평화 | 113 | 129 | 114 | 140 | 178 | 120 | 130 | 119 | 80 | 51 | 44 | 36 | 32 | 29 | 31
05-008-107-00000 | 박상준 | 학사대1길19(황금동 193) | 가정용 | 가정용 | 황금동 | 양금동 | 평화 | 165 | 209 | 203 | 197 | 244 | 251 | 241 | 237 | 207 | 202 | 204 | 197 | 177 | 168 | 149
05-008-108-00000 | 이희성 | 학사대1길23(황금동 193) | 가정용 | 가정용 | 황금동 | 양금동 | 평화 | 51 | 44 | 66 | 16 | 16 | 29 | 16 | 34 | 0 | 0 | 0 | 0 | 0 | 0 | 0
05-008-110-00000 | 유순임 | 학사대3길18(황금동 10-2) | 가정용 | 가정용 | 황금동 | 양금동 | 평화 | 160 | 156 | 181 | 161 | 146 | 148 | 131 | 122 | 120 | 128 | 171 | 165 | 159 | 117 | 117
05-008-111-00000 | 최무수 | 학사대3길16(황금동 193) | 가정용 | 가정용 | 황금동 | 양금동 | 평화 | 252 | 198 | 166 | 156 | 176 | 141 | 138 | 129 | 145 | 134 | 139 | 140 | 180 | 190 | 165
05-008-112-00000 | 이온기 | 학사대3길15(황금동 193) | 가정용 | 가정용 | 황금동 | 양금동 | 평화 | 121 | 139 | 195 | 38 | 120 | 278 | 268 | 247 | 249 | 210 | 161 | 173 | 293 | 187 | 225
05-008-113-00000 | 정순선 | 학사대3길14(황금동 193-44) | 가정용 | 가정용 | 황금동 | 양금동 | 평화 | 65 | 56 | 42 | 49 | 58 | 57 | 58 | 15 | 53 | 65 | 68 | 57 | 51 | 48 | 55
05-008-115-00000 | 김정수 | 학사대3길13-4(황금동 193) | 가정용 | 가정용 | 황금동 | 양금동 | 평화 | 11 | 12 | 8 | 8 | 10 | 10 | 10 | 0 | 0 | 0 | 0 | 0 | 0 | 0 | 0
05-008-116-00000 | 전종록 | 학사대3길11(황금동 193) | 가정용 | 가정용 | 황금동 | 양금동 | 평화 | 271 | 439 | 347 | 243 | 231 | 276 | 296 | 198 | 158 | 94 | 67 | 68 | 96 | 95 | 45
05-008-117-00000 | 박동출 | 학사대3길12(황금동 193) | 가정용 | 가정용 | 황금동 | 양금동 | 평화 | 263 | 270 | 224 | 0 | 0 | 0 | 0 | 0 | 0 | 0 | 0 | 0 | 0 | 0 | 0
05-008-118-00000 | 문효영 | 학사대3길19(황금동 73-33) | 가정용 | 가정용 | 황금동 | 양금동 | 평화 | 68 | 37 | 1 | 194 | 379 | 262 | 207 | 210 | 227 | 218 | 225 | 238 | 324 | 253 | 236
05-008-119-00000 | 강석군 | 학사대3길21(황금동 73) | 가정용 | 가정용 | 황금동 | 양금동 | 평화 | 251 | 285 | 88 | 362 | 367 | 381 | 402 | 360 | 334 | 267 | 322 | 352 | 385 | 381 | 229
05-008-121-00000 | 김분자 | 학사대1길32(황금동 192-3) | 가정용 | 가정용 | 황금동 | 양금동 | 평화 | 230 | 229 | 217 | 309 | 272 | 402 | 367 | 363 | 390 | 283 | 294 | 414 | 409 | 445 | 375
05-008-122-00000 | 이분남 | 학사대4길16(황금동 45-73) | 가정용 | 가정용 | 황금동 | 양금동 | 평화 | 158 | 160 | 168 | 78 | 97 | 123 | 93 | 96 | 85 | 80 | 93 | 123 | 127 | 96 | 89
05-008-123-00000 | 임일권 | 학사대4길12-1(황금동 71-7) | 가정용 | 가정용 | 황금동 | 양금동 | 평화 | 71 | 69 | 64 | 20 | 3 | 1 | 1 | 0 | 0 | 0 | 0 | 0 | 0 | 0 | 0
05-008-124-00000 | 이만기 | 학사대4길12(황금동 71-6) | 가정용 | 가정용 | 황금동 | 양금동 | 평화 | 243 | 309 | 394 | 440 | 388 | 366 | 350 | 347 | 365 | 368 | 359 | 391 | 469 | 392 | 384
05-008-125-00000 | 김동숙a | 학사대4길8-6(황금동 71-5) | 가정용 | 가정용 | 황금동 | 양금동 | 평화 | 105 | 94 | 83 | 65 | 46 | 120 | 250 | 110 | 80 | 14 | 0 | 0 | 86 | 53 | 0
05-008-126-00000 | 김동숙b | 학사대4길10(황금동 71-4) | 가정용 | 가정용 | 황금동 | 양금동 | 평화 | 130 | 243 | 235 | 280 | 314 | 242 | 196 | 169 | 79 | 0 | 10 | 6 | 4 | 76 | 130
05-008-127-00000 | 김상대 | 학사대1길35(황금동 73-39) | 가정용 | 가정용 | 황금동 | 양금동 | 평화 | 126 | 119 | 230 | 133 | 109 | 97 | 105 | 89 | 56 | 21 | 36 | 87 | 158 | 5 | 3
05-008-128-00000 | 성낙권 | 학사대1길36-1(황금동 192-2) | 가정용 | 가정용 | 황금동 | 양금동 | 평화 | 118 | 82 | 77 | 47 | 0 | 0 | 0 | 0 | 0 | 0 | 0 | 0 | 0 | 0 | 0
05-008-129-00000 | 윤현수 | 황금동 192 | 가정용 | 가정용 | 황금동 | 양금동 | 평화 | 263 | 153 | 117 | 60 | 0 | 0 | 0 | 0 | 0 | 0 | 0 | 0 | 0 | 0 | 0
05-008-130-00000 | 이숙자 | 학사대1길38(황금동 192-1) | 가정용 | 가정용 | 황금동 | 양금동 | 평화 | 85 | 129 | 161 | 540 | 62 | 16 | 217 | 288 | 93 | 75 | 66 | 47 | 92 | 20 | 20
05-008-131-00000 | 하수용 | 학사대1길37(황금동 73-39) | 가정용 | 가정용 | 황금동 | 양금동 | 평화 | 189 | 164 | 195 | 168 | 264 | 183 | 135 | 185 | 182 | 161 | 112 | 211 | 135 | 81 | 55
05-008-132-00000 | 김진애 | 학사대1길37-4(황금동 73-29) | 가정용 | 가정용 | 황금동 | 양금동 | 평화 | 118 | 162 | 284 | 329 | 338 | 359 | 407 | 307 | 273 | 293 | 270 | 390 | 392 | 438 | 367
05-008-133-00000 | 최용숙 | 학사대1길37-7(황금동 73-60) | 가정용 | 가정용 | 황금동 | 양금동 | 평화 | 208 | 136 | 128 | 110 | 110 | 94 | 238 | 180 | 77 | 103 | 150 | 95 | 133 | 81 | 109
05-008-137-00000 | 박래훈 | 학사대5길13-4(황금동 1-2) | 가정용 | 가정용 | 황금동 | 양금동 | 평화 | 247 | 170 | 168 | 159 | 167 | 138 | 142 | 100 | 124 | 125 | 92 | 64 | 67 | 65 | 53
05-008-138-00000 | 배병주 | 학사대5길11-2(황금동 192) | 가정용 | 가정용 | 황금동 | 양금동 | 평화 | 232 | 208 | 190 | 198 | 181 | 167 | 157 | 119 | 101 | 153 | 192 | 125 | 255 | 116 | 128
05-008-139-00000 | 주국자 | 학사대5길11-3(황금동 192) | 가정용 | 가정용 | 황금동 | 양금동 | 평화 | 249 | 199 | 182 | 193 | 334 | 148 | 134 | 140 | 133 | 132 | 131 | 137 | 130 | 163 | 162
05-008-140-00000 | 이대조 | 학사대5길11(황금동 185-9) | 가정용 | 가정용 | 황금동 | 양금동 | 평화 | 106 | 91 | 100 | 117 | 128 | 140 | 111 | 113 | 87 | 99 | 93 | 98 | 94 | 71 | 76
05-008-141-00000 | 김창규 | 학사대5길7-4(황금동 192) | 가정용 | 가정용 | 황금동 | 양금동 | 평화 | 299 | 226 | 203 | 188 | 138 | 220 | 63 | 56 | 44 | 38 | 66 | 53 | 32 | 26 | 39
05-008-142-00000 | 황영도 | 학사대5길7-3(황금동 189) | 가정용 | 가정용 | 황금동 | 양금동 | 평화 | 150 | 101 | 102 | 93 | 108 | 129 | 171 | 81 | 81 | 128 | 119 | 161 | 150 | 136 | 144
05-008-143-00000 | 고성분 | 학사대1길45-2(황금동 73-24) | 가정용 | 가정용 | 황금동 | 양금동 | 평화 | 123 | 140 | 159 | 172 | 227 | 235 | 218 | 226 | 286 | 291 | 292 | 193 | 176 | 196 | 227
05-008-144-00000 | 박해동 | 학사대1길41(황금동 73-27) | 가정용 | 가정용 | 황금동 | 양금동 | 평화 | 303 | 332 | 330 | 329 | 275 | 625 | 318 | 270 | 259 | 186 | 503 | 404 | 666 | 622 | 361
05-008-145-00000 | 김진열 | 황금동 73-23 | 가정용 | 가정용 | 황금동 | 양금동 | 평화 | 254 | 364 | 539 | 0 | 0 | 0 | 0 | 0 | 0 | 0 | 0 | 0 | 0 | 0 | 0
05-008-146-00000 | 문두성 | 황금동 73-32 | 가정용 | 가정용 | 황금동 | 양금동 | 평화 | 214 | 322 | 234 | 31 | 0 | 0 | 0 | 0 | 0 | 0 | 0 | 0 | 0 | 3 | 8
05-008-147-00000 | 윤명도 | 학사대1길48(황금동 191) | 가정용 | 가정용 | 황금동 | 양금동 | 평화 | 203 | 114 | 82 | 39 | 48 | 72 | 54 | 26 | 41 | 40 | 49 | 48 | 56 | 43 | 40
05-008-149-00000 | 김삼분 | 학사대1길47(황금동 73) | 가정용 | 가정용 | 황금동 | 양금동 | 평화 | 50 | 36 | 34 | 53 | 118 | 39 | 37 | 34 | 46 | 47 | 127 | 39 | 37 | 35 | 36
05-008-150-00000 | 정순이 | 학사대1길51(황금동 73-13) | 가정용 | 가정용 | 황금동 | 양금동 | 평화 | 184 | 181 | 166 | 185 | 222 | 229 | 213 | 231 | 212 | 219 | 238 | 243 | 85 | 162 | 170
05-008-150-00200 | 현준민 | 학사대6길14-3(황금동 73-61) | 가정용 | 가정용 | 황금동 | 양금동 | 평화 | 0 | 0 | 0 | 0 | 0 | 0 | - | - | - | - | - | - | - | - | 23
05-008-151-00000 | 손길홍 | 학사대6길14-1(황금동 73-11) | 가정용 | 가정용 | 황금동 | 양금동 | 평화 | 113 | 180 | 118 | 120 | 126 | 152 | 161 | 160 | 153 | 150 | 146 | 99 | 86 | 99 | 110
05-008-152-00000 | 강희곤 | 학사대6길14-3(황금동 73-12) | 가정용 | 가정용 | 황금동 | 양금동 | 평화 | 303 | 315 | 265 | 301 | 320 | 245 | 231 | 232 | 219 | 345 | 189 | 185 | 174 | 178 | 178
05-008-153-00000 | 박세훈 | 학사대6길14-8(황금동 73-14) | 가정용 | 가정용 | 황금동 | 양금동 | 평화 | 192 | 182 | 176 | 208 | 149 | 195 | 169 | 148 | 171 | 264 | 200 | 210 | 192 | 349 | 487
05-008-154-00000 | 이우선 | 학사대6길14-7(황금동 73-19) | 가정용 | 가정용 | 황금동 | 양금동 | 평화 | 382 | 212 | 217 | 249 | 229 | 190 | 118 | 170 | 127 | 80 | 127 | 149 | 162 | 130 | 214
05-008-155-00000 | 강장화 | 학사대6길12(황금동 73-9) | 가정용 | 가정용 | 황금동 | 양금동 | 평화 | 252 | 260 | 254 | 340 | 358 | 372 | 333 | 318 | 287 | 359 | 316 | 255 | 217 | 189 | 232
05-008-156-00000 | 김순자 | 학사대6길10-2(황금동 73-7) | 가정용 | 가정용 | 황금동 | 양금동 | 평화 | 290 | 322 | 280 | 258 | 290 | 214 | 249 | 270 | 270 | 232 | 202 | 195 | 201 | 194 | 186
05-008-157-00000 | 김상봉 | 학사대6길10-4(황금동 73-8) | 가정용 | 가정용 | 황금동 | 양금동 | 평화 | 182 | 215 | 183 | 149 | 163 | 205 | 187 | 266 | 398 | 275 | 210 | 178 | 201 | 114 | 128
05-008-158-00000 | 최원식 | 학사대6길10-1(황금동 73-64) | 가정용 | 가정용 | 황금동 | 양금동 | 평화 | 231 | 220 | 277 | 280 | 305 | 281 | 263 | 282 | 314 | 301 | 234 | 206 | 275 | 170 | 97
05-010-024-00100 | 이달우(유촌떡방아) | 학사대길 90(황금동 77-7) | 일반용 | 일반용 | 황금동 | 양금동 | 평화 | 68 | 80 | 12 | 0 | 0 | 0 | 92 | 240 | 342 | 354 | 367 | 320 | 331 | 366 | 374
05-010-025-00000 | 곽태균 | 학사대길88(황금동 77-5) | 일반용 | 일반용 | 황금동 | 양금동 | 평화 | 461 | 284 | 218 | 218 | 215 | 237 | 214 | 225 | 227 | 177 | 170 | 192 | 143 | 135 | 97
05-010-030-00000 | 곽정래 | 학사대길 86(황금동 77-2) | 가정용 | 가정용 | 황금동 | 양금동 | 평화 | 284 | 161 | 122 | 162 | 158 | 169 | 176 | 146 | 117 | 139 | 149 | 163 | 149 | 146 | 99
05-010-032-00100 | 김이태 | 학사대길 82(황금동 77-43) | 가정용 | 가정용 | 황금동 | 양금동 | 평화 | 351 | 367 | 334 | 451 | 369 | 363 | 298 | 373 | 424 | 452 | 424 | 461 | 350 | 362 | 541
05-010-035-00100 | 오달수 | 학사대7길1(황금동 77-1) | 가정용 | 가정용 | 황금동 | 양금동 | 평화 | 195 | 179 | 170 | 202 | 254 | 244 | 280 | 235 | 149 | 149 | 136 | 176 | 180 | 194 | 202
05-010-036-00000 | 윤태술 | 학사대7길2(황금동 76-1) | 가정용 | 가정용 | 황금동 | 양금동 | 평화 | 308 | 214 | 186 | 188 | 235 | 490 | 495 | 215 | 184 | 218 | 196 | 103 | 139 | 123 | 99
05-010-037-00000 | 이종미 | 학사대7길3(황금동 77-47) | 가정용 | 가정용 | 황금동 | 양금동 | 평화 | 81 | 81 | 88 | 91 | 96 | 81 | 71 | 74 | 80 | 81 | 66 | 58 | 72 | 63 | 70
05-010-038-00000 | 전형도 | 학사대7길 3-3(황금동 77-34) | 가정용 | 가정용 | 황금동 | 양금동 | 평화 | 248 | 207 | 152 | 47 | 27 | 30 | 46 | 145 | 172 | 231 | 185 | 170 | 204 | 186 | 185
05-010-039-00000 | 공강화 | 학사대7길 3-5(황금동 77-3) | 가정용 | 가정용 | 황금동 | 양금동 | 평화 | 333 | 324 | 316 | 404 | 362 | 312 | 276 | 285 | 646 | 136 | 120 | 104 | 102 | 90 | 79
05-010-039-00100 | 이신우 | 학사대7길 3-8(황금동 77-8) | 가정용 | 가정용 | 황금동 | 양금동 | 평화 | 632 | 635 | 789 | 508 | 427 | 214 | 237 | 220 | 250 | 216 | 224 | 216 | 133 | 137 | 114
05-010-040-00100 | 정의용 | 학사대7길 3-6(황금동 77-41) | 가정용 | 가정용 | 황금동 | 양금동 | 평화 | 92 | 128 | 163 | 138 | 152 | 132 | 163 | 145 | 123 | 72 | 53 | 50 | 71 | 56 | 42
05-010-041-00000 | 박태용 | 학사대7길 3-4(황금동 77-9 ) | 가정용 | 가정용 | 황금동 | 양금동 | 평화 | 347 | 344 | 189 | 228 | 311 | 72 | 31 | 13 | 26 | 22 | 33 | 49 | 48 | 52 | 61
05-010-041-00100 | 여정기 | 학사대7길 5-3(황금동 77-44) | 가정용 | 가정용 | 황금동 | 양금동 | 평화 | 204 | 181 | 198 | 159 | 136 | 156 | 155 | 142 | 143 | 134 | 122 | 131 | 144 | 133 | 150
05-010-042-00000 | 서명교 | 학사대7길 5-4(황금동 77-11) | 가정용 | 가정용 | 황금동 | 양금동 | 평화 | 609 | 465 | 283 | 399 | 312 | 212 | 214 | 172 | 183 | 242 | 168 | 158 | 196 | 170 | 255
05-010-043-00000 | 이동신 | 학사대7길 8(황금동 76-2) | 가정용 | 가정용 | 황금동 | 양금동 | 평화 | 155 | 207 | 308 | 493 | 328 | 380 | 398 | 353 | 265 | 161 | 311 | 305 | 323 | 319 | 327
05-010-043-00100 | 김영수 | 학사대7길 10-2(황금동 76-60) | 가정용 | 가정용 | 황금동 | 양금동 | 평화 | 320 | 337 | 349 | 287 | 321 | 196 | 196 | 290 | 187 | 43 | 203 | 48 | 67 | 48 | 31
05-010-049-00000 | 태양주택(조은빌) | 학사대길 70(황금동 76-49) | 가정용 | 가정용 | 황금동 | 양금동 | 평화 | 0 | 0 | 0 | 0 | 0 | 0 | 0 | 0 | 1130 | 2342 | 1531 | 1281 | 1497 | 1674 | 1691
05-010-053-00000 | 김인기 | 학사대길68(황금동 78-47) | 가정용 | 가정용 | 황금동 | 양금동 | 평화 | 338 | 346 | 294 | 313 | 330 | 306 | 308 | 279 | 290 | 349 | 370 | 315 | 274 | 294 | 313
05-010-055-00000 | 대구천주교회(황금성당) | 학사대길64,마리아유치원(황금동 76-18) | 일반용 | 일반용 | 황금동 | 양금동 | 평화 | 1803 | 1407 | 2443 | 1584 | 1405 | 1094 | 1504 | 1599 | 2052 | 4523 | 1854 | 1836 | 1868 | 1780 | 2886
05-010-057-00000 | 윤해식 | 학사대길62(황금동 76-46) | 가정용 | 가정용 | 황금동 | 양금동 | 평화 | 173 | 163 | 160 | 184 | 195 | 170 | 143 | 135 | 105 | 108 | 92 | 99 | 130 | 112 | 106
05-010-059-00000 | 김성진 | 학사대길54(황금동 76-54) | 가정용 | 가정용 | 황금동 | 양금동 | 평화 | 756 | 578 | 520 | 454 | 353 | 283 | 427 | 406 | 367 | 202 | 200 | 199 | 275 | 319 | 447
05-010-060-00000 | 정용설 | 학사대길52(황금동 76-47) | 가정용 | 가정용 | 황금동 | 양금동 | 평화 | 127 | 93 | 133 | 81 | 73 | 80 | 113 | 109 | 147 | 149 | 139 | 137 | 103 | 83 | 85
05-010-061-00000 | 이경호 | 학사대6길3(황금동 78-13) | 가정용 | 가정용 | 황금동 | 양금동 | 평화 | 480 | 316 | 166 | 301 | 200 | 279 | 369 | 242 | 226 | 220 | 142 | 143 | 234 | 229 | 65
05-010-062-00000 | 이종하 | 학사대6길5(황금동 76-13) | 가정용 | 가정용 | 황금동 | 양금동 | 평화 | 451 | 501 | 296 | 228 | 90 | 94 | 122 | 107 | 351 | 138 | 157 | 185 | 180 | 169 | 265
05-010-066-00000 | 박종호 | 학사대1길59(황금동 76-18) | 가정용 | 가정용 | 황금동 | 양금동 | 평화 | 160 | 166 | 119 | 144 | 112 | 105 | 92 | 125 | 86 | 95 | 110 | 96 | 89 | 78 | 80
05-010-067-00000 | 강영갑 | 학사대1길63(황금동 76-16) | 가정용 | 가정용 | 황금동 | 양금동 | 평화 | 263 | 442 | 263 | 202 | 195 | 345 | 292 | 316 | 307 | 356 | 439 | 355 | 379 | 192 | 69
05-010-068-00000 | 김천황금성당 | 학사대1길65(황금동 76-28) | 가정용 | 가정용 | 황금동 | 양금동 | 평화 | 252 | 242 | 324 | 379 | 421 | 437 | 566 | 340 | 480 | 353 | 388 | 519 | 221 | 81 | 196
05-010-069-00000 | 최동열 | 학사대1길70-6,상(황금동 184-57) | 가정용 | 가정용 | 황금동 | 양금동 | 평화 | 0 | 0 | 0 | 102 | 195 | 175 | 157 | 163 | 179 | 221 | 222 | 211 | 239 | 280 | 232
05-010-070-00000 | 고재선 | 학사대1길70-8,하(황금동 184-56) | 가정용 | 가정용 | 황금동 | 양금동 | 평화 | 0 | 0 | 0 | 143 | 277 | 123 | 100 | 117 | 84 | 57 | 151 | 86 | 78 | 62 | 78
05-010-071-00100 | 김태근 | 학사대1길69(황금동 76-26) | 가정용 | 가정용 | 황금동 | 양금동 | 평화 | 512 | 599 | 959 | 434 | 252 | 248 | 195 | 148 | 156 | 166 | 144 | 104 | 140 | 81 | 135
05-010-072-00000 | 김옥근 | 학사대1길72(황금동 184-47) | 가정용 | 가정용 | 황금동 | 양금동 | 평화 | 222 | 206 | 191 | 219 | 180 | 190 | 150 | 143 | 146 | 134 | 134 | 89 | 81 | 72 | 77
05-010-073-00000 | 이갑년 | 학사대1길73-1(황금동 76-24) | 가정용 | 가정용 | 황금동 | 양금동 | 평화 | 847 | 629 | 517 | 544 | 545 | 550 | 596 | 631 | 603 | 541 | 456 | 423 | 392 | 436 | 441
05-010-074-00000 | 이종우 | 학사대1길73-4(황금동 76-21) | 가정용 | 가정용 | 황금동 | 양금동 | 평화 | 166 | 244 | 188 | 141 | 144 | 185 | 142 | 141 | 143 | 117 | 152 | 185 | 112 | 95 | 126
05-010-075-00000 | 김영철 | 학사대1길74(황금동 184-28) | 가정용 | 가정용 | 황금동 | 양금동 | 평화 | 409 | 321 | 279 | 272 | 309 | 320 | 272 | 400 | 435 | 450 | 435 | 346 | 425 | 446 | 495
05-010-076-00000 | 김정옥 | 학사대1길78-4(황금동 184-27) | 가정용 | 가정용 | 황금동 | 양금동 | 평화 | 261 | 368 | 314 | 344 | 246 | 172 | 335 | 344 | 344 | 437 | 456 | 242 | 337 | 201 | 439
05-010-077-00000 | 이진연 | 학사대1길78-5(황금동 184-29) | 가정용 | 가정용 | 황금동 | 양금동 | 평화 | 530 | 596 | 436 | 463 | 800 | 747 | 695 | 539 | 522 | 545 | 600 | 533 | 532 | 513 | 548
05-010-078-00000 | 김영자 | 학사대1길80(황금동 184-25) | 가정용 | 가정용 | 황금동 | 양금동 | 평화 | 212 | 202 | 76 | 301 | 102 | 229 | 240 | 259 | 152 | 285 | 190 | 153 | 148 | 148 | 122
05-010-079-00000 | 김장환 | 학사대7길17(황금동 77-15) | 가정용 | 가정용 | 황금동 | 양금동 | 평화 | 353 | 316 | 332 | 277 | 312 | 294 | 456 | 413 | 275 | 313 | 336 | 330 | 359 | 332 | 312
05-010-080-00000 | 정용원 | 학사대7길15(황금동 77-13) | 가정용 | 가정용 | 황금동 | 양금동 | 평화 | 421 | 352 | 314 | 236 | 305 | 335 | 324 | 314 | 327 | 308 | 253 | 185 | 203 | 270 | 294
05-010-081-00000 | 손필순 | 학사대7길11(황금동 77-12) | 가정용 | 가정용 | 황금동 | 양금동 | 평화 | 21 | 120 | 170 | 149 | 168 | 195 | 152 | 167 | 160 | 196 | 76 | 0 | 0 | 0 | 0
05-010-082-00000 | 김은숙 | 학사대1길81(황금동 77-17) | 가정용 | 가정용 | 황금동 | 양금동 | 평화 | 103 | 85 | 73 | 72 | 60 | 79 | 90 | 84 | 84 | 75 | 66 | 95 | 117 | 132 | 150
05-010-083-00000 | 이종철 | 학사대1길82(황금동 184-24) | 가정용 | 가정용 | 황금동 | 양금동 | 평화 | 386 | 429 | 250 | 281 | 237 | 273 | 256 | 323 | 523 | 612 | 651 | 438 | 415 | 360 | 377
05-010-084-00000 | 이두우 | 학사대1길83(황금동 77-42) | 가정용 | 가정용 | 황금동 | 양금동 | 평화 | 47 | 43 | 56 | 50 | 38 | 45 | 63 | 58 | 51 | 47 | 54 | 54 | 43 | 64 | 81
05-010-085-00000 | 김덕원 | 학사대1길85(황금동 77-36) | 가정용 | 가정용 | 황금동 | 양금동 | 평화 | 84 | 79 | 80 | 60 | 48 | 49 | 36 | 48 | 43 | 48 | 76 | 73 | 65 | 64 | 61
05-010-086-00000 | 이동철 | 학사대1길84(황금동 184-23) | 가정용 | 가정용 | 황금동 | 양금동 | 평화 | 700 | 409 | 134 | 11 | 231 | 201 | 262 | 456 | 402 | 444 | 162 | 148 | 172 | 147 | 209
05-010-087-00000 | 박남순 | 학사대1길88-6(황금동 184-21) | 가정용 | 가정용 | 황금동 | 양금동 | 평화 | 148 | 156 | 152 | 132 | 109 | 126 | 174 | 172 | 116 | 71 | 76 | 109 | 27 | 37 | 46
05-010-088-00000 | 김교우 | 학사대1길88-8(황금동 2-1) | 가정용 | 가정용 | 황금동 | 양금동 | 평화 | 23 | 30 | 27 | 14 | 15 | 14 | 11 | 11 | 11 | 11 | 29 | 5 | 60 | 4 | 8
05-010-089-00000 | 조인성 | 학사대1길88-7(황금동 184-19) | 가정용 | 가정용 | 황금동 | 양금동 | 평화 | 217 | 224 | 246 | 341 | 369 | 291 | 300 | 294 | 259 | 222 | 181 | 111 | 119 | 87 | 102
05-010-090-00000 | 김동희 | 학사대1길88-5(황금동 184-18) | 가정용 | 가정용 | 황금동 | 양금동 | 평화 | 76 | 42 | 51 | 47 | 292 | 389 | 387 | 335 | 319 | 304 | 357 | 299 | 363 | 268 | 289
05-010-091-00000 | 서월선 | 학사대1길87(황금동 77-38) | 가정용 | 가정용 | 황금동 | 양금동 | 평화 | 58 | 50 | 59 | 47 | 74 | 148 | 156 | 161 | 160 | 158 | 139 | 130 | 119 | 128 | 126
05-010-092-00000 | 박윤찬(우성하우스) | 학사대1길90(황금동 184-10) | 가정용 | 가정용 | 황금동 | 양금동 | 평화 | 280 | 501 | 240 | 177 | 176 | 255 | 188 | 148 | 194 | 280 | 1618 | 1483 | 1890 | 2325 | 2219
05-010-093-00000 | 여의동 | 학사대1길89(황금동 77-22) | 가정용 | 가정용 | 황금동 | 양금동 | 평화 | 665 | 745 | 420 | 411 | 439 | 419 | 403 | 353 | 503 | 608 | 306 | 435 | 339 | 464 | 554
05-010-094-00000 | 이천우 | 학사대1길91(황금동 77-20) | 가정용 | 가정용 | 황금동 | 양금동 | 평화 | 339 | 358 | 347 | 378 | 375 | 187 | 346 | 537 | 484 | 445 | 374 | 327 | 375 | 396 | 445
05-010-095-00000 | 오명희 | 학사대1길94(황금동 184-8) | 가정용 | 가정용 | 황금동 | 양금동 | 평화 | 237 | 237 | 129 | 194 | 311 | 219 | 245 | 332 | 487 | 330 | 367 | 352 | 322 | 317 | 295
05-010-096-00000 | 김진옥 | 학사대길96(황금동 184-7) | 가정용 | 가정용 | 황금동 | 양금동 | 평화 | 382 | 400 | 462 | 420 | 387 | 582 | 452 | 420 | 317 | 317 | 336 | 307 | 454 | 346 | 264
05-010-097-00000 | 김영길 | 학사대길100(황금동 184-48) | 가정용 | 가정용 | 황금동 | 양금동 | 평화 | 81 | 68 | 61 | 97 | 90 | 75 | 91 | 92 | 74 | 90 | 86 | 88 | 75 | 67 | 77
05-010-098-00000 | 임명숙(처가집) | 학사대길102(황금동 184-45) | 일반용 | 일반용 | 황금동 | 양금동 | 평화 | 62 | 59 | 33 | 34 | 47 | 40 | 67 | 58 | 39 | 34 | 38 | 58 | 42 | 145 | 221
05-012-011-00000 | 문종삼 | 자래봉길2-6(황금동 184-11) | 가정용 | 가정용 | 황금동 | 양금동 | 평화 | 260 | 179 | 218 | 262 | 190 | 216 | 193 | 209 | 165 | 166 | 231 | 190 | 193 | 943 | 123
05-012-012-00000 | 황정애 | 자래봉길2-5(황금동 184-49) | 가정용 | 가정용 | 황금동 | 양금동 | 평화 | 247 | 354 | 359 | 446 | 212 | 256 | 413 | 381 | 396 | 467 | 492 | 608 | 421 | 537 | 320
05-012-013-00000 | 강희완 | 자래봉길2-3(황금동 184-12) | 가정용 | 가정용 | 황금동 | 양금동 | 평화 | 272 | 259 | 182 | 186 | 177 | 144 | 116 | 150 | 204 | 190 | 174 | 176 | 191 | 192 | 181
05-012-054-00000 | 윤해도 | 자래봉길3(황금동 184-4) | 가정용 | 가정용 | 황금동 | 양금동 | 평화 | - | 150 | 162 | 142 | 154 | 145 | 127 | 135 | 157 | 184 | 166 | 270 | 251 | 248 | 177
05-012-055-00000 | 김남진 | 자래봉길4(황금동 184-13) | 가정용 | 가정용 | 황금동 | 양금동 | 평화 | - | 110 | 115 | 222 | 199 | 250 | 235 | 231 | 268 | 250 | 84 | 83 | 76 | 75 | 92
05-012-056-00000 | 김종선 | 자래봉길6(황금동 184-14) | 가정용 | 가정용 | 황금동 | 양금동 | 평화 | - | 203 | 292 | 196 | 273 | 357 | 270 | 254 | 278 | 277 | 299 | 277 | 316 | 304 | 240
05-012-057-00000 | 황성일 | 자래봉길5(황금동 183-1) | 가정용 | 가정용 | 황금동 | 양금동 | 평화 | - | 422 | 379 | 443 | 450 | 444 | 408 | 306 | 323 | 338 | 414 | 392 | 422 | 432 | 405
05-012-058-00000 | 박춘식 | 자래봉길7(황금동 183-5) | 가정용 | 가정용 | 황금동 | 양금동 | 평화 | - | 256 | 269 | 270 | 304 | 271 | 223 | 219 | 266 | 158 | 71 | 76 | 58 | 73 | 28
05-012-059-00000 | 송광호 | 자래봉길7-1(황금동 183-6) | 가정용 | 가정용 | 황금동 | 양금동 | 평화 | - | 138 | 121 | 106 | 151 | 128 | 170 | 151 | 133 | 114 | 102 | 92 | 91 | 90 | 102
05-012-060-00000 | 이원기 | 자래봉길7-3(황금동 183-4) | 가정용 | 가정용 | 황금동 | 양금동 | 평화 | - | 137 | 156 | 140 | 113 | 85 | 99 | 95 | 220 | 109 | 115 | 126 | 207 | 260 | 177
05-012-061-00000 | 류제옥 | 자래봉길9(황금동 184-15) | 가정용 | 가정용 | 황금동 | 양금동 | 평화 | - | 96 | 84 | 110 | 89 | 276 | 228 | 255 | 172 | 179 | 157 | 215 | 173 | 8 | 0
05-012-062-00000 | 박순제 | 자래봉길8(황금동 184-63) | 가정용 | 가정용 | 황금동 | 양금동 | 평화 | - | 47 | 63 | 77 | 70 | 76 | 70 | 320 | 87 | 58 | 51 | 55 | 115 | 99 | 105
05-012-063-00000 | 신창섭 | 자래봉길12(황금동 184-16) | 가정용 | 가정용 | 황금동 | 양금동 | 평화 | - | 313 | 167 | 149 | 162 | 10 | 270 | 476 | 221 | 214 | 193 | 39 | 403 | 408 | 489
05-012-064-00000 | 김홍근 | 자래봉길11(황금동 183-2) | 가정용 | 가정용 | 황금동 | 양금동 | 평화 | - | 291 | 281 | 257 | 243 | 266 | 271 | 285 | 293 | 275 | 255 | 165 | 130 | 113 | 105
05-012-065-00000 | 윤병태 | 자래봉길14(황금동 184-17) | 가정용 | 가정용 | 황금동 | 양금동 | 평화 | - | 3 | 2 | 0 | 4 | 0 | 3 | 0 | 0 | 0 | 0 | 0 | 0 | 224 | 128
05-012-066-00000 | 김정기 | 자래봉길15(황금동 184-34) | 가정용 | 가정용 | 황금동 | 양금동 | 평화 | - | 877 | 877 | 894 | 813 | 751 | 642 | 636 | 531 | 531 | 523 | 466 | 464 | 496 | 477
05-012-067-00000 | 황금공원경노당 | 자래봉길16(황금동 184-33) | 가정용 | 가정용 | 황금동 | 양금동 | 평화 | - | 0 | 0 | 0 | 0 | 15 | 175 | 190 | 189 | 212 | 185 | 252 | 154 | 176 | 147
05-012-068-00000 | 송준규 | 자래봉길18(황금동 184-31) | 가정용 | 가정용 | 황금동 | 양금동 | 평화 | - | 467 | 395 | 503 | 338 | 300 | 97 | 121 | 157 | 138 | 213 | 158 | 207 | 209 | 258
05-012-069-00000 | 정인용 | 자래봉길19(황금동 184-35) | 가정용 | 가정용 | 황금동 | 양금동 | 평화 | - | 624 | 605 | 498 | 512 | 192 | 68 | 225 | 198 | 239 | 185 | 260 | 374 | 115 | 152
05-012-070-00000 | 나상순 | 자래봉길20(황금동 184-52) | 가정용 | 가정용 | 황금동 | 양금동 | 평화 | - | 133 | 160 | 67 | 67 | 74 | 65 | 61 | 50 | 56 | 60 | 51 | 55 | 58 | 57
05-012-071-00000 | 김분례 | 자래봉길19-4(황금동 185-36) | 가정용 | 가정용 | 황금동 | 양금동 | 평화 | - | 83 | 105 | 95 | 124 | 164 | 118 | 118 | 111 | 105 | 127 | 117 | 134 | 157 | 139
05-012-072-00000 | 유봉용 | 자래봉길19-3(황금동 184-37) | 가정용 | 가정용 | 황금동 | 양금동 | 평화 | - | 149 | 136 | 211 | 223 | 155 | 127 | 126 | 113 | 9 | 65 | 0 | 0 | 0 | 0
05-012-073-00000 | 남계분 | 자래봉길22(황금동 184-52) | 가정용 | 가정용 | 황금동 | 양금동 | 평화 | - | 6 | 1 | 51 | 123 | 28 | 0 | 0 | 82 | 58 | 110 | 108 | 97 | 80 | 127
05-012-074-00000 | 전호열외1 | 자래봉길22-12(황금동 184-36) | 가정용 | 가정용 | 황금동 | 양금동 | 평화 | - | 223 | 167 | 188 | 187 | 188 | 217 | 231 | 266 | 271 | 278 | 221 | 248 | 198 | 263
05-012-075-00000 | 이춘섭 | 자래봉길22-10(황금동 184) | 가정용 | 가정용 | 황금동 | 양금동 | 평화 | - | 112 | 118 | 118 | 151 | 111 | 70 | 116 | 123 | 58 | 57 | 60 | 115 | 68 | 53
05-012-076-00000 | 한금년 | 자래봉길22-6(황금동 184-30) | 가정용 | 가정용 | 황금동 | 양금동 | 평화 | - | 45 | 33 | 43 | 51 | 38 | 41 | 39 | 35 | 94 | 131 | 165 | 280 | 210 | 199
05-012-077-00000 | 조팔갑 | 자래봉길22-3(황금동 184-62) | 가정용 | 가정용 | 황금동 | 양금동 | 평화 | - | 98 | 176 | 231 | 128 | 50 | 16 | 19 | 9 | 7 | 14 | 58 | 42 | 28 | 38
05-012-078-00000 | 김기출 | 자래봉길22-5(황금동 2-3) | 가정용 | 가정용 | 황금동 | 양금동 | 평화 | - | 399 | 447 | 532 | 446 | 412 | 213 | 296 | 144 | 116 | 326 | 348 | 357 | 367 | 244
05-012-079-00000 | 이성목 | 자래봉길22-14(황금동 184-55) | 가정용 | 가정용 | 황금동 | 양금동 | 평화 | - | 37 | 53 | 57 | 48 | 51 | 49 | 30 | 32 | 1 | 0 | 0 | 0 | 0 | 0
05-012-080-00000 | 김동희 | 자래봉길22-24(황금동 185-12) | 가정용 | 가정용 | 황금동 | 양금동 | 평화 | - | 298 | 304 | 317 | 132 | 0 | 11 | 54 | 23 | 38 | 54 | 436 | 374 | 376 | 248
05-012-081-00100 | 김상철 | 자래봉길22-16(황금동 2-3) | 가정용 | 가정용 | 황금동 | 양금동 | 평화 | - | 387 | 245 | 240 | 224 | 196 | 200 | 168 | 169 | 161 | 166 | 191 | 235 | 227 | 235
05-012-082-00000 | 이상희 | 자래봉길22-9(황금동 185-10) | 가정용 | 가정용 | 황금동 | 양금동 | 평화 | - | 448 | 329 | 290 | 320 | 402 | 380 | 394 | 240 | 143 | 0 | 0 | 0 | 0 | 0
05-012-083-00000 | 김차순 | 자래봉길22-28(황금동 2-3) | 가정용 | 가정용 | 황금동 | 양금동 | 평화 | - | 44 | 41 | 39 | 47 | 40 | 40 | 38 | 35 | 3 | 23 | 0 | 0 | 0 | 0
05-012-084-00000 | 박태옥 | 자래봉길22-30(황금동 2-3) | 가정용 | 가정용 | 황금동 | 양금동 | 평화 | - | 124 | 49 | 39 | 80 | 63 | 40 | 52 | 18 | 67 | 32 | 134 | 299 | 6 | 0
05-012-085-00000 | 남종현 | 황금동 2-3 | 가정용 | 가정용 | 황금동 | 양금동 | 평화 | - | 0 | 0 | 0 | 0 | 0 | 0 | 0 | 0 | 0 | 0 | 0 | 0 | 0 | 0
05-012-086-00000 | 김갑선 | 자래봉길24(황금동 184-62) | 가정용 | 가정용 | 황금동 | 양금동 | 평화 | - | 147 | 563 | 187 | 201 | 93 | 31 | 97 | 103 | 101 | 66 | 82 | 138 | 78 | 828
05-012-087-00000 | 박수옥 | 자래봉길26(황금동 185-6) | 가정용 | 가정용 | 황금동 | 양금동 | 평화 | - | 124 | 154 | 86 | 88 | 222 | 247 | 758 | 199 | 270 | 225 | 292 | 214 | 178 | 148
05-012-088-00000 | 장재인 | 자래봉2길28(황금동 185-7) | 가정용 | 가정용 | 황금동 | 양금동 | 평화 | - | 202 | 215 | 197 | 200 | 276 | 350 | 324 | 328 | 322 | 243 | 262 | 290 | 248 | 306
05-012-089-00000 | 송달호 | 자래봉길29(황금동 185-32) | 가정용 | 가정용 | 황금동 | 양금동 | 평화 | - | 277 | 227 | 213 | 209 | 181 | 162 | 185 | 218 | 153 | 148 | 158 | 146 | 133 | 150
05-012-090-00000 | 전만길 | 자래봉길32-1(황금동 185-9) | 가정용 | 가정용 | 황금동 | 양금동 | 평화 | - | 215 | 210 | 160 | 176 | 204 | 223 | 214 | 183 | 184 | 199 | 196 | 189 | 195 | 189
05-012-091-00000 | 한병화 | 자래봉길32-3(황금동 185-5) | 가정용 | 가정용 | 황금동 | 양금동 | 평화 | - | 248 | 176 | 206 | 232 | 180 | 97 | 47 | 46 | 91 | 28 | 88 | 68 | 65 | 146
05-012-092-00000 | 남종해 | 자래봉길31-2(황금동 185-18) | 가정용 | 가정용 | 황금동 | 양금동 | 평화 | - | 125 | 103 | 122 | 123 | 199 | 202 | 200 | 187 | 221 | 242 | 234 | 204 | 174 | 173
05-012-093-00000 | 백상학 | 자래봉길31-3(황금동 185) | 가정용 | 가정용 | 황금동 | 양금동 | 평화 | - | 200 | 202 | 273 | 195 | 0 | 0 | 0 | 0 | 0 | 0 | 0 | 0 | 0 | 0
05-012-094-00000 | 오팔원 | 자래봉길36(황금동 185-11) | 가정용 | 가정용 | 황금동 | 양금동 | 평화 | - | 23 | 22 | 30 | 18 | 0 | 0 | 0 | 0 | 0 | 0 | 0 | 0 | 0 | 0
05-012-095-00000 | 최도상 | 자래봉길36-2(황금동 185) | 가정용 | 가정용 | 황금동 | 양금동 | 평화 | - | 215 | 155 | 178 | 193 | 118 | 160 | 147 | 186 | 179 | 212 | 268 | 234 | 188 | 140
05-012-096-00000 | 최일진 | 자래봉길36-1(황금동 185-13) | 가정용 | 가정용 | 황금동 | 양금동 | 평화 | - | 211 | 201 | 279 | 222 | 223 | 256 | 275 | 225 | 221 | 271 | 271 | 291 | 254 | 246
05-012-097-00000 | 김규환 | 자래봉길38(황금동 2-4) | 가정용 | 가정용 | 황금동 | 양금동 | 평화 | - | - | - | - | - | - | 4 | 3 | 2 | 50 | 38 | 18 | 77 | 45 | -
05-012-098-00000 | 현태출 | 자래봉길40(황금동 185-14) | 가정용 | 가정용 | 황금동 | 양금동 | 평화 | - | 0 | 0 | 1 | 2 | 0 | 1 | 0 | 0 | 0 | 0 | 0 | 0 | 1 | 127
05-012-101-00000 | 심정태(세.박순자) | 자래봉2길38(황금동 185-27) | 가정용 | 가정용 | 황금동 | 양금동 | 평화 | - | - | - | - | - | - | 182 | 129 | 111 | 109 | 170 | 123 | - | - | -
05-012-102-00000 | 심정태 | 학사대2길46(황금동 196-6) | 가정용 | 가정용 | 황금동 | 양금동 | 평화 | - | 203 | 211 | 305 | 254 | 210 | 188 | 205 | 153 | 125 | 28 | 0 | 0 | 0 | 0
05-012-103-00000 | 정순식 | 황금동 184-24 | 가정용 | 가정용 | 황금동 | 양금동 | 평화 | - | 160 | 166 | 232 | 169 | 111 | 71 | 53 | 264 | 0 | 0 | 0 | 0 | 0 | 0
05-012-104-00000 | 김천시장(산림녹지과) | 김천시 황금동 185-40(황금공원) | 일반용 | 일반용 | 황금동 | 양금동 | 평화 | - | 0 | 0 | 0 | 0 | 481 | 186 | 174 | 224 | 361 | 146 | 267 | 138 | 73 | 68
05-012-105-00000 | 이순분 | 자래봉2길26-1(황금동 3-2) | 가정용 | 가정용 | 황금동 | 양금동 | 평화 | - | 66 | 72 | 76 | 94 | 96 | 152 | 122 | 153 | 124 | 100 | 104 | 91 | 63 | 39
05-012-106-00000 | 김동월 | 자래봉2길26-3(황금동 185) | 가정용 | 가정용 | 황금동 | 양금동 | 평화 | - | 197 | 200 | 183 | 208 | 202 | 206 | 188 | 187 | 180 | 178 | 178 | 142 | 143 | 184
05-012-107-00000 | 이영자 | 자래봉2길26-5(황금동 185) | 가정용 | 가정용 | 황금동 | 양금동 | 평화 | - | 227 | 242 | 240 | 220 | 251 | 215 | 199 | 203 | 255 | 245 | 146 | 203 | 171 | 144
05-012-108-00000 | 김봉규 | 자래봉2길26-7(황금동 185) | 가정용 | 가정용 | 황금동 | 양금동 | 평화 | - | 265 | 249 | 254 | 235 | 381 | 275 | 290 | 294 | 298 | 279 | 3 | 0 | 0 | 0
05-012-109-00000 | 윤태식 | 자래봉2길26-9(황금동 185-36) | 가정용 | 가정용 | 황금동 | 양금동 | 평화 | - | 298 | 268 | 280 | 203 | 97 | 190 | 104 | 153 | 292 | 395 | 62 | 39 | 86 | 177
05-012-110-00000 | 조숙이 | 자래봉길26-11(황금동 184-54) | 가정용 | 가정용 | 황금동 | 양금동 | 평화 | - | 36 | 44 | 13 | 12 | 37 | 25 | 13 | 10 | 5 | 3 | 1 | 0 | 0 | 0
05-012-111-00000 | 임복수 | 자래봉2길26-10(황금동 산6-2) | 가정용 | 가정용 | 황금동 | 양금동 | 평화 | - | 159 | 125 | 49 | 109 | 73 | 113 | 121 | 126 | 152 | 2 | 38 | 106 | 180 | 175
05-012-112-00000 | 한인출 | 자래봉2길26-15(황금동 185-24) | 가정용 | 가정용 | 황금동 | 양금동 | 평화 | - | 338 | 314 | 337 | 407 | 318 | 84 | 60 | 40 | 43 | 45 | 45 | 105 | 147 | 183
05-012-113-00000 | 김념 | 자래봉2길26-12(황금동 185) | 가정용 | 가정용 | 황금동 | 양금동 | 평화 | - | 210 | 132 | 116 | 126 | 163 | 163 | 135 | 118 | 127 | 101 | 104 | 115 | 117 | 124
05-012-114-00000 | 문희용 | 자래봉길27-4(황금동 3-2) | 가정용 | 가정용 | 황금동 | 양금동 | 평화 | - | 187 | 93 | 72 | 174 | 213 | 335 | 297 | 230 | 198 | 232 | 196 | 234 | 261 | 303
05-012-115-00000 | 최영자 | 자래봉길27-3(황금동 185-29) | 가정용 | 가정용 | 황금동 | 양금동 | 평화 | - | 231 | 229 | 254 | 223 | 227 | 202 | 292 | 342 | 135 | 92 | 194 | 251 | 250 | 243
05-012-116-00000 | 임일랑 | 자래봉길27-5(황금동 3-2) | 가정용 | 가정용 | 황금동 | 양금동 | 평화 | - | 82 | 75 | 64 | 60 | 51 | 61 | 57 | 40 | 40 | 37 | 24 | 162 | 40 | 47
05-012-117-00000 | 김상태 | 자래봉길27-7(황금동 3-2) | 가정용 | 가정용 | 황금동 | 양금동 | 평화 | - | 374 | 523 | 481 | 434 | 422 | 335 | 266 | 242 | 198 | 207 | 178 | 265 | 283 | 236
05-012-118-00000 | 서무자 | 자래봉3길49-12(황금동 184) | 가정용 | 가정용 | 황금동 | 양금동 | 평화 | - | 109 | 102 | 111 | 104 | 190 | 130 | 70 | 90 | 110 | 123 | 114 | 109 | 100 | 107
05-012-119-00000 | 김영애 | 자래봉길16(황금동 179-11) | 가정용 | 가정용 | 황금동 | 양금동 | 평화 | - | 708 | 638 | 890 | 894 | 821 | 814 | 681 | 653 | 642 | 393 | 504 | 517 | 515 | 285
05-012-120-00000 | 신순남 | 자래봉2길18(황금동 179-13) | 가정용 | 가정용 | 황금동 | 양금동 | 평화 | - | - | - | - | - | - | 290 | 328 | 327 | 213 | 353 | 239 | - | - | -
05-012-121-00000 | 정성화 | 자래봉2길20(황금동 406-2) | 가정용 | 가정용 | 황금동 | 양금동 | 평화 | - | - | - | - | - | - | 387 | 280 | 317 | 297 | 467 | 728 | - | - | -
05-012-122-00000 | 강정구 | 자래봉2길17-12(황금동 182-2) | 가정용 | 가정용 | 황금동 | 양금동 | 평화 | - | 28 | 34 | 43 | 44 | 56 | 15 | 5 | 6 | 1 | 8 | 2 | 5 | 0 | 0
05-012-123-00000 | 정성화 | 자래봉2길17-7(황금동 182-2) | 일반용 | 일반용 | 황금동 | 양금동 | 평화 | - | 132 | 94 | 72 | 99 | 197 | 180 | 203 | 63 | 36 | 41 | 36 | 124 | 127 | 74
05-012-124-00000 | 김정순 | 황금동 3-3 | 가정용 | 가정용 | 황금동 | 양금동 | 평화 | - | 80 | 16 | 0 | 0 | 0 | 0 | 7 | 1 | 0 | 0 | 0 | 0 | 0 | 0
05-012-125-00000 | 김봉학 | 자래봉2길13(황금동 179-10) | 가정용 | 가정용 | 황금동 | 양금동 | 평화 | - | 488 | 441 | 387 | 362 | 223 | 243 | 210 | 267 | 313 | 403 | 442 | 228 | 222 | 214
05-012-126-00000 | 심점연 | 자래봉2길10(황금동 181) | 가정용 | 가정용 | 황금동 | 양금동 | 평화 | - | 58 | 53 | 50 | 23 | 20 | 16 | 16 | 29 | 26 | 30 | 25 | 25 | 23 | 21
05-012-127-00000 | 박이호 | 자래봉2길8(황금동 3-3) | 가정용 | 가정용 | 황금동 | 양금동 | 평화 | - | 158 | 286 | 249 | 204 | 148 | 124 | 158 | 103 | 64 | 50 | 54 | 50 | 46 | 39
05-012-129-00000 | 이영수 | 자래봉3길39(황금동 181-6) | 일반용 | 일반용 | 황금동 | 양금동 | 평화 | - | 510 | 568 | 700 | 788 | 755 | 181 | 202 | 371 | 725 | 332 | 277 | 223 | 198 | 145
05-012-131-00000 | 김영철 | 자래봉3길43(황금동 181-31) | 가정용 | 가정용 | 황금동 | 양금동 | 평화 | - | 202 | 217 | 243 | 194 | 171 | 137 | 154 | 150 | 161 | 133 | 64 | 135 | 49 | 110
05-013-011-00100 | 주원돈 | 양금로227-1(황금동 102-5) | 가정용 | 가정용 | 황금동 | 양금동 | 평화 | - | 186 | 269 | 660 | 664 | 508 | 706 | 621 | 406 | 306 | 361 | 328 | 240 | 208 | 235
05-013-012-00100 | 황남파출소 | 양금로229(황금동 102-4) | 일반용 | 일반용 | 황금동 | 양금동 | 평화 | - | 191 | 176 | 142 | 63 | 83 | 138 | 125 | 105 | 51 | 96 | 80 | 134 | 98 | 38
05-013-013-00100 | 박성임(엠오에스) | 양금로229-1(황금동 102-6) | 일반용 | 일반용 | 황금동 | 양금동 | 평화 | - | 814 | 473 | 280 | 250 | 300 | 254 | 246 | 549 | 527 | 378 | 454 | 494 | 416 | 435
05-013-014-00100 | 박월순(만선상회) | 양금로231(황금동 102-2) | 일반용 | 일반용 | 황금동 | 양금동 | 평화 | - | 0 | 0 | 0 | 0 | 0 | 0 | 90 | 77 | 129 | 61 | 62 | 74 | 59 | 196
05-013-015-00100 | 정점술 | 양금로231-1(황금동 102-1) | 일반용 | 일반용 | 황금동 | 양금동 | 평화 | - | 440 | 363 | 360 | 330 | 307 | 290 | 341 | 294 | 273 | 246 | 313 | 240 | 160 | 158
05-013-019-00100 | 이종언(D.C 백화점) | 양금로233(황금동 103-3) | 가정용 | 가정용 | 황금동 | 양금동 | 평화 | - | 66 | 22 | 25 | 121 | 27 | 17 | 18 | 12 | 13 | 12 | 88 | 116 | 76 | 133
05-013-020-00100 | 김창구(시루봉식당) | 양금로237(황금동 4-1 ) | 가정용 | 가정용 | 황금동 | 양금동 | 평화 | - | 307 | 252 | 254 | 153 | 170 | 162 | 130 | 294 | 514 | 514 | 183 | 0 | 0 | 0
05-013-022-00100 | 최명주(밀레니엄마트) | 양금로239(황금동 103-10) | 일반용 | 일반용 | 황금동 | 양금동 | 평화 | - | 0 | 1816 | 1081 | 876 | 727 | 1434 | 634 | 630 | 462 | 297 | 338 | 594 | 421 | 257
05-013-023-00100 | 김천시장(청소시설) | 양금로239,황금동 공중화장실(황금동 111-23) | 일반용 | 일반용 | 황금동 | 양금동 | 평화 | - | 131 | 1347 | 1386 | 1969 | 984 | 960 | 889 | 1237 | 853 | 1098 | 1388 | 1114 | 1258 | 1244
05-013-024-00100 | 강옥희(김천떡방아간) | 양금로241(황금동 4-1) | 가정용 | 가정용 | 황금동 | 양금동 | 평화 | - | 280 | 425 | 434 | 277 | 113 | 251 | 116 | 135 | 434 | 432 | 380 | 407 | 442 | 546
05-013-025-00100 | 윤기수(뱅크할인마트) | 학사대길114(황금동 50-1) | 일반용 | 일반용 | 황금동 | 양금동 | 평화 | - | 1254 | 749 | 765 | 956 | 736 | 322 | 230 | 267 | 437 | 379 | 364 | 383 | 385 | 301
05-013-028-00100 | 김공이 | 자래봉1길4(황금동 182-13) | 가정용 | 가정용 | 황금동 | 양금동 | 평화 | - | 628 | 650 | 550 | 568 | 510 | 489 | 347 | 618 | 328 | 373 | 234 | 247 | 213 | 390
05-013-029-00100 | 김명순 | 자래봉1길8(황금동 183-7) | 가정용 | 가정용 | 황금동 | 양금동 | 평화 | - | 463 | 455 | 485 | 500 | 373 | 205 | 142 | 158 | 144 | 98 | 128 | 149 | 168 | 336
05-013-030-00100 | 이경림 | 자래봉1길5(황금동 3-4) | 가정용 | 가정용 | 황금동 | 양금동 | 평화 | - | 41 | 26 | 22 | 23 | 27 | 34 | 91 | 98 | 65 | 37 | 77 | 114 | 58 | 49
05-013-031-00100 | 김동만 | 자래봉1길12(황금동 183-3) | 가정용 | 가정용 | 황금동 | 양금동 | 평화 | - | 152 | 35 | 86 | 41 | 28 | 26 | 24 | 28 | 26 | 35 | 41 | 36 | 39 | 102
05-013-032-00100 | 김은경 | 자래봉1길11-1(황금동 182-22) | 가정용 | 가정용 | 황금동 | 양금동 | 평화 | - | 103 | 131 | 63 | 53 | 56 | 39 | 40 | 133 | 109 | 81 | 0 | 0 | 0 | 21
05-013-033-00100 | 이종수 | 자래봉1길11-2(황금동 182-37) | 가정용 | 가정용 | 황금동 | 양금동 | 평화 | - | 386 | 379 | 173 | 73 | 81 | 63 | 59 | 115 | 134 | 73 | 346 | 71 | 107 | 107
05-013-034-00100 | 최동만 | 자래봉1길13(황금동 182-41) | 가정용 | 가정용 | 황금동 | 양금동 | 평화 | - | 256 | 228 | 213 | 240 | 258 | 183 | 432 | 87 | 138 | 197 | 131 | 94 | 50 | 55
05-013-035-00200 | 이계호 | 자래봉1길13-1(황금동 182-38) | 가정용 | 가정용 | 황금동 | 양금동 | 평화 | - | 95 | 91 | 94 | 87 | 49 | 80 | 40 | 69 | 64 | 72 | 65 | 78 | 162 | 73
05-013-036-00100 | 김진희 | 자래봉1길13-2(황금동 182-32) | 가정용 | 가정용 | 황금동 | 양금동 | 평화 | - | 230 | 185 | 179 | 135 | 136 | 162 | 170 | 162 | 386 | 163 | 141 | 152 | 137 | 132
05-013-037-00100 | 최월순 | 자래봉1길17(황금동 182-33) | 가정용 | 가정용 | 황금동 | 양금동 | 평화 | - | 255 | 233 | 256 | 269 | 263 | 209 | 181 | 184 | 197 | 207 | 197 | 220 | 310 | 365
05-013-038-00100 | 이갑수 | 자래봉3길49-4(황금동 182-35) | 가정용 | 가정용 | 황금동 | 양금동 | 평화 | - | 344 | 271 | 240 | 222 | 256 | 219 | 232 | 255 | 249 | 219 | 308 | 240 | 232 | 286
05-013-039-00100 | 김주희 | 자래봉1길19(황금동 185-25) | 가정용 | 가정용 | 황금동 | 양금동 | 평화 | - | 152 | 198 | 224 | 108 | 108 | 151 | 83 | 81 | 73 | 94 | 76 | 95 | 44 | 96
05-013-040-00100 | 김주섭 | 자래봉1길18(황금동 182-10) | 가정용 | 가정용 | 황금동 | 양금동 | 평화 | - | 120 | 126 | 99 | 86 | 141 | 72 | 147 | 114 | 207 | 431 | 233 | 226 | 251 | 237
05-013-041-00100 | 권영철 | 자래봉1길18-3(황금동 182-26) | 가정용 | 가정용 | 황금동 | 양금동 | 평화 | - | 284 | 444 | 408 | 485 | 624 | 226 | 221 | 391 | 498 | 497 | 722 | 601 | 378 | 117
05-013-042-00100 | 이길덕 | 자래봉1길18-4(황금동 182-12) | 가정용 | 가정용 | 황금동 | 양금동 | 평화 | - | 202 | 203 | 144 | 128 | 172 | 126 | 141 | 111 | 52 | 30 | 171 | 24 | 26 | 41
05-013-043-00100 | 권호야 | 자래봉1길18-2(황금동 3-4) | 가정용 | 가정용 | 황금동 | 양금동 | 평화 | - | 161 | 146 | 169 | 145 | 101 | 81 | 66 | 82 | 113 | 85 | 86 | 95 | 91 | 72
05-013-045-00100 | 조병구 | 학사대길110(황금동 3-1) | 가정용 | 가정용 | 황금동 | 양금동 | 평화 | - | 30 | 26 | 29 | 26 | 49 | 20 | 39 | 67 | 135 | 36 | 43 | 51 | 58 | 60
05-013-046-00100 | 홍수태 | 학사대길108-1(황금동 184-43) | 가정용 | 가정용 | 황금동 | 양금동 | 평화 | - | 139 | 129 | 150 | 112 | 94 | 78 | 73 | 62 | 99 | 88 | 23 | 0 | 0 | 0
05-013-047-00100 | 박문현 | 학사대길108(황금동 184-43) | 가정용 | 가정용 | 황금동 | 양금동 | 평화 | - | 257 | 363 | 400 | 446 | 443 | 403 | 401 | 412 | 386 | 268 | 383 | 357 | 360 | 330
05-013-048-00100 | 신동의 | 학사대길106(황금동 77-38) | 가정용 | 가정용 | 황금동 | 양금동 | 평화 | - | 190 | 190 | 226 | 158 | 139 | 111 | 108 | 143 | 199 | 206 | 151 | 133 | 132 | 55
05-013-049-00100 | 정대식 | 학사대길104(황금동 3-1) | 일반용 | 일반용 | 황금동 | 양금동 | 평화 | - | 126 | 114 | 92 | 84 | 81 | 84 | 96 | 124 | 168 | 90 | 100 | 87 | 75 | 66
05-014-013-00100 | 정창수(이조원) | 양금로232-1(황금동 90-1) | 가정용 | 가정용 | 황금동 | 양금동 | 평화 | - | - | - | - | - | - | 480 | 487 | 288 | 59 | 77 | 71 | - | - | -
05-014-013-00300 | 황금그린파크(102동) | 가산1길25(황금동 90-4) | 가정용 | 가정용 | 황금동 | 양금동 | 평화 | - | 0 | 0 | 0 | 0 | 0 | - | - | - | - | - | - | 0 | 3 | 1167
05-014-013-00400 | 황금그린파크(101동) | 가산1길29(황금동 90-1) | 가정용 | 가정용 | 황금동 | 양금동 | 평화 | - | 0 | 0 | 0 | 0 | 0 | - | - | - | - | - | - | 0 | 3 | 1196
05-014-014-00000 | 이현택(신한문구사) | 양금로232-2(황금동 4-2) | 일반용 | 일반용 | 황금동 | 양금동 | 평화 | - | 304 | 292 | 201 | 225 | 206 | 212 | 255 | 108 | 285 | 282 | 406 | 407 | 474 | 359
05-014-014-00100 | 이현택(2층) | 양금로232-2(황금동 90-2) | 일반용 | 일반용 | 황금동 | 양금동 | 평화 | - | 495 | 581 | 446 | 334 | 108 | 127 | 137 | 40 | 47 | 64 | 134 | 166 | 196 | 191
05-014-015-00200 | 김성규(보강건강나라) | 양금로234(황금동 89-6) | 일반용 | 일반용 | 황금동 | 양금동 | 평화 | - | 736 | 467 | 268 | 458 | 392 | 528 | 289 | 307 | 370 | 491 | 495 | 904 | 503 | 589
05-014-015-00500 | 손영출(환희미용실) | 양금로234-1(황금동 89-67) | 일반용 | 일반용 | 황금동 | 양금동 | 평화 | - | 0 | 0 | 0 | 0 | 0 | 0 | 0 | 0 | 4 | 131 | 153 | 304 | 624 | 391
05-014-015-00700 | 강흥규(광명건설) | 양금로236(황금동 89-8) | 일반용 | 일반용 | 황금동 | 양금동 | 평화 | - | 0 | 0 | 77 | 104 | 410 | 61 | 56 | 56 | 44 | 56 | 97 | 168 | 132 | 162
05-014-016-00000 | 신수재 | 양금로240(황금동 89-10) | 가정용 | 가정용 | 황금동 | 양금동 | 평화 | - | 5 | 4 | 5 | 4 | 6 | 4 | 3 | 3 | 4 | 3 | 3 | 3 | 2 | 1
05-014-018-00000 | 김봉수 | 가산길6(황금동 89-1) | 일반용 | 일반용 | 황금동 | 양금동 | 평화 | - | 436 | 425 | 407 | 425 | 499 | 474 | 658 | 931 | 915 | 989 | 930 | 1114 | 1081 | 1062
05-014-020-00000 | 구연태 | 가산길10(황금동 89-14) | 가정용 | 가정용 | 황금동 | 양금동 | 평화 | - | 171 | 68 | 114 | 89 | 81 | 84 | 37 | 76 | 80 | 97 | 95 | 85 | 97 | 89
05-014-021-00000 | 이성호 | 가산길12(황금동 89-16) | 가정용 | 가정용 | 황금동 | 양금동 | 평화 | - | 252 | 273 | 333 | 327 | 317 | 389 | 378 | 415 | 377 | 366 | 393 | 397 | 366 | 440
05-014-022-00000 | 이승구(정화고물상회) | 가산1길43(황금동 4-2) | 가정용 | 가정용 | 황금동 | 양금동 | 평화 | - | 458 | 226 | 123 | 109 | 187 | 52 | 46 | 27 | 59 | 81 | 16 | 20 | 38 | 23
05-014-022-00200 | 김용구 | 가산길16(황금동 94-9) | 가정용 | 가정용 | 황금동 | 양금동 | 평화 | - | 696 | 713 | 719 | 751 | 871 | 894 | 588 | 510 | 443 | 677 | 581 | 619 | 704 | 659
05-014-022-00300 | 이점분 | 가산1길42(황금동 78-12) | 가정용 | 가정용 | 황금동 | 양금동 | 평화 | - | 218 | 1012 | 1238 | 1104 | 791 | 438 | 392 | 293 | 274 | 230 | 163 | 214 | 203 | 266
05-014-023-00000 | 임순선 | 가산1길39(황금동 89-3) | 가정용 | 가정용 | 황금동 | 양금동 | 평화 | - | 497 | 324 | 256 | 333 | 304 | 316 | 244 | 285 | 274 | 303 | 218 | 224 | 242 | 210
05-014-023-00200 | 오세복(양천식품) | 가산1길40(황금동 94-11) | 일반용 | 일반용 | 황금동 | 양금동 | 평화 | - | 171 | 242 | 321 | 255 | 417 | 459 | 439 | 442 | 484 | 310 | 281 | 300 | 297 | 245
05-014-024-00000 | 신순자 | 가산1길37(황금동 89-4) | 가정용 | 가정용 | 황금동 | 양금동 | 평화 | - | 386 | 306 | 413 | 446 | 331 | 316 | 265 | 192 | 234 | 334 | 364 | 339 | 307 | 300
05-014-024-00200 | 정승현 | 가산1길38(황금동 94-12) | 가정용 | 가정용 | 황금동 | 양금동 | 평화 | - | 342 | 527 | 518 | 505 | 632 | 407 | 338 | 350 | 289 | 315 | 371 | 387 | 146 | 220
05-014-025-00000 | 권중길 | 가산1길35-2(황금동 89-5) | 가정용 | 가정용 | 황금동 | 양금동 | 평화 | - | 245 | 157 | 197 | 247 | 238 | 215 | 198 | 238 | 293 | 163 | 164 | 202 | 235 | 230
05-014-035-00000 | 이지원(잉꼬혼수방) | 가산1길36-3(황금동 94-5) | 일반용 | 일반용 | 황금동 | 양금동 | 평화 | - | 447 | 260 | 222 | 249 | 261 | 249 | 277 | 228 | 218 | 214 | 241 | 197 | 208 | 200
05-014-036-00000 | 오경선 | 가산1길36-7(황금동 94-6) | 가정용 | 가정용 | 황금동 | 양금동 | 평화 | - | 199 | 140 | 299 | 558 | 594 | 407 | 322 | 279 | 368 | 307 | 216 | 208 | 176 | 191
05-014-037-00000 | 남영대 | 가산1길36-9(황금동 94-7) | 가정용 | 가정용 | 황금동 | 양금동 | 평화 | - | 271 | 221 | 201 | 500 | 0 | 1 | 300 | 121 | 351 | 333 | 401 | 417 | 376 | 491
05-014-037-00200 | 황금빌라(101동401호) | 가산2길15(황금동 95) | 가정용 | 가정용 | 황금동 | 양금동 | 평화 | - | 9 | 1474 | 1906 | 1789 | 1663 | 1726 | 1674 | 1734 | 1951 | 2051 | 1903 | 1868 | 1883 | 1861
05-014-037-00300 | 황금빌라(102동201호) | 가산2길11(황금동 95-1) | 가정용 | 가정용 | 황금동 | 양금동 | 평화 | - | 13 | 1222 | 1495 | 1427 | 1412 | 1524 | 1470 | 1472 | 1498 | 1595 | 1420 | 1297 | 1441 | 1510
05-014-037-00400 | 황금빌라(3동202호) | 가산2길7(황금동 95-2) | 가정용 | 가정용 | 황금동 | 양금동 | 평화 | - | 51 | 1667 | 1799 | 1681 | 1735 | 1613 | 1526 | 1574 | 1832 | 1290 | 1384 | 1547 | 1682 | 1677
05-014-038-00000 | 전성흔 | 가산2길12(황금동 97-12) | 가정용 | 가정용 | 황금동 | 양금동 | 평화 | - | 447 | 278 | 282 | 241 | 458 | 183 | 208 | 237 | 245 | 216 | 303 | 252 | 262 | 227
05-014-039-00000 | 김권수 | 가산2길14(황금동 97-13) | 가정용 | 가정용 | 황금동 | 양금동 | 평화 | - | 547 | 550 | 306 | 311 | 367 | 345 | 521 | 342 | 383 | 378 | 356 | 436 | 322 | 378
05-014-040-00000 | 김봉옥 | 가산2길16(황금동 97-18) | 가정용 | 가정용 | 황금동 | 양금동 | 평화 | - | 246 | 354 | 157 | 137 | 246 | 302 | 264 | 256 | 284 | 279 | 306 | 280 | 281 | 264
05-014-041-00000 | 김현동 | 가산2길16(황금동 97-9) | 가정용 | 가정용 | 황금동 | 양금동 | 평화 | - | 86 | 69 | 48 | 54 | 60 | 65 | 50 | 45 | 54 | 153 | 52 | 34 | 37 | 39
05-014-042-00000 | 곽재성 | 가산2길18(황금동 97-14) | 가정용 | 가정용 | 황금동 | 양금동 | 평화 | - | 173 | 98 | 201 | 151 | 162 | 123 | 119 | 138 | 136 | 143 | 139 | 117 | 140 | 153
05-014-042-00200 | 곽재성 | 가산2길18(황금동 97-14) | 가정용 | 가정용 | 황금동 | 양금동 | 평화 | - | 132 | 183 | 103 | 329 | 398 | 385 | 529 | 351 | 597 | 730 | 590 | 238 | 275 | 344
05-014-042-00300 | 박인규 | 가산2길19(황금동 94-3) | 가정용 | 가정용 | 황금동 | 양금동 | 평화 | - | 317 | 284 | 253 | 263 | 287 | 271 | 250 | 261 | 319 | 329 | 317 | 207 | 199 | 223
05-014-042-00400 | 이진동 | 가산2길20(황금동 97-7) | 가정용 | 가정용 | 황금동 | 양금동 | 평화 | - | 123 | 82 | 113 | 100 | 517 | 103 | 107 | 106 | 101 | 135 | 114 | 104 | 115 | 116
05-014-042-00500 | 이석진 | 가산2길21(황금동 94-2) | 가정용 | 가정용 | 황금동 | 양금동 | 평화 | - | 193 | 181 | 186 | 232 | 251 | 220 | 226 | 175 | 248 | 219 | 125 | 120 | 100 | 92
05-014-043-00000 | 김희열 | 가산2길24(황금동 97-6) | 가정용 | 가정용 | 황금동 | 양금동 | 평화 | - | 36 | 338 | 182 | 118 | 92 | 72 | 141 | 171 | 123 | 90 | 103 | 70 | 93 | 97
05-014-043-00100 | 이호철 | 가산길20(황금동 94-1) | 가정용 | 가정용 | 황금동 | 양금동 | 평화 | - | 124 | 94 | 69 | 58 | 63 | 76 | 138 | 102 | 103 | 110 | 111 | 93 | 85 | 92
05-014-043-00200 | 여회동 | 가산길18(황금동 94-8) | 가정용 | 가정용 | 황금동 | 양금동 | 평화 | - | 421 | 386 | 389 | 288 | 274 | 299 | 328 | 409 | 398 | 312 | 365 | 380 | 431 | 449
05-014-045-00000 | 송우섭 | 가산길26(황금동 97-5) | 가정용 | 가정용 | 황금동 | 양금동 | 평화 | - | 172 | 170 | 141 | 145 | 80 | 54 | 37 | 83 | 62 | 32 | 90 | 36 | 46 | 49
05-014-046-00000 | 이무길 | 가산길26-1(황금동 97-4) | 가정용 | 가정용 | 황금동 | 양금동 | 평화 | - | 214 | 142 | 127 | 130 | 142 | 152 | 150 | 149 | 150 | 179 | 175 | 220 | 155 | 106
05-014-047-00000 | 임종태 | 가산길28(황금동 97-1) | 가정용 | 가정용 | 황금동 | 양금동 | 평화 | - | - | - | - | - | - | 317 | 323 | 365 | 463 | 346 | 353 | - | - | -
05-014-049-00000 | 전영기 | 가산2길10-15(황금동 97-3) | 가정용 | 가정용 | 황금동 | 양금동 | 평화 | - | 243 | 187 | 274 | 247 | 260 | 232 | 238 | 242 | 256 | 211 | 177 | 188 | 171 | 179
05-014-050-00000 | 이화덕 | 가산2길10-11(황금동 97-8) | 가정용 | 가정용 | 황금동 | 양금동 | 평화 | - | 875 | 967 | 446 | 487 | 375 | 347 | 419 | 303 | 492 | 327 | 477 | 424 | 606 | 366
05-014-051-00000 | 김동필 | 가산2길10-5(황금동 97-11) | 가정용 | 가정용 | 황금동 | 양금동 | 평화 | - | 355 | 264 | 322 | 339 | 369 | 384 | 363 | 382 | 435 | 444 | 391 | 332 | 369 | 408
05-014-051-00100 | 수도사업소장 | 가산2길6(황금동 98-1) | 일반용 | 일반용 | 황금동 | 양금동 | 평화 | - | 458 | 400 | 142 | 185 | 137 | 194 | 221 | 322 | 328 | 389 | 708 | 1089 | 1364 | 1022
05-014-052-00000 | 고재철 | 양금로228(황금동 91-7) | 일반용 | 일반용 | 황금동 | 양금동 | 평화 | - | 765 | 770 | 377 | 259 | 425 | 387 | 295 | 274 | 299 | 370 | 406 | 475 | 357 | 390
05-014-053-00000 | 최한철 | 가산2길2(황금동 91-1) | 가정용 | 가정용 | 황금동 | 양금동 | 평화 | - | 460 | 539 | 508 | 308 | 308 | 477 | 527 | 600 | 736 | 1152 | 527 | 361 | 394 | 344
05-014-055-00000 | 유희진 | 가산1길20(황금동 96-2) | 가정용 | 가정용 | 황금동 | 양금동 | 평화 | - | 496 | 443 | 387 | 348 | 348 | 302 | 302 | 277 | 278 | 301 | 292 | 365 | 272 | 265
05-014-056-00000 | 정완기 | 가산1길18(황금동 96-5) | 가정용 | 가정용 | 황금동 | 양금동 | 평화 | - | 630 | 534 | 543 | 575 | 595 | 585 | 599 | 529 | 542 | 523 | 529 | 448 | 443 | 270
05-014-056-00100 | 신정수 | 가산1길17(황금동 91-8) | 가정용 | 가정용 | 황금동 | 양금동 | 평화 | - | 257 | 260 | 354 | 298 | 236 | 278 | 274 | 223 | 250 | 242 | 231 | 253 | 254 | 259
05-014-057-00000 | 박세도 | 가산1길16(황금동 96-6) | 가정용 | 가정용 | 황금동 | 양금동 | 평화 | - | 491 | 195 | 506 | 548 | 504 | 497 | 503 | 547 | 550 | 480 | 432 | 391 | 358 | 371
05-014-057-00100 | 김미율자 | 가산1길13(황금동 91-11) | 가정용 | 가정용 | 황금동 | 양금동 | 평화 | - | 843 | 932 | 936 | 836 | 804 | 670 | 615 | 613 | 619 | 730 | 522 | 454 | 530 | 531
05-014-058-00000 | 신수재 | 가산1길14(황금동 96-7) | 가정용 | 가정용 | 황금동 | 양금동 | 평화 | - | 77 | 71 | 72 | 40 | 82 | 83 | 30 | 31 | 28 | 45 | 31 | 36 | 33 | 26
05-014-059-00000 | 이춘식 | 가산1길12(황금동 96-8) | 가정용 | 가정용 | 황금동 | 양금동 | 평화 | - | 165 | 219 | 60 | 260 | 319 | 299 | 194 | 308 | 53 | 296 | 366 | 327 | 236 | 190
05-014-060-00000 | 이영호 | 가산1길10(황금동 96-3) | 가정용 | 가정용 | 황금동 | 양금동 | 평화 | - | 361 | 285 | 282 | 286 | 284 | 286 | 318 | 372 | 294 | 180 | 200 | 147 | 203 | 338
05-014-061-00000 | 이일남 | 가산1길6(황금동 92-2) | 일반용 | 일반용 | 황금동 | 양금동 | 평화 | - | 132 | 440 | 548 | 594 | 648 | 478 | 479 | 590 | 600 | 679 | 603 | 731 | 421 | 294
05-014-062-00000 | 김차음 | 가산1길4(황금동 929) | 가정용 | 가정용 | 황금동 | 양금동 | 평화 | - | 272 | 159 | 168 | 158 | 143 | 127 | 111 | 107 | 178 | 190 | 203 | 112 | 124 | 187
05-014-062-00100 | 이충기 | 양금로220(황금동 91-6) | 가정용 | 가정용 | 황금동 | 양금동 | 평화 | - | 574 | 423 | 504 | 596 | 560 | 533 | 538 | 484 | 575 | 583 | 710 | 298 | 312 | 314
05-014-063-00100 | 여환균 | 양금로218-1(황금동 92-5) | 가정용 | 가정용 | 황금동 | 양금동 | 평화 | - | 1296 | 1069 | 735 | 857 | 870 | 665 | 670 | 594 | 287 | 214 | 204 | 208 | 171 | 61
05-014-064-00000 | 이시출 | 양금로218(황금동 4-4) | 일반용 | 일반용 | 황금동 | 양금동 | 평화 | - | 640 | 501 | 522 | 512 | 452 | 457 | 432 | 492 | 478 | 474 | 457 | 526 | 606 | 323
05-014-065-00000 | 이병호 | 양금로216(황금동 92-3) | 일반용 | 일반용 | 황금동 | 양금동 | 평화 | - | 305 | 268 | 294 | 263 | 277 | 264 | 330 | 283 | 288 | 339 | 250 | 232 | 217 | 210
05-014-066-00000 | 문병균 | 양금로216-1(황금동 92-8) | 가정용 | 가정용 | 황금동 | 양금동 | 평화 | - | 324 | 376 | 462 | 342 | 422 | 392 | 406 | 343 | 297 | 352 | 175 | 263 | 1 | 12
05-014-066-00600 | 신영순(황금빌딩) | 양금로214(황금동 93-3) | 일반용 | 일반용 | 황금동 | 양금동 | 평화 | - | 0 | 0 | 0 | 0 | 0 | 0 | 34 | 1352 | 1991 | 1821 | 1674 | 2219 | 2402 | 1928
05-014-067-00200 | 진광순(전.예종식) | 양금로212-1,전자클리닉(황금동 93-3) | 일반용 | 일반용 | 황금동 | 양금동 | 평화 | - | 112 | 133 | 127 | 67 | 158 | 170 | 140 | 62 | 61 | 100 | 66 | 67 | 67 | 59
05-014-067-00400 | 김정구(로케트밧데리) | 양금로212(황금동 93-6) | 일반용 | 일반용 | 황금동 | 양금동 | 평화 | - | 630 | 595 | 319 | 199 | 296 | 342 | 263 | 284 | 323 | 379 | 446 | 363 | 264 | 292
05-014-068-00000 | 서병구(중부상사) | 양금로210(황금동 4-4) | 일반용 | 일반용 | 황금동 | 양금동 | 평화 | - | 223 | 340 | 59 | 138 | 333 | 403 | 241 | 275 | 225 | 417 | 66 | 124 | 34 | 28
05-014-069-00000 | 황금노인회관 | 가산1길8(황금동 93-1) | 가정용 | 가정용 | 황금동 | 양금동 | 평화 | - | 230 | 504 | 254 | 172 | 265 | 241 | 245 | 274 | 196 | 202 | 257 | 397 | 472 | 167
05-014-070-00000 | 문영희(동주장식) | 양금로222(황금동 91-5) | 일반용 | 일반용 | 황금동 | 양금동 | 평화 | - | 401 | 337 | 293 | 262 | 238 | 275 | 228 | 239 | 239 | 237 | 251 | 160 | 164 | 181
05-014-070-00100 | 김창수 | 양금로222(황금동 91-10) | 일반용 | 일반용 | 황금동 | 양금동 | 평화 | - | 153 | 52 | 77 | 105 | 32 | 146 | 34 | 60 | 117 | 62 | 728 | 83 | 23 | 23
05-014-071-00000 | 이규락(대성동물약국) | 양금로222-1(황금동 91-4) | 일반용 | 일반용 | 황금동 | 양금동 | 평화 | - | 352 | 432 | 407 | 430 | 408 | 431 | 640 | 630 | 514 | 537 | 556 | 420 | 327 | 327
05-014-071-00100 | 임재순(대웅전기) | 양금로224(황금동 91-3) | 일반용 | 일반용 | 황금동 | 양금동 | 평화 | - | 470 | 184 | 87 | 139 | 111 | 72 | 87 | 134 | 104 | 141 | 167 | 181 | 179 | 210
05-014-072-00000 | 이장열(동성이용소) | 양금로226(황금동 4-4) | 일반용 | 일반용 | 황금동 | 양금동 | 평화 | - | 107 | 114 | 110 | 128 | 104 | 104 | 93 | 93 | 90 | 89 | 93 | 83 | 90 | 89
05-014-073-00000 | 이조열 | 양금로226(황금동 91-2) | 일반용 | 일반용 | 황금동 | 양금동 | 평화 | - | 185 | 189 | 150 | 269 | 372 | 409 | 463 | 390 | 482 | 329 | 224 | 267 | 187 | 159
05-015-002-00000 | 이항수 | 자래봉3길27-12(황금동 179-7) | 가정용 | 가정용 | 황금동 | 양금동 | 평화 | - | 535 | 229 | 248 | 191 | 204 | 151 | 216 | 161 | 98 | 68 | 57 | 71 | 66 | 69
05-015-003-00000 | 정말수 | 자래봉3길27-6(황금동 180) | 가정용 | 가정용 | 황금동 | 양금동 | 평화 | - | 92 | 198 | 72 | 70 | 81 | 79 | 76 | 98 | 105 | 128 | 103 | 126 | 141 | 207
05-015-004-00000 | 김경순 | 자래봉3길27-14(황금동 179-12) | 가정용 | 가정용 | 황금동 | 양금동 | 평화 | - | 163 | 223 | 382 | 214 | 194 | 219 | 192 | 175 | 173 | 280 | 388 | 412 | 223 | 162
05-015-004-00100 | 오성열 | 자래봉3길27-20(황금동 179-10) | 가정용 | 가정용 | 황금동 | 양금동 | 평화 | - | 185 | 266 | 202 | 175 | 280 | 405 | 366 | 401 | 445 | 470 | 379 | 320 | 316 | 329
05-015-005-00000 | 김시만 | 자래봉3길27-22(황금동 168) | 가정용 | 가정용 | 황금동 | 양금동 | 평화 | - | 28 | 21 | 24 | 22 | 22 | 22 | 25 | 29 | 24 | 44 | 19 | 26 | 20 | 21
05-015-006-00000 | 우종권 | 자래봉3길27-24(황금동 168) | 가정용 | 가정용 | 황금동 | 양금동 | 평화 | - | 178 | 168 | 123 | 93 | 77 | 68 | 76 | 68 | 82 | 112 | 106 | 107 | 98 | 155
05-015-007-00000 | 최점용 | 자래봉3길27-28(황금동 5-2) | 가정용 | 가정용 | 황금동 | 양금동 | 평화 | - | 13 | 27 | 10 | 0 | 0 | 0 | 0 | 0 | 0 | 0 | 0 | 0 | 0 | 0
05-015-008-00000 | 서용문 | 자래봉3길27-28(황금동 5-2) | 가정용 | 가정용 | 황금동 | 양금동 | 평화 | - | 8 | 10 | 2 | 0 | 0 | 0 | 39 | 38 | 53 | 14 | 29 | 46 | 42 | 35
05-015-009-00000 | 김재일 | 자래봉3길27-32(황금동 68) | 가정용 | 가정용 | 황금동 | 양금동 | 평화 | - | 83 | 329 | 671 | 832 | 384 | 349 | 293 | 291 | 276 | 200 | 177 | 0 | 0 | 0
05-015-010-00000 | 조성래 | 자래봉3길13(황금동 5-2) | 가정용 | 가정용 | 황금동 | 양금동 | 평화 | - | 239 | 211 | 29 | 0 | 0 | 0 | 0 | 0 | 0 | 0 | 0 | 0 | 0 | 0
05-015-013-00000 | 금상현 | 자래봉3길27-7(황금동 5-2) | 가정용 | 가정용 | 황금동 | 양금동 | 평화 | - | 246 | 195 | 219 | 219 | 185 | 189 | 177 | 188 | 178 | 184 | 200 | 218 | 213 | 221
05-015-013-00600 | 편규현(1층) | 자래봉3길26(황금동 101-5) | 가정용 | 가정용 | 황금동 | 양금동 | 평화 | - | 225 | 213 | 279 | 228 | 227 | 160 | 142 | 143 | 149 | 139 | 130 | 130 | 146 | 133
05-015-013-00700 | 편규현(2층) | 자래봉3길26(황금동 101-5) | 가정용 | 가정용 | 황금동 | 양금동 | 평화 | - | 160 | 159 | 118 | 107 | 223 | 172 | 203 | 97 | 148 | 178 | 274 | 103 | 123 | 105
05-015-015-00000 | 김형숙 | 자래봉3길23(황금동 170-4) | 가정용 | 가정용 | 황금동 | 양금동 | 평화 | - | 569 | 192 | 145 | 191 | 271 | 152 | 156 | 160 | 263 | 149 | 164 | 150 | 156 | 145
05-015-015-00100 | 편이현 | 자래봉3길24(황금동 101-13) | 가정용 | 가정용 | 황금동 | 양금동 | 평화 | - | 62 | 46 | 71 | 69 | 65 | 73 | 57 | 91 | 65 | 164 | 60 | 59 | 65 | 51
05-015-016-00000 | 김상태 | 자래봉3길21(황금동 170-55) | 가정용 | 가정용 | 황금동 | 양금동 | 평화 | - | 132 | 136 | 195 | 180 | 190 | 193 | 196 | 221 | 218 | 245 | 212 | 186 | 241 | 215
05-015-016-00100 | 박인규 | 자래봉3길22(황금동 101-10) | 가정용 | 가정용 | 황금동 | 양금동 | 평화 | - | 250 | 219 | 201 | 202 | 202 | 168 | 187 | 215 | 196 | 198 | 220 | 202 | 225 | 210
05-015-019-00000 | 이재훈 | 자래봉3길19(황금동 170-15) | 가정용 | 가정용 | 황금동 | 양금동 | 평화 | - | 182 | 196 | 197 | 211 | 201 | 221 | 215 | 209 | 202 | 203 | 173 | 206 | 191 | 271
05-015-019-00100 | 이정숙 | 자래봉3길18-1(황금동 101-11) | 가정용 | 가정용 | 황금동 | 양금동 | 평화 | - | 263 | 491 | 142 | 138 | 141 | 165 | 187 | 187 | 192 | 235 | 309 | 301 | 259 | 325
05-015-020-00000 | 박오용 | 자래봉3길17-1(황금동 170-20) | 가정용 | 가정용 | 황금동 | 양금동 | 평화 | - | 193 | 161 | 154 | 195 | 177 | 203 | 164 | 163 | 163 | 158 | 145 | 155 | 194 | 174
05-015-021-00000 | 문필동 | 자래봉3길17(황금동 170-16) | 가정용 | 가정용 | 황금동 | 양금동 | 평화 | - | 287 | 312 | 428 | 289 | 358 | 220 | 208 | 224 | 184 | 230 | 175 | 151 | 366 | 329
05-015-022-00000 | 최순조 | 자래봉3길13(황금동 170-18) | 가정용 | 가정용 | 황금동 | 양금동 | 평화 | - | 209 | 84 | 261 | 239 | 282 | 244 | 280 | 356 | 231 | 250 | 272 | 252 | 204 | 203
05-015-022-00800 | 이종진 | 자래봉3길11-6(황금동 5-2) | 가정용 | 가정용 | 황금동 | 양금동 | 평화 | - | 470 | 357 | 434 | 491 | 327 | 327 | 339 | 326 | 339 | 281 | 232 | 250 | 245 | 261
05-015-028-00000 | 서춘희 | 황금동 99-1 | 가정용 | 가정용 | 황금동 | 양금동 | 평화 | - | 291 | 284 | 243 | 227 | 222 | 183 | 0 | 0 | 0 | 0 | 0 | 0 | 0 | 0
05-015-028-00100 | 황금아파트(303호) | 자래봉3길7(황금동 170-9) | 가정용 | 가정용 | 황금동 | 양금동 | 평화 | - | 6049 | 6331 | 7038 | 7197 | 7205 | 6869 | 6455 | 5617 | 6048 | 5885 | 5324 | 5230 | 5491 | 4649
05-015-028-00300 | 안상근 | 황금동 99-1 | 가정용 | 가정용 | 황금동 | 양금동 | 평화 | - | - | - | - | - | - | 28 | 21 | 26 | 25 | 26 | 29 | 19 | 34 | -
05-015-029-00000 | 이경배 | 자래봉3길7-16(황금동 171) | 가정용 | 가정용 | 황금동 | 양금동 | 평화 | - | 407 | 486 | 476 | 376 | 313 | 222 | 496 | 191 | 277 | 316 | 374 | 355 | 285 | 306
05-015-030-00000 | 김일수 | 자래봉3길7-8(황금동 168-5) | 가정용 | 가정용 | 황금동 | 양금동 | 평화 | - | 165 | 173 | 161 | 148 | 212 | 375 | 185 | 189 | 177 | 123 | 115 | 134 | 63 | 66
05-015-032-00000 | 조종임 | 황금동 168-14 | 가정용 | 가정용 | 황금동 | 양금동 | 평화 | - | 219 | 256 | 267 | 266 | 303 | 253 | 104 | 0 | 0 | 0 | 0 | 0 | 0 | 4
05-015-033-00000 | 김흠구 | 자래봉3길7-38(황금동 168-18) | 가정용 | 가정용 | 황금동 | 양금동 | 평화 | - | 321 | 238 | 303 | 388 | 431 | 422 | 160 | 141 | 131 | 94 | 67 | 62 | 59 | 104
05-015-034-00000 | 김춘한 | 자래봉3길7-44(황금동 168-19) | 가정용 | 가정용 | 황금동 | 양금동 | 평화 | - | 546 | 253 | 201 | 166 | 644 | 164 | 257 | 165 | 208 | 229 | 247 | 203 | 187 | 224
05-015-035-00100 | 김종환 | 자래봉3길7-50(황금동 168-34) | 가정용 | 가정용 | 황금동 | 양금동 | 평화 | - | 871 | 439 | 334 | 608 | 597 | 488 | 441 | 419 | 405 | 365 | 379 | 540 | 144 | 115
05-015-035-00200 | 김종원 | 자래봉3길7-7(황금동 99-8) | 가정용 | 가정용 | 황금동 | 양금동 | 평화 | - | 299 | 376 | 424 | 486 | 693 | 455 | 102 | 173 | 132 | 242 | 103 | 68 | 47 | 77
05-015-036-00100 | 심경도 | 자래봉3길7-56(황금동 168-36) | 가정용 | 가정용 | 황금동 | 양금동 | 평화 | - | 160 | 116 | 47 | 65 | 184 | 127 | 89 | 93 | 77 | 132 | 66 | 83 | 78 | 58
05-015-036-00200 | 오영실 | 자래봉3길7-58(황금동 168-36) | 가정용 | 가정용 | 황금동 | 양금동 | 평화 | - | 275 | 332 | 514 | 768 | 871 | 969 | 772 | 468 | 489 | 459 | 684 | 682 | 789 | 933
05-015-042-00000 | 조소선 | 자래봉3길7-13(황금동 99-6) | 가정용 | 가정용 | 황금동 | 양금동 | 평화 | - | 537 | 527 | 513 | 374 | 251 | 212 | 393 | 583 | 629 | 656 | 711 | 777 | 773 | 744
05-015-043-00000 | 전진백(남부이용소) | 자래봉3길7-15(황금동 99-5) | 일반용 | 일반용 | 황금동 | 양금동 | 평화 | - | 67 | 55 | 98 | 90 | 328 | 306 | 366 | 403 | 460 | 415 | 440 | 468 | 490 | 490
05-015-044-00000 | 정동국(대동샤시) | 자래봉3길7-17(황금동 99-4) | 일반용 | 일반용 | 황금동 | 양금동 | 평화 | - | 162 | 209 | 258 | 197 | 213 | 236 | 253 | 250 | 222 | 209 | 215 | 231 | 277 | 238
05-015-045-00000 | 편재명(부광철물) | 양금로211(황금동 99-7) | 가정용 | 가정용 | 황금동 | 양금동 | 평화 | - | 514 | 208 | 466 | 94 | 35 | 67 | 16 | 13 | 0 | 0 | 0 | 79 | 17 | 42
05-015-046-00000 | 박상권 | 양금로211-1(황금동 99-3) | 일반용 | 일반용 | 황금동 | 양금동 | 평화 | - | 464 | 525 | 478 | 462 | 446 | 505 | 433 | 380 | 375 | 429 | 426 | 412 | 290 | 282
05-015-047-00000 | 김순이 | 양금로211-2(황금동 99-2) | 가정용 | 가정용 | 황금동 | 양금동 | 평화 | - | 416 | 414 | 369 | 280 | 256 | 281 | 292 | 309 | 302 | 453 | 374 | 299 | 323 | 333
05-015-051-00000 | 여영각(농민후계자식당) | 양금로215(황금동 100-4) | 일반용 | 일반용 | 황금동 | 양금동 | 평화 | - | 2291 | 1807 | 2507 | 1694 | 2256 | 2025 | 2123 | 2308 | 2114 | 2055 | 2162 | 1850 | 1559 | 1499
05-015-053-00000 | 정홍수(동성목재) | 양금로217(황금동 100-3) | 일반용 | 일반용 | 황금동 | 양금동 | 평화 | - | 201 | 207 | 178 | 204 | 192 | 168 | 151 | 141 | 211 | 123 | 122 | 126 | 139 | 143
05-015-055-00000 | 김명옥(4층) | 양금로219(황금동 100-5) | 일반용 | 일반용 | 황금동 | 양금동 | 평화 | - | 815 | 1110 | 997 | 1115 | 1129 | 1189 | 939 | 1660 | 1590 | 1293 | 1018 | 672 | 721 | 1040
05-015-057-00000 | 채원태(서울전업사) | 양금로219-1(황금동 100-1) | 일반용 | 일반용 | 황금동 | 양금동 | 평화 | - | 866 | 675 | 695 | 788 | 1123 | 965 | 965 | 838 | 635 | 469 | 497 | 473 | 459 | 343
05-015-059-00000 | 김기석(통큐치킨) | 양금로221(황금동 101-8) | 일반용 | 일반용 | 황금동 | 양금동 | 평화 | - | 189 | 203 | 188 | 194 | 250 | 185 | 188 | 165 | 160 | 138 | 110 | 107 | 100 | 83
05-015-061-00000 | 박달임 | 양금로221-1(황금동 5-3) | 일반용 | 일반용 | 황금동 | 양금동 | 평화 | - | 461 | 260 | 175 | 252 | 252 | 212 | 241 | 278 | 215 | 198 | 371 | 272 | 265 | 184
05-015-063-00000 | 박재규 | 양금로221-2(황금동 101-4) | 일반용 | 일반용 | 황금동 | 양금동 | 평화 | - | 613 | 435 | 741 | 671 | 738 | 745 | 688 | 611 | 604 | 638 | 695 | 527 | 540 | 600
05-015-065-00000 | 김재수(대성공업사) | 양금로223(황금동 168-1) | 일반용 | 일반용 | 황금동 | 양금동 | 평화 | - | 192 | 192 | 180 | 189 | 169 | 170 | 212 | 160 | 133 | 157 | 156 | 162 | 195 | 182
05-015-067-00100 | 이철순(보루네오) | 양금로225(황금동 101-12) | 일반용 | 일반용 | 황금동 | 양금동 | 평화 | - | 347 | 291 | 215 | 234 | 272 | 258 | 258 | 278 | 255 | 257 | 292 | 342 | 361 | 440
05-015-067-00200 | 임영란 | 양금로225(황금동 101-12) | 일반용 | 일반용 | 황금동 | 양금동 | 평화 | - | 899 | 636 | 584 | 612 | 544 | 512 | 507 | 356 | 354 | 400 | 784 | 664 | 729 | 630
05-015-068-00200 | 박의태(2,3층) | 양금로225-1(황금동 101-1) | 일반용 | 일반용 | 황금동 | 양금동 | 평화 | - | 154 | 697 | 418 | 462 | 495 | 412 | 418 | 465 | 391 | 350 | 404 | 384 | 502 | 318
05-015-068-00300 | 박의태(우성사료) | 양금로225-1,좌측(황금동 101-1) | 가정용 | 가정용 | 황금동 | 양금동 | 평화 | - | 135 | 67 | 3 | 2 | 20 | 0 | 0 | 4 | 101 | 0 | 0 | 0 | 0 | 0
05-015-068-00400 | 박의태(우성사료) | 양금로225-1(황금동 101-14) | 일반용 | 일반용 | 황금동 | 양금동 | 평화 | - | 94 | 126 | 51 | 90 | 20 | 15 | 173 | 65 | 0 | 0 | 0 | 0 | 0 | 0
05-015-068-00500 | 박의태 | 양금로225-1(황금동 101-14) | 일반용 | 일반용 | 황금동 | 양금동 | 평화 | - | 188 | 66 | 110 | 100 | 105 | 235 | 60 | 48 | 54 | 54 | 50 | 0 | 0 | 1
05-015-069-00000 | 박순득 | 자래봉2길3(황금동 101-1) | 가정용 | 가정용 | 황금동 | 양금동 | 평화 | - | 150 | 102 | 111 | 115 | 105 | 123 | 113 | 114 | 92 | 52 | 36 | 41 | 38 | 65
05-015-071-00000 | 김형식 | 자래봉3길29(황금동 180-18) | 가정용 | 가정용 | 황금동 | 양금동 | 평화 | - | 278 | 290 | 251 | 233 | 305 | 368 | 364 | 416 | 601 | 510 | 537 | 542 | 488 | 328
05-016-001-00000 | 조필호 | 자래봉4길7(황금동 163) | 가정용 | 가정용 | 황금동 | 양금동 | 평화 | - | 64 | 63 | 65 | 69 | 91 | 82 | 76 | 74 | 72 | 89 | 92 | 84 | 119 | 102
05-016-001-00100 | 서윤옥 | 자래봉4길9(황금동 168) | 가정용 | 가정용 | 황금동 | 양금동 | 평화 | - | 220 | 275 | 285 | 302 | 312 | 232 | 328 | 289 | 375 | 296 | 286 | 303 | 129 | 69
05-016-001-00200 | 박동하 | 자래봉4길11(황금동 167-14) | 가정용 | 가정용 | 황금동 | 양금동 | 평화 | - | 125 | 124 | 149 | 140 | 169 | 384 | 344 | 290 | 231 | 126 | 118 | 184 | 216 | 199
05-016-002-00000 | 김명경 | 자래봉4길14(황금동 168-12) | 가정용 | 가정용 | 황금동 | 양금동 | 평화 | - | 316 | 294 | 284 | 285 | 256 | 242 | 228 | 192 | 198 | 160 | 116 | 106 | 113 | 136
05-016-003-00000 | 김범진 | 자래봉4길15(황금동 167-32) | 가정용 | 가정용 | 황금동 | 양금동 | 평화 | - | 250 | 163 | 208 | 192 | 248 | 270 | 247 | 218 | 365 | 243 | 230 | 222 | 193 | 152
05-016-005-00000 | 전석곤 | 자래봉4길16(황금동 168-40) | 가정용 | 가정용 | 황금동 | 양금동 | 평화 | - | 76 | 73 | 72 | 70 | 70 | 87 | 81 | 78 | 66 | 69 | 54 | 64 | 67 | 60
05-016-007-00000 | 김방구 | 자래봉4길18(황금동 6-1) | 가정용 | 가정용 | 황금동 | 양금동 | 평화 | - | 155 | 187 | 106 | 156 | 155 | 120 | 120 | 137 | 142 | 145 | 141 | 137 | 143 | 175
05-016-008-00000 | 이무술 | 자래봉4길20(황금동 6-1) | 가정용 | 가정용 | 황금동 | 양금동 | 평화 | - | 233 | 99 | 19 | 20 | 42 | 17 | 27 | 1 | 0 | 0 | 0 | 0 | 0 | 0
05-016-008-00100 | 김병길 | 자래봉4길22(황금동 168) | 가정용 | 가정용 | 황금동 | 양금동 | 평화 | - | 165 | 104 | 104 | 83 | 63 | 60 | 89 | 91 | 158 | 146 | 91 | 73 | 78 | 96
05-016-008-00200 | 이순태 | 자래봉4길21-2(황금동 178-4) | 가정용 | 가정용 | 황금동 | 양금동 | 평화 | - | - | - | - | - | - | 21 | 14 | 12 | 10 | 8 | 13 | - | - | -
05-016-008-00300 | 이용민 | 자래봉4길21-4(황금동 168) | 가정용 | 가정용 | 황금동 | 양금동 | 평화 | - | 81 | 56 | 66 | 196 | 64 | 40 | 60 | 47 | 36 | 38 | 37 | 112 | 37 | 56
05-016-008-00600 | 문연자 | 자래봉4길21-5(황금동 167-65) | 가정용 | 가정용 | 황금동 | 양금동 | 평화 | - | 0 | 0 | 0 | 0 | 1 | 17 | 74 | 87 | 0 | 0 | 0 | 0 | 0 | 0
05-016-009-00000 | 김대식 | 양금로207(황금동 6-2) | 일반용 | 일반용 | 황금동 | 양금동 | 평화 | - | 156 | 160 | 108 | 287 | 285 | 183 | 257 | 191 | 219 | 211 | 233 | 376 | 0 | 25
05-016-010-00000 | 김대식 | 양금로207(황금동 6-2) | 일반용 | 일반용 | 황금동 | 양금동 | 평화 | - | 131 | 90 | 122 | 177 | 210 | 394 | 222 | 217 | 227 | 232 | 255 | 269 | 318 | 269
05-016-011-00000 | 이도인(행운기사식당) | 양금로205-1(황금동 167-62) | 일반용 | 일반용 | 황금동 | 양금동 | 평화 | - | 402 | 409 | 301 | 298 | 314 | 276 | 295 | 299 | 353 | 434 | 408 | 318 | 498 | 561
05-016-012-00000 | 최재철(김천상회) | 양금로205(황금동 6-2) | 가정용 | 가정용 | 황금동 | 양금동 | 평화 | - | 15 | 0 | 92 | 16 | 11 | 9 | 8 | 10 | 15 | 24 | 25 | 12 | 9 | 14
05-016-013-00000 | 정홍개(영웅문대반점) | 양금로203-1(황금동 166-1) | 일반용 | 일반용 | 황금동 | 양금동 | 평화 | - | 266 | 71 | 422 | 503 | 540 | 788 | 548 | 476 | 484 | 659 | 655 | 636 | 418 | 401
05-016-013-00100 | 김조웅(신진기사식당) | 양금로203(황금동 166-2) | 일반용 | 일반용 | 황금동 | 양금동 | 평화 | - | 420 | 460 | 365 | 346 | 404 | 431 | 400 | 384 | 393 | 395 | 384 | 359 | 365 | 349
05-016-014-00000 | 주영화(대원식당) | 양금로201-2(황금동 166-2) | 가정용 | 가정용 | 황금동 | 양금동 | 평화 | - | 289 | 250 | 245 | 216 | 188 | 314 | 301 | 179 | 56 | 155 | 116 | 194 | 394 | 318
05-016-014-00300 | 김형수(고향추어탕) | 양금로201-1(황금 167-11) | 일반용 | 일반용 | 황금동 | 양금동 | 평화 | - | 653 | 240 | 304 | 239 | 246 | 180 | 188 | 313 | 185 | 163 | 387 | 362 | 357 | 372
05-016-014-00500 | 강길임 | 자래봉5길4-2(황금 167-10) | 가정용 | 가정용 | 황금동 | 양금동 | 평화 | - | 510 | 528 | 372 | 665 | 646 | 702 | 463 | 276 | 186 | 240 | 201 | 295 | 259 | 253
05-016-014-00700 | 김조웅 | 양금로203(황금동 167-8) | 가정용 | 가정용 | 황금동 | 양금동 | 평화 | - | 198 | 104 | 56 | 237 | 204 | 26 | 0 | 0 | 0 | 0 | 0 | 0 | 0 | 0
05-016-015-00000 | 김해옥 | 자래봉5길4-8(황금동 167-6) | 가정용 | 가정용 | 황금동 | 양금동 | 평화 | - | 273 | 364 | 155 | 231 | 91 | 118 | 216 | 196 | 153 | 200 | 213 | 203 | 170 | 199
05-016-016-00000 | 유명자 | 자래봉5길4-12(황금동 167-5) | 가정용 | 가정용 | 황금동 | 양금동 | 평화 | - | 164 | 145 | 160 | 136 | 108 | 23 | 14 | 36 | 197 | 24 | 121 | 187 | 65 | 24
05-016-018-00000 | 정이명 | 자래봉5길4-15(황금동 167-13) | 가정용 | 가정용 | 황금동 | 양금동 | 평화 | - | 224 | 244 | 245 | 257 | 207 | 229 | 148 | 295 | 108 | 103 | 124 | 99 | 102 | 97
05-016-018-00100 | 강종배 | 자래봉5길4-9(황금동 167-16) | 가정용 | 가정용 | 황금동 | 양금동 | 평화 | - | 144 | 144 | 275 | 381 | 393 | 310 | 222 | 335 | 297 | 249 | 212 | 169 | 175 | 167
05-016-020-00000 | 박호동 | 자래봉5길4-7(황금동 167-17) | 가정용 | 가정용 | 황금동 | 양금동 | 평화 | - | 1099 | 1047 | 1051 | 655 | 641 | 633 | 523 | 712 | 809 | 812 | 749 | 702 | 698 | 712
05-016-021-00000 | 정이명 | 자래봉5길4-5(황금동 167-43) | 가정용 | 가정용 | 황금동 | 양금동 | 평화 | - | 302 | 401 | 173 | 327 | 341 | 249 | 319 | 303 | 293 | 288 | 278 | 355 | 284 | 273
05-016-021-00100 | 유우상 | 자래봉5길6(황금동 167-19) | 가정용 | 가정용 | 황금동 | 양금동 | 평화 | - | 317 | 224 | 203 | 202 | 234 | 189 | 182 | 224 | 183 | 169 | 200 | 164 | 156 | 144
05-016-022-00000 | 임재윤 | 자래봉5길8(황금동 167-45) | 가정용 | 가정용 | 황금동 | 양금동 | 평화 | - | 593 | 246 | 253 | 235 | 748 | 1251 | 750 | 315 | 266 | 178 | 177 | 195 | 169 | 215
05-016-023-00000 | 김숙희 | 황금동 167 | 가정용 | 가정용 | 황금동 | 양금동 | 평화 | - | 249 | 17 | 23 | 25 | 18 | 9 | 0 | 0 | 0 | 0 | 0 | 0 | 0 | 0
05-016-024-00000 | 조경재(세 천인숙) | 자래봉5길11(황금동 167-46) | 가정용 | 가정용 | 황금동 | 양금동 | 평화 | - | - | - | - | - | - | 334 | 356 | 376 | 372 | 359 | 369 | - | - | -
05-016-027-00100 | 이범순 | 자래봉5길17(황금동 167) | 가정용 | 가정용 | 황금동 | 양금동 | 평화 | - | 160 | 153 | 172 | 184 | 182 | 192 | 201 | 202 | 187 | 186 | 155 | 162 | 154 | 145
05-016-031-00000 | 김춘자 | 자래봉5길18(황금동 167-15) | 가정용 | 가정용 | 황금동 | 양금동 | 평화 | - | 185 | 153 | 206 | 205 | 207 | 208 | 205 | 218 | 148 | 164 | 178 | 146 | 259 | 215
05-016-032-00100 | 윤순남 | 자래봉5길16(황금동 6-4) | 가정용 | 가정용 | 황금동 | 양금동 | 평화 | - | 314 | 299 | 83 | 62 | 92 | 57 | 55 | 82 | 90 | 37 | 44 | 9 | 0 | 0
05-016-033-00000 | 강춘자 | 자래봉5길12(황금동 167-42) | 가정용 | 가정용 | 황금동 | 양금동 | 평화 | - | 260 | 259 | 247 | 169 | 481 | 227 | 149 | 129 | 131 | 125 | 130 | 118 | 122 | 128
05-017-001-00100 | 김조영 | 자래봉5길7-4(황금동 167-50) | 가정용 | 가정용 | 황금동 | 양금동 | 평화 | - | - | - | - | - | - | 37 | 33 | 51 | 46 | 51 | 24 | - | - | -
05-017-002-00000 | 오세욱 | 자래봉5길7-6(황금동 167-51) | 가정용 | 가정용 | 황금동 | 양금동 | 평화 | - | - | - | - | - | - | 33 | 35 | 38 | 11 | 138 | 37 | - | - | -
05-017-003-00000 | 강길희 | 자래봉5길7-5(황금동 167-51) | 가정용 | 가정용 | 황금동 | 양금동 | 평화 | - | - | - | - | - | - | 199 | 171 | 255 | 179 | 148 | 112 | - | - | -
05-017-005-00000 | 박병석 | 자래봉5길7(황금동 167-48) | 가정용 | 가정용 | 황금동 | 양금동 | 평화 | - | 193 | 157 | 267 | 269 | 239 | 220 | 279 | 285 | 263 | 258 | 292 | 251 | 305 | 289
05-017-005-00100 | 장인순 | 자래봉5길5(황금동 167-20) | 가정용 | 가정용 | 황금동 | 양금동 | 평화 | - | 108 | 172 | 177 | 145 | 141 | 94 | 142 | 168 | 68 | 247 | 301 | 262 | 211 | 176
05-017-005-00200 | 조용화 | 자래봉5길3-1(황금동 167-25) | 가정용 | 가정용 | 황금동 | 양금동 | 평화 | - | 15 | 40 | 219 | 26 | 10 | 0 | 0 | 0 | 0 | 0 | 0 | 0 | 0 | 0
05-017-005-00300 | 이춘용 | 자래봉5길3(황금동 167-21) | 가정용 | 가정용 | 황금동 | 양금동 | 평화 | - | 182 | 285 | 430 | 242 | 252 | 185 | 207 | 145 | 141 | 145 | 174 | 177 | 156 | 116
05-017-005-00400 | 김성수 | 양금로201(황금동 7-1) | 가정용 | 가정용 | 황금동 | 양금동 | 평화 | - | 558 | 484 | 487 | 482 | 313 | 184 | 326 | 249 | 194 | 232 | 277 | 273 | 256 | 147
05-017-005-00500 | 김용욱 | 양금로199(황금동 165-3) | 가정용 | 가정용 | 황금동 | 양금동 | 평화 | - | 327 | 238 | 242 | 198 | 240 | 312 | 214 | 397 | 249 | 243 | 254 | 269 | 193 | 237
05-017-005-00600 | 나영철 | 양금로199-2(황금동 167) | 가정용 | 가정용 | 황금동 | 양금동 | 평화 | - | 176 | 65 | 117 | 156 | 127 | 202 | 178 | 130 | 149 | 168 | 100 | 131 | 165 | 158
05-017-005-00700 | 문무기 | 양금로199-4(황금동 167-26) | 가정용 | 가정용 | 황금동 | 양금동 | 평화 | - | 507 | 440 | 387 | 223 | 359 | 514 | 504 | 396 | 349 | 397 | 259 | 237 | 282 | 232
05-017-005-00800 | 김종학 | 양금로197-1(황금동 167-27) | 가정용 | 가정용 | 황금동 | 양금동 | 평화 | - | 115 | 97 | 83 | 74 | 68 | 66 | 68 | 57 | 78 | 48 | 81 | 99 | 57 | 35
05-017-005-01100 | 황우연 | 양금로197(황금동 167-28) | 가정용 | 가정용 | 황금동 | 양금동 | 평화 | - | 183 | 245 | 179 | 174 | 169 | 202 | 193 | 156 | 153 | 166 | 241 | 284 | 277 | 282
05-017-005-01200 | 백순식(동화자연마루) | 양금로195-1(황금동 167-29) | 일반용 | 일반용 | 황금동 | 양금동 | 평화 | - | 697 | 652 | 699 | 567 | 574 | 736 | 822 | 794 | 748 | 796 | 509 | 502 | 315 | 296
05-017-007-00000 | 조용배 | 양금로195(황금동 7-1) | 가정용 | 가정용 | 황금동 | 양금동 | 평화 | - | 254 | 280 | 239 | 164 | 221 | 248 | 250 | 252 | 277 | 267 | 221 | 240 | 225 | 206
05-017-008-00000 | 조창제 | 양금로195(황금동 167-30) | 일반용 | 일반용 | 황금동 | 양금동 | 평화 | - | 353 | 376 | 68 | 191 | 277 | 139 | 168 | 157 | 76 | 89 | 128 | 79 | 70 | 65
05-017-009-00000 | 임계용 | 양금로193-3(황금동 167-55) | 가정용 | 가정용 | 황금동 | 양금동 | 평화 | - | 27 | 137 | 2 | 0 | 0 | 0 | 0 | 0 | 0 | 0 | 0 | 0 | 0 | 0
05-017-010-00000 | 강성필 | 양금로193-1(황금동 167-56) | 가정용 | 가정용 | 황금동 | 양금동 | 평화 | - | - | - | - | - | - | 452 | 420 | 230 | 239 | 341 | 284 | - | - | -
05-017-011-00000 | 정태동(남부주유소) | 양금로193(황금동 167-59) | 일반용 | 일반용 | 황금동 | 양금동 | 평화 | - | 192 | 343 | 245 | 94 | 68 | 62 | 66 | 78 | 104 | 101 | 159 | 77 | 74 | 82
05-017-012-00000 | 송희선 | 양금로191(황금동 164-3) | 가정용 | 가정용 | 황금동 | 양금동 | 평화 | - | 149 | 121 | 126 | 65 | 61 | 79 | 108 | 97 | 81 | 80 | 120 | 76 | 86 | 126
05-017-013-00000 | 조기태 | 양금로189-1(황금동 164-4) | 가정용 | 가정용 | 황금동 | 양금동 | 평화 | - | 235 | 245 | 231 | 245 | 270 | 522 | 306 | 274 | 233 | 218 | 292 | 189 | 201 | 123
05-017-014-00000 | 구연수 | 양금로189(황금동 164-5) | 일반용 | 일반용 | 황금동 | 양금동 | 평화 | - | 45 | 254 | 488 | 385 | 426 | 423 | 219 | 381 | 386 | 359 | 348 | 421 | 561 | 524
05-017-016-00000 | 최정열 | 양금로187(황금동 164) | 가정용 | 가정용 | 황금동 | 양금동 | 평화 | - | 350 | 443 | 259 | 270 | 283 | 267 | 252 | 310 | 140 | 179 | 284 | 261 | 264 | 273
05-017-017-00000 | 박동윤 | 양금로185-1(황금동 7-2) | 가정용 | 가정용 | 황금동 | 양금동 | 평화 | - | 70 | 78 | 128 | 78 | 94 | 60 | 45 | 43 | 45 | 81 | 34 | 34 | 37 | 35
05-017-018-00000 | 강진우(조유향) | 양금로185(황금동 163-1) | 가정용 | 가정용 | 황금동 | 양금동 | 평화 | - | 568 | 579 | 641 | 359 | 345 | 311 | 308 | 245 | 190 | 266 | 219 | 208 | 221 | 223
05-017-018-00100 | 황영환 | 양금로183-1(황금동163) | 가정용 | 가정용 | 황금동 | 양금동 | 평화 | - | 249 | 325 | 317 | 335 | 424 | 226 | 251 | 263 | 277 | 241 | 258 | 253 | 263 | 293
05-017-019-00000 | 박점출 | 양금로183(황금동 163-2) | 가정용 | 가정용 | 황금동 | 양금동 | 평화 | - | 566 | 490 | 297 | 337 | 326 | 272 | 275 | 318 | 426 | 410 | 439 | 457 | 395 | 381
05-017-020-00000 | 유승종 | 양금로181(황금동 162-2) | 가정용 | 가정용 | 황금동 | 양금동 | 평화 | - | 65 | 54 | 37 | 40 | 80 | 61 | 93 | 50 | 37 | 41 | 27 | 38 | 148 | 152
05-017-021-00000 | 김종남 | 양금로182(황금동 141-6) | 일반용 | 일반용 | 황금동 | 양금동 | 평화 | - | 142 | 128 | 119 | 120 | 88 | 106 | 176 | 92 | 81 | 91 | 188 | 220 | 193 | 207
05-017-022-00000 | 박숙희(꼬꼬댁) | 양금로184(황금동 141-2) | 일반용 | 일반용 | 황금동 | 양금동 | 평화 | - | 624 | 397 | 256 | 343 | 260 | 283 | 277 | 368 | 227 | 142 | 102 | 393 | 331 | 235
05-017-022-00400 | 오혜숙 | 양금로184-1(황금동 139-1) | 가정용 | 가정용 | 황금동 | 양금동 | 평화 | - | 290 | 212 | 301 | 267 | 265 | 234 | 246 | 278 | 258 | 219 | 144 | 187 | 181 | 168
05-017-023-00100 | 김홍청 | 양금로186(황금동 138) | 가정용 | 가정용 | 황금동 | 양금동 | 평화 | - | 739 | 431 | 369 | 375 | 360 | 374 | 375 | 319 | 359 | 391 | 406 | 425 | 480 | 327
05-017-024-00000 | 조진태 | 양금로186-1(황금동 164-1) | 일반용 | 일반용 | 황금동 | 양금동 | 평화 | - | 382 | 334 | 415 | 536 | 322 | 308 | 354 | 356 | 393 | 274 | 299 | 358 | 394 | 344
05-017-024-00100 | 박명숙(오민병) | 양금로188(황금동 134-2) | 가정용 | 가정용 | 황금동 | 양금동 | 평화 | - | 48 | 84 | 26 | 28 | 31 | 27 | 27 | 26 | 29 | 26 | 43 | 16 | 8 | 6
05-017-025-00000 | 하흑용 | 양금로190(황금동 7-3) | 가정용 | 가정용 | 황금동 | 양금동 | 평화 | - | 359 | 438 | 139 | 132 | 174 | 91 | 86 | 78 | 108 | 113 | 278 | 194 | 201 | 185
05-017-026-00000 | 김형준 | 양금로192(황금동 133-3) | 가정용 | 가정용 | 황금동 | 양금동 | 평화 | - | 618 | 530 | 345 | 329 | 331 | 283 | 286 | 356 | 364 | 396 | 370 | 342 | 624 | 125
05-017-026-00200 | 이순덕 | 약물내기1길5-32(황금동 142-2) | 가정용 | 가정용 | 황금동 | 양금동 | 평화 | - | 723 | 288 | 214 | 223 | 222 | 331 | 116 | 162 | 315 | 229 | 158 | 150 | 135 | 210
05-017-027-00000 | 김장환 | 약물내기1길5-15(황금동 135) | 가정용 | 가정용 | 황금동 | 양금동 | 평화 | - | 180 | 266 | 222 | 246 | 172 | 167 | 491 | 201 | 264 | 248 | 188 | 108 | 116 | 123
05-017-029-00000 | 김영조(김장환) | 약물내기1길5-13(황금동 136) | 가정용 | 가정용 | 황금동 | 양금동 | 평화 | - | 319 | 5 | 297 | 370 | 329 | 278 | 199 | 145 | 168 | 318 | 291 | 287 | 244 | 67
05-017-031-00000 | 문종철 | 약물내기1길5-28(황금동 142-3) | 가정용 | 가정용 | 황금동 | 양금동 | 평화 | - | 215 | 130 | 118 | 120 | 137 | 137 | 133 | 129 | 124 | 127 | 170 | 143 | 124 | 132
05-017-032-00000 | 박옥선 | 약물내기1길5-26(황금동 142-6) | 가정용 | 가정용 | 황금동 | 양금동 | 평화 | - | 231 | 241 | 311 | 466 | 509 | 315 | 353 | 319 | 325 | 316 | 303 | 392 | 429 | 186
05-017-032-00100 | 이정희 | 약물내기1길5-22(황금동 142-11) | 가정용 | 가정용 | 황금동 | 양금동 | 평화 | - | 46 | 26 | 187 | 226 | 252 | 231 | 237 | 257 | 281 | 276 | 286 | 293 | 300 | 260
05-017-032-00200 | 최배윤 | 약물내기1길5-20(황금동 142-20) | 가정용 | 가정용 | 황금동 | 양금동 | 평화 | - | 0 | 31 | 115 | 158 | 220 | 236 | 185 | 311 | 264 | 233 | 261 | 266 | 164 | 210
05-017-032-00500 | 이삼영 | 약물내기1길5-10(황금동 142-9) | 가정용 | 가정용 | 황금동 | 양금동 | 평화 | - | 12 | 122 | 56 | 70 | 102 | 188 | 168 | 91 | 96 | 91 | 112 | 77 | 80 | 107
05-017-032-00600 | 정상규 | 약물내기1길5-12(황금동 142-5) | 가정용 | 가정용 | 황금동 | 양금동 | 평화 | - | 22 | 302 | 336 | 238 | 176 | 238 | 224 | 199 | 173 | 197 | 261 | 309 | 475 | 136
05-017-032-00700 | 김태길 | 약물내기1길5-3(황금동 141-5) | 가정용 | 가정용 | 황금동 | 양금동 | 평화 | - | 0 | 0 | 0 | 0 | 0 | 72 | 160 | 147 | 145 | 109 | 125 | 133 | 145 | 127
05-017-033-00000 | 김재윤 | 약물내기1길3(황금동 141-7) | 가정용 | 가정용 | 황금동 | 양금동 | 평화 | - | 252 | 250 | 214 | 218 | 125 | 163 | 192 | 178 | 203 | 214 | 213 | 142 | 33 | 43
05-017-033-00100 | 최순석 | 약물내기길4-1(황금동 162-1) | 가정용 | 가정용 | 황금동 | 양금동 | 평화 | - | 550 | 245 | 180 | 138 | 386 | 203 | 299 | 300 | 309 | 327 | 288 | 297 | 573 | 224
05-017-033-00300 | 장순애 | 약물내기1길6(황금동 143) | 가정용 | 가정용 | 황금동 | 양금동 | 평화 | - | 0 | 0 | 352 | 301 | 301 | 397 | 313 | 297 | 302 | 360 | 247 | 257 | 271 | 258
05-017-033-01100 | 김천시장(상하수도과) | 약물내기1길24,양금배수펌프장 | 일반용 | 일반용 | 황금동 | 양금동 | 평화 | - | 0 | 0 | 0 | 0 | 0 | - | - | - | - | - | - | 0 | 48 | 12
05-017-034-00000 | 이승작 | 약물내기1길5(황금동 142-12) | 가정용 | 가정용 | 황금동 | 양금동 | 평화 | - | 48 | 69 | 68 | 69 | 86 | 89 | 87 | 78 | 87 | 88 | 192 | 109 | 123 | 125
05-017-034-00300 | 김재수 | 약물내기1길11(황금동 142-14) | 가정용 | 가정용 | 황금동 | 양금동 | 평화 | - | 74 | 92 | 49 | 62 | 61 | 53 | 64 | 43 | 62 | 162 | 130 | 84 | 86 | 192
05-017-034-00700 | 양금동주민센터 | 강변로178(황금동 129-14) | 일반용 | 일반용 | 황금동 | 양금동 | 평화 | - | 0 | 0 | 0 | 119 | 508 | 472 | 524 | 532 | 519 | 617 | 1606 | 1422 | 1332 | 1458
05-017-034-01700 | 이해민(이승주 대흥종합상사) | 강변로176(황금동 129-4) | 일반용 | 일반용 | 황금동 | 양금동 | 평화 | - | 0 | 0 | 0 | 0 | 0 | 0 | 0 | 0 | 0 | 0 | 24 | 52 | 70 | 54
05-017-035-00000 | 동보수정아파트 | 양금로196(황금동 129-3) | 가정용 | 가정용 | 황금동 | 양금동 | 평화 | - | 58634 | 60976 | 64479 | 62093 | 59405 | 55690 | 53417 | 53977 | 53658 | 52116 | 51897 | 52107 | 50791 | 49880
05-017-036-00000 | 동보주택(상가) | 양금로194(황금동 129-3) | 일반용 | 일반용 | 황금동 | 양금동 | 평화 | - | 543 | 352 | 550 | 545 | 570 | 481 | 485 | 457 | 530 | 556 | 611 | 579 | 366 | 366
05-017-037-00000 | 정명순(명성샤시) | 양금로196-1(황금동 132-4) | 일반용 | 일반용 | 황금동 | 양금동 | 평화 | - | 1113 | 759 | 788 | 768 | 878 | 892 | 745 | 963 | 1121 | 1016 | 983 | 600 | 1 | 25
05-017-037-00700 | 서경자 | 양금로198(황금동 132-3) | 일반용 | 일반용 | 황금동 | 양금동 | 평화 | - | 776 | 608 | 658 | 583 | 201 | 356 | 289 | 45 | 19 | 11 | 57 | 36 | 0 | 29
05-017-038-00000 | 정성동(천일택배) | 양금로200(황금동 132-3) | 일반용 | 일반용 | 황금동 | 양금동 | 평화 | - | 839 | 740 | 827 | 938 | 885 | 637 | 501 | 452 | 113 | 20 | 420 | 74 | 147 | 266
05-017-039-00000 | 전용학(미진식품) | 양금로202(황금동 129-9) | 일반용 | 일반용 | 황금동 | 양금동 | 평화 | - | 1702 | 1560 | 1859 | 1570 | 1538 | 1336 | 1246 | 1222 | 978 | 762 | 697 | 635 | 546 | 640
05-017-040-00000 | 김재연외7(김천자동차 | 양금로206(황금동 129) | 일반용 | 일반용 | 황금동 | 양금동 | 평화 | - | 292 | 278 | 266 | 316 | 317 | 372 | 337 | 530 | 312 | 249 | 312 | 226 | 207 | 175
05-018-061-00000 | 송평길 | 약물내기길17-18(황금동159) | 가정용 | 가정용 | 황금동 | 양금동 | 평화 | - | - | - | - | - | - | 126 | 115 | 125 | 121 | 132 | 128 | - | - | -
05-018-067-00000 | 김영우 | 약물내기길25(황금동 8-3) | 가정용 | 가정용 | 황금동 | 양금동 | 평화 | - | 193 | 54 | 101 | 5 | 0 | 0 | 0 | 0 | 0 | 0 | 0 | 0 | 0 | 0
05-018-068-00000 | 강구일 | 약물내기길25-1(황금동 158) | 가정용 | 가정용 | 황금동 | 양금동 | 평화 | - | 55 | 145 | 259 | 156 | 138 | 156 | 178 | 124 | 39 | 87 | 105 | 22 | 45 | 144
05-018-069-00000 | 김의연 | 약물내기길25-3(황금동 159-12) | 가정용 | 가정용 | 황금동 | 양금동 | 평화 | - | 278 | 286 | 327 | 360 | 302 | 281 | 211 | 262 | 341 | 289 | 301 | 437 | 275 | 278
05-018-071-00000 | 전판기 | 약물내기길25-6(황금동158) | 가정용 | 가정용 | 황금동 | 양금동 | 평화 | - | 157 | 123 | 127 | 121 | 140 | 162 | 159 | 144 | 137 | 115 | 109 | 135 | 144 | 127
05-018-073-00000 | 조성술 | 약물내기길25-33(황금동159-14) | 가정용 | 가정용 | 황금동 | 양금동 | 평화 | - | 41 | 63 | 115 | 138 | 129 | 150 | 103 | 128 | 120 | 107 | 142 | 171 | 157 | 154
05-018-074-00000 | 이진수 | 약물내기길25-35(황금동 8-3) | 가정용 | 가정용 | 황금동 | 양금동 | 평화 | - | 106 | 87 | 253 | 160 | 104 | 51 | 34 | 22 | 29 | 28 | 23 | 56 | 15 | 14
05-018-078-00000 | 박동곤 | 약물내기길37(황금동 8-3) | 가정용 | 가정용 | 황금동 | 양금동 | 평화 | - | 154 | 113 | 88 | 129 | 125 | 90 | 94 | 123 | 115 | 119 | 161 | 169 | 157 | 160
05-018-079-00000 | 육차남 | 약물내기길35(황금동 157) | 가정용 | 가정용 | 황금동 | 양금동 | 평화 | - | 151 | 109 | 106 | 110 | 119 | 94 | 124 | 132 | 145 | 199 | 235 | 292 | 215 | 172
05-018-080-00000 | 이상열 | 약물내기길33(황금동 8-3) | 가정용 | 가정용 | 황금동 | 양금동 | 평화 | - | 153 | 112 | 113 | 173 | 161 | 190 | 190 | 250 | 215 | 336 | 285 | 460 | 263 | 253
05-018-081-00000 | 장수원 | 약물내기길31(황금동 158) | 가정용 | 가정용 | 황금동 | 양금동 | 평화 | - | 155 | 237 | 206 | 272 | 239 | 234 | 83 | 2 | 91 | 1 | 0 | 0 | 0 | 0
05-018-082-00000 | 김봉구 | 약물내기길32(황금동 158) | 가정용 | 가정용 | 황금동 | 양금동 | 평화 | - | 68 | 98 | 95 | 59 | 59 | 19 | 0 | 1 | 0 | 0 | 0 | 0 | 0 | 0
05-018-083-00000 | 최숙현 | 약물내기길24-4.수연암(황금동 8-3) | 가정용 | 가정용 | 황금동 | 양금동 | 평화 | - | 253 | 199 | 231 | 215 | 420 | 596 | 997 | 384 | 389 | 417 | 559 | 570 | 485 | 445
05-018-084-00000 | 유승길 | 약물내기길19-4(황금동 8-3) | 가정용 | 가정용 | 황금동 | 양금동 | 평화 | - | 60 | 36 | 156 | 61 | 102 | 79 | 85 | 103 | 88 | 110 | 8 | 0 | 0 | 0
05-018-085-00000 | 이순금 | 약물내기길18-4(황금동 161-8) | 가정용 | 가정용 | 황금동 | 양금동 | 평화 | - | 231 | 199 | 246 | 444 | 213 | 180 | 233 | 290 | 365 | 405 | 265 | 321 | 484 | 342
05-018-085-00100 | 이병명 | 약물내기길16-4(황금동 161-17) | 가정용 | 가정용 | 황금동 | 양금동 | 평화 | - | - | - | - | - | - | 214 | 213 | 204 | 239 | 181 | 178 | - | - | -
05-018-086-00000 | 나일봉 | 약물내기길17-7(황금동 156) | 가정용 | 가정용 | 황금동 | 양금동 | 평화 | - | 256 | 377 | 427 | 295 | 229 | 255 | 201 | 85 | 121 | 185 | 189 | 295 | 631 | 379
05-018-088-00000 | 정현옥 | 약물내기길10-1(황금동 161-6) | 가정용 | 가정용 | 황금동 | 양금동 | 평화 | - | - | - | - | - | - | 75 | 104 | 89 | 80 | 98 | 112 | - | - | -
05-018-088-00100 | 현금분 | 약물내기길10-3(황금동 161-7) | 가정용 | 가정용 | 황금동 | 양금동 | 평화 | - | - | - | - | - | - | 11 | 62 | 74 | 13 | 10 | 19 | - | - | -
05-018-088-00200 | 이현록 | 약물내기길10-7(황금동 161-5) | 가정용 | 가정용 | 황금동 | 양금동 | 평화 | - | - | - | - | - | - | 33 | 37 | 31 | 31 | 32 | 30 | - | - | -
05-018-091-00000 | 신영옥 | 약물내기길8-3(황금동 8-2) | 가정용 | 가정용 | 황금동 | 양금동 | 평화 | - | 368 | 305 | 387 | 255 | 265 | 245 | 119 | 106 | 108 | 163 | 183 | 203 | 189 | 158
05-018-092-00000 | 김기 | 양물내기길8-5(황금동 161-2) | 가정용 | 가정용 | 황금동 | 양금동 | 평화 | - | 0 | 0 | 0 | 0 | 0 | 2 | 15 | 18 | 10 | 11 | 11 | 12 | 11 | 14
05-018-093-00000 | 이태수 | 약물내기길8-6(황금동 161-15) | 가정용 | 가정용 | 황금동 | 양금동 | 평화 | - | 84 | 61 | 75 | 67 | 73 | 83 | 71 | 73 | 98 | 56 | 73 | 61 | 54 | 60
05-018-094-00000 | 김팔원 | 약물내기길8-8(황금동 14-33) | 가정용 | 가정용 | 황금동 | 양금동 | 평화 | - | - | - | - | - | - | 314 | 292 | 122 | 60 | 72 | 81 | 3 | 0 | -
05-018-095-00000 | 이인영 | 약물내기길2(황금동 162-1) | 가정용 | 가정용 | 황금동 | 양금동 | 평화 | - | 403 | 594 | 340 | 132 | 184 | 213 | 133 | 156 | 228 | 189 | 169 | 130 | 156 | 61
05-018-096-00000 | 박상학 | 약물내기길1(황금동 158-2) | 가정용 | 가정용 | 황금동 | 양금동 | 평화 | - | 182 | 169 | 150 | 392 | 423 | 349 | 459 | 353 | 314 | 362 | 389 | 440 | 445 | 382
05-018-097-00000 | 김계선(나남산업) | 양금로179(황금동 8-2) | 일반용 | 일반용 | 황금동 | 양금동 | 평화 | - | 1230 | 1240 | 1654 | 819 | 755 | 572 | 579 | 710 | 858 | 825 | 353 | 369 | 217 | 308
05-018-101-00000 | 김명옥 | 황금동 148-1 | 가정용 | 가정용 | 황금동 | 양금동 | 평화 | - | 1 | 0 | 0 | 0 | 0 | 0 | 0 | 0 | 0 | 0 | 0 | 0 | 0 | 0
05-018-102-00000 | 이화순 | 양금로177(황금동 148) | 가정용 | 가정용 | 황금동 | 양금동 | 평화 | - | - | - | - | - | - | 134 | 136 | 172 | 302 | 324 | 249 | - | - | -
05-018-103-00000 | 김덕진(납부자:최은희 | 양금로175-1,19번(황금동 159-42) | 가정용 | 가정용 | 황금동 | 양금동 | 평화 | - | - | - | - | - | - | 26 | 2 | 66 | 107 | 112 | 305 | - | - | -
05-018-104-00000 | 신이철 | 양금로175(황금동 156) | 가정용 | 가정용 | 황금동 | 양금동 | 평화 | - | - | - | - | - | - | 239 | 183 | 181 | 150 | 155 | 160 | - | - | -
05-018-105-00000 | 박의예 | 양금로171-1(황금동 157-18) | 가정용 | 가정용 | 황금동 | 양금동 | 평화 | - | - | - | - | - | - | 51 | 53 | 28 | 81 | 75 | 15 | 0 | 0 | -
05-018-106-00000 | 김갑식 | 양금로171(황금동157-1) | 가정용 | 가정용 | 황금동 | 양금동 | 평화 | - | - | - | - | - | - | 13 | 35 | 44 | 26 | 1511 | 288 | - | - | -
05-018-107-00000 | 이홍영 | 양금로169-2(황금동157-1) | 가정용 | 가정용 | 황금동 | 양금동 | 평화 | - | - | - | - | - | - | 146 | 140 | 138 | 139 | 137 | 120 | - | - | -
05-018-108-00000 | 이철수(세 고진하) | 양금로169-1(황금동 150) | 가정용 | 가정용 | 황금동 | 양금동 | 평화 | - | 0 | 1 | 34 | 0 | 0 | 0 | 0 | 0 | 0 | 0 | 0 | 0 | 0 | 0
05-018-109-00000 | 강윤규 | 양금로169(황금동 157-20) | 가정용 | 가정용 | 황금동 | 양금동 | 평화 | - | - | - | - | - | - | 63 | 56 | 41 | 50 | 33 | 165 | 25 | 0 | -
05-018-110-00000 | 권지자 | 양금로167(황금동 157-11) | 가정용 | 가정용 | 황금동 | 양금동 | 평화 | - | - | - | - | - | - | 132 | 121 | 148 | 160 | 199 | 179 | - | - | -
05-018-111-00000 | 조준태 | 양금로165-1(황금동 157-3) | 가정용 | 가정용 | 황금동 | 양금동 | 평화 | - | 264 | 272 | 285 | 247 | 182 | 158 | 160 | 199 | 175 | 170 | 159 | 144 | 166 | 203
05-018-112-00000 | 이경순 | 양금로165(황금동 157-14) | 가정용 | 가정용 | 황금동 | 양금동 | 평화 | - | 193 | 196 | 291 | 431 | 268 | 311 | 245 | 220 | 143 | 106 | 137 | 125 | 126 | 141
05-018-113-00000 | 황치옥 | 양금로163-3(황금동 157-12) | 일반용 | 일반용 | 황금동 | 양금동 | 평화 | - | 223 | 221 | 271 | 249 | 270 | 151 | 142 | 140 | 109 | 146 | 158 | 146 | 151 | 132
05-018-114-00000 | 노순희 | 양금로163-1(황금동 157-5) | 가정용 | 가정용 | 황금동 | 양금동 | 평화 | - | 114 | 243 | 274 | 156 | 138 | 136 | 146 | 145 | 153 | 145 | 143 | 144 | 137 | 0
05-018-115-00000 | 구연수 | 양금로163(황금동 257-35) | 가정용 | 가정용 | 황금동 | 양금동 | 평화 | - | 19 | 35 | 19 | 17 | 25 | 28 | 50 | 21 | 7 | 22 | 2 | 3 | 3 | 8
05-018-116-00000 | 이상록 | 양금로161-1(황금동 157-14) | 가정용 | 가정용 | 황금동 | 양금동 | 평화 | - | 222 | 204 | 193 | 176 | 195 | 251 | 245 | 192 | 227 | 235 | 258 | 216 | 245 | 277
05-018-117-00000 | 최동진 | 양금로161(황금동 157-15) | 가정용 | 가정용 | 황금동 | 양금동 | 평화 | - | 100 | 113 | 102 | 94 | 88 | 104 | 88 | 93 | 101 | 87 | 70 | 22 | 12 | 144
05-018-118-00000 | 김정길(약수가게) | 양금로159(황금동157-16) | 일반용 | 일반용 | 황금동 | 양금동 | 평화 | - | 320 | 274 | 286 | 225 | 335 | 270 | 328 | 349 | 423 | 443 | 448 | 460 | 474 | 444
05-018-119-00000 | 이경숙(황윤하) | 양금로159-1(황금동 157-26) | 가정용 | 가정용 | 황금동 | 양금동 | 평화 | - | 180 | 173 | 135 | 821 | 510 | 573 | 599 | 211 | 201 | 179 | 224 | 256 | 257 | 239
05-018-120-00000 | 임성목(호성종합건설) | 양금로157(황금동 157-17) | 일반용 | 일반용 | 황금동 | 양금동 | 평화 | - | 0 | 0 | 0 | 0 | 0 | 18 | 92 | 86 | 73 | 105 | 187 | 6 | 17 | 39
05-018-121-00000 | 강홍식 | 양금로157-4(황금동157-19) | 가정용 | 가정용 | 황금동 | 양금동 | 평화 | - | 2 | 14 | 116 | 124 | 110 | 126 | 115 | 103 | 111 | 106 | 101 | 174 | 226 | 228
05-018-122-00000 | 이진권 | 양금로157-6(황금동 157) | 가정용 | 가정용 | 황금동 | 양금동 | 평화 | - | 143 | 182 | 164 | 137 | 203 | 98 | 128 | 216 | 228 | 145 | 140 | 54 | 41 | 29
05-018-123-00000 | 임영애 | 양금로157-5(양천동 산1) | 가정용 | 가정용 | 황금동 | 양금동 | 평화 | - | 578 | 519 | 337 | 328 | 321 | 355 | 445 | 588 | 605 | 632 | 564 | 508 | 494 | 517
05-018-130-00000 | 신범애 | 할미바우길1(황금동 156-11) | 가정용 | 가정용 | 황금동 | 양금동 | 평화 | - | 0 | 0 | 18 | 54 | 50 | 41 | 45 | 43 | 47 | 67 | 80 | 82 | 2 | 129
05-018-131-00000 | 김정자 | 할미바우길3(황금동 156-11) | 가정용 | 가정용 | 황금동 | 양금동 | 평화 | - | 169 | 136 | 121 | 108 | 119 | 134 | 155 | 187 | 167 | 174 | 190 | 215 | 188 | 145
05-018-132-00000 | 박판인 | 할미바우길5(황금동 156-9) | 가정용 | 가정용 | 황금동 | 양금동 | 평화 | - | 89 | 348 | 365 | 292 | 322 | 363 | 591 | 380 | 308 | 273 | 364 | 298 | 281 | 294
05-018-135-00000 | 김종헌 | 할미바우길11(양천동 1777-1) | 가정용 | 가정용 | 황금동 | 양금동 | 평화 | - | 0 | 0 | 0 | 0 | 0 | 0 | 0 | 0 | 0 | 0 | 0 | 101 | 372 | 377
05-018-137-00000 | 조형제 | 할미바우길17(양천동 1777-1) | 가정용 | 가정용 | 황금동 | 양금동 | 평화 | - | 0 | 0 | 0 | 0 | 0 | 0 | 0 | 0 | 0 | 0 | 0 | 48 | 53 | 41
05-018-141-00000 | 조무웅 | 할미바우길18(양천동 567-14) | 가정용 | 가정용 | 황금동 | 양금동 | 평화 | - | 71 | 87 | 63 | 52 | 54 | 34 | 40 | 33 | 54 | 72 | 51 | 41 | 39 | 49
05-018-142-00000 | 김금창 | 할미바우길16(양천동 567-11) | 가정용 | 가정용 | 황금동 | 양금동 | 평화 | - | 265 | 190 | 165 | 247 | 186 | 166 | 214 | 313 | 128 | 132 | 142 | 133 | 118 | 136
05-018-142-00100 | 이석규 | 할미바우길14-1(양천동 567-2) | 가정용 | 가정용 | 황금동 | 양금동 | 평화 | - | 0 | 0 | 0 | 0 | 0 | 0 | 0 | 0 | 0 | 0 | 0 | 206 | 224 | 235
05-018-143-00000 | 김승남 | 할미바우길14(양천동 1777-1) | 가정용 | 가정용 | 황금동 | 양금동 | 평화 | - | 0 | 0 | 0 | 0 | 0 | 0 | 0 | 0 | 0 | 0 | 0 | 539 | 41 | 23
05-018-144-00000 | 최학임 | 할미바우길10(양천동 565-1) | 가정용 | 가정용 | 황금동 | 양금동 | 평화 | - | 0 | 0 | 0 | 0 | 0 | 0 | 0 | 0 | 0 | 0 | 0 | 73 | 66 | 69
05-018-148-00000 | 윤희열(종합PVC) | 양금로156(양천동 568-2) | 일반용 | 일반용 | 황금동 | 양금동 | 평화 | - | 125 | 229 | 203 | 255 | 318 | 332 | 318 | 242 | 190 | 75 | 96 | 52 | 46 | 55
05-018-161-00000 | 김필연 | 양금로160(황금동 156-3) | 가정용 | 가정용 | 황금동 | 양금동 | 평화 | - | 426 | 244 | 406 | 315 | 807 | 669 | 591 | 421 | 363 | 160 | 149 | 297 | 202 | 218
05-018-165-00000 | 김석환(종합타이어) | 양금로162(황금동 156-2) | 일반용 | 일반용 | 황금동 | 양금동 | 평화 | - | 496 | 255 | 261 | 247 | 219 | 248 | 230 | 218 | 269 | 238 | 186 | 191 | 195 | 162
05-018-181-00000 | 김동만 | 양금로172(황금동 158-6 ) | 일반용 | 일반용 | 황금동 | 양금동 | 평화 | - | 1116 | 573 | 431 | 427 | 590 | 213 | 202 | 325 | 276 | 486 | 703 | 713 | 550 | 325
05-018-195-00000 | 양명국 | 양금로176(황금동 152) | 가정용 | 가정용 | 황금동 | 양금동 | 평화 | - | 0 | 0 | 321 | 939 | 521 | 448 | 430 | 481 | 700 | 539 | 454 | 450 | 725 | 778
05-018-196-00000 | 이현홍 | 양금로176-1(황금동 155) | 가정용 | 가정용 | 황금동 | 양금동 | 평화 | - | 185 | 29 | 17 | 11 | 12 | 37 | 128 | 114 | 110 | 124 | 127 | 102 | 95 | 96
05-018-197-00000 | 강경연 | 양금로178(황금동 154) | 가정용 | 가정용 | 황금동 | 양금동 | 평화 | - | 106 | 92 | 105 | 82 | 136 | 164 | 85 | 81 | 139 | 72 | 98 | 93 | 90 | 69
05-018-198-00000 | 김종필 | 양금로178-1(황금동 147-1) | 가정용 | 가정용 | 황금동 | 양금동 | 평화 | - | 302 | 350 | 297 | 220 | 233 | 209 | 242 | 252 | 246 | 246 | 304 | 296 | 352 | 402
05-018-199-00000 | 정명득(동양토탈) | 양금로180(황금동 145-1) | 일반용 | 일반용 | 황금동 | 양금동 | 평화 | - | 699 | 522 | 310 | 468 | 626 | 620 | 743 | 399 | 438 | 727 | 444 | 107 | 49 | 463
05-019-001-00000 | 박희주(데일리) | 양금로153(양천동 565-15) | 일반용 | 일반용 | 양천동 | 양금동 | 평화 | - | 214 | 150 | 46 | 244 | 269 | 168 | 167 | 2 | 258 | 301 | 347 | 420 | 357 | 265
05-019-003-00000 | 김천시장(산림녹지과) | 김천시 양천동 산2-1(양금폭포) | 일반용 | 일반용 | 양천동 | 양금동 | 평화 | - | 2335 | 6713 | 6388 | 15716 | 12777 | 14139 | 8098 | 1533 | 4566 | 4975 | 2374 | 6969 | 4278 | 4758
05-019-004-00000 | 김정원 | 양금로133(양천동 740) | 가정용 | 가정용 | 양천동 | 양금동 | 평화 | - | 24 | 48 | 38 | 50 | 2 | 3 | 19 | 48 | 231 | 94 | 272 | 13 | 0 | 15
05-019-006-00000 | 김성호(호심) | 양금로119(양천동 561-3) | 일반용 | 일반용 | 양천동 | 양금동 | 평화 | - | 0 | 0 | 0 | 0 | 0 | 0 | 101 | 413 | 348 | 189 | 729 | 737 | 863 | 941
05-019-007-00000 | 김영회(황금주유소) | 양금로115(양천동 561-4) | 일반용 | 일반용 | 양천동 | 양금동 | 평화 | - | 365 | 449 | 494 | 382 | 277 | 273 | 315 | 300 | 304 | 221 | 651 | 227 | 259 | 188
05-019-008-00000 | 김경희 | 양천동 551-4 | 일반용 | 일반용 | 양천동 | 양금동 | 평화 | - | 0 | 0 | 0 | 0 | 0 | - | - | - | - | - | - | 133 | 99 | 0
05-019-009-00000 | 송덕치 | 양천동 551-5 | 가정용 | 가정용 | 양천동 | 양금동 | 평화 | - | 66 | 115 | 0 | 20 | 19 | 20 | 78 | 8 | 21 | 31 | 32 | 31 | 13 | 48
05-019-014-00000 | 정정열 | 새터3길2(양천동 511-2) | 가정용 | 가정용 | 양천동 | 양금동 | 평화 | - | 259 | 133 | 129 | 121 | 105 | 88 | 142 | 271 | 186 | 202 | 203 | 159 | 212 | 197
05-019-016-00000 | 김창식 | 새터3길4(양천동 511-9) | 가정용 | 가정용 | 양천동 | 양금동 | 평화 | - | 222 | 192 | 187 | 326 | 430 | 416 | 526 | 340 | 284 | 447 | 543 | 623 | 299 | 255
05-019-017-00000 | 경로당(박용근19-2) | 양천동 1780 | 가정용 | 가정용 | 양천동 | 양금동 | 평화 | - | 26 | 34 | 42 | 31 | 41 | 42 | 43 | 35 | 47 | 19 | 12 | 24 | 24 | 22
05-019-019-00000 | 백우균 | 새터3길11-4(양천동 506-2) | 가정용 | 가정용 | 양천동 | 양금동 | 평화 | - | 578 | 96 | 248 | 214 | 115 | 30 | 22 | 3 | 1 | 0 | 0 | 0 | 0 | 0
05-019-020-00000 | 박용근 | 새터3길11-6(양천동 506-6) | 가정용 | 가정용 | 양천동 | 양금동 | 평화 | - | 200 | 383 | 195 | 228 | 202 | 168 | 204 | 245 | 208 | 253 | 264 | 253 | 220 | 220
05-019-021-00000 | 서정덕 | 새터3길11-10(양천동 506-7) | 가정용 | 가정용 | 양천동 | 양금동 | 평화 | - | 69 | 49 | 63 | 92 | 52 | 53 | 48 | 49 | 96 | 214 | 325 | 292 | 316 | 272
05-019-022-00000 | 윤윤희 | 새터3길11-12(양천동 506-8) | 가정용 | 가정용 | 양천동 | 양금동 | 평화 | - | 107 | 111 | 172 | 232 | 211 | 229 | 262 | 245 | 231 | 195 | 207 | 221 | 213 | 218
05-019-024-00000 | 이경애 | 새터3길19(양천동 506-5) | 가정용 | 가정용 | 양천동 | 양금동 | 평화 | - | 399 | 369 | 291 | 248 | 188 | 180 | 144 | 134 | 251 | 517 | 94 | 228 | 256 | 509
05-019-031-00000 | 유구상(동행) | 양천동 510 | 일반용 | 일반용 | 양천동 | 양금동 | 평화 | - | 190 | 710 | 541 | 425 | 420 | 606 | 46 | 310 | 24 | 0 | 140 | 348 | 152 | 60
05-019-035-00000 | 김해수 | 새터4길17-11(양천동 554) | 가정용 | 가정용 | 양천동 | 양금동 | 평화 | - | 292 | 237 | 258 | 262 | 272 | 295 | 238 | 308 | 490 | 336 | 215 | 260 | 374 | 218
05-019-036-00000 | 김민길 | 새터4길17-10(양천동 554-5) | 가정용 | 가정용 | 양천동 | 양금동 | 평화 | - | 224 | 94 | 96 | 84 | 92 | 53 | 57 | 76 | 60 | 74 | 47 | 34 | 34 | 46
05-019-037-00000 | 이우호 | 새터4길17-6(양천동 554-6) | 가정용 | 가정용 | 양천동 | 양금동 | 평화 | - | 256 | 189 | 394 | 177 | 292 | 339 | 393 | 328 | 278 | 341 | 379 | 326 | 456 | 390
05-019-038-00000 | 김해순 | 새터4길17-4(양천동 554-1) | 가정용 | 가정용 | 양천동 | 양금동 | 평화 | - | 196 | 122 | 153 | 211 | 161 | 164 | 167 | 58 | 53 | 40 | 79 | 43 | 46 | 56
05-019-039-00000 | 윤한숙이 | 새터4길17-2(양천동 552) | 가정용 | 가정용 | 양천동 | 양금동 | 평화 | - | 1333 | 884 | 875 | 630 | 468 | 378 | 533 | 478 | 473 | 499 | 360 | 341 | 181 | 102
05-019-043-00000 | 박영임 | 새터4길31(양천동 552-1) | 가정용 | 가정용 | 양천동 | 양금동 | 평화 | - | 0 | 0 | 0 | 0 | 0 | - | - | - | - | - | - | 0 | 21 | 187
05-019-044-00000 | 황경부 | 새터4길37-8(양천동 559-2) | 가정용 | 가정용 | 양천동 | 양금동 | 평화 | - | 10 | 128 | 310 | 415 | 348 | 262 | 319 | 416 | 152 | 0 | 0 | 8 | 0 | 0
05-019-046-00000 | 안성득 | 새터4길45(양천동 산4-1) | 가정용 | 가정용 | 양천동 | 양금동 | 평화 | - | 58 | 344 | 170 | 17 | 215 | 391 | 416 | 160 | 353 | 0 | 0 | 0 | 0 | 0
05-019-051-00000 | 김재일 | 새터3길21(양천동 507-2) | 가정용 | 가정용 | 양천동 | 양금동 | 평화 | - | 208 | 212 | 423 | 255 | 216 | 252 | 348 | 278 | 227 | 229 | 222 | 222 | 81 | 0
05-019-053-00000 | 허도행 | 새터3길28(양천동 508) | 가정용 | 가정용 | 양천동 | 양금동 | 평화 | - | 0 | 0 | 0 | 0 | 0 | 0 | 0 | 0 | 0 | 0 | 0 | 1 | 0 | 302
05-019-054-00000 | 강연욱 | 새터3길28-3(양천동 508-6) | 가정용 | 가정용 | 양천동 | 양금동 | 평화 | - | 358 | 452 | 493 | 395 | 388 | 352 | 326 | 266 | 256 | 278 | 313 | 337 | 290 | 285
05-019-057-00000 | 양천어린이집 | 새터3길32-18(양천동 597-3) | 가정용 | 가정용 | 양천동 | 양금동 | 평화 | - | 1642 | 1081 | 1558 | 1584 | 1563 | 1609 | 1834 | 2379 | 2179 | 1175 | 967 | 1025 | 1917 | 881
05-019-061-00000 | 정윤득 | 새터3길39(양천동 603-6) | 일반용 | 일반용 | 양천동 | 양금동 | 평화 | - | 1082 | 761 | 769 | 661 | 646 | 584 | 520 | 580 | 673 | 797 | 693 | 877 | 829 | 476
05-019-063-00000 | 김숙자 | 새터3길47(양천동 603-5) | 가정용 | 가정용 | 양천동 | 양금동 | 평화 | - | 0 | 0 | 168 | 386 | 161 | 330 | 374 | 520 | 27 | 0 | 0 | 0 | 0 | 4
05-019-065-00000 | 전동수 | 새터3길59(양천동 602-1) | 가정용 | 가정용 | 양천동 | 양금동 | 평화 | - | 195 | 236 | 239 | 164 | 158 | 150 | 147 | 143 | 128 | 162 | 148 | 149 | 154 | 158
05-019-067-00000 | 문성곤 | 새터3길62-7,폭포식당(양천동 608-3) | 가정용 | 가정용 | 양천동 | 양금동 | 평화 | - | 188 | 566 | 314 | 134 | 234 | 395 | 427 | 437 | 439 | 401 | 284 | 78 | 121 | 100
05-019-069-00000 | 이경미 | 새터3길62-9(양천동 608-2) | 가정용 | 가정용 | 양천동 | 양금동 | 평화 | - | 192 | 219 | 216 | 431 | 337 | 332 | 314 | 288 | 266 | 320 | 343 | 194 | 105 | 97
05-019-071-00000 | 최원준 | 새터3길64(양천동 608-2) | 가정용 | 가정용 | 양천동 | 양금동 | 평화 | - | 144 | 386 | 151 | 142 | 132 | 143 | 172 | 167 | 150 | 151 | 147 | 133 | 116 | 150
05-019-072-00000 | 김창식 | 새터3길63(양천동 607-2) | 가정용 | 가정용 | 양천동 | 양금동 | 평화 | - | 121 | 187 | 220 | 200 | 199 | 152 | 268 | 278 | 300 | 268 | 232 | 228 | 190 | 195
05-019-075-00000 | 김응오 | 새터3길70-10(양천동 608-1) | 가정용 | 가정용 | 양천동 | 양금동 | 평화 | - | 2 | 244 | 258 | 188 | 204 | 233 | 250 | 240 | 244 | 250 | 265 | 270 | 300 | 272
05-019-076-00000 | 김진득 | 새터3길70-9(양천동 608-1) | 가정용 | 가정용 | 양천동 | 양금동 | 평화 | - | 0 | 30 | 75 | 25 | 2 | 174 | 300 | 358 | 274 | 294 | 360 | 211 | 212 | 200
05-019-078-00000 | 정미혜자 | 새터3길74(양천동 608-1) | 가정용 | 가정용 | 양천동 | 양금동 | 평화 | - | 324 | 457 | 478 | 360 | 354 | 334 | 265 | 211 | 200 | 197 | 230 | 237 | 258 | 237
05-019-080-00000 | 최영애 | 새터3길76-8(양천동 608-1) | 가정용 | 가정용 | 양천동 | 양금동 | 평화 | - | 2 | 0 | 0 | 0 | 0 | 0 | 0 | 0 | 234 | 350 | 372 | 379 | 326 | 351
05-019-081-00000 | 유영섭 | 새터3길76-16(양천동 613) | 가정용 | 가정용 | 양천동 | 양금동 | 평화 | - | 289 | 100 | 307 | 534 | 465 | 385 | 612 | 452 | 355 | 396 | 481 | 527 | 534 | 315
05-019-083-00000 | 김명규 | 새터3길76-12(양천동 613-2) | 가정용 | 가정용 | 양천동 | 양금동 | 평화 | - | 258 | 490 | 363 | 466 | 362 | 407 | 293 | 279 | 309 | 341 | 418 | 443 | 230 | 237
05-019-088-00000 | 허성천 | 새터3길76-21(양천동 614-3) | 가정용 | 가정용 | 양천동 | 양금동 | 평화 | - | 150 | 162 | 215 | 377 | 273 | 235 | 217 | 271 | 274 | 341 | 357 | 239 | 32 | 5
05-019-092-00000 | 김명옥 | 새터3길76-15(양천동 615) | 가정용 | 가정용 | 양천동 | 양금동 | 평화 | - | 13 | 30 | 14 | 14 | 40 | 13 | 10 | 22 | 8 | 248 | 639 | 996 | 528 | 1078
05-019-095-00000 | 안성범 | 새터3길87-6(양천동 616-4) | 가정용 | 가정용 | 양천동 | 양금동 | 평화 | - | 0 | 0 | 241 | 325 | 277 | 260 | 296 | 233 | 253 | 216 | 179 | 199 | 154 | 186
05-019-096-00000 | 김학생 | 새터3길77-4(양천동 616-3) | 가정용 | 가정용 | 양천동 | 양금동 | 평화 | - | 0 | 0 | 0 | 12 | 1 | 0 | 36 | 145 | 138 | 129 | 123 | 166 | 178 | 172
05-019-097-00000 | 최원길 | 새터3길77-2(양천동 616) | 가정용 | 가정용 | 양천동 | 양금동 | 평화 | - | 1 | 6 | 3 | 12 | 5 | 49 | 96 | 137 | 177 | 92 | 79 | 90 | 61 | 72
05-019-099-00000 | 이동열 | 새터3길82-5(양천동 626) | 가정용 | 가정용 | 양천동 | 양금동 | 평화 | - | 0 | 264 | 271 | 297 | 268 | 272 | 194 | 211 | 320 | 203 | 150 | 189 | 113 | 155
05-019-101-00000 | 한종안 | 새터3길90(양천동 625-1) | 가정용 | 가정용 | 양천동 | 양금동 | 평화 | - | 310 | 306 | 301 | 301 | 288 | 235 | 176 | 251 | 305 | 349 | 545 | 529 | 167 | 190
05-019-102-00000 | 조성호 | 새터3길92(양천동 625) | 가정용 | 가정용 | 양천동 | 양금동 | 평화 | - | 114 | 274 | 220 | 320 | 336 | 442 | 304 | 183 | 0 | 0 | 10 | 105 | 26 | 7
05-019-111-00000 | 백우균 | 양금로87(양천동 506-2) | 일반용 | 일반용 | 양천동 | 양금동 | 평화 | - | 134 | 98 | 119 | 64 | 55 | 84 | 35 | 25 | 44 | 43 | 48 | 54 | 92 | 122
05-019-113-00000 | 김종수 | 양금로85-4(양천동 506-9) | 가정용 | 가정용 | 양천동 | 양금동 | 평화 | - | 432 | 331 | 330 | 347 | 355 | 355 | 306 | 234 | 244 | 263 | 280 | 303 | 323 | 276
05-019-114-00000 | 한의상 | 양금로85(양천동 498-5) | 가정용 | 가정용 | 양천동 | 양금동 | 평화 | - | 101 | 85 | 41 | 93 | 56 | 47 | 41 | 37 | 38 | 66 | 101 | 115 | 129 | 32
05-019-131-00000 | 김태웅 | 새터2길7-8(양천동 619) | 가정용 | 가정용 | 양천동 | 양금동 | 평화 | - | 0 | 1 | 61 | 386 | 225 | 225 | 251 | 252 | 342 | 275 | 264 | 266 | 300 | 385
05-019-132-00000 | 조대숙 | 새터2길7-6(양천동 618-16) | 가정용 | 가정용 | 양천동 | 양금동 | 평화 | - | 0 | 41 | 12 | 28 | 33 | 38 | 19 | 9 | 9 | 8 | 10 | 12 | 11 | 12
05-019-133-00000 | 백학기 | 새터2길7(양천동 418-1) | 가정용 | 가정용 | 양천동 | 양금동 | 평화 | - | 0 | 116 | 149 | 129 | 137 | 123 | 163 | 132 | 148 | 191 | 166 | 180 | 202 | 178
05-019-135-00000 | 안창서 | 새터2길15-3(양천동 618-15) | 가정용 | 가정용 | 양천동 | 양금동 | 평화 | - | 0 | 1 | 549 | 952 | 931 | 1055 | 935 | 955 | 923 | 951 | 899 | 837 | 749 | 622
05-019-139-00000 | 홍룡희 | 새터2길25(양천동 497-4) | 가정용 | 가정용 | 양천동 | 양금동 | 평화 | - | 0 | 103 | 168 | 196 | 172 | 168 | 166 | 209 | 289 | 261 | 249 | 231 | 146 | 280
05-019-141-00000 | 여쌍순 | 새터2길27(양천동 497-2) | 가정용 | 가정용 | 양천동 | 양금동 | 평화 | - | 0 | 1 | 6 | 2 | 3 | 2 | 2 | 29 | 0 | 0 | 4 | 0 | 0 | 1
05-019-145-00000 | 현태출(경북자동차) | 새터2길7-3(양천동 418-11) | 일반용 | 일반용 | 양천동 | 양금동 | 평화 | - | 198 | 151 | 169 | 143 | 179 | 174 | 167 | 155 | 151 | 184 | 182 | 156 | 138 | 134
05-019-147-00000 | 한상길(KT링커스) | 양금로55(양천동 420-1) | 일반용 | 일반용 | 양천동 | 양금동 | 평화 | - | 1165 | 1151 | 958 | 866 | 1057 | 836 | 695 | 610 | 677 | 767 | 703 | 793 | 729 | 594
05-019-148-00000 | 이명오 | 양금로53(양천동 420) | 가정용 | 가정용 | 양천동 | 양금동 | 평화 | - | 408 | 376 | 695 | 182 | 157 | 141 | 119 | 127 | 135 | 141 | 138 | 140 | 130 | 149
05-019-150-00000 | 한상원 | 새터3길121-8(양천동 418-4) | 가정용 | 가정용 | 양천동 | 양금동 | 평화 | - | 256 | 216 | 175 | 210 | 193 | 159 | 201 | 176 | 114 | 181 | 122 | 63 | 113 | 44
05-019-151-00000 | 이순배 | 새터3길121-10(양천동 418-3) | 가정용 | 가정용 | 양천동 | 양금동 | 평화 | - | 394 | 362 | 319 | 367 | 342 | 354 | 363 | 358 | 325 | 328 | 309 | 309 | 341 | 379
05-019-152-00000 | 한상원 | 양금로51(양천동 420-4) | 가정용 | 가정용 | 양천동 | 양금동 | 평화 | - | 569 | 397 | 426 | 239 | 59 | 198 | 108 | 102 | 84 | 43 | 61 | 24 | 108 | 171
05-019-154-00000 | 노혜경(삼원건업) | 새터3길121-13(양천동 418-16) | 일반용 | 일반용 | 양천동 | 양금동 | 평화 | - | 671 | 383 | 467 | 91 | 278 | 162 | 61 | 43 | 58 | 20 | 0 | 201 | 234 | 277
05-019-155-00000 | 이기조 | 양금로49(양천동 421) | 가정용 | 가정용 | 양천동 | 양금동 | 평화 | - | 360 | 351 | 232 | 193 | 221 | 261 | 339 | 181 | 313 | 352 | 182 | 151 | 309 | 321
05-019-157-00000 | 김태인 | 양금로43(양천동 422-1) | 일반용 | 일반용 | 양천동 | 양금동 | 평화 | - | 420 | 694 | 532 | 416 | 349 | 574 | 572 | 440 | 341 | 438 | 387 | 468 | 451 | 349
05-019-158-00000 | 안영자 | 양금로43(양천동 423-1),양천반점 | 가정용 | 가정용 | 양천동 | 양금동 | 평화 | - | 732 | 647 | 472 | 481 | 283 | 530 | 586 | 566 | 739 | 688 | 1123 | 1128 | 1274 | 877
05-019-159-00000 | 홍옥열(신기슈퍼) | 양금로43(양천동 423-2) | 일반용 | 일반용 | 양천동 | 양금동 | 평화 | - | 237 | 258 | 242 | 242 | 340 | 443 | 329 | 570 | 625 | 191 | 219 | 375 | 528 | 373
05-019-161-00000 | 국립농산물 품질관리원 | 양금로37(양천동 1774-20) , 김천사무소(회계과 재산관리계) | 일반용 | 일반용 | 양천동 | 양금동 | 평화 | - | 277 | 118 | 118 | 91 | 239 | 316 | 461 | 493 | 273 | 194 | 159 | 221 | 274 | 19
05-019-163-00000 | 한상호(새 양천카) | 양금로33(양천동 361) | 일반용 | 일반용 | 양천동 | 양금동 | 평화 | - | 148 | 177 | 153 | 40 | 26 | 21 | 40 | 21 | 20 | 28 | 30 | 27 | 51 | 29
05-019-165-00000 | 김천시장(산림녹지과) | 김천시 양천동 1774-1(양천공원) | 일반용 | 일반용 | 양천동 | 양금동 | 평화 | - | 0 | 0 | 0 | 0 | 0 | 0 | 0 | 23 | 4 | 6 | 6 | 93 | 0 | 19
05-019-167-00000 | 박래로 | 새터숲길5(양천동 426-5) | 가정용 | 가정용 | 양천동 | 양금동 | 평화 | - | 142 | 142 | 134 | 128 | 113 | 110 | 104 | 104 | 96 | 97 | 90 | 98 | 106 | 488
05-019-168-00000 | 박종수 | 새터숲길3(양천동 426-3) | 가정용 | 가정용 | 양천동 | 양금동 | 평화 | - | 76 | 69 | 41 | 137 | 69 | 100 | 170 | 201 | 215 | 218 | 192 | 69 | 0 | 0
05-019-169-00000 | 김용희(양천식육) | 양금로44-1(양천동 425-1) | 일반용 | 일반용 | 양천동 | 양금동 | 평화 | - | 482 | 484 | 577 | 560 | 550 | 618 | 579 | 743 | 597 | 737 | 1109 | 953 | 544 | 545
05-019-170-00000 | 김영기 | 양금로46(양천동 426-2) | 가정용 | 가정용 | 양천동 | 양금동 | 평화 | - | 329 | 352 | 127 | 134 | 173 | 233 | 406 | 218 | 319 | 275 | 224 | 9 | 0 | 0
05-019-171-00000 | 이환조(양천주유소) | 양금로48(양천동 428-2) | 일반용 | 일반용 | 양천동 | 양금동 | 평화 | - | 147 | 358 | 361 | 342 | 271 | 298 | 275 | 295 | 263 | 229 | 240 | 156 | 28 | 24
05-019-189-00000 | 임창순 | 양금로134(양천동 562) | 가정용 | 가정용 | 양천동 | 양금동 | 평화 | - | 448 | 384 | 430 | 340 | 339 | 401 | 461 | 336 | 346 | 379 | 397 | 473 | 465 | 418
05-019-201-00000 | 김길영 | 양금로41(양천동 424) | 가정용 | 가정용 | 양천동 | 양금동 | 평화 | - | 0 | 0 | 0 | 0 | 0 | 0 | 0 | 0 | 0 | 0 | 0 | 0 | 0 | 0
05-019-202-00000 | 최종수 | 새터길2(양천동 420-4) | 가정용 | 가정용 | 양천동 | 양금동 | 평화 | - | 201 | 160 | 123 | 110 | 107 | 143 | 182 | 88 | 106 | 138 | 195 | 232 | 339 | 388
05-019-203-00000 | 한조운 | 하로길8(양천동 384-1) | 가정용 | 가정용 | 양천동 | 양금동 | 평화 | - | 86 | 129 | 110 | 189 | 345 | 119 | 222 | 254 | 544 | 175 | 161 | 160 | 289 | 285
05-019-205-00000 | 배기환 | 새터길10(양천동 422-2) | 가정용 | 가정용 | 양천동 | 양금동 | 평화 | - | 297 | 282 | 279 | 239 | 202 | 244 | 375 | 246 | 426 | 417 | 250 | 248 | 333 | 289
05-019-206-00000 | 김상문 | 새터길14-3(양천동 421) | 가정용 | 가정용 | 양천동 | 양금동 | 평화 | - | 79 | 262 | 199 | 181 | 166 | 229 | 185 | 144 | 123 | 139 | 174 | 184 | 192 | 183
05-019-207-00000 | 양흥석 | 새터길18(양천 421) | 가정용 | 가정용 | 양천동 | 양금동 | 평화 | - | 344 | 277 | 236 | 193 | 190 | 237 | 238 | 289 | 243 | 299 | 365 | 325 | 232 | 228
05-019-208-00000 | 안상태 | 새터길20(양천동 418-7) | 가정용 | 가정용 | 양천동 | 양금동 | 평화 | - | 0 | 244 | 263 | 327 | 272 | 361 | 344 | 308 | 369 | 351 | 322 | 352 | 266 | 314
05-019-209-00000 | 이은학 | 새터길22(양천동 414-12) | 가정용 | 가정용 | 양천동 | 양금동 | 평화 | - | 0 | 43 | 138 | 185 | 213 | 141 | 67 | 88 | 98 | 97 | 119 | 110 | 113 | 142
05-019-211-00000 | 권중천 | 새터3길125(양천동 618-13) | 가정용 | 가정용 | 양천동 | 양금동 | 평화 | - | 0 | 212 | 267 | 271 | 243 | 182 | 169 | 161 | 164 | 188 | 212 | 138 | 149 | 155
05-019-212-00000 | 임분이 | 새터3길123(양천동 618-12) | 가정용 | 가정용 | 양천동 | 양금동 | 평화 | - | 11 | 24 | 9 | 13 | 8 | 8 | 7 | 7 | 8 | 6 | 5 | 9 | 1 | 2
05-019-213-00000 | 이화영 | 새터3길122(양천동 414-6) | 가정용 | 가정용 | 양천동 | 양금동 | 평화 | - | 281 | 304 | 338 | 321 | 308 | 350 | 286 | 242 | 247 | 307 | 263 | 343 | 214 | 234
05-019-214-00000 | 이하열 | 새터3길117(양천동 618-10) | 가정용 | 가정용 | 양천동 | 양금동 | 평화 | - | 264 | 199 | 238 | 258 | 278 | 270 | 305 | 268 | 289 | 362 | 287 | 230 | 254 | 252
05-019-216-00000 | 임영화 | 새터3길15-3(양천동 618-5) | 가정용 | 가정용 | 양천동 | 양금동 | 평화 | - | 165 | 142 | 132 | 153 | 126 | 148 | 121 | 123 | 137 | 110 | 115 | 103 | 103 | 99
05-019-218-00000 | 김계옥 | 새터3길114(양천동 414-1) | 가정용 | 가정용 | 양천동 | 양금동 | 평화 | - | 207 | 151 | 412 | 261 | 70 | 16 | 304 | 53 | 72 | 25 | 165 | 275 | 188 | 218
05-019-221-00000 | 백순식 | 새터길26(양천동 414-10) | 가정용 | 가정용 | 양천동 | 양금동 | 평화 | - | 267 | 256 | 312 | 279 | 226 | 312 | 237 | 193 | 154 | 176 | 144 | 141 | 139 | 124
05-019-222-00000 | 송점용 | 새터길28(양천동 414-8) | 가정용 | 가정용 | 양천동 | 양금동 | 평화 | - | 0 | 0 | 0 | 0 | 0 | 0 | 40 | 124 | 161 | 89 | 99 | 110 | 88 | 89
05-019-223-00000 | 양천교회 | 새터길32(양천동 415) | 일반용 | 일반용 | 양천동 | 양금동 | 평화 | - | 190 | 194 | 126 | 190 | 326 | 280 | 222 | 251 | 291 | 203 | 155 | 280 | 173 | 441
05-019-224-00000 | 박종수 | 새터길36(양천동 415-2) | 가정용 | 가정용 | 양천동 | 양금동 | 평화 | - | 0 | 0 | 0 | 0 | 0 | 0 | 120 | 398 | 388 | 351 | 288 | 298 | 263 | 309
05-019-225-00000 | 김재성 | 새터길42-4(양천동 415-3) | 가정용 | 가정용 | 양천동 | 양금동 | 평화 | - | 198 | 245 | 237 | 200 | 471 | 130 | 140 | 85 | 145 | 125 | 119 | 206 | 201 | 487
05-019-226-00000 | 임유경 | 새터길42-6(양천동 1793-9) | 가정용 | 가정용 | 양천동 | 양금동 | 평화 | - | 11 | 1 | 5 | 2 | 4 | 6 | 0 | 0 | 0 | 1 | 0 | 0 | 0 | 0
05-019-227-00000 | 김재성 | 새터길42-22(양천동 424) | 가정용 | 가정용 | 양천동 | 양금동 | 평화 | - | 383 | 356 | 401 | 390 | 21 | 48 | 1 | 0 | 5 | 0 | 3 | 4 | 0 | 0
05-019-231-00000 | 이병춘(가) | 새터길42-17(양천동 633-11) | 가정용 | 가정용 | 양천동 | 양금동 | 평화 | - | 260 | 201 | 203 | 156 | 161 | 186 | 198 | 192 | 152 | 156 | 144 | 159 | 273 | 247
05-019-233-00000 | 김창섭 | 새터길42-7(양천동 633-2) | 가정용 | 가정용 | 양천동 | 양금동 | 평화 | - | 521 | 391 | 320 | 430 | 405 | 500 | 254 | 282 | 216 | 65 | 65 | 83 | 74 | 75
05-019-234-00000 | 한종길 | 새터길42-1(양천동 633-2) | 가정용 | 가정용 | 양천동 | 양금동 | 평화 | - | 56 | 61 | 144 | 226 | 144 | 168 | 316 | 360 | 252 | 272 | 277 | 331 | 296 | 284
05-019-235-00000 | 윤병욱 | 새터길48(양천동 633-5) | 가정용 | 가정용 | 양천동 | 양금동 | 평화 | - | 0 | 0 | 0 | 0 | 0 | 334 | 459 | 334 | 623 | 634 | 642 | 667 | 674 | 648
05-019-251-00000 | 김갑웅 | 새터길21(양천동 391-8) | 일반용 | 일반용 | 양천동 | 양금동 | 평화 | - | 171 | 209 | 128 | 130 | 238 | 229 | 229 | 231 | 272 | 286 | 213 | 241 | 544 | 265
05-019-252-00000 | 채명숙 | 새터길25-3(양천동 391-7) | 가정용 | 가정용 | 양천동 | 양금동 | 평화 | - | 0 | 0 | 595 | 248 | 270 | 227 | 321 | 465 | 329 | 345 | 515 | 484 | 620 | 342
05-019-253-00000 | 신기마을(회관) | 새터길25-2(양천동 391-14) | 가정용 | 가정용 | 양천동 | 양금동 | 평화 | - | 150 | 72 | 11 | 16 | 11 | 4 | 32 | 74 | 106 | 103 | 88 | 78 | 112 | 80
05-019-254-00000 | 양천교회사택 | 새터길27-3(양천동 391-1) | 가정용 | 가정용 | 양천동 | 양금동 | 평화 | - | 140 | 158 | 124 | 295 | 256 | 203 | 433 | 290 | 426 | 248 | 180 | 184 | 183 | 204
05-019-255-00000 | 서정만 | 새터길27(양천동 391-4) | 가정용 | 가정용 | 양천동 | 양금동 | 평화 | - | 289 | 301 | 297 | 309 | 292 | 264 | 249 | 159 | 128 | 118 | 140 | 175 | 122 | 144
05-019-256-00000 | 배창재 | 새터길29-5(양천동 391-5) | 가정용 | 가정용 | 양천동 | 양금동 | 평화 | - | 222 | 495 | 252 | 403 | 259 | 270 | 64 | 170 | 43 | 40 | 33 | 67 | 23 | 33
05-019-257-00000 | 김상현 | 새터길29-2(양천동 391-3) | 가정용 | 가정용 | 양천동 | 양금동 | 평화 | - | 89 | 95 | 96 | 57 | 47 | 44 | 46 | 28 | 33 | 308 | 103 | 108 | 129 | 119
05-019-258-00000 | 전선임 | 새터길31-3(양천동 391-9) | 가정용 | 가정용 | 양천동 | 양금동 | 평화 | - | 111 | 133 | 38 | 93 | 19 | 38 | 35 | 217 | 189 | 190 | 157 | 284 | 53 | 52
05-019-259-00000 | 이종섭 | 새터길31-5(양천동 391-2) | 가정용 | 가정용 | 양천동 | 양금동 | 평화 | - | 644 | 148 | 138 | 249 | 143 | 324 | 76 | 86 | 77 | 93 | 95 | 110 | 95 | 106
05-019-260-00000 | 한순단 | 새터길31-9(양천동 426) | 가정용 | 가정용 | 양천동 | 양금동 | 평화 | - | 76 | 205 | 270 | 226 | 171 | 140 | 130 | 102 | 100 | 141 | 109 | 85 | 82 | 85
05-019-261-00000 | 육성환 | 새터길31-16(양천동 389) | 가정용 | 가정용 | 양천동 | 양금동 | 평화 | - | 211 | 149 | 280 | 158 | 129 | 0 | 0 | 0 | 0 | 0 | 0 | 0 | 0 | 0
05-019-262-00000 | 최윤숙 | 새터길31-14(양천동 393) | 가정용 | 가정용 | 양천동 | 양금동 | 평화 | - | 268 | 302 | 322 | 334 | 404 | 457 | 440 | 455 | 432 | 449 | 510 | 574 | 571 | 598
05-019-271-00000 | 문귀곤 | 새터1길2(양천동 391-9) | 가정용 | 가정용 | 양천동 | 양금동 | 평화 | - | 315 | 534 | 462 | 581 | 552 | 566 | 659 | 522 | 475 | 381 | 255 | 258 | 300 | 285
05-019-272-00000 | 최동열 | 새터1길8(양천동 391-11) | 가정용 | 가정용 | 양천동 | 양금동 | 평화 | - | 509 | 431 | 504 | 539 | 516 | 528 | 531 | 624 | 470 | 454 | 463 | 597 | 469 | 259
05-019-273-00000 | 서대환 | 새터1길12-4(양천동 391-6) | 가정용 | 가정용 | 양천동 | 양금동 | 평화 | - | 44 | 151 | 156 | 161 | 144 | 157 | 143 | 141 | 152 | 146 | 150 | 118 | 159 | 169
05-019-275-00000 | 이영순 | 새터1길12-6(양천동 391) | 가정용 | 가정용 | 양천동 | 양금동 | 평화 | - | 0 | 4 | 166 | 154 | 131 | 63 | 48 | 118 | 102 | 78 | 92 | 108 | 117 | 180
05-019-281-00000 | 정순분 | 새터1길28-3(양천동 394-1) | 가정용 | 가정용 | 양천동 | 양금동 | 평화 | - | 59 | 88 | 20 | 78 | 107 | 122 | 111 | 106 | 108 | 106 | 138 | 235 | 94 | 111
05-019-285-00000 | 최팔망 | 새터1길48(양천동 377) | 가정용 | 가정용 | 양천동 | 양금동 | 평화 | - | 476 | 397 | 228 | 292 | 297 | 16 | 11 | 116 | 284 | 68 | 0 | 0 | 0 | 0
05-019-287-00000 | 박점만 | 양천동 376 | 가정용 | 가정용 | 양천동 | 양금동 | 평화 | - | 289 | 326 | 668 | 881 | 904 | 75 | 69 | 207 | 65 | 91 | 180 | 285 | 239 | 335
05-020-001-00000 | 이병춘 | 하로길30(양천동 386-2) | 가정용 | 가정용 | 양천동 | 양금동 | 평화 | - | 137 | 81 | 65 | 233 | 27 | 38 | 28 | 33 | 30 | 25 | 29 | 36 | 49 | 33
05-020-002-00000 | 이창섭 | 하로길18(양천동 383-1) | 가정용 | 가정용 | 양천동 | 양금동 | 평화 | - | 478 | 473 | 409 | 625 | 532 | 528 | 446 | 407 | 429 | 433 | 300 | 247 | 182 | 216
05-020-003-00000 | 이창섭 | 하로길18(양천동 383-10) | 가정용 | 가정용 | 양천동 | 양금동 | 평화 | - | 390 | 332 | 466 | 386 | 464 | 565 | 449 | 396 | 509 | 423 | 326 | 418 | 422 | 349
05-020-011-00000 | 이창섭 | 하로길122(양천동 843-3) | 일반용 | 일반용 | 양천동 | 양금동 | 평화 | - | 575 | 608 | 666 | 712 | 688 | 742 | 190 | 0 | 43 | 2 | 0 | 0 | 0 | 20
05-020-018-00000 | 백도현 | 하로길146( 양천동 818) | 가정용 | 가정용 | 양천동 | 양금동 | 평화 | - | 0 | 0 | 0 | 0 | 0 | 0 | 0 | 0 | 23 | 81 | 81 | 104 | 37 | 47
05-020-019-00000 | 장용식 | 하로길 148(양천동 853-1) | 가정용 | 가정용 | 양천동 | 양금동 | 평화 | - | 0 | 0 | 0 | 0 | 0 | 0 | 224 | 99 | 4 | 36 | 12 | 10 | 39 | 8
05-020-020-00000 | 변희정 | 하로길152(양천동 853-1) | 가정용 | 가정용 | 양천동 | 양금동 | 평화 | - | 168 | 426 | 217 | 243 | 430 | 289 | 147 | 130 | 155 | 159 | 225 | 360 | 460 | 363
05-020-024-00000 | 신윤덕 | 하리안길12(양천동 813) | 가정용 | 가정용 | 양천동 | 양금동 | 평화 | - | 0 | 0 | 0 | 0 | 0 | 0 | 0 | 0 | 0 | 3 | 3 | 0 | 3 | 33
05-020-031-00000 | 박윤구 | 하로안길16(양천동 1808) | 가정용 | 가정용 | 양천동 | 양금동 | 평화 | - | 0 | 0 | 0 | 0 | 0 | 0 | 0 | 0 | 41 | 174 | 367 | 170 | 212 | 251
05-020-033-00000 | 이종출 | 하리안길26(양천동 839) | 가정용 | 가정용 | 양천동 | 양금동 | 평화 | - | 275 | 344 | 335 | 342 | 351 | 372 | 377 | 349 | 220 | 245 | 265 | 288 | 277 | 381
05-020-034-00000 | 이종인 | 양천동 839 | 가정용 | 가정용 | 양천동 | 양금동 | 평화 | - | 14 | 28 | 13 | 18 | 140 | 14 | 13 | 8 | 13 | 5 | 6 | 10 | 0 | 59
05-020-038-00000 | 조성대 | 하리안길44-8(양천동 839) | 가정용 | 가정용 | 양천동 | 양금동 | 평화 | - | 243 | 289 | 349 | 335 | 259 | 306 | 206 | 189 | 218 | 247 | 227 | 248 | 203 | 213
05-020-041-00000 | 화순최씨경원제종중 | 하리안길46-3(양천동 837) | 가정용 | 가정용 | 양천동 | 양금동 | 평화 | - | 0 | 0 | 0 | 0 | 0 | 0 | 108 | 239 | 308 | 302 | 209 | 223 | 186 | 114
05-020-042-00000 | 하로경노당 | 하리안길50(양천동 836) | 가정용 | 가정용 | 양천동 | 양금동 | 평화 | - | 0 | 0 | 0 | 0 | 0 | 0 | 68 | 64 | 47 | 64 | 65 | 62 | 69 | 66
05-020-045-00000 | 이종세 | 하리안길52-1(양천동 817) | 가정용 | 가정용 | 양천동 | 양금동 | 평화 | - | 317 | 387 | 184 | 208 | 283 | 331 | 324 | 362 | 357 | 259 | 256 | 229 | 195 | 265
05-020-046-00000 | 이종옥 | 하리안길58-5(양천동 817) | 가정용 | 가정용 | 양천동 | 양금동 | 평화 | - | 170 | 113 | 172 | 133 | 100 | 99 | 103 | 140 | 178 | 193 | 90 | 117 | 160 | 108
05-020-052-00000 | 이병태 | 하리안길70(양천동 814) | 가정용 | 가정용 | 양천동 | 양금동 | 평화 | - | 160 | 235 | 218 | 148 | 169 | 145 | 154 | 132 | 126 | 133 | 135 | 133 | 152 | 143
05-020-055-00000 | 최구진 | 하리안길73(양천동 813) | 가정용 | 가정용 | 양천동 | 양금동 | 평화 | - | 141 | 76 | 142 | 98 | 95 | 81 | 102 | 81 | 134 | 129 | 86 | 75 | 73 | 82
05-020-058-00000 | 이곤택 | 하리안길76(양천동 814) | 가정용 | 가정용 | 양천동 | 양금동 | 평화 | - | 0 | 0 | 0 | 0 | 55 | 125 | 195 | 76 | 65 | 72 | 66 | 60 | 63 | 75
05-020-060-00000 | 장시환 | 하리안길90-13(양천동 811-2) | 가정용 | 가정용 | 양천동 | 양금동 | 평화 | - | 0 | 0 | 0 | 0 | 0 | 0 | 0 | 0 | 59 | 388 | 134 | 130 | 120 | 113
05-020-064-00000 | 최원수 | 하리안길78-3(양천동 813) | 가정용 | 가정용 | 양천동 | 양금동 | 평화 | - | 212 | 185 | 52 | 40 | 27 | 27 | 42 | 21 | 75 | 46 | 25 | 28 | 31 | 35
05-020-067-00000 | 이성원 | 하리안길85(양천동 1418-1) | 가정용 | 가정용 | 양천동 | 양금동 | 평화 | - | 0 | 0 | 0 | 0 | 71 | 69 | 89 | 82 | 78 | 102 | 89 | 116 | 91 | 79
05-020-070-00000 | 이임순 | 하리안길90-7(양천동 811) | 가정용 | 가정용 | 양천동 | 양금동 | 평화 | - | 75 | 83 | 69 | 54 | 27 | 32 | 27 | 24 | 26 | 26 | 24 | 34 | 28 | 8
05-020-071-00000 | 이우순(김일환) | 하리안길90-1(양천동 811-2) | 가정용 | 가정용 | 양천동 | 양금동 | 평화 | - | 0 | 0 | 0 | 0 | 0 | 0 | 0 | 0 | 0 | 76 | 62 | 72 | 114 | 5
05-020-073-00000 | 최준동(최수민) | 하리안길92(양천동 811-1) | 가정용 | 가정용 | 양천동 | 양금동 | 평화 | - | 132 | 105 | 111 | 113 | 128 | 115 | 181 | 105 | 94 | 86 | 88 | 84 | 69 | 1
05-020-074-00000 | 정경석 | 하리안길94(양천동 1418-2) | 가정용 | 가정용 | 양천동 | 양금동 | 평화 | - | 118 | 113 | 95 | 82 | 71 | 65 | 59 | 69 | 56 | 35 | 79 | 167 | 206 | 211
05-020-077-00000 | 김기연 | 하리안길102(양천동 1420-6) | 가정용 | 가정용 | 양천동 | 양금동 | 평화 | - | 0 | 0 | 0 | 0 | 0 | 0 | 0 | 13 | 6 | 192 | 181 | 208 | 213 | 209
05-020-087-00000 | 최길진 | 하리안길33-12(양천동 834-1) | 가정용 | 가정용 | 양천동 | 양금동 | 평화 | - | 541 | 518 | 496 | 553 | 427 | 230 | 219 | 286 | 275 | 201 | 257 | 274 | 609 | 267
05-020-088-00000 | 이종하 | 하리안길33-14(양천동 813) | 가정용 | 가정용 | 양천동 | 양금동 | 평화 | - | 170 | 97 | 118 | 88 | 90 | 99 | 171 | 118 | 113 | 111 | 101 | 75 | 74 | 51
05-020-089-00000 | 한보원 | 하리안길33-16(양천동 813) | 가정용 | 가정용 | 양천동 | 양금동 | 평화 | - | 112 | 96 | 84 | 94 | 79 | 103 | 101 | 113 | 113 | 132 | 144 | 148 | 164 | 162
05-020-096-00000 | 최원규 | 하리안길27-4(양천동 829) | 가정용 | 가정용 | 양천동 | 양금동 | 평화 | - | 0 | 0 | 0 | 0 | 0 | 0 | 34 | 61 | 43 | 90 | 173 | 227 | 70 | 42
05-020-099-00000 | 이병택 | 하리안길19-8(양천동830) | 가정용 | 가정용 | 양천동 | 양금동 | 평화 | - | 0 | 0 | 0 | 0 | 0 | 0 | 0 | 0 | 0 | 18 | 72 | 132 | 99 | 213
05-020-099-00200 | 백종희 | 양천로19-16(양천동860) | 가정용 | 가정용 | 양천동 | 양금동 | 평화 | - | 0 | 0 | 0 | 0 | 0 | 0 | 0 | 0 | 0 | 0 | 129 | 324 | 321 | 320
05-020-100-00000 | 박근순 | 하로길172(양천동 862) | 가정용 | 가정용 | 양천동 | 양금동 | 평화 | - | 0 | 0 | 0 | 0 | 0 | 0 | 0 | 0 | 0 | 0 | 0 | 78 | 175 | 230
05-020-121-00000 | 이재혁 | 양천동 864-5 | 가정용 | 가정용 | 양천동 | 양금동 | 평화 | - | 0 | 0 | 0 | 0 | 48 | 88 | 37 | 37 | 31 | 42 | 27 | 41 | 33 | 3
05-020-123-00000 | 신만호 | 하로길183(양천동 865-1) | 가정용 | 가정용 | 양천동 | 양금동 | 평화 | - | 124 | 130 | 121 | 118 | 108 | 128 | 125 | 127 | 127 | 139 | 147 | 150 | 142 | 133
05-020-125-00000 | 이재혁 | 하로길190(양천동 864-1) | 가정용 | 가정용 | 양천동 | 양금동 | 평화 | - | 0 | 0 | 0 | 165 | 358 | 316 | 291 | 267 | 224 | 209 | 210 | 191 | 194 | 208
05-020-131-00000 | 한우원 | 하로길192-7(양천동 813) | 가정용 | 가정용 | 양천동 | 양금동 | 평화 | - | 108 | 97 | 167 | 102 | 100 | 103 | 113 | 117 | 104 | 105 | 109 | 105 | 76 | 58
05-020-132-00000 | 김영순 | 하로길192-3(양천동 833) | 가정용 | 가정용 | 양천동 | 양금동 | 평화 | - | 0 | 0 | 0 | 0 | 0 | 0 | 147 | 147 | 144 | 148 | 140 | 142 | 197 | 318
05-020-133-00000 | 박일순 | 하로길194(양천동 881-1) | 가정용 | 가정용 | 양천동 | 양금동 | 평화 | - | 74 | 84 | 157 | 155 | 159 | 176 | 173 | 180 | 163 | 138 | 123 | 124 | 211 | 103
05-020-134-00000 | 윤영빈 | 하로길196(양천동 881-6) | 가정용 | 가정용 | 양천동 | 양금동 | 평화 | - | 0 | 0 | 0 | 0 | 0 | 0 | 0 | 0 | 0 | 0 | 2 | 148 | 124 | 121
05-020-151-00000 | 김정환 | 하로길221(양천동 884-2) | 가정용 | 가정용 | 양천동 | 양금동 | 평화 | - | 128 | 141 | 131 | 150 | 131 | 149 | 157 | 158 | 134 | 132 | 129 | 136 | 138 | 142
05-020-153-00000 | 전화순 | 하로길218-4(양천동 881-8) | 가정용 | 가정용 | 양천동 | 양금동 | 평화 | - | 0 | 0 | 0 | 0 | 0 | 0 | 0 | 0 | 0 | 0 | 207 | 162 | 157 | 158
05-020-155-00000 | 이수종 | 하로길220(양천동 882-2) | 가정용 | 가정용 | 양천동 | 양금동 | 평화 | - | 126 | 98 | 94 | 96 | 98 | 97 | 89 | 95 | 93 | 130 | 82 | 84 | 77 | 60
05-020-161-00000 | 이규호(김천주류상사) | 하로길224(양천동 882-4) | 일반용 | 일반용 | 양천동 | 양금동 | 평화 | - | 639 | 461 | 474 | 396 | 329 | 333 | 161 | 159 | 157 | 164 | 102 | 108 | 95 | 111
05-020-162-00000 | 이정섭 | 양천동 882-6 | 가정용 | 가정용 | 양천동 | 양금동 | 평화 | - | 469 | 439 | 466 | 497 | 553 | 515 | 518 | 470 | 445 | 368 | 441 | 628 | 379 | 878
05-020-165-00000 | 김두환 | 하로길225(양천동 883-3) | 가정용 | 가정용 | 양천동 | 양금동 | 평화 | - | 1 | 14 | 23 | 26 | 47 | 43 | 29 | 18 | 16 | 54 | 69 | 57 | 18 | 26
05-020-170-00000 | 양천초등학교 | 하로길235(양천동 1220) | 일반용 | 일반용 | 양천동 | 양금동 | 평화 | - | 1625 | 2131 | 2044 | 1794 | 2105 | 2641 | 3385 | 2305 | 2308 | 2119 | 2045 | 2334 | 3009 | 1748
05-020-172-00000 | 이종덕 | 하로길236(양천동 882-7) | 가정용 | 가정용 | 양천동 | 양금동 | 평화 | - | 505 | 534 | 411 | 475 | 505 | 479 | 407 | 387 | 347 | 395 | 302 | 351 | 188 | 164
05-020-173-00000 | 문정술 | 중리길2,대덕 추량 336(양천동 1347) | 가정용 | 가정용 | 양천동 | 양금동 | 평화 | - | 269 | 355 | 414 | 333 | 0 | 0 | 0 | 0 | 0 | 0 | 0 | 0 | 0 | 0
05-020-174-00000 | 김원환 | 중리길6(양천동 1346) | 가정용 | 가정용 | 양천동 | 양금동 | 평화 | - | 477 | 352 | 540 | 378 | 72 | 254 | 253 | 139 | 231 | 227 | 208 | 202 | 212 | 239
05-020-175-00000 | 김현기 | 중리길10(양천동 1345) | 가정용 | 가정용 | 양천동 | 양금동 | 평화 | - | 262 | 228 | 305 | 295 | 208 | 199 | 165 | 252 | 223 | 244 | 235 | 222 | 282 | 366
05-020-176-00000 | 안학철 | 중리길12-8(양천동 1344-3) | 가정용 | 가정용 | 양천동 | 양금동 | 평화 | - | 176 | 160 | 179 | 197 | 166 | 180 | 171 | 172 | 181 | 164 | 154 | 146 | 140 | 140
05-020-181-00000 | 장재환 | 하로길218-20(양천동 876) | 가정용 | 가정용 | 양천동 | 양금동 | 평화 | - | 0 | 0 | 0 | 0 | 0 | 84 | 150 | 181 | 167 | 131 | 130 | 144 | 174 | 304
05-020-182-00000 | 유후영 | 중리길12-12( 양천동 875) | 가정용 | 가정용 | 양천동 | 양금동 | 평화 | - | 0 | 0 | 0 | 0 | 0 | 0 | 0 | 0 | 30 | 73 | 225 | 107 | 93 | 77
05-020-183-00000 | 조숙이 | 중리길12-16(양천동 1350) | 가정용 | 가정용 | 양천동 | 양금동 | 평화 | - | 0 | 0 | 0 | 0 | 0 | 17 | 26 | 34 | 18 | 39 | 22 | 32 | 28 | 10
05-020-185-00000 | 김상익 | 중리길12-20(양천동 1352) | 가정용 | 가정용 | 양천동 | 양금동 | 평화 | - | 0 | 0 | 0 | 0 | 0 | 72 | 114 | 113 | 118 | 115 | 127 | 17 | 4 | 124
05-020-186-00000 | 강혜미자 | 중리길12-24(양천동 1353) | 가정용 | 가정용 | 양천동 | 양금동 | 평화 | - | 0 | 0 | 0 | 0 | 0 | 319 | 380 | 374 | 344 | 303 | 328 | 340 | 340 | 319
05-020-191-00000 | 이순재 | 중리길12-29(양천동 1354) | 가정용 | 가정용 | 양천동 | 양금동 | 평화 | - | 0 | 0 | 0 | 0 | 0 | 117 | 173 | 77 | 75 | 68 | 86 | 96 | 92 | 70
05-020-193-00000 | 장재열 | 중리길12-15(양천동 1351) | 가정용 | 가정용 | 양천동 | 양금동 | 평화 | - | 0 | 0 | 0 | 0 | 0 | 0 | 0 | 0 | 0 | 71 | 105 | 105 | 130 | 135
05-020-195-00000 | 서성민 | 중리길20-6(양천동 1339-1) | 가정용 | 가정용 | 양천동 | 양금동 | 평화 | - | 21 | 0 | 1 | 1 | 0 | 0 | 0 | 0 | 0 | 0 | 0 | 0 | 109 | 210
05-020-197-00000 | 김수환 | 중리길 12-13(양천동 1349-1) | 가정용 | 가정용 | 양천동 | 양금동 | 평화 | - | 0 | 0 | 0 | 0 | 0 | 89 | 259 | 267 | 258 | 325 | 333 | 363 | 387 | 436
05-020-201-00000 | 김부길 | 중리길16-4(양천동 1340-1) | 가정용 | 가정용 | 양천동 | 양금동 | 평화 | - | 404 | 225 | 358 | 201 | 196 | 214 | 218 | 223 | 200 | 202 | 221 | 259 | 200 | 201
05-020-202-00000 | 박영기 | 중리길16-1(양천동 1341-1) | 가정용 | 가정용 | 양천동 | 양금동 | 평화 | - | 61 | 45 | 46 | 33 | 3 | 0 | 1 | 0 | 22 | 0 | 1 | 1 | 0 | 0
05-020-203-00000 | 정한업 | 중리길20-2(양천동 1338-1) | 가정용 | 가정용 | 양천동 | 양금동 | 평화 | - | 402 | 406 | 449 | 485 | 430 | 544 | 439 | 380 | 407 | 414 | 406 | 418 | 434 | 417
05-020-205-00000 | 이응자 | 중리길20-5(양천동 1337-1) | 가정용 | 가정용 | 양천동 | 양금동 | 평화 | - | 75 | 66 | 52 | 71 | 465 | 48 | 42 | 52 | 39 | 54 | 61 | 58 | 52 | 65
05-020-206-00000 | 최원개 | 중리길20-3(양천동 1337-4) | 가정용 | 가정용 | 양천동 | 양금동 | 평화 | - | 190 | 163 | 147 | 171 | 177 | 163 | 182 | 179 | 187 | 205 | 176 | 188 | 174 | 173
05-020-208-00000 | 이장열 | 중리길26(양천동 1336-1) | 가정용 | 가정용 | 양천동 | 양금동 | 평화 | - | 286 | 207 | 224 | 270 | 500 | 554 | 475 | 411 | 125 | 110 | 137 | 155 | 162 | 184
05-020-209-00000 | 여정순 | 중리길32(양천동 1334-1) | 가정용 | 가정용 | 양천동 | 양금동 | 평화 | - | 196 | 260 | 121 | 168 | 177 | 251 | 221 | 210 | 182 | 200 | 187 | 246 | 233 | 187
05-020-210-00000 | 김석진(김진득) | 중리길38-4(양천동 1333-1) | 가정용 | 가정용 | 양천동 | 양금동 | 평화 | - | 68 | 57 | 47 | 44 | 43 | 47 | 48 | 49 | 5 | 10 | 4 | 1 | 0 | 0
05-020-211-00000 | 이분희 | 중리길38-1(양천동 1332-3) | 가정용 | 가정용 | 양천동 | 양금동 | 평화 | - | 33 | 44 | 0 | 1 | 0 | 0 | 0 | 0 | 4 | 3 | 18 | 26 | 27 | 25
05-020-212-00000 | 신용섭(강윤화) | 중리길40(양천동 1332-1) | 가정용 | 가정용 | 양천동 | 양금동 | 평화 | - | 3 | 0 | 9 | 25 | 17 | 20 | 17 | 23 | 30 | 147 | 69 | 69 | 233 | 182
05-020-213-00000 | 정성동 | 중리길42(양천동 1331) | 가정용 | 가정용 | 양천동 | 양금동 | 평화 | - | 24 | 20 | 19 | 18 | 42 | 29 | 42 | 45 | 45 | 57 | 61 | 138 | 121 | 131
05-020-214-00000 | 정호동 | 중리길44-1(양천동 1130-1) | 가정용 | 가정용 | 양천동 | 양금동 | 평화 | - | 223 | 240 | 241 | 232 | 219 | 235 | 226 | 222 | 196 | 211 | 179 | 177 | 278 | 191
05-020-224-00000 | 여종록 | 중리길35(양천동 1311) | 가정용 | 가정용 | 양천동 | 양금동 | 평화 | - | 574 | 626 | 359 | 404 | 477 | 408 | 475 | 428 | 913 | 317 | 215 | 181 | 206 | 198
05-020-225-00000 | 임해춘 | 중리길35-1(양천동 1311) | 가정용 | 가정용 | 양천동 | 양금동 | 평화 | - | 0 | 0 | 0 | 0 | 0 | 0 | 0 | 0 | 47 | 135 | 102 | 93 | 188 | 142
05-020-226-00000 | 마을회관 | 중리길31-2(양천동 1310) | 가정용 | 가정용 | 양천동 | 양금동 | 평화 | - | 26 | 117 | 149 | 53 | 303 | 57 | 24 | 48 | 33 | 63 | 19 | 31 | 74 | 115
05-020-241-00000 | 정문자 | 중리길7-3(양천동 1303-2) | 가정용 | 가정용 | 양천동 | 양금동 | 평화 | - | 59 | 168 | 95 | 91 | 122 | 92 | 84 | 67 | 74 | 61 | 55 | 79 | 60 | 84
05-020-245-00000 | 김도순 | 하로길 240(양천동 1302-1) | 가정용 | 가정용 | 양천동 | 양금동 | 평화 | - | 0 | 0 | 0 | 0 | 0 | 0 | 0 | 16 | 54 | 9 | 3 | 39 | 24 | 118
05-020-246-00000 | 최규진 | 하로길 244(양천동 1299-9) | 가정용 | 가정용 | 양천동 | 양금동 | 평화 | - | 0 | 0 | 0 | 0 | 0 | 0 | 85 | 142 | 140 | 123 | 127 | 67 | 160 | 52
05-020-248-00000 | 김경아 | 하로길 252(양천동 1299-10) | 가정용 | 가정용 | 양천동 | 양금동 | 평화 | - | 0 | 0 | 0 | 0 | 0 | 0 | 113 | 185 | 185 | 218 | 170 | 189 | 174 | 166
05-020-255-00000 | 윤용식 | 하로윗고개길 167(양천동 1301-7) | 가정용 | 가정용 | 양천동 | 양금동 | 평화 | - | 0 | 0 | 0 | 0 | 0 | 0 | 194 | 240 | 24 | 91 | 25 | 30 | 138 | 9
05-020-260-00000 | 박현숙 | 하로길282(양천동 1231-9) | 가정용 | 가정용 | 양천동 | 양금동 | 평화 | - | 0 | 0 | 0 | 0 | 0 | - | - | - | - | - | - | 0 | 7 | 182
05-020-261-00000 | 이준태 | 양오안길2-1(양천동 1212) | 가정용 | 가정용 | 양천동 | 양금동 | 평화 | - | 0 | 0 | 0 | 0 | 0 | 0 | 25 | 77 | 74 | 92 | 109 | 113 | 96 | 89
05-020-262-00000 | 김창규 | 양오안길2(양천동 1237) | 가정용 | 가정용 | 양천동 | 양금동 | 평화 | - | 0 | 0 | 0 | 0 | 0 | 0 | 67 | 111 | 48 | 13 | 18 | 9 | 7 | 12
05-020-263-00000 | 이순남 | 양오안길6-1(양천동 1232-4) | 가정용 | 가정용 | 양천동 | 양금동 | 평화 | - | 0 | 0 | 0 | 0 | 0 | 0 | 80 | 135 | 112 | 110 | 193 | 140 | 118 | 150
05-020-264-00000 | 김해수 | 양오안길8(양천동 1232) | 가정용 | 가정용 | 양천동 | 양금동 | 평화 | - | 0 | 0 | 0 | 0 | 0 | 0 | 0 | 0 | 0 | 0 | 93 | 186 | 110 | 83
05-020-266-00000 | 문분선 | 양오안길12(양천동 1233-4) | 가정용 | 가정용 | 양천동 | 양금동 | 평화 | - | 0 | 0 | 0 | 0 | 0 | 0 | 0 | 0 | 0 | 46 | 90 | 108 | 104 | 120
05-020-267-00000 | 김경아 | 양오안길16(양천동 1233-4) | 가정용 | 가정용 | 양천동 | 양금동 | 평화 | - | 0 | 0 | 0 | 0 | 0 | 0 | 6 | 14 | 0 | 2 | 2 | 3 | 4 | 3
05-020-271-00000 | 박희규 | 양오안길19-6(양천동 1238) | 가정용 | 가정용 | 양천동 | 양금동 | 평화 | - | 0 | 0 | 0 | 0 | 0 | 0 | 24 | 42 | 66 | 91 | 76 | 236 | 58 | 172
05-020-273-00000 | 구순애 | 양오안길15-1(양천동 1237-2) | 가정용 | 가정용 | 양천동 | 양금동 | 평화 | - | 0 | 0 | 0 | 0 | 0 | 0 | 37 | 68 | 43 | 60 | 55 | 96 | 72 | 70
05-020-275-00000 | 이순도 | 양오안길11-2(양천동 1234) | 가정용 | 가정용 | 양천동 | 양금동 | 평화 | - | 0 | 0 | 0 | 0 | 0 | 0 | 1 | 10 | 7 | 0 | 21 | 36 | 21 | 21
05-020-277-00000 | 정영숙 | 양오안길4(양천동 1212-4) | 가정용 | 가정용 | 양천동 | 양금동 | 평화 | - | 0 | 0 | 0 | 0 | 0 | 0 | 0 | 0 | 0 | 0 | 0 | 0 | 0 | 0
05-020-278-00000 | 박희진 | 양오길3(양천동 1210-10) | 가정용 | 가정용 | 양천동 | 양금동 | 평화 | - | 0 | 0 | 0 | 0 | 0 | 0 | 0 | 0 | 0 | 137 | 423 | 430 | 381 | 423
05-020-281-00000 | 박희현 | 양오길9(양천동 1210-2) | 가정용 | 가정용 | 양천동 | 양금동 | 평화 | - | 0 | 0 | 0 | 0 | 0 | 0 | 118 | 191 | 190 | 278 | 196 | 286 | 96 | 100
05-020-282-00000 | 황수범 | 양오길14(양천동 1211) | 가정용 | 가정용 | 양천동 | 양금동 | 평화 | - | 0 | 0 | 0 | 0 | 0 | 0 | 230 | 516 | 369 | 384 | 326 | 347 | 375 | 269
05-020-284-00000 | 강종수 | 양오길18(양천동 1240) | 가정용 | 가정용 | 양천동 | 양금동 | 평화 | - | 0 | 0 | 0 | 0 | 0 | 0 | 0 | 0 | 0 | 33 | 3 | 1 | 2 | 42
05-020-286-00000 | 이부용 | 양오길20(양천동 1241) | 가정용 | 가정용 | 양천동 | 양금동 | 평화 | - | 0 | 0 | 0 | 0 | 0 | 0 | 27 | 43 | 82 | 49 | 46 | 76 | 51 | 52
05-020-289-00000 | 육종열 | 양오길22-4(양천동 1247) | 가정용 | 가정용 | 양천동 | 양금동 | 평화 | - | 0 | 0 | 0 | 0 | 0 | 0 | 0 | 0 | 0 | 37 | 62 | 81 | 5 | 0
05-020-291-00000 | 곽정숙 | 양오길24(양천동 1243) | 가정용 | 가정용 | 양천동 | 양금동 | 평화 | - | 0 | 0 | 0 | 0 | 0 | 0 | 0 | 0 | 0 | 0 | 2 | 0 | 0 | 3
05-020-292-00000 | 음지마을회(이부용) | 양오길28(양천동 1246) | 가정용 | 가정용 | 양천동 | 양금동 | 평화 | - | 0 | 0 | 0 | 0 | 0 | 0 | 0 | 0 | 39 | 52 | 48 | 50 | 149 | 339
05-020-293-00000 | 박종하 | 양오길32(양천동 1244) | 가정용 | 가정용 | 양천동 | 양금동 | 평화 | - | 0 | 0 | 0 | 0 | 0 | 0 | 38 | 75 | 55 | 56 | 60 | 78 | 56 | 55
05-020-294-00000 | 신영덕 | 양오길32-5(양천동 1252) | 가정용 | 가정용 | 양천동 | 양금동 | 평화 | - | 0 | 0 | 0 | 0 | 0 | 0 | 10 | 34 | 32 | 47 | 61 | 126 | 153 | 149
05-020-297-00000 | 이수식 | 양오길36-1(양천동 1249) | 가정용 | 가정용 | 양천동 | 양금동 | 평화 | - | 0 | 0 | 0 | 0 | 0 | 0 | 35 | 83 | 87 | 76 | 149 | 77 | 47 | 47
05-020-303-00000 | 이기순 | 양오길29-3(양천동 1210-1) | 가정용 | 가정용 | 양천동 | 양금동 | 평화 | - | 0 | 0 | 0 | 0 | 0 | 0 | 16 | 79 | 44 | 23 | 33 | 133 | 21 | 38
05-020-333-00000 | 곽인수 | 양천동 1213-4(하로길309) | 가정용 | 가정용 | 양천동 | 양금동 | 평화 | - | 0 | 0 | 0 | 0 | 0 | 0 | 0 | 0 | 0 | 49 | 154 | 231 | 229 | 184
05-020-335-00000 | 한사랑채 | 양천동 1214-4(하로고개길173) | 일반용 | 일반용 | 양천동 | 양금동 | 평화 | - | 0 | 0 | 0 | 0 | 0 | - | - | - | - | - | - | 26 | 754 | 1435
05-020-341-00000 | 최맹천 | 하로길 302(양천동 1212-2) | 가정용 | 가정용 | 양천동 | 양금동 | 평화 | - | 0 | 0 | 0 | 0 | 0 | 0 | 823 | 149 | 326 | 11 | 238 | 349 | 547 | 344
05-020-343-00000 | 심의용 | 하로길 298-1(양천동 1212) | 가정용 | 가정용 | 양천동 | 양금동 | 평화 | - | 0 | 0 | 0 | 0 | 0 | 0 | 132 | 207 | 226 | 204 | 179 | 206 | 223 | 215
05-020-351-00000 | 우종훈 | 양천동 1533 | 가정용 | 가정용 | 양천동 | 양금동 | 평화 | - | 0 | 0 | 0 | 0 | 0 | - | - | - | - | - | - | - | - | 88
05-020-401-00000 | 홍규숙 | 하로고개길123(양천동 890) | 가정용 | 가정용 | 양천동 | 양금동 | 평화 | - | 0 | 0 | 0 | 0 | 0 | 0 | 0 | 0 | 3 | 3 | 59 | 56 | 20 | 45
05-020-451-00000 | 박춘덕 | 하로고개길122(양천동) | 가정용 | 가정용 | 양천동 | 양금동 | 평화 | - | 0 | 0 | 0 | 0 | 0 | - | - | - | - | - | - | - | - | 38
05-020-501-00000 | 이병택 | 하로고개길48(양천동 906-2) | 가정용 | 가정용 | 양천동 | 양금동 | 평화 | - | 1751 | 1393 | 1424 | 1103 | 1016 | 977 | 841 | 871 | 780 | 593 | 466 | 431 | 504 | 462
05-020-502-00000 | 이병옥 | 하로고개길48-9(양천동 906-3) | 가정용 | 가정용 | 양천동 | 양금동 | 평화 | - | 268 | 184 | 186 | 244 | 221 | 214 | 208 | 254 | 273 | 299 | 284 | 321 | 291 | 242
05-020-503-00000 | 이병권 | 하로고개길48-8(양천동 906-3) | 가정용 | 가정용 | 양천동 | 양금동 | 평화 | - | - | - | - | - | - | 308 | 238 | 45 | 18 | 17 | 22 | 27 | 13 | 5
05-020-505-00000 | 박우하 | 양천동 910-1 | 가정용 | 가정용 | 양천동 | 양금동 | 평화 | - | 4 | 13 | 6 | 4 | 0 | 1 | 0 | 0 | 0 | 0 | 0 | 0 | 0 | 10
05-020-506-00000 | 백용현 | 하로고개길16(양천동 910-5) | 가정용 | 가정용 | 양천동 | 양금동 | 평화 | - | 112 | 190 | 131 | 143 | 189 | 183 | 187 | 176 | 202 | 222 | 197 | 243 | 239 | 151
05-020-511-00000 | 김철수(새마을주유소) | 남김천대로3449(양천동 910-6) | 일반용 | 일반용 | 양천동 | 양금동 | 평화 | - | 1895 | 1664 | 1523 | 1214 | 705 | 991 | 1233 | 785 | 1196 | 1096 | 725 | 751 | 803 | 1017
05-021-003-00000 | 김종오 | 하로길448-23(양천동 1510) | 가정용 | 가정용 | 양천동 | 양금동 | 평화 | - | 0 | 0 | 0 | 0 | 0 | - | - | - | - | - | - | 0 | 49 | 172
05-021-005-00000 | 이영훈 | 하로길448-17(양천동 1524) | 가정용 | 가정용 | 양천동 | 양금동 | 평화 | - | 0 | 0 | 0 | 0 | 0 | - | - | - | - | - | - | 0 | 23 | 11
05-021-007-00000 | 이재두 | 하로길450-3(양천동 1539-2) | 가정용 | 가정용 | 양천동 | 양금동 | 평화 | - | 0 | 0 | 0 | 0 | 0 | - | - | - | - | - | - | 0 | 1 | 0
05-021-009-00000 | 장윤자 | 하로길450-8(양천동 1535-2) | 가정용 | 가정용 | 양천동 | 양금동 | 평화 | - | 0 | 0 | 0 | 0 | 0 | - | - | - | - | - | - | 0 | 1 | 0
05-021-012-00000 | 양곡마을회관(양천동) | 하로길453(양천동 1540-5) | 가정용 | 가정용 | 양천동 | 양금동 | 평화 | - | 0 | 0 | 0 | 0 | 0 | - | - | - | - | - | - | 0 | 125 | 66
05-021-015-00000 | 이말분 | 하로길469(양천동 1554) | 가정용 | 가정용 | 양천동 | 양금동 | 평화 | - | 0 | 0 | 0 | 0 | 0 | - | - | - | - | - | - | 0 | 49 | 103
05-021-020-00000 | 박세오(이복임) | 하로길450-7(양천동 1537) | 가정용 | 가정용 | 양천동 | 양금동 | 평화 | - | 0 | 0 | 0 | 0 | 0 | - | - | - | - | - | - | 0 | 34 | 73
05-021-031-00000 | 임윤기 | 양곡길4(양천동 1540-3) | 가정용 | 가정용 | 양천동 | 양금동 | 평화 | - | 0 | 0 | 0 | 0 | 0 | - | - | - | - | - | - | 0 | 48 | 100
05-021-032-00000 | 나분선 | 양곡길6(양천동 1540-2) | 가정용 | 가정용 | 양천동 | 양금동 | 평화 | - | 0 | 0 | 0 | 0 | 0 | - | - | - | - | - | - | 0 | 4 | 37
05-021-033-00000 | 임종두 | 양곡길8(양천동 1541-3) | 가정용 | 가정용 | 양천동 | 양금동 | 평화 | - | 0 | 0 | 0 | 0 | 0 | - | - | - | - | - | - | 0 | 1 | 0
05-021-034-00000 | 이재현 | 양곡길12-6(양천동 1541-2) | 가정용 | 가정용 | 양천동 | 양금동 | 평화 | - | 0 | 0 | 0 | 0 | 0 | - | - | - | - | - | - | 0 | 1 | 57
05-021-035-00000 | 장병자 | 양곡길12-8(양천동 1541-1) | 가정용 | 가정용 | 양천동 | 양금동 | 평화 | - | 0 | 0 | 0 | 0 | 0 | - | - | - | - | - | - | 0 | 1 | 0
05-021-043-00000 | 이영기 | 양곡길24(양천동 1670) | 가정용 | 가정용 | 양천동 | 양금동 | 평화 | - | 0 | 0 | 0 | 0 | 0 | - | - | - | - | - | - | 0 | 1 | 14
05-021-046-00000 | 전미라 | 양곡길32(양천동 1675) | 가정용 | 가정용 | 양천동 | 양금동 | 평화 | - | 0 | 0 | 0 | 0 | 0 | - | - | - | - | - | - | 0 | 1 | 9
05-021-048-00000 | 김신금 | 양곡길36(양천동 1673) | 가정용 | 가정용 | 양천동 | 양금동 | 평화 | - | 0 | 0 | 0 | 0 | 0 | - | - | - | - | - | - | 0 | 1 | 2
05-024-001-00000 | 주재춘 | 양천새마을1길6(양천동 913) | 가정용 | 가정용 | 양천동 | 양금동 | 평화 | - | 158 | 145 | 156 | 137 | 211 | 143 | 75 | 139 | 151 | 139 | 151 | 90 | 68 | 57
05-024-003-00000 | 이승환 | 양천새마을1길9(양천동 915) | 가정용 | 가정용 | 양천동 | 양금동 | 평화 | - | 5 | 5 | 6 | 2 | 46 | 8 | 45 | 2 | 0 | 16 | 0 | 8 | 3 | 0
05-024-004-00000 | 최형구 | 양천새마을1길16-1(양천동 914) | 가정용 | 가정용 | 양천동 | 양금동 | 평화 | - | 346 | 412 | 363 | 436 | 341 | 298 | 221 | 269 | 423 | 225 | 231 | 225 | 225 | 255
05-024-005-00000 | 류지원 | 양천새마을1길16-6(양천동 913) | 가정용 | 가정용 | 양천동 | 양금동 | 평화 | - | 329 | 315 | 352 | 168 | 199 | 132 | 194 | 153 | 159 | 205 | 202 | 318 | 293 | 276
05-024-006-00000 | 하대완 | 양천새마을1길16-8(양천동 913) | 가정용 | 가정용 | 양천동 | 양금동 | 평화 | - | 393 | 339 | 396 | 437 | 389 | 385 | 312 | 348 | 254 | 274 | 306 | 284 | 235 | 266
05-024-007-00000 | 김규원 | 양천새마을1길16-10(양천동 911-5) | 가정용 | 가정용 | 양천동 | 양금동 | 평화 | - | 379 | 336 | 374 | 349 | 353 | 328 | 330 | 327 | 319 | 336 | 320 | 319 | 396 | 296
05-024-008-00000 | 유정순 | 양천새마을1길16-12(양천동 911) | 가정용 | 가정용 | 양천동 | 양금동 | 평화 | - | 221 | 215 | 176 | 199 | 85 | 3 | 77 | 123 | 1 | 0 | 0 | 0 | 0 | 0
05-024-009-00000 | 박명화 | 양천새마을1길26(양천동 912-11) | 가정용 | 가정용 | 양천동 | 양금동 | 평화 | - | 209 | 238 | 193 | 140 | 115 | 127 | 171 | 134 | 102 | 113 | 150 | 212 | 204 | 238
05-024-010-00000 | 정팔영 | 양천새마을1길16-7(양천동 912-1) | 가정용 | 가정용 | 양천동 | 양금동 | 평화 | - | 41 | 142 | 387 | 405 | 221 | 208 | 175 | 168 | 235 | 241 | 264 | 240 | 264 | 247
05-024-011-00000 | 송동기 | 양천새마을1길34(양천동 901-8) | 가정용 | 가정용 | 양천동 | 양금동 | 평화 | - | 260 | 300 | 230 | 296 | 93 | 78 | 66 | 258 | 193 | 221 | 81 | 76 | 73 | 52
05-024-012-00000 | 김영옥 | 양천새마을1길36(양천동 911-25) | 가정용 | 가정용 | 양천동 | 양금동 | 평화 | - | 63 | 55 | 61 | 79 | 300 | 242 | 258 | 368 | 502 | 517 | 464 | 482 | 274 | 307
05-024-013-00000 | 김광중 | 양천새마을1길38(양천동 901-6) | 가정용 | 가정용 | 양천동 | 양금동 | 평화 | - | 237 | 205 | 218 | 189 | 173 | 168 | 168 | 160 | 156 | 147 | 155 | 177 | 180 | 242
05-024-015-00000 | 류지봉 | 양천새마을1길42(양천동 902) | 가정용 | 가정용 | 양천동 | 양금동 | 평화 | - | 47 | 52 | 0 | 0 | 0 | 0 | 0 | 0 | 0 | 0 | 0 | 0 | 0 | 0
05-024-017-00000 | 하용수 | 양천새마을1길50(양천동 903-1) | 가정용 | 가정용 | 양천동 | 양금동 | 평화 | - | 302 | 340 | 415 | 429 | 304 | 262 | 314 | 218 | 236 | 305 | 217 | 211 | 184 | 194
05-024-018-00000 | 김동안 | 양천새마을1길49(양천동 903) | 가정용 | 가정용 | 양천동 | 양금동 | 평화 | - | 0 | 12 | 4 | 0 | 0 | 2 | 38 | 3 | 19 | 0 | 0 | 19 | 1 | 2
05-024-019-00000 | 김상진 | 양천새마을1길47(양천동 902) | 가정용 | 가정용 | 양천동 | 양금동 | 평화 | - | 239 | 223 | 255 | 274 | 300 | 247 | 344 | 446 | 273 | 278 | 352 | 250 | 272 | 260
05-024-020-00000 | 김옥배 | 양천새마을1길43(양천동 902-5) | 가정용 | 가정용 | 양천동 | 양금동 | 평화 | - | 132 | 164 | 178 | 157 | 123 | 172 | 114 | 169 | 386 | 202 | 132 | 160 | 225 | 257
05-024-021-00000 | 김상현 | 양천새마을1길39(양천동 901-2) | 가정용 | 가정용 | 양천동 | 양금동 | 평화 | - | 80 | 84 | 56 | 55 | 131 | 293 | 160 | 140 | 166 | 170 | 212 | 214 | 217 | 222
05-024-022-00000 | 정건화 | 양천새마을1길33(양천동 901-1) | 가정용 | 가정용 | 양천동 | 양금동 | 평화 | - | 194 | 199 | 191 | 144 | 113 | 139 | 142 | 145 | 143 | 107 | 78 | 65 | 62 | 69
05-024-023-00000 | 최원규 | 양천새마을1길19-18(양천동 901) | 가정용 | 가정용 | 양천동 | 양금동 | 평화 | - | 132 | 280 | 303 | 342 | 232 | 233 | 239 | 254 | 235 | 227 | 165 | 173 | 180 | 206
05-024-024-00000 | 김형렬 | 양천새마을1길19-26(양천동 902) | 가정용 | 가정용 | 양천동 | 양금동 | 평화 | - | 124 | 85 | 105 | 96 | 157 | 245 | 239 | 176 | 160 | 65 | 58 | 78 | 111 | 125
05-024-026-00000 | 최대식 | 양천새마을1길19-21(양천동 902-7) | 가정용 | 가정용 | 양천동 | 양금동 | 평화 | - | 3 | 5 | 7 | 6 | 7 | 16 | 7 | 4 | 80 | 109 | 74 | 69 | 57 | 77
05-024-026-00200 | 김성규 | 양천새마을1길19-19(양천동 902-8) | 가정용 | 가정용 | 양천동 | 양금동 | 평화 | - | 0 | 0 | 0 | 0 | 0 | 0 | 0 | 0 | 0 | 0 | 13 | 21 | 21 | 17
05-024-027-00000 | 최원구 | 양천새마을1길19-7(양천동 900) | 가정용 | 가정용 | 양천동 | 양금동 | 평화 | - | 232 | 326 | 441 | 330 | 270 | 255 | 252 | 277 | 326 | 284 | 275 | 268 | 199 | 191
05-024-028-00000 | 양천노인회장 | 양천새마을1길19-5(양천동 53-1) | 가정용 | 가정용 | 양천동 | 양금동 | 평화 | - | 304 | 92 | 131 | 253 | 102 | 21 | 36 | 38 | 47 | 32 | 36 | 15 | 13 | 17
05-024-029-00000 | 김옥자 | 양천새마을1길19-3(양천동 178) | 가정용 | 가정용 | 양천동 | 양금동 | 평화 | - | 39 | 49 | 74 | 90 | 104 | 166 | 142 | 161 | 168 | 115 | 133 | 7 | 0 | 0
05-024-030-00000 | 강희철 | 양천새마을1길19-2(양천동 913) | 가정용 | 가정용 | 양천동 | 양금동 | 평화 | - | 506 | 636 | 692 | 436 | 352 | 392 | 480 | 506 | 304 | 247 | 217 | 235 | 218 | 221
05-024-031-00000 | 김말연 | 양천새마을1길25(양천동 912-7) | 가정용 | 가정용 | 양천동 | 양금동 | 평화 | - | 214 | 158 | 204 | 226 | 210 | 341 | 232 | 160 | 76 | 101 | 84 | 90 | 92 | 86
05-024-031-00300 | 배복늠 | 양천동 915-9 | 일반용 | 일반용 | 양천동 | 양금동 | 평화 | - | 0 | 0 | 0 | 0 | 0 | - | - | - | - | - | - | - | - | 207
05-024-031-00800 | 김순금 | 양천동 56-18(새마을1길 위쪽) | 일반용 | 일반용 | 양천동 | 양금동 | 평화 | - | 0 | 0 | 0 | 0 | 0 | 0 | 0 | 0 | 0 | 48 | 247 | 257 | 194 | 211
05-024-031-01300 | 이장희(삼도정식당) | 분통골길2(양천동 945) | 일반용 | 일반용 | 양천동 | 양금동 | 평화 | - | 0 | 0 | 0 | 0 | 0 | 0 | 0 | 0 | 0 | 0 | 5 | 2 | 0 | 352
05-024-031-01600 | 이장수 | 양천동 961,장수건축 | 일반용 | 일반용 | 양천동 | 양금동 | 평화 | - | 0 | 0 | 0 | 0 | 0 | - | - | - | - | - | - | - | - | 1
05-024-031-05500 | 임귀덕(대성자원) | 남김천대로3379(양천동 949) | 가정용 | 가정용 | 양천동 | 양금동 | 평화 | - | 0 | 0 | 0 | 0 | 0 | 0 | 79 | 92 | 106 | 87 | 47 | 13 | 37 | 141
05-024-032-00000 | 중앙고등학교 | 양천로260(양천동 1153) | 일반용 | 일반용 | 양천동 | 양금동 | 평화 | - | 10829 | 16152 | 15079 | 12982 | 11720 | 11119 | 11574 | 11888 | 13891 | 19068 | 17799 | 17903 | 17149 | 16601
05-024-033-00000 | 박권용 | 배나무골길29(양천동 1112-13) | 일반용 | 일반용 | 양천동 | 양금동 | 평화 | - | 268 | 327 | 281 | 286 | 87 | 65 | 126 | 345 | 297 | 273 | 273 | 298 | 307 | 254
05-024-034-00000 | 이원경 | 배나무골길25(양천동 1112-12) | 가정용 | 가정용 | 양천동 | 양금동 | 평화 | - | 265 | 241 | 427 | 348 | 291 | 392 | 382 | 371 | 60 | 66 | 61 | 152 | 229 | 92
05-024-035-00000 | 박희웅 | 배나무골길23(양천동 1110-11) | 일반용 | 일반용 | 양천동 | 양금동 | 평화 | - | 279 | 304 | 593 | 251 | 169 | 161 | 190 | 200 | 211 | 230 | 229 | 259 | 278 | 266
05-024-035-00100 | 나석훈 | 배나무골길21(양천동 1112-10) | 일반용 | 일반용 | 양천동 | 양금동 | 평화 | - | 362 | 439 | 264 | 244 | 246 | 356 | 409 | 409 | 414 | 494 | 507 | 416 | 378 | 445
05-024-036-00000 | 원강화 | 배나무골길19(양천동 1110-10) | 일반용 | 일반용 | 양천동 | 양금동 | 평화 | - | 335 | 219 | 227 | 252 | 286 | 188 | 273 | 302 | 316 | 214 | 230 | 236 | 214 | 203
05-024-037-00000 | 박권용 | 배나무골길17(양천동 1112-4) | 일반용 | 일반용 | 양천동 | 양금동 | 평화 | - | 300 | 19 | 71 | 93 | 94 | 111 | 428 | 165 | 77 | 120 | 431 | 28 | 17 | 25
05-024-038-00000 | 김슬기(김부성) | 배나무골길15(양천동 1112-3) | 일반용 | 일반용 | 양천동 | 양금동 | 평화 | - | 0 | 0 | 116 | 199 | 221 | 19 | 186 | 323 | 253 | 651 | 366 | 417 | 349 | 309
05-024-039-00000 | 최성호 | 배나무골길13(양천동 1112-2) | 일반용 | 일반용 | 양천동 | 양금동 | 평화 | - | 376 | 371 | 318 | 83 | 47 | 19 | 66 | 15 | 51 | 39 | 16 | 235 | 746 | 39
05-024-040-00000 | 나문배 | 배나무골길6(양천동 1110-2) | 일반용 | 일반용 | 양천동 | 양금동 | 평화 | - | 88 | 195 | 212 | 88 | 119 | 122 | 158 | 148 | 244 | 96 | 98 | 88 | 74 | 44
05-024-041-00000 | 송영안 | 배나무골길12(양천동 1110-3) | 일반용 | 일반용 | 양천동 | 양금동 | 평화 | - | 279 | 47 | 40 | 34 | 68 | 37 | 1 | 1 | 20 | 3 | 0 | 1 | 0 | 0
05-024-042-00000 | 문두선 | 배나무골길14(양천동 1110-4) | 일반용 | 일반용 | 양천동 | 양금동 | 평화 | - | 115 | 59 | 69 | 73 | 59 | 61 | 69 | 69 | 146 | 170 | 225 | 359 | 162 | 157
05-024-043-00000 | 이성수 | 배나무골길16(양천동 1110-5) | 일반용 | 일반용 | 양천동 | 양금동 | 평화 | - | 244 | 120 | 2 | 40 | 58 | 18 | 6 | 6 | 24 | 42 | 43 | 50 | 41 | 40
05-024-044-00000 | 장상국 | 배나무골길18(양천동 1110-6) | 가정용 | 가정용 | 양천동 | 양금동 | 평화 | - | 0 | 0 | 10 | 30 | 24 | 29 | 27 | 28 | 24 | 43 | 51 | 94 | 47 | 80
05-024-045-00000 | 박필자 | 배나무골길20(양천동 1110-11) | 일반용 | 일반용 | 양천동 | 양금동 | 평화 | - | 7 | 64 | 32 | 62 | 173 | 273 | 166 | 84 | 77 | 8 | 153 | 52 | 154 | 81
05-024-046-00000 | 배순제(이봉이) | 배나무골길22,봉이칼국수(양천동 1110-12) | 일반용 | 일반용 | 양천동 | 양금동 | 평화 | - | 343 | 419 | 417 | 372 | 322 | 534 | 657 | 413 | 409 | 473 | 447 | 451 | 390 | 335
05-024-047-00200 | 허기식 | 배나무골길26(양천동 1110-13) | 가정용 | 가정용 | 양천동 | 양금동 | 평화 | - | 0 | 0 | 0 | 0 | 0 | 0 | 0 | 0 | 30 | 258 | 114 | 122 | 114 | 115
05-024-048-00000 | 최래열 | 배나무골길28(양천동 1110-14) | 일반용 | 일반용 | 양천동 | 양금동 | 평화 | - | 179 | 184 | 307 | 283 | 299 | 343 | 16 | 17 | 55 | 75 | 40 | 78 | 55 | 33
05-024-049-00000 | 서재덕 | 배나무골길30(양천동 1110-15) | 일반용 | 일반용 | 양천동 | 양금동 | 평화 | - | 30 | 18 | 13 | 8 | 0 | 0 | 0 | 0 | 0 | 0 | 0 | 0 | 0 | 1
05-024-049-00100 | 류민선(신성자동차) | 안정계길152(양천동 975) | 일반용 | 일반용 | 양천동 | 양금동 | 평화 | - | 704 | 605 | 939 | 861 | 1017 | 2912 | 299 | 447 | 924 | 430 | 402 | 356 | 0 | 0
05-024-049-02000 | 이동기 | 양천동 256 | 일반용 | 일반용 | 양천동 | 양금동 | 평화 | - | 229 | 134 | 267 | 208 | 195 | 103 | 22 | 123 | 19 | 537 | 367 | 452 | 678 | 1352
05-024-050-00000 | 조용백 | 안정계길56(양천동 219-4) | 일반용 | 일반용 | 양천동 | 양금동 | 평화 | - | 316 | 302 | 279 | 257 | 320 | 284 | 266 | 263 | 277 | 274 | 299 | 290 | 297 | 263
05-024-050-00500 | 이용헌 | 안정계길62-3(양천동 225) | 일반용 | 일반용 | 양천동 | 양금동 | 평화 | - | 0 | 0 | 0 | 0 | 0 | 3 | 11 | 5 | 0 | 0 | 102 | 41 | 5 | 14
05-024-051-00000 | 엄정순 | 안정계길62-13(양천동 233-1) | 가정용 | 가정용 | 양천동 | 양금동 | 평화 | - | 143 | 151 | 151 | 161 | 138 | 71 | 17 | 12 | 10 | 12 | 23 | 14 | 9 | 36
05-024-052-00000 | 최원구 | 양천동 산63-1 | 가정용 | 가정용 | 양천동 | 양금동 | 평화 | - | 151 | 253 | 79 | 290 | 364 | 263 | 252 | 246 | 357 | 324 | 607 | 809 | 658 | 788
05-024-053-00000 | 김용석(김천종합가스) | 안정계길84(양천동 223) | 일반용 | 일반용 | 양천동 | 양금동 | 평화 | - | 316 | 376 | 178 | 247 | 194 | 267 | 271 | 223 | 151 | 143 | 250 | 440 | 593 | 194
05-024-054-00000 | 이금수 | 안정계길88-3(양천동 228) | 가정용 | 가정용 | 양천동 | 양금동 | 평화 | - | 147 | 115 | 125 | 116 | 170 | 270 | 74 | 69 | 67 | 64 | 135 | 55 | 80 | 69
05-024-055-00000 | 김영수 | 안정계길88-5(양천동 228) | 가정용 | 가정용 | 양천동 | 양금동 | 평화 | - | 394 | 384 | 370 | 401 | 320 | 207 | 451 | 489 | 574 | 480 | 552 | 655 | 642 | 210
05-024-055-00100 | 김용석 | 안정계길90(양천동 167) | 가정용 | 가정용 | 양천동 | 양금동 | 평화 | - | 110 | 88 | 69 | 135 | 52 | 66 | 251 | 130 | 239 | 205 | 158 | 132 | 167 | 166
05-024-056-00000 | 이재하 | 안정계길94-2(양천동 166) | 가정용 | 가정용 | 양천동 | 양금동 | 평화 | - | 315 | 253 | 304 | 432 | 457 | 621 | 421 | 602 | 503 | 516 | 444 | 645 | 394 | 367
05-024-057-00000 | 김종술 | 안정계길94-4(양천동 229) | 가정용 | 가정용 | 양천동 | 양금동 | 평화 | - | 87 | 155 | 220 | 77 | 270 | 394 | 293 | 71 | 78 | 97 | 53 | 130 | 63 | 90
05-024-058-00000 | 박희억 | 안정계길94-6(양천동 164) | 가정용 | 가정용 | 양천동 | 양금동 | 평화 | - | 0 | 173 | 326 | 236 | 284 | 444 | 463 | 81 | 3 | 11 | 121 | 263 | 261 | 257
05-024-060-00000 | 김임득 | 양천동 161-1 | 가정용 | 가정용 | 양천동 | 양금동 | 평화 | - | 14 | 1 | 1 | 1 | 22 | 4 | 4 | 0 | 1 | 0 | 0 | 0 | 7 | 70
05-024-061-00000 | 김진심 | 안정계길100(양천동 152-2) | 가정용 | 가정용 | 양천동 | 양금동 | 평화 | - | 198 | 169 | 141 | 139 | 173 | 159 | 151 | 149 | 130 | 119 | 99 | 104 | 105 | 159
05-024-062-00000 | 김병만 | 안정계길104-6(양천동 162) | 가정용 | 가정용 | 양천동 | 양금동 | 평화 | - | 167 | 166 | 167 | 248 | 146 | 104 | 102 | 149 | 119 | 51 | 75 | 111 | 6 | 46
05-024-062-00100 | 임종태 | 안정계길166(양천동 1020-1) | 가정용 | 가정용 | 양천동 | 양금동 | 평화 | - | 55 | 81 | 88 | 77 | 48 | 50 | 64 | 52 | 44 | 42 | 27 | 23 | 38 | 25
05-024-063-00000 | 이 무 | 안정계길108-2(양천동 161-2) | 가정용 | 가정용 | 양천동 | 양금동 | 평화 | - | 109 | 124 | 118 | 100 | 81 | 108 | 214 | 161 | 167 | 137 | 158 | 84 | 122 | 68
05-024-064-00000 | 박영순 | 안정계길108-10(양천동 426) | 가정용 | 가정용 | 양천동 | 양금동 | 평화 | - | 69 | 74 | 65 | 66 | 60 | 68 | 64 | 62 | 54 | 56 | 55 | 50 | 44 | 41
05-024-065-00000 | 정윤화 | 안정계길85(양천동 168) | 가정용 | 가정용 | 양천동 | 양금동 | 평화 | - | 356 | 315 | 320 | 334 | 271 | 266 | 254 | 241 | 197 | 259 | 273 | 254 | 231 | 246
05-024-066-00000 | 최봉구 | 안정계길73-7(양천동 173) | 가정용 | 가정용 | 양천동 | 양금동 | 평화 | - | 679 | 1193 | 505 | 263 | 247 | 219 | 158 | 150 | 200 | 233 | 208 | 200 | 215 | 290
05-024-067-00000 | 최형구 | 안정계길43(양천동 204) | 가정용 | 가정용 | 양천동 | 양금동 | 평화 | - | 240 | 312 | 254 | 279 | 299 | 172 | 205 | 190 | 217 | 231 | 225 | 212 | 218 | 339
05-024-068-00000 | 최동구 | 양천동 212(한진중공업 옆) | 가정용 | 가정용 | 양천동 | 양금동 | 평화 | - | 26 | 113 | 166 | 216 | 155 | 189 | 189 | 95 | 56 | 147 | 41 | 30 | 27 | 29
05-024-068-00800 | 송화영(한진중공업) | 양천동 212-3 | 일반용 | 일반용 | 양천동 | 양금동 | 평화 | - | 0 | 0 | 0 | 0 | 0 | 17 | 685 | 920 | 818 | 969 | 1368 | 1577 | 1384 | 2030
05-024-068-01300 | 양정옥 | 조마로2207(양천동 299) | 가정용 | 가정용 | 양천동 | 양금동 | 평화 | - | 0 | 0 | 0 | 0 | 0 | - | - | - | - | - | - | - | - | 0
05-024-068-01600 | 강명옥 | 양천동 272-1 | 일반용 | 일반용 | 양천동 | 양금동 | 평화 | - | 0 | 0 | 0 | 0 | 0 | 0 | 0 | 0 | 0 | 0 | 32 | 149 | 67 | 91
05-024-069-00000 | 이춘덕 | 남김천대로3478(양천동 310) | 가정용 | 가정용 | 양천동 | 양금동 | 평화 | - | - | - | - | - | - | 0 | 0 | 264 | 349 | 353 | 452 | - | - | -
05-024-070-00000 | 신상태 | 장승백이길5(양천동 322-2) | 가정용 | 가정용 | 양천동 | 양금동 | 평화 | - | 372 | 35 | 37 | 51 | 41 | 76 | 95 | 138 | 25 | 60 | 22 | 52 | 33 | 108
05-024-071-00000 | 이춘덕 | 장승백이길11(양천동 322-1) | 가정용 | 가정용 | 양천동 | 양금동 | 평화 | - | 17 | 54 | 33 | 75 | 0 | 0 | 167 | 46 | 174 | 185 | 128 | 45 | 459 | 413
05-024-222-00000 | 김천시장(농업기술센터) | 구성면 하강리 56 | 일반용 | 일반용 | 양천동 | 양금동 | 평화 | - | 0 | 0 | 0 | 0 | 3403 | 6996 | 14679 | 7353 | 4414 | 6054 | 5817 | 6490 | 5085 | 5469
05-024-244-00000 | 이석동 | 문안정길116(양천동 943-3) | 일반용 | 일반용 | 양천동 | 양금동 | 평화 | - | 0 | 0 | 0 | 0 | 0 | 45 | 541 | 145 | 105 | 100 | 103 | 117 | 106 | 96
05-024-266-00000 | 김천축협 | 양천동 250 | 일반용 | 일반용 | 양천동 | 양금동 | 평화 | - | 0 | 0 | 0 | 0 | 0 | 0 | 26 | 1547 | 1354 | 632 | 589 | 655 | 494 | 489
06-001-002-00200 | 신영진 | 부거리길72-1(신음동 925-5) | 일반용 | 일반용 | 신음동 | 대신동 | 성내 | - | 0 | 0 | 0 | 0 | 0 | 69 | 65 | 76 | 54 | 61 | 86 | 146 | 144 | 145
06-001-002-00300 | 이은정 | 신음동 925-6 | 일반용 | 일반용 | 신음동 | 대신동 | 성내 | - | 0 | 0 | 0 | 0 | 0 | - | - | - | - | - | - | 0 | 0 | 1906
06-001-004-00000 | 김달연 | 부거리2길4-8(신음동 952) | 가정용 | 가정용 | 신음동 | 대신동 | 성내 | - | 209 | 160 | 160 | 185 | 220 | 135 | 139 | 151 | 147 | 197 | 165 | 113 | 144 | 166
06-001-005-00000 | 박민교 | 부거리2길4-8(신음동 954) | 가정용 | 가정용 | 신음동 | 대신동 | 성내 | - | 82 | 79 | 103 | 220 | 204 | 203 | 157 | 622 | 113 | 56 | 108 | 121 | 77 | 56
06-001-006-00000 | 황창연 | 부거리2길4-14(신음동 949-1) | 가정용 | 가정용 | 신음동 | 대신동 | 성내 | - | - | - | - | - | - | 49 | 58 | 53 | 53 | 130 | 52 | - | - | -
06-001-006-00100 | 김용석 | 부거리2길4-16(신음동 956) | 가정용 | 가정용 | 신음동 | 대신동 | 성내 | - | 0 | 169 | 165 | 181 | 155 | 134 | 143 | 131 | 122 | 122 | 110 | 130 | 126 | 140
06-001-007-00000 | 황인기 | 부거리1길9-4(신음동 948-2) | 가정용 | 가정용 | 신음동 | 대신동 | 성내 | - | - | - | - | - | - | 13 | 6 | 10 | 7 | 12 | 5 | - | - | -
06-001-009-00000 | 전응수 | 부거리2길4-13(신음동 967) | 가정용 | 가정용 | 신음동 | 대신동 | 성내 | - | 39 | 103 | 63 | 107 | 125 | 121 | 113 | 125 | 116 | 104 | 108 | 90 | 102 | 107
06-001-010-00000 | 신동출 | 부거리2길4-11(신음동 958) | 가정용 | 가정용 | 신음동 | 대신동 | 성내 | - | 84 | 58 | 84 | 183 | 88 | 513 | 172 | 369 | 266 | 442 | 601 | 340 | 324 | 325
06-001-011-00000 | 김문규 | 부거리2길4-11옆(신음동 958) | 가정용 | 가정용 | 신음동 | 대신동 | 성내 | - | 173 | 12 | 0 | 0 | 80 | 6 | 4 | 0 | 0 | 0 | 0 | 0 | 0 | 0
06-001-011-00100 | 김용택 | 부거리2길4-7(신음동 981) | 가정용 | 가정용 | 신음동 | 대신동 | 성내 | - | 107 | 125 | 139 | 166 | 122 | 117 | 133 | 119 | 139 | 122 | 148 | 191 | 191 | 212
06-001-012-00000 | 박여범 | 부거리2길4-1(신음동 983) | 가정용 | 가정용 | 신음동 | 대신동 | 성내 | - | 223 | 199 | 172 | 153 | 213 | 175 | 190 | 168 | 176 | 170 | 179 | 184 | 172 | 184
06-001-013-00000 | 황인석 | 부거리2길10-2(신음동 978) | 가정용 | 가정용 | 신음동 | 대신동 | 성내 | - | 305 | 331 | 290 | 290 | 268 | 266 | 254 | 189 | 262 | 234 | 255 | 234 | 244 | 367
06-001-014-00000 | 박예숙 | 부거리2길10-6(신음동 979) | 가정용 | 가정용 | 신음동 | 대신동 | 성내 | - | 173 | 198 | 223 | 196 | 191 | 228 | 163 | 160 | 179 | 192 | 166 | 121 | 215 | 217
06-001-015-00000 | 황지영 | 부거리2길10-2(신음동 980) | 가정용 | 가정용 | 신음동 | 대신동 | 성내 | - | 379 | 372 | 333 | 412 | 430 | 402 | 414 | 378 | 409 | 451 | 432 | 416 | 440 | 471
06-001-016-00000 | 이석성 | 부거리2길10-14(신음동 959-1) | 가정용 | 가정용 | 신음동 | 대신동 | 성내 | - | 428 | 431 | 473 | 479 | 534 | 523 | 534 | 485 | 534 | 510 | 530 | 485 | 425 | 467
06-001-017-00000 | 전묘분 | 부거리2길10-16(신음동 959) | 가정용 | 가정용 | 신음동 | 대신동 | 성내 | - | 331 | 402 | 424 | 387 | 361 | 336 | 275 | 430 | 365 | 393 | 364 | 259 | 345 | 253
06-001-018-00000 | 유병연 | 부거리2길10-18(신음동 960) | 가정용 | 가정용 | 신음동 | 대신동 | 성내 | - | 430 | 463 | 462 | 583 | 603 | 655 | 733 | 550 | 560 | 559 | 456 | 345 | 325 | 345
06-001-019-00000 | 문기영 | 부거리2길10-17(신음동 961) | 가정용 | 가정용 | 신음동 | 대신동 | 성내 | - | 28 | 77 | 88 | 283 | 197 | 216 | 217 | 194 | 222 | 273 | 317 | 366 | 204 | 152
06-001-020-00000 | 김경묘 외1인 | 부거리2길10-13(신음동 973) | 가정용 | 가정용 | 신음동 | 대신동 | 성내 | - | 200 | 165 | 341 | 355 | 100 | 88 | 115 | 102 | 101 | 80 | 77 | 91 | 101 | 41
06-001-021-00000 | 조현영 | 부거리2길10-11(신음동 972) | 가정용 | 가정용 | 신음동 | 대신동 | 성내 | - | 260 | 225 | 214 | 225 | 311 | 328 | 302 | 331 | 289 | 324 | 247 | 309 | 254 | 271
06-001-022-00000 | 박춘우 | 부거리2길10-9(신음동 974) | 가정용 | 가정용 | 신음동 | 대신동 | 성내 | - | 331 | 346 | 183 | 85 | 129 | 78 | 102 | 88 | 171 | 75 | 94 | 61 | 130 | 100
06-001-024-00000 | 육창근 | 부거리2길10(신음동 976) | 가정용 | 가정용 | 신음동 | 대신동 | 성내 | - | 108 | 87 | 96 | 124 | 46 | 66 | 117 | 66 | 73 | 58 | 73 | 74 | 70 | 72
06-001-025-00000 | 강명진 | 부거리2길12(신음동 1075) | 가정용 | 가정용 | 신음동 | 대신동 | 성내 | - | 98 | 61 | 67 | 61 | 73 | 65 | 63 | 98 | 61 | 46 | 49 | 55 | 55 | 63
06-001-026-00100 | 황경순 | 부거리2길16-3(신음동 1080) | 가정용 | 가정용 | 신음동 | 대신동 | 성내 | - | 47 | 33 | 42 | 42 | 36 | 42 | 87 | 39 | 25 | 26 | 17 | 30 | 45 | 78
06-001-026-00200 | 김용진 | 부거리2길16-4(신음동 1077) | 가정용 | 가정용 | 신음동 | 대신동 | 성내 | - | 153 | 146 | 200 | 139 | 85 | 57 | 39 | 58 | 70 | 142 | 67 | 161 | 91 | 106
06-001-027-00000 | 전제선 | 부거리2길15(신음동 1174-3) | 가정용 | 가정용 | 신음동 | 대신동 | 성내 | - | 354 | 347 | 374 | 336 | 324 | 395 | 326 | 332 | 310 | 341 | 379 | 310 | 308 | 241
06-001-028-00000 | 최수익 | 부거리2길17(신음동 1074-1) | 가정용 | 가정용 | 신음동 | 대신동 | 성내 | - | 210 | 218 | 203 | 222 | 190 | 259 | 203 | 257 | 215 | 149 | 148 | 138 | 132 | 140
06-001-028-00100 | 백경목 | 부거리길118(신음동 1174-1) | 일반용 | 일반용 | 신음동 | 대신동 | 성내 | - | 437 | 430 | 465 | 526 | 517 | 441 | 482 | 342 | 279 | 282 | 279 | 346 | 330 | 360
06-001-029-00000 | 박성애 | 부거리2길22(신음동 1079) | 가정용 | 가정용 | 신음동 | 대신동 | 성내 | - | 143 | 105 | 125 | 126 | 131 | 113 | 134 | 96 | 92 | 101 | 109 | 123 | 135 | 130
06-001-030-00000 | 박희태 | 부거리2길26(신음동 1079) | 가정용 | 가정용 | 신음동 | 대신동 | 성내 | - | 234 | 159 | 348 | 554 | 440 | 462 | 569 | 516 | 524 | 470 | 440 | 582 | 510 | 419
06-001-031-00000 | 박도용 | 부거리2길28(신음동 971) | 가정용 | 가정용 | 신음동 | 대신동 | 성내 | - | 380 | 378 | 302 | 398 | 283 | 355 | 317 | 356 | 350 | 333 | 239 | 263 | 277 | 284
06-001-032-00000 | 곽희수 | 부거리2길36-4(신음동 962) | 가정용 | 가정용 | 신음동 | 대신동 | 성내 | - | 277 | 45 | 52 | 45 | 44 | 31 | 74 | 27 | 29 | 33 | 28 | 59 | 15 | 25
06-001-032-00100 | 최춘규 | 부거리2길34(신음동 969) | 가정용 | 가정용 | 신음동 | 대신동 | 성내 | - | 0 | 0 | 79 | 5 | 274 | 91 | 117 | 67 | 136 | 108 | 38 | 49 | 16 | 0
06-001-033-00000 | 임영달 | 부거리2길36-1(신음동 1-39) | 가정용 | 가정용 | 신음동 | 대신동 | 성내 | - | 111 | 102 | 148 | 44 | 130 | 231 | 273 | 190 | 65 | 46 | 91 | 200 | 115 | 27
06-001-034-00000 | 김영조 | 부거리2길36-3(신음동 967) | 가정용 | 가정용 | 신음동 | 대신동 | 성내 | - | 228 | 335 | 205 | 208 | 209 | 221 | 223 | 208 | 219 | 191 | 205 | 188 | 153 | 109
06-001-036-00000 | 이정기 | 부거리2길36-8(신음동 962-1) | 가정용 | 가정용 | 신음동 | 대신동 | 성내 | - | 135 | 167 | 194 | 174 | 151 | 215 | 146 | 197 | 227 | 231 | 271 | 226 | 263 | 268
06-001-037-00000 | 최대용 | 부거리2길36-9(신음동 965) | 가정용 | 가정용 | 신음동 | 대신동 | 성내 | - | 208 | 301 | 426 | 250 | 191 | 192 | 124 | 107 | 134 | 97 | 94 | 56 | 52 | 72
06-001-038-00000 | 정순화 | 부거리2길36-11(신음동 964) | 가정용 | 가정용 | 신음동 | 대신동 | 성내 | - | 221 | 151 | 205 | 214 | 167 | 185 | 206 | 201 | 169 | 188 | 170 | 120 | 97 | 97
06-001-039-00000 | 박복임 | 부거리2길36-13(신음동 924-2) | 가정용 | 가정용 | 신음동 | 대신동 | 성내 | - | 77 | 86 | 73 | 208 | 108 | 69 | 101 | 110 | 75 | 41 | 25 | 16 | 26 | 29
06-001-040-00000 | 전병임 | 부거리1길36-4(신음동 924-15) | 가정용 | 가정용 | 신음동 | 대신동 | 성내 | - | 224 | 793 | 157 | 248 | 333 | 392 | 421 | 479 | 418 | 382 | 392 | 358 | 404 | 180
06-001-041-00000 | 주식회사 우성 | 부거리1길40-4(신음동 924-20) | 가정용 | 가정용 | 신음동 | 대신동 | 성내 | - | 311 | 226 | 164 | 191 | 85 | 92 | 95 | 60 | 179 | 291 | 288 | 294 | 304 | 103
06-001-042-00000 | 김순자 | 부거리1길40(신음동 924-12) | 가정용 | 가정용 | 신음동 | 대신동 | 성내 | - | 385 | 193 | 162 | 181 | 235 | 149 | 252 | 136 | 180 | 196 | 156 | 156 | 101 | 91
06-001-043-00000 | 김태용 | 부거리1길46-2(신음동 924-11) | 가정용 | 가정용 | 신음동 | 대신동 | 성내 | - | 141 | 155 | 118 | 113 | 104 | 127 | 140 | 251 | 166 | 99 | 104 | 107 | 92 | 98
06-001-044-00000 | 김의태 | 부거리1길46-4(신음동 923-1) | 가정용 | 가정용 | 신음동 | 대신동 | 성내 | - | 189 | 169 | 156 | 133 | 160 | 124 | 137 | 137 | 104 | 128 | 136 | 113 | 127 | 121
06-001-044-00100 | 조정래 | 부거리1길46-6(신음동 923) | 가정용 | 가정용 | 신음동 | 대신동 | 성내 | - | 270 | 320 | 277 | 244 | 317 | 331 | 197 | 278 | 196 | 197 | 198 | 247 | 274 | 281
06-001-045-00000 | 강정홍 | 부거리1길46-11(신음동 907-5) | 가정용 | 가정용 | 신음동 | 대신동 | 성내 | - | 80 | 146 | 197 | 233 | 202 | 122 | 144 | 149 | 136 | 132 | 150 | 153 | 159 | 182
06-001-046-00000 | 이정기 | 부거리1길46-9(신음동 907) | 가정용 | 가정용 | 신음동 | 대신동 | 성내 | - | 264 | 225 | 259 | 257 | 221 | 226 | 327 | 336 | 111 | 97 | 80 | 128 | 112 | 138
06-001-047-00000 | 김익동 | 부거리1길46-3(신음동 907-5) | 가정용 | 가정용 | 신음동 | 대신동 | 성내 | - | 202 | 181 | 151 | 134 | 146 | 202 | 296 | 290 | 307 | 279 | 272 | 234 | 30 | 27
06-001-048-00000 | 전문영 | 부거리1길50(신음동 857-8) | 가정용 | 가정용 | 신음동 | 대신동 | 성내 | - | 82 | 94 | 32 | 366 | 183 | 157 | 189 | 113 | 275 | 273 | 178 | 180 | 220 | 237
06-001-049-00000 | 윤미이 | 부거리1길54(신음동 857-16) | 가정용 | 가정용 | 신음동 | 대신동 | 성내 | - | 164 | 67 | 54 | 43 | 40 | 29 | 30 | 32 | 30 | 24 | 18 | 25 | 76 | 27
06-001-050-00000 | 박래수(박준호) | 부거리1길56(신음동 857-14) | 가정용 | 가정용 | 신음동 | 대신동 | 성내 | - | 179 | 218 | 295 | 230 | 192 | 305 | 256 | 71 | 252 | 689 | 277 | 248 | 243 | 230
06-001-051-00000 | 전옥술 | 부거리1길60(신음동 857-13) | 가정용 | 가정용 | 신음동 | 대신동 | 성내 | - | 391 | 348 | 310 | 262 | 290 | 347 | 284 | 311 | 238 | 200 | 167 | 180 | 188 | 102
06-001-052-00000 | 김한근 | 부거리1길 62(신음동 857-7) | 가정용 | 가정용 | 신음동 | 대신동 | 성내 | - | 94 | 133 | 66 | 76 | 84 | 77 | 69 | 84 | 54 | 128 | 51 | 65 | 75 | 142
06-001-052-00100 | 황충연 | 부거리1길65-5(신음 857-6) | 가정용 | 가정용 | 신음동 | 대신동 | 성내 | - | 135 | 143 | 133 | 72 | 93 | 70 | 76 | 83 | 105 | 186 | 201 | 153 | 129 | 118
06-001-052-00200 | 나영목 | 부거리1길66-10(신음동 907) | 가정용 | 가정용 | 신음동 | 대신동 | 성내 | - | 76 | 82 | 40 | 63 | 51 | 191 | 108 | 89 | 16 | 0 | 0 | 0 | 0 | 0
06-001-053-00000 | 윤주백 | 부거리1길61(신음동 857-11) | 가정용 | 가정용 | 신음동 | 대신동 | 성내 | - | 183 | 304 | 309 | 168 | 125 | 105 | 95 | 185 | 148 | 114 | 56 | 153 | 44 | 60
06-001-054-00000 | 최해경 | 부거리1길53(신음동 857-24) | 가정용 | 가정용 | 신음동 | 대신동 | 성내 | - | 418 | 438 | 416 | 345 | 359 | 355 | 357 | 412 | 394 | 421 | 221 | 1128 | 142 | 266
06-001-055-00000 | 이병옥 | 부거리1길51(신음동 857-25) | 가정용 | 가정용 | 신음동 | 대신동 | 성내 | - | 200 | 302 | 346 | 338 | 220 | 212 | 218 | 362 | 149 | 109 | 170 | 123 | 120 | 125
06-001-056-00000 | 정선이 | 부거리1길45(신음동 967-3) | 가정용 | 가정용 | 신음동 | 대신동 | 성내 | - | 173 | 244 | 240 | 240 | 226 | 275 | 179 | 165 | 174 | 176 | 210 | 217 | 211 | 185
06-001-057-00000 | 김광열 | 부거리2길56-8(신음동 967-1) | 가정용 | 가정용 | 신음동 | 대신동 | 성내 | - | 294 | 311 | 124 | 129 | 175 | 125 | 112 | 21 | 65 | 71 | 60 | 61 | 59 | 64
06-001-058-00000 | 강석길 | 부거리2길56-2(신음동 1114) | 가정용 | 가정용 | 신음동 | 대신동 | 성내 | - | 725 | 571 | 292 | 291 | 290 | 253 | 230 | 244 | 243 | 234 | 237 | 302 | 326 | 179
06-001-059-00000 | 전화자 | 부거리2길56-3(신음동 1115) | 가정용 | 가정용 | 신음동 | 대신동 | 성내 | - | 83 | 65 | 119 | 183 | 223 | 232 | 243 | 208 | 221 | 207 | 226 | 211 | 206 | 208
06-001-060-00000 | 김화자 | 부거리2길54-3(신음동 1113) | 가정용 | 가정용 | 신음동 | 대신동 | 성내 | - | 194 | 190 | 208 | 262 | 249 | 261 | 253 | 260 | 217 | 199 | 139 | 194 | 61 | 107
06-001-061-00000 | 유병철 | 부거리2길56-1(신음동 1116) | 가정용 | 가정용 | 신음동 | 대신동 | 성내 | - | 225 | 248 | 298 | 300 | 315 | 254 | 324 | 441 | 223 | 335 | 345 | 504 | 412 | 179
06-001-062-00000 | 최창원 | 부거리2길62(신음동 1117) | 가정용 | 가정용 | 신음동 | 대신동 | 성내 | - | 265 | 194 | 93 | 80 | 38 | 49 | 68 | 87 | 72 | 88 | 67 | 40 | 55 | 60
06-001-063-00000 | 라영철 | 부거리2길70-3(신음동 1119-2) | 가정용 | 가정용 | 신음동 | 대신동 | 성내 | - | 120 | 159 | 173 | 163 | 149 | 150 | 131 | 138 | 140 | 148 | 150 | 123 | 98 | 115
06-001-064-00000 | 박해자 | 부거리2길74-4(신음동 1119-1) | 가정용 | 가정용 | 신음동 | 대신동 | 성내 | - | 682 | 640 | 546 | 615 | 646 | 882 | 603 | 670 | 575 | 620 | 538 | 397 | 498 | 486
06-001-065-00000 | 황덕연 | 부거리2길73(신음동 1146) | 가정용 | 가정용 | 신음동 | 대신동 | 성내 | - | 256 | 179 | 157 | 178 | 150 | 137 | 133 | 136 | 182 | 143 | 182 | 341 | 178 | 121
06-001-065-00100 | 전용이 | 부거리2길74-1(신음동 1147) | 가정용 | 가정용 | 신음동 | 대신동 | 성내 | - | 315 | 313 | 305 | 360 | 256 | 253 | 231 | 230 | 208 | 219 | 251 | 245 | 240 | 326
06-001-067-00000 | 서복주 | 부거리2길77(신음동 1148) | 가정용 | 가정용 | 신음동 | 대신동 | 성내 | - | 347 | 184 | 110 | 91 | 76 | 74 | 76 | 62 | 49 | 79 | 83 | 78 | 92 | 76
06-002-001-00000 | 김점선 | 부거리2길21(신음동 1083) | 가정용 | 가정용 | 신음동 | 대신동 | 성내 | - | 519 | 487 | 381 | 359 | 343 | 119 | 291 | 286 | 278 | 232 | 241 | 202 | 281 | 250
06-002-002-00000 | 황인화 | 부거리2길21(신음동 1083) | 가정용 | 가정용 | 신음동 | 대신동 | 성내 | - | 88 | 72 | 78 | 65 | 38 | 101 | 271 | 259 | 225 | 179 | 209 | 210 | 292 | 203
06-002-003-00000 | 임영규 | 부거리2길31(신음동 1108) | 가정용 | 가정용 | 신음동 | 대신동 | 성내 | - | 540 | 465 | 319 | 434 | 426 | 349 | 240 | 215 | 249 | 255 | 184 | 347 | 237 | 296
06-002-004-00000 | 김연옥 | 부거리2길35(신음동 1109) | 가정용 | 가정용 | 신음동 | 대신동 | 성내 | - | 409 | 323 | 324 | 343 | 334 | 314 | 304 | 298 | 400 | 169 | 200 | 179 | 398 | 250
06-002-005-00000 | 심철수 | 부거리2길51-3(신음동 1128) | 가정용 | 가정용 | 신음동 | 대신동 | 성내 | - | 220 | 241 | 273 | 249 | 219 | 252 | 239 | 254 | 201 | 194 | 223 | 178 | 240 | 270
06-002-006-00000 | 최석구 | 부거리2길51-5(신음동 1107) | 가정용 | 가정용 | 신음동 | 대신동 | 성내 | - | 323 | 364 | 330 | 300 | 329 | 304 | 311 | 404 | 410 | 317 | 369 | 280 | 259 | 272
06-002-008-00000 | 지병근 | 부거리2길53(신음동 1126) | 가정용 | 가정용 | 신음동 | 대신동 | 성내 | - | 163 | 164 | 189 | 170 | 204 | 180 | 138 | 143 | 134 | 28 | 25 | 20 | 22 | 15
06-002-009-00000 | 배미자 | 부거리2길59(신음동 1122) | 가정용 | 가정용 | 신음동 | 대신동 | 성내 | - | 141 | 140 | 199 | 211 | 202 | 215 | 155 | 183 | 144 | 165 | 117 | 120 | 154 | 133
06-002-010-00000 | 주임록 | 부거리2길61(신음동 1121) | 가정용 | 가정용 | 신음동 | 대신동 | 성내 | - | 109 | 53 | 71 | 82 | 113 | 104 | 103 | 120 | 115 | 110 | 98 | 62 | 72 | 56
06-002-013-00000 | 강상래 | 부거리4길50-6(신음동 1144-1) | 가정용 | 가정용 | 신음동 | 대신동 | 성내 | - | 151 | 131 | 126 | 136 | 126 | 130 | 132 | 149 | 135 | 119 | 117 | 115 | 138 | 138
06-002-015-00000 | 라상열 | 부거리4길50-7(신음동 1144-3) | 가정용 | 가정용 | 신음동 | 대신동 | 성내 | - | 108 | 98 | 281 | 235 | 245 | 239 | 255 | 226 | 232 | 201 | 289 | 236 | 240 | 278
06-002-015-00100 | 공지은 | 부거리4길50-9(신음동) | 가정용 | 가정용 | 신음동 | 대신동 | 성내 | - | 0 | 0 | 0 | 0 | 0 | - | - | - | - | - | - | - | - | 327
06-002-017-00000 | 황소연 | 부거리4길43(신음동 1145-2) | 가정용 | 가정용 | 신음동 | 대신동 | 성내 | - | 331 | 298 | 332 | 285 | 300 | 289 | 250 | 255 | 270 | 227 | 209 | 220 | 248 | 210
06-002-018-00000 | 김재윤 | 부거리4길39(신음동 1152-1) | 가정용 | 가정용 | 신음동 | 대신동 | 성내 | - | 150 | 126 | 138 | 153 | 167 | 149 | 181 | 169 | 120 | 168 | 134 | 141 | 124 | 101
06-002-018-00100 | 박규진 | 부거리4길39-3(신음동 1152) | 가정용 | 가정용 | 신음동 | 대신동 | 성내 | - | 438 | 351 | 177 | 234 | 160 | 116 | 116 | 121 | 45 | 56 | 29 | 104 | 136 | 125
06-002-019-00000 | 최분한 | 부거리4길39-10(신음동 1149) | 가정용 | 가정용 | 신음동 | 대신동 | 성내 | - | 101 | 98 | 102 | 90 | 73 | 109 | 104 | 107 | 98 | 84 | 91 | 92 | 73 | 74
06-002-019-00100 | 김종화 | 부거리4길40(신음동 1144-5) | 가정용 | 가정용 | 신음동 | 대신동 | 성내 | - | 318 | 327 | 293 | 274 | 347 | 300 | 310 | 287 | 304 | 296 | 279 | 373 | 273 | 259
06-002-020-00000 | 김희순 | 부거리4길31-12(신음동 1155) | 가정용 | 가정용 | 신음동 | 대신동 | 성내 | - | 458 | 413 | 230 | 221 | 236 | 159 | 197 | 203 | 226 | 129 | 17 | 128 | 0 | 24
06-002-021-00000 | 이진수 | 부거리4길31-13(신음동 1154) | 가정용 | 가정용 | 신음동 | 대신동 | 성내 | - | 468 | 357 | 386 | 339 | 335 | 312 | 219 | 277 | 498 | 520 | 332 | 374 | 441 | 404
06-002-022-00000 | 문병윤 | 부거리4길31-9(신음동 1154) | 가정용 | 가정용 | 신음동 | 대신동 | 성내 | - | 81 | 70 | 65 | 82 | 103 | 61 | 74 | 63 | 57 | 49 | 50 | 65 | 271 | 30
06-002-024-00000 | 최남섭(권용택) | 부거리4길29-2(신음동 1154) | 가정용 | 가정용 | 신음동 | 대신동 | 성내 | - | 113 | 175 | 324 | 289 | 223 | 189 | 94 | 68 | 125 | 137 | 105 | 91 | 184 | 187
06-002-025-00000 | 강정호 | 부거리4길29-3(신음동 1154-1) | 가정용 | 가정용 | 신음동 | 대신동 | 성내 | - | 166 | 167 | 202 | 229 | 391 | 305 | 295 | 216 | 205 | 254 | 357 | 442 | 231 | 248
06-002-026-00000 | 김성숙 | 부거리4길26(신음동 1137) | 가정용 | 가정용 | 신음동 | 대신동 | 성내 | - | 399 | 399 | 406 | 380 | 329 | 390 | 209 | 179 | 98 | 98 | 145 | 199 | 124 | 14
06-002-027-00000 | 김복이 | 부거리4길27(신음동 1153) | 가정용 | 가정용 | 신음동 | 대신동 | 성내 | - | 694 | 731 | 523 | 505 | 500 | 612 | 474 | 376 | 415 | 357 | 334 | 321 | 289 | 286
06-002-028-00000 | 황영일 | 부거리4길23(신음동 924-1) | 가정용 | 가정용 | 신음동 | 대신동 | 성내 | - | 160 | 235 | 76 | 114 | 151 | 48 | 55 | 49 | 0 | 0 | 0 | 0 | 0 | 0
06-002-029-00000 | 이정문 | 부거리4길19(신음동 1153-1) | 가정용 | 가정용 | 신음동 | 대신동 | 성내 | - | 181 | 183 | 197 | 201 | 189 | 213 | 306 | 326 | 334 | 257 | 214 | 171 | 178 | 199
06-002-030-00000 | 조현달 | 부거리4길18-1(신음동 1092) | 가정용 | 가정용 | 신음동 | 대신동 | 성내 | - | 263 | 234 | 290 | 278 | 273 | 316 | 264 | 187 | 223 | 240 | 193 | 189 | 189 | 184
06-002-031-00000 | 조현백 | 부거리4길18-14(신음동 1135) | 가정용 | 가정용 | 신음동 | 대신동 | 성내 | - | 99 | 101 | 94 | 97 | 93 | 61 | 69 | 68 | 83 | 58 | 63 | 72 | 102 | 76
06-002-032-00000 | 황미숙 외1 | 부거리4길18-7(신음동 1094) | 가정용 | 가정용 | 신음동 | 대신동 | 성내 | - | 0 | 72 | 165 | 151 | 138 | 143 | 149 | 138 | 90 | 91 | 46 | 31 | 132 | 168
06-002-034-00000 | 박달용 | 부거리4길18-15(신음동 1139) | 가정용 | 가정용 | 신음동 | 대신동 | 성내 | - | 66 | 32 | 48 | 73 | 54 | 7 | 10 | 0 | 307 | 5 | 4 | 0 | 0 | 0
06-002-036-00000 | 진태기 | 부거리4길18-18(신음동 1141) | 가정용 | 가정용 | 신음동 | 대신동 | 성내 | - | 139 | 128 | 144 | 150 | 225 | 110 | 121 | 124 | 116 | 117 | 124 | 119 | 121 | 132
06-002-037-00000 | 김무연 | 부거리4길18-16(신음동 1142) | 가정용 | 가정용 | 신음동 | 대신동 | 성내 | - | 110 | 91 | 143 | 185 | 1 | 0 | 0 | 0 | 0 | 0 | 8 | 52 | 56 | 63
06-002-038-00000 | 조형래 | 부거리4길18-14(신음동 1135) | 가정용 | 가정용 | 신음동 | 대신동 | 성내 | - | 117 | 125 | 124 | 126 | 152 | 120 | 113 | 129 | 140 | 122 | 89 | 84 | 84 | 83
06-002-039-00000 | 안갑이 | 부거리3길17-6(신음동 1097) | 가정용 | 가정용 | 신음동 | 대신동 | 성내 | - | 153 | 184 | 207 | 190 | 230 | 184 | 183 | 174 | 134 | 212 | 175 | 129 | 168 | 143
06-002-040-00000 | 한재원 | 부거리3길17-4(신음동 1134) | 가정용 | 가정용 | 신음동 | 대신동 | 성내 | - | 641 | 535 | 447 | 420 | 473 | 371 | 476 | 517 | 581 | 589 | 368 | 409 | 445 | 451
06-002-041-00000 | 김성수 | 부거리3길19(신음동 1133) | 가정용 | 가정용 | 신음동 | 대신동 | 성내 | - | 161 | 213 | 198 | 227 | 177 | 128 | 130 | 112 | 96 | 83 | 12 | 100 | 41 | 70
06-002-042-00000 | 임인종 | 부거리3길19-3(신음동 1132) | 가정용 | 가정용 | 신음동 | 대신동 | 성내 | - | 130 | 123 | 98 | 109 | 172 | 131 | 184 | 68 | 76 | 71 | 71 | 67 | 64 | 57
06-002-043-00000 | 배명석 | 부거리3길19-4(신음동 1130) | 가정용 | 가정용 | 신음동 | 대신동 | 성내 | - | 125 | 111 | 127 | 125 | 122 | 111 | 141 | 76 | 152 | 125 | 150 | 150 | 144 | 143
06-002-044-00000 | 임정도 | 부거리3길23(신음동 1129) | 가정용 | 가정용 | 신음동 | 대신동 | 성내 | - | 81 | 69 | 70 | 67 | 65 | 68 | 57 | 136 | 0 | 69 | 127 | 141 | 137 | 132
06-002-045-00000 | 남인숙(신무옥) | 부거리2길39(신음동 1110) | 가정용 | 가정용 | 신음동 | 대신동 | 성내 | - | 516 | 353 | 252 | 326 | 323 | 355 | 512 | 419 | 171 | 183 | 191 | 161 | 200 | 206
06-002-046-00000 | 황인원 | 부거리3길24(신음동 1107) | 가정용 | 가정용 | 신음동 | 대신동 | 성내 | - | 146 | 131 | 149 | 179 | 179 | 169 | 136 | 140 | 153 | 80 | 32 | 45 | 166 | 224
06-002-047-00000 | 박희호 | 부거리3길16(신음동 1105) | 가정용 | 가정용 | 신음동 | 대신동 | 성내 | - | 914 | 694 | 385 | 471 | 364 | 428 | 386 | 440 | 444 | 444 | 513 | 394 | 339 | 228
06-002-048-00000 | 조기제 | 부거리3길13(신음동 1099) | 가정용 | 가정용 | 신음동 | 대신동 | 성내 | - | 62 | 71 | 73 | 91 | 68 | 55 | 153 | 287 | 365 | 256 | 244 | 376 | 376 | 462
06-002-050-00000 | 이한기 | 부거리3길8(신음동 1103) | 가정용 | 가정용 | 신음동 | 대신동 | 성내 | - | 159 | 83 | 32 | 19 | 47 | 28 | 36 | 40 | 26 | 61 | 58 | 31 | 23 | 31
06-002-051-00000 | 정원철 | 부거리3길7(신음동 1101) | 가정용 | 가정용 | 신음동 | 대신동 | 성내 | - | 53 | 58 | 60 | 74 | 53 | 54 | 51 | 40 | 57 | 45 | 80 | 66 | 47 | 60
06-002-052-00000 | 황인표 | 부거리2길25(신음동 1102) | 가정용 | 가정용 | 신음동 | 대신동 | 성내 | - | 226 | 223 | 231 | 247 | 243 | 211 | 192 | 177 | 189 | 165 | 193 | 197 | 187 | 179
06-002-053-00000 | 황인표 | 부거리4길10-10(신음동 1170) | 가정용 | 가정용 | 신음동 | 대신동 | 성내 | - | 196 | 260 | 114 | 143 | 138 | 78 | 52 | 56 | 14 | 155 | 134 | 139 | 143 | 143
06-002-054-00000 | 정하주 | 부거리4길8(신음동 1170-3) | 가정용 | 가정용 | 신음동 | 대신동 | 성내 | - | 228 | 179 | 156 | 185 | 160 | 234 | 202 | 190 | 173 | 163 | 181 | 134 | 27 | 1
06-002-055-00000 | 김진두 | 부거리4길10-21(신음동 1082) | 가정용 | 가정용 | 신음동 | 대신동 | 성내 | - | 112 | 111 | 133 | 244 | 216 | 178 | 85 | 167 | 186 | 253 | 168 | 116 | 36 | 118
06-002-055-00100 | 김성준 | 부거리4길10-8(신음동1170-2) | 가정용 | 가정용 | 신음동 | 대신동 | 성내 | - | 344 | 291 | 306 | 350 | 334 | 326 | 316 | 336 | 365 | 300 | 288 | 315 | 284 | 282
06-002-056-00000 | 정동한 | 부거리4길10-17(신음동 1086) | 가정용 | 가정용 | 신음동 | 대신동 | 성내 | - | 302 | 286 | 301 | 339 | 297 | 353 | 436 | 271 | 224 | 228 | 260 | 269 | 194 | 139
06-002-057-00000 | 김진국 | 부거리4길10-13(신음1100) | 가정용 | 가정용 | 신음동 | 대신동 | 성내 | - | 382 | 259 | 172 | 214 | 175 | 226 | 260 | 203 | 210 | 184 | 155 | 162 | 148 | 203
06-002-058-00000 | 서상근 | 부거리4길10-11(신음동 1090) | 가정용 | 가정용 | 신음동 | 대신동 | 성내 | - | 286 | 106 | 348 | 157 | 429 | 296 | 160 | 128 | 272 | 305 | 122 | 80 | 20 | 138
06-002-059-00000 | 김화자 | 부거리4길10-7(신음동 1087) | 가정용 | 가정용 | 신음동 | 대신동 | 성내 | - | 140 | 273 | 107 | 96 | 109 | 136 | 137 | 114 | 124 | 229 | 116 | 104 | 74 | 118
06-002-060-00000 | 김길용 | 부거리4길10-5(신음동 1088) | 일반용 | 일반용 | 신음동 | 대신동 | 성내 | - | 866 | 805 | 343 | 303 | 303 | 313 | 345 | 410 | 351 | 307 | 205 | 201 | 225 | 169
06-002-061-00000 | 박명호 | 부거리4길10(신음동 1088) | 가정용 | 가정용 | 신음동 | 대신동 | 성내 | - | 26 | 40 | 19 | 4 | 6 | 12 | 17 | 34 | 49 | 43 | 0 | 0 | 3 | 1
06-002-062-00000 | 황해연 | 부거리4길12(신음동 1089-1) | 가정용 | 가정용 | 신음동 | 대신동 | 성내 | - | 138 | 42 | 87 | 54 | 30 | 34 | 29 | 31 | 34 | 29 | 29 | 34 | 25 | 22
06-002-063-00000 | 부거리경로당 | 부거리4길16(신음동 1091) | 가정용 | 가정용 | 신음동 | 대신동 | 성내 | - | 82 | 177 | 37 | 36 | 67 | 120 | 221 | 264 | 220 | 313 | 371 | 293 | 188 | 122
06-002-064-00000 | 이경숙 | 부거리4길13(신음동 1169-1) | 가정용 | 가정용 | 신음동 | 대신동 | 성내 | - | 7 | 0 | 2 | 0 | 60 | 2 | 3 | 0 | 0 | 0 | 0 | 0 | 16 | 486
06-002-065-00000 | 서민석 | 부거리4길9-6(신음동 1169) | 가정용 | 가정용 | 신음동 | 대신동 | 성내 | - | 200 | 220 | 128 | 241 | 108 | 174 | 293 | 205 | 189 | 232 | 214 | 189 | 205 | 219
06-002-066-00000 | 김용남 | 부거리4길30(신음동 1138) | 가정용 | 가정용 | 신음동 | 대신동 | 성내 | - | 133 | 151 | 155 | 143 | 156 | 145 | 141 | 216 | 190 | 198 | 256 | 188 | 164 | 212
06-002-067-00000 | 김인규(상가4호) | 부거리길126(신음동 1175-1) | 일반용 | 일반용 | 신음동 | 대신동 | 성내 | - | 539 | 474 | 297 | 263 | 320 | 329 | 238 | 39 | 94 | 523 | 753 | 752 | 711 | 610
06-002-070-00000 | 김을순 | 신음동 1190 | 가정용 | 가정용 | 신음동 | 대신동 | 성내 | - | 0 | 0 | 0 | 0 | 0 | 0 | 0 | 0 | 0 | 0 | 0 | 65 | 64 | 127
06-003-001-00000 | 김도철(민주빌딩) | 시청로65(신음동 995-1) | 일반용 | 일반용 | 신음동 | 대신동 | 성내 | - | 1276 | 1103 | 991 | 940 | 1051 | 2022 | 1369 | 570 | 3224 | 3405 | 3241 | 2824 | 2869 | 2617
06-003-001-00200 | LG베스트샵 | 시청로59(신음동 996-2) | 일반용 | 일반용 | 신음동 | 대신동 | 성내 | - | 0 | 0 | 172 | 244 | 217 | 241 | 247 | 392 | 410 | 274 | 242 | 215 | 258 | 222
06-003-001-00300 | 윤길동 | 시청로57-1(신음동 997-1) | 일반용 | 일반용 | 신음동 | 대신동 | 성내 | - | 0 | 0 | 0 | 0 | 0 | 0 | 0 | 0 | 0 | 12 | 29 | 0 | 89 | 3474
06-003-002-00000 | 김이남 | 시청로57-1(신음동 997-1) | 일반용 | 일반용 | 신음동 | 대신동 | 성내 | - | 1082 | 468 | 227 | 254 | 204 | 299 | 154 | 189 | 212 | 210 | 227 | 243 | 345 | 376
06-003-002-00200 | 김충 | 시청로61(신음동 996-7)한우배짱 | 일반용 | 일반용 | 신음동 | 대신동 | 성내 | - | 192 | 1947 | 3440 | 3433 | 2801 | 2776 | 3125 | 2484 | 3198 | 3188 | 1830 | 1790 | 1745 | 1903
06-003-002-00500 | 변광훈(코오롱스포츠) | 시청로55(신음동 998-12) | 일반용 | 일반용 | 신음동 | 대신동 | 성내 | - | 0 | 0 | 0 | 0 | 0 | 0 | 0 | 0 | 0 | 25 | 149 | 143 | 141 | 122
06-003-002-00600 | 변광훈 | 시청로55(신음동 998-12) | 일반용 | 일반용 | 신음동 | 대신동 | 성내 | - | 0 | 0 | 0 | 0 | 0 | 0 | 0 | 0 | 0 | 0 | 1 | 0 | 0 | 0
06-003-002-00700 | 변광훈 | 시청로55(신음동 998-12) | 일반용 | 일반용 | 신음동 | 대신동 | 성내 | - | 0 | 0 | 0 | 0 | 0 | 0 | 0 | 0 | 0 | 1 | 1 | 372 | 236 | 189
06-003-002-00800 | 변광훈 | 시청로55(신음동 998-12) | 일반용 | 일반용 | 신음동 | 대신동 | 성내 | - | 0 | 0 | 0 | 0 | 0 | 0 | 0 | 0 | 0 | 88 | 13 | 158 | 188 | 164
06-003-003-00100 | 김정순(1층) | 시청로53-6(신음동 998-4) | 일반용 | 일반용 | 신음동 | 대신동 | 성내 | - | 0 | 0 | 0 | 0 | 0 | 0 | 0 | 0 | 0 | 1 | 6 | 1173 | 1287 | 766
06-003-003-00200 | 김정순 | 시청로53-6(신음동 998-4) | 일반용 | 일반용 | 신음동 | 대신동 | 성내 | - | 0 | 0 | 0 | 0 | 0 | 0 | 0 | 0 | 0 | 1 | 136 | 112 | 49 | 63
06-003-003-00300 | 편상욱 | 신음동 998-16 | 일반용 | 일반용 | 신음동 | 대신동 | 성내 | - | 0 | 0 | 0 | 0 | 0 | - | - | - | - | - | - | - | - | 63
06-003-004-00100 | 남명자 | 시청로51(신음동 998-2) | 일반용 | 일반용 | 신음동 | 대신동 | 성내 | - | 1203 | 822 | 524 | 472 | 534 | 57 | 105 | 83 | 259 | 268 | 285 | 292 | 327 | 309
06-003-004-00200 | 삼성전자판매(주) | 시청로51(신음동 998-2) | 일반용 | 일반용 | 신음동 | 대신동 | 성내 | - | 0 | 144 | 162 | 302 | 207 | 357 | 201 | 957 | 272 | 82 | 54 | 87 | 29 | 6
06-003-004-00300 | KT 신음분기국사 | 시청로53-9(신음동 998-3) | 일반용 | 일반용 | 신음동 | 대신동 | 성내 | - | 0 | 29 | 26 | 98 | 14 | 19 | 25 | 22 | 16 | 20 | 31 | 8 | 74 | 87
06-003-004-00400 | 문미정 | 시청로49(신음동 1000-1) | 일반용 | 일반용 | 신음동 | 대신동 | 성내 | - | 0 | 0 | 0 | 0 | 0 | - | - | - | - | - | - | 0 | 9 | 1382
06-003-005-00000 | 대한교통 | 시청로51옆(신음동 1000-1) | 일반용 | 일반용 | 신음동 | 대신동 | 성내 | - | - | - | - | - | - | 454 | 356 | 184 | 604 | 199 | 212 | 504 | 166 | -
06-003-006-00000 | 그린우드광주 | 시청로47(신음동 1000-3) | 일반용 | 일반용 | 신음동 | 대신동 | 성내 | - | 188 | 62 | 42 | 46 | 33 | 105 | 86 | 26 | 28 | 24 | 117 | 158 | 180 | 125
06-003-007-00000 | 김우영 | 시청로41-1(신음동 1042-17) | 일반용 | 일반용 | 신음동 | 대신동 | 성내 | - | 2024 | 974 | 1011 | 1202 | 3393 | 1482 | 1439 | 2851 | 2162 | 597 | 689 | 947 | 842 | 671
06-003-007-00100 | 박희선외2인 | 시청로45(신음동 420) | 일반용 | 일반용 | 신음동 | 대신동 | 성내 | - | 646 | 509 | 504 | 437 | 494 | 562 | 760 | 675 | 420 | 300 | 253 | 317 | 959 | 1418
06-003-007-00200 | 김재윤 | 시청로39(신음동 1042-3) | 일반용 | 일반용 | 신음동 | 대신동 | 성내 | - | 1760 | 3141 | 2368 | 1733 | 1703 | 1466 | 1517 | 1771 | 1064 | 632 | 633 | 1055 | 1047 | 676
06-003-007-00300 | 제성배 | 시청로37(신음동 1042-79) | 일반용 | 일반용 | 신음동 | 대신동 | 성내 | - | 0 | 0 | 182 | 184 | 178 | 185 | 136 | 165 | 167 | 180 | 247 | 211 | 186 | 215
06-003-007-00400 | 박진규 | 시청로41-2(신음동 1042-1) | 일반용 | 일반용 | 신음동 | 대신동 | 성내 | - | 0 | 0 | 0 | 0 | 0 | 0 | 0 | 0 | 48 | 520 | 325 | 351 | 368 | 346
06-003-007-01000 | 장석선 | 시청로34-14(신음동 411-1) | 가정용 | 가정용 | 신음동 | 대신동 | 성내 | - | 0 | 0 | 0 | 0 | 0 | 0 | 0 | 0 | 0 | 466 | 1932 | 2100 | 1846 | 2258
06-003-007-01100 | 전미숙(아트빌) | 시청로34-16(신음동 411-8) | 가정용 | 가정용 | 신음동 | 대신동 | 성내 | - | 0 | 0 | 0 | 0 | 0 | 0 | 0 | 0 | 0 | 467 | 1866 | 1943 | 1908 | 1474
06-003-007-01200 | 김홍곤 | 시청로34-18(신음동 411-9) | 가정용 | 가정용 | 신음동 | 대신동 | 성내 | - | 0 | 0 | 0 | 0 | 0 | 0 | 0 | 0 | 0 | 480 | 1869 | 1971 | 1706 | 1856
06-003-007-01300 | 최철기외1 | 시청로34-20(신음동 411-4) | 가정용 | 가정용 | 신음동 | 대신동 | 성내 | - | 0 | 0 | 0 | 0 | 0 | 0 | 0 | 0 | 0 | 10 | 2290 | 2408 | 2366 | 2354
06-003-007-01400 | 김남두(파크빌) | 시청로34-22(신음동 411-10) | 가정용 | 가정용 | 신음동 | 대신동 | 성내 | - | 0 | 0 | 0 | 0 | 0 | 0 | 0 | 0 | 0 | 115 | 2396 | 2057 | 2174 | 2000
06-003-007-01500 | 전재영 | 시청로34-24(신음동411-12) | 일반용 | 일반용 | 신음동 | 대신동 | 성내 | - | 0 | 0 | 0 | 0 | 0 | 0 | 0 | 0 | 0 | 0 | 13 | 21 | 19 | 40
06-003-008-00100 | 신동숙(우일정비) | 시청로34(신음동 411-2) | 일반용 | 일반용 | 신음동 | 대신동 | 성내 | - | 1052 | 1101 | 567 | 294 | 303 | 314 | 275 | 231 | 285 | 289 | 441 | 140 | 127 | 115
06-003-008-00200 | 아쿠아스포츠센터 | 시청로40(신음동 394-9) | 일반용 | 일반용 | 신음동 | 대신동 | 성내 | - | 29881 | 31131 | 30407 | 24775 | 35755 | 14490 | 18999 | 20356 | 23827 | 5857 | 0 | 0 | 0 | 0
06-003-008-00300 | 현대아파트(상가) | 시청로40(신음동 394-3) | 일반용 | 일반용 | 신음동 | 대신동 | 성내 | - | 5508 | 3821 | 3682 | 3224 | 3249 | 3807 | 4147 | 3667 | 3103 | 2791 | 2601 | 2674 | 2688 | 2814
06-003-008-00400 | 현대아파트1차(신음동) | 시청로46(신음동 394-3) | 가정용 | 가정용 | 신음동 | 대신동 | 성내 | - | 256440 | 250240 | 262800 | 268570 | 261460 | 262440 | 270020 | 258925 | 250699 | 242594 | 237538 | 237335 | 233316 | 229227
06-003-008-00500 | 현대아파트(신음동-유치원) | 시청로46(신음동 394-3) | 일반용 | 일반용 | 신음동 | 대신동 | 성내 | - | 614 | 707 | 612 | 1089 | 578 | 471 | 566 | 661 | 695 | 597 | 723 | 911 | 1025 | 1420
06-003-008-00600 | 현대아파트2차(신음동) | 시청로40(신음동 394-9) | 가정용 | 가정용 | 신음동 | 대신동 | 성내 | - | 97219 | 97294 | 99023 | 100858 | 102108 | 102888 | 102965 | 101431 | 101106 | 103764 | 100926 | 100332 | 101551 | 98163
06-003-008-00700 | 전철범 | 시청로66(신음동 394-4) | 일반용 | 일반용 | 신음동 | 대신동 | 성내 | - | 0 | 445 | 3881 | 4633 | 4543 | 4486 | 4446 | 4154 | 4434 | 4392 | 4131 | 4127 | 3626 | 3817
06-003-009-00000 | 추교운 | 시청로72(신음동 464-3) | 일반용 | 일반용 | 신음동 | 대신동 | 성내 | - | 183 | 94 | 29 | 37 | 394 | 322 | 281 | 248 | 281 | 223 | 384 | 434 | 357 | 364
06-003-009-00100 | 정대윤 외 1 | 시청로74(신음동 464-1) | 일반용 | 일반용 | 신음동 | 대신동 | 성내 | - | 292 | 263 | 295 | 229 | 228 | 180 | 179 | 126 | 316 | 1515 | 2096 | 2098 | 2645 | 3193
06-003-009-00200 | 현성환 | 시청로70(신음동 460-5) | 일반용 | 일반용 | 신음동 | 대신동 | 성내 | - | 38 | 33 | 37 | 35 | 54 | 81 | 35 | 33 | 75 | 93 | 87 | 69 | 85 | 72
06-003-013-00100 | 이해독 | 신음새동네길23(신음동 462-1) | 가정용 | 가정용 | 신음동 | 대신동 | 성내 | - | 157 | 125 | 120 | 149 | 141 | 103 | 117 | 144 | 159 | 206 | 204 | 225 | 234 | 248
06-003-013-00200 | 서상철(떳다노래방) | 신음새동네길21(신음동 462-26) | 일반용 | 일반용 | 신음동 | 대신동 | 성내 | - | 1194 | 941 | 1178 | 1271 | 1053 | 1043 | 1189 | 965 | 1187 | 1511 | 1538 | 1246 | 1210 | 850
06-003-013-00300 | 김선욱 | 신음새동네길13(신음동 462-25) | 일반용 | 일반용 | 신음동 | 대신동 | 성내 | - | 26 | 879 | 964 | 1335 | 1242 | 1104 | 2250 | 3495 | 2646 | 2143 | 2195 | 2119 | 2131 | 2456
06-003-013-00400 | 최인관 | 속구미길23(신음동 462-24) | 일반용 | 일반용 | 신음동 | 대신동 | 성내 | - | 0 | 455 | 583 | 901 | 860 | 778 | 601 | 489 | 381 | 450 | 373 | 356 | 628 | 403
06-003-014-00000 | 제일병원 | 신음동 442-1, 제일병원주차장 | 가정용 | 가정용 | 신음동 | 대신동 | 성내 | - | 0 | 0 | 0 | 0 | 0 | 0 | 0 | 0 | 0 | 0 | 0 | 0 | 0 | 0
06-003-014-00100 | 이화영 | 신음새동네길27(신음동 442-10) | 일반용 | 일반용 | 신음동 | 대신동 | 성내 | - | 0 | 696 | 775 | 792 | 1266 | 1201 | 970 | 969 | 1642 | 2106 | 2210 | 2478 | 2304 | 2122
06-003-014-00200 | 제일병원 | 신음동 442-1, 제일병원주차장 | 가정용 | 가정용 | 신음동 | 대신동 | 성내 | - | 0 | 0 | 0 | 0 | 0 | 0 | 616 | 1939 | 1754 | 1564 | 1839 | 599 | 1095 | 3626
06-003-015-00100 | 이동희 | 신음동 442-21 | 일반용 | 일반용 | 신음동 | 대신동 | 성내 | - | 0 | 0 | 0 | 0 | 0 | - | - | - | - | - | - | 0 | 11 | 3487
06-003-017-00000 | 이명성 | 신음새동네길7(신음동 440-19) | 가정용 | 가정용 | 신음동 | 대신동 | 성내 | - | 189 | 78 | 122 | 99 | 93 | 40 | 53 | 87 | 58 | 449 | 209 | 26 | 42 | 44
06-003-017-00100 | 김상우 | 신음새동네길41(신음동 442) | 일반용 | 일반용 | 신음동 | 대신동 | 성내 | - | 1458 | 1427 | 1085 | 421 | 512 | 669 | 646 | 710 | 844 | 865 | 923 | 998 | 779 | 851
06-003-018-00000 | 최성길 | 신음새동네1길13(신음동 440-22) | 가정용 | 가정용 | 신음동 | 대신동 | 성내 | - | 689 | 451 | 442 | 529 | 354 | 400 | 498 | 511 | 369 | 311 | 355 | 388 | 376 | 294
06-003-019-00000 | 조삼제 | 신음새동네1길28(신음동 440-42) | 가정용 | 가정용 | 신음동 | 대신동 | 성내 | - | 134 | 183 | 218 | 244 | 240 | 242 | 249 | 230 | 256 | 233 | 202 | 230 | 199 | 155
06-003-020-00000 | 김영연 | 신음새동네1길22(신음동 440-20) | 가정용 | 가정용 | 신음동 | 대신동 | 성내 | - | 125 | 241 | 305 | 295 | 275 | 306 | 328 | 351 | 327 | 362 | 290 | 294 | 310 | 305
06-003-020-00100 | 김창덕 | 신음새동네1길20-24(신음동 440-20) | 가정용 | 가정용 | 신음동 | 대신동 | 성내 | - | 68 | 166 | 291 | 333 | 282 | 293 | 257 | 306 | 353 | 383 | 293 | 282 | 274 | 264
06-003-021-00000 | 박선애 | 신음새동네1길20-27(신음동 440-10) | 가정용 | 가정용 | 신음동 | 대신동 | 성내 | - | 377 | 310 | 322 | 347 | 291 | 272 | 379 | 420 | 453 | 389 | 195 | 159 | 135 | 117
06-003-022-00000 | 정운창 | 신음새동네1길38(신음동 3-2) | 가정용 | 가정용 | 신음동 | 대신동 | 성내 | - | 148 | 102 | 260 | 328 | 487 | 206 | 146 | 176 | 239 | 151 | 196 | 187 | 161 | 176
06-003-023-00000 | 신승호 | 신음새동네1길49(신음동 산 37) | 가정용 | 가정용 | 신음동 | 대신동 | 성내 | - | 910 | 885 | 1192 | 1195 | 1204 | 885 | 969 | 1262 | 1277 | 1007 | 827 | 874 | 638 | 724
06-003-024-00000 | 이유광 | 신음새동네길53(신음동 440-41) | 가정용 | 가정용 | 신음동 | 대신동 | 성내 | - | 346 | 339 | 347 | 352 | 341 | 337 | 349 | 389 | 340 | 463 | 468 | 445 | 446 | 420
06-003-024-00100 | 김병길 | 신음새동네1길27-4(신음동 440-45) | 가정용 | 가정용 | 신음동 | 대신동 | 성내 | - | 487 | 404 | 539 | 640 | 891 | 1007 | 388 | 352 | 429 | 428 | 371 | 321 | 295 | 509
06-003-024-00200 | 이병옥 | 신음새동네1길29(신음동440-47) | 가정용 | 가정용 | 신음동 | 대신동 | 성내 | - | 95 | 57 | 63 | 75 | 8 | 1 | 31 | 20 | 34 | 33 | 28 | 24 | 29 | 32
06-003-024-00300 | 손정수 | 신음새동네1길31(신음동440-44) | 가정용 | 가정용 | 신음동 | 대신동 | 성내 | - | 65 | 73 | 61 | 58 | 50 | 24 | 9 | 26 | 32 | 21 | 20 | 15 | 16 | 15
06-003-025-00000 | 서인범 | 신음새동네1길20-2(신음동 440-33) | 가정용 | 가정용 | 신음동 | 대신동 | 성내 | - | 240 | 237 | 202 | 246 | 338 | 592 | 395 | 478 | 441 | 337 | 324 | 392 | 275 | 297
06-003-026-00000 | 이우선 | 신음새동네1길20-3(신음동 440-32) | 가정용 | 가정용 | 신음동 | 대신동 | 성내 | - | 366 | 387 | 376 | 457 | 441 | 534 | 468 | 541 | 329 | 348 | 434 | 438 | 410 | 426
06-003-027-00000 | 이종팔 | 신음새동네길14(신음동 440-24) | 가정용 | 가정용 | 신음동 | 대신동 | 성내 | - | 346 | 223 | 198 | 321 | 333 | 84 | 158 | 50 | 63 | 86 | 367 | 105 | 104 | 73
06-003-028-00000 | 김길중 | 신음새동네1길20-8(신음동 440-25) | 가정용 | 가정용 | 신음동 | 대신동 | 성내 | - | 441 | 402 | 465 | 392 | 441 | 546 | 345 | 304 | 160 | 369 | 375 | 470 | 465 | 587
06-003-029-00000 | 김영수 | 신음새동네1길20-7(신음동 440-39) | 가정용 | 가정용 | 신음동 | 대신동 | 성내 | - | 127 | 133 | 148 | 147 | 131 | 155 | 147 | 141 | 168 | 200 | 241 | 134 | 130 | 144
06-003-030-00000 | 이기수 | 신음새동네1길20-10(신음동 440-26) | 가정용 | 가정용 | 신음동 | 대신동 | 성내 | - | 132 | 43 | 43 | 53 | 56 | 71 | 52 | 39 | 30 | 70 | 60 | 45 | 36 | 48
06-003-031-00000 | 김병용 | 신음새동네1길20-9(신음동 440-40) | 가정용 | 가정용 | 신음동 | 대신동 | 성내 | - | 259 | 208 | 208 | 297 | 505 | 393 | 421 | 313 | 280 | 149 | 236 | 147 | 153 | 177
06-003-032-00000 | 서영집 | 신음새동네1길20-15(신음동 440-34) | 가정용 | 가정용 | 신음동 | 대신동 | 성내 | - | 221 | 379 | 194 | 181 | 122 | 121 | 65 | 294 | 197 | 179 | 222 | 254 | 260 | 185
06-003-032-00100 | 박창순 | 신음새동네1길30(신음동 440-21) | 가정용 | 가정용 | 신음동 | 대신동 | 성내 | - | 192 | 251 | 205 | 228 | 282 | 217 | 222 | 239 | 221 | 246 | 351 | 273 | 339 | 367
06-003-033-00000 | 이상옥 | 신음새동네1길20-14(신음동 440-29) | 가정용 | 가정용 | 신음동 | 대신동 | 성내 | - | 918 | 531 | 743 | 623 | 407 | 389 | 390 | 413 | 432 | 380 | 427 | 367 | 440 | 442
06-003-034-00000 | 김재근 | 신음새동네1길20-16(신음동 440-28) | 가정용 | 가정용 | 신음동 | 대신동 | 성내 | - | 209 | 295 | 341 | 311 | 233 | 310 | 346 | 401 | 225 | 208 | 197 | 172 | 315 | 392
06-003-036-00000 | 배제호 | 신음새동네길61(신음동 439-3) | 가정용 | 가정용 | 신음동 | 대신동 | 성내 | - | 334 | 253 | 246 | 133 | 171 | 185 | 182 | 304 | 114 | 117 | 117 | 102 | 195 | 297
06-003-037-00000 | 김도규 | 신음새동네길57(신음동 439-2) | 가정용 | 가정용 | 신음동 | 대신동 | 성내 | - | 575 | 590 | 480 | 495 | 420 | 359 | 437 | 420 | 486 | 467 | 373 | 314 | 345 | 384
06-003-038-00000 | 이헌동 | 신음새동네길55(신음동 439) | 가정용 | 가정용 | 신음동 | 대신동 | 성내 | - | 725 | 444 | 500 | 322 | 430 | 235 | 336 | 502 | 294 | 425 | 477 | 477 | 516 | 601
06-003-039-00000 | 임병철 | 신음새동네1길12-7(신음동 440-31) | 가정용 | 가정용 | 신음동 | 대신동 | 성내 | - | 58 | 39 | 50 | 65 | 54 | 44 | 54 | 41 | 37 | 43 | 45 | 32 | 28 | 34
06-003-040-00000 | 조병기 | 신음새동네1길12-5(신음동 441-3) | 가정용 | 가정용 | 신음동 | 대신동 | 성내 | - | 767 | 616 | 439 | 468 | 430 | 476 | 540 | 316 | 128 | 145 | 162 | 168 | 105 | 92
06-003-041-00000 | 주용규 | 신음새동네1길12-3(신음동 441-2) | 가정용 | 가정용 | 신음동 | 대신동 | 성내 | - | 338 | 284 | 302 | 293 | 252 | 245 | 233 | 215 | 208 | 196 | 204 | 193 | 193 | 228
06-003-041-00100 | 현춘길 | 신음새동네길45(신음동 438-4) | 일반용 | 일반용 | 신음동 | 대신동 | 성내 | - | 468 | 549 | 703 | 257 | 335 | 269 | 251 | 192 | 651 | 904 | 627 | 409 | 628 | 713
06-003-041-00200 | 오숙정 | 신음새동네길47(신음동 438-8외3필) | 일반용 | 일반용 | 신음동 | 대신동 | 성내 | - | 77 | 859 | 926 | 881 | 895 | 872 | 869 | 759 | 652 | 592 | 584 | 733 | 775 | 427
06-003-042-00100 | 장태근 | 신음새동네1길3(신음동 442-2) | 가정용 | 가정용 | 신음동 | 대신동 | 성내 | - | 583 | 272 | 215 | 221 | 281 | 213 | 272 | 192 | 200 | 411 | 500 | 257 | 531 | 180
06-003-042-00200 | 이무원 | 신음새동네1길3-2(신음동 442) | 가정용 | 가정용 | 신음동 | 대신동 | 성내 | - | 73 | 85 | 87 | 82 | 73 | 76 | 90 | 70 | 20 | 180 | 57 | 51 | 55 | 65
06-003-043-00000 | 임종철 | 속구미길21(신음동 462-7) | 일반용 | 일반용 | 신음동 | 대신동 | 성내 | - | 7 | 574 | 1469 | 1760 | 1129 | 851 | 897 | 795 | 811 | 746 | 772 | 831 | 801 | 759
06-003-044-00000 | 박일선외1인 | 신음새동네길5-14(신음동 462-1,462-10) | 일반용 | 일반용 | 신음동 | 대신동 | 성내 | - | 2120 | 2395 | 2447 | 1968 | 2157 | 1649 | 1457 | 1510 | 1390 | 1349 | 1213 | 1207 | 1186 | 1187
06-003-044-00100 | 이상광 | 신음새동네길1(신음동 460-10) | 일반용 | 일반용 | 신음동 | 대신동 | 성내 | - | 2012 | 2183 | 1603 | 1565 | 1307 | 1328 | 1023 | 1008 | 1066 | 461 | 2536 | 2119 | 2296 | 2333
06-003-045-00000 | 추교운 | 시청로72(신음동 464-3) | 일반용 | 일반용 | 신음동 | 대신동 | 성내 | - | 245 | 169 | 79 | 54 | 1237 | 1330 | 1358 | 1277 | 1355 | 1057 | 967 | 822 | 887 | 744
06-003-046-00100 | 강병직 | 신음1길6-3(신음동 1257-9) | 일반용 | 일반용 | 신음동 | 대신동 | 성내 | - | 804 | 900 | 1445 | 1015 | 939 | 956 | 967 | 1076 | 1861 | 2610 | 2132 | 2002 | 1947 | 1260
06-003-046-00200 | 박창윤 | 신음1길17(신음동 471-59) | 일반용 | 일반용 | 신음동 | 대신동 | 성내 | - | 1515 | 1382 | 902 | 754 | 1124 | 656 | 802 | 528 | 564 | 605 | 302 | 152 | 1023 | 363
06-003-050-00000 | 에스티에스도시개발(주) | 신음동 470(롯데마트) | 일반용 | 일반용 | 신음동 | 대신동 | 성내 | - | 0 | 0 | 0 | 0 | 0 | - | - | - | - | - | - | 0 | 506 | 21730
06-003-051-00000 | 박창윤 | 신음1길17(신음동 471-59) | 일반용 | 일반용 | 신음동 | 대신동 | 성내 | - | 3032 | 485 | 470 | 462 | 696 | 606 | 762 | 814 | 980 | 1055 | 1320 | 784 | 854 | 765
06-003-051-00100 | 김명수 | 신음1길21(신음동 471-39) | 일반용 | 일반용 | 신음동 | 대신동 | 성내 | - | 0 | 0 | 0 | 0 | 0 | - | - | - | - | - | - | - | - | 18
06-003-051-00200 | 박두선 | 신음1길23-7(신음동 471-71) | 가정용 | 가정용 | 신음동 | 대신동 | 성내 | - | 0 | 0 | 0 | 0 | 0 | - | - | - | - | - | - | - | - | 8
06-003-051-00300 | 김명선 | 신음1길23-9(신음동 471-61) | 가정용 | 가정용 | 신음동 | 대신동 | 성내 | - | 0 | 0 | 0 | 0 | 0 | - | - | - | - | - | - | - | - | 29
06-003-051-00400 | 박두선 | 신음동 471-38 | 가정용 | 가정용 | 신음동 | 대신동 | 성내 | - | 0 | 0 | 0 | 0 | 0 | - | - | - | - | - | - | - | - | 19
06-003-051-00500 | 박두선 | 신음동 471-64 | 가정용 | 가정용 | 신음동 | 대신동 | 성내 | - | 0 | 0 | 0 | 0 | 0 | - | - | - | - | - | - | - | - | 5
06-003-051-00600 | 변혜정 | 신음동 471-57 | 가정용 | 가정용 | 신음동 | 대신동 | 성내 | - | 0 | 0 | 0 | 0 | 0 | - | - | - | - | - | - | - | - | 2
06-003-052-00000 | 김술연 | 신음1길23(신음동 471-39) | 가정용 | 가정용 | 신음동 | 대신동 | 성내 | - | - | - | - | - | - | 152 | 118 | 93 | 116 | 121 | 107 | 72 | 48 | -
06-003-053-00000 | 김경이 | 신음1길23-2(신음동 471-58) | 가정용 | 가정용 | 신음동 | 대신동 | 성내 | - | 79 | 123 | 55 | 286 | 464 | 272 | 112 | 105 | 128 | 106 | 365 | 19 | 11 | 219
06-003-054-00000 | 도창기 | 신음1길23-6(신음동 471-57) | 가정용 | 가정용 | 신음동 | 대신동 | 성내 | - | - | - | - | - | - | 198 | 240 | 237 | 142 | 228 | 170 | - | - | -
06-003-055-00000 | 장경호 | 신음1길23-8(신음동 471-60) | 가정용 | 가정용 | 신음동 | 대신동 | 성내 | - | - | - | - | - | - | 0 | 0 | 0 | 0 | 0 | 0 | - | - | -
06-003-056-00000 | 김정갑 | 신음1길29-7(신음동 471-64) | 가정용 | 가정용 | 신음동 | 대신동 | 성내 | - | - | - | - | - | - | 854 | 1003 | 1083 | 1072 | 1446 | 1437 | - | - | -
06-003-057-00000 | 임덕영 | 신음1길23-10(신음동 471-38) | 가정용 | 가정용 | 신음동 | 대신동 | 성내 | - | - | - | - | - | - | 361 | 383 | 419 | 359 | 375 | 463 | - | - | -
06-003-058-00000 | 김천제일병원 | 신음1길12(신음동 462-14) | 일반용 | 일반용 | 신음동 | 대신동 | 성내 | - | 26315 | 27125 | 27319 | 38996 | 41162 | 40707 | 37740 | 40668 | 42834 | 44843 | 51098 | 56130 | 57639 | 63838
06-003-060-00000 | 권중화(호경빌라A동) | 신음1길33(신음동 471-113) | 가정용 | 가정용 | 신음동 | 대신동 | 성내 | - | 611 | 341 | 345 | 250 | 250 | 215 | 232 | 277 | 260 | 107 | 179 | 456 | 609 | 678
06-003-060-00100 | 권중화(호경빌라B동) | 신음1길29-6(신음동 471-68) | 가정용 | 가정용 | 신음동 | 대신동 | 성내 | - | 0 | 0 | 0 | 0 | 0 | 0 | 0 | 0 | 0 | 0 | 219 | 719 | 867 | 776
06-003-061-00000 | 윤석곤 | 신음1길29-8(신음동 471-67) | 가정용 | 가정용 | 신음동 | 대신동 | 성내 | - | 291 | 290 | 291 | 243 | 259 | 256 | 195 | 277 | 269 | 273 | 272 | 293 | 227 | 259
06-003-062-00000 | 최정수 | 신음동 471-55 | 일반용 | 일반용 | 신음동 | 대신동 | 성내 | - | 56 | 117 | 16 | 26 | 2 | 20 | 33 | 18 | 19 | 18 | 37 | 22 | 32 | 30
06-003-064-00000 | 정현수 | 신음1길36-5(신음동 471-52) | 가정용 | 가정용 | 신음동 | 대신동 | 성내 | - | 100 | 96 | 54 | 92 | 86 | 78 | 105 | 567 | 38 | 37 | 38 | 41 | 33 | 36
06-003-065-00000 | 정남철 | 신음1길33-4(신음동 471-34) | 가정용 | 가정용 | 신음동 | 대신동 | 성내 | - | 107 | 107 | 93 | 158 | 127 | 259 | 339 | 332 | 335 | 288 | 211 | 307 | 222 | 201
06-003-066-00000 | 박래규 | 신음1길33-8(신음동 471-35) | 가정용 | 가정용 | 신음동 | 대신동 | 성내 | - | 324 | 221 | 255 | 171 | 260 | 290 | 322 | 101 | 176 | 84 | 198 | 0 | 0 | 0
06-003-067-00000 | 허인숙(럭키빌) | 신음1길33-10(신음동 471-36) | 가정용 | 가정용 | 신음동 | 대신동 | 성내 | - | 159 | 130 | 99 | 120 | 166 | 93 | 90 | 89 | 17 | 35 | 1033 | 1211 | 1215 | 1111
06-003-068-00100 | 김순련(해피빌) | 신음1길33-12(신음동 471-112) | 가정용 | 가정용 | 신음동 | 대신동 | 성내 | - | 0 | 0 | 0 | 0 | 0 | 0 | 0 | 0 | 0 | 1 | 1074 | 1386 | 1070 | 859
06-003-069-00000 | 임경현 | 신음1길33-4(신음동 471-33) | 가정용 | 가정용 | 신음동 | 대신동 | 성내 | - | 53 | 154 | 176 | 291 | 263 | 277 | 228 | 119 | 0 | 279 | 199 | 0 | 0 | 7
06-003-070-00000 | 이대억 | 신음1길40(신음동 471-54) | 가정용 | 가정용 | 신음동 | 대신동 | 성내 | - | 128 | 136 | 127 | 133 | 146 | 150 | 160 | 158 | 147 | 137 | 119 | 60 | 96 | 151
06-003-071-00000 | 제일병원 | 신음1길42-7(신음동 471-50) | 가정용 | 가정용 | 신음동 | 대신동 | 성내 | - | 96 | 74 | 96 | 0 | 0 | 0 | 0 | 0 | 0 | 0 | 0 | 0 | 0 | 0
06-003-071-00100 | 김기수 | 신음1길42-1(신음동 471-48) | 가정용 | 가정용 | 신음동 | 대신동 | 성내 | - | 0 | 0 | 0 | 0 | 0 | 0 | 0 | 0 | 0 | 0 | 0 | 0 | 0 | 0
06-003-071-00200 | 김억수 | 신음1길42-5(신음동 471-49) | 가정용 | 가정용 | 신음동 | 대신동 | 성내 | - | 103 | 203 | 117 | 60 | 116 | 90 | 110 | 101 | 118 | 87 | 113 | 143 | 183 | 185
06-003-071-00300 | 임성애 | 신음1길42-9(신음동 471-51) | 가정용 | 가정용 | 신음동 | 대신동 | 성내 | - | 240 | 221 | 197 | 207 | 209 | 245 | 263 | 261 | 283 | 273 | 314 | 318 | 257 | 239
06-003-072-00000 | 조동환 | 신음1길41-4(신음동 471-31) | 가정용 | 가정용 | 신음동 | 대신동 | 성내 | - | 270 | 186 | 234 | 206 | 248 | 184 | 174 | 289 | 323 | 265 | 216 | 195 | 202 | 216
06-003-074-00000 | 정현선(사랑채) | 신음1길33-20(신음동 471-29) | 가정용 | 가정용 | 신음동 | 대신동 | 성내 | - | 0 | 0 | 0 | 0 | 0 | 0 | 0 | 0 | 0 | 0 | 0 | 902 | 2013 | 1754
06-003-075-00000 | 정장연(행복빌) | 신음1길33-24(신음동 471-118) | 가정용 | 가정용 | 신음동 | 대신동 | 성내 | - | 31 | 28 | 1 | 31 | 44 | 36 | 76 | 40 | 24 | 89 | 64 | 1055 | 1291 | 1351
06-003-077-00000 | 최정수 | 신음1길50(신음동 471-47) | 가정용 | 가정용 | 신음동 | 대신동 | 성내 | - | 462 | 468 | 468 | 423 | 418 | 414 | 400 | 411 | 519 | 434 | 427 | 443 | 249 | 266
06-003-078-00000 | 박고진 | 신음1길46-3(신음동 471-46) | 가정용 | 가정용 | 신음동 | 대신동 | 성내 | - | 224 | 200 | 240 | 314 | 249 | 191 | 116 | 318 | 255 | 367 | 45 | 23 | 81 | 152
06-003-079-00000 | 박고진 | 신음1길46-5(신음동 471-45) | 가정용 | 가정용 | 신음동 | 대신동 | 성내 | - | 239 | 277 | 109 | 102 | 114 | 88 | 68 | 50 | 43 | 38 | 33 | 35 | 13 | 10
06-003-080-00000 | 서팔만 | 신음동 3-5 | 가정용 | 가정용 | 신음동 | 대신동 | 성내 | - | 1 | 0 | 0 | 0 | 0 | 0 | 6 | 2 | 2 | 0 | 0 | 0 | 0 | 0
06-003-081-00000 | 최동완 | 신음1길45-8(신음동 471-25) | 가정용 | 가정용 | 신음동 | 대신동 | 성내 | - | 272 | 180 | 146 | 230 | 273 | 283 | 279 | 11 | 8 | 18 | 130 | 261 | 264 | 281
06-003-082-00000 | 이만식(대경캐슬) | 신음1길33-26(신음동 471-26) | 가정용 | 가정용 | 신음동 | 대신동 | 성내 | - | 146 | 150 | 162 | 202 | 204 | 158 | 190 | 93 | 75 | 93 | 22 | 997 | 1174 | 1348
06-003-083-00000 | 최정수 | 신음1길47(신음동 471-23) | 가정용 | 가정용 | 신음동 | 대신동 | 성내 | - | 127 | 146 | 206 | 296 | 209 | 248 | 190 | 267 | 178 | 73 | 110 | 50 | 42 | 44
06-003-084-00000 | 김정갑 | 신음1길52(신음동 471-42) | 가정용 | 가정용 | 신음동 | 대신동 | 성내 | - | 155 | 139 | 143 | 148 | 135 | 177 | 262 | 189 | 146 | 132 | 143 | 132 | 125 | 109
06-003-085-00000 | 방준성 | 신음1길52-5,3동607호(신음동 471-43) | 가정용 | 가정용 | 신음동 | 대신동 | 성내 | - | 158 | 140 | 193 | 173 | 154 | 9 | 3 | 1 | 1 | 0 | 0 | 0 | 0 | 0
06-003-086-00000 | 신쌍원 | 신음1길51-4(신음동 471-21) | 가정용 | 가정용 | 신음동 | 대신동 | 성내 | - | 193 | 204 | 235 | 240 | 258 | 228 | 194 | 221 | 189 | 178 | 207 | 183 | 176 | 186
06-003-086-00100 | 최상길 | 신음1길51-6(신음동 471-20) | 가정용 | 가정용 | 신음동 | 대신동 | 성내 | - | 381 | 237 | 253 | 283 | 193 | 178 | 180 | 168 | 186 | 183 | 168 | 175 | 165 | 190
06-003-087-00000 | 조동환 | 신음1길51-10(신음동 471-19) | 가정용 | 가정용 | 신음동 | 대신동 | 성내 | - | - | - | - | - | - | 7 | 36 | 32 | 42 | 58 | 56 | - | - | -
06-003-089-00000 | 진영훈 | 신음1길33-32(신음동 471-18),롯데캐슬 | 가정용 | 가정용 | 신음동 | 대신동 | 성내 | - | 0 | 0 | 0 | 0 | 0 | - | - | - | - | - | - | 0 | 109 | 1419
06-003-090-00000 | 이영환 | 신음1길53(신음동 471-22) | 가정용 | 가정용 | 신음동 | 대신동 | 성내 | - | 109 | 108 | 108 | 135 | 162 | 142 | 149 | 161 | 196 | 216 | 202 | 195 | 198 | 249
06-003-091-00000 | 최길현 | 신음1길55-4(신음동 471-13) | 가정용 | 가정용 | 신음동 | 대신동 | 성내 | - | 251 | 222 | 245 | 242 | 171 | 175 | 95 | 90 | 61 | 69 | 56 | 50 | 59 | 63
06-003-093-00000 | 최광현 | 신음1길55-10(신음동 471-15) | 가정용 | 가정용 | 신음동 | 대신동 | 성내 | - | 62 | 0 | 0 | 0 | 0 | 0 | 0 | 0 | 0 | 0 | 0 | 0 | 0 | 0
06-003-094-00100 | 이정수 | 신음1길33-37(신음동 471-124) | 가정용 | 가정용 | 신음동 | 대신동 | 성내 | - | 0 | 0 | 0 | 0 | 0 | - | - | - | - | - | - | - | - | 243
06-003-094-00200 | 배남숙 | 신음동 471-123 | 가정용 | 가정용 | 신음동 | 대신동 | 성내 | - | 0 | 0 | 0 | 0 | 0 | - | - | - | - | - | - | - | - | 2
06-003-094-00300 | 오정희 | 신음동 471-2 | 가정용 | 가정용 | 신음동 | 대신동 | 성내 | - | 0 | 0 | 0 | 0 | 0 | - | - | - | - | - | - | - | - | 21
06-003-095-00000 | 안인기 | 신음1길55-14(신음동 471-4) | 가정용 | 가정용 | 신음동 | 대신동 | 성내 | - | - | - | - | - | - | 22 | 15 | 38 | 20 | 29 | 19 | - | - | -
06-003-096-00000 | 유손순 | 신음1길55-4(신음동 471-3) | 가정용 | 가정용 | 신음동 | 대신동 | 성내 | - | - | - | - | - | - | 0 | 0 | 4 | 3 | 0 | 64 | - | - | -
06-003-097-00000 | 유손순 | 신음1길55-22(신음동 471-3) | 가정용 | 가정용 | 신음동 | 대신동 | 성내 | - | - | - | - | - | - | 3 | 2 | 0 | 1 | 0 | 0 | - | - | -
06-003-098-00100 | 박향월 | 신음1길55-29(신음동 471-1) | 가정용 | 가정용 | 신음동 | 대신동 | 성내 | - | 51 | 48 | 57 | 60 | 66 | 69 | 76 | 73 | 69 | 79 | 77 | 54 | 65 | 109
06-003-099-00000 | 이광수 | 신음1길62(신음동 471-41) | 가정용 | 가정용 | 신음동 | 대신동 | 성내 | - | 115 | 138 | 84 | 90 | 162 | 107 | 127 | 148 | 195 | 262 | 143 | 111 | 127 | 112
06-003-100-00000 | 이종학 | 신음1길57(신음동 471-12) | 가정용 | 가정용 | 신음동 | 대신동 | 성내 | - | 277 | 288 | 379 | 200 | 182 | 267 | 142 | 173 | 146 | 265 | 153 | 135 | 160 | 175
06-003-102-00000 | 한현덕 | 신음1길66(신음동 471-10) | 가정용 | 가정용 | 신음동 | 대신동 | 성내 | - | 0 | 32 | 98 | 92 | 107 | 105 | 147 | 225 | 316 | 196 | 386 | 306 | 313 | 263
06-003-103-00000 | 김기태 | 신음1길72(신음동 471-5) | 가정용 | 가정용 | 신음동 | 대신동 | 성내 | - | 0 | 0 | 0 | 14 | 1 | 0 | 0 | 0 | 60 | 2 | 46 | 4 | 7 | 7
06-003-106-00000 | 김기태 | 신음1길82-1(신음동 479-3) | 가정용 | 가정용 | 신음동 | 대신동 | 성내 | - | 136 | 144 | 145 | 204 | 175 | 157 | 151 | 225 | 152 | 179 | 162 | 191 | 266 | 167
06-003-108-00000 | 권혁봉 | 속구미길118-6(신음동 380-9) | 가정용 | 가정용 | 신음동 | 대신동 | 성내 | - | - | - | - | - | - | 179 | 208 | 123 | 103 | 90 | 86 | 120 | 185 | 269
06-003-108-00100 | 강하원 외1인 | 속구미2길117(신음동 376-1) | 일반용 | 일반용 | 신음동 | 대신동 | 성내 | - | 0 | 1963 | 3964 | 2364 | 1766 | 1033 | 2171 | 2291 | 2591 | 2489 | 3646 | 3416 | 3998 | 2249
06-003-109-00000 | 김동순 | 속구미2길128(신음동 380-7) | 가정용 | 가정용 | 신음동 | 대신동 | 성내 | - | - | - | - | - | - | 347 | 193 | 204 | 208 | 226 | 247 | 209 | 166 | -
06-003-111-00000 | 박칠복 | 속구미2길130-1(신음동 380-12) | 가정용 | 가정용 | 신음동 | 대신동 | 성내 | - | - | - | - | - | - | 3 | 0 | 0 | 1 | 0 | 0 | 0 | 0 | -
06-003-112-00000 | 이정오 | 속구미2길136(신음동 380-11) | 가정용 | 가정용 | 신음동 | 대신동 | 성내 | - | - | - | - | - | - | 214 | 217 | 228 | 238 | 434 | 328 | 282 | 226 | -
06-003-113-00000 | 권풍작 | 속구미2길138(신음동 380-10) | 가정용 | 가정용 | 신음동 | 대신동 | 성내 | - | - | - | - | - | - | 0 | 0 | 8 | 0 | 0 | 78 | 5 | 0 | -
06-003-114-00000 | 이인석 | 속구미2길140(신음동 380-5) | 가정용 | 가정용 | 신음동 | 대신동 | 성내 | - | - | - | - | - | - | 150 | 37 | 3 | 0 | 0 | 0 | 0 | 0 | -
06-003-115-00000 | 조동근 | 속구미2길148-8(신음동 360-5) | 가정용 | 가정용 | 신음동 | 대신동 | 성내 | - | - | - | - | - | - | 277 | 302 | 267 | 223 | 215 | 205 | 224 | 162 | 170
06-003-115-00100 | 주공그린빌아파트 | 신음새동네길111(신음동 1309) | 가정용 | 가정용 | 신음동 | 대신동 | 성내 | - | 0 | 29595 | 74787 | 76829 | 80549 | 83787 | 85334 | 84600 | 84837 | 85072 | 88150 | 91984 | 92198 | 92833
06-003-115-00200 | 김천신음그린빌(상가) | 신음새동네길109(신음동 1309) | 일반용 | 일반용 | 신음동 | 대신동 | 성내 | - | 0 | 212 | 397 | 291 | 312 | 538 | 468 | 489 | 562 | 1472 | 670 | 694 | 722 | 693
06-003-115-00300 | 청목건설(주) | 신음동 366 | 일반용 | 일반용 | 신음동 | 대신동 | 성내 | - | - | - | - | - | - | 0 | 0 | 0 | 0 | 0 | 187 | 383 | 398 | -
06-003-116-00000 | 신음주공해돋이타운(상가) | 신음새동네길2길48(신음동 1307) | 일반용 | 일반용 | 신음동 | 대신동 | 성내 | - | 275 | 641 | 793 | 545 | 274 | 340 | 413 | 407 | 440 | 510 | 511 | 537 | 622 | 972
06-003-117-00000 | 신음주공해돋이타운 | 신음새동네길110(신음동 1307) | 가정용 | 가정용 | 신음동 | 대신동 | 성내 | - | 40970 | 121335 | 127620 | 130128 | 130114 | 131065 | 135508 | 136455 | 137671 | 134698 | 135013 | 143423 | 136359 | 131585
06-003-118-00000 | 동신초등학교 | 신음새동네길116(신음동 1308) | 일반용 | 일반용 | 신음동 | 대신동 | 성내 | - | 1147 | 5628 | 4790 | 5354 | 5473 | 6101 | 6911 | 6324 | 6995 | 5685 | 5409 | 4950 | 4560 | 5287
06-003-120-00000 | 이영석 | 신음새동네2길43(신음동 1302-5) | 일반용 | 일반용 | 신음동 | 대신동 | 성내 | - | 16 | 848 | 866 | 946 | 865 | 913 | 871 | 907 | 925 | 873 | 933 | 932 | 898 | 903
06-003-121-00000 | 곽영수 | 신음새동네2길37(신음동 1302-6) | 일반용 | 일반용 | 신음동 | 대신동 | 성내 | - | 69 | 323 | 309 | 319 | 327 | 325 | 305 | 217 | 249 | 405 | 373 | 317 | 209 | 132
06-003-122-00000 | 이상화 | 신음새동네2길33(신음동 1302-7) | 일반용 | 일반용 | 신음동 | 대신동 | 성내 | - | 7 | 675 | 696 | 597 | 518 | 685 | 916 | 1101 | 863 | 908 | 787 | 797 | 668 | 801
06-003-123-00000 | 성정화 | 신음새동네2길65(신음동 1302-1) | 일반용 | 일반용 | 신음동 | 대신동 | 성내 | - | 23 | 593 | 1168 | 1081 | 950 | 1156 | 1510 | 1454 | 1205 | 1545 | 1517 | 1495 | 1112 | 1233
06-003-124-00000 | 한신교회 | 신음새동네2길67(신음동 1302) | 일반용 | 일반용 | 신음동 | 대신동 | 성내 | - | 0 | 81 | 125 | 137 | 186 | 162 | 174 | 179 | 177 | 128 | 102 | 130 | 133 | 91
06-003-125-00000 | 박영환외1 | 신음새동네2길65(신음동 1302-1) | 일반용 | 일반용 | 신음동 | 대신동 | 성내 | - | 20 | 798 | 1077 | 1388 | 1759 | 1625 | 1705 | 1375 | 1110 | 838 | 716 | 725 | 637 | 775
06-003-126-00000 | 김경록 | 신음새동네2길63(신음동 1302-2) | 일반용 | 일반용 | 신음동 | 대신동 | 성내 | - | 0 | 0 | 396 | 566 | 642 | 944 | 1024 | 865 | 652 | 880 | 827 | 975 | 689 | 742
06-003-127-00000 | 최춘옥 | 신음새동네2길61(신음동 1302-3) | 일반용 | 일반용 | 신음동 | 대신동 | 성내 | - | 15 | 793 | 737 | 651 | 954 | 896 | 862 | 733 | 597 | 613 | 705 | 646 | 602 | 622
06-003-128-00000 | 문준연 | 신음새동네2길45(신음동 1302-4) | 일반용 | 일반용 | 신음동 | 대신동 | 성내 | - | 14 | 1143 | 1260 | 1395 | 1548 | 1282 | 1203 | 1106 | 950 | 465 | 322 | 336 | 379 | 372
06-003-129-00000 | 김춘화 | 신음새동네길82(신음동 1301-4),교촌치킨 | 일반용 | 일반용 | 신음동 | 대신동 | 성내 | - | 13 | 1046 | 1434 | 1185 | 1070 | 952 | 986 | 585 | 546 | 511 | 554 | 613 | 671 | 773
06-003-130-00000 | GS25 | 신음새동네길76옆(신음동 1301-3) | 일반용 | 일반용 | 신음동 | 대신동 | 성내 | - | 0 | 0 | 89 | 1394 | 1000 | 661 | 1427 | 1467 | 1342 | 1298 | 826 | 318 | 223 | 788
06-003-130-00100 | 리치뱅크 | 신음새동네길76(신음동 1301-4) | 일반용 | 일반용 | 신음동 | 대신동 | 성내 | - | 0 | 0 | 0 | 0 | 0 | 0 | 16 | 464 | 569 | 558 | 529 | 515 | 447 | 511
06-003-133-00000 | 권성진 | 신음새동네길74(신음동 1301-2) | 일반용 | 일반용 | 신음동 | 대신동 | 성내 | - | 8 | 959 | 1797 | 2027 | 1914 | 1895 | 1580 | 1521 | 1774 | 1654 | 1023 | 1048 | 922 | 672
06-003-134-00000 | 이대영 | 신음새동네길70(신음동 1301-1) | 일반용 | 일반용 | 신음동 | 대신동 | 성내 | - | 36 | 368 | 692 | 790 | 705 | 506 | 502 | 719 | 876 | 746 | 606 | 661 | 620 | 589
06-003-135-00000 | 서미경 | 신음새동네길64(신음동 1301) | 일반용 | 일반용 | 신음동 | 대신동 | 성내 | - | 31 | 1332 | 1799 | 1505 | 1422 | 1352 | 1234 | 960 | 770 | 783 | 895 | 1179 | 965 | 861
06-003-136-00000 | 신음동우체국 | 신음새동네길60(신음동 1300) | 일반용 | 일반용 | 신음동 | 대신동 | 성내 | - | 55 | 210 | 167 | 201 | 353 | 131 | 269 | 327 | 158 | 181 | 205 | 224 | 179 | 174
06-003-136-00100 | 조호윤(신종숙) | 신음새동네길54(신음동 1298-4) | 일반용 | 일반용 | 신음동 | 대신동 | 성내 | - | 0 | 522 | 1439 | 1405 | 1947 | 1934 | 1424 | 1199 | 1137 | 1150 | 1354 | 1493 | 1589 | 1418
06-003-136-00200 | 신종열 | 신음새동네2길25(신음동 1300-1) | 일반용 | 일반용 | 신음동 | 대신동 | 성내 | - | 0 | 0 | 0 | 0 | 90 | 501 | 634 | 584 | 510 | 475 | 498 | 435 | 484 | 432
06-003-137-00000 | 신옥자(큰막창집3층) | 신음새동네길52(신음동 1298-3) | 일반용 | 일반용 | 신음동 | 대신동 | 성내 | - | 0 | 404 | 584 | 1098 | 832 | 607 | 641 | 595 | 874 | 859 | 913 | 797 | 604 | 1165
06-003-138-00000 | 박남진 | 신음새동네길48(신음동 1298-2) | 일반용 | 일반용 | 신음동 | 대신동 | 성내 | - | 0 | 1005 | 1357 | 1354 | 975 | 973 | 906 | 1041 | 802 | 753 | 970 | 927 | 760 | 764
06-003-139-00000 | 박국제 | 신음새동네길46(신음동 1298-1),3층 | 일반용 | 일반용 | 신음동 | 대신동 | 성내 | - | 82 | 727 | 792 | 935 | 845 | 592 | 555 | 600 | 624 | 764 | 672 | 633 | 531 | 697
06-003-139-00100 | 양민자 | 신음새동네길42(신음동 1298) | 일반용 | 일반용 | 신음동 | 대신동 | 성내 | - | 0 | 343 | 1213 | 3450 | 3812 | 2678 | 2245 | 1921 | 2227 | 2110 | 1799 | 1622 | 1578 | 1463
06-003-139-00200 | 이헌동(리라유치원) | 신음새동네길76뒤(신음동 1299) | 일반용 | 일반용 | 신음동 | 대신동 | 성내 | - | 0 | 0 | 0 | 108 | 1151 | 1851 | 2050 | 1793 | 1926 | 1674 | 1516 | 1892 | 2259 | 1923
06-004-001-00000 | 김연수외1 | 시청로83-1(신음동 988-5),오븐에꾸운닭 | 일반용 | 일반용 | 신음동 | 대신동 | 성내 | - | 98 | 127 | 131 | 112 | 143 | 152 | 125 | 160 | 61 | 539 | 10 | 1423 | 1948 | 2358
06-004-002-00000 | 전동석(맛있는족발) | 시청로85(신음동 988-4) | 일반용 | 일반용 | 신음동 | 대신동 | 성내 | - | 1412 | 1274 | 1084 | 1026 | 886 | 947 | 929 | 851 | 862 | 1590 | 1305 | 1621 | 2243 | 1855
06-004-003-00000 | 정석동(살레와) | 시청로87(신음동 988-1) | 일반용 | 일반용 | 신음동 | 대신동 | 성내 | - | 73 | 70 | 43 | 61 | 34 | 12 | 68 | 31 | 31 | 116 | 87 | 134 | 167 | 99
06-004-003-00200 | 대신휴먼시아 아파트 | 시청로93(신음동 1313) | 가정용 | 가정용 | 신음동 | 대신동 | 성내 | - | 0 | 0 | 0 | 0 | 0 | 0 | 0 | 3029 | 58192 | 59488 | 60105 | 61222 | 60995 | 63337
06-004-003-00300 | 대신휴먼시아(상가) | 시청로95(신음동 1313) | 일반용 | 일반용 | 신음동 | 대신동 | 성내 | - | 0 | 0 | 0 | 0 | 0 | 0 | 0 | 56 | 1140 | 1824 | 2068 | 1944 | 1841 | 1623
06-004-004-00000 | 박휘복 | 시청로89(신음동 792-4)이바돔감자탕 | 일반용 | 일반용 | 신음동 | 대신동 | 성내 | - | 111 | 183 | 239 | 144 | 123 | 45 | 0 | 0 | 526 | 3382 | 3807 | 3112 | 3038 | 2700
06-004-005-00100 | 강재규 | 시청로89-1(신음동 792-7) | 일반용 | 일반용 | 신음동 | 대신동 | 성내 | - | 0 | 0 | 0 | 0 | 0 | 0 | 0 | 0 | 0 | 8 | 150 | 560 | 4543 | 4646
06-004-006-00000 | 도영기 | 신양길6-5(신음동 988-2) | 가정용 | 가정용 | 신음동 | 대신동 | 성내 | - | 209 | 216 | 523 | 251 | 245 | 298 | 290 | 275 | 327 | 337 | 331 | 322 | 321 | 265
06-004-007-00000 | 도영기 | 신양길6-5(신음동 988-2) | 가정용 | 가정용 | 신음동 | 대신동 | 성내 | - | 59 | 35 | 17 | 7 | 147 | 50 | 63 | 34 | 129 | 37 | 39 | 41 | 29 | 36
06-004-008-00000 | 임병률 | 신양길8(신음동 988-9) | 가정용 | 가정용 | 신음동 | 대신동 | 성내 | - | 422 | 426 | 386 | 341 | 345 | 341 | 325 | 380 | 417 | 368 | 397 | 425 | 409 | 385
06-004-009-00000 | 노재상(바르미샤브뷔페) | 신양길12(신음동 988-14) | 일반용 | 일반용 | 신음동 | 대신동 | 성내 | - | 124 | 103 | 108 | 142 | 173 | 91 | 51 | 51 | 49 | 147 | 46 | 2902 | 3293 | 3316
06-004-009-00100 | 박미란(원룸) | 신양길12(신음동 988-14) | 가정용 | 가정용 | 신음동 | 대신동 | 성내 | - | 0 | 0 | 0 | 0 | 0 | 0 | 0 | 0 | 0 | 0 | 0 | 591 | 828 | 778
06-004-011-00000 | 김정식 | 신양길14옆(신음동 4-2) | 가정용 | 가정용 | 신음동 | 대신동 | 성내 | - | 135 | 320 | 288 | 326 | 330 | 389 | 385 | 126 | 1 | 0 | 0 | 0 | 0 | 0
06-004-012-00000 | 김종배 | 신양2길45(신음동 1016-6) | 가정용 | 가정용 | 신음동 | 대신동 | 성내 | - | 125 | 64 | 59 | 62 | 67 | 77 | 86 | 11 | 0 | 0 | 0 | 0 | 0 | 0
06-004-013-00000 | 나기인외1(이가육부장) | 신양2길45(신음동 1016-6) | 가정용 | 가정용 | 신음동 | 대신동 | 성내 | - | 162 | 276 | 305 | 330 | 345 | 0 | 0 | 63 | 148 | 547 | 355 | 455 | 524 | 404
06-004-014-00000 | 정하빈 | 신양2길41(신음동 1016-1) | 가정용 | 가정용 | 신음동 | 대신동 | 성내 | - | 129 | 142 | 133 | 127 | 137 | 153 | 132 | 142 | 145 | 152 | 216 | 262 | 168 | 246
06-004-014-00100 | 안복순 | 신양2길39(신음동 1016-37)대신삼겹살2 | 일반용 | 일반용 | 신음동 | 대신동 | 성내 | - | 0 | 0 | 0 | 0 | 0 | 0 | 0 | 0 | 0 | 592 | 621 | 638 | 637 | 731
06-004-015-00000 | 임병국 | 신양길18(신음동 1016-29) | 가정용 | 가정용 | 신음동 | 대신동 | 성내 | - | 219 | 211 | 185 | 172 | 235 | 216 | 289 | 341 | 745 | 437 | 579 | 620 | 591 | 744
06-004-016-00000 | 유화종 | 신양길20(신음동 1016-7) | 가정용 | 가정용 | 신음동 | 대신동 | 성내 | - | 251 | 254 | 171 | 161 | 128 | 256 | 119 | 111 | 156 | 120 | 57 | 79 | 51 | 18
06-004-016-00100 | 이옥혜 | 신양길26(신음동 1016-30) | 가정용 | 가정용 | 신음동 | 대신동 | 성내 | - | 224 | 1691 | 1398 | 1523 | 1932 | 1613 | 1732 | 1847 | 1877 | 1861 | 1998 | 1932 | 1823 | 1927
06-004-017-00000 | 박희동 | 신양길26(신음동 1016-5) | 가정용 | 가정용 | 신음동 | 대신동 | 성내 | - | 418 | 323 | 301 | 265 | 267 | 214 | 257 | 275 | 230 | 249 | 290 | 320 | 278 | 199
06-004-018-00100 | 이철기(대신조은빌) | 신양길28-10(신음동 1016-21) | 가정용 | 가정용 | 신음동 | 대신동 | 성내 | - | 0 | 0 | 0 | 0 | 0 | 0 | 0 | 0 | 0 | 1016 | 1863 | 1907 | 1975 | 2026
06-004-018-00200 | 박옥임 | 신양길28-8(신음동 1016-36) | 가정용 | 가정용 | 신음동 | 대신동 | 성내 | - | 0 | 0 | 0 | 0 | 0 | 0 | 0 | 0 | 0 | 1221 | 1865 | 1952 | 2242 | 2027
06-004-019-00000 | 민시자 | 신양길28-11(신음동 1016-11) | 가정용 | 가정용 | 신음동 | 대신동 | 성내 | - | 186 | 242 | 292 | 238 | 285 | 355 | 361 | 201 | 167 | 142 | 21 | 0 | 0 | 0
06-004-019-00200 | 김해진 | 신양2길40(신음동 988-11),해물나라찜마을 | 일반용 | 일반용 | 신음동 | 대신동 | 성내 | - | 0 | 0 | 0 | 0 | 0 | - | - | - | - | - | - | - | - | 780
06-004-020-00000 | 김동순 | 신양길28-7(신음동 1016-23) | 가정용 | 가정용 | 신음동 | 대신동 | 성내 | - | 3 | 0 | 195 | 257 | 248 | 277 | 262 | 275 | 256 | 251 | 236 | 248 | 243 | 268
06-004-021-00000 | 한상희 | 신양길28-5(신음동 1016-15) | 가정용 | 가정용 | 신음동 | 대신동 | 성내 | - | 311 | 217 | 180 | 102 | 5 | 7 | 9 | 10 | 6 | 2 | 9 | 4 | 1 | 5
06-004-022-00000 | 김태근 | 신양길28-3(신음동 1016-16) | 가정용 | 가정용 | 신음동 | 대신동 | 성내 | - | 230 | 196 | 184 | 73 | 36 | 190 | 336 | 212 | 186 | 178 | 88 | 30 | 83 | 112
06-004-023-00000 | 박태영 | 신양길30(신음동 1016-28) | 가정용 | 가정용 | 신음동 | 대신동 | 성내 | - | 362 | 344 | 252 | 265 | 316 | 285 | 272 | 288 | 310 | 284 | 317 | 316 | 216 | 227
06-004-024-00000 | 이청용 | 신양길32(신음동 1016-27) | 가정용 | 가정용 | 신음동 | 대신동 | 성내 | - | 167 | 198 | 220 | 269 | 256 | 261 | 273 | 219 | 326 | 314 | 342 | 200 | 253 | 207
06-004-025-00000 | 이호준 | 신양길32-4(신음동 1016-19) | 가정용 | 가정용 | 신음동 | 대신동 | 성내 | - | 73 | 132 | 129 | 151 | 141 | 109 | 120 | 154 | 165 | 145 | 112 | 31 | 8 | 3
06-004-026-00000 | 백남권 | 신양길32-10(신음동 1016-12) | 가정용 | 가정용 | 신음동 | 대신동 | 성내 | - | 420 | 584 | 205 | 249 | 340 | 247 | 219 | 169 | 162 | 157 | 146 | 199 | 194 | 166
06-004-027-00000 | 박래옥 | 신양길32-12(신음동 1016-10) | 가정용 | 가정용 | 신음동 | 대신동 | 성내 | - | - | - | - | - | - | 52 | 95 | 95 | 89 | 157 | 153 | 23 | 53 | -
06-004-028-00000 | 한상대 | 신양길32-11(신음동 1016-9) | 가정용 | 가정용 | 신음동 | 대신동 | 성내 | - | 239 | 230 | 228 | 234 | 193 | 197 | 214 | 301 | 261 | 204 | 175 | 167 | 161 | 152
06-004-029-00000 | 이종우 | 신양길32-9(신음동 1016-22) | 가정용 | 가정용 | 신음동 | 대신동 | 성내 | - | 236 | 232 | 231 | 201 | 144 | 138 | 70 | 69 | 85 | 95 | 85 | 85 | 86 | 80
06-004-030-00000 | 이병춘 | 신양길32-7(신음동 1016-24) | 가정용 | 가정용 | 신음동 | 대신동 | 성내 | - | 244 | 271 | 350 | 358 | 313 | 270 | 139 | 79 | 32 | 116 | 203 | 133 | 80 | 83
06-004-031-00000 | 이화순 | 신양길32-3(신음동 1016-25) | 가정용 | 가정용 | 신음동 | 대신동 | 성내 | - | 165 | 217 | 221 | 239 | 287 | 287 | 274 | 248 | 262 | 268 | 233 | 141 | 132 | 159
06-004-032-00000 | 조태제 | 신양길34(신음동 1016-16) | 일반용 | 일반용 | 신음동 | 대신동 | 성내 | - | 306 | 340 | 313 | 288 | 329 | 319 | 309 | 324 | 325 | 308 | 330 | 328 | 351 | 373
06-004-033-00000 | 김옥남 | 신양길34-1(신음동 1016-18) | 가정용 | 가정용 | 신음동 | 대신동 | 성내 | - | 83 | 54 | 86 | 107 | 265 | 94 | 203 | 313 | 228 | 255 | 250 | 289 | 256 | 304
06-004-034-00000 | 장남분 | 신양3길46(신음동 1016-17) | 가정용 | 가정용 | 신음동 | 대신동 | 성내 | - | 108 | 107 | 71 | 84 | 100 | 103 | 100 | 78 | 94 | 83 | 89 | 119 | 77 | 92
06-004-035-00000 | 김일훈 | 신양3길48(신음동 1016-14) | 가정용 | 가정용 | 신음동 | 대신동 | 성내 | - | 216 | 239 | 184 | 177 | 197 | 132 | 89 | 73 | 68 | 58 | 62 | 68 | 58 | 59
06-004-036-00000 | 조해호 | 신양3길52(신음동 1016-13) | 일반용 | 일반용 | 신음동 | 대신동 | 성내 | - | 177 | 135 | 164 | 169 | 160 | 108 | 75 | 69 | 58 | 54 | 52 | 63 | 48 | 52
06-004-037-00000 | 이명기 | 신양3길54(신음동 1016-4) | 가정용 | 가정용 | 신음동 | 대신동 | 성내 | - | 462 | 734 | 253 | 263 | 234 | 253 | 354 | 274 | 381 | 361 | 447 | 399 | 441 | 403
06-004-038-00000 | 하은주 | 신기길68(신음동 1019-9) | 가정용 | 가정용 | 신음동 | 대신동 | 성내 | - | 170 | 276 | 377 | 416 | 313 | 341 | 107 | 27 | 96 | 652 | 708 | 825 | 663 | 639
06-004-038-00100 | 하은주 | 신기길68(신음동 1019-9) | 일반용 | 일반용 | 신음동 | 대신동 | 성내 | - | 0 | 0 | 0 | 0 | 0 | 0 | 0 | 0 | 4 | 45 | 106 | 110 | 113 | 140
06-004-038-00200 | 하은주 | 신기길68(신음동 1019-9) | 가정용 | 가정용 | 신음동 | 대신동 | 성내 | - | 0 | 0 | 0 | 0 | 0 | 0 | 0 | 0 | 14 | 711 | 897 | 776 | 473 | 502
06-004-038-00400 | 하은주 | 신기길68(신음동 1019-9) | 가정용 | 가정용 | 신음동 | 대신동 | 성내 | - | 0 | 0 | 0 | 0 | 0 | 0 | 0 | 0 | 23 | 886 | 949 | 1193 | 1239 | 1032
06-004-038-00500 | 김원식(통가건물) | 신기길66(신음동 1019-1)(2층,3층) | 가정용 | 가정용 | 신음동 | 대신동 | 성내 | - | 0 | 0 | 0 | 0 | 0 | 0 | 0 | 0 | 23 | 727 | 795 | 819 | 852 | 874
06-004-038-00600 | 김원식(통가) | 신기길66(신음동 1019-1), (1층) | 일반용 | 일반용 | 신음동 | 대신동 | 성내 | - | 0 | 0 | 0 | 0 | 0 | 0 | 0 | 0 | 2 | 10 | 4 | 36 | 101 | 55
06-004-039-00000 | 김순임(로하스) | 신양길38(신음동 1019-16) | 가정용 | 가정용 | 신음동 | 대신동 | 성내 | - | 38 | 0 | 24 | 1825 | 728 | 441 | 1280 | 1208 | 2465 | 2286 | 2114 | 1676 | 2076 | 331
06-004-039-00200 | 곽종대(202호)보림빌라 | 신양3길33(신음동 1022-15) | 가정용 | 가정용 | 신음동 | 대신동 | 성내 | - | 222 | 1711 | 1816 | 1863 | 1877 | 1977 | 1900 | 1866 | 1870 | 1771 | 1723 | 1507 | 1620 | 1794
06-004-039-00300 | 서광영 | 신양3길27(신음동 1022-16) | 일반용 | 일반용 | 신음동 | 대신동 | 성내 | - | 0 | 0 | 0 | 0 | 0 | 0 | 24 | 26 | 0 | 47 | 33 | 23 | 13 | 9
06-004-039-00400 | 서광영 | 신양3길27(신음동 1022-16) | 가정용 | 가정용 | 신음동 | 대신동 | 성내 | - | 0 | 0 | 0 | 0 | 0 | 0 | 31 | 158 | 168 | 176 | 140 | 127 | 145 | 140
06-004-039-00500 | 함예주 | 신양1길42(신음동 1022-14) | 가정용 | 가정용 | 신음동 | 대신동 | 성내 | - | 0 | 0 | 0 | 0 | 0 | 0 | 24 | 1794 | 2669 | 2171 | 1934 | 2168 | 2399 | 2151
06-004-040-00000 | (주)디엠에스(드림파크) | 신양길37(신음동 1019-2), 드림파크 | 가정용 | 가정용 | 신음동 | 대신동 | 성내 | - | 0 | 0 | 0 | 0 | 0 | 0 | 0 | 0 | 0 | 77 | 3799 | 6925 | 7119 | 7671
06-004-040-00100 | 김창동(청산빌) | 신양길40(신음동 1019-15) | 일반용 | 일반용 | 신음동 | 대신동 | 성내 | - | 0 | 0 | 0 | 0 | 0 | - | - | - | - | - | - | - | - | 4
06-004-040-00200 | 김창동(청산빌) | 신양길40(신음동 1019-15),원룸 | 가정용 | 가정용 | 신음동 | 대신동 | 성내 | - | 0 | 0 | 0 | 0 | 0 | - | - | - | - | - | - | - | - | 21
06-004-040-00300 | 윤선노(예담빌) | 신양길42(신음동 1019-3) | 일반용 | 일반용 | 신음동 | 대신동 | 성내 | - | 0 | 0 | 0 | 0 | 0 | - | - | - | - | - | - | - | - | 11
06-004-040-00400 | 윤선노(예담빌) | 신양길42(신음동 1019-3),원룸 | 가정용 | 가정용 | 신음동 | 대신동 | 성내 | - | 0 | 0 | 0 | 0 | 0 | - | - | - | - | - | - | - | - | 93
06-004-041-00000 | 조순덕 | 신양3길23-4옆(신음동 1022-3) | 일반용 | 일반용 | 신음동 | 대신동 | 성내 | - | 135 | 111 | 117 | 105 | 159 | 165 | 166 | 96 | 77 | 318 | 506 | 437 | 440 | 426
06-004-042-00000 | 주쌍곤 | 신양3길23-4(신음동 1022-3) | 가정용 | 가정용 | 신음동 | 대신동 | 성내 | - | 89 | 103 | 118 | 120 | 107 | 103 | 88 | 122 | 130 | 128 | 120 | 113 | 103 | 113
06-004-043-00000 | 윤성복 | 신양3길23-6(신음동 1022-4) | 가정용 | 가정용 | 신음동 | 대신동 | 성내 | - | 362 | 316 | 321 | 344 | 339 | 439 | 387 | 438 | 466 | 511 | 428 | 472 | 348 | 348
06-004-044-00000 | 박광원 | 신양3길23-8(신음동 1022-5) | 가정용 | 가정용 | 신음동 | 대신동 | 성내 | - | 214 | 296 | 80 | 16 | 26 | 22 | 10 | 12 | 8 | 13 | 6 | 4 | 6 | 15
06-004-045-00000 | 김용희 | 신양3길23-10(신음동 1022-6) | 가정용 | 가정용 | 신음동 | 대신동 | 성내 | - | 271 | 325 | 268 | 207 | 439 | 246 | 219 | 235 | 289 | 309 | 364 | 429 | 209 | 300
06-004-045-00100 | 김신실(신일사임당어린이집) | 신양길38(신음동 1022-17) | 일반용 | 일반용 | 신음동 | 대신동 | 성내 | - | 0 | 0 | 0 | 0 | 0 | 608 | 999 | 1388 | 1239 | 1061 | 1193 | 1399 | 1307 | 1302
06-004-046-00000 | 김영자 | 신양3길23-9(신음동 1022-12) | 가정용 | 가정용 | 신음동 | 대신동 | 성내 | - | 157 | 419 | 232 | 233 | 63 | 376 | 342 | 404 | 278 | 277 | 353 | 307 | 284 | 280
06-004-047-00000 | 정하길 | 신양3길23-7(신음동 1022-11) | 가정용 | 가정용 | 신음동 | 대신동 | 성내 | - | 243 | 188 | 200 | 187 | 186 | 178 | 321 | 173 | 314 | 135 | 117 | 142 | 149 | 138
06-004-048-00000 | 육덕출 | 신양3길23-5(신음동 1022-10) | 가정용 | 가정용 | 신음동 | 대신동 | 성내 | - | 766 | 851 | 576 | 498 | 192 | 433 | 355 | 458 | 245 | 272 | 279 | 318 | 474 | 200
06-004-049-00000 | 강구남 | 신양3길23-3(신음동 1022-9) | 가정용 | 가정용 | 신음동 | 대신동 | 성내 | - | 323 | 217 | 224 | 223 | 228 | 238 | 243 | 236 | 240 | 211 | 225 | 138 | 157 | 336
06-004-050-00000 | 박길남 | 신양3길21(신음동 1022-8) | 가정용 | 가정용 | 신음동 | 대신동 | 성내 | - | 735 | 577 | 33 | 5 | 6 | 409 | 96 | 140 | 265 | 240 | 259 | 319 | 167 | 154
06-004-050-00200 | 신현석 | 부거리길26(신음동 1009-10) | 가정용 | 가정용 | 신음동 | 대신동 | 성내 | - | 423 | 257 | 243 | 207 | 317 | 432 | 150 | 0 | 23 | 42 | 38 | 43 | 21 | 19
06-004-052-00100 | 박경수(이재헌) | 부거리길30(신음동 1009-2) | 일반용 | 일반용 | 신음동 | 대신동 | 성내 | - | 287 | 836 | 491 | 735 | 276 | 797 | 43 | 430 | 720 | 636 | 619 | 613 | 487 | 564
06-004-052-00200 | 최준홍 | 신양3길2(신음동 1010-4) | 일반용 | 일반용 | 신음동 | 대신동 | 성내 | - | 711 | 542 | 297 | 210 | 216 | 175 | 172 | 169 | 124 | 48 | 1 | 0 | 0 | 0
06-004-052-00300 | 이원베르빌 | 신양3길3(신음동 1030) | 가정용 | 가정용 | 신음동 | 대신동 | 성내 | - | 0 | 0 | 26867 | 43329 | 44688 | 45491 | 45311 | 44612 | 43940 | 43867 | 44753 | 45515 | 43814 | 45125
06-004-052-00400 | 윤정자1(달봉이식당) | 신양3길2(신음동 1009-3) | 일반용 | 일반용 | 신음동 | 대신동 | 성내 | - | 0 | 0 | 0 | 0 | 0 | 0 | 146 | 962 | 709 | 708 | 626 | 539 | 456 | 488
06-004-052-00500 | 윤정자(대신부분정비) | 신양3길2(신음동 1009-3) | 일반용 | 일반용 | 신음동 | 대신동 | 성내 | - | 0 | 0 | 0 | 0 | 0 | 0 | 11 | 48 | 54 | 57 | 56 | 43 | 49 | 51
06-004-053-00000 | 유성샛별아파트(405호) | 신양3길12(신음동 1013-2) | 가정용 | 가정용 | 신음동 | 대신동 | 성내 | - | 14694 | 15885 | 11765 | 11725 | 11326 | 10976 | 10693 | 11564 | 10064 | 9719 | 9834 | 9670 | 9576 | 8274
06-004-054-00000 | 김태겸 | 신양3길18(신음동 1013-3) | 일반용 | 일반용 | 신음동 | 대신동 | 성내 | - | 95 | 339 | 300 | 163 | 131 | 618 | 2157 | 1447 | 744 | 539 | 521 | 457 | 679 | 651
06-004-055-00000 | 전소연 | 신양3길38(신음동 1015-8) | 가정용 | 가정용 | 신음동 | 대신동 | 성내 | - | - | - | - | - | - | 317 | 318 | 330 | 112 | 186 | 49 | - | - | -
06-004-056-00100 | 김철수 | 신양길33(신음동 1015-1),19호 | 가정용 | 가정용 | 신음동 | 대신동 | 성내 | - | 0 | 0 | 0 | 0 | 0 | 0 | 0 | 0 | 4 | 41 | 205 | 186 | 44 | 17
06-004-057-00000 | 권영철 | 신양길31-2(신음동 1015) | 가정용 | 가정용 | 신음동 | 대신동 | 성내 | - | 111 | 102 | 82 | 104 | 104 | 450 | 541 | 9 | 147 | 194 | 153 | 119 | 219 | 167
06-004-058-00000 | 유재화 | 신양길31-4(신음동 1015-9) | 가정용 | 가정용 | 신음동 | 대신동 | 성내 | - | 178 | 125 | 32 | 98 | 119 | 84 | 96 | 83 | 92 | 50 | 70 | 145 | 74 | 42
06-004-059-00000 | 김기환 | 신양길31-5(신음동 1015-12) | 가정용 | 가정용 | 신음동 | 대신동 | 성내 | - | 176 | 269 | 334 | 370 | 382 | 375 | 369 | 368 | 405 | 372 | 329 | 321 | 84 | 0
06-004-060-00000 | 김종순 | 신양길31-5(신음동 1015-12) | 가정용 | 가정용 | 신음동 | 대신동 | 성내 | - | 489 | 390 | 376 | 381 | 241 | 250 | 270 | 185 | 0 | 0 | 0 | 0 | 0 | 0
06-004-061-00000 | 김도철 | 신양길27-2(신음동 1015-14) | 일반용 | 일반용 | 신음동 | 대신동 | 성내 | - | 88 | 55 | 57 | 19 | 21 | 0 | 0 | 0 | 0 | 0 | 0 | 0 | 0 | 0
06-004-062-00000 | 손석호 | 신양길27-4,23호(신음동 1015-1) | 가정용 | 가정용 | 신음동 | 대신동 | 성내 | - | 172 | 209 | 158 | 244 | 209 | 227 | 208 | 214 | 168 | 153 | 138 | 126 | 195 | 165
06-004-063-00000 | 진순례 | 신양길27-3(신음동 1015-16) | 가정용 | 가정용 | 신음동 | 대신동 | 성내 | - | 152 | 111 | 163 | 194 | 250 | 175 | 129 | 235 | 230 | 176 | 188 | 147 | 146 | 136
06-004-064-00000 | 홍일헌 | 신양길27-1(신음동 1015-15) | 가정용 | 가정용 | 신음동 | 대신동 | 성내 | - | 141 | 150 | 101 | 112 | 107 | 98 | 100 | 137 | 141 | 142 | 179 | 205 | 277 | 341
06-004-065-00000 | 이옥혜 | 신양길25(신음동 1015-18) | 가정용 | 가정용 | 신음동 | 대신동 | 성내 | - | 136 | 111 | 161 | 116 | 98 | 97 | 115 | 60 | 142 | 112 | 75 | 56 | 61 | 81
06-004-066-00000 | 김창식 | 신양길23-4(신음동 1015-17) | 가정용 | 가정용 | 신음동 | 대신동 | 성내 | - | 39 | 53 | 97 | 37 | 46 | 34 | 43 | 45 | 34 | 30 | 29 | 26 | 23 | 32
06-004-067-00000 | 김유옥 | 신양길23-3(신음동 1015-19) | 가정용 | 가정용 | 신음동 | 대신동 | 성내 | - | 205 | 249 | 214 | 121 | 185 | 94 | 204 | 216 | 221 | 303 | 199 | 194 | 168 | 212
06-004-068-00000 | 서명순 | 신양길23-1(신음동 1015-6) | 가정용 | 가정용 | 신음동 | 대신동 | 성내 | - | 225 | 203 | 197 | 178 | 148 | 108 | 116 | 103 | 122 | 99 | 104 | 85 | 74 | 70
06-004-069-00000 | 이동근 | 신양길19-2,34호(신음동 1015-1) | 가정용 | 가정용 | 신음동 | 대신동 | 성내 | - | 142 | 169 | 134 | 197 | 119 | 193 | 155 | 325 | 258 | 107 | 89 | 79 | 87 | 95
06-004-070-00000 | 박주환 | 신양길19-4(신음동 1015-32) | 가정용 | 가정용 | 신음동 | 대신동 | 성내 | - | 99 | 65 | 74 | 63 | 77 | 68 | 97 | 99 | 96 | 91 | 73 | 85 | 91 | 97
06-004-071-00000 | 김성용 | 신양2길31옆(신음동 1015-22) | 일반용 | 일반용 | 신음동 | 대신동 | 성내 | - | 262 | 307 | 309 | 277 | 208 | 183 | 185 | 176 | 230 | 72 | 78 | 134 | 38 | 36
06-004-072-00000 | 이초지 | 신양2길31(신음동 1015-7), 김여사참숯구이 | 일반용 | 일반용 | 신음동 | 대신동 | 성내 | - | 74 | 106 | 113 | 200 | 43 | 63 | 53 | 55 | 14 | 90 | 555 | 374 | 434 | 337
06-004-073-00000 | 경로회관 | 신양2길31(신음동 1015-22) | 가정용 | 가정용 | 신음동 | 대신동 | 성내 | - | 219 | 209 | 159 | 254 | 212 | 86 | 136 | 220 | 122 | 131 | 160 | 134 | 183 | 96
06-004-073-00100 | 대신주민센터 | 신양1길22(신음동 1015-2) | 일반용 | 일반용 | 신음동 | 대신동 | 성내 | - | 0 | 0 | 0 | 0 | 0 | 0 | 0 | 569 | 1044 | 585 | 658 | 720 | 754 | 724
06-004-073-00200 | 권민석(206호)솔그린원룸 | 신양3길36(신음동 1015-4) | 가정용 | 가정용 | 신음동 | 대신동 | 성내 | - | 0 | 0 | 0 | 0 | 0 | 0 | 0 | 0 | 666 | 2558 | 2329 | 2406 | 2353 | 2387
06-004-073-00300 | 이창우 | 신양1길32(신음동 1015-26) | 일반용 | 일반용 | 신음동 | 대신동 | 성내 | - | 0 | 0 | 0 | 0 | 0 | 0 | 0 | 0 | 0 | 20 | 941 | 1866 | 1812 | 1444
06-004-075-00000 | 김웅희(본가굴국밥) | 신양2길21(신음동 1014-1) | 일반용 | 일반용 | 신음동 | 대신동 | 성내 | - | 649 | 920 | 816 | 1153 | 1293 | 1105 | 780 | 860 | 847 | 771 | 728 | 374 | 291 | 322
06-004-077-00000 | 최용현 | 신양1길12(신음동 989-15) | 일반용 | 일반용 | 신음동 | 대신동 | 성내 | - | 828 | 684 | 683 | 671 | 633 | 643 | 719 | 194 | 853 | 789 | 853 | 946 | 898 | 886
06-004-078-00000 | 박노일 | 신양2길28(신음동 989-16) | 가정용 | 가정용 | 신음동 | 대신동 | 성내 | - | 102 | 60 | 87 | 112 | 112 | 130 | 185 | 123 | 124 | 210 | 205 | 131 | 133 | 124
06-004-079-00000 | 김미혜 외 1 | 신양2길32(신음동 989-17) | 일반용 | 일반용 | 신음동 | 대신동 | 성내 | - | 187 | 160 | 139 | 73 | 116 | 134 | 28 | 22 | 209 | 843 | 930 | 804 | 697 | 630
06-004-080-00000 | 최복단 | 신양2길34(신음동 989-8) | 일반용 | 일반용 | 신음동 | 대신동 | 성내 | - | 1290 | 3416 | 1724 | 1216 | 454 | 635 | 747 | 202 | 1520 | 1164 | 1407 | 1218 | 1303 | 1448
06-004-080-00100 | 최동섭 | 신음동 989-38 | 가정용 | 가정용 | 신음동 | 대신동 | 성내 | - | 0 | 0 | 0 | 0 | 0 | - | - | - | - | - | - | - | - | 209
06-004-080-00200 | 권숙창 | 신양길9(신음동 989-7) | 가정용 | 가정용 | 신음동 | 대신동 | 성내 | - | 0 | 0 | 0 | 0 | 0 | - | - | - | - | - | - | - | - | 72
06-004-081-00000 | 서정욱 | 신양길9(신음동 989-19) | 일반용 | 일반용 | 신음동 | 대신동 | 성내 | - | - | - | - | - | - | 822 | 797 | 949 | 781 | 784 | 777 | 59 | 0 | -
06-004-082-00000 | 권중희 | 신양1길6-7(신음동 989-7) | 가정용 | 가정용 | 신음동 | 대신동 | 성내 | - | - | - | - | - | - | 311 | 249 | 251 | 281 | 221 | 195 | 258 | 258 | -
06-004-083-00000 | 박순호 | 신양1길6-5(신음동 989-13) | 가정용 | 가정용 | 신음동 | 대신동 | 성내 | - | 261 | 267 | 315 | 370 | 298 | 323 | 264 | 284 | 234 | 231 | 265 | 233 | 207 | 232
06-004-084-00000 | 신민서 | 신양1길8(신음동 989-32), 1층 | 가정용 | 가정용 | 신음동 | 대신동 | 성내 | - | 167 | 232 | 226 | 144 | 133 | 137 | 107 | 224 | 552 | 446 | 366 | 329 | 494 | 746
06-004-084-00100 | 신민서1 | 신양1길8(신음동 989-32), 2층 | 일반용 | 일반용 | 신음동 | 대신동 | 성내 | - | 0 | 0 | 0 | 0 | 0 | 0 | 0 | 35 | 120 | 120 | 95 | 104 | 124 | 101
06-004-084-00200 | 신민서2 | 신양1길8(신음동 989-32), 3층 | 가정용 | 가정용 | 신음동 | 대신동 | 성내 | - | 0 | 0 | 0 | 0 | 0 | 0 | 0 | 476 | 424 | 379 | 290 | 282 | 267 | 215
06-004-085-00100 | 권기철 | 시청로79(신음동 989-10),이마트옆7층건물 | 일반용 | 일반용 | 신음동 | 대신동 | 성내 | - | 0 | 0 | 0 | 0 | 0 | 0 | 0 | 0 | 0 | 0 | 0 | 464 | 2704 | 2173
06-004-086-00000 | 신옥희 | 신양1길6-8(신음동 989-21) | 가정용 | 가정용 | 신음동 | 대신동 | 성내 | - | 96 | 149 | 345 | 305 | 348 | 306 | 309 | 312 | 318 | 276 | 271 | 246 | 282 | 286
06-004-086-00100 | 강재규 | 시청로83(신음동 989-1) | 일반용 | 일반용 | 신음동 | 대신동 | 성내 | - | 0 | 0 | 0 | 0 | 0 | 0 | 362 | 1072 | 1218 | 1378 | 1326 | 1092 | 990 | 963
06-004-089-00000 | 이마트김천점 | 시청로79(신음동 990-1) | 일반용 | 일반용 | 신음동 | 대신동 | 성내 | - | 38073 | 30783 | 27552 | 25759 | 23964 | 23194 | 23260 | 22864 | 23205 | 23551 | 21622 | 19992 | 18337 | 16045
06-004-089-00100 | 김용기 | 시청로75(신음동 991-1) | 일반용 | 일반용 | 신음동 | 대신동 | 성내 | - | 996 | 990 | 902 | 822 | 606 | 368 | 93 | 33 | 82 | 99 | 142 | 77 | 129 | 139
06-004-089-00300 | 구영희다 | 부거리길2(신음동 991-1) | 일반용 | 일반용 | 신음동 | 대신동 | 성내 | - | 569 | 416 | 555 | 721 | 823 | 891 | 1012 | 140 | 74 | 60 | 66 | 28 | 38 | 358
06-004-089-00400 | 구영희(안경점) | 부거리길2(신음동 991-1) | 일반용 | 일반용 | 신음동 | 대신동 | 성내 | - | 0 | 0 | 0 | 0 | 0 | 0 | 0 | 55 | 55 | 33 | 33 | 34 | 80 | 42
06-004-089-00600 | 구영희(화장품) | 부거리길2(신음동 991-1) | 일반용 | 일반용 | 신음동 | 대신동 | 성내 | - | 315 | 245 | 121 | 149 | 165 | 167 | 152 | 208 | 195 | 63 | 49 | 38 | 35 | 36
06-004-090-00000 | 구영희(뚜레주르) | 부거리길2(신음동 991-1) | 일반용 | 일반용 | 신음동 | 대신동 | 성내 | - | 111 | 59 | 38 | 37 | 28 | 27 | 15 | 6 | 69 | 109 | 102 | 103 | 96 | 98
06-004-091-00000 | 구영희 | 부거리길8(신음동 993-1) | 일반용 | 일반용 | 신음동 | 대신동 | 성내 | - | 674 | 63 | 44 | 15 | 16 | 15 | 13 | 22 | 12 | 0 | 0 | 0 | 0 | 0
06-004-091-00100 | 이용안(1층) | 부거리길8(신음동 993-1) | 일반용 | 일반용 | 신음동 | 대신동 | 성내 | - | 0 | 0 | 0 | 0 | 0 | 0 | 432 | 908 | 916 | 1061 | 1338 | 1326 | 1468 | 1548
06-004-091-00200 | 이용안(2층) | 부거리길8(신음동 993-1) | 일반용 | 일반용 | 신음동 | 대신동 | 성내 | - | 0 | 0 | 0 | 0 | 0 | 0 | 121 | 521 | 361 | 370 | 404 | 404 | 564 | 588
06-004-091-00300 | 이용안(3층) | 부거리길8(신음동 993-1) | 일반용 | 일반용 | 신음동 | 대신동 | 성내 | - | 0 | 0 | 0 | 0 | 0 | 0 | 48 | 170 | 159 | 166 | 167 | 188 | 183 | 138
06-004-091-00400 | 이용안 | 부거리길8(신음동 991-3) | 일반용 | 일반용 | 신음동 | 대신동 | 성내 | - | - | - | - | - | - | 0 | 0 | 44 | 121 | 148 | 582 | - | - | -
06-004-091-00500 | 이용안 | 부거리길8(신음동 991-3) | 일반용 | 일반용 | 신음동 | 대신동 | 성내 | - | 0 | 0 | 0 | 0 | 0 | - | - | - | - | - | - | 0 | 444 | 503
06-004-092-00000 | 최준홍(파스타보노) | 부거리길24(신음동1010-2) | 일반용 | 일반용 | 신음동 | 대신동 | 성내 | - | 4014 | 5554 | 6144 | 1991 | 1886 | 1121 | 759 | 963 | 1334 | 960 | 1545 | 1757 | 1697 | 1015
06-004-092-00100 | 최준호 | 부거리길25(신음동 1009-5) | 일반용 | 일반용 | 신음동 | 대신동 | 성내 | - | 561 | 481 | 459 | 434 | 422 | 212 | 202 | 202 | 1024 | 953 | 918 | 924 | 832 | 1305
06-004-092-00101 | 최준홍(매콤촌) | 부거리길14(신음동 1010-2)명품한우육회,매콤촌 | 일반용 | 일반용 | 신음동 | 대신동 | 성내 | - | 0 | 0 | 0 | 0 | 0 | 0 | 0 | 61 | 864 | 1430 | 1320 | 1413 | 1050 | 1343
06-004-092-00200 | 이문길 | 신양4길5(신음동 1008-4) | 일반용 | 일반용 | 신음동 | 대신동 | 성내 | - | 0 | 0 | 0 | 0 | 0 | 160 | 394 | 444 | 354 | 366 | 363 | 351 | 293 | 341
06-004-092-00300 | 김도철(대신각) | 신양4길1(신음동 1008-2) | 일반용 | 일반용 | 신음동 | 대신동 | 성내 | - | 0 | 0 | 0 | 0 | 0 | 0 | 0 | 591 | 1246 | 1212 | 1167 | 1189 | 1299 | 1277
06-004-092-00400 | 우옥희(다송빌) | 신양4길13(신음동 1007-3) | 가정용 | 가정용 | 신음동 | 대신동 | 성내 | - | 0 | 0 | 0 | 0 | 0 | 0 | 0 | 658 | 1427 | 1556 | 1643 | 1614 | 1686 | 1533
06-004-092-00500 | 김재득(리치빌) | 신양4길13-4(신음동 1007-7) | 가정용 | 가정용 | 신음동 | 대신동 | 성내 | - | 0 | 0 | 0 | 0 | 0 | 0 | 0 | 531 | 1980 | 1724 | 1641 | 1600 | 1769 | 1473
06-004-092-00501 | 김춘화 | 신양4길13-6(신음동 1007-8) | 가정용 | 가정용 | 신음동 | 대신동 | 성내 | - | 0 | 0 | 0 | 0 | 0 | 0 | 0 | 243 | 1495 | 1609 | 2231 | 2147 | 1844 | 2335
06-004-092-00600 | 전해임 | 신양4길17(신음동 1004-1) | 일반용 | 일반용 | 신음동 | 대신동 | 성내 | - | 0 | 0 | 0 | 0 | 0 | 0 | 0 | 127 | 416 | 325 | 358 | 364 | 242 | 406
06-004-092-00700 | 여금옥 | 신음동 1004-4 | 가정용 | 가정용 | 신음동 | 대신동 | 성내 | - | 0 | 0 | 0 | 0 | 0 | - | - | - | - | - | - | - | - | 62
06-004-092-10200 | 최준홍(왕돌구이통삼겹) | 부거리길24옆(신음동 1010-4) | 일반용 | 일반용 | 신음동 | 대신동 | 성내 | - | 0 | 0 | 0 | 0 | 0 | 0 | 0 | 0 | 0 | 1020 | 1944 | 1464 | 1296 | 1819
06-004-092-10300 | 최준홍 | 부거리길24옆(신음동 1010-4) 왕돌구이 통삼겹 | 일반용 | 일반용 | 신음동 | 대신동 | 성내 | - | 0 | 0 | 0 | 0 | 0 | 0 | 0 | 0 | 0 | 533 | 920 | 581 | 826 | 917
06-004-092-50200 | 박군석 | 신양4길13-8(신음동 1007-9) | 가정용 | 가정용 | 신음동 | 대신동 | 성내 | - | 0 | 0 | 0 | 0 | 0 | 0 | 0 | 0 | 1053 | 1677 | 1808 | 1889 | 2065 | 2139
06-004-093-00000 | 김기태 | 부거리길15(신음동 995-3) | 일반용 | 일반용 | 신음동 | 대신동 | 성내 | - | 1674 | 1226 | 1083 | 290 | 328 | 314 | 571 | 764 | 753 | 790 | 774 | 738 | 778 | 729
06-004-093-00100 | 이해영 | 신양2길6(신음동 991-20),센트럴파크 A동 | 가정용 | 가정용 | 신음동 | 대신동 | 성내 | - | 20 | 0 | 0 | 0 | 0 | 0 | 0 | 0 | 0 | 0 | 0 | 0 | 334 | 1463
06-004-093-00300 | 박현규 | 신양2길13(신음동 1013-1) | 일반용 | 일반용 | 신음동 | 대신동 | 성내 | - | 193 | 197 | 233 | 178 | 116 | 123 | 122 | 219 | 267 | 150 | 80 | 56 | 5 | 0
06-004-093-00400 | 박영주 | 신양2길7(신음동 1013-4) | 일반용 | 일반용 | 신음동 | 대신동 | 성내 | - | 0 | 0 | 0 | 191 | 129 | 68 | 5 | 249 | 386 | 467 | 461 | 454 | 507 | 460
06-004-093-00500 | 남중철 | 부거리길14(신음동 991-4) | 일반용 | 일반용 | 신음동 | 대신동 | 성내 | - | 0 | 0 | 0 | 0 | 0 | 0 | 0 | 0 | 0 | 0 | 1 | 1187 | 1209 | 608
06-004-093-00600 | 김영석 | 신양4길77(신음동 1008-1), 용화빌딩 | 일반용 | 일반용 | 신음동 | 대신동 | 성내 | - | 0 | 0 | 0 | 0 | 0 | - | - | - | - | - | - | 147 | 2704 | 3210
06-004-093-00700 | 센트럴파크 B동 | 신양2길10(신음동 991-2) | 가정용 | 가정용 | 신음동 | 대신동 | 성내 | - | 0 | 0 | 0 | 0 | 0 | - | - | - | - | - | - | 0 | 264 | 2053
06-004-093-01000 | 김태자 | 신양4길3-4(신음동 1008-11), 한샘빌 | 가정용 | 가정용 | 신음동 | 대신동 | 성내 | - | 0 | 0 | 0 | 0 | 0 | 0 | 0 | 0 | 0 | 312 | 1721 | 1849 | 1526 | 1245
06-004-093-01100 | 김경선(청솔빌) | 신양4길3-6(신음동 1008-14), 청솔빌원룸 | 가정용 | 가정용 | 신음동 | 대신동 | 성내 | - | 0 | 0 | 0 | 0 | 0 | 0 | 0 | 0 | 0 | 355 | 1433 | 1101 | 984 | 1113
06-004-093-01200 | 홍성희 | 신양4길80(신음동 996-8) | 일반용 | 일반용 | 신음동 | 대신동 | 성내 | - | 0 | 0 | 0 | 0 | 0 | - | - | - | - | - | - | 496 | 856 | 605
06-004-093-01300 | 홍성희(카페테라스오늘) | 신양4길80(신음동 996-1) | 일반용 | 일반용 | 신음동 | 대신동 | 성내 | - | 0 | 0 | 0 | 0 | 0 | - | - | - | - | - | - | 309 | 456 | 602
06-004-093-01600 | 송점숙 | 신음동 999-3 | 일반용 | 일반용 | 신음동 | 대신동 | 성내 | - | 0 | 0 | 0 | 0 | 0 | - | - | - | - | - | - | - | - | 19
06-004-093-01700 | 남명자 | 신음동 1000-2 | 일반용 | 일반용 | 신음동 | 대신동 | 성내 | - | 0 | 0 | 0 | 0 | 0 | - | - | - | - | - | - | - | - | 3
06-004-093-02000 | 김종열 | 신음동 1044-1 | 일반용 | 일반용 | 신음동 | 대신동 | 성내 | - | 0 | 0 | 0 | 0 | 0 | - | - | - | - | - | - | 0 | 3 | 898
06-004-093-02100 | 변현교 | 신음동 1004-13 | 일반용 | 일반용 | 신음동 | 대신동 | 성내 | - | 0 | 0 | 0 | 0 | 0 | - | - | - | - | - | - | - | - | 19
06-004-094-00000 | 김소희 | 신양4길10(신음동 1036-16), 원룸 | 가정용 | 가정용 | 신음동 | 대신동 | 성내 | - | 0 | 0 | 0 | 0 | 0 | 0 | 0 | 0 | 0 | 316 | 1392 | 2115 | 1716 | 1284
06-004-094-00100 | 윤종호 | 신양4길8(신음동 1036-3), 원룸 | 가정용 | 가정용 | 신음동 | 대신동 | 성내 | - | 0 | 0 | 0 | 0 | 0 | 0 | 0 | 0 | 0 | 560 | 2234 | 2593 | 2678 | 1981
06-004-094-00300 | 이종순 | 신음동 1007-4 | 가정용 | 가정용 | 신음동 | 대신동 | 성내 | - | 0 | 0 | 0 | 0 | 0 | - | - | - | - | - | - | 0 | 11 | 166
06-004-094-00400 | 이종순 | 신음동 1007-4 | 가정용 | 가정용 | 신음동 | 대신동 | 성내 | - | 0 | 0 | 0 | 0 | 0 | - | - | - | - | - | - | 0 | 126 | 400
06-004-094-00500 | 이상덕 | 신음동 1007-1 | 가정용 | 가정용 | 신음동 | 대신동 | 성내 | - | 0 | 0 | 0 | 0 | 0 | - | - | - | - | - | - | 0 | 2 | 566
06-004-094-00600 | 한옥순 | 신음동 1007-19 | 가정용 | 가정용 | 신음동 | 대신동 | 성내 | - | 0 | 0 | 0 | 0 | 0 | - | - | - | - | - | - | 0 | 7 | 686
06-004-094-00700 | 황정희(우진빌) | 신음동 1007-20 | 가정용 | 가정용 | 신음동 | 대신동 | 성내 | - | 0 | 0 | 0 | 0 | 0 | - | - | - | - | - | - | - | - | 34
06-004-094-00800 | 이재현(이현빌딩) | 신음동 1007-21,원룸 | 가정용 | 가정용 | 신음동 | 대신동 | 성내 | - | 0 | 0 | 0 | 0 | 0 | - | - | - | - | - | - | - | - | 19
06-004-094-00900 | 이재현(이현빌딩) | 신음동 1007-21,상가 | 일반용 | 일반용 | 신음동 | 대신동 | 성내 | - | 0 | 0 | 0 | 0 | 0 | - | - | - | - | - | - | - | - | 23
06-004-094-01000 | 조화순 | 신음동 1008-3 | 가정용 | 가정용 | 신음동 | 대신동 | 성내 | - | 0 | 0 | 0 | 0 | 0 | - | - | - | - | - | - | - | - | 218
06-004-095-00100 | 이강호 외1 | 시청로8(신음동 989-2) | 일반용 | 일반용 | 신음동 | 대신동 | 성내 | - | 1156 | 727 | 607 | 1063 | 111 | 666 | 711 | 683 | 750 | 1149 | 1012 | 906 | 783 | 1219
06-004-096-00000 | 대신동새마을금고 | 부거리길9(신음동 995-2) | 일반용 | 일반용 | 신음동 | 대신동 | 성내 | - | 93 | 73 | 69 | 80 | 72 | 105 | 665 | 353 | 352 | 554 | 359 | 760 | 963 | 735
06-004-096-00100 | 홍영분 | 부거리길7(신음동 995-12) | 일반용 | 일반용 | 신음동 | 대신동 | 성내 | - | 0 | 0 | 0 | 0 | 0 | 0 | 0 | 0 | 8 | 595 | 1142 | 1292 | 1314 | 973
06-004-097-00100 | 신현석 | 부거리길97(신음동 995-7) | 일반용 | 일반용 | 신음동 | 대신동 | 성내 | - | 0 | 840 | 899 | 644 | 703 | 872 | 361 | 588 | 732 | 835 | 835 | 729 | 231 | 21
06-004-098-00000 | 신관철(선산곱창) | 부거리길43(신음동 1036-1) | 일반용 | 일반용 | 신음동 | 대신동 | 성내 | - | 1494 | 2572 | 2459 | 2326 | 1553 | 1683 | 1542 | 1466 | 1113 | 976 | 1624 | 1621 | 1749 | 2543
06-004-098-00100 | 황인권(초코미용실) | 부거리길49(신음동 1036-9) | 일반용 | 일반용 | 신음동 | 대신동 | 성내 | - | 0 | 0 | 0 | 0 | 0 | 0 | 0 | 0 | 912 | 1937 | 1652 | 1311 | 1805 | 2506
06-004-098-00200 | 황인권(정으로자전거) | 부리길55(신음동 1036-5) | 일반용 | 일반용 | 신음동 | 대신동 | 성내 | - | 0 | 0 | 0 | 0 | 0 | 0 | 0 | 0 | 228 | 625 | 729 | 675 | 512 | 528
06-004-099-00200 | 박윤경 | 시청로15(신음동 422) | 일반용 | 일반용 | 신음동 | 대신동 | 성내 | - | 0 | 0 | 0 | 0 | 0 | 0 | 96 | 139 | 132 | 92 | 205 | 517 | 302 | 158
06-004-099-00300 | 박윤경(화경) | 시청로21(신음동 1043-4) | 일반용 | 일반용 | 신음동 | 대신동 | 성내 | - | 0 | 0 | 0 | 0 | 0 | 0 | 500 | 2191 | 1406 | 1688 | 1714 | 1222 | 1974 | 4063
06-004-099-00400 | 황인종(카페모디) | 조각공원길 230(신음동 1055-16) | 일반용 | 일반용 | 신음동 | 대신동 | 성내 | - | 0 | 0 | 0 | 0 | 0 | 0 | 0 | 0 | 0 | 0 | 14 | 1277 | 2193 | 3677
06-004-099-00500 | 민병택(한우이야기) | 신음동 1055-5(조각공원 밑 마루네보쌈 밑 신축건물) | 일반용 | 일반용 | 신음동 | 대신동 | 성내 | - | 0 | 0 | 0 | 0 | 0 | - | - | - | - | - | - | 0 | 216 | 1317
06-004-099-00600 | 조경화 | 신음동 1055-23 | 일반용 | 일반용 | 신음동 | 대신동 | 성내 | - | 0 | 0 | 0 | 0 | 0 | - | - | - | - | - | - | - | - | 165
06-004-099-00700 | 김선귀 | 조각공원길256(신음동 1055-3) | 일반용 | 일반용 | 신음동 | 대신동 | 성내 | - | 0 | 0 | 0 | 0 | 0 | - | - | - | - | - | - | 0 | 4 | 334
06-004-100-00000 | 황연희(현대스파) | 시청로13(신음동 424-1) | 일반용 | 일반용 | 신음동 | 대신동 | 성내 | - | 39679 | 39803 | 33309 | 18299 | 5528 | 4922 | 3929 | 3541 | 3185 | 3312 | 3367 | 4170 | 4756 | 4876
06-004-100-00100 | 조정래 | 조각공원길350(신음동,예가콩나물집) | 일반용 | 일반용 | 신음동 | 대신동 | 성내 | - | 0 | 0 | 0 | 0 | 0 | - | - | - | - | - | - | 0 | 139 | 633
06-004-100-00300 | 김성동 | 신음동 1210-2 | 가정용 | 가정용 | 신음동 | 대신동 | 성내 | - | 0 | 0 | 0 | 0 | 0 | - | - | - | - | - | - | 0 | 303 | 1059
06-004-100-01000 | 박미애 | 신음동 1215 | 일반용 | 일반용 | 신음동 | 대신동 | 성내 | - | 0 | 0 | 0 | 0 | 0 | - | - | - | - | - | - | - | - | 0
06-004-100-01100 | 조재철 | 조각공원길440(신음동,1층) | 일반용 | 일반용 | 신음동 | 대신동 | 성내 | - | 0 | 0 | 0 | 0 | 0 | - | - | - | - | - | - | 0 | 6 | 34
06-004-100-01200 | 조재철 | 조각공원길440(신음동,2층) | 일반용 | 일반용 | 신음동 | 대신동 | 성내 | - | 0 | 0 | 0 | 0 | 0 | - | - | - | - | - | - | 0 | 16 | 105
06-004-100-01300 | 조재철 | 조각공원길440(신음동,3층) | 가정용 | 가정용 | 신음동 | 대신동 | 성내 | - | 0 | 0 | 0 | 0 | 0 | - | - | - | - | - | - | 0 | 37 | 170
06-004-100-01400 | 손금자 | 신음동 1220(동서가구옆) | 일반용 | 일반용 | 신음동 | 대신동 | 성내 | - | 0 | 0 | 0 | 0 | 0 | - | - | - | - | - | - | 0 | 2 | 9
06-004-101-00000 | 김천시장(산림녹지과) | 조각공원길184(신음동 1058-2), 조각공원 | 일반용 | 일반용 | 신음동 | 대신동 | 성내 | - | 4959 | 2768 | 1788 | 1555 | 1542 | 1885 | 1881 | 16253 | 8366 | 6556 | 28678 | 5354 | 2853 | 4527
06-004-102-00000 | 하의자(스마트셀프주유소) | 시청로16(신음동 419-1) | 일반용 | 일반용 | 신음동 | 대신동 | 성내 | - | 582 | 429 | 423 | 1971 | 1275 | 1603 | 499 | 594 | 1783 | 2045 | 1687 | 2830 | 2833 | 1968
06-004-103-00000 | 심규조 | 시청로20(신음동 418-6) | 일반용 | 일반용 | 신음동 | 대신동 | 성내 | - | 0 | 0 | 0 | 0 | 0 | 0 | 0 | 295 | 538 | 581 | 689 | 829 | 347 | 498
06-004-104-00000 | 서상교 | 시청로20(신음동 418-5) | 일반용 | 일반용 | 신음동 | 대신동 | 성내 | - | 0 | 0 | 0 | 0 | 0 | 0 | 0 | 0 | 0 | 42 | 312 | 412 | 363 | 290
06-005-001-00100 | 우방2차아파트 | 신음2길41(신음동 470-6) | 가정용 | 가정용 | 신음동 | 대신동 | 성내 | - | 97333 | 96535 | 100914 | 103307 | 103960 | 105020 | 106805 | 101044 | 97782 | 95357 | 91430 | 90539 | 90266 | 88222
06-005-001-00200 | 박종범 | 신음2길40(신음동 470-6) | 일반용 | 일반용 | 신음동 | 대신동 | 성내 | - | 0 | 0 | 0 | 0 | 0 | - | - | - | - | - | - | - | - | 75
06-005-002-00100 | 우방2차아파트상가 | 신음2길18(신음동 470-6),1동상가 201호 장원학원 | 일반용 | 일반용 | 신음동 | 대신동 | 성내 | - | 2149 | 1751 | 2019 | 1721 | 1529 | 1397 | 1378 | 852 | 635 | 1287 | 1531 | 1773 | 2222 | 2928
06-005-003-00000 | 북부교회 | 신음2길8(신음동 470-4) | 일반용 | 일반용 | 신음동 | 대신동 | 성내 | - | 718 | 416 | 363 | 309 | 405 | 394 | 505 | 584 | 594 | 567 | 776 | 614 | 722 | 677
06-005-004-00000 | 조규섭 | 신음2길7(신음동 482-2) | 일반용 | 일반용 | 신음동 | 대신동 | 성내 | - | 659 | 661 | 606 | 598 | 662 | 612 | 620 | 570 | 562 | 564 | 603 | 621 | 431 | 442
06-005-008-00000 | 최태규 | 시청로94(신음동 470-2), 황장군 | 일반용 | 일반용 | 신음동 | 대신동 | 성내 | - | 455 | 1736 | 1193 | 1120 | 1036 | 1110 | 2004 | 1701 | 1209 | 853 | 2302 | 2567 | 2613 | 2395
06-005-010-00000 | 김문배 | 시청로98(신음동 482-8) | 일반용 | 일반용 | 신음동 | 대신동 | 성내 | - | 0 | 0 | 0 | 0 | 0 | 0 | 0 | 144 | 82 | 21 | 0 | 0 | 2 | 17
06-005-011-00000 | 남철은 | 시청로100(신음동 482-7) | 일반용 | 일반용 | 신음동 | 대신동 | 성내 | - | 281 | 200 | 239 | 352 | 247 | 806 | 323 | 324 | 251 | 252 | 226 | 200 | 143 | 156
06-005-012-00000 | 남점식(쪽쪽갈비) | 시청로102(신음동 482-18) | 일반용 | 일반용 | 신음동 | 대신동 | 성내 | - | 373 | 308 | 479 | 559 | 445 | 409 | 434 | 604 | 511 | 341 | 848 | 623 | 944 | 841
06-005-013-00000 | 서정환(현대셀프) | 시청로104(신음동 482-3) | 일반용 | 일반용 | 신음동 | 대신동 | 성내 | - | 2047 | 1688 | 1289 | 1416 | 1431 | 1288 | 1107 | 1210 | 1290 | 1339 | 522 | 673 | 524 | 515
06-005-015-00000 | 서정환(중앙자동차상사) | 시청로104(신음동 482) | 일반용 | 일반용 | 신음동 | 대신동 | 성내 | - | 287 | 389 | 465 | 422 | 301 | 263 | 197 | 197 | 312 | 470 | 489 | 384 | 447 | 393
06-005-017-00000 | 이태희 | 시청로112(신음동 486-1) | 가정용 | 가정용 | 신음동 | 대신동 | 성내 | - | 312 | 545 | 618 | 554 | 386 | 596 | 351 | 693 | 625 | 190 | 215 | 288 | 76 | 73
06-005-020-00000 | 김종성(이윤갑)(현대자동차학원) | 신음동 488-2 | 일반용 | 일반용 | 신음동 | 대신동 | 성내 | - | 1004 | 756 | 694 | 545 | 444 | 411 | 420 | 351 | 290 | 250 | 278 | 322 | 296 | 259
06-005-021-00000 | 대신천주교회(대신성당) | 시청로128(신음동 488-1) | 일반용 | 일반용 | 신음동 | 대신동 | 성내 | - | 948 | 1187 | 1597 | 2162 | 2275 | 1000 | 835 | 720 | 581 | 692 | 769 | 661 | 682 | 973
06-005-023-00000 | 정흥수 성학(마들렌상점) | 시청로134(신음동 499-4, 499-6) | 일반용 | 일반용 | 신음동 | 대신동 | 성내 | - | 339 | 377 | 461 | 759 | 348 | 245 | 148 | 122 | 116 | 162 | 100 | 240 | 295 | 98
06-005-025-00000 | 유현종 | 시청로138(신음동 55-4) | 일반용 | 일반용 | 신음동 | 대신동 | 성내 | - | 58 | 61 | 76 | 120 | 46 | 37 | 31 | 48 | 21 | 17 | 20 | 17 | 19 | 15
06-005-026-00100 | 박신하(중앙주유소) | 시청로140(신음동 499-3) | 일반용 | 일반용 | 신음동 | 대신동 | 성내 | - | 1002 | 1275 | 204 | 282 | 358 | 287 | 310 | 282 | 295 | 330 | 400 | 247 | 262 | 289
06-005-027-00100 | 이남율 | 시청로142(신음동 499) | 일반용 | 일반용 | 신음동 | 대신동 | 성내 | - | 410 | 230 | 227 | 264 | 281 | 323 | 364 | 313 | 202 | 153 | 212 | 345 | 316 | 331
06-005-031-00000 | 김영회 | 시청로150(신음동 499) | 가정용 | 가정용 | 신음동 | 대신동 | 성내 | - | 0 | 16 | 10 | 106 | 218 | 161 | 162 | 125 | 121 | 124 | 120 | 151 | 147 | 156
06-005-033-00000 | 문병균 | 시청로154(신음동 519-8) | 일반용 | 일반용 | 신음동 | 대신동 | 성내 | - | 0 | 0 | 0 | 0 | 0 | 0 | 0 | 0 | 134 | 464 | 499 | 427 | 448 | 552
06-005-035-00000 | 정용필 | 신음3길2(신음동 518) | 일반용 | 일반용 | 신음동 | 대신동 | 성내 | - | 0 | 0 | 0 | 0 | 0 | 0 | 0 | 0 | 386 | 131 | 140 | 116 | 171 | 76
06-005-043-00000 | 김천제일교회 | 신촌3길26(신음동 509-3) | 일반용 | 일반용 | 신음동 | 대신동 | 성내 | - | 2005 | 2917 | 2964 | 2825 | 1633 | 1857 | 3265 | 2098 | 2010 | 1747 | 1708 | 1801 | 1981 | 2027
06-005-048-00100 | 신일초등학교 | 신음3길42(신음동 산62-6) | 일반용 | 일반용 | 신음동 | 대신동 | 성내 | - | 6944 | 7081 | 10407 | 9457 | 8377 | 6929 | 4873 | 5592 | 7166 | 6386 | 3884 | 4041 | 4501 | 4648
06-005-050-00000 | 최창배 | 신음3길3(신음동 521-2) | 일반용 | 일반용 | 신음동 | 대신동 | 성내 | - | 231 | 251 | 240 | 580 | 659 | 364 | 233 | 211 | 271 | 275 | 87 | 230 | 115 | 170
06-005-051-00000 | 정창섭 | 시청로162(신음동 527) | 일반용 | 일반용 | 신음동 | 대신동 | 성내 | - | 1377 | 781 | 538 | 594 | 555 | 473 | 401 | 477 | 324 | 381 | 343 | 365 | 283 | 378
06-005-053-00000 | 김복규 | 시청로166(신음동 521-2) | 일반용 | 일반용 | 신음동 | 대신동 | 성내 | - | 0 | 45 | 190 | 216 | 221 | 196 | 168 | 186 | 221 | 241 | 177 | 227 | 178 | 201
06-005-055-00000 | 강희하 | 시청로168(신음동 523-1) | 일반용 | 일반용 | 신음동 | 대신동 | 성내 | - | 71 | 87 | 69 | 100 | 73 | 54 | 48 | 47 | 83 | 143 | 94 | 66 | 34 | 97
06-005-056-00000 | 신옥이(제일정비) | 시청로172(신음동 569-1) | 일반용 | 일반용 | 신음동 | 대신동 | 성내 | - | 0 | 0 | 0 | 0 | 0 | 645 | 830 | 842 | 773 | 630 | 1110 | 591 | 560 | 519
06-005-057-00100 | 전창주 | 시청로174(신음동 570-1) | 일반용 | 일반용 | 신음동 | 대신동 | 성내 | - | 70 | 186 | 147 | 132 | 183 | 168 | 145 | 156 | 118 | 119 | 108 | 136 | 77 | 86
06-005-061-00000 | 임덕용 | 시청로188(신음동 산65) | 일반용 | 일반용 | 신음동 | 대신동 | 성내 | - | 307 | 558 | 291 | 8 | 16 | 0 | 132 | 103 | 125 | 156 | 274 | 335 | 423 | 122
06-005-062-00000 | (주)유탑 | 시청로192(신음동 577-6) | 일반용 | 일반용 | 신음동 | 대신동 | 성내 | - | 6541 | 6223 | 7082 | 7394 | 6716 | 7224 | 5277 | 5159 | 5558 | 5446 | 5309 | 5473 | 4832 | 3973
06-005-062-00400 | 추교환 | 시청로180(신음동 571), 옥류관 | 일반용 | 일반용 | 신음동 | 대신동 | 성내 | - | 0 | 0 | 0 | 0 | 0 | 637 | 1525 | 1363 | 1069 | 1018 | 1164 | 1236 | 1151 | 1480
06-005-063-00000 | (주)유탑 | 시청로192(신음동 577-6) | 일반용 | 일반용 | 신음동 | 대신동 | 성내 | - | 0 | 0 | 0 | 0 | 0 | 235 | 569 | 354 | 601 | 685 | 541 | 515 | 473 | 410
06-005-064-00000 | 김옥성(최원철) | 공단로303(신음동 577-10) | 일반용 | 일반용 | 신음동 | 대신동 | 성내 | - | 0 | 0 | 0 | 0 | 0 | 0 | 4 | 18 | 111 | 208 | 16 | 43 | 41 | 33
06-005-065-00000 | 김재헌(커피실) | 시청로193(신음동 558-1) | 일반용 | 일반용 | 신음동 | 대신동 | 성내 | - | 0 | 0 | 258 | 359 | 1708 | 337 | 549 | 203 | 214 | 161 | 500 | 607 | 427 | 355
06-005-066-00000 | 이상태(공단셀프) | 시청로189(신음동 559-4) | 일반용 | 일반용 | 신음동 | 대신동 | 성내 | - | 0 | 0 | 0 | 1074 | 1261 | 1424 | 1710 | 1563 | 1067 | 907 | 767 | 878 | 1268 | 1327
06-005-069-00000 | 한국토지신탁 | 신음동 561-2(코아루모델하우스) | 일반용 | 일반용 | 신음동 | 대신동 | 성내 | - | 0 | 0 | 0 | 0 | 0 | 0 | 0 | 0 | 0 | 0 | 191 | 311 | 229 | 40
06-005-071-00000 | 김점순 | 시청로169(신음동 566-3) | 일반용 | 일반용 | 신음동 | 대신동 | 성내 | - | 0 | 0 | 47 | 935 | 417 | 351 | 356 | 422 | 302 | 301 | 279 | 258 | 97 | 154
06-005-079-00000 | 김복규 | 금음길3(신음동 527-3) | 일반용 | 일반용 | 신음동 | 대신동 | 성내 | - | 0 | 0 | 0 | 0 | 0 | 0 | 0 | 0 | 0 | 0 | 162 | 551 | 156 | 253
06-005-080-00000 | 안수현(로이하우스) | 신기1길63(신음동 528-6) | 가정용 | 가정용 | 신음동 | 대신동 | 성내 | - | 0 | 0 | 0 | 0 | 0 | - | - | - | - | - | - | 0 | 506 | 1902
06-005-080-00100 | 한국토지주택공사(누리헌) | 신기1길57(신음동 528-4) | 가정용 | 가정용 | 신음동 | 대신동 | 성내 | - | 0 | 0 | 0 | 0 | 0 | - | - | - | - | - | - | 0 | 295 | 1592
06-005-081-00000 | 김명숙 | 시청로143(신음동 495-3) | 일반용 | 일반용 | 신음동 | 대신동 | 성내 | - | 0 | 0 | 517 | 368 | 644 | 735 | 769 | 780 | 2380 | 2104 | 1511 | 1363 | 1469 | 1387
06-005-082-00000 | 손성일 | 시청로139(신음동 495-12) | 일반용 | 일반용 | 신음동 | 대신동 | 성내 | - | 0 | 0 | 105 | 177 | 217 | 184 | 123 | 186 | 101 | 95 | 115 | 137 | 144 | 90
06-005-083-00000 | 김천덕 | 시청로131(신음동 494-6) | 일반용 | 일반용 | 신음동 | 대신동 | 성내 | - | 0 | 0 | 0 | 62 | 73 | 53 | 71 | 74 | 63 | 166 | 67 | 112 | 67 | 51
06-005-083-00100 | 상공회의소 | 시청로137(신음동495-2) | 일반용 | 일반용 | 신음동 | 대신동 | 성내 | - | 0 | 0 | 220 | 1195 | 1641 | 1160 | 675 | 607 | 556 | 486 | 662 | 543 | 668 | 636
06-005-084-00000 | 엄진희 | 시청로133(신음동 494-7) | 일반용 | 일반용 | 신음동 | 대신동 | 성내 | - | 0 | 0 | 8 | 85 | 80 | 82 | 68 | 63 | 66 | 88 | 217 | 83 | 38 | 16
06-005-085-00000 | 김연희 | 시청로129(신음동 739-5) | 가정용 | 가정용 | 신음동 | 대신동 | 성내 | - | 0 | 0 | 0 | 0 | 0 | 0 | 0 | 0 | 0 | 6 | 27 | 40 | 48 | 85
06-005-086-00000 | 김유정 | 신음동 491-8 | 일반용 | 일반용 | 신음동 | 대신동 | 성내 | - | 0 | 0 | 0 | 0 | 0 | - | - | - | - | - | - | 0 | 2 | 26
06-005-087-00000 | 동원미라클(1차) | 신기1길33(신음동 737) | 가정용 | 가정용 | 신음동 | 대신동 | 성내 | - | 0 | 0 | 0 | 0 | 0 | 0 | 0 | 3051 | 8864 | 8571 | 8817 | 9007 | 8950 | 8788
06-005-088-00100 | 동원미라클(2차) | 신기1길34(신음동 739-1). 동원미라클2차 | 가정용 | 가정용 | 신음동 | 대신동 | 성내 | - | 0 | 0 | 0 | 0 | 0 | 0 | 0 | 0 | 111 | 4618 | 7382 | 7001 | 7079 | 7000
06-005-088-00200 | 선윤희(원룸-미라클A동) | 신기1길25-24(신음동 736) | 가정용 | 가정용 | 신음동 | 대신동 | 성내 | - | 0 | 0 | 0 | 0 | 0 | 0 | 0 | 0 | 0 | 0 | 548 | 1126 | 1043 | 947
06-005-088-00300 | 진은임(미라클B동) | 신기1길25-32(신음동 736-5) | 가정용 | 가정용 | 신음동 | 대신동 | 성내 | - | 0 | 0 | 0 | 0 | 0 | 0 | 0 | 0 | 0 | 0 | 19 | 1745 | 1665 | 1148
06-005-088-00400 | 나수근외1(가동) | 신기1길25-34(신음동 736-6)가동 | 가정용 | 가정용 | 신음동 | 대신동 | 성내 | - | 0 | 0 | 0 | 0 | 0 | 0 | 0 | 0 | 0 | 0 | 316 | 1079 | 1271 | 1078
06-005-088-00500 | 고영대 | 신음동 736-7 | 가정용 | 가정용 | 신음동 | 대신동 | 성내 | - | 0 | 0 | 0 | 0 | 0 | 0 | 0 | 0 | 0 | 0 | 17 | 143 | 1668 | 1349
06-005-090-00100 | 박미애(그린빌) | 신기1길20(신음동 775-4) | 가정용 | 가정용 | 신음동 | 대신동 | 성내 | - | 0 | 0 | 0 | 0 | 0 | 0 | 0 | 0 | 0 | 0 | 228 | 1450 | 1560 | 929
06-005-090-00200 | 엄성희(스마트빌) | 시청로127-1(신음동 775-5) | 가정용 | 가정용 | 신음동 | 대신동 | 성내 | - | 0 | 0 | 0 | 0 | 0 | 0 | 0 | 0 | 0 | 0 | 340 | 1291 | 1323 | 1237
06-005-090-00300 | 김미애(브니엘빌) | 신기1길16(신음동 775-6) | 가정용 | 가정용 | 신음동 | 대신동 | 성내 | - | 0 | 0 | 0 | 0 | 0 | 0 | 0 | 0 | 0 | 0 | 428 | 1460 | 1523 | 1667
06-005-090-00400 | 이상춘(보경캐슬) | 신기1길14-1(신음동 775-7) | 가정용 | 가정용 | 신음동 | 대신동 | 성내 | - | 0 | 0 | 0 | 0 | 0 | 0 | 0 | 0 | 0 | 0 | 215 | 1187 | 1600 | 1097
06-005-090-00500 | 권정래(둥지빌) | 신기1길12(신음동 775-9) | 가정용 | 가정용 | 신음동 | 대신동 | 성내 | - | 0 | 0 | 0 | 0 | 0 | 0 | 0 | 0 | 0 | 0 | 314 | 1506 | 1413 | 1152
06-005-090-00600 | 권정래(복돼지빌) | 신기1길14-2(신음동 775-10) | 가정용 | 가정용 | 신음동 | 대신동 | 성내 | - | 0 | 0 | 0 | 0 | 0 | 0 | 0 | 0 | 0 | 0 | 333 | 2101 | 2057 | 2272
06-005-093-00000 | 이상식(정숙자) | 신기1길11-4(신음동 773-2) | 가정용 | 가정용 | 신음동 | 대신동 | 성내 | - | 0 | 0 | 0 | 0 | 0 | 0 | 0 | 70 | 99 | 109 | 117 | 123 | 134 | 93
06-005-094-00000 | 박경숙 | 신기1길25-11(신음동 741) | 가정용 | 가정용 | 신음동 | 대신동 | 성내 | - | 0 | 0 | 0 | 0 | 0 | 0 | 0 | 0 | 0 | 0 | 68 | 117 | 134 | 21
06-005-094-00100 | 김상옥(빅타운원룸) | 신기1길25-10(신음동 738-2) | 가정용 | 가정용 | 신음동 | 대신동 | 성내 | - | 0 | 0 | 0 | 0 | 0 | - | - | - | - | - | - | 0 | 9 | 1208
06-005-095-00000 | 고영대 | 신기1길25-40(신음동 736-8) | 가정용 | 가정용 | 신음동 | 대신동 | 성내 | - | 0 | 0 | 0 | 0 | 0 | - | - | - | - | - | - | 0 | 95 | 108
06-005-097-00100 | 이근조(달봉 빌라트) | 신기1길25-19(신음동 741-1) | 가정용 | 가정용 | 신음동 | 대신동 | 성내 | - | 0 | 0 | 0 | 0 | 0 | - | - | - | - | - | - | 0 | 18 | 1336
06-005-097-00200 | 윤금지(대박빌) | 신기1길25-15(신음동 741-2) | 가정용 | 가정용 | 신음동 | 대신동 | 성내 | - | 0 | 0 | 0 | 0 | 0 | - | - | - | - | - | - | 0 | 19 | 607
06-005-097-00300 | 박경숙(목화빌) | 신기1길25-11(신음동 741-4) | 가정용 | 가정용 | 신음동 | 대신동 | 성내 | - | 0 | 0 | 0 | 0 | 0 | - | - | - | - | - | - | 0 | 5 | 686
06-005-100-00000 | 씨에이치건설 | 신음동 775 | 가정용 | 가정용 | 신음동 | 대신동 | 성내 | - | 479 | 633 | 852 | 364 | 493 | 827 | 439 | 133 | 19 | 0 | 20 | 0 | 0 | 0
06-005-100-00100 | 김영희(청화빌라트) | 신기1길24(신음동 739-4) | 가정용 | 가정용 | 신음동 | 대신동 | 성내 | - | 0 | 0 | 0 | 0 | 0 | - | - | - | - | - | - | - | - | 481
06-005-100-00200 | 김영희(피오레) | 신음동 775-11(시청로 127-3) | 가정용 | 가정용 | 신음동 | 대신동 | 성내 | - | 0 | 0 | 0 | 0 | 0 | - | - | - | - | - | - | - | - | 395
06-005-101-00000 | 김광원(스카이모터스) | 시청로127(신음동 491-2) | 일반용 | 일반용 | 신음동 | 대신동 | 성내 | - | 0 | 0 | 0 | 0 | 0 | 0 | 0 | 0 | 1 | 15 | 39 | 47 | 25 | 33
06-005-102-00000 | 이점수(왕손짜장수타면) | 시청로125(신음동 491-3) | 일반용 | 일반용 | 신음동 | 대신동 | 성내 | - | 985 | 1740 | 1443 | 1429 | 1292 | 1017 | 680 | 445 | 479 | 406 | 568 | 846 | 644 | 793
06-005-103-00000 | 박용환 | 시청로123(신음동 776-10) | 가정용 | 가정용 | 신음동 | 대신동 | 성내 | - | 27 | 9 | 33 | 11 | 29 | 17 | 223 | 242 | 273 | 242 | 235 | 274 | 516 | 282
06-005-104-00000 | 공수복 | 시청로121(신음동 776-2) | 일반용 | 일반용 | 신음동 | 대신동 | 성내 | - | 0 | 3 | 0 | 470 | 338 | 407 | 306 | 150 | 473 | 380 | 660 | 1847 | 1795 | 43
06-005-105-00000 | 황보상 | 시청로119(신음동 776-9) | 일반용 | 일반용 | 신음동 | 대신동 | 성내 | - | 883 | 833 | 327 | 427 | 409 | 326 | 267 | 283 | 404 | 381 | 325 | 403 | 388 | 556
06-005-106-00000 | 이동희 | 시청로117(신음동 776-3), 구구식육식당 | 일반용 | 일반용 | 신음동 | 대신동 | 성내 | - | 773 | 802 | 463 | 192 | 658 | 534 | 528 | 976 | 687 | 563 | 782 | 930 | 646 | 481
06-005-107-00000 | 장중식 | 시청앞길6(신음동 778-3) | 일반용 | 일반용 | 신음동 | 대신동 | 성내 | - | 437 | 328 | 345 | 230 | 181 | 119 | 101 | 247 | 191 | 67 | 205 | 161 | 51 | 48
06-005-110-00000 | 최국영 | 시청앞길30(신음동 768-2) | 일반용 | 일반용 | 신음동 | 대신동 | 성내 | - | 0 | 0 | 0 | 0 | 0 | 0 | 0 | 0 | 249 | 426 | 328 | 428 | 428 | 296
06-005-111-00000 | 황인선 | 시청앞길13(신음동 779-2), 컨츄리돈까스 | 일반용 | 일반용 | 신음동 | 대신동 | 성내 | - | 0 | 0 | 0 | 0 | 0 | 0 | 0 | 0 | 77 | 384 | 238 | 194 | 1215 | 1250
06-005-112-00000 | 송경근 | 시청로113(신음동 778-2) | 일반용 | 일반용 | 신음동 | 대신동 | 성내 | - | 0 | 0 | 0 | 0 | 0 | 0 | 22 | 238 | 296 | 723 | 709 | 743 | 704 | 509
06-005-113-00000 | 이숙이 | 시청로111(신음동 783-3)설악추어탕 | 일반용 | 일반용 | 신음동 | 대신동 | 성내 | - | 0 | 0 | 0 | 37 | 1565 | 1281 | 1307 | 934 | 1044 | 1276 | 1580 | 1627 | 1633 | 1568
06-005-114-00000 | 안윤기(원할머니보쌈) | 시청로109(신음동 783-10) | 일반용 | 일반용 | 신음동 | 대신동 | 성내 | - | 0 | 0 | 0 | 0 | 131 | 1807 | 1883 | 2232 | 2980 | 1188 | 1711 | 2136 | 2084 | 1926
06-005-115-00000 | 이호기(시원청) | 시청로107(신음동 783-9) | 대중탕용 | 대중탕용 | 신음동 | 대신동 | 성내 | - | 33038 | 27425 | 23950 | 19595 | 14961 | 17299 | 14258 | 12925 | 11887 | 15374 | 15870 | 17011 | 21865 | 27188
06-005-116-00000 | 박태규외2 | 시청로103(신음동 791-2), 다이소 | 일반용 | 일반용 | 신음동 | 대신동 | 성내 | - | 3317 | 489 | 62 | 1658 | 1591 | 1933 | 3363 | 4513 | 4868 | 3731 | 3139 | 562 | 542 | 473
06-005-117-00000 | 손경곤(정해참치) | 시청로101(신음동 791-3) | 일반용 | 일반용 | 신음동 | 대신동 | 성내 | - | 263 | 15 | 50 | 121 | 73 | 94 | 22 | 709 | 571 | 643 | 578 | 593 | 517 | 433
06-005-118-00000 | 이정헌 | 시청로99-1(신음동 791-14) | 일반용 | 일반용 | 신음동 | 대신동 | 성내 | - | 431 | 284 | 235 | 321 | 388 | 483 | 425 | 390 | 544 | 590 | 393 | 607 | 867 | 1005
06-005-119-00000 | 이길용(알파문구) | 시청로99(신음동 791-7) | 일반용 | 일반용 | 신음동 | 대신동 | 성내 | - | 995 | 843 | 520 | 608 | 344 | 378 | 342 | 347 | 360 | 346 | 345 | 164 | 204 | 108
06-005-119-00100 | 이미양(나동) | 신기길118-10(신음동 791-19), 나동 | 일반용 | 일반용 | 신음동 | 대신동 | 성내 | - | 201 | 308 | 114 | 107 | 126 | 38 | 26 | 138 | 78 | 62 | 20 | 827 | 870 | 993
06-005-119-00200 | 이미양(가동) | 신기길118-10(신음동 791-19), 가동 | 일반용 | 일반용 | 신음동 | 대신동 | 성내 | - | 0 | 0 | 0 | 0 | 0 | 0 | 0 | 0 | 0 | 0 | 46 | 46 | 46 | 42
06-005-120-00000 | 황소연(벌집삼겹살) | 시청로97(신음동791-4) | 일반용 | 일반용 | 신음동 | 대신동 | 성내 | - | 5112 | 4919 | 4071 | 3902 | 3597 | 2678 | 1830 | 1901 | 2003 | 1974 | 2100 | 1361 | 1672 | 1480
06-005-120-00100 | 공강수 | 신기길118-4(신음동 791-1) | 일반용 | 일반용 | 신음동 | 대신동 | 성내 | - | 838 | 708 | 381 | 382 | 246 | 237 | 176 | 574 | 438 | 500 | 0 | 0 | 0 | 1932
06-005-122-00100 | 황월자 | 시청로97(신음동 780) | 일반용 | 일반용 | 신음동 | 대신동 | 성내 | - | 3333 | 2896 | 2158 | 1745 | 1548 | 1778 | 1575 | 1260 | 657 | 143 | 160 | 152 | 161 | 187
06-005-123-00000 | 이경순 | 시청앞길19(신음동 771-2) | 일반용 | 일반용 | 신음동 | 대신동 | 성내 | - | 1439 | 994 | 498 | 328 | 386 | 415 | 435 | 570 | 535 | 336 | 278 | 298 | 872 | 953
06-005-123-00100 | 박민규 | 신기길127(신음동 771-1) | 가정용 | 가정용 | 신음동 | 대신동 | 성내 | - | 0 | 0 | 0 | 0 | 0 | - | - | - | - | - | - | 0 | 12 | 15
06-005-124-00000 | 이종한 | 신기길123-9(신음동 1253-8) | 가정용 | 가정용 | 신음동 | 대신동 | 성내 | - | 75 | 92 | 102 | 113 | 97 | 98 | 95 | 83 | 73 | 80 | 96 | 106 | 97 | 118
06-005-125-00000 | 신기마을회관 | 신기길121(신음동 825) | 가정용 | 가정용 | 신음동 | 대신동 | 성내 | - | 313 | 133 | 101 | 134 | 104 | 100 | 119 | 167 | 204 | 158 | 173 | 177 | 123 | 177
06-005-126-00000 | 백몽술 | 신기길119-6(신음동 826) | 가정용 | 가정용 | 신음동 | 대신동 | 성내 | - | 22 | 24 | 34 | 14 | 144 | 58 | 10 | 132 | 113 | 101 | 135 | 144 | 96 | 74
06-005-127-00000 | 전필수 | 신기2길2(신음동 824) | 가정용 | 가정용 | 신음동 | 대신동 | 성내 | - | 154 | 173 | 191 | 179 | 201 | 179 | 163 | 146 | 155 | 186 | 179 | 183 | 170 | 182
06-005-128-00000 | 박점복 | 신기2길6(신음동 828) | 가정용 | 가정용 | 신음동 | 대신동 | 성내 | - | 111 | 79 | 94 | 117 | 101 | 81 | 66 | 100 | 66 | 47 | 66 | 53 | 62 | 82
06-005-129-00000 | 김우호 | 신기2길10(신음동 829) | 가정용 | 가정용 | 신음동 | 대신동 | 성내 | - | 166 | 196 | 351 | 304 | 121 | 90 | 114 | 181 | 195 | 438 | 6 | 0 | 0 | 0
06-005-130-00000 | 손동호 | 신기2길12(신음동 830-1) | 가정용 | 가정용 | 신음동 | 대신동 | 성내 | - | 114 | 194 | 100 | 71 | 60 | 70 | 124 | 130 | 114 | 68 | 55 | 61 | 63 | 69
06-005-131-00000 | 최상태 | 신기2길14-4(신음동 830) | 가정용 | 가정용 | 신음동 | 대신동 | 성내 | - | 236 | 218 | 273 | 267 | 289 | 282 | 275 | 268 | 196 | 173 | 145 | 137 | 198 | 218
06-005-132-00000 | 박영애 | 신기2길14-6(신음동 831) | 가정용 | 가정용 | 신음동 | 대신동 | 성내 | - | 89 | 126 | 95 | 86 | 87 | 78 | 83 | 87 | 81 | 102 | 142 | 130 | 60 | 80
06-005-133-00000 | 김상락 | 신기2길14-8(신음동 832) | 가정용 | 가정용 | 신음동 | 대신동 | 성내 | - | 175 | 220 | 183 | 141 | 203 | 204 | 285 | 411 | 451 | 84 | 109 | 138 | 150 | 132
06-005-134-00000 | 김영호 | 신기2길14-9(신음동 833) | 가정용 | 가정용 | 신음동 | 대신동 | 성내 | - | 138 | 136 | 125 | 144 | 157 | 141 | 151 | 141 | 149 | 144 | 173 | 187 | 121 | 83
06-005-135-00000 | 손성일 | 신기2길14-7(신음동 835) | 가정용 | 가정용 | 신음동 | 대신동 | 성내 | - | 151 | 133 | 158 | 156 | 151 | 142 | 144 | 148 | 139 | 134 | 135 | 139 | 134 | 166
06-005-136-00000 | 김창용 | 신음동 | 가정용 | 가정용 | 신음동 | 대신동 | 성내 | - | 0 | 0 | 0 | 0 | 0 | 0 | 0 | 0 | 0 | 0 | 0 | 0 | 0 | 0
06-005-137-00000 | 박정규 | 신기2길24(신음동 842) | 가정용 | 가정용 | 신음동 | 대신동 | 성내 | - | 155 | 139 | 118 | 125 | 126 | 144 | 118 | 136 | 150 | 142 | 126 | 134 | 127 | 143
06-005-138-00000 | 최성재 외1 | 시청앞길37(신음동 762-5) | 일반용 | 일반용 | 신음동 | 대신동 | 성내 | - | 410 | 611 | 532 | 788 | 1048 | 599 | 454 | 347 | 413 | 215 | 290 | 605 | 213 | 88
06-005-139-00000 | 배성애 | 신기2길24앞(신음동 838) | 가정용 | 가정용 | 신음동 | 대신동 | 성내 | - | 123 | 37 | 185 | 104 | 0 | 92 | 116 | 112 | 44 | 158 | 132 | 212 | 220 | 146
06-005-141-00000 | 윤종식 | 신음동 815 | 가정용 | 가정용 | 신음동 | 대신동 | 성내 | - | 20 | 127 | 173 | 37 | 1 | 0 | 0 | 0 | 0 | 0 | 0 | 0 | 0 | 0
06-005-142-00000 | 김경철 | 신기2길11(신음동 817) | 가정용 | 가정용 | 신음동 | 대신동 | 성내 | - | 106 | 166 | 156 | 199 | 45 | 75 | 18 | 28 | 99 | 90 | 156 | 75 | 6 | 67
06-005-143-00000 | 김정희 | 신음동 818 | 가정용 | 가정용 | 신음동 | 대신동 | 성내 | - | - | - | - | - | - | 0 | 0 | 0 | 0 | 0 | 0 | 0 | 0 | -
06-005-144-00000 | 김정희 | 신음동 818 | 가정용 | 가정용 | 신음동 | 대신동 | 성내 | - | 0 | 0 | 0 | 0 | 0 | - | - | - | - | - | - | - | - | 11
06-005-145-00000 | 송기식 | 신기3길4-3(신음동 819) | 가정용 | 가정용 | 신음동 | 대신동 | 성내 | - | 160 | 157 | 192 | 171 | 183 | 180 | 191 | 211 | 174 | 164 | 186 | 172 | 170 | 180
06-005-146-00000 | 전창의 | 신기3길4-2(신음동 822) | 가정용 | 가정용 | 신음동 | 대신동 | 성내 | - | 238 | 189 | 190 | 148 | 136 | 150 | 202 | 213 | 129 | 139 | 178 | 230 | 123 | 108
06-005-147-00000 | 최대현 | 신기3길4-1(신음동 820) | 가정용 | 가정용 | 신음동 | 대신동 | 성내 | - | 84 | 71 | 55 | 45 | 122 | 137 | 27 | 140 | 62 | 80 | 111 | 198 | 36 | 46
06-005-148-00000 | 전상수 | 신기3길10-4(신음동 816) | 가정용 | 가정용 | 신음동 | 대신동 | 성내 | - | 286 | 266 | 272 | 324 | 375 | 363 | 387 | 257 | 253 | 182 | 217 | 166 | 176 | 193
06-005-149-00000 | 이명화 | 신기3길10-6(신음동 814) | 가정용 | 가정용 | 신음동 | 대신동 | 성내 | - | 245 | 288 | 165 | 210 | 209 | 178 | 238 | 275 | 318 | 306 | 199 | 232 | 238 | 224
06-005-150-00000 | 이재진 | 신기3길12(신음동 831) | 가정용 | 가정용 | 신음동 | 대신동 | 성내 | - | 295 | 275 | 278 | 346 | 555 | 560 | 352 | 40 | 50 | 100 | 63 | 75 | 52 | 72
06-005-151-00000 | 김창억 | 신기3길16(신음동 812) | 가정용 | 가정용 | 신음동 | 대신동 | 성내 | - | 92 | 78 | 70 | 80 | 54 | 67 | 159 | 40 | 52 | 49 | 49 | 54 | 61 | 78
06-005-152-00000 | 손정순 | 신기3길20(신음동 813) | 가정용 | 가정용 | 신음동 | 대신동 | 성내 | - | 138 | 112 | 121 | 106 | 86 | 110 | 127 | 158 | 83 | 148 | 113 | 114 | 129 | 111
06-005-153-00000 | 안순규 | 신음동 5-3 | 가정용 | 가정용 | 신음동 | 대신동 | 성내 | - | 46 | 41 | 40 | 24 | 61 | 3 | 51 | 4 | 0 | 0 | 0 | 0 | 0 | 0
06-005-154-00000 | 전환공 | 신기3길25(신음동 840) | 가정용 | 가정용 | 신음동 | 대신동 | 성내 | - | 115 | 77 | 96 | 90 | 84 | 90 | 104 | 93 | 88 | 89 | 92 | 82 | 111 | 114
06-005-155-00000 | 육대석 | 신기3길23(신음동 839) | 가정용 | 가정용 | 신음동 | 대신동 | 성내 | - | 64 | 66 | 67 | 122 | 67 | 105 | 73 | 59 | 72 | 26 | 26 | 20 | 19 | 22
06-005-157-00000 | 이봉희 | 신기3길23-1(신음동 806) | 가정용 | 가정용 | 신음동 | 대신동 | 성내 | - | 373 | 339 | 326 | 334 | 331 | 337 | 285 | 386 | 414 | 365 | 378 | 360 | 322 | 284
06-005-158-00000 | 박태순외4 | 신기3길21(신음동 807) | 가정용 | 가정용 | 신음동 | 대신동 | 성내 | - | 135 | 157 | 117 | 114 | 104 | 89 | 85 | 93 | 117 | 111 | 98 | 148 | 162 | 68
06-005-159-00000 | 지순남 | 신기3길17(신음동 808) | 가정용 | 가정용 | 신음동 | 대신동 | 성내 | - | 164 | 125 | 107 | 162 | 161 | 124 | 153 | 196 | 194 | 292 | 255 | 251 | 115 | 134
06-005-160-00000 | 이근하 | 신기3길15(신음동 809) | 가정용 | 가정용 | 신음동 | 대신동 | 성내 | - | 53 | 61 | 57 | 71 | 68 | 136 | 107 | 67 | 113 | 45 | 48 | 56 | 59 | 44
06-005-162-00000 | 이무송 | 신기3길3(신음동 801-2) | 가정용 | 가정용 | 신음동 | 대신동 | 성내 | - | 89 | 65 | 49 | 64 | 75 | 90 | 63 | 37 | 181 | 0 | 0 | 0 | 0 | 0
06-005-163-00000 | 이을임 | 신기3길1(신음동 801-2) | 가정용 | 가정용 | 신음동 | 대신동 | 성내 | - | 121 | 101 | 97 | 45 | 54 | 49 | 62 | 50 | 42 | 51 | 56 | 67 | 78 | 58
06-005-164-00000 | 서정태 | 신기길130(신음동 801-4) | 일반용 | 일반용 | 신음동 | 대신동 | 성내 | - | 0 | 0 | 0 | 0 | 0 | 22 | 1020 | 1262 | 1358 | 1638 | 2194 | 1591 | 1724 | 1086
06-005-165-00000 | 신윤옥 | 신기길101-6(신음동 802-4) | 가정용 | 가정용 | 신음동 | 대신동 | 성내 | - | 557 | 472 | 504 | 429 | 358 | 357 | 287 | 302 | 299 | 309 | 290 | 291 | 294 | 302
06-005-166-00000 | 장애순(라인빌) | 신기길101-10(신음동 803-10) | 가정용 | 가정용 | 신음동 | 대신동 | 성내 | - | 0 | 0 | 0 | 0 | 0 | 0 | 0 | 0 | 0 | 156 | 1000 | 1291 | 889 | 513
06-005-167-00000 | 허계영(세인빌) | 신음동 803-14, 원룸 | 가정용 | 가정용 | 신음동 | 대신동 | 성내 | - | 0 | 0 | 0 | 0 | 0 | 0 | 0 | 0 | 0 | 1 | 834 | 1471 | 1402 | 1235
06-005-168-00000 | 이명순(가인빌) | 신음동 803-15, 원룸 | 가정용 | 가정용 | 신음동 | 대신동 | 성내 | - | 0 | 0 | 0 | 0 | 0 | 0 | 0 | 0 | 0 | 5 | 1332 | 1385 | 1239 | 1386
06-005-169-00000 | 서일교 | 신기길99(신음동 801-9) | 일반용 | 일반용 | 신음동 | 대신동 | 성내 | - | 0 | 0 | 157 | 305 | 511 | 497 | 437 | 313 | 263 | 248 | 638 | 494 | 494 | 594
06-005-169-00100 | 배귀옥 외1(나인빌) | 신기길101-14(신음동 803-16, 원룸) | 가정용 | 가정용 | 신음동 | 대신동 | 성내 | - | 0 | 0 | 0 | 0 | 0 | 0 | 0 | 0 | 0 | 1 | 1250 | 1476 | 1140 | 1034
06-005-170-00000 | 지병조 | 신기길91옆(신음동 802-5) | 일반용 | 일반용 | 신음동 | 대신동 | 성내 | - | 1127 | 842 | 559 | 563 | 587 | 666 | 661 | 638 | 672 | 835 | 636 | 500 | 527 | 490
06-005-171-00000 | 우봉완 | 신기길91(신음동 803-6) | 일반용 | 일반용 | 신음동 | 대신동 | 성내 | - | 1098 | 1025 | 754 | 678 | 542 | 667 | 905 | 767 | 815 | 868 | 952 | 1054 | 1018 | 735
06-005-172-00000 | 최춘자 | 신기길85(신음동 848-6) | 일반용 | 일반용 | 신음동 | 대신동 | 성내 | - | 279 | 316 | 263 | 220 | 286 | 735 | 1354 | 1458 | 1261 | 1119 | 968 | 1032 | 934 | 976
06-005-174-00000 | 이종순(도담어린이집) | 신기길81(신음동 848-3) | 일반용 | 일반용 | 신음동 | 대신동 | 성내 | - | 0 | 0 | 0 | 0 | 499 | 525 | 809 | 904 | 919 | 885 | 1119 | 854 | 759 | 740
06-005-175-00000 | 김영철(금정유통) | 신기길79(신음동 848-3) | 일반용 | 일반용 | 신음동 | 대신동 | 성내 | - | 960 | 1159 | 1163 | 1124 | 259 | 417 | 417 | 170 | 178 | 171 | 170 | 161 | 177 | 63
06-005-176-00000 | 안명희(김천한우촌) | 김천시 신기길75(신음동 848-12) | 일반용 | 일반용 | 신음동 | 대신동 | 성내 | - | 0 | 0 | 0 | 0 | 0 | 0 | 0 | 0 | 0 | 30 | 325 | 368 | 339 | 287
06-005-176-00100 | 황지영 | 신기4길16(신음동 851-5) | 일반용 | 일반용 | 신음동 | 대신동 | 성내 | - | 0 | 0 | 0 | 0 | 0 | 0 | 0 | 0 | 0 | 0 | 135 | 237 | 254 | 199
06-005-177-00000 | 신재영 | 신기길71(신음동 848-4) | 일반용 | 일반용 | 신음동 | 대신동 | 성내 | - | 0 | 0 | 0 | 0 | 0 | 156 | 203 | 228 | 205 | 239 | 212 | 283 | 218 | 194
06-005-179-00100 | 김경미(마당) | 신음동 924-5 | 일반용 | 일반용 | 신음동 | 대신동 | 성내 | - | 0 | 0 | 0 | 0 | 0 | - | - | - | - | - | - | 0 | 2 | 379
06-005-179-00200 | 김경미 | 신음동 924-5 | 가정용 | 가정용 | 신음동 | 대신동 | 성내 | - | 0 | 0 | 0 | 0 | 0 | - | - | - | - | - | - | 0 | 7 | 196
06-005-179-00300 | 김경미(손칼국수) | 신음동 924-5 | 일반용 | 일반용 | 신음동 | 대신동 | 성내 | - | 0 | 0 | 0 | 0 | 0 | - | - | - | - | - | - | 0 | 2 | 307
06-005-180-00000 | 김경미(현대카닥터) | 신기길27(신음동 924-5) | 일반용 | 일반용 | 신음동 | 대신동 | 성내 | - | 0 | 0 | 0 | 0 | 0 | 240 | 338 | 402 | 397 | 424 | 392 | 415 | 368 | 84
06-005-181-00000 | 조화순(어린이집) | 신기길21(신음동 927) | 일반용 | 일반용 | 신음동 | 대신동 | 성내 | - | 0 | 0 | 0 | 0 | 0 | 0 | 0 | 2 | 172 | 189 | 197 | 194 | 300 | 671
06-005-182-00000 | 조화순 | 신기길21(신음동 927) | 가정용 | 가정용 | 신음동 | 대신동 | 성내 | - | 0 | 0 | 0 | 0 | 0 | 0 | 0 | 21 | 104 | 128 | 104 | 107 | 118 | 143
06-005-183-00000 | 조화순 | 신기길19(신음동 927-1) | 일반용 | 일반용 | 신음동 | 대신동 | 성내 | - | 0 | 0 | 0 | 0 | 0 | 0 | 0 | 0 | 75 | 533 | 638 | 757 | 1203 | 1506
06-005-184-00000 | 김윤경 | 신기길15(신음동 927-3) | 일반용 | 일반용 | 신음동 | 대신동 | 성내 | - | 0 | 0 | 0 | 0 | 0 | 0 | 0 | 0 | 0 | 2299 | 1712 | 1570 | 1445 | 1136
06-005-185-00000 | 강태석외1 | 신기길11(신음동 928-1)아리엔,옛고향산천 | 가정용 | 가정용 | 신음동 | 대신동 | 성내 | - | 0 | 0 | 0 | 0 | 0 | 0 | 1 | 0 | 0 | 0 | 1956 | 2776 | 2637 | 2421
06-005-186-00000 | 김홍곤(드림케슬) | 신기길7-4(신음동 928) | 가정용 | 가정용 | 신음동 | 대신동 | 성내 | - | 0 | 0 | 0 | 0 | 0 | 0 | 845 | 1927 | 1981 | 1822 | 1685 | 1785 | 1996 | 2247
06-005-187-00000 | 송원식(해오름) | 신기길7-3(신음동 928-3) | 가정용 | 가정용 | 신음동 | 대신동 | 성내 | - | 0 | 0 | 0 | 0 | 0 | 0 | 812 | 1746 | 1564 | 1296 | 1373 | 1761 | 1688 | 1389
06-005-188-00000 | 이병무 | 신기길7-5(신음동 925-4) | 가정용 | 가정용 | 신음동 | 대신동 | 성내 | - | 0 | 0 | 0 | 0 | 0 | 0 | 885 | 1472 | 1440 | 1435 | 1348 | 1617 | 1657 | 1590
06-005-189-00000 | 정강덕 | 신기길5(신음동 928-4) | 가정용 | 가정용 | 신음동 | 대신동 | 성내 | - | 0 | 0 | 0 | 0 | 0 | 0 | 1 | 18 | 83 | 111 | 101 | 114 | 103 | 85
06-005-190-00000 | 박범호 | 신기길1(신음동 929-1) | 일반용 | 일반용 | 신음동 | 대신동 | 성내 | - | 0 | 0 | 0 | 0 | 0 | 0 | 0 | 0 | 19 | 706 | 800 | 941 | 1649 | 920
06-005-191-00000 | 김천시장(회계과) | 시청1길1(신음동 1284) | 일반용 | 일반용 | 신음동 | 대신동 | 성내 | - | 11740 | 10171 | 11919 | 10914 | 10655 | 12240 | 8192 | 12291 | 9575 | 10174 | 10221 | 11963 | 10743 | 14585
06-005-192-00000 | 서정두 | 시청2길1(신음동 1287-3)바다양푼이동태탕김천점 | 일반용 | 일반용 | 신음동 | 대신동 | 성내 | - | 795 | 1295 | 1141 | 864 | 1047 | 1023 | 963 | 1028 | 927 | 670 | 680 | 637 | 717 | 713
06-005-193-00000 | 조영찬 | 시청2길5(신음동 1287-2) | 일반용 | 일반용 | 신음동 | 대신동 | 성내 | - | 329 | 353 | 336 | 315 | 297 | 354 | 342 | 387 | 365 | 327 | 411 | 278 | 393 | 499
06-005-194-00000 | 이원선 | 시청2길13(신음동 1287-1) | 일반용 | 일반용 | 신음동 | 대신동 | 성내 | - | 357 | 292 | 320 | 310 | 311 | 348 | 382 | 476 | 222 | 58 | 25 | 11 | 11 | 29
06-005-195-00000 | 양지혜 | 시청2길17(신음동 1287-12) | 일반용 | 일반용 | 신음동 | 대신동 | 성내 | - | 544 | 701 | 435 | 550 | 501 | 627 | 673 | 579 | 502 | 654 | 691 | 543 | 676 | 928
06-005-196-00000 | 이원태(싱글벙글복어) | 시청2길21(신음동 1287-11),싱글벙글 | 일반용 | 일반용 | 신음동 | 대신동 | 성내 | - | 3870 | 2949 | 2698 | 3173 | 3425 | 3664 | 3173 | 3374 | 3301 | 2760 | 2493 | 2502 | 2428 | 2950
06-005-197-00000 | 장광복 | 시청2길23(신음동 1287-10) | 일반용 | 일반용 | 신음동 | 대신동 | 성내 | - | 1347 | 1467 | 1203 | 927 | 1041 | 762 | 1317 | 1679 | 1847 | 1910 | 1880 | 1633 | 1756 | 1390
06-005-198-00000 | 김천시장(의회청사) | 시청1길223(신음동1285) | 일반용 | 일반용 | 신음동 | 대신동 | 성내 | - | 211 | 1338 | 1917 | 2036 | 1507 | 834 | 817 | 891 | 723 | 862 | 743 | 1262 | 825 | 838
06-005-201-00000 | 신음금류2차관리소 | 시청2길40(신음동 860-5) | 가정용 | 가정용 | 신음동 | 대신동 | 성내 | - | 30490 | 25921 | 23621 | 23526 | 19948 | 23312 | 22842 | 22951 | 22586 | 21186 | 20569 | 19647 | 19083 | 18909
06-005-202-00000 | 조은유치원 | 시청2길32(신음동 860-5) | 일반용 | 일반용 | 신음동 | 대신동 | 성내 | - | 1385 | 1027 | 955 | 905 | 1240 | 1592 | 1769 | 2263 | 1410 | 1222 | 1441 | 1543 | 1613 | 2403
06-005-203-00000 | 금류상가 안상근 | 시청2길34(신음동 847-3) | 일반용 | 일반용 | 신음동 | 대신동 | 성내 | - | 1057 | 960 | 855 | 872 | 1164 | 872 | 959 | 757 | 473 | 513 | 402 | 637 | 432 | 406
06-005-204-00000 | 신음금류1차아파트 | 시청2길30(신음동 847-2) | 가정용 | 가정용 | 신음동 | 대신동 | 성내 | - | 77804 | 76438 | 79006 | 78610 | 78162 | 77452 | 77203 | 74494 | 74082 | 71576 | 69091 | 71822 | 64384 | 62044
06-005-205-00000 | 김남기 | 시청2길35(신음동 1287-9) | 일반용 | 일반용 | 신음동 | 대신동 | 성내 | - | 1089 | 914 | 1008 | 1157 | 784 | 733 | 699 | 619 | 522 | 1329 | 885 | 1015 | 544 | 475
06-005-206-00000 | 김순덕 | 시청2길37(신음동 1287-8) | 일반용 | 일반용 | 신음동 | 대신동 | 성내 | - | 420 | 525 | 383 | 423 | 338 | 563 | 294 | 262 | 227 | 251 | 239 | 200 | 204 | 219
06-005-207-00000 | 세진컴퓨터랜드 | 시청2길49(신음동 1287-7) | 일반용 | 일반용 | 신음동 | 대신동 | 성내 | - | 800 | 972 | 1011 | 632 | 563 | 532 | 1184 | 514 | 239 | 333 | 623 | 912 | 392 | 420
06-005-208-00000 | 엄기하 | 시청2길53(신음동 1287-6) | 일반용 | 일반용 | 신음동 | 대신동 | 성내 | - | 2166 | 764 | 812 | 1062 | 1006 | 792 | 773 | 919 | 1048 | 656 | 725 | 366 | 488 | 516
06-005-209-00000 | 김석도(대명식당) | 시청2길55(신음동 1287-5) | 일반용 | 일반용 | 신음동 | 대신동 | 성내 | - | 1425 | 1656 | 1553 | 1707 | 1706 | 1445 | 1187 | 1381 | 1367 | 1079 | 1105 | 907 | 942 | 977
06-005-210-00000 | 오영석 | 시청2길57(신음동 1287-4) | 일반용 | 일반용 | 신음동 | 대신동 | 성내 | - | 4467 | 1576 | 19 | 1 | 25 | 69 | 57 | 21 | 75 | 92 | 413 | 1532 | 1080 | 1151
06-005-211-00000 | 정재호(마라도복어) | 시청3길2(신음동 1283-7) | 일반용 | 일반용 | 신음동 | 대신동 | 성내 | - | 1262 | 3079 | 2855 | 2482 | 2394 | 2374 | 2161 | 1911 | 1951 | 2120 | 2589 | 4463 | 1860 | 1031
06-005-212-00000 | 정팔수 | 시청1길25(신음동 1283-6) | 일반용 | 일반용 | 신음동 | 대신동 | 성내 | - | 837 | 780 | 1208 | 646 | 538 | 799 | 567 | 643 | 659 | 546 | 836 | 859 | 698 | 696
06-005-213-00000 | 정팔수 | 시청1길27(신음동 1283-5) | 일반용 | 일반용 | 신음동 | 대신동 | 성내 | - | 1627 | 1824 | 1797 | 1266 | 1213 | 1190 | 1081 | 1195 | 1209 | 1116 | 1131 | 1159 | 1285 | 1483
06-005-213-00100 | 김장환 | 시청1길25(신음동 1283-6) | 일반용 | 일반용 | 신음동 | 대신동 | 성내 | - | 0 | 0 | 0 | 0 | 0 | 0 | 0 | 0 | 0 | 0 | 0 | 3 | 0 | 0
06-005-214-00000 | 이수일 | 시청1길29(신음동 1283-5) | 일반용 | 일반용 | 신음동 | 대신동 | 성내 | - | 1054 | 381 | 162 | 170 | 155 | 167 | 54 | 145 | 176 | 205 | 310 | 315 | 117 | 144
06-005-215-00000 | 이미경 | 시청5길16-11(신음동 1283-4) | 일반용 | 일반용 | 신음동 | 대신동 | 성내 | - | 828 | 766 | 760 | 586 | 655 | 589 | 575 | 388 | 471 | 720 | 388 | 406 | 411 | 393
06-005-216-00000 | 이종덕 | 시청5길16-8(신음동 1283-3) | 일반용 | 일반용 | 신음동 | 대신동 | 성내 | - | 653 | 515 | 465 | 448 | 391 | 372 | 334 | 345 | 323 | 282 | 326 | 214 | 164 | 147
06-005-217-00000 | 김원중 | 시청1길39(신음동 1277-9) | 일반용 | 일반용 | 신음동 | 대신동 | 성내 | - | 1044 | 1013 | 856 | 847 | 720 | 717 | 524 | 482 | 513 | 520 | 379 | 350 | 474 | 615
06-005-218-00000 | 김재갑 | 시청1길41(신음동 1277-8) | 일반용 | 일반용 | 신음동 | 대신동 | 성내 | - | 764 | 879 | 1456 | 1625 | 1877 | 1502 | 1051 | 913 | 915 | 1108 | 984 | 968 | 1120 | 999
06-005-219-00000 | 이종숙 | 시청1길47(신음동 1277-7) | 일반용 | 일반용 | 신음동 | 대신동 | 성내 | - | 1059 | 997 | 922 | 695 | 694 | 632 | 613 | 635 | 607 | 836 | 807 | 721 | 594 | 576
06-005-220-00000 | 신순자 | 시청1길49(신음동 1277-6) | 가정용 | 가정용 | 신음동 | 대신동 | 성내 | - | 708 | 597 | 477 | 562 | 505 | 516 | 495 | 438 | 212 | 182 | 315 | 306 | 302 | 321
06-005-221-00000 | 이용섭 | 시청1길47-6(신음동 1277-4) | 가정용 | 가정용 | 신음동 | 대신동 | 성내 | - | 314 | 331 | 290 | 302 | 387 | 657 | 760 | 751 | 782 | 676 | 558 | 571 | 552 | 602
06-005-222-00000 | 김윤준(김인수) | 시청1길49(신음동 1277-3) | 일반용 | 일반용 | 신음동 | 대신동 | 성내 | - | 2260 | 965 | 437 | 407 | 582 | 1100 | 1001 | 1211 | 1184 | 592 | 862 | 458 | 1245 | 1074
06-005-223-00000 | 정택원 | 시청1길51(신음동 1277-2) | 일반용 | 일반용 | 신음동 | 대신동 | 성내 | - | 1381 | 1250 | 1299 | 1061 | 1059 | 954 | 1129 | 1165 | 1013 | 1109 | 892 | 959 | 1045 | 831
06-005-224-00000 | 목련아파트(근로복지) | 시청4길6(신음동 1276),102동310호 | 가정용 | 가정용 | 신음동 | 대신동 | 성내 | - | 20086 | 20297 | 20928 | 20845 | 21260 | 18921 | 20465 | 20967 | 21155 | 19600 | 17931 | 19535 | 19115 | 17247
06-005-225-00000 | 근로상가(목련상가) | 시청4길6(신음동 1276) | 일반용 | 일반용 | 신음동 | 대신동 | 성내 | - | 216 | 177 | 214 | 187 | 560 | 199 | 116 | 154 | 205 | 338 | 373 | 88 | 80 | 63
06-005-226-00000 | 김영철 | 시청4길5(신음동 1277-1) | 일반용 | 일반용 | 신음동 | 대신동 | 성내 | - | 971 | 953 | 1069 | 1269 | 988 | 1035 | 843 | 904 | 686 | 765 | 779 | 760 | 530 | 521
06-005-227-00000 | 이상윤(청정바지락칼국수) | 시청4길7(신음동 1277) | 일반용 | 일반용 | 신음동 | 대신동 | 성내 | - | 882 | 1070 | 863 | 556 | 264 | 793 | 734 | 778 | 366 | 71 | 764 | 913 | 956 | 755
06-005-228-00000 | 김근태 | 시청5길16-8(신음동 1277-13) | 가정용 | 가정용 | 신음동 | 대신동 | 성내 | - | 83 | 92 | 91 | 183 | 116 | 145 | 167 | 156 | 166 | 136 | 176 | 137 | 130 | 159
06-005-229-00000 | 김선길 | 시청5길16-14(신음 1277-12) | 가정용 | 가정용 | 신음동 | 대신동 | 성내 | - | 539 | 357 | 360 | 391 | 440 | 398 | 380 | 244 | 424 | 546 | 564 | 581 | 385 | 466
06-005-230-00000 | 김종수 | 시청5길16-12(신음동 1277-11) | 가정용 | 가정용 | 신음동 | 대신동 | 성내 | - | 457 | 397 | 436 | 368 | 474 | 513 | 578 | 513 | 401 | 461 | 396 | 372 | 394 | 385
06-005-231-00000 | 이옥연 | 시청5길16-10(신음동 1277-10) | 가정용 | 가정용 | 신음동 | 대신동 | 성내 | - | 0 | 0 | 0 | 0 | 0 | 0 | 123 | 143 | 118 | 505 | 94 | 197 | 218 | 253
06-005-232-00000 | 강경호 | 시청5길16-2(신음동 1283-2) | 일반용 | 일반용 | 신음동 | 대신동 | 성내 | - | 239 | 306 | 371 | 211 | 193 | 235 | 187 | 162 | 416 | 383 | 326 | 159 | 124 | 152
06-005-233-00100 | 강경호 | 시청5길16-9(신음동 1278-6) | 일반용 | 일반용 | 신음동 | 대신동 | 성내 | - | 346 | 377 | 525 | 422 | 370 | 354 | 293 | 345 | 420 | 428 | 399 | 421 | 422 | 315
06-005-234-00000 | 안진철 | 시청5길16-1(신음동 1278-5) | 가정용 | 가정용 | 신음동 | 대신동 | 성내 | - | 693 | 503 | 576 | 421 | 454 | 532 | 488 | 536 | 511 | 340 | 351 | 727 | 648 | 560
06-005-235-00000 | 강성구 | 시청5길16-15(신음동 1278-4) | 가정용 | 가정용 | 신음동 | 대신동 | 성내 | - | 279 | 309 | 413 | 456 | 412 | 339 | 454 | 394 | 353 | 280 | 286 | 550 | 331 | 381
06-005-236-00000 | 최정환 | 시청5길16-17(신음동 1278-3) | 일반용 | 일반용 | 신음동 | 대신동 | 성내 | - | 149 | 186 | 182 | 107 | 96 | 99 | 106 | 115 | 135 | 114 | 119 | 196 | 148 | 104
06-005-237-00000 | 김명수 | 시청5길16-19(신음동 1278-2) | 가정용 | 가정용 | 신음동 | 대신동 | 성내 | - | 0 | 0 | 0 | 0 | 0 | 18 | 202 | 228 | 217 | 243 | 263 | 241 | 262 | 249
06-005-238-00000 | 박효종 | 시청4길11(신음동 1278-1) | 일반용 | 일반용 | 신음동 | 대신동 | 성내 | - | 588 | 538 | 631 | 423 | 273 | 387 | 377 | 415 | 451 | 388 | 385 | 443 | 430 | 535
06-005-239-00000 | 김혜숙 | 시청4길13(신음동 1278) | 일반용 | 일반용 | 신음동 | 대신동 | 성내 | - | 870 | 831 | 693 | 630 | 654 | 651 | 788 | 804 | 526 | 625 | 641 | 619 | 484 | 501
06-005-240-00000 | 송필호 | 시청5길28(신음동 1278-11) | 일반용 | 일반용 | 신음동 | 대신동 | 성내 | - | 483 | 597 | 633 | 542 | 738 | 691 | 655 | 547 | 557 | 657 | 331 | 284 | 495 | 573
06-005-241-00000 | 최진환 | 시청5길26(신음동 1278-10) | 가정용 | 가정용 | 신음동 | 대신동 | 성내 | - | 651 | 753 | 749 | 846 | 672 | 781 | 829 | 798 | 431 | 572 | 711 | 724 | 739 | 780
06-005-242-00000 | 황도윤 | 시청5길22(신음동 1278-9) | 일반용 | 일반용 | 신음동 | 대신동 | 성내 | - | 857 | 645 | 480 | 690 | 867 | 724 | 483 | 685 | 584 | 585 | 544 | 557 | 447 | 650
06-005-244-00000 | 김원식 | 시청5길18(신음동 1278-7) | 일반용 | 일반용 | 신음동 | 대신동 | 성내 | - | 691 | 813 | 624 | 439 | 414 | 395 | 606 | 601 | 318 | 352 | 324 | 341 | 357 | 334
06-005-245-00000 | 이부갑 | 시청5길4(신음동 1283-1), 모란칡냉면 | 일반용 | 일반용 | 신음동 | 대신동 | 성내 | - | 896 | 759 | 768 | 556 | 572 | 536 | 814 | 665 | 730 | 710 | 906 | 985 | 884 | 897
06-005-246-00000 | 이원선 | 시청5길10(신음동 1283-11) | 일반용 | 일반용 | 신음동 | 대신동 | 성내 | - | 857 | 851 | 959 | 882 | 1038 | 889 | 1593 | 1694 | 1329 | 1306 | 1362 | 1211 | 818 | 736
06-005-247-00000 | 대신동새마을금고 | 시청5길8(신음동 1283-10) | 일반용 | 일반용 | 신음동 | 대신동 | 성내 | - | 133 | 212 | 180 | 143 | 142 | 134 | 87 | 83 | 109 | 80 | 43 | 61 | 35 | 54
06-005-248-00000 | 김희성(최병근) | 시청5길6(신음동 1283-9) | 일반용 | 일반용 | 신음동 | 대신동 | 성내 | - | 828 | 595 | 346 | 323 | 339 | 249 | 309 | 284 | 315 | 570 | 570 | 642 | 564 | 535
06-005-249-00000 | 김이분(황인선/쓰리당식당) | 시청5길2(신음동 1283-8) | 일반용 | 일반용 | 신음동 | 대신동 | 성내 | - | 118 | 31 | 51 | 138 | 253 | 286 | 301 | 278 | 224 | 218 | 171 | 170 | 152 | 162
06-005-251-00000 | 최몽룡 | 시청5길5(신음동 1283-3) | 일반용 | 일반용 | 신음동 | 대신동 | 성내 | - | 823 | 966 | 678 | 741 | 770 | 495 | 689 | 670 | 522 | 462 | 479 | 536 | 533 | 428
06-005-252-00000 | 장재원 | 시청5길9(신음동 1280-6) | 일반용 | 일반용 | 신음동 | 대신동 | 성내 | - | 610 | 513 | 449 | 414 | 333 | 333 | 312 | 217 | 155 | 177 | 177 | 180 | 184 | 194
06-005-253-00000 | 전상대 | 시청5길7(신음동 1280-5) | 일반용 | 일반용 | 신음동 | 대신동 | 성내 | - | 782 | 935 | 790 | 721 | 816 | 680 | 532 | 576 | 795 | 577 | 487 | 507 | 494 | 1007
06-005-254-00000 | 최성복 | 시청5길13(신음동 1280-4), 소담정 | 일반용 | 일반용 | 신음동 | 대신동 | 성내 | - | 1145 | 869 | 830 | 1056 | 1164 | 1217 | 1226 | 1065 | 986 | 961 | 830 | 891 | 1168 | 1051
06-005-255-00000 | 성정열 | 시청5길74(신음동 1280-3) | 일반용 | 일반용 | 신음동 | 대신동 | 성내 | - | 505 | 560 | 448 | 468 | 322 | 202 | 313 | 278 | 237 | 168 | 252 | 387 | 245 | 176
06-005-256-00000 | 이정록 | 시청5길19(신음동 1280-2) | 일반용 | 일반용 | 신음동 | 대신동 | 성내 | - | 1387 | 1193 | 1166 | 1274 | 1415 | 1451 | 1251 | 1157 | 1076 | 1039 | 951 | 1004 | 854 | 962
06-005-257-00000 | 백성오 | 시청5길23(신음동 1280-1) | 가정용 | 가정용 | 신음동 | 대신동 | 성내 | - | 271 | 195 | 453 | 245 | 12 | 271 | 308 | 338 | 366 | 317 | 300 | 293 | 251 | 112
06-005-258-00000 | 김홍자(지례흑돼지) | 시청6길8-24(신음동 1280) | 일반용 | 일반용 | 신음동 | 대신동 | 성내 | - | 652 | 534 | 492 | 404 | 618 | 624 | 647 | 573 | 606 | 598 | 560 | 704 | 902 | 521
06-005-259-00000 | 김기숙 | 시청6길8-20(신음동 1280-11) | 가정용 | 가정용 | 신음동 | 대신동 | 성내 | - | 761 | 816 | 587 | 633 | 59 | 180 | 266 | 342 | 351 | 374 | 312 | 298 | 292 | 275
06-005-260-00000 | 채희성 | 시청6길8-18(신음동 1280-1) | 일반용 | 일반용 | 신음동 | 대신동 | 성내 | - | 428 | 393 | 255 | 499 | 533 | 340 | 332 | 376 | 421 | 442 | 398 | 463 | 431 | 467
06-005-261-00000 | 김월임 | 시청6길8-16(신음동 1280-9) | 일반용 | 일반용 | 신음동 | 대신동 | 성내 | - | 372 | 341 | 550 | 399 | 276 | 221 | 133 | 252 | 274 | 300 | 189 | 87 | 456 | 332
06-005-262-00000 | 이정숙 | 시청6길8-14(신음동 1280-8) | 일반용 | 일반용 | 신음동 | 대신동 | 성내 | - | 2763 | 1302 | 801 | 676 | 570 | 523 | 381 | 413 | 515 | 493 | 520 | 543 | 540 | 513
06-005-263-00000 | 예수해 | 시청6길8-10(신음동 1280-7) | 일반용 | 일반용 | 신음동 | 대신동 | 성내 | - | 1040 | 669 | 326 | 400 | 391 | 678 | 563 | 472 | 498 | 456 | 479 | 467 | 498 | 442
06-005-264-00000 | 박준호 | 시청6길8-8(신음동 1282-2)(산까치노래방건물우편함) | 일반용 | 일반용 | 신음동 | 대신동 | 성내 | - | 1995 | 1279 | 1056 | 1159 | 1395 | 1233 | 152 | 527 | 651 | 660 | 938 | 571 | 669 | 670
06-005-265-00000 | 송진순 | 시청6길8-6(신음동 1282-1) | 일반용 | 일반용 | 신음동 | 대신동 | 성내 | - | 776 | 452 | 339 | 443 | 531 | 243 | 372 | 607 | 613 | 279 | 41 | 54 | 395 | 332
06-005-266-00000 | 신성동 | 시청6길8-9(신음동 1281-5) | 가정용 | 가정용 | 신음동 | 대신동 | 성내 | - | 449 | 423 | 338 | 337 | 371 | 403 | 404 | 288 | 295 | 238 | 202 | 210 | 219 | 315
06-005-267-00000 | 박기현 | 시청6길8-15(신음동 1281-4) | 가정용 | 가정용 | 신음동 | 대신동 | 성내 | - | 679 | 614 | 371 | 591 | 498 | 770 | 788 | 666 | 591 | 625 | 622 | 580 | 560 | 470
06-005-268-00000 | 송민섭 | 시청6길8-17(신음동 1281-3) | 가정용 | 가정용 | 신음동 | 대신동 | 성내 | - | 310 | 361 | 424 | 575 | 491 | 283 | 334 | 352 | 396 | 361 | 295 | 273 | 237 | 222
06-005-269-00000 | 안재석 | 시청6길8-19(신음동 1281-2) | 일반용 | 일반용 | 신음동 | 대신동 | 성내 | - | 1110 | 1070 | 884 | 871 | 768 | 617 | 833 | 920 | 709 | 1167 | 1112 | 998 | 1121 | 1138
06-005-270-00000 | 이종규 | 시청6길8-23(신음동 1281-1) | 일반용 | 일반용 | 신음동 | 대신동 | 성내 | - | 175 | 173 | 202 | 313 | 150 | 114 | 2 | 0 | 0 | 0 | 0 | 1 | 4 | 43
06-005-271-00000 | 남숙이 | 시청6길26-2(신음동 1281) | 가정용 | 가정용 | 신음동 | 대신동 | 성내 | - | 959 | 639 | 609 | 656 | 702 | 800 | 1027 | 940 | 829 | 867 | 679 | 629 | 592 | 515
06-005-273-00000 | 권종희 | 시청6길18(신음동 1281-9) | 일반용 | 일반용 | 신음동 | 대신동 | 성내 | - | 534 | 874 | 387 | 542 | 421 | 386 | 693 | 398 | 746 | 370 | 368 | 383 | 431 | 375
06-005-274-00000 | 이인호 | 시청6길16(신음동 1281-8) | 일반용 | 일반용 | 신음동 | 대신동 | 성내 | - | 930 | 1202 | 1110 | 951 | 590 | 384 | 418 | 570 | 696 | 684 | 700 | 767 | 714 | 833
06-005-275-00000 | 김금순(씨티밸리) | 시청6길12(신음동 1281-7) | 가정용 | 가정용 | 신음동 | 대신동 | 성내 | - | 0 | 0 | 0 | 0 | 0 | 0 | 30 | 745 | 896 | 939 | 1106 | 1867 | 1199 | 1139
06-005-276-00000 | 이영태 | 시청6길10(신음동 1281-6) | 일반용 | 일반용 | 신음동 | 대신동 | 성내 | - | 564 | 520 | 540 | 363 | 426 | 216 | 153 | 237 | 492 | 506 | 508 | 525 | 488 | 488
06-005-277-00000 | 김행수 | 시청6길8-2(신음동 1282) | 일반용 | 일반용 | 신음동 | 대신동 | 성내 | - | 755 | 1026 | 746 | 618 | 517 | 295 | 279 | 255 | 275 | 266 | 258 | 154 | 171 | 175
06-005-278-00000 | 김광수 | 시청6길4(신음동 1282-7) | 일반용 | 일반용 | 신음동 | 대신동 | 성내 | - | 494 | 286 | 153 | 331 | 350 | 413 | 423 | 347 | 121 | 4 | 16 | 71 | 5 | 16
06-005-279-00000 | 서강일외1 | 시청3길18(신음동 1282-6) | 일반용 | 일반용 | 신음동 | 대신동 | 성내 | - | 724 | 606 | 866 | 756 | 598 | 405 | 314 | 327 | 348 | 217 | 252 | 287 | 251 | 292
06-005-280-00000 | 하춘호 | 시청3길16(신음동 1282-5) | 일반용 | 일반용 | 신음동 | 대신동 | 성내 | - | 1782 | 1623 | 1537 | 1151 | 1114 | 1318 | 1271 | 1293 | 1081 | 1350 | 1144 | 806 | 444 | 757
06-005-281-00000 | 부흥아파트 | 시청6길7(신음동 1274) | 가정용 | 가정용 | 신음동 | 대신동 | 성내 | - | 15384 | 14964 | 15039 | 15153 | 14753 | 13611 | 14195 | 13568 | 11018 | 8632 | 2183 | 6517 | 12161 | 10313
06-005-282-00000 | 임대상가 | 시청6길1(신음동 1274) | 일반용 | 일반용 | 신음동 | 대신동 | 성내 | - | 258 | 212 | 377 | 424 | 316 | 301 | 346 | 336 | 368 | 408 | 392 | 343 | 391 | 668
06-005-282-00100 | 김천시장 | 시청1길1(신음동 1284) | 일반용 | 일반용 | 신음동 | 대신동 | 성내 | - | 0 | 0 | 0 | 0 | 0 | - | - | - | - | - | - | - | - | 0
06-005-283-00000 | 덕일APT | 시청6길27(신음동 1273) | 가정용 | 가정용 | 신음동 | 대신동 | 성내 | - | 44556 | 44529 | 45570 | 44727 | 42396 | 43612 | 41953 | 40841 | 41200 | 41842 | 41320 | 39724 | 39531 | 39025
06-005-284-00000 | 덕일상가 | 시청6길21(신음동 1273) | 일반용 | 일반용 | 신음동 | 대신동 | 성내 | - | 3208 | 3326 | 3245 | 3210 | 3039 | 2815 | 2605 | 2884 | 2604 | 2260 | 2642 | 2343 | 2221 | 1854
06-005-285-00000 | 우방1차아파트 | 시청6길43(신음동 1272) | 가정용 | 가정용 | 신음동 | 대신동 | 성내 | - | 48576 | 47561 | 51326 | 48712 | 47552 | 46165 | 45027 | 44389 | 42886 | 43328 | 40735 | 39982 | 38574 | 39074
06-005-286-00000 | 우방1차아파트상가 | 시청6길45(신음동 1272) | 일반용 | 일반용 | 신음동 | 대신동 | 성내 | - | 1045 | 880 | 825 | 949 | 958 | 1215 | 1084 | 1142 | 766 | 927 | 858 | 585 | 633 | 727
06-005-287-00000 | 삼보주택APT | 시청6길42(신음동 1275) | 가정용 | 가정용 | 신음동 | 대신동 | 성내 | - | 52276 | 53808 | 54084 | 53888 | 53550 | 51986 | 51239 | 51310 | 51156 | 50990 | 48736 | 48060 | 47451 | 47706
06-005-288-00000 | 삼보주택(상가) | 시청1길93,그린마트(신음동 706-1) | 일반용 | 일반용 | 신음동 | 대신동 | 성내 | - | 1508 | 1682 | 2031 | 1998 | 1611 | 1965 | 2117 | 1061 | 981 | 1254 | 1056 | 1127 | 866 | 866
06-005-288-00100 | 박선복(영진하이빌) | 시청1길112(신음동 692) | 가정용 | 가정용 | 신음동 | 대신동 | 성내 | - | 0 | 0 | 0 | 0 | 0 | 0 | 0 | 0 | 0 | 0 | 227 | 2382 | 3708 | 2568
06-005-289-00000 | 김정숙(가나익스프레스) | 시청1길93(신음동 1275),삼보타운 상가 102동 108호 | 일반용 | 일반용 | 신음동 | 대신동 | 성내 | - | 0 | 0 | 0 | 0 | 0 | 0 | 3 | 31 | 27 | 25 | 35 | 29 | 26 | 13
06-005-290-00000 | 임신태 | 시청1길90(신음동 710-2) | 가정용 | 가정용 | 신음동 | 대신동 | 성내 | - | 23 | 259 | 292 | 257 | 268 | 239 | 255 | 285 | 298 | 371 | 353 | 381 | 287 | 332
06-005-293-00000 | 전광현 | 시청1길128(신음동 708)왕과비 | 일반용 | 일반용 | 신음동 | 대신동 | 성내 | - | 2053 | 1234 | 1079 | 1234 | 721 | 418 | 376 | 321 | 313 | 252 | 507 | 517 | 438 | 519
06-005-293-00100 | 김시연 | 시청1길24(신음동 692-2) | 가정용 | 가정용 | 신음동 | 대신동 | 성내 | - | 0 | 0 | 0 | 0 | 0 | - | - | - | - | - | - | - | - | 173
06-005-294-00000 | 조인제 | 시청1길128(신음동 693) | 일반용 | 일반용 | 신음동 | 대신동 | 성내 | - | 419 | 458 | 540 | 411 | 404 | 325 | 210 | 130 | 334 | 239 | 370 | 398 | 12 | 27
06-005-295-00000 | 임현정(다솜어린이집) | 시청1길136-8(신음동 658) | 일반용 | 일반용 | 신음동 | 대신동 | 성내 | - | 0 | 0 | 0 | 0 | 0 | 0 | 0 | 0 | 0 | 0 | 277 | 706 | 652 | 973
06-006-001-00000 | 김경태 | 속구미2길2(신음동 65-3) | 가정용 | 가정용 | 신음동 | 대신동 | 공단 | - | - | - | - | - | - | 437 | 439 | 261 | 309 | 218 | 140 | 155 | 63 | -
06-006-002-00000 | 이동열 | 속구미길1(신음동 65-2) | 가정용 | 가정용 | 신음동 | 대신동 | 공단 | - | - | - | - | - | - | 258 | 304 | 212 | 218 | 195 | 205 | 192 | 194 | -
06-006-003-00000 | 김경태 | 속구미길3(신음동 65-2) | 가정용 | 가정용 | 신음동 | 대신동 | 공단 | - | - | - | - | - | - | 159 | 186 | 189 | 172 | 16 | 46 | 80 | 12 | -
06-006-004-00000 | 강용득 | 속구미길3-1(신음동 65-2) | 가정용 | 가정용 | 신음동 | 대신동 | 공단 | - | - | - | - | - | - | 196 | 177 | 154 | 168 | 136 | 168 | 185 | 160 | -
06-006-005-00000 | 변영출 | 속구미길6(신음동 65) | 가정용 | 가정용 | 신음동 | 대신동 | 공단 | - | - | - | - | - | - | 245 | 274 | 34 | 0 | 0 | 0 | - | - | -
06-006-006-00000 | 김선영 | 속구미길5(신음동 65-6) | 가정용 | 가정용 | 신음동 | 대신동 | 공단 | - | - | - | - | - | - | 142 | 162 | 168 | 194 | 126 | 108 | 28 | 13 | -
06-006-007-00000 | 변영출 | 속구미길8(신음동 1230-23) | 가정용 | 가정용 | 신음동 | 대신동 | 공단 | - | - | - | - | - | - | 188 | 179 | 136 | 168 | 233 | 289 | - | - | -
06-006-008-00000 | 임순란 | 속구미길7(신음동 65) | 가정용 | 가정용 | 신음동 | 대신동 | 공단 | - | - | - | - | - | - | 105 | 89 | 71 | 73 | 81 | 77 | - | - | -
06-006-009-00000 | 강명득 | 속구미길9(신음동 65) | 가정용 | 가정용 | 신음동 | 대신동 | 공단 | - | 779 | 714 | 463 | 543 | 603 | 813 | 480 | 410 | 346 | 448 | 433 | 673 | 794 | -
06-006-010-00100 | 김진오 | 속구미길2-2(신음동 1230-25) | 가정용 | 가정용 | 신음동 | 대신동 | 공단 | - | - | - | - | - | - | 14 | 31 | 196 | 195 | 167 | 161 | 152 | 143 | -
06-006-011-00000 | 박효상 | 속구미길2-4(신음동 1230-3) | 일반용 | 일반용 | 신음동 | 대신동 | 공단 | - | - | - | - | - | - | 870 | 983 | 629 | 501 | 437 | 502 | 476 | 812 | -
06-006-012-00000 | 김명애(선운산장어) | 환경로25(신음동 1230-27) | 일반용 | 일반용 | 신음동 | 대신동 | 공단 | - | - | - | - | - | - | 442 | 426 | 603 | 704 | 702 | 637 | 698 | 722 | -
06-006-013-00000 | 조점식(청토산업(주)) | 속구미길10-1(신음동 1230-21) | 가정용 | 가정용 | 신음동 | 대신동 | 공단 | - | - | - | - | - | - | 86 | 99 | 116 | 69 | 125 | 91 | 80 | 130 | -
06-006-013-00100 | 정하재 | 속구미길11-1(신음동 67) | 가정용 | 가정용 | 신음동 | 대신동 | 공단 | - | 60 | 149 | 55 | 45 | 104 | 134 | 87 | 37 | 32 | 31 | 30 | 168 | 24 | 0
06-006-014-00000 | 박병덕 | 속구미길13(신음동 76-24) | 가정용 | 가정용 | 신음동 | 대신동 | 공단 | - | 281 | 253 | 261 | 256 | 239 | 210 | 206 | 156 | 173 | 188 | 142 | 117 | 115 | 111
06-006-015-00000 | 신종철 | 속구미길14(신음동 75) | 가정용 | 가정용 | 신음동 | 대신동 | 공단 | - | - | - | - | - | - | 357 | 324 | 308 | 245 | 260 | 342 | - | - | -
06-006-015-00100 | 이건세 | 속구미길16(신음동 68-1) | 가정용 | 가정용 | 신음동 | 대신동 | 공단 | - | - | - | - | - | - | 17 | 20 | 59 | 82 | 34 | 498 | 53 | 10 | -
06-006-016-00000 | 김정식 | 속구미길24(신음동 69) | 가정용 | 가정용 | 신음동 | 대신동 | 공단 | - | 296 | 564 | 224 | 182 | 173 | 203 | 191 | 222 | 212 | 199 | 227 | 220 | 269 | 208
06-006-017-00000 | 백석순 | 속구미길15(신음동 68) | 일반용 | 일반용 | 신음동 | 대신동 | 공단 | - | 135 | 247 | 137 | 185 | 145 | 131 | 136 | 122 | 135 | 155 | 153 | 162 | 151 | 148
06-006-018-00000 | 송우연 | 속구미길15-3(신음동 68) | 가정용 | 가정용 | 신음동 | 대신동 | 공단 | - | 74 | 44 | 41 | 45 | 42 | 49 | 57 | 57 | 49 | 59 | 49 | 42 | 34 | 55
06-006-019-00000 | 김석일 | 속구미길17(신음동 68-1) | 가정용 | 가정용 | 신음동 | 대신동 | 공단 | - | 247 | 191 | 177 | 196 | 219 | 220 | 224 | 222 | 228 | 221 | 224 | 203 | 197 | 204
06-006-020-00000 | 이계헌 | 속구미길19(신음동 69-2) | 가정용 | 가정용 | 신음동 | 대신동 | 공단 | - | 175 | 145 | 162 | 149 | 163 | 143 | 142 | 113 | 97 | 137 | 104 | 137 | 100 | 94
06-006-021-00000 | 정하진 | 속구미길20(신음동 1230-15) | 가정용 | 가정용 | 신음동 | 대신동 | 공단 | - | 324 | 210 | 251 | 256 | 291 | 385 | 257 | 103 | 64 | 73 | 75 | 89 | 75 | 0
06-006-022-00000 | 이재석 | 속구미길22(신음동 1230-12) | 가정용 | 가정용 | 신음동 | 대신동 | 공단 | - | - | - | - | - | - | 213 | 245 | 184 | 200 | 291 | 293 | - | - | -
06-006-023-00000 | 임철주 | 속구미길21(신음동 69-1) | 가정용 | 가정용 | 신음동 | 대신동 | 공단 | - | 215 | 91 | 88 | 98 | 83 | 76 | 68 | 75 | 79 | 89 | 85 | 162 | 93 | 77
06-006-023-00100 | 이재석 | 속구미길24(신음동 1230-11) | 가정용 | 가정용 | 신음동 | 대신동 | 공단 | - | - | - | - | - | - | 46 | 43 | 7 | 0 | 12 | 0 | - | - | -
06-006-024-00000 | 손영원 | 속구미길25(신음동 70-1) | 가정용 | 가정용 | 신음동 | 대신동 | 공단 | - | 171 | 162 | 174 | 149 | 145 | 145 | 136 | 101 | 153 | 127 | 129 | 109 | 111 | 146
06-006-025-00000 | 손무남 | 속구미길16-1(신음동 65) | 가정용 | 가정용 | 신음동 | 대신동 | 공단 | - | - | - | - | - | - | 215 | 268 | 169 | 235 | 153 | 167 | - | - | -
06-006-026-00000 | 김경곤 | 속구미길18(신음동 1230-15) | 가정용 | 가정용 | 신음동 | 대신동 | 공단 | - | 94 | 146 | 257 | 262 | 324 | 352 | 370 | 326 | 204 | 213 | 203 | 177 | 149 | 137
06-006-027-00000 | 이규승 | 속구미길10-4(신음동 1230-22) | 가정용 | 가정용 | 신음동 | 대신동 | 공단 | - | - | - | - | - | - | 45 | 17 | 31 | 58 | 163 | 172 | - | - | -
06-006-028-00000 | 안숙자 | 속구미길12(신음동 1230-20) | 가정용 | 가정용 | 신음동 | 대신동 | 공단 | - | - | - | - | - | - | 258 | 337 | 275 | 313 | 295 | 397 | - | - | -
06-006-029-00000 | 김형진 | 환경로29(신음동 1230-18) | 가정용 | 가정용 | 신음동 | 대신동 | 공단 | - | - | - | - | - | - | 174 | 167 | 182 | 210 | 179 | 138 | - | - | -
06-006-029-00100 | 오순환 | 속구미길10-7(신음동 1230-19) | 가정용 | 가정용 | 신음동 | 대신동 | 공단 | - | - | - | - | - | - | 48 | 52 | 137 | 135 | 102 | 122 | - | - | -
06-006-030-00000 | 신상철 | 속구미길26-1(신음동1230-29) | 가정용 | 가정용 | 신음동 | 대신동 | 공단 | - | 251 | 220 | 241 | 471 | 141 | 175 | 288 | 282 | 250 | 274 | 228 | 313 | 331 | 263
06-006-030-00100 | 김정자 | 속구미길23(신음동 70-2) | 가정용 | 가정용 | 신음동 | 대신동 | 공단 | - | 97 | 112 | 97 | 175 | 138 | 58 | 55 | 46 | 62 | 52 | 52 | 79 | 122 | 56
06-006-031-00000 | 여금순 | 속구미길27(신음동 1241-23) | 가정용 | 가정용 | 신음동 | 대신동 | 공단 | - | 81 | 88 | 146 | 154 | 202 | 789 | 58 | 56 | 61 | 70 | 76 | 94 | 131 | 128
06-006-032-00000 | 김우수 | 속구미길28(신음동 1230-8) | 일반용 | 일반용 | 신음동 | 대신동 | 공단 | - | 967 | 834 | 772 | 627 | 456 | 82 | 116 | 191 | 60 | 497 | 163 | 272 | 229 | 81
06-006-033-00000 | 이춘 | 속구미길27-1(신음동 76-23) | 가정용 | 가정용 | 신음동 | 대신동 | 공단 | - | 654 | 409 | 644 | 361 | 305 | 211 | 148 | 105 | 195 | 209 | 149 | 250 | 156 | 144
06-006-034-00000 | 엄삼용 | 속구미길7(신음동 65-1) | 가정용 | 가정용 | 신음동 | 대신동 | 공단 | - | - | - | - | - | - | 150 | 119 | 265 | 368 | 363 | 365 | - | - | -
06-006-035-00000 | 유현용 | 속구미1길9(신음동 76-22) | 가정용 | 가정용 | 신음동 | 대신동 | 공단 | - | 137 | 182 | 317 | 325 | 329 | 383 | 499 | 332 | 351 | 340 | 360 | 248 | 226 | 251
06-006-036-00000 | 전금선 | 속구미1길11(신음동 76-34) | 가정용 | 가정용 | 신음동 | 대신동 | 공단 | - | 147 | 142 | 165 | 145 | 120 | 141 | 136 | 146 | 145 | 151 | 30 | 111 | 144 | 130
06-006-037-00000 | 김명규 | 속구미1길17-7(신음동 76-20) | 가정용 | 가정용 | 신음동 | 대신동 | 공단 | - | 300 | 320 | 343 | 353 | 377 | 350 | 345 | 310 | 317 | 240 | 253 | 201 | 260 | 334
06-006-038-00000 | 임병갑 | 속구미1길17-4(신음동 76-35) | 가정용 | 가정용 | 신음동 | 대신동 | 공단 | - | 404 | 411 | 390 | 425 | 381 | 294 | 301 | 324 | 326 | 285 | 586 | 454 | 452 | 316
06-006-039-00000 | 최규탁 | 속구미1길19(신음동 76-30) | 가정용 | 가정용 | 신음동 | 대신동 | 공단 | - | 291 | 300 | 249 | 254 | 159 | 213 | 240 | 224 | 206 | 170 | 174 | 172 | 170 | 127
06-006-040-00000 | 김상수 | 속구미1길21-3(신음동 76-29) | 가정용 | 가정용 | 신음동 | 대신동 | 공단 | - | 102 | 119 | 130 | 107 | 101 | 71 | 87 | 75 | 104 | 129 | 171 | 173 | 74 | 106
06-006-041-00000 | 김정길 | 속구미1길23(신음동 76-28) | 가정용 | 가정용 | 신음동 | 대신동 | 공단 | - | 48 | 41 | 58 | 51 | 46 | 52 | 59 | 57 | 30 | 23 | 31 | 28 | 37 | 21
06-006-042-00000 | 강향임 | 속구미1길21-4(신음동 76-17) | 가정용 | 가정용 | 신음동 | 대신동 | 공단 | - | 82 | 67 | 79 | 83 | 82 | 80 | 74 | 85 | 117 | 160 | 140 | 68 | 63 | 55
06-006-043-00000 | 김옥경 | 속구미1길27(신음동 76-7) | 가정용 | 가정용 | 신음동 | 대신동 | 공단 | - | 389 | 343 | 353 | 306 | 286 | 291 | 279 | 258 | 323 | 241 | 329 | 233 | 210 | 273
06-006-044-00000 | 이순단 | 속구미1길29-3(신음동 76-4) | 가정용 | 가정용 | 신음동 | 대신동 | 공단 | - | 457 | 421 | 173 | 147 | 143 | 205 | 216 | 158 | 145 | 167 | 205 | 125 | 195 | 177
06-006-045-00000 | 이경화 | 속구미1길29-4(신음동 76-3) | 가정용 | 가정용 | 신음동 | 대신동 | 공단 | - | 251 | 230 | 229 | 236 | 244 | 351 | 243 | 220 | 178 | 194 | 191 | 252 | 141 | 145
06-006-046-00000 | 조태용 | 속구미1길29-2(신음동 76-11) | 가정용 | 가정용 | 신음동 | 대신동 | 공단 | - | 225 | 332 | 117 | 74 | 145 | 0 | 0 | 30 | 190 | 221 | 698 | 143 | 162 | 197
06-006-048-00000 | 조기현 | 속구미1길35-4(신음동 118-38) | 가정용 | 가정용 | 신음동 | 대신동 | 공단 | - | 225 | 27 | 23 | 24 | 39 | 56 | 39 | 33 | 45 | 56 | 49 | 123 | 145 | 236
06-006-048-00100 | 조기현 | 속구미1길38(신음동 79-20) | 가정용 | 가정용 | 신음동 | 대신동 | 공단 | - | 12 | 181 | 216 | 209 | 169 | 172 | 156 | 182 | 2 | 94 | 93 | 223 | 436 | 657
06-006-049-00000 | 이춘근 | 환경로33(신음동 1230-10) | 가정용 | 가정용 | 신음동 | 대신동 | 공단 | - | - | - | - | - | - | 230 | 232 | 235 | 254 | 270 | 140 | - | - | -
06-007-001-00000 | 권재숙 | 속구미1길36-3(신음동 77-1) | 가정용 | 가정용 | 신음동 | 대신동 | 공단 | - | 348 | 325 | 335 | 246 | 255 | 246 | 297 | 295 | 325 | 336 | 327 | 391 | 403 | 381
06-007-002-00000 | 조기현 | 속구미1길36-9(신음동 77-4) | 가정용 | 가정용 | 신음동 | 대신동 | 공단 | - | 41 | 43 | 57 | 65 | 57 | 46 | 65 | 58 | 88 | 26 | 0 | 0 | 0 | 0
06-007-003-00000 | 김종선 | 속구미1길36-11(신음동 77-5) | 가정용 | 가정용 | 신음동 | 대신동 | 공단 | - | 61 | 43 | 48 | 40 | 59 | 94 | 92 | 59 | 19 | 6 | 558 | 1 | 0 | 0
06-007-004-00000 | 유영부 | 속구미1길36-15(신음동 77-6) | 가정용 | 가정용 | 신음동 | 대신동 | 공단 | - | 84 | 81 | 85 | 86 | 85 | 6 | 76 | 196 | 99 | 127 | 117 | 60 | 67 | 67
06-007-005-00000 | 유팔용 | 속구미1길36-17(신음동 77-7) | 가정용 | 가정용 | 신음동 | 대신동 | 공단 | - | 268 | 232 | 171 | 237 | 313 | 166 | 170 | 183 | 170 | 174 | 151 | 1 | 0 | 0
06-007-006-00000 | 마중권 | 속구미1길36-19(신음동 77-7) | 가정용 | 가정용 | 신음동 | 대신동 | 공단 | - | 215 | 198 | 176 | 183 | 197 | 239 | 221 | 189 | 274 | 230 | 341 | 178 | 124 | 115
06-007-008-00000 | 성창기 | 속구미1길28-3(신음동 77-10) | 가정용 | 가정용 | 신음동 | 대신동 | 공단 | - | 493 | 483 | 520 | 73 | 1 | 0 | 0 | 0 | 0 | 0 | 0 | 0 | 0 | 0
06-007-009-00000 | 장재식 | 속구미1길28-7(신음동 77-11) | 가정용 | 가정용 | 신음동 | 대신동 | 공단 | - | 134 | 152 | 193 | 160 | 163 | 135 | 106 | 125 | 122 | 118 | 123 | 130 | 135 | 149
06-007-010-00000 | 박태점 | 속구미1길28-9(신음동 77-12) | 가정용 | 가정용 | 신음동 | 대신동 | 공단 | - | 90 | 195 | 168 | 94 | 90 | 83 | 82 | 167 | 232 | 171 | 66 | 188 | 60 | 112
06-007-011-00000 | 김석순 | 속구미1길28-11(신음동 77-13) | 가정용 | 가정용 | 신음동 | 대신동 | 공단 | - | 340 | 385 | 378 | 437 | 447 | 440 | 417 | 403 | 265 | 357 | 272 | 131 | 4 | 5
06-007-012-00000 | 조태현 | 속구미1길28-13(신음동 77-14) | 가정용 | 가정용 | 신음동 | 대신동 | 공단 | - | 503 | 342 | 502 | 879 | 645 | 418 | 396 | 356 | 411 | 398 | 455 | 518 | 303 | 339
06-007-013-00000 | 김종두 | 속구미1길22-1(신음동 77-15) | 가정용 | 가정용 | 신음동 | 대신동 | 공단 | - | 439 | 474 | 491 | 541 | 362 | 328 | 401 | 377 | 368 | 435 | 289 | 244 | 263 | 353
06-007-014-00000 | 허민호 | 속구미1길22-3(신음동 77-16) | 가정용 | 가정용 | 신음동 | 대신동 | 공단 | - | 396 | 475 | 514 | 559 | 423 | 438 | 587 | 368 | 380 | 116 | 437 | 258 | 45 | 111
06-007-015-00000 | 김성순 | 속구미1길22-7(신음동 77-17) | 가정용 | 가정용 | 신음동 | 대신동 | 공단 | - | 171 | 211 | 404 | 84 | 177 | 179 | 68 | 65 | 54 | 61 | 70 | 65 | 74 | 3
06-007-016-00000 | 전지영 | 속구미1길22-9(신음동 77-18) | 가정용 | 가정용 | 신음동 | 대신동 | 공단 | - | 602 | 358 | 438 | 462 | 408 | 207 | 154 | 154 | 167 | 164 | 4 | 0 | 0 | 0
06-007-017-00000 | 조영기 | 속구미1길22-13(신음동 77-19) | 가정용 | 가정용 | 신음동 | 대신동 | 공단 | - | 179 | 106 | 102 | 114 | 239 | 239 | 112 | 55 | 82 | 61 | 65 | 82 | 45 | 53
06-007-018-00000 | 이문석 | 속구미1길18(신음동 75-2) | 가정용 | 가정용 | 신음동 | 대신동 | 공단 | - | 299 | 384 | 375 | 146 | 117 | 118 | 166 | 197 | 162 | 218 | 207 | 168 | 181 | 144
06-007-019-00000 | 이달우(안영애) | 속구미1길14-1(신음동 75-5) | 가정용 | 가정용 | 신음동 | 대신동 | 공단 | - | 249 | 218 | 73 | 69 | 98 | 124 | 154 | 172 | 3 | 42 | 71 | 66 | 99 | 102
06-007-020-00000 | 김충남 | 속구미1길14-6(신음동 75-6) | 가정용 | 가정용 | 신음동 | 대신동 | 공단 | - | 319 | 280 | 291 | 371 | 537 | 305 | 348 | 294 | 263 | 260 | 263 | 275 | 404 | 292
06-007-021-00000 | 김재수 | 속구미1길12(신음동 75-7) | 가정용 | 가정용 | 신음동 | 대신동 | 공단 | - | 236 | 208 | 246 | 229 | 186 | 234 | 220 | 188 | 192 | 219 | 193 | 366 | 200 | 184
06-007-022-00000 | 백인애 | 속구미1길14-5(신음동 75-1) | 가정용 | 가정용 | 신음동 | 대신동 | 공단 | - | 46 | 63 | 41 | 83 | 447 | 588 | 34 | 61 | 201 | 203 | 123 | 48 | 114 | 74
06-007-023-00000 | 백인수 | 속구미길33(신음동 75) | 일반용 | 일반용 | 신음동 | 대신동 | 공단 | - | 518 | 497 | 806 | 842 | 617 | 457 | 624 | 613 | 596 | 729 | 897 | 282 | 135 | 167
06-007-023-00100 | 김정숙 | 속구미길32(신음동 64-1) | 가정용 | 가정용 | 신음동 | 대신동 | 공단 | - | 333 | 322 | 254 | 172 | 201 | 193 | 212 | 264 | 225 | 156 | 164 | 185 | 188 | 173
06-007-023-00200 | 김춘자 | 속구미1길3(신음동 1230-35) | 가정용 | 가정용 | 신음동 | 대신동 | 공단 | - | - | - | - | - | - | 126 | 116 | 177 | 148 | 261 | 125 | - | - | -
06-007-023-00300 | 안경달 | 속구미길36(신음동 1230-6) | 가정용 | 가정용 | 신음동 | 대신동 | 공단 | - | 129 | 129 | 115 | 122 | 189 | 204 | 267 | 236 | 295 | 322 | 337 | 305 | 322 | 481
06-007-024-00000 | 이문자 | 속구미길33(신음동 75), 인수농산 | 가정용 | 가정용 | 신음동 | 대신동 | 공단 | - | 194 | 132 | 116 | 75 | 92 | 297 | 175 | 97 | 365 | 485 | 95 | 119 | 62 | 14
06-007-025-00000 | 박용배 | 속구미길35(신음동 74-10) | 가정용 | 가정용 | 신음동 | 대신동 | 공단 | - | 463 | 277 | 307 | 427 | 362 | 219 | 223 | 195 | 283 | 215 | 435 | 239 | 201 | 258
06-007-026-00000 | 강희찬 | 환경로37(신음동 1230-6) | 일반용 | 일반용 | 신음동 | 대신동 | 공단 | - | 67 | 55 | 64 | 63 | 73 | 58 | 43 | 37 | 52 | 37 | 39 | 0 | 0 | 1
06-007-027-00000 | 이원진 | 속구미길37(신음동 74-12) | 가정용 | 가정용 | 신음동 | 대신동 | 공단 | - | 1790 | 1771 | 1799 | 1819 | 1733 | 1759 | 1574 | 1410 | 1597 | 1567 | 1574 | 1393 | 1432 | 1266
06-007-028-00000 | 서정식 | 속구미길38(신음동 64-4) | 가정용 | 가정용 | 신음동 | 대신동 | 공단 | - | 11 | 0 | 57 | 284 | 290 | 278 | 281 | 334 | 201 | 138 | 137 | 193 | 298 | 263
06-007-029-00000 | 강용득 | 속구미길42-1(신음동 64-7) | 가정용 | 가정용 | 신음동 | 대신동 | 공단 | - | 392 | 465 | 451 | 421 | 162 | 6 | 0 | 399 | 179 | 111 | 115 | 150 | 92 | 102
06-007-029-00100 | 서갑수 | 속구미길42(신음동 64-6) | 가정용 | 가정용 | 신음동 | 대신동 | 공단 | - | 172 | 133 | 316 | 205 | 227 | 141 | 91 | 44 | 23 | 53 | 93 | 101 | 17 | 35
06-007-030-00000 | 김동기 | 속구미길45(신음동 74-3) | 가정용 | 가정용 | 신음동 | 대신동 | 공단 | - | 361 | 306 | 356 | 276 | 230 | 238 | 211 | 223 | 233 | 226 | 231 | 163 | 65 | 88
06-007-031-00000 | 정삼봉 | 속구미길51(신음동 74-5) | 가정용 | 가정용 | 신음동 | 대신동 | 공단 | - | 98 | 165 | 172 | 51 | 141 | 257 | 172 | 266 | 331 | 328 | 175 | 58 | 58 | 68
06-007-032-00000 | 엄효석 | 속구미길53(신음동 74-15) | 가정용 | 가정용 | 신음동 | 대신동 | 공단 | - | 488 | 517 | 504 | 427 | 423 | 435 | 404 | 335 | 366 | 384 | 362 | 400 | 401 | 324
06-007-033-00000 | 김용만 | 속구미길52(신음동 63-3) | 가정용 | 가정용 | 신음동 | 대신동 | 공단 | - | 377 | 197 | 306 | 65 | 62 | 38 | 192 | 297 | 235 | 165 | 164 | 186 | 194 | 194
06-007-034-00000 | 신화자 | 속구미길56(신음동 63-4) | 가정용 | 가정용 | 신음동 | 대신동 | 공단 | - | 203 | 297 | 183 | 150 | 159 | 154 | 77 | 95 | 120 | 113 | 107 | 93 | 128 | 160
06-007-035-00100 | 권형숙 | 환경로49(신음동 63-2) | 일반용 | 일반용 | 신음동 | 대신동 | 공단 | - | 403 | 610 | 341 | 495 | 389 | 232 | 423 | 292 | 229 | 239 | 188 | 465 | 200 | 189
06-007-035-00300 | 박희덕 | 신음동 78-2 | 가정용 | 가정용 | 신음동 | 대신동 | 공단 | - | 157 | 139 | 164 | 152 | 215 | 226 | 203 | 300 | 150 | 0 | 0 | 0 | 0 | 0
06-007-035-00400 | 박중규(구.김미정) | 신음동 78-2 | 가정용 | 가정용 | 신음동 | 대신동 | 공단 | - | 38 | 107 | 178 | 198 | 269 | 85 | 5 | 0 | 0 | 0 | 0 | 0 | 0 | 0
06-007-035-00600 | 황갑동 | 환경로47-1(신음동 1230-4) | 가정용 | 가정용 | 신음동 | 대신동 | 공단 | - | 143 | 146 | 195 | 141 | 151 | 122 | 135 | 144 | 133 | 125 | 284 | 138 | 121 | 139
06-007-035-00700 | 정재율 | 환경로47(신음동 1230-4) | 가정용 | 가정용 | 신음동 | 대신동 | 공단 | - | 220 | 196 | 214 | 136 | 148 | 228 | 241 | 242 | 224 | 240 | 270 | 321 | 201 | 151
06-007-035-00800 | 서오수 | 환경로45(신음동 1230-4) | 가정용 | 가정용 | 신음동 | 대신동 | 공단 | - | 222 | 186 | 192 | 169 | 147 | 223 | 130 | 145 | 133 | 172 | 175 | 172 | 249 | 209
06-007-035-00900 | 정찬호 | 환경로43(신음동 1230-5) | 가정용 | 가정용 | 신음동 | 대신동 | 공단 | - | 353 | 346 | 240 | 205 | 316 | 276 | 323 | 256 | 180 | 295 | 424 | 84 | 115 | 86
06-007-037-00000 | 오순환 | 환경로41(신음동 1230-5) | 가정용 | 가정용 | 신음동 | 대신동 | 공단 | - | 251 | 280 | 264 | 273 | 280 | 355 | 421 | 424 | 446 | 445 | 399 | 352 | 330 | 413
06-007-037-00100 | 김용식 | 환경로39(신음동 1230-5) | 일반용 | 일반용 | 신음동 | 대신동 | 공단 | - | 17 | 158 | 607 | 70 | 34 | 33 | 31 | 31 | 27 | 28 | 51 | 26 | 22 | 22
06-007-038-00000 | 속구미경노당 | 속구미길43(신음동 74-11), 동사무소 | 가정용 | 가정용 | 신음동 | 대신동 | 공단 | - | 212 | 167 | 157 | 176 | 199 | 168 | 159 | 136 | 115 | 382 | 149 | 381 | 299 | 155
06-007-038-00100 | 여갑임 | 속구미길48-3(신음동 63-1) | 가정용 | 가정용 | 신음동 | 대신동 | 공단 | - | 131 | 128 | 101 | 98 | 75 | 80 | 123 | 103 | 119 | 98 | 77 | 90 | 79 | 74
06-007-039-00000 | 이칠균 | 환경로35(신음동 1230-7) | 가정용 | 가정용 | 신음동 | 대신동 | 공단 | - | - | - | - | - | - | 576 | 428 | 437 | 411 | 338 | 347 | - | - | -
06-007-039-00400 | 김준선(우주정밀) | 농공단지1길58(신음동 79-31) | 일반용 | 일반용 | 신음동 | 대신동 | 공단 | - | 1039 | 1184 | 912 | 845 | 11 | 254 | 252 | 1706 | 856 | 265 | 329 | 776 | 691 | 590
06-007-040-00000 | 김팔랑 | 환경로29-1(신음동 1230-14) | 가정용 | 가정용 | 신음동 | 대신동 | 공단 | - | - | - | - | - | - | 3 | 3 | 5 | 0 | 4 | 0 | - | - | -
06-007-041-00000 | 안정숙 | 환경로31-1(신음동 1230-13) | 가정용 | 가정용 | 신음동 | 대신동 | 공단 | - | - | - | - | - | - | 314 | 266 | 228 | 236 | 207 | 186 | 184 | 132 | -
06-007-042-00000 | 정홍개 | 농공단지길11(신음동 56-7,39-7) | 일반용 | 일반용 | 신음동 | 대신동 | 공단 | - | 425 | 214 | 236 | 222 | 280 | 265 | 138 | 129 | 163 | 257 | 226 | 230 | 194 | 232
06-007-042-00100 | 이미혜(신영전기) | 환경로77(신음동 59-13) | 일반용 | 일반용 | 신음동 | 대신동 | 공단 | - | 0 | 0 | 0 | 0 | 0 | 0 | 2 | 10 | 36 | 31 | 37 | 32 | 32 | 26
06-007-042-00200 | 박현옥 | 논공단지2길11(신음동 37-5) | 일반용 | 일반용 | 신음동 | 대신동 | 공단 | - | 0 | 0 | 0 | 0 | 0 | 0 | 3 | 218 | 252 | 249 | 206 | 192 | 169 | 165
06-007-042-00400 | 윤경자 | 신음동 59-5 | 일반용 | 일반용 | 신음동 | 대신동 | 공단 | - | 0 | 0 | 0 | 0 | 0 | 0 | 0 | 0 | 0 | 42 | 27 | 55 | 126 | 0
06-007-043-00000 | 한전칠곡전력소 | 농공단지길20-38(신음동 30) | 일반용 | 일반용 | 신음동 | 대신동 | 공단 | - | 578 | 378 | 489 | 470 | 273 | 459 | 210 | 240 | 296 | 425 | 671 | 661 | 779 | 361
06-007-043-00100 | 이용출 | 농공단지길20-5(신음동 31) | 일반용 | 일반용 | 신음동 | 대신동 | 공단 | - | 0 | 100 | 433 | 357 | 427 | 337 | 373 | 486 | 397 | 551 | 443 | 414 | 301 | 272
06-007-043-00200 | 최상식 | 농공단지길20-20(신음동 43), 두산지게차 | 일반용 | 일반용 | 신음동 | 대신동 | 공단 | - | 0 | 0 | 13 | 206 | 204 | 183 | 217 | 202 | 237 | 246 | 268 | 271 | 264 | 292
06-007-043-00300 | 전옥자 | 농공단지길20-22(신음동 44) | 일반용 | 일반용 | 신음동 | 대신동 | 공단 | - | 0 | 0 | 0 | 0 | 116 | 512 | 337 | 379 | 777 | 466 | 562 | 656 | 614 | 486
06-007-043-00400 | (주)동국에스엔씨 | 신음동 41 | 일반용 | 일반용 | 신음동 | 대신동 | 공단 | - | 0 | 0 | 0 | 0 | 0 | - | - | - | - | - | - | 0 | 5 | 119
06-007-048-00000 | (주)두송 | 논공단지3길27(신음동 111) | 일반용 | 일반용 | 신음동 | 대신동 | 공단 | - | 1053 | 1468 | 1259 | 600 | 934 | 782 | 565 | 300 | 348 | 297 | 240 | 425 | 243 | 21
06-007-049-00100 | 김현묵(고고무역) | 신음동 81-7, 고물상 | 가정용 | 가정용 | 신음동 | 대신동 | 공단 | - | 0 | 0 | 0 | 0 | 0 | - | - | - | - | - | - | 3 | 68 | 68
06-007-050-00000 | (주)동진금속 김천 | 농공단지2길30(신음동 107-3) | 일반용 | 일반용 | 신음동 | 대신동 | 공단 | - | 645 | 563 | 6125 | 17238 | 17631 | 15178 | 18284 | 14054 | 11409 | 4765 | 5654 | 5389 | 5150 | 4643
06-007-051-00000 | 황정상(정도정밀) | 농공단지2길35(신음동 84-6) | 일반용 | 일반용 | 신음동 | 대신동 | 공단 | - | 5051 | 4369 | 3577 | 3372 | 5833 | 747 | 2206 | 2034 | 2826 | 3063 | 2831 | 3021 | 3726 | 4571
06-007-051-00100 | 송봉석(신현대기계) | 농공단지2길40(신음동 111-1) | 일반용 | 일반용 | 신음동 | 대신동 | 공단 | - | 509 | 527 | 1890 | 876 | 838 | 654 | 793 | 1981 | 859 | 1559 | 2478 | 2197 | 1281 | 1778
06-007-052-00000 | (주)동하무역 | 농공단지2길52-58(신음동 81) | 일반용 | 일반용 | 신음동 | 대신동 | 공단 | - | 1149 | 1147 | 1288 | 1141 | 1366 | 1522 | 1308 | 1305 | 1424 | 653 | 1596 | 2041 | 4980 | 2283
06-007-053-00000 | 김준선(우주정밀) | 농공단지2길57(신음동 81-6) | 일반용 | 일반용 | 신음동 | 대신동 | 공단 | - | 4230 | 4592 | 3431 | 3085 | 3955 | 6323 | 4132 | 1538 | 739 | 1046 | 1101 | 1039 | 263 | 434
06-007-054-00000 | 이향주(우주정밀) | 농공단지길71(신음동 81-3) | 일반용 | 일반용 | 신음동 | 대신동 | 공단 | - | 479 | 702 | 775 | 754 | 229 | 349 | 107 | 197 | 375 | 352 | 45 | 56 | 118 | 62
06-007-055-00000 | 조기현 | 속구미1길43-4(신음동 118-24), 동우산업 | 일반용 | 일반용 | 신음동 | 대신동 | 공단 | - | 464 | 381 | 405 | 341 | 393 | 460 | 666 | 719 | 712 | 542 | 516 | 346 | 359 | 147
06-007-056-00000 | 변영출 | 농공단지1길65-17(신음동 78-7) | 가정용 | 가정용 | 신음동 | 대신동 | 공단 | - | 371 | 293 | 303 | 281 | 294 | 390 | 247 | 327 | 265 | 232 | 343 | 358 | 351 | 346
06-007-058-00000 | (주)대방 | 농공단지1길30(신음동 90) | 일반용 | 일반용 | 신음동 | 대신동 | 공단 | - | 51312 | 41732 | 38357 | 46836 | 39294 | 38976 | 39283 | 5469 | 7938 | 7213 | 247 | 52 | 2444 | 4038
06-007-059-00000 | 임덕봉 | 농공단지1길13-16(신음동 79-1) | 가정용 | 가정용 | 신음동 | 대신동 | 공단 | - | 42 | 38 | 143 | 504 | 92 | 178 | 104 | 76 | 116 | 104 | 145 | 149 | 184 | 178
06-007-060-00000 | 이희근 | 농공단지1길13-12(신음동 79-1) | 가정용 | 가정용 | 신음동 | 대신동 | 공단 | - | 58 | 75 | 25 | 81 | 70 | 77 | 148 | 84 | 133 | 105 | 159 | 103 | 139 | 118
06-007-061-00000 | 정종봉 | 환경로71(신음동 60-1) | 가정용 | 가정용 | 신음동 | 대신동 | 공단 | - | 195 | 531 | 538 | 232 | 191 | 286 | 299 | 292 | 272 | 227 | 225 | 213 | 221 | 220
06-007-062-00000 | 송성자 | 농공단지1길13-18(신음동 60-1) | 가정용 | 가정용 | 신음동 | 대신동 | 공단 | - | 214 | 210 | 147 | 148 | 407 | 16 | 13 | 13 | 0 | 0 | 0 | 0 | 8 | 4
06-007-062-00100 | 황병학 | 환경로67(신음동 61-3) | 가정용 | 가정용 | 신음동 | 대신동 | 공단 | - | 364 | 133 | 146 | 60 | 55 | 41 | 26 | 37 | 171 | 183 | 304 | 379 | 366 | 397
06-007-063-00000 | 정종봉 | 환경로79(신음동 59-7) | 일반용 | 일반용 | 신음동 | 대신동 | 공단 | - | 0 | 71 | 105 | 65 | 53 | 65 | 27 | 109 | 86 | 282 | 166 | 140 | 147 | 90
06-007-067-00000 | 김영학 | 환경로93(신음동 55-1) | 일반용 | 일반용 | 신음동 | 대신동 | 공단 | - | 0 | 64 | 161 | 177 | 172 | 187 | 162 | 181 | 181 | 179 | 199 | 226 | 213 | 155
06-007-068-00000 | 우봉완 | 환경로95(신음동 803-6) | 일반용 | 일반용 | 신음동 | 대신동 | 공단 | - | 0 | 48 | 44 | 35 | 20 | 28 | 92 | 120 | 109 | 134 | 82 | 102 | 109 | 43
06-007-069-00000 | 유판곤 | 환경로97(신음동 54) | 일반용 | 일반용 | 신음동 | 대신동 | 공단 | - | 0 | 79 | 135 | 135 | 95 | 57 | 52 | 45 | 78 | 56 | 83 | 88 | 44 | 46
06-007-070-00000 | 이종호(골프나라) | 환경로105(신음동 46-1) | 일반용 | 일반용 | 신음동 | 대신동 | 공단 | - | 0 | 0 | 0 | 0 | 729 | 7 | 0 | 0 | 0 | 0 | 42 | 1 | 0 | 0
06-007-072-00000 | 이남숙 | 환경로111(신음동 51-1) | 일반용 | 일반용 | 신음동 | 대신동 | 공단 | - | 0 | 15 | 165 | 133 | 128 | 131 | 160 | 156 | 109 | 105 | 110 | 102 | 79 | 65
06-007-072-00100 | 최상우 | 환경로109(신음동 49-2) | 일반용 | 일반용 | 신음동 | 대신동 | 공단 | - | 0 | 0 | 0 | 0 | 0 | 42 | 59 | 67 | 111 | 114 | 109 | 206 | 169 | 262
06-008-001-00100 | 이미경 | 시청1길80(신음동 713-1), 풍천장어 | 일반용 | 일반용 | 신음동 | 대신동 | 성내 | - | 0 | 0 | 0 | 0 | 0 | 569 | 967 | 516 | 666 | 859 | 946 | 868 | 952 | 891
06-008-001-00200 | 김한수 | 금음길38-3(신음동 712-9),작은영토 | 일반용 | 일반용 | 신음동 | 대신동 | 성내 | - | 0 | 0 | 0 | 0 | 0 | 441 | 950 | 1078 | 1004 | 1068 | 967 | 1013 | 961 | 1098
06-008-001-00300 | 김영준 | 금음길46(신음동 712-13) | 일반용 | 일반용 | 신음동 | 대신동 | 성내 | - | 0 | 0 | 0 | 0 | 0 | 0 | 0 | 64 | 742 | 719 | 726 | 712 | 694 | 750
06-008-002-00000 | 차상수(대신동교회) | 금음길43(신음동 717-1) | 일반용 | 일반용 | 신음동 | 대신동 | 성내 | - | 465 | 158 | 177 | 310 | 286 | 222 | 464 | 301 | 119 | 232 | 469 | 337 | 255 | 258
06-008-002-00100 | 이명진 | 금음길46-10(신음동 629-2) | 가정용 | 가정용 | 신음동 | 대신동 | 성내 | - | 0 | 0 | 0 | 0 | 0 | 127 | 455 | 319 | 297 | 289 | 306 | 345 | 244 | 249
06-008-003-00000 | 조규철 | 금음길46-11(신음동 630-3) | 가정용 | 가정용 | 신음동 | 대신동 | 성내 | - | 226 | 207 | 73 | 90 | 108 | 90 | 129 | 120 | 107 | 104 | 109 | 133 | 188 | 516
06-008-003-00100 | 조봉득 | 금음길46-19(신음동 629-1) | 가정용 | 가정용 | 신음동 | 대신동 | 성내 | - | 0 | 0 | 0 | 0 | 0 | - | - | - | - | - | - | - | - | 159
06-008-003-00200 | 조규해 | 금음길46-23(신음동 633) | 가정용 | 가정용 | 신음동 | 대신동 | 성내 | - | 0 | 0 | 0 | 0 | 0 | - | - | - | - | - | - | - | - | 157
06-008-004-00000 | 구창배 | 금음길46-9(신음동 630-2) | 가정용 | 가정용 | 신음동 | 대신동 | 성내 | - | 276 | 301 | 282 | 271 | 288 | 231 | 270 | 269 | 234 | 204 | 188 | 204 | 199 | 268
06-008-005-00000 | 구창호 | 금음길64-3(신음동 631-2) | 가정용 | 가정용 | 신음동 | 대신동 | 성내 | - | 137 | 129 | 100 | 128 | 124 | 139 | 145 | 110 | 102 | 108 | 127 | 142 | 77 | 111
06-008-006-00000 | (주)모세 | 금음길66-4(신음동 632-3) | 가정용 | 가정용 | 신음동 | 대신동 | 공단 | - | - | - | - | - | - | 362 | 259 | 150 | 0 | 0 | 0 | - | - | -
06-008-007-00000 | 조일제 | 금음길66-5(신음동 632-2) | 가정용 | 가정용 | 신음동 | 대신동 | 공단 | - | - | - | - | - | - | 84 | 78 | 42 | 48 | 40 | 16 | - | - | -
06-008-008-00000 | 김시철 | 금음길70(신음동 682) | 가정용 | 가정용 | 신음동 | 대신동 | 성내 | - | 546 | 513 | 461 | 544 | 605 | 409 | 493 | 348 | 326 | 425 | 437 | 356 | 354 | 570
06-008-008-00900 | (주)모세(빌라) | 신음동 741-1 | 가정용 | 가정용 | 신음동 | 대신동 | 성내 | - | 0 | 0 | 0 | 0 | 0 | - | - | - | - | - | - | - | - | 1087
06-008-010-00000 | 조인제 | 금음뒷길8-9(신음동 637-2) | 가정용 | 가정용 | 신음동 | 대신동 | 성내 | - | 175 | 188 | 241 | 210 | 173 | 186 | 128 | 107 | 70 | 72 | 85 | 91 | 89 | 111
06-008-011-00000 | 구회강 | 금음뒷길8-5(신음동 640) | 가정용 | 가정용 | 신음동 | 대신동 | 성내 | - | 144 | 91 | 144 | 184 | 207 | 188 | 281 | 224 | 175 | 195 | 191 | 210 | 313 | 364
06-008-011-00100 | 서상자 | 금음뒷길8(신음동 678-1) | 가정용 | 가정용 | 신음동 | 대신동 | 성내 | - | 0 | 0 | 0 | 0 | 0 | 0 | 178 | 252 | 317 | 263 | 244 | 229 | 215 | 220
06-008-012-00000 | 김용문 | 금음뒷길8-3(신음동 641) | 가정용 | 가정용 | 신음동 | 대신동 | 성내 | - | 63 | 86 | 75 | 84 | 73 | 63 | 60 | 45 | 43 | 37 | 43 | 27 | 28 | 31
06-008-013-00000 | 강남이 | 금음뒷길8-1(신음동 642) | 가정용 | 가정용 | 신음동 | 대신동 | 성내 | - | 112 | 51 | 47 | 52 | 66 | 59 | 45 | 48 | 63 | 103 | 39 | 155 | 20 | 29
06-008-014-00000 | 조동호 | 금음뒷길15(신음동 642-2) | 가정용 | 가정용 | 신음동 | 대신동 | 성내 | - | 14 | 47 | 32 | 36 | 39 | 42 | 26 | 20 | 105 | 46 | 40 | 46 | 29 | 40
06-008-015-00000 | 구창배 | 신음동 670 | 가정용 | 가정용 | 신음동 | 대신동 | 성내 | - | 34 | 34 | 216 | 93 | 46 | 11 | 0 | 9 | 0 | 0 | 0 | 1 | 0 | 0
06-008-016-00000 | 전환갑 | 금음뒷길9-5(신음동 670-1) | 가정용 | 가정용 | 신음동 | 대신동 | 성내 | - | 56 | 89 | 68 | 131 | 69 | 74 | 69 | 88 | 209 | 79 | 47 | 88 | 61 | 71
06-008-017-00000 | 안광운 | 금음뒷길9-3(신음동 671) | 가정용 | 가정용 | 신음동 | 대신동 | 성내 | - | 0 | 0 | 0 | 0 | 0 | 0 | 0 | 0 | 0 | 0 | 0 | 0 | 0 | 0
06-008-018-00000 | 김종연 | 금음뒷길8-8(신음동 679) | 가정용 | 가정용 | 신음동 | 대신동 | 성내 | - | 322 | 326 | 195 | 203 | 163 | 208 | 234 | 186 | 180 | 172 | 172 | 171 | 117 | 116
06-008-019-00000 | 경노당 | 금음뒷길76(신음동 681) | 가정용 | 가정용 | 신음동 | 대신동 | 성내 | - | 160 | 28 | 24 | 49 | 40 | 191 | 15 | 9 | 25 | 81 | 77 | 50 | 101 | 95
06-008-020-00000 | 전환득 | 금음길78(신음동 680) | 가정용 | 가정용 | 신음동 | 대신동 | 성내 | - | 71 | 51 | 34 | 24 | 30 | 57 | 39 | 68 | 40 | 16 | 18 | 21 | 20 | 23
06-008-021-00000 | 최인규 | 금음길82(신음동 678) | 가정용 | 가정용 | 신음동 | 대신동 | 성내 | - | 256 | 249 | 273 | 247 | 218 | 148 | 313 | 286 | 309 | 272 | 293 | 315 | 251 | 277
06-008-022-00000 | 김대경 | 금음뒷길1(신음동 677) | 가정용 | 가정용 | 신음동 | 대신동 | 성내 | - | 182 | 181 | 222 | 292 | 191 | 169 | 160 | 153 | 1 | 0 | 0 | 0 | 0 | 0
06-008-023-00000 | 김재수 | 금음길86-4(신음동 674) | 가정용 | 가정용 | 신음동 | 대신동 | 성내 | - | 105 | 89 | 93 | 106 | 134 | 122 | 126 | 137 | 165 | 137 | 112 | 56 | 116 | 104
06-008-024-00000 | 최의웅 | 금음길88(신음동 675) | 가정용 | 가정용 | 신음동 | 대신동 | 성내 | - | 184 | 222 | 113 | 125 | 115 | 117 | 113 | 109 | 111 | 107 | 118 | 151 | 146 | 212
06-008-025-00000 | 손규하 | 금음길92(신음동 669) | 가정용 | 가정용 | 신음동 | 대신동 | 성내 | - | 64 | 30 | 27 | 29 | 27 | 25 | 113 | 23 | 54 | 334 | 344 | 231 | 160 | 152
06-008-026-00000 | 조명환 | 금음길96(신음동 668) | 가정용 | 가정용 | 신음동 | 대신동 | 성내 | - | 33 | 29 | 33 | 32 | 30 | 25 | 30 | 22 | 38 | 44 | 30 | 25 | 17 | 5
06-008-027-00000 | 이상길 | 금음길93(신음동 666) | 가정용 | 가정용 | 신음동 | 대신동 | 성내 | - | 273 | 288 | 351 | 355 | 337 | 413 | 602 | 384 | 417 | 320 | 361 | 441 | 384 | 458
06-008-028-00000 | 이상길 | 금음길91(신음동 665) | 가정용 | 가정용 | 신음동 | 대신동 | 성내 | - | 77 | 155 | 53 | 65 | 119 | 173 | 199 | 135 | 153 | 157 | 202 | 176 | 142 | 242
06-008-029-00000 | 강봉희 | 금음길87(신음동 664) | 가정용 | 가정용 | 신음동 | 대신동 | 성내 | - | 44 | 53 | 43 | 42 | 30 | 35 | 58 | 40 | 42 | 38 | 40 | 49 | 55 | 59
06-008-030-00000 | 배창수 | 금음길83(신음동 676) | 가정용 | 가정용 | 신음동 | 대신동 | 성내 | - | 115 | 82 | 16 | 23 | 0 | 0 | 0 | 0 | 0 | 0 | 0 | 0 | 0 | 0
06-008-031-00000 | 강동술 | 금음길81-6(신음동 663) | 가정용 | 가정용 | 신음동 | 대신동 | 성내 | - | 66 | 61 | 74 | 67 | 143 | 51 | 62 | 43 | 46 | 51 | 53 | 58 | 76 | 59
06-008-032-00000 | 정술이(가온누리) | 금음길81-18(신음동 659) | 가정용 | 가정용 | 신음동 | 대신동 | 성내 | - | 909 | 206 | 201 | 273 | 243 | 276 | 352 | 309 | 189 | 150 | 149 | 0 | 0 | 338
06-008-033-00000 | 전병옥 | 금음길81-11(신음동 687) | 가정용 | 가정용 | 신음동 | 대신동 | 성내 | - | 132 | 140 | 200 | 255 | 151 | 133 | 166 | 144 | 178 | 295 | 277 | 160 | 130 | 148
06-008-034-00000 | 이상승 | 금음길79(신음동 685) | 가정용 | 가정용 | 신음동 | 대신동 | 성내 | - | 178 | 232 | 217 | 20 | 0 | 117 | 162 | 185 | 215 | 175 | 161 | 158 | 188 | 183
06-008-035-00000 | 오옥연 | 금음길79-4(신음동 685) | 가정용 | 가정용 | 신음동 | 대신동 | 성내 | - | 39 | 36 | 37 | 42 | 30 | 41 | 44 | 27 | 45 | 47 | 54 | 54 | 44 | 47
06-008-038-00000 | 전형근 | 금음길73(신음동 683) | 가정용 | 가정용 | 신음동 | 대신동 | 성내 | - | 254 | 234 | 261 | 224 | 361 | 223 | 210 | 182 | 208 | 172 | 164 | 271 | 290 | 356
06-008-039-00000 | 조태홍 | 금음길 71-4(신음동 683-1) | 가정용 | 가정용 | 신음동 | 대신동 | 성내 | - | 103 | 93 | 72 | 98 | 101 | 105 | 100 | 86 | 88 | 76 | 90 | 90 | 98 | 143
06-008-040-00100 | 이부흥 | 금음길65-12(신음동 689),J클래식빌라 101동101호 | 가정용 | 가정용 | 신음동 | 대신동 | 성내 | - | 0 | 0 | 0 | 0 | 0 | 0 | 0 | 0 | 0 | 0 | 46 | 159 | 193 | 235
06-008-040-00200 | 조영희 | 금음길65-12(신음동 689),J클래식빌라 101동102호 | 가정용 | 가정용 | 신음동 | 대신동 | 성내 | - | 0 | 0 | 0 | 0 | 0 | 0 | 0 | 0 | 0 | 0 | 0 | 204 | 241 | 359
06-008-040-00300 | 배영은 | 금음길65-12(신음동 689),J클래식빌라 101동201호 | 가정용 | 가정용 | 신음동 | 대신동 | 성내 | - | 0 | 0 | 0 | 0 | 0 | 0 | 0 | 0 | 0 | 0 | 90 | 245 | 222 | 197
06-008-040-00400 | 최호욱 | 금음길65-12(신음동 689),J클래식빌라 101동202호 | 가정용 | 가정용 | 신음동 | 대신동 | 성내 | - | 0 | 0 | 0 | 0 | 0 | 0 | 0 | 0 | 0 | 0 | 15 | 3 | 189 | 238
06-008-040-00500 | 조영희 | 금음길65-12(신음동 689),J클래식빌라 101동301호 | 가정용 | 가정용 | 신음동 | 대신동 | 성내 | - | 0 | 0 | 0 | 0 | 0 | 0 | 0 | 0 | 0 | 0 | 96 | 3 | 20 | 128
06-008-040-00600 | 조영희 | 금음길65-12(신음동 689),J클래식빌라 101동302호 | 가정용 | 가정용 | 신음동 | 대신동 | 성내 | - | 0 | 0 | 0 | 0 | 0 | 0 | 0 | 0 | 0 | 0 | 91 | 1 | 2 | 203
06-008-040-00700 | 조영희 | 금음길65-12(신음동 689),J클래식빌라 101동401호 | 가정용 | 가정용 | 신음동 | 대신동 | 성내 | - | 0 | 0 | 0 | 0 | 0 | 0 | 0 | 0 | 0 | 0 | 16 | 0 | 2 | 61
06-008-040-00800 | 정재현 | 금음길65-12(신음동 689),J클래식빌라 101동402호 | 가정용 | 가정용 | 신음동 | 대신동 | 성내 | - | 0 | 0 | 0 | 0 | 0 | 0 | 0 | 0 | 0 | 0 | 11 | 15 | 30 | 30
06-008-041-00100 | 정경숙 | 금음길65-13(신음동 689-1),J클래식빌라 102동101호 | 가정용 | 가정용 | 신음동 | 대신동 | 성내 | - | 0 | 0 | 0 | 0 | 0 | 0 | 0 | 0 | 0 | 0 | 2 | 9 | 17 | 10
06-008-041-00200 | 정경숙 | 금음길65-13(신음동 689-1),J클래식빌라 102동102호 | 가정용 | 가정용 | 신음동 | 대신동 | 성내 | - | 0 | 0 | 0 | 0 | 0 | 0 | 0 | 0 | 0 | 0 | 1 | 46 | 121 | 183
06-008-041-00300 | 정경숙 | 금음길65-13(신음동 689-1),J클래식빌라 102동201호 | 가정용 | 가정용 | 신음동 | 대신동 | 성내 | - | 0 | 0 | 0 | 0 | 0 | 0 | 0 | 0 | 0 | 0 | 1 | 3 | 31 | 33
06-008-041-00400 | 김선영 | 금음길65-13(신음동 689-1),J클래식빌라 102동202호 | 가정용 | 가정용 | 신음동 | 대신동 | 성내 | - | 0 | 0 | 0 | 0 | 0 | 0 | 0 | 0 | 0 | 0 | 1 | 4 | 149 | 249
06-008-041-00500 | 정경숙 | 금음길65-13(신음동 689-1),J클래식빌라 102동301호 | 가정용 | 가정용 | 신음동 | 대신동 | 성내 | - | 0 | 0 | 0 | 0 | 0 | 0 | 0 | 0 | 0 | 0 | 3 | 66 | 184 | 46
06-008-041-00600 | 황경일 | 금음길65-13(신음동 689-1),J클래식빌라 102동302호 | 가정용 | 가정용 | 신음동 | 대신동 | 성내 | - | 0 | 0 | 0 | 0 | 0 | 0 | 0 | 0 | 0 | 0 | 1 | 21 | 153 | 114
06-008-041-00700 | 정경숙 | 금음길65-13(신음동 689-1),J클래식빌라 102동401호 | 가정용 | 가정용 | 신음동 | 대신동 | 성내 | - | 0 | 0 | 0 | 0 | 0 | 0 | 0 | 0 | 0 | 0 | 1 | 222 | 272 | 238
06-008-041-00800 | 정경숙 | 금음길65-13(신음동 689-1),J클래식빌라 102동402호 | 가정용 | 가정용 | 신음동 | 대신동 | 성내 | - | 0 | 0 | 0 | 0 | 0 | 0 | 0 | 0 | 0 | 0 | 1 | 68 | 111 | 130
06-008-042-00100 | 이정호 | 금음길65-11(신음동 689-2),J클래식빌라 103동101호 | 가정용 | 가정용 | 신음동 | 대신동 | 성내 | - | 0 | 0 | 0 | 0 | 0 | 0 | 0 | 0 | 0 | 0 | 8 | 145 | 167 | 187
06-008-042-00200 | 임송규 | 금음길65-11(신음동 689-2),J클래식빌라 103동102호 | 가정용 | 가정용 | 신음동 | 대신동 | 성내 | - | 0 | 0 | 0 | 0 | 0 | 0 | 0 | 0 | 0 | 0 | 102 | 163 | 203 | 140
06-008-042-00300 | 임송규 | 금음길65-11(신음동 689-2),J클래식빌라 103동201호 | 가정용 | 가정용 | 신음동 | 대신동 | 성내 | - | 0 | 0 | 0 | 0 | 0 | 0 | 0 | 0 | 0 | 0 | 4 | 50 | 134 | 131
06-008-042-00400 | 임송규 | 금음길65-11(신음동 689-2),J클래식빌라 103동202호 | 가정용 | 가정용 | 신음동 | 대신동 | 성내 | - | 0 | 0 | 0 | 0 | 0 | 0 | 0 | 0 | 0 | 0 | 4 | 6 | 3 | 1
06-008-042-00500 | 임송규 | 금음길65-11(신음동 689-2),J클래식빌라 103동301호 | 가정용 | 가정용 | 신음동 | 대신동 | 성내 | - | 0 | 0 | 0 | 0 | 0 | 0 | 0 | 0 | 0 | 0 | 6 | 46 | 208 | 205
06-008-042-00600 | 임송규 | 금음길65-11(신음동 689-2),J클래식빌라 103동302호 | 가정용 | 가정용 | 신음동 | 대신동 | 성내 | - | 0 | 0 | 0 | 0 | 0 | 0 | 0 | 0 | 0 | 0 | 4 | 3 | 2 | 154
06-008-042-00700 | 임송규 | 금음길65-11(신음동 689-2),J클래식빌라 103동401호 | 가정용 | 가정용 | 신음동 | 대신동 | 성내 | - | 0 | 0 | 0 | 0 | 0 | 0 | 0 | 0 | 0 | 0 | 5 | 5 | 3 | 175
06-008-042-00800 | 송병천 | 금음길65-11(신음동 689-2),J클래식빌라 103동402호 | 가정용 | 가정용 | 신음동 | 대신동 | 성내 | - | 0 | 0 | 0 | 0 | 0 | 0 | 0 | 0 | 0 | 0 | 3 | 4 | 7 | 220
06-008-043-00100 | 황찬환 | 금음길65-7(신음동 689-3),J클래식빌라 104동101호 | 가정용 | 가정용 | 신음동 | 대신동 | 성내 | - | 0 | 0 | 0 | 0 | 0 | 0 | 0 | 0 | 0 | 0 | 6 | 117 | 103 | 49
06-008-043-00200 | 박병준 | 금음길65-7(신음동 689-3),J클래식빌라 104동102호 | 가정용 | 가정용 | 신음동 | 대신동 | 성내 | - | 0 | 0 | 0 | 0 | 0 | 0 | 0 | 0 | 0 | 0 | 6 | 104 | 144 | 132
06-008-043-00300 | 황찬환 | 금음길65-7(신음동 689-3),J클래식빌라 104동201호 | 가정용 | 가정용 | 신음동 | 대신동 | 성내 | - | 0 | 0 | 0 | 0 | 0 | 0 | 0 | 0 | 0 | 0 | 4 | 5 | 247 | 359
06-008-043-00400 | 노현정 | 금음길65-7(신음동 689-3),J클래식빌라 104동202호 | 가정용 | 가정용 | 신음동 | 대신동 | 성내 | - | 0 | 0 | 0 | 0 | 0 | 0 | 0 | 0 | 0 | 0 | 4 | 55 | 238 | 244
06-008-043-00500 | 안세영 | 금음길65-7(신음동 689-3),J클래식빌라 104동301호 | 가정용 | 가정용 | 신음동 | 대신동 | 성내 | - | 0 | 0 | 0 | 0 | 0 | 0 | 0 | 0 | 0 | 0 | 5 | 15 | 177 | 199
06-008-043-00600 | 황찬환 | 금음길65-7(신음동 689-3),J클래식빌라 104동302호 | 가정용 | 가정용 | 신음동 | 대신동 | 성내 | - | 0 | 0 | 0 | 0 | 0 | 0 | 0 | 0 | 0 | 0 | 5 | 3 | 3 | 2
06-008-043-00700 | 황찬환 | 금음길65-7(신음동 689-3),J클래식빌라 104동401호 | 가정용 | 가정용 | 신음동 | 대신동 | 성내 | - | 0 | 0 | 0 | 0 | 0 | 0 | 0 | 0 | 0 | 0 | 5 | 3 | 190 | 266
06-008-043-00800 | 황찬환 | 금음길65-7(신음동 689-3),J클래식빌라 104동402호 | 가정용 | 가정용 | 신음동 | 대신동 | 성내 | - | 0 | 0 | 0 | 0 | 0 | 0 | 0 | 0 | 0 | 0 | 4 | 3 | 43 | 51
06-008-044-00100 | 이재길 | 금음길61(신음동 689-4),J클래식빌라 105동101호 | 가정용 | 가정용 | 신음동 | 대신동 | 성내 | - | 0 | 0 | 0 | 0 | 0 | 0 | 0 | 0 | 0 | 0 | 6 | 33 | 277 | 313
06-008-044-00200 | 이재길 | 금음길61(신음동 689-4),J클래식빌라 105동102호 | 가정용 | 가정용 | 신음동 | 대신동 | 성내 | - | 0 | 0 | 0 | 0 | 0 | 0 | 0 | 0 | 0 | 0 | 11 | 3 | 61 | 324
06-008-044-00300 | 이연희 | 금음길61(신음동 689-4),J클래식빌라 105동201호 | 가정용 | 가정용 | 신음동 | 대신동 | 성내 | - | 0 | 0 | 0 | 0 | 0 | 0 | 0 | 0 | 0 | 0 | 7 | 145 | 193 | 250
06-008-044-00400 | 이효심 | 금음길61(신음동 689-4),J클래식빌라 105동202호 | 가정용 | 가정용 | 신음동 | 대신동 | 성내 | - | 0 | 0 | 0 | 0 | 0 | 0 | 0 | 0 | 0 | 0 | 5 | 35 | 60 | 124
06-008-044-00500 | 김영진 | 금음길61(신음동 689-4),J클래식빌라 105동301호 | 가정용 | 가정용 | 신음동 | 대신동 | 성내 | - | 0 | 0 | 0 | 0 | 0 | 0 | 0 | 0 | 0 | 0 | 4 | 96 | 121 | 149
06-008-044-00600 | 이재길 | 금음길61(신음동 689-4),J클래식빌라 105동302호 | 가정용 | 가정용 | 신음동 | 대신동 | 성내 | - | 0 | 0 | 0 | 0 | 0 | 0 | 0 | 0 | 0 | 0 | 9 | 116 | 106 | 43
06-008-044-00700 | 권오성 | 금음길61(신음동 689-4),J클래식빌라 105동401호 | 가정용 | 가정용 | 신음동 | 대신동 | 성내 | - | 0 | 0 | 0 | 0 | 0 | 0 | 0 | 0 | 0 | 0 | 12 | 156 | 170 | 166
06-008-044-00800 | 김성균 | 금음길61(신음동 689-4),J클래식빌라 105동402호 | 가정용 | 가정용 | 신음동 | 대신동 | 성내 | - | 0 | 0 | 0 | 0 | 0 | 0 | 0 | 0 | 0 | 0 | 94 | 172 | 172 | 176
06-009-002-00000 | 손종용 | 신음동 131 | 가정용 | 가정용 | 신음동 | 대신동 | 공단 | - | - | - | - | - | - | 507 | 767 | 345 | 499 | 432 | 468 | 535 | 504 | -
06-009-002-00100 | 박이돈 | 삼애길90(신음동 132-1) | 가정용 | 가정용 | 신음동 | 대신동 | 공단 | - | - | - | - | - | - | 0 | 58 | 412 | 365 | 307 | 317 | 222 | 211 | -
06-009-003-00000 | 이종란 | 삼애길45(신음동 132-1) | 가정용 | 가정용 | 신음동 | 대신동 | 공단 | - | - | - | - | - | - | 79 | 57 | 66 | 58 | 54 | 72 | 88 | 124 | -
06-009-004-00000 | 신기순 | 삼애길43(신음동 200-20) | 가정용 | 가정용 | 신음동 | 대신동 | 공단 | - | - | - | - | - | - | 357 | 328 | 272 | 274 | 296 | 357 | 317 | 180 | -
06-009-005-00000 | 이경한(안병복) | 삼애길41(신음동 129-1) | 가정용 | 가정용 | 신음동 | 대신동 | 공단 | - | - | - | - | - | - | 127 | 130 | 118 | 129 | 292 | 17 | 31 | 0 | -
06-009-006-00000 | 이상진 | 삼애길39(신음동 128-4) | 가정용 | 가정용 | 신음동 | 대신동 | 공단 | - | - | - | - | - | - | 316 | 347 | 189 | 321 | 300 | 313 | 269 | 295 | -
06-009-007-00000 | 방호양 | 삼애2길79(신음동 125-18) | 가정용 | 가정용 | 신음동 | 대신동 | 공단 | - | - | - | - | - | - | 157 | 292 | 174 | 152 | 232 | 123 | 29 | 189 | -
06-009-008-00000 | 신보순 | 삼애길19(신음동 120-2, 121) | 가정용 | 가정용 | 신음동 | 대신동 | 공단 | - | - | - | - | - | - | 205 | 199 | 274 | 330 | 222 | 193 | 251 | 266 | -
06-009-010-00000 | 한장심 | 삼애2길146(신음동 125-13) | 가정용 | 가정용 | 신음동 | 대신동 | 공단 | - | - | - | - | - | - | 53 | 73 | 61 | 66 | 123 | 186 | 371 | 55 | -
06-009-012-00000 | 강억술 | 삼애2길12(신음동 118-1) | 가정용 | 가정용 | 신음동 | 대신동 | 공단 | - | - | - | - | - | - | 40 | 110 | 77 | 115 | 116 | 48 | 76 | 145 | -
06-009-013-00000 | 조영일 | 삼애2길3(신음동 118-13) | 가정용 | 가정용 | 신음동 | 대신동 | 공단 | - | - | - | - | - | - | 203 | 99 | 94 | 96 | 94 | 95 | 101 | 88 | -
06-009-014-00000 | 오육복 | 삼애2길5(신음동 118-13) | 가정용 | 가정용 | 신음동 | 대신동 | 공단 | - | - | - | - | - | - | 260 | 112 | 130 | 176 | 229 | 273 | 189 | 142 | -
06-009-015-00000 | 김영근 | 삼애2길8(신음동 118-1) | 가정용 | 가정용 | 신음동 | 대신동 | 공단 | - | - | - | - | - | - | 291 | 320 | 257 | 360 | 410 | 397 | 418 | 419 | -
06-009-015-00100 | 임순자 | 삼애2길10(신음동 118-1) | 가정용 | 가정용 | 신음동 | 대신동 | 공단 | - | - | - | - | - | - | 143 | 41 | 34 | 34 | 45 | 46 | 36 | 36 | -
06-009-017-00000 | 전승도 | 삼애2길13(신음동 118-15) | 가정용 | 가정용 | 신음동 | 대신동 | 공단 | - | - | - | - | - | - | 284 | 318 | 256 | 270 | 248 | 117 | 223 | 37 | -
06-009-018-00000 | 박영민 | 삼애2길15(신음동 118-15) | 가정용 | 가정용 | 신음동 | 대신동 | 공단 | - | - | - | - | - | - | 224 | 208 | 198 | 226 | 233 | 299 | 311 | 223 | -
06-009-019-00000 | 황종순 | 삼애2길19(신음동 116) | 가정용 | 가정용 | 신음동 | 대신동 | 공단 | - | - | - | - | - | - | 3 | 1 | 0 | 0 | 5 | 13 | 6 | 6 | -
06-009-020-00000 | 박춘자 | 삼애2길120(신음동 125-3) | 가정용 | 가정용 | 신음동 | 대신동 | 공단 | - | - | - | - | - | - | 88 | 92 | 114 | 17 | 0 | 0 | 0 | 4 | -
06-009-021-00000 | 김태곤 | 삼애2길23(신음동 116-1) | 가정용 | 가정용 | 신음동 | 대신동 | 공단 | - | - | - | - | - | - | 33 | 16 | 32 | 297 | 237 | 253 | 99 | 94 | -
06-009-022-00000 | 김점수A | 삼애2길122(신음동 356-1) | 가정용 | 가정용 | 신음동 | 대신동 | 공단 | - | - | - | - | - | - | 53 | 103 | 111 | 276 | 281 | 121 | 24 | 3 | -
06-009-024-00000 | 김경분 | 삼애2길27(신음동 116-3) | 가정용 | 가정용 | 신음동 | 대신동 | 공단 | - | - | - | - | - | - | 169 | 169 | 24 | 255 | 0 | 0 | 0 | 0 | -
06-009-025-00000 | 정구식 | 삼애2길35(신음동 118-7) | 가정용 | 가정용 | 신음동 | 대신동 | 공단 | - | - | - | - | - | - | 69 | 74 | 61 | 74 | 130 | 201 | 79 | 90 | -
06-009-025-00100 | 장영순 | 삼애2길35(신음동 118-7) | 가정용 | 가정용 | 신음동 | 대신동 | 공단 | - | - | - | - | - | - | 0 | 20 | 208 | 308 | 237 | 370 | 256 | 336 | -
06-009-026-00000 | 김영조 | 삼애2길55(신음동 125-11) | 가정용 | 가정용 | 신음동 | 대신동 | 공단 | - | - | - | - | - | - | 224 | 167 | 126 | 109 | 0 | 0 | 0 | 0 | -
06-009-026-00100 | 김이도 | 삼애2길55(신음동 118) | 가정용 | 가정용 | 신음동 | 대신동 | 공단 | - | - | - | - | - | - | 65 | 64 | 62 | 95 | 275 | 50 | 51 | 50 | -
06-009-028-00000 | 박옥심 | 삼애2길134(신음동 산 17) | 가정용 | 가정용 | 신음동 | 대신동 | 공단 | - | - | - | - | - | - | 136 | 129 | 109 | 94 | 178 | 91 | 106 | 94 | -
06-009-030-00000 | 조재희 | 삼애2길60(신음동 125-11) | 가정용 | 가정용 | 신음동 | 대신동 | 공단 | - | - | - | - | - | - | 83 | 88 | 90 | 49 | 41 | 53 | 72 | 66 | -
06-009-031-00000 | 김두근 | 삼애길83(신음동 200-19) | 가정용 | 가정용 | 신음동 | 대신동 | 공단 | - | - | - | - | - | - | 4 | 0 | 0 | 0 | 0 | 0 | 48 | 5 | -
06-009-032-00000 | 박영숙 | 삼애2길146(신음동 125-13) | 가정용 | 가정용 | 신음동 | 대신동 | 공단 | - | - | - | - | - | - | 112 | 117 | 134 | 124 | 110 | 119 | 121 | 106 | -
06-009-033-00000 | 이종의 | 삼애2길71(신음동 125-10) | 가정용 | 가정용 | 신음동 | 대신동 | 공단 | - | - | - | - | - | - | 34 | 37 | 122 | 100 | 50 | 37 | 41 | 38 | -
06-009-036-00000 | 정현모 | 삼애2길79(신음동 125-18) | 가정용 | 가정용 | 신음동 | 대신동 | 공단 | - | - | - | - | - | - | 103 | 79 | 51 | 44 | 41 | 57 | 55 | 51 | -
06-009-038-00000 | 차필조 | 삼애2길87(신음동 200-31) | 가정용 | 가정용 | 신음동 | 대신동 | 공단 | - | - | - | - | - | - | 127 | 213 | 61 | 80 | 189 | 37 | 99 | 60 | -
06-009-039-00000 | 노봉남 | 삼애2길93(신음동 200-24) | 가정용 | 가정용 | 신음동 | 대신동 | 공단 | - | - | - | - | - | - | 73 | 29 | 33 | 25 | 48 | 34 | 25 | 36 | -
06-009-040-00000 | 유옥이 | 삼애2길101(신음동 200-25) | 가정용 | 가정용 | 신음동 | 대신동 | 공단 | - | - | - | - | - | - | 98 | 46 | 42 | 56 | 66 | 681 | 814 | 656 | -
06-009-041-00000 | 오삼복 | 삼애2길103(신음동 200-19) | 가정용 | 가정용 | 신음동 | 대신동 | 공단 | - | - | - | - | - | - | 258 | 120 | 131 | 170 | 139 | 162 | 160 | 256 | -
06-009-042-00000 | 김대희 | 삼애2길109(신음동 200-21) | 가정용 | 가정용 | 신음동 | 대신동 | 공단 | - | - | - | - | - | - | 369 | 396 | 368 | 371 | 325 | 289 | 381 | 438 | -
06-009-044-00000 | 오재진 | 삼애2길121(신음동 200-6) | 가정용 | 가정용 | 신음동 | 대신동 | 공단 | - | - | - | - | - | - | 257 | 274 | 279 | 231 | 203 | 91 | 136 | 18 | -
06-009-045-00000 | 엄성주 | 삼애2길125(신음동 200-19) | 가정용 | 가정용 | 신음동 | 대신동 | 공단 | - | - | - | - | - | - | 687 | 545 | 516 | 339 | 230 | 224 | 302 | 307 | -
06-009-046-00000 | 오창복 | 삼애2길133(신음동 200-19) | 가정용 | 가정용 | 신음동 | 대신동 | 공단 | - | - | - | - | - | - | 121 | 121 | 121 | 204 | 68 | 68 | 63 | 81 | -
06-009-047-00000 | 김상배 | 삼애길79(신음동 200-5) | 가정용 | 가정용 | 신음동 | 대신동 | 공단 | - | - | - | - | - | - | 78 | 86 | 81 | 77 | 81 | 86 | 97 | 109 | -
06-009-049-00000 | 김경환 | 삼애길69(신음동 200-8) | 가정용 | 가정용 | 신음동 | 대신동 | 공단 | - | - | - | - | - | - | 155 | 139 | 125 | 146 | 188 | 127 | 92 | 94 | -
06-009-050-00000 | 옥윤진 | 삼애길67(신음동 200-8) | 가정용 | 가정용 | 신음동 | 대신동 | 공단 | - | - | - | - | - | - | 4 | 8 | 12 | 17 | 0 | 0 | 0 | 0 | -
06-009-052-00000 | 서정례 | 삼애길53(신음동 359-1) | 가정용 | 가정용 | 신음동 | 대신동 | 공단 | - | - | - | - | - | - | 24 | 39 | 47 | 106 | 122 | 52 | 39 | 91 | -
06-009-056-00000 | 김경수 | 삼애2길162(신음동 200-15) | 가정용 | 가정용 | 신음동 | 대신동 | 공단 | - | - | - | - | - | - | 440 | 275 | 781 | 161 | 185 | 191 | 195 | 198 | -
06-009-057-00000 | 김영태(김천삼애농장사무실) | 삼애2길64(신음동 359-1) | 가정용 | 가정용 | 신음동 | 대신동 | 공단 | - | - | - | - | - | - | 0 | 0 | 0 | 7 | 1 | 0 | 0 | 0 | -
06-009-057-00100 | 김옥연 | 삼애길61(신음동 200-12) | 가정용 | 가정용 | 신음동 | 대신동 | 공단 | - | - | - | - | - | - | 53 | 81 | 68 | 54 | 55 | 95 | 275 | 158 | -
06-009-058-00000 | 조용준 | 삼애2길164(신음동 산17-43) | 가정용 | 가정용 | 신음동 | 대신동 | 공단 | - | - | - | - | - | - | 0 | 0 | 0 | 0 | 7 | 11 | 0 | 68 | -
06-009-059-00000 | 김세연 | 삼애2길82(신음동 340) | 가정용 | 가정용 | 신음동 | 대신동 | 공단 | - | - | - | - | - | - | 104 | 62 | 51 | 43 | 45 | 113 | 62 | 18 | -
06-009-060-00000 | 김두만(전태석) | 삼애2길88(신음동 359-1), 신음동산17 | 가정용 | 가정용 | 신음동 | 대신동 | 공단 | - | - | - | - | - | - | 740 | 401 | 0 | 44 | 53 | 38 | - | - | -
06-009-061-00000 | 김종학(김효진) | 삼애길95(신음동 200-33) | 가정용 | 가정용 | 신음동 | 대신동 | 공단 | - | - | - | - | - | - | 314 | 284 | 42 | 0 | 0 | 0 | 298 | 196 | -
06-009-062-00000 | 윤공덕 | 삼애2길110(신음동 125-2) | 가정용 | 가정용 | 신음동 | 대신동 | 공단 | - | - | - | - | - | - | 117 | 84 | 138 | 156 | 287 | 476 | 68 | 78 | -
06-009-065-00000 | 김경수B | 삼애2길34(신음동 117-1) | 가정용 | 가정용 | 신음동 | 대신동 | 공단 | - | - | - | - | - | - | 105 | 124 | 209 | 189 | 202 | 177 | 271 | 118 | -
06-009-066-00000 | 표월자 | 삼애2길36(신음동 125-1) | 가정용 | 가정용 | 신음동 | 대신동 | 공단 | - | - | - | - | - | - | 49 | 43 | 141 | 74 | 95 | 102 | 44 | 31 | -
06-009-069-00100 | 박상호 | 신음동 산17 | 가정용 | 가정용 | 신음동 | 대신동 | 공단 | - | - | - | - | - | - | 392 | 184 | 158 | 207 | 25 | 0 | 108 | 179 | -
06-009-070-00000 | 박옥선 | 삼애2길50(신음동 126) | 가정용 | 가정용 | 신음동 | 대신동 | 공단 | - | - | - | - | - | - | 246 | 173 | 180 | 207 | 194 | 248 | 191 | 190 | -
06-009-071-00000 | 조경승 | 삼애2길53(신음동 126) | 가정용 | 가정용 | 신음동 | 대신동 | 공단 | - | - | - | - | - | - | 93 | 94 | 130 | 109 | 136 | 77 | 37 | 29 | -
06-009-072-00000 | 김용섭 | 신음동 127 | 가정용 | 가정용 | 신음동 | 대신동 | 공단 | - | - | - | - | - | - | 70 | 91 | 1 | 3 | 0 | 0 | 0 | 0 | -
06-009-073-00000 | 삼애새마을(양로당) | 삼애2길66(신음동 131-3) | 가정용 | 가정용 | 신음동 | 대신동 | 공단 | - | - | - | - | - | - | 695 | 1192 | 1178 | 1037 | 930 | 1111 | 1330 | 1174 | -
06-009-075-00000 | 채칠기 | 삼애길104(신음동 357-2) | 가정용 | 가정용 | 신음동 | 대신동 | 공단 | - | - | - | - | - | - | 123 | 122 | 99 | 163 | 37 | 37 | 44 | 23 | -
06-009-076-00000 | 전인국 | 삼애길96(신음동 358) | 가정용 | 가정용 | 신음동 | 대신동 | 공단 | - | - | - | - | - | - | 7 | 15 | 110 | 200 | 23 | 0 | 0 | 2 | -
06-009-076-00100 | 정동균 | 삼애길82(신음동 133-1) | 가정용 | 가정용 | 신음동 | 대신동 | 공단 | - | - | - | - | - | - | 239 | 229 | 286 | 282 | 238 | 232 | 261 | 254 | -
06-009-077-00000 | 이상문 | 논공단지3길20(신음동 산17) | 가정용 | 가정용 | 신음동 | 대신동 | 공단 | - | - | - | - | - | - | 210 | 105 | 60 | 83 | 92 | 64 | 53 | 58 | -
06-009-077-00100 | 최해진 | 농공단지3길16-20(신음동 151) | 가정용 | 가정용 | 신음동 | 대신동 | 공단 | - | - | - | - | - | - | 0 | 0 | 0 | 54 | 55 | 88 | 96 | 65 | -
06-009-077-00200 | 김영태 | 논공단지3길1(신음동 152-1) | 가정용 | 가정용 | 신음동 | 대신동 | 공단 | - | - | - | - | - | - | 0 | 0 | 0 | 491 | 431 | 446 | 94 | 120 | -
06-009-078-00000 | 한승문 | 삼애길6(신음동 144-5) | 가정용 | 가정용 | 신음동 | 대신동 | 공단 | - | - | - | - | - | - | 104 | 98 | 68 | 182 | 87 | 52 | 139 | 124 | -
06-009-078-00100 | 이해욱 | 삼애길10(신음동 148-5) | 가정용 | 가정용 | 신음동 | 대신동 | 공단 | - | - | - | - | - | - | 15 | 62 | 150 | 13 | 206 | 435 | 450 | 408 | -
06-009-079-00100 | 구장수 | 삼애길48(신음동 200-19) | 가정용 | 가정용 | 신음동 | 대신동 | 공단 | - | - | - | - | - | - | 407 | 430 | 211 | 238 | 184 | 176 | 182 | 167 | -
06-009-079-00200 | 오준규(오순이) | 삼애길20(신음동 147) | 가정용 | 가정용 | 신음동 | 대신동 | 공단 | - | - | - | - | - | - | 171 | 277 | 304 | 412 | 185 | 225 | 281 | 43 | -
06-009-090-00000 | 김재성 | 삼애길60(신음동 128-1) | 가정용 | 가정용 | 신음동 | 대신동 | 공단 | - | - | - | - | - | - | 159 | 155 | 123 | 273 | 38 | 59 | 210 | 263 | -
06-009-091-00000 | 이창우 | 삼애1길3(신음동 206) | 가정용 | 가정용 | 신음동 | 대신동 | 공단 | - | - | - | - | - | - | 101 | 110 | 112 | 154 | 129 | 128 | 155 | 235 | -
06-009-093-00000 | 이창우(김성범) | 삼애1길7(신음동 136-1) | 가정용 | 가정용 | 신음동 | 대신동 | 공단 | - | - | - | - | - | - | 39 | 39 | 42 | 63 | 54 | 51 | 61 | 62 | -
06-009-094-00000 | 노원길 | 삼애1길8(신음동 137-2) | 가정용 | 가정용 | 신음동 | 대신동 | 공단 | - | - | - | - | - | - | 98 | 90 | 83 | 66 | 37 | 51 | 65 | 65 | -
06-009-095-00000 | 김용규 | 삼애1길12(신음동 141-3) | 가정용 | 가정용 | 신음동 | 대신동 | 공단 | - | - | - | - | - | - | 19 | 21 | 9 | 17 | 36 | 112 | 155 | 156 | -
06-009-099-00000 | 김복란 | 삼애1길29(신음동 200) | 가정용 | 가정용 | 신음동 | 대신동 | 공단 | - | - | - | - | - | - | 146 | 137 | 79 | 67 | 35 | 80 | 351 | 291 | -
06-009-100-00000 | 김용진 | 삼애1길22(신음동 199-4) | 가정용 | 가정용 | 신음동 | 대신동 | 공단 | - | - | - | - | - | - | 120 | 94 | 121 | 160 | 137 | 95 | 82 | 80 | -
06-009-101-00100 | 김정태 | 신음동 195-1, 삼애농장 | 가정용 | 가정용 | 신음동 | 대신동 | 공단 | - | - | - | - | - | - | 0 | 0 | 0 | 0 | 0 | 91 | 230 | 355 | -
06-009-102-00000 | 박진희 | 삼애길234(신음동 205) | 가정용 | 가정용 | 신음동 | 대신동 | 공단 | - | - | - | - | - | - | 353 | 427 | 192 | 151 | 194 | 232 | 176 | 148 | -
06-009-110-00000 | 강상윤 | 삼애길141(신음동 213) | 가정용 | 가정용 | 신음동 | 대신동 | 공단 | - | - | - | - | - | - | 187 | 135 | 104 | 113 | 119 | 43 | 146 | 44 | -
06-009-118-00000 | 김준웅 | 삼애4길5(신음동 325-1) | 가정용 | 가정용 | 신음동 | 대신동 | 공단 | - | - | - | - | - | - | 588 | 555 | 1016 | 1216 | 364 | 672 | 550 | 603 | -
06-009-121-00000 | 권삼득 | 삼애길127(신음동 324) | 가정용 | 가정용 | 신음동 | 대신동 | 공단 | - | - | - | - | - | - | 67 | 40 | 41 | 41 | 26 | 71 | 103 | 151 | -
06-009-122-00000 | 김외상 | 삼애길202(신음동 125-18) | 가정용 | 가정용 | 신음동 | 대신동 | 공단 | - | - | - | - | - | - | 133 | 126 | 85 | 77 | 69 | 61 | 88 | 71 | -
06-009-122-00100 | 이계근 | 삼애길121(신음동 327) | 가정용 | 가정용 | 신음동 | 대신동 | 공단 | - | - | - | - | - | - | 0 | 0 | 145 | 529 | 384 | 456 | 89 | 60 | -
06-009-123-00000 | 김세연 | 삼애길196(신음동 340) | 가정용 | 가정용 | 신음동 | 대신동 | 공단 | - | - | - | - | - | - | 64 | 47 | 111 | 93 | 132 | 119 | 50 | 38 | -
06-009-129-00000 | 이상임 | 삼애길182(신음동 347-1) | 가정용 | 가정용 | 신음동 | 대신동 | 공단 | - | - | - | - | - | - | 0 | 0 | 0 | 0 | 0 | 26 | 53 | 38 | -
06-009-130-00000 | 서정대 | 삼애길109(신음동 319-1) | 가정용 | 가정용 | 신음동 | 대신동 | 공단 | - | - | - | - | - | - | 149 | 226 | 392 | 308 | 228 | 281 | 246 | 253 | -
06-009-131-00000 | 서정구 | 삼애길105(신음동 319-3) | 가정용 | 가정용 | 신음동 | 대신동 | 공단 | - | - | - | - | - | - | 583 | 445 | 353 | 298 | 310 | 283 | 306 | 222 | -
06-009-131-00100 | 이원호 | 삼애길109옆(신음동 348) | 가정용 | 가정용 | 신음동 | 대신동 | 공단 | - | - | - | - | - | - | 0 | 0 | 0 | 0 | 140 | 171 | 145 | 145 | -
06-009-136-00000 | 김천시장(복지위생과) | 속구미길78(신음동 산352-1), 화장장 | 일반용 | 일반용 | 신음동 | 대신동 | 공단 | - | - | - | - | - | - | 400 | 261 | 309 | 281 | 237 | 188 | 180 | 244 | -
06-009-138-00000 | 박치운 | 삼애길95(신음동 200-33) | 가정용 | 가정용 | 신음동 | 대신동 | 공단 | - | - | - | - | - | - | 0 | 0 | 0 | 0 | 0 | 0 | 9 | 173 | -
06-009-139-00000 | 최상현 외1 | 속구미3길9-7(신음동 360-2) | 가정용 | 가정용 | 신음동 | 대신동 | 공단 | - | - | - | - | - | - | 453 | 111 | 203 | 284 | 212 | 197 | 193 | 150 | -
06-009-144-00000 | 송종호 | 삼애길91(신음동 200-19) | 가정용 | 가정용 | 신음동 | 대신동 | 공단 | - | - | - | - | - | - | 163 | 219 | 97 | 84 | 107 | 89 | 117 | 68 | -
06-009-145-00000 | 김종학A | 삼애길83(신음동 200-19) | 가정용 | 가정용 | 신음동 | 대신동 | 공단 | - | - | - | - | - | - | 413 | 415 | 611 | 529 | 445 | 552 | 488 | 371 | -
06-009-147-00000 | 하영길 | 삼애길160(신음동 200-3) | 가정용 | 가정용 | 신음동 | 대신동 | 공단 | - | - | - | - | - | - | 381 | 383 | 710 | 646 | 762 | 376 | 280 | 327 | -
06-009-148-00000 | 변종매 | 삼애길144(신음동 357) | 가정용 | 가정용 | 신음동 | 대신동 | 공단 | - | - | - | - | - | - | 489 | 266 | 299 | 317 | 380 | 377 | 314 | 299 | -
06-009-149-00000 | 김화준 | 신음동 17-46 | 가정용 | 가정용 | 신음동 | 대신동 | 공단 | - | - | - | - | - | - | 375 | 343 | 195 | 297 | 363 | 342 | 226 | 251 | -
06-009-150-00000 | 김정광 | 삼애길122(신음동 135-6) | 가정용 | 가정용 | 신음동 | 대신동 | 공단 | - | - | - | - | - | - | 77 | 85 | 95 | 115 | 176 | 261 | 276 | 143 | -
06-009-151-00000 | 김태복 | 신음동 산17 | 가정용 | 가정용 | 신음동 | 대신동 | 공단 | - | - | - | - | - | - | 74 | 78 | 67 | 93 | 79 | 88 | 86 | 74 | -
06-009-152-00000 | 최병호 | 삼애길114(신음동 357-2) | 가정용 | 가정용 | 신음동 | 대신동 | 공단 | - | - | - | - | - | - | 47 | 12 | 22 | 19 | 9 | 216 | 0 | 37 | -
06-009-153-00000 | 이필선 | 삼애길112(신음동 357-2) | 가정용 | 가정용 | 신음동 | 대신동 | 공단 | - | - | - | - | - | - | 79 | 67 | 67 | 43 | 45 | 45 | 45 | 115 | -
06-010-001-00000 | 전인국 | 삼애길96(신음동 358) | 가정용 | 가정용 | 신음동 | 대신동 | 성내 | - | 48 | 46 | 51 | 50 | 38 | - | - | - | - | - | - | - | - | 0
06-010-002-00000 | 채칠기 | 삼애길104(신음동 357-2) | 가정용 | 가정용 | 신음동 | 대신동 | 성내 | - | 83 | 72 | 91 | 130 | 108 | - | - | - | - | - | - | - | - | 14
06-010-003-00000 | 서정례 | 삼애길53(신음동 359-1) | 가정용 | 가정용 | 신음동 | 대신동 | 성내 | - | 11 | 14 | 16 | 10 | 29 | - | - | - | - | - | - | - | - | 20
06-010-004-00000 | 김영태(김천삼애농장사무실) | 삼애2길74(신음동 359-1) | 가정용 | 가정용 | 신음동 | 대신동 | 성내 | - | 0 | 0 | 0 | 0 | 0 | - | - | - | - | - | - | - | - | 0
06-010-005-00000 | 김경수 | 삼애2길162(신음동 200-15) | 가정용 | 가정용 | 신음동 | 대신동 | 성내 | - | 591 | 456 | 231 | 245 | 354 | - | - | - | - | - | - | - | - | 236
06-010-006-00000 | 정명옥 | 삼애2길80(신음동 200-12) | 가정용 | 가정용 | 신음동 | 대신동 | 성내 | - | 35 | 100 | 63 | 121 | 33 | - | - | - | - | - | - | - | - | 34
06-010-007-00000 | 조용준 | 삼애2길182(신음동 산17-43) | 가정용 | 가정용 | 신음동 | 대신동 | 성내 | - | 96 | 195 | 186 | 0 | 0 | - | - | - | - | - | - | - | - | 0
06-010-008-00000 | 김세연 | 삼애2길82(신음동 340),경노당 | 가정용 | 가정용 | 신음동 | 대신동 | 성내 | - | 113 | 109 | 83 | 138 | 90 | - | - | - | - | - | - | - | - | 122
06-010-010-00000 | 김종학(김효진) | 삼애길95(신음동 200-33) | 가정용 | 가정용 | 신음동 | 대신동 | 성내 | - | 220 | 324 | 311 | 249 | 233 | - | - | - | - | - | - | - | - | 199
06-010-013-00000 | 윤공덕 | 삼애2길110(신음동 125-2) | 가정용 | 가정용 | 신음동 | 대신동 | 성내 | - | 113 | 132 | 144 | 108 | 204 | - | - | - | - | - | - | - | - | 65
06-010-014-00000 | 김경수B | 삼애2길34(신음동 117-1) | 가정용 | 가정용 | 신음동 | 대신동 | 성내 | - | 462 | 423 | 219 | 219 | 175 | - | - | - | - | - | - | - | - | 181
06-010-015-00000 | 표월자 | 삼애2길36(신음동 125-1) | 가정용 | 가정용 | 신음동 | 대신동 | 성내 | - | 64 | 71 | 72 | 68 | 45 | - | - | - | - | - | - | - | - | 24
06-010-016-00000 | 박상호 | 삼애2길40(신음동 산17) | 가정용 | 가정용 | 신음동 | 대신동 | 성내 | - | 311 | 621 | 346 | 246 | 314 | - | - | - | - | - | - | - | - | 248
06-010-017-00000 | 박옥선 | 삼애2길50(신음동 126) | 가정용 | 가정용 | 신음동 | 대신동 | 성내 | - | 2 | 44 | 4 | 161 | 246 | - | - | - | - | - | - | - | - | 226
06-010-018-00000 | 조경승 | 삼애2길58(신음동 126) | 가정용 | 가정용 | 신음동 | 대신동 | 성내 | - | 73 | 64 | 63 | 62 | 82 | - | - | - | - | - | - | - | - | 24
06-010-019-00000 | 김용섭 | 신음동 127 | 가정용 | 가정용 | 신음동 | 대신동 | 성내 | - | - | - | - | - | - | - | - | - | - | - | - | - | - | 0
06-010-020-00000 | 삼애새마을(양로당) | 삼애길66(신음동 131-3) | 가정용 | 가정용 | 신음동 | 대신동 | 성내 | - | 344 | 929 | 794 | 733 | 1028 | - | - | - | - | - | - | - | - | 1124
06-010-021-00000 | 손종용 | 신음동 131,교회식당 | 가정용 | 가정용 | 신음동 | 대신동 | 성내 | - | 527 | 527 | 526 | 560 | 433 | - | - | - | - | - | - | - | - | 348
06-010-022-00000 | 박이돈 | 삼애길90(신음동 132-1) | 가정용 | 가정용 | 신음동 | 대신동 | 성내 | - | 0 | 0 | 0 | 0 | 0 | - | - | - | - | - | - | - | - | 7
06-010-023-00000 | 이종란 | 삼애길45(신음동 132-1) | 가정용 | 가정용 | 신음동 | 대신동 | 성내 | - | 48 | 102 | 98 | 71 | 81 | - | - | - | - | - | - | - | - | 140
06-010-024-00000 | 신기순 | 삼애길43(신음동 200-20) | 가정용 | 가정용 | 신음동 | 대신동 | 성내 | - | 54 | 50 | 43 | 120 | 303 | - | - | - | - | - | - | - | - | 157
06-010-025-00000 | 정동균 | 삼애길82(신음동 133-1) | 가정용 | 가정용 | 신음동 | 대신동 | 성내 | - | 0 | 0 | 0 | 60 | 205 | - | - | - | - | - | - | - | - | 266
06-010-026-00000 | 이경한(안병복) | 삼애길41(신음동 129-1) | 가정용 | 가정용 | 신음동 | 대신동 | 성내 | - | 65 | 16 | 3 | 63 | 118 | - | - | - | - | - | - | - | - | 0
06-010-027-00000 | 이창우 | 삼애1길3(신음동 206) | 가정용 | 가정용 | 신음동 | 대신동 | 성내 | - | 83 | 84 | 135 | 93 | 132 | - | - | - | - | - | - | - | - | 31
06-010-029-00000 | 이창우(김성범) | 삼애1길7(신음동 136-1) | 가정용 | 가정용 | 신음동 | 대신동 | 성내 | - | 87 | 100 | 87 | 87 | 93 | - | - | - | - | - | - | - | - | 385
06-010-030-00000 | 노원길 | 삼애1길8(신음동 137-2) | 가정용 | 가정용 | 신음동 | 대신동 | 성내 | - | 38 | 32 | 49 | 335 | 54 | - | - | - | - | - | - | - | - | 96
06-010-031-00000 | 김용규 | 삼애1길12(신음동 141-3) | 가정용 | 가정용 | 신음동 | 대신동 | 성내 | - | 21 | 41 | 26 | 19 | 17 | - | - | - | - | - | - | - | - | 139
06-010-032-00000 | 김복란 | 삼애1길29(신음동 200) | 가정용 | 가정용 | 신음동 | 대신동 | 성내 | - | 105 | 76 | 60 | 84 | 130 | - | - | - | - | - | - | - | - | 328
06-010-033-00000 | 김용진 | 삼애1길22(신음동 199-4) | 가정용 | 가정용 | 신음동 | 대신동 | 성내 | - | 81 | 69 | 82 | 126 | 123 | - | - | - | - | - | - | - | - | 97
06-010-034-00000 | 김정태 | 삼애1길57(신음동 195-1, 삼애농장) | 가정용 | 가정용 | 신음동 | 대신동 | 성내 | - | 0 | 0 | 0 | 0 | 0 | - | - | - | - | - | - | - | - | 296
06-010-035-00000 | 김재성 | 삼애길60(신음동 128-1) | 가정용 | 가정용 | 신음동 | 대신동 | 성내 | - | 237 | 78 | 58 | 29 | 121 | - | - | - | - | - | - | - | - | 18
06-010-036-00000 | 이상진 | 삼애길39(신음동 128-4) | 가정용 | 가정용 | 신음동 | 대신동 | 성내 | - | 21 | 34 | 134 | 143 | 177 | - | - | - | - | - | - | - | - | 409
06-010-037-00000 | 방호양 | 삼애2길79(신음동 125-18) | 가정용 | 가정용 | 신음동 | 대신동 | 성내 | - | 118 | 128 | 152 | 140 | 158 | - | - | - | - | - | - | - | - | 186
06-010-038-00000 | 오준규(오순이) | 삼애길20(신음동 147) | 가정용 | 가정용 | 신음동 | 대신동 | 성내 | - | 0 | 0 | 320 | 232 | 792 | - | - | - | - | - | - | - | - | 156
06-010-039-00000 | 구장수 | 삼애길48(신음동 200-19) | 가정용 | 가정용 | 신음동 | 대신동 | 성내 | - | 218 | 120 | 114 | 149 | 368 | - | - | - | - | - | - | - | - | 146
06-010-040-00000 | 신보순 | 삼애길19(신음동 120-2, 121) | 가정용 | 가정용 | 신음동 | 대신동 | 성내 | - | 197 | 186 | 208 | 202 | 234 | - | - | - | - | - | - | - | - | 243
06-010-041-00000 | 한장심 | 삼애2길146(신음동 125-13) | 가정용 | 가정용 | 신음동 | 대신동 | 성내 | - | 129 | 107 | 69 | 73 | 159 | - | - | - | - | - | - | - | - | 234
06-010-042-00000 | 이해욱 | 삼애길10(신음동 148-5) | 가정용 | 가정용 | 신음동 | 대신동 | 성내 | - | 264 | 11 | 8 | 28 | 27 | - | - | - | - | - | - | - | - | 457
06-010-043-00000 | 한승문(이재희) | 삼애길6(신음동 144-5) | 가정용 | 가정용 | 신음동 | 대신동 | 성내 | - | 411 | 119 | 52 | 61 | 104 | - | - | - | - | - | - | - | - | 261
06-010-044-00000 | 강억술 | 삼애길7(신음동 118-1) | 가정용 | 가정용 | 신음동 | 대신동 | 성내 | - | 53 | 27 | 36 | 37 | 61 | - | - | - | - | - | - | - | - | 104
06-010-045-00000 | 이상문 | 농공단지3길16-15(신음동 산17) | 가정용 | 가정용 | 신음동 | 대신동 | 성내 | - | 188 | 145 | 108 | 124 | 184 | - | - | - | - | - | - | - | - | 72
06-010-046-00000 | 김영태 | 논공단지3길1(신음동 152-1) | 가정용 | 가정용 | 신음동 | 대신동 | 성내 | - | 0 | 0 | 0 | 0 | 0 | - | - | - | - | - | - | - | - | 147
06-010-047-00000 | 최해진(김출이) | 농공단지3길16-20(신음동 151) | 가정용 | 가정용 | 신음동 | 대신동 | 성내 | - | 0 | 0 | 0 | 0 | 0 | - | - | - | - | - | - | - | - | 81
06-010-048-00000 | 조영일 | 삼애2길3(신음동 118-13) | 가정용 | 가정용 | 신음동 | 대신동 | 성내 | - | 141 | 192 | 170 | 135 | 123 | - | - | - | - | - | - | - | - | 139
06-010-049-00000 | 오육복 | 삼애2길5(신음동 118-13) | 가정용 | 가정용 | 신음동 | 대신동 | 성내 | - | 197 | 188 | 205 | 136 | 140 | - | - | - | - | - | - | - | - | 212
06-010-050-00000 | 김영근 | 삼애2길8(신음동 118-1) | 가정용 | 가정용 | 신음동 | 대신동 | 성내 | - | 212 | 263 | 419 | 359 | 334 | - | - | - | - | - | - | - | - | 185
06-010-051-00000 | 임순자 | 삼애2길10(신음동 118-1) | 가정용 | 가정용 | 신음동 | 대신동 | 성내 | - | 58 | 59 | 68 | 153 | 61 | - | - | - | - | - | - | - | - | 36
06-010-052-00000 | 박귀분 | 삼애2길13(신음동 118-15) | 가정용 | 가정용 | 신음동 | 대신동 | 성내 | - | 177 | 348 | 246 | 224 | 200 | - | - | - | - | - | - | - | - | 100
06-010-053-00000 | 박영민 | 삼애2길114(신음동 118-15) | 가정용 | 가정용 | 신음동 | 대신동 | 성내 | - | 146 | 156 | 152 | 176 | 210 | - | - | - | - | - | - | - | - | 238
06-010-054-00000 | 황종순 | 삼애2길19(신음동 116) | 가정용 | 가정용 | 신음동 | 대신동 | 성내 | - | 8 | 9 | 5 | 103 | 33 | - | - | - | - | - | - | - | - | 2
06-010-055-00000 | 박춘자 | 삼애2길120(신음동 125-3) | 가정용 | 가정용 | 신음동 | 대신동 | 성내 | - | 62 | 58 | 52 | 88 | 94 | - | - | - | - | - | - | - | - | 0
06-010-056-00000 | 김태곤 | 삼애2길23(신음동 116-1) | 가정용 | 가정용 | 신음동 | 대신동 | 성내 | - | 35 | 4 | 19 | 31 | 70 | - | - | - | - | - | - | - | - | 135
06-010-057-00000 | 김점수A | 삼애2길122(신음동 356-1) | 가정용 | 가정용 | 신음동 | 대신동 | 성내 | - | 80 | 74 | 68 | 66 | 76 | - | - | - | - | - | - | - | - | 0
06-010-059-00000 | 장영순 | 삼애2길35(신음동 118-7) | 가정용 | 가정용 | 신음동 | 대신동 | 성내 | - | 0 | 0 | 0 | 0 | 0 | - | - | - | - | - | - | - | - | 120
06-010-060-00000 | 정구식 | 삼애2길35(신음동 118-7) | 가정용 | 가정용 | 신음동 | 대신동 | 성내 | - | 189 | 444 | 146 | 74 | 75 | - | - | - | - | - | - | - | - | 83
06-010-061-00000 | 김영조 | 삼애2길55(신음동 125-11) | 가정용 | 가정용 | 신음동 | 대신동 | 성내 | - | 208 | 142 | 149 | 143 | 145 | - | - | - | - | - | - | - | - | 0
06-010-062-00000 | 김이도 | 삼애2길55(신음동 118) | 가정용 | 가정용 | 신음동 | 대신동 | 성내 | - | 74 | 60 | 36 | 0 | 24 | - | - | - | - | - | - | - | - | 0
06-010-063-00000 | 박옥심 | 삼애2길134(신음동 산 17) | 가정용 | 가정용 | 신음동 | 대신동 | 성내 | - | 142 | 112 | 245 | 213 | 117 | - | - | - | - | - | - | - | - | 66
06-010-064-00000 | 조재희 | 삼애2길60(신음동 125-11) | 가정용 | 가정용 | 신음동 | 대신동 | 성내 | - | 68 | 73 | 70 | 102 | 81 | - | - | - | - | - | - | - | - | 62
06-010-065-00000 | 김두근 | 삼애길83(신음동 200-19) | 가정용 | 가정용 | 신음동 | 대신동 | 성내 | - | 6 | 380 | 1 | 1 | 0 | - | - | - | - | - | - | - | - | 68
06-010-066-00000 | 박영수 | 삼애2길146(신음동 125-13) | 가정용 | 가정용 | 신음동 | 대신동 | 성내 | - | 83 | 113 | 81 | 109 | 122 | - | - | - | - | - | - | - | - | 105
06-010-067-00000 | 이종의 | 삼애2길71(신음동 125-10) | 가정용 | 가정용 | 신음동 | 대신동 | 성내 | - | 138 | 89 | 33 | 68 | 60 | - | - | - | - | - | - | - | - | 44
06-010-068-00000 | 정현모 | 삼애2길79(신음동 125-18) | 가정용 | 가정용 | 신음동 | 대신동 | 성내 | - | 115 | 132 | 142 | 147 | 183 | - | - | - | - | - | - | - | - | 45
06-010-069-00000 | 차필조 | 삼애2길87(신음동 200-31) | 가정용 | 가정용 | 신음동 | 대신동 | 성내 | - | 95 | 150 | 91 | 58 | 69 | - | - | - | - | - | - | - | - | 59
06-010-070-00000 | 노봉남 | 삼애2길93(신음동 200-24) | 가정용 | 가정용 | 신음동 | 대신동 | 성내 | - | 88 | 69 | 30 | 40 | 32 | - | - | - | - | - | - | - | - | 79
06-010-071-00000 | 유옥이 | 삼애2길101(신음동 200-25) | 가정용 | 가정용 | 신음동 | 대신동 | 성내 | - | 105 | 98 | 67 | 64 | 71 | - | - | - | - | - | - | - | - | 506
06-010-072-00000 | 오삼복 | 삼애2길103(신음동 200-19) | 가정용 | 가정용 | 신음동 | 대신동 | 성내 | - | 26 | 143 | 72 | 123 | 237 | - | - | - | - | - | - | - | - | 320
06-010-074-00000 | 오재진 | 삼애2길121(신음동 200-6) | 가정용 | 가정용 | 신음동 | 대신동 | 성내 | - | 248 | 251 | 235 | 204 | 202 | - | - | - | - | - | - | - | - | 55
06-010-075-00000 | 엄성주 | 삼애2길125(신음동 200-19) | 가정용 | 가정용 | 신음동 | 대신동 | 성내 | - | 425 | 318 | 349 | 391 | 746 | - | - | - | - | - | - | - | - | 280
06-010-076-00000 | 오창복 | 삼애2길133(신음동 200-19) | 가정용 | 가정용 | 신음동 | 대신동 | 성내 | - | 151 | 132 | 90 | 104 | 120 | - | - | - | - | - | - | - | - | 89
06-010-077-00000 | 김종학A | 삼애길83(신음동 200-19) | 가정용 | 가정용 | 신음동 | 대신동 | 성내 | - | 504 | 523 | 449 | 343 | 401 | - | - | - | - | - | - | - | - | 332
06-010-078-00000 | 송종호 | 삼애길166(신음동 200-19) | 가정용 | 가정용 | 신음동 | 대신동 | 성내 | - | 321 | 143 | 219 | 363 | 404 | - | - | - | - | - | - | - | - | 25
06-010-079-00000 | 박치운 | 삼애길95(신음동 200-33) | 가정용 | 가정용 | 신음동 | 대신동 | 성내 | - | 0 | 0 | 0 | 0 | 0 | - | - | - | - | - | - | - | - | 12
06-010-080-00000 | 최상현 외1 | 속구미3길9-7(신음동 360-2) | 가정용 | 가정용 | 신음동 | 대신동 | 성내 | - | 95 | 444 | 462 | 377 | 507 | - | - | - | - | - | - | - | - | 291
06-010-081-00000 | 김천시장(복지위생과) | 속구미길78(신음동 산352-1), 화장장 | 일반용 | 일반용 | 신음동 | 대신동 | 성내 | - | 139 | 286 | 355 | 414 | 433 | - | - | - | - | - | - | - | - | 322
06-010-082-00000 | 이상임 | 삼애길182(신음동 347-1) | 가정용 | 가정용 | 신음동 | 대신동 | 성내 | - | 0 | 0 | 0 | 0 | 0 | - | - | - | - | - | - | - | - | 73
06-010-083-00000 | 서정구 | 삼애길105(신음동 319-3) | 가정용 | 가정용 | 신음동 | 대신동 | 성내 | - | 116 | 197 | 120 | 197 | 699 | - | - | - | - | - | - | - | - | 175
06-010-084-00000 | 서정대 | 삼애길109(신음동 319-1) | 가정용 | 가정용 | 신음동 | 대신동 | 성내 | - | 16 | 37 | 106 | 116 | 144 | - | - | - | - | - | - | - | - | 231
06-010-085-00000 | 이원호 | 삼애길113(신음동 348) | 가정용 | 가정용 | 신음동 | 대신동 | 성내 | - | 0 | 0 | 0 | 0 | 0 | - | - | - | - | - | - | - | - | 161
06-010-086-00000 | 이계근 | 삼애길121(신음동 327) | 가정용 | 가정용 | 신음동 | 대신동 | 성내 | - | 0 | 0 | 0 | 0 | 0 | - | - | - | - | - | - | - | - | 37
06-010-087-00000 | 김외상 | 삼애길202(신음동 125-18) | 가정용 | 가정용 | 신음동 | 대신동 | 성내 | - | 145 | 143 | 167 | 155 | 144 | - | - | - | - | - | - | - | - | 82
06-010-088-00000 | 김세연 | 삼애길196(신음동 340) | 가정용 | 가정용 | 신음동 | 대신동 | 성내 | - | 119 | 116 | 142 | 133 | 136 | - | - | - | - | - | - | - | - | 72
06-010-089-00000 | 권삼득 | 삼애길127(신음동 324) | 가정용 | 가정용 | 신음동 | 대신동 | 성내 | - | 476 | 111 | 62 | 51 | 100 | - | - | - | - | - | - | - | - | 228
06-010-090-00000 | 김준웅 | 삼애4길5(신음동 325-1) | 가정용 | 가정용 | 신음동 | 대신동 | 성내 | - | 0 | 0 | 0 | 657 | 551 | - | - | - | - | - | - | - | - | 1012
06-010-090-00100 | 최경숙 | 삼애4길16(신음동) | 가정용 | 가정용 | 신음동 | 대신동 | 성내 | - | 0 | 0 | 0 | 0 | 0 | - | - | - | - | - | - | - | - | 97
06-010-091-00000 | 강상윤 | 삼애길141(신음동 213) | 가정용 | 가정용 | 신음동 | 대신동 | 성내 | - | 127 | 86 | 48 | 23 | 51 | - | - | - | - | - | - | - | - | 43
06-010-092-00000 | 박진희 | 삼애길234(신음동 205) | 가정용 | 가정용 | 신음동 | 대신동 | 성내 | - | 338 | 314 | 363 | 353 | 310 | - | - | - | - | - | - | - | - | 109
06-010-093-00000 | 하영길 | 삼애길160(신음동 200-3) | 가정용 | 가정용 | 신음동 | 대신동 | 성내 | - | 667 | 375 | 467 | 453 | 539 | - | - | - | - | - | - | - | - | 318
06-010-094-00000 | 김상배 | 삼애길79(신음동 200-5) | 가정용 | 가정용 | 신음동 | 대신동 | 성내 | - | 61 | 104 | 88 | 83 | 83 | - | - | - | - | - | - | - | - | 144
06-010-095-00000 | 변종매 | 삼애길144(신음동 357) | 가정용 | 가정용 | 신음동 | 대신동 | 성내 | - | 330 | 499 | 633 | 371 | 380 | - | - | - | - | - | - | - | - | 315
06-010-096-00000 | 김정광 | 삼애길122(신음동 135-6) | 가정용 | 가정용 | 신음동 | 대신동 | 성내 | - | 56 | 67 | 69 | 86 | 131 | - | - | - | - | - | - | - | - | 81
06-010-097-00000 | 김화준 | 신음동 17-46 | 가정용 | 가정용 | 신음동 | 대신동 | 성내 | - | 83 | 161 | 177 | 227 | 374 | - | - | - | - | - | - | - | - | 107
06-010-098-00000 | 김태복 | 삼애길116(신음동 산17) | 가정용 | 가정용 | 신음동 | 대신동 | 성내 | - | 150 | 106 | 106 | 114 | 83 | - | - | - | - | - | - | - | - | 86
06-010-099-00000 | 김경환 | 삼애길69(신음동 200-8) | 가정용 | 가정용 | 신음동 | 대신동 | 성내 | - | 136 | 118 | 122 | 147 | 169 | - | - | - | - | - | - | - | - | 122
06-010-100-00000 | 최병호 | 삼애길114(신음동 357-2) | 가정용 | 가정용 | 신음동 | 대신동 | 성내 | - | 114 | 114 | 469 | 90 | 94 | - | - | - | - | - | - | - | - | 3
06-010-101-00000 | 이필선 | 삼애길112(신음동 357-2) | 가정용 | 가정용 | 신음동 | 대신동 | 성내 | - | 133 | 134 | 191 | 154 | 76 | - | - | - | - | - | - | - | - | 68
06-010-102-00000 | 옥윤진 | 삼애길67(신음동 200-8) | 가정용 | 가정용 | 신음동 | 대신동 | 성내 | - | 31 | 27 | 11 | 9 | 6 | - | - | - | - | - | - | - | - | 0
06-011-001-00000 | 송신근(삼영) | 아홉사리길177(신음동 585-1) | 일반용 | 일반용 | 신음동 | 대신동 | 공단 | - | 0 | 0 | 0 | 0 | 0 | 0 | 0 | 74 | 50 | 63 | 23 | 18 | 20 | 40
06-011-001-00200 | 조국제 | 아홉사리길165(신음동 587-3) | 가정용 | 가정용 | 신음동 | 대신동 | 공단 | - | 0 | 0 | 0 | 0 | 0 | 0 | 0 | 96 | 241 | 156 | 144 | 131 | 139 | 145
06-011-001-00300 | 김성희(마추피추모텔) | 아홉사리길163(신음동 588-9) | 일반용 | 일반용 | 신음동 | 대신동 | 공단 | - | 0 | 0 | 0 | 0 | 0 | 0 | 0 | 0 | 12 | 2030 | 1907 | 1631 | 1678 | 1554
06-011-001-00600 | 좋은세상주택 | 신음동 588,지브로상가 | 일반용 | 일반용 | 신음동 | 대신동 | 공단 | - | 0 | 0 | 0 | 0 | 0 | 0 | 0 | 0 | 0 | 0 | 0 | 20 | 45 | 57
06-011-001-00700 | 좋은세상주택건설(주) | 신음동 588-2,지브로타운 | 가정용 | 가정용 | 신음동 | 대신동 | 공단 | - | 0 | 0 | 0 | 0 | 0 | 0 | 0 | 0 | 0 | 0 | 211 | 890 | 1255 | 5110
06-011-001-01100 | 조영규(스크린골프) | 아홉사리길160(신음동 593) | 일반용 | 일반용 | 신음동 | 대신동 | 공단 | - | 0 | 0 | 0 | 0 | 0 | 0 | 8 | 421 | 373 | 359 | 362 | 404 | 425 | 434
06-011-001-01200 | 최한동(카매니져) | 아홉사리길156(신음동 594-5) | 일반용 | 일반용 | 신음동 | 대신동 | 공단 | - | 0 | 0 | 0 | 0 | 0 | 0 | 0 | 0 | 0 | 91 | 59 | 107 | 59 | 58
06-011-001-01300 | 이현오(삼신상사) | 아홉사리길156(신음동 594-7) | 일반용 | 일반용 | 신음동 | 대신동 | 공단 | - | 0 | 0 | 0 | 0 | 0 | 0 | 0 | 0 | 1 | 246 | 258 | 243 | 203 | 253
06-011-001-01500 | 김영철 | 응명동 806,빌라 | 가정용 | 가정용 | 응명동 | 대신동 | 공단 | - | 0 | 0 | 0 | 0 | 0 | - | - | - | - | - | - | - | - | 10
06-011-001-01600 | 의료법인 영은의료재단 | 아홉사리길140-49(응명동 957외1) | 일반용 | 일반용 | 응명동 | 대신동 | 공단 | - | 0 | 0 | 0 | 0 | 0 | 0 | 0 | 0 | 1 | 24196 | 22036 | 12594 | 8447 | 310
06-011-001-01700 | 대신코아루아파트 | 아홉사리길130(응명동 산36),한국토지신탁 | 가정용 | 가정용 | 응명동 | 대신동 | 공단 | - | 0 | 0 | 0 | 0 | 0 | - | - | - | - | - | - | 0 | 13272 | 64412
06-011-001-01800 | 이성욱 | 아홉사리길119(응명동 807) | 가정용 | 가정용 | 응명동 | 대신동 | 공단 | - | 0 | 0 | 0 | 0 | 0 | 0 | 0 | 0 | 0 | 243 | 139 | 18 | 6 | 8
06-011-001-01900 | 대신코아루아파트상가 | 아홉사리길128, 세종디엔씨 | 일반용 | 일반용 | 응명동 | 대신동 | 공단 | - | 0 | 0 | 0 | 0 | 0 | - | - | - | - | - | - | 0 | 419 | 298
06-011-001-02000 | 양정애(선산식품) | 아홉사리길111(응명동 808) | 일반용 | 일반용 | 응명동 | 대신동 | 공단 | - | 0 | 0 | 0 | 0 | 0 | 0 | 0 | 114 | 555 | 628 | 720 | 1182 | 1085 | 853
06-011-001-02100 | 전현철(추억속으로) | 아홉사리길102-7(응명동 950-2) | 일반용 | 일반용 | 응명동 | 대신동 | 공단 | - | 0 | 0 | 0 | 0 | 0 | 0 | 0 | 508 | 1386 | 1942 | 1492 | 1785 | 1428 | 1028
06-011-002-00200 | 김태겸(태양) | 아홉사리길103(응명동 809) | 일반용 | 일반용 | 응명동 | 대신동 | 공단 | - | 0 | 0 | 0 | 0 | 0 | 0 | 0 | 337 | 337 | 654 | 761 | 1146 | 1748 | 1218
06-011-002-30000 | 김하본 | 응명동 935-15(한정식 앞) | 일반용 | 일반용 | 응명동 | 대신동 | 공단 | - | - | - | - | - | - | - | - | - | - | - | - | 0 | 14 | -
06-011-003-00000 | 박세태(한정식식당) | 아홉사리길94(응명동 938-2) | 일반용 | 일반용 | 응명동 | 대신동 | 공단 | - | 160 | 43 | 123 | 139 | 167 | 227 | 185 | 171 | 72 | 277 | 1139 | 2646 | 2844 | 1132
06-011-003-00300 | 김하본(그린나래) | 아홉사리길93(응명동 935-15) | 가정용 | 가정용 | 응명동 | 대신동 | 공단 | - | 0 | 0 | 0 | 0 | 0 | - | - | - | - | - | - | - | - | 481
06-011-003-00400 | 김수옥(어울림원룸) | 아홉사리길89(응명동 935-14) | 가정용 | 가정용 | 응명동 | 대신동 | 공단 | - | 0 | 0 | 0 | 0 | 0 | - | - | - | - | - | - | - | - | 923
06-011-003-00500 | 강금숙(그랑프리) | 아홉사리길85(응명동 935-10) | 가정용 | 가정용 | 응명동 | 대신동 | 공단 | - | 0 | 0 | 0 | 0 | 0 | - | - | - | - | - | - | - | - | 1187
06-011-003-00600 | 홍영부(레젼트) | 응명동 935-17 | 가정용 | 가정용 | 응명동 | 대신동 | 공단 | - | 0 | 0 | 0 | 0 | 0 | - | - | - | - | - | - | - | - | 1654
06-011-003-00700 | 이광호(한아름원룸) | 아홉사리길75-23(응명동 935-12) | 가정용 | 가정용 | 응명동 | 대신동 | 공단 | - | 0 | 0 | 0 | 0 | 0 | - | - | - | - | - | - | - | - | 1165
06-011-003-00800 | 김창수(리슈빌) | 아홉사리길75-21(응명동 935-13) | 가정용 | 가정용 | 응명동 | 대신동 | 공단 | - | 0 | 0 | 0 | 0 | 0 | - | - | - | - | - | - | - | - | 1712
06-011-003-00900 | 최정열(정원하우스) | 아홉사리길75-19(응명동 935-19) | 가정용 | 가정용 | 응명동 | 대신동 | 공단 | - | 0 | 0 | 0 | 0 | 0 | - | - | - | - | - | - | - | - | 1603
06-011-003-01000 | 김순남(아홉사리빌) | 아홉사리길75-17(응명동 852-9) | 가정용 | 가정용 | 응명동 | 대신동 | 공단 | - | 0 | 0 | 0 | 0 | 0 | - | - | - | - | - | - | - | - | 1236
06-011-003-01100 | 우병철(그레이스) | 아홉사리길75-13(응명동),J하우스앞 | 가정용 | 가정용 | 응명동 | 대신동 | 공단 | - | 0 | 0 | 0 | 0 | 0 | - | - | - | - | - | - | - | - | 663
06-011-003-01300 | 정현숙(청담빌) | 응명동 935-3 | 가정용 | 가정용 | 응명동 | 대신동 | 공단 | - | 0 | 0 | 0 | 0 | 0 | - | - | - | - | - | - | - | - | 164
06-011-003-01500 | 김기순(한울타리) | 아홉사리길75-3(응명동 935) | 가정용 | 가정용 | 응명동 | 대신동 | 공단 | - | 0 | 0 | 0 | 0 | 0 | - | - | - | - | - | - | - | - | 89
06-011-003-01600 | 이태환(둥지하이츠) | 아홉사리길75-6(응명동 935-5) | 가정용 | 가정용 | 응명동 | 대신동 | 공단 | - | 0 | 0 | 0 | 0 | 0 | - | - | - | - | - | - | - | - | 1310
06-011-003-01700 | 정영상(J하우스) | 아홉사리길75-16(응명동 935-6) | 가정용 | 가정용 | 응명동 | 대신동 | 공단 | - | 0 | 0 | 0 | 0 | 0 | - | - | - | - | - | - | - | - | 1392
06-011-003-01800 | 김종규(건양하이츠) | 응명동 935-9 | 일반용 | 일반용 | 응명동 | 대신동 | 공단 | - | 0 | 0 | 0 | 0 | 0 | - | - | - | - | - | - | - | - | 362
06-011-003-01900 | 최부란(비쟌티움) | 아홉사리길75-28(응명동 935-8) | 가정용 | 가정용 | 응명동 | 대신동 | 공단 | - | 0 | 0 | 0 | 0 | 0 | - | - | - | - | - | - | - | - | 1444
06-011-003-02000 | 박강훈(버킹검) | 아홉사리길81(응명동 935-7) | 가정용 | 가정용 | 응명동 | 대신동 | 공단 | - | 0 | 0 | 0 | 0 | 0 | - | - | - | - | - | - | - | - | 1557
06-011-004-00000 | 박세태 | 아홉사리길80(응명동 939) | 가정용 | 가정용 | 응명동 | 대신동 | 공단 | - | 0 | 0 | 0 | 0 | 0 | 0 | 0 | 325 | 363 | 365 | 404 | 555 | 439 | 395
06-011-004-01100 | 위숙이(롯데) | 아홉사리길72-13(응명동 940) | 일반용 | 일반용 | 응명동 | 대신동 | 공단 | - | 0 | 0 | 0 | 0 | 0 | 0 | 0 | 427 | 62 | 97 | 77 | 124 | 113 | 96
06-011-004-05100 | 김수옥 | 아홉사리길89(응명동 935-14), 원룸 | 가정용 | 가정용 | 응명동 | 대신동 | 공단 | - | - | - | - | - | - | 0 | 0 | 0 | 0 | 0 | 0 | 455 | 1833 | -
06-011-004-05400 | 홍영부 | 응명동 935-17, 원룸 | 가정용 | 가정용 | 응명동 | 대신동 | 공단 | - | - | - | - | - | - | 0 | 0 | 0 | 0 | 0 | 0 | 471 | 1895 | -
06-011-004-05500 | 최부란 | 아홉사리길75-28(응명동 935-8), 원룸 | 가정용 | 가정용 | 응명동 | 대신동 | 공단 | - | - | - | - | - | - | 0 | 0 | 0 | 0 | 0 | 0 | 699 | 1626 | -
06-011-004-05600 | 이광호 | 아홉사리길75-23(응명동 935-12), 원룸 | 가정용 | 가정용 | 응명동 | 대신동 | 공단 | - | - | - | - | - | - | 0 | 0 | 0 | 0 | 0 | 0 | 574 | 1667 | -
06-011-004-05700 | 김창수(리슈빌) | 아홉사리길75-21(응명동 935-13), 원룸 | 가정용 | 가정용 | 응명동 | 대신동 | 공단 | - | - | - | - | - | - | 0 | 0 | 0 | 0 | 0 | 0 | 597 | 2008 | -
06-011-004-05800 | 최정열 | 아홉사리길75-19(응명동 935-19),아홉사리 신축원룸 | 일반용 | 일반용 | 응명동 | 대신동 | 공단 | - | - | - | - | - | - | - | - | - | - | - | - | 0 | 265 | -
06-011-004-05900 | 표현순 | 아홉사리길75-17(응명동852-9) | 가정용 | 가정용 | 응명동 | 대신동 | 공단 | - | - | - | - | - | - | - | - | - | - | - | - | 0 | 51 | -
06-011-004-06000 | 김종규 | 응명동 935-9 | 일반용 | 일반용 | 응명동 | 대신동 | 공단 | - | - | - | - | - | - | - | - | - | - | - | - | 0 | 0 | -
06-011-004-06500 | 정영상 | 아홉사리길75-16(응명동 935-6), 원룸 | 가정용 | 가정용 | 응명동 | 대신동 | 공단 | - | - | - | - | - | - | 0 | 0 | 0 | 0 | 0 | 0 | 476 | 1605 | -
06-011-004-06600 | 우병철 | 응명동 852-11(J하우스앞) | 일반용 | 일반용 | 응명동 | 대신동 | 공단 | - | - | - | - | - | - | - | - | - | - | - | - | 0 | 34 | -
06-011-004-07000 | 박강훈 | 아홉사리길81(응명동 935-7), 원룸 | 가정용 | 가정용 | 응명동 | 대신동 | 공단 | - | - | - | - | - | - | - | - | - | - | - | - | 137 | 1043 | -
06-011-004-07100 | 강금숙 | 아홉사리길85(응명동 935-10), 원룸 | 가정용 | 가정용 | 응명동 | 대신동 | 공단 | - | - | - | - | - | - | - | - | - | - | - | - | 140 | 1560 | -
06-011-004-07200 | 이태환 | 아홉사리길75-6(응명동 935-5), 원룸 | 가정용 | 가정용 | 응명동 | 대신동 | 공단 | - | - | - | - | - | - | - | - | - | - | - | - | 37 | 1151 | -
06-011-005-05500 | 정의진(경북주거복지센터) | 아홉사리길72-4(응명동 산34) | 일반용 | 일반용 | 응명동 | 대신동 | 공단 | - | 0 | 0 | 116 | 46 | 42 | 45 | 44 | 56 | 44 | 278 | 230 | 152 | 156 | 160
06-011-006-00000 | 박태호 | 아홉사리길66-3(대광동 929) | 가정용 | 가정용 | 대광동 | 대신동 | 공단 | - | 1 | 0 | 0 | 0 | 0 | 0 | 0 | 244 | 1 | 0 | 0 | 0 | 35 | 159
06-011-010-00000 | 이강순 | 아홉사리길43-6(대광동 925-1) | 가정용 | 가정용 | 대광동 | 대신동 | 공단 | - | 109 | 137 | 137 | 168 | 180 | 264 | 254 | 227 | 211 | 196 | 259 | 224 | 196 | 241
06-011-011-00000 | 강홍길 | 아홉사리길43-5(대광동 929-1) | 가정용 | 가정용 | 대광동 | 대신동 | 공단 | - | 315 | 261 | 309 | 329 | 342 | 374 | 446 | 377 | 536 | 499 | 407 | 379 | 890 | 521
06-011-012-00000 | 최한기 | 아홉사리길43-7(대광동 929-1) | 가정용 | 가정용 | 대광동 | 대신동 | 공단 | - | 26 | 14 | 26 | 18 | 14 | 13 | 6 | 8 | 7 | 8 | 12 | 14 | 21 | 2
06-011-013-00000 | 구범주 | 아홉사리길43-11(응명동 932-1) | 가정용 | 가정용 | 응명동 | 대신동 | 공단 | - | 81 | 32 | 73 | 31 | 19 | 1 | 22 | 20 | 189 | 186 | 179 | 195 | 193 | 196
06-011-014-00000 | 김정근(신큐모텔) | 아홉사리길44-11(응명동908-2) | 일반용 | 일반용 | 응명동 | 대신동 | 공단 | - | 0 | 0 | 0 | 0 | 0 | 0 | 0 | 0 | 0 | 0 | 3080 | 3421 | 3475 | 1448
06-011-014-01100 | 이동준 | 아홉사리길40(응명동 907) | 가정용 | 가정용 | 응명동 | 대신동 | 공단 | - | 0 | 0 | 0 | 0 | 0 | 0 | 0 | 0 | 0 | 93 | 193 | 161 | 200 | 185
06-011-015-00000 | 홍경환(오렌지모텔) | 아홉사리길27(응명동 929-1) | 일반용 | 일반용 | 응명동 | 대신동 | 공단 | - | 0 | 0 | 0 | 0 | 0 | 0 | 1888 | 2685 | 2785 | 2095 | 1845 | 2445 | 2538 | 2557
06-011-017-00000 | 김지연(영남정비) | 아홉사리길8(응명동 895-1) | 일반용 | 일반용 | 응명동 | 대신동 | 공단 | - | 0 | 0 | 0 | 0 | 0 | 0 | 0 | 0 | 22 | 99 | 85 | 172 | 447 | 358
06-011-018-00000 | 박정돌 | 아홉사리길2-10(대광동 26) | 가정용 | 가정용 | 대광동 | 대신동 | 공단 | - | 46 | 43 | 38 | 48 | 68 | 44 | 45 | 47 | 27 | 52 | 40 | 44 | 19 | 70
06-011-027-00000 | 황대성 외1(공단정비) | 시청로289(응명동 930) | 일반용 | 일반용 | 응명동 | 대신동 | 공단 | - | 166 | 149 | 136 | 121 | 135 | 60 | 104 | 79 | 90 | 111 | 92 | 94 | 93 | 79
06-011-028-00000 | 박세태(월드유통 ) | 시청로287(응명동 860) | 일반용 | 일반용 | 응명동 | 대신동 | 공단 | - | 194 | 360 | 345 | 232 | 242 | 1 | 96 | 160 | 84 | 219 | 394 | 422 | 464 | 453
06-011-032-00000 | 김천연(한주전력) | 시청로245(응명동 858-2) | 일반용 | 일반용 | 응명동 | 대신동 | 공단 | - | 119 | 131 | 121 | 52 | 49 | 18 | 16 | 3 | 31 | 37 | 15 | 0 | 0 | 0
06-011-033-00000 | 이재성(신장루반점) | 시청로265(응명동 855) | 일반용 | 일반용 | 응명동 | 대신동 | 공단 | - | 414 | 353 | 217 | 112 | 73 | 67 | 82 | 148 | 701 | 702 | 669 | 657 | 618 | 608
06-011-033-00200 | 박희숙 | 응명동 852-6 | 가정용 | 가정용 | 응명동 | 대신동 | 공단 | - | 0 | 0 | 0 | 0 | 0 | - | - | - | - | - | - | - | - | 6
06-011-034-00000 | 김현경(CU) | 응명동 852-4 | 일반용 | 일반용 | 응명동 | 대신동 | 공단 | - | 0 | 0 | 0 | 0 | 0 | - | - | - | - | - | - | 0 | 92 | 459
06-011-036-00000 | 전익로(대양카) | 시청로263(응명동 816-2) | 일반용 | 일반용 | 응명동 | 대신동 | 공단 | - | 0 | 0 | 0 | 0 | 0 | 0 | 0 | 317 | 509 | 437 | 473 | 763 | 443 | 521
06-011-037-00000 | 김천보훈지청 | 시청로257(응명동 815), 2층예비군지역대 | 일반용 | 일반용 | 응명동 | 대신동 | 공단 | - | 323 | 382 | 324 | 323 | 142 | 70 | 72 | 38 | 110 | 138 | 218 | 125 | 72 | 133
06-011-038-00000 | 신라종합건기(주) | 시청로253(응명동 813-4) | 일반용 | 일반용 | 응명동 | 대신동 | 공단 | - | 0 | 0 | 0 | 233 | 600 | 676 | 1003 | 1349 | 772 | 564 | 437 | 230 | 610 | 1244
06-011-040-00000 | 김은희((자재백화점)) | 시청로247(대광동 809-1) | 일반용 | 일반용 | 대광동 | 대신동 | 공단 | - | 12 | 5 | 1 | 67 | 45 | 34 | 33 | 33 | 33 | 28 | 28 | 33 | 24 | 25
06-011-041-00000 | 김은희(동해해물찜마을) | 시청로243(응명동 810-2) | 일반용 | 일반용 | 응명동 | 대신동 | 공단 | - | 493 | 443 | 1013 | 957 | 679 | 582 | 641 | 627 | 603 | 537 | 544 | 705 | 584 | 574
06-011-042-00000 | 김재수(광성주유소) | 시청로239(응명동 810) | 일반용 | 일반용 | 응명동 | 대신동 | 공단 | - | 914 | 1186 | 1188 | 1177 | 1156 | 684 | 1218 | 754 | 781 | 865 | 961 | 983 | 1010 | 538
06-011-042-00300 | 이성호(서진공구상사) | 시청로235(신음동 588-7) | 일반용 | 일반용 | 신음동 | 대신동 | 공단 | - | 0 | 0 | 0 | 0 | 0 | 0 | 0 | 0 | 131 | 322 | 343 | 391 | 359 | 362
06-011-042-00400 | 박연숙 | 시청로233(신음동 588-5) | 일반용 | 일반용 | 신음동 | 대신동 | 공단 | - | 0 | 0 | 0 | 0 | 0 | 0 | 0 | 0 | 0 | 0 | 256 | 519 | 295 | 385
06-011-042-00500 | 이종여(김해본가뒷고기) | 시청로213(신음동 588-6) | 일반용 | 일반용 | 신음동 | 대신동 | 공단 | - | 0 | 0 | 0 | 0 | 0 | 0 | 559 | 767 | 693 | 537 | 627 | 739 | 661 | 623
06-011-042-01100 | 차규탁(주)내트럭 | 시청로218(응명동 1021-2) | 일반용 | 일반용 | 응명동 | 대신동 | 공단 | - | 0 | 0 | 0 | 0 | 0 | 0 | 0 | 0 | 688 | 1750 | 2989 | 1980 | 1221 | 1426
06-011-042-01200 | 내트럭(주) | 시청로218(응명동 1021-2) | 일반용 | 일반용 | 응명동 | 대신동 | 공단 | - | 0 | 0 | 0 | 0 | 0 | 0 | 0 | 0 | 2 | 1008 | 745 | 654 | 1039 | 1427
06-011-043-00000 | (주)에스제이피 | 시청로234(응명동 1021-1) | 일반용 | 일반용 | 응명동 | 대신동 | 공단
06-011-044-01400 | 현대모비스 | 시청로256(응명동 1021) | 일반용 | 일반용 | 응명동 | 대신동 | 공단 | - | 922 | 1256 | 1218 | 1384 | 786 | 1130 | 1082 | 1433 | 1484 | 1528 | 1750 | 1804 | 1773 | 1982
06-011-046-04200 | 에스지케미컬 | 공단4길6(응명동 1014-5) | 산업용 | 산업용 | 응명동 | 대신동 | 공단 | - | 0 | 0 | 0 | 0 | 899 | 3537 | 1680 | 2086 | 1631 | 2283 | 2283 | 2197 | 2156 | 1752
06-011-046-04300 | (주)이노엠 | 공단4길10(응명동 1014-3) | 일반용 | 일반용 | 응명동 | 대신동 | 공단
06-011-046-04400 | (주)피앤텔김천공장 | 공단4길4-12(응명동 1014-2) | 일반용 | 일반용 | 응명동 | 대신동 | 공단
06-011-046-04500 | 실리콘밸리주식회사 | 공단4길30(4길 34 사무실로 발송) | 일반용 | 일반용 | 응명동 | 대신동 | 공단
06-011-046-04700 | 이솔화학 | 응명동 1012-15(피엔텔건너편) | 일반용 | 일반용 | 응명동 | 대신동 | 공단 | - | 0 | 0 | 0 | 0 | 0 | - | - | - | - | - | - | - | - | 242
06-011-048-00000 | 김천시장(해동자원) | 공단4길51-11(응명동 1012-1),재활용품선별장 | 일반용 | 일반용 | 응명동 | 대신동 | 공단 | - | 1265 | 1578 | 1739 | 1726 | 800 | 1177 | 1717 | 1045 | 957 | 1261 | 939 | 1111 | 1030 | 1639
06-011-049-00000 | 동성금속주식회사 | 공단4길57(응명동 1012-3) | 산업용 | 산업용 | 응명동 | 대신동 | 공단 | - | 0 | 0 | 300 | 1643 | 792 | 1099 | 2696 | 1091 | 2192 | 1544 | 660 | 51599 | 90961 | 90658
06-011-050-00000 | 정병기(계양정밀) | 공단로4-63(응명동 1012-4) | 일반용 | 일반용 | 응명동 | 대신동 | 공단
06-011-053-00000 | 실리콘밸리(주) | 공단4길34(응명동 1016-1) | 일반용 | 일반용 | 응명동 | 대신동 | 공단
06-011-054-00000 | 안성모(함바식당) | 공단로4-99(응명동 438-1),(주)엠텍알이엠 | 일반용 | 일반용 | 응명동 | 대신동 | 공단 | - | 0 | 0 | 0 | 0 | 0 | 0 | 0 | 11 | 27 | 517 | 3322 | 2056 | 274 | 90
06-011-055-00000 | 정창모(광명산업) | 공단로4-107(응명동 11-1) | 일반용 | 일반용 | 응명동 | 대신동 | 공단 | - | 0 | 0 | 0 | 4 | 3 | 19 | 157 | 220 | 207 | 240 | 199 | 186 | 168 | 187
06-011-057-00000 | 김천에너지(주) | 공단4길118-10(응명동 1016) | 일반용 | 일반용 | 응명동 | 대신동 | 공단
06-011-060-00000 | 임창기 | 독정길2(응명동 410-2) | 일반용 | 일반용 | 응명동 | 대신동 | 공단 | - | 317 | 376 | 422 | 462 | 494 | 277 | 378 | 496 | 475 | 507 | 354 | 303 | 295 | 272
06-011-061-00000 | 이춘숙 | 독정길6(응명동 410-4) | 가정용 | 가정용 | 응명동 | 대신동 | 공단 | - | 86 | 73 | 78 | 74 | 73 | 133 | 58 | 74 | 64 | 65 | 65 | 52 | 36 | 97
06-011-062-00000 | 추재규 | 독정길8(응명동 410) | 가정용 | 가정용 | 응명동 | 대신동 | 공단 | - | 0 | 6 | 8 | 17 | 0 | 0 | 0 | 0 | 23 | 12 | 14 | 8 | 23 | 10
06-011-062-00200 | 안현욱 | 공단4길125(응명동 408), 폐차장 | 일반용 | 일반용 | 응명동 | 대신동 | 공단 | - | 0 | 0 | 0 | 52 | 58 | 118 | 277 | 321 | 218 | 197 | 173 | 226 | 143 | 263
06-011-065-00000 | 독정마을회관 | 독정길21-1(응명동 969) | 가정용 | 가정용 | 응명동 | 대신동 | 공단 | - | 0 | 0 | 4 | 13 | 9 | 0 | 3 | 8 | 59 | 41 | 45 | 99 | 98 | 74
06-011-067-00000 | 안영모 | 독정길22,2층(응명동 428) | 가정용 | 가정용 | 응명동 | 대신동 | 공단 | - | 258 | 206 | 228 | 297 | 219 | 182 | 171 | 163 | 139 | 153 | 128 | 107 | 127 | 111
06-011-068-00000 | 안준모 | 독정길24(응명동 426) | 가정용 | 가정용 | 응명동 | 대신동 | 공단 | - | 217 | 319 | 179 | 204 | 209 | 209 | 139 | 159 | 131 | 115 | 114 | 164 | 130 | 87
06-011-069-00000 | 대명교회 | 독정길42(응명동 394) | 일반용 | 일반용 | 응명동 | 대신동 | 공단 | - | 0 | 0 | 0 | 0 | 0 | 96 | 234 | 213 | 174 | 163 | 88 | 91 | 50 | 92
06-011-070-00000 | 전성호 | 독정길23-2(응명동 444) | 가정용 | 가정용 | 응명동 | 대신동 | 공단 | - | 386 | 341 | 264 | 197 | 185 | 176 | 173 | 135 | 183 | 164 | 257 | 118 | 131 | 166
06-011-072-00000 | 전성호 | 독정길21-4(응명동 446) | 가정용 | 가정용 | 응명동 | 대신동 | 공단 | - | 227 | 261 | 178 | 195 | 270 | 251 | 206 | 177 | 198 | 261 | 195 | 207 | 184 | 205
06-011-073-00000 | 전환세 | 독정길21-8(응명동 454) | 가정용 | 가정용 | 응명동 | 대신동 | 공단 | - | 119 | 131 | 87 | 102 | 69 | 71 | 69 | 101 | 136 | 204 | 87 | 149 | 66 | 54
06-011-074-00000 | 안영모 | 독정길21-9(응명동 455) | 가정용 | 가정용 | 응명동 | 대신동 | 공단 | - | 411 | 652 | 678 | 742 | 899 | 854 | 591 | 811 | 733 | 654 | 827 | 770 | 1082 | 209
06-011-076-00000 | 안성모 | 독정길19(응명동 432-1) | 가정용 | 가정용 | 응명동 | 대신동 | 공단 | - | 353 | 351 | 342 | 284 | 261 | 207 | 209 | 201 | 205 | 203 | 207 | 672 | 188 | 160
06-011-077-00000 | 안창식 | 독정길19-6(응명동 432) | 가정용 | 가정용 | 응명동 | 대신동 | 공단 | - | 110 | 88 | 81 | 76 | 85 | 79 | 80 | 78 | 70 | 110 | 78 | 120 | 62 | 75
06-011-078-00000 | 안승방 | 독정길19-12(응명동 439-1) | 가정용 | 가정용 | 응명동 | 대신동 | 공단 | - | 174 | 139 | 251 | 154 | 169 | 265 | 253 | 236 | 195 | 210 | 233 | 213 | 209 | 211
06-011-080-00000 | 안원모 | 독정길19-9(응명동 434,435) | 가정용 | 가정용 | 응명동 | 대신동 | 공단 | - | 157 | 115 | 170 | 114 | 135 | 86 | 153 | 134 | 97 | 78 | 78 | 86 | 184 | 90
06-011-081-00000 | 전민정 | 독정길19-7(응명동 436) | 가정용 | 가정용 | 응명동 | 대신동 | 공단 | - | 207 | 165 | 194 | 224 | 119 | 136 | 68 | 102 | 207 | 152 | 112 | 106 | 121 | 104
06-011-082-00100 | 김천에너지(주) | 공단4길118-10(응명동 1016), (SK건설) | 일반용 | 일반용 | 응명동 | 대신동 | 공단 | - | - | - | - | - | - | 0 | 0 | 0 | 0 | 2416 | 5189 | - | - | -
06-011-086-00000 | 근로자종합복지관(한국노총김천) | 공단3길120-1(응명동 1015-1) | 일반용 | 일반용 | 응명동 | 대신동 | 공단 | - | 0 | 0 | 0 | 0 | 0 | 0 | 0 | 0 | 573 | 954 | 1864 | 2005 | 1635 | 2223
06-011-089-00900 | 배미섭 | 공단4길131(응명동 404),대한정비위 | 가정용 | 가정용 | 응명동 | 대신동 | 공단 | - | 0 | 40 | 15 | 23 | 9 | 66 | 43 | 135 | 152 | 410 | 795 | 190 | 168 | 266
06-011-090-00000 | 안흥모 | 공단4길137-9(응명동 385) | 가정용 | 가정용 | 응명동 | 대신동 | 공단 | - | 124 | 133 | 118 | 95 | 96 | 107 | 115 | 171 | 221 | 195 | 261 | 282 | 191 | 276
06-011-093-00000 | 현대모비스((주)램프 | 공단로258-45(응명동 1020) | 일반용 | 일반용 | 응명동 | 대신동 | 공단
06-011-095-00000 | 김종출(황간집식당) | 공단로258-7(응명동 685) | 일반용 | 일반용 | 응명동 | 대신동 | 공단 | - | 970 | 1312 | 1803 | 1603 | 1801 | 1919 | 1769 | 1718 | 1752 | 2115 | 1620 | 1595 | 1722 | 1701
06-011-096-00000 | 정옥자 | 느티골길2(응명동 707-1) | 가정용 | 가정용 | 응명동 | 대신동 | 공단 | - | 100 | 189 | 155 | 344 | 438 | 215 | 57 | 25 | 23 | 39 | 17 | 11 | 11 | 3
06-011-096-00100 | 이상식(공단실비식당) | 공단로262(응명동 681-1) | 일반용 | 일반용 | 응명동 | 대신동 | 공단 | - | 0 | 118 | 304 | 458 | 662 | 544 | 1529 | 840 | 533 | 402 | 210 | 229 | 231 | 608
06-011-097-00000 | 장정임 | 느티골길8-2(응명동 687) | 가정용 | 가정용 | 응명동 | 대신동 | 공단 | - | 375 | 238 | 205 | 254 | 217 | 141 | 147 | 122 | 142 | 122 | 102 | 117 | 125 | 158
06-011-098-00000 | 임점순 | 느티골길8-3(응명동 688) | 가정용 | 가정용 | 응명동 | 대신동 | 공단 | - | 146 | 69 | 353 | 331 | 198 | 30 | 44 | 18 | 12 | 1 | 5 | 28 | 5 | 29
06-011-099-00000 | 김진태 | 느티골길10(응명동 689) | 가정용 | 가정용 | 응명동 | 대신동 | 공단 | - | 273 | 68 | 118 | 170 | 104 | 33 | 31 | 20 | 122 | 95 | 91 | 262 | 74 | 31
06-011-100-00000 | 윤치준 | 느티골길12-6(응명동 694-1) | 가정용 | 가정용 | 응명동 | 대신동 | 공단 | - | 55 | 67 | 95 | 105 | 91 | 114 | 150 | 86 | 203 | 104 | 110 | 147 | 163 | 73
06-011-101-00000 | 전관옥 | 느티골길12-4(응명동 692) | 가정용 | 가정용 | 응명동 | 대신동 | 공단 | - | 176 | 165 | 91 | 77 | 84 | 83 | 95 | 86 | 93 | 89 | 87 | 94 | 97 | 90
06-011-102-00000 | 황정자 | 느티골길16(응명동 693) | 가정용 | 가정용 | 응명동 | 대신동 | 공단 | - | 734 | 677 | 437 | 333 | 287 | 292 | 294 | 317 | 32 | 167 | 48 | 50 | 140 | 228
06-011-103-00000 | 김출근 | 느티골길18-4(응명동 694-2) | 가정용 | 가정용 | 응명동 | 대신동 | 공단 | - | 143 | 125 | 160 | 184 | 237 | 229 | 314 | 123 | 204 | 131 | 200 | 110 | 99 | 88
06-011-104-00000 | 송삼순 | 느티골길20(응명동 696) | 가정용 | 가정용 | 응명동 | 대신동 | 공단 | - | 194 | 234 | 343 | 301 | 326 | 279 | 294 | 314 | 253 | 312 | 155 | 122 | 140 | 138
06-011-105-00000 | 육봉순 | 느티골길20-3(응명동 695) | 가정용 | 가정용 | 응명동 | 대신동 | 공단 | - | 135 | 179 | 131 | 93 | 84 | 100 | 102 | 101 | 102 | 116 | 110 | 102 | 123 | 126
06-011-106-00000 | 전현오 | 느티골길24(응명동 697) | 가정용 | 가정용 | 응명동 | 대신동 | 공단 | - | 398 | 50 | 0 | 217 | 266 | 258 | 175 | 186 | 230 | 250 | 153 | 148 | 180 | 151
06-011-107-00000 | 정기태 | 느티골길26-4(응명동 698) | 가정용 | 가정용 | 응명동 | 대신동 | 공단 | - | 901 | 814 | 561 | 656 | 345 | 86 | 83 | 243 | 207 | 200 | 244 | 257 | 179 | 200
06-011-108-00000 | 김남이 | 느티골길26-1(응명동 701) | 가정용 | 가정용 | 응명동 | 대신동 | 공단 | - | 235 | 195 | 70 | 34 | 94 | 67 | 72 | 93 | 89 | 65 | 77 | 84 | 103 | 76
06-011-108-00200 | 박윤태(공단카센타) | 응명동 705-2(느티골) | 가정용 | 가정용 | 응명동 | 대신동 | 공단 | - | 0 | 0 | 0 | 0 | 0 | - | - | - | - | - | - | - | - | 296
06-011-110-00100 | 최기식(홍길동갈비) | 느티골길28-3(응명동 700-3) | 일반용 | 일반용 | 응명동 | 대신동 | 공단 | - | 397 | 185 | 218 | 96 | 62 | 71 | 177 | 106 | 94 | 162 | 404 | 176 | 377 | 198
06-011-110-00200 | (주)성창산업 | 응명동 629-1 | 일반용 | 일반용 | 응명동 | 대신동 | 공단 | - | 0 | 0 | 0 | 0 | 0 | - | - | - | - | - | - | - | - | 57
06-011-110-00300 | (주)성창산업(오동통식육식당) | 응명동 629-1 | 일반용 | 일반용 | 응명동 | 대신동 | 공단 | - | 0 | 0 | 0 | 0 | 0 | - | - | - | - | - | - | - | - | 43
06-011-111-00000 | 이상윤 | 느티골길30(응명동 702) | 가정용 | 가정용 | 응명동 | 대신동 | 공단 | - | 383 | 451 | 318 | 253 | 314 | 255 | 217 | 227 | 203 | 170 | 225 | 179 | 254 | 236
06-011-113-00000 | 정경복(동부택배) | 공단로277(응명동 700-5) | 일반용 | 일반용 | 응명동 | 대신동 | 공단 | - | 230 | 149 | 201 | 159 | 209 | 179 | 155 | 149 | 185 | 191 | 182 | 204 | 228 | 189
06-011-120-00000 | 민귀순 | 공단로273-10(응명동 704-1) | 가정용 | 가정용 | 응명동 | 대신동 | 공단 | - | 190 | 202 | 199 | 128 | 165 | 177 | 154 | 188 | 200 | 180 | 151 | 137 | 112 | 147
06-011-121-00000 | 박미연 | 공단로273-10(응명동 704-1) | 가정용 | 가정용 | 응명동 | 대신동 | 공단 | - | 472 | 408 | 637 | 1 | 30 | 47 | 71 | 67 | 140 | 213 | 153 | 183 | 147 | 142
06-011-122-00000 | 김갑용 | 공단로273-10(응명동 704-1),고물상 | 가정용 | 가정용 | 응명동 | 대신동 | 공단 | - | 149 | 126 | 145 | 41 | 49 | 98 | 235 | 227 | 311 | 200 | 257 | 232 | 144 | 191
06-011-122-05500 | 황인선(비봉크레인) | 응명동 산61-1 | 일반용 | 일반용 | 응명동 | 대신동 | 공단 | - | 0 | 0 | 0 | 0 | 0 | 0 | 0 | 0 | 0 | 6 | 210 | 103 | 95 | 117
06-011-123-00000 | 문영삼 | 공단로267(응명동 707-3), 힐탑 | 일반용 | 일반용 | 응명동 | 대신동 | 공단 | - | 1696 | 2442 | 1644 | 1770 | 16 | 1241 | 1643 | 1494 | 1297 | 439 | 160 | 37 | 0 | 0
06-011-125-00000 | 강병렬(느티고을) | 공단로270(응명동 705) | 일반용 | 일반용 | 응명동 | 대신동 | 공단 | - | 0 | 26 | 0 | 1 | 0 | 0 | 87 | 31 | 122 | 50 | 0 | 13 | 0 | 1
06-011-126-00000 | 느티마을회관(장비불고기) | 느티골길12-4(응명동 692) | 가정용 | 가정용 | 응명동 | 대신동 | 공단 | - | 147 | 30 | 261 | 46 | 37 | 384 | 709 | 106 | 374 | 631 | 580 | 474 | 441 | 831
06-011-127-00000 | 김상조(공단주유소) | 공단로264(응명동 707) | 일반용 | 일반용 | 응명동 | 대신동 | 공단 | - | 0 | 130 | 204 | 223 | 257 | 295 | 239 | 236 | 201 | 309 | 141 | 173 | 437 | 326
06-011-130-00000 | 코오롱글로텍 | 공단로213(응명동 1004) | 일반용 | 일반용 | 응명동 | 대신동 | 공단
06-011-131-00300 | 유진제지 | 공단로212(응명동 1003) | 일반용 | 일반용 | 응명동 | 대신동 | 공단
06-011-135-00000 | (주)아모레퍼시픽 | 공단2길78-24(대광동 1000-2), 메이크업사업장 | 일반용 | 일반용 | 대광동 | 대신동 | 공단
06-011-136-00000 | (주)아모레퍼시픽 | 공단2길78-24(대광동 1000-3), 메이크업사업장 | 일반용 | 일반용 | 대광동 | 대신동 | 공단
06-011-137-00000 | (주)아모레퍼시픽 | 공단3길20(대광동 1344), 메이크업사업장 | 일반용 | 일반용 | 대광동 | 대신동 | 공단
06-011-137-00100 | (주)아모레퍼시픽 | 공단3길20(대광동 1000), 메이크업사업장 | 일반용 | 일반용 | 대광동 | 대신동 | 공단
06-011-138-00000 | 양창호 | 공단로152-18(대광동 1347-7), (승원) | 일반용 | 일반용 | 대광동 | 대신동 | 공단 | - | - | - | - | - | - | 2906 | 2163 | 2274 | 3245 | 4277 | 2631 | - | - | -
06-011-141-00000 | 정영기(성우사) | 공단로152-18(대광동 1347-6) | 일반용 | 일반용 | 대광동 | 대신동 | 공단
06-011-144-00200 | (주)보담 | 공단로152-30(대광동 1347-3) | 일반용 | 일반용 | 대광동 | 대신동 | 공단
06-011-145-00000 | 다문화가족지원센타 | 공단로152-32(대광동 1347-1) | 일반용 | 일반용 | 대광동 | 대신동 | 공단 | - | 499 | 467 | 391 | 221 | 198 | 167 | 117 | 232 | 355 | 389 | 599 | 584 | 405 | 342
06-011-146-00000 | 소방대광119안전센터 | 공단로152-36(대광동 1347) | 일반용 | 일반용 | 대광동 | 대신동 | 공단 | - | 772 | 965 | 933 | 974 | 744 | 631 | 643 | 534 | 503 | 591 | 593 | 819 | 769 | 1570
06-011-148-00000 | 한국케미칼(주) | 공단로152-31(대광동 1345) | 일반용 | 일반용 | 대광동 | 대신동 | 공단
06-011-149-00000 | 한국특수소재(주) | 공단로152-19(대광동 1346), 제라동호 | 일반용 | 일반용 | 대광동 | 대신동 | 공단
06-011-150-00000 | 해동무역(주) | 공단2길30-33(대광동 1000-4) | 일반용 | 일반용 | 대광동 | 대신동 | 공단
06-011-151-00000 | 김천대광농공단지협의 | 공단2길30-30(대광동 1000-10) | 일반용 | 일반용 | 대광동 | 대신동 | 공단 | - | 1601 | 2605 | 912 | 459 | 712 | 515 | 537 | 417 | 373 | 604 | 559 | 494 | 551 | 609
06-011-152-00000 | 종합사회복지관 | 공단2길30-22(대광동 1000-11) | 일반용 | 일반용 | 대광동 | 대신동 | 공단 | - | 695 | 933 | 926 | 1219 | 1599 | 1833 | 2481 | 2778 | 1761 | 1712 | 1335 | 1341 | 1765 | 1751
06-011-153-00000 | 서호이노베이션(주) | 공단2길30-25(대광동 1000-5) | 일반용 | 일반용 | 대광동 | 대신동 | 공단 | - | 0 | 0 | 0 | 200 | 375 | 1741 | 4708 | 5181 | 6720 | 5729 | 4350 | 5857 | 2856 | 170
06-011-154-00000 | 한독정밀 | 대광동 957-8 | 일반용 | 일반용 | 대광동 | 대신동 | 공단
06-011-154-00300 | 이종옥(황간빌) | 대광동 940-5 | 가정용 | 가정용 | 대광동 | 대신동 | 공단 | - | 0 | 0 | 0 | 0 | 0 | - | - | - | - | - | - | - | - | 40
06-011-154-00500 | 이종옥 | 공단로85(대광동 940-5) | 일반용 | 일반용 | 대광동 | 대신동 | 공단 | - | 0 | 0 | 0 | 0 | 0 | 0 | 0 | 11 | 20 | 277 | 156 | 415 | 87 | 136
06-011-154-00600 | 서상달(영호사) | 공단로83(대광동 940-9) | 일반용 | 일반용 | 대광동 | 대신동 | 공단 | - | 0 | 0 | 0 | 0 | 0 | 0 | 40 | 21 | 39 | 29 | 227 | 292 | 307 | 343
06-011-154-00700 | 방원규(구한정식팔번식당) | 공단로81(대광동 940-10) | 일반용 | 일반용 | 대광동 | 대신동 | 공단 | - | 0 | 0 | 0 | 0 | 0 | 0 | 106 | 364 | 456 | 561 | 366 | 412 | 412 | 514
06-011-154-00800 | 강석규(중고백화점) | 공단로79(대광동 940-8) | 일반용 | 일반용 | 대광동 | 대신동 | 공단 | - | 0 | 0 | 0 | 0 | 0 | 0 | 0 | 16 | 42 | 50 | 34 | 27 | 23 | 31
06-011-154-01100 | 한광수(순대식당) | 공단로75(대광동 901) | 일반용 | 일반용 | 대광동 | 대신동 | 공단 | - | 0 | 0 | 0 | 0 | 0 | 0 | 0 | 0 | 0 | 146 | 222 | 312 | 228 | 224
06-011-155-00000 | (주)새빗켐 | 공단로98(대광동 1000-23), 제1공장 | 일반용 | 일반용 | 대광동 | 대신동 | 공단
06-011-156-00000 | 한승 | 공단로111(대광동 1000-12) | 일반용 | 일반용 | 대광동 | 대신동 | 공단
06-011-158-00000 | (주)지시에스(GCS) | 공단로111(대광동 1000-41) | 일반용 | 일반용 | 대광동 | 대신동 | 공단
06-011-158-01000 | (주)신농 | 공단로100-1(대광동 1000-45) | 일반용 | 일반용 | 대광동 | 대신동 | 공단
06-011-158-01100 | 강종욱(신농) | 공단로100-1(대광동 1000-45) | 일반용 | 일반용 | 대광동 | 대신동 | 공단
06-011-159-00000 | 고려플라텍(주)3공장 | 공단로110(대광동 1000-22) | 일반용 | 일반용 | 대광동 | 대신동 | 공단 | - | 0 | 0 | 0 | 0 | 0 | 2270 | 2487 | 2836 | 2464 | 2534 | 1415 | 1289 | 1721 | 1725
06-011-160-00000 | (주)하이론상사 | 대광동 686 | 일반용 | 일반용 | 대광동 | 대신동 | 공단
06-011-160-00200 | 새빗켐(주) | 공단1길11-54(대광동 1000-21) | 전용공업용 | 전용공업용 | 대광동 | 대신동 | 공단 | - | 0 | 0 | 0 | 0 | 0 | 0 | 0 | 0 | 98 | 388 | 300 | 504 | 388 | 3175
06-011-161-00000 | (주)새빗켐 | 공단1길11-54(대광동 1000-21) | 일반용 | 일반용 | 대광동 | 대신동 | 공단
06-011-162-00000 | 솔레니스코리아(유) | 공단1길11-48(대광동 1000-29) | 산업용 | 산업용 | 대광동 | 대신동 | 공단 | - | 32201 | 38039 | 31655 | 29956 | 32636 | 30463 | 31832 | 24788 | 26825 | 29016 | 37353 | 39051 | 34470 | 33675
06-011-163-00000 | 새빗캠 | 공단로98(대광동 1000-24) | 일반용 | 일반용 | 대광동 | 대신동 | 공단
06-011-164-00000 | 안용우(하나3) | 공단1길51(대광동 1000-30) | 일반용 | 일반용 | 대광동 | 대신동 | 공단
06-011-165-00000 | 정재욱(예원테크) | 공단1길11-23(대광동 1000-26) | 일반용 | 일반용 | 대광동 | 대신동 | 공단 | - | 715 | 3040 | 1481 | 1172 | 418 | 274 | 454 | 879 | 887 | 1335 | 262 | 212 | 74 | 427
06-011-166-00000 | (주)씨에스택 | 공단1길11-19(대광동 1000-27) | 일반용 | 일반용 | 대광동 | 대신동 | 공단
06-011-167-00000 | 안용우(하나3) | 공단1길51(대광동 1000-30) | 일반용 | 일반용 | 대광동 | 대신동 | 공단 | - | 2978 | 6891 | 12090 | 8383 | 5202 | 4819 | 5300 | 6413 | 7059 | 7917 | 4150 | 13 | 1091 | 268
06-011-168-00000 | 진영종합기계 | 공단1길11-15(대광동 1000-28) | 일반용 | 일반용 | 대광동 | 대신동 | 공단
06-011-168-00200 | (주)시노펙스 | 공단1길11-7(대광동 1000-43) | 산업용 | 산업용 | 대광동 | 대신동 | 공단 | - | 0 | 1725 | 2735 | 2795 | 3189 | 3297 | 3314 | 3469 | 4796 | 5986 | 6977 | 6345 | 2961 | 1582
06-011-169-00200 | 김천소각장 | 공단1길8(대광동 1000-40) | 일반용 | 일반용 | 대광동 | 대신동 | 공단
06-011-169-00700 | 김종희 | 공단1길26-6(대광동 806-2) | 가정용 | 가정용 | 대광동 | 대신동 | 공단 | - | 0 | 0 | 0 | 0 | 0 | 0 | 346 | 242 | 233 | 211 | 177 | 192 | 180 | 236
06-011-169-00800 | 주용대 | 공단1길26-18(대광동 788-2) | 일반용 | 일반용 | 대광동 | 대신동 | 공단 | - | 0 | 0 | 0 | 0 | 0 | 0 | 1 | 0 | 50 | 23 | 2 | 0 | 0 | 235
06-011-169-03300 | (주)보담 | 공단1길26-34(대광동 805) | 일반용 | 일반용 | 대광동 | 대신동 | 공단 | - | 0 | 0 | 0 | 0 | 0 | 0 | 0 | 0 | 0 | 0 | 0 | 629 | 1143 | 1709
06-011-170-00000 | (주)유한킴벌리 | 공단1길34(대광동 746-1) | 일반용 | 일반용 | 대광동 | 대신동 | 공단
06-011-171-00000 | 김진근 | 대광동 800(유한킴벌리 맞은편) | 가정용 | 가정용 | 대광동 | 대신동 | 공단 | - | 0 | 0 | 0 | 0 | 0 | - | - | - | - | - | - | 0 | 8 | 86
06-011-171-00500 | (주)티에스케이워터 | 대광동 858-35 | 일반용 | 일반용 | 대광동 | 대신동 | 공단 | - | 0 | 0 | 0 | 0 | 0 | - | - | - | - | - | - | - | - | 125
06-011-173-00000 | 김천환경사업소 1 | 공단로58(대광동 850) | 일반용 | 일반용 | 대광동 | 대신동 | 공단 | - | 9718 | 8418 | 7512 | 7904 | 6689 | 7382 | 8934 | 10254 | 9972 | 8566 | 5433 | 5310 | 8233 | 8554
06-011-173-00200 | 김천시장(상하수도과) | 공단로58,환경사업소테니스장(대광동 850) | 일반용 | 일반용 | 대광동 | 대신동 | 공단 | - | 0 | 0 | 0 | 18 | 690 | 1264 | 222 | 124 | 309 | 107 | 190 | 136 | 101 | 116
06-011-173-00300 | 김천환경사업소 2 | 공단로58(대광동 850) | 일반용 | 일반용 | 대광동 | 대신동 | 공단 | - | 0 | 0 | 0 | 0 | 0 | 60 | 438 | 472 | 409 | 498 | 412 | 780 | 2575 | 2809
06-011-173-00500 | 티에스케이티워터 | 대광동 1000-40 | 전용공업용 | 전용공업용 | 대광동 | 대신동 | 공단 | - | 0 | 0 | 0 | 0 | 0 | - | - | - | - | - | - | 0 | 1777 | 4075
06-011-176-00000 | 주용호(현장식당) | 공단로33,1층(대광동 896) | 일반용 | 일반용 | 대광동 | 대신동 | 공단 | - | 0 | 0 | 0 | 0 | 0 | 0 | 88 | 249 | 151 | 199 | 212 | 165 | 191 | 66
06-011-176-00200 | 주용호 | 공단로33,2층(대광동 896) | 가정용 | 가정용 | 대광동 | 대신동 | 공단 | - | 0 | 0 | 0 | 0 | 0 | 0 | 116 | 377 | 362 | 361 | 359 | 461 | 385 | 504
06-011-177-07700 | 김천시장(새김천청과) | 환경로124(대광동 1318-23) | 일반용 | 일반용 | 대광동 | 대신동 | 공단 | - | 0 | 0 | 0 | 14 | 560 | 696 | 844 | 1582 | 873 | 546 | 466 | 578 | 517 | 1395
06-011-178-00000 | 김천시장(장애인복지회관) | 환경로136-6(대광동 1318-21) | 일반용 | 일반용 | 대광동 | 대신동 | 공단 | - | 555 | 372 | 484 | 2278 | 3752 | 4368 | 5239 | 4293 | 4056 | 3705 | 4149 | 4101 | 3478 | 3714
06-011-178-00200 | 가스공사 | 환경로136-14(대광동 1318-21) | 일반용 | 일반용 | 대광동 | 대신동 | 공단 | - | 87 | 79 | 109 | 102 | 106 | 87 | 231 | 79 | 139 | 83 | 83 | 85 | 100 | 89
06-011-178-00300 | 김천시장(건설과토목계) | 환경로136-14(대광동 1318-24), 건설과 토목계 | 일반용 | 일반용 | 대광동 | 대신동 | 공단 | - | 0 | 0 | 0 | 0 | 259 | 427 | 529 | 688 | 546 | 654 | 681 | 698 | 599 | 561
06-011-178-00900 | 이기영(청과식당) | 환경로136-3(대광동 887-5) | 일반용 | 일반용 | 대광동 | 대신동 | 공단 | - | 0 | 0 | 0 | 0 | 0 | 0 | 3 | 61 | 90 | 90 | 494 | 337 | 520 | 573
06-011-179-00200 | 김영진 | 환경로148(대광동 878-1), 양주골오리마을 | 일반용 | 일반용 | 대광동 | 대신동 | 공단 | - | 0 | 0 | 0 | 0 | 0 | 1392 | 1214 | 922 | 1089 | 825 | 926 | 488 | 1263 | 1735
06-011-180-00000 | 대광사 | 환경로152(대광동 877) | 일반용 | 일반용 | 대광동 | 대신동 | 공단 | - | 2478 | 650 | 870 | 635 | 1510 | 526 | 101 | 109 | 128 | 262 | 307 | 51 | 55 | 52
06-011-181-00000 | 김영출(자동차정비) | 환경로160(대광동 868-1) | 일반용 | 일반용 | 대광동 | 대신동 | 공단 | - | 0 | 0 | 0 | 0 | 0 | 0 | 0 | 92 | 155 | 111 | 209 | 218 | 107 | 119
06-011-182-00000 | 정환식(LPG충전) | 환경로164(대광동 869-2) | 일반용 | 일반용 | 대광동 | 대신동 | 공단 | - | 334 | 262 | 255 | 229 | 190 | 185 | 210 | 406 | 431 | 919 | 2026 | 2091 | 2504 | 1922
06-011-184-00000 | 권금복(자원) | 환경로180(대광동 1318-3) | 일반용 | 일반용 | 대광동 | 대신동 | 공단 | - | 523 | 452 | 390 | 456 | 463 | 413 | 430 | 264 | 77 | 213 | 242 | 261 | 167 | 166
06-011-186-00000 | 김영산외1(대광) | 환경로190(대광동 1318-26) | 일반용 | 일반용 | 대광동 | 대신동 | 공단 | - | 863 | 701 | 896 | 850 | 969 | 773 | 1033 | 721 | 679 | 804 | 748 | 690 | 144 | 144
06-011-188-00000 | 대홍맨션 | 환경로202(대광동 1318-2) | 가정용 | 가정용 | 대광동 | 대신동 | 공단 | - | 43242 | 54106 | 45570 | 44504 | 45492 | 42706 | 42812 | 40957 | 38529 | 37468 | 37872 | 39365 | 39594 | 39494
06-011-189-00000 | 대홍맨션상가 | 환경로200(대광동 1398-2) | 일반용 | 일반용 | 대광동 | 대신동 | 공단 | - | 624 | 921 | 1167 | 1543 | 968 | 775 | 419 | 554 | 827 | 605 | 636 | 525 | 958 | 609
06-011-190-00000 | 염성호(PC) | 대광동 116 | 일반용 | 일반용 | 대광동 | 대신동 | 공단 | - | 0 | 0 | 0 | 0 | 0 | - | - | - | - | - | - | 47 | 182 | 222
06-011-191-00200 | 김은숙(카센타) | 김천시 황금로 206(대광동 140-2) | 일반용 | 일반용 | 대광동 | 대신동 | 공단 | - | 0 | 0 | 0 | 0 | 0 | 0 | 0 | 0 | 0 | 7 | 85 | 251 | 243 | 224
06-011-191-00300 | 한차옥(대신택배) | 환경로208(대광동 140-6) | 일반용 | 일반용 | 대광동 | 대신동 | 공단 | - | 0 | 0 | 0 | 0 | 0 | 0 | 0 | 0 | 84 | 175 | 176 | 166 | 200 | 82
06-011-192-00000 | 김모라(동양농기계) | 환경로226(대광동 176-5) | 일반용 | 일반용 | 대광동 | 대신동 | 공단 | - | 0 | 0 | 0 | 0 | 0 | 0 | 0 | 0 | 155 | 327 | 346 | 363 | 231 | 355
06-011-192-00300 | 모광마을회 | 환경로240(대광동 175-1) | 가정용 | 가정용 | 대광동 | 대신동 | 공단 | - | 0 | 0 | 0 | 0 | 0 | 0 | 0 | 0 | 10 | 224 | 101 | 274 | 527 | 636
06-011-210-00000 | 전현욱 | 감문로64(대광동 220-1) | 일반용 | 일반용 | 대광동 | 대신동 | 공단 | - | 0 | 0 | 0 | 0 | 0 | 61 | 183 | 317 | 633 | 569 | 316 | 381 | 358 | 387
06-011-230-00000 | 이세원(우진ENG) | 감문로63(대광동 148-1) | 일반용 | 일반용 | 대광동 | 대신동 | 공단 | - | 0 | 0 | 0 | 0 | 0 | 0 | 71 | 135 | 108 | 189 | 310 | 185 | 201 | 145
06-011-231-00000 | 강이순(인덕고물상) | 보광길35(대광동 147-1) | 일반용 | 일반용 | 대광동 | 대신동 | 공단 | - | 0 | 0 | 0 | 0 | 0 | 44 | 118 | 108 | 130 | 105 | 172 | 78 | 40 | 79
06-011-232-00000 | 김두희(대홍각) | 공단1길26-33(대광동 221-2) | 일반용 | 일반용 | 대광동 | 대신동 | 공단 | - | 0 | 0 | 0 | 0 | 0 | 469 | 2419 | 1213 | 1306 | 1281 | 1285 | 1369 | 696 | 754
06-011-235-00000 | 김상오(한우농장) | 공단1길26-42(대광동 221) | 가정용 | 가정용 | 대광동 | 대신동 | 공단 | - | 0 | 0 | 0 | 0 | 0 | 0 | 0 | 0 | 0 | 258 | 307 | 378 | 247 | 292
06-011-237-00000 | 최기동(제일카고) | 감문로39(대광동 223) | 일반용 | 일반용 | 대광동 | 대신동 | 공단 | - | 0 | 0 | 0 | 0 | 0 | 13 | 7 | 4 | 12 | 26 | 18 | 15 | 3 | 30
06-011-253-00000 | 조미정 | 감문로1(대광동 858-2) | 가정용 | 가정용 | 대광동 | 대신동 | 공단 | - | 0 | 0 | 0 | 214 | 250 | 229 | 267 | 243 | 190 | 235 | 230 | 193 | 179 | 244
06-011-255-00000 | 나기두(김천택시) | 환경로159(대광동 865-1) | 일반용 | 일반용 | 대광동 | 대신동 | 공단 | - | 84 | 369 | 141 | 106 | 57 | 16 | 21 | 34 | 28 | 37 | 40 | 49 | 42 | 45
06-011-256-00000 | 한시종(황악택시) | 환경로157(대광동 865-4) | 일반용 | 일반용 | 대광동 | 대신동 | 공단 | - | 1 | 5 | 4 | 14 | 98 | 12 | 20 | 24 | 42 | 90 | 35 | 141 | 17 | 55
06-012-001-00000 | 한종복 | 대보길3(대광동 1134-4) | 일반용 | 일반용 | 대광동 | 대신동 | 공단 | - | 530 | 642 | 112 | 211 | 153 | 130 | 55 | 924 | 1075 | 1301 | 1067 | 613 | 675 | 1175
06-012-001-00100 | (주)부일플랜트 | 공단1길192(대광동 350),대보입구 | 일반용 | 일반용 | 대광동 | 대신동 | 공단 | - | 0 | 0 | 0 | 0 | 0 | - | - | - | - | - | - | 0 | 29 | 266
06-012-001-01100 | 한종복 | 대보길3(대광동 1234-1) | 가정용 | 가정용 | 대광동 | 대신동 | 공단 | - | 0 | 0 | 497 | 564 | 565 | 527 | 297 | 384 | 293 | 299 | 318 | 299 | 215 | 204
06-012-001-07000 | 석충기 | 대보길27(대광동 1233) | 가정용 | 가정용 | 대광동 | 대신동 | 공단 | - | 0 | 0 | 0 | 0 | 0 | 100 | 312 | 364 | 354 | 359 | 271 | 285 | 0 | 0
06-012-001-07100 | 한종만 | 대보길32(대광동 1110-1) | 일반용 | 일반용 | 대광동 | 대신동 | 공단 | - | 0 | 0 | 0 | 0 | 0 | 0 | 102 | 532 | 793 | 335 | 358 | 476 | 366 | 361
06-012-001-07500 | 이종목 | 대보길31(대광동 1230) | 가정용 | 가정용 | 대광동 | 대신동 | 공단 | - | 338 | 292 | 296 | 485 | 406 | 386 | 376 | 331 | 323 | 353 | 349 | 382 | 386 | 351
06-012-001-07600 | 진종대 | 대보길33(대광동 1192) | 가정용 | 가정용 | 대광동 | 대신동 | 공단 | - | 10 | 0 | 0 | 0 | 42 | 107 | 127 | 120 | 92 | 128 | 114 | 199 | 73 | 99
06-012-001-07700 | 안영이 | 대보길34(대광동 1111-3) | 가정용 | 가정용 | 대광동 | 대신동 | 공단 | - | 0 | 47 | 236 | 261 | 256 | 216 | 233 | 265 | 209 | 201 | 110 | 114 | 127 | 116
06-012-003-00000 | 박의태(한울대광동지점) | 대보길46(대광동 1111-1) | 일반용 | 일반용 | 대광동 | 대신동 | 공단 | - | 257 | 423 | 397 | 140 | 98 | 1247 | 373 | 121 | 386 | 458 | 323 | 236 | 362 | 3056
06-012-004-00000 | 이보기 | 대보길56(대광동 1139-1) | 가정용 | 가정용 | 대광동 | 대신동 | 공단 | - | 41 | 319 | 360 | 339 | 353 | 318 | 303 | 277 | 247 | 289 | 221 | 226 | 213 | 162
06-012-006-00000 | 강덕환 | 대보길65(대광동 1130) | 가정용 | 가정용 | 대광동 | 대신동 | 공단 | - | 446 | 416 | 345 | 408 | 475 | 652 | 635 | 691 | 726 | 770 | 669 | 685 | 345 | 277
06-012-007-00000 | 윤경애 | 대보길59(대광동 1128) | 가정용 | 가정용 | 대광동 | 대신동 | 공단 | - | 197 | 145 | 185 | 152 | 474 | 59 | 49 | 46 | 46 | 81 | 44 | 42 | 49 | 69
06-012-008-00000 | 장득이 | 대보길59-1(대광동 1127) | 가정용 | 가정용 | 대광동 | 대신동 | 공단 | - | 247 | 228 | 301 | 204 | 177 | 189 | 253 | 274 | 155 | 140 | 256 | 310 | 85 | 209
06-012-009-00000 | 김진산 | 대보길51-6(대광동 1291) | 가정용 | 가정용 | 대광동 | 대신동 | 공단 | - | 260 | 326 | 383 | 421 | 291 | 261 | 319 | 252 | 202 | 259 | 174 | 158 | 173 | 33
06-012-010-00000 | 이봉순 | 대보1길6(대광동 1120-1) | 가정용 | 가정용 | 대광동 | 대신동 | 공단 | - | 107 | 98 | 153 | 133 | 145 | 90 | 9 | 5 | 20 | 150 | 102 | 91 | 74 | 79
06-012-011-00000 | 변성진(최헌영) | 대보1길1(대광동 1229) | 가정용 | 가정용 | 대광동 | 대신동 | 공단 | - | 287 | 234 | 210 | 220 | 167 | 136 | 169 | 306 | 66 | 129 | 58 | 128 | 50 | 98
06-012-012-00000 | 강인하(슈퍼) | 대보1길5(대광동 1228-1) | 가정용 | 가정용 | 대광동 | 대신동 | 공단 | - | 350 | 374 | 417 | 418 | 543 | 401 | 478 | 547 | 500 | 438 | 429 | 432 | 223 | 306
06-012-013-00000 | 임상조 | 대보1길7-5(대광동 1212) | 가정용 | 가정용 | 대광동 | 대신동 | 공단 | - | 480 | 467 | 442 | 381 | 418 | 402 | 401 | 378 | 367 | 419 | 352 | 359 | 341 | 269
06-012-014-00000 | 김천덕 | 대보1길7-7(대광동 1209-1) | 가정용 | 가정용 | 대광동 | 대신동 | 공단 | - | 205 | 120 | 37 | 66 | 51 | 24 | 57 | 45 | 33 | 475 | 254 | 343 | 322 | 269
06-012-015-00000 | 이경애(하늘마당) | 대보1길14-4(대광동 1126) | 일반용 | 일반용 | 대광동 | 대신동 | 공단 | - | 392 | 328 | 400 | 445 | 366 | 1 | 1 | 47 | 117 | 96 | 0 | 1 | 0 | 2
06-012-016-00000 | 전무웅 | 대보1길14-8(대광동 1122) | 가정용 | 가정용 | 대광동 | 대신동 | 공단 | - | 268 | 308 | 276 | 350 | 262 | 239 | 244 | 262 | 233 | 230 | 230 | 232 | 232 | 228
06-012-016-00100 | 최금이 | 대보1길14-10(대광동 1129-4) | 가정용 | 가정용 | 대광동 | 대신동 | 공단 | - | 1 | 0 | 0 | 0 | 0 | 0 | 0 | 0 | 0 | 0 | 0 | 216 | 161 | 131
06-012-017-00000 | 안성식(이기자) | 대보1길14-12(대광동 1191) | 가정용 | 가정용 | 대광동 | 대신동 | 공단 | - | 140 | 111 | 71 | 97 | 88 | 115 | 155 | 133 | 100 | 57 | 164 | 168 | 91 | 55
06-012-018-00000 | 안창모 | 대보1길14-11(대광동 1185) | 가정용 | 가정용 | 대광동 | 대신동 | 공단 | - | 17 | 0 | 147 | 261 | 226 | 305 | 439 | 424 | 223 | 513 | 462 | 468 | 825 | 621
06-012-018-05500 | 마을회관 | 대보1길16(대광동 1028-1) | 가정용 | 가정용 | 대광동 | 대신동 | 공단 | - | 0 | 0 | 0 | 0 | 0 | 0 | 0 | 0 | 0 | 0 | 34 | 53 | 77 | 117
06-012-019-00000 | 조점식 | 대보2길2(대광동 1206-1) | 가정용 | 가정용 | 대광동 | 대신동 | 공단 | - | 54 | 11 | 6 | 0 | 0 | 56 | 0 | 0 | 122 | 211 | 121 | 132 | 162 | 152
06-012-020-00000 | 이정길 | 대보2길4(대광동 1205) | 가정용 | 가정용 | 대광동 | 대신동 | 공단 | - | 175 | 140 | 172 | 85 | 129 | 103 | 132 | 247 | 108 | 186 | 225 | 125 | 171 | 209
06-012-021-00000 | 주월출 | 대보2길6(대광동 1188-1) | 가정용 | 가정용 | 대광동 | 대신동 | 공단 | - | 0 | 0 | 13 | 4 | 35 | 47 | 54 | 66 | 423 | 15 | 25 | 353 | 1 | 20
06-012-022-00000 | 최정순 | 대보2길8(대광동 1224) | 가정용 | 가정용 | 대광동 | 대신동 | 공단 | - | 0 | 0 | 0 | 0 | 0 | 60 | 84 | 95 | 95 | 155 | 193 | 182 | 158 | 169
06-012-023-00000 | 전진옥 | 대보2길16(대광동 1184) | 가정용 | 가정용 | 대광동 | 대신동 | 공단 | - | 271 | 214 | 212 | 233 | 279 | 204 | 174 | 247 | 263 | 303 | 293 | 203 | 163 | 51
06-012-024-00000 | 전환수(공단석유) | 대보2길24(대광동 1183) | 가정용 | 가정용 | 대광동 | 대신동 | 공단 | - | 313 | 320 | 286 | 247 | 253 | 267 | 224 | 263 | 289 | 271 | 266 | 268 | 305 | 336
06-012-025-00000 | 이보균(이심점심) | 대보2길38(대광동 1180) | 가정용 | 가정용 | 대광동 | 대신동 | 공단 | - | 52 | 44 | 52 | 38 | 69 | 62 | 52 | 29 | 60 | 8 | 222 | 524 | 219 | 89
06-012-025-00100 | 박철용(소마구) | 대보뒷길35(대광동 1181-1) | 가정용 | 가정용 | 대광동 | 대신동 | 공단 | - | 116 | 109 | 125 | 199 | 156 | 179 | 42 | 49 | 46 | 43 | 37 | 43 | 38 | 35
06-012-026-00000 | 김갑덕 | 대보2길21(대광동 1181) | 가정용 | 가정용 | 대광동 | 대신동 | 공단 | - | 21 | 14 | 30 | 231 | 379 | 273 | 240 | 271 | 199 | 65 | 86 | 102 | 127 | 122
06-012-027-00000 | 조선학 | 대보2길15(대광동 1182-1) | 가정용 | 가정용 | 대광동 | 대신동 | 공단 | - | 183 | 163 | 213 | 387 | 172 | 179 | 168 | 180 | 315 | 187 | 178 | 163 | 190 | 171
06-012-028-00000 | 김선학 | 대보2길11(대광동 1190) | 가정용 | 가정용 | 대광동 | 대신동 | 공단 | - | 200 | 200 | 215 | 241 | 229 | 192 | 192 | 269 | 272 | 359 | 209 | 210 | 173 | 176
06-012-029-00000 | 임영자 | 대보2길9(대광동 1202) | 가정용 | 가정용 | 대광동 | 대신동 | 공단 | - | 193 | 172 | 298 | 279 | 350 | 288 | 192 | 198 | 177 | 251 | 351 | 381 | 212 | 258
06-012-030-00000 | 이종춘 | 대보2길20(대광동 1204) | 가정용 | 가정용 | 대광동 | 대신동 | 공단 | - | 0 | 0 | 0 | 1 | 0 | 0 | 0 | 0 | 0 | 0 | 1 | 0 | 1 | 1
06-012-031-00000 | 진종범 | 대보1길22(대광동 1203) | 가정용 | 가정용 | 대광동 | 대신동 | 공단 | - | 181 | 139 | 130 | 124 | 120 | 123 | 130 | 137 | 187 | 170 | 159 | 167 | 161 | 195
06-012-033-00000 | 김구환 | 대보1길25(대광동 1214-1) | 가정용 | 가정용 | 대광동 | 대신동 | 공단 | - | 0 | 0 | 0 | 0 | 0 | 24 | 22 | 18 | 22 | 58 | 46 | 30 | 26 | 29
06-012-034-00000 | 임현식 | 대보1길34-5(대광동 1183) | 가정용 | 가정용 | 대광동 | 대신동 | 공단 | - | 244 | 161 | 117 | 120 | 110 | 86 | 153 | 291 | 174 | 203 | 182 | 185 | 109 | 163
06-012-035-00000 | 안경모 | 대보1길34(대광동 1129) | 가정용 | 가정용 | 대광동 | 대신동 | 공단 | - | 330 | 279 | 336 | 350 | 259 | 271 | 247 | 274 | 270 | 226 | 197 | 159 | 238 | 197
06-012-036-00000 | 안종덕 | 대보1길40(대광동 1192) | 가정용 | 가정용 | 대광동 | 대신동 | 공단 | - | 0 | 0 | 0 | 131 | 222 | 125 | 164 | 434 | 145 | 91 | 76 | 92 | 116 | 111
06-012-037-00000 | 신현분 | 대보1길39-4(대광동 1217) | 가정용 | 가정용 | 대광동 | 대신동 | 공단 | - | 164 | 190 | 186 | 276 | 199 | 196 | 237 | 314 | 159 | 227 | 179 | 134 | 100 | 94
06-012-038-00000 | 이명기 | 대보1길39-5(대광동 1206) | 가정용 | 가정용 | 대광동 | 대신동 | 공단 | - | 177 | 255 | 0 | 0 | 0 | 0 | 0 | 0 | 0 | 0 | 0 | 0 | 1 | 0
06-012-039-00000 | 이환기 | 대보1길39-8(대광동 1105) | 가정용 | 가정용 | 대광동 | 대신동 | 공단 | - | 385 | 397 | 383 | 285 | 340 | 435 | 403 | 327 | 205 | 277 | 335 | 306 | 285 | 148
06-012-041-00000 | 유청자 | 대보1길39-18(대광동 1223) | 가정용 | 가정용 | 대광동 | 대신동 | 공단 | - | 56 | 58 | 53 | 65 | 31 | 36 | 38 | 33 | 48 | 7 | 0 | 0 | 0 | 0
06-012-042-00000 | 전재금 | 대보1길39-32(대광동 1238) | 가정용 | 가정용 | 대광동 | 대신동 | 공단 | - | 633 | 579 | 570 | 501 | 540 | 503 | 408 | 329 | 314 | 325 | 303 | 243 | 305 | 322
06-012-044-00000 | 한상길 | 대보길37-21(대광동 1215) | 가정용 | 가정용 | 대광동 | 대신동 | 공단 | - | 0 | 0 | 0 | 0 | 0 | 0 | 0 | 0 | 0 | 0 | 0 | 0 | 0 | 0
06-012-045-00000 | 안승옥 | 대보길37-24(대광동 1232) | 가정용 | 가정용 | 대광동 | 대신동 | 공단 | - | 388 | 407 | 378 | 430 | 403 | 386 | 544 | 499 | 444 | 422 | 498 | 436 | 453 | 357
06-012-046-00000 | 김문수 | 대보길37-18(대광동 1225) | 가정용 | 가정용 | 대광동 | 대신동 | 공단 | - | 29 | 20 | 22 | 23 | 21 | 27 | 22 | 26 | 29 | 22 | 30 | 24 | 34 | 22
06-012-047-00000 | 강기원 | 대보길37-14(대광동 1226) | 가정용 | 가정용 | 대광동 | 대신동 | 공단 | - | 326 | 307 | 322 | 340 | 333 | 295 | 246 | 312 | 349 | 322 | 336 | 305 | 136 | 15
06-012-048-00000 | 김상옥 | 대보길37-11(대광동 1233-1) | 가정용 | 가정용 | 대광동 | 대신동 | 공단 | - | 508 | 442 | 345 | 269 | 259 | 215 | 106 | 96 | 228 | 326 | 244 | 176 | 134 | 136
06-012-049-00000 | 한종섭 | 대보길37-8(대광동 1227) | 가정용 | 가정용 | 대광동 | 대신동 | 공단 | - | 223 | 203 | 88 | 110 | 132 | 129 | 149 | 179 | 164 | 137 | 126 | 261 | 182 | 167
06-012-050-01100 | 안수용(고리파이프) | 공단1길188(대광동 1107-7) | 일반용 | 일반용 | 대광동 | 대신동 | 공단 | - | 0 | 0 | 0 | 0 | 0 | 0 | 61 | 113 | 57 | 62 | 39 | 49 | 35 | 0
06-012-050-01500 | 인대형 | 공단1길170(대광동 1093) | 가정용 | 가정용 | 대광동 | 대신동 | 공단 | - | 0 | 106 | 274 | 283 | 275 | 287 | 316 | 313 | 239 | 249 | 277 | 291 | 209 | 322
06-012-050-01800 | 이정화 | 대광동 산 45-4 | 일반용 | 일반용 | 대광동 | 대신동 | 공단 | - | 0 | 0 | 0 | 0 | 0 | - | - | - | - | - | - | - | - | 52
06-012-050-01900 | 윤수옥(연합전자) | 공단1길168(대광동 1091-2) | 일반용 | 일반용 | 대광동 | 대신동 | 공단 | - | 0 | 33 | 180 | 111 | 82 | 51 | 53 | 66 | 64 | 70 | 62 | 59 | 58 | 408
06-012-050-02000 | 금오산낙농축협 | 공단1길168(대광동 1091-2) | 일반용 | 일반용 | 대광동 | 대신동 | 공단 | - | 352 | 328 | 234 | 145 | 268 | 350 | 319 | 354 | 204 | 262 | 267 | 314 | 390 | 240
06-012-050-03100 | 윤재권(윤성자원) | 대광동 628(고물상) | 일반용 | 일반용 | 대광동 | 대신동 | 공단 | - | 0 | 0 | 0 | 0 | 0 | 0 | 77 | 231 | 124 | 330 | 255 | 306 | 363 | 1719
06-012-050-03200 | 권명숙 | 대광동 627-2 | 일반용 | 일반용 | 대광동 | 대신동 | 공단 | - | 0 | 0 | 0 | 0 | 0 | 0 | 0 | 0 | 0 | 1646 | 5112 | 6948 | 8784 | 3611
06-012-050-03500 | 박영순(주)원앙식품 | 대광동 671-1 | 일반용 | 일반용 | 대광동 | 대신동 | 공단 | - | 0 | 0 | 0 | 0 | 0 | 0 | 0 | 0 | 2897 | 10438 | 10034 | 12538 | 11043 | 6222
06-012-050-03600 | 원양에프앤비 | 대광동 674 | 일반용 | 일반용 | 대광동 | 대신동 | 공단 | - | 0 | 0 | 0 | 0 | 0 | - | - | - | - | - | - | - | - | 2
06-012-050-03800 | 이시혁 | 공단1길106(대광동 671)한성자원 | 일반용 | 일반용 | 대광동 | 대신동 | 공단 | - | 0 | 0 | 0 | 0 | 0 | 0 | 0 | 0 | 0 | 0 | 0 | 69 | 5 | 131
06-012-050-04100 | 김옥배(JS) | 감남골길99(대광동 685) | 일반용 | 일반용 | 대광동 | 대신동 | 공단 | - | 0 | 0 | 0 | 0 | 0 | 0 | 137 | 527 | 170 | 176 | 136 | 162 | 454 | 494
06-012-050-05100 | 전재광(만보노래방) | 감남골길55-4(대광동 681) | 일반용 | 일반용 | 대광동 | 대신동 | 공단 | - | 539 | 362 | 347 | 370 | 472 | 644 | 455 | 475 | 489 | 477 | 333 | 377 | 353 | 376
06-012-050-05200 | 김영자(진미순대) | 감남골길51(대광동 680-2) | 일반용 | 일반용 | 대광동 | 대신동 | 공단 | - | 0 | 0 | 0 | 0 | 0 | - | - | - | - | - | - | 0 | 0 | 760
06-012-050-05300 | 김정온 | 감남골길54-13,만보맞은편(대광동 619) | 가정용 | 가정용 | 대광동 | 대신동 | 공단 | - | 0 | 0 | 0 | 0 | 0 | 0 | 0 | 0 | 0 | 126 | 169 | 217 | 117 | 276
06-012-050-05500 | 임성욱(대현공예) | 감남골길38(대광동 317-1) | 일반용 | 일반용 | 대광동 | 대신동 | 공단 | - | 0 | 435 | 1304 | 1862 | 2029 | 2845 | 2330 | 2371 | 2978 | 2192 | 2322 | 1460 | 1350 | 2754
06-012-051-00000 | 신희천(어린이집) | 감남골길24 담소원(대광동 319) | 일반용 | 일반용 | 대광동 | 대신동 | 공단 | - | 1048 | 298 | 323 | 664 | 248 | 281 | 253 | 329 | 244 | 230 | 223 | 935 | 958 | 540
06-012-051-01900 | 송순범 | 감남골길13-4(대광동 323) | 가정용 | 가정용 | 대광동 | 대신동 | 공단 | - | 0 | 0 | 0 | 0 | 0 | 0 | 0 | 103 | 140 | 167 | 187 | 97 | 70 | 398
06-012-051-02100 | 김인배(철재창고) | 감남골길10(대광동 327-2) | 일반용 | 일반용 | 대광동 | 대신동 | 공단 | - | 0 | 0 | 0 | 0 | 44 | 83 | 66 | 8 | 6 | 28 | 15 | 21 | 1862 | 799
06-012-053-00000 | 박태수 | 감남골길1-2(대광동 289-1) | 가정용 | 가정용 | 대광동 | 대신동 | 공단 | - | 378 | 332 | 411 | 404 | 478 | 478 | 426 | 462 | 633 | 417 | 415 | 438 | 400 | 391
06-012-054-00000 | 김남규 | 감문로151(대광동 432) | 일반용 | 일반용 | 대광동 | 대신동 | 공단 | - | 723 | 196 | 74 | 177 | 389 | 355 | 674 | 468 | 429 | 0 | 0 | 0 | 0 | 10
06-012-055-00000 | 신풍자 | 감문로147(대광동 444) | 가정용 | 가정용 | 대광동 | 대신동 | 공단 | - | 60 | 68 | 57 | 64 | 80 | 75 | 85 | 91 | 82 | 108 | 126 | 60 | 85 | 77
06-012-056-00000 | 이종길(연쇄점) | 감문로145(대광동 287-1) | 일반용 | 일반용 | 대광동 | 대신동 | 공단 | - | 387 | 547 | 512 | 419 | 378 | 270 | 232 | 339 | 406 | 349 | 454 | 459 | 207 | 90
06-012-057-00000 | 나옥자 | 감문로143(대광동 565) | 가정용 | 가정용 | 대광동 | 대신동 | 공단 | - | 60 | 58 | 48 | 18 | 3 | 46 | 9 | 52 | 2 | 0 | 0 | 0 | 0 | 47
06-012-058-00000 | 김인배(놀뫼식당) | 감문로142(대광동 285-1) | 일반용 | 일반용 | 대광동 | 대신동 | 공단 | - | 369 | 506 | 602 | 849 | 986 | 936 | 978 | 1404 | 1537 | 943 | 1142 | 1023 | 1366 | 953
06-012-060-00300 | 전영면(백금선) | 솟골길22(대광동 256) | 가정용 | 가정용 | 대광동 | 대신동 | 공단 | - | 183 | 193 | 198 | 201 | 223 | 217 | 173 | 169 | 167 | 134 | 166 | 190 | 353 | 261
06-012-060-00400 | 강재수외1 | 솟골길24-3(대광동 253-7) | 가정용 | 가정용 | 대광동 | 대신동 | 공단 | - | 74 | 218 | 492 | 390 | 207 | 119 | 120 | 165 | 154 | 86 | 123 | 215 | 199 | 164
06-012-060-00500 | 김혜영 | 솟골길24-4(대광동 253-6) | 가정용 | 가정용 | 대광동 | 대신동 | 공단 | - | 580 | 593 | 439 | 202 | 169 | 206 | 324 | 382 | 454 | 320 | 229 | 270 | 217 | 150
06-012-060-00600 | 진길남 | 솟골길14-7(대광동 253-4) | 가정용 | 가정용 | 대광동 | 대신동 | 공단 | - | 212 | 95 | 98 | 84 | 61 | 62 | 65 | 45 | 54 | 77 | 105 | 251 | 134 | 42
06-012-061-00000 | 우문남 | 솟골길26(대광동 253-10) | 가정용 | 가정용 | 대광동 | 대신동 | 공단 | - | 92 | 79 | 74 | 85 | 63 | 30 | 33 | 65 | 11 | 88 | 68 | 51 | 2 | 11
06-012-061-00300 | 이정임 | 솟골길46(대광동 253-12) | 가정용 | 가정용 | 대광동 | 대신동 | 공단 | - | 428 | 460 | 502 | 263 | 228 | 252 | 240 | 324 | 330 | 296 | 312 | 329 | 201 | 269
06-012-062-00200 | 전우성 | 솟골길4(대광동 2-56) | 가정용 | 가정용 | 대광동 | 대신동 | 공단 | - | 0 | 0 | 0 | 0 | 0 | 0 | 174 | 61 | 55 | 51 | 61 | 56 | 104 | 215
06-012-063-00000 | 김정임 | 솟골안길12(대광동 254) | 가정용 | 가정용 | 대광동 | 대신동 | 공단 | - | 71 | 56 | 57 | 61 | 52 | 56 | 56 | 63 | 67 | 69 | 93 | 107 | 120 | 113
06-012-064-00000 | 전상일 | 솟골안길16(대광동 254) | 가정용 | 가정용 | 대광동 | 대신동 | 공단 | - | 130 | 126 | 144 | 141 | 153 | 169 | 185 | 165 | 156 | 158 | 155 | 131 | 160 | 244
06-012-065-00000 | 김희수 | 솟골안길15(대광동 256) | 가정용 | 가정용 | 대광동 | 대신동 | 공단 | - | 550 | 573 | 460 | 439 | 485 | 475 | 468 | 510 | 483 | 434 | 410 | 457 | 450 | 441
06-012-065-00200 | 황종례 | 솟골안길13(대광동 254-6) | 가정용 | 가정용 | 대광동 | 대신동 | 공단 | - | 0 | 0 | 0 | 0 | 0 | 0 | 430 | 373 | 150 | 138 | 163 | 182 | 362 | 58
06-012-067-00000 | 신무철 | 솟골안길1-9(대광동 565) | 가정용 | 가정용 | 대광동 | 대신동 | 공단 | - | 228 | 38 | 91 | 130 | 132 | 46 | 66 | 68 | 68 | 64 | 0 | 0 | 0 | 241
06-012-067-00200 | 김정수 | 감문로129(대광동 257-3) | 가정용 | 가정용 | 대광동 | 대신동 | 공단 | - | 333 | 246 | 245 | 133 | 120 | 133 | 163 | 171 | 80 | 187 | 49 | 117 | 0 | 0
06-012-069-00000 | 김명준 | 감문로125-4(대광동 256-8) | 가정용 | 가정용 | 대광동 | 대신동 | 공단 | - | 0 | 0 | 0 | 0 | 0 | 0 | 0 | 0 | 133 | 206 | 159 | 356 | 128 | 106
06-012-070-00000 | 여환필 | 감문로125-6(대광동 255-1) | 가정용 | 가정용 | 대광동 | 대신동 | 공단 | - | 385 | 297 | 291 | 333 | 321 | 225 | 373 | 290 | 246 | 292 | 198 | 174 | 214 | 177
06-012-071-00000 | 정충자 | 감문로158(대광동 500) | 가정용 | 가정용 | 대광동 | 대신동 | 공단 | - | 309 | 191 | 120 | 84 | 93 | 103 | 182 | 85 | 235 | 90 | 75 | 86 | 76 | 94
06-012-071-00100 | 전재을(청해횟집) | 대광동 501 | 일반용 | 일반용 | 대광동 | 대신동 | 공단 | - | 164 | 115 | 130 | 123 | 134 | 212 | 258 | 387 | 749 | 828 | 489 | 450 | 365 | 495
06-012-071-00200 | 김명조 | 대광동 559 | 가정용 | 가정용 | 대광동 | 대신동 | 공단 | - | 150 | 0 | 0 | 0 | 0 | 0 | 0 | 0 | 0 | 56 | 10 | 13 | 11 | 73
06-012-071-00300 | 김천시장(산림녹지과) | 대광동 329-1(모광연화지-화장실) | 일반용 | 일반용 | 대광동 | 대신동 | 공단 | - | 58 | 54 | 143 | 281 | 372 | 178 | 289 | 247 | 192 | 250 | 437 | 299 | 147 | 99
06-012-072-00000 | 김태현 | 감문로161(대광동 432) | 가정용 | 가정용 | 대광동 | 대신동 | 공단 | - | 15 | 11 | 31 | 51 | 32 | 26 | 164 | 160 | 167 | 173 | 149 | 151 | 98 | 177
06-012-072-00200 | 이문악 | 감문로159(대광동 330) | 가정용 | 가정용 | 대광동 | 대신동 | 공단 | - | 0 | 0 | 0 | 0 | 25 | 76 | 86 | 82 | 57 | 59 | 55 | 75 | 52 | 92
06-012-072-00500 | 김종대 | 감문로 165(대광동 산7) | 가정용 | 가정용 | 대광동 | 대신동 | 공단 | - | 0 | 0 | 0 | 0 | 0 | 0 | 0 | 0 | 0 | 0 | 1 | 0 | 0 | 1
06-012-072-01500 | 박성자 | 감문로170(대광동 336-2) | 가정용 | 가정용 | 대광동 | 대신동 | 공단 | - | 0 | 0 | 0 | 0 | 0 | 0 | 0 | 0 | 0 | 5 | 4 | 0 | 0 | 0
06-012-073-00000 | 김명득 | 감문로172(대광동 338-2) | 가정용 | 가정용 | 대광동 | 대신동 | 공단 | - | 410 | 526 | 760 | 1583 | 355 | 342 | 618 | 603 | 421 | 291 | 386 | 595 | 239 | 840
06-012-074-00000 | 김용호 | 감문로172(대광동 414) | 가정용 | 가정용 | 대광동 | 대신동 | 공단 | - | 44 | 43 | 170 | 106 | 198 | 0 | 18 | 70 | 80 | 197 | 373 | 174 | 99 | 255
06-012-076-00000 | 김종명 | 감문로181(대광동 480) | 가정용 | 가정용 | 대광동 | 대신동 | 공단 | - | 259 | 290 | 281 | 269 | 256 | 307 | 276 | 277 | 239 | 267 | 571 | 245 | 177 | 18
06-012-076-00200 | 김종명 | 묘광연지길1(대광동 480) | 가정용 | 가정용 | 대광동 | 대신동 | 공단 | - | 240 | 186 | 196 | 274 | 297 | 196 | 229 | 405 | 164 | 179 | 190 | 250 | 354 | 321
06-012-077-00000 | 권정옥 | 묘광길1(대광동 501) | 가정용 | 가정용 | 대광동 | 대신동 | 공단 | - | 86 | 64 | 57 | 48 | 40 | 109 | 216 | 152 | 137 | 161 | 170 | 131 | 148 | 28
06-012-077-00300 | 구.마을회관 | 묘광길22(대광동 355) | 가정용 | 가정용 | 대광동 | 대신동 | 공단 | - | 350 | 587 | 536 | 206 | 199 | 193 | 214 | 203 | 239 | 102 | 555 | 629 | 477 | 55
06-012-078-00000 | 전재희 | 묘광길69-13(대광동 596-1) | 가정용 | 가정용 | 대광동 | 대신동 | 공단 | - | 121 | 166 | 179 | 189 | 193 | 177 | 185 | 167 | 173 | 168 | 194 | 141 | 152 | 165
06-012-078-00100 | 전재보 | 묘광길69-12(대광동 448) | 가정용 | 가정용 | 대광동 | 대신동 | 공단 | - | 99 | 91 | 105 | 71 | 56 | 47 | 63 | 77 | 56 | 63 | 52 | 53 | 47 | 63
06-012-078-00200 | 전광표 | 묘광길69-10(대광동 547) | 가정용 | 가정용 | 대광동 | 대신동 | 공단 | - | 403 | 412 | 394 | 365 | 369 | 279 | 241 | 239 | 263 | 251 | 226 | 204 | 277 | 359
06-012-078-07800 | 안용우(Hana To) | 대광동 340 | 일반용 | 일반용 | 대광동 | 대신동 | 공단 | - | 0 | 80 | 208 | 189 | 421 | 450 | 535 | 472 | 490 | 879 | 572 | 700 | 518 | 846
06-012-078-07900 | 김용득 | 모광연지길18(대광동 338-5) | 가정용 | 가정용 | 대광동 | 대신동 | 공단 | - | 0 | 0 | 0 | 173 | 345 | 203 | 120 | 81 | 104 | 97 | 161 | 208 | 118 | 164
06-012-079-00000 | 염승남(일품각) | 모광연지길27(대광동 339) | 가정용 | 가정용 | 대광동 | 대신동 | 공단 | - | 696 | 542 | 594 | 550 | 472 | 455 | 529 | 465 | 439 | 517 | 274 | 244 | 138 | 224
06-012-079-00400 | 김수남(보라식당) | 모광연지길45(대광동 333-1) | 일반용 | 일반용 | 대광동 | 대신동 | 공단 | - | 716 | 289 | 473 | 442 | 482 | 533 | 598 | 671 | 598 | 351 | 366 | 430 | 153 | 296
06-012-079-00500 | 김영민(선녀와나무꾼) | 모광연지길57(대광동 333) | 일반용 | 일반용 | 대광동 | 대신동 | 공단 | - | 2139 | 2058 | 1780 | 1463 | 1725 | 2068 | 2164 | 2075 | 1901 | 1881 | 1828 | 1709 | 1742 | 1657
06-012-079-00900 | 대광교회 | 대광동 493 | 일반용 | 일반용 | 대광동 | 대신동 | 공단 | - | 559 | 609 | 947 | 564 | 527 | 747 | 671 | 880 | 1124 | 1054 | 1259 | 863 | 926 | 1023
06-012-079-01000 | 전광호 | 모광연지길79-1(대광동 493),축사 | 가정용 | 가정용 | 대광동 | 대신동 | 공단 | - | 467 | 488 | 573 | 549 | 619 | 560 | 644 | 607 | 653 | 392 | 440 | 532 | 551 | 600
06-012-080-00000 | 김상오 | 묘광길79(대광동 545) | 가정용 | 가정용 | 대광동 | 대신동 | 공단 | - | 558 | 517 | 457 | 262 | 262 | 257 | 244 | 273 | 258 | 272 | 284 | 266 | 304 | 324
06-012-080-00100 | 전재술 | 묘광길82-1(대광동 554) | 가정용 | 가정용 | 대광동 | 대신동 | 공단 | - | 0 | 0 | 0 | 0 | 0 | 0 | 0 | 0 | 0 | 0 | 0 | 9 | 35 | 139
06-012-080-00200 | 강학규 | 묘광길82-7(대광동 553) | 가정용 | 가정용 | 대광동 | 대신동 | 공단 | - | 310 | 285 | 278 | 262 | 210 | 181 | 197 | 195 | 190 | 189 | 198 | 247 | 137 | 158
06-012-080-00300 | 최양숙 | 대광동 564 | 가정용 | 가정용 | 대광동 | 대신동 | 공단 | - | 0 | 0 | 0 | 0 | 0 | - | - | - | - | - | - | - | - | 17
06-012-081-00000 | 김준곤 | 묘광길82-4(대광동 555) | 가정용 | 가정용 | 대광동 | 대신동 | 공단 | - | 138 | 139 | 131 | 120 | 128 | 124 | 112 | 93 | 67 | 79 | 89 | 93 | 83 | 76
06-012-084-00000 | 김점하 | 묘광길80(대광동 563) | 가정용 | 가정용 | 대광동 | 대신동 | 공단 | - | 190 | 177 | 203 | 217 | 238 | 215 | 221 | 223 | 213 | 271 | 245 | 220 | 246 | 166
06-012-085-00000 | 나순자 | 묘광길74(대광동 565) | 가정용 | 가정용 | 대광동 | 대신동 | 공단 | - | 232 | 251 | 121 | 109 | 86 | 127 | 184 | 83 | 97 | 103 | 104 | 102 | 75 | 87
06-012-086-00000 | 김영업 | 묘광3길2(대광동 592) | 가정용 | 가정용 | 대광동 | 대신동 | 공단 | - | 4 | 1 | 15 | 99 | 122 | 133 | 122 | 186 | 178 | 231 | 89 | 127 | 88 | 230
06-012-086-00100 | 전근면 | 묘광3길3(대광동 415) | 가정용 | 가정용 | 대광동 | 대신동 | 공단 | - | 312 | 252 | 220 | 3 | 151 | 189 | 187 | 203 | 197 | 277 | 227 | 254 | 256 | 113
06-012-086-00200 | 전재팔 | 묘광3길5-4(대광동 561) | 가정용 | 가정용 | 대광동 | 대신동 | 공단 | - | 58 | 83 | 72 | 111 | 150 | 146 | 144 | 132 | 132 | 122 | 137 | 195 | 135 | 171
06-012-086-00300 | 김성정 | 묘광3길5-6(대광동 562) | 가정용 | 가정용 | 대광동 | 대신동 | 공단 | - | 0 | 0 | 0 | 15 | 28 | 119 | 91 | 164 | 185 | 244 | 286 | 263 | 76 | 90
06-012-087-00000 | 엄준식 | 묘광3길9-3(대광동 556) | 가정용 | 가정용 | 대광동 | 대신동 | 공단 | - | 528 | 627 | 485 | 485 | 469 | 537 | 594 | 567 | 580 | 461 | 405 | 449 | 133 | 116
06-012-088-00000 | 정해임 | 묘광3길11(대광동 557) | 가정용 | 가정용 | 대광동 | 대신동 | 공단 | - | 156 | 127 | 140 | 185 | 220 | 245 | 216 | 172 | 87 | 94 | 165 | 144 | 70 | 3
06-012-089-00000 | 우정자 | 묘광3길15-3(대광동 551) | 가정용 | 가정용 | 대광동 | 대신동 | 공단 | - | 111 | 194 | 150 | 103 | 132 | 80 | 85 | 99 | 84 | 112 | 151 | 110 | 260 | 182
06-012-090-00000 | 정광일 | 묘광3길15-2(대광동 567) | 가정용 | 가정용 | 대광동 | 대신동 | 공단 | - | 313 | 0 | 4 | 0 | 107 | 266 | 259 | 250 | 247 | 176 | 322 | 195 | 136 | 119
06-012-091-00000 | 박갑용 | 묘광3길21(대광동 548) | 가정용 | 가정용 | 대광동 | 대신동 | 공단 | - | 265 | 126 | 145 | 89 | 80 | 76 | 71 | 74 | 83 | 95 | 139 | 239 | 43 | 108
06-012-092-00000 | 김길색 | 묘광3길27-3(대광동 466) | 가정용 | 가정용 | 대광동 | 대신동 | 공단 | - | 4 | 33 | 22 | 13 | 10 | 4 | 5 | 4 | 2 | 12 | 4 | 0 | 0 | 0
06-012-093-00000 | 백일목 | 묘광3길27(대광동 534) | 가정용 | 가정용 | 대광동 | 대신동 | 공단 | - | 31 | 36 | 27 | 19 | 17 | 15 | 21 | 26 | 80 | 111 | 211 | 40 | 64 | 0
06-012-094-00000 | 전청송 | 묘광3길31(대광동 533) | 가정용 | 가정용 | 대광동 | 대신동 | 공단 | - | 263 | 234 | 212 | 155 | 139 | 121 | 115 | 250 | 97 | 99 | 107 | 94 | 91 | 118
06-012-094-00200 | 최성문 | 묘광3길35(대광동 532) | 가정용 | 가정용 | 대광동 | 대신동 | 공단 | - | 0 | 0 | 0 | 0 | 0 | 0 | 13 | 61 | 63 | 82 | 110 | 105 | 81 | 109
06-012-094-00300 | 김대수 | 묘광3길37(대광동 531) | 가정용 | 가정용 | 대광동 | 대신동 | 공단 | - | 0 | 0 | 0 | 0 | 0 | - | - | - | - | - | - | 1 | 31 | 12
06-012-095-00000 | 전은지(전옥자) | 묘광3길32(대광동 463) | 가정용 | 가정용 | 대광동 | 대신동 | 공단 | - | 0 | 62 | 230 | 158 | 119 | 135 | 84 | 28 | 8 | 35 | 66 | 42 | 20 | 321
06-012-096-00000 | 전한옥 | 묘광3길32-3(대광동 460) | 가정용 | 가정용 | 대광동 | 대신동 | 공단 | - | 202 | 218 | 218 | 242 | 226 | 258 | 230 | 229 | 253 | 213 | 192 | 172 | 122 | 159
06-012-097-00000 | 이계분 | 묘광3길26(대광동 459) | 가정용 | 가정용 | 대광동 | 대신동 | 공단 | - | 182 | 112 | 120 | 151 | 175 | 101 | 104 | 95 | 149 | 138 | 116 | 105 | 114 | 148
06-012-098-00000 | 안세웅 | 묘광3길26-7(대광동 461) | 가정용 | 가정용 | 대광동 | 대신동 | 공단 | - | 232 | 0 | 0 | 21 | 331 | 524 | 271 | 307 | 291 | 262 | 278 | 254 | 329 | 362
06-012-099-00000 | 전재찬 | 묘광2길46(대광동 463) | 가정용 | 가정용 | 대광동 | 대신동 | 공단 | - | 116 | 135 | 125 | 132 | 136 | 153 | 164 | 196 | 205 | 172 | 135 | 129 | 77 | 146
06-012-100-00000 | 전제원 | 묘광2길40(대광동 466) | 가정용 | 가정용 | 대광동 | 대신동 | 공단 | - | 158 | 157 | 174 | 187 | 169 | 147 | 154 | 140 | 151 | 145 | 150 | 158 | 138 | 113
06-012-100-00100 | 최수길 | 묘광2길36(대광동 469) | 가정용 | 가정용 | 대광동 | 대신동 | 공단 | - | 216 | 160 | 184 | 141 | 168 | 254 | 184 | 101 | 208 | 218 | 111 | 62 | 0 | 2
06-012-101-00000 | 정정숙 | 묘광2길34(대광동 470) | 가정용 | 가정용 | 대광동 | 대신동 | 공단 | - | 88 | 140 | 89 | 109 | 113 | 96 | 95 | 104 | 102 | 69 | 80 | 88 | 71 | 131
06-012-101-00400 | 한영석 | 묘광3길24(대광동 458) | 가정용 | 가정용 | 대광동 | 대신동 | 공단 | - | 234 | 416 | 283 | 281 | 327 | 215 | 224 | 340 | 383 | 431 | 282 | 198 | 333 | 127
06-012-102-00000 | 김홍배 | 묘광3길20(대광동 550) | 가정용 | 가정용 | 대광동 | 대신동 | 공단 | - | 153 | 219 | 93 | 99 | 93 | 189 | 105 | 92 | 110 | 124 | 104 | 296 | 92 | 95
06-012-103-00000 | 백정순 | 묘광3길16(대광동 457) | 가정용 | 가정용 | 대광동 | 대신동 | 공단 | - | 285 | 235 | 192 | 197 | 198 | 162 | 176 | 156 | 135 | 146 | 137 | 137 | 83 | 133
06-012-104-00000 | 정옥순 | 묘광3길14-4(대광동 454) | 가정용 | 가정용 | 대광동 | 대신동 | 공단 | - | 6 | 3 | 18 | 6 | 13 | 1 | 6 | 20 | 226 | 2 | 4 | 0 | 0 | 14
06-012-105-00000 | 안정부 | 묘광3길12(대광동 559) | 가정용 | 가정용 | 대광동 | 대신동 | 공단 | - | 1 | 11 | 123 | 95 | 71 | 64 | 66 | 60 | 69 | 73 | 90 | 103 | 94 | 122
06-012-105-00500 | 김명순 | 묘광3길10-4(대광동 453) | 가정용 | 가정용 | 대광동 | 대신동 | 공단 | - | 0 | 0 | 0 | 0 | 0 | - | - | - | - | - | - | 0 | 18 | 103
06-012-107-00000 | 천윤화 | 묘광3길6(대광동 560) | 가정용 | 가정용 | 대광동 | 대신동 | 공단 | - | 155 | 100 | 109 | 170 | 95 | 133 | 50 | 45 | 65 | 111 | 61 | 294 | 64 | 21
06-012-110-00000 | 정희 | 묘광길60(대광동 593) | 가정용 | 가정용 | 대광동 | 대신동 | 공단 | - | 164 | 171 | 143 | 125 | 143 | 133 | 146 | 183 | 120 | 118 | 122 | 145 | 127 | 188
06-012-110-00100 | 모광마을회관 | 대광동 493 | 가정용 | 가정용 | 대광동 | 대신동 | 공단 | - | 213 | 165 | 168 | 321 | 198 | 232 | 259 | 137 | 193 | 413 | 231 | 284 | 258 | 300
06-012-111-00000 | 이임호 | 묘광길56-1(대광동 506) | 가정용 | 가정용 | 대광동 | 대신동 | 공단 | - | 103 | 0 | 0 | 0 | 0 | 0 | 0 | 0 | 0 | 0 | 0 | 0 | 0 | 0
06-012-112-00000 | 김용걸 | 묘광길56-5(대광동 415) | 가정용 | 가정용 | 대광동 | 대신동 | 공단 | - | 245 | 238 | 250 | 254 | 261 | 256 | 219 | 233 | 264 | 279 | 284 | 230 | 332 | 146
06-012-113-00000 | 정삼선 | 묘광길56-6(대광동 447) | 가정용 | 가정용 | 대광동 | 대신동 | 공단 | - | 63 | 94 | 123 | 89 | 53 | 37 | 60 | 61 | 36 | 63 | 53 | 212 | 70 | 81
06-012-113-00200 | 윤정남 | 묘광길56-10(대광동 448) | 가정용 | 가정용 | 대광동 | 대신동 | 공단 | - | 3 | 6 | 1 | 12 | 0 | 0 | 0 | 0 | 0 | 0 | 0 | 0 | 0 | 1
06-012-114-00000 | 전제옥 | 묘광2길2(대광동 417) | 가정용 | 가정용 | 대광동 | 대신동 | 공단 | - | 229 | 267 | 234 | 226 | 238 | 197 | 168 | 171 | 217 | 153 | 162 | 129 | 83 | 152
06-012-115-00000 | 김양선 | 묘광2길3(대광동 412-1) | 가정용 | 가정용 | 대광동 | 대신동 | 공단 | - | 10 | 30 | 18 | 19 | 150 | 13 | 46 | 31 | 11 | 3 | 0 | 0 | 0 | 177
06-012-116-00000 | 김무순 | 묘광2길5(대광동 591) | 가정용 | 가정용 | 대광동 | 대신동 | 공단 | - | 267 | 129 | 122 | 153 | 174 | 121 | 93 | 131 | 62 | 64 | 84 | 62 | 80 | 54
06-012-118-00000 | 오경하 | 묘광2길12(대광동 445) | 가정용 | 가정용 | 대광동 | 대신동 | 공단 | - | 293 | 282 | 298 | 310 | 347 | 379 | 294 | 261 | 253 | 283 | 272 | 283 | 234 | 320
06-012-120-00000 | 이금분 | 묘광2길16(대광동 449) | 가정용 | 가정용 | 대광동 | 대신동 | 공단 | - | 75 | 90 | 125 | 89 | 93 | 89 | 104 | 115 | 95 | 135 | 76 | 79 | 67 | 68
06-012-121-00000 | 전상표 | 묘광2길20(대광동 479) | 가정용 | 가정용 | 대광동 | 대신동 | 공단 | - | 93 | 69 | 71 | 46 | 53 | 42 | 78 | 23 | 21 | 54 | 77 | 33 | 16 | 49
06-012-123-00000 | 전경표 | 묘광길48-1(대광동 409) | 가정용 | 가정용 | 대광동 | 대신동 | 공단 | - | 114 | 146 | 116 | 110 | 102 | 72 | 67 | 92 | 103 | 124 | 109 | 75 | 1 | 2
06-012-124-00000 | 김용출 | 묘광길48-6(대광동 418) | 가정용 | 가정용 | 대광동 | 대신동 | 공단 | - | 81 | 145 | 92 | 108 | 121 | 130 | 90 | 51 | 49 | 38 | 26 | 38 | 29 | 61
06-012-125-00000 | 전향표 | 묘광1길5(대광동 408) | 가정용 | 가정용 | 대광동 | 대신동 | 공단 | - | 433 | 461 | 246 | 227 | 434 | 414 | 352 | 259 | 281 | 281 | 313 | 279 | 196 | 155
06-012-125-00100 | 김정온 | 묘광1길9(대광동 419-4) | 가정용 | 가정용 | 대광동 | 대신동 | 공단 | - | 59 | 41 | 40 | 25 | 40 | 5 | 6 | 84 | 130 | 55 | 144 | 147 | 120 | 185
06-012-125-00200 | 전광호 | 묘광1길12(대광동 421-1) | 가정용 | 가정용 | 대광동 | 대신동 | 공단 | - | 309 | 304 | 414 | 92 | 67 | 240 | 140 | 25 | 0 | 105 | 138 | 163 | 202 | 202
06-012-125-00300 | 전휘면 | 묘광1길13(대광동 419-1) | 가정용 | 가정용 | 대광동 | 대신동 | 공단 | - | 396 | 441 | 444 | 364 | 341 | 442 | 258 | 313 | 365 | 391 | 344 | 363 | 378 | 257
06-012-126-00000 | 김영수 | 묘광1길14-1(대광동 441) | 가정용 | 가정용 | 대광동 | 대신동 | 공단 | - | 349 | 366 | 333 | 340 | 378 | 277 | 255 | 227 | 214 | 207 | 199 | 210 | 154 | 204
06-012-126-00100 | 전영면 | 묘광1길19(대광동 443) | 가정용 | 가정용 | 대광동 | 대신동 | 공단 | - | 58 | 59 | 76 | 128 | 68 | 53 | 29 | 39 | 90 | 48 | 19 | 69 | 29 | 13
06-012-127-00000 | 박세창 | 묘광1길23(대광동 444-1) | 가정용 | 가정용 | 대광동 | 대신동 | 공단 | - | 45 | 214 | 176 | 9 | 27 | 1 | 0 | 0 | 0 | 190 | 0 | 0 | 0 | 126
06-012-128-00000 | 김영수 | 묘광1길25(대광동 481) | 가정용 | 가정용 | 대광동 | 대신동 | 공단 | - | 0 | 1 | 0 | 1 | 2 | 4 | 66 | 209 | 245 | 204 | 217 | 242 | 142 | 121
06-012-129-00000 | 전희표 | 묘광1길27(대광동 482) | 가정용 | 가정용 | 대광동 | 대신동 | 공단 | - | 182 | 185 | 197 | 187 | 179 | 215 | 221 | 241 | 222 | 228 | 232 | 237 | 211 | 201
06-012-130-00000 | 엄용한 | 묘광1길30(대광동 435) | 가정용 | 가정용 | 대광동 | 대신동 | 공단 | - | 99 | 83 | 84 | 59 | 80 | 89 | 78 | 82 | 211 | 283 | 93 | 276 | 76 | 90
06-012-131-00000 | 전제호 | 묘광1길33(대광동 437) | 가정용 | 가정용 | 대광동 | 대신동 | 공단 | - | 9 | 119 | 121 | 143 | 219 | 258 | 206 | 191 | 156 | 175 | 218 | 171 | 175 | 137
06-012-132-00000 | 전덕호 | 묘광4길34(대광동 486) | 가정용 | 가정용 | 대광동 | 대신동 | 공단 | - | 216 | 178 | 200 | 198 | 462 | 470 | 380 | 373 | 259 | 241 | 372 | 280 | 245 | 259
06-012-132-00100 | 전제술 | 묘광4길39(대광동 484) | 가정용 | 가정용 | 대광동 | 대신동 | 공단 | - | 73 | 106 | 93 | 71 | 77 | 86 | 70 | 53 | 43 | 47 | 37 | 41 | 65 | 147
06-012-133-00000 | 전재문 | 묘광4길41(대광동 494) | 가정용 | 가정용 | 대광동 | 대신동 | 공단 | - | 115 | 138 | 138 | 195 | 179 | 264 | 178 | 48 | 48 | 81 | 157 | 216 | 39 | 0
06-012-135-00000 | 전제범 | 묘광4길43-5(대광동 477) | 가정용 | 가정용 | 대광동 | 대신동 | 공단 | - | 164 | 119 | 111 | 131 | 142 | 132 | 207 | 112 | 152 | 175 | 199 | 169 | 113 | 153
06-012-136-00000 | 전재윤 | 묘광4길43(대광동 493) | 가정용 | 가정용 | 대광동 | 대신동 | 공단 | - | 196 | 282 | 393 | 357 | 341 | 212 | 223 | 189 | 225 | 268 | 348 | 76 | 77 | 135
06-012-137-00000 | 전재필(산정지례토종흑돼지) | 묘광4길44-1(대광동 491) | 가정용 | 가정용 | 대광동 | 대신동 | 공단 | - | 1 | 2 | 1 | 1 | 1 | 0 | 1 | 6 | 14 | 13 | 7 | 0 | 0 | 2
06-012-138-00000 | 이제선 | 묘광4길46(대광동 492) | 가정용 | 가정용 | 대광동 | 대신동 | 공단 | - | 94 | 97 | 102 | 119 | 133 | 123 | 137 | 137 | 134 | 143 | 136 | 162 | 150 | 172
06-012-139-00000 | 전점단 | 묘광4길51-4(대광동 492) | 가정용 | 가정용 | 대광동 | 대신동 | 공단 | - | 67 | 41 | 61 | 122 | 147 | 60 | 37 | 23 | 45 | 46 | 52 | 66 | 61 | 111
06-012-140-00000 | 천성익 | 묘광4길55(대광동 473) | 가정용 | 가정용 | 대광동 | 대신동 | 공단 | - | 276 | 242 | 150 | 123 | 108 | 107 | 96 | 172 | 121 | 83 | 81 | 86 | 135 | 35
06-012-141-00000 | 강정수 | 묘광4길57-4(대광동 471) | 가정용 | 가정용 | 대광동 | 대신동 | 공단 | - | 59 | 41 | 60 | 58 | 26 | 13 | 162 | 184 | 160 | 146 | 115 | 122 | 118 | 96
06-012-146-00000 | 전영호 | 묘광4길59(대광동 472) | 가정용 | 가정용 | 대광동 | 대신동 | 공단 | - | 361 | 514 | 473 | 280 | 259 | 272 | 282 | 276 | 316 | 296 | 287 | 261 | 326 | 262
06-012-147-00000 | 최성배 | 대광동 502(묘광4길60) | 가정용 | 가정용 | 대광동 | 대신동 | 공단 | - | 0 | 0 | 0 | 0 | 0 | 0 | 0 | 0 | 0 | 21 | 33 | 37 | 22 | 34
06-012-148-00000 | 박남순 | 묘광4길64(대광동 507) | 가정용 | 가정용 | 대광동 | 대신동 | 공단 | - | 273 | 256 | 228 | 247 | 264 | 238 | 229 | 303 | 282 | 276 | 259 | 281 | 180 | 200
06-012-150-00000 | 강중규 | 묘광4길67(대광동 467) | 가정용 | 가정용 | 대광동 | 대신동 | 공단 | - | 1 | 0 | 19 | 1 | 0 | 0 | 0 | 3 | 0 | 1 | 2 | 0 | 0 | 0
06-012-152-00000 | 전재광 | 묘광4길56(대광동 494) | 가정용 | 가정용 | 대광동 | 대신동 | 공단 | - | 0 | 0 | 0 | 0 | 0 | 0 | 55 | 77 | 79 | 71 | 78 | 138 | 62 | 103
06-012-153-00000 | 김달희 | 묘광4길48-1(대광동 496) | 가정용 | 가정용 | 대광동 | 대신동 | 공단 | - | 160 | 151 | 143 | 125 | 112 | 115 | 104 | 96 | 125 | 213 | 220 | 127 | 118 | 160
06-012-154-00000 | 노말임 | 묘광4길48-5(대광동 496) | 가정용 | 가정용 | 대광동 | 대신동 | 공단 | - | 52 | 53 | 66 | 57 | 46 | 60 | 48 | 87 | 19 | 15 | 0 | 45 | 50 | 77
06-012-155-00000 | 이수영 | 묘광4길48-7(대광동 500) | 가정용 | 가정용 | 대광동 | 대신동 | 공단 | - | 140 | 143 | 134 | 104 | 96 | 91 | 104 | 171 | 208 | 187 | 189 | 176 | 168 | 153
06-012-156-00000 | 문명연 | 묘광4길48-4(대광동 499) | 가정용 | 가정용 | 대광동 | 대신동 | 공단 | - | 419 | 395 | 441 | 399 | 366 | 192 | 179 | 59 | 77 | 111 | 91 | 105 | 119 | 144
06-012-157-00000 | 임화자 | 묘광4길48-8(대광동 500) | 가정용 | 가정용 | 대광동 | 대신동 | 공단 | - | 105 | 128 | 200 | 167 | 185 | 185 | 202 | 189 | 185 | 179 | 178 | 192 | 122 | 220
06-012-158-00000 | 최병희 | 묘광4길48-13(대광동 503) | 가정용 | 가정용 | 대광동 | 대신동 | 공단 | - | 163 | 97 | 115 | 149 | 216 | 236 | 106 | 143 | 86 | 118 | 159 | 73 | 44 | 119
06-012-160-00000 | 유태임 | 묘광4길30(대광동 436) | 가정용 | 가정용 | 대광동 | 대신동 | 공단 | - | 10 | 14 | 11 | 16 | 46 | 24 | 0 | 0 | 0 | 0 | 0 | 0 | 0 | 2
06-012-161-00000 | 김중수 | 묘광4길28-3(대광동 490) | 가정용 | 가정용 | 대광동 | 대신동 | 공단 | - | 155 | 170 | 221 | 226 | 309 | 291 | 302 | 327 | 301 | 249 | 269 | 204 | 154 | 312
06-012-162-00000 | 박명하 | 묘광4길28-1(대광동 489) | 일반용 | 일반용 | 대광동 | 대신동 | 공단 | - | 0 | 12 | 0 | 0 | 0 | 0 | 0 | 0 | 0 | 0 | 0 | 0 | 0 | 0
06-012-164-00000 | 조광호 | 묘광4길28-1(대광동 487) | 가정용 | 가정용 | 대광동 | 대신동 | 공단 | - | 0 | 0 | 0 | 0 | 0 | - | - | - | - | - | - | 30 | 142 | 149
06-012-165-00000 | 김점수 | 묘광4길17(대광동 428-1) | 가정용 | 가정용 | 대광동 | 대신동 | 공단 | - | 87 | 94 | 91 | 103 | 88 | 61 | 69 | 67 | 72 | 45 | 122 | 110 | 67 | 66
06-012-166-00000 | 윤제선 | 묘광1길14-15(대광동 430) | 가정용 | 가정용 | 대광동 | 대신동 | 공단 | - | 109 | 109 | 102 | 97 | 93 | 93 | 89 | 91 | 103 | 109 | 120 | 93 | 99 | 31
06-012-167-00000 | 김정숙 | 묘광1길14-11(대광동 431) | 가정용 | 가정용 | 대광동 | 대신동 | 공단 | - | 103 | 117 | 72 | 196 | 86 | 95 | 149 | 217 | 59 | 63 | 63 | 175 | 0 | 23
06-012-168-00000 | 전재도 | 묘광1길14-9(대광동 433-1) | 가정용 | 가정용 | 대광동 | 대신동 | 공단 | - | 379 | 376 | 538 | 647 | 484 | 490 | 617 | 404 | 367 | 247 | 0 | 0 | 0 | 322
06-012-169-00000 | 김재녕 | 묘광1길14-5(대광동 438) | 가정용 | 가정용 | 대광동 | 대신동 | 공단 | - | 251 | 259 | 261 | 263 | 257 | 302 | 230 | 256 | 242 | 227 | 233 | 222 | 187 | 231
06-012-170-00000 | 송춘옥 | 묘광1길14-6(대광동 439-1) | 가정용 | 가정용 | 대광동 | 대신동 | 공단 | - | 238 | 82 | 100 | 81 | 156 | 78 | 159 | 78 | 170 | 271 | 128 | 40 | 54 | 197
06-012-171-00000 | 강흥분 | 묘광1길14-4(대광동 420) | 가정용 | 가정용 | 대광동 | 대신동 | 공단 | - | 447 | 308 | 415 | 216 | 75 | 57 | 37 | 28 | 65 | 0 | 0 | 0 | 0 | 0
06-012-175-00000 | 김명오 | 묘광4길11-2(대광동 432) | 가정용 | 가정용 | 대광동 | 대신동 | 공단 | - | 213 | 105 | 73 | 146 | 122 | 118 | 174 | 209 | 155 | 206 | 218 | 113 | 88 | 99
06-012-178-00000 | 김명주 | 묘광4길12-5(대광동 398-1) | 가정용 | 가정용 | 대광동 | 대신동 | 공단 | - | 100 | 39 | 25 | 22 | 35 | 102 | 124 | 139 | 118 | 127 | 122 | 113 | 84 | 126
06-012-179-00000 | 전재오 | 묘광4길12-12(대광동 497) | 가정용 | 가정용 | 대광동 | 대신동 | 공단 | - | 186 | 228 | 255 | 276 | 311 | 436 | 226 | 206 | 224 | 256 | 212 | 214 | 218 | 245
06-012-180-00000 | 김태흠 | 감문로201(대광동 399-5) | 가정용 | 가정용 | 대광동 | 대신동 | 공단 | - | 231 | 897 | 217 | 174 | 246 | 243 | 256 | 257 | 216 | 230 | 73 | 477 | 522 | 509
06-012-181-00000 | 전태무 | 감문로199(대광동 493) | 가정용 | 가정용 | 대광동 | 대신동 | 공단 | - | 295 | 269 | 336 | 316 | 292 | 243 | 219 | 257 | 198 | 180 | 167 | 91 | 1 | 0
06-012-182-00000 | 김차임 | 감문로197(대광동 547) | 가정용 | 가정용 | 대광동 | 대신동 | 공단 | - | 50 | 30 | 20 | 18 | 28 | 2 | 1 | 4 | 35 | 49 | 0 | 0 | 0 | 0
06-012-183-00000 | 강중규 | 묘광4길1-7(대광동 489) | 가정용 | 가정용 | 대광동 | 대신동 | 공단 | - | 58 | 61 | 63 | 52 | 65 | 54 | 90 | 167 | 112 | 146 | 153 | 184 | 166 | 468
06-012-183-00200 | 김옥순(유명떡방아) | 묘광4길1(대광동 500) | 일반용 | 일반용 | 대광동 | 대신동 | 공단 | - | 85 | 200 | 119 | 292 | 360 | 449 | 408 | 359 | 419 | 514 | 415 | 329 | 289 | 61
06-012-184-00000 | 박옥용 | 묘광4길3(대광동 401-1) | 가정용 | 가정용 | 대광동 | 대신동 | 공단 | - | 113 | 46 | 107 | 262 | 154 | 118 | 125 | 136 | 144 | 125 | 118 | 184 | 8 | 68
06-012-185-00000 | 김의식 | 묘광4길5(대광동 439) | 가정용 | 가정용 | 대광동 | 대신동 | 공단 | - | 178 | 174 | 121 | 104 | 83 | 84 | 83 | 78 | 85 | 87 | 98 | 95 | 65 | 173
06-012-186-00000 | 육을임 | 묘광4길8(대광동 399-3) | 가정용 | 가정용 | 대광동 | 대신동 | 공단 | - | 25 | 54 | 60 | 25 | 14 | 11 | 12 | 15 | 12 | 20 | 21 | 47 | 49 | 93
06-012-200-00000 | 이옥자 | 감문로200(대광동 380) | 가정용 | 가정용 | 대광동 | 대신동 | 공단 | - | 0 | 0 | 0 | 0 | 0 | 0 | 0 | 0 | 23 | 30 | 33 | 34 | 35 | 35
06-012-219-00000 | 한홍수 | 감문로213(대광동 395-2) | 가정용 | 가정용 | 대광동 | 대신동 | 공단 | - | 0 | 0 | 0 | 0 | 0 | 0 | 0 | 0 | 0 | 0 | 0 | 141 | 244 | 234
06-012-221-00000 | 김정선 | 감문로217(대광동 380-3) | 가정용 | 가정용 | 대광동 | 대신동 | 공단 | - | 0 | 0 | 0 | 0 | 46 | 322 | 253 | 249 | 208 | 233 | 213 | 226 | 148 | 156
06-012-222-00000 | 이영배 | 감문로221(대광동 380-6) | 가정용 | 가정용 | 대광동 | 대신동 | 공단 | - | 0 | 0 | 168 | 310 | 286 | 426 | 341 | 115 | 104 | 108 | 89 | 189 | 204 | 173
06-012-223-00000 | 박세옥 | 감문로225(대광동 383-1),용접 | 일반용 | 일반용 | 대광동 | 대신동 | 공단 | - | 0 | 0 | 0 | 0 | 0 | 0 | 0 | 188 | 149 | 176 | 565 | 275 | 510 | 498
06-012-235-00000 | 박래하 | 감문로222(대광동 381-1) | 가정용 | 가정용 | 대광동 | 대신동 | 공단 | - | 0 | 0 | 0 | 0 | 0 | 0 | 0 | 0 | 42 | 241 | 284 | 267 | 406 | 588
06-013-001-00000 | 진길영 | 매목길176-4(대응동 22-2) | 가정용 | 가정용 | 응명동 | 대신동 | 공단 | - | 215 | 200 | 189 | 176 | 200 | 199 | 196 | 181 | 169 | 207 | 175 | 196 | 165 | 159
06-013-002-00000 | 한상율 | 매목길176-10(대응동 22-1) | 가정용 | 가정용 | 응명동 | 대신동 | 공단 | - | 116 | 103 | 105 | 158 | 77 | 58 | 74 | 87 | 61 | 81 | 93 | 116 | 135 | 104
06-013-003-00000 | 이호길 | 매목길176-9(응명동 19-7) | 가정용 | 가정용 | 응명동 | 대신동 | 공단 | - | 45 | 47 | 222 | 43 | 41 | 41 | 34 | 2 | 0 | 0 | 0 | 0 | 0 | 2
06-013-004-00000 | 조봉태 | 매목길176-5(대응동 19-6) | 가정용 | 가정용 | 응명동 | 대신동 | 공단 | - | 26 | 54 | 42 | 135 | 33 | 23 | 25 | 31 | 24 | 26 | 19 | 38 | 30 | 24
06-013-005-00000 | 전충남 | 매목길177-1(대응동 115) | 가정용 | 가정용 | 응명동 | 대신동 | 공단 | - | 336 | 202 | 318 | 281 | 448 | 459 | 469 | 478 | 438 | 464 | 447 | 484 | 424 | 456
06-013-006-00000 | 류제학 | 매목길177-4(대응동 25-3) | 가정용 | 가정용 | 응명동 | 대신동 | 공단 | - | 283 | 247 | 277 | 341 | 325 | 276 | 307 | 312 | 368 | 399 | 405 | 432 | 396 | 339
06-013-006-00200 | 박상호 | 매목길177-9(신음동 175) | 가정용 | 가정용 | 신음동 | 대신동 | 공단 | - | 169 | 118 | 100 | 108 | 150 | 117 | 65 | 52 | 59 | 60 | 55 | 33 | 36 | 25
06-013-006-00300 | 주정수 | 매목길177-14(응명동 25-1) | 가정용 | 가정용 | 응명동 | 대신동 | 공단 | - | 0 | 0 | 0 | 0 | 0 | 63 | 69 | 70 | 63 | 75 | 104 | 166 | 58 | 116
06-013-007-00000 | 한광수 | 매목길179(대응동 27) | 가정용 | 가정용 | 응명동 | 대신동 | 공단 | - | 220 | 284 | 179 | 189 | 173 | 182 | 194 | 195 | 195 | 258 | 179 | 302 | 167 | 207
06-013-008-00000 | 강희영 | 매목길188(대응동 45) | 가정용 | 가정용 | 응명동 | 대신동 | 공단 | - | 86 | 97 | 102 | 94 | 85 | 80 | 42 | 44 | 7 | 0 | 0 | 0 | 0 | 0
06-013-009-00000 | 석용식 | 매목길187(응명동 57) | 가정용 | 가정용 | 응명동 | 대신동 | 공단 | - | 218 | 126 | 141 | 151 | 141 | 145 | 215 | 169 | 124 | 285 | 129 | 121 | 73 | 97
06-013-010-00000 | 박달문 | 매목길193(대응동 33) | 가정용 | 가정용 | 응명동 | 대신동 | 공단 | - | 224 | 199 | 199 | 241 | 247 | 223 | 224 | 221 | 224 | 225 | 203 | 172 | 147 | 148
06-013-010-00200 | 김상순 | 매목길192(응명동 20-1) | 가정용 | 가정용 | 응명동 | 대신동 | 공단 | - | 0 | 0 | 0 | 0 | 19 | 102 | 103 | 148 | 124 | 142 | 87 | 114 | 72 | 139
06-013-011-00000 | 김춘자 | 매목길188-3(대응동 84) | 가정용 | 가정용 | 응명동 | 대신동 | 공단 | - | 317 | 160 | 92 | 101 | 78 | 151 | 168 | 152 | 157 | 148 | 152 | 176 | 109 | 155
06-013-012-00000 | 윤석점 | 매목길188-7(대응동 170-3) | 가정용 | 가정용 | 응명동 | 대신동 | 공단 | - | 163 | 121 | 79 | 78 | 82 | 86 | 107 | 105 | 107 | 87 | 103 | 114 | 136 | 39
06-013-013-00000 | 이순자 | 매목길188-11(대응동 18-2) | 가정용 | 가정용 | 응명동 | 대신동 | 공단 | - | 540 | 560 | 116 | 82 | 43 | 49 | 124 | 33 | 92 | 132 | 66 | 176 | 187 | 180
06-013-013-00300 | 맹봉희 | 매목길188-26(응명동 175) | 가정용 | 가정용 | 응명동 | 대신동 | 공단 | - | 0 | 0 | 0 | 0 | 0 | 29 | 32 | 27 | 43 | 55 | 76 | 72 | 51 | 46
06-013-013-00400 | 박철수 | 매목길188-22(신음동 175) | 가정용 | 가정용 | 응명동 | 대신동 | 공단 | - | 215 | 202 | 229 | 241 | 232 | 202 | 187 | 181 | 165 | 141 | 156 | 180 | 184 | 108
06-013-013-00500 | 채봉준 | 매목길188-24(신음동 175) | 가정용 | 가정용 | 응명동 | 대신동 | 공단 | - | 151 | 166 | 180 | 174 | 125 | 81 | 95 | 87 | 101 | 86 | 66 | 300 | 51 | 43
06-013-013-00900 | 김익수 | 매목길188-10(응명동 19-3) | 가정용 | 가정용 | 응명동 | 대신동 | 공단 | - | 0 | 31 | 136 | 57 | 43 | 16 | 62 | 39 | 23 | 18 | 31 | 31 | 27 | 25
06-013-016-00000 | 정홍복 | 매목길206-37(응명동 17) | 가정용 | 가정용 | 응명동 | 대신동 | 공단 | - | 144 | 162 | 148 | 126 | 140 | 111 | 138 | 127 | 51 | 59 | 58 | 15 | 0 | 1
06-013-017-00000 | 석종구 | 매목길206-31(응명동 925) | 가정용 | 가정용 | 응명동 | 대신동 | 공단 | - | 179 | 158 | 153 | 133 | 155 | 192 | 216 | 213 | 189 | 188 | 175 | 156 | 141 | 135
06-013-018-00000 | 석경호 | 매목길206-27(응명동 918) | 가정용 | 가정용 | 응명동 | 대신동 | 공단 | - | 121 | 147 | 146 | 131 | 142 | 141 | 205 | 139 | 100 | 152 | 135 | 137 | 106 | 136
06-013-019-00000 | 김광웅 | 매목길206-12(응명동 17) | 가정용 | 가정용 | 응명동 | 대신동 | 공단 | - | 187 | 130 | 168 | 196 | 235 | 120 | 194 | 240 | 151 | 214 | 129 | 245 | 171 | 227
06-013-020-00000 | 박광식 | 매목길206-17(응명 922) | 가정용 | 가정용 | 응명동 | 대신동 | 공단 | - | 33 | 4 | 0 | 0 | 0 | 0 | 16 | 16 | 10 | 9 | 0 | 19 | 1 | 12
06-013-021-00000 | 정대윤 | 매목길206-8(응명동 15-1) | 가정용 | 가정용 | 응명동 | 대신동 | 공단 | - | 208 | 195 | 189 | 204 | 208 | 266 | 254 | 262 | 252 | 264 | 276 | 299 | 253 | 281
06-013-021-00100 | 강희일 | 매목길206-15(대응동 923) | 가정용 | 가정용 | 응명동 | 대신동 | 공단 | - | 116 | 107 | 125 | 127 | 382 | 121 | 143 | 149 | 137 | 107 | 99 | 129 | 94 | 109
06-013-021-00200 | 최금만(최춘식) | 매목길206-9(대광동 925) | 가정용 | 가정용 | 대광동 | 대신동 | 공단 | - | 0 | 0 | 0 | 0 | 0 | 496 | 196 | 209 | 229 | 218 | 82 | 79 | 66 | 15
06-013-022-00000 | 김순희 | 매목길206-1(대광동 927) | 가정용 | 가정용 | 대광동 | 대신동 | 공단 | - | 740 | 146 | 155 | 169 | 273 | 386 | 256 | 190 | 190 | 228 | 335 | 124 | 158 | 283
06-013-023-00000 | 백기현 | 매목길206-4(대응동 13-1) | 가정용 | 가정용 | 대광동 | 대신동 | 공단 | - | 279 | 179 | 267 | 164 | 173 | 138 | 150 | 116 | 136 | 122 | 121 | 162 | 58 | 76
06-013-024-00000 | 안창선 | 매목길197(대응동 34) | 가정용 | 가정용 | 응명동 | 대신동 | 공단 | - | 487 | 444 | 14 | 265 | 254 | 282 | 224 | 96 | 87 | 81 | 76 | 97 | 84 | 51
06-013-026-00000 | 박보용 | 매목1길24-20(응명동 107-2) | 가정용 | 가정용 | 응명동 | 대신동 | 공단 | - | 46 | 285 | 139 | 221 | 322 | 156 | 146 | 195 | 302 | 217 | 44 | 25 | 0 | 21
06-013-027-00000 | 백시기 | 매목1길24-18(응명동 176-2) | 가정용 | 가정용 | 응명동 | 대신동 | 공단 | - | 320 | 305 | 314 | 312 | 285 | 281 | 302 | 356 | 367 | 305 | 246 | 296 | 303 | 344
06-013-027-00300 | 오진흠 | 매목길206(대광동 928) | 가정용 | 가정용 | 대광동 | 대신동 | 공단 | - | 0 | 0 | 0 | 0 | 0 | 0 | 54 | 84 | 49 | 39 | 75 | 116 | 107 | 30
06-013-028-00000 | 박치옥 | 매목길208(대응동 927) | 가정용 | 가정용 | 응명동 | 대신동 | 공단 | - | 248 | 72 | 40 | 37 | 51 | 19 | 14 | 64 | 104 | 98 | 75 | 14 | 111 | 79
06-013-029-00000 | 윤일순(윤창노) | 매목길207(응명동 38) | 가정용 | 가정용 | 응명동 | 대신동 | 공단 | - | 85 | 93 | 125 | 65 | 178 | 59 | 51 | 141 | 76 | 174 | 130 | 105 | 59 | 50
06-013-030-00000 | 우용길 | 매목길209(대응동 39) | 가정용 | 가정용 | 응명동 | 대신동 | 공단 | - | 457 | 280 | 264 | 296 | 276 | 445 | 395 | 376 | 363 | 435 | 422 | 490 | 322 | 213
06-013-030-00500 | 김영익 | 매목길219(응명동 55) | 가정용 | 가정용 | 응명동 | 대신동 | 공단 | - | 0 | 143 | 127 | 92 | 95 | 106 | 155 | 114 | 83 | 74 | 76 | 141 | 56 | 27
06-013-031-00000 | 정원조 | 왕사이고개길1(대광동 973-2) | 가정용 | 가정용 | 대광동 | 대신동 | 공단 | - | 458 | 382 | 506 | 326 | 416 | 342 | 399 | 316 | 279 | 301 | 387 | 452 | 493 | 204
06-013-032-00000 | 박정하 | 왕사이고개길3-5(대광동 973-4) | 가정용 | 가정용 | 대광동 | 대신동 | 공단 | - | 44 | 54 | 41 | 21 | 38 | 22 | 36 | 17 | 28 | 31 | 27 | 24 | 30 | 31
06-013-033-00000 | 이종이 | 매목길223(대응동 56-1) | 가정용 | 가정용 | 응명동 | 대신동 | 공단 | - | 313 | 302 | 343 | 296 | 284 | 446 | 414 | 463 | 264 | 417 | 348 | 354 | 196 | 276
06-013-035-00000 | 한청광 | 매목길229(응명동 59-1) | 가정용 | 가정용 | 응명동 | 대신동 | 공단 | - | 340 | 190 | 209 | 228 | 226 | 196 | 167 | 173 | 177 | 208 | 164 | 209 | 174 | 164
06-013-035-00300 | 매목마을회관 | 매목길233(응명동 10-1) | 가정용 | 가정용 | 응명동 | 대신동 | 공단 | - | 0 | 47 | 139 | 179 | 212 | 239 | 193 | 212 | 190 | 157 | 0 | 165 | 141 | 141
06-013-036-00000 | 재단법인총회유지재단 | 매목길248-3,2층(대광동 965-7) | 가정용 | 가정용 | 대광동 | 대신동 | 공단 | - | 414 | 443 | 474 | 442 | 442 | 452 | 388 | 360 | 340 | 414 | 323 | 411 | 319 | 325
06-013-037-00000 | 조광석(토담길) | 매목길268(응명동 1) | 일반용 | 일반용 | 응명동 | 대신동 | 공단 | - | 762 | 803 | 667 | 526 | 596 | 552 | 410 | 269 | 165 | 329 | 1019 | 950 | 304 | 193
06-013-037-03300 | 정계숙(한우리주식회사) | 대광동 980-7(매목길268뒤쪽) | 일반용 | 일반용 | 대광동 | 대신동 | 공단 | - | 0 | 0 | 0 | 0 | 0 | 0 | 0 | 0 | 0 | 226 | 1007 | 842 | 762 | 821
06-013-037-04400 | 정구천(신선축산) | 대광동 980-1 | 일반용 | 일반용 | 대광동 | 대신동 | 공단 | - | 0 | 0 | 396 | 4418 | 5558 | 6771 | 5599 | 4210 | 3511 | 3663 | 3971 | 3833 | 2788 | 2496
06-013-037-06600 | 정한진(한국타이어) | 매목길267(응명동 5) | 일반용 | 일반용 | 응명동 | 대신동 | 공단 | - | 0 | 0 | 0 | 189 | 164 | 157 | 168 | 165 | 228 | 205 | 185 | 206 | 330 | 322
06-013-037-07000 | (주)대우건철 | 응명동 6 | 일반용 | 일반용 | 응명동 | 대신동 | 공단 | - | - | - | - | - | - | 70 | 106 | 114 | 87 | 92 | 263 | 92 | 2 | -
06-013-037-07700 | 김진구(억대자원) | 매목길255(응명동 7) | 일반용 | 일반용 | 응명동 | 대신동 | 공단 | - | 0 | 56 | 308 | 344 | 369 | 283 | 188 | 324 | 367 | 292 | 230 | 888 | 1787 | 1401
06-013-038-00000 | 신상남(섬바우) | 매목1길68-23(응명동 199-2) | 일반용 | 일반용 | 응명동 | 대신동 | 공단 | - | 211 | 1325 | 2437 | 1771 | 1971 | 1850 | 1521 | 1523 | 1324 | 1153 | 1209 | 1139 | 1085 | 800
06-013-042-00000 | 김동욱 | 매목1길24-7(응명동 54) | 가정용 | 가정용 | 응명동 | 대신동 | 공단 | - | 182 | 171 | 182 | 192 | 169 | 160 | 44 | 111 | 192 | 205 | 193 | 290 | 158 | 100
06-013-043-00000 | 하인옥 | 매목1길24-4(응명동 48-1) | 가정용 | 가정용 | 응명동 | 대신동 | 공단 | - | 96 | 100 | 83 | 90 | 88 | 98 | 5 | 2 | 11 | 0 | 0 | 0 | 0 | 2
06-013-044-00000 | 권시태 | 매목1길24-6(응명동 47) | 가정용 | 가정용 | 응명동 | 대신동 | 공단 | - | 31 | 12 | 14 | 6 | 24 | 131 | 69 | 0 | 27 | 95 | 71 | 121 | 10 | 42
06-013-045-00000 | 진길남 | 매목1길24-19(응명동 41) | 가정용 | 가정용 | 응명동 | 대신동 | 공단 | - | 331 | 353 | 299 | 316 | 329 | 247 | 333 | 291 | 247 | 228 | 203 | 256 | 235 | 190
06-013-046-00000 | 이수자 | 매목1길24-12(대응동 64) | 가정용 | 가정용 | 응명동 | 대신동 | 공단 | - | 214 | 86 | 0 | 0 | 0 | 0 | 0 | 0 | 0 | 0 | 0 | 0 | 0 | 0
06-013-046-00600 | 금인분 | 매목1길24-1(응명동 49-1) | 가정용 | 가정용 | 응명동 | 대신동 | 공단 | - | 0 | 0 | 0 | 0 | 0 | 0 | 0 | 0 | 69 | 94 | 68 | 82 | 58 | 316
06-013-047-00000 | 정광순 | 매목1길28(응명동 51) | 가정용 | 가정용 | 응명동 | 대신동 | 공단 | - | 59 | 71 | 54 | 55 | 75 | 60 | 42 | 35 | 49 | 33 | 34 | 49 | 24 | 31
06-013-048-00000 | 마을회관 | 매목1길28-1(응명동 93) | 가정용 | 가정용 | 응명동 | 대신동 | 공단 | - | 0 | 0 | 0 | 0 | 0 | 67 | 130 | 138 | 131 | 134 | 148 | 143 | 184 | 44
06-013-049-00000 | 김점이 | 매목1길28-8(응명동 172) | 가정용 | 가정용 | 응명동 | 대신동 | 공단 | - | 0 | 0 | 0 | 0 | 0 | 32 | 51 | 62 | 148 | 173 | 79 | 69 | 72 | 54
06-013-050-00000 | 박순화 | 매목1길28-7(대응동 95) | 가정용 | 가정용 | 응명동 | 대신동 | 공단 | - | 656 | 857 | 743 | 96 | 72 | 71 | 64 | 59 | 61 | 34 | 7 | 6 | 6 | 36
06-013-051-00000 | 박영근 | 매목1길28-11(대응동 57) | 가정용 | 가정용 | 응명동 | 대신동 | 공단 | - | 50 | 48 | 58 | 50 | 48 | 51 | 97 | 127 | 39 | 37 | 35 | 100 | 50 | 26
06-013-052-00000 | 오완환 | 매목1길28-12(대응동 56-2) | 가정용 | 가정용 | 응명동 | 대신동 | 공단 | - | 164 | 101 | 89 | 147 | 189 | 159 | 101 | 88 | 155 | 179 | 142 | 242 | 183 | 60
06-013-054-00000 | 박경민 | 매목1길48-10(응명동 77) | 가정용 | 가정용 | 응명동 | 대신동 | 공단 | - | 178 | 137 | 28 | 12 | 32 | 63 | 64 | 114 | 70 | 82 | 71 | 105 | 35 | 88
06-013-054-00200 | 김천시장(산림녹지과) | 김천시 응명동 66(매목공원) | 일반용 | 일반용 | 응명동 | 대신동 | 공단 | - | 0 | 0 | 0 | 0 | 24 | 71 | 72 | 73 | 65 | 31 | 23 | 47 | 62 | 261
06-013-054-03100 | 이순자(그집) | 매목1길68-6(응명동 62-1) | 일반용 | 일반용 | 응명동 | 대신동 | 공단 | - | 0 | 0 | 0 | 0 | 0 | 0 | 0 | 89 | 504 | 143 | 42 | 0 | 782 | 436
06-013-055-00000 | 이우용 | 매목1길68-5(응명동 198) | 가정용 | 가정용 | 응명동 | 대신동 | 공단 | - | 0 | 0 | 0 | 0 | 0 | 46 | 80 | 74 | 52 | 78 | 101 | 109 | 60 | 82
06-013-056-00000 | 응명초등학교장 | 매목1길71,사택(응명동 212) | 가정용 | 가정용 | 응명동 | 대신동 | 공단 | - | 0 | 8 | 128 | 124 | 280 | 132 | 236 | 315 | 488 | 0 | 8 | 0 | 0 | 18
06-013-056-00200 | 매목마을회 | 매목1길83(응명동 203) | 일반용 | 일반용 | 응명동 | 대신동 | 공단 | - | 0 | 0 | 0 | 0 | 0 | 0 | 0 | 14 | 728 | 42 | 114 | 255 | 40 | 117
06-013-057-00000 | 김숙연 | 매목1길91(응명동 204),삼육건설 | 일반용 | 일반용 | 응명동 | 대신동 | 공단 | - | 0 | 0 | 0 | 0 | 0 | - | - | - | - | - | - | - | - | 361
06-013-057-03000 | 박보용 | 매목1길93-7(응명동 206-5) | 일반용 | 일반용 | 응명동 | 대신동 | 공단 | - | 0 | 0 | 0 | 0 | 0 | 0 | 362 | 530 | 514 | 518 | 486 | 895 | 911 | 541
06-013-057-05700 | 하동근 | 매목1길45-6(응명동 185) | 가정용 | 가정용 | 응명동 | 대신동 | 공단 | - | 0 | 0 | 0 | 95 | 224 | 214 | 269 | 188 | 191 | 139 | 171 | 255 | 188 | 187
06-013-058-00000 | 손기호 | 매목1길49-5(응명동 186) | 가정용 | 가정용 | 응명동 | 대신동 | 공단 | - | 31 | 70 | 143 | 227 | 222 | 196 | 195 | 126 | 149 | 131 | 83 | 42 | 14 | 4
06-013-059-00000 | 석순조 | 매목1길49-9(응명동 189) | 가정용 | 가정용 | 응명동 | 대신동 | 공단 | - | 98 | 85 | 100 | 176 | 116 | 61 | 70 | 89 | 93 | 93 | 94 | 54 | 36 | 47
06-013-060-00000 | 박필수 | 매목1길49-15(대응동 180) | 가정용 | 가정용 | 응명동 | 대신동 | 공단 | - | 81 | 64 | 72 | 63 | 68 | 57 | 59 | 58 | 61 | 61 | 58 | 56 | 42 | 67
06-013-061-00000 | 박래하 | 매목1길49-23(응명동 170) | 가정용 | 가정용 | 응명동 | 대신동 | 공단 | - | 0 | 0 | 0 | 0 | 0 | 72 | 149 | 167 | 160 | 25 | 0 | 0 | 0 | 0
06-013-061-00100 | 한건기 | 매목1길49-36(응명동 171) | 가정용 | 가정용 | 응명동 | 대신동 | 공단 | - | 42 | 351 | 216 | 187 | 221 | 210 | 220 | 209 | 205 | 205 | 222 | 291 | 138 | 204
06-013-063-00000 | 최석동 | 매목1길49-18(응명동 173) | 가정용 | 가정용 | 응명동 | 대신동 | 공단 | - | 128 | 116 | 84 | 76 | 96 | 100 | 164 | 213 | 218 | 177 | 167 | 215 | 158 | 85
06-013-063-00100 | 박손태 | 매목1길49-24(응명동 173) | 가정용 | 가정용 | 응명동 | 대신동 | 공단 | - | 0 | 0 | 0 | 0 | 0 | 1 | 285 | 306 | 338 | 401 | 428 | 219 | 253 | 292
06-013-064-00000 | 조규삼 | 매목1길49-16(응명동 191) | 가정용 | 가정용 | 응명동 | 대신동 | 공단 | - | 0 | 0 | 0 | 0 | 0 | 0 | 3 | 0 | 0 | 0 | 0 | 0 | 0 | 0
06-013-065-00000 | 손덕출 | 매목1길49-8(응명동 194) | 가정용 | 가정용 | 응명동 | 대신동 | 공단 | - | 34 | 78 | 83 | 74 | 67 | 125 | 196 | 200 | 197 | 176 | 159 | 66 | 181 | 306
06-013-066-00000 | 윤점배 | 매목1길47(응명동 184-1) | 가정용 | 가정용 | 응명동 | 대신동 | 공단 | - | 0 | 0 | 0 | 0 | 0 | 226 | 221 | 263 | 140 | 107 | 93 | 119 | 94 | 179
06-013-067-00000 | 최진수 | 매목1길48(대응동 68) | 가정용 | 가정용 | 응명동 | 대신동 | 공단 | - | 2 | 4 | 7 | 12 | 18 | 109 | 137 | 116 | 80 | 74 | 114 | 151 | 326 | 136
06-013-069-00000 | 김종규 | 뒷골길6(응명동 182) | 가정용 | 가정용 | 응명동 | 대신동 | 공단 | - | 224 | 250 | 225 | 223 | 281 | 125 | 75 | 78 | 95 | 84 | 89 | 176 | 92 | 105
06-013-071-00000 | 박열우 | 뒷골길10(응명동 165-1) | 가정용 | 가정용 | 응명동 | 대신동 | 공단 | - | 143 | 260 | 258 | 188 | 128 | 139 | 200 | 257 | 110 | 199 | 57 | 10 | 0 | 143
06-013-072-00000 | 금지애 | 뒷골길12-4(응명동 179) | 가정용 | 가정용 | 응명동 | 대신동 | 공단 | - | 150 | 110 | 57 | 0 | 0 | 0 | 1 | 0 | 0 | 1 | 0 | 0 | 0 | 190
06-013-073-00000 | 정병준 | 뒷골길13(대응동 685) | 가정용 | 가정용 | 응명동 | 대신동 | 공단 | - | 71 | 62 | 49 | 4 | 7 | 9 | 35 | 73 | 43 | 33 | 35 | 54 | 11 | 34
06-013-074-00000 | 박영자 | 뒷골길18(대응동 168) | 가정용 | 가정용 | 응명동 | 대신동 | 공단 | - | 135 | 263 | 132 | 87 | 101 | 111 | 96 | 98 | 90 | 107 | 191 | 94 | 76 | 70
06-013-076-00000 | 윤정대 | 뒷골길26-5(응명동 235-1) | 가정용 | 가정용 | 응명동 | 대신동 | 공단 | - | 0 | 0 | 0 | 0 | 0 | 0 | 33 | 32 | 27 | 31 | 34 | 34 | 33 | 15
06-013-077-00000 | 하동계 | 뒷골길26(응명동 235-4) | 가정용 | 가정용 | 응명동 | 대신동 | 공단 | - | 293 | 240 | 250 | 226 | 251 | 275 | 230 | 335 | 261 | 238 | 262 | 358 | 341 | 148
06-013-078-00000 | 손홍기 | 뒷골길27(응명동 149-1) | 가정용 | 가정용 | 응명동 | 대신동 | 공단 | - | 0 | 0 | 0 | 0 | 0 | 0 | 236 | 140 | 122 | 138 | 140 | 145 | 148 | 146
06-013-079-00000 | 김희태 | 뒷골길17-2(응명동 176 ) | 가정용 | 가정용 | 응명동 | 대신동 | 공단 | - | 0 | 0 | 0 | 0 | 0 | 0 | 0 | 0 | 0 | 0 | 9 | 163 | 20 | 2
06-013-080-00000 | 정봉선 | 뒷골길17-12(응명동 156) | 가정용 | 가정용 | 응명동 | 대신동 | 공단 | - | 195 | 197 | 248 | 169 | 124 | 113 | 102 | 43 | 39 | 33 | 30 | 79 | 66 | 38
06-013-080-00200 | 김교연 | 뒷골길17-20(응명동 155) | 가정용 | 가정용 | 응명동 | 대신동 | 공단 | - | 0 | 0 | 0 | 0 | 0 | 0 | 26 | 32 | 34 | 36 | 29 | 107 | 48 | 93
06-013-081-00000 | 신공석 | 뒷골길17-5(대응동 77) | 가정용 | 가정용 | 응명동 | 대신동 | 공단 | - | 122 | 123 | 145 | 136 | 144 | 132 | 137 | 89 | 124 | 156 | 131 | 142 | 124 | 133
06-013-082-00000 | 이의섭 | 매목1길41-22(응명동 160) | 가정용 | 가정용 | 응명동 | 대신동 | 공단 | - | 99 | 81 | 89 | 84 | 79 | 89 | 96 | 135 | 129 | 110 | 83 | 87 | 83 | 55
06-013-083-00000 | 진구환 | 매목1길41-17(응명동 135) | 가정용 | 가정용 | 응명동 | 대신동 | 공단 | - | 125 | 103 | 149 | 205 | 164 | 158 | 258 | 134 | 51 | 92 | 138 | 141 | 125 | 160
06-013-084-00000 | 하재성 | 매목1길41-14(대응동 161) | 가정용 | 가정용 | 응명동 | 대신동 | 공단 | - | 98 | 98 | 123 | 93 | 104 | 137 | 173 | 80 | 135 | 169 | 67 | 101 | 100 | 108
06-013-085-00000 | 정홍개 | 매목1길41-13(대응동 124) | 가정용 | 가정용 | 응명동 | 대신동 | 공단 | - | 198 | 149 | 139 | 133 | 151 | 124 | 169 | 113 | 109 | 124 | 121 | 154 | 92 | 150
06-013-086-00000 | 김병관 | 매목1길41-8(응명동120-1) | 가정용 | 가정용 | 응명동 | 대신동 | 공단 | - | 0 | 0 | 0 | 0 | 0 | - | - | - | - | - | - | 0 | 54 | 107
06-013-087-00000 | 박정기 | 매목1길41-3(응명동 122-1) | 가정용 | 가정용 | 응명동 | 대신동 | 공단 | - | 262 | 212 | 139 | 255 | 218 | 146 | 82 | 121 | 190 | 68 | 11 | 156 | 40 | 145
06-013-088-00000 | 장봉금 | 매목1길41-4(대응동 155) | 가정용 | 가정용 | 응명동 | 대신동 | 공단 | - | 156 | 138 | 204 | 223 | 171 | 332 | 89 | 306 | 126 | 125 | 149 | 112 | 0 | 0
06-013-089-00000 | 임상헌 | 매목1길40(응명동 134) | 가정용 | 가정용 | 응명동 | 대신동 | 공단 | - | 276 | 263 | 277 | 337 | 296 | 320 | 341 | 329 | 349 | 381 | 349 | 261 | 183 | 225
06-013-090-00000 | 안용숙 | 매목1길36(응명동 81-1) | 가정용 | 가정용 | 응명동 | 대신동 | 공단 | - | 227 | 227 | 211 | 195 | 316 | 305 | 303 | 223 | 249 | 291 | 163 | 180 | 152 | 147
06-013-091-00000 | 전용욱 | 매목1길33-1(응명동 123) | 가정용 | 가정용 | 응명동 | 대신동 | 공단 | - | 209 | 124 | 156 | 236 | 221 | 255 | 241 | 258 | 239 | 249 | 264 | 271 | 139 | 347
06-013-092-00000 | 박보용 | 매목1길33(대응동 116-2) | 가정용 | 가정용 | 응명동 | 대신동 | 공단 | - | 259 | 506 | 400 | 356 | 408 | 277 | 192 | 226 | 202 | 194 | 174 | 226 | 177 | 233
06-013-093-00000 | 이대하 | 매목1길29-6(대응동 108) | 가정용 | 가정용 | 응명동 | 대신동 | 공단 | - | 474 | 297 | 214 | 255 | 264 | 270 | 242 | 248 | 267 | 255 | 220 | 227 | 185 | 125
06-013-093-00200 | 김점분 | 매목1길29-7(응명동 112-1) | 가정용 | 가정용 | 응명동 | 대신동 | 공단 | - | 0 | 0 | 0 | 58 | 98 | 122 | 55 | 224 | 131 | 71 | 110 | 425 | 102 | 178
06-013-094-00000 | 백관기 | 매목1길29-8(응명동 125) | 가정용 | 가정용 | 응명동 | 대신동 | 공단 | - | 181 | 169 | 198 | 210 | 210 | 188 | 208 | 214 | 202 | 183 | 158 | 167 | 138 | 153
06-013-095-00000 | 이승훈 | 매목1길29-11(응명동 127) | 가정용 | 가정용 | 응명동 | 대신동 | 공단 | - | 0 | 0 | 0 | 0 | 0 | 122 | 140 | 78 | 46 | 330 | 353 | 386 | 357 | 318
06-013-096-00000 | 박환영 | 매목1길29-12(대응동 162) | 가정용 | 가정용 | 응명동 | 대신동 | 공단 | - | 28 | 42 | 37 | 29 | 54 | 40 | 42 | 47 | 47 | 101 | 78 | 29 | 29 | 95
06-013-098-00000 | 박성길 | 매목1길29(응명동 114-1) | 가정용 | 가정용 | 응명동 | 대신동 | 공단 | - | 403 | 423 | 412 | 441 | 536 | 83 | 63 | 63 | 65 | 81 | 822 | 80 | 51 | 31
06-013-098-00200 | 진두영 | 매목1길27-1(응명동 113-1) | 가정용 | 가정용 | 응명동 | 대신동 | 공단 | - | 450 | 395 | 411 | 456 | 451 | 265 | 238 | 350 | 216 | 174 | 155 | 154 | 131 | 113
06-013-098-00300 | 박광조 | 매목1길25(응명동 106-1) | 가정용 | 가정용 | 응명동 | 대신동 | 공단 | - | - | - | - | - | - | 434 | 428 | 396 | 429 | 434 | 496 | 379 | 244 | -
06-013-098-00500 | 진익환 | 매목1길21(응명동 107-1) | 가정용 | 가정용 | 응명동 | 대신동 | 공단 | - | 114 | 87 | 186 | 83 | 78 | 72 | 72 | 61 | 71 | 107 | 110 | 90 | 70 | 76
06-013-099-00000 | 진정환 | 매목1길15(대응동 107-2) | 가정용 | 가정용 | 응명동 | 대신동 | 공단 | - | 171 | 170 | 175 | 143 | 71 | 107 | 113 | 179 | 210 | 121 | 123 | 105 | 113 | 176
06-013-100-00000 | 김정수 | 매목1길13-5(응명동 111) | 가정용 | 가정용 | 응명동 | 대신동 | 공단 | - | 342 | 235 | 237 | 240 | 209 | 207 | 211 | 192 | 193 | 176 | 124 | 125 | 17 | 54
06-013-101-00000 | 맹진주 | 매목1길13-3(응명동 110) | 가정용 | 가정용 | 응명동 | 대신동 | 공단 | - | 229 | 232 | 271 | 285 | 206 | 252 | 226 | 192 | 210 | 296 | 172 | 161 | 102 | 145
06-013-103-00000 | 김종호 | 매목1길13(응명동 108) | 가정용 | 가정용 | 응명동 | 대신동 | 공단 | - | 94 | 134 | 150 | 209 | 132 | 296 | 233 | 103 | 107 | 104 | 118 | 135 | 119 | 129
06-013-105-00000 | 백용흠 | 매목1길7-3(대응동 116) | 가정용 | 가정용 | 응명동 | 대신동 | 공단 | - | 140 | 97 | 213 | 166 | 70 | 78 | 84 | 89 | 124 | 75 | 77 | 79 | 125 | 69
06-013-106-00000 | 이풍기 | 매목1길7-5(대응동 18) | 가정용 | 가정용 | 응명동 | 대신동 | 공단 | - | 197 | 182 | 179 | 190 | 126 | 97 | 79 | 76 | 64 | 63 | 65 | 72 | 53 | 42
06-013-108-00000 | 석덕기 | 매목1길7-9(대응동 131-1) | 가정용 | 가정용 | 응명동 | 대신동 | 공단 | - | 143 | 119 | 118 | 147 | 134 | 121 | 112 | 108 | 108 | 104 | 112 | 108 | 103 | 114
06-013-109-00000 | 조성재 | 매목1길7-11(대응동 132) | 가정용 | 가정용 | 응명동 | 대신동 | 공단 | - | 109 | 59 | 41 | 38 | 125 | 171 | 166 | 148 | 138 | 92 | 52 | 86 | 67 | 134
06-013-110-00000 | 남홍심 | 매목1길7-13(대응동 133) | 가정용 | 가정용 | 응명동 | 대신동 | 공단 | - | 30 | 62 | 48 | 26 | 40 | 38 | 52 | 51 | 37 | 37 | 51 | 136 | 239 | 39
06-013-111-00000 | 진태호 | 매목1길8(대응동 45-1) | 가정용 | 가정용 | 응명동 | 대신동 | 공단 | - | 123 | 70 | 108 | 100 | 127 | 89 | 36 | 36 | 35 | 33 | 28 | 29 | 21 | 22
06-013-112-00000 | 진길기 | 매목1길3(응명동 28-1) | 가정용 | 가정용 | 응명동 | 대신동 | 공단 | - | 481 | 459 | 431 | 436 | 424 | 482 | 400 | 402 | 453 | 473 | 348 | 324 | 269 | 267
06-015-002-00000 | (주)삼천리카보텍 | 공단1길29(대광동 1000-34) | 전용공업용 | 전용공업용 | 응명동 | 대신동 | 공단 | - | 4778 | 4256 | 776 | 199 | 111 | 43 | 60 | 295 | 3099 | 6737 | 5179 | 7793 | 4518 | 4245
06-015-002-00200 | (주)삼천리카보텍 | 공단1길29(대광동 1000-34) | 일반용 | 일반용 | 응명동 | 대신동 | 공단
06-015-003-00000 | 안용우(하나) | 공단1길76(대응동 1000-32) | 전용공업용 | 전용공업용 | 응명동 | 대신동 | 공단 | - | 25610 | 15920 | 3501 | 1944 | 2745 | 1527 | 2978 | 4713 | 2346 | 2456 | 2081 | 3716 | 4712 | 1422
06-015-003-00100 | 안용우(하나) | 공단1길76(대광동 1000-32) | 일반용 | 일반용 | 대광동 | 대신동 | 공단
06-015-012-00000 | (주)동우페이퍼텍 | 공단1길11-55(대광동 1000-20) | 전용공업용 | 전용공업용 | 대광동 | 대신동 | 공단 | - | 4033 | 3852 | 3484 | 5227 | 3528 | 1951 | 8 | 18 | 26 | 54 | 59 | 836 | 489 | 283
06-015-012-00300 | (주)동우페이퍼텍 | 공단1길11-55(대광동 1000-20) | 일반용 | 일반용 | 대광동 | 대신동 | 공단
06-015-013-00000 | (주)두산전자BG | 공단7길5,정훈(대광동 1349) | 전용공업용 | 전용공업용 | 대광동 | 대신동 | 공단 | - | 35518 | 40224 | 46026 | 52885 | 57132 | 62128 | 63511 | 63899 | 78911 | 77926 | 74166 | 69809 | 51193 | 48280
06-015-013-00100 | (주)두산전자BG | 공단7길5(대광동 1349) | 일반용 | 일반용 | 대광동 | 대신동 | 공단
06-015-014-00000 | 코오롱2공장(유화) | 공단로128(대광동 1348) | 일반용 | 일반용 | 응명동 | 대신동 | 공단
06-015-014-00100 | 코오롱2공장(유화) | 공단로128(대광동 1348) | 전용공업용 | 전용공업용 | 대광동 | 대신동 | 공단 | - | 312400 | 345360 | 335620 | 277610 | 300630 | 329010 | 369202 | 429620 | 436446 | 527188 | 473306 | 443145 | 373376 | 357970
06-015-015-00000 | (주)테스크 | 대광동 1000-46 | 전용공업용 | 전용공업용 | 대광동 | 대신동 | 공단 | - | 0 | 0 | 0 | 1459 | 1700 | 886 | 139 | 220 | 357 | 837 | 1429 | 2306 | 1321 | 863
06-015-015-00100 | (주)테스크 | 대광동 1000-46 | 일반용 | 일반용 | 대광동 | 대신동 | 공단
06-015-016-00000 | 고려플라텍(주) | 대광동 1000-22 | 전용공업용 | 전용공업용 | 대광동 | 대신동 | 공단 | - | 0 | 0 | 0 | 0 | 0 | 1520 | 2746 | 3504 | 3451 | 4942 | 2662 | 2732 | 5386 | 5431
06-015-017-00100 | 코오롱인더스트리(주) | 공단로128(응명동 1002) | 일반용 | 일반용 | 응명동 | 대신동 | 공단
06-015-017-00300 | 코오롱인더스트리(주) | 공단로128(응명동 1002) | 전용공업용 | 전용공업용 | 응명동 | 대신동 | 공단 | - | 1201680 | 1280681 | 1229866 | 1421701 | 1210863 | 1270263 | 1195861 | 1162361 | 1191388 | 1259079 | 1521886 | 1611393 | 1344579 | 1322638
06-015-017-00400 | (주)코오롱플라스틱 | 응명동 1018 | 일반용 | 일반용 | 응명동 | 대신동 | 공단
06-015-017-00500 | 코오롱인더스트리(주) | 공단로128(응명동 1002) | 일반용 | 일반용 | 응명동 | 대신동 | 공단
06-015-017-00600 | 코오롱플라스틱(주) | 응명동 1018 | 전용공업용 | 전용공업용 | 응명동 | 대신동 | 공단 | - | 341150 | 308410 | 388760 | 353260 | 336900 | 312240 | 317980 | 238148 | 283716 | 316776 | 555277 | 603484 | 543909 | 694276
06-015-019-00000 | (주)유앤비오피씨 | 대광동 1000-5 | 전용공업용 | 전용공업용 | 대광동 | 대신동 | 공단 | - | 0 | 0 | 0 | 0 | 0 | 31575 | 92563 | 93966 | 111825 | 107997 | 52696 | 39760 | 42235 | 0
06-015-020-00000 | 해동무역 | 대광동 1000-4 | 전용공업용 | 전용공업용 | 대광동 | 대신동 | 공단 | - | 0 | 0 | 0 | 0 | 0 | 1948 | 823 | 4136 | 7881 | 14614 | 18180 | 24703 | 30627 | 38824
06-015-021-00100 | 서진화섬 | 공단로79(대광동 1000-15) | 전용공업용 | 전용공업용 | 대광동 | 대신동 | 공단 | - | 19531 | 19608 | 23515 | 20603 | 23490 | 22051 | 25891 | 18588 | 16501 | 16952 | 15826 | 15551 | 14281 | 12503
06-015-021-00200 | 서진화섬 | 공단로79(대광동 1000) | 일반용 | 일반용 | 대광동 | 대신동 | 공단
06-015-023-00000 | 한국오웬스코닝 | 공단1길5(응명동 870) | 전용공업용 | 전용공업용 | 응명동 | 대신동 | 공단 | - | 182320 | 194132 | 272838 | 232890 | 221567 | 170693 | 163543 | 147864 | 205265 | 181841 | 164645 | 151632 | 174202 | 184926
06-015-023-00100 | 김용우(대신산업) | 공단로64(대광동 1000-25) | 일반용 | 일반용 | 대광동 | 대신동 | 공단 | - | 14971 | 3153 | 603 | 282 | 188 | 151 | 46 | 95 | 130 | 70 | 0 | 0 | 0 | 45
06-015-024-00100 | (주)새빗켐 | 공단로68(대광동 1000-23) | 전용공업용 | 전용공업용 | 대광동 | 대신동 | 공단 | - | 0 | 0 | 660 | 1787 | 4200 | 6371 | 8915 | 14309 | 23501 | 21865 | 16857 | 14150 | 15210 | 17669
06-015-024-00600 | 롯데푸드(주) | 공단1길19(대응동 360) | 전용공업용 | 전용공업용 | 응명동 | 대신동 | 공단 | - | 115057 | 132460 | 92776 | 11588 | 4900 | 62795 | 78802 | 65127 | 74077 | 48713 | 62882 | 70342 | 77261 | 115961
06-015-024-01300 | 롯데푸드(주) | 공단1길19(응명동 1017) | 일반용 | 일반용 | 응명동 | 대신동 | 공단
06-015-025-00000 | 한국오웬스코닝 | 공단1길5(응명동 1013-1) | 일반용 | 일반용 | 응명동 | 대신동 | 공단
06-015-031-00000 | 한국특수소재(주) | 공단5길12(대광동 1346) | 전용공업용 | 전용공업용 | 대광동 | 대신동 | 공단 | - | 0 | 0 | 0 | 0 | 5872 | 23763 | 26911 | 27619 | 32189 | 41254 | 39907 | 32245 | 14776 | 6850
06-015-052-00000 | 삼금공업 | 공단2길33(응명동 1012-5) | 일반용 | 일반용 | 응명동 | 대신동 | 공단
06-015-052-00100 | 삼금공업 | 공단2길33(응명동 1012-5) | 전용공업용 | 전용공업용 | 응명동 | 대신동 | 공단 | - | 0 | 0 | 2103 | 3613 | 3480 | 3104 | 2719 | 2836 | 4255 | 2286 | 4098 | 4687 | 4702 | 6915
06-015-053-00000 | 김천에너지(주) | 응명동 1016 | 전용공업용 | 전용공업용 | 응명동 | 대신동 | 공단 | - | 0 | 0 | 0 | 0 | 0 | 0 | 0 | 0 | 0 | 0 | 0 | 899198 | 1607593 | 1614005
07-001-001-00200 | 김정숙 | 대학로55(교동 667-10) | 일반용 | 일반용 | 교동 | 대신동 | 성내 | - | 0 | 0 | 0 | 0 | 367 | 561 | 538 | 509 | 499 | 650 | 247 | 140 | 225 | 279
07-001-001-00300 | 김경호(김천IC풋살경기장) | 교동 667-12 | 일반용 | 일반용 | 교동 | 대신동 | 성내 | - | 0 | 0 | 0 | 0 | 0 | 0 | 587 | 530 | 471 | 363 | 333 | 389 | 498 | 211
07-001-001-00400 | 이현종 | 대학로49(교동 667-13) | 일반용 | 일반용 | 교동 | 대신동 | 성내 | - | 0 | 0 | 0 | 0 | 70 | 137 | 283 | 358 | 2757 | 602 | 508 | 671 | 685 | 668
07-001-001-00600 | 최규연 | 김천시 교동 655-1 | 일반용 | 일반용 | 교동 | 대신동 | 성내 | - | 0 | 0 | 0 | 0 | 0 | 0 | 0 | 0 | 0 | 0 | 0 | 275 | 399 | 176
07-001-001-00700 | 강순숙 | 교동 653-1 | 일반용 | 일반용 | 교동 | 대신동 | 성내 | - | 0 | 0 | 0 | 0 | 0 | 0 | 0 | 0 | 0 | 0 | 96 | 950 | 995 | 886
07-001-001-00800 | 한국도로공사김천영업 | 교동 675-1 | 일반용 | 일반용 | 교동 | 대신동 | 성내 | - | 0 | 0 | 0 | 0 | 394 | 1322 | 1276 | 1128 | 1202 | 1127 | 931 | 636 | 424 | 433
07-001-001-00900 | 강순숙 | 대학로33(교동) | 일반용 | 일반용 | 교동 | 대신동 | 성내 | - | 0 | 0 | 0 | 0 | 0 | - | - | - | - | - | - | 0 | 8 | 189
07-001-001-01600 | 전진표 | 교동 640-6 | 일반용 | 일반용 | 교동 | 대신동 | 성내 | - | 0 | 0 | 0 | 0 | 0 | - | - | - | - | - | - | 0 | 0 | 22
07-001-001-01800 | 윤홍근 | 교동 674-4 | 일반용 | 일반용 | 교동 | 대신동 | 성내 | - | 0 | 0 | 0 | 0 | 0 | - | - | - | - | - | - | 0 | 66 | 192
07-001-001-01900 | 윤홍근 | 교동 674-4 | 가정용 | 가정용 | 교동 | 대신동 | 성내 | - | 0 | 0 | 0 | 0 | 0 | - | - | - | - | - | - | 0 | 74 | 282
07-001-002-00000 | 방송국(임영술) | 신음동 1202-2(교동 567 ) | 일반용 | 일반용 | 교동 | 대신동 | 성내 | - | 124 | 145 | 164 | 132 | 31 | 16 | 44 | 22 | 111 | 183 | 142 | 94 | 76 | 77
07-001-003-00000 | 김천생명과학고등학교 | 부거리길310(교동 581) | 일반용 | 일반용 | 교동 | 대신동 | 성내 | - | 27815 | 39514 | 26584 | 23298 | 12091 | 11737 | 13332 | 16372 | 18207 | 14511 | 16873 | 16968 | 17197 | 14751
07-001-003-00100 | 변기선 | 부거리길354(교동 566-90) | 일반용 | 일반용 | 교동 | 대신동 | 성내 | - | 1715 | 1120 | 783 | 907 | 1322 | 1364 | 1089 | 1021 | 695 | 548 | 1154 | 1088 | 838 | 620
07-001-003-00200 | 전영학 | 부거리길384(교동 566-24) | 일반용 | 일반용 | 교동 | 대신동 | 성내 | - | 1220 | 863 | 1065 | 803 | 900 | 621 | 149 | 54 | 45 | 47 | 62 | 52 | 39 | 38
07-001-003-00300 | 변점출 | 부거리길356(교동 566-31) | 일반용 | 일반용 | 교동 | 대신동 | 성내 | - | 2653 | 3155 | 2971 | 3099 | 2441 | 2031 | 2232 | 2106 | 2232 | 1852 | 1757 | 1422 | 1576 | 2292
07-001-003-00500 | 변점출 | 부거리길348(교동 566-91),하모하모갈비탕 | 일반용 | 일반용 | 교동 | 대신동 | 성내 | - | 573 | 514 | 537 | 450 | 404 | 285 | 272 | 145 | 83 | 34 | 82 | 48 | 575 | 830
07-001-003-00600 | 서성석 | 부거리길382(교동 595-3) | 일반용 | 일반용 | 교동 | 대신동 | 성내 | - | 0 | 0 | 0 | 0 | 0 | 0 | 148 | 314 | 278 | 164 | 147 | 237 | 281 | 298
07-001-004-00000 | 이영자 | 한일길55-3(교동 590-5) | 가정용 | 가정용 | 교동 | 대신동 | 성내 | - | 132 | 97 | 112 | 171 | 132 | 239 | 307 | 140 | 226 | 253 | 224 | 224 | 274 | 260
07-001-005-00000 | 김용태 | 한일길53(교동 572-1) | 가정용 | 가정용 | 교동 | 대신동 | 성내 | - | 432 | 311 | 288 | 440 | 347 | 509 | 459 | 372 | 411 | 396 | 413 | 450 | 365 | 388
07-001-006-00000 | 서성용 | 한일길51-4(교동 590-6) | 가정용 | 가정용 | 교동 | 대신동 | 성내 | - | 477 | 274 | 373 | 395 | 412 | 409 | 450 | 435 | 306 | 301 | 408 | 436 | 353 | 382
07-001-007-00000 | 정수복 | 한일길51-8(교동 589-8) | 가정용 | 가정용 | 교동 | 대신동 | 성내 | - | 94 | 113 | 81 | 151 | 170 | 280 | 218 | 181 | 168 | 171 | 256 | 190 | 249 | 287
07-001-008-00000 | 천용준 | 한일길51-10(교동 589-6) | 가정용 | 가정용 | 교동 | 대신동 | 성내 | - | 864 | 849 | 983 | 749 | 983 | 895 | 666 | 1291 | 1179 | 582 | 712 | 741 | 765 | 578
07-001-008-00100 | 신경근 | 한일길51-32(교동 588) | 가정용 | 가정용 | 교동 | 대신동 | 성내 | - | 366 | 314 | 307 | 0 | 0 | 0 | 13 | 87 | 5 | 103 | 416 | 407 | 403 | 503
07-001-008-00200 | 박임술 | 한일길51-17(교동 589) | 가정용 | 가정용 | 교동 | 대신동 | 성내 | - | 519 | 393 | 407 | 302 | 338 | 410 | 510 | 328 | 304 | 373 | 280 | 312 | 238 | 274
07-001-009-00000 | 손대호 | 한일길51-15(교동 589-11) | 가정용 | 가정용 | 교동 | 대신동 | 성내 | - | 715 | 677 | 708 | 563 | 357 | 342 | 314 | 293 | 336 | 290 | 348 | 343 | 296 | 295
07-001-010-00000 | 장오술 | 한일길51-11(교동 589-1) | 가정용 | 가정용 | 교동 | 대신동 | 성내 | - | 123 | 105 | 154 | 74 | 113 | 122 | 294 | 315 | 363 | 585 | 394 | 321 | 429 | 493
07-001-011-00000 | 정한주 | 한일길51-7(교동 589-2) | 가정용 | 가정용 | 교동 | 대신동 | 성내 | - | 647 | 465 | 492 | 487 | 280 | 342 | 328 | 414 | 438 | 517 | 462 | 441 | 431 | 446
07-001-012-00000 | 서정수 | 한일길51-5(교동 589-3) | 가정용 | 가정용 | 교동 | 대신동 | 성내 | - | 788 | 863 | 448 | 561 | 631 | 459 | 395 | 459 | 609 | 764 | 736 | 594 | 405 | 213
07-001-013-00000 | 윤정채 | 한일길49(교동 590-4) | 가정용 | 가정용 | 교동 | 대신동 | 성내 | - | 778 | 965 | 939 | 817 | 657 | 748 | 868 | 691 | 588 | 531 | 574 | 714 | 566 | 490
07-001-014-00000 | 박대윤 | 한일길47(교동 217) | 가정용 | 가정용 | 교동 | 대신동 | 성내 | - | 675 | 428 | 451 | 438 | 326 | 287 | 280 | 295 | 294 | 303 | 377 | 256 | 134 | 257
07-001-014-00100 | 금류APT(404호) | 한일길34(교동 592-3) | 가정용 | 가정용 | 교동 | 대신동 | 성내 | - | 8913 | 8201 | 8596 | 8815 | 8375 | 7951 | 7926 | 7621 | 7480 | 7481 | 7582 | 8143 | 8205 | 7978
07-001-014-00200 | 이신호 | 한일길43-12(교동588-3) | 가정용 | 가정용 | 교동 | 대신동 | 성내 | - | 196 | 190 | 296 | 236 | 321 | 233 | 0 | 105 | 121 | 107 | 106 | 104 | 103 | 126
07-001-015-00000 | 임마누엘보육원 | 한일길17(교동 591) | 가정용 | 가정용 | 교동 | 대신동 | 성내 | - | 10511 | 12083 | 12235 | 10821 | 10343 | 10460 | 8986 | 9029 | 9983 | 9235 | 9961 | 9424 | 9187 | 9225
07-001-015-00100 | 양봉용 | 한일길8(교동 744-8) | 일반용 | 일반용 | 교동 | 대신동 | 성내 | - | 520 | 529 | 628 | 573 | 502 | 512 | 901 | 640 | 734 | 497 | 189 | 499 | 629 | 1142
07-001-015-00200 | 조문영 | 한일길14(교동 745-9) | 일반용 | 일반용 | 교동 | 대신동 | 성내 | - | 625 | 536 | 530 | 471 | 483 | 547 | 572 | 479 | 397 | 338 | 145 | 115 | 21 | 136
07-001-015-00300 | 대동아파트(가동508호) | 대학로78(교동 566-23) | 가정용 | 가정용 | 교동 | 대신동 | 성내 | - | 21483 | 21473 | 20540 | 20322 | 20184 | 21600 | 21460 | 21788 | 22632 | 20394 | 20478 | 20347 | 20550 | 18028
07-001-015-00400 | 김석원 | 대학로76(교동 566-23) | 일반용 | 일반용 | 교동 | 대신동 | 성내 | - | 427 | 753 | 1110 | 792 | 869 | 662 | 726 | 814 | 501 | 828 | 333 | 705 | 326 | 699
07-001-015-00600 | 백진기 | 대학로72(교동 566-22) | 일반용 | 일반용 | 교동 | 대신동 | 성내 | - | 0 | 0 | 0 | 0 | 21 | 188 | 429 | 436 | 392 | 252 | 373 | 401 | 474 | 261
07-001-016-00000 | 한일여자고등학교 | 한일길11-30(교동 527-1) | 일반용 | 일반용 | 교동 | 대신동 | 성내 | - | 13619 | 15853 | 17980 | 17351 | 19906 | 20785 | 18455 | 21572 | 25991 | 23111 | 23114 | 21541 | 19796 | 19025
07-001-016-00100 | 김윤원 | 한일길11-30(교동 산10-23) | 일반용 | 일반용 | 교동 | 대신동 | 성내 | - | 3687 | 4183 | 4495 | 4589 | 4990 | 5484 | 5828 | 6131 | 6173 | 6001 | 499 | 55 | 41 | 185
07-001-016-00200 | 한일여고 | 한일길11-30(교동 산10-13),기숙사및급식소 | 일반용 | 일반용 | 교동 | 대신동 | 성내 | - | 0 | 0 | 0 | 0 | 0 | 0 | 0 | 0 | 0 | 0 | 6373 | 8591 | 9326 | 8922
07-001-017-00000 | 김기현 | 한일길7(교동 745-7) | 일반용 | 일반용 | 교동 | 대신동 | 성내 | - | 292 | 166 | 206 | 142 | 150 | 125 | 381 | 751 | 974 | 916 | 843 | 969 | 761 | 654
07-001-018-00000 | 김풍광 | 한일길5(교동 744-9) | 가정용 | 가정용 | 교동 | 대신동 | 성내 | - | 0 | 0 | 64 | 164 | 271 | 338 | 274 | 287 | 275 | 255 | 338 | 300 | 312 | 267
07-001-018-00100 | 신종희 | 대학로82(교동 744-10) | 일반용 | 일반용 | 교동 | 대신동 | 성내 | - | 516 | 568 | 552 | 489 | 456 | 393 | 292 | 281 | 299 | 334 | 360 | 198 | 70 | 65
07-001-019-00000 | 임병철 | 대학로84(교동 263) | 일반용 | 일반용 | 교동 | 대신동 | 성내 | - | 373 | 260 | 310 | 369 | 176 | 51 | 69 | 105 | 250 | 232 | 228 | 217 | 203 | 162
07-001-020-00000 | 임병수 | 대학로84-1(교동 264) | 가정용 | 가정용 | 교동 | 대신동 | 성내 | - | 231 | 200 | 210 | 257 | 20 | 12 | 10 | 16 | 22 | 51 | 71 | 26 | 10 | 5
07-001-021-00000 | 양옥자 | 대학로86(교동 745-5) | 일반용 | 일반용 | 교동 | 대신동 | 성내 | - | 131 | 134 | 133 | 233 | 162 | 106 | 103 | 105 | 179 | 48 | 228 | 751 | 145 | 487
07-001-022-00000 | 이수희 | 대학로88(교동 745-3) | 가정용 | 가정용 | 교동 | 대신동 | 성내 | - | 180 | 161 | 144 | 150 | 141 | 178 | 140 | 112 | 115 | 136 | 127 | 122 | 92 | 113
07-001-023-00000 | 구영용 | 대학로88-1(교동 745-12) | 일반용 | 일반용 | 교동 | 대신동 | 성내 | - | 157 | 133 | 101 | 88 | 68 | 63 | 60 | 251 | 352 | 323 | 345 | 333 | 383 | 360
07-001-024-00000 | 강군자 | 대학로90(교동 745-1 ) | 가정용 | 가정용 | 교동 | 대신동 | 성내 | - | 301 | 294 | 183 | 187 | 203 | 353 | 316 | 196 | 224 | 385 | 259 | 229 | 214 | 281
07-001-025-00000 | 정윤엽 | 한일길9-7(교동 745-6) | 가정용 | 가정용 | 교동 | 대신동 | 성내 | - | - | - | - | - | - | 583 | 471 | 310 | 242 | 405 | 258 | 136 | 0 | -
07-001-025-00100 | 김광열(한일분식) | 한일길9-5,김해김씨홍희공파종중(교동 745-11 ) | 일반용 | 일반용 | 교동 | 대신동 | 성내 | - | 321 | 136 | 514 | 237 | 348 | 224 | 343 | 0 | 0 | 6 | 349 | 437 | 465 | 520
07-001-025-00200 | 이명현 | 교동 745-6 | 일반용 | 일반용 | 교동 | 대신동 | 성내 | - | 0 | 0 | 0 | 0 | 0 | - | - | - | - | - | - | 0 | 0 | 617
07-001-026-00000 | 이재춘 | 한일길9-2(교동 591) | 가정용 | 가정용 | 교동 | 대신동 | 성내 | - | 321 | 361 | 366 | 390 | 359 | 351 | 300 | 280 | 236 | 242 | 208 | 221 | 206 | 171
07-001-027-00000 | 이자 | 한일길9-6(교동 219) | 가정용 | 가정용 | 교동 | 대신동 | 성내 | - | 364 | 350 | 385 | 381 | 442 | 395 | 301 | 331 | 253 | 261 | 266 | 257 | 312 | 332
07-001-028-00000 | 김용식 | 한일길9-12(교동 591) | 가정용 | 가정용 | 교동 | 대신동 | 성내 | - | 703 | 579 | 635 | 587 | 606 | 767 | 659 | 774 | 870 | 590 | 516 | 537 | 484 | 787
07-001-029-00000 | 정구온 | 한일길9-16(교동 591-11) | 일반용 | 일반용 | 교동 | 대신동 | 성내 | - | 722 | 754 | 810 | 835 | 678 | 792 | 529 | 287 | 304 | 253 | 88 | 95 | 268 | 149
07-001-030-00000 | 배정복 | 한일길9-20(교동 591-4) | 가정용 | 가정용 | 교동 | 대신동 | 성내 | - | 254 | 236 | 286 | 329 | 196 | 225 | 236 | 175 | 428 | 460 | 208 | 144 | 136 | 112
07-001-031-00000 | 이창하 | 대학로94(교동 811) | 일반용 | 일반용 | 교동 | 대신동 | 성내 | - | 400 | 153 | 256 | 288 | 107 | 76 | 378 | 372 | 347 | 218 | 335 | 268 | 214 | 167
07-001-032-00000 | 오해순 | 대학로94-1(교동 811-5) | 일반용 | 일반용 | 교동 | 대신동 | 성내 | - | 319 | 251 | 239 | 234 | 208 | 199 | 344 | 533 | 403 | 377 | 359 | 273 | 234 | 281
07-001-033-00000 | 백인수 | 대학로96(교동 811) | 일반용 | 일반용 | 교동 | 대신동 | 성내 | - | 839 | 1049 | 990 | 903 | 590 | 545 | 583 | 571 | 430 | 424 | 363 | 475 | 430 | 482
07-001-034-00000 | 김헌자(국빈대반점) | 대학로98(교동 812-10) | 일반용 | 일반용 | 교동 | 대신동 | 성내 | - | 1001 | 956 | 910 | 658 | 811 | 1013 | 1757 | 1425 | 1601 | 1448 | 550 | 627 | 828 | 1195
07-001-034-00200 | 정진우 | 대학로96-2(교동 812-1) | 일반용 | 일반용 | 교동 | 대신동 | 성내 | - | 1039 | 1141 | 1228 | 1372 | 1695 | 811 | 347 | 668 | 874 | 1418 | 1445 | 1720 | 1832 | 1806
07-001-035-00000 | 배낙호 | 대학로100(교동 812-4) | 가정용 | 가정용 | 교동 | 대신동 | 성내 | - | 606 | 532 | 503 | 254 | 586 | 624 | 1241 | 1393 | 1356 | 1253 | 1319 | 1757 | 1582 | 2237
07-001-035-00100 | 김종술 | 대학로102(교동 812-3) | 대중탕용 | 대중탕용 | 교동 | 대신동 | 성내 | - | 2372 | 1956 | 1618 | 1894 | 3137 | 2796 | 2305 | 2756 | 2320 | 5594 | 8636 | 7958 | 2243 | 4296
07-001-035-00300 | 배영길 | 대학로99(교동 742-1) | 일반용 | 일반용 | 교동 | 대신동 | 성내 | - | 0 | 0 | 0 | 0 | 287 | 171 | 148 | 176 | 205 | 158 | 141 | 192 | 160 | 156
07-001-035-00500 | 지영태 | 대학로93(교동 743-1) | 일반용 | 일반용 | 교동 | 대신동 | 성내 | - | 0 | 0 | 0 | 0 | 0 | 0 | 0 | 0 | 0 | 461 | 275 | 334 | 303 | 363
07-001-035-00600 | 지영태 | 대학로93(교동 824) | 일반용 | 일반용 | 교동 | 대신동 | 성내 | - | 0 | 0 | 0 | 0 | 262 | 1466 | 919 | 970 | 1124 | 1149 | 1270 | 1249 | 994 | 1044
07-001-035-01200 | 김일만 | 교동 739-4 | 일반용 | 일반용 | 교동 | 대신동 | 성내 | - | 0 | 0 | 0 | 0 | 194 | 319 | 370 | 300 | 569 | 274 | 232 | 199 | 206 | 209
07-001-035-01400 | 김용석 | 대학로77(교동 74-10) | 일반용 | 일반용 | 교동 | 대신동 | 성내 | - | 0 | 0 | 0 | 0 | 0 | 0 | 0 | 0 | 66 | 138 | 145 | 107 | 105 | 125
07-001-035-01500 | 조복연 | 대학로75(교동 740-1) | 일반용 | 일반용 | 교동 | 대신동 | 성내 | - | 0 | 0 | 0 | 0 | 0 | 0 | 27 | 336 | 394 | 323 | 464 | 516 | 430 | 84
07-001-035-01600 | 조복연 | 교동 740-12(마을금고 앞) | 일반용 | 일반용 | 교동 | 대신동 | 성내 | - | 0 | 0 | 0 | 0 | 0 | - | - | - | - | - | - | 0 | 0 | 1251
07-001-035-01700 | 조복연 | 교동 596-6 | 일반용 | 일반용 | 교동 | 대신동 | 성내 | - | 0 | 0 | 0 | 0 | 0 | 0 | 0 | 0 | 0 | 1 | 252 | 56 | 71 | 85
07-001-036-00000 | 김진수 | 대학로104,금산주유소(교동 812-3) | 일반용 | 일반용 | 교동 | 대신동 | 성내 | - | 2158 | 1653 | 1888 | 1851 | 1742 | 1737 | 1575 | 1528 | 825 | 880 | 586 | 576 | 529 | 520
07-001-037-00100 | 홍성진 | 대학로106(교동 812-5) | 일반용 | 일반용 | 교동 | 대신동 | 성내 | - | 2115 | 1954 | 2004 | 1875 | 2048 | 2586 | 2476 | 1919 | 1746 | 1741 | 2300 | 3099 | 3087 | 2895
07-001-038-00000 | 김인배 | 대학로108(교동 819-5) | 일반용 | 일반용 | 교동 | 대신동 | 성내 | - | 283 | 254 | 369 | 254 | 379 | 397 | 561 | 392 | 242 | 264 | 288 | 503 | 256 | 177
07-001-039-00000 | (주)국제실업 | 대학로108-1(교동 819-2) | 일반용 | 일반용 | 교동 | 대신동 | 성내 | - | 4467 | 5264 | 6283 | 6292 | 6615 | 6519 | 6128 | 5791 | 5601 | 5694 | 5381 | 5683 | 5545 | 4821
07-001-040-00000 | 한병철 | 대학로110(교동 813) | 가정용 | 가정용 | 교동 | 대신동 | 성내 | - | 58 | 42 | 73 | 222 | 158 | 186 | 232 | 162 | 126 | 89 | 135 | 161 | 128 | 134
07-001-041-00000 | 김영길 | 대학로112(교동 814-1) | 일반용 | 일반용 | 교동 | 대신동 | 성내 | - | 454 | 333 | 607 | 647 | 491 | 495 | 506 | 612 | 532 | 512 | 444 | 453 | 189 | 477
07-001-041-00200 | 박광호 | 대학로112-1(교동 819-3) | 일반용 | 일반용 | 교동 | 대신동 | 성내 | - | 0 | 0 | 0 | 0 | 0 | - | - | - | - | - | - | 0 | 90 | 261
07-001-042-00000 | 권순정 | 대학로114(교동 807-5) | 가정용 | 가정용 | 교동 | 대신동 | 성내 | - | 282 | 323 | 329 | 395 | 368 | 381 | 300 | 236 | 283 | 247 | 281 | 290 | 226 | 231
07-001-043-00000 | 김기환 | 대학로116(교동 807-1) | 일반용 | 일반용 | 교동 | 대신동 | 성내 | - | 305 | 159 | 150 | 164 | 150 | 31 | 26 | 121 | 27 | 26 | 32 | 44 | 45 | 42
07-001-043-00100 | 이윤기 | 대학로120(교동 805-8) | 일반용 | 일반용 | 교동 | 대신동 | 성내 | - | 906 | 765 | 743 | 530 | 449 | 493 | 500 | 467 | 489 | 404 | 530 | 618 | 540 | 604
07-001-043-00200 | 김복수 | 대학로118(교동 805-9) | 일반용 | 일반용 | 교동 | 대신동 | 성내 | - | 1572 | 1551 | 1296 | 810 | 625 | 936 | 1343 | 1352 | 1192 | 800 | 483 | 416 | 339 | 288
07-001-043-00300 | 이정일 | 대학로120-1(교동 805-7) | 일반용 | 일반용 | 교동 | 대신동 | 성내 | - | 555 | 408 | 368 | 361 | 483 | 717 | 711 | 735 | 671 | 509 | 688 | 642 | 551 | 471
07-001-043-00400 | 김복수 | 대학로118(교동 805-9) | 일반용 | 일반용 | 교동 | 대신동 | 성내 | - | 0 | 0 | 0 | 0 | 0 | 0 | 0 | 0 | 0 | 106 | 374 | 389 | 393 | 387
07-001-044-00000 | 이춘석 | 대학로122(교동 804) | 일반용 | 일반용 | 교동 | 대신동 | 성내 | - | 653 | 766 | 890 | 364 | 373 | 749 | 727 | 538 | 517 | 559 | 570 | 471 | 611 | 836
07-001-045-00000 | 김명선 | 대학로124(교동 803-6) | 일반용 | 일반용 | 교동 | 대신동 | 성내 | - | 609 | 755 | 289 | 697 | 740 | 456 | 214 | 176 | 293 | 143 | 297 | 285 | 23 | 36
07-001-045-00100 | 김명선 | 대학로124-1(교동 803-1) | 일반용 | 일반용 | 교동 | 대신동 | 성내 | - | 1876 | 721 | 556 | 831 | 1353 | 1041 | 687 | 840 | 461 | 659 | 587 | 500 | 415 | 763
07-001-046-00000 | 조복연 | 대학로128(교동 904) | 일반용 | 일반용 | 교동 | 대신동 | 성내 | - | 807 | 733 | 653 | 779 | 1335 | 845 | 710 | 585 | 555 | 534 | 586 | 239 | 190 | 496
07-001-047-00000 | 김종배 | 연화지2길19-4(교동 903) | 일반용 | 일반용 | 교동 | 대신동 | 성내 | - | 150 | 315 | 137 | 380 | 576 | 963 | 1280 | 739 | 759 | 764 | 844 | 1160 | 577 | 633
07-001-048-00000 | 김종순 | 연화지2길19(교동 901) | 가정용 | 가정용 | 교동 | 대신동 | 성내 | - | 194 | 136 | 118 | 192 | 229 | 263 | 209 | 233 | 468 | 280 | 182 | 161 | 141 | 161
07-001-049-00000 | 이사순 | 연화지2길18(교동 900) | 가정용 | 가정용 | 교동 | 대신동 | 성내 | - | 375 | 332 | 380 | 442 | 368 | 257 | 248 | 247 | 244 | 274 | 328 | 467 | 250 | 252
07-001-049-00100 | 김기백 | 연화지2길16(교동 818) | 가정용 | 가정용 | 교동 | 대신동 | 성내 | - | 203 | 192 | 153 | 404 | 262 | 371 | 341 | 244 | 269 | 338 | 278 | 370 | 280 | 156
07-001-050-00000 | 권대호 | 연화지2길14(교동818) | 가정용 | 가정용 | 교동 | 대신동 | 성내 | - | 630 | 696 | 681 | 567 | 535 | 495 | 526 | 398 | 383 | 445 | 335 | 1238 | 165 | 240
07-001-051-00000 | 김홍우 | 연화지2길12(교동 816) | 가정용 | 가정용 | 교동 | 대신동 | 성내 | - | 440 | 514 | 628 | 542 | 339 | 355 | 412 | 458 | 525 | 566 | 586 | 489 | 426 | 529
07-001-051-00100 | 서정수 | 연화지2길2(교동 815-1) | 가정용 | 가정용 | 교동 | 대신동 | 성내 | - | 724 | 401 | 336 | 205 | 163 | 152 | 272 | 159 | 216 | 310 | 346 | 422 | 476 | 523
07-001-051-00200 | 건화호반상가 A | 연화지2길23(교동 899) | 일반용 | 일반용 | 교동 | 대신동 | 성내 | - | 237 | 132 | 122 | 26 | 6 | 67 | 12 | 57 | 50 | 35 | 38 | 60 | 94 | 77
07-001-051-00400 | 건화호반맨션 | 연화지2길25(교동 899) | 가정용 | 가정용 | 교동 | 대신동 | 성내 | - | 38087 | 40056 | 41108 | 41142 | 41595 | 40601 | 40364 | 39808 | 40701 | 40765 | 40014 | 39611 | 43517 | 35476
07-001-051-00500 | 이영숙외1 | 연화지2길32(교동 819-14) | 가정용 | 가정용 | 교동 | 대신동 | 성내 | - | 524 | 742 | 851 | 910 | 883 | 1031 | 1280 | 1147 | 835 | 688 | 710 | 759 | 491 | 520
07-001-052-00000 | 김옥순 | 교동 1-3 | 가정용 | 가정용 | 교동 | 대신동 | 성내 | - | 184 | 270 | 278 | 473 | 396 | 386 | 300 | 279 | 398 | 423 | 164 | 302 | 258 | 315
07-001-054-00000 | 이호섭 | 연화지1길37(교동 897) | 가정용 | 가정용 | 교동 | 대신동 | 성내 | - | 399 | 461 | 475 | 455 | 444 | 407 | 426 | 432 | 460 | 352 | 347 | 407 | 334 | 312
07-001-054-00200 | 김천시장(산림녹지과) | 김천시 교동 820-2(교동연화지) | 일반용 | 일반용 | 교동 | 대신동 | 성내 | - | 22 | 13 | 9 | 6 | 229 | 179 | 238 | 331 | 266 | 194 | 216 | 195 | 169 | 153
07-001-055-00000 | 배일상 | 연화지1길36(교동 896-2) | 가정용 | 가정용 | 교동 | 대신동 | 성내 | - | 145 | 206 | 228 | 205 | 186 | 137 | 145 | 166 | 164 | 189 | 188 | 204 | 194 | 193
07-001-056-00000 | 백승근 | 연화지1길32(교동 896-1) | 가정용 | 가정용 | 교동 | 대신동 | 성내 | - | 223 | 311 | 291 | 166 | 117 | 83 | 89 | 89 | 291 | 215 | 83 | 74 | 63 | 107
07-001-057-00000 | 이정애(정원) | 연화지1길30(교동 895) | 일반용 | 일반용 | 교동 | 대신동 | 성내 | - | 445 | 402 | 559 | 673 | 467 | 0 | 495 | 639 | 723 | 1778 | 1508 | 1179 | 1362 | 1394
07-001-058-00000 | 모숙자 | 구읍길54(교동 891) | 가정용 | 가정용 | 교동 | 대신동 | 성내 | - | 74 | 126 | 62 | 90 | 116 | 117 | 192 | 69 | 63 | 122 | 156 | 251 | 158 | 205
07-001-058-00100 | 송미숙 | 교동 880-2 | 일반용 | 일반용 | 교동 | 대신동 | 성내 | - | 1766 | 450 | 344 | 28 | 0 | 0 | 0 | 0 | 0 | 0 | 0 | 0 | 0 | 53
07-001-059-00000 | 김윤경 | 연화지1길12(교동 869) | 일반용 | 일반용 | 교동 | 대신동 | 성내 | - | 116 | 103 | 95 | 71 | 86 | 110 | 79 | 66 | 103 | 53 | 17 | 66 | 941 | 772
07-001-060-00000 | 김동철 | 연화지1길10-3(교동 566-23) | 가정용 | 가정용 | 교동 | 대신동 | 성내 | - | 301 | 312 | 331 | 334 | 335 | 397 | 379 | 399 | 344 | 271 | 272 | 240 | 248 | 117
07-001-061-00000 | 서진래 | 연화지1길8(교동 868) | 일반용 | 일반용 | 교동 | 대신동 | 성내 | - | 250 | 247 | 219 | 254 | 192 | 20 | 536 | 462 | 461 | 430 | 403 | 377 | 394 | 389
07-001-062-00000 | 정윤임 | 연화지1길6(교동 866) | 가정용 | 가정용 | 교동 | 대신동 | 성내 | - | 278 | 248 | 267 | 259 | 198 | 223 | 209 | 192 | 189 | 196 | 196 | 159 | 100 | 98
07-001-063-00000 | 장무술 | 연화지1길2(교동 865) | 일반용 | 일반용 | 교동 | 대신동 | 성내 | - | 116 | 88 | 165 | 232 | 355 | 392 | 403 | 378 | 382 | 419 | 440 | 548 | 456 | 477
07-001-064-00000 | 김기임 | 연화지길41(교동 864) | 일반용 | 일반용 | 교동 | 대신동 | 성내 | - | 335 | 333 | 376 | 460 | 244 | 190 | 193 | 213 | 199 | 46 | 0 | 38 | 386 | 403
07-001-065-00000 | 김기임 | 연화지길43(교동 863) | 가정용 | 가정용 | 교동 | 대신동 | 성내 | - | 194 | 196 | 234 | 164 | 114 | 108 | 80 | 64 | 69 | 258 | 111 | 12 | 0 | 0
07-001-066-00000 | 전준호가 | 연화지길47(교동 859) | 가정용 | 가정용 | 교동 | 대신동 | 성내 | - | 46 | 16 | 213 | 112 | 12 | 141 | 23 | 51 | 14 | 20 | 1 | 37 | 27 | 14
07-001-066-00100 | 전준호 | 연화지길49(교동 860) | 가정용 | 가정용 | 교동 | 대신동 | 성내 | - | 242 | 157 | 217 | 237 | 216 | 186 | 181 | 191 | 209 | 184 | 240 | 348 | 294 | 142
07-001-067-00000 | 박병완 | 연화지길49-15(교동 875) | 가정용 | 가정용 | 교동 | 대신동 | 성내 | - | 393 | 361 | 482 | 319 | 345 | 419 | 428 | 362 | 407 | 195 | 176 | 76 | 28 | 33
07-001-068-00000 | 정택모 | 연화지길49-13(교동 873) | 가정용 | 가정용 | 교동 | 대신동 | 성내 | - | 534 | 608 | 664 | 405 | 277 | 286 | 287 | 291 | 273 | 307 | 292 | 292 | 278 | 442
07-001-069-00000 | 서상준 | 구읍길76(교동 877) | 가정용 | 가정용 | 교동 | 대신동 | 성내 | - | 157 | 99 | 125 | 149 | 140 | 118 | 124 | 135 | 208 | 160 | 159 | 113 | 115 | 133
07-001-070-00000 | 전관옥 | 구읍길72(교동 826) | 가정용 | 가정용 | 교동 | 대신동 | 성내 | - | 812 | 564 | 801 | 771 | 390 | 354 | 329 | 265 | 308 | 226 | 259 | 207 | 217 | 301
07-001-071-00000 | 황정자 | 구읍길80(교동 858) | 가정용 | 가정용 | 교동 | 대신동 | 성내 | - | 716 | 631 | 609 | 680 | 726 | 717 | 703 | 784 | 640 | 511 | 176 | 289 | 199 | 190
07-001-072-00000 | 김동렬 | 구읍길82(교동 819-6) | 일반용 | 일반용 | 교동 | 대신동 | 성내 | - | 407 | 348 | 316 | 342 | 310 | 353 | 306 | 439 | 546 | 517 | 379 | 359 | 372 | 384
07-001-073-00000 | 이수용 | 교동 147 | 가정용 | 가정용 | 교동 | 대신동 | 성내 | - | 89 | 99 | 45 | 200 | 21 | 47 | 65 | 82 | 23 | 12 | 15 | 14 | 3 | 4
07-001-074-00000 | 금릉교회 | 연화지길8(교동 821-5) | 가정용 | 가정용 | 교동 | 대신동 | 성내 | - | 176 | 260 | 41 | 39 | 28 | 16 | 11 | 38 | 34 | 0 | 0 | 0 | 0 | 0
07-001-076-00000 | 금릉교회 | 연화지길26-9(교동 821) | 일반용 | 일반용 | 교동 | 대신동 | 성내 | - | 515 | 1218 | 363 | 299 | 272 | 299 | 344 | 314 | 346 | 323 | 382 | 457 | 463 | 450
07-001-077-00000 | 우봉수 | 연화지2길32-10(교동 822) | 가정용 | 가정용 | 교동 | 대신동 | 성내 | - | 74 | 72 | 68 | 70 | 70 | 48 | 56 | 56 | 62 | 196 | 60 | 65 | 66 | 48
07-001-078-00000 | 우진황(2층) | 연화지길38(교동 822-2) | 가정용 | 가정용 | 교동 | 대신동 | 성내 | - | 109 | 130 | 152 | 183 | 148 | 113 | 127 | 136 | 126 | 12 | 38 | 74 | 322 | 345
07-001-079-00000 | 우진황(1층) | 연화지길38(교동 822-1) | 일반용 | 일반용 | 교동 | 대신동 | 성내 | - | 584 | 497 | 439 | 576 | 653 | 624 | 589 | 636 | 468 | 474 | 266 | 4 | 440 | 704
07-001-079-00100 | 최종해(연화지막국수) | 연화지길42(교동 824) | 일반용 | 일반용 | 교동 | 대신동 | 성내 | - | 0 | 0 | 0 | 9 | 63 | 576 | 917 | 612 | 621 | 607 | 513 | 476 | 541 | 699
07-001-080-00000 | 김선규(김종정) | 연화지길40(교동 823) | 일반용 | 일반용 | 교동 | 대신동 | 성내 | - | 912 | 718 | 687 | 636 | 606 | 532 | 478 | 467 | 315 | 131 | 19 | 473 | 509 | 627
07-001-081-00000 | 이지래 | 교동 478 | 가정용 | 가정용 | 교동 | 대신동 | 성내 | - | 79 | 42 | 0 | 6 | 2 | 2 | 0 | 4 | 2 | 1 | 1 | 5 | 7 | 19
07-001-082-00000 | 윤정옥 | 연화지길50(교동 826) | 가정용 | 가정용 | 교동 | 대신동 | 성내 | - | 229 | 246 | 288 | 212 | 185 | 242 | 256 | 116 | 0 | 0 | 0 | 0 | 0 | 0
07-001-083-00000 | 강윤택 | 연화지길54-6(교동 827 ) | 가정용 | 가정용 | 교동 | 대신동 | 성내 | - | 33 | 72 | 12 | 125 | 159 | 128 | 80 | 57 | 102 | 201 | 47 | 12 | 6 | 20
07-001-085-00000 | 이상휘 | 연화지길54-1(교동 828) | 가정용 | 가정용 | 교동 | 대신동 | 성내 | - | 305 | 275 | 290 | 278 | 267 | 255 | 229 | 252 | 349 | 284 | 267 | 309 | 347 | 263
07-001-086-00000 | 박태호 | 연화지길58(교동 830) | 가정용 | 가정용 | 교동 | 대신동 | 성내 | - | 143 | 144 | 140 | 156 | 135 | 128 | 82 | 106 | 77 | 133 | 184 | 245 | 216 | 80
07-001-087-00000 | 이명국 | 연화지길60-2(교동 831) | 가정용 | 가정용 | 교동 | 대신동 | 성내 | - | 84 | 92 | 109 | 117 | 109 | 105 | 101 | 109 | 86 | 120 | 108 | 92 | 97 | 150
07-001-088-00000 | 김덕조 | 연화지길60-4(교동 832) | 가정용 | 가정용 | 교동 | 대신동 | 성내 | - | 83 | 88 | 192 | 216 | 187 | 209 | 182 | 189 | 165 | 69 | 265 | 227 | 45 | 2
07-001-089-00000 | 최인태 | 연화지길60-6(교동 404) | 가정용 | 가정용 | 교동 | 대신동 | 성내 | - | 330 | 333 | 305 | 227 | 303 | 312 | 325 | 347 | 443 | 505 | 587 | 508 | 360 | 370
07-001-090-00000 | 강귀선 | 연화지길60-8(교동 1-5) | 가정용 | 가정용 | 교동 | 대신동 | 성내 | - | 91 | 80 | 75 | 82 | 94 | 87 | 86 | 88 | 90 | 81 | 59 | 91 | 89 | 83
07-001-091-00000 | 김교옥 | 연화지길60-10(교동 833) | 가정용 | 가정용 | 교동 | 대신동 | 성내 | - | 259 | 281 | 344 | 345 | 332 | 339 | 244 | 170 | 103 | 93 | 94 | 95 | 101 | 95
07-001-092-00000 | 박광호 | 연화지길60-16(교동 462-1) | 가정용 | 가정용 | 교동 | 대신동 | 성내 | - | 409 | 336 | 394 | 499 | 365 | 287 | 283 | 225 | 244 | 258 | 242 | 218 | 171 | 187
07-001-093-00000 | 백만현 | 연화지길60-9(교동 459) | 가정용 | 가정용 | 교동 | 대신동 | 성내 | - | 234 | 367 | 178 | 194 | 177 | 150 | 147 | 239 | 454 | 218 | 233 | 213 | 192 | 240
07-001-094-00000 | 백만현 | 연화지길60-9(교동 458) | 가정용 | 가정용 | 교동 | 대신동 | 성내 | - | 38 | 57 | 40 | 44 | 50 | 48 | 35 | 36 | 37 | 37 | 40 | 80 | 39 | 56
07-001-095-00000 | 김안순 | 연화지길66(교동 834) | 가정용 | 가정용 | 교동 | 대신동 | 성내 | - | 402 | 431 | 482 | 422 | 235 | 266 | 374 | 194 | 224 | 189 | 187 | 187 | 167 | 227
07-001-096-00000 | 최한종 | 연화지길68(교동 839) | 가정용 | 가정용 | 교동 | 대신동 | 성내 | - | 502 | 475 | 440 | 441 | 436 | 467 | 344 | 314 | 221 | 271 | 340 | 405 | 201 | 131
07-001-096-00100 | 이두래 | 김산향교길14-2(교동 463) | 가정용 | 가정용 | 교동 | 대신동 | 성내 | - | 213 | 225 | 306 | 211 | 171 | 112 | 154 | 140 | 147 | 176 | 209 | 156 | 114 | 105
07-001-096-00200 | 호창수 | 김산향교길6(교동 456) | 일반용 | 일반용 | 교동 | 대신동 | 성내 | - | 118 | 153 | 26 | 53 | 141 | 41 | 44 | 49 | 39 | 35 | 114 | 49 | 49 | 64
07-001-097-00000 | 전인선 | 김산향교길18(교동 860) | 가정용 | 가정용 | 교동 | 대신동 | 성내 | - | 223 | 212 | 229 | 226 | 238 | 194 | 206 | 364 | 518 | 608 | 633 | 219 | 187 | 250
07-002-001-00000 | 강만수 | 김산향교길14-4(교동 462-2) | 가정용 | 가정용 | 교동 | 대신동 | 성내 | - | 203 | 190 | 162 | 198 | 193 | 207 | 231 | 226 | 253 | 228 | 270 | 264 | 242 | 263
07-002-002-00000 | 박경창 | 김산향교길14-5(교동 465) | 가정용 | 가정용 | 교동 | 대신동 | 성내 | - | 280 | 163 | 173 | 106 | 186 | 181 | 271 | 220 | 196 | 364 | 300 | 463 | 220 | 250
07-002-003-00000 | 우봉태 | 김산향교길21(교동 467) | 가정용 | 가정용 | 교동 | 대신동 | 성내 | - | 291 | 228 | 121 | 226 | 161 | 100 | 123 | 113 | 280 | 460 | 242 | 65 | 78 | 99
07-002-004-00000 | 서원필 | 김산향교길21-8(교동 470) | 가정용 | 가정용 | 교동 | 대신동 | 성내 | - | 341 | 268 | 487 | 457 | 373 | 550 | 255 | 232 | 110 | 179 | 173 | 556 | 450 | 453
07-002-005-00000 | 박희영 | 김산향교길33-3(교동 472) | 가정용 | 가정용 | 교동 | 대신동 | 성내 | - | 875 | 798 | 658 | 467 | 546 | 509 | 393 | 501 | 446 | 495 | 946 | 1012 | 1073 | 840
07-002-006-00000 | 박상선 | 김산향교길33-1(교동 469) | 가정용 | 가정용 | 교동 | 대신동 | 성내 | - | 89 | 141 | 148 | 148 | 236 | 221 | 218 | 299 | 134 | 125 | 184 | 157 | 180 | 149
07-002-007-00000 | 김상진 | 김산향교길33-6(교동 473) | 가정용 | 가정용 | 교동 | 대신동 | 성내 | - | 354 | 272 | 126 | 273 | 165 | 34 | 34 | 95 | 38 | 0 | 1 | 13 | 0 | 1
07-002-008-00000 | 김종례 | 김산향교길35(교동 474) | 가정용 | 가정용 | 교동 | 대신동 | 성내 | - | 294 | 201 | 246 | 202 | 157 | 134 | 178 | 241 | 254 | 81 | 85 | 53 | 61 | 68
07-002-009-00000 | 최영오 | 김산향교길37(교동 475) | 가정용 | 가정용 | 교동 | 대신동 | 성내 | - | 123 | 93 | 95 | 82 | 127 | 311 | 82 | 66 | 73 | 94 | 142 | 217 | 155 | 187
07-002-010-00000 | 김현수 | 김산향교길39(교동 476) | 가정용 | 가정용 | 교동 | 대신동 | 성내 | - | 208 | 214 | 212 | 218 | 195 | 209 | 212 | 202 | 148 | 95 | 83 | 3 | 0 | 7
07-002-011-00000 | 조영제 | 김산향교길41(교동 478) | 가정용 | 가정용 | 교동 | 대신동 | 성내 | - | 276 | 353 | 217 | 304 | 170 | 126 | 123 | 123 | 128 | 71 | 30 | 35 | 26 | 5
07-002-013-00000 | 강도준 | 김산향교1길2-28(교동 2-2) | 가정용 | 가정용 | 교동 | 대신동 | 성내 | - | 87 | 129 | 80 | 137 | 224 | 293 | 341 | 88 | 50 | 132 | 127 | 131 | 111 | 106
07-002-014-00000 | 변외남 | 김산향교길59(교동 846) | 가정용 | 가정용 | 교동 | 대신동 | 성내 | - | 95 | 95 | 104 | 96 | 97 | 100 | 100 | 138 | 27 | 106 | 92 | 97 | 108 | 105
07-002-015-00000 | 정용배 | 김산향교길55-4(교동 425) | 가정용 | 가정용 | 교동 | 대신동 | 성내 | - | 132 | 68 | 151 | 135 | 138 | 145 | 144 | 181 | 205 | 226 | 286 | 281 | 286 | 283
07-002-016-00000 | 김기윤 | 김산향교길55-5(교동 426-3) | 가정용 | 가정용 | 교동 | 대신동 | 성내 | - | 100 | 64 | 52 | 50 | 41 | 51 | 56 | 40 | 4 | 0 | 0 | 0 | 0 | 0
07-002-018-00000 | 김순애 | 김산향교1길2-31(교동 434) | 가정용 | 가정용 | 교동 | 대신동 | 성내 | - | 89 | 106 | 104 | 156 | 100 | 105 | 115 | 84 | 85 | 215 | 206 | 280 | 209 | 180
07-002-019-00000 | 변오근 | 김산향교1길2-33(교동 433) | 가정용 | 가정용 | 교동 | 대신동 | 성내 | - | 146 | 264 | 261 | 276 | 176 | 226 | 132 | 86 | 115 | 127 | 95 | 113 | 120 | 115
07-002-021-00000 | 우봉래 | 김산향교1길2-39(교동 480) | 가정용 | 가정용 | 교동 | 대신동 | 성내 | - | 194 | 178 | 159 | 178 | 337 | 196 | 191 | 144 | 149 | 198 | 216 | 176 | 149 | 125
07-002-024-00000 | 곽성재 | 김산향교1길2-27(교동 424) | 가정용 | 가정용 | 교동 | 대신동 | 성내 | - | 153 | 172 | 153 | 132 | 144 | 168 | 163 | 135 | 133 | 139 | 109 | 105 | 96 | 101
07-002-025-00000 | 구영용 | 김산향교1길2-23(교동 436) | 가정용 | 가정용 | 교동 | 대신동 | 성내 | - | 306 | 300 | 318 | 312 | 349 | 303 | 364 | 297 | 103 | 132 | 253 | 335 | 76 | 92
07-002-025-00100 | 백남일 | 김산향교길31(교동 468) | 가정용 | 가정용 | 교동 | 대신동 | 성내 | - | 197 | 116 | 101 | 120 | 64 | 58 | 76 | 92 | 333 | 147 | 389 | 108 | 91 | 106
07-002-026-00000 | 김무성 | 김산향교1길2-21(교동 485) | 가정용 | 가정용 | 교동 | 대신동 | 성내 | - | 99 | 103 | 88 | 91 | 84 | 88 | 81 | 54 | 112 | 77 | 45 | 65 | 41 | 179
07-002-026-00100 | 김천시장(김산향교) | 김산향교1길2-19(교동 437) | 가정용 | 가정용 | 교동 | 대신동 | 성내 | - | 0 | 109 | 125 | 73 | 103 | 56 | 55 | 159 | 235 | 73 | 64 | 24 | 67 | 43
07-002-030-00000 | 이동열 | 김산향교1길12-10(교동 438) | 가정용 | 가정용 | 교동 | 대신동 | 성내 | - | 144 | 132 | 99 | 102 | 128 | 59 | 72 | 88 | 115 | 119 | 62 | 186 | 203 | 100
07-002-031-00000 | 이상천 | 김산향교1길12-12(교동 402) | 가정용 | 가정용 | 교동 | 대신동 | 성내 | - | 94 | 103 | 111 | 176 | 205 | 62 | 64 | 65 | 119 | 124 | 157 | 152 | 152 | 143
07-002-032-00000 | 전한태 | 김산향교1길12-11(교동 396) | 가정용 | 가정용 | 교동 | 대신동 | 성내 | - | 206 | 234 | 201 | 217 | 210 | 110 | 109 | 150 | 110 | 128 | 106 | 103 | 101 | 98
07-002-034-00000 | 조용득 | 김산향교1길12-7(교동 442) | 가정용 | 가정용 | 교동 | 대신동 | 성내 | - | 103 | 101 | 109 | 289 | 274 | 262 | 232 | 208 | 294 | 287 | 176 | 197 | 177 | 169
07-002-035-00000 | 박남이 | 김산향교1길12, 나동201호(교동 443,수도APT) | 가정용 | 가정용 | 교동 | 대신동 | 성내 | - | 0 | 0 | 0 | 0 | 0 | 0 | 0 | 0 | 5 | 2 | 5 | 1 | 0 | 0
07-002-036-00000 | 지종수 | 김산향교1길2-9(교동 444) | 가정용 | 가정용 | 교동 | 대신동 | 성내 | - | 597 | 566 | 390 | 365 | 40 | 210 | 167 | 176 | 347 | 408 | 217 | 2301 | 74 | 78
07-002-037-00000 | 이민재 | 김산향교1길2-7(교동 445) | 가정용 | 가정용 | 교동 | 대신동 | 성내 | - | 138 | 110 | 119 | 133 | 133 | 126 | 121 | 101 | 125 | 90 | 155 | 187 | 49 | 9
07-002-038-00000 | 장정순 | 김산향교1길13(교동 446) | 가정용 | 가정용 | 교동 | 대신동 | 성내 | - | 215 | 200 | 188 | 229 | 279 | 176 | 176 | 196 | 165 | 156 | 162 | 262 | 299 | 345
07-002-039-00000 | 오승욱 | 김산향교1길5(교동 447-1) | 가정용 | 가정용 | 교동 | 대신동 | 성내 | - | 312 | 341 | 326 | 375 | 364 | 325 | 347 | 330 | 439 | 481 | 539 | 489 | 286 | 275
07-002-041-00000 | 이응갑 | 김산향교1길1(교동 447-2) | 가정용 | 가정용 | 교동 | 대신동 | 성내 | - | 204 | 227 | 359 | 215 | 197 | 290 | 218 | 243 | 287 | 217 | 106 | 11 | 140 | 189
07-002-042-00000 | 김만영 | 김산향교길17(교동 450) | 가정용 | 가정용 | 교동 | 대신동 | 성내 | - | 130 | 107 | 116 | 112 | 92 | 97 | 76 | 65 | 47 | 86 | 61 | 141 | 133 | 105
07-002-043-00000 | 양광배 | 김산향교길13(교동 451) | 가정용 | 가정용 | 교동 | 대신동 | 성내 | - | 325 | 373 | 339 | 243 | 248 | 191 | 215 | 302 | 993 | 315 | 135 | 10 | 2 | 0
07-002-043-00100 | 구읍경노당 | 김산향교길11-3(교동 456) | 가정용 | 가정용 | 교동 | 대신동 | 성내 | - | 181 | 118 | 114 | 127 | 208 | 140 | 152 | 94 | 98 | 87 | 137 | 165 | 167 | 110
07-002-044-00000 | 이타수 | 김산향교길11-6(교동 452) | 가정용 | 가정용 | 교동 | 대신동 | 성내 | - | 333 | 269 | 340 | 317 | 250 | 242 | 282 | 286 | 491 | 392 | 306 | 303 | 457 | 314
07-002-045-00000 | 손진봉 | 김산향교길11-4(교동 452-1) | 가정용 | 가정용 | 교동 | 대신동 | 성내 | - | 171 | 186 | 116 | 121 | 105 | 128 | 110 | 101 | 89 | 86 | 90 | 89 | 31 | 0
07-002-045-00100 | 이복순 | 김산향교길11-5(교동 455-1) | 가정용 | 가정용 | 교동 | 대신동 | 성내 | - | 735 | 557 | 327 | 374 | 422 | 236 | 457 | 277 | 410 | 356 | 445 | 468 | 303 | 309
07-002-046-00000 | 탁영근 | 김산향교길9(교동 2-1) | 가정용 | 가정용 | 교동 | 대신동 | 성내 | - | 75 | 129 | 241 | 435 | 277 | 308 | 324 | 285 | 305 | 228 | 84 | 75 | 88 | 78
07-002-047-00000 | 탁영배 | 김산향교길9(교동 457) | 가정용 | 가정용 | 교동 | 대신동 | 성내 | - | 624 | 584 | 405 | 274 | 294 | 334 | 138 | 0 | 0 | 0 | 0 | 0 | 0 | 4
07-002-048-00000 | 박봉선 | 김산향교길3(교동 845) | 가정용 | 가정용 | 교동 | 대신동 | 성내 | - | 298 | 436 | 175 | 49 | 152 | 146 | 210 | 174 | 138 | 88 | 169 | 353 | 729 | 183
07-002-049-00000 | 박길웅 | 교동 147 | 가정용 | 가정용 | 교동 | 대신동 | 성내 | - | 341 | 168 | 89 | 75 | 75 | 91 | 124 | 80 | 79 | 91 | 223 | 172 | 67 | 99
07-002-050-00000 | 김진수 | 교동 372 | 가정용 | 가정용 | 교동 | 대신동 | 성내 | - | 438 | 465 | 510 | 492 | 459 | 478 | 446 | 309 | 364 | 357 | 359 | 339 | 165 | 87
07-002-050-00100 | 김진수 | 구읍길106(교동 382-2) | 가정용 | 가정용 | 교동 | 대신동 | 성내 | - | 97 | 250 | 378 | 638 | 0 | 309 | 225 | 79 | 269 | 123 | 57 | 55 | 14 | 127
07-002-051-00000 | 오세창 | 동산길10(교동 453) | 가정용 | 가정용 | 교동 | 대신동 | 성내 | - | 256 | 152 | 224 | 97 | 144 | 171 | 183 | 108 | 133 | 136 | 131 | 109 | 144 | 118
07-002-052-00000 | 진기상 | 동산길10-1(교동 453-1) | 가정용 | 가정용 | 교동 | 대신동 | 성내 | - | 235 | 100 | 239 | 139 | 185 | 160 | 247 | 261 | 520 | 472 | 125 | 87 | 54 | 97
07-002-053-00000 | 배영근 | 동산길12(교동 402) | 가정용 | 가정용 | 교동 | 대신동 | 성내 | - | 418 | 409 | 539 | 509 | 546 | 393 | 273 | 213 | 209 | 201 | 258 | 298 | 350 | 312
07-002-055-00000 | 윤용국 | 동산길23(교동 395) | 가정용 | 가정용 | 교동 | 대신동 | 성내 | - | 79 | 6 | 5 | 5 | 3 | 4 | 6 | 3 | 1 | 1 | 1 | 1 | 2 | 4
07-002-061-00000 | 김석범 | 갯샘길18-10(교동 401-1) | 가정용 | 가정용 | 교동 | 대신동 | 성내 | - | 146 | 111 | 164 | 138 | 136 | 116 | 126 | 190 | 322 | 0 | 0 | 0 | 0 | 0
07-002-063-00000 | 백남성 | 동산길17(교동 404) | 가정용 | 가정용 | 교동 | 대신동 | 성내 | - | 329 | 413 | 200 | 213 | 221 | 233 | 242 | 232 | 215 | 198 | 188 | 207 | 201 | 209
07-002-064-00000 | 안복남 | 동산길15(교동 392-15) | 가정용 | 가정용 | 교동 | 대신동 | 성내 | - | 407 | 323 | 338 | 376 | 371 | 6 | 104 | 21 | 28 | 150 | 200 | 270 | 210 | 118
07-002-065-00000 | 최창림 | 동산길11-12(교동 392-16) | 가정용 | 가정용 | 교동 | 대신동 | 성내 | - | 102 | 183 | 59 | 7 | 250 | 252 | 282 | 256 | 391 | 360 | 335 | 376 | 352 | 349
07-002-066-00000 | 전인수 | 동산1길12(교동 401-2) | 가정용 | 가정용 | 교동 | 대신동 | 성내 | - | 206 | 230 | 390 | 334 | 492 | 381 | 295 | 330 | 425 | 134 | 124 | 107 | 268 | 280
07-002-067-00000 | 변병호 | 동산길11-14(교동 467) | 가정용 | 가정용 | 교동 | 대신동 | 성내 | - | 80 | 162 | 73 | 430 | 1 | 5 | 8 | 18 | 32 | 32 | 24 | 1 | 83 | 158
07-002-069-00000 | 김동현 | 동산길11(교동 432) | 가정용 | 가정용 | 교동 | 대신동 | 성내 | - | 385 | 377 | 399 | 325 | 362 | 303 | 347 | 345 | 285 | 305 | 359 | 189 | 230 | 220
07-002-070-00000 | 백호성 | 동산길1(교동 383) | 가정용 | 가정용 | 교동 | 대신동 | 성내 | - | 228 | 224 | 216 | 229 | 242 | 278 | 299 | 82 | 0 | 0 | 9 | 3 | 6 | 12
07-002-071-00000 | 백성규 | 구읍길114(교동 426) | 가정용 | 가정용 | 교동 | 대신동 | 성내 | - | 241 | 294 | 372 | 368 | 221 | 236 | 144 | 202 | 225 | 242 | 196 | 172 | 188 | 170
07-002-072-00000 | 황동서 | 동산길11-15(교동 392-10) | 가정용 | 가정용 | 교동 | 대신동 | 성내 | - | 202 | 156 | 201 | 287 | 535 | 161 | 141 | 153 | 111 | 61 | 59 | 95 | 104 | 115
07-002-072-00100 | 전제국 | 구읍길118(교동 385) | 가정용 | 가정용 | 교동 | 대신동 | 성내 | - | 461 | 425 | 463 | 533 | 470 | 383 | 294 | 290 | 328 | 279 | 261 | 654 | 1529 | 674
07-002-073-00000 | 금산동사무소(대신동) | 구읍길122(교동 388) | 일반용 | 일반용 | 교동 | 대신동 | 성내 | - | 263 | 990 | 214 | 113 | 254 | 407 | 245 | 138 | 92 | 494 | 34 | 260 | 77 | 218
07-002-077-00000 | 정영욱 | 갯샘길28-4(교동 404) | 가정용 | 가정용 | 교동 | 대신동 | 성내 | - | 168 | 183 | 206 | 209 | 214 | 376 | 282 | 263 | 290 | 308 | 306 | 13 | 4 | 7
07-002-078-00000 | 김종율 | 김산향교1길48-10(교동 406-4) | 가정용 | 가정용 | 교동 | 대신동 | 성내 | - | 284 | 172 | 166 | 167 | 188 | 82 | 135 | 341 | 253 | 408 | 171 | 263 | 61 | 57
07-002-079-00000 | 임화(임경호) | 김산향교1길48-3(교동 357-2) | 가정용 | 가정용 | 교동 | 대신동 | 성내 | - | 290 | 226 | 268 | 313 | 260 | 274 | 293 | 254 | 332 | 356 | 373 | 395 | 420 | 429
07-002-080-00000 | 김현구 | 김산향교1길54(교동 371-1) | 가정용 | 가정용 | 교동 | 대신동 | 성내 | - | 336 | 367 | 219 | 168 | 191 | 185 | 171 | 221 | 327 | 307 | 377 | 300 | 236 | 178
07-002-081-00000 | 강영순 | 김산향교1길48-1(교동 372-3) | 가정용 | 가정용 | 교동 | 대신동 | 성내 | - | 253 | 250 | 244 | 217 | 205 | 182 | 203 | 169 | 227 | 244 | 242 | 86 | 253 | 238
07-002-082-00000 | 여득구 | 김산향교1길49(교동 372) | 가정용 | 가정용 | 교동 | 대신동 | 성내 | - | 218 | 154 | 165 | 179 | 117 | 152 | 420 | 376 | 512 | 419 | 245 | 15 | 114 | 4
07-002-083-00000 | 이동신 | 갯샘길29(교동 404-6) | 가정용 | 가정용 | 교동 | 대신동 | 성내 | - | 124 | 142 | 101 | 96 | 78 | 76 | 75 | 69 | 75 | 69 | 57 | 59 | 86 | 80
07-002-084-00000 | 정운화 | 갯샘길20-3(교동 372-6) | 가정용 | 가정용 | 교동 | 대신동 | 성내 | - | 92 | 95 | 79 | 71 | 81 | 101 | 99 | 190 | 241 | 126 | 23 | 7 | 228 | 320
07-002-084-00200 | 서맹연 | 김천시 갯샘길22(교동 372-7) | 가정용 | 가정용 | 교동 | 대신동 | 성내 | - | 0 | 0 | 0 | 0 | 0 | 0 | 0 | 0 | 0 | 0 | 85 | 152 | 155 | 149
07-002-084-00300 | 전재기 | 갯샘길24(교동 371),빌라 | 가정용 | 가정용 | 교동 | 대신동 | 성내 | - | 0 | 0 | 0 | 0 | 0 | - | - | - | - | - | - | 0 | 401 | 1619
07-002-085-00000 | 정용자 | 갯샘길18(교동 404-7) | 가정용 | 가정용 | 교동 | 대신동 | 성내 | - | 350 | 140 | 219 | 531 | 139 | 167 | 173 | 192 | 200 | 217 | 237 | 242 | 241 | 218
07-002-085-00100 | 유갑득 | 갯샘길12(교동 404-11) | 가정용 | 가정용 | 교동 | 대신동 | 성내 | - | 612 | 433 | 546 | 552 | 254 | 238 | 275 | 192 | 494 | 446 | 256 | 184 | 238 | 328
07-002-085-00200 | 이성무 | 김산향교1길39(교동 372) | 가정용 | 가정용 | 교동 | 대신동 | 성내 | - | 329 | 330 | 162 | 158 | 234 | 130 | 172 | 228 | 210 | 168 | 109 | 145 | 191 | 179
07-002-087-00000 | 백원목 | 갯샘길28(교동 372) | 가정용 | 가정용 | 교동 | 대신동 | 성내 | - | 699 | 636 | 589 | 564 | 547 | 454 | 470 | 446 | 539 | 503 | 474 | 484 | 417 | 435
07-002-088-00000 | 이대식 | 갯샘길30-6(교동 364-13) | 가정용 | 가정용 | 교동 | 대신동 | 성내 | - | 219 | 130 | 239 | 924 | 689 | 617 | 511 | 738 | 796 | 844 | 1328 | 843 | 1250 | 1252
07-002-089-00000 | 김말임 | 김산향교1길53(교동 364-15) | 가정용 | 가정용 | 교동 | 대신동 | 성내 | - | 179 | 131 | 121 | 103 | 92 | 82 | 83 | 102 | 112 | 95 | 100 | 104 | 101 | 96
07-002-090-00000 | 정윤희 | 갯샘길30-3(교동 364-7) | 가정용 | 가정용 | 교동 | 대신동 | 성내 | - | 213 | 209 | 175 | 170 | 165 | 194 | 324 | 157 | 148 | 170 | 108 | 234 | 254 | 211
07-002-091-00000 | 천병인 | 갯샘길32(교동 364-9) | 가정용 | 가정용 | 교동 | 대신동 | 성내 | - | 619 | 904 | 733 | 526 | 636 | 666 | 396 | 552 | 657 | 523 | 480 | 659 | 301 | 298
07-002-092-00000 | 여항구 | 구읍길158(교동 365-3) | 가정용 | 가정용 | 교동 | 대신동 | 성내 | - | 315 | 289 | 175 | 376 | 427 | 384 | 414 | 386 | 394 | 418 | 431 | 440 | 404 | 363
07-002-092-00100 | 여항구(코아루짜장) | 구읍길156(교동 365-4) | 일반용 | 일반용 | 교동 | 대신동 | 성내 | - | 255 | 251 | 317 | 181 | 455 | 434 | 402 | 617 | 454 | 541 | 719 | 870 | 534 | 467
07-002-094-00000 | 전인순 | 구읍길150(교동 368-1) | 일반용 | 일반용 | 교동 | 대신동 | 성내 | - | 269 | 325 | 288 | 346 | 306 | 247 | 439 | 262 | 308 | 336 | 321 | 308 | 336 | 560
07-002-094-00200 | 김영호 | 구읍길142-3(교동 372-11) | 일반용 | 일반용 | 교동 | 대신동 | 성내 | - | 287 | 216 | 243 | 251 | 408 | 580 | 324 | 274 | 368 | 451 | 304 | 392 | 336 | 279
07-002-096-00000 | 김복순 | 구읍길146-6(교동 372-10) | 가정용 | 가정용 | 교동 | 대신동 | 성내 | - | 131 | 260 | 407 | 404 | 382 | 525 | 413 | 310 | 296 | 305 | 348 | 171 | 113 | 101
07-002-100-00000 | 이영식 | 교동택지1길27(교동 1013) | 가정용 | 가정용 | 교동 | 대신동 | 성내 | - | 314 | 347 | 390 | 353 | 308 | 257 | 211 | 239 | 256 | 260 | 303 | 272 | 282 | 307
07-002-100-00100 | 강영숙 | 교동택지1길25(교동1014) | 가정용 | 가정용 | 교동 | 대신동 | 성내 | - | 209 | 224 | 205 | 216 | 214 | 233 | 271 | 252 | 202 | 199 | 140 | 140 | 158 | 95
07-002-101-00000 | 임송규 | 교동택지1길17(교 동 991) | 가정용 | 가정용 | 교동 | 대신동 | 성내 | - | 237 | 223 | 205 | 207 | 194 | 197 | 206 | 178 | 178 | 165 | 133 | 120 | 182 | 144
07-002-102-00000 | 김상조 | 교동택지2길9(교동 1029) | 일반용 | 일반용 | 교동 | 대신동 | 성내 | - | 285 | 232 | 223 | 253 | 289 | 262 | 249 | 186 | 210 | 244 | 4 | 1 | 12 | 105
07-002-102-00500 | 전복순 | 교동택지2길26(교동 403-1) | 가정용 | 가정용 | 교동 | 대신동 | 성내 | - | 0 | 0 | 0 | 0 | 0 | 0 | 0 | 0 | 0 | 0 | 0 | 208 | 236 | 248
07-002-102-00600 | 임진석 | 교동택지2길25(교 동 1062) | 일반용 | 일반용 | 교동 | 대신동 | 성내 | - | 0 | 0 | 180 | 233 | 231 | 214 | 143 | 77 | 82 | 120 | 200 | 212 | 218 | 208
07-002-102-00800 | 이한석 | 교동택지2길35(교동 1060) | 가정용 | 가정용 | 교동 | 대신동 | 성내 | - | 0 | 0 | 0 | 0 | 0 | 0 | 851 | 839 | 843 | 839 | 933 | 1085 | 787 | 531
07-002-102-00900 | 김천검찰청(달봉하우스) | 교동택지2길37(교동 1059) | 일반용 | 일반용 | 교동 | 대신동 | 성내 | - | 0 | 0 | 0 | 0 | 0 | 141 | 545 | 480 | 584 | 787 | 591 | 507 | 465 | 480
07-002-103-00000 | 배석희 | 교동택지3길1(교동 1032) | 가정용 | 가정용 | 교동 | 대신동 | 성내 | - | 198 | 168 | 181 | 179 | 181 | 186 | 187 | 159 | 152 | 133 | 136 | 154 | 141 | 123
07-002-104-00000 | 오중기 | 교동택지3길8(교동 1021) | 가정용 | 가정용 | 교동 | 대신동 | 성내 | - | 431 | 182 | 255 | 363 | 335 | 390 | 414 | 418 | 432 | 506 | 467 | 355 | 338 | 316
07-002-104-00100 | 이현우 | 교동택지3길12(교동 1022) | 가정용 | 가정용 | 교동 | 대신동 | 성내 | - | 30 | 22 | 11 | 26 | 12 | 12 | 13 | 26 | 48 | 25 | 157 | 127 | 46 | 21
07-002-104-00200 | 박용호 | 교동택지3길14(교동 1023) | 가정용 | 가정용 | 교동 | 대신동 | 성내 | - | 191 | 327 | 367 | 365 | 276 | 288 | 305 | 281 | 269 | 366 | 357 | 422 | 415 | 290
07-002-105-00000 | 김영애 | 교동택지3길13(교동 1042) | 가정용 | 가정용 | 교동 | 대신동 | 성내 | - | 75 | 132 | 348 | 346 | 285 | 289 | 239 | 217 | 279 | 291 | 142 | 120 | 110 | 111
07-002-105-00100 | 이석구 | 교동택지3길15(교동 1041) | 가정용 | 가정용 | 교동 | 대신동 | 성내 | - | 42 | 37 | 44 | 6 | 163 | 180 | 189 | 188 | 173 | 148 | 131 | 142 | 112 | 108
07-002-105-00200 | 김영진 | 교동택지3길7(교동 1044) | 가정용 | 가정용 | 교동 | 대신동 | 성내 | - | 166 | 156 | 186 | 183 | 164 | 149 | 137 | 159 | 152 | 144 | 179 | 191 | 198 | 227
07-002-106-00000 | 이한재 | 교동택지2길19-12(교동 1050) | 가정용 | 가정용 | 교동 | 대신동 | 성내 | - | 0 | 0 | 0 | 0 | 0 | 0 | 575 | 617 | 485 | 659 | 590 | 626 | 534 | 412
07-002-106-00300 | 박휘호(우미랑) | 교동택지2길19-14(교동 1051) | 가정용 | 가정용 | 교동 | 대신동 | 성내 | - | 0 | 0 | 0 | 0 | 0 | 0 | 347 | 558 | 616 | 745 | 679 | 737 | 638 | 646
07-002-106-00400 | 이한재 | 교동택지2길19-16(교동 1052) | 가정용 | 가정용 | 교동 | 대신동 | 성내 | - | 0 | 0 | 0 | 0 | 0 | 0 | 208 | 410 | 963 | 832 | 816 | 1250 | 1227 | 954
07-002-107-00000 | 박영순 | 교동택지2길75(교동 1033) | 가정용 | 가정용 | 교동 | 대신동 | 성내 | - | 393 | 311 | 265 | 241 | 232 | 203 | 200 | 184 | 168 | 182 | 176 | 194 | 275 | 189
07-002-107-00100 | 이언정 | 교동택지4길40(교동 1005) | 가정용 | 가정용 | 교동 | 대신동 | 성내 | - | 0 | 3 | 20 | 0 | 0 | 80 | 232 | 226 | 242 | 218 | 215 | 189 | 180 | 173
07-002-107-00300 | 이경호 | 교동택지4길34(교동 1003) | 일반용 | 일반용 | 교동 | 대신동 | 성내 | - | 0 | 0 | 2 | 214 | 360 | 418 | 479 | 389 | 303 | 351 | 410 | 323 | 318 | 353
07-002-107-00400 | 문장극 | 교동택지4길42(교동 1006) | 일반용 | 일반용 | 교동 | 대신동 | 성내 | - | 0 | 0 | 0 | 25 | 471 | 435 | 452 | 487 | 825 | 792 | 626 | 317 | 342 | 690
07-002-108-00000 | 정인수 | 교동택지1길31(교동 1011) | 가정용 | 가정용 | 교동 | 대신동 | 성내 | - | 102 | 315 | 270 | 210 | 227 | 332 | 255 | 252 | 250 | 298 | 260 | 251 | 269 | 190
07-002-108-00200 | 박미영 | 교동택지1길37(교동 1009) | 일반용 | 일반용 | 교동 | 대신동 | 성내 | - | 0 | 0 | 145 | 310 | 320 | 283 | 271 | 272 | 248 | 227 | 187 | 159 | 72 | 179
07-002-108-00300 | 이명진 | 교동택지2길83(교동 1007) | 일반용 | 일반용 | 교동 | 대신동 | 성내 | - | 0 | 0 | 0 | 10 | 100 | 244 | 260 | 280 | 264 | 839 | 801 | 625 | 721 | 1022
07-002-110-00000 | 이병철 | 교동택지1길3(교동 997) | 가정용 | 가정용 | 교동 | 대신동 | 성내 | - | 784 | 804 | 698 | 700 | 716 | 670 | 780 | 778 | 514 | 407 | 364 | 389 | 326 | 154
07-002-112-00000 | 김영달 | 구읍길168(교동 981) | 일반용 | 일반용 | 교동 | 대신동 | 성내 | - | 0 | 0 | 11 | 541 | 542 | 486 | 520 | 595 | 669 | 610 | 702 | 681 | 591 | 567
07-002-115-00000 | 윤귀란 | 교동택지4길12(교동 985) | 일반용 | 일반용 | 교동 | 대신동 | 성내 | - | 0 | 0 | 166 | 80 | 102 | 49 | 33 | 78 | 55 | 69 | 198 | 193 | 180 | 162
07-002-118-00000 | 신창수 | 교동 988 | 일반용 | 일반용 | 교동 | 대신동 | 성내 | - | 0 | 0 | 0 | 0 | 0 | 0 | 0 | 0 | 0 | 1 | 468 | 767 | 718 | 555
07-002-121-00000 | 김효정 | 교동택지4길24(교동 999) | 일반용 | 일반용 | 교동 | 대신동 | 성내 | - | 0 | 0 | 0 | 0 | 0 | 0 | 0 | 0 | 39 | 282 | 272 | 278 | 271 | 345
07-002-123-00000 | 박인용 | 교동택지4길30(교동 1001) | 일반용 | 일반용 | 교동 | 대신동 | 성내 | - | 0 | 0 | 0 | 0 | 0 | - | - | - | - | - | - | 31 | 224 | 214
07-003-001-00000 | 김용택 | 삼락길117-6(삼락동 108) | 가정용 | 가정용 | 삼락동 | 대신동 | 성내 | - | 161 | 178 | 121 | 112 | 136 | 272 | 307 | 389 | 323 | 268 | 508 | 370 | 278 | 324
07-003-002-00000 | 김금진 | 삼락길117-2(삼락동 109) | 가정용 | 가정용 | 삼락동 | 대신동 | 성내 | - | 313 | 282 | 232 | 223 | 220 | 213 | 220 | 228 | 218 | 275 | 283 | 462 | 380 | 193
07-003-002-00200 | 조영길 | 구읍길171(삼락동 112-13) | 가정용 | 가정용 | 삼락동 | 대신동 | 성내 | - | 231 | 173 | 183 | 160 | 108 | 35 | 47 | 39 | 31 | 40 | 19 | 37 | 13 | 39
07-003-002-00300 | 백기동 | 삼락길115(삼락동 108) | 가정용 | 가정용 | 삼락동 | 대신동 | 성내 | - | 209 | 208 | 211 | 159 | 272 | 279 | 325 | 379 | 405 | 129 | 131 | 139 | 145 | 151
07-003-002-00400 | 임화 | 구읍길123(삼락동 134) | 가정용 | 가정용 | 삼락동 | 대신동 | 성내 | - | 0 | 0 | 0 | 0 | 0 | 0 | 0 | 31 | 175 | 116 | 99 | 331 | 242 | 47
07-003-002-00700 | 김동현 | 삼락동 1320 | 일반용 | 일반용 | 삼락동 | 대신동 | 성내 | - | 0 | 0 | 0 | 0 | 0 | - | - | - | - | - | - | - | - | 58
07-003-003-00000 | 박희철 | 삼락길109(삼락동 111-1) | 가정용 | 가정용 | 삼락동 | 대신동 | 성내 | - | 136 | 141 | 152 | 122 | 141 | 142 | 146 | 128 | 121 | 111 | 132 | 129 | 134 | 169
07-003-004-00000 | 홍순호 | 삼락길105(삼락동 114) | 가정용 | 가정용 | 삼락동 | 대신동 | 성내 | - | 134 | 120 | 127 | 126 | 109 | 143 | 109 | 105 | 119 | 153 | 112 | 112 | 128 | 126
07-003-005-00000 | 이영수 | 삼락길104-3(삼락동 113) | 가정용 | 가정용 | 삼락동 | 대신동 | 성내 | - | 60 | 48 | 90 | 59 | 42 | 40 | 21 | 3 | 12 | 47 | 51 | 72 | 48 | 30
07-003-006-00000 | 김경희 | 삼락길104-4(삼락동 104) | 가정용 | 가정용 | 삼락동 | 대신동 | 성내 | - | 93 | 89 | 81 | 64 | 63 | 63 | 131 | 134 | 127 | 100 | 101 | 106 | 766 | 212
07-003-006-00100 | 신호철 | 삼락길104-8(삼락동 112-11) | 가정용 | 가정용 | 삼락동 | 대신동 | 성내 | - | 449 | 451 | 428 | 386 | 360 | 333 | 365 | 265 | 285 | 267 | 255 | 248 | 241 | 269
07-003-007-00000 | 백상기 | 삼락길104(삼락동 209) | 가정용 | 가정용 | 삼락동 | 대신동 | 성내 | - | 271 | 294 | 369 | 401 | 353 | 345 | 426 | 408 | 437 | 454 | 454 | 406 | 371 | 462
07-003-008-00000 | 강상국 | 삼락길103(삼락동 114-2) | 가정용 | 가정용 | 삼락동 | 대신동 | 성내 | - | 26 | 139 | 76 | 66 | 50 | 251 | 256 | 202 | 186 | 226 | 215 | 230 | 217 | 233
07-003-009-00000 | 이재용 | 김천시 삼락길99(삼락동 114) | 가정용 | 가정용 | 삼락동 | 대신동 | 성내 | - | 268 | 343 | 267 | 233 | 242 | 201 | 185 | 160 | 210 | 210 | 165 | 147 | 116 | 118
07-003-010-00000 | 전성숙 | 삼락길98(삼락동 114) | 가정용 | 가정용 | 삼락동 | 대신동 | 성내 | - | 325 | 331 | 229 | 212 | 193 | 216 | 265 | 170 | 181 | 194 | 211 | 201 | 220 | 208
07-003-012-00000 | 이재만 | 삼락길93(삼락동 115) | 가정용 | 가정용 | 삼락동 | 대신동 | 성내 | - | 316 | 342 | 313 | 281 | 257 | 244 | 232 | 238 | 253 | 254 | 262 | 259 | 259 | 171
07-003-013-00000 | 이태형 | 삼락길91(삼락동 115-1) | 가정용 | 가정용 | 삼락동 | 대신동 | 성내 | - | 45 | 50 | 37 | 15 | 154 | 189 | 136 | 285 | 104 | 161 | 95 | 196 | 6 | 261
07-003-015-00000 | 백치영 | 삼락5길3-1(삼락동 116) | 가정용 | 가정용 | 삼락동 | 대신동 | 성내 | - | 326 | 312 | 248 | 210 | 274 | 330 | 183 | 90 | 340 | 520 | 513 | 388 | 114 | 143
07-003-017-00000 | 이재복 | 삼락5길3-5(삼락동 114-9) | 가정용 | 가정용 | 삼락동 | 대신동 | 성내 | - | 512 | 570 | 622 | 438 | 451 | 438 | 359 | 567 | 515 | 486 | 510 | 432 | 389 | 325
07-003-018-00000 | 이재복 | 삼락5길3-7(삼락동 114-12) | 일반용 | 일반용 | 삼락동 | 대신동 | 성내 | - | 407 | 344 | 409 | 327 | 346 | 404 | 405 | 434 | 466 | 361 | 360 | 349 | 372 | 409
07-003-019-00000 | 이재복 | 삼락5길3-9(삼락동 114-11) | 가정용 | 가정용 | 삼락동 | 대신동 | 성내 | - | 102 | 162 | 140 | 122 | 88 | 72 | 92 | 84 | 82 | 95 | 92 | 75 | 79 | 69
07-003-020-00000 | 최정수 | 삼락5길3-12(삼락동 120-1) | 가정용 | 가정용 | 삼락동 | 대신동 | 성내 | - | 260 | 282 | 289 | 274 | 268 | 247 | 275 | 262 | 252 | 235 | 206 | 227 | 206 | 209
07-003-021-00000 | 김판식 | 구읍길153(삼락동 121) | 일반용 | 일반용 | 삼락동 | 대신동 | 성내 | - | 271 | 283 | 315 | 316 | 252 | 200 | 207 | 397 | 215 | 219 | 182 | 174 | 190 | 112
07-003-022-00000 | 김무선(최안자) | 구읍길151-4(삼락동 120) | 가정용 | 가정용 | 삼락동 | 대신동 | 성내 | - | 299 | 340 | 488 | 499 | 840 | 606 | 504 | 396 | 454 | 416 | 455 | 445 | 487 | 462
07-003-023-00000 | 김재열 | 삼락5길8(삼락동 117) | 가정용 | 가정용 | 삼락동 | 대신동 | 성내 | - | 394 | 338 | 355 | 338 | 324 | 286 | 306 | 278 | 287 | 277 | 323 | 312 | 297 | 285
07-003-024-00000 | 백종수 | 삼락5길12(삼락동 118) | 가정용 | 가정용 | 삼락동 | 대신동 | 성내 | - | 289 | 161 | 170 | 183 | 177 | 153 | 163 | 290 | 267 | 172 | 191 | 42 | 15 | 56
07-003-025-00000 | 오경분 | 삼락5길16(삼락동 127) | 가정용 | 가정용 | 삼락동 | 대신동 | 성내 | - | - | - | - | - | - | 98 | 115 | 68 | 124 | 273 | 128 | 42 | 1 | -
07-003-026-00000 | 오해관 | 삼락4길13-18(삼락동 130) | 가정용 | 가정용 | 삼락동 | 대신동 | 성내 | - | 131 | 140 | 125 | 170 | 164 | 158 | 175 | 163 | 198 | 202 | 215 | 202 | 250 | 227
07-003-027-00000 | 이종길 | 구읍길141(삼락동 131) | 가정용 | 가정용 | 삼락동 | 대신동 | 성내 | - | 209 | 304 | 390 | 426 | 481 | 528 | 426 | 543 | 343 | 335 | 324 | 232 | 298 | 173
07-003-028-00000 | 김정수 | 삼락4길13-15(삼락동 128) | 가정용 | 가정용 | 삼락동 | 대신동 | 성내 | - | 356 | 168 | 188 | 148 | 161 | 158 | 156 | 171 | 208 | 170 | 204 | 177 | 147 | 132
07-003-028-00100 | 백점윤 | 삼락4길13-11(삼락동 129) | 가정용 | 가정용 | 삼락동 | 대신동 | 성내 | - | 27 | 25 | 51 | 19 | 24 | 27 | 32 | 29 | 29 | 36 | 9 | 23 | 8 | 7
07-003-029-00000 | 구성도 | 삼락4길13-9(삼락동 152) | 가정용 | 가정용 | 삼락동 | 대신동 | 성내 | - | 274 | 143 | 177 | 186 | 240 | 410 | 242 | 247 | 286 | 385 | 607 | 333 | 360 | 393
07-003-030-00000 | 백승학 | 삼락4길13-7(삼락동 151) | 가정용 | 가정용 | 삼락동 | 대신동 | 성내 | - | 150 | 108 | 118 | 134 | 252 | 116 | 115 | 138 | 174 | 64 | 84 | 74 | 68 | 75
07-003-031-00000 | 백정순 | 삼락4길7(삼락동 147-2) | 가정용 | 가정용 | 삼락동 | 대신동 | 성내 | - | 351 | 202 | 368 | 499 | 429 | 407 | 287 | 455 | 373 | 360 | 559 | 177 | 97 | 167
07-003-032-00000 | 지택상 | 삼락4길14(삼락동 143) | 가정용 | 가정용 | 삼락동 | 대신동 | 성내 | - | 0 | 3 | 25 | 23 | 18 | 109 | 237 | 229 | 261 | 330 | 274 | 234 | 200 | 226
07-003-033-00000 | 백치석 | 삼락4길13-8(삼락동 252) | 가정용 | 가정용 | 삼락동 | 대신동 | 성내 | - | 296 | 72 | 137 | 126 | 39 | 29 | 26 | 44 | 63 | 102 | 26 | 28 | 25 | 24
07-003-034-00000 | 유명순 | 삼락4길13-3(삼락동 147-1) | 가정용 | 가정용 | 삼락동 | 대신동 | 성내 | - | 92 | 96 | 127 | 199 | 122 | 86 | 197 | 286 | 341 | 269 | 0 | 1 | 0 | 0
07-003-035-00000 | 이수용 | 삼락4길11(삼락동 147) | 가정용 | 가정용 | 삼락동 | 대신동 | 성내 | - | 400 | 494 | 506 | 199 | 456 | 489 | 496 | 442 | 463 | 427 | 362 | 334 | 342 | 346
07-003-036-00000 | 박길웅 | 삼락4길5(삼락동 147) | 가정용 | 가정용 | 삼락동 | 대신동 | 성내 | - | 146 | 136 | 193 | 343 | 287 | 270 | 145 | 161 | 212 | 275 | 301 | 253 | 145 | 130
07-003-037-00100 | 이영형 | 삼락5길4(삼락동 154) | 가정용 | 가정용 | 삼락동 | 대신동 | 성내 | - | 249 | 264 | 298 | 286 | 404 | 359 | 283 | 271 | 283 | 283 | 262 | 334 | 361 | 459
07-003-038-00000 | 이원희 | 삼락길83(삼락동 155) | 가정용 | 가정용 | 삼락동 | 대신동 | 성내 | - | 155 | 310 | 378 | 239 | 431 | 318 | 279 | 215 | 54 | 0 | 0 | 25 | 116 | 99
07-003-038-00100 | 주만수 | 삼락길78(삼락동 154-1) | 가정용 | 가정용 | 삼락동 | 대신동 | 성내 | - | 132 | 164 | 138 | 142 | 134 | 114 | 123 | 125 | 136 | 190 | 170 | 143 | 143 | 112
07-003-039-00000 | 오판도 | 삼락동 157 | 가정용 | 가정용 | 삼락동 | 대신동 | 성내 | - | 47 | 31 | 37 | 62 | 65 | 1 | 4 | 0 | 0 | 0 | 0 | 0 | 0 | 0
07-003-041-00000 | 안성환 | 삼락길75-3(삼락동 159) | 가정용 | 가정용 | 삼락동 | 대신동 | 성내 | - | 469 | 502 | 483 | 376 | 458 | 435 | 376 | 359 | 337 | 303 | 461 | 540 | 542 | 522
07-003-042-00000 | 장홍식 | 삼락길73(삼락동 1-3) | 가정용 | 가정용 | 삼락동 | 대신동 | 성내 | - | 250 | 230 | 263 | 251 | 306 | 314 | 345 | 343 | 267 | 211 | 188 | 198 | 180 | 173
07-003-044-00000 | 백정열 | 삼락길69(삼락동 189) | 가정용 | 가정용 | 삼락동 | 대신동 | 성내 | - | 427 | 303 | 63 | 2 | 177 | 0 | 0 | 0 | 0 | 0 | 0 | 0 | 0 | 0
07-003-045-00000 | 구창근(최경자) | 삼락길69-12(삼락동 162) | 가정용 | 가정용 | 삼락동 | 대신동 | 성내 | - | 341 | 124 | 168 | 156 | 192 | 162 | 180 | 354 | 129 | 207 | 145 | 153 | 160 | 173
07-003-046-00000 | 정영미 | 삼락길69-14(삼락동 162-1) | 가정용 | 가정용 | 삼락동 | 대신동 | 성내 | - | 314 | 274 | 276 | 255 | 205 | 186 | 242 | 237 | 260 | 281 | 250 | 292 | 363 | 456
07-003-047-00000 | 박근희 | 삼락택지1길21(삼락동 193) | 가정용 | 가정용 | 삼락동 | 대신동 | 성내 | - | 24 | 93 | 112 | 91 | 106 | 227 | 511 | 620 | 524 | 452 | 493 | 469 | 483 | 459
07-003-047-00100 | 백창순 | 삼락길69-19(삼락동 161) | 가정용 | 가정용 | 삼락동 | 대신동 | 성내 | - | 79 | 23 | 18 | 17 | 30 | 35 | 51 | 95 | 107 | 255 | 78 | 80 | 102 | 112
07-003-048-00000 | 정해순 | 삼락길69-19(삼락동 193) | 가정용 | 가정용 | 삼락동 | 대신동 | 성내 | - | 82 | 68 | 85 | 18 | 80 | 73 | 5 | 13 | 8 | 12 | 12 | 11 | 9 | 14
07-003-049-00000 | 남옥희 | 삼락길69-13(삼락동 195) | 가정용 | 가정용 | 삼락동 | 대신동 | 성내 | - | 119 | 116 | 60 | 78 | 97 | 70 | 88 | 129 | 107 | 134 | 155 | 177 | 204 | 242
07-003-050-00000 | 문종인 | 삼락길67(삼락동 491) | 가정용 | 가정용 | 삼락동 | 대신동 | 성내 | - | 85 | 239 | 243 | 70 | 42 | 221 | 342 | 291 | 278 | 331 | 300 | 243 | 223 | 64
07-003-051-00000 | 김군진 | 삼락길65-4(삼락동 194) | 가정용 | 가정용 | 삼락동 | 대신동 | 성내 | - | 70 | 45 | 73 | 109 | 130 | 255 | 322 | 326 | 59 | 18 | 9 | 23 | 11 | 11
07-003-052-00000 | 박창규 | 삼락길70(삼락동 150-2) | 가정용 | 가정용 | 삼락동 | 대신동 | 성내 | - | 854 | 685 | 742 | 941 | 637 | 789 | 523 | 562 | 474 | 628 | 594 | 515 | 563 | 143
07-003-053-00000 | 백승호 | 삼락길66-3(삼락동 151) | 가정용 | 가정용 | 삼락동 | 대신동 | 성내 | - | 324 | 213 | 253 | 243 | 197 | 206 | 225 | 242 | 263 | 445 | 364 | 344 | 222 | 255
07-003-054-00000 | 오칠성 | 삼락길63(삼락동 194) | 가정용 | 가정용 | 삼락동 | 대신동 | 성내 | - | 265 | 239 | 299 | 343 | 360 | 440 | 384 | 318 | 341 | 441 | 358 | 359 | 328 | 363
07-003-055-00000 | 김성용 | 삼락길61-4(삼락동 195) | 가정용 | 가정용 | 삼락동 | 대신동 | 성내 | - | 326 | 185 | 188 | 191 | 399 | 365 | 404 | 537 | 181 | 173 | 164 | 239 | 265 | 275
07-003-056-00000 | 문병길 | 삼락길61-8(삼락동 1-4) | 가정용 | 가정용 | 삼락동 | 대신동 | 성내 | - | 89 | 59 | 59 | 44 | 56 | 52 | 73 | 72 | 120 | 66 | 71 | 14 | 12 | 4
07-003-057-00000 | 송명성 | 삼락길61-7(삼락동 195) | 가정용 | 가정용 | 삼락동 | 대신동 | 성내 | - | 271 | 256 | 244 | 234 | 269 | 281 | 271 | 247 | 285 | 197 | 72 | 10 | 0 | 65
07-003-058-00000 | 강석주 | 삼락길59(삼락동 195-3) | 가정용 | 가정용 | 삼락동 | 대신동 | 성내 | - | 149 | 84 | 167 | 101 | 97 | 36 | 58 | 70 | 262 | 273 | 294 | 348 | 320 | 338
07-003-059-00000 | 백준기 | 삼락길62(삼락동 149) | 가정용 | 가정용 | 삼락동 | 대신동 | 성내 | - | 133 | 104 | 112 | 107 | 99 | 119 | 296 | 187 | 166 | 437 | 403 | 420 | 421 | 341
07-003-060-00000 | 김영수 | 삼락길58(삼락동 148) | 가정용 | 가정용 | 삼락동 | 대신동 | 성내 | - | 219 | 238 | 273 | 157 | 191 | 190 | 166 | 161 | 156 | 155 | 118 | 112 | 97 | 119
07-003-061-00000 | 오동화 | 삼락길57(삼락동 197) | 가정용 | 가정용 | 삼락동 | 대신동 | 성내 | - | 279 | 347 | 371 | 384 | 206 | 205 | 228 | 227 | 319 | 256 | 244 | 274 | 292 | 296
07-003-063-00000 | 정대용 | 삼락길53-3(삼락동 198) | 일반용 | 일반용 | 삼락동 | 대신동 | 성내 | - | 358 | 371 | 407 | 444 | 430 | 363 | 346 | 332 | 346 | 353 | 349 | 368 | 345 | 425
07-003-064-00000 | 신갑동 | 삼락길55-4(삼락동 196) | 가정용 | 가정용 | 삼락동 | 대신동 | 성내 | - | 355 | 201 | 133 | 147 | 148 | 144 | 198 | 155 | 142 | 123 | 74 | 57 | 182 | 304
07-003-065-00000 | 이공주 | 삼락4길8(삼락동 143-1) | 가정용 | 가정용 | 삼락동 | 대신동 | 성내 | - | 913 | 997 | 902 | 910 | 371 | 125 | 268 | 595 | 613 | 587 | 376 | 529 | 483 | 399
07-003-066-00000 | 박성화 | 삼락길55-3(삼락동 195) | 가정용 | 가정용 | 삼락동 | 대신동 | 성내 | - | 108 | 82 | 99 | 104 | 275 | 199 | 176 | 144 | 133 | 170 | 176 | 117 | 131 | 171
07-003-067-00000 | 이문상 | 삼락길55-5(삼락동 202) | 일반용 | 일반용 | 삼락동 | 대신동 | 성내 | - | 465 | 570 | 576 | 598 | 591 | 566 | 574 | 707 | 857 | 739 | 556 | 581 | 526 | 586
07-003-068-00000 | 박이용 | 삼락길53-6(삼락동 195) | 가정용 | 가정용 | 삼락동 | 대신동 | 성내 | - | 209 | 239 | 219 | 193 | 208 | 197 | 178 | 163 | 174 | 154 | 176 | 184 | 172 | 175
07-003-069-00000 | 박정웅 | 삼락길53-8(삼락동 195-5) | 가정용 | 가정용 | 삼락동 | 대신동 | 성내 | - | 213 | 164 | 154 | 170 | 228 | 123 | 112 | 98 | 130 | 167 | 92 | 95 | 101 | 121
07-003-070-00000 | 김갑준 | 삼락길53-9(삼락동 203) | 가정용 | 가정용 | 삼락동 | 대신동 | 성내 | - | 474 | 500 | 548 | 483 | 465 | 381 | 322 | 438 | 374 | 352 | 407 | 472 | 445 | 543
07-003-072-00000 | 이성훈 | 삼락길53-12(삼락동 189) | 가정용 | 가정용 | 삼락동 | 대신동 | 성내 | - | 358 | 244 | 414 | 326 | 274 | 331 | 266 | 286 | 232 | 22 | 1 | 4 | 17 | 45
07-003-072-00200 | 이미희 | 삼락택지1길33(삼락동 190-1) | 일반용 | 일반용 | 삼락동 | 대신동 | 성내 | - | 0 | 0 | 0 | 260 | 789 | 735 | 748 | 794 | 879 | 882 | 864 | 975 | 1076 | 1035
07-003-072-00400 | 정광연 | 삼락택지2길15-21(삼락동 1217), 원룸 | 가정용 | 가정용 | 삼락동 | 대신동 | 성내 | - | 0 | 0 | 0 | 0 | 0 | - | - | - | - | - | - | 2 | 1092 | 1521
07-003-073-00000 | 정지훈 | 삼락동 1220 | 가정용 | 가정용 | 삼락동 | 대신동 | 성내 | - | 0 | 0 | 0 | 0 | 0 | 0 | 0 | 0 | 0 | 12 | 348 | 2458 | 2319 | 1794
07-003-073-00100 | 정윤경 | 삼락길41-18(삼락동 208-8) | 가정용 | 가정용 | 삼락동 | 대신동 | 성내 | - | 623 | 733 | 715 | 709 | 608 | 612 | 700 | 652 | 604 | 711 | 678 | 527 | 498 | 546
07-003-073-00200 | 이인섭 | 삼락길41-18(삼락동 208-8) | 일반용 | 일반용 | 삼락동 | 대신동 | 성내 | - | 845 | 1279 | 714 | 582 | 696 | 817 | 868 | 673 | 724 | 732 | 778 | 780 | 742 | 753
07-003-074-00000 | 이춘화 | 삼락택지1길45(삼락동 208-1) | 가정용 | 가정용 | 삼락동 | 대신동 | 성내 | - | 2484 | 2744 | 3696 | 4652 | 4296 | 2485 | 1124 | 1899 | 1018 | 0 | 0 | 0 | 0 | 244
07-003-074-00200 | 현명희(두원식품) | 삼락택지2길52(삼락동 1218) | 일반용 | 일반용 | 삼락동 | 대신동 | 성내 | - | 1640 | 1835 | 3417 | 2735 | 2120 | 1003 | 621 | 287 | 261 | 304 | 819 | 3838 | 3288 | 3347
07-003-074-00500 | 김정자 | 다산갤럭시(삼락동 1202) | 가정용 | 가정용 | 삼락동 | 대신동 | 성내 | - | 0 | 0 | 0 | 0 | 0 | 0 | 0 | 0 | 0 | 980 | 1640 | 3566 | 3468 | 2808
07-003-074-00600 | 김낙환 | 삼락동 1201(아델리아) | 가정용 | 가정용 | 삼락동 | 대신동 | 성내 | - | 0 | 0 | 0 | 0 | 0 | 0 | 0 | 0 | 0 | 951 | 2471 | 2035 | 1668 | 740
07-003-075-00100 | 문당교회 | 삼락택지1길60(삼락동 175-1) | 일반용 | 일반용 | 삼락동 | 대신동 | 성내 | - | 786 | 1067 | 949 | 718 | 846 | 862 | 709 | 929 | 738 | 752 | 661 | 651 | 684 | 731
07-003-076-00000 | 김천시장(JSM 테니스아카데미) | 삼락동 24-1(JSM 테니스아카데미) | 일반용 | 일반용 | 삼락동 | 대신동 | 성내 | - | 6082 | 9230 | 4512 | 5160 | 2693 | 3308 | 5571 | 3966 | 917 | 2381 | 1023 | 110 | 80 | 4
07-003-076-00300 | 대한법률구조공단 | 삼락동 24-1(직업훈련원) | 일반용 | 일반용 | 삼락동 | 대신동 | 성내 | - | 0 | 0 | 0 | 0 | 0 | 0 | 0 | 0 | 0 | 1067 | 1980 | 2282 | 2369 | 1972
07-004-001-00000 | 현재송 | 구읍길125-6(삼락동 144) | 가정용 | 가정용 | 삼락동 | 대신동 | 성내 | - | 260 | 285 | 273 | 302 | 354 | 373 | 352 | 312 | 344 | 310 | 317 | 308 | 328 | 333
07-004-002-00000 | 이소암 | 삼락4길21(삼락동 144) | 가정용 | 가정용 | 삼락동 | 대신동 | 성내 | - | 305 | 211 | 247 | 252 | 148 | 126 | 163 | 138 | 134 | 133 | 144 | 151 | 198 | 173
07-004-003-00000 | 백광수 | 삼락4길23(삼락동 132-3) | 가정용 | 가정용 | 삼락동 | 대신동 | 성내 | - | 183 | 108 | 124 | 103 | 97 | 97 | 85 | 88 | 85 | 86 | 72 | 90 | 97 | 92
07-004-004-00000 | 김종갑 | 삼락2길11-9(삼락동 135) | 가정용 | 가정용 | 삼락동 | 대신동 | 성내 | - | 130 | 333 | 164 | 192 | 216 | 221 | 205 | 318 | 13 | 0 | 0 | 0 | 0 | 0
07-004-005-00000 | 김억수 | 구읍길119(삼락동 262) | 가정용 | 가정용 | 삼락동 | 대신동 | 성내 | - | 196 | 152 | 160 | 236 | 121 | 241 | 188 | 102 | 117 | 171 | 149 | 164 | 122 | 138
07-004-006-00000 | 최창림 | 구읍길117(삼락동 265) | 일반용 | 일반용 | 삼락동 | 대신동 | 성내 | - | 663 | 636 | 575 | 477 | 246 | 187 | 190 | 223 | 79 | 243 | 248 | 121 | 90 | 88
07-004-006-00100 | 김기원 | 삼락2길20(삼락동 267-1) | 일반용 | 일반용 | 삼락동 | 대신동 | 성내 | - | 424 | 136 | 182 | 158 | 113 | 96 | 92 | 14 | 88 | 114 | 70 | 178 | 98 | 42
07-004-006-00200 | 백승학 | 구읍길111(삼락동 266) | 일반용 | 일반용 | 삼락동 | 대신동 | 성내 | - | 448 | 190 | 392 | 238 | 243 | 413 | 490 | 405 | 406 | 472 | 376 | 330 | 352 | 358
07-004-007-00000 | 강종태 | 삼락2길19(삼락동 261) | 가정용 | 가정용 | 삼락동 | 대신동 | 성내 | - | 205 | 193 | 171 | 136 | 128 | 93 | 118 | 60 | 54 | 38 | 69 | 69 | 36 | 34
07-004-009-00000 | 최상일 | 구읍길103(삼락동 271) | 일반용 | 일반용 | 삼락동 | 대신동 | 성내 | - | 376 | 356 | 414 | 85 | 68 | 64 | 58 | 144 | 69 | 73 | 61 | 80 | 51 | 37
07-004-011-00000 | 정기택 | 삼락2길18-1(삼락동 268) | 가정용 | 가정용 | 삼락동 | 대신동 | 성내 | - | 99 | 103 | 84 | 177 | 126 | 88 | 85 | 76 | 106 | 80 | 101 | 93 | 93 | 87
07-004-012-00000 | 강성택 | 삼락2길18-3(삼락동 268-6) | 가정용 | 가정용 | 삼락동 | 대신동 | 성내 | - | 216 | 181 | 182 | 203 | 211 | 151 | 122 | 122 | 135 | 128 | 191 | 202 | 344 | 238
07-004-013-00000 | 문충국 | 삼락2길18-6(삼락동 268-4) | 가정용 | 가정용 | 삼락동 | 대신동 | 성내 | - | 197 | 187 | 168 | 262 | 155 | 119 | 137 | 149 | 167 | 139 | 113 | 105 | 79 | 80
07-004-014-00000 | 김성태 | 삼락2길16(삼락동 260) | 일반용 | 일반용 | 삼락동 | 대신동 | 성내 | - | 694 | 501 | 497 | 515 | 543 | 597 | 659 | 598 | 741 | 643 | 565 | 611 | 699 | 645
07-004-014-00200 | 강만석 | 삼락2길17(삼락동 261-2) | 가정용 | 가정용 | 삼락동 | 대신동 | 성내 | - | 0 | 0 | 0 | 0 | 0 | 0 | 0 | 1 | 1 | 2 | 14 | 60 | 52 | 54
07-004-015-00000 | 김순준 | 삼락2길12(삼락동 259) | 가정용 | 가정용 | 삼락동 | 대신동 | 성내 | - | 419 | 392 | 483 | 526 | 583 | 549 | 757 | 499 | 653 | 280 | 157 | 138 | 279 | 475
07-004-015-00100 | 이대용 | 삼락2길11-3(삼락동 136-1) | 가정용 | 가정용 | 삼락동 | 대신동 | 성내 | - | 620 | 362 | 342 | 109 | 281 | 273 | 381 | 390 | 415 | 422 | 403 | 390 | 315 | 318
07-004-015-00200 | 김정옥 | 삼락2길11-5(삼락동 136-2) | 가정용 | 가정용 | 삼락동 | 대신동 | 성내 | - | 793 | 418 | 395 | 454 | 499 | 449 | 550 | 525 | 672 | 663 | 612 | 606 | 654 | 651
07-004-015-00300 | 우순금 | 삼락2길11-7(삼락동 136) | 가정용 | 가정용 | 삼락동 | 대신동 | 성내 | - | 2 | 0 | 25 | 35 | 45 | 18 | 11 | 0 | 0 | 0 | 0 | 42 | 79 | 83
07-004-016-00000 | 김홍배 | 삼락2길9-4(삼락동 138) | 가정용 | 가정용 | 삼락동 | 대신동 | 성내 | - | 449 | 482 | 364 | 474 | 441 | 456 | 654 | 551 | 367 | 200 | 242 | 218 | 104 | 99
07-004-016-00100 | 권대봉 | 삼락2길9-1(삼락동 139) | 가정용 | 가정용 | 삼락동 | 대신동 | 성내 | - | 150 | 249 | 97 | 140 | 167 | 137 | 137 | 102 | 101 | 117 | 77 | 131 | 119 | 157
07-004-017-00000 | 박동환 | 삼락2길5(삼락동 140) | 가정용 | 가정용 | 삼락동 | 대신동 | 성내 | - | 208 | 225 | 228 | 135 | 105 | 155 | 134 | 236 | 280 | 260 | 137 | 104 | 113 | 128
07-004-018-00000 | 임윤기 | 삼락2길3-1(삼락동 141) | 가정용 | 가정용 | 삼락동 | 대신동 | 성내 | - | 93 | 74 | 128 | 145 | 105 | 94 | 99 | 78 | 133 | 257 | 315 | 285 | 303 | 110
07-004-020-00000 | 배정순 | 삼락3길17(삼락동 142-1) | 가정용 | 가정용 | 삼락동 | 대신동 | 성내 | - | 152 | 63 | 246 | 84 | 89 | 118 | 198 | 45 | 75 | 41 | 75 | 48 | 47 | 84
07-004-023-00000 | 허영주 | 삼락길47(삼락동 200) | 가정용 | 가정용 | 삼락동 | 대신동 | 성내 | - | 0 | 0 | 55 | 151 | 215 | 263 | 295 | 299 | 269 | 272 | 176 | 358 | 260 | 163
07-004-024-00000 | 삼락1동경로당 | 삼락길43(삼락동 208-4) | 가정용 | 가정용 | 삼락동 | 대신동 | 성내 | - | 179 | 150 | 87 | 193 | 120 | 84 | 91 | 92 | 276 | 78 | 94 | 102 | 92 | 156
07-004-025-00000 | 정숙희 | 삼락길41-5(삼락동 234) | 가정용 | 가정용 | 삼락동 | 대신동 | 성내 | - | 0 | 0 | 0 | 0 | 0 | 0 | 0 | 0 | 0 | 65 | 321 | 270 | 271 | 290
07-004-025-00300 | 이동진 | 삼락동 233-1 | 가정용 | 가정용 | 삼락동 | 대신동 | 성내 | - | 0 | 0 | 0 | 0 | 0 | - | - | - | - | - | - | - | - | 3
07-004-027-00000 | 양헌수 | 삼락길39(삼락동 235) | 가정용 | 가정용 | 삼락동 | 대신동 | 성내 | - | 216 | 318 | 410 | 398 | 265 | 315 | 281 | 247 | 526 | 670 | 384 | 433 | 472 | 136
07-004-028-00000 | 유원복 | 삼락동 257 | 가정용 | 가정용 | 삼락동 | 대신동 | 성내 | - | 376 | 278 | 437 | 341 | 512 | 415 | 484 | 92 | 1 | 0 | 3 | 1 | 2 | 2
07-004-029-00000 | 강영희 | 삼락동 256 | 가정용 | 가정용 | 삼락동 | 대신동 | 성내 | - | 192 | 245 | 315 | 111 | 168 | 186 | 156 | 47 | 1 | 135 | 124 | 291 | 229 | 231
07-004-030-00000 | 송현숙 | 삼락동 236(펜타플러스종합건설) | 일반용 | 일반용 | 삼락동 | 대신동 | 성내 | - | 349 | 384 | 460 | 323 | 268 | 75 | 21 | 14 | 0 | 630 | 729 | 873 | 2138 | 1197
07-004-032-00000 | 윤재곤 | 삼락길31(삼락동 240) | 가정용 | 가정용 | 삼락동 | 대신동 | 성내 | - | 88 | 240 | 176 | 106 | 128 | 148 | 68 | 145 | 125 | 89 | 85 | 81 | 123 | 66
07-004-033-00000 | 백준악 | 삼락길33-5(삼락동 238) | 가정용 | 가정용 | 삼락동 | 대신동 | 성내 | - | 145 | 130 | 317 | 303 | 131 | 144 | 151 | 160 | 138 | 241 | 216 | 144 | 165 | 239
07-004-034-00000 | 강팔용 | 삼락길30(삼락동 254) | 가정용 | 가정용 | 삼락동 | 대신동 | 성내 | - | 174 | 212 | 236 | 67 | 71 | 104 | 68 | 104 | 101 | 106 | 116 | 125 | 135 | 124
07-004-036-00000 | 김점용 | 삼락길27-8(삼락동 241) | 가정용 | 가정용 | 삼락동 | 대신동 | 성내 | - | 174 | 165 | 167 | 136 | 153 | 169 | 150 | 146 | 141 | 168 | 172 | 183 | 230 | 199
07-004-037-00000 | 김옥희 | 삼락길27-10(삼락동 242) | 가정용 | 가정용 | 삼락동 | 대신동 | 성내 | - | 181 | 202 | 429 | 145 | 124 | 104 | 114 | 101 | 107 | 191 | 120 | 96 | 107 | 119
07-004-038-00000 | 박희성 | 삼락1길15(삼락동 270) | 가정용 | 가정용 | 삼락동 | 대신동 | 성내 | - | 72 | 49 | 18 | 24 | 184 | 283 | 317 | 308 | 256 | 246 | 74 | 83 | 115 | 182
07-004-039-00000 | 권남수 | 삼락1길11(삼락동 269) | 가정용 | 가정용 | 삼락동 | 대신동 | 성내 | - | 370 | 335 | 358 | 354 | 312 | 319 | 317 | 329 | 375 | 384 | 358 | 257 | 230 | 323
07-004-039-00300 | 전재기 | 삼락동 255-2 | 일반용 | 일반용 | 삼락동 | 대신동 | 성내 | - | 0 | 0 | 0 | 0 | 0 | - | - | - | - | - | - | 0 | 34 | 277
07-004-040-00000 | 남정애 | 삼락1길14-3(삼락동 275) | 가정용 | 가정용 | 삼락동 | 대신동 | 성내 | - | 337 | 339 | 304 | 446 | 414 | 207 | 144 | 217 | 175 | 6 | 0 | 0 | 97 | 0
07-004-040-00100 | 김현동 | 구읍길95,다정원(삼락동 276) | 일반용 | 일반용 | 삼락동 | 대신동 | 성내 | - | 190 | 173 | 227 | 177 | 223 | 51 | 708 | 378 | 476 | 550 | 511 | 604 | 603 | 684
07-004-041-00000 | 양정빈(윤교모) | 삼락1길14-4(삼락동 300) | 가정용 | 가정용 | 삼락동 | 대신동 | 성내 | - | 363 | 279 | 352 | 319 | 192 | 251 | 798 | 357 | 168 | 261 | 126 | 132 | 141 | 133
07-004-042-00000 | 백남종 | 삼락1길14-8(삼락동 301) | 가정용 | 가정용 | 삼락동 | 대신동 | 성내 | - | 31 | 20 | 143 | 183 | 170 | 178 | 164 | 180 | 199 | 48 | 27 | 101 | 274 | 238
07-004-044-00000 | 임일희 | 삼락1길14-16(삼락동 298) | 가정용 | 가정용 | 삼락동 | 대신동 | 성내 | - | 115 | 155 | 127 | 111 | 69 | 64 | 121 | 243 | 274 | 200 | 114 | 93 | 381 | 438
07-004-044-00100 | 하대길 | 삼락1길14-18(삼락동 293-1) | 가정용 | 가정용 | 삼락동 | 대신동 | 성내 | - | 407 | 429 | 431 | 356 | 299 | 276 | 326 | 285 | 413 | 342 | 431 | 434 | 238 | 86
07-004-044-00200 | 김상진 | 삼락1길14-22(삼락동 292) | 가정용 | 가정용 | 삼락동 | 대신동 | 성내 | - | 501 | 475 | 526 | 568 | 626 | 499 | 466 | 495 | 401 | 504 | 607 | 547 | 690 | 549
07-004-044-00300 | 유명권 | 구읍길83(삼락동 286) | 일반용 | 일반용 | 삼락동 | 대신동 | 성내 | - | - | - | - | - | - | 352 | 373 | 308 | 306 | 410 | 283 | - | - | -
07-004-044-00400 | 우봉수 | 구읍길87(삼락동 285) | 일반용 | 일반용 | 삼락동 | 대신동 | 성내 | - | - | - | - | - | - | 678 | 567 | 505 | 412 | 469 | 428 | - | - | -
07-004-044-00600 | 이성옥 | 구읍길77(삼락동 288) | 일반용 | 일반용 | 삼락동 | 대신동 | 성내 | - | 0 | 0 | 0 | 0 | 179 | 675 | 562 | 543 | 747 | 661 | 614 | 672 | 610 | 435
07-004-045-00000 | 이정옥 | 삼락1길14-13(삼락동 281) | 가정용 | 가정용 | 삼락동 | 대신동 | 성내 | - | 135 | 137 | 138 | 133 | 122 | 167 | 170 | 169 | 156 | 101 | 124 | 140 | 203 | 249
07-004-046-00000 | 김해봉 | 삼락1길1(삼락동 253) | 가정용 | 가정용 | 삼락동 | 대신동 | 성내 | - | 398 | 273 | 296 | 314 | 285 | 297 | 374 | 475 | 426 | 485 | 478 | 328 | 286 | 353
07-004-048-00000 | 박희성 | 삼락길22(삼락동 250) | 가정용 | 가정용 | 삼락동 | 대신동 | 성내 | - | 425 | 407 | 246 | 386 | 436 | 385 | 329 | 357 | 415 | 427 | 468 | 435 | 383 | 301
07-004-049-00000 | 양헌준 | 삼락길18(삼락동 304) | 가정용 | 가정용 | 삼락동 | 대신동 | 성내 | - | 363 | 241 | 139 | 128 | 77 | 131 | 67 | 53 | 57 | 78 | 53 | 187 | 47 | 48
07-004-050-00000 | 정재규 | 삼락길14(삼락동 302) | 가정용 | 가정용 | 삼락동 | 대신동 | 성내 | - | 258 | 262 | 213 | 159 | 181 | 155 | 150 | 149 | 263 | 162 | 187 | 172 | 138 | 363
07-004-051-00000 | 류충남 | 삼락길10-3(삼락동 296) | 가정용 | 가정용 | 삼락동 | 대신동 | 성내 | - | 39 | 330 | 53 | 77 | 56 | 147 | 116 | 112 | 212 | 183 | 53 | 281 | 311 | 250
07-004-052-00000 | 김교윤 | 삼락길10-5(삼락동 297) | 가정용 | 가정용 | 삼락동 | 대신동 | 성내 | - | 254 | 183 | 210 | 220 | 259 | 251 | 256 | 258 | 280 | 266 | 519 | 225 | 209 | 192
07-004-052-00100 | 김호균 | 삼락길6(삼락동 294) | 가정용 | 가정용 | 삼락동 | 대신동 | 성내 | - | 202 | 194 | 218 | 264 | 197 | 174 | 174 | 199 | 199 | 209 | 273 | 282 | 317 | 269
07-004-054-00000 | 임봉기 | 삼락길27-11(삼락동 243) | 가정용 | 가정용 | 삼락동 | 대신동 | 성내 | - | 95 | 17 | 34 | 22 | 27 | 28 | 15 | 159 | 219 | 210 | 215 | 202 | 224 | 209
07-004-055-00000 | 박희영 | 삼락길27-9(삼락동 245) | 가정용 | 가정용 | 삼락동 | 대신동 | 성내 | - | 127 | 142 | 142 | 154 | 159 | 122 | 104 | 108 | 113 | 142 | 135 | 127 | 96 | 124
07-004-056-00000 | 김옥현 | 삼락길27-7(삼락동 246) | 가정용 | 가정용 | 삼락동 | 대신동 | 성내 | - | 155 | 158 | 158 | 130 | 122 | 140 | 139 | 224 | 191 | 283 | 227 | 55 | 26 | 265
07-004-057-00000 | 정경근 | 삼락길27-5(삼락동 244) | 가정용 | 가정용 | 삼락동 | 대신동 | 성내 | - | 294 | 3 | 11 | 11 | 58 | 29 | 47 | 73 | 22 | 38 | 31 | 69 | 116 | 147
07-004-058-00000 | 문은자 | 삼락길27-5(삼락동 244-1) | 가정용 | 가정용 | 삼락동 | 대신동 | 성내 | - | 300 | 331 | 342 | 351 | 316 | 164 | 267 | 184 | 269 | 135 | 180 | 137 | 197 | 197
07-004-059-00000 | 박옥배 | 삼락길25(삼락동 247) | 가정용 | 가정용 | 삼락동 | 대신동 | 성내 | - | 105 | 117 | 120 | 111 | 70 | 44 | 29 | 115 | 106 | 112 | 110 | 118 | 97 | 104
07-004-060-00000 | 박정용 | 삼락길21(삼락동 249) | 가정용 | 가정용 | 삼락동 | 대신동 | 성내 | - | 90 | 120 | 132 | 260 | 252 | 289 | 245 | 118 | 247 | 233 | 230 | 257 | 234 | 209
07-004-061-00000 | 정일규 | 삼락길19-4(삼락동 248) | 가정용 | 가정용 | 삼락동 | 대신동 | 성내 | - | 383 | 393 | 450 | 462 | 450 | 526 | 562 | 486 | 410 | 375 | 467 | 379 | 359 | 376
07-004-062-00000 | 백낙철 | 삼락길19-3(삼락동 306) | 가정용 | 가정용 | 삼락동 | 대신동 | 성내 | - | 664 | 375 | 360 | 530 | 296 | 173 | 192 | 203 | 225 | 216 | 268 | 270 | 221 | 228
07-004-063-00000 | 홍순득 | 삼락길17(삼락동 305) | 일반용 | 일반용 | 삼락동 | 대신동 | 성내 | - | 343 | 279 | 195 | 200 | 156 | 146 | 149 | 112 | 140 | 146 | 138 | 97 | 157 | 126
07-004-063-00100 | 강영희(성철) | 삼락길13(삼락동 309) | 가정용 | 가정용 | 삼락동 | 대신동 | 성내 | - | 684 | 489 | 425 | 624 | 600 | 403 | 397 | 207 | 196 | 491 | 594 | 434 | 553 | 636
07-004-063-00200 | 권대룡 | 구읍길69(삼락동 291) | 일반용 | 일반용 | 삼락동 | 대신동 | 성내 | - | 15 | 26 | 37 | 50 | 72 | 61 | 72 | 79 | 231 | 79 | 186 | 585 | 68 | 42
07-004-063-00300 | 금산토건 | 구읍길73(삼락동 290) | 가정용 | 가정용 | 삼락동 | 대신동 | 성내 | - | 35 | 50 | 62 | 66 | 39 | 32 | 20 | 31 | 21 | 17 | 28 | 32 | 26 | 17
07-004-064-00000 | 탁연춘 | 삼락길1(삼락동 317) | 가정용 | 가정용 | 삼락동 | 대신동 | 성내 | - | 57 | 55 | 81 | 58 | 55 | 65 | 146 | 164 | 142 | 163 | 194 | 320 | 321 | 349
07-004-066-00000 | 금릉초등학교 | 구읍길57(삼락동 328) | 일반용 | 일반용 | 삼락동 | 대신동 | 성내 | - | 1997 | 2202 | 2546 | 2859 | 2669 | 3142 | 2844 | 1879 | 2251 | 3046 | 3286 | 3212 | 3980 | 5160
07-004-066-00200 | 김천유치원 | 문당길76(삼락동 328-1) | 일반용 | 일반용 | 삼락동 | 대신동 | 성내 | - | 0 | 0 | 0 | 0 | 0 | 0 | 934 | 1522 | 1610 | 1686 | 1869 | 1782 | 2178 | 1589
07-004-066-00500 | 박은남(우천냉면) | 문당길79(삼락동 225-5) | 일반용 | 일반용 | 삼락동 | 대신동 | 성내 | - | 0 | 0 | 0 | 0 | 0 | - | - | - | - | - | - | 225 | 2617 | 3004
07-004-067-00000 | 김천농협(삼락분소) | 문당길16(삼락동 352) | 일반용 | 일반용 | 삼락동 | 대신동 | 성내 | - | 142 | 226 | 139 | 174 | 153 | 137 | 158 | 201 | 30 | 41 | 106 | 105 | 67 | 65
07-004-067-00100 | 진현영(비손코리아) | 구읍길31(삼락동 332-4) | 일반용 | 일반용 | 삼락동 | 대신동 | 성내 | - | 136 | 66 | 0 | 0 | 0 | 0 | 148 | 605 | 113 | 188 | 262 | 13 | 62 | 429
07-004-067-00200 | 진호준나 | 구읍길31(삼락동 332) | 가정용 | 가정용 | 삼락동 | 대신동 | 성내 | - | 374 | 419 | 178 | 81 | 61 | 49 | 45 | 45 | 42 | 43 | 18 | 28 | 45 | 13
07-004-067-00300 | 경상현대화체인 | 구읍길31(삼락동 332) | 일반용 | 일반용 | 삼락동 | 대신동 | 성내 | - | 171 | 174 | 140 | 143 | 139 | 153 | 138 | 159 | 164 | 144 | 119 | 130 | 137 | 156
07-004-067-00400 | 서명권 | 구읍길31(삼락동 332-2) | 가정용 | 가정용 | 삼락동 | 대신동 | 성내 | - | 537 | 182 | 239 | 320 | 372 | 191 | 193 | 199 | 96 | 69 | 60 | 68 | 59 | 119
07-004-067-01900 | 김정은 | 문당길103(문당동 208-19) | 일반용 | 일반용 | 문당동 | 대신동 | 성내 | - | 0 | 0 | 0 | 0 | 0 | - | - | - | - | - | - | - | - | 12
07-004-067-02100 | 이준호(채손옥) | 문당길109,김천제일주유소(문당동 208-7) | 일반용 | 일반용 | 문당동 | 대신동 | 성내 | - | 0 | 0 | 0 | 0 | 0 | 0 | 5 | 354 | 479 | 177 | 246 | 323 | 293 | 1146
07-004-068-00000 | 중앙중학교 | 대학로164-37(삼락동 548) | 일반용 | 일반용 | 삼락동 | 대신동 | 성내 | - | 2614 | 3817 | 3449 | 3863 | 4195 | 3952 | 3962 | 4973 | 2544 | 3032 | 5415 | 3489 | 2884 | 3005
07-004-068-00400 | 김천시장(종합운동장) | 삼락동 488-1스포츠산업과(종합운동장) | 일반용 | 일반용 | 문당동 | 대신동 | 성내 | - | 9870 | 5910 | 8160 | 9230 | 20940 | 11010 | 7500 | 11545 | 9469 | 10567 | 12339 | 12049 | 10253 | 11329
07-004-068-00500 | 김천시장 | 운동장길3,문화예술회관(삼락동 500-1) | 일반용 | 일반용 | 삼락동 | 대신동 | 성내 | - | 5962 | 5157 | 5275 | 5002 | 4635 | 4704 | 3633 | 4279 | 3374 | 3424 | 3112 | 3714 | 2580 | 2394
07-004-068-00700 | 김천시장(실내수영장) | 삼락동 513(스포츠산업과) | 일반용 | 일반용 | 삼락동 | 대신동 | 성내 | - | 0 | 0 | 0 | 0 | 64290 | 65610 | 61500 | 100680 | 113220 | 111530 | 122190 | 105100 | 94810 | 54230
07-004-068-00800 | 김천시장 | 문당동 250(스포츠산업과,지상훈련장) | 일반용 | 일반용 | 문당동 | 대신동 | 성내 | - | 0 | 0 | 0 | 0 | 0 | 0 | 0 | 0 | 91 | 53 | 54 | 65 | 39 | 49
07-004-068-00900 | 김천시장 | 삼락동 600 스포츠산업과(인라인스케이트장) | 일반용 | 일반용 | 삼락동 | 대신동 | 성내 | - | 0 | 0 | 0 | 0 | 1036 | 1458 | 504 | 1042 | 1160 | 2060 | 1512 | 1246 | 985 | 1125
07-004-068-01300 | 김천시장(스포츠산업과) | 문당동 228-3, 국민체육센터 | 일반용 | 일반용 | 문당동 | 대신동 | 성내 | - | 0 | 0 | 0 | 0 | 0 | 0 | 0 | 0 | 0 | 0 | 0 | 372 | 634 | 1339
07-004-068-01500 | 선거관리위원회 | 운동장길164-27(삼락동 490-1) | 일반용 | 일반용 | 삼락동 | 대신동 | 성내 | - | 0 | 0 | 0 | 0 | 0 | 0 | 0 | 0 | 166 | 171 | 84 | 72 | 118 | 114
07-004-069-00000 | 경북보건대학교 | 운동장길168(삼락동 480) | 일반용 | 일반용 | 삼락동 | 대신동 | 성내 | - | 23789 | 27886 | 20411 | 17890 | 18578 | 18234 | 26276 | 26577 | 29378 | 28395 | 29600 | 40941 | 32046 | 33591
07-004-069-00500 | 장승훈 | 운동장길202(삼락동 723-2) | 일반용 | 일반용 | 삼락동 | 대신동 | 성내 | - | 0 | 0 | 0 | 4 | 2496 | 2339 | 1824 | 2000 | 2219 | 2025 | 1751 | 1756 | 1511 | 1623
07-004-071-00000 | 김천대학교 | 대학로214(삼락동 754) | 일반용 | 일반용 | 삼락동 | 대신동 | 성내 | - | 55859 | 57469 | 52166 | 47003 | 51903 | 54019 | 64631 | 78894 | 82511 | 87960 | 85940 | 101775 | 87320 | 73821
07-004-082-00000 | 북부지구대 | 대학로129(삼락동 358-2) | 일반용 | 일반용 | 삼락동 | 대신동 | 성내 | - | 0 | 0 | 0 | 0 | 0 | 0 | 0 | 8 | 263 | 244 | 365 | 507 | 637 | 582
07-005-001-00100 | 이준호 | 거문들3길6(삼락동 888-15) | 가정용 | 가정용 | 삼락동 | 대신동 | 성내 | - | - | - | - | - | - | 220 | 197 | 287 | 136 | 140 | 138 | - | - | -
07-005-001-00200 | 새마을동네(지정배) | 거문들길5-14(삼락동 876-1) | 가정용 | 가정용 | 삼락동 | 대신동 | 성내 | - | - | - | - | - | - | 10 | 6 | 17 | 22 | 22 | 152 | - | - | -
07-005-001-00300 | 황인철 | 대학로282(삼락동 886-3) | 일반용 | 일반용 | 삼락동 | 대신동 | 성내 | - | - | - | - | - | - | 270 | 207 | 175 | 124 | 109 | 84 | - | - | -
07-005-002-00000 | 정시용 | 거문들3길10-1(삼락동 888-12 ) | 가정용 | 가정용 | 삼락동 | 대신동 | 성내 | - | - | - | - | - | - | 213 | 252 | 319 | 218 | 238 | 297 | - | - | -
07-005-003-00000 | 한정희 | 거문들3길10(삼락동 888-11) | 가정용 | 가정용 | 삼락동 | 대신동 | 성내 | - | - | - | - | - | - | 539 | 535 | 394 | 0 | 9 | 444 | - | - | -
07-005-004-00000 | 염철수 | 거문들3길14(삼락동 888-10 ) | 가정용 | 가정용 | 삼락동 | 대신동 | 성내 | - | - | - | - | - | - | 272 | 291 | 97 | 143 | 63 | 118 | - | - | -
07-005-005-00000 | 김호철 | 거문들3길16(삼락동 888-9) | 가정용 | 가정용 | 삼락동 | 대신동 | 성내 | - | - | - | - | - | - | 355 | 235 | 115 | 331 | 165 | 117 | - | - | -
07-005-006-00000 | 양영하 | 거문들3길20(삼락동 888-3) | 가정용 | 가정용 | 삼락동 | 대신동 | 성내 | - | - | - | - | - | - | 324 | 211 | 199 | 292 | 489 | 420 | - | - | -
07-005-007-00000 | 양순옥 | 거문들3길22(삼락동 888-7 ) | 가정용 | 가정용 | 삼락동 | 대신동 | 성내 | - | - | - | - | - | - | 142 | 189 | 285 | 196 | 229 | 416 | - | - | -
07-005-008-00000 | 이영태 | 거문들3길26(삼락동 888-6 ) | 가정용 | 가정용 | 삼락동 | 대신동 | 성내 | - | - | - | - | - | - | 468 | 473 | 530 | 341 | 294 | 291 | - | - | -
07-005-009-00000 | 박희종 | 거문들3길23(삼락동 888-3, 888-4 ) | 가정용 | 가정용 | 삼락동 | 대신동 | 성내 | - | - | - | - | - | - | 358 | 291 | 260 | 267 | 267 | 231 | - | - | -
07-005-010-00000 | 윤봉순 | 거문들3길30(삼락동 888-5) | 가정용 | 가정용 | 삼락동 | 대신동 | 성내 | - | - | - | - | - | - | 133 | 144 | 145 | 139 | 143 | 260 | - | - | -
07-005-011-00000 | 이상구 | 거문들3길32(삼락동 888-1) | 가정용 | 가정용 | 삼락동 | 대신동 | 성내 | - | - | - | - | - | - | 336 | 391 | 313 | 316 | 391 | 317 | - | - | -
07-005-012-00000 | 서병문 | 거문들3길34(삼락동 887-4) | 가정용 | 가정용 | 삼락동 | 대신동 | 성내 | - | - | - | - | - | - | 511 | 519 | 410 | 117 | 491 | 232 | - | - | -
07-005-013-00000 | 지정열 | 거문들3길38-4(삼락동 887-1) | 가정용 | 가정용 | 삼락동 | 대신동 | 성내 | - | - | - | - | - | - | 247 | 242 | 286 | 397 | 412 | 281 | - | - | -
07-005-014-00000 | 김병찬 | 거문들3길38-3(삼락동 887-3 ) | 가정용 | 가정용 | 삼락동 | 대신동 | 성내 | - | - | - | - | - | - | 117 | 81 | 127 | 218 | 174 | 96 | - | - | -
07-005-015-00000 | 오광순 | 거문들3길40(삼락동 887-6) | 가정용 | 가정용 | 삼락동 | 대신동 | 성내 | - | - | - | - | - | - | 327 | 254 | 122 | 154 | 187 | 283 | - | - | -
07-005-016-00000 | 이원순 | 거문들3길42(삼락동 887-7) | 가정용 | 가정용 | 삼락동 | 대신동 | 성내 | - | - | - | - | - | - | 156 | 247 | 261 | 444 | 880 | 2463 | - | - | -
07-005-016-00800 | 박중하 | 거문들3길58-18(삼락동 1123-2) | 가정용 | 가정용 | 삼락동 | 대신동 | 성내 | - | - | - | - | - | - | 209 | 258 | 242 | 206 | 217 | 200 | - | - | -
07-005-018-00000 | 김종수 | 거문들1길17(삼락동 864-3) | 가정용 | 가정용 | 삼락동 | 대신동 | 성내 | - | - | - | - | - | - | 2096 | 2191 | 2808 | 2304 | 1724 | 1653 | - | - | -
07-005-018-00100 | 조재섭 | 거문들길24-9(삼락동 863-1) | 가정용 | 가정용 | 삼락동 | 대신동 | 성내 | - | - | - | - | - | - | 147 | 117 | 53 | 15 | 123 | 291 | - | - | -
07-005-018-00200 | 이명희 | 거문들길24-5(삼락동 863-5) | 일반용 | 일반용 | 삼락동 | 대신동 | 성내 | - | - | - | - | - | - | 1035 | 946 | 949 | 832 | 560 | 784 | - | - | -
07-005-018-00300 | 김애옥 | 거문들길30(삼락동 863) | 일반용 | 일반용 | 삼락동 | 대신동 | 성내 | - | - | - | - | - | - | 2193 | 2071 | 2224 | 2381 | 2617 | 2481 | - | - | -
07-005-018-00400 | 김용우 | 거문들길26(삼락동 863-3) | 일반용 | 일반용 | 삼락동 | 대신동 | 성내 | - | - | - | - | - | - | 487 | 372 | 322 | 313 | 335 | 455 | - | - | -
07-005-019-00000 | 지정배 | 거문들1길1(삼락동 867) | 일반용 | 일반용 | 삼락동 | 대신동 | 성내 | - | - | - | - | - | - | 1738 | 1528 | 1788 | 1628 | 1772 | 1778 | - | - | -
07-005-019-00100 | 권호단 | 대학로258(삼락동 869) | 일반용 | 일반용 | 삼락동 | 대신동 | 성내 | - | - | - | - | - | - | 2320 | 2246 | 1973 | 1177 | 1031 | 951 | - | - | -
07-005-021-00000 | 채삼만 | 거문들1길7(삼락동 865-8 ) | 가정용 | 가정용 | 삼락동 | 대신동 | 성내 | - | - | - | - | - | - | 559 | 160 | 167 | 243 | 130 | 95 | - | - | -
07-005-021-00300 | 송효선 | 거문들1길18-10(삼락동 842) | 가정용 | 가정용 | 삼락동 | 대신동 | 성내 | - | - | - | - | - | - | 238 | 254 | 310 | 349 | 302 | 441 | - | - | -
07-005-022-00000 | 김진규 | 거문들1길11(삼락동 865-7) | 가정용 | 가정용 | 삼락동 | 대신동 | 성내 | - | - | - | - | - | - | 900 | 1030 | 883 | 1127 | 911 | 1088 | - | - | -
07-005-022-00100 | 하둘순 | 거문들1길23,원룸(삼락동 864-5) | 가정용 | 가정용 | 삼락동 | 대신동 | 성내 | - | - | - | - | - | - | 2491 | 2124 | 1070 | 2310 | 1882 | 1629 | - | - | -
07-005-022-00300 | 김창갑 | 거문들1길29(삼락동 864-7) | 일반용 | 일반용 | 삼락동 | 대신동 | 성내 | - | - | - | - | - | - | 693 | 798 | 1497 | 1133 | 1170 | 965 | - | - | -
07-005-022-00500 | 김강호(한솔빌) | 거문들1길27-8(삼락동 862-5) | 가정용 | 가정용 | 삼락동 | 대신동 | 성내 | - | - | - | - | - | - | 0 | 53 | 891 | 1193 | 739 | 873 | - | - | -
07-005-022-00600 | 박원근(진영빌) | 거문들1길27-10(삼락동 862-4) | 가정용 | 가정용 | 삼락동 | 대신동 | 성내 | - | - | - | - | - | - | 0 | 44 | 686 | 928 | 738 | 988 | - | - | -
07-005-022-00700 | 최영상(푸르지오) | 거문들1길27-12(삼락동 862-3) | 가정용 | 가정용 | 삼락동 | 대신동 | 성내 | - | - | - | - | - | - | 0 | 99 | 713 | 976 | 997 | 809 | - | - | -
07-005-022-00800 | 최재철(위브) | 거문들1길27-15(삼락동 862-2) | 가정용 | 가정용 | 삼락동 | 대신동 | 성내 | - | - | - | - | - | - | 0 | 41 | 874 | 1040 | 975 | 777 | - | - | -
07-005-022-00900 | 조홍래(아너스빌) | 거문들1길27-17(삼락동 862) | 가정용 | 가정용 | 삼락동 | 대신동 | 성내 | - | - | - | - | - | - | 0 | 78 | 941 | 789 | 1164 | 913 | - | - | -
07-005-023-00000 | 김학렬 | 거문들1길7-2(삼락동 865-6 ) | 가정용 | 가정용 | 삼락동 | 대신동 | 성내 | - | - | - | - | - | - | 31 | 30 | 25 | 43 | 41 | 28 | - | - | -
07-005-024-00000 | 남환성 | 거문들1길7-4(삼락동 865-4) | 가정용 | 가정용 | 삼락동 | 대신동 | 성내 | - | - | - | - | - | - | 195 | 96 | 90 | 106 | 109 | 94 | - | - | -
07-005-025-00000 | 손무성 | 거문들1길7-6(삼락동 865-3) | 가정용 | 가정용 | 삼락동 | 대신동 | 성내 | - | - | - | - | - | - | 139 | 141 | 149 | 169 | 166 | 155 | - | - | -
07-005-026-00000 | 권일만 | 거문들1길7-8(삼락동 864-1 ) | 가정용 | 가정용 | 삼락동 | 대신동 | 성내 | - | - | - | - | - | - | 1 | 85 | 0 | 0 | 0 | 0 | - | - | -
07-005-027-00000 | 배재식 | 거문들1길7-10(삼락동 872) | 가정용 | 가정용 | 삼락동 | 대신동 | 성내 | - | - | - | - | - | - | 578 | 575 | 837 | 384 | 354 | 314 | - | - | -
07-005-027-00100 | 김헌국 | 거문들길6-8(삼락동 871) | 일반용 | 일반용 | 삼락동 | 대신동 | 성내 | - | - | - | - | - | - | 230 | 277 | 213 | 226 | 215 | 217 | - | - | -
07-005-027-00200 | 우연옥 | 거문들길6-8(삼락동 874-1) | 가정용 | 가정용 | 삼락동 | 대신동 | 성내 | - | - | - | - | - | - | 727 | 890 | 976 | 548 | 440 | 751 | - | - | -
07-005-028-00000 | 박보생 | 거문들길6-7(삼락동 881-12) | 가정용 | 가정용 | 삼락동 | 대신동 | 성내 | - | - | - | - | - | - | 690 | 604 | 642 | 805 | 558 | 341 | - | - | -
07-005-029-00000 | 서재철 | 거문들길6-3(삼락동 881-11) | 일반용 | 일반용 | 삼락동 | 대신동 | 성내 | - | - | - | - | - | - | 1262 | 1515 | 984 | 755 | 846 | 795 | - | - | -
07-005-030-00000 | 이종술 | 거문들길10(삼락동 1127) | 가정용 | 가정용 | 삼락동 | 대신동 | 성내 | - | - | - | - | - | - | 509 | 393 | 378 | 201 | 188 | 150 | - | - | -
07-005-031-00000 | 박철기 | 거문들길14(삼락동 872) | 가정용 | 가정용 | 삼락동 | 대신동 | 성내 | - | - | - | - | - | - | 210 | 233 | 35 | 0 | 89 | 125 | - | - | -
07-005-032-00000 | 김돌순 | 거문들길11-10(삼락동 883-7 ) | 가정용 | 가정용 | 삼락동 | 대신동 | 성내 | - | - | - | - | - | - | 519 | 531 | 455 | 473 | 286 | 269 | - | - | -
07-005-033-00000 | 이희량 | 거문들길11-12(삼락동 907) | 가정용 | 가정용 | 삼락동 | 대신동 | 성내 | - | - | - | - | - | - | 192 | 141 | 120 | 164 | 104 | 77 | - | - | -
07-005-034-00000 | 서윤립 | 거문들길11-11(삼락동 883-2) | 가정용 | 가정용 | 삼락동 | 대신동 | 성내 | - | - | - | - | - | - | 136 | 122 | 76 | 280 | 91 | 86 | - | - | -
07-005-035-00000 | 김원구 | 거문들길7(삼락동 880-2) | 일반용 | 일반용 | 삼락동 | 대신동 | 성내 | - | - | - | - | - | - | 558 | 852 | 241 | 220 | 235 | 339 | - | - | -
07-005-036-00000 | 김옥희 | 거문들길5-6(삼락동 888-5) | 가정용 | 가정용 | 삼락동 | 대신동 | 성내 | - | - | - | - | - | - | 229 | 245 | 280 | 296 | 308 | 296 | - | - | -
07-005-037-00100 | 한재국 | 거문들길57,한남전자(삼락동 891-27) | 일반용 | 일반용 | 삼락동 | 대신동 | 성내 | - | - | - | - | - | - | 519 | 550 | 211 | 146 | 105 | 78 | - | - | -
07-005-037-00200 | 이영석 | 거문들길24-1(삼락동 863-4) | 일반용 | 일반용 | 삼락동 | 대신동 | 성내 | - | - | - | - | - | - | 1412 | 1198 | 1796 | 1900 | 1832 | 1705 | - | - | -
07-005-037-00300 | 조현승 | 거문들길32(삼락동 860-2) | 일반용 | 일반용 | 삼락동 | 대신동 | 성내 | - | - | - | - | - | - | 1400 | 1267 | 1416 | 793 | 610 | 563 | - | - | -
07-005-037-00400 | 김희곤 | 거문들길36(삼락동 860) | 가정용 | 가정용 | 삼락동 | 대신동 | 성내 | - | - | - | - | - | - | 992 | 1475 | 1164 | 1285 | 1256 | 912 | - | - | -
07-005-037-00500 | 이장효 | 거문들길42(삼락동 860-7) | 일반용 | 일반용 | 삼락동 | 대신동 | 성내 | - | - | - | - | - | - | 3253 | 3198 | 2055 | 2927 | 2150 | 1002 | - | - | -
07-005-037-00600 | 이상현 | 거문들길46(삼락동 860) | 가정용 | 가정용 | 삼락동 | 대신동 | 성내 | - | - | - | - | - | - | 1840 | 1747 | 1842 | 1808 | 1188 | 920 | - | - | -
07-005-037-00700 | 송남준(스피드PC방) | 거문들길68(삼락동 856-7) | 일반용 | 일반용 | 삼락동 | 대신동 | 성내 | - | - | - | - | - | - | 262 | 156 | 512 | 154 | 140 | 231 | - | - | -
07-005-037-00800 | 강정선 | 거문들길38(삼락동 860-5) | 가정용 | 가정용 | 삼락동 | 대신동 | 성내 | - | - | - | - | - | - | 2037 | 2317 | 1936 | 1878 | 1992 | 1171 | - | - | -
07-005-037-00900 | 조금옥 | 거문들길44-1(삼락동 860-6) | 가정용 | 가정용 | 삼락동 | 대신동 | 성내 | - | - | - | - | - | - | 1382 | 1603 | 1337 | 1251 | 2281 | 1094 | - | - | -
07-005-037-01000 | 우윤기 | 거문들길54-16(삼락동 856-27) | 일반용 | 일반용 | 삼락동 | 대신동 | 성내 | - | - | - | - | - | - | 753 | 1037 | 1302 | 1033 | 462 | 1129 | - | - | -
07-005-037-01100 | 이순옥 | 거문들길54-12(삼락동 856-26) | 일반용 | 일반용 | 삼락동 | 대신동 | 성내 | - | - | - | - | - | - | 671 | 1526 | 1385 | 1367 | 913 | 837 | - | - | -
07-005-037-01200 | 강현숙 | 거문들길47(삼락동 891-84) | 일반용 | 일반용 | 삼락동 | 대신동 | 성내 | - | - | - | - | - | - | 627 | 711 | 1180 | 615 | 866 | 442 | - | - | -
07-005-037-01300 | 김군자 | 거문들길54-7(삼락동 856-3) | 일반용 | 일반용 | 삼락동 | 대신동 | 성내 | - | - | - | - | - | - | 424 | 453 | 503 | 964 | 330 | 165 | - | - | -
07-005-037-01500 | 정해영 | 거문들길49(삼락동 891-30) | 일반용 | 일반용 | 삼락동 | 대신동 | 성내 | - | - | - | - | - | - | 110 | 437 | 344 | 261 | 255 | 131 | - | - | -
07-005-037-01600 | 권오복(휴먼빌) | 거문들길50(삼락동 856-23) | 가정용 | 가정용 | 삼락동 | 대신동 | 성내 | - | - | - | - | - | - | 0 | 0 | 0 | 281 | 584 | 571 | - | - | -
07-005-037-01800 | 배창배 | 거문들길39(삼락동 891-22) | 일반용 | 일반용 | 삼락동 | 대신동 | 성내 | - | - | - | - | - | - | 1189 | 1341 | 1291 | 1068 | 1162 | 1005 | - | - | -
07-005-037-01900 | 현동숙 | 거문들길33(삼락동 891-78) | 일반용 | 일반용 | 삼락동 | 대신동 | 성내 | - | - | - | - | - | - | 144 | 121 | 75 | 46 | 83 | 53 | - | - | -
07-005-038-00000 | 김경옥 | 거문들길75-36(삼락동 903 ) | 가정용 | 가정용 | 삼락동 | 대신동 | 성내 | - | - | - | - | - | - | 394 | 548 | 209 | 242 | 173 | 108 | - | - | -
07-005-038-00100 | 박추자 | 거문들길66-1(삼락동 856-16) | 일반용 | 일반용 | 삼락동 | 대신동 | 성내 | - | - | - | - | - | - | 3010 | 2784 | 2624 | 2501 | 2810 | 2388 | - | - | -
07-005-038-00200 | 오세웅 | 거문들길54-3(삼락동 856-19) | 가정용 | 가정용 | 삼락동 | 대신동 | 성내 | - | - | - | - | - | - | 1047 | 464 | 957 | 1173 | 1527 | 523 | - | - | -
07-005-038-00300 | 김기태 | 거문들길62(삼락동 856-21) | 일반용 | 일반용 | 삼락동 | 대신동 | 성내 | - | - | - | - | - | - | 1468 | 1560 | 1250 | 1119 | 1376 | 987 | - | - | -
07-005-038-00400 | 편영재 | 거문들길60(삼락동 856-33) | 일반용 | 일반용 | 삼락동 | 대신동 | 성내 | - | - | - | - | - | - | 81 | 68 | 270 | 540 | 630 | 768 | - | - | -
07-005-039-00000 | 김종임 | 거문들길75-34(삼락동 902 ) | 가정용 | 가정용 | 삼락동 | 대신동 | 성내 | - | - | - | - | - | - | 348 | 287 | 321 | 297 | 255 | 248 | - | - | -
07-005-041-00000 | 나귀분 | 거문들길75-28(삼락동 901 ) | 가정용 | 가정용 | 삼락동 | 대신동 | 성내 | - | - | - | - | - | - | 253 | 236 | 274 | 162 | 144 | 183 | - | - | -
07-005-042-00000 | 김해원 | 거문들길75-26(삼락동 900) | 가정용 | 가정용 | 삼락동 | 대신동 | 성내 | - | - | - | - | - | - | 229 | 242 | 232 | 267 | 246 | 210 | - | - | -
07-005-043-00000 | 김명임 | 거문들길75-22(삼락동 898 ) | 가정용 | 가정용 | 삼락동 | 대신동 | 성내 | - | - | - | - | - | - | 348 | 327 | 285 | 292 | 297 | 362 | - | - | -
07-005-045-00000 | 삼락교회 | 거문들길75-29(삼락동 891-53) | 일반용 | 일반용 | 삼락동 | 대신동 | 성내 | - | - | - | - | - | - | 351 | 429 | 562 | 230 | 310 | 326 | - | - | -
07-005-046-00000 | 김창수 | 거문들길75-20(삼락동 898 ) | 가정용 | 가정용 | 삼락동 | 대신동 | 성내 | - | - | - | - | - | - | 0 | 1 | 0 | 1 | 0 | 0 | - | - | -
07-005-047-00000 | 이영순 | 거문들길75-16(삼락동 897) | 가정용 | 가정용 | 삼락동 | 대신동 | 성내 | - | - | - | - | - | - | 521 | 601 | 604 | 677 | 498 | 627 | - | - | -
07-005-048-00000 | 이성우 | 거문들길75-12(삼락동 896) | 가정용 | 가정용 | 삼락동 | 대신동 | 성내 | - | - | - | - | - | - | 261 | 266 | 244 | 299 | 577 | 421 | - | - | -
07-005-049-00000 | 우승수 | 거문들길75-10(삼락동 893 ) | 가정용 | 가정용 | 삼락동 | 대신동 | 성내 | - | - | - | - | - | - | 142 | 126 | 110 | 343 | 36 | 25 | - | - | -
07-005-049-00100 | 거문들마을회 | 거문들길77(삼락동 897) | 가정용 | 가정용 | 삼락동 | 대신동 | 성내 | - | - | - | - | - | - | 410 | 302 | 273 | 199 | 200 | 178 | - | - | -
07-005-049-00200 | 송근호 | 거문들길75(삼락동 894) | 일반용 | 일반용 | 삼락동 | 대신동 | 성내 | - | - | - | - | - | - | 509 | 535 | 590 | 657 | 509 | 451 | - | - | -
07-005-050-00000 | 최경자 | 거문들길77-5(삼락동 906-9) | 가정용 | 가정용 | 삼락동 | 대신동 | 성내 | - | - | - | - | - | - | 207 | 274 | 177 | 292 | 150 | 187 | - | - | -
07-005-051-00000 | 양상호 | 거문들길77-8(삼락동 906-6 ) | 가정용 | 가정용 | 삼락동 | 대신동 | 성내 | - | - | - | - | - | - | 92 | 55 | 190 | 117 | 116 | 111 | - | - | -
07-005-053-00000 | 송무남 | 거문들길77-11(삼락동 906-8 ) | 가정용 | 가정용 | 삼락동 | 대신동 | 성내 | - | - | - | - | - | - | 551 | 565 | 598 | 1161 | 1126 | 1324 | - | - | -
07-005-054-00000 | 정우순 | 거문들길79(삼락동 907) | 가정용 | 가정용 | 삼락동 | 대신동 | 성내 | - | - | - | - | - | - | 211 | 309 | 124 | 147 | 143 | 131 | - | - | -
07-005-055-00000 | 윤광성 | 거문들길83(삼락동 908) | 가정용 | 가정용 | 삼락동 | 대신동 | 성내 | - | - | - | - | - | - | 85 | 88 | 89 | 89 | 89 | 120 | - | - | -
07-005-056-00000 | 양상배 | 거문들길82(삼락동 951) | 가정용 | 가정용 | 삼락동 | 대신동 | 성내 | - | - | - | - | - | - | 816 | 882 | 985 | 983 | 994 | 981 | - | - | -
07-005-057-00000 | 김정섭 | 거문들길85(삼락동 909 ) | 가정용 | 가정용 | 삼락동 | 대신동 | 성내 | - | - | - | - | - | - | 373 | 400 | 407 | 537 | 497 | 354 | - | - | -
07-005-058-00000 | 양덕수 | 거문들길86-4(삼락동 949 ) | 가정용 | 가정용 | 삼락동 | 대신동 | 성내 | - | - | - | - | - | - | 228 | 224 | 214 | 227 | 308 | 252 | - | - | -
07-005-059-00000 | 윤병하 | 거문들길87(삼락동 910) | 가정용 | 가정용 | 삼락동 | 대신동 | 성내 | - | - | - | - | - | - | 98 | 77 | 69 | 200 | 50 | 54 | - | - | -
07-005-059-00100 | 전주연 | 거문들길90(삼락동 950) | 가정용 | 가정용 | 삼락동 | 대신동 | 성내 | - | - | - | - | - | - | 215 | 101 | 65 | 65 | 98 | 88 | - | - | -
07-005-060-00000 | 배혜옥 | 거문들길87-10(삼락동 917) | 가정용 | 가정용 | 삼락동 | 대신동 | 성내 | - | - | - | - | - | - | 0 | 0 | 7 | 13 | 5 | 24 | - | - | -
07-005-061-00000 | 손재하 | 거문들길87-4(삼락동 911) | 가정용 | 가정용 | 삼락동 | 대신동 | 성내 | - | - | - | - | - | - | 285 | 72 | 245 | 334 | 178 | 345 | - | - | -
07-005-062-00000 | 박상기 | 거문들길89(삼락동 912) | 가정용 | 가정용 | 삼락동 | 대신동 | 성내 | - | - | - | - | - | - | 173 | 258 | 538 | 598 | 425 | 214 | - | - | -
07-005-063-00000 | 김광호 | 거문들길92-6(삼락동 948 ) | 가정용 | 가정용 | 삼락동 | 대신동 | 성내 | - | - | - | - | - | - | 341 | 322 | 270 | 534 | 539 | 392 | - | - | -
07-005-064-00000 | 김구화 | 거문들길92-5(삼락동 947) | 가정용 | 가정용 | 삼락동 | 대신동 | 성내 | - | - | - | - | - | - | 309 | 360 | 385 | 298 | 315 | 221 | - | - | -
07-005-066-00000 | 김원용 | 거문들길91(삼락동 913 ) | 가정용 | 가정용 | 삼락동 | 대신동 | 성내 | - | - | - | - | - | - | 207 | 228 | 317 | 333 | 339 | 319 | - | - | -
07-005-067-00000 | 김상섭 | 거문들길93-5(삼락동 916 ) | 가정용 | 가정용 | 삼락동 | 대신동 | 성내 | - | - | - | - | - | - | 129 | 120 | 116 | 145 | 179 | 100 | - | - | -
07-005-068-00000 | 김영조 | 거문들길93-6(삼락동 915 ) | 가정용 | 가정용 | 삼락동 | 대신동 | 성내 | - | - | - | - | - | - | 315 | 314 | 296 | 319 | 301 | 274 | - | - | -
07-005-069-00000 | 정만식 | 거문들길95(삼락동 914) | 가정용 | 가정용 | 삼락동 | 대신동 | 성내 | - | - | - | - | - | - | 601 | 122 | 300 | 132 | 138 | 161 | - | - | -
07-005-070-00000 | 김상길 | 거문들길94(삼락동 945) | 가정용 | 가정용 | 삼락동 | 대신동 | 성내 | - | - | - | - | - | - | 234 | 246 | 259 | 230 | 241 | 268 | - | - | -
07-005-071-00000 | 박영한 | 거문들길105-6(삼락동 918) | 가정용 | 가정용 | 삼락동 | 대신동 | 성내 | - | - | - | - | - | - | 399 | 358 | 347 | 419 | 380 | 413 | - | - | -
07-005-072-00000 | 채용근 | 거문들길109(삼락동 923) | 가정용 | 가정용 | 삼락동 | 대신동 | 성내 | - | - | - | - | - | - | 318 | 187 | 219 | 211 | 223 | 131 | - | - | -
07-005-073-00000 | 양종식 | 거문들길116(삼락동 931) | 가정용 | 가정용 | 삼락동 | 대신동 | 성내 | - | - | - | - | - | - | 223 | 239 | 207 | 219 | 303 | 203 | - | - | -
07-005-074-00000 | 김만영(최재분) | 거문들길114(삼락동 925-1) | 가정용 | 가정용 | 삼락동 | 대신동 | 성내 | - | - | - | - | - | - | 205 | 174 | 156 | 178 | 157 | 231 | - | - | -
07-005-074-00100 | 김경식 | 거문들길112(삼락동 925-1) | 가정용 | 가정용 | 삼락동 | 대신동 | 성내 | - | - | - | - | - | - | 96 | 199 | 359 | 34 | 41 | 63 | - | - | -
07-005-075-00000 | 이명순 | 거문들길110(삼락동 898) | 가정용 | 가정용 | 삼락동 | 대신동 | 성내 | - | - | - | - | - | - | 281 | 270 | 287 | 318 | 332 | 331 | - | - | -
07-005-076-00000 | 김덕기 | 거문들길110(삼락동 898) | 가정용 | 가정용 | 삼락동 | 대신동 | 성내 | - | - | - | - | - | - | 182 | 130 | 132 | 136 | 144 | 156 | - | - | -
07-005-076-00100 | 김종희 | 거문들길105-4(삼락동 923) | 가정용 | 가정용 | 삼락동 | 대신동 | 성내 | - | - | - | - | - | - | 224 | 269 | 203 | 231 | 330 | 218 | - | - | -
07-005-077-00000 | 박희연 | 거문들길104(삼락동 932) | 가정용 | 가정용 | 삼락동 | 대신동 | 성내 | - | - | - | - | - | - | 165 | 169 | 148 | 105 | 98 | 97 | - | - | -
07-005-078-00000 | 양정길 | 거문들길100-1(삼락동 929) | 가정용 | 가정용 | 삼락동 | 대신동 | 성내 | - | - | - | - | - | - | 144 | 170 | 174 | 181 | 173 | 212 | - | - | -
07-005-080-00000 | 배창배-2 | 거문들길98(삼락동 935) | 가정용 | 가정용 | 삼락동 | 대신동 | 성내 | - | - | - | - | - | - | 122 | 54 | 12 | 0 | 4 | 48 | - | - | -
07-005-081-00000 | 양영한 | 거문들2길35-12(삼락동 936) | 가정용 | 가정용 | 삼락동 | 대신동 | 성내 | - | - | - | - | - | - | 51 | 52 | 40 | 60 | 111 | 48 | - | - | -
07-005-082-00000 | 박현철 | 거문들2길35-8(삼락동 937) | 가정용 | 가정용 | 삼락동 | 대신동 | 성내 | - | - | - | - | - | - | 174 | 176 | 134 | 155 | 176 | 171 | - | - | -
07-005-083-00000 | 양재극 | 거문들2길30(삼락동 942) | 가정용 | 가정용 | 삼락동 | 대신동 | 성내 | - | - | - | - | - | - | 1134 | 1127 | 968 | 542 | 832 | 521 | - | - | -
07-005-084-00000 | 박성일 | 거문들2길35-6(삼락동 913) | 가정용 | 가정용 | 삼락동 | 대신동 | 성내 | - | - | - | - | - | - | 268 | 288 | 288 | 363 | 320 | 316 | - | - | -
07-005-084-00100 | 정수배(정명화) | 거문들1길115(삼락동 941) | 가정용 | 가정용 | 삼락동 | 대신동 | 성내 | - | - | - | - | - | - | 674 | 908 | 847 | 900 | 764 | 829 | - | - | -
07-005-085-00000 | 이희준 | 거문들2길35(삼락동 940 ) | 가정용 | 가정용 | 삼락동 | 대신동 | 성내 | - | - | - | - | - | - | 140 | 131 | 148 | 202 | 194 | 164 | - | - | -
07-005-086-00000 | 홍순택 | 거문들2길39(삼락동 931) | 가정용 | 가정용 | 삼락동 | 대신동 | 성내 | - | - | - | - | - | - | 92 | 71 | 63 | 34 | 43 | 46 | - | - | -
07-005-086-00100 | 김종태 | 거문들2길40(삼락동 999-3) | 가정용 | 가정용 | 삼락동 | 대신동 | 성내 | - | - | - | - | - | - | 953 | 628 | 1055 | 1385 | 829 | 886 | - | - | -
07-005-086-00200 | 이준영 | 거문들2길36(삼락동 942-1) | 가정용 | 가정용 | 삼락동 | 대신동 | 성내 | - | - | - | - | - | - | 940 | 1131 | 989 | 705 | 845 | 745 | - | - | -
07-005-086-00300 | 서명옥 | 거문들1길112(삼락동 999) | 가정용 | 가정용 | 삼락동 | 대신동 | 성내 | - | - | - | - | - | - | 1503 | 2101 | 1605 | 2364 | 2096 | 1513 | - | - | -
07-005-086-00400 | 이화자 | 거문들1길110(삼락동 999-4) | 가정용 | 가정용 | 삼락동 | 대신동 | 성내 | - | - | - | - | - | - | 2209 | 2020 | 732 | 1326 | 1476 | 1319 | - | - | -
07-005-086-00500 | 이종원 | 거문들1길108-1(삼락동 999-6) | 가정용 | 가정용 | 삼락동 | 대신동 | 성내 | - | - | - | - | - | - | 1517 | 1812 | 775 | 1881 | 1706 | 1840 | - | - | -
07-005-086-00600 | 이정윤 | 거문들1길108-5(삼락동 999-7) | 가정용 | 가정용 | 삼락동 | 대신동 | 성내 | - | - | - | - | - | - | 867 | 1185 | 1295 | 1654 | 2001 | 1809 | - | - | -
07-005-087-00000 | 최점순 | 거문들2길43-5(삼락동 931-1 ) | 가정용 | 가정용 | 삼락동 | 대신동 | 성내 | - | - | - | - | - | - | 349 | 318 | 322 | 306 | 385 | 360 | - | - | -
07-005-088-00000 | 배팔용 | 거문들2길43-9(삼락동 931-2 ) | 가정용 | 가정용 | 삼락동 | 대신동 | 성내 | - | - | - | - | - | - | 75 | 115 | 132 | 141 | 136 | 147 | - | - | -
07-005-088-00100 | 홍종규 | 거문들2길43-11(삼락동 931) | 가정용 | 가정용 | 삼락동 | 대신동 | 성내 | - | - | - | - | - | - | 223 | 158 | 122 | 125 | 144 | 140 | - | - | -
07-005-089-00000 | 홍종규 | 거문들2길43-12(삼락동 931) | 가정용 | 가정용 | 삼락동 | 대신동 | 성내 | - | - | - | - | - | - | 671 | 618 | 574 | 520 | 688 | 641 | - | - | -
07-005-089-00100 | 백윤상 | 거문들2길43-10(삼락동 928) | 가정용 | 가정용 | 삼락동 | 대신동 | 성내 | - | - | - | - | - | - | 549 | 572 | 400 | 264 | 241 | 210 | - | - | -
07-005-091-00000 | 김성호 | 거문들2길43-6(삼락동 929) | 가정용 | 가정용 | 삼락동 | 대신동 | 성내 | - | - | - | - | - | - | 621 | 577 | 808 | 687 | 724 | 650 | - | - | -
07-005-092-00000 | 이상민 | 거문들2길43-2(삼락동 1000) | 가정용 | 가정용 | 삼락동 | 대신동 | 성내 | - | - | - | - | - | - | 289 | 257 | 197 | 225 | 212 | 227 | - | - | -
07-005-092-00200 | 조태식 | 거문들2길50-15(삼락동 932) | 가정용 | 가정용 | 삼락동 | 대신동 | 성내 | - | - | - | - | - | - | 14 | 34 | 32 | 43 | 35 | 8 | - | - | -
07-005-093-00000 | 손정효 | 거문들2길35-19(삼락동 949) | 가정용 | 가정용 | 삼락동 | 대신동 | 성내 | - | - | - | - | - | - | 204 | 330 | 155 | 115 | 142 | 134 | - | - | -
07-005-094-00000 | 서성애 | 거문들2길35-7(삼락동 945 ) | 가정용 | 가정용 | 삼락동 | 대신동 | 성내 | - | - | - | - | - | - | 437 | 468 | 506 | 572 | 587 | 579 | - | - | -
07-005-095-00000 | 박재식 | 거문들2길27(삼락동 943-1 ) | 가정용 | 가정용 | 삼락동 | 대신동 | 성내 | - | - | - | - | - | - | 479 | 372 | 363 | 435 | 522 | 430 | - | - | -
07-005-096-00000 | 김상용 | 거문들2길35-3(삼락동 943) | 가정용 | 가정용 | 삼락동 | 대신동 | 성내 | - | - | - | - | - | - | 529 | 513 | 575 | 502 | 525 | 554 | - | - | -
07-005-097-00000 | 양준호 | 거문들1길95(삼락동 942-6) | 가정용 | 가정용 | 삼락동 | 대신동 | 성내 | - | - | - | - | - | - | 346 | 282 | 188 | 199 | 218 | 126 | - | - | -
07-005-098-00000 | 박동하 | 거문들2길24(삼락동 959 ) | 가정용 | 가정용 | 삼락동 | 대신동 | 성내 | - | - | - | - | - | - | 192 | 188 | 179 | 217 | 201 | 211 | - | - | -
07-005-099-00000 | 장만성 | 거문들2길23(삼락동 954 ) | 가정용 | 가정용 | 삼락동 | 대신동 | 성내 | - | - | - | - | - | - | 47 | 38 | 53 | 44 | 79 | 115 | - | - | -
07-005-100-00000 | 양상원 | 거문들2길20(삼락동 960 ) | 가정용 | 가정용 | 삼락동 | 대신동 | 성내 | - | - | - | - | - | - | 462 | 513 | 483 | 663 | 674 | 668 | - | - | -
07-005-101-00000 | 정성용 | 거문들2길19(삼락동 957) | 가정용 | 가정용 | 삼락동 | 대신동 | 성내 | - | - | - | - | - | - | 105 | 112 | 82 | 114 | 80 | 94 | - | - | -
07-005-102-00000 | 김일곤 | 거문들2길16(삼락동 960-1 ) | 일반용 | 일반용 | 삼락동 | 대신동 | 성내 | - | - | - | - | - | - | 148 | 351 | 103 | 48 | 117 | 79 | - | - | -
07-005-103-00000 | 손상달 | 거문들1길89-10(삼락동 960-2) | 가정용 | 가정용 | 삼락동 | 대신동 | 성내 | - | - | - | - | - | - | 429 | 433 | 459 | 449 | 549 | 381 | - | - | -
07-005-104-00000 | 박정미 | 거문들1길89-8(삼락동 961 ) | 가정용 | 가정용 | 삼락동 | 대신동 | 성내 | - | - | - | - | - | - | 71 | 69 | 84 | 274 | 231 | 240 | - | - | -
07-005-105-00000 | 강용태 | 거문들1길89-6(삼락동 961-1) | 가정용 | 가정용 | 삼락동 | 대신동 | 성내 | - | - | - | - | - | - | 268 | 349 | 246 | 247 | 208 | 218 | - | - | -
07-005-106-00000 | 최정실 | 거문들1길89-4(삼락동 961-2) | 일반용 | 일반용 | 삼락동 | 대신동 | 성내 | - | - | - | - | - | - | 256 | 314 | 320 | 270 | 86 | 161 | - | - | -
07-005-106-00100 | 백도상 | 거문들1길102(삼락동 999-2 ) | 가정용 | 가정용 | 삼락동 | 대신동 | 성내 | - | - | - | - | - | - | 341 | 256 | 279 | 233 | 319 | 234 | - | - | -
07-005-106-00200 | 김용수 | 거문들1길104(삼락동 999-1) | 가정용 | 가정용 | 삼락동 | 대신동 | 성내 | - | - | - | - | - | - | 218 | 309 | 252 | 225 | 154 | 152 | - | - | -
07-005-106-00500 | 최경화 | 거문들1길95(삼락동 942-6) | 일반용 | 일반용 | 삼락동 | 대신동 | 성내 | - | - | - | - | - | - | 241 | 291 | 665 | 760 | 524 | 416 | - | - | -
07-005-106-00700 | 김천식 | 거문들1길81(삼락동 852-1) | 가정용 | 가정용 | 삼락동 | 대신동 | 성내 | - | - | - | - | - | - | 716 | 739 | 796 | 686 | 939 | 880 | - | - | -
07-005-106-00800 | 양정호 | 거문들1길77(삼락동 852-3) | 가정용 | 가정용 | 삼락동 | 대신동 | 성내 | - | - | - | - | - | - | 826 | 874 | 793 | 688 | 754 | 687 | - | - | -
07-005-106-00900 | 정순옥 | 거문들1길75(삼락동 852-2) | 일반용 | 일반용 | 삼락동 | 대신동 | 성내 | - | - | - | - | - | - | 651 | 615 | 693 | 499 | 547 | 605 | - | - | -
07-005-107-00000 | 전명구 | 거문들2길17(삼락동 956) | 일반용 | 일반용 | 삼락동 | 대신동 | 성내 | - | - | - | - | - | - | 918 | 971 | 732 | 462 | 330 | 281 | - | - | -
07-005-107-00100 | 김진순 | 거문들2길14(삼락동 962-1, 4) | 일반용 | 일반용 | 삼락동 | 대신동 | 성내 | - | - | - | - | - | - | 867 | 736 | 672 | 740 | 375 | 65 | - | - | -
07-005-107-00200 | 박주현 | 거문들2길10(삼락동 962-5) | 일반용 | 일반용 | 삼락동 | 대신동 | 성내 | - | - | - | - | - | - | 385 | 872 | 385 | 379 | 591 | 654 | - | - | -
07-005-107-00300 | 이정자 | 거문들2길8(삼락동 962-3) | 가정용 | 가정용 | 삼락동 | 대신동 | 성내 | - | - | - | - | - | - | 620 | 741 | 491 | 597 | 566 | 841 | - | - | -
07-005-108-00000 | 박상하 | 거문들2길9(삼락동 956-1) | 가정용 | 가정용 | 삼락동 | 대신동 | 성내 | - | - | - | - | - | - | 47 | 165 | 232 | 213 | 494 | 277 | - | - | -
07-005-109-00000 | 이종철 | 거문들2길5(삼락동 962-2 ) | 가정용 | 가정용 | 삼락동 | 대신동 | 성내 | - | - | - | - | - | - | 167 | 215 | 277 | 383 | 464 | 452 | - | - | -
07-005-110-00000 | 송근태 | 거문들2길3-4(삼락동 955) | 가정용 | 가정용 | 삼락동 | 대신동 | 성내 | - | - | - | - | - | - | 317 | 316 | 271 | 320 | 231 | 204 | - | - | -
07-005-111-00000 | 양성연 | 거문들길78-5(삼락동 954) | 가정용 | 가정용 | 삼락동 | 대신동 | 성내 | - | - | - | - | - | - | 330 | 350 | 414 | 376 | 290 | 408 | - | - | -
07-005-112-00000 | 박진수 | 거문들2길78-3(삼락동 953) | 가정용 | 가정용 | 삼락동 | 대신동 | 성내 | - | - | - | - | - | - | 596 | 643 | 614 | 545 | 698 | 721 | - | - | -
07-005-113-00000 | 강영한 | 거문들2길74(삼락동 885) | 일반용 | 일반용 | 삼락동 | 대신동 | 성내 | - | - | - | - | - | - | 397 | 379 | 382 | 447 | 468 | 402 | - | - | -
07-005-113-00100 | 거문들마을회 | 거문들길82(삼락동 951) | 가정용 | 가정용 | 삼락동 | 대신동 | 성내 | - | - | - | - | - | - | 0 | 0 | 5 | 21 | 25 | 10 | - | - | -
07-005-114-00000 | 유태근 | 거문들길69(삼락동 892-2) | 일반용 | 일반용 | 삼락동 | 대신동 | 성내 | - | - | - | - | - | - | 538 | 471 | 458 | 438 | 434 | 472 | - | - | -
07-005-115-00000 | 나주문 | 거문들길73(삼락동 892-1) | 가정용 | 가정용 | 삼락동 | 대신동 | 성내 | - | - | - | - | - | - | 217 | 285 | 551 | 270 | 145 | 154 | - | - | -
07-005-130-00000 | 김천시장(삼락펌프장)환경사업소 | 삼락동 794-4 | 가정용 | 가정용 | 삼락동 | 대신동 | 성내 | - | - | - | - | - | - | 60 | 63 | 36 | 92 | 69 | 604 | - | - | -
07-005-152-00000 | 송치종 | 대학로328(삼락동 1134) | 일반용 | 일반용 | 삼락동 | 대신동 | 성내 | - | - | - | - | - | - | 0 | 0 | 0 | 0 | 0 | 168 | - | - | -
07-006-001-00000 | 대구지법김천지원 | 물망골길39(삼락동 1224) | 일반용 | 일반용 | 삼락동 | 대신동 | 성내 | - | 3135 | 3337 | 3789 | 4323 | 4281 | 4226 | 4743 | 4887 | 3517 | 3168 | 2922 | 3033 | 3220 | 3003
07-006-001-00100 | 유갑득 | 삼락택지길64(삼락동 1283) | 일반용 | 일반용 | 삼락동 | 대신동 | 성내 | - | 7 | 9 | 11 | 2 | 5 | 3 | 2 | 0 | 0 | 0 | 6 | 5 | 4 | 5
07-006-002-00000 | 대구지검김천지청 | 물망골길33(삼락동 1222) | 일반용 | 일반용 | 삼락동 | 대신동 | 성내 | - | 10880 | 13604 | 10554 | 10046 | 9722 | 4452 | 3692 | 3174 | 3451 | 4626 | 4303 | 5096 | 4889 | 6048
07-006-003-00000 | 백성모 | 물망골길36(삼락동 1241 3층) | 일반용 | 일반용 | 삼락동 | 대신동 | 성내 | - | 861 | 399 | 209 | 151 | 103 | 82 | 269 | 326 | 204 | 67 | 130 | 709 | 63 | 81
07-006-003-00100 | 이세원 | 물망골길8-16(삼락동 1238) | 일반용 | 일반용 | 삼락동 | 대신동 | 성내 | - | 0 | 0 | 9 | 128 | 65 | 22 | 14 | 19 | 18 | 30 | 102 | 318 | 186 | 17
07-006-004-00000 | 이인구 | 물망골길8-18(삼락동 1239 ) | 일반용 | 일반용 | 삼락동 | 대신동 | 성내 | - | 129 | 136 | 139 | 167 | 124 | 112 | 148 | 93 | 80 | 96 | 88 | 100 | 107 | 73
07-006-005-00000 | 홍준기(우종훈) | 물망골길30(삼락동 1240) | 일반용 | 일반용 | 삼락동 | 대신동 | 성내 | - | 251 | 173 | 255 | 189 | 24 | 0 | 28 | 112 | 809 | 453 | 330 | 233 | 295 | 329
07-006-006-00000 | 김인수 | 물망골길36-6(삼락동 1243) | 일반용 | 일반용 | 삼락동 | 대신동 | 성내 | - | 112 | 168 | 94 | 85 | 72 | 151 | 81 | 157 | 56 | 37 | 39 | 27 | 58 | 74
07-006-007-00000 | 이종덕 | 물망골길36-4(삼락동 1242) | 일반용 | 일반용 | 삼락동 | 대신동 | 성내 | - | 163 | 137 | 137 | 92 | 105 | 141 | 170 | 124 | 92 | 149 | 176 | 148 | 78 | 127
07-006-008-00000 | 장명익(3층 김동식) | 물망골길38(삼락동 1252) | 일반용 | 일반용 | 삼락동 | 대신동 | 성내 | - | 394 | 332 | 215 | 100 | 105 | 90 | 88 | 57 | 421 | 239 | 127 | 365 | 311 | 188
07-006-009-00000 | 정창수 | 물망골길42(삼락동 1253) | 일반용 | 일반용 | 삼락동 | 대신동 | 성내 | - | 502 | 429 | 423 | 510 | 527 | 125 | 348 | 291 | 119 | 81 | 95 | 289 | 293 | 210
07-006-010-00000 | 오칠성 | 물망골길48(삼락동 1254) | 일반용 | 일반용 | 삼락동 | 대신동 | 성내 | - | 633 | 936 | 570 | 692 | 629 | 265 | 325 | 288 | 156 | 147 | 143 | 139 | 147 | 166
07-006-011-00000 | 백은희 | 물망골길50(삼락동 1255) | 일반용 | 일반용 | 삼락동 | 대신동 | 성내 | - | 533 | 310 | 525 | 662 | 638 | 537 | 509 | 534 | 555 | 581 | 527 | 548 | 600 | 406
07-006-012-00000 | 권태봉 | 물망골길35-5(삼락동 1262) | 일반용 | 일반용 | 삼락동 | 대신동 | 성내 | - | 357 | 323 | 361 | 366 | 387 | 330 | 312 | 263 | 275 | 261 | 256 | 328 | 216 | 262
07-006-013-00000 | 이경훈 | 물망골길12(삼락동 1226) | 일반용 | 일반용 | 삼락동 | 대신동 | 성내 | - | 539 | 434 | 442 | 429 | 364 | 422 | 290 | 312 | 326 | 329 | 351 | 306 | 305 | 329
07-006-013-00100 | 송주열 | 물망골길8-6(삼락동 1234) | 일반용 | 일반용 | 삼락동 | 대신동 | 성내 | - | 110 | 97 | 70 | 59 | 85 | 43 | 28 | 12 | 21 | 6 | 16 | 13 | 1 | 6
07-006-014-00000 | 대한지적공사 | 삼락택지길28(삼락동 1186) | 일반용 | 일반용 | 삼락동 | 대신동 | 성내 | - | 155 | 500 | 416 | 65 | 55 | 37 | 44 | 112 | 80 | 96 | 151 | 133 | 128 | 247
07-006-015-00000 | 박주용(법무법인송정) | 삼락택지길63(삼락동 1244) | 일반용 | 일반용 | 삼락동 | 대신동 | 성내 | - | 152 | 264 | 224 | 52 | 133 | 135 | 99 | 88 | 188 | 197 | 46 | 134 | 113 | 45
07-006-016-00000 | 임재상 | 삼락택지길59(삼락동 1245) | 일반용 | 일반용 | 삼락동 | 대신동 | 성내 | - | 257 | 236 | 202 | 366 | 331 | 335 | 334 | 349 | 436 | 361 | 359 | 394 | 398 | 389
07-006-016-00200 | 정홍식 | 삼락택지길57(삼락동) | 일반용 | 일반용 | 삼락동 | 대신동 | 성내 | - | 0 | 0 | 0 | 0 | 0 | - | - | - | - | - | - | - | - | 2
07-006-017-00000 | 방명수 | 삼락택지3길21(삼락동 1291) | 가정용 | 가정용 | 삼락동 | 대신동 | 성내 | - | 290 | 287 | 285 | 300 | 337 | 427 | 412 | 333 | 336 | 318 | 238 | 269 | 263 | 223
07-006-017-00100 | 태산기업주식회사 | 삼락택지1길9(삼락동 1264) | 가정용 | 가정용 | 삼락동 | 대신동 | 성내 | - | 53 | 75 | 102 | 109 | 79 | 108 | 0 | 0 | 0 | 0 | 0 | 7 | 191 | 188
07-006-017-00400 | 조옥희(송인) | 삼락택지3길13(삼락동 1273) | 일반용 | 일반용 | 삼락동 | 대신동 | 성내 | - | 0 | 0 | 47 | 319 | 220 | 282 | 222 | 194 | 161 | 167 | 140 | 107 | 30 | 50
07-006-018-00000 | 이영형 | 물망골길36-7(삼락동 1261) | 일반용 | 일반용 | 삼락동 | 대신동 | 성내 | - | 212 | 236 | 246 | 230 | 235 | 255 | 284 | 335 | 356 | 354 | 450 | 286 | 445 | 453
07-006-019-00000 | 손인호 | 삼락택지길73(삼락동 1260) | 일반용 | 일반용 | 삼락동 | 대신동 | 성내 | - | 811 | 780 | 1403 | 1585 | 1729 | 1001 | 777 | 674 | 367 | 312 | 131 | 244 | 210 | 214
07-006-019-00100 | 김영수 | 삼락택지길77(삼락동 1259) | 일반용 | 일반용 | 삼락동 | 대신동 | 성내 | - | 0 | 0 | 0 | 98 | 649 | 526 | 521 | 413 | 254 | 295 | 352 | 428 | 196 | 219
07-006-020-00000 | 김용미 | 삼락택지길62(삼락동 1282) | 일반용 | 일반용 | 삼락동 | 대신동 | 성내 | - | - | - | - | - | - | 0 | 0 | 0 | 21 | 63 | 59 | - | - | -
07-006-021-00000 | 이동식 | 삼락택지길58(삼락동 1280) | 일반용 | 일반용 | 삼락동 | 대신동 | 성내 | - | 0 | 0 | 91 | 735 | 824 | 823 | 685 | 720 | 506 | 672 | 584 | 640 | 783 | 821
07-006-023-00000 | 김영숙 | 삼락택지길54(삼락동 1278) | 일반용 | 일반용 | 삼락동 | 대신동 | 성내 | - | 0 | 0 | 0 | 0 | 0 | 129 | 223 | 351 | 221 | 572 | 665 | 583 | 530 | 525
07-006-024-00000 | 강영배 | 삼락택지길50(삼락동 1277) | 가정용 | 가정용 | 삼락동 | 대신동 | 성내 | - | 0 | 0 | 0 | 0 | 0 | 0 | 0 | 0 | 296 | 259 | 309 | 280 | 335 | 427
07-006-025-00000 | 박도정 | 삼락동 1267 | 일반용 | 일반용 | 삼락동 | 대신동 | 성내 | - | 0 | 0 | 0 | 0 | 0 | 0 | 0 | 0 | 0 | 0 | 10 | 121 | 52 | 80
07-006-025-00200 | 김병훈 | 삼락택지1길3(삼락동 1266) | 가정용 | 가정용 | 삼락동 | 대신동 | 성내 | - | 0 | 0 | 0 | 0 | 0 | 0 | 0 | 0 | 0 | 0 | 0 | 202 | 373 | 318
07-006-027-00000 | 김용미 | 삼락택지길70(삼락동 107-4) | 일반용 | 일반용 | 삼락동 | 대신동 | 성내 | - | 0 | 0 | 0 | 0 | 0 | 0 | 36 | 23 | 23 | 29 | 35 | 70 | 11 | 0
07-006-027-00300 | 김용미 | 삼락택지길74(삼락동 107-2) | 일반용 | 일반용 | 삼락동 | 대신동 | 성내 | - | 0 | 0 | 0 | 0 | 0 | - | - | - | - | - | - | 5 | 9 | 208
07-006-040-00000 | 김천명성교회 | 물망골길57-48(삼락동 73-1) | 일반용 | 일반용 | 삼락동 | 대신동 | 성내 | - | 0 | 0 | 0 | 0 | 0 | 64 | 336 | 830 | 1098 | 1099 | 752 | 624 | 490 | 621
07-006-040-00200 | 전제균 | 물망골길57-42(삼락동 85) | 일반용 | 일반용 | 삼락동 | 대신동 | 성내 | - | 0 | 0 | 0 | 0 | 0 | 0 | 0 | 0 | 36 | 564 | 1081 | 1248 | 498 | 1362
07-006-045-00000 | 정해명 | 삼락동 1302 | 가정용 | 가정용 | 삼락동 | 대신동 | 성내 | - | 0 | 0 | 0 | 0 | 0 | 0 | 0 | 0 | 0 | 0 | 12 | 229 | 40 | 2
07-006-050-00000 | 김웅수 | 삼락택지길104(교동 954) | 일반용 | 일반용 | 교동 | 대신동 | 성내 | - | 593 | 509 | 649 | 726 | 553 | 671 | 596 | 398 | 459 | 661 | 661 | 561 | 526 | 498
07-006-050-00300 | 정창배 | 교동택지5길2(교동 956) | 일반용 | 일반용 | 교동 | 대신동 | 성내 | - | 0 | 0 | 0 | 0 | 0 | 0 | 0 | 0 | 0 | 105 | 18 | 28 | 16 | 121
07-006-050-00500 | 김미성 | 교동택지5길6(교동 957) | 일반용 | 일반용 | 교동 | 대신동 | 성내 | - | 0 | 0 | 0 | 0 | 0 | 0 | 0 | 0 | 0 | 0 | 49 | 164 | 189 | 205
07-006-052-00000 | 백정식 | 교동택지5길22(교동 970) | 가정용 | 가정용 | 교동 | 대신동 | 성내 | - | 715 | 918 | 739 | 776 | 649 | 699 | 494 | 391 | 438 | 516 | 469 | 480 | 647 | 346
07-006-053-00000 | 최강호 | 교동택지4길3(교동 978) | 일반용 | 일반용 | 교동 | 대신동 | 성내 | - | 65 | 97 | 114 | 67 | 157 | 151 | 172 | 118 | 75 | 103 | 229 | 147 | 67 | 47
07-006-053-00400 | 임춘화 | 교동택지5길40(교동 976) | 가정용 | 가정용 | 교동 | 대신동 | 성내 | - | 0 | 0 | 0 | 0 | 0 | - | - | - | - | - | - | 92 | 206 | 174
07-006-055-00000 | 임치우 | 교동택지5길36(교동 975) | 가정용 | 가정용 | 교동 | 대신동 | 성내 | - | 312 | 278 | 277 | 273 | 278 | 245 | 246 | 261 | 252 | 213 | 210 | 211 | 215 | 173
07-006-057-00000 | 손상철 | 구읍길180(교동 963) | 일반용 | 일반용 | 교동 | 대신동 | 성내 | - | 0 | 0 | 0 | 0 | 9 | 58 | 201 | 240 | 232 | 412 | 433 | 362 | 305 | 221
07-006-057-00200 | 윤경수 | 구읍길178(교동 962) | 일반용 | 일반용 | 교동 | 대신동 | 성내 | - | 0 | 0 | 0 | 0 | 0 | 0 | 0 | 0 | 111 | 163 | 144 | 127 | 115 | 99
07-006-058-00000 | 백승화 | 교동 965 | 일반용 | 일반용 | 교동 | 대신동 | 성내 | - | 0 | 0 | 0 | 0 | 0 | 161 | 265 | 263 | 199 | 0 | 0 | 0 | 0 | 0
07-006-060-00000 | 김혜정 | 구읍길188-6(교동 967) | 일반용 | 일반용 | 교동 | 대신동 | 성내 | - | 0 | 0 | 0 | 0 | 0 | 0 | 0 | 30 | 40 | 46 | 32 | 33 | 29 | 29
07-006-061-00000 | 안재연 | 교동 952 | 일반용 | 일반용 | 교동 | 대신동 | 성내 | - | 0 | 0 | 0 | 0 | 0 | - | - | - | - | - | - | - | - | 15
07-006-063-00000 | 코아루아파트1차 | 삼락택지길132(교동 950) | 가정용 | 가정용 | 교동 | 대신동 | 성내 | - | 0 | 0 | 0 | 0 | 50238 | 121268 | 130246 | 133263 | 138445 | 138409 | 137098 | 144338 | 147869 | 150882
07-006-063-00400 | 이영숙 | 삼락택지길158(교동 244) | 일반용 | 일반용 | 교동 | 대신동 | 성내 | - | 0 | 0 | 0 | 0 | 0 | 0 | 29 | 208 | 485 | 213 | 138 | 137 | 165 | 236
07-006-064-00000 | 한국토지신탁(상가) | 삼락택지길134(교동 950) | 일반용 | 일반용 | 교동 | 대신동 | 성내 | - | 0 | 0 | 0 | 0 | 341 | 680 | 628 | 561 | 578 | 664 | 685 | 811 | 698 | 609
07-006-065-00000 | 코아루아파트2차 | 삼락택지길137(삼락동 1299외1필) | 가정용 | 가정용 | 삼락동 | 대신동 | 성내 | - | 0 | 0 | 0 | 0 | 312 | 38023 | 59140 | 61105 | 62644 | 62985 | 61620 | 62608 | 62615 | 65277
07-006-066-00000 | 박희원 | 삼락택지길109(삼락동 1311) | 일반용 | 일반용 | 삼락동 | 대신동 | 성내 | - | 0 | 0 | 0 | 0 | 26 | 204 | 337 | 203 | 298 | 200 | 179 | 307 | 261 | 249
07-006-066-00100 | 이은지 | 삼락동 1312 | 일반용 | 일반용 | 삼락동 | 대신동 | 성내 | - | 0 | 0 | 0 | 0 | 0 | - | - | - | - | - | - | - | - | -
07-006-066-00400 | 박희숙 | 삼락동 1314 | 일반용 | 일반용 | 삼락동 | 대신동 | 성내 | - | 0 | 0 | 0 | 0 | 0 | - | - | - | - | - | - | - | - | 362
07-006-071-00000 | 김대선 | 삼락택지2길3(삼락동 1210) | 일반용 | 일반용 | 삼락동 | 대신동 | 성내 | - | 0 | 0 | 293 | 3449 | 4761 | 4706 | 4349 | 4194 | 4048 | 3549 | 2829 | 2709 | 2102 | 2120
07-006-080-00000 | 박석주 | 신가네고기촌(삼락동1197) | 일반용 | 일반용 | 삼락동 | 대신동 | 성내 | - | 0 | 0 | 83 | 673 | 717 | 457 | 457 | 456 | 469 | 317 | 409 | 427 | 406 | 440
07-006-082-00000 | 송노미 | 삼락택지2길22(삼락동 1183) | 가정용 | 가정용 | 삼락동 | 대신동 | 성내 | - | 0 | 0 | 0 | 0 | 0 | 0 | 0 | 339 | 574 | 451 | 393 | 460 | 409 | 265
07-006-082-00200 | 장영재 | 삼락동 1182(유토피아) | 일반용 | 일반용 | 삼락동 | 대신동 | 성내 | - | 0 | 0 | 0 | 0 | 0 | - | - | - | - | - | - | 0 | 173 | 1187
07-006-085-00000 | 김정희 | 삼락동 1206 | 일반용 | 일반용 | 삼락동 | 대신동 | 성내 | - | 0 | 0 | 0 | 0 | 0 | - | - | - | - | - | - | - | - | 1
07-006-088-00000 | 김동현 | 삼락택지2길38(삼락동 1192) | 일반용 | 일반용 | 삼락동 | 대신동 | 성내 | - | 0 | 0 | 0 | 0 | 0 | 0 | 0 | 0 | 36 | 17 | 19 | 161 | 62 | 20
07-006-088-00200 | 이재훈(세광에비앙) | 삼락택지2길34(삼락동 1191) | 가정용 | 가정용 | 삼락동 | 대신동 | 성내 | - | 0 | 0 | 0 | 0 | 0 | - | - | - | - | - | - | 0 | 679 | 3276
07-006-088-00300 | 이재훈 | 삼락동 1191,아파트상가 | 가정용 | 가정용 | 삼락동 | 대신동 | 성내 | - | 0 | 0 | 0 | 0 | 0 | - | - | - | - | - | - | 0 | 17 | 77
07-006-090-00000 | 장인녕(탑모텔) | 삼락택지2길26-6(삼락동 1180) | 일반용 | 일반용 | 삼락동 | 대신동 | 성내 | - | 0 | 0 | 1779 | 3670 | 4324 | 3883 | 4402 | 4210 | 3955 | 4133 | 4284 | 3786 | 3225 | 3230
07-006-090-00200 | 손순애(다산오피스텔) | 김천시 삼락택지길6(삼락동 1181) | 가정용 | 가정용 | 삼락동 | 대신동 | 성내 | - | 0 | 0 | 0 | 0 | 0 | 0 | 0 | 0 | 0 | 0 | 46 | 1802 | 1282 | 1776
07-006-092-00000 | 김명순 | 삼락택지길1(삼락동 1174) | 일반용 | 일반용 | 삼락동 | 대신동 | 성내 | - | 0 | 0 | 0 | 23 | 226 | 103 | 108 | 131 | 40 | 126 | 102 | 588 | 884 | 1096
07-006-100-00000 | 백순옥 | 문당길170-19(삼락동 25-7) | 가정용 | 가정용 | 삼락동 | 대신동 | 성내 | - | 0 | 0 | 0 | 0 | 132 | 315 | 331 | 352 | 307 | 263 | 177 | 145 | 126 | 101
07-006-101-00000 | 정희영 | 문당길170-25(삼락동 25-2) | 일반용 | 일반용 | 삼락동 | 대신동 | 성내 | - | 0 | 0 | 0 | 75 | 343 | 570 | 445 | 540 | 642 | 583 | 639 | 539 | 525 | 373
07-006-122-00000 | 양철배 | 문당동 206-1 | 일반용 | 일반용 | 문당동 | 대신동 | 성내 | - | 0 | 0 | 0 | 0 | 0 | - | - | - | - | - | - | 0 | 196 | 283
07-007-002-00000 | 김석화 | 문산길29-28(교동 2-1) | 가정용 | 가정용 | 교동 | 대신동 | 성내 | - | 268 | 297 | 305 | 223 | 216 | 256 | 242 | 214 | 254 | 193 | 217 | 209 | 206 | 200
07-007-004-00000 | 최영택 | 문당동 2-1 | 가정용 | 가정용 | 문당동 | 대신동 | 성내 | - | 344 | 382 | 246 | 23 | 30 | 206 | 152 | 155 | 57 | 39 | 86 | 42 | 79 | 131
07-007-005-00000 | 임순오 | 문산길29-20(문당동 370-9) | 가정용 | 가정용 | 문당동 | 대신동 | 성내 | - | 121 | 163 | 184 | 202 | 222 | 147 | 233 | 281 | 115 | 214 | 262 | 107 | 107 | 102
07-007-006-00000 | 이근식 | 문산길29-13(문당동 370-45) | 가정용 | 가정용 | 문당동 | 대신동 | 성내 | - | 152 | 122 | 132 | 108 | 128 | 117 | 104 | 117 | 121 | 118 | 117 | 112 | 103 | 74
07-007-007-00000 | 김옥자 | 문산길29-11(문당동 370-46) | 가정용 | 가정용 | 문당동 | 대신동 | 성내 | - | 227 | 245 | 228 | 170 | 180 | 199 | 187 | 194 | 174 | 181 | 226 | 221 | 223 | 256
07-007-008-00000 | 민병성 | 문산길29-9(문당동 370-43) | 가정용 | 가정용 | 문당동 | 대신동 | 성내 | - | 562 | 142 | 196 | 191 | 171 | 199 | 177 | 141 | 114 | 123 | 122 | 127 | 100 | 131
07-007-009-00000 | 김득술 | 문산길29-5(문당동 370-42) | 가정용 | 가정용 | 문당동 | 대신동 | 성내 | - | 181 | 153 | 141 | 139 | 150 | 162 | 165 | 177 | 181 | 87 | 93 | 80 | 85 | 83
07-007-010-00000 | 남덕배 | 문산길27(문당동 370-39) | 가정용 | 가정용 | 문당동 | 대신동 | 성내 | - | 345 | 256 | 386 | 317 | 290 | 290 | 316 | 140 | 103 | 141 | 104 | 168 | 192 | 208
07-007-011-00000 | 배성철 | 문산길23(문당동 370-38) | 가정용 | 가정용 | 문당동 | 대신동 | 성내 | - | 574 | 707 | 822 | 693 | 625 | 523 | 559 | 419 | 533 | 295 | 291 | 274 | 223 | 173
07-007-012-00000 | 임정태 | 문산길19-6(문당동 370-40) | 가정용 | 가정용 | 문당동 | 대신동 | 성내 | - | 292 | 435 | 299 | 287 | 293 | 208 | 226 | 215 | 231 | 224 | 303 | 208 | 198 | 152
07-007-013-00000 | 최영운 | 문산길19-10(문당동 370-41) | 가정용 | 가정용 | 문당동 | 대신동 | 성내 | - | 211 | 138 | 188 | 154 | 170 | 172 | 157 | 139 | 213 | 246 | 238 | 215 | 437 | 475
07-007-014-00000 | 김상준 | 문산길19-12(문당동 370-51) | 가정용 | 가정용 | 문당동 | 대신동 | 성내 | - | 40 | 51 | 37 | 61 | 3 | 3 | 0 | 2 | 3 | 0 | 17 | 0 | 0 | 0
07-007-015-00000 | 김상진 | 문산길19-14(문당동 370-50) | 가정용 | 가정용 | 문당동 | 대신동 | 성내 | - | 322 | 306 | 376 | 358 | 341 | 233 | 205 | 185 | 255 | 333 | 249 | 218 | 222 | 223
07-007-016-00000 | 김영길 | 문당동 370-53 | 가정용 | 가정용 | 문당동 | 대신동 | 성내 | - | 0 | 0 | 0 | 6 | 40 | 21 | 50 | 18 | 8 | 5 | 10 | 6 | 12 | 5
07-007-017-00000 | 이근태 | 문산길19-23(문당동 370-55) | 가정용 | 가정용 | 문당동 | 대신동 | 성내 | - | 168 | 134 | 125 | 216 | 231 | 209 | 208 | 175 | 161 | 124 | 154 | 204 | 152 | 138
07-007-018-00000 | 윤운채 | 문산길19-21(문당동 370-56) | 가정용 | 가정용 | 문당동 | 대신동 | 성내 | - | 48 | 70 | 79 | 109 | 96 | 76 | 72 | 171 | 259 | 240 | 180 | 188 | 171 | 190
07-007-019-00000 | 전완식 | 문산길19-17(문당동 2-1) | 가정용 | 가정용 | 문당동 | 대신동 | 성내 | - | 160 | 186 | 152 | 215 | 262 | 184 | 150 | 133 | 117 | 127 | 115 | 128 | 134 | 180
07-007-020-00000 | 임동학 | 문산길19-15(문당동 370-58) | 가정용 | 가정용 | 문당동 | 대신동 | 성내 | - | 179 | 127 | 173 | 146 | 156 | 135 | 155 | 162 | 188 | 205 | 179 | 201 | 209 | 266
07-007-022-00000 | 김경수 | 문산길19-1(문당동 370-59) | 가정용 | 가정용 | 문당동 | 대신동 | 성내 | - | 89 | 107 | 96 | 72 | 76 | 174 | 43 | 78 | 47 | 62 | 33 | 15 | 12 | 21
07-007-023-00000 | 금산문산마을회관 | 문산길17-7(문당동 2-1) | 가정용 | 가정용 | 문당동 | 대신동 | 성내 | - | 41 | 86 | 122 | 150 | 198 | 133 | 170 | 103 | 120 | 141 | 171 | 213 | 168 | 75
07-007-023-00100 | 오병근 | 문산방천길169(문당동 367) | 가정용 | 가정용 | 문당동 | 대신동 | 성내 | - | 0 | 24 | 44 | 34 | 35 | 64 | 23 | 21 | 3 | 6 | 180 | 156 | 135 | 125
07-007-025-00000 | 이경임 | 문산방천길161(문당동 326) | 가정용 | 가정용 | 문당동 | 대신동 | 성내 | - | 92 | 241 | 200 | 307 | 92 | 100 | 98 | 107 | 79 | 128 | 345 | 131 | 82 | 101
07-007-025-00100 | 김임순 | 문산길9(문당동 233-1) | 가정용 | 가정용 | 문당동 | 대신동 | 성내 | - | 477 | 496 | 414 | 456 | 429 | 419 | 437 | 441 | 445 | 463 | 434 | 419 | 405 | 452
07-007-025-00300 | 최영배 | 문당동 232-6 | 일반용 | 일반용 | 문당동 | 대신동 | 성내 | - | 0 | 0 | 160 | 329 | 315 | 170 | 730 | 72 | 94 | 289 | 141 | 85 | 103 | 94
07-007-026-00000 | 김임순 | 문당동 370-63 | 가정용 | 가정용 | 문당동 | 대신동 | 성내 | - | 0 | 0 | 0 | 5 | 11 | 10 | 16 | 6 | 4 | 5 | 5 | 11 | 43 | 5
07-007-027-00000 | 장화준 | 문산길29-8(문당동 370-8) | 가정용 | 가정용 | 문당동 | 대신동 | 성내 | - | 199 | 154 | 256 | 254 | 217 | 241 | 269 | 262 | 165 | 219 | 210 | 55 | 0 | 0
07-007-028-00000 | 오문업 | 문산길29-4(문당동 370) | 가정용 | 가정용 | 문당동 | 대신동 | 성내 | - | 253 | 226 | 138 | 135 | 216 | 235 | 257 | 166 | 136 | 77 | 86 | 97 | 77 | 88
07-007-029-00000 | 조태순 | 문산길29-2(문당동 370-17) | 가정용 | 가정용 | 문당동 | 대신동 | 성내 | - | 263 | 311 | 291 | 422 | 243 | 293 | 291 | 276 | 151 | 0 | 0 | 0 | 0 | 0
07-007-030-00000 | 조용우 | 문산길26(문당동 370-31) | 가정용 | 가정용 | 문당동 | 대신동 | 성내 | - | 290 | 214 | 250 | 211 | 224 | 230 | 235 | 253 | 228 | 208 | 206 | 191 | 170 | 171
07-007-031-00000 | 정운택 | 문산길31-4(문당동 370-15) | 가정용 | 가정용 | 문당동 | 대신동 | 성내 | - | 192 | 193 | 431 | 315 | 213 | 247 | 224 | 120 | 55 | 114 | 1 | 56 | 60 | 63
07-007-032-00000 | 김연희 | 문산길35(문당동 2-2) | 가정용 | 가정용 | 문당동 | 대신동 | 성내 | - | 72 | 62 | 57 | 69 | 78 | 73 | 64 | 72 | 81 | 105 | 108 | 78 | 140 | 63
07-007-033-00000 | 김찬수 | 문산길36(문당동 370-30) | 가정용 | 가정용 | 문당동 | 대신동 | 성내 | - | 32 | 56 | 32 | 24 | 30 | 69 | 113 | 66 | 83 | 77 | 78 | 82 | 72 | 99
07-007-034-00000 | 김용식 | 문산길39(문당동 370-2) | 가정용 | 가정용 | 문당동 | 대신동 | 성내 | - | 147 | 108 | 265 | 258 | 228 | 245 | 228 | 257 | 369 | 389 | 379 | 404 | 379 | 391
07-007-035-00000 | 전국정 | 문산길38-4(문당동 2-2) | 가정용 | 가정용 | 문당동 | 대신동 | 성내 | - | 42 | 62 | 36 | 51 | 46 | 45 | 46 | 44 | 50 | 67 | 45 | 120 | 107 | 93
07-007-036-00000 | 박노용(조가인) | 문산길38-6(문당동 370-29) | 가정용 | 가정용 | 문당동 | 대신동 | 성내 | - | 83 | 72 | 66 | 101 | 93 | 119 | 122 | 122 | 62 | 17 | 37 | 53 | 62 | 145
07-007-037-00000 | 최정구 | 문산길38-5(문당동 370-24) | 가정용 | 가정용 | 문당동 | 대신동 | 성내 | - | 42 | 29 | 63 | 53 | 50 | 47 | 44 | 58 | 60 | 64 | 68 | 86 | 63 | 61
07-007-038-00000 | 남기홍 | 문산길41(문당동 370-20) | 가정용 | 가정용 | 문당동 | 대신동 | 성내 | - | 358 | 332 | 383 | 367 | 330 | 345 | 294 | 314 | 494 | 466 | 413 | 374 | 321 | 304
07-007-038-00100 | 백성록 | 문산길41-6(문당동 162-9) | 가정용 | 가정용 | 문당동 | 대신동 | 성내 | - | 224 | 203 | 170 | 174 | 192 | 229 | 194 | 108 | 123 | 249 | 154 | 146 | 164 | 183
07-007-038-00400 | 김영희 | 문당동 162-28 | 가정용 | 가정용 | 문당동 | 대신동 | 성내 | - | 0 | 0 | 0 | 0 | 0 | - | - | - | - | - | - | - | - | 123
07-007-038-00500 | 정미자 | 문산길53(문당동 162-9) | 가정용 | 가정용 | 문당동 | 대신동 | 성내 | - | 0 | 0 | 0 | 0 | 0 | - | - | - | - | - | - | 99 | 213 | 215
07-007-039-00000 | 박흥식 | 문산길41-9(문당동 370) | 가정용 | 가정용 | 문당동 | 대신동 | 성내 | - | 16 | 24 | 18 | 28 | 26 | 22 | 36 | 49 | 81 | 35 | 134 | 0 | 0 | 0
07-007-040-00000 | 백성희 | 문산길41-7(문당동 370) | 가정용 | 가정용 | 문당동 | 대신동 | 성내 | - | 271 | 300 | 436 | 511 | 498 | 439 | 95 | 29 | 136 | 0 | 16 | 32 | 44 | 192
07-007-041-00000 | 정은숙 | 문당동 370-11 | 가정용 | 가정용 | 문당동 | 대신동 | 성내 | - | 0 | 0 | 0 | 13 | 0 | 0 | 0 | 0 | 0 | 0 | 0 | 0 | 0 | 0
07-007-042-00000 | 김평열 | 문산길41-17(문당동 370-10) | 가정용 | 가정용 | 문당동 | 대신동 | 성내 | - | 315 | 300 | 254 | 366 | 347 | 319 | 351 | 362 | 359 | 367 | 385 | 412 | 355 | 363
07-007-043-00000 | 배정근 | 문당길220(문당동 2-2) | 가정용 | 가정용 | 문당동 | 대신동 | 성내 | - | 224 | 266 | 270 | 82 | 188 | 71 | 65 | 76 | 73 | 97 | 88 | 151 | 96 | 108
07-007-043-00100 | 최정수 | 문당동 143-58 | 가정용 | 가정용 | 문당동 | 대신동 | 성내 | - | 86 | 82 | 35 | 0 | 6 | 0 | 1 | 0 | 0 | 0 | 0 | 0 | 0 | 1
07-007-044-00000 | 조영숙 | 문당길218(문당동 164) | 가정용 | 가정용 | 문당동 | 대신동 | 성내 | - | 252 | 315 | 421 | 234 | 270 | 275 | 266 | 279 | 213 | 243 | 274 | 218 | 257 | 245
07-007-045-00000 | 오문화 | 문당길214(문당동 164) | 가정용 | 가정용 | 문당동 | 대신동 | 성내 | - | 132 | 230 | 325 | 327 | 373 | 356 | 388 | 368 | 333 | 298 | 327 | 298 | 335 | 340
07-007-045-00100 | 차봉호외3 | 문당길206-3(문당동 164-14) | 일반용 | 일반용 | 문당동 | 대신동 | 성내 | - | 40 | 29 | 70 | 38 | 19 | 0 | 0 | 0 | 0 | 0 | 4 | 13 | 0 | 0
07-007-045-00600 | 김하정 | 김천시 문당길219(문당동 163-1) | 가정용 | 가정용 | 문당동 | 대신동 | 성내 | - | 0 | 0 | 0 | 0 | 0 | 0 | 434 | 602 | 539 | 539 | 517 | 538 | 578 | 481
07-007-046-00000 | 김옥이 | 문당길224(문당동 2-2) | 가정용 | 가정용 | 문당동 | 대신동 | 성내 | - | 141 | 140 | 127 | 110 | 114 | 108 | 117 | 117 | 132 | 142 | 126 | 126 | 110 | 165
07-007-048-00000 | 서이자 | 문당길228(문당동 164-18) | 가정용 | 가정용 | 문당동 | 대신동 | 성내 | - | 175 | 155 | 178 | 160 | 286 | 256 | 159 | 208 | 191 | 154 | 236 | 109 | 119 | 103
07-007-049-00000 | 김창환 | 문당길232-4(문당동 164-33) | 가정용 | 가정용 | 문당동 | 대신동 | 성내 | - | 523 | 482 | 417 | 448 | 434 | 386 | 234 | 261 | 138 | 273 | 302 | 274 | 276 | 306
07-007-049-00100 | 조재일 | 문당길232-5(문당동 164-7) | 가정용 | 가정용 | 문당동 | 대신동 | 성내 | - | 170 | 149 | 146 | 140 | 452 | 140 | 158 | 179 | 291 | 242 | 242 | 216 | 158 | 290
07-007-050-00000 | 오낙온 | 문산1길3-3(문당동 164-29) | 가정용 | 가정용 | 문당동 | 대신동 | 성내 | - | 333 | 344 | 370 | 396 | 382 | 414 | 436 | 294 | 341 | 278 | 237 | 281 | 248 | 336
07-007-052-00000 | 서용길 | 문산1길7(문당동 164-31) | 가정용 | 가정용 | 문당동 | 대신동 | 성내 | - | 151 | 101 | 106 | 162 | 136 | 118 | 143 | 191 | 220 | 217 | 190 | 209 | 110 | 97
07-007-052-00100 | 임복년 | 문산1길13-2(문당동 164-38) | 가정용 | 가정용 | 문당동 | 대신동 | 성내 | - | 115 | 195 | 85 | 60 | 54 | 39 | 32 | 42 | 96 | 339 | 49 | 59 | 50 | 76
07-007-053-00000 | 최광성 | 문산1길13-3(문당동 2-2) | 가정용 | 가정용 | 문당동 | 대신동 | 성내 | - | 133 | 132 | 152 | 154 | 148 | 100 | 105 | 93 | 83 | 84 | 117 | 90 | 72 | 78
07-007-054-00000 | 이한주 | 배천3길11(문당동 347) | 가정용 | 가정용 | 문당동 | 대신동 | 성내 | - | 57 | 59 | 75 | 88 | 7 | 4 | 0 | 0 | 0 | 0 | 0 | 4 | 1 | 33
07-007-054-00200 | 배호영1 | 배천3길13(문당동 347-8) | 가정용 | 가정용 | 문당동 | 대신동 | 성내 | - | 0 | 0 | 0 | 0 | 0 | 0 | 0 | 121 | 41 | 14 | 19 | 58 | 24 | 26
07-007-054-00300 | 배호영2 | 배천3길13(문당동 347-15) | 가정용 | 가정용 | 문당동 | 대신동 | 성내 | - | 0 | 0 | 0 | 0 | 0 | 0 | 0 | 171 | 492 | 302 | 316 | 377 | 356 | 248
07-007-055-00000 | 이상근 | 배천3길15(금산동 147) | 가정용 | 가정용 | 문당동 | 대신동 | 성내 | - | 134 | 113 | 142 | 146 | 192 | 360 | 111 | 101 | 122 | 125 | 123 | 125 | 117 | 128
07-007-055-00100 | 이경규 | 배천3길20(문당동 350-6) | 가정용 | 가정용 | 문당동 | 대신동 | 성내 | - | 0 | 0 | 91 | 48 | 15 | 74 | 20 | 96 | 119 | 182 | 177 | 144 | 128 | 49
07-007-055-00200 | 나우빌라(가동201) | 배천3길14(문당동 350-1) | 가정용 | 가정용 | 문당동 | 대신동 | 성내 | - | 0 | 0 | 0 | 0 | 0 | 120 | 964 | 1727 | 1717 | 1790 | 2015 | 2538 | 2377 | 1958
07-007-056-00000 | 서종덕 | 배천3길19-4(금산동 347-1) | 가정용 | 가정용 | 문당동 | 대신동 | 성내 | - | 117 | 147 | 123 | 89 | 80 | 91 | 87 | 103 | 111 | 109 | 109 | 99 | 100 | 100
07-007-057-00000 | 박임생 | 배천3길19-8(문당동 347-15) | 가정용 | 가정용 | 문당동 | 대신동 | 성내 | - | 239 | 237 | 255 | 203 | 206 | 238 | 355 | 382 | 330 | 310 | 294 | 327 | 306 | 353
07-007-057-00100 | 백점순 | 배천3길19-7(문당동 347) | 가정용 | 가정용 | 문당동 | 대신동 | 성내 | - | 86 | 43 | 121 | 126 | 173 | 149 | 80 | 159 | 185 | 193 | 192 | 197 | 188 | 189
07-007-058-00000 | 김천석 | 배천2길32-14(문당동 347) | 가정용 | 가정용 | 문당동 | 대신동 | 성내 | - | 158 | 104 | 81 | 79 | 78 | 83 | 84 | 100 | 119 | 225 | 222 | 156 | 119 | 49
07-007-059-00000 | 강태영 | 배천2길32-10(문당동 2-3) | 가정용 | 가정용 | 문당동 | 대신동 | 성내 | - | 130 | 149 | 151 | 101 | 75 | 31 | 69 | 66 | 115 | 177 | 160 | 135 | 107 | 57
07-007-060-00000 | 배천마을회관 | 배천2길32-8(문당동 2-3) | 가정용 | 가정용 | 문당동 | 대신동 | 성내 | - | 68 | 70 | 49 | 75 | 96 | 89 | 85 | 426 | 859 | 159 | 52 | 96 | 169 | 313
07-007-061-00000 | 김철수 | 배천2길32-2(문당동 236) | 가정용 | 가정용 | 문당동 | 대신동 | 성내 | - | 73 | 78 | 58 | 62 | 73 | 170 | 151 | 101 | 90 | 151 | 154 | 185 | 163 | 184
07-007-062-00000 | 서종덕 | 배천2길32-9(문당동 284) | 가정용 | 가정용 | 문당동 | 대신동 | 성내 | - | 319 | 344 | 142 | 160 | 164 | 127 | 155 | 109 | 0 | 7 | 1 | 11 | 92 | 0
07-007-063-00000 | 김재열 | 배천2길32-11(문당동 304) | 가정용 | 가정용 | 문당동 | 대신동 | 성내 | - | 229 | 195 | 165 | 178 | 178 | 236 | 315 | 226 | 276 | 363 | 288 | 282 | 223 | 240
07-007-064-00000 | 이진웅 | 배천2길32-13(문당동 287) | 가정용 | 가정용 | 문당동 | 대신동 | 성내 | - | 224 | 176 | 180 | 203 | 201 | 221 | 198 | 185 | 203 | 188 | 200 | 177 | 185 | 210
07-007-065-00000 | 임상원 | 배천2길32-21(문당동 285) | 가정용 | 가정용 | 문당동 | 대신동 | 성내 | - | 93 | 91 | 94 | 146 | 99 | 80 | 66 | 69 | 106 | 148 | 149 | 164 | 149 | 131
07-007-066-00000 | 김원태 | 배천2길32-23(문당동 346) | 가정용 | 가정용 | 문당동 | 대신동 | 성내 | - | 88 | 125 | 81 | 140 | 118 | 115 | 45 | 53 | 126 | 99 | 96 | 79 | 67 | 0
07-007-067-00000 | 이희설 | 배천2길32-27(문당동 345) | 가정용 | 가정용 | 문당동 | 대신동 | 성내 | - | 3 | 70 | 57 | 5 | 6 | 3 | 1 | 1 | 4 | 23 | 12 | 1 | 4 | 5
07-007-068-00000 | 이희석 | 배천3길29(문당동 326) | 가정용 | 가정용 | 문당동 | 대신동 | 성내 | - | 81 | 74 | 124 | 145 | 152 | 235 | 96 | 78 | 160 | 127 | 159 | 289 | 429 | 226
07-007-069-00000 | 박창화 | 배천3길31(문당동 340) | 가정용 | 가정용 | 문당동 | 대신동 | 성내 | - | 291 | 308 | 340 | 349 | 341 | 350 | 376 | 353 | 374 | 345 | 287 | 323 | 287 | 314
07-007-070-00000 | 노경수 | 배천3길31-3(문당동 345) | 가정용 | 가정용 | 문당동 | 대신동 | 성내 | - | 91 | 79 | 94 | 152 | 161 | 57 | 72 | 54 | 192 | 106 | 116 | 101 | 164 | 191
07-007-071-00000 | 이상용 | 배천3길31-5(문당동 306) | 가정용 | 가정용 | 문당동 | 대신동 | 성내 | - | 493 | 458 | 522 | 449 | 477 | 560 | 493 | 523 | 532 | 459 | 450 | 372 | 230 | 301
07-007-072-00000 | 김태수 | 배천3길51-3(문당동 329) | 가정용 | 가정용 | 문당동 | 대신동 | 성내 | - | 119 | 98 | 101 | 113 | 127 | 127 | 99 | 136 | 144 | 137 | 187 | 129 | 138 | 212
07-007-073-00000 | 이상만 | 배천3길51-5(문당동 344) | 가정용 | 가정용 | 문당동 | 대신동 | 성내 | - | 63 | 61 | 61 | 68 | 118 | 73 | 63 | 50 | 48 | 57 | 65 | 61 | 102 | 481
07-007-074-00000 | 이종성 | 배천2길48(문당동 288) | 가정용 | 가정용 | 문당동 | 대신동 | 성내 | - | 290 | 181 | 331 | 384 | 359 | 381 | 368 | 392 | 428 | 422 | 407 | 388 | 383 | 357
07-007-074-00100 | 신옥철 | 배천3길54(문당동 298) | 가정용 | 가정용 | 문당동 | 대신동 | 성내 | - | 364 | 341 | 251 | 238 | 248 | 187 | 178 | 199 | 229 | 70 | 251 | 182 | 225 | 232
07-007-075-00000 | 박병윤 | 배천3길52-5(문당동 2-4) | 가정용 | 가정용 | 문당동 | 대신동 | 성내 | - | 114 | 143 | 146 | 130 | 105 | 143 | 118 | 101 | 114 | 117 | 137 | 131 | 146 | 243
07-007-076-00000 | 이상원 | 배천3길52-6(문당동 2-4) | 가정용 | 가정용 | 문당동 | 대신동 | 성내 | - | 41 | 85 | 29 | 31 | 21 | 33 | 28 | 8 | 0 | 0 | 0 | 0 | 0 | 0
07-007-076-00100 | 박용태 | 배천3길52-2(문당동 303) | 가정용 | 가정용 | 문당동 | 대신동 | 성내 | - | 224 | 193 | 159 | 175 | 199 | 224 | 233 | 275 | 249 | 228 | 272 | 235 | 251 | 234
07-007-076-00200 | 손재화 | 배천3길46-3(문당동 300) | 가정용 | 가정용 | 문당동 | 대신동 | 성내 | - | 423 | 232 | 184 | 294 | 140 | 91 | 79 | 97 | 92 | 69 | 69 | 76 | 71 | 85
07-007-077-00000 | 이응자(전환태) | 배천3길46-1(문당동 2-4) | 가정용 | 가정용 | 문당동 | 대신동 | 성내 | - | 510 | 891 | 621 | 806 | 660 | 547 | 182 | 214 | 186 | 209 | 221 | 255 | 333 | 183
07-007-078-00000 | 노정부 | 배천3길46-5(문당동 306) | 가정용 | 가정용 | 문당동 | 대신동 | 성내 | - | 151 | 160 | 297 | 435 | 299 | 169 | 157 | 172 | 144 | 152 | 123 | 118 | 107 | 120
07-007-079-00000 | 김철규 | 배천3길46-6(문당동 305) | 가정용 | 가정용 | 문당동 | 대신동 | 성내 | - | 130 | 114 | 145 | 169 | 230 | 164 | 149 | 145 | 453 | 224 | 132 | 189 | 151 | 178
07-007-080-00000 | 최종환 | 배천3길42(문당동 302) | 가정용 | 가정용 | 문당동 | 대신동 | 성내 | - | 105 | 88 | 110 | 114 | 139 | 122 | 111 | 111 | 108 | 125 | 113 | 112 | 175 | 145
07-007-081-00000 | 이도희 | 배천3길40(문당동 302) | 가정용 | 가정용 | 문당동 | 대신동 | 성내 | - | 136 | 131 | 176 | 144 | 157 | 129 | 137 | 103 | 120 | 137 | 133 | 161 | 142 | 138
07-007-081-00300 | 최중근 | 문당동 341 | 일반용 | 일반용 | 문당동 | 대신동 | 성내 | - | 0 | 0 | 0 | 0 | 0 | - | - | - | - | - | - | - | - | 48
07-007-083-00000 | 이용대 | 배천3길40-18(문당동 303) | 가정용 | 가정용 | 문당동 | 대신동 | 성내 | - | 326 | 297 | 380 | 355 | 365 | 343 | 301 | 272 | 255 | 239 | 261 | 323 | 294 | 291
07-007-085-00000 | 박래철 | 배천3길40-10(문당동 320) | 가정용 | 가정용 | 문당동 | 대신동 | 성내 | - | 0 | 0 | 0 | 0 | 0 | 0 | 0 | 0 | 6 | 18 | 63 | 79 | 77 | 78
07-007-085-00100 | 이재범 | 배천3길40-8(문당동 321) | 가정용 | 가정용 | 문당동 | 대신동 | 성내 | - | 0 | 0 | 0 | 17 | 24 | 16 | 111 | 24 | 16 | 11 | 9 | 71 | 60 | 10
07-007-086-00000 | 이지석 | 문당동 322 | 가정용 | 가정용 | 문당동 | 대신동 | 성내 | - | 135 | 4 | 6 | 3 | 3 | 1 | 5 | 48 | 2 | 1 | 1 | 1 | 2 | 182
07-007-087-00000 | 최봉연 | 배천3길40-2(문당동 323-2) | 가정용 | 가정용 | 문당동 | 대신동 | 성내 | - | 0 | 0 | 0 | 0 | 0 | 173 | 76 | 172 | 216 | 221 | 229 | 78 | 38 | 4
07-007-088-00000 | 이진화 | 배천3길38(문당동 2-4) | 가정용 | 가정용 | 문당동 | 대신동 | 성내 | - | 176 | 193 | 256 | 331 | 151 | 160 | 115 | 100 | 101 | 108 | 115 | 131 | 152 | 157
07-007-089-00000 | 김철원 | 배천3길36-4(문당동 323) | 가정용 | 가정용 | 문당동 | 대신동 | 성내 | - | 110 | 94 | 47 | 116 | 120 | 115 | 124 | 154 | 185 | 43 | 12 | 11 | 16 | 21
07-007-090-00000 | 김영수 | 배천3길34(문당동 324) | 가정용 | 가정용 | 문당동 | 대신동 | 성내 | - | 89 | 130 | 81 | 106 | 110 | 87 | 81 | 115 | 81 | 120 | 59 | 162 | 180 | 110
07-007-091-00000 | 서일권 | 배천3길34-7(문당동 2-4) | 가정용 | 가정용 | 문당동 | 대신동 | 성내 | - | 104 | 107 | 132 | 135 | 118 | 94 | 52 | 82 | 175 | 123 | 98 | 90 | 117 | 53
07-007-091-00100 | 윤영식 | 배천3길34-10(문당동 328) | 가정용 | 가정용 | 문당동 | 대신동 | 성내 | - | 409 | 426 | 425 | 255 | 255 | 259 | 242 | 225 | 213 | 331 | 251 | 308 | 425 | 197
07-007-091-00200 | 강종윤 | 문당동 327 | 일반용 | 일반용 | 문당동 | 대신동 | 성내 | - | 0 | 0 | 0 | 0 | 0 | - | - | - | - | - | - | 0 | 0 | 177
07-007-092-00000 | 박상언 | 배천3길34-6(문당동 2-4) | 가정용 | 가정용 | 문당동 | 대신동 | 성내 | - | 261 | 129 | 68 | 158 | 279 | 244 | 222 | 234 | 221 | 208 | 214 | 187 | 156 | 202
07-007-093-00000 | 이희창 | 배천3길28(문당동 297) | 가정용 | 가정용 | 문당동 | 대신동 | 성내 | - | 60 | 67 | 113 | 124 | 95 | 49 | 52 | 96 | 44 | 34 | 63 | 34 | 50 | 55
07-007-095-00000 | 서동수 | 배천3길26-8(문당동 342) | 가정용 | 가정용 | 문당동 | 대신동 | 성내 | - | 139 | 94 | 114 | 117 | 112 | 112 | 101 | 106 | 106 | 98 | 82 | 110 | 99 | 114
07-007-096-00000 | 박성대 | 배천3길26-6(문당동 328) | 가정용 | 가정용 | 문당동 | 대신동 | 성내 | - | 63 | 92 | 156 | 176 | 160 | 157 | 165 | 57 | 37 | 22 | 2 | 2 | 0 | 0
07-007-097-00000 | 양헌식 | 배천3길26(문당동 337) | 가정용 | 가정용 | 문당동 | 대신동 | 성내 | - | 31 | 36 | 33 | 31 | 26 | 33 | 34 | 35 | 37 | 35 | 26 | 26 | 24 | 65
07-007-099-00000 | 효동어린이집 | 문당길127(문당동 228) | 일반용 | 일반용 | 문당동 | 대신동 | 성내 | - | 0 | 0 | 7 | 1150 | 1563 | 1823 | 2189 | 2667 | 1980 | 2077 | 2063 | 1811 | 1983 | 2266
07-007-100-00000 | 최영택 | 문당방천길237(문당동 156-6) | 일반용 | 일반용 | 문당동 | 대신동 | 성내 | - | 0 | 0 | 326 | 877 | 539 | 424 | 308 | 480 | 474 | 539 | 553 | 910 | 692 | 698
07-008-001-00000 | 서장해 | 문당길338(문당동 457-5) | 가정용 | 가정용 | 문당동 | 대신동 | 성내 | - | 76 | 75 | 117 | 108 | 111 | 109 | 101 | 85 | 44 | 46 | 43 | 70 | 44 | 47
07-008-002-00000 | 서성조 | 문당길392(문당동 457-2) | 가정용 | 가정용 | 문당동 | 대신동 | 성내 | - | 148 | 114 | 138 | 141 | 155 | 140 | 141 | 139 | 184 | 297 | 218 | 219 | 288 | 335
07-008-003-00000 | 서북철 | 문당길400(문당동 606-3) | 가정용 | 가정용 | 문당동 | 대신동 | 성내 | - | 148 | 158 | 155 | 133 | 111 | 108 | 126 | 158 | 144 | 131 | 118 | 126 | 105 | 111
07-008-004-00000 | 김상영 | 문당길404-5(문당동 604) | 일반용 | 일반용 | 문당동 | 대신동 | 성내 | - | 467 | 372 | 343 | 385 | 375 | 361 | 406 | 372 | 435 | 506 | 570 | 418 | 541 | 564
07-008-005-00000 | 조석현 | 문당길410-4(문당동 602) | 가정용 | 가정용 | 문당동 | 대신동 | 성내 | - | 96 | 65 | 76 | 77 | 89 | 105 | 126 | 125 | 126 | 114 | 88 | 109 | 83 | 94
07-008-006-00000 | 한성환 | 문당길410(문당동 602-5) | 가정용 | 가정용 | 문당동 | 대신동 | 성내 | - | 229 | 171 | 330 | 161 | 242 | 298 | 444 | 195 | 172 | 233 | 252 | 230 | 211 | 248
07-008-007-00000 | 강희분 | 문당길416(문당동 599) | 가정용 | 가정용 | 문당동 | 대신동 | 성내 | - | 22 | 63 | 15 | 17 | 14 | 30 | 23 | 33 | 25 | 32 | 19 | 3 | 2 | 52
07-008-008-00000 | 당곡마을회관 | 문당길420(문당동 597-1) | 가정용 | 가정용 | 문당동 | 대신동 | 성내 | - | 54 | 163 | 225 | 212 | 301 | 519 | 194 | 232 | 261 | 122 | 98 | 74 | 240 | 231
07-008-008-00100 | 김해순 | 당골5길6(문당동 596) | 가정용 | 가정용 | 문당동 | 대신동 | 성내 | - | 0 | 0 | 0 | 0 | 210 | 199 | 237 | 274 | 265 | 278 | 312 | 276 | 224 | 180
07-008-008-00200 | 서석출 | 당골5길8(문당동 595) | 가정용 | 가정용 | 문당동 | 대신동 | 성내 | - | 5 | 0 | 0 | 0 | 0 | 15 | 52 | 31 | 17 | 15 | 2 | 0 | 0 | 0
07-008-009-00000 | 서호덕 | 당골5길14-3(문당동 591-4) | 가정용 | 가정용 | 문당동 | 대신동 | 성내 | - | 71 | 65 | 64 | 67 | 78 | 71 | 79 | 70 | 77 | 71 | 65 | 70 | 56 | 40
07-008-009-00100 | 서귀범 | 당골5길14-9(문당동591-2) | 가정용 | 가정용 | 문당동 | 대신동 | 성내 | - | 267 | 277 | 321 | 267 | 306 | 248 | 247 | 268 | 220 | 203 | 234 | 230 | 327 | 314
07-008-010-00000 | 서경배 | 당골5길14-12(문당동 601) | 가정용 | 가정용 | 문당동 | 대신동 | 성내 | - | 81 | 6 | 0 | 2 | 4 | 0 | 1 | 0 | 0 | 0 | 0 | 0 | 0 | 0
07-008-011-00000 | 서동섭 | 당골5길14-15(문당동 591-2) | 가정용 | 가정용 | 문당동 | 대신동 | 성내 | - | 194 | 167 | 176 | 180 | 161 | 73 | 19 | 12 | 1 | 6 | 4 | 4 | 2 | 1
07-008-012-00000 | 박무용 | 당골5길14(문당동 593) | 가정용 | 가정용 | 문당동 | 대신동 | 성내 | - | 256 | 111 | 5 | 24 | 283 | 316 | 271 | 232 | 317 | 345 | 310 | 197 | 220 | 254
07-008-012-00200 | 허복례 | 당골5길9-2(문당동 702) | 가정용 | 가정용 | 문당동 | 대신동 | 성내 | - | 0 | 0 | 0 | 0 | 0 | - | - | - | - | - | - | 67 | 84 | 103
07-008-013-00000 | 김기영 | 당골5길3(문당동 700) | 가정용 | 가정용 | 문당동 | 대신동 | 성내 | - | 274 | 227 | 204 | 219 | 193 | 226 | 511 | 192 | 97 | 134 | 45 | 0 | 0 | 0
07-008-014-00000 | 서원래 | 당골5길1-8(문당동 713) | 가정용 | 가정용 | 문당동 | 대신동 | 성내 | - | 59 | 44 | 83 | 117 | 86 | 64 | 63 | 43 | 49 | 31 | 9 | 9 | 8 | 25
07-008-015-00000 | 당곡송계(서환석) | 문당길422(문당동 698) | 가정용 | 가정용 | 문당동 | 대신동 | 성내 | - | 142 | 137 | 113 | 96 | 106 | 95 | 78 | 65 | 28 | 66 | 52 | 115 | 35 | 31
07-008-016-00000 | 서장옥 | 문당길424(문당동 714) | 가정용 | 가정용 | 문당동 | 대신동 | 성내 | - | 12 | 36 | 35 | 28 | 20 | 2 | 51 | 25 | 0 | 0 | 0 | 0 | 0 | 18
07-008-017-00000 | 서달출 | 당골3길3(문당동 696) | 가정용 | 가정용 | 문당동 | 대신동 | 성내 | - | 83 | 85 | 84 | 113 | 122 | 99 | 88 | 84 | 85 | 84 | 86 | 202 | 107 | 133
07-008-017-00200 | 이경민 | 당골3길7(문당동 717) | 가정용 | 가정용 | 문당동 | 대신동 | 성내 | - | 56 | 10 | 2 | 1 | 0 | 10 | 0 | 8 | 1 | 0 | 0 | 0 | 0 | 177
07-008-017-00300 | 오점범 | 당골3길6(문당동 715) | 가정용 | 가정용 | 문당동 | 대신동 | 성내 | - | 155 | 144 | 17 | 57 | 0 | 8 | 0 | 0 | 35 | 101 | 66 | 76 | 90 | 138
07-008-018-00000 | 진윤순 | 당골4길2(문당동 712) | 가정용 | 가정용 | 문당동 | 대신동 | 성내 | - | 197 | 96 | 113 | 111 | 111 | 85 | 93 | 56 | 55 | 39 | 40 | 64 | 79 | 72
07-008-020-00000 | 서국진 | 당골4길8(문당동 707) | 가정용 | 가정용 | 문당동 | 대신동 | 성내 | - | 37 | 46 | 32 | 34 | 36 | 40 | 39 | 35 | 33 | 37 | 50 | 68 | 67 | 62
07-008-021-00000 | 정임선 | 당골4길10-1(문당동 746) | 가정용 | 가정용 | 문당동 | 대신동 | 성내 | - | 128 | 123 | 107 | 111 | 97 | 226 | 176 | 169 | 139 | 126 | 154 | 139 | 128 | 150
07-008-022-00000 | 정인순 | 당골4길10(문당동 745) | 가정용 | 가정용 | 문당동 | 대신동 | 성내 | - | 15 | 8 | 7 | 5 | 2 | 1 | 13 | 118 | 86 | 81 | 64 | 87 | 106 | 742
07-008-022-00100 | 백낙권 | 당골4길14(문당동 747) | 가정용 | 가정용 | 문당동 | 대신동 | 성내 | - | 18 | 13 | 17 | 27 | 42 | 35 | 10 | 2 | 4 | 0 | 0 | 2 | 6 | 7
07-008-022-00300 | 서종식 | 당골4길20(문당동750) | 가정용 | 가정용 | 문당동 | 대신동 | 성내 | - | 0 | 0 | 0 | 0 | 0 | 0 | 0 | 0 | 0 | 0 | 15 | 68 | 82 | 75
07-008-023-00000 | 박상순 | 당골4길24(문당동 751) | 가정용 | 가정용 | 문당동 | 대신동 | 성내 | - | 0 | 0 | 0 | 0 | 0 | 0 | 0 | 0 | 0 | 0 | 0 | 0 | 0 | 0
07-008-024-00000 | 서옥수 | 당골4길32(문당동 752-3) | 가정용 | 가정용 | 문당동 | 대신동 | 성내 | - | 170 | 135 | 151 | 155 | 144 | 91 | 63 | 70 | 51 | 116 | 48 | 34 | 48 | 33
07-008-025-00000 | 최종열 | 당골4길21-1(문당동 743-3) | 가정용 | 가정용 | 문당동 | 대신동 | 성내 | - | 18 | 4 | 59 | 142 | 166 | 166 | 219 | 192 | 180 | 112 | 116 | 154 | 142 | 165
07-008-026-00000 | 한영주 | 당골4길19(문당동 743-8) | 가정용 | 가정용 | 문당동 | 대신동 | 성내 | - | 445 | 411 | 417 | 425 | 375 | 293 | 199 | 205 | 147 | 172 | 254 | 287 | 263 | 241
07-008-027-00000 | 이광수 | 당골4길15(문당동 743) | 가정용 | 가정용 | 문당동 | 대신동 | 성내 | - | 342 | 321 | 277 | 265 | 270 | 237 | 258 | 238 | 212 | 183 | 153 | 178 | 206 | 170
07-008-027-00100 | 백용수 | 당골4길13(문당동 743) | 가정용 | 가정용 | 문당동 | 대신동 | 성내 | - | 0 | 50 | 129 | 130 | 167 | 242 | 316 | 231 | 255 | 256 | 275 | 257 | 243 | 260
07-008-028-00000 | 서영익 | 당골4길5(문당동 744) | 가정용 | 가정용 | 문당동 | 대신동 | 성내 | - | 196 | 178 | 197 | 170 | 202 | 176 | 189 | 193 | 156 | 153 | 171 | 241 | 188 | 202
07-008-028-00200 | 김민욱 | 당골4길1(문당동) | 가정용 | 가정용 | 문당동 | 대신동 | 성내 | - | 0 | 0 | 0 | 0 | 0 | - | - | - | - | - | - | 0 | 1 | 2
07-008-030-00000 | 백순임 | 당골3길11(문당동 718) | 가정용 | 가정용 | 문당동 | 대신동 | 성내 | - | 41 | 38 | 46 | 44 | 42 | 40 | 46 | 36 | 43 | 37 | 33 | 31 | 36 | 44
07-008-031-00000 | 이성분 | 당골3길14(문당동 742) | 가정용 | 가정용 | 문당동 | 대신동 | 성내 | - | 53 | 48 | 53 | 58 | 64 | 64 | 68 | 82 | 66 | 62 | 58 | 58 | 57 | 53
07-008-032-00000 | 서환국 | 당골3길13-3(문당동 720) | 가정용 | 가정용 | 문당동 | 대신동 | 성내 | - | 162 | 153 | 172 | 220 | 216 | 210 | 161 | 136 | 161 | 159 | 159 | 175 | 169 | 180
07-008-033-00000 | 이대동 | 당골3길16(문당동 739) | 가정용 | 가정용 | 문당동 | 대신동 | 성내 | - | - | - | - | - | - | 0 | 0 | 1 | 0 | 0 | 0 | 1 | 0 | -
07-008-034-00000 | 한성배 | 당골3길15(문당동 721) | 가정용 | 가정용 | 문당동 | 대신동 | 성내 | - | 106 | 113 | 71 | 67 | 74 | 82 | 75 | 67 | 79 | 74 | 64 | 93 | 49 | 60
07-008-035-00000 | 한성만 | 당골3길20(문당동 738) | 가정용 | 가정용 | 문당동 | 대신동 | 성내 | - | 185 | 174 | 337 | 354 | 296 | 260 | 133 | 1 | 0 | 0 | 3 | 0 | 0 | 0
07-008-036-00000 | 한영식 | 당골3길22(문당동 737) | 가정용 | 가정용 | 문당동 | 대신동 | 성내 | - | 0 | 0 | 0 | 0 | 0 | 0 | 0 | 0 | 0 | 0 | 0 | 0 | 0 | 0
07-008-037-00000 | 박세철 | 당골3길21(문당동 723) | 가정용 | 가정용 | 문당동 | 대신동 | 성내 | - | 0 | 64 | 63 | 40 | 77 | 98 | 56 | 48 | 12 | 94 | 79 | 85 | 98 | 70
07-008-038-00000 | 전성분 | 당골3길24(문당동 736) | 가정용 | 가정용 | 문당동 | 대신동 | 성내 | - | 23 | 65 | 11 | 13 | 14 | 10 | 6 | 4 | 9 | 10 | 6 | 1 | 0 | 0
07-008-039-00000 | 백낙식 | 당골3길28(문당동 734) | 가정용 | 가정용 | 문당동 | 대신동 | 성내 | - | 134 | 128 | 110 | 97 | 115 | 103 | 100 | 75 | 49 | 62 | 96 | 73 | 60 | 46
07-008-040-00000 | 박영일 | 문당동 733 | 가정용 | 가정용 | 문당동 | 대신동 | 성내 | - | 0 | 0 | 122 | 18 | 0 | 0 | 0 | 0 | 0 | 0 | 0 | 0 | 0 | 0
07-008-041-00000 | 이대운 | 당골3길25(문당동 724) | 가정용 | 가정용 | 문당동 | 대신동 | 성내 | - | 111 | 122 | 104 | 120 | 121 | 123 | 87 | 77 | 57 | 62 | 65 | 68 | 115 | 81
07-008-041-00300 | 한성희 | 당골2길26-16(김천시 문당동 722) | 가정용 | 가정용 | 문당동 | 대신동 | 성내 | - | 0 | 0 | 0 | 0 | 0 | 0 | 0 | 0 | 0 | 0 | 7 | 9 | 9 | 11
07-008-042-00000 | 한정자 | 당골2길26-11(문당동 725) | 가정용 | 가정용 | 문당동 | 대신동 | 성내 | - | 140 | 185 | 100 | 81 | 107 | 129 | 99 | 126 | 222 | 198 | 316 | 151 | 92 | 150
07-008-043-00000 | 이순임 | 당골2길26-7(문당동 683) | 가정용 | 가정용 | 문당동 | 대신동 | 성내 | - | 0 | 0 | 15 | 113 | 153 | 146 | 61 | 116 | 79 | 84 | 60 | 60 | 59 | 65
07-008-043-00100 | 서춘석 | 당골2길26-5(문당동 684) | 가정용 | 가정용 | 문당동 | 대신동 | 성내 | - | 33 | 16 | 34 | 55 | 89 | 109 | 161 | 100 | 99 | 87 | 111 | 122 | 90 | 76
07-008-044-00000 | 신대수 | 당골2길26-6(문당동 687) | 가정용 | 가정용 | 문당동 | 대신동 | 성내 | - | 1 | 1 | 0 | 0 | 34 | 31 | 190 | 7 | 29 | 238 | 0 | 0 | 0 | 0
07-008-045-00000 | 박세봉 | 당골2길26-1(문당동 685) | 가정용 | 가정용 | 문당동 | 대신동 | 성내 | - | 2 | 1 | 0 | 0 | 1 | 0 | 0 | 0 | 0 | 0 | 0 | 0 | 0 | 0
07-008-046-00000 | 우순동 | 당골2길29(문당동 652-4) | 가정용 | 가정용 | 문당동 | 대신동 | 성내 | - | 138 | 130 | 72 | 36 | 57 | 67 | 53 | 25 | 4 | 99 | 80 | 69 | 76 | 99
07-008-047-00000 | 서웅범 | 당골2길36(문당동 679) | 가정용 | 가정용 | 문당동 | 대신동 | 성내 | - | 0 | 0 | 0 | 0 | 78 | 67 | 45 | 45 | 45 | 60 | 48 | 30 | 47 | 30
07-008-048-00000 | 서수학 | 당골2길40-3(문당동 678) | 가정용 | 가정용 | 문당동 | 대신동 | 성내 | - | 161 | 163 | 166 | 109 | 116 | 120 | 130 | 96 | 123 | 106 | 118 | 170 | 146 | 167
07-008-049-00000 | 정정순 | 당골2길40-10(문당동 727) | 가정용 | 가정용 | 문당동 | 대신동 | 성내 | - | 185 | 207 | 231 | 139 | 177 | 133 | 185 | 213 | 205 | 185 | 181 | 234 | 191 | 202
07-008-050-00000 | 강재순 | 당골2길40-8(문당동 677) | 가정용 | 가정용 | 문당동 | 대신동 | 성내 | - | 0 | 0 | 0 | 0 | 0 | 0 | 0 | 0 | 0 | 0 | 0 | 0 | 184 | 240
07-008-051-00000 | 서영석 | 당골2길44-5(문당동 747) | 가정용 | 가정용 | 문당동 | 대신동 | 성내 | - | 183 | 134 | 163 | 193 | 177 | 170 | 190 | 158 | 145 | 153 | 103 | 346 | 358 | 361
07-008-052-00000 | 서경복 | 당골1길82(문당동 610) | 가정용 | 가정용 | 문당동 | 대신동 | 성내 | - | 103 | 123 | 134 | 154 | 147 | 114 | 111 | 96 | 108 | 102 | 135 | 200 | 187 | 218
07-008-053-00000 | 김효생 | 당골1길75(문당동 623-1) | 가정용 | 가정용 | 문당동 | 대신동 | 성내 | - | 0 | 0 | 0 | 50 | 224 | 118 | 127 | 127 | 127 | 134 | 120 | 131 | 154 | 141
07-008-054-00000 | 박정회 | 당골1길71(문당동 643) | 가정용 | 가정용 | 문당동 | 대신동 | 성내 | - | 413 | 330 | 322 | 352 | 404 | 482 | 368 | 600 | 197 | 239 | 201 | 203 | 297 | 266
07-008-056-00000 | 장동영 | 당골1길69-1(문당동 624-3) | 가정용 | 가정용 | 문당동 | 대신동 | 성내 | - | 73 | 95 | 135 | 80 | 60 | 12 | 0 | 0 | 0 | 0 | 0 | 0 | 0 | 0
07-008-057-00000 | 송옥희 | 당골1길63-8(문당동 624-7) | 가정용 | 가정용 | 문당동 | 대신동 | 성내 | - | 198 | 140 | 92 | 137 | 164 | 183 | 70 | 104 | 104 | 87 | 105 | 104 | 105 | 136
07-008-058-00000 | 김종섭 | 당골1길63-10(문당동 624-2) | 가정용 | 가정용 | 문당동 | 대신동 | 성내 | - | 459 | 344 | 552 | 288 | 403 | 421 | 552 | 421 | 378 | 307 | 361 | 356 | 480 | 411
07-008-059-00000 | 이옥라 | 당골1길63-11(문당동 625-3) | 가정용 | 가정용 | 문당동 | 대신동 | 성내 | - | 30 | 20 | 25 | 21 | 19 | 21 | 18 | 12 | 21 | 137 | 70 | 79 | 4 | 0
07-008-059-00300 | 서태오 | 당골1길59(문당동 625-1) | 가정용 | 가정용 | 문당동 | 대신동 | 성내 | - | 0 | 0 | 0 | 0 | 0 | 110 | 238 | 233 | 257 | 258 | 323 | 376 | 458 | 281
07-008-060-00000 | 서환근 | 당골1길55(문당동 626-2) | 가정용 | 가정용 | 문당동 | 대신동 | 성내 | - | 198 | 185 | 196 | 189 | 188 | 174 | 171 | 89 | 3 | 170 | 164 | 170 | 177 | 165
07-008-061-00000 | 서유식 | 당골1길47(문당동 628) | 가정용 | 가정용 | 문당동 | 대신동 | 성내 | - | 45 | 368 | 92 | 107 | 193 | 141 | 137 | 155 | 150 | 158 | 126 | 138 | 187 | 199
07-008-062-00100 | 문영자 | 당골1길52-1(문당동 627-1) | 가정용 | 가정용 | 문당동 | 대신동 | 성내 | - | 439 | 450 | 379 | 272 | 227 | 240 | 224 | 307 | 296 | 244 | 307 | 282 | 251 | 204
07-008-062-00200 | 이권술 | 당골2길3-6(문당동 615) | 가정용 | 가정용 | 문당동 | 대신동 | 성내 | - | 0 | 277 | 309 | 311 | 295 | 241 | 207 | 187 | 166 | 179 | 162 | 157 | 132 | 124
07-008-062-00300 | 안용남 | 당골1길52-3(문당동 626-1) | 가정용 | 가정용 | 문당동 | 대신동 | 성내 | - | 0 | 0 | 0 | 0 | 0 | 1 | 0 | 89 | 114 | 115 | 115 | 129 | 105 | 122
07-008-063-00000 | 백석진 | 당골1길60(문당동 686) | 가정용 | 가정용 | 문당동 | 대신동 | 성내 | - | 103 | 95 | 165 | 73 | 67 | 64 | 66 | 89 | 83 | 126 | 149 | 174 | 215 | 220
07-008-064-00000 | 이권술 | 당골1길68(문당동 621) | 가정용 | 가정용 | 문당동 | 대신동 | 성내 | - | 119 | 62 | 3 | 0 | 1 | 0 | 0 | 0 | 0 | 0 | 0 | 0 | 0 | 0
07-008-065-00000 | 서춘범 | 당골2길22(문당동 686) | 가정용 | 가정용 | 문당동 | 대신동 | 성내 | - | 216 | 232 | 73 | 1 | 51 | 26 | 68 | 12 | 6 | 39 | 96 | 134 | 61 | 210
07-008-066-00000 | 조순옥 | 당골2길21(문당동 622) | 가정용 | 가정용 | 문당동 | 대신동 | 성내 | - | 127 | 197 | 187 | 170 | 130 | 105 | 69 | 67 | 96 | 47 | 30 | 231 | 310 | 62
07-008-067-00000 | 신수관 | 당골2길17(문당동 621-2) | 가정용 | 가정용 | 문당동 | 대신동 | 성내 | - | 112 | 74 | 73 | 83 | 83 | 141 | 174 | 86 | 76 | 128 | 117 | 99 | 80 | 94
07-008-068-00000 | 서도영 | 당골2길16(문당동 692) | 가정용 | 가정용 | 문당동 | 대신동 | 성내 | - | 278 | 277 | 397 | 300 | 296 | 307 | 284 | 281 | 304 | 249 | 247 | 340 | 432 | 341
07-008-069-00000 | 박기년 | 당골2길15(문당동 620) | 가정용 | 가정용 | 문당동 | 대신동 | 성내 | - | 110 | 139 | 80 | 85 | 99 | 91 | 92 | 82 | 78 | 80 | 111 | 148 | 176 | 76
07-008-070-00000 | 서옥배 | 당골2길14-3(문당동 693) | 가정용 | 가정용 | 문당동 | 대신동 | 성내 | - | 182 | 246 | 221 | 191 | 216 | 198 | 209 | 249 | 244 | 200 | 162 | 203 | 161 | 142
07-008-071-00000 | 서석범 | 당골2길11(문당동 619) | 가정용 | 가정용 | 문당동 | 대신동 | 성내 | - | 73 | 72 | 64 | 59 | 73 | 93 | 108 | 89 | 114 | 88 | 91 | 83 | 77 | 75
07-008-072-00000 | 서태영 | 당골2길7(문당동 618) | 가정용 | 가정용 | 문당동 | 대신동 | 성내 | - | 272 | 288 | 354 | 270 | 245 | 194 | 258 | 340 | 193 | 319 | 282 | 251 | 197 | 302
07-008-073-00000 | 전수용 | 당골2길2(문당동 697-1) | 가정용 | 가정용 | 문당동 | 대신동 | 성내 | - | 412 | 397 | 414 | 444 | 373 | 290 | 415 | 420 | 295 | 320 | 330 | 402 | 419 | 321
07-008-074-00000 | 성분모 | 당골2길3-2(문당동 617) | 가정용 | 가정용 | 문당동 | 대신동 | 성내 | - | 294 | 214 | 210 | 145 | 95 | 57 | 66 | 95 | 61 | 257 | 65 | 63 | 63 | 64
07-008-075-00000 | 서칠만 | 당골1길42-1(문당동 613) | 가정용 | 가정용 | 문당동 | 대신동 | 성내 | - | 306 | 337 | 362 | 294 | 217 | 244 | 201 | 132 | 141 | 163 | 156 | 175 | 216 | 219
07-008-076-00000 | 서태영 | 당골1길42-5(문당동 608) | 가정용 | 가정용 | 문당동 | 대신동 | 성내 | - | 323 | 320 | 274 | 365 | 446 | 491 | 485 | 533 | 405 | 316 | 316 | 343 | 416 | 382
07-008-077-00000 | 박세록 | 당골1길37(문당동 432) | 가정용 | 가정용 | 문당동 | 대신동 | 성내 | - | 333 | 316 | 280 | 279 | 364 | 375 | 327 | 298 | 281 | 268 | 264 | 246 | 299 | 239
07-008-078-00000 | 박세훈 | 당골1길41-25(문당동 433) | 가정용 | 가정용 | 문당동 | 대신동 | 성내 | - | 296 | 308 | 321 | 320 | 332 | 308 | 274 | 299 | 280 | 296 | 455 | 374 | 209 | 162
07-008-079-00000 | 서희범 | 문당길417(문당동 609) | 가정용 | 가정용 | 문당동 | 대신동 | 성내 | - | 150 | 185 | 86 | 84 | 59 | 44 | 44 | 45 | 39 | 42 | 39 | 42 | 31 | 1
07-008-080-00000 | 김창섭 | 문당길421(문당동 610-1) | 가정용 | 가정용 | 문당동 | 대신동 | 성내 | - | 68 | 68 | 56 | 107 | 109 | 113 | 100 | 99 | 111 | 119 | 202 | 480 | 293 | 769
07-008-088-00000 | 한영균 | 당골1길13(문당동 450) | 가정용 | 가정용 | 문당동 | 대신동 | 성내 | - | 0 | 0 | 0 | 0 | 0 | 0 | 166 | 377 | 495 | 235 | 229 | 258 | 241 | 218
07-009-001-00000 | 김천시장(삼락펌프장)환경사업소 | 삼락동 794-4 | 가정용 | 가정용 | 삼락동 | 대신동 | 성내 | - | 0 | 5 | 189 | 43 | 44 | - | - | - | - | - | - | 800 | 15 | 134
07-009-002-00000 | 채삼만 | 거문들1길7(삼락동 865-8 ) | 가정용 | 가정용 | 삼락동 | 대신동 | 성내 | - | 285 | 220 | 240 | 265 | 220 | - | - | - | - | - | - | 150 | 132 | 170
07-009-002-00300 | 연은영 | 삼락동 841-9 | 일반용 | 일반용 | 삼락동 | 대신동 | 성내 | - | 0 | 0 | 0 | 0 | 0 | - | - | - | - | - | - | - | - | 0
07-009-002-00400 | 최명준 | 삼락동 841-7 | 일반용 | 일반용 | 삼락동 | 대신동 | 성내 | - | 0 | 0 | 0 | 0 | 0 | - | - | - | - | - | - | - | - | 0
07-009-002-00500 | 정한호 | 거문들1길10-23(삼락동 841-1) | 일반용 | 일반용 | 삼락동 | 대신동 | 성내 | - | 0 | 0 | 0 | 0 | 0 | - | - | - | - | - | - | - | - | 3
07-009-002-00600 | 이혜진 | 거문들1길10-25(삼락동 848-17) | 일반용 | 일반용 | 삼락동 | 대신동 | 성내 | - | 0 | 0 | 0 | 0 | 0 | - | - | - | - | - | - | - | - | 0
07-009-002-00700 | 최숙자 | 거문들1길10-27(삼락동 848-11) | 일반용 | 일반용 | 삼락동 | 대신동 | 성내 | - | 0 | 0 | 0 | 0 | 0 | - | - | - | - | - | - | - | - | 0
07-009-003-00000 | 김진규 | 거문들1길11(삼락동 865-7), 원룸 | 가정용 | 가정용 | 삼락동 | 대신동 | 성내 | - | 1828 | 1300 | 1274 | 1688 | 1394 | - | - | - | - | - | - | 1605 | 906 | 1007
07-009-004-00000 | 김종수 | 거문들1길17(삼락동 864-3) | 가정용 | 가정용 | 삼락동 | 대신동 | 성내 | - | 3368 | 2389 | 2753 | 3109 | 1905 | - | - | - | - | - | - | 1735 | 1511 | 1435
07-009-005-00000 | 송효선 | 거문들1길18-10(삼락동 842) | 가정용 | 가정용 | 삼락동 | 대신동 | 성내 | - | 0 | 0 | 0 | 16 | 210 | - | - | - | - | - | - | 96 | 0 | 0
07-009-006-00000 | 하둘순 | 거문들1길23,원룸(삼락동 864-5) | 가정용 | 가정용 | 삼락동 | 대신동 | 성내 | - | 2934 | 2366 | 3530 | 3345 | 3302 | - | - | - | - | - | - | 1786 | 2142 | 2097
07-009-007-00000 | 김승창(미니미니레드동) | 거문들1길27-6(삼락동 862-1) | 가정용 | 가정용 | 삼락동 | 대신동 | 성내 | - | 0 | 0 | 0 | 0 | 0 | - | - | - | - | - | - | 25 | 1330 | 1318
07-009-008-00000 | 김강호(한솔빌) | 거문들1길27-8(삼락동 862-5) | 가정용 | 가정용 | 삼락동 | 대신동 | 성내 | - | 0 | 0 | 0 | 0 | 0 | - | - | - | - | - | - | 1039 | 926 | 285
07-009-009-00000 | 박원근(진영빌) | 거문들1길27-10(삼락동 862-4) | 가정용 | 가정용 | 삼락동 | 대신동 | 성내 | - | 0 | 0 | 0 | 0 | 0 | - | - | - | - | - | - | 946 | 856 | 873
07-009-010-00000 | 최영상(푸르지오) | 거문들1길27-12(삼락동 862-3), 원룸 | 가정용 | 가정용 | 삼락동 | 대신동 | 성내 | - | 0 | 0 | 0 | 0 | 0 | - | - | - | - | - | - | 915 | 690 | 886
07-009-011-00000 | 장영애(위브) | 거문들1길27-15(삼락동 862-2), 원룸 | 가정용 | 가정용 | 삼락동 | 대신동 | 성내 | - | 0 | 0 | 0 | 0 | 0 | - | - | - | - | - | - | 834 | 1119 | 1155
07-009-012-00000 | 조홍래(아너스빌) | 거문들1길27-17(삼락동 862) | 가정용 | 가정용 | 삼락동 | 대신동 | 성내 | - | 0 | 0 | 0 | 0 | 0 | - | - | - | - | - | - | 1007 | 896 | 763
07-009-013-00000 | 채연옥 | 거문들1길29(삼락동 864-7) | 일반용 | 일반용 | 삼락동 | 대신동 | 성내 | - | 0 | 0 | 457 | 1103 | 738 | - | - | - | - | - | - | 1195 | 1132 | 923
07-009-014-00000 | 조홍래 | 삼락동 864 | 일반용 | 일반용 | 삼락동 | 대신동 | 성내 | - | 0 | 0 | 0 | 0 | 0 | - | - | - | - | - | - | 0 | 9 | 784
07-009-017-00000 | 신상진 | 삼락동 861-6,신축원룸 | 일반용 | 일반용 | 삼락동 | 대신동 | 성내 | - | 0 | 0 | 0 | 0 | 0 | - | - | - | - | - | - | 0 | 0 | 9
07-009-018-00000 | 윤선희 | 삼락동 859-3,신축원룸 | 일반용 | 일반용 | 삼락동 | 대신동 | 성내 | - | 0 | 0 | 0 | 0 | 0 | - | - | - | - | - | - | 0 | 0 | 4
07-009-019-00000 | 신상진 | 삼락동 861-1,신축원룸 | 일반용 | 일반용 | 삼락동 | 대신동 | 성내 | - | 0 | 0 | 0 | 0 | 0 | - | - | - | - | - | - | 0 | 0 | 53
07-009-020-00000 | 윤선희 | 삼락동 859,신축원룸 | 일반용 | 일반용 | 삼락동 | 대신동 | 성내 | - | 0 | 0 | 0 | 0 | 0 | - | - | - | - | - | - | 0 | 0 | 62
07-009-021-00000 | 신상진 | 삼락동 861,신축원룸 | 일반용 | 일반용 | 삼락동 | 대신동 | 성내 | - | 0 | 0 | 0 | 0 | 0 | - | - | - | - | - | - | 0 | 0 | 247
07-009-021-00200 | 정성웅 | 삼락동 860-11 | 일반용 | 일반용 | 삼락동 | 대신동 | 성내 | - | 0 | 0 | 0 | 0 | 0 | - | - | - | - | - | - | - | - | 0
07-009-022-00000 | 강정선 | 거문들길38(삼락동 860-5) | 가정용 | 가정용 | 삼락동 | 대신동 | 성내 | - | 1882 | 1959 | 2377 | 2148 | 2127 | - | - | - | - | - | - | 1451 | 1341 | 1665
07-009-023-00000 | 이상명 | 거문들길42(삼락동 860-7), 상가원룸 | 일반용 | 일반용 | 삼락동 | 대신동 | 성내 | - | 3323 | 2892 | 2983 | 2569 | 2979 | - | - | - | - | - | - | 1643 | 174 | 0
07-009-024-00000 | 조금옥 | 거문들길44-1(삼락동 860-6) | 가정용 | 가정용 | 삼락동 | 대신동 | 성내 | - | 2638 | 2316 | 1992 | 1915 | 1299 | - | - | - | - | - | - | 1932 | 1304 | 1904
07-009-025-00000 | 최춘옥 | 거문들길46(삼락동 860) | 가정용 | 가정용 | 삼락동 | 대신동 | 성내 | - | 2729 | 1961 | 2612 | 2104 | 2359 | - | - | - | - | - | - | 1007 | 779 | 3759
07-009-026-00000 | 권오복(휴먼빌) | 거문들길50(삼락동 856-23) | 가정용 | 가정용 | 삼락동 | 대신동 | 성내 | - | 0 | 0 | 0 | 0 | 0 | - | - | - | - | - | - | 605 | 572 | 634
07-009-027-00000 | 김경예 | 거문들길54-12(삼락동 856-26) | 일반용 | 일반용 | 삼락동 | 대신동 | 성내 | - | 1635 | 1443 | 1248 | 1099 | 935 | - | - | - | - | - | - | 1310 | 1148 | 1256
07-009-028-00000 | 우윤기 | 거문들길54-16(삼락동 856-27) | 일반용 | 일반용 | 삼락동 | 대신동 | 성내 | - | 1466 | 1685 | 816 | 700 | 802 | - | - | - | - | - | - | 1502 | 1575 | 1729
07-009-029-00000 | 김길중 | 거문들길54-18(삼락동 856-6),미니미니D동 | 가정용 | 가정용 | 삼락동 | 대신동 | 성내 | - | 0 | 0 | 0 | 0 | 0 | - | - | - | - | - | - | 0 | 846 | 1213
07-009-030-00000 | 이인호 | 거문들길54-20(삼락동 856-41),미니미니C동 | 가정용 | 가정용 | 삼락동 | 대신동 | 성내 | - | 0 | 0 | 0 | 0 | 0 | - | - | - | - | - | - | 0 | 824 | 1086
07-009-031-00000 | 정은경 | 거문들길54-22(삼락동 856-42),미니미니B동 | 가정용 | 가정용 | 삼락동 | 대신동 | 성내 | - | 0 | 0 | 0 | 0 | 0 | - | - | - | - | - | - | 0 | 1074 | 1346
07-009-032-00000 | 신민자 | 거문들길54-24(삼락동 856-43),미니미니A동 | 가정용 | 가정용 | 삼락동 | 대신동 | 성내 | - | 0 | 0 | 0 | 0 | 0 | - | - | - | - | - | - | 0 | 1027 | 1160
07-009-036-00000 | 김군자 | 거문들길54-7(삼락동 856-3) | 일반용 | 일반용 | 삼락동 | 대신동 | 성내 | - | 624 | 592 | 478 | 356 | 400 | - | - | - | - | - | - | 212 | 173 | 127
07-009-037-00000 | 오세웅 | 거문들길54-3(삼락동 856-19) | 가정용 | 가정용 | 삼락동 | 대신동 | 성내 | - | 2353 | 2733 | 1035 | 1097 | 1423 | - | - | - | - | - | - | 716 | 748 | 755
07-009-038-00000 | 편영재 | 거문들길60(삼락동 856-33) | 일반용 | 일반용 | 삼락동 | 대신동 | 성내 | - | 0 | 0 | 75 | 90 | 71 | - | - | - | - | - | - | 699 | 653 | 742
07-009-039-00000 | 김기태 | 거문들길62(삼락동 856-21) | 일반용 | 일반용 | 삼락동 | 대신동 | 성내 | - | 2852 | 1993 | 1781 | 1523 | 1435 | - | - | - | - | - | - | 984 | 1021 | 918
07-009-040-00000 | 박추자(가보리원룸) | 거문들길66-1(삼락동 856-16) | 일반용 | 일반용 | 삼락동 | 대신동 | 성내 | - | 3449 | 3984 | 2494 | 2014 | 2232 | - | - | - | - | - | - | 2716 | 2751 | 2830
07-009-041-00000 | 송남준(스피드PC방) | 거문들길68(삼락동 856-7) | 일반용 | 일반용 | 삼락동 | 대신동 | 성내 | - | 333 | 328 | 96 | 33 | 295 | - | - | - | - | - | - | 145 | 150 | 133
07-009-042-00000 | 유태근 | 거문들길69(삼락동 892-2) | 일반용 | 일반용 | 삼락동 | 대신동 | 성내 | - | 563 | 531 | 504 | 475 | 495 | - | - | - | - | - | - | 478 | 473 | 487
07-009-043-00000 | 나주문 | 거문들길73(삼락동 892-1) | 가정용 | 가정용 | 삼락동 | 대신동 | 성내 | - | 278 | 574 | 294 | 145 | 182 | - | - | - | - | - | - | 285 | 241 | 229
07-009-044-00000 | 강영한 | 거문들2길74(삼락동 885) | 일반용 | 일반용 | 삼락동 | 대신동 | 성내 | - | 326 | 410 | 417 | 415 | 401 | - | - | - | - | - | - | 398 | 325 | 402
07-009-045-00000 | 송근호 | 거문들길75(삼락동 894) | 일반용 | 일반용 | 삼락동 | 대신동 | 성내 | - | 544 | 550 | 485 | 336 | 393 | - | - | - | - | - | - | 487 | 541 | 563
07-009-046-00000 | 우승수 | 거문들길75-10(삼락동 893 ) | 가정용 | 가정용 | 삼락동 | 대신동 | 성내 | - | 117 | 112 | 194 | 194 | 171 | - | - | - | - | - | - | 42 | 42 | 46
07-009-047-00000 | 이성우 | 거문들길75-12(삼락동 896) | 가정용 | 가정용 | 삼락동 | 대신동 | 성내 | - | 639 | 593 | 549 | 266 | 251 | - | - | - | - | - | - | 300 | 310 | 232
07-009-048-00000 | 이영순 | 거문들길75-16(삼락동 897) | 가정용 | 가정용 | 삼락동 | 대신동 | 성내 | - | 160 | 216 | 416 | 527 | 636 | - | - | - | - | - | - | 604 | 575 | 621
07-009-049-00000 | 김창수 | 거문들길75-20(삼락동 898 ) | 가정용 | 가정용 | 삼락동 | 대신동 | 성내 | - | 284 | 216 | 117 | 170 | 5 | - | - | - | - | - | - | 0 | 2 | 3
07-009-050-00000 | 김명임 | 거문들길75-22(삼락동 898 ) | 가정용 | 가정용 | 삼락동 | 대신동 | 성내 | - | 717 | 556 | 506 | 388 | 442 | - | - | - | - | - | - | 345 | 343 | 351
07-009-051-00000 | 삼락교회 | 거문들길75-29(삼락동 891-53) | 일반용 | 일반용 | 삼락동 | 대신동 | 성내 | - | 140 | 225 | 247 | 237 | 340 | - | - | - | - | - | - | 342 | 303 | 337
07-009-052-00000 | 김해원 | 거문들길75-26(삼락동 900) | 가정용 | 가정용 | 삼락동 | 대신동 | 성내 | - | 554 | 427 | 571 | 442 | 264 | - | - | - | - | - | - | 225 | 208 | 199
07-009-053-00000 | 나귀분 | 거문들길75-28(삼락동 901 ) | 가정용 | 가정용 | 삼락동 | 대신동 | 성내 | - | 106 | 82 | 80 | 161 | 198 | - | - | - | - | - | - | 184 | 166 | 191
07-009-054-00000 | 김종임 | 거문들길75-34(삼락동 902 ) | 가정용 | 가정용 | 삼락동 | 대신동 | 성내 | - | 434 | 446 | 420 | 414 | 372 | - | - | - | - | - | - | 208 | 208 | 201
07-009-055-00000 | 김경옥 | 거문들길75-36(삼락동 903 ) | 가정용 | 가정용 | 삼락동 | 대신동 | 성내 | - | 718 | 577 | 577 | 454 | 401 | - | - | - | - | - | - | 137 | 105 | 96
07-009-056-00000 | 거문들마을회 | 거문들길77(삼락동 897) | 가정용 | 가정용 | 삼락동 | 대신동 | 성내 | - | 667 | 532 | 359 | 416 | 211 | - | - | - | - | - | - | 196 | 213 | 191
07-009-057-00000 | 최경자 | 거문들길77-5(삼락동 906-9) | 가정용 | 가정용 | 삼락동 | 대신동 | 성내 | - | 677 | 481 | 376 | 278 | 254 | - | - | - | - | - | - | 185 | 192 | 138
07-009-058-00000 | 양상호 | 거문들길77-8(삼락동 906-6 ) | 가정용 | 가정용 | 삼락동 | 대신동 | 성내 | - | 76 | 123 | 136 | 104 | 91 | - | - | - | - | - | - | 127 | 110 | 98
07-009-059-00000 | 송무남 | 거문들길77-11(삼락동 906-8 ) | 가정용 | 가정용 | 삼락동 | 대신동 | 성내 | - | 847 | 635 | 763 | 504 | 561 | - | - | - | - | - | - | 750 | 968 | 565
07-009-060-00000 | 거문들마을회 | 거문들길82(삼락동 951) | 가정용 | 가정용 | 삼락동 | 대신동 | 성내 | - | 0 | 0 | 7 | 0 | 0 | - | - | - | - | - | - | 2 | 0 | 0
07-009-061-00000 | 박진수 | 거문들2길78-3(삼락동 953) | 가정용 | 가정용 | 삼락동 | 대신동 | 성내 | - | 473 | 798 | 671 | 709 | 836 | - | - | - | - | - | - | 763 | 525 | 616
07-009-062-00000 | 양성연 | 거문들길78-5(삼락동 954) | 가정용 | 가정용 | 삼락동 | 대신동 | 성내 | - | 230 | 182 | 276 | 287 | 293 | - | - | - | - | - | - | 434 | 338 | 396
07-009-063-00000 | 정우순 | 거문들길79(삼락동 907) | 가정용 | 가정용 | 삼락동 | 대신동 | 성내 | - | 229 | 140 | 158 | 119 | 732 | - | - | - | - | - | - | 145 | 152 | 153
07-009-064-00000 | 윤광성 | 거문들길83(삼락동 908) | 가정용 | 가정용 | 삼락동 | 대신동 | 성내 | - | 106 | 108 | 171 | 81 | 77 | - | - | - | - | - | - | 98 | 121 | 198
07-009-065-00000 | 양상배 | 거문들길82(삼락동 951) | 가정용 | 가정용 | 삼락동 | 대신동 | 성내 | - | 701 | 693 | 990 | 834 | 857 | - | - | - | - | - | - | 1088 | 983 | 788
07-009-066-00000 | 김정섭 | 거문들길85(삼락동 909 ) | 가정용 | 가정용 | 삼락동 | 대신동 | 성내 | - | 407 | 384 | 385 | 375 | 356 | - | - | - | - | - | - | 424 | 427 | 457
07-009-067-00000 | 양덕수 | 거문들길86-4(삼락동 949 ) | 가정용 | 가정용 | 삼락동 | 대신동 | 성내 | - | 246 | 172 | 190 | 263 | 237 | - | - | - | - | - | - | 200 | 204 | 228
07-009-068-00000 | 전주연 | 거문들길90(삼락동 950) | 가정용 | 가정용 | 삼락동 | 대신동 | 성내 | - | 327 | 315 | 228 | 112 | 164 | - | - | - | - | - | - | 81 | 82 | 77
07-009-069-00000 | 윤병하 | 거문들길87(삼락동 910) | 가정용 | 가정용 | 삼락동 | 대신동 | 성내 | - | 327 | 289 | 182 | 200 | 242 | - | - | - | - | - | - | 44 | 54 | 67
07-009-070-00000 | 박초아 | 거문들길87-10(삼락동 917) | 가정용 | 가정용 | 삼락동 | 대신동 | 성내 | - | 181 | 169 | 272 | 55 | 0 | - | - | - | - | - | - | 652 | 328 | 327
07-009-071-00000 | 김한나 | 거문들길87-4(삼락동 911) | 가정용 | 가정용 | 삼락동 | 대신동 | 성내 | - | 552 | 600 | 396 | 182 | 217 | - | - | - | - | - | - | 288 | 144 | 174
07-009-072-00000 | 박상기 | 거문들길89(삼락동 912) | 가정용 | 가정용 | 삼락동 | 대신동 | 성내 | - | 505 | 541 | 535 | 375 | 216 | - | - | - | - | - | - | 417 | 308 | 361
07-009-073-00000 | 김광호 | 거문들길92-6(삼락동 948 ) | 가정용 | 가정용 | 삼락동 | 대신동 | 성내 | - | 378 | 337 | 326 | 487 | 376 | - | - | - | - | - | - | 325 | 332 | 230
07-009-074-00000 | 김구화 | 거문들길92-5(삼락동 947) | 가정용 | 가정용 | 삼락동 | 대신동 | 성내 | - | 682 | 532 | 447 | 403 | 337 | - | - | - | - | - | - | 223 | 185 | 198
07-009-076-00000 | 김원용 | 거문들길91(삼락동 913 ) | 가정용 | 가정용 | 삼락동 | 대신동 | 성내 | - | 270 | 181 | 341 | 424 | 299 | - | - | - | - | - | - | 325 | 395 | 336
07-009-077-00000 | 김상섭 | 거문들길93-5(삼락동 916 ) | 가정용 | 가정용 | 삼락동 | 대신동 | 성내 | - | 351 | 207 | 167 | 155 | 177 | - | - | - | - | - | - | 135 | 136 | 138
07-009-078-00000 | 김영조 | 거문들길93-6(삼락동 915 ) | 가정용 | 가정용 | 삼락동 | 대신동 | 성내 | - | 394 | 373 | 337 | 265 | 348 | - | - | - | - | - | - | 351 | 234 | 254
07-009-079-00000 | 정만식 | 거문들길95(삼락동 914) | 가정용 | 가정용 | 삼락동 | 대신동 | 성내 | - | 486 | 168 | 238 | 385 | 179 | - | - | - | - | - | - | 157 | 143 | 256
07-009-080-00000 | 김상길 | 거문들길94(삼락동 945) | 가정용 | 가정용 | 삼락동 | 대신동 | 성내 | - | 592 | 798 | 323 | 261 | 255 | - | - | - | - | - | - | 264 | 316 | 326
07-009-081-00000 | 박영한 | 거문들길105-6(삼락동 918) | 가정용 | 가정용 | 삼락동 | 대신동 | 성내 | - | 281 | 249 | 250 | 483 | 571 | - | - | - | - | - | - | 43 | 21 | 21
07-009-082-00000 | 김종희 | 거문들길105-4(삼락동 923) | 가정용 | 가정용 | 삼락동 | 대신동 | 성내 | - | 127 | 156 | 148 | 176 | 218 | - | - | - | - | - | - | 194 | 202 | 190
07-009-083-00000 | 채용근 | 거문들길109(삼락동 923) | 가정용 | 가정용 | 삼락동 | 대신동 | 성내 | - | 163 | 209 | 227 | 202 | 184 | - | - | - | - | - | - | 173 | 165 | 155
07-009-084-00000 | 양종식 | 거문들길116(삼락동 931) | 가정용 | 가정용 | 삼락동 | 대신동 | 성내 | - | 62 | 73 | 107 | 213 | 258 | - | - | - | - | - | - | 214 | 289 | 303
07-009-085-00000 | 김만영(최재분) | 거문들길114(삼락동 925-1) | 가정용 | 가정용 | 삼락동 | 대신동 | 성내 | - | 162 | 162 | 165 | 167 | 180 | - | - | - | - | - | - | 294 | 230 | 504
07-009-086-00000 | 김경식 | 거문들길112(삼락동 925-1) | 가정용 | 가정용 | 삼락동 | 대신동 | 성내 | - | 268 | 118 | 54 | 55 | 103 | - | - | - | - | - | - | 0 | 0 | 0
07-009-087-00000 | 이명순 | 거문들길110(삼락동 898) | 가정용 | 가정용 | 삼락동 | 대신동 | 성내 | - | 157 | 146 | 282 | 278 | 256 | - | - | - | - | - | - | 286 | 235 | 195
07-009-088-00000 | 김덕기 | 거문들길110(삼락동 898) | 가정용 | 가정용 | 삼락동 | 대신동 | 성내 | - | 293 | 267 | 192 | 179 | 181 | - | - | - | - | - | - | 121 | 120 | 105
07-009-089-00000 | 박희연 | 거문들길104(삼락동 932) | 가정용 | 가정용 | 삼락동 | 대신동 | 성내 | - | 231 | 233 | 245 | 177 | 171 | - | - | - | - | - | - | 98 | 92 | 102
07-009-090-00000 | 양정길 | 거문들길100-1(삼락동 929) | 가정용 | 가정용 | 삼락동 | 대신동 | 성내 | - | 188 | 207 | 207 | 179 | 142 | - | - | - | - | - | - | 194 | 174 | 124
07-009-092-00000 | 배창배-2 | 거문들길98(삼락동 935) | 가정용 | 가정용 | 삼락동 | 대신동 | 성내 | - | 334 | 330 | 320 | 155 | 119 | - | - | - | - | - | - | 26 | 132 | 91
07-009-093-00000 | 손정효 | 거문들2길35-19(삼락동 949) | 가정용 | 가정용 | 삼락동 | 대신동 | 성내 | - | 237 | 270 | 184 | 284 | 159 | - | - | - | - | - | - | 117 | 150 | 112
07-009-094-00000 | 양영한 | 거문들2길35-12(삼락동 936) | 가정용 | 가정용 | 삼락동 | 대신동 | 성내 | - | 63 | 86 | 54 | 51 | 66 | - | - | - | - | - | - | 234 | 238 | 346
07-009-095-00000 | 박현철 | 거문들2길35-8(삼락동 937) | 가정용 | 가정용 | 삼락동 | 대신동 | 성내 | - | 80 | 115 | 115 | 106 | 162 | - | - | - | - | - | - | 167 | 146 | 168
07-009-096-00000 | 박성일 | 거문들2길35-6(삼락동 913) | 가정용 | 가정용 | 삼락동 | 대신동 | 성내 | - | 651 | 305 | 334 | 392 | 524 | - | - | - | - | - | - | 286 | 281 | 288
07-009-097-00000 | 박재식 | 거문들2길27(삼락동 943-1 ) | 가정용 | 가정용 | 삼락동 | 대신동 | 성내 | - | 612 | 550 | 500 | 432 | 512 | - | - | - | - | - | - | 385 | 400 | 580
07-009-098-00000 | 서성애 | 거문들2길35-7(삼락동 945 ) | 가정용 | 가정용 | 삼락동 | 대신동 | 성내 | - | 270 | 238 | 313 | 326 | 420 | - | - | - | - | - | - | 584 | 595 | 643
07-009-099-00000 | 김상용 | 거문들2길35-3(삼락동 943) | 가정용 | 가정용 | 삼락동 | 대신동 | 성내 | - | 531 | 414 | 231 | 532 | 515 | - | - | - | - | - | - | 404 | 417 | 389
07-009-100-00000 | 장만성 | 거문들2길23(삼락동 954 ) | 가정용 | 가정용 | 삼락동 | 대신동 | 성내 | - | 429 | 344 | 268 | 257 | 75 | - | - | - | - | - | - | 36 | 29 | 38
07-009-101-00000 | 정성용 | 거문들2길19(삼락동 957) | 가정용 | 가정용 | 삼락동 | 대신동 | 성내 | - | 166 | 299 | 214 | 117 | 83 | - | - | - | - | - | - | 120 | 93 | 72
07-009-102-00000 | 김일곤 | 거문들2길16(삼락동 960-1 ) | 일반용 | 일반용 | 삼락동 | 대신동 | 성내 | - | 380 | 364 | 274 | 222 | 289 | - | - | - | - | - | - | 121 | 124 | 105
07-009-103-00000 | 양호준(박숙자) | 거문들2길20(삼락동 960) | 가정용 | 가정용 | 삼락동 | 대신동 | 성내 | - | 523 | 651 | 445 | 557 | 489 | - | - | - | - | - | - | 403 | 315 | 381
07-009-104-00000 | 박동하 | 거문들2길24(삼락동 959 ) | 가정용 | 가정용 | 삼락동 | 대신동 | 성내 | - | 408 | 176 | 197 | 353 | 363 | - | - | - | - | - | - | 254 | 244 | 259
07-009-105-00000 | 양준호 | 거문들1길95(삼락동 942-6) | 가정용 | 가정용 | 삼락동 | 대신동 | 성내 | - | 329 | 293 | 230 | 213 | 283 | - | - | - | - | - | - | 138 | 149 | 389
07-009-106-00000 | 양재극 | 거문들2길30(삼락동 942),덕인원룸 | 가정용 | 가정용 | 삼락동 | 대신동 | 성내 | - | 293 | 1184 | 990 | 902 | 997 | - | - | - | - | - | - | 843 | 730 | 658
07-009-107-00000 | 이준영 | 거문들2길36(삼락동 942-1) | 가정용 | 가정용 | 삼락동 | 대신동 | 성내 | - | 1244 | 1090 | 1136 | 1016 | 984 | - | - | - | - | - | - | 988 | 819 | 885
07-009-108-00000 | 정수배(정명화) | 거문들1길115(삼락동 941) | 가정용 | 가정용 | 삼락동 | 대신동 | 성내 | - | 0 | 281 | 906 | 654 | 615 | - | - | - | - | - | - | 670 | 744 | 791
07-009-109-00000 | 이희준 | 거문들2길35(삼락동 940 ) | 가정용 | 가정용 | 삼락동 | 대신동 | 성내 | - | 146 | 209 | 123 | 154 | 152 | - | - | - | - | - | - | 176 | 202 | 179
07-009-110-00000 | 홍순택 | 거문들2길39(삼락동 931) | 가정용 | 가정용 | 삼락동 | 대신동 | 성내 | - | 107 | 137 | 97 | 86 | 74 | - | - | - | - | - | - | 59 | 104 | 50
07-009-111-00000 | 최점순 | 거문들2길43-5(삼락동 931-1 ) | 가정용 | 가정용 | 삼락동 | 대신동 | 성내 | - | 479 | 457 | 613 | 407 | 407 | - | - | - | - | - | - | 349 | 291 | 169
07-009-112-00000 | 배팔용 | 거문들2길43-9(삼락동 931-2 ) | 가정용 | 가정용 | 삼락동 | 대신동 | 성내 | - | 69 | 83 | 88 | 98 | 98 | - | - | - | - | - | - | 173 | 151 | 139
07-009-113-00000 | 홍종규 | 거문들2길43-11(삼락동 931) | 가정용 | 가정용 | 삼락동 | 대신동 | 성내 | - | 110 | 147 | 99 | 117 | 173 | - | - | - | - | - | - | 198 | 131 | 128
07-009-114-00000 | 홍종규 | 거문들2길43-12(삼락동 931) | 가정용 | 가정용 | 삼락동 | 대신동 | 성내 | - | 140 | 580 | 660 | 618 | 496 | - | - | - | - | - | - | 687 | 561 | 893
07-009-115-00000 | 백윤상 | 거문들2길43-10(삼락동 928) | 가정용 | 가정용 | 삼락동 | 대신동 | 성내 | - | 406 | 516 | 588 | 659 | 497 | - | - | - | - | - | - | 352 | 433 | 476
07-009-116-00000 | 김성호 | 거문들2길43-6(삼락동 929) | 가정용 | 가정용 | 삼락동 | 대신동 | 성내 | - | 708 | 772 | 746 | 652 | 765 | - | - | - | - | - | - | 529 | 443 | 572
07-009-117-00000 | 이상민 | 거문들2길43-2(삼락동 1000) | 가정용 | 가정용 | 삼락동 | 대신동 | 성내 | - | 340 | 718 | 895 | 1186 | 407 | - | - | - | - | - | - | 137 | 148 | 126
07-009-120-00000 | 조태식 | 거문들2길50-15(삼락동 932) | 가정용 | 가정용 | 삼락동 | 대신동 | 성내 | - | 102 | 108 | 96 | 102 | 110 | - | - | - | - | - | - | 0 | 0 | 0
07-009-121-00000 | 김종태 | 거문들2길40(삼락동 999-3) | 가정용 | 가정용 | 삼락동 | 대신동 | 성내 | - | 1278 | 1180 | 977 | 950 | 1047 | - | - | - | - | - | - | 854 | 547 | 832
07-009-122-00000 | 서명옥 | 거문들1길112(삼락동 999) | 가정용 | 가정용 | 삼락동 | 대신동 | 성내 | - | 3966 | 3550 | 2434 | 1793 | 1889 | - | - | - | - | - | - | 1756 | 1075 | 1543
07-009-123-00000 | 이화자(풀하우스) | 거문들1길110(삼락동 999-4) | 가정용 | 가정용 | 삼락동 | 대신동 | 성내 | - | 1739 | 2027 | 1890 | 2106 | 1943 | - | - | - | - | - | - | 1544 | 2036 | 1803
07-009-124-00000 | 이종원 | 거문들1길108-1(삼락동 999-6) | 가정용 | 가정용 | 삼락동 | 대신동 | 성내 | - | 1715 | 2037 | 1723 | 1727 | 1717 | - | - | - | - | - | - | 1449 | 1154 | 1704
07-009-125-00000 | 이정윤 | 거문들1길108-5(삼락동 999-7) | 가정용 | 가정용 | 삼락동 | 대신동 | 성내 | - | 1605 | 1664 | 1734 | 1794 | 1007 | - | - | - | - | - | - | 1896 | 1903 | 2291
07-009-128-00000 | 문달용 | 삼락동 980 | 일반용 | 일반용 | 삼락동 | 대신동 | 성내 | - | 0 | 0 | 0 | 0 | 0 | - | - | - | - | - | - | - | - | 26
07-009-131-00000 | 김명호 | 거문들1길108-15(삼락동 975-5) | 가정용 | 가정용 | 삼락동 | 대신동 | 성내 | - | 0 | 0 | 0 | 0 | 0 | - | - | - | - | - | - | 0 | 1 | 7
07-009-132-00000 | 김용수 | 거문들1길104(삼락동 999-1) | 가정용 | 가정용 | 삼락동 | 대신동 | 성내 | - | 278 | 203 | 319 | 245 | 263 | - | - | - | - | - | - | 298 | 155 | 173
07-009-133-00000 | 차수광 | 거문들1길105(삼락동 942-2) | 가정용 | 가정용 | 삼락동 | 대신동 | 성내 | - | 0 | 0 | 0 | 0 | 0 | - | - | - | - | - | - | 0 | 982 | 1170
07-009-136-00000 | 백도상 | 거문들1길102(삼락동 999-2 ) | 가정용 | 가정용 | 삼락동 | 대신동 | 성내 | - | 282 | 229 | 332 | 299 | 276 | - | - | - | - | - | - | 171 | 133 | 129
07-009-137-00000 | 최경화 | 거문들1길95(삼락동 942-6) | 일반용 | 일반용 | 삼락동 | 대신동 | 성내 | - | 301 | 451 | 658 | 725 | 575 | - | - | - | - | - | - | 108 | 2 | 0
07-009-140-00000 | 김천식 | 거문들1길81(삼락동 852-1) | 가정용 | 가정용 | 삼락동 | 대신동 | 성내 | - | 0 | 0 | 370 | 829 | 732 | - | - | - | - | - | - | 810 | 818 | 945
07-009-141-00000 | 이봉순 | 거문들1길77(삼락동 852-3),원룸 | 가정용 | 가정용 | 삼락동 | 대신동 | 성내 | - | 0 | 0 | 0 | 179 | 637 | - | - | - | - | - | - | 932 | 649 | 809
07-009-142-00000 | 정순옥 | 거문들1길75(삼락동 852-2) | 일반용 | 일반용 | 삼락동 | 대신동 | 성내 | - | 0 | 0 | 261 | 748 | 641 | - | - | - | - | - | - | 464 | 610 | 566
07-009-152-00000 | 예종식외1 | 거문들1길82-12(삼락동 967-5) | 일반용 | 일반용 | 삼락동 | 대신동 | 성내 | - | 0 | 0 | 0 | 0 | 0 | - | - | - | - | - | - | 0 | 14 | 1353
07-009-153-00000 | 김보경 | 거문들1길82-16(삼락동 967-3) | 일반용 | 일반용 | 삼락동 | 대신동 | 성내 | - | 0 | 0 | 0 | 0 | 0 | - | - | - | - | - | - | 0 | 17 | 1094
07-009-154-00000 | 권아영 | 삼락동 967-4 | 일반용 | 일반용 | 삼락동 | 대신동 | 성내 | - | 0 | 0 | 0 | 0 | 0 | - | - | - | - | - | - | - | - | 52
07-009-160-00000 | 최정실 | 거문들1길89-4(삼락동 961-2) | 일반용 | 일반용 | 삼락동 | 대신동 | 성내 | - | 500 | 559 | 575 | 294 | 157 | - | - | - | - | - | - | 13 | 151 | 170
07-009-161-00000 | 강용태 | 거문들1길89-6(삼락동 961-1) | 가정용 | 가정용 | 삼락동 | 대신동 | 성내 | - | 417 | 370 | 301 | 392 | 405 | - | - | - | - | - | - | 239 | 461 | 504
07-009-162-00000 | 박정미 | 거문들1길89-8(삼락동 961 ) | 가정용 | 가정용 | 삼락동 | 대신동 | 성내 | - | 218 | 89 | 102 | 55 | 64 | - | - | - | - | - | - | 279 | 277 | 196
07-009-163-00000 | 손상달 | 거문들1길89-10(삼락동 960-2) | 가정용 | 가정용 | 삼락동 | 대신동 | 성내 | - | 668 | 641 | 561 | 928 | 586 | - | - | - | - | - | - | 345 | 318 | 286
07-009-164-00000 | 차신애 | 거문들2길14(삼락동 962-1, 4) | 일반용 | 일반용 | 삼락동 | 대신동 | 성내 | - | 1278 | 1574 | 852 | 761 | 920 | - | - | - | - | - | - | 45 | 74 | 70
07-009-165-00000 | 전명구 | 거문들2길17(삼락동 956) | 일반용 | 일반용 | 삼락동 | 대신동 | 성내 | - | 731 | 908 | 1060 | 989 | 841 | - | - | - | - | - | - | 289 | 404 | 431
07-009-166-00000 | 박상하 | 거문들2길9(삼락동 956-1) | 가정용 | 가정용 | 삼락동 | 대신동 | 성내 | - | 105 | 30 | 41 | 41 | 44 | - | - | - | - | - | - | 370 | 224 | 503
07-009-167-00000 | 박주현 | 거문들2길10(삼락동 962-5) | 일반용 | 일반용 | 삼락동 | 대신동 | 성내 | - | 861 | 613 | 864 | 457 | 794 | - | - | - | - | - | - | 736 | 563 | 617
07-009-168-00000 | 이정자 | 거문들2길8(삼락동 962-3) | 가정용 | 가정용 | 삼락동 | 대신동 | 성내 | - | 0 | 805 | 794 | 626 | 682 | - | - | - | - | - | - | 761 | 618 | 770
07-009-169-00000 | 이종철 | 거문들2길5(삼락동 962-2 ) | 가정용 | 가정용 | 삼락동 | 대신동 | 성내 | - | 112 | 177 | 248 | 237 | 198 | - | - | - | - | - | - | 658 | 764 | 717
07-009-170-00000 | 송근태 | 거문들2길3-4(삼락동 955) | 가정용 | 가정용 | 삼락동 | 대신동 | 성내 | - | 1280 | 342 | 349 | 327 | 256 | - | - | - | - | - | - | 229 | 182 | 179
07-009-181-00000 | 이선화 | 삼락동 891-168 | 일반용 | 일반용 | 삼락동 | 대신동 | 성내 | - | 0 | 0 | 0 | 0 | 0 | - | - | - | - | - | - | - | - | 15
07-009-182-00000 | 신상진 | 삼락동 891-161 | 일반용 | 일반용 | 삼락동 | 대신동 | 성내 | - | 0 | 0 | 0 | 0 | 0 | - | - | - | - | - | - | - | - | 16
07-009-183-00000 | 신상진 | 삼락동 891-163 | 일반용 | 일반용 | 삼락동 | 대신동 | 성내 | - | 0 | 0 | 0 | 0 | 0 | - | - | - | - | - | - | - | - | 3
07-009-184-00000 | 정미순 | 삼락동 891-181 | 일반용 | 일반용 | 삼락동 | 대신동 | 성내 | - | 0 | 0 | 0 | 0 | 0 | - | - | - | - | - | - | - | - | 6
07-009-185-00000 | 안윤정 | 거문들길57,한남전자(삼락동 891-27) | 일반용 | 일반용 | 삼락동 | 대신동 | 성내 | - | - | - | - | - | - | - | - | - | - | - | - | 6 | 550 | -
07-009-188-00000 | 정해영 | 거문들길49(삼락동 891-30) | 일반용 | 일반용 | 삼락동 | 대신동 | 성내 | - | 139 | 374 | 271 | 156 | 166 | - | - | - | - | - | - | 358 | 288 | 263
07-009-189-00000 | 강현숙-CU김천대학마트강점 | 거문들길47(삼락동 891-84) | 일반용 | 일반용 | 삼락동 | 대신동 | 성내 | - | 533 | 363 | 374 | 527 | 807 | - | - | - | - | - | - | 558 | 543 | 701
07-009-191-00000 | 배창배 | 거문들길39(삼락동 891-22) | 일반용 | 일반용 | 삼락동 | 대신동 | 성내 | - | 0 | 0 | 185 | 1319 | 1605 | - | - | - | - | - | - | 1090 | 1351 | 1106
07-009-192-00000 | 김희곤 | 거문들길36(삼락동 860) | 가정용 | 가정용 | 삼락동 | 대신동 | 성내 | - | 3577 | 1529 | 2032 | 1727 | 2416 | - | - | - | - | - | - | 1514 | 995 | 1328
07-009-193-00000 | 조현승 | 거문들길32(삼락동 860-2) | 일반용 | 일반용 | 삼락동 | 대신동 | 성내 | - | 879 | 575 | 2139 | 2327 | 1833 | - | - | - | - | - | - | 628 | 1156 | 868
07-009-194-00000 | 현동숙 | 거문들길33(삼락동 891-78) | 일반용 | 일반용 | 삼락동 | 대신동 | 성내 | - | 0 | 0 | 1 | 131 | 89 | - | - | - | - | - | - | 51 | 71 | 71
07-009-196-00000 | 김애옥 | 거문들길30(삼락동 863) | 일반용 | 일반용 | 삼락동 | 대신동 | 성내 | - | 2173 | 2455 | 2692 | 2007 | 1819 | - | - | - | - | - | - | 2837 | 2416 | 2330
07-009-199-00000 | 김용우 | 거문들길26(삼락동 863-3) | 일반용 | 일반용 | 삼락동 | 대신동 | 성내 | - | 341 | 261 | 328 | 478 | 607 | - | - | - | - | - | - | 317 | 357 | 435
07-009-200-00000 | 이영석 | 거문들길24-1(삼락동 863-4) | 일반용 | 일반용 | 삼락동 | 대신동 | 성내 | - | 2208 | 2113 | 2586 | 2898 | 1820 | - | - | - | - | - | - | 1475 | 1413 | 2219
07-009-201-00000 | 이명희 | 거문들길24-5(삼락동 863-5) | 일반용 | 일반용 | 삼락동 | 대신동 | 성내 | - | 1523 | 1177 | 606 | 1241 | 1025 | - | - | - | - | - | - | 426 | 265 | 698
07-009-202-00000 | 조재섭 | 거문들길24-9(삼락동 863-1) | 가정용 | 가정용 | 삼락동 | 대신동 | 성내 | - | 980 | 646 | 144 | 126 | 102 | - | - | - | - | - | - | 407 | 444 | 385
07-009-204-00000 | 박철기 | 거문들길14(삼락동 872) | 가정용 | 가정용 | 삼락동 | 대신동 | 성내 | - | 450 | 390 | 754 | 197 | 265 | - | - | - | - | - | - | 209 | 191 | 190
07-009-205-00000 | 이종술 | 거문들길10(삼락동 1127) | 가정용 | 가정용 | 삼락동 | 대신동 | 성내 | - | 612 | 604 | 474 | 418 | 463 | - | - | - | - | - | - | 272 | 523 | 319
07-009-206-00000 | 서윤립 | 거문들길11-11(삼락동 883-2) | 가정용 | 가정용 | 삼락동 | 대신동 | 성내 | - | 62 | 105 | 166 | 175 | 120 | - | - | - | - | - | - | 51 | 123 | 233
07-009-207-00000 | 이희량 | 거문들길11-12(삼락동 907) | 가정용 | 가정용 | 삼락동 | 대신동 | 성내 | - | 664 | 509 | 310 | 183 | 169 | - | - | - | - | - | - | 88 | 69 | 70
07-009-208-00000 | 김돌순 | 거문들길11-10(삼락동 883-7 ) | 가정용 | 가정용 | 삼락동 | 대신동 | 성내 | - | 736 | 493 | 343 | 578 | 528 | - | - | - | - | - | - | 246 | 297 | 196
07-009-209-00000 | 김원구 | 거문들길7(삼락동 880-2) | 일반용 | 일반용 | 삼락동 | 대신동 | 성내 | - | 951 | 716 | 255 | 503 | 639 | - | - | - | - | - | - | 328 | 386 | 597
07-009-210-00000 | 김옥희 | 거문들길5-6(삼락동 888-5) | 가정용 | 가정용 | 삼락동 | 대신동 | 성내 | - | 188 | 190 | 208 | 202 | 245 | - | - | - | - | - | - | 247 | 88 | 123
07-009-212-00000 | 새마을동네(경로당) | 거문들길5-14(삼락동 876-1) | 가정용 | 가정용 | 삼락동 | 대신동 | 성내 | - | 10 | 6 | 6 | 5 | 5 | - | - | - | - | - | - | 92 | 88 | 62
07-009-213-00000 | 서재철 | 거문들길6-3(삼락동 881-11) | 일반용 | 일반용 | 삼락동 | 대신동 | 성내 | - | 1281 | 1666 | 1436 | 685 | 1044 | - | - | - | - | - | - | 848 | 834 | 901
07-009-214-00000 | 우연옥 | 거문들길6-8(삼락동 874-1) | 가정용 | 가정용 | 삼락동 | 대신동 | 성내 | - | 692 | 830 | 977 | 757 | 1375 | - | - | - | - | - | - | 282 | 323 | 296
07-009-215-00000 | 박보생 | 거문들길6-7(삼락동 881-12) | 가정용 | 가정용 | 삼락동 | 대신동 | 성내 | - | 1161 | 1272 | 1179 | 1565 | 644 | - | - | - | - | - | - | 461 | 394 | 381
07-009-216-00000 | 김헌국 | 거문들길6-8(삼락동 871) | 일반용 | 일반용 | 삼락동 | 대신동 | 성내 | - | 585 | 589 | 389 | 392 | 371 | - | - | - | - | - | - | 240 | 211 | 219
07-009-217-00000 | 배재식 | 거문들1길7-10(삼락동 872) | 가정용 | 가정용 | 삼락동 | 대신동 | 성내 | - | 1021 | 1072 | 773 | 755 | 961 | - | - | - | - | - | - | 282 | 271 | 262
07-009-218-00000 | 권일만 | 거문들1길7-8(삼락동 864-1 ) | 가정용 | 가정용 | 삼락동 | 대신동 | 성내 | - | 34 | 330 | 42 | 45 | 27 | - | - | - | - | - | - | 0 | 0 | 0
07-009-219-00000 | 손무성 | 거문들1길7-6(삼락동 865-3) | 가정용 | 가정용 | 삼락동 | 대신동 | 성내 | - | 193 | 176 | 166 | 156 | 117 | - | - | - | - | - | - | 147 | 163 | 170
07-009-220-00000 | 남환성 | 거문들1길7-4(삼락동 865-4) | 가정용 | 가정용 | 삼락동 | 대신동 | 성내 | - | 168 | 181 | 160 | 103 | 112 | - | - | - | - | - | - | 101 | 93 | 86
07-009-221-00000 | 권호단 | 대학로258(삼락동 869) | 일반용 | 일반용 | 삼락동 | 대신동 | 성내 | - | 2145 | 2577 | 2000 | 2092 | 2209 | - | - | - | - | - | - | 1018 | 827 | 927
07-009-222-00000 | 지정배 | 거문들1길1(삼락동 867) | 일반용 | 일반용 | 삼락동 | 대신동 | 성내 | - | 1961 | 1524 | 1212 | 1513 | 1565 | - | - | - | - | - | - | 1536 | 894 | 760
07-009-223-00000 | 김학렬 | 거문들1길7-2(삼락동 865-6 ) | 가정용 | 가정용 | 삼락동 | 대신동 | 성내 | - | 39 | 55 | 48 | 46 | 46 | - | - | - | - | - | - | 50 | 44 | 127
07-009-231-00000 | 이준호 | 거문들3길6(삼락동 888-15) | 가정용 | 가정용 | 삼락동 | 대신동 | 성내 | - | 453 | 310 | 337 | 291 | 350 | - | - | - | - | - | - | 154 | 122 | 171
07-009-232-00000 | 황인철 | 대학로282(삼락동 886-3) | 일반용 | 일반용 | 삼락동 | 대신동 | 성내 | - | 0 | 0 | 362 | 429 | 312 | - | - | - | - | - | - | 62 | 30 | 35
07-009-233-00000 | 정시용 | 거문들3길10-1(삼락동 888-12 ) | 가정용 | 가정용 | 삼락동 | 대신동 | 성내 | - | 211 | 260 | 306 | 298 | 245 | - | - | - | - | - | - | 426 | 290 | 253
07-009-234-00000 | 최태은 | 거문들3길10(삼락동 888-11) | 가정용 | 가정용 | 삼락동 | 대신동 | 성내 | - | 906 | 1077 | 1371 | 1182 | 865 | - | - | - | - | - | - | 447 | 422 | 514
07-009-235-00000 | 염철수 | 거문들3길14(삼락동 888-10 ) | 가정용 | 가정용 | 삼락동 | 대신동 | 성내 | - | 135 | 161 | 254 | 246 | 272 | - | - | - | - | - | - | 98 | 139 | 125
07-009-236-00000 | 김호철 | 거문들3길16(삼락동 888-9) | 가정용 | 가정용 | 삼락동 | 대신동 | 성내 | - | 299 | 322 | 921 | 463 | 228 | - | - | - | - | - | - | 101 | 134 | 150
07-009-237-00000 | 양영하 | 거문들3길20(삼락동 888-3) | 가정용 | 가정용 | 삼락동 | 대신동 | 성내 | - | 371 | 311 | 300 | 283 | 263 | - | - | - | - | - | - | 396 | 386 | 367
07-009-238-00000 | 양순옥 | 거문들3길22(삼락동 888-7 ) | 가정용 | 가정용 | 삼락동 | 대신동 | 성내 | - | 363 | 367 | 389 | 425 | 238 | - | - | - | - | - | - | 307 | 193 | 187
07-009-239-00000 | 박희종 | 거문들3길23(삼락동 888-3, 888-4 ) | 가정용 | 가정용 | 삼락동 | 대신동 | 성내 | - | 432 | 293 | 367 | 279 | 252 | - | - | - | - | - | - | 241 | 203 | 242
07-009-240-00000 | 이영태 | 거문들3길26(삼락동 888-6 ) | 가정용 | 가정용 | 삼락동 | 대신동 | 성내 | - | 725 | 650 | 719 | 481 | 566 | - | - | - | - | - | - | 304 | 364 | 317
07-009-241-00000 | 윤봉순 | 거문들3길30(삼락동 888-5) | 가정용 | 가정용 | 삼락동 | 대신동 | 성내 | - | 548 | 708 | 705 | 176 | 169 | - | - | - | - | - | - | 98 | 89 | 98
07-009-242-00000 | 이상구 | 거문들3길32(삼락동 888-1) | 가정용 | 가정용 | 삼락동 | 대신동 | 성내 | - | 268 | 286 | 306 | 316 | 334 | - | - | - | - | - | - | 284 | 277 | 333
07-009-243-00000 | 서병문 | 거문들3길34(삼락동 887-4) | 가정용 | 가정용 | 삼락동 | 대신동 | 성내 | - | 765 | 663 | 541 | 537 | 600 | - | - | - | - | - | - | 391 | 401 | 608
07-009-244-00000 | 지정열 | 거문들3길38-4(삼락동 887-1) | 가정용 | 가정용 | 삼락동 | 대신동 | 성내 | - | 424 | 499 | 198 | 421 | 202 | - | - | - | - | - | - | 395 | 549 | 425
07-009-245-00000 | 김병찬 | 거문들3길38-3(삼락동 887-3 ) | 가정용 | 가정용 | 삼락동 | 대신동 | 성내 | - | 264 | 296 | 314 | 110 | 134 | - | - | - | - | - | - | 134 | 2 | 0
07-009-246-00000 | 오광순 | 거문들3길40(삼락동 887-6) | 가정용 | 가정용 | 삼락동 | 대신동 | 성내 | - | 416 | 296 | 380 | 354 | 406 | - | - | - | - | - | - | 192 | 179 | 124
07-009-247-00000 | 이원순 | 거문들3길42(삼락동 887-7) | 가정용 | 가정용 | 삼락동 | 대신동 | 성내 | - | 350 | 158 | 123 | 339 | 98 | - | - | - | - | - | - | 880 | 1440 | 980
07-009-248-00000 | 박중하 | 거문들3길58-18(삼락동 1123-2) | 가정용 | 가정용 | 삼락동 | 대신동 | 성내 | - | 0 | 0 | 0 | 0 | 51 | - | - | - | - | - | - | 278 | 329 | 331
07-009-260-00000 | 송치종 | 대학로328(삼락동 1134) | 일반용 | 일반용 | 삼락동 | 대신동 | 성내 | - | 0 | 0 | 0 | 0 | 0 | - | - | - | - | - | - | 576 | 799 | 773
08-001-001-00000 | 조규한 | 양지마을길40-3(부곡동 212-1) | 가정용 | 가정용 | 부곡동 | 대곡동 | 평화 | - | 222 | 172 | 98 | 93 | 58 | 46 | 51 | 58 | 99 | 55 | 87 | 92 | 97 | 69
08-001-002-00000 | 조규동 | 양지마을길42-3(부곡동 211) | 가정용 | 가정용 | 부곡동 | 대곡동 | 평화 | - | 57 | 55 | 71 | 51 | 18 | 8 | 11 | 10 | 9 | 11 | 33 | 7 | 7 | 8
08-001-003-00000 | 김홍심 | 양지마을길46(부곡동 209 ) | 가정용 | 가정용 | 부곡동 | 대곡동 | 평화 | - | 52 | 43 | 56 | 98 | 11 | 9 | 11 | 22 | 6 | 4 | 5 | 7 | 8 | 20
08-001-005-00000 | 김겸한 | 양지마을길54-2(부곡동 208) | 가정용 | 가정용 | 부곡동 | 대곡동 | 평화 | - | 248 | 280 | 281 | 330 | 316 | 363 | 252 | 289 | 264 | 261 | 211 | 243 | 274 | 274
08-001-006-00000 | 장무성 | 양지마을길54-4(부곡동 179) | 가정용 | 가정용 | 부곡동 | 대곡동 | 평화 | - | 84 | 148 | 89 | 165 | 120 | 150 | 127 | 110 | 137 | 92 | 69 | 89 | 109 | 142
08-001-007-00000 | 최옥배 | 양지마을길47(부곡동 206) | 가정용 | 가정용 | 부곡동 | 대곡동 | 평화 | - | 67 | 55 | 96 | 107 | 33 | 28 | 28 | 45 | 45 | 106 | 84 | 101 | 163 | 110
08-001-008-00000 | 최동수 | 양지마길 41-8(부곡동 205) | 가정용 | 가정용 | 부곡동 | 대곡동 | 평화 | - | 382 | 339 | 289 | 353 | 329 | 298 | 289 | 270 | 243 | 220 | 238 | 234 | 223 | 236
08-001-009-00000 | 정연옥 | 양지마을길31-6(부곡동 203) | 가정용 | 가정용 | 부곡동 | 대곡동 | 평화 | - | 777 | 557 | 646 | 371 | 399 | 377 | 369 | 520 | 367 | 413 | 444 | 516 | 434 | 347
08-001-009-00500 | 전정훈 | 양지마을길31-9(부곡동 185) | 가정용 | 가정용 | 부곡동 | 대곡동 | 평화 | - | 0 | 0 | 0 | 0 | 0 | 0 | 0 | 0 | 88 | 3 | 7 | 0 | 0 | 0
08-001-011-00000 | 황석희 | 음지마길9(부곡동 221-1) | 가정용 | 가정용 | 부곡동 | 대곡동 | 평화 | - | 136 | 192 | 219 | 277 | 209 | 167 | 254 | 337 | 339 | 220 | 140 | 192 | 147 | 153
08-001-012-00000 | 김환구 | 음지마길13(부곡동 158) | 가정용 | 가정용 | 부곡동 | 대곡동 | 평화 | - | 140 | 104 | 65 | 4 | 0 | 2 | 0 | 0 | 174 | 244 | 197 | 247 | 314 | 245
08-001-012-01500 | 손경숙 | 부곡동 175 | 가정용 | 가정용 | 부곡동 | 대곡동 | 평화 | - | 0 | 0 | 0 | 0 | 0 | 0 | 0 | 0 | 0 | 0 | 12 | 375 | 1096 | 1515
08-001-013-00000 | 이경남 | 음지마길22-4(부곡동 174) | 가정용 | 가정용 | 부곡동 | 대곡동 | 평화 | - | 172 | 60 | 86 | 65 | 9 | 0 | 0 | 0 | 0 | 177 | 225 | 195 | 210 | 240
08-001-015-00000 | 박용선(방판석) | 음지마길26(부곡동 173-2) | 가정용 | 가정용 | 부곡동 | 대곡동 | 평화 | - | 191 | 170 | 237 | 172 | 168 | 208 | 220 | 223 | 139 | 124 | 174 | 370 | 99 | 123
08-001-016-00000 | 신건의 | 음지마길28(부곡동 172) | 가정용 | 가정용 | 부곡동 | 대곡동 | 평화 | - | 182 | 167 | 150 | 195 | 179 | 224 | 236 | 255 | 264 | 43 | 0 | 1 | 4 | 0
08-001-017-00000 | 진종임 | 음지마길30(부곡동 248-4 ) | 가정용 | 가정용 | 부곡동 | 대곡동 | 평화 | - | 163 | 130 | 94 | 35 | 41 | 46 | 48 | 32 | 21 | 46 | 13 | 11 | 11 | 24
08-001-018-00000 | 이덕재 | 음지마길32(부곡동 167) | 가정용 | 가정용 | 부곡동 | 대곡동 | 평화 | - | 0 | 0 | 0 | 0 | 0 | 0 | 64 | 94 | 130 | 144 | 96 | 113 | 103 | 99
08-001-019-00000 | 원곡노인회 | 음지마길32-14(부곡동 131 ) | 가정용 | 가정용 | 부곡동 | 대곡동 | 평화 | - | 61 | 62 | 91 | 43 | 21 | 26 | 36 | 35 | 38 | 48 | 322 | 363 | 183 | 260
08-001-019-00100 | 임대식 | 음지마길 32-22(부곡동 181) | 가정용 | 가정용 | 부곡동 | 대곡동 | 평화 | - | 0 | 0 | 0 | 0 | 0 | - | - | - | - | - | - | - | - | 0
08-001-021-00000 | 임대식(남부교회) | 음지마길32-24(부곡동 180) | 일반용 | 일반용 | 부곡동 | 대곡동 | 평화 | - | 164 | 215 | 176 | 197 | 107 | 108 | 111 | 229 | 77 | 63 | 90 | 70 | 110 | 169
08-001-021-00200 | 한국침례회 | 음지마을길32-26(부곡동 180-3) | 가정용 | 가정용 | 부곡동 | 대곡동 | 평화 | - | 0 | 0 | 0 | 0 | 0 | 0 | 0 | 0 | 43 | 195 | 481 | 452 | 815 | 759
08-001-022-00000 | 서성덕 | 음지마을길32-44(부곡동 188-1) | 가정용 | 가정용 | 부곡동 | 대곡동 | 평화 | - | 450 | 405 | 391 | 335 | 404 | 473 | 599 | 751 | 734 | 599 | 454 | 535 | 518 | 680
08-001-022-00200 | 임순식 | 음지마길 32-36(부곡동 188) | 가정용 | 가정용 | 부곡동 | 대곡동 | 평화 | - | 0 | 0 | 0 | 0 | 0 | 0 | 0 | 0 | 0 | 26 | 121 | 129 | 128 | 129
08-001-023-00000 | 백승희 | 음지마길32-9(부곡동 148) | 가정용 | 가정용 | 부곡동 | 대곡동 | 평화 | - | 139 | 197 | 245 | 217 | 224 | 214 | 239 | 210 | 285 | 231 | 293 | 306 | 305 | 330
08-001-025-00000 | 임대식 | 음지마길32-7(부곡동 139) | 가정용 | 가정용 | 부곡동 | 대곡동 | 평화 | - | 0 | 0 | 24 | 245 | 189 | 72 | 97 | 113 | 138 | 96 | 175 | 139 | 137 | 129
08-001-026-00000 | 김영수 | 음지마길34(부곡동 172 ) | 가정용 | 가정용 | 부곡동 | 대곡동 | 평화 | - | 128 | 137 | 192 | 315 | 300 | 29 | 0 | 121 | 202 | 241 | 212 | 189 | 161 | 166
08-001-027-00000 | 송정섭 | 음지마길38(부곡동 143) | 가정용 | 가정용 | 부곡동 | 대곡동 | 평화 | - | 40 | 19 | 29 | 14 | 18 | 22 | 26 | 27 | 33 | 38 | 39 | 43 | 86 | 42
08-001-028-00000 | 최동원 | 음지마길42(부곡동 149 ) | 가정용 | 가정용 | 부곡동 | 대곡동 | 평화 | - | 38 | 37 | 27 | 0 | 135 | 111 | 113 | 108 | 110 | 104 | 125 | 138 | 152 | 177
08-001-029-00000 | 김봉임 | 음지마길46(부곡동 174 ) | 가정용 | 가정용 | 부곡동 | 대곡동 | 평화 | - | 154 | 47 | 50 | 74 | 44 | 37 | 32 | 43 | 22 | 5 | 47 | 68 | 59 | 60
08-001-030-00000 | 김성숙 | 음지마을길52(부곡동 148) | 가정용 | 가정용 | 부곡동 | 대곡동 | 평화 | - | 812 | 663 | 665 | 636 | 746 | 728 | 262 | 293 | 390 | 348 | 380 | 417 | 411 | 492
08-001-031-00000 | 김재각 | 음지마을길52-6(부곡동 147) | 가정용 | 가정용 | 부곡동 | 대곡동 | 평화 | - | 24 | 26 | 28 | 27 | 1 | 2 | 0 | 151 | 40 | 0 | 0 | 0 | 1 | 0
08-001-032-00000 | 김남식 | 음지마길54-2(부곡동 164) | 가정용 | 가정용 | 부곡동 | 대곡동 | 평화 | - | 260 | 53 | 43 | 81 | 181 | 0 | 0 | 0 | 0 | 0 | 0 | 4 | 3 | 2
08-001-033-00000 | 정금임 | 음지마길54-6(부곡동 170) | 가정용 | 가정용 | 부곡동 | 대곡동 | 평화 | - | 94 | 134 | 206 | 186 | 171 | 190 | 199 | 195 | 218 | 209 | 260 | 264 | 158 | 141
08-001-034-00000 | 김정순 | 음지마길54-8(부곡동 131) | 가정용 | 가정용 | 부곡동 | 대곡동 | 평화 | - | 221 | 222 | 235 | 290 | 301 | 259 | 177 | 111 | 38 | 89 | 111 | 161 | 149 | 147
08-001-035-00000 | 황수연 | 음지마을길54-10(부곡동 208) | 가정용 | 가정용 | 부곡동 | 대곡동 | 평화 | - | 160 | 157 | 182 | 29 | 0 | 0 | 0 | 0 | 0 | 43 | 71 | 60 | 46 | 59
08-001-036-00000 | 이곡지 | 음지마길54-18(부곡동 132) | 가정용 | 가정용 | 부곡동 | 대곡동 | 평화 | - | 24 | 43 | 64 | 60 | 48 | 41 | 46 | 46 | 71 | 75 | 66 | 67 | 50 | 74
08-001-037-00000 | 김태식 | 음지마길54-28(부곡동 산 32 ) | 가정용 | 가정용 | 부곡동 | 대곡동 | 평화 | - | 272 | 291 | 360 | 390 | 389 | 335 | 264 | 239 | 238 | 274 | 238 | 282 | 318 | 194
08-001-038-00000 | 서성덕 | 음지마길54-9(부곡동 179 ) | 가정용 | 가정용 | 부곡동 | 대곡동 | 평화 | - | 13 | 137 | 142 | 223 | 183 | 287 | 270 | 215 | 213 | 215 | 236 | 295 | 201 | 143
08-001-039-00000 | 김상호 | 음지마길58(부곡동 123) | 가정용 | 가정용 | 부곡동 | 대곡동 | 평화 | - | 274 | 229 | 286 | 319 | 240 | 234 | 196 | 226 | 212 | 220 | 221 | 91 | 80 | 87
08-001-040-00000 | 김동석 | 음지마길70(부곡동 124 ) | 가정용 | 가정용 | 부곡동 | 대곡동 | 평화 | - | 167 | 218 | 220 | 270 | 283 | 273 | 280 | 240 | 271 | 273 | 281 | 280 | 269 | 269
08-001-041-00000 | 이타관 | 음지마길47(부곡동 153) | 가정용 | 가정용 | 부곡동 | 대곡동 | 평화 | - | 87 | 27 | 213 | 227 | 165 | 190 | 193 | 203 | 216 | 280 | 271 | 256 | 252 | 213
08-001-042-00000 | 박수석 | 음지마길45-1(부곡동 163) | 가정용 | 가정용 | 부곡동 | 대곡동 | 평화 | - | 346 | 463 | 431 | 632 | 608 | 309 | 272 | 262 | 212 | 213 | 263 | 308 | 367 | 262
08-001-043-00000 | 손명하 | 음지마을길45-6(부곡동 151) | 가정용 | 가정용 | 부곡동 | 대곡동 | 평화 | - | 0 | 0 | 3 | 3 | 3 | 0 | 3 | 1 | 1 | 0 | 0 | 0 | 0 | 0
08-001-045-00000 | 강칠수 | 음지마길45-21(부곡동 280) | 가정용 | 가정용 | 부곡동 | 대곡동 | 평화 | - | 90 | 150 | 127 | 106 | 123 | 128 | 144 | 115 | 110 | 105 | 155 | 170 | 160 | 150
08-001-046-00000 | 박정임 | 음지마을길45-14(부곡동 172) | 가정용 | 가정용 | 부곡동 | 대곡동 | 평화 | - | 32 | 34 | 69 | 396 | 253 | 405 | 440 | 363 | 242 | 346 | 315 | 280 | 244 | 333
08-001-047-00000 | 우성환 | 음지마길45-35(부곡동 153) | 가정용 | 가정용 | 부곡동 | 대곡동 | 평화 | - | 10 | 64 | 15 | 0 | 0 | 0 | 21 | 20 | 3 | 0 | 0 | 0 | 0 | 0
08-001-048-00000 | 김태식 | 음지마길45-13(부곡동 158 ) | 가정용 | 가정용 | 부곡동 | 대곡동 | 평화 | - | 280 | 276 | 289 | 145 | 129 | 176 | 181 | 185 | 199 | 196 | 214 | 207 | 206 | 103
08-002-001-00000 | 임상식 | 원곡길80-3(부곡동 250-3 ) | 가정용 | 가정용 | 부곡동 | 대곡동 | 평화 | - | 202 | 177 | 223 | 273 | 290 | 322 | 276 | 217 | 212 | 149 | 152 | 165 | 160 | 151
08-002-001-00100 | 김용검 | 원곡길78(부곡동 247-8 ) | 가정용 | 가정용 | 부곡동 | 대곡동 | 평화 | - | 273 | 146 | 138 | 144 | 170 | 188 | 210 | 187 | 194 | 191 | 194 | 244 | 364 | 176
08-002-001-00200 | 조성현 | 원곡길76(부곡동 247-7 ) | 가정용 | 가정용 | 부곡동 | 대곡동 | 평화 | - | 236 | 205 | 219 | 201 | 229 | 203 | 195 | 202 | 204 | 224 | 246 | 204 | 172 | 192
08-002-001-00300 | 이엄진 | 원곡길92(부곡동 250-11 ) | 가정용 | 가정용 | 부곡동 | 대곡동 | 평화 | - | 443 | 342 | 291 | 443 | 546 | 462 | 440 | 525 | 493 | 421 | 387 | 334 | 417 | 470
08-002-001-00400 | 이환덕 | 원곡길88(부곡동 250-10) | 가정용 | 가정용 | 부곡동 | 대곡동 | 평화 | - | 0 | 0 | 0 | 0 | 0 | 0 | 0 | 0 | 174 | 704 | 888 | 572 | 613 | 621
08-002-002-00000 | 장성태 | 원곡길72(부곡동 247-2 ) | 가정용 | 가정용 | 부곡동 | 대곡동 | 평화 | - | 296 | 374 | 331 | 305 | 309 | 290 | 333 | 386 | 400 | 381 | 403 | 362 | 386 | 382
08-002-003-00000 | 배종옥 | 원곡길70(부곡동 247-6 ) | 가정용 | 가정용 | 부곡동 | 대곡동 | 평화 | - | 560 | 474 | 699 | 665 | 709 | 898 | 936 | 772 | 655 | 721 | 559 | 396 | 158 | 214
08-002-004-00000 | 총지사 | 원곡길68-4(부곡동 247-6 ) | 일반용 | 일반용 | 부곡동 | 대곡동 | 평화 | - | 319 | 313 | 357 | 385 | 387 | 381 | 462 | 614 | 611 | 641 | 676 | 530 | 578 | 734
08-002-005-00000 | 현병환 | 원곡길64(부곡동 2-1 ) | 가정용 | 가정용 | 부곡동 | 대곡동 | 평화 | - | 206 | 212 | 285 | 216 | 229 | 206 | 176 | 158 | 181 | 168 | 200 | 180 | 174 | 192
08-002-006-00000 | 박명순 | 원곡길58(부곡동 247-1 ) | 가정용 | 가정용 | 부곡동 | 대곡동 | 평화 | - | 160 | 346 | 480 | 402 | 451 | 458 | 367 | 439 | 451 | 545 | 447 | 452 | 325 | 332
08-002-006-00100 | 안창식 | 원곡길62(부곡동 247-11 ) | 가정용 | 가정용 | 부곡동 | 대곡동 | 평화 | - | 110 | 113 | 67 | 103 | 69 | 116 | 65 | 81 | 52 | 52 | 161 | 272 | 430 | 332
08-002-007-00000 | 최주식 | 원곡길56(부곡동 248-3) | 가정용 | 가정용 | 부곡동 | 대곡동 | 평화 | - | 427 | 276 | 333 | 340 | 327 | 347 | 208 | 215 | 203 | 182 | 191 | 140 | 232 | 277
08-002-011-00000 | 서경준 | 원곡길50(부곡동 245-1 ) | 가정용 | 가정용 | 부곡동 | 대곡동 | 평화 | - | 157 | 220 | 194 | 176 | 140 | 155 | 149 | 167 | 169 | 197 | 188 | 192 | 207 | 234
08-002-012-00000 | 민봉주 | 원곡길46(부곡동 290 ) | 가정용 | 가정용 | 부곡동 | 대곡동 | 평화 | - | 370 | 294 | 265 | 178 | 345 | 437 | 440 | 400 | 312 | 273 | 108 | 85 | 105 | 123
08-002-013-00000 | 서부초등학교(사택) | 원곡길8(부곡동 8 ) | 가정용 | 가정용 | 부곡동 | 대곡동 | 평화 | - | 186 | 1467 | 147 | 304 | 830 | 772 | 409 | 972 | 1053 | 154 | 243 | 139 | 212 | 128
08-002-014-00000 | 라종수 | 원곡길42-14(부곡동 245-3 ) | 가정용 | 가정용 | 부곡동 | 대곡동 | 평화 | - | 319 | 318 | 299 | 273 | 255 | 219 | 240 | 300 | 266 | 300 | 243 | 270 | 295 | 277
08-002-014-00100 | 김명숙 | 원곡길42-13(부곡동 245-4 ) | 가정용 | 가정용 | 부곡동 | 대곡동 | 평화 | - | 42 | 66 | 319 | 69 | 65 | 79 | 68 | 98 | 70 | 132 | 139 | 80 | 273 | 51
08-002-014-00200 | 정인희 | 원곡길42-9(부곡동 245-2 ) | 가정용 | 가정용 | 부곡동 | 대곡동 | 평화 | - | 244 | 263 | 139 | 108 | 38 | 213 | 20 | 45 | 22 | 23 | 5 | 197 | 50 | 0
08-002-014-00300 | 신정식 | 원곡길39-8,솔밭가든(부곡동 240 ) | 일반용 | 일반용 | 부곡동 | 대곡동 | 평화 | - | 263 | 450 | 427 | 407 | 192 | 206 | 180 | 184 | 136 | 131 | 155 | 294 | 260 | 279
08-002-016-00000 | 최용자 | 원곡길25(부곡동 16-5 ) | 가정용 | 가정용 | 부곡동 | 대곡동 | 평화 | - | 165 | 175 | 127 | 121 | 105 | 98 | 91 | 109 | 93 | 81 | 91 | 98 | 84 | 89
08-002-017-00000 | 김창일 | 원곡길27(부곡동 16-5 ) | 가정용 | 가정용 | 부곡동 | 대곡동 | 평화 | - | 167 | 226 | 210 | 178 | 190 | 181 | 182 | 170 | 154 | 152 | 157 | 150 | 154 | 146
08-002-018-00000 | 권옥태 | 원곡길25-1(부곡동 16-5 ) | 가정용 | 가정용 | 부곡동 | 대곡동 | 평화 | - | 155 | 243 | 1 | 0 | 0 | 0 | 0 | 0 | 0 | 0 | 0 | 0 | 0 | 0
08-002-019-00000 | 늘푸른교회 | 원곡길21(부곡동 16-6 ) | 일반용 | 일반용 | 부곡동 | 대곡동 | 평화 | - | 195 | 436 | 401 | 427 | 394 | 380 | 348 | 397 | 437 | 382 | 365 | 426 | 208 | 102
08-002-020-00000 | 서부초등학교 | 원곡길8(부곡동 8 ) | 일반용 | 일반용 | 부곡동 | 대곡동 | 평화 | - | 6683 | 7847 | 6410 | 7309 | 9110 | 5006 | 4786 | 4278 | 3193 | 2987 | 4302 | 2426 | 3929 | 2967
08-002-022-00100 | 이경찬 | 강각골1길10(부곡동 33-6 ) | 가정용 | 가정용 | 부곡동 | 대곡동 | 평화 | - | 580 | 570 | 698 | 503 | 452 | 408 | 461 | 271 | 330 | 333 | 400 | 264 | 254 | 302
08-002-023-00000 | 정장림 | 강각골1길12(부곡동 33-3) | 가정용 | 가정용 | 부곡동 | 대곡동 | 평화 | - | 148 | 168 | 167 | 126 | 230 | 260 | 58 | 68 | 77 | 92 | 62 | 95 | 99 | 96
08-002-023-00100 | 정장림 | 강각골1길12(부곡동 33-3) | 가정용 | 가정용 | 부곡동 | 대곡동 | 평화 | - | 93 | 156 | 135 | 90 | 81 | 55 | 0 | 0 | 0 | 0 | 0 | 0 | 0 | 0
08-002-024-00000 | 이근자 | 강각골1길19(부곡동 19-8 ) | 가정용 | 가정용 | 부곡동 | 대곡동 | 평화 | - | 514 | 465 | 405 | 576 | 424 | 448 | 272 | 257 | 243 | 236 | 260 | 234 | 215 | 180
08-002-025-00000 | 이갑이 | 강각골1길21-4(부곡동 19-9 ) | 가정용 | 가정용 | 부곡동 | 대곡동 | 평화 | - | 179 | 174 | 193 | 168 | 165 | 166 | 168 | 147 | 139 | 168 | 211 | 234 | 414 | 213
08-002-026-00000 | 김광규 | 강각골1길21-5(부곡동 19-7 ) | 가정용 | 가정용 | 부곡동 | 대곡동 | 평화 | - | 387 | 393 | 373 | 293 | 296 | 315 | 318 | 380 | 404 | 358 | 385 | 322 | 292 | 251
08-002-027-00000 | 신선남 | 강각골1길21-9(부곡동 2-4 ) | 가정용 | 가정용 | 부곡동 | 대곡동 | 평화 | - | 83 | 80 | 79 | 97 | 135 | 103 | 87 | 88 | 83 | 82 | 87 | 79 | 83 | 110
08-002-028-00000 | 김석희 | 강각골1길21-22(부곡동 31-19 ) | 가정용 | 가정용 | 부곡동 | 대곡동 | 평화 | - | 278 | 88 | 93 | 99 | 107 | 148 | 93 | 148 | 165 | 133 | 292 | 91 | 98 | 80
08-002-029-00000 | 배재현 | 강각골2길26-10(부곡동 31-16 ) | 가정용 | 가정용 | 부곡동 | 대곡동 | 평화 | - | 283 | 304 | 321 | 338 | 328 | 422 | 442 | 134 | 101 | 21 | 10 | 86 | 136 | 192
08-002-030-00000 | 박병율 | 강각골1길21-18(부곡동 31-2 ) | 가정용 | 가정용 | 부곡동 | 대곡동 | 평화 | - | 542 | 539 | 866 | 793 | 622 | 544 | 562 | 627 | 636 | 938 | 97 | 116 | 114 | 201
08-002-031-00000 | 김고선 | 강각골1길21-14(부곡동 31-8 ) | 가정용 | 가정용 | 부곡동 | 대곡동 | 평화 | - | 361 | 311 | 328 | 450 | 440 | 357 | 370 | 310 | 282 | 275 | 292 | 328 | 178 | 193
08-002-032-00000 | 유지희 | 강각골1길21-12(부곡동 31-10 ) | 가정용 | 가정용 | 부곡동 | 대곡동 | 평화 | - | 277 | 192 | 196 | 183 | 302 | 410 | 434 | 207 | 175 | 174 | 314 | 305 | 286 | 262
08-002-034-00000 | 이성란 | 강각골2길26-4(부곡동 2-4) 한일로얄 가동 303호 | 가정용 | 가정용 | 부곡동 | 대곡동 | 평화 | - | 326 | 320 | 265 | 314 | 276 | 149 | 99 | 61 | 0 | 4 | 4 | 1 | 3 | 5
08-002-036-00000 | 류동현 | 부곡동 31-5 | 가정용 | 가정용 | 부곡동 | 대곡동 | 평화 | - | 101 | 17 | 15 | 15 | 16 | 12 | 1 | 0 | 0 | 0 | 0 | 0 | 0 | 0
08-002-038-00000 | 박세한 | 강각골1길35(부곡동 31-25 ) | 가정용 | 가정용 | 부곡동 | 대곡동 | 평화 | - | 912 | 666 | 258 | 285 | 363 | 399 | 402 | 563 | 277 | 313 | 269 | 239 | 223 | 251
08-002-039-00000 | 황해일 | 강각골1길39(부곡동 31-34 ) | 가정용 | 가정용 | 부곡동 | 대곡동 | 평화 | - | 198 | 217 | 215 | 305 | 188 | 179 | 256 | 212 | 265 | 194 | 347 | 214 | 213 | 233
08-002-039-00200 | 조무웅 | 강각골1길47(부곡동 36-1) | 가정용 | 가정용 | 부곡동 | 대곡동 | 평화 | - | 0 | 0 | 0 | 0 | 0 | 0 | 0 | 0 | 58 | 82 | 85 | 82 | 142 | 92
08-002-040-00000 | 백낙기 | 강각골1길31-3(부곡동 31-11 ) | 가정용 | 가정용 | 부곡동 | 대곡동 | 평화 | - | 325 | 485 | 525 | 564 | 480 | 561 | 572 | 643 | 384 | 189 | 271 | 205 | 249 | 230
08-002-041-00000 | 최춘배 | 강각골2길26-32(부곡동 31-31) | 가정용 | 가정용 | 부곡동 | 대곡동 | 평화 | - | 193 | 242 | 355 | 188 | 258 | 128 | 138 | 133 | 187 | 165 | 188 | 171 | 272 | 259
08-002-042-00000 | 조두조 | 강각골2길26-30(부곡동 31-30 ) | 가정용 | 가정용 | 부곡동 | 대곡동 | 평화 | - | 337 | 405 | 264 | 370 | 187 | 129 | 148 | 144 | 156 | 161 | 150 | 156 | 174 | 174
08-002-043-00000 | 장미향 | 강각골2길26-19(부곡동 31-33 ) | 가정용 | 가정용 | 부곡동 | 대곡동 | 평화 | - | 539 | 1280 | 153 | 200 | 189 | 399 | 441 | 380 | 413 | 222 | 1 | 3 | 2 | 2
08-002-044-00000 | 문재원 | 강각골2길26-17(부곡동 31-35 ) | 가정용 | 가정용 | 부곡동 | 대곡동 | 평화 | - | 256 | 230 | 341 | 308 | 308 | 309 | 258 | 501 | 803 | 401 | 329 | 325 | 297 | 308
08-002-045-00000 | 권오상 | 강각골2길26-26(부곡동 31-29 ) | 가정용 | 가정용 | 부곡동 | 대곡동 | 평화 | - | 237 | 250 | 253 | 96 | 124 | 164 | 125 | 123 | 154 | 146 | 180 | 152 | 205 | 158
08-002-046-00000 | 김병수 | 강각골2길26-13(부곡동 31-36 ) | 가정용 | 가정용 | 부곡동 | 대곡동 | 평화 | - | 184 | 180 | 240 | 134 | 94 | 84 | 73 | 125 | 128 | 128 | 134 | 155 | 157 | 164
08-002-047-00000 | 박찬성 | 강각골2길26-11(부곡동 31-32 ) | 가정용 | 가정용 | 부곡동 | 대곡동 | 평화 | - | 119 | 125 | 138 | 122 | 163 | 113 | 151 | 243 | 313 | 288 | 297 | 255 | 266 | 247
08-002-049-00000 | 허영희 | 강각골2길26-22(부곡동 2-3 ) | 가정용 | 가정용 | 부곡동 | 대곡동 | 평화 | - | 0 | 0 | 0 | 0 | 0 | 0 | 0 | 3 | 124 | 68 | 116 | 139 | 105 | 24
08-002-050-00000 | 김윤미(김상윤) | 강각골2길26-20(부곡동 31-21) | 가정용 | 가정용 | 부곡동 | 대곡동 | 평화 | - | 327 | 222 | 215 | 160 | 199 | 284 | 283 | 272 | 218 | 229 | 231 | 262 | 265 | 319
08-002-051-00000 | 황주식 | 강각골2길26-9(부곡동 31-3 ) | 가정용 | 가정용 | 부곡동 | 대곡동 | 평화 | - | 110 | 130 | 121 | 104 | 110 | 115 | 125 | 109 | 125 | 106 | 103 | 141 | 128 | 116
08-002-053-00000 | 진종욱 | 강각골2길26-14(부곡동 2-3 ) | 가정용 | 가정용 | 부곡동 | 대곡동 | 평화 | - | 103 | 102 | 155 | 137 | 139 | 120 | 120 | 68 | 73 | 39 | 53 | 54 | 68 | 54
08-002-054-00000 | 전정숙 | 강각골2길26-12(부곡동 31-17 ) | 가정용 | 가정용 | 부곡동 | 대곡동 | 평화 | - | 99 | 114 | 129 | 132 | 167 | 132 | 125 | 274 | 145 | 127 | 156 | 124 | 121 | 118
08-002-055-00000 | 강철수 | 강각골2길26-6(부곡동 31-13 ) | 가정용 | 가정용 | 부곡동 | 대곡동 | 평화 | - | 189 | 175 | 189 | 197 | 210 | 205 | 255 | 169 | 214 | 209 | 204 | 175 | 161 | 194
08-002-056-00000 | 문숙이 | 강각골2길26-4(부곡동 31-14 ) | 가정용 | 가정용 | 부곡동 | 대곡동 | 평화 | - | 116 | 215 | 210 | 80 | 165 | 339 | 333 | 347 | 292 | 296 | 288 | 300 | 248 | 231
08-003-001-00000 | 정해명 | 강각골2길38(부곡동 29-2 ) | 가정용 | 가정용 | 부곡동 | 대곡동 | 평화 | - | 1040 | 842 | 723 | 466 | 438 | 476 | 422 | 439 | 380 | 445 | 484 | 523 | 426 | 301
08-003-001-00100 | 박대현 | 강각골2길34(부곡동 29-1 ) | 가정용 | 가정용 | 부곡동 | 대곡동 | 평화 | - | 291 | 360 | 282 | 221 | 217 | 189 | 149 | 146 | 221 | 222 | 232 | 257 | 232 | 220
08-003-001-00200 | 김선미 | 강각골2길25(부곡동 32 ) | 가정용 | 가정용 | 부곡동 | 대곡동 | 평화 | - | 122 | 142 | 98 | 99 | 95 | 107 | 209 | 426 | 223 | 223 | 204 | 209 | 183 | 158
08-003-001-00300 | 박남혁 | 도서관길122(부곡동 25 ) | 가정용 | 가정용 | 부곡동 | 대곡동 | 평화 | - | 326 | 367 | 474 | 498 | 495 | 470 | 628 | 563 | 492 | 487 | 430 | 387 | 420 | 389
08-003-001-00400 | 양규식 | 강각골2길40-4(부곡동 29-3) | 가정용 | 가정용 | 부곡동 | 대곡동 | 평화 | - | 0 | 0 | 0 | 0 | 0 | 0 | 0 | 0 | 0 | 42 | 215 | 185 | 185 | 208
08-003-002-00000 | 편주열 | 도서관길26(부곡동 31-38 ) | 가정용 | 가정용 | 부곡동 | 대곡동 | 평화 | - | 255 | 351 | 212 | 225 | 243 | 242 | 184 | 101 | 98 | 93 | 83 | 80 | 54 | 42
08-003-003-00000 | 이충기 | 강각골2길24-1(부곡동 31-37 ) | 가정용 | 가정용 | 부곡동 | 대곡동 | 평화 | - | 128 | 114 | 95 | 173 | 100 | 111 | 160 | 99 | 99 | 96 | 90 | 87 | 77 | 86
08-003-004-00000 | 오상정 | 강각골2길20(부곡동 20-2 ) | 가정용 | 가정용 | 부곡동 | 대곡동 | 평화 | - | 65 | 72 | 75 | 204 | 89 | 91 | 91 | 73 | 82 | 71 | 86 | 99 | 89 | 99
08-003-005-00000 | 김기식 | 강각골2길66(부곡동 20-1 ) | 가정용 | 가정용 | 부곡동 | 대곡동 | 평화 | - | 416 | 413 | 403 | 420 | 399 | 368 | 361 | 344 | 380 | 339 | 386 | 445 | 440 | 395
08-003-007-00000 | 안병태 | 강각골2길18(부곡동 20) | 가정용 | 가정용 | 부곡동 | 대곡동 | 평화 | - | 272 | 231 | 279 | 0 | 0 | 0 | 0 | 37 | 173 | 161 | 145 | 188 | 191 | 220
08-003-008-00000 | 김태원 | 강각골2길14(부곡동 18-4 ) | 가정용 | 가정용 | 부곡동 | 대곡동 | 평화 | - | 79 | 12 | 126 | 73 | 123 | 104 | 67 | 49 | 0 | 0 | 0 | 1 | 0 | 0
08-003-008-00100 | 신호철 | 강각골2길11(부곡동 22-12 ) | 가정용 | 가정용 | 부곡동 | 대곡동 | 평화 | - | 381 | 357 | 337 | 363 | 518 | 454 | 357 | 369 | 301 | 201 | 202 | 182 | 249 | 274
08-003-009-00000 | 윤대순 | 강각골2길10(부곡동 20 ) | 가정용 | 가정용 | 부곡동 | 대곡동 | 평화 | - | 149 | 391 | 156 | 231 | 71 | 58 | 48 | 40 | 36 | 138 | 55 | 28 | 30 | 30
08-003-010-00000 | 박명자 | 강각골2길8-3(부곡동19-1 ) | 가정용 | 가정용 | 부곡동 | 대곡동 | 평화 | - | 79 | 88 | 107 | 63 | 157 | 60 | 68 | 71 | 43 | 0 | 0 | 0 | 0 | 0
08-003-011-00000 | 박정수 | 강각골2길8-7(부곡동 19-18 ) | 가정용 | 가정용 | 부곡동 | 대곡동 | 평화 | - | 112 | 113 | 157 | 153 | 243 | 129 | 97 | 131 | 265 | 544 | 508 | 272 | 284 | 245
08-003-012-00000 | 박노잠 | 강각골2길8-9(부곡동 19-19 ) | 가정용 | 가정용 | 부곡동 | 대곡동 | 평화 | - | 111 | 99 | 100 | 98 | 101 | 87 | 96 | 79 | 95 | 159 | 210 | 207 | 203 | 211
08-003-013-00000 | 김주환 | 강각골2길8-15(부곡동 19-21 ) | 가정용 | 가정용 | 부곡동 | 대곡동 | 평화 | - | 288 | 309 | 314 | 134 | 72 | 48 | 46 | 82 | 128 | 223 | 62 | 54 | 35 | 73
08-003-014-00000 | 김채규 | 강각골2길8-25(부곡동 19-25 ) | 가정용 | 가정용 | 부곡동 | 대곡동 | 평화 | - | 141 | 163 | 152 | 100 | 54 | 54 | 54 | 86 | 129 | 61 | 56 | 80 | 48 | 70
08-003-015-00000 | 박동일 | 강각골2길8-21(부곡동 19-20 ) | 가정용 | 가정용 | 부곡동 | 대곡동 | 평화 | - | 321 | 206 | 178 | 189 | 94 | 74 | 139 | 160 | 129 | 158 | 57 | 57 | 35 | 41
08-003-016-00000 | 정금연 | 강각골2길8-23(부곡동19-6 ) | 가정용 | 가정용 | 부곡동 | 대곡동 | 평화 | - | 358 | 427 | 260 | 235 | 194 | 274 | 244 | 295 | 253 | 143 | 203 | 155 | 235 | 166
08-003-017-00000 | 전재우 | 강각골2길8-29(부곡동 19-24 ) | 가정용 | 가정용 | 부곡동 | 대곡동 | 평화 | - | 111 | 330 | 136 | 260 | 384 | 58 | 63 | 80 | 62 | 28 | 27 | 33 | 23 | 21
08-003-018-00000 | 정원식 | 강각골2길8-31(부곡동 19-29 ) | 가정용 | 가정용 | 부곡동 | 대곡동 | 평화 | - | 338 | 361 | 267 | 274 | 267 | 259 | 256 | 284 | 194 | 169 | 449 | 387 | 425 | 447
08-003-019-00000 | 김동기 | 강각골2길8-23(부곡동 19-1 ) | 가정용 | 가정용 | 부곡동 | 대곡동 | 평화 | - | 175 | 154 | 118 | 281 | 350 | 240 | 165 | 88 | 143 | 109 | 205 | 129 | 142 | 144
08-003-020-00000 | 김춘이 | 강각골1길13-4(부곡동 19-15) | 가정용 | 가정용 | 부곡동 | 대곡동 | 평화 | - | 0 | 0 | 0 | 0 | 0 | 0 | 0 | 0 | 0 | 0 | 0 | 0 | 0 | 0
08-003-021-00000 | 조무임 | 강각골2길8-37(부곡동 19-12 ) | 가정용 | 가정용 | 부곡동 | 대곡동 | 평화 | - | 322 | 274 | 269 | 310 | 280 | 298 | 241 | 114 | 115 | 248 | 118 | 160 | 146 | 252
08-003-023-00000 | 김희식 | 강각골1길15(부곡동 19-17 ) | 가정용 | 가정용 | 부곡동 | 대곡동 | 평화 | - | 407 | 474 | 446 | 281 | 251 | 237 | 195 | 136 | 186 | 240 | 259 | 358 | 286 | 165
08-003-025-00000 | 안달준 | 강각골1길7-4(부곡동 18-23 ) | 가정용 | 가정용 | 부곡동 | 대곡동 | 평화 | - | 545 | 686 | 413 | 471 | 547 | 612 | 511 | 519 | 676 | 641 | 670 | 559 | 759 | 726
08-003-026-00000 | 김만기 | 강각골1길7-6(부곡동 3-2 ) | 가정용 | 가정용 | 부곡동 | 대곡동 | 평화 | - | 73 | 109 | 244 | 138 | 141 | 149 | 143 | 144 | 125 | 202 | 235 | 140 | 79 | 80
08-003-027-00000 | 김한복 | 강각골2길8-10(부곡동 18-5 ) | 가정용 | 가정용 | 부곡동 | 대곡동 | 평화 | - | 456 | 418 | 325 | 324 | 325 | 343 | 247 | 118 | 239 | 213 | 200 | 258 | 174 | 181
08-003-028-00000 | 김해근 | 강각골1길7-12(부곡동 3-2 ) | 가정용 | 가정용 | 부곡동 | 대곡동 | 평화 | - | 98 | 121 | 149 | 164 | 200 | 223 | 300 | 285 | 242 | 259 | 224 | 97 | 116 | 103
08-003-029-00000 | 최홍남 | 강각골1길7-11(부곡동 18-21 ) | 가정용 | 가정용 | 부곡동 | 대곡동 | 평화 | - | 479 | 652 | 410 | 403 | 304 | 146 | 176 | 170 | 231 | 239 | 184 | 195 | 197 | 339
08-003-030-00000 | 이만영 | 강각골1길3-2(부곡동 18-12 ) | 가정용 | 가정용 | 부곡동 | 대곡동 | 평화 | - | 286 | 368 | 80 | 75 | 48 | 359 | 640 | 578 | 652 | 703 | 708 | 715 | 857 | 733
08-003-031-00000 | 서부경로당 | 강각골1길3-4(부곡동 18-11) | 가정용 | 가정용 | 부곡동 | 대곡동 | 평화 | - | 14 | 25 | 133 | 199 | 162 | 223 | 168 | 171 | 142 | 94 | 120 | 145 | 117 | 79
08-003-032-00000 | 황영순 | 강각골1길3-3(부곡동 18-4 ) | 가정용 | 가정용 | 부곡동 | 대곡동 | 평화 | - | 1192 | 784 | 742 | 701 | 684 | 704 | 735 | 816 | 817 | 901 | 1148 | 1134 | 1189 | 916
08-003-033-00000 | 최경자 | 강각골1길3(부곡동 18-10 ) | 가정용 | 가정용 | 부곡동 | 대곡동 | 평화 | - | 242 | 152 | 111 | 87 | 109 | 144 | 161 | 362 | 170 | 88 | 119 | 131 | 155 | 130
08-003-034-00000 | 박래웅 | 원곡길7(부곡동 18-9 ) | 일반용 | 일반용 | 부곡동 | 대곡동 | 평화 | - | 255 | 244 | 241 | 270 | 272 | 269 | 261 | 275 | 265 | 270 | 265 | 260 | 315 | 254
08-003-035-00000 | 박상욱 | 원곡길5(부곡동 18-8 ) | 가정용 | 가정용 | 부곡동 | 대곡동 | 평화 | - | 10 | 11 | 26 | 14 | 17 | 20 | 0 | 0 | 0 | 0 | 0 | 58 | 3 | 4
08-003-036-00000 | 김영숙 | 원곡길3(부곡동 18-18 ) | 일반용 | 일반용 | 부곡동 | 대곡동 | 평화 | - | 478 | 519 | 207 | 457 | 274 | 242 | 230 | 200 | 260 | 248 | 165 | 103 | 77 | 64
08-003-037-00000 | 이인기 | 원곡길1-5(부곡동 18-6 ) | 가정용 | 가정용 | 부곡동 | 대곡동 | 평화 | - | 223 | 218 | 223 | 242 | 252 | 264 | 258 | 273 | 252 | 251 | 288 | 252 | 238 | 241
08-003-037-00100 | 김성태 | 원곡길1-4(부곡동 18-19 ) | 가정용 | 가정용 | 부곡동 | 대곡동 | 평화 | - | 319 | 293 | 377 | 421 | 460 | 361 | 318 | 317 | 154 | 163 | 151 | 187 | 189 | 190
08-003-038-00000 | 송준상 | 원곡길1-6(부곡동 18-6 ) | 가정용 | 가정용 | 부곡동 | 대곡동 | 평화 | - | 0 | 0 | 0 | 0 | 0 | 0 | 0 | 0 | 0 | 0 | 0 | 0 | 0 | 0
08-003-039-00000 | 윤수영 | 원곡길1-7(부곡동 18-16 ) | 가정용 | 가정용 | 부곡동 | 대곡동 | 평화 | - | 122 | 91 | 21 | 19 | 19 | 18 | 16 | 15 | 119 | 297 | 275 | 334 | 383 | 373
08-003-040-00000 | 조상태 | 원곡길1-8(부곡동 18-7 ) | 가정용 | 가정용 | 부곡동 | 대곡동 | 평화 | - | 154 | 180 | 196 | 174 | 178 | 179 | 174 | 166 | 119 | 131 | 126 | 118 | 119 | 62
08-003-042-00000 | 신동임 | 원곡길1(부곡동 18-17 ) | 일반용 | 일반용 | 부곡동 | 대곡동 | 평화 | - | 268 | 1331 | 1674 | 1598 | 1680 | 2031 | 1190 | 164 | 349 | 232 | 191 | 299 | 287 | 149
08-003-050-00000 | 정의수 | 강각골2길1(부곡동 22-6 ) | 가정용 | 가정용 | 부곡동 | 대곡동 | 평화 | - | 167 | 70 | 111 | 242 | 186 | 94 | 38 | 0 | 0 | 0 | 0 | 0 | 88 | 0
08-003-051-00000 | 정종순 | 강각골2길2(부곡동 18-3) | 가정용 | 가정용 | 부곡동 | 대곡동 | 평화 | - | 419 | 432 | 418 | 537 | 601 | 463 | 353 | 345 | 299 | 333 | 187 | 182 | 386 | 405
08-003-052-00000 | 박창섭 | 강각골2길8(부곡동 16-14 ) | 가정용 | 가정용 | 부곡동 | 대곡동 | 평화 | - | 268 | 263 | 205 | 120 | 102 | 148 | 178 | 152 | 150 | 136 | 115 | 157 | 103 | 101
08-003-053-00000 | 김미란(제일전기소방) | 강각골2길5(부곡동 22-7) | 가정용 | 가정용 | 부곡동 | 대곡동 | 평화 | - | 64 | 164 | 197 | 164 | 394 | 398 | 232 | 0 | 0 | 30 | 21 | 24 | 23 | 24
08-004-002-00100 | 강영호 | 부곡동 6-3(한일로얄맨션 다동 102호) | 가정용 | 가정용 | 부곡동 | 대곡동 | 평화 | - | 543 | 508 | 484 | 488 | 470 | 491 | 467 | 84 | 0 | 0 | 0 | 0 | 1 | 0
08-004-011-00000 | 이춘희 | 평화순환길32(부곡동 1237-106 ) | 일반용 | 일반용 | 부곡동 | 대곡동 | 평화 | - | 396 | 440 | 486 | 500 | 628 | 381 | 342 | 324 | 388 | 375 | 409 | 495 | 375 | 354
08-004-012-00000 | 장주용 | 평화순환길30-15(부곡동 4-15) | 가정용 | 가정용 | 부곡동 | 대곡동 | 평화 | - | 102 | 192 | 203 | 83 | 64 | 73 | 1 | 0 | 0 | 0 | 0 | 0 | 0 | 0
08-004-013-00000 | 최상순 | 평화순환길30-17(부곡동 4-2 ) | 가정용 | 가정용 | 부곡동 | 대곡동 | 평화 | - | 105 | 119 | 102 | 115 | 86 | 47 | 1 | 1 | 0 | 0 | 0 | 0 | 0 | 0
08-004-014-00000 | 천진권 | 평화순환길30-19(부곡동 4-2 ) | 가정용 | 가정용 | 부곡동 | 대곡동 | 평화 | - | 104 | 129 | 103 | 96 | 87 | 92 | 96 | 102 | 168 | 227 | 83 | 264 | 152 | 20
08-004-015-00000 | 김종원 | 평화순환길30-11(부곡동 4-16 ) | 가정용 | 가정용 | 부곡동 | 대곡동 | 평화 | - | 713 | 546 | 505 | 550 | 601 | 459 | 585 | 444 | 230 | 200 | 208 | 216 | 211 | 252
08-004-016-00000 | 최창현 | 평화순환길30-6(부곡동 4-5) | 가정용 | 가정용 | 부곡동 | 대곡동 | 평화 | - | 273 | 247 | 203 | 177 | 180 | 279 | 190 | 265 | 192 | 478 | 225 | 400 | 426 | 348
08-004-017-00000 | 황인하 | 평화순환길30-8(부곡동 4-10 ) | 가정용 | 가정용 | 부곡동 | 대곡동 | 평화 | - | 253 | 243 | 203 | 247 | 261 | 223 | 304 | 245 | 248 | 238 | 244 | 278 | 294 | 261
08-004-018-00000 | 김영식 | 평화순환길30-10(부곡동 4-3 ) | 가정용 | 가정용 | 부곡동 | 대곡동 | 평화 | - | 633 | 691 | 383 | 366 | 296 | 225 | 200 | 284 | 436 | 435 | 253 | 406 | 147 | 190
08-004-019-00000 | 임영수 | 평화순환길30-23(부곡동 360-5 ) | 가정용 | 가정용 | 부곡동 | 대곡동 | 평화 | - | 302 | 260 | 214 | 247 | 183 | 212 | 230 | 201 | 198 | 210 | 150 | 162 | 139 | 151
08-004-020-00000 | 정무영 | 평화순환길28(부곡동 5 ) | 가정용 | 가정용 | 부곡동 | 대곡동 | 평화 | - | 219 | 243 | 239 | 209 | 181 | 192 | 199 | 186 | 153 | 203 | 167 | 167 | 178 | 179
08-004-021-00000 | 박양자 | 평화순환길26(부곡동 5-2 ) | 가정용 | 가정용 | 부곡동 | 대곡동 | 평화 | - | 212 | 87 | 119 | 78 | 110 | 198 | 164 | 147 | 155 | 177 | 189 | 210 | 239 | 194
08-004-022-00000 | 서준기 | 평화순환길24(부곡동 4-3 ) | 가정용 | 가정용 | 부곡동 | 대곡동 | 평화 | - | 121 | 163 | 172 | 198 | 148 | 206 | 141 | 151 | 2 | 90 | 218 | 212 | 202 | 170
08-004-023-00000 | 윤봉연 | 평화순환길22(부곡동 4-3 ) | 가정용 | 가정용 | 부곡동 | 대곡동 | 평화 | - | 191 | 217 | 278 | 226 | 202 | 351 | 351 | 132 | 79 | 78 | 74 | 133 | 132 | 108
08-004-024-00000 | 서강호 | 평화순환길20-3(부곡동 4-4 ) | 가정용 | 가정용 | 부곡동 | 대곡동 | 평화 | - | 316 | 283 | 320 | 317 | 326 | 244 | 329 | 346 | 244 | 217 | 197 | 210 | 216 | 227
08-004-024-00100 | 김두호 | 평화순환길20-(부곡동 3-17 ) | 가정용 | 가정용 | 부곡동 | 대곡동 | 평화 | - | 194 | 195 | 189 | 243 | 219 | 199 | 209 | 176 | 126 | 173 | 177 | 188 | 190 | 201
08-004-025-00000 | 안덕조 | 평화순환길20-11(부곡동 4-17 ) | 가정용 | 가정용 | 부곡동 | 대곡동 | 평화 | - | 104 | 74 | 71 | 63 | 65 | 60 | 70 | 63 | 69 | 85 | 93 | 91 | 72 | 75
08-004-025-00100 | 이상숙 | 평화순환길20-7(부곡동 4-17 ) | 가정용 | 가정용 | 부곡동 | 대곡동 | 평화 | - | 773 | 886 | 782 | 802 | 815 | 692 | 576 | 571 | 583 | 567 | 590 | 613 | 605 | 666
08-004-026-00000 | 현정환 | 평화순환길20-9(부곡동 4-13) | 가정용 | 가정용 | 부곡동 | 대곡동 | 평화 | - | 191 | 172 | 135 | 108 | 504 | 142 | 184 | 166 | 202 | 185 | 63 | 102 | 129 | 76
08-004-029-00000 | 박석천 | 시민탑2길32-4(부곡동 360-7 ) | 가정용 | 가정용 | 부곡동 | 대곡동 | 평화 | - | 138 | 120 | 116 | 119 | 203 | 89 | 145 | 414 | 392 | 432 | 295 | 76 | 112 | 172
08-004-030-00000 | 이장원 | 시민탑2길32-6(부곡동 360-8) | 가정용 | 가정용 | 부곡동 | 대곡동 | 평화 | - | - | - | - | - | - | 126 | 110 | 101 | 114 | 283 | 96 | - | - | -
08-004-032-00000 | 이인숙 | 시민탑2길36-4(부곡동 3-6 ) | 가정용 | 가정용 | 부곡동 | 대곡동 | 평화 | - | 176 | 255 | 264 | 293 | 336 | 391 | 364 | 220 | 110 | 338 | 437 | 58 | 69 | 50
08-004-033-00000 | 이은숙 | 평화순환길22(부곡동 4-3) | 가정용 | 가정용 | 부곡동 | 대곡동 | 평화 | - | 37 | 19 | 0 | 0 | 2 | 0 | 0 | 0 | 0 | 0 | 0 | 0 | 0 | 0
08-004-034-00000 | 신인수 | 시민탑길38(부곡동 3-7 ) | 가정용 | 가정용 | 부곡동 | 대곡동 | 평화 | - | 676 | 188 | 258 | 182 | 177 | 139 | 143 | 136 | 440 | 233 | 228 | 85 | 72 | 84
08-004-035-00000 | 손성애 | 시민탑2길40(부곡동 3-13 ) | 가정용 | 가정용 | 부곡동 | 대곡동 | 평화 | - | 84 | 200 | 185 | 180 | 236 | 225 | 183 | 135 | 127 | 95 | 105 | 122 | 105 | 128
08-004-036-00000 | 김태도 | 시민탑2길16(부곡동 3-12 ) | 가정용 | 가정용 | 부곡동 | 대곡동 | 평화 | - | 108 | 80 | 205 | 75 | 69 | 73 | 80 | 58 | 86 | 171 | 133 | 111 | 76 | 78
08-004-037-00000 | 홍해숙 | 평화순환길18(부곡동 3-4 ) | 가정용 | 가정용 | 부곡동 | 대곡동 | 평화 | - | 365 | 515 | 255 | 377 | 704 | 698 | 672 | 573 | 498 | 671 | 639 | 424 | 341 | 321
08-004-038-00000 | 김병선 | 김천로22-16(부곡동 3-1) | 일반용 | 일반용 | 부곡동 | 대곡동 | 평화 | - | 245 | 198 | 142 | 184 | 0 | 0 | 449 | 124 | 124 | 180 | 191 | 130 | 108 | 47
08-004-039-00000 | 박동명 | 김천로22-14(부곡동 3-8 ) | 일반용 | 일반용 | 부곡동 | 대곡동 | 평화 | - | 534 | 242 | 347 | 298 | 222 | 74 | 112 | 245 | 778 | 713 | 743 | 731 | 730 | 682
08-004-039-00100 | 배대화 | 시민탑2길6(부곡동 3-16 ) | 가정용 | 가정용 | 부곡동 | 대곡동 | 평화 | - | 309 | 225 | 229 | 276 | 222 | 256 | 177 | 154 | 31 | 421 | 468 | 291 | 203 | 286
08-004-041-00000 | 김상옥 | 시민탑2길37(부곡동 3-3 ) | 가정용 | 가정용 | 부곡동 | 대곡동 | 평화 | - | 489 | 464 | 476 | 612 | 470 | 492 | 514 | 555 | 538 | 520 | 436 | 478 | 477 | 494
08-004-042-00000 | 정우영 | 시민탑2길33(부곡동 363-1 ) | 가정용 | 가정용 | 부곡동 | 대곡동 | 평화 | - | 211 | 216 | 226 | 222 | 238 | 272 | 592 | 262 | 280 | 276 | 235 | 259 | 333 | 190
08-004-043-00000 | 김영돈 | 시민탑2길29(부곡동 363-3 ) | 가정용 | 가정용 | 부곡동 | 대곡동 | 평화 | - | 369 | 299 | 232 | 244 | 215 | 243 | 348 | 306 | 209 | 339 | 252 | 223 | 232 | 247
08-004-044-00000 | 임재원 | 시민탑2길29-4(부곡동 363-2 ) | 가정용 | 가정용 | 부곡동 | 대곡동 | 평화 | - | 250 | 214 | 234 | 322 | 468 | 222 | 232 | 279 | 264 | 64 | 0 | 0 | 0 | 0
08-004-045-00000 | 이상태 | 시민탑2길28(부곡동 361-26 ) | 가정용 | 가정용 | 부곡동 | 대곡동 | 평화 | - | 215 | 193 | 419 | 543 | 462 | 312 | 294 | 279 | 280 | 162 | 138 | 270 | 127 | 83
08-004-047-00000 | 정남경 | 시민탑2길28-4(부곡동 361-25) | 가정용 | 가정용 | 부곡동 | 대곡동 | 평화 | - | 437 | 349 | 411 | 386 | 420 | 90 | 139 | 165 | 17 | 2 | 0 | 0 | 0 | 0
08-004-048-00000 | 손진형 | 시민탑2길25(부곡동 363-4 ) | 가정용 | 가정용 | 부곡동 | 대곡동 | 평화 | - | - | - | - | - | - | 328 | 236 | 340 | 276 | 292 | 311 | - | - | -
08-004-049-00000 | 이금수 | 시민탑2길26(부곡동 361-24 ) | 가정용 | 가정용 | 부곡동 | 대곡동 | 평화 | - | 145 | 268 | 296 | 336 | 371 | 223 | 226 | 286 | 260 | 225 | 247 | 339 | 318 | 169
08-004-050-00000 | 이규필 | 시민탑2길24(부곡동 361 ) | 가정용 | 가정용 | 부곡동 | 대곡동 | 평화 | - | - | - | - | - | - | 242 | 281 | 290 | 295 | 386 | 244 | - | - | -
08-004-052-00000 | 유영길 | 시민탑2길21(부곡동 361-16 ) | 가정용 | 가정용 | 부곡동 | 대곡동 | 평화 | - | 143 | 117 | 150 | 135 | 155 | 118 | 120 | 135 | 125 | 121 | 93 | 70 | 76 | 80
08-004-054-00000 | 이재복 | 시민탑2길19(부곡동 361-17 ) | 가정용 | 가정용 | 부곡동 | 대곡동 | 평화 | - | 106 | 113 | 77 | 249 | 48 | 85 | 106 | 49 | 91 | 101 | 79 | 210 | 59 | 0
08-004-055-00000 | 오복희 | 시민탑2길17(부곡동 361-18 ) | 가정용 | 가정용 | 부곡동 | 대곡동 | 평화 | - | 51 | 38 | 218 | 243 | 223 | 192 | 192 | 230 | 210 | 227 | 224 | 156 | 134 | 129
08-004-056-00000 | 전춘희 | 시민탑2길17-1(부곡동 361-21 ) | 가정용 | 가정용 | 부곡동 | 대곡동 | 평화 | - | 117 | 93 | 83 | 93 | 85 | 182 | 231 | 234 | 203 | 192 | 155 | 108 | 186 | 167
08-004-057-00000 | 최대출 | 시민탑2길17-3(부곡동 361-20 )한일로얄 나동 303호 | 가정용 | 가정용 | 부곡동 | 대곡동 | 평화 | - | 130 | 177 | 160 | 179 | 48 | 185 | 123 | 0 | 0 | 0 | 0 | 1 | 1 | 0
08-004-058-00000 | 최영식 | 시민탑2길17-4(부곡동 361-19 ) | 가정용 | 가정용 | 부곡동 | 대곡동 | 평화 | - | 76 | 63 | 95 | 215 | 160 | 92 | 89 | 181 | 68 | 42 | 97 | 74 | 57 | 67
08-004-059-00000 | 신인수 | 시민탑2길15(부곡동 361-30 ) | 가정용 | 가정용 | 부곡동 | 대곡동 | 평화 | - | 320 | 275 | 318 | 347 | 339 | 295 | 313 | 340 | 349 | 402 | 458 | 530 | 518 | 533
08-004-060-00000 | 신인수 | 시민탑2길13-2(부곡동 361-30 ) | 가정용 | 가정용 | 부곡동 | 대곡동 | 평화 | - | 116 | 45 | 64 | 12 | 193 | 65 | 70 | 82 | 69 | 1 | 0 | 0 | 0 | 0
08-004-061-00000 | 김순화 | 시민탑2길13-4(부곡동 4-4 ) | 가정용 | 가정용 | 부곡동 | 대곡동 | 평화 | - | 210 | 203 | 173 | 254 | 210 | 328 | 148 | 158 | 273 | 266 | 215 | 300 | 252 | 231
08-004-062-00000 | 김도형 | 시민탑2길10-5(부곡동361-1) | 가정용 | 가정용 | 부곡동 | 대곡동 | 평화 | - | 180 | 212 | 385 | 740 | 451 | 378 | 58 | 22 | 0 | 0 | 0 | 27 | 60 | 58
08-005-001-00000 | 노유자시설 | 시민탑1길16(부곡동426-19) | 일반용 | 일반용 | 부곡동 | 대곡동 | 평화 | - | 272 | 216 | 119 | 243 | 431 | 468 | 502 | 574 | 462 | 505 | 599 | 688 | 645 | 594
08-005-002-00000 | 김경일 | 시민탑1길14(부곡동 426-21) | 가정용 | 가정용 | 부곡동 | 대곡동 | 평화 | - | 294 | 243 | 278 | 215 | 315 | 341 | 308 | 241 | 179 | 156 | 151 | 150 | 138 | 157
08-005-003-00000 | 박현택 | 시민탑1길22-3(부곡동 426-9) | 가정용 | 가정용 | 부곡동 | 대곡동 | 평화 | - | 376 | 291 | 393 | 655 | 750 | 334 | 433 | 699 | 657 | 554 | 572 | 457 | 159 | 146
08-005-003-00100 | 송월임 | 시민탑1길17 301호(부곡동 357-7) | 가정용 | 가정용 | 부곡동 | 대곡동 | 평화 | - | 1553 | 1694 | 1178 | 1054 | 929 | 1211 | 974 | 1081 | 833 | 1410 | 1590 | 1571 | 1198 | 830
08-005-003-00200 | 안명준 | 시민탑1길25(부곡동 358) | 가정용 | 가정용 | 부곡동 | 대곡동 | 평화 | - | 1484 | 1706 | 1204 | 1764 | 1731 | 1864 | 1443 | 1139 | 1383 | 1260 | 1223 | 1088 | 1364 | 1271
08-005-004-00000 | 소망교회 | 시민탑2길5(부곡동 361-24) | 일반용 | 일반용 | 부곡동 | 대곡동 | 평화 | - | 48 | 59 | 159 | 315 | 74 | 68 | 77 | 84 | 118 | 80 | 68 | 84 | 65 | 61
08-005-004-00100 | 박경회 | 시민탑1길11(부곡동 361-44),소야모텔 | 일반용 | 일반용 | 부곡동 | 대곡동 | 평화 | - | 2406 | 2379 | 1885 | 1473 | 1930 | 1891 | 2262 | 3181 | 4845 | 2167 | 2113 | 495 | 548 | 1132
08-005-007-00000 | 유삼종 | 시민탑1길5-9(부곡동 361-40) | 가정용 | 가정용 | 부곡동 | 대곡동 | 평화 | - | 306 | 260 | 319 | 315 | 313 | 290 | 255 | 215 | 282 | 235 | 277 | 308 | 339 | 402
08-005-008-00000 | 문인숙 | 시민탑1길5-10(부곡동 361-33) | 가정용 | 가정용 | 부곡동 | 대곡동 | 평화 | - | 379 | 163 | 133 | 144 | 136 | 135 | 107 | 93 | 114 | 106 | 61 | 0 | 110 | 142
08-005-013-00000 | 유태석외1(부곡타이 조용진) | 시민탑1길8(부곡동 426-20)부곡타이 | 일반용 | 일반용 | 부곡동 | 대곡동 | 평화 | - | 1367 | 891 | 1502 | 805 | 742 | 1057 | 834 | 481 | 1408 | 1106 | 763 | 729 | 1152 | 467
08-005-013-00100 | 라황연 | 김천로10(부곡동 362-10) | 일반용 | 일반용 | 부곡동 | 대곡동 | 평화 | - | 771 | 986 | 729 | 980 | 126 | 26 | 465 | 598 | 655 | 1417 | 777 | 556 | 540 | 1017
08-005-013-00200 | 라황연 | 김천로10(부곡동 362-10) | 일반용 | 일반용 | 부곡동 | 대곡동 | 평화 | - | 403 | 387 | 379 | 127 | 186 | 193 | 193 | 154 | 220 | 176 | 181 | 395 | 136 | 10
08-005-014-00000 | 이규봉 | 시민탑1길22-12(부곡동 426-3) | 일반용 | 일반용 | 부곡동 | 대곡동 | 평화 | - | 160 | 247 | 269 | 195 | 224 | 300 | 287 | 204 | 259 | 229 | 123 | 185 | 231 | 391
08-005-014-00100 | 노수길 | 시민탑1길22-10(부곡동 426-4) | 가정용 | 가정용 | 부곡동 | 대곡동 | 평화 | - | 284 | 272 | 450 | 500 | 269 | 290 | 434 | 512 | 492 | 517 | 416 | 421 | 287 | 0
08-005-014-00200 | 김정화 | 시민탑1길22-6(부곡동 426-22) | 가정용 | 가정용 | 부곡동 | 대곡동 | 평화 | - | 402 | 467 | 290 | 265 | 250 | 142 | 305 | 285 | 219 | 415 | 242 | 202 | 224 | 283
08-005-015-00000 | 홍명옥(카네기회관) | 송설로6(부곡동 426-6) 카네기회관 | 일반용 | 일반용 | 부곡동 | 대곡동 | 평화 | - | 3068 | 2809 | 2807 | 1449 | 1451 | 1612 | 864 | 1185 | 985 | 732 | 767 | 790 | 853 | 991
08-005-016-00000 | 이은재어학원(주)수모텔 | 김천로6,삼락빌딩,6층(부곡동 426-7) | 일반용 | 일반용 | 부곡동 | 대곡동 | 평화 | - | 5774 | 5842 | 6726 | 4933 | 5920 | 5755 | 3718 | 3933 | 3356 | 4978 | 1999 | 4590 | 6869 | 7037
08-005-016-00100 | 김순연 | 시민탑1길37,봄 가요방(부곡동 426-14) | 일반용 | 일반용 | 부곡동 | 대곡동 | 평화 | - | 1040 | 785 | 833 | 621 | 616 | 673 | 571 | 387 | 525 | 682 | 556 | 489 | 422 | 358
08-005-016-00200 | 김종근 | 시민탑1길31(부곡동 426-16) | 가정용 | 가정용 | 부곡동 | 대곡동 | 평화 | - | 963 | 835 | 679 | 782 | 633 | 731 | 1034 | 1071 | 962 | 1034 | 979 | 842 | 745 | 627
08-005-016-00300 | 한일푸른빌라 | 시민탑1길34(부곡동 426-10)-103호 | 가정용 | 가정용 | 부곡동 | 대곡동 | 평화 | - | 2540 | 2490 | 2826 | 2801 | 2535 | 2057 | 2526 | 2617 | 2340 | 1821 | 2293 | 2081 | 1905 | 1993
08-005-017-00000 | 박해용 | 김천로2(부곡동 1126-12) | 일반용 | 일반용 | 부곡동 | 대곡동 | 평화 | - | - | - | - | - | - | 1017 | 938 | 1139 | 1003 | 1146 | 847 | - | - | -
08-005-018-00000 | 이경희 | 김천로2(부곡동 426-12) | 일반용 | 일반용 | 부곡동 | 대곡동 | 평화 | - | - | - | - | - | - | 126 | 128 | 96 | 73 | 114 | 246 | - | - | -
08-005-018-00100 | 새론교회 | 시민탑1길35(부곡동 426-15) | 일반용 | 일반용 | 부곡동 | 대곡동 | 평화 | - | 257 | 480 | 235 | 65 | 161 | 286 | 378 | 209 | 13 | 10 | 51 | 11 | 9 | 9
08-005-019-00000 | 이창남 | 송설로178-3(부곡동 426-13) | 가정용 | 가정용 | 부곡동 | 대곡동 | 평화 | - | 224 | 195 | 205 | 182 | 171 | 191 | 192 | 184 | 165 | 172 | 187 | 211 | 184 | 170
08-005-019-00100 | 공국희(현대원룸) | 송설로178-4(부곡동 427-15) | 가정용 | 가정용 | 부곡동 | 대곡동 | 평화 | - | 0 | 222 | 1698 | 2049 | 2260 | 2190 | 2310 | 1927 | 2438 | 2057 | 2176 | 2356 | 1972 | 1938
08-005-020-00000 | 새론교회 | 시민탑1길35(부곡동 426-17) | 일반용 | 일반용 | 부곡동 | 대곡동 | 평화 | - | 381 | 466 | 225 | 240 | 247 | 236 | 282 | 350 | 470 | 209 | 174 | 190 | 197 | 165
08-005-020-00300 | 이영옥 | 송설로178-6,가동101호(부곡동 427-8,고성빌라) | 가정용 | 가정용 | 부곡동 | 대곡동 | 평화 | - | 187 | 138 | 131 | 119 | 106 | 67 | 139 | 102 | 29 | 45 | 59 | 109 | 109 | 116
08-005-020-00400 | 김영춘 | 송설로178-6,가동102호(부곡동 427-8,고성빌라) | 가정용 | 가정용 | 부곡동 | 대곡동 | 평화 | - | 129 | 145 | 154 | 247 | 230 | 158 | 122 | 96 | 82 | 80 | 74 | 104 | 154 | 111
08-005-020-00500 | 박경술 | 송설로178-6,가동 201호(부곡동 427-8,고성빌라) | 가정용 | 가정용 | 부곡동 | 대곡동 | 평화 | - | 101 | 97 | 79 | 82 | 85 | 76 | 71 | 99 | 102 | 83 | 128 | 90 | 92 | 88
08-005-020-00600 | 박성신 | 송설로178-6,가동 202호(부곡동 427-8,고성빌라) | 가정용 | 가정용 | 부곡동 | 대곡동 | 평화 | - | 145 | 213 | 329 | 130 | 177 | 252 | 268 | 257 | 270 | 266 | 267 | 283 | 74 | 114
08-005-020-00700 | 서영집 | 송설로178-6,가동 301호(부곡동 427-8,고성빌라) | 가정용 | 가정용 | 부곡동 | 대곡동 | 평화 | - | 141 | 152 | 199 | 178 | 262 | 212 | 168 | 153 | 207 | 225 | 213 | 193 | 192 | 164
08-005-020-00800 | 이범상 | 송설로178-6,가동 302호(부곡동 427-8,고성빌라) | 가정용 | 가정용 | 부곡동 | 대곡동 | 평화 | - | 183 | 209 | 211 | 192 | 170 | 140 | 124 | 140 | 173 | 193 | 201 | 179 | 173 | 159
08-005-020-00900 | 우종항 | 송설로178-6,가동103호(부곡동 427-8,고성빌라) | 가정용 | 가정용 | 부곡동 | 대곡동 | 평화 | - | 55 | 45 | 38 | 37 | 38 | 40 | 37 | 37 | 36 | 43 | 56 | 56 | 48 | 48
08-005-020-01000 | 이영길 | 송설로178-6,가동105호(부곡동 427-8,고성빌라) | 가정용 | 가정용 | 부곡동 | 대곡동 | 평화 | - | 131 | 133 | 124 | 95 | 117 | 121 | 156 | 82 | 49 | 35 | 113 | 68 | 3 | 40
08-005-020-01100 | 조정순 | 송설로178-6,가동203호(부곡동 427-8,고성빌라) | 가정용 | 가정용 | 부곡동 | 대곡동 | 평화 | - | 191 | 201 | 175 | 208 | 230 | 227 | 209 | 100 | 92 | 91 | 100 | 99 | 102 | 100
08-005-020-01200 | 윤상금 | 송설로178-6,가동205호(부곡동 427-8,고성빌라) | 가정용 | 가정용 | 부곡동 | 대곡동 | 평화 | - | 214 | 137 | 205 | 156 | 174 | 174 | 114 | 89 | 101 | 126 | 90 | 105 | 98 | 96
08-005-020-01300 | 윤상금 | 송설로178-6,가동303호(부곡동 427-8,고성빌라) | 가정용 | 가정용 | 부곡동 | 대곡동 | 평화 | - | 207 | 123 | 158 | 135 | 59 | 96 | 141 | 98 | 21 | 294 | 256 | 88 | 56 | 93
08-005-020-01400 | 김영자 | 송설로178-6,가동305호(부곡동 427-8,고성빌라) | 가정용 | 가정용 | 부곡동 | 대곡동 | 평화 | - | 135 | 121 | 141 | 261 | 86 | 127 | 38 | 55 | 55 | 55 | 57 | 54 | 62 | 71
08-005-020-01500 | 이명희 | 송설로178-6,가동106호(부곡동 427-8,고성빌라) | 가정용 | 가정용 | 부곡동 | 대곡동 | 평화 | - | 0 | 457 | 159 | 180 | 112 | 137 | 168 | 80 | 70 | 59 | 105 | 126 | 69 | 51
08-005-020-01600 | 김종익 | 송설로178-6,가동107호(부곡동 427-8,고성빌라) | 가정용 | 가정용 | 부곡동 | 대곡동 | 평화 | - | 158 | 160 | 172 | 186 | 207 | 229 | 241 | 256 | 243 | 251 | 231 | 223 | 228 | 113
08-005-020-01700 | 송재룡 | 송설로178-6,가동206호(부곡동 427-8,고성빌라) | 가정용 | 가정용 | 부곡동 | 대곡동 | 평화 | - | 68 | 64 | 60 | 82 | 100 | 135 | 125 | 178 | 143 | 170 | 200 | 169 | 163 | 176
08-005-020-01800 | 박리리 | 송설로178-6,가동207호(부곡동 427-8,고성빌라) | 가정용 | 가정용 | 부곡동 | 대곡동 | 평화 | - | 87 | 51 | 132 | 160 | 142 | 256 | 193 | 214 | 257 | 220 | 200 | 220 | 230 | 251
08-005-020-01900 | 김홍환 | 송설로178-6,가동306호(부곡동 427-8,고성빌라) | 가정용 | 가정용 | 부곡동 | 대곡동 | 평화 | - | 163 | 146 | 158 | 167 | 187 | 187 | 188 | 210 | 218 | 280 | 114 | 40 | 41 | 55
08-005-020-02000 | 박영호 | 송설로178-6,가동307호(부곡동 427-8,고성빌라) | 가정용 | 가정용 | 부곡동 | 대곡동 | 평화 | - | 210 | 202 | 183 | 183 | 174 | 186 | 183 | 186 | 175 | 167 | 173 | 180 | 182 | 167
08-005-020-02100 | 이근하 | 송설로178-6,나동105호(부곡동 427-8,고성빌라) | 가정용 | 가정용 | 부곡동 | 대곡동 | 평화 | - | 279 | 210 | 184 | 242 | 275 | 258 | 255 | 282 | 267 | 231 | 229 | 221 | 234 | 202
08-005-020-02200 | 강정옥 | 송설로178-6,나동103호(부곡동 427-8,고성빌라) | 가정용 | 가정용 | 부곡동 | 대곡동 | 평화 | - | 177 | 246 | 215 | 173 | 185 | 112 | 43 | 33 | 184 | 192 | 156 | 169 | 203 | 175
08-005-020-02300 | 손정훈 | 송설로178-6,나동205호(부곡동 427-8,고성빌라) | 가정용 | 가정용 | 부곡동 | 대곡동 | 평화 | - | 166 | 146 | 136 | 120 | 144 | 154 | 133 | 130 | 103 | 110 | 72 | 77 | 89 | 105
08-005-020-02400 | 김순임(역전세탁소) | 송설로178-6,나동203호(부곡동 427-8,고성빌라) | 가정용 | 가정용 | 부곡동 | 대곡동 | 평화 | - | 262 | 264 | 257 | 236 | 199 | 197 | 116 | 113 | 137 | 182 | 184 | 212 | 221 | 178
08-005-020-02500 | 조항구 | 송설로178-6,나동305호(부곡동 427-8,고성빌라) | 가정용 | 가정용 | 부곡동 | 대곡동 | 평화 | - | 266 | 254 | 271 | 292 | 279 | 328 | 337 | 289 | 307 | 289 | 305 | 304 | 233 | 206
08-005-020-02600 | 최창식 | 송설로178-6,나동303호(부곡동 427-8,고성빌라) | 가정용 | 가정용 | 부곡동 | 대곡동 | 평화 | - | 224 | 220 | 195 | 160 | 259 | 251 | 214 | 198 | 212 | 207 | 205 | 225 | 217 | 224
08-005-020-02700 | 김재정 | 송설로178-6,나동102호(부곡동 427-8,고성빌라) | 가정용 | 가정용 | 부곡동 | 대곡동 | 평화 | - | 211 | 227 | 247 | 293 | 188 | 110 | 157 | 179 | 194 | 205 | 237 | 223 | 250 | 58
08-005-020-02800 | 이영조 | 송설로178-6,나동101호(부곡동 427-8,고성빌라) | 가정용 | 가정용 | 부곡동 | 대곡동 | 평화 | - | 98 | 66 | 156 | 155 | 163 | 228 | 235 | 249 | 217 | 199 | 218 | 234 | 239 | 241
08-005-020-02900 | 이순자 | 송설로178-6,나동202호(부곡동 427-8,고성빌라) | 가정용 | 가정용 | 부곡동 | 대곡동 | 평화 | - | 275 | 191 | 117 | 165 | 126 | 139 | 105 | 93 | 83 | 165 | 174 | 217 | 164 | 164
08-005-020-03000 | 김광율 | 송설로178-6,나동201호(부곡동 427-8,고성빌라) | 가정용 | 가정용 | 부곡동 | 대곡동 | 평화 | - | 80 | 91 | 32 | 2 | 93 | 108 | 107 | 123 | 138 | 163 | 133 | 211 | 103 | 78
08-005-020-03100 | 윤상금 | 송설로178-6,나동302호(부곡동 427-8,고성빌라) | 가정용 | 가정용 | 부곡동 | 대곡동 | 평화 | - | 239 | 230 | 260 | 267 | 307 | 293 | 278 | 316 | 353 | 372 | 258 | 247 | 226 | 206
08-005-020-03200 | 심윤보 | 송설로178-6,나동301호(부곡동 427-8,고성빌라) | 가정용 | 가정용 | 부곡동 | 대곡동 | 평화 | - | 50 | 133 | 183 | 174 | 45 | 134 | 112 | 128 | 123 | 123 | 140 | 132 | 144 | 95
08-005-021-00000 | 김광배 | 김천로10-1(부곡동 362-2) | 일반용 | 일반용 | 부곡동 | 대곡동 | 평화 | - | 78 | 257 | 98 | 44 | 57 | 41 | 35 | 36 | 29 | 34 | 33 | 153 | 139 | 107
08-005-022-00000 | 여현기(부루코코) | 김천로10-2(부곡동 362-2) | 일반용 | 일반용 | 부곡동 | 대곡동 | 평화 | - | 45 | 62 | 97 | 65 | 71 | 30 | 23 | 82 | 220 | 13 | 30 | 48 | 57 | 47
08-005-023-00000 | 김용갑 | 김천로12-1(부곡동 364-3) | 일반용 | 일반용 | 부곡동 | 대곡동 | 평화 | - | 904 | 769 | 746 | 444 | 567 | 460 | 402 | 461 | 443 | 257 | 146 | 179 | 284 | 267
08-005-024-00000 | 손승영 | 김천로14(부곡동 364-3) | 일반용 | 일반용 | 부곡동 | 대곡동 | 평화 | - | 557 | 342 | 364 | 414 | 427 | 493 | 503 | 701 | 396 | 385 | 383 | 405 | 474 | 371
08-005-025-00000 | 유명돌 | 김천로14-1(부곡동 364-7) | 일반용 | 일반용 | 부곡동 | 대곡동 | 평화 | - | 162 | 226 | 171 | 122 | 173 | 254 | 160 | 295 | 499 | 742 | 696 | 450 | 451 | 441
08-005-026-00000 | 양명열 | 김천로16(부곡동 364-8) | 일반용 | 일반용 | 부곡동 | 대곡동 | 평화 | - | 100 | 89 | 210 | 205 | 185 | 216 | 216 | 263 | 222 | 214 | 239 | 216 | 225 | 305
08-005-027-00000 | 김규환 | 김천로18(부곡동 364) | 일반용 | 일반용 | 부곡동 | 대곡동 | 평화 | - | 252 | 389 | 201 | 212 | 222 | 168 | 207 | 231 | 252 | 217 | 187 | 201 | 237 | 232
08-005-028-00000 | 이영환 | 김천로18-8(부곡동 364-9) | 가정용 | 가정용 | 부곡동 | 대곡동 | 평화 | - | 0 | 0 | 0 | 0 | 0 | 0 | 0 | 0 | 115 | 206 | 248 | 218 | 215 | 208
08-005-029-00000 | 장영호 | 김천로18-10(부곡동 362-5) | 가정용 | 가정용 | 부곡동 | 대곡동 | 평화 | - | 507 | 600 | 292 | 193 | 197 | 213 | 282 | 99 | 84 | 100 | 126 | 161 | 86 | 94
08-005-031-00000 | 홍종중 | 김천로18-14(부곡동 362-4) | 가정용 | 가정용 | 부곡동 | 대곡동 | 평화 | - | 421 | 467 | 382 | 616 | 465 | 215 | 127 | 114 | 135 | 265 | 237 | 162 | 172 | 144
08-005-032-00000 | 김환영 | 김천로32(부곡동 361-15) | 가정용 | 가정용 | 부곡동 | 대곡동 | 평화 | - | 122 | 121 | 139 | 119 | 49 | 24 | 0 | 4 | 0 | 0 | 0 | 0 | 0 | 0
08-005-035-00000 | 이형수(드림빌틸여관) | 김천로18-5(부곡동 363-5) | 일반용 | 일반용 | 부곡동 | 대곡동 | 평화 | - | 981 | 1388 | 1253 | 1192 | 1070 | 957 | 837 | 1455 | 1365 | 1143 | 1013 | 1272 | 1195 | 1302
08-005-036-00000 | 이철호 | 김천로20(부곡동 364-11) | 일반용 | 일반용 | 부곡동 | 대곡동 | 평화 | - | 1000 | 205 | 244 | 612 | 348 | 281 | 331 | 558 | 759 | 770 | 666 | 595 | 779 | 782
08-005-036-00100 | 한국농어촌공사 | 김천로22-2(부곡동 364-4) | 일반용 | 일반용 | 부곡동 | 대곡동 | 평화 | - | 336 | 310 | 418 | 396 | 369 | 274 | 245 | 263 | 135 | 177 | 116 | 147 | 298 | 247
08-005-037-00000 | 우종철 | 김천로22-8(부곡동 364) | 가정용 | 가정용 | 부곡동 | 대곡동 | 평화 | - | 173 | 105 | 115 | 114 | 61 | 40 | 34 | 111 | 186 | 249 | 269 | 337 | 241 | 179
08-005-038-00000 | 우태석 | 김천로22-8(부곡동 364) | 가정용 | 가정용 | 부곡동 | 대곡동 | 평화 | - | 246 | 252 | 254 | 260 | 238 | 190 | 216 | 76 | 39 | 34 | 36 | 91 | 72 | 76
08-005-039-00000 | 김경복 | 김천로22-10(부곡동 5-1번) | 일반용 | 일반용 | 부곡동 | 대곡동 | 평화 | - | 113 | 247 | 325 | 205 | 232 | 213 | 216 | 214 | 153 | 154 | 174 | 180 | 186 | 172
08-005-040-00000 | 김해자 | 김천로22-12(부곡동 3-2) | 가정용 | 가정용 | 부곡동 | 대곡동 | 평화 | - | 1070 | 975 | 777 | 632 | 404 | 584 | 409 | 342 | 416 | 503 | 465 | 399 | 437 | 402
08-005-041-00000 | 박동수 | 평화순환길14(부곡동 3-8) | 일반용 | 일반용 | 부곡동 | 대곡동 | 평화 | - | 209 | 251 | 311 | 317 | 127 | 77 | 126 | 0 | 0 | 0 | 0 | 0 | 0 | 0
08-005-043-00000 | 손진형 | 김천로22-6(부곡동 364-6) | 일반용 | 일반용 | 부곡동 | 대곡동 | 평화 | - | 305 | 717 | 321 | 199 | 220 | 191 | 199 | 73 | 198 | 154 | 234 | 359 | 298 | 303
08-005-044-00000 | 김진희 | 평화순환길8(부곡동 437-8) | 일반용 | 일반용 | 부곡동 | 대곡동 | 평화 | - | 617 | 576 | 568 | 553 | 687 | 1158 | 492 | 377 | 473 | 643 | 427 | 459 | 305 | 520
08-005-044-00100 | 김충국 | 김천로28(부곡동 437-4) | 일반용 | 일반용 | 부곡동 | 대곡동 | 평화 | - | 2170 | 1330 | 672 | 721 | 494 | 512 | 862 | 682 | 430 | 394 | 459 | 505 | 727 | 945
08-005-045-00000 | 강계순(공주다방) | 김천로22-13(부곡동 437-7) | 가정용 | 가정용 | 부곡동 | 대곡동 | 평화 | - | 8 | 149 | 300 | 507 | 482 | 611 | 347 | 158 | 149 | 72 | 105 | 275 | 240 | 335
08-005-046-00000 | 한봉조(김항만) | 김천로22-15,새싹문구(부곡동 437-7) | 일반용 | 일반용 | 부곡동 | 대곡동 | 평화 | - | 138 | 132 | 170 | 228 | 232 | 173 | 177 | 170 | 150 | 120 | 161 | 187 | 56 | 33
08-005-047-00000 | 지국주 | 김천로26(부곡동 437-12) | 가정용 | 가정용 | 부곡동 | 대곡동 | 평화 | - | 275 | 338 | 300 | 228 | 217 | 218 | 232 | 182 | 209 | 213 | 191 | 188 | 148 | 163
08-005-048-00000 | 정복조 | 김천로22-9(부곡동 2-3) | 가정용 | 가정용 | 부곡동 | 대곡동 | 평화 | - | 453 | 315 | 319 | 268 | 273 | 298 | 309 | 341 | 275 | 319 | 262 | 267 | 357 | 214
08-005-050-00000 | 손진형 | 김천로24,귀뚜라미보일러(부곡동 436-3) | 일반용 | 일반용 | 부곡동 | 대곡동 | 평화 | - | 134 | 146 | 183 | 122 | 122 | 84 | 92 | 80 | 74 | 103 | 69 | 191 | 289 | 299
08-005-051-00000 | 서정권 | 김천로24-1,동남이발관(부곡동 437-19) | 일반용 | 일반용 | 부곡동 | 대곡동 | 평화 | - | 296 | 317 | 382 | 297 | 293 | 294 | 300 | 240 | 233 | 337 | 316 | 301 | 384 | 352
08-005-052-00000 | 진금님 | 김천로24-1,통닭집(부곡동 437-19) | 일반용 | 일반용 | 부곡동 | 대곡동 | 평화 | - | 144 | 177 | 210 | 71 | 55 | 14 | 178 | 428 | 467 | 251 | 223 | 338 | 175 | 150
08-005-053-00000 | 육영묵 | 김천로25,금성종합가전(부곡동 1254-5) | 일반용 | 일반용 | 부곡동 | 대곡동 | 평화 | - | 311 | 273 | 277 | 301 | 259 | 90 | 42 | 35 | 38 | 48 | 43 | 42 | 42 | 44
08-005-054-00000 | 박창호 | 김천로23-1,부명체육사(부곡동 1254-6) | 일반용 | 일반용 | 부곡동 | 대곡동 | 평화 | - | 50 | 52 | 57 | 65 | 58 | 55 | 43 | 214 | 241 | 236 | 245 | 111 | 65 | 40
08-005-055-00000 | 엄덕용 | 중앙로37(부곡동 1254-6) | 일반용 | 일반용 | 부곡동 | 대곡동 | 평화 | - | 614 | 585 | 331 | 326 | 320 | 287 | 294 | 305 | 324 | 252 | 230 | 280 | 243 | 215
08-005-056-00000 | 임영배 | 중앙로23,남일당(부곡동 1254-37) | 일반용 | 일반용 | 부곡동 | 대곡동 | 평화 | - | 11 | 12 | 10 | 12 | 12 | 12 | 5 | 1 | 0 | 18 | 9 | 9 | 8 | 8
08-005-056-00100 | 김병락 | 부곡시장샛길4(부곡동432-1) | 일반용 | 일반용 | 부곡동 | 대곡동 | 평화 | - | 0 | 0 | 0 | 0 | 0 | 0 | 0 | 0 | 0 | 1 | 384 | 442 | 351 | 455
08-005-057-00000 | 김병윤 | 김천로21(부곡동 1254-39) | 일반용 | 일반용 | 부곡동 | 대곡동 | 평화 | - | 159 | 132 | 254 | 313 | 271 | 180 | 23 | 12 | 18 | 207 | 492 | 407 | 323 | 83
08-005-058-00000 | 김병윤 | 김천로21,미용실(부곡동 1254-38) | 일반용 | 일반용 | 부곡동 | 대곡동 | 평화 | - | 322 | 266 | 222 | 134 | 105 | 115 | 146 | 136 | 116 | 49 | 42 | 57 | 72 | 54
08-005-058-00100 | 김병윤 | 김천로21,학원(부곡동 432-1) | 일반용 | 일반용 | 부곡동 | 대곡동 | 평화 | - | 77 | 68 | 84 | 91 | 83 | 50 | 58 | 51 | 40 | 47 | 37 | 56 | 72 | 51
08-005-059-00000 | 김병윤 | 부곡시장샛길4-2(부곡동 432-1) | 가정용 | 가정용 | 부곡동 | 대곡동 | 평화 | - | 410 | 812 | 384 | 494 | 338 | 278 | 285 | 263 | 229 | 239 | 213 | 339 | 346 | 245
08-005-060-00000 | 김병락 | 부곡시장샛길4-2(부곡동 432-1) | 가정용 | 가정용 | 부곡동 | 대곡동 | 평화 | - | 352 | 312 | 334 | 306 | 318 | 301 | 291 | 279 | 305 | 407 | 149 | 0 | 0 | 0
08-005-061-00000 | 김일득 | 부곡시장샛길4-1(부곡동 432-1) | 가정용 | 가정용 | 부곡동 | 대곡동 | 평화 | - | 207 | 233 | 182 | 87 | 85 | 88 | 134 | 123 | 171 | 47 | 28 | 49 | 23 | 60
08-005-062-00000 | 김병락 | 부곡시장샛길4(부곡동 432-1) | 가정용 | 가정용 | 부곡동 | 대곡동 | 평화 | - | 161 | 251 | 353 | 381 | 170 | 181 | 0 | 0 | 0 | 0 | 0 | 1 | 0 | 0
08-005-063-00000 | 이상석 | 부곡시장샛길6(부곡동 432-19) | 가정용 | 가정용 | 부곡동 | 대곡동 | 평화 | - | 309 | 338 | 251 | 337 | 450 | 338 | 428 | 301 | 151 | 188 | 129 | 119 | 95 | 121
08-005-064-00000 | 백용금 | 부곡시장샛길8(부곡동 432-8) | 가정용 | 가정용 | 부곡동 | 대곡동 | 평화 | - | 672 | 735 | 315 | 205 | 203 | 177 | 203 | 240 | 223 | 149 | 134 | 164 | 176 | 153
08-005-065-00000 | 정주영 | 부곡시장샛길10(부곡동 432-9) | 가정용 | 가정용 | 부곡동 | 대곡동 | 평화 | - | 342 | 179 | 167 | 146 | 159 | 137 | 158 | 157 | 185 | 163 | 143 | 358 | 261 | 231
08-005-066-00000 | 박기성 | 부곡시장샛길9(부곡동 432) | 가정용 | 가정용 | 부곡동 | 대곡동 | 평화 | - | 340 | 318 | 339 | 277 | 216 | 224 | 216 | 224 | 228 | 262 | 388 | 304 | 377 | 296
08-005-067-00000 | 김원식 | 부곡시장샛길7(부곡동 434-6) | 가정용 | 가정용 | 부곡동 | 대곡동 | 평화 | - | 188 | 146 | 158 | 174 | 215 | 163 | 223 | 281 | 260 | 264 | 284 | 268 | 289 | 179
08-005-068-00000 | 조선구 | 부곡시장샛길5(부곡동 365) | 가정용 | 가정용 | 부곡동 | 대곡동 | 평화 | - | 158 | 156 | 169 | 210 | 57 | 55 | 53 | 44 | 50 | 36 | 29 | 31 | 28 | 33
08-005-069-00000 | 김명순 | 김천로19,제분소(부곡동 434-3) | 일반용 | 일반용 | 부곡동 | 대곡동 | 평화 | - | 958 | 676 | 489 | 1046 | 1431 | 1220 | 648 | 803 | 569 | 620 | 704 | 585 | 606 | 524
08-005-070-00000 | 하태삼 | 김천로17-1,미장원(부곡동 1254-8) | 일반용 | 일반용 | 부곡동 | 대곡동 | 평화 | - | 323 | 292 | 317 | 301 | 307 | 239 | 235 | 201 | 248 | 287 | 234 | 374 | 215 | 201
08-005-071-00000 | 김병철 | 김천로17,김천PC(부곡동 1254-9) | 일반용 | 일반용 | 부곡동 | 대곡동 | 평화 | - | 324 | 104 | 242 | 183 | 77 | 242 | 228 | 184 | 178 | 178 | 220 | 289 | 208 | 98
08-005-072-00000 | 박우익 | 김천로15-1,왕천파닭(부곡동 433-3) | 일반용 | 일반용 | 부곡동 | 대곡동 | 평화 | - | 410 | 361 | 339 | 323 | 305 | 288 | 264 | 218 | 197 | 272 | 206 | 159 | 106 | 90
08-005-073-00000 | 위성진 | 김천로15-1,문명공인중개사(부곡동 433-6) | 일반용 | 일반용 | 부곡동 | 대곡동 | 평화 | - | 446 | 458 | 442 | 518 | 343 | 248 | 282 | 294 | 333 | 297 | 174 | 168 | 191 | 202
08-005-074-00000 | 손은영 | 김천로13,안동뭉티기(부곡동 366-1 ) | 일반용 | 일반용 | 부곡동 | 대곡동 | 평화 | - | 343 | 350 | 223 | 241 | 246 | 177 | 567 | 586 | 457 | 467 | 1316 | 540 | 482 | 359
08-005-075-00000 | 조경배 | 김천로13(부곡동 1254-11)지업사 | 일반용 | 일반용 | 부곡동 | 대곡동 | 평화 | - | 41 | 95 | 242 | 86 | 132 | 190 | 60 | 0 | 0 | 0 | 0 | 21 | 68 | 71
08-005-076-00000 | 홍종근(신깍두기) | 부곡시장길4(부곡동 366-1) | 일반용 | 일반용 | 부곡동 | 대곡동 | 평화 | - | 969 | 380 | 374 | 244 | 453 | 481 | 391 | 303 | 44 | 239 | 324 | 455 | 635 | 514
08-005-077-00000 | 김창희 | 부곡시장길4,녹두꼴(부곡동 368-1) | 일반용 | 일반용 | 부곡동 | 대곡동 | 평화 | - | 196 | 758 | 889 | 652 | 727 | 821 | 720 | 495 | 694 | 707 | 996 | 1047 | 891 | 561
08-005-077-00100 | 정계용 | 부곡시장길8,태평건설(부곡동 432-22) | 일반용 | 일반용 | 부곡동 | 대곡동 | 평화 | - | 153 | 143 | 295 | 295 | 204 | 215 | 149 | 77 | 337 | 472 | 424 | 455 | 339 | 322
08-005-077-00200 | 문정석 | 부곡시장1길10,꿈나라파크(부곡동 367-3) | 일반용 | 일반용 | 부곡동 | 대곡동 | 평화 | - | 550 | 1030 | 954 | 1414 | 1420 | 1723 | 1294 | 1067 | 1205 | 1179 | 1291 | 1048 | 1460 | 1090
08-005-077-00400 | 이윤경(한울아파트2차) | 부곡동 402-6 | 가정용 | 가정용 | 부곡동 | 대곡동 | 평화 | - | 0 | 0 | 0 | 0 | 0 | 0 | 0 | 0 | 0 | 0 | 0 | 733 | 2175 | 3300
08-005-079-00000 | 서남주 | 감천로9,주유소(부곡동 366-3) | 일반용 | 일반용 | 부곡동 | 대곡동 | 평화 | - | 88 | 183 | 69 | 43 | 72 | 164 | 132 | 251 | 331 | 410 | 439 | 63 | 3 | 58
08-005-080-00000 | 변병수 | 김천로5-1,지하(부곡동 402-13)-보스가요방 | 일반용 | 일반용 | 부곡동 | 대곡동 | 평화 | - | 285 | 270 | 280 | 132 | 247 | 164 | 135 | 98 | 374 | 307 | 161 | 193 | 172 | 178
08-005-080-00100 | 변병수 | 김천로5-1,1층(부곡동 402-13) | 일반용 | 일반용 | 부곡동 | 대곡동 | 평화 | - | 382 | 382 | 340 | 204 | 329 | 158 | 103 | 91 | 24 | 16 | 46 | 164 | 255 | 337
08-005-080-00200 | 변성호(2층) | 김천로5-1,2층 모나코가요방(부곡동 402-13) | 일반용 | 일반용 | 부곡동 | 대곡동 | 평화 | - | 18 | 163 | 193 | 158 | 160 | 186 | 118 | 123 | 120 | 189 | 178 | 1067 | 243 | 186
08-005-080-00300 | 변병수C | 김천로5-1,3층 집주인(부곡동 402-13) | 일반용 | 일반용 | 부곡동 | 대곡동 | 평화 | - | 908 | 860 | 683 | 702 | 735 | 885 | 908 | 822 | 821 | 750 | 690 | 736 | 770 | 689
08-005-080-00400 | 백종철 | 감천로5-1,지하(부곡동 402-14) | 일반용 | 일반용 | 부곡동 | 대곡동 | 평화 | - | 632 | 503 | 701 | 841 | 986 | 613 | 638 | 581 | 521 | 492 | 725 | 847 | 537 | 529
08-005-081-00000 | 전형진 | 감천로5(부곡동 402-5, 402-16) | 일반용 | 일반용 | 부곡동 | 대곡동 | 평화 | - | 46 | 1167 | 2096 | 2254 | 2696 | 2568 | 1944 | 2790 | 1190 | 1069 | 1621 | 1346 | 1316 | 1189
08-005-081-00300 | 김우식 | 시민로8,세원유통(부곡동 402-4) | 일반용 | 일반용 | 부곡동 | 대곡동 | 평화 | - | 902 | 805 | 710 | 673 | 1196 | 705 | 500 | 683 | 713 | 760 | 732 | 766 | 620 | 843
08-005-082-00000 | 김해주 | 부곡시장1길6,경주쌈밥(부곡동 402-3) | 일반용 | 일반용 | 부곡동 | 대곡동 | 평화 | - | 840 | 769 | 0 | 384 | 692 | 497 | 535 | 563 | 590 | 629 | 464 | 657 | 883 | 453
08-005-082-00100 | 김둘이 | 부곡시장1길8(부곡동 402-21),오페라모텔 | 일반용 | 일반용 | 부곡동 | 대곡동 | 평화 | - | 130 | 243 | 0 | 3335 | 3598 | 3659 | 3679 | 3535 | 3430 | 3495 | 3559 | 3302 | 3525 | 3061
08-005-083-00000 | 장영미(프로포즈모텔) | 부곡시장1길10(부곡동 402-2) | 일반용 | 일반용 | 부곡동 | 대곡동 | 평화 | - | 557 | 344 | 192 | 2984 | 3102 | 3025 | 3143 | 3099 | 3181 | 3333 | 3353 | 3356 | 3241 | 3078
08-005-083-00100 | 최주영 | 부곡시장1길14,전선야곡(부곡동 402-1) | 일반용 | 일반용 | 부곡동 | 대곡동 | 평화 | - | 618 | 596 | 518 | 819 | 840 | 900 | 937 | 1131 | 1189 | 1274 | 1059 | 1027 | 1075 | 1131
08-005-083-00200 | 박산옥 | 부곡시장1길18,벽계수(부곡동 420-19) | 일반용 | 일반용 | 부곡동 | 대곡동 | 평화 | - | 756 | 614 | 734 | 1030 | 1000 | 913 | 886 | 896 | 554 | 515 | 301 | 362 | 369 | 148
08-005-083-00300 | 최명배 | 부곡시장1길29,호박이야기(부곡동 401-24) | 일반용 | 일반용 | 부곡동 | 대곡동 | 평화 | - | 1007 | 924 | 836 | 690 | 616 | 695 | 700 | 558 | 716 | 767 | 715 | 706 | 846 | 787
08-005-083-00400 | 김원교 | 부곡시장1길30,제일여관(부곡동 432-6) | 일반용 | 일반용 | 부곡동 | 대곡동 | 평화 | - | 1574 | 2059 | 1336 | 1774 | 1284 | 1010 | 1210 | 1218 | 1560 | 1460 | 1590 | 1472 | 1542 | 1376
08-005-083-00500 | 유영덕(그린파크) | 부곡시장1길28,그린장여관(부곡동 432-21) | 일반용 | 일반용 | 부곡동 | 대곡동 | 평화 | - | 2122 | 1638 | 1409 | 1592 | 1481 | 1440 | 1800 | 1894 | 2511 | 2445 | 3232 | 3271 | 2311 | 1768
08-005-084-00100 | 김종근 | 부곡시장1길32,카카오가요방(부곡동 432-17) | 일반용 | 일반용 | 부곡동 | 대곡동 | 평화 | - | 759 | 469 | 437 | 701 | 362 | 448 | 176 | 252 | 250 | 413 | 230 | 358 | 255 | 248
08-005-085-00000 | 성기영 | 부곡시장1길38,하이파크(부곡동 442-6) | 일반용 | 일반용 | 부곡동 | 대곡동 | 평화 | - | 2514 | 2168 | 2234 | 2665 | 1959 | 1785 | 1892 | 1741 | 1863 | 1694 | 1902 | 1911 | 1844 | 1973
08-005-086-00000 | 우광수 | 부곡시장1길40,광수샤시(부곡동 442-4) | 일반용 | 일반용 | 부곡동 | 대곡동 | 평화 | - | 560 | 607 | 298 | 238 | 221 | 179 | 152 | 139 | 135 | 131 | 141 | 126 | 178 | 208
08-005-087-00000 | 김옥연 | 구농고길9(부곡동 441-10) | 일반용 | 일반용 | 부곡동 | 대곡동 | 평화 | - | 413 | 422 | 422 | 361 | 248 | 223 | 166 | 152 | 154 | 167 | 196 | 207 | 167 | 167
08-005-088-00000 | 송순자 | 구농고길7(부곡동 441-9) | 가정용 | 가정용 | 부곡동 | 대곡동 | 평화 | - | 112 | 123 | 83 | 60 | 56 | 61 | 40 | 64 | 27 | 33 | 31 | 32 | 30 | 30
08-005-089-00000 | 강영희 | 구농고길5(부곡동 441-11) | 일반용 | 일반용 | 부곡동 | 대곡동 | 평화 | - | 2275 | 2163 | 1269 | 591 | 998 | 1295 | 1512 | 1158 | 793 | 1166 | 906 | 3718 | 1087 | 1179
08-005-090-00000 | 박응용 | 구농고길3,엘머하우스(부곡동 441-3) | 일반용 | 일반용 | 부곡동 | 대곡동 | 평화 | - | 270 | 221 | 239 | 232 | 231 | 221 | 230 | 188 | 191 | 315 | 292 | 255 | 336 | 292
08-005-091-00000 | 박응용 | 구농고길3(부곡동 441-3) | 가정용 | 가정용 | 부곡동 | 대곡동 | 평화 | - | 40 | 157 | 172 | 160 | 143 | 136 | 141 | 157 | 133 | 134 | 80 | 47 | 15 | 58
08-006-002-00000 | 이인호(김정자) | 후생길11(부곡동 439-4) | 가정용 | 가정용 | 부곡동 | 대곡동 | 평화 | - | 66 | 70 | 347 | 289 | 303 | 175 | 243 | 143 | 317 | 194 | 368 | 271 | 376 | 395
08-006-003-00000 | 이명자(스카이모텔) | 부곡동 1237-83, | 일반용 | 일반용 | 부곡동 | 대곡동 | 평화 | - | 0 | 0 | 0 | 0 | 0 | 0 | 0 | 0 | 0 | 0 | 0 | 0 | 0 | 0
08-006-003-00200 | 이명자(스카이모텔) | 후생길7(부곡동 439-6) | 일반용 | 일반용 | 부곡동 | 대곡동 | 평화 | - | 0 | 0 | 0 | 0 | 0 | 0 | 0 | 0 | 0 | 409 | 1420 | 1100 | 1156 | 1222
08-006-005-00000 | 오정갑 | 후생길1(부곡동 1237-85) | 일반용 | 일반용 | 부곡동 | 대곡동 | 평화 | - | 833 | 853 | 821 | 643 | 719 | 714 | 540 | 514 | 695 | 737 | 753 | 796 | 608 | 397
08-006-006-00000 | 김창배 | 김천로27-1(부곡동 1237-87) | 일반용 | 일반용 | 부곡동 | 대곡동 | 평화 | - | 414 | 282 | 305 | 510 | 383 | 397 | 300 | 276 | 240 | 259 | 175 | 128 | 333 | 646
08-006-006-00100 | 김창배 | 김천로27-1(부곡동 1237-87) | 가정용 | 가정용 | 부곡동 | 대곡동 | 평화 | - | 250 | 211 | 189 | 212 | 198 | 102 | 38 | 43 | 37 | 88 | 43 | 30 | 28 | 107
08-006-007-00000 | 박대현 | 구농고길12-20(부곡동 440-12) | 가정용 | 가정용 | 부곡동 | 대곡동 | 평화 | - | 119 | 162 | 271 | 299 | 211 | 120 | 150 | 142 | 179 | 108 | 120 | 236 | 179 | 173
08-006-008-00000 | 김삼출 | 구농고1길8-18(부곡동 440-11) | 가정용 | 가정용 | 부곡동 | 대곡동 | 평화 | - | 141 | 131 | 131 | 186 | 139 | 163 | 149 | 153 | 160 | 129 | 93 | 87 | 73 | 106
08-006-009-00000 | 조영선 | 구농고길12,낙원모텔(부곡동 440-10) | 가정용 | 가정용 | 부곡동 | 대곡동 | 평화 | - | 517 | 0 | 1591 | 1825 | 2098 | 1916 | 2101 | 2283 | 2310 | 1888 | 2237 | 1891 | 2038 | 1930
08-006-010-00000 | 김봉현 | 후생길17,장군보살(부곡동440-6 ) | 가정용 | 가정용 | 부곡동 | 대곡동 | 평화 | - | 104 | 158 | 110 | 105 | 124 | 135 | 105 | 129 | 117 | 110 | 87 | 83 | 72 | 56
08-006-011-00000 | 신대영 | 구농고길12-11(부곡동 440-7) | 가정용 | 가정용 | 부곡동 | 대곡동 | 평화 | - | 285 | 306 | 327 | 293 | 44 | 403 | 348 | 332 | 406 | 299 | 303 | 296 | 323 | 298
08-006-013-00000 | 박성연 | 구농고길12-9(부곡동 440-8) | 가정용 | 가정용 | 부곡동 | 대곡동 | 평화 | - | 47 | 162 | 50 | 61 | 57 | 70 | 80 | 77 | 72 | 76 | 59 | 73 | 76 | 55
08-006-014-00000 | 이성희 | 구농고1길8-9(부곡동 440-5) | 가정용 | 가정용 | 부곡동 | 대곡동 | 평화 | - | 191 | 225 | 293 | 328 | 293 | 189 | 196 | 211 | 243 | 287 | 220 | 246 | 355 | 350
08-006-015-00000 | 하명우 | 구농고1길8-7(부곡동 440-2) | 가정용 | 가정용 | 부곡동 | 대곡동 | 평화 | - | 750 | 1040 | 436 | 555 | 646 | 450 | 336 | 242 | 225 | 190 | 207 | 324 | 355 | 291
08-006-016-00000 | 김종용 | 구농고1길10(부곡동 444-4) | 가정용 | 가정용 | 부곡동 | 대곡동 | 평화 | - | 215 | 422 | 621 | 507 | 482 | 585 | 536 | 409 | 521 | 663 | 492 | 432 | 491 | 434
08-006-017-00000 | 이경구(바이올렛원룸) | 구농고1길8(부곡동 443-6) | 가정용 | 가정용 | 부곡동 | 대곡동 | 평화 | - | 42 | 43 | 32 | 27 | 52 | 0 | 0 | 1445 | 2703 | 2709 | 2880 | 3354 | 3017 | 2344
08-006-019-00000 | 이형수 | 구농고길8(부곡동 444-2) | 가정용 | 가정용 | 부곡동 | 대곡동 | 평화 | - | - | - | - | - | - | 115 | 135 | 388 | 180 | 274 | 298 | 372 | 271 | -
08-006-020-00000 | 박효수 | 구농고길5(부곡동 444-6) | 가정용 | 가정용 | 부곡동 | 대곡동 | 평화 | - | 662 | 493 | 344 | 323 | 312 | 362 | 345 | 309 | 364 | 383 | 463 | 503 | 381 | 374
08-006-021-00000 | 강순돌 | 구농고길9(부곡동 444-3) | 가정용 | 가정용 | 부곡동 | 대곡동 | 평화 | - | 152 | 141 | 111 | 128 | 104 | 117 | 119 | 112 | 110 | 108 | 108 | 114 | 136 | 162
08-006-021-00100 | 윤일봉 | 구농고길12(부곡동 1237-128) | 가정용 | 가정용 | 부곡동 | 대곡동 | 평화 | - | 186 | 270 | 299 | 204 | 589 | 167 | 210 | 137 | 222 | 394 | 248 | 179 | 188 | 151
08-006-022-00000 | 이계순 | 구농고1길13(부곡동 445-16) | 가정용 | 가정용 | 부곡동 | 대곡동 | 평화 | - | 239 | 137 | 155 | 142 | 134 | 155 | 145 | 148 | 152 | 279 | 167 | 208 | 173 | 210
08-006-023-00000 | 윤두윤 | 구농고1길18-2(부곡동 1237-75) | 가정용 | 가정용 | 부곡동 | 대곡동 | 평화 | - | 387 | 157 | 157 | 253 | 311 | 96 | 100 | 93 | 79 | 316 | 401 | 354 | 297 | 352
08-006-024-00000 | 우병일 | 구농고1길18-6(부곡동 1237-77) | 가정용 | 가정용 | 부곡동 | 대곡동 | 평화 | - | 179 | 219 | 216 | 207 | 156 | 148 | 165 | 176 | 107 | 274 | 249 | 290 | 310 | 262
08-006-026-00000 | 김유정(김유식) | 후생길19(부곡동 440-4) | 가정용 | 가정용 | 부곡동 | 대곡동 | 평화 | - | 362 | 370 | 261 | 246 | 91 | 61 | 101 | 173 | 131 | 122 | 123 | 107 | 91 | 52
08-006-027-00000 | 박희욱 | 후생길18-1(부곡동 444) | 가정용 | 가정용 | 부곡동 | 대곡동 | 평화 | - | 292 | 345 | 349 | 310 | 237 | 51 | 0 | 29 | 36 | 202 | 5 | 1 | 0 | 0
08-006-028-00000 | 강춘자 | 후생길29(평화동 464-21) | 가정용 | 가정용 | 부곡동 | 대곡동 | 평화 | - | 150 | 338 | 196 | 202 | 205 | 105 | 57 | 69 | 128 | 96 | 228 | 54 | 168 | 192
08-006-029-00000 | 박경열 | 후생길31(부곡동 1237-28) | 가정용 | 가정용 | 부곡동 | 대곡동 | 평화 | - | 341 | 166 | 137 | 331 | 111 | 89 | 3 | 19 | 0 | 0 | 0 | 12 | 227 | 31
08-006-030-00000 | 윤정순(윤영순) | 후생길17-1(부곡동 1237-73) | 가정용 | 가정용 | 부곡동 | 대곡동 | 평화 | - | 165 | 231 | 221 | 96 | 113 | 57 | 80 | 89 | 80 | 65 | 72 | 118 | 110 | 17
08-006-031-00000 | 문칠술 | 후생길33(평화동 464-22, 464-23) | 가정용 | 가정용 | 부곡동 | 대곡동 | 평화 | - | 288 | 276 | 309 | 403 | 277 | 331 | 341 | 327 | 283 | 264 | 311 | 211 | 176 | 140
08-006-032-00000 | 강경택 | 구농고1길17-3(부곡동 1237-72) | 가정용 | 가정용 | 부곡동 | 대곡동 | 평화 | - | 587 | 512 | 509 | 596 | 629 | 600 | 527 | 526 | 546 | 499 | 454 | 465 | 442 | 484
08-006-033-00000 | 이현벽 | 후생길37,슈퍼(부곡동 1237-65) | 일반용 | 일반용 | 부곡동 | 대곡동 | 평화 | - | 603 | 459 | 301 | 201 | 311 | 136 | 158 | 195 | 147 | 171 | 119 | 149 | 144 | 114
08-006-034-00000 | 김명수 | 구농고2길16(부곡동 1237-71) | 가정용 | 가정용 | 부곡동 | 대곡동 | 평화 | - | 108 | 62 | 92 | 102 | 119 | 110 | 164 | 36 | 0 | 14 | 17 | 73 | 31 | 36
08-006-035-00000 | 오화정 | 후생길41,원룸(평화동 464-25) | 가정용 | 가정용 | 부곡동 | 대곡동 | 평화 | - | 479 | 524 | 443 | 494 | 336 | 360 | 211 | 177 | 253 | 211 | 124 | 0 | 758 | 857
08-006-037-00000 | 김해덕 | 구농고2길17-9(부곡동 1237-69) | 가정용 | 가정용 | 부곡동 | 대곡동 | 평화 | - | 59 | 79 | 55 | 50 | 48 | 57 | 56 | 49 | 53 | 53 | 55 | 105 | 74 | 71
08-006-037-00100 | 권기열 | 구농고2길17-12(부곡동 1237-62) | 가정용 | 가정용 | 부곡동 | 대곡동 | 평화 | - | 0 | 0 | 0 | 1 | 159 | 207 | 296 | 331 | 168 | 113 | 83 | 140 | 85 | 61
08-006-038-00000 | 박중화 | 후생길41(부곡동 1237-63) | 가정용 | 가정용 | 부곡동 | 대곡동 | 평화 | - | - | - | - | - | - | 24 | 28 | 31 | 118 | 428 | 0 | - | - | -
08-006-039-00000 | 목희준(구 목팽갑) | 구농고3길8(부곡동 445-22) | 가정용 | 가정용 | 부곡동 | 대곡동 | 평화 | - | 422 | 497 | 524 | 573 | 530 | 450 | 508 | 431 | 590 | 575 | 427 | 451 | 411 | 326
08-006-040-00000 | 이노아 | 구농고2길17-24(부곡동 1237-52) | 가정용 | 가정용 | 부곡동 | 대곡동 | 평화 | - | 76 | 94 | 77 | 57 | 76 | 77 | 66 | 67 | 65 | 73 | 73 | 66 | 49 | 1
08-006-041-00000 | 강상규 | 구농고2길17-22(부곡동 1237-58) | 가정용 | 가정용 | 부곡동 | 대곡동 | 평화 | - | 321 | 404 | 412 | 118 | 40 | 31 | 13 | 50 | 5 | 0 | 0 | 0 | 130 | 280
08-006-042-00000 | 문상종 | 구농고2길17-22(평화동 464-29) | 가정용 | 가정용 | 부곡동 | 대곡동 | 평화 | - | 314 | 236 | 245 | 233 | 196 | 308 | 200 | 164 | 165 | 202 | 274 | 223 | 253 | 232
08-006-043-00000 | 엄진난 | 구농고2길17-14(부곡동 1237-61) | 가정용 | 가정용 | 부곡동 | 대곡동 | 평화 | - | 344 | 542 | 584 | 236 | 45 | 311 | 360 | 217 | 82 | 134 | 150 | 140 | 143 | 160
08-006-044-00000 | 박명자 | 구농고4길20(부곡동 1237-48) | 가정용 | 가정용 | 부곡동 | 대곡동 | 평화 | - | 0 | 21 | 0 | 26 | 20 | 18 | 18 | 23 | 35 | 40 | 71 | 5 | 0 | 0
08-006-044-00100 | 김석조 | 구농고4길22(부곡동 1237-49) | 가정용 | 가정용 | 부곡동 | 대곡동 | 평화 | - | 0 | 0 | 0 | 33 | 67 | 55 | 53 | 67 | 61 | 68 | 73 | 73 | 74 | 83
08-006-045-00000 | 엄진애 | 구농고4길19(부곡동 1237-37) | 가정용 | 가정용 | 부곡동 | 대곡동 | 평화 | - | 155 | 185 | 118 | 100 | 138 | 153 | 228 | 202 | 170 | 273 | 126 | 122 | 102 | 97
08-006-046-00000 | 이성규 | 구농고4길17(부곡동 6-5) | 가정용 | 가정용 | 부곡동 | 대곡동 | 평화 | - | 267 | 316 | 327 | 246 | 157 | 200 | 149 | 159 | 134 | 142 | 131 | 147 | 178 | 175
08-006-047-00000 | 부심경노당 | 후생길47(부곡동 1237-54) | 가정용 | 가정용 | 부곡동 | 대곡동 | 평화 | - | 58 | 58 | 68 | 73 | 88 | 64 | 61 | 63 | 87 | 106 | 171 | 106 | 98 | 93
08-006-048-00000 | 최창국 | 후생길49(부곡동 1237-36) | 가정용 | 가정용 | 부곡동 | 대곡동 | 평화 | - | 427 | 266 | 241 | 203 | 193 | 129 | 81 | 80 | 78 | 62 | 58 | 91 | 35 | 31
08-006-049-00000 | 박정용 | 후생길51(부곡동 1237-39) | 가정용 | 가정용 | 부곡동 | 대곡동 | 평화 | - | - | - | - | - | - | 171 | 187 | 53 | 0 | 514 | 0 | 0 | 0 | -
08-006-051-00000 | 이정숙 | 후생길53(부곡동 1237-31) | 가정용 | 가정용 | 부곡동 | 대곡동 | 평화 | - | 332 | 263 | 290 | 324 | 253 | 229 | 128 | 197 | 199 | 236 | 321 | 238 | 190 | 319
08-006-052-00000 | 박정용 | 구농고4길19-10(부곡동 1237-41) | 가정용 | 가정용 | 부곡동 | 대곡동 | 평화 | - | 32 | 34 | 36 | 90 | 123 | 128 | 148 | 156 | 115 | 208 | 112 | 116 | 110 | 89
08-006-053-00000 | 이재문 | 구농고4길19-12(부곡동 1237-42) | 가정용 | 가정용 | 부곡동 | 대곡동 | 평화 | - | 73 | 71 | 60 | 60 | 17 | 11 | 8 | 1 | 0 | 0 | 0 | 0 | 0 | 0
08-006-054-00000 | 이기준 | 구농고4길19-14(부곡동 1237-45) | 가정용 | 가정용 | 부곡동 | 대곡동 | 평화 | - | 0 | 0 | 0 | 0 | 0 | 0 | 0 | 0 | 0 | 0 | 0 | 0 | 0 | 0
08-006-055-00000 | 이태섭 | 구농고4길19-16(부곡동 1237-44) | 가정용 | 가정용 | 부곡동 | 대곡동 | 평화 | - | 22 | 20 | 25 | 12 | 25 | 3 | 4 | 0 | 0 | 0 | 0 | 0 | 0 | 0
08-006-056-00000 | 이정자 | 구농고4길19-18(부곡동 1237-45) | 가정용 | 가정용 | 부곡동 | 대곡동 | 평화 | - | 237 | 204 | 282 | 229 | 85 | 163 | 115 | 92 | 157 | 104 | 113 | 71 | 128 | 392
08-006-056-00100 | 이복순 | 후생길55(부곡동 1237-30) | 가정용 | 가정용 | 부곡동 | 대곡동 | 평화 | - | 84 | 107 | 94 | 89 | 55 | 56 | 36 | 27 | 25 | 33 | 70 | 33 | 19 | 24
08-006-057-00000 | 김영희 | 구농고4길19-22(부곡동 1237-29) | 가정용 | 가정용 | 부곡동 | 대곡동 | 평화 | - | 249 | 223 | 189 | 147 | 217 | 259 | 240 | 193 | 136 | 132 | 179 | 183 | 129 | 181
08-006-057-00100 | 김영희 | 구농고4길19-24(부곡동 445-30) | 가정용 | 가정용 | 부곡동 | 대곡동 | 평화 | - | 9 | 27 | 0 | 0 | 0 | 2 | 40 | 4 | 1 | 2 | 2 | 2 | 3 | 2
08-006-058-00000 | 박동화 | 구농고4길19-26(부곡동 1237) | 가정용 | 가정용 | 부곡동 | 대곡동 | 평화 | - | 238 | 264 | 269 | 296 | 508 | 234 | 243 | 201 | 131 | 193 | 570 | 227 | 303 | 233
08-006-061-00000 | 박가매 | 구농고5길23(부곡동 1237-8) | 가정용 | 가정용 | 부곡동 | 대곡동 | 평화 | - | 153 | 181 | 164 | 247 | 234 | 214 | 211 | 188 | 210 | 180 | 235 | 157 | 132 | 311
08-006-065-00000 | 오종환 | 구농고5길19(부곡동 1237-19) | 가정용 | 가정용 | 부곡동 | 대곡동 | 평화 | - | 106 | 106 | 104 | 71 | 98 | 33 | 46 | 51 | 67 | 88 | 51 | 39 | 12 | 8
08-006-067-00000 | 임영분 | 구농고5길19(부곡동 1237-10) | 가정용 | 가정용 | 부곡동 | 대곡동 | 평화 | - | 69 | 17 | 0 | 0 | 25 | 47 | 48 | 55 | 56 | 47 | 1 | 2 | 0 | 2
08-006-067-00100 | 신영태 | 구농고5길21(부곡동 1237-15) | 가정용 | 가정용 | 부곡동 | 대곡동 | 평화 | - | 60 | 44 | 46 | 62 | 44 | 41 | 35 | 30 | 169 | 36 | 15 | 0 | 0 | 0
08-006-068-00000 | 이명식 | 구농고6길44-11(부곡동 1237-126) | 가정용 | 가정용 | 부곡동 | 대곡동 | 평화 | - | 158 | 182 | 262 | 336 | 226 | 322 | 310 | 582 | 333 | 318 | 291 | 518 | 574 | 782
08-006-069-00000 | 신중연 외1(문주현) | 후생길67(부곡동 1237-127) | 가정용 | 가정용 | 부곡동 | 대곡동 | 평화 | - | 204 | 369 | 521 | 599 | 400 | 154 | 161 | 162 | 151 | 188 | 93 | 71 | 104 | 84
08-006-069-00100 | 이정옥 | 후생길71(부곡동 1237-2) | 가정용 | 가정용 | 부곡동 | 대곡동 | 평화 | - | 502 | 480 | 540 | 440 | 487 | 458 | 415 | 370 | 349 | 271 | 218 | 260 | 308 | 326
08-006-069-00200 | 강국환 | 후생길69(부곡동 1237-159) | 가정용 | 가정용 | 부곡동 | 대곡동 | 평화 | - | 216 | 192 | 197 | 239 | 196 | 203 | 232 | 210 | 186 | 189 | 181 | 151 | 204 | 166
08-006-069-00300 | 양희철 | 구농고6길42(부곡동 1237-152) | 가정용 | 가정용 | 부곡동 | 대곡동 | 평화 | - | 0 | 0 | 0 | 61 | 235 | 215 | 330 | 184 | 227 | 683 | 480 | 490 | 381 | 305
08-006-071-00000 | 유승우 | 구농고3길26(부곡동 445-1) | 가정용 | 가정용 | 부곡동 | 대곡동 | 평화 | - | 381 | 428 | 338 | 196 | 138 | 131 | 168 | 119 | 152 | 106 | 79 | 92 | 99 | 130
08-006-072-00000 | 김계순 | 구농고3길20(부곡동 445-33) | 가정용 | 가정용 | 부곡동 | 대곡동 | 평화 | - | 636 | 750 | 614 | 686 | 644 | 627 | 678 | 634 | 560 | 569 | 517 | 424 | 503 | 452
08-006-073-00000 | 홍무송 | 구농고3길18(부곡동 445-24) | 가정용 | 가정용 | 부곡동 | 대곡동 | 평화 | - | 277 | 291 | 255 | 232 | 209 | 212 | 282 | 313 | 387 | 375 | 297 | 271 | 285 | 255
08-006-073-00100 | 홍옥성 | 구농고3길14(부곡동 445-35) | 가정용 | 가정용 | 부곡동 | 대곡동 | 평화 | - | 203 | 147 | 101 | 136 | 147 | 130 | 116 | 271 | 286 | 179 | 137 | 115 | 118 | 154
08-006-074-00000 | 박은희 | 구농고5길17-5(부곡동 445-25) | 가정용 | 가정용 | 부곡동 | 대곡동 | 평화 | - | 412 | 445 | 478 | 463 | 529 | 467 | 609 | 397 | 434 | 447 | 437 | 287 | 249 | 212
08-006-075-00000 | 유만철 | 구농고3길28(부곡동 445) | 가정용 | 가정용 | 부곡동 | 대곡동 | 평화 | - | 498 | 476 | 580 | 250 | 234 | 211 | 299 | 188 | 184 | 170 | 165 | 223 | 248 | 186
08-006-076-00000 | 김광연 | 구농고3길32(부곡동 457-3) | 가정용 | 가정용 | 부곡동 | 대곡동 | 평화 | - | 302 | 268 | 260 | 235 | 227 | 195 | 402 | 380 | 481 | 400 | 455 | 429 | 464 | 370
08-006-076-00100 | 황덕연 | 구농고3길34(부곡동 457-2) | 가정용 | 가정용 | 부곡동 | 대곡동 | 평화 | - | 552 | 460 | 549 | 913 | 463 | 486 | 289 | 200 | 294 | 399 | 445 | 389 | 281 | 324
08-006-077-00000 | 김철동 | 구농고3길38(부곡동 457-1) | 가정용 | 가정용 | 부곡동 | 대곡동 | 평화 | - | 235 | 182 | 116 | 116 | 147 | 200 | 280 | 242 | 288 | 230 | 262 | 257 | 299 | 288
08-006-077-00100 | 김기윤 | 구농고6길33(부곡동 392-38) | 가정용 | 가정용 | 부곡동 | 대곡동 | 평화 | - | 269 | 259 | 88 | 10 | 118 | 209 | 244 | 399 | 483 | 802 | 196 | 86 | 96 | 121
08-006-077-00300 | 도중석 | 구농고6길42(부곡동 392-35) | 가정용 | 가정용 | 부곡동 | 대곡동 | 평화 | - | 111 | 94 | 133 | 145 | 120 | 76 | 50 | 45 | 64 | 63 | 56 | 44 | 36 | 36
08-006-077-00400 | 신기원 | 구농고6길35(부곡동 392-40) | 가정용 | 가정용 | 부곡동 | 대곡동 | 평화 | - | 332 | 232 | 296 | 340 | 469 | 287 | 189 | 192 | 164 | 164 | 180 | 169 | 158 | 176
08-006-077-00500 | 현영춘 | 구농고6길37(부곡동 392-8) | 가정용 | 가정용 | 부곡동 | 대곡동 | 평화 | - | 324 | 372 | 444 | 260 | 260 | 255 | 165 | 204 | 106 | 105 | 179 | 111 | 70 | 112
08-006-077-00600 | 오점식 | 구농고6길39(부곡동 392-41) | 가정용 | 가정용 | 부곡동 | 대곡동 | 평화 | - | 439 | 401 | 454 | 463 | 375 | 316 | 361 | 227 | 161 | 186 | 201 | 160 | 182 | 203
08-006-077-00700 | 삼보로얄맨션 | 구농고6길40(부곡동 458-1) | 가정용 | 가정용 | 부곡동 | 대곡동 | 평화 | - | 9728 | 7503 | 7508 | 7172 | 7445 | 7623 | 7401 | 7022 | 6929 | 7288 | 6572 | 6587 | 5605 | 5677
08-006-077-00800 | 박병조 | 구농고6길43-3(부곡동 459-1) | 가정용 | 가정용 | 부곡동 | 대곡동 | 평화 | - | 505 | 417 | 349 | 154 | 174 | 204 | 216 | 204 | 201 | 183 | 221 | 245 | 233 | 213
08-006-077-00900 | 강효철 | 부곡동 1237-163, 원룸 | 가정용 | 가정용 | 부곡동 | 대곡동 | 평화 | - | 0 | 0 | 0 | 0 | 0 | - | - | - | - | - | - | 2 | 1527 | 1654
08-006-078-00000 | 유옥순 | 구농고6길31(부곡동 392-33) | 가정용 | 가정용 | 부곡동 | 대곡동 | 평화 | - | 159 | 114 | 186 | 174 | 302 | 269 | 134 | 82 | 77 | 115 | 84 | 74 | 90 | 79
08-006-078-00100 | 백인근 | 구농고3길48(부곡동 460) | 가정용 | 가정용 | 부곡동 | 대곡동 | 평화 | - | 695 | 390 | 406 | 428 | 730 | 415 | 374 | 411 | 349 | 391 | 498 | 336 | 309 | 292
08-006-078-00200 | 주길종 | 구농고3길50(부곡동 392-37) | 가정용 | 가정용 | 부곡동 | 대곡동 | 평화 | - | 150 | 121 | 181 | 210 | 102 | 193 | 317 | 361 | 322 | 375 | 269 | 182 | 0 | 129
08-006-078-00300 | 이유영 | 구농고3길52(부곡동 392-36) | 가정용 | 가정용 | 부곡동 | 대곡동 | 평화 | - | 135 | 132 | 115 | 109 | 89 | 72 | 85 | 76 | 114 | 239 | 150 | 313 | 233 | 155
08-006-078-00400 | 허정옥 | 구농고3길54(부곡동 392-27) | 가정용 | 가정용 | 부곡동 | 대곡동 | 평화 | - | 142 | 155 | 125 | 165 | 159 | 150 | 138 | 105 | 120 | 125 | 113 | 83 | 85 | 94
08-006-079-00000 | 김동수 | 구농고3길58(부곡동 393-16) | 가정용 | 가정용 | 부곡동 | 대곡동 | 평화 | - | 286 | 335 | 368 | 515 | 414 | 297 | 316 | 295 | 318 | 264 | 284 | 313 | 159 | 145
08-006-079-00100 | 배한수 | 구농고8길17(부곡동 393-14) | 가정용 | 가정용 | 부곡동 | 대곡동 | 평화 | - | 206 | 172 | 102 | 135 | 110 | 175 | 208 | 196 | 313 | 270 | 404 | 292 | 265 | 295
08-006-079-00200 | 김용의 | 구농고8길19(부곡동 393-12) | 가정용 | 가정용 | 부곡동 | 대곡동 | 평화 | - | 192 | 259 | 126 | 149 | 148 | 133 | 143 | 140 | 154 | 151 | 130 | 143 | 148 | 146
08-006-079-00300 | 이근민 | 구농고8길21-3(부곡동 393-11) | 가정용 | 가정용 | 부곡동 | 대곡동 | 평화 | - | 344 | 310 | 167 | 269 | 196 | 205 | 189 | 116 | 103 | 113 | 151 | 134 | 145 | 98
08-006-079-00400 | 송준서 | 구농고8길21-4(부곡동 393-3) | 가정용 | 가정용 | 부곡동 | 대곡동 | 평화 | - | 480 | 415 | 302 | 353 | 192 | 195 | 224 | 197 | 162 | 167 | 171 | 167 | 162 | 159
08-006-079-00500 | 이시강 | 구농고8길21(부곡동 393-9) | 가정용 | 가정용 | 부곡동 | 대곡동 | 평화 | - | 83 | 109 | 56 | 55 | 30 | 78 | 56 | 41 | 35 | 33 | 43 | 42 | 45 | 38
08-006-079-00600 | 신성구 | 구농고8길28,가동101호(부곡동 392-20,덕일연립) | 가정용 | 가정용 | 부곡동 | 대곡동 | 평화 | - | 230 | 189 | 189 | 214 | 223 | 166 | 197 | 208 | 247 | 314 | 194 | 193 | 180 | 181
08-006-079-00700 | 김명자 | 구농고8길28,가동301호(부곡동 392-20,덕일연립) | 가정용 | 가정용 | 부곡동 | 대곡동 | 평화 | - | 180 | 167 | 212 | 240 | 270 | 228 | 229 | 224 | 236 | 211 | 209 | 191 | 212 | 229
08-006-079-00800 | 박영환 | 구농고8길28,가동201호(부곡동 392-20,덕일연립) | 가정용 | 가정용 | 부곡동 | 대곡동 | 평화 | - | 268 | 257 | 295 | 298 | 264 | 217 | 280 | 294 | 248 | 224 | 209 | 232 | 200 | 206
08-006-079-00900 | 박광용 | 구농고8길28,가동102호(부곡동 392-20,덕일연립) | 가정용 | 가정용 | 부곡동 | 대곡동 | 평화 | - | 329 | 178 | 177 | 211 | 192 | 226 | 163 | 106 | 88 | 116 | 180 | 294 | 261 | 253
08-006-079-01000 | 유영우 | 구농고8길28,가동202호(부곡동 392-20,덕일연립) | 가정용 | 가정용 | 부곡동 | 대곡동 | 평화 | - | 213 | 210 | 219 | 184 | 215 | 222 | 194 | 228 | 222 | 214 | 168 | 154 | 116 | 132
08-006-079-01100 | 김상임 | 구농고8길28,가동302호(부곡동 392-20,덕일연립) | 가정용 | 가정용 | 부곡동 | 대곡동 | 평화 | - | 150 | 145 | 144 | 137 | 121 | 107 | 98 | 106 | 98 | 89 | 81 | 85 | 99 | 96
08-006-079-01200 | 김희수 | 구농고8길28,가동103호(부곡동 392-20,덕일연립) | 가정용 | 가정용 | 부곡동 | 대곡동 | 평화 | - | 224 | 224 | 244 | 221 | 212 | 198 | 206 | 202 | 198 | 183 | 201 | 216 | 202 | 199
08-006-079-01300 | 박상만 | 구농고8길28,가동203호(부곡동 392-20,덕일연립) | 가정용 | 가정용 | 부곡동 | 대곡동 | 평화 | - | 269 | 215 | 274 | 208 | 200 | 188 | 196 | 259 | 204 | 222 | 182 | 141 | 137 | 128
08-006-079-01400 | 이억분 | 구농고8길28,가동303호(부곡동 392-20,덕일연립) | 가정용 | 가정용 | 부곡동 | 대곡동 | 평화 | - | 203 | 206 | 186 | 197 | 211 | 237 | 304 | 241 | 288 | 222 | 235 | 67 | 51 | 101
08-006-079-01500 | 이성만 | 구농고8길28,가동104호(부곡동 392-20,덕일연립) | 가정용 | 가정용 | 부곡동 | 대곡동 | 평화 | - | 149 | 151 | 178 | 203 | 319 | 191 | 183 | 170 | 158 | 141 | 133 | 167 | 142 | 148
08-006-079-01600 | 김윤식 | 구농고8길28,가동204호(부곡동 392-20,덕일연립) | 가정용 | 가정용 | 부곡동 | 대곡동 | 평화 | - | 164 | 162 | 167 | 193 | 202 | 203 | 176 | 160 | 153 | 104 | 105 | 96 | 90 | 106
08-006-079-01700 | 이화영 | 구농고8길28,가동304호(부곡동 392-20,덕일연립) | 가정용 | 가정용 | 부곡동 | 대곡동 | 평화 | - | 192 | 191 | 213 | 246 | 246 | 274 | 247 | 279 | 267 | 290 | 257 | 354 | 274 | 321
08-006-079-01800 | 김점숙 | 구농고8길28,가동105호(부곡동 392-20,덕일연립 ) | 가정용 | 가정용 | 부곡동 | 대곡동 | 평화 | - | 336 | 210 | 266 | 336 | 202 | 155 | 216 | 176 | 150 | 162 | 175 | 190 | 161 | 182
08-006-079-01900 | 손수훈 | 구농고8길28,가동205호(부곡동 392-20,덕일연립) | 가정용 | 가정용 | 부곡동 | 대곡동 | 평화 | - | 162 | 153 | 149 | 172 | 267 | 288 | 328 | 306 | 295 | 272 | 231 | 264 | 206 | 204
08-006-079-02000 | 전경란 | 구농고8길28,가동305호(부곡동 392-20,덕일연립) | 가정용 | 가정용 | 부곡동 | 대곡동 | 평화 | - | 216 | 210 | 233 | 274 | 193 | 56 | 57 | 51 | 67 | 88 | 126 | 126 | 119 | 141
08-006-079-02100 | 이영숙 | 구농고8길28,가동306호(부곡동 392-20,덕일연립) | 가정용 | 가정용 | 부곡동 | 대곡동 | 평화 | - | 135 | 116 | 106 | 105 | 70 | 92 | 76 | 53 | 48 | 48 | 51 | 60 | 78 | 73
08-006-079-02200 | 박래우(황은정) | 구농고8길28,가동206호(부곡동 392-20,덕일연립) | 가정용 | 가정용 | 부곡동 | 대곡동 | 평화 | - | 94 | 78 | 80 | 61 | 75 | 48 | 208 | 338 | 346 | 318 | 319 | 299 | 312 | 309
08-006-079-02300 | 김웅 | 구농고8길28,가동106호(부곡동 392-20,덕일연립) | 가정용 | 가정용 | 부곡동 | 대곡동 | 평화 | - | 181 | 195 | 202 | 146 | 124 | 94 | 113 | 128 | 297 | 137 | 125 | 111 | 110 | 134
08-006-079-02400 | 윤승배 | 구농고8길28,나동301호(부곡동 392-20,덕일연립) | 가정용 | 가정용 | 부곡동 | 대곡동 | 평화 | - | 330 | 276 | 291 | 319 | 355 | 387 | 371 | 370 | 369 | 384 | 436 | 548 | 518 | 537
08-006-079-02500 | 여명희 | 구농고8길28,나동201호(부곡동 392-20,덕일연립) | 가정용 | 가정용 | 부곡동 | 대곡동 | 평화 | - | 453 | 449 | 371 | 296 | 316 | 298 | 328 | 300 | 266 | 267 | 327 | 277 | 78 | 74
08-006-079-02600 | 김영호 | 구농고8길28,나동101호(부곡동 392-20,덕일연립) | 가정용 | 가정용 | 부곡동 | 대곡동 | 평화 | - | 256 | 267 | 266 | 238 | 214 | 192 | 231 | 217 | 222 | 223 | 235 | 222 | 262 | 204
08-006-079-02700 | 이상임 | 구농고8길28,나동302호(부곡동 392-20,덕일연립) | 가정용 | 가정용 | 부곡동 | 대곡동 | 평화 | - | 212 | 187 | 165 | 193 | 171 | 166 | 171 | 160 | 168 | 238 | 243 | 188 | 206 | 201
08-006-079-02800 | 강석임 | 구농고8길28,나동202호(부곡동 392-20,덕일연립) | 가정용 | 가정용 | 부곡동 | 대곡동 | 평화 | - | 302 | 319 | 262 | 255 | 207 | 216 | 231 | 189 | 159 | 165 | 187 | 176 | 172 | 225
08-006-079-02900 | 김선경 | 구농고8길28,나동102호(부곡동 392-20,덕일연립) | 가정용 | 가정용 | 부곡동 | 대곡동 | 평화 | - | 174 | 434 | 238 | 136 | 277 | 127 | 136 | 149 | 159 | 149 | 143 | 174 | 161 | 181
08-006-079-03000 | 이왕석 | 구농고8길28,나동303호(부곡동 392-20,덕일연립) | 가정용 | 가정용 | 부곡동 | 대곡동 | 평화 | - | 214 | 208 | 212 | 208 | 185 | 142 | 98 | 95 | 65 | 121 | 88 | 74 | 13 | 3
08-006-079-03100 | 윤정희외2 | 구농고8길28,나동203호(부곡동 392-20,덕일연립) | 가정용 | 가정용 | 부곡동 | 대곡동 | 평화 | - | 267 | 286 | 211 | 183 | 172 | 163 | 160 | 154 | 139 | 139 | 147 | 149 | 171 | 171
08-006-079-03200 | 김금자 | 구농고8길28,나동103호(부곡동 392-20,덕일연립) | 가정용 | 가정용 | 부곡동 | 대곡동 | 평화 | - | 193 | 178 | 231 | 80 | 84 | 100 | 108 | 111 | 109 | 114 | 114 | 96 | 68 | 45
08-006-079-03300 | 서미자 | 구농고8길28,나동304호(부곡동 392-20,덕일연립) | 가정용 | 가정용 | 부곡동 | 대곡동 | 평화 | - | 138 | 195 | 295 | 214 | 141 | 195 | 214 | 397 | 144 | 178 | 166 | 164 | 116 | 181
08-006-079-03400 | 이재동 | 구농고8길28,나동204호(부곡동 392-20,덕일연립) | 가정용 | 가정용 | 부곡동 | 대곡동 | 평화 | - | 251 | 236 | 220 | 244 | 239 | 180 | 169 | 194 | 216 | 195 | 173 | 221 | 253 | 319
08-006-079-03500 | 채영숙 | 구농고8길28,나동104호(부곡동 392-20,덕일연립) | 가정용 | 가정용 | 부곡동 | 대곡동 | 평화 | - | 236 | 236 | 298 | 204 | 265 | 206 | 219 | 108 | 142 | 90 | 98 | 103 | 118 | 163
08-006-079-03600 | 강대구 | 구농고8길28,나동305호(부곡동 392-20,덕일연립) | 가정용 | 가정용 | 부곡동 | 대곡동 | 평화 | - | 183 | 149 | 146 | 141 | 146 | 146 | 10 | 147 | 193 | 217 | 246 | 121 | 127 | 112
08-006-079-03700 | 박규용 | 구농고8길28,나동205호(부곡동 392-20,덕일연립) | 가정용 | 가정용 | 부곡동 | 대곡동 | 평화 | - | 209 | 423 | 236 | 210 | 205 | 231 | 203 | 225 | 231 | 249 | 233 | 256 | 269 | 262
08-006-079-03800 | 박종덕 | 구농고8길28,나동105호(부곡동 392-20,덕일연립) | 가정용 | 가정용 | 부곡동 | 대곡동 | 평화 | - | 105 | 142 | 122 | 111 | 107 | 117 | 116 | 113 | 100 | 100 | 112 | 140 | 150 | 140
08-006-079-03900 | (주)케이티 | 구농고8길28,나동306호(부곡동 392-20,덕일연립) | 가정용 | 가정용 | 부곡동 | 대곡동 | 평화 | - | 196 | 152 | 154 | 153 | 77 | 20 | 169 | 85 | 107 | 122 | 96 | 28 | 2 | 4
08-006-079-04000 | 박성자 | 구농고8길28,나동206호(부곡동 392-20,덕일연립) | 가정용 | 가정용 | 부곡동 | 대곡동 | 평화 | - | 304 | 319 | 272 | 321 | 182 | 100 | 20 | 11 | 90 | 95 | 75 | 66 | 76 | 278
08-006-079-04100 | 신광덕 | 구농고8길28,나동106호(부곡동 392-20,덕일연립) | 가정용 | 가정용 | 부곡동 | 대곡동 | 평화 | - | 169 | 151 | 161 | 170 | 372 | 349 | 104 | 228 | 377 | 368 | 376 | 394 | 359 | 366
08-006-079-04200 | (주)케이티 | 구농고8길28,나동307호(부곡동 392-20,덕일연립) | 가정용 | 가정용 | 부곡동 | 대곡동 | 평화 | - | 133 | 128 | 119 | 190 | 91 | 11 | 2 | 33 | 142 | 94 | 75 | 96 | 63 | 27
08-006-079-04300 | 박기순 | 구농고8길28,나동207호(부곡동 392-20,덕일연립) | 가정용 | 가정용 | 부곡동 | 대곡동 | 평화 | - | 18 | 48 | 27 | 42 | 30 | 21 | 17 | 105 | 224 | 304 | 419 | 464 | 198 | 148
08-006-079-04400 | 이재희 | 구농고8길28,나동107호(부곡동 392-20,덕일연립) | 가정용 | 가정용 | 부곡동 | 대곡동 | 평화 | - | 166 | 248 | 198 | 230 | 165 | 102 | 88 | 133 | 165 | 158 | 139 | 159 | 152 | 167
08-006-079-04500 | 김애희 | 구농고8길28,나동308호(부곡동 392-20,덕일연립) | 가정용 | 가정용 | 부곡동 | 대곡동 | 평화 | - | 222 | 240 | 204 | 215 | 136 | 101 | 82 | 70 | 78 | 106 | 180 | 65 | 69 | 67
08-006-079-04600 | 김상원 | 구농고8길28,나동208호(부곡동 392-20,덕일연립) | 가정용 | 가정용 | 부곡동 | 대곡동 | 평화 | - | 242 | 236 | 265 | 262 | 256 | 233 | 174 | 189 | 193 | 256 | 199 | 203 | 180 | 179
08-006-079-04700 | 김미경 | 구농고8길28,나동108호(부곡동 392-20,덕일연립) | 가정용 | 가정용 | 부곡동 | 대곡동 | 평화 | - | 218 | 239 | 277 | 310 | 183 | 128 | 168 | 159 | 130 | 163 | 145 | 150 | 123 | 145
08-006-079-04800 | 김영휘 | 구농고7길22,가동301호(부곡동 392-30,덕일연립) | 가정용 | 가정용 | 부곡동 | 대곡동 | 평화 | - | 302 | 320 | 357 | 292 | 306 | 294 | 279 | 319 | 314 | 294 | 287 | 323 | 300 | 308
08-006-079-04900 | 김학영 | 구농고7길22,가동201호(부곡동 392-30,덕일연립) | 가정용 | 가정용 | 부곡동 | 대곡동 | 평화 | - | 243 | 287 | 316 | 305 | 359 | 308 | 326 | 285 | 293 | 346 | 303 | 286 | 273 | 273
08-006-079-05000 | 이세열 | 구농고7길22,가동101호(부곡동 392-30,덕일연립) | 가정용 | 가정용 | 부곡동 | 대곡동 | 평화 | - | 173 | 188 | 178 | 188 | 260 | 337 | 358 | 366 | 290 | 204 | 179 | 165 | 205 | 179
08-006-079-05100 | 김진문 | 구농고7길22,가동302호(부곡동 392-30,덕일아파트) | 가정용 | 가정용 | 부곡동 | 대곡동 | 평화 | - | 255 | 281 | 260 | 177 | 243 | 219 | 208 | 224 | 217 | 219 | 244 | 245 | 222 | 180
08-006-079-05200 | 이묘악 | 구농고7길22,가동202호(부곡동 392-30,덕일연립) | 가정용 | 가정용 | 부곡동 | 대곡동 | 평화 | - | 239 | 129 | 119 | 111 | 113 | 122 | 124 | 137 | 134 | 147 | 54 | 64 | 67 | 63
08-006-079-05300 | 이영경 | 구농고7길22,가동102호(부곡동 392-30,덕일연립) | 가정용 | 가정용 | 부곡동 | 대곡동 | 평화 | - | 204 | 262 | 216 | 170 | 293 | 267 | 259 | 199 | 202 | 234 | 307 | 246 | 200 | 236
08-006-079-05400 | 최칠봉 | 구농고7길22,가동303호(부곡동 392-30,덕일연립) | 가정용 | 가정용 | 부곡동 | 대곡동 | 평화 | - | 66 | 72 | 96 | 102 | 102 | 73 | 55 | 40 | 17 | 6 | 5 | 5 | 3 | 15
08-006-079-05500 | 김병영 | 구농고7길22,가동203호(부곡동 392-30,덕일연립) | 가정용 | 가정용 | 부곡동 | 대곡동 | 평화 | - | 221 | 236 | 292 | 52 | 209 | 162 | 160 | 169 | 209 | 220 | 199 | 234 | 223 | 232
08-006-079-05600 | 박종수 | 구농고7길22,가동103호(부곡동 392-30,덕일연립) | 가정용 | 가정용 | 부곡동 | 대곡동 | 평화 | - | 324 | 240 | 302 | 230 | 254 | 238 | 265 | 191 | 161 | 235 | 247 | 199 | 188 | 199
08-006-079-05700 | 최성욱 | 구농고7길22,가동304호(부곡동 392-30,덕일연립) | 가정용 | 가정용 | 부곡동 | 대곡동 | 평화 | - | 134 | 124 | 141 | 139 | 111 | 119 | 177 | 139 | 153 | 131 | 121 | 113 | 102 | 95
08-006-079-05800 | 이재만 | 구농고7길22,가동204호(부곡동 392-30,덕일연립) | 가정용 | 가정용 | 부곡동 | 대곡동 | 평화 | - | 151 | 60 | 62 | 64 | 90 | 118 | 36 | 27 | 47 | 69 | 77 | 74 | 88 | 155
08-006-079-05900 | 금정자 | 구농고7길22,가동104호(부곡동 392-30,덕일연립) | 가정용 | 가정용 | 부곡동 | 대곡동 | 평화 | - | 217 | 122 | 87 | 83 | 71 | 66 | 44 | 48 | 49 | 51 | 43 | 51 | 50 | 63
08-006-079-06000 | 박소윤 | 구농고7길18,슈퍼(부곡동 392-30) | 일반용 | 일반용 | 부곡동 | 대곡동 | 평화 | - | 135 | 130 | 161 | 171 | 131 | 87 | 110 | 115 | 124 | 133 | 82 | 92 | 61 | 78
08-006-080-00000 | 서칠임 | 구농고3길60-1(부곡동 393-13) | 가정용 | 가정용 | 부곡동 | 대곡동 | 평화 | - | 455 | 490 | 413 | 276 | 225 | 230 | 267 | 130 | 121 | 133 | 126 | 131 | 135 | 146
08-006-081-00000 | 유순이 | 구농고3길60(부곡동 393-15) | 가정용 | 가정용 | 부곡동 | 대곡동 | 평화 | - | 312 | 248 | 190 | 194 | 193 | 132 | 66 | 67 | 60 | 55 | 64 | 144 | 2 | 0
08-006-082-00000 | 전병만 | 구농고3길62(부곡동 393-8) | 가정용 | 가정용 | 부곡동 | 대곡동 | 평화 | - | 221 | 199 | 257 | 169 | 298 | 177 | 158 | 201 | 139 | 161 | 167 | 136 | 166 | 208
08-006-083-00000 | 김봉욱 | 구농고3길64(부곡동 393-6) | 가정용 | 가정용 | 부곡동 | 대곡동 | 평화 | - | 270 | 307 | 226 | 211 | 215 | 192 | 193 | 202 | 176 | 369 | 310 | 145 | 60 | 86
08-006-084-00000 | 박천섭 | 구농고3길68(부곡동 393-17) | 가정용 | 가정용 | 부곡동 | 대곡동 | 평화 | - | 479 | 442 | 466 | 469 | 385 | 540 | 428 | 376 | 330 | 509 | 456 | 426 | 356 | 328
08-006-085-00000 | 이필순 | 구농고8길33(부곡동 393-18) | 가정용 | 가정용 | 부곡동 | 대곡동 | 평화 | - | 576 | 658 | 679 | 608 | 472 | 343 | 410 | 344 | 364 | 373 | 354 | 399 | 281 | 205
08-006-086-00000 | 문동연 | 구농고8길32(부곡동 392-3 201호) | 가정용 | 가정용 | 부곡동 | 대곡동 | 평화 | - | 347 | 338 | 307 | 238 | 104 | 52 | 246 | 331 | 309 | 137 | 90 | 92 | 88 | 96
08-006-087-00000 | 최명자B | 구농고8길32(부곡동 392-3 101호) | 가정용 | 가정용 | 부곡동 | 대곡동 | 평화 | - | 283 | 322 | 242 | 253 | 247 | 286 | 269 | 262 | 244 | 253 | 255 | 259 | 217 | 225
08-006-088-00000 | 김이태 | 구농고8길32(부곡동 392-3 202호) | 가정용 | 가정용 | 부곡동 | 대곡동 | 평화 | - | 233 | 255 | 232 | 210 | 183 | 215 | 222 | 222 | 220 | 214 | 190 | 169 | 170 | 159
08-006-089-00000 | 김구원 | 구농고8길32(부곡동 392-3 102호) | 가정용 | 가정용 | 부곡동 | 대곡동 | 평화 | - | 226 | 243 | 229 | 242 | 261 | 233 | 245 | 263 | 262 | 237 | 221 | 199 | 167 | 133
08-006-090-00000 | 백금규 | 구농고8길25-4(부곡동 393-2) | 가정용 | 가정용 | 부곡동 | 대곡동 | 평화 | - | 241 | 321 | 238 | 120 | 264 | 75 | 90 | 89 | 65 | 83 | 248 | 404 | 122 | 174
08-006-091-00000 | 이한재B | 구농고8길23(부곡동 393-19) | 가정용 | 가정용 | 부곡동 | 대곡동 | 평화 | - | 534 | 610 | 404 | 429 | 348 | 387 | 383 | 344 | 375 | 371 | 280 | 350 | 331 | 371
08-006-092-00000 | 부평경노당 | 후생길87(부곡동 1237-1) | 가정용 | 가정용 | 부곡동 | 대곡동 | 평화 | - | 222 | 242 | 253 | 135 | 225 | 238 | 255 | 191 | 112 | 187 | 173 | 218 | 163 | 121
08-006-093-00000 | 상아아파트(208호) | 구농고9길16(부곡동 318-9, 393-4) | 가정용 | 가정용 | 부곡동 | 대곡동 | 평화 | - | 8164 | 8098 | 7728 | 7784 | 7754 | 8717 | 8323 | 7811 | 8107 | 6842 | 6972 | 6727 | 6137 | 6228
08-006-094-00000 | 이영진 | 구농고8길34(부곡동 465-10) | 가정용 | 가정용 | 부곡동 | 대곡동 | 평화 | - | 298 | 193 | 155 | 238 | 140 | 106 | 1 | 139 | 101 | 66 | 116 | 160 | 203 | 217
08-006-095-00000 | 성은교회 | 구농고8길29(부곡동 393-1) | 일반용 | 일반용 | 부곡동 | 대곡동 | 평화 | - | 1111 | 721 | 746 | 813 | 945 | 1005 | 1128 | 1045 | 1102 | 1189 | 1019 | 1062 | 1256 | 818
08-006-096-00000 | 헤원주택 | 구농고8길38-8(부곡동 392-42) | 가정용 | 가정용 | 부곡동 | 대곡동 | 평화 | - | 1128 | 1116 | 1172 | 1097 | 943 | 995 | 1166 | 1020 | 945 | 1321 | 1474 | 1264 | 920 | 999
08-006-097-00000 | 양희철 | 구농고6길43-7(부곡동 392-1) | 일반용 | 일반용 | 부곡동 | 대곡동 | 평화 | - | 223 | 158 | 112 | 163 | 122 | 130 | 138 | 112 | 124 | 155 | 238 | 185 | 121 | 84
08-007-001-00000 | 김진배 | 구농고3길59(부곡동 395-8) | 가정용 | 가정용 | 부곡동 | 대곡동 | 평화 | - | 271 | 294 | 234 | 248 | 202 | 230 | 190 | 162 | 171 | 90 | 69 | 70 | 118 | 66
08-007-002-00000 | 이준희 | 구농고3길61(부곡동 395-5) | 가정용 | 가정용 | 부곡동 | 대곡동 | 평화 | - | 166 | 147 | 157 | 165 | 135 | 135 | 133 | 106 | 109 | 109 | 103 | 103 | 98 | 97
08-007-002-00100 | 정화진 | 구농고3길65(부곡동 395-18) | 가정용 | 가정용 | 부곡동 | 대곡동 | 평화 | - | 383 | 123 | 61 | 100 | 292 | 272 | 210 | 164 | 186 | 164 | 183 | 115 | 101 | 45
08-007-003-00000 | 이정식 | 구농고3길67(부곡동 395-1) | 가정용 | 가정용 | 부곡동 | 대곡동 | 평화 | - | 215 | 207 | 177 | 206 | 242 | 246 | 237 | 214 | 216 | 225 | 279 | 224 | 224 | 183
08-007-003-00100 | 이진원 | 구농고9길11(부곡동 394-1) | 가정용 | 가정용 | 부곡동 | 대곡동 | 평화 | - | 1171 | 703 | 1231 | 650 | 669 | 715 | 1046 | 665 | 697 | 687 | 639 | 1161 | 1023 | 979
08-007-003-00200 | 김대수 | 부곡동 394-2(구농고9길9) | 일반용 | 일반용 | 부곡동 | 대곡동 | 평화 | - | 0 | 0 | 0 | 0 | 0 | 0 | 0 | 0 | 0 | 15 | 21 | 17 | 18 | 21
08-007-004-00000 | 강해수 | 구농고9길8-4(부곡동 395-12) | 가정용 | 가정용 | 부곡동 | 대곡동 | 평화 | - | 241 | 154 | 133 | 1 | 7 | 39 | 102 | 21 | 1 | 1 | 0 | 8 | 0 | 0
08-007-004-00100 | 한성선 | 구농고9길8-6(부곡동 395-20) | 가정용 | 가정용 | 부곡동 | 대곡동 | 평화 | - | 282 | 435 | 255 | 322 | 528 | 262 | 292 | 190 | 202 | 220 | 243 | 258 | 299 | 375
08-007-005-00000 | 권길식 | 구농고9길8-8(부곡동 395-21) | 가정용 | 가정용 | 부곡동 | 대곡동 | 평화 | - | 243 | 188 | 227 | 201 | 147 | 122 | 180 | 149 | 70 | 56 | 145 | 130 | 25 | 109
08-007-005-00100 | 진광언 | 영남대로1520(부곡동 1237-125) | 일반용 | 일반용 | 부곡동 | 대곡동 | 평화 | - | 556 | 576 | 794 | 586 | 483 | 573 | 596 | 766 | 786 | 811 | 709 | 564 | 791 | 781
08-007-005-00200 | 전광운 | 영남대로1518(부곡동 476-4) | 일반용 | 일반용 | 부곡동 | 대곡동 | 평화 | - | 210 | 475 | 530 | 402 | 345 | 111 | 413 | 109 | 60 | 34 | 1 | 17 | 102 | 153
08-007-005-00400 | 김천시장(산림녹지과) | 김천시 부곡동 475-14(벽천공원-대구방향) | 일반용 | 일반용 | 부곡동 | 대곡동 | 평화 | - | 984 | 6835 | 3583 | 3671 | 5832 | 2946 | 3829 | 2280 | 1804 | 1444 | 1298 | 803 | 746 | 1180
08-007-005-00600 | 라태연 | 영남대로1530(부곡동 466-3) | 일반용 | 일반용 | 부곡동 | 대곡동 | 평화 | - | 0 | 0 | 0 | 0 | 0 | 0 | 0 | 0 | 35 | 167 | 394 | 445 | 370 | 343
08-007-006-00000 | 서홍수 | 시민로54(부곡동 394-5) | 일반용 | 일반용 | 부곡동 | 대곡동 | 평화 | - | 1396 | 1581 | 1560 | 723 | 856 | 879 | 814 | 783 | 577 | 491 | 430 | 370 | 341 | 380
08-007-006-00100 | 임성한 | 시민로5(부곡동 394-8) | 가정용 | 가정용 | 부곡동 | 대곡동 | 평화 | - | 498 | 459 | 377 | 493 | 418 | 579 | 534 | 282 | 354 | 315 | 317 | 290 | 198 | 73
08-007-006-00300 | 이창수 | 구농고9길3(부곡동 394-7) | 일반용 | 일반용 | 부곡동 | 대곡동 | 평화 | - | 330 | 528 | 707 | 579 | 401 | 392 | 261 | 263 | 283 | 279 | 227 | 153 | 157 | 221
08-007-008-00200 | 유덕상 | 시민로52-1(부곡동 395-2),한샘하우징 | 일반용 | 일반용 | 부곡동 | 대곡동 | 평화 | - | 319 | 82 | 268 | 366 | 327 | 214 | 224 | 263 | 199 | 139 | 159 | 49 | 142 | 416
08-007-008-00300 | 정원주(해동전기) | 시민로56(부곡동 394-3) | 일반용 | 일반용 | 부곡동 | 대곡동 | 평화 | - | 395 | 302 | 196 | 218 | 570 | 109 | 131 | 49 | 260 | 149 | 101 | 84 | 59 | 368
08-007-008-00600 | 권옥태 | 시민로52(부곡동 395-3) | 일반용 | 일반용 | 부곡동 | 대곡동 | 평화 | - | 388 | 907 | 453 | 398 | 372 | 275 | 282 | 329 | 266 | 309 | 295 | 249 | 289 | 256
08-007-009-00000 | 이무선 | 신민로50(부곡동 315-4) | 일반용 | 일반용 | 부곡동 | 대곡동 | 평화 | - | 1070 | 1135 | 986 | 809 | 701 | 748 | 829 | 755 | 626 | 670 | 709 | 900 | 654 | 629
08-007-010-00000 | 박범식 | 시민로48(부곡동 395-9) | 일반용 | 일반용 | 부곡동 | 대곡동 | 평화 | - | 713 | 512 | 321 | 506 | 612 | 1055 | 703 | 685 | 912 | 1377 | 705 | 975 | 836 | 922
08-007-011-00000 | 정동근 | 구농고길92(부곡동 395-7)청주숯불갈비 | 일반용 | 일반용 | 부곡동 | 대곡동 | 평화 | - | 3245 | 2636 | 2338 | 2541 | 2800 | 2387 | 1824 | 1387 | 1610 | 1218 | 1343 | 1013 | 676 | 981
08-007-012-00000 | 이종석 | 구농고길90(부곡동 395-10) | 일반용 | 일반용 | 부곡동 | 대곡동 | 평화 | - | 191 | 217 | 222 | 241 | 244 | 234 | 236 | 180 | 350 | 155 | 139 | 122 | 156 | 154
08-007-013-00000 | 강남숙 | 구농고8길3(부곡동 395-11) | 가정용 | 가정용 | 부곡동 | 대곡동 | 평화 | - | - | - | - | - | - | 304 | 390 | 361 | 227 | 240 | 304 | - | - | -
08-007-013-00100 | 이금제(아림하이츠) | 구농고8길5(부곡동 395-8),원룸 | 가정용 | 가정용 | 부곡동 | 대곡동 | 평화 | - | 340 | 287 | 419 | 537 | 348 | 272 | 279 | 293 | 247 | 230 | 84 | 1088 | 1844 | 1903
08-007-014-00000 | 이말자 | 구농고8길7-4(부곡동 395-15) | 가정용 | 가정용 | 부곡동 | 대곡동 | 평화 | - | 122 | 207 | 211 | 109 | 118 | 104 | 87 | 97 | 185 | 121 | 147 | 141 | 153 | 182
08-007-015-00000 | 강광열 | 구농고8길7-6(부곡동 395-14) | 가정용 | 가정용 | 부곡동 | 대곡동 | 평화 | - | 276 | 279 | 293 | 295 | 224 | 317 | 253 | 352 | 353 | 147 | 179 | 221 | 192 | 195
08-007-016-00000 | 이선숙 | 구농고8길7-5(부곡동 395-25) | 가정용 | 가정용 | 부곡동 | 대곡동 | 평화 | - | 468 | 356 | 419 | 446 | 212 | 211 | 210 | 210 | 370 | 321 | 337 | 611 | 537 | 424
08-007-017-00000 | 최구응 | 구농고8길7-2(부곡동 395-16) | 가정용 | 가정용 | 부곡동 | 대곡동 | 평화 | - | 307 | 246 | 385 | 378 | 397 | 412 | 234 | 153 | 179 | 127 | 124 | 120 | 172 | 136
08-007-017-00100 | 김점순 | 구농고8길8(부곡동 396-2) | 가정용 | 가정용 | 부곡동 | 대곡동 | 평화 | - | 197 | 201 | 153 | 166 | 174 | 190 | 219 | 184 | 181 | 189 | 266 | 183 | 187 | 218
08-007-017-00200 | 박시하 | 구농고8길10(부곡동 396-16) | 가정용 | 가정용 | 부곡동 | 대곡동 | 평화 | - | 218 | 270 | 200 | 227 | 114 | 121 | 174 | 203 | 132 | 207 | 232 | 199 | 194 | 196
08-007-017-00300 | 김동기 | 구농고8길6-1(부곡동 396-21) | 가정용 | 가정용 | 부곡동 | 대곡동 | 평화 | - | 321 | 51 | 48 | 30 | 28 | 545 | 11 | 0 | 43 | 41 | 0 | 2 | 0 | 4
08-007-017-00400 | 김순심 | 구농고3길57(부곡동 395-13) | 가정용 | 가정용 | 부곡동 | 대곡동 | 평화 | - | 251 | 414 | 272 | 248 | 237 | 282 | 261 | 241 | 283 | 253 | 242 | 248 | 260 | 186
08-007-017-00500 | 신기영 | 구농고3길55(부곡동 396-1) | 가정용 | 가정용 | 부곡동 | 대곡동 | 평화 | - | 403 | 348 | 361 | 390 | 445 | 350 | 304 | 454 | 225 | 235 | 185 | 193 | 207 | 214
08-007-018-00000 | 유택상 | 구농고8길6(부곡동 396-12) | 가정용 | 가정용 | 부곡동 | 대곡동 | 평화 | - | 257 | 193 | 245 | 241 | 127 | 117 | 176 | 118 | 123 | 131 | 143 | 206 | 262 | 312
08-007-019-00000 | 최정태 | 구농고3길4(부곡동 396-19) | 가정용 | 가정용 | 부곡동 | 대곡동 | 평화 | - | 221 | 247 | 221 | 248 | 322 | 248 | 252 | 208 | 189 | 197 | 146 | 146 | 146 | 152
08-007-020-00000 | 이정선 | 구농고길86(부곡동 396-3) | 가정용 | 가정용 | 부곡동 | 대곡동 | 평화 | - | 673 | 414 | 603 | 760 | 684 | 465 | 377 | 398 | 362 | 302 | 249 | 206 | 325 | 191
08-007-021-00000 | 손주식 | 구농고길84,제일슈퍼(부곡동 396-11) | 일반용 | 일반용 | 부곡동 | 대곡동 | 평화 | - | 661 | 750 | 787 | 727 | 578 | 555 | 559 | 590 | 556 | 887 | 694 | 760 | 645 | 371
08-007-022-00000 | 김영숙 | 구농고길82,한양유통(부곡동 396-4) | 일반용 | 일반용 | 부곡동 | 대곡동 | 평화 | - | 359 | 349 | 244 | 198 | 180 | 213 | 183 | 162 | 160 | 146 | 120 | 115 | 121 | 112
08-007-022-00100 | 박효순 | 구농고길76(부곡동 396-9) | 일반용 | 일반용 | 부곡동 | 대곡동 | 평화 | - | 919 | 795 | 628 | 436 | 239 | 110 | 338 | 326 | 93 | 102 | 62 | 133 | 232 | 222
08-007-022-00200 | 김상수 | 구농고7길4(부곡동 396-27) | 가정용 | 가정용 | 부곡동 | 대곡동 | 평화 | - | 107 | 114 | 137 | 141 | 137 | 141 | 138 | 165 | 151 | 229 | 242 | 292 | 249 | 278
08-007-022-00300 | 김덕조 | 구농고7길6(부곡동 396-26) | 가정용 | 가정용 | 부곡동 | 대곡동 | 평화 | - | 253 | 260 | 305 | 236 | 173 | 113 | 81 | 172 | 221 | 250 | 274 | 270 | 319 | 257
08-007-022-00400 | 박태상 | 구농고7길8(부곡동 396-8) | 가정용 | 가정용 | 부곡동 | 대곡동 | 평화 | - | 175 | 160 | 161 | 186 | 197 | 188 | 204 | 202 | 224 | 190 | 258 | 353 | 304 | 458
08-007-022-00500 | 정복순 | 구농고6길21(부곡동 396-30) | 가정용 | 가정용 | 부곡동 | 대곡동 | 평화 | - | - | - | - | - | - | 232 | 266 | 254 | 248 | 277 | 176 | 18 | 145 | 297
08-007-022-00600 | 이종이 | 구농고6길19(부곡동 396-29) | 가정용 | 가정용 | 부곡동 | 대곡동 | 평화 | - | - | - | - | - | - | 136 | 143 | 171 | 119 | 127 | 124 | 123 | 165 | 119
08-007-022-00700 | 최근만 | 구농고길78(부곡동 396-23.25) | 일반용 | 일반용 | 부곡동 | 대곡동 | 평화 | - | 412 | 738 | 378 | 478 | 426 | 402 | 431 | 551 | 525 | 414 | 508 | 837 | 500 | 392
08-007-023-00000 | 김성규 | 구농고길74(부곡동 396-10) | 일반용 | 일반용 | 부곡동 | 대곡동 | 평화 | - | - | - | - | - | - | 437 | 309 | 205 | 193 | 222 | 232 | 184 | 128 | 128
08-007-024-00000 | 김영희 | 구농고7길1(부곡동396-24) | 가정용 | 가정용 | 부곡동 | 대곡동 | 평화 | - | 459 | 264 | 410 | 687 | 486 | 518 | 560 | 424 | 257 | 263 | 171 | 80 | 277 | 182
08-007-024-00100 | 김영희 | 구농고7길1(부곡동396-24) | 가정용 | 가정용 | 부곡동 | 대곡동 | 평화 | - | 362 | 555 | 314 | 335 | 151 | 154 | 253 | 256 | 226 | 342 | 345 | 258 | 419 | 251
08-007-025-00000 | 신순철 | 구농고7길3(부곡동 396-13) | 가정용 | 가정용 | 부곡동 | 대곡동 | 평화 | - | 200 | 245 | 199 | 155 | 163 | 146 | 155 | 155 | 158 | 190 | 176 | 219 | 226 | 202
08-007-026-00000 | 송우경 | 구농고7길7(부곡동 396-15) | 가정용 | 가정용 | 부곡동 | 대곡동 | 평화 | - | 298 | 263 | 318 | 304 | 279 | 256 | 290 | 271 | 649 | 250 | 251 | 264 | 249 | 283
08-007-026-00100 | 김태용 | 구농고7길11(부곡동 396-18) | 가정용 | 가정용 | 부곡동 | 대곡동 | 평화 | - | 421 | 226 | 885 | 767 | 512 | 652 | 679 | 571 | 482 | 404 | 522 | 402 | 430 | 742
08-007-026-00200 | 김명순 | 구농고3길51(부곡동 396-17) | 가정용 | 가정용 | 부곡동 | 대곡동 | 평화 | - | 162 | 163 | 149 | 160 | 153 | 120 | 108 | 75 | 86 | 137 | 120 | 104 | 131 | 118
08-007-027-00000 | 정윤영 | 구농고3길45(부곡동 396-6) | 가정용 | 가정용 | 부곡동 | 대곡동 | 평화 | - | 426 | 402 | 316 | 264 | 212 | 179 | 199 | 224 | 116 | 110 | 119 | 224 | 309 | 269
08-007-028-00000 | 김종목 | 구농고3길43(부곡동 396-20) | 가정용 | 가정용 | 부곡동 | 대곡동 | 평화 | - | 96 | 144 | 165 | 239 | 112 | 99 | 119 | 164 | 148 | 317 | 154 | 206 | 179 | 238
08-007-028-00100 | 정신동 | 구농고3길41(부곡동 396-7) | 가정용 | 가정용 | 부곡동 | 대곡동 | 평화 | - | 251 | 243 | 332 | 406 | 296 | 275 | 326 | 525 | 226 | 228 | 241 | 198 | 200 | 244
08-007-029-00000 | 김준모 | 구농고3길37(부곡동 397-27) | 가정용 | 가정용 | 부곡동 | 대곡동 | 평화 | - | 213 | 252 | 343 | 347 | 313 | 261 | 243 | 244 | 245 | 258 | 282 | 344 | 533 | 295
08-007-030-00000 | 이원주 | 구농고3길39(부곡동 397-1) | 가정용 | 가정용 | 부곡동 | 대곡동 | 평화 | - | 141 | 150 | 152 | 174 | 172 | 197 | 197 | 166 | 193 | 203 | 207 | 201 | 208 | 198
08-007-031-00000 | 김미숙 | 구농고6길24(부곡동 397-26) | 가정용 | 가정용 | 부곡동 | 대곡동 | 평화 | - | 352 | 595 | 311 | 289 | 253 | 355 | 105 | 612 | 594 | 786 | 545 | 466 | 332 | 175
08-007-031-00100 | 정복순 | 구농고6길21(부곡동 396-30) | 가정용 | 가정용 | 부곡동 | 대곡동 | 평화 | - | 374 | 397 | 347 | 370 | 280 | - | - | - | - | - | - | - | - | -
08-007-032-00000 | 이복응 | 구농고6길22(부곡동 397-2) | 가정용 | 가정용 | 부곡동 | 대곡동 | 평화 | - | 212 | 158 | 160 | 153 | 182 | 126 | 132 | 129 | 137 | 136 | 93 | 87 | 84 | 88
08-007-033-00000 | 장정순 | 구농고3길20-1(부곡동 397-4) | 가정용 | 가정용 | 부곡동 | 대곡동 | 평화 | - | 118 | 117 | 155 | 59 | 237 | 149 | 179 | 176 | 188 | 164 | 147 | 201 | 140 | 111
08-007-033-00100 | 이종이 | 구농고6길19(부곡동 396-29) | 가정용 | 가정용 | 부곡동 | 대곡동 | 평화 | - | 167 | 130 | 172 | 186 | 158 | - | - | - | - | - | - | - | - | -
08-007-034-00000 | 남승숙 | 구농고6길20(부곡동 397-5) | 가정용 | 가정용 | 부곡동 | 대곡동 | 평화 | - | 149 | 133 | 108 | 80 | 132 | 334 | 198 | 85 | 86 | 109 | 160 | 158 | 127 | 98
08-007-034-00100 | 이응진 | 구농고6길17(부곡동 396-28) | 가정용 | 가정용 | 부곡동 | 대곡동 | 평화 | - | 220 | 215 | 215 | 219 | 180 | 158 | 141 | 129 | 200 | 247 | 245 | 266 | 178 | 216
08-007-034-00200 | 김성규 | 구농고길74(부곡동 396-10) | 일반용 | 일반용 | 부곡동 | 대곡동 | 평화 | - | 411 | 278 | 378 | 305 | 328 | - | - | - | - | - | - | - | - | -
08-007-035-00000 | 이종숙 | 구농고6길18(부곡동 397-6) | 가정용 | 가정용 | 부곡동 | 대곡동 | 평화 | - | 264 | 244 | 308 | 161 | 146 | 159 | 174 | 188 | 184 | 179 | 154 | 157 | 179 | 213
08-007-035-00100 | 박영희 | 구농고길68(부곡동 397-21) | 일반용 | 일반용 | 부곡동 | 대곡동 | 평화 | - | 336 | 328 | 857 | 1111 | 1292 | 1741 | 1294 | 967 | 960 | 338 | 240 | 318 | 390 | 357
08-007-036-00000 | 유동준(누리헌원룸) | 구농고길64-3(부곡동 397-39) | 일반용 | 일반용 | 부곡동 | 대곡동 | 평화 | - | 273 | 218 | 86 | 98 | 45 | 58 | 75 | 55 | 62 | 38 | 50 | 251 | 2108 | 1974
08-007-036-00100 | 구자환 | 구농고길64-4(부곡동 397-38) | 가정용 | 가정용 | 부곡동 | 대곡동 | 평화 | - | 245 | 270 | 253 | 260 | 201 | 193 | 196 | 283 | 238 | 119 | 118 | 255 | 170 | 172
08-007-036-00200 | 정용분 | 구농고길62(부곡동 397-33) | 가정용 | 가정용 | 부곡동 | 대곡동 | 평화 | - | 1175 | 1233 | 935 | 967 | 889 | 275 | 228 | 238 | 345 | 344 | 321 | 219 | 155 | 125
08-007-037-00000 | 안광명(동하빌원룸) | 구농고길64-7(부곡동 397-7), 원룸 | 가정용 | 가정용 | 부곡동 | 대곡동 | 평화 | - | 209 | 326 | 660 | 542 | 182 | 79 | 185 | 176 | 344 | 447 | 307 | 937 | 2010 | 1970
08-007-038-00000 | 정수평 | 구농고길64-6(부곡동 397-13) | 가정용 | 가정용 | 부곡동 | 대곡동 | 평화 | - | 339 | 258 | 364 | 285 | 317 | 306 | 254 | 209 | 276 | 219 | 148 | 203 | 140 | 138
08-007-039-00000 | 김동희 | 구농고길64-7(부곡동 397-24) | 가정용 | 가정용 | 부곡동 | 대곡동 | 평화 | - | - | - | - | - | - | 1310 | 596 | 546 | 691 | 498 | 414 | - | - | -
08-007-040-00000 | 임정웅 | 구농고길64-8(부곡동 397-20) | 가정용 | 가정용 | 부곡동 | 대곡동 | 평화 | - | 86 | 79 | 80 | 77 | 45 | 43 | 61 | 46 | 196 | 116 | 178 | 151 | 129 | 119
08-007-041-00000 | 김순분 | 구농고길64-10(부곡동 397-12) | 가정용 | 가정용 | 부곡동 | 대곡동 | 평화 | - | 1031 | 909 | 743 | 700 | 712 | 764 | 882 | 838 | 778 | 927 | 782 | 602 | 749 | 822
08-007-042-00000 | 김지숙 | 구농고길64-9(부곡동 397-23) | 가정용 | 가정용 | 부곡동 | 대곡동 | 평화 | - | 575 | 615 | 834 | 541 | 431 | 438 | 738 | 451 | 626 | 563 | 407 | 315 | 378 | 395
08-007-043-00000 | 김금순 | 구농고길64-2(부곡동 397-10) | 가정용 | 가정용 | 부곡동 | 대곡동 | 평화 | - | 24 | 26 | 32 | 47 | 56 | 62 | 58 | 76 | 61 | 56 | 50 | 133 | 396 | 398
08-007-044-00000 | 김종희 | 구농고길64-13(부곡동 397-36) | 가정용 | 가정용 | 부곡동 | 대곡동 | 평화 | - | 215 | 198 | 199 | 242 | 235 | 235 | 244 | 231 | 226 | 200 | 175 | 154 | 166 | 201
08-007-044-00100 | 김금선 | 구농고3길35(부곡동 397-8) | 가정용 | 가정용 | 부곡동 | 대곡동 | 평화 | - | 25 | 45 | 100 | 107 | 101 | 50 | 57 | 95 | 528 | 307 | 29 | 19 | 15 | 28
08-007-045-00000 | 이금석 | 구농고3길27(부곡동 397-11) | 가정용 | 가정용 | 부곡동 | 대곡동 | 평화 | - | 306 | 269 | 270 | 254 | 250 | 277 | 271 | 364 | 335 | 288 | 211 | 304 | 291 | 271
08-007-046-00000 | 김영경 | 구농고3길25(부곡동 397-17) | 가정용 | 가정용 | 부곡동 | 대곡동 | 평화 | - | 692 | 523 | 491 | 445 | 426 | 410 | 494 | 452 | 351 | 272 | 330 | 183 | 305 | 338
08-007-047-00000 | 김성구 | 구농고5길11(부곡동 397-18) | 가정용 | 가정용 | 부곡동 | 대곡동 | 평화 | - | 171 | 127 | 141 | 154 | 147 | 95 | 92 | 91 | 95 | 98 | 100 | 107 | 138 | 111
08-007-048-00000 | 조성우 | 구농고5길12(부곡동 398-1) | 가정용 | 가정용 | 부곡동 | 대곡동 | 평화 | - | 120 | 183 | 209 | 259 | 134 | 128 | 183 | 173 | 155 | 166 | 158 | 48 | 43 | 34
08-007-049-00000 | 이영진 | 구농고5길10(부곡동 398-30) | 가정용 | 가정용 | 부곡동 | 대곡동 | 평화 | - | 269 | 213 | 253 | 259 | 242 | 252 | 231 | 241 | 262 | 247 | 258 | 215 | 203 | 203
08-007-050-00000 | 정순분 | 구농고5길9(부곡동 397-34) | 가정용 | 가정용 | 부곡동 | 대곡동 | 평화 | - | 300 | 384 | 538 | 383 | 212 | 224 | 276 | 271 | 314 | 241 | 84 | 225 | 262 | 275
08-007-051-00000 | 김종철 | 구농고5길7-1(부곡동 397-16) | 가정용 | 가정용 | 부곡동 | 대곡동 | 평화 | - | 263 | 237 | 293 | 286 | 235 | 242 | 242 | 238 | 215 | 234 | 233 | 236 | 228 | 206
08-007-052-00000 | 정호용 | 구농고5길8(부곡동 398-3) | 가정용 | 가정용 | 부곡동 | 대곡동 | 평화 | - | 235 | 227 | 220 | 234 | 242 | 274 | 288 | 263 | 252 | 232 | 252 | 254 | 171 | 69
08-007-052-00100 | 김옥순 | 구농고5길7(부곡동 397-31) | 가정용 | 가정용 | 부곡동 | 대곡동 | 평화 | - | 248 | 244 | 108 | 137 | 70 | 51 | 41 | 160 | 181 | 144 | 195 | 187 | 190 | 177
08-007-053-00000 | 백희자 | 구농고5길4(부곡동 397-15) | 가정용 | 가정용 | 부곡동 | 대곡동 | 평화 | - | 114 | 141 | 63 | 388 | 304 | 273 | 217 | 176 | 91 | 79 | 120 | 96 | 122 | 134
08-007-054-00000 | 강원석 | 구농고5길3(부곡동 397-28) | 가정용 | 가정용 | 부곡동 | 대곡동 | 평화 | - | 79 | 97 | 71 | 46 | 95 | 96 | 77 | 88 | 99 | 119 | 142 | 151 | 105 | 97
08-007-054-00100 | 김명환 | 구농고5길3(부곡동 397-30) | 가정용 | 가정용 | 부곡동 | 대곡동 | 평화 | - | 231 | 293 | 297 | 187 | 147 | 145 | 259 | 321 | 324 | 251 | 303 | 289 | 219 | 238
08-007-055-00000 | 박노잠 | 구농고5길6(부곡동 398-4) | 가정용 | 가정용 | 부곡동 | 대곡동 | 평화 | - | 216 | 197 | 215 | 266 | 236 | 194 | 177 | 229 | 172 | 192 | 157 | 129 | 122 | 106
08-007-056-00000 | 박세용 | 구농고5길1(부곡동 397-14) | 일반용 | 일반용 | 부곡동 | 대곡동 | 평화 | - | 594 | 623 | 501 | 635 | 762 | 765 | 777 | 875 | 777 | 851 | 404 | 916 | 882 | 599
08-007-056-00100 | 최주곤 | 구농고길58(부곡동 397-19) | 일반용 | 일반용 | 부곡동 | 대곡동 | 평화 | - | 1059 | 933 | 639 | 523 | 733 | 676 | 976 | 706 | 461 | 341 | 204 | 80 | 74 | 132
08-007-056-00200 | 권영수 | 구농고길58(부곡동 397-19) | 가정용 | 가정용 | 부곡동 | 대곡동 | 평화 | - | 432 | 433 | 274 | 232 | 346 | 293 | 278 | 220 | 253 | 295 | 190 | 255 | 157 | 188
08-007-057-00000 | 이상길(미래로어린이집) | 구농고길52(부곡동 398-47) | 일반용 | 일반용 | 부곡동 | 대곡동 | 평화 | - | 433 | 299 | 231 | 376 | 464 | 608 | 727 | 405 | 333 | 909 | 1019 | 1055 | 1052 | 895
08-007-058-00000 | 김종용 | 구농고길48(부곡동 398-5) | 일반용 | 일반용 | 부곡동 | 대곡동 | 평화 | - | 433 | 495 | 390 | 503 | 507 | 723 | 401 | 321 | 316 | 377 | 452 | 272 | 174 | 214
08-007-059-00000 | 송천익 | 구농고길42(부곡동 398-28) | 일반용 | 일반용 | 부곡동 | 대곡동 | 평화 | - | 1105 | 1266 | 1128 | 1143 | 1151 | 1100 | 1043 | 986 | 1053 | 980 | 905 | 924 | 934 | 974
08-007-059-00100 | 신상균 | 구농고길38(부곡동 398-36) | 일반용 | 일반용 | 부곡동 | 대곡동 | 평화 | - | 363 | 180 | 30 | 17 | 68 | 228 | 279 | 3 | 5 | 4 | 6 | 12 | 10 | 49
08-007-059-00200 | 신성구 | 구농고길42(부곡동 398-28) | 일반용 | 일반용 | 부곡동 | 대곡동 | 평화 | - | 671 | 38 | 39 | 5 | 2 | 2 | 0 | 3 | 5 | 1 | 1 | 2 | 0 | 2
08-007-060-00000 | 박근홍 | 구농고4길2(부곡동 398-36) | 가정용 | 가정용 | 부곡동 | 대곡동 | 평화 | - | 93 | 96 | 110 | 124 | 150 | 283 | 234 | 618 | 317 | 526 | 1050 | 0 | 56 | 138
08-007-061-00000 | 김진동 | 구농고4길3(부곡동 398-32) | 가정용 | 가정용 | 부곡동 | 대곡동 | 평화 | - | 336 | 371 | 411 | 149 | 183 | 247 | 215 | 266 | 579 | 327 | 414 | 406 | 405 | 234
08-007-062-00000 | 오세종(오달석) | 구농고4길4(부곡동 398-27) | 가정용 | 가정용 | 부곡동 | 대곡동 | 평화 | - | 145 | 140 | 164 | 168 | 168 | 179 | 180 | 172 | 150 | 185 | 182 | 183 | 136 | 137
08-007-063-00000 | 박금아 | 구농고4길6(부곡동 398-34) | 가정용 | 가정용 | 부곡동 | 대곡동 | 평화 | - | 44 | 99 | 174 | 372 | 286 | 175 | 150 | 204 | 142 | 376 | 369 | 309 | 64 | 139
08-007-064-00000 | 이기열 | 구농고4길7(부곡동 398-7) | 가정용 | 가정용 | 부곡동 | 대곡동 | 평화 | - | 159 | 186 | 161 | 163 | 167 | 218 | 358 | 339 | 189 | 196 | 233 | 342 | 186 | 161
08-007-065-00000 | 박옥자 | 구농고4길8(부곡동 398-33) | 가정용 | 가정용 | 부곡동 | 대곡동 | 평화 | - | 189 | 428 | 299 | 363 | 218 | 142 | 216 | 198 | 165 | 220 | 171 | 176 | 150 | 150
08-007-066-00000 | 김태호 | 구농고4길10(부곡동 398-12) | 가정용 | 가정용 | 부곡동 | 대곡동 | 평화 | - | 134 | 129 | 135 | 112 | 83 | 95 | 88 | 74 | 78 | 78 | 65 | 77 | 78 | 71
08-007-067-00000 | 조재선 | 구농고4길13(부곡동 398-9) | 가정용 | 가정용 | 부곡동 | 대곡동 | 평화 | - | 130 | 117 | 129 | 172 | 158 | 256 | 137 | 41 | 0 | 0 | 0 | 0 | 0 | 0
08-007-068-00000 | 현기운 | 구농고3길11(부곡동 398-8) | 가정용 | 가정용 | 부곡동 | 대곡동 | 평화 | - | 166 | 186 | 153 | 151 | 158 | 188 | 232 | 191 | 103 | 117 | 121 | 110 | 129 | 116
08-007-069-00000 | 문음전 | 구농고3길15(부곡동 398-39) | 가정용 | 가정용 | 부곡동 | 대곡동 | 평화 | - | 174 | 322 | 257 | 274 | 274 | 281 | 338 | 163 | 157 | 219 | 164 | 74 | 84 | 82
08-007-070-00000 | 이방기 | 구농고3길15-4(부곡동 398-2) | 가정용 | 가정용 | 부곡동 | 대곡동 | 평화 | - | 369 | 251 | 192 | 269 | 224 | 304 | 252 | 140 | 200 | 174 | 165 | 196 | 49 | 127
08-007-071-00000 | 김상광 | 구농고3길15-3(부곡동 398-40) | 가정용 | 가정용 | 부곡동 | 대곡동 | 평화 | - | 316 | 215 | 234 | 207 | 347 | 142 | 155 | 227 | 217 | 249 | 250 | 324 | 219 | 101
08-007-072-00000 | 권승훈 | 구농고3길15-5(부곡동 398-41) | 가정용 | 가정용 | 부곡동 | 대곡동 | 평화 | - | 210 | 200 | 156 | 130 | 47 | 5 | 3 | 35 | 62 | 55 | 59 | 54 | 64 | 89
08-007-073-00000 | 홍순황 | 구농고3길15-6(부곡동 398-43) | 가정용 | 가정용 | 부곡동 | 대곡동 | 평화 | - | 435 | 424 | 599 | 620 | 518 | 603 | 463 | 394 | 306 | 303 | 250 | 393 | 475 | 387
08-007-073-00100 | 이언영 | 구농고3길15-7(부곡동 398-48) | 가정용 | 가정용 | 부곡동 | 대곡동 | 평화 | - | 132 | 159 | 160 | 220 | 133 | 213 | 190 | 183 | 191 | 229 | 169 | 138 | 94 | 81
08-007-073-00200 | 이언영 | 구농고3길15-7(부곡동 398-48) | 가정용 | 가정용 | 부곡동 | 대곡동 | 평화 | - | 166 | 214 | 201 | 130 | 55 | 128 | 294 | 256 | 185 | 128 | 171 | 63 | 161 | 97
08-007-073-00300 | 이방목 | 구농고3길15-8(부곡동 398-50) | 가정용 | 가정용 | 부곡동 | 대곡동 | 평화 | - | 578 | 543 | 530 | 476 | 445 | 462 | 518 | 322 | 168 | 332 | 304 | 259 | 569 | 507
08-007-074-00000 | 이승하 | 구농고3길7(부곡동 398-11) | 가정용 | 가정용 | 부곡동 | 대곡동 | 평화 | - | 304 | 461 | 496 | 263 | 198 | 125 | 47 | 0 | 0 | 0 | 0 | 0 | 0 | 0
08-007-075-00000 | 김순심 | 구농고3길6(부곡동 445-8) | 가정용 | 가정용 | 부곡동 | 대곡동 | 평화 | - | 155 | 205 | 210 | 167 | 207 | 245 | 306 | 165 | 135 | 172 | 213 | 225 | 252 | 181
08-007-076-00000 | 조상절 | 구농고3길5(부곡동 398-14) | 가정용 | 가정용 | 부곡동 | 대곡동 | 평화 | - | 328 | 344 | 383 | 324 | 265 | 294 | 345 | 268 | 292 | 275 | 282 | 290 | 285 | 286
08-007-077-00000 | 김종덕 | 구농고2길15(부곡동 445-10) | 가정용 | 가정용 | 부곡동 | 대곡동 | 평화 | - | 337 | 280 | 327 | 413 | 388 | 147 | 136 | 123 | 132 | 157 | 162 | 150 | 178 | 170
08-007-078-00000 | 문금호 | 구농고3길3(부곡동 398-15) | 가정용 | 가정용 | 부곡동 | 대곡동 | 평화 | - | 209 | 267 | 317 | 330 | 298 | 311 | 416 | 411 | 410 | 292 | 503 | 401 | 309 | 277
08-007-079-00000 | 문영선 | 구농고2길14(부곡동 445-13) | 가정용 | 가정용 | 부곡동 | 대곡동 | 평화 | - | 431 | 440 | 376 | 660 | 764 | 533 | 356 | 439 | 356 | 376 | 310 | 288 | 212 | 206
08-007-080-00000 | 여환정 | 부곡동 398-16 | 가정용 | 가정용 | 부곡동 | 대곡동 | 평화 | - | 161 | 166 | 166 | 163 | 160 | 169 | 194 | 191 | 77 | 1 | 0 | 1 | 1 | 0
08-007-080-00100 | 전성우 | 구농고2길9(부곡동 398-17) | 가정용 | 가정용 | 부곡동 | 대곡동 | 평화 | - | 162 | 164 | 174 | 213 | 263 | 172 | 211 | 219 | 214 | 194 | 200 | 180 | 182 | 131
08-007-081-00100 | 이형수 | 구농고길8(부곡동 444-2) | 가정용 | 가정용 | 부곡동 | 대곡동 | 평화 | - | 317 | 353 | 320 | 276 | 342 | - | - | - | - | - | - | - | - | 362
08-007-082-00000 | 신재환 | 구농고2길5-4(부곡동 398-19) | 가정용 | 가정용 | 부곡동 | 대곡동 | 평화 | - | 35 | 31 | 33 | 27 | 19 | 14 | 19 | 12 | 30 | 26 | 21 | 43 | 58 | 41
08-007-082-00100 | 전형근 | 구농고2길5-6(부곡동 398-18) | 가정용 | 가정용 | 부곡동 | 대곡동 | 평화 | - | 120 | 185 | 245 | 116 | 133 | 130 | 84 | 131 | 163 | 211 | 261 | 278 | 432 | 281
08-007-083-00000 | 유찬종 | 구농고2길5-5(부곡동 398-22) | 가정용 | 가정용 | 부곡동 | 대곡동 | 평화 | - | 114 | 97 | 104 | 123 | 136 | 137 | 140 | 125 | 121 | 122 | 112 | 147 | 178 | 87
08-007-084-00000 | 장동석 | 구농고2길5-3(부곡동 398-37) | 가정용 | 가정용 | 부곡동 | 대곡동 | 평화 | - | 415 | 291 | 270 | 292 | 531 | 647 | 708 | 601 | 657 | 573 | 375 | 377 | 353 | 469
08-007-085-00000 | 박영서 | 구농고2길5(부곡동 398-23) | 가정용 | 가정용 | 부곡동 | 대곡동 | 평화 | - | 62 | 21 | 167 | 50 | 51 | 89 | 116 | 102 | 77 | 84 | 79 | 83 | 38 | 38
08-007-086-00100 | 유성종(강성면옥) | 구농고2길3(부곡동 398-24) | 일반용 | 일반용 | 부곡동 | 대곡동 | 평화 | - | 1152 | 1137 | 1162 | 1262 | 1205 | 1293 | 1485 | 2049 | 2458 | 2253 | 2322 | 2432 | 2356 | 2728
08-007-087-00000 | 최봉수(미장원) | 구농고길28,서을교헤어(부곡동 447-1) | 일반용 | 일반용 | 부곡동 | 대곡동 | 평화 | - | 306 | 259 | 315 | 368 | 282 | 290 | 273 | 87 | 49 | 83 | 4 | 3 | 10 | 11
08-007-087-00100 | 최봉수 | 구농고길28(부곡동 447-1) | 가정용 | 가정용 | 부곡동 | 대곡동 | 평화 | - | 764 | 688 | 629 | 613 | 476 | 455 | 396 | 341 | 412 | 429 | 466 | 362 | 321 | 283
08-007-087-00200 | 최봉수(식당) | 구농고길28,남해아구타운(부곡동 447-1) | 일반용 | 일반용 | 부곡동 | 대곡동 | 평화 | - | 1123 | 1123 | 830 | 735 | 596 | 0 | 222 | 330 | 260 | 255 | 196 | 0 | 0 | 0
08-007-088-00000 | 이각배 | 구농고길34,굽는치킨(부곡동 398-25) | 일반용 | 일반용 | 부곡동 | 대곡동 | 평화 | - | 697 | 412 | 224 | 375 | 369 | 350 | 357 | 372 | 396 | 391 | 394 | 401 | 413 | 427
08-007-089-00000 | 김종만 | 구농고길36(부곡동 398-26) | 가정용 | 가정용 | 부곡동 | 대곡동 | 평화 | - | 178 | 303 | 203 | 229 | 384 | 336 | 263 | 206 | 326 | 348 | 333 | 272 | 132 | 121
08-007-090-00000 | 송재철(2층) | 구농고1길3(부곡동 447-10) | 가정용 | 가정용 | 부곡동 | 대곡동 | 평화 | - | 150 | 134 | 161 | 161 | 170 | 182 | 195 | 167 | 207 | 147 | 178 | 161 | 102 | 81
08-007-090-00100 | 강석기 | 구농고1길3(부곡동 447-10) | 가정용 | 가정용 | 부곡동 | 대곡동 | 평화 | - | 369 | 356 | 160 | 252 | 361 | 343 | 516 | 530 | 494 | 425 | 404 | 464 | 281 | 303
08-007-090-00200 | 송재철(1층) | 구농고1길3(부곡동 447-10) | 가정용 | 가정용 | 부곡동 | 대곡동 | 평화 | - | 86 | 62 | 63 | 69 | 76 | 85 | 73 | 66 | 77 | 60 | 40 | 61 | 54 | 86
08-007-091-00000 | 이응숙 | 구농고길22(부곡동 443-7) | 가정용 | 가정용 | 부곡동 | 대곡동 | 평화 | - | 312 | 349 | 352 | 359 | 270 | 151 | 235 | 235 | 235 | 227 | 224 | 234 | 205 | 175
08-007-091-00100 | 이응숙(가)2층 | 구농고길22(부곡동 443-7) | 일반용 | 일반용 | 부곡동 | 대곡동 | 평화 | - | 148 | 63 | 252 | 107 | 0 | 0 | 522 | 35 | 0 | 4 | 78 | 62 | 64 | 0
08-007-091-00200 | 이응숙(나) | 구농고길22(부곡동 443-7) | 일반용 | 일반용 | 부곡동 | 대곡동 | 평화 | - | 220 | 218 | 16 | 168 | 101 | 9 | 24 | 0 | 0 | 0 | 0 | 36 | 59 | 49
08-007-091-00300 | 이응숙(다)1층 | 구농고길22(부곡동 443-7) | 일반용 | 일반용 | 부곡동 | 대곡동 | 평화 | - | 81 | 196 | 35 | 1 | 161 | 266 | 337 | 385 | 379 | 201 | 203 | 72 | 5 | 28
08-007-092-00000 | 소병호 | 구농고길20(부곡동 443-8) | 일반용 | 일반용 | 부곡동 | 대곡동 | 평화 | - | 575 | 577 | 559 | 538 | 505 | 494 | 452 | 460 | 493 | 506 | 552 | 580 | 585 | 541
08-007-093-00000 | 김인묵 | 구농고길18(부곡동 443-9), 2층으로 고지서 전달 | 일반용 | 일반용 | 부곡동 | 대곡동 | 평화 | - | 658 | 510 | 391 | 388 | 562 | 537 | 566 | 670 | 788 | 802 | 809 | 747 | 303 | 290
08-007-094-00000 | 우리금고(1층2층) | 구농고길16(부곡동 443-11) | 일반용 | 일반용 | 부곡동 | 대곡동 | 평화 | - | 424 | 288 | 293 | 278 | 329 | 230 | 309 | 402 | 285 | 291 | 156 | 164 | 158 | 144
08-007-095-00000 | 우리금고(주차장) | 구농고길16(부곡동 433-11) | 가정용 | 가정용 | 부곡동 | 대곡동 | 평화 | - | 40 | 0 | 0 | 0 | 88 | 31 | 45 | 41 | 54 | 39 | 51 | 35 | 37 | 37
08-007-095-00100 | 우리금고(3층) | 구농고길16(부곡동 443-11) | 가정용 | 가정용 | 부곡동 | 대곡동 | 평화 | - | 462 | 353 | 285 | 295 | 46 | 50 | 10 | 169 | 215 | 259 | 304 | 329 | 339 | 484
08-007-097-00000 | 송명옥 | 구농고길10(부곡동 441-1) | 일반용 | 일반용 | 부곡동 | 대곡동 | 평화 | - | 264 | 238 | 151 | 126 | 72 | 54 | 44 | 33 | 57 | 137 | 162 | 225 | 102 | 45
08-007-098-00000 | 임영배 | 구농고길8(부곡동 441-8) | 가정용 | 가정용 | 부곡동 | 대곡동 | 평화 | - | 655 | 571 | 521 | 406 | 381 | 350 | 307 | 320 | 404 | 230 | 195 | 210 | 227 | 219
08-007-099-00000 | 신용운 | 구농고길6(부곡동 441-4) | 일반용 | 일반용 | 부곡동 | 대곡동 | 평화 | - | 1341 | 1566 | 1573 | 1146 | 1388 | 1151 | 1097 | 1184 | 964 | 700 | 753 | 400 | 441 | 333
08-007-101-00000 | 이건화(엘머하우스) | 구농고길4(부곡동 441-6) | 일반용 | 일반용 | 부곡동 | 대곡동 | 평화 | - | 926 | 335 | 445 | 206 | 145 | 454 | 488 | 420 | 315 | 112 | 339 | 291 | 391 | 353
08-007-102-00000 | 남인원 | 김천로27(부곡동 1254-4) | 일반용 | 일반용 | 부곡동 | 대곡동 | 평화 | - | 338 | 319 | 280 | 359 | 398 | 244 | 156 | 250 | 291 | 298 | 261 | 291 | 334 | 382
08-007-103-00000 | 남인원 | 김천로27(부곡동 1254-4) | 일반용 | 일반용 | 부곡동 | 대곡동 | 평화 | - | 114 | 113 | 154 | 199 | 201 | 155 | 183 | 188 | 202 | 220 | 162 | 204 | 210 | 123
08-008-001-00000 | 김명숙(뚝심막걸리) | 부곡시장1길31(부곡동 401-15 ) | 일반용 | 일반용 | 부곡동 | 대곡동 | 평화 | - | 134 | 164 | 418 | 361 | 171 | 204 | 157 | 207 | 158 | 223 | 270 | 300 | 548 | 738
08-008-002-00000 | 우성하 | 부곡시장1길35(부곡동 401-25), 수정미용실 | 일반용 | 일반용 | 부곡동 | 대곡동 | 평화 | - | 363 | 298 | 254 | 276 | 297 | 250 | 273 | 269 | 244 | 212 | 221 | 489 | 235 | 260
08-008-003-00000 | 우기수 | 부곡시장1길37(부곡동 401-14 ) | 가정용 | 가정용 | 부곡동 | 대곡동 | 평화 | - | 186 | 309 | 175 | 190 | 184 | 208 | 118 | 95 | 112 | 186 | 118 | 114 | 70 | 75
08-008-004-00000 | 이무홍 | 부곡시장1길41(부곡동 401-13 ) | 가정용 | 가정용 | 부곡동 | 대곡동 | 평화 | - | 579 | 485 | 301 | 289 | 312 | 271 | 133 | 152 | 163 | 173 | 190 | 182 | 144 | 145
08-008-005-00000 | 유영대 | 구농고길17(부곡동 401-11) | 가정용 | 가정용 | 부곡동 | 대곡동 | 평화 | - | 377 | 555 | 355 | 412 | 408 | 530 | 561 | 368 | 119 | 253 | 0 | 1 | 0 | 0
08-008-006-00000 | 김지환 | 구농고길17-1(부곡동 401-10 ) | 일반용 | 일반용 | 부곡동 | 대곡동 | 평화 | - | 530 | 319 | 447 | 428 | 493 | 353 | 388 | 284 | 254 | 187 | 305 | 377 | 46 | 217
08-008-007-00000 | 김순남 | 구농고길25(부곡동 401-1 ) | 가정용 | 가정용 | 부곡동 | 대곡동 | 평화 | - | 116 | 289 | 240 | 208 | 166 | 206 | 194 | 219 | 211 | 216 | 250 | 275 | 213 | 288
08-008-008-00000 | 김광식 | 구농고길23,금성슈퍼(부곡동 401-3 ) | 가정용 | 가정용 | 부곡동 | 대곡동 | 평화 | - | 398 | 328 | 424 | 453 | 393 | 313 | 301 | 181 | 23 | 66 | 72 | 50 | 236 | 224
08-008-009-00000 | 정효규 | 구농고길23,금성슈퍼(부곡동 401-3 ) | 일반용 | 일반용 | 부곡동 | 대곡동 | 평화 | - | 445 | 283 | 324 | 236 | 50 | 66 | 58 | 73 | 80 | 78 | 77 | 60 | 132 | 232
08-008-010-00000 | 김말숙 | 구농고길21,창포미장원(부곡동 401-9) | 일반용 | 일반용 | 부곡동 | 대곡동 | 평화 | - | 298 | 414 | 526 | 635 | 587 | 318 | 331 | 466 | 582 | 614 | 707 | 594 | 349 | 0
08-008-011-00000 | 이명화 | 구농고길20-11(부곡동 401-26) | 일반용 | 일반용 | 부곡동 | 대곡동 | 평화 | - | 217 | 204 | 279 | 261 | 106 | 111 | 63 | 97 | 111 | 340 | 314 | 329 | 349 | 338
08-008-012-00000 | 이세영 | 구농고길20-11(부곡동 401-19 ) | 가정용 | 가정용 | 부곡동 | 대곡동 | 평화 | - | 359 | 218 | 209 | 260 | 92 | 95 | 39 | 45 | 93 | 100 | 226 | 233 | 229 | 258
08-008-013-00000 | 장옥석 | 구농고길20-10(부곡동 401-20) | 가정용 | 가정용 | 부곡동 | 대곡동 | 평화 | - | 263 | 228 | 233 | 231 | 272 | 271 | 182 | 213 | 164 | 234 | 251 | 189 | 278 | 251
08-008-014-00100 | 이한영 | 부곡시장길20-8(부곡동 401-16) | 가정용 | 가정용 | 부곡동 | 대곡동 | 평화 | - | 363 | 400 | 338 | 348 | 441 | 351 | 408 | 296 | 308 | 329 | 277 | 338 | 359 | 368
08-008-015-00000 | 이영화 | 부곡시장길20-6(부곡동 402-17) | 가정용 | 가정용 | 부곡동 | 대곡동 | 평화 | - | 8 | 0 | 281 | 323 | 280 | 151 | 158 | 118 | 132 | 120 | 120 | 128 | 127 | 119
08-008-016-00000 | 이은영 | 부곡시장2길24(부곡동 401-18) | 가정용 | 가정용 | 부곡동 | 대곡동 | 평화 | - | 146 | 187 | 145 | 111 | 74 | 6 | 0 | 0 | 0 | 0 | 0 | 0 | 1 | 2
08-008-016-00100 | 백철호(황금야식) | 부곡시장길16(부곡동 401-22) | 일반용 | 일반용 | 부곡동 | 대곡동 | 평화 | - | 2356 | 2026 | 1870 | 2084 | 1672 | 1070 | 1127 | 1249 | 1180 | 548 | 725 | 816 | 547 | 467
08-008-017-00000 | 이성배(손이숙 할배참옻) | 부곡시장길20-4,할배참옻(부곡동 401-22 ) | 일반용 | 일반용 | 부곡동 | 대곡동 | 평화 | - | 283 | 145 | 154 | 198 | 4 | 95 | 115 | 116 | 335 | 343 | 118 | 40 | 124 | 105
08-008-017-00100 | 박형기 | 부곡시장길15(부곡동 8-5 ) | 일반용 | 일반용 | 부곡동 | 대곡동 | 평화 | - | 305 | 467 | 401 | 358 | 275 | 258 | 304 | 289 | 267 | 255 | 214 | 193 | 140 | 130
08-008-017-00200 | 김연정 | 부곡시장길15(부곡동 409-1) | 일반용 | 일반용 | 부곡동 | 대곡동 | 평화 | - | 52 | 52 | 31 | 37 | 43 | 34 | 2 | 1 | 7 | 0 | 19 | 20 | 1 | 2
08-008-017-00300 | 김춘석 | 부곡시장길15(부곡동 409-1) | 일반용 | 일반용 | 부곡동 | 대곡동 | 평화 | - | 278 | 26 | 64 | 38 | 25 | 60 | 48 | 117 | 90 | 94 | 90 | 357 | 87 | 84
08-008-017-00400 | 최귀분 | 부곡시장길15(부곡동 409-1) | 일반용 | 일반용 | 부곡동 | 대곡동 | 평화 | - | 165 | 149 | 124 | 130 | 239 | 64 | 66 | 92 | 62 | 112 | 158 | 10 | 116 | 210
08-008-017-00500 | 이남영 | 부곡시장길15(부곡동 409-1) | 일반용 | 일반용 | 부곡동 | 대곡동 | 평화 | - | 57 | 65 | 190 | 205 | 210 | 198 | 257 | 230 | 203 | 174 | 156 | 194 | 205 | 177
08-008-017-00600 | 조병춘 | 부곡시장길15(부곡동 409-1) | 가정용 | 가정용 | 부곡동 | 대곡동 | 평화 | - | 60 | 56 | 66 | 82 | 98 | 80 | 78 | 80 | 90 | 84 | 83 | 75 | 65 | 62
08-008-017-00700 | 조병춘 | 부곡시장길15(부곡동 409-1) | 일반용 | 일반용 | 부곡동 | 대곡동 | 평화 | - | 60 | 60 | 42 | 42 | 36 | 26 | 26 | 22 | 29 | 33 | 28 | 25 | 32 | 90
08-008-017-00800 | 한석수 | 부곡시장길15(부곡동 409-1) | 일반용 | 일반용 | 부곡동 | 대곡동 | 평화 | - | 509 | 479 | 469 | 488 | 430 | 437 | 327 | 343 | 332 | 278 | 341 | 323 | 312 | 234
08-008-017-00900 | 박래암 | 부곡시장길15(부곡동 409-1) | 일반용 | 일반용 | 부곡동 | 대곡동 | 평화 | - | 110 | 117 | 181 | 139 | 242 | 89 | 10 | 60 | 28 | 31 | 37 | 45 | 220 | 161
08-008-017-01000 | 정재주 | 부곡시장길15(부곡동 409-1) | 일반용 | 일반용 | 부곡동 | 대곡동 | 평화 | - | 366 | 260 | 311 | 184 | 175 | 121 | 118 | 157 | 321 | 148 | 186 | 225 | 234 | 210
08-008-017-01100 | 최원조 | 부곡시장길15(부곡동 409-1) | 일반용 | 일반용 | 부곡동 | 대곡동 | 평화 | - | 94 | 88 | 36 | 0 | 17 | 5 | 14 | 7 | 19 | 118 | 147 | 107 | 127 | 88
08-008-017-01200 | 신대철 | 부곡시장길15(부곡동 409-1) | 일반용 | 일반용 | 부곡동 | 대곡동 | 평화 | - | 117 | 120 | 114 | 99 | 42 | 51 | 9 | 7 | 149 | 195 | 209 | 107 | 49 | 0
08-008-017-01300 | 이종철 | 부곡시장길15(부곡동 409-1) | 일반용 | 일반용 | 부곡동 | 대곡동 | 평화 | - | 13 | 92 | 147 | 106 | 54 | 1 | 1 | 50 | 79 | 83 | 109 | 120 | 110 | 104
08-008-017-01400 | 박희순 | 부곡시장길15(부곡동 409-1) | 일반용 | 일반용 | 부곡동 | 대곡동 | 평화 | - | 28 | 63 | 73 | 51 | 41 | 41 | 31 | 28 | 22 | 23 | 25 | 23 | 22 | 21
08-008-017-01500 | 하중근 | 부곡시장길15(부곡동 409-1) | 일반용 | 일반용 | 부곡동 | 대곡동 | 평화 | - | 329 | 502 | 698 | 931 | 452 | 469 | 510 | 477 | 459 | 475 | 351 | 0 | 0 | 55
08-008-017-01600 | 정재주(태양주택) | 부곡시장길15(부곡동 409-1) | 일반용 | 일반용 | 부곡동 | 대곡동 | 평화 | - | 132 | 179 | 128 | 145 | 132 | 0 | 0 | 23 | 9 | 18 | 5 | 4 | 13 | 7
08-008-018-00000 | KT 김천빌딩 | 시민로10(부곡동 409-2 ) | 일반용 | 일반용 | 부곡동 | 대곡동 | 평화 | - | 2799 | 2465 | 2452 | 1421 | 990 | 1595 | 1868 | 2432 | 2180 | 2225 | 2211 | 2013 | 1602 | 1390
08-008-018-00100 | 박창식 | 부곡시장길15(부곡동 409-15) | 가정용 | 가정용 | 부곡동 | 대곡동 | 평화 | - | 175 | 162 | 164 | 126 | 84 | 82 | 93 | 155 | 15 | 16 | 13 | 19 | 9 | 16
08-008-018-00200 | 김기한 | 부곡시장길15,1층40호41호(부곡동 409-1) | 일반용 | 일반용 | 부곡동 | 대곡동 | 평화 | - | 89 | 245 | 393 | 608 | 360 | 193 | 233 | 147 | 237 | 148 | 117 | 130 | 118 | 102
08-008-018-00300 | 최성운 | 부곡시장길15,시루(부곡동 409-1) | 일반용 | 일반용 | 부곡동 | 대곡동 | 평화 | - | 139 | 54 | 68 | 63 | 169 | 296 | 315 | 264 | 238 | 185 | 167 | 176 | 171 | 130
08-008-018-00400 | 최성운 | 부곡시장길15(부곡동 409-1) | 가정용 | 가정용 | 부곡동 | 대곡동 | 평화 | - | 22 | 16 | 14 | 87 | 92 | 0 | 13 | 7 | 8 | 1 | 0 | 0 | 1 | 0
08-008-018-00600 | 이경옥 | 부곡시장길15(부곡동 409-1) | 일반용 | 일반용 | 부곡동 | 대곡동 | 평화 | - | 28 | 29 | 10 | 2 | 1 | 5 | 1 | 0 | 0 | 0 | 0 | 0 | 0 | 0
08-008-018-00700 | 조희강 | 부곡시장길15(부곡동 409-1) | 일반용 | 일반용 | 부곡동 | 대곡동 | 평화 | - | 15 | 10 | 0 | 0 | 0 | 0 | 0 | 0 | 0 | 0 | 0 | 0 | 0 | 0
08-008-018-00800 | 위성무 | 부곡동 409-1 | 일반용 | 일반용 | 부곡동 | 대곡동 | 평화 | - | 0 | 0 | 0 | 0 | 0 | - | - | - | - | - | - | - | - | 21
08-008-019-00000 | 이용하 | 부곡시장길15(부곡동 409-1) | 가정용 | 가정용 | 부곡동 | 대곡동 | 평화 | - | 92 | 53 | 98 | 69 | 129 | 86 | 101 | 96 | 126 | 134 | 114 | 79 | 151 | 147
08-008-019-00100 | 권오영 | 부곡시장길15(부곡동 1109-11) | 일반용 | 일반용 | 부곡동 | 대곡동 | 평화 | - | 78 | 157 | 156 | 108 | 89 | 7 | 15 | 8 | 10 | 28 | 12 | 0 | 0 | 0
08-008-021-00000 | 김희옥(만나식품) | 부곡시장길15(부곡동 1109-11) | 일반용 | 일반용 | 부곡동 | 대곡동 | 평화 | - | 16 | 69 | 122 | 95 | 19 | 63 | 7 | 5 | 3 | 10 | 29 | 2 | 0 | 0
08-008-022-00000 | 부곡시장공동변소 | 부곡시장길15(부곡동 1109-11) | 일반용 | 일반용 | 부곡동 | 대곡동 | 평화 | - | 498 | 489 | 499 | 447 | 379 | 401 | 395 | 299 | 265 | 301 | 366 | 340 | 427 | 272
08-008-022-00100 | 박부기(부곡식품) | 부곡시장길15(부곡동 409-1) | 일반용 | 일반용 | 부곡동 | 대곡동 | 평화 | - | 215 | 531 | 893 | 724 | 482 | 486 | 505 | 459 | 447 | 1047 | 259 | 228 | 197 | 176
08-008-022-00200 | 정인식 | 부곡시장길15(부곡동 409-1) | 일반용 | 일반용 | 부곡동 | 대곡동 | 평화 | - | 681 | 650 | 672 | 665 | 511 | 514 | 425 | 568 | 338 | 292 | 547 | 502 | 231 | 375
08-008-023-00000 | 손영선 | 부곡시장2길6(부곡동 409-9 ) | 가정용 | 가정용 | 부곡동 | 대곡동 | 평화 | - | 563 | 457 | 438 | 325 | 248 | 325 | 198 | 289 | 576 | 449 | 617 | 539 | 567 | 601
08-008-023-00100 | 손영선 | 부곡시장2길6(부곡동 409-9 ) | 가정용 | 가정용 | 부곡동 | 대곡동 | 평화 | - | 636 | 506 | 495 | 306 | 334 | 338 | 314 | 338 | 264 | 231 | 199 | 209 | 221 | 259
08-008-024-00000 | 신해수 | 시민로14,춘양원(부곡동 409-6 ) | 일반용 | 일반용 | 부곡동 | 대곡동 | 평화 | - | 1222 | 1961 | 1904 | 2325 | 1326 | 1326 | 1217 | 1581 | 1443 | 1474 | 989 | 1191 | 1085 | 1160
08-008-024-00100 | 김혜숙 | 시민로12(부곡동 409-8 ) | 일반용 | 일반용 | 부곡동 | 대곡동 | 평화 | - | 486 | 342 | 423 | 233 | 404 | 251 | 282 | 426 | 192 | 158 | 136 | 50 | 214 | 214
08-008-024-00200 | 최영수 | 시민로12(부곡동 409-10) | 일반용 | 일반용 | 부곡동 | 대곡동 | 평화 | - | 0 | 0 | 0 | 0 | 0 | 0 | 0 | 0 | 17 | 758 | 713 | 588 | 872 | 748
08-008-025-00000 | 임상우 | 시민로16(부곡동 410-20) | 일반용 | 일반용 | 부곡동 | 대곡동 | 평화 | - | 298 | 211 | 298 | 203 | 228 | 204 | 202 | 213 | 254 | 232 | 242 | 202 | 169 | 159
08-008-026-00000 | 이무숙(밑밭식당1층) | 부곡시장2길3(부곡동 410-19) | 일반용 | 일반용 | 부곡동 | 대곡동 | 평화 | - | 552 | 514 | 578 | 643 | 504 | 356 | 298 | 306 | 296 | 314 | 302 | 522 | 488 | 484
08-008-027-00000 | 이무숙(3층나기수) | 부곡시장2길3(부곡동 410-19) | 가정용 | 가정용 | 부곡동 | 대곡동 | 평화 | - | 112 | 105 | 119 | 133 | 172 | 181 | 125 | 54 | 73 | 36 | 208 | 210 | 202 | 220
08-008-028-00000 | 최귀분 | 부곡시장2길5-2(부곡동 410-18 ) | 가정용 | 가정용 | 부곡동 | 대곡동 | 평화 | - | 251 | 143 | 158 | 114 | 100 | 82 | 128 | 156 | 127 | 136 | 146 | 104 | 131 | 100
08-008-029-00000 | 김의효 | 부곡시장2길5-6(부곡동 410-14 ) | 가정용 | 가정용 | 부곡동 | 대곡동 | 평화 | - | 140 | 152 | 145 | 132 | 169 | 174 | 131 | 248 | 389 | 98 | 137 | 128 | 169 | 141
08-008-030-00000 | 최원태 | 부곡시장2길7(부곡동 410-13 ) | 가정용 | 가정용 | 부곡동 | 대곡동 | 평화 | - | 143 | 130 | 162 | 159 | 181 | 178 | 209 | 249 | 258 | 266 | 278 | 220 | 234 | 220
08-008-031-00000 | 한국토지주택공사(부원빌) | 부곡시장2길9(부곡동 410-10) | 가정용 | 가정용 | 부곡동 | 대곡동 | 평화 | - | 444 | 504 | 341 | 512 | 516 | 533 | 453 | 1470 | 1751 | 1556 | 1674 | 1573 | 1808 | 1379
08-008-033-00000 | 한국토지주택공사(부일빌) | 부곡시장2길13-3(부곡동 410-35) | 가정용 | 가정용 | 부곡동 | 대곡동 | 평화 | - | 62 | 60 | 62 | 99 | 119 | 0 | 94 | 925 | 1190 | 1249 | 1233 | 2098 | 1436 | 808
08-008-034-00000 | 김형배 | 부곡시장2길13-6(부곡동 410-22 ) | 가정용 | 가정용 | 부곡동 | 대곡동 | 평화 | - | 458 | 433 | 472 | 634 | 425 | 284 | 374 | 655 | 703 | 600 | 531 | 285 | 188 | 197
08-008-035-00000 | 박근홍 | 부곡시장2길13-4(부곡동 410-24 ) | 가정용 | 가정용 | 부곡동 | 대곡동 | 평화 | - | 258 | 356 | 481 | 360 | 296 | 204 | 466 | 489 | 568 | 422 | 359 | 416 | 275 | 369
08-008-035-00100 | 배효분 | 부곡시장2길17(부곡동 410-23 ) | 일반용 | 일반용 | 부곡동 | 대곡동 | 평화 | - | 1834 | 1874 | 1669 | 1350 | 1297 | 1297 | 1217 | 747 | 507 | 498 | 613 | 428 | 227 | 337
08-008-036-00000 | 김종두 | 부곡시장길28(부곡동 399-8 ) | 가정용 | 가정용 | 부곡동 | 대곡동 | 평화 | - | 673 | 653 | 487 | 273 | 258 | 278 | 328 | 253 | 329 | 310 | 272 | 265 | 285 | 253
08-008-037-00000 | 김종두(미화식당) | 부곡시장길28(부곡동 399-8 ) | 일반용 | 일반용 | 부곡동 | 대곡동 | 평화 | - | 166 | 184 | 188 | 22 | 0 | 0 | 8 | 0 | 144 | 168 | 323 | 293 | 382 | 331
08-008-037-00100 | 김종두철학관 | 부곡시장길28(부곡동 399-8 ) | 가정용 | 가정용 | 부곡동 | 대곡동 | 평화 | - | 368 | 334 | 306 | 338 | 279 | 293 | 332 | 345 | 232 | 273 | 258 | 242 | 225 | 264
08-008-037-00200 | 김종두(막창) | 부곡시장길28(부곡동 399-8 ) | 일반용 | 일반용 | 부곡동 | 대곡동 | 평화 | - | 483 | 224 | 137 | 205 | 140 | 222 | 243 | 188 | 400 | 132 | 267 | 191 | 910 | 450
08-008-037-00300 | 김종두(여관) | 부곡시장길28(부곡동 399-8 ) | 일반용 | 일반용 | 부곡동 | 대곡동 | 평화 | - | 208 | 459 | 715 | 409 | 278 | 209 | 287 | 246 | 259 | 411 | 296 | 145 | 565 | 1033
08-008-038-00000 | 김종두(여관) | 부곡시장길28(부곡동 399-8 ) | 일반용 | 일반용 | 부곡동 | 대곡동 | 평화 | - | 634 | 719 | 1032 | 1407 | 1155 | 799 | 326 | 296 | 446 | 458 | 542 | 623 | 675 | 544
08-008-039-00000 | 김종식(백합어린이집) | 부곡시장2길24,(부곡동 448) | 일반용 | 일반용 | 부곡동 | 대곡동 | 평화 | - | 1037 | 1217 | 1661 | 1415 | 1325 | 1446 | 1873 | 1814 | 1725 | 2047 | 2666 | 2545 | 1884 | 1180
08-008-040-00000 | 이수천 | 부곡시장2길29(부곡동 339-7 ) | 가정용 | 가정용 | 부곡동 | 대곡동 | 평화 | - | 231 | 128 | 180 | 141 | 94 | 111 | 121 | 118 | 127 | 122 | 122 | 137 | 281 | 105
08-008-040-00100 | 이신화 | 부곡시장2길11(부곡동 399-7 ) | 가정용 | 가정용 | 부곡동 | 대곡동 | 평화 | - | 63 | 65 | 76 | 68 | 48 | 50 | 61 | 156 | 58 | 62 | 66 | 68 | 73 | 65
08-008-041-00000 | 박종철 | 구농고길31(부곡동 399-6 ) | 일반용 | 일반용 | 부곡동 | 대곡동 | 평화 | - | 170 | 235 | 481 | 332 | 471 | 299 | 250 | 327 | 369 | 424 | 296 | 380 | 348 | 237
08-008-042-00000 | 조현희(선재하이츠) | 구농고길33(부곡동 399-5 ) | 가정용 | 가정용 | 부곡동 | 대곡동 | 평화 | - | 463 | 333 | 139 | 100 | 381 | 13 | 0 | 5 | 1560 | 1973 | 1641 | 1848 | 2099 | 1489
08-008-043-00100 | 최재임(반점) | 구농고길39(부곡동 399-2) | 일반용 | 일반용 | 부곡동 | 대곡동 | 평화 | - | 460 | 562 | 485 | 394 | 310 | 345 | 329 | 329 | 340 | 362 | 43 | 1 | 4 | 9
08-008-044-00000 | 최재임 | 구농고길39(부곡동 399-2 ) | 일반용 | 일반용 | 부곡동 | 대곡동 | 평화 | - | 322 | 448 | 567 | 393 | 357 | 479 | 447 | 518 | 223 | 268 | 343 | 313 | 196 | 225
08-008-044-00100 | 정정자(김현수) | 구농고길43(부곡동 399-15 ) | 가정용 | 가정용 | 부곡동 | 대곡동 | 평화 | - | 262 | 191 | 174 | 203 | 163 | 153 | 113 | 291 | 64 | 65 | 51 | 151 | 243 | 242
08-008-044-00200 | 옥구화 | 부곡시장길47(부곡동 399-1 ) | 일반용 | 일반용 | 부곡동 | 대곡동 | 평화 | - | 273 | 330 | 386 | 532 | 196 | 188 | 183 | 183 | 236 | 229 | 219 | 208 | 343 | 124
08-008-045-00000 | 손계임 | 부곡시장길47(부곡동 411-3 ) | 가정용 | 가정용 | 부곡동 | 대곡동 | 평화 | - | 193 | 296 | 162 | 121 | 165 | 179 | 165 | 221 | 148 | 147 | 287 | 147 | 135 | 162
08-008-046-00000 | 이영선 | 부곡시장길45(부곡동 411-4 ) | 가정용 | 가정용 | 부곡동 | 대곡동 | 평화 | - | 237 | 123 | 118 | 81 | 106 | 89 | 104 | 119 | 127 | 145 | 90 | 107 | 116 | 72
08-008-047-00000 | 황윤연 | 부곡시장길43-1(부곡동 411-5 ) | 가정용 | 가정용 | 부곡동 | 대곡동 | 평화 | - | 246 | 213 | 264 | 375 | 373 | 396 | 317 | 254 | 268 | 248 | 217 | 141 | 230 | 288
08-008-048-00000 | 석수봉 | 부곡시장길43(부곡동 411-6 ) | 가정용 | 가정용 | 부곡동 | 대곡동 | 평화 | - | 452 | 374 | 309 | 345 | 368 | 338 | 352 | 365 | 356 | 349 | 384 | 414 | 375 | 362
08-008-049-00000 | 김만조 | 부곡시장길41(부곡동 411-7 ) | 가정용 | 가정용 | 부곡동 | 대곡동 | 평화 | - | 155 | 130 | 247 | 133 | 228 | 23 | 42 | 85 | 76 | 70 | 90 | 139 | 110 | 91
08-008-050-00100 | 임옥희 | 부곡시장길40(부곡동 399-13 ) | 가정용 | 가정용 | 부곡동 | 대곡동 | 평화 | - | 966 | 1007 | 1026 | 705 | 689 | 595 | 715 | 566 | 542 | 539 | 732 | 717 | 728 | 869
08-008-050-00200 | 정종안(보금자리원룸) | 구농고길37(부곡동 399-3) | 가정용 | 가정용 | 부곡동 | 대곡동 | 평화 | - | 558 | 627 | 552 | 375 | 250 | 185 | 207 | 162 | 179 | 215 | 134 | 1700 | 2096 | 1734
08-008-051-00000 | 김종두 | 부곡시장길34(부곡동 399-8 )물안초야식 | 일반용 | 일반용 | 부곡동 | 대곡동 | 평화 | - | 311 | 422 | 302 | 248 | 505 | 408 | 338 | 404 | 366 | 438 | 502 | 418 | 264 | 353
08-008-052-00000 | 최순애 | 부곡시장길29(부곡동 410-4 ) | 가정용 | 가정용 | 부곡동 | 대곡동 | 평화 | - | 276 | 95 | 108 | 43 | 39 | 36 | 38 | 52 | 118 | 36 | 29 | 18 | 19 | 20
08-008-053-00000 | 김지홍 | 부곡시장길31(부곡동 410-3 ) | 일반용 | 일반용 | 부곡동 | 대곡동 | 평화 | - | 231 | 226 | 243 | 217 | 229 | 140 | 174 | 66 | 46 | 77 | 134 | 135 | 125 | 178
08-008-054-00000 | 김순옥 | 부곡시장길33(부곡동 410-2 ) | 가정용 | 가정용 | 부곡동 | 대곡동 | 평화 | - | 427 | 647 | 402 | 621 | 644 | 548 | 723 | 735 | 647 | 862 | 560 | 551 | 569 | 581
08-008-054-00100 | 김복동 | 부곡시장길35(부곡동 410-1) | 가정용 | 가정용 | 부곡동 | 대곡동 | 평화 | - | 326 | 384 | 373 | 270 | 342 | 272 | 377 | 396 | 792 | 295 | 529 | 239 | 471 | 404
08-008-055-00000 | 김종학 | 부곡시장길39(부곡동 411-8 ) | 가정용 | 가정용 | 부곡동 | 대곡동 | 평화 | - | 106 | 118 | 127 | 88 | 72 | 67 | 79 | 66 | 66 | 72 | 73 | 119 | 97 | 27
08-008-056-00000 | 김종민 | 부곡시장3길15(부곡동 411-20 ) | 가정용 | 가정용 | 부곡동 | 대곡동 | 평화 | - | 122 | 149 | 148 | 129 | 145 | 129 | 107 | 110 | 106 | 124 | 136 | 140 | 144 | 150
08-008-057-00000 | 유은숙 | 부곡시장3길16-3(부곡동 410-5) | 가정용 | 가정용 | 부곡동 | 대곡동 | 평화 | - | 713 | 627 | 709 | 648 | 524 | 1482 | 395 | 208 | 324 | 346 | 346 | 234 | 259 | 161
08-008-058-00000 | 방남식 | 부곡시장3길16-5(부곡동 410-4 ) | 가정용 | 가정용 | 부곡동 | 대곡동 | 평화 | - | 285 | 265 | 272 | 261 | 269 | 273 | 247 | 215 | 285 | 292 | 386 | 240 | 298 | 701
08-008-059-00000 | 장행자 | 부곡시장3길16-7(부곡동 410-26 ) | 가정용 | 가정용 | 부곡동 | 대곡동 | 평화 | - | 129 | 116 | 111 | 143 | 199 | 180 | 166 | 132 | 129 | 155 | 162 | 163 | 117 | 142
08-008-060-00000 | 신우철 | 부곡시장3길16-8(부곡동 410-34 ) | 가정용 | 가정용 | 부곡동 | 대곡동 | 평화 | - | 470 | 330 | 205 | 327 | 168 | 152 | 161 | 149 | 144 | 154 | 175 | 285 | 479 | 571
08-008-061-00000 | 박광옥 | 부곡시장3길16-6(부곡동 410-8 ) | 가정용 | 가정용 | 부곡동 | 대곡동 | 평화 | - | 248 | 213 | 210 | 174 | 152 | 154 | 180 | 180 | 189 | 150 | 302 | 195 | 198 | 166
08-008-062-00000 | 주성규 | 부곡시장3길16-4(부곡동 410-7 ) | 가정용 | 가정용 | 부곡동 | 대곡동 | 평화 | - | 147 | 150 | 116 | 114 | 106 | 86 | 68 | 74 | 86 | 150 | 147 | 123 | 135 | 109
08-008-063-00000 | 박희용 | 부곡시장3길13-4(부곡동 411-9 ) | 가정용 | 가정용 | 부곡동 | 대곡동 | 평화 | - | 167 | 145 | 173 | 173 | 181 | 144 | 130 | 115 | 139 | 93 | 106 | 106 | 104 | 101
08-008-064-00000 | 유영학 | 부곡시장3길13-6(부곡동 411-10 ) | 가정용 | 가정용 | 부곡동 | 대곡동 | 평화 | - | 214 | 209 | 197 | 205 | 182 | 189 | 201 | 163 | 276 | 286 | 324 | 285 | 448 | 363
08-008-065-00000 | 류우근 | 부곡시장3길13-5(부곡동 411-11) | 가정용 | 가정용 | 부곡동 | 대곡동 | 평화 | - | 560 | 543 | 543 | 530 | 795 | 681 | 471 | 520 | 665 | 770 | 615 | 448 | 449 | 403
08-008-065-00100 | 안용구 | 부곡시장3길13(부곡동 412-12 ) | 가정용 | 가정용 | 부곡동 | 대곡동 | 평화 | - | 159 | 133 | 178 | 223 | 155 | 158 | 192 | 168 | 167 | 183 | 303 | 358 | 357 | 384
08-008-066-00000 | 강석두 | 부곡시장3길11(부곡동 411-23 ) | 가정용 | 가정용 | 부곡동 | 대곡동 | 평화 | - | 342 | 350 | 288 | 311 | 396 | 319 | 294 | 273 | 283 | 224 | 251 | 283 | 254 | 252
08-008-067-00000 | 송광섭(수정빌) | 부곡시장3길10-3(부곡동 410-30) | 가정용 | 가정용 | 부곡동 | 대곡동 | 평화 | - | 125 | 202 | 149 | 93 | 170 | 94 | 83 | 231 | 1046 | 978 | 1010 | 815 | 832 | 568
08-008-068-00000 | 이형옥 | 부곡시장3길10-5(부곡동 410-31) | 가정용 | 가정용 | 부곡동 | 대곡동 | 평화 | - | 44 | 36 | 44 | 37 | 36 | 48 | 54 | 80 | 42 | 0 | 5 | 70 | 214 | 153
08-008-069-00000 | 황귀임 | 부곡시장3길10-7(부곡동 410-32 ) | 가정용 | 가정용 | 부곡동 | 대곡동 | 평화 | - | 140 | 124 | 139 | 144 | 125 | 99 | 128 | 66 | 59 | 57 | 67 | 80 | 67 | 62
08-008-073-00100 | 손정순 | 부곡동 411-22 | 가정용 | 가정용 | 부곡동 | 대곡동 | 평화 | - | 0 | 0 | 0 | 0 | 0 | 0 | 0 | 0 | 0 | 0 | 0 | 197 | 389 | 356
08-008-074-00000 | 최점석 | 부곡시장3길9-6(부곡동 411-19 ) | 가정용 | 가정용 | 부곡동 | 대곡동 | 평화 | - | 165 | 267 | 302 | 265 | 241 | 183 | 205 | 200 | 195 | 177 | 210 | 276 | 197 | 179
08-008-075-00000 | 임현연 | 부곡시장3길9-5(부곡동 411-25 ) | 가정용 | 가정용 | 부곡동 | 대곡동 | 평화 | - | 186 | 139 | 117 | 119 | 112 | 335 | 326 | 355 | 247 | 283 | 182 | 187 | 175 | 180
08-008-075-00100 | 정경순 | 부곡시장3길5(부곡동 411-26 ) | 가정용 | 가정용 | 부곡동 | 대곡동 | 평화 | - | 431 | 496 | 434 | 375 | 228 | 196 | 236 | 146 | 212 | 234 | 297 | 441 | 418 | 341
08-008-075-00200 | 박재민외1 A(신풍철물) | 시민로24(부곡동 411-31) | 일반용 | 일반용 | 부곡동 | 대곡동 | 평화 | - | 414 | 321 | 359 | 253 | 261 | 205 | 28 | 157 | 302 | 313 | 226 | 253 | 297 | 307
08-008-075-00300 | 박재민외1 B | 시민로24(부곡동 411-31 ) | 가정용 | 가정용 | 부곡동 | 대곡동 | 평화 | - | 148 | 158 | 140 | 223 | 223 | 200 | 229 | 200 | 189 | 415 | 382 | 185 | 138 | 355
08-008-075-00400 | 한국전기안전공사 | 시민로22(부곡동 410-17) | 일반용 | 일반용 | 부곡동 | 대곡동 | 평화 | - | 0 | 0 | 0 | 0 | 0 | 0 | 0 | 0 | 124 | 106 | 129 | 124 | 120 | 143
08-008-076-00100 | 여환필 | 시민로20(부곡동 410-21 ) | 일반용 | 일반용 | 부곡동 | 대곡동 | 평화 | - | 242 | 147 | 94 | 60 | 63 | 53 | 54 | 51 | 47 | 46 | 176 | 326 | 123 | 87
08-008-076-00200 | 최귀분 | 부곡동 410-33 | 일반용 | 일반용 | 부곡동 | 대곡동 | 평화 | - | 0 | 0 | 0 | 0 | 0 | - | - | - | - | - | - | - | - | 6
08-008-077-00000 | 안재억 | 시민로28(부곡동 411-21) | 일반용 | 일반용 | 부곡동 | 대곡동 | 평화 | - | 457 | 470 | 373 | 480 | 434 | 379 | 329 | 322 | 314 | 302 | 437 | 484 | 509 | 351
08-008-077-00100 | 김길환 | 시민로26(부곡동 411-17 ) | 일반용 | 일반용 | 부곡동 | 대곡동 | 평화 | - | 1260 | 1506 | 1490 | 754 | 435 | 403 | 157 | 178 | 390 | 353 | 454 | 556 | 692 | 836
08-008-077-00200 | 최수부(우각한우촌) | 시민로24-1(부곡동 411-18 ) | 일반용 | 일반용 | 부곡동 | 대곡동 | 평화 | - | 0 | 0 | 0 | 835 | 831 | 979 | 931 | 928 | 1121 | 1066 | 1276 | 1150 | 1104 | 1034
08-008-078-00000 | 윤영철 | 시민로30(부곡동 412-12 ) | 일반용 | 일반용 | 부곡동 | 대곡동 | 평화 | - | 508 | 418 | 590 | 770 | 658 | 673 | 855 | 463 | 420 | 452 | 498 | 587 | 571 | 299
08-008-078-00100 | 김복순 | 시민로32-1(부곡동 412-9) | 일반용 | 일반용 | 부곡동 | 대곡동 | 평화 | - | 923 | 1143 | 611 | 575 | 490 | 502 | 426 | 387 | 423 | 302 | 376 | 368 | 342 | 369
08-008-078-00200 | 윤종락 | 시민로32(부곡동 412-10) | 가정용 | 가정용 | 부곡동 | 대곡동 | 평화 | - | 485 | 419 | 487 | 491 | 465 | 390 | 396 | 288 | 290 | 288 | 229 | 303 | 300 | 232
08-008-078-00300 | 윤종락 | 시민로32(부곡동 412-10) | 일반용 | 일반용 | 부곡동 | 대곡동 | 평화 | - | 226 | 221 | 287 | 306 | 428 | 139 | 128 | 112 | 120 | 96 | 40 | 91 | 313 | 11
08-008-078-00400 | 고시정 | 구농고6길2(부곡동 412-25 ) | 일반용 | 일반용 | 부곡동 | 대곡동 | 평화 | - | 500 | 369 | 384 | 563 | 455 | 322 | 393 | 484 | 433 | 400 | 398 | 400 | 408 | 379
08-008-079-00000 | 구연태 | 부곡시장4길4(부곡동 411-16) | 일반용 | 일반용 | 부곡동 | 대곡동 | 평화 | - | 311 | 526 | 330 | 472 | 382 | 903 | 312 | 230 | 284 | 240 | 245 | 300 | 259 | 244
08-008-080-00000 | 김경순(홍종기) | 부곡시장4길5,우(부곡동 412-31) | 가정용 | 가정용 | 부곡동 | 대곡동 | 평화 | - | 212 | 178 | 234 | 244 | 304 | 320 | 255 | 281 | 562 | 200 | 92 | 164 | 153 | 159
08-008-081-00000 | 정연후 | 부곡시장4길5-3(부곡동 412-15) | 가정용 | 가정용 | 부곡동 | 대곡동 | 평화 | - | 150 | 127 | 131 | 220 | 218 | 102 | 100 | 250 | 275 | 315 | 328 | 160 | 209 | 200
08-008-081-00100 | 김인근 | 부곡시장4길5-4(부곡동 412-33 ) | 가정용 | 가정용 | 부곡동 | 대곡동 | 평화 | - | 157 | 166 | 180 | 186 | 190 | 193 | 213 | 436 | 244 | 275 | 301 | 326 | 254 | 227
08-008-081-00200 | 이복 | 부곡시장4길5-5(부곡동 412-30 ) | 가정용 | 가정용 | 부곡동 | 대곡동 | 평화 | - | 320 | 344 | 345 | 418 | 202 | 88 | 97 | 183 | 218 | 352 | 207 | 209 | 155 | 159
08-008-082-00000 | 김장식 | 부곡시장4길8-4(부곡동 411-15 ) | 가정용 | 가정용 | 부곡동 | 대곡동 | 평화 | - | 175 | 477 | 487 | 249 | 167 | 172 | 348 | 312 | 322 | 296 | 221 | 248 | 212 | 160
08-008-083-00000 | 황연옥 | 부곡시장4길8-6(부곡동 411-32 ) | 가정용 | 가정용 | 부곡동 | 대곡동 | 평화 | - | 307 | 283 | 379 | 401 | 315 | 287 | 267 | 202 | 212 | 242 | 267 | 274 | 269 | 320
08-008-084-00000 | 권보라(박춘옥) | 부곡시장4길8-8(부곡동 411-33 ) | 가정용 | 가정용 | 부곡동 | 대곡동 | 평화 | - | 266 | 241 | 208 | 197 | 196 | 200 | 211 | 174 | 174 | 167 | 161 | 188 | 87 | 267
08-008-085-00000 | 박영진 | 부곡시장4길8-5(부곡동 411-34 ) | 가정용 | 가정용 | 부곡동 | 대곡동 | 평화 | - | 143 | 229 | 307 | 248 | 512 | 290 | 294 | 288 | 252 | 280 | 255 | 312 | 324 | 341
08-008-086-00000 | 강상연 | 부곡시장4길8-3(부곡동 411-35 ) | 가정용 | 가정용 | 부곡동 | 대곡동 | 평화 | - | 129 | 268 | 214 | 257 | 330 | 220 | 24 | 69 | 90 | 59 | 60 | 42 | 40 | 54
08-008-087-00000 | 이조웅 | 부곡시장4길8-1(부곡동 411-36 ) | 가정용 | 가정용 | 부곡동 | 대곡동 | 평화 | - | 290 | 158 | 164 | 154 | 193 | 182 | 97 | 129 | 128 | 115 | 95 | 85 | 93 | 101
08-008-088-00000 | 오기봉 | 부곡시장4길9(부곡동 412-19) | 가정용 | 가정용 | 부곡동 | 대곡동 | 평화 | - | 176 | 160 | 179 | 262 | 422 | 215 | 204 | 217 | 68 | 147 | 198 | 178 | 197 | 246
08-008-089-00000 | 이택균 | 부곡시장4길11(부곡동 412-20) | 가정용 | 가정용 | 부곡동 | 대곡동 | 평화 | - | 95 | 105 | 109 | 92 | 138 | 104 | 89 | 77 | 165 | 171 | 90 | 96 | 103 | 110
08-008-090-00000 | 류시헌 | 부곡시장4길13(부곡동 412-35) | 가정용 | 가정용 | 부곡동 | 대곡동 | 평화 | - | 175 | 263 | 250 | 156 | 230 | 311 | 372 | 287 | 300 | 326 | 290 | 251 | 262 | 234
08-008-090-00100 | 소희옥(세영빌) | 부곡시장4길14-4(부곡동 411-14) | 가정용 | 가정용 | 부곡동 | 대곡동 | 평화 | - | 0 | 0 | 0 | 0 | 0 | 0 | 7 | 867 | 1354 | 1074 | 924 | 956 | 1112 | 1267
08-008-092-00000 | 전상금 | 부곡시장4길14-6(부곡동 411-27 ) | 가정용 | 가정용 | 부곡동 | 대곡동 | 평화 | - | 299 | 309 | 300 | 321 | 378 | 332 | 337 | 363 | 291 | 347 | 336 | 356 | 303 | 281
08-008-093-00000 | 조재옥 | 부곡시장4길14-5(부곡동 411-30 ) | 가정용 | 가정용 | 부곡동 | 대곡동 | 평화 | - | 809 | 748 | 356 | 205 | 395 | 178 | 204 | 214 | 207 | 171 | 192 | 207 | 213 | 128
08-008-094-00000 | 구상도 | 부곡시장4길14(부곡동 411-29 ) | 가정용 | 가정용 | 부곡동 | 대곡동 | 평화 | - | 626 | 608 | 740 | 556 | 405 | 379 | 434 | 384 | 292 | 183 | 487 | 444 | 370 | 360
08-008-094-00100 | 김옥선 | 부곡시장4길15,1층(부곡동 412-2 ) | 가정용 | 가정용 | 부곡동 | 대곡동 | 평화 | - | 139 | 61 | 156 | 154 | 183 | 197 | 167 | 166 | 188 | 89 | 94 | 37 | 0 | 0
08-008-094-00200 | 안흥모 | 부곡시장4길15,2층(부곡동 412-2 ) | 가정용 | 가정용 | 부곡동 | 대곡동 | 평화 | - | 348 | 142 | 317 | 437 | 254 | 20 | 51 | 151 | 158 | 162 | 85 | 77 | 110 | 89
08-008-095-00000 | 장다남 | 부곡시장4길18(부곡동 411-2 ) | 가정용 | 가정용 | 부곡동 | 대곡동 | 평화 | - | 354 | 353 | 353 | 251 | 270 | 304 | 293 | 347 | 275 | 168 | 58 | 62 | 266 | 198
08-008-096-00000 | 김남덕(오거리슈퍼) | 부곡시장4길19(부곡동 412-1 ) | 일반용 | 일반용 | 부곡동 | 대곡동 | 평화 | - | 672 | 401 | 382 | 371 | 468 | 495 | 406 | 407 | 214 | 276 | 228 | 308 | 237 | 302
08-008-097-00000 | 권영혁 | 부곡시장4길20(부곡동 411-1) | 일반용 | 일반용 | 부곡동 | 대곡동 | 평화 | - | 65 | 80 | 132 | 130 | 87 | 102 | 95 | 90 | 60 | 27 | 22 | 44 | 58 | 104
08-008-097-00100 | 정권수 | 부곡시장4길20(부곡동 411-1 ) | 가정용 | 가정용 | 부곡동 | 대곡동 | 평화 | - | 531 | 378 | 315 | 193 | 183 | 197 | 224 | 126 | 239 | 157 | 195 | 266 | 304 | 309
08-008-097-00200 | 손정임 | 구농고길59(부곡동 412-36) | 일반용 | 일반용 | 부곡동 | 대곡동 | 평화 | - | 641 | 741 | 500 | 549 | 590 | 576 | 686 | 315 | 478 | 300 | 629 | 445 | 690 | 349
08-008-098-00000 | 안석진(태영주택) | 부곡시장4길5-14(부곡동 412-3 ) | 가정용 | 가정용 | 부곡동 | 대곡동 | 평화 | - | 115 | 197 | 129 | 155 | 148 | 145 | 173 | 993 | 1352 | 1658 | 1937 | 1942 | 1926 | 2819
08-008-099-00000 | 신명철 | 부곡시장4길5-10(부곡동 412-17 ) | 가정용 | 가정용 | 부곡동 | 대곡동 | 평화 | - | 201 | 165 | 165 | 178 | 200 | 237 | 204 | 206 | 3 | 11 | 0 | 696 | 254 | 257
08-008-100-00000 | 이종술 | 부곡시장4길5-8(부곡동 412-34 ) | 가정용 | 가정용 | 부곡동 | 대곡동 | 평화 | - | 392 | 323 | 224 | 440 | 290 | 204 | 440 | 338 | 376 | 370 | 369 | 335 | 357 | 355
08-008-101-00000 | 박무수 | 부곡시장4길5-7(부곡동 412-29) | 가정용 | 가정용 | 부곡동 | 대곡동 | 평화 | - | 599 | 483 | 517 | 649 | 434 | 464 | 552 | 548 | 497 | 495 | 324 | 360 | 331 | 311
08-008-101-00100 | 최영희 | 부곡시장4길5-9(부곡동 412-28 ) | 가정용 | 가정용 | 부곡동 | 대곡동 | 평화 | - | 345 | 277 | 183 | 198 | 176 | 339 | 261 | 214 | 243 | 223 | 198 | 192 | 178 | 197
08-008-102-00000 | 박계옥 | 부곡시장4길5-11(부곡동 412-27 ) | 가정용 | 가정용 | 부곡동 | 대곡동 | 평화 | - | 641 | 210 | 163 | 171 | 208 | 411 | 400 | 456 | 438 | 388 | 289 | 286 | 272 | 351
08-008-102-00100 | 이복응 | 구농고길65(부곡동 412-26 ) | 가정용 | 가정용 | 부곡동 | 대곡동 | 평화 | - | 573 | 468 | 457 | 751 | 402 | 105 | 383 | 333 | 453 | 373 | 234 | 420 | 453 | 283
08-008-102-00200 | 이복응 | 구농고길65(부곡동412-26)오거리세탁마을 | 일반용 | 일반용 | 부곡동 | 대곡동 | 평화 | - | 228 | 241 | 251 | 288 | 298 | 146 | 48 | 234 | 674 | 635 | 486 | 557 | 747 | 143
08-008-103-00000 | 최재환 | 구농고길67(부곡동 412-22 ) | 일반용 | 일반용 | 부곡동 | 대곡동 | 평화 | - | 558 | 436 | 54 | 51 | 62 | 36 | 55 | 51 | 36 | 42 | 41 | 58 | 40 | 28
08-008-103-00100 | 최재환 | 구농고길67(부곡동 412-22 ) | 가정용 | 가정용 | 부곡동 | 대곡동 | 평화 | - | 522 | 420 | 522 | 491 | 280 | 489 | 468 | 499 | 455 | 419 | 426 | 417 | 415 | 432
08-008-105-00000 | 배현우(미림빌라트) | 구농고6길8(부곡동 412-5) | 가정용 | 가정용 | 부곡동 | 대곡동 | 평화 | - | 421 | 208 | 195 | 179 | 168 | 187 | 266 | 179 | 85 | 1353 | 2793 | 2327 | 2152 | 2325
08-008-105-00100 | 이상길(세계어린이집) | 구농고길73(부곡동 413-4 ) | 일반용 | 일반용 | 부곡동 | 대곡동 | 평화 | - | 1563 | 395 | 385 | 221 | 261 | 265 | 268 | 387 | 420 | 448 | 439 | 504 | 523 | 485
08-008-105-00200 | 김진완 | 구농고길6길6(부곡동 412-24 ) | 일반용 | 일반용 | 부곡동 | 대곡동 | 평화 | - | 284 | 205 | 268 | 308 | 245 | 288 | 184 | 174 | 215 | 156 | 132 | 132 | 130 | 146
08-008-106-00000 | 이승용 | 구농고길77(부곡동 413-3) | 일반용 | 일반용 | 부곡동 | 대곡동 | 평화 | - | 56 | 72 | 80 | 136 | 0 | 0 | 14 | 5 | 0 | 0 | 0 | 0 | 58 | 160
08-008-107-00000 | 서미선 | 구농고길79(부곡동 413-9 ) | 일반용 | 일반용 | 부곡동 | 대곡동 | 평화 | - | 829 | 1228 | 726 | 611 | 543 | 573 | 498 | 422 | 524 | 516 | 494 | 515 | 466 | 516
08-008-107-00200 | 조성익(한양엔지니어 | 구농고6길83,한양엔지니어링(부곡동 413-8) | 가정용 | 가정용 | 부곡동 | 대곡동 | 평화 | - | 157 | 137 | 85 | 63 | 121 | 50 | 337 | 613 | 574 | 597 | 500 | 532 | 582 | 568
08-008-108-00000 | 오세용 | 구농고길85,김천청사진(부곡동 413-2 ) | 일반용 | 일반용 | 부곡동 | 대곡동 | 평화 | - | 637 | 515 | 1079 | 201 | 182 | 176 | 189 | 168 | 181 | 191 | 205 | 161 | 130 | 218
08-008-108-00100 | 현병채 | 시민로46(부곡동 413-1 ) | 일반용 | 일반용 | 부곡동 | 대곡동 | 평화 | - | 1401 | 1208 | 663 | 810 | 674 | 552 | 546 | 609 | 510 | 531 | 532 | 571 | 493 | 512
08-008-108-00200 | 김석조(석다방) | 시민로44-1(부곡동 413-7 ) | 일반용 | 일반용 | 부곡동 | 대곡동 | 평화 | - | 870 | 1279 | 1135 | 1139 | 1149 | 1142 | 580 | 1003 | 704 | 748 | 471 | 517 | 451 | 356
08-008-109-00000 | 최현수 | 시민로42(부곡동 413-10 ) | 일반용 | 일반용 | 부곡동 | 대곡동 | 평화 | - | 606 | 374 | 514 | 729 | 627 | 243 | 150 | 85 | 52 | 76 | 78 | 76 | 441 | 187
08-008-110-00000 | 최현수 | 시민로40(부곡동 413-11 ) | 일반용 | 일반용 | 부곡동 | 대곡동 | 평화 | - | 226 | 63 | 37 | 28 | 35 | 93 | 43 | 47 | 52 | 104 | 49 | 76 | 63 | 151
08-008-111-00000 | 임경규 | 시민로36(부곡동 413-12 ) | 일반용 | 일반용 | 부곡동 | 대곡동 | 평화 | - | 1122 | 1974 | 1809 | 1958 | 719 | 861 | 621 | 732 | 821 | 580 | 285 | 685 | 155 | 387
08-009-001-00000 | 백낙천 | 송설로178(부곡동 427-1) | 일반용 | 일반용 | 부곡동 | 대곡동 | 평화 | - | 3845 | 3381 | 1681 | 1199 | 1201 | 1029 | 694 | 476 | 424 | 489 | 499 | 775 | 490 | 641
08-009-001-00100 | 백낙천 | 송설로178(부곡동 427-1)가매실 | 일반용 | 일반용 | 부곡동 | 대곡동 | 평화 | - | 770 | 820 | 793 | 2001 | 1549 | 1550 | 1431 | 1062 | 856 | 895 | 830 | 675 | 567 | 550
08-009-002-00000 | 이춘희 | 가메실4길3(부곡동 427-5) | 일반용 | 일반용 | 부곡동 | 대곡동 | 평화 | - | 444 | 286 | 302 | 323 | 416 | 454 | 439 | 432 | 513 | 493 | 416 | 504 | 555 | 487
08-009-003-00000 | 박영서 | 가메실4길3(부곡동 427-7) | 일반용 | 일반용 | 부곡동 | 대곡동 | 평화 | - | 604 | 488 | 477 | 455 | 565 | 666 | 518 | 438 | 517 | 448 | 374 | 378 | 347 | 293
08-009-003-00100 | 박영수 B | 가메실4길3(부곡동 427-7) | 가정용 | 가정용 | 부곡동 | 대곡동 | 평화 | - | 175 | 289 | 221 | 195 | 286 | 222 | 212 | 365 | 341 | 187 | 194 | 216 | 203 | 147
08-009-003-00200 | 박영수 A | 가메실4길3(부곡동 427-7) | 일반용 | 일반용 | 부곡동 | 대곡동 | 평화 | - | 458 | 490 | 303 | 234 | 124 | 113 | 108 | 115 | 122 | 47 | 7 | 16 | 18 | 47
08-009-003-00300 | 박영수 | 가메실4길3(부곡동 427-7) | 일반용 | 일반용 | 부곡동 | 대곡동 | 평화 | - | 199 | 259 | 211 | 174 | 141 | 70 | 135 | 283 | 340 | 139 | 133 | 142 | 126 | 61
08-009-004-00000 | 김민호 | 송설로170-1(부곡동 428-22) | 일반용 | 일반용 | 부곡동 | 대곡동 | 평화 | - | 672 | 555 | 513 | 547 | 615 | 655 | 619 | 600 | 570 | 483 | 405 | 637 | 418 | 381
08-009-005-00000 | 안태동 | 가메실4길6-2(부곡동 428-2) | 일반용 | 일반용 | 부곡동 | 대곡동 | 평화 | - | 645 | 577 | 624 | 659 | 426 | 592 | 599 | 493 | 526 | 558 | 686 | 710 | 532 | 496
08-009-006-00000 | 양명월(알프스여관) | 가메실4길6(부곡동 428-9) | 일반용 | 일반용 | 부곡동 | 대곡동 | 평화 | - | 2666 | 2341 | 1945 | 1790 | 1895 | 1281 | 1161 | 1382 | 790 | 1028 | 1470 | 1621 | 1150 | 1250
08-009-006-00100 | 박준우(NYX모텔) | 가메실4길8(부곡동 428-16) | 일반용 | 일반용 | 부곡동 | 대곡동 | 평화 | - | 2080 | 746 | 3678 | 4315 | 4632 | 4268 | 4024 | 4018 | 3394 | 3826 | 3375 | 2976 | 2791 | 2405
08-009-007-00000 | 한국토지주택공사(강산타운) | 가메실4길14(부곡동 428-43) | 가정용 | 가정용 | 부곡동 | 대곡동 | 평화 | - | 725 | 1102 | 1261 | 1430 | 1607 | 1380 | 1118 | 1031 | 1037 | 569 | 1526 | 3099 | 2971 | 2513
08-009-007-00100 | 서영순(뉴월드) | 가메실4길11(부곡동 427-4) | 일반용 | 일반용 | 부곡동 | 대곡동 | 평화 | - | 1132 | 1388 | 965 | 870 | 839 | 1178 | 682 | 1368 | 318 | 233 | 411 | 411 | 352 | 282
08-009-008-00000 | 김기수 | 가메실4길13(부곡동 427-11) | 가정용 | 가정용 | 부곡동 | 대곡동 | 평화 | - | 103 | 205 | 256 | 187 | 303 | 173 | 218 | 164 | 210 | 144 | 145 | 92 | 103 | 102
08-009-009-00000 | 김영옥 | 가메실4길15-1(부곡동 427-12) | 가정용 | 가정용 | 부곡동 | 대곡동 | 평화 | - | 234 | 161 | 134 | 124 | 151 | 141 | 151 | 161 | 158 | 145 | 148 | 149 | 147 | 158
08-009-010-00000 | 이춘화 | 가메실4길17(부곡동 427-10) | 가정용 | 가정용 | 부곡동 | 대곡동 | 평화 | - | 171 | 143 | 103 | 184 | 159 | 97 | 92 | 201 | 197 | 105 | 108 | 110 | 102 | 110
08-009-010-00100 | 김성수 | 가메실4길15-4(부곡동 430-12) | 가정용 | 가정용 | 부곡동 | 대곡동 | 평화 | - | 308 | 332 | 280 | 355 | 245 | 271 | 277 | 251 | 365 | 361 | 358 | 325 | 312 | 280
08-009-011-00000 | 김영규 | 가메실4길15-5(부곡동 430-6) | 가정용 | 가정용 | 부곡동 | 대곡동 | 평화 | - | 164 | 154 | 173 | 192 | 179 | 202 | 170 | 161 | 120 | 146 | 236 | 149 | 164 | 106
08-009-012-00000 | 여복수 | 가메실4길15-7(부곡동 427-3) | 가정용 | 가정용 | 부곡동 | 대곡동 | 평화 | - | 181 | 153 | 131 | 108 | 117 | 122 | 131 | 166 | 152 | 111 | 109 | 121 | 218 | 98
08-009-013-00000 | 김보용 | 가메실4길15-6(부곡동 430-1) | 가정용 | 가정용 | 부곡동 | 대곡동 | 평화 | - | 463 | 618 | 399 | 741 | 895 | 746 | 584 | 433 | 461 | 586 | 609 | 561 | 482 | 459
08-009-013-00100 | 하준호 | 가메실4길15-10(부곡동 430-7) | 가정용 | 가정용 | 부곡동 | 대곡동 | 평화 | - | 287 | 258 | 250 | 310 | 372 | 235 | 255 | 314 | 236 | 200 | 221 | 257 | 238 | 262
08-009-013-00200 | 한일맨션(203호) | 가메실4길19(부곡동 430-4) | 가정용 | 가정용 | 부곡동 | 대곡동 | 평화 | - | 5424 | 5045 | 4851 | 5087 | 4787 | 4826 | 4758 | 4523 | 4008 | 3833 | 3650 | 3666 | 3730 | 3389
08-009-014-00000 | 김병희 | 가메실4길27-7(부곡동 430-3) | 가정용 | 가정용 | 부곡동 | 대곡동 | 평화 | - | 275 | 344 | 278 | 296 | 207 | 100 | 366 | 74 | 17 | 151 | 50 | 71 | 115 | 145
08-009-014-00100 | 김동래 | 가메실4길27-9(부곡동 439-9) | 가정용 | 가정용 | 부곡동 | 대곡동 | 평화 | - | 171 | 169 | 148 | 165 | 175 | 203 | 177 | 181 | 254 | 283 | 243 | 248 | 201 | 195
08-009-014-00200 | (주)우리건설 | 김천시 가메실4길27-13(부곡동 430-2) | 가정용 | 가정용 | 부곡동 | 대곡동 | 평화 | - | 0 | 0 | 0 | 0 | 0 | 0 | 0 | 0 | 0 | 0 | 151 | 792 | 1151 | 854
08-009-015-00000 | 진봉언 | 가메실4길29-2(부곡동 347-3) | 가정용 | 가정용 | 부곡동 | 대곡동 | 평화 | - | 207 | 203 | 229 | 212 | 202 | 194 | 187 | 195 | 180 | 171 | 170 | 141 | 119 | 59
08-009-016-00000 | 구세군교회 | 가메실4길29-6(부곡동 347-4) | 일반용 | 일반용 | 부곡동 | 대곡동 | 평화 | - | 365 | 596 | 369 | 341 | 507 | 498 | 554 | 446 | 454 | 368 | 371 | 441 | 458 | 475
08-009-016-00100 | 김판술 | 가메실4길31(부곡동 348-42) | 가정용 | 가정용 | 부곡동 | 대곡동 | 평화 | - | 400 | 407 | 425 | 401 | 428 | 367 | 315 | 335 | 157 | 119 | 121 | 153 | 113 | 116
08-009-016-00200 | 문성교 | 가메실4길33(부곡동 348-26) | 가정용 | 가정용 | 부곡동 | 대곡동 | 평화 | - | 331 | 340 | 392 | 351 | 316 | 418 | 380 | 432 | 444 | 461 | 389 | 457 | 406 | 288
08-009-017-00000 | 윤순돌 | 가메실4길43-4(부곡동 348-27) | 가정용 | 가정용 | 부곡동 | 대곡동 | 평화 | - | 94 | 86 | 79 | 74 | 59 | 96 | 86 | 99 | 140 | 133 | 110 | 120 | 193 | 95
08-009-018-00000 | 손부철 | 가메실4길43-2(부곡동 348-29) | 가정용 | 가정용 | 부곡동 | 대곡동 | 평화 | - | 206 | 160 | 225 | 215 | 219 | 185 | 190 | 164 | 175 | 208 | 215 | 217 | 197 | 176
08-009-019-00000 | 이근용 | 가메실4길49-1(부곡동 348-30) | 가정용 | 가정용 | 부곡동 | 대곡동 | 평화 | - | 211 | 442 | 445 | 463 | 551 | 605 | 610 | 594 | 617 | 658 | 636 | 720 | 623 | 609
08-009-020-00000 | 권일승 | 가메실4길49-3(부곡동 348-32) | 가정용 | 가정용 | 부곡동 | 대곡동 | 평화 | - | 162 | 188 | 209 | 230 | 218 | 225 | 214 | 188 | 146 | 152 | 131 | 165 | 158 | 180
08-009-020-00100 | 심경석(이상옥) | 가메실4길49-6(부곡동 348-33) | 가정용 | 가정용 | 부곡동 | 대곡동 | 평화 | - | 167 | 164 | 209 | 166 | 149 | 276 | 155 | 133 | 166 | 200 | 93 | 137 | 70 | 41
08-009-021-00000 | 안태동(이상복) | 가메실4길49-4(부곡동 348-34) | 가정용 | 가정용 | 부곡동 | 대곡동 | 평화 | - | 130 | 78 | 94 | 359 | 151 | 171 | 116 | 74 | 85 | 32 | 65 | 296 | 107 | 99
08-009-022-00000 | 김범조 | 가메실4길49-2(부곡동 348-35) | 가정용 | 가정용 | 부곡동 | 대곡동 | 평화 | - | 132 | 200 | 214 | 243 | 225 | 224 | 220 | 229 | 323 | 190 | 192 | 198 | 182 | 179
08-009-022-00100 | 이경도 | 가메실4길58(부곡동 348-25) | 가정용 | 가정용 | 부곡동 | 대곡동 | 평화 | - | 205 | 196 | 214 | 183 | 231 | 251 | 240 | 256 | 232 | 280 | 345 | 161 | 194 | 192
08-009-022-00200 | 이점덕 | 가메실4길53-1(부곡동 348-36) | 가정용 | 가정용 | 부곡동 | 대곡동 | 평화 | - | 100 | 33 | 49 | 83 | 52 | 29 | 28 | 25 | 33 | 32 | 44 | 42 | 36 | 48
08-009-022-00300 | 현성용 | 가메실4길53-3(부곡동 348-46) | 가정용 | 가정용 | 부곡동 | 대곡동 | 평화 | - | 290 | 350 | 180 | 147 | 253 | 111 | 159 | 172 | 118 | 124 | 430 | 70 | 9 | 75
08-009-022-00400 | 전풍길 | 가메실4길53-5(부곡동 348-47) | 가정용 | 가정용 | 부곡동 | 대곡동 | 평화 | - | 159 | 256 | 228 | 271 | 259 | 270 | 283 | 322 | 340 | 245 | 245 | 283 | 290 | 289
08-009-022-00500 | 김시중 | 가메실4길57-1(부곡동 348-49) | 가정용 | 가정용 | 부곡동 | 대곡동 | 평화 | - | 240 | 418 | 477 | 413 | 423 | 461 | 511 | 382 | 381 | 306 | 334 | 342 | 366 | 257
08-009-022-00600 | 김수현 | 가메실4길57-3(부곡동 348-50) | 가정용 | 가정용 | 부곡동 | 대곡동 | 평화 | - | 262 | 367 | 335 | 347 | 292 | 396 | 311 | 282 | 116 | 119 | 151 | 106 | 102 | 108
08-009-022-00700 | 김일순 | 가메실4길57-5(부곡동 348-51) | 가정용 | 가정용 | 부곡동 | 대곡동 | 평화 | - | 195 | 256 | 205 | 197 | 238 | 293 | 218 | 231 | 291 | 376 | 277 | 43 | 7 | 0
08-009-022-00800 | 김춘석 | 가메실4길57-6(부곡동 348-52) | 가정용 | 가정용 | 부곡동 | 대곡동 | 평화 | - | 212 | 365 | 264 | 348 | 214 | 246 | 160 | 141 | 179 | 115 | 50 | 77 | 72 | 80
08-009-023-00000 | 최원석 | 가메실4길50(부곡동 348-17) | 가정용 | 가정용 | 부곡동 | 대곡동 | 평화 | - | 276 | 425 | 359 | 273 | 219 | 312 | 304 | 256 | 262 | 299 | 249 | 375 | 268 | 185
08-009-024-00000 | 김학태 | 가메실4길50-2(부곡동 348-12) | 가정용 | 가정용 | 부곡동 | 대곡동 | 평화 | - | 229 | 191 | 196 | 113 | 361 | 338 | 352 | 376 | 318 | 230 | 247 | 293 | 373 | 319
08-009-024-00100 | 배광봉 | 가메실4길50-3(부곡동 348-16) | 가정용 | 가정용 | 부곡동 | 대곡동 | 평화 | - | 278 | 228 | 146 | 185 | 164 | 159 | 106 | 95 | 153 | 71 | 149 | 162 | 143 | 144
08-009-025-00000 | 송준상 | 가메실4길50-4(부곡동 348-13) | 가정용 | 가정용 | 부곡동 | 대곡동 | 평화 | - | 287 | 317 | 240 | 157 | 187 | 160 | 320 | 197 | 170 | 163 | 232 | 346 | 303 | 258
08-009-026-00000 | 김용흠 | 가메실4길48(부곡동 348-11) | 가정용 | 가정용 | 부곡동 | 대곡동 | 평화 | - | 255 | 196 | 161 | 224 | 135 | 34 | 24 | 219 | 318 | 301 | 294 | 301 | 271 | 282
08-009-027-00000 | 부곡노인회관(김을임) | 가메실4길44-1(부곡동 348-9) | 가정용 | 가정용 | 부곡동 | 대곡동 | 평화 | - | 297 | 357 | 347 | 443 | 478 | 295 | 322 | 311 | 476 | 349 | 358 | 265 | 184 | 199
08-009-028-00000 | 문용현 | 가메실4길40-2(부곡동 431-12) | 가정용 | 가정용 | 부곡동 | 대곡동 | 평화 | - | 167 | 261 | 244 | 268 | 303 | 427 | 330 | 225 | 249 | 159 | 248 | 256 | 236 | 227
08-009-029-00000 | 노해주 | 가메실4길40-6(부곡동 431-9) | 가정용 | 가정용 | 부곡동 | 대곡동 | 평화 | - | 552 | 640 | 627 | 532 | 651 | 632 | 679 | 417 | 531 | 494 | 320 | 369 | 391 | 544
08-009-030-00000 | 전서운 | 가메실4길38-3(부곡동 431-36) | 가정용 | 가정용 | 부곡동 | 대곡동 | 평화 | - | 20 | 24 | 44 | 39 | 41 | 51 | 69 | 62 | 36 | 39 | 61 | 51 | 60 | 55
08-009-030-00100 | 류성무 | 가메실4길38-6(부곡동 431-4) | 가정용 | 가정용 | 부곡동 | 대곡동 | 평화 | - | 196 | 190 | 186 | 213 | 234 | 207 | 240 | 239 | 203 | 213 | 208 | 215 | 205 | 221
08-009-030-00200 | 이종원 | 가메실4길38-4(부곡동 431-3) | 가정용 | 가정용 | 부곡동 | 대곡동 | 평화 | - | 150 | 69 | 34 | 88 | 81 | 86 | 77 | 70 | 91 | 33 | 59 | 67 | 67 | 85
08-009-030-00300 | 오이순 | 가메실4길38-2(부곡동 431-29) | 가정용 | 가정용 | 부곡동 | 대곡동 | 평화 | - | 130 | 133 | 138 | 142 | 138 | 110 | 319 | 312 | 365 | 404 | 414 | 403 | 378 | 377
08-009-031-00000 | 이상두 | 가메실4길38-5(부곡동 431-10) | 가정용 | 가정용 | 부곡동 | 대곡동 | 평화 | - | 152 | 139 | 233 | 124 | 199 | 126 | 117 | 118 | 231 | 271 | 128 | 70 | 15 | 45
08-009-031-00100 | 조형식 | 가메실4길22(부곡동 431-17) | 가정용 | 가정용 | 부곡동 | 대곡동 | 평화 | - | 299 | 401 | 178 | 193 | 131 | 121 | 104 | 115 | 161 | 336 | 353 | 376 | 375 | 389
08-009-031-00500 | 황귀용 | 가메실4길34(부곡동 431-28) | 가정용 | 가정용 | 부곡동 | 대곡동 | 평화 | - | 131 | 244 | 194 | 218 | 201 | 199 | 204 | 176 | 168 | 161 | 164 | 165 | 157 | 187
08-009-031-00600 | 윤석문 | 가메실4길32(부곡동 431-27) | 가정용 | 가정용 | 부곡동 | 대곡동 | 평화 | - | 201 | 302 | 272 | 193 | 192 | 150 | 64 | 157 | 146 | 227 | 222 | 145 | 153 | 208
08-009-031-00700 | 김유목 | 가메실4길28(부곡동 431-22) | 가정용 | 가정용 | 부곡동 | 대곡동 | 평화 | - | 306 | 229 | 322 | 450 | 428 | 452 | 538 | 165 | 214 | 141 | 237 | 251 | 201 | 216
08-009-031-00800 | 강광규 | 가메실4길24(부곡동 431-2) | 가정용 | 가정용 | 부곡동 | 대곡동 | 평화 | - | 153 | 257 | 226 | 180 | 170 | 208 | 210 | 214 | 192 | 283 | 361 | 341 | 285 | 359
08-009-031-00900 | 이병승 | 가메실4길22-3(부곡동 431-24) | 가정용 | 가정용 | 부곡동 | 대곡동 | 평화 | - | 387 | 373 | 369 | 351 | 400 | 363 | 372 | 381 | 324 | 453 | 340 | 327 | 319 | 262
08-009-031-01000 | 신성옥 | 가메실4길22-5(부곡동 431-21) | 가정용 | 가정용 | 부곡동 | 대곡동 | 평화 | - | 221 | 177 | 186 | 138 | 136 | 153 | 158 | 144 | 119 | 98 | 111 | 104 | 104 | 113
08-009-031-01100 | 맹종만 | 가메실4길22-6(부곡동 431-19) | 가정용 | 가정용 | 부곡동 | 대곡동 | 평화 | - | 455 | 526 | 541 | 757 | 283 | 259 | 212 | 128 | 148 | 164 | 166 | 150 | 149 | 141
08-009-031-01200 | 이진상 | 가메실4길22-4(부곡동 431-18) | 가정용 | 가정용 | 부곡동 | 대곡동 | 평화 | - | 182 | 231 | 64 | 105 | 110 | 133 | 125 | 129 | 101 | 100 | 121 | 144 | 137 | 141
08-009-031-01300 | 이해선 | 가메실4길20(부곡동 431-16) | 가정용 | 가정용 | 부곡동 | 대곡동 | 평화 | - | 283 | 472 | 315 | 315 | 295 | 199 | 133 | 164 | 124 | 103 | 90 | 120 | 113 | 152
08-009-031-01400 | 김하상 | 가메실4길16-3(부곡동 431-15) | 가정용 | 가정용 | 부곡동 | 대곡동 | 평화 | - | 284 | 233 | 297 | 321 | 362 | 374 | 377 | 421 | 426 | 511 | 400 | 607 | 200 | 50
08-009-031-01500 | 이도희 | 가메실4길16-5(부곡동 431-1) | 가정용 | 가정용 | 부곡동 | 대곡동 | 평화 | - | 315 | 458 | 449 | 482 | 472 | 539 | 499 | 539 | 594 | 498 | 324 | 335 | 345 | 319
08-009-031-01600 | 이종학(금강타운) | 가메실4길16-6(부곡동 428-12),원룸 | 가정용 | 가정용 | 부곡동 | 대곡동 | 평화 | - | 0 | 0 | 0 | 0 | 0 | 0 | 0 | 0 | 0 | 0 | 1034 | 2019 | 1891 | 1977
08-009-032-00000 | 맹종석 | 가메실4길16-7(부곡동 431-13) | 가정용 | 가정용 | 부곡동 | 대곡동 | 평화 | - | 84 | 59 | 75 | 70 | 57 | 66 | 52 | 50 | 50 | 63 | 78 | 85 | 108 | 131
08-009-033-00000 | 서명운 | 가메실4길16-9(부곡동 431-5) | 가정용 | 가정용 | 부곡동 | 대곡동 | 평화 | - | 190 | 125 | 179 | 122 | 131 | 90 | 17 | 8 | 69 | 1 | 318 | 0 | 1 | 0
08-009-033-00200 | 박이숙(에이든빌) | 가메실4길16-10(부곡동 428-13) | 가정용 | 가정용 | 부곡동 | 대곡동 | 평화 | - | 0 | 0 | 0 | 0 | 0 | 0 | 0 | 0 | 0 | 0 | 142 | 1913 | 1963 | 2131
08-009-037-00000 | 박선영(호반타운) | 가메실4길16-13(부곡동 431-14),다가구주택 | 가정용 | 가정용 | 부곡동 | 대곡동 | 평화 | - | 379 | 526 | 429 | 440 | 756 | 565 | 389 | 415 | 449 | 621 | 446 | 2178 | 2605 | 1984
08-009-038-00000 | 김후열 | 가메실4길16-16(부곡동 428-19) | 가정용 | 가정용 | 부곡동 | 대곡동 | 평화 | - | 90 | 53 | 89 | 186 | 239 | 68 | 36 | 15 | 19 | 46 | 20 | 20 | 24 | 22
08-009-039-00000 | 임홍조 | 가메실3길18(부곡동 429-21) | 가정용 | 가정용 | 부곡동 | 대곡동 | 평화 | - | 289 | 499 | 537 | 579 | 361 | 148 | 273 | 252 | 235 | 138 | 178 | 217 | 185 | 165
08-009-040-00000 | 박용근 | 가메실3길22(부곡동 429-22) | 가정용 | 가정용 | 부곡동 | 대곡동 | 평화 | - | 153 | 159 | 165 | 141 | 154 | 128 | 126 | 114 | 136 | 129 | 119 | 109 | 106 | 109
08-009-041-00100 | 박종하 | 가메실3길24(부곡동 429-14) | 가정용 | 가정용 | 부곡동 | 대곡동 | 평화 | - | 696 | 789 | 1002 | 906 | 814 | 741 | 694 | 731 | 622 | 742 | 804 | 882 | 567 | 461
08-009-042-00000 | 이인배 | 가메실3길25(부곡동 431-8) | 가정용 | 가정용 | 부곡동 | 대곡동 | 평화 | - | 230 | 199 | 237 | 215 | 308 | 218 | 220 | 224 | 149 | 161 | 195 | 214 | 178 | 200
08-009-043-00000 | 송재우 | 가메실3길29(부곡동 431-11) | 가정용 | 가정용 | 부곡동 | 대곡동 | 평화 | - | 179 | 225 | 383 | 271 | 218 | 256 | 232 | 176 | 392 | 140 | 203 | 250 | 240 | 139
08-009-043-00100 | 삼보전원APT | 가메실길62(부곡동 257) | 가정용 | 가정용 | 부곡동 | 대곡동 | 평화 | - | 34476 | 33977 | 35401 | 36663 | 32821 | 34526 | 31265 | 32866 | 32331 | 31580 | 30125 | 28264 | 26471 | 25513
08-009-043-00200 | 최경태(전원a상가) | 가메실길56(부곡동 257) | 일반용 | 일반용 | 부곡동 | 대곡동 | 평화 | - | 679 | 771 | 896 | 905 | 700 | 654 | 512 | 739 | 793 | 694 | 609 | 684 | 731 | 757
08-009-046-00000 | 강종현 | 가메실길33(부곡동 429-15) | 가정용 | 가정용 | 부곡동 | 대곡동 | 평화 | - | 393 | 474 | 383 | 458 | 249 | 349 | 276 | 236 | 234 | 192 | 203 | 233 | 224 | 230
08-009-047-00000 | 김일환 | 가메실길27(부곡동 429-23) | 가정용 | 가정용 | 부곡동 | 대곡동 | 평화 | - | 303 | 330 | 363 | 397 | 400 | 986 | 1082 | 349 | 444 | 1183 | 297 | 119 | 65 | 92
08-009-048-00000 | 문영순 | 가메실길25-3(부곡동 429-24) | 가정용 | 가정용 | 부곡동 | 대곡동 | 평화 | - | 145 | 170 | 90 | 80 | 257 | 44 | 40 | 51 | 39 | 41 | 223 | 141 | 152 | 65
08-009-049-00000 | 윤차순 | 가메실길25(부곡동 429-25) | 가정용 | 가정용 | 부곡동 | 대곡동 | 평화 | - | 208 | 176 | 176 | 178 | 171 | 151 | 138 | 153 | 155 | 157 | 360 | 105 | 152 | 76
08-009-050-00000 | 문연숙 | 가메실길23(부곡동 429-13) | 가정용 | 가정용 | 부곡동 | 대곡동 | 평화 | - | 89 | 209 | 106 | 99 | 77 | 54 | 13 | 0 | 0 | 0 | 0 | 0 | 0 | 0
08-009-051-00000 | 민박이 | 가메실길19(부곡동 429-47) | 가정용 | 가정용 | 부곡동 | 대곡동 | 평화 | - | 385 | 327 | 315 | 347 | 271 | 225 | 228 | 239 | 248 | 206 | 187 | 111 | 80 | 113
08-009-052-00000 | 박희식 | 가메실3길18-8(부곡동 429-10) | 가정용 | 가정용 | 부곡동 | 대곡동 | 평화 | - | 234 | 133 | 113 | 125 | 115 | 110 | 173 | 114 | 123 | 166 | 128 | 98 | 59 | 52
08-009-053-00000 | 임정식 | 가메실3길18-7(부곡동 429-19) | 가정용 | 가정용 | 부곡동 | 대곡동 | 평화 | - | 207 | 210 | 190 | 151 | 101 | 92 | 82 | 92 | 80 | 158 | 111 | 163 | 98 | 107
08-009-054-00000 | 한정순 | 가메실3길18-6(부곡동 429-9) | 가정용 | 가정용 | 부곡동 | 대곡동 | 평화 | - | 458 | 237 | 239 | 336 | 221 | 471 | 445 | 359 | 301 | 427 | 476 | 236 | 206 | 222
08-009-055-00000 | 김동윤 | 가메실3길18-3(부곡동 429-20) | 가정용 | 가정용 | 부곡동 | 대곡동 | 평화 | - | 276 | 150 | 162 | 206 | 180 | 290 | 124 | 161 | 160 | 139 | 106 | 181 | 125 | 108
08-009-055-00100 | 이재훈 | 가메실3길18-4(부곡동 429-42) | 가정용 | 가정용 | 부곡동 | 대곡동 | 평화 | - | 230 | 130 | 209 | 296 | 306 | 317 | 348 | 376 | 468 | 716 | 343 | 214 | 220 | 222
08-009-057-00000 | 박점분 | 가메실3길17(부곡동 428-14), 원룸 | 가정용 | 가정용 | 부곡동 | 대곡동 | 평화 | - | 262 | 311 | 321 | 190 | 253 | 389 | 285 | 1256 | 2043 | 2582 | 1533 | 1805 | 1748 | 1554
08-009-058-00000 | 박인용 | 가메실3길14(부곡동 429-8) | 가정용 | 가정용 | 부곡동 | 대곡동 | 평화 | - | 119 | 118 | 120 | 137 | 98 | 123 | 105 | 118 | 116 | 85 | 90 | 115 | 45 | 15
08-009-059-00000 | 전제용 | 가메실3길11(부곡동 428-28) | 가정용 | 가정용 | 부곡동 | 대곡동 | 평화 | - | 387 | 493 | 498 | 475 | 431 | 414 | 335 | 277 | 325 | 218 | 121 | 241 | 203 | 283
08-009-060-00000 | 강세록 | 가메실3길11-4(부곡동 428-29) | 가정용 | 가정용 | 부곡동 | 대곡동 | 평화 | - | 165 | 205 | 203 | 253 | 380 | 385 | 161 | 159 | 247 | 305 | 349 | 325 | 213 | 205
08-009-061-00000 | 조철술 | 가메실3길11-6(부곡동 428-30) | 가정용 | 가정용 | 부곡동 | 대곡동 | 평화 | - | 0 | 0 | 0 | 0 | 95 | 89 | 60 | 67 | 48 | 76 | 111 | 92 | 51 | 47
08-009-062-00000 | 이상수 | 가메실3길11-8(부곡동 428-38) | 가정용 | 가정용 | 부곡동 | 대곡동 | 평화 | - | 257 | 256 | 289 | 309 | 266 | 259 | 291 | 294 | 294 | 267 | 221 | 250 | 265 | 261
08-009-063-00000 | 정관주 | 가메실3길11-7(부곡동 428-37) | 가정용 | 가정용 | 부곡동 | 대곡동 | 평화 | - | 139 | 96 | 104 | 77 | 58 | 74 | 70 | 84 | 80 | 63 | 40 | 17 | 18 | 24
08-009-064-00000 | 김광대 | 가메실3길11-15(부곡동 428-36) | 가정용 | 가정용 | 부곡동 | 대곡동 | 평화 | - | 298 | 290 | 314 | 347 | 344 | 383 | 414 | 443 | 448 | 465 | 410 | 422 | 442 | 313
08-009-065-00000 | 김정숙(행운빌) | 가메실3길11-3(부곡동 428-6) | 가정용 | 가정용 | 부곡동 | 대곡동 | 평화 | - | 281 | 249 | 198 | 204 | 207 | 311 | 300 | 326 | 145 | 583 | 1372 | 1412 | 1372 | 1604
08-009-066-00000 | 김준철 | 가메실3길12-1(부곡동 429-38) | 가정용 | 가정용 | 부곡동 | 대곡동 | 평화 | - | 321 | 344 | 348 | 344 | 304 | 354 | 338 | 333 | 342 | 287 | 268 | 340 | 276 | 256
08-009-067-00000 | 정옥희 | 가메실3길12-3(부곡동 429-39) | 가정용 | 가정용 | 부곡동 | 대곡동 | 평화 | - | 103 | 80 | 178 | 280 | 355 | 268 | 347 | 519 | 362 | 396 | 468 | 459 | 477 | 487
08-009-068-00000 | 오윤분 | 가메실3길12-6(부곡동 429-6) | 가정용 | 가정용 | 부곡동 | 대곡동 | 평화 | - | 176 | 116 | 69 | 72 | 62 | 47 | 44 | 32 | 43 | 26 | 21 | 25 | 22 | 29
08-009-069-00000 | 김태수 | 가메실3길12-4(부곡동 429-35) | 가정용 | 가정용 | 부곡동 | 대곡동 | 평화 | - | 318 | 284 | 328 | 216 | 219 | 155 | 225 | 135 | 190 | 199 | 201 | 206 | 237 | 225
08-009-070-00000 | 신태수 | 가메실3길10(부곡동 429-36) | 가정용 | 가정용 | 부곡동 | 대곡동 | 평화 | - | 950 | 585 | 386 | 322 | 299 | 305 | 282 | 204 | 256 | 283 | 333 | 430 | 275 | 271
08-009-071-00000 | 송용수 | 가메실3길8-1(부곡동 429-44) | 가정용 | 가정용 | 부곡동 | 대곡동 | 평화 | - | 166 | 179 | 182 | 168 | 160 | 214 | 224 | 210 | 210 | 177 | 165 | 189 | 221 | 182
08-009-072-00000 | 송용수 | 가메실3길8-1(부곡동 429-7) | 가정용 | 가정용 | 부곡동 | 대곡동 | 평화 | - | 51 | 44 | 27 | 75 | 12 | 25 | 39 | 41 | 29 | 201 | 14 | 13 | 21 | 16
08-009-073-00000 | 최길용 | 가메실3길7(부곡동 428-22) | 가정용 | 가정용 | 부곡동 | 대곡동 | 평화 | - | 206 | 166 | 165 | 197 | 156 | 137 | 141 | 147 | 136 | 119 | 138 | 166 | 131 | 120
08-009-074-00000 | 손명옥(주택) | 가메실3길5,나동(부곡동 428-5) | 가정용 | 가정용 | 부곡동 | 대곡동 | 평화 | - | 500 | 421 | 368 | 325 | 387 | 373 | 297 | 349 | 262 | 268 | 288 | 266 | 326 | 350
08-009-075-00000 | 박해홍 | 가메실3길6(부곡동 429-29) | 가정용 | 가정용 | 부곡동 | 대곡동 | 평화 | - | 172 | 127 | 104 | 88 | 95 | 85 | 84 | 82 | 83 | 110 | 90 | 93 | 86 | 83
08-009-076-00000 | 표홍준 | 가메실3길4-2(부곡동 429-26) | 가정용 | 가정용 | 부곡동 | 대곡동 | 평화 | - | 129 | 122 | 103 | 119 | 181 | 237 | 98 | 225 | 148 | 187 | 208 | 202 | 167 | 165
08-009-077-00000 | 이인노 | 가메실3길4-1(부곡동 429-28) | 가정용 | 가정용 | 부곡동 | 대곡동 | 평화 | - | 188 | 202 | 201 | 358 | 274 | 265 | 177 | 218 | 381 | 241 | 287 | 254 | 214 | 286
08-009-077-00100 | 채병철 | 송설로162(부곡동 429-1) | 일반용 | 일반용 | 부곡동 | 대곡동 | 평화 | - | 683 | 758 | 515 | 428 | 521 | 603 | 678 | 422 | 429 | 442 | 390 | 400 | 421 | 373
08-009-078-00000 | 손명옥 | 송설로164,나동(부곡동 428-5) | 일반용 | 일반용 | 부곡동 | 대곡동 | 평화 | - | 501 | 726 | 984 | 906 | 377 | 476 | 493 | 503 | 518 | 515 | 533 | 491 | 533 | 789
08-009-079-00000 | 김상전 | 송설로164-1(부곡동 428-5) | 일반용 | 일반용 | 부곡동 | 대곡동 | 평화 | - | 222 | 260 | 281 | 300 | 217 | 459 | 885 | 469 | 138 | 3 | 0 | 1 | 6 | 1
08-009-079-00100 | 김상전 | 송설로164-1(부곡동 428-5) | 일반용 | 일반용 | 부곡동 | 대곡동 | 평화 | - | 60 | 65 | 102 | 57 | 55 | 177 | 167 | 119 | 61 | 55 | 53 | 64 | 90 | 146
08-009-079-00200 | 김상전 | 송설로164-1(부곡동 428-5) | 일반용 | 일반용 | 부곡동 | 대곡동 | 평화 | - | 345 | 344 | 331 | 200 | 224 | 468 | 562 | 579 | 226 | 374 | 380 | 346 | 300 | 330
08-009-081-00000 | 김상전 | 송설로166-4(부곡동 428-21) | 일반용 | 일반용 | 부곡동 | 대곡동 | 평화 | - | 1307 | 879 | 662 | 1104 | 1094 | 798 | 742 | 650 | 530 | 661 | 722 | 708 | 1166 | 1295
08-009-082-00000 | 구남철 | 송설로166-3(부곡동 428-26) | 가정용 | 가정용 | 부곡동 | 대곡동 | 평화 | - | 143 | 114 | 115 | 124 | 80 | 107 | 103 | 97 | 94 | 72 | 69 | 79 | 83 | 89
08-009-083-00000 | 한용옥 | 송설로166(부곡동 428-25) | 일반용 | 일반용 | 부곡동 | 대곡동 | 평화 | - | 542 | 418 | 399 | 198 | 38 | 20 | 18 | 127 | 350 | 109 | 218 | 249 | 258 | 104
08-009-084-00000 | 권외식 | 송설로168(부곡동 428-4) | 가정용 | 가정용 | 부곡동 | 대곡동 | 평화 | - | 0 | 0 | 0 | 0 | 0 | 0 | 17 | 106 | 83 | 67 | 73 | 88 | 61 | 91
08-009-084-00100 | 권외식 | 송설로168(부곡동 428-4) | 일반용 | 일반용 | 부곡동 | 대곡동 | 평화 | - | 708 | 681 | 712 | 571 | 371 | 557 | 603 | 282 | 270 | 231 | 203 | 225 | 214 | 207
08-009-085-00000 | 채병철 | 송설로168-1(부곡동 428-3),퓨전포차 | 일반용 | 일반용 | 부곡동 | 대곡동 | 평화 | - | 714 | 1048 | 474 | 577 | 1070 | 1068 | 718 | 653 | 496 | 372 | 289 | 353 | 400 | 298
08-009-086-00000 | 박대현 | 송설로170(부곡동 428-1) | 일반용 | 일반용 | 부곡동 | 대곡동 | 평화 | - | 842 | 248 | 373 | 367 | 345 | 278 | 270 | 286 | 276 | 263 | 270 | 211 | 155 | 232
08-009-087-00000 | 이연기 | 송설로160(부곡동 429-2) | 일반용 | 일반용 | 부곡동 | 대곡동 | 평화 | - | 981 | 894 | 946 | 902 | 795 | 907 | 833 | 802 | 777 | 773 | 808 | 664 | 853 | 868
08-009-088-00000 | 강주석 | 송설로158-1(부곡동 429-17) | 일반용 | 일반용 | 부곡동 | 대곡동 | 평화 | - | 150 | 106 | 116 | 110 | 98 | 110 | 97 | 88 | 80 | 87 | 85 | 135 | 103 | 89
08-009-089-00000 | 박우명 | 송설로158(부곡동 429-3) | 일반용 | 일반용 | 부곡동 | 대곡동 | 평화 | - | 495 | 668 | 241 | 203 | 225 | 262 | 319 | 177 | 155 | 171 | 192 | 327 | 302 | 117
08-009-090-00000 | 정환용 | 가메실길5-3(부곡동 323) | 가정용 | 가정용 | 부곡동 | 대곡동 | 평화 | - | 187 | 142 | 167 | 238 | 256 | 229 | 158 | 205 | 168 | 160 | 201 | 246 | 185 | 196
08-009-091-00000 | 김동심 | 가메실길5-4(부곡동 429-34) | 가정용 | 가정용 | 부곡동 | 대곡동 | 평화 | - | 396 | 351 | 155 | 177 | 187 | 172 | 149 | 166 | 175 | 171 | 249 | 287 | 289 | 277
08-009-092-00000 | 김순자(기술자의집세탁옷수선) | 가메실길7(부곡동 429-18) 1층 | 일반용 | 일반용 | 부곡동 | 대곡동 | 평화 | - | 230 | 222 | 182 | 166 | 175 | 176 | 361 | 176 | 102 | 119 | 150 | 133 | 91 | 89
08-009-093-00000 | 김순자(2층) | 가메실길7(부곡동 429-18) 2층 | 가정용 | 가정용 | 부곡동 | 대곡동 | 평화 | - | 206 | 447 | 191 | 149 | 21 | 77 | 222 | 171 | 152 | 121 | 148 | 209 | 217 | 136
08-009-094-00000 | 김정철 | 가메실길11-1(부곡동 429-5) | 가정용 | 가정용 | 부곡동 | 대곡동 | 평화 | - | 114 | 88 | 95 | 103 | 109 | 99 | 88 | 82 | 116 | 119 | 130 | 141 | 106 | 98
08-009-095-00000 | 정인호 | 가메실길11-3(부곡동 429-30) | 가정용 | 가정용 | 부곡동 | 대곡동 | 평화 | - | 123 | 96 | 87 | 97 | 121 | 117 | 123 | 114 | 147 | 135 | 105 | 117 | 40 | 38
08-009-096-00000 | 송용국 | 가메실길11-4(부곡동 429-31) | 가정용 | 가정용 | 부곡동 | 대곡동 | 평화 | - | 692 | 788 | 1053 | 186 | 181 | 203 | 197 | 203 | 243 | 274 | 262 | 420 | 328 | 313
08-009-097-00000 | 박진태 | 가메실길11(부곡동 429-32) | 가정용 | 가정용 | 부곡동 | 대곡동 | 평화 | - | 168 | 187 | 135 | 207 | 348 | 186 | 51 | 65 | 49 | 107 | 79 | 75 | 100 | 67
08-009-098-00000 | 김대진외1 | 가메실길13(부곡동 429-41) | 가정용 | 가정용 | 부곡동 | 대곡동 | 평화 | - | 886 | 761 | 810 | 311 | 116 | 129 | 129 | 117 | 108 | 122 | 147 | 158 | 174 | 186
08-009-099-00000 | 권병철 | 가메실길15(부곡동 429-40) | 가정용 | 가정용 | 부곡동 | 대곡동 | 평화 | - | 154 | 174 | 139 | 67 | 66 | 65 | 64 | 51 | 75 | 106 | 84 | 68 | 48 | 7
08-009-100-00000 | 이응기 | 가메실길17(부곡동 429-11) | 일반용 | 일반용 | 부곡동 | 대곡동 | 평화 | - | 457 | 389 | 387 | 394 | 347 | 344 | 356 | 332 | 370 | 352 | 336 | 410 | 336 | 344
08-010-001-00000 | 임성출 | 가메실5길17(부곡동 331-11) | 가정용 | 가정용 | 부곡동 | 대곡동 | 평화 | - | 193 | 158 | 145 | 124 | 131 | 147 | 191 | 113 | 97 | 82 | 65 | 75 | 1 | 140
08-010-002-00000 | 이남순 | 가메실5길15-6(부곡동 331-4) | 가정용 | 가정용 | 부곡동 | 대곡동 | 평화 | - | 133 | 145 | 324 | 128 | 139 | 134 | 137 | 160 | 139 | 140 | 153 | 145 | 104 | 126
08-010-003-00000 | 김점선 | 가메실5길15-5(부곡동 325) | 가정용 | 가정용 | 부곡동 | 대곡동 | 평화 | - | 517 | 502 | 415 | 447 | 415 | 488 | 307 | 139 | 113 | 192 | 225 | 331 | 354 | 314
08-010-004-00000 | 주성수 | 가메실5길15-3(부곡동 331-9) | 가정용 | 가정용 | 부곡동 | 대곡동 | 평화 | - | 88 | 182 | 214 | 310 | 229 | 245 | 74 | 105 | 174 | 187 | 300 | 212 | 195 | 162
08-010-005-00000 | 박상철 | 가메실5길13(부곡동 331-8) | 가정용 | 가정용 | 부곡동 | 대곡동 | 평화 | - | 126 | 121 | 162 | 148 | 156 | 164 | 170 | 172 | 163 | 112 | 106 | 99 | 93 | 98
08-010-006-00000 | 김달원 | 가메실5길9(부곡동 331-6) | 가정용 | 가정용 | 부곡동 | 대곡동 | 평화 | - | 210 | 170 | 125 | 110 | 159 | 105 | 61 | 57 | 70 | 98 | 76 | 39 | 43 | 39
08-010-007-00000 | 이영화 | 가메실5길7(부곡동 331-5) | 가정용 | 가정용 | 부곡동 | 대곡동 | 평화 | - | 43 | 22 | 22 | 20 | 13 | 10 | 12 | 9 | 12 | 6 | 7 | 54 | 102 | 69
08-010-008-00000 | 김병수 | 가메실5길3(부곡동 331-1) | 일반용 | 일반용 | 부곡동 | 대곡동 | 평화 | - | 490 | 422 | 320 | 317 | 319 | 313 | 154 | 207 | 186 | 180 | 165 | 141 | 109 | 141
08-010-009-00000 | 정순화 | 가메실길16(부곡동 323-2) | 가정용 | 가정용 | 부곡동 | 대곡동 | 평화 | - | 386 | 507 | 564 | 283 | 233 | 242 | 335 | 344 | 302 | 249 | 243 | 296 | 275 | 239
08-010-010-00000 | 김동욱 | 가메실길22-6(부곡동 324) | 가정용 | 가정용 | 부곡동 | 대곡동 | 평화 | - | 193 | 276 | 301 | 346 | 369 | 347 | 188 | 75 | 65 | 58 | 36 | 0 | 0 | 0
08-010-011-00000 | 장병균 | 가메실길22-5(부곡동 325-2) | 가정용 | 가정용 | 부곡동 | 대곡동 | 평화 | - | 102 | 102 | 141 | 82 | 107 | 88 | 112 | 306 | 82 | 75 | 84 | 133 | 100 | 113
08-010-012-00000 | 백남천 | 가메실길22-1(부곡동 322) | 가정용 | 가정용 | 부곡동 | 대곡동 | 평화 | - | 489 | 501 | 857 | 1004 | 879 | 765 | 361 | 375 | 340 | 355 | 352 | 381 | 562 | 491
08-010-013-00000 | 서재석 | 가메실길22(부곡동 320) | 가정용 | 가정용 | 부곡동 | 대곡동 | 평화 | - | 148 | 129 | 128 | 146 | 148 | 158 | 130 | 117 | 64 | 179 | 129 | 92 | 2 | 0
08-010-014-00000 | 문호한 | 가메실길24(부곡동 319) | 가정용 | 가정용 | 부곡동 | 대곡동 | 평화 | - | 301 | 373 | 451 | 736 | 338 | 385 | 384 | 368 | 374 | 424 | 398 | 390 | 380 | 382
08-010-015-00000 | 박철용 | 가메실길30-2(부곡동 318-2) | 가정용 | 가정용 | 부곡동 | 대곡동 | 평화 | - | 431 | 287 | 379 | 110 | 295 | 464 | 437 | 593 | 577 | 631 | 472 | 426 | 305 | 117
08-010-016-00000 | 이상엽 | 가메실길30-6(부곡동 317-3) | 가정용 | 가정용 | 부곡동 | 대곡동 | 평화 | - | 149 | 204 | 212 | 232 | 202 | 222 | 206 | 178 | 185 | 258 | 311 | 262 | 267 | 209
08-010-017-00000 | 이외순 | 부곡동 317-2 | 가정용 | 가정용 | 부곡동 | 대곡동 | 평화 | - | 286 | 55 | 42 | 59 | 556 | 3 | 7 | 5 | 203 | 114 | 17 | 18 | 3 | 0
08-010-018-00000 | 김호영 | 가메실길30-1(부곡동 317-1) | 가정용 | 가정용 | 부곡동 | 대곡동 | 평화 | - | 301 | 389 | 516 | 497 | 220 | 281 | 257 | 261 | 272 | 262 | 293 | 268 | 240 | 275
08-010-019-00000 | 김대오 | 가메실6길3(부곡동 316-2) | 가정용 | 가정용 | 부곡동 | 대곡동 | 평화 | - | 186 | 185 | 242 | 178 | 171 | 167 | 231 | 252 | 213 | 270 | 227 | 256 | 212 | 179
08-010-020-00000 | 정중화 | 가메실6길4(부곡동 321) | 가정용 | 가정용 | 부곡동 | 대곡동 | 평화 | - | 176 | 177 | 117 | 115 | 120 | 125 | 136 | 127 | 136 | 135 | 168 | 226 | 221 | 221
08-010-021-00000 | 최정춘 | 가메실6길6(부곡동 321-1) | 가정용 | 가정용 | 부곡동 | 대곡동 | 평화 | - | 191 | 141 | 75 | 96 | 86 | 98 | 115 | 117 | 109 | 112 | 132 | 113 | 95 | 101
08-010-022-00000 | 박노중(윤문숙) | 가메실6길7(부곡동 315-1) | 가정용 | 가정용 | 부곡동 | 대곡동 | 평화 | - | 481 | 561 | 331 | 252 | 268 | 340 | 411 | 488 | 543 | 77 | 135 | 383 | 118 | 99
08-010-023-00000 | 김경준 | 가메실6길8(부곡동 326) | 가정용 | 가정용 | 부곡동 | 대곡동 | 평화 | - | 205 | 185 | 126 | 127 | 93 | 75 | 71 | 72 | 62 | 50 | 63 | 76 | 248 | 274
08-010-024-00000 | 최경준 | 가메실6길9(부곡동 315-2) | 가정용 | 가정용 | 부곡동 | 대곡동 | 평화 | - | 858 | 515 | 667 | 524 | 879 | 969 | 563 | 599 | 643 | 644 | 602 | 631 | 439 | 366
08-010-025-00000 | 백낙선 | 가메실6길10(부곡동 327) | 가정용 | 가정용 | 부곡동 | 대곡동 | 평화 | - | 373 | 343 | 304 | 341 | 314 | 299 | 254 | 204 | 239 | 273 | 240 | 257 | 222 | 232
08-010-027-00000 | 박영수 | 가메실6길11(부곡동 313) | 가정용 | 가정용 | 부곡동 | 대곡동 | 평화 | - | 278 | 270 | 255 | 232 | 230 | 232 | 228 | 259 | 282 | 275 | 282 | 287 | 296 | 297
08-010-028-00000 | 이도섭 | 가메실6길13(부곡동 306-1) | 가정용 | 가정용 | 부곡동 | 대곡동 | 평화 | - | 55 | 61 | 88 | 115 | 220 | 121 | 145 | 71 | 57 | 26 | 31 | 161 | 152 | 209
08-010-029-00000 | 김재찬 | 가메실6길16(부곡동 329) | 가정용 | 가정용 | 부곡동 | 대곡동 | 평화 | - | 374 | 394 | 360 | 445 | 462 | 418 | 452 | 384 | 365 | 319 | 252 | 259 | 270 | 295
08-010-030-00000 | 이부기 | 가메실6길15(부곡동 311) | 가정용 | 가정용 | 부곡동 | 대곡동 | 평화 | - | 317 | 264 | 251 | 217 | 286 | 304 | 317 | 254 | 344 | 326 | 470 | 559 | 536 | 551
08-010-031-00000 | 주무곤 | 가메실6길18(부곡동 330) | 가정용 | 가정용 | 부곡동 | 대곡동 | 평화 | - | 333 | 303 | 137 | 215 | 175 | 186 | 175 | 204 | 194 | 184 | 168 | 183 | 169 | 362
08-010-032-00000 | 김영옥 | 가메실6길19(부곡동 310-1) | 가정용 | 가정용 | 부곡동 | 대곡동 | 평화 | - | 170 | 241 | 320 | 240 | 240 | 430 | 227 | 387 | 222 | 157 | 140 | 85 | 57 | 63
08-010-033-00000 | 이상해 | 가메실6길22(부곡동 331-25) | 가정용 | 가정용 | 부곡동 | 대곡동 | 평화 | - | 202 | 195 | 143 | 134 | 129 | 119 | 108 | 103 | 113 | 143 | 120 | 120 | 126 | 122
08-010-034-00000 | 가메실노인회관 | 가메실7길37-23(부곡동 334-1) | 가정용 | 가정용 | 부곡동 | 대곡동 | 평화 | - | 176 | 284 | 244 | 68 | 262 | 28 | 64 | 36 | 47 | 54 | 52 | 42 | 23 | 43
08-010-035-00000 | 박삼술 | 가메실7길37-21(부곡동 335-1) | 가정용 | 가정용 | 부곡동 | 대곡동 | 평화 | - | 254 | 316 | 236 | 162 | 175 | 143 | 205 | 183 | 207 | 206 | 263 | 149 | 11 | 285
08-010-036-00000 | 김을임 | 가메실7길37-20(부곡동 310-2) | 가정용 | 가정용 | 부곡동 | 대곡동 | 평화 | - | 0 | 0 | 0 | 0 | 86 | 140 | 147 | 22 | 0 | 0 | 74 | 161 | 165 | 115
08-010-038-00000 | 정복만 | 가메실7길37-15(부곡동 339-2) | 가정용 | 가정용 | 부곡동 | 대곡동 | 평화 | - | 293 | 337 | 308 | 245 | 258 | 276 | 298 | 252 | 297 | 261 | 246 | 227 | 158 | 222
08-010-040-00000 | 임순기 | 가메실7길37-11(부곡동 339-1) | 가정용 | 가정용 | 부곡동 | 대곡동 | 평화 | - | 96 | 104 | 97 | 127 | 122 | 131 | 121 | 137 | 169 | 130 | 167 | 193 | 184 | 118
08-010-041-00000 | 김태걸 | 가메실7길37-12(부곡동 308) | 가정용 | 가정용 | 부곡동 | 대곡동 | 평화 | - | 470 | 371 | 261 | 365 | 346 | 363 | 372 | 401 | 422 | 349 | 458 | 503 | 326 | 352
08-010-042-00000 | 김용수 | 가메실7길29(부곡동 340-3) | 가정용 | 가정용 | 부곡동 | 대곡동 | 평화 | - | 216 | 174 | 193 | 170 | 215 | 146 | 171 | 170 | 194 | 222 | 219 | 214 | 202 | 196
08-010-043-00000 | 지경자 | 가메실7길37-8(부곡동 307) | 가정용 | 가정용 | 부곡동 | 대곡동 | 평화 | - | 480 | 399 | 471 | 493 | 358 | 131 | 190 | 358 | 130 | 170 | 155 | 165 | 141 | 141
08-010-044-00000 | 이종수 | 가메실7길37-5(부곡동 340-2) | 가정용 | 가정용 | 부곡동 | 대곡동 | 평화 | - | 122 | 110 | 145 | 169 | 152 | 60 | 60 | 59 | 65 | 68 | 61 | 63 | 59 | 57
08-010-045-00000 | 이원진 | 가메실7길37-1(부곡동 369) | 가정용 | 가정용 | 부곡동 | 대곡동 | 평화 | - | 81 | 44 | 32 | 31 | 48 | 47 | 44 | 49 | 62 | 45 | 50 | 47 | 44 | 49
08-010-046-00000 | 이태준 | 가메실7길41,동산선교원(부곡동 306) | 일반용 | 일반용 | 부곡동 | 대곡동 | 평화 | - | 561 | 613 | 825 | 991 | 741 | 760 | 796 | 954 | 860 | 704 | 648 | 712 | 638 | 425
08-010-046-00100 | 허정의 | 가메실7길45(부곡동 301-7) | 가정용 | 가정용 | 부곡동 | 대곡동 | 평화 | - | 168 | 112 | 131 | 133 | 126 | 116 | 113 | 146 | 184 | 126 | 119 | 109 | 105 | 109
08-010-046-00200 | 이호인 | 가메실7길47(부곡동 301-6) | 가정용 | 가정용 | 부곡동 | 대곡동 | 평화 | - | 394 | 375 | 571 | 382 | 244 | 233 | 355 | 165 | 265 | 311 | 140 | 129 | 101 | 191
08-010-046-00300 | 김효윤 | 가메실길30-3(부곡동 301-5) | 가정용 | 가정용 | 부곡동 | 대곡동 | 평화 | - | 247 | 215 | 294 | 266 | 227 | 206 | 142 | 256 | 192 | 177 | 244 | 135 | 131 | 92
08-010-046-00400 | 정의선 | 가메실길32(부곡동 301) | 가정용 | 가정용 | 부곡동 | 대곡동 | 평화 | - | 499 | 531 | 631 | 529 | 511 | 764 | 402 | 430 | 846 | 425 | 545 | 291 | 248 | 276
08-010-047-00000 | 박영희 | 가메실길43(부곡동 301-8) | 가정용 | 가정용 | 부곡동 | 대곡동 | 평화 | - | 434 | 347 | 369 | 411 | 265 | 242 | 323 | 347 | 354 | 311 | 282 | 251 | 272 | 155
08-010-047-00200 | 조병목 | 가메실길36,가동101호(부곡동 342-1,골든빌라) | 가정용 | 가정용 | 부곡동 | 대곡동 | 평화 | - | 177 | 66 | 71 | 118 | 37 | 116 | 259 | 50 | 19 | 0 | 6 | 24 | 35 | 92
08-010-047-00300 | 도재익 | 가메실길36,가동102호(부곡동 342-1,골든빌라) | 가정용 | 가정용 | 부곡동 | 대곡동 | 평화 | - | 64 | 103 | 129 | 172 | 278 | 114 | 113 | 177 | 277 | 339 | 115 | 86 | 100 | 105
08-010-047-00400 | 김향숙 | 가메실길36,가동202호(부곡동 342-1,골든빌라) | 가정용 | 가정용 | 부곡동 | 대곡동 | 평화 | - | 349 | 360 | 357 | 381 | 378 | 374 | 335 | 307 | 342 | 311 | 294 | 298 | 232 | 194
08-010-047-00500 | 김선열 | 가메실길36,가동201호(부곡동 342-1,골든빌라) | 가정용 | 가정용 | 부곡동 | 대곡동 | 평화 | - | 175 | 246 | 223 | 220 | 200 | 305 | 107 | 302 | 133 | 111 | 117 | 89 | 248 | 298
08-010-047-00600 | 이 민 | 가메실길36,가동302호,(부곡동 342-1,골든빌라) | 가정용 | 가정용 | 부곡동 | 대곡동 | 평화 | - | 323 | 346 | 311 | 313 | 300 | 317 | 255 | 119 | 141 | 95 | 140 | 107 | 165 | 162
08-010-047-00700 | 박미영 | 가메실길36,가동 301호(부곡동 342-1,골든빌라) | 가정용 | 가정용 | 부곡동 | 대곡동 | 평화 | - | 90 | 95 | 71 | 155 | 104 | 119 | 50 | 89 | 60 | 34 | 34 | 45 | 38 | 68
08-010-047-00800 | 문인자 | 가메실길36,가동104호(부곡동 342-1,골든빌라) | 가정용 | 가정용 | 부곡동 | 대곡동 | 평화 | - | 225 | 282 | 224 | 285 | 469 | 387 | 448 | 404 | 465 | 57 | 247 | 241 | 148 | 20
08-010-047-00900 | 홍재철 | 가메실길36,가동103호(부곡동 342-1,골든빌라) | 가정용 | 가정용 | 부곡동 | 대곡동 | 평화 | - | 192 | 173 | 140 | 174 | 26 | 25 | 46 | 3 | 347 | 6 | 5 | 2 | 6 | 3
08-010-047-01000 | 임종순 | 가메실길36,가동204호(부곡동 342-1,골든빌라) | 가정용 | 가정용 | 부곡동 | 대곡동 | 평화 | - | 261 | 213 | 253 | 33 | 80 | 168 | 308 | 309 | 450 | 137 | 207 | 221 | 211 | 235
08-010-047-01100 | 정구춘 | 가메실길36,가동203호(부곡동 342-1,골든빌라) | 가정용 | 가정용 | 부곡동 | 대곡동 | 평화 | - | 226 | 169 | 229 | 299 | 226 | 220 | 264 | 261 | 256 | 217 | 262 | 288 | 244 | 214
08-010-047-01200 | 엄봉분 | 가메실길36,가동304호(부곡동 342-1,골든빌라) | 가정용 | 가정용 | 부곡동 | 대곡동 | 평화 | - | 40 | 56 | 53 | 29 | 35 | 36 | 35 | 41 | 21 | 26 | 25 | 29 | 40 | 21
08-010-047-01300 | 문명선 | 가메실길36,가동303호(부곡동 342-1,골든빌라 ) | 가정용 | 가정용 | 부곡동 | 대곡동 | 평화 | - | 83 | 70 | 102 | 80 | 132 | 76 | 91 | 98 | 177 | 179 | 28 | 23 | 21 | 21
08-010-047-01400 | 이복연 | 가메실길36,가동106호(부곡동 342-1,골든빌라) | 가정용 | 가정용 | 부곡동 | 대곡동 | 평화 | - | 107 | 76 | 104 | 124 | 114 | 147 | 161 | 125 | 133 | 63 | 69 | 74 | 72 | 75
08-010-047-01500 | 임수봉 | 가메실길36,가동105호(부곡동 342-1,골든빌라) | 가정용 | 가정용 | 부곡동 | 대곡동 | 평화 | - | 130 | 132 | 138 | 156 | 137 | 185 | 69 | 87 | 123 | 127 | 82 | 52 | 61 | 49
08-010-047-01600 | 김기태 | 가메실길36(부곡동 342-1,골든빌라) 가동 206호 | 가정용 | 가정용 | 부곡동 | 대곡동 | 평화 | - | 152 | 231 | 301 | 248 | 290 | 342 | 265 | 248 | 262 | 268 | 271 | 273 | 267 | 272
08-010-047-01700 | 오운환 | 가메실길36,가동205호(부곡동 342-1,골든빌라) | 가정용 | 가정용 | 부곡동 | 대곡동 | 평화 | - | 401 | 405 | 458 | 337 | 310 | 297 | 250 | 221 | 222 | 138 | 148 | 153 | 164 | 180
08-010-047-01800 | 강을규 | 가메실길36,가동306호(부곡동 342-1,골든빌라) | 가정용 | 가정용 | 부곡동 | 대곡동 | 평화 | - | 250 | 257 | 278 | 305 | 177 | 138 | 149 | 220 | 231 | 252 | 291 | 327 | 294 | 294
08-010-047-01900 | 강성현 | 가메실길36,가동305호(부곡동 342-1,골든빌라) | 가정용 | 가정용 | 부곡동 | 대곡동 | 평화 | - | 166 | 260 | 144 | 128 | 139 | 162 | 119 | 133 | 117 | 102 | 123 | 134 | 110 | 105
08-010-047-02000 | 윤현숙 | 가메실길36,나동107호(부곡동 342-1,골든빌라) | 가정용 | 가정용 | 부곡동 | 대곡동 | 평화 | - | 180 | 168 | 217 | 127 | 136 | 81 | 106 | 52 | 89 | 78 | 71 | 71 | 66 | 54
08-010-047-02100 | 김영식 | 가메실길36,나동108호(부곡동 342-1,골든빌라) | 가정용 | 가정용 | 부곡동 | 대곡동 | 평화 | - | 249 | 227 | 235 | 235 | 232 | 179 | 252 | 207 | 215 | 229 | 229 | 170 | 179 | 172
08-010-047-02200 | 강순도 | 가메실길36,나동207호(부곡동 342-1,골든빌라) | 가정용 | 가정용 | 부곡동 | 대곡동 | 평화 | - | 274 | 238 | 234 | 207 | 161 | 186 | 289 | 282 | 298 | 242 | 187 | 223 | 194 | 191
08-010-047-02300 | 배주현 | 가메실길36,나동208호(부곡동 342-1,골든빌라) | 가정용 | 가정용 | 부곡동 | 대곡동 | 평화 | - | 116 | 233 | 179 | 72 | 181 | 202 | 161 | 144 | 160 | 171 | 184 | 199 | 210 | 152
08-010-047-02400 | 라일배 | 가메실길36,나동307호(부곡동 342-1,골든빌라) | 가정용 | 가정용 | 부곡동 | 대곡동 | 평화 | - | 176 | 234 | 247 | 333 | 327 | 403 | 189 | 341 | 225 | 197 | 213 | 184 | 186 | 158
08-010-047-02500 | 박병훈 | 가메실길36,나동308호(부곡동 342-1,골든빌라) | 가정용 | 가정용 | 부곡동 | 대곡동 | 평화 | - | 327 | 235 | 146 | 213 | 239 | 145 | 147 | 162 | 158 | 158 | 170 | 144 | 131 | 93
08-010-047-02600 | 김영남 | 가메실길36,나동105호(부곡동 342-1,골든빌라) | 가정용 | 가정용 | 부곡동 | 대곡동 | 평화 | - | 117 | 179 | 234 | 110 | 95 | 116 | 132 | 116 | 100 | 53 | 104 | 107 | 110 | 128
08-010-047-02700 | 정연두 | 가메실길36,나동106호(부곡동 342-1,골든빌라) | 가정용 | 가정용 | 부곡동 | 대곡동 | 평화 | - | 122 | 116 | 39 | 40 | 79 | 82 | 96 | 202 | 214 | 180 | 73 | 82 | 84 | 80
08-010-047-02800 | 김필귀 | 가메실길36,나동205호(부곡동 342-1,골든빌라) | 가정용 | 가정용 | 부곡동 | 대곡동 | 평화 | - | 328 | 330 | 313 | 237 | 277 | 244 | 292 | 295 | 260 | 296 | 278 | 279 | 315 | 448
08-010-047-02900 | 백남현 | 가메실길36,나동206호(부곡동 342-1,골든빌라) | 가정용 | 가정용 | 부곡동 | 대곡동 | 평화 | - | 102 | 121 | 122 | 136 | 124 | 101 | 185 | 153 | 153 | 118 | 113 | 103 | 121 | 137
08-010-047-03000 | 송수연 | 가메실길36,나동305호(부곡동 342-1,골든빌라) | 가정용 | 가정용 | 부곡동 | 대곡동 | 평화 | - | 120 | 116 | 136 | 115 | 107 | 176 | 148 | 212 | 228 | 166 | 144 | 160 | 67 | 106
08-010-047-03100 | 김경호 | 가메실길36,나동306호(부곡동 342-1,골든빌라) | 가정용 | 가정용 | 부곡동 | 대곡동 | 평화 | - | 276 | 217 | 199 | 237 | 194 | 278 | 263 | 225 | 231 | 237 | 245 | 63 | 63 | 83
08-010-047-03200 | 김정철 | 가메실길36,나동103호(부곡동 342-1,골든빌라) | 가정용 | 가정용 | 부곡동 | 대곡동 | 평화 | - | 242 | 457 | 411 | 312 | 263 | 220 | 145 | 199 | 220 | 117 | 45 | 76 | 158 | 132
08-010-047-03300 | 김선영 | 가메실길36,나동104호(부곡동 342-1,골든빌라) | 가정용 | 가정용 | 부곡동 | 대곡동 | 평화 | - | 302 | 277 | 287 | 231 | 150 | 38 | 28 | 29 | 42 | 97 | 225 | 105 | 101 | 94
08-010-047-03400 | 이성규 | 가메실길36,나동203호(부곡동 342-1,골든빌라) | 가정용 | 가정용 | 부곡동 | 대곡동 | 평화 | - | 347 | 297 | 277 | 242 | 230 | 223 | 256 | 216 | 210 | 184 | 186 | 224 | 212 | 215
08-010-047-03500 | 박주영 | 가메실길36,나동204호(부곡동 342-1,골든빌라) | 가정용 | 가정용 | 부곡동 | 대곡동 | 평화 | - | 142 | 108 | 151 | 241 | 243 | 74 | 86 | 278 | 428 | 474 | 401 | 435 | 484 | 444
08-010-047-03600 | 김현규 | 가메실길36,나동303호(부곡동 342-1,골든빌라) | 가정용 | 가정용 | 부곡동 | 대곡동 | 평화 | - | 208 | 219 | 178 | 82 | 89 | 92 | 103 | 92 | 134 | 130 | 136 | 141 | 128 | 165
08-010-047-03700 | 김진철 | 가메실길36,나동304호(부곡동 342-1,골든빌라) | 가정용 | 가정용 | 부곡동 | 대곡동 | 평화 | - | 180 | 175 | 172 | 195 | 201 | 178 | 224 | 283 | 217 | 192 | 198 | 201 | 214 | 206
08-010-047-03800 | 김선영 | 가메실길36,나동101호(부곡동 342-1,골든빌라) | 가정용 | 가정용 | 부곡동 | 대곡동 | 평화 | - | 15 | 129 | 161 | 195 | 154 | 160 | 141 | 94 | 111 | 98 | 92 | 98 | 111 | 172
08-010-047-03900 | 강희경 | 가메실길36,나동102호(부곡동 342-1,골든빌라) | 가정용 | 가정용 | 부곡동 | 대곡동 | 평화 | - | 147 | 142 | 133 | 131 | 147 | 108 | 207 | 190 | 199 | 220 | 210 | 245 | 215 | 184
08-010-047-04000 | 김영진 | 가메실길36,나동201호(부곡동 342-1,골든빌라) | 가정용 | 가정용 | 부곡동 | 대곡동 | 평화 | - | 50 | 54 | 48 | 59 | 65 | 91 | 95 | 65 | 64 | 63 | 73 | 87 | 86 | 104
08-010-047-04100 | 김순옥 | 가메실길36,나동202호(부곡동 342-1,골든빌라) | 가정용 | 가정용 | 부곡동 | 대곡동 | 평화 | - | 243 | 32 | 121 | 256 | 341 | 184 | 107 | 78 | 75 | 73 | 93 | 121 | 111 | 107
08-010-047-04200 | 이행길 | 가메실길36,나동301호(부곡동 342-1,골든빌라) | 가정용 | 가정용 | 부곡동 | 대곡동 | 평화 | - | 249 | 231 | 249 | 176 | 145 | 127 | 119 | 100 | 153 | 211 | 231 | 118 | 128 | 79
08-010-047-04300 | 이종순 | 가메실길36,나동302호(부곡동 342-1,골든빌라) | 가정용 | 가정용 | 부곡동 | 대곡동 | 평화 | - | 179 | 170 | 162 | 128 | 129 | 144 | 133 | 139 | 106 | 116 | 141 | 120 | 71 | 56
08-010-047-04400 | 신도수 | 가메실길36,다동101호(부곡동 342-1,골든빌라) | 가정용 | 가정용 | 부곡동 | 대곡동 | 평화 | - | 238 | 334 | 354 | 309 | 306 | 270 | 281 | 246 | 226 | 194 | 213 | 162 | 176 | 154
08-010-047-04500 | 사공인 | 가메실길36,다동102호(부곡동 342-1,골든빌라) | 가정용 | 가정용 | 부곡동 | 대곡동 | 평화 | - | 364 | 316 | 339 | 298 | 372 | 228 | 185 | 219 | 159 | 139 | 117 | 160 | 153 | 159
08-010-047-04600 | 정동호 | 가메실길36,다동201호(부곡동 342-1,골든빌라) | 가정용 | 가정용 | 부곡동 | 대곡동 | 평화 | - | 90 | 68 | 91 | 165 | 161 | 77 | 229 | 143 | 159 | 176 | 174 | 161 | 107 | 173
08-010-047-04700 | 김순명 | 가메실길36,다동202호(부곡동 342-1,골든빌라) | 가정용 | 가정용 | 부곡동 | 대곡동 | 평화 | - | 224 | 219 | 208 | 141 | 183 | 183 | 171 | 145 | 191 | 243 | 241 | 227 | 198 | 214
08-010-048-00000 | 이명숙 | 가메실7길33(부곡동 340-4) | 가정용 | 가정용 | 부곡동 | 대곡동 | 평화 | - | 243 | 288 | 288 | 302 | 301 | 296 | 300 | 218 | 227 | 237 | 267 | 303 | 167 | 99
08-010-049-00000 | 김정득 | 가메실7길32(부곡동 341-2) | 가정용 | 가정용 | 부곡동 | 대곡동 | 평화 | - | 164 | 180 | 219 | 193 | 185 | 192 | 231 | 265 | 300 | 146 | 65 | 60 | 61 | 60
08-010-050-00000 | 안희용 외1명(최기준) | 가메실길30-4,고지서7길34번(부곡동 342-3 ) | 가정용 | 가정용 | 부곡동 | 대곡동 | 평화 | - | 308 | 297 | 309 | 389 | 504 | 312 | 329 | 439 | 798 | 688 | 510 | 444 | 284 | 238
08-010-051-00000 | 윤순동 | 가메실길24-2(부곡동 336-6) | 가정용 | 가정용 | 부곡동 | 대곡동 | 평화 | - | 283 | 370 | 253 | 317 | 443 | 154 | 94 | 109 | 138 | 253 | 163 | 165 | 180 | 73
08-010-051-00100 | 이성일 | 가메실길24-1(부곡동 337) | 가정용 | 가정용 | 부곡동 | 대곡동 | 평화 | - | 547 | 501 | 513 | 289 | 253 | 198 | 368 | 352 | 274 | 300 | 317 | 369 | 311 | 279
08-010-052-00000 | 서창수 | 가메실7길19(부곡동 336-9) | 가정용 | 가정용 | 부곡동 | 대곡동 | 평화 | - | 288 | 252 | 207 | 311 | 268 | 230 | 219 | 335 | 235 | 140 | 211 | 205 | 203 | 168
08-010-053-00000 | 박병욱 | 가메실7길19(부곡동 336-9) | 가정용 | 가정용 | 부곡동 | 대곡동 | 평화 | - | 178 | 182 | 195 | 287 | 245 | 223 | 178 | 166 | 170 | 139 | 174 | 162 | 110 | 104
08-010-054-00000 | 임승자 | 가메실7길19,201호(부곡동 336-9,연립주택) | 가정용 | 가정용 | 부곡동 | 대곡동 | 평화 | - | 311 | 289 | 313 | 334 | 222 | 73 | 54 | 60 | 114 | 46 | 167 | 185 | 166 | 151
08-010-055-00000 | 최병성 | 가메실7길19(부곡동 336-9) | 가정용 | 가정용 | 부곡동 | 대곡동 | 평화 | - | 295 | 323 | 344 | 403 | 346 | 268 | 330 | 368 | 203 | 171 | 226 | 252 | 313 | 246
08-010-056-00000 | 문재진 | 가메실7길13(부곡동 336-8) | 가정용 | 가정용 | 부곡동 | 대곡동 | 평화 | - | 634 | 674 | 661 | 610 | 698 | 582 | 438 | 410 | 470 | 475 | 502 | 596 | 663 | 610
08-010-057-00000 | 박영화 | 가메실7길11(부곡동 336-4) | 가정용 | 가정용 | 부곡동 | 대곡동 | 평화 | - | 226 | 203 | 233 | 451 | 229 | 333 | 208 | 265 | 203 | 214 | 210 | 525 | 398 | 381
08-010-058-00000 | 이대수 | 가메실7길7(부곡동 336-2) | 가정용 | 가정용 | 부곡동 | 대곡동 | 평화 | - | 192 | 148 | 137 | 271 | 219 | 134 | 132 | 130 | 155 | 138 | 122 | 156 | 144 | 143
08-010-059-00000 | 조명현 | 가메실5길43-13(부곡동 264-3) | 가정용 | 가정용 | 부곡동 | 대곡동 | 평화 | - | 240 | 208 | 229 | 170 | 205 | 262 | 279 | 250 | 219 | 333 | 360 | 246 | 311 | 366
08-010-060-00000 | 김복록 | 가메실5길43-17(부곡동 264-4) | 가정용 | 가정용 | 부곡동 | 대곡동 | 평화 | - | 36 | 146 | 137 | 72 | 48 | 234 | 334 | 277 | 244 | 376 | 269 | 179 | 138 | 65
08-010-060-00200 | 손미숙 | 가매실5길43-16,금강사(부곡동 264-9) | 가정용 | 가정용 | 부곡동 | 대곡동 | 평화 | - | 0 | 0 | 0 | 0 | 0 | 0 | 0 | 0 | 0 | 196 | 376 | 353 | 372 | 385
08-010-061-00000 | 김진철 | 가메실5길43-19(부곡동 264-5) | 가정용 | 가정용 | 부곡동 | 대곡동 | 평화 | - | 258 | 272 | 424 | 470 | 619 | 661 | 432 | 370 | 402 | 420 | 415 | 417 | 387 | 427
08-010-062-00000 | 금강사(대한불교천태종) | 가메실5길43-21(부곡동 264-6) | 가정용 | 가정용 | 부곡동 | 대곡동 | 평화 | - | 225 | 274 | 250 | 126 | 111 | 115 | 83 | 117 | 0 | 0 | 0 | 0 | 0 | 0
08-010-063-00000 | 금강사(대한불교천태종) | 가메실5길43-22(부곡동 264-7) | 가정용 | 가정용 | 부곡동 | 대곡동 | 평화 | - | 284 | 372 | 49 | 89 | 13 | 162 | 229 | 204 | 164 | 207 | 221 | 93 | 6 | 1
08-010-063-00100 | 김남득(금강사유치원) | 가메실5길58(부곡동 279-6) | 일반용 | 일반용 | 부곡동 | 대곡동 | 평화 | - | 16 | 58 | 6 | 0 | 0 | 0 | 152 | 73 | 73 | 46 | 45 | 140 | 171 | 436
08-010-064-00000 | 전정권 | 가메실6길29(부곡동 334-2) | 가정용 | 가정용 | 부곡동 | 대곡동 | 평화 | - | 14 | 40 | 24 | 23 | 37 | 15 | 20 | 98 | 56 | 246 | 39 | 49 | 29 | 28
08-010-065-00000 | 현덕환 | 가메실6길26-4(부곡동 331-19) | 가정용 | 가정용 | 부곡동 | 대곡동 | 평화 | - | 374 | 317 | 280 | 279 | 331 | 277 | 248 | 246 | 206 | 229 | 251 | 250 | 204 | 276
08-010-066-00000 | 이준화 | 가메실6길26-6(부곡동 331-17) | 가정용 | 가정용 | 부곡동 | 대곡동 | 평화 | - | 110 | 131 | 150 | 186 | 111 | 197 | 162 | 91 | 167 | 143 | 137 | 144 | 175 | 195
08-010-067-00000 | 오천석 | 가메실6길26-5(부곡동 332-1) | 가정용 | 가정용 | 부곡동 | 대곡동 | 평화 | - | 237 | 306 | 347 | 372 | 362 | 316 | 297 | 321 | 480 | 329 | 312 | 358 | 242 | 200
08-010-068-00000 | 이도란 | 가메실5길19-3(부곡동 331-13) | 가정용 | 가정용 | 부곡동 | 대곡동 | 평화 | - | 186 | 248 | 206 | 237 | 215 | 165 | 88 | 93 | 84 | 66 | 108 | 134 | 119 | 138
08-010-069-00000 | 천종국 | 가메실5길19-5(부곡동 331-14) | 가정용 | 가정용 | 부곡동 | 대곡동 | 평화 | - | 183 | 283 | 93 | 307 | 130 | 58 | 63 | 248 | 309 | 334 | 259 | 256 | 335 | 244
08-010-070-00000 | 이재철 | 가메실5길19-7(부곡동 331-15) | 가정용 | 가정용 | 부곡동 | 대곡동 | 평화 | - | 107 | 66 | 32 | 32 | 32 | 27 | 26 | 27 | 32 | 30 | 31 | 33 | 27 | 30
08-010-071-00000 | 이재관 | 가메실5길19-8(부곡동 331-18) | 가정용 | 가정용 | 부곡동 | 대곡동 | 평화 | - | 101 | 110 | 107 | 100 | 107 | 112 | 92 | 113 | 150 | 268 | 316 | 309 | 360 | 252
08-010-072-00000 | 박남순 외 3 | 가메실5길25(부곡동 332-3) | 가정용 | 가정용 | 부곡동 | 대곡동 | 평화 | - | 178 | 197 | 155 | 202 | 244 | 250 | 246 | 250 | 218 | 192 | 168 | 118 | 58 | 44
08-010-073-00000 | 김종호 | 가메실5길27(부곡동 332-4) | 가정용 | 가정용 | 부곡동 | 대곡동 | 평화 | - | 196 | 157 | 151 | 263 | 282 | 287 | 285 | 287 | 263 | 239 | 256 | 260 | 249 | 228
08-010-074-00000 | 최해관 | 가메실5길29(부곡동 332-5) | 가정용 | 가정용 | 부곡동 | 대곡동 | 평화 | - | 103 | 102 | 104 | 127 | 101 | 87 | 84 | 80 | 59 | 128 | 89 | 1 | 1 | 0
08-010-075-00000 | 박희용 | 가메실5길31(부곡동 332-6) | 가정용 | 가정용 | 부곡동 | 대곡동 | 평화 | - | 7 | 159 | 193 | 184 | 155 | 159 | 176 | 153 | 154 | 270 | 246 | 266 | 279 | 281
08-010-076-00000 | 김태호 | 가메실5길33(부곡동 332-7) | 가정용 | 가정용 | 부곡동 | 대곡동 | 평화 | - | 179 | 215 | 96 | 106 | 124 | 187 | 133 | 209 | 159 | 154 | 161 | 191 | 157 | 127
08-010-077-00000 | 박정안 | 가메실5길35(부곡동332-8) | 가정용 | 가정용 | 부곡동 | 대곡동 | 평화 | - | 358 | 494 | 266 | 345 | 404 | 261 | 198 | 355 | 357 | 316 | 493 | 106 | 38 | 44
08-010-078-00000 | 이종우 | 가메실5길37(부곡동 332-9) | 가정용 | 가정용 | 부곡동 | 대곡동 | 평화 | - | 150 | 157 | 128 | 151 | 152 | 154 | 155 | 156 | 157 | 154 | 151 | 147 | 165 | 179
08-011-001-00000 | 이영숙 | 가메실5길40(부곡동 582-4) | 가정용 | 가정용 | 부곡동 | 대곡동 | 평화 | - | 201 | 134 | 167 | 174 | 138 | 134 | 134 | 128 | 137 | 145 | 121 | 127 | 110 | 121
08-011-001-00100 | 이수환 | 가메실5길42(부곡동 280) | 일반용 | 일반용 | 부곡동 | 대곡동 | 평화 | - | 16 | 12 | 8 | 20 | 21 | 12 | 10 | 18 | 65 | 3 | 2 | 5 | 1 | 2
08-011-002-00000 | 전학기 | 가메실5길38(부곡동 582-4) | 가정용 | 가정용 | 부곡동 | 대곡동 | 평화 | - | 311 | 282 | 320 | 408 | 409 | 365 | 341 | 286 | 327 | 339 | 341 | 254 | 281 | 284
08-011-003-00000 | 이종기 | 가메실5길36(부곡동 542-1) | 가정용 | 가정용 | 부곡동 | 대곡동 | 평화 | - | 426 | 368 | 441 | 406 | 142 | 127 | 99 | 101 | 89 | 81 | 105 | 91 | 117 | 135
08-011-004-00000 | 남백만 | 가메실5길36-2(부곡동 542) | 가정용 | 가정용 | 부곡동 | 대곡동 | 평화 | - | - | - | - | - | - | 158 | 171 | 189 | 139 | 103 | 100 | - | - | -
08-011-005-00000 | 이홍직 | 가메실5길36-5(부곡동 582-17) | 가정용 | 가정용 | 부곡동 | 대곡동 | 평화 | - | 238 | 266 | 270 | 258 | 287 | 332 | 355 | 310 | 298 | 333 | 349 | 330 | 312 | 283
08-011-006-00000 | 여문우 | 가메실5길36-6(부곡동 582-16) | 가정용 | 가정용 | 부곡동 | 대곡동 | 평화 | - | - | - | - | - | - | 370 | 377 | 320 | 369 | 332 | 287 | - | - | -
08-011-007-00000 | 김주환 | 가메실5길36-7(부곡동 582-18) | 가정용 | 가정용 | 부곡동 | 대곡동 | 평화 | - | - | - | - | - | - | 148 | 130 | 146 | 99 | 304 | 349 | - | - | -
08-011-008-00000 | 이성춘 | 가메실5길36-12(부곡동 582-3) | 가정용 | 가정용 | 부곡동 | 대곡동 | 평화 | - | 245 | 201 | 176 | 171 | 171 | 210 | 128 | 170 | 145 | 179 | 185 | 163 | 162 | 182
08-011-009-00000 | 오영환 | 가메실5길36-9(부곡동 582-8) | 가정용 | 가정용 | 부곡동 | 대곡동 | 평화 | - | - | - | - | - | - | 98 | 98 | 167 | 158 | 133 | 112 | - | - | -
08-011-009-00100 | 송기찬 | 가메실2길35(부곡동 582-20) | 가정용 | 가정용 | 부곡동 | 대곡동 | 평화 | - | 794 | 937 | 810 | 865 | 635 | 680 | 709 | 746 | 662 | 504 | 427 | 429 | 474 | 495
08-011-010-00000 | 윤순동 | 가메실2길36-11(부곡동 582-12) | 가정용 | 가정용 | 부곡동 | 대곡동 | 평화 | - | 225 | 348 | 146 | 89 | 64 | 75 | 69 | 73 | 106 | 149 | 177 | 208 | 172 | 165
08-011-011-00000 | 성환영 | 가메실2길32(부곡동 309) | 가정용 | 가정용 | 부곡동 | 대곡동 | 평화 | - | 263 | 242 | 474 | 608 | 556 | 411 | 551 | 331 | 178 | 162 | 243 | 186 | 119 | 109
08-011-012-00000 | 서천수 | 가메실5길22-11(부곡동 282-2) | 가정용 | 가정용 | 부곡동 | 대곡동 | 평화 | - | 272 | 302 | 209 | 135 | 154 | 139 | 200 | 244 | 228 | 234 | 184 | 114 | 161 | 138
08-011-014-00000 | 이기수 | 가메실5길28-7(부곡동 281-1) | 가정용 | 가정용 | 부곡동 | 대곡동 | 평화 | - | 91 | 89 | 81 | 126 | 123 | 183 | 48 | 41 | 39 | 45 | 48 | 59 | 81 | 132
08-011-015-00000 | 박우강 | 가메실5길28-9(부곡동 281-3) | 가정용 | 가정용 | 부곡동 | 대곡동 | 평화 | - | 732 | 500 | 369 | 373 | 440 | 282 | 255 | 390 | 262 | 247 | 279 | 288 | 253 | 234
08-011-016-00000 | 육순희 | 가메실5길24(부곡동 282-7) | 가정용 | 가정용 | 부곡동 | 대곡동 | 평화 | - | 232 | 104 | 108 | 198 | 157 | 160 | 178 | 165 | 141 | 137 | 151 | 176 | 152 | 139
08-011-017-00000 | 이성현 | 가메실5길22-4(부곡동 283-3) | 가정용 | 가정용 | 부곡동 | 대곡동 | 평화 | - | 131 | 173 | 129 | 87 | 107 | 105 | 96 | 103 | 99 | 96 | 113 | 151 | 93 | 166
08-011-018-00000 | 성상옥 | 가메실5길22-3(부곡동 282-5) | 가정용 | 가정용 | 부곡동 | 대곡동 | 평화 | - | 200 | 297 | 337 | 11 | 100 | 227 | 169 | 106 | 8 | 0 | 0 | 0 | 0 | 0
08-011-019-00000 | 노영천 | 가메실5길22-6(부곡동 283-5) | 가정용 | 가정용 | 부곡동 | 대곡동 | 평화 | - | 152 | 291 | 292 | 269 | 133 | 159 | 128 | 64 | 151 | 311 | 80 | 73 | 1023 | 64
08-011-020-00000 | 김석진 | 가메실5길22-5(부곡동 282-8) | 가정용 | 가정용 | 부곡동 | 대곡동 | 평화 | - | 187 | 141 | 203 | 220 | 231 | 273 | 262 | 245 | 236 | 225 | 193 | 205 | 187 | 186
08-011-021-00000 | 김길자 | 가메실5길22-7(부곡동 282-4) | 가정용 | 가정용 | 부곡동 | 대곡동 | 평화 | - | 287 | 246 | 270 | 310 | 295 | 262 | 277 | 270 | 245 | 223 | 321 | 243 | 150 | 175
08-011-022-00000 | 임병진 | 가메실5길22-10(부곡동 283-11) | 가정용 | 가정용 | 부곡동 | 대곡동 | 평화 | - | 250 | 167 | 145 | 125 | 85 | 123 | 130 | 111 | 95 | 91 | 46 | 54 | 325 | 347
08-011-023-00000 | 송성근 | 가메실5길22-9(부곡동 282-3) | 가정용 | 가정용 | 부곡동 | 대곡동 | 평화 | - | 200 | 281 | 178 | 285 | 152 | 176 | 155 | 138 | 180 | 199 | 149 | 186 | 164 | 133
08-011-024-00000 | 백윤조 | 가메실5길22-12(부곡동 283-9) | 가정용 | 가정용 | 부곡동 | 대곡동 | 평화 | - | 282 | 206 | 156 | 140 | 93 | 114 | 93 | 165 | 147 | 73 | 96 | 178 | 140 | 290
08-011-025-00000 | 임장환 | 가메실5길22-11(부곡동 282-2) | 가정용 | 가정용 | 부곡동 | 대곡동 | 평화 | - | 112 | 136 | 244 | 13 | 13 | 5 | 1 | 0 | 0 | 0 | 0 | 0 | 0 | 0
08-011-026-00000 | 구명수 | 가메실5길22-14(부곡동 283-10) | 가정용 | 가정용 | 부곡동 | 대곡동 | 평화 | - | 227 | 2 | 140 | 209 | 35 | 8 | 23 | 28 | 0 | 45 | 8 | 503 | 58 | 32
08-011-027-00000 | 김종대 | 가메실5길22-13(부곡동 282-1) | 가정용 | 가정용 | 부곡동 | 대곡동 | 평화 | - | 492 | 173 | 414 | 146 | 198 | 463 | 199 | 222 | 159 | 260 | 149 | 174 | 227 | 177
08-011-028-00000 | 이성근 | 가메실5길22(부곡동 283-7) | 가정용 | 가정용 | 부곡동 | 대곡동 | 평화 | - | 167 | 133 | 182 | 189 | 184 | 167 | 164 | 143 | 150 | 100 | 122 | 121 | 119 | 104
08-011-029-00000 | 노다진 | 가메실5길20(부곡동 283-12) | 가정용 | 가정용 | 부곡동 | 대곡동 | 평화 | - | 262 | 369 | 238 | 192 | 111 | 211 | 205 | 181 | 174 | 243 | 142 | 124 | 57 | 41
08-011-029-00100 | 배종석 | 가메실5길18-3(부곡동 283-4) | 가정용 | 가정용 | 부곡동 | 대곡동 | 평화 | - | 1179 | 256 | 230 | 243 | 163 | 286 | 429 | 429 | 364 | 0 | 0 | 0 | 117 | 152
08-011-029-00200 | 박태규 | 가메실5길14(부곡동 284-4) | 일반용 | 일반용 | 부곡동 | 대곡동 | 평화 | - | 659 | 720 | 785 | 516 | 729 | 944 | 997 | 1839 | 4224 | 4936 | 4150 | 732 | 312 | 256
08-011-030-00000 | 강건주 | 가메실5길12(부곡동 284-3) | 가정용 | 가정용 | 부곡동 | 대곡동 | 평화 | - | 218 | 275 | 36 | 109 | 105 | 102 | 118 | 137 | 108 | 128 | 123 | 188 | 185 | 165
08-011-031-00000 | 장복현 | 가메실5길10(부곡동 284-5) | 가정용 | 가정용 | 부곡동 | 대곡동 | 평화 | - | 382 | 355 | 343 | 328 | 291 | 267 | 302 | 283 | 181 | 158 | 152 | 175 | 164 | 189
08-011-032-00000 | 이종목 | 가메실5길8(부곡동 284-1) | 가정용 | 가정용 | 부곡동 | 대곡동 | 평화 | - | 280 | 90 | 98 | 84 | 100 | 100 | 110 | 112 | 110 | 106 | 107 | 120 | 110 | 48
08-011-032-00100 | 최원익 | 가메실5길6-1(부곡동 285-2) | 가정용 | 가정용 | 부곡동 | 대곡동 | 평화 | - | 234 | 266 | 280 | 261 | 257 | 262 | 214 | 99 | 180 | 186 | 234 | 99 | 85 | 54
08-011-032-00200 | 송수용 | 가메실5길6(부곡동 285-4) | 가정용 | 가정용 | 부곡동 | 대곡동 | 평화 | - | 393 | 228 | 231 | 200 | 179 | 152 | 161 | 171 | 189 | 160 | 135 | 133 | 133 | 134
08-011-033-00000 | 문희주 | 가메실5길4(부곡동 285-1) | 가정용 | 가정용 | 부곡동 | 대곡동 | 평화 | - | 325 | 295 | 241 | 281 | 353 | 249 | 212 | 344 | 395 | 364 | 403 | 359 | 358 | 397
08-011-034-00000 | 최대준(부곡이발관) | 가메실길10(부곡동 286-5) | 일반용 | 일반용 | 부곡동 | 대곡동 | 평화 | - | 185 | 191 | 251 | 426 | 401 | 170 | 176 | 158 | 156 | 155 | 114 | 153 | 82 | 107
08-011-035-00000 | 조경실 | 가메실길8,참빛요양원(부곡동 286-1) | 일반용 | 일반용 | 부곡동 | 대곡동 | 평화 | - | 0 | 0 | 0 | 0 | 0 | 0 | 0 | 5 | 2163 | 4565 | 5566 | 5598 | 5289 | 5349
08-011-035-00100 | 임병구 | 가메실길4(부곡동 1267-4) | 일반용 | 일반용 | 부곡동 | 대곡동 | 평화 | - | 356 | 286 | 268 | 264 | 291 | 300 | 148 | 165 | 184 | 101 | 85 | 85 | 81 | 76
08-011-036-00000 | 허인행 외 1 | 송설로156,할매국밥(부곡동 290-4) | 일반용 | 일반용 | 부곡동 | 대곡동 | 평화 | - | 1136 | 1122 | 1357 | 1133 | 855 | 1226 | 1598 | 1389 | 1930 | 1838 | 1665 | 1501 | 1607 | 2021
08-011-036-00100 | 박재홍외1 | 송설로150,파워마트 | 일반용 | 일반용 | 부곡동 | 대곡동 | 평화 | - | 3569 | 3510 | 3086 | 1187 | 1409 | 864 | 632 | 573 | 688 | 260 | 241 | 526 | 726 | 0
08-011-037-00000 | 위성만 | 가메실길2(부곡동 290-1) | 일반용 | 일반용 | 부곡동 | 대곡동 | 평화 | - | 285 | 306 | 272 | 325 | 365 | 200 | 230 | 132 | 97 | 222 | 80 | 83 | 94 | 81
08-011-038-00000 | 박희덕 | 송설로148(부곡동 287-2) | 일반용 | 일반용 | 부곡동 | 대곡동 | 평화 | - | 3926 | 2743 | 2097 | 1831 | 1784 | 1707 | 1991 | 1865 | 2432 | 2628 | 2937 | 4455 | 1798 | 1693
08-011-038-00100 | 김윤태 | 가메실2길9-8(부곡동 287-4) | 일반용 | 일반용 | 부곡동 | 대곡동 | 평화 | - | 408 | 348 | 352 | 109 | 250 | 224 | 226 | 157 | 162 | 153 | 39 | 65 | 20 | 10
08-011-042-00000 | 지종섭 | 가메실5길18-14(부곡동 284-6) | 가정용 | 가정용 | 부곡동 | 대곡동 | 평화 | - | 122 | 130 | 191 | 139 | 114 | 157 | 448 | 446 | 417 | 362 | 394 | 403 | 374 | 391
08-011-043-00000 | 김용섭 | 가메실2길17(부곡동 283-6) | 일반용 | 일반용 | 부곡동 | 대곡동 | 평화 | - | 1819 | 1869 | 1496 | 882 | 716 | 864 | 1109 | 1070 | 1031 | 1046 | 1065 | 1413 | 1460 | 1497
08-011-044-00000 | 하동욱 | 가메실5길18-13(부곡동 283-8) | 가정용 | 가정용 | 부곡동 | 대곡동 | 평화 | - | 456 | 419 | 447 | 457 | 459 | 453 | 474 | 448 | 448 | 430 | 438 | 400 | 392 | 328
08-011-045-00000 | 김동준 | 가메실2길18-11(부곡동 283-1) | 가정용 | 가정용 | 부곡동 | 대곡동 | 평화 | - | 135 | 139 | 130 | 136 | 133 | 108 | 59 | 59 | 127 | 75 | 54 | 66 | 115 | 366
08-011-046-00000 | 임금광 | 가메실2길18-9(부곡동 283-2) | 가정용 | 가정용 | 부곡동 | 대곡동 | 평화 | - | 91 | 99 | 108 | 104 | 109 | 128 | 125 | 97 | 102 | 101 | 110 | 117 | 69 | 58
08-011-046-00100 | 금류아파트 | 가메실2길51(부곡동 584-1) | 가정용 | 가정용 | 부곡동 | 대곡동 | 평화 | - | 48432 | 48089 | 50062 | 47890 | 46581 | 48374 | 45828 | 44948 | 44750 | 44077 | 43549 | 38373 | 37012 | 37009
08-011-046-00200 | 금류아파트2차(202호) | 가메실2길32(부곡동 582-9) | 가정용 | 가정용 | 부곡동 | 대곡동 | 평화 | - | 3441 | 3042 | 3414 | 3517 | 3679 | 3847 | 3789 | 3408 | 3090 | 3750 | 3663 | 3321 | 3735 | 3437
08-011-046-00300 | 금류아파트2차(1동) | 가메실1길60(부곡동 584-4), 104호 | 가정용 | 가정용 | 부곡동 | 대곡동 | 평화 | - | 0 | 0 | 0 | 0 | 0 | 0 | 0 | 0 | 0 | 0 | 2099 | 3118 | 1346 | 1277
08-011-046-00400 | 김후남 | 가메실2길31(부곡동 582-13) | 가정용 | 가정용 | 부곡동 | 대곡동 | 평화 | - | 165 | 129 | 178 | 205 | 145 | 215 | 181 | 111 | 148 | 218 | 193 | 250 | 309 | 267
08-011-046-00500 | 금류상가 | 가메실2길36(부곡동 582-32) | 일반용 | 일반용 | 부곡동 | 대곡동 | 평화 | - | 0 | 0 | 0 | 0 | 0 | 0 | 0 | 0 | 160 | 213 | 229 | 288 | 266 | 281
08-011-047-00000 | 박해선 | 가메실2길22(부곡동 580-2) | 가정용 | 가정용 | 부곡동 | 대곡동 | 평화 | - | 154 | 118 | 126 | 117 | 117 | 116 | 142 | 110 | 121 | 282 | 347 | 199 | 184 | 185
08-011-047-00100 | 김정한 | 가메실2길30(부곡동 582-14) | 일반용 | 일반용 | 부곡동 | 대곡동 | 평화 | - | 524 | 445 | 507 | 400 | 313 | 262 | 236 | 200 | 207 | 257 | 301 | 248 | 214 | 230
08-011-052-00000 | 시범아파트(B동113호) | 가메실1길15(부곡동 577-3) | 가정용 | 가정용 | 부곡동 | 대곡동 | 평화 | - | 5943 | 5603 | 5784 | 5719 | 6434 | 6315 | 6192 | 6129 | 5080 | 5329 | 5302 | 5604 | 5251 | 5304
08-011-052-00100 | 국제종합관리 | 가메실1길21(부곡동 580-1) | 일반용 | 일반용 | 부곡동 | 대곡동 | 평화 | - | 0 | 0 | 186 | 528 | 597 | 573 | 575 | 502 | 479 | 543 | 631 | 459 | 400 | 399
08-011-053-00200 | 최윤순 | 가메실1길7(부곡동 578-4) | 일반용 | 일반용 | 부곡동 | 대곡동 | 평화 | - | 98 | 381 | 336 | 321 | 365 | 402 | 262 | 251 | 304 | 274 | 223 | 332 | 446 | 500
08-011-057-00000 | 이충원 | 송설로134(부곡동 1287-7) | 일반용 | 일반용 | 부곡동 | 대곡동 | 평화 | - | 318 | 362 | 294 | 353 | 331 | 327 | 337 | 298 | 302 | 270 | 254 | 218 | 298 | 285
08-011-058-00100 | 딴따라 | 송설로142(부곡동 573) | 일반용 | 일반용 | 부곡동 | 대곡동 | 평화 | - | 1189 | 967 | 1179 | 1030 | 916 | 844 | 783 | 699 | 845 | 828 | 725 | 657 | 534 | 613
08-011-059-00000 | 김경호 | 송설로136-1(부곡동 571-4) | 일반용 | 일반용 | 부곡동 | 대곡동 | 평화 | - | 1151 | 1178 | 1187 | 1011 | 913 | 894 | 922 | 903 | 851 | 900 | 988 | 967 | 859 | 731
08-011-060-00000 | 솔로몬저축은행 | 가메실1길3(부곡동 1288-7) | 일반용 | 일반용 | 부곡동 | 대곡동 | 평화 | - | 610 | 776 | 855 | 731 | 211 | 1514 | 1620 | 1895 | 2386 | 774 | 144 | 0 | 0 | 0
08-011-061-00100 | 서충기 | 송설로130,애미미용실(부곡동 569) | 일반용 | 일반용 | 부곡동 | 대곡동 | 평화 | - | 496 | 592 | 506 | 527 | 443 | 523 | 703 | 646 | 381 | 626 | 170 | 231 | 148 | 154
08-011-061-00200 | 박남회 | 송설로116(부곡 568-2) | 일반용 | 일반용 | 부곡동 | 대곡동 | 평화 | - | 1383 | 969 | 570 | 701 | 936 | 843 | 739 | 683 | 702 | 653 | 741 | 716 | 608 | 602
08-011-061-00300 | 성종국 | 송설로126-1(부곡동 1287-5) | 일반용 | 일반용 | 부곡동 | 대곡동 | 평화 | - | 556 | 308 | 342 | 279 | 283 | 170 | 156 | 261 | 203 | 212 | 233 | 256 | 190 | 197
08-011-061-00500 | 강영순(금봉빌) | 송설로 126-1(부곡동 610-9) | 가정용 | 가정용 | 부곡동 | 대곡동 | 평화 | - | 0 | 0 | 0 | 0 | 0 | 0 | 0 | 0 | 0 | 0 | 261 | 1476 | 904 | 948
08-011-063-00000 | 여광세 | 송설로132(부곡동 570) | 일반용 | 일반용 | 부곡동 | 대곡동 | 평화 | - | 409 | 340 | 289 | 442 | 461 | 484 | 497 | 526 | 524 | 581 | 630 | 635 | 552 | 458
08-011-063-00100 | 채근태(15-57) | 가메실1길12-6(부곡동 595-1) | 일반용 | 일반용 | 부곡동 | 대곡동 | 평화 | - | 31 | 14 | 23 | 31 | 15 | 15 | 0 | 20 | 7 | 2 | 2 | 3 | 3 | 0
08-011-063-00200 | 김진옥 | 송설로130-1(부곡동 570) | 일반용 | 일반용 | 부곡동 | 대곡동 | 평화 | - | 221 | 190 | 67 | 92 | 197 | 259 | 57 | 29 | 22 | 40 | 41 | 51 | 61 | 54
08-011-063-00300 | 채원태 | 송설로128(부곡동 1287-6) | 일반용 | 일반용 | 부곡동 | 대곡동 | 평화 | - | 693 | 886 | 604 | 661 | 504 | 521 | 453 | 408 | 450 | 499 | 552 | 533 | 755 | 530
08-011-063-00400 | 김형도 | 송설로126(부곡동 569-3) | 가정용 | 가정용 | 부곡동 | 대곡동 | 평화 | - | 0 | 0 | 0 | 0 | 0 | 0 | 28 | 222 | 167 | 160 | 146 | 116 | 91 | 91
08-011-064-00000 | 한일백합타운(401호-김용수) | 가메실1길12-6(부곡동 595) | 가정용 | 가정용 | 부곡동 | 대곡동 | 평화 | - | 19118 | 19217 | 20381 | 20298 | 19710 | 20218 | 19958 | 18270 | 18743 | 18104 | 19569 | 22583 | 15548 | 15532
08-011-064-00200 | 장병배 | 송설로126-2(부곡동 1287-12) 김옥자부동산 | 일반용 | 일반용 | 부곡동 | 대곡동 | 평화 | - | 1230 | 1247 | 1454 | 1153 | 707 | 593 | 551 | 458 | 453 | 482 | 422 | 386 | 344 | 366
08-011-064-00300 | 이영숙 | 송설로124(부곡동 610-7) 대성홈인테리어 | 일반용 | 일반용 | 부곡동 | 대곡동 | 평화 | - | 220 | 398 | 442 | 792 | 670 | 524 | 525 | 539 | 497 | 453 | 543 | 520 | 388 | 395
08-011-064-00400 | 우창그린맨션(206호) | 송설로126-6(부곡동 609) | 가정용 | 가정용 | 부곡동 | 대곡동 | 평화 | - | 10258 | 9487 | 9115 | 8933 | 9401 | 9773 | 7822 | 7996 | 7851 | 7834 | 7261 | 7565 | 7591 | 7542
08-011-064-00500 | 우창빌라 | 송설로126-3(부곡동 601-1) | 가정용 | 가정용 | 부곡동 | 대곡동 | 평화 | - | 1789 | 1663 | 1504 | 1237 | 1308 | 1185 | 1077 | 842 | 938 | 1028 | 1415 | 1563 | 1461 | 1397
08-011-064-00600 | 노유미 | 송설로120-4(부곡동 610-2) | 가정용 | 가정용 | 부곡동 | 대곡동 | 평화 | - | 261 | 267 | 308 | 332 | 230 | 238 | 209 | 240 | 208 | 179 | 177 | 145 | 143 | 191
08-011-064-00700 | 하태현 | 송설로120-3(부곡동 610-5) | 가정용 | 가정용 | 부곡동 | 대곡동 | 평화 | - | 484 | 468 | 422 | 299 | 290 | 380 | 242 | 140 | 323 | 239 | 256 | 311 | 256 | 294
08-011-064-00800 | 박옥순 | 송설로114(부곡동 566-1) | 일반용 | 일반용 | 부곡동 | 대곡동 | 평화 | - | 315 | 120 | 71 | 198 | 81 | 91 | 55 | 73 | 162 | 38 | 49 | 45 | 39 | 58
08-011-064-00900 | 차영민 | 송설로118(부곡동 568-7) | 일반용 | 일반용 | 부곡동 | 대곡동 | 평화 | - | 0 | 0 | 0 | 7 | 170 | 206 | 241 | 249 | 279 | 334 | 410 | 364 | 178 | 207
08-011-065-00000 | 김혜윤 | 부곡동 568-1 | 일반용 | 일반용 | 부곡동 | 대곡동 | 평화 | - | 0 | 0 | 0 | 0 | 0 | - | - | - | - | - | - | - | - | 31
08-012-001-00000 | 한국광유김천고속주유 | 시민로47(부곡동 415-1) | 일반용 | 일반용 | 부곡동 | 대곡동 | 평화 | - | 955 | 903 | 1282 | 1515 | 739 | 776 | 2166 | 2016 | 2550 | 2389 | 2619 | 1552 | 1340 | 1185
08-012-001-00100 | 김영화 | 시민로53(부곡동 414-2) | 일반용 | 일반용 | 부곡동 | 대곡동 | 평화 | - | 317 | 344 | 314 | 463 | 339 | 200 | 278 | 95 | 134 | 143 | 160 | 215 | 116 | 194
08-012-001-00200 | 강성병 | 시민로43(부곡동 415-7) | 일반용 | 일반용 | 부곡동 | 대곡동 | 평화 | - | 651 | 640 | 613 | 712 | 672 | 506 | 464 | 394 | 423 | 379 | 400 | 342 | 310 | 297
08-012-001-00300 | 정민자 | 중앙7길8(부곡동 415-14) | 가정용 | 가정용 | 부곡동 | 대곡동 | 평화 | - | 644 | 205 | 178 | 163 | 192 | 230 | 284 | 225 | 219 | 188 | 205 | 131 | 118 | 116
08-012-001-00400 | 홍봉식 | 중앙7길8-4(부곡동 415-11) | 가정용 | 가정용 | 부곡동 | 대곡동 | 평화 | - | 422 | 323 | 280 | 357 | 427 | 347 | 98 | 87 | 50 | 37 | 65 | 96 | 52 | 58
08-012-001-00500 | 황대영 | 중앙7길8-3(부곡동 415-15) | 가정용 | 가정용 | 부곡동 | 대곡동 | 평화 | - | 178 | 143 | 87 | 160 | 166 | 163 | 138 | 215 | 253 | 300 | 244 | 241 | 162 | 80
08-012-001-00700 | 김학영 | 중앙7길10(부곡동 415-12) | 가정용 | 가정용 | 부곡동 | 대곡동 | 평화 | - | 193 | 419 | 618 | 369 | 367 | 482 | 533 | 362 | 391 | 432 | 468 | 510 | 631 | 430
08-012-001-00800 | 문태균 | 중앙7길14(부곡동 415-18) | 가정용 | 가정용 | 부곡동 | 대곡동 | 평화 | - | 464 | 438 | 489 | 544 | 433 | 488 | 454 | 292 | 449 | 389 | 379 | 431 | 427 | 350
08-012-001-00900 | 안종혁 | 중앙7길18(부곡동 415-10) | 가정용 | 가정용 | 부곡동 | 대곡동 | 평화 | - | 145 | 133 | 59 | 286 | 178 | 133 | 160 | 242 | 264 | 205 | 157 | 102 | 76 | 85
08-012-001-01000 | 최창영 | 부곡중앙1길84-8(부곡동 415-7) | 가정용 | 가정용 | 부곡동 | 대곡동 | 평화 | - | 336 | 364 | 242 | 116 | 228 | 278 | 440 | 361 | 689 | 213 | 230 | 246 | 186 | 165
08-012-001-01100 | 김인선 | 부곡중앙1길84-10(부곡동 415-16) | 가정용 | 가정용 | 부곡동 | 대곡동 | 평화 | - | 517 | 828 | 109 | 122 | 107 | 111 | 113 | 67 | 76 | 59 | 44 | 45 | 55 | 71
08-012-001-01200 | 권규현 | 부곡중앙1길13(부곡동 416-32) | 가정용 | 가정용 | 부곡동 | 대곡동 | 평화 | - | 142 | 204 | 241 | 303 | 265 | 215 | 247 | 126 | 129 | 145 | 169 | 94 | 167 | 188
08-012-001-01300 | 장태웅 | 부곡중앙1길17(부곡동 416-5) | 가정용 | 가정용 | 부곡동 | 대곡동 | 평화 | - | 154 | 93 | 101 | 152 | 119 | 136 | 168 | 96 | 173 | 86 | 71 | 82 | 74 | 88
08-012-001-01400 | 한국광유김천고속주유 | 시민로47(부곡동 415-1) | 일반용 | 일반용 | 부곡동 | 대곡동 | 평화 | - | 517 | 442 | 238 | 5 | 27 | 29 | 23 | 13 | 28 | 31 | 97 | 29 | 23 | 47
08-012-001-01500 | 이형수 | 부곡중앙7길4,한일카센터(부곡동 415-17) | 일반용 | 일반용 | 부곡동 | 대곡동 | 평화 | - | 189 | 297 | 384 | 381 | 417 | 697 | 412 | 141 | 414 | 40 | 18 | 43 | 16 | 16
08-012-001-01600 | 윤두귀 | 부곡중앙7길7(부곡동 416-4) | 가정용 | 가정용 | 부곡동 | 대곡동 | 평화 | - | 190 | 164 | 205 | 203 | 142 | 132 | 140 | 178 | 142 | 147 | 227 | 132 | 159 | 236
08-012-001-01700 | 김천시장(부곡펌프장)환경사업소 | 부곡동 479-1 | 일반용 | 일반용 | 부곡동 | 대곡동 | 평화 | - | 342 | 250 | 305 | 326 | 310 | 315 | 330 | 290 | 495 | 978 | 316 | 574 | 472 | 122
08-012-001-01800 | 윤일봉 | 부곡중앙7길11,안양해물(부곡동 416-11) | 일반용 | 일반용 | 부곡동 | 대곡동 | 평화 | - | 0 | 0 | 736 | 1396 | 1297 | 1227 | 1345 | 991 | 1071 | 1217 | 1420 | 1591 | 536 | 569
08-012-001-01900 | 신경원 | 시민로55(부곡동 414-1) | 일반용 | 일반용 | 부곡동 | 대곡동 | 평화 | - | 43 | 33 | 65 | 48 | 50 | 31 | 27 | 74 | 211 | 30 | 45 | 61 | 37 | 38
08-012-002-00000 | 최현수 | 시민로39(부곡동 416) | 일반용 | 일반용 | 부곡동 | 대곡동 | 평화 | - | 702 | 676 | 768 | 908 | 1010 | 673 | 642 | 626 | 733 | 598 | 779 | 280 | 284 | 196
08-012-003-00000 | 최현수 | 시민로3(부곡동 416-1) | 가정용 | 가정용 | 부곡동 | 대곡동 | 평화 | - | 285 | 275 | 327 | 281 | 287 | 246 | 234 | 205 | 185 | 215 | 212 | 213 | 177 | 190
08-012-004-00000 | 김창진 | 부곡중앙6길4(부곡동 416-28) | 가정용 | 가정용 | 부곡동 | 대곡동 | 평화 | - | 76 | 98 | 93 | 109 | 82 | 109 | 80 | 48 | 129 | 312 | 460 | 339 | 65 | 97
08-012-005-00000 | 성경복 | 부곡중앙6길6(부곡동 416-27) | 가정용 | 가정용 | 부곡동 | 대곡동 | 평화 | - | 460 | 460 | 367 | 202 | 148 | 32 | 183 | 382 | 194 | 245 | 370 | 4 | 7 | 1
08-012-005-00100 | 배형배 | 부곡중앙6길8(부곡동 416-3) | 가정용 | 가정용 | 부곡동 | 대곡동 | 평화 | - | 306 | 335 | 220 | 262 | 298 | 328 | 334 | 267 | 191 | 195 | 202 | 231 | 264 | 223
08-012-005-00200 | 황원주 | 부곡중앙6길10(부곡동 416-14) | 가정용 | 가정용 | 부곡동 | 대곡동 | 평화 | - | 161 | 169 | 150 | 213 | 156 | 135 | 129 | 129 | 130 | 131 | 128 | 144 | 92 | 35
08-012-005-00300 | 주성일 | 부곡중앙6길12(부곡동 416-13) | 가정용 | 가정용 | 부곡동 | 대곡동 | 평화 | - | 164 | 251 | 188 | 428 | 418 | 215 | 240 | 150 | 324 | 433 | 556 | 38 | 45 | 135
08-012-005-00400 | 강희호 | 부곡중앙6길16(부곡동 416-33) | 가정용 | 가정용 | 부곡동 | 대곡동 | 평화 | - | 211 | 165 | 148 | 164 | 159 | 86 | 72 | 88 | 532 | 59 | 30 | 3 | 5 | 4
08-012-005-00500 | 김대식 | 부곡중앙6길18(부곡동 416-34) | 가정용 | 가정용 | 부곡동 | 대곡동 | 평화 | - | 292 | 112 | 149 | 265 | 162 | 226 | 264 | 223 | 243 | 204 | 206 | 223 | 165 | 211
08-012-005-00600 | 이광희 | 부곡중앙1길68(부곡동 416-35) | 가정용 | 가정용 | 부곡동 | 대곡동 | 평화 | - | 225 | 242 | 233 | 231 | 243 | 253 | 257 | 188 | 198 | 153 | 127 | 131 | 161 | 177
08-012-005-01100 | 한성사랑채 | 부곡중앙5길14(부곡동 416-7) | 가정용 | 가정용 | 부곡동 | 대곡동 | 평화 | - | 94 | 195 | 158 | 86 | 103 | 109 | 76 | 0 | 0 | 9126 | 24459 | 27810 | 27862 | 29335
08-012-006-00000 | 한성사랑채(상가) | 부곡중앙5길14(부곡동 416-7) | 일반용 | 일반용 | 부곡동 | 대곡동 | 평화 | - | 2121 | 2183 | 2031 | 1461 | 1737 | 1584 | 782 | 814 | 934 | 892 | 458 | 277 | 198 | 677
08-012-011-00000 | 김용환 | 부곡중앙5길13(부곡동 418-1) | 가정용 | 가정용 | 부곡동 | 대곡동 | 평화 | - | 449 | 211 | 70 | 84 | 156 | 155 | 147 | 133 | 147 | 122 | 132 | 139 | 160 | 158
08-012-012-00000 | 장병열 | 부곡시장5길13-4(부곡동 418-1) | 가정용 | 가정용 | 부곡동 | 대곡동 | 평화 | - | 411 | 165 | 33 | 37 | 24 | 26 | 94 | 85 | 83 | 78 | 73 | 71 | 53 | 29
08-012-012-00100 | 노창균 | 부곡중앙4길10-15(부곡동 418-7) | 가정용 | 가정용 | 부곡동 | 대곡동 | 평화 | - | 571 | 563 | 485 | 435 | 245 | 347 | 366 | 356 | 264 | 181 | 213 | 292 | 244 | 309
08-012-012-00200 | 김용우(파인하우스) | 부곡중앙4길10-13(부곡동 418-4) | 가정용 | 가정용 | 부곡동 | 대곡동 | 평화 | - | 0 | 0 | 0 | 0 | 0 | 0 | 0 | 0 | 0 | 0 | 141 | 2782 | 2798 | 2190
08-012-012-00300 | 최수연(체이스빌) | 부곡중앙4길10-11(부곡동 418-11) | 가정용 | 가정용 | 부곡동 | 대곡동 | 평화 | - | 0 | 0 | 0 | 0 | 0 | 0 | 0 | 0 | 0 | 0 | 337 | 2469 | 2396 | 2352
08-012-013-00000 | 동우맨션 D동 404호 | 부곡시장5길1(부곡동 417-1) | 가정용 | 가정용 | 부곡동 | 대곡동 | 평화 | - | 7618 | 6726 | 6782 | 6995 | 7319 | 8460 | 7656 | 6055 | 5896 | 6587 | 6876 | 6809 | 6869 | 6857
08-012-014-00000 | 박영수 | 시민로31(부곡동 417-9) | 일반용 | 일반용 | 부곡동 | 대곡동 | 평화 | - | 13 | 15 | 24 | 20 | 23 | 50 | 49 | 2 | 315 | 442 | 336 | 326 | 393 | 402
08-012-015-00000 | 오기봉(선미용실) | 시민로31(부곡동 417-9) | 일반용 | 일반용 | 부곡동 | 대곡동 | 평화 | - | 1058 | 912 | 1052 | 1099 | 1012 | 845 | 845 | 817 | 565 | 643 | 512 | 496 | 462 | 472
08-012-015-00100 | 류정숙 | 시민로31(부곡동 417-9) | 일반용 | 일반용 | 부곡동 | 대곡동 | 평화 | - | 436 | 436 | 448 | 360 | 262 | 347 | 483 | 130 | 159 | 138 | 466 | 613 | 423 | 372
08-012-015-00200 | 김동현 | 시민로31(부곡동 417-1) | 일반용 | 일반용 | 부곡동 | 대곡동 | 평화 | - | 381 | 289 | 308 | 184 | 319 | 664 | 341 | 287 | 335 | 402 | 412 | 470 | 393 | 442
08-012-016-00000 | 유원조 | 시민로29(부곡동 417-4),명동칼국수 | 일반용 | 일반용 | 부곡동 | 대곡동 | 평화 | - | 881 | 894 | 979 | 1049 | 1013 | 964 | 1005 | 1356 | 1013 | 733 | 902 | 956 | 993 | 731
08-012-017-00000 | 이종두 | 시민로27-1(부곡동 417-1) | 일반용 | 일반용 | 부곡동 | 대곡동 | 평화 | - | 809 | 781 | 589 | 184 | 225 | 183 | 181 | 187 | 224 | 223 | 281 | 238 | 160 | 163
08-012-017-00100 | 김현곤 | 시민로25(부곡동 417-11) | 일반용 | 일반용 | 부곡동 | 대곡동 | 평화 | - | 427 | 362 | 324 | 242 | 144 | 174 | 177 | 248 | 273 | 318 | 271 | 285 | 251 | 66
08-012-018-00000 | 백문흠 | 시민로23-1(부곡동 417-5)큰손만두 | 일반용 | 일반용 | 부곡동 | 대곡동 | 평화 | - | 623 | 549 | 562 | 554 | 627 | 547 | 503 | 456 | 558 | 501 | 490 | 573 | 212 | 216
08-012-019-00000 | 성석동 | 시민로21(부곡동 421-1) | 가정용 | 가정용 | 부곡동 | 대곡동 | 평화 | - | 883 | 862 | 862 | 861 | 708 | 860 | 670 | 673 | 985 | 1349 | 1067 | 991 | 898 | 459
08-012-020-00000 | 성석동 | 시민로21(부곡동 416-1) | 일반용 | 일반용 | 부곡동 | 대곡동 | 평화 | - | 1061 | 1121 | 991 | 1183 | 1345 | 1157 | 1158 | 935 | 1026 | 1047 | 1176 | 515 | 198 | 160
08-012-021-00000 | 박진하 | 부곡중앙4길3(부곡동 421-9) | 가정용 | 가정용 | 부곡동 | 대곡동 | 평화 | - | 397 | 260 | 155 | 125 | 144 | 120 | 172 | 286 | 212 | 150 | 115 | 78 | 106 | 59
08-012-023-00000 | 김종태 | 부곡중앙4길5(부곡동 421-16) | 가정용 | 가정용 | 부곡동 | 대곡동 | 평화 | - | 171 | 171 | 193 | 170 | 149 | 174 | 180 | 134 | 126 | 138 | 143 | 142 | 150 | 33
08-012-024-00000 | 박종철 | 부곡중앙4길7-3(부곡동 421-17) | 가정용 | 가정용 | 부곡동 | 대곡동 | 평화 | - | 175 | 281 | 129 | 135 | 360 | 296 | 310 | 299 | 268 | 198 | 187 | 216 | 0 | 17
08-012-025-00000 | 윤우용 | 부곡중앙4길7-4(부곡동 421-18) | 가정용 | 가정용 | 부곡동 | 대곡동 | 평화 | - | 306 | 249 | 305 | 274 | 198 | 155 | 223 | 329 | 471 | 469 | 527 | 209 | 198 | 88
08-012-026-00000 | 예말순 | 부곡중앙4길7(부곡동 421-4) | 가정용 | 가정용 | 부곡동 | 대곡동 | 평화 | - | 520 | 486 | 384 | 331 | 386 | 371 | 271 | 221 | 325 | 203 | 233 | 351 | 200 | 88
08-012-027-00000 | 백경재 | 부곡중앙4길9(부곡동 421-5) | 가정용 | 가정용 | 부곡동 | 대곡동 | 평화 | - | 178 | 280 | 430 | 669 | 735 | 9 | 282 | 310 | 244 | 175 | 152 | 205 | 167 | 199
08-012-027-00300 | 김교환 | 부곡동 417-13 | 일반용 | 일반용 | 부곡동 | 대곡동 | 평화 | - | 36 | 52 | 113 | 122 | 29 | 28 | 71 | 57 | 225 | 67 | 50 | 25 | 1 | 0
08-012-027-00400 | 서재덕 | 부곡중앙4길10(부곡동 417-7) | 일반용 | 일반용 | 부곡동 | 대곡동 | 평화 | - | 0 | 0 | 0 | 0 | 0 | 0 | 0 | 3 | 57 | 152 | 173 | 201 | 201 | 202
08-012-027-00500 | 이재옥 | 부곡중앙4길6(부곡동 417-8) | 일반용 | 일반용 | 부곡동 | 대곡동 | 평화 | - | 0 | 0 | 0 | 0 | 0 | 0 | 0 | 0 | 15 | 150 | 321 | 404 | 400 | 433
08-012-027-00600 | 예수해 | 부곡동 417-6 | 일반용 | 일반용 | 부곡동 | 대곡동 | 평화 | - | 0 | 0 | 0 | 0 | 0 | 0 | 0 | 0 | 0 | 0 | 29 | 22 | 1312 | 1227
08-012-027-00700 | 거성종합건설 | 부곡중앙4길10-8(부곡동 417-3) | 가정용 | 가정용 | 부곡동 | 대곡동 | 평화 | - | 0 | 0 | 0 | 0 | 0 | - | - | - | - | - | - | - | - | 82
08-012-028-00000 | 박경숙 | 부곡중앙4길10-7(부곡동 418-15) | 일반용 | 일반용 | 부곡동 | 대곡동 | 평화 | - | 138 | 150 | 169 | 150 | 136 | 119 | 300 | 242 | 255 | 281 | 286 | 301 | 267 | 254
08-012-029-00000 | 김광수 | 부곡중앙4길10-5(부곡동 418-12) | 가정용 | 가정용 | 부곡동 | 대곡동 | 평화 | - | 268 | 149 | 90 | 119 | 183 | 160 | 128 | 148 | 208 | 133 | 151 | 237 | 159 | 163
08-012-030-00000 | 장승원 | 부곡중앙4길10-3(부곡동 418-13) | 가정용 | 가정용 | 부곡동 | 대곡동 | 평화 | - | 283 | 230 | 246 | 225 | 295 | 190 | 253 | 202 | 241 | 393 | 236 | 195 | 185 | 162
08-012-030-00100 | 이상배 | 부곡중앙4길10-1(부곡동 418-18) | 일반용 | 일반용 | 부곡동 | 대곡동 | 평화 | - | 658 | 611 | 806 | 425 | 233 | 353 | 395 | 498 | 578 | 432 | 447 | 452 | 464 | 567
08-012-031-00000 | 김태환 | 부곡중앙4길11-3(부곡동 421-14) | 가정용 | 가정용 | 부곡동 | 대곡동 | 평화 | - | 225 | 198 | 295 | 345 | 232 | 221 | 243 | 311 | 207 | 222 | 237 | 230 | 187 | 204
08-012-032-00000 | 설수환 | 부곡중앙4길11-5(부곡동 421-13) | 가정용 | 가정용 | 부곡동 | 대곡동 | 평화 | - | 193 | 173 | 164 | 157 | 166 | 174 | 174 | 164 | 189 | 228 | 126 | 120 | 131 | 114
08-012-033-00000 | 김호철 | 부곡중앙4길11-4(부곡동 421-12) | 가정용 | 가정용 | 부곡동 | 대곡동 | 평화 | - | 119 | 63 | 46 | 76 | 96 | 86 | 66 | 102 | 103 | 89 | 100 | 135 | 80 | 71
08-012-034-00000 | 박영수 | 부곡중앙4길11-2(부곡동 421-11) | 가정용 | 가정용 | 부곡동 | 대곡동 | 평화 | - | 510 | 740 | 566 | 536 | 601 | 571 | 421 | 194 | 321 | 952 | 172 | 226 | 278 | 832
08-012-034-00100 | 최철호 | 부곡중앙4길13(부곡동 421-19) | 가정용 | 가정용 | 부곡동 | 대곡동 | 평화 | - | 312 | 397 | 435 | 481 | 479 | 405 | 443 | 374 | 386 | 535 | 483 | 534 | 501 | 537
08-012-035-00000 | 박금란 | 부곡중앙4길15(부곡동 421-6) | 가정용 | 가정용 | 부곡동 | 대곡동 | 평화 | - | 323 | 578 | 579 | 429 | 411 | 368 | 33 | 22 | 18 | 28 | 62 | 32 | 57 | 16
08-012-037-00000 | 민현심(아너스빌) | 부곡중앙길46(부곡동 418-9) | 가정용 | 가정용 | 부곡동 | 대곡동 | 평화 | - | 659 | 615 | 750 | 565 | 543 | 294 | 245 | 1155 | 1838 | 1287 | 1474 | 1303 | 1876 | 1569
08-012-037-00100 | 심상봉(청원빌) | 부곡중앙길50(부곡동 418-8) | 가정용 | 가정용 | 부곡동 | 대곡동 | 평화 | - | 471 | 1041 | 695 | 855 | 352 | 316 | 231 | 239 | 241 | 623 | 2715 | 2550 | 1966 | 1576
08-012-037-00200 | 홍광수 | 부곡중앙길48-3(부곡동 418-5) | 가정용 | 가정용 | 부곡동 | 대곡동 | 평화 | - | 304 | 386 | 254 | 206 | 255 | 201 | 235 | 285 | 319 | 345 | 327 | 181 | 190 | 328
08-012-037-00300 | 김태수 | 부곡중앙길48-4(부곡동 418-19) | 가정용 | 가정용 | 부곡동 | 대곡동 | 평화 | - | 251 | 232 | 281 | 282 | 324 | 424 | 287 | 326 | 255 | 377 | 94 | 48 | 79 | 125
08-012-037-00400 | 오해부 | 부곡중앙길54(부곡동 418-3) | 가정용 | 가정용 | 부곡동 | 대곡동 | 평화 | - | 764 | 556 | 341 | 412 | 480 | 417 | 442 | 409 | 358 | 338 | 454 | 374 | 379 | 177
08-012-037-00500 | 장경식 | 부곡동 418-22 | 가정용 | 가정용 | 부곡동 | 대곡동 | 평화 | - | 0 | 0 | 0 | 0 | 0 | - | - | - | - | - | - | 0 | 0 | 827
08-012-037-00600 | 이영분 | 부곡동 418-2 | 일반용 | 일반용 | 부곡동 | 대곡동 | 평화 | - | 0 | 0 | 0 | 0 | 0 | - | - | - | - | - | - | - | - | 25
08-012-038-00000 | 김종점 | 부곡중앙길36(부곡동 421-22) | 일반용 | 일반용 | 부곡동 | 대곡동 | 평화 | - | 767 | 724 | 796 | 806 | 728 | 785 | 885 | 745 | 679 | 344 | 402 | 328 | 497 | 564
08-012-039-00000 | 임종섭 | 부곡중앙길34(부곡동 421-21) | 일반용 | 일반용 | 부곡동 | 대곡동 | 평화 | - | 679 | 670 | 819 | 575 | 600 | 540 | 624 | 542 | 585 | 635 | 538 | 518 | 639 | 150
08-012-039-00100 | 임성훈 | 부곡중앙길32(부곡동 421-32) | 가정용 | 가정용 | 부곡동 | 대곡동 | 평화 | - | 0 | 0 | 0 | 0 | 117 | 361 | 313 | 308 | 349 | 341 | 229 | 242 | 331 | 272
08-012-039-00200 | 유정희 | 부곡중앙길30(부곡동 421-7) | 일반용 | 일반용 | 부곡동 | 대곡동 | 평화 | - | 385 | 313 | 379 | 482 | 443 | 486 | 463 | 281 | 356 | 351 | 279 | 301 | 272 | 252
08-012-040-00000 | 장위연 | 부곡중앙3길20(부곡동 421-8) | 가정용 | 가정용 | 부곡동 | 대곡동 | 평화 | - | 122 | 123 | 104 | 104 | 136 | 78 | 102 | 142 | 224 | 53 | 30 | 164 | 37 | 41
08-012-040-00100 | 이우인 | 부곡중앙3길16-3(부곡동 421-36) | 가정용 | 가정용 | 부곡동 | 대곡동 | 평화 | - | 318 | 282 | 369 | 427 | 421 | 384 | 168 | 159 | 165 | 189 | 173 | 165 | 142 | 104
08-012-040-00200 | 정재화 | 부곡중앙3길16-1(부곡동 421-37) | 가정용 | 가정용 | 부곡동 | 대곡동 | 평화 | - | 338 | 295 | 264 | 363 | 290 | 335 | 250 | 267 | 271 | 252 | 219 | 243 | 160 | 252
08-012-040-00300 | 전효민 | 부곡중앙3길16-4(부곡동 421-24) | 가정용 | 가정용 | 부곡동 | 대곡동 | 평화 | - | 154 | 180 | 120 | 131 | 131 | 141 | 156 | 239 | 278 | 256 | 161 | 101 | 66 | 85
08-012-040-00400 | 오세진 | 부곡중앙3길12(부곡동 421-40) | 가정용 | 가정용 | 부곡동 | 대곡동 | 평화 | - | 136 | 125 | 167 | 185 | 128 | 114 | 98 | 107 | 97 | 94 | 101 | 95 | 138 | 172
08-012-040-00500 | 이재원 | 부곡중앙3길14(부곡동 421-38) | 가정용 | 가정용 | 부곡동 | 대곡동 | 평화 | - | 75 | 93 | 80 | 65 | 68 | 81 | 84 | 96 | 111 | 112 | 111 | 108 | 112 | 126
08-012-041-00000 | 이한성 | 부곡중앙3길10-4(부곡동 421-20) | 가정용 | 가정용 | 부곡동 | 대곡동 | 평화 | - | 313 | 321 | 235 | 256 | 267 | 318 | 271 | 283 | 315 | 246 | 218 | 201 | 206 | 164
08-012-042-00000 | 현기홍 | 부곡중앙3길6(부곡동 421-35) | 가정용 | 가정용 | 부곡동 | 대곡동 | 평화 | - | 719 | 783 | 672 | 585 | 563 | 495 | 453 | 441 | 462 | 424 | 420 | 392 | 577 | 670
08-012-043-00000 | 김진옥 | 부곡중앙3길6-4(부곡동 421-3) | 가정용 | 가정용 | 부곡동 | 대곡동 | 평화 | - | 124 | 110 | 135 | 126 | 154 | 141 | 134 | 116 | 137 | 119 | 135 | 138 | 121 | 168
08-012-044-00000 | 임선규(임송자) | 부곡중앙3길6-5(부곡동 421-29) | 가정용 | 가정용 | 부곡동 | 대곡동 | 평화 | - | 437 | 418 | 483 | 428 | 399 | 376 | 325 | 313 | 364 | 511 | 603 | 336 | 346 | 351
08-012-044-00100 | (주)엘지텔레콤 | 시민로15(부곡동 421-28) | 일반용 | 일반용 | 부곡동 | 대곡동 | 평화 | - | 344 | 144 | 90 | 242 | 102 | 215 | 154 | 72 | 121 | 44 | 47 | 74 | 32 | 28
08-012-044-00200 | 강원규 | 시민로17(부곡동 421-25) | 일반용 | 일반용 | 부곡동 | 대곡동 | 평화 | - | 767 | 601 | 405 | 368 | 212 | 447 | 275 | 402 | 548 | 415 | 418 | 531 | 709 | 538
08-012-045-00000 | 김송자 | 시민로19,큰바다횟집(부곡동 421-2) | 일반용 | 일반용 | 부곡동 | 대곡동 | 평화 | - | 2152 | 2452 | 2673 | 1954 | 1355 | 1467 | 1256 | 1483 | 1205 | 1109 | 1580 | 1106 | 1157 | 1525
08-012-046-00000 | 강영화(황병완) | 시민로13-1(부곡동 422-2) | 가정용 | 가정용 | 부곡동 | 대곡동 | 평화 | - | 611 | 430 | 296 | 257 | 376 | 510 | 516 | 414 | 273 | 332 | 272 | 199 | 170 | 78
08-012-047-00000 | 박종규 | 부곡중앙3길3(부곡동 422-1) | 일반용 | 일반용 | 부곡동 | 대곡동 | 평화 | - | 503 | 507 | 536 | 640 | 505 | 575 | 592 | 911 | 734 | 831 | 686 | 339 | 504 | 266
08-012-048-00000 | 전환영 | 부곡중앙3길5(부곡동 422-3) | 일반용 | 일반용 | 부곡동 | 대곡동 | 평화 | - | 224 | 169 | 240 | 453 | 410 | 208 | 325 | 237 | 293 | 346 | 243 | 252 | 194 | 220
08-012-049-00000 | 류태영 | 부곡중앙3길7-5(부곡동 422-11) | 가정용 | 가정용 | 부곡동 | 대곡동 | 평화 | - | 40 | 35 | 156 | 314 | 135 | 151 | 161 | 170 | 249 | 209 | 93 | 98 | 113 | 126
08-012-050-00000 | 탁경순 | 부곡중앙3길7-6(부곡동 422-18) | 가정용 | 가정용 | 부곡동 | 대곡동 | 평화 | - | 265 | 242 | 221 | 225 | 206 | 148 | 239 | 293 | 311 | 354 | 308 | 394 | 333 | 291
08-012-051-00000 | 강정희 | 부곡중앙3길7-4(부곡동 422-12) | 가정용 | 가정용 | 부곡동 | 대곡동 | 평화 | - | 296 | 253 | 248 | 216 | 246 | 199 | 238 | 189 | 297 | 226 | 164 | 204 | 203 | 147
08-012-052-00000 | 중앙경로당(김영해) | 부곡중앙3길11(부곡동 422-13) | 가정용 | 가정용 | 부곡동 | 대곡동 | 평화 | - | 215 | 154 | 149 | 86 | 178 | 94 | 0 | 130 | 203 | 150 | 118 | 106 | 109 | 81
08-012-053-00000 | 하헌출 | 부곡중앙3길13-6(부곡동 422-20) | 가정용 | 가정용 | 부곡동 | 대곡동 | 평화 | - | 147 | 179 | 577 | 337 | 266 | 302 | 413 | 297 | 280 | 261 | 216 | 228 | 234 | 203
08-012-053-00100 | 이정이 | 부곡중앙3길13(부곡동 422-14) | 가정용 | 가정용 | 부곡동 | 대곡동 | 평화 | - | 464 | 471 | 560 | 488 | 524 | 533 | 427 | 452 | 394 | 201 | 223 | 200 | 207 | 375
08-012-054-00000 | 강진수 | 부곡중앙3길15(부곡동 422-7) | 가정용 | 가정용 | 부곡동 | 대곡동 | 평화 | - | 975 | 292 | 222 | 1069 | 350 | 286 | 309 | 575 | 405 | 447 | 544 | 524 | 439 | 224
08-012-055-00000 | 김종성 | 부곡중앙길24(부곡동 422-9) | 가정용 | 가정용 | 부곡동 | 대곡동 | 평화 | - | 393 | 330 | 461 | 460 | 301 | 262 | 345 | 206 | 191 | 192 | 201 | 189 | 200 | 213
08-012-056-00000 | 장준동 | 부곡중앙길22(부곡동 422-10) | 가정용 | 가정용 | 부곡동 | 대곡동 | 평화 | - | 312 | 439 | 222 | 181 | 181 | 201 | 161 | 116 | 110 | 130 | 149 | 151 | 135 | 171
08-012-056-00100 | 김호곤 | 부곡중앙길20(부곡동 422-8) | 가정용 | 가정용 | 부곡동 | 대곡동 | 평화 | - | 183 | 298 | 377 | 265 | 349 | 128 | 106 | 53 | 123 | 213 | 167 | 273 | 175 | 115
08-012-056-00200 | 도정기 | 부곡중앙길18(부곡동 422-6) | 가정용 | 가정용 | 부곡동 | 대곡동 | 평화 | - | 467 | 496 | 557 | 383 | 326 | 274 | 295 | 296 | 263 | 315 | 277 | 292 | 287 | 270
08-012-056-00300 | 이보형 | 부곡중앙길16(부곡동 422-30) | 일반용 | 일반용 | 부곡동 | 대곡동 | 평화 | - | 570 | 567 | 541 | 605 | 633 | 606 | 613 | 560 | 580 | 600 | 573 | 570 | 599 | 504
08-012-057-00000 | 안경모 | 부곡중앙2길17,아미가모텔(부곡동 425-7) | 일반용 | 일반용 | 부곡동 | 대곡동 | 평화 | - | 0 | 0 | 93 | 3276 | 4587 | 5127 | 4407 | 3608 | 4413 | 3835 | 4388 | 4148 | 4597 | 4317
08-012-057-00100 | 최규선 | 부곡중앙2길18(부곡동 422-32) | 가정용 | 가정용 | 부곡동 | 대곡동 | 평화 | - | 712 | 285 | 366 | 237 | 223 | 238 | 289 | 310 | 115 | 122 | 146 | 225 | 311 | 343
08-012-057-00200 | 홍현문 | 부곡중앙길6-7(부곡동 425-23) | 일반용 | 일반용 | 부곡동 | 대곡동 | 평화 | - | - | - | - | - | - | 1651 | 1375 | 837 | 1317 | 1513 | 1419 | 1576 | 1615 | -
08-012-059-00000 | 이진상 | 부곡중앙2길14-3(부곡동 422-27) | 가정용 | 가정용 | 부곡동 | 대곡동 | 평화 | - | 165 | 234 | 241 | 214 | 202 | 227 | 270 | 277 | 131 | 326 | 351 | 89 | 231 | 338
08-012-060-00000 | 설한나 | 부곡중앙2길14-5(부곡동 422-23) | 가정용 | 가정용 | 부곡동 | 대곡동 | 평화 | - | 401 | 371 | 263 | 242 | 248 | 224 | 255 | 277 | 301 | 306 | 358 | 150 | 22 | 31
08-012-061-00000 | 박윤원 | 부곡중앙2길14-6(부곡동 422-25) | 가정용 | 가정용 | 부곡동 | 대곡동 | 평화 | - | 330 | 339 | 431 | 349 | 336 | 409 | 362 | 335 | 405 | 279 | 233 | 226 | 214 | 201
08-012-061-00100 | 김경남 | 부곡중앙2길14-4(부곡동 422-26) | 일반용 | 일반용 | 부곡동 | 대곡동 | 평화 | - | 645 | 891 | 587 | 759 | 736 | 811 | 499 | 463 | 336 | 394 | 404 | 367 | 262 | 207
08-012-062-00000 | 이규동 | 부곡중앙2길9,로얄모텔(부곡동 425-3) | 일반용 | 일반용 | 부곡동 | 대곡동 | 평화 | - | 2739 | 2288 | 1899 | 1448 | 2508 | 2097 | 1783 | 1789 | 2090 | 2299 | 2679 | 1909 | 1660 | 1391
08-012-062-00100 | 김덕보 | 부곡중앙2길7(부곡동 425-2) | 일반용 | 일반용 | 부곡동 | 대곡동 | 평화 | - | 1939 | 1502 | 1288 | 984 | 988 | 1045 | 1119 | 1008 | 1174 | 1079 | 1180 | 1028 | 861 | 870
08-012-064-00000 | 송규옥 | 부곡중앙2길8-5(부곡동 422-5) | 가정용 | 가정용 | 부곡동 | 대곡동 | 평화 | - | 120 | 199 | 45 | 65 | 153 | 101 | 119 | 160 | 303 | 392 | 296 | 0 | 0 | 0
08-012-064-00100 | 유무영 | 부곡중앙2길8-6(부곡동 422-4) | 가정용 | 가정용 | 부곡동 | 대곡동 | 평화 | - | 388 | 332 | 308 | 341 | 244 | 248 | 305 | 226 | 210 | 278 | 274 | 332 | 172 | 187
08-012-065-00000 | 김선규 | 부곡중앙2길6(부곡동 422-29) | 가정용 | 가정용 | 부곡동 | 대곡동 | 평화 | - | 350 | 359 | 190 | 293 | 253 | 251 | 319 | 382 | 367 | 339 | 258 | 133 | 55 | 73
08-012-065-00100 | 안경모(안재현) | 부곡중앙2길5(부곡동 425-18) | 일반용 | 일반용 | 부곡동 | 대곡동 | 평화 | - | 2363 | 1691 | 2016 | 1207 | 1458 | 818 | 835 | 623 | 913 | 875 | 956 | 809 | 746 | 702
08-012-066-00000 | 박영옥 | 부곡중앙2길5(부곡동 422-18) | 가정용 | 가정용 | 부곡동 | 대곡동 | 평화 | - | 44 | 32 | 32 | 22 | 17 | 14 | 19 | 0 | 1 | 0 | 0 | 0 | 0 | 0
08-012-067-00000 | 이길시 | 부곡중앙2길4(부곡동 422-22) | 가정용 | 가정용 | 부곡동 | 대곡동 | 평화 | - | 315 | 393 | 459 | 236 | 335 | 365 | 465 | 384 | 300 | 313 | 282 | 282 | 259 | 272
08-012-068-00000 | 이길시 | 부곡중앙2길2(부곡동 422-21) | 일반용 | 일반용 | 부곡동 | 대곡동 | 평화 | - | 1079 | 1006 | 713 | 1425 | 1848 | 1628 | 1503 | 608 | 388 | 393 | 383 | 460 | 408 | 301
08-012-069-00000 | 김성부 | 시민로11-1(부곡동 422-21) | 가정용 | 가정용 | 부곡동 | 대곡동 | 평화 | - | 345 | 247 | 197 | 209 | 249 | 240 | 410 | 317 | 310 | 250 | 167 | 156 | 230 | 191
08-012-069-00100 | 이영규(산들식당) | 시민로11(부곡동 422-21) | 일반용 | 일반용 | 부곡동 | 대곡동 | 평화 | - | 224 | 243 | 232 | 244 | 284 | 225 | 663 | 1236 | 1342 | 1201 | 1117 | 582 | 606 | 541
08-012-069-00200 | 이상일 | 시민로13(부곡동 422-31) | 일반용 | 일반용 | 부곡동 | 대곡동 | 평화 | - | 173 | 215 | 304 | 307 | 292 | 306 | 280 | 343 | 300 | 292 | 137 | 316 | 288 | 496
08-012-070-00100 | 송해숙 | 시민로5(부곡동 425-4) | 일반용 | 일반용 | 부곡동 | 대곡동 | 평화 | - | 412 | 434 | 686 | 764 | 813 | 627 | 653 | 826 | 667 | 654 | 667 | 489 | 531 | 378
08-012-071-00000 | 이영철 | 송설로173(부곡동 425-25) | 일반용 | 일반용 | 부곡동 | 대곡동 | 평화 | - | 1644 | 1266 | 1223 | 698 | 616 | 557 | 532 | 421 | 484 | 698 | 750 | 589 | 509 | 198
08-012-072-00000 | 이수훈(시대장여관) | 부곡중앙길6-12(부곡동 425-21) | 일반용 | 일반용 | 부곡동 | 대곡동 | 평화 | - | 1984 | 2187 | 1315 | 1139 | 995 | 1020 | 1184 | 738 | 1157 | 1148 | 566 | 517 | 697 | 509
08-012-072-00100 | 강종학 | 송설로173,착한갈비(부곡동 425-21) | 일반용 | 일반용 | 부곡동 | 대곡동 | 평화 | - | 800 | 1255 | 1717 | 1601 | 2010 | 1439 | 1294 | 1030 | 730 | 707 | 1196 | 874 | 1517 | 986
08-012-072-00200 | 백광숙(산소) | 송설로175(부곡동 425-9) | 일반용 | 일반용 | 부곡동 | 대곡동 | 평화 | - | 0 | 0 | 0 | 0 | 0 | 0 | 0 | 9 | 373 | 621 | 457 | 394 | 458 | 468
08-012-073-00000 | 박은신 | 송설로171(부곡동 425-10) | 일반용 | 일반용 | 부곡동 | 대곡동 | 평화 | - | 3745 | 4044 | 4948 | 4115 | 4415 | 4284 | 3613 | 3234 | 3468 | 3540 | 3194 | 3199 | 3474 | 3155
08-012-075-00000 | 양정빈 | 송설로171(부곡동 425-14) | 일반용 | 일반용 | 부곡동 | 대곡동 | 평화 | - | 299 | 125 | 126 | 76 | 112 | 168 | 146 | 93 | 234 | 364 | 540 | 536 | 485 | 504
08-012-076-00000 | 양정빈 | 송설로171(부곡동 425-15), 압사포장마차 | 일반용 | 일반용 | 부곡동 | 대곡동 | 평화 | - | 454 | 345 | 502 | 526 | 445 | 559 | 674 | 525 | 584 | 539 | 537 | 614 | 555 | 567
08-012-077-00000 | 양정빈 | 송설로167(부곡동 425-15) | 일반용 | 일반용 | 부곡동 | 대곡동 | 평화 | - | 82 | 170 | 59 | 40 | 20 | 192 | 412 | 104 | 648 | 88 | 74 | 67 | 58 | 80
08-012-077-00100 | 노수광 | 부곡중앙길4-1(부곡동 425-13) | 일반용 | 일반용 | 부곡동 | 대곡동 | 평화 | - | 285 | 196 | 450 | 485 | 282 | 197 | 379 | 280 | 233 | 178 | 224 | 217 | 201 | 195
08-012-077-00200 | 노수광 | 부곡중앙길4-1(부곡동 425-13) | 일반용 | 일반용 | 부곡동 | 대곡동 | 평화 | - | 0 | 0 | 0 | 0 | 0 | 0 | 0 | 0 | 1 | 73 | 30 | 47 | 106 | 19
08-012-078-00000 | 이인우 | 부곡중앙길6-1(부곡동 425-20) | 일반용 | 일반용 | 부곡동 | 대곡동 | 평화 | - | 1059 | 457 | 673 | 156 | 123 | 137 | 210 | 295 | 421 | 368 | 234 | 272 | 28 | 129
08-012-079-00000 | 손경자 | 부곡중앙길6-9,한강파크장(부곡동 425-24) | 일반용 | 일반용 | 부곡동 | 대곡동 | 평화 | - | 1905 | 2100 | 1843 | 1395 | 1347 | 102 | 919 | 720 | 2048 | 2952 | 460 | 616 | 1028 | 828
08-012-080-00000 | 최경숙 | 부곡중앙길6-11,극동장여관(부곡동 425-17) | 일반용 | 일반용 | 부곡동 | 대곡동 | 평화 | - | 1750 | 1658 | 1427 | 1178 | 1198 | 649 | 576 | 500 | 769 | 734 | 747 | 626 | 813 | 865
08-012-080-00200 | 홍현문 | 부곡중앙길6-7(부곡동 425-23),원모텔 | 일반용 | 일반용 | 부곡동 | 대곡동 | 평화 | - | 3717 | 2695 | 2056 | 1576 | 1897 | - | - | - | - | - | - | - | - | 1620
08-012-081-00000 | 최경숙(세인가요방) | 송설로171(부곡동 425-12) | 일반용 | 일반용 | 부곡동 | 대곡동 | 평화 | - | 821 | 565 | 591 | 744 | 549 | 792 | 1350 | 637 | 670 | 691 | 614 | 772 | 669 | 738
08-012-082-00000 | 최중원 | 부곡중앙길6-19(부곡동 425-5) | 일반용 | 일반용 | 부곡동 | 대곡동 | 평화 | - | 168 | 115 | 79 | 446 | 204 | 145 | 162 | 427 | 172 | 266 | 506 | 332 | 231 | 579
08-012-083-00100 | 김석래(나비야모텔) | 시민로3(부곡동 425-22) | 일반용 | 일반용 | 부곡동 | 대곡동 | 평화 | - | 0 | 71 | 3821 | 3339 | 2986 | 3310 | 3997 | 3251 | 3224 | 3405 | 3445 | 3483 | 2927 | 3789
08-013-001-00000 | 박석근(흥보장충왕족발) | 송설로163(부곡동 424-14) | 일반용 | 일반용 | 부곡동 | 대곡동 | 평화 | - | 282 | 97 | 101 | 114 | 88 | 148 | 133 | 166 | 138 | 411 | 361 | 354 | 332 | 308
08-013-002-00000 | 박석근 | 송설로163(부곡동 424-14) | 가정용 | 가정용 | 부곡동 | 대곡동 | 평화 | - | 263 | 215 | 367 | 330 | 290 | 279 | 248 | 228 | 230 | 248 | 241 | 380 | 189 | 123
08-013-003-00000 | 박석근 | 송설로163(부곡동 424-14) | 일반용 | 일반용 | 부곡동 | 대곡동 | 평화 | - | 674 | 618 | 687 | 488 | 440 | 580 | 455 | 400 | 332 | 416 | 460 | 530 | 535 | 214
08-013-004-00000 | 박석근 | 송설로163(부곡동 424-14) | 일반용 | 일반용 | 부곡동 | 대곡동 | 평화 | - | 216 | 200 | 102 | 105 | 76 | 139 | 171 | 238 | 178 | 293 | 245 | 593 | 124 | 157
08-013-005-00000 | 박석근 | 송설로161-1(부곡동 424-14) | 일반용 | 일반용 | 부곡동 | 대곡동 | 평화 | - | 1066 | 965 | 929 | 714 | 483 | 666 | 892 | 585 | 690 | 599 | 563 | 572 | 753 | 445
08-013-005-00100 | 김태산 | 송설로155(부곡동 424-8) | 일반용 | 일반용 | 부곡동 | 대곡동 | 평화 | - | 654 | 390 | 371 | 607 | 672 | 465 | 396 | 357 | 126 | 125 | 185 | 244 | 282 | 87
08-013-005-00200 | 박용국 | 부곡중앙길3-6(부곡동 424-11) | 일반용 | 일반용 | 부곡동 | 대곡동 | 평화 | - | 1424 | 647 | 738 | 823 | 823 | 792 | 707 | 615 | 498 | 476 | 456 | 302 | 310 | 293
08-013-005-00300 | 김삼수(기찬횟짐) | 송설로16(부곡동 424-10) | 일반용 | 일반용 | 부곡동 | 대곡동 | 평화 | - | 259 | 604 | 448 | 449 | 471 | 1029 | 1440 | 2406 | 1759 | 935 | 1206 | 865 | 623 | 541
08-013-005-00400 | 이윤경(한울아파트) | 송설로159(부곡동 424-9) | 가정용 | 가정용 | 부곡동 | 대곡동 | 평화 | - | 0 | 0 | 0 | 253 | 1215 | 1200 | 1299 | 1053 | 809 | 204 | 2621 | 4397 | 3998 | 3548
08-013-006-00000 | 백점선 | 송설로153-1(부곡동 424-32) | 일반용 | 일반용 | 부곡동 | 대곡동 | 평화 | - | 767 | 627 | 570 | 514 | 162 | 83 | 69 | 90 | 304 | 199 | 207 | 196 | 54 | 387
08-013-006-00100 | 백남기 | 송설로153,린나이김천대리점(부곡동 424-34) | 일반용 | 일반용 | 부곡동 | 대곡동 | 평화 | - | 245 | 294 | 236 | 318 | 315 | 312 | 334 | 321 | 309 | 258 | 204 | 213 | 226 | 152
08-013-006-00200 | 전태순 | 송설로149(부곡동 424-6) | 일반용 | 일반용 | 부곡동 | 대곡동 | 평화 | - | 902 | 651 | 576 | 486 | 612 | 554 | 501 | 493 | 577 | 639 | 572 | 536 | 494 | 428
08-013-006-00300 | 모토라인 | 송설로149(부곡동 424-40) | 일반용 | 일반용 | 부곡동 | 대곡동 | 평화 | - | 0 | 0 | 0 | 0 | 37 | 108 | 258 | 181 | 187 | 33 | 42 | 51 | 32 | 24
08-013-007-00000 | 이수철 | 부곡중앙1길2(부곡동 424-37) | 일반용 | 일반용 | 부곡동 | 대곡동 | 평화 | - | 736 | 892 | 578 | 687 | 839 | 899 | 673 | 736 | 416 | 363 | 261 | 303 | 333 | 202
08-013-008-00000 | 이형찬 | 부곡중앙1길4(부곡동 424-13) | 가정용 | 가정용 | 부곡동 | 대곡동 | 평화 | - | 533 | 448 | 384 | 378 | 440 | 375 | 46 | 0 | 0 | 0 | 51 | 80 | 95 | 99
08-013-008-00100 | 차동술(105호) | 부곡중앙1길10(부곡동 424-5) | 가정용 | 가정용 | 부곡동 | 대곡동 | 평화 | - | 513 | 462 | 369 | 344 | 293 | 396 | 227 | 183 | 148 | 263 | 259 | 204 | 198 | 225
08-013-008-00200 | 김명희(102호) | 부곡중앙1길10(부곡동 424-5) | 가정용 | 가정용 | 부곡동 | 대곡동 | 평화 | - | 542 | 251 | 223 | 208 | 156 | 159 | 158 | 156 | 223 | 155 | 139 | 143 | 118 | 122
08-013-008-00300 | 장재옥(101호) | 부곡중앙1길10(부곡동 424-5) | 가정용 | 가정용 | 부곡동 | 대곡동 | 평화 | - | 166 | 331 | 227 | 280 | 283 | 266 | 242 | 231 | 202 | 337 | 536 | 281 | 269 | 257
08-013-008-00400 | 장재옥(103호) | 부곡중앙1길10(부곡동 424-5) | 가정용 | 가정용 | 부곡동 | 대곡동 | 평화 | - | 273 | 246 | 199 | 188 | 262 | 208 | 156 | 219 | 264 | 208 | 191 | 54 | 53 | 61
08-013-008-00500 | 이정석(203호) | 부곡중앙1길10(부곡동 424-5) | 가정용 | 가정용 | 부곡동 | 대곡동 | 평화 | - | 155 | 291 | 295 | 208 | 248 | 225 | 188 | 213 | 277 | 199 | 225 | 263 | 244 | 228
08-013-008-00600 | 하태현(201호) | 부곡중앙1길10(부곡동 424-5) | 가정용 | 가정용 | 부곡동 | 대곡동 | 평화 | - | 239 | 205 | 168 | 263 | 158 | 190 | 88 | 67 | 133 | 62 | 57 | 6 | 7 | 42
08-013-008-00700 | 이계식(202호) | 부곡중앙1길10(부곡동 424-5) | 가정용 | 가정용 | 부곡동 | 대곡동 | 평화 | - | 210 | 144 | 144 | 237 | 100 | 106 | 105 | 115 | 143 | 141 | 135 | 141 | 148 | 122
08-013-008-00900 | 이상필 | 부곡중앙1길18(부곡동 423-51) | 가정용 | 가정용 | 부곡동 | 대곡동 | 평화 | - | 330 | 388 | 324 | 307 | 255 | 277 | 279 | 294 | 303 | 255 | 313 | 379 | 338 | 327
08-013-009-00000 | 손정선 | 부곡중앙2길42,101호(부곡동 423-5,백조아파트) | 가정용 | 가정용 | 부곡동 | 대곡동 | 평화 | - | 216 | 220 | 319 | 316 | 186 | 221 | 236 | 169 | 158 | 198 | 218 | 220 | 235 | 208
08-013-010-00000 | 이명자 | 부곡중앙2길42,201호(부곡동 423-5,백조아파트) | 가정용 | 가정용 | 부곡동 | 대곡동 | 평화 | - | 273 | 303 | 295 | 234 | 237 | 218 | 233 | 243 | 266 | 245 | 249 | 236 | 215 | 286
08-013-011-00000 | 조영길 | 부곡중앙2길42,301호(부곡동 423-5,백조아파트) | 가정용 | 가정용 | 부곡동 | 대곡동 | 평화 | - | 361 | 258 | 289 | 276 | 335 | 327 | 279 | 209 | 201 | 180 | 175 | 206 | 216 | 252
08-013-012-00000 | 이성열 | 부곡중앙2길42,501호(부곡동 423-5,백조아파트) | 가정용 | 가정용 | 부곡동 | 대곡동 | 평화 | - | 147 | 142 | 135 | 142 | 101 | 121 | 166 | 210 | 188 | 197 | 100 | 126 | 119 | 119
08-013-013-00000 | 황영남 | 부곡중앙2길42,102호(부곡동 423-5,백조아파트) | 가정용 | 가정용 | 부곡동 | 대곡동 | 평화 | - | 162 | 176 | 194 | 194 | 173 | 217 | 127 | 73 | 102 | 315 | 242 | 129 | 88 | 109
08-013-014-00000 | 신형철 | 부곡중앙2길42,202호(부곡동 423-5,백조아파트) | 가정용 | 가정용 | 부곡동 | 대곡동 | 평화 | - | 255 | 209 | 273 | 283 | 300 | 296 | 320 | 311 | 281 | 232 | 171 | 140 | 211 | 249
08-013-015-00000 | 임헌권 | 부곡중앙2길42,302호(부곡동 423-5,백조아파트) | 가정용 | 가정용 | 부곡동 | 대곡동 | 평화 | - | 169 | 165 | 148 | 162 | 145 | 120 | 142 | 133 | 164 | 194 | 158 | 174 | 161 | 152
08-013-016-00000 | 최기배 | 부곡중앙2길42,103호(부곡동 423-5,백조아파트) | 가정용 | 가정용 | 부곡동 | 대곡동 | 평화 | - | 178 | 142 | 178 | 133 | 220 | 255 | 281 | 183 | 225 | 318 | 241 | 238 | 297 | 215
08-013-017-00000 | 김종해 | 부곡중앙2길42,203호(부곡동 423-5,백조아파트) | 가정용 | 가정용 | 부곡동 | 대곡동 | 평화 | - | 234 | 209 | 226 | 251 | 243 | 268 | 246 | 256 | 265 | 245 | 221 | 184 | 197 | 169
08-013-018-00000 | 배상록 | 부곡중앙2길42,303호(부곡동 423-5,백조아파트) | 가정용 | 가정용 | 부곡동 | 대곡동 | 평화 | - | 117 | 107 | 119 | 131 | 196 | 97 | 104 | 98 | 110 | 111 | 76 | 185 | 196 | 254
08-013-019-00000 | 이상열 | 부곡중앙7길52,502호(부곡동 423-5,백조아파트) | 가정용 | 가정용 | 부곡동 | 대곡동 | 평화 | - | 335 | 165 | 145 | 206 | 308 | 403 | 1433 | 361 | 350 | 363 | 429 | 327 | 283 | 479
08-013-020-00000 | 박경춘 | 부곡중앙2길42,305호(부곡동 423-5,백조아파트) | 가정용 | 가정용 | 부곡동 | 대곡동 | 평화 | - | 158 | 106 | 144 | 80 | 182 | 61 | 59 | 58 | 76 | 103 | 99 | 121 | 97 | 100
08-013-021-00000 | 박삼도 | 부곡중앙2길42,205호(부곡동 423-5,백조아파트) | 가정용 | 가정용 | 부곡동 | 대곡동 | 평화 | - | 158 | 138 | 157 | 140 | 181 | 176 | 220 | 207 | 186 | 180 | 179 | 186 | 164 | 171
08-013-022-00000 | 박창근 | 부곡중앙2길42,105호(부곡동 423-5,백조아파트) | 가정용 | 가정용 | 부곡동 | 대곡동 | 평화 | - | 97 | 120 | 115 | 107 | 96 | 95 | 98 | 98 | 96 | 104 | 86 | 284 | 99 | 106
08-013-023-00000 | 김삼랑(김운용) | 부곡중앙2길42,106호(부곡동 423-5,백조아파트) | 가정용 | 가정용 | 부곡동 | 대곡동 | 평화 | - | 71 | 194 | 233 | 220 | 144 | 14 | 88 | 71 | 81 | 110 | 120 | 137 | 172 | 172
08-013-024-00000 | 남복희 | 부곡중앙2길42,206호(부곡동 423-5,백조아파트) | 가정용 | 가정용 | 부곡동 | 대곡동 | 평화 | - | 127 | 117 | 98 | 105 | 108 | 108 | 120 | 86 | 247 | 92 | 79 | 100 | 72 | 90
08-013-025-00000 | 최윤태 | 부곡중앙2길42,306호(부곡동 423-5,백조아파트) | 가정용 | 가정용 | 부곡동 | 대곡동 | 평화 | - | 301 | 50 | 30 | 243 | 162 | 162 | 179 | 174 | 180 | 134 | 201 | 200 | 351 | 240
08-013-026-00000 | 강행진 | 부곡중앙2길42,503호(부곡동 423-5,백조아파트) | 가정용 | 가정용 | 부곡동 | 대곡동 | 평화 | - | 181 | 144 | 153 | 141 | 166 | 202 | 140 | 111 | 102 | 90 | 75 | 84 | 183 | 228
08-013-027-00000 | 최홍원 | 부곡중앙2길42,307호(부곡동 423-5,백조아파트) | 가정용 | 가정용 | 부곡동 | 대곡동 | 평화 | - | 81 | 55 | 73 | 63 | 59 | 62 | 62 | 64 | 59 | 57 | 71 | 99 | 23 | 6
08-013-028-00000 | 신형철 | 부곡중앙2길42,207호(부곡동 423-5,백조아파트) | 가정용 | 가정용 | 부곡동 | 대곡동 | 평화 | - | 70 | 60 | 62 | 55 | 53 | 50 | 49 | 43 | 44 | 43 | 48 | 45 | 43 | 50
08-013-029-00000 | 최인제 | 부곡중앙2길42,107호(부곡동 423-5,백조아파트) | 가정용 | 가정용 | 부곡동 | 대곡동 | 평화 | - | 272 | 277 | 305 | 253 | 316 | 277 | 251 | 245 | 221 | 200 | 214 | 210 | 195 | 194
08-013-030-00000 | 김용주 | 부곡중앙2길42,108호(부곡동 423-5,백조아파트) | 가정용 | 가정용 | 부곡동 | 대곡동 | 평화 | - | 85 | 95 | 126 | 94 | 269 | 58 | 60 | 47 | 40 | 50 | 39 | 61 | 35 | 23
08-013-031-00000 | 이옥상 | 부곡중앙2길42,208호(부곡동 423-5,백조아파트) | 가정용 | 가정용 | 부곡동 | 대곡동 | 평화 | - | 101 | 107 | 94 | 99 | 109 | 93 | 113 | 136 | 101 | 109 | 101 | 136 | 96 | 109
08-013-032-00000 | 임성수 | 부곡중앙2길42,308호(부곡동 423-5,백조아파트) | 가정용 | 가정용 | 부곡동 | 대곡동 | 평화 | - | 148 | 195 | 160 | 130 | 144 | 241 | 254 | 213 | 243 | 260 | 229 | 195 | 208 | 137
08-013-033-00000 | 박호준 | 부곡중앙7길52(부곡동 505) 백조아파트 505호 | 가정용 | 가정용 | 부곡동 | 대곡동 | 평화 | - | 419 | 298 | 163 | 123 | 201 | 193 | 160 | 140 | 271 | 251 | 215 | 177 | 243 | 35
08-013-034-00000 | 윤덕채(미용실) | 부곡중앙2길42(부곡동 423-5) | 일반용 | 일반용 | 부곡동 | 대곡동 | 평화 | - | 305 | 481 | 143 | 133 | 111 | 4 | 154 | 262 | 216 | 125 | 115 | 141 | 151 | 155
08-013-035-00000 | 이퇴야 | 부곡중앙2길43(부곡동 424-19) | 가정용 | 가정용 | 부곡동 | 대곡동 | 평화 | - | 159 | 381 | 522 | 377 | 301 | 305 | 283 | 371 | 450 | 263 | 215 | 262 | 299 | 336
08-013-036-00000 | 박백수 | 부곡중앙2길41-2(부곡동 424-22) | 가정용 | 가정용 | 부곡동 | 대곡동 | 평화 | - | 773 | 749 | 696 | 633 | 827 | 673 | 868 | 751 | 622 | 670 | 676 | 603 | 462 | 614
08-013-036-00100 | 박점하 | 부곡중앙2길41-4(부곡동 424-24) | 가정용 | 가정용 | 부곡동 | 대곡동 | 평화 | - | 634 | 269 | 274 | 216 | 254 | 314 | 212 | 175 | 170 | 166 | 203 | 189 | 199 | 89
08-013-037-00000 | 김순희 | 부곡중앙2길41-3(부곡동 424-25) | 가정용 | 가정용 | 부곡동 | 대곡동 | 평화 | - | 190 | 266 | 81 | 269 | 54 | 44 | 41 | 41 | 36 | 34 | 33 | 27 | 0 | 0
08-013-038-00000 | 이성진 | 부곡중앙2길39(부곡동 424-4) | 가정용 | 가정용 | 부곡동 | 대곡동 | 평화 | - | 370 | 444 | 634 | 569 | 228 | 420 | 454 | 259 | 228 | 227 | 296 | 375 | 457 | 315
08-013-039-00000 | 정환송 | 부곡중앙2길40(부곡동 423-40) | 가정용 | 가정용 | 부곡동 | 대곡동 | 평화 | - | 244 | 211 | 200 | 288 | 193 | 257 | 194 | 176 | 205 | 152 | 135 | 152 | 156 | 188
08-013-039-00100 | 김순희 | 부곡중앙2길37-4(부곡동 424-3) | 가정용 | 가정용 | 부곡동 | 대곡동 | 평화 | - | 389 | 349 | 327 | 310 | 281 | 240 | 263 | 254 | 369 | 187 | 245 | 307 | 228 | 211
08-013-039-00200 | 김성배 | 부곡중앙2길37-3(부곡동 424-39) | 가정용 | 가정용 | 부곡동 | 대곡동 | 평화 | - | - | - | - | - | - | 870 | 701 | 359 | 385 | 559 | 374 | 243 | 38 | -
08-013-040-00000 | 최상임 | 부곡중앙2길38(부곡동 423-36) | 가정용 | 가정용 | 부곡동 | 대곡동 | 평화 | - | 220 | 89 | 57 | 10 | 18 | 3 | 0 | 19 | 327 | 1 | 0 | 0 | 0 | 0
08-013-041-00000 | 김경연 | 부곡중앙2길34(부곡동 423-35) | 가정용 | 가정용 | 부곡동 | 대곡동 | 평화 | - | 349 | 333 | 308 | 320 | 329 | 220 | 255 | 236 | 259 | 266 | 249 | 265 | 237 | 210
08-013-041-00100 | 김순희 | 부곡중앙2길33(부곡동 424-18) | 가정용 | 가정용 | 부곡동 | 대곡동 | 평화 | - | 656 | 610 | 577 | 639 | 462 | 486 | 432 | 301 | 451 | 507 | 518 | 462 | 568 | 226
08-013-042-00000 | 문성교 | 부곡중앙2길33-4(부곡동 424-28) | 가정용 | 가정용 | 부곡동 | 대곡동 | 평화 | - | - | - | - | - | - | 279 | 374 | 301 | 179 | 176 | 163 | 163 | 209 | -
08-013-043-00000 | 배재인 | 부곡중앙2길33-5(부곡동 424-29) | 가정용 | 가정용 | 부곡동 | 대곡동 | 평화 | - | - | - | - | - | - | 67 | 48 | 39 | 41 | 73 | 87 | 34 | 37 | -
08-013-044-00000 | 김천우체국(관사) | 부곡중앙2길31(부곡동 424-2) | 가정용 | 가정용 | 부곡동 | 대곡동 | 평화 | - | 58 | 17 | 34 | 25 | 20 | 41 | 31 | 41 | 116 | 7 | 26 | 62 | 38 | 90
08-013-045-00000 | 이창진(천운빌) | 부곡중앙2길32(부곡동 423-32) | 가정용 | 가정용 | 부곡동 | 대곡동 | 평화 | - | 577 | 139 | 150 | 248 | 192 | 105 | 267 | 0 | 2 | 0 | 0 | 0 | 0 | 0
08-013-045-00100 | 이창진(천운빌) | 부곡중앙2길32(부곡동 423-32) | 가정용 | 가정용 | 부곡동 | 대곡동 | 평화 | - | 0 | 0 | 0 | 0 | 0 | 0 | 1117 | 1677 | 1148 | 1208 | 971 | 1322 | 1191 | 501
08-013-046-00000 | 이예원(대운빌) | 부곡중앙2길30(부곡동 423-30) | 가정용 | 가정용 | 부곡동 | 대곡동 | 평화 | - | 156 | 530 | 363 | 276 | 294 | 302 | 275 | 0 | 0 | 0 | 0 | 0 | 0 | 0
08-013-046-00100 | 김진문(백억빌) | 부곡중앙2길27(부곡동 424-35) | 가정용 | 가정용 | 부곡동 | 대곡동 | 평화 | - | 0 | 0 | 0 | 0 | 0 | 0 | 1665 | 3371 | 3651 | 3101 | 2794 | 2760 | 3009 | 2616
08-013-046-00200 | 이예원(대운빌) | 부곡중앙2길30(부곡동 423-30), 원룸 | 가정용 | 가정용 | 부곡동 | 대곡동 | 평화 | - | 0 | 0 | 0 | 0 | 0 | 0 | 1718 | 1378 | 1059 | 1969 | 1125 | 1338 | 1056 | 1442
08-013-046-00300 | 한국토지주택공사(아름채) | 부곡중앙2길28(부곡동 423-28) | 가정용 | 가정용 | 부곡동 | 대곡동 | 평화 | - | 0 | 0 | 0 | 0 | 0 | 0 | 250 | 1016 | 1167 | 1393 | 1344 | 1374 | 883 | 448
08-013-047-00300 | 김재곤(뜨란채) | 부곡중앙2길25,뜨란채(부곡동 424-1) | 가정용 | 가정용 | 부곡동 | 대곡동 | 평화 | - | 0 | 0 | 0 | 0 | 0 | 0 | 200 | 2143 | 2738 | 2723 | 2038 | 2222 | 1902 | 1600
08-013-048-00000 | 문판명 | 부곡중앙2길23(부곡동 424-16) | 일반용 | 일반용 | 부곡동 | 대곡동 | 평화 | - | 120 | 106 | 101 | 105 | 111 | 105 | 180 | 134 | 56 | 83 | 141 | 99 | 100 | 86
08-013-049-00000 | 도우수(그린빌) | 부곡중앙길7(부곡동 424-17) | 가정용 | 가정용 | 부곡동 | 대곡동 | 평화 | - | 138 | 985 | 1461 | 1170 | 1313 | 1796 | 1564 | 1042 | 922 | 1175 | 1061 | 997 | 998 | 872
08-013-049-00200 | 편도현 | 부곡중앙길5(부곡동 424-12) | 일반용 | 일반용 | 부곡동 | 대곡동 | 평화 | - | 664 | 744 | 300 | 191 | 120 | 345 | 558 | 386 | 353 | 443 | 331 | 467 | 228 | 251
08-013-050-00000 | 부원빌라(대전세탁소) | 부곡중앙길15(부곡동 423-26) | 일반용 | 일반용 | 부곡동 | 대곡동 | 평화 | - | 2383 | 2491 | 2195 | 2250 | 2330 | 2257 | 1940 | 2171 | 2312 | 2371 | 2204 | 2194 | 2190 | 2238
08-013-051-00000 | 임헌권 | 부곡중앙길17(부곡동 423-25) | 가정용 | 가정용 | 부곡동 | 대곡동 | 평화 | - | 389 | 99 | 99 | 118 | 147 | 142 | 156 | 133 | 154 | 181 | 169 | 184 | 177 | 163
08-013-052-00000 | 안연희 외 1 | 부곡중앙길19(부곡동 423-9) | 가정용 | 가정용 | 부곡동 | 대곡동 | 평화 | - | 197 | 154 | 152 | 169 | 170 | 184 | 324 | 256 | 165 | 168 | 151 | 167 | 455 | 366
08-013-053-00000 | 오세일 | 부곡중앙길23(부곡동 423-1) | 가정용 | 가정용 | 부곡동 | 대곡동 | 평화 | - | 650 | 639 | 676 | 665 | 670 | 629 | 678 | 674 | 831 | 668 | 685 | 782 | 852 | 773
08-013-054-00000 | 이필상 | 부곡중앙3길23(부곡동 423-2) | 가정용 | 가정용 | 부곡동 | 대곡동 | 평화 | - | 157 | 149 | 147 | 140 | 145 | 132 | 226 | 163 | 142 | 109 | 117 | 123 | 121 | 123
08-013-055-00000 | 배완섭 | 부곡중앙3길25-5(부곡동 423-13) | 가정용 | 가정용 | 부곡동 | 대곡동 | 평화 | - | 139 | 116 | 145 | 124 | 124 | 144 | 109 | 103 | 145 | 177 | 108 | 116 | 103 | 112
08-013-056-00000 | 김갑석 | 부곡중앙3길25-7(부곡동 423-8) | 가정용 | 가정용 | 부곡동 | 대곡동 | 평화 | - | 308 | 712 | 669 | 455 | 471 | 469 | 508 | 371 | 514 | 451 | 492 | 264 | 143 | 239
08-013-057-00000 | 장진옥 | 부곡중앙3길25-8(부곡동 423-7) | 가정용 | 가정용 | 부곡동 | 대곡동 | 평화 | - | 179 | 78 | 82 | 79 | 199 | 187 | 132 | 100 | 94 | 37 | 81 | 149 | 107 | 43
08-013-058-00000 | 전순돌 | 부곡중앙3길25-8(부곡동 13-3) | 가정용 | 가정용 | 부곡동 | 대곡동 | 평화 | - | 85 | 79 | 77 | 79 | 83 | 90 | 74 | 72 | 73 | 74 | 66 | 72 | 62 | 68
08-013-059-00000 | 김영선 | 부곡중앙3길25-6(부곡동 423-16) | 가정용 | 가정용 | 부곡동 | 대곡동 | 평화 | - | 68 | 64 | 101 | 88 | 82 | 85 | 54 | 40 | 41 | 34 | 36 | 34 | 45 | 50
08-013-060-00000 | 손영희 | 부곡중앙3길27(부곡동 423-15) | 가정용 | 가정용 | 부곡동 | 대곡동 | 평화 | - | 62 | 55 | 43 | 76 | 39 | 37 | 37 | 39 | 41 | 51 | 57 | 54 | 42 | 44
08-013-061-00000 | 백낙규 | 부곡중앙3길29(부곡동 423-3) | 가정용 | 가정용 | 부곡동 | 대곡동 | 평화 | - | 166 | 150 | 135 | 120 | 133 | 145 | 164 | 163 | 236 | 67 | 62 | 78 | 172 | 68
08-013-062-00000 | 정운식 | 부곡중앙3길33-7(부곡동 423-19) | 가정용 | 가정용 | 부곡동 | 대곡동 | 평화 | - | 266 | 277 | 326 | 287 | 230 | 153 | 180 | 163 | 125 | 167 | 145 | 127 | 166 | 216
08-013-063-00000 | 윤경수 | 부곡중앙3길33-8(부곡동 423-34) | 가정용 | 가정용 | 부곡동 | 대곡동 | 평화 | - | 104 | 86 | 82 | 115 | 133 | 160 | 95 | 270 | 256 | 145 | 149 | 160 | 118 | 84
08-013-064-00000 | 이창식 | 부곡중앙3길33-6(부곡동 423-6) | 가정용 | 가정용 | 부곡동 | 대곡동 | 평화 | - | 253 | 277 | 284 | 225 | 260 | 273 | 292 | 266 | 258 | 235 | 250 | 251 | 201 | 135
08-013-065-00000 | 김한욱 | 부곡중앙3길33-4(부곡동 423-45) | 가정용 | 가정용 | 부곡동 | 대곡동 | 평화 | - | 252 | 160 | 146 | 159 | 99 | 89 | 122 | 132 | 122 | 125 | 127 | 99 | 87 | 96
08-013-065-00100 | 한국토지주택공사(우림아트빌) | 부곡중앙3길33(부곡동 423-46) | 가정용 | 가정용 | 부곡동 | 대곡동 | 평화 | - | 194 | 249 | 245 | 178 | 199 | 148 | 168 | 176 | 242 | 143 | 1128 | 1460 | 1265 | 685
08-013-066-00000 | 김태열 | 부곡중앙3길35(부곡동 423-48) | 가정용 | 가정용 | 부곡동 | 대곡동 | 평화 | - | 279 | 234 | 233 | 266 | 170 | 190 | 196 | 209 | 192 | 196 | 197 | 255 | 244 | 147
08-013-066-00100 | 문석상 | 부곡중앙3길40(부곡동 420-31) | 가정용 | 가정용 | 부곡동 | 대곡동 | 평화 | - | 331 | 231 | 240 | 309 | 233 | 225 | 238 | 214 | 183 | 226 | 203 | 135 | 137 | 130
08-013-066-00200 | 황인하 | 부곡중앙3길37-4(부곡동 423-47) | 가정용 | 가정용 | 부곡동 | 대곡동 | 평화 | - | 404 | 414 | 396 | 310 | 334 | 271 | 349 | 366 | 258 | 228 | 313 | 271 | 223 | 213
08-013-066-00300 | 이익수외1인 | 부곡중앙1길22(부곡동 423-4) | 일반용 | 일반용 | 부곡동 | 대곡동 | 평화 | - | 369 | 406 | 361 | 53 | 519 | 613 | 1081 | 1102 | 1123 | 1040 | 1089 | 1151 | 1405 | 1825
08-013-066-00400 | 엄수자 | 부곡중앙1길39(부곡동 423-49) | 가정용 | 가정용 | 부곡동 | 대곡동 | 평화 | - | 439 | 193 | 283 | 94 | 86 | 77 | 95 | 318 | 348 | 397 | 387 | 377 | 523 | 291
08-013-066-00500 | 조문술 | 부곡중앙1길37-3(부곡동 423-52) | 가정용 | 가정용 | 부곡동 | 대곡동 | 평화 | - | 127 | 113 | 130 | 129 | 115 | 179 | 158 | 124 | 131 | 114 | 108 | 89 | 76 | 87
08-013-067-00000 | 김영자외1 | 부곡중앙3길36(부곡동 420-29) | 가정용 | 가정용 | 부곡동 | 대곡동 | 평화 | - | 785 | 1354 | 1449 | 1544 | 1492 | 1164 | 696 | 434 | 624 | 404 | 582 | 658 | 1191 | 414
08-013-068-00000 | 강진석외1인 | 부곡중앙3길36-4(부곡동 420-27) | 가정용 | 가정용 | 부곡동 | 대곡동 | 평화 | - | 387 | 310 | 425 | 557 | 573 | 549 | 523 | 549 | 447 | 151 | 495 | 461 | 121 | 202
08-013-069-00000 | 임순용 | 부곡중앙3길36-5(부곡동 420-4) | 가정용 | 가정용 | 부곡동 | 대곡동 | 평화 | - | 438 | 405 | 314 | 239 | 375 | 382 | 409 | 502 | 698 | 524 | 582 | 530 | 467 | 299
08-013-070-00000 | 정해성 | 부곡중앙3길34(부곡동 420-26) | 가정용 | 가정용 | 부곡동 | 대곡동 | 평화 | - | 387 | 257 | 232 | 220 | 288 | 243 | 138 | 137 | 137 | 366 | 350 | 465 | 493 | 549
08-013-071-00000 | 장도수 | 부곡중앙3길32-4(부곡동 420-3) | 가정용 | 가정용 | 부곡동 | 대곡동 | 평화 | - | 211 | 192 | 226 | 209 | 212 | 206 | 185 | 176 | 178 | 169 | 184 | 206 | 209 | 195
08-013-072-00000 | 윤재옥 | 부곡중앙3길32-3(부곡동 420-3) | 가정용 | 가정용 | 부곡동 | 대곡동 | 평화 | - | 120 | 185 | 98 | 111 | 124 | 106 | 162 | 167 | 234 | 227 | 195 | 129 | 171 | 150
08-013-073-00000 | 송종두 | 부곡중앙3길30(부곡동 420-24) | 가정용 | 가정용 | 부곡동 | 대곡동 | 평화 | - | 198 | 214 | 235 | 197 | 260 | 208 | 230 | 250 | 227 | 217 | 206 | 213 | 203 | 129
08-013-074-00000 | 박광조 | 부곡중앙3길28(부곡동 420-14) | 가정용 | 가정용 | 부곡동 | 대곡동 | 평화 | - | 121 | 156 | 206 | 119 | 139 | 120 | 125 | 140 | 135 | 142 | 135 | 131 | 143 | 213
08-013-075-00000 | 이중섭 | 부곡중앙3길24(부곡동 420-6) | 가정용 | 가정용 | 부곡동 | 대곡동 | 평화 | - | 257 | 254 | 282 | 248 | 299 | 237 | 183 | 194 | 166 | 143 | 159 | 226 | 217 | 174
08-013-075-00100 | 백인목 | 부곡중앙길29(부곡동 420-11) | 가정용 | 가정용 | 부곡동 | 대곡동 | 평화 | - | 327 | 145 | 128 | 248 | 145 | 192 | 328 | 271 | 227 | 297 | 317 | 371 | 383 | 311
08-013-075-00200 | 이운기 | 부곡중앙길33-3(부곡동 420-12) | 가정용 | 가정용 | 부곡동 | 대곡동 | 평화 | - | 598 | 503 | 905 | 443 | 278 | 352 | 359 | 354 | 396 | 405 | 259 | 268 | 505 | 249
08-013-075-00300 | 김칠용(김화동) | 부곡중앙길33-5(부곡동 420-13) | 가정용 | 가정용 | 부곡동 | 대곡동 | 평화 | - | 454 | 360 | 167 | 200 | 160 | 170 | 162 | 199 | 254 | 208 | 298 | 245 | 216 | 195
08-013-076-00000 | 김호만 | 부곡중앙길33-4(부곡동 420-8) | 가정용 | 가정용 | 부곡동 | 대곡동 | 평화 | - | 104 | 94 | 70 | 96 | 176 | 75 | 87 | 67 | 90 | 76 | 81 | 97 | 114 | 112
08-013-077-00000 | 이윤택 | 부곡중앙길33-2(부곡동 420-9) | 가정용 | 가정용 | 부곡동 | 대곡동 | 평화 | - | 303 | 419 | 411 | 401 | 169 | 208 | 197 | 261 | 362 | 194 | 180 | 173 | 193 | 138
08-013-078-00000 | 김덕근 | 부곡중앙길35(부곡동 420-1) | 가정용 | 가정용 | 부곡동 | 대곡동 | 평화 | - | 287 | 183 | 202 | 228 | 180 | 193 | 204 | 212 | 257 | 240 | 241 | 199 | 167 | 164
08-013-079-00000 | 남종철 | 부곡중앙4길23(부곡동 420-7) | 가정용 | 가정용 | 부곡동 | 대곡동 | 평화 | - | 707 | 591 | 479 | 599 | 635 | 793 | 668 | 364 | 523 | 618 | 587 | 672 | 820 | 617
08-013-081-00100 | 한국토지주택공사 | 부곡중앙4길25(부곡동 420-21) | 가정용 | 가정용 | 부곡동 | 대곡동 | 평화 | - | 619 | 696 | 671 | 688 | 656 | 407 | 488 | 454 | 346 | 377 | 2356 | 6432 | 4340 | 2641
08-013-082-00000 | 강해희 | 부곡중앙4길27(부곡동 420-19) | 가정용 | 가정용 | 부곡동 | 대곡동 | 평화 | - | 397 | 358 | 404 | 441 | 405 | 374 | 363 | 263 | 302 | 427 | 208 | 265 | 441 | 184
08-013-084-00000 | 김갑문외1인 | 부곡중앙4길31-3(부곡동 420-20) | 가정용 | 가정용 | 부곡동 | 대곡동 | 평화 | - | 394 | 403 | 259 | 136 | 364 | 394 | 482 | 346 | 490 | 473 | 473 | 429 | 404 | 467
08-013-085-00000 | 김옥수 | 부곡중앙4길31-4(부곡동 420-17) | 가정용 | 가정용 | 부곡동 | 대곡동 | 평화 | - | 292 | 288 | 153 | 103 | 78 | 75 | 85 | 96 | 86 | 91 | 87 | 91 | 100 | 98
08-013-086-00000 | 김현일 | 부곡중앙4길31-2(부곡동 420-16) | 가정용 | 가정용 | 부곡동 | 대곡동 | 평화 | - | 374 | 570 | 364 | 432 | 243 | 303 | 356 | 360 | 430 | 545 | 510 | 425 | 373 | 365
08-013-089-00000 | 문재동 | 부곡중앙4길33(부곡동 420-2) | 가정용 | 가정용 | 부곡동 | 대곡동 | 평화 | - | 437 | 528 | 543 | 339 | 442 | 366 | 451 | 418 | 356 | 298 | 324 | 335 | 528 | 462
08-013-089-00100 | 이종기 | 부곡중앙1길32(부곡동 420-15) | 가정용 | 가정용 | 부곡동 | 대곡동 | 평화 | - | 154 | 143 | 165 | 118 | 121 | 128 | 110 | 109 | 120 | 111 | 113 | 109 | 88 | 73
08-013-089-00200 | 강신한 | 부곡중앙1길28(부곡동 420-30) | 가정용 | 가정용 | 부곡동 | 대곡동 | 평화 | - | 719 | 182 | 269 | 229 | 198 | 154 | 276 | 336 | 352 | 396 | 376 | 411 | 375 | 317
08-013-089-00300 | 최정현 | 부곡중앙1길30(부곡동 420-5) | 가정용 | 가정용 | 부곡동 | 대곡동 | 평화 | - | 317 | 415 | 304 | 212 | 245 | 99 | 183 | 170 | 158 | 138 | 131 | 199 | 354 | 350
08-013-091-00100 | 신상구 | 부곡중앙1길47,남촌해물(부곡동 507-8) | 일반용 | 일반용 | 부곡동 | 대곡동 | 평화 | - | 1950 | 609 | 346 | 613 | 1883 | 2268 | 2739 | 1915 | 2108 | 1779 | 1521 | 1083 | 1175 | 1319
08-013-091-00200 | 김금순 | 부곡중앙1길51(부곡동 506-3)한우이야기 | 일반용 | 일반용 | 부곡동 | 대곡동 | 평화 | - | 223 | 432 | 322 | 571 | 768 | 706 | 551 | 910 | 1065 | 823 | 849 | 863 | 440 | 1036
08-013-092-00000 | 박기홍 | 부곡중앙1길48,대패삼겹살(부곡동 419-3) | 일반용 | 일반용 | 부곡동 | 대곡동 | 평화 | - | 845 | 968 | 980 | 1305 | 1072 | 1219 | 1287 | 990 | 1010 | 880 | 908 | 971 | 1060 | 1030
08-013-093-00000 | 정춘명 | 부곡중앙1길46-5(부곡동 419-8) | 가정용 | 가정용 | 부곡동 | 대곡동 | 평화 | - | 186 | 185 | 226 | 336 | 56 | 0 | 2 | 31 | 76 | 122 | 157 | 187 | 173 | 216
08-013-094-00000 | 배금심 | 부곡중앙1길46-6(부곡동 419-17) | 가정용 | 가정용 | 부곡동 | 대곡동 | 평화 | - | 157 | 165 | 177 | 206 | 142 | 124 | 127 | 203 | 241 | 131 | 151 | 148 | 131 | 121
08-013-095-00000 | 손광국 | 부곡중앙1길52(부곡동 419-2) | 가정용 | 가정용 | 부곡동 | 대곡동 | 평화 | - | 243 | 273 | 409 | 364 | 515 | 290 | 173 | 103 | 128 | 109 | 103 | 99 | 38 | 0
08-013-095-00100 | 권언국 | 부곡중앙길55(부곡동 419-26) | 가정용 | 가정용 | 부곡동 | 대곡동 | 평화 | - | 528 | 795 | 841 | 714 | 750 | 732 | 689 | 739 | 795 | 677 | 769 | 662 | 965 | 698
08-013-095-00200 | 김동일 | 부곡중앙길53(부곡동 419-22) | 가정용 | 가정용 | 부곡동 | 대곡동 | 평화 | - | 377 | 376 | 421 | 307 | 316 | 346 | 330 | 302 | 284 | 281 | 263 | 423 | 348 | 259
08-013-095-00400 | 이백운 | 부곡중앙5길25(부곡동 419-1) | 일반용 | 일반용 | 부곡동 | 대곡동 | 평화 | - | 0 | 0 | 0 | 0 | 0 | 40 | 420 | 399 | 514 | 480 | 480 | 547 | 465 | 394
08-013-096-00000 | 박한용 | 부곡중앙길51(부곡동 419-4) | 가정용 | 가정용 | 부곡동 | 대곡동 | 평화 | - | 345 | 478 | 475 | 364 | 220 | 475 | 239 | 268 | 208 | 228 | 284 | 290 | 270 | 290
08-013-097-00000 | 박안민 | 부곡중앙길49-2(부곡동 419-12) | 가정용 | 가정용 | 부곡동 | 대곡동 | 평화 | - | 343 | 215 | 275 | 271 | 298 | 138 | 107 | 90 | 93 | 193 | 273 | 234 | 231 | 273
08-013-097-00100 | 신동순 | 부곡중앙길49-6(부곡동 419-13) | 가정용 | 가정용 | 부곡동 | 대곡동 | 평화 | - | 426 | 454 | 580 | 503 | 981 | 326 | 439 | 549 | 586 | 420 | 392 | 543 | 544 | 596
08-013-098-00000 | 성현수 | 부곡중앙5길49-3(부곡동 419-20) | 가정용 | 가정용 | 부곡동 | 대곡동 | 평화 | - | 887 | 885 | 1146 | 635 | 678 | 560 | 559 | 510 | 386 | 807 | 461 | 578 | 504 | 325
08-013-099-00000 | 박근배 | 부곡중앙5길47(부곡동 419-21) | 가정용 | 가정용 | 부곡동 | 대곡동 | 평화 | - | 248 | 224 | 199 | 289 | 265 | 274 | 199 | 205 | 203 | 225 | 218 | 197 | 169 | 147
08-013-101-00000 | 권용철 | 부곡동 419-15 | 가정용 | 가정용 | 부곡동 | 대곡동 | 평화 | - | 335 | 519 | 460 | 568 | 512 | 353 | 112 | 0 | 0 | 0 | 0 | 0 | 0 | 0
08-013-101-00200 | 안용기 | 부곡중앙4길24(부곡동 419-5) | 일반용 | 일반용 | 부곡동 | 대곡동 | 평화 | - | 0 | 0 | 0 | 0 | 0 | - | - | - | - | - | - | - | - | 204
08-014-001-00000 | 최점복 | 자라목길27(부곡동 617-1) | 가정용 | 가정용 | 부곡동 | 대곡동 | 평화 | - | 176 | 139 | 179 | 219 | 194 | 182 | 179 | 105 | 75 | 81 | 143 | 222 | 104 | 125
08-014-001-00100 | 한양아파트(101호) | 자라목길23(부곡동 614) | 가정용 | 가정용 | 부곡동 | 대곡동 | 평화 | - | 6258 | 6231 | 6332 | 6926 | 7000 | 7167 | 6748 | 6882 | 6403 | 5739 | 5718 | 5626 | 5838 | 5787
08-014-002-00000 | 이덕광 | 자라목1길26-3(부곡동 616) | 가정용 | 가정용 | 부곡동 | 대곡동 | 평화 | - | 2716 | 3229 | 4055 | 4114 | 3302 | 2998 | 2840 | 3331 | 1589 | 1700 | 1773 | 1851 | 1722 | 2275
08-014-003-00000 | 이덕광 | 자라목1길34-6(부곡동 617) | 가정용 | 가정용 | 부곡동 | 대곡동 | 평화 | - | 430 | 523 | 437 | 467 | 477 | 505 | 390 | 195 | 158 | 384 | 282 | 213 | 176 | 217
08-014-003-00100 | 이덕광가 | 자라목1길34-8(부곡동 617-2) | 가정용 | 가정용 | 부곡동 | 대곡동 | 평화 | - | 419 | 440 | 525 | 694 | 609 | 551 | 498 | 412 | 392 | 379 | 389 | 254 | 237 | 213
08-014-003-00200 | 이덕광 | 자라목1길34-6(부곡동 619) | 가정용 | 가정용 | 부곡동 | 대곡동 | 평화 | - | 0 | 0 | 0 | 0 | 0 | 0 | 0 | 155 | 76 | 255 | 304 | 366 | 409 | 471
08-014-004-00000 | 최재수 | 자라목1길18(부곡동 614-1) | 가정용 | 가정용 | 부곡동 | 대곡동 | 평화 | - | 413 | 424 | 506 | 506 | 451 | 478 | 481 | 500 | 489 | 486 | 452 | 412 | 475 | 372
08-014-005-00000 | 강희준 | 자라목1길14(부곡동 613-8) | 가정용 | 가정용 | 부곡동 | 대곡동 | 평화 | - | 441 | 582 | 607 | 537 | 516 | 419 | 511 | 665 | 719 | 825 | 636 | 551 | 395 | 456
08-014-006-00000 | 강종기 | 자라목1길11-5(부곡동 612-25) | 가정용 | 가정용 | 부곡동 | 대곡동 | 평화 | - | 268 | 214 | 241 | 249 | 244 | 216 | 190 | 190 | 193 | 185 | 185 | 182 | 171 | 173
08-014-007-00000 | 이호철 | 자라목길5-8(부곡동 1285-13) | 가정용 | 가정용 | 부곡동 | 대곡동 | 평화 | - | 330 | 473 | 209 | 419 | 341 | 442 | 187 | 432 | 446 | 555 | 511 | 461 | 480 | 623
08-014-008-00000 | 김진창 | 자라목1길5-6(부곡동 612-1) | 가정용 | 가정용 | 부곡동 | 대곡동 | 평화 | - | 126 | 159 | 122 | 82 | 130 | 123 | 74 | 129 | 36 | 81 | 138 | 129 | 88 | 69
08-014-009-00000 | 임순옥 | 자라목1길5(부곡동 612-2) | 가정용 | 가정용 | 부곡동 | 대곡동 | 평화 | - | 106 | 133 | 131 | 140 | 140 | 136 | 122 | 106 | 111 | 133 | 147 | 162 | 152 | 147
08-014-010-00000 | 정승철 | 자라목1길5-3(부곡동 1285-4) | 일반용 | 일반용 | 부곡동 | 대곡동 | 평화 | - | 734 | 895 | 612 | 975 | 741 | 631 | 852 | 570 | 565 | 449 | 830 | 494 | 358 | 121
08-014-011-00000 | 정경만 | 자라목1길5-5(부곡동 1285-4) | 가정용 | 가정용 | 부곡동 | 대곡동 | 평화 | - | 552 | 480 | 453 | 399 | 407 | 636 | 469 | 419 | 503 | 613 | 567 | 629 | 423 | 611
08-014-012-00000 | 황옥순 | 자라목1길5-7(부곡동 1286-4) | 가정용 | 가정용 | 부곡동 | 대곡동 | 평화 | - | 112 | 101 | 84 | 86 | 74 | 81 | 79 | 91 | 55 | 66 | 45 | 43 | 33 | 32
08-014-013-00000 | 최장열 | 자라목1길5-10(부곡동 1285-12) | 가정용 | 가정용 | 부곡동 | 대곡동 | 평화 | - | 33 | 109 | 132 | 104 | 134 | 27 | 0 | 0 | 0 | 0 | 0 | 0 | 0 | 0
08-014-014-00000 | 김정분 | 자라목길5-11(부곡동 1285-8) | 가정용 | 가정용 | 부곡동 | 대곡동 | 평화 | - | 101 | 81 | 70 | 93 | 14 | 7 | 22 | 5 | 4 | 1 | 1 | 4 | 3 | 3
08-014-014-00100 | 강종기 | 송설로112(부곡 1287) | 일반용 | 일반용 | 부곡동 | 대곡동 | 평화 | - | 271 | 197 | 195 | 217 | 252 | 254 | 223 | 212 | 224 | 251 | 250 | 310 | 220 | 231
08-014-015-00000 | 부곡파출소 | 송설로106(부곡동 1285-7) | 일반용 | 일반용 | 부곡동 | 대곡동 | 평화 | - | 543 | 556 | 445 | 342 | 397 | 484 | 206 | 160 | 122 | 168 | 167 | 188 | 162 | 192
08-014-015-00200 | 김경곤 | 송설로104(부곡동 1285-6) | 일반용 | 일반용 | 부곡동 | 대곡동 | 평화 | - | 0 | 0 | 0 | 0 | 0 | - | - | - | - | - | - | 14 | 66 | 70
08-014-015-00300 | 서광국 | 송설로102(부곡동 565-4) | 일반용 | 일반용 | 부곡동 | 대곡동 | 평화 | - | 353 | 294 | 490 | 364 | 338 | 352 | 360 | 433 | 313 | 292 | 239 | 200 | 157 | 148
08-014-015-00400 | 박옥순 | 송설로108(부곡동 566-2) | 일반용 | 일반용 | 부곡동 | 대곡동 | 평화 | - | 830 | 925 | 741 | 635 | 623 | 346 | 232 | 198 | 165 | 111 | 153 | 108 | 128 | 129
08-014-015-00500 | 박옥순 | 송설로110(부곡동 566-1) | 가정용 | 가정용 | 부곡동 | 대곡동 | 평화 | - | 156 | 104 | 52 | 72 | 71 | 453 | 540 | 528 | 594 | 568 | 573 | 704 | 618 | 625
08-014-016-00000 | 이원발 | 자라목길9(부곡동 612-3) | 가정용 | 가정용 | 부곡동 | 대곡동 | 평화 | - | 558 | 618 | 524 | 568 | 472 | 456 | 415 | 334 | 381 | 384 | 439 | 391 | 398 | 376
08-014-016-00100 | 맹봉준 | 자라목1길1(부곡동 612-22) | 가정용 | 가정용 | 부곡동 | 대곡동 | 평화 | - | 535 | 576 | 485 | 547 | 580 | 522 | 385 | 469 | 552 | 516 | 244 | 333 | 275 | 283
08-014-017-00000 | 김정행 | 자라목1길5(부곡동 612-24) | 가정용 | 가정용 | 부곡동 | 대곡동 | 평화 | - | 265 | 288 | 551 | 428 | 387 | 481 | 565 | 361 | 354 | 486 | 266 | 328 | 304 | 287
08-014-018-00000 | 정팔수 | 자라목1길8(부곡동 613-7) | 가정용 | 가정용 | 부곡동 | 대곡동 | 평화 | - | 294 | 256 | 208 | 269 | 298 | 155 | 87 | 197 | 253 | 245 | 346 | 241 | 101 | 0
08-014-019-00000 | 노태선 | 자라목1길6(부곡동 613-6) | 가정용 | 가정용 | 부곡동 | 대곡동 | 평화 | - | 424 | 292 | 394 | 266 | 497 | 460 | 870 | 332 | 426 | 530 | 388 | 271 | 144 | 55
08-014-020-00000 | 정창배 | 자라목1길4(부곡동 613-5) | 가정용 | 가정용 | 부곡동 | 대곡동 | 평화 | - | 373 | 565 | 540 | 605 | 654 | 552 | 539 | 421 | 91 | 115 | 121 | 131 | 105 | 132
08-014-021-00000 | 육찬호 | 자라목길13(부곡동 613-4) | 가정용 | 가정용 | 부곡동 | 대곡동 | 평화 | - | 11 | 6 | 3 | 2 | 0 | 2 | 0 | 1 | 2 | 0 | 0 | 0 | 0 | 0
08-014-022-00000 | 서명권 | 자라목길19-3(부곡동 613-18) | 가정용 | 가정용 | 부곡동 | 대곡동 | 평화 | - | 17 | 6 | 16 | 4 | 26 | 0 | 0 | 1 | 0 | 1 | 0 | 0 | 0 | 0
08-014-023-00000 | 여복만 | 자라목길19-5(부곡동 613-11) | 가정용 | 가정용 | 부곡동 | 대곡동 | 평화 | - | 167 | 146 | 196 | 185 | 274 | 240 | 217 | 148 | 282 | 132 | 150 | 205 | 240 | 265
08-014-024-00000 | 장봉중 | 자라목길19-7(부곡동 613-10) | 가정용 | 가정용 | 부곡동 | 대곡동 | 평화 | - | 309 | 238 | 222 | 211 | 135 | 201 | 230 | 188 | 170 | 196 | 273 | 308 | 253 | 211
08-014-025-00000 | 윤병영 | 자라목길19-9(부곡동 613-23) | 가정용 | 가정용 | 부곡동 | 대곡동 | 평화 | - | 488 | 463 | 562 | 505 | 551 | 561 | 407 | 495 | 566 | 488 | 375 | 608 | 383 | 399
08-014-026-00000 | 김종과 | 자라목길19-11(부곡동 613-9) | 가정용 | 가정용 | 부곡동 | 대곡동 | 평화 | - | 240 | 240 | 234 | 172 | 219 | 342 | 286 | 283 | 309 | 298 | 331 | 327 | 284 | 320
08-014-027-00000 | 이태진 | 자라목길19-10(부곡동 613-14) | 가정용 | 가정용 | 부곡동 | 대곡동 | 평화 | - | 565 | 458 | 584 | 441 | 399 | 575 | 372 | 446 | 526 | 398 | 435 | 427 | 359 | 339
08-014-028-00000 | 정광수 | 자라목길19-6(부곡동 613-15) | 가정용 | 가정용 | 부곡동 | 대곡동 | 평화 | - | 213 | 168 | 373 | 426 | 464 | 558 | 629 | 379 | 358 | 382 | 392 | 374 | 363 | 207
08-014-029-00000 | 강우임 | 자라목길19-4(부곡동 1-1) | 가정용 | 가정용 | 부곡동 | 대곡동 | 평화 | - | 411 | 282 | 271 | 235 | 223 | 264 | 254 | 192 | 146 | 159 | 137 | 160 | 135 | 225
08-014-030-00000 | 이근식 | 자라목길18(부곡동 1-1) | 가정용 | 가정용 | 부곡동 | 대곡동 | 평화 | - | 277 | 137 | 222 | 235 | 276 | 279 | 196 | 275 | 266 | 228 | 140 | 103 | 101 | 105
08-014-031-00000 | 남성우 | 자라목길16(부곡동 613-2) | 가정용 | 가정용 | 부곡동 | 대곡동 | 평화 | - | 358 | 347 | 326 | 337 | 416 | 612 | 424 | 214 | 231 | 204 | 167 | 275 | 211 | 186
08-014-032-00000 | 김병학 | 자라목길14(부곡동 612-21) | 가정용 | 가정용 | 부곡동 | 대곡동 | 평화 | - | 303 | 565 | 577 | 328 | 393 | 358 | 377 | 287 | 320 | 652 | 324 | 382 | 515 | 331
08-014-032-00100 | 김교복 | 자라목길6(부곡동 612-6) | 가정용 | 가정용 | 부곡동 | 대곡동 | 평화 | - | 711 | 944 | 1477 | 1842 | 1813 | 1120 | 1378 | 1389 | 1524 | 1190 | 1162 | 1215 | 861 | 1036
08-014-033-00000 | 이덕희 | 자라목길12(부곡동 612-16) | 가정용 | 가정용 | 부곡동 | 대곡동 | 평화 | - | 337 | 445 | 522 | 509 | 560 | 596 | 584 | 445 | 422 | 491 | 621 | 369 | 392 | 306
08-014-034-00000 | 김철외1(스마트빌) | 자라목길6-11(부곡동 612-11) | 가정용 | 가정용 | 부곡동 | 대곡동 | 평화 | - | 72 | 106 | 153 | 32 | 144 | 141 | 2 | 0 | 0 | 0 | 2002 | 2316 | 2388 | 2377
08-014-036-00000 | 최기범 | 자라목길6-8(부곡동 1284-5) | 가정용 | 가정용 | 부곡동 | 대곡동 | 평화 | - | 336 | 329 | 297 | 410 | 334 | 368 | 320 | 311 | 349 | 369 | 213 | 220 | 194 | 171
08-014-037-00000 | 전서분 | 송설로100(부곡동 565-9) | 일반용 | 일반용 | 부곡동 | 대곡동 | 평화 | - | 158 | 137 | 110 | 328 | 379 | 433 | 531 | 442 | 439 | 338 | 354 | 419 | 349 | 351
08-014-038-00000 | 전서분(꽃동산서점) | 송설로98-1(부곡동 565-10) | 일반용 | 일반용 | 부곡동 | 대곡동 | 평화 | - | 743 | 513 | 549 | 466 | 399 | 307 | 185 | 169 | 207 | 214 | 357 | 344 | 342 | 387
08-014-039-00000 | 김원덕(신데렐라) | 송설로98(부곡동 565-8) | 일반용 | 일반용 | 부곡동 | 대곡동 | 평화 | - | 706 | 674 | 645 | 876 | 717 | 796 | 841 | 1121 | 637 | 341 | 299 | 186 | 140 | 150
08-014-039-00100 | 김상휘 | 송설로 96-1(부곡동 565-1) | 가정용 | 가정용 | 부곡동 | 대곡동 | 평화 | - | 0 | 0 | 0 | 0 | 0 | 0 | 0 | 0 | 0 | 0 | 33 | 100 | 107 | 234
08-014-040-00000 | 김진호 | 송설로96(부곡동 565-6) | 일반용 | 일반용 | 부곡동 | 대곡동 | 평화 | - | 226 | 928 | 954 | 648 | 656 | 735 | 1047 | 297 | 127 | 251 | 549 | 859 | 648 | 749
08-014-043-00100 | 송설당교육재단(김천고등학교) | 송설로90,김천고등학교(부곡동 777-1) | 일반용 | 일반용 | 부곡동 | 대곡동 | 평화 | - | 20731 | 19443 | 19205 | 17555 | 19444 | 25620 | 21033 | 19223 | 23914 | 32369 | 42226 | 36017 | 20081 | 22284
08-014-043-00200 | 김천고등학교 | 송설로90( 부곡동 777) | 일반용 | 일반용 | 부곡동 | 대곡동 | 평화 | - | 0 | 0 | 0 | 0 | 0 | 0 | 0 | 0 | 26 | 186 | 792 | 12550 | 24616 | 24480
08-014-044-00000 | 송설교육재단(김천중학교) | 송설로90(부곡동 777-1) | 일반용 | 일반용 | 부곡동 | 대곡동 | 평화 | - | 1282 | 1563 | 2067 | 1631 | 3246 | 3721 | 3498 | 3834 | 3048 | 1874 | 1566 | 1944 | 1462 | 3210
08-014-045-00000 | 김천고등학교(배드민턴장) | 송설로90(부곡동 777),배드민턴실내체육관 | 일반용 | 일반용 | 부곡동 | 대곡동 | 평화 | - | 535 | 480 | 634 | 534 | 973 | 312 | 338 | 447 | 251 | 647 | 237 | 325 | 454 | 182
08-014-046-00000 | 최원창 | 문지왈5길28-5(부곡동 789-1) | 일반용 | 일반용 | 부곡동 | 대곡동 | 평화 | - | 265 | 191 | 194 | 157 | 150 | 224 | 198 | 234 | 66 | 118 | 149 | 196 | 138 | 154
08-014-047-00000 | 김진남 | 문지왈5길28-3(부곡동 772-5) | 가정용 | 가정용 | 부곡동 | 대곡동 | 평화 | - | 195 | 200 | 217 | 310 | 153 | 153 | 206 | 209 | 178 | 132 | 161 | 260 | 218 | 218
08-014-047-00100 | 김종찬 | 문지왈5길32(부곡동 773-6) | 일반용 | 일반용 | 부곡동 | 대곡동 | 평화 | - | 440 | 26 | 69 | 166 | 304 | 341 | 333 | 312 | 305 | 302 | 296 | 317 | 266 | 298
08-014-047-00200 | 김영동(정원킴영어) | 부곡동 773-9 | 일반용 | 일반용 | 부곡동 | 대곡동 | 평화 | - | 0 | 0 | 0 | 92 | 179 | 130 | 2 | 47 | 66 | 33 | 40 | 6 | 44 | 73
08-014-048-00000 | 김복임 | 문지왈5길28-2(부곡동 773-7) | 가정용 | 가정용 | 부곡동 | 대곡동 | 평화 | - | 308 | 296 | 446 | 406 | 260 | 213 | 292 | 278 | 215 | 415 | 480 | 293 | 308 | 289
08-014-049-00000 | 김시한 | 문지왈5길20(부곡동 773-2) | 가정용 | 가정용 | 부곡동 | 대곡동 | 평화 | - | 428 | 722 | 886 | 440 | 404 | 519 | 435 | 377 | 301 | 265 | 145 | 214 | 120 | 72
08-014-050-00000 | 김연환 | 문지왈5길18(부곡동 784-24) | 가정용 | 가정용 | 부곡동 | 대곡동 | 평화 | - | 319 | 339 | 223 | 216 | 225 | 301 | 392 | 156 | 132 | 170 | 153 | 176 | 115 | 177
08-014-051-00000 | 이현훈 | 문지왈5길16(부곡동 784-23) | 가정용 | 가정용 | 부곡동 | 대곡동 | 평화 | - | 367 | 526 | 635 | 590 | 528 | 363 | 446 | 345 | 334 | 324 | 219 | 338 | 348 | 226
08-014-052-00000 | 손정락 | 문지왈1길34(부곡동 784-6) | 일반용 | 일반용 | 부곡동 | 대곡동 | 평화 | - | 404 | 487 | 461 | 439 | 420 | 347 | 291 | 288 | 368 | 306 | 314 | 247 | 207 | 336
08-014-053-00000 | 김현희 | 문지왈1길33(부곡동 783-7) | 가정용 | 가정용 | 부곡동 | 대곡동 | 평화 | - | 942 | 685 | 693 | 227 | 421 | 424 | 420 | 329 | 466 | 421 | 385 | 679 | 566 | 459
08-014-054-00000 | 김희곤 | 문지왈5길8(부곡동 783-6) | 가정용 | 가정용 | 부곡동 | 대곡동 | 평화 | - | 611 | 705 | 230 | 226 | 224 | 231 | 478 | 541 | 371 | 427 | 395 | 392 | 316 | 313
08-014-055-00000 | 김연식 | 문지왈5길6-3(부곡동 783-2) | 가정용 | 가정용 | 부곡동 | 대곡동 | 평화 | - | 362 | 319 | 415 | 368 | 426 | 710 | 666 | 519 | 496 | 290 | 437 | 1435 | 470 | 256
08-014-056-00000 | 김연식 | 문지왈5길6-3(부곡동 782-2 14/4) | 가정용 | 가정용 | 부곡동 | 대곡동 | 평화 | - | 634 | 386 | 983 | 1253 | 1854 | 1972 | 895 | 1072 | 797 | 986 | 803 | 970 | 610 | 657
08-014-057-00000 | 신일교회 | 송설로58(부곡동 796) | 일반용 | 일반용 | 부곡동 | 대곡동 | 평화 | - | 549 | 629 | 496 | 428 | 307 | 290 | 163 | 280 | 842 | 1390 | 236 | 478 | 225 | 158
08-014-058-00000 | 최창근 | 송설로54(부곡동 795-2) | 가정용 | 가정용 | 부곡동 | 대곡동 | 평화 | - | 942 | 922 | 732 | 766 | 665 | 819 | 832 | 671 | 700 | 603 | 530 | 537 | 438 | 519
08-014-059-00000 | 김은자 | 송설로56(부곡동 795-2) | 가정용 | 가정용 | 부곡동 | 대곡동 | 평화 | - | 187 | 149 | 155 | 173 | 121 | 257 | 392 | 264 | 218 | 213 | 72 | 72 | 55 | 171
08-014-060-00000 | 현영춘 | 송설로56(부곡동 795-2) | 일반용 | 일반용 | 부곡동 | 대곡동 | 평화 | - | 59 | 97 | 86 | 0 | 0 | 118 | 72 | 59 | 65 | 79 | 50 | 31 | 23 | 26
08-014-061-00000 | 최창균 | 송설로56(부곡동 795-2) | 일반용 | 일반용 | 부곡동 | 대곡동 | 평화 | - | 316 | 282 | 370 | 269 | 288 | 297 | 265 | 222 | 185 | 172 | 98 | 144 | 132 | 157
08-014-062-00000 | 임영우 | 송설로54(부곡동 795) | 일반용 | 일반용 | 부곡동 | 대곡동 | 평화 | - | 873 | 1262 | 1165 | 1055 | 433 | 420 | 368 | 396 | 363 | 360 | 355 | 371 | 390 | 384
08-014-063-00000 | 부곡교회 | 송설로52(부곡동 794) | 일반용 | 일반용 | 부곡동 | 대곡동 | 평화 | - | 387 | 452 | 342 | 409 | 350 | 412 | 347 | 380 | 377 | 382 | 454 | 521 | 527 | 553
08-014-064-00000 | 김진성 | 송설로50(부곡동 793-1) | 일반용 | 일반용 | 부곡동 | 대곡동 | 평화 | - | 1168 | 1575 | 1030 | 992 | 978 | 970 | 826 | 729 | 633 | 614 | 617 | 621 | 515 | 685
08-014-065-00000 | 황세연 | 송설로48-2(부곡동 793-1) | 일반용 | 일반용 | 부곡동 | 대곡동 | 평화 | - | - | - | - | - | - | 1850 | 1642 | 1421 | 1468 | 1455 | 728 | - | - | -
08-014-065-00100 | 김현식 | 송설로42(부곡동 1302-18) | 일반용 | 일반용 | 부곡동 | 대곡동 | 평화 | - | 0 | 0 | 0 | 0 | 0 | 0 | 92 | 220 | 300 | 253 | 203 | 214 | 222 | 192
08-014-066-00000 | 김유선(삼화약국) | 문지왈길3(부곡동 1302) | 일반용 | 일반용 | 부곡동 | 대곡동 | 평화 | - | 629 | 409 | 1112 | 3389 | 3788 | 2259 | 1749 | 1463 | 2217 | 3889 | 1348 | 1313 | 1294 | 880
08-014-067-00000 | (주)해든건설 | 문지왈1길11(부곡동 792 외) | 대중탕용 | 대중탕용 | 부곡동 | 대곡동 | 평화 | - | 1022 | 1140 | 8245 | 0 | 0 | 0 | 1384 | 4011 | 2727 | 3331 | 22855 | 28158 | 26345 | 35539
08-014-068-00000 | 부곡마을금고분소 | 문지왈1길9-3(부곡동 792-3) | 일반용 | 일반용 | 부곡동 | 대곡동 | 평화 | - | 86 | 194 | 142 | 104 | 260 | 104 | 104 | 134 | 77 | 58 | 87 | 58 | 66 | 88
08-014-073-00000 | 정곤 | 문지왈1길21(부곡동 784-2) | 가정용 | 가정용 | 부곡동 | 대곡동 | 평화 | - | 105 | 72 | 38 | 14 | 13 | 70 | 49 | 67 | 24 | 12 | 0 | 0 | 0 | 0
08-014-073-00100 | 정곤 | 부곡동 784-2 | 일반용 | 일반용 | 부곡동 | 대곡동 | 평화 | - | 0 | 0 | 0 | 0 | 0 | - | - | - | - | - | - | - | - | 9
08-014-073-00200 | 정곤 | 부곡동 784-2 | 일반용 | 일반용 | 부곡동 | 대곡동 | 평화 | - | 0 | 0 | 0 | 0 | 0 | - | - | - | - | - | - | - | - | 6
08-014-075-00000 | 김두년 | 문지왈1길25-4(부곡동 784-2) | 가정용 | 가정용 | 부곡동 | 대곡동 | 평화 | - | - | - | - | - | - | 151 | 123 | 220 | 146 | 34 | 0 | 0 | 0 | -
08-014-076-00000 | 김경숙 외1 | 문지왈1길21(부곡동 784-2) | 가정용 | 가정용 | 부곡동 | 대곡동 | 평화 | - | 207 | 62 | 158 | 66 | 79 | 44 | 10 | 38 | 10 | 0 | 0 | 0 | 0 | 0
08-014-078-00000 | 안범악 | 문지왈1길27(부곡동 784-25) | 가정용 | 가정용 | 부곡동 | 대곡동 | 평화 | - | 444 | 502 | 315 | 239 | 312 | 293 | 195 | 215 | 132 | 100 | 180 | 251 | 150 | 182
08-014-079-00000 | 한성조 | 문지왈1길31(부곡동 783-8) | 일반용 | 일반용 | 부곡동 | 대곡동 | 평화 | - | 651 | 405 | 387 | 399 | 549 | 449 | 181 | 129 | 190 | 400 | 290 | 271 | 249 | 162
08-014-080-00000 | 이무원 | 문지왈1길28-1(부곡동 784-14) | 가정용 | 가정용 | 부곡동 | 대곡동 | 평화 | - | 503 | 518 | 412 | 282 | 307 | 270 | 196 | 198 | 206 | 211 | 168 | 229 | 290 | 261
08-014-081-00000 | 김상수 | 문지왈1길28-3(부곡동 787-9) | 가정용 | 가정용 | 부곡동 | 대곡동 | 평화 | - | 417 | 368 | 443 | 363 | 302 | 282 | 387 | 608 | 611 | 293 | 280 | 275 | 205 | 132
08-014-082-00000 | 정병진 | 문지왈1길28-5(부곡동 787-15) | 가정용 | 가정용 | 부곡동 | 대곡동 | 평화 | - | 197 | 191 | 199 | 281 | 513 | 687 | 594 | 423 | 305 | 314 | 397 | 434 | 324 | 212
08-014-083-00000 | 이인효 | 문지왈1길28-6(부곡동 787-12) | 가정용 | 가정용 | 부곡동 | 대곡동 | 평화 | - | 247 | 249 | 256 | 320 | 424 | 417 | 359 | 283 | 231 | 298 | 269 | 279 | 225 | 245
08-014-084-00000 | 이광춘 | 문지왈1길28-4(부곡동 787-10) | 가정용 | 가정용 | 부곡동 | 대곡동 | 평화 | - | 335 | 299 | 352 | 352 | 379 | 254 | 247 | 273 | 238 | 209 | 187 | 231 | 242 | 269
08-014-085-00000 | 정도범 | 문지왈1길28-2(부곡동 784-12) | 가정용 | 가정용 | 부곡동 | 대곡동 | 평화 | - | 141 | 261 | 155 | 191 | 139 | 149 | 169 | 175 | 181 | 193 | 164 | 194 | 171 | 185
08-014-086-00000 | 박호룡 | 문지왈1길22-1(부곡동 784-11) | 가정용 | 가정용 | 부곡동 | 대곡동 | 평화 | - | 429 | 451 | 441 | 644 | 279 | 331 | 299 | 305 | 311 | 282 | 444 | 230 | 208 | 210
08-014-087-00000 | 황일출 | 문지왈1길22-3(부곡동 787-11) | 가정용 | 가정용 | 부곡동 | 대곡동 | 평화 | - | 167 | 213 | 208 | 123 | 140 | 182 | 148 | 86 | 78 | 36 | 16 | 19 | 14 | 15
08-014-088-00000 | 이재복 | 문지왈1길22-5(부곡동 787-12) | 가정용 | 가정용 | 부곡동 | 대곡동 | 평화 | - | 436 | 464 | 241 | 297 | 308 | 389 | 322 | 293 | 258 | 229 | 238 | 223 | 194 | 228
08-014-088-00100 | 김현록(샌시빌A) | 문지왈2길21(부곡동 788-1) | 가정용 | 가정용 | 부곡동 | 대곡동 | 평화 | - | 0 | 0 | 0 | 0 | 0 | - | - | - | - | - | - | 0 | 3 | 594
08-014-088-00200 | 유정은(샌시빌B) | 문지왈2길25(부곡동 788-6) | 가정용 | 가정용 | 부곡동 | 대곡동 | 평화 | - | 0 | 0 | 0 | 0 | 0 | - | - | - | - | - | - | 0 | 2 | 717
08-014-089-00000 | 정희옥 | 문지왈1길18(부곡동 792-1) | 일반용 | 일반용 | 부곡동 | 대곡동 | 평화 | - | 229 | 246 | 373 | 397 | 222 | 406 | 360 | 517 | 312 | 448 | 197 | 210 | 241 | 278
08-014-090-00000 | 김시한 | 문지왈1길16(부곡동 1058-1,5,6) | 일반용 | 일반용 | 부곡동 | 대곡동 | 평화 | - | 1819 | 1444 | 1232 | 1243 | 1368 | 1206 | 1047 | 1065 | 847 | 864 | 848 | 1128 | 1040 | 883
08-014-091-00100 | 배향숙 | 문지왈길17(부곡동 1059) 신축건물 | 일반용 | 일반용 | 부곡동 | 대곡동 | 평화 | - | 0 | 0 | 0 | 0 | 0 | - | - | - | - | - | - | 0 | 644 | 2316
08-014-091-00200 | 김영준 | 문지왈2길13(부곡동 1059-5) | 일반용 | 일반용 | 부곡동 | 대곡동 | 평화 | - | 0 | 0 | 0 | 0 | 0 | - | - | - | - | - | - | 0 | 367 | 2635
08-014-091-00300 | 전장희 | 부곡동 1059-6(사랑마을) | 가정용 | 가정용 | 부곡동 | 대곡동 | 평화 | - | 0 | 0 | 0 | 0 | 0 | - | - | - | - | - | - | 0 | 31 | 1746
08-014-092-00000 | 남상순(세.최광모) | 문지왈1길6,M & A 사관학원(부곡동 1057-8) | 일반용 | 일반용 | 부곡동 | 대곡동 | 평화 | - | 847 | 1107 | 771 | 388 | 214 | 207 | 353 | 373 | 282 | 185 | 162 | 327 | 202 | 211
08-014-093-00000 | 김시한 | 문지왈1길7(부곡동 1058-4) | 일반용 | 일반용 | 부곡동 | 대곡동 | 평화 | - | 235 | 139 | 193 | 187 | 166 | 127 | 132 | 151 | 130 | 93 | 93 | 79 | 81 | 89
08-014-094-00000 | 김경선 | 문지왈1길3(부곡동 1057-1 제2호) | 일반용 | 일반용 | 부곡동 | 대곡동 | 평화 | - | 540 | 410 | 356 | 321 | 308 | 267 | 289 | 262 | 200 | 110 | 101 | 231 | 291 | 160
08-014-095-00000 | 이용범 | 문지왈1길9(부곡동 1075-3),한덕슈퍼 | 일반용 | 일반용 | 부곡동 | 대곡동 | 평화 | - | 685 | 885 | 907 | 907 | 1156 | 1087 | 1004 | 1118 | 771 | 470 | 648 | 691 | 551 | 537
08-014-097-00000 | 박원배 | 문지왈1길2(부곡동 1057-6) | 일반용 | 일반용 | 부곡동 | 대곡동 | 평화 | - | 698 | 684 | 579 | 467 | 461 | 582 | 661 | 383 | 377 | 558 | 655 | 567 | 485 | 570
08-014-098-00000 | 김인영 | 문지왈1길15(부곡동 1057-9) | 일반용 | 일반용 | 부곡동 | 대곡동 | 평화 | - | 1127 | 1217 | 1031 | 940 | 753 | 1099 | 440 | 533 | 1353 | 622 | 459 | 744 | 663 | 830
08-015-001-00000 | 김철수(모지마을회) | 문지왈길41(부곡동 1065),훼미리마트 | 일반용 | 일반용 | 부곡동 | 대곡동 | 평화 | - | 161 | 414 | 139 | 136 | 153 | 139 | 135 | 155 | 166 | 224 | 145 | 298 | 280 | 305
08-015-002-00000 | 한종훈 | 문지왈4길4(부곡동 1066-12) | 가정용 | 가정용 | 부곡동 | 대곡동 | 평화 | - | 259 | 258 | 474 | 657 | 479 | 257 | 347 | 282 | 313 | 244 | 356 | 214 | 212 | 281
08-015-003-00000 | 김옥희 | 문지왈4길6(부곡동 1066-11) | 가정용 | 가정용 | 부곡동 | 대곡동 | 평화 | - | 345 | 209 | 158 | 102 | 401 | 258 | 282 | 247 | 154 | 183 | 238 | 416 | 405 | 267
08-015-005-00000 | 모지노인정 | 문지왈4길9-4(부곡동 1063-1) | 가정용 | 가정용 | 부곡동 | 대곡동 | 평화 | - | 149 | 197 | 74 | 94 | 80 | 88 | 105 | 130 | 137 | 99 | 443 | 163 | 107 | 123
08-015-006-00000 | 박성운 | 문지왈4길12(부곡동 1066-1) | 가정용 | 가정용 | 부곡동 | 대곡동 | 평화 | - | 137 | 56 | 172 | 97 | 89 | 224 | 150 | 92 | 206 | 260 | 105 | 250 | 192 | 140
08-015-007-00000 | 유세근 | 문지왈4길14(부곡동 1066-6) | 가정용 | 가정용 | 부곡동 | 대곡동 | 평화 | - | 413 | 438 | 317 | 423 | 377 | 336 | 277 | 263 | 308 | 330 | 209 | 233 | 250 | 163
08-015-008-00000 | 연정흠 | 문지왈4길18(부곡동 1066-14) | 가정용 | 가정용 | 부곡동 | 대곡동 | 평화 | - | 156 | 309 | 459 | 157 | 269 | 330 | 256 | 264 | 268 | 227 | 262 | 273 | 211 | 282
08-015-009-00000 | 최창호 | 문지왈4길20(부곡동 1066-5) | 가정용 | 가정용 | 부곡동 | 대곡동 | 평화 | - | 373 | 335 | 375 | 276 | 325 | 270 | 111 | 67 | 160 | 243 | 361 | 346 | 332 | 264
08-015-010-00000 | 박효한 | 문지왈4길19(부곡동 764-6) | 가정용 | 가정용 | 부곡동 | 대곡동 | 평화 | - | 117 | 164 | 143 | 152 | 533 | 157 | 317 | 116 | 117 | 135 | 112 | 115 | 76 | 70
08-015-011-00000 | 강진덕 | 문지왈4길22(부곡동 1067-1) | 가정용 | 가정용 | 부곡동 | 대곡동 | 평화 | - | 209 | 264 | 289 | 283 | 373 | 324 | 301 | 292 | 292 | 320 | 382 | 228 | 291 | 201
08-015-012-00000 | 손혜숙 | 문지왈4길24(부곡동 1068-1) 부곡동 764-7 고지서 전달 | 가정용 | 가정용 | 부곡동 | 대곡동 | 평화 | - | 41 | 40 | 35 | 38 | 42 | 43 | 16 | 40 | 37 | 29 | 242 | 223 | 48 | 71
08-015-013-00000 | 예주해 | 문지왈4길23(부곡동 764-7) | 일반용 | 일반용 | 부곡동 | 대곡동 | 평화 | - | 1204 | 1427 | 683 | 848 | 675 | 209 | 293 | 279 | 391 | 320 | 307 | 290 | 250 | 335
08-015-014-00000 | 이노상 | 문지왈4길25(부곡동 764-8) | 가정용 | 가정용 | 부곡동 | 대곡동 | 평화 | - | 270 | 281 | 274 | 256 | 316 | 292 | 278 | 274 | 254 | 346 | 403 | 356 | 415 | 347
08-015-015-00000 | 이순호 | 문지왈4길28(부곡동 1069-1) | 가정용 | 가정용 | 부곡동 | 대곡동 | 평화 | - | - | - | - | - | - | 25 | 26 | 25 | 21 | 23 | 22 | - | - | -
08-015-016-00100 | 김성수 | 문지왈4길27(부곡동 760-3) | 가정용 | 가정용 | 부곡동 | 대곡동 | 평화 | - | 394 | 380 | 320 | 180 | 112 | 156 | 232 | 458 | 404 | 330 | 384 | 494 | 478 | 463
08-015-016-00200 | 류정숙 | 문지왈4길32(부곡동 1069-2) | 가정용 | 가정용 | 부곡동 | 대곡동 | 평화 | - | 0 | 0 | 0 | 0 | 0 | 0 | 0 | 113 | 244 | 355 | 251 | 236 | 216 | 237
08-015-017-00000 | 박명훈 | 문지왈4길38-11(부곡동 1080) | 가정용 | 가정용 | 부곡동 | 대곡동 | 평화 | - | - | - | - | - | - | 296 | 254 | 306 | 284 | 380 | 395 | - | - | -
08-015-017-00100 | 박진용 | 문지왈4길31(부곡동 760-3) | 가정용 | 가정용 | 부곡동 | 대곡동 | 평화 | - | 187 | 165 | 178 | 170 | 203 | 144 | 125 | 142 | 138 | 161 | 222 | 318 | 314 | 306
08-015-018-00000 | 김정환 | 문지왈4길34-6(부곡동 1068-2) | 가정용 | 가정용 | 부곡동 | 대곡동 | 평화 | - | 124 | 10 | 0 | 0 | 0 | 0 | 0 | 0 | 0 | 0 | 0 | 0 | 0 | 0
08-015-022-00000 | 구수란 | 문지왈4길34-7(부곡동 1071) | 가정용 | 가정용 | 부곡동 | 대곡동 | 평화 | - | 22 | 19 | 17 | 12 | 11 | 6 | 2 | 0 | 0 | 0 | 0 | 0 | 0 | 0
08-015-023-00100 | 이정식 | 문지왈4길36(부곡동 1071-1) | 가정용 | 가정용 | 부곡동 | 대곡동 | 평화 | - | 218 | 217 | 284 | 242 | 222 | 198 | 140 | 158 | 146 | 129 | 272 | 356 | 267 | 266
08-015-023-00200 | 류호근 | 문지왈4길34-9(부곡동 1072) | 가정용 | 가정용 | 부곡동 | 대곡동 | 평화 | - | 0 | 0 | 0 | 0 | 0 | - | - | - | - | - | - | - | - | 10
08-015-023-00300 | 유영균 | 문지왈4길34-10(부곡동 1067-2) | 가정용 | 가정용 | 부곡동 | 대곡동 | 평화 | - | 0 | 0 | 0 | 0 | 0 | - | - | - | - | - | - | - | - | 47
08-015-024-00100 | 김광일 | 문지왈길40-1(부곡동 1114) | 가정용 | 가정용 | 부곡동 | 대곡동 | 평화 | - | 212 | 194 | 202 | 172 | 156 | - | - | - | - | - | - | 333 | 282 | 375
08-015-025-00000 | 곽해경 | 문지왈4길43-4(부곡동 758) | 가정용 | 가정용 | 부곡동 | 대곡동 | 평화 | - | 441 | 463 | 494 | 210 | 156 | 243 | 221 | 276 | 208 | 135 | 140 | 152 | 141 | 131
08-015-025-00100 | (주)거산주택(103동) | 부곡동 761, 청마루타운 | 가정용 | 가정용 | 부곡동 | 대곡동 | 평화 | - | 0 | 0 | 0 | 0 | 0 | - | - | - | - | - | - | 141 | 121 | 987
08-015-025-00200 | (주)거산주택(102동) | 부곡동 761, 청마루타운 | 가정용 | 가정용 | 부곡동 | 대곡동 | 평화 | - | 0 | 0 | 0 | 0 | 0 | - | - | - | - | - | - | 107 | 23 | 2
08-015-025-00300 | (주)거산주택(101동) | 부곡동 761, 청마루타운 | 가정용 | 가정용 | 부곡동 | 대곡동 | 평화 | - | 0 | 0 | 0 | 0 | 0 | - | - | - | - | - | - | 3 | 119 | 546
08-015-026-00000 | 박태현 | 부곡동 755 | 가정용 | 가정용 | 부곡동 | 대곡동 | 평화 | - | 168 | 102 | 111 | 826 | 0 | 0 | 0 | 0 | 0 | 0 | 0 | 0 | 0 | 0
08-015-026-00200 | 황지연 | 부곡동 739-4 | 일반용 | 일반용 | 부곡동 | 대곡동 | 평화 | - | - | - | - | - | - | - | - | - | - | - | - | - | - | 0
08-015-026-01000 | 대동아트홈 | 부곡동 763-1 | 가정용 | 가정용 | 부곡동 | 대곡동 | 평화 | - | 0 | 0 | 0 | 0 | 0 | 0 | 0 | 0 | 0 | 0 | 37 | 228 | 289 | 654
08-015-026-01200 | 황지연 | 부곡동 739-4 | 일반용 | 일반용 | 부곡동 | 대곡동 | 평화 | - | 0 | 0 | 0 | 0 | 0 | - | - | - | - | - | - | - | - | -
08-015-027-00000 | 김덕춘 | 문지왈4길45-12(부곡동 753) | 가정용 | 가정용 | 부곡동 | 대곡동 | 평화 | - | 95 | 128 | 89 | 69 | 250 | 63 | 54 | 50 | 65 | 69 | 37 | 39 | 63 | 143
08-015-030-00000 | 권경수 | 문지왈5길83-3(부곡동 749) | 가정용 | 가정용 | 부곡동 | 대곡동 | 평화 | - | 0 | 0 | 0 | 0 | 0 | 0 | 0 | 0 | 0 | 0 | 4 | 1 | 0 | 0
08-015-031-00000 | 송인호 | 문지왈5길85-1(부곡동 749-5) | 가정용 | 가정용 | 부곡동 | 대곡동 | 평화 | - | 454 | 208 | 169 | 229 | 307 | 290 | 288 | 259 | 220 | 262 | 256 | 255 | 226 | 248
08-015-032-00000 | 손동화 | 문지왈5길85-5(부곡동 749-5) | 가정용 | 가정용 | 부곡동 | 대곡동 | 평화 | - | 68 | 66 | 52 | 56 | 63 | 69 | 74 | 97 | 70 | 99 | 135 | 249 | 73 | 80
08-015-033-00000 | 김경수 | 문지왈5길85(부곡동 750) | 가정용 | 가정용 | 부곡동 | 대곡동 | 평화 | - | 0 | 0 | 0 | 0 | 0 | - | - | - | - | - | - | 0 | 1 | 0
08-015-035-00000 | 유인근 | 문지왈5길89(부곡동 751) | 가정용 | 가정용 | 부곡동 | 대곡동 | 평화 | - | 300 | 335 | 319 | 255 | 303 | 323 | 302 | 293 | 365 | 505 | 446 | 480 | 466 | 309
08-015-036-00000 | 박신부 | 문지왈5길95-3(부곡동 752-1) | 가정용 | 가정용 | 부곡동 | 대곡동 | 평화 | - | 61 | 55 | 89 | 39 | 71 | 14 | 32 | 20 | 27 | 42 | 46 | 23 | 28 | 26
08-015-037-00000 | 김영원 | 문지왈5길93(부곡동 752-2, 4) | 가정용 | 가정용 | 부곡동 | 대곡동 | 평화 | - | 11 | 15 | 71 | 51 | 101 | 97 | 118 | 85 | 59 | 37 | 38 | 29 | 21 | 62
08-015-038-00000 | 이영한 | 문지왈5길94(부곡동 1107) | 가정용 | 가정용 | 부곡동 | 대곡동 | 평화 | - | 62 | 13 | 15 | 131 | 26 | 15 | 10 | 24 | 16 | 10 | 7 | 6 | 5 | 24
08-015-039-00000 | 최원창 | 문지왈5길94-4(부곡동 1106) | 가정용 | 가정용 | 부곡동 | 대곡동 | 평화 | - | 335 | 185 | 326 | 265 | 366 | 223 | 154 | 178 | 177 | 190 | 211 | 212 | 197 | 218
08-015-041-00000 | 부곡광명교회 | 문지왈5길101(부곡동 745) | 일반용 | 일반용 | 부곡동 | 대곡동 | 평화 | - | 529 | 463 | 377 | 330 | 425 | 372 | 345 | 337 | 400 | 344 | 347 | 473 | 316 | 327
08-015-042-00000 | 이차임 | 문지왈5길106(부곡동 1112) | 가정용 | 가정용 | 부곡동 | 대곡동 | 평화 | - | 59 | 56 | 52 | 53 | 61 | 6 | 0 | 0 | 0 | 0 | 0 | 0 | 1 | 1
08-015-043-00000 | 김기철 | 문지왈5길108(부곡동 1112-2) | 가정용 | 가정용 | 부곡동 | 대곡동 | 평화 | - | 28 | 6 | 7 | 14 | 4 | 1 | 3 | 4 | 7 | 6 | 38 | 7 | 65 | 94
08-015-044-00000 | 김종훈 | 문지왈5길107(부곡동 1119) | 가정용 | 가정용 | 부곡동 | 대곡동 | 평화 | - | 228 | 138 | 258 | 206 | 71 | 53 | 88 | 104 | 92 | 148 | 175 | 247 | 253 | 367
08-015-045-00000 | 정종목 | 문지왈5길112(부곡동 1112-3) | 가정용 | 가정용 | 부곡동 | 대곡동 | 평화 | - | 165 | 152 | 148 | 138 | 149 | 141 | 113 | 114 | 105 | 123 | 130 | 236 | 199 | 220
08-015-046-00000 | 이영배 | 문지왈5길111(부곡동 1118) | 가정용 | 가정용 | 부곡동 | 대곡동 | 평화 | - | 483 | 288 | 291 | 377 | 300 | 236 | 202 | 149 | 261 | 272 | 104 | 143 | 123 | 149
08-015-048-00000 | 박준식 | 문지왈4길72(부곡동 1444) | 가정용 | 가정용 | 부곡동 | 대곡동 | 평화 | - | 0 | 0 | 6 | 21 | 11 | 15 | 5 | 4 | 0 | 9 | 0 | 0 | 29 | 34
08-015-050-00000 | 김춘길 | 문지왈4길67(부곡동 1111) | 가정용 | 가정용 | 부곡동 | 대곡동 | 평화 | - | 334 | 361 | 427 | 333 | 643 | 639 | 593 | 440 | 464 | 416 | 362 | 340 | 366 | 392
08-015-051-00000 | 김광배 | 문지왈4길64(부곡동 1093) | 가정용 | 가정용 | 부곡동 | 대곡동 | 평화 | - | 20 | 48 | 22 | 25 | 46 | 57 | 9 | 3 | 60 | 61 | 148 | 8 | 18 | 10
08-015-052-00000 | 김인화 | 문지왈4길59(부곡동 1109-2) | 가정용 | 가정용 | 부곡동 | 대곡동 | 평화 | - | 78 | 10 | 169 | 473 | 685 | 546 | 533 | 295 | 158 | 268 | 283 | 396 | 402 | 432
08-015-055-00000 | 김인봉 | 문지왈4길56-1(부곡동 1095) | 가정용 | 가정용 | 부곡동 | 대곡동 | 평화 | - | 10 | 8 | 10 | 4 | 22 | 6 | 9 | 5 | 0 | 0 | 0 | 0 | 0 | 0
08-015-056-00000 | 김옥경 | 문지왈4길56-6(부곡동 1097) | 가정용 | 가정용 | 부곡동 | 대곡동 | 평화 | - | 163 | 182 | 441 | 593 | 479 | 441 | 380 | 355 | 353 | 359 | 389 | 505 | 469 | 539
08-015-057-00000 | 백천술 | 문지왈4길57(부곡동 1109-1) | 가정용 | 가정용 | 부곡동 | 대곡동 | 평화 | - | 22 | 141 | 40 | 0 | 0 | 2 | 9 | 31 | 0 | 0 | 0 | 0 | 0 | 0
08-015-057-00100 | 박경덕 | 문지왈4길55(부곡동 1105-1) | 가정용 | 가정용 | 부곡동 | 대곡동 | 평화 | - | 82 | 155 | 301 | 257 | 280 | 65 | 100 | 104 | 38 | 103 | 119 | 85 | 124 | 92
08-015-058-00000 | 김윤순 | 문지왈4길53(부곡동 1105) | 가정용 | 가정용 | 부곡동 | 대곡동 | 평화 | - | 39 | 75 | 100 | 91 | 97 | 63 | 74 | 68 | 44 | 0 | 49 | 186 | 158 | 155
08-015-059-00000 | 김기돈 | 문지왈4길52(부곡동 1098) | 가정용 | 가정용 | 부곡동 | 대곡동 | 평화 | - | 542 | 454 | 187 | 130 | 128 | 209 | 129 | 153 | 293 | 727 | 694 | 269 | 238 | 240
08-015-060-00000 | 박성일 | 문지왈4길51(부곡동 1088) | 가정용 | 가정용 | 부곡동 | 대곡동 | 평화 | - | 224 | 304 | 349 | 374 | 304 | 299 | 245 | 242 | 256 | 268 | 244 | 261 | 264 | 298
08-015-061-00000 | 김상원 | 문지왈4길47(부곡동 1102) | 가정용 | 가정용 | 부곡동 | 대곡동 | 평화 | - | 562 | 534 | 514 | 714 | 745 | 617 | 491 | 540 | 223 | 179 | 204 | 237 | 132 | 125
08-015-062-00000 | 임일문 | 문지왈4길45-6(부곡동 1103) | 가정용 | 가정용 | 부곡동 | 대곡동 | 평화 | - | 379 | 333 | 280 | 403 | 310 | 299 | 331 | 264 | 300 | 267 | 234 | 286 | 306 | 330
08-015-063-00000 | 김종두 | 문지왈4길48(부곡동 1100) | 가정용 | 가정용 | 부곡동 | 대곡동 | 평화 | - | 272 | 253 | 269 | 157 | 150 | 142 | 150 | 192 | 162 | 183 | 201 | 173 | 166 | 147
08-015-065-00000 | 임성호 | 문지왈4길38-1(부곡동 1077) | 가정용 | 가정용 | 부곡동 | 대곡동 | 평화 | - | 368 | 228 | 234 | 249 | 248 | 241 | 242 | 315 | 240 | 219 | 258 | 299 | 334 | 322
08-015-066-00000 | 박원배 | 문지왈4길38-6(부곡동 1076) | 가정용 | 가정용 | 부곡동 | 대곡동 | 평화 | - | 67 | 66 | 93 | 66 | 77 | 80 | 81 | 96 | 117 | 115 | 183 | 149 | 201 | 258
08-015-067-00100 | 박명훈 | 문지왈4길38-11(부곡동 1080) | 가정용 | 가정용 | 부곡동 | 대곡동 | 평화 | - | 262 | 339 | 409 | 318 | 275 | - | - | - | - | - | - | 398 | 425 | 316
08-015-068-00000 | 최상동 | 문지왈4길38-7(부곡동 1078-1) | 가정용 | 가정용 | 부곡동 | 대곡동 | 평화 | - | 222 | 369 | 401 | 410 | 495 | 541 | 398 | 290 | 271 | 286 | 257 | 346 | 302 | 344
08-015-069-00000 | 맹종고 | 문지왈4길38-10(부곡동 1075) | 가정용 | 가정용 | 부곡동 | 대곡동 | 평화 | - | 122 | 217 | 217 | 210 | 211 | 211 | 209 | 213 | 226 | 194 | 171 | 173 | 164 | 186
08-015-070-00000 | 황태희 | 문지왈4길38-9(부곡동 1079) | 가정용 | 가정용 | 부곡동 | 대곡동 | 평화 | - | 455 | 210 | 170 | 248 | 197 | 273 | 140 | 124 | 184 | 177 | 173 | 212 | 234 | 280
08-015-072-00000 | 임영우 | 문지왈4길38-13(부곡동 1089) | 가정용 | 가정용 | 부곡동 | 대곡동 | 평화 | - | 29 | 22 | 17 | 10 | 10 | 11 | 25 | 18 | 19 | 17 | 13 | 19 | 16 | 13
08-015-073-00000 | 김종수 | 문지왈4길38-17(부곡동 1084) | 일반용 | 일반용 | 부곡동 | 대곡동 | 평화 | - | 200 | 134 | 223 | 174 | 132 | 293 | 157 | 214 | 168 | 188 | 197 | 209 | 181 | 259
08-015-074-00000 | 맹봉오 | 문지왈길67(부곡동 1085) | 일반용 | 일반용 | 부곡동 | 대곡동 | 평화 | - | 511 | 452 | 465 | 496 | 383 | 306 | 260 | 265 | 271 | 322 | 258 | 260 | 373 | 435
08-015-075-00000 | 이종근 | 문지왈길69(부곡동 1086) | 가정용 | 가정용 | 부곡동 | 대곡동 | 평화 | - | 201 | 368 | 260 | 196 | 156 | 96 | 63 | 59 | 792 | 59 | 102 | 201 | 44 | 33
08-015-076-00000 | 김영애(스파밸리1층 까까머리) | 문지왈길73(부곡동 1087) | 일반용 | 일반용 | 부곡동 | 대곡동 | 평화 | - | 887 | 914 | 922 | 1001 | 974 | 891 | 776 | 751 | 640 | 547 | 515 | 491 | 588 | 587
08-015-077-00000 | 박금순 | 문지왈길75(부곡동 1088-1) | 가정용 | 가정용 | 부곡동 | 대곡동 | 평화 | - | 369 | 405 | 394 | 259 | 224 | 274 | 235 | 233 | 221 | 245 | 263 | 254 | 231 | 185
08-015-078-00000 | 신원순외13인 | 문지왈길77,서울주택(부곡동 1096) | 가정용 | 가정용 | 부곡동 | 대곡동 | 평화 | - | 7 | 5 | 225 | 1469 | 3543 | 3693 | 3850 | 3423 | 3187 | 2525 | 2214 | 2450 | 2913 | 3020
08-015-079-00000 | 전동희 | 문지왈길85(부곡동 1089) | 일반용 | 일반용 | 부곡동 | 대곡동 | 평화 | - | 44 | 68 | 218 | 233 | 290 | 301 | 356 | 391 | 331 | 347 | 355 | 436 | 354 | 253
08-015-080-00000 | 이태진 | 문지왈길89(부곡동 1090) | 가정용 | 가정용 | 부곡동 | 대곡동 | 평화 | - | 315 | 46 | 45 | 52 | 72 | 76 | 24 | 58 | 4 | 0 | 0 | 21 | 5 | 3
08-015-080-00100 | 김천성락교회 | 문지왈길90(부곡동 1149) | 일반용 | 일반용 | 부곡동 | 대곡동 | 평화 | - | 0 | 0 | 336 | 618 | 626 | 561 | 494 | 451 | 460 | 456 | 478 | 472 | 398 | 425
08-015-080-00200 | 염미정 | 문지왈길86(부곡동 1328-2) | 일반용 | 일반용 | 부곡동 | 대곡동 | 평화 | - | 0 | 0 | 11 | 1000 | 2100 | 1607 | 1412 | 1292 | 1015 | 1438 | 1216 | 1245 | 787 | 688
08-015-081-00000 | 주공상가 | 문지왈길70(부곡동 1153) | 일반용 | 일반용 | 부곡동 | 대곡동 | 평화 | - | 657 | 671 | 415 | 554 | 619 | 212 | 286 | 441 | 154 | 304 | 225 | 190 | 169 | 209
08-015-082-00000 | 부곡2.3주공아파트 | 문지왈길68(부곡동 1153) | 가정용 | 가정용 | 부곡동 | 대곡동 | 평화 | - | 174384 | 158942 | 163575 | 184665 | 167306 | 165277 | 157509 | 150563 | 143128 | 140914 | 140573 | 133811 | 134070 | 130884
08-015-085-00000 | 박정식 | 문지왈길61(부곡동 1073-1) | 가정용 | 가정용 | 부곡동 | 대곡동 | 평화 | - | 168 | 160 | 207 | 365 | 225 | 257 | 258 | 230 | 245 | 236 | 267 | 260 | 201 | 199
08-015-086-00000 | 고정숙 | 문지왈길59(부곡동 1073-2) | 일반용 | 일반용 | 부곡동 | 대곡동 | 평화 | - | 204 | 191 | 167 | 290 | 311 | 418 | 467 | 485 | 475 | 465 | 567 | 534 | 384 | 329
08-015-087-00000 | 김상연 | 문지왈길55(부곡동 1066) | 일반용 | 일반용 | 부곡동 | 대곡동 | 평화 | - | 894 | 884 | 917 | 1090 | 750 | 797 | 776 | 786 | 802 | 719 | 877 | 699 | 538 | 443
08-015-088-00000 | 김덕춘 | 문지왈길49-2(부곡동 1111) | 일반용 | 일반용 | 부곡동 | 대곡동 | 평화 | - | 192 | 190 | 177 | 220 | 196 | 174 | 97 | 84 | 71 | 79 | 68 | 66 | 127 | 79
08-015-089-00000 | 정은아 | 문지왈길49-7(부곡동 1066-3) | 가정용 | 가정용 | 부곡동 | 대곡동 | 평화 | - | 280 | 310 | 314 | 328 | 336 | 239 | 237 | 287 | 399 | 330 | 288 | 233 | 192 | 198
08-015-090-00000 | 김광일 | 문지왈길40-1(부곡동 1114) | 가정용 | 가정용 | 부곡동 | 대곡동 | 평화 | - | - | - | - | - | - | 180 | 171 | 254 | 326 | 338 | 440 | - | - | -
08-015-090-00100 | 이종덕 | 문지왈길49-5(부곡동 1066-7) | 가정용 | 가정용 | 부곡동 | 대곡동 | 평화 | - | 235 | 309 | 334 | 365 | 244 | 212 | 254 | 375 | 233 | 338 | 333 | 433 | 327 | 342
08-015-091-00000 | 박상철 | 문지왈길45(부곡동 1066-15) | 일반용 | 일반용 | 부곡동 | 대곡동 | 평화 | - | 695 | 795 | 680 | 640 | 780 | 661 | 710 | 735 | 743 | 678 | 567 | 571 | 503 | 439
08-015-092-00000 | 현대상가 | 문지왈길40(부곡동 1045-2) | 일반용 | 일반용 | 부곡동 | 대곡동 | 평화 | - | 153 | 177 | 208 | 426 | 435 | 367 | 361 | 314 | 360 | 371 | 437 | 321 | 74 | 64
08-015-093-00000 | 현대아파트 | 문지왈길38(부곡동1050) | 가정용 | 가정용 | 부곡동 | 대곡동 | 평화 | - | 83659 | 83128 | 82939 | 82679 | 80516 | 77622 | 74962 | 74235 | 74228 | 74263 | 71603 | 69663 | 66905 | 68394
08-015-094-00000 | 김상길 | 문지왈길37(부곡동 1062-3) | 일반용 | 일반용 | 부곡동 | 대곡동 | 평화 | - | 2235 | 2243 | 2009 | 1371 | 1176 | 1529 | 1426 | 1299 | 1687 | 1247 | 1089 | 985 | 1531 | 1103
08-015-095-00000 | 김철수 | 문지왈길35(부곡동 1061-2), 파닭에파무쳐 | 일반용 | 일반용 | 부곡동 | 대곡동 | 평화 | - | 306 | 304 | 331 | 353 | 180 | 1972 | 1770 | 1455 | 1114 | 1170 | 778 | 741 | 758 | 777
08-015-096-00000 | 부곡아주아트빌 | 문지왈3길14(부곡동 765) | 가정용 | 가정용 | 부곡동 | 대곡동 | 평화 | - | 67434 | 97137 | 98893 | 97563 | 97149 | 95965 | 97133 | 98870 | 98788 | 98344 | 99853 | 95656 | 95666 | 94801
08-015-096-00100 | 이완석(아주아트빌상가) | 문지왈3길22(부곡동 765)-아트헤어 | 일반용 | 일반용 | 부곡동 | 대곡동 | 평화 | - | 802 | 1047 | 907 | 711 | 804 | 852 | 674 | 1030 | 1056 | 1004 | 1106 | 1184 | 1186 | 1248
08-015-096-00200 | 이복례 | 문지왈3길21(부곡동 770-8) | 일반용 | 일반용 | 부곡동 | 대곡동 | 평화 | - | 0 | 98 | 438 | 252 | 75 | 0 | 4 | 117 | 29 | 55 | 59 | 131 | 151 | 119
08-015-097-00000 | 김동훈(나이스마트) | 문지왈길31(부곡동 1061) | 일반용 | 일반용 | 부곡동 | 대곡동 | 평화 | - | 0 | 0 | 0 | 202 | 1084 | 1027 | 1602 | 1267 | 1232 | 1189 | 709 | 634 | 556 | 496
08-015-098-00000 | 성경복 | 문지왈길27(부곡동 1060-4) | 일반용 | 일반용 | 부곡동 | 대곡동 | 평화 | - | 979 | 868 | 982 | 1022 | 1239 | 1038 | 1457 | 1446 | 1520 | 2030 | 1367 | 1210 | 1140 | 784
08-015-099-00000 | 정용길 | 문지왈길17(부곡동 1057-4) | 일반용 | 일반용 | 부곡동 | 대곡동 | 평화 | - | 996 | 1331 | 1240 | 1348 | 1726 | 1633 | 1417 | 1317 | 1103 | 268 | 238 | 247 | 332 | 210
08-015-100-00000 | 부곡1주공아파트 | 송설로32(부곡동 1040-1) | 가정용 | 가정용 | 부곡동 | 대곡동 | 평화 | - | 58320 | 51046 | 51530 | 50300 | 48832 | 44900 | 44556 | 45401 | 43983 | 41911 | 41673 | 42477 | 34723 | 30453
08-016-001-00000 | 정회진 | 고래실1길22(부곡동 1036-1) | 일반용 | 일반용 | 부곡동 | 대곡동 | 평화 | - | 756 | 1316 | 1370 | 840 | 164 | 492 | 233 | 0 | 119 | 11 | 0 | 0 | 0 | 0
08-016-001-00100 | (주)경축 | 고래실2길26(부곡동 1050-3) | 일반용 | 일반용 | 부곡동 | 대곡동 | 평화 | - | 58 | 40 | 46 | 32 | 59 | 71 | 142 | 0 | 20 | 40 | 0 | 0 | 140 | 30
08-016-001-00200 | 정성우(다조하이빌-A동201호) | 고래실2길11(부곡동 1035-3) A동201호 | 가정용 | 가정용 | 부곡동 | 대곡동 | 평화 | - | 0 | 131 | 3631 | 4875 | 5179 | 4671 | 4221 | 4122 | 4518 | 4242 | 4540 | 4815 | 4539 | 4782
08-016-001-00300 | (주)다성 | 고래실2길7,가동202호(부곡동 1035-8) | 가정용 | 가정용 | 부곡동 | 대곡동 | 평화 | - | 0 | 0 | 0 | 0 | 409 | 2551 | 2397 | 2091 | 2088 | 2167 | 2076 | 1965 | 1814 | 2001
08-016-001-00400 | 다조하이빌(다-402호) | 고래실2길17(부곡동 1035-48) | 가정용 | 가정용 | 부곡동 | 대곡동 | 평화 | - | 0 | 0 | 0 | 0 | 0 | 0 | 840 | 3089 | 3333 | 3094 | 3211 | 3301 | 3624 | 3290
08-016-001-00500 | 다담뜰한식뷔페김천점 | 송설로25(부곡동 1010) | 일반용 | 일반용 | 부곡동 | 대곡동 | 평화 | - | 0 | 0 | 547 | 15316 | 34356 | 34107 | 34961 | 33412 | 41158 | 43069 | 41824 | 47673 | 19483 | 5216
08-016-001-00600 | 김천휴랜드노래연습장 | 송설로25(부곡동 1010) | 일반용 | 일반용 | 부곡동 | 대곡동 | 평화 | - | 0 | 0 | 0 | 0 | 0 | - | - | - | - | - | - | 0 | 55 | 96
08-016-001-00700 | 화산아파트 | 고래실2길26(부곡동 1035-35) | 가정용 | 가정용 | 부곡동 | 대곡동 | 평화 | - | 0 | 0 | 0 | 0 | 0 | 0 | 0 | 0 | 0 | 0 | 176 | 518 | 1851 | 2141
08-016-002-00000 | 박장군(월드빌) | 송설로24-8(부곡동 1035-63) | 가정용 | 가정용 | 부곡동 | 대곡동 | 평화 | - | 426 | 549 | 128 | 195 | 253 | 215 | 0 | 63 | 1367 | 1461 | 1664 | 1809 | 1860 | 1328
08-016-002-00100 | 전진화 | 송설로22(부곡동 1036-5) | 일반용 | 일반용 | 부곡동 | 대곡동 | 평화 | - | 766 | 899 | 438 | 308 | 285 | 321 | 294 | 299 | 260 | 261 | 338 | 226 | 230 | 219
08-016-002-00200 | 임동기 | 송설로24(부곡동 1036-9) | 일반용 | 일반용 | 부곡동 | 대곡동 | 평화 | - | 338 | 320 | 249 | 278 | 140 | 156 | 160 | 172 | 135 | 138 | 115 | 126 | 149 | 155
08-016-002-00300 | 김인규 | 송설로31(부곡동 1018) | 일반용 | 일반용 | 부곡동 | 대곡동 | 평화 | - | 448 | 521 | 330 | 447 | 748 | 2150 | 1988 | 1870 | 1994 | 2089 | 1523 | 1717 | 1553 | 1623
08-016-002-00400 | 박은지(베스트빌) | 송설로24-10(부곡동 1035-64) | 가정용 | 가정용 | 부곡동 | 대곡동 | 평화 | - | 0 | 0 | 0 | 0 | 0 | 0 | 0 | 0 | 2182 | 2166 | 1946 | 2110 | 1809 | 1687
08-016-002-00500 | 오귀석 | 송설로23,임꺽정(부곡동 1310-4) | 일반용 | 일반용 | 부곡동 | 대곡동 | 평화 | - | 0 | 749 | 2430 | 2720 | 2558 | 3051 | 2712 | 1999 | 1779 | 1725 | 2195 | 2394 | 3357 | 3250
08-016-002-00600 | 이태진 | 송설로27,대구왕뽈찜(부곡동 1310-7) | 일반용 | 일반용 | 부곡동 | 대곡동 | 평화 | - | 0 | 0 | 0 | 1241 | 3011 | 2265 | 1797 | 1784 | 1716 | 1609 | 1513 | 1665 | 1049 | 1350
08-016-002-00700 | 박태제(스피드메이트) | 송설로33(부곡동 1019-1) | 일반용 | 일반용 | 부곡동 | 대곡동 | 평화 | - | 0 | 0 | 0 | 0 | 146 | 176 | 146 | 147 | 322 | 119 | 112 | 144 | 120 | 108
08-016-002-00800 | 김천시장(산림녹지과) | 부곡동 1533-6, 부곡공원 | 일반용 | 일반용 | 부곡동 | 대곡동 | 평화 | - | 0 | 0 | 0 | 0 | 0 | - | - | - | - | - | - | 40 | 52 | 92
08-016-002-00900 | 김성중 | 부곡동 1029-1 | 일반용 | 일반용 | 부곡동 | 대곡동 | 평화 | - | 0 | 0 | 0 | 0 | 0 | - | - | - | - | - | - | 0 | 17 | 33
08-016-003-00000 | 김창호 | 송설로20(부곡동 1036-3) | 일반용 | 일반용 | 부곡동 | 대곡동 | 평화 | - | 514 | 416 | 768 | 555 | 532 | 476 | 688 | 628 | 593 | 603 | 662 | 734 | 814 | 325
08-016-004-00000 | 유재찬 | 고래실1길14(부곡동1035-20) | 가정용 | 가정용 | 부곡동 | 대곡동 | 평화 | - | 151 | 156 | 169 | 219 | 182 | 154 | 168 | 100 | 98 | 115 | 131 | 186 | 129 | 84
08-016-005-00000 | 김규식 | 고래실1길12(부곡동 1035-16) | 일반용 | 일반용 | 부곡동 | 대곡동 | 평화 | - | 270 | 350 | 315 | 289 | 326 | 317 | 297 | 268 | 271 | 131 | 283 | 274 | 234 | 210
08-016-006-00000 | 이상용 | 고래실1길12-6(부곡동 1034-15) | 가정용 | 가정용 | 부곡동 | 대곡동 | 평화 | - | 141 | 100 | 103 | 71 | 79 | 121 | 50 | 65 | 16 | 51 | 302 | 257 | 59 | 62
08-016-007-00000 | 김용주 | 고래실1길12-10(부곡동1035-17) | 가정용 | 가정용 | 부곡동 | 대곡동 | 평화 | - | 248 | 271 | 320 | 407 | 331 | 315 | 306 | 390 | 213 | 223 | 206 | 218 | 126 | 65
08-016-008-00000 | 김갑수 | 고래실1길10(부곡동 1034-1) | 가정용 | 가정용 | 부곡동 | 대곡동 | 평화 | - | 158 | 165 | 138 | 99 | 104 | 178 | 219 | 246 | 241 | 260 | 100 | 80 | 53 | 59
08-016-009-00000 | 남경옥 | 고래실1길6(부곡동 1035-12) | 가정용 | 가정용 | 부곡동 | 대곡동 | 평화 | - | 457 | 470 | 489 | 224 | 312 | 86 | 79 | 109 | 85 | 33 | 97 | 288 | 202 | 48
08-016-010-00000 | 김기봉 | 고래실1길2(부곡동 1032-7) | 일반용 | 일반용 | 부곡동 | 대곡동 | 평화 | - | 427 | 438 | 453 | 238 | 239 | 253 | 291 | 256 | 343 | 175 | 196 | 215 | 151 | 227
08-016-011-00000 | 홍희경 | 송설로14(부곡동 1032-4) | 일반용 | 일반용 | 부곡동 | 대곡동 | 평화 | - | 288 | 282 | 320 | 318 | 321 | 356 | 353 | 331 | 371 | 595 | 574 | 433 | 242 | 199
08-016-011-00100 | 이재순 | 고래실3길1(부곡동 990-6)불꽃노래방 | 일반용 | 일반용 | 부곡동 | 대곡동 | 평화 | - | 1902 | 2119 | 1228 | 1124 | 958 | 884 | 925 | 823 | 812 | 802 | 809 | 932 | 579 | 499
08-016-011-00300 | 박명호(글로리아) | 부곡동 989-12 | 가정용 | 가정용 | 부곡동 | 대곡동 | 평화 | - | 0 | 0 | 0 | 0 | 0 | 0 | 0 | 0 | 0 | 0 | 0 | 56 | 687 | 522
08-016-011-00400 | 박무상(해밀아파트),902호 | 김천시 고래실3길13(부곡동 988-7) | 가정용 | 가정용 | 부곡동 | 대곡동 | 평화 | - | 0 | 0 | 0 | 0 | 0 | 0 | 0 | 0 | 0 | 1 | 118 | 656 | 2511 | 3778
08-016-011-00500 | 강연대(에바다빌라) | 부곡동 988-8 | 가정용 | 가정용 | 부곡동 | 대곡동 | 평화 | - | 0 | 0 | 0 | 0 | 0 | 0 | 0 | 0 | 0 | 22 | 138 | 124 | 1229 | 1155
08-016-012-00100 | 한일부곡타운 | 고래실3길45-14(부곡동 960-8) | 가정용 | 가정용 | 부곡동 | 대곡동 | 평화 | - | 112313 | 112613 | 115637 | 113849 | 113568 | 114085 | 115855 | 116582 | 117845 | 116826 | 113863 | 113513 | 113336 | 113767
08-016-012-00200 | 한일부곡타운상가 | 고래실3길45-16(부곡동 960-8) | 일반용 | 일반용 | 부곡동 | 대곡동 | 평화 | - | - | - | - | - | - | 856 | 916 | 1092 | 1139 | 1164 | 908 | 838 | 670 | -
08-016-012-00300 | 한일부곡그린상가 | 고래실3길45-13(부곡동 960-25,29.961) | 일반용 | 일반용 | 부곡동 | 대곡동 | 평화 | - | - | - | - | - | - | 624 | 382 | 561 | 488 | 534 | 432 | 713 | 527 | -
08-016-012-00400 | 김정기 | 고래실3길45-23(부곡동 960-30) | 일반용 | 일반용 | 부곡동 | 대곡동 | 평화 | - | - | - | - | - | - | 415 | 408 | 466 | 404 | 416 | 336 | 348 | 436 | -
08-016-013-00000 | 남옥근 | 고래실길7(부곡동 1032-8) | 일반용 | 일반용 | 부곡동 | 대곡동 | 평화 | - | 207 | 309 | 154 | 170 | 191 | 247 | 174 | 160 | 203 | 249 | 189 | 165 | 269 | 250
08-016-013-00100 | 손종술 | 고래실길9-1(부곡동 1035-14) | 가정용 | 가정용 | 부곡동 | 대곡동 | 평화 | - | 382 | 364 | 430 | 338 | 400 | 337 | 357 | 346 | 290 | 273 | 270 | 330 | 243 | 283
08-016-013-00200 | 손성규 | 고래실길9-7(부곡동 1035-2) | 가정용 | 가정용 | 부곡동 | 대곡동 | 평화 | - | 289 | 325 | 322 | 326 | 286 | 318 | 301 | 259 | 240 | 275 | 309 | 301 | 274 | 254
08-016-014-00000 | 박명호 | 고래실길8(부곡동983-1) | 일반용 | 일반용 | 부곡동 | 대곡동 | 평화 | - | 349 | 194 | 225 | 705 | 629 | 573 | 747 | 719 | 821 | 883 | 748 | 628 | 612 | 664
08-016-014-00100 | 심말순(그레이스빌) | 고래실3길17(부곡동 988-6) | 가정용 | 가정용 | 부곡동 | 대곡동 | 평화 | - | 917 | 915 | 780 | 1038 | 435 | 394 | 438 | 526 | 340 | 373 | 126 | 1758 | 3094 | 2601
08-016-015-00000 | 김정자 | 고래실길10-3(부곡동 983-4) | 가정용 | 가정용 | 부곡동 | 대곡동 | 평화 | - | 0 | 4 | 1050 | 1780 | 2213 | 1605 | 1319 | 1574 | 2160 | 2878 | 2280 | 1565 | 1498 | 1492
08-016-015-00100 | 정칠복 | 고래실길9-6(부곡동 1035-55) | 일반용 | 일반용 | 부곡동 | 대곡동 | 평화 | - | 0 | 0 | 0 | 341 | 282 | 133 | 312 | 172 | 0 | 172 | 205 | 24 | 54 | 0
08-016-016-00000 | 이만수 | 고래실길11(부곡동 1033) | 가정용 | 가정용 | 부곡동 | 대곡동 | 평화 | - | 379 | 376 | 431 | 385 | 351 | 317 | 283 | 272 | 253 | 226 | 235 | 216 | 334 | 294
08-016-017-00000 | 오수길 | 고래실길13(부곡동 1035-15) | 가정용 | 가정용 | 부곡동 | 대곡동 | 평화 | - | 189 | 186 | 275 | 595 | 605 | 699 | 594 | 262 | 238 | 170 | 153 | 166 | 163 | 208
08-016-018-00000 | 박영철 | 고래실길15(부곡동 1035-21) | 가정용 | 가정용 | 부곡동 | 대곡동 | 평화 | - | 217 | 267 | 286 | 257 | 260 | 268 | 290 | 240 | 261 | 311 | 241 | 216 | 205 | 197
08-016-019-00000 | 이병일 | 고래실길17(부곡동 1035-23) | 가정용 | 가정용 | 부곡동 | 대곡동 | 평화 | - | 324 | 247 | 256 | 255 | 177 | 151 | 176 | 187 | 207 | 237 | 184 | 188 | 148 | 190
08-016-019-00100 | 이성하 | 고래실길16(부곡동 983-5) | 일반용 | 일반용 | 부곡동 | 대곡동 | 평화 | - | 1305 | 748 | 336 | 0 | 62 | 197 | 214 | 332 | 311 | 224 | 221 | 208 | 245 | 282
08-016-020-00000 | 김기수 | 고래실길26(부곡동 983) | 가정용 | 가정용 | 부곡동 | 대곡동 | 평화 | - | 287 | 282 | 420 | 259 | 149 | 137 | 241 | 199 | 284 | 324 | 357 | 375 | 468 | 528
08-016-020-00100 | 이용상 | 고래실길22-4(부곡동 983-2) | 가정용 | 가정용 | 부곡동 | 대곡동 | 평화 | - | 407 | 329 | 310 | 266 | 337 | 361 | 222 | 270 | 366 | 357 | 354 | 376 | 350 | 253
08-016-020-00200 | 안명종 | 고래실길22(부곡동 983-12) | 일반용 | 일반용 | 부곡동 | 대곡동 | 평화 | - | 202 | 720 | 116 | 35 | 123 | 97 | 56 | 19 | 19 | 51 | 84 | 58 | 27 | 0
08-016-020-00300 | 김규환(갤럭시빌) | 고래실2길4(부곡동 1035-39) | 가정용 | 가정용 | 부곡동 | 대곡동 | 평화 | - | 0 | 0 | 0 | 0 | 0 | 0 | 0 | 0 | 0 | 0 | 92 | 1049 | 1267 | 1320
08-016-021-00000 | 박순이 | 고래실길22-5(부곡동 982-2) | 일반용 | 일반용 | 부곡동 | 대곡동 | 평화 | - | 521 | 684 | 666 | 622 | 506 | 604 | 597 | 557 | 444 | 360 | 353 | 368 | 299 | 310
08-016-022-00000 | 노인회관 | 고래실길36(부곡동 861-3) | 가정용 | 가정용 | 부곡동 | 대곡동 | 평화 | - | 11 | 80 | 27 | 33 | 62 | 26 | 44 | 40 | 40 | 100 | 72 | 106 | 54 | 88
08-016-022-00100 | 미주아파트 1차 | 고래실길40-7(부곡동 981), 2동 206호 | 가정용 | 가정용 | 부곡동 | 대곡동 | 평화 | - | 16731 | 16424 | 18751 | 20931 | 15929 | 15481 | 14146 | 7449 | 3596 | 2540 | 2431 | 11104 | 15479 | 15317
08-016-022-00200 | 미주아파트 2차 | 고래실길40-7(부곡동 982-1),(4동 502호, 구두순) | 가정용 | 가정용 | 부곡동 | 대곡동 | 평화 | - | 17810 | 15661 | 15172 | 15017 | 16078 | 16413 | 17225 | 16328 | 15585 | 17144 | 18077 | 17963 | 17916 | 17231
08-016-022-00300 | 홍순용 | 고래실길42(부곡동 981-4) | 가정용 | 가정용 | 부곡동 | 대곡동 | 평화 | - | 415 | 416 | 430 | 380 | 470 | 350 | 295 | 277 | 302 | 260 | 321 | 359 | 413 | 373
08-016-022-00400 | 계명유치원 | 고래실길39(부곡동 974-1) | 일반용 | 일반용 | 부곡동 | 대곡동 | 평화 | - | 1094 | 678 | 843 | 922 | 817 | 786 | 946 | 651 | 663 | 729 | 814 | 1143 | 1260 | 1628
08-016-023-00000 | 이제승 | 고래실길39(부곡동 983) | 가정용 | 가정용 | 부곡동 | 대곡동 | 평화 | - | 0 | 0 | 0 | 0 | 0 | 0 | 0 | 0 | 0 | 0 | 0 | 0 | 0 | 0
08-016-023-00100 | 백남호 | 고래실길45(부곡동 974-5) | 가정용 | 가정용 | 부곡동 | 대곡동 | 평화 | - | 305 | 351 | 471 | 285 | 610 | 736 | 119 | 122 | 207 | 161 | 210 | 185 | 274 | 181
08-016-024-00000 | 손정우 | 고래실길46(부곡동 970) | 가정용 | 가정용 | 부곡동 | 대곡동 | 평화 | - | 815 | 726 | 851 | 893 | 944 | 348 | 402 | 416 | 347 | 322 | 279 | 276 | 238 | 293
08-016-025-00000 | 이광목 | 고래실길50(부곡동 970) | 가정용 | 가정용 | 부곡동 | 대곡동 | 평화 | - | 123 | 92 | 112 | 89 | 61 | 66 | 83 | 62 | 71 | 88 | 86 | 62 | 46 | 44
08-016-026-00000 | 김화자 | 고래실길54-8(부곡동 979-8) | 가정용 | 가정용 | 부곡동 | 대곡동 | 평화 | - | 723 | 621 | 514 | 356 | 346 | 260 | 477 | 412 | 513 | 502 | 466 | 467 | 387 | 870
08-016-027-00000 | 박정호 | 고래실길54-10(부곡동 979-7) | 가정용 | 가정용 | 부곡동 | 대곡동 | 평화 | - | 356 | 416 | 759 | 720 | 772 | 599 | 425 | 502 | 516 | 522 | 519 | 465 | 394 | 365
08-016-028-00000 | 유영일 | 고래실길54-14(부곡동 979-9) | 가정용 | 가정용 | 부곡동 | 대곡동 | 평화 | - | 118 | 284 | 103 | 117 | 270 | 332 | 439 | 416 | 187 | 133 | 116 | 132 | 121 | 163
08-016-029-00000 | 민장기 | 고래실길54-16(부곡동 979-5) | 가정용 | 가정용 | 부곡동 | 대곡동 | 평화 | - | 338 | 253 | 320 | 521 | 532 | 419 | 408 | 368 | 388 | 478 | 446 | 312 | 293 | 313
08-016-030-00000 | 강인규 | 고래실길54-20(부곡동 979-4) | 가정용 | 가정용 | 부곡동 | 대곡동 | 평화 | - | 224 | 154 | 103 | 82 | 82 | 76 | 73 | 278 | 122 | 89 | 50 | 43 | 46 | 34
08-016-031-00000 | 김재수 | 고래실길54-24(부곡동 979-2) | 가정용 | 가정용 | 부곡동 | 대곡동 | 평화 | - | 181 | 145 | 128 | 98 | 133 | 152 | 136 | 132 | 84 | 85 | 76 | 90 | 83 | 78
08-016-033-00000 | 손금석 | 고래실길54-17(부곡동 961) | 가정용 | 가정용 | 부곡동 | 대곡동 | 평화 | - | 263 | 182 | 234 | 189 | 141 | 121 | 144 | 162 | 123 | 166 | 96 | 112 | 109 | 115
08-016-034-00000 | 이원대 | 고래실길54-13(부곡동 962) | 가정용 | 가정용 | 부곡동 | 대곡동 | 평화 | - | 418 | 530 | 427 | 454 | 413 | 480 | 518 | 507 | 375 | 351 | 380 | 417 | 316 | 185
08-016-034-00100 | 이태균 | 고래실길54-5(부곡동 978) | 가정용 | 가정용 | 부곡동 | 대곡동 | 평화 | - | 339 | 357 | 436 | 243 | 237 | 208 | 230 | 201 | 292 | 250 | 222 | 258 | 288 | 320
08-016-035-00000 | 김정배 | 고래실길54-3(부곡동 964) | 일반용 | 일반용 | 부곡동 | 대곡동 | 평화 | - | 260 | 415 | 292 | 261 | 351 | 276 | 169 | 182 | 188 | 335 | 348 | 338 | 357 | 563
08-016-035-00200 | 동행교회 | 고래실길54(부곡동 969) | 가정용 | 가정용 | 부곡동 | 대곡동 | 평화 | - | 87 | 1 | 0 | 0 | 1 | 0 | 0 | 75 | 212 | 246 | 293 | 259 | 258 | 269
08-016-036-00000 | 이상호 | 고래실길58-4(부곡동 971) | 가정용 | 가정용 | 부곡동 | 대곡동 | 평화 | - | 142 | 146 | 199 | 190 | 163 | 159 | 162 | 73 | 78 | 145 | 149 | 146 | 142 | 161
08-016-037-00000 | 김진권 | 고래실길58-5(부곡동 967) | 가정용 | 가정용 | 부곡동 | 대곡동 | 평화 | - | 322 | 249 | 401 | 288 | 330 | 244 | 161 | 130 | 307 | 171 | 167 | 151 | 103 | 39
08-016-037-00100 | 홍종배 | 고래실길58-14(부곡동 1231) | 가정용 | 가정용 | 부곡동 | 대곡동 | 평화 | - | 17 | 19 | 19 | 23 | 16 | 14 | 23 | 21 | 35 | 23 | 3 | 0 | 0 | 0
08-016-037-00200 | 윤석행 | 고래실길58-13(부곡동 1231-4) | 가정용 | 가정용 | 부곡동 | 대곡동 | 평화 | - | 125 | 111 | 78 | 57 | 132 | 136 | 125 | 130 | 124 | 147 | 70 | 44 | 89 | 103
08-016-037-00300 | 김창규 | 고래실길58-11(부곡동 1166) | 가정용 | 가정용 | 부곡동 | 대곡동 | 평화 | - | 99 | 50 | 442 | 667 | 158 | 165 | 222 | 248 | 216 | 319 | 156 | 133 | 140 | 120
08-016-037-00500 | 장응숙(에덴어린이) | 고래실3길45-31(부곡동 965) | 일반용 | 일반용 | 부곡동 | 대곡동 | 평화 | - | - | - | - | - | - | 509 | 649 | 788 | 856 | 839 | 830 | 787 | 687 | -
08-016-038-00000 | 김태수 | 고래실길60(부곡동 968) | 가정용 | 가정용 | 부곡동 | 대곡동 | 평화 | - | 503 | 696 | 610 | 389 | 503 | 434 | 310 | 294 | 510 | 624 | 521 | 448 | 287 | 418
08-016-039-00000 | 서환명 | 고래실길63-5(부곡동 975-3) | 가정용 | 가정용 | 부곡동 | 대곡동 | 평화 | - | 522 | 392 | 495 | 457 | 506 | 514 | 486 | 500 | 476 | 474 | 372 | 255 | 318 | 320
08-016-039-00100 | 박미자 | 고래실3길63(부곡동 974-4) | 가정용 | 가정용 | 부곡동 | 대곡동 | 평화 | - | 269 | 232 | 294 | 363 | 370 | 379 | 368 | 284 | 380 | 350 | 360 | 340 | 314 | 313
08-016-039-00200 | 유제승 | 고래실길63-3(부곡동 975-2) | 가정용 | 가정용 | 부곡동 | 대곡동 | 평화 | - | 601 | 417 | 489 | 422 | 228 | 222 | 326 | 312 | 320 | 296 | 238 | 264 | 250 | 186
08-016-039-00300 | 최영호 | 고래실3길67(부곡동 974-8) | 가정용 | 가정용 | 부곡동 | 대곡동 | 평화 | - | 159 | 125 | 102 | 131 | 153 | 128 | 116 | 109 | 93 | 89 | 125 | 128 | 76 | 112
08-016-040-00000 | 조순돌 | 고래실3길68(부곡동 1162) | 가정용 | 가정용 | 부곡동 | 대곡동 | 평화 | - | 283 | 148 | 213 | 137 | 195 | 120 | 155 | 131 | 168 | 14 | 153 | 135 | 205 | 226
08-016-040-00100 | 정병열 | 고래실3길64-3(부곡동 1166) | 가정용 | 가정용 | 부곡동 | 대곡동 | 평화 | - | 274 | 287 | 322 | 322 | 280 | 294 | 349 | 270 | 336 | 313 | 268 | 252 | 256 | 239
08-016-040-00200 | 윤순식 | 고래실3길64-2(부곡동 1164) | 가정용 | 가정용 | 부곡동 | 대곡동 | 평화 | - | 290 | 293 | 223 | 180 | 148 | 133 | 79 | 198 | 304 | 189 | 214 | 247 | 245 | 339
08-016-040-00300 | 나문배 | 고래실3길64-5(부곡동 1163) | 가정용 | 가정용 | 부곡동 | 대곡동 | 평화 | - | 342 | 320 | 248 | 320 | 206 | 148 | 99 | 388 | 270 | 174 | 216 | 160 | 172 | 191
08-016-041-00000 | 남용배 | 고래실3길64-6(부곡동 1167) | 가정용 | 가정용 | 부곡동 | 대곡동 | 평화 | - | 101 | 91 | 95 | 151 | 101 | 82 | 82 | 88 | 276 | 477 | 380 | 187 | 157 | 156
08-016-042-00000 | 전승호 | 고래실3길64-7(부곡동 1169-1) | 가정용 | 가정용 | 부곡동 | 대곡동 | 평화 | - | 166 | 90 | 104 | 126 | 202 | 441 | 0 | 273 | 16 | 17 | 182 | 261 | 239 | 0
08-016-043-00000 | 임은희 | 고래실3길74(부곡동 1171-4) | 가정용 | 가정용 | 부곡동 | 대곡동 | 평화 | - | 565 | 703 | 501 | 612 | 592 | 613 | 298 | 334 | 259 | 471 | 242 | 294 | 534 | 955
08-016-043-00100 | 박지숙 | 고래실3길73(부곡동 1171-1) | 가정용 | 가정용 | 부곡동 | 대곡동 | 평화 | - | 220 | 182 | 162 | 138 | 149 | 181 | 167 | 177 | 131 | 105 | 144 | 130 | 128 | 123
08-016-043-00200 | 김종이 | 고래실3길73-3(부곡동 1171-2) | 가정용 | 가정용 | 부곡동 | 대곡동 | 평화 | - | 303 | 282 | 346 | 418 | 383 | 416 | 409 | 367 | 318 | 250 | 337 | 350 | 274 | 295
08-016-043-00300 | 이문성 | 고래실3길73-4(부곡동 1171-3) | 가정용 | 가정용 | 부곡동 | 대곡동 | 평화 | - | 190 | 298 | 298 | 291 | 295 | 277 | 256 | 526 | 183 | 221 | 230 | 265 | 248 | 256
08-016-043-00400 | 안숙경 | 고래실길75(부곡동 1171-4) | 가정용 | 가정용 | 부곡동 | 대곡동 | 평화 | - | 329 | 454 | 497 | 448 | 487 | 394 | 393 | 280 | 332 | 222 | 178 | 183 | 215 | 223
08-016-043-00500 | 권원화 | 고래실3길77(부곡동 1171) | 가정용 | 가정용 | 부곡동 | 대곡동 | 평화 | - | 192 | 182 | 159 | 162 | 163 | 151 | 162 | 151 | 228 | 165 | 188 | 219 | 231 | 250
08-016-044-00000 | 장응숙(에덴어린이) | 고래실3길45-31(부곡동 965) | 일반용 | 일반용 | 부곡동 | 대곡동 | 평화 | - | 512 | 537 | 445 | 432 | 533 | - | - | - | - | - | - | - | - | 743
08-016-045-00000 | 김정기 | 고래실3길45-23(부곡동 960-30) | 일반용 | 일반용 | 부곡동 | 대곡동 | 평화 | - | 139 | 635 | 420 | 350 | 634 | - | - | - | - | - | - | - | - | 183
08-016-046-00000 | 한일부곡그린상가 | 고래실3길45-13(부곡동 960-25,29.961) | 일반용 | 일반용 | 부곡동 | 대곡동 | 평화 | - | 647 | 582 | 782 | 631 | 694 | - | - | - | - | - | - | - | - | 383
08-016-046-00100 | 한일부곡타운상가 | 고래실3길45-16(부곡동 960-8) | 일반용 | 일반용 | 부곡동 | 대곡동 | 평화 | - | 1828 | 1600 | 1309 | 1390 | 1361 | - | - | - | - | - | - | - | - | 547
08-016-047-00000 | 성진빌라 1동 | 고래실길51-3(부곡동 974-10)101호 | 가정용 | 가정용 | 부곡동 | 대곡동 | 평화 | - | 2253 | 2008 | 1996 | 1917 | 2054 | 2347 | 2676 | 2325 | 2239 | 2578 | 2197 | 2226 | 2217 | 1977
08-016-048-00000 | 성진빌라2동 | 고래실길51-3(부곡동 974-11) | 가정용 | 가정용 | 부곡동 | 대곡동 | 평화 | - | 2992 | 3075 | 3187 | 3129 | 2918 | 2854 | 2585 | 2669 | 3039 | 3936 | 3904 | 3618 | 2520 | 2418
08-016-049-00000 | 전재호(kcc금강) | 영남대로1354-9(부곡동 946-1) | 일반용 | 일반용 | 부곡동 | 대곡동 | 평화 | - | 679 | 992 | 421 | 214 | 258 | 316 | 306 | 262 | 261 | 282 | 250 | 245 | 253 | 249
08-016-049-00100 | 이봉미 | 영남대로1354-7,무지개가든(부곡동 944-1) | 일반용 | 일반용 | 부곡동 | 대곡동 | 평화 | - | 0 | 137 | 1722 | 1780 | 1685 | 1827 | 1473 | 1350 | 1357 | 1173 | 1046 | 1033 | 1029 | 1060
08-016-049-00200 | 정광희(24시셀프) | 영남대로1364(부곡동 942-1) | 일반용 | 일반용 | 부곡동 | 대곡동 | 평화 | - | 0 | 0 | 0 | 0 | 340 | 750 | 727 | 626 | 578 | 457 | 408 | 400 | 417 | 463
08-016-049-00300 | 윤순자(부곡농원) | 영남대로1354-9(부곡동 995-3) | 가정용 | 가정용 | 부곡동 | 대곡동 | 평화 | - | 0 | 0 | 0 | 0 | 0 | 0 | 0 | 0 | 57 | 107 | 102 | 109 | 91 | 70
08-016-050-00000 | 권도열 | 영남대로1366(부곡동 941-1) | 일반용 | 일반용 | 부곡동 | 대곡동 | 평화 | - | 1007 | 1134 | 1230 | 777 | 1250 | 957 | 1053 | 993 | 1529 | 1103 | 1226 | 957 | 1406 | 1201
08-016-051-00000 | 김상덕 | 영남대로1372(부곡동 940-3) | 일반용 | 일반용 | 부곡동 | 대곡동 | 평화 | - | 1079 | 917 | 1134 | 2783 | 1132 | 1049 | 974 | 1278 | 1003 | 842 | 568 | 450 | 367 | 398
08-016-052-00000 | 최완섭(금오산) | 영남대로1376(부곡동 940-1) | 일반용 | 일반용 | 부곡동 | 대곡동 | 평화 | - | 587 | 456 | 261 | 1172 | 804 | 834 | 755 | 2196 | 2564 | 2199 | 2132 | 2272 | 1429 | 1350
08-016-053-00000 | 김영철 | 영남대로1378(부곡동 931-4) | 일반용 | 일반용 | 부곡동 | 대곡동 | 평화 | - | 439 | 445 | 212 | 586 | 690 | 658 | 642 | 637 | 654 | 619 | 597 | 596 | 550 | 471
08-016-054-00000 | 김진오(이일기-동림셀프) | 부곡동 영남대로1380(부곡동 930-1) | 일반용 | 일반용 | 부곡동 | 대곡동 | 평화 | - | 43 | 471 | 2581 | 1365 | 3873 | 1809 | 1278 | 1588 | 1383 | 663 | 933 | 761 | 1088 | 1307
08-016-055-00000 | 김건섭(동일상사) | 영남대로1384(부곡동 929-2) | 일반용 | 일반용 | 부곡동 | 대곡동 | 평화 | - | 248 | 130 | 296 | 289 | 196 | 136 | 204 | 207 | 107 | 275 | 137 | 214 | 200 | 389
08-016-056-00000 | 황은한 | 영남대로1394(부곡동 919-2.3) | 일반용 | 일반용 | 부곡동 | 대곡동 | 평화 | - | 1364 | 732 | 799 | 876 | 815 | 767 | 96 | 446 | 332 | 495 | 523 | 593 | 493 | 430
08-016-057-00000 | 박신부(오리한마당) | 영남대로1398(부곡동 919-1) | 일반용 | 일반용 | 부곡동 | 대곡동 | 평화 | - | 357 | 1315 | 1058 | 685 | 547 | 768 | 711 | 400 | 282 | 292 | 397 | 503 | 292 | 341
08-016-058-00000 | 이병대(대구유리) | 영남대로1402(부곡동 918-4) | 일반용 | 일반용 | 부곡동 | 대곡동 | 평화 | - | 128 | 112 | 91 | 110 | 68 | 73 | 70 | 65 | 130 | 107 | 89 | 63 | 97 | 158
08-016-059-00000 | 박정식(영남타이어) | 영남대로1404(부곡동 907-3) | 일반용 | 일반용 | 부곡동 | 대곡동 | 평화 | - | 291 | 328 | 313 | 383 | 333 | 143 | 153 | 219 | 213 | 236 | 180 | 163 | 133 | 141
08-016-061-00000 | 권용화(한국철강) | 영남대로1408(부곡동 907-6) | 일반용 | 일반용 | 부곡동 | 대곡동 | 평화 | - | 139 | 91 | 101 | 64 | 79 | 8 | 272 | 292 | 401 | 167 | 101 | 4 | 40 | 19
08-016-062-00000 | 배태영(강변오리) | 영남대로1414(부곡동 905-2) | 일반용 | 일반용 | 부곡동 | 대곡동 | 평화 | - | 1214 | 1056 | 873 | 1026 | 1021 | 730 | 1132 | 1895 | 1946 | 1356 | 1260 | 760 | 632 | 461
08-016-063-00000 | 최성호 | 영남대로1420(부곡동 904-17) | 일반용 | 일반용 | 부곡동 | 대곡동 | 평화 | - | 804 | 724 | 473 | 539 | 230 | 131 | 147 | 199 | 257 | 344 | 358 | 781 | 286 | 370
08-016-063-00100 | 김태수 | 영남대로1422(부곡동 904-23) | 일반용 | 일반용 | 부곡동 | 대곡동 | 평화 | - | 0 | 159 | 110 | 108 | 107 | 99 | 123 | 105 | 112 | 126 | 108 | 120 | 113 | 123
08-016-064-00000 | 이정희(동경카) | 영남대로1424(부곡동 904-21) | 일반용 | 일반용 | 부곡동 | 대곡동 | 평화 | - | 220 | 247 | 331 | 417 | 354 | 506 | 581 | 376 | 268 | 347 | 244 | 713 | 309 | 311
08-016-065-00000 | 박승호(해와달) | 영남대로1428(부곡동 902-14) | 일반용 | 일반용 | 부곡동 | 대곡동 | 평화 | - | 658 | 1475 | 1471 | 1633 | 1724 | 1560 | 1586 | 1354 | 1376 | 1474 | 1322 | 836 | 405 | 369
08-016-066-00000 | 하영봉 | 영남대로1430(부곡동 902-4) | 일반용 | 일반용 | 부곡동 | 대곡동 | 평화 | - | 66 | 362 | 112 | 119 | 146 | 214 | 113 | 155 | 70 | 97 | 133 | 278 | 87 | 43
08-016-066-00100 | 채근태(대경기업) | 부곡동 902-9 | 일반용 | 일반용 | 부곡동 | 대곡동 | 평화 | - | 0 | 0 | 0 | 0 | 0 | 0 | 0 | 0 | 0 | 15 | 46 | 53 | 48 | 45
08-016-066-00200 | 채근태 | 부곡동 902-9 | 일반용 | 일반용 | 부곡동 | 대곡동 | 평화 | - | 0 | 0 | 0 | 0 | 0 | - | - | - | - | - | - | 0 | 1 | 347
08-016-067-00000 | 임명호(한국타이어) | 영남대로1438(부곡동 902-7) | 일반용 | 일반용 | 부곡동 | 대곡동 | 평화 | - | 425 | 310 | 424 | 435 | 343 | 451 | 442 | 343 | 244 | 236 | 8 | 1 | 9 | 4
08-016-067-00200 | 임명호 | 영남대로1440(부곡동 902-24) | 일반용 | 일반용 | 부곡동 | 대곡동 | 평화 | - | 0 | 0 | 0 | 0 | 0 | 0 | 203 | 227 | 281 | 425 | 271 | 278 | 463 | 287
08-016-068-00000 | 이태호(한국냉장) | 영남대로1442(부곡동 901-9) | 일반용 | 일반용 | 부곡동 | 대곡동 | 평화 | - | 714 | 988 | 833 | 885 | 855 | 891 | 812 | 814 | 682 | 843 | 525 | 656 | 845 | 386
08-016-071-00000 | 김천시장(산림녹지과) | 부곡동 899-5(김천IC-만남의광장) | 일반용 | 일반용 | 부곡동 | 대곡동 | 평화 | - | 1700 | 1178 | 1017 | 654 | 431 | 434 | 382 | 246 | 391 | 369 | 366 | 640 | 475 | 353
08-016-072-00000 | 이상빈(세종카) | 영남대로1460(부곡동 494-5) | 일반용 | 일반용 | 부곡동 | 대곡동 | 평화 | - | 433 | 410 | 502 | 455 | 404 | 401 | 444 | 470 | 760 | 478 | 375 | 304 | 271 | 141
08-016-073-00000 | 서광국(평화농기계) | 영남대로1462(부곡동 493-7) | 일반용 | 일반용 | 부곡동 | 대곡동 | 평화 | - | 65 | 74 | 91 | 92 | 92 | 102 | 126 | 114 | 164 | 182 | 175 | 102 | 75 | 89
08-016-074-00000 | 서재철 | 영남대로1464(부곡동 493-8) | 일반용 | 일반용 | 부곡동 | 대곡동 | 평화 | - | 98 | 59 | 55 | 51 | 57 | 53 | 131 | 256 | 252 | 43 | 83 | 377 | 327 | 370
08-016-074-00100 | 이명순 | 영남대로1466(부곡동 491-2) | 일반용 | 일반용 | 부곡동 | 대곡동 | 평화 | - | 58 | 69 | 100 | 67 | 54 | 57 | 53 | 40 | 46 | 89 | 87 | 243 | 80 | 171
08-016-074-00200 | 김순영(극동공업사) | 영남대로1468(부곡동 491-5) | 일반용 | 일반용 | 부곡동 | 대곡동 | 평화 | - | 225 | 356 | 384 | 395 | 410 | 405 | 418 | 373 | 360 | 390 | 378 | 356 | 317 | 294
08-016-074-00300 | 이영자(김천렉카) | 영남대로1462-1(부곡동 493-4) | 일반용 | 일반용 | 부곡동 | 대곡동 | 평화 | - | 0 | 0 | 0 | 0 | 0 | 0 | 0 | 0 | 42 | 66 | 75 | 98 | 50 | 49
08-016-075-00000 | 김진호 | 영남대로1470(부곡동 492-4) | 일반용 | 일반용 | 부곡동 | 대곡동 | 평화 | - | 169 | 131 | 57 | 99 | 98 | 49 | 23 | 27 | 40 | 15 | 28 | 35 | 49 | 52
08-016-076-00000 | 정문자 | 영남대로1472(부곡동 492-3) | 일반용 | 일반용 | 부곡동 | 대곡동 | 평화 | - | 299 | 193 | 297 | 176 | 122 | 103 | 38 | 22 | 71 | 859 | 1263 | 34 | 134 | 110
08-016-077-00000 | 전남임 | 영남대로1472-1(부곡동 492) | 일반용 | 일반용 | 부곡동 | 대곡동 | 평화 | - | 430 | 409 | 661 | 412 | 571 | 441 | 275 | 546 | 468 | 621 | 458 | 442 | 432 | 321
08-016-078-00000 | 안현 외 1인 | 영남대로1474(부곡동 490-6),서울우유 | 일반용 | 일반용 | 부곡동 | 대곡동 | 평화 | - | 246 | 350 | 506 | 414 | 342 | 392 | 405 | 472 | 296 | 208 | 125 | 260 | 137 | 115
08-016-079-00000 | 전완철(삼성전자) | 영남대로1478(부곡동 490-3) | 일반용 | 일반용 | 부곡동 | 대곡동 | 평화 | - | 23 | 27 | 35 | 168 | 56 | 23 | 53 | 47 | 59 | 73 | 108 | 68 | 48 | 99
08-016-080-00000 | 강현자(김지영) | 영남대로1480(부곡동 489-5) | 일반용 | 일반용 | 부곡동 | 대곡동 | 평화 | - | 99 | 873 | 169 | 89 | 138 | 87 | 274 | 292 | 232 | 225 | 239 | 330 | 256 | 128
08-016-081-00000 | 이혁 | 영남대로1482(부곡동 489-11) | 일반용 | 일반용 | 부곡동 | 대곡동 | 평화 | - | 638 | 270 | 267 | 479 | 484 | 639 | 328 | 617 | 776 | 413 | 246 | 324 | 126 | 94
08-016-083-00000 | 김홍윤 | 영남대로1484(부곡동 488-2) | 일반용 | 일반용 | 부곡동 | 대곡동 | 평화 | - | 271 | 157 | 150 | 139 | 240 | 128 | 32 | 32 | 36 | 37 | 68 | 37 | 34 | 34
08-016-084-00000 | 이일화 | 영남대로1490(부곡동 488) | 일반용 | 일반용 | 부곡동 | 대곡동 | 평화 | - | 303 | 794 | 719 | 117 | 186 | 268 | 285 | 130 | 178 | 98 | 159 | 132 | 39 | 26
08-016-085-00000 | 이동희(정미소) | 영남대로1494(부곡동 486-5) | 일반용 | 일반용 | 부곡동 | 대곡동 | 평화 | - | 71 | 716 | 100 | 199 | 278 | 322 | 263 | 186 | 183 | 204 | 200 | 196 | 157 | 192
08-016-086-00000 | 이동희(건설장비) | 영남대로1496(부곡동 486-10) | 일반용 | 일반용 | 부곡동 | 대곡동 | 평화 | - | 414 | 254 | 344 | 245 | 337 | 262 | 340 | 173 | 183 | 144 | 136 | 191 | 118 | 41
08-016-087-00000 | 백금규 | 영남대로1500(부곡동 485-4) | 일반용 | 일반용 | 부곡동 | 대곡동 | 평화 | - | 316 | 406 | 404 | 353 | 414 | 316 | 361 | 281 | 94 | 114 | 199 | 49 | 39 | 60
08-016-088-00000 | 박명숙(남경수산) | 영남대로1500-1(부곡동 486-1) | 일반용 | 일반용 | 부곡동 | 대곡동 | 평화 | - | 0 | 0 | 0 | 0 | 0 | 32 | 441 | 652 | 337 | 28 | 128 | 608 | 2279 | 1363
08-016-089-00000 | 지금현 | 영남대로1506(부곡동 477-3) | 일반용 | 일반용 | 부곡동 | 대곡동 | 평화 | - | 420 | 303 | 455 | 345 | 315 | 170 | 159 | 168 | 217 | 221 | 145 | 69 | 50 | 60
08-016-090-00000 | 김천시장(산림녹지과) | 김천시 부곡동 476-10(벽천공원-대전방향) | 일반용 | 일반용 | 부곡동 | 대곡동 | 평화 | - | 0 | 1531 | 2395 | 3303 | 3371 | 3730 | 2261 | 2095 | 1586 | 1483 | 771 | 956 | 672 | 1169
08-016-093-00000 | 강준기 | 영남대로1487(부곡동 487-3) | 일반용 | 일반용 | 부곡동 | 대곡동 | 평화 | - | 462 | 509 | 517 | 612 | 1056 | 565 | 298 | 401 | 327 | 359 | 418 | 1172 | 121 | 257
08-016-095-00000 | 박구창 | 영남대로1481(부곡동 489-2) | 가정용 | 가정용 | 부곡동 | 대곡동 | 평화 | - | 399 | 399 | 667 | 323 | 370 | 434 | 391 | 505 | 521 | 481 | 408 | 464 | 46 | 118
08-016-095-00200 | 오도영(SK김천IC주유소) | 영남대로1479(부곡동 490-1) | 일반용 | 일반용 | 부곡동 | 대곡동 | 평화 | - | 0 | 0 | 0 | 0 | 0 | 0 | 0 | 0 | 0 | 0 | 116 | 290 | 805 | 198
08-016-096-00000 | 김태형(나들목주유소) | 영남대로1475(부곡동 491) | 일반용 | 일반용 | 부곡동 | 대곡동 | 평화 | - | 0 | 0 | 0 | 0 | 0 | 0 | 36 | 502 | 547 | 737 | 525 | 587 | 464 | 429
08-016-097-00000 | 김진수 | 영남대로1471,LPG(부곡동 491-10) | 일반용 | 일반용 | 부곡동 | 대곡동 | 평화 | - | 0 | 0 | 0 | 0 | 0 | 0 | 23 | 282 | 299 | 232 | 195 | 273 | 271 | 304
08-016-099-00000 | 박승호 | 부곡동 902-5 | 일반용 | 일반용 | 부곡동 | 대곡동 | 평화 | - | 0 | 0 | 0 | 0 | 0 | - | - | - | - | - | - | - | - | 0
08-016-100-00000 | 김무곤 | 부곡동 904-26(부흥벽돌) | 일반용 | 일반용 | 부곡동 | 대곡동 | 평화 | - | 0 | 0 | 0 | 0 | 0 | - | - | - | - | - | - | 0 | 35 | 139
08-016-105-00000 | 배창섭 | 새들길 278(부곡동),대창건업 | 일반용 | 일반용 | 부곡동 | 대곡동 | 평화 | - | 0 | 0 | 0 | 0 | 0 | - | - | - | - | - | - | 0 | 13 | 15
08-016-110-00000 | 조점식 | 직지천우안길59(부곡동 900-18) | 일반용 | 일반용 | 부곡동 | 대곡동 | 평화 | - | 0 | 0 | 0 | 0 | 0 | - | - | - | - | - | - | 0 | 22 | 191
08-016-120-00000 | 김천시장(산림녹지과) | 부곡동 강변공원 하천건너 맞은편(강변공원) | 일반용 | 일반용 | 부곡동 | 대곡동 | 평화 | - | 2904 | 2172 | 2178 | 1856 | 1875 | 2789 | 5939 | 3032 | 1691 | 1407 | 1377 | 1028 | 836 | 454
08-016-200-00000 | 박승호 | 부곡동 903-3(영남대로1425) | 일반용 | 일반용 | 부곡동 | 대곡동 | 평화 | - | 0 | 0 | 0 | 0 | 0 | 0 | 0 | 0 | 0 | 100 | 282 | 353 | 380 | 367
08-017-001-00000 | 경북체신청장 | 부곡맛고을1길121(부곡동 1528) | 일반용 | 일반용 | 부곡동 | 대곡동 | 평화 | - | 458 | 420 | 529 | 419 | 354 | 400 | 410 | 635 | 565 | 388 | 204 | 192 | 148 | 105
08-017-002-00000 | 정순화 | 부곡맛고을1길117(부곡동 1521) | 일반용 | 일반용 | 부곡동 | 대곡동 | 평화 | - | 26 | 22 | 57 | 556 | 874 | 920 | 785 | 560 | 82 | 138 | 131 | 116 | 84 | 95
08-017-003-00000 | 김옥수(김천불고기) | 부곡맛고을1길115(부곡동 1522) | 일반용 | 일반용 | 부곡동 | 대곡동 | 평화 | - | 150 | 403 | 440 | 215 | 112 | 108 | 92 | 302 | 464 | 244 | 291 | 545 | 403 | 543
08-017-004-00000 | 채태교(대현인쇄) | 부곡맛고을1길113(부곡동 1523) | 일반용 | 일반용 | 부곡동 | 대곡동 | 평화 | - | 449 | 224 | 347 | 524 | 388 | 434 | 863 | 771 | 1085 | 748 | 550 | 471 | 421 | 474
08-017-005-00000 | 김옥수(송설삼계탕) | 부곡맛고을1길111(부곡동 41B 11L) | 일반용 | 일반용 | 부곡동 | 대곡동 | 평화 | - | 1404 | 1120 | 857 | 1275 | 1735 | 1739 | 1086 | 508 | 433 | 411 | 327 | 378 | 368 | 411
08-017-006-00000 | 손경호 | 부곡맛고을1길109(부곡동 1525) | 일반용 | 일반용 | 부곡동 | 대곡동 | 평화 | - | 0 | 209 | 588 | 532 | 531 | 588 | 495 | 525 | 418 | 393 | 318 | 300 | 290 | 428
08-017-007-00000 | 김성학 | 부곡맛고을1길107(부곡동 1526) | 일반용 | 일반용 | 부곡동 | 대곡동 | 평화 | - | 0 | 22 | 53 | 54 | 66 | 55 | 47 | 40 | 44 | 46 | 38 | 41 | 47 | 133
08-017-008-00000 | 김관연 | 부곡맛고을1길105(부곡동 1527) | 일반용 | 일반용 | 부곡동 | 대곡동 | 평화 | - | 120 | 102 | 96 | 96 | 17 | 1175 | 972 | 838 | 401 | 58 | 44 | 63 | 44 | 43
08-017-009-00000 | 변복두 외1인 | 부곡맛고을1길101(부곡동 1511-1) | 일반용 | 일반용 | 부곡동 | 대곡동 | 평화 | - | 1043 | 715 | 1117 | 1342 | 1045 | 774 | 883 | 850 | 734 | 706 | 546 | 844 | 819 | 619
08-017-010-00000 | 박영옥 | 부곡맛고을1길97(부곡동 1511-2) | 일반용 | 일반용 | 부곡동 | 대곡동 | 평화 | - | 820 | 763 | 619 | 534 | 361 | 445 | 412 | 511 | 705 | 625 | 400 | 442 | 360 | 314
08-017-011-00000 | 이원배(경북서점) | 부곡맛고을1길93(부곡동 1501) | 일반용 | 일반용 | 부곡동 | 대곡동 | 평화 | - | 0 | 132 | 425 | 833 | 352 | 339 | 309 | 313 | 359 | 422 | 356 | 354 | 391 | 363
08-017-012-00000 | 진태근 | 부곡맛고을1길91(부곡동 1502) | 일반용 | 일반용 | 부곡동 | 대곡동 | 평화 | - | 351 | 179 | 168 | 82 | 54 | 133 | 97 | 56 | 109 | 76 | 115 | 65 | 59 | 82
08-017-013-00000 | 이현장 | 부곡맛고을1길89(부곡동 1503) | 일반용 | 일반용 | 부곡동 | 대곡동 | 평화 | - | 0 | 149 | 542 | 513 | 382 | 348 | 273 | 348 | 365 | 364 | 613 | 557 | 566 | 545
08-017-014-00000 | 지경하(지수애완동물병원) | 부곡맛고을1길87(부곡 1504) | 일반용 | 일반용 | 부곡동 | 대곡동 | 평화 | - | 154 | 250 | 212 | 230 | 219 | 172 | 154 | 185 | 198 | 229 | 230 | 212 | 225 | 194
08-017-015-00000 | 김경애 | 부곡맛고을1길85,내고향한우촌(부곡동 1505) | 일반용 | 일반용 | 부곡동 | 대곡동 | 평화 | - | 1323 | 1395 | 1438 | 1273 | 2575 | 2744 | 2344 | 2138 | 2036 | 1718 | 1714 | 2223 | 2395 | 2445
08-017-017-00000 | 김소영(춘천명동일번지닭갈비) | 부곡맛고을1길81(부곡 1507) | 일반용 | 일반용 | 부곡동 | 대곡동 | 평화 | - | 312 | 401 | 407 | 319 | 178 | 1190 | 1217 | 1140 | 1008 | 1047 | 1258 | 1104 | 822 | 876
08-017-018-00000 | 서오목 | 부곡맛고을1길77(부곡동 1508) | 일반용 | 일반용 | 부곡동 | 대곡동 | 평화 | - | 823 | 837 | 989 | 902 | 665 | 752 | 702 | 601 | 363 | 1034 | 856 | 879 | 811 | 682
08-017-020-00000 | 곽호근(연안해물) | 부곡맛고을1길75(부곡동 1509) | 일반용 | 일반용 | 부곡동 | 대곡동 | 평화 | - | 618 | 1225 | 1047 | 777 | 943 | 854 | 694 | 907 | 883 | 885 | 694 | 455 | 338 | 317
08-017-020-00100 | 이미나 | 부곡동 1492 | 일반용 | 일반용 | 부곡동 | 대곡동 | 평화 | - | 0 | 0 | 0 | 0 | 0 | 0 | 0 | 0 | 0 | 0 | 0 | 387 | 976 | 861
08-017-021-00000 | 손춘득(연탄불휘날리며) | 부곡맛고을2길64(부곡동 1493) | 가정용 | 가정용 | 부곡동 | 대곡동 | 평화 | - | 0 | 0 | 148 | 632 | 576 | 1068 | 891 | 701 | 652 | 424 | 521 | 0 | 0 | 5
08-017-022-00000 | 임병구 | 부곡맛고을2길66(부곡동 1494) | 일반용 | 일반용 | 부곡동 | 대곡동 | 평화 | - | 737 | 605 | 723 | 732 | 817 | 703 | 870 | 588 | 765 | 627 | 644 | 1075 | 729 | 847
08-017-023-00000 | 김형균 | 부곡맛고을2길68,토속정(부곡동 1495) | 일반용 | 일반용 | 부곡동 | 대곡동 | 평화 | - | 166 | 977 | 914 | 1521 | 1672 | 1658 | 1670 | 1678 | 1570 | 1444 | 1537 | 1556 | 1608 | 1173
08-017-024-00000 | 박순분 | 부곡맛고을2길70(부곡동 1496) | 일반용 | 일반용 | 부곡동 | 대곡동 | 평화 | - | 223 | 925 | 751 | 814 | 655 | 560 | 492 | 392 | 439 | 267 | 338 | 336 | 448 | 433
08-017-025-00000 | 우종항 | 부곡맛고을2길72(부곡동 1497) | 일반용 | 일반용 | 부곡동 | 대곡동 | 평화 | - | 279 | 283 | 264 | 322 | 362 | 367 | 559 | 369 | 271 | 338 | 393 | 334 | 306 | 268
08-017-026-00000 | 이봉훈(방방랜드) | 영남대로1498(부곡동 486-10) | 일반용 | 일반용 | 부곡동 | 대곡동 | 평화 | - | 0 | 0 | 0 | 0 | 0 | 0 | 0 | 0 | 0 | 0 | 37 | 156 | 148 | 163
08-017-028-00000 | 박성우 | 부곡맛고을2길80(부곡동 1500) | 일반용 | 일반용 | 부곡동 | 대곡동 | 평화 | - | 425 | 704 | 452 | 400 | 800 | 900 | 920 | 1047 | 1103 | 1011 | 1028 | 959 | 811 | 973
08-017-029-00000 | 백승희(우리유치원) | 부곡맛고을2길86(부곡동 1511) | 일반용 | 일반용 | 부곡동 | 대곡동 | 평화 | - | 0 | 0 | 0 | 0 | 0 | 174 | 853 | 1166 | 1977 | 2000 | 1587 | 2031 | 1450 | 1585
08-017-030-00000 | 조경환 | 부곡맛고을2길90(부곡동 1514) | 일반용 | 일반용 | 부곡동 | 대곡동 | 평화 | - | 0 | 0 | 524 | 1439 | 1142 | 886 | 828 | 751 | 640 | 489 | 481 | 473 | 487 | 419
08-017-031-00000 | 손인배 | 부곡맛고을2길92(부곡동 1515) | 일반용 | 일반용 | 부곡동 | 대곡동 | 평화 | - | 393 | 520 | 479 | 553 | 492 | 531 | 443 | 392 | 500 | 468 | 575 | 704 | 595 | 510
08-017-032-00000 | 우종철 | 부곡맛고을2길94(부곡동 1516) | 일반용 | 일반용 | 부곡동 | 대곡동 | 평화 | - | 0 | 0 | 71 | 58 | 46 | 306 | 319 | 317 | 315 | 315 | 304 | 305 | 254 | 333
08-017-033-00000 | 김정민 | 부곡맛고을2길98,미소어린이집(부곡동 1517) | 일반용 | 일반용 | 부곡동 | 대곡동 | 평화 | - | 0 | 0 | 0 | 0 | 0 | 0 | 0 | 0 | 468 | 666 | 546 | 579 | 567 | 514
08-017-034-00000 | 이정한 | 부곡맛고을2길100(부곡동 1518) | 일반용 | 일반용 | 부곡동 | 대곡동 | 평화 | - | 0 | 372 | 355 | 331 | 332 | 407 | 375 | 395 | 420 | 496 | 415 | 581 | 330 | 228
08-017-035-00000 | 김우연(계동치킨) | 부곡맛고을2길102(부곡동 1519) | 일반용 | 일반용 | 부곡동 | 대곡동 | 평화 | - | 317 | 289 | 240 | 294 | 237 | 280 | 104 | 140 | 246 | 385 | 467 | 102 | 62 | 29
08-017-036-00000 | 김매자(에넥스) | 부곡맛고을2길104(부곡동 1520) | 일반용 | 일반용 | 부곡동 | 대곡동 | 평화 | - | 0 | 0 | 2 | 39 | 577 | 461 | 393 | 392 | 424 | 378 | 356 | 364 | 297 | 277
08-017-038-00000 | 이정분 | 부곡맛고을2길77(부곡동 1486) | 일반용 | 일반용 | 부곡동 | 대곡동 | 평화 | - | 2235 | 1653 | 1532 | 1507 | 1335 | 1047 | 1025 | 775 | 713 | 338 | 261 | 222 | 295 | 298
08-017-039-00000 | 이경순(초목한우촌) | 부곡맛고을2길73(부곡동 1487) | 일반용 | 일반용 | 부곡동 | 대곡동 | 평화 | - | 0 | 3 | 1280 | 1131 | 1181 | 865 | 661 | 681 | 659 | 565 | 577 | 587 | 543 | 645
08-017-040-00000 | 허진찬 | 부곡동 1488 | 일반용 | 일반용 | 부곡동 | 대곡동 | 평화 | - | 0 | 0 | 0 | 0 | 0 | - | - | - | - | - | - | 0 | 2 | 556
08-017-041-00000 | 이기중(도누가그릴) | 부곡맛고을2길67(부곡동 1489) | 일반용 | 일반용 | 부곡동 | 대곡동 | 평화 | - | 926 | 1452 | 1222 | 783 | 826 | 785 | 729 | 552 | 548 | 322 | 255 | 254 | 326 | 541
08-017-042-00000 | 최영곤 | 부곡맛고을2길63(부곡동 1490) | 일반용 | 일반용 | 부곡동 | 대곡동 | 평화 | - | 0 | 3 | 193 | 849 | 1011 | 1220 | 1365 | 928 | 702 | 548 | 655 | 850 | 817 | 954
08-017-043-00000 | 박하자 | 부곡맛고을2길61,조마루뼈다귀전문점(부곡동 1491) | 일반용 | 일반용 | 부곡동 | 대곡동 | 평화 | - | 501 | 2690 | 2767 | 2930 | 2505 | 2715 | 2382 | 1983 | 2122 | 1677 | 1521 | 1359 | 1132 | 1159
08-017-044-00000 | 백순식(닭갈비) | 부곡맛고을6길16(부곡동 1478) | 일반용 | 일반용 | 부곡동 | 대곡동 | 평화 | - | 203 | 858 | 359 | 986 | 648 | 795 | 828 | 560 | 424 | 490 | 492 | 382 | 230 | 253
08-017-045-00000 | 정금순 | 부곡맛고을6길20-14(부곡동 1479) | 일반용 | 일반용 | 부곡동 | 대곡동 | 평화 | - | 0 | 0 | 0 | 1044 | 167 | 240 | 134 | 195 | 186 | 160 | 69 | 112 | 94 | 82
08-017-046-00000 | 최재웅(부곡하와이) | 부곡맛고을6길20-10,사우나(부곡동 1480) | 대중탕용 | 대중탕용 | 부곡동 | 대곡동 | 평화 | - | 1 | 7326 | 6727 | 6860 | 3792 | 8315 | 6580 | 10220 | 910 | 0 | 0 | 2806 | 11811 | 8782
08-017-047-00000 | 최준일(한빛타운) | 부곡맛고을6길20-12(부곡동 1481) | 가정용 | 가정용 | 부곡동 | 대곡동 | 평화 | - | 0 | 0 | 0 | 0 | 0 | 0 | 0 | 83 | 1873 | 2103 | 1934 | 2069 | 1884 | 1815
08-017-048-00000 | 김호영 | 부곡맛고을6길20-14(부곡동 1482), 무진장 | 일반용 | 일반용 | 부곡동 | 대곡동 | 평화 | - | 249 | 356 | 1362 | 840 | 809 | 824 | 355 | 551 | 589 | 626 | 554 | 561 | 713 | 47
08-017-049-00000 | 장준우 | 부곡맛고을6길20-18(부곡동 1483) | 일반용 | 일반용 | 부곡동 | 대곡동 | 평화 | - | 0 | 0 | 0 | 0 | 0 | - | - | - | - | - | - | 137 | 1454 | 1311
08-017-050-00000 | 김영준(4층우편함) | 부곡맛고을6길20-22,만선샤브샤브(부곡동 1484) | 일반용 | 일반용 | 부곡동 | 대곡동 | 평화 | - | 3 | 1408 | 1877 | 1660 | 1995 | 1524 | 1384 | 1630 | 1172 | 1041 | 608 | 1169 | 829 | 912
08-017-051-00000 | 양옥선 | 부곡맛고을6길20-21(부곡동 1471) | 일반용 | 일반용 | 부곡동 | 대곡동 | 평화 | - | 139 | 256 | 265 | 240 | 255 | 197 | 213 | 250 | 222 | 196 | 191 | 206 | 178 | 185
08-017-052-00000 | 박순분(로즈빌) | 부곡맛고을6길20-13(부곡동 1472) | 가정용 | 가정용 | 부곡동 | 대곡동 | 평화 | - | 96 | 175 | 294 | 59 | 40 | 9 | 30 | 91 | 165 | 110 | 344 | 1042 | 667 | 752
08-017-053-00000 | 김건우외1인(겨울연가) | 부곡맛고을6길20-13(부곡동1473) | 가정용 | 가정용 | 부곡동 | 대곡동 | 평화 | - | 0 | 0 | 0 | 0 | 0 | 0 | 0 | 0 | 0 | 743 | 1318 | 1191 | 1166 | 929
08-017-054-00000 | 동주최씨김천종회 | 부곡맛고을6길20-11(부곡동1474) | 일반용 | 일반용 | 부곡동 | 대곡동 | 평화 | - | 632 | 608 | 445 | 532 | 484 | 406 | 321 | 383 | 190 | 152 | 47 | 0 | 0 | 0
08-017-056-00000 | 김동수 | 부곡맛고을6길20-5,삼성빌(부곡동 1476) | 일반용 | 일반용 | 부곡동 | 대곡동 | 평화 | - | 0 | 0 | 0 | 0 | 0 | 0 | 611 | 1624 | 1345 | 1158 | 958 | 723 | 761 | 603
08-017-057-00000 | 조한민(다래타운) | 부곡맛고을6길22(부곡동 1477) | 일반용 | 일반용 | 부곡동 | 대곡동 | 평화 | - | 0 | 0 | 0 | 0 | 0 | 0 | 0 | 0 | 0 | 462 | 966 | 951 | 811 | 695
08-017-058-00000 | 서재철(럭키페리) | 부곡맛고을6길24(부곡동 1464) | 일반용 | 일반용 | 부곡동 | 대곡동 | 평화 | - | 0 | 131 | 417 | 227 | 409 | 702 | 300 | 291 | 262 | 252 | 337 | 247 | 288 | 236
08-017-059-00000 | 오옥화 | 부곡맛고을3길44(부곡동 1465),하늘정원 | 가정용 | 가정용 | 부곡동 | 대곡동 | 평화 | - | 0 | 0 | 0 | 0 | 0 | 0 | 0 | 0 | 0 | 1 | 615 | 936 | 724 | 864
08-017-060-00000 | 정창문(라메르블루) | 부곡맛고을3길46(부곡동 1466) | 가정용 | 가정용 | 부곡동 | 대곡동 | 평화 | - | 0 | 0 | 54 | 145 | 158 | 204 | 230 | 103 | 102 | 99 | 73 | 899 | 1306 | 1322
08-017-061-00000 | 강금 | 부곡맛고을3길50(부곡동 1467) | 일반용 | 일반용 | 부곡동 | 대곡동 | 평화 | - | 0 | 0 | 525 | 412 | 295 | 310 | 68 | 235 | 250 | 382 | 539 | 568 | 504 | 532
08-017-062-00000 | 김용석 | 부곡맛고을3길52(부곡동 1468) | 일반용 | 일반용 | 부곡동 | 대곡동 | 평화 | - | 410 | 462 | 370 | 574 | 342 | 340 | 343 | 207 | 228 | 193 | 202 | 226 | 209 | 249
08-017-063-00000 | 양정기 외1(301호) | 부곡맛고을3길54(부곡동 1469),뜰아래원룸 | 가정용 | 가정용 | 부곡동 | 대곡동 | 평화 | - | 0 | 0 | 0 | 68 | 154 | 148 | 144 | 135 | 63 | 425 | 632 | 747 | 1061 | 1429
08-017-064-00000 | 박성웅 | 부곡맛고을3길56(부곡동 1470) | 일반용 | 일반용 | 부곡동 | 대곡동 | 평화 | - | 957 | 880 | 941 | 911 | 777 | 726 | 781 | 594 | 793 | 1146 | 445 | 581 | 606 | 680
08-017-066-00000 | 이경애(한샘학원) | 부곡맛고을3길65(부곡동 1455) | 일반용 | 일반용 | 부곡동 | 대곡동 | 평화 | - | 16 | 211 | 238 | 252 | 265 | 293 | 292 | 268 | 263 | 268 | 281 | 331 | 260 | 250
08-017-066-00100 | 고영미 | 부곡맛고을3길57,7080손짜장(부곡동 1457) | 일반용 | 일반용 | 부곡동 | 대곡동 | 평화 | - | 0 | 0 | 0 | 0 | 0 | 0 | 5 | 980 | 461 | 596 | 709 | 670 | 635 | 589
08-017-066-00200 | 김종식 | 부곡맛고을3길61(부곡동 1456) | 일반용 | 일반용 | 부곡동 | 대곡동 | 평화 | - | 0 | 0 | 0 | 0 | 0 | 0 | 0 | 21 | 621 | 1018 | 964 | 848 | 839 | 621
08-017-069-00000 | 배화수 | 부곡맛고을3길55(부곡동 1458) | 일반용 | 일반용 | 부곡동 | 대곡동 | 평화 | - | 0 | 0 | 0 | 0 | 27 | 304 | 286 | 359 | 402 | 440 | 915 | 909 | 656 | 542
08-017-070-00000 | 이순자(생생복집) | 부곡맛고을3길53(부곡동 1459) | 일반용 | 일반용 | 부곡동 | 대곡동 | 평화 | - | 276 | 594 | 662 | 549 | 515 | 669 | 722 | 593 | 651 | 637 | 567 | 514 | 513 | 499
08-017-071-00100 | 장병율(원룸상가) | 부곡동 1460 | 가정용 | 가정용 | 부곡동 | 대곡동 | 평화 | - | 0 | 0 | 0 | 0 | 0 | 0 | 0 | 0 | 0 | 4 | 33 | 13 | 7 | 9
08-017-071-00200 | 장병율(2층) | 부곡동 1460 | 가정용 | 가정용 | 부곡동 | 대곡동 | 평화 | - | 0 | 0 | 0 | 0 | 0 | 0 | 0 | 0 | 0 | 0 | 206 | 253 | 298 | 318
08-017-071-00300 | 장병율(3층) | 부곡동 1460 | 가정용 | 가정용 | 부곡동 | 대곡동 | 평화 | - | 0 | 0 | 0 | 0 | 0 | 0 | 0 | 0 | 0 | 0 | 146 | 124 | 137 | 122
08-017-072-00000 | 유종식 | 부곡맛고을3길47(부곡동1461) | 일반용 | 일반용 | 부곡동 | 대곡동 | 평화 | - | 605 | 259 | 451 | 350 | 485 | 420 | 576 | 863 | 534 | 539 | 502 | 447 | 378 | 353
08-017-075-00000 | 박현숙(꽃집) | 부곡길88(부곡동 1446) | 가정용 | 가정용 | 부곡동 | 대곡동 | 평화 | - | 0 | 0 | 0 | 0 | 0 | 0 | 0 | 0 | 35 | 183 | 222 | 226 | 215 | 194
08-017-076-00000 | 박명학 | 부곡길92(부곡동 1447), 상큼이포장마차 | 일반용 | 일반용 | 부곡동 | 대곡동 | 평화 | - | 514 | 370 | 361 | 491 | 476 | 536 | 557 | 513 | 805 | 810 | 996 | 842 | 814 | 669
08-017-077-00000 | 김소현 | 부곡길94(부곡동 1448) | 일반용 | 일반용 | 부곡동 | 대곡동 | 평화 | - | 0 | 0 | 0 | 339 | 424 | 643 | 844 | 730 | 683 | 626 | 612 | 694 | 537 | 518
08-017-077-00100 | 정순화(최기훈) | 부곡길99(부곡동 911-1),참가자미 | 일반용 | 일반용 | 부곡동 | 대곡동 | 평화 | - | 0 | 0 | 0 | 0 | 0 | 0 | 4 | 974 | 1053 | 824 | 1038 | 907 | 687 | 527
08-017-078-00000 | 이대식(스위트) | 부곡길98(부곡동 1449) | 일반용 | 일반용 | 부곡동 | 대곡동 | 평화 | - | 0 | 0 | 0 | 0 | 0 | - | - | - | - | - | - | 0 | 3 | 334
08-017-079-00000 | 김미애(오페라) | 부곡길100(부곡동 1450) | 일반용 | 일반용 | 부곡동 | 대곡동 | 평화 | - | 0 | 0 | 0 | 0 | 0 | - | - | - | - | - | - | 0 | 1 | 277
08-017-080-00000 | 김옥남(딩동뎅) | 부곡길102(부곡동 1451) | 일반용 | 일반용 | 부곡동 | 대곡동 | 평화 | - | 1099 | 1084 | 1124 | 1010 | 1056 | 1042 | 1264 | 1303 | 1232 | 1457 | 1504 | 1365 | 827 | 994
08-017-082-00000 | 최생규 | 부곡길110(부곡동 1453) | 일반용 | 일반용 | 부곡동 | 대곡동 | 평화 | - | 906 | 826 | 755 | 814 | 922 | 1022 | 896 | 929 | 1149 | 817 | 368 | 519 | 328 | 353
08-017-083-00000 | 최동선 | 부곡길112(부곡동 1454) | 일반용 | 일반용 | 부곡동 | 대곡동 | 평화 | - | 106 | 260 | 257 | 300 | 375 | 211 | 225 | 123 | 151 | 193 | 414 | 293 | 107 | 125
08-017-084-00000 | 부곡초등학교 | 부곡맛고을1길147(부곡동1512) | 일반용 | 일반용 | 부곡동 | 대곡동 | 평화 | - | 3570 | 3691 | 4824 | 2490 | 6442 | 5951 | 6143 | 5017 | 4653 | 4369 | 4326 | 4488 | 5036 | 7125
08-017-085-00000 | 화성상가 | 부곡맛고을1길126,1층 노리터분식(부곡동 1529) | 일반용 | 일반용 | 부곡동 | 대곡동 | 평화 | - | 6532 | 6939 | 6784 | 5885 | 6185 | 6313 | 5159 | 5405 | 5285 | 4579 | 4731 | 5490 | 5280 | 4674
08-017-086-00000 | 부곡화성타운 | 부곡길162(부곡동 1529) | 가정용 | 가정용 | 부곡동 | 대곡동 | 평화 | - | 242170 | 247450 | 249480 | 261890 | 261840 | 259970 | 243570 | 212752 | 215456 | 211238 | 206555 | 208639 | 204005 | 200569
08-017-087-00000 | 우방상가 | 부곡길206,우방당구장(부곡동 1530) | 일반용 | 일반용 | 부곡동 | 대곡동 | 평화 | - | 4864 | 4237 | 4405 | 4265 | 4146 | 3790 | 3487 | 4000 | 2862 | 1973 | 1719 | 1662 | 1460 | 1696
08-017-088-00000 | 부곡우방타운 | 부곡길206(부곡동 1530) | 가정용 | 가정용 | 부곡동 | 대곡동 | 평화 | - | 209400 | 230120 | 245130 | 232450 | 234820 | 237240 | 232270 | 227640 | 224240 | 224710 | 225430 | 218410 | 223920 | 222160
08-017-089-00000 | 강희만(논두렁) | 부곡길193(부곡동 509-4) | 일반용 | 일반용 | 부곡동 | 대곡동 | 평화 | - | 0 | 175 | 927 | 1184 | 957 | 822 | 1121 | 968 | 1192 | 1147 | 1283 | 1445 | 894 | 710
08-017-090-00000 | 이진웅(신불고기) | 부곡길201(부곡동506) | 일반용 | 일반용 | 부곡동 | 대곡동 | 평화 | - | 2793 | 1395 | 1198 | 1693 | 2045 | 1894 | 1007 | 1043 | 1109 | 1080 | 844 | 768 | 569 | 577
08-017-091-00000 | 우성하 | 부곡동 506-5 | 일반용 | 일반용 | 부곡동 | 대곡동 | 평화 | - | 0 | 0 | 0 | 0 | 0 | - | - | - | - | - | - | 0 | 93 | 161
08-017-092-00000 | 김용엽 | 부곡동 506-4 | 일반용 | 일반용 | 부곡동 | 대곡동 | 평화 | - | 0 | 0 | 0 | 0 | 0 | - | - | - | - | - | - | - | - | 47
08-018-001-00000 | 김기수(구성메기매운탕) | 부곡맛고을1길71(부곡동 1440) | 일반용 | 일반용 | 부곡동 | 대곡동 | 평화 | - | 643 | 973 | 1053 | 834 | 839 | 838 | 880 | 808 | 705 | 762 | 817 | 856 | 1118 | 920
08-018-002-00000 | 신현옥(조개랑새우랑) | 부곡맛고을1길69(부곡동 1441) | 일반용 | 일반용 | 부곡동 | 대곡동 | 평화 | - | 139 | 512 | 448 | 391 | 443 | 451 | 432 | 361 | 247 | 507 | 1032 | 2196 | 1465 | 1973
08-018-003-00000 | 양두동(봉이막창) | 부곡맛고을1길67(부곡동 1442) | 일반용 | 일반용 | 부곡동 | 대곡동 | 평화 | - | 872 | 837 | 729 | 723 | 886 | 1037 | 919 | 486 | 545 | 432 | 366 | 705 | 667 | 666
08-018-004-00000 | 태미경(삼보막창) | 부곡맛고을1길65(부곡동 1443) | 일반용 | 일반용 | 부곡동 | 대곡동 | 평화 | - | 0 | 0 | 613 | 596 | 737 | 666 | 698 | 603 | 568 | 656 | 634 | 591 | 468 | 460
08-018-005-00000 | 박준식(파워카서비스) | 부곡맛고을1길63(부곡동 1444) | 일반용 | 일반용 | 부곡동 | 대곡동 | 평화 | - | 169 | 71 | 116 | 154 | 36 | 60 | 52 | 47 | 44 | 39 | 43 | 43 | 34 | 47
08-018-006-00000 | 박병주(우성공인중개사) | 부곡맛고을1길61(부곡동 1445) | 일반용 | 일반용 | 부곡동 | 대곡동 | 평화 | - | 978 | 895 | 756 | 750 | 930 | 1072 | 1195 | 995 | 967 | 988 | 827 | 706 | 710 | 738
08-018-007-00000 | 정 천(냄비갈비) | 부곡맛고을1길1(부곡동 1395) | 일반용 | 일반용 | 부곡동 | 대곡동 | 평화 | - | 570 | 753 | 1039 | 1071 | 841 | 1795 | 1326 | 874 | 739 | 513 | 535 | 312 | 332 | 338
08-018-008-00000 | 남명철(두드림수학교실) | 부곡맛고을1길55(부곡동 1396) | 일반용 | 일반용 | 부곡동 | 대곡동 | 평화 | - | 607 | 653 | 763 | 790 | 667 | 640 | 623 | 649 | 690 | 436 | 416 | 386 | 464 | 419
08-018-009-00000 | 신관철(선산곱창) | 부곡맛고을1길53(부곡동 1397) | 일반용 | 일반용 | 부곡동 | 대곡동 | 평화 | - | 281 | 964 | 1082 | 970 | 966 | 883 | 907 | 813 | 761 | 603 | 662 | 603 | 681 | 630
08-018-010-00000 | 신관철(통큰냉면) | 부곡맛고을1길51(부곡동 1398) | 일반용 | 일반용 | 부곡동 | 대곡동 | 평화 | - | 1200 | 804 | 478 | 526 | 382 | 351 | 331 | 256 | 440 | 472 | 408 | 624 | 376 | 367
08-018-013-00000 | 이홍자(주왕산삼계탕) | 부곡맛고을1길43(부곡동 1401) | 일반용 | 일반용 | 부곡동 | 대곡동 | 평화 | - | 330 | 995 | 464 | 786 | 1491 | 1019 | 900 | 746 | 712 | 533 | 808 | 935 | 863 | 703
08-018-014-00000 | 최원창(놀부부대찌개) | 부곡맛고을1길41(부곡동 1402) | 일반용 | 일반용 | 부곡동 | 대곡동 | 평화 | - | 61 | 43 | 27 | 133 | 158 | 1091 | 801 | 789 | 724 | 671 | 609 | 638 | 598 | 599
08-018-015-00000 | 정병진(족발중독) | 부곡맛고을1길39(부곡동 1403) | 일반용 | 일반용 | 부곡동 | 대곡동 | 평화 | - | 328 | 930 | 624 | 946 | 784 | 596 | 653 | 591 | 408 | 594 | 554 | 457 | 662 | 767
08-018-016-00000 | 김경천(종가대박) | 부곡맛고을1길35,종가대박(부곡동 74B 11L) | 일반용 | 일반용 | 부곡동 | 대곡동 | 평화 | - | 995 | 1199 | 417 | 366 | 1120 | 741 | 1105 | 1316 | 1594 | 1571 | 1344 | 935 | 743 | 718
08-018-018-00000 | 이순남(황소고집돌창구이) | 부곡맛고을1길31(부곡동 1359) | 일반용 | 일반용 | 부곡동 | 대곡동 | 평화 | - | 0 | 0 | 0 | 0 | 166 | 783 | 597 | 717 | 637 | 495 | 430 | 324 | 588 | 533
08-018-019-00000 | 김창규(강릉황태순두부) | 부곡맛고을1길27,강릉황태순두부(부곡동 1360) | 일반용 | 일반용 | 부곡동 | 대곡동 | 평화 | - | 289 | 849 | 612 | 1853 | 1646 | 1677 | 1534 | 1233 | 1122 | 1149 | 1079 | 1448 | 1314 | 1732
08-018-020-00000 | 나문배(대관령동태찌개) | 부고맛고을25(부곡동 1361) | 일반용 | 일반용 | 부곡동 | 대곡동 | 평화 | - | 0 | 0 | 0 | 0 | 0 | 60 | 1020 | 1193 | 1103 | 1124 | 1238 | 1110 | 1165 | 1239
08-018-021-00000 | 안병규(구이카) | 부곡맛고을1길23(부곡동 1362) | 일반용 | 일반용 | 부곡동 | 대곡동 | 평화 | - | 490 | 533 | 683 | 233 | 162 | 146 | 5 | 839 | 564 | 593 | 564 | 519 | 420 | 553
08-018-022-00000 | 강이숙(종합스포츠) | 부곡맛고을1길21(부곡동1363) | 일반용 | 일반용 | 부곡동 | 대곡동 | 평화 | - | 418 | 348 | 593 | 870 | 1787 | 1046 | 707 | 634 | 403 | 240 | 236 | 264 | 301 | 207
08-018-023-00000 | 박종수(남천왕만두,김철환) | 부곡맛고을1길19(부곡동 1364) | 일반용 | 일반용 | 부곡동 | 대곡동 | 평화 | - | 881 | 834 | 1174 | 1454 | 1460 | 1114 | 1194 | 1029 | 683 | 840 | 1129 | 1112 | 720 | 731
08-018-024-00000 | 손명호(해물천국) | 부곡맛고을1길15(부곡동 1365) | 일반용 | 일반용 | 부곡동 | 대곡동 | 평화 | - | 12 | 1214 | 831 | 854 | 755 | 552 | 719 | 304 | 276 | 1115 | 525 | 488 | 432 | 416
08-018-025-00000 | 대곡동사무소 | 부곡길2(부곡동 1330) | 일반용 | 일반용 | 부곡동 | 대곡동 | 평화 | - | 778 | 736 | 514 | 499 | 467 | 551 | 585 | 524 | 430 | 496 | 473 | 461 | 522 | 530
08-018-025-00200 | 김천시장(부곡공원 음수대) | 부곡동 1533-1 | 일반용 | 일반용 | 부곡동 | 대곡동 | 평화 | - | 0 | 0 | 0 | 0 | 0 | 0 | 0 | 0 | 0 | 0 | 8 | 58 | 29 | 64
08-018-026-00000 | 박영진(부산명품아귀찜) | 부곡맛고을1길7(부곡동 1348) | 일반용 | 일반용 | 부곡동 | 대곡동 | 평화 | - | 87 | 398 | 425 | 366 | 252 | 764 | 903 | 806 | 966 | 956 | 814 | 797 | 721 | 564
08-018-027-00000 | 맹봉준(구룡포과메기) | 부곡맛고을2길2(부곡동 1349),잡어한다라이 | 일반용 | 일반용 | 부곡동 | 대곡동 | 평화 | - | 0 | 0 | 396 | 902 | 324 | 926 | 846 | 766 | 566 | 513 | 625 | 659 | 566 | 383
08-018-028-00000 | 라문배(양지오리) | 부곡맛고을2길6(부곡동 1350) | 일반용 | 일반용 | 부곡동 | 대곡동 | 평화 | - | 880 | 910 | 763 | 1169 | 1098 | 1160 | 603 | 666 | 635 | 431 | 482 | 423 | 440 | 314
08-018-029-00000 | 모화자(이모네생선구이) | 부곡맛고을2길8(부곡동 1351) | 일반용 | 일반용 | 부곡동 | 대곡동 | 평화 | - | 601 | 671 | 883 | 825 | 459 | 334 | 457 | 458 | 594 | 375 | 208 | 820 | 904 | 955
08-018-030-00000 | 임영근(장수촌생선구이) | 부곡맛고을2길12(부곡동 1352) | 일반용 | 일반용 | 부곡동 | 대곡동 | 평화 | - | 545 | 989 | 1106 | 1020 | 1001 | 1209 | 1063 | 978 | 1008 | 967 | 1029 | 964 | 779 | 953
08-018-032-00000 | 이갑연 | 부곡동 1354(부곡동 김희곤댁) | 일반용 | 일반용 | 부곡동 | 대곡동 | 평화 | - | 0 | 0 | 0 | 404 | 381 | 301 | 366 | 220 | 36 | 0 | 1 | 4 | 1 | 0
08-018-033-00000 | 정향택(정안밀) | 부곡맛고을2길18(부곡동 1355) | 가정용 | 가정용 | 부곡동 | 대곡동 | 평화 | - | 217 | 391 | 405 | 171 | 206 | 93 | 88 | 126 | 60 | 34 | 25 | 421 | 830 | 946
08-018-034-00000 | 최영희(슈퍼) | 부곡맛고을4길5(부곡동 1356) | 일반용 | 일반용 | 부곡동 | 대곡동 | 평화 | - | 985 | 882 | 785 | 379 | 156 | 79 | 186 | 373 | 301 | 309 | 515 | 305 | 255 | 222
08-018-035-00000 | 이정식(제두부) | 부곡맛고을2길24(부곡동 1386) | 일반용 | 일반용 | 부곡동 | 대곡동 | 평화 | - | 1792 | 1417 | 1375 | 1297 | 1313 | 1183 | 1047 | 859 | 694 | 641 | 529 | 558 | 973 | 935
08-018-036-00000 | 김홍수(금강산가든) | 부곡맛고을2길26(부곡동 1387) | 일반용 | 일반용 | 부곡동 | 대곡동 | 평화 | - | 2511 | 1852 | 1547 | 1421 | 1368 | 1377 | 1244 | 977 | 1000 | 1010 | 785 | 718 | 938 | 913
08-018-037-00000 | 정문호(범이네생선구이젓갈) | 부곡맛고을2길30(부곡동 1388) | 일반용 | 일반용 | 부곡동 | 대곡동 | 평화 | - | 76 | 392 | 610 | 736 | 807 | 943 | 1613 | 486 | 307 | 678 | 476 | 283 | 748 | 334
08-018-038-00000 | 김국진 | 부곡맛고을2길63,선산곱창(부곡동 1389) | 일반용 | 일반용 | 부곡동 | 대곡동 | 평화 | - | 1004 | 911 | 800 | 437 | 611 | 499 | 436 | 403 | 386 | 372 | 404 | 421 | 363 | 270
08-018-039-00000 | 황윤연 | 부곡맛고을2길34,디딤돌(부곡동 1390) | 일반용 | 일반용 | 부곡동 | 대곡동 | 평화 | - | 953 | 1109 | 1246 | 1182 | 859 | 673 | 432 | 416 | 250 | 406 | 473 | 396 | 422 | 236
08-018-042-00000 | 김정숙(안나홍홍차집) | 부곡맛고을2길36(부곡동 1391) | 일반용 | 일반용 | 부곡동 | 대곡동 | 평화 | - | 25 | 47 | 17 | 20 | 220 | 203 | 303 | 451 | 258 | 237 | 386 | 210 | 30 | 45
08-018-042-00100 | 정경화(막걸리나라) | 부곡맛고을2길38(부곡동 1392), 3층건물 | 일반용 | 일반용 | 부곡동 | 대곡동 | 평화 | - | 1193 | 2855 | 2371 | 1906 | 1904 | 1689 | 1378 | 1162 | 1161 | 1194 | 1525 | 1488 | 1351 | 1179
08-018-042-00200 | 이봉희(돼지궁댕이) | 부곡맛고을2길40(부곡동 1393) | 일반용 | 일반용 | 부곡동 | 대곡동 | 평화 | - | 340 | 669 | 683 | 604 | 451 | 362 | 256 | 291 | 401 | 478 | 332 | 283 | 289 | 303
08-018-043-00000 | 송수용(비어갤러리) | 부곡맛고을2길42(부곡동 1394) | 일반용 | 일반용 | 부곡동 | 대곡동 | 평화 | - | 212 | 382 | 510 | 262 | 350 | 8 | 854 | 865 | 651 | 506 | 448 | 382 | 386 | 350
08-018-044-00000 | 정영식(해운대) | 부곡맛고을2길46(부곡동 1434) | 일반용 | 일반용 | 부곡동 | 대곡동 | 평화 | - | 1446 | 1414 | 1223 | 883 | 806 | 915 | 829 | 964 | 626 | 521 | 827 | 785 | 823 | 792
08-018-045-00000 | 오순환(김해뒤고기) | 부곡맛고을2길48(부곡동 1435) | 일반용 | 일반용 | 부곡동 | 대곡동 | 평화 | - | 0 | 1217 | 1368 | 1301 | 1180 | 808 | 482 | 305 | 438 | 479 | 357 | 251 | 360 | 453
08-018-046-00000 | 김순희(GS 25) | 부곡맛고을2길52(부곡동 1436) | 일반용 | 일반용 | 부곡동 | 대곡동 | 평화 | - | 35 | 254 | 253 | 237 | 281 | 216 | 238 | 272 | 313 | 339 | 306 | 339 | 415 | 321
08-018-047-00000 | 김명수(돈드림) | 부곡맛고을2길54(부곡동 1437) | 일반용 | 일반용 | 부곡동 | 대곡동 | 평화 | - | 1043 | 997 | 881 | 744 | 651 | 539 | 346 | 313 | 344 | 333 | 378 | 397 | 344 | 318
08-018-048-00000 | 손중해 | 부곡맛고을2길56,무교동식당(부곡동 1438) | 일반용 | 일반용 | 부곡동 | 대곡동 | 평화 | - | 584 | 363 | 246 | 396 | 414 | 313 | 433 | 710 | 758 | 841 | 761 | 699 | 632 | 398
08-018-049-00000 | 김창수 | 부곡맛고을2길58(부곡동 1439) | 일반용 | 일반용 | 부곡동 | 대곡동 | 평화 | - | 0 | 0 | 0 | 0 | 113 | 1065 | 698 | 481 | 449 | 295 | 724 | 756 | 651 | 675
08-018-050-00000 | 이영순 | 부곡맛고을2길57,와바(부곡동 1429) | 일반용 | 일반용 | 부곡동 | 대곡동 | 평화 | - | 774 | 636 | 802 | 906 | 984 | 1097 | 1234 | 1388 | 1459 | 1399 | 1007 | 1130 | 1152 | 787
08-018-051-00000 | 연안정씨임천공파종중 | 부곡맛고을6길13(부곡동 1428) | 일반용 | 일반용 | 부곡동 | 대곡동 | 평화 | - | 306 | 1062 | 972 | 1172 | 866 | 666 | 642 | 610 | 756 | 685 | 792 | 458 | 736 | 300
08-018-052-00000 | 김주래(산호체육관) | 부곡맛고을6길15(부곡동 1427) | 가정용 | 가정용 | 부곡동 | 대곡동 | 평화 | - | 0 | 0 | 0 | 0 | 0 | 0 | 0 | 1 | 35 | 150 | 152 | 72 | 152 | 109
08-018-053-00000 | 김홍자(피그렛숯불구이) | 부곡맛고을6길19(부곡동 1426) | 일반용 | 일반용 | 부곡동 | 대곡동 | 평화 | - | 940 | 768 | 582 | 443 | 517 | 430 | 297 | 405 | 728 | 341 | 353 | 323 | 308 | 306
08-018-054-00000 | 채미숙 | 부곡맛고을3길36(부곡동 1425) | 일반용 | 일반용 | 부곡동 | 대곡동 | 평화 | - | 205 | 250 | 382 | 354 | 399 | 465 | 451 | 390 | 414 | 441 | 69 | 0 | 0 | 1
08-018-055-00000 | 조일도(송설하이츠) | 부곡맛고을3길34(부곡동 1424) | 가정용 | 가정용 | 부곡동 | 대곡동 | 평화 | - | 0 | 0 | 0 | 0 | 0 | 0 | 120 | 1160 | 1101 | 1112 | 1217 | 1198 | 1161 | 920
08-018-056-00000 | 최영희(개판) | 부곡맛고을2길51-12(부곡동 1433) | 일반용 | 일반용 | 부곡동 | 대곡동 | 평화 | - | 0 | 0 | 947 | 712 | 499 | 372 | 338 | 214 | 60 | 0 | 0 | 0 | 468 | 269
08-018-057-00000 | 강덕순 | 부곡맛고을2길51-10,명가빌(부곡동 1432) | 가정용 | 가정용 | 부곡동 | 대곡동 | 평화 | - | 0 | 0 | 0 | 0 | 0 | 0 | 1444 | 1483 | 1534 | 1399 | 1213 | 1131 | 1336 | 1076
08-018-058-00000 | 이병규(미녀와신사) | 부곡맛고을2길51-6(부곡동 1431) | 일반용 | 일반용 | 부곡동 | 대곡동 | 평화 | - | 0 | 0 | 251 | 556 | 426 | 260 | 125 | 265 | 295 | 264 | 166 | 16 | 165 | 145
08-018-059-00000 | 이정숙(라이브카페) | 부곡맛고을2길53(부곡동 1430) | 일반용 | 일반용 | 부곡동 | 대곡동 | 평화 | - | 696 | 899 | 1464 | 1495 | 1419 | 926 | 840 | 710 | 632 | 411 | 0 | 407 | 121 | 212
08-018-060-00000 | 박영애(생맥주전문집) | 부곡맛고을2길49(부곡동 1420) | 일반용 | 일반용 | 부곡동 | 대곡동 | 평화 | - | 498 | 463 | 549 | 933 | 625 | 750 | 909 | 741 | 759 | 688 | 635 | 537 | 491 | 522
08-018-061-00000 | 김동욱(다미한식) | 부곡맛고을2길51-7(부곡동 1419) | 일반용 | 일반용 | 부곡동 | 대곡동 | 평화 | - | 3 | 402 | 673 | 599 | 627 | 563 | 543 | 498 | 510 | 1195 | 1176 | 1122 | 896 | 770
08-018-062-00000 | 오남희(주)뉴신화렌트카 | 부곡맛고을2길51-9(부곡동 1418) | 일반용 | 일반용 | 부곡동 | 대곡동 | 평화 | - | 20 | 87 | 63 | 33 | 32 | 69 | 148 | 79 | 68 | 66 | 67 | 20 | 37 | 15
08-018-063-00000 | 한명자(부곡순대) | 부곡맛고을2길51-13(부곡동 1417) | 일반용 | 일반용 | 부곡동 | 대곡동 | 평화 | - | 483 | 600 | 739 | 947 | 674 | 606 | 585 | 805 | 498 | 155 | 536 | 840 | 889 | 833
08-018-064-00000 | 조영자(치킨앤비어) | 부곡맛고을3길24(부곡동 1416) | 일반용 | 일반용 | 부곡동 | 대곡동 | 평화 | - | 842 | 857 | 450 | 384 | 334 | 370 | 265 | 399 | 481 | 316 | 332 | 306 | 404 | 172
08-018-065-00000 | 김성한(덕성원) | 부곡맛고을5길18(부곡동 1423) | 일반용 | 일반용 | 부곡동 | 대곡동 | 평화 | - | 0 | 0 | 505 | 1292 | 1217 | 841 | 900 | 747 | 995 | 1057 | 1083 | 955 | 952 | 462
08-018-066-00000 | 신용철(수복회) | 부곡맛고을5길14(부곡동 1422) | 일반용 | 일반용 | 부곡동 | 대곡동 | 평화 | - | 1913 | 2183 | 1693 | 1514 | 1491 | 1434 | 1338 | 1280 | 1257 | 1128 | 929 | 1197 | 1092 | 833
08-018-067-00000 | 조재동(토담) | 부곡맛고을2길47(부곡동 1421) | 일반용 | 일반용 | 부곡동 | 대곡동 | 평화 | - | 513 | 364 | 723 | 973 | 792 | 573 | 570 | 639 | 624 | 881 | 816 | 846 | 1112 | 921
08-018-069-00000 | 이동하 | 부곡맛고을2길27(부곡동 1384) | 일반용 | 일반용 | 부곡동 | 대곡동 | 평화 | - | 2017 | 2474 | 2296 | 2078 | 2089 | 1783 | 1679 | 1651 | 3155 | 2870 | 2718 | 2598 | 2375 | 2538
08-018-071-00000 | 최성남(불독) | 부곡맛고을3길1(부곡동 1383) | 일반용 | 일반용 | 부곡동 | 대곡동 | 평화 | - | 370 | 463 | 465 | 625 | 354 | 332 | 500 | 468 | 558 | 477 | 439 | 412 | 406 | 310
08-018-073-00000 | 박용하(김천보험백화점) | 부곡맛고을3길5(부곡동 1381) | 일반용 | 일반용 | 부곡동 | 대곡동 | 평화 | - | 213 | 1069 | 1192 | 1142 | 826 | 811 | 773 | 640 | 914 | 571 | 588 | 357 | 382 | 399
08-018-077-00000 | 문숙현(커피마실) | 부곡맛고을3길15(부곡동 1377) | 일반용 | 일반용 | 부곡동 | 대곡동 | 평화 | - | 624 | 530 | 876 | 979 | 798 | 646 | 595 | 535 | 1067 | 733 | 451 | 451 | 415 | 412
08-018-078-00000 | 방원규(원룸) | 부곡맛고을3길17(부곡동 1376) | 가정용 | 가정용 | 부곡동 | 대곡동 | 평화 | - | 0 | 0 | 0 | 0 | 0 | 0 | 0 | 0 | 0 | 306 | 1095 | 831 | 1107 | 1071
08-018-080-00000 | 정양호 | 부곡맛고을3길25(부곡동 1415) | 일반용 | 일반용 | 부곡동 | 대곡동 | 평화 | - | 331 | 328 | 338 | 284 | 218 | 239 | 251 | 254 | 250 | 238 | 261 | 294 | 286 | 296
08-018-081-00000 | 정성영 | 부곡맛고을3길27(부곡동 1414) | 일반용 | 일반용 | 부곡동 | 대곡동 | 평화 | - | 542 | 542 | 480 | 498 | 442 | 466 | 370 | 378 | 422 | 442 | 393 | 343 | 360 | 342
08-018-082-00000 | 김영식 | 부곡맛고을3길29,자전거(부곡동 1413) | 일반용 | 일반용 | 부곡동 | 대곡동 | 평화 | - | 1803 | 1559 | 1387 | 1261 | 1220 | 1072 | 971 | 1061 | 969 | 1023 | 785 | 810 | 784 | 719
08-018-083-00000 | 도재욱 | 부곡맛고을3길31(부곡동 1412) | 일반용 | 일반용 | 부곡동 | 대곡동 | 평화 | - | 0 | 0 | 253 | 216 | 100 | 43 | 48 | 0 | 0 | 0 | 0 | 0 | 0 | 0
08-018-084-00000 | 김석춘 | 부곡맛고을3길33(부곡동 1411) | 일반용 | 일반용 | 부곡동 | 대곡동 | 평화 | - | 0 | 296 | 814 | 656 | 602 | 672 | 709 | 701 | 526 | 363 | 353 | 354 | 409 | 366
08-018-085-00000 | 박금배(복어세상) | 부곡맛고을3길37(부곡동 1410) | 일반용 | 일반용 | 부곡동 | 대곡동 | 평화 | - | 0 | 315 | 331 | 551 | 368 | 549 | 643 | 435 | 422 | 353 | 485 | 432 | 223 | 153
08-018-086-00000 | 이정화(용궁단골식당) | 부곡길84(부곡동 1409) | 일반용 | 일반용 | 부곡동 | 대곡동 | 평화 | - | 470 | 448 | 476 | 443 | 434 | 524 | 836 | 903 | 868 | 834 | 810 | 782 | 828 | 749
08-018-087-00000 | 이균섭(정철어학원) | 부곡길82(부곡동 1408) | 일반용 | 일반용 | 부곡동 | 대곡동 | 평화 | - | 0 | 183 | 592 | 553 | 544 | 478 | 398 | 364 | 453 | 632 | 543 | 257 | 268 | 249
08-018-088-00000 | 최미경(식자재마트) | 부곡길78(부곡동 1407) | 일반용 | 일반용 | 부곡동 | 대곡동 | 평화 | - | 101 | 98 | 100 | 85 | 99 | 157 | 176 | 47 | 38 | 44 | 189 | 260 | 256 | 287
08-018-089-00000 | 조태수 | 부곡길76(부곡동 1406) | 일반용 | 일반용 | 부곡동 | 대곡동 | 평화 | - | 623 | 593 | 483 | 558 | 525 | 503 | 619 | 818 | 432 | 354 | 346 | 307 | 568 | 498
08-018-090-00000 | 정명호(딤치) | 부곡길72(부곡동 1405) | 일반용 | 일반용 | 부곡동 | 대곡동 | 평화 | - | 889 | 781 | 585 | 522 | 606 | 528 | 614 | 656 | 714 | 722 | 231 | 242 | 340 | 299
08-018-091-00000 | 권승철(꽃보다대게) | 부곡길68(부곡동 1404) | 일반용 | 일반용 | 부곡동 | 대곡동 | 평화 | - | 0 | 162 | 1387 | 1129 | 955 | 1201 | 1220 | 872 | 519 | 193 | 488 | 877 | 131 | 56
08-018-092-00000 | 이두기(소두방횟타운) | 부곡길64(부곡동 1374) | 일반용 | 일반용 | 부곡동 | 대곡동 | 평화 | - | 752 | 546 | 819 | 756 | 1024 | 1086 | 1073 | 896 | 790 | 730 | 751 | 665 | 525 | 504
08-018-093-00000 | 이준구(경일스텐) | 부곡길62(부곡동 1373) | 일반용 | 일반용 | 부곡동 | 대곡동 | 평화 | - | 649 | 616 | 699 | 684 | 643 | 702 | 680 | 545 | 615 | 646 | 683 | 526 | 811 | 734
08-018-094-00000 | 임창식(산동참숯석쇠구이) | 부곡길60(부곡동 1372) | 일반용 | 일반용 | 부곡동 | 대곡동 | 평화 | - | 5 | 704 | 768 | 408 | 534 | 747 | 887 | 771 | 843 | 920 | 765 | 744 | 718 | 678
08-018-095-00000 | 김성만 외1인(앙젤라카카오) | 부곡길58(부곡동 1371) | 일반용 | 일반용 | 부곡동 | 대곡동 | 평화 | - | 793 | 572 | 425 | 393 | 666 | 752 | 851 | 355 | 161 | 278 | 235 | 181 | 147 | 141
08-018-096-00000 | 이영애 | 부곡길56(부곡동 1370) | 일반용 | 일반용 | 부곡동 | 대곡동 | 평화 | - | 0 | 404 | 351 | 552 | 495 | 367 | 781 | 790 | 578 | 886 | 844 | 470 | 320 | 211
08-018-096-00100 | 김천시장(산림녹지과) | 부곡동 1533-1(부곡근린공원화장실) | 일반용 | 일반용 | 부곡동 | 대곡동 | 평화 | - | 0 | 0 | 0 | 0 | 0 | 0 | 0 | 535 | 596 | 792 | 956 | 1022 | 793 | 860
08-018-097-00000 | 정충진외1(김천막창) | 부곡길54(부곡동 1369) | 일반용 | 일반용 | 부곡동 | 대곡동 | 평화 | - | 565 | 829 | 679 | 665 | 574 | 495 | 1816 | 2599 | 1452 | 947 | 237 | 316 | 287 | 0
08-018-098-00000 | 김춘자(삼성석유) | 부곡길50(부곡동 1368) | 일반용 | 일반용 | 부곡동 | 대곡동 | 평화 | - | 603 | 652 | 510 | 394 | 352 | 369 | 366 | 394 | 284 | 263 | 224 | 220 | 199 | 186
08-018-099-00000 | 이상목(싱싱횟집) | 부곡길48(부곡동 1367) | 일반용 | 일반용 | 부곡동 | 대곡동 | 평화 | - | 134 | 523 | 644 | 486 | 515 | 392 | 353 | 360 | 790 | 586 | 416 | 394 | 306 | 251
08-018-100-00000 | 김윤하(쎈큰) | 부곡길46,포항회(부곡동 1366) | 일반용 | 일반용 | 부곡동 | 대곡동 | 평화 | - | 100 | 1820 | 1954 | 1819 | 1782 | 1699 | 1703 | 1428 | 1652 | 967 | 825 | 543 | 668 | 493
08-018-101-00000 | 김영훈(춘천닭갈비) | 부곡길42(부곡동 1341) | 일반용 | 일반용 | 부곡동 | 대곡동 | 평화 | - | 428 | 346 | 403 | 655 | 619 | 623 | 580 | 591 | 593 | 667 | 687 | 727 | 797 | 702
08-018-102-00000 | 유언종 | 부곡맛고을4길17,낙지이야기(부곡동 1342) | 일반용 | 일반용 | 부곡동 | 대곡동 | 평화 | - | 0 | 52 | 756 | 759 | 916 | 646 | 1523 | 1203 | 1011 | 941 | 232 | 594 | 502 | 401
08-018-103-00000 | 여필옥(마산해물탕) | 부곡맛고을4길15(부곡동 1343) | 일반용 | 일반용 | 부곡동 | 대곡동 | 평화 | - | 808 | 614 | 643 | 724 | 813 | 820 | 804 | 791 | 952 | 1031 | 1153 | 734 | 582 | 314
08-018-104-00000 | 이경숙(보약족발) | 부곡맛고을2길19(부곡동 1344) | 일반용 | 일반용 | 부곡동 | 대곡동 | 평화 | - | 0 | 0 | 0 | 268 | 244 | 397 | 659 | 625 | 661 | 557 | 234 | 506 | 247 | 418
08-018-105-00000 | 최현숙(홍어) | 부곡맛고을2길17(부곡동 1345) | 일반용 | 일반용 | 부곡동 | 대곡동 | 평화 | - | 47 | 898 | 531 | 240 | 228 | 253 | 63 | 241 | 307 | 317 | 306 | 286 | 362 | 325
08-018-106-00000 | 문대연(은지주점) | 부곡맛고을2길15-4(부곡동 1346) | 일반용 | 일반용 | 부곡동 | 대곡동 | 평화 | - | 9 | 487 | 623 | 629 | 955 | 972 | 749 | 762 | 607 | 589 | 398 | 421 | 395 | 305
08-018-107-00000 | 조순애(송보탕) | 부곡맛고을2길15-8(부곡동 1347) | 일반용 | 일반용 | 부곡동 | 대곡동 | 평화 | - | 24 | 343 | 304 | 237 | 271 | 203 | 346 | 428 | 503 | 542 | 519 | 446 | 491 | 478
08-018-108-00000 | 박창영(황금돼지숯불) | 부곡길38(부곡동 1340) | 일반용 | 일반용 | 부곡동 | 대곡동 | 평화 | - | 0 | 0 | 14 | 44 | 35 | 377 | 427 | 682 | 883 | 743 | 613 | 582 | 475 | 237
08-018-109-00000 | 강종구(선상에서횟집) | 부곡길34(부곡동 1335) | 일반용 | 일반용 | 부곡동 | 대곡동 | 평화 | - | 111 | 370 | 430 | 452 | 301 | 256 | 248 | 282 | 246 | 245 | 218 | 210 | 237 | 305
08-018-110-00000 | 정훈채(세탁마을) | 부곡맛고을2길13(부곡동 1336) | 가정용 | 가정용 | 부곡동 | 대곡동 | 평화 | - | 801 | 785 | 832 | 818 | 922 | 795 | 736 | 659 | 566 | 517 | 444 | 238 | 363 | 245
08-018-111-00000 | 김진해(중앙주류) | 부곡맛고을2길9(부곡동 1337) | 가정용 | 가정용 | 부곡동 | 대곡동 | 평화 | - | 0 | 0 | 0 | 0 | 0 | 0 | 14 | 82 | 102 | 125 | 174 | 179 | 325 | 270
08-018-112-00000 | 임춘식(뼈대갈비) | 부곡맛고을2길5(부곡동 1338) | 일반용 | 일반용 | 부곡동 | 대곡동 | 평화 | - | 0 | 0 | 296 | 465 | 1084 | 959 | 836 | 853 | 913 | 872 | 852 | 780 | 830 | 812
08-018-114-00000 | 노정태(쉐보레대우차정비상사) | 부곡길22(부곡동 1332-1) | 일반용 | 일반용 | 부곡동 | 대곡동 | 평화 | - | 238 | 664 | 724 | 601 | 596 | 654 | 614 | 700 | 661 | 701 | 757 | 512 | 512 | 506
08-018-115-00000 | 강명숙 | 부곡길28(부곡동 1333),박창식가게하던집 | 일반용 | 일반용 | 부곡동 | 대곡동 | 평화 | - | 60 | 23 | 5 | 274 | 163 | 149 | 238 | 213 | 301 | 110 | 103 | 146 | 213 | 148
08-018-116-00000 | 이원선(김천검도관) | 부곡길30(부곡동 1334) | 일반용 | 일반용 | 부곡동 | 대곡동 | 평화 | - | 221 | 140 | 146 | 125 | 99 | 80 | 31 | 32 | 20 | 65 | 145 | 23 | 14 | 14
08-021-001-00000 | 이승은 | 새실길24(다수동 168-1) | 가정용 | 가정용 | 다수동 | 대곡동 | 평화 | - | - | - | - | - | - | 105 | 76 | 93 | 132 | 193 | 136 | - | - | -
08-021-001-00100 | 이승은 | 새실길24(다수동 168-1) | 가정용 | 가정용 | 다수동 | 대곡동 | 평화 | - | - | - | - | - | - | 649 | 651 | 732 | 716 | 655 | 833 | - | - | -
08-021-002-00100 | 문홍기 | 새실길28(다수동 166-2) | 가정용 | 가정용 | 다수동 | 대곡동 | 평화 | - | - | - | - | - | - | 240 | 205 | 280 | 244 | 429 | 309 | - | - | -
08-021-002-00200 | 정성현 | 새실길30(다수동 165-1) | 가정용 | 가정용 | 다수동 | 대곡동 | 평화 | - | - | - | - | - | - | 198 | 120 | 125 | 101 | 108 | 112 | - | - | -
08-021-004-00000 | 정석만 | 새실길38(다수동 227) | 가정용 | 가정용 | 다수동 | 대곡동 | 평화 | - | - | - | - | - | - | 61 | 322 | 83 | 50 | 65 | 64 | - | - | -
08-021-004-00100 | 김팔용 | 새실길40(다수동 228) | 가정용 | 가정용 | 다수동 | 대곡동 | 평화 | - | - | - | - | - | - | 32 | 39 | 49 | 56 | 107 | 47 | - | - | -
08-021-004-00200 | 김영선(하늘선) | 새실길39(다수동 223-7) | 가정용 | 가정용 | 다수동 | 대곡동 | 평화 | - | - | - | - | - | - | 0 | 7 | 402 | 724 | 857 | 803 | - | - | -
08-021-004-00300 | 배정희(다수타운) | 새실길35(다수동 223-1) | 가정용 | 가정용 | 다수동 | 대곡동 | 평화 | - | - | - | - | - | - | 0 | 5 | 492 | 977 | 1313 | 1104 | - | - | -
08-021-004-00400 | 조태옥(로얄타운) | 새동네길78(다수동 223-18) | 가정용 | 가정용 | 다수동 | 대곡동 | 평화 | - | - | - | - | - | - | 0 | 149 | 1230 | 1397 | 1409 | 1276 | - | - | -
08-021-004-00500 | 최상연(로얄펠리스) | 미곡길42(다수동 223-17) | 가정용 | 가정용 | 다수동 | 대곡동 | 평화 | - | - | - | - | - | - | 0 | 32 | 712 | 1372 | 1709 | 1495 | - | - | -
08-021-004-00600 | 김순칠(월드빌) | 미곡길46(다수동 223-16) | 가정용 | 가정용 | 다수동 | 대곡동 | 평화 | - | - | - | - | - | - | 0 | 0 | 578 | 1296 | 937 | 1204 | - | - | -
08-021-004-00700 | 최종원(하늘빛) | 미곡길52(다수동 223-15) | 가정용 | 가정용 | 다수동 | 대곡동 | 평화 | - | - | - | - | - | - | 0 | 7 | 584 | 1115 | 1860 | 1585 | - | - | -
08-021-005-00000 | 김완진 | 새실길42(다수동 229) | 가정용 | 가정용 | 다수동 | 대곡동 | 평화 | - | - | - | - | - | - | 407 | 472 | 327 | 489 | 257 | 253 | - | - | -
08-021-006-00000 | 전석배 | 새실길44-6(다수동 230) | 가정용 | 가정용 | 다수동 | 대곡동 | 평화 | - | - | - | - | - | - | 267 | 294 | 242 | 84 | 64 | 51 | - | - | -
08-021-007-00000 | 손봉호 | 새실길44-8(다수동 233) | 가정용 | 가정용 | 다수동 | 대곡동 | 평화 | - | - | - | - | - | - | 103 | 115 | 83 | 154 | 92 | 101 | - | - | -
08-021-008-00000 | 최원석 | 새실길44-7(다수동 237) | 가정용 | 가정용 | 다수동 | 대곡동 | 평화 | - | - | - | - | - | - | 98 | 69 | 83 | 139 | 139 | 143 | - | - | -
08-021-009-00000 | 김윤섭 | 새실길44-9(다수동 236-1) | 가정용 | 가정용 | 다수동 | 대곡동 | 평화 | - | - | - | - | - | - | 201 | 207 | 207 | 304 | 108 | 134 | - | - | -
08-021-010-00000 | 서정석 | 새실길44-13(다수동 236) | 일반용 | 일반용 | 다수동 | 대곡동 | 평화 | - | - | - | - | - | - | 201 | 260 | 161 | 321 | 247 | 239 | - | - | -
08-021-011-00000 | 윤종훈 | 새실길44-14(다수동 236) | 가정용 | 가정용 | 다수동 | 대곡동 | 평화 | - | - | - | - | - | - | 157 | 268 | 255 | 237 | 385 | 181 | - | - | -
08-021-012-00000 | 오장호(리치빌) | 새실길41(다수동 223-8) | 가정용 | 가정용 | 다수동 | 대곡동 | 평화 | - | - | - | - | - | - | 52 | 381 | 650 | 816 | 1049 | 1012 | - | - | -
08-021-012-00100 | 이부자 | 새실길46(다수동 238-1) | 가정용 | 가정용 | 다수동 | 대곡동 | 평화 | - | - | - | - | - | - | 28 | 21 | 18 | 17 | 13 | 15 | - | - | -
08-021-012-00200 | 한수빈(심원하이츠) | 새실길43(다수동 223-9) | 가정용 | 가정용 | 다수동 | 대곡동 | 평화 | - | - | - | - | - | - | 0 | 53 | 900 | 858 | 905 | 784 | - | - | -
08-021-013-00000 | 송필태 | 새실길48(다수동 238) | 가정용 | 가정용 | 다수동 | 대곡동 | 평화 | - | - | - | - | - | - | 258 | 232 | 215 | 343 | 235 | 215 | - | - | -
08-021-013-00100 | 김제형(세영빌) | 새실길47(다수동 223-10) | 가정용 | 가정용 | 다수동 | 대곡동 | 평화 | - | - | - | - | - | - | 0 | 4 | 610 | 1163 | 859 | 757 | - | - | -
08-021-014-00000 | 이순희 | 새실길50(다수동 240) | 가정용 | 가정용 | 다수동 | 대곡동 | 평화 | - | - | - | - | - | - | 284 | 138 | 153 | 154 | 162 | 190 | - | - | -
08-021-015-00000 | 전광천 | 새실길52-6(다수동 241) | 가정용 | 가정용 | 다수동 | 대곡동 | 평화 | - | - | - | - | - | - | 293 | 326 | 250 | 366 | 285 | 241 | - | - | -
08-021-015-00100 | 이귀임 | 새실길52-4(다수동 241-1) | 가정용 | 가정용 | 다수동 | 대곡동 | 평화 | - | - | - | - | - | - | 119 | 136 | 124 | 228 | 205 | 88 | - | - | -
08-021-015-00200 | 송길호 | 새실길52-5(다수동 245) | 가정용 | 가정용 | 다수동 | 대곡동 | 평화 | - | - | - | - | - | - | 227 | 403 | 256 | 248 | 251 | 216 | - | - | -
08-021-016-00000 | 라창배 | 새실길52-9(다수동 244) | 가정용 | 가정용 | 다수동 | 대곡동 | 평화 | - | - | - | - | - | - | 45 | 32 | 17 | 23 | 41 | 30 | - | - | -
08-021-018-00000 | 유창현 | 새실길54(다수동 246) | 가정용 | 가정용 | 다수동 | 대곡동 | 평화 | - | - | - | - | - | - | 287 | 373 | 238 | 214 | 296 | 356 | - | - | -
08-021-018-00100 | 박국웅 | 새실길56(다수동 271) | 가정용 | 가정용 | 다수동 | 대곡동 | 평화 | - | - | - | - | - | - | 10 | 1 | 1 | 0 | 2 | 0 | - | - | -
08-021-018-00200 | 권중찬(한솔하이츠B) | 새실길55(다수동 223-4) | 가정용 | 가정용 | 다수동 | 대곡동 | 평화 | - | - | - | - | - | - | 0 | 18 | 248 | 597 | 468 | 291 | - | - | -
08-021-018-00300 | 이갑순(해오름) | 미곡길58(다수동 223-20) | 가정용 | 가정용 | 다수동 | 대곡동 | 평화 | - | - | - | - | - | - | 0 | 44 | 700 | 1198 | 1143 | 1022 | - | - | -
08-021-018-00400 | 박성오(하늘채) | 미곡길54(다수동 223-13) | 가정용 | 가정용 | 다수동 | 대곡동 | 평화 | - | - | - | - | - | - | 0 | 22 | 573 | 1712 | 1641 | 1695 | - | - | -
08-021-018-00500 | 김강호(한솔하이츠A) | 새실길49(다수동 223-11) | 가정용 | 가정용 | 다수동 | 대곡동 | 평화 | - | - | - | - | - | - | 0 | 15 | 584 | 1570 | 833 | 1000 | - | - | -
08-021-019-00000 | 전태헌 | 새실길59(다수동 265-1) | 가정용 | 가정용 | 다수동 | 대곡동 | 평화 | - | - | - | - | - | - | 297 | 190 | 178 | 178 | 189 | 201 | - | - | -
08-021-019-00100 | 박봉태 | 새실길58(다수동 248) | 가정용 | 가정용 | 다수동 | 대곡동 | 평화 | - | - | - | - | - | - | 203 | 310 | 264 | 244 | 221 | 225 | - | - | -
08-021-020-00000 | 라중보 | 새실길64(다수동 249) | 가정용 | 가정용 | 다수동 | 대곡동 | 평화 | - | - | - | - | - | - | 305 | 291 | 267 | 398 | 333 | 295 | - | - | -
08-021-021-00000 | 조소덕 | 새실길63(다수동 265-4) | 가정용 | 가정용 | 다수동 | 대곡동 | 평화 | - | - | - | - | - | - | 100 | 93 | 90 | 87 | 97 | 106 | - | - | -
08-021-021-00100 | 오영호 | 새실길67(다수동 265-2) | 가정용 | 가정용 | 다수동 | 대곡동 | 평화 | - | - | - | - | - | - | 1373 | 1365 | 960 | 900 | 905 | 916 | - | - | -
08-021-023-00000 | 문영인 | 새실길66-7(다수동 254) | 가정용 | 가정용 | 다수동 | 대곡동 | 평화 | - | - | - | - | - | - | 405 | 390 | 405 | 344 | 331 | 255 | - | - | -
08-021-024-00000 | 임덕준 | 새실길66-12(다수동 251) | 가정용 | 가정용 | 다수동 | 대곡동 | 평화 | - | - | - | - | - | - | 425 | 531 | 529 | 505 | 477 | 405 | - | - | -
08-021-025-00000 | 장세한 | 새실길66-9(다수동 252) | 가정용 | 가정용 | 다수동 | 대곡동 | 평화 | - | - | - | - | - | - | 294 | 259 | 246 | 244 | 276 | 190 | - | - | -
08-021-026-00000 | 김상규 | 새실길66-13(다수동 253) | 가정용 | 가정용 | 다수동 | 대곡동 | 평화 | - | - | - | - | - | - | 465 | 451 | 410 | 304 | 792 | 139 | - | - | -
08-021-027-00000 | 박영자 | 새실길68(다수동 257) | 가정용 | 가정용 | 다수동 | 대곡동 | 평화 | - | - | - | - | - | - | 213 | 21 | 46 | 59 | 169 | 53 | - | - | -
08-021-028-00000 | 백낙완 | 새실길70-4(다수동 258) | 가정용 | 가정용 | 다수동 | 대곡동 | 평화 | - | - | - | - | - | - | 63 | 28 | 29 | 56 | 40 | 36 | - | - | -
08-021-029-00000 | 백남혁 | 새실길70-7(다수동 259) | 가정용 | 가정용 | 다수동 | 대곡동 | 평화 | - | - | - | - | - | - | 299 | 242 | 250 | 150 | 169 | 172 | - | - | -
08-021-030-00000 | 김택수 | 새실길69(다수동 265-3) | 가정용 | 가정용 | 다수동 | 대곡동 | 평화 | - | - | - | - | - | - | 335 | 135 | 142 | 150 | 225 | 290 | - | - | -
08-021-031-00000 | 라종배 | 새실길71(다수동 265-9) | 가정용 | 가정용 | 다수동 | 대곡동 | 평화 | - | - | - | - | - | - | 282 | 192 | 70 | 7 | 1 | 31 | - | - | -
08-021-032-00000 | 문남숙 | 새실길72(다수동 262) | 가정용 | 가정용 | 다수동 | 대곡동 | 평화 | - | - | - | - | - | - | 92 | 82 | 77 | 144 | 86 | 179 | - | - | -
08-021-033-00000 | 김진성 | 새실길72-3(다수동 263) | 가정용 | 가정용 | 다수동 | 대곡동 | 평화 | - | - | - | - | - | - | 195 | 377 | 159 | 216 | 175 | 191 | - | - | -
08-021-034-00000 | 정현민 | 새실길77(다수동 265-6) | 가정용 | 가정용 | 다수동 | 대곡동 | 평화 | - | - | - | - | - | - | 502 | 499 | 430 | 449 | 474 | 561 | - | - | -
08-021-035-00000 | 전영식 | 새실길78-4(다수동 267) | 가정용 | 가정용 | 다수동 | 대곡동 | 평화 | - | - | - | - | - | - | 258 | 247 | 259 | 309 | 266 | 293 | - | - | -
08-021-036-00000 | 김삼선 | 새실길76(다수동 264) | 가정용 | 가정용 | 다수동 | 대곡동 | 평화 | - | - | - | - | - | - | 283 | 296 | 261 | 312 | 273 | 268 | - | - | -
08-021-037-00000 | 김병태 | 새실길78-5(다수동 271) | 가정용 | 가정용 | 다수동 | 대곡동 | 평화 | - | - | - | - | - | - | 242 | 224 | 164 | 200 | 183 | 181 | - | - | -
08-021-038-00000 | 김무열 | 새실길78-7(다수동 272) | 가정용 | 가정용 | 다수동 | 대곡동 | 평화 | - | - | - | - | - | - | 89 | 59 | 45 | 45 | 48 | 173 | - | - | -
08-021-039-00000 | 김홍수 | 새실길78-8(다수동 260) | 가정용 | 가정용 | 다수동 | 대곡동 | 평화 | - | - | - | - | - | - | 0 | 0 | 0 | 0 | 0 | 0 | - | - | -
08-021-040-00000 | 하윤준 | 새실길78-9(다수동 273) | 가정용 | 가정용 | 다수동 | 대곡동 | 평화 | - | - | - | - | - | - | 255 | 215 | 262 | 210 | 237 | 283 | - | - | -
08-021-041-00100 | 전주백 | 새실길78-12(다수동 219-2) | 가정용 | 가정용 | 다수동 | 대곡동 | 평화 | - | - | - | - | - | - | 0 | 44 | 6 | 7 | 29 | 0 | - | - | -
08-021-042-00000 | 백문환 | 새실길78(다수동 268) | 가정용 | 가정용 | 다수동 | 대곡동 | 평화 | - | - | - | - | - | - | 51 | 48 | 46 | 56 | 168 | 246 | - | - | -
08-021-043-00000 | 이응수 | 새실길80(다수동 269) | 가정용 | 가정용 | 다수동 | 대곡동 | 평화 | - | - | - | - | - | - | 517 | 563 | 593 | 333 | 945 | 294 | - | - | -
08-021-044-00000 | 전재훈 | 미곡길82-6(다수동 270) | 가정용 | 가정용 | 다수동 | 대곡동 | 평화 | - | - | - | - | - | - | 92 | 105 | 151 | 108 | 26 | 229 | - | - | -
08-021-044-00100 | 조은숙 | 미곡길76(다수동 265-5) | 가정용 | 가정용 | 다수동 | 대곡동 | 평화 | - | - | - | - | - | - | 341 | 301 | 279 | 278 | 150 | 156 | - | - | -
08-021-045-00000 | 김연옥 | 새동네길70(다수동 225) | 가정용 | 가정용 | 다수동 | 대곡동 | 평화 | - | - | - | - | - | - | 249 | 259 | 218 | 197 | 219 | 263 | - | - | -
08-021-046-00000 | 손경수 | 다수동 | 가정용 | 가정용 | 다수동 | 대곡동 | 평화 | - | - | - | - | - | - | 0 | 0 | 0 | 0 | 0 | 0 | - | - | -
08-021-047-00000 | 김광길 | 새동네길64-1(다수동 226-2) | 가정용 | 가정용 | 다수동 | 대곡동 | 평화 | - | - | - | - | - | - | 355 | 308 | 371 | 269 | 364 | 317 | - | - | -
08-021-048-00000 | 이분응 | 새동네길64-2(다수동 771-9) | 가정용 | 가정용 | 다수동 | 대곡동 | 평화 | - | - | - | - | - | - | 62 | 61 | 54 | 84 | 77 | 86 | - | - | -
08-021-049-00000 | 심상배 | 새동네길60-2(다수동 142-7) | 가정용 | 가정용 | 다수동 | 대곡동 | 평화 | - | - | - | - | - | - | 130 | 85 | 83 | 125 | 151 | 95 | - | - | -
08-021-050-00000 | 황무식 | 새동네길60-6(다수동 142-8) | 가정용 | 가정용 | 다수동 | 대곡동 | 평화 | - | - | - | - | - | - | 137 | 175 | 235 | 223 | 116 | 119 | - | - | -
08-021-051-00000 | 하재득 | 새동네길60-5(다수동 231) | 가정용 | 가정용 | 다수동 | 대곡동 | 평화 | - | - | - | - | - | - | 53 | 46 | 38 | 48 | 45 | 47 | - | - | -
08-021-052-00000 | 이홍배 | 새동네길59-4(다수동 155-11) | 가정용 | 가정용 | 다수동 | 대곡동 | 평화 | - | - | - | - | - | - | 289 | 7 | 68 | 120 | 110 | 109 | - | - | -
08-021-053-00000 | 배상준 | 새동네길57-1(다수동 150) | 가정용 | 가정용 | 다수동 | 대곡동 | 평화 | - | - | - | - | - | - | 161 | 119 | 102 | 119 | 111 | 124 | - | - | -
08-021-054-00000 | 이명식 | 새동네길57-4(다수동 153-3 ) | 가정용 | 가정용 | 다수동 | 대곡동 | 평화 | - | - | - | - | - | - | 146 | 74 | 52 | 67 | 72 | 68 | - | - | -
08-021-054-00100 | 전홍우(이두병) | 새동네길57-9(다수동 153-2) | 가정용 | 가정용 | 다수동 | 대곡동 | 평화 | - | - | - | - | - | - | 36 | 48 | 150 | 648 | 54 | 74 | - | - | -
08-021-054-00200 | 이명출 | 새동네길57-13(다수동 153-1) | 가정용 | 가정용 | 다수동 | 대곡동 | 평화 | - | - | - | - | - | - | 210 | 148 | 214 | 320 | 420 | 258 | - | - | -
08-021-056-00000 | 이기해 | 새동네길58(다수동 142-1) | 가정용 | 가정용 | 다수동 | 대곡동 | 평화 | - | - | - | - | - | - | 172 | 166 | 163 | 205 | 159 | 161 | - | - | -
08-021-057-00000 | 이윤우 | 새동네길54(다수동 142-1) | 가정용 | 가정용 | 다수동 | 대곡동 | 평화 | - | - | - | - | - | - | 87 | 75 | 74 | 131 | 83 | 85 | - | - | -
08-021-058-00000 | 장영홍 | 새동네길53(다수동 149-1) | 가정용 | 가정용 | 다수동 | 대곡동 | 평화 | - | - | - | - | - | - | 71 | 104 | 164 | 68 | 102 | 74 | - | - | -
08-021-059-00000 | 권희자 | 새동네길54-2(다수동 142-2) | 가정용 | 가정용 | 다수동 | 대곡동 | 평화 | - | - | - | - | - | - | 118 | 185 | 112 | 114 | 104 | 33 | - | - | -
08-021-060-00000 | 박희우 | 새동네길54-6(다수동 142 ) | 가정용 | 가정용 | 다수동 | 대곡동 | 평화 | - | - | - | - | - | - | 33 | 30 | 23 | 30 | 90 | 22 | - | - | -
08-021-061-00000 | 성광재 | 새동네길54-5(다수동 142-8) | 가정용 | 가정용 | 다수동 | 대곡동 | 평화 | - | - | - | - | - | - | 139 | 273 | 90 | 34 | 89 | 270 | - | - | -
08-021-062-00000 | 김종삼 | 새동네길51(다수동 149-2) | 가정용 | 가정용 | 다수동 | 대곡동 | 평화 | - | - | - | - | - | - | 198 | 139 | 127 | 152 | 168 | 210 | - | - | -
08-021-063-00000 | 편정용 | 새동네길47(다수동 148-4 ) | 가정용 | 가정용 | 다수동 | 대곡동 | 평화 | - | - | - | - | - | - | 445 | 219 | 124 | 100 | 111 | 123 | - | - | -
08-021-064-00000 | 다수교회 | 새동네길46(다수동 275-3) | 일반용 | 일반용 | 다수동 | 대곡동 | 평화 | - | - | - | - | - | - | 702 | 862 | 249 | 387 | 2263 | 661 | - | - | -
08-021-065-00000 | 권동석 | 새동네길26(다수동 140-2 ) | 가정용 | 가정용 | 다수동 | 대곡동 | 평화 | - | - | - | - | - | - | 187 | 187 | 203 | 220 | 253 | 108 | - | - | -
08-021-070-00000 | 채웅식 | 새동네길18(다수동 133-5) | 가정용 | 가정용 | 다수동 | 대곡동 | 평화 | - | - | - | - | - | - | 236 | 117 | 85 | 90 | 126 | 49 | - | - | -
08-022-002-00000 | 안창수 | 새동네길24-10(다수동 139-1) | 가정용 | 가정용 | 다수동 | 대곡동 | 평화 | - | - | - | - | - | - | 30 | 18 | 35 | 94 | 185 | 54 | - | - | -
08-022-003-00000 | 이선 | 새동네길22-1(다수동 133-6) | 가정용 | 가정용 | 다수동 | 대곡동 | 평화 | - | - | - | - | - | - | 68 | 63 | 98 | 246 | 197 | 154 | - | - | -
08-022-005-00000 | 이삼용 | 새동네길18-3(다수동 133-4) | 가정용 | 가정용 | 다수동 | 대곡동 | 평화 | - | - | - | - | - | - | 163 | 174 | 177 | 173 | 200 | 213 | - | - | -
08-022-006-00000 | 백만수 | 새동네길16(다수동 133-2) | 가정용 | 가정용 | 다수동 | 대곡동 | 평화 | - | - | - | - | - | - | 119 | 109 | 90 | 79 | 86 | 73 | - | - | -
08-022-007-00000 | 위삼순 | 새동네길14-3(다수동 133-1) | 가정용 | 가정용 | 다수동 | 대곡동 | 평화 | - | - | - | - | - | - | 263 | 85 | 82 | 81 | 87 | 144 | - | - | -
08-022-007-00100 | 성봉길 | 새동네길6(다수동 131-6) | 가정용 | 가정용 | 다수동 | 대곡동 | 평화 | - | - | - | - | - | - | 62 | 62 | 47 | 50 | 66 | 70 | - | - | -
08-022-007-00200 | 김창배 | 새동네길8(다수동 131-7) | 가정용 | 가정용 | 다수동 | 대곡동 | 평화 | - | - | - | - | - | - | 412 | 397 | 376 | 378 | 378 | 369 | - | - | -
08-022-008-00100 | 신라아파트2차 | 새동네길14-9(다수동 134) | 가정용 | 가정용 | 다수동 | 대곡동 | 평화 | - | - | - | - | - | - | 28175 | 27608 | 26850 | 26287 | 26452 | 25013 | - | - | -
08-022-008-00200 | 신라2차아파트(관리소 | 새동네길14(다수동 134) | 일반용 | 일반용 | 다수동 | 대곡동 | 평화 | - | - | - | - | - | - | 173 | 189 | 103 | 78 | 95 | 80 | - | - | -
08-022-012-00000 | 백상종 | 영남제일로2(다수동 131-2) | 가정용 | 가정용 | 다수동 | 대곡동 | 평화 | - | - | - | - | - | - | 95 | 325 | 361 | 341 | 342 | 335 | - | - | -
08-022-012-00100 | 김정자 | 영남대로1276(다수동 130-2) | 일반용 | 일반용 | 다수동 | 대곡동 | 평화 | - | - | - | - | - | - | 269 | 255 | 280 | 360 | 408 | 160 | - | - | -
08-022-012-00200 | 신라1차아파트 | 영남대로1272(다수동 126) | 가정용 | 가정용 | 다수동 | 대곡동 | 평화 | - | - | - | - | - | - | 34708 | 33807 | 31984 | 32684 | 33899 | 32641 | - | - | -
08-022-012-00300 | (주)신라APT상가 | 영남대로1272(다수동 126) | 일반용 | 일반용 | 다수동 | 대곡동 | 평화 | - | - | - | - | - | - | 839 | 948 | 972 | 868 | 938 | 921 | - | - | -
08-022-013-00000 | 김귀환 | 영남대로1268(다수동 127-4) | 일반용 | 일반용 | 다수동 | 대곡동 | 평화 | - | - | - | - | - | - | 484 | 473 | 192 | 92 | 29 | 179 | - | - | -
08-022-015-00100 | 구원철 | 다수동 127-5 | 가정용 | 가정용 | 다수동 | 대곡동 | 평화 | - | - | - | - | - | - | 8 | 7 | 8 | 4 | 3 | 4 | - | - | -
08-022-015-00300 | 박명하 | 영남대로1248(다수동 110) | 일반용 | 일반용 | 다수동 | 대곡동 | 평화 | - | - | - | - | - | - | 173 | 132 | 97 | 325 | 305 | 129 | - | - | -
08-022-015-00400 | 이권도(코리아주유소) | 영남대로1258(다수동 104-1) | 일반용 | 일반용 | 다수동 | 대곡동 | 평화 | - | - | - | - | - | - | 1832 | 1883 | 1984 | 1182 | 365 | 24 | - | - | -
08-022-015-00500 | 이병재 | 애인길9(다수동 108) | 일반용 | 일반용 | 다수동 | 대곡동 | 평화 | - | - | - | - | - | - | 0 | 89 | 199 | 155 | 185 | 334 | - | - | -
08-022-015-00800 | 김천성화교회 | 애인길24(다수동 113) | 일반용 | 일반용 | 다수동 | 대곡동 | 평화 | - | - | - | - | - | - | 43 | 115 | 176 | 113 | 104 | 119 | - | - | -
08-022-015-00900 | 변해순 | 애인길50(다수동356-1) | 일반용 | 일반용 | 다수동 | 대곡동 | 평화 | - | - | - | - | - | - | 0 | 0 | 0 | 0 | 0 | 45 | - | - | -
08-022-015-01000 | 채은희(한걸음) | 애인길61(다수동 352-1) | 일반용 | 일반용 | 다수동 | 대곡동 | 평화 | - | - | - | - | - | - | 0 | 0 | 565 | 1042 | 938 | 1022 | - | - | -
08-022-015-01100 | 이경자 | 새까끔길5(다수동 111) | 일반용 | 일반용 | 다수동 | 대곡동 | 평화 | - | - | - | - | - | - | 911 | 887 | 1110 | 1056 | 869 | 785 | - | - | -
08-022-015-01200 | 김천소방서장 | 영남대로1246(다수동 422-8) | 일반용 | 일반용 | 다수동 | 대곡동 | 평화 | - | - | - | - | - | - | 536 | 429 | 414 | 373 | 429 | 924 | - | - | -
08-022-015-01300 | 김재수 | 새까끔길11(다수동 115-2) | 가정용 | 가정용 | 다수동 | 대곡동 | 평화 | - | - | - | - | - | - | 363 | 231 | 142 | 223 | 191 | 121 | - | - | -
08-022-015-01400 | 이성우 | 영남대로1244(다수동 422-12) | 일반용 | 일반용 | 다수동 | 대곡동 | 평화 | - | - | - | - | - | - | 909 | 1244 | 1091 | 999 | 526 | 124 | - | - | -
08-022-015-01500 | 김정수(영남주유소) | 영남대로1236(다수동 366) | 일반용 | 일반용 | 다수동 | 대곡동 | 평화 | - | - | - | - | - | - | 377 | 383 | 491 | 506 | 513 | 512 | - | - | -
08-022-015-01600 | 이원직 | 영남대로1238(다수동 422-3) | 일반용 | 일반용 | 다수동 | 대곡동 | 평화 | - | - | - | - | - | - | 54 | 35 | 88 | 72 | 71 | 109 | - | - | -
08-022-015-01700 | 양기택 | 영남대로1242(다수동 422-11) | 일반용 | 일반용 | 다수동 | 대곡동 | 평화 | - | - | - | - | - | - | 595 | 701 | 1709 | 1382 | 729 | 1216 | - | - | -
08-022-015-01800 | 김천원료공장(서진욱) | 다수동 500 | 일반용 | 일반용 | 다수동 | 대곡동 | 평화 | - | - | - | - | - | - | 19002 | 34469 | 55291 | 45282 | 45550 | 36047 | - | - | -
08-022-015-01900 | 심상배 | 영남대로1222(다수동 415) | 일반용 | 일반용 | 다수동 | 대곡동 | 평화 | - | - | - | - | - | - | 464 | 274 | 295 | 357 | 338 | 338 | - | - | -
08-022-015-02000 | 고금순 | 영남대로1238(다수동 418) | 일반용 | 일반용 | 다수동 | 대곡동 | 평화 | - | - | - | - | - | - | 96 | 5 | 17 | 63 | 85 | 42 | - | - | -
08-022-015-02100 | 고금순 | 영남대로1230(다수동 418-1) | 일반용 | 일반용 | 다수동 | 대곡동 | 평화 | - | - | - | - | - | - | 567 | 550 | 447 | 425 | 516 | 503 | - | - | -
08-022-015-04100 | 이기영 | 다수동 425-1 | 가정용 | 가정용 | 다수동 | 대곡동 | 평화 | - | - | - | - | - | - | 0 | 31 | 45 | 166 | 386 | 389 | - | - | -
08-022-017-00100 | 정시아 | 영남대로1253-10(다수동 190-1) | 일반용 | 일반용 | 다수동 | 대곡동 | 평화 | - | - | - | - | - | - | 948 | 534 | 670 | 864 | 735 | 680 | - | - | -
08-022-017-00500 | 권기주 | 다수동 93-2 | 일반용 | 일반용 | 다수동 | 대곡동 | 평화 | - | - | - | - | - | - | 0 | 0 | 9 | 44 | 48 | 48 | - | - | -
08-022-017-01800 | 김태수 | 영남대로1269(다수동 97-3) | 가정용 | 가정용 | 다수동 | 대곡동 | 평화 | - | - | - | - | - | - | 0 | 0 | 0 | 0 | 0 | 0 | - | - | -
08-022-018-00000 | 이동희 | 영남대로1271(다수동 189) | 가정용 | 가정용 | 다수동 | 대곡동 | 평화 | - | - | - | - | - | - | 256 | 223 | 421 | 260 | 256 | 265 | - | - | -
08-022-019-00000 | 이창규 | 다수동190-2 | 가정용 | 가정용 | 다수동 | 대곡동 | 평화 | - | - | - | - | - | - | 0 | 0 | 0 | 0 | 0 | 0 | - | - | -
08-022-020-00000 | 김두생 | 다수동 190 | 가정용 | 가정용 | 다수동 | 대곡동 | 평화 | - | - | - | - | - | - | 39 | 186 | 290 | 271 | 277 | 242 | - | - | -
08-022-021-00000 | 김도윤 | 영남대로1277(다수동 190-4) | 가정용 | 가정용 | 다수동 | 대곡동 | 평화 | - | - | - | - | - | - | 185 | 156 | 157 | 280 | 144 | 117 | - | - | -
08-022-022-00000 | 박태길 | 영남대로1279,화민광고사(다수동 190-5) | 일반용 | 일반용 | 다수동 | 대곡동 | 평화 | - | - | - | - | - | - | 703 | 694 | 621 | 621 | 562 | 510 | - | - | -
08-022-023-00000 | 김선탄외1 | 다수동 776-2 | 가정용 | 가정용 | 다수동 | 대곡동 | 평화 | - | - | - | - | - | - | 31 | 3 | 1 | 0 | 68 | 9 | - | - | -
08-022-024-00100 | 이소식 | 영남대로1283(다수동 195-1) | 가정용 | 가정용 | 다수동 | 대곡동 | 평화 | - | - | - | - | - | - | 178 | 177 | 136 | 133 | 143 | 121 | - | - | -
08-022-025-00000 | 채미화 | 영남대로1285(다수동 195-8) | 가정용 | 가정용 | 다수동 | 대곡동 | 평화 | - | - | - | - | - | - | 123 | 123 | 167 | 81 | 0 | 0 | - | - | -
08-022-025-00100 | 김만용 | 영남대로1287(다수동 195-9) | 가정용 | 가정용 | 다수동 | 대곡동 | 평화 | - | - | - | - | - | - | 410 | 381 | 228 | 225 | 240 | 243 | - | - | -
08-022-026-00000 | 박순단 | 영남대로1289(다수동 195-4) | 가정용 | 가정용 | 다수동 | 대곡동 | 평화 | - | - | - | - | - | - | 63 | 73 | 68 | 69 | 94 | 162 | - | - | -
08-022-027-00000 | 김태형 | 영남대로1291(다수동 195-2) | 가정용 | 가정용 | 다수동 | 대곡동 | 평화 | - | - | - | - | - | - | 124 | 116 | 111 | 131 | 211 | 197 | - | - | -
08-022-027-00100 | 신흥택시 | 영남대로1295-5(다수동 196-3) | 일반용 | 일반용 | 다수동 | 대곡동 | 평화 | - | - | - | - | - | - | 0 | 123 | 289 | 284 | 352 | 393 | - | - | -
08-022-028-00000 | 정점득 | 영남대로1295-3(다수동 195-5) | 가정용 | 가정용 | 다수동 | 대곡동 | 평화 | - | - | - | - | - | - | 64 | 67 | 63 | 84 | 85 | 54 | - | - | -
08-022-028-00100 | 이수영 | 영남대로1295-13,놀이궁전(다수동 196-5) | 일반용 | 일반용 | 다수동 | 대곡동 | 평화 | - | - | - | - | - | - | 391 | 275 | 146 | 241 | 299 | 302 | - | - | -
08-022-028-00300 | 이승권 | 영남대로1295-17(다수동 196-1) | 가정용 | 가정용 | 다수동 | 대곡동 | 평화 | - | - | - | - | - | - | 270 | 259 | 267 | 255 | 270 | 302 | - | - | -
08-022-028-00500 | 문영걸 | 다수동 12 | 가정용 | 가정용 | 다수동 | 대곡동 | 평화 | - | - | - | - | - | - | 0 | 0 | 0 | 109 | 134 | 130 | - | - | -
08-022-029-00000 | 최영근 | 영남대로1295(다수동 198-2) | 가정용 | 가정용 | 다수동 | 대곡동 | 평화 | - | - | - | - | - | - | 171 | 147 | 18 | 8 | 12 | 12 | - | - | -
08-022-029-00100 | 김우용 | 새실안길4(다수동 222-12) | 가정용 | 가정용 | 다수동 | 대곡동 | 평화 | - | - | - | - | - | - | 70 | 46 | 61 | 50 | 24 | 0 | - | - | -
08-022-029-00200 | 이성도 | 영남대로1294-1(다수동 157-2) | 일반용 | 일반용 | 다수동 | 대곡동 | 평화 | - | - | - | - | - | - | 344 | 197 | 144 | 171 | 160 | 304 | - | - | -
08-022-031-00000 | 윤경출 | 영남대로1295(다수동 195-3) | 가정용 | 가정용 | 다수동 | 대곡동 | 평화 | - | - | - | - | - | - | 450 | 235 | 321 | 311 | 283 | 291 | - | - | -
08-022-031-00300 | 김태이 | 다수동 207-8 | 가정용 | 가정용 | 다수동 | 대곡동 | 평화 | - | - | - | - | - | - | 0 | 0 | 0 | 0 | 0 | 44 | - | - | -
08-022-033-00000 | 김정자 | 영남대로1293(다수동 176-1) | 가정용 | 가정용 | 다수동 | 대곡동 | 평화 | - | - | - | - | - | - | 90 | 120 | 133 | 106 | 114 | 163 | - | - | -
08-022-035-00200 | 김순옥 | 영남대로1303-3(다수동 207-5) | 일반용 | 일반용 | 다수동 | 대곡동 | 평화 | - | - | - | - | - | - | 0 | 336 | 1223 | 2200 | 2438 | 1392 | - | - | -
08-022-041-00000 | 다수초등학교 | 다수동 143 | 일반용 | 일반용 | 다수동 | 대곡동 | 평화 | - | - | - | - | - | - | 3722 | 3550 | 3676 | 3570 | 3634 | 3539 | - | - | -
08-022-042-00000 | 김수성(둘리문구) | 영남대로1288(다수동 148-3) | 일반용 | 일반용 | 다수동 | 대곡동 | 평화 | - | - | - | - | - | - | 322 | 299 | 259 | 320 | 373 | 371 | - | - | -
08-022-042-00100 | 김수성 | 영남대로1288(다수동 148-3) | 가정용 | 가정용 | 다수동 | 대곡동 | 평화 | - | - | - | - | - | - | 400 | 411 | 436 | 406 | 393 | 368 | - | - | -
08-022-042-00200 | 임정자 | 영남대로1290(다수동 148-2) | 일반용 | 일반용 | 다수동 | 대곡동 | 평화 | - | - | - | - | - | - | 1263 | 922 | 906 | 835 | 1061 | 1203 | - | - | -
08-022-044-00000 | 김완연 | 영남대로1292(다수동 152-2 ) | 일반용 | 일반용 | 다수동 | 대곡동 | 평화 | - | - | - | - | - | - | 397 | 426 | 402 | 464 | 491 | 438 | - | - | -
08-022-044-01000 | 윤양식 | 영남대로1292-1(다수동 152-3) | 가정용 | 가정용 | 다수동 | 대곡동 | 평화 | - | - | - | - | - | - | 361 | 479 | 496 | 578 | 681 | 332 | - | - | -
08-022-045-00000 | 김일출 | 영남대로1294(다수동 156-2) | 일반용 | 일반용 | 다수동 | 대곡동 | 평화 | - | - | - | - | - | - | 721 | 753 | 765 | 348 | 207 | 218 | - | - | -
08-022-046-00000 | 윤양식 | 다수동 156-14 | 가정용 | 가정용 | 다수동 | 대곡동 | 평화 | - | - | - | - | - | - | 0 | 0 | 0 | 0 | 0 | 0 | - | - | -
08-022-046-00100 | 미곡동마을금고 | 영남대로1296(다수동 158-2) | 일반용 | 일반용 | 다수동 | 대곡동 | 평화 | - | - | - | - | - | - | 121 | 174 | 199 | 188 | 363 | 267 | - | - | -
08-022-046-00200 | 최창석 | 새실안길7(다수동 159-4) | 가정용 | 가정용 | 다수동 | 대곡동 | 평화 | - | - | - | - | - | - | 320 | 336 | 269 | 372 | 401 | 82 | - | - | -
08-022-046-00300 | 박숙자 | 새실안길5(다수동 159-3) | 가정용 | 가정용 | 다수동 | 대곡동 | 평화 | - | - | - | - | - | - | 389 | 420 | 340 | 285 | 392 | 445 | - | - | -
08-022-047-00000 | 조경덕 | 새실안길8(다수동 155-1) | 가정용 | 가정용 | 다수동 | 대곡동 | 평화 | - | - | - | - | - | - | 120 | 73 | 31 | 59 | 90 | 97 | - | - | -
08-022-048-00000 | 김순자 | 새실안길14(다수동 155-2) | 가정용 | 가정용 | 다수동 | 대곡동 | 평화 | - | - | - | - | - | - | 341 | 77 | 63 | 123 | 81 | 58 | - | - | -
08-022-049-00000 | 박우영 | 새실안길18(다수동 155-3) | 가정용 | 가정용 | 다수동 | 대곡동 | 평화 | - | - | - | - | - | - | 400 | 362 | 257 | 342 | 278 | 197 | - | - | -
08-022-050-00000 | 김광석 | 새실안길20-3(다수동 156-7) | 가정용 | 가정용 | 다수동 | 대곡동 | 평화 | - | - | - | - | - | - | 261 | 196 | 185 | 190 | 177 | 158 | - | - | -
08-022-051-00000 | 이현택 | 새실안길20-5(다수동 156-5) | 가정용 | 가정용 | 다수동 | 대곡동 | 평화 | - | - | - | - | - | - | 181 | 177 | 178 | 215 | 212 | 231 | - | - | -
08-022-052-00000 | 임호준 | 새실안길20-9(다수동 156-5) | 가정용 | 가정용 | 다수동 | 대곡동 | 평화 | - | - | - | - | - | - | 59 | 46 | 70 | 0 | 0 | 0 | - | - | -
08-022-053-00000 | 이정근 | 새실안길20(다수동 155-8) | 가정용 | 가정용 | 다수동 | 대곡동 | 평화 | - | - | - | - | - | - | 338 | 270 | 318 | 441 | 363 | 340 | - | - | -
08-022-054-00000 | 조지환 | 새실안길20-11(다수동156-4) | 가정용 | 가정용 | 다수동 | 대곡동 | 평화 | - | - | - | - | - | - | 172 | 164 | 159 | 189 | 197 | 93 | - | - | -
08-022-055-00000 | 기판균 | 새실안길34(다수동 155-9) | 가정용 | 가정용 | 다수동 | 대곡동 | 평화 | - | - | - | - | - | - | 74 | 58 | 63 | 62 | 90 | 109 | - | - | -
08-022-056-00000 | 맹용문 | 새실안길30(다수동 155-10) | 가정용 | 가정용 | 다수동 | 대곡동 | 평화 | - | - | - | - | - | - | 290 | 319 | 265 | 245 | 232 | 245 | - | - | -
08-022-057-00000 | 김정구 | 새실안길23(다수동 163) | 가정용 | 가정용 | 다수동 | 대곡동 | 평화 | - | - | - | - | - | - | 44 | 48 | 48 | 98 | 63 | 43 | - | - | -
08-022-057-00100 | 장경식 | 새실안길15(다수동 161) | 가정용 | 가정용 | 다수동 | 대곡동 | 평화 | - | - | - | - | - | - | 324 | 319 | 281 | 311 | 284 | 301 | - | - | -
08-022-057-00200 | 이재원 | 새실안길19(다수동 162) | 가정용 | 가정용 | 다수동 | 대곡동 | 평화 | - | - | - | - | - | - | 94 | 99 | 71 | 150 | 65 | 105 | - | - | -
08-022-058-00000 | 김종철 | 새실안길11(다수동 160) | 가정용 | 가정용 | 다수동 | 대곡동 | 평화 | - | - | - | - | - | - | 99 | 107 | 96 | 150 | 90 | 90 | - | - | -
08-022-058-00100 | 이미련 | 새실안길13(다수동 159-6) | 가정용 | 가정용 | 다수동 | 대곡동 | 평화 | - | - | - | - | - | - | 197 | 1261 | 309 | 537 | 291 | 175 | - | - | -
08-022-061-00000 | 박경용 | 영남대로1298(다수동 173-2 ) | 일반용 | 일반용 | 다수동 | 대곡동 | 평화 | - | - | - | - | - | - | 241 | 246 | 256 | 301 | 281 | 281 | - | - | -
08-022-063-00000 | 진보언 | 영남대로1300(다수동 171-5) | 일반용 | 일반용 | 다수동 | 대곡동 | 평화 | - | - | - | - | - | - | 750 | 644 | 632 | 760 | 978 | 807 | - | - | -
08-022-064-00000 | 전영식 | 다수동 | 가정용 | 가정용 | 다수동 | 대곡동 | 평화 | - | - | - | - | - | - | 0 | 0 | 0 | 0 | 0 | 0 | - | - | -
08-022-064-00100 | 김옥선 | 새실길2(다수동 222-12) | 일반용 | 일반용 | 다수동 | 대곡동 | 평화 | - | - | - | - | - | - | 15 | 8 | 5 | 13 | 31 | 46 | - | - | -
08-022-064-00200 | (주)진성(정화주유소) | 영남대로5(다수동 222-2) | 일반용 | 일반용 | 다수동 | 대곡동 | 평화 | - | - | - | - | - | - | 1228 | 1254 | 1162 | 590 | 474 | 412 | - | - | -
08-022-064-00300 | 청소년문화의 집 | 다삼로3,복지위생과(다수동 204-1) | 일반용 | 일반용 | 다수동 | 대곡동 | 평화 | - | - | - | - | - | - | 161 | 102 | 206 | 168 | 143 | 121 | - | - | -
08-022-064-00400 | 조용석 | 영남대로1307(부곡동289-2) | 일반용 | 일반용 | 다수동 | 대곡동 | 평화 | - | - | - | - | - | - | 555 | 684 | 903 | 647 | 629 | 653 | - | - | -
08-022-064-00500 | 정두옥 | 다삼로5(다수동 203) | 가정용 | 가정용 | 다수동 | 대곡동 | 평화 | - | - | - | - | - | - | 600 | 491 | 583 | 869 | 460 | 509 | - | - | -
08-022-064-00600 | 이향란 | 영남대로1299(다수동 207-7) | 일반용 | 일반용 | 다수동 | 대곡동 | 평화 | - | - | - | - | - | - | 209 | 189 | 205 | 180 | 250 | 192 | - | - | -
08-022-064-00700 | 김평규 | 다삼로15(다수동 202) | 가정용 | 가정용 | 다수동 | 대곡동 | 평화 | - | - | - | - | - | - | 305 | 413 | 217 | 340 | 354 | 313 | - | - | -
08-022-064-00800 | 김정임 | 영남대로1303-2(다수동 204-6) | 일반용 | 일반용 | 다수동 | 대곡동 | 평화 | - | - | - | - | - | - | 0 | 0 | 0 | 0 | 0 | 7 | - | - | -
08-022-065-00000 | 진보언 | 영남대로1300(다수동 171-5) | 가정용 | 가정용 | 다수동 | 대곡동 | 평화 | - | - | - | - | - | - | 23 | 46 | 59 | 123 | 42 | 52 | - | - | -
08-022-066-00000 | 기성조 | 새실길6-3(다수동 171 ) | 가정용 | 가정용 | 다수동 | 대곡동 | 평화 | - | - | - | - | - | - | 88 | 85 | 92 | 130 | 63 | 56 | - | - | -
08-022-067-00000 | 김구영 | 새실길8(다수동 221-5) | 가정용 | 가정용 | 다수동 | 대곡동 | 평화 | - | - | - | - | - | - | 987 | 704 | 789 | 837 | 745 | 787 | - | - | -
08-022-068-00000 | 박철 | 새실길7(다수동 222-16) | 일반용 | 일반용 | 다수동 | 대곡동 | 평화 | - | - | - | - | - | - | 1038 | 1158 | 1320 | 1531 | 33 | 0 | - | - | -
08-022-069-00000 | 최재헌 | 새실길14(다수동 221-6) | 가정용 | 가정용 | 다수동 | 대곡동 | 평화 | - | - | - | - | - | - | 348 | 403 | 407 | 429 | 473 | 474 | - | - | -
08-022-070-00000 | 여연석 | 새실길16(다수동 171-4) | 가정용 | 가정용 | 다수동 | 대곡동 | 평화 | - | - | - | - | - | - | 0 | 0 | 0 | 0 | 39 | 4 | - | - | -
08-023-001-00000 | 정정득 | 새실길18-8(다수동 172) | 가정용 | 가정용 | 다수동 | 대곡동 | 평화 | - | - | - | - | - | - | 172 | 164 | 224 | 234 | 451 | 98 | - | - | -
08-023-002-00000 | 임병기 | 새실길18-7(다수동 172-1) | 가정용 | 가정용 | 다수동 | 대곡동 | 평화 | - | - | - | - | - | - | 557 | 535 | 413 | 494 | 233 | 300 | - | - | -
08-023-003-00000 | 새실경노당 | 새실길18-3(다수동 172-2) | 가정용 | 가정용 | 다수동 | 대곡동 | 평화 | - | - | - | - | - | - | 336 | 233 | 282 | 222 | 243 | 18 | - | - | -
08-023-004-00000 | 김복수 | 새동네길59-1(다수동 155-12) | 가정용 | 가정용 | 다수동 | 대곡동 | 평화 | - | - | - | - | - | - | 36 | 30 | 30 | 31 | 107 | 197 | - | - | -
08-023-004-00100 | 백상식 | 이로리길109(다수동 510-4) | 일반용 | 일반용 | 다수동 | 대곡동 | 평화 | - | 80 | 75 | 40 | 30 | 39 | 166 | 163 | 141 | 252 | 121 | 0 | 251 | 4 | 36
08-023-004-00200 | 김천유통 | 다수동 510-1 | 일반용 | 일반용 | 다수동 | 대곡동 | 평화 | - | 0 | 0 | 0 | 0 | 0 | 0 | 0 | 0 | 4 | 1217 | 1253 | 20 | 17 | 1227
08-023-004-00300 | 전금배 | 다수동 517-15 | 가정용 | 가정용 | 다수동 | 대곡동 | 평화 | - | 0 | 0 | 0 | 0 | 0 | 0 | 0 | 0 | 0 | 0 | 18 | 1 | 0 | 40
08-023-005-00000 | 윤우채외4인 | 이로리길125(다수동 512) | 일반용 | 일반용 | 다수동 | 대곡동 | 평화 | - | 2 | 9 | 7 | 2 | 28 | 59 | 59 | 110 | 90 | 108 | 100 | 101 | 85 | 73
08-023-005-00100 | 송상임 | 이로리길129-9(다수동 512-4) | 가정용 | 가정용 | 다수동 | 대곡동 | 평화 | - | 46 | 175 | 142 | 146 | 170 | 227 | 189 | 187 | 208 | 155 | 80 | 103 | 102 | 118
08-023-006-00000 | 장무근 | 이로리길129-11(다수동 512-5) | 가정용 | 가정용 | 다수동 | 대곡동 | 평화 | - | 179 | 207 | 216 | 294 | 428 | 523 | 324 | 331 | 357 | 385 | 450 | 392 | 396 | 225
08-023-007-00000 | 윤우채 | 다수동 512-7 | 가정용 | 가정용 | 다수동 | 대곡동 | 평화 | - | 16 | 10 | 12 | 13 | 17 | 22 | 21 | 9 | 0 | 15 | 151 | 33 | 32 | 123
08-023-007-00100 | 김정순 | 이로리길129-18(다수동 512-12) | 가정용 | 가정용 | 다수동 | 대곡동 | 평화 | - | 0 | 0 | 0 | 0 | 0 | - | - | - | - | - | - | - | - | 20
08-023-008-00000 | 이종국(최정숙) | 이로리길129-16(다수동 512-11) | 가정용 | 가정용 | 다수동 | 대곡동 | 평화 | - | 182 | 189 | 204 | 130 | 183 | 193 | 187 | 173 | 181 | 224 | 225 | 256 | 157 | 34
08-023-009-00000 | 정구현 | 이로리길129-12(다수동 512-10) | 가정용 | 가정용 | 다수동 | 대곡동 | 평화 | - | 0 | 0 | 89 | 272 | 285 | 341 | 338 | 311 | 308 | 295 | 310 | 299 | 331 | 270
08-023-010-00000 | 김일태 | 이로리길129-6(다수동 512-8) | 가정용 | 가정용 | 다수동 | 대곡동 | 평화 | - | 11 | 102 | 91 | 214 | 144 | 214 | 154 | 129 | 177 | 160 | 108 | 94 | 90 | 139
08-023-011-00000 | 박점술 | 이로리길129-4(다수동 512-1) | 가정용 | 가정용 | 다수동 | 대곡동 | 평화 | - | 0 | 0 | 0 | 309 | 575 | 589 | 591 | 595 | 195 | 11 | 15 | 118 | 86 | 107
08-023-012-00000 | 최창근 | 이로리길139-5(다수동 513-3) | 가정용 | 가정용 | 다수동 | 대곡동 | 평화 | - | 187 | 338 | 305 | 348 | 407 | 457 | 646 | 415 | 368 | 421 | 513 | 415 | 389 | 441
08-023-013-00000 | 김학구 | 이로리길139-11(다수동 513-4) | 가정용 | 가정용 | 다수동 | 대곡동 | 평화 | - | 283 | 397 | 453 | 436 | 474 | 443 | 417 | 431 | 444 | 426 | 420 | 399 | 440 | 363
08-023-014-00000 | 정종자 | 이로리길139-15(다수동 513-6) | 가정용 | 가정용 | 다수동 | 대곡동 | 평화 | - | 60 | 153 | 154 | 152 | 143 | 184 | 163 | 136 | 174 | 176 | 286 | 246 | 145 | 142
08-023-015-00000 | 박노일 | 이로리길139-16(다수동 514-4) | 가정용 | 가정용 | 다수동 | 대곡동 | 평화 | - | 105 | 171 | 171 | 164 | 175 | 188 | 186 | 177 | 178 | 192 | 227 | 243 | 173 | 198
08-023-016-00000 | 김숙희 | 이로리길139-12(다수동 513-11) | 가정용 | 가정용 | 다수동 | 대곡동 | 평화 | - | 158 | 292 | 320 | 375 | 239 | 223 | 135 | 87 | 88 | 114 | 95 | 164 | 39 | 124
08-023-017-00000 | 주복용 | 이로리길139-6(다수동 514-1) | 가정용 | 가정용 | 다수동 | 대곡동 | 평화 | - | 88 | 125 | 155 | 110 | 117 | 143 | 120 | 143 | 204 | 204 | 265 | 513 | 118 | 90
08-023-018-00000 | 김계현 | 이로리길141(다수동 515-1) | 가정용 | 가정용 | 다수동 | 대곡동 | 평화 | - | 183 | 277 | 193 | 352 | 388 | 348 | 17 | 0 | 0 | 0 | 0 | 0 | 0 | 0
08-023-019-00000 | 전순열 | 이로리1길3(다수동 515-4) | 가정용 | 가정용 | 다수동 | 대곡동 | 평화 | - | 105 | 40 | 43 | 67 | 94 | 48 | 98 | 2 | 21 | 149 | 167 | 257 | 272 | 180
08-023-020-00000 | 여규수 | 이로리1길7(다수동 514-8) | 가정용 | 가정용 | 다수동 | 대곡동 | 평화 | - | 50 | 74 | 83 | 85 | 97 | 169 | 131 | 146 | 155 | 189 | 137 | 171 | 160 | 119
08-023-021-00000 | 김선동 | 이로리1길11(다수동 514-7) | 가정용 | 가정용 | 다수동 | 대곡동 | 평화 | - | 375 | 413 | 430 | 396 | 418 | 400 | 399 | 431 | 493 | 463 | 437 | 401 | 382 | 304
08-023-022-00000 | 윤승채 | 이로리1길15(다수동 514-6) | 가정용 | 가정용 | 다수동 | 대곡동 | 평화 | - | 473 | 49 | 55 | 81 | 192 | 116 | 78 | 63 | 40 | 22 | 18 | 65 | 291 | 311
08-023-024-00000 | 문정훈 | 이로리1길28(다수동 515-16) | 가정용 | 가정용 | 다수동 | 대곡동 | 평화 | - | 205 | 458 | 108 | 160 | 112 | 157 | 49 | 0 | 285 | 250 | 25 | 176 | 409 | 236
08-023-025-00000 | 김윤태 | 이로리1길22(다수동 515-12) | 가정용 | 가정용 | 다수동 | 대곡동 | 평화 | - | 0 | 3 | 404 | 276 | 326 | 394 | 621 | 234 | 253 | 259 | 154 | 0 | 0 | 211
08-023-026-00000 | 강학술 | 이로리1길20(다수동 515-11) | 가정용 | 가정용 | 다수동 | 대곡동 | 평화 | - | 67 | 63 | 72 | 111 | 203 | 147 | 159 | 93 | 321 | 127 | 341 | 74 | 133 | 319
08-023-027-00000 | 최순임 | 이로리1길16(다수동 515-10) | 가정용 | 가정용 | 다수동 | 대곡동 | 평화 | - | 196 | 99 | 150 | 97 | 86 | 125 | 90 | 39 | 169 | 135 | 114 | 522 | 76 | 122
08-023-028-00000 | 진재호 | 이로리1길12(다수동 515-9) | 가정용 | 가정용 | 다수동 | 대곡동 | 평화 | - | 328 | 393 | 459 | 428 | 486 | 492 | 472 | 613 | 607 | 577 | 663 | 373 | 421 | 571
08-023-030-00000 | 김수정 | 이로리길151(다수동 515-7) | 일반용 | 일반용 | 다수동 | 대곡동 | 평화 | - | 390 | 271 | 318 | 391 | 395 | 370 | 582 | 410 | 315 | 267 | 294 | 364 | 343 | 172
08-023-031-00000 | 서정숙 | 이로리길150(다수동 518-3) | 가정용 | 가정용 | 다수동 | 대곡동 | 평화 | - | 147 | 368 | 605 | 740 | 329 | 304 | 533 | 536 | 718 | 537 | 368 | 420 | 498 | 425
08-023-032-00000 | 김영철 | 이로리길150-24(다수동517-6) | 가정용 | 가정용 | 다수동 | 대곡동 | 평화 | - | 213 | 188 | 212 | 218 | 297 | 500 | 232 | 252 | 348 | 458 | 310 | 147 | 127 | 93
08-023-033-00000 | 이수봉 | 이로리길150-28(다수동517-6) | 가정용 | 가정용 | 다수동 | 대곡동 | 평화 | - | 139 | 127 | 168 | 200 | 320 | 360 | 398 | 124 | 170 | 183 | 179 | 200 | 165 | 112
08-023-034-00000 | 최팔순 | 이로리길150-30(다수동 517-8) | 가정용 | 가정용 | 다수동 | 대곡동 | 평화 | - | 29 | 56 | 54 | 47 | 61 | 56 | 61 | 61 | 87 | 87 | 48 | 62 | 68 | 38
08-023-035-00000 | 정구현(김성수) | 이로리길150-36(다수동547) | 가정용 | 가정용 | 다수동 | 대곡동 | 평화 | - | 31 | 30 | 14 | 1 | 9 | 0 | 0 | 5 | 0 | 159 | 332 | 139 | 57 | 118
08-023-036-00100 | 육명수 | 이로리길150-23(다수동517-13) | 가정용 | 가정용 | 다수동 | 대곡동 | 평화 | - | 0 | 0 | 0 | 0 | 0 | 0 | 0 | 0 | 0 | 15 | 42 | 50 | 50 | 45
08-023-037-00000 | 노영덕 | 이로리길150-25(다수동 517-12) | 가정용 | 가정용 | 다수동 | 대곡동 | 평화 | - | 0 | 0 | 0 | 0 | 9 | 21 | 14 | 9 | 1 | 49 | 24 | 11 | 76 | 0
08-023-038-00000 | 신을복 | 이로리길152(다수동 518-1) | 가정용 | 가정용 | 다수동 | 대곡동 | 평화 | - | 657 | 635 | 741 | 779 | 782 | 431 | 327 | 293 | 201 | 180 | 195 | 56 | 3 | 11
08-023-038-00100 | 윤점묵 | 이로리길150-23(다수동 517-13) | 가정용 | 가정용 | 다수동 | 대곡동 | 평화 | - | 92 | 118 | 91 | 103 | 189 | 306 | 96 | 86 | 104 | 206 | 100 | 143 | 92 | 155
08-023-039-00000 | 이상원 | 이로리1길41-6(다수동 611-2) | 가정용 | 가정용 | 다수동 | 대곡동 | 평화 | - | 143 | 0 | 0 | 42 | 229 | 401 | 400 | 214 | 184 | 175 | 265 | 274 | 262 | 275
08-023-040-00000 | 권춘흠 | 이로리1길46(다수동 611-3) | 가정용 | 가정용 | 다수동 | 대곡동 | 평화 | - | 507 | 185 | 294 | 430 | 442 | 143 | 112 | 107 | 172 | 160 | 142 | 164 | 198 | 84
08-023-041-00000 | 김홍자 | 다수동 609 | 가정용 | 가정용 | 다수동 | 대곡동 | 평화 | - | 84 | 215 | 141 | 109 | 214 | 313 | 223 | 234 | 301 | 208 | 262 | 259 | 246 | 145
08-023-042-00000 | 배응문 | 이로리1길39(다수동 606-4) | 가정용 | 가정용 | 다수동 | 대곡동 | 평화 | - | 4 | 0 | 0 | 16 | 0 | 0 | 0 | 0 | 0 | 1 | 0 | 0 | 0 | 0
08-023-043-00000 | 정동호 | 이로리1길38(다수동 515-18) | 가정용 | 가정용 | 다수동 | 대곡동 | 평화 | - | 170 | 225 | 117 | 93 | 79 | 0 | 1 | 0 | 0 | 0 | 0 | 0 | 0 | 0
08-023-044-00000 | 심경용 | 이로리1길34(다수동 515-17) | 가정용 | 가정용 | 다수동 | 대곡동 | 평화 | - | 0 | 53 | 116 | 131 | 153 | 194 | 156 | 143 | 168 | 181 | 186 | 209 | 272 | 211
08-023-049-00000 | 김종덕 | 이로리길185-22(다수동 701-1) | 가정용 | 가정용 | 다수동 | 대곡동 | 평화 | - | 203 | 232 | 183 | 158 | 170 | 486 | 174 | 281 | 175 | 318 | 98 | 198 | 218 | 355
08-023-049-00100 | 이로리마을화장실 | 다수동 561-3 | 일반용 | 일반용 | 다수동 | 대곡동 | 평화 | - | 0 | 6 | 29 | 93 | 118 | 46 | 14 | 51 | 49 | 0 | 0 | 0 | 0 | 10
08-023-050-00000 | 박춘식 | 이로리길187(다수동552-1) | 가정용 | 가정용 | 다수동 | 대곡동 | 평화 | - | 317 | 400 | 356 | 329 | 422 | 471 | 490 | 380 | 328 | 365 | 431 | 356 | 376 | 299
08-023-051-00000 | 진재식 | 이로리길188(다수동548) | 가정용 | 가정용 | 다수동 | 대곡동 | 평화 | - | 347 | 320 | 386 | 400 | 351 | 390 | 415 | 428 | 463 | 440 | 427 | 377 | 332 | 852
08-023-052-00000 | 강민철 | 이로리2길2(다수동524-4) | 가정용 | 가정용 | 다수동 | 대곡동 | 평화 | - | 139 | 237 | 250 | 285 | 205 | 135 | 119 | 99 | 97 | 105 | 108 | 121 | 75 | 93
08-023-053-00000 | 김복희 | 이로리2길7(다수동547-1) | 가정용 | 가정용 | 다수동 | 대곡동 | 평화 | - | 56 | 297 | 320 | 134 | 141 | 330 | 297 | 87 | 122 | 113 | 0 | 0 | 0 | 5
08-023-054-00000 | 지만하 | 이로리2길6(다수동525) | 가정용 | 가정용 | 다수동 | 대곡동 | 평화 | - | 93 | 109 | 65 | 105 | 110 | 114 | 137 | 143 | 158 | 149 | 129 | 157 | 143 | 32
08-023-055-00000 | 정양호 | 이로리2길8-1(다수동526-4) | 가정용 | 가정용 | 다수동 | 대곡동 | 평화 | - | 56 | 103 | 145 | 141 | 181 | 184 | 210 | 209 | 199 | 202 | 217 | 236 | 167 | 145
08-023-056-00000 | 윤교연 | 이로리2길12(다수동 527) | 가정용 | 가정용 | 다수동 | 대곡동 | 평화 | - | 208 | 149 | 172 | 86 | 105 | 138 | 145 | 113 | 126 | 63 | 149 | 340 | 211 | 202
08-023-057-00000 | 김정숙 | 이로리2길11(다수동545) | 가정용 | 가정용 | 다수동 | 대곡동 | 평화 | - | 118 | 87 | 126 | 102 | 285 | 200 | 104 | 148 | 175 | 83 | 82 | 88 | 77 | 83
08-023-058-00000 | 진백수(진경호) | 이로리2길13(다수동 544) | 가정용 | 가정용 | 다수동 | 대곡동 | 평화 | - | 107 | 150 | 196 | 168 | 186 | 235 | 185 | 171 | 190 | 227 | 386 | 372 | 396 | 265
08-023-059-00000 | 강영규 | 이로리2길14(다수동 528) | 가정용 | 가정용 | 다수동 | 대곡동 | 평화 | - | 298 | 458 | 244 | 206 | 394 | 367 | 239 | 565 | 233 | 243 | 177 | 181 | 100 | 203
08-023-060-00000 | 태영자 | 이로리2길14-1(다수동5 29-3) | 가정용 | 가정용 | 다수동 | 대곡동 | 평화 | - | 35 | 60 | 89 | 54 | 129 | 163 | 49 | 61 | 77 | 68 | 72 | 71 | 65 | 53
08-023-061-00000 | 태덕조(6-80) | 이로리2길18-1(다수동531-2) | 가정용 | 가정용 | 다수동 | 대곡동 | 평화 | - | 82 | 74 | 95 | 42 | 35 | 60 | 22 | 0 | 0 | 0 | 19 | 85 | 140 | 0
08-023-063-00000 | 김대성 | 이로리2길19(다수동543) | 가정용 | 가정용 | 다수동 | 대곡동 | 평화 | - | 7 | 11 | 8 | 3 | 4 | 7 | 8 | 8 | 62 | 247 | 243 | 272 | 262 | 221
08-023-063-00200 | 전국진 | 이로리2길22(다수동 533) | 가정용 | 가정용 | 다수동 | 대곡동 | 평화 | - | 0 | 0 | 0 | 0 | 0 | - | - | - | - | - | - | 0 | 0 | 217
08-023-064-00000 | 장잠덕 | 이로리2길26(다수동534) | 가정용 | 가정용 | 다수동 | 대곡동 | 평화 | - | 774 | 937 | 897 | 842 | 681 | 746 | 729 | 820 | 861 | 744 | 722 | 546 | 237 | 70
08-023-065-00000 | 황인술 | 이로리2길26-4(다수동 산7-3) | 가정용 | 가정용 | 다수동 | 대곡동 | 평화 | - | 72 | 314 | 464 | 406 | 461 | 383 | 333 | 370 | 374 | 360 | 328 | 318 | 267 | 272
08-023-066-00000 | 박진성 | 이로리2길26-8(다수동707) | 가정용 | 가정용 | 다수동 | 대곡동 | 평화 | - | 255 | 253 | 415 | 470 | 755 | 243 | 229 | 248 | 215 | 240 | 259 | 328 | 317 | 205
08-023-067-00000 | 진분선 | 이로리2길28(다수동528) | 가정용 | 가정용 | 다수동 | 대곡동 | 평화 | - | 12 | 130 | 29 | 38 | 60 | 193 | 414 | 256 | 143 | 126 | 101 | 81 | 62 | 125
08-023-067-00100 | 최창근 | 이로리2길30-8(다수동 707) | 가정용 | 가정용 | 다수동 | 대곡동 | 평화 | - | 0 | 25 | 18 | 8 | 7 | 44 | 20 | 27 | 279 | 117 | 4 | 4 | 0 | 38
08-023-068-00000 | 김 영 | 이로리2길29(다수동542-5) | 가정용 | 가정용 | 다수동 | 대곡동 | 평화 | - | 411 | 568 | 279 | 259 | 301 | 348 | 289 | 260 | 292 | 297 | 256 | 337 | 285 | 261
08-023-069-00000 | 김순태 | 이로리2길37-1(다수동542-1) | 가정용 | 가정용 | 다수동 | 대곡동 | 평화 | - | 125 | 45 | 2 | 0 | 0 | 0 | 0 | 0 | 0 | 0 | 51 | 326 | 307 | 288
08-023-070-00000 | 백엄전 | 이로리2길39(다수동542-1) | 가정용 | 가정용 | 다수동 | 대곡동 | 평화 | - | 7 | 18 | 16 | 33 | 41 | 69 | 50 | 43 | 53 | 48 | 56 | 115 | 131 | 39
08-023-071-00000 | 이로리마을(이상태) | 이로리2길40(다수동540-3) | 가정용 | 가정용 | 다수동 | 대곡동 | 평화 | - | 139 | 172 | 95 | 131 | 98 | 177 | 152 | 108 | 138 | 139 | 133 | 129 | 164 | 105
08-023-072-00000 | 윤두리 | 다수2길41(다수동541) | 가정용 | 가정용 | 다수동 | 대곡동 | 평화 | - | 0 | 0 | 38 | 0 | 0 | 0 | 0 | 0 | 0 | 0 | 0 | 0 | 0 | 0
08-023-073-00000 | 윤성길 | 이로리길200(다수동539) | 가정용 | 가정용 | 다수동 | 대곡동 | 평화 | - | 101 | 243 | 167 | 113 | 174 | 195 | 148 | 156 | 152 | 165 | 159 | 137 | 166 | 174
08-023-075-00000 | 박희분 | 이로리길206(다수동 538-1) | 가정용 | 가정용 | 다수동 | 대곡동 | 평화 | - | 0 | 0 | 0 | 0 | 0 | 0 | 0 | 0 | 0 | 172 | 78 | 245 | 111 | 135
08-023-076-00000 | 강학사 | 이로리길210(다수동542) | 가정용 | 가정용 | 다수동 | 대곡동 | 평화 | - | 85 | 62 | 35 | 100 | 102 | 206 | 222 | 170 | 98 | 86 | 33 | 212 | 40 | 54
08-023-077-00000 | 이봉기 | 이로리길214(다수동706) | 가정용 | 가정용 | 다수동 | 대곡동 | 평화 | - | 222 | 268 | 362 | 410 | 1592 | 316 | 116 | 103 | 101 | 93 | 173 | 0 | 0 | 0
08-023-079-00000 | 윤용채 | 이로리길219(다수동723-11) | 가정용 | 가정용 | 다수동 | 대곡동 | 평화 | - | 130 | 101 | 301 | 175 | 130 | 136 | 137 | 196 | 168 | 338 | 130 | 120 | 129 | 70
08-023-080-00000 | 채희명 | 이로리길211(다수동 723-1) | 가정용 | 가정용 | 다수동 | 대곡동 | 평화 | - | 0 | 0 | 0 | 0 | 0 | - | - | - | - | - | - | 0 | 73 | 34
08-023-082-00000 | 이상태 | 이로리길207(다수동705-1) | 가정용 | 가정용 | 다수동 | 대곡동 | 평화 | - | 417 | 338 | 425 | 427 | 403 | 422 | 463 | 483 | 426 | 402 | 427 | 320 | 268 | 307
08-023-083-00000 | 정만식 | 이로리길205-12(다수동702-1) | 가정용 | 가정용 | 다수동 | 대곡동 | 평화 | - | 387 | 426 | 441 | 502 | 514 | 412 | 266 | 327 | 363 | 349 | 333 | 332 | 377 | 307
08-023-084-00000 | 채영환(김무수) | 이로리길205-13(다수동 556) | 가정용 | 가정용 | 다수동 | 대곡동 | 평화 | - | 884 | 106 | 178 | 127 | 520 | 38 | 140 | 0 | 58 | 172 | 185 | 512 | 218 | 94
08-023-085-00000 | 이재흥 | 이로리길205-11(다수동703) | 가정용 | 가정용 | 다수동 | 대곡동 | 평화 | - | 56 | 204 | 245 | 201 | 268 | 231 | 245 | 252 | 241 | 308 | 258 | 280 | 306 | 250
08-023-086-00000 | 김인수 | 이로리길205-5(다수동704) | 가정용 | 가정용 | 다수동 | 대곡동 | 평화 | - | 191 | 297 | 227 | 572 | 310 | 215 | 298 | 282 | 197 | 390 | 401 | 154 | 165 | 314
08-023-087-00000 | 김영득 | 이로리길194(다수동551) | 가정용 | 가정용 | 다수동 | 대곡동 | 평화 | - | 43 | 113 | 200 | 263 | 275 | 299 | 274 | 291 | 502 | 280 | 274 | 308 | 309 | 308
08-023-088-00000 | 최의광 | 이로리길190(다수동550) | 가정용 | 가정용 | 다수동 | 대곡동 | 평화 | - | 167 | 79 | 186 | 287 | 458 | 278 | 289 | 286 | 308 | 304 | 278 | 322 | 344 | 367
08-023-089-00000 | 이로리마을(이상태) | 이로리길193(다수동 552-4) | 가정용 | 가정용 | 다수동 | 대곡동 | 평화 | - | 9 | 1 | 0 | 0 | 0 | 0 | 0 | 0 | 0 | 0 | 0 | 0 | 1 | 0
08-023-090-00000 | 지성달 | 이로리길195-8(다수동553) | 가정용 | 가정용 | 다수동 | 대곡동 | 평화 | - | 288 | 376 | 320 | 355 | 326 | 217 | 300 | 338 | 289 | 342 | 337 | 318 | 260 | 306
08-023-091-00000 | 최덕진 | 이로리길195-12(다수동554) | 가정용 | 가정용 | 다수동 | 대곡동 | 평화 | - | 64 | 100 | 61 | 68 | 74 | 74 | 66 | 55 | 65 | 71 | 75 | 56 | 36 | 58
08-023-092-00000 | 유정숙(김옥태) | 이로리길195-11(다수동557) | 가정용 | 가정용 | 다수동 | 대곡동 | 평화 | - | 127 | 108 | 32 | 31 | 9 | 0 | 0 | 0 | 0 | 0 | 0 | 304 | 121 | 62
08-023-093-00000 | 김영태 | 이로리길195-7(다수동558) | 가정용 | 가정용 | 다수동 | 대곡동 | 평화 | - | 85 | 302 | 703 | 241 | 410 | 389 | 163 | 240 | 7 | 1 | 0 | 0 | 0 | 0
08-023-094-00000 | 유우종 | 이로리길195-5(다수동544) | 가정용 | 가정용 | 다수동 | 대곡동 | 평화 | - | 6 | 1 | 0 | 9 | 0 | 0 | 0 | 0 | 0 | 0 | 0 | 0 | 0 | 0
08-024-001-00200 | 문남곤 | 미곡길65(다수동 243-5) | 가정용 | 가정용 | 다수동 | 대곡동 | 평화 | - | 223 | 198 | 169 | 138 | 124 | 140 | 140 | 134 | 139 | 135 | 169 | 161 | 115 | 157
08-024-001-00300 | 최강열 | 미곡길67(백옥동 243-20) | 가정용 | 가정용 | 백옥동 | 대곡동 | 평화 | - | 0 | 0 | 0 | 0 | 0 | - | - | - | - | - | - | 0 | 92 | 620
08-024-001-00400 | 이점용(꿈나무유치원) | 미곡길25(백옥동 243-13) | 일반용 | 일반용 | 백옥동 | 대곡동 | 평화 | - | 0 | 0 | 0 | 0 | 0 | 106 | 594 | 999 | 917 | 1648 | 817 | 849 | 1075 | 1338
08-024-001-00500 | 김환구 | 미곡길82-5(백옥동 270-4) | 가정용 | 가정용 | 백옥동 | 대곡동 | 평화 | - | 69 | 670 | 35 | 30 | 99 | 184 | 76 | 36 | 106 | 202 | 145 | 88 | 54 | 54
08-024-003-00000 | 정정대 | 백옥길91-2(백옥동 268-1) | 가정용 | 가정용 | 백옥동 | 대곡동 | 평화 | - | 272 | 280 | 79 | 180 | 86 | 98 | 187 | 239 | 0 | 212 | 118 | 0 | 0 | 0
08-024-004-00000 | 유영목 | 백옥길91-6(백옥동 268-6) | 가정용 | 가정용 | 백옥동 | 대곡동 | 평화 | - | 98 | 111 | 101 | 105 | 132 | 202 | 167 | 87 | 70 | 109 | 39 | 64 | 13 | 18
08-024-005-00000 | 박기우 | 백옥길91-8(백옥동 268-7) | 가정용 | 가정용 | 백옥동 | 대곡동 | 평화 | - | 33 | 33 | 27 | 28 | 41 | 73 | 42 | 22 | 18 | 21 | 22 | 18 | 21 | 21
08-024-006-00000 | 방정길 | 백옥길91-10(백옥동 268-8) | 가정용 | 가정용 | 백옥동 | 대곡동 | 평화 | - | 327 | 257 | 267 | 204 | 202 | 204 | 167 | 167 | 159 | 188 | 172 | 167 | 211 | 373
08-024-007-00000 | 김옥희 | 백옥길91-14(백옥동 268-9) | 가정용 | 가정용 | 백옥동 | 대곡동 | 평화 | - | 28 | 11 | 27 | 24 | 39 | 62 | 54 | 26 | 51 | 49 | 55 | 132 | 40 | 59
08-024-008-00000 | 노광호 | 백옥길91-16(백옥동 268-10) | 가정용 | 가정용 | 백옥동 | 대곡동 | 평화 | - | 218 | 265 | 251 | 100 | 111 | 102 | 60 | 58 | 61 | 123 | 133 | 121 | 109 | 218
08-024-009-00000 | 서순이 | 백옥길91-29(백옥동 252-2) | 가정용 | 가정용 | 백옥동 | 대곡동 | 평화 | - | 67 | 54 | 78 | 30 | 83 | 81 | 31 | 22 | 18 | 62 | 33 | 25 | 21 | 30
08-024-010-00000 | 조충수 | 백옥길91-27(백옥동 253-1) | 가정용 | 가정용 | 백옥동 | 대곡동 | 평화 | - | 118 | 45 | 23 | 61 | 222 | 347 | 220 | 201 | 180 | 193 | 182 | 148 | 100 | 62
08-024-011-00000 | 김외돌 | 백옥길91-25(백옥동 254-2) | 가정용 | 가정용 | 백옥동 | 대곡동 | 평화 | - | 70 | 48 | 13 | 1 | 0 | 0 | 0 | 0 | 6 | 0 | 0 | 457 | 10 | 0
08-024-012-00000 | 김경환 | 백옥길91-21(백옥동 254-1) | 가정용 | 가정용 | 백옥동 | 대곡동 | 평화 | - | 247 | 214 | 170 | 158 | 188 | 191 | 159 | 60 | 59 | 63 | 73 | 90 | 91 | 84
08-024-013-00000 | 최나라 | 백옥길91-19(백옥동 255-1) | 가정용 | 가정용 | 백옥동 | 대곡동 | 평화 | - | 225 | 673 | 582 | 368 | 208 | 282 | 302 | 401 | 257 | 181 | 183 | 188 | 237 | 555
08-024-014-00000 | 남용우 | 백옥길91-17(백옥동 256) | 가정용 | 가정용 | 백옥동 | 대곡동 | 평화 | - | 338 | 297 | 345 | 252 | 343 | 406 | 546 | 549 | 670 | 601 | 236 | 297 | 336 | 321
08-024-015-00000 | 김수득 | 백옥길91-15(백옥동 257) | 가정용 | 가정용 | 백옥동 | 대곡동 | 평화 | - | 245 | 258 | 197 | 273 | 211 | 243 | 244 | 215 | 212 | 316 | 347 | 309 | 324 | 331
08-024-016-00000 | 김민성 | 백옥길91-13(백옥동 262) | 가정용 | 가정용 | 백옥동 | 대곡동 | 평화 | - | 465 | 216 | 235 | 255 | 982 | 559 | 312 | 193 | 192 | 199 | 266 | 406 | 305 | 307
08-024-017-00000 | 양순임 | 백옥길91-9(백옥동 263-1) | 가정용 | 가정용 | 백옥동 | 대곡동 | 평화 | - | 97 | 76 | 43 | 42 | 78 | 200 | 62 | 39 | 199 | 277 | 344 | 449 | 196 | 239
08-024-017-00100 | 정명자 | 백옥길91-11(백옥동261) | 가정용 | 가정용 | 백옥동 | 대곡동 | 평화 | - | 411 | 281 | 259 | 319 | 280 | 281 | 308 | 273 | 261 | 267 | 347 | 232 | 239 | 412
08-024-018-00000 | 이본관 | 백옥길91-5(백옥동 263) | 가정용 | 가정용 | 백옥동 | 대곡동 | 평화 | - | 65 | 51 | 47 | 50 | 67 | 193 | 85 | 178 | 97 | 91 | 77 | 81 | 78 | 56
08-024-019-00000 | 김창도 | 백옥길91-3(백옥동 266) | 가정용 | 가정용 | 백옥동 | 대곡동 | 평화 | - | 469 | 391 | 389 | 298 | 395 | 443 | 473 | 407 | 428 | 451 | 452 | 467 | 481 | 461
08-024-020-00000 | 김소석 | 백옥길90(백옥동 267) | 가정용 | 가정용 | 백옥동 | 대곡동 | 평화 | - | 61 | 62 | 55 | 80 | 110 | 84 | 118 | 81 | 56 | 122 | 139 | 170 | 211 | 242
08-024-021-00000 | 전영훈 | 백옥길87(백옥동 265) | 가정용 | 가정용 | 백옥동 | 대곡동 | 평화 | - | 126 | 149 | 139 | 166 | 158 | 178 | 155 | 163 | 158 | 161 | 161 | 159 | 102 | 119
08-024-021-00100 | 김락수 | 백옥1길106(백옥동 241-4) | 가정용 | 가정용 | 백옥동 | 대곡동 | 평화 | - | 208 | 157 | 170 | 205 | 257 | 313 | 159 | 200 | 149 | 142 | 151 | 185 | 161 | 156
08-024-022-00000 | 손기원 | 백옥길107(백옥동 264) | 가정용 | 가정용 | 백옥동 | 대곡동 | 평화 | - | 178 | 117 | 180 | 57 | 82 | 125 | 131 | 70 | 75 | 89 | 110 | 120 | 109 | 207
08-024-023-00000 | 김우연 | 백옥1길105(백옥동 264) | 가정용 | 가정용 | 백옥동 | 대곡동 | 평화 | - | 265 | 80 | 77 | 87 | 123 | 169 | 288 | 154 | 110 | 102 | 93 | 102 | 99 | 112
08-024-023-00100 | 김차연 | 백옥1길103(백옥동 260) | 가정용 | 가정용 | 백옥동 | 대곡동 | 평화 | - | 248 | 251 | 282 | 267 | 285 | 306 | 295 | 313 | 179 | 228 | 199 | 178 | 378 | 354
08-024-024-00000 | 유석기 | 백옥1길101(백옥동 259) | 가정용 | 가정용 | 백옥동 | 대곡동 | 평화 | - | 249 | 331 | 439 | 372 | 531 | 698 | 226 | 146 | 162 | 159 | 160 | 138 | 150 | 119
08-024-025-00000 | 방팔수 | 백옥1길99(백옥동 258) | 가정용 | 가정용 | 백옥동 | 대곡동 | 평화 | - | 28 | 54 | 56 | 34 | 57 | 51 | 58 | 46 | 43 | 432 | 247 | 176 | 0 | 176
08-024-025-00100 | 유석구 | 백옥1길98(백옥동 243-19) | 가정용 | 가정용 | 백옥동 | 대곡동 | 평화 | - | 251 | 244 | 251 | 273 | 283 | 483 | 386 | 197 | 196 | 240 | 271 | 294 | 217 | 184
08-024-026-00000 | 성상기 | 백옥1길97(백옥동 248) | 가정용 | 가정용 | 백옥동 | 대곡동 | 평화 | - | 193 | 291 | 208 | 209 | 212 | 269 | 228 | 198 | 178 | 195 | 309 | 232 | 208 | 205
08-024-028-00000 | 서연희 | 백옥1길91(백옥동 383-1) | 가정용 | 가정용 | 백옥동 | 대곡동 | 평화 | - | 218 | 180 | 186 | 182 | 219 | 148 | 135 | 132 | 113 | 65 | 78 | 55 | 36 | 435
08-024-029-00000 | 김인분 | 백옥1길92(백옥동 205) | 가정용 | 가정용 | 백옥동 | 대곡동 | 평화 | - | 52 | 48 | 59 | 56 | 115 | 118 | 87 | 45 | 48 | 97 | 50 | 147 | 31 | 15
08-024-030-00000 | 양동금 | 백옥1길89(백옥동 247) | 가정용 | 가정용 | 백옥동 | 대곡동 | 평화 | - | 170 | 48 | 136 | 34 | 26 | 50 | 20 | 22 | 0 | 16 | 123 | 155 | 32 | 44
08-024-031-00000 | 임행심 | 백옥1길94-4(백옥동 206-2) | 가정용 | 가정용 | 백옥동 | 대곡동 | 평화 | - | 537 | 328 | 347 | 222 | 160 | 277 | 158 | 168 | 189 | 181 | 166 | 261 | 230 | 240
08-024-032-00000 | 김금석 | 백옥1길63(백옥동 192-2) | 가정용 | 가정용 | 백옥동 | 대곡동 | 평화 | - | 348 | 323 | 127 | 41 | 22 | 0 | 0 | 0 | 109 | 136 | 128 | 451 | 113 | 158
08-024-032-00300 | 이응수 | 백옥1길64(백옥동 208-8) | 가정용 | 가정용 | 백옥동 | 대곡동 | 평화 | - | 164 | 155 | 144 | 150 | 187 | 234 | 168 | 164 | 162 | 184 | 119 | 150 | 121 | 203
08-024-032-00500 | 김화숙 | 백옥길47-21(백옥동 207-2) | 가정용 | 가정용 | 백옥동 | 대곡동 | 평화 | - | 86 | 94 | 86 | 72 | 85 | 85 | 154 | 56 | 38 | 99 | 4 | 9 | 442 | 510
08-024-033-00000 | 이유식 | 백옥1길72(백옥동 206-1) | 가정용 | 가정용 | 백옥동 | 대곡동 | 평화 | - | 0 | 0 | 42 | 151 | 132 | 137 | 58 | 16 | 29 | 11 | 14 | 1 | 0 | 21
08-024-034-00000 | 최병철 | 백옥길47-16(백옥동 207-3) | 가정용 | 가정용 | 백옥동 | 대곡동 | 평화 | - | 392 | 387 | 449 | 415 | 462 | 485 | 435 | 454 | 498 | 424 | 362 | 364 | 373 | 311
08-024-036-00000 | 전옥자 | 백옥길47-11(백옥동 208-5) | 가정용 | 가정용 | 백옥동 | 대곡동 | 평화 | - | 297 | 259 | 207 | 103 | 292 | 257 | 285 | 288 | 295 | 327 | 297 | 268 | 172 | 131
08-024-037-00000 | 박영아 | 백옥길47-9(백옥동 208-3) | 가정용 | 가정용 | 백옥동 | 대곡동 | 평화 | - | 121 | 149 | 132 | 129 | 43 | 2 | 53 | 85 | 74 | 0 | 1 | 9 | 0 | 0
08-024-038-00000 | 정두영 | 백옥길47-8(백옥동 207-1) | 가정용 | 가정용 | 백옥동 | 대곡동 | 평화 | - | 266 | 181 | 196 | 223 | 237 | 196 | 174 | 196 | 174 | 189 | 315 | 215 | 122 | 147
08-024-039-00000 | 맹용택 | 백옥길47-5(백옥동 208-2) | 가정용 | 가정용 | 백옥동 | 대곡동 | 평화 | - | 224 | 231 | 191 | 206 | 297 | 324 | 289 | 207 | 209 | 260 | 244 | 266 | 161 | 119
08-024-040-00000 | 백옥경로당 | 백옥길47-1(백옥동 208-1) | 가정용 | 가정용 | 백옥동 | 대곡동 | 평화 | - | 151 | 809 | 306 | 186 | 350 | 210 | 130 | 221 | 195 | 324 | 357 | 311 | 227 | 203
08-024-041-00000 | 백옥빌라(101호) | 백옥길41(백옥동 209) | 가정용 | 가정용 | 백옥동 | 대곡동 | 평화 | - | 2513 | 1126 | 0 | 0 | 0 | 0 | 0 | 0 | 0 | 0 | 0 | 0 | 0 | 7
08-024-042-00000 | 김덕곤 | 백옥2길8(백옥동 212) | 가정용 | 가정용 | 백옥동 | 대곡동 | 평화 | - | 90 | 83 | 115 | 117 | 80 | 71 | 59 | 48 | 75 | 64 | 56 | 87 | 50 | 55
08-024-043-00000 | 최수복 | 백옥2길12(백옥동 213) | 가정용 | 가정용 | 백옥동 | 대곡동 | 평화 | - | 166 | 223 | 133 | 128 | 166 | 132 | 114 | 96 | 106 | 112 | 123 | 129 | 129 | 122
08-024-044-00000 | 백현오 | 백옥2길16(백옥동 208-7) | 가정용 | 가정용 | 백옥동 | 대곡동 | 평화 | - | 403 | 319 | 295 | 357 | 327 | 365 | 305 | 261 | 224 | 244 | 259 | 265 | 271 | 284
08-024-045-00000 | 류석기 | 백옥1길62(백옥동 208-10) | 가정용 | 가정용 | 백옥동 | 대곡동 | 평화 | - | 142 | 324 | 258 | 255 | 183 | 175 | 153 | 35 | 67 | 106 | 293 | 156 | 195 | 255
08-024-047-00000 | 배동열 | 백옥2길22-5(백옥동 191-4) | 가정용 | 가정용 | 백옥동 | 대곡동 | 평화 | - | 496 | 466 | 399 | 329 | 351 | 299 | 242 | 256 | 276 | 230 | 296 | 234 | 237 | 276
08-024-047-00100 | 이대원 | 백옥2길30-3(백옥동 191-4) | 가정용 | 가정용 | 백옥동 | 대곡동 | 평화 | - | 281 | 298 | 332 | 501 | 777 | 785 | 503 | 441 | 427 | 441 | 511 | 495 | 432 | 424
08-024-049-00000 | 김수연 | 백옥2길30-1(백옥동 191-2) | 가정용 | 가정용 | 백옥동 | 대곡동 | 평화 | - | 236 | 232 | 251 | 204 | 196 | 182 | 183 | 166 | 160 | 143 | 144 | 133 | 154 | 172
08-024-050-00000 | 최승학 | 백옥2길30(백옥동 191-1) | 가정용 | 가정용 | 백옥동 | 대곡동 | 평화 | - | 443 | 609 | 276 | 222 | 276 | 268 | 227 | 129 | 176 | 85 | 133 | 170 | 150 | 139
08-024-050-00100 | 김현곤 | 백옥2길30-9(백옥동 182-1) | 가정용 | 가정용 | 백옥동 | 대곡동 | 평화 | - | 448 | 474 | 455 | 375 | 425 | 540 | 379 | 348 | 414 | 425 | 337 | 425 | 387 | 415
08-024-050-00800 | 양쌍용 | 백옥1길43(백옥동 178-6) | 일반용 | 일반용 | 백옥동 | 대곡동 | 평화 | - | 0 | 0 | 0 | 25 | 197 | 151 | 0 | 0 | 0 | 0 | 0 | 0 | 0 | 0
08-024-051-00000 | 정창화 | 백옥2길15(백옥동 214) | 가정용 | 가정용 | 백옥동 | 대곡동 | 평화 | - | 1340 | 1222 | 965 | 946 | 1267 | 1224 | 1044 | 924 | 470 | 557 | 683 | 623 | 662 | 668
08-024-052-00000 | 편성태 | 백옥2길9(백옥동 216) | 가정용 | 가정용 | 백옥동 | 대곡동 | 평화 | - | 677 | 358 | 462 | 309 | 451 | 343 | 307 | 225 | 262 | 139 | 151 | 150 | 154 | 159
08-024-053-00000 | 성충열 | 백옥2길9-6(백옥동 217) | 가정용 | 가정용 | 백옥동 | 대곡동 | 평화 | - | 161 | 199 | 64 | 35 | 49 | 48 | 47 | 23 | 52 | 181 | 0 | 0 | 0 | 18
08-024-054-00000 | 김용득 | 백옥2길9-5(백옥동 218-1) | 가정용 | 가정용 | 백옥동 | 대곡동 | 평화 | - | 245 | 301 | 143 | 222 | 171 | 217 | 219 | 219 | 369 | 167 | 148 | 106 | 110 | 113
08-024-055-00000 | 정도현 | 백옥2길9-1(백옥동 238-2) | 가정용 | 가정용 | 백옥동 | 대곡동 | 평화 | - | 172 | 130 | 258 | 226 | 172 | 203 | 196 | 147 | 124 | 149 | 140 | 159 | 147 | 135
08-024-056-00000 | 김고연 | 백옥2길7(백옥동 238-1) | 가정용 | 가정용 | 백옥동 | 대곡동 | 평화 | - | 240 | 336 | 404 | 303 | 177 | 262 | 235 | 218 | 306 | 247 | 237 | 242 | 218 | 266
08-024-059-00000 | 이재옥 | 백옥길35(백옥동 237) | 가정용 | 가정용 | 백옥동 | 대곡동 | 평화 | - | 125 | 123 | 87 | 102 | 136 | 107 | 91 | 39 | 44 | 60 | 36 | 33 | 206 | 254
08-024-060-00000 | 김금옥 | 백옥길33(백옥동 236) | 가정용 | 가정용 | 백옥동 | 대곡동 | 평화 | - | 83 | 48 | 227 | 0 | 0 | 9 | 17 | 0 | 15 | 20 | 128 | 282 | 36 | 90
08-024-061-00000 | 조현철 | 백옥길31-4(백옥동 236) | 가정용 | 가정용 | 백옥동 | 대곡동 | 평화 | - | 393 | 532 | 514 | 541 | 734 | 872 | 384 | 304 | 352 | 387 | 376 | 305 | 209 | 301
08-024-062-00000 | 김형오 | 백옥길31-8(백옥동 238) | 일반용 | 일반용 | 백옥동 | 대곡동 | 평화 | - | 226 | 283 | 327 | 497 | 288 | 248 | 204 | 143 | 116 | 156 | 238 | 213 | 196 | 213
08-024-063-00000 | 이종석 | 백옥길31-7(백옥동 234) | 가정용 | 가정용 | 백옥동 | 대곡동 | 평화 | - | 303 | 504 | 511 | 518 | 539 | 604 | 422 | 412 | 447 | 385 | 291 | 254 | 557 | 199
08-024-064-00000 | 송재우 | 백옥길31-5(백옥동 230-2) | 가정용 | 가정용 | 백옥동 | 대곡동 | 평화 | - | 231 | 237 | 195 | 190 | 178 | 167 | 184 | 174 | 177 | 192 | 176 | 173 | 259 | 242
08-024-065-00000 | 이오상 | 백옥길29(백옥동 232-2) | 가정용 | 가정용 | 백옥동 | 대곡동 | 평화 | - | 168 | 77 | 85 | 167 | 197 | 150 | 107 | 94 | 115 | 69 | 72 | 74 | 92 | 83
08-024-065-00100 | 김용곤(새마을창고) | 백옥길25(백옥동 231-1) | 일반용 | 일반용 | 백옥동 | 대곡동 | 평화 | - | 106 | 117 | 128 | 126 | 119 | 141 | 141 | 101 | 105 | 39 | 0 | 1 | 0 | 0
08-024-066-00000 | 박경노 | 백옥길23-12(백옥동 230-1) | 가정용 | 가정용 | 백옥동 | 대곡동 | 평화 | - | 368 | 382 | 583 | 411 | 367 | 320 | 178 | 93 | 231 | 167 | 180 | 170 | 200 | 207
08-024-067-00000 | 김용곤 | 백옥1길40(백옥동 218-2) | 가정용 | 가정용 | 백옥동 | 대곡동 | 평화 | - | 401 | 389 | 301 | 304 | 332 | 337 | 304 | 318 | 291 | 549 | 408 | 421 | 227 | 217
08-024-069-00000 | 전후원 | 백옥길23-9(백옥동 219) | 가정용 | 가정용 | 백옥동 | 대곡동 | 평화 | - | 456 | 499 | 512 | 710 | 498 | 487 | 478 | 724 | 735 | 495 | 261 | 236 | 178 | 171
08-024-070-00000 | 원기철 | 백옥길23-7(백옥동 228) | 가정용 | 가정용 | 백옥동 | 대곡동 | 평화 | - | 629 | 919 | 493 | 849 | 264 | 333 | 392 | 384 | 287 | 387 | 292 | 418 | 140 | 118
08-024-070-00100 | 김금옥(정재숙) | 백옥길237-옆(백옥동 227) | 가정용 | 가정용 | 백옥동 | 대곡동 | 평화 | - | 335 | 663 | 308 | 348 | 283 | 495 | 115 | 251 | 153 | 60 | 268 | 260 | 342 | 208
08-024-071-00000 | 유승용 | 백옥길19-12(백옥동 221) | 가정용 | 가정용 | 백옥동 | 대곡동 | 평화 | - | 286 | 346 | 264 | 280 | 202 | - | - | - | - | - | - | - | - | 259
08-024-101-00000 | 정대화 | 미곡길130(백옥동 1032-1) | 가정용 | 가정용 | 백옥동 | 대곡동 | 평화 | - | 302 | 292 | 232 | 218 | 334 | 545 | 250 | 192 | 160 | 228 | 163 | 121 | 115 | 119
08-024-102-00000 | 박귀남 | 미곡길142-4(백옥동 406 ) | 가정용 | 가정용 | 백옥동 | 대곡동 | 평화 | - | 363 | 329 | 237 | 294 | 313 | 389 | 395 | 343 | 343 | 381 | 402 | 331 | 291 | 326
08-024-103-00000 | 이강영 | 미곡길144(백옥동 406-1) | 가정용 | 가정용 | 백옥동 | 대곡동 | 평화 | - | 274 | 160 | 192 | 188 | 285 | 311 | 232 | 227 | 249 | 245 | 232 | 231 | 226 | 176
08-024-104-00000 | 남국희 | 미곡길154-9(백옥동 387-3, 387-4) | 가정용 | 가정용 | 백옥동 | 대곡동 | 평화 | - | 344 | 1457 | 1523 | 2257 | 1261 | 0 | 0 | 0 | 35 | 37 | 44 | 200 | 313 | 136
08-024-105-00000 | 김종국(백옥한마음요양원) | 백옥동 388-1 | 일반용 | 일반용 | 백옥동 | 대곡동 | 평화 | - | 0 | 0 | 0 | 0 | 0 | - | - | - | - | - | - | 0 | 1 | 1222
08-024-111-00000 | 박성국 | 미곡길168(백옥동 404-4) | 가정용 | 가정용 | 백옥동 | 대곡동 | 평화 | - | 96 | 176 | 197 | 37 | 28 | 40 | 41 | 43 | 29 | 38 | 46 | 59 | 49 | 5
08-024-114-00000 | 김종배(한광선교원) | 미곡길180(백옥동 389) | 가정용 | 가정용 | 백옥동 | 대곡동 | 평화 | - | 220 | 61 | 8 | 25 | 18 | 21 | 34 | 26 | 12 | 14 | 118 | 13 | 20 | 11
08-024-115-00000 | 박순옥 | 미곡길184(백옥동 390-1) | 가정용 | 가정용 | 백옥동 | 대곡동 | 평화 | - | 0 | 80 | 206 | 246 | 239 | 309 | 282 | 236 | 304 | 266 | 257 | 231 | 241 | 212
08-024-116-00000 | 송재우 | 미곡길190(백옥동 391-2) | 가정용 | 가정용 | 백옥동 | 대곡동 | 평화 | - | 0 | 0 | 0 | 0 | 0 | 12 | 12 | 16 | 131 | 249 | 275 | 297 | 274 | 301
08-024-118-00000 | 손홍태 | 미곡길198(백옥동 396-2) | 일반용 | 일반용 | 백옥동 | 대곡동 | 평화 | - | 136 | 102 | 162 | 95 | 125 | 127 | 126 | 139 | 128 | 158 | 282 | 291 | 238 | 203
08-024-119-00000 | 안상숙 | 미곡길204(백옥동 396-1) | 가정용 | 가정용 | 백옥동 | 대곡동 | 평화 | - | 0 | 0 | 0 | 0 | 0 | 0 | 0 | 0 | 0 | 0 | 29 | 191 | 188 | 198
08-024-120-00000 | 김종배(참외동산) | 미곡길210(백옥동 395-7) | 가정용 | 가정용 | 백옥동 | 대곡동 | 평화 | - | 58 | 70 | 51 | 63 | 30 | 10 | 13 | 25 | 86 | 76 | 111 | 129 | 211 | 226
08-024-121-00000 | 손영근 | 미곡길217(백옥동 397-7) | 가정용 | 가정용 | 백옥동 | 대곡동 | 평화 | - | 210 | 169 | 159 | 164 | 224 | 355 | 193 | 181 | 187 | 208 | 200 | 176 | 227 | 256
08-024-122-00000 | 박천덕 | 미곡길220(백옥동 395-1) | 가정용 | 가정용 | 백옥동 | 대곡동 | 평화 | - | 192 | 243 | 215 | 226 | 205 | 270 | 107 | 166 | 224 | 260 | 227 | 215 | 230 | 191
08-024-123-00000 | 이희준 | 미곡길230(백옥동 394-1) | 가정용 | 가정용 | 백옥동 | 대곡동 | 평화 | - | 138 | 136 | 127 | 128 | 140 | 239 | 196 | 166 | 156 | 131 | 126 | 131 | 105 | 64
08-024-125-00000 | 김희곤 | 백옥동 370 | 가정용 | 가정용 | 백옥동 | 대곡동 | 평화 | - | 0 | 0 | 0 | 0 | 38 | 57 | 61 | 46 | 37 | 45 | 43 | 46 | 45 | 5
08-024-125-00100 | 마을회관(집하장) | 미곡길242-13옆(백옥동 54) | 가정용 | 가정용 | 백옥동 | 대곡동 | 평화 | - | 0 | 0 | 0 | 0 | 0 | 45 | 8 | 20 | 40 | 17 | 17 | 18 | 18 | 24
08-024-125-00200 | 백옥교회 | 미곡길242-13(백옥동 539) | 일반용 | 일반용 | 백옥동 | 대곡동 | 평화 | - | 0 | 0 | 0 | 0 | 0 | 0 | 0 | 275 | 468 | 460 | 375 | 416 | 422 | 418
08-024-126-00000 | 기석완 | 미곡길20-6(백옥동 543) | 가정용 | 가정용 | 백옥동 | 대곡동 | 평화 | - | 54 | 82 | 154 | 33 | 189 | 142 | 199 | 89 | 277 | 147 | 123 | 188 | 44 | 41
08-024-127-00000 | 이용식 | 미곡길20-5(백옥동 552) | 가정용 | 가정용 | 백옥동 | 대곡동 | 평화 | - | 251 | 347 | 417 | 320 | 265 | 291 | 332 | 270 | 291 | 213 | 244 | 261 | 300 | 308
08-024-128-00000 | 강행봉 | 내촌2길20-11(백옥동 547) | 가정용 | 가정용 | 백옥동 | 대곡동 | 평화 | - | 116 | 130 | 209 | 176 | 171 | 105 | 93 | 106 | 139 | 252 | 214 | 73 | 88 | 122
08-024-131-00000 | 변상구 | 내촌2길26-4(백옥동 553-1) | 가정용 | 가정용 | 백옥동 | 대곡동 | 평화 | - | 106 | 101 | 106 | 75 | 122 | 172 | 151 | 37 | 18 | 16 | 173 | 64 | 5 | 0
08-024-132-00000 | 신용수 | 내촌2길28(백옥동 555-1) | 가정용 | 가정용 | 백옥동 | 대곡동 | 평화 | - | 0 | 0 | 2 | 0 | 0 | 109 | 0 | 127 | 261 | 241 | 233 | 243 | 250 | 171
08-024-133-00000 | 조기순 | 내촌2길32-3(백옥동 553) | 가정용 | 가정용 | 백옥동 | 대곡동 | 평화 | - | 0 | 0 | 0 | 0 | 0 | 0 | 0 | 0 | 62 | 52 | 51 | 58 | 45 | 64
08-024-134-00000 | 손준조 | 내촌2길31-7(백옥동 557-2) | 가정용 | 가정용 | 백옥동 | 대곡동 | 평화 | - | 0 | 0 | 0 | 0 | 181 | 167 | 132 | 125 | 173 | 220 | 261 | 161 | 133 | 142
08-024-135-00000 | 유창우 | 내촌2길31-10(백옥동 566) | 가정용 | 가정용 | 백옥동 | 대곡동 | 평화 | - | 186 | 152 | 186 | 305 | 228 | 473 | 388 | 230 | 335 | 567 | 471 | 876 | 1099 | 399
08-024-136-00000 | 정경애 | 내촌2길31-12(백옥동 564) | 가정용 | 가정용 | 백옥동 | 대곡동 | 평화 | - | 22 | 45 | 17 | 19 | 20 | 27 | 8 | 83 | 1 | 0 | 0 | 0 | 0 | 0
08-024-137-00000 | 강석자 | 내촌2길31(백옥동 567) | 가정용 | 가정용 | 백옥동 | 대곡동 | 평화 | - | 204 | 82 | 0 | 156 | 592 | 622 | 651 | 546 | 604 | 588 | 701 | 485 | 338 | 176
08-024-140-00000 | 손영길 | 내촌2길33-8(백옥동 571) | 가정용 | 가정용 | 백옥동 | 대곡동 | 평화 | - | 3 | 2 | 25 | 5 | 12 | 44 | 2 | 2 | 15 | 282 | 40 | 85 | 27 | 106
08-024-141-00000 | 손준갑 | 내촌2길33-10(백옥동 572) | 가정용 | 가정용 | 백옥동 | 대곡동 | 평화 | - | 0 | 0 | 0 | 0 | 108 | 285 | 185 | 217 | 277 | 174 | 199 | 217 | 195 | 249
08-024-142-00000 | 이실환 | 내촌2길34(백옥동 555-3) | 가정용 | 가정용 | 백옥동 | 대곡동 | 평화 | - | 98 | 40 | 229 | 335 | 427 | 342 | 476 | 370 | 224 | 181 | 155 | 173 | 437 | 427
08-024-143-00000 | 송상호 | 내촌2길36(백옥동 554-2) | 가정용 | 가정용 | 백옥동 | 대곡동 | 평화 | - | 300 | 285 | 288 | 240 | 287 | 344 | 248 | 232 | 257 | 159 | 158 | 180 | 255 | 267
08-024-144-00000 | 김홍기 | 내촌2길39(백옥동 569) | 가정용 | 가정용 | 백옥동 | 대곡동 | 평화 | - | 174 | 148 | 200 | 100 | 117 | 46 | 136 | 32 | 40 | 0 | 75 | 0 | 0 | 0
08-024-147-00000 | 이강직 | 내촌2길43-4(백옥동 603) | 가정용 | 가정용 | 백옥동 | 대곡동 | 평화 | - | 16 | 18 | 18 | 21 | 25 | 40 | 33 | 49 | 46 | 39 | 60 | 73 | 80 | 92
08-024-147-00100 | 박규태 | 내촌2길42-8(백옥동 544-1) | 가정용 | 가정용 | 백옥동 | 대곡동 | 평화 | - | 0 | 0 | 0 | 0 | 0 | 0 | 142 | 234 | 237 | 212 | 240 | 227 | 194 | 177
08-024-148-00000 | 한사인 | 내촌2길42-3(백옥동 609-1) | 가정용 | 가정용 | 백옥동 | 대곡동 | 평화 | - | 0 | 0 | 0 | 0 | 0 | 0 | 86 | 135 | 167 | 208 | 165 | 202 | 159 | 161
08-024-149-00000 | 임동희 | 내촌2길43-7(백옥동 602) | 가정용 | 가정용 | 백옥동 | 대곡동 | 평화 | - | 269 | 288 | 285 | 284 | 387 | 322 | 301 | 290 | 292 | 211 | 303 | 278 | 264 | 280
08-024-150-00000 | 유연용 | 내촌2길43-8(백옥동 605) | 가정용 | 가정용 | 백옥동 | 대곡동 | 평화 | - | 63 | 199 | 79 | 64 | 153 | 143 | 147 | 92 | 70 | 67 | 85 | 237 | 105 | 117
08-024-151-00000 | 김부의 | 내촌2길43-2(백옥동 607) | 가정용 | 가정용 | 백옥동 | 대곡동 | 평화 | - | 147 | 131 | 115 | 116 | 157 | 235 | 180 | 169 | 161 | 201 | 170 | 233 | 137 | 169
08-024-151-00100 | 홍영흠 | 내촌2길54-3(백옥동 610-4),길옆냇가집 | 가정용 | 가정용 | 백옥동 | 대곡동 | 평화 | - | 0 | 0 | 0 | 0 | 0 | 0 | 345 | 225 | 159 | 239 | 167 | 135 | 82 | 218
08-024-152-00000 | 박원중 | 내촌2길52-4(백옥동 610-3) | 가정용 | 가정용 | 백옥동 | 대곡동 | 평화 | - | 0 | 0 | 0 | 0 | 0 | 0 | 2 | 120 | 245 | 327 | 552 | 257 | 225 | 186
08-024-155-00000 | 김동석(김성곤) | 내촌2길55(백옥동 559) | 가정용 | 가정용 | 백옥동 | 대곡동 | 평화 | - | 72 | 70 | 71 | 84 | 74 | 106 | 81 | 85 | 97 | 88 | 116 | 51 | 59 | 91
08-024-156-00000 | 한병천 | 내촌2길53-1(백옥동 599) | 가정용 | 가정용 | 백옥동 | 대곡동 | 평화 | - | 38 | 51 | 72 | 48 | 33 | 37 | 1 | 24 | 41 | 29 | 10 | 1 | 0 | 0
08-024-156-00100 | 유영천 | 내촌2길65(백옥동 598),태평양창고 | 일반용 | 일반용 | 백옥동 | 대곡동 | 평화 | - | 12 | 208 | 287 | 281 | 296 | 307 | 300 | 289 | 300 | 284 | 281 | 275 | 220 | 190
08-024-156-00200 | 이부배 | 내촌2길64(백옥동 596-1) | 가정용 | 가정용 | 백옥동 | 대곡동 | 평화 | - | 0 | 0 | 0 | 0 | 0 | 47 | 113 | 91 | 89 | 92 | 113 | 113 | 120 | 117
08-024-156-00300 | 한병찬 | 내촌2길72(백옥동 587),우측빨간벽돌집 | 가정용 | 가정용 | 백옥동 | 대곡동 | 평화 | - | 0 | 0 | 0 | 0 | 0 | 0 | 136 | 199 | 173 | 102 | 84 | 95 | 72 | 76
08-024-156-00400 | 김연미 | 백옥동 591 | 가정용 | 가정용 | 백옥동 | 대곡동 | 평화 | - | 0 | 0 | 0 | 0 | 0 | - | - | - | - | - | - | - | - | 14
08-024-157-00000 | 김현수 | 내촌2길69-10(백옥동 580) | 가정용 | 가정용 | 백옥동 | 대곡동 | 평화 | - | 181 | 156 | 384 | 221 | 419 | 215 | 195 | 184 | 287 | 220 | 255 | 294 | 233 | 269
08-024-158-00000 | 백채현 | 내촌2길69-9(백옥동 579) | 가정용 | 가정용 | 백옥동 | 대곡동 | 평화 | - | 115 | 211 | 129 | 147 | 158 | 190 | 158 | 198 | 171 | 193 | 220 | 231 | 212 | 188
08-024-159-00000 | 이금옥 | 내촌2길69-11(백옥동 578) | 가정용 | 가정용 | 백옥동 | 대곡동 | 평화 | - | 0 | 0 | 0 | 0 | 325 | 693 | 262 | 226 | 212 | 246 | 387 | 186 | 112 | 275
08-024-161-00000 | 심택수 | 내촌2길69-15(백옥동 576) | 가정용 | 가정용 | 백옥동 | 대곡동 | 평화 | - | 185 | 84 | 75 | 94 | 102 | 131 | 162 | 215 | 286 | 207 | 147 | 169 | 176 | 222
08-024-162-00000 | 김갑수 | 내촌2길73-17(백옥동 575) | 가정용 | 가정용 | 백옥동 | 대곡동 | 평화 | - | 151 | 132 | 112 | 137 | 216 | 191 | 156 | 150 | 138 | 167 | 172 | 178 | 209 | 144
08-024-163-00000 | 박의남 | 내촌2길73-19(백옥동 574) | 가정용 | 가정용 | 백옥동 | 대곡동 | 평화 | - | 34 | 13 | 38 | 35 | 35 | 24 | 21 | 13 | 51 | 54 | 306 | 301 | 242 | 138
08-024-164-00000 | 나영철 | 내촌2길73-15(백옥동 582) | 가정용 | 가정용 | 백옥동 | 대곡동 | 평화 | - | 0 | 0 | 0 | 0 | 0 | 0 | 0 | 57 | 197 | 198 | 155 | 171 | 150 | 170
08-024-165-00000 | 한사홍 | 내촌2길73-7(백옥동 584) | 가정용 | 가정용 | 백옥동 | 대곡동 | 평화 | - | 0 | 0 | 0 | 0 | 0 | 0 | 0 | 0 | 123 | 134 | 103 | 109 | 96 | 72
08-024-167-00000 | 성연옥 | 내촌2길73-10(백옥동 522) | 가정용 | 가정용 | 백옥동 | 대곡동 | 평화 | - | 165 | 157 | 249 | 225 | 300 | 310 | 394 | 270 | 285 | 262 | 251 | 326 | 236 | 296
08-024-168-00000 | 강태임 | 백옥동 521(내촌2길73-4) | 가정용 | 가정용 | 백옥동 | 대곡동 | 평화 | - | 0 | 0 | 0 | 0 | 0 | 0 | 0 | 0 | 0 | 153 | 364 | 384 | 373 | 363
08-024-170-00000 | 김종문 | 내촌2길73-5(백옥동 585) | 가정용 | 가정용 | 백옥동 | 대곡동 | 평화 | - | 108 | 42 | 158 | 141 | 4 | 0 | 0 | 47 | 35 | 199 | 404 | 238 | 311 | 216
08-024-171-00000 | 이근영 | 내촌2길90(백옥동 673-1),창고 | 가정용 | 가정용 | 백옥동 | 대곡동 | 평화 | - | 0 | 0 | 0 | 0 | 0 | 0 | 0 | 16 | 14 | 15 | 12 | 24 | 7 | 16
08-024-172-00000 | 백동철 | 내촌2길70-3(백옥동 514) | 가정용 | 가정용 | 백옥동 | 대곡동 | 평화 | - | 38 | 12 | 18 | 49 | 20 | 18 | 6 | 10 | 6 | 127 | 3 | 0 | 8 | 0
08-024-173-00000 | 임정수 | 내촌1길70-8(백옥동 518) | 가정용 | 가정용 | 백옥동 | 대곡동 | 평화 | - | 0 | 0 | 0 | 0 | 0 | 87 | 152 | 75 | 50 | 91 | 85 | 112 | 101 | 115
08-024-173-00100 | 오영주 | 내촌1길68(백옥동 173-1) | 가정용 | 가정용 | 백옥동 | 대곡동 | 평화 | - | 0 | 0 | 0 | 0 | 0 | 0 | 0 | 0 | 6 | 94 | 89 | 77 | 73 | 82
08-024-174-00000 | 임동주 | 내촌1길62(백옥동) | 가정용 | 가정용 | 백옥동 | 대곡동 | 평화 | - | 0 | 0 | 0 | 0 | 0 | - | - | - | - | - | - | - | - | 9
08-024-178-00000 | 신용해 | 내촌1길60(백옥동 525) | 가정용 | 가정용 | 백옥동 | 대곡동 | 평화 | - | 0 | 0 | 0 | 0 | 24 | 167 | 190 | 171 | 194 | 228 | 197 | 181 | 204 | 179
08-024-180-00000 | 이석성 | 내촌1길54(백옥동 528) | 가정용 | 가정용 | 백옥동 | 대곡동 | 평화 | - | 111 | 142 | 413 | 345 | 201 | 151 | 125 | 166 | 98 | 105 | 168 | 118 | 111 | 93
08-024-180-00100 | 내촌새마을회(김옥분) | 내촌1길53-15(백옥동 508) | 가정용 | 가정용 | 백옥동 | 대곡동 | 평화 | - | 0 | 0 | 0 | 69 | 93 | 65 | 88 | 127 | 140 | 173 | 172 | 196 | 104 | 334
08-024-180-00200 | 내촌마을회(이범진) | 내촌1길53-11,이범진(백옥동 508) | 가정용 | 가정용 | 백옥동 | 대곡동 | 평화 | - | 0 | 0 | 0 | 0 | 0 | 0 | 0 | 0 | 93 | 190 | 78 | 222 | 234 | 249
08-024-182-00000 | 손갑선 | 내촌1길53-3(백옥 506-2) | 가정용 | 가정용 | 백옥동 | 대곡동 | 평화 | - | 58 | 46 | 52 | 82 | 63 | 87 | 31 | 112 | 174 | 562 | 141 | 133 | 228 | 227
08-024-183-00000 | 김판근 | 내촌1길53(백옥동 505-4) | 가정용 | 가정용 | 백옥동 | 대곡동 | 평화 | - | 0 | 0 | 0 | 0 | 0 | 0 | 0 | 68 | 148 | 194 | 194 | 226 | 265 | 246
08-024-186-00000 | 남영태 | 내촌1길52(백옥동 529) | 가정용 | 가정용 | 백옥동 | 대곡동 | 평화 | - | 41 | 80 | 79 | 60 | 69 | 133 | 123 | 184 | 150 | 239 | 302 | 226 | 218 | 248
08-024-187-00000 | 김수분 | 내촌1길47(백옥동 505-2) | 가정용 | 가정용 | 백옥동 | 대곡동 | 평화 | - | 0 | 0 | 0 | 0 | 0 | 0 | 0 | 0 | 0 | 0 | 0 | 23 | 35 | 40
08-024-188-00000 | 김윤기 | 내촌1길48(백옥동 530) | 가정용 | 가정용 | 백옥동 | 대곡동 | 평화 | - | 124 | 153 | 274 | 78 | 44 | 139 | 64 | 66 | 326 | 187 | 125 | 199 | 27 | 156
08-024-190-00000 | 이근복 | 내촌1길46-6(백옥동 562) | 가정용 | 가정용 | 백옥동 | 대곡동 | 평화 | - | 143 | 203 | 155 | 159 | 156 | 231 | 160 | 117 | 137 | 109 | 95 | 136 | 90 | 15
08-024-191-00000 | 이병문 | 내촌1길46-8(백옥동 563) | 가정용 | 가정용 | 백옥동 | 대곡동 | 평화 | - | 158 | 124 | 147 | 168 | 96 | 114 | 105 | 123 | 163 | 202 | 205 | 126 | 129 | 112
08-024-192-00000 | 마을회관(내촌) | 내촌1길46-10(백옥동 573) | 가정용 | 가정용 | 백옥동 | 대곡동 | 평화 | - | 0 | 0 | 0 | 0 | 0 | 0 | 35 | 87 | 89 | 90 | 113 | 103 | 135 | 104
08-024-193-00000 | 이창배 | 내촌1길40(백옥동 531) | 가정용 | 가정용 | 백옥동 | 대곡동 | 평화 | - | 197 | 307 | 279 | 240 | 292 | 336 | 307 | 317 | 253 | 233 | 318 | 258 | 219 | 224
08-024-193-00100 | 지석태 | 내촌1길38(백옥동 532) | 가정용 | 가정용 | 백옥동 | 대곡동 | 평화 | - | 0 | 0 | 0 | 0 | 0 | 0 | 100 | 142 | 155 | 165 | 173 | 194 | 157 | 157
08-024-194-00000 | 이석환 | 내촌2길23-22(백옥동 560) | 가정용 | 가정용 | 백옥동 | 대곡동 | 평화 | - | 106 | 106 | 199 | 280 | 76 | 100 | 97 | 154 | 136 | 145 | 146 | 156 | 124 | 138
08-024-199-00000 | 송영일 | 내촌1길34(백옥동 535) | 가정용 | 가정용 | 백옥동 | 대곡동 | 평화 | - | 328 | 319 | 442 | 334 | 349 | 381 | 384 | 380 | 401 | 402 | 386 | 389 | 368 | 389
08-024-200-00000 | 하장수 | 내촌1길25(백옥동 503) | 가정용 | 가정용 | 백옥동 | 대곡동 | 평화 | - | 152 | 164 | 164 | 164 | 156 | 178 | 160 | 139 | 150 | 151 | 157 | 147 | 169 | 186
08-024-201-00000 | 전정명 | 내촌2길23-14(백옥동 558) | 가정용 | 가정용 | 백옥동 | 대곡동 | 평화 | - | 0 | 0 | 0 | 1 | 426 | 459 | 466 | 129 | 132 | 245 | 183 | 143 | 90 | 125
08-024-203-00000 | 이영호 | 내촌2길23-6(백옥동 521) | 가정용 | 가정용 | 백옥동 | 대곡동 | 평화 | - | 63 | 86 | 159 | 211 | 38 | 0 | 2 | 218 | 210 | 219 | 173 | 195 | 249 | 436
08-024-310-00000 | 최영석(한성엔진오일정비공장) | 영남대로1343(백옥동 105-1) | 일반용 | 일반용 | 백옥동 | 대곡동 | 평화 | - | 0 | 130 | 15 | 0 | 0 | 81 | 57 | 0 | 0 | 236 | 364 | 602 | 536 | 565
08-024-311-00000 | 김옥숙 | 영남대로1342(백옥동 105-9) | 일반용 | 일반용 | 백옥동 | 대곡동 | 평화 | - | 3 | 32 | 37 | 30 | 75 | 52 | 11 | 22 | 21 | 87 | 28 | 35 | 5 | 184
08-024-312-00000 | 김효영 | 영남대로1335-4(백옥동 105-3),고기마을앤묵밥 | 일반용 | 일반용 | 백옥동 | 대곡동 | 평화 | - | 652 | 580 | 538 | 555 | 530 | 645 | 730 | 751 | 856 | 658 | 641 | 655 | 672 | 656
08-024-313-00000 | 채연화(크로바광고) | 영남대로1335-6(백옥동 123-5) | 가정용 | 가정용 | 백옥동 | 대곡동 | 평화 | - | 0 | 14 | 161 | 171 | 145 | 132 | 118 | 121 | 122 | 130 | 127 | 130 | 145 | 147
08-024-313-00100 | 신현일 | 영남대로1335-10(백옥동 123-7) | 가정용 | 가정용 | 백옥동 | 대곡동 | 평화 | - | 0 | 7 | 7 | 0 | 4 | 0 | 0 | 0 | 0 | 0 | 0 | 0 | 0 | 0
08-024-314-00000 | 김종일(쌍용자동차) | 영남대로1335-3(백옥동 105-5) | 일반용 | 일반용 | 백옥동 | 대곡동 | 평화 | - | 210 | 374 | 114 | 97 | 71 | 41 | 56 | 50 | 46 | 51 | 45 | 72 | 155 | 42
08-024-314-00100 | 최상일(LG하이샷시) | 영남대로1331(백옥동 77-6) | 일반용 | 일반용 | 백옥동 | 대곡동 | 평화 | - | 0 | 10 | 50 | 71 | 32 | 29 | 20 | 1 | 34 | 55 | 19 | 15 | 188 | 272
08-024-315-00000 | 윤원자(추풍령자동차정비) | 영남대로1329-1(백옥동 77-5) | 일반용 | 일반용 | 백옥동 | 대곡동 | 평화 | - | 216 | 162 | 170 | 251 | 450 | 99 | 87 | 93 | 100 | 24 | 32 | 10 | 70 | 61
08-024-316-00000 | 손성애(경동나비엔) | 영남대로1329(백옥동 77-10) | 일반용 | 일반용 | 백옥동 | 대곡동 | 평화 | - | 0 | 0 | 0 | 0 | 0 | 0 | 66 | 495 | 510 | 520 | 511 | 555 | 585 | 629
08-024-317-00000 | 김정하(웨딩사진촌) | 영남대로1327(백옥동 77-9) | 일반용 | 일반용 | 백옥동 | 대곡동 | 평화 | - | 160 | 185 | 59 | 86 | 116 | 110 | 101 | 34 | 170 | 86 | 127 | 104 | 362 | 96
08-024-318-00000 | 김광석 | 영남대로1335-14(백옥동 123-4) | 가정용 | 가정용 | 백옥동 | 대곡동 | 평화 | - | 231 | 237 | 311 | 237 | 254 | 250 | 255 | 357 | 425 | 657 | 371 | 370 | 356 | 382
08-024-320-00000 | 주광조 | 영남대로1321옆(백옥동 78-1) | 일반용 | 일반용 | 백옥동 | 대곡동 | 평화 | - | 0 | 0 | 0 | 182 | 697 | 147 | 45 | 91 | 32 | 0 | 0 | 0 | 0 | 0
08-024-321-00000 | 김광석 | 영남대로1321(백옥동 77-1) | 일반용 | 일반용 | 백옥동 | 대곡동 | 평화 | - | 1430 | 1537 | 1985 | 2252 | 2166 | 1197 | 1421 | 1671 | 1802 | 1848 | 1639 | 1912 | 1839 | 1823
08-024-322-00000 | 이기양(최정연) | 새들1길6(백옥동 123-3) | 일반용 | 일반용 | 백옥동 | 대곡동 | 평화 | - | 0 | 0 | 0 | 0 | 685 | 1616 | 458 | 431 | 3441 | 13671 | 480 | 383 | 340 | 135
08-024-323-00000 | 김천농협 | 백옥동 64-1 | 일반용 | 일반용 | 백옥동 | 대곡동 | 평화 | - | 0 | 0 | 0 | 0 | 0 | 0 | 0 | 0 | 0 | 0 | 634 | 372 | 327 | 321
08-024-325-00000 | 맹용욱 | 새들1길14(백옥동 123-2),문방구 | 가정용 | 가정용 | 백옥동 | 대곡동 | 평화 | - | 297 | 371 | 363 | 366 | 331 | 328 | 344 | 480 | 429 | 381 | 370 | 347 | 350 | 358
08-024-325-00500 | 박세환 | 다삼로12(백옥동55-1) | 일반용 | 일반용 | 백옥동 | 대곡동 | 평화 | - | 0 | 0 | 0 | 0 | 0 | 0 | 0 | 0 | 0 | 0 | 47 | 64 | 76 | 90
08-024-328-00000 | 이미숙(르떼) | 다삼로34(백옥동 49-2) | 일반용 | 일반용 | 백옥동 | 대곡동 | 평화 | - | 0 | 0 | 0 | 0 | 0 | - | - | - | - | - | - | - | - | 469
08-024-331-00000 | 박승엽 | 백옥길2,한영전자(백옥동 241-1) | 일반용 | 일반용 | 백옥동 | 대곡동 | 평화 | - | 2890 | 2581 | 1998 | 1227 | 1806 | 1269 | 1173 | 95 | 184 | 300 | 364 | 0 | 0 | 0
08-024-332-00000 | 한영전자 | 백옥길2(백옥동 241-3) | 일반용 | 일반용 | 백옥동 | 대곡동 | 평화 | - | 435 | 2318 | 1898 | 980 | 929 | 904 | 1082 | 320 | 179 | 528 | 359 | 224 | 299 | 262
08-024-333-00000 | 유승용 | 백옥길19-12(백옥동 221) | 가정용 | 가정용 | 백옥동 | 대곡동 | 평화 | - | - | - | - | - | - | 253 | 244 | 120 | 149 | 142 | 159 | 216 | 233 | -
08-024-334-00000 | 한보아파트 | 백옥길5(백옥동 66) | 가정용 | 가정용 | 백옥동 | 대곡동 | 평화 | - | 39081 | 40142 | 38278 | 39511 | 36865 | 36787 | 36893 | 35155 | 34627 | 33764 | 32767 | 31537 | 31559 | 32452
08-024-335-00000 | 한보상가 | 영남대로1322(백옥동 66) | 일반용 | 일반용 | 백옥동 | 대곡동 | 평화 | - | 1175 | 1388 | 1266 | 1366 | 1195 | 1330 | 1107 | 732 | 491 | 399 | 508 | 593 | 586 | 593
08-024-347-00000 | 김장록(삼성자동차정비공장) | 백옥1길5(백옥동 174/ 178-1) | 일반용 | 일반용 | 백옥동 | 대곡동 | 평화 | - | 2083 | 959 | 903 | 952 | 827 | 756 | 799 | 649 | 575 | 586 | 558 | 679 | 785 | 862
08-024-348-00000 | 김정수 | 영남제일로1334(다수동 173-2),태광건재사우측 | 일반용 | 일반용 | 백옥동 | 대곡동 | 평화 | - | 948 | 1010 | 1156 | 1121 | 885 | 963 | 1033 | 1019 | 980 | 945 | 992 | 688 | 802 | 665
08-024-361-00000 | 오인환(동양카부분정비) | 영남대로1340(백옥동 171-5) | 일반용 | 일반용 | 백옥동 | 대곡동 | 평화 | - | 313 | 322 | 329 | 271 | 282 | 302 | 266 | 211 | 221 | 246 | 223 | 214 | 216 | 268
08-024-361-00100 | 김경숙(바닷가나들이) | 영남대로 40-1(백옥동 171-10) | 일반용 | 일반용 | 백옥동 | 대곡동 | 평화 | - | 0 | 0 | 0 | 0 | 36 | 40 | 26 | 20 | 18 | 10 | 412 | 7 | 24 | 225
08-024-362-00000 | 허남희(기아자동차) | 영남대로1342(백옥동 171-6) | 일반용 | 일반용 | 백옥동 | 대곡동 | 평화 | - | 1083 | 463 | 435 | 253 | 96 | 78 | 97 | 204 | 167 | 163 | 188 | 271 | 81 | 59
08-024-363-00100 | 손정소(평화자동차) | 영남대로1346(백옥동 171-2) | 일반용 | 일반용 | 백옥동 | 대곡동 | 평화 | - | 0 | 0 | 0 | 0 | 0 | 0 | 0 | 0 | 0 | 0 | 0 | 20 | 59 | 48
08-024-364-00000 | 정성윤(GS주유소) | 영남대로1348(백옥동 169-1) | 일반용 | 일반용 | 백옥동 | 대곡동 | 평화 | - | 0 | 11 | 1156 | 1679 | 983 | 295 | 482 | 490 | 663 | 805 | 493 | 510 | 362 | 447
08-024-365-00000 | 정성윤(녹색자동차서비스) | 영남대로1354-6(백옥동169-12) | 일반용 | 일반용 | 백옥동 | 대곡동 | 평화 | - | 0 | 0 | 470 | 622 | 492 | 336 | 249 | 453 | 166 | 120 | 126 | 197 | 355 | 278
08-024-421-00000 | 백옥타운(101호) | 백옥길50(백옥동 243-1) | 가정용 | 가정용 | 백옥동 | 대곡동 | 평화 | - | 14009 | 13155 | 13446 | 12775 | 12741 | 17299 | 13281 | 11709 | 11538 | 11538 | 11577 | 11531 | 11239 | 11488
08-024-425-00000 | 왕창덕 | 백옥길58(백옥동 243-14) | 가정용 | 가정용 | 백옥동 | 대곡동 | 평화 | - | 264 | 310 | 254 | 247 | 219 | 258 | 255 | 149 | 169 | 167 | 169 | 177 | 175 | 170
08-024-427-00000 | 이상춘(일천석유) | 백옥길62(백옥동 243-4) | 일반용 | 일반용 | 백옥동 | 대곡동 | 평화 | - | 303 | 403 | 430 | 316 | 231 | 379 | 284 | 214 | 216 | 163 | 48 | 67 | 64 | 73
08-024-430-00000 | 신기언 | 백옥길65(백옥동 243-12) | 가정용 | 가정용 | 백옥동 | 대곡동 | 평화 | - | 298 | 385 | 196 | 333 | 200 | 184 | 165 | 160 | 150 | 187 | 299 | 292 | 301 | 323
08-024-431-00000 | 왕창건 | 백옥길67(백옥동 243-9) | 가정용 | 가정용 | 백옥동 | 대곡동 | 평화 | - | 285 | 282 | 329 | 308 | 261 | 237 | 183 | 248 | 142 | 110 | 108 | 125 | 104 | 22
08-024-433-00000 | 손준한 | 백옥길68(백옥동 243-19) | 가정용 | 가정용 | 백옥동 | 대곡동 | 평화 | - | 232 | 316 | 364 | 372 | 356 | 418 | 363 | 319 | 328 | 267 | 248 | 238 | 228 | 225
08-024-433-00100 | 정도준 | 백옥길70(백옥동 243-23) | 가정용 | 가정용 | 백옥동 | 대곡동 | 평화 | - | 242 | 233 | 210 | 195 | 284 | 165 | 144 | 82 | 184 | 135 | 174 | 150 | 171 | 161
08-024-435-00000 | 김종진 | 백옥길71(백옥동 243-17) | 가정용 | 가정용 | 백옥동 | 대곡동 | 평화 | - | 184 | 169 | 175 | 190 | 261 | 294 | 203 | 121 | 106 | 70 | 74 | 68 | 72 | 59
08-024-437-00000 | 김용곤 | 백옥길73(백옥동 243-11) | 가정용 | 가정용 | 백옥동 | 대곡동 | 평화 | - | 364 | 258 | 335 | 265 | 259 | 246 | 196 | 210 | 263 | 362 | 309 | 249 | 268 | 165
08-025-001-00000 | 박경용 | 영남대로1298(다수동 173-2 ) | 일반용 | 일반용 | 다수동 | 대곡동 | 평화 | - | 256 | 254 | 324 | 240 | 235 | - | - | - | - | - | - | 424 | 297 | 266
08-025-002-00000 | 진보언 | 영남대로1300(다수동 171-5) | 일반용 | 일반용 | 다수동 | 대곡동 | 평화 | - | 879 | 1014 | 801 | 719 | 592 | - | - | - | - | - | - | 874 | 681 | 796
08-025-003-00000 | 진보언 | 영남대로1300(다수동 171-5) | 가정용 | 가정용 | 다수동 | 대곡동 | 평화 | - | 21 | 20 | 0 | 26 | 180 | - | - | - | - | - | - | 58 | 152 | 53
08-025-004-00000 | 전영식 | 다수동 | 가정용 | 가정용 | 다수동 | 대곡동 | 평화 | - | 0 | 0 | 0 | 0 | 0 | - | - | - | - | - | - | 0 | 0 | 0
08-025-005-00000 | 김옥선 | 새실길2(다수동 222-12) | 일반용 | 일반용 | 다수동 | 대곡동 | 평화 | - | 12 | 11 | 9 | 8 | 22 | - | - | - | - | - | - | 40 | 18 | 2
08-025-006-00000 | (주)진성(정화주유소) | 영남대로5(다수동 222-2) | 일반용 | 일반용 | 다수동 | 대곡동 | 평화 | - | 622 | 609 | 778 | 606 | 858 | - | - | - | - | - | - | 455 | 386 | 414
08-025-008-00000 | 김구영 | 새실길8(다수동 221-5) | 가정용 | 가정용 | 다수동 | 대곡동 | 평화 | - | 525 | 604 | 629 | 700 | 944 | - | - | - | - | - | - | 611 | 493 | 473
08-025-015-00000 | 최재헌 | 새실길14(다수동 221-6) | 가정용 | 가정용 | 다수동 | 대곡동 | 평화 | - | 308 | 277 | 332 | 319 | 308 | - | - | - | - | - | - | 129 | 69 | 111
08-025-016-00000 | 여연석 | 새실길16(다수동 171-4) | 가정용 | 가정용 | 다수동 | 대곡동 | 평화 | - | 47 | 19 | 0 | 10 | 1 | - | - | - | - | - | - | 0 | 0 | 10
08-025-017-00000 | 기성조 | 새실길6-3(다수동 171 ) | 가정용 | 가정용 | 다수동 | 대곡동 | 평화 | - | 108 | 92 | 146 | 183 | 131 | - | - | - | - | - | - | 49 | 62 | 51
08-025-018-00000 | 김재현(父:김중근) | 새실길18-8(다수동 172) | 가정용 | 가정용 | 다수동 | 대곡동 | 평화 | - | 168 | 142 | 274 | 246 | 178 | - | - | - | - | - | - | 103 | 106 | 145
08-025-019-00000 | 임병기 | 새실길18-7(다수동 172-1) | 가정용 | 가정용 | 다수동 | 대곡동 | 평화 | - | 609 | 442 | 480 | 583 | 526 | - | - | - | - | - | - | 384 | 222 | 268
08-025-020-00000 | 새실경로당 | 새실길18-3(다수동 172-2) | 가정용 | 가정용 | 다수동 | 대곡동 | 평화 | - | 171 | 145 | 157 | 199 | 266 | - | - | - | - | - | - | 348 | 278 | 473
08-025-023-00000 | 강희순 | 새실길7(다수동 222-16) | 일반용 | 일반용 | 다수동 | 대곡동 | 평화 | - | 1318 | 987 | 451 | 439 | 487 | - | - | - | - | - | - | 0 | 0 | 0
08-025-024-00000 | 이승은 | 새실길24(다수동 168-1) | 가정용 | 가정용 | 다수동 | 대곡동 | 평화 | - | 151 | 83 | 95 | 182 | 255 | - | - | - | - | - | - | 92 | 242 | 202
08-025-025-00000 | 이승은 | 새실길24(다수동 168-1) | 가정용 | 가정용 | 다수동 | 대곡동 | 평화 | - | 481 | 623 | 508 | 666 | 654 | - | - | - | - | - | - | 923 | 884 | 868
08-025-027-00000 | 문홍기 | 새실길28(다수동 166-2) | 가정용 | 가정용 | 다수동 | 대곡동 | 평화 | - | 232 | 342 | 359 | 242 | 311 | - | - | - | - | - | - | 276 | 271 | 267
08-025-028-00000 | 정성현 | 새실길30(다수동 165-1) | 가정용 | 가정용 | 다수동 | 대곡동 | 평화 | - | 810 | 737 | 550 | 528 | 237 | - | - | - | - | - | - | 101 | 92 | 143
08-025-029-00000 | 배정희(다수타운) | 새실길35(다수동 223-1) | 가정용 | 가정용 | 다수동 | 대곡동 | 평화 | - | 0 | 0 | 0 | 0 | 0 | - | - | - | - | - | - | 647 | 375 | 370
08-025-030-00000 | 정석만 | 새실길38(다수동 227) | 가정용 | 가정용 | 다수동 | 대곡동 | 평화 | - | 326 | 662 | 667 | 22 | 45 | - | - | - | - | - | - | 58 | 180 | 173
08-025-031-00000 | 이경순외1(하늘선) | 새실길39(다수동 223-7) | 가정용 | 가정용 | 다수동 | 대곡동 | 평화 | - | 0 | 0 | 0 | 0 | 0 | - | - | - | - | - | - | 1111 | 587 | 847
08-025-032-00000 | 김팔용 | 새실길40(다수동 228) | 가정용 | 가정용 | 다수동 | 대곡동 | 평화 | - | 59 | 38 | 65 | 35 | 52 | - | - | - | - | - | - | 54 | 43 | 53
08-025-032-00100 | 오장호(리치빌) | 새실길41(다수동 223-8) | 가정용 | 가정용 | 다수동 | 대곡동 | 평화 | - | 453 | 460 | 615 | 599 | 102 | - | - | - | - | - | - | 784 | 833 | 943
08-025-033-00000 | 김완진 | 새실길42(다수동 229) | 가정용 | 가정용 | 다수동 | 대곡동 | 평화 | - | 182 | 59 | 399 | 354 | 371 | - | - | - | - | - | - | 260 | 222 | 137
08-025-034-00000 | 전석배 | 새실길44-6(다수동 230) | 가정용 | 가정용 | 다수동 | 대곡동 | 평화 | - | 381 | 363 | 339 | 256 | 262 | - | - | - | - | - | - | 107 | 55 | 20
08-025-035-00000 | 손봉호 | 새실길44-8(다수동 233) | 가정용 | 가정용 | 다수동 | 대곡동 | 평화 | - | 112 | 25 | 75 | 102 | 160 | - | - | - | - | - | - | 111 | 89 | 110
08-025-036-00000 | 윤종훈 | 새실길44-14(다수동 236) | 가정용 | 가정용 | 다수동 | 대곡동 | 평화 | - | 135 | 217 | 257 | 291 | 143 | - | - | - | - | - | - | 172 | 132 | 190
08-025-037-00000 | 서정석 | 새실길44-13(다수동 236) | 일반용 | 일반용 | 다수동 | 대곡동 | 평화 | - | 339 | 376 | 553 | 383 | 307 | - | - | - | - | - | - | 166 | 163 | 164
08-025-038-00000 | 김윤섭 | 새실길44-9(다수동 236-1) | 가정용 | 가정용 | 다수동 | 대곡동 | 평화 | - | 174 | 261 | 221 | 195 | 185 | - | - | - | - | - | - | 227 | 218 | 176
08-025-039-00000 | 최원석 | 새실길44-7(다수동 237) | 가정용 | 가정용 | 다수동 | 대곡동 | 평화 | - | 486 | 488 | 268 | 171 | 161 | - | - | - | - | - | - | 4 | 0 | 0
08-025-040-00000 | 한수빈(심원하이츠) | 새실길43(다수동 223-9) | 가정용 | 가정용 | 다수동 | 대곡동 | 평화 | - | 0 | 0 | 0 | 0 | 0 | - | - | - | - | - | - | 960 | 945 | 917
08-025-041-00000 | 이부자 | 새실길46(다수동 238-1) | 가정용 | 가정용 | 다수동 | 대곡동 | 평화 | - | 232 | 145 | 61 | 38 | 49 | - | - | - | - | - | - | 14 | 13 | 16
08-025-042-00000 | 김제형(세영빌) | 새실길47(다수동 223-10) | 가정용 | 가정용 | 다수동 | 대곡동 | 평화 | - | 0 | 0 | 0 | 0 | 0 | - | - | - | - | - | - | 710 | 1020 | 666
08-025-043-00000 | 송필태 | 새실길48(다수동 238) | 가정용 | 가정용 | 다수동 | 대곡동 | 평화 | - | 177 | 201 | 226 | 225 | 251 | - | - | - | - | - | - | 203 | 193 | 187
08-025-044-00000 | 이순희 | 새실길50(다수동 240) | 가정용 | 가정용 | 다수동 | 대곡동 | 평화 | - | 106 | 45 | 39 | 54 | 126 | - | - | - | - | - | - | 244 | 251 | 315
08-025-045-00000 | 김강호(한솔하이츠A) | 새실길49(다수동 223-11) | 가정용 | 가정용 | 다수동 | 대곡동 | 평화 | - | 0 | 0 | 0 | 0 | 0 | - | - | - | - | - | - | 954 | 859 | 595
08-025-046-00000 | 이귀임 | 새실길52-4(다수동 241-1) | 가정용 | 가정용 | 다수동 | 대곡동 | 평화 | - | 229 | 151 | 139 | 108 | 114 | - | - | - | - | - | - | 139 | 102 | 93
08-025-047-00000 | 전광천 | 새실길52-6(다수동 241) | 가정용 | 가정용 | 다수동 | 대곡동 | 평화 | - | 306 | 377 | 337 | 352 | 344 | - | - | - | - | - | - | 244 | 222 | 229
08-025-049-00000 | 라창배 | 새실길52-9(다수동 244) | 가정용 | 가정용 | 다수동 | 대곡동 | 평화 | - | 44 | 0 | 0 | 15 | 107 | - | - | - | - | - | - | 38 | 60 | 22
08-025-050-00000 | 송인창 | 새실길52-5(다수동 245) | 가정용 | 가정용 | 다수동 | 대곡동 | 평화 | - | 316 | 272 | 257 | 337 | 508 | - | - | - | - | - | - | 215 | 184 | 164
08-025-051-00000 | 유창현 | 새실길54(다수동 246) | 가정용 | 가정용 | 다수동 | 대곡동 | 평화 | - | 393 | 396 | 444 | 313 | 215 | - | - | - | - | - | - | 411 | 438 | 402
08-025-052-00000 | 박국웅 | 새실길56(다수동 271) | 가정용 | 가정용 | 다수동 | 대곡동 | 평화 | - | 17 | 38 | 33 | 0 | 8 | - | - | - | - | - | - | 0 | 0 | 4
08-025-053-00000 | 권중찬(한솔하이츠B) | 새실길55(다수동 223-4) | 가정용 | 가정용 | 다수동 | 대곡동 | 평화 | - | 0 | 0 | 0 | 0 | 0 | - | - | - | - | - | - | 797 | 786 | 350
08-025-054-00000 | 박봉태 | 새실길58(다수동 248) | 가정용 | 가정용 | 다수동 | 대곡동 | 평화 | - | 217 | 368 | 295 | 245 | 249 | - | - | - | - | - | - | 197 | 259 | 204
08-025-055-00000 | 전태헌 | 새실길59(다수동 265-1) | 가정용 | 가정용 | 다수동 | 대곡동 | 평화 | - | 178 | 178 | 237 | 244 | 253 | - | - | - | - | - | - | 192 | 194 | 154
08-025-056-00000 | 조소덕 | 새실길63(다수동 265-4) | 가정용 | 가정용 | 다수동 | 대곡동 | 평화 | - | 101 | 89 | 91 | 118 | 101 | - | - | - | - | - | - | 89 | 92 | 135
08-025-057-00000 | 라중보 | 새실길64(다수동 249) | 가정용 | 가정용 | 다수동 | 대곡동 | 평화 | - | 275 | 238 | 228 | 223 | 258 | - | - | - | - | - | - | 304 | 227 | 246
08-025-059-00000 | 임덕준 | 새실길66-12(다수동 251) | 가정용 | 가정용 | 다수동 | 대곡동 | 평화 | - | 418 | 425 | 426 | 428 | 298 | - | - | - | - | - | - | 545 | 476 | 470
08-025-060-00000 | 김상규 | 새실길66-13(다수동 253) | 가정용 | 가정용 | 다수동 | 대곡동 | 평화 | - | 552 | 564 | 444 | 239 | 392 | - | - | - | - | - | - | 90 | 101 | 117
08-025-061-00000 | 장세한 | 새실길66-9(다수동 252) | 가정용 | 가정용 | 다수동 | 대곡동 | 평화 | - | 264 | 276 | 286 | 296 | 262 | - | - | - | - | - | - | 192 | 206 | 330
08-025-062-00000 | 문영인 | 새실길66-7(다수동 254) | 가정용 | 가정용 | 다수동 | 대곡동 | 평화 | - | 331 | 309 | 354 | 353 | 389 | - | - | - | - | - | - | 289 | 233 | 232
08-025-064-00000 | 박영자 | 새실길68(다수동 257) | 가정용 | 가정용 | 다수동 | 대곡동 | 평화 | - | 52 | 62 | 39 | 25 | 215 | - | - | - | - | - | - | 120 | 30 | 0
08-025-065-00000 | 백낙완 | 새실길70-4(다수동 258) | 가정용 | 가정용 | 다수동 | 대곡동 | 평화 | - | 38 | 30 | 30 | 31 | 77 | - | - | - | - | - | - | 40 | 48 | 51
08-025-066-00000 | 백남혁 | 새실길70-7(다수동 259) | 가정용 | 가정용 | 다수동 | 대곡동 | 평화 | - | 402 | 379 | 265 | 226 | 326 | - | - | - | - | - | - | 178 | 172 | 192
08-025-067-00000 | 김택수 | 새실길69(다수동 265-3) | 가정용 | 가정용 | 다수동 | 대곡동 | 평화 | - | 273 | 396 | 434 | 267 | 338 | - | - | - | - | - | - | 223 | 173 | 284
08-025-068-00000 | 라종배 | 새실길71(다수동 265-9) | 가정용 | 가정용 | 다수동 | 대곡동 | 평화 | - | 75 | 59 | 66 | 66 | 283 | - | - | - | - | - | - | 178 | 0 | 1
08-025-069-00000 | 문남숙 | 새실길72(다수동 262) | 가정용 | 가정용 | 다수동 | 대곡동 | 평화 | - | 100 | 109 | 88 | 79 | 108 | - | - | - | - | - | - | 89 | 211 | 203
08-025-070-00000 | 김진성 | 새실길72-3(다수동 263) | 가정용 | 가정용 | 다수동 | 대곡동 | 평화 | - | 201 | 190 | 180 | 172 | 190 | - | - | - | - | - | - | 188 | 206 | 195
08-025-071-00000 | 김삼선 | 새실길76(다수동 264) | 가정용 | 가정용 | 다수동 | 대곡동 | 평화 | - | 116 | 114 | 148 | 295 | 275 | - | - | - | - | - | - | 325 | 272 | 203
08-025-072-00000 | 전영식 | 새실길78-4(다수동 267) | 가정용 | 가정용 | 다수동 | 대곡동 | 평화 | - | 282 | 283 | 203 | 170 | 283 | - | - | - | - | - | - | 341 | 264 | 243
08-025-073-00000 | 김홍수 | 새실길78-8(다수동 260) | 가정용 | 가정용 | 다수동 | 대곡동 | 평화 | - | 79 | 0 | 4 | 0 | 0 | - | - | - | - | - | - | 0 | 0 | 1
08-025-074-00000 | 전주백 | 새실길78-12(다수동 274) | 가정용 | 가정용 | 다수동 | 대곡동 | 평화 | - | 0 | 150 | 147 | 0 | 0 | - | - | - | - | - | - | 0 | 0 | 18
08-025-075-00000 | 하윤준 | 새실길78-9(다수동 273) | 가정용 | 가정용 | 다수동 | 대곡동 | 평화 | - | 371 | 587 | 499 | 573 | 389 | - | - | - | - | - | - | 326 | 201 | 1
08-025-076-00000 | 김무열 | 새실길78-7(다수동 272) | 가정용 | 가정용 | 다수동 | 대곡동 | 평화 | - | 96 | 191 | 342 | 101 | 162 | - | - | - | - | - | - | 64 | 62 | 61
08-025-077-00000 | 김병태 | 새실길78-5(다수동 271) | 가정용 | 가정용 | 다수동 | 대곡동 | 평화 | - | 930 | 551 | 554 | 426 | 434 | - | - | - | - | - | - | 174 | 181 | 134
08-025-078-00000 | 백문환 | 새실길78(다수동 268) | 가정용 | 가정용 | 다수동 | 대곡동 | 평화 | - | 320 | 89 | 107 | 51 | 76 | - | - | - | - | - | - | 221 | 253 | 224
08-025-079-00000 | 정현민 | 새실길77(다수동 265-6) | 가정용 | 가정용 | 다수동 | 대곡동 | 평화 | - | 691 | 629 | 640 | 786 | 565 | - | - | - | - | - | - | 472 | 396 | 459
08-025-080-00000 | 이응수 | 새실길80(다수동 269) | 가정용 | 가정용 | 다수동 | 대곡동 | 평화 | - | 368 | 364 | 420 | 775 | 455 | - | - | - | - | - | - | 282 | 231 | 371
08-025-081-00000 | 전재훈 | 미곡길82-6(다수동 270) | 가정용 | 가정용 | 다수동 | 대곡동 | 평화 | - | 145 | 171 | 178 | 260 | 163 | - | - | - | - | - | - | 117 | 35 | 74
08-025-086-00000 | 조은숙 | 미곡길76(다수동 265-5) | 가정용 | 가정용 | 다수동 | 대곡동 | 평화 | - | 272 | 287 | 251 | 266 | 376 | - | - | - | - | - | - | 209 | 329 | 408
08-025-087-00000 | 오영호 | 새실길67(다수동 265-2) | 가정용 | 가정용 | 다수동 | 대곡동 | 평화 | - | 900 | 978 | 1023 | 1043 | 1130 | - | - | - | - | - | - | 811 | 714 | 606
08-025-088-00000 | 이갑순(해오름) | 미곡길58(다수동 223-20) | 가정용 | 가정용 | 다수동 | 대곡동 | 평화 | - | 0 | 0 | 0 | 0 | 0 | - | - | - | - | - | - | 1339 | 1291 | 971
08-025-089-00000 | 박성오(하늘채) | 미곡길54(다수동 223-13) | 가정용 | 가정용 | 다수동 | 대곡동 | 평화 | - | 0 | 0 | 0 | 0 | 0 | - | - | - | - | - | - | 1703 | 1324 | 1247
08-025-090-00000 | 최종원(하늘빛) | 미곡길52(다수동 223-15) | 가정용 | 가정용 | 다수동 | 대곡동 | 평화 | - | 0 | 0 | 0 | 0 | 0 | - | - | - | - | - | - | 1621 | 1120 | 1026
08-025-091-00000 | 김순칠(월드빌) | 미곡길46(다수동 223-16) | 가정용 | 가정용 | 다수동 | 대곡동 | 평화 | - | 0 | 0 | 0 | 0 | 0 | - | - | - | - | - | - | 1256 | 914 | 673
08-025-092-00000 | 최상연(로얄펠리스) | 미곡길42(다수동 223-17) | 가정용 | 가정용 | 다수동 | 대곡동 | 평화 | - | 0 | 0 | 0 | 0 | 0 | - | - | - | - | - | - | 1302 | 1186 | 990
08-025-093-00000 | 조태옥(로얄타운) | 새동네길78(다수동 223-18) | 가정용 | 가정용 | 다수동 | 대곡동 | 평화 | - | 0 | 0 | 0 | 0 | 0 | - | - | - | - | - | - | 1679 | 1535 | 1263
08-025-094-00000 | 김연옥 | 새동네길70(다수동 225) | 가정용 | 가정용 | 다수동 | 대곡동 | 평화 | - | 271 | 412 | 237 | 231 | 223 | - | - | - | - | - | - | 394 | 248 | 229
08-025-095-00000 | 손경수 | 다수동 164 | 가정용 | 가정용 | 다수동 | 대곡동 | 평화 | - | 123 | 183 | 6 | 0 | 0 | - | - | - | - | - | - | 0 | 0 | 0
08-025-096-00000 | 김정구 | 새실안길23(다수동 163) | 가정용 | 가정용 | 다수동 | 대곡동 | 평화 | - | 46 | 43 | 40 | 44 | 45 | - | - | - | - | - | - | 40 | 39 | 43
08-025-097-00000 | 이재원 | 새실안길19(다수동 162) | 가정용 | 가정용 | 다수동 | 대곡동 | 평화 | - | 108 | 90 | 84 | 80 | 101 | - | - | - | - | - | - | 70 | 102 | 165
08-025-098-00000 | 장경식 | 새실안길15(다수동 161) | 가정용 | 가정용 | 다수동 | 대곡동 | 평화 | - | 371 | 347 | 334 | 352 | 338 | - | - | - | - | - | - | 347 | 294 | 300
08-025-099-00000 | 이미련 | 새실안길13(다수동 159-6) | 가정용 | 가정용 | 다수동 | 대곡동 | 평화 | - | 204 | 345 | 452 | 281 | 303 | - | - | - | - | - | - | 381 | 424 | 622
08-025-100-00000 | 김종철 | 새실안길11(다수동 160) | 가정용 | 가정용 | 다수동 | 대곡동 | 평화 | - | 429 | 305 | 422 | 92 | 105 | - | - | - | - | - | - | 104 | 98 | 131
08-025-101-00000 | 최창석 | 새실안길7(다수동 159-4) | 가정용 | 가정용 | 다수동 | 대곡동 | 평화 | - | 251 | 151 | 146 | 115 | 130 | - | - | - | - | - | - | 77 | 228 | 68
08-025-102-00000 | 박숙자 | 새실안길5(다수동 159-3) | 가정용 | 가정용 | 다수동 | 대곡동 | 평화 | - | 254 | 258 | 242 | 265 | 455 | - | - | - | - | - | - | 513 | 570 | 579
08-025-103-00000 | 미곡동새마을금고 | 영남대로1296(다수동 158-2) | 일반용 | 일반용 | 다수동 | 대곡동 | 평화 | - | 120 | 149 | 99 | 138 | 196 | - | - | - | - | - | - | 215 | 77 | 83
08-025-104-00000 | 이성도 | 영남대로1294-1(다수동 157-2) | 일반용 | 일반용 | 다수동 | 대곡동 | 평화 | - | 441 | 461 | 335 | 460 | 280 | - | - | - | - | - | - | 345 | 379 | 312
08-025-105-00000 | 김일출 | 영남대로1294(다수동 156-2) | 일반용 | 일반용 | 다수동 | 대곡동 | 평화 | - | 624 | 519 | 579 | 851 | 744 | - | - | - | - | - | - | 315 | 221 | 330
08-025-106-00000 | 김성희(이양용) | 영남대로1292-1(다수동 152-3) | 가정용 | 가정용 | 다수동 | 대곡동 | 평화 | - | 267 | 428 | 207 | 69 | 334 | - | - | - | - | - | - | 760 | 1206 | 188
08-025-107-00000 | 김완연 | 영남대로1292(다수동 152-2 ) | 일반용 | 일반용 | 다수동 | 대곡동 | 평화 | - | 361 | 590 | 324 | 371 | 460 | - | - | - | - | - | - | 666 | 654 | 420
08-025-108-00000 | 임정자 | 영남대로1290(다수동 148-2) | 일반용 | 일반용 | 다수동 | 대곡동 | 평화 | - | 692 | 567 | 860 | 1103 | 1397 | - | - | - | - | - | - | 937 | 1027 | 878
08-025-109-00000 | 김수성 | 영남대로1288(다수동 148-3) | 가정용 | 가정용 | 다수동 | 대곡동 | 평화 | - | 364 | 319 | 330 | 327 | 417 | - | - | - | - | - | - | 451 | 407 | 404
08-025-110-00000 | 김수성(둘리문구) | 영남대로1288(다수동 148-3) | 일반용 | 일반용 | 다수동 | 대곡동 | 평화 | - | 454 | 446 | 305 | 321 | 329 | - | - | - | - | - | - | 245 | 293 | 349
08-025-111-00000 | 다수초등학교 | 다수동 143 | 일반용 | 일반용 | 다수동 | 대곡동 | 평화 | - | 9334 | 9395 | 8884 | 3383 | 3579 | - | - | - | - | - | - | 3940 | 3764 | 4267
08-025-112-00000 | 김우용 | 새실안길4(다수동 222-12) | 가정용 | 가정용 | 다수동 | 대곡동 | 평화 | - | 87 | 64 | 68 | 63 | 77 | - | - | - | - | - | - | 0 | 0 | 0
08-025-113-00000 | 윤양식 | 다수동 156-14 | 가정용 | 가정용 | 다수동 | 대곡동 | 평화 | - | - | - | - | - | - | - | - | - | - | - | - | 0 | 0 | -
08-025-114-00000 | 조경덕 | 새실안길8(다수동 155-1) | 가정용 | 가정용 | 다수동 | 대곡동 | 평화 | - | 96 | 67 | 108 | 151 | 149 | - | - | - | - | - | - | 52 | 29 | 44
08-025-115-00000 | 김순자 | 새실안길14(다수동 155-2) | 가정용 | 가정용 | 다수동 | 대곡동 | 평화 | - | 220 | 361 | 95 | 167 | 234 | - | - | - | - | - | - | 89 | 51 | 170
08-025-116-00000 | 박우영 | 새실안길18(다수동 155-3) | 가정용 | 가정용 | 다수동 | 대곡동 | 평화 | - | 376 | 431 | 294 | 236 | 339 | - | - | - | - | - | - | 180 | 217 | 191
08-025-117-00000 | 김광석 | 새실안길20-3(다수동 156-7) | 가정용 | 가정용 | 다수동 | 대곡동 | 평화 | - | 219 | 149 | 169 | 189 | 227 | - | - | - | - | - | - | 157 | 225 | 172
08-025-118-00000 | 이현택 | 새실안길20-5(다수동 156-5) | 가정용 | 가정용 | 다수동 | 대곡동 | 평화 | - | 193 | 210 | 157 | 191 | 184 | - | - | - | - | - | - | 219 | 156 | 193
08-025-119-00000 | 임호준 | 새실안길20-9(다수동 156-5) | 가정용 | 가정용 | 다수동 | 대곡동 | 평화 | - | 52 | 38 | 42 | 144 | 45 | - | - | - | - | - | - | 0 | 0 | 0
08-025-120-00000 | 조지환 | 새실안길20-11(다수동156-4) | 가정용 | 가정용 | 다수동 | 대곡동 | 평화 | - | 213 | 204 | 192 | 201 | 176 | - | - | - | - | - | - | 113 | 58 | 132
08-025-121-00000 | 이정근 | 새실안길20(다수동 155-8) | 가정용 | 가정용 | 다수동 | 대곡동 | 평화 | - | 276 | 204 | 210 | 247 | 252 | - | - | - | - | - | - | 336 | 213 | 292
08-025-122-00000 | 기판균 | 새실안길34(다수동 155-9) | 가정용 | 가정용 | 다수동 | 대곡동 | 평화 | - | 161 | 149 | 69 | 60 | 63 | - | - | - | - | - | - | 127 | 110 | 83
08-025-123-00000 | 맹용문 | 새실안길30(다수동 155-10) | 가정용 | 가정용 | 다수동 | 대곡동 | 평화 | - | 364 | 282 | 338 | 350 | 332 | - | - | - | - | - | - | 214 | 205 | 244
08-025-124-00000 | 김광길 | 새동네길64-1(다수동 226-2) | 가정용 | 가정용 | 다수동 | 대곡동 | 평화 | - | 343 | 293 | 297 | 301 | 603 | - | - | - | - | - | - | 350 | 380 | 292
08-025-126-00000 | 하재득 | 새동네길60-5(다수동 231) | 가정용 | 가정용 | 다수동 | 대곡동 | 평화 | - | 61 | 62 | 94 | 86 | 58 | - | - | - | - | - | - | 41 | 36 | 48
08-025-127-00000 | 황무식 | 새동네길60-6(다수동 142-8) | 가정용 | 가정용 | 다수동 | 대곡동 | 평화 | - | 144 | 125 | 130 | 250 | 132 | - | - | - | - | - | - | 77 | 87 | 84
08-025-128-00000 | 심상배 | 새동네길60-2(다수동 142-7) | 가정용 | 가정용 | 다수동 | 대곡동 | 평화 | - | 146 | 122 | 109 | 128 | 181 | - | - | - | - | - | - | 124 | 103 | 76
08-025-129-00000 | 이홍배 | 새동네길59-4(다수동 155-11) | 가정용 | 가정용 | 다수동 | 대곡동 | 평화 | - | 32 | 38 | 21 | 17 | 89 | - | - | - | - | - | - | 267 | 34 | 46
08-025-130-00000 | 김복수 | 새동네길59-1(다수동 155-12) | 가정용 | 가정용 | 다수동 | 대곡동 | 평화 | - | 47 | 33 | 38 | 44 | 37 | - | - | - | - | - | - | 207 | 193 | 177
08-025-131-00000 | 이명식 | 새동네길57-4(다수동 153-3 ) | 가정용 | 가정용 | 다수동 | 대곡동 | 평화 | - | 146 | 68 | 66 | 72 | 109 | - | - | - | - | - | - | 102 | 46 | 36
08-025-132-00000 | 전홍우(이두병) | 새동네길57-9(다수동 153-2) | 가정용 | 가정용 | 다수동 | 대곡동 | 평화 | - | 85 | 36 | 35 | 34 | 30 | - | - | - | - | - | - | 29 | 12 | 1
08-025-133-00000 | 이명출 | 새동네길57-13(다수동 153-1) | 가정용 | 가정용 | 다수동 | 대곡동 | 평화 | - | 335 | 237 | 236 | 196 | 276 | - | - | - | - | - | - | 274 | 281 | 274
08-025-135-00000 | 배상준 | 새동네길57-1(다수동 150) | 가정용 | 가정용 | 다수동 | 대곡동 | 평화 | - | 223 | 231 | 255 | 276 | 244 | - | - | - | - | - | - | 118 | 165 | 65
08-025-136-00000 | 이기해 | 새동네길58(다수동 142-1) | 가정용 | 가정용 | 다수동 | 대곡동 | 평화 | - | 158 | 171 | 176 | 189 | 167 | - | - | - | - | - | - | 163 | 142 | 133
08-025-137-00000 | 장영홍 | 새동네길53(다수동 149-1) | 가정용 | 가정용 | 다수동 | 대곡동 | 평화 | - | - | - | - | - | - | - | - | - | - | - | - | 147 | 0 | -
08-025-138-00000 | 성광재 | 새동네길54-5(다수동 142-8) | 가정용 | 가정용 | 다수동 | 대곡동 | 평화 | - | 206 | 101 | 207 | 50 | 56 | - | - | - | - | - | - | 59 | 50 | 83
08-025-139-00000 | 박희우 | 새동네길54-6(다수동 142 ) | 가정용 | 가정용 | 다수동 | 대곡동 | 평화 | - | 53 | 33 | 31 | 27 | 6 | - | - | - | - | - | - | 7 | 9 | 11
08-025-140-00000 | 권희자 | 새동네길54-2(다수동 142-2) | 가정용 | 가정용 | 다수동 | 대곡동 | 평화 | - | 214 | 255 | 47 | 29 | 89 | - | - | - | - | - | - | 22 | 20 | 0
08-025-141-00000 | 이윤우 | 새동네길54(다수동 142-1) | 가정용 | 가정용 | 다수동 | 대곡동 | 평화 | - | 101 | 138 | 145 | 139 | 117 | - | - | - | - | - | - | 135 | 100 | 172
08-025-142-00000 | 김종삼 | 새동네길51(다수동 149-2) | 가정용 | 가정용 | 다수동 | 대곡동 | 평화 | - | 192 | 159 | 143 | 144 | 189 | - | - | - | - | - | - | 218 | 180 | 217
08-025-143-00000 | 편정용 | 새동네길47(다수동 148-4 ) | 가정용 | 가정용 | 다수동 | 대곡동 | 평화 | - | 507 | 743 | 298 | 225 | 249 | - | - | - | - | - | - | 114 | 114 | 84
08-025-144-00000 | 다수교회 | 새동네길46(다수동 275-3) | 일반용 | 일반용 | 다수동 | 대곡동 | 평화 | - | 932 | 1039 | 814 | 929 | 969 | - | - | - | - | - | - | 611 | 376 | 464
08-025-151-00000 | 안창수 | 새동네길24-10(다수동 139-1) | 가정용 | 가정용 | 다수동 | 대곡동 | 평화 | - | 19 | 16 | 16 | 14 | 13 | - | - | - | - | - | - | 34 | 92 | 191
08-025-152-00000 | 이선 | 새동네길22-1(다수동 133-6) | 가정용 | 가정용 | 다수동 | 대곡동 | 평화 | - | 72 | 100 | 148 | 530 | 65 | - | - | - | - | - | - | 156 | 159 | 174
08-025-153-00000 | 채웅식 | 새동네길18(다수동 133-5) | 가정용 | 가정용 | 다수동 | 대곡동 | 평화 | - | 116 | 117 | 149 | 117 | 132 | - | - | - | - | - | - | 53 | 39 | 45
08-025-154-00000 | 이삼용 | 새동네길18-3(다수동 133-4) | 가정용 | 가정용 | 다수동 | 대곡동 | 평화 | - | 176 | 168 | 159 | 147 | 179 | - | - | - | - | - | - | 287 | 291 | 161
08-025-155-00000 | 백만수 | 새동네길16(다수동 133-2) | 가정용 | 가정용 | 다수동 | 대곡동 | 평화 | - | 91 | 91 | 78 | 102 | 92 | - | - | - | - | - | - | 88 | 76 | 69
08-025-156-00000 | 위삼순 | 새동네길14-3(다수동 133-1) | 가정용 | 가정용 | 다수동 | 대곡동 | 평화 | - | 124 | 144 | 94 | 111 | 205 | - | - | - | - | - | - | 93 | 97 | 73
08-025-157-00000 | 실라아파트2차 | 새동네길14-9(다수동 134) | 가정용 | 가정용 | 다수동 | 대곡동 | 평화 | - | 31076 | 33173 | 32107 | 28800 | 28779 | - | - | - | - | - | - | 27028 | 29190 | 25359
08-025-158-00000 | 실라2차아파트(관리소 | 새동네길14(다수동 134) | 일반용 | 일반용 | 다수동 | 대곡동 | 평화 | - | 252 | 241 | 262 | 140 | 127 | - | - | - | - | - | - | 110 | 67 | 64
08-025-159-00000 | 김창배 | 새동네길8(다수동 131-7) | 가정용 | 가정용 | 다수동 | 대곡동 | 평화 | - | 0 | 393 | 423 | 469 | 451 | - | - | - | - | - | - | 402 | 418 | 438
08-025-160-00000 | 성순재 | 새동네길6(다수동 131-6) | 가정용 | 가정용 | 다수동 | 대곡동 | 평화 | - | 112 | 116 | 55 | 75 | 65 | - | - | - | - | - | - | 77 | 62 | 173
08-025-161-00000 | 백상종(남궁반점) | 영남제일로2(다수동 131-2) | 가정용 | 가정용 | 다수동 | 대곡동 | 평화 | - | 110 | 99 | 111 | 97 | 88 | - | - | - | - | - | - | 322 | 323 | 291
08-025-162-00000 | 김정자(남궁반점) | 영남대로1276(다수동 130-2) | 일반용 | 일반용 | 다수동 | 대곡동 | 평화 | - | 543 | 410 | 270 | 484 | 483 | - | - | - | - | - | - | 266 | 347 | 213
08-025-163-00000 | 실라1차아파트 | 영남대로1272(다수동 126) | 가정용 | 가정용 | 다수동 | 대곡동 | 평화 | - | 42036 | 39437 | 37485 | 38178 | 37700 | - | - | - | - | - | - | 35054 | 33558 | 31173
08-025-164-00000 | (주)실라APT상가 | 영남대로1272(다수동 126) | 일반용 | 일반용 | 다수동 | 대곡동 | 평화 | - | 864 | 998 | 784 | 782 | 784 | - | - | - | - | - | - | 820 | 647 | 503
08-025-165-00000 | 김귀환(선각사) | 영남대로1268(다수동 127-4) | 일반용 | 일반용 | 다수동 | 대곡동 | 평화 | - | 317 | 274 | 276 | 202 | 355 | - | - | - | - | - | - | 242 | 266 | 163
08-025-166-00000 | 구원철 | 다수동 127-5 | 가정용 | 가정용 | 다수동 | 대곡동 | 평화 | - | - | - | - | - | - | - | - | - | - | - | - | 0 | 20 | 0
08-025-167-00000 | 이권도(코리아주유소) | 영남대로1258(다수동 104-1) | 일반용 | 일반용 | 다수동 | 대곡동 | 평화 | - | 0 | 0 | 0 | 0 | 978 | - | - | - | - | - | - | 1334 | 1714 | 1612
08-025-168-00000 | 이병재(신풍건설) | 애인길9(다수동 108) | 일반용 | 일반용 | 다수동 | 대곡동 | 평화 | - | 0 | 0 | 0 | 0 | 0 | - | - | - | - | - | - | 180 | 161 | 151
08-025-180-00000 | 채은희(한걸음) | 애인길61(다수동 352-1) | 일반용 | 일반용 | 다수동 | 대곡동 | 평화 | - | 0 | 0 | 0 | 0 | 0 | - | - | - | - | - | - | 1128 | 1382 | 1120
08-025-186-00000 | 변해순(영림프리임) | 애인길50(다수동356-1) | 일반용 | 일반용 | 다수동 | 대곡동 | 평화 | - | 0 | 0 | 0 | 0 | 0 | - | - | - | - | - | - | 109 | 42 | 55
08-025-192-00000 | 김천성화교회 | 애인길24(다수동 113) | 일반용 | 일반용 | 다수동 | 대곡동 | 평화 | - | 0 | 0 | 0 | 0 | 0 | - | - | - | - | - | - | 127 | 162 | 130
08-025-193-00000 | 이영일(시골유통) | 애인길20(다수동 112-1) | 일반용 | 일반용 | 다수동 | 대곡동 | 평화 | - | 0 | 0 | 0 | 0 | 0 | - | - | - | - | - | - | 26 | 282 | 299
08-025-195-00000 | 박명하(대우전력,로젠택배) | 영남대로1248(다수동 110) | 일반용 | 일반용 | 다수동 | 대곡동 | 평화 | - | 179 | 180 | 182 | 217 | 190 | - | - | - | - | - | - | 132 | 157 | 152
08-025-196-00000 | 김홍윤(세기판넬) | 애인길6(다수동 109-1) | 가정용 | 가정용 | 다수동 | 대곡동 | 평화 | - | 0 | 0 | 0 | 0 | 0 | - | - | - | - | - | - | 0 | 0 | 230
08-025-196-00100 | 이경자(고속정비) | 새까끔길5(다수동 111) | 일반용 | 일반용 | 다수동 | 대곡동 | 평화 | - | 0 | 0 | 0 | 176 | 845 | - | - | - | - | - | - | 968 | 1232 | 840
08-025-197-00000 | 김재수 | 새까끔길11(다수동 115-2) | 가정용 | 가정용 | 다수동 | 대곡동 | 평화 | - | 192 | 636 | 425 | 185 | 149 | - | - | - | - | - | - | 125 | 108 | 97
08-025-203-00000 | 김천소방서장 | 영남대로1246(다수동 422-8) | 일반용 | 일반용 | 다수동 | 대곡동 | 평화 | - | 629 | 732 | 721 | 718 | 552 | - | - | - | - | - | - | 776 | 701 | 602
08-025-204-00000 | 이성우(세입자 정우상) | 영남대로1244(다수동 422-12),현대건축 | 일반용 | 일반용 | 다수동 | 대곡동 | 평화 | - | 401 | 222 | 28 | 111 | 296 | - | - | - | - | - | - | 223 | 252 | 141
08-025-205-00000 | 양기택(노인돌봄센타) | 영남대로1242(다수동 422-11) | 일반용 | 일반용 | 다수동 | 대곡동 | 평화 | - | 2217 | 2103 | 711 | 1330 | 1101 | - | - | - | - | - | - | 974 | 1070 | 1708
08-025-208-00000 | 이원직(영남카) | 영남대로1238(다수동 422-3) | 일반용 | 일반용 | 다수동 | 대곡동 | 평화 | - | 78 | 63 | 78 | 62 | 80 | - | - | - | - | - | - | 96 | 58 | 59
08-025-209-00000 | 주식회사시너직 | 영남대로1236(다수동 366) | 일반용 | 일반용 | 다수동 | 대곡동 | 평화 | - | 484 | 588 | 345 | 339 | 326 | - | - | - | - | - | - | 280 | 786 | 632
08-025-212-00000 | 고금순 | 영남대로1230(다수동 418-1) | 일반용 | 일반용 | 다수동 | 대곡동 | 평화 | - | 0 | 0 | 295 | 476 | 454 | - | - | - | - | - | - | 460 | 63 | 807
08-025-213-00000 | 고금순 | 영남대로1238(다수동 418) | 일반용 | 일반용 | 다수동 | 대곡동 | 평화 | - | 100 | 148 | 294 | 241 | 71 | - | - | - | - | - | - | 34 | 10 | 85
08-025-216-00000 | 심상배(한일종합기계) | 영남대로1222(다수동 415) | 일반용 | 일반용 | 다수동 | 대곡동 | 평화 | - | 223 | 381 | 282 | 287 | 293 | - | - | - | - | - | - | 343 | 285 | 231
08-025-217-00000 | 김천원료공장(서진욱) | 다수동 500 | 일반용 | 일반용 | 다수동 | 대곡동 | 평화 | - | 10286 | 16248 | 10565 | 11472 | 8263 | - | - | - | - | - | - | 28629 | 31289 | 33509
08-025-231-00000 | 이기영 | 다수동 425-1 | 가정용 | 가정용 | 다수동 | 대곡동 | 평화 | - | 0 | 0 | 0 | 0 | 0 | - | - | - | - | - | - | 401 | 337 | 230
08-025-238-00000 | 정시아(새싹어린이집) | 영남대로1253-10(다수동 190-1) | 일반용 | 일반용 | 다수동 | 대곡동 | 평화 | - | 310 | 508 | 513 | 487 | 643 | - | - | - | - | - | - | 891 | 1117 | 1136
08-025-241-00000 | 권기주(중앙PVC) | 영남대로1259(다수동 93-2) | 일반용 | 일반용 | 다수동 | 대곡동 | 평화 | - | 0 | 0 | 0 | 0 | 0 | - | - | - | - | - | - | 63 | 42 | 40
08-025-245-00000 | 김태수(경상천막사) | 영남대로1269(다수동 97-3) | 가정용 | 가정용 | 다수동 | 대곡동 | 평화 | - | 0 | 0 | 0 | 0 | 0 | - | - | - | - | - | - | 99 | 180 | 192
08-025-247-00000 | 이동희 | 영남대로1271(다수동 189) | 가정용 | 가정용 | 다수동 | 대곡동 | 평화 | - | 334 | 317 | 348 | 591 | 222 | - | - | - | - | - | - | 310 | 285 | 237
08-025-248-00000 | 이창규 | 다수동190-2 | 가정용 | 가정용 | 다수동 | 대곡동 | 평화 | - | 0 | 0 | 0 | 0 | 0 | - | - | - | - | - | - | 0 | 0 | 0
08-025-249-00000 | 김두생(중앙식물조경) | 다수동 190 | 가정용 | 가정용 | 다수동 | 대곡동 | 평화 | - | 0 | 0 | 6 | 6 | 14 | - | - | - | - | - | - | 238 | 222 | 165
08-025-250-00000 | 김도윤 | 영남대로1277(다수동 190-4) | 가정용 | 가정용 | 다수동 | 대곡동 | 평화 | - | 147 | 187 | 249 | 151 | 172 | - | - | - | - | - | - | 203 | 92 | 86
08-025-251-00000 | 박태길 | 영남대로1279,화민광고사(다수동 190-5) | 일반용 | 일반용 | 다수동 | 대곡동 | 평화 | - | 28 | 45 | 129 | 157 | 753 | - | - | - | - | - | - | 654 | 488 | 447
08-025-252-00000 | 김선탄외1 | 다수동 776-2,공터(육교밑) | 가정용 | 가정용 | 다수동 | 대곡동 | 평화 | - | 67 | 96 | 97 | 85 | 47 | - | - | - | - | - | - | 4 | 15 | 0
08-025-254-00000 | 이소식 | 영남대로1283(다수동 195-1) | 가정용 | 가정용 | 다수동 | 대곡동 | 평화 | - | 117 | 105 | 86 | 94 | 125 | - | - | - | - | - | - | 130 | 93 | 94
08-025-255-00000 | 채미화 | 영남대로1285(다수동 195-8) | 가정용 | 가정용 | 다수동 | 대곡동 | 평화 | - | 130 | 119 | 84 | 130 | 107 | - | - | - | - | - | - | 0 | 0 | 0
08-025-256-00000 | 김만용 | 영남대로1287(다수동 195-9) | 가정용 | 가정용 | 다수동 | 대곡동 | 평화 | - | 539 | 206 | 239 | 325 | 309 | - | - | - | - | - | - | 268 | 344 | 240
08-025-257-00000 | 박순단 | 영남대로1289(다수동 195-4) | 가정용 | 가정용 | 다수동 | 대곡동 | 평화 | - | 150 | 106 | 80 | 156 | 135 | - | - | - | - | - | - | 115 | 121 | 70
08-025-258-00000 | 김태형 | 영남대로1291(다수동 195-2) | 가정용 | 가정용 | 다수동 | 대곡동 | 평화 | - | 99 | 116 | 99 | 119 | 128 | - | - | - | - | - | - | 232 | 218 | 251
08-025-259-00000 | 정점득 | 영남대로1295-3(다수동 195-5) | 가정용 | 가정용 | 다수동 | 대곡동 | 평화 | - | 83 | 102 | 114 | 109 | 107 | - | - | - | - | - | - | 0 | 0 | 0
08-025-260-00000 | 신흥택시 | 영남대로1295-5(다수동 196-3) | 일반용 | 일반용 | 다수동 | 대곡동 | 평화 | - | 0 | 0 | 0 | 0 | 0 | - | - | - | - | - | - | 522 | 255 | 249
08-025-262-00000 | 이수영 | 영남대로1295-13,놀이궁전(다수동 196-5) | 일반용 | 일반용 | 다수동 | 대곡동 | 평화 | - | 0 | 0 | 0 | 96 | 1158 | - | - | - | - | - | - | 295 | 215 | 431
08-025-263-00000 | 이승권 | 영남대로1295-17(다수동 196-1) | 가정용 | 가정용 | 다수동 | 대곡동 | 평화 | - | 0 | 0 | 0 | 0 | 153 | - | - | - | - | - | - | 260 | 265 | 225
08-025-265-00000 | 문영걸 | 다수동 1295-22(다수동 12) | 가정용 | 가정용 | 다수동 | 대곡동 | 평화 | - | 0 | 0 | 0 | 0 | 0 | - | - | - | - | - | - | 156 | 135 | 181
08-025-270-00000 | 최영근 | 영남대로1295(다수동 198-2) | 가정용 | 가정용 | 다수동 | 대곡동 | 평화 | - | 154 | 111 | 111 | 57 | 101 | - | - | - | - | - | - | 33 | 6 | 284
08-025-271-00000 | 윤경출 | 영남대로1295(다수동 195-3) | 가정용 | 가정용 | 다수동 | 대곡동 | 평화 | - | 325 | 382 | 380 | 362 | 310 | - | - | - | - | - | - | 286 | 273 | 257
08-025-273-00000 | 김정자 | 영남대로1293(다수동 176-1) | 가정용 | 가정용 | 다수동 | 대곡동 | 평화 | - | 131 | 112 | 120 | 118 | 129 | - | - | - | - | - | - | 130 | 133 | 94
08-025-273-00100 | 임홍기 | 영남대로1297-2(다수동) | 가정용 | 가정용 | 다수동 | 대곡동 | 평화 | - | 0 | 0 | 0 | 0 | 0 | - | - | - | - | - | - | - | - | 9
08-025-274-00000 | 김태이 | 다수동 1297-1(다수동 207-8),부엌만들기 | 가정용 | 가정용 | 다수동 | 대곡동 | 평화 | - | 0 | 0 | 0 | 0 | 0 | - | - | - | - | - | - | 38 | 38 | 27
08-025-275-00000 | 이향란(일신카) | 영남대로1299(다수동 207-7) | 일반용 | 일반용 | 다수동 | 대곡동 | 평화 | - | 40 | 169 | 169 | 180 | 337 | - | - | - | - | - | - | 221 | 113 | 123
08-025-277-00000 | 김순옥(흙가든) | 영남대로1303-3(다수동 207-5) | 일반용 | 일반용 | 다수동 | 대곡동 | 평화 | - | 0 | 0 | 0 | 0 | 0 | - | - | - | - | - | - | 2301 | 477 | 1440
08-025-280-00000 | 김정임(대원식자재) | 영남대로1303-2(다수동 204-6) | 일반용 | 일반용 | 다수동 | 대곡동 | 평화 | - | 0 | 0 | 0 | 0 | 0 | - | - | - | - | - | - | 61 | 74 | 81
08-025-284-00000 | 조용석(희망쿠키) | 영남대로1307(부곡동289-2) | 일반용 | 일반용 | 다수동 | 대곡동 | 평화 | - | 480 | 567 | 595 | 756 | 510 | - | - | - | - | - | - | 666 | 675 | 589
08-025-285-00000 | 청소년문화의 집 | 다삼로3(다수동 204-1),복지위생과 | 일반용 | 일반용 | 다수동 | 대곡동 | 평화 | - | 263 | 140 | 77 | 85 | 104 | - | - | - | - | - | - | 215 | 74 | 108
08-025-286-00000 | 정두옥 | 다삼로5(다수동 203),3층건물 | 가정용 | 가정용 | 다수동 | 대곡동 | 평화 | - | 644 | 613 | 661 | 600 | 647 | - | - | - | - | - | - | 477 | 423 | 404
08-025-287-00000 | 김평규 | 다삼로7(다수동 202) | 가정용 | 가정용 | 다수동 | 대곡동 | 평화 | - | 0 | 0 | 250 | 266 | 302 | - | - | - | - | - | - | 297 | 231 | 168
08-025-287-00300 | 김정분 | 다수동 200-1 | 가정용 | 가정용 | 다수동 | 대곡동 | 평화 | - | 0 | 0 | 0 | 0 | 0 | - | - | - | - | - | - | - | - | 2
08-025-288-00000 | 최영희 | 다삼로27(백옥동 60-3) | 가정용 | 가정용 | 백옥동 | 대곡동 | 평화 | - | 0 | 0 | 0 | 0 | 0 | - | - | - | - | - | - | - | - | 90
08-025-300-00000 | 정연희 | 다삼로35(백옥동 49-4) | 가정용 | 가정용 | 백옥동 | 대곡동 | 평화 | - | 0 | 0 | 0 | 0 | 0 | - | - | - | - | - | - | - | - | 47
09-004-001-00000 | 김상근 | 배다리길2(지좌동 762-23) | 가정용 | 가정용 | 지좌동 | 지좌동 | 동부 | - | - | - | - | - | - | 40 | 13 | 0 | 0 | 0 | 0 | - | - | -
09-004-002-00000 | 이용준 | 배다리길4(지좌동 1-5) | 가정용 | 가정용 | 지좌동 | 지좌동 | 동부 | - | 151 | 60 | 27 | 12 | 24 | 23 | 29 | 13 | 14 | 40 | 13 | 9 | 9 | 7
09-004-004-00000 | 정봉화 | 배다리길8(지좌동 764) | 가정용 | 가정용 | 지좌동 | 지좌동 | 동부 | - | - | - | - | - | - | 89 | 88 | 88 | 85 | 85 | 81 | 74 | 62 | -
09-004-005-00000 | 박용 | 배다리길10(지좌동 764) | 가정용 | 가정용 | 지좌동 | 지좌동 | 동부 | - | 240 | 237 | 170 | 203 | 197 | 174 | 172 | 187 | 194 | 193 | 229 | 257 | 247 | 288
09-004-006-00000 | 김점선(이동자) | 배다리길30(지좌동 764) | 가정용 | 가정용 | 지좌동 | 지좌동 | 동부 | - | 30 | 36 | 51 | 32 | 33 | 47 | 55 | 31 | 23 | 17 | 2 | 85 | 18 | 62
09-004-006-00100 | 최만상 | 배다리길32(지좌동 764) | 가정용 | 가정용 | 지좌동 | 지좌동 | 동부 | - | - | - | - | - | - | 339 | 381 | 460 | 69 | 11 | 8 | 12 | 6 | -
09-004-007-00000 | 김청자 | 배다리길34(지좌동 764-1) | 가정용 | 가정용 | 지좌동 | 지좌동 | 동부 | - | - | - | - | - | - | 129 | 77 | 186 | 175 | 69 | 73 | - | - | -
09-004-008-00000 | 이정두 | 배다리길36(지좌동 762-30) | 가정용 | 가정용 | 지좌동 | 지좌동 | 동부 | - | - | - | - | - | - | 230 | 230 | 219 | 186 | 143 | 137 | 138 | 135 | -
09-004-009-00000 | 전기만 | 배다리길40(지좌동 75-3) | 가정용 | 가정용 | 지좌동 | 지좌동 | 동부 | - | 38 | 61 | 40 | 33 | 26 | 61 | 73 | 168 | 68 | 82 | 84 | 68 | 14 | 0
09-004-010-00000 | 한인갑 | 배다리길42(지좌동 755) | 가정용 | 가정용 | 지좌동 | 지좌동 | 동부 | - | - | - | - | - | - | 292 | 267 | 528 | 321 | 259 | 217 | - | - | -
09-004-010-00100 | 김대겸 | 배다리길56(지좌동 754-3) | 가정용 | 가정용 | 지좌동 | 지좌동 | 동부 | - | - | - | - | - | - | 257 | 187 | 201 | 408 | 175 | 174 | 176 | 180 | -
09-004-011-00000 | 박근우 | 배다리길46-5(지좌동 752-41) | 가정용 | 가정용 | 지좌동 | 지좌동 | 동부 | - | 205 | 190 | 290 | 285 | 183 | 135 | 134 | 142 | 103 | 104 | 93 | 107 | 100 | 122
09-004-012-00000 | 복옥금 | 배다리길46-7(지좌동 1-4) | 가정용 | 가정용 | 지좌동 | 지좌동 | 동부 | - | - | - | - | - | - | 121 | 118 | 131 | 173 | 132 | 306 | 109 | 122 | -
09-004-013-00000 | 이종길 | 배다리길46-9(지좌동 752-44) | 가정용 | 가정용 | 지좌동 | 지좌동 | 동부 | - | - | - | - | - | - | 429 | 211 | 210 | 154 | 121 | 180 | 171 | 236 | -
09-004-014-00000 | 강길순 | 배다리길46-11(지좌동 1-4) | 가정용 | 가정용 | 지좌동 | 지좌동 | 동부 | - | - | - | - | - | - | 7 | 102 | 86 | 22 | 77 | 93 | 96 | 111 | 71
09-004-015-00000 | 홍순태 | 배다리길46-13(지좌동 76-4) | 가정용 | 가정용 | 지좌동 | 지좌동 | 동부 | - | - | - | - | - | - | 306 | 431 | 329 | 242 | 179 | 175 | - | - | -
09-004-016-00000 | 전균택 | 배다리길46-15(지좌동 75-44) | 가정용 | 가정용 | 지좌동 | 지좌동 | 동부 | - | - | - | - | - | - | 485 | 419 | 361 | 452 | 483 | 360 | 392 | 367 | -
09-004-017-00000 | 박순분 | 배다리길46-17(지좌동 758-48) | 가정용 | 가정용 | 지좌동 | 지좌동 | 동부 | - | 88 | 103 | 121 | 140 | 170 | 158 | 128 | 100 | 143 | 254 | 220 | 72 | 97 | 39
09-004-018-00000 | 김점순 | 배다리길46-18(지좌동 752-50) | 가정용 | 가정용 | 지좌동 | 지좌동 | 동부 | - | 75 | 0 | 114 | 39 | 49 | 1 | 42 | 29 | 117 | 301 | 241 | 451 | 8 | 2
09-004-019-00000 | 배영희 | 배다리길46-23(지좌동 1-4) | 가정용 | 가정용 | 지좌동 | 지좌동 | 동부 | - | 126 | 173 | 110 | 182 | 241 | 206 | 277 | 194 | 255 | 79 | 81 | 131 | 112 | 102
09-004-020-00000 | 이이식 | 배다리길46-16(지좌동 704) | 가정용 | 가정용 | 지좌동 | 지좌동 | 동부 | - | 281 | 209 | 196 | 193 | 152 | 140 | 144 | 118 | 123 | 297 | 190 | 631 | 105 | 62
09-004-020-00100 | 이근기 | 배다리길46-14(지좌동 764) | 가정용 | 가정용 | 지좌동 | 지좌동 | 동부 | - | 181 | 187 | 104 | 114 | 114 | 76 | 105 | 277 | 236 | 87 | 67 | 106 | 86 | 41
09-004-020-00300 | 이한진 | 배다리길48(지좌동 752-40) | 가정용 | 가정용 | 지좌동 | 지좌동 | 동부 | - | - | - | - | - | - | - | - | - | - | - | - | 0 | 26 | -
09-004-020-00400 | 설주동 | 배다리길50-1(지좌동 752-39) | 가정용 | 가정용 | 지좌동 | 지좌동 | 동부 | - | - | - | - | - | - | 0 | 0 | 0 | 0 | 0 | 345 | 471 | 295 | -
09-004-021-00000 | 김종한 | 배다리길64(지좌동 764) | 가정용 | 가정용 | 지좌동 | 지좌동 | 동부 | - | - | - | - | - | - | 388 | 399 | 435 | 392 | 376 | 393 | 297 | 283 | -
09-004-022-00000 | 이명석 | 배다리길68(지좌동 752-33) | 가정용 | 가정용 | 지좌동 | 지좌동 | 동부 | - | - | - | - | - | - | 448 | 399 | 354 | 320 | 301 | 404 | 500 | 323 | -
09-004-023-00000 | 김월분 | 배다리1길26(지좌동 752-6) | 가정용 | 가정용 | 지좌동 | 지좌동 | 동부 | - | 232 | 445 | 465 | 185 | 144 | 171 | 164 | 240 | 242 | 320 | 397 | 772 | 388 | 485
09-004-024-00000 | 국일성 | 배다리1길5(지좌동 752-30) | 가정용 | 가정용 | 지좌동 | 지좌동 | 동부 | - | 459 | 42 | 65 | 31 | 41 | 9 | 20 | 49 | 50 | 42 | 44 | 58 | 61 | 57
09-004-025-00000 | 김상규 | 배다리1길24(지좌동 764) | 가정용 | 가정용 | 지좌동 | 지좌동 | 동부 | - | 157 | 165 | 169 | 167 | 268 | 176 | 203 | 398 | 376 | 155 | 161 | 216 | 261 | 240
09-004-026-00000 | 박봉용 | 배다리1길25(지좌동 752-29) | 가정용 | 가정용 | 지좌동 | 지좌동 | 동부 | - | 198 | 172 | 194 | 176 | 200 | 180 | 115 | 93 | 121 | 119 | 73 | 96 | 85 | 254
09-004-027-00000 | 손광숙 | 배다리1길22(지좌동 764) | 가정용 | 가정용 | 지좌동 | 지좌동 | 동부 | - | 207 | 193 | 300 | 372 | 434 | 218 | 145 | 215 | 312 | 479 | 107 | 51 | 0 | 0
09-004-027-00100 | 김상철 | 배다리1길20(지좌동 764) | 가정용 | 가정용 | 지좌동 | 지좌동 | 동부 | - | 28 | 123 | 122 | 62 | 66 | 111 | 206 | 330 | 418 | 21 | 0 | 0 | 0 | 0
09-004-028-00000 | 정병도 | 배다리1길16-6(지좌동 752-55) | 가정용 | 가정용 | 지좌동 | 지좌동 | 동부 | - | 74 | 64 | 87 | 49 | 52 | 77 | 92 | 70 | 194 | 141 | 72 | 88 | 334 | 42
09-004-029-00000 | 김수곤 | 배다리1길12-1(지좌동 752-35) | 가정용 | 가정용 | 지좌동 | 지좌동 | 동부 | - | 79 | 35 | 42 | 21 | 46 | 100 | 22 | 55 | 128 | 92 | 93 | 116 | 168 | 74
09-004-030-00000 | 황정근 | 배다리1길7(지좌동 764) | 가정용 | 가정용 | 지좌동 | 지좌동 | 동부 | - | 144 | 108 | 103 | 89 | 176 | 219 | 179 | 249 | 309 | 377 | 359 | 390 | 392 | 457
09-004-031-00000 | 권갑순 | 배다리1길10-11(지좌동 1-3) | 가정용 | 가정용 | 지좌동 | 지좌동 | 동부 | - | - | - | - | - | - | 39 | 55 | 131 | 183 | 46 | 54 | 51 | 139 | -
09-004-032-00000 | 조용태 | 배다리1길10-4(지좌동 753) | 가정용 | 가정용 | 지좌동 | 지좌동 | 동부 | - | 188 | 183 | 135 | 219 | 196 | 217 | 153 | 157 | 98 | 165 | 307 | 115 | 110 | 153
09-004-033-00000 | 국일성 | 배다리1길5(지좌동 752-30) | 가정용 | 가정용 | 지좌동 | 지좌동 | 동부 | - | 189 | 140 | 154 | 154 | 239 | 241 | 183 | 292 | 202 | 431 | 228 | 298 | 272 | 430
09-004-034-00000 | 김영득 | 배다리1길3(지좌동 752-30) | 가정용 | 가정용 | 지좌동 | 지좌동 | 동부 | - | 138 | 111 | 107 | 61 | 61 | 43 | 39 | 31 | 34 | 0 | 0 | 0 | 0 | 0
09-004-035-00000 | 임경훈(임미임) | 배다리길69(지좌동212-6) | 가정용 | 가정용 | 지좌동 | 지좌동 | 동부 | - | - | - | - | - | - | 385 | 218 | 143 | 118 | 98 | 113 | 112 | 104 | 131
09-004-036-00000 | 한동식 | 배다리길70(지좌동 752-32) | 가정용 | 가정용 | 지좌동 | 지좌동 | 동부 | - | 107 | 91 | 290 | 272 | 133 | 123 | 169 | 91 | 22 | 7 | 89 | 200 | 172 | 166
09-004-037-00000 | 김종덕 | 배다리길71(지좌동 212-5) | 가정용 | 가정용 | 지좌동 | 지좌동 | 동부 | - | 891 | 647 | 543 | 527 | 612 | 425 | 553 | 616 | 337 | 426 | 409 | 399 | 364 | 384
09-004-038-00000 | 문용덕 | 배다리길72(지좌동 764) | 가정용 | 가정용 | 지좌동 | 지좌동 | 동부 | - | 108 | 46 | 15 | 23 | 64 | 95 | 84 | 57 | 20 | 108 | 0 | 0 | 1 | 0
09-004-039-00000 | 김효행 | 배다리길75(지좌동 212-4) | 가정용 | 가정용 | 지좌동 | 지좌동 | 동부 | - | 194 | 281 | 222 | 169 | 142 | 297 | 115 | 87 | 77 | 90 | 93 | 111 | 123 | 97
09-004-040-00000 | 이상희 | 배다리길76(지좌동 1-3) | 가정용 | 가정용 | 지좌동 | 지좌동 | 동부 | - | 188 | 250 | 190 | 185 | 188 | 189 | 210 | 204 | 217 | 235 | 272 | 339 | 279 | 233
09-004-041-00000 | 조유헌 | 배다리길74-1(지좌동 1-3) | 가정용 | 가정용 | 지좌동 | 지좌동 | 동부 | - | - | - | - | - | - | 114 | 187 | 232 | 506 | 380 | 343 | - | - | -
09-004-042-00000 | 곽칠영 | 배다리2길2-3(지좌동 764) | 가정용 | 가정용 | 지좌동 | 지좌동 | 동부 | - | 539 | 182 | 83 | 5 | 58 | 53 | 227 | 409 | 315 | 412 | 319 | 98 | 108 | 122
09-004-043-00000 | 윤현숙(김은정) | 배다리2길2-6(지좌동 752-2) | 가정용 | 가정용 | 지좌동 | 지좌동 | 동부 | - | 190 | 95 | 220 | 255 | 336 | 122 | 99 | 78 | 28 | 89 | 44 | 35 | 75 | 102
09-004-044-00000 | 이장우 | 배다리2길2-5(지좌동 1-3) | 가정용 | 가정용 | 지좌동 | 지좌동 | 동부 | - | 89 | 0 | 115 | 175 | 87 | 97 | 78 | 76 | 83 | 67 | 93 | 95 | 99 | 114
09-004-045-00000 | 최필용 | 배다리2길2-7(지좌동 752-22) | 가정용 | 가정용 | 지좌동 | 지좌동 | 동부 | - | 220 | 229 | 211 | 237 | 192 | 211 | 268 | 304 | 211 | 216 | 74 | 333 | 160 | 226
09-004-045-00100 | 정병도(오봉사) | 배다리2길2-8(지좌동 752-25) | 일반용 | 일반용 | 지좌동 | 지좌동 | 동부 | - | 48 | 211 | 249 | 123 | 46 | 35 | 22 | 19 | 150 | 13 | 34 | 10 | 11 | 4
09-004-046-00000 | 이명광 | 배다리2길2-6(지좌동 1-1) | 가정용 | 가정용 | 지좌동 | 지좌동 | 동부 | - | 181 | 142 | 169 | 179 | 173 | 122 | 135 | 153 | 179 | 193 | 261 | 341 | 253 | 156
09-004-047-00000 | 육봉금 | 배다리2길7-1(지좌동 1-1) | 가정용 | 가정용 | 지좌동 | 지좌동 | 동부 | - | 319 | 308 | 292 | 264 | 363 | 329 | 289 | 328 | 325 | 260 | 354 | 232 | 227 | 182
09-004-048-00000 | 김종연 | 배다리2길12(지좌동 1-1) | 가정용 | 가정용 | 지좌동 | 지좌동 | 동부 | - | 253 | 214 | 98 | 91 | 94 | 109 | 98 | 165 | 306 | 120 | 68 | 92 | 62 | 80
09-004-049-00000 | 탁윤준 | 배다리2길12-1(지좌동 752-51) | 가정용 | 가정용 | 지좌동 | 지좌동 | 동부 | - | 59 | 71 | 67 | 66 | 82 | 104 | 139 | 114 | 64 | 87 | 104 | 161 | 50 | 40
09-004-050-00000 | 탁윤준 (김기동) | 배다리2길14-1(지좌동 752-33) | 가정용 | 가정용 | 지좌동 | 지좌동 | 동부 | - | 69 | 66 | 81 | 103 | 135 | 127 | 73 | 89 | 6 | 0 | 0 | 558 | 75 | 91
09-004-051-00000 | 이희조 | 배다리2길14-2(지좌동 752-52) | 가정용 | 가정용 | 지좌동 | 지좌동 | 동부 | - | 164 | 106 | 71 | 67 | 80 | 55 | 44 | 46 | 55 | 156 | 73 | 103 | 77 | 109
09-004-052-00000 | 김명성 | 배다리2길14-3(지좌동 213-3) | 가정용 | 가정용 | 지좌동 | 지좌동 | 동부 | - | 215 | 238 | 250 | 248 | 224 | 209 | 230 | 230 | 305 | 187 | 186 | 196 | 206 | 222
09-004-053-00000 | 최희성 | 배다리2길14-6(지좌동 752-17) | 가정용 | 가정용 | 지좌동 | 지좌동 | 동부 | - | 103 | 200 | 173 | 120 | 9 | 4 | 27 | 92 | 63 | 189 | 158 | 269 | 57 | 140
09-004-054-00000 | 육용득 | 배다리2길14-4(지좌동 752-16) | 가정용 | 가정용 | 지좌동 | 지좌동 | 동부 | - | 121 | 172 | 169 | 76 | 49 | 63 | 456 | 495 | 494 | 0 | 0 | 2 | 4 | 1
09-004-055-00000 | 조태영 | 배다리2길14-19(지좌동 214-33) | 가정용 | 가정용 | 지좌동 | 지좌동 | 동부 | - | 340 | 434 | 370 | 304 | 323 | 732 | 427 | 265 | 240 | 335 | 196 | 155 | 162 | 191
09-004-056-00000 | 박만식 | 지좌동 214-32 | 가정용 | 가정용 | 지좌동 | 지좌동 | 동부 | - | 0 | 0 | 0 | 0 | 0 | 0 | 0 | 0 | 0 | 0 | 0 | 0 | 0 | 0
09-004-057-00000 | 김종오(김옥순) | 배다리2길14-27(지좌동 214-51) | 가정용 | 가정용 | 지좌동 | 지좌동 | 동부 | - | 169 | 51 | 49 | 51 | 116 | 82 | 86 | 77 | 130 | 99 | 61 | 58 | 65 | 78
09-004-057-00100 | 이재영 | 배다리2길14-14(지좌동 752-15) | 가정용 | 가정용 | 지좌동 | 지좌동 | 동부 | - | 233 | 268 | 210 | 218 | 380 | 501 | 519 | 360 | 491 | 722 | 545 | 407 | 389 | 342
09-004-058-00000 | 김영배 | 배다리2길14-15(지좌동 214-29) | 가정용 | 가정용 | 지좌동 | 지좌동 | 동부 | - | 350 | 330 | 386 | 321 | 357 | 383 | 356 | 329 | 347 | 347 | 408 | 473 | 522 | 452
09-004-059-00000 | 이상열 | 배다리2길14-13(지좌동 214-28) | 가정용 | 가정용 | 지좌동 | 지좌동 | 동부 | - | 19 | 31 | 48 | 93 | 86 | 110 | 117 | 103 | 100 | 109 | 54 | 22 | 146 | 227
09-004-060-00000 | 채정덕 | 배다리2길17(지좌동 214-40) | 가정용 | 가정용 | 지좌동 | 지좌동 | 동부 | - | 426 | 474 | 296 | 250 | 313 | 329 | 350 | 274 | 304 | 326 | 270 | 312 | 268 | 230
09-004-061-00000 | 강만대 | 배다리2길18(지좌동 214-38) | 가정용 | 가정용 | 지좌동 | 지좌동 | 동부 | - | 108 | 103 | 84 | 223 | 95 | 85 | 221 | 71 | 93 | 66 | 3 | 186 | 250 | 299
09-004-062-00000 | 강세한 | 배다리2길22(지좌동 214) | 가정용 | 가정용 | 지좌동 | 지좌동 | 동부 | - | 415 | 506 | 391 | 454 | 498 | 487 | 505 | 475 | 419 | 360 | 400 | 374 | 368 | 408
09-004-063-00000 | 전순분 | 배다리2길24(지좌동 214-27) | 가정용 | 가정용 | 지좌동 | 지좌동 | 동부 | - | 76 | 77 | 72 | 76 | 78 | 71 | 64 | 65 | 66 | 95 | 85 | 112 | 68 | 58
09-004-064-00000 | 전대식 | 배다리2길28(지좌동 214-28) | 가정용 | 가정용 | 지좌동 | 지좌동 | 동부 | - | 122 | 116 | 137 | 131 | 125 | 124 | 119 | 120 | 134 | 212 | 151 | 151 | 144 | 147
09-004-065-00000 | 조성욱 | 배다리2길32(지좌동 214-67) | 가정용 | 가정용 | 지좌동 | 지좌동 | 동부 | - | 841 | 1464 | 549 | 591 | 577 | 476 | 400 | 412 | 286 | 269 | 324 | 584 | 873 | 444
09-004-066-00000 | 박성자 | 배다리2길37(지좌동 714-69) | 가정용 | 가정용 | 지좌동 | 지좌동 | 동부 | - | 267 | 235 | 215 | 109 | 120 | 107 | 124 | 166 | 100 | 91 | 116 | 84 | 117 | 90
09-004-067-00000 | 권민호 | 배다리2길36(지좌동 202-68) | 가정용 | 가정용 | 지좌동 | 지좌동 | 동부 | - | 398 | 646 | 462 | 310 | 451 | 506 | 319 | 305 | 285 | 274 | 172 | 195 | 200 | 206
09-004-068-00000 | 백경자 | 배다리2길34-4(지좌동 214-71) | 가정용 | 가정용 | 지좌동 | 지좌동 | 동부 | - | 221 | 345 | 340 | 400 | 573 | 509 | 564 | 663 | 643 | 215 | 483 | 140 | 138 | 152
09-004-069-00000 | 이영진 | 배다리2길34-6(지좌동 72) | 가정용 | 가정용 | 지좌동 | 지좌동 | 동부 | - | 159 | 152 | 152 | 120 | 143 | 148 | 116 | 85 | 135 | 7 | 102 | 209 | 165 | 156
09-004-070-00000 | 김미희 | 배다리2길34-8(지좌동 214-73) | 가정용 | 가정용 | 지좌동 | 지좌동 | 동부 | - | 158 | 238 | 203 | 104 | 127 | 77 | 64 | 70 | 85 | 161 | 115 | 98 | 84 | 103
09-004-071-00000 | 임옥임 | 배다리2길34-10(지좌동 214-74) | 가정용 | 가정용 | 지좌동 | 지좌동 | 동부 | - | 264 | 537 | 121 | 80 | 170 | 0 | 0 | 0 | 95 | 344 | 167 | 222 | 121 | 160
09-004-071-00100 | 최길수 | 배다리2길34-13(지좌동 764) | 가정용 | 가정용 | 지좌동 | 지좌동 | 동부 | - | 52 | 206 | 19 | 42 | 36 | 276 | 112 | 189 | 62 | 21 | 12 | 8 | 2 | 3
09-004-072-00000 | 박원갑 | 배다리길82(지좌동 752-9) | 가정용 | 가정용 | 지좌동 | 지좌동 | 동부 | - | 391 | 376 | 373 | 388 | 366 | 318 | 209 | 240 | 363 | 324 | 520 | 472 | 619 | 206
09-004-073-00000 | 배달이경노당 | 배다리길84-2(지좌동 752-8) | 가정용 | 가정용 | 지좌동 | 지좌동 | 동부 | - | 178 | 89 | 110 | 139 | 165 | 157 | 448 | 91 | 135 | 164 | 152 | 126 | 168 | 313
09-004-074-00000 | 박용팔 | 배다리길84-3(지좌동 214-45) | 일반용 | 일반용 | 지좌동 | 지좌동 | 동부 | - | 376 | 479 | 205 | 405 | 539 | 391 | 601 | 762 | 788 | 811 | 733 | 728 | 730 | 693
09-004-075-00000 | 김수정 | 배다리길84-10(지좌동 214-43) | 가정용 | 가정용 | 지좌동 | 지좌동 | 동부 | - | 247 | 261 | 277 | 295 | 289 | 418 | 239 | 181 | 112 | 282 | 369 | 404 | 332 | 259
09-004-076-00000 | 김원식 | 배다리길84-12(지좌동 214-53) | 가정용 | 가정용 | 지좌동 | 지좌동 | 동부 | - | 218 | 349 | 481 | 359 | 265 | 373 | 260 | 202 | 174 | 151 | 309 | 156 | 226 | 224
09-004-077-00000 | 허분주 | 배다리길88-6(지좌동 214-46) | 가정용 | 가정용 | 지좌동 | 지좌동 | 동부 | - | 34 | 18 | 597 | 362 | 552 | 915 | 207 | 276 | 135 | 132 | 98 | 25 | 16 | 65
09-004-078-00000 | 최자연 | 배다리길88-5(지좌동 214-52) | 가정용 | 가정용 | 지좌동 | 지좌동 | 동부 | - | 134 | 140 | 107 | 107 | 104 | 122 | 85 | 186 | 79 | 102 | 98 | 112 | 117 | 443
09-004-078-00600 | 김영수(2차가동) | 배다리길87-8,주니빌(지좌동 750-27 ) | 가정용 | 가정용 | 지좌동 | 지좌동 | 동부 | - | 0 | 0 | 0 | 0 | 0 | 0 | 0 | 0 | 9 | 1301 | 1843 | 1963 | 1950 | 2296
09-004-078-00700 | 김영수(2차나동) | 배다리길87-18,주니빌(지좌동 750-70) | 가정용 | 가정용 | 지좌동 | 지좌동 | 동부 | - | 0 | 0 | 0 | 0 | 0 | 0 | 0 | 0 | 47 | 2126 | 2683 | 2652 | 2373 | 1870
09-004-078-00800 | 정진숙(다동201호) | 배다리길87-26,다성로하스빌(지좌동 750-69) | 가정용 | 가정용 | 지좌동 | 지좌동 | 동부 | - | 0 | 0 | 0 | 0 | 0 | 0 | 0 | 47 | 1350 | 3148 | 3566 | 3837 | 4018 | 4034
09-004-078-00900 | 백승두(나동 102) | 배다리길87-25,다성로하스빌(지좌동 750-67) | 가정용 | 가정용 | 지좌동 | 지좌동 | 동부 | - | 0 | 0 | 0 | 0 | 0 | 0 | 0 | 0 | 442 | 1760 | 1561 | 1752 | 1947 | 2061
09-004-078-01000 | 정회정(가동 104호) | 배다리길87-19,다성로하스빌 가동 104호(지좌동 750-26) | 가정용 | 가정용 | 지좌동 | 지좌동 | 동부 | - | 0 | 0 | 0 | 0 | 0 | 0 | 0 | 0 | 603 | 2674 | 2379 | 3064 | 4260 | 4095
09-004-078-01500 | 황영 | 영남대로1844-8(지좌동 302-21) | 일반용 | 일반용 | 지좌동 | 지좌동 | 동부 | - | 0 | 0 | 0 | 0 | 0 | - | - | - | - | - | - | 0 | 6 | 165
09-004-079-00000 | 박혜진 | 배다리길98(지좌동 215-2) | 가정용 | 가정용 | 지좌동 | 지좌동 | 동부 | - | 394 | 511 | 362 | 235 | 221 | 186 | 166 | 122 | 264 | 125 | 220 | 407 | 228 | 175
09-004-079-00100 | 정순태 | 배다리길95(지좌동 750-34) | 가정용 | 가정용 | 지좌동 | 지좌동 | 동부 | - | 57 | 124 | 163 | 186 | 239 | 233 | 246 | 262 | 246 | 272 | 287 | 308 | 308 | 285
09-004-079-00300 | 도원빌라102동 501호 | 배다리길119-7(지좌동 234) | 가정용 | 가정용 | 지좌동 | 지좌동 | 동부 | - | 0 | 2525 | 6388 | 5515 | 5096 | 3934 | 4143 | 4076 | 4382 | 4006 | 3931 | 4100 | 4079 | 4165
09-004-079-00400 | 김명규((주)피드랜드) | 배다리길119-5(지좌동 233-5) | 일반용 | 일반용 | 지좌동 | 지좌동 | 동부 | - | 0 | 69 | 10 | 15 | 7 | 18 | 42 | 77 | 29 | 6 | 6 | 6 | 15 | 29
09-004-080-00000 | 박정길 | 배다리길102(지좌동 215-5) | 가정용 | 가정용 | 지좌동 | 지좌동 | 동부 | - | 293 | 228 | 176 | 312 | 339 | 277 | 359 | 326 | 304 | 432 | 540 | 412 | 407 | 310
09-004-081-00000 | 이승권 | 배다리길106-6(지좌동 214) | 가정용 | 가정용 | 지좌동 | 지좌동 | 동부 | - | 181 | 171 | 181 | 189 | 165 | 222 | 171 | 153 | 150 | 154 | 163 | 200 | 216 | 153
09-004-082-00000 | 이춘자 | 배다리길106-9(지좌동 272-5) | 가정용 | 가정용 | 지좌동 | 지좌동 | 동부 | - | 309 | 367 | 320 | 215 | 126 | 107 | 132 | 384 | 434 | 335 | 632 | 594 | 595 | 610
09-004-083-00000 | 이동식 | 배다리길106-10(지좌동 214-1) | 가정용 | 가정용 | 지좌동 | 지좌동 | 동부 | - | 214 | 279 | 244 | 308 | 286 | 164 | 185 | 203 | 466 | 368 | 260 | 267 | 222 | 229
09-004-084-00000 | 남창대 | 배다리길106(지좌동 215-4) | 가정용 | 가정용 | 지좌동 | 지좌동 | 동부 | - | 254 | 258 | 273 | 260 | 288 | 323 | 353 | 515 | 302 | 343 | 305 | 458 | 381 | 693
09-004-084-00300 | 남상순 | 지좌동 233-4 | 일반용 | 일반용 | 지좌동 | 지좌동 | 동부 | - | 0 | 0 | 0 | 0 | 0 | - | - | - | - | - | - | 0 | 1 | 40
09-004-085-00000 | 이득문 | 배다리길108(지좌동 272-4) | 가정용 | 가정용 | 지좌동 | 지좌동 | 동부 | - | 138 | 190 | 5 | 196 | 277 | 315 | 125 | 124 | 131 | 173 | 217 | 171 | 166 | 174
09-004-085-00200 | 이충희 | 배다리길112(지좌동 273-2) | 일반용 | 일반용 | 지좌동 | 지좌동 | 동부 | - | 0 | 0 | 0 | 0 | 0 | 0 | 45 | 85 | 34 | 9 | 2 | 3 | 41 | 2
09-004-086-00000 | 김창규 | 배다리길114(지좌동 273-4) | 가정용 | 가정용 | 지좌동 | 지좌동 | 동부 | - | 287 | 456 | 400 | 441 | 494 | 547 | 459 | 312 | 336 | 442 | 294 | 262 | 277 | 286
09-004-087-00000 | 조인묵 | 배다리길118(지좌동 274-4) | 가정용 | 가정용 | 지좌동 | 지좌동 | 동부 | - | 117 | 279 | 184 | 169 | 164 | 212 | 415 | 81 | 40 | 311 | 264 | 217 | 191 | 119
09-004-087-00200 | (주)주니개발(206호) | 배다리길119-8(지좌동 234-1) | 가정용 | 가정용 | 지좌동 | 지좌동 | 동부 | - | 0 | 0 | 0 | 0 | 0 | 206 | 1855 | 2179 | 2651 | 2533 | 2619 | 2924 | 3624 | 2557
09-004-087-00300 | 김옥자((주)피드랜드) | 배다리길123(지좌동 232-1) | 일반용 | 일반용 | 지좌동 | 지좌동 | 동부 | - | 0 | 0 | 0 | 0 | 0 | 0 | 23 | 58 | 186 | 233 | 301 | 480 | 116 | 216
09-004-088-00000 | 이해민 | 배다리길124(지좌동 274-5) | 가정용 | 가정용 | 지좌동 | 지좌동 | 동부 | - | 222 | 225 | 198 | 328 | 263 | 245 | 229 | 225 | 216 | 236 | 441 | 421 | 482 | 448
09-004-089-00000 | 김현정 | 배다리길128-1(지좌동 274-10) | 가정용 | 가정용 | 지좌동 | 지좌동 | 동부 | - | 628 | 752 | 839 | 659 | 507 | 503 | 404 | 494 | 339 | 196 | 0 | 85 | 149 | 420
09-004-090-00000 | 최영길 | 배다리길128-3(지좌동 274-11) | 가정용 | 가정용 | 지좌동 | 지좌동 | 동부 | - | 263 | 397 | 381 | 401 | 393 | 391 | 305 | 371 | 370 | 242 | 298 | 330 | 383 | 310
09-004-091-00000 | 정성자 | 배다리길128-6(지좌동 274-7) | 가정용 | 가정용 | 지좌동 | 지좌동 | 동부 | - | 111 | 111 | 105 | 125 | 216 | 115 | 120 | 172 | 216 | 159 | 147 | 154 | 171 | 176
09-004-092-00000 | 이경국 | 배다리길128-5(지좌동 274-12) | 가정용 | 가정용 | 지좌동 | 지좌동 | 동부 | - | 159 | 231 | 174 | 112 | 83 | 109 | 108 | 308 | 87 | 129 | 112 | 201 | 83 | 82
09-004-093-00000 | 김현호 | 배다리길128-10(지좌동 274-15) | 가정용 | 가정용 | 지좌동 | 지좌동 | 동부 | - | 397 | 266 | 203 | 370 | 370 | 392 | 477 | 457 | 631 | 556 | 590 | 293 | 120 | 113
09-004-094-00000 | 김한옥 | 배다리길134(지좌동 274-18) | 가정용 | 가정용 | 지좌동 | 지좌동 | 동부 | - | 151 | 130 | 140 | 212 | 289 | 158 | 165 | 489 | 598 | 146 | 151 | 332 | 41 | 57
09-004-095-00000 | 김성수 | 배다리길138(지좌동 274-19) | 일반용 | 일반용 | 지좌동 | 지좌동 | 동부 | - | 143 | 0 | 0 | 0 | 23 | 57 | 60 | 33 | 59 | 96 | 116 | 63 | 43 | 77
09-004-096-00000 | 김병명 | 영남대로1854(지좌동 231) | 일반용 | 일반용 | 지좌동 | 지좌동 | 동부 | - | 48 | 61 | 41 | 68 | 62 | 67 | 61 | 58 | 54 | 71 | 61 | 62 | 42 | 29
09-004-097-00000 | 송치종 | 영남대로1856(지좌동 230,231-3) | 일반용 | 일반용 | 지좌동 | 지좌동 | 동부 | - | 838 | 874 | 1159 | 469 | 497 | 462 | 464 | 455 | 563 | 506 | 550 | 479 | 458 | 468
09-004-098-00000 | 권중하 | 배다리길152-10(지좌동276-3) | 가정용 | 가정용 | 지좌동 | 지좌동 | 동부 | - | 161 | 195 | 235 | 192 | 246 | 304 | 268 | 336 | 190 | 210 | 222 | 240 | 292 | 262
09-004-098-00100 | 권화자 | 김천시 영남대로 1858(지좌동 231-1) | 가정용 | 가정용 | 지좌동 | 지좌동 | 동부 | - | 0 | 24 | 68 | 30 | 32 | 21 | 34 | 25 | 43 | 26 | 46 | 42 | 37 | 47
09-004-105-00000 | 김기옥 | 영남대로1840(지좌동 301-1) | 일반용 | 일반용 | 지좌동 | 지좌동 | 동부 | - | 0 | 0 | 0 | 0 | 0 | 0 | 0 | 207 | 595 | 592 | 763 | 1177 | 2873 | 1196
09-004-108-00000 | 최규연 | 영남대로1836(지좌동 302-15) | 일반용 | 일반용 | 지좌동 | 지좌동 | 동부 | - | 0 | 0 | 0 | 0 | 0 | 0 | 0 | 0 | 115 | 200 | 202 | 266 | 249 | 226
09-004-112-00000 | 이점수 | 배다리길85-22(지좌동 302-5) | 일반용 | 일반용 | 지좌동 | 지좌동 | 동부 | - | 0 | 0 | 0 | 0 | 0 | - | - | - | - | - | - | - | - | 10
09-005-003-00000 | 신봉구 | 황산로57(지좌동 66) | 일반용 | 일반용 | 지좌동 | 지좌동 | 동부 | - | 198 | 137 | 288 | 238 | 367 | 435 | 260 | 351 | 274 | 291 | 287 | 281 | 296 | 194
09-005-004-00000 | 박영분 | 황산로59(지좌동 727-22) | 가정용 | 가정용 | 지좌동 | 지좌동 | 동부 | - | 406 | 295 | 90 | 40 | 36 | 29 | 27 | 56 | 49 | 23 | 29 | 29 | 1 | 1
09-005-008-00000 | 박희백 | 황산로71(지좌동 717) | 가정용 | 가정용 | 지좌동 | 지좌동 | 동부 | - | 78 | 24 | 6 | 1 | 4 | 118 | 114 | 421 | 141 | 299 | 329 | 290 | 263 | 256
09-005-008-00100 | 정명숙 | 황산로71-2,지좌소방서뒷길2(지좌동 726-2) | 일반용 | 일반용 | 지좌동 | 지좌동 | 동부 | - | 50 | 233 | 358 | 475 | 400 | 423 | 275 | 314 | 282 | 325 | 363 | 397 | 246 | 274
09-005-008-00200 | 문화동 | 황산로71-6,지좌소방서뒷길6(지좌동 726-10) | 가정용 | 가정용 | 지좌동 | 지좌동 | 동부 | - | 619 | 646 | 859 | 776 | 535 | 522 | 530 | 648 | 760 | 734 | 650 | 341 | 399 | 392
09-005-008-00300 | 김천소방서 | 황산로67(지좌동 726-4) | 일반용 | 일반용 | 지좌동 | 지좌동 | 동부 | - | 1977 | 2226 | 2319 | 2218 | 2319 | 2196 | 2022 | 2218 | 2046 | 2023 | 2133 | 2462 | 2678 | 2626
09-005-008-00400 | KT 지좌분기국사 | 지좌동 726-1 | 일반용 | 일반용 | 지좌동 | 지좌동 | 동부 | - | 0 | 5 | 196 | 100 | 12 | 5 | 34 | 5 | 7 | 10 | 10 | 3 | 3 | 134
09-005-009-00000 | 최춘자 | 지좌동 726-1 | 가정용 | 가정용 | 지좌동 | 지좌동 | 동부 | - | 65 | 77 | 10 | 28 | 34 | 37 | 39 | 25 | 19 | 14 | 18 | 14 | 13 | 8
09-005-010-00000 | 김종수 | 황산로73(지좌동 718-3) | 가정용 | 가정용 | 지좌동 | 지좌동 | 동부 | - | 16 | 21 | 1 | 82 | 123 | 63 | 89 | 144 | 112 | 81 | 83 | 89 | 116 | 67
09-005-011-00000 | 김종수(김웅규) | 황산로75(지좌동 718-5) | 가정용 | 가정용 | 지좌동 | 지좌동 | 동부 | - | 173 | 57 | 110 | 60 | 25 | 207 | 447 | 377 | 278 | 298 | 366 | 126 | 91 | 133
09-005-012-00000 | 이태임 | 황산로77(지좌동 718) | 가정용 | 가정용 | 지좌동 | 지좌동 | 동부 | - | 740 | 848 | 687 | 665 | 705 | 681 | 506 | 612 | 467 | 561 | 649 | 734 | 720 | 708
09-005-013-00000 | 강칠성 | 황산로79(지좌동 717) | 가정용 | 가정용 | 지좌동 | 지좌동 | 동부 | - | 79 | 89 | 82 | 87 | 83 | 91 | 112 | 111 | 160 | 134 | 109 | 143 | 50 | 127
09-005-014-00000 | 이상영 | 황산로77-5(지좌동 726-7) | 가정용 | 가정용 | 지좌동 | 지좌동 | 동부 | - | 212 | 200 | 198 | 211 | 220 | 219 | 242 | 312 | 217 | 212 | 204 | 193 | 209 | 239
09-005-015-00000 | 김도현 | 황산로77-13(지좌동 724-2) | 가정용 | 가정용 | 지좌동 | 지좌동 | 동부 | - | 621 | 51 | 66 | 111 | 79 | 106 | 205 | 270 | 267 | 197 | 173 | 203 | 176 | 159
09-005-016-00000 | 임금자 | 황산로77-7(지좌동 713-7) | 가정용 | 가정용 | 지좌동 | 지좌동 | 동부 | - | 89 | 25 | 66 | 45 | 62 | 49 | 38 | 34 | 38 | 41 | 96 | 31 | 12 | 14
09-005-017-00000 | 정정운 | 황산로77-8(지좌동 720-34) | 가정용 | 가정용 | 지좌동 | 지좌동 | 동부 | - | 212 | 200 | 212 | 212 | 278 | 289 | 328 | 491 | 263 | 278 | 327 | 263 | 234 | 257
09-005-018-00000 | 강혜경 | 황산로77-17(지좌동 717) | 가정용 | 가정용 | 지좌동 | 지좌동 | 동부 | - | 403 | 428 | 282 | 263 | 293 | 347 | 247 | 382 | 368 | 353 | 297 | 264 | 438 | 372
09-005-019-00000 | 홍창평 | 황산로77-10(지좌동 720-40) | 가정용 | 가정용 | 지좌동 | 지좌동 | 동부 | - | 673 | 567 | 550 | 589 | 859 | 281 | 278 | 286 | 297 | 316 | 295 | 327 | 250 | 236
09-005-020-00000 | 동부초등학교(교장사택) | 황산로83-15(지좌동 730) | 가정용 | 가정용 | 지좌동 | 지좌동 | 동부 | - | 2644 | 1558 | 1712 | 2979 | 3463 | 1845 | 1546 | 1040 | 649 | 628 | 554 | 235 | 314 | 365
09-005-020-00100 | 김천교육장(동부초등사택) | 황산로87-13,교원연립사택 503호(지좌동 721-3) | 가정용 | 가정용 | 지좌동 | 지좌동 | 동부 | - | 920 | 2196 | 1845 | 1388 | 714 | 3388 | 2427 | 1041 | 842 | 1173 | 908 | 1284 | 1432 | 1029
09-005-020-00200 | 동부초등학교 | 황산로83-15(지좌동 499),동부초등학교 | 일반용 | 일반용 | 지좌동 | 지좌동 | 동부 | - | 0 | 0 | 0 | 0 | 0 | 0 | 698 | 2915 | 2925 | 4102 | 4631 | 4147 | 4523 | 5931
09-005-021-00000 | 김태수 | 황산로83(지좌동 720-6) | 일반용 | 일반용 | 지좌동 | 지좌동 | 동부 | - | 211 | 217 | 283 | 238 | 183 | 198 | 273 | 340 | 267 | 264 | 142 | 142 | 136 | 128
09-005-021-00100 | 손호운 | 황산로81(지좌동 720-38) | 일반용 | 일반용 | 지좌동 | 지좌동 | 동부 | - | 91 | 65 | 256 | 406 | 375 | 363 | 358 | 355 | 418 | 438 | 453 | 510 | 425 | 402
09-005-022-00000 | 육동수 | 황산로85-1(지좌동 720-31) | 일반용 | 일반용 | 지좌동 | 지좌동 | 동부 | - | 133 | 118 | 54 | 46 | 34 | 0 | 14 | 23 | 69 | 81 | 66 | 75 | 311 | 81
09-005-023-00000 | 이흔상 | 황산로85-3(지좌동 720-24) | 가정용 | 가정용 | 지좌동 | 지좌동 | 동부 | - | 130 | 104 | 89 | 75 | 293 | 245 | 305 | 99 | 6 | 68 | 66 | 115 | 92 | 110
09-005-024-00000 | 이명희 | 황산로85-7(지좌동 720-21) | 가정용 | 가정용 | 지좌동 | 지좌동 | 동부 | - | 161 | 204 | 158 | 166 | 277 | 280 | 286 | 200 | 194 | 192 | 220 | 182 | 150 | 146
09-005-025-00000 | 강희로 | 황산로85-9(지좌동 720-20) | 가정용 | 가정용 | 지좌동 | 지좌동 | 동부 | - | 212 | 153 | 263 | 252 | 160 | 165 | 261 | 207 | 204 | 151 | 136 | 148 | 204 | 76
09-005-027-00000 | 신상헌 | 황산로87(지좌동 720-30) | 가정용 | 가정용 | 지좌동 | 지좌동 | 동부 | - | 52 | 0 | 0 | 0 | 64 | 120 | 13 | 0 | 28 | 89 | 37 | 227 | 413 | 119
09-005-028-00000 | 이중근 | 황산로87-3(지좌동 720-26) | 가정용 | 가정용 | 지좌동 | 지좌동 | 동부 | - | 222 | 228 | 303 | 309 | 294 | 217 | 281 | 284 | 297 | 327 | 533 | 268 | 342 | 282
09-005-028-00100 | 박분조 | 황산로87-7(지좌동 720-23) | 가정용 | 가정용 | 지좌동 | 지좌동 | 동부 | - | 463 | 552 | 517 | 374 | 337 | 332 | 450 | 572 | 636 | 324 | 319 | 413 | 414 | 415
09-005-029-00000 | 최상기 | 황산로87-9(지좌동 720-22) | 가정용 | 가정용 | 지좌동 | 지좌동 | 동부 | - | 244 | 222 | 270 | 265 | 286 | 243 | 280 | 200 | 230 | 265 | 362 | 332 | 291 | 307
09-005-029-00100 | 이동호 | 황산로87-11(지좌동 720-19) | 가정용 | 가정용 | 지좌동 | 지좌동 | 동부 | - | 570 | 416 | 336 | 356 | 187 | 345 | 380 | 210 | 64 | 308 | 153 | 234 | 292 | 259
09-005-030-00000 | 장영균 | 황산로89(지좌동 720-32) | 가정용 | 가정용 | 지좌동 | 지좌동 | 동부 | - | 235 | 244 | 207 | 232 | 235 | 266 | 176 | 168 | 195 | 193 | 171 | 215 | 224 | 207
09-005-034-00000 | 이정복 | 황산로77-21(지좌동 724-6) | 가정용 | 가정용 | 지좌동 | 지좌동 | 동부 | - | 293 | 323 | 322 | 210 | 169 | 166 | 159 | 157 | 199 | 164 | 196 | 217 | 169 | 156
09-005-035-00000 | 김종석외1 | 황산로77-23(지좌동 724-4외1필) | 일반용 | 일반용 | 지좌동 | 지좌동 | 동부 | - | 471 | 273 | 74 | 515 | 864 | 1225 | 1094 | 1274 | 1246 | 1164 | 1143 | 1275 | 1141 | 1025
09-005-036-00000 | 공경수 | 황산로71-20(지좌동 717) | 가정용 | 가정용 | 지좌동 | 지좌동 | 동부 | - | 193 | 240 | 247 | 268 | 260 | 225 | 231 | 262 | 368 | 377 | 282 | 286 | 284 | 274
09-005-036-00100 | 최상동 | 황산로71-17(지좌동 724-17) | 가정용 | 가정용 | 지좌동 | 지좌동 | 동부 | - | 184 | 186 | 213 | 228 | 248 | 221 | 180 | 182 | 191 | 187 | 163 | 204 | 262 | 276
09-005-036-00200 | 김진기 | 황산로71-19(지좌동 724-16) | 가정용 | 가정용 | 지좌동 | 지좌동 | 동부 | - | 313 | 313 | 300 | 283 | 244 | 285 | 283 | 215 | 249 | 265 | 258 | 298 | 331 | 283
09-005-037-00000 | 성길도 | 황산로71-10(지좌동 724-13) | 가정용 | 가정용 | 지좌동 | 지좌동 | 동부 | - | 111 | 167 | 175 | 160 | 160 | 78 | 76 | 82 | 73 | 96 | 107 | 119 | 111 | 104
09-005-037-00100 | 노정호 | 황산로71-13(지좌동 724-12) | 가정용 | 가정용 | 지좌동 | 지좌동 | 동부 | - | 156 | 323 | 278 | 230 | 340 | 620 | 775 | 592 | 418 | 453 | 448 | 516 | 522 | 463
09-005-038-00000 | 김수이 | 황산로71-8(지좌동 724-14) | 가정용 | 가정용 | 지좌동 | 지좌동 | 동부 | - | 378 | 309 | 260 | 286 | 331 | 408 | 427 | 360 | 415 | 333 | 371 | 203 | 95 | 85
09-005-040-00000 | 위성분 | 황산로66(지좌동 2-6) | 가정용 | 가정용 | 지좌동 | 지좌동 | 동부 | - | 88 | 123 | 165 | 109 | 107 | 54 | 113 | 116 | 59 | 57 | 46 | 85 | 48 | 37
09-005-041-00000 | 이원현 | 성의2길62(지좌동 2-5) | 가정용 | 가정용 | 지좌동 | 지좌동 | 동부 | - | 165 | 75 | 67 | 74 | 149 | 109 | 93 | 63 | 14 | 14 | 8 | 4 | 95 | 133
09-005-042-00000 | 장순보 | 황산로 64(지좌동 11-7) | 가정용 | 가정용 | 지좌동 | 지좌동 | 동부 | - | 108 | 129 | 151 | 100 | 85 | 48 | 24 | 43 | 20 | 68 | 86 | 151 | 27 | 30
09-005-043-00000 | 미래빌라트(빌라)602호 | 황산로60,미래빌라602호(지좌동 712-1) | 가정용 | 가정용 | 지좌동 | 지좌동 | 동부 | - | 0 | 0 | 136 | 912 | 1509 | 1718 | 1649 | 2231 | 1541 | 1272 | 1448 | 1762 | 1574 | 1507
09-005-043-00200 | 조만선(미래빌라201호) | 성의2길60(지좌동 713) | 일반용 | 일반용 | 지좌동 | 지좌동 | 동부 | - | 0 | 0 | 0 | 0 | 0 | 0 | 233 | 255 | 324 | 322 | 217 | 385 | 147 | 5
09-005-044-00000 | 최철수 | 성의2길49(지좌동 711-3) | 일반용 | 일반용 | 지좌동 | 지좌동 | 동부 | - | 670 | 441 | 470 | 454 | 634 | 574 | 654 | 554 | 515 | 737 | 658 | 682 | 543 | 506
09-005-046-00000 | 이현순 | 성의2길45-4(지좌동 711-6) | 가정용 | 가정용 | 지좌동 | 지좌동 | 동부 | - | 137 | 194 | 144 | 94 | 61 | 72 | 100 | 113 | 140 | 260 | 132 | 183 | 174 | 144
09-005-048-00000 | 유현숙 | 성의길22-12(지좌동 694-1) | 가정용 | 가정용 | 지좌동 | 지좌동 | 동부 | - | 198 | 175 | 130 | 170 | 208 | 158 | 69 | 123 | 94 | 75 | 73 | 71 | 76 | 60
09-005-049-00000 | 김순분 | 성의길22-15(지좌동 694-3) | 가정용 | 가정용 | 지좌동 | 지좌동 | 동부 | - | 1226 | 1639 | 798 | 1235 | 1387 | 608 | 416 | 546 | 436 | 435 | 683 | 945 | 588 | 457
09-005-050-00000 | 권지화 | 성의길22-19(지좌동 694-6) | 가정용 | 가정용 | 지좌동 | 지좌동 | 동부 | - | 209 | 340 | 356 | 344 | 308 | 477 | 198 | 221 | 116 | 142 | 137 | 180 | 61 | 60
09-005-051-00000 | 김규진 | 성의길22-20(지좌동 694-4) | 가정용 | 가정용 | 지좌동 | 지좌동 | 동부 | - | 159 | 286 | 418 | 245 | 187 | 155 | 164 | 168 | 184 | 148 | 172 | 203 | 181 | 183
09-005-052-00000 | 신도억 | 성의길22-21(지좌동 694-6) | 가정용 | 가정용 | 지좌동 | 지좌동 | 동부 | - | 201 | 174 | 99 | 32 | 109 | 69 | 30 | 13 | 10 | 127 | 6 | 7 | 12 | 9
09-005-053-00000 | 이상도 | 성의길22-23(지좌동 694-5) | 가정용 | 가정용 | 지좌동 | 지좌동 | 동부 | - | 277 | 428 | 449 | 447 | 367 | 400 | 288 | 582 | 845 | 702 | 808 | 556 | 476 | 334
09-005-054-00200 | 유금덕 | 지좌동 689 | 가정용 | 가정용 | 지좌동 | 지좌동 | 동부 | - | 0 | 0 | 0 | 0 | 0 | - | - | - | - | - | - | - | - | 2
09-005-055-00000 | 김경수 | 성의길23-72(지좌동 679) | 가정용 | 가정용 | 지좌동 | 지좌동 | 동부 | - | 75 | 63 | 45 | 15 | 36 | 72 | 73 | 60 | 46 | 53 | 60 | 59 | 66 | 79
09-005-056-00000 | 성의고등학교 | 성의길38(지좌동 621) | 일반용 | 일반용 | 지좌동 | 지좌동 | 동부 | - | 14025 | 11648 | 15983 | 13145 | 14533 | 15906 | 17843 | 19837 | 21578 | 21034 | 23939 | 21300 | 21770 | 15624
09-005-057-00000 | 서성희 | 황산4길6(지좌동 709) | 가정용 | 가정용 | 지좌동 | 지좌동 | 동부 | - | 119 | 166 | 153 | 143 | 242 | 211 | 156 | 126 | 192 | 116 | 171 | 152 | 145 | 141
09-005-057-00100 | 옥창호 | 황산4길8-2(지좌동 727-12) | 가정용 | 가정용 | 지좌동 | 지좌동 | 동부 | - | 94 | 89 | 81 | 108 | 126 | 89 | 78 | 119 | 71 | 62 | 58 | 63 | 15 | 124
09-005-057-00200 | 김교철 | 황산4길8-1(지좌동 727-12) | 가정용 | 가정용 | 지좌동 | 지좌동 | 동부 | - | 34 | 51 | 41 | 37 | 145 | 56 | 87 | 44 | 35 | 67 | 27 | 49 | 44 | 88
09-005-057-00300 | 장기현 | 황산4길10-1(지좌동 727-13) | 가정용 | 가정용 | 지좌동 | 지좌동 | 동부 | - | 24 | 13 | 14 | 9 | 20 | 55 | 91 | 47 | 44 | 48 | 56 | 53 | 38 | 44
09-005-057-00400 | 여옥선 | 황산4길10-4(지좌동 727-12) | 가정용 | 가정용 | 지좌동 | 지좌동 | 동부 | - | 14 | 16 | 15 | 16 | 14 | 11 | 12 | 13 | 44 | 46 | 55 | 57 | 28 | 46
09-005-057-00500 | 옥창호 | 황산4길10-3(지좌동 727-13) | 가정용 | 가정용 | 지좌동 | 지좌동 | 동부 | - | 143 | 104 | 169 | 97 | 120 | 140 | 167 | 195 | 207 | 188 | 213 | 235 | 155 | 24
09-005-057-00600 | 한백록 외 | 황산4길10-7(지좌동 727-13) | 가정용 | 가정용 | 지좌동 | 지좌동 | 동부 | - | 19 | 9 | 7 | 4 | 29 | 23 | 6 | 6 | 27 | 183 | 0 | 0 | 0 | 105
09-005-057-00700 | 정영달 | 황산4길10-9(지좌동 727-13) | 가정용 | 가정용 | 지좌동 | 지좌동 | 동부 | - | 120 | 90 | 85 | 84 | 83 | 92 | 134 | 17 | 47 | 74 | 166 | 76 | 57 | 24
09-005-057-00800 | 노연욱 | 황산4길12-3(지좌동 727-13) | 가정용 | 가정용 | 지좌동 | 지좌동 | 동부 | - | 39 | 29 | 0 | 137 | 140 | 251 | 47 | 32 | 0 | 84 | 2 | 0 | 0 | 0
09-005-057-00900 | 임동준 | 황산4길9(지좌동 709-19) | 가정용 | 가정용 | 지좌동 | 지좌동 | 동부 | - | 238 | 104 | 161 | 160 | 167 | 135 | 139 | 200 | 131 | 161 | 398 | 176 | 174 | 110
09-005-057-01000 | 전도윤 | 황산4길12-3(지좌동 727-13) | 가정용 | 가정용 | 지좌동 | 지좌동 | 동부 | - | 40 | 0 | 0 | 0 | 6 | 2 | 0 | 0 | 0 | 0 | 0 | 1 | 0 | 114
09-005-057-01100 | 김이임 | 황산4길16(지좌동 727-13) | 가정용 | 가정용 | 지좌동 | 지좌동 | 동부 | - | 45 | 28 | 137 | 78 | 190 | 100 | 70 | 85 | 116 | 116 | 38 | 0 | 10 | 84
09-005-058-00000 | 이정부 | 황산4길7-3(지좌동 709-18) | 가정용 | 가정용 | 지좌동 | 지좌동 | 동부 | - | 385 | 360 | 270 | 225 | 223 | 232 | 202 | 155 | 181 | 182 | 169 | 148 | 136 | 130
09-005-059-00000 | 맹봉우(김대동) | 황산4길12-4(지좌동 709) | 가정용 | 가정용 | 지좌동 | 지좌동 | 동부 | - | 131 | 131 | 90 | 89 | 111 | 128 | 99 | 129 | 262 | 374 | 502 | 364 | 88 | 117
09-005-060-00000 | 서기태 | 황산4길15-3(지좌동 709-15) | 가정용 | 가정용 | 지좌동 | 지좌동 | 동부 | - | 192 | 187 | 149 | 173 | 168 | 157 | 146 | 123 | 152 | 158 | 136 | 141 | 184 | 185
09-005-060-00200 | 장수일 | 황산4길18(지좌동 709) | 가정용 | 가정용 | 지좌동 | 지좌동 | 동부 | - | 271 | 409 | 144 | 72 | 0 | 0 | 0 | 2 | 9 | 13 | 1 | 0 | 0 | 0
09-005-060-00300 | 권돌암 | 황산4길18-4(지좌동 727-13) | 가정용 | 가정용 | 지좌동 | 지좌동 | 동부 | - | 142 | 93 | 23 | 15 | 26 | 27 | 45 | 51 | 71 | 22 | 46 | 27 | 14 | 18
09-005-060-00400 | 신윤순 | 황산4길19(지좌동 727-13) | 가정용 | 가정용 | 지좌동 | 지좌동 | 동부 | - | 99 | 67 | 44 | 52 | 41 | 50 | 49 | 44 | 107 | 39 | 34 | 36 | 52 | 68
09-005-060-00500 | 최만섭 | 지좌동 산 19-1 | 가정용 | 가정용 | 지좌동 | 지좌동 | 동부 | - | 73 | 87 | 55 | 70 | 127 | 54 | 55 | 61 | 88 | 88 | 84 | 79 | 56 | 75
09-005-060-00600 | 김한기 | 황산4길17-5(지좌동 709-7) | 가정용 | 가정용 | 지좌동 | 지좌동 | 동부 | - | 241 | 430 | 209 | 141 | 142 | 171 | 214 | 160 | 152 | 127 | 151 | 129 | 154 | 169
09-005-060-00700 | 이재환 | 지좌동 709-13 | 가정용 | 가정용 | 지좌동 | 지좌동 | 동부 | - | 0 | 0 | 0 | 0 | 0 | 0 | 0 | 0 | 0 | 0 | 93 | 30 | 35 | 31
09-005-061-00000 | 전복이 | 황산4길17-6(지좌동 709-7) | 가정용 | 가정용 | 지좌동 | 지좌동 | 동부 | - | 141 | 149 | 135 | 212 | 283 | 182 | 355 | 134 | 149 | 203 | 182 | 182 | 145 | 172
09-005-062-00000 | 이동엽 | 황산4길22(지좌동 709) | 가정용 | 가정용 | 지좌동 | 지좌동 | 동부 | - | 171 | 100 | 193 | 169 | 180 | 195 | 323 | 486 | 431 | 343 | 361 | 338 | 362 | 56
09-005-063-00000 | 황산경로당 | 황산로55(지좌동 2-4) | 가정용 | 가정용 | 지좌동 | 지좌동 | 동부 | - | 74 | 120 | 61 | 80 | 75 | 59 | 42 | 66 | 41 | 48 | 39 | 57 | 81 | 89
09-005-063-00100 | 시말선 | 황산로58-1(지좌동 711-10) | 일반용 | 일반용 | 지좌동 | 지좌동 | 동부 | - | 682 | 675 | 506 | 368 | 387 | 200 | 366 | 307 | 255 | 256 | 240 | 132 | 7 | 3
09-005-063-00200 | 경주이씨화수회 | 황산로58(지좌동 711-9) | 일반용 | 일반용 | 지좌동 | 지좌동 | 동부 | - | 496 | 507 | 403 | 292 | 548 | 498 | 528 | 720 | 303 | 280 | 338 | 262 | 136 | 176
09-005-063-00300 | 이현장 | 황산로56(지좌동 711-1) | 일반용 | 일반용 | 지좌동 | 지좌동 | 동부 | - | 266 | 245 | 300 | 321 | 466 | 441 | 465 | 128 | 401 | 696 | 120 | 18 | 23 | 10
09-005-064-00000 | 김경직 | 황산로54(지좌동 710-1) | 일반용 | 일반용 | 지좌동 | 지좌동 | 동부 | - | 1048 | 1299 | 1044 | 1290 | 1411 | 1202 | 1452 | 936 | 940 | 751 | 607 | 521 | 500 | 406
09-005-065-00000 | 조영조 | 공절길109(지좌동 283) | 가정용 | 가정용 | 지좌동 | 지좌동 | 동부 | - | 385 | 497 | 167 | 60 | 138 | 18 | 10 | 124 | 278 | 373 | 170 | 200 | 308 | 372
09-005-066-00000 | 백평목 | 공절길61-7(지좌동 749-3) | 가정용 | 가정용 | 지좌동 | 지좌동 | 동부 | - | 1 | 0 | 0 | 0 | 0 | 0 | 0 | 0 | 62 | 252 | 248 | 259 | 297 | 308
09-005-067-00000 | 장금환 | 공절길82(지좌동 491) | 가정용 | 가정용 | 지좌동 | 지좌동 | 동부 | - | 211 | 205 | 86 | 331 | 616 | 581 | 487 | 467 | 483 | 515 | 604 | 648 | 621 | 573
09-005-068-00000 | 김창석 | 공절길107(지좌동 283-4) | 가정용 | 가정용 | 지좌동 | 지좌동 | 동부 | - | 213 | 281 | 163 | 141 | 207 | 204 | 188 | 135 | 147 | 126 | 146 | 278 | 129 | 140
09-005-068-00100 | 최재학 | 공절길105(지좌동 440-36) | 가정용 | 가정용 | 지좌동 | 지좌동 | 동부 | - | 0 | 0 | 0 | 0 | 0 | 0 | 0 | 77 | 141 | 139 | 243 | 277 | 402 | 278
09-005-069-00000 | 이창호 | 공절길118(지좌동 285-1) | 가정용 | 가정용 | 지좌동 | 지좌동 | 동부 | - | 286 | 221 | 200 | 172 | 230 | 243 | 220 | 216 | 235 | 266 | 114 | 0 | 0 | 0
09-005-070-00000 | 이양희 | 공절길123(지좌동 750-5) | 가정용 | 가정용 | 지좌동 | 지좌동 | 동부 | - | 115 | 144 | 181 | 232 | 107 | 83 | 87 | 107 | 189 | 141 | 116 | 208 | 288 | 382
09-005-071-00000 | 장두환 | 공절길131(지좌동 750-23) | 가정용 | 가정용 | 지좌동 | 지좌동 | 동부 | - | 235 | 263 | 355 | 4 | 0 | 4 | 7 | 0 | 138 | 164 | 176 | 247 | 349 | 180
09-005-081-00000 | 위의복 | 영남대로1903(지좌동 287-1) | 일반용 | 일반용 | 지좌동 | 지좌동 | 동부 | - | 0 | 0 | 0 | 0 | 0 | 0 | 0 | 21 | 258 | 575 | 929 | 900 | 594 | 417
09-005-090-00000 | 아주아트빌2차 | 공절길43(지좌동 740) | 가정용 | 가정용 | 지좌동 | 지좌동 | 동부 | - | 0 | 0 | 9857 | 37779 | 53165 | 53505 | 52587 | 54974 | 56717 | 57780 | 58891 | 60971 | 59061 | 59550
09-005-091-00000 | 아주아트빌2차상가 | 공절길43(지좌동 740) | 일반용 | 일반용 | 지좌동 | 지좌동 | 동부 | - | 0 | 0 | 17 | 131 | 257 | 346 | 344 | 244 | 360 | 350 | 280 | 275 | 234 | 204
09-005-095-00000 | 융석종합건설(빌라) | 지좌동 736-3 | 가정용 | 가정용 | 지좌동 | 지좌동 | 동부 | - | 0 | 0 | 0 | 0 | 0 | 0 | 0 | 0 | 0 | 0 | 0 | 777 | 1942 | 2506
09-005-104-00000 | 백진현 | 지좌동 498-10 | 일반용 | 일반용 | 지좌동 | 지좌동 | 동부 | - | 0 | 0 | 0 | 0 | 0 | - | - | - | - | - | - | - | - | 0
09-005-105-00000 | 강태우 | 지좌동 498-19 | 일반용 | 일반용 | 지좌동 | 지좌동 | 동부 | - | 0 | 0 | 0 | 0 | 0 | - | - | - | - | - | - | - | - | 0
09-006-001-00000 | 이범영 | 황산로2(지좌동 779) | 가정용 | 가정용 | 지좌동 | 지좌동 | 동부 | - | 231 | 312 | 315 | 218 | 206 | 137 | 48 | 102 | 127 | 117 | 73 | 73 | 78 | 110
09-006-001-00200 | 유성수(국제농기) | 황산로6(지좌동 756-3) | 일반용 | 일반용 | 지좌동 | 지좌동 | 동부 | - | 401 | 392 | 471 | 501 | 698 | - | - | - | - | - | - | - | - | -
09-006-001-00400 | 임영수(중앙방앗간) | 황산로8(지좌동 762-3) | 일반용 | 일반용 | 지좌동 | 지좌동 | 동부 | - | 233 | 264 | 269 | 259 | 228 | - | - | - | - | - | - | - | - | -
09-006-001-00500 | 장향자 | 지좌강변길3(지좌동 765-1) | 일반용 | 일반용 | 지좌동 | 지좌동 | 동부 | - | - | - | - | - | - | 0 | 31 | 225 | 115 | 109 | 159 | 124 | 86 | 103
09-006-001-00600 | 송정환(대동부동산) | 황산로10(지좌동 762-5) | 일반용 | 일반용 | 지좌동 | 지좌동 | 동부 | - | 343 | 564 | 742 | 559 | 528 | - | - | - | - | - | - | - | - | -
09-006-001-00900 | 백규현 | 황산로14(지좌동 763-3) | 일반용 | 일반용 | 지좌동 | 지좌동 | 동부 | - | 190 | 186 | 204 | 202 | 163 | - | - | - | - | - | - | - | - | -
09-006-001-01200 | 문명화 | 황산3길46-32(지좌동 769-1),두부공장 | 일반용 | 일반용 | 지좌동 | 지좌동 | 동부 | - | 122 | 73 | 52 | 87 | 100 | - | - | - | - | - | - | - | - | -
09-006-001-01300 | 곽미영 | 황산3길46-30(지좌동 769-49),찬물집 | 일반용 | 일반용 | 지좌동 | 지좌동 | 동부 | - | 29 | 279 | 313 | 353 | 403 | - | - | - | - | - | - | - | - | -
09-006-001-01500 | 김상춘 | 황산3길46-28(지좌동 769-46),연립 | 가정용 | 가정용 | 지좌동 | 지좌동 | 동부 | - | 948 | 964 | 973 | 903 | 1048 | - | - | - | - | - | - | - | - | -
09-006-001-01600 | 신은옥 | 황산3길46-28(지좌동 769-46) | 가정용 | 가정용 | 지좌동 | 지좌동 | 동부 | - | 0 | 0 | 0 | 0 | 0 | - | - | - | - | - | - | - | - | -
09-006-001-01800 | 우동식(대림혼다) | 황산2길42(지좌동 769-2) | 일반용 | 일반용 | 지좌동 | 지좌동 | 동부 | - | 1750 | 1583 | 1783 | 1402 | 1235 | - | - | - | - | - | - | - | - | -
09-006-001-02200 | 서정숙 | 황산2길36(지좌동 769-37),처가집통닭 | 일반용 | 일반용 | 지좌동 | 지좌동 | 동부 | - | 0 | 0 | 0 | 0 | 0 | - | - | - | - | - | - | - | - | -
09-006-001-02400 | 최수영외 1 | 황산2길34(지좌동 769-3), 원룸 | 가정용 | 가정용 | 지좌동 | 지좌동 | 동부 | - | 0 | 0 | 0 | 0 | 0 | - | - | - | - | - | - | - | - | -
09-006-002-00100 | 우동식 | 황산2길42(지좌동 769-2) | 일반용 | 일반용 | 지좌동 | 지좌동 | 동부 | - | - | - | - | - | - | 1437 | 1160 | 1477 | 1582 | 1397 | 1284 | 1772 | 911 | 700
09-006-002-00200 | 김상춘 | 황산3길46-28(지좌동 769-46) | 가정용 | 가정용 | 지좌동 | 지좌동 | 동부 | - | - | - | - | - | - | 1154 | 883 | 630 | 625 | 648 | 756 | 528 | 503 | 557
09-006-002-00400 | 문명화 | 황산3길46-32(지좌동 769-1) | 일반용 | 일반용 | 지좌동 | 지좌동 | 동부 | - | - | - | - | - | - | 109 | 477 | 496 | 541 | 718 | 1243 | 1548 | 1647 | 1576
09-006-002-00500 | 신은옥 | 황산3길46-28(지좌동 769-46) | 가정용 | 가정용 | 지좌동 | 지좌동 | 동부 | - | - | - | - | - | - | 0 | 5 | 131 | 158 | 193 | 209 | 202 | 215 | 203
09-006-002-00900 | 서정숙 | 지좌동 769-37 | 일반용 | 일반용 | 지좌동 | 지좌동 | 동부 | - | - | - | - | - | - | 0 | 0 | 0 | 0 | 3 | 188 | 319 | 188 | 152
09-006-002-01200 | 최수영외 1 | 황산2길34(지좌동 769-3), 원룸 | 가정용 | 가정용 | 지좌동 | 지좌동 | 동부 | - | - | - | - | - | - | 0 | 0 | 0 | 0 | 0 | 0 | 1668 | 1256 | 817
09-006-003-00000 | 조경선 | 지좌강변길21(지좌동 765-5) | 일반용 | 일반용 | 지좌동 | 지좌동 | 동부 | - | - | - | - | - | - | 339 | 152 | 0 | 0 | 320 | 268 | 254 | 229 | 287
09-006-003-00100 | 장향자(김천농기) | 지좌강변길3(지좌동 765-1) | 일반용 | 일반용 | 지좌동 | 지좌동 | 동부 | - | 0 | 0 | 0 | 0 | 0 | - | - | - | - | - | - | - | - | -
09-006-003-00200 | 이수연 | 지좌강변길19(지좌동 765-2) | 일반용 | 일반용 | 지좌동 | 지좌동 | 동부 | - | 0 | 0 | 0 | 0 | 0 | 0 | 88 | 376 | 637 | 300 | 329 | 275 | 281 | 314
09-006-003-00300 | 조경선 | 지좌강변길21(지좌동 765-5) | 일반용 | 일반용 | 지좌동 | 지좌동 | 동부 | - | 716 | 767 | 603 | 685 | 426 | - | - | - | - | - | - | - | - | -
09-006-003-00400 | 조경선 | 지좌강변길23(지좌동 3-1) | 가정용 | 가정용 | 지좌동 | 지좌동 | 동부 | - | 498 | 422 | 454 | 272 | 92 | - | - | - | - | - | - | - | - | -
09-006-004-00000 | 조경선 | 지좌강변길23(지좌동 3-1) | 가정용 | 가정용 | 지좌동 | 지좌동 | 동부 | - | - | - | - | - | - | 107 | 105 | 314 | 411 | 422 | 364 | 358 | 502 | 373
09-006-004-00100 | 곽미영 | 황산3길46-30(지좌동 769-49) | 일반용 | 일반용 | 지좌동 | 지좌동 | 동부 | - | - | - | - | - | - | 493 | 550 | 497 | 553 | 609 | 530 | 397 | 412 | 356
09-006-005-00000 | 김천평화충전소 | 지좌강변길27(지좌동 765-7) | 일반용 | 일반용 | 지좌동 | 지좌동 | 동부 | - | 3867 | 1915 | 1383 | 2009 | 1736 | 934 | 815 | 570 | 450 | 532 | 552 | 568 | 687 | 636
09-006-005-00100 | 장호근 | 황산3길45-3(지좌동 771-4) | 일반용 | 일반용 | 지좌동 | 지좌동 | 동부 | - | - | - | - | - | - | 696 | 592 | 340 | 294 | 271 | 250 | 252 | 260 | 322
09-006-005-00200 | 남순현 | 황산3길53(지좌동 772-2) | 가정용 | 가정용 | 지좌동 | 지좌동 | 동부 | - | - | - | - | - | - | 270 | 331 | 335 | 138 | 197 | 515 | 265 | 215 | 81
09-006-005-00300 | 이귀희 | 황산3길55(지좌동 772-2) | 일반용 | 일반용 | 지좌동 | 지좌동 | 동부 | - | - | - | - | - | - | 1696 | 1018 | 0 | 0 | 32 | 294 | 0 | 0 | 0
09-006-005-00400 | 정인용B | 황산3길55(지좌동 772-2) | 일반용 | 일반용 | 지좌동 | 지좌동 | 동부 | - | - | - | - | - | - | 806 | 810 | 780 | 746 | 711 | 709 | 658 | 597 | 540
09-006-005-00500 | 최선자 | 황산3길49-2(지좌동 772-4) | 가정용 | 가정용 | 지좌동 | 지좌동 | 동부 | - | - | - | - | - | - | 90 | 73 | 72 | 306 | 118 | 67 | 76 | 54 | 85
09-006-005-00600 | 박영호 | 황산3길47-3(지좌동 772-10) | 가정용 | 가정용 | 지좌동 | 지좌동 | 동부 | - | - | - | - | - | - | 192 | 325 | 351 | 406 | 353 | 504 | 500 | 430 | 186
09-006-005-00700 | 우성가람아파트 | 황산3길45,305호(지좌동 772-1) | 가정용 | 가정용 | 지좌동 | 지좌동 | 동부 | - | - | - | - | - | - | 9199 | 8626 | 8278 | 7841 | 7423 | 7534 | 7081 | 6857 | 6571
09-006-005-00900 | 범호개발 | 지좌동 759-8 | 일반용 | 일반용 | 지좌동 | 지좌동 | 동부 | - | - | - | - | - | - | - | - | - | - | - | - | - | - | 169
09-006-005-01100 | 이귀희(강변장여관) | 황산3길55(지좌동 772-2) | 일반용 | 일반용 | 지좌동 | 지좌동 | 동부 | - | 2618 | 1152 | 447 | 592 | 1048 | - | - | - | - | - | - | - | - | -
09-006-005-01200 | 정인용B(명성횟집) | 황산3길55(지좌동 772-2) | 일반용 | 일반용 | 지좌동 | 지좌동 | 동부 | - | 630 | 620 | 709 | 660 | 722 | - | - | - | - | - | - | - | - | -
09-006-005-01300 | 남순현 | 황산3길53(지좌동 772-2) | 가정용 | 가정용 | 지좌동 | 지좌동 | 동부 | - | 223 | 126 | 328 | 324 | 226 | - | - | - | - | - | - | - | - | -
09-006-005-01400 | 최선자 | 황산3길49-2(지좌동 772-4) | 가정용 | 가정용 | 지좌동 | 지좌동 | 동부 | - | 154 | 315 | 231 | 66 | 183 | - | - | - | - | - | - | - | - | -
09-006-005-01500 | 박영호 | 황산3길47-3(지좌동 772-10) | 가정용 | 가정용 | 지좌동 | 지좌동 | 동부 | - | 369 | 322 | 349 | 351 | 339 | - | - | - | - | - | - | - | - | -
09-006-005-01600 | 우성가람아파트 | 황산3길45,305호(지좌동 772-1) | 가정용 | 가정용 | 지좌동 | 지좌동 | 동부 | - | 9548 | 9025 | 8950 | 8986 | 9089 | - | - | - | - | - | - | - | - | -
09-006-005-01900 | 범호개발 | 지좌동 759-8 | 일반용 | 일반용 | 지좌동 | 지좌동 | 동부 | - | 0 | 0 | 0 | 0 | 0 | - | - | - | - | - | - | - | - | -
09-006-005-02100 | 장호근 | 황산3길45-3(지좌동 771-4),청과식당 | 일반용 | 일반용 | 지좌동 | 지좌동 | 동부 | - | 487 | 425 | 446 | 403 | 550 | - | - | - | - | - | - | - | - | -
09-006-006-00000 | 김광자 | 황산3길30(지좌동 769-32) | 가정용 | 가정용 | 지좌동 | 지좌동 | 동부 | - | 91 | 65 | 80 | 89 | 78 | 73 | 78 | 67 | 72 | 95 | 66 | 73 | 119 | 120
09-006-006-00100 | 민문기 | 황산1길31(지좌동 769-5) | 일반용 | 일반용 | 지좌동 | 지좌동 | 동부 | - | 496 | 278 | 290 | 478 | 458 | 661 | 341 | 336 | 239 | 293 | 324 | 363 | 388 | 300
09-006-007-00000 | 박윤선 | 황산1길29(지좌동 765-28) | 가정용 | 가정용 | 지좌동 | 지좌동 | 동부 | - | 86 | 102 | 131 | 119 | 137 | 140 | 129 | 93 | 99 | 73 | 87 | 87 | 39 | 38
09-006-007-00100 | 동천교회 | 황산3길24(지좌동 769-26) | 가정용 | 가정용 | 지좌동 | 지좌동 | 동부 | - | 381 | 457 | 516 | 391 | 584 | 400 | 445 | 412 | 378 | 932 | 220 | 691 | 722 | 731
09-006-008-00100 | 김천농협단위조합 | 황산3길42(지좌동 769-10) | 일반용 | 일반용 | 지좌동 | 지좌동 | 동부 | - | 1179 | 1038 | 987 | 899 | 811 | 834 | 772 | 910 | 753 | 972 | 1517 | 1815 | 4515 | 2681
09-006-008-00200 | 김일권 | 황산1길15(지좌동 769-19,51) | 일반용 | 일반용 | 지좌동 | 지좌동 | 동부 | - | 481 | 474 | 482 | 497 | 547 | 549 | 571 | 629 | 395 | 362 | 357 | 332 | 356 | 357
09-006-008-00300 | 정봉성(나동302호) | 황산1길19,하얀마을(지좌동 769-5) | 가정용 | 가정용 | 지좌동 | 지좌동 | 동부 | - | 328 | 772 | 1814 | 1651 | 1807 | 1857 | 1762 | 1817 | 2131 | 2017 | 1866 | 1850 | 2130 | 2000
09-006-008-00400 | 정봉성 | 황산1길19,가동502호(지좌동 769-60,하얀마을) | 일반용 | 일반용 | 지좌동 | 지좌동 | 동부 | - | 0 | 607 | 609 | 1910 | 2286 | 2160 | 2051 | 1975 | 1972 | 1852 | 1925 | 1990 | 1961 | 1875
09-006-008-00900 | 김미란(리치빌) | 황산2길19(지좌동 761-17) | 가정용 | 가정용 | 지좌동 | 지좌동 | 동부 | - | - | - | - | - | - | 0 | 3 | 42 | 38 | 42 | 212 | 1112 | 1188 | 1322
09-006-009-00100 | 이칠임 | 황산3길24-10(지좌동 761-30) | 가정용 | 가정용 | 지좌동 | 지좌동 | 동부 | - | 103 | 130 | 143 | 227 | 260 | 205 | 181 | 156 | 249 | 90 | 230 | 61 | 99 | 103
09-006-011-00000 | 박옥분 | 황산3길26(지좌동 769-33) | 가정용 | 가정용 | 지좌동 | 지좌동 | 동부 | - | 418 | 504 | 405 | 288 | 308 | 333 | 397 | 307 | 331 | 382 | 342 | 411 | 392 | 395
09-006-011-00100 | 김종규 | 황산3길17(지좌동 759-5) | 일반용 | 일반용 | 지좌동 | 지좌동 | 동부 | - | 3566 | 3171 | 2777 | 3023 | 2809 | 2911 | 2667 | 1773 | 1818 | 704 | 541 | 498 | 479 | 469
09-006-012-00000 | 김영철 | 황산3길22(지좌동 761-22) | 가정용 | 가정용 | 지좌동 | 지좌동 | 동부 | - | 414 | 323 | 379 | 505 | 452 | 462 | 401 | 358 | 507 | 500 | 522 | 206 | 175 | 127
09-006-013-00000 | 박정범 | 황산3길20-3(지좌동 3-5) | 가정용 | 가정용 | 지좌동 | 지좌동 | 동부 | - | 386 | 477 | 398 | 427 | 426 | 452 | 473 | 497 | 486 | 600 | 515 | 405 | 273 | 280
09-006-014-00000 | 홍일균 | 황산3길20-7(지좌동 761-31) | 가정용 | 가정용 | 지좌동 | 지좌동 | 동부 | - | 476 | 369 | 307 | 257 | 560 | 254 | 263 | 202 | 298 | 285 | 285 | 213 | 213 | 204
09-006-014-00100 | 이용덕 | 황산3길20-5(지좌동 761-28) | 가정용 | 가정용 | 지좌동 | 지좌동 | 동부 | - | 299 | 232 | 231 | 214 | 326 | 374 | 355 | 360 | 409 | 335 | 7 | 0 | 1 | 0
09-006-015-00000 | 장윤석 | 황산3길20-8(지좌동 761-25) | 가정용 | 가정용 | 지좌동 | 지좌동 | 동부 | - | 155 | 141 | 143 | 147 | 152 | 104 | 121 | 56 | 62 | 196 | 27 | 109 | 99 | 81
09-006-015-00100 | 여상익 | 황산3길20-4(지좌동 761-26) | 가정용 | 가정용 | 지좌동 | 지좌동 | 동부 | - | 250 | 185 | 171 | 187 | 255 | 258 | 250 | 271 | 265 | 259 | 363 | 394 | 359 | 370
09-006-015-00200 | 임상갑 | 황산3길20-9(지좌동 761-18) | 가정용 | 가정용 | 지좌동 | 지좌동 | 동부 | - | 320 | 321 | 369 | 434 | 537 | 578 | 523 | 392 | 387 | 396 | 451 | 599 | 523 | 307
09-006-015-00300 | 황하수 | 황산3길20-10(지좌동 761-18) | 가정용 | 가정용 | 지좌동 | 지좌동 | 동부 | - | 269 | 271 | 308 | 335 | 329 | 369 | 472 | 406 | 424 | 508 | 703 | 640 | 454 | 1130
09-006-016-00000 | 김홍자 | 황산3길18(지좌동 761-23) | 가정용 | 가정용 | 지좌동 | 지좌동 | 동부 | - | 320 | 295 | 372 | 302 | 303 | 342 | 298 | 300 | 253 | 258 | 280 | 282 | 245 | 254
09-006-016-00200 | 서정숙(풍년농약도매상사) | 황산3길7(지좌동 759-1) | 일반용 | 일반용 | 지좌동 | 지좌동 | 동부 | - | 0 | 0 | 0 | 0 | 0 | 415 | 711 | 720 | 215 | 278 | 272 | 365 | 132 | 99
09-006-016-00800 | 정종국 | 황산3길8(지좌동 703) | 가정용 | 가정용 | 지좌동 | 지좌동 | 동부 | - | 47 | 46 | 115 | 213 | 54 | - | - | - | - | - | - | - | - | -
09-006-016-00900 | 김주한 | 황산3길6(지좌동 703) | 가정용 | 가정용 | 지좌동 | 지좌동 | 동부 | - | 86 | 64 | 55 | 100 | 121 | - | - | - | - | - | - | - | - | -
09-006-016-01200 | 손종화 | 황산3길2(지좌동 766-9),강남쌀 | 가정용 | 가정용 | 지좌동 | 지좌동 | 동부 | - | 355 | 318 | 314 | 285 | 266 | - | - | - | - | - | - | - | - | -
09-006-016-01500 | 서정숙(대박할인마트) | 지좌동 759-1 | 일반용 | 일반용 | 지좌동 | 지좌동 | 동부 | - | 0 | 0 | 0 | 0 | 0 | - | - | - | - | - | - | - | - | -
09-006-017-00000 | 박희문 | 황산3길16-1(지좌동 761-15) | 가정용 | 가정용 | 지좌동 | 지좌동 | 동부 | - | 157 | 106 | 65 | 57 | 57 | 78 | 90 | 54 | 35 | 63 | 31 | 101 | 64 | 61
09-006-018-00000 | 이은정(이현구) | 황산3길16-3(지좌동 761-14) | 가정용 | 가정용 | 지좌동 | 지좌동 | 동부 | - | 376 | 432 | 461 | 424 | 557 | 516 | 390 | 363 | 407 | 512 | 124 | 127 | 314 | 338
09-006-019-00000 | 양형우 | 황산3길16-5(지좌동 761-13) | 가정용 | 가정용 | 지좌동 | 지좌동 | 동부 | - | 318 | 311 | 199 | 258 | 183 | 243 | 238 | 193 | 266 | 231 | 299 | 269 | 277 | 288
09-006-019-00100 | 이신자 | 황산2길7-6(지좌동 761-36) | 가정용 | 가정용 | 지좌동 | 지좌동 | 동부 | - | 54 | 73 | 86 | 44 | 53 | 83 | 58 | 62 | 62 | 41 | 57 | 80 | 37 | 35
09-006-020-00000 | 백형선 | 황산2길7-5(지좌동 761-12) | 가정용 | 가정용 | 지좌동 | 지좌동 | 동부 | - | 179 | 241 | 205 | 179 | 223 | 192 | 126 | 192 | 173 | 192 | 110 | 100 | 109 | 116
09-006-021-00000 | 이수영 | 황산3길16-4(지좌동 761-11) | 가정용 | 가정용 | 지좌동 | 지좌동 | 동부 | - | 92 | 31 | 29 | 292 | 247 | 308 | 112 | 71 | 69 | 73 | 55 | 26 | 34 | 36
09-006-022-00000 | 성기홍 | 황산3길16-2(지좌동 761-10) | 가정용 | 가정용 | 지좌동 | 지좌동 | 동부 | - | 199 | 214 | 226 | 335 | 301 | 266 | 429 | 374 | 201 | 226 | 199 | 186 | 214 | 157
09-006-022-00200 | 김정학 | 황산2길1-13(지좌동 709) | 가정용 | 가정용 | 지좌동 | 지좌동 | 동부 | - | 87 | 83 | 152 | 217 | 231 | - | - | - | - | - | - | - | - | -
09-006-023-00000 | 최영미(홍진술) | 황산2길1-14(지좌동 761-16) | 가정용 | 가정용 | 지좌동 | 지좌동 | 동부 | - | 261 | 215 | 170 | 123 | 69 | 110 | 191 | 305 | 134 | 96 | 103 | 795 | 151 | 59
09-006-024-00000 | 김계임 | 황산2길1-12(지좌동 761-9) | 가정용 | 가정용 | 지좌동 | 지좌동 | 동부 | - | 656 | 850 | 408 | 489 | 471 | 441 | 424 | 453 | 404 | 311 | 106 | 6 | 142 | 149
09-006-025-00000 | 박철호 | 황산2길1-10(지좌동 16-8) | 가정용 | 가정용 | 지좌동 | 지좌동 | 동부 | - | 761 | 306 | 353 | 420 | 456 | 489 | 413 | 440 | 407 | 333 | 318 | 314 | 384 | 367
09-006-026-00000 | 김철환 | 황산2길1-8(지좌동 761-7) | 가정용 | 가정용 | 지좌동 | 지좌동 | 동부 | - | 257 | 260 | 322 | 71 | 67 | 224 | 321 | 412 | 231 | 136 | 52 | 30 | 20 | 22
09-006-026-00100 | 김은정 | 황산2길1-2(지좌동 706-39) | 일반용 | 일반용 | 지좌동 | 지좌동 | 동부 | - | 153 | 72 | 47 | 56 | 40 | 43 | 844 | 48 | 42 | 54 | 46 | 92 | 67 | 0
09-006-027-00000 | 손영호 | 황산2길4(지좌동 761-50) | 가정용 | 가정용 | 지좌동 | 지좌동 | 동부 | - | 231 | 225 | 184 | 181 | 201 | 247 | 283 | 428 | 293 | 301 | 281 | 269 | 272 | 292
09-006-027-00100 | 조순희 | 황산2길5(지좌동 761-38) | 일반용 | 일반용 | 지좌동 | 지좌동 | 동부 | - | 395 | 290 | 400 | 380 | 337 | 285 | 153 | 175 | 230 | 324 | 177 | 154 | 354 | 145
09-006-027-00200 | 김대수 | 지좌동 761-37 | 가정용 | 가정용 | 지좌동 | 지좌동 | 동부 | - | 0 | 0 | 0 | 0 | 0 | 0 | 0 | 0 | 0 | 8 | 363 | 244 | 280 | 258
09-006-027-00500 | 동그라미어린이집 | 황산2길10-7(지좌동 761-44) | 일반용 | 일반용 | 지좌동 | 지좌동 | 동부 | - | 0 | 0 | 0 | 267 | 711 | - | - | - | - | - | - | - | - | -
09-006-027-00600 | 민박미 | 황산2길14(지좌동 761-42) | 가정용 | 가정용 | 지좌동 | 지좌동 | 동부 | - | 474 | 356 | 418 | 389 | 380 | - | - | - | - | - | - | - | - | -
09-006-027-00700 | 이대화(새말골식당) | 황산2길17(지좌동 761-55) | 일반용 | 일반용 | 지좌동 | 지좌동 | 동부 | - | 1374 | 1420 | 1579 | 1048 | 746 | - | - | - | - | - | - | - | - | -
09-006-027-00800 | 대한법률공단기숙사(정원빌) | 황산2길18(지좌동 761-20) 기숙사 303호 | 가정용 | 가정용 | 지좌동 | 지좌동 | 동부 | - | 0 | 0 | 0 | 0 | 0 | - | - | - | - | - | - | - | - | -
09-006-027-01100 | 김미란(리치빌) | 황산2길19(지좌동 761-17) | 가정용 | 가정용 | 지좌동 | 지좌동 | 동부 | - | 0 | 0 | 0 | 0 | 0 | - | - | - | - | - | - | - | - | -
09-006-027-01300 | 한순남 | 황산2길22(지좌동 761-24) | 일반용 | 일반용 | 지좌동 | 지좌동 | 동부 | - | 1098 | 1234 | 1470 | 1254 | 1074 | - | - | - | - | - | - | - | - | -
09-006-027-01400 | 강영주 | 황산로9(지좌동 761-24) | 가정용 | 가정용 | 지좌동 | 지좌동 | 동부 | - | 343 | 366 | 369 | 414 | 339 | - | - | - | - | - | - | - | - | -
09-006-027-01800 | 도병기(청호탕) | 황산1길2(지좌동 761-5,6) | 대중탕용 | 대중탕용 | 지좌동 | 지좌동 | 동부 | - | 3621 | 7616 | 4200 | 4568 | 4915 | - | - | - | - | - | - | - | - | -
09-006-027-01900 | 도병기 | 황산1길2(지좌동 761-6) | 가정용 | 가정용 | 지좌동 | 지좌동 | 동부 | - | 985 | 1038 | 610 | 518 | 340 | - | - | - | - | - | - | - | - | -
09-006-027-02100 | 윤중희(대한사료) | 황산로18(지좌동 763-10) | 일반용 | 일반용 | 지좌동 | 지좌동 | 동부 | - | 129 | 77 | 418 | 515 | 285 | - | - | - | - | - | - | - | - | -
09-006-027-02300 | 최태식(남양종묘) | 황산로16(지좌동 779) | 가정용 | 가정용 | 지좌동 | 지좌동 | 동부 | - | 0 | 0 | 43 | 208 | 332 | - | - | - | - | - | - | - | - | -
09-006-027-02400 | 윤중희 외1 | 황산로20(지좌동 763-8),영남도장 | 일반용 | 일반용 | 지좌동 | 지좌동 | 동부 | - | 145 | 41 | 53 | 63 | 65 | - | - | - | - | - | - | - | - | -
09-006-027-02500 | 한도술 | 황산로22(지좌동 763-25) | 일반용 | 일반용 | 지좌동 | 지좌동 | 동부 | - | 438 | 395 | 341 | 348 | 408 | - | - | - | - | - | - | - | - | -
09-006-027-02600 | 이갑성(대광유리) | 황산로22(지좌동 763-4) | 일반용 | 일반용 | 지좌동 | 지좌동 | 동부 | - | 356 | 230 | 329 | 367 | 470 | - | - | - | - | - | - | - | - | -
09-006-027-02800 | 이문호 | 황산로22-3(지좌동 761-56),고시원 | 일반용 | 일반용 | 지좌동 | 지좌동 | 동부 | - | 123 | 86 | 47 | 51 | 66 | - | - | - | - | - | - | - | - | -
09-006-027-02900 | 조민호(대성식당) | 황산로24(지좌동 763-20) | 일반용 | 일반용 | 지좌동 | 지좌동 | 동부 | - | 638 | 591 | 399 | 386 | 355 | - | - | - | - | - | - | - | - | -
09-006-027-03000 | 조민호(정순자) | 황산로24(지좌동 763-20) | 가정용 | 가정용 | 지좌동 | 지좌동 | 동부 | - | 649 | 608 | 394 | 447 | 334 | - | - | - | - | - | - | - | - | -
09-006-027-03100 | 서정분 | 황산로24-1(지좌동 763-18),일번지 | 일반용 | 일반용 | 지좌동 | 지좌동 | 동부 | - | 675 | 740 | 341 | 319 | 338 | - | - | - | - | - | - | - | - | -
09-006-027-03200 | 원옥상(황산약초) | 황산로24-2(지좌동 763-18) | 일반용 | 일반용 | 지좌동 | 지좌동 | 동부 | - | 258 | 246 | 518 | 600 | 537 | - | - | - | - | - | - | - | - | -
09-006-027-03300 | 이성택(기공인력) | 황산로26(지좌동 764-13) | 가정용 | 가정용 | 지좌동 | 지좌동 | 동부 | - | 39 | 29 | 30 | 18 | 108 | - | - | - | - | - | - | - | - | -
09-006-027-03400 | 장경달 | 황산로26(지좌동 764-13) | 가정용 | 가정용 | 지좌동 | 지좌동 | 동부 | - | 63 | 44 | 69 | 140 | 154 | - | - | - | - | - | - | - | - | -
09-006-027-03500 | 전재동(만복수선) | 황산로26(지좌동 764-13) | 가정용 | 가정용 | 지좌동 | 지좌동 | 동부 | - | 525 | 386 | 6 | 230 | 13 | - | - | - | - | - | - | - | - | -
09-006-027-03600 | 최종서(모란미트) | 황산로28(지좌동 764-7) | 일반용 | 일반용 | 지좌동 | 지좌동 | 동부 | - | 1416 | 1490 | 1473 | 1353 | 1318 | - | - | - | - | - | - | - | - | -
09-006-027-03700 | 이경수 | 황산2길10-8(지좌동 764-7),안집 | 가정용 | 가정용 | 지좌동 | 지좌동 | 동부 | - | 333 | 313 | 384 | 356 | 345 | - | - | - | - | - | - | - | - | -
09-006-027-03800 | 권영민 | 금감로2157(지좌동 764-14),중고피아노 | 일반용 | 일반용 | 지좌동 | 지좌동 | 동부 | - | 771 | 415 | 426 | 285 | 418 | - | - | - | - | - | - | - | - | -
09-006-027-03900 | 김동분 | 금감로2155(지좌동 706-5) | 일반용 | 일반용 | 지좌동 | 지좌동 | 동부 | - | 120 | 111 | 308 | 328 | 283 | - | - | - | - | - | - | - | - | -
09-006-027-04000 | 김만덕 | 금감로2153(지좌동 706-5 제2호),휴대폰 | 가정용 | 가정용 | 지좌동 | 지좌동 | 동부 | - | 157 | 39 | 0 | 0 | 10 | - | - | - | - | - | - | - | - | -
09-006-027-04100 | 전지영(제일식육점) | 황산2길2(지좌동 706-13) | 일반용 | 일반용 | 지좌동 | 지좌동 | 동부 | - | 717 | 700 | 642 | 573 | 547 | - | - | - | - | - | - | - | - | -
09-006-028-00100 | 성영목 | 금감로2150(지좌동 766-1) | 일반용 | 일반용 | 지좌동 | 지좌동 | 동부 | - | 159 | 576 | 630 | 616 | 683 | 657 | 598 | 436 | 366 | 320 | 280 | 339 | 232 | 323
09-006-030-00000 | 박광용 | 금감로2148(지좌동 3-4) | 일반용 | 일반용 | 지좌동 | 지좌동 | 동부 | - | 886 | 934 | 464 | 487 | 634 | 674 | 825 | 807 | 677 | 415 | 609 | 496 | 480 | 515
09-006-031-00000 | 박동희 | 금감로2148(지좌동 766-6) | 일반용 | 일반용 | 지좌동 | 지좌동 | 동부 | - | 649 | 486 | 521 | 599 | 505 | 520 | 580 | 484 | 492 | 491 | 376 | 362 | 416 | 384
09-006-032-00000 | 손종화 | 황산3길2(지좌동 766-9) | 가정용 | 가정용 | 지좌동 | 지좌동 | 동부 | - | - | - | - | - | - | 232 | 168 | 186 | 422 | 326 | 325 | 377 | 456 | 453
09-006-033-00000 | 이주배 | 금감로2148(지좌동766-4) | 가정용 | 가정용 | 지좌동 | 지좌동 | 동부 | - | 166 | 344 | 165 | 168 | 174 | 188 | 170 | 142 | 126 | 120 | 107 | 137 | 100 | 108
09-006-033-00100 | 김정학 | 황산2길1-13(지좌동 709) | 가정용 | 가정용 | 지좌동 | 지좌동 | 동부 | - | - | - | - | - | - | 236 | 286 | 312 | 192 | 106 | 177 | 43 | 106 | 105
09-006-033-00200 | 정종국 | 황산3길8(지좌동 703) | 가정용 | 가정용 | 지좌동 | 지좌동 | 동부 | - | - | - | - | - | - | 42 | 120 | 133 | 44 | 102 | 99 | 247 | 185 | 189
09-006-033-00500 | 김주한 | 황산3길6(지좌동 703) | 가정용 | 가정용 | 지좌동 | 지좌동 | 동부 | - | - | - | - | - | - | 148 | 127 | 117 | 102 | 98 | 90 | 101 | 106 | 87
09-006-033-00600 | 서정숙 | 지좌동 759-1 | 일반용 | 일반용 | 지좌동 | 지좌동 | 동부 | - | - | - | - | - | - | - | - | - | - | - | - | 0 | 51 | 27
09-006-034-00000 | 강종학 | 금감로2146(지좌동 705-5) | 일반용 | 일반용 | 지좌동 | 지좌동 | 동부 | - | 323 | 448 | 463 | 625 | 232 | 76 | 147 | 68 | 88 | 261 | 114 | 123 | 61 | 52
09-006-034-00100 | 동양강변APT(606호) | 금감로2137(지좌동 759-2) | 가정용 | 가정용 | 지좌동 | 지좌동 | 동부 | - | 12253 | 12652 | 12191 | 12116 | 11994 | 11948 | 11822 | 11595 | 12317 | 11811 | 12401 | 12849 | 12856 | 12454
09-006-034-00200 | 동양강변2차 | 금감로2141(지좌동 759-22) | 가정용 | 가정용 | 지좌동 | 지좌동 | 동부 | - | 26933 | 25519 | 24897 | 24961 | 26531 | 28828 | 34474 | 27200 | 22600 | 22594 | 22595 | 21903 | 20466 | 20450
09-006-034-00300 | 동양2차상가(김영수) | 금감로2143,동양강변아파트(지좌동 759-22) | 일반용 | 일반용 | 지좌동 | 지좌동 | 동부 | - | 493 | 482 | 464 | 651 | 471 | 352 | 368 | 290 | 653 | 714 | 853 | 278 | 263 | 389
09-006-034-00400 | 건화동부타운 | 성의1길6(지좌 700-1), | 가정용 | 가정용 | 지좌동 | 지좌동 | 동부 | - | 22132 | 25795 | 27884 | 27322 | 26501 | 24195 | 24322 | 22694 | 24704 | 24622 | 27261 | 26264 | 23131 | 23193
09-006-034-00500 | 동부타운(상가) | 성의1길2(지좌동 700-1) | 일반용 | 일반용 | 지좌동 | 지좌동 | 동부 | - | 769 | 471 | 655 | 738 | 874 | 728 | 808 | 702 | 828 | 576 | 709 | 734 | 546 | 436
09-006-034-00600 | 최상님 | 성의1길8(지좌동 1050-1) | 가정용 | 가정용 | 지좌동 | 지좌동 | 동부 | - | 216 | 242 | 272 | 388 | 588 | - | - | - | - | - | - | - | - | -
09-006-034-00700 | 김만환 | 성의2길2(지좌동 702-3) | 가정용 | 가정용 | 지좌동 | 지좌동 | 동부 | - | 99 | 153 | 61 | 67 | 251 | - | - | - | - | - | - | - | - | -
09-006-034-00800 | 김정술 | 성의2길6(지좌동 702-4),분식 | 일반용 | 일반용 | 지좌동 | 지좌동 | 동부 | - | 227 | 302 | 277 | 237 | 234 | - | - | - | - | - | - | - | - | -
09-006-034-00900 | 김정배 | 성의2길3(지좌동 703-4) | 가정용 | 가정용 | 지좌동 | 지좌동 | 동부 | - | 339 | 307 | 302 | 312 | 301 | - | - | - | - | - | - | - | - | -
09-006-034-01000 | 길종근 | 성의2길5(지좌동 703) | 가정용 | 가정용 | 지좌동 | 지좌동 | 동부 | - | 423 | 504 | 396 | 244 | 357 | - | - | - | - | - | - | - | - | -
09-006-034-01100 | 이상철 | 성의2길7(지좌동 703-3) | 가정용 | 가정용 | 지좌동 | 지좌동 | 동부 | - | 384 | 432 | 359 | 417 | 353 | - | - | - | - | - | - | - | - | -
09-006-034-01200 | 김연규 | 성의2길9(지좌동 703-1) | 가정용 | 가정용 | 지좌동 | 지좌동 | 동부 | - | 226 | 333 | 509 | 421 | 349 | - | - | - | - | - | - | - | - | -
09-006-034-01300 | 손경자 | 성의2길12(지좌동 703-5) | 가정용 | 가정용 | 지좌동 | 지좌동 | 동부 | - | 187 | 121 | 93 | 103 | 429 | - | - | - | - | - | - | - | - | -
09-006-034-01500 | 정성이 | 성의2길13-3(지좌동 703-13) | 가정용 | 가정용 | 지좌동 | 지좌동 | 동부 | - | 190 | 157 | 92 | 253 | 303 | - | - | - | - | - | - | - | - | -
09-006-034-01600 | 이일영 | 성의2길13-5(지좌동 703-12) | 가정용 | 가정용 | 지좌동 | 지좌동 | 동부 | - | 74 | 88 | 83 | 88 | 89 | - | - | - | - | - | - | - | - | -
09-006-034-01700 | 전제순 | 성의2길13-6(지좌동 703-11) | 가정용 | 가정용 | 지좌동 | 지좌동 | 동부 | - | 72 | 66 | 59 | 53 | 50 | - | - | - | - | - | - | - | - | -
09-006-034-01800 | 손석종 | 성의2길13(지좌동 703-17) | 가정용 | 가정용 | 지좌동 | 지좌동 | 동부 | - | 420 | 477 | 374 | 603 | 330 | - | - | - | - | - | - | - | - | -
09-006-034-01900 | 박태문 | 성의2길18(지좌동 703-16) | 가정용 | 가정용 | 지좌동 | 지좌동 | 동부 | - | 255 | 300 | 266 | 265 | 241 | - | - | - | - | - | - | - | - | -
09-006-034-02000 | 손성복 | 성의2길20(지좌동 703) | 가정용 | 가정용 | 지좌동 | 지좌동 | 동부 | - | 16 | 18 | 10 | 14 | 16 | - | - | - | - | - | - | - | - | -
09-006-034-02100 | 김기택 | 성의2길19(지좌동 703-29) | 가정용 | 가정용 | 지좌동 | 지좌동 | 동부 | - | 475 | 442 | 303 | 324 | 371 | - | - | - | - | - | - | - | - | -
09-006-034-02200 | 도영환 | 성의2길17(지좌동 703-28) | 가정용 | 가정용 | 지좌동 | 지좌동 | 동부 | - | 76 | 100 | 62 | 27 | 59 | - | - | - | - | - | - | - | - | -
09-006-034-02400 | 정성복 | 성의2길15-1(지좌동 703-24) | 가정용 | 가정용 | 지좌동 | 지좌동 | 동부 | - | 232 | 107 | 140 | 154 | 118 | - | - | - | - | - | - | - | - | -
09-006-034-02500 | 김용준 | 성의2길15-3(지좌동 703-23) | 가정용 | 가정용 | 지좌동 | 지좌동 | 동부 | - | 133 | 135 | 117 | 165 | 128 | - | - | - | - | - | - | - | - | -
09-006-034-02600 | 임덕명 | 성의2길15-6(지좌동 703-27) | 가정용 | 가정용 | 지좌동 | 지좌동 | 동부 | - | 265 | 134 | 112 | 99 | 80 | - | - | - | - | - | - | - | - | -
09-006-034-02700 | 최명석 | 성의2길15-5(지좌동 703-25) | 가정용 | 가정용 | 지좌동 | 지좌동 | 동부 | - | 83 | 73 | 54 | 52 | 75 | - | - | - | - | - | - | - | - | -
09-006-034-02800 | 장창권 | 성의2길15-9(지좌동 704-19) | 가정용 | 가정용 | 지좌동 | 지좌동 | 동부 | - | 266 | 234 | 239 | 198 | 203 | - | - | - | - | - | - | - | - | -
09-006-034-02900 | 석광호 | 성의1길36(지좌동 704-1) | 가정용 | 가정용 | 지좌동 | 지좌동 | 동부 | - | 372 | 282 | 237 | 234 | 239 | - | - | - | - | - | - | - | - | -
09-006-034-03000 | 김봉연 | 성의2길27-8(지좌동 703-32) | 가정용 | 가정용 | 지좌동 | 지좌동 | 동부 | - | 13 | 195 | 299 | 322 | 349 | - | - | - | - | - | - | - | - | -
09-006-034-03100 | 유금도 | 성의2길27-4(지좌동 704-7) | 가정용 | 가정용 | 지좌동 | 지좌동 | 동부 | - | 76 | 91 | 106 | 207 | 121 | - | - | - | - | - | - | - | - | -
09-006-034-03200 | 김옥자 | 성의2길27-2(지좌동 704-11) | 가정용 | 가정용 | 지좌동 | 지좌동 | 동부 | - | 568 | 307 | 210 | 277 | 348 | - | - | - | - | - | - | - | - | -
09-006-034-03400 | 이정수(김경자) | 성의2길33(지좌동 704-13) | 가정용 | 가정용 | 지좌동 | 지좌동 | 동부 | - | 210 | 117 | 231 | 146 | 164 | - | - | - | - | - | - | - | - | -
09-006-034-03500 | 성병해 | 성의2길35(지좌동 704-12) | 가정용 | 가정용 | 지좌동 | 지좌동 | 동부 | - | 601 | 513 | 421 | 292 | 332 | - | - | - | - | - | - | - | - | -
09-006-034-03700 | 김월임(윤교모) | 성의1길46(지좌동 704-14) | 일반용 | 일반용 | 지좌동 | 지좌동 | 동부 | - | 204 | 239 | 159 | 292 | 317 | - | - | - | - | - | - | - | - | -
09-006-034-03800 | 신순분(강언석) | 성의1길42(지좌동 704-10) | 가정용 | 가정용 | 지좌동 | 지좌동 | 동부 | - | 1389 | 890 | 415 | 302 | 220 | - | - | - | - | - | - | - | - | -
09-006-034-03900 | 김인호 | 성의1길40(지좌동 704-7) | 가정용 | 가정용 | 지좌동 | 지좌동 | 동부 | - | 53 | 282 | 83 | 162 | 5 | - | - | - | - | - | - | - | - | -
09-006-034-04000 | 이정응 | 성의1길38(지좌동 704-8) | 가정용 | 가정용 | 지좌동 | 지좌동 | 동부 | - | 0 | 0 | 0 | 0 | 0 | - | - | - | - | - | - | - | - | -
09-006-034-04200 | 김성배 | 성의1길34(지좌동 704-4) | 가정용 | 가정용 | 지좌동 | 지좌동 | 동부 | - | 485 | 397 | 421 | 435 | 382 | - | - | - | - | - | - | - | - | -
09-006-034-04300 | 엄봉화 | 성의1길32(지좌동 703-9) | 가정용 | 가정용 | 지좌동 | 지좌동 | 동부 | - | 253 | 332 | 348 | 207 | 267 | - | - | - | - | - | - | - | - | -
09-006-034-04400 | 이오복 | 성의1길27(지좌동 705-7) | 가정용 | 가정용 | 지좌동 | 지좌동 | 동부 | - | 88 | 94 | 94 | 114 | 92 | - | - | - | - | - | - | - | - | -
09-006-034-04500 | 김상봉 | 성의1길24(지좌동 703-10) | 가정용 | 가정용 | 지좌동 | 지좌동 | 동부 | - | 132 | 58 | 146 | 57 | 64 | - | - | - | - | - | - | - | - | -
09-006-034-04600 | 채홍목 | 성의1길19(지좌동 705-19) | 일반용 | 일반용 | 지좌동 | 지좌동 | 동부 | - | 0 | 0 | 0 | 0 | 0 | - | - | - | - | - | - | - | - | -
09-006-035-00100 | 김정술 | 성의2길6(지좌동 702-4) | 일반용 | 일반용 | 지좌동 | 지좌동 | 동부 | - | - | - | - | - | - | 179 | 140 | 199 | 168 | 224 | 309 | 230 | 178 | 154
09-006-035-00200 | 손경자 | 성의2길12(지좌동 703-5) | 가정용 | 가정용 | 지좌동 | 지좌동 | 동부 | - | - | - | - | - | - | 145 | 102 | 61 | 42 | 50 | 5 | 0 | 0 | 0
09-006-035-00300 | 박태문 | 성의2길18(지좌동 703-16) | 가정용 | 가정용 | 지좌동 | 지좌동 | 동부 | - | - | - | - | - | - | 259 | 268 | 295 | 267 | 276 | 274 | 178 | 136 | 89
09-006-035-00400 | 손성복 | 성의2길20(지좌동 703) | 가정용 | 가정용 | 지좌동 | 지좌동 | 동부 | - | - | - | - | - | - | 15 | 14 | 7 | 161 | 2 | 5 | 4 | 27 | 6
09-006-035-00500 | 도영환 | 성의2길17(지좌동 703-28) | 가정용 | 가정용 | 지좌동 | 지좌동 | 동부 | - | - | - | - | - | - | 71 | 58 | 51 | 63 | 68 | 80 | 69 | 67 | 69
09-006-035-00600 | 김기택 | 성의2길19(지좌동 703-29) | 가정용 | 가정용 | 지좌동 | 지좌동 | 동부 | - | - | - | - | - | - | 339 | 369 | 366 | 368 | 111 | 88 | 129 | 0 | 0
09-006-035-00700 | 김옥자 | 성의2길27-2(지좌동 704-11) | 가정용 | 가정용 | 지좌동 | 지좌동 | 동부 | - | - | - | - | - | - | 272 | 236 | 252 | 222 | 236 | 286 | 315 | 336 | 325
09-006-035-00800 | 유금도 | 성의2길27-4(지좌동 704-7) | 가정용 | 가정용 | 지좌동 | 지좌동 | 동부 | - | - | - | - | - | - | 389 | 280 | 249 | 222 | 228 | 284 | 352 | 297 | 386
09-006-035-01000 | 임덕명 | 성의2길15-6(지좌동 703-27) | 가정용 | 가정용 | 지좌동 | 지좌동 | 동부 | - | - | - | - | - | - | 79 | 65 | 65 | 44 | 40 | 39 | 84 | 45 | 32
09-006-035-01100 | 최명석 | 성의2길15-5(지좌동 703-25) | 가정용 | 가정용 | 지좌동 | 지좌동 | 동부 | - | - | - | - | - | - | 104 | 115 | 117 | 118 | 125 | 125 | 137 | 134 | 156
09-006-035-01200 | 김용준 | 성의2길15-3(지좌동 703-23) | 가정용 | 가정용 | 지좌동 | 지좌동 | 동부 | - | - | - | - | - | - | 83 | 265 | 421 | 298 | 359 | 461 | 189 | 186 | 141
09-006-035-01300 | 정성복 | 성의2길15-1(지좌동 703-24) | 가정용 | 가정용 | 지좌동 | 지좌동 | 동부 | - | - | - | - | - | - | 77 | 103 | 204 | 101 | 88 | 68 | 63 | 93 | 307
09-006-035-01400 | 김봉연 | 성의2길27-8(지좌동 703-32) | 가정용 | 가정용 | 지좌동 | 지좌동 | 동부 | - | - | - | - | - | - | 244 | 214 | 267 | 229 | 248 | 195 | 492 | 1232 | 89
09-006-035-01500 | 최상님 | 성의1길8(지좌동 1050-1) | 가정용 | 가정용 | 지좌동 | 지좌동 | 동부 | - | - | - | - | - | - | 454 | 410 | 408 | 330 | 269 | 229 | 244 | 247 | 217
09-006-035-01600 | 김정배 | 성의2길3(지좌동 703-4) | 가정용 | 가정용 | 지좌동 | 지좌동 | 동부 | - | - | - | - | - | - | 300 | 417 | 321 | 375 | 389 | 419 | 188 | 132 | 104
09-006-035-01700 | 길종근 | 성의2길5(지좌동 703) | 가정용 | 가정용 | 지좌동 | 지좌동 | 동부 | - | - | - | - | - | - | 252 | 220 | 223 | 227 | 300 | 255 | 239 | 255 | 199
09-006-035-01800 | 이상철 | 성의2길7(지좌동 703-3) | 가정용 | 가정용 | 지좌동 | 지좌동 | 동부 | - | - | - | - | - | - | 286 | 409 | 511 | 437 | 352 | 384 | 411 | 413 | 234
09-006-035-02100 | 김만환 | 성의2길2(지좌동 702-3) | 가정용 | 가정용 | 지좌동 | 지좌동 | 동부 | - | - | - | - | - | - | 95 | 77 | 68 | 67 | 66 | 68 | 90 | 97 | 73
09-006-035-02200 | 장창권 | 성의2길15-9(지좌동 704-19) | 가정용 | 가정용 | 지좌동 | 지좌동 | 동부 | - | - | - | - | - | - | 192 | 182 | 121 | 145 | 129 | 102 | 168 | 180 | 195
09-006-036-00000 | 손석종 | 성의2길13(지좌동 703-17) | 가정용 | 가정용 | 지좌동 | 지좌동 | 동부 | - | - | - | - | - | - | 282 | 335 | 365 | 401 | 400 | 427 | 444 | 272 | 265
09-006-036-00100 | 정성이 | 성의2길13-3(지좌동 703-13) | 가정용 | 가정용 | 지좌동 | 지좌동 | 동부 | - | - | - | - | - | - | 291 | 255 | 100 | 147 | 127 | 126 | 157 | 144 | 150
09-006-036-00200 | 이일영 | 성의2길13-5(지좌동 703-12) | 가정용 | 가정용 | 지좌동 | 지좌동 | 동부 | - | - | - | - | - | - | 88 | 88 | 84 | 126 | 206 | 153 | 129 | 116 | 115
09-006-036-00300 | 전제순 | 성의2길13-6(지좌동 703-11) | 가정용 | 가정용 | 지좌동 | 지좌동 | 동부 | - | - | - | - | - | - | 61 | 72 | 159 | 214 | 282 | 420 | 459 | 29 | 28
09-006-037-00100 | 김연초 | 황산로44-1(지좌동 705-18) | 일반용 | 일반용 | 지좌동 | 지좌동 | 동부 | - | - | - | - | - | - | 752 | 371 | 425 | 354 | 433 | 413 | 837 | 888 | 649
09-006-038-00000 | 김석원 | 성의1길23-4(지좌동 705-7) | 가정용 | 가정용 | 지좌동 | 지좌동 | 동부 | - | 205 | 165 | 162 | 137 | 162 | 169 | 173 | 209 | 172 | 89 | 101 | 0 | 0 | 0
09-006-038-00200 | 이애자 | 성의1길23-6(지좌동 705-8) | 일반용 | 일반용 | 지좌동 | 지좌동 | 동부 | - | 0 | 0 | 0 | 0 | 0 | 0 | 46 | 205 | 242 | 252 | 240 | 166 | 674 | 414
09-006-038-00400 | 박희재(카엔샵) | 황산로42-3(지좌동 705-10),세차장 | 일반용 | 일반용 | 지좌동 | 지좌동 | 동부 | - | 339 | 402 | 28 | 42 | 151 | - | - | - | - | - | - | - | - | -
09-006-038-00500 | 채홍목 | 성의1길19(지좌동 705-19) | 일반용 | 일반용 | 지좌동 | 지좌동 | 동부 | - | - | - | - | - | - | 0 | 0 | 0 | 0 | 0 | 34 | 31 | 29 | 42
09-006-038-00600 | 노연욱 | 황산로42-4(지좌동 2-3) | 가정용 | 가정용 | 지좌동 | 지좌동 | 동부 | - | 192 | 108 | 219 | 77 | 44 | - | - | - | - | - | - | - | - | -
09-006-038-00700 | 김진용(주공102-1202) | 황산로42-5(지좌동 705-12) | 가정용 | 가정용 | 지좌동 | 지좌동 | 동부 | - | 686 | 892 | 548 | 541 | 622 | - | - | - | - | - | - | - | - | -
09-006-038-00800 | 임도시자 | 황산로42-7(지좌동 705-4) | 가정용 | 가정용 | 지좌동 | 지좌동 | 동부 | - | 217 | 191 | 175 | 215 | 258 | - | - | - | - | - | - | - | - | -
09-006-038-00900 | 박희재 | 황산로42-8(지좌동 706) | 가정용 | 가정용 | 지좌동 | 지좌동 | 동부 | - | 383 | 138 | 485 | 534 | 352 | - | - | - | - | - | - | - | - | -
09-006-038-01000 | 박삼완 | 황산로42-6(지좌동 706-7) | 가정용 | 가정용 | 지좌동 | 지좌동 | 동부 | - | 218 | 228 | 253 | 270 | 229 | - | - | - | - | - | - | - | - | -
09-006-038-01100 | 성수열 | 황산로42-8(지좌동 706) | 일반용 | 일반용 | 지좌동 | 지좌동 | 동부 | - | 161 | 169 | 153 | 160 | 199 | - | - | - | - | - | - | - | - | -
09-006-038-01200 | 이상화 | 황산로38(지좌동 706-1) | 가정용 | 가정용 | 지좌동 | 지좌동 | 동부 | - | 128 | 149 | 152 | 123 | 132 | - | - | - | - | - | - | - | - | -
09-006-038-01300 | 성영목(이넥스) | 지좌동 706-24 | 가정용 | 가정용 | 지좌동 | 지좌동 | 동부 | - | 676 | 887 | 478 | 380 | 362 | - | - | - | - | - | - | - | - | -
09-006-038-01400 | 성영목(청솔관) | 황산로36(지좌동 706-25) | 일반용 | 일반용 | 지좌동 | 지좌동 | 동부 | - | 619 | 580 | 764 | 874 | 736 | - | - | - | - | - | - | - | - | -
09-006-038-01600 | 성현 | 황산로30(지좌동 706-8),효성카바 | 일반용 | 일반용 | 지좌동 | 지좌동 | 동부 | - | 0 | 0 | 0 | 0 | 0 | - | - | - | - | - | - | - | - | -
09-006-038-01700 | 성영목 | 황산로30(지좌동 706-8),태양반점 | 일반용 | 일반용 | 지좌동 | 지좌동 | 동부 | - | 88 | 527 | 2819 | 2464 | 2463 | - | - | - | - | - | - | - | - | -
09-006-038-02100 | 김연초 | 황산로44-1(지좌동 705-18),선녀보살 | 일반용 | 일반용 | 지좌동 | 지좌동 | 동부 | - | 419 | 488 | 498 | 492 | 651 | - | - | - | - | - | - | - | - | -
09-006-038-02200 | 서상국 | 황산로46(지좌동 703),대한인력 | 가정용 | 가정용 | 지좌동 | 지좌동 | 동부 | - | 208 | 161 | 173 | 97 | 0 | - | - | - | - | - | - | - | - | -
09-006-038-02300 | 서정숙(김천주유소) | 황산로48(지좌동 205-6) | 일반용 | 일반용 | 지좌동 | 지좌동 | 동부 | - | 597 | 751 | 768 | 846 | 558 | - | - | - | - | - | - | - | - | -
09-006-038-02400 | 동양아파트(502호) | 황산로52,502호전달(지좌동 710-3) | 가정용 | 가정용 | 지좌동 | 지좌동 | 동부 | - | 11410 | 11859 | 10905 | 11645 | 10363 | - | - | - | - | - | - | - | - | -
09-006-038-04100 | 강종철 | 성의1길33(지좌동 710-5) | 가정용 | 가정용 | 지좌동 | 지좌동 | 동부 | - | 155 | 285 | 119 | 130 | 110 | - | - | - | - | - | - | - | - | -
09-006-040-00100 | 김상봉 | 성의1길24(지좌동 703-10) | 가정용 | 가정용 | 지좌동 | 지좌동 | 동부 | - | - | - | - | - | - | 67 | 81 | 67 | 82 | 89 | 104 | 112 | 104 | 104
09-006-040-00200 | 김연규 | 성의2길9(지좌동 703-1) | 가정용 | 가정용 | 지좌동 | 지좌동 | 동부 | - | - | - | - | - | - | 236 | 254 | 386 | 343 | 831 | 327 | 783 | 455 | 649
09-007-001-00000 | 박순이 | 황산로53(지좌동 709-6) | 가정용 | 가정용 | 지좌동 | 지좌동 | 동부 | - | - | - | - | - | - | 409 | 545 | 280 | 60 | 9 | 11 | 20 | 42 | 15
09-007-002-00000 | 이무현 | 황산로53-1(지좌동 709-4) | 가정용 | 가정용 | 지좌동 | 지좌동 | 동부 | - | - | - | - | - | - | 91 | 87 | 68 | 97 | 143 | 98 | 71 | 58 | 48
09-007-003-00000 | 최춘자 | 황산로51(지좌동 2-4) | 가정용 | 가정용 | 지좌동 | 지좌동 | 동부 | - | 184 | 188 | 124 | 115 | 163 | 127 | 109 | 112 | 118 | 86 | 45 | 69 | 94 | 39
09-007-003-00100 | 전정민 | 황산로51-1(지좌동 709-5) | 가정용 | 가정용 | 지좌동 | 지좌동 | 동부 | - | 166 | 348 | 442 | 523 | 407 | 98 | 735 | 85 | 88 | 108 | 90 | 97 | 94 | 112
09-007-003-00200 | 박순이 | 황산로53(지좌동 709-6) | 가정용 | 가정용 | 지좌동 | 지좌동 | 동부 | - | 293 | 274 | 304 | 335 | 351 | - | - | - | - | - | - | - | - | -
09-007-003-00300 | 이무현 | 황산로53-1(지좌동 709-4) | 가정용 | 가정용 | 지좌동 | 지좌동 | 동부 | - | 109 | 92 | 106 | 118 | 80 | - | - | - | - | - | - | - | - | -
09-007-004-00000 | 강종철 | 성의1길33(지좌동 710-5) | 가정용 | 가정용 | 지좌동 | 지좌동 | 동부 | - | - | - | - | - | - | 214 | 130 | 56 | 105 | 178 | 50 | 100 | 49 | 61
09-007-004-00100 | 서정숙(김천주유소) | 황산로48(지좌동 205-6) | 일반용 | 일반용 | 지좌동 | 지좌동 | 동부 | - | - | - | - | - | - | 625 | 626 | 584 | 620 | 620 | 1644 | 595 | 495 | 494
09-007-004-00200 | 동양아파트(502호) | 황산로52,502호전달(지좌동 710-3) | 가정용 | 가정용 | 지좌동 | 지좌동 | 동부 | - | - | - | - | - | - | 8204 | 7360 | 7210 | 6869 | 6359 | 6035 | 6004 | 5946 | 6094
09-007-006-00000 | 서상국 | 황산로46(지좌동 703) | 가정용 | 가정용 | 지좌동 | 지좌동 | 동부 | - | - | - | - | - | - | 34 | 52 | 17 | 21 | 12 | 16 | 4 | 56 | 5
09-007-007-00000 | 김환식 | 황산로43(지좌동 708-24) | 가정용 | 가정용 | 지좌동 | 지좌동 | 동부 | - | 159 | 314 | 301 | 214 | 273 | 207 | 113 | 193 | 242 | 180 | 132 | 183 | 102 | 71
09-007-007-00200 | 신정애 | 황산로37-1(지좌동 708-3) | 가정용 | 가정용 | 지좌동 | 지좌동 | 동부 | - | 0 | 0 | 0 | 0 | 0 | 0 | 0 | 0 | 0 | 0 | 0 | 0 | 0 | 80
09-007-007-00300 | 김태백 | 황산로37(지좌동 708-4) | 가정용 | 가정용 | 지좌동 | 지좌동 | 동부 | - | 90 | 132 | 46 | 27 | 24 | - | - | - | - | - | - | - | - | -
09-007-007-00400 | 홍용국 | 황산로35(지좌동 708-5) | 가정용 | 가정용 | 지좌동 | 지좌동 | 동부 | - | 155 | 138 | 161 | 180 | 154 | - | - | - | - | - | - | - | - | -
09-007-007-00500 | 한근수(하늘소리) | 황산로33(지좌동 708-8) | 일반용 | 일반용 | 지좌동 | 지좌동 | 동부 | - | 52 | 148 | 68 | 78 | 48 | - | - | - | - | - | - | - | - | -
09-007-007-00600 | 김대헌 | 황산로31(지좌동 707-1),손뜨게 | 가정용 | 가정용 | 지좌동 | 지좌동 | 동부 | - | 322 | 300 | 360 | 387 | 316 | - | - | - | - | - | - | - | - | -
09-007-007-00800 | 최주이(공주미용실) | 황산로29-1(지좌동 707-3) | 일반용 | 일반용 | 지좌동 | 지좌동 | 동부 | - | 120 | 117 | 100 | 106 | 97 | - | - | - | - | - | - | - | - | -
09-007-007-00900 | 남경일(한성축산) | 황산로29-1(지좌동 707-3) | 일반용 | 일반용 | 지좌동 | 지좌동 | 동부 | - | 312 | 319 | 290 | 390 | 340 | - | - | - | - | - | - | - | - | -
09-007-007-01000 | 김철환(멕시카) | 황산로29(지좌동 707-5) | 가정용 | 가정용 | 지좌동 | 지좌동 | 동부 | - | 323 | 270 | 197 | 228 | 107 | - | - | - | - | - | - | - | - | -
09-007-007-01100 | 정정숙(강남우레탄) | 황산로27(지좌동 707-6) | 일반용 | 일반용 | 지좌동 | 지좌동 | 동부 | - | 467 | 823 | 370 | 183 | 66 | - | - | - | - | - | - | - | - | -
09-007-007-01200 | 문상용 | 황산로27-4(지좌동 707-13) | 가정용 | 가정용 | 지좌동 | 지좌동 | 동부 | - | 93 | 64 | 63 | 76 | 720 | - | - | - | - | - | - | - | - | -
09-007-007-01300 | 이종수 | 황산로27-6(지좌동 707-10) | 가정용 | 가정용 | 지좌동 | 지좌동 | 동부 | - | 94 | 214 | 184 | 86 | 109 | - | - | - | - | - | - | - | - | -
09-007-007-01400 | 옥구화 | 황산로27-5(지좌동 707-8) | 가정용 | 가정용 | 지좌동 | 지좌동 | 동부 | - | 44 | 38 | 18 | 37 | 51 | - | - | - | - | - | - | - | - | -
09-007-007-01600 | 이판수(새마을미용실) | 황산로25(지좌동 707-14) | 일반용 | 일반용 | 지좌동 | 지좌동 | 동부 | - | 223 | 241 | 115 | 100 | 296 | - | - | - | - | - | - | - | - | -
09-007-008-00000 | 노연욱 | 황산로42-4(지좌동 2-3) | 가정용 | 가정용 | 지좌동 | 지좌동 | 동부 | - | - | - | - | - | - | 52 | 67 | 92 | 102 | 146 | 115 | 69 | 44 | 20
09-007-008-00100 | 박희재(카엔샵) | 황산로42-3(지좌동 705-10),세차장 | 일반용 | 일반용 | 지좌동 | 지좌동 | 동부 | - | - | - | - | - | - | 65 | 18 | 9 | 0 | 29 | 23 | 60 | 189 | 47
09-007-009-00000 | 김진용(주공102-1202) | 황산로42-5(지좌동 705-12) | 가정용 | 가정용 | 지좌동 | 지좌동 | 동부 | - | - | - | - | - | - | 180 | 0 | 0 | 0 | 0 | 0 | 0 | 0 | 0
09-007-010-00000 | 임도시자 | 황산로42-7(지좌동 705-4) | 가정용 | 가정용 | 지좌동 | 지좌동 | 동부 | - | - | - | - | - | - | 200 | 117 | 122 | 144 | 134 | 98 | 105 | 91 | 123
09-007-011-00000 | 박삼완 | 황산로42-6(지좌동 706-7) | 가정용 | 가정용 | 지좌동 | 지좌동 | 동부 | - | - | - | - | - | - | 215 | 159 | 184 | 193 | 190 | 193 | 190 | 174 | 151
09-007-012-00000 | 박희재 | 황산로42-8(지좌동 706) | 가정용 | 가정용 | 지좌동 | 지좌동 | 동부 | - | - | - | - | - | - | 233 | 155 | 165 | 121 | 114 | 142 | 181 | 250 | 139
09-007-013-00000 | 성수열 | 황산로42-8(지좌동 706) | 일반용 | 일반용 | 지좌동 | 지좌동 | 동부 | - | - | - | - | - | - | 241 | 328 | 381 | 335 | 351 | 356 | 161 | 163 | 163
09-007-014-00000 | 이상화 | 황산로38(지좌동 706-1) | 가정용 | 가정용 | 지좌동 | 지좌동 | 동부 | - | - | - | - | - | - | 103 | 137 | 169 | 183 | 190 | 229 | 138 | 133 | 146
09-007-014-00100 | 성영목 | 지좌동 706-24 | 가정용 | 가정용 | 지좌동 | 지좌동 | 동부 | - | - | - | - | - | - | 295 | 502 | 257 | 218 | 194 | 91 | 120 | 146 | 12
09-007-015-00000 | 김태백 | 황산로37(지좌동 708-4) | 가정용 | 가정용 | 지좌동 | 지좌동 | 동부 | - | - | - | - | - | - | 2 | 36 | 12 | 112 | 124 | 0 | 0 | 0 | 0
09-007-016-00000 | 홍용국 | 황산로35(지좌동 708-5) | 가정용 | 가정용 | 지좌동 | 지좌동 | 동부 | - | - | - | - | - | - | 123 | 176 | 185 | 149 | 148 | 129 | 135 | 127 | 118
09-007-016-00100 | 한근수 | 황산로33(지좌동 708-8) | 일반용 | 일반용 | 지좌동 | 지좌동 | 동부 | - | - | - | - | - | - | 30 | 13 | 268 | 110 | 90 | 164 | 365 | 276 | 573
09-007-017-00000 | 성영목 | 황산로36(지좌동 706-25) | 일반용 | 일반용 | 지좌동 | 지좌동 | 동부 | - | - | - | - | - | - | 631 | 646 | 605 | 778 | 362 | 281 | 371 | 161 | 162
09-007-018-00000 | 성영목 | 황산로30(지좌동 706-8) | 일반용 | 일반용 | 지좌동 | 지좌동 | 동부 | - | - | - | - | - | - | 2586 | 2435 | 1944 | 2112 | 1979 | 1556 | 1569 | 1262 | 1208
09-007-018-00200 | 성현 | 지좌동 706-8(황산로30) | 일반용 | 일반용 | 지좌동 | 지좌동 | 동부 | - | - | - | - | - | - | 0 | 0 | 0 | 0 | 283 | 471 | 482 | 494 | 497
09-007-020-00000 | 김대헌 | 황산로31(지좌동 707-1) | 가정용 | 가정용 | 지좌동 | 지좌동 | 동부 | - | - | - | - | - | - | 299 | 256 | 249 | 245 | 186 | 300 | 162 | 202 | 203
09-007-021-00000 | 최주이 | 황산로29-1(지좌동 707-3) | 일반용 | 일반용 | 지좌동 | 지좌동 | 동부 | - | - | - | - | - | - | 89 | 84 | 83 | 74 | 62 | 51 | 42 | 41 | 36
09-007-022-00000 | 남경일 | 황산로29-1(지좌동 707-3) | 일반용 | 일반용 | 지좌동 | 지좌동 | 동부 | - | - | - | - | - | - | 304 | 231 | 347 | 155 | 95 | 123 | 225 | 150 | 247
09-007-023-00000 | 김철환 | 황산로29(지좌동 707-5) | 가정용 | 가정용 | 지좌동 | 지좌동 | 동부 | - | - | - | - | - | - | 213 | 222 | 161 | 147 | 107 | 120 | 187 | 35 | 23
09-007-026-00000 | 전지영 | 황산2길2(지좌동 706-13) | 일반용 | 일반용 | 지좌동 | 지좌동 | 동부 | - | - | - | - | - | - | 572 | 575 | 667 | 575 | 478 | 520 | 405 | 365 | 390
09-007-028-00000 | 김만덕 | 금감로2153(지좌동 706-5 제2호) | 가정용 | 가정용 | 지좌동 | 지좌동 | 동부 | - | - | - | - | - | - | 24 | 95 | 83 | 125 | 149 | 113 | 138 | 105 | 92
09-007-029-00000 | 김동분 | 금감로2155(지좌동 706-5) | 일반용 | 일반용 | 지좌동 | 지좌동 | 동부 | - | - | - | - | - | - | 223 | 347 | 143 | 118 | 135 | 102 | 0 | 0 | 0
09-007-030-00000 | 권영민 | 금감로2157(지좌동 764-14) | 일반용 | 일반용 | 지좌동 | 지좌동 | 동부 | - | - | - | - | - | - | 232 | 250 | 261 | 260 | 341 | 342 | 440 | 295 | 329
09-007-031-00000 | 이경수 | 황산2길10-8(지좌동 764-7) | 가정용 | 가정용 | 지좌동 | 지좌동 | 동부 | - | - | - | - | - | - | 431 | 446 | 243 | 243 | 246 | 245 | 240 | 299 | 338
09-007-032-00000 | 최종서 | 황산로28(지좌동 764-7) | 일반용 | 일반용 | 지좌동 | 지좌동 | 동부 | - | - | - | - | - | - | 768 | 184 | 282 | 291 | 302 | 378 | 344 | 1195 | 431
09-007-033-00000 | 정정숙 | 황산로27(지좌동 707-6) | 일반용 | 일반용 | 지좌동 | 지좌동 | 동부 | - | - | - | - | - | - | 6 | 79 | 240 | 206 | 308 | 750 | 229 | 205 | 184
09-007-034-00000 | 문상용 | 황산로27-4(지좌동 707-13) | 가정용 | 가정용 | 지좌동 | 지좌동 | 동부 | - | - | - | - | - | - | 78 | 71 | 56 | 64 | 53 | 84 | 82 | 77 | 89
09-007-036-00000 | 이종수 | 황산로27-6(지좌동 707-10) | 가정용 | 가정용 | 지좌동 | 지좌동 | 동부 | - | - | - | - | - | - | 232 | 171 | 167 | 192 | 212 | 223 | 221 | 269 | 169
09-007-037-00000 | 옥구화 | 황산로27-5(지좌동 707-8) | 가정용 | 가정용 | 지좌동 | 지좌동 | 동부 | - | - | - | - | - | - | 38 | 6 | 7 | 0 | 0 | 0 | 0 | 0 | 0
09-007-038-00000 | 이판수 | 황산로25(지좌동 707-14) | 일반용 | 일반용 | 지좌동 | 지좌동 | 동부 | - | - | - | - | - | - | 434 | 232 | 164 | 57 | 63 | 78 | 71 | 71 | 71
09-007-040-00000 | 전재동 | 황산로26(지좌동 764-13) | 가정용 | 가정용 | 지좌동 | 지좌동 | 동부 | - | - | - | - | - | - | 9 | 11 | 0 | 1 | 0 | 55 | 132 | 172 | 199
09-007-040-00100 | 장경달 | 황산로26(지좌동 764-13) | 가정용 | 가정용 | 지좌동 | 지좌동 | 동부 | - | - | - | - | - | - | 173 | 37 | 0 | 0 | 0 | 27 | 5 | 17 | 1
09-007-041-00000 | 이성택 | 황산로26(지좌동 764-13) | 가정용 | 가정용 | 지좌동 | 지좌동 | 동부 | - | - | - | - | - | - | 2 | 0 | 0 | 4 | 0 | 0 | 5 | 8 | 93
09-007-042-00000 | 원옥상 | 황산로24-2(지좌동 763-18) | 일반용 | 일반용 | 지좌동 | 지좌동 | 동부 | - | - | - | - | - | - | 282 | 231 | 202 | 192 | 133 | 126 | 125 | 134 | 133
09-007-042-00100 | 서정분 | 황산로24-1(지좌동 763-18) | 일반용 | 일반용 | 지좌동 | 지좌동 | 동부 | - | - | - | - | - | - | 410 | 368 | 390 | 338 | 379 | 520 | 285 | 161 | 308
09-007-044-00100 | 강영주 | 황산로9(지좌동 761-24) | 가정용 | 가정용 | 지좌동 | 지좌동 | 동부 | - | - | - | - | - | - | 397 | 470 | 305 | 274 | 257 | 231 | 232 | 251 | 256
09-007-044-00200 | 이윤호 | 황산로24(지좌동 763-20) | 일반용 | 일반용 | 지좌동 | 지좌동 | 동부 | - | - | - | - | - | - | 301 | 241 | 327 | 271 | 260 | 269 | 370 | 410 | 407
09-007-044-00300 | 이윤호 | 황산로24(지좌동 763-20) | 가정용 | 가정용 | 지좌동 | 지좌동 | 동부 | - | - | - | - | - | - | 133 | 157 | 192 | 237 | 134 | 90 | 51 | 302 | 3
09-007-045-00000 | 한순남 | 황산2길22(지좌동 761-24) | 일반용 | 일반용 | 지좌동 | 지좌동 | 동부 | - | - | - | - | - | - | 953 | 779 | 841 | 852 | 993 | 1184 | 1175 | 1044 | 1102
09-007-045-00100 | 민박미 | 황산2길14(지좌동 761-42) | 가정용 | 가정용 | 지좌동 | 지좌동 | 동부 | - | - | - | - | - | - | 475 | 306 | 232 | 274 | 192 | 142 | 167 | 214 | 162
09-007-045-00200 | 이대화 | 황산2길17(지좌동 761-55) | 일반용 | 일반용 | 지좌동 | 지좌동 | 동부 | - | - | - | - | - | - | 837 | 818 | 848 | 732 | 1184 | 1006 | 945 | 1062 | 904
09-007-045-00300 | 동그라미어린이집 | 황산2길10-7(지좌동 761-44) | 일반용 | 일반용 | 지좌동 | 지좌동 | 동부 | - | - | - | - | - | - | 939 | 1060 | 1239 | 1077 | 1053 | 1106 | 1083 | 1100 | 1089
09-007-045-00400 | 대한법률공단기숙사(정원빌) | 황산2길18(지좌동 761-20) 기숙사 303호 | 가정용 | 가정용 | 지좌동 | 지좌동 | 동부 | - | - | - | - | - | - | 0 | 0 | 0 | 0 | 0 | 424 | 1706 | 810 | 838
09-007-046-00100 | 이문호 | 황산로22-3(지좌동 761-56) | 일반용 | 일반용 | 지좌동 | 지좌동 | 동부 | - | - | - | - | - | - | 53 | 68 | 210 | 33 | 38 | 22 | 218 | 2 | 76
09-007-047-00000 | 이갑성 | 황산로22(지좌동 763-4) | 일반용 | 일반용 | 지좌동 | 지좌동 | 동부 | - | - | - | - | - | - | 624 | 663 | 544 | 464 | 470 | 458 | 288 | 210 | 207
09-007-047-00100 | 한도술 | 황산로22(지좌동 763-25) | 일반용 | 일반용 | 지좌동 | 지좌동 | 동부 | - | - | - | - | - | - | 270 | 469 | 245 | 204 | 216 | 222 | 251 | 279 | 209
09-007-048-00000 | 조민호(정순자) | 황산로24(지좌동 763-20) | 가정용 | 가정용 | 지좌동 | 지좌동 | 동부 | - | - | - | - | - | - | 345 | 384 | 388 | 447 | 532 | 421 | 618 | 514 | 474
09-007-049-00000 | 윤중희 외1 | 황산로20(지좌동 763-8) | 일반용 | 일반용 | 지좌동 | 지좌동 | 동부 | - | - | - | - | - | - | 58 | 56 | 51 | 56 | 138 | 151 | 36 | 122 | 88
09-007-049-00100 | 윤중희 | 황산로18(지좌동 763-10) | 일반용 | 일반용 | 지좌동 | 지좌동 | 동부 | - | - | - | - | - | - | 159 | 133 | 172 | 180 | 118 | 173 | 231 | 57 | 85
09-007-052-00000 | 최태식 | 황산로16(지좌동 779) | 가정용 | 가정용 | 지좌동 | 지좌동 | 동부 | - | - | - | - | - | - | 217 | 288 | 360 | 307 | 244 | 342 | 768 | 656 | 588
09-007-052-00300 | 도병기 | 황산1길2(지좌동 761-6) | 가정용 | 가정용 | 지좌동 | 지좌동 | 동부 | - | - | - | - | - | - | 694 | 903 | 707 | 1140 | 1089 | 1015 | 1557 | 3507 | 2334
09-007-052-00400 | 도병기(청호탕) | 황산1길2(지좌동 761-5,6) | 대중탕용 | 대중탕용 | 지좌동 | 지좌동 | 동부 | - | - | - | - | - | - | 5293 | 4220 | 20412 | 39144 | 23075 | 23995 | 7228 | 435 | 51497
09-007-053-00000 | 백규현 | 황산로14(지좌동 763-3) | 일반용 | 일반용 | 지좌동 | 지좌동 | 동부 | - | - | - | - | - | - | 153 | 328 | 258 | 115 | 127 | 131 | 127 | 131 | 137
09-007-054-00000 | 송정환 | 황산로10(지좌동 762-5) | 일반용 | 일반용 | 지좌동 | 지좌동 | 동부 | - | - | - | - | - | - | 292 | 317 | 350 | 376 | 320 | 340 | 336 | 385 | 355
09-007-055-00000 | 임영수 | 황산로8(지좌동 762-3) | 일반용 | 일반용 | 지좌동 | 지좌동 | 동부 | - | - | - | - | - | - | 225 | 305 | 415 | 693 | 283 | 187 | 174 | 189 | 192
09-007-056-00000 | 유성수 | 황산로6(지좌동 756-3) | 일반용 | 일반용 | 지좌동 | 지좌동 | 동부 | - | - | - | - | - | - | 509 | 521 | 486 | 452 | 430 | 326 | 359 | 494 | 666
09-007-057-00000 | 이오복 | 성의1길27(지좌동 705-7) | 가정용 | 가정용 | 지좌동 | 지좌동 | 동부 | - | - | - | - | - | - | 84 | 75 | 69 | 115 | 181 | 167 | 214 | 213 | 85
09-007-058-00000 | 엄봉화 | 성의1길32(지좌동 703-9) | 가정용 | 가정용 | 지좌동 | 지좌동 | 동부 | - | - | - | - | - | - | 177 | 216 | 440 | 224 | 300 | 280 | 330 | 235 | 214
09-007-059-00000 | 김성배 | 성의1길34(지좌동 704-4) | 가정용 | 가정용 | 지좌동 | 지좌동 | 동부 | - | - | - | - | - | - | 323 | 340 | 253 | 163 | 160 | 177 | 197 | 218 | 351
09-007-060-00000 | 석광호 | 성의1길36(지좌동 704-1) | 가정용 | 가정용 | 지좌동 | 지좌동 | 동부 | - | - | - | - | - | - | 224 | 127 | 109 | 104 | 140 | 84 | 256 | 327 | 345
09-007-060-00200 | 이정응 | 성의1길38(지좌동 704-8) | 가정용 | 가정용 | 지좌동 | 지좌동 | 동부 | - | - | - | - | - | - | 0 | 0 | 0 | 21 | 281 | 236 | 189 | 229 | 206
09-007-061-00000 | 김인호 | 성의1길40(지좌동 704-7) | 가정용 | 가정용 | 지좌동 | 지좌동 | 동부 | - | - | - | - | - | - | 0 | 0 | 23 | 0 | 1 | 0 | 0 | 0 | 2
09-007-062-00000 | 신순분(강언석) | 성의1길42(지좌동 704-10) | 가정용 | 가정용 | 지좌동 | 지좌동 | 동부 | - | - | - | - | - | - | 289 | 317 | 316 | 410 | 571 | 694 | 561 | 368 | 345
09-007-063-00000 | 이정수(김경자) | 성의2길33(지좌동 704-13) | 가정용 | 가정용 | 지좌동 | 지좌동 | 동부 | - | - | - | - | - | - | 106 | 100 | 94 | 145 | 246 | 255 | 278 | 274 | 300
09-007-063-00100 | 성병해 | 성의2길35(지좌동 704-12) | 가정용 | 가정용 | 지좌동 | 지좌동 | 동부 | - | - | - | - | - | - | 424 | 396 | 350 | 420 | 506 | 547 | 632 | 455 | 457
09-007-063-00200 | 김경종 | 금감로2082-1(지좌동 798) | 일반용 | 일반용 | 지좌동 | 지좌동 | 동부 | - | 17 | 19 | 30 | 256 | 289 | 374 | 372 | 316 | 183 | 45 | 527 | 937 | 794 | 645
09-007-063-00700 | 이상일 | 지좌동 797-1, 모암골재 | 일반용 | 일반용 | 지좌동 | 지좌동 | 동부 | - | 0 | 0 | 0 | 0 | 0 | - | - | - | - | - | - | 3 | 73 | 46
09-007-064-00000 | 이창영 | 금감로2090(지좌동 800-8) | 가정용 | 가정용 | 지좌동 | 지좌동 | 동부 | - | 0 | 144 | 277 | 365 | 460 | 12 | 23 | 48 | 53 | 32 | 42 | 0 | 0 | 0
09-007-064-00100 | 김월임(윤교모) | 성의1길46(지좌동 704-14) | 일반용 | 일반용 | 지좌동 | 지좌동 | 동부 | - | - | - | - | - | - | 303 | 735 | 424 | 569 | 78 | 82 | 81 | 46 | 421
09-007-064-00300 | 남성태 | 금감로2080-3(지좌동 879-4) | 가정용 | 가정용 | 지좌동 | 지좌동 | 동부 | - | 286 | 347 | 355 | 206 | 139 | 99 | 0 | 0 | 0 | 0 | 0 | 0 | 0 | 0
09-007-064-00400 | 한정수 | 금감로2080-4(지좌동 879-7) | 가정용 | 가정용 | 지좌동 | 지좌동 | 동부 | - | 58 | 62 | 5 | 4 | 3 | 2 | 2 | 2 | 3 | 12 | 30 | 5 | 16 | 21
09-007-064-01000 | 김경숙(김명용) | 금감로2082-7(지좌동 799-6) | 가정용 | 가정용 | 지좌동 | 지좌동 | 동부 | - | 86 | 64 | 99 | 85 | 84 | 87 | 84 | 464 | 338 | 91 | 291 | 76 | 11 | 73
09-007-064-01100 | 황만길 | 금감로2086-4(지좌동 799-5) | 가정용 | 가정용 | 지좌동 | 지좌동 | 동부 | - | 95 | 70 | 98 | 71 | 79 | 159 | 304 | 170 | 195 | 154 | 176 | 209 | 359 | 164
09-007-064-01200 | 김오준 | 금감로2086-6(지좌동 800-1) | 가정용 | 가정용 | 지좌동 | 지좌동 | 동부 | - | 237 | 206 | 305 | 269 | 302 | 361 | 288 | 270 | 268 | 182 | 182 | 224 | 246 | 251
09-007-064-01300 | 김실문 | 금감로2086-9(지좌동 778) | 가정용 | 가정용 | 지좌동 | 지좌동 | 동부 | - | 52 | 38 | 32 | 34 | 74 | 25 | 3 | 45 | 176 | 75 | 47 | 60 | 18 | 98
09-007-065-00000 | 김경종 | 금감로2082-1(지좌동 800-5) | 가정용 | 가정용 | 지좌동 | 지좌동 | 동부 | - | 213 | 222 | 166 | 323 | 512 | 409 | 522 | 528 | 560 | 360 | 395 | 476 | 381 | 338
09-007-065-00100 | 안태현 | 금감로2082(지좌동 879-1) | 가정용 | 가정용 | 지좌동 | 지좌동 | 동부 | - | 142 | 244 | 35 | 90 | 216 | 142 | 57 | 34 | 54 | 155 | 191 | 251 | 377 | 337
09-007-065-00200 | 박종국 | 금감로2082-4(지좌동 881) | 가정용 | 가정용 | 지좌동 | 지좌동 | 동부 | - | 77 | 70 | 73 | 228 | 50 | 53 | 54 | 69 | 50 | 58 | 53 | 49 | 47 | 67
09-007-065-00300 | 김현수 | 지좌동 797 | 가정용 | 가정용 | 지좌동 | 지좌동 | 동부 | - | 0 | 0 | 0 | 0 | 0 | 0 | 0 | 0 | 0 | 0 | 0 | 0 | 0 | 0
09-007-066-00000 | 김환규 | 금감로2082-8(지좌동 881) | 가정용 | 가정용 | 지좌동 | 지좌동 | 동부 | - | 252 | 194 | 152 | 83 | 160 | 266 | 93 | 126 | 207 | 136 | 123 | 500 | 531 | 251
09-007-066-00100 | 김진태 | 금감로2078(지좌동 879-5) | 가정용 | 가정용 | 지좌동 | 지좌동 | 동부 | - | 314 | 543 | 158 | 354 | 441 | 456 | 250 | 232 | 241 | 351 | 118 | 518 | 305 | 71
09-007-066-00200 | 최선지 | 지좌동 893 | 가정용 | 가정용 | 지좌동 | 지좌동 | 동부 | - | 0 | 0 | 0 | 0 | 5 | 1 | 7 | 15 | 30 | 2 | 2 | 0 | 73 | 381
09-007-066-00300 | 제명환 | 지좌새마을3길8-3(지좌동 899-12) | 가정용 | 가정용 | 지좌동 | 지좌동 | 동부 | - | 281 | 227 | 176 | 138 | 136 | 135 | 182 | 175 | 204 | 254 | 267 | 227 | 244 | 328
09-007-066-00400 | 홍범식 | 지좌새마을3길10(지좌동 899-14) | 가정용 | 가정용 | 지좌동 | 지좌동 | 동부 | - | 508 | 383 | 245 | 221 | 217 | 225 | 200 | 186 | 181 | 182 | 219 | 230 | 271 | 220
09-007-066-00500 | 김재원 | 지좌새마을3길12(지좌동 899-15) | 가정용 | 가정용 | 지좌동 | 지좌동 | 동부 | - | 65 | 22 | 22 | 71 | 97 | 38 | 5 | 33 | 108 | 168 | 134 | 140 | 125 | 94
09-007-066-00600 | 최동수 | 지좌새마을3길13-9(지좌동 888-9) | 가정용 | 가정용 | 지좌동 | 지좌동 | 동부 | - | 108 | 114 | 127 | 122 | 108 | 98 | 209 | 93 | 85 | 94 | 109 | 106 | 15 | 0
09-007-066-00700 | 조원익 | 지좌새마을2길19(지좌동 898-1) | 가정용 | 가정용 | 지좌동 | 지좌동 | 동부 | - | 178 | 135 | 133 | 162 | 237 | 187 | 105 | 134 | 147 | 154 | 300 | 266 | 224 | 270
09-007-066-00800 | 최영현 | 지좌새마을2길23(지좌동 900-3) | 가정용 | 가정용 | 지좌동 | 지좌동 | 동부 | - | 26 | 33 | 19 | 24 | 26 | 23 | 24 | 29 | 0 | 0 | 0 | 25 | 322 | 188
09-007-067-00000 | 박해철 | 금감로2080-4(지좌동 879) | 일반용 | 일반용 | 지좌동 | 지좌동 | 동부 | - | 0 | 0 | 0 | 0 | 0 | 30 | 45 | 31 | 30 | 20 | 21 | 20 | 14 | 33
09-007-067-00100 | 삼애난가공(주) | 지좌새마을2길25-1(지좌동 901) | 일반용 | 일반용 | 지좌동 | 지좌동 | 동부 | - | 1738 | 1755 | 2076 | 1997 | 2531 | 2358 | 3524 | 3779 | 1928 | 619 | 0 | 0 | 0 | 0
09-007-067-00200 | (주)삼애난가공 | 지좌새마을2길25-1(지좌동 901) | 일반용 | 일반용 | 지좌동 | 지좌동 | 동부 | - | 731 | 508 | 356 | 327 | 394 | 188 | 1020 | 691 | 746 | 435 | 130 | 35 | 5 | 0
09-007-067-01400 | 백남훈 | 금감로2072(지좌동 877-3) | 가정용 | 가정용 | 지좌동 | 지좌동 | 동부 | - | 257 | 132 | 145 | 171 | 158 | 186 | 191 | 192 | 155 | 165 | 185 | 178 | 181 | 162
09-007-067-01500 | 안한기 | 금감로2060(지좌동 883-4) | 가정용 | 가정용 | 지좌동 | 지좌동 | 동부 | - | 323 | 218 | 207 | 211 | 175 | 152 | 233 | 281 | 267 | 275 | 295 | 307 | 328 | 316
09-007-067-01600 | 김설분 | 금감로2070(지좌동 877-4) | 가정용 | 가정용 | 지좌동 | 지좌동 | 동부 | - | 12 | 28 | 41 | 76 | 132 | 73 | 53 | 58 | 74 | 51 | 59 | 71 | 208 | 57
09-007-067-01700 | 이수용 | 금감로2068(지좌동877-5) | 가정용 | 가정용 | 지좌동 | 지좌동 | 동부 | - | 373 | 421 | 408 | 417 | 410 | 358 | 278 | 295 | 266 | 259 | 229 | 280 | 230 | 237
09-007-067-01900 | 백인수 | 지좌동 884-1 | 일반용 | 일반용 | 지좌동 | 지좌동 | 동부 | - | 0 | 0 | 0 | 0 | 0 | 0 | 0 | 0 | 54 | 350 | 299 | 688 | 552 | 175
09-007-067-02100 | 엄수용 | 금감로2048(지좌동 886-3) | 가정용 | 가정용 | 지좌동 | 지좌동 | 동부 | - | 0 | 0 | 0 | 0 | 0 | 61 | 161 | 138 | 150 | 143 | 32 | 0 | 17 | 167
09-007-067-02300 | 나채출 | 금감로2046(지좌동 886-5) | 가정용 | 가정용 | 지좌동 | 지좌동 | 동부 | - | 0 | 0 | 0 | 0 | 0 | 77 | 145 | 136 | 231 | 156 | 215 | 231 | 198 | 229
09-007-067-02500 | 조옥초 | 지좌새마을3길13-32(지좌동 887-7) | 가정용 | 가정용 | 지좌동 | 지좌동 | 동부 | - | 0 | 0 | 0 | 0 | 0 | 0 | 0 | 0 | 0 | 0 | 23 | 72 | 68 | 81
09-007-068-00000 | 조문호 | 지좌새마을2길45-11(지좌동 906) | 가정용 | 가정용 | 지좌동 | 지좌동 | 동부 | - | 313 | 266 | 199 | 275 | 459 | 482 | 506 | 358 | 345 | 384 | 329 | 243 | 231 | 253
09-007-069-00000 | 신상철 | 지좌새마을2길60-12(지좌동 951) | 가정용 | 가정용 | 지좌동 | 지좌동 | 동부 | - | 481 | 508 | 547 | 578 | 592 | 561 | 709 | 364 | 445 | 424 | 322 | 278 | 367 | 230
09-007-069-00100 | 최상웅 | 지좌새마을2길16(지좌동 958) | 가정용 | 가정용 | 지좌동 | 지좌동 | 동부 | - | 218 | 214 | 124 | 148 | 115 | 197 | 178 | 147 | 154 | 166 | 156 | 138 | 134 | 227
09-007-070-00000 | 조광식 | 지좌새마을2길65-10(지좌동 917) | 가정용 | 가정용 | 지좌동 | 지좌동 | 동부 | - | 161 | 109 | 70 | 123 | 132 | 105 | 107 | 153 | 130 | 404 | 52 | 0 | 0 | 0
09-007-070-00100 | 장인자 | 지좌새마을2길65-16(지좌동 915) | 가정용 | 가정용 | 지좌동 | 지좌동 | 동부 | - | 108 | 27 | 21 | 18 | 20 | 12 | 10 | 5 | 23 | 1 | 0 | 0 | 0 | 0
09-007-070-00200 | 제병호 | 지좌새마을2길65-18(지좌동 916) | 가정용 | 가정용 | 지좌동 | 지좌동 | 동부 | - | 165 | 186 | 114 | 228 | 273 | 143 | 144 | 125 | 118 | 130 | 85 | 96 | 81 | 83
09-007-070-00300 | 이창준 | 지좌새마을2길65-29(지좌동 905) | 가정용 | 가정용 | 지좌동 | 지좌동 | 동부 | - | 124 | 138 | 265 | 209 | 384 | 485 | 109 | 173 | 175 | 191 | 187 | 157 | 207 | 262
09-007-070-00400 | 배명호 | 지좌새마을2길75-8(지좌동 920) | 가정용 | 가정용 | 지좌동 | 지좌동 | 동부 | - | 20 | 77 | 42 | 69 | 118 | 120 | 69 | 57 | 132 | 169 | 176 | 172 | 157 | 159
09-007-070-00600 | 백경화 | 지좌새마을2길62(지좌동 950-1) | 가정용 | 가정용 | 지좌동 | 지좌동 | 동부 | - | 0 | 0 | 0 | 0 | 0 | 0 | 158 | 494 | 462 | 470 | 591 | 522 | 509 | 612
09-007-071-00000 | 김수복 | 지좌새마을2길77(지좌동 925) | 가정용 | 가정용 | 지좌동 | 지좌동 | 동부 | - | 252 | 210 | 203 | 157 | 217 | 184 | 134 | 130 | 114 | 118 | 125 | 159 | 221 | 228
09-007-071-00100 | 마을회관 | 지좌새마을2길72(지좌동 948-2) | 가정용 | 가정용 | 지좌동 | 지좌동 | 동부 | - | 39 | 66 | 103 | 100 | 102 | 93 | 82 | 84 | 37 | 14 | 81 | 58 | 158 | 97
09-007-072-00000 | 김남길 | 지좌새마을2길78(지좌동 947) | 가정용 | 가정용 | 지좌동 | 지좌동 | 동부 | - | 184 | 78 | 113 | 139 | 167 | 194 | 145 | 124 | 141 | 153 | 177 | 177 | 174 | 89
09-007-072-00100 | 강윤식 | 지좌새마을2길76-2(지좌동 948-2) | 가정용 | 가정용 | 지좌동 | 지좌동 | 동부 | - | 260 | 229 | 247 | 244 | 331 | 283 | 262 | 165 | 188 | 170 | 252 | 163 | 171 | 279
09-007-073-00000 | 김무정 | 지좌새마을2길79-3(지좌동 923) | 가정용 | 가정용 | 지좌동 | 지좌동 | 동부 | - | 216 | 244 | 243 | 236 | 226 | 213 | 147 | 233 | 277 | 312 | 342 | 281 | 421 | 304
09-007-074-00000 | 이미영 | 지좌새마을2길79-7(지좌동 924) | 가정용 | 가정용 | 지좌동 | 지좌동 | 동부 | - | 143 | 148 | 198 | 175 | 133 | 137 | 148 | 99 | 79 | 88 | 73 | 80 | 122 | 192
09-007-075-00000 | 조장호 | 지좌새마을2길87(지좌동 927) | 가정용 | 가정용 | 지좌동 | 지좌동 | 동부 | - | 234 | 210 | 193 | 186 | 166 | 164 | 163 | 190 | 180 | 193 | 206 | 166 | 188 | 194
09-007-075-00200 | 김종휘 | 지좌새마을2길90(지좌동 943-1) | 가정용 | 가정용 | 지좌동 | 지좌동 | 동부 | - | 0 | 0 | 0 | 0 | 0 | - | - | - | - | - | - | 0 | 1 | 182
09-007-076-00000 | 최종서 | 지좌새마을2길80(지좌동 945) | 가정용 | 가정용 | 지좌동 | 지좌동 | 동부 | - | 160 | 514 | 277 | 108 | 166 | 335 | 329 | 55 | 0 | 86 | 166 | 0 | 0 | 0
09-007-077-00000 | 홍종희 | 지좌새마을2길86(지좌동 943-2) | 가정용 | 가정용 | 지좌동 | 지좌동 | 동부 | - | 429 | 705 | 152 | 203 | 220 | 176 | 232 | 257 | 231 | 203 | 197 | 245 | 229 | 268
09-007-078-00000 | 장창임 | 지좌새마을2길85(지좌동 926) | 가정용 | 가정용 | 지좌동 | 지좌동 | 동부 | - | 340 | 282 | 304 | 254 | 315 | 302 | 240 | 218 | 217 | 183 | 238 | 239 | 228 | 235
09-007-078-00100 | 김병환 | 지좌새마을2길94(지좌동 942) | 가정용 | 가정용 | 지좌동 | 지좌동 | 동부 | - | 143 | 142 | 207 | 156 | 156 | 232 | 208 | 238 | 267 | 138 | 137 | 190 | 121 | 103
09-007-079-00000 | 최의원 | 지좌새마을2길95(지좌동 929) | 가정용 | 가정용 | 지좌동 | 지좌동 | 동부 | - | 98 | 110 | 153 | 152 | 139 | 190 | 157 | 307 | 241 | 270 | 423 | 275 | 224 | 254
09-007-080-00000 | 박주향 | 지좌새마을2길76-11(지좌동 944-1) | 가정용 | 가정용 | 지좌동 | 지좌동 | 동부 | - | 26 | 8 | 71 | 169 | 231 | 242 | 244 | 237 | 223 | 194 | 200 | 161 | 164 | 111
09-007-080-00100 | 김재원 | 지좌새마을2길76-9(지좌동 944) | 가정용 | 가정용 | 지좌동 | 지좌동 | 동부 | - | 129 | 118 | 86 | 85 | 126 | 32 | 57 | 64 | 167 | 200 | 285 | 182 | 183 | 171
09-007-081-00000 | 이창우 | 지좌새마을2길76-15(지좌동 944-2) | 가정용 | 가정용 | 지좌동 | 지좌동 | 동부 | - | 276 | 262 | 193 | 235 | 300 | 367 | 365 | 263 | 267 | 237 | 221 | 158 | 179 | 168
09-007-081-00100 | 함후식 | 지좌새마을2길76-20(지좌동 943-5) | 가정용 | 가정용 | 지좌동 | 지좌동 | 동부 | - | 983 | 1128 | 529 | 545 | 672 | 973 | 1362 | 180 | 242 | 186 | 185 | 193 | 131 | 128
09-007-081-00200 | 이교철 | 지좌새마을2길76-19(지좌동 943-3) | 가정용 | 가정용 | 지좌동 | 지좌동 | 동부 | - | 60 | 244 | 54 | 53 | 67 | 124 | 88 | 77 | 18 | 3 | 17 | 7 | 8 | 9
09-007-081-00300 | 조원정 | 지좌새마을2길76-22(지좌동 943) | 가정용 | 가정용 | 지좌동 | 지좌동 | 동부 | - | 0 | 0 | 0 | 0 | 0 | 150 | 186 | 191 | 190 | 185 | 168 | 165 | 148 | 133
09-007-082-00000 | 서순남 | 지좌새마을2길76-16(지좌동 943) | 가정용 | 가정용 | 지좌동 | 지좌동 | 동부 | - | 88 | 140 | 155 | 159 | 150 | 173 | 101 | 95 | 87 | 85 | 82 | 84 | 87 | 129
09-007-083-00000 | 조철호 | 지좌새마을2길76-10(지좌동 943) | 가정용 | 가정용 | 지좌동 | 지좌동 | 동부 | - | 677 | 672 | 662 | 640 | 470 | 543 | 431 | 450 | 536 | 397 | 260 | 273 | 212 | 187
09-007-083-00200 | 백병기 | 지좌동 948-7 | 일반용 | 일반용 | 지좌동 | 지좌동 | 동부 | - | 0 | 0 | 0 | 0 | 0 | - | - | - | - | - | - | - | - | 137
09-007-084-00000 | 조점호 | 지좌새마을3길16(지좌동 899-1) | 가정용 | 가정용 | 지좌동 | 지좌동 | 동부 | - | 113 | 82 | 105 | 53 | 68 | 70 | 100 | 138 | 63 | 57 | 57 | 60 | 56 | 60
09-007-084-00100 | 김창집 | 지좌새마을3길21(지좌동 900-2) | 가정용 | 가정용 | 지좌동 | 지좌동 | 동부 | - | 75 | 107 | 89 | 28 | 36 | 41 | 44 | 34 | 101 | 176 | 240 | 153 | 34 | 56
09-007-084-00200 | 김명환 | 지좌새마을3길19(지좌동 906) | 가정용 | 가정용 | 지좌동 | 지좌동 | 동부 | - | 127 | 43 | 71 | 43 | 44 | 54 | 38 | 58 | 94 | 9 | 366 | 0 | 4 | 178
09-007-085-00000 | 이용순 | 지좌새마을3길13(지좌동 888-17) | 가정용 | 가정용 | 지좌동 | 지좌동 | 동부 | - | 590 | 512 | 648 | 267 | 681 | 332 | 306 | 445 | 181 | 308 | 346 | 366 | 352 | 340
09-007-086-00000 | 김기태 | 지좌동 888-9 | 가정용 | 가정용 | 지좌동 | 지좌동 | 동부 | - | 13 | 12 | 8 | 0 | 24 | 40 | 49 | 63 | 51 | 48 | 62 | 86 | 103 | 137
09-007-087-00000 | 최광구 | 금감로2030(지좌동 899-4) | 일반용 | 일반용 | 지좌동 | 지좌동 | 동부 | - | 289 | 310 | 233 | 212 | 236 | 240 | 185 | 152 | 118 | 118 | 121 | 150 | 145 | 178
09-007-090-00000 | 홍승오 | 지좌새마을3길1(지좌동 888-10) | 가정용 | 가정용 | 지좌동 | 지좌동 | 동부 | - | 196 | 72 | 87 | 164 | 151 | 165 | 140 | 115 | 121 | 102 | 121 | 118 | 143 | 106
09-007-090-00100 | 신은자 | 금감로2036(지좌동 888-6) | 일반용 | 일반용 | 지좌동 | 지좌동 | 동부 | - | 0 | 0 | 0 | 0 | 19 | 174 | 294 | 272 | 308 | 320 | 356 | 356 | 351 | 470
09-007-091-00000 | 석서용 | 지좌새마을3길1(지좌동 888-14) | 가정용 | 가정용 | 지좌동 | 지좌동 | 동부 | - | 0 | 76 | 74 | 60 | 60 | 58 | 58 | 64 | 84 | 83 | 67 | 73 | 66 | 75
09-007-091-00100 | 강진곤 | 지좌새마을3길3(지좌동 888-15) | 가정용 | 가정용 | 지좌동 | 지좌동 | 동부 | - | 0 | 3 | 111 | 109 | 84 | 95 | 161 | 262 | 279 | 321 | 344 | 447 | 424 | 263
09-007-099-00000 | 김석주 | 금감로2022,유진약품(지좌동 897-5) | 일반용 | 일반용 | 지좌동 | 지좌동 | 동부 | - | 0 | 0 | 0 | 0 | 27 | 392 | 391 | 372 | 381 | 434 | 503 | 354 | 336 | 377
09-007-105-00000 | 김선욱 | 금감로2017(지좌동 980-2) | 가정용 | 가정용 | 지좌동 | 지좌동 | 동부 | - | 0 | 0 | 0 | 0 | 0 | 0 | 0 | 0 | 0 | 0 | 0 | 30 | 20 | 143
09-009-001-00000 | 문환식 | 까치산길12(지좌동 432) | 가정용 | 가정용 | 지좌동 | 지좌동 | 동부 | - | 807 | 841 | 1023 | 665 | 613 | 527 | 830 | 811 | 477 | 503 | 685 | 639 | 462 | 118
09-009-002-00000 | 대현교회 | 까치산길14-7(지좌동 567-2) | 일반용 | 일반용 | 지좌동 | 지좌동 | 동부 | - | 479 | 453 | 435 | 434 | 314 | 483 | 687 | 423 | 518 | 587 | 624 | 837 | 1507 | 698
09-009-002-00200 | 김대형 | 까치산길22(지좌동 567-3) | 가정용 | 가정용 | 지좌동 | 지좌동 | 동부 | - | - | - | - | - | - | 0 | 0 | 2 | 49 | 20 | 0 | 0 | 60 | -
09-009-003-00000 | 이정희(한은순) | 까치산길26(지좌동 567-2) | 가정용 | 가정용 | 지좌동 | 지좌동 | 동부 | - | 115 | 101 | 91 | 97 | 216 | 166 | 368 | 357 | 82 | 168 | 250 | 115 | 180 | 309
09-009-003-00200 | 최경성 | 까치산길30(지좌동 567-2) | 가정용 | 가정용 | 지좌동 | 지좌동 | 동부 | - | 0 | 0 | 0 | 0 | 0 | 0 | 41 | 276 | 386 | 353 | 290 | 229 | 357 | 169
09-009-004-00000 | 위영화 | 까치산길42(지좌동 567-7) | 가정용 | 가정용 | 지좌동 | 지좌동 | 동부 | - | 713 | 831 | 658 | 792 | 860 | 837 | 900 | 325 | 376 | 245 | 203 | 291 | 336 | 355
09-009-005-00000 | 김천소년교도소 | 영남대로1968(지좌동 588) | 일반용 | 일반용 | 지좌동 | 지좌동 | 동부 | - | 175735 | 138546 | 149799 | 168370 | 173585 | 200114 | 221892 | 171957 | 160015 | 149215 | 153978 | 194924 | 179024 | 165693
09-009-007-00000 | 베다니성화원 | 영남대로1974(지좌동 432) | 가정용 | 가정용 | 지좌동 | 지좌동 | 동부 | - | 1488 | 290 | 691 | 433 | 501 | 491 | 893 | 1368 | 1216 | 787 | 874 | 953 | 802 | 650
09-009-007-00300 | 대상컨설팅 | 지좌동 432-3 | 일반용 | 일반용 | 지좌동 | 지좌동 | 동부 | - | 0 | 0 | 0 | 0 | 0 | - | - | - | - | - | - | - | - | 1
09-009-007-00600 | 정식영(금오차바닥) | 영남대로1978(지좌동 432-9) | 일반용 | 일반용 | 지좌동 | 지좌동 | 동부 | - | 0 | 0 | 0 | 0 | 0 | - | - | - | - | - | - | 0 | 130 | 22
09-009-008-00000 | 김대형 | 영남대로1982(지좌동 430) | 가정용 | 가정용 | 지좌동 | 지좌동 | 동부 | - | - | - | - | - | - | 44 | 49 | 61 | 142 | 48 | 47 | - | - | -
09-009-008-00200 | 김대형(덕일제일교회) | 영남대로1988(지좌동 430) | 일반용 | 일반용 | 지좌동 | 지좌동 | 동부 | - | 0 | 0 | 0 | 0 | 0 | 0 | 37 | 452 | 473 | 241 | 392 | 287 | 329 | 212
09-009-009-00000 | 김대형 | 영남대로1988(지좌동 430) | 일반용 | 일반용 | 지좌동 | 지좌동 | 동부 | - | 19 | 2 | 0 | 0 | 0 | 1 | 12 | 35 | 28 | 18 | 20 | 438 | 1060 | 567
09-009-009-00100 | 김대형 | 영남대로1988(지좌동 431) | 일반용 | 일반용 | 지좌동 | 지좌동 | 동부 | - | 32 | 1 | 0 | 0 | 20 | 67 | 26 | 31 | 18 | 17 | 15 | 30 | 14 | 18
09-009-010-00000 | 이훈동(남천슈퍼) | 영남대로1990(지좌동 428-7) | 가정용 | 가정용 | 지좌동 | 지좌동 | 동부 | - | 256 | 255 | 245 | 224 | 243 | 250 | 256 | 275 | 260 | 285 | 624 | 193 | 199 | 204
09-009-011-00000 | 문성중학교 | 영남대로1992-3(지좌동 601) | 일반용 | 일반용 | 지좌동 | 지좌동 | 동부 | - | 2449 | 3478 | 1601 | 2283 | 2003 | 2203 | 3450 | 1840 | 1455 | 2259 | 4519 | 5204 | 5213 | 4537
09-009-012-00000 | 김현욱 | 영남대로1992-1(지좌동 428-5) | 일반용 | 일반용 | 지좌동 | 지좌동 | 동부 | - | - | - | - | - | - | 32 | 31 | 32 | 16 | 20 | 20 | - | - | -
09-009-013-00100 | 전덕춘 | 영남대로1996-4(지좌동 428-1) | 가정용 | 가정용 | 지좌동 | 지좌동 | 동부 | - | - | - | - | - | - | 6 | 8 | 7 | 0 | 3 | 0 | - | - | -
09-009-013-00200 | 변보배 | 영남대로1996-4(지좌동 428) | 가정용 | 가정용 | 지좌동 | 지좌동 | 동부 | - | 2 | 17 | 0 | 0 | 0 | 18 | 169 | 103 | 114 | 177 | 78 | 66 | 49 | 33
09-009-014-00000 | 김천농협주유소 | 영남대로2002(덕곡동 1151-3) | 일반용 | 일반용 | 덕곡동 | 지좌동 | 동부 | - | 1332 | 1141 | 1423 | 1534 | 1828 | 891 | 312 | 835 | 527 | 610 | 741 | 743 | 576 | 405
09-009-014-00100 | 이수만(이디야커피) | 영남대로2010(지좌동 1171-1) | 일반용 | 일반용 | 지좌동 | 지좌동 | 동부 | - | 0 | 0 | 0 | 0 | 0 | 0 | 124 | 110 | 101 | 92 | 90 | 121 | 91 | 533
09-009-014-00200 | 임승호(전자담배) | 덕곡동 1172-1 | 일반용 | 일반용 | 덕곡동 | 지좌동 | 동부 | - | 0 | 0 | 0 | 0 | 0 | - | - | - | - | - | - | 0 | 2 | 74
09-009-014-00300 | 전홍일(도야지식당) | 문성길12-1(지좌동 1152) | 일반용 | 일반용 | 지좌동 | 지좌동 | 동부 | - | 0 | 0 | 0 | 0 | 162 | 638 | 599 | 547 | 485 | 512 | 440 | 547 | 650 | 671
09-009-015-00000 | 김두봉 | 문성길21(지좌동 1168) | 가정용 | 가정용 | 지좌동 | 지좌동 | 동부 | - | 442 | 432 | 457 | 355 | 399 | 345 | 344 | 286 | 223 | 243 | 260 | 293 | 1 | 0
09-009-015-00300 | 김천농협경제사업장 | 영남대로2018(덕곡동 1167-1, 1167-9) | 일반용 | 일반용 | 덕곡동 | 지좌동 | 동부 | - | 0 | 0 | 0 | 0 | 0 | 0 | 0 | 28 | 28 | 23 | 66 | 100 | 228 | 220
09-009-015-00500 | 김정근(에비앙) | 문성길17-12(덕곡동 1171-12) | 가정용 | 가정용 | 덕곡동 | 지좌동 | 동부 | - | 0 | 0 | 0 | 0 | 0 | - | - | - | - | - | - | - | - | 11
09-009-015-00700 | 원미연(알바트로스) | 문성길17-7(덕곡동 1171-6) | 가정용 | 가정용 | 덕곡동 | 지좌동 | 동부 | - | 0 | 0 | 0 | 0 | 0 | - | - | - | - | - | - | - | - | 19
09-009-015-01100 | 김정근(힐링) | 문성길17-18(덕곡동 1171-14) | 가정용 | 가정용 | 덕곡동 | 지좌동 | 동부 | - | 0 | 0 | 0 | 0 | 0 | - | - | - | - | - | - | - | - | 5
09-009-017-00000 | 우종수(세일레미콘) | 문성길77(지좌동 산 34) | 일반용 | 일반용 | 지좌동 | 지좌동 | 동부 | - | 2750 | 2234 | 1591 | 775 | 705 | 575 | 645 | 861 | 768 | 1162 | 1262 | 962 | 724 | 661
09-009-017-00600 | 윤종칠 | 문성길74-10(지좌동 1200) | 일반용 | 일반용 | 지좌동 | 지좌동 | 동부 | - | 0 | 0 | 0 | 0 | 0 | 0 | 0 | 196 | 127 | 129 | 225 | 268 | 227 | 86
09-009-019-00000 | 김정구(현대덕곡정비) | 영남대로2014(덕곡동 1173-5) | 일반용 | 일반용 | 덕곡동 | 지좌동 | 동부 | - | 0 | 24 | 428 | 568 | 602 | 677 | 602 | 549 | 541 | 578 | 610 | 707 | 529 | 339
09-009-019-00200 | 김천농협 | 영남대로2018(지좌동 1167-1) | 일반용 | 일반용 | 지좌동 | 지좌동 | 동부 | - | 0 | 0 | 0 | 0 | 0 | 91 | 221 | 276 | 240 | 335 | 316 | 369 | 292 | 340
09-009-019-00400 | 김신애(알레르망) | 덕곡동 1174-1 | 가정용 | 가정용 | 덕곡동 | 지좌동 | 동부 | - | 0 | 0 | 0 | 0 | 0 | - | - | - | - | - | - | - | - | 50
09-009-019-00600 | 최부호 | 영남대로2024(덕곡동 1179-1) | 일반용 | 일반용 | 지좌동 | 지좌동 | 동부 | - | 0 | 0 | 0 | 0 | 0 | 0 | 291 | 637 | 150 | 133 | 79 | 60 | 183 | 150
09-009-022-00000 | 김춘여 | 영남대로2024-20(덕곡동 1185-1)드림할인마트 | 일반용 | 일반용 | 덕곡동 | 지좌동 | 동부 | - | 268 | 288 | 555 | 396 | 599 | 309 | 203 | 813 | 1353 | 380 | 456 | 571 | 465 | 313
09-009-022-00500 | 월드메르디앙 | 영남대로2040-20(덕곡동 1188) | 가정용 | 가정용 | 덕곡동 | 지좌동 | 동부 | - | 0 | 0 | 0 | 0 | 0 | 0 | 0 | 0 | 0 | 5 | 41156 | 61015 | 68525 | 71443
09-009-022-00600 | 월드메르디앙상가 | 덕곡동 1189 | 일반용 | 일반용 | 덕곡동 | 지좌동 | 동부 | - | 0 | 0 | 0 | 0 | 0 | 0 | 0 | 0 | 0 | 47 | 280 | 369 | 445 | 451
09-009-022-01100 | 이종섭 | 덕곡동 996-7,원룸 | 일반용 | 일반용 | 덕곡동 | 지좌동 | 동부 | - | 0 | 0 | 0 | 0 | 0 | - | - | - | - | - | - | - | - | 0
09-009-022-01200 | 김진태 | 덕곡동 996-6,원룸 | 일반용 | 일반용 | 덕곡동 | 지좌동 | 동부 | - | 0 | 0 | 0 | 0 | 0 | - | - | - | - | - | - | - | - | 1
09-009-022-01300 | 장기욱 | 덕곡동 996-5,원룸 | 일반용 | 일반용 | 덕곡동 | 지좌동 | 동부 | - | 0 | 0 | 0 | 0 | 0 | - | - | - | - | - | - | - | - | 1
09-009-022-01400 | 서동현 | 덕곡동 996-2,원룸 | 일반용 | 일반용 | 덕곡동 | 지좌동 | 동부 | - | 0 | 0 | 0 | 0 | 0 | - | - | - | - | - | - | - | - | 1
09-009-022-01500 | 김성철 | 덕곡동 996-3,원룸 | 일반용 | 일반용 | 덕곡동 | 지좌동 | 동부 | - | 0 | 0 | 0 | 0 | 0 | - | - | - | - | - | - | - | - | 1
09-009-022-01600 | 김정순 | 덕곡동 996,원룸 | 일반용 | 일반용 | 덕곡동 | 지좌동 | 동부 | - | 0 | 0 | 0 | 0 | 0 | - | - | - | - | - | - | - | - | 1
09-009-023-00000 | 나수근(삼천리자전거) | 영남대로2030(덕곡동 1178) | 일반용 | 일반용 | 덕곡동 | 지좌동 | 동부 | - | 2299 | 1297 | 1005 | 817 | 834 | 930 | 957 | 936 | 994 | 733 | 196 | 0 | 59 | 120
09-009-023-00200 | (주)에스아이건설 | 영남대로2032(지좌동 1181)-모델하우스 | 일반용 | 일반용 | 지좌동 | 지좌동 | 동부 | - | 0 | 0 | 0 | 0 | 0 | 27 | 43 | 413 | 1073 | 437 | 502 | 43 | 0 | 65
09-009-023-00400 | (주)자연건설(미스터보쌈) | 영남대로2036(덕곡동 999-1) | 일반용 | 일반용 | 덕곡동 | 지좌동 | 동부 | - | 0 | 0 | 0 | 0 | 0 | - | - | - | - | - | - | 0 | 1 | 1599
09-009-023-00600 | 박태원 | 영남대로2040-6(덕곡동 1184) | 일반용 | 일반용 | 덕곡동 | 지좌동 | 동부 | - | 0 | 0 | 0 | 0 | 0 | - | - | - | - | - | - | 0 | 246 | 913
09-009-024-00000 | 전남열 | 영남대로2042(덕곡동 995-5) | 일반용 | 일반용 | 덕곡동 | 지좌동 | 동부 | - | 1471 | 2407 | 2611 | 1763 | 1220 | 839 | 1232 | 1430 | 1114 | 1077 | 915 | 1043 | 1966 | 2027
09-009-024-00600 | 김세홍 | 한마음길6(지좌동 995-1) | 일반용 | 일반용 | 덕곡동 | 지좌동 | 동부 | - | 0 | 0 | 0 | 0 | 1246 | 1212 | 1120 | 1086 | 1182 | 1389 | 1934 | 1359 | 1333 | 1458
09-009-025-00000 | 덕곡한마음타운 | 한마음길8(덕곡동 1196-1) | 가정용 | 가정용 | 덕곡동 | 지좌동 | 동부 | - | 150140 | 140880 | 137170 | 125024 | 120120 | 121527 | 122153 | 124833 | 125948 | 124761 | 122672 | 126201 | 126569 | 125267
09-009-025-00100 | (주)덕일건설 | 한마음길8,상가(덕곡동 1196-1) | 일반용 | 일반용 | 덕곡동 | 지좌동 | 동부 | - | 1917 | 1799 | 1891 | 1850 | 1670 | 1757 | 1622 | 1548 | 2405 | 2377 | 2108 | 902 | 783 | 705
09-009-025-00200 | 한옥자(한마음빌) | 한마음길26(덕곡동 985-6) | 가정용 | 가정용 | 덕곡동 | 지좌동 | 동부 | - | 0 | 0 | 0 | 0 | 0 | - | - | - | - | - | - | 50 | 1388 | 1990
09-009-025-00300 | 박춘옥(프라임빌라) | 김천시 한마음길32(덕곡동 985-1) | 가정용 | 가정용 | 덕곡동 | 지좌동 | 동부 | - | 0 | 0 | 0 | 0 | 0 | 0 | 0 | 0 | 0 | 0 | 0 | 238 | 2540 | 4126
09-009-025-00400 | 한문자(한신하이츠) | 한마음길31(덕곡동 983-2) | 가정용 | 가정용 | 덕곡동 | 지좌동 | 동부 | - | 0 | 0 | 0 | 0 | 0 | - | - | - | - | - | - | 0 | 395 | 838
09-009-025-00500 | 표선덕(한빛하우스) | 한마음길33(덕곡동 983-4) | 가정용 | 가정용 | 덕곡동 | 지좌동 | 동부 | - | 0 | 0 | 0 | 0 | 0 | - | - | - | - | - | - | 0 | 21 | 1264
09-009-025-01200 | 김하숙(그린빌) | 한마음길35-7(덕곡동 983-6) | 가정용 | 가정용 | 덕곡동 | 지좌동 | 동부 | - | 0 | 0 | 0 | 0 | 0 | - | - | - | - | - | - | 0 | 3 | 725
09-009-025-01300 | 김윤숙(블루빌) | 한마음길35-9(덕곡동 983-7) | 가정용 | 가정용 | 덕곡동 | 지좌동 | 동부 | - | 0 | 0 | 0 | 0 | 0 | - | - | - | - | - | - | 0 | 70 | 502
09-009-025-02100 | 이덕순(엠파이어) | 한마음길35-10(덕곡동 984-5) | 가정용 | 가정용 | 덕곡동 | 지좌동 | 동부 | - | 0 | 0 | 0 | 0 | 0 | - | - | - | - | - | - | 0 | 0 | 888
09-009-025-02300 | 강성부(샹드리에) | 한마음길35-8(덕곡동 984-4) | 가정용 | 가정용 | 덕곡동 | 지좌동 | 동부 | - | 0 | 0 | 0 | 0 | 0 | - | - | - | - | - | - | 0 | 0 | 707
09-009-025-02400 | (주)코리아 | 한마음길37(덕곡동 984-3),세상이야기 | 가정용 | 가정용 | 덕곡동 | 지좌동 | 동부 | - | 0 | 0 | 0 | 0 | 0 | - | - | - | - | - | - | 0 | 22 | 1675
09-009-025-02500 | (주)코리아 | 한마음길39(덕곡동 984),스위트 하우스 | 가정용 | 가정용 | 덕곡동 | 지좌동 | 동부 | - | 0 | 0 | 0 | 0 | 0 | - | - | - | - | - | - | 0 | 121 | 1497
09-009-025-04100 | 김명신(하나로빌라트) | 덕곡동 997 | 일반용 | 일반용 | 덕곡동 | 지좌동 | 동부 | - | 0 | 0 | 0 | 0 | 0 | - | - | - | - | - | - | - | - | 155
09-009-025-04200 | 권익기(초원빌라트) | 한마음길33-5(덕곡동 979-2) | 일반용 | 일반용 | 덕곡동 | 지좌동 | 동부 | - | 0 | 0 | 0 | 0 | 0 | - | - | - | - | - | - | - | - | 57
09-009-025-04300 | 이미화(에벤에셀) | 한마음길33-7(덕곡동 979-3) | 가정용 | 가정용 | 덕곡동 | 지좌동 | 동부 | - | 0 | 0 | 0 | 0 | 0 | - | - | - | - | - | - | - | - | 15
09-009-025-04500 | 황병기(보경하늘선) | 덕곡동 978 | 일반용 | 일반용 | 덕곡동 | 지좌동 | 동부 | - | 0 | 0 | 0 | 0 | 0 | - | - | - | - | - | - | - | - | 15
09-009-025-04600 | 황석준(준하늘선) | 덕곡동 978-2 | 일반용 | 일반용 | 덕곡동 | 지좌동 | 동부 | - | 0 | 0 | 0 | 0 | 0 | - | - | - | - | - | - | - | - | 64
09-009-025-04700 | 김명구(풀비체) | 덕곡동 978-3 | 일반용 | 일반용 | 덕곡동 | 지좌동 | 동부 | - | 0 | 0 | 0 | 0 | 0 | - | - | - | - | - | - | - | - | 74
09-009-026-00000 | 한해술 | 한마음길43(덕곡동 987) | 가정용 | 가정용 | 덕곡동 | 지좌동 | 동부 | - | 226 | 219 | 350 | 315 | 477 | 328 | 522 | 360 | 291 | 361 | 459 | 516 | 284 | 538
09-009-026-00400 | 이우신(한신전기) | 한마음길23(덕곡동 983) | 일반용 | 일반용 | 덕곡동 | 지좌동 | 동부 | - | 0 | 0 | 0 | 0 | 0 | - | - | - | - | - | - | 31 | 70 | 59
09-009-026-00500 | 임영식 | 김천시 영남대로2050(덕곡동 993-1) | 일반용 | 일반용 | 덕곡동 | 지좌동 | 동부 | - | 0 | 0 | 0 | 0 | 0 | 0 | 0 | 0 | 0 | 118 | 608 | 661 | 842 | 1595
09-009-026-00800 | 김천축협 | 영남대로2054(덕곡동 993-4,993-6) | 일반용 | 일반용 | 덕곡동 | 지좌동 | 동부 | - | 0 | 0 | 0 | 0 | 981 | 2615 | 1942 | 1839 | 1731 | 1293 | 915 | 0 | 0 | 0
09-009-026-00900 | 이광호(큰가마솥국밥집) | 영남대로2056(덕곡동 993-5) | 일반용 | 일반용 | 덕곡동 | 지좌동 | 동부 | - | 0 | 0 | 0 | 0 | 0 | 0 | 0 | 0 | 0 | 0 | 0 | 503 | 1142 | 1607
09-009-026-01000 | 정을임(알찬게장) | 영남대로2058(지좌동 982) | 일반용 | 일반용 | 지좌동 | 지좌동 | 동부 | - | 0 | 0 | 0 | 88 | 132 | 171 | 566 | 329 | 265 | 284 | 460 | 632 | 650 | 794
09-009-026-01100 | 정을임(최환배) | 영남대로2058(지좌동 982),오리부자농원 | 일반용 | 일반용 | 지좌동 | 지좌동 | 동부 | - | 0 | 0 | 0 | 0 | 0 | 0 | 488 | 665 | 699 | 794 | 841 | 469 | 558 | 554
09-009-026-01400 | 장영권(대한뉴스) | 영남대로2060(덕곡동 981-6) | 일반용 | 일반용 | 덕곡동 | 지좌동 | 동부 | - | 0 | 0 | 0 | 0 | 0 | - | - | - | - | - | - | 0 | 438 | 657
09-009-026-01600 | 손태호(대림셀프세차장) | 덕곡동 981-1 | 일반용 | 일반용 | 덕곡동 | 지좌동 | 동부 | - | 0 | 0 | 0 | 0 | 0 | - | - | - | - | - | - | 0 | 1228 | 3566
09-009-026-01800 | 김수일(소나무조경) | 덕곡동 981-4 | 일반용 | 일반용 | 덕곡동 | 지좌동 | 동부 | - | 0 | 0 | 0 | 0 | 0 | - | - | - | - | - | - | 0 | 13 | 461
09-009-026-01900 | 박광수(K2) | 영남대로2064(덕곡동 981-5) | 일반용 | 일반용 | 덕곡동 | 지좌동 | 동부 | - | 0 | 0 | 0 | 0 | 0 | - | - | - | - | - | - | 0 | 51 | 149
09-009-026-03000 | 이제원(수타이) | 덕곡동 980-1 | 일반용 | 일반용 | 덕곡동 | 지좌동 | 동부 | - | 0 | 0 | 0 | 0 | 0 | - | - | - | - | - | - | - | - | 20
09-009-026-03100 | 이제원(무실그늘집) | 한마음길33-11(덕곡동 980-1) | 일반용 | 일반용 | 덕곡동 | 지좌동 | 동부 | - | 0 | 0 | 0 | 0 | 0 | - | - | - | - | - | - | - | - | 0
09-009-026-03200 | 이제원(패밀리골프) | 덕곡동 980-1 | 일반용 | 일반용 | 덕곡동 | 지좌동 | 동부 | - | 0 | 0 | 0 | 0 | 0 | - | - | - | - | - | - | - | - | 0
09-009-027-00000 | 서준태 | 영남대로2066(지좌동 977) | 일반용 | 일반용 | 지좌동 | 지좌동 | 동부 | - | - | - | - | - | - | 50 | 58 | 118 | 40 | 31 | 62 | - | - | -
09-009-027-00200 | 백흥기 | 영남대로2066(덕곡동 977-8),지좌석재 | 일반용 | 일반용 | 덕곡동 | 지좌동 | 동부 | - | 0 | 0 | 0 | 0 | 0 | 0 | 0 | 0 | 0 | 0 | 5 | 70 | 55 | 55
09-009-028-00000 | 서창욱 | 영남대로2068(지좌동 977) | 일반용 | 일반용 | 지좌동 | 지좌동 | 동부 | - | 807 | 486 | 625 | 916 | 1119 | 697 | 408 | 277 | 268 | 290 | 420 | 516 | 186 | 535
09-009-028-00100 | 서준근(중앙안전) | 영남대로2066-1(덕곡동 977-9) | 일반용 | 일반용 | 덕곡동 | 지좌동 | 동부 | - | 0 | 0 | 0 | 0 | 0 | 0 | 0 | 0 | 0 | 0 | 23 | 87 | 38 | 25
09-009-028-00200 | 이원대(교회나눔터) | 영남대로2070(지좌동 977-6) | 일반용 | 일반용 | 지좌동 | 지좌동 | 동부 | - | 0 | 0 | 0 | 0 | 0 | 2 | 168 | 357 | 249 | 212 | 54 | 57 | 57 | 56
09-009-030-00000 | 김종팔 | 영남대로2074(지좌동 975-2) | 가정용 | 가정용 | 지좌동 | 지좌동 | 동부 | - | 353 | 453 | 282 | 386 | 313 | 334 | 361 | 219 | 328 | 488 | 565 | 194 | 564 | 313
09-009-031-00000 | 김효범(힐튼장) | 영남대로2076(덕곡동 975-1) | 일반용 | 일반용 | 덕곡동 | 지좌동 | 동부 | - | 6146 | 4377 | 3910 | 4118 | 3292 | 3152 | 2918 | 2911 | 3079 | 3213 | 3684 | 3831 | 5666 | 4874
09-009-032-00000 | 이차식(덕일교회) | 무실1길6(지좌동 977-5) | 일반용 | 일반용 | 지좌동 | 지좌동 | 동부 | - | 430 | 453 | 578 | 628 | 978 | 765 | 824 | 761 | 993 | 719 | 1007 | 810 | 951 | 799
09-009-033-00000 | 농소농협 | 무실1길11(지좌동 976) | 가정용 | 가정용 | 지좌동 | 지좌동 | 동부 | - | 0 | 0 | 0 | 0 | 0 | 0 | 0 | 0 | 220 | 529 | 348 | 89 | 71 | 0
09-009-034-00000 | 홍영수(유영모) | 무실1길14(지좌동 977-4) | 일반용 | 일반용 | 지좌동 | 지좌동 | 동부 | - | 121 | 158 | 110 | 63 | 20 | 315 | 181 | 655 | 544 | 7 | 40 | 10 | 13 | -
09-009-035-00000 | 이동희 | 무실1길19(지좌동 943) | 가정용 | 가정용 | 지좌동 | 지좌동 | 동부 | - | 315 | 416 | 408 | 421 | 435 | 347 | 120 | 91 | 132 | 197 | 293 | 183 | 76 | 293
09-009-035-00100 | 덕일어린이집 | 무실1길27(지좌동 943-1) | 일반용 | 일반용 | 지좌동 | 지좌동 | 동부 | - | 929 | 1545 | 1424 | 1170 | 970 | 892 | 1337 | 1379 | 1351 | 893 | 1378 | 1385 | 1324 | 1180
09-009-036-00000 | 문충효 | 무실1길24(지좌동 870) | 가정용 | 가정용 | 지좌동 | 지좌동 | 동부 | - | 297 | 520 | 640 | 411 | 555 | 313 | 507 | 597 | 362 | 251 | 243 | 252 | 213 | 209
09-009-037-00000 | 임상순(한신식당) | 무실1길43(지좌동 945) | 일반용 | 일반용 | 지좌동 | 지좌동 | 동부 | - | 421 | 364 | 692 | 763 | 586 | 417 | 290 | 283 | 253 | 227 | 300 | 218 | 38 | 0
09-009-038-00000 | 이철라 | 무실1길45-6(지좌동 867) | 가정용 | 가정용 | 지좌동 | 지좌동 | 동부 | - | 123 | 118 | 50 | 56 | 93 | 138 | 127 | 144 | 92 | 174 | 207 | 204 | 214 | 235
09-009-039-00000 | 김만종 | 무실1길45-10(지좌동 795-1) | 가정용 | 가정용 | 지좌동 | 지좌동 | 동부 | - | 187 | 281 | 207 | 165 | 272 | 195 | 451 | 379 | 213 | 25 | 164 | 250 | 332 | 63
09-009-039-00100 | 임영숙 | 무실1길49(지좌동 946) | 가정용 | 가정용 | 지좌동 | 지좌동 | 동부 | - | 0 | 43 | 370 | 353 | 386 | 373 | 313 | 266 | 239 | 223 | 296 | 300 | 209 | 323
09-009-041-00000 | 지대동 | 무실1길56(지좌동 산 35) | 가정용 | 가정용 | 지좌동 | 지좌동 | 동부 | - | 482 | 424 | 494 | 469 | 522 | 544 | 534 | 528 | 511 | 485 | 513 | 491 | 536 | 453
09-009-042-00000 | 문이만 | 무실1길56-2(지좌동 869) | 가정용 | 가정용 | 지좌동 | 지좌동 | 동부 | - | 145 | 184 | 211 | 196 | 201 | 188 | 245 | 259 | 280 | 266 | 335 | 125 | 97 | 90
09-009-043-00000 | 문영배 | 무실1길54-22(지좌동 869) | 가정용 | 가정용 | 지좌동 | 지좌동 | 동부 | - | 241 | 232 | 249 | 279 | 265 | 341 | 256 | 329 | 320 | 476 | 631 | 478 | 232 | 269
09-009-044-00000 | 이건우(예림데코몰딩) | 아포대로5(덕곡동 1027-16) | 일반용 | 일반용 | 덕곡동 | 지좌동 | 동부 | - | 532 | 330 | 300 | 67 | 128 | 49 | 153 | 116 | 135 | 118 | 132 | 19 | 24 | 36
09-009-044-00100 | 정재영 | 아포대로3(지좌동 1026-5) | 일반용 | 일반용 | 지좌동 | 지좌동 | 동부 | - | 0 | 0 | 0 | 0 | 35 | 160 | 149 | 210 | 194 | 296 | 228 | 576 | 168 | 44
09-009-045-00000 | 김영권 | 영남대로2075,삼거리반점(덕곡동 1026-2) | 일반용 | 일반용 | 덕곡동 | 지좌동 | 동부 | - | 834 | 1678 | 1530 | 1538 | 1732 | 1503 | 1613 | 1657 | 1517 | 1701 | 2037 | 1923 | 2417 | 2462
09-009-046-00000 | 이건우외1 | 아포대로9(덕곡동 1026-7) | 가정용 | 가정용 | 덕곡동 | 지좌동 | 동부 | - | 370 | 386 | 414 | 542 | 515 | 407 | 397 | 419 | 444 | 430 | 154 | 0 | 0 | 24
09-009-047-00000 | 김명자(봉평 메밀냉면) | 아포대로8(덕곡동 970-4) | 일반용 | 일반용 | 덕곡동 | 지좌동 | 동부 | - | 399 | 408 | 201 | 191 | 125 | 153 | 96 | 126 | 109 | 154 | 146 | 5 | 414 | 1075
09-009-047-00100 | 박판구(온누리부동산) | 아포대로10(지좌동 970-1) | 가정용 | 가정용 | 지좌동 | 지좌동 | 동부 | - | 0 | 0 | 0 | 55 | 94 | 138 | 7 | 72 | 93 | 40 | 37 | 54 | 47 | 40
09-009-047-00300 | 김현철 | 아포대로14-5(지좌동 963-2) | 일반용 | 일반용 | 지좌동 | 지좌동 | 동부 | - | - | - | - | - | - | 0 | 0 | 170 | 708 | 736 | 90 | 51 | 77 | -
09-009-047-00500 | 서영순(월드빌) | 아포대로14-4(덕곡동 963-8) | 가정용 | 가정용 | 덕곡동 | 지좌동 | 동부 | - | 0 | 0 | 0 | 0 | 0 | - | - | - | - | - | - | 0 | 749 | 1291
09-009-047-00600 | 이수화(덕곡빌라트) | 아포대로14-6(덕곡동 963-9) | 가정용 | 가정용 | 덕곡동 | 지좌동 | 동부 | - | 0 | 0 | 0 | 0 | 0 | - | - | - | - | - | - | 0 | 969 | 1966
09-009-047-00800 | 임정미(다송캐슬) | 아포대로14-8(덕곡동 963-10) | 가정용 | 가정용 | 덕곡동 | 지좌동 | 동부 | - | 0 | 0 | 0 | 0 | 0 | - | - | - | - | - | - | 0 | 496 | 1704
09-009-047-00900 | 박귀연 | 아포대로14-10(덕곡동 963-11) | 일반용 | 일반용 | 덕곡동 | 지좌동 | 동부 | - | 0 | 0 | 0 | 0 | 0 | - | - | - | - | - | - | 0 | 643 | 1807
09-009-047-01100 | 정영자(해찬솔) | 아포대로24-5(덕곡동 695) | 일반용 | 일반용 | 덕곡동 | 지좌동 | 동부 | - | 0 | 0 | 0 | 0 | 0 | - | - | - | - | - | - | - | - | 113
09-009-047-01200 | 김태관(하늘마루) | 아포대로24-6(덕곡동 695-9) | 가정용 | 가정용 | 덕곡동 | 지좌동 | 동부 | - | 0 | 0 | 0 | 0 | 0 | - | - | - | - | - | - | 0 | 250 | 1678
09-009-047-01300 | 장성순(보금자리) | 아포대로24-8(덕곡동 695-8) | 가정용 | 가정용 | 덕곡동 | 지좌동 | 동부 | - | 0 | 0 | 0 | 0 | 0 | - | - | - | - | - | - | 0 | 447 | 2046
09-009-047-01400 | 정우진(부자마을) | 아포대로24-5(덕곡동 695-1) | 가정용 | 가정용 | 덕곡동 | 지좌동 | 동부 | - | 0 | 0 | 0 | 0 | 0 | - | - | - | - | - | - | 0 | 464 | 1771
09-009-047-01500 | 노영숙(행복마을) | 아포대로24-3(덕곡동 695-1) | 가정용 | 가정용 | 덕곡동 | 지좌동 | 동부 | - | 0 | 0 | 0 | 0 | 0 | - | - | - | - | - | - | 0 | 1 | 0
09-009-047-02100 | 박이선(다사랑하우스) | 아포대로14-3(덕곡동 963-19) | 일반용 | 일반용 | 덕곡동 | 지좌동 | 동부 | - | 0 | 0 | 0 | 0 | 0 | - | - | - | - | - | - | - | - | 13
09-009-047-02200 | 김선동(다솜이) | 아포대로14-5(덕곡동 963-18) | 일반용 | 일반용 | 덕곡동 | 지좌동 | 동부 | - | 0 | 0 | 0 | 0 | 0 | - | - | - | - | - | - | - | - | 37
09-009-047-02300 | 박현숙(광명빌라트) | 아포대로14-7(덕곡동 963-21) | 일반용 | 일반용 | 덕곡동 | 지좌동 | 동부 | - | 0 | 0 | 0 | 0 | 0 | - | - | - | - | - | - | - | - | 0
09-009-047-02400 | 박현숙(세원빌라트) | 아포대로14-9(덕곡동 963-20) | 일반용 | 일반용 | 덕곡동 | 지좌동 | 동부 | - | 0 | 0 | 0 | 0 | 0 | - | - | - | - | - | - | - | - | 30
09-009-048-00000 | 김성한(로또부동산) | 아포대로12(덕곡동 963) | 일반용 | 일반용 | 덕곡동 | 지좌동 | 동부 | - | 3079 | 4406 | 5562 | 7052 | 8716 | 10311 | 6294 | 1137 | 943 | 1229 | 1032 | 1172 | 70 | 300
09-009-048-00100 | 박영선(무실보리밥) | 아포대로14(지좌동 964-1) | 일반용 | 일반용 | 지좌동 | 지좌동 | 동부 | - | 0 | 0 | 0 | 0 | 0 | 0 | 0 | 72 | 104 | 66 | 131 | 194 | 151 | 95
09-009-048-00200 | 서호열(돈코부코) | 아포대로16(지좌동 964-6) | 일반용 | 일반용 | 지좌동 | 지좌동 | 동부 | - | 0 | 0 | 0 | 0 | 0 | 0 | 0 | 189 | 428 | 187 | 54 | 0 | 0 | 0
09-009-048-00300 | 김옥태(광신공업사) | 아포대로18(지좌동 965-9) | 일반용 | 일반용 | 지좌동 | 지좌동 | 동부 | - | 0 | 0 | 0 | 0 | 0 | 0 | 91 | 152 | 144 | 119 | 112 | 112 | 134 | 100
09-009-048-00400 | 도천학(알뜰주유소) | 아포대로46-5(지좌동 965-2) | 일반용 | 일반용 | 지좌동 | 지좌동 | 동부 | - | 0 | 0 | 0 | 0 | 0 | 0 | 198 | 149 | 147 | 332 | 299 | 207 | 172 | 216
09-009-048-00500 | 문경옥 | 아포대로22(지좌동 690-1) | 가정용 | 가정용 | 지좌동 | 지좌동 | 동부 | - | 241 | 336 | 424 | 425 | 246 | 349 | 393 | 227 | 227 | 186 | 199 | 205 | 230 | 217
09-009-048-00600 | 문광동(어탕칼국수) | 덕곡동 690-1(오일뱅크 주유소 맞은편) | 일반용 | 일반용 | 덕곡동 | 지좌동 | 동부 | - | 0 | 0 | 0 | 0 | 0 | - | - | - | - | - | - | 0 | 22 | 722
09-009-048-00700 | 김경옥(부동산) | 아포대로26(덕곡동 695-15) | 일반용 | 일반용 | 덕곡동 | 지좌동 | 동부 | - | 0 | 0 | 0 | 0 | 0 | - | - | - | - | - | - | 0 | 21 | 60
09-009-048-00800 | 한동수(세신주방) | 아포대로30(덕곡동 693-3) | 일반용 | 일반용 | 덕곡동 | 지좌동 | 동부 | - | 0 | 0 | 0 | 0 | 0 | 0 | 0 | 0 | 0 | 0 | 101 | 60 | 79 | 443
09-009-048-00900 | 김현주(계양전동) | 아포대로32(덕곡동 692-5) | 일반용 | 일반용 | 덕곡동 | 지좌동 | 동부 | - | 0 | 0 | 0 | 0 | 0 | - | - | - | - | - | - | 53 | 565 | 600
09-009-048-01000 | 이승화(이레팜 농자재마트) | 아포대로34(덕곡동 692-3) | 가정용 | 가정용 | 덕곡동 | 지좌동 | 동부 | - | 0 | 0 | 0 | 0 | 0 | 0 | 0 | 0 | 0 | 0 | 0 | 96 | 185 | 184
09-009-048-01100 | 김향숙(혁신마트) | 지좌동 653-3 | 일반용 | 일반용 | 지좌동 | 지좌동 | 동부 | - | 0 | 0 | 0 | 0 | 0 | 0 | 0 | 0 | 3 | 71 | 212 | 202 | 136 | 150
09-009-048-01300 | 주명자외3 | 아포대로47(덕곡동 654-7)한우명가 | 일반용 | 일반용 | 덕곡동 | 지좌동 | 동부 | - | 0 | 0 | 0 | 133 | 132 | 113 | 231 | 852 | 1789 | 2356 | 1785 | 1313 | 1387 | 853
09-009-048-01400 | 김영욱(대주사료) | 아포대로43-2(지좌동 652) | 일반용 | 일반용 | 지좌동 | 지좌동 | 동부 | - | 315 | 198 | 498 | 98 | 331 | 129 | 93 | 146 | 310 | 219 | 199 | 353 | 244 | 207
09-009-048-01500 | 박정희(유래오일뱅크) | 아포대로41(덕곡동 691-1) | 일반용 | 일반용 | 덕곡동 | 지좌동 | 동부 | - | 1040 | 931 | 814 | 430 | 649 | 673 | 445 | 296 | 389 | 319 | 669 | 536 | 589 | 658
09-009-048-01600 | 박홍덕 | 아포대로43-37(덕곡동 1052) | 가정용 | 가정용 | 덕곡동 | 지좌동 | 동부 | - | 139 | 174 | 183 | 191 | 152 | 158 | 172 | 176 | 237 | 183 | 183 | 224 | 206 | 208
09-009-048-01700 | 환경관리과(청소시설) | 지좌동1396 (덕곡매립장) | 일반용 | 일반용 | 지좌동 | 지좌동 | 동부 | - | 177 | 167 | 187 | 257 | 654 | 310 | 243 | 727 | 363 | 201 | 158 | 254 | 297 | 679
09-009-048-01800 | 박정식(주)신선에프엔씨 | 아포대로43-7(지좌동 653-1) | 일반용 | 일반용 | 지좌동 | 지좌동 | 동부 | - | 0 | 1201 | 2047 | 2322 | 2311 | 1144 | 1207 | 1541 | 515 | 34 | 45 | 6 | 1 | 454
09-009-048-01900 | 이진조 | 아포대로43-14(지좌동 646) | 일반용 | 일반용 | 지좌동 | 지좌동 | 동부 | - | 0 | 0 | 0 | 0 | 196 | 842 | 723 | 780 | 945 | 1008 | 1319 | 911 | 672 | 421
09-009-048-02000 | 장원철 | 아포대로43-10(덕곡동 651) | 일반용 | 일반용 | 덕곡동 | 지좌동 | 동부 | - | 0 | 0 | 0 | 0 | 0 | 25 | 25 | 76 | 42 | 171 | 162 | 85 | 21 | 0
09-009-048-03000 | 조정희(윈스크린골프) | 아포대로43-27(덕곡동 1035-3) | 일반용 | 일반용 | 덕곡동 | 지좌동 | 동부 | - | 0 | 0 | 0 | 0 | 0 | - | - | - | - | - | - | - | - | 121
09-009-049-00000 | 이명자 | 아포대로35(지좌동 692-1) | 가정용 | 가정용 | 지좌동 | 지좌동 | 동부 | - | 605 | 771 | 866 | 519 | 362 | 371 | 270 | 113 | 233 | 173 | 181 | 167 | 187 | 349
09-009-049-00100 | 최무호(최규천)문장골쌈밥 | 아포대로33,우리한우돼지마을(지좌동 693-1) | 일반용 | 일반용 | 지좌동 | 지좌동 | 동부 | - | 0 | 0 | 0 | 0 | 0 | 381 | 403 | 226 | 181 | 410 | 604 | 615 | 665 | 701
09-009-049-00500 | 정한찬(아름체) | 아포대로33-6(덕곡동 1027-31) | 일반용 | 일반용 | 덕곡동 | 지좌동 | 동부 | - | 0 | 0 | 0 | 0 | 0 | - | - | - | - | - | - | 0 | 0 | 587
09-009-049-00600 | 최경순(아침도시) | 아포대로33-8(덕곡동 1027-30) | 일반용 | 일반용 | 덕곡동 | 지좌동 | 동부 | - | 0 | 0 | 0 | 0 | 0 | - | - | - | - | - | - | - | - | 183
09-009-049-00700 | 최영환(예담빌) | 아포대로33-10(덕곡동 1027-29) | 일반용 | 일반용 | 덕곡동 | 지좌동 | 동부 | - | 0 | 0 | 0 | 0 | 0 | - | - | - | - | - | - | - | - | 96
09-009-049-00800 | 김숙경(가온누리) | 아포대로33-12(덕곡동 1027-27) | 일반용 | 일반용 | 덕곡동 | 지좌동 | 동부 | - | 0 | 0 | 0 | 0 | 0 | - | - | - | - | - | - | - | - | 71
09-009-049-00900 | 공재갑(코스모스) | 덕곡동 1027-25 | 일반용 | 일반용 | 덕곡동 | 지좌동 | 동부 | - | 0 | 0 | 0 | 0 | 0 | - | - | - | - | - | - | - | - | 118
09-009-049-01000 | 공동현(에르메스) | 아포대로33-32(덕곡동 1027-24) | 가정용 | 가정용 | 덕곡동 | 지좌동 | 동부 | - | 0 | 0 | 0 | 0 | 0 | - | - | - | - | - | - | - | - | 427
09-009-049-01100 | 이호경(스타빌) | 덕곡동 1027-25 | 가정용 | 가정용 | 덕곡동 | 지좌동 | 동부 | - | 0 | 0 | 0 | 0 | 0 | - | - | - | - | - | - | - | - | 276
09-009-049-01200 | 유국상(모던하우스) | 아포대로33-36(덕곡동 1027-23) | 가정용 | 가정용 | 덕곡동 | 지좌동 | 동부 | - | 0 | 0 | 0 | 0 | 0 | - | - | - | - | - | - | 0 | 0 | 711
09-009-049-01600 | 김언화(프라임하우스) | 아포대로33-38(덕곡동 1027-21) | 일반용 | 일반용 | 덕곡동 | 지좌동 | 동부 | - | 0 | 0 | 0 | 0 | 0 | - | - | - | - | - | - | - | - | 91
09-009-049-01700 | 정윤상(행복하이츠) | 아포대로33-40(덕곡동 1027-20) | 가정용 | 가정용 | 덕곡동 | 지좌동 | 동부 | - | 0 | 0 | 0 | 0 | 0 | - | - | - | - | - | - | 0 | 0 | 191
09-009-049-01800 | 임정숙 | 아포대로33-42(덕곡동 1027-2),소담원룸 | 일반용 | 일반용 | 덕곡동 | 지좌동 | 동부 | - | 0 | 0 | 0 | 0 | 0 | - | - | - | - | - | - | - | - | 96
09-009-049-02200 | 정경조(센트럴파크) | 아포대로33-9(덕곡동 1027-36) | 가정용 | 가정용 | 덕곡동 | 지좌동 | 동부 | - | 0 | 0 | 0 | 0 | 0 | - | - | - | - | - | - | - | - | 561
09-009-049-02300 | 서병조(골든빌) | 아포대로33-7(덕곡동 1027-35) | 일반용 | 일반용 | 덕곡동 | 지좌동 | 동부 | - | 0 | 0 | 0 | 0 | 0 | - | - | - | - | - | - | 0 | 0 | 92
09-009-049-02400 | 박양분(정담빌) | 아포대로33-5(덕곡동 1027-34) | 일반용 | 일반용 | 덕곡동 | 지좌동 | 동부 | - | 0 | 0 | 0 | 0 | 0 | - | - | - | - | - | - | - | - | 139
09-009-049-02500 | 전재환(정원빌) | 아포대로33-3(덕곡동 1027-33) | 일반용 | 일반용 | 덕곡동 | 지좌동 | 동부 | - | 0 | 0 | 0 | 0 | 0 | - | - | - | - | - | - | 0 | 0 | 455
09-009-049-02700 | 강정숙(CU편의점) | 덕곡동 1027-32 | 일반용 | 일반용 | 덕곡동 | 지좌동 | 동부 | - | 0 | 0 | 0 | 0 | 0 | - | - | - | - | - | - | - | - | 294
09-009-049-02800 | 이건우 | 덕곡동 694-5 | 일반용 | 일반용 | 덕곡동 | 지좌동 | 동부 | - | 0 | 0 | 0 | 0 | 0 | - | - | - | - | - | - | - | - | 2
09-009-050-00000 | 이건우(초목한우국밥) | 아포대로29(덕곡동 1027-1) | 일반용 | 일반용 | 덕곡동 | 지좌동 | 동부 | - | 0 | 0 | 1 | 68 | 126 | 154 | 149 | 196 | 242 | 510 | 904 | 676 | 562 | 2994
09-009-050-00200 | 김현주(401호) | 아포대로27(덕곡동 966-1)양포생아구찜해물탕 | 일반용 | 일반용 | 덕곡동 | 지좌동 | 동부 | - | 0 | 0 | 0 | 0 | 87 | 153 | 330 | 1336 | 108 | 924 | 933 | 769 | 1011 | 792
09-009-050-00400 | (주)건양미곡 | 지좌동 967-2 | 일반용 | 일반용 | 지좌동 | 지좌동 | 동부 | - | 0 | 0 | 0 | 0 | 3 | 0 | 6 | 42 | 67 | 18 | 18 | 22 | 0 | 129
09-009-052-00000 | 성옥배 | 영남대로2069(지좌동 1151) | 일반용 | 일반용 | 지좌동 | 지좌동 | 동부 | - | 297 | 248 | 177 | 128 | 163 | 144 | 125 | 107 | 92 | 129 | 85 | 244 | 255 | 245
09-009-053-00000 | 이건우 | 영남대로2067(덕곡동1024),동원수산 | 일반용 | 일반용 | 덕곡동 | 지좌동 | 동부 | - | 312 | 276 | 333 | 398 | 384 | 378 | 267 | 194 | 65 | 47 | 24 | 90 | 741 | 1145
09-009-053-00100 | 김일종(동서하이샤시) | 지좌동 1023-2 | 일반용 | 일반용 | 지좌동 | 지좌동 | 동부 | - | 6 | 27 | 18 | 17 | 24 | 18 | 19 | 23 | 24 | 17 | 29 | 16 | 11 | 13
09-009-053-00200 | 한명애(타이어테크) | 영남대로2061(지좌동 1023) | 일반용 | 일반용 | 지좌동 | 지좌동 | 동부 | - | 0 | 56 | 118 | 110 | 133 | 224 | 153 | 108 | 115 | 123 | 94 | 66 | 115 | 100
09-009-053-00300 | 김경림(공인중개사) | 영남대로2061(지좌동 1009) | 일반용 | 일반용 | 지좌동 | 지좌동 | 동부 | - | 0 | 0 | 0 | 24 | 1020 | 189 | 116 | 178 | 74 | 320 | 413 | 167 | 231 | 334
09-009-054-00000 | 김천산림조합 | 영남대로2059(지좌동 1009-1) | 일반용 | 일반용 | 지좌동 | 지좌동 | 동부 | - | 161 | 217 | 276 | 290 | 788 | 279 | 282 | 273 | 258 | 396 | 494 | 677 | 535 | 272
09-009-055-00000 | 황태연(건강원) | 영남대로2053(지좌동 1008) | 일반용 | 일반용 | 지좌동 | 지좌동 | 동부 | - | 389 | 472 | 629 | 965 | 1838 | 874 | 1221 | 793 | 1003 | 887 | 1132 | 903 | 766 | 1106
09-009-055-00200 | 황태연(고향골토종순대) | 영남대로2053(지좌동 1008-2) | 일반용 | 일반용 | 지좌동 | 지좌동 | 동부 | - | 0 | 0 | 0 | 0 | 0 | 0 | 0 | 0 | 278 | 944 | 1300 | 1437 | 1563 | 1551
09-009-055-00300 | 황태연 | 영남대로2053(덕곡동 1008),봉담치킨 | 일반용 | 일반용 | 덕곡동 | 지좌동 | 동부 | - | 0 | 0 | 0 | 0 | 0 | - | - | - | - | - | - | - | - | 4
09-009-056-00000 | 이복희(신세계벽지) | 영남대로2039(지좌동 1002-4) | 일반용 | 일반용 | 지좌동 | 지좌동 | 동부 | - | 272 | 300 | 226 | 289 | 332 | 518 | 361 | 332 | 299 | 268 | 266 | 285 | 287 | 299
09-009-057-00000 | 김성태 | 영남대로2035(지좌동 1002-5) | 일반용 | 일반용 | 지좌동 | 지좌동 | 동부 | - | 897 | 1060 | 937 | 860 | 977 | 634 | 314 | 384 | 2086 | 1807 | 1893 | 3711 | 2277 | 2917
09-009-057-00200 | 전해수(한마음주유소) | 영남대로2033(덕곡동 1002-1) | 일반용 | 일반용 | 덕곡동 | 지좌동 | 동부 | - | 940 | 776 | 709 | 595 | 614 | 610 | 927 | 1138 | 922 | 0 | 673 | 867 | 1828 | 2071
09-009-057-00300 | 하은영(안태선/엔젤스모텔) | 영남대로2031(지좌동 1000-1) | 일반용 | 일반용 | 지좌동 | 지좌동 | 동부 | - | 0 | 167 | 2460 | 2852 | 2619 | 2299 | 2324 | 2810 | 4015 | 4907 | 5234 | 4571 | 4968 | 4210
09-009-058-00100 | 최안나(경동보일러) | 영남대로2029(지좌동 1139-2) | 일반용 | 일반용 | 지좌동 | 지좌동 | 동부 | - | 340 | 322 | 328 | 318 | 375 | 254 | 246 | 356 | 568 | 411 | 372 | 316 | 193 | 173
09-009-058-00300 | 이미애 | 덕곡동 1139-4 | 일반용 | 일반용 | 덕곡동 | 지좌동 | 동부 | - | 0 | 0 | 0 | 0 | 0 | - | - | - | - | - | - | - | - | 0
09-009-059-00000 | 농업경영인영농조합 | 영남대로2025(지좌동 1139-3) | 일반용 | 일반용 | 지좌동 | 지좌동 | 동부 | - | 421 | 377 | 295 | 241 | 154 | 129 | 68 | 744 | 433 | 391 | 763 | 1787 | 1849 | 2429
09-009-059-00500 | 현성환(네비게이션) | 영남대로2017(지좌동 1140) | 일반용 | 일반용 | 지좌동 | 지좌동 | 동부 | - | 0 | 0 | 0 | 0 | 10 | 15 | 2 | 47 | 24 | 5 | 48 | 115 | 44 | 135
09-009-059-01200 | 이광식(오리사냥) | 영남대로2015(지좌동 1142) | 일반용 | 일반용 | 지좌동 | 지좌동 | 동부 | - | 0 | 0 | 0 | 0 | 0 | 0 | 1143 | 1704 | 1400 | 998 | 801 | 768 | 677 | 855
09-009-059-01400 | 이병선(커플모텔) | 영남대로2015-9(덕곡동 1137) | 일반용 | 일반용 | 덕곡동 | 지좌동 | 동부 | - | 0 | 0 | 0 | 0 | 0 | - | - | - | - | - | - | 125 | 4516 | 4521
09-009-059-02100 | 이정자 | 덕곡동 1141-1 | 일반용 |  |  |  |  | - | 0 | 0 | 0 | 0 | 0 | - | - | - | - | - | - | - | - | -
09-009-060-00000 | 김천경찰서장(동부파출소) | 영남대로2009(지좌동 1415-1) | 일반용 | 일반용 | 지좌동 | 지좌동 | 동부 | - | 115 | 152 | 288 | 325 | 263 | 245 | 257 | 257 | 172 | 200 | 324 | 280 | 311 | 255
09-009-060-00300 | 용전교회 | 영남대로2007-6(지좌동 1143) | 일반용 | 일반용 | 지좌동 | 지좌동 | 동부 | - | 0 | 0 | 0 | 0 | 0 | 0 | 0 | 93 | 429 | 515 | 629 | 1110 | 520 | 462
09-009-061-00000 | 이주환(고려건자재사) | 영남대로2005(지좌동 1149-1) | 일반용 | 일반용 | 지좌동 | 지좌동 | 동부 | - | 267 | 364 | 246 | 296 | 332 | 376 | 380 | 418 | 575 | 437 | 533 | 486 | 335 | 303
09-009-062-00000 | 김경숙(한샘키친) | 영남대로2005(지좌동 1149-3) | 일반용 | 일반용 | 지좌동 | 지좌동 | 동부 | - | 469 | 553 | 283 | 165 | 206 | 165 | 56 | 84 | 9 | 31 | 95 | 71 | 94 | 109
09-009-062-00100 | 정영갑(대덕포크) | 영남대로2001(지좌동 1149-6) | 일반용 | 일반용 | 지좌동 | 지좌동 | 동부 | - | 135 | 829 | 743 | 804 | 991 | 874 | 1010 | 1069 | 1117 | 894 | 556 | 497 | 306 | 201
09-009-062-00200 | 이정우(정우자판기) | 영남대로1997(덕곡동 1149-4) | 일반용 | 일반용 | 덕곡동 | 지좌동 | 동부 | - | 0 | 0 | 0 | 19 | 176 | 11 | 10 | 11 | 12 | 122 | 125 | 132 | 110 | 100
09-009-062-00300 | 손현숙(현대중고) | 영남대로2003(덕곡동 1149-7) | 일반용 | 일반용 | 지좌동 | 지좌동 | 동부 | - | 0 | 0 | 0 | 0 | 31 | 142 | 226 | 157 | 247 | 131 | 121 | 79 | 44 | 56
09-009-062-00500 | 정영갑(등뼈해장국) | 덕곡동 1149-9(영남대로2001옆) | 일반용 | 일반용 | 덕곡동 | 지좌동 | 동부 | - | 0 | 0 | 0 | 0 | 0 | 0 | 0 | 0 | 0 | 207 | 699 | 742 | 837 | 674
09-009-063-00000 | 김수환(김천라디에터) | 영남대로1997(지좌동 1149-5) | 일반용 | 일반용 | 지좌동 | 지좌동 | 동부 | - | 714 | 464 | 485 | 504 | 603 | 750 | 726 | 720 | 351 | 375 | 426 | 590 | 683 | 415
09-009-063-00300 | 전은영(타이어창고) | 영남대로1995(덕곡동 1148) | 일반용 | 일반용 | 지좌동 | 지좌동 | 동부 | - | 0 | 0 | 0 | 0 | 0 | 0 | 314 | 1623 | 2285 | 1634 | 387 | 251 | 720 | 84
09-009-064-00000 | 임귀용 | 영남대로 1995-3(지좌동 427-1) | 가정용 | 가정용 | 지좌동 | 지좌동 | 동부 | - | 231 | 119 | 238 | 198 | 284 | 93 | 77 | 156 | 52 | 232 | 135 | 172 | 107 | 86
09-009-064-00700 | 박승연(삼백카센타) | 영남대로1991(지좌동 427-11) | 일반용 | 일반용 | 지좌동 | 지좌동 | 동부 | - | 0 | 0 | 0 | 0 | 0 | - | - | - | - | - | - | - | - | 45
09-009-064-00800 | 정경민(에쎈가구) | 지좌동 427-3 | 일반용 | 일반용 | 지좌동 | 지좌동 | 동부 | - | 0 | 0 | 0 | 0 | 184 | 277 | 275 | 307 | 463 | 267 | 335 | 342 | 353 | 364
09-011-001-00000 | 김신태 | 체육공원길88(덕곡동 1125-7) | 가정용 | 가정용 | 덕곡동 | 지좌동 | 동부 | - | 301 | 265 | 244 | 228 | 206 | 184 | 189 | 216 | 280 | 208 | 287 | 267 | 254 | 259
09-011-001-00700 | 조만자 | 체육공원길70(지좌동 405-16) | 일반용 | 일반용 | 지좌동 | 지좌동 | 동부 | - | 0 | 0 | 0 | 0 | 0 | 0 | 0 | 14 | 281 | 348 | 269 | 300 | 306 | 297
09-011-001-00900 | 명진건설 | 지좌동 408-2 | 일반용 | 일반용 | 지좌동 | 지좌동 | 동부 | - | 0 | 0 | 0 | 0 | 0 | - | - | - | - | - | - | - | - | 3
09-011-002-00000 | 최봉용 | 체육공원길90(덕곡동 1125-6) | 가정용 | 가정용 | 덕곡동 | 지좌동 | 동부 | - | 253 | 254 | 283 | 326 | 627 | 488 | 442 | 382 | 486 | 497 | 464 | 604 | 647 | 650
09-011-002-00200 | 최봉현 | 체육공원길92(덕곡동 1125-8) | 일반용 | 일반용 | 덕곡동 | 지좌동 | 동부 | - | 0 | 0 | 0 | 0 | 0 | 0 | 0 | 0 | 0 | 0 | 0 | 164 | 226 | 290
09-011-005-00000 | 이춘근(효사랑노인복지센터) | 체육공원길87(덕곡동 1124-4) | 일반용 | 일반용 | 덕곡동 | 지좌동 | 동부 | - | 438 | 1208 | 1332 | 783 | 566 | 609 | 963 | 401 | 361 | 418 | 508 | 1087 | 2120 | 2353
09-011-006-00000 | 김남규 | 체육공원길119(덕곡동 1114) | 일반용 | 일반용 | 덕곡동 | 지좌동 | 동부 | - | 0 | 0 | 0 | 0 | 0 | - | - | - | - | - | - | 0 | 256 | 341
09-011-008-00000 | 김천시장(산림녹지과) | 김천시 덕곡동 1042(덕곡체육공원) | 일반용 | 일반용 | 덕곡동 | 지좌동 | 동부 | - | 0 | 0 | 1644 | 1845 | 2861 | 1158 | 1565 | 3667 | 3120 | 1471 | 3596 | 7270 | 4584 | 4596
09-011-010-00000 | 백성옥 | 호동길7-24(덕곡동 1121) | 가정용 | 가정용 | 덕곡동 | 지좌동 | 동부 | - | 28 | 39 | 69 | 45 | 51 | 46 | 44 | 39 | 39 | 28 | 61 | 69 | 88 | 80
09-011-011-00000 | 정효덕 | 체육공원길109-26(덕곡동 411-3) | 가정용 | 가정용 | 덕곡동 | 지좌동 | 동부 | - | 340 | 302 | 291 | 321 | 422 | 377 | 276 | 183 | 241 | 134 | 266 | 283 | 190 | 191
09-011-011-00200 | 박삼봉 | 덕곡동 1106 | 일반용 | 일반용 | 덕곡동 | 지좌동 | 동부 | - | 0 | 0 | 0 | 0 | 0 | 0 | 0 | 0 | 0 | 10 | 193 | 221 | 209 | 263
09-011-011-00300 | 안덕기 | 체육공원길109-16(덕곡동 1109-5) | 가정용 | 가정용 | 덕곡동 | 지좌동 | 동부 | - | 0 | 0 | 0 | 0 | 0 | 0 | 133 | 168 | 194 | 262 | 327 | 700 | 235 | 301
09-011-012-00000 | 이분선 | 덕곡동 411-2(체육공원길109-26옆) | 가정용 | 가정용 | 덕곡동 | 지좌동 | 동부 | - | 0 | 0 | 0 | 0 | 0 | 0 | 0 | 0 | 0 | 95 | 296 | 198 | 252 | 229
09-011-015-00000 | 박주환 | 호동1길21(덕곡동 417) | 가정용 | 가정용 | 덕곡동 | 지좌동 | 동부 | - | 76 | 61 | 81 | 105 | 247 | 214 | 104 | 156 | 162 | 152 | 276 | 440 | 143 | 99
09-011-016-00000 | 이근형 | 호동1길35(덕곡동 418) | 가정용 | 가정용 | 덕곡동 | 지좌동 | 동부 | - | 69 | 60 | 62 | 90 | 73 | 129 | 116 | 126 | 136 | 138 | 221 | 213 | 233 | 181
09-011-017-00000 | 정효숙 | 호동1길17-10(덕곡동 419) | 가정용 | 가정용 | 덕곡동 | 지좌동 | 동부 | - | 113 | 52 | 115 | 98 | 104 | 101 | 116 | 122 | 124 | 140 | 121 | 79 | 0 | 28
09-011-017-00200 | 정석순 | 덕곡동 422-7(호동1길17) | 가정용 | 가정용 | 덕곡동 | 지좌동 | 동부 | - | 0 | 0 | 0 | 0 | 0 | 0 | 0 | 0 | 0 | 32 | 190 | 145 | 178 | 191
09-011-019-00000 | 이춘보 | 호동1길13(덕곡동 404) | 가정용 | 가정용 | 덕곡동 | 지좌동 | 동부 | - | 204 | 167 | 123 | 150 | 182 | 161 | 81 | 144 | 150 | 148 | 164 | 114 | 125 | 131
09-011-020-00000 | 김준오 | 호동1길11(덕곡동 448) | 가정용 | 가정용 | 덕곡동 | 지좌동 | 동부 | - | 414 | 428 | 431 | 442 | 480 | 261 | 98 | 78 | 79 | 87 | 110 | 150 | 289 | 473
09-011-021-00000 | 정영섭 | 호동1길5(덕곡동 499) | 가정용 | 가정용 | 덕곡동 | 지좌동 | 동부 | - | 141 | 179 | 167 | 134 | 206 | 124 | 137 | 160 | 165 | 171 | 253 | 212 | 163 | 208
09-011-022-00000 | 박한술 | 호동1길5-21(덕곡동 339) | 가정용 | 가정용 | 덕곡동 | 지좌동 | 동부 | - | 228 | 250 | 231 | 291 | 118 | 119 | 106 | 28 | 72 | 5 | 1 | 1 | 2 | 50
09-011-023-00000 | 엄국정 | 호동1길5-15(덕곡동 408) | 가정용 | 가정용 | 덕곡동 | 지좌동 | 동부 | - | 102 | 202 | 169 | 203 | 174 | 122 | 178 | 254 | 237 | 334 | 486 | 169 | 187 | 172
09-011-024-00000 | 강석종 | 호동1길5-13(덕곡동 422-1) | 가정용 | 가정용 | 덕곡동 | 지좌동 | 동부 | - | 190 | 85 | 95 | 55 | 64 | 94 | 33 | 54 | 33 | 59 | 113 | 137 | 292 | 207
09-011-025-00000 | 김한봉 | 호동1길5-11(덕곡동 638) | 가정용 | 가정용 | 덕곡동 | 지좌동 | 동부 | - | 76 | 61 | 69 | 47 | 157 | 148 | 51 | 6 | 1 | 17 | 48 | 102 | 83 | 72
09-011-026-00000 | 박순학 | 호동1길5-9(덕곡동 460) | 가정용 | 가정용 | 덕곡동 | 지좌동 | 동부 | - | 231 | 186 | 161 | 161 | 170 | 198 | 195 | 158 | 201 | 248 | 493 | 432 | 130 | 161
09-011-027-00000 | 박민용 | 호동1길5-7(덕곡동 376) | 가정용 | 가정용 | 덕곡동 | 지좌동 | 동부 | - | 100 | 112 | 115 | 132 | 125 | 106 | 99 | 93 | 108 | 110 | 249 | 115 | 87 | 64
09-011-028-00000 | 강석호 | 호동1길5-3(덕곡동 470) | 가정용 | 가정용 | 덕곡동 | 지좌동 | 동부 | - | 422 | 388 | 352 | 362 | 351 | 281 | 216 | 237 | 287 | 251 | 320 | 459 | 611 | 509
09-011-029-00000 | 김동예 | 호동1길5-1(덕곡동 407) | 가정용 | 가정용 | 덕곡동 | 지좌동 | 동부 | - | 240 | 227 | 249 | 251 | 272 | 176 | 186 | 190 | 277 | 197 | 211 | 109 | 97 | 101
09-011-030-00000 | 최근배 | 호동1길1(덕곡동 347) | 가정용 | 가정용 | 덕곡동 | 지좌동 | 동부 | - | 134 | 126 | 236 | 123 | 105 | 111 | 148 | 219 | 141 | 130 | 141 | 151 | 177 | 183
09-011-031-00000 | 이성식 | 호동길68(덕곡동 424-3) | 가정용 | 가정용 | 덕곡동 | 지좌동 | 동부 | - | 159 | 107 | 101 | 77 | 79 | 129 | 124 | 149 | 33 | 134 | 142 | 27 | 256 | 165
09-011-032-00000 | 강석훈 | 호동길70(덕곡동 424) | 가정용 | 가정용 | 덕곡동 | 지좌동 | 동부 | - | 153 | 208 | 279 | 349 | 329 | 285 | 456 | 427 | 270 | 280 | 281 | 248 | 363 | 521
09-011-033-00000 | 강석출 | 호동길72-28(덕곡동 515) | 가정용 | 가정용 | 덕곡동 | 지좌동 | 동부 | - | 189 | 134 | 177 | 186 | 164 | 230 | 153 | 220 | 76 | 133 | 104 | 118 | 102 | 124
09-011-035-00000 | 임상규 | 호동길78(덕곡동 429) | 가정용 | 가정용 | 덕곡동 | 지좌동 | 동부 | - | 189 | 84 | 89 | 125 | 286 | 276 | 367 | 128 | 422 | 192 | 249 | 220 | 150 | 148
09-011-036-00000 | 김정식 | 호동길80(덕곡동 337) | 가정용 | 가정용 | 덕곡동 | 지좌동 | 동부 | - | 117 | 122 | 130 | 144 | 220 | 203 | 157 | 151 | 42 | 71 | 78 | 76 | 24 | 13
09-011-037-00000 | 강석원 | 호동길84(덕곡동 441) | 가정용 | 가정용 | 덕곡동 | 지좌동 | 동부 | - | 94 | 401 | 412 | 425 | 479 | 498 | 526 | 488 | 463 | 509 | 485 | 507 | 495 | 513
09-011-038-00000 | 허순이(강동욱) | 호동길86(덕곡동 442-1) | 가정용 | 가정용 | 덕곡동 | 지좌동 | 동부 | - | 394 | 406 | 116 | 215 | 266 | 103 | 49 | 204 | 213 | 332 | 293 | 676 | 217 | 222
09-011-040-00000 | 임순배 | 호동길92(덕곡동 458) | 가정용 | 가정용 | 덕곡동 | 지좌동 | 동부 | - | 161 | 136 | 134 | 134 | 133 | 136 | 133 | 110 | 117 | 130 | 145 | 204 | 118 | 87
09-011-041-00000 | 김상규 | 호동길94(덕곡동 476) | 가정용 | 가정용 | 덕곡동 | 지좌동 | 동부 | - | 112 | 154 | 129 | 160 | 165 | 123 | 124 | 155 | 129 | 128 | 144 | 148 | 144 | 179
09-011-042-00000 | 박정순 | 호동길96-6(덕곡동 343) | 가정용 | 가정용 | 덕곡동 | 지좌동 | 동부 | - | 152 | 53 | 36 | 19 | 72 | 70 | 50 | 215 | 261 | 279 | 249 | 49 | 1 | 0
09-011-043-00000 | 임오순 | 호동길96-5(덕곡동 479) | 가정용 | 가정용 | 덕곡동 | 지좌동 | 동부 | - | 162 | 13 | 14 | 57 | 23 | 21 | 123 | 19 | 0 | 0 | 5 | 216 | 0 | 0
09-011-044-00000 | 서대운 | 덕곡동 483 | 가정용 | 가정용 | 덕곡동 | 지좌동 | 동부 | - | 0 | 0 | 0 | 0 | 0 | 0 | 0 | 0 | 0 | 0 | 0 | 0 | 0 | 0
09-011-045-00000 | 김용갑 | 호동길96(덕곡동 485-1) | 가정용 | 가정용 | 덕곡동 | 지좌동 | 동부 | - | 307 | 353 | 360 | 419 | 479 | 515 | 531 | 487 | 492 | 442 | 356 | 485 | 177 | 188
09-011-046-00000 | 정기출 | 호동2길4(덕곡동 487) | 가정용 | 가정용 | 덕곡동 | 지좌동 | 동부 | - | 67 | 62 | 35 | 42 | 40 | 92 | 258 | 266 | 228 | 228 | 259 | 252 | 239 | 260
09-011-047-00000 | 주광현 | 호동2길5-4(덕곡동 497,500) | 가정용 | 가정용 | 덕곡동 | 지좌동 | 동부 | - | 101 | 81 | 120 | 96 | 76 | 209 | 115 | 163 | 262 | 255 | 16 | 153 | 151 | 136
09-011-048-00000 | 서대운 | 호동2길8(덕곡동 482) | 가정용 | 가정용 | 덕곡동 | 지좌동 | 동부 | - | 74 | 64 | 80 | 76 | 64 | 70 | 127 | 157 | 163 | 95 | 83 | 105 | 127 | 154
09-011-049-00000 | 강현구 | 호동2길9(덕곡동 499) | 가정용 | 가정용 | 덕곡동 | 지좌동 | 동부 | - | 294 | 237 | 250 | 297 | 303 | 263 | 244 | 286 | 352 | 336 | 318 | 320 | 337 | 284
09-011-050-00000 | 강석동 | 호동2길12(덕곡동 481) | 가정용 | 가정용 | 덕곡동 | 지좌동 | 동부 | - | 49 | 42 | 66 | 73 | 71 | 64 | 47 | 76 | 35 | 44 | 46 | 53 | 67 | 50
09-011-051-00000 | 조수복 | 호동2길14(덕곡동 504) | 가정용 | 가정용 | 덕곡동 | 지좌동 | 동부 | - | 86 | 120 | 98 | 115 | 149 | 158 | 133 | 136 | 127 | 124 | 121 | 126 | 107 | 108
09-011-053-00000 | 안혜숙 | 호동2길20(덕곡동 507) | 가정용 | 가정용 | 덕곡동 | 지좌동 | 동부 | - | 115 | 104 | 167 | 98 | 95 | 96 | 96 | 96 | 160 | 240 | 229 | 206 | 220 | 228
09-011-054-00000 | 정택순 | 호동2길22(덕곡동 508) | 가정용 | 가정용 | 덕곡동 | 지좌동 | 동부 | - | 0 | 18 | 80 | 83 | 130 | 122 | 95 | 132 | 102 | 3 | 0 | 0 | 0 | 0
09-011-055-00000 | 조분남 | 호동2길24(덕곡동 508-2) | 가정용 | 가정용 | 덕곡동 | 지좌동 | 동부 | - | 21 | 22 | 17 | 33 | 37 | 35 | 53 | 94 | 186 | 48 | 64 | 49 | 54 | 48
09-011-056-00000 | 서정배 | 호동2길28-4(덕곡동 508-1) | 가정용 | 가정용 | 덕곡동 | 지좌동 | 동부 | - | 304 | 314 | 337 | 217 | 218 | 202 | 209 | 205 | 189 | 149 | 165 | 148 | 155 | 141
09-011-057-00000 | 강인배 | 호동2길27(덕곡동 510) | 가정용 | 가정용 | 덕곡동 | 지좌동 | 동부 | - | 640 | 533 | 547 | 581 | 582 | 577 | 516 | 836 | 799 | 825 | 317 | 83 | 1 | 2
09-011-058-00000 | 강태구 | 호동2길23(덕곡동 509) | 가정용 | 가정용 | 덕곡동 | 지좌동 | 동부 | - | 97 | 97 | 79 | 60 | 33 | 97 | 144 | 362 | 145 | 52 | 27 | 0 | 0 | 0
09-011-059-00000 | 김무옥 | 호동2길15-2(덕곡동 506) | 가정용 | 가정용 | 덕곡동 | 지좌동 | 동부 | - | 247 | 175 | 148 | 170 | 127 | 124 | 105 | 106 | 117 | 91 | 135 | 85 | 29 | 7
09-011-060-00000 | 정석배 | 호동2길15-6(덕곡동 430) | 가정용 | 가정용 | 덕곡동 | 지좌동 | 동부 | - | 473 | 497 | 444 | 386 | 452 | 250 | 256 | 274 | 306 | 344 | 303 | 312 | 352 | 302
09-011-061-00000 | 김순하 | 호동2길15-10(덕곡동 349) | 가정용 | 가정용 | 덕곡동 | 지좌동 | 동부 | - | 356 | 418 | 519 | 610 | 681 | 489 | 448 | 375 | 312 | 200 | 128 | 235 | 292 | 186
09-011-062-00000 | 강주봉 | 호동4길12-6(덕곡동 597-4) | 가정용 | 가정용 | 덕곡동 | 지좌동 | 동부 | - | 183 | 144 | 137 | 157 | 199 | 265 | 178 | 347 | 187 | 218 | 131 | 85 | 69 | 58
09-011-063-00000 | 이수만 | 호동4길18(덕곡동 579) | 가정용 | 가정용 | 덕곡동 | 지좌동 | 동부 | - | 206 | 323 | 341 | 154 | 140 | 134 | 146 | 134 | 145 | 119 | 146 | 126 | 129 | 222
09-011-064-00000 | 박세한 | 호동4길22(덕곡동 578-5) | 가정용 | 가정용 | 덕곡동 | 지좌동 | 동부 | - | 268 | 180 | 196 | 182 | 243 | 185 | 197 | 250 | 304 | 331 | 280 | 303 | 199 | 238
09-011-065-00000 | 원주희 | 호동4길26(덕곡동 578-4) | 가정용 | 가정용 | 덕곡동 | 지좌동 | 동부 | - | 333 | 185 | 223 | 216 | 263 | 310 | 382 | 245 | 236 | 338 | 138 | 21 | 17 | 58
09-011-066-00000 | 김영자 | 호동4길30(덕곡동 455) | 가정용 | 가정용 | 덕곡동 | 지좌동 | 동부 | - | 109 | 113 | 102 | 106 | 106 | 103 | 213 | 107 | 102 | 119 | 135 | 188 | 124 | 132
09-011-070-00000 | 김재연 | 호동4길15(덕곡동 580) | 가정용 | 가정용 | 덕곡동 | 지좌동 | 동부 | - | 339 | 412 | 385 | 417 | 422 | 421 | 464 | 419 | 404 | 431 | 470 | 510 | 483 | 382
09-011-071-00000 | 정명호 | 호동4길11(덕곡동 472) | 가정용 | 가정용 | 덕곡동 | 지좌동 | 동부 | - | 236 | 284 | 359 | 332 | 285 | 303 | 363 | 286 | 296 | 257 | 258 | 257 | 255 | 244
09-011-072-00000 | 김홍주 | 호동4길9(덕곡동 580-3) | 가정용 | 가정용 | 덕곡동 | 지좌동 | 동부 | - | 304 | 270 | 165 | 325 | 294 | 155 | 175 | 284 | 238 | 403 | 294 | 103 | 105 | 129
09-011-073-00000 | 김대봉 | 호동4길5(덕곡동 580-2) | 가정용 | 가정용 | 덕곡동 | 지좌동 | 동부 | - | 76 | 76 | 79 | 92 | 58 | 38 | 146 | 410 | 0 | 0 | 0 | 0 | 0 | 0
09-011-074-00000 | 호동마을회관 | 호동길120(덕곡동 332-3) | 가정용 | 가정용 | 덕곡동 | 지좌동 | 동부 | - | 132 | 179 | 147 | 145 | 137 | 99 | 127 | 115 | 343 | 111 | 131 | 131 | 112 | 110
09-011-075-00000 | 정효준 | 호동길114(덕곡동 425) | 가정용 | 가정용 | 덕곡동 | 지좌동 | 동부 | - | 188 | 199 | 151 | 136 | 156 | 203 | 174 | 166 | 158 | 141 | 137 | 136 | 134 | 170
09-011-080-00000 | 최상국 | 호동길109(덕곡동 466) | 가정용 | 가정용 | 덕곡동 | 지좌동 | 동부 | - | 38 | 74 | 23 | 111 | 62 | 128 | 137 | 159 | 135 | 119 | 117 | 126 | 130 | 114
09-011-081-00000 | 강배구 | 호동3길6(덕곡동 465) | 가정용 | 가정용 | 덕곡동 | 지좌동 | 동부 | - | 216 | 212 | 253 | 288 | 381 | 403 | 510 | 339 | 346 | 380 | 360 | 346 | 307 | 274
09-011-082-00000 | 김준태 | 호동3길14(덕곡동 348) | 가정용 | 가정용 | 덕곡동 | 지좌동 | 동부 | - | 30 | 30 | 19 | 25 | 45 | 47 | 58 | 46 | 38 | 50 | 21 | 71 | 18 | 30
09-011-083-00000 | 강우석 | 호동3길16(덕곡동 346) | 가정용 | 가정용 | 덕곡동 | 지좌동 | 동부 | - | 42 | 109 | 40 | 32 | 29 | 38 | 38 | 25 | 43 | 23 | 34 | 80 | 21 | 26
09-011-084-00000 | 박석범 | 호동3길18(덕곡동 347) | 가정용 | 가정용 | 덕곡동 | 지좌동 | 동부 | - | 334 | 375 | 187 | 159 | 149 | 269 | 131 | 129 | 104 | 0 | 0 | 0 | 0 | 0
09-011-085-00000 | 임용현 | 호동3길 24(덕곡동 490) | 가정용 | 가정용 | 덕곡동 | 지좌동 | 동부 | - | 0 | 0 | 0 | 0 | 0 | 0 | 1 | 38 | 34 | 3 | 4 | 4 | 8 | 8
09-011-086-00000 | 남경덕 | 호동3길20(덕곡동 483) | 가정용 | 가정용 | 덕곡동 | 지좌동 | 동부 | - | 52 | 45 | 58 | 78 | 62 | 46 | 70 | 70 | 60 | 64 | 40 | 59 | 63 | 77
09-011-088-00000 | 김판득 | 호동길94(덕곡동 476) | 가정용 | 가정용 | 덕곡동 | 지좌동 | 동부 | - | 58 | 25 | 23 | 33 | 18 | 12 | 15 | 3 | 1 | 0 | 0 | 0 | 0 | 0
09-011-089-00000 | 이윤숙 | 호동3길26(덕곡동 336) | 가정용 | 가정용 | 덕곡동 | 지좌동 | 동부 | - | 32 | 63 | 29 | 0 | 215 | 98 | 37 | 46 | 56 | 0 | 0 | 0 | 0 | 0
09-011-090-00000 | 성순기 | 호동3길30(덕곡동 457) | 가정용 | 가정용 | 덕곡동 | 지좌동 | 동부 | - | 326 | 275 | 240 | 243 | 326 | 314 | 338 | 232 | 256 | 282 | 305 | 289 | 302 | 332
09-011-091-00000 | 김영웅 | 호동3길29(덕곡동 358) | 가정용 | 가정용 | 덕곡동 | 지좌동 | 동부 | - | 189 | 168 | 202 | 211 | 274 | 252 | 300 | 265 | 388 | 217 | 137 | 117 | 111 | 126
09-011-092-00000 | 강석남 | 호동3길21(덕곡동 455) | 가정용 | 가정용 | 덕곡동 | 지좌동 | 동부 | - | 60 | 60 | 79 | 60 | 131 | 115 | 115 | 102 | 127 | 106 | 89 | 126 | 127 | 108
09-011-095-00000 | 정재옥 | 호동3길13(덕곡동 450-2) | 가정용 | 가정용 | 덕곡동 | 지좌동 | 동부 | - | 51 | 116 | 54 | 47 | 38 | 49 | 51 | 171 | 157 | 148 | 110 | 122 | 96 | 90
09-011-096-00000 | 정기일 | 호동3길9-2(덕곡동 460) | 가정용 | 가정용 | 덕곡동 | 지좌동 | 동부 | - | 97 | 84 | 127 | 89 | 97 | 131 | 134 | 130 | 122 | 121 | 144 | 150 | 152 | 158
09-011-097-00000 | 강태구 | 호동3길9-2(덕곡동 460) | 가정용 | 가정용 | 덕곡동 | 지좌동 | 동부 | - | 129 | 117 | 93 | 76 | 57 | 30 | 220 | 147 | 174 | 68 | 30 | 0 | 0 | 0
09-011-098-00000 | 심옥수 | 호동3길9-12(덕곡동 351) | 가정용 | 가정용 | 덕곡동 | 지좌동 | 동부 | - | 599 | 563 | 578 | 631 | 670 | 595 | 601 | 638 | 677 | 746 | 698 | 237 | 221 | 284
09-011-099-00000 | 강인출 | 호동3길9-18(덕곡동 353) | 가정용 | 가정용 | 덕곡동 | 지좌동 | 동부 | - | 200 | 115 | 19 | 34 | 55 | 159 | 251 | 119 | 205 | 188 | 136 | 432 | 43 | 123
09-011-100-00000 | 임정일 | 호동3길9-17(덕곡동 453-1) | 가정용 | 가정용 | 덕곡동 | 지좌동 | 동부 | - | 221 | 275 | 187 | 205 | 348 | 329 | 373 | 414 | 561 | 539 | 452 | 396 | 456 | 577
09-011-102-00000 | 김경철 | 호동3길9-7(덕곡동 457) | 가정용 | 가정용 | 덕곡동 | 지좌동 | 동부 | - | 143 | 180 | 259 | 232 | 235 | 192 | 186 | 187 | 202 | 157 | 166 | 193 | 217 | 252
09-011-103-00000 | 임도식 | 호동3길9-5(덕곡동 458) | 가정용 | 가정용 | 덕곡동 | 지좌동 | 동부 | - | 139 | 148 | 158 | 182 | 238 | 254 | 162 | 151 | 145 | 125 | 178 | 189 | 180 | 198
09-011-104-00000 | 강성호 | 호동3길5(덕곡동 464) | 가정용 | 가정용 | 덕곡동 | 지좌동 | 동부 | - | 227 | 140 | 141 | 100 | 231 | 44 | 37 | 118 | 24 | 56 | 65 | 5 | 3 | 2
09-011-104-00300 | 김천시장(호동쉼터) | 호동길110(덕곡동 490 지좌동장) | 일반용 | 일반용 | 덕곡동 | 지좌동 | 동부 | - | 0 | 0 | 0 | 0 | 0 | 0 | 0 | 0 | 13 | 175 | 555 | 45 | 2 | 141
09-011-107-00000 | 정정진 | 호동길103-4(덕곡동 469) | 가정용 | 가정용 | 덕곡동 | 지좌동 | 동부 | - | 62 | 51 | 60 | 49 | 80 | 79 | 47 | 3 | 0 | 0 | 0 | 0 | 0 | 0
09-011-108-00000 | 남태진 | 호동길103-6(덕곡동 463) | 가정용 | 가정용 | 덕곡동 | 지좌동 | 동부 | - | 79 | 78 | 140 | 109 | 90 | 92 | 33 | 49 | 15 | 16 | 26 | 0 | 0 | 0
09-011-109-00000 | 임정현 | 호동3길9-3(덕곡동 451) | 가정용 | 가정용 | 덕곡동 | 지좌동 | 동부 | - | 177 | 199 | 153 | 145 | 199 | 384 | 219 | 293 | 133 | 135 | 165 | 160 | 170 | 163
09-011-110-00000 | 강병수 | 호동길103-7(덕곡동 450) | 가정용 | 가정용 | 덕곡동 | 지좌동 | 동부 | - | 376 | 283 | 156 | 98 | 87 | 13 | 6 | 1 | 5 | 13 | 0 | 0 | 0 | 12
09-011-111-00000 | 김영배 | 호동길103-5(덕곡동 470) | 가정용 | 가정용 | 덕곡동 | 지좌동 | 동부 | - | 128 | 159 | 128 | 143 | 279 | 128 | 147 | 150 | 127 | 122 | 113 | 107 | 79 | 52
09-011-112-00000 | 윤분임 | 호동길101(덕곡동 468) | 가정용 | 가정용 | 덕곡동 | 지좌동 | 동부 | - | 57 | 60 | 64 | 213 | 115 | 102 | 138 | 76 | 57 | 456 | 79 | 99 | 52 | 62
09-011-113-00000 | 강창모 | 호동길99(덕곡동 471-1) | 가정용 | 가정용 | 덕곡동 | 지좌동 | 동부 | - | 101 | 84 | 105 | 232 | 238 | 182 | 267 | 259 | 287 | 277 | 279 | 265 | 251 | 221
09-011-114-00000 | 이인영 | 호동길97-6(덕곡동 449) | 가정용 | 가정용 | 덕곡동 | 지좌동 | 동부 | - | 188 | 146 | 213 | 157 | 117 | 128 | 65 | 53 | 49 | 54 | 63 | 53 | 48 | 383
09-011-115-00000 | 정효전 | 호동길97-5(덕곡동 448) | 가정용 | 가정용 | 덕곡동 | 지좌동 | 동부 | - | 455 | 457 | 439 | 373 | 393 | 404 | 463 | 464 | 448 | 467 | 464 | 469 | 482 | 548
09-011-116-00000 | 최영자 | 호동길95(덕곡동 425) | 가정용 | 가정용 | 덕곡동 | 지좌동 | 동부 | - | 181 | 135 | 173 | 197 | 210 | 318 | 211 | 186 | 198 | 165 | 172 | 124 | 58 | 11
09-011-117-00000 | 강수목 | 호동길93(덕곡동 473) | 가정용 | 가정용 | 덕곡동 | 지좌동 | 동부 | - | 234 | 242 | 174 | 225 | 224 | 178 | 169 | 172 | 167 | 106 | 152 | 128 | 149 | 134
09-011-118-00000 | 이점배 | 호동길89(덕곡동 474-1) | 가정용 | 가정용 | 덕곡동 | 지좌동 | 동부 | - | 224 | 212 | 290 | 313 | 371 | 254 | 218 | 144 | 113 | 117 | 146 | 177 | 99 | 81
09-011-119-00000 | 임순옥 | 호동길87-6(덕곡동 447) | 가정용 | 가정용 | 덕곡동 | 지좌동 | 동부 | - | 162 | 125 | 119 | 123 | 153 | 146 | 147 | 174 | 137 | 136 | 146 | 149 | 152 | 167
09-011-120-00000 | 강석주 | 호동길87-5(덕곡동 446) | 가정용 | 가정용 | 덕곡동 | 지좌동 | 동부 | - | 19 | 20 | 18 | 18 | 19 | 18 | 21 | 17 | 14 | 18 | 14 | 12 | 14 | 13
09-011-122-00000 | 박두봉 | 호동길85(덕곡동 444) | 가정용 | 가정용 | 덕곡동 | 지좌동 | 동부 | - | 151 | 227 | 146 | 185 | 110 | 111 | 241 | 198 | 180 | 191 | 132 | 242 | 312 | 123
09-011-124-00000 | 호동빌라(이선륜) | 호동길83(덕곡동 440) | 가정용 | 가정용 | 덕곡동 | 지좌동 | 동부 | - | 0 | 223 | 699 | 1477 | 933 | 794 | 907 | 1037 | 1275 | 973 | 969 | 1158 | 998 | 889
09-011-125-00000 | 이재봉 | 호동길79-6(덕곡동 438) | 가정용 | 가정용 | 덕곡동 | 지좌동 | 동부 | - | 304 | 244 | 153 | 157 | 223 | 219 | 208 | 176 | 216 | 192 | 102 | 102 | 210 | 195
09-011-126-00000 | 문정자 | 호동길79-10(덕곡동 470) | 가정용 | 가정용 | 덕곡동 | 지좌동 | 동부 | - | 38 | 45 | 60 | 59 | 69 | 48 | 79 | 124 | 98 | 107 | 75 | 78 | 72 | 75
09-011-127-00000 | 임성철 | 호동길79-12(덕곡동 440) | 가정용 | 가정용 | 덕곡동 | 지좌동 | 동부 | - | 210 | 192 | 231 | 258 | 415 | 242 | 194 | 204 | 330 | 255 | 367 | 317 | 334 | 340
09-011-128-00000 | 임순학 | 호동길79-11(덕곡동 458) | 가정용 | 가정용 | 덕곡동 | 지좌동 | 동부 | - | 246 | 209 | 160 | 160 | 235 | 299 | 168 | 167 | 241 | 273 | 126 | 123 | 154 | 121
09-011-129-00000 | 성한용 | 호동길79-5(덕곡동 348) | 가정용 | 가정용 | 덕곡동 | 지좌동 | 동부 | - | 175 | 167 | 183 | 162 | 200 | 166 | 166 | 147 | 140 | 194 | 202 | 191 | 265 | 238
09-011-131-00000 | 서정윤 | 호동길79-3(덕곡동 432) | 가정용 | 가정용 | 덕곡동 | 지좌동 | 동부 | - | 127 | 127 | 148 | 178 | 162 | 159 | 157 | 151 | 146 | 152 | 163 | 154 | 136 | 140
09-011-132-00000 | 신귀자 | 호동길75(덕곡동 430-1) | 가정용 | 가정용 | 덕곡동 | 지좌동 | 동부 | - | 95 | 143 | 153 | 181 | 139 | 131 | 102 | 145 | 142 | 298 | 121 | 171 | 184 | 151
09-011-133-00000 | 김애순 | 덕곡동 452-2 | 가정용 | 가정용 | 덕곡동 | 지좌동 | 동부 | - | 50 | 51 | 7 | 0 | 0 | 0 | 0 | 0 | 0 | 0 | 0 | 0 | 0 | 0
09-011-134-00000 | 박태수 | 호동길71-13(덕곡동 452-3) | 가정용 | 가정용 | 덕곡동 | 지좌동 | 동부 | - | 51 | 53 | 38 | 35 | 36 | 68 | 20 | 18 | 3 | 165 | 99 | 63 | 8 | 3
09-011-135-00000 | 김태용 | 호동길71-11(덕곡동 443) | 가정용 | 가정용 | 덕곡동 | 지좌동 | 동부 | - | 285 | 333 | 458 | 549 | 552 | 255 | 240 | 287 | 321 | 334 | 279 | 301 | 281 | 276
09-011-136-00000 | 최병덕 | 호동길63(덕곡동 347) | 가정용 | 가정용 | 덕곡동 | 지좌동 | 동부 | - | 137 | 133 | 56 | 136 | 82 | 76 | 102 | 109 | 100 | 108 | 106 | 139 | 123 | 164
09-011-137-00000 | 위옥자 | 호동길71(덕곡동 407) | 일반용 | 일반용 | 덕곡동 | 지좌동 | 동부 | - | 393 | 415 | 397 | 370 | 395 | 340 | 362 | 401 | 369 | 324 | 492 | 401 | 448 | 492
09-011-138-00000 | 정재연 | 호동길67(덕곡동 450-1) | 가정용 | 가정용 | 덕곡동 | 지좌동 | 동부 | - | 77 | 134 | 88 | 99 | 137 | 61 | 61 | 50 | 45 | 48 | 91 | 124 | 114 | 115
09-011-140-00000 | 박창구 | 덕곡동 106-3 | 가정용 | 가정용 | 덕곡동 | 지좌동 | 동부 | - | 117 | 0 | 0 | 0 | 0 | 0 | 0 | 0 | 0 | 0 | 0 | 0 | 0 | 0
09-012-002-00000 | 천주교회(지좌성당) | 마잠1길23(지좌동 3-1) | 일반용 | 일반용 | 지좌동 | 지좌동 | 동부 | - | 4 | 0 | 0 | 0 | 0 | 0 | 0 | 0 | 0 | 0 | 0 | 0 | 0 | 0
09-012-002-00200 | 김미자 | 마잠1길18(지좌동 405-21) | 가정용 | 가정용 | 지좌동 | 지좌동 | 동부 | - | 0 | 0 | 0 | 0 | 0 | 0 | 0 | 0 | 0 | 1 | 5 | 1 | 4 | 39
09-012-003-00000 | 최상호 | 마잠1길11(지좌동 405-2) | 가정용 | 가정용 | 지좌동 | 지좌동 | 동부 | - | 258 | 287 | 294 | 191 | 386 | 462 | 409 | 176 | 193 | 229 | 265 | 266 | 254 | 265
09-012-005-00000 | 임춘남 | 마잠1길11-4(지좌동 404) | 가정용 | 가정용 | 지좌동 | 지좌동 | 동부 | - | 103 | 125 | 174 | 154 | 162 | 130 | 112 | 112 | 138 | 133 | 68 | 63 | 59 | 43
09-012-006-00000 | 유근종 | 마잠1길11-6(지좌동 404) | 가정용 | 가정용 | 지좌동 | 지좌동 | 동부 | - | 220 | 212 | 255 | 294 | 351 | 340 | 247 | 157 | 142 | 160 | 208 | 255 | 241 | 159
09-012-007-00000 | 이민장 | 마잠1길11-10(지좌동 2-1) | 가정용 | 가정용 | 지좌동 | 지좌동 | 동부 | - | 88 | 81 | 100 | 197 | 163 | 263 | 77 | 87 | 86 | 55 | 70 | 52 | 44 | 42
09-012-008-00000 | 천병근 | 마잠길30(지좌동 404) | 가정용 | 가정용 | 지좌동 | 지좌동 | 동부 | - | 55 | 108 | 14 | 10 | 16 | 32 | 15 | 28 | 21 | 21 | 85 | 97 | 23 | 14
09-012-009-00000 | 우성주택(503호) | 마잠길32(지좌동 404-1) | 가정용 | 가정용 | 지좌동 | 지좌동 | 동부 | - | 3426 | 3537 | 3282 | 3420 | 3384 | 3609 | 4936 | 3679 | 2839 | 2525 | 2612 | 3415 | 3019 | 3019
09-012-011-00000 | 정위연 | 마잠길36-6(지좌동 402) | 가정용 | 가정용 | 지좌동 | 지좌동 | 동부 | - | 534 | 519 | 560 | 254 | 287 | 566 | 407 | 478 | 590 | 604 | 680 | 443 | 468 | 406
09-012-012-00000 | 이순자 | 마잠길40(지좌동 462) | 가정용 | 가정용 | 지좌동 | 지좌동 | 동부 | - | 1 | 0 | 0 | 0 | 0 | 0 | 0 | 0 | 0 | 0 | 409 | 120 | 0 | 0
09-012-013-00000 | 최상고 | 마잠길42-4(지좌동 399) | 가정용 | 가정용 | 지좌동 | 지좌동 | 동부 | - | 274 | 347 | 314 | 310 | 334 | 371 | 387 | 461 | 364 | 325 | 376 | 324 | 214 | 193
09-012-014-00000 | 김영순 | 마잠길42(지좌동 398) | 가정용 | 가정용 | 지좌동 | 지좌동 | 동부 | - | 615 | 613 | 486 | 461 | 453 | 438 | 442 | 466 | 463 | 374 | 525 | 655 | 603 | 338
09-012-015-00000 | 이점순 | 마잠길46-5(지좌동 396) | 가정용 | 가정용 | 지좌동 | 지좌동 | 동부 | - | 0 | 0 | 0 | 0 | 0 | 1 | 4 | 0 | 0 | 0 | 0 | 0 | 0 | 0
09-012-016-00000 | 김명수 | 마잠길48(지좌동 397) | 가정용 | 가정용 | 지좌동 | 지좌동 | 동부 | - | 298 | 194 | 113 | 143 | 174 | 124 | 264 | 114 | 133 | 151 | 198 | 279 | 50 | 58
09-012-017-00000 | 이근배 | 마잠길50(지좌동 395) | 가정용 | 가정용 | 지좌동 | 지좌동 | 동부 | - | 0 | 91 | 257 | 320 | 324 | 375 | 390 | 306 | 303 | 291 | 274 | 227 | 231 | 302
09-012-018-00000 | 홍유평 | 지좌동 394 | 가정용 | 가정용 | 지좌동 | 지좌동 | 동부 | - | 6 | 0 | 0 | 0 | 23 | 12 | 11 | 10 | 6 | 0 | 2 | 6 | 15 | 23
09-012-019-00000 | 김조이 | 마잠길53(지좌동 366) | 가정용 | 가정용 | 지좌동 | 지좌동 | 동부 | - | 140 | 121 | 173 | 216 | 363 | 392 | 413 | 432 | 284 | 413 | 413 | 254 | 303 | 192
09-012-020-00000 | 황암이 | 마잠길55(지좌동 381) | 가정용 | 가정용 | 지좌동 | 지좌동 | 동부 | - | 75 | 109 | 93 | 70 | 59 | 64 | 83 | 91 | 137 | 137 | 322 | 105 | 109 | 339
09-012-021-00000 | 최복순 | 마잠길58-3(지좌동 373) | 가정용 | 가정용 | 지좌동 | 지좌동 | 동부 | - | 112 | 196 | 233 | 81 | 116 | 123 | 97 | 116 | 132 | 128 | 135 | 121 | 120 | 124
09-012-022-00000 | 김석순 | 마잠길58-4(지좌동 354) | 가정용 | 가정용 | 지좌동 | 지좌동 | 동부 | - | 110 | 100 | 100 | 131 | 101 | 103 | 115 | 130 | 121 | 99 | 102 | 104 | 102 | 93
09-012-023-00000 | 채종태 | 마잠길54(지좌동 376) | 가정용 | 가정용 | 지좌동 | 지좌동 | 동부 | - | 582 | 284 | 308 | 375 | 342 | 400 | 338 | 261 | 338 | 287 | 350 | 370 | 340 | 258
09-012-025-00000 | 임순일 | 마잠2길6(지좌동 393) | 가정용 | 가정용 | 지좌동 | 지좌동 | 동부 | - | 106 | 64 | 108 | 80 | 98 | 92 | 85 | 102 | 88 | 108 | 93 | 117 | 107 | 131
09-012-026-00000 | 이천수 | 마잠2길8-7(지좌동 389) | 가정용 | 가정용 | 지좌동 | 지좌동 | 동부 | - | 54 | 57 | 45 | 76 | 26 | 32 | 0 | 0 | 24 | 1 | 0 | 0 | 12 | 26
09-012-027-00000 | 강창용 | 마잠2길8-5(지좌동 388) | 가정용 | 가정용 | 지좌동 | 지좌동 | 동부 | - | 133 | 126 | 65 | 36 | 50 | 57 | 149 | 63 | 55 | 66 | 82 | 28 | 30 | 39
09-012-028-00000 | 이경동 | 마잠2길8-3(지좌동 390) | 가정용 | 가정용 | 지좌동 | 지좌동 | 동부 | - | 85 | 94 | 82 | 80 | 50 | 42 | 53 | 49 | 57 | 60 | 113 | 72 | 84 | 94
09-012-029-00000 | 전진갑 | 마잠2길8-1(지좌동 391) | 가정용 | 가정용 | 지좌동 | 지좌동 | 동부 | - | 39 | 54 | 43 | 53 | 59 | 42 | 37 | 50 | 33 | 89 | 103 | 47 | 64 | 53
09-012-030-00000 | 김군자 | 마잠2길8(지좌동 392) | 가정용 | 가정용 | 지좌동 | 지좌동 | 동부 | - | 114 | 70 | 40 | 19 | 4 | 17 | 8 | 20 | 61 | 105 | 451 | 384 | 49 | 167
09-012-034-00000 | 이란기 | 마잠2길10-1(지좌동 320) | 가정용 | 가정용 | 지좌동 | 지좌동 | 동부 | - | 68 | 76 | 63 | 57 | 53 | 69 | 79 | 75 | 61 | 94 | 109 | 147 | 138 | 90
09-012-035-00000 | 김주희 | 마잠2길10-5(지좌동 379) | 가정용 | 가정용 | 지좌동 | 지좌동 | 동부 | - | 26 | 19 | 341 | 475 | 566 | 204 | 209 | 199 | 267 | 456 | 1 | 2 | 7 | 8
09-012-036-00000 | 이창배 | 마잠길66-4(지좌동 371) | 가정용 | 가정용 | 지좌동 | 지좌동 | 동부 | - | 158 | 251 | 101 | 128 | 114 | 128 | 139 | 129 | 121 | 109 | 114 | 98 | 89 | 89
09-012-037-00000 | 박옥자 | 마잠길66-5(지좌동 354) | 가정용 | 가정용 | 지좌동 | 지좌동 | 동부 | - | 375 | 461 | 283 | 188 | 261 | 434 | 194 | 110 | 174 | 170 | 223 | 305 | 272 | 334
09-012-038-00000 | 김원필 | 마잠2길16(지좌동 405) | 가정용 | 가정용 | 지좌동 | 지좌동 | 동부 | - | 197 | 319 | 241 | 76 | 62 | 52 | 61 | 33 | 56 | 83 | 204 | 244 | 190 | 171
09-012-039-00000 | 박무용 | 마잠2길18(지좌동 382) | 가정용 | 가정용 | 지좌동 | 지좌동 | 동부 | - | 396 | 320 | 329 | 333 | 375 | 298 | 262 | 258 | 301 | 256 | 253 | 245 | 230 | 241
09-012-041-00000 | 홍희평 | 마잠2길24(지좌동 347) | 가정용 | 가정용 | 지좌동 | 지좌동 | 동부 | - | 217 | 256 | 207 | 247 | 232 | 251 | 259 | 214 | 289 | 286 | 195 | 156 | 224 | 323
09-012-042-00000 | 서석훈 | 마잠2길27(지좌동 350-6) | 가정용 | 가정용 | 지좌동 | 지좌동 | 동부 | - | 210 | 131 | 146 | 132 | 138 | 110 | 132 | 219 | 15 | 35 | 48 | 26 | 25 | 54
09-012-043-00000 | 손석식 | 마잠2길29(지좌동 349-7) | 가정용 | 가정용 | 지좌동 | 지좌동 | 동부 | - | 164 | 352 | 351 | 462 | 648 | 171 | 199 | 249 | 59 | 83 | 81 | 55 | 44 | 38
09-012-044-00000 | 최영호 | 마잠2길33(지좌동 349) | 가정용 | 가정용 | 지좌동 | 지좌동 | 동부 | - | 108 | 188 | 137 | 153 | 137 | 97 | 161 | 112 | 83 | 95 | 128 | 132 | 99 | 98
09-012-045-00000 | 허명포 | 마잠길84-8(지좌동 349) | 가정용 | 가정용 | 지좌동 | 지좌동 | 동부 | - | 5 | 24 | 4 | 2 | 3 | 3 | 0 | 1 | 5 | 3 | 0 | 0 | 1 | 2
09-012-046-00000 | 김창재 | 마잠2길42-4(지좌동 320) | 가정용 | 가정용 | 지좌동 | 지좌동 | 동부 | - | 478 | 324 | 273 | 283 | 258 | 223 | 205 | 179 | 195 | 245 | 84 | 117 | 100 | 85
09-012-047-00000 | 김인용 | 마잠2길50-1(지좌동 334) | 가정용 | 가정용 | 지좌동 | 지좌동 | 동부 | - | 237 | 290 | 256 | 218 | 251 | 315 | 239 | 227 | 33 | 77 | 102 | 0 | 0 | 0
09-012-048-00000 | 임대성 | 마잠2길50(지좌동 326) | 가정용 | 가정용 | 지좌동 | 지좌동 | 동부 | - | 0 | 0 | 0 | 0 | 0 | 0 | 0 | 0 | 55 | 47 | 190 | 489 | 259 | 161
09-012-049-00000 | 임점식 | 마잠2길56(지좌동 327) | 가정용 | 가정용 | 지좌동 | 지좌동 | 동부 | - | 7 | 1 | 2 | 0 | 0 | 0 | 0 | 0 | 146 | 440 | 164 | 179 | 293 | 0
09-012-050-00000 | 박찬호 | 마잠2길58(지좌동 328-1) | 가정용 | 가정용 | 지좌동 | 지좌동 | 동부 | - | 180 | 132 | 130 | 147 | 129 | 168 | 172 | 135 | 171 | 200 | 139 | 163 | 133 | 157
09-012-051-00000 | 강희국 | 마잠2길60(지좌동 329-4) | 가정용 | 가정용 | 지좌동 | 지좌동 | 동부 | - | 143 | 120 | 196 | 135 | 122 | 168 | 155 | 147 | 193 | 274 | 249 | 222 | 280 | 451
09-012-052-00000 | 김종태 | 마잠2길66-8(지좌동 332-1) | 가정용 | 가정용 | 지좌동 | 지좌동 | 동부 | - | 319 | 423 | 241 | 319 | 556 | 457 | 359 | 328 | 398 | 483 | 369 | 230 | 193 | 42
09-012-054-00000 | 김준선 | 마잠2길66-9(지좌동 331) | 가정용 | 가정용 | 지좌동 | 지좌동 | 동부 | - | 1976 | 100 | 48 | 26 | 117 | 159 | 203 | 232 | 211 | 291 | 51 | 10 | 12 | 7
09-012-059-00000 | 지석빌라(나혜정) | 마잠4길16(지좌동 73-3) | 가정용 | 가정용 | 지좌동 | 지좌동 | 동부 | - | 1185 | 3225 | 2993 | 2874 | 4075 | 2537 | 2933 | 3257 | 2404 | 2817 | 2608 | 2152 | 1955 | 2405
09-012-062-00000 | 박만태 | 마잠길116-9(지좌동 301-2) | 일반용 | 일반용 | 지좌동 | 지좌동 | 동부 | - | 0 | 0 | 0 | 0 | 0 | 0 | 0 | 0 | 104 | 59 | 42 | 33 | 33 | 95
09-012-065-00000 | 김학규(108동) | 마잠길92(지좌동 322-7) | 가정용 | 가정용 | 지좌동 | 지좌동 | 동부 | - | 1202 | 1302 | 1246 | 1445 | 1610 | 1575 | 1542 | 1548 | 1344 | 1427 | 1449 | 1568 | 1494 | 1219
09-012-066-00000 | 대양빌라(103,104동) | 마잠길92(지좌동 322-3) | 가정용 | 가정용 | 지좌동 | 지좌동 | 동부 | - | 3287 | 3826 | 4017 | 3796 | 3720 | 3798 | 4204 | 4098 | 5179 | 6083 | 3675 | 3524 | 3692 | 3008
09-012-067-00000 | 대양빌라(101,102동) | 마잠길92(지좌동 322-1) | 가정용 | 가정용 | 지좌동 | 지좌동 | 동부 | - | 4704 | 4980 | 4988 | 4735 | 4921 | 5115 | 4156 | 4230 | 4109 | 4076 | 3669 | 3671 | 3732 | 3549
09-012-068-00000 | 심재익(B)(107동) | 마잠길92(지좌동 322-6) | 가정용 | 가정용 | 지좌동 | 지좌동 | 동부 | - | 1534 | 1329 | 1410 | 1251 | 1465 | 1427 | 1008 | 1143 | 1549 | 1536 | 1455 | 1447 | 1504 | 1467
09-012-069-00000 | 대양주택(110,111동) | 마잠길92,111동301호(지좌동 322) | 가정용 | 가정용 | 지좌동 | 지좌동 | 동부 | - | 2878 | 3374 | 3170 | 3970 | 3888 | 3166 | 2744 | 2301 | 2726 | 2843 | 2692 | 2556 | 2584 | 2636
09-012-070-00000 | 이월분 | 마잠길92(지좌동 322) | 가정용 | 가정용 | 지좌동 | 지좌동 | 동부 | - | 574 | 553 | 799 | 749 | 753 | 736 | 693 | 548 | 190 | 159 | 128 | 438 | 232 | 236
09-012-071-00000 | 남규석 | 지좌동 338 | 가정용 | 가정용 | 지좌동 | 지좌동 | 동부 | - | 388 | 301 | 177 | 168 | 139 | 147 | 173 | 179 | 201 | 228 | 170 | 158 | 173 | 190
09-012-072-00000 | 임일순 | 김천시 마잠3길4(지좌동 319) | 가정용 | 가정용 | 지좌동 | 지좌동 | 동부 | - | 0 | 0 | 0 | 0 | 0 | 0 | 0 | 0 | 0 | 7 | 36 | 33 | 33 | 86
09-012-073-00000 | 이희준 | 마잠3길6(지좌동 354) | 가정용 | 가정용 | 지좌동 | 지좌동 | 동부 | - | 57 | 41 | 62 | 67 | 130 | 48 | 43 | 48 | 7 | 24 | 55 | 59 | 168 | 259
09-012-074-00000 | 김무곤 | 마잠3길8(지좌동 317) | 가정용 | 가정용 | 지좌동 | 지좌동 | 동부 | - | 190 | 63 | 187 | 84 | 13 | 260 | 456 | 333 | 247 | 267 | 254 | 140 | 188 | 136
09-012-075-00000 | 오천환 | 마잠3길14(지좌동 316) | 가정용 | 가정용 | 지좌동 | 지좌동 | 동부 | - | 134 | 129 | 120 | 138 | 228 | 285 | 253 | 177 | 326 | 92 | 53 | 46 | 58 | 43
09-012-076-00000 | 이준수 | 마잠3길14-5(지좌동 315) | 가정용 | 가정용 | 지좌동 | 지좌동 | 동부 | - | 122 | 126 | 118 | 134 | 58 | 78 | 56 | 60 | 69 | 72 | 68 | 43 | 56 | 56
09-012-077-00000 | 김기동 | 마잠3길14-1(지좌동 312) | 가정용 | 가정용 | 지좌동 | 지좌동 | 동부 | - | 180 | 155 | 163 | 224 | 182 | 95 | 141 | 201 | 183 | 148 | 112 | 308 | 42 | 24
09-012-077-00200 | 김종숙 | 지좌동 310 | 가정용 | 가정용 | 지좌동 | 지좌동 | 동부 | - | 0 | 0 | 0 | 0 | 0 | - | - | - | - | - | - | - | - | 8
09-012-079-00000 | 송재정 | 마잠3길20(지좌동 309) | 가정용 | 가정용 | 지좌동 | 지좌동 | 동부 | - | 87 | 129 | 45 | 112 | 59 | 62 | 370 | 10 | 35 | 204 | 165 | 156 | 123 | 81
09-012-080-00000 | 이장순 | 마잠3길20-1(지좌동 308) | 가정용 | 가정용 | 지좌동 | 지좌동 | 동부 | - | 150 | 157 | 155 | 140 | 180 | 226 | 225 | 229 | 240 | 252 | 306 | 289 | 260 | 266
09-012-081-00000 | 진창섭 | 마잠3길24(지좌동 306) | 가정용 | 가정용 | 지좌동 | 지좌동 | 동부 | - | 58 | 106 | 13 | 18 | 13 | 18 | 21 | 21 | 19 | 28 | 19 | 94 | 33 | 43
09-012-083-00000 | 이조웅(이기식) | 마잠3길26(지좌동 342) | 가정용 | 가정용 | 지좌동 | 지좌동 | 동부 | - | 63 | 53 | 82 | 59 | 223 | 27 | 32 | 38 | 21 | 17 | 42 | 32 | 18 | 20
09-012-091-00000 | 김태자 | 마잠길82(지좌동 347-4) | 가정용 | 가정용 | 지좌동 | 지좌동 | 동부 | - | 165 | 142 | 175 | 173 | 181 | 289 | 195 | 261 | 214 | 157 | 245 | 271 | 214 | 304
09-012-092-00000 | 채삼옥 | 마잠길78(지좌동 349-6) | 가정용 | 가정용 | 지좌동 | 지좌동 | 동부 | - | 186 | 233 | 195 | 175 | 126 | 105 | 174 | 174 | 142 | 127 | 115 | 129 | 142 | 146
09-012-093-00000 | 이준문 | 마잠길76(지좌동 384) | 가정용 | 가정용 | 지좌동 | 지좌동 | 동부 | - | 37 | 27 | 31 | 31 | 31 | 21 | 26 | 41 | 49 | 65 | 195 | 81 | 83 | 112
09-012-097-00000 | 김천시장(마잠경노당) | 마잠길62(지좌동 370) | 가정용 | 가정용 | 지좌동 | 지좌동 | 동부 | - | 53 | 294 | 329 | 493 | 97 | 215 | 129 | 194 | 211 | 189 | 243 | 112 | 152 | 74
09-012-099-00000 | 김영순 | 마잠길61-4(지좌동 358) | 가정용 | 가정용 | 지좌동 | 지좌동 | 동부 | - | 261 | 252 | 226 | 192 | 131 | 125 | 138 | 123 | 156 | 176 | 194 | 201 | 182 | 184
09-012-100-00000 | 임순호 | 마잠길59-2(지좌동 359) | 가정용 | 가정용 | 지좌동 | 지좌동 | 동부 | - | 465 | 278 | 244 | 265 | 203 | 150 | 132 | 149 | 143 | 106 | 136 | 138 | 171 | 260
09-012-101-00000 | 윤영규 | 마잠길59-8(지좌동 360) | 가정용 | 가정용 | 지좌동 | 지좌동 | 동부 | - | 183 | 198 | 218 | 200 | 215 | 205 | 191 | 212 | 247 | 243 | 262 | 247 | 303 | 329
09-012-102-00000 | 김덕배 | 마잠길59-9(지좌동 362) | 가정용 | 가정용 | 지좌동 | 지좌동 | 동부 | - | 0 | 0 | 0 | 1 | 99 | 126 | 4 | 1 | 3 | 54 | 6 | 0 | 0 | 0
09-012-103-00000 | 이재철 | 마잠길59-3(지좌동 361) | 가정용 | 가정용 | 지좌동 | 지좌동 | 동부 | - | 467 | 338 | 185 | 236 | 126 | 201 | 180 | 167 | 217 | 155 | 161 | 262 | 0 | 0
09-012-104-00000 | 박정자 | 마잠길47-8(지좌동 364-1) | 가정용 | 가정용 | 지좌동 | 지좌동 | 동부 | - | 104 | 133 | 200 | 104 | 144 | 79 | 64 | 69 | 89 | 183 | 184 | 105 | 107 | 121
09-012-106-00000 | 박세진 | 마잠길47-13(지좌동 468) | 가정용 | 가정용 | 지좌동 | 지좌동 | 동부 | - | 146 | 136 | 148 | 165 | 232 | 240 | 200 | 179 | 243 | 284 | 315 | 340 | 382 | 431
09-012-107-00000 | 박세도 | 마잠길47-9(지좌동 467) | 가정용 | 가정용 | 지좌동 | 지좌동 | 동부 | - | 22 | 9 | 12 | 24 | 20 | 28 | 141 | 98 | 36 | 41 | 34 | 48 | 47 | 187
09-012-108-00000 | 채종윤 | 마잠길49(지좌동 384) | 가정용 | 가정용 | 지좌동 | 지좌동 | 동부 | - | 267 | 242 | 302 | 336 | 225 | 164 | 175 | 322 | 363 | 378 | 290 | 262 | 188 | 243
09-012-109-00000 | 김종식 | 마잠길47-3(지좌동 466) | 가정용 | 가정용 | 지좌동 | 지좌동 | 동부 | - | - | - | - | - | - | 315 | 347 | 282 | 263 | 205 | 238 | - | - | -
09-012-110-00000 | 권태국 | 마잠길47-1(지좌동 469) | 가정용 | 가정용 | 지좌동 | 지좌동 | 동부 | - | 188 | 300 | 220 | 233 | 246 | 254 | 327 | 207 | 197 | 105 | 125 | 68 | 102 | 65
09-012-111-00000 | 김귀임 | 마잠길43(지좌동 407) | 가정용 | 가정용 | 지좌동 | 지좌동 | 동부 | - | 62 | 40 | 94 | 333 | 347 | 368 | 351 | 288 | 292 | 279 | 237 | 222 | 226 | 278
09-012-112-00000 | 심정자 | 마잠길41-2(지좌동 471) | 가정용 | 가정용 | 지좌동 | 지좌동 | 동부 | - | 101 | 43 | 36 | 70 | 54 | 58 | 15 | 21 | 20 | 14 | 15 | 116 | 131 | 88
09-012-113-00000 | 박덕용 | 마잠길41-8(지좌동 472) | 가정용 | 가정용 | 지좌동 | 지좌동 | 동부 | - | 317 | 494 | 314 | 145 | 252 | 274 | 276 | 305 | 303 | 362 | 362 | 345 | 178 | 310
09-012-114-00000 | 손귀원 | 마잠길41-11(지좌동 473) | 가정용 | 가정용 | 지좌동 | 지좌동 | 동부 | - | 136 | 130 | 70 | 67 | 53 | 59 | 70 | 64 | 74 | 69 | 61 | 67 | 50 | 33
09-012-116-00000 | 김용호 | 마잠길41-5(지좌동 475) | 가정용 | 가정용 | 지좌동 | 지좌동 | 동부 | - | 372 | 456 | 308 | 232 | 323 | 573 | 311 | 144 | 447 | 698 | 688 | 664 | 639 | 540
09-012-117-00000 | 박종희 | 마잠길31-6(지좌동 477) | 가정용 | 가정용 | 지좌동 | 지좌동 | 동부 | - | 278 | 135 | 107 | 132 | 113 | 88 | 92 | 112 | 95 | 45 | 66 | 82 | 106 | 121
09-012-118-00000 | 허정 | 마잠길31-7(지좌동 479) | 가정용 | 가정용 | 지좌동 | 지좌동 | 동부 | - | 53 | 67 | 76 | 96 | 174 | 96 | 64 | 76 | 66 | 73 | 75 | 108 | 117 | 9
09-012-119-00000 | 김무용 | 마잠길26(지좌동 449-2) | 가정용 | 가정용 | 지좌동 | 지좌동 | 동부 | - | 55 | 73 | 23 | 8 | 0 | 0 | 0 | 0 | 2 | 0 | 0 | 0 | 0 | 0
09-012-120-00000 | 김광자 | 마잠길29-8(지좌동 472) | 가정용 | 가정용 | 지좌동 | 지좌동 | 동부 | - | 155 | 270 | 192 | 212 | 150 | 142 | 158 | 221 | 167 | 57 | 144 | 114 | 83 | 84
09-012-121-00000 | 허윤 | 마잠길 29-14(지좌동 446-1) | 가정용 | 가정용 | 지좌동 | 지좌동 | 동부 | - | 0 | 0 | 0 | 0 | 0 | 0 | 0 | 0 | 19 | 74 | 14 | 7 | 11 | 29
09-012-122-00000 | 최성환 | 마잠길29-16(지좌동 445-1) | 가정용 | 가정용 | 지좌동 | 지좌동 | 동부 | - | 72 | 85 | 81 | 63 | 65 | 146 | 58 | 80 | 57 | 44 | 25 | 134 | 114 | 33
09-012-125-00000 | 문타순 | 마잠길29-18(지좌동 447) | 가정용 | 가정용 | 지좌동 | 지좌동 | 동부 | - | 52 | 97 | 46 | 43 | 51 | 56 | 69 | 69 | 60 | 60 | 196 | 136 | 0 | 0
09-012-126-00000 | 천수나 | 마잠길29-3(지좌동 452) | 가정용 | 가정용 | 지좌동 | 지좌동 | 동부 | - | 121 | 135 | 70 | 86 | 103 | 106 | 92 | 96 | 106 | 120 | 84 | 41 | 32 | 48
09-012-128-00000 | 이병한 | 마잠길33(지좌동 460) | 가정용 | 가정용 | 지좌동 | 지좌동 | 동부 | - | 371 | 420 | 339 | 349 | 406 | 383 | 316 | 395 | 189 | 233 | 480 | 302 | 542 | 296
09-012-129-00000 | 이점석 | 마잠길27-2(지좌동 454) | 가정용 | 가정용 | 지좌동 | 지좌동 | 동부 | - | 261 | 418 | 238 | 100 | 162 | 149 | 176 | 222 | 218 | 215 | 219 | 246 | 192 | 172
09-012-130-00000 | 백옥수 | 마잠길27-4(지좌동 451) | 가정용 | 가정용 | 지좌동 | 지좌동 | 동부 | - | 133 | 106 | 75 | 63 | 90 | 97 | 119 | 119 | 105 | 53 | 2 | 4 | 6 | 7
09-012-131-00000 | 김희출 | 마잠길27-6(지좌동 351) | 가정용 | 가정용 | 지좌동 | 지좌동 | 동부 | - | 62 | 94 | 102 | 84 | 120 | 64 | 5 | 44 | 31 | 21 | 1 | 3 | 1 | 1
09-012-132-00000 | 이월임 | 지좌동 449 | 가정용 | 가정용 | 지좌동 | 지좌동 | 동부 | - | 0 | 0 | 0 | 0 | 0 | 0 | 0 | 0 | 0 | 0 | 0 | 0 | 0 | 0
09-012-133-00000 | 강규배 | 마잠길26(지좌동 449) | 가정용 | 가정용 | 지좌동 | 지좌동 | 동부 | - | 122 | 158 | 284 | 154 | 175 | 177 | 175 | 169 | 172 | 158 | 154 | 236 | 159 | 204
09-013-001-00000 | 엄춘자 | 체육공원길30(지좌동 440-83) | 가정용 | 가정용 | 지좌동 | 지좌동 | 동부 | - | 245 | 269 | 221 | 160 | 251 | 284 | 222 | 243 | 252 | 222 | 237 | 190 | 1 | 0
09-013-002-00000 | 김태환 | 체육공원길34(지좌동 440-75) | 가정용 | 가정용 | 지좌동 | 지좌동 | 동부 | - | 13 | 2 | 5 | 4 | 0 | 0 | 0 | 0 | 0 | 0 | 0 | 7 | 26 | 44
09-013-003-00000 | 이정구외 1 | 마잠호동옛길39-18(지좌동 416-3) | 가정용 | 가정용 | 지좌동 | 지좌동 | 동부 | - | 2833 | 2325 | 1420 | 1316 | 1964 | 1534 | 1862 | 1218 | 1421 | 1621 | 1496 | 1383 | 989 | 749
09-013-003-00200 | 김영애 | 체육공원길42(지좌동 416-4) | 가정용 | 가정용 | 지좌동 | 지좌동 | 동부 | - | 0 | 0 | 0 | 0 | 0 | - | - | - | - | - | - | 0 | 439 | 709
09-013-004-00000 | 전덕희 | 체육공원길46(지좌동 416-1) | 가정용 | 가정용 | 지좌동 | 지좌동 | 동부 | - | 1105 | 1500 | 1410 | 1682 | 1703 | 942 | 822 | 799 | 910 | 1437 | 1218 | 1263 | 915 | 886
09-013-005-00000 | 차휘웅 | 체육공원길50(지좌동 416) | 가정용 | 가정용 | 지좌동 | 지좌동 | 동부 | - | 15 | 127 | 180 | 220 | 504 | 530 | 204 | 230 | 235 | 99 | 0 | 0 | 0 | 0
09-013-006-00000 | 이덕우 | 체육공원길50-1(지좌동 415) | 가정용 | 가정용 | 지좌동 | 지좌동 | 동부 | - | 643 | 858 | 695 | 464 | 361 | 428 | 479 | 507 | 443 | 420 | 990 | 304 | 265 | 382
09-013-006-00100 | 지좌교회 | 체육공원길45(지좌동 440-15) | 일반용 | 일반용 | 지좌동 | 지좌동 | 동부 | - | 0 | 392 | 685 | 671 | 785 | 763 | 839 | 947 | 959 | 933 | 999 | 995 | 931 | 965
09-013-008-00000 | 박희성 | 체육공원길37(지좌동 440-52) | 가정용 | 가정용 | 지좌동 | 지좌동 | 동부 | - | 197 | 208 | 190 | 269 | 309 | 146 | 198 | 238 | 563 | 340 | 352 | 301 | 316 | 328
09-013-009-00000 | 박봉식 | 체육공원길35(지좌동 440-53) | 가정용 | 가정용 | 지좌동 | 지좌동 | 동부 | - | 1030 | 840 | 944 | 1387 | 1254 | 1192 | 1053 | 937 | 1248 | 849 | 872 | 868 | 707 | 1024
09-013-010-00000 | 강화자 | 체육공원길31(지좌동 440-54) | 일반용 | 일반용 | 지좌동 | 지좌동 | 동부 | - | 344 | 199 | 257 | 262 | 345 | 462 | 436 | 398 | 324 | 303 | 500 | 325 | 409 | 360
09-013-011-00000 | 지좌교회 | 마잠길4-8(지좌동 440-49) | 가정용 | 가정용 | 지좌동 | 지좌동 | 동부 | - | 94 | 40 | 61 | 77 | 81 | 22 | 23 | 24 | 173 | 191 | 244 | 234 | 0 | 0
09-013-012-00000 | 김상태 | 마잠길4-7(지좌동 440-48) | 가정용 | 가정용 | 지좌동 | 지좌동 | 동부 | - | 277 | 296 | 364 | 267 | 183 | 261 | 201 | 198 | 262 | 268 | 345 | 195 | 238 | 468
09-013-013-00000 | 임복현 | 마잠길6(지좌동 440-47) | 가정용 | 가정용 | 지좌동 | 지좌동 | 동부 | - | 334 | 227 | 287 | 312 | 331 | 389 | 245 | 193 | 225 | 140 | 247 | 143 | 156 | 176
09-013-014-00000 | 지좌교회 | 마잠길10-6(지좌동 440-44) | 일반용 | 일반용 | 지좌동 | 지좌동 | 동부 | - | 658 | 544 | 303 | 281 | 255 | 259 | 287 | 287 | 283 | 265 | 265 | 281 | 267 | 340
09-013-015-00000 | 김종옥 | 마잠길10(지좌동 440-45) | 가정용 | 가정용 | 지좌동 | 지좌동 | 동부 | - | 173 | 191 | 198 | 185 | 173 | 220 | 192 | 168 | 177 | 175 | 181 | 195 | 193 | 187
09-013-016-00000 | 채종진 | 마잠길14(지좌동 440-42) | 가정용 | 가정용 | 지좌동 | 지좌동 | 동부 | - | 285 | 308 | 231 | 246 | 288 | 210 | 214 | 253 | 368 | 407 | 178 | 205 | 198 | 159
09-013-017-00000 | 우창빌라(105호) | 마잠길19(지좌동 444-2) | 가정용 | 가정용 | 지좌동 | 지좌동 | 동부 | - | 3703 | 3619 | 3618 | 3723 | 3945 | 3460 | 3326 | 3332 | 2888 | 2829 | 3114 | 3061 | 3186 | 3600
09-013-018-00000 | 김태환 | 지좌길31(지좌동 440-63) | 가정용 | 가정용 | 지좌동 | 지좌동 | 동부 | - | 208 | 218 | 281 | 230 | 329 | 298 | 145 | 157 | 157 | 173 | 160 | 152 | 202 | 166
09-013-019-00000 | 한용섭 | 지좌길25(지좌동 440-64) | 일반용 | 일반용 | 지좌동 | 지좌동 | 동부 | - | 110 | 138 | 176 | 108 | 284 | 204 | 114 | 114 | 171 | 164 | 205 | 336 | 243 | 76
09-013-020-00000 | 금탑아파트(402호) | 지좌길23(지좌동 443) | 가정용 | 가정용 | 지좌동 | 지좌동 | 동부 | - | 7559 | 7600 | 7544 | 7896 | 7705 | 7786 | 8073 | 6988 | 6685 | 5510 | 4507 | 3569 | 3445 | 3489
09-013-021-00000 | 최태영 | 지좌길21(지좌동 440-4) | 일반용 | 일반용 | 지좌동 | 지좌동 | 동부 | - | 399 | 376 | 619 | 527 | 464 | 616 | 571 | 512 | 558 | 475 | 298 | 468 | 395 | 504
09-013-022-00000 | 박남주 | 지좌길10(지좌동 440-118) | 일반용 | 일반용 | 지좌동 | 지좌동 | 동부 | - | 504 | 492 | 452 | 655 | 544 | 383 | 217 | 244 | 306 | 265 | 484 | 534 | 426 | 462
09-013-023-00000 | 박남주 | 지좌길10(지좌동 440-118) | 일반용 | 일반용 | 지좌동 | 지좌동 | 동부 | - | 493 | 500 | 308 | 585 | 517 | 178 | 23 | 144 | 52 | 348 | 473 | 600 | 581 | 514
09-013-024-00000 | 삼경맨션(303호) | 지좌길24(지좌동 440-56) | 가정용 | 가정용 | 지좌동 | 지좌동 | 동부 | - | 3502 | 3857 | 3618 | 3919 | 4298 | 4059 | 3766 | 2601 | 2341 | 2499 | 2963 | 3507 | 3850 | 3979
09-013-025-00000 | 윤동진 | 지좌길30(지좌동 440-68) | 가정용 | 가정용 | 지좌동 | 지좌동 | 동부 | - | 281 | 311 | 125 | 108 | 257 | 90 | 104 | 135 | 133 | 121 | 153 | 135 | 113 | 129
09-013-026-00000 | 강석락 | 마잠길11(지좌동 440-46) | 가정용 | 가정용 | 지좌동 | 지좌동 | 동부 | - | 390 | 367 | 229 | 200 | 207 | 229 | 298 | 346 | 241 | 339 | 248 | 155 | 186 | 156
09-013-027-00000 | 이상복 | 마잠길7(지좌동 440-55) | 가정용 | 가정용 | 지좌동 | 지좌동 | 동부 | - | 653 | 545 | 432 | 271 | 279 | 295 | 392 | 379 | 347 | 350 | 404 | 410 | 423 | 399
09-013-028-00000 | 김상만 | 마잠길5(지좌동 440-81) | 가정용 | 가정용 | 지좌동 | 지좌동 | 동부 | - | 187 | 197 | 204 | 291 | 247 | 241 | 297 | 285 | 294 | 307 | 295 | 313 | 217 | 233
09-013-029-00000 | 김정환 | 마잠길1(지좌동 440-57) | 가정용 | 가정용 | 지좌동 | 지좌동 | 동부 | - | 500 | 499 | 359 | 367 | 590 | 485 | 436 | 545 | 150 | 153 | 182 | 206 | 185 | 212
09-013-029-00300 | 심천석 | 지좌동 440-132(체육공원길26) | 일반용 | 일반용 | 지좌동 | 지좌동 | 동부 | - | 0 | 0 | 0 | 0 | 0 | 0 | 0 | 0 | 0 | 0 | 47 | 781 | 673 | 707
09-013-029-00400 | 송규창 | 지좌동 440-131 | 일반용 | 일반용 | 지좌동 | 지좌동 | 동부 | - | 0 | 0 | 0 | 0 | 0 | - | - | - | - | - | - | - | - | 21
09-013-030-00000 | 김천시장(지좌동장) | 체육공원길21(지좌동 440-128) | 일반용 | 일반용 | 지좌동 | 지좌동 | 동부 | - | 1419 | 1156 | 338 | 612 | 1085 | 1192 | 808 | 527 | 706 | 846 | 300 | 431 | 433 | 416
09-013-031-00000 | 갈대경노당 | 체육공원길21(지좌동 440-128) | 가정용 | 가정용 | 지좌동 | 지좌동 | 동부 | - | 123 | 108 | 85 | 93 | 106 | 128 | 63 | 104 | 101 | 93 | 68 | 103 | 48 | 40
09-013-032-00000 | 여영기 | 체육공원길19-8(지좌동 440-139) | 가정용 | 가정용 | 지좌동 | 지좌동 | 동부 | - | 447 | 486 | 337 | 259 | 428 | 522 | 428 | 480 | 564 | 677 | 848 | 815 | 693 | 639
09-013-033-00000 | 김오섭 | 체육공원길19-5(지좌동 440-158) | 가정용 | 가정용 | 지좌동 | 지좌동 | 동부 | - | 328 | 326 | 352 | 398 | 442 | 484 | 416 | 299 | 280 | 260 | 339 | 312 | 249 | 277
09-013-034-00000 | 홍진삼 | 체육공원길17(지좌동 440-130) | 일반용 | 일반용 | 지좌동 | 지좌동 | 동부 | - | 682 | 876 | 863 | 731 | 709 | 699 | 603 | 448 | 218 | 403 | 1077 | 323 | 443 | 357
09-013-035-00000 | 김종언 | 지좌동 440-76 | 일반용 | 일반용 | 지좌동 | 지좌동 | 동부 | - | 903 | 896 | 698 | 1048 | 649 | 770 | 758 | 688 | 620 | 726 | 940 | 887 | 976 | 996
09-013-036-00000 | 김한옥 | 체육공원길10(지좌동) | 일반용 | 일반용 | 지좌동 | 지좌동 | 동부 | - | 651 | 702 | 632 | 572 | 529 | 628 | 467 | 509 | 568 | 473 | 530 | 435 | 507 | 457
09-013-037-00000 | 강애자(엘리트체육관) | 체육공원길14(지좌동 440-129) | 일반용 | 일반용 | 지좌동 | 지좌동 | 동부 | - | 226 | 138 | 105 | 42 | 546 | 56 | 180 | 46 | 28 | 30 | 38 | 100 | 136 | 41
09-013-038-00000 | 강애자A(1층) | 체육공원길14(지좌동 440-129) | 일반용 | 일반용 | 지좌동 | 지좌동 | 동부 | - | 150 | 119 | 159 | 242 | 360 | 262 | 220 | 224 | 206 | 202 | 850 | 488 | 383 | 272
09-013-039-00000 | 강애자B(2층) | 체육공원길14(지좌동 440-129) | 가정용 | 가정용 | 지좌동 | 지좌동 | 동부 | - | 387 | 268 | 288 | 455 | 259 | 285 | 77 | 100 | 195 | 154 | 166 | 367 | 166 | 37
09-013-040-00000 | 안현철C(지하) | 체육공원길6(지좌동 439-1) | 가정용 | 가정용 | 지좌동 | 지좌동 | 동부 | - | 1200 | 1200 | 66 | 590 | 2015 | 1852 | 1353 | 1374 | 1218 | 906 | 629 | 464 | 371 | 413
09-013-041-00000 | 안현철A(1층) | 체육공원길6(지좌동 439-1) | 일반용 | 일반용 | 지좌동 | 지좌동 | 동부 | - | 243 | 133 | 91 | 99 | 121 | 338 | 390 | 470 | 593 | 471 | 455 | 404 | 303 | 263
09-013-042-00000 | 안현철B(2층) | 체육공원길6(지좌동 439-1) | 일반용 | 일반용 | 지좌동 | 지좌동 | 동부 | - | 77 | 91 | 90 | 56 | 114 | 53 | 37 | 30 | 26 | 151 | 595 | 648 | 1018 | 1071
09-013-043-00000 | 이재영(다원마트) | 영남대로1953(지좌동440-159) | 일반용 | 일반용 | 지좌동 | 지좌동 | 동부 | - | 754 | 926 | 891 | 803 | 658 | 627 | 603 | 902 | 856 | 1009 | 1102 | 894 | 530 | 461
09-013-044-00000 | 한옥진 | 영남대로1951(지좌동 440-100) | 일반용 | 일반용 | 지좌동 | 지좌동 | 동부 | - | 1777 | 1337 | 1318 | 1203 | 1388 | 1304 | 959 | 1245 | 969 | 758 | 409 | 356 | 329 | 311
09-013-045-00000 | 박용팔 | 체육공원길1(지좌동 439-4) | 일반용 | 일반용 | 지좌동 | 지좌동 | 동부 | - | 542 | 322 | 172 | 115 | 174 | 136 | 147 | 141 | 110 | 120 | 120 | 347 | 97 | 117
09-013-046-00000 | 강동모 | 체육공원길3(지좌동 440-59) | 일반용 | 일반용 | 지좌동 | 지좌동 | 동부 | - | 397 | 492 | 476 | 551 | 634 | 483 | 447 | 542 | 835 | 312 | 276 | 189 | 392 | 338
09-013-047-00000 | 이판술 | 체육공원길5(지좌동 440-59) | 일반용 | 일반용 | 지좌동 | 지좌동 | 동부 | - | 1753 | 699 | 1228 | 1080 | 1117 | 1470 | 1065 | 1233 | 1099 | 984 | 1217 | 1191 | 1417 | 1238
09-013-048-00000 | 손영호 | 지좌길1(지좌동 440-103) | 일반용 | 일반용 | 지좌동 | 지좌동 | 동부 | - | 1051 | 906 | 847 | 783 | 1019 | 793 | 384 | 399 | 706 | 771 | 670 | 743 | 705 | 696
09-013-049-00000 | 우문경 | 지좌길1(지좌동 440-104) | 일반용 | 일반용 | 지좌동 | 지좌동 | 동부 | - | 394 | 522 | 766 | 588 | 576 | 698 | 926 | 396 | 507 | 752 | 584 | 621 | 514 | 621
09-013-050-00000 | 남현경 | 지좌길2(지좌동 440-106) | 일반용 | 일반용 | 지좌동 | 지좌동 | 동부 | - | 571 | 512 | 492 | 501 | 494 | 577 | 556 | 451 | 383 | 804 | 332 | 319 | 703 | 373
09-013-051-00000 | 강희운 | 지좌길4-1(지좌동 440-148) | 일반용 | 일반용 | 지좌동 | 지좌동 | 동부 | - | 816 | 675 | 489 | 649 | 519 | 409 | 753 | 718 | 480 | 436 | 682 | 764 | 739 | 737
09-013-052-00000 | 강동모 | 지좌길6(지좌동 440-135) | 가정용 | 가정용 | 지좌동 | 지좌동 | 동부 | - | 340 | 370 | 459 | 584 | 667 | 577 | 588 | 425 | 572 | 391 | 719 | 421 | 439 | 461
09-013-053-00000 | 정범수 | 지좌길5(지좌동 440-142) | 일반용 | 일반용 | 지좌동 | 지좌동 | 동부 | - | 76 | 77 | 80 | 75 | 66 | 68 | 75 | 82 | 84 | 85 | 100 | 120 | 143 | 126
09-013-054-00000 | 도충회A | 지좌길5,위즈플러스학원(지좌동 440-142) | 일반용 | 일반용 | 지좌동 | 지좌동 | 동부 | - | 56 | 84 | 119 | 56 | 40 | 47 | 39 | 40 | 43 | 43 | 83 | 0 | 68 | 70
09-013-055-00000 | 도충회B | 지좌길5(지좌동 440-142) | 일반용 | 일반용 | 지좌동 | 지좌동 | 동부 | - | 90 | 72 | 31 | 5 | 77 | 114 | 21 | 17 | 26 | 23 | 27 | 19 | 18 | 19
09-013-055-00100 | 강규득 | 지좌길9(지좌동 442-8) | 일반용 | 일반용 | 지좌동 | 지좌동 | 동부 | - | 0 | 0 | 0 | 0 | 113 | 408 | 414 | 443 | 449 | 548 | 944 | 959 | 858 | 860
09-013-056-00000 | 김진희 | 지좌길11-5(지좌동 440-95) | 가정용 | 가정용 | 지좌동 | 지좌동 | 동부 | - | 578 | 530 | 677 | 384 | 391 | 458 | 628 | 507 | 676 | 844 | 1243 | 755 | 608 | 288
09-013-057-00000 | 임영화 | 지좌길11-7(지좌동 440-96) | 가정용 | 가정용 | 지좌동 | 지좌동 | 동부 | - | 353 | 328 | 541 | 711 | 479 | 599 | 782 | 899 | 766 | 234 | 539 | 475 | 303 | 334
09-013-058-00000 | 백기준 | 지좌길13(지좌동 440-21) | 일반용 | 일반용 | 지좌동 | 지좌동 | 동부 | - | 428 | 408 | 1091 | 237 | 175 | 180 | 163 | 166 | 172 | 184 | 286 | 320 | 324 | 332
09-013-059-00000 | 허정순 | 지좌길13,2층(지좌동 440-121) | 가정용 | 가정용 | 지좌동 | 지좌동 | 동부 | - | 239 | 259 | 211 | 240 | 477 | 273 | 251 | 257 | 251 | 259 | 322 | 292 | 272 | 233
09-013-060-00000 | 김무순 | 지좌길13,주안에너지1층101호(지좌동 440-124) | 일반용 | 일반용 | 지좌동 | 지좌동 | 동부 | - | 282 | 256 | 140 | 160 | 148 | 184 | 236 | 173 | 112 | 106 | 288 | 205 | 342 | 360
09-013-061-00000 | 최영옥 | 지좌길13(지좌동 440-121) | 일반용 | 일반용 | 지좌동 | 지좌동 | 동부 | - | 350 | 125 | 276 | 230 | 287 | 456 | 454 | 539 | 227 | 225 | 186 | 284 | 270 | 176
09-013-062-00000 | 정홍희마 | 지좌길13(지좌동 440-121) | 일반용 | 일반용 | 지좌동 | 지좌동 | 동부 | - | 496 | 553 | 473 | 364 | 362 | 382 | 376 | 395 | 273 | 275 | 356 | 471 | 272 | 104
09-013-063-00000 | 덕일1차아파트 | 지좌길13(지좌동 440-2) | 가정용 | 가정용 | 지좌동 | 지좌동 | 동부 | - | 45902 | 42330 | 42450 | 41649 | 41434 | 43860 | 41742 | 37940 | 36408 | 35857 | 34478 | 34772 | 33833 | 33935
09-013-064-00000 | 파크빌라(302호) | 지좌길13-4(지좌동 482-14) | 가정용 | 가정용 | 지좌동 | 지좌동 | 동부 | - | 2791 | 2926 | 2791 | 2564 | 2570 | 2595 | 2141 | 2359 | 2500 | 2417 | 2024 | 2771 | 1887 | 2137
09-013-065-00000 | 이창규 | 지좌길13(지좌동 440-114) | 일반용 | 일반용 | 지좌동 | 지좌동 | 동부 | - | 1506 | 1336 | 691 | 1049 | 797 | 1074 | 652 | 698 | 805 | 765 | 853 | 903 | 785 | 696
09-013-066-00000 | 덕일2차apt | 지좌길13(지좌동 482-16) | 가정용 | 가정용 | 지좌동 | 지좌동 | 동부 | - | 47672 | 46439 | 44566 | 44916 | 44104 | 43214 | 43302 | 41705 | 42105 | 40086 | 39302 | 36197 | 35703 | 35090
09-013-067-00000 | 장경숙 | 지좌길11,가동 101(지좌동 440-86,무궁화아파트) | 가정용 | 가정용 | 지좌동 | 지좌동 | 동부 | - | 194 | 197 | 29 | 75 | 1 | 0 | 0 | 0 | 0 | 0 | 0 | 135 | 80 | 73
09-013-067-00100 | 김상수 | 지좌길11,가동 102(지좌동 440-86,무궁화아파트) | 가정용 | 가정용 | 지좌동 | 지좌동 | 동부 | - | 284 | 221 | 456 | 230 | 297 | 317 | 289 | 272 | 231 | 240 | 206 | 218 | 245 | 236
09-013-067-00200 | 김동욱 | 지좌길11,가동 201(지좌동 440-86 무궁화아파트 ) | 가정용 | 가정용 | 지좌동 | 지좌동 | 동부 | - | 70 | 46 | 41 | 39 | 34 | 25 | 30 | 28 | 34 | 43 | 49 | 51 | 47 | 37
09-013-067-00300 | 안순남 | 지좌길11,가동 202(지좌동 440-86,무궁화아파트) | 가정용 | 가정용 | 지좌동 | 지좌동 | 동부 | - | 193 | 96 | 52 | 82 | 95 | 77 | 31 | 27 | 24 | 21 | 20 | 22 | 24 | 61
09-013-067-00400 | 김갑출 | 지좌길11,가동 301(지좌동 440-86,무궁화아파트) | 가정용 | 가정용 | 지좌동 | 지좌동 | 동부 | - | 219 | 202 | 193 | 225 | 238 | 166 | 163 | 161 | 180 | 217 | 204 | 206 | 336 | 344
09-013-067-00500 | 추연돈 | 지좌길11,가동 302(지좌동 440-86,무궁화아파트) | 가정용 | 가정용 | 지좌동 | 지좌동 | 동부 | - | 195 | 261 | 260 | 259 | 262 | 249 | 188 | 181 | 179 | 187 | 181 | 200 | 234 | 226
09-013-067-00600 | 영락교회 | 지좌길11,가동 103(지좌동 440-86,무궁화아파트) | 가정용 | 가정용 | 지좌동 | 지좌동 | 동부 | - | 287 | 251 | 240 | 209 | 161 | 147 | 201 | 226 | 178 | 160 | 149 | 168 | 190 | 195
09-013-067-00700 | 김영헌 | 지좌길11,가동 104(지좌동 440-86,무궁화아파트) | 가정용 | 가정용 | 지좌동 | 지좌동 | 동부 | - | 297 | 273 | 228 | 156 | 170 | 254 | 82 | 50 | 38 | 68 | 65 | 74 | 64 | 73
09-013-067-00800 | 허종구 | 지좌길11,가동 203(지좌동 440-86,무궁화아파트) | 가정용 | 가정용 | 지좌동 | 지좌동 | 동부 | - | 34 | 27 | 21 | 18 | 27 | 27 | 20 | 22 | 22 | 18 | 37 | 58 | 70 | 35
09-013-067-00900 | 신규동 | 지좌길11,가동 204(지좌동 440-86,무궁화아파트) | 가정용 | 가정용 | 지좌동 | 지좌동 | 동부 | - | 257 | 174 | 174 | 169 | 217 | 139 | 133 | 145 | 128 | 119 | 120 | 137 | 150 | 243
09-013-067-01000 | 이종구 | 지좌길11,가동 303(지좌동 440-86,무궁화아파트) | 가정용 | 가정용 | 지좌동 | 지좌동 | 동부 | - | 279 | 293 | 157 | 196 | 195 | 130 | 111 | 53 | 53 | 95 | 153 | 273 | 279 | 295
09-013-067-01100 | 김석 | 지좌길11,가동 304(지좌동 440-86,무궁화아파트) | 가정용 | 가정용 | 지좌동 | 지좌동 | 동부 | - | 323 | 288 | 309 | 356 | 321 | 287 | 300 | 280 | 227 | 264 | 253 | 261 | 272 | 253
09-013-067-01200 | 이소남 | 지좌길11,가동 105(지좌동 440-86,무궁화아파트) | 가정용 | 가정용 | 지좌동 | 지좌동 | 동부 | - | 287 | 219 | 212 | 227 | 276 | 221 | 187 | 228 | 206 | 233 | 227 | 220 | 233 | 224
09-013-067-01300 | 이원태 | 지좌길11,가동 106(지좌동 440-86,무궁화아파트) | 가정용 | 가정용 | 지좌동 | 지좌동 | 동부 | - | 188 | 123 | 53 | 99 | 212 | 67 | 66 | 72 | 131 | 116 | 129 | 143 | 69 | 56
09-013-067-01400 | 박윤기 | 지좌길11,가동 205(지좌동 440-86,무궁화아파트) | 가정용 | 가정용 | 지좌동 | 지좌동 | 동부 | - | 298 | 252 | 242 | 243 | 293 | 276 | 271 | 307 | 292 | 292 | 296 | 303 | 289 | 242
09-013-067-01500 | 김재탁 | 지좌길11,가동 206(지좌동 440-86,무궁화아파트) | 가정용 | 가정용 | 지좌동 | 지좌동 | 동부 | - | 325 | 241 | 233 | 257 | 253 | 233 | 167 | 178 | 164 | 128 | 76 | 112 | 326 | 348
09-013-067-01600 | 이순월 | 지좌길11,가동 305(지좌동 440-86,무궁화아파트) | 가정용 | 가정용 | 지좌동 | 지좌동 | 동부 | - | 253 | 238 | 222 | 276 | 243 | 246 | 252 | 240 | 237 | 215 | 157 | 161 | 152 | 148
09-013-067-01700 | 조태식 | 지좌길11,가동 306(지좌동 440-86,무궁화아파트) | 가정용 | 가정용 | 지좌동 | 지좌동 | 동부 | - | 214 | 209 | 267 | 318 | 316 | 288 | 293 | 291 | 161 | 151 | 112 | 96 | 107 | 90
09-013-067-01800 | 허성길 | 지좌길11,가동 107(지좌동 440-86,무궁화아파트) | 가정용 | 가정용 | 지좌동 | 지좌동 | 동부 | - | 203 | 103 | 53 | 66 | 78 | 72 | 76 | 85 | 67 | 108 | 98 | 82 | 70 | 48
09-013-067-01900 | 정태남 | 지좌길11,가동 108(지좌동 440-86,무궁화아파트) | 가정용 | 가정용 | 지좌동 | 지좌동 | 동부 | - | 355 | 338 | 292 | 345 | 317 | 322 | 215 | 185 | 143 | 166 | 155 | 190 | 247 | 192
09-013-067-02000 | 최재영 | 지좌길11,가동 207(지좌동 440-86,무궁화아파트) | 가정용 | 가정용 | 지좌동 | 지좌동 | 동부 | - | 191 | 104 | 129 | 184 | 133 | 55 | 52 | 72 | 52 | 73 | 60 | 68 | 58 | 74
09-013-067-02100 | 박희욱 | 지좌길11,가동 208(지좌동 440-86,무궁화아파트) | 가정용 | 가정용 | 지좌동 | 지좌동 | 동부 | - | 358 | 364 | 426 | 286 | 257 | 305 | 280 | 305 | 200 | 167 | 194 | 182 | 223 | 231
09-013-067-02200 | 양택주 | 지좌길11,가동 307(지좌동 440-86,무궁화아파트) | 가정용 | 가정용 | 지좌동 | 지좌동 | 동부 | - | 181 | 199 | 210 | 172 | 168 | 227 | 175 | 154 | 186 | 195 | 197 | 172 | 170 | 170
09-013-067-02300 | 이은수 | 지좌길11,가동 308(지좌동 440-86,무궁화아파트) | 가정용 | 가정용 | 지좌동 | 지좌동 | 동부 | - | 143 | 120 | 105 | 98 | 111 | 104 | 106 | 114 | 107 | 107 | 113 | 118 | 123 | 123
09-013-068-00000 | 최용진 | 지좌길11,나동 101(지좌동 440-86,무궁화아파트) | 가정용 | 가정용 | 지좌동 | 지좌동 | 동부 | - | 234 | 234 | 212 | 242 | 258 | 237 | 72 | 242 | 289 | 235 | 253 | 281 | 222 | 207
09-013-068-00100 | 이근창 | 지좌길11,나동 102(지좌동 440-86,무궁화아파트) | 가정용 | 가정용 | 지좌동 | 지좌동 | 동부 | - | 309 | 264 | 154 | 202 | 262 | 190 | 115 | 110 | 149 | 142 | 150 | 144 | 144 | 166
09-013-068-00200 | 강희묵 | 지좌길11,나동 201(지좌동 440-86,무궁화아파트) | 가정용 | 가정용 | 지좌동 | 지좌동 | 동부 | - | 95 | 62 | 47 | 54 | 50 | 58 | 175 | 192 | 89 | 79 | 59 | 66 | 80 | 91
09-013-068-00300 | 정원덕 | 지좌길11,나동 202(지좌동 440-86,무궁화아파트) | 가정용 | 가정용 | 지좌동 | 지좌동 | 동부 | - | 221 | 249 | 142 | 313 | 378 | 394 | 435 | 373 | 258 | 223 | 319 | 223 | 254 | 283
09-013-068-00400 | 유병옥 | 지좌길11,나동 301(지좌동 440-86,무궁화아파트) | 가정용 | 가정용 | 지좌동 | 지좌동 | 동부 | - | 147 | 171 | 201 | 219 | 253 | 350 | 237 | 249 | 274 | 215 | 43 | 36 | 21 | 18
09-013-068-00500 | 김인숙 | 지좌길11,나동 302(지좌동 440-86,무궁화아파트) | 가정용 | 가정용 | 지좌동 | 지좌동 | 동부 | - | 243 | 220 | 162 | 147 | 203 | 166 | 165 | 176 | 200 | 167 | 149 | 149 | 175 | 180
09-013-068-00600 | 이창우 | 지좌길11,나동 103(지좌동 440-86,무궁화아파트) | 가정용 | 가정용 | 지좌동 | 지좌동 | 동부 | - | 331 | 250 | 277 | 339 | 369 | 353 | 345 | 308 | 348 | 261 | 264 | 292 | 341 | 300
09-013-068-00700 | 문대원 | 지좌길11,나동 104(지좌동 440-86,무궁화아파트) | 가정용 | 가정용 | 지좌동 | 지좌동 | 동부 | - | 264 | 190 | 151 | 132 | 145 | 199 | 140 | 158 | 199 | 205 | 182 | 189 | 212 | 276
09-013-068-00800 | 나경순 | 지좌길11,나동 203(지좌동 440-86,무궁화아파트) | 가정용 | 가정용 | 지좌동 | 지좌동 | 동부 | - | 137 | 179 | 149 | 138 | 141 | 159 | 173 | 158 | 176 | 168 | 184 | 182 | 152 | 180
09-013-068-00900 | 이란희 | 지좌길11,나동 204호(지좌동 440-86,무궁화아파트) | 가정용 | 가정용 | 지좌동 | 지좌동 | 동부 | - | 120 | 110 | 93 | 106 | 76 | 70 | 59 | 434 | 444 | 495 | 533 | 591 | 683 | 691
09-013-068-01000 | 김순일 | 지좌길11,나동 303호(지좌동 440-86,무궁화아파트) | 가정용 | 가정용 | 지좌동 | 지좌동 | 동부 | - | 226 | 158 | 113 | 150 | 142 | 191 | 241 | 301 | 352 | 345 | 293 | 296 | 281 | 106
09-013-068-01100 | 엄장의 | 지좌길11,나동 304(지좌동 440-86,무궁화아파트) | 가정용 | 가정용 | 지좌동 | 지좌동 | 동부 | - | 281 | 122 | 142 | 99 | 102 | 112 | 125 | 96 | 126 | 130 | 135 | 74 | 85 | 17
09-013-068-01200 | 여익동 | 지좌길11,나동 105(지좌동 440-86,무궁화아파트) | 가정용 | 가정용 | 지좌동 | 지좌동 | 동부 | - | 80 | 61 | 55 | 182 | 342 | 273 | 324 | 266 | 137 | 35 | 48 | 38 | 55 | 34
09-013-068-01300 | 전영식 | 지좌길11,나동 106(지좌동 440-86,무궁화아파트) | 가정용 | 가정용 | 지좌동 | 지좌동 | 동부 | - | 262 | 216 | 269 | 264 | 187 | 194 | 334 | 268 | 241 | 297 | 23 | 39 | 28 | 22
09-013-068-01400 | 박성배 | 지좌길11,나동 205(지좌동 440-86,무궁화아파트) | 가정용 | 가정용 | 지좌동 | 지좌동 | 동부 | - | 341 | 283 | 248 | 252 | 283 | 275 | 215 | 190 | 214 | 171 | 166 | 164 | 174 | 191
09-013-068-01500 | 정기상 | 지좌길11,나동 206(지좌동 440-86,무궁화아파트) | 가정용 | 가정용 | 지좌동 | 지좌동 | 동부 | - | 279 | 225 | 131 | 130 | 159 | 139 | 165 | 137 | 147 | 144 | 154 | 117 | 124 | 106
09-013-068-01600 | 김광연 | 지좌길11,나동 305(지좌동 440-86,무궁화아파트) | 가정용 | 가정용 | 지좌동 | 지좌동 | 동부 | - | 324 | 297 | 184 | 223 | 222 | 168 | 160 | 162 | 239 | 182 | 182 | 161 | 132 | 136
09-013-068-01700 | 김병숙 | 지좌길11,나동 306(지좌동 440-86,무궁화아파트) | 가정용 | 가정용 | 지좌동 | 지좌동 | 동부 | - | 238 | 174 | 181 | 201 | 218 | 202 | 253 | 111 | 159 | 161 | 150 | 138 | 151 | 165
09-013-068-01800 | 조규철 | 지좌길11,나동 107(지좌동 440-86,무궁화아파트) | 가정용 | 가정용 | 지좌동 | 지좌동 | 동부 | - | 255 | 212 | 244 | 358 | 272 | 295 | 350 | 288 | 357 | 400 | 215 | 189 | 171 | 182
09-013-068-01900 | 정창수 | 지좌길11,나동108호(지좌동 440-86,무궁화아파트) | 가정용 | 가정용 | 지좌동 | 지좌동 | 동부 | - | 325 | 270 | 247 | 290 | 344 | 277 | 283 | 245 | 278 | 278 | 229 | 227 | 234 | 193
09-013-068-02000 | 위란계 | 지좌길11,나동 207(지좌동 440-86,무궁화아파트) | 가정용 | 가정용 | 지좌동 | 지좌동 | 동부 | - | 224 | 191 | 131 | 119 | 144 | 155 | 194 | 138 | 156 | 163 | 152 | 160 | 156 | 164
09-013-068-02100 | 김옥희 | 지좌길11,나동 208(지좌동 440-86,무궁화아파트) | 가정용 | 가정용 | 지좌동 | 지좌동 | 동부 | - | 222 | 228 | 282 | 270 | 222 | 138 | 113 | 132 | 137 | 174 | 116 | 70 | 78 | 111
09-013-068-02200 | 손채근 | 지좌길11,나동 307(지좌동 440-86,무궁화아파트) | 가정용 | 가정용 | 지좌동 | 지좌동 | 동부 | - | 134 | 130 | 97 | 96 | 107 | 166 | 116 | 92 | 151 | 114 | 127 | 115 | 85 | 101
09-013-068-02300 | 최금향 | 지좌길11,나동 308(지좌동 440-86,무궁화아파트) | 가정용 | 가정용 | 지좌동 | 지좌동 | 동부 | - | 151 | 103 | 64 | 72 | 112 | 121 | 87 | 110 | 145 | 122 | 96 | 68 | 72 | 81
09-013-069-00000 | 윤봉조 | 지좌길11,다동 101(지좌동 440-86,무궁화아파트) | 가정용 | 가정용 | 지좌동 | 지좌동 | 동부 | - | 191 | 169 | 115 | 154 | 171 | 260 | 277 | 219 | 101 | 111 | 103 | 128 | 100 | 99
09-013-069-00100 | 안화숙 | 지좌길11,다동 102(지좌동 440-86,무궁화아파트) | 가정용 | 가정용 | 지좌동 | 지좌동 | 동부 | - | 160 | 130 | 126 | 106 | 107 | 188 | 190 | 143 | 109 | 116 | 39 | 8 | 96 | 194
09-013-069-00200 | 송병백 | 지좌길11,다동 201(지좌동 440-86,무궁화아파트) | 가정용 | 가정용 | 지좌동 | 지좌동 | 동부 | - | 324 | 324 | 255 | 183 | 169 | 250 | 278 | 272 | 203 | 200 | 185 | 221 | 241 | 255
09-013-069-00300 | 김진성(박정길) | 지좌길11,다동 202(지좌동 440-86,무궁화아파트) | 가정용 | 가정용 | 지좌동 | 지좌동 | 동부 | - | 50 | 42 | 49 | 34 | 36 | 45 | 61 | 45 | 14 | 12 | 108 | 296 | 328 | 291
09-013-069-00400 | 강타관 | 지좌길11,다동 301(지좌동 440-86,무궁화아파트) | 가정용 | 가정용 | 지좌동 | 지좌동 | 동부 | - | 211 | 160 | 172 | 127 | 125 | 159 | 203 | 174 | 143 | 100 | 25 | 41 | 36 | 27
09-013-069-00500 | 박성우 | 지좌길11,다동 302(지좌동 440-86,무궁화아파트) | 가정용 | 가정용 | 지좌동 | 지좌동 | 동부 | - | 320 | 263 | 268 | 267 | 226 | 290 | 321 | 318 | 291 | 261 | 169 | 208 | 135 | 147
09-013-069-00600 | 임정복 | 지좌길11,다동 103(지좌동 440-86,무궁화아파트) | 가정용 | 가정용 | 지좌동 | 지좌동 | 동부 | - | 197 | 179 | 205 | 223 | 194 | 166 | 155 | 195 | 182 | 75 | 34 | 25 | 61 | 0
09-013-069-00700 | 임영복 | 지좌길11,다동 104(지좌동 440-86,무궁화아파트) | 가정용 | 가정용 | 지좌동 | 지좌동 | 동부 | - | 194 | 194 | 168 | 127 | 143 | 217 | 238 | 155 | 138 | 89 | 182 | 363 | 346 | 279
09-013-069-00800 | 박해성 | 지좌길11,다동 203(지좌동 440-86,무궁화아파트) | 가정용 | 가정용 | 지좌동 | 지좌동 | 동부 | - | 169 | 173 | 157 | 138 | 117 | 170 | 191 | 153 | 118 | 148 | 120 | 153 | 138 | 163
09-013-069-00900 | 최우현 | 지좌길11,다동 204(지좌동 440-86,무궁화아파트) | 가정용 | 가정용 | 지좌동 | 지좌동 | 동부 | - | 215 | 224 | 227 | 177 | 234 | 22 | 31 | 43 | 24 | 22 | 25 | 26 | 22 | 45
09-013-069-01000 | 김경하 | 지좌길11,다동 303(지좌동 440-86,무궁화아파트) | 가정용 | 가정용 | 지좌동 | 지좌동 | 동부 | - | 133 | 129 | 129 | 107 | 101 | 97 | 108 | 124 | 106 | 107 | 103 | 112 | 113 | 116
09-013-069-01100 | 강흥규 | 지좌길11,다동 304(지좌동 440-86,무궁화아파트) | 가정용 | 가정용 | 지좌동 | 지좌동 | 동부 | - | 276 | 306 | 231 | 180 | 191 | 251 | 284 | 283 | 264 | 256 | 193 | 216 | 240 | 257
09-013-070-00000 | 관리회장 | 지좌길11(지좌동 440-86) | 가정용 | 가정용 | 지좌동 | 지좌동 | 동부 | - | 56 | 82 | 50 | 27 | 28 | 15 | 16 | 15 | 39 | 38 | 37 | 36 | 52 | 93
09-013-071-00000 | 정은경 | 영남대로1949-2(지좌동 440-87) | 일반용 | 일반용 | 지좌동 | 지좌동 | 동부 | - | 389 | 473 | 545 | 243 | 129 | 194 | 220 | 251 | 422 | 313 | 124 | 213 | 80 | 223
09-013-071-00200 | 신성환 | 영남대로1949(지좌동 440-87) | 일반용 | 일반용 | 지좌동 | 지좌동 | 동부 | - | 0 | 0 | 0 | 0 | 0 | - | - | - | - | - | - | - | - | 84
09-013-072-00000 | 김천영락교회 | 영남대로1950(지좌동 440-89,149,30) | 일반용 | 일반용 | 지좌동 | 지좌동 | 동부 | - | 635 | 713 | 1970 | 776 | 745 | 671 | 630 | 617 | 628 | 671 | 620 | 644 | 609 | 678
09-013-072-00300 | 김천시장 | 지좌동 440-73,지좌동주민센터 | 일반용 | 일반용 | 지좌동 | 지좌동 | 동부 | - | 0 | 0 | 0 | 0 | 0 | - | - | - | - | - | - | - | - | 35
09-013-072-00500 | 강희철 | 영남대로1938(지좌동 441-1) | 일반용 | 일반용 | 지좌동 | 지좌동 | 동부 | - | 0 | 0 | 0 | 0 | 4 | 356 | 832 | 827 | 963 | 1167 | 1321 | 1615 | 1708 | 1357
09-013-073-00000 | 김태자(자연회식당) | 영남대로1952(지좌동 440-36) | 일반용 | 일반용 | 지좌동 | 지좌동 | 동부 | - | 1586 | 1541 | 1853 | 1754 | 1925 | 1875 | 1638 | 1357 | 1279 | 1126 | 1572 | 1499 | 1116 | 984
09-013-074-00000 | 김영애 | 황산로119(지좌동 440-37) | 일반용 | 일반용 | 지좌동 | 지좌동 | 동부 | - | 538 | 345 | 378 | 344 | 407 | 445 | 33 | 30 | 25 | 45 | 70 | 39 | 51 | 56
09-013-075-00000 | 이삼준 | 영남대로1956(지좌동 3-3) | 가정용 | 가정용 | 지좌동 | 지좌동 | 동부 | - | 583 | 561 | 511 | 465 | 478 | 470 | 425 | 335 | 355 | 400 | 400 | 372 | 263 | 260
09-013-076-00000 | 전공면 | 황산로115-1(지좌동 440-29) | 일반용 | 일반용 | 지좌동 | 지좌동 | 동부 | - | 645 | 665 | 481 | 388 | 278 | 251 | 236 | 340 | 249 | 435 | 328 | 182 | 111 | 153
09-013-077-00000 | 전공면 | 황산로115-1(지좌동 440-29) | 가정용 | 가정용 | 지좌동 | 지좌동 | 동부 | - | 1042 | 881 | 861 | 869 | 1377 | 1735 | 912 | 872 | 953 | 876 | 1051 | 749 | 707 | 772
09-013-078-00000 | 전공면 | 황산로115-1(지좌동 440-29) | 일반용 | 일반용 | 지좌동 | 지좌동 | 동부 | - | 433 | 441 | 353 | 304 | 349 | 414 | 469 | 288 | 244 | 221 | 212 | 259 | 246 | 157
09-013-079-00000 | 이용환 | 갈대고개길11-7(지좌동 440-143) | 일반용 | 일반용 | 지좌동 | 지좌동 | 동부 | - | 1346 | 873 | 665 | 827 | 752 | 946 | 1219 | 1332 | 1297 | 1259 | 1095 | 942 | 1415 | 858
09-013-079-00200 | 이용환 | 지좌동 440-143 | 일반용 | 일반용 | 지좌동 | 지좌동 | 동부 | - | 0 | 0 | 0 | 0 | 0 | - | - | - | - | - | - | 0 | 0 | 612
09-013-081-00000 | 김천소년교도소(아파트) | 갈대고개길12-8(지좌동 440-70) | 가정용 | 가정용 | 지좌동 | 지좌동 | 동부 | - | 7106 | 6665 | 6298 | 4466 | 3294 | 4295 | 4338 | 4371 | 2993 | 2999 | 2867 | 2547 | 1784 | 1869
09-013-083-00000 | 김윤호 | 갈대고개길11-2(지좌동 515-4) | 일반용 | 일반용 | 지좌동 | 지좌동 | 동부 | - | 1241 | 669 | 842 | 861 | 643 | 734 | 711 | 707 | 703 | 807 | 863 | 800 | 772 | 514
09-013-084-00000 | 홍청일 | 갈대고개길11-6(지좌동 515-11) | 가정용 | 가정용 | 지좌동 | 지좌동 | 동부 | - | 449 | 418 | 399 | 361 | 368 | 321 | 359 | 219 | 227 | 162 | 135 | 125 | 130 | 155
09-013-085-00000 | 김성길 | 갈대고개길11-8(지좌동 440-79) | 가정용 | 가정용 | 지좌동 | 지좌동 | 동부 | - | 125 | 139 | 153 | 132 | 112 | 87 | 110 | 82 | 82 | 87 | 86 | 87 | 89 | 87
09-013-086-00000 | 박희천 | 황산로111(지좌동 515-1) | 일반용 | 일반용 | 지좌동 | 지좌동 | 동부 | - | 142 | 111 | 106 | 105 | 127 | 231 | 278 | 308 | 267 | 323 | 296 | 339 | 207 | 241
09-013-087-00000 | 김숙희 | 황산로109(지좌동 518-12) | 일반용 | 일반용 | 지좌동 | 지좌동 | 동부 | - | 342 | 92 | 55 | 50 | 36 | 29 | 21 | 19 | 19 | 37 | 24 | 26 | 40 | 36
09-013-088-00000 | 김정하 | 황산로109(지좌동 518-12) | 가정용 | 가정용 | 지좌동 | 지좌동 | 동부 | - | 350 | 302 | 267 | 416 | 227 | 169 | 162 | 196 | 212 | 241 | 215 | 182 | 133 | 115
09-013-089-00000 | 김경대 | 갈대고개길17-5(지좌동 518-14) | 일반용 | 일반용 | 지좌동 | 지좌동 | 동부 | - | 908 | 949 | 702 | 935 | 1236 | 479 | 470 | 515 | 574 | 565 | 575 | 596 | 559 | 570
09-013-090-00000 | 김형규 | 갈대고개길17-3(지좌동 518-13) | 가정용 | 가정용 | 지좌동 | 지좌동 | 동부 | - | 299 | 310 | 347 | 667 | 302 | 177 | 139 | 143 | 171 | 136 | 150 | 140 | 211 | 171
09-013-091-00000 | 강금열 | 갈대고개길18(지좌동 440-99) | 가정용 | 가정용 | 지좌동 | 지좌동 | 동부 | - | 196 | 465 | 305 | 299 | 396 | 355 | 258 | 262 | 249 | 252 | 190 | 318 | 454 | 197
09-013-092-00000 | 이진규 | 갈대고개길18-6(지좌동 440-71) | 가정용 | 가정용 | 지좌동 | 지좌동 | 동부 | - | 299 | 280 | 310 | 289 | 377 | 273 | 217 | 167 | 177 | 186 | 187 | 197 | 260 | 217
09-013-093-00000 | 이순영 | 갈대고개길18-8(지좌동 516-2) | 가정용 | 가정용 | 지좌동 | 지좌동 | 동부 | - | 184 | 304 | 142 | 161 | 129 | 179 | 210 | 144 | 112 | 136 | 171 | 172 | 221 | 222
09-013-094-00000 | 성모빌라(106호) | 갈대고개길18-5(지좌동 516) | 가정용 | 가정용 | 지좌동 | 지좌동 | 동부 | - | 7029 | 3425 | 6890 | 6652 | 6033 | 5844 | 5847 | 6094 | 6568 | 5721 | 5392 | 5644 | 5516 | 5236
09-013-095-00000 | 육창근 | 갈대고개길18-3(지좌동 519) | 가정용 | 가정용 | 지좌동 | 지좌동 | 동부 | - | 1051 | 1117 | 1146 | 1125 | 1355 | 1430 | 1278 | 1138 | 1126 | 1168 | 885 | 911 | 871 | 911
09-013-096-00000 | 석이석 | 갈대고개길26(지좌동 517-3) | 가정용 | 가정용 | 지좌동 | 지좌동 | 동부 | - | 181 | 218 | 273 | 317 | 264 | 192 | 255 | 251 | 259 | 258 | 280 | 204 | 190 | 213
09-013-097-00000 | 김석환 | 갈대고개길28(지좌동 517-2) | 가정용 | 가정용 | 지좌동 | 지좌동 | 동부 | - | 123 | 116 | 121 | 198 | 206 | 157 | 164 | 176 | 172 | 159 | 234 | 218 | 217 | 292
09-013-097-00200 | 강희철(명성왕후) | 갈대고개길27(지좌동 519-2) | 일반용 | 일반용 | 지좌동 | 지좌동 | 동부 | - | 0 | 0 | 0 | 0 | 0 | - | - | - | - | - | - | 0 | 0 | 315
09-013-097-00300 | 강봉석(세종대왕) | 지좌동 519-5 | 일반용 | 일반용 | 지좌동 | 지좌동 | 동부 | - | 0 | 0 | 0 | 0 | 0 | - | - | - | - | - | - | 0 | 0 | 474
09-013-097-00400 | 배남숙(그린하우스) | 갈대고개길25(지좌동 519-4) | 가정용 | 가정용 | 지좌동 | 지좌동 | 동부 | - | 0 | 0 | 0 | 0 | 0 | - | - | - | - | - | - | - | - | 907
09-013-098-00000 | 임동녕 | 갈대고개길17-4(지좌동 518-7) | 일반용 | 일반용 | 지좌동 | 지좌동 | 동부 | - | 323 | 344 | 292 | 331 | 314 | 231 | 325 | 313 | 341 | 504 | 561 | 543 | 542 | 742
09-013-099-00000 | 정정석 | 갈대고개길17-6(지좌동 518-8) | 일반용 | 일반용 | 지좌동 | 지좌동 | 동부 | - | 319 | 249 | 173 | 131 | 323 | 303 | 470 | 448 | 413 | 310 | 406 | 276 | 259 | 219
09-013-100-00000 | 최달언 | 갈대고개길17-8(지좌동 518-17) | 일반용 | 일반용 | 지좌동 | 지좌동 | 동부 | - | 338 | 473 | 591 | 685 | 699 | 671 | 556 | 521 | 488 | 426 | 427 | 434 | 382 | 349
09-013-101-00000 | 박성광 | 황산로107(지좌동 518-4) | 일반용 | 일반용 | 지좌동 | 지좌동 | 동부 | - | 461 | 546 | 569 | 257 | 165 | 374 | 180 | 252 | 289 | 448 | 403 | 339 | 360 | 211
09-013-102-00000 | 임순돌 | 황산로105,3층(지좌동 523-1) | 일반용 | 일반용 | 지좌동 | 지좌동 | 동부 | - | 761 | 740 | 665 | 720 | 657 | 518 | 509 | 507 | 518 | 826 | 624 | 798 | 714 | 616
09-013-102-00200 | 박영주(블루하우스) | 황산로105-1(지좌동 519-6) | 가정용 | 가정용 | 지좌동 | 지좌동 | 동부 | - | 0 | 0 | 0 | 0 | 0 | - | - | - | - | - | - | 0 | 1 | 1131
09-013-103-00000 | (주)우성사료김천 | 황산로103(지좌동 519-2) | 일반용 | 일반용 | 지좌동 | 지좌동 | 동부 | - | - | - | - | - | - | 534 | 575 | 536 | 1044 | 789 | 685 | 928 | 863 | -
09-013-103-00200 | 김영호 | 황산로101(지좌동 521-2) | 일반용 | 일반용 | 지좌동 | 지좌동 | 동부 | - | 0 | 0 | 0 | 0 | 0 | 0 | 25 | 140 | 278 | 274 | 68 | 89 | 67 | 122
09-013-104-00000 | sk동부주유소 | 황산로99(지좌동 501-1) | 일반용 | 일반용 | 지좌동 | 지좌동 | 동부 | - | 304 | 458 | 350 | 858 | 1125 | 221 | 225 | 287 | 217 | 147 | 337 | 367 | 335 | 126
09-013-105-00000 | 김명복 | 황산로97(지좌동 502-11) | 가정용 | 가정용 | 지좌동 | 지좌동 | 동부 | - | 352 | 282 | 67 | 140 | 425 | 287 | 281 | 265 | 154 | 149 | 90 | 60 | 34 | 29
09-013-106-00000 | 이병창 | 황산로97-6(지좌동 502-14) | 일반용 | 일반용 | 지좌동 | 지좌동 | 동부 | - | 231 | 245 | 173 | 309 | 344 | 265 | 438 | 355 | 363 | 352 | 382 | 406 | 218 | 269
09-013-107-00000 | 동양무지개(다동) | 황산로97-8,101호(지좌동 502-13) | 가정용 | 가정용 | 지좌동 | 지좌동 | 동부 | - | 1599 | 1641 | 1675 | 1658 | 1485 | 1460 | 1540 | 1725 | 1979 | 1795 | 1965 | 1783 | 1754 | 1880
09-013-108-00000 | 동양무지개아파트 | 황산로97-9(지좌동 502-5) | 가정용 | 가정용 | 지좌동 | 지좌동 | 동부 | - | 8992 | 8671 | 8796 | 8699 | 8072 | 9009 | 10681 | 10731 | 11394 | 11285 | 11388 | 10952 | 11508 | 10725
09-013-109-00000 | 이상철 | 황산로93(지좌동 528-25) | 가정용 | 가정용 | 지좌동 | 지좌동 | 동부 | - | 485 | 168 | 274 | 268 | 417 | 433 | 326 | 309 | 217 | 207 | 267 | 287 | 363 | 273
09-013-110-00000 | 이달우 | 황산로91(지좌동 528-16) | 일반용 | 일반용 | 지좌동 | 지좌동 | 동부 | - | 193 | 194 | 188 | 223 | 219 | 181 | 290 | 322 | 132 | 120 | 253 | 189 | 294 | 358
09-013-111-00100 | 박병주 | 공절길2(지좌동 528-6) | 일반용 | 일반용 | 지좌동 | 지좌동 | 동부 | - | 0 | 0 | 1 | 84 | 490 | 404 | 143 | 14 | 18 | 18 | 12 | 13 | 19 | 20
09-013-112-00000 | 이철희 | 공절길6(지좌동 528-5) | 가정용 | 가정용 | 지좌동 | 지좌동 | 동부 | - | 180 | 171 | 293 | 205 | 283 | 262 | 276 | 254 | 233 | 223 | 160 | 174 | 176 | 173
09-013-113-00000 | 채도식 | 공절길8-6(지좌동 528-14) | 가정용 | 가정용 | 지좌동 | 지좌동 | 동부 | - | 148 | 167 | 166 | 282 | 241 | 276 | 289 | 464 | 263 | 303 | 293 | 193 | 185 | 140
09-013-114-00000 | 박남춘 | 공절길8-3(지좌동 528-12) | 가정용 | 가정용 | 지좌동 | 지좌동 | 동부 | - | 387 | 1189 | 1001 | 274 | 285 | 282 | 242 | 249 | 251 | 226 | 483 | 379 | 786 | 1266
09-013-115-00200 | 박만태(3층) | 공절길14(지좌동 528-27) | 일반용 | 일반용 | 지좌동 | 지좌동 | 동부 | - | 0 | 0 | 0 | 203 | 289 | 323 | 338 | 382 | 341 | 364 | 425 | 402 | 395 | 359
09-013-116-00000 | 최금선 | 공절길7(지좌동 528-8) | 일반용 | 일반용 | 지좌동 | 지좌동 | 동부 | - | 838 | 1261 | 572 | 418 | 387 | 376 | 304 | 462 | 428 | 163 | 333 | 132 | 379 | 144
09-013-117-00000 | 박준상 | 공절길3(지좌동 528-22) | 가정용 | 가정용 | 지좌동 | 지좌동 | 동부 | - | 444 | 534 | 363 | 264 | 117 | 97 | 118 | 189 | 276 | 92 | 89 | 55 | 71 | 54
09-013-120-00000 | 최은희 | 체육공원길2(지좌동 439-5) | 일반용 | 일반용 | 지좌동 | 지좌동 | 동부 | - | 1474 | 1209 | 752 | 1274 | 1002 | 846 | 512 | 476 | 447 | 429 | 420 | 513 | 397 | 359
09-013-121-00000 | 안덕기 | 마잠호동길13(지좌동 439-1) | 가정용 | 가정용 | 지좌동 | 지좌동 | 동부 | - | 166 | 184 | 197 | 420 | 168 | 239 | 202 | 275 | 294 | 270 | 297 | 239 | 169 | 161
09-013-122-00000 | 강옥정 | 마잠호동길10(지좌동 435-2) | 가정용 | 가정용 | 지좌동 | 지좌동 | 동부 | - | 143 | 270 | 92 | 61 | 64 | 40 | 79 | 145 | 198 | 159 | 259 | 83 | 72 | 0
09-013-123-00000 | 이내완 | 마잠호동길17(지좌동 437-1) | 가정용 | 가정용 | 지좌동 | 지좌동 | 동부 | - | 366 | 241 | 297 | 163 | 94 | 89 | 139 | 215 | 283 | 279 | 159 | 117 | 129 | 70
09-013-124-00000 | 최칠순 | 마잠호동길16(지좌동 435-2) | 가정용 | 가정용 | 지좌동 | 지좌동 | 동부 | - | 522 | 434 | 418 | 409 | 167 | 257 | 342 | 284 | 378 | 425 | 500 | 414 | 465 | 228
09-013-125-00000 | 이상근 | 마잠호동길19(지좌동 440-3) | 가정용 | 가정용 | 지좌동 | 지좌동 | 동부 | - | 88 | 97 | 205 | 277 | 324 | 244 | 203 | 213 | 208 | 178 | 132 | 147 | 194 | 184
09-013-126-00000 | 박무석 | 마잠호동옛길23(지좌동 461) | 가정용 | 가정용 | 지좌동 | 지좌동 | 동부 | - | 171 | 196 | 212 | 181 | 233 | 241 | 185 | 201 | 248 | 230 | 266 | 140 | 143 | 169
09-013-127-00000 | 엄춘자 | 마잠호동길27(지좌동 436-6) | 가정용 | 가정용 | 지좌동 | 지좌동 | 동부 | - | 238 | 267 | 214 | 75 | 50 | 39 | 104 | 93 | 9 | 14 | 16 | 1 | 1 | 0
09-013-128-00000 | 김종석 | 마잠호동길31(지좌동 436-5) | 가정용 | 가정용 | 지좌동 | 지좌동 | 동부 | - | 436 | 485 | 358 | 219 | 305 | 209 | 127 | 131 | 76 | 264 | 349 | 354 | 250 | 208
09-013-130-00000 | 이상배 | 마잠호동길33(지좌동 421-1) | 가정용 | 가정용 | 지좌동 | 지좌동 | 동부 | - | 84 | 83 | 77 | 20 | 12 | 21 | 14 | 9 | 4 | 13 | 29 | 69 | 56 | 14
09-013-131-00000 | 백종섭 | 마잠호동길37(지좌동 421-5) | 가정용 | 가정용 | 지좌동 | 지좌동 | 동부 | - | 200 | 236 | 257 | 216 | 276 | 307 | 480 | 444 | 486 | 552 | 272 | 152 | 199 | 151
09-013-132-00000 | 김부용 | 마잠호동길39-9(지좌동 436-2) | 가정용 | 가정용 | 지좌동 | 지좌동 | 동부 | - | 148 | 62 | 83 | 65 | 63 | 41 | 53 | 49 | 57 | 38 | 46 | 49 | 52 | 60
09-013-132-00200 | 홍춘길 | 마잠호동길39-5(지좌동 436-4) | 가정용 | 가정용 | 지좌동 | 지좌동 | 동부 | - | 0 | 0 | 0 | 0 | 0 | 0 | 1 | 0 | 3 | 3 | 3 | 0 | 3 | 44
09-013-133-00000 | 이상호 | 마잠호동길39-13(지좌동 436-1) | 가정용 | 가정용 | 지좌동 | 지좌동 | 동부 | - | 110 | 132 | 105 | 131 | 159 | 146 | 73 | 63 | 64 | 66 | 113 | 93 | 89 | 67
09-013-133-00200 | 김준혁 | 마잠호동옛길39-30(지좌동 416-5) | 가정용 | 가정용 | 지좌동 | 지좌동 | 동부 | - | 0 | 0 | 0 | 0 | 0 | 0 | 0 | 0 | 0 | 0 | 0 | 11 | 1 | 60
09-013-134-00000 | 유재철 | 마잠호동옛길39-24(지좌동 416-6) | 가정용 | 가정용 | 지좌동 | 지좌동 | 동부 | - | 340 | 374 | 220 | 266 | 294 | 333 | 237 | 269 | 291 | 324 | 569 | 309 | 239 | 302
09-013-134-00300 | 이상배 | 마잠호동옛길39-16(지좌동 416-2) | 가정용 | 가정용 | 지좌동 | 지좌동 | 동부 | - | 0 | 0 | 0 | 0 | 0 | - | - | - | - | - | - | 0 | 111 | 424
09-013-135-00000 | 김옥연 | 마잠호동길39-4(지좌동 417-3) | 가정용 | 가정용 | 지좌동 | 지좌동 | 동부 | - | 197 | 181 | 148 | 133 | 118 | 145 | 181 | 145 | 122 | 138 | 297 | 175 | 200 | 145
09-013-135-00200 | 허갑득 | 마잠호동길41(지좌동 421-6) | 가정용 | 가정용 | 지좌동 | 지좌동 | 동부 | - | 0 | 0 | 0 | 0 | 0 | 0 | 20 | 184 | 94 | 115 | 366 | 40 | 2 | 0
09-013-137-00000 | 김상규 | 마잠호동길43-3(지좌동 417-3) | 가정용 | 가정용 | 지좌동 | 지좌동 | 동부 | - | 225 | 136 | 119 | 99 | 156 | 305 | 363 | 289 | 305 | 294 | 232 | 244 | 268 | 255
09-013-138-00000 | 이필우 | 마잠호동길43-4(지좌동 417-7) | 가정용 | 가정용 | 지좌동 | 지좌동 | 동부 | - | 116 | 313 | 157 | 118 | 124 | 128 | 136 | 126 | 140 | 214 | 146 | 132 | 131 | 281
09-013-140-00000 | 이종윤 | 마잠호동길49-1(지좌동 417-5) | 가정용 | 가정용 | 지좌동 | 지좌동 | 동부 | - | 143 | 95 | 98 | 95 | 130 | 107 | 113 | 113 | 99 | 107 | 88 | 87 | 80 | 93
09-013-141-00000 | 손정열 | 마잠호동길53(지좌동 418-4) | 가정용 | 가정용 | 지좌동 | 지좌동 | 동부 | - | 121 | 107 | 114 | 86 | 92 | 179 | 204 | 185 | 191 | 177 | 197 | 239 | 188 | 164
09-013-142-00000 | 배태성 | 마잠호동길57-5(지좌동 416-8) | 가정용 | 가정용 | 지좌동 | 지좌동 | 동부 | - | 182 | 240 | 210 | 277 | 187 | 251 | 264 | 289 | 298 | 362 | 282 | 328 | 433 | 343
09-013-143-00000 | 채종범 | 마잠호동길57-7(지좌동 341) | 가정용 | 가정용 | 지좌동 | 지좌동 | 동부 | - | 137 | 108 | 71 | 114 | 208 | 62 | 94 | 92 | 130 | 63 | 204 | 73 | 67 | 80
09-013-144-00000 | 임장수 | 마잠호동길57-6(지좌동 414) | 가정용 | 가정용 | 지좌동 | 지좌동 | 동부 | - | 348 | 341 | 448 | 207 | 403 | 358 | 176 | 119 | 125 | 135 | 765 | 159 | 414 | 194
09-013-145-00000 | 엄정섭 | 마잠호동길63(지좌동 413-2) | 가정용 | 가정용 | 지좌동 | 지좌동 | 동부 | - | 82 | 72 | 90 | 89 | 195 | 161 | 112 | 113 | 104 | 248 | 152 | 102 | 41 | 37
09-013-147-00000 | 홍영식 | 마잠호동길67(지좌동 411) | 가정용 | 가정용 | 지좌동 | 지좌동 | 동부 | - | 174 | 177 | 163 | 102 | 162 | 134 | 212 | 243 | 278 | 245 | 341 | 296 | 224 | 241
09-013-152-00000 | 이성희 | 마잠호동옛길79(덕곡동 1126) | 가정용 | 가정용 | 덕곡동 | 지좌동 | 동부 | - | 0 | 0 | 0 | 0 | 0 | - | - | - | - | - | - | 0 | 82 | 152
09-018-001-00000 | 문승만 | 무실1길105(덕곡동 895-1) | 가정용 | 가정용 | 덕곡동 | 지좌동 | 동부 | - | 371 | 413 | 441 | 754 | 666 | 300 | 297 | 321 | 312 | 365 | 398 | 488 | 395 | 429
09-018-002-00000 | 문선호 | 무실1길112(덕곡동 921-1) | 가정용 | 가정용 | 덕곡동 | 지좌동 | 동부 | - | 236 | 277 | 204 | 209 | 283 | 291 | 365 | 239 | 219 | 131 | 133 | 141 | 131 | 174
09-018-005-00000 | 이종악 | 무실1길140(덕곡동 844-3) | 가정용 | 가정용 | 덕곡동 | 지좌동 | 동부 | - | 82 | 58 | 51 | 118 | 137 | 92 | 35 | 155 | 146 | 60 | 4 | 6 | 12 | 0
09-018-006-00000 | 전경오 | 무실2길2(덕곡동 844-4) | 가정용 | 가정용 | 덕곡동 | 지좌동 | 동부 | - | 311 | 489 | 364 | 539 | 462 | 419 | 423 | 299 | 614 | 502 | 0 | 0 | 0 | 0
09-018-007-00000 | 조민규 | 무실2길6(덕곡동 844-5) | 가정용 | 가정용 | 덕곡동 | 지좌동 | 동부 | - | 249 | 212 | 256 | 283 | 234 | 274 | 321 | 372 | 375 | 216 | 299 | 291 | 336 | 253
09-018-008-00000 | 한말임 외 1인 | 무실2길8-12(덕곡동 890) | 가정용 | 가정용 | 덕곡동 | 지좌동 | 동부 | - | 38 | 25 | 52 | 68 | 160 | 229 | 270 | 202 | 191 | 145 | 158 | 207 | 146 | 132
09-018-009-00000 | 문경악 | 무실2길8-7(덕곡동 890) | 가정용 | 가정용 | 덕곡동 | 지좌동 | 동부 | - | 124 | 129 | 125 | 225 | 286 | 266 | 314 | 373 | 270 | 369 | 317 | 291 | 111 | 134
09-018-010-00000 | 손임순 | 무실2길8-3(덕곡동 845) | 가정용 | 가정용 | 덕곡동 | 지좌동 | 동부 | - | 59 | 73 | 78 | 168 | 114 | 90 | 94 | 60 | 94 | 64 | 59 | 364 | 0 | 0
09-018-011-00000 | 손종완 | 무실2길10(덕곡동 846) | 가정용 | 가정용 | 덕곡동 | 지좌동 | 동부 | - | 45 | 38 | 40 | 40 | 53 | 56 | 57 | 48 | 50 | 55 | 55 | 65 | 47 | 49
09-018-012-00000 | 이태임 | 무실2길14(덕곡동 882) | 가정용 | 가정용 | 덕곡동 | 지좌동 | 동부 | - | 139 | 155 | 219 | 238 | 301 | 313 | 334 | 305 | 334 | 275 | 272 | 158 | 77 | 100
09-018-013-00000 | 남선우 | 무실2길16(덕곡동 887) | 가정용 | 가정용 | 덕곡동 | 지좌동 | 동부 | - | 139 | 149 | 188 | 196 | 151 | 321 | 407 | 397 | 387 | 276 | 300 | 323 | 369 | 239
09-018-014-00000 | 우동조 | 무실2길18-8(덕곡동 888) | 가정용 | 가정용 | 덕곡동 | 지좌동 | 동부 | - | 256 | 227 | 208 | 154 | 78 | 58 | 6 | 5 | 4 | 0 | 4 | 0 | 1 | 115
09-018-015-00000 | 손진원 | 무실2길18-5(덕곡동 886) | 가정용 | 가정용 | 덕곡동 | 지좌동 | 동부 | - | 348 | 250 | 147 | 184 | 407 | 31 | 0 | 0 | 225 | 233 | 68 | 102 | 71 | 216
09-018-016-00000 | 이병호 | 무실2길18(덕곡동 884) | 가정용 | 가정용 | 덕곡동 | 지좌동 | 동부 | - | 365 | 416 | 395 | 446 | 500 | 347 | 359 | 382 | 368 | 402 | 363 | 355 | 446 | 506
09-018-017-00000 | 정선분 | 무실2길20-16(덕곡동 883) | 가정용 | 가정용 | 덕곡동 | 지좌동 | 동부 | - | 79 | 51 | 90 | 73 | 93 | 51 | 4 | 9 | 3 | 0 | 1 | 3 | 0 | 0
09-018-019-00000 | 손인철 | 무실2길28(덕곡동 847) | 가정용 | 가정용 | 덕곡동 | 지좌동 | 동부 | - | 195 | 174 | 168 | 218 | 352 | 129 | 50 | 167 | 147 | 165 | 298 | 357 | 218 | 259
09-018-020-00000 | 김칠용 | 무실2길32(덕곡동 882) | 가정용 | 가정용 | 덕곡동 | 지좌동 | 동부 | - | 115 | 139 | 256 | 209 | 194 | 149 | 94 | 301 | 70 | 303 | 247 | 37 | 123 | 107
09-018-021-00000 | 김종택 | 무실2길38(덕곡동 884) | 가정용 | 가정용 | 덕곡동 | 지좌동 | 동부 | - | 24 | 29 | 33 | 21 | 9 | 2 | 1 | 0 | 1 | 0 | 0 | 0 | 0 | 0
09-018-022-00000 | 이창수 | 무실2길40(덕곡동 1247) | 가정용 | 가정용 | 덕곡동 | 지좌동 | 동부 | - | 152 | 140 | 167 | 174 | 206 | 222 | 149 | 142 | 156 | 176 | 152 | 155 | 165 | 137
09-018-023-00000 | 신영순 | 무실2길42(덕곡동 1249) | 가정용 | 가정용 | 덕곡동 | 지좌동 | 동부 | - | 157 | 129 | 188 | 256 | 261 | 212 | 262 | 233 | 203 | 182 | 162 | 132 | 108 | 2
09-018-024-00000 | 문명임 | 무실2길23(덕곡동 882) | 가정용 | 가정용 | 덕곡동 | 지좌동 | 동부 | - | 184 | 76 | 189 | 142 | 92 | 95 | 107 | 111 | 273 | 161 | 238 | 260 | 161 | 111
09-018-025-00000 | 문상옥 | 무실2길15(덕곡동 862-1) | 가정용 | 가정용 | 덕곡동 | 지좌동 | 동부 | - | 314 | 326 | 374 | 286 | 334 | 355 | 331 | 361 | 346 | 317 | 241 | 261 | 273 | 248
09-018-026-00000 | 손영대 | 무실3길6-4(덕곡동 849-1) | 가정용 | 가정용 | 덕곡동 | 지좌동 | 동부 | - | 144 | 333 | 400 | 257 | 278 | 257 | 161 | 107 | 140 | 143 | 163 | 93 | 84 | 171
09-018-027-00000 | 김옥자외1 | 무실3길6-3(덕곡동 861) | 가정용 | 가정용 | 덕곡동 | 지좌동 | 동부 | - | 275 | 292 | 298 | 258 | 301 | 346 | 343 | 341 | 209 | 141 | 145 | 209 | 176 | 213
09-018-029-00000 | 김상택 | 무실3길6(덕곡동 856-1) | 가정용 | 가정용 | 덕곡동 | 지좌동 | 동부 | - | 179 | 134 | 131 | 123 | 150 | 172 | 202 | 193 | 217 | 225 | 240 | 233 | 224 | 253
09-018-030-00000 | 김태경 | 무실3길11(덕곡동 852-6) | 가정용 | 가정용 | 덕곡동 | 지좌동 | 동부 | - | 196 | 224 | 246 | 195 | 227 | 264 | 260 | 244 | 252 | 234 | 255 | 213 | 213 | 172
09-018-030-00200 | 윤시동 | 무실3길10-8(덕곡동 860) | 가정용 | 가정용 | 덕곡동 | 지좌동 | 동부 | - | 0 | 0 | 0 | 0 | 16 | 105 | 148 | 78 | 86 | 72 | 100 | 94 | 85 | 44
09-018-032-00000 | 김의경 | 무실3길12(덕곡동 856) | 가정용 | 가정용 | 덕곡동 | 지좌동 | 동부 | - | 277 | 284 | 307 | 272 | 342 | 316 | 174 | 120 | 130 | 104 | 103 | 102 | 87 | 100
09-018-034-00000 | 장숙현 | 무실4길2(덕곡동 857) | 가정용 | 가정용 | 덕곡동 | 지좌동 | 동부 | - | 0 | 0 | 0 | 0 | 34 | 120 | 138 | 134 | 143 | 144 | 148 | 121 | 184 | 197
09-018-035-00000 | 지원화 | 무실4길6-4(덕곡동 865) | 가정용 | 가정용 | 덕곡동 | 지좌동 | 동부 | - | 104 | 65 | 53 | 69 | 49 | 124 | 210 | 190 | 116 | 75 | 103 | 109 | 175 | 27
09-018-036-00000 | 류인천 | 무실4길8(덕곡동 866) | 가정용 | 가정용 | 덕곡동 | 지좌동 | 동부 | - | 153 | 158 | 182 | 206 | 248 | 206 | 225 | 222 | 205 | 190 | 171 | 177 | 188 | 228
09-018-037-00000 | 권서운 | 무실4길7(덕곡동 870) | 가정용 | 가정용 | 덕곡동 | 지좌동 | 동부 | - | 185 | 186 | 150 | 156 | 154 | 157 | 184 | 175 | 200 | 182 | 239 | 222 | 212 | 217
09-018-038-00000 | 배성이 | 무실4길9(덕곡동 869) | 가정용 | 가정용 | 덕곡동 | 지좌동 | 동부 | - | 150 | 156 | 170 | 161 | 183 | 175 | 0 | 0 | 0 | 0 | 0 | 0 | 33 | 180
09-018-040-00000 | 손백문 | 무실4길17(덕곡동 878) | 가정용 | 가정용 | 덕곡동 | 지좌동 | 동부 | - | 166 | 242 | 164 | 138 | 163 | 159 | 125 | 139 | 208 | 116 | 121 | 123 | 112 | 100
09-018-041-00000 | 박영철 | 무실4길18(덕곡동 880) | 가정용 | 가정용 | 덕곡동 | 지좌동 | 동부 | - | 128 | 103 | 100 | 101 | 94 | 88 | 91 | 86 | 76 | 71 | 54 | 56 | 76 | 86
09-018-042-00000 | 손규철 | 무실5길24(덕곡동 479) | 가정용 | 가정용 | 덕곡동 | 지좌동 | 동부 | - | 275 | 300 | 226 | 202 | 225 | 260 | 277 | 237 | 325 | 281 | 200 | 203 | 204 | 212
09-018-043-00000 | 박오선 | 무실4길24(덕곡동 879) | 가정용 | 가정용 | 덕곡동 | 지좌동 | 동부 | - | 162 | 186 | 193 | 223 | 283 | 274 | 11 | 72 | 76 | 65 | 72 | 73 | 68 | 62
09-018-044-00000 | 이한옥 | 무실4길14(덕곡동 867) | 가정용 | 가정용 | 덕곡동 | 지좌동 | 동부 | - | 403 | 339 | 352 | 310 | 312 | 316 | 304 | 344 | 528 | 448 | 322 | 249 | 265 | 273
09-018-045-00000 | 이일생 | 무실4길28(덕곡동 880) | 가정용 | 가정용 | 덕곡동 | 지좌동 | 동부 | - | 130 | 170 | 137 | 102 | 92 | 53 | 68 | 152 | 87 | 31 | 31 | 23 | 39 | 32
09-018-046-00000 | 손규철(과수원) | 덕곡동 862 | 가정용 | 가정용 | 덕곡동 | 지좌동 | 동부 | - | 122 | 203 | 226 | 76 | 4 | 3 | 8 | 9 | 8 | 14 | 13 | 9 | 5 | 10
09-018-047-00000 | 손근덕 | 무실5길16(덕곡동 877) | 가정용 | 가정용 | 덕곡동 | 지좌동 | 동부 | - | 267 | 288 | 318 | 308 | 242 | 197 | 172 | 237 | 304 | 196 | 337 | 266 | 203 | 197
09-018-048-00000 | 문대학 | 무실5길14(덕곡동 855) | 가정용 | 가정용 | 덕곡동 | 지좌동 | 동부 | - | 429 | 613 | 424 | 399 | 603 | 592 | 366 | 510 | 697 | 354 | 301 | 318 | 319 | 313
09-018-049-00000 | 이영열 | 무실5길8-1(덕곡동 876-1) | 가정용 | 가정용 | 덕곡동 | 지좌동 | 동부 | - | 70 | 9 | 151 | 137 | 158 | 168 | 180 | 265 | 348 | 215 | 214 | 284 | 289 | 400
09-018-050-00000 | 문종묘 | 무실5길6(덕곡동 876-5) | 가정용 | 가정용 | 덕곡동 | 지좌동 | 동부 | - | 300 | 192 | 85 | 81 | 179 | 170 | 223 | 276 | 183 | 143 | 155 | 160 | 142 | 122
09-018-050-00300 | 이필임 | 무실3길32-6(덕곡동 831-4) | 일반용 | 일반용 | 덕곡동 | 지좌동 | 동부 | - | 0 | 0 | 0 | 0 | 0 | 0 | 18 | 21 | 26 | 24 | 26 | 25 | 48 | 5
09-018-051-00000 | 이경철 | 무실5길6-3(덕곡동 867) | 가정용 | 가정용 | 덕곡동 | 지좌동 | 동부 | - | 181 | 151 | 172 | 165 | 160 | 173 | 275 | 152 | 246 | 179 | 189 | 169 | 175 | 190
09-018-052-00000 | 박실경 | 무실5길6-7(덕곡동 871) | 가정용 | 가정용 | 덕곡동 | 지좌동 | 동부 | - | 104 | 145 | 97 | 130 | 113 | 101 | 118 | 115 | 116 | 118 | 119 | 113 | 106 | 110
09-018-053-00000 | 주성단 | 무실5길6-10(덕곡동 873) | 가정용 | 가정용 | 덕곡동 | 지좌동 | 동부 | - | 306 | 245 | 377 | 188 | 335 | 446 | 407 | 311 | 290 | 315 | 336 | 251 | 284 | 231
09-018-054-00000 | 이유복 | 무실5길6-11(덕곡동 872-1) | 가정용 | 가정용 | 덕곡동 | 지좌동 | 동부 | - | 376 | 398 | 301 | 266 | 285 | 385 | 434 | 255 | 341 | 367 | 352 | 340 | 292 | 301
09-018-055-00000 | 무실경노당 | 무실길174(덕곡동 853-5) | 가정용 | 가정용 | 덕곡동 | 지좌동 | 동부 | - | 118 | 133 | 117 | 71 | 103 | 128 | 190 | 192 | 195 | 140 | 122 | 110 | 289 | 153
09-018-056-00000 | 문장성 | 무실3길18(덕곡동 874-1) | 가정용 | 가정용 | 덕곡동 | 지좌동 | 동부 | - | 55 | 52 | 63 | 62 | 61 | 42 | 43 | 52 | 39 | 33 | 45 | 248 | 12 | 17
09-018-058-00000 | 오인환 | 무실길169-3(덕곡동 834-3) | 가정용 | 가정용 | 덕곡동 | 지좌동 | 동부 | - | 334 | 472 | 375 | 319 | 233 | 240 | 249 | 450 | 408 | 496 | 500 | 759 | 429 | 439
09-018-060-00000 | 문배모 | 무실길138(덕곡동 841-3) | 가정용 | 가정용 | 덕곡동 | 지좌동 | 동부 | - | 0 | 0 | 0 | 0 | 0 | 0 | 310 | 223 | 199 | 210 | 165 | 154 | 166 | 164
09-018-061-00000 | 김병주 | 무실길111(덕곡동 840-8) | 일반용 | 일반용 | 덕곡동 | 지좌동 | 동부 | - | 89 | 65 | 78 | 90 | 139 | 85 | 38 | 55 | 44 | 117 | 83 | 52 | 74 | 87
09-018-063-00000 | 백문석 | 무실6길36(덕곡동),아동센타 | 가정용 | 가정용 | 덕곡동 | 지좌동 | 동부 | - | 0 | 0 | 0 | 0 | 0 | - | - | - | - | - | - | 0 | 4 | 229
09-018-063-00200 | 윤제희 | 무실6길42(덕곡동),포크레인 | 가정용 | 가정용 | 덕곡동 | 지좌동 | 동부 | - | 0 | 0 | 0 | 0 | 0 | - | - | - | - | - | - | 0 | 16 | 120
09-018-065-00000 | 박재만 | 무실6길56(덕곡동 362) | 가정용 | 가정용 | 덕곡동 | 지좌동 | 동부 | - | 64 | 132 | 61 | 39 | 83 | 71 | 110 | 82 | 69 | 415 | 356 | 320 | 170 | 120
09-018-067-00000 | 김덕경 | 무실6길64(덕곡동 837-1) | 가정용 | 가정용 | 덕곡동 | 지좌동 | 동부 | - | 0 | 0 | 0 | 0 | 0 | 0 | 1 | 0 | 292 | 249 | 367 | 227 | 248 | 302
09-018-068-00000 | 서말출 | 무실6길68(덕곡동 845) | 가정용 | 가정용 | 덕곡동 | 지좌동 | 동부 | - | 209 | 234 | 249 | 266 | 350 | 405 | 438 | 446 | 413 | 250 | 235 | 320 | 346 | 350
09-018-069-00000 | 박광월 | 무실6길70(덕곡동 1380-1) | 가정용 | 가정용 | 덕곡동 | 지좌동 | 동부 | - | 14 | 27 | 9 | 10 | 12 | 12 | 15 | 153 | 10 | 11 | 12 | 10 | 9 | 40
09-018-070-00000 | 이명자 | 무실6길74(덕곡동 873) | 가정용 | 가정용 | 덕곡동 | 지좌동 | 동부 | - | 0 | 0 | 0 | 0 | 207 | 780 | 844 | 750 | 744 | 582 | 553 | 599 | 410 | 397
09-018-072-00000 | 박영희 | 무실6길80(덕곡동 930) | 가정용 | 가정용 | 덕곡동 | 지좌동 | 동부 | - | 115 | 81 | 103 | 136 | 216 | 41 | 11 | 96 | 130 | 115 | 166 | 106 | 79 | 103
09-018-074-00000 | 김정수 | 무실6길86(덕곡동 902) | 가정용 | 가정용 | 덕곡동 | 지좌동 | 동부 | - | 141 | 200 | 336 | 113 | 187 | 264 | 202 | 74 | 30 | 93 | 259 | 92 | 112 | 191
09-018-076-00000 | 박광수 | 무실6길71-4(덕곡동 1309) | 가정용 | 가정용 | 덕곡동 | 지좌동 | 동부 | - | 398 | 352 | 319 | 340 | 385 | 403 | 460 | 455 | 460 | 514 | 368 | 268 | 248 | 297
09-018-077-00000 | 석영조 | 무실6길63(덕곡동 822) | 가정용 | 가정용 | 덕곡동 | 지좌동 | 동부 | - | 230 | 262 | 327 | 225 | 30 | 2 | 32 | 408 | 233 | 285 | 119 | 58 | 50 | 36
09-018-079-00000 | 송점숙 | 무실6길11-7(덕곡동 902) | 가정용 | 가정용 | 덕곡동 | 지좌동 | 동부 | - | 191 | 68 | 68 | 0 | 269 | 41 | 46 | 58 | 49 | 53 | 55 | 56 | 23 | 16
09-018-081-00000 | 이만득 | 무실6길5-19(덕곡동 1380-1) | 가정용 | 가정용 | 덕곡동 | 지좌동 | 동부 | - | 145 | 150 | 139 | 104 | 109 | 298 | 248 | 305 | 307 | 290 | 387 | 514 | 377 | 265
09-018-087-00000 | 손상덕 | 무실길46(덕곡동 910-1),체육관 | 일반용 | 일반용 | 덕곡동 | 지좌동 | 동부 | - | 0 | 0 | 0 | 0 | 0 | 372 | 989 | 1217 | 633 | 474 | 254 | 488 | 638 | 585
09-018-092-00000 | 한신기전 | 무실길40-14(덕곡동 947-2) | 일반용 | 일반용 | 덕곡동 | 지좌동 | 동부 | - | 1179 | 1219 | 2034 | 1713 | 1637 | 1377 | 1397 | 1266 | 1873 | 1904 | 1181 | 264 | 59 | 235
09-018-094-00000 | 이현철(그린정비) | 덕곡동 972 | 일반용 | 일반용 | 덕곡동 | 지좌동 | 동부 | - | 0 | 84 | 482 | 639 | 740 | 705 | 738 | 683 | 1054 | 1373 | 1464 | 1169 | 1564 | 1215
09-018-095-00000 | (주)화산종합건설 | 영남대로2086-7(덕곡동 960) | 일반용 | 일반용 | 덕곡동 | 지좌동 | 동부 | - | 222 | 254 | 233 | 114 | 161 | 178 | 192 | 197 | 211 | 477 | 0 | 0 | 83 | 1019
09-018-096-00000 | 김정한(아시아매매) | 영남대로2086-3(지좌동 959) | 일반용 | 일반용 | 덕곡동 | 지좌동 | 동부 | - | 250 | 497 | 362 | 214 | 365 | 293 | 262 | 257 | 186 | 158 | 149 | 148 | 303 | 62
09-018-096-00200 | 박균용(시원한정비) | 영남대로2094(덕곡동 959-2) | 일반용 | 일반용 | 덕곡동 | 지좌동 | 동부 | - | 0 | 0 | 0 | 0 | 0 | - | - | - | - | - | - | 33 | 124 | 205
09-018-096-00300 | 이외숙(대동오렌지) | 영남대로2092-5(덕곡동 960-8) | 일반용 | 일반용 | 덕곡동 | 지좌동 | 동부 | - | 0 | 0 | 0 | 0 | 0 | - | - | - | - | - | - | - | - | 67
09-018-096-00400 | 채태경(해피데이) | 영남대로2092-6(덕곡동 960-7) | 가정용 | 가정용 | 덕곡동 | 지좌동 | 동부 | - | 0 | 0 | 0 | 0 | 0 | - | - | - | - | - | - | - | - | 249
09-018-096-00500 | 박예순(풀하우스) | 영남대로2092-8(덕곡동 960-9) | 가정용 | 가정용 | 덕곡동 | 지좌동 | 동부 | - | 0 | 0 | 0 | 0 | 0 | - | - | - | - | - | - | - | - | 142
09-018-096-00600 | 정명자(해피트리) | 영남대로2092-10(덕곡동 960-14) | 가정용 | 가정용 | 덕곡동 | 지좌동 | 동부 | - | 0 | 0 | 0 | 0 | 0 | - | - | - | - | - | - | - | - | 122
09-018-096-00700 | 박성광 | 덕곡동 960-12,원룸 | 일반용 | 일반용 | 덕곡동 | 지좌동 | 동부 | - | 0 | 0 | 0 | 0 | 0 | - | - | - | - | - | - | - | - | 0
09-018-096-00900 | 화산종합건설 | 덕곡동 960-10,화산인터빌 | 일반용 | 일반용 | 덕곡동 | 지좌동 | 동부 | - | 0 | 0 | 0 | 0 | 0 | - | - | - | - | - | - | 0 | 1 | 654
09-018-097-00000 | 정택성(광명설비) | 영남대로2098-4(덕곡동 765-2) | 일반용 | 일반용 | 덕곡동 | 지좌동 | 동부 | - | 47 | 43 | 67 | 94 | 216 | 98 | 363 | 414 | 493 | 548 | 512 | 504 | 729 | 486
09-018-097-00100 | 김하숙(스마트빌) | 영남대로2098-6(덕곡동 765-6) | 가정용 | 가정용 | 덕곡동 | 지좌동 | 동부 | - | 0 | 0 | 0 | 0 | 0 | - | - | - | - | - | - | 0 | 136 | 2133
09-018-097-00200 | 황병기(혁신팰리스) | 영남대로2098-8(덕곡동 765-6) | 가정용 | 가정용 | 덕곡동 | 지좌동 | 동부 | - | 0 | 0 | 0 | 0 | 0 | - | - | - | - | - | - | 0 | 136 | 2169
09-018-097-00300 | 변성근(다원빌) | 영남대로2098-12(덕곡동 765) | 가정용 | 가정용 | 덕곡동 | 지좌동 | 동부 | - | 0 | 0 | 0 | 0 | 0 | - | - | - | - | - | - | 0 | 87 | 1101
09-018-097-00400 | 사랑로교회 | 영남대로2098-10(덕곡동 765-3) | 일반용 | 일반용 | 덕곡동 | 지좌동 | 동부 | - | 0 | 0 | 0 | 0 | 53 | 23 | 86 | 94 | 110 | 234 | 437 | 371 | 303 | 258
09-018-098-00000 | 임명호 | 영남대로2098-5(덕곡동 762) | 일반용 | 일반용 | 덕곡동 | 지좌동 | 동부 | - | 0 | 0 | 0 | 0 | 0 | 0 | 2 | 2 | 2 | 1 | 2 | 1 | 2 | 0
09-018-101-00000 | 임경선(가구마을) | 영남대로2100(덕곡동 761-3) | 일반용 | 일반용 | 덕곡동 | 지좌동 | 동부 | - | 12 | 278 | 256 | 201 | 459 | 173 | 170 | 210 | 345 | 320 | 377 | 453 | 247 | 52
09-018-102-00000 | 유남수(토암) | 영남대로2104(덕곡동 761) | 일반용 | 일반용 | 덕곡동 | 지좌동 | 동부 | - | 349 | 470 | 681 | 1518 | 1461 | 826 | 973 | 925 | 865 | 843 | 966 | 1069 | 998 | 1080
09-018-102-00100 | 여인호(GS 25) | 영남대로2106(덕곡동 760) | 일반용 | 일반용 | 덕곡동 | 지좌동 | 동부 | - | 0 | 0 | 0 | 65 | 185 | 450 | 383 | 384 | 359 | 300 | 380 | 347 | 383 | 435
09-018-102-00300 | 김연목(피자나라) | 무실7길6(덕곡동 758-11) | 일반용 | 일반용 | 덕곡동 | 지좌동 | 동부 | - | 0 | 0 | 0 | 0 | 0 | 25 | 472 | 270 | 388 | 409 | 457 | 458 | 369 | 351
09-018-102-00500 | LH김천덕곡아파트 | 무실7길38(덕곡동 767 대한주택공사) | 가정용 | 가정용 | 덕곡동 | 지좌동 | 동부 | - | 0 | 0 | 0 | 0 | 5176 | 53977 | 89284 | 90363 | 97153 | 101508 | 98119 | 99201 | 99709 | 103138
09-018-102-00600 | 대한주택공사 | 무실7길38(덕곡동 952) | 일반용 | 일반용 | 덕곡동 | 지좌동 | 동부 | - | 0 | 0 | 0 | 0 | 147 | 667 | 634 | 523 | 368 | 288 | 527 | 501 | 465 | 1321
09-018-102-01200 | 장병철 | 덕곡동 770-1,신축아파트 | 일반용 | 일반용 | 덕곡동 | 지좌동 | 동부 | - | 0 | 0 | 0 | 0 | 0 | - | - | - | - | - | - | - | - | 4
09-018-103-00000 | 김세홍 | 무실7길7(덕곡동 757-3) 정원셀프주유소 | 일반용 | 일반용 | 덕곡동 | 지좌동 | 동부 | - | 0 | 0 | 0 | 37 | 390 | 778 | 894 | 1205 | 1129 | 1050 | 1356 | 1208 | 1407 | 1677
09-018-104-00000 | 이진원 | 영남대로2110(덕곡동 756) | 일반용 | 일반용 | 덕곡동 | 지좌동 | 동부 | - | 0 | 0 | 0 | 0 | 11 | 40 | 247 | 167 | 318 | 470 | 434 | 588 | 653 | 503
09-018-104-00100 | 김영수 | 덕곡동 1400 | 가정용 | 가정용 | 덕곡동 | 지좌동 | 동부 | - | 0 | 0 | 0 | 0 | 0 | - | - | - | - | - | - | - | - | 78
09-018-106-00000 | 최의자 | 영남대로2112(덕곡 755) | 일반용 | 일반용 | 덕곡동 | 지좌동 | 동부 | - | 0 | 0 | 3 | 76 | 113 | 97 | 98 | 96 | 94 | 84 | 101 | 91 | 83 | 64
09-018-108-00000 | 김문수(행복한주유소) | 영남대로2165(덕곡동 803-1) | 일반용 | 일반용 | 덕곡동 | 지좌동 | 동부 | - | 0 | 0 | 0 | 0 | 0 | 0 | 0 | 0 | 464 | 309 | 306 | 366 | 387 | 371
09-018-110-00000 | 김상진 | 영남대로2113(덕곡동 749) | 가정용 | 가정용 | 덕곡동 | 지좌동 | 동부 | - | 411 | 408 | 418 | 388 | 350 | 316 | 352 | 362 | 346 | 341 | 347 | 383 | 300 | 334
09-018-111-00000 | 이문근 | 영남대로2113-6(덕곡동 749-3) | 가정용 | 가정용 | 덕곡동 | 지좌동 | 동부 | - | 509 | 669 | 141 | 82 | 165 | 58 | 50 | 65 | 38 | 204 | 410 | 421 | 359 | 410
09-018-112-00000 | 황길수 | 영남대로2113-5(덕곡동 747-1) | 가정용 | 가정용 | 덕곡동 | 지좌동 | 동부 | - | 262 | 183 | 334 | 343 | 384 | 237 | 214 | 228 | 188 | 247 | 370 | 468 | 303 | 295
09-018-114-00000 | 김지수(상월사) | 남곡1길11-27(덕곡동 746) | 일반용 | 일반용 | 덕곡동 | 지좌동 | 동부 | - | 322 | 289 | 179 | 141 | 263 | 146 | 168 | 253 | 346 | 318 | 228 | 129 | 99 | 165
09-018-115-00000 | 임경하(반디어린이집) | 남곡1길11-28(덕곡동 746-1) | 일반용 | 일반용 | 덕곡동 | 지좌동 | 동부 | - | 925 | 963 | 834 | 812 | 776 | 740 | 680 | 394 | 332 | 367 | 429 | 355 | 322 | 344
09-018-116-00000 | 이칠성 | 영남대로2111(덕곡동 748-1) | 가정용 | 가정용 | 덕곡동 | 지좌동 | 동부 | - | 190 | 208 | 224 | 181 | 225 | 157 | 232 | 118 | 126 | 160 | 117 | 117 | 77 | 71
09-018-117-00000 | 이동금(소백산식당) | 영남대로2109(덕곡동 747-2) | 가정용 | 가정용 | 덕곡동 | 지좌동 | 동부 | - | 97 | 117 | 117 | 94 | 95 | 114 | 100 | 603 | 758 | 247 | 276 | 327 | 249 | 405
09-018-118-00000 | 문정희 | 영남대로2107(덕곡동 743) | 가정용 | 가정용 | 덕곡동 | 지좌동 | 동부 | - | 145 | 160 | 252 | 127 | 170 | 125 | 134 | 110 | 120 | 158 | 130 | 140 | 121 | 111
09-018-123-00000 | 이장원 | 영남대로2099(덕곡동 741) | 일반용 | 일반용 | 덕곡동 | 지좌동 | 동부 | - | 0 | 0 | 0 | 0 | 0 | 29 | 55 | 123 | 69 | 51 | 57 | 13 | 2 | 330
09-018-123-00200 | 이재춘(튜닝 한국타이어) | 영남대로 2097(덕곡동 740) | 일반용 | 일반용 | 덕곡동 | 지좌동 | 동부 | - | 0 | 0 | 0 | 0 | 0 | 0 | 0 | 0 | 0 | 0 | 125 | 240 | 203 | 301
09-018-125-00300 | 임종진(스마일) | 영남대로2097-6(덕곡동 738) | 일반용 | 일반용 | 덕곡동 | 지좌동 | 동부 | - | 0 | 0 | 0 | 0 | 0 | 0 | 0 | 120 | 490 | 527 | 657 | 317 | 467 | 500
09-018-126-00000 | 황윤자(공인중개사) | 영남대로2095(덕곡동 698-2) | 일반용 | 일반용 | 덕곡동 | 지좌동 | 동부 | - | 630 | 887 | 796 | 1257 | 1163 | 837 | 970 | 1017 | 1153 | 955 | 1215 | 1348 | 1054 | 636
09-018-126-00400 | 강명숙(환희하이츠) | 영남대로2089-1(덕곡동 698-7) | 일반용 | 일반용 | 덕곡동 | 지좌동 | 동부 | - | 0 | 0 | 0 | 0 | 0 | - | - | - | - | - | - | 0 | 279 | 1473
09-018-126-00500 | 김영준(예원하이츠) | 영남대로2089-2(덕곡동 698-2) | 일반용 | 일반용 | 덕곡동 | 지좌동 | 동부 | - | 0 | 0 | 0 | 0 | 0 | - | - | - | - | - | - | 0 | 137 | 1319
09-018-126-00600 | 김금옥(시골숯불치킨) | 영남대로2089(덕곡동 698-8) | 일반용 | 일반용 | 덕곡동 | 지좌동 | 동부 | - | 0 | 0 | 0 | 0 | 0 | - | - | - | - | - | - | 0 | 2 | 283
09-018-128-00000 | 최욱기외1(CU) | 영남대로2087(덕곡동 698) | 일반용 | 일반용 | 덕곡동 | 지좌동 | 동부 | - | 0 | 0 | 0 | 0 | 0 | 0 | 152 | 196 | 97 | 169 | 130 | 58 | 194 | 221
09-018-128-00300 | 정일진(아모르) | 영남대로2087-4(덕곡동 698-5) | 가정용 | 가정용 | 덕곡동 | 지좌동 | 동부 | - | 0 | 0 | 0 | 0 | 0 | - | - | - | - | - | - | 0 | 182 | 1149
09-018-128-00400 | 김병규(아름드리) | 영남대로2087-6(덕곡동 698-4) | 가정용 | 가정용 | 덕곡동 | 지좌동 | 동부 | - | 0 | 0 | 0 | 0 | 0 | - | - | - | - | - | - | 0 | 61 | 1195
09-018-129-00000 | 이성환(미가패밀리푸드) | 영남대로2085(덕곡동 962) | 일반용 | 일반용 | 덕곡동 | 지좌동 | 동부 | - | 0 | 0 | 0 | 0 | 0 | 0 | 0 | 843 | 3476 | 3457 | 3638 | 3239 | 3878 | 2992
09-018-129-00400 | 우영숙(이화마을A) | 덕곡동 697-2 | 일반용 | 일반용 | 덕곡동 | 지좌동 | 동부 | - | 0 | 0 | 0 | 0 | 0 | - | - | - | - | - | - | 0 | 7 | 2180
09-018-129-00500 | 손육용(이화마을B) | 영남대로2083-14(덕곡동 697-11, 빌라) | 가정용 | 가정용 | 덕곡동 | 지좌동 | 동부 | - | 0 | 0 | 0 | 0 | 0 | - | - | - | - | - | - | 0 | 709 | 1439
09-018-129-00600 | (주)경북산업개발(이화마을C) | 영남대로2083-16(덕곡동 697-12, 빌라) | 가정용 | 가정용 | 덕곡동 | 지좌동 | 동부 | - | 0 | 0 | 0 | 0 | 0 | - | - | - | - | - | - | 0 | 817 | 1383
09-018-130-00000 | 변창규(세용산업개발) | 영남대로2079(덕곡동 971-4) | 일반용 | 일반용 | 덕곡동 | 지좌동 | 동부 | - | 913 | 1093 | 201 | 97 | 1 | 2 | 1 | 0 | 0 | 0 | 15 | 0 | 0 | 2
09-018-132-00000 | 이영수(88부분정비) | 영남대로2077(덕곡동 971-1) | 일반용 | 일반용 | 덕곡동 | 지좌동 | 동부 | - | 0 | 0 | 0 | 0 | 0 | 0 | 0 | 38 | 213 | 192 | 210 | 198 | 226 | 216
21-001-001-00000 | 보건소(지례보건지소) | 지례면 상부길101-6(교리 570) | 일반용 | 일반용 | 장터 | 지례면 | 지례 | - | 0 | 0 | 0 | 0 | 0 | 0 | 0 | 73 | 333 | 275 | 196 | 196 | 246 | 226
21-001-002-00100 | 지례면사무소 | 지례면 상부길101(교리 570) | 일반용 | 일반용 | 장터 | 지례면 | 지례 | - | 913 | 537 | 292 | 1401 | 388 | 638 | 557 | 662 | 575 | 703 | 777 | 1046 | 901 | 1031
21-001-003-00000 | 서화자 | 지례면 상부길98(교리 569) | 가정용 | 가정용 | 장터 | 지례면 | 지례 | - | 80 | 105 | 43 | 28 | 149 | 49 | 44 | 45 | 337 | 98 | 113 | 92 | 117 | 131
21-001-004-00000 | 한영자 | 지례면 상부길102(교리 567-2) | 일반용 | 일반용 | 장터 | 지례면 | 지례 | - | 212 | 84 | 48 | 47 | 5 | 0 | 0 | 95 | 453 | 564 | 733 | 687 | 733 | 916
21-001-005-00000 | 배윤식 | 지례면 상부길106-8(교리 567) | 가정용 | 가정용 | 장터 | 지례면 | 지례 | - | 66 | 7 | 27 | 37 | 27 | 41 | 157 | 23 | 16 | 15 | 7 | 51 | 66 | 47
21-001-006-00000 | 강석출 | 지례면 상부길106-12(교리 567) | 가정용 | 가정용 | 장터 | 지례면 | 지례 | - | 460 | 410 | 442 | 540 | 432 | 199 | 0 | 6 | 4 | 6 | 11 | 6 | 22 | 0
21-001-007-00000 | 지례지서 | 지례면 상부길107(교리 571) | 일반용 | 일반용 | 장터 | 지례면 | 지례 | - | 334 | 336 | 211 | 351 | 615 | 491 | 535 | 192 | 502 | 331 | 375 | 480 | 500 | 360
21-001-008-00000 | 지례초등학교도서관 | 지례면 상부길110(교리 565) | 일반용 | 일반용 | 장터 | 지례면 | 지례 | - | 490 | 72 | 65 | 92 | 145 | 131 | 76 | 75 | 38 | 101 | 184 | 153 | 6 | 0
21-001-009-00000 | 대산농협지례지점 | 지례면 상부길111(교리 471) | 일반용 | 일반용 | 장터 | 지례면 | 지례 | - | 264 | 247 | 101 | 540 | 336 | 324 | 480 | 456 | 275 | 215 | 240 | 298 | 400 | 527
21-001-010-00000 | 지례초등(사택) | 지례면 장터1길75(교리 577) | 가정용 | 가정용 | 장터 | 지례면 | 지례 | - | 76 | 181 | 62 | 24 | 16 | 7 | 6 | 32 | 109 | 41 | 8 | 20 | 56 | 48
21-001-011-00000 | 이금옥 | 지례면 장터1길79(교리 577) | 가정용 | 가정용 | 장터 | 지례면 | 지례 | - | 7 | 9 | 130 | 13 | 89 | 87 | 84 | 359 | 110 | 117 | 335 | 392 | 360 | 306
21-001-012-00000 | 문난곤 | 지례면 장터1길94(교리 577) | 가정용 | 가정용 | 장터 | 지례면 | 지례 | - | 40 | 15 | 0 | 6 | 0 | 42 | 38 | 27 | 6 | 2 | 0 | 17 | 24 | 0
21-001-013-00000 | 이종분 | 지례면 장터1길96(교리 577) | 가정용 | 가정용 | 장터 | 지례면 | 지례 | - | 131 | 99 | 68 | 70 | 58 | 72 | 72 | 190 | 136 | 200 | 191 | 214 | 129 | 29
21-001-014-00000 | 도순기 | 지례면 장터1길95(교리 577) | 가정용 | 가정용 | 장터 | 지례면 | 지례 | - | 20 | 35 | 31 | 41 | 139 | 15 | 16 | 20 | 20 | 16 | 17 | 16 | 15 | 16
21-001-015-00000 | 홍성대 | 지례면 장터1길98(교리 577) | 가정용 | 가정용 | 장터 | 지례면 | 지례 | - | 79 | 108 | 195 | 147 | 152 | 128 | 179 | 178 | 235 | 365 | 142 | 123 | 151 | 5
21-001-016-00000 | 김영호 | 지례면 교리 577 | 가정용 | 가정용 | 장터 | 지례면 | 지례 | - | 13 | 11 | 14 | 0 | 1 | 0 | 0 | 0 | 0 | 0 | 0 | 0 | 0 | 0
21-001-017-00000 | 최동대 | 지례면 장터1길102(교리 577) | 가정용 | 가정용 | 장터 | 지례면 | 지례 | - | 36 | 92 | 42 | 26 | 63 | 61 | 42 | 71 | 54 | 29 | 25 | 24 | 48 | 22
21-001-018-00000 | 이광수 | 지례면 장터1길108(교리 577) | 가정용 | 가정용 | 장터 | 지례면 | 지례 | - | 65 | 75 | 44 | 51 | 48 | 60 | 60 | 64 | 79 | 97 | 75 | 66 | 72 | 75
21-001-019-00000 | 장세탁(돼지마을) | 지례면 장터길2(교리 563-2) | 가정용 | 가정용 | 장터 | 지례면 | 지례 | - | 674 | 291 | 353 | 402 | 1163 | 1188 | 1548 | 745 | 848 | 825 | 839 | 988 | 793 | 1398
21-001-020-00000 | 이상석 | 지례면 장터1길52(교리 534) | 가정용 | 가정용 | 장터 | 지례면 | 지례 | - | 0 | 76 | 131 | 318 | 152 | 154 | 130 | 116 | 111 | 372 | 467 | 481 | 402 | 377
21-001-021-00000 | 지례어린이집 | 지례면 장터길6-20(교리 563-1) | 일반용 | 일반용 | 장터 | 지례면 | 지례 | - | 437 | 361 | 413 | 449 | 391 | 618 | 424 | 629 | 630 | 702 | 646 | 699 | 781 | 879
21-001-022-00000 | 김희곤 | 지례면 교리 562 | 가정용 | 가정용 | 장터 | 지례면 | 지례 | - | 0 | 0 | 0 | 0 | 0 | 0 | 0 | 0 | 0 | 0 | 0 | 0 | 0 | 0
21-001-023-00000 | 문영철 | 지례면 상부1길96(교리 559) | 일반용 | 일반용 | 장터 | 지례면 | 지례 | - | 420 | 344 | 305 | 261 | 299 | 371 | 290 | 362 | 419 | 461 | 496 | 494 | 270 | 411
21-001-024-00000 | 김임순 | 지례면 장터1길21(교리 556) | 가정용 | 가정용 | 장터 | 지례면 | 지례 | - | 0 | 0 | 0 | 0 | 385 | 503 | 456 | 475 | 516 | 467 | 523 | 408 | 426 | 402
21-001-025-00000 | 김춘자 | 지례면 장터1길19(교리 556-4) | 가정용 | 가정용 | 장터 | 지례면 | 지례 | - | 0 | 0 | 0 | 0 | 137 | 353 | 317 | 279 | 319 | 324 | 355 | 396 | 348 | 354
21-001-026-00000 | 이인식 | 지례면 장터길6-9(교리 552) | 일반용 | 일반용 | 장터 | 지례면 | 지례 | - | 22 | 641 | 543 | 645 | 847 | 905 | 502 | 387 | 330 | 379 | 282 | 57 | 228 | 0
21-001-027-00000 | 문광일 | 지례면 장터길10(교리 550) | 가정용 | 가정용 | 장터 | 지례면 | 지례 | - | 169 | 102 | 97 | 110 | 75 | 42 | 56 | 74 | 16 | 5 | 22 | 310 | 25 | 15
21-001-028-00000 | 지례초등학교 | 지례면 장터길15(교리 550) | 일반용 | 일반용 | 장터 | 지례면 | 지례 | - | 842 | 581 | 28 | 1288 | 1235 | 1159 | 1109 | 922 | 750 | 1043 | 2660 | 873 | 822 | 1143
21-001-029-00000 | 우체국 | 지례면 장터길14(교리 550) | 일반용 | 일반용 | 장터 | 지례면 | 지례 | - | 448 | 461 | 450 | 271 | 503 | 647 | 220 | 316 | 175 | 383 | 620 | 351 | 254 | 253
21-001-030-00000 | 김민수 | 지례면 장터길16(교리 547) | 가정용 | 가정용 | 장터 | 지례면 | 지례 | - | 76 | 105 | 152 | 92 | 40 | 45 | 0 | 0 | 0 | 0 | 0 | 0 | 0 | 0
21-001-031-00000 | 김채리 | 지례면 장터길18(교리 533-2) | 가정용 | 가정용 | 장터 | 지례면 | 지례 | - | 65 | 101 | 10 | 238 | 171 | 155 | 295 | 665 | 521 | 220 | 138 | 406 | 75 | 203
21-001-032-00000 | 지례천주교회 | 지례면 장터길21(교리 588) | 일반용 | 일반용 | 장터 | 지례면 | 지례 | - | 1367 | 485 | 549 | 442 | 453 | 516 | 783 | 622 | 1032 | 1095 | 365 | 290 | 139 | 162
21-001-033-00000 | 김영출 | 지례면 장터길23(교리 591) | 가정용 | 가정용 | 장터 | 지례면 | 지례 | - | 224 | 201 | 151 | 132 | 164 | 136 | 107 | 99 | 111 | 185 | 165 | 187 | 200 | 189
21-001-034-00000 | 문병규 | 지례면 장터길20(교리 534) | 일반용 | 일반용 | 장터 | 지례면 | 지례 | - | 145 | 131 | 125 | 89 | 62 | 82 | 153 | 92 | 26 | 60 | 296 | 357 | 128 | 133
21-001-035-00000 | 문화사 | 지례면 장터길22(교리 532) | 일반용 | 일반용 | 장터 | 지례면 | 지례 | - | 381 | 658 | 610 | 285 | 541 | 504 | 628 | 635 | 623 | 589 | 573 | 540 | 545 | 526
21-001-036-00000 | 문종록 | 지례면 장터길22(교리 519) | 가정용 | 가정용 | 장터 | 지례면 | 지례 | - | 71 | 80 | 121 | 284 | 440 | 337 | 185 | 146 | 394 | 152 | 175 | 179 | 175 | 170
21-001-037-00000 | 김팔곤 | 지례면 장터길26(교리 531-3) | 일반용 | 일반용 | 장터 | 지례면 | 지례 | - | 335 | 10 | 282 | 101 | 31 | 161 | 203 | 38 | 57 | 67 | 73 | 60 | 49 | 59
21-001-038-00000 | 김팔곤 | 지례면 장터길26(교리 531) | 일반용 | 일반용 | 장터 | 지례면 | 지례 | - | 328 | 298 | 312 | 268 | 245 | 278 | 314 | 68 | 65 | 85 | 93 | 78 | 86 | 112
21-001-038-00100 | 이용달 | 지례면 장터길28 | 가정용 | 가정용 | 장터 | 지례면 | 지례 | - | 0 | 0 | 0 | 0 | 0 | - | - | - | - | - | - | - | - | 7
21-001-038-00200 | 문제희 | 지례면 장터길30(교리 530-1) | 가정용 | 가정용 | 장터 | 지례면 | 지례 | - | 0 | 0 | 0 | 0 | 0 | - | - | - | - | - | - | - | - | 890
21-001-039-00000 | 김종성 | 지례면 장터길27(교리 592) | 가정용 | 가정용 | 장터 | 지례면 | 지례 | - | 123 | 134 | 124 | 113 | 109 | 119 | 135 | 129 | 75 | 98 | 91 | 25 | 0 | 0
21-001-040-00000 | 김경원 | 지례면 장터길25(교리 529) | 가정용 | 가정용 | 장터 | 지례면 | 지례 | - | 582 | 201 | 530 | 205 | 135 | 191 | 100 | 403 | 225 | 370 | 160 | 300 | 270 | 250
21-001-042-00000 | 김용팔 | 지례면 장터길31(교리 592) | 일반용 | 일반용 | 장터 | 지례면 | 지례 | - | 570 | 289 | 296 | 333 | 348 | 428 | 430 | 455 | 499 | 363 | 350 | 379 | 403 | 340
21-001-043-00000 | 김세준 | 지례면 장터길29-1(교리 592) | 가정용 | 가정용 | 장터 | 지례면 | 지례 | - | 83 | 75 | 70 | 127 | 124 | 110 | 190 | 98 | 267 | 300 | 198 | 164 | 81 | 107
21-001-044-00000 | 백인수 | 지례면 장터길33(교리 592) | 일반용 | 일반용 | 장터 | 지례면 | 지례 | - | 549 | 336 | 293 | 242 | 166 | 178 | 163 | 188 | 152 | 162 | 187 | 169 | 97 | 99
21-001-045-00000 | 조임석 | 지례면 장터길32(교리 529) | 가정용 | 가정용 | 장터 | 지례면 | 지례 | - | 287 | 121 | 310 | 200 | 176 | 184 | 219 | 484 | 710 | 693 | 783 | 673 | 328 | 324
21-001-045-00100 | 이태술 | 지례면 장터길34 | 가정용 | 가정용 | 장터 | 지례면 | 지례 | - | 0 | 0 | 0 | 0 | 0 | - | - | - | - | - | - | - | - | 43
21-001-045-00200 | 문영호 | 지례면 장터길35(교리 532-2) | 일반용 | 일반용 | 장터 | 지례면 | 지례 | - | 0 | 0 | 0 | 0 | 0 | - | - | - | - | - | - | - | - | 916
21-001-046-00000 | 송황호 | 지례면 장터길36(교리 529) | 일반용 | 일반용 | 장터 | 지례면 | 지례 | - | 264 | 302 | 214 | 205 | 223 | 271 | 267 | 243 | 195 | 205 | 201 | 206 | 188 | 213
21-001-047-00000 | 나수근 | 지례면 장터길38(교리 522-2) | 일반용 | 일반용 | 장터 | 지례면 | 지례 | - | 105 | 97 | 10 | 50 | 0 | 0 | 0 | 22 | 79 | 68 | 361 | 101 | 137 | 77
21-001-048-00000 | 이옥완 | 지례면 장터길36-8(교리 529) | 가정용 | 가정용 | 장터 | 지례면 | 지례 | - | 0 | 0 | 0 | 0 | 0 | 8 | 97 | 125 | 169 | 144 | 142 | 167 | 191 | 91
21-001-049-00000 | 김정호 | 지례면 장터길50-40(교리 ) | 가정용 | 가정용 | 장터 | 지례면 | 지례 | - | 0 | 0 | 0 | 0 | 0 | 0 | 18 | 209 | 154 | 160 | 264 | 404 | 220 | 270
21-001-050-00000 | 송재양 | 지례면 장터길37(교리 593) | 일반용 | 일반용 | 장터 | 지례면 | 지례 | - | 258 | 268 | 230 | 202 | 183 | 287 | 261 | 237 | 351 | 81 | 180 | 185 | 218 | 179
21-001-051-00000 | 이흥기 | 지례면 장터길39(교리 593) | 일반용 | 일반용 | 장터 | 지례면 | 지례 | - | 373 | 337 | 303 | 162 | 258 | 270 | 288 | 231 | 221 | 165 | 169 | 211 | 87 | 221
21-001-052-00000 | 김광득 | 지례면 장터길41(교리 594) | 일반용 | 일반용 | 장터 | 지례면 | 지례 | - | 203 | 399 | 340 | 571 | 615 | 605 | 762 | 840 | 765 | 871 | 871 | 637 | 522 | 786
21-001-053-00000 | 송재항 | 지례면 장터길41(교리 594) | 일반용 | 일반용 | 장터 | 지례면 | 지례 | - | 252 | 226 | 194 | 195 | 190 | 196 | 175 | 180 | 190 | 211 | 217 | 226 | 215 | 192
21-001-053-00100 | 김명복 | 지례면 장터길45 | 가정용 | 가정용 | 장터 | 지례면 | 지례 | - | 0 | 0 | 0 | 0 | 0 | - | - | - | - | - | - | - | - | 27
21-001-054-00000 | 문종배 | 지례면 장터길47(교리 598) | 일반용 | 일반용 | 장터 | 지례면 | 지례 | - | 630 | 525 | 510 | 587 | 575 | 544 | 617 | 500 | 530 | 535 | 447 | 474 | 412 | 385
21-001-055-00000 | 이범식 | 지례면 장터길40(교리 523-3) | 가정용 | 가정용 | 장터 | 지례면 | 지례 | - | 0 | 0 | 0 | 0 | 66 | 307 | 160 | 225 | 215 | 113 | 162 | 127 | 123 | 125
21-001-056-00000 | 방은국 | 지례면 장터길42(교리 519-16) | 가정용 | 가정용 | 장터 | 지례면 | 지례 | - | 0 | 0 | 0 | 0 | 89 | 313 | 379 | 239 | 198 | 249 | 246 | 274 | 311 | 54
21-001-057-00000 | 이경석 | 지례면 교리 523-6 | 일반용 | 일반용 | 장터 | 지례면 | 지례 | - | 218 | 275 | 47 | 75 | 52 | 42 | 39 | 168 | 229 | 30 | 53 | 138 | 101 | 88
21-001-058-00000 | 이근옥 | 지례면 장터길46(교리 519) | 가정용 | 가정용 | 장터 | 지례면 | 지례 | - | 170 | 202 | 161 | 186 | 187 | 189 | 186 | 163 | 152 | 141 | 149 | 168 | 160 | 180
21-001-059-00000 | 송재율 | 지례면 장터길48(교리 519-14) | 가정용 | 가정용 | 장터 | 지례면 | 지례 | - | 0 | 0 | 0 | 0 | 17 | 46 | 48 | 50 | 48 | 48 | 61 | 25 | 52 | 41
21-001-060-00000 | 김세득 | 지례면 장터길50-18(교리 519) | 가정용 | 가정용 | 장터 | 지례면 | 지례 | - | 0 | 0 | 24 | 226 | 179 | 279 | 138 | 136 | 131 | 135 | 132 | 130 | 142 | 155
21-001-061-00000 | 김기준 | 지례면 향교길50-11(교리 ) | 가정용 | 가정용 | 장터 | 지례면 | 지례 | - | - | - | - | - | - | 91 | 102 | 53 | 56 | 12 | 52 | 41 | 71 | -
21-001-062-00000 | 배병윤 | 지례면 장터길 56-4(교리 519) | 가정용 | 가정용 | 장터 | 지례면 | 지례 | - | - | - | - | - | - | 5 | 23 | 3 | 0 | 1 | 13 | 0 | 0 | -
21-001-063-00000 | 이명열 | 지례면 장터길 56-6(교리 ) | 가정용 | 가정용 | 장터 | 지례면 | 지례 | - | - | - | - | - | - | 5 | 34 | 13 | 6 | 19 | 15 | 0 | 0 | -
21-001-064-00000 | 마을회관 | 지례면 장터길56-5(교리 ) | 가정용 | 가정용 | 장터 | 지례면 | 지례 | - | 0 | 0 | 0 | 0 | 107 | 224 | 124 | 237 | 312 | 130 | 150 | 96 | 194 | 146
21-001-065-00000 | 이금옥 | 지례면 향교길21(교리 ) | 가정용 | 가정용 | 장터 | 지례면 | 지례 | - | - | - | - | - | - | 14 | 47 | 56 | 94 | 120 | 95 | 115 | 107 | 225
21-001-066-00000 | 윤명순 | 지례면 향교길 23(교리 ) | 가정용 | 가정용 | 장터 | 지례면 | 지례 | - | - | - | - | - | - | 5 | 15 | 1 | 0 | 0 | 0 | 0 | 0 | -
21-001-067-00000 | 이영남 | 지례면 향교길 25(교리 ) | 가정용 | 가정용 | 장터 | 지례면 | 지례 | - | - | - | - | - | - | 62 | 216 | 132 | 135 | 152 | 152 | 140 | 177 | -
21-001-068-00000 | 김상오 | 지례면 장터길60-3(교리 519) | 가정용 | 가정용 | 장터 | 지례면 | 지례 | - | 198 | 76 | 72 | 63 | 64 | 76 | 67 | 109 | 66 | 81 | 89 | 96 | 79 | 69
21-001-069-00000 | 김정호 | 지례면 장터길58(교리 519) | 일반용 | 일반용 | 장터 | 지례면 | 지례 | - | 339 | 449 | 509 | 353 | 370 | 569 | 561 | 534 | 543 | 539 | 762 | 605 | 384 | 356
21-001-070-00000 | 이철영 | 지례면 장터길56(교리 519) | 일반용 | 일반용 | 장터 | 지례면 | 지례 | - | 137 | 207 | 108 | 127 | 228 | 75 | 3 | 414 | 246 | 189 | 216 | 240 | 75 | 0
21-001-071-00000 | 김선희 | 지례면 장터길54(교리 519) | 일반용 | 일반용 | 장터 | 지례면 | 지례 | - | 486 | 260 | 246 | 193 | 160 | 4 | 0 | 0 | 12 | 250 | 205 | 264 | 167 | 200
21-001-072-00000 | 정복형 | 지례면 장터길50(교리 511-18) | 가정용 | 가정용 | 장터 | 지례면 | 지례 | - | 0 | 0 | 0 | 0 | 36 | 183 | 167 | 171 | 165 | 161 | 167 | 135 | 129 | 133
21-001-073-00000 | 이종택 | 지례면 장터길49(교리 600) | 가정용 | 가정용 | 장터 | 지례면 | 지례 | - | 0 | 0 | 0 | 0 | 0 | 37 | 204 | 283 | 224 | 593 | 587 | 304 | 177 | 209
21-001-074-00000 | 이팔용 | 지례면 장터길53(교리 594) | 가정용 | 가정용 | 장터 | 지례면 | 지례 | - | 0 | 0 | 0 | 0 | 0 | 0 | 0 | 5 | 0 | 0 | 0 | 0 | 0 | 2
21-001-075-00000 | 송황호 | 지례면 장터길55(교리 529-1) | 가정용 | 가정용 | 장터 | 지례면 | 지례 | - | 0 | 0 | 0 | 0 | 0 | 0 | 0 | 0 | 39 | 314 | 274 | 228 | 236 | 224
21-001-076-00000 | 한오용 | 지례면 장터길57(교리 599) | 일반용 | 일반용 | 장터 | 지례면 | 지례 | - | 352 | 197 | 293 | 334 | 420 | 223 | 272 | 316 | 274 | 232 | 197 | 174 | 163 | 245
21-001-077-00000 | 정옥희 | 지례면 장터길59(교리 679) | 일반용 | 일반용 | 장터 | 지례면 | 지례 | - | 331 | 332 | 172 | 173 | 199 | 246 | 232 | 216 | 194 | 134 | 166 | 173 | 138 | 141
21-001-078-00000 | 김현구 | 지례면 향교길26(교리 688) | 일반용 | 일반용 | 장터 | 지례면 | 지례 | - | 1155 | 822 | 848 | 325 | 417 | 565 | 302 | 296 | 643 | 257 | 128 | 115 | 89 | 135
21-001-079-00000 | 이용숙 | 지례면 향교길20-1(교리 689) | 일반용 | 일반용 | 장터 | 지례면 | 지례 | - | 648 | 934 | 936 | 648 | 461 | 638 | 514 | 583 | 654 | 1075 | 1499 | 300 | 305 | 323
21-001-080-00000 | 김광주 | 지례면 향교길20-3(교리 292) | 가정용 | 가정용 | 장터 | 지례면 | 지례 | - | 245 | 212 | 203 | 287 | 158 | 1 | 136 | 207 | 655 | 179 | 199 | 164 | 174 | 181
21-001-081-00000 | 이수부 | 지례면 향교길20-10(교리 ) | 가정용 | 가정용 | 장터 | 지례면 | 지례 | - | 0 | 0 | 0 | 0 | 178 | 304 | 248 | 234 | 255 | 257 | 321 | 205 | 300 | 231
21-001-082-00000 | 김동필 | 지례면 향교길20-9(교리 686) | 가정용 | 가정용 | 장터 | 지례면 | 지례 | - | 177 | 164 | 185 | 162 | 87 | 0 | 100 | 155 | 125 | 115 | 150 | 213 | 122 | 138
21-001-083-00000 | 강위현 | 지례면 향교길20-7(교리 692) | 가정용 | 가정용 | 장터 | 지례면 | 지례 | - | 235 | 157 | 138 | 238 | 237 | 0 | 75 | 72 | 78 | 86 | 88 | 87 | 88 | 97
21-001-084-00000 | 이창욱 | 지례면 향교길8-11(교리 686) | 가정용 | 가정용 | 장터 | 지례면 | 지례 | - | 202 | 138 | 264 | 251 | 162 | 359 | 260 | 185 | 102 | 89 | 103 | 77 | 94 | 107
21-001-085-00000 | 윤명순 | 지례면 향교길18(교리 517) | 일반용 | 일반용 | 장터 | 지례면 | 지례 | - | 306 | 25 | 287 | 383 | 233 | 463 | 195 | 198 | 177 | 209 | 210 | 255 | 209 | 130
21-001-086-00000 | 이영호 | 지례면 향교길10(교리 674) | 가정용 | 가정용 | 장터 | 지례면 | 지례 | - | 56 | 107 | 129 | 142 | 53 | 38 | 46 | 163 | 105 | 110 | 159 | 106 | 118 | 128
21-001-087-00000 | 송필호 | 지례면 장터길61(교리 684) | 가정용 | 가정용 | 장터 | 지례면 | 지례 | - | 251 | 232 | 195 | 210 | 169 | 176 | 302 | 515 | 723 | 506 | 198 | 194 | 201 | 195
21-001-088-00000 | 김원길 | 지례면 장터길63(교리 684-7) | 가정용 | 가정용 | 장터 | 지례면 | 지례 | - | 0 | 0 | 0 | 0 | 0 | 0 | 0 | 0 | 0 | 3 | 15 | 23 | 29 | 5
21-001-089-00000 | 최영호 | 지례면 향교길33(교리 674) | 일반용 | 일반용 | 장터 | 지례면 | 지례 | - | 658 | 465 | 636 | 545 | 655 | 1061 | 355 | 480 | 350 | 324 | 328 | 293 | 238 | 263
21-001-090-00000 | 김윤수 | 지례면 향교길37(교리 737) | 가정용 | 가정용 | 장터 | 지례면 | 지례 | - | 13 | 51 | 81 | 67 | 50 | 53 | 56 | 60 | 59 | 59 | 51 | 39 | 12 | 7
21-001-091-00000 | 이병기2 | 지례면 향교길39-1(교리 678-1) | 가정용 | 가정용 | 장터 | 지례면 | 지례 | - | 0 | 0 | 0 | 0 | 0 | 0 | 0 | 66 | 75 | 56 | 99 | 112 | 111 | 59
21-001-092-00000 | 이병기 | 지례면 항교길39-9(교리 677-1) | 가정용 | 가정용 | 장터 | 지례면 | 지례 | - | 338 | 96 | 103 | 114 | 114 | 186 | 182 | 184 | 192 | 197 | 157 | 205 | 280 | 178
21-001-093-00000 | 최병천 | 지례면 향교길39-10(교리 675-1) | 가정용 | 가정용 | 장터 | 지례면 | 지례 | - | 165 | 150 | 204 | 130 | 174 | 204 | 156 | 118 | 158 | 167 | 204 | 209 | 183 | 142
21-001-094-00000 | 이수민 | 지례면 향교길39-15(교리 675) | 가정용 | 가정용 | 장터 | 지례면 | 지례 | - | 26 | 0 | 16 | 27 | 159 | 454 | 574 | 425 | 379 | 405 | 373 | 343 | 339 | 272
21-001-095-00000 | 대산농협지례지점 | 지례면 장터길67-15(교리 681) | 일반용 | 일반용 | 장터 | 지례면 | 지례 | - | 8 | 35 | 0 | 0 | 0 | 3 | 4 | 26 | 0 | 0 | 0 | 0 | 0 | 0
21-001-096-00000 | 김인성 | 지례면 교리 682-1 | 가정용 | 가정용 | 장터 | 지례면 | 지례 | - | 26 | 9 | 37 | 23 | 3 | 3 | 7 | 4 | 18 | 88 | 15 | 2 | 8 | 4
21-001-097-00000 | 유태화 | 지례면 향교길58(교리 733) | 가정용 | 가정용 | 장터 | 지례면 | 지례 | - | 76 | 72 | 77 | 88 | 79 | - | - | - | - | - | - | - | - | 79
21-001-098-00000 | 방세헌 | 지례면 향교길60(교리 737) | 가정용 | 가정용 | 장터 | 지례면 | 지례 | - | 267 | 225 | 244 | 230 | 228 | 239 | 201 | 186 | 213 | 174 | 147 | 174 | 174 | 172
21-001-099-00000 | 김연식 | 지례면 향교길62(교리 735) | 가정용 | 가정용 | 장터 | 지례면 | 지례 | - | 257 | 235 | 249 | 292 | 251 | 247 | 132 | 140 | 177 | 193 | 182 | 193 | 183 | 171
21-001-100-00000 | 이찬성 | 지례면 향교길66(교리 736) | 가정용 | 가정용 | 장터 | 지례면 | 지례 | - | 86 | 67 | 65 | 65 | 50 | 52 | 55 | 61 | 58 | 55 | 52 | 41 | 46 | 41
21-001-101-00000 | 이동수 | 지례면 향교길67-5(교리 674) | 가정용 | 가정용 | 장터 | 지례면 | 지례 | - | 0 | 0 | 0 | 0 | 0 | 3 | 0 | 0 | 1 | 21 | 84 | 73 | 69 | 85
21-001-102-00000 | 김종근 | 지례면 향교길67-7(교리 674-1) | 가정용 | 가정용 | 장터 | 지례면 | 지례 | - | 0 | 0 | 204 | 215 | 218 | 183 | 154 | 139 | 153 | 136 | 129 | 94 | 121 | 83
21-001-103-00000 | 김대중 | 지례면 향교길67-14(교리 673) | 가정용 | 가정용 | 장터 | 지례면 | 지례 | - | 0 | 0 | 0 | 28 | 125 | 120 | 113 | 141 | 175 | 194 | 173 | 204 | 208 | 167
21-001-104-00000 | 강장부 | 지례면 향교길67-20(교리 673) | 가정용 | 가정용 | 장터 | 지례면 | 지례 | - | 0 | 0 | 114 | 159 | 133 | 164 | 176 | 158 | 196 | 233 | 231 | 270 | 273 | 53
21-001-105-00000 | 김순분 | 지례면 향교길67-11(교리 652) | 가정용 | 가정용 | 장터 | 지례면 | 지례 | - | 0 | 0 | 16 | 28 | 131 | 100 | 116 | 231 | 272 | 678 | 24 | 276 | 283 | 259
21-001-106-00000 | 김진옥(쉼터) | 지례면 교리 673 | 가정용 | 가정용 | 장터 | 지례면 | 지례 | - | 3 | 5 | 1 | 0 | 0 | 2 | 8 | 42 | 191 | 62 | 91 | 66 | 68 | 89
21-001-107-00000 | 유재춘 | 지례면 향교길70(교리 737) | 가정용 | 가정용 | 장터 | 지례면 | 지례 | - | 155 | 146 | 119 | 121 | 131 | 149 | 150 | 146 | 136 | 92 | 63 | 139 | 68 | 54
21-001-108-00000 | 문악이 | 지례면 향교길74(교리 737) | 가정용 | 가정용 | 장터 | 지례면 | 지례 | - | 408 | 288 | 134 | 132 | 152 | 150 | 120 | 71 | 71 | 102 | 86 | 116 | 186 | 104
21-001-109-00000 | 이윤주 | 지례면 향교길76(교리 737) | 가정용 | 가정용 | 장터 | 지례면 | 지례 | - | 208 | 120 | 33 | 54 | 59 | 5 | 238 | 128 | 227 | 323 | 184 | 285 | 210 | 146
21-001-110-00000 | 이동수 | 지례면 교리 737 | 가정용 | 가정용 | 장터 | 지례면 | 지례 | - | 0 | 0 | 0 | 0 | 0 | 0 | 0 | 0 | 1 | 0 | 0 | 0 | 0 | 4
21-001-111-00000 | 김순태 | 지례면 향교길78(교리 737) | 가정용 | 가정용 | 장터 | 지례면 | 지례 | - | 39 | 100 | 53 | 3 | 23 | 11 | 36 | 108 | 92 | 31 | 0 | 0 | 0 | 0
21-001-112-00000 | 윤봉옥 | 지례면 향교길82(교리 737) | 가정용 | 가정용 | 장터 | 지례면 | 지례 | - | 76 | 110 | 125 | 123 | 110 | 98 | 105 | 112 | 152 | 105 | 86 | 92 | 87 | 100
21-001-113-00000 | 지례향교 | 지례면 향교길84(교리 737) | 가정용 | 가정용 | 장터 | 지례면 | 지례 | - | 49 | 69 | 79 | 28 | 13 | 16 | 11 | 23 | 6 | 14 | 11 | 2 | 0 | 0
21-001-114-00000 | 최동구 | 지례면 향교길79-4(교리 741) | 가정용 | 가정용 | 장터 | 지례면 | 지례 | - | 83 | 43 | 68 | 11 | 198 | 153 | 229 | 106 | 94 | 89 | 80 | 93 | 106 | 121
21-001-115-00000 | 김봉자 | 지례면 향교길79-8(교리 741) | 가정용 | 가정용 | 장터 | 지례면 | 지례 | - | 0 | 0 | 10 | 6 | 4 | 2 | 0 | 0 | 0 | 0 | 0 | 5 | 0 | 0
21-001-116-00000 | 권옥자 | 지례면 향교길79-10(교리 741) | 가정용 | 가정용 | 장터 | 지례면 | 지례 | - | 0 | 0 | 0 | 1 | 0 | 0 | 133 | 103 | 511 | 107 | 37 | 55 | 62 | 72
21-001-117-00000 | 전귀동 | 지례면 향교길79-15(교리 741) | 가정용 | 가정용 | 장터 | 지례면 | 지례 | - | 43 | 36 | 7 | 9 | 14 | 7 | 155 | 9 | 120 | 129 | 94 | 118 | 117 | 87
21-001-118-00000 | 김원길 | 지례면 향교길73-7(교리 684-7) | 가정용 | 가정용 | 장터 | 지례면 | 지례 | - | 6 | 21 | 28 | 43 | 17 | 41 | 0 | 2 | 3 | 26 | 43 | 59 | 24 | 33
21-001-119-00000 | 문창락 | 지례면 장터길67-3(교리 684) | 가정용 | 가정용 | 장터 | 지례면 | 지례 | - | 354 | 89 | 168 | 205 | 75 | 128 | 279 | 274 | 311 | 419 | 474 | 535 | 644 | 447
21-001-120-00000 | 문창연 | 지례면 장터길67-12(교리 681) | 가정용 | 가정용 | 장터 | 지례면 | 지례 | - | 282 | 266 | 523 | 389 | 224 | 171 | 240 | 288 | 218 | 121 | 285 | 197 | 202 | 184
21-001-121-00000 | 문철 | 지례면 교리 680-1 제1호 | 가정용 | 가정용 | 장터 | 지례면 | 지례 | - | 95 | 85 | 49 | 21 | 12 | 15 | 11 | 0 | 0 | 0 | 0 | 0 | 0 | 0
21-001-122-00000 | 이종택(박외운) | 지례면 교리 680-1 | 가정용 | 가정용 | 장터 | 지례면 | 지례 | - | 60 | 12 | 2 | 15 | 6 | 2 | 0 | 2 | 2 | 1 | 1 | 0 | 0 | 0
21-001-123-00000 | 유락순 | 지례면 장터길87-28(교리 684-1) | 가정용 | 가정용 | 장터 | 지례면 | 지례 | - | 0 | 0 | 0 | 0 | 0 | 4 | 23 | 24 | 0 | 0 | 0 | 0 | 13 | 0
21-001-124-00000 | 변점옥 | 지례면 장터길87-16(교리 600) | 가정용 | 가정용 | 장터 | 지례면 | 지례 | - | 232 | 168 | 46 | 59 | 155 | 147 | 158 | 140 | 130 | 166 | 153 | 117 | 124 | 112
21-001-125-00000 | 이선기2 | 지례면 교리 724-1 | 가정용 | 가정용 | 장터 | 지례면 | 지례 | - | 58 | 44 | 77 | 78 | 62 | 57 | 32 | 44 | 36 | 35 | 61 | 74 | 80 | 72
21-001-126-00000 | 문종근 | 지례면 장터길87-9(교리 600) | 가정용 | 가정용 | 장터 | 지례면 | 지례 | - | 152 | 115 | 137 | 190 | 146 | 73 | 131 | 150 | 187 | 223 | 271 | 285 | 215 | 170
21-001-127-00000 | 배석주 | 지례면 장터길87-10(교리 700-1) | 가정용 | 가정용 | 장터 | 지례면 | 지례 | - | 0 | 0 | 0 | 0 | 0 | 0 | 0 | 0 | 0 | 0 | 0 | 0 | 0 | 0
21-001-128-00000 | 김원재 | 지례면 장터길87-8(교리 680-1) | 가정용 | 가정용 | 장터 | 지례면 | 지례 | - | 0 | 0 | 0 | 0 | 0 | 2 | 7 | 7 | 0 | 0 | 0 | 0 | 0 | 0
21-001-128-00100 | 문제희 | 지례면 장터길 30(교리 530-1) | 가정용 | 가정용 | 장터 | 지례면 | 지례 | - | - | - | - | - | - | 0 | 0 | 3 | 468 | 772 | 1280 | 1197 | 945 | -
21-001-128-00200 | 문영호 | 지례면 장터길35(교리532-2) | 일반용 | 일반용 | 장터 | 지례면 | 지례 | - | - | - | - | - | - | - | - | - | - | - | - | 0 | 782 | -
21-001-129-00000 | 최규소 | 지례면 교리 700 | 가정용 | 가정용 | 장터 | 지례면 | 지례 | - | 60 | 46 | 24 | 9 | 39 | 31 | 75 | 83 | 62 | 60 | 20 | 82 | 27 | 8
21-001-130-00000 | 전재병 | 지례면 장터길87-7(교리 684-19) | 가정용 | 가정용 | 장터 | 지례면 | 지례 | - | 388 | 291 | 24 | 23 | 61 | 6 | 39 | 63 | 38 | 20 | 15 | 21 | 71 | 81
21-001-131-00000 | 배유순 | 지례면 장터길89(교리 696) | 일반용 | 일반용 | 장터 | 지례면 | 지례 | - | 0 | 683 | 1152 | 1161 | 1103 | 1229 | 1117 | 1069 | 1069 | 1085 | 1190 | 1130 | 1272 | 1393
21-001-132-00000 | 김기현 | 지례면 장터길83(교리 685) | 가정용 | 가정용 | 장터 | 지례면 | 지례 | - | 336 | 663 | 0 | 40 | 319 | 184 | 0 | 0 | 433 | 0 | 0 | 176 | 467 | 531
21-001-133-00000 | 정승환 | 지례면 장터길81(교리 684) | 가정용 | 가정용 | 장터 | 지례면 | 지례 | - | 461 | 276 | 229 | 237 | 270 | 290 | 217 | 255 | 266 | 212 | 186 | 190 | 150 | 159
21-001-134-00000 | 김준국 | 지례면 장터길79(교리 684) | 가정용 | 가정용 | 장터 | 지례면 | 지례 | - | 393 | 370 | 402 | 372 | 405 | 392 | 350 | 279 | 281 | 297 | 300 | 304 | 313 | 294
21-001-135-00000 | 임영애 | 지례면 장터길77(교리 684) | 일반용 | 일반용 | 장터 | 지례면 | 지례 | - | 516 | 316 | 434 | 499 | 442 | 483 | 290 | 243 | 257 | 262 | 506 | 390 | 317 | 418
21-001-136-00000 | 문희연 | 지례면 장터길73(교리 684) | 가정용 | 가정용 | 장터 | 지례면 | 지례 | - | 407 | 182 | 372 | 417 | 400 | 345 | 409 | 368 | 380 | 375 | 380 | 287 | 305 | 291
21-001-137-00000 | 이선기 | 지례면 장터길71(교리 529) | 일반용 | 일반용 | 장터 | 지례면 | 지례 | - | 147 | 127 | 80 | 66 | 47 | 15 | 74 | 80 | 77 | 69 | 49 | 50 | 112 | 154
21-001-138-00000 | 장정욱 | 지례면 장터길69(교리 684) | 가정용 | 가정용 | 장터 | 지례면 | 지례 | - | 378 | 392 | 593 | 286 | 254 | 273 | 292 | 325 | 231 | 135 | 448 | 143 | 125 | 141
21-001-139-00000 | 배종술 | 지례면 장터길67(교리 684-2) | 가정용 | 가정용 | 장터 | 지례면 | 지례 | - | 313 | 345 | 325 | 311 | 146 | 101 | 51 | 170 | 316 | 141 | 185 | 78 | 129 | 77
21-001-140-00000 | 배종술 | 지례면 장터길64(교리 687-2) | 일반용 | 일반용 | 장터 | 지례면 | 지례 | - | 623 | 534 | 288 | 1317 | 2400 | 2419 | 2535 | 2456 | 2150 | 2114 | 2656 | 2312 | 2733 | 2609
21-001-141-00000 | 문곤이 | 지례면 장터길70(교리 687) | 가정용 | 가정용 | 장터 | 지례면 | 지례 | - | 96 | 82 | 69 | 70 | 61 | 61 | 63 | 59 | 59 | 61 | 254 | 60 | 63 | 61
21-001-142-00100 | 신문조 | 지례면 장터길72(교리 687) | 가정용 | 가정용 | 장터 | 지례면 | 지례 | - | 256 | 56 | 575 | 256 | 74 | 145 | 101 | 131 | 141 | 69 | 4 | 0 | 176 | 62
21-001-143-00100 | 장순복 | 지례면 장터길76(교리 686) | 일반용 | 일반용 | 장터 | 지례면 | 지례 | - | 461 | 610 | 883 | 349 | 255 | 208 | 206 | 482 | 679 | 501 | 344 | 732 | 235 | 355
21-001-144-00000 | 윤정복 | 지례면 장터길78(교리 694-3) | 가정용 | 가정용 | 장터 | 지례면 | 지례 | - | 0 | 96 | 80 | 66 | 66 | 63 | 55 | 47 | 43 | 20 | 0 | 10 | 1 | 7
21-001-145-00000 | 문성동 | 지례면 장터길80(교리 686) | 가정용 | 가정용 | 장터 | 지례면 | 지례 | - | 198 | 269 | 119 | 112 | 95 | 111 | 180 | 110 | 108 | 117 | 166 | 121 | 134 | 138
21-001-146-00000 | 박득순(백산가든) | 지례면 장터길82(교리 694-1) | 가정용 | 가정용 | 장터 | 지례면 | 지례 | - | 0 | 0 | 0 | 0 | 0 | 0 | 0 | 0 | 0 | 47 | 847 | 684 | 958 | 989
21-001-147-00000 | 이수영 | 지례면 장터길86(교리 694-6) | 일반용 | 일반용 | 장터 | 지례면 | 지례 | - | 0 | 0 | 0 | 0 | 0 | 287 | 477 | 474 | 278 | 294 | 250 | 295 | 287 | 317
21-001-148-00000 | 김성용 | 지례면 장터길93(교리 696-1) | 가정용 | 가정용 | 장터 | 지례면 | 지례 | - | 0 | 0 | 0 | 0 | 0 | 122 | 158 | 203 | 173 | 290 | 191 | 442 | 473 | 425
21-001-149-00100 | 전영선 | 지례면 장터길96(교리 491-1) | 가정용 | 가정용 | 장터 | 지례면 | 지례 | - | 0 | 0 | 0 | 0 | 159 | 464 | 395 | 436 | 260 | 497 | 332 | 165 | 117 | 317
21-001-150-00000 | 진정연 | 지례면 장터길99(교리 697) | 일반용 | 일반용 | 장터 | 지례면 | 지례 | - | 16 | 107 | 967 | 448 | 253 | 270 | 330 | 130 | 287 | 224 | 185 | 136 | 98 | 140
21-001-151-00000 | 진정연 | 지례면 장터길99(교리 697) | 일반용 | 일반용 | 장터 | 지례면 | 지례 | - | 0 | 0 | 0 | 0 | 0 | 0 | 0 | 0 | 184 | 0 | 0 | 0 | 16 | 22
21-001-151-00100 | 장우영 | 지례면 장터길107(교리) | 일반용 | 일반용 | 장터 | 지례면 | 지례 | - | 0 | 0 | 0 | 0 | 0 | - | - | - | - | - | - | - | - | 567
21-001-152-00000 | 지례119안전센터 | 지례면 장터길115(교리 488) | 일반용 | 일반용 | 장터 | 지례면 | 지례 | - | 585 | 538 | 800 | 594 | 411 | 401 | 384 | 516 | 518 | 466 | 567 | 701 | 637 | 728
21-001-164-00000 | 유태화 | 지례면 장터길 58(교리 737) | 가정용 | 가정용 | 장터 | 지례면 | 지례 | - | - | - | - | - | - | 93 | 129 | 241 | 355 | 78 | 73 | 116 | 167 | -
21-002-201-00000 | 이상도2 | 지례면 남김천대로 1728(상부리 430-6) | 일반용 | 일반용 | 상부1리 | 지례면 | 지례 | - | 1073 | 363 | 1023 | 889 | 819 | 886 | 736 | 747 | 791 | 836 | 721 | 657 | 759 | 724
21-002-202-00000 | 조옥희 | 지례면 상부리 414-2 | 가정용 | 가정용 | 상부1리 | 지례면 | 지례 | - | 69 | 164 | 192 | 176 | 163 | 163 | 141 | 132 | 117 | 78 | 63 | 51 | 52 | 41
21-002-203-00000 | 이종임 | 지례면 남김천대로 1738(상부리 423-3) | 일반용 | 일반용 | 상부1리 | 지례면 | 지례 | - | - | - | - | - | - | 1413 | 1840 | 1595 | 1740 | 1610 | 1401 | 2052 | 1135 | -
21-002-204-00000 | 유정옥2 | 지례면 남김천대로 1725(상부리 429-1) | 일반용 | 일반용 | 상부1리 | 지례면 | 지례 | - | 0 | 0 | 0 | 0 | 0 | 0 | 301 | 378 | 938 | 1546 | 1326 | 1319 | 1457 | 1609
21-002-205-00000 | 유정옥 | 지례면 남김천대로 1725(상부리 429-1) | 일반용 | 일반용 | 상부1리 | 지례면 | 지례 | - | 2902 | 3017 | 2357 | 2394 | 1554 | 1687 | 516 | 623 | 343 | 278 | 370 | 392 | 234 | 321
21-002-206-00000 | 김군수 | 지례면 남김천대로 1731-9(상부리 442) | 가정용 | 가정용 | 상부1리 | 지례면 | 지례 | - | 241 | 302 | 216 | 96 | 23 | 552 | 288 | 403 | 149 | 117 | 78 | 239 | 31 | 34
21-002-207-00000 | 김일효 | 지례면 남김천대로 1731-11(상부리 442) | 가정용 | 가정용 | 상부1리 | 지례면 | 지례 | - | 81 | 257 | 287 | 301 | 322 | 354 | 340 | 303 | 250 | 287 | 292 | 315 | 268 | 241
21-002-208-00000 | 강동윤2 | 지례면 남김천대로 1731-15(상부리 442) | 가정용 | 가정용 | 상부1리 | 지례면 | 지례 | - | 147 | 269 | 59 | 100 | 246 | 228 | 199 | 161 | 158 | 138 | 195 | 105 | 126 | 102
21-002-209-00000 | 정영란 | 지례면 남김천대로1731-17(상부리) | 가정용 | 가정용 | 상부1리 | 지례면 | 지례 | - | 48 | 106 | 118 | 72 | 49 | 29 | 28 | 33 | 77 | 78 | 0 | 0 | 0 | 0
21-002-210-00000 | 대밭식당 | 지례면 상부길1(상부리 442) | 일반용 | 일반용 | 상부1리 | 지례면 | 지례 | - | 233 | 199 | 784 | 863 | 1135 | 1044 | 1006 | 991 | 1450 | 1600 | 1124 | 1178 | 1148 | 810
21-002-211-00000 | 강변노래방 | 지례면 상부길 3-6(상부리 444) | 일반용 | 일반용 | 상부1리 | 지례면 | 지례 | - | 131 | 116 | 128 | 110 | 223 | 428 | 454 | 563 | 620 | 328 | 191 | 203 | 125 | 0
21-002-212-00000 | 문현종 | 지례면 상부길 7(상부리 443) | 가정용 | 가정용 | 상부1리 | 지례면 | 지례 | - | 290 | 104 | 104 | 194 | 332 | 515 | 223 | 197 | 229 | 193 | 201 | 191 | 177 | 177
21-002-213-00000 | 장기준 | 지례면 상부길 9(상부리 476) | 가정용 | 가정용 | 상부1리 | 지례면 | 지례 | - | 241 | 212 | 248 | 240 | 325 | 327 | 268 | 236 | 253 | 241 | 214 | 200 | 194 | 240
21-002-214-00000 | 송명준 | 지례면 상부길14(상부리 579),지례석쇠불고기 | 일반용 | 일반용 | 상부1리 | 지례면 | 지례 | - | 504 | 532 | 449 | 456 | 533 | 539 | 534 | 415 | 385 | 351 | 348 | 356 | 321 | 296
21-002-215-00000 | 장옥이 | 지례면 상부길13-2(상부리 449) | 가정용 | 가정용 | 상부1리 | 지례면 | 지례 | - | 255 | 217 | 208 | 262 | 193 | 95 | 60 | 190 | 159 | 107 | 94 | 462 | 124 | 87
21-002-216-00000 | 이판덕 | 지례면 상부길13-5(상부리 445) | 가정용 | 가정용 | 상부1리 | 지례면 | 지례 | - | 314 | 265 | 330 | 295 | 305 | 309 | 211 | 157 | 66 | 236 | 74 | 20 | 0 | 0
21-002-217-00000 | 박재식 | 지례면 상부길13-7(상부리 446) | 가정용 | 가정용 | 상부1리 | 지례면 | 지례 | - | 115 | 85 | 62 | 54 | 27 | 39 | 43 | 37 | 28 | 34 | 23 | 18 | 20 | 27
21-002-218-00000 | 김익수 | 지례면 상부길13-9(상부리 598) | 가정용 | 가정용 | 상부1리 | 지례면 | 지례 | - | 117 | 132 | 135 | 112 | 122 | 166 | 151 | 289 | 163 | 147 | 139 | 107 | 105 | 112
21-002-219-00000 | 김태권 | 지례면 상부길13-10(상부리 452) | 가정용 | 가정용 | 상부1리 | 지례면 | 지례 | - | 90 | 99 | 88 | 114 | 118 | 134 | 146 | 135 | 129 | 139 | 142 | 153 | 150 | 137
21-002-220-00000 | 문천곤 | 지례면 상부길13-14(상부리 454) | 가정용 | 가정용 | 상부1리 | 지례면 | 지례 | - | 475 | 112 | 117 | 76 | 59 | 105 | 56 | 16 | 12 | 24 | 34 | 24 | 20 | 27
21-002-220-00100 | 전상윤 | 지례면 상부길13-13 | 가정용 | 가정용 | 상부1리 | 지례면 | 지례 | - | 0 | 0 | 0 | 0 | 0 | - | - | - | - | - | - | - | - | 81
21-002-221-00000 | 이계순 | 지례면 상부길13-15(상부리 447) | 가정용 | 가정용 | 상부1리 | 지례면 | 지례 | - | 36 | 78 | 45 | 46 | 79 | 60 | 78 | 82 | 75 | 99 | 69 | 54 | 71 | 33
21-002-222-00000 | 이현주 | 지례면 상부길19(상부리 445) | 가정용 | 가정용 | 상부1리 | 지례면 | 지례 | - | 186 | 159 | 161 | 150 | 153 | 159 | 175 | 207 | 255 | 230 | 177 | 184 | 150 | 138
21-002-223-00000 | 김종연 | 지례면 상부길18(상부리 514) | 일반용 | 일반용 | 상부1리 | 지례면 | 지례 | - | 280 | 306 | 251 | 224 | 219 | 246 | 327 | 231 | 233 | 208 | 207 | 200 | 191 | 82
21-002-224-00000 | 이재권 | 지례면 상부길16(상부리 447) | 가정용 | 가정용 | 상부1리 | 지례면 | 지례 | - | 167 | 86 | 110 | 303 | 326 | 334 | 279 | 15 | 12 | 18 | 78 | 180 | 310 | 600
21-002-225-00000 | 김숙이 | 지례면 상부길21(상부리 453) | 가정용 | 가정용 | 상부1리 | 지례면 | 지례 | - | 169 | 191 | 89 | 109 | 90 | 123 | 133 | 122 | 231 | 183 | 159 | 156 | 85 | 112
21-002-226-00000 | 김정순 | 지례면 상부길23(상부리 458) | 가정용 | 가정용 | 상부1리 | 지례면 | 지례 | - | 115 | 137 | 97 | 52 | 72 | 74 | 93 | 80 | 92 | 98 | 91 | 79 | 73 | 81
21-002-227-00000 | 문기연 | 지례면 남김천대로1749-11(상부리 569) | 가정용 | 가정용 | 상부1리 | 지례면 | 지례 | - | 101 | 248 | 228 | 248 | 251 | 260 | 260 | 289 | 235 | 140 | 174 | 126 | 16 | 8
21-002-228-00000 | 전병하 | 지례면 상부길26(상부리 572) | 가정용 | 가정용 | 상부1리 | 지례면 | 지례 | - | 94 | 26 | 27 | 49 | 47 | 37 | 20 | 11 | 4 | 5 | 0 | 2 | 0 | 0
21-002-229-00000 | 문종갑(지례통돼지숯불갈비) | 지례면 상부길27(상부리 521) | 일반용 | 일반용 | 상부1리 | 지례면 | 지례 | - | 242 | 232 | 54 | 314 | 828 | 730 | 918 | 668 | 720 | 732 | 683 | 794 | 702 | 668
21-002-230-00000 | 문지연 | 지례면 상부길28(상부리 555) | 가정용 | 가정용 | 상부1리 | 지례면 | 지례 | - | 522 | 270 | 529 | 705 | 242 | 239 | 220 | 248 | 157 | 167 | 156 | 153 | 157 | 253
21-002-231-00000 | 홍근식 | 지례면 상부리 525 | 가정용 | 가정용 | 상부1리 | 지례면 | 지례 | - | 36 | 10 | 61 | 0 | 61 | 31 | 110 | 38 | 23 | 41 | 35 | 8 | 19 | 68
21-002-232-00000 | 문상원 | 지례면 상부길32(상부리 560) | 가정용 | 가정용 | 상부1리 | 지례면 | 지례 | - | 234 | 392 | 216 | 105 | 434 | 236 | 292 | 240 | 208 | 144 | 97 | 148 | 96 | 87
21-002-233-00000 | 이학년 | 지례면 상부길33(상부리 459-1) | 가정용 | 가정용 | 상부1리 | 지례면 | 지례 | - | 512 | 633 | 226 | 119 | 109 | 116 | 118 | 121 | 107 | 36 | 149 | 129 | 171 | 34
21-002-234-00000 | 이철희 | 지례면 상부길35(상부리 460-1) | 가정용 | 가정용 | 상부1리 | 지례면 | 지례 | - | 87 | 40 | 33 | 20 | 184 | 251 | 480 | 236 | 495 | 547 | 92 | 148 | 470 | 613
21-002-235-00000 | 문철 | 지례면 상부길37(상부리 462) | 가정용 | 가정용 | 상부1리 | 지례면 | 지례 | - | 61 | 69 | 74 | 36 | 47 | 31 | 31 | 40 | 32 | 236 | 209 | 231 | 46 | 55
21-002-236-00000 | 박기순 | 지례면 상부길39(상부리 463) | 가정용 | 가정용 | 상부1리 | 지례면 | 지례 | - | 38 | 97 | 52 | 44 | 50 | 50 | 43 | 69 | 91 | 118 | 162 | 374 | 408 | 377
21-002-237-00000 | 김동호 | 지례면 상부길36(상부리 557) | 일반용 | 일반용 | 상부1리 | 지례면 | 지례 | - | 296 | 202 | 1005 | 1353 | 933 | 834 | 681 | 738 | 590 | 598 | 582 | 586 | 636 | 534
21-002-238-00000 | 김인순 | 지례면 상부길40(상부리 556) | 가정용 | 가정용 | 상부1리 | 지례면 | 지례 | - | 1405 | 1048 | 1050 | 1072 | 463 | 644 | 345 | 501 | 491 | 423 | 505 | 334 | 496 | 132
21-002-239-00000 | 전월분 | 지례면 상부길41(상부리 543) | 가정용 | 가정용 | 상부1리 | 지례면 | 지례 | - | 23 | 19 | 24 | 16 | 0 | 17 | 24 | 20 | 18 | 15 | 14 | 39 | 143 | 147
21-002-240-00000 | 문미영 | 지례면 상부길46(상부리 554) | 가정용 | 가정용 | 상부1리 | 지례면 | 지례 | - | 188 | 229 | 112 | 153 | 243 | 99 | 172 | 64 | 335 | 78 | 145 | 91 | 6 | 134
21-002-241-00000 | 문병인 | 지례면 상부길49(상부리 459) | 가정용 | 가정용 | 상부1리 | 지례면 | 지례 | - | 43 | 50 | 54 | 15 | 569 | 0 | 0 | 0 | 0 | 0 | 0 | 0 | 0 | 0
21-002-242-00000 | 봉희택 | 지례면 상부길47(상부리 446 ) | 가정용 | 가정용 | 상부1리 | 지례면 | 지례 | - | 0 | 0 | 0 | 0 | 23 | 214 | 245 | 172 | 289 | 161 | 162 | 154 | 140 | 157
21-002-243-00000 | 문성배 | 지례면 상부길50(상부리 536) | 가정용 | 가정용 | 상부1리 | 지례면 | 지례 | - | 0 | 0 | 0 | 0 | 7 | 10 | 7 | 3 | 3 | 4 | 1 | 2 | 4 | 7
21-002-243-00100 | 장병용 | 지례면 상부길52 | 가정용 | 가정용 | 상부1리 | 지례면 | 지례 | - | 0 | 0 | 0 | 0 | 0 | - | - | - | - | - | - | - | - | 8
21-002-244-00000 | 상부1리마을회관 | 지례면 상부길51(상부리 468-1) | 일반용 | 일반용 | 상부1리 | 지례면 | 지례 | - | 102 | 197 | 63 | 111 | 242 | 326 | 143 | 126 | 552 | 77 | 99 | 86 | 86 | 238
21-002-244-00100 | 이종임 | 지례면 상부길61(상부리 산 32-1) | 가정용 | 가정용 | 상부1리 | 지례면 | 지례 | - | 0 | 0 | 0 | 0 | 0 | - | - | - | - | - | - | - | - | 367
21-002-245-00000 | 이찬오 | 지례면 상부길55(상부리 798) | 가정용 | 가정용 | 상부1리 | 지례면 | 지례 | - | 404 | 337 | 361 | 445 | 424 | 510 | 455 | 334 | 436 | 580 | 623 | 401 | 209 | 321
21-002-246-00000 | 전웅기 | 지례면 상부길54(상부1리) | 가정용 | 가정용 | 상부1리 | 지례면 | 지례 | - | 0 | 28 | 71 | 74 | 88 | 73 | 69 | 44 | 58 | 64 | 53 | 35 | 50 | 51
21-002-247-00000 | 김덕규 | 지례면 상부길61(상부리 544) | 가정용 | 가정용 | 상부1리 | 지례면 | 지례 | - | 19 | 0 | 0 | 0 | 0 | 0 | 0 | 0 | 0 | 0 | 0 | 0 | 0 | 0
21-002-248-00000 | 한갑수 | 지례면 상부길60(상부리 544) | 가정용 | 가정용 | 상부1리 | 지례면 | 지례 | - | 154 | 131 | 93 | 140 | 88 | 86 | 178 | 137 | 138 | 91 | 109 | 107 | 92 | 88
21-002-249-00000 | 이철수 | 지례면 상부길63(상부리 473) | 일반용 | 일반용 | 상부1리 | 지례면 | 지례 | - | 167 | 251 | 183 | 190 | 214 | 227 | 216 | 153 | 196 | 168 | 153 | 117 | 104 | 101
21-002-250-00000 | 박경오 | 지례면 상부길64(상부리 496) | 가정용 | 가정용 | 상부1리 | 지례면 | 지례 | - | 152 | 161 | 157 | 128 | 285 | 125 | 108 | 107 | 102 | 104 | 95 | 87 | 64 | 90
21-002-251-00000 | 최윤석 | 지례면 상부길67(상부리 475-3) | 가정용 | 가정용 | 상부1리 | 지례면 | 지례 | - | 0 | 0 | 0 | 100 | 149 | 135 | 139 | 143 | 116 | 58 | 54 | 87 | 182 | 199
21-002-251-00100 | 전화병 | 지례면 상부길71-1 | 가정용 | 가정용 | 상부1리 | 지례면 | 지례 | - | 0 | 0 | 0 | 0 | 0 | - | - | - | - | - | - | - | - | 1
21-002-252-00000 | 박왕하 | 지례면 상부길68(상부리 503-1) | 가정용 | 가정용 | 상부1리 | 지례면 | 지례 | - | 0 | 0 | 106 | 206 | 127 | 84 | 90 | 116 | 170 | 245 | 239 | 12 | 679 | 0
21-002-253-00000 | 전정일 | 지례면 상부길75(상부리 497) | 가정용 | 가정용 | 상부1리 | 지례면 | 지례 | - | 174 | 16 | 260 | 299 | 315 | 319 | 402 | 380 | 414 | 390 | 335 | 407 | 421 | 314
21-002-254-00000 | 박미경 | 지례면 상부길71-5(상부리 446) | 가정용 | 가정용 | 상부1리 | 지례면 | 지례 | - | 44 | 15 | 213 | 307 | 320 | 201 | 265 | 398 | 180 | 350 | 145 | 215 | 160 | 200
21-002-255-00000 | 박동환 | 지례면 상부길71-9(상부리 595) | 가정용 | 가정용 | 상부1리 | 지례면 | 지례 | - | 148 | 83 | 105 | 179 | 317 | 476 | 168 | 93 | 83 | 113 | 177 | 98 | 79 | 269
21-002-256-00000 | 오세현 | 지례면 상부길71-11(상부리 478) | 가정용 | 가정용 | 상부1리 | 지례면 | 지례 | - | 155 | 337 | 223 | 193 | 250 | 158 | 165 | 259 | 144 | 190 | 176 | 209 | 138 | 230
21-002-257-00000 | 김성숙 | 지례면 상부길101-25(상부리 496-1) | 일반용 | 일반용 | 상부1리 | 지례면 | 지례 | - | 1534 | 986 | 615 | 582 | 389 | 915 | 987 | 1146 | 960 | 698 | 703 | 422 | 480 | 698
21-002-258-00000 | 김옥진 | 지례면 상부길101-33(상부리 479-3) | 가정용 | 가정용 | 상부1리 | 지례면 | 지례 | - | 261 | 189 | 93 | 160 | 138 | 111 | 269 | 144 | 177 | 133 | 181 | 172 | 161 | 282
21-002-259-00000 | 전익수 | 지례면 상부리 561 | 가정용 | 가정용 | 상부1리 | 지례면 | 지례 | - | 5 | 26 | 41 | 34 | 45 | 27 | 50 | 57 | 30 | 47 | 23 | 2 | 1 | 10
21-002-260-00000 | 김희중 | 지례면 상부리 579 | 가정용 | 가정용 | 상부1리 | 지례면 | 지례 | - | 101 | 225 | 0 | 0 | 1 | 0 | 0 | 0 | 0 | 0 | 0 | 0 | 0 | 0
21-002-261-00000 | 김옥진 | 지례면 상부길101-42(상부리 477) | 가정용 | 가정용 | 상부1리 | 지례면 | 지례 | - | 271 | 376 | 313 | 377 | 408 | 288 | 346 | 105 | 120 | 105 | 108 | 123 | 157 | 32
21-002-262-00000 | 신영자 | 지례면 상부길101-62(상부리 491) | 가정용 | 가정용 | 상부1리 | 지례면 | 지례 | - | 91 | 50 | 57 | 5 | 9 | 8 | 16 | 6 | 3 | 0 | 0 | 0 | 16 | 0
21-002-263-00000 | 강현구 | 지례면 상부길101-50(상부리 492) | 가정용 | 가정용 | 상부1리 | 지례면 | 지례 | - | 717 | 651 | 515 | 547 | 313 | 412 | 549 | 432 | 552 | 436 | 448 | 327 | 345 | 272
21-002-264-00000 | 강현구 | 지례면 상부길101-50(상부리 646) | 가정용 | 가정용 | 상부1리 | 지례면 | 지례 | - | 0 | 0 | 0 | 0 | 0 | 0 | 0 | 20 | 22 | 2 | 9 | 6 | 22 | 20
21-002-265-00000 | 배금순 | 지례면 상부길101-28(상부리 493) | 가정용 | 가정용 | 상부1리 | 지례면 | 지례 | - | 242 | 276 | 426 | 220 | 305 | 191 | 201 | 235 | 232 | 184 | 143 | 154 | 149 | 57
21-002-266-00000 | 김명신 | 지례면 상부길101-26(상부리 493) | 가정용 | 가정용 | 상부1리 | 지례면 | 지례 | - | 228 | 319 | 214 | 251 | 195 | 199 | 199 | 175 | 188 | 219 | 436 | 301 | 187 | 304
21-002-267-00000 | 문종수 | 지례면 상부길 101-24(상부리 646) | 가정용 | 가정용 | 상부1리 | 지례면 | 지례 | - | 242 | 180 | 383 | 356 | 365 | 345 | 316 | 356 | 305 | 336 | 341 | 365 | 181 | 168
21-002-268-00000 | 이용대 | 지례면 상부길 101-20(상부리 645) | 가정용 | 가정용 | 상부1리 | 지례면 | 지례 | - | 88 | 386 | 67 | 17 | 11 | 40 | 36 | 153 | 725 | 330 | 89 | 139 | 122 | 90
21-002-269-00000 | 김외재 | 지례면 상부길 101-16(상부리 645-3) | 가정용 | 가정용 | 상부1리 | 지례면 | 지례 | - | 196 | 234 | 155 | 151 | 23 | 143 | 100 | 167 | 144 | 123 | 113 | 118 | 222 | 63
21-002-270-00000 | 강인석 | 지례면 상부길 101-14(상부리 645) | 가정용 | 가정용 | 상부1리 | 지례면 | 지례 | - | 264 | 257 | 258 | 363 | 664 | 532 | 529 | 514 | 547 | 625 | 486 | 585 | 300 | 404
21-002-271-00000 | 문영곤 | 지례면 상부길 101-12(상부리 645-1) | 가정용 | 가정용 | 상부1리 | 지례면 | 지례 | - | 56 | 208 | 66 | 109 | 83 | 67 | 132 | 176 | 139 | 145 | 161 | 182 | 151 | 237
21-002-272-00000 | 이쌍수 | 지례면 상부길 101-8(상부리 577) | 가정용 | 가정용 | 상부1리 | 지례면 | 지례 | - | 39 | 164 | 133 | 166 | 144 | 130 | 91 | 76 | 112 | 106 | 138 | 143 | 120 | 130
21-002-273-00000 | 김동만 | 지례면 상부길 91(상부리 641) | 일반용 | 일반용 | 상부1리 | 지례면 | 지례 | - | 848 | 848 | 694 | 571 | 630 | 1089 | 1501 | 355 | 455 | 561 | 535 | 295 | 585 | 424
21-002-274-00000 | 신영빈식당 | 지례면 상부길 94(상부리 642) | 일반용 | 일반용 | 상부1리 | 지례면 | 지례 | - | 291 | 262 | 241 | 203 | 91 | 65 | 51 | 46 | 49 | 75 | 57 | 51 | 55 | 24
21-002-275-00000 | 복지회관 | 지례면 상부길 96(상부리 614) | 일반용 | 일반용 | 상부1리 | 지례면 | 지례 | - | 376 | 389 | 237 | 633 | 318 | 317 | 261 | 153 | 893 | 1625 | 1747 | 1876 | 1983 | 1914
21-002-276-00000 | 문춘식 | 지례면 상부길 79(상부리 530) | 가정용 | 가정용 | 상부1리 | 지례면 | 지례 | - | 125 | 163 | 0 | 79 | 94 | 285 | 61 | 120 | 333 | 27 | 337 | 171 | 241 | 30
21-002-277-00000 | 조갑수 | 지례면 상부길 80(상부리 591) | 가정용 | 가정용 | 상부1리 | 지례면 | 지례 | - | 147 | 142 | 120 | 120 | 140 | 117 | 146 | 135 | 117 | 134 | 136 | 137 | 141 | 152
21-002-278-00000 | 문종상 | 지례면 상부길 72-3(상부리 498-2) | 가정용 | 가정용 | 상부1리 | 지례면 | 지례 | - | 117 | 123 | 125 | 112 | 115 | 114 | 125 | 91 | 94 | 108 | 101 | 164 | 243 | 200
21-002-279-00000 | 문상오 | 지례면 상부길 72-5(상부리 460) | 가정용 | 가정용 | 상부1리 | 지례면 | 지례 | - | 250 | 275 | 255 | 233 | 199 | 276 | 299 | 285 | 357 | 270 | 263 | 266 | 214 | 307
21-002-280-00000 | 이춘분 | 지례면 상부길 72-4(상부리 502) | 가정용 | 가정용 | 상부1리 | 지례면 | 지례 | - | 271 | 339 | 315 | 192 | 180 | 153 | 230 | 83 | 101 | 106 | 185 | 136 | 111 | 144
21-002-281-00000 | 임정순 | 지례면 상부길 72-6(상부리 502-1) | 가정용 | 가정용 | 상부1리 | 지례면 | 지례 | - | 0 | 0 | 0 | 0 | 0 | 155 | 189 | 101 | 36 | 171 | 38 | 10 | 16 | 0
21-002-282-00000 | 이진모 | 지례면 상부길 72-9(상부리 6089) | 가정용 | 가정용 | 상부1리 | 지례면 | 지례 | - | 129 | 126 | 164 | 146 | 180 | 310 | 332 | 295 | 219 | 321 | 282 | 308 | 139 | 162
21-002-283-00000 | 지례교회 | 지례면 상부길 72-11(상부리 509) | 일반용 | 일반용 | 상부1리 | 지례면 | 지례 | - | 803 | 472 | 983 | 1126 | 1170 | 864 | 829 | 1073 | 1051 | 663 | 536 | 616 | 605 | 605
21-002-284-00000 | 김대연 | 지례면 상부길 72-16(상부리 508) | 가정용 | 가정용 | 상부1리 | 지례면 | 지례 | - | 170 | 127 | 123 | 170 | 234 | 303 | 348 | 292 | 285 | 329 | 290 | 320 | 242 | 125
21-002-285-00000 | 김말이 | 지례면 상부길62-19(상부리 527) | 가정용 | 가정용 | 상부1리 | 지례면 | 지례 | - | 0 | 0 | 0 | 0 | 0 | 0 | 0 | 22 | 90 | 108 | 117 | 131 | 145 | 115
21-002-286-00000 | 이석기 | 지례면 상부1길65(상부리 513-1) | 가정용 | 가정용 | 상부1리 | 지례면 | 지례 | - | 149 | 270 | 219 | 97 | 0 | 195 | 199 | 215 | 222 | 222 | 202 | 232 | 242 | 244
21-002-287-00000 | 김천석 | 지례면 상부1길 69(상부리 514) | 가정용 | 가정용 | 상부1리 | 지례면 | 지례 | - | 90 | 131 | 103 | 94 | 164 | 126 | 105 | 154 | 266 | 190 | 166 | 268 | 235 | 258
21-002-288-00000 | 이만순 | 지례면 상부1길77(상부리 637) | 가정용 | 가정용 | 상부1리 | 지례면 | 지례 | - | 90 | 296 | 73 | 353 | 544 | 581 | 596 | 661 | 726 | 474 | 661 | 447 | 377 | 307
21-002-289-00000 | 문동억 | 지례면 상부1길 73(상부리 476) | 가정용 | 가정용 | 상부1리 | 지례면 | 지례 | - | 0 | 120 | 117 | 121 | 93 | 102 | 114 | 135 | 91 | 89 | 89 | 93 | 108 | 61
21-002-290-00000 | 이춘기 | 지례면 상부1길 53(상부리 523) | 가정용 | 가정용 | 상부1리 | 지례면 | 지례 | - | 0 | 68 | 75 | 116 | 239 | 219 | 109 | 367 | 567 | 711 | 657 | 562 | 252 | 184
21-002-291-00000 | 김외순 | 지례면 상부1길 31(상부리 535) | 가정용 | 가정용 | 상부1리 | 지례면 | 지례 | - | 114 | 107 | 92 | 78 | 166 | 122 | 86 | 109 | 76 | 68 | 74 | 86 | 71 | 92
21-002-292-00000 | 문종팔 | 지례면 상부길 62-18(상부리 532) | 가정용 | 가정용 | 상부1리 | 지례면 | 지례 | - | 321 | 347 | 340 | 278 | 208 | 149 | 225 | 196 | 217 | 121 | 0 | 3 | 0 | 0
21-002-293-00000 | 문재원 | 지례면 상부리 531 | 가정용 | 가정용 | 상부1리 | 지례면 | 지례 | - | 0 | 0 | 0 | 0 | 0 | 4 | 48 | 43 | 42 | 46 | 42 | 47 | 12 | 25
21-002-294-00000 | 김석성 | 지례면 상부길 62-29(상부리 537) | 가정용 | 가정용 | 상부1리 | 지례면 | 지례 | - | 0 | 0 | 0 | 0 | 0 | 0 | 249 | 96 | 104 | 212 | 189 | 232 | 75 | 80
21-002-295-00000 | 김만준 | 지례면 상부길 62-17(상부리 608) | 가정용 | 가정용 | 상부1리 | 지례면 | 지례 | - | 160 | 135 | 151 | 188 | 284 | 209 | 152 | 119 | 194 | 261 | 104 | 120 | 110 | 113
21-002-296-00000 | 박타관 | 지례면 상부길 62-23(상부리 524) | 가정용 | 가정용 | 상부1리 | 지례면 | 지례 | - | 0 | 0 | 0 | 0 | 0 | 257 | 191 | 102 | 144 | 178 | 164 | 166 | 162 | 171
21-002-297-00000 | 이상도 | 지례면 상부길 62-11(상부리 409) | 가정용 | 가정용 | 상부1리 | 지례면 | 지례 | - | 128 | 67 | 78 | 53 | 43 | 74 | 23 | 61 | 0 | 0 | 0 | 0 | 128 | 94
21-002-298-00000 | 이매화 | 지례면 상부길 62-11(상부리 529) | 가정용 | 가정용 | 상부1리 | 지례면 | 지례 | - | 0 | 0 | 0 | 0 | 0 | 0 | 0 | 0 | 0 | 0 | 0 | 0 | 0 | 0
21-002-299-00000 | 문종래 | 지례면 상부길 62-8(상부리 547) | 가정용 | 가정용 | 상부1리 | 지례면 | 지례 | - | 118 | 319 | 79 | 163 | 145 | 175 | 133 | 246 | 133 | 93 | 76 | 94 | 174 | 120
21-002-300-00000 | 임정숙 | 지례면 상부길 62-6(상부리 531) | 가정용 | 가정용 | 상부1리 | 지례면 | 지례 | - | 257 | 202 | 200 | 266 | 254 | 328 | 344 | 200 | 237 | 241 | 213 | 249 | 174 | 253
21-002-301-00000 | 장종말 | 지례면 상부리 324 | 가정용 | 가정용 | 상부1리 | 지례면 | 지례 | - | 0 | 0 | 0 | 0 | 0 | 0 | 0 | 0 | 0 | 0 | 0 | 0 | 0 | 0
21-002-302-00000 | 정경석 | 지례면 상부길 62-3(상부리 544) | 가정용 | 가정용 | 상부1리 | 지례면 | 지례 | - | 80 | 70 | 69 | 62 | 61 | 63 | 51 | 35 | 14 | 7 | 41 | 91 | 73 | 65
21-002-303-00000 | 봉성수 | 지례면 상부길 56-10(상부리 446) | 가정용 | 가정용 | 상부1리 | 지례면 | 지례 | - | 443 | 251 | 374 | 254 | 149 | 147 | 120 | 85 | 121 | 134 | 121 | 61 | 259 | 283
21-002-304-00000 | 박세옥 | 지례면 상부길56-5(상부리 548) | 가정용 | 가정용 | 상부1리 | 지례면 | 지례 | - | 0 | 202 | 201 | 160 | 165 | 183 | 155 | 4 | 0 | 2 | 50 | 172 | 46 | 47
21-002-305-00000 | 문호곤 | 지례면 상부길 56-5(상부리 543-3) | 가정용 | 가정용 | 상부1리 | 지례면 | 지례 | - | 276 | 210 | 192 | 190 | 198 | 269 | 229 | 233 | 228 | 187 | 202 | 216 | 208 | 231
21-002-306-00000 | 문종도 | 지례면 상부1길24(상부리 610) | 가정용 | 가정용 | 상부1리 | 지례면 | 지례 | - | 0 | 0 | 0 | 11 | 0 | 34 | 131 | 101 | 100 | 109 | 106 | 113 | 101 | 159
21-002-307-00000 | 문종준 | 지례면 상부1길25(상부리 539) | 가정용 | 가정용 | 상부1리 | 지례면 | 지례 | - | 280 | 205 | 276 | 254 | 300 | 398 | 535 | 385 | 435 | 412 | 413 | 403 | 492 | 542
21-002-308-00000 | 문재원 | 지례면 상부1길 21(상부리 536) | 가정용 | 가정용 | 상부1리 | 지례면 | 지례 | - | 374 | 218 | 134 | 137 | 122 | 144 | 123 | 151 | 153 | 139 | 127 | 309 | 125 | 243
21-002-309-00000 | 문호곤 | 지례면 상부1길 23(상부리 538) | 가정용 | 가정용 | 상부1리 | 지례면 | 지례 | - | 0 | 290 | 271 | 192 | 203 | 199 | 165 | 151 | 129 | 135 | 139 | 123 | 129 | 150
21-002-310-00000 | 김종명 | 지례면 상부1길19(상부리 563) | 가정용 | 가정용 | 상부1리 | 지례면 | 지례 | - | 97 | 97 | 112 | 88 | 104 | 117 | 115 | 124 | 129 | 142 | 155 | 145 | 154 | 169
21-002-311-00000 | 강두남 | 지례면 상부1길 15(상부리 536-3) | 가정용 | 가정용 | 상부1리 | 지례면 | 지례 | - | 0 | 39 | 147 | 40 | 31 | 4 | 38 | 225 | 240 | 104 | 100 | 62 | 135 | 31
21-002-312-00000 | 전상호 | 지례면 상부1길16(상부리 641) | 가정용 | 가정용 | 상부1리 | 지례면 | 지례 | - | 248 | 236 | 199 | 214 | 247 | 189 | 165 | 132 | 163 | 255 | 140 | 135 | 141 | 124
21-002-312-00100 | 이명진 | 지례면 상부1길14 | 가정용 | 가정용 | 상부1리 | 지례면 | 지례 | - | 0 | 0 | 0 | 0 | 0 | - | - | - | - | - | - | - | - | 1
21-002-312-00200 | 김정열 | 지례면 상부1길12 | 가정용 | 가정용 | 상부1리 | 지례면 | 지례 | - | 0 | 0 | 0 | 0 | 0 | - | - | - | - | - | - | - | - | 1
21-002-313-00000 | 박광수 | 지례면 상부1길11(상부리 479) | 가정용 | 가정용 | 상부1리 | 지례면 | 지례 | - | 536 | 425 | 279 | 584 | 1301 | 808 | 787 | 636 | 523 | 620 | 591 | 579 | 604 | 528
21-002-314-00000 | 문현순 | 지례면 상부길 42-17(상부리 537) | 가정용 | 가정용 | 상부1리 | 지례면 | 지례 | - | 210 | 190 | 205 | 220 | 233 | 297 | 467 | 284 | 320 | 263 | 357 | 250 | 263 | 216
21-002-315-00000 | 김정순 | 지례면 상부길 42-18(상부리 538) | 가정용 | 가정용 | 상부1리 | 지례면 | 지례 | - | 118 | 103 | 368 | 116 | 202 | 450 | 404 | 259 | 128 | 32 | 3 | 13 | 1 | 1
21-002-316-00000 | 방세환 | 지례면 상부길 42-9(상부리 467) | 가정용 | 가정용 | 상부1리 | 지례면 | 지례 | - | 284 | 272 | 297 | 300 | 303 | 280 | 236 | 83 | 65 | 109 | 112 | 131 | 159 | 188
21-002-317-00000 | 전기성(박용옥) | 지례면 장터1길14(상부리 630) | 일반용 | 일반용 | 상부1리 | 지례면 | 지례 | - | 0 | 0 | 0 | 0 | 0 | 0 | 733 | 1357 | 1223 | 648 | 521 | 618 | 639 | 707
21-002-318-00000 | 우혜숙 | 지례면 남김천대로 1787(상부리 558) | 일반용 | 일반용 | 상부1리 | 지례면 | 지례 | - | 1386 | 1313 | 1056 | 1190 | 888 | 679 | 529 | 631 | 547 | 545 | 875 | 753 | 613 | 690
21-002-319-00000 | 이용숙 | 지례면 지례로 16(상부2리 728-34) | 가정용 | 가정용 | 남산 | 지례면 | 지례 | - | 0 | 0 | 0 | 0 | 0 | 0 | 0 | 0 | 228 | 653 | 1023 | 297 | 191 | 274
21-002-320-00000 | 김현구(김창영) | 지례면 지례로 26(상부2리 728-31) | 일반용 | 일반용 | 남산 | 지례면 | 지례 | - | 0 | 0 | 0 | 0 | 0 | 0 | 0 | 0 | 225 | 584 | 303 | 345 | 288 | 380
21-002-321-00000 | 김광 | 지례면 지례로36(상부리 105) | 가정용 | 가정용 | 남산 | 지례면 | 지례 | - | 0 | 0 | 0 | 0 | 0 | 0 | 0 | 0 | 188 | 276 | 253 | 227 | 268 | 72
21-002-322-00000 | 김동규 | 지례면 지례로 35-5(상부2리 95-10) | 가정용 | 가정용 | 남산 | 지례면 | 지례 | - | 0 | 0 | 0 | 0 | 0 | 0 | 0 | 0 | 2 | 1 | 0 | 7 | 0 | 1
21-002-322-00100 | 김점선 | 지례면 지례로35 | 가정용 | 가정용 | 남산 | 지례면 | 지례 | - | 0 | 0 | 0 | 0 | 0 | - | - | - | - | - | - | - | - | 0
21-002-323-00000 | 한오용 | 지례면 지례로 35-7(상부2리 95-2) | 가정용 | 가정용 | 남산 | 지례면 | 지례 | - | 0 | 0 | 0 | 0 | 0 | 0 | 0 | 0 | 0 | 0 | 0 | 0 | 0 | 7
21-002-324-00000 | 김성자 | 지례면 지례로 35-13(상부2리 95-1) | 가정용 | 가정용 | 남산 | 지례면 | 지례 | - | 0 | 0 | 0 | 0 | 0 | 0 | 0 | 0 | 226 | 113 | 89 | 102 | 129 | 149
21-002-325-00000 | 마을회관(배석우) | 지례면 지례로 39(상부2리 95-3) | 가정용 | 가정용 | 남산 | 지례면 | 지례 | - | 0 | 0 | 0 | 0 | 0 | 0 | 0 | 0 | 64 | 134 | 121 | 142 | 129 | 132
21-002-326-00000 | 농업기술센터 | 지례면 지례로 40(상부2리 111) | 일반용 | 일반용 | 남산 | 지례면 | 지례 | - | 0 | 0 | 0 | 0 | 0 | 0 | 0 | 0 | 238 | 57 | 148 | 65 | 246 | 55
21-002-327-00000 | 조방연 | 지례면 남산길 3(상부2리 137-1) | 가정용 | 가정용 | 남산 | 지례면 | 지례 | - | 0 | 0 | 0 | 0 | 0 | 0 | 0 | 0 | 57 | 79 | 0 | 0 | 0 | 0
21-002-328-00000 | 장육봉 | 지례면 남산길 5(상부2리 137) | 가정용 | 가정용 | 남산 | 지례면 | 지례 | - | 0 | 0 | 0 | 0 | 0 | 0 | 0 | 0 | 0 | 12 | 0 | 0 | 0 | 0
21-002-329-00000 | 진경식 | 지례면 남산길 11(상부2리 112-3) | 가정용 | 가정용 | 남산 | 지례면 | 지례 | - | 0 | 0 | 0 | 0 | 0 | 0 | 0 | 0 | 0 | 0 | 0 | 0 | 0 | 1
21-002-330-00000 | 장차순 | 지례면 남산길 15(상부2리 112) | 가정용 | 가정용 | 남산 | 지례면 | 지례 | - | 0 | 0 | 0 | 0 | 0 | 0 | 0 | 0 | 40 | 27 | 35 | 28 | 26 | 23
21-002-330-00100 | 박홍선 | 지례면 남산길18 | 가정용 | 가정용 | 남산 | 지례면 | 지례 | - | 0 | 0 | 0 | 0 | 0 | - | - | - | - | - | - | - | - | 21
21-002-331-00000 | 김홍문 | 지례면 남산길 27(상부2리 122) | 가정용 | 가정용 | 남산 | 지례면 | 지례 | - | 0 | 0 | 0 | 0 | 0 | 0 | 0 | 0 | 113 | 430 | 13 | 3 | 0 | 0
21-002-332-00000 | 이월계 | 지례면 남산길 25-4(상부2리 123) | 가정용 | 가정용 | 남산 | 지례면 | 지례 | - | 0 | 0 | 0 | 0 | 0 | 0 | 0 | 0 | 6 | 13 | 18 | 16 | 18 | 16
21-002-333-00000 | 최정열 | 지례면 남산길29(상부리 121) | 가정용 | 가정용 | 남산 | 지례면 | 지례 | - | 0 | 0 | 0 | 0 | 0 | 0 | 0 | 0 | 1 | 1 | 0 | 0 | 2 | 0
21-002-334-00000 | 김점수 | 지례면 남산길 33-3(상부2리 164) | 가정용 | 가정용 | 남산 | 지례면 | 지례 | - | 0 | 0 | 0 | 0 | 0 | 0 | 0 | 0 | 55 | 64 | 0 | 64 | 20 | 33
21-002-335-00000 | 김무상 | 지례면 남산길 33-7(상부2리 159) | 가정용 | 가정용 | 남산 | 지례면 | 지례 | - | 0 | 0 | 0 | 0 | 0 | 0 | 0 | 0 | 3 | 0 | 0 | 0 | 0 | 0
21-002-336-00000 | 김종술 | 지례면 남산길 37-4(상부2리 193) | 가정용 | 가정용 | 남산 | 지례면 | 지례 | - | 0 | 0 | 0 | 0 | 0 | 0 | 0 | 0 | 0 | 0 | 0 | 0 | 0 | 0
21-002-337-00000 | 이성진 | 지례면 남산길 43(상부2리 171) | 가정용 | 가정용 | 남산 | 지례면 | 지례 | - | 0 | 0 | 0 | 0 | 0 | 0 | 0 | 0 | 0 | 0 | 0 | 2 | 1 | 2
21-002-337-00100 | 김정섭 | 지례면 남산길51 | 가정용 | 가정용 | 남산 | 지례면 | 지례 | - | 0 | 0 | 0 | 0 | 0 | - | - | - | - | - | - | - | - | 17
21-002-338-00000 | 윤명순 | 지례면 남산길 40(상부2리 167) | 가정용 | 가정용 | 남산 | 지례면 | 지례 | - | 0 | 0 | 0 | 0 | 0 | 0 | 0 | 0 | 0 | 0 | 60 | 111 | 48 | 16
21-002-339-00000 | 김남식 | 지례면 남산길 53(상부2리 171-3) | 가정용 | 가정용 | 남산 | 지례면 | 지례 | - | 0 | 0 | 0 | 0 | 0 | 0 | 0 | 0 | 40 | 0 | 0 | 0 | 24 | 77
21-002-340-00000 | 이춘영 | 지례면 남산길 63(상부2리 230) | 가정용 | 가정용 | 남산 | 지례면 | 지례 | - | 0 | 0 | 0 | 0 | 0 | 0 | 0 | 0 | 38 | 8 | 0 | 0 | 0 | 0
21-002-340-00100 | 김영복 | 지례면 남산길21-4 | 가정용 | 가정용 | 남산 | 지례면 | 지례 | - | 0 | 0 | 0 | 0 | 0 | - | - | - | - | - | - | - | - | 1
21-002-340-00200 | 박춘배 | 지례면 남산길21-6 | 가정용 | 가정용 | 남산 | 지례면 | 지례 | - | 0 | 0 | 0 | 0 | 0 | - | - | - | - | - | - | - | - | 145
21-002-341-00000 | 김복임 | 지례면 남산길 21-8(상부2리 115) | 가정용 | 가정용 | 남산 | 지례면 | 지례 | - | 0 | 0 | 0 | 0 | 0 | 0 | 0 | 0 | 10 | 4 | 0 | 1 | 3 | 0
21-002-342-00000 | 김덕남 | 지례면 남산길 21-10(상부2리 127) | 가정용 | 가정용 | 남산 | 지례면 | 지례 | - | 0 | 0 | 0 | 0 | 0 | 0 | 0 | 0 | 60 | 94 | 115 | 167 | 56 | 51
21-002-343-00000 | 김종수 | 지례면 남산길 21-12(상부2리 114) | 가정용 | 가정용 | 남산 | 지례면 | 지례 | - | 0 | 0 | 0 | 0 | 0 | 0 | 0 | 0 | 18 | 28 | 49 | 71 | 76 | 88
21-002-344-00000 | 박영자 | 지례면 남산길 21-14(상부2리 133) | 가정용 | 가정용 | 남산 | 지례면 | 지례 | - | 0 | 0 | 0 | 0 | 0 | 0 | 0 | 0 | 20 | 18 | 33 | 100 | 91 | 38
21-002-345-00000 | 배태선 | 지례면 남산길 21-16(상부2리 113) | 가정용 | 가정용 | 남산 | 지례면 | 지례 | - | 0 | 0 | 0 | 0 | 0 | 0 | 0 | 0 | 21 | 35 | 37 | 92 | 92 | 70
21-002-346-00000 | 이용배 | 지례면 남산길 21-20(상부2리 135) | 가정용 | 가정용 | 남산 | 지례면 | 지례 | - | 0 | 0 | 0 | 0 | 0 | 0 | 0 | 0 | 0 | 0 | 0 | 1 | 0 | 0
21-002-347-00000 | 김영길 | 지례면 남산길 21-17(상부2리 135-2) | 가정용 | 가정용 | 남산 | 지례면 | 지례 | - | 0 | 0 | 0 | 0 | 0 | 0 | 0 | 0 | 91 | 160 | 140 | 104 | 142 | 172
21-002-348-00000 | 이원학 | 지례면 남산길 21-26(상부2리 139-1) | 가정용 | 가정용 | 남산 | 지례면 | 지례 | - | 0 | 0 | 0 | 0 | 0 | 0 | 0 | 0 | 87 | 93 | 493 | 90 | 138 | 185
21-002-349-00000 | 김재환 | 지례면 지례로 54(상부2리 140-4) | 가정용 | 가정용 | 남산 | 지례면 | 지례 | - | 0 | 0 | 0 | 0 | 0 | 0 | 0 | 0 | 90 | 110 | 110 | 113 | 132 | 119
21-002-350-00000 | 전상연 | 지례면 지례로 54-5(상부2리 140-1) | 가정용 | 가정용 | 남산 | 지례면 | 지례 | - | 0 | 0 | 0 | 0 | 0 | 0 | 0 | 0 | 133 | 397 | 82 | 50 | 105 | 141
21-002-351-00000 | 이향란 | 지례면 지례로 62(상부2리 141-1) | 가정용 | 가정용 | 남산 | 지례면 | 지례 | - | 0 | 0 | 0 | 0 | 0 | 0 | 0 | 0 | 45 | 75 | 98 | 98 | 139 | 102
21-002-352-00000 | 배석우 | 지례면 지례로 72(상부2리 52-1) | 가정용 | 가정용 | 남산 | 지례면 | 지례 | - | 0 | 0 | 0 | 0 | 0 | 0 | 0 | 0 | 76 | 97 | 95 | 106 | 100 | 96
21-002-353-00000 | 전남화 | 지례면 지례로 42(상부2리 136) | 가정용 | 가정용 | 남산 | 지례면 | 지례 | - | 0 | 0 | 0 | 0 | 0 | 0 | 0 | 0 | 13 | 76 | 38 | 45 | 42 | 51
21-002-353-00100 | 김천기 | 지례면 상부리 288,모텔 | 일반용 | 일반용 | 남산 | 지례면 | 지례 | - | 0 | 0 | 0 | 0 | 0 | - | - | - | - | - | - | - | - | 11
21-002-354-00000 | 이영순 | 지례면 거물길 117(상부2리 327-1) | 가정용 | 가정용 | 남산 | 지례면 | 지례 | - | 0 | 0 | 0 | 0 | 0 | 0 | 0 | 0 | 144 | 0 | 0 | 0 | 4 | 57
21-003-001-00100 | 이윤희 | 지례면 남김천대로 1936-1(교리 342) | 가정용 | 가정용 | 온평 | 지례면 | 지례 | - | 166 | 355 | 156 | 97 | 108 | 260 | 211 | 295 | 291 | 331 | 110 | 154 | 128 | 136
21-003-003-00000 | 김기천 | 지례면 남김천대로1940(교리 374-2) | 가정용 | 가정용 | 온평 | 지례면 | 지례 | - | 30 | 31 | 4 | 185 | 235 | 369 | 319 | 289 | 202 | 56 | 54 | 16 | 11 | 19
21-003-003-00100 | 임태수 | 지례면 남김천대로1942 | 가정용 | 가정용 | 온평 | 지례면 | 지례 | - | 0 | 0 | 0 | 0 | 0 | - | - | - | - | - | - | - | - | 16
21-003-004-00000 | 임학출 | 지례면 남김천대로 1950(교리 342) | 가정용 | 가정용 | 온평 | 지례면 | 지례 | - | 110 | 195 | 200 | 51 | 52 | 56 | 41 | 31 | 30 | 26 | 15 | 4 | 0 | 0
21-003-005-00000 | 김인재(임종호) | 지례면 교2리 375 | 가정용 | 가정용 | 온평 | 지례면 | 지례 | - | 0 | 0 | 0 | 0 | 0 | 0 | 0 | 0 | 0 | 0 | 0 | 0 | 0 | 0
21-003-006-00000 | 임종호 | 지례면 남김천대로 1956-5(교2리 313-2) | 가정용 | 가정용 | 온평 | 지례면 | 지례 | - | 0 | 0 | 0 | 0 | 0 | 0 | 0 | 0 | 52 | 213 | 203 | 261 | 235 | 234
21-003-007-00000 | 교리노인정 | 지례면 남김천대로 1956-7(교리 331-1) | 일반용 | 일반용 | 온평 | 지례면 | 지례 | - | 0 | 0 | 0 | 131 | 110 | 48 | 69 | 50 | 71 | 67 | 46 | 105 | 24 | 52
21-003-007-00100 | 최성문 | 지례면 남김천대로1978 | 가정용 | 가정용 | 온평 | 지례면 | 지례 | - | 0 | 0 | 0 | 0 | 0 | - | - | - | - | - | - | - | - | 22
21-003-008-00000 | 김권태 | 지례면 남김천대로1983(교리 343) | 가정용 | 가정용 | 온평 | 지례면 | 지례 | - | 533 | 403 | 371 | 565 | 573 | 349 | 294 | 234 | 378 | 264 | 260 | 392 | 317 | 306
21-003-009-00000 | 성외순 | 지례면 남김천대로 1977(교리 319) | 가정용 | 가정용 | 온평 | 지례면 | 지례 | - | 67 | 77 | 80 | 77 | 87 | 82 | 92 | 117 | 110 | 280 | 150 | 118 | 96 | 140
21-003-010-00000 | 이정배 | 지례면 남김천대로1975(교리 319-4) | 가정용 | 가정용 | 온평 | 지례면 | 지례 | - | 348 | 38 | 156 | 423 | 515 | 439 | 399 | 390 | 392 | 318 | 240 | 263 | 206 | 221
21-003-011-00000 | 최달문 | 지례면 남김천대로 1951-68(교리 412) | 가정용 | 가정용 | 온평 | 지례면 | 지례 | - | 87 | 73 | 63 | 62 | 58 | 52 | 104 | 97 | 66 | 69 | 53 | 76 | 73 | 66
21-003-012-00000 | 김만호 | 지례면 남김천대로1951-64(교리 412) | 가정용 | 가정용 | 온평 | 지례면 | 지례 | - | 41 | 41 | 65 | 129 | 56 | 27 | 20 | 19 | 21 | 17 | 24 | 19 | 20 | 32
21-003-013-00000 | 김연필 | 지례면 남김천대로 1951-78(교리 412-4) | 가정용 | 가정용 | 온평 | 지례면 | 지례 | - | 0 | 0 | 0 | 0 | 0 | 0 | 0 | 245 | 269 | 93 | 60 | 27 | 38 | 8
21-003-013-00100 | 김해성 | 지례면 남김천대로1951-58 | 가정용 | 가정용 | 온평 | 지례면 | 지례 | - | 0 | 0 | 0 | 0 | 0 | - | - | - | - | - | - | - | - | 0
21-003-014-00000 | 김천상업고등학교 | 지례면 남김천대로 1947(교리 412) | 일반용 | 일반용 | 온평 | 지례면 | 지례 | - | 4137 | 4798 | 3475 | 1331 | 2731 | 2164 | 2080 | 2816 | 4217 | 2485 | 2481 | 2892 | 3095 | 3095
21-003-015-00000 | 임종수 | 지례면 남김천대로 1937-3(지례면 교2리) | 가정용 | 가정용 | 온평 | 지례면 | 지례 | - | 0 | 10 | 47 | 175 | 139 | 173 | 86 | 62 | 35 | 52 | 81 | 100 | 312 | 17
21-003-016-00000 | 이종수 | 지례면 남김천대로 1937-15(교리 319) | 가정용 | 가정용 | 온평 | 지례면 | 지례 | - | 0 | 54 | 119 | 67 | 58 | 141 | 69 | 70 | 80 | 198 | 62 | 71 | 62 | 75
21-003-017-00000 | 김정희 | 지례면 남김천대로 1937-19(교리 104) | 가정용 | 가정용 | 온평 | 지례면 | 지례 | - | 18 | 6 | 11 | 0 | 0 | 95 | 103 | 86 | 152 | 255 | 136 | 201 | 71 | 87
21-003-018-00000 | 이영순 | 지례면 남김천대로1937-27(교2리 401-1) | 일반용 | 일반용 | 온평 | 지례면 | 지례 | - | 843 | 1032 | 480 | 535 | 650 | 686 | 1112 | 1348 | 913 | 217 | 237 | 328 | 483 | 572
21-003-019-00000 | 전택성 | 지례면 남김천대로1935(교리 395) | 가정용 | 가정용 | 온평 | 지례면 | 지례 | - | 352 | 297 | 249 | 373 | 343 | 319 | 352 | 257 | 302 | 352 | 319 | 357 | 537 | 206
21-003-020-00000 | 문진기 | 지례면 교리 396-7 | 가정용 | 가정용 | 온평 | 지례면 | 지례 | - | 0 | 0 | 0 | 0 | 0 | 0 | 0 | 0 | 0 | 0 | 75 | 80 | 73 | 40
21-003-021-00000 | 대영산업 | 지례면 지례공단길 66(도곡리 55-8) | 산업용 | 산업용 | 송천 | 지례면 | 지례 | - | 524 | 564 | 591 | 423 | 466 | 534 | 371 | 432 | 422 | 447 | 348 | 449 | 387 | 387
21-003-022-00000 | (주)재영 | 지례면 지례공단길 41(도곡리 55-4) | 산업용 | 산업용 | 송천 | 지례면 | 지례 | - | 2681 | 1222 | 193 | 2656 | 141 | 136 | 1495 | 11320 | 5604 | 7037 | 6280 | 7070 | 10604 | 11563
21-003-022-00200 | (주)웅빈 | 김천시 지례공단길7-20(도곡리55-3) | 일반용 | 일반용 | 송천 | 지례면 | 지례 | - | 0 | 0 | 0 | 0 | 0 | - | - | - | - | - | - | 0 | 966 | 1719
21-003-023-00000 | 김형복 | 지례면 도곡 284 | 가정용 | 가정용 | 송천 | 지례면 | 지례 | - | 123 | 44 | 76 | 624 | 43 | 40 | 58 | 74 | 140 | 10 | 12 | 55 | 22 | 47
21-003-024-00000 | 대윤지오텍(주) | 지례면 지례공단길 15(도곡리 55-2) | 산업용 | 산업용 | 송천 | 지례면 | 지례 | - | 1667 | 475 | 488 | 828 | 589 | 205 | 798 | 2062 | 2799 | 2521 | 2333 | 2489 | 3100 | 1930
21-003-025-00000 | 문종철외2(박대철) | 지례면 지례공단길70(도곡리 55-7) | 일반용 | 일반용 | 송천 | 지례면 | 지례 | - | 39 | 1116 | 975 | 991 | 1181 | 247 | 0 | 0 | 0 | 0 | 0 | 59 | 841 | 734
21-003-026-00000 | 이재춘 | 지례면 지례공단길 7-52(도곡리 38-1) | 일반용 | 일반용 | 송천 | 지례면 | 지례 | - | 0 | 0 | 0 | 0 | 0 | 0 | 0 | 0 | 26 | 486 | 40 | 11 | 4 | 19
21-003-027-00100 | 임순선 | 지례면 도곡2길9-26 | 가정용 | 가정용 | 송천 | 지례면 | 지례 | - | 0 | 0 | 0 | 0 | 0 | - | - | - | - | - | - | - | - | 33
21-003-028-00000 | 김옥자 | 지례면 도곡2길9-20 | 가정용 | 가정용 | 송천 | 지례면 | 지례 | - | 0 | 0 | 0 | 0 | 0 | - | - | - | - | - | - | - | - | 46
21-003-029-00000 | 전옥순 | 지례면 도곡2길9-18 | 가정용 | 가정용 | 송천 | 지례면 | 지례 | - | 0 | 0 | 0 | 0 | 0 | - | - | - | - | - | - | - | - | 58
21-003-030-00000 | 김순기 | 지례면 도곡2길9-16 | 가정용 | 가정용 | 송천 | 지례면 | 지례 | - | 0 | 0 | 0 | 0 | 0 | - | - | - | - | - | - | - | - | 91
21-003-031-00000 | 전점옥 | 지례면 도곡2길9-8 | 가정용 | 가정용 | 송천 | 지례면 | 지례 | - | 0 | 0 | 0 | 0 | 0 | - | - | - | - | - | - | - | - | 172
21-003-032-00000 | 문창곤 | 지례면 도곡2길15 | 가정용 | 가정용 | 송천 | 지례면 | 지례 | - | 0 | 0 | 0 | 0 | 0 | - | - | - | - | - | - | - | - | 172
21-003-033-00000 | 안순연 | 지례면 도곡2길19 | 가정용 | 가정용 | 송천 | 지례면 | 지례 | - | 0 | 0 | 0 | 0 | 0 | - | - | - | - | - | - | - | - | 140
21-003-034-00000 | 문창곤2 | 지례면 도곡2길20 | 가정용 | 가정용 | 송천 | 지례면 | 지례 | - | 0 | 0 | 0 | 0 | 0 | - | - | - | - | - | - | - | - | 0
21-003-035-00000 | 송학범 | 지례면 도곡2길21-6 | 가정용 | 가정용 | 송천 | 지례면 | 지례 | - | 0 | 0 | 0 | 0 | 0 | - | - | - | - | - | - | - | - | 205
21-003-036-00000 | 서남식 | 지례면 도곡2길21-4 | 가정용 | 가정용 | 송천 | 지례면 | 지례 | - | 0 | 0 | 0 | 0 | 0 | - | - | - | - | - | - | - | - | 218
21-003-037-00000 | 한금자 | 지례면 도곡2길27 | 가정용 | 가정용 | 송천 | 지례면 | 지례 | - | 0 | 0 | 0 | 0 | 0 | - | - | - | - | - | - | - | - | 113
21-003-038-00000 | 송천경로당 | 지례면 도곡2길31 | 가정용 | 가정용 | 송천 | 지례면 | 지례 | - | 0 | 0 | 0 | 0 | 0 | - | - | - | - | - | - | - | - | 128
22-002-013-00700 | 아포어린이집 | 아포읍 한지2길18-12(국사2리 13블록) | 일반용 | 일반용 | 역전(국사) | 아포읍 | 아포 | - | - | - | - | - | - | 520 | 669 | 951 | 655 | 834 | 933 | - | - | -
22-022-089-00000 | 이명희 | 아포읍 지동길565-6(지1리 435) | 가정용 | 가정용 | 고삽 | 아포읍 | 아포 | - | - | - | - | - | - | 0 | 0 | 0 | 130 | 164 | 187 | - | - | -
22-030-001-00000 | 김부신 | 아포읍 한골길 29(대신리 1208-4) | 가정용 | 가정용 | 함골 | 아포읍 | 아포 | - | 0 | 0 | 0 | 0 | 0 | 0 | 0 | 0 | 12 | 22 | 0 | 0 | 0 | 0
22-030-002-00000 | 김종욱 | 아포읍 한골길33(대신리 1204-5) | 가정용 | 가정용 | 함골 | 아포읍 | 아포 | - | 0 | 0 | 0 | 0 | 0 | 0 | 0 | 57 | 309 | 275 | 263 | 284 | 242 | 229
22-030-003-00000 | 이상철 | 아포읍 한골1길3(대신리 1267-5) | 가정용 | 가정용 | 함골 | 아포읍 | 아포 | - | 0 | 0 | 0 | 0 | 0 | 0 | 0 | 22 | 265 | 279 | 248 | 197 | 232 | 286
22-030-004-00000 | 김소남 | 아포읍 한골1길4(대신리 1281) | 가정용 | 가정용 | 함골 | 아포읍 | 아포 | - | 0 | 0 | 0 | 0 | 0 | 0 | 0 | 7 | 71 | 90 | 83 | 56 | 88 | 103
22-030-005-00000 | 김종일 | 아포읍 한골1길9(대신리 1265-2) | 가정용 | 가정용 | 함골 | 아포읍 | 아포 | - | 0 | 0 | 0 | 0 | 0 | 0 | 0 | 27 | 272 | 302 | 270 | 257 | 324 | 276
22-030-006-00000 | 이영옥 | 아포읍 한골1길11-3(대신리 1265-2) | 가정용 | 가정용 | 함골 | 아포읍 | 아포 | - | 0 | 0 | 0 | 0 | 0 | 0 | 0 | 0 | 17 | 51 | 0 | 0 | 0 | 0
22-030-007-00000 | 백동현 | 아포읍 한골1길11-4(대신리 1263-1) | 가정용 | 가정용 | 함골 | 아포읍 | 아포 | - | 0 | 0 | 0 | 0 | 0 | 0 | 0 | 0 | 0 | 32 | 59 | 270 | 303 | 319
22-030-008-00000 | 김종영 | 아포읍 한골1길23(대신리 1260-1) | 가정용 | 가정용 | 함골 | 아포읍 | 아포 | - | 0 | 0 | 0 | 0 | 0 | 0 | 0 | 13 | 117 | 285 | 109 | 129 | 114 | 111
22-030-009-00000 | 이종성 | 아포읍 한골1길26(대신리 1256) | 가정용 | 가정용 | 함골 | 아포읍 | 아포 | - | 0 | 0 | 0 | 0 | 0 | 0 | 0 | 48 | 356 | 358 | 415 | 408 | 361 | 362
22-030-010-00000 | 장철식 | 아포읍 한골1길32(대신리 1257) | 가정용 | 가정용 | 함골 | 아포읍 | 아포 | - | 0 | 0 | 0 | 0 | 0 | 0 | 0 | 18 | 167 | 162 | 128 | 140 | 162 | 193
22-030-011-00000 | 이승호 | 아포읍 한골1길33(대신리 1259) | 가정용 | 가정용 | 함골 | 아포읍 | 아포 | - | 0 | 0 | 0 | 0 | 0 | 0 | 0 | 29 | 268 | 304 | 271 | 267 | 306 | 240
22-030-012-00000 | 이은진 | 아포읍 한골1길24-50(대신리 1244) | 가정용 | 가정용 | 함골 | 아포읍 | 아포 | - | 0 | 0 | 0 | 0 | 0 | 0 | 0 | 75 | 872 | 268 | 297 | 283 | 311 | 442
22-030-013-00000 | 서정도 | 아포읍 한골1길24-38(대신리 1248) | 가정용 | 가정용 | 함골 | 아포읍 | 아포 | - | 0 | 0 | 0 | 0 | 0 | 0 | 0 | 28 | 263 | 247 | 209 | 211 | 223 | 199
22-030-014-00000 | 이귀분 | 아포읍 한골1길32-5(대신리 1342) | 가정용 | 가정용 | 함골 | 아포읍 | 아포 | - | 0 | 0 | 0 | 0 | 0 | 0 | 0 | 54 | 183 | 185 | 214 | 209 | 178 | 143
22-030-015-00000 | 양유복 | 아포읍 한골1길32-10(대신리 1375-1) | 가정용 | 가정용 | 함골 | 아포읍 | 아포 | - | 0 | 0 | 0 | 0 | 0 | 0 | 0 | 7 | 50 | 55 | 44 | 35 | 58 | 61
22-030-016-00000 | 김영자 | 아포읍 한골1길32-15(대신리 1343) | 가정용 | 가정용 | 함골 | 아포읍 | 아포 | - | 0 | 0 | 0 | 0 | 0 | 0 | 0 | 15 | 164 | 153 | 148 | 163 | 152 | 140
22-030-017-00000 | 이권용 | 아포읍 한골1길32-16(대신리 1374) | 가정용 | 가정용 | 함골 | 아포읍 | 아포 | - | 0 | 0 | 0 | 0 | 0 | 0 | 0 | 48 | 309 | 372 | 428 | 383 | 418 | 398
22-030-018-00000 | 이규석 | 아포읍 한골1길36-4(대신리 1340) | 가정용 | 가정용 | 함골 | 아포읍 | 아포 | - | 0 | 0 | 0 | 0 | 0 | 0 | 0 | 0 | 9 | 0 | 0 | 0 | 0 | 0
22-030-019-00000 | 김진수 | 아포읍 한골1길36-3(대신리 1305) | 가정용 | 가정용 | 함골 | 아포읍 | 아포 | - | 0 | 0 | 0 | 0 | 0 | 0 | 0 | 10 | 14 | 26 | 33 | 134 | 41 | 86
22-030-020-00000 | 김동인 | 아포읍 한골1길36-5(대신리 1338) | 가정용 | 가정용 | 함골 | 아포읍 | 아포 | - | 0 | 0 | 0 | 0 | 0 | 0 | 0 | 14 | 113 | 98 | 89 | 115 | 117 | 134
22-030-021-00000 | 이경호 | 아포읍 한골1길36-9(대신리 1345) | 가정용 | 가정용 | 함골 | 아포읍 | 아포 | - | 0 | 0 | 0 | 0 | 0 | 0 | 0 | 42 | 202 | 179 | 123 | 218 | 243 | 171
22-030-022-00000 | 박형근 | 아포읍 한골1길36-10(대신리 1344) | 가정용 | 가정용 | 함골 | 아포읍 | 아포 | - | 0 | 0 | 0 | 0 | 0 | 0 | 0 | 0 | 8 | 248 | 277 | 297 | 337 | 305
22-030-023-00000 | 이용배 | 아포읍 한골1길36-16(대신리 1353) | 가정용 | 가정용 | 함골 | 아포읍 | 아포 | - | 0 | 0 | 0 | 0 | 0 | 0 | 0 | 20 | 228 | 316 | 302 | 0 | 0 | 0
22-030-024-00000 | 이종호 | 아포읍 한골1길36-15(대신리 1355) | 가정용 | 가정용 | 함골 | 아포읍 | 아포 | - | 0 | 0 | 0 | 0 | 0 | 0 | 0 | 41 | 402 | 262 | 175 | 186 | 231 | 283
22-030-025-00000 | 김동규 | 아포읍 한골1길36-18(대신리 1359) | 가정용 | 가정용 | 함골 | 아포읍 | 아포 | - | 0 | 0 | 0 | 0 | 0 | 0 | 0 | 36 | 261 | 245 | 249 | 270 | 261 | 105
22-030-026-00000 | 전정숙 | 아포읍 한골1길36-17(대신리 1354) | 가정용 | 가정용 | 함골 | 아포읍 | 아포 | - | 0 | 0 | 0 | 0 | 0 | 0 | 0 | 18 | 131 | 109 | 63 | 304 | 12 | 60
22-030-027-00000 | 김태성 | 아포읍 한골1길36-22(대신리 1360) | 가정용 | 가정용 | 함골 | 아포읍 | 아포 | - | 0 | 0 | 0 | 0 | 0 | 0 | 0 | 16 | 141 | 292 | 52 | 97 | 42 | 72
22-030-028-00000 | 이장호 | 아포읍 한골1길36-37(대신리 1361) | 가정용 | 가정용 | 함골 | 아포읍 | 아포 | - | 0 | 0 | 0 | 0 | 0 | 0 | 0 | 3 | 54 | 58 | 64 | 178 | 47 | 43
22-030-029-00000 | 이강호 | 아포읍 한골1길36-26(대신리 1372) | 가정용 | 가정용 | 함골 | 아포읍 | 아포 | - | 0 | 0 | 0 | 0 | 0 | 0 | 0 | 0 | 0 | 0 | 0 | 0 | 0 | 0
22-030-030-00000 | 김성용 | 아포읍 한골1길36-41(대신리 1363) | 가정용 | 가정용 | 함골 | 아포읍 | 아포 | - | 0 | 0 | 0 | 0 | 0 | 0 | 0 | 15 | 82 | 125 | 61 | 60 | 73 | 69
22-030-031-00000 | 김두영 | 아포읍 한골1길36-43(대신리 1368) | 가정용 | 가정용 | 함골 | 아포읍 | 아포 | - | 0 | 0 | 0 | 0 | 0 | 0 | 0 | 8 | 99 | 96 | 42 | 50 | 62 | 55
22-030-032-00000 | 이해금 | 아포읍 한골1길36-30(대신리 1371) | 가정용 | 가정용 | 함골 | 아포읍 | 아포 | - | 0 | 0 | 0 | 0 | 0 | 0 | 0 | 21 | 174 | 17 | 21 | 6 | 437 | 471
22-030-033-00000 | 이철우 | 아포읍 한골1길36-32(대신리 1382) | 가정용 | 가정용 | 함골 | 아포읍 | 아포 | - | 0 | 0 | 0 | 0 | 0 | 0 | 0 | 41 | 281 | 293 | 249 | 214 | 175 | 175
22-030-034-00000 | 김찬훈 | 아포읍 한골1길36-32(대신리 1367) | 가정용 | 가정용 | 함골 | 아포읍 | 아포 | - | 0 | 0 | 0 | 0 | 0 | 0 | 0 | 0 | 0 | 0 | 0 | 0 | 0 | 0
22-030-035-00000 | 이용기 | 아포읍 한골1길36-21(대신리 1358) | 가정용 | 가정용 | 함골 | 아포읍 | 아포 | - | 0 | 0 | 0 | 0 | 0 | 0 | 0 | 32 | 228 | 258 | 247 | 277 | 391 | 251
22-030-036-00000 | 이상목 | 아포읍 한골1길36-23(대신리 1357) | 가정용 | 가정용 | 함골 | 아포읍 | 아포 | - | 0 | 0 | 0 | 0 | 0 | 0 | 0 | 19 | 156 | 155 | 149 | 238 | 222 | 205
22-030-037-00000 | 이순삼 | 아포읍 한골1길36-31(대신리 1362) | 가정용 | 가정용 | 함골 | 아포읍 | 아포 | - | 0 | 0 | 0 | 0 | 0 | 0 | 0 | 36 | 203 | 203 | 131 | 39 | 244 | 221
22-030-038-00000 | 조윤순 | 아포읍 한골1길36-29(대신리 1356) | 가정용 | 가정용 | 함골 | 아포읍 | 아포 | - | 0 | 0 | 0 | 0 | 0 | 0 | 0 | 2 | 17 | 30 | 115 | 4 | 4 | 6
22-030-039-00000 | 이병호 | 아포읍 한골1길48(대신리 1306) | 가정용 | 가정용 | 함골 | 아포읍 | 아포 | - | 0 | 0 | 0 | 0 | 0 | 0 | 0 | 2 | 28 | 24 | 30 | 115 | 134 | 124
22-030-040-00000 | 이현목 | 아포읍 한골1길50(대신리 1307) | 가정용 | 가정용 | 함골 | 아포읍 | 아포 | - | 0 | 0 | 0 | 0 | 0 | 0 | 0 | 0 | 0 | 0 | 93 | 278 | 220 | 331
22-030-041-00000 | 김영식 | 아포읍 한골1길53(대신리 1307) | 가정용 | 가정용 | 함골 | 아포읍 | 아포 | - | 0 | 0 | 0 | 0 | 0 | 0 | 0 | 8 | 84 | 54 | 53 | 14 | 0 | 0
22-030-042-00000 | 김재수 | 아포읍 한골1길56(대신리 1308) | 가정용 | 가정용 | 함골 | 아포읍 | 아포 | - | 0 | 0 | 0 | 0 | 0 | 0 | 0 | 28 | 99 | 133 | 166 | 130 | 37 | 19
22-030-043-00000 | 채정식 | 아포읍 한골1길55(대신리 1298) | 가정용 | 가정용 | 함골 | 아포읍 | 아포 | - | 0 | 0 | 0 | 0 | 0 | 0 | 0 | 19 | 208 | 209 | 191 | 192 | 222 | 188
22-030-044-00000 | 이한상 | 아포읍 한골1길61(대신리 1297) | 가정용 | 가정용 | 함골 | 아포읍 | 아포 | - | 0 | 0 | 0 | 0 | 0 | 0 | 0 | 30 | 232 | 169 | 183 | 207 | 199 | 233
22-030-045-00000 | 서동오 | 아포읍 한골1길60-3(대신리 1333) | 가정용 | 가정용 | 함골 | 아포읍 | 아포 | - | 0 | 0 | 0 | 0 | 0 | 0 | 0 | 7 | 34 | 0 | 29 | 211 | 110 | 0
22-030-046-00000 | 김길휘 | 아포읍 한골1길60-5(대신리 1332) | 가정용 | 가정용 | 함골 | 아포읍 | 아포 | - | 0 | 0 | 0 | 0 | 0 | 0 | 0 | 19 | 164 | 142 | 118 | 114 | 144 | 144
22-030-047-00000 | 김성남 | 아포읍 한골1길60-10(대신리 1335) | 가정용 | 가정용 | 함골 | 아포읍 | 아포 | - | 0 | 0 | 0 | 0 | 0 | 0 | 0 | 30 | 245 | 179 | 180 | 217 | 209 | 233
22-030-048-00000 | 장정훈 | 아포읍 한골1길60-9(대신리 1334) | 가정용 | 가정용 | 함골 | 아포읍 | 아포 | - | 0 | 0 | 0 | 0 | 0 | 0 | 0 | 28 | 206 | 195 | 183 | 203 | 201 | 199
22-030-049-00000 | 장종필 | 아포읍 한골1길60-12(대신리 1346) | 가정용 | 가정용 | 함골 | 아포읍 | 아포 | - | 0 | 0 | 0 | 0 | 0 | 0 | 0 | 14 | 164 | 252 | 206 | 150 | 125 | 114
22-030-050-00000 | 박정숙 | 아포읍 대신리 1347 | 가정용 | 가정용 | 함골 | 아포읍 | 아포 | - | 0 | 0 | 0 | 0 | 0 | 0 | 0 | 0 | 0 | 0 | 0 | 0 | 0 | 0
22-030-051-00000 | 정영태 | 아포읍 한골1길62-11(대신리 1329) | 가정용 | 가정용 | 함골 | 아포읍 | 아포 | - | 0 | 0 | 0 | 0 | 0 | 0 | 0 | 11 | 117 | 225 | 199 | 162 | 111 | 114
22-030-052-00000 | 문팔개 | 아포읍 한골1길62-12(대신리 1331) | 가정용 | 가정용 | 함골 | 아포읍 | 아포 | - | 0 | 0 | 0 | 0 | 0 | 0 | 0 | 3 | 46 | 64 | 64 | 70 | 83 | 69
22-030-053-00000 | 이군석 | 아포읍 한골1길62-7(대신리 1327) | 가정용 | 가정용 | 함골 | 아포읍 | 아포 | - | 0 | 0 | 0 | 0 | 0 | 0 | 0 | 21 | 191 | 218 | 286 | 281 | 247 | 245
22-030-054-00000 | 이용호 | 아포읍 한골1길62-3(대신리 1311) | 가정용 | 가정용 | 함골 | 아포읍 | 아포 | - | 0 | 0 | 0 | 0 | 0 | 0 | 0 | 0 | 7 | 25 | 0 | 6 | 37 | 49
22-030-055-00000 | 강신규 | 아포읍 한골1길64-3(대신리 1314) | 가정용 | 가정용 | 함골 | 아포읍 | 아포 | - | 0 | 0 | 0 | 0 | 0 | 0 | 0 | 22 | 132 | 142 | 143 | 146 | 148 | 165
22-030-056-00000 | 이상수 | 아포읍 한골1길64-5(대신리 1313) | 가정용 | 가정용 | 함골 | 아포읍 | 아포 | - | 0 | 0 | 0 | 0 | 0 | 0 | 0 | 29 | 213 | 233 | 215 | 330 | 205 | 183
22-030-057-00000 | 이춘자 | 아포읍 한골1길70(대신리 1316) | 가정용 | 가정용 | 함골 | 아포읍 | 아포 | - | 0 | 0 | 0 | 0 | 0 | 0 | 0 | 5 | 37 | 46 | 49 | 48 | 55 | 58
22-030-058-00000 | 김순봉 | 아포읍 한골1길73(대신리 1296) | 가정용 | 가정용 | 함골 | 아포읍 | 아포 | - | 0 | 0 | 0 | 0 | 0 | 0 | 0 | 86 | 251 | 341 | 281 | 230 | 180 | 138
22-030-058-00200 | 배진영 | 아포읍 대신리 1286 | 가정용 | 가정용 | 함골 | 아포읍 | 아포 | - | 0 | 0 | 0 | 0 | 0 | - | - | - | - | - | - | - | - | 0
22-030-059-00000 | 김태호 | 아포읍 한길1길75(대신리 1285 ) | 가정용 | 가정용 | 함골 | 아포읍 | 아포 | - | 0 | 0 | 0 | 0 | 0 | 0 | 0 | 0 | 0 | 0 | 0 | 0 | 0 | 0
22-030-060-00000 | 이영호 | 아포읍 한길1길77(대신리 1285) | 가정용 | 가정용 | 함골 | 아포읍 | 아포 | - | 0 | 0 | 0 | 0 | 0 | 0 | 0 | 7 | 91 | 96 | 98 | 101 | 116 | 117
22-030-061-00000 | 김동일 | 아포읍 한골1길80(대신리 1318) | 가정용 | 가정용 | 함골 | 아포읍 | 아포 | - | 0 | 0 | 0 | 0 | 0 | 0 | 0 | 26 | 253 | 306 | 273 | 304 | 319 | 384
22-030-062-00000 | 이진국 | 아포읍 한골1길79(대신리 1274) | 가정용 | 가정용 | 함골 | 아포읍 | 아포 | - | 0 | 0 | 0 | 0 | 0 | 0 | 0 | 6 | 65 | 62 | 55 | 83 | 101 | 113
22-030-063-00000 | 김명숙 | 아포읍 한골1길82-7(대신리 1322) | 가정용 | 가정용 | 함골 | 아포읍 | 아포 | - | 0 | 0 | 0 | 0 | 0 | 0 | 0 | 35 | 45 | 0 | 106 | 162 | 174 | 124
22-030-064-00000 | 정욱기(이옥선) | 아포읍 한골1길82-10(대신리 1315) | 가정용 | 가정용 | 함골 | 아포읍 | 아포 | - | 0 | 0 | 0 | 0 | 0 | 0 | 0 | 18 | 104 | 200 | 216 | 287 | 281 | 255
22-030-065-00000 | 박점단 | 아포읍 한골1길82-12(대신리 1325) | 가정용 | 가정용 | 함골 | 아포읍 | 아포 | - | 0 | 0 | 0 | 0 | 0 | 0 | 0 | 11 | 230 | 289 | 286 | 443 | 533 | 414
22-030-066-00000 | 김상금 | 아포읍 한골1길82-23(대신리 759) | 가정용 | 가정용 | 함골 | 아포읍 | 아포 | - | 0 | 0 | 0 | 0 | 0 | 0 | 0 | 25 | 237 | 203 | 132 | 171 | 187 | 184
22-030-067-00000 | 이병탁 | 아포읍 한골1길84(대신리 1319) | 가정용 | 가정용 | 함골 | 아포읍 | 아포 | - | 0 | 0 | 0 | 0 | 0 | 0 | 0 | 87 | 96 | 100 | 110 | 119 | 118 | 128
22-030-068-00000 | 서운석 | 아포읍 한골1길87(대신리 1272) | 가정용 | 가정용 | 함골 | 아포읍 | 아포 | - | 0 | 0 | 0 | 0 | 0 | 0 | 0 | 2 | 2 | 0 | 186 | 117 | 115 | 130
22-030-069-00000 | 서정소 | 아포읍 한골1길90(대신리 761-7) | 가정용 | 가정용 | 함골 | 아포읍 | 아포 | - | 0 | 0 | 0 | 0 | 0 | 0 | 0 | 15 | 192 | 256 | 260 | 329 | 172 | 217
22-030-070-00000 | 김길수(방앗간) | 아포읍 한골길74,방앗간(대신리 761-6) | 일반용 | 일반용 | 함골 | 아포읍 | 아포 | - | 0 | 0 | 0 | 0 | 0 | 0 | 0 | 11 | 148 | 192 | 156 | 158 | 109 | 130
22-030-071-00000 | 박봉심 | 아포읍 한골길78-5(대신리 761-2) | 가정용 | 가정용 | 함골 | 아포읍 | 아포 | - | 0 | 0 | 0 | 0 | 0 | 0 | 0 | 12 | 72 | 79 | 89 | 77 | 86 | 61
22-030-072-00000 | 이은진(대신교회) | 아포읍 한골길78-8,대신교회(대신리 1321) | 일반용 | 일반용 | 함골 | 아포읍 | 아포 | - | 0 | 0 | 0 | 0 | 0 | 0 | 0 | 58 | 539 | 433 | 418 | 522 | 553 | 521
22-030-073-00000 | 이영갑 | 아포읍 한골길78-9(대신리 761-1) | 가정용 | 가정용 | 함골 | 아포읍 | 아포 | - | 0 | 0 | 0 | 0 | 0 | 0 | 0 | 6 | 78 | 4 | 0 | 176 | 89 | 59
22-030-074-00000 | 성영길 | 아포읍 한골길78-11(대신리 761-13) | 가정용 | 가정용 | 함골 | 아포읍 | 아포 | - | 0 | 0 | 0 | 0 | 0 | 0 | 0 | 28 | 118 | 106 | 144 | 161 | 181 | 154
22-030-075-00000 | 이계연 | 아포읍 한골길84(대신리 779-3) | 가정용 | 가정용 | 함골 | 아포읍 | 아포 | - | 0 | 0 | 0 | 0 | 0 | 0 | 0 | 30 | 61 | 229 | 399 | 255 | 270 | 275
22-030-076-00000 | 이치부 | 아포읍 한골길94(대신리 779-2) | 가정용 | 가정용 | 함골 | 아포읍 | 아포 | - | 0 | 0 | 0 | 0 | 0 | 0 | 0 | 0 | 0 | 0 | 0 | 0 | 0 | 0
22-030-077-00000 | 이성진 | 아포읍 한골길100(대신리 778-2) | 가정용 | 가정용 | 함골 | 아포읍 | 아포 | - | 0 | 0 | 0 | 0 | 0 | 0 | 0 | 25 | 37 | 89 | 167 | 173 | 169 | 177
22-030-078-00000 | 송명희 | 아포읍 한골길75(대신리 1159-2) | 가정용 | 가정용 | 함골 | 아포읍 | 아포 | - | 0 | 0 | 0 | 0 | 0 | 0 | 0 | 0 | 0 | 0 | 0 | 0 | 0 | 150
22-030-079-00000 | 김종환 | 아포읍 한골길73(대신리 1270) | 가정용 | 가정용 | 함골 | 아포읍 | 아포 | - | 0 | 0 | 0 | 0 | 0 | 0 | 0 | 9 | 118 | 153 | 166 | 173 | 175 | 184
22-030-080-00000 | 최종열 | 아포읍 한골길67(대신리 1270-1) | 가정용 | 가정용 | 함골 | 아포읍 | 아포 | - | 0 | 0 | 0 | 0 | 0 | 0 | 0 | 0 | 42 | 13 | 19 | 46 | 32 | 22
22-030-081-00000 | 서범석 | 아포읍 한골길66(대신리 1271-1) | 가정용 | 가정용 | 함골 | 아포읍 | 아포 | - | 0 | 0 | 0 | 0 | 0 | 0 | 0 | 62 | 229 | 215 | 381 | 253 | 199 | 185
22-030-082-00000 | 김종희 | 아포읍 한골길65(대신리 1270-2) | 가정용 | 가정용 | 함골 | 아포읍 | 아포 | - | 0 | 0 | 0 | 0 | 0 | 0 | 0 | 24 | 283 | 398 | 452 | 406 | 475 | 470
22-030-083-00000 | 김동영 | 아포읍 한골길63(대신리 1270-3) | 가정용 | 가정용 | 함골 | 아포읍 | 아포 | - | 0 | 0 | 0 | 0 | 0 | 0 | 0 | 40 | 382 | 352 | 374 | 356 | 292 | 304
22-030-084-00000 | 엄인순 | 아포읍 한골길62(대신리 1271-2) | 가정용 | 가정용 | 함골 | 아포읍 | 아포 | - | 0 | 0 | 0 | 0 | 0 | 0 | 0 | 14 | 75 | 121 | 76 | 69 | 66 | 70
22-030-085-00000 | 이금배 | 아포읍 한골길60(대신리 1279) | 가정용 | 가정용 | 함골 | 아포읍 | 아포 | - | 0 | 0 | 0 | 0 | 0 | 0 | 0 | 6 | 88 | 104 | 98 | 94 | 115 | 87
22-030-086-00000 | 이동금 | 아포읍 한골길59(대신리 1270-4) | 가정용 | 가정용 | 함골 | 아포읍 | 아포 | - | 0 | 0 | 0 | 0 | 0 | 0 | 0 | 13 | 64 | 0 | 0 | 80 | 143 | 118
22-030-087-00000 | 김상기 | 아포읍 한골길58(대신리 1281) | 가정용 | 가정용 | 함골 | 아포읍 | 아포 | - | 0 | 0 | 0 | 0 | 0 | 0 | 0 | 6 | 93 | 95 | 134 | 94 | 76 | 72
22-030-088-00000 | 신현승 | 아포읍 한골길57(대신리 1270-5) | 가정용 | 가정용 | 함골 | 아포읍 | 아포 | - | 0 | 0 | 0 | 0 | 0 | 0 | 0 | 73 | 874 | 323 | 343 | 463 | 491 | 645
22-030-089-00000 | 이일기 | 아포읍 한골길49-4(대신리 1205-3) | 가정용 | 가정용 | 함골 | 아포읍 | 아포 | - | 0 | 0 | 0 | 0 | 0 | 0 | 0 | 25 | 252 | 190 | 135 | 182 | 160 | 164
22-030-090-00000 | 이순삼(마을회관) | 아포읍 한골길49-6(대신리 1270-6) | 가정용 | 가정용 | 함골 | 아포읍 | 아포 | - | 0 | 0 | 0 | 0 | 0 | 0 | 0 | 20 | 195 | 264 | 306 | 242 | 129 | 245
22-030-091-00000 | 이광욱 | 아포읍 한골길52-9(대신리 1284) | 가정용 | 가정용 | 함골 | 아포읍 | 아포 | - | 0 | 0 | 0 | 0 | 0 | 0 | 0 | 5 | 8 | 25 | 0 | 33 | 42 | 22
22-030-092-00000 | 김두현 | 아포읍 한골길52-7(대신리 1278) | 가정용 | 가정용 | 함골 | 아포읍 | 아포 | - | 0 | 0 | 0 | 0 | 0 | 0 | 0 | 24 | 391 | 184 | 167 | 165 | 137 | 124
22-030-093-00000 | 김우현 | 아포읍 한골길52-15(대신리 1283) | 가정용 | 가정용 | 함골 | 아포읍 | 아포 | - | 0 | 0 | 0 | 0 | 0 | 0 | 0 | 46 | 401 | 260 | 265 | 241 | 205 | 288
22-030-094-00000 | 김흥수 | 아포읍 한골길52-8(대신리 1269) | 가정용 | 가정용 | 함골 | 아포읍 | 아포 | - | 0 | 0 | 0 | 0 | 0 | 0 | 0 | 47 | 367 | 353 | 347 | 362 | 393 | 391
22-030-095-00000 | 박범수 | 아포읍 한골길52-10(대신리 1267-2) | 가정용 | 가정용 | 함골 | 아포읍 | 아포 | - | 0 | 0 | 0 | 0 | 0 | 0 | 0 | 33 | 58 | 84 | 79 | 98 | 92 | 84
22-030-096-00000 | 이건기 | 아포읍 한골길52-33(대신리 1289) | 가정용 | 가정용 | 함골 | 아포읍 | 아포 | - | 0 | 0 | 0 | 0 | 0 | 0 | 0 | 20 | 190 | 221 | 158 | 145 | 181 | 193
22-030-097-00000 | 김동리 | 아포읍 한골길52-23(대신리 1287) | 가정용 | 가정용 | 함골 | 아포읍 | 아포 | - | 0 | 0 | 0 | 0 | 0 | 0 | 0 | 29 | 198 | 225 | 190 | 167 | 190 | 174
22-030-098-00000 | 김주현 | 아포읍 한골길52-27(대신리 1294) | 가정용 | 가정용 | 함골 | 아포읍 | 아포 | - | 0 | 0 | 0 | 0 | 0 | 0 | 0 | 20 | 169 | 166 | 238 | 166 | 131 | 109
22-030-099-00000 | 장원일 | 아포읍 한골길52-25(대신리 1295) | 가정용 | 가정용 | 함골 | 아포읍 | 아포 | - | 0 | 0 | 0 | 0 | 0 | 0 | 0 | 50 | 385 | 293 | 221 | 222 | 161 | 181
22-030-100-00000 | 임영자 | 아포읍 한골길52-14(대신리 1266) | 가정용 | 가정용 | 함골 | 아포읍 | 아포 | - | 0 | 0 | 0 | 0 | 0 | 0 | 0 | 6 | 54 | 65 | 75 | 96 | 82 | 110
22-030-101-00000 | 박세민 | 아포읍 한골길52-18(대신리 1265-3) | 가정용 | 가정용 | 함골 | 아포읍 | 아포 | - | 0 | 0 | 0 | 0 | 0 | 0 | 0 | 83 | 342 | 385 | 593 | 508 | 439 | 391
22-030-102-00000 | 황필희 | 아포읍 한골길52-16(대신리 1265-1) | 가정용 | 가정용 | 함골 | 아포읍 | 아포 | - | 0 | 0 | 0 | 0 | 0 | 0 | 0 | 44 | 219 | 108 | 152 | 75 | 57 | 52
22-030-103-00000 | 이상영 | 아포읍 한골길52-41(대신리 1292) | 가정용 | 가정용 | 함골 | 아포읍 | 아포 | - | 0 | 0 | 0 | 0 | 0 | 0 | 0 | 13 | 147 | 203 | 185 | 222 | 88 | 154
22-030-104-00000 | 김정순 | 아포읍 한골길52-45(대신리 1302) | 가정용 | 가정용 | 함골 | 아포읍 | 아포 | - | 0 | 0 | 0 | 0 | 0 | 0 | 0 | 6 | 83 | 104 | 76 | 246 | 72 | 72
22-030-105-00000 | 박찬옥 | 아포읍 한골길52-26(대신리 1263-3) | 가정용 | 가정용 | 함골 | 아포읍 | 아포 | - | 0 | 0 | 0 | 0 | 0 | 0 | 0 | 34 | 309 | 264 | 299 | 367 | 370 | 346
22-030-106-00000 | 한옥순 | 아포읍 대신리 1260 | 가정용 | 가정용 | 함골 | 아포읍 | 아포 | - | 0 | 0 | 0 | 0 | 0 | 0 | 0 | 11 | 16 | 50 | 0 | 0 | 0 | 0
22-030-107-00000 | 김만태 | 아포읍 한골길49(대신리 1205-4) | 가정용 | 가정용 | 함골 | 아포읍 | 아포 | - | 0 | 0 | 0 | 0 | 0 | 0 | 0 | 6 | 102 | 90 | 108 | 118 | 155 | 189
22-030-108-00000 | 장순이 | 아포읍 한골길43(대신리 1206-1) | 가정용 | 가정용 | 함골 | 아포읍 | 아포 | - | 0 | 0 | 0 | 0 | 0 | 0 | 0 | 1 | 89 | 58 | 38 | 31 | 33 | 105
22-030-109-00000 | 최성욱 | 아포읍 한골길44(대신리 1269-3) | 가정용 | 가정용 | 함골 | 아포읍 | 아포 | - | 0 | 0 | 0 | 0 | 0 | 0 | 0 | 64 | 453 | 346 | 275 | 102 | 62 | 63
22-030-110-00000 | 김기수 | 아포읍 한골길40(대신리 1267-4) | 가정용 | 가정용 | 함골 | 아포읍 | 아포 | - | 0 | 0 | 0 | 0 | 0 | 0 | 0 | 0 | 0 | 0 | 0 | 72 | 269 | 351
22-030-111-00000 | 김해문 | 아포읍 한골길233(대신리 1552-59) | 가정용 | 가정용 | 함골 | 아포읍 | 아포 | - | 0 | 0 | 0 | 0 | 0 | 0 | 0 | 0 | 73 | 131 | 17 | 0 | 24 | 24
22-030-155-00000 | 이진현 | 아포읍 한골길220(대신리 545) | 일반용 | 일반용 | 함골 | 아포읍 | 아포 | - | 0 | 0 | 0 | 0 | 0 | - | - | - | - | - | - | - | - | -
22-031-001-00000 | 서홍석(음식점) | 아포읍 대신길37(대신2리 1144-1) | 일반용 | 일반용 | 역전(대신) | 아포읍 | 아포 | - | 0 | 0 | 0 | 0 | 0 | 0 | 0 | 1 | 454 | 484 | 515 | 372 | 117 | 164
22-031-002-00000 | 서홍석(주택) | 아포읍 대신길37(대신2리 1144-1) | 가정용 | 가정용 | 역전(대신) | 아포읍 | 아포 | - | 0 | 0 | 0 | 0 | 0 | 0 | 0 | 11 | 54 | 81 | 7 | 9 | 42 | 0
22-031-003-00000 | 서병석 | 아포읍 대신길43(대신2리 1142-1) | 가정용 | 가정용 | 역전(대신) | 아포읍 | 아포 | - | 0 | 0 | 0 | 0 | 0 | 0 | 0 | 5 | 34 | 50 | 172 | 84 | 140 | 40
22-031-004-00000 | 정석준 | 아포읍 대신길53-3(대신2리 1139-1) | 가정용 | 가정용 | 역전(대신) | 아포읍 | 아포 | - | 0 | 0 | 0 | 0 | 0 | 0 | 0 | 3 | 3 | 0 | 210 | 263 | 176 | 143
22-031-005-00000 | 장인영 | 아포읍 대신길53-5(대신2리 1140-2) | 가정용 | 가정용 | 역전(대신) | 아포읍 | 아포 | - | 0 | 0 | 0 | 0 | 0 | 0 | 0 | 15 | 195 | 117 | 116 | 118 | 127 | 130
22-031-006-00000 | 박현용 | 아포읍 대신길53-15(대신2리 1114) | 가정용 | 가정용 | 역전(대신) | 아포읍 | 아포 | - | 0 | 0 | 0 | 0 | 0 | 0 | 0 | 1 | 158 | 283 | 338 | 339 | 213 | 295
22-031-007-00000 | 손용훈 | 아포읍 대신길53-9(대신2리 1136-2) | 가정용 | 가정용 | 역전(대신) | 아포읍 | 아포 | - | 0 | 0 | 0 | 0 | 0 | 0 | 0 | 10 | 330 | 306 | 263 | 359 | 245 | 278
22-031-008-00000 | 백승화 | 아포읍 대신길53-11(대신2리 1136-7) | 가정용 | 가정용 | 역전(대신) | 아포읍 | 아포 | - | 0 | 0 | 0 | 0 | 0 | 0 | 0 | 0 | 74 | 456 | 240 | 268 | 278 | 161
22-031-009-00000 | 강봉임 | 아포읍 대신길57(대신2리 1138-92) | 가정용 | 가정용 | 역전(대신) | 아포읍 | 아포 | - | 0 | 0 | 0 | 0 | 0 | 0 | 0 | 2 | 77 | 12 | 100 | 100 | 104 | 129
22-031-010-00000 | 서영자 | 아포읍 대신길63(대신2리 1148-4) | 가정용 | 가정용 | 역전(대신) | 아포읍 | 아포 | - | 0 | 0 | 0 | 0 | 0 | 0 | 0 | 1 | 78 | 75 | 417 | 89 | 96 | 113
22-031-011-00000 | 이옥순 | 아포읍 대신길67(대신2리 1148-9) | 가정용 | 가정용 | 역전(대신) | 아포읍 | 아포 | - | 0 | 0 | 0 | 0 | 0 | 0 | 0 | 0 | 0 | 0 | 0 | 0 | 0 | 0
22-031-012-00000 | 서정도 | 아포읍 대신길63-9(대신2리 1148-3) | 가정용 | 가정용 | 역전(대신) | 아포읍 | 아포 | - | 0 | 0 | 0 | 0 | 0 | 0 | 0 | 0 | 0 | 0 | 0 | 0 | 0 | 0
22-031-013-00000 | 김범수 | 아포읍 대신길69-9(대신2리 1148-6) | 가정용 | 가정용 | 역전(대신) | 아포읍 | 아포 | - | 0 | 0 | 0 | 0 | 0 | 0 | 0 | 0 | 2 | 61 | 0 | 39 | 63 | 6
22-031-014-00000 | 김석동 | 아포읍 대신길69-5(대신2리 1148-25) | 가정용 | 가정용 | 역전(대신) | 아포읍 | 아포 | - | 0 | 0 | 0 | 0 | 0 | 0 | 0 | 0 | 8 | 151 | 131 | 198 | 173 | 169
22-031-015-00000 | 이현목 | 아포읍 대신길69-15(대신2리 1149-3) | 가정용 | 가정용 | 역전(대신) | 아포읍 | 아포 | - | 0 | 0 | 0 | 0 | 0 | 0 | 0 | 6 | 55 | 0 | 113 | 131 | 155 | 152
22-031-016-00000 | 이오임 | 아포읍 대신길69-17(대신2리 1149-15) | 가정용 | 가정용 | 역전(대신) | 아포읍 | 아포 | - | 0 | 0 | 0 | 0 | 0 | 0 | 0 | 0 | 390 | 0 | 0 | 141 | 124 | 31
22-031-017-00000 | 이옥수 | 아포읍 대신길69-23(대신2리 1149-9) | 가정용 | 가정용 | 역전(대신) | 아포읍 | 아포 | - | 0 | 0 | 0 | 0 | 0 | 0 | 0 | 0 | 45 | 39 | 317 | 51 | 48 | 1
22-031-018-00000 | 김동호 | 아포읍 대신길69-25(대신2리 1149-1) | 가정용 | 가정용 | 역전(대신) | 아포읍 | 아포 | - | 0 | 0 | 0 | 0 | 0 | 0 | 0 | 0 | 0 | 0 | 105 | 114 | 124 | 103
22-031-019-00000 | 김윤선 | 아포읍 대신길69-27(대신2리 1150-1) | 가정용 | 가정용 | 역전(대신) | 아포읍 | 아포 | - | 0 | 0 | 0 | 0 | 0 | 0 | 0 | 0 | 0 | 0 | 86 | 109 | 120 | 121
22-031-020-00000 | 김옥리 | 아포읍 대신길69-35(대신2리 1109) | 가정용 | 가정용 | 역전(대신) | 아포읍 | 아포 | - | 0 | 0 | 0 | 0 | 0 | 0 | 0 | 5 | 120 | 156 | 112 | 110 | 85 | 74
22-031-021-00000 | 이용학 | 아포읍 대신길69-44(대신2리 1151-3) | 가정용 | 가정용 | 역전(대신) | 아포읍 | 아포 | - | 0 | 0 | 0 | 0 | 0 | 0 | 0 | 13 | 186 | 0 | 0 | 153 | 190 | 230
22-031-022-00000 | 이정금 | 아포읍 대신길69-38(대신2리 1151-6) | 가정용 | 가정용 | 역전(대신) | 아포읍 | 아포 | - | 0 | 0 | 0 | 0 | 0 | 0 | 0 | 1 | 12 | 0 | 0 | 0 | 0 | 0
22-031-023-00000 | 김윤자 | 아포읍 대신길69-36(대신2리 1151-7) | 가정용 | 가정용 | 역전(대신) | 아포읍 | 아포 | - | 0 | 0 | 0 | 0 | 0 | 0 | 0 | 2 | 0 | 0 | 0 | 29 | 282 | 118
22-031-024-00000 | 대신초등학교(사택) | 아포읍 대신길69-34(대신2리 1151-8) | 가정용 | 가정용 | 역전(대신) | 아포읍 | 아포 | - | 0 | 0 | 0 | 0 | 0 | 0 | 0 | 9 | 43 | 136 | 118 | 54 | 71 | 16
22-031-025-00000 | 권순달 | 아포읍 대신길69-32(대신2리 809-5) | 가정용 | 가정용 | 역전(대신) | 아포읍 | 아포 | - | 0 | 0 | 0 | 0 | 0 | 0 | 0 | 17 | 44 | 0 | 163 | 0 | 117 | 262
22-031-026-00000 | 이은주 | 아포읍 대신길69-30(대신2리 1150-7) | 가정용 | 가정용 | 역전(대신) | 아포읍 | 아포 | - | 0 | 0 | 0 | 0 | 0 | 0 | 0 | 0 | 0 | 0 | 0 | 0 | 0 | 0
22-031-027-00000 | 서기석 | 아포읍 대신길69-26(대신2리 1152-1) | 가정용 | 가정용 | 역전(대신) | 아포읍 | 아포 | - | 0 | 0 | 0 | 0 | 0 | 0 | 0 | 16 | 183 | 184 | 192 | 238 | 306 | 294
22-031-028-00000 | 서대석 | 아포읍 대신길69-22(대신2리 1148-9) | 가정용 | 가정용 | 역전(대신) | 아포읍 | 아포 | - | 0 | 0 | 0 | 0 | 0 | 0 | 0 | 1 | 40 | 50 | 45 | 48 | 59 | 59
22-031-029-00000 | 김종희 | 아포읍 대신길69-20(대신2리 1152-3) | 가정용 | 가정용 | 역전(대신) | 아포읍 | 아포 | - | 0 | 0 | 0 | 0 | 0 | 0 | 0 | 1 | 113 | 68 | 88 | 0 | 160 | 135
22-031-030-00000 | 김필순 | 아포읍 대신길69-16(대신2리 1154-11) | 가정용 | 가정용 | 역전(대신) | 아포읍 | 아포 | - | 0 | 0 | 0 | 0 | 0 | 0 | 0 | 1 | 229 | 219 | 179 | 249 | 243 | 311
22-031-031-00000 | 정종규 | 아포읍 대신길69-14(대신2리 1154-1) | 가정용 | 가정용 | 역전(대신) | 아포읍 | 아포 | - | 0 | 0 | 0 | 0 | 0 | 0 | 0 | 0 | 0 | 0 | 0 | 0 | 10 | 0
22-031-032-00000 | 마을회관 | 아포읍 대신2리 1154-3,마을회관 | 가정용 | 가정용 | 역전(대신) | 아포읍 | 아포 | - | 0 | 0 | 0 | 0 | 0 | 0 | 0 | 1 | 97 | 89 | 72 | 58 | 126 | 80
22-031-033-00000 | 정두선 | 아포읍 대신길69-10(대신2리 1154-5) | 가정용 | 가정용 | 역전(대신) | 아포읍 | 아포 | - | 0 | 0 | 0 | 0 | 0 | 0 | 0 | 2 | 26 | 75 | 23 | 73 | 7 | 59
22-031-034-00000 | 김성현 | 아포읍 대신길69-8(대신2리 1154-6) | 가정용 | 가정용 | 역전(대신) | 아포읍 | 아포 | - | 0 | 0 | 0 | 0 | 0 | 0 | 0 | 1 | 1 | 0 | 17 | 14 | 2 | 0
22-031-035-00000 | 서정출 | 아포읍 대신길69-6(대신2리 1154-8) | 가정용 | 가정용 | 역전(대신) | 아포읍 | 아포 | - | 0 | 0 | 0 | 0 | 0 | 0 | 0 | 2 | 45 | 221 | 0 | 0 | 0 | 0
22-031-036-00000 | 안학인 | 아포읍 대신길73(대신2리 805-3) | 가정용 | 가정용 | 역전(대신) | 아포읍 | 아포 | - | 0 | 0 | 0 | 0 | 0 | 0 | 0 | 0 | 83 | 69 | 239 | 23 | 39 | 21
22-031-037-00000 | 정명세 | 아포읍 대신길75(대신2리 805-4) | 가정용 | 가정용 | 역전(대신) | 아포읍 | 아포 | - | 0 | 0 | 0 | 0 | 0 | 0 | 0 | 31 | 264 | 159 | 167 | 150 | 170 | 161
22-031-038-00000 | 안춘자(별채) | 아포읍 대신길85(대신2리 804-3) | 가정용 | 가정용 | 역전(대신) | 아포읍 | 아포 | - | 0 | 0 | 0 | 0 | 0 | 0 | 0 | 1 | 0 | 0 | 0 | 0 | 13 | 70
22-031-039-00000 | 안춘자(본채) | 아포읍 대신길85(대신2리 804-3) | 가정용 | 가정용 | 역전(대신) | 아포읍 | 아포 | - | 0 | 0 | 0 | 0 | 0 | 0 | 0 | 4 | 0 | 110 | 89 | 128 | 116 | 112
22-031-040-00000 | 박순덕 | 아포읍 대신길106(대신2리 804-1) | 가정용 | 가정용 | 역전(대신) | 아포읍 | 아포 | - | 0 | 0 | 0 | 0 | 0 | 0 | 0 | 8 | 130 | 207 | 159 | 139 | 228 | 198
22-031-041-00000 | 권경자 | 아포읍 대신길89-7(대신리 804-1) | 가정용 | 가정용 | 역전(대신) | 아포읍 | 아포 | - | 0 | 0 | 0 | 0 | 0 | 0 | 0 | 16 | 328 | 395 | 462 | 297 | 349 | 310
22-031-042-00000 | 이인배 | 아포읍 대신길89-15(대신2리 807-1) | 가정용 | 가정용 | 역전(대신) | 아포읍 | 아포 | - | 0 | 0 | 0 | 0 | 0 | 0 | 0 | 6 | 94 | 105 | 95 | 105 | 102 | 113
22-031-043-00000 | 강칠근 | 아포읍 대신길89-19(대신2리 807-2) | 가정용 | 가정용 | 역전(대신) | 아포읍 | 아포 | - | 0 | 0 | 0 | 0 | 0 | 0 | 0 | 3 | 43 | 40 | 202 | 336 | 208 | 303
22-031-044-00000 | 김동만 | 아포읍 대신길89-23(대신2리 807) | 가정용 | 가정용 | 역전(대신) | 아포읍 | 아포 | - | 0 | 0 | 0 | 0 | 0 | 0 | 0 | 9 | 107 | 133 | 58 | 92 | 94 | 108
22-031-045-00000 | 김길수 | 아포읍 대신길89-25(대신2리 809-4) | 가정용 | 가정용 | 역전(대신) | 아포읍 | 아포 | - | 0 | 0 | 0 | 0 | 0 | 0 | 0 | 10 | 189 | 234 | 174 | 184 | 127 | 156
22-031-046-00000 | 이정길 | 아포읍 대신길89-26(대신2리 809-3) | 가정용 | 가정용 | 역전(대신) | 아포읍 | 아포 | - | 0 | 0 | 0 | 0 | 0 | 0 | 0 | 13 | 136 | 68 | 73 | 89 | 86 | 85
22-031-047-00000 | 김인학 | 아포읍 대신길89-4(대신2리 814) | 가정용 | 가정용 | 역전(대신) | 아포읍 | 아포 | - | - | - | - | - | - | 0 | 0 | 0 | 0 | 0 | 0 | - | - | -
22-031-048-00000 | 김영휘 | 아포읍 대신길103(대신2리 810) | 가정용 | 가정용 | 역전(대신) | 아포읍 | 아포 | - | 0 | 0 | 0 | 0 | 0 | 0 | 0 | 0 | 0 | 7 | 0 | 0 | 0 | 0
22-031-049-00000 | 대신초등학교 | 아포읍 대신길103(대신2리 810) | 일반용 | 일반용 | 역전(대신) | 아포읍 | 아포 | - | 0 | 0 | 0 | 0 | 0 | 0 | 0 | 47 | 652 | 674 | 840 | 1083 | 552 | 134
22-031-050-00000 | 김오임 | 아포읍 대신길107-8(대신2리 820-2) | 가정용 | 가정용 | 역전(대신) | 아포읍 | 아포 | - | 0 | 0 | 0 | 0 | 0 | 0 | 0 | 0 | 0 | 0 | 10 | 23 | 27 | 14
22-031-051-00000 | 최만덕 | 아포읍 대신길107-15(대신2리 823-1) | 가정용 | 가정용 | 역전(대신) | 아포읍 | 아포 | - | 0 | 0 | 0 | 0 | 0 | 0 | 0 | 1 | 0 | 0 | 0 | 0 | 0 | 23
22-031-052-00000 | 박학인 | 아포읍 대신길107-19(대신2리 823-3) | 가정용 | 가정용 | 역전(대신) | 아포읍 | 아포 | - | 0 | 0 | 0 | 0 | 0 | 0 | 0 | 1 | 0 | 75 | 237 | 236 | 157 | 102
22-031-053-00000 | 이언목 | 아포읍 대신길129(대신2리 826-1) | 가정용 | 가정용 | 역전(대신) | 아포읍 | 아포 | - | 0 | 0 | 0 | 0 | 0 | 0 | 0 | 23 | 340 | 313 | 310 | 331 | 408 | 347
22-031-053-00100 | 이언목 | 아포읍 대신길131(대신리 827-1) | 가정용 | 가정용 | 역전(대신) | 아포읍 | 아포 | - | 0 | 0 | 0 | 0 | 0 | 0 | 0 | 0 | 29 | 219 | 186 | 224 | 235 | 189
22-031-053-00200 | 이영란(삼일전자) | 아포읍 대신리 827-12 | 일반용 | 일반용 | 역전(대신) | 아포읍 | 아포 | - | 0 | 0 | 0 | 0 | 0 | 0 | 0 | 0 | 0 | 86 | 132 | 102 | 55 | 47
22-031-054-00000 | 박순덕 | 아포읍 대신길110(대신2리 801-2) | 가정용 | 가정용 | 역전(대신) | 아포읍 | 아포 | - | 0 | 0 | 0 | 0 | 0 | 0 | 0 | 5 | 88 | 38 | 74 | 84 | 57 | 51
22-031-055-00000 | 이영기 | 아포읍 대신길106(대신2리 801-6) | 가정용 | 가정용 | 역전(대신) | 아포읍 | 아포 | - | 0 | 0 | 0 | 0 | 0 | 0 | 0 | 0 | 0 | 184 | 32 | 0 | 0 | 0
22-031-056-00000 | 아포농협대신지점 | 아포읍 대신길82(대신2리 801-4) | 일반용 | 일반용 | 역전(대신) | 아포읍 | 아포 | - | 0 | 0 | 0 | 0 | 0 | 0 | 0 | 11 | 78 | 75 | 110 | 128 | 82 | 96
22-031-057-00000 | 안장현 | 아포읍 대신길72(대신2리 782-2) | 가정용 | 가정용 | 역전(대신) | 아포읍 | 아포 | - | 0 | 0 | 0 | 0 | 0 | 0 | 0 | 1 | 1 | 15 | 19 | 26 | 20 | 22
22-031-058-00000 | 안장현 | 아포읍 대신길72(대신2리 782-6) | 가정용 | 가정용 | 역전(대신) | 아포읍 | 아포 | - | 0 | 0 | 0 | 0 | 0 | 0 | 0 | 0 | 0 | 0 | 0 | 0 | 0 | 0
22-031-059-00000 | 신필자 | 아포읍 대신길70-4(대신2리 72) | 가정용 | 가정용 | 역전(대신) | 아포읍 | 아포 | - | 0 | 0 | 0 | 0 | 0 | 0 | 0 | 9 | 162 | 130 | 88 | 131 | 16 | 0
22-031-060-00000 | 박병호 | 아포읍 대신길70-6(대신2리 1148-8) | 가정용 | 가정용 | 역전(대신) | 아포읍 | 아포 | - | 0 | 0 | 0 | 0 | 0 | 0 | 0 | 2 | 45 | 61 | 85 | 162 | 115 | 47
22-031-061-00000 | 박경희 | 아포읍 대신길52(대신2리 1148-15) | 가정용 | 가정용 | 역전(대신) | 아포읍 | 아포 | - | 0 | 0 | 0 | 0 | 0 | 0 | 0 | 0 | 0 | 0 | 0 | 0 | 0 | 3
22-031-062-00000 | 서충석 | 아포읍 대신길50(대신2리 1138-5) | 가정용 | 가정용 | 역전(대신) | 아포읍 | 아포 | - | 0 | 0 | 0 | 0 | 0 | 0 | 0 | 26 | 325 | 315 | 233 | 285 | 239 | 221
22-031-063-00000 | 백운용 | 아포읍 대신길46(대신2리 1138-71) | 가정용 | 가정용 | 역전(대신) | 아포읍 | 아포 | - | 0 | 0 | 0 | 0 | 0 | 0 | 0 | 0 | 6 | 3 | 0 | 0 | 3 | 11
22-031-064-00000 | 이기남 | 아포읍 대신2리 1138-34 | 가정용 | 가정용 | 역전(대신) | 아포읍 | 아포 | - | 0 | 0 | 0 | 0 | 0 | 0 | 0 | 26 | 185 | 0 | 0 | 0 | 0 | 0
22-032-001-00000 | 임석춘 | 아포읍 대신길251(대신3리 1552-47) | 가정용 | 가정용 | 동신 | 아포읍 | 아포 | - | 0 | 0 | 0 | 0 | 0 | 0 | 0 | 26 | 220 | 241 | 245 | 258 | 261 | 289
22-032-002-00000 | 박명섭 | 아포읍 대신길247-4(대신3리 537-1) | 가정용 | 가정용 | 동신 | 아포읍 | 아포 | - | 0 | 0 | 0 | 0 | 0 | 0 | 0 | 6 | 79 | 90 | 90 | 94 | 101 | 106
22-032-003-00000 | 김분이 | 아포읍 대신길247-8(대신3리 538-1) | 가정용 | 가정용 | 동신 | 아포읍 | 아포 | - | 0 | 0 | 0 | 0 | 0 | 0 | 0 | 7 | 69 | 103 | 169 | 80 | 113 | 135
22-032-004-00000 | 박학순 | 아포읍 대신길247-9(대신3리 556) | 가정용 | 가정용 | 동신 | 아포읍 | 아포 | - | 0 | 0 | 0 | 0 | 0 | 0 | 0 | 27 | 3 | 1 | 0 | 25 | 5 | 2
22-032-005-00000 | 송진환 | 아포읍 동신1길247-13(대신3리 539-1) | 산업용 | 산업용 | 동신 | 아포읍 | 아포 | - | 0 | 0 | 0 | 0 | 0 | 0 | 0 | 2 | 1031 | 878 | 655 | 1033 | 1526 | 1223
22-032-006-00000 | 조달분 | 아포읍 대신길247-16(대신3리 488) | 가정용 | 가정용 | 동신 | 아포읍 | 아포 | - | 0 | 0 | 0 | 0 | 0 | 0 | 0 | 15 | 67 | 70 | 76 | 63 | 83 | 81
22-032-006-00100 | 박순임 | 아포읍 동신1길43-8(대신3리 536-9) | 가정용 | 가정용 | 동신 | 아포읍 | 아포 | - | 0 | 0 | 0 | 0 | 0 | 0 | 0 | 18 | 218 | 51 | 69 | 72 | 81 | 108
22-032-006-00200 | 김상진 | 아포읍 대신길256(대신3리 558-3) | 가정용 | 가정용 | 동신 | 아포읍 | 아포 | - | 0 | 0 | 0 | 0 | 0 | 0 | 0 | 1 | 22 | 47 | 61 | 67 | 80 | 90
22-032-007-00000 | 김태분 | 아포읍 대신길261(대신3리 1552-45) | 가정용 | 가정용 | 동신 | 아포읍 | 아포 | - | 0 | 0 | 0 | 0 | 0 | 0 | 0 | 1 | 33 | 0 | 28 | 9 | 10 | 8
22-032-009-00000 | 김애옥 | 아포읍 동신1길43-4(대신3리 533-4) | 가정용 | 가정용 | 동신 | 아포읍 | 아포 | - | 0 | 0 | 0 | 0 | 0 | 0 | 0 | 9 | 172 | 193 | 163 | 176 | 227 | 243
22-032-011-00000 | 김정백 | 아포읍 동신1길43(대신3리 532-6) | 가정용 | 가정용 | 동신 | 아포읍 | 아포 | - | 0 | 0 | 0 | 0 | 0 | 0 | 0 | 6 | 160 | 44 | 74 | 45 | 171 | 102
22-032-012-00000 | 권용일 | 아포읍 동신1길49(대신3리 532-4) | 가정용 | 가정용 | 동신 | 아포읍 | 아포 | - | 0 | 0 | 0 | 0 | 0 | 0 | 0 | 37 | 397 | 355 | 337 | 386 | 344 | 335
22-032-013-00000 | 윤항희 | 아포읍 동신1길51(대신3리 564) | 가정용 | 가정용 | 동신 | 아포읍 | 아포 | - | 0 | 0 | 0 | 0 | 0 | 0 | 0 | 1 | 50 | 10 | 0 | 0 | 0 | 0
22-032-014-00000 | 장희석 | 아포읍 동신1길57(대신3리 532-1) | 가정용 | 가정용 | 동신 | 아포읍 | 아포 | - | 0 | 0 | 0 | 0 | 0 | 0 | 0 | 1 | 174 | 199 | 254 | 316 | 251 | 229
22-032-015-00000 | 임태성 | 아포읍 동신1길60(대신3리 525) | 가정용 | 가정용 | 동신 | 아포읍 | 아포 | - | 0 | 0 | 0 | 0 | 0 | 0 | 0 | 27 | 251 | 18 | 20 | 43 | 15 | 28
22-032-015-00200 | 김석호 | 아포읍 대신리 524 | 가정용 | 가정용 | 동신 | 아포읍 | 아포 | - | 0 | 0 | 0 | 0 | 0 | - | - | - | - | - | - | 0 | 128 | 177
22-032-016-00000 | 백운락 | 아포읍 동신1길85(대신3리 292-1) | 가정용 | 가정용 | 동신 | 아포읍 | 아포 | - | 0 | 0 | 0 | 0 | 0 | 0 | 0 | 19 | 218 | 231 | 386 | 340 | 402 | 229
22-032-017-00000 | 임은희 | 아포읍 동신1길36(대신3리 559) | 가정용 | 가정용 | 동신 | 아포읍 | 아포 | - | 0 | 0 | 0 | 0 | 0 | 0 | 0 | 0 | 157 | 200 | 162 | 186 | 233 | 299
22-032-018-00000 | 김선태 | 아포읍 동신1길37(대신3리 558-1) | 가정용 | 가정용 | 동신 | 아포읍 | 아포 | - | 0 | 0 | 0 | 0 | 0 | 0 | 0 | 60 | 400 | 368 | 348 | 333 | 409 | 433
22-032-019-00000 | 김말람 | 아포읍 동신1길33(대신3리 558-2) | 가정용 | 가정용 | 동신 | 아포읍 | 아포 | - | 0 | 0 | 0 | 0 | 0 | 0 | 0 | 10 | 145 | 134 | 127 | 327 | 724 | 52
22-032-020-00000 | 노연화 | 아포읍 동신1길32-4(대신3리 562-6) | 가정용 | 가정용 | 동신 | 아포읍 | 아포 | - | 0 | 0 | 0 | 0 | 0 | 0 | 0 | 20 | 203 | 31 | 0 | 0 | 5 | 36
22-032-021-00000 | 이옥희 | 아포읍 동신1길31(대신3리 558-4) | 가정용 | 가정용 | 동신 | 아포읍 | 아포 | - | 0 | 0 | 0 | 0 | 0 | 0 | 0 | 29 | 209 | 205 | 192 | 145 | 152 | 158
22-032-022-00000 | 서계분 | 아포읍 동신1길27(대신3리 558-5) | 가정용 | 가정용 | 동신 | 아포읍 | 아포 | - | 0 | 0 | 0 | 0 | 0 | 0 | 0 | 0 | 0 | 0 | 0 | 0 | 0 | 0
22-032-023-00000 | 윤봉희 | 아포읍 동신1길22(대신3리 564-4) | 가정용 | 가정용 | 동신 | 아포읍 | 아포 | - | 0 | 0 | 0 | 0 | 0 | 0 | 0 | 0 | 0 | 0 | 0 | 284 | 436 | 358
22-032-026-00000 | 김정수 | 아포읍 동신1길17(대신3리 614) | 가정용 | 가정용 | 동신 | 아포읍 | 아포 | - | 0 | 0 | 0 | 0 | 0 | 0 | 0 | 24 | 107 | 39 | 93 | 54 | 108 | 4
22-032-027-00000 | 이성규 | 아포읍 동신1길13(대신3리 581-3) | 가정용 | 가정용 | 동신 | 아포읍 | 아포 | - | 0 | 0 | 0 | 0 | 0 | 0 | 0 | 18 | 208 | 210 | 297 | 296 | 245 | 260
22-032-028-00000 | 권용만 | 아포읍 동신1길9(대신3리 612) | 가정용 | 가정용 | 동신 | 아포읍 | 아포 | - | 0 | 0 | 0 | 0 | 0 | 0 | 0 | 36 | 235 | 225 | 247 | 222 | 227 | 220
22-032-029-00000 | 박선이 | 아포읍 동신1길5(대신3리 611-1) | 가정용 | 가정용 | 동신 | 아포읍 | 아포 | - | 0 | 0 | 0 | 0 | 0 | 0 | 0 | 14 | 11 | 27 | 0 | 0 | 59 | 118
22-032-030-00000 | 김원태 | 아포읍 동신길44-8(대신3리 609) | 가정용 | 가정용 | 동신 | 아포읍 | 아포 | - | 0 | 0 | 0 | 0 | 0 | 0 | 0 | 2 | 2 | 320 | 335 | 319 | 311 | 95
22-032-031-00000 | 윤천희 | 아포읍 동신길44-33(대신3리 623) | 가정용 | 가정용 | 동신 | 아포읍 | 아포 | - | 0 | 0 | 0 | 0 | 0 | 0 | 0 | 0 | 0 | 157 | 40 | 62 | 21 | 13
22-032-032-00000 | 윤억희 | 아포읍 동신길44-12(대신3리 618) | 가정용 | 가정용 | 동신 | 아포읍 | 아포 | - | 0 | 0 | 0 | 0 | 0 | 0 | 0 | 2 | 1 | 0 | 0 | 0 | 0 | 34
22-032-033-00000 | 김동국 | 아포읍 동신길44-37(대신3리 622) | 가정용 | 가정용 | 동신 | 아포읍 | 아포 | - | 0 | 0 | 0 | 0 | 0 | 0 | 0 | 3 | 299 | 120 | 46 | 53 | 76 | 52
22-032-034-00000 | 이경호 | 아포읍 동신길44-18(대신3리 619) | 가정용 | 가정용 | 동신 | 아포읍 | 아포 | - | 0 | 0 | 0 | 0 | 0 | 0 | 0 | 5 | 0 | 11 | 35 | 0 | 4 | 114
22-032-035-00000 | 윤삼희 | 아포읍 동신길44-41(대신3리 620) | 가정용 | 가정용 | 동신 | 아포읍 | 아포 | - | 0 | 0 | 0 | 0 | 0 | 0 | 0 | 0 | 10 | 0 | 0 | 0 | 0 | 100
22-032-036-00000 | 이진일 | 아포읍 동신길44-39(대신3리 621) | 가정용 | 가정용 | 동신 | 아포읍 | 아포 | - | 0 | 0 | 0 | 0 | 0 | 0 | 0 | 13 | 100 | 150 | 95 | 28 | 65 | 67
22-032-037-00000 | 김영남 | 아포읍 동신길44-27(대신3리 608-1) | 가정용 | 가정용 | 동신 | 아포읍 | 아포 | - | 0 | 0 | 0 | 0 | 0 | 0 | 0 | 3 | 0 | 0 | 92 | 0 | 249 | 0
22-032-038-00000 | 윤돈희 | 아포읍 동신길44-23(대신3리 624) | 가정용 | 가정용 | 동신 | 아포읍 | 아포 | - | 0 | 0 | 0 | 0 | 0 | 0 | 0 | 55 | 434 | 394 | 306 | 205 | 0 | 0
22-032-039-00000 | 이광태 | 아포읍 동신길44-11(대신3리 625) | 가정용 | 가정용 | 동신 | 아포읍 | 아포 | - | 0 | 0 | 0 | 0 | 0 | 0 | 0 | 25 | 174 | 0 | 0 | 0 | 226 | 237
22-032-040-00000 | 이점수 | 아포읍 동신길44-15(대신3리 628) | 가정용 | 가정용 | 동신 | 아포읍 | 아포 | - | 0 | 0 | 0 | 0 | 0 | 0 | 0 | 0 | 0 | 0 | 10 | 0 | 0 | 0
22-032-041-00000 | 김상태 | 아포읍 동신길44-17(대신3리 627) | 가정용 | 가정용 | 동신 | 아포읍 | 아포 | - | 0 | 0 | 0 | 0 | 0 | 0 | 0 | 0 | 0 | 26 | 66 | 145 | 147 | 87
22-032-042-00100 | 최하철 | 아포읍 동신길48(대신3리 607) | 가정용 | 가정용 | 동신 | 아포읍 | 아포 | - | 0 | 0 | 0 | 0 | 0 | 0 | 0 | 44 | 344 | 289 | 240 | 260 | 235 | 232
22-032-042-00200 | 윤재욱 | 아포읍 동신길50(대신3리 606) | 가정용 | 가정용 | 동신 | 아포읍 | 아포 | - | 0 | 0 | 0 | 0 | 0 | 0 | 0 | 6 | 1 | 0 | 0 | 29 | 55 | 61
22-032-042-00300 | 김창길 | 아포읍 동신길57(대신3리 587-1) | 가정용 | 가정용 | 동신 | 아포읍 | 아포 | - | 0 | 0 | 0 | 0 | 0 | 0 | 0 | 27 | 468 | 236 | 212 | 178 | 222 | 280
22-032-042-00400 | 이순자 | 아포읍 동신길54-2(대신3리 589) | 가정용 | 가정용 | 동신 | 아포읍 | 아포 | - | 0 | 0 | 0 | 0 | 0 | 0 | 0 | 2 | 17 | 7 | 44 | 16 | 9 | 5
22-032-043-00000 | 한봉옥 | 아포읍 동신길54-4(대신3리 605) | 가정용 | 가정용 | 동신 | 아포읍 | 아포 | - | 0 | 0 | 0 | 0 | 0 | 0 | 0 | 0 | 15 | 8 | 0 | 34 | 22 | 24
22-032-044-00000 | 이종태 | 아포읍 동신길54-6(대신3리 603) | 가정용 | 가정용 | 동신 | 아포읍 | 아포 | - | 0 | 0 | 0 | 0 | 0 | 0 | 0 | 38 | 311 | 323 | 282 | 308 | 279 | 335
22-032-046-00000 | 임칠성 | 아포읍 동신길54-12(대신3리 632) | 가정용 | 가정용 | 동신 | 아포읍 | 아포 | - | 0 | 0 | 0 | 0 | 0 | 0 | 0 | 40 | 177 | 153 | 268 | 231 | 297 | 255
22-032-047-00000 | 이윤석 | 아포읍 동신길54-21(대신3리 599) | 가정용 | 가정용 | 동신 | 아포읍 | 아포 | - | 0 | 0 | 0 | 0 | 0 | 0 | 0 | 41 | 233 | 267 | 289 | 295 | 237 | 228
22-032-047-00500 | 김정숙 | 아포읍 동신길54-15(대신3리 594) | 가정용 | 가정용 | 동신 | 아포읍 | 아포 | - | 0 | 0 | 0 | 0 | 0 | 0 | 0 | 2 | 35 | 56 | 34 | 48 | 26 | 25
22-032-047-00600 | 이재봉 | 아포읍 동신길64(대신3리 593) | 가정용 | 가정용 | 동신 | 아포읍 | 아포 | - | 0 | 0 | 0 | 0 | 0 | 0 | 0 | 12 | 117 | 137 | 126 | 119 | 112 | 114
22-032-047-00700 | 윤재선 | 아포읍 동신길68(대신3리 596) | 가정용 | 가정용 | 동신 | 아포읍 | 아포 | - | 0 | 0 | 0 | 0 | 0 | 0 | 0 | 16 | 71 | 121 | 228 | 135 | 268 | 155
22-032-047-01000 | 김정숙 | 아포읍 동신길70-2(대신3리 598) | 가정용 | 가정용 | 동신 | 아포읍 | 아포 | - | 0 | 0 | 0 | 0 | 0 | 0 | 0 | 0 | 0 | 0 | 0 | 0 | 0 | 0
22-032-047-01100 | 윤종희 | 아포읍 동신길72(대신3리 666) | 가정용 | 가정용 | 동신 | 아포읍 | 아포 | - | 0 | 0 | 0 | 0 | 0 | 0 | 0 | 0 | 2 | 19 | 121 | 129 | 3 | 136
22-032-048-00000 | 원정훈 | 아포읍 동신길70-12(대신3리 634) | 가정용 | 가정용 | 동신 | 아포읍 | 아포 | - | 0 | 0 | 0 | 0 | 0 | 0 | 0 | 31 | 236 | 213 | 252 | 273 | 282 | 259
22-032-049-00000 | 김평순 | 아포읍 동신길70-14(대신3리 635) | 가정용 | 가정용 | 동신 | 아포읍 | 아포 | - | 0 | 0 | 0 | 0 | 0 | 0 | 0 | 0 | 77 | 243 | 243 | 195 | 254 | 48
22-032-050-00000 | 윤광열 | 아포읍 동신길70-20(대신3리 636) | 가정용 | 가정용 | 동신 | 아포읍 | 아포 | - | 0 | 0 | 0 | 0 | 0 | 0 | 0 | 16 | 160 | 174 | 125 | 174 | 142 | 221
22-032-051-00000 | 김진숙 | 아포읍 동신길70-22(대신3리 637) | 가정용 | 가정용 | 동신 | 아포읍 | 아포 | - | 0 | 0 | 0 | 0 | 0 | 0 | 0 | 7 | 56 | 6 | 31 | 8 | 0 | 20
22-032-052-00000 | 임국현 | 아포읍 동신길70-9(대신3리 663) | 가정용 | 가정용 | 동신 | 아포읍 | 아포 | - | 0 | 0 | 0 | 0 | 0 | 0 | 0 | 34 | 402 | 496 | 729 | 518 | 574 | 579
22-032-053-00000 | 권순덕 | 아포읍 동신길70-28(대신3리 639) | 가정용 | 가정용 | 동신 | 아포읍 | 아포 | - | 0 | 0 | 0 | 0 | 0 | 0 | 0 | 7 | 99 | 126 | 114 | 117 | 114 | 114
22-032-054-00000 | 윤대희 | 아포읍 동신길70-30(대신3리 640) | 가정용 | 가정용 | 동신 | 아포읍 | 아포 | - | 0 | 0 | 0 | 0 | 0 | 0 | 0 | 1 | 0 | 0 | 2 | 4 | 11 | 112
22-032-055-00000 | 김종옥 | 아포읍 동신길70-32(대신3리 641) | 가정용 | 가정용 | 동신 | 아포읍 | 아포 | - | - | - | - | - | - | 0 | 0 | 0 | 0 | 0 | 0 | 0 | 0 | -
22-032-056-00000 | 윤학희 | 아포읍 동신길70-34(대신3리 659) | 가정용 | 가정용 | 동신 | 아포읍 | 아포 | - | 0 | 0 | 0 | 0 | 0 | 0 | 0 | 15 | 105 | 108 | 110 | 107 | 110 | 103
22-032-057-00000 | 정한기 | 아포읍 동신길70-19(대신3리 662) | 가정용 | 가정용 | 동신 | 아포읍 | 아포 | - | 0 | 0 | 0 | 0 | 0 | 0 | 0 | 0 | 0 | 0 | 0 | 0 | 0 | 0
22-032-058-00000 | 김달수 | 아포읍 동신길70-52(대신3리 658) | 가정용 | 가정용 | 동신 | 아포읍 | 아포 | - | 0 | 0 | 0 | 0 | 0 | 0 | 0 | 1 | 1 | 0 | 1 | 0 | 0 | 0
22-032-059-00000 | 최한분 | 아포읍 동신길70-46(대신3리 644) | 가정용 | 가정용 | 동신 | 아포읍 | 아포 | - | 0 | 0 | 0 | 0 | 0 | 0 | 0 | 2 | 11 | 6 | 6 | 81 | 23 | 14
22-032-060-00000 | 안덕자 | 아포읍 동신길70-44(대신3리 642) | 가정용 | 가정용 | 동신 | 아포읍 | 아포 | - | 0 | 0 | 0 | 0 | 0 | 0 | 0 | 0 | 0 | 0 | 159 | 149 | 183 | 155
22-032-061-00000 | 김청자 | 아포읍 동신길70-56(대신3리 645-2) | 가정용 | 가정용 | 동신 | 아포읍 | 아포 | - | 0 | 0 | 0 | 0 | 0 | 0 | 0 | 0 | 0 | 0 | 0 | 0 | 0 | 0
22-032-062-00000 | 위성희 | 아포읍 동신길70-58(대신3리 645-3) | 가정용 | 가정용 | 동신 | 아포읍 | 아포 | - | 0 | 0 | 0 | 0 | 0 | 0 | 0 | 6 | 55 | 59 | 51 | 59 | 50 | 50
22-032-063-00000 | 이정자 | 아포읍 동신길94(대신3리 645-2) | 가정용 | 가정용 | 동신 | 아포읍 | 아포 | - | 0 | 0 | 0 | 0 | 0 | 0 | 0 | 3 | 91 | 4 | 49 | 187 | 192 | 126
22-032-064-00000 | 윤문희 | 아포읍 동신길90(대신3리 668) | 가정용 | 가정용 | 동신 | 아포읍 | 아포 | - | 0 | 0 | 0 | 0 | 0 | 0 | 0 | 0 | 65 | 53 | 84 | 67 | 55 | 0
22-032-065-00000 | 윤재근 | 아포읍 동신길84(대신3리 664) | 가정용 | 가정용 | 동신 | 아포읍 | 아포 | - | 0 | 0 | 0 | 0 | 0 | 0 | 0 | 15 | 133 | 96 | 0 | 0 | 0 | 148
22-032-066-00000 | 김영권 | 아포읍 동신길78(대신3리 665) | 가정용 | 가정용 | 동신 | 아포읍 | 아포 | - | 0 | 0 | 0 | 0 | 0 | 0 | 0 | 0 | 0 | 1 | 0 | 0 | 0 | 0
22-032-067-00000 | 정상원 | 아포읍 동신길75-2(대신3리 670-1) | 가정용 | 가정용 | 동신 | 아포읍 | 아포 | - | 0 | 0 | 0 | 0 | 0 | 0 | 0 | 0 | 0 | 0 | 89 | 279 | 170 | 245
22-032-068-00000 | 김말남 | 아포읍 동신길69-4(대신3리 667-3) | 가정용 | 가정용 | 동신 | 아포읍 | 아포 | - | 0 | 0 | 0 | 0 | 0 | 0 | 0 | 0 | 34 | 50 | 115 | 105 | 113 | 137
22-032-073-00000 | 윤영수 | 아포읍 동신길59(대신3리 577-4) | 가정용 | 가정용 | 동신 | 아포읍 | 아포 | - | 0 | 0 | 0 | 0 | 0 | 0 | 0 | 5 | 0 | 0 | 0 | 0 | 0 | 51
22-032-074-00000 | 박동선 | 아포읍 동신길59(대신3리 591) | 가정용 | 가정용 | 동신 | 아포읍 | 아포 | - | 0 | 0 | 0 | 0 | 0 | 0 | 0 | 2 | 55 | 91 | 60 | 95 | 87 | 101
22-032-075-00000 | 이종임 | 아포읍 동신길58(대신3리 577-3) | 가정용 | 가정용 | 동신 | 아포읍 | 아포 | - | 0 | 0 | 0 | 0 | 0 | 0 | 0 | 4 | 105 | 86 | 95 | 93 | 273 | 302
22-032-079-00000 | 이성곤 | 아포읍 동신길46(대신3리 581-4) | 가정용 | 가정용 | 동신 | 아포읍 | 아포 | - | 0 | 0 | 0 | 0 | 0 | 0 | 0 | 2 | 0 | 0 | 250 | 85 | 62 | 229
22-032-079-00100 | 윤창희 | 아포읍 동신1길30-9(대신3리 581-2) | 가정용 | 가정용 | 동신 | 아포읍 | 아포 | - | 0 | 0 | 0 | 0 | 0 | 0 | 0 | 23 | 187 | 166 | 135 | 474 | 294 | 257
22-032-079-00200 | 박종서 | 아포읍 동신1길30-10(대신3리 611) | 가정용 | 가정용 | 동신 | 아포읍 | 아포 | - | 0 | 0 | 0 | 0 | 0 | 0 | 0 | 0 | 83 | 14 | 6 | 1 | 0 | 53
22-032-080-00000 | 김경칠 | 아포읍 동신길34(대신3리 564-5) | 가정용 | 가정용 | 동신 | 아포읍 | 아포 | - | 0 | 0 | 0 | 0 | 0 | 0 | 0 | 3 | 0 | 2 | 8 | 5 | 0 | 0
22-032-081-00000 | 김상한 | 아포읍 동신길28(대신3리 565-3) | 가정용 | 가정용 | 동신 | 아포읍 | 아포 | - | 0 | 0 | 0 | 0 | 0 | 0 | 0 | 37 | 270 | 294 | 239 | 182 | 188 | 229
22-032-082-00000 | 김혈순 | 아포읍 동신길27(대신3리 563-1) | 가정용 | 가정용 | 동신 | 아포읍 | 아포 | - | 0 | 0 | 0 | 0 | 0 | 0 | 0 | 8 | 73 | 124 | 72 | 83 | 87 | 61
22-032-083-00000 | 박송자 | 아포읍 동신길20(대신3리 562-7) | 가정용 | 가정용 | 동신 | 아포읍 | 아포 | - | 0 | 0 | 0 | 0 | 0 | 0 | 0 | 0 | 0 | 30 | 45 | 58 | 62 | 85
22-032-084-00000 | 동신동회(이장 윤학희) | 아포읍 동신길13(대신3리 561-3) | 일반용 | 일반용 | 동신 | 아포읍 | 아포 | - | 0 | 0 | 0 | 0 | 0 | 0 | 0 | 23 | 398 | 222 | 113 | 180 | 163 | 262
22-032-084-00100 | 김진수 | 아포읍 대신길271(대신3리 529) | 가정용 | 가정용 | 동신 | 아포읍 | 아포 | - | 0 | 0 | 0 | 0 | 0 | 0 | 0 | 1 | 0 | 0 | 178 | 336 | 454 | 641
22-032-085-00000 | 윤재명 | 아포읍 동신길13(대신3리 559-1) | 가정용 | 가정용 | 동신 | 아포읍 | 아포 | - | 0 | 0 | 0 | 0 | 0 | 0 | 0 | 1 | 0 | 0 | 0 | 0 | 0 | 0
22-032-086-00000 | 김춘효 | 아포읍 동신길12(대신3리 530-5) | 가정용 | 가정용 | 동신 | 아포읍 | 아포 | - | 0 | 0 | 0 | 0 | 0 | 0 | 0 | 0 | 0 | 0 | 0 | 0 | 0 | 0
22-032-087-00000 | 윤달희 | 아포읍 동신길4(대신3리 527-5) | 가정용 | 가정용 | 동신 | 아포읍 | 아포 | - | 0 | 0 | 0 | 0 | 0 | 0 | 0 | 15 | 188 | 138 | 155 | 165 | 162 | 156
22-032-089-00000 | 동신교회 | 아포읍 대신길306-26(대신3리 220) | 가정용 | 가정용 | 동신 | 아포읍 | 아포 | - | 0 | 0 | 0 | 0 | 0 | 0 | 0 | 25 | 293 | 375 | 386 | 389 | 932 | 497
22-032-090-00000 | 조용권(대화정공) | 아포읍 대신길306-7(대신3리 199-3) | 일반용 | 일반용 | 동신 | 아포읍 | 아포 | - | 0 | 0 | 0 | 0 | 0 | 0 | 0 | 0 | 1 | 0 | 0 | 0 | 0 | 0
22-032-091-00000 | 김영진 | 아포읍 대신3리 158-2,대화정공 | 가정용 | 가정용 | 동신 | 아포읍 | 아포 | - | 0 | 0 | 0 | 0 | 0 | 0 | 0 | 1 | 0 | 0 | 0 | 0 | 0 | 40
22-035-001-00000 | 안태우 | 아포읍 오봉로992-1(봉산1리 1244-1) | 가정용 | 가정용 | 말바우 | 아포읍 | 아포 | - | 0 | 0 | 0 | 0 | 0 | 0 | 0 | 0 | 166 | 411 | 302 | 282 | 324 | 274
22-035-001-00900 | 김종원 | 아포읍 오봉로1006(봉산리 228),옛날옛적식당 | 일반용 | 일반용 | 말바우 | 아포읍 | 아포 | - | 0 | 0 | 0 | 0 | 0 | - | - | - | - | - | - | - | - | 316
22-035-002-00000 | 신양평 | 아포읍 봉산3리길14(봉산1리 358) | 가정용 | 가정용 | 말바우 | 아포읍 | 아포 | - | 0 | 0 | 0 | 0 | 0 | 0 | 0 | 0 | 30 | 43 | 34 | 36 | 39 | 43
22-035-003-00000 | 이천우 | 아포읍 봉산3리길18-13(봉산1리 351) | 가정용 | 가정용 | 말바우 | 아포읍 | 아포 | - | 0 | 0 | 0 | 0 | 0 | 0 | 0 | 0 | 0 | 121 | 183 | 244 | 167 | 206
22-035-004-00000 | 전형춘 | 아포읍 봉산3리길18-29(봉산1리 326-1) | 가정용 | 가정용 | 말바우 | 아포읍 | 아포 | - | 0 | 0 | 0 | 0 | 0 | 0 | 0 | 0 | 114 | 135 | 127 | 97 | 180 | 104
22-035-004-00100 | 한춘희 | 아포읍 봉산3리길 (봉산1리 347) | 가정용 | 가정용 | 말바우 | 아포읍 | 아포 | - | 0 | 0 | 0 | 0 | 0 | 0 | 0 | 0 | 0 | 0 | 0 | 0 | 0 | 0
22-035-004-00200 | 김정옥 | 아포읍 봉산3리길20-2(봉산1리 345) | 가정용 | 가정용 | 말바우 | 아포읍 | 아포 | - | 0 | 0 | 0 | 0 | 0 | 0 | 0 | 0 | 27 | 48 | 54 | 55 | 75 | 75
22-035-004-00300 | 전원자 | 아포읍 봉산리 333 | 가정용 | 가정용 | 말바우 | 아포읍 | 아포 | - | 0 | 0 | 0 | 0 | 0 | - | - | - | - | - | - | 0 | 1 | 0
22-035-004-00400 | 전원자 | 아포읍 봉산리 333 | 가정용 | 가정용 | 말바우 | 아포읍 | 아포 | - | 0 | 0 | 0 | 0 | 0 | - | - | - | - | - | - | 0 | 1 | 15
22-035-005-00000 | 박병국 | 아포읍 봉산3리길20-3(봉산1리 341) | 가정용 | 가정용 | 말바우 | 아포읍 | 아포 | - | 0 | 0 | 0 | 0 | 0 | 0 | 0 | 0 | 26 | 51 | 45 | 62 | 43 | 57
22-035-007-00000 | 김영자 | 아포읍 봉산3리길28(봉산1리 340) | 가정용 | 가정용 | 말바우 | 아포읍 | 아포 | - | 0 | 0 | 0 | 0 | 0 | 0 | 0 | 0 | 49 | 36 | 38 | 46 | 51 | 51
22-035-008-00000 | 안매길 | 아포읍 봉산3리길32(봉산1리 337) | 가정용 | 가정용 | 말바우 | 아포읍 | 아포 | - | 0 | 0 | 0 | 0 | 0 | 0 | 0 | 0 | 140 | 35 | 70 | 128 | 113 | 69
22-035-010-00000 | 이소순 | 아포읍 봉산3리길36(봉산1리 448) | 가정용 | 가정용 | 말바우 | 아포읍 | 아포 | - | 0 | 0 | 0 | 0 | 0 | 0 | 0 | 0 | 11 | 22 | 17 | 18 | 16 | 13
22-035-013-00000 | 김귀화 | 아포읍 봉산3리길42(봉산1리 462-2) | 가정용 | 가정용 | 말바우 | 아포읍 | 아포 | - | 0 | 0 | 0 | 0 | 0 | 0 | 0 | 0 | 96 | 138 | 65 | 112 | 98 | 213
22-035-014-00000 | 강순애 | 아포읍 봉산3리길46(봉산1리 461) | 가정용 | 가정용 | 말바우 | 아포읍 | 아포 | - | 0 | 0 | 0 | 0 | 0 | 0 | 0 | 0 | 0 | 74 | 63 | 251 | 303 | 289
22-035-015-00000 | 마암경로당 | 아포읍 봉산3리길52(봉산1리 462-2) | 가정용 | 가정용 | 말바우 | 아포읍 | 아포 | - | 0 | 0 | 0 | 0 | 0 | 0 | 0 | 0 | 20 | 115 | 112 | 122 | 182 | 183
22-035-016-00000 | 김인호 | 아포읍 봉산3리길56-3(봉산1리 481-2) | 가정용 | 가정용 | 말바우 | 아포읍 | 아포 | - | 0 | 0 | 0 | 0 | 0 | 0 | 0 | 0 | 0 | 0 | 164 | 190 | 143 | 168
22-035-017-00000 | 이정대 | 아포읍 봉산3리길56-8(봉산1리 465) | 가정용 | 가정용 | 말바우 | 아포읍 | 아포 | - | 0 | 0 | 0 | 0 | 0 | 0 | 0 | 0 | 30 | 52 | 44 | 67 | 0 | 0
22-035-018-00000 | 이점배 | 아포읍 봉산3리길56-7(봉산1리 482) | 가정용 | 가정용 | 말바우 | 아포읍 | 아포 | - | 0 | 0 | 0 | 0 | 0 | 0 | 0 | 0 | 0 | 0 | 17 | 11 | 14 | 17
22-035-019-00000 | 최계남 | 아포읍 봉산3리길56-16(봉산1리 460) | 가정용 | 가정용 | 말바우 | 아포읍 | 아포 | - | 0 | 0 | 0 | 0 | 0 | 0 | 0 | 0 | 1 | 1 | 34 | 101 | 20 | 56
22-035-020-00000 | 이상선 | 아포읍 봉산3리길56-20(봉산1리 457) | 가정용 | 가정용 | 말바우 | 아포읍 | 아포 | - | 0 | 0 | 0 | 0 | 0 | 0 | 0 | 0 | 38 | 65 | 64 | 74 | 61 | 57
22-035-020-00100 | 김사랑 | 아포읍 봉산3길56-24(봉산리 456) | 가정용 | 가정용 | 말바우 | 아포읍 | 아포 | - | 0 | 0 | 0 | 0 | 0 | 0 | 0 | 0 | 0 | 0 | 0 | 27 | 47 | 44
22-035-021-00000 | 김광영 | 아포읍 봉산3리길56-26(봉산1리 453) | 가정용 | 가정용 | 말바우 | 아포읍 | 아포 | - | 0 | 0 | 0 | 0 | 0 | 0 | 0 | 0 | 120 | 0 | 1 | 0 | 9 | 0
22-035-023-00000 | 김사호 | 아포읍 봉산3리길56-11(봉산1리 455) | 가정용 | 가정용 | 말바우 | 아포읍 | 아포 | - | 0 | 0 | 0 | 0 | 0 | 0 | 0 | 0 | 0 | 0 | 8 | 1 | 0 | 0
22-035-024-00000 | 이경우 | 아포읍 봉산3리길62(봉산1리 450) | 가정용 | 가정용 | 말바우 | 아포읍 | 아포 | - | 0 | 0 | 0 | 0 | 0 | 0 | 0 | 0 | 0 | 0 | 324 | 106 | 210 | 253
22-035-026-00000 | 이대홍 | 아포읍 봉산3리길64-6(봉산1리 484) | 가정용 | 가정용 | 말바우 | 아포읍 | 아포 | - | 0 | 0 | 0 | 0 | 0 | 0 | 0 | 0 | 100 | 198 | 220 | 180 | 183 | 176
22-035-027-00000 | 김선순(백금덕) | 아포읍 봉산3리길64-8(봉산1리 485) | 가정용 | 가정용 | 말바우 | 아포읍 | 아포 | - | 0 | 0 | 0 | 0 | 0 | 0 | 0 | 0 | 3 | 36 | 37 | 101 | 0 | 0
22-035-028-00000 | 윤주을 | 아포읍 봉산3리길68(봉산1리 486) | 가정용 | 가정용 | 말바우 | 아포읍 | 아포 | - | 0 | 0 | 0 | 0 | 0 | 0 | 0 | 0 | 0 | 266 | 313 | 296 | 307 | 272
22-035-029-00000 | 백정열 | 아포읍 봉산3리길69(봉산1리 618-1) | 가정용 | 가정용 | 말바우 | 아포읍 | 아포 | - | 0 | 0 | 0 | 0 | 0 | 0 | 0 | 0 | 66 | 75 | 79 | 67 | 69 | 53
22-035-030-00000 | 이순단 | 아포읍 봉산3리길68-1(봉산1리 620) | 가정용 | 가정용 | 말바우 | 아포읍 | 아포 | - | 0 | 0 | 0 | 0 | 0 | 0 | 0 | 0 | 72 | 148 | 139 | 147 | 156 | 147
22-035-031-00000 | 이정기 | 아포읍 봉산3리길68-7(봉산1리 622) | 가정용 | 가정용 | 말바우 | 아포읍 | 아포 | - | 0 | 0 | 0 | 0 | 0 | 0 | 0 | 0 | 1 | 0 | 0 | 0 | 0 | 0
22-035-033-00000 | 임영주 | 아포읍 봉산3리길68-12(봉산1리 625) | 가정용 | 가정용 | 말바우 | 아포읍 | 아포 | - | 0 | 0 | 0 | 0 | 0 | 0 | 0 | 0 | 100 | 101 | 72 | 84 | 87 | 65
22-035-034-00000 | 김동수 | 아포읍 봉산3리길68-11(봉산1리 626) | 가정용 | 가정용 | 말바우 | 아포읍 | 아포 | - | 0 | 0 | 0 | 0 | 0 | 0 | 0 | 0 | 44 | 89 | 118 | 97 | 106 | 107
22-035-035-00000 | 남우분 | 아포읍 봉산3리길72(봉산1리 620) | 가정용 | 가정용 | 말바우 | 아포읍 | 아포 | - | 0 | 0 | 0 | 0 | 0 | 0 | 0 | 0 | 62 | 78 | 4 | 0 | 0 | 0
22-035-036-00000 | 조승길 | 아포읍 봉산3리길74(봉산1리 620-1) | 가정용 | 가정용 | 말바우 | 아포읍 | 아포 | - | 0 | 0 | 0 | 0 | 0 | 0 | 0 | 0 | 11 | 0 | 0 | 0 | 0 | 0
22-035-039-00000 | 홍일분 | 아포읍 봉산3리길79(봉산1리 616-2) | 가정용 | 가정용 | 말바우 | 아포읍 | 아포 | - | 0 | 0 | 0 | 0 | 0 | 0 | 0 | 0 | 63 | 282 | 73 | 121 | 266 | 313
22-035-040-00000 | 조경태 | 아포읍 봉산3리길87(봉산1리 616-3) | 가정용 | 가정용 | 말바우 | 아포읍 | 아포 | - | 0 | 0 | 0 | 0 | 0 | 0 | 0 | 0 | 37 | 0 | 0 | 0 | 0 | 0
22-035-041-00000 | 박정복 | 아포읍 봉산3길92(봉산1리 615-1) | 가정용 | 가정용 | 말바우 | 아포읍 | 아포 | - | 0 | 0 | 0 | 0 | 0 | 0 | 0 | 0 | 8 | 46 | 161 | 276 | 132 | 174
22-035-042-00000 | 이상호 | 아포읍 봉산3리길92-5(봉산1리 615-2) | 가정용 | 가정용 | 말바우 | 아포읍 | 아포 | - | 0 | 0 | 0 | 0 | 0 | 0 | 0 | 0 | 45 | 76 | 75 | 73 | 35 | 93
22-035-045-00000 | 이상배 | 아포읍 봉산3리길 (봉산2리 614-3) | 가정용 | 가정용 | 말바우 | 아포읍 | 아포 | - | 0 | 0 | 0 | 0 | 0 | 0 | 0 | 0 | 0 | 0 | 0 | 0 | 0 | 0
22-035-046-00000 | 신실경 | 아포읍 봉산3리길 (봉산2리 614-4) | 가정용 | 가정용 | 말바우 | 아포읍 | 아포 | - | 0 | 0 | 0 | 0 | 0 | 0 | 0 | 0 | 0 | 0 | 0 | 0 | 0 | 0
22-035-047-00000 | 이위등 | 아포읍 봉산3리길100(봉산1리 610-1) | 가정용 | 가정용 | 말바우 | 아포읍 | 아포 | - | 0 | 0 | 0 | 0 | 0 | 0 | 0 | 0 | 125 | 235 | 243 | 217 | 220 | 197
22-035-048-00000 | 윤난조 | 아포읍 봉산3리길104(봉산1리 610-3) | 가정용 | 가정용 | 말바우 | 아포읍 | 아포 | - | 0 | 0 | 0 | 0 | 0 | 0 | 0 | 0 | 29 | 72 | 63 | 80 | 71 | 61
22-035-049-00000 | 신옥기 | 아포읍 봉산3리길108(봉산1리 609-1) | 가정용 | 가정용 | 말바우 | 아포읍 | 아포 | - | 0 | 0 | 0 | 0 | 0 | 0 | 0 | 0 | 0 | 0 | 0 | 0 | 0 | 131
22-035-050-00000 | 주미숙 | 아포읍 봉산3길120 | 가정용 | 가정용 | 말바우 | 아포읍 | 아포 | - | 0 | 0 | 0 | 0 | 0 | - | - | - | - | - | - | - | - | 5
22-035-051-00000 | 김병선 | 아포읍 봉산1리길111(봉산1리 591-3) | 가정용 | 가정용 | 말바우 | 아포읍 | 아포 | - | 0 | 0 | 0 | 0 | 0 | 0 | 0 | 0 | 179 | 0 | 0 | 0 | 2 | 0
22-035-052-00000 | 이동규 | 아포읍 봉산1리길107(봉산1리 591-2) | 가정용 | 가정용 | 말바우 | 아포읍 | 아포 | - | 0 | 0 | 0 | 0 | 0 | 0 | 0 | 0 | 58 | 63 | 82 | 57 | 116 | 76
22-035-061-00000 | 배성원 | 아포읍 봉산4리길37-6(봉산2리 540) | 가정용 | 가정용 | 샛터 | 아포읍 | 아포 | - | 0 | 0 | 0 | 0 | 0 | 0 | 0 | 0 | 231 | 487 | 310 | 232 | 232 | 251
22-035-062-00000 | 김용규 | 아포읍 봉산4리길45-13(봉산2리 550) | 가정용 | 가정용 | 샛터 | 아포읍 | 아포 | - | 0 | 0 | 0 | 0 | 0 | 0 | 0 | 0 | 49 | 164 | 185 | 181 | 194 | 216
22-035-063-00000 | 박윤심 | 아포읍 봉산4리길45-16(봉산2리 551) | 가정용 | 가정용 | 샛터 | 아포읍 | 아포 | - | 0 | 0 | 0 | 0 | 0 | 0 | 0 | 0 | 31 | 80 | 81 | 75 | 107 | 89
22-035-064-00000 | 김병규 | 아포읍 봉산4리길39(봉산2리 553) | 가정용 | 가정용 | 샛터 | 아포읍 | 아포 | - | 0 | 0 | 0 | 0 | 0 | 0 | 0 | 0 | 97 | 240 | 227 | 222 | 256 | 210
22-035-065-00000 | 김옥선 | 아포읍 봉산4리길337-4(봉산2리 552) | 가정용 | 가정용 | 샛터 | 아포읍 | 아포 | - | 0 | 0 | 0 | 0 | 0 | 0 | 0 | 0 | 23 | 46 | 72 | 78 | 127 | 142
22-035-067-00000 | 김남수(회관) | 아포읍 봉산4리길38(봉산2리 529) | 가정용 | 가정용 | 샛터 | 아포읍 | 아포 | - | 0 | 0 | 0 | 0 | 0 | 0 | 0 | 0 | 6 | 114 | 103 | 32 | 50 | 39
22-035-068-00000 | 정욱재 | 아포읍 봉산4리길35-2(봉산2리 537) | 가정용 | 가정용 | 샛터 | 아포읍 | 아포 | - | 0 | 0 | 0 | 0 | 0 | 0 | 0 | 0 | 130 | 211 | 203 | 195 | 208 | 196
22-035-069-00000 | 이진열 | 아포읍 봉산4리길30(봉산2리 530-1) | 가정용 | 가정용 | 샛터 | 아포읍 | 아포 | - | 0 | 0 | 0 | 0 | 0 | 0 | 0 | 0 | 54 | 122 | 130 | 111 | 86 | 177
22-035-070-00000 | 안영길 | 아포읍 봉산4리길29(봉산2리 578) | 가정용 | 가정용 | 샛터 | 아포읍 | 아포 | - | 0 | 0 | 0 | 0 | 0 | 0 | 0 | 0 | 1 | 281 | 187 | 147 | 134 | 185
22-035-071-00000 | 이점분 | 아포읍 봉산4리길37-5(봉산2리 538) | 가정용 | 가정용 | 샛터 | 아포읍 | 아포 | - | 0 | 0 | 0 | 0 | 0 | 0 | 0 | 0 | 15 | 61 | 56 | 49 | 115 | 69
22-035-072-00000 | 김남수 | 아포읍 봉산4리길35-7(봉산2리 532) | 가정용 | 가정용 | 샛터 | 아포읍 | 아포 | - | 0 | 0 | 0 | 0 | 0 | 0 | 0 | 0 | 0 | 0 | 0 | 0 | 71 | 141
22-035-073-00000 | 조영자 | 아포읍 봉산4리길 (봉산2리 565) | 가정용 | 가정용 | 샛터 | 아포읍 | 아포 | - | 0 | 0 | 0 | 0 | 0 | 0 | 0 | 0 | 5 | 75 | 51 | 55 | 65 | 76
22-035-074-00000 | 오상무 | 아포읍 봉산4리길35-10(봉산2리 539) | 가정용 | 가정용 | 샛터 | 아포읍 | 아포 | - | 0 | 0 | 0 | 0 | 0 | 0 | 0 | 0 | 0 | 10 | 137 | 127 | 10 | 9
22-035-075-00000 | 황복태 | 아포읍 봉산4리길33-4(봉산2리 536) | 가정용 | 가정용 | 샛터 | 아포읍 | 아포 | - | 0 | 0 | 0 | 0 | 0 | 0 | 0 | 0 | 24 | 41 | 36 | 36 | 39 | 43
22-035-076-00000 | 김태수 | 아포읍 봉산4리길33-8(봉산2리 531) | 가정용 | 가정용 | 샛터 | 아포읍 | 아포 | - | 0 | 0 | 0 | 0 | 0 | 0 | 0 | 0 | 34 | 60 | 25 | 0 | 0 | 0
22-035-077-00000 | 나근배 | 아포읍 봉산4리길33-16(봉산2리 533) | 가정용 | 가정용 | 샛터 | 아포읍 | 아포 | - | 0 | 0 | 0 | 0 | 0 | 0 | 0 | 0 | 5 | 46 | 47 | 199 | 91 | 60
22-035-100-00000 | 나영재 | 아포읍 봉산4리길58(봉산2리 562) | 가정용 | 가정용 | 샛터 | 아포읍 | 아포 | - | 0 | 0 | 0 | 0 | 0 | 0 | 0 | 0 | 57 | 8 | 19 | 30 | 115 | 0
22-036-002-00000 | 백종옥 | 아포읍 봉산리 849 | 가정용 | 가정용 | 작동 | 아포읍 | 아포 | - | 0 | 0 | 0 | 0 | 0 | 0 | 0 | 0 | 0 | 0 | 34 | 349 | 137 | 283
22-036-040-00000 | 경우 C&S | 아포읍 대신길446-11(대신리 45) | 일반용 | 일반용 | 동신 | 아포읍 | 아포 | - | 0 | 0 | 0 | 0 | 0 | 0 | 0 | 0 | 0 | 0 | 0 | 635 | 200 | 410
22-036-050-00000 | 조영도 | 아포읍 대신길451(대신리 23-3) | 가정용 | 가정용 | 동신 | 아포읍 | 아포 | - | 0 | 0 | 0 | 0 | 0 | 0 | 0 | 0 | 219 | 205 | 229 | 180 | 181 | 160
22-036-051-00000 | 김영숙 | 아포읍 봉산2리 1132-2 | 가정용 | 가정용 | 작동 | 아포읍 | 아포 | - | 0 | 0 | 0 | 0 | 0 | 0 | 0 | 0 | 137 | 228 | 237 | 275 | 300 | 265
22-036-052-00000 | 이창문 | 아포읍 봉산리1길2(대신리 29-9) | 가정용 | 가정용 | 동신 | 아포읍 | 아포 | - | 0 | 0 | 0 | 0 | 0 | 0 | 0 | 0 | 206 | 141 | 284 | 283 | 297 | 262
22-036-053-00000 | 정만택 | 아포읍 봉산리1길6-4(대신리 29) | 가정용 | 가정용 | 동신 | 아포읍 | 아포 | - | 0 | 0 | 0 | 0 | 0 | 0 | 0 | 0 | 30 | 163 | 324 | 218 | 0 | 6
22-036-054-00000 | 홍수표 | 아포읍 봉산리1길3(봉산리 1124-3) | 가정용 | 가정용 | 작동 | 아포읍 | 아포 | - | 0 | 0 | 0 | 0 | 0 | 0 | 0 | 0 | 97 | 159 | 163 | 136 | 123 | 161
22-036-054-00100 | 임혜리 | 아포읍 봉산리1길6-6(대신리 29-8) | 가정용 | 가정용 | 동신 | 아포읍 | 아포 | - | 0 | 0 | 0 | 0 | 0 | - | - | - | - | - | - | 76 | 77 | 51
22-036-055-00000 | 김경애 | 아포읍 봉산리1길9(봉산리 1124-6) | 가정용 | 가정용 | 작동 | 아포읍 | 아포 | - | 0 | 0 | 0 | 0 | 0 | 0 | 0 | 0 | 154 | 273 | 250 | 332 | 186 | 247
22-036-056-00000 | 김광호 | 아포읍 봉산리1길10-4(대신리 29-4) | 가정용 | 가정용 | 동신 | 아포읍 | 아포 | - | 0 | 0 | 0 | 0 | 0 | 0 | 0 | 0 | 111 | 179 | 161 | 110 | 100 | 99
22-036-057-00000 | 김정자 | 아포읍 봉산리1길10-6(대신리 29-6) | 가정용 | 가정용 | 동신 | 아포읍 | 아포 | - | 0 | 0 | 0 | 0 | 0 | 0 | 0 | 0 | 139 | 142 | 91 | 146 | 127 | 139
22-036-057-00100 | 이승복 | 아포읍 봉산리1길31(봉산리 651-2).라면공장 | 일반용 | 일반용 | 작동 | 아포읍 | 아포 | - | 0 | 0 | 0 | 0 | 0 | 0 | 0 | 0 | 0 | 0 | 0 | 0 | 0 | 127
22-036-058-00000 | 박무영 | 아포읍 대신길480(봉산리 1122) | 가정용 | 가정용 | 작동 | 아포읍 | 아포 | - | 0 | 0 | 0 | 0 | 0 | 0 | 0 | 0 | 161 | 277 | 266 | 272 | 267 | 344
22-036-059-00000 | 김경배 | 아포읍 대신길478-6(봉산리 1124-1),싱크대안쪽집 | 가정용 | 가정용 | 작동 | 아포읍 | 아포 | - | 0 | 0 | 0 | 0 | 0 | 0 | 0 | 0 | 96 | 217 | 313 | 224 | 25 | 54
22-036-060-00000 | 임병균 | 아포읍 대신길477-21(봉산리 1100-3) | 가정용 | 가정용 | 작동 | 아포읍 | 아포 | - | 0 | 0 | 0 | 0 | 0 | 0 | 0 | 0 | 19 | 4 | 7 | 0 | 0 | 0
22-036-061-00000 | 박희순 | 아포읍 대신길477-28(봉산리 1110) | 가정용 | 가정용 | 작동 | 아포읍 | 아포 | - | 0 | 0 | 0 | 0 | 0 | 0 | 0 | 0 | 87 | 93 | 103 | 160 | 136 | 122
22-036-062-00000 | 김경엽 | 아포읍 대신길477-23(봉산리 1100) | 가정용 | 가정용 | 작동 | 아포읍 | 아포 | - | 0 | 0 | 0 | 0 | 0 | 0 | 0 | 0 | 25 | 68 | 27 | 52 | 38 | 74
22-036-063-00000 | 나채영 | 아포읍 대신길477-25(봉산리 1110-2) | 가정용 | 가정용 | 작동 | 아포읍 | 아포 | - | 0 | 0 | 0 | 0 | 0 | 0 | 0 | 0 | 46 | 73 | 71 | 116 | 217 | 112
22-036-064-00000 | 임양규 | 아포읍 대신길477-29(봉산리 1110-1) | 가정용 | 가정용 | 작동 | 아포읍 | 아포 | - | 0 | 0 | 0 | 0 | 0 | 0 | 0 | 0 | 33 | 53 | 77 | 108 | 97 | 96
22-036-065-00000 | 김용길 | 아포읍 대신길477-30(봉산리 1101) | 가정용 | 가정용 | 작동 | 아포읍 | 아포 | - | 0 | 0 | 0 | 0 | 0 | 0 | 0 | 0 | 16 | 5 | 26 | 16 | 224 | 11
22-036-066-00000 | 이경식 | 아포읍 대신길477-35(봉산리 1094-2) | 가정용 | 가정용 | 작동 | 아포읍 | 아포 | - | 0 | 0 | 0 | 0 | 0 | 0 | 0 | 0 | 0 | 106 | 134 | 134 | 133 | 99
22-036-070-00000 | 이영로 | 아포읍 대신길501-7(봉산리 1114-3) | 가정용 | 가정용 | 작동 | 아포읍 | 아포 | - | 0 | 0 | 0 | 0 | 0 | 0 | 0 | 0 | 0 | 0 | 154 | 319 | 253 | 220
22-036-071-00000 | 손수완 | 아포읍 대신길501-21(봉산리 660-1) | 가정용 | 가정용 | 작동 | 아포읍 | 아포 | - | 0 | 0 | 0 | 0 | 0 | 0 | 0 | 0 | 99 | 340 | 395 | 385 | 270 | 238
22-036-071-00500 | 최정섭 | 아포읍 대신길515(봉산리 658-5) | 가정용 | 가정용 | 작동 | 아포읍 | 아포 | - | 0 | 0 | 0 | 0 | 0 | - | - | - | - | - | - | 1 | 92 | 90
22-036-074-00000 | 김동연 | 아포읍 봉산2리 655-1(해롱이치킨) | 가정용 | 가정용 | 작동 | 아포읍 | 아포 | - | 0 | 0 | 0 | 0 | 0 | 0 | 0 | 0 | 0 | 0 | 10 | 0 | 0 | 0
22-036-074-00300 | 김동연 | 아포읍 대신길536(봉산리) | 가정용 | 가정용 | 샛터 | 아포읍 | 아포 | - | 0 | 0 | 0 | 0 | 0 | - | - | - | - | - | - | - | - | 48
22-036-075-00000 | 박석현 | 아포읍 대신길544-7(봉산리 675-2) | 가정용 | 가정용 | 작동 | 아포읍 | 아포 | - | 0 | 0 | 0 | 0 | 0 | 0 | 0 | 0 | 265 | 89 | 88 | 86 | 92 | 78
22-036-076-00000 | 윤선화 | 아포읍 대신길544-11(봉산리 644-1) | 가정용 | 가정용 | 작동 | 아포읍 | 아포 | - | 0 | 0 | 0 | 0 | 0 | - | - | - | - | - | - | 8 | 20 | 49
22-036-078-00000 | 김태순 | 아포읍 대신길544-27(봉산리 644-2) | 가정용 | 가정용 | 작동 | 아포읍 | 아포 | - | 0 | 0 | 0 | 0 | 0 | 0 | 0 | 0 | 76 | 115 | 104 | 119 | 109 | 131
22-036-079-00000 | 김재임 | 아포읍 대신길544-15(봉산리 679-1) | 가정용 | 가정용 | 작동 | 아포읍 | 아포 | - | 0 | 0 | 0 | 0 | 0 | 0 | 0 | 0 | 150 | 170 | 120 | 128 | 120 | 124
22-036-080-00000 | 김영자 | 아포읍 대신길544-19(봉산리 642-2) | 가정용 | 가정용 | 작동 | 아포읍 | 아포 | - | 0 | 0 | 0 | 0 | 0 | 0 | 0 | 0 | 71 | 109 | 126 | 138 | 239 | 107
22-036-081-00000 | 최광수 | 아포읍 대신길544-18(봉산리 673-1) | 가정용 | 가정용 | 작동 | 아포읍 | 아포 | - | 0 | 0 | 0 | 0 | 0 | 0 | 0 | 0 | 76 | 87 | 77 | 73 | 78 | 77
22-036-082-00000 | 허점옥 | 아포읍 대신길544-31(봉산리 644-3) | 가정용 | 가정용 | 작동 | 아포읍 | 아포 | - | 0 | 0 | 0 | 0 | 0 | 0 | 0 | 0 | 180 | 86 | 26 | 32 | 94 | 21
22-036-083-00000 | 손미경 | 아포읍 대신길544-43(봉산리 644-4) | 가정용 | 가정용 | 작동 | 아포읍 | 아포 | - | 0 | 0 | 0 | 0 | 0 | 0 | 0 | 0 | 1 | 0 | 0 | 0 | 0 | 0
22-036-084-00000 | 손미경 | 아포읍 대신길544-35(봉산리 644-5) | 가정용 | 가정용 | 작동 | 아포읍 | 아포 | - | 0 | 0 | 0 | 0 | 0 | 0 | 0 | 0 | 0 | 90 | 1 | 30 | 0 | 0
22-036-084-00100 | 나우엽 | 아포읍 대신길544-45(봉산리 778) | 가정용 | 가정용 | 작동 | 아포읍 | 아포 | - | 0 | 0 | 0 | 0 | 0 | 0 | 0 | 0 | 0 | 67 | 12 | 67 | 21 | 7
22-036-084-00500 | 박석현(대신종합자재) | 아포읍 대신길544-9(봉산리 675-2) | 일반용 | 일반용 | 샛터 | 아포읍 | 아포 | - | 0 | 0 | 0 | 0 | 0 | - | - | - | - | - | - | - | - | 11
22-036-085-00000 | 김현태 | 아포읍 대신길561(봉산리 675-3) | 가정용 | 가정용 | 작동 | 아포읍 | 아포 | - | 0 | 0 | 0 | 0 | 0 | 0 | 0 | 0 | 181 | 313 | 251 | 197 | 237 | 277
22-036-086-00000 | 여춘자 | 아포읍 봉산리2길6(봉산리 705-2) | 가정용 | 가정용 | 작동 | 아포읍 | 아포 | - | 0 | 0 | 0 | 0 | 0 | 0 | 0 | 0 | 52 | 39 | 63 | 78 | 56 | 82
22-036-087-00000 | 강병원 | 아포읍 봉산리2길10(봉산리 805) | 가정용 | 가정용 | 작동 | 아포읍 | 아포 | - | 0 | 0 | 0 | 0 | 0 | 0 | 0 | 0 | 0 | 0 | 0 | 517 | 224 | 304
22-036-088-00000 | 김윤구 | 아포읍 봉산리2길28-13(봉산리 704-7) | 가정용 | 가정용 | 작동 | 아포읍 | 아포 | - | 0 | 0 | 0 | 0 | 0 | 0 | 0 | 0 | 0 | 0 | 0 | 0 | 151 | 88
22-036-088-00100 | 강의선 | 아포읍 봉산리2길28-9(봉산리 704-6) | 가정용 | 가정용 | 작동 | 아포읍 | 아포 | - | 0 | 0 | 0 | 0 | 0 | 0 | 0 | 0 | 13 | 12 | 18 | 9 | 11 | 8
22-036-089-00000 | 이용준 | 아포읍 봉산리2길28-5(봉산리 703-3) | 가정용 | 가정용 | 작동 | 아포읍 | 아포 | - | 0 | 0 | 0 | 0 | 0 | 0 | 0 | 0 | 0 | 0 | 0 | 0 | 0 | 0
22-036-090-00000 | 손중환 | 아포읍 봉산2리 680-4 | 가정용 | 가정용 | 작동 | 아포읍 | 아포 | - | 0 | 0 | 0 | 0 | 0 | 0 | 0 | 0 | 83 | 126 | 90 | 78 | 67 | 0
22-036-091-00000 | 김창남 | 아포읍 봉산리2길32-9(봉산리 680-5) | 가정용 | 가정용 | 작동 | 아포읍 | 아포 | - | 0 | 0 | 0 | 0 | 0 | 0 | 0 | 0 | 4 | 3 | 2 | 9 | 9 | 1
22-036-093-00000 | 김옥철 | 아포읍 봉산리2길34(봉산리 703-8) | 가정용 | 가정용 | 작동 | 아포읍 | 아포 | - | 0 | 0 | 0 | 0 | 0 | 0 | 0 | 0 | 0 | 0 | 269 | 415 | 71 | 0
22-036-094-00000 | 박창문 | 아포읍 봉산리2길33(봉산리 790-15) | 가정용 | 가정용 | 작동 | 아포읍 | 아포 | - | 0 | 0 | 0 | 0 | 0 | 0 | 0 | 0 | 0 | 78 | 342 | 464 | 8 | 399
22-036-095-00000 | 류윤동 | 아포읍 봉산리2길30(봉산리 703-4) | 가정용 | 가정용 | 작동 | 아포읍 | 아포 | - | 0 | 0 | 0 | 0 | 0 | 0 | 0 | 0 | 0 | 0 | 0 | 0 | 0 | 0
22-036-096-00000 | 전설옥 | 아포읍 봉산리2길27-8(봉산리 688-4) | 가정용 | 가정용 | 작동 | 아포읍 | 아포 | - | 0 | 0 | 0 | 0 | 0 | 0 | 0 | 0 | 111 | 187 | 176 | 186 | 261 | 261
22-036-097-00000 | 나채훈 | 아포읍 봉산리2길27-9(봉산리 814-2) | 가정용 | 가정용 | 작동 | 아포읍 | 아포 | - | 0 | 0 | 0 | 0 | 0 | 0 | 0 | 0 | 10 | 9 | 18 | 44 | 47 | 49
22-036-098-00000 | 장재기 | 아포읍 봉산리2길27-5(봉산리) | 가정용 | 가정용 | 샛터 | 아포읍 | 아포 | - | 0 | 0 | 0 | 0 | 0 | - | - | - | - | - | - | - | - | 178
22-036-099-00000 | 나대엽 | 아포읍 봉산리2길27-3(봉산리 700-1) | 가정용 | 가정용 | 작동 | 아포읍 | 아포 | - | 0 | 0 | 0 | 0 | 0 | 0 | 0 | 0 | 0 | 0 | 111 | 18 | 13 | 57
22-036-099-00300 | 장판득 | 아포읍 봉산2리 692-4 | 가정용 | 가정용 | 작동 | 아포읍 | 아포 | - | 0 | 0 | 0 | 0 | 0 | 0 | 0 | 0 | 0 | 230 | 797 | 555 | 594 | 79
22-036-099-00600 | 김연주 | 아포읍 봉산리2길22(봉산리) | 가정용 | 가정용 | 샛터 | 아포읍 | 아포 | - | 0 | 0 | 0 | 0 | 0 | - | - | - | - | - | - | - | - | 1
22-036-101-00000 | 김금태 | 아포읍 봉산리2길18(봉산리 706-2) | 가정용 | 가정용 | 작동 | 아포읍 | 아포 | - | 0 | 0 | 0 | 0 | 0 | 0 | 0 | 0 | 0 | 0 | 22 | 229 | 218 | 209
22-036-102-00000 | 최종배 | 아포읍 봉산리2길14(봉산리 803) | 가정용 | 가정용 | 작동 | 아포읍 | 아포 | - | 0 | 0 | 0 | 0 | 0 | 0 | 0 | 0 | 53 | 60 | 76 | 31 | 0 | 0
22-036-110-00000 | 나정섭 | 아포읍 작동길11(봉산리 982-1) | 가정용 | 가정용 | 작동 | 아포읍 | 아포 | - | 185 | 189 | 290 | 432 | 239 | 197 | 165 | 183 | 179 | 152 | 165 | 145 | 140 | 152
22-036-112-00000 | 이동호 | 아포읍 작동길17(봉산리 696-1) | 가정용 | 가정용 | 작동 | 아포읍 | 아포 | - | 218 | 205 | 186 | 194 | 163 | 172 | 213 | 124 | 123 | 196 | 174 | 183 | 174 | 170
22-036-113-00000 | 배인연 | 아포읍 작동길18(봉산리 830-1) | 가정용 | 가정용 | 작동 | 아포읍 | 아포 | - | 0 | 0 | 0 | 0 | 0 | - | - | - | - | - | - | 31 | 252 | 233
22-036-123-00000 | 최준희 | 아포읍 작동길20-12(봉산리 829-2) | 가정용 | 가정용 | 작동 | 아포읍 | 아포 | - | 528 | 450 | 381 | 422 | 354 | 468 | 264 | 367 | 350 | 334 | 406 | 341 | 335 | 310
22-036-124-00000 | 김정화 | 아포읍 작동길19-2(봉산리 78) | 가정용 | 가정용 | 작동 | 아포읍 | 아포 | - | 185 | 213 | 331 | 139 | 111 | 127 | 263 | 184 | 172 | 181 | 151 | 142 | 135 | 225
22-036-125-00000 | 김오식 | 아포읍 작동길19-6(봉산리 757) | 가정용 | 가정용 | 작동 | 아포읍 | 아포 | - | 75 | 177 | 132 | 63 | 46 | 74 | 74 | 23 | 17 | 15 | 15 | 35 | 13 | 40
22-036-126-00000 | 윤기봉 | 아포읍 작동길19-10(봉산리 764) | 가정용 | 가정용 | 작동 | 아포읍 | 아포 | - | 653 | 704 | 669 | 375 | 367 | 258 | 313 | 314 | 320 | 234 | 184 | 235 | 220 | 364
22-036-126-00200 | 마을회관(박석현) | 아포읍 작동길19-9(봉산리 987-1) | 가정용 | 가정용 | 작동 | 아포읍 | 아포 | - | 0 | 0 | 0 | 0 | 0 | - | - | - | - | - | - | 0 | 26 | 184
22-036-127-00000 | 최재하 | 아포읍 작동길19-20(봉산리 818) | 가정용 | 가정용 | 작동 | 아포읍 | 아포 | - | 232 | 200 | 200 | 258 | 244 | 179 | 196 | 160 | 172 | 213 | 184 | 102 | 90 | 101
22-036-128-00000 | 김복선 | 아포읍 작동길19-18(봉산리 776) | 가정용 | 가정용 | 작동 | 아포읍 | 아포 | - | 185 | 144 | 88 | 241 | 304 | 57 | 94 | 101 | 74 | 74 | 86 | 112 | 120 | 105
22-036-129-00000 | 최남순 | 아포읍 작동길19-28(봉산리 779) | 가정용 | 가정용 | 작동 | 아포읍 | 아포 | - | 318 | 291 | 255 | 243 | 141 | 93 | 210 | 60 | 62 | 43 | 19 | 37 | 43 | 50
22-036-130-00000 | 김금숙 | 아포읍 작동길19-30(봉산리 771-1) | 가정용 | 가정용 | 작동 | 아포읍 | 아포 | - | 36 | 50 | 30 | 28 | 44 | 89 | 15 | 35 | 26 | 34 | 25 | 34 | 30 | 29
22-036-131-00000 | 손정선 | 아포읍 작동길19-32(봉산리 762-1) | 가정용 | 가정용 | 작동 | 아포읍 | 아포 | - | 0 | 0 | 0 | 0 | 0 | 0 | 0 | 0 | 75 | 144 | 101 | 161 | 206 | 202
22-036-132-00000 | 이영선 | 아포읍 작동길19-34(봉산리 763-1) | 가정용 | 가정용 | 작동 | 아포읍 | 아포 | - | 0 | 0 | 0 | 0 | 0 | 0 | 0 | 0 | 260 | 247 | 244 | 177 | 188 | 231
22-036-133-00000 | 최태진 | 아포읍 작동길19-38(봉산리 768) | 가정용 | 가정용 | 작동 | 아포읍 | 아포 | - | 0 | 0 | 0 | 0 | 0 | 0 | 0 | 0 | 86 | 152 | 52 | 35 | 84 | 181
22-036-134-00000 | 김홍기 | 아포읍 작동길19-40(봉산리 735-2) | 가정용 | 가정용 | 작동 | 아포읍 | 아포 | - | 0 | 0 | 0 | 0 | 0 | 0 | 0 | 0 | 7 | 106 | 178 | 130 | 27 | 123
22-036-135-00000 | 윤채봉 | 아포읍 작동길19-42(봉산리 769) | 가정용 | 가정용 | 작동 | 아포읍 | 아포 | - | 128 | 103 | 170 | 383 | 401 | 322 | 271 | 51 | 52 | 58 | 62 | 68 | 78 | 80
22-036-136-00000 | 윤재성 | 아포읍 작동길19-46(봉산리 733-1) | 가정용 | 가정용 | 작동 | 아포읍 | 아포 | - | 0 | 0 | 0 | 0 | 0 | 0 | 0 | 0 | 65 | 91 | 78 | 79 | 86 | 119
22-036-137-00000 | 서윤자 | 아포읍 작동길19-72(봉산리 731-1) | 가정용 | 가정용 | 작동 | 아포읍 | 아포 | - | 0 | 0 | 0 | 25 | 82 | 67 | 58 | 67 | 65 | 51 | 50 | 58 | 57 | 56
22-036-140-00000 | 오수경 | 아포읍 작동길19-80(봉산리 714-1) | 가정용 | 가정용 | 작동 | 아포읍 | 아포 | - | 0 | 0 | 0 | 0 | 0 | 0 | 0 | 0 | 39 | 88 | 44 | 52 | 58 | 203
22-036-141-00000 | 김일구 | 아포읍 작동길19-86(봉산리 714) | 가정용 | 가정용 | 작동 | 아포읍 | 아포 | - | 0 | 0 | 0 | 0 | 0 | 0 | 0 | 0 | 0 | 15 | 15 | 2 | 6 | 1
22-036-150-00000 | 김덕조 | 아포읍 작동길23-5(봉산리 778) | 가정용 | 가정용 | 작동 | 아포읍 | 아포 | - | 379 | 344 | 258 | 263 | 376 | 333 | 303 | 248 | 113 | 199 | 276 | 268 | 255 | 362
22-036-151-00000 | 변남희 | 아포읍 작동길 (봉산2리 814) | 가정용 | 가정용 | 작동 | 아포읍 | 아포 | - | 220 | 113 | 94 | 9 | 33 | 143 | 26 | 0 | 74 | 0 | 77 | 350 | 210 | 248
22-036-152-00000 | 김홍열 | 아포읍 작동길23-15(봉산리 800-1) | 가정용 | 가정용 | 작동 | 아포읍 | 아포 | - | 0 | 0 | 0 | 0 | 0 | 0 | 0 | 0 | 224 | 375 | 340 | 290 | 321 | 291
22-036-153-00000 | 배종시 | 아포읍 작동길23-33(봉산리 768) | 가정용 | 가정용 | 작동 | 아포읍 | 아포 | - | 188 | 148 | 172 | 155 | 165 | 137 | 242 | 193 | 184 | 162 | 150 | 175 | 237 | 173
22-036-154-00000 | 김오영 | 아포읍 작동길23-35(봉산리 767) | 가정용 | 가정용 | 작동 | 아포읍 | 아포 | - | 0 | 0 | 0 | 0 | 0 | 0 | 0 | 0 | 104 | 167 | 174 | 186 | 217 | 220
22-036-155-00000 | 김백식 | 아포읍 작동길23-43(봉산리 776) | 가정용 | 가정용 | 작동 | 아포읍 | 아포 | - | 0 | 0 | 0 | 0 | 0 | 0 | 0 | 0 | 91 | 234 | 144 | 38 | 41 | 36
22-036-156-00000 | 구인숙 | 아포읍 작동길23-47(봉산리 766-1) | 가정용 | 가정용 | 작동 | 아포읍 | 아포 | - | 0 | 0 | 0 | 0 | 0 | 0 | 0 | 0 | 201 | 146 | 120 | 125 | 152 | 232
22-036-170-00000 | 김금주 | 아포읍 작동길23-10(봉산리 798-2) | 가정용 | 가정용 | 작동 | 아포읍 | 아포 | - | 26 | 16 | 36 | 26 | 23 | 33 | 19 | 25 | 28 | 22 | 27 | 17 | 83 | 97
22-036-171-00000 | 박정순 | 아포읍 작동길23-6(봉산리 798-6) | 가정용 | 가정용 | 작동 | 아포읍 | 아포 | - | 627 | 720 | 670 | 101 | 358 | 129 | 291 | 143 | 230 | 218 | 167 | 286 | 225 | 171
22-036-172-00000 | 박희분 | 아포읍 작동길27(봉산리 973-3) | 가정용 | 가정용 | 작동 | 아포읍 | 아포 | - | 287 | 355 | 377 | 370 | 336 | 234 | 358 | 285 | 121 | 0 | 207 | 297 | 301 | 318
22-036-173-00000 | 전태우 | 아포읍 작동길31(봉산리 814) | 가정용 | 가정용 | 작동 | 아포읍 | 아포 | - | 255 | 272 | 250 | 254 | 312 | 0 | 123 | 370 | 266 | 176 | 165 | 355 | 355 | 140
22-037-100-00000 | 이윤배 | 아포읍 덕계길34(봉산3리 840-2) | 가정용 | 가정용 | 덕계 | 아포읍 | 아포 | - | 451 | 487 | 459 | 245 | 240 | 234 | 297 | 235 | 238 | 309 | 282 | 340 | 215 | 229
22-037-101-00000 | 박남식 | 아포읍 덕계길42-3(봉산3리 868) | 가정용 | 가정용 | 덕계 | 아포읍 | 아포 | - | 282 | 257 | 219 | 86 | 0 | 0 | 236 | 165 | 23 | 49 | 53 | 67 | 72 | 61
22-037-110-00000 | 김차량 | 아포읍 덕계길58(봉산리 858-5) | 가정용 | 가정용 | 덕계 | 아포읍 | 아포 | - | 91 | 84 | 74 | 83 | 74 | 55 | 124 | 103 | 74 | 69 | 75 | 221 | 53 | 51
22-037-112-00000 | 임미자 | 아포읍 덕계길68(봉산리 858-3) | 가정용 | 가정용 | 덕계 | 아포읍 | 아포 | - | 362 | 396 | 387 | 305 | 203 | 149 | 183 | 171 | 4 | 0 | 68 | 137 | 145 | 148
22-037-113-00000 | 김광재 | 아포읍 덕계길72(봉산리 858) | 가정용 | 가정용 | 덕계 | 아포읍 | 아포 | - | 297 | 284 | 296 | 235 | 273 | 172 | 327 | 288 | 274 | 268 | 240 | 233 | 194 | 202
22-037-120-00000 | 윤병환 | 아포읍 덕계길75(봉산3리 896) | 가정용 | 가정용 | 덕계 | 아포읍 | 아포 | - | 298 | 373 | 378 | 389 | 363 | 348 | 370 | 288 | 291 | 450 | 338 | 364 | 357 | 385
22-037-121-00000 | 나홍찬 | 아포읍 덕계길86(봉산3리 890) | 가정용 | 가정용 | 덕계 | 아포읍 | 아포 | - | 334 | 445 | 296 | 86 | 226 | 233 | 298 | 466 | 247 | 207 | 211 | 237 | 213 | 244
22-037-125-00000 | 박흥식 | 아포읍 덕계길(봉산3리 934-2) | 가정용 | 가정용 | 덕계 | 아포읍 | 아포 | - | 0 | 0 | 0 | 0 | 0 | 0 | 0 | 0 | 1 | 0 | 0 | 208 | 222 | 258
22-037-126-00000 | 박정자 | 아포읍 덕계길 (봉산리 929-1) | 가정용 | 가정용 | 덕계 | 아포읍 | 아포 | - | 306 | 263 | 281 | 844 | 629 | 476 | 424 | 192 | 264 | 272 | 248 | 284 | 261 | 236
22-037-127-00000 | 박정자 | 아포읍 덕계길96(봉산3리 903) | 가정용 | 가정용 | 덕계 | 아포읍 | 아포 | - | 169 | 139 | 86 | 164 | 118 | 132 | 137 | 145 | 129 | 171 | 102 | 76 | 102 | 82
22-037-129-00000 | 김경조 | 아포읍 덕계길100(봉산3리 929) | 가정용 | 가정용 | 덕계 | 아포읍 | 아포 | - | 0 | 0 | 0 | 20 | 19 | 33 | 30 | 37 | 25 | 112 | 99 | 105 | 69 | 54
22-037-132-00000 | 김석배 | 아포읍 덕계길104-7(봉산3리 934-3) | 가정용 | 가정용 | 덕계 | 아포읍 | 아포 | - | 0 | 0 | 149 | 156 | 148 | 115 | 132 | 149 | 144 | 134 | 119 | 135 | 115 | 108
22-037-150-00000 | 푸드팩토리 | 아포읍 봉산리 948-1 | 산업용 | 산업용 | 덕계 | 아포읍 | 아포 | - | 0 | 0 | 0 | 0 | 0 | - | - | - | - | - | - | 0 | 0 | 622
22-037-200-00000 | 김천시장(상하수도과,하수) | 아포읍 봉산리 412-1, 아포하수처리장 | 일반용 | 일반용 | 덕계 | 아포읍 | 아포 | - | 0 | 0 | 0 | 0 | 0 | - | - | - | - | - | - | 40 | 184 | 231
22-037-249-00000 | 김영구 | 아포읍 덕계길101(봉산리 928) | 가정용 | 가정용 | 덕계 | 아포읍 | 아포 | - | 0 | 0 | 0 | 0 | 0 | - | - | - | - | - | - | - | - | 46
22-037-250-00000 | 이근욱 | 아포읍 덕계길95-6(봉산3리 922) | 가정용 | 가정용 | 덕계 | 아포읍 | 아포 | - | 0 | 0 | 0 | 0 | 0 | 0 | 0 | 0 | 221 | 88 | 100 | 98 | 100 | 114
22-037-253-00000 | 마을회관(경로당) | 아포읍 덕계길93-6(봉산3리 925) | 가정용 | 가정용 | 덕계 | 아포읍 | 아포 | - | 193 | 0 | 0 | 0 | 0 | 0 | 0 | 0 | 56 | 0 | 0 | 0 | 0 | 0
22-037-254-00000 | 봉산리장 | 아포읍 덕계길96(봉산3리 865) | 가정용 | 가정용 | 덕계 | 아포읍 | 아포 | - | 27 | 41 | 27 | 101 | 133 | 77 | 11 | 47 | 43 | 49 | 66 | 64 | 59 | 118
22-037-258-00000 | 김정일 | 아포읍 덕계길30-36(봉산리 905) | 가정용 | 가정용 | 덕계 | 아포읍 | 아포 | - | 0 | 0 | 0 | 413 | 525 | 666 | 374 | 454 | 419 | 328 | 399 | 367 | 375 | 370
22-037-260-00000 | 김창규 | 아포읍 덕계길93-7(봉산3리 900) | 가정용 | 가정용 | 덕계 | 아포읍 | 아포 | - | 149 | 144 | 142 | 165 | 144 | 81 | 182 | 258 | 121 | 128 | 122 | 123 | 141 | 161
22-037-265-00000 | 김필도 | 아포읍 덕계길93-5(봉산3리 897) | 가정용 | 가정용 | 덕계 | 아포읍 | 아포 | - | 345 | 238 | 204 | 253 | 221 | 284 | 380 | 432 | 159 | 241 | 312 | 337 | 350 | 208
22-037-266-00000 | 김광일 | 아포읍 덕계길81(봉산3리 896) | 가정용 | 가정용 | 덕계 | 아포읍 | 아포 | - | 68 | 91 | 19 | 0 | 0 | 0 | 0 | 0 | 0 | 0 | 0 | 0 | 0 | 0
22-037-269-00000 | 박용길 | 아포읍 덕계길75(봉산리3 921) | 가정용 | 가정용 | 덕계 | 아포읍 | 아포 | - | 339 | 331 | 294 | 298 | 329 | 464 | 446 | 462 | 283 | 260 | 179 | 218 | 155 | 142
22-037-270-00000 | 김인봉 | 아포읍 덕계길63-7(봉산3리 933) | 가정용 | 가정용 | 덕계 | 아포읍 | 아포 | - | 72 | 66 | 73 | 165 | 97 | 57 | 26 | 52 | 54 | 47 | 61 | 67 | 43 | 39
22-037-271-00000 | 한성호 | 아포읍 덕계길59(봉산3리 866-1) | 가정용 | 가정용 | 덕계 | 아포읍 | 아포 | - | 122 | 132 | 234 | 147 | 152 | 124 | 132 | 298 | 310 | 317 | 262 | 253 | 249 | 324
22-037-272-00000 | 김상수 | 아포읍 덕계길53-2(봉산3리 927) | 가정용 | 가정용 | 덕계 | 아포읍 | 아포 | - | 279 | 339 | 183 | 169 | 201 | 134 | 183 | 161 | 161 | 178 | 185 | 186 | 179 | 177
22-037-273-00000 | 이봉근 | 아포읍 덕계길53-3(봉산3리 901) | 가정용 | 가정용 | 덕계 | 아포읍 | 아포 | - | 52 | 57 | 72 | 56 | 164 | 66 | 61 | 47 | 45 | 40 | 41 | 47 | 39 | 30
22-037-274-00000 | 손길용 | 아포읍 덕계길49-2(봉산3리 923) | 가정용 | 가정용 | 덕계 | 아포읍 | 아포 | - | 225 | 209 | 201 | 160 | 137 | 201 | 370 | 285 | 305 | 323 | 408 | 377 | 495 | 470
22-037-275-00000 | 이갑열 | 아포읍 덕계길49-8(봉산3리 866) | 가정용 | 가정용 | 덕계 | 아포읍 | 아포 | - | 120 | 145 | 130 | 121 | 126 | 76 | 206 | 148 | 121 | 326 | 158 | 144 | 192 | 123
22-037-276-00000 | 이종태 | 아포읍 덕계길49-411(봉산3리 865) | 가정용 | 가정용 | 덕계 | 아포읍 | 아포 | - | 79 | 58 | 39 | 93 | 60 | 1 | 83 | 45 | 63 | 62 | 78 | 82 | 74 | 50
22-037-277-00000 | 정춘하 | 아포읍 덕계길 (봉산3리 865-3) | 가정용 | 가정용 | 덕계 | 아포읍 | 아포 | - | 123 | 136 | 130 | 170 | 174 | 116 | 125 | 158 | 140 | 145 | 151 | 167 | 193 | 185
22-037-278-00000 | 서순분 | 아포읍 덕계길49-2(봉산3리 896) | 가정용 | 가정용 | 덕계 | 아포읍 | 아포 | - | 156 | 103 | 79 | 72 | 45 | 2 | 35 | 131 | 92 | 82 | 70 | 64 | 98 | 90
22-037-279-00000 | 박영하 | 아포읍 덕계길47(봉산3리 861) | 가정용 | 가정용 | 덕계 | 아포읍 | 아포 | - | 110 | 140 | 139 | 151 | 160 | 142 | 221 | 213 | 203 | 173 | 154 | 147 | 146 | 148
22-037-280-00000 | 이선학 | 아포읍 덕계길45(봉산3리 860-1) | 가정용 | 가정용 | 덕계 | 아포읍 | 아포 | - | 131 | 235 | 275 | 294 | 318 | 378 | 215 | 267 | 237 | 292 | 244 | 241 | 239 | 241
22-037-282-00000 | 봉산교회 | 아포읍 덕계길37-6(봉산리3 925) | 일반용 | 일반용 | 덕계 | 아포읍 | 아포 | - | 465 | 278 | 322 | 391 | 378 | 365 | 289 | 359 | 325 | 256 | 279 | 292 | 207 | 200
22-037-300-00000 | 김홍기 | 아포읍 봉산리 839 | 가정용 | 가정용 | 덕계 | 아포읍 | 아포 | - | 0 | 0 | 0 | 0 | 0 | - | - | - | - | - | - | - | - | 96
22-040-101-00000 | 지용만 | 아포읍 제석리 335 | 가정용 | 가정용 | 동촌 | 아포읍 | 아포 | - | 0 | 0 | 0 | 157 | 185 | 104 | 342 | 81 | 150 | 110 | 354 | 454 | 481 | 547
22-040-103-00000 | 박찬복 | 아포읍 제석1길21(제석리 333-3) | 일반용 | 일반용 | 동촌 | 아포읍 | 아포 | - | 0 | 0 | 0 | 0 | 0 | 0 | 194 | 132 | 5 | 16 | 11 | 66 | 5 | 17
22-040-104-00000 | 정운식 | 아포읍 제석1길42-2(제석리 736-1) | 가정용 | 가정용 | 동촌 | 아포읍 | 아포 | - | 0 | 0 | 0 | 0 | 0 | 0 | 0 | 0 | 30 | 45 | 56 | 28 | 35 | 29
22-040-106-00000 | 박상길 | 아포읍 제석1길46(제석1리 693) | 가정용 | 가정용 | 동촌 | 아포읍 | 아포 | - | 157 | 166 | 297 | 160 | 178 | 138 | 355 | 453 | 545 | 555 | 601 | 601 | 571 | 599
22-040-107-00000 | 백광열 | 아포읍 제석1길51(제석리 322-1) | 가정용 | 가정용 | 동촌 | 아포읍 | 아포 | - | 263 | 175 | 314 | 227 | 154 | 198 | 173 | 118 | 40 | 7 | 67 | 78 | 65 | 33
22-040-108-00000 | 문원수 | 아포읍 제석1길55(제석리 322-3) | 가정용 | 가정용 | 동촌 | 아포읍 | 아포 | - | 0 | 0 | 0 | 0 | 0 | 0 | 0 | 0 | 2 | 13 | 2 | 9 | 9 | 9
22-040-109-00000 | 임영배 | 아포읍 제석1길59-3(제석1리 312) | 가정용 | 가정용 | 동촌 | 아포읍 | 아포 | - | 37 | 37 | 30 | 27 | 17 | 0 | 26 | 7 | 1 | 11 | 0 | 2 | 4 | 5
22-040-110-00000 | 박중서 | 아포읍 제석1길59-4(제석리 323) | 가정용 | 가정용 | 동촌 | 아포읍 | 아포 | - | 0 | 0 | 0 | 0 | 0 | 0 | 0 | 0 | 11 | 24 | 17 | 18 | 23 | 27
22-040-111-00000 | 박우정 | 아포읍 제석1길59-7(제석리 329-2) | 가정용 | 가정용 | 동촌 | 아포읍 | 아포 | - | 0 | 0 | 0 | 0 | 0 | 0 | 0 | 0 | 65 | 114 | 83 | 118 | 563 | 223
22-040-113-00000 | 박종웅 | 아포읍 제석1길59-13(제석1리 326-1) | 가정용 | 가정용 | 동촌 | 아포읍 | 아포 | - | 121 | 172 | 160 | 153 | 159 | 137 | 155 | 156 | 126 | 105 | 122 | 166 | 130 | 103
22-040-114-00000 | 박찬조 | 아포읍 제석3길59-14(제석1리 275) | 가정용 | 가정용 | 동촌 | 아포읍 | 아포 | - | 429 | 353 | 348 | 314 | 340 | 312 | 282 | 322 | 337 | 287 | 366 | 296 | 274 | 223
22-040-115-00000 | 이명선 | 아포읍 제석1길61(제석1리 323-1) | 가정용 | 가정용 | 동촌 | 아포읍 | 아포 | - | 283 | 224 | 272 | 362 | 237 | 361 | 437 | 175 | 191 | 160 | 207 | 224 | 260 | 248
22-040-116-00000 | 박창웅 | 아포읍 제석1길63(제석리 324) | 가정용 | 가정용 | 동촌 | 아포읍 | 아포 | - | 0 | 0 | 0 | 0 | 0 | 0 | 0 | 0 | 0 | 0 | 0 | 0 | 0 | 0
22-040-117-00000 | 이기옥 | 아포읍 제석1길67(제석1리 275) | 가정용 | 가정용 | 동촌 | 아포읍 | 아포 | - | 107 | 67 | 78 | 100 | 151 | 185 | 93 | 94 | 50 | 96 | 74 | 84 | 91 | 85
22-040-118-00000 | 김천길 | 아포읍 제석1길70(제석1리 263) | 가정용 | 가정용 | 동촌 | 아포읍 | 아포 | - | 0 | 0 | 0 | 0 | 0 | 0 | 0 | 0 | 50 | 237 | 248 | 258 | 269 | 205
22-040-119-00000 | 백용철 | 아포읍 제석1길72(제석리 263-2) | 가정용 | 가정용 | 동촌 | 아포읍 | 아포 | - | 179 | 82 | 76 | 68 | 74 | 40 | 105 | 90 | 103 | 88 | 115 | 116 | 94 | 56
22-040-120-00000 | 김진아 | 아포읍 제석1길74(제석1리 198) | 가정용 | 가정용 | 동촌 | 아포읍 | 아포 | - | 151 | 214 | 137 | 141 | 140 | 167 | 98 | 52 | 63 | 138 | 0 | 0 | 0 | 19
22-040-121-01000 | 한기수 | 아포읍 제석1길77(제석리 326-2) | 가정용 | 가정용 | 동촌 | 아포읍 | 아포 | - | 0 | 0 | 0 | 0 | 0 | 0 | 0 | 0 | 10 | 85 | 29 | 29 | 26 | 32
22-040-130-00000 | 제석마을회관 | 아포읍 제석1길46-15(제석1리 320-7) | 가정용 | 가정용 | 동촌 | 아포읍 | 아포 | - | 221 | 316 | 324 | 161 | 213 | 66 | 149 | 74 | 61 | 89 | 38 | 173 | 116 | 106
22-040-131-00000 | 제석1리할머니경로당 | 아포읍 제석2길8(제석리 692-2) | 가정용 | 가정용 | 동촌 | 아포읍 | 아포 | - | 0 | 0 | 0 | 0 | 0 | 0 | 150 | 283 | 171 | 175 | 136 | 143 | 165 | 191
22-040-133-00000 | 임윤순 | 아포읍 제석길2-1(제석1리 769) | 가정용 | 가정용 | 동촌 | 아포읍 | 아포 | - | 317 | 83 | 80 | 55 | 39 | 59 | 48 | 32 | 44 | 28 | 0 | 44 | 36 | 30
22-040-135-00000 | 임정식 | 아포읍 제석3길3(제석1리 313) | 가정용 | 가정용 | 동촌 | 아포읍 | 아포 | - | 0 | 0 | 0 | 0 | 0 | 32 | 98 | 59 | 70 | 80 | 20 | 241 | 84 | 91
22-040-136-00000 | 김옥영 | 아포읍 제석길10(제석1리 305) | 가정용 | 가정용 | 동촌 | 아포읍 | 아포 | - | 183 | 129 | 40 | 298 | 197 | 199 | 220 | 150 | 130 | 100 | 0 | 326 | 99 | 86
22-040-137-00000 | 김종곡 | 아포읍 제석길11(제석리 310) | 가정용 | 가정용 | 동촌 | 아포읍 | 아포 | - | 0 | 0 | 0 | 0 | 0 | 0 | 0 | 0 | 0 | 0 | 0 | 0 | 0 | 0
22-040-138-00000 | 김병문 | 아포읍 제석길14(제석리306) | 가정용 | 가정용 | 동촌 | 아포읍 | 아포 | - | 163 | 198 | 239 | 215 | 263 | 251 | 190 | 171 | 167 | 165 | 138 | 184 | 164 | 197
22-040-139-00000 | 이석주 | 아포읍 제석길13(제석1리 308) | 가정용 | 가정용 | 동촌 | 아포읍 | 아포 | - | 25 | 0 | 7 | 0 | 77 | 1 | 30 | 16 | 7 | 15 | 10 | 0 | 0 | 0
22-040-142-00000 | 김양웅 | 아포읍 제석길16-14(제석리1리 755) | 가정용 | 가정용 | 동촌 | 아포읍 | 아포 | - | 7 | 13 | 140 | 260 | 96 | 104 | 28 | 87 | 296 | 316 | 247 | 381 | 97 | 137
22-040-143-00000 | 박찬도 | 아포읍 제석길16-26(제석리 774) | 가정용 | 가정용 | 동촌 | 아포읍 | 아포 | - | 0 | 0 | 0 | 0 | 0 | 0 | 0 | 0 | 194 | 385 | 407 | 332 | 388 | 371
22-040-146-00000 | 이갑순 | 아포읍 제석길16-46(제석리 791) | 가정용 | 가정용 | 동촌 | 아포읍 | 아포 | - | 0 | 0 | 0 | 0 | 0 | 0 | 0 | 0 | 36 | 75 | 79 | 125 | 100 | 114
22-040-149-00000 | 변점임 | 아포읍 제석길16-27(제석1리 280) | 가정용 | 가정용 | 동촌 | 아포읍 | 아포 | - | 0 | 0 | 0 | 0 | 0 | 0 | 0 | 3 | 86 | 9 | 0 | 201 | 228 | 207
22-040-150-00000 | 박찬웅 | 아포읍 제석길16-13(제석리 782) | 가정용 | 가정용 | 동촌 | 아포읍 | 아포 | - | 0 | 0 | 0 | 0 | 0 | 0 | 0 | 0 | 60 | 84 | 63 | 53 | 52 | 74
22-040-151-00000 | 임미숙 | 아포읍 제석길18(제석리 300) | 가정용 | 가정용 | 동촌 | 아포읍 | 아포 | - | 0 | 0 | 0 | 0 | 0 | 0 | 0 | 0 | 30 | 0 | 0 | 20 | 0 | 0
22-040-156-00000 | 홍재순 | 아포읍 제석리 286 | 가정용 | 가정용 | 동촌 | 아포읍 | 아포 | - | 0 | 0 | 0 | 0 | 0 | 0 | 0 | 0 | 0 | 0 | 0 | 0 | 0 | 0
22-040-164-00000 | 김정수 | 아포읍 제석3길8(제석1리 829) | 가정용 | 가정용 | 동촌 | 아포읍 | 아포 | - | 121 | 108 | 117 | 102 | 111 | 133 | 43 | 105 | 103 | 114 | 108 | 97 | 82 | 79
22-040-165-00000 | 주옥순 | 아포읍 제석리 268 | 가정용 | 가정용 | 동촌 | 아포읍 | 아포 | - | 0 | 0 | 0 | 0 | 0 | 0 | 0 | 0 | 16 | 13 | 10 | 0 | 0 | 0
22-040-167-00000 | 박주헌 | 아포읍 제석3길1-1(제석리 270) | 가정용 | 가정용 | 동촌 | 아포읍 | 아포 | - | 0 | 0 | 0 | 6 | 0 | 0 | 3 | 0 | 3 | 0 | 0 | 0 | 0 | 0
22-040-168-00000 | 김동연 | 아포읍 제석3길1-6(제석리1리 249) | 가정용 | 가정용 | 동촌 | 아포읍 | 아포 | - | 102 | 70 | 74 | 59 | 45 | 1 | 60 | 33 | 33 | 33 | 66 | 36 | 47 | 167
22-040-170-00000 | 박무영 | 아포읍 제석3길1-16(제석1리 280) | 가정용 | 가정용 | 동촌 | 아포읍 | 아포 | - | 104 | 149 | 151 | 160 | 137 | 179 | 27 | 96 | 85 | 108 | 113 | 92 | 79 | 85
22-040-171-00000 | 김옥님 | 아포읍 제석3길1-28(제석리 275) | 가정용 | 가정용 | 동촌 | 아포읍 | 아포 | - | 0 | 0 | 0 | 0 | 0 | 0 | 128 | 85 | 154 | 174 | 173 | 177 | 149 | 165
22-040-172-00000 | 임서종 | 아포읍 제석3길1-18(제석리 279) | 가정용 | 가정용 | 동촌 | 아포읍 | 아포 | - | 0 | 0 | 0 | 0 | 0 | 0 | 70 | 59 | 81 | 53 | 56 | 93 | 42 | 37
22-040-173-00000 | 안출삼 | 아포읍 제석3길1-17(제석리 254) | 일반용 | 일반용 | 동촌 | 아포읍 | 아포 | - | 0 | 0 | 0 | 0 | 0 | 0 | 58 | 230 | 188 | 216 | 262 | 69 | 15 | 70
22-040-173-00100 | 박찬우 | 아포읍 제석3길47(제석리 253) | 가정용 | 가정용 | 동촌 | 아포읍 | 아포 | - | 0 | 0 | 0 | 0 | 0 | 0 | 180 | 0 | 7 | 215 | 159 | 198 | 250 | 213
22-040-174-00000 | 이종태외1 | 아포읍 제석3길1-42(제석1리 311) | 가정용 | 가정용 | 동촌 | 아포읍 | 아포 | - | 392 | 326 | 330 | 338 | 303 | 284 | 302 | 361 | 365 | 388 | 391 | 330 | 328 | 181
22-040-181-00000 | 장월봉 | 아포읍 제석길19(제석1리 296) | 가정용 | 가정용 | 동촌 | 아포읍 | 아포 | - | 0 | 0 | 0 | 0 | 0 | 30 | 133 | 136 | 131 | 102 | 101 | 123 | 117 | 174
22-040-183-00000 | 김남주(이사용) | 아포읍 제석길23-1(제석1리 295) | 가정용 | 가정용 | 동촌 | 아포읍 | 아포 | - | 0 | 0 | 0 | 80 | 319 | 249 | 315 | 269 | 262 | 260 | 230 | 222 | 230 | 223
22-040-184-00000 | 강두분 | 아포읍 제석길23-10(제석리 293) | 가정용 | 가정용 | 동촌 | 아포읍 | 아포 | - | 0 | 0 | 0 | 0 | 0 | 0 | 0 | 0 | 64 | 85 | 202 | 195 | 175 | 154
22-040-188-00000 | 송미화 | 아포읍 제석길23-5(제석1리 294) | 가정용 | 가정용 | 동촌 | 아포읍 | 아포 | - | 0 | 0 | 0 | 0 | 0 | 36 | 9 | 22 | 20 | 20 | 3 | 0 | 0 | 12
22-040-189-00000 | 김복남 | 아포읍 제석길23-7(제석1리 287) | 가정용 | 가정용 | 동촌 | 아포읍 | 아포 | - | 0 | 0 | 0 | 80 | 173 | 138 | 179 | 127 | 142 | 144 | 138 | 133 | 133 | 134
22-040-191-00000 | 이임순 | 아포읍 제석3길47(제석리 247) | 가정용 | 가정용 | 동촌 | 아포읍 | 아포 | - | 0 | 0 | 0 | 0 | 0 | 0 | 0 | 0 | 0 | 0 | 0 | 0 | 18 | 23
22-040-192-00000 | 이사용 | 아포읍 제석3길52(제석리 245) | 가정용 | 가정용 | 동촌 | 아포읍 | 아포 | - | 0 | 0 | 0 | 0 | 0 | 0 | 0 | 86 | 142 | 119 | 126 | 116 | 0 | 0
22-040-193-00000 | 이태순 | 아포읍 제석3길53(제석리 244) | 가정용 | 가정용 | 동촌 | 아포읍 | 아포 | - | 0 | 0 | 0 | 0 | 0 | 0 | 0 | 0 | 0 | 14 | 3 | 13 | 26 | 104
22-040-194-00000 | 김정원 | 아포읍 제석3길56(제석리 839-1) | 가정용 | 가정용 | 동촌 | 아포읍 | 아포 | - | 0 | 0 | 0 | 0 | 0 | 0 | 0 | 76 | 68 | 125 | 180 | 81 | 48 | 75
22-040-195-00000 | 장종심 | 아포읍 제석3길57(제석리 243-2) | 가정용 | 가정용 | 동촌 | 아포읍 | 아포 | - | 0 | 0 | 0 | 0 | 0 | 0 | 0 | 7 | 27 | 14 | 35 | 26 | 19 | 28
22-040-196-00000 | 황성배 | 아포읍 제석3길59(제석리 242-3) | 가정용 | 가정용 | 동촌 | 아포읍 | 아포 | - | 0 | 0 | 0 | 0 | 0 | 0 | 0 | 185 | 233 | 275 | 238 | 245 | 268 | 264
22-040-198-00000 | 박찬득 | 아포읍 제석3길62(제석1리 905) | 가정용 | 가정용 | 동촌 | 아포읍 | 아포 | - | 149 | 130 | 136 | 107 | 57 | 57 | 45 | 73 | 57 | 53 | 187 | 103 | 14 | 24
22-040-199-00000 | 임정용 | 아포읍 제석3길46(제석리 246) | 가정용 | 가정용 | 동촌 | 아포읍 | 아포 | - | 0 | 0 | 0 | 0 | 0 | - | - | - | - | - | - | 0 | 36 | 139
22-040-201-00000 | 김진태 | 아포읍 제석3길42(제석1리 290) | 가정용 | 가정용 | 동촌 | 아포읍 | 아포 | - | 0 | 0 | 231 | 312 | 266 | 260 | 255 | 214 | 221 | 217 | 213 | 245 | 346 | 200
22-040-203-00000 | 이재옥 | 아포읍 제석3길39(제석1리 248) | 가정용 | 가정용 | 동촌 | 아포읍 | 아포 | - | 2 | 2 | 0 | 0 | 7 | 0 | 2 | 0 | 0 | 3 | 0 | 0 | 0 | 0
22-040-204-00000 | 김수욱 | 아포읍 제석3길37-1(제석1리 250) | 가정용 | 가정용 | 동촌 | 아포읍 | 아포 | - | 260 | 218 | 233 | 220 | 250 | 219 | 458 | 402 | 380 | 417 | 400 | 420 | 430 | 412
22-040-205-00000 | 정운선 | 아포읍 제석3길37-28(제석리 229-2) | 가정용 | 가정용 | 동촌 | 아포읍 | 아포 | - | 0 | 0 | 0 | 0 | 0 | 0 | 0 | 0 | 59 | 96 | 73 | 74 | 75 | 90
22-040-207-00000 | 김원태 | 아포읍 제석3길37-7(제석1리 258) | 가정용 | 가정용 | 동촌 | 아포읍 | 아포 | - | 0 | 0 | 0 | 0 | 0 | 0 | 0 | 102 | 406 | 131 | 242 | 375 | 279 | 265
22-040-212-00000 | 강연길 | 아포읍 제석길30(제석리 778) | 가정용 | 가정용 | 동촌 | 아포읍 | 아포 | - | 0 | 0 | 0 | 0 | 0 | 0 | 0 | 0 | 25 | 54 | 58 | 72 | 53 | 61
22-040-213-00000 | 임명수 | 아포읍 제석길32(제석1리 780) | 가정용 | 가정용 | 동촌 | 아포읍 | 아포 | - | 0 | 0 | 0 | 43 | 309 | 252 | 60 | 384 | 315 | 402 | 269 | 270 | 272 | 210
22-040-214-00000 | 주경자 | 아포읍 제석길32-4(제석1리 781) | 가정용 | 가정용 | 동촌 | 아포읍 | 아포 | - | 34 | 38 | 134 | 144 | 114 | 120 | 31 | 96 | 66 | 52 | 59 | 65 | 58 | 78
22-040-215-00000 | 김기화 | 아포읍 제석길32-8(제석1리 783) | 가정용 | 가정용 | 동촌 | 아포읍 | 아포 | - | 0 | 0 | 0 | 0 | 0 | 0 | 0 | 0 | 0 | 0 | 0 | 0 | 68 | 273
22-040-216-00000 | 이상재 | 아포읍 제석길32-10(제석리 784) | 가정용 | 가정용 | 동촌 | 아포읍 | 아포 | - | 0 | 0 | 0 | 0 | 0 | - | - | - | - | - | - | 0 | 11 | 0
22-040-217-00000 | 박원우 | 아포읍 제석길32-14(국사리 785-2) | 가정용 | 가정용 | 애기 | 아포읍 | 아포 | - | 0 | 69 | 153 | 138 | 86 | 0 | 3 | 27 | 20 | 0 | 0 | 0 | 0 | 0
22-040-218-00000 | 장금철 | 아포읍 제석길32-13(제석1리 811) | 가정용 | 가정용 | 동촌 | 아포읍 | 아포 | - | 0 | 0 | 0 | 100 | 282 | 259 | 188 | 186 | 172 | 181 | 202 | 203 | 264 | 279
22-040-220-00000 | 박찬복 | 아포읍 제석길32-11(제석리 825) | 가정용 | 가정용 | 동촌 | 아포읍 | 아포 | - | 0 | 0 | 0 | 0 | 0 | 0 | 0 | 0 | 0 | 0 | 0 | 0 | 0 | 0
22-040-221-00000 | 장두우 | 아포읍 제석길34(제석리 830) | 가정용 | 가정용 | 동촌 | 아포읍 | 아포 | - | 0 | 0 | 0 | 0 | 0 | 0 | 8 | 13 | 11 | 27 | 65 | 64 | 23 | 25
22-040-222-00000 | 박영자 | 아포읍 제석2길35(제석리 831) | 가정용 | 가정용 | 동촌 | 아포읍 | 아포 | - | 0 | 0 | 0 | 0 | 0 | 0 | 0 | 0 | 0 | 39 | 39 | 330 | 213 | 116
22-040-223-00000 | 박목단 | 아포읍 제석길37(제석1리 832) | 가정용 | 가정용 | 동촌 | 아포읍 | 아포 | - | 446 | 396 | 339 | 156 | 135 | 132 | 304 | 247 | 129 | 184 | 187 | 116 | 99 | 121
22-040-227-00000 | 황정자 | 아포읍 제석길46-4(제석리 826) | 가정용 | 가정용 | 동촌 | 아포읍 | 아포 | - | 0 | 0 | 0 | 0 | 0 | - | - | - | - | - | - | - | - | -
22-040-229-00000 | 박준달 | 아포읍 제석길48(제석1리 848) | 가정용 | 가정용 | 동촌 | 아포읍 | 아포 | - | 0 | 0 | 0 | 0 | 0 | 0 | 0 | 0 | 259 | 235 | 244 | 392 | 229 | 227
22-040-233-00000 | 강명하 | 아포읍 제석길53-6(제석리 861) | 가정용 | 가정용 | 동촌 | 아포읍 | 아포 | - | 14 | 291 | 323 | 432 | 361 | 178 | 231 | 229 | 244 | 241 | 107 | 176 | 324 | 259
22-040-236-00000 | 강순득 | 아포읍 제석길53-10(제석1리 863) | 가정용 | 가정용 | 동촌 | 아포읍 | 아포 | - | 616 | 51 | 0 | 0 | 0 | 201 | 6 | 42 | 19 | 28 | 25 | 41 | 46 | 46
22-040-260-00000 | 김영근 | 아포읍 제석3길71(제석1리 865) | 가정용 | 가정용 | 동촌 | 아포읍 | 아포 | - | 205 | 229 | 199 | 256 | 142 | 211 | 101 | 190 | 137 | 34 | 136 | 49 | 63 | 83
22-040-261-00000 | 황성길 | 아포읍 제석3길76(제석리 864-1) | 가정용 | 가정용 | 동촌 | 아포읍 | 아포 | - | 0 | 0 | 0 | 0 | 0 | 0 | 0 | 0 | 0 | 0 | 0 | 75 | 81 | 90
22-040-263-00000 | 김임숙 | 아포읍 제석3길87(제석리 865-2) | 가정용 | 가정용 | 동촌 | 아포읍 | 아포 | - | 0 | 0 | 0 | 0 | 0 | 0 | 0 | 0 | 0 | 0 | 0 | 0 | 7 | 0
22-040-274-00000 | 안희욱 | 아포읍 제석길54-8(제석1리 849) | 가정용 | 가정용 | 동촌 | 아포읍 | 아포 | - | 0 | 0 | 0 | 0 | 0 | 0 | 3 | 0 | 0 | 0 | 0 | 0 | 3 | 6
22-040-283-00000 | 황호영 | 아포읍 제석길57(제석리 860) | 가정용 | 가정용 | 동촌 | 아포읍 | 아포 | - | 1 | 125 | 208 | 209 | 196 | 159 | 268 | 235 | 315 | 356 | 331 | 1487 | 291 | 388
22-040-286-00000 | 강청준 | 아포읍 제석길64(제석리 858) | 가정용 | 가정용 | 동촌 | 아포읍 | 아포 | - | 0 | 0 | 0 | 0 | 0 | 0 | 433 | 271 | 215 | 220 | 262 | 232 | 257 | 250
22-040-287-00000 | 장재경(이미경) | 아포읍 제석길54-20(제석1리 824) | 가정용 | 가정용 | 동촌 | 아포읍 | 아포 | - | 160 | 358 | 136 | 102 | 34 | 47 | 144 | 128 | 180 | 18 | 0 | 0 | 56 | 288
22-040-289-00000 | 이영이 | 아포읍 제석길66-10(제석리 856) | 가정용 | 가정용 | 동촌 | 아포읍 | 아포 | - | 0 | 0 | 0 | 0 | 0 | 0 | 0 | 0 | 0 | 194 | 117 | 39 | 0 | 11
22-040-290-00000 | 곽오임 | 아포읍 제석길66-12(제석1리 855) | 가정용 | 가정용 | 동촌 | 아포읍 | 아포 | - | 160 | 137 | 107 | 198 | 176 | 259 | 71 | 319 | 112 | 129 | 100 | 104 | 99 | 59
22-040-291-00000 | 진성련 | 아포읍 제석길66-14(제석리 817-1) | 가정용 | 가정용 | 동촌 | 아포읍 | 아포 | - | 0 | 0 | 0 | 0 | 0 | 0 | 0 | 151 | 363 | 353 | 382 | 400 | 364 | 360
22-040-294-00000 | 제석교회 | 아포읍 제석길66-21(제석1리 816-3) | 가정용 | 가정용 | 동촌 | 아포읍 | 아포 | - | 0 | 0 | 0 | 0 | 0 | 39 | 521 | 353 | 384 | 318 | 514 | 516 | 577 | 508
22-040-295-00000 | 이월분 | 아포읍 제석길 66-13(제석리 817-6) | 가정용 | 가정용 | 동촌 | 아포읍 | 아포 | - | 0 | 0 | 0 | 0 | 0 | 0 | 0 | 0 | 0 | 0 | 1 | 0 | 0 | 5
22-040-297-00000 | 박순대 | 아포읍 제석길66-24(제석리 814-1) | 가정용 | 가정용 | 동촌 | 아포읍 | 아포 | - | 0 | 0 | 0 | 0 | 0 | 0 | 0 | 0 | 114 | 297 | 472 | 439 | 358 | 177
22-040-298-00000 | 박건현 | 아포읍 제석2길67(제석리 816-2) | 가정용 | 가정용 | 동촌 | 아포읍 | 아포 | - | 0 | 0 | 0 | 0 | 0 | - | - | - | - | - | - | 0 | 3 | 332
22-040-301-00000 | 추계선 | 아포읍 제석길68(제석리2 870) | 가정용 | 가정용 | 남촌 | 아포읍 | 아포 | - | 41 | 30 | 40 | 50 | 42 | 46 | 72 | 33 | 36 | 123 | 101 | 93 | 97 | 12
22-040-312-00000 | 최숙자 | 아포읍 제석길76-11(제석리 892) | 가정용 | 가정용 | 남촌 | 아포읍 | 아포 | - | 0 | 0 | 0 | 0 | 0 | - | - | - | - | - | - | - | - | -
22-040-313-00000 | 김원규 | 아포읍 제석길76-14(제석리 885) | 가정용 | 가정용 | 남촌 | 아포읍 | 아포 | - | 107 | 124 | 148 | 115 | 80 | 55 | 121 | 117 | 191 | 169 | 126 | 137 | 144 | 182
22-040-316-00000 | 김대환 | 아포읍 제석길90-4(제석리 893) | 가정용 | 가정용 | 남촌 | 아포읍 | 아포 | - | 0 | 0 | 0 | 0 | 0 | 0 | 165 | 319 | 229 | 194 | 207 | 161 | 165 | 183
22-040-321-00000 | 김복이 | 아포읍 제석2길94-10(제석리 912) | 가정용 | 가정용 | 남촌 | 아포읍 | 아포 | - | 0 | 0 | 0 | 0 | 54 | 110 | 118 | 142 | 245 | 250 | 89 | 97 | 103 | 79
22-040-326-00000 | 정창봉 | 아포읍 제석길98(제석리 902) | 가정용 | 가정용 | 남촌 | 아포읍 | 아포 | - | 524 | 56 | 130 | 109 | 65 | 48 | 66 | 76 | 59 | 76 | 202 | 65 | 88 | 109
22-040-331-00000 | 박영수 | 아포읍 제석3길118(제석리 898) | 가정용 | 가정용 | 남촌 | 아포읍 | 아포 | - | 0 | 0 | 0 | 0 | 0 | 0 | 44 | 135 | 140 | 144 | 145 | 198 | 242 | 139
22-040-344-00000 | 김승욱 | 아포읍 제석2길46-15(제석2리 904) | 가정용 | 가정용 | 남촌 | 아포읍 | 아포 | - | 0 | 0 | 0 | 0 | 143 | 0 | 0 | 90 | 168 | 175 | 108 | 39 | 150 | 148
22-040-345-00000 | 박찬덕 | 아포읍 제석2길113(제석2리 905-1) | 가정용 | 가정용 | 남촌 | 아포읍 | 아포 | - | 0 | 0 | 0 | 0 | 0 | 32 | 486 | 279 | 284 | 281 | 281 | 283 | 298 | 269
22-040-348-00000 | 임영오 | 아포읍 제석2길93(제석리 922) | 가정용 | 가정용 | 남촌 | 아포읍 | 아포 | - | 0 | 0 | 20 | 0 | 89 | 36 | 55 | 57 | 121 | 50 | 67 | 325 | 43 | 69
22-040-349-00000 | 임연식(신금자) | 아포읍 제석2길89(제석리 923-1) | 가정용 | 가정용 | 남촌 | 아포읍 | 아포 | - | 0 | 0 | 0 | 0 | 65 | 109 | 266 | 74 | 55 | 79 | 86 | 107 | 96 | 121
22-040-355-00000 | 박희금 | 아포읍 제석2길51(제석리 809-1) | 가정용 | 가정용 | 남촌 | 아포읍 | 아포 | - | 0 | 0 | 0 | 0 | 0 | 0 | 193 | 96 | 150 | 150 | 110 | 107 | 117 | 97
22-041-200-00000 | 제석동사 | 아포읍 아포대로960-7(제석3리 438) | 가정용 | 가정용 | 진등 | 아포읍 | 아포 | - | 58 | 79 | 102 | 154 | 98 | 41 | 166 | 133 | 13 | 28 | 148 | 279 | 138 | 78
22-041-203-00000 | 오경우 | 아포읍 진등2길7(제석리) | 가정용 | 가정용 | 진등 | 아포읍 | 아포 | - | - | - | - | - | - | - | - | - | - | - | - | 0 | 1 | -
22-041-210-00000 | 김수옥 | 아포읍 진등2길19-7(제석3리 466-25) | 가정용 | 가정용 | 진등 | 아포읍 | 아포 | - | 0 | 0 | 0 | 0 | 0 | 0 | 0 | 0 | 213 | 146 | 237 | 58 | 302 | 12
22-041-211-00000 | 문상현 | 아포읍 진등2길19-8(제석3리 466-28) | 가정용 | 가정용 | 진등 | 아포읍 | 아포 | - | 637 | 613 | 317 | 494 | 233 | 186 | 200 | 226 | 247 | 132 | 108 | 276 | 115 | 158
22-041-230-00000 | 이진태 | 아포읍 진등2길59(제석3리 435) | 가정용 | 가정용 | 진등 | 아포읍 | 아포 | - | 0 | 0 | 0 | 0 | 0 | 0 | 0 | 0 | 195 | 295 | 285 | 341 | 264 | 236
22-041-243-00000 | 김숙자 | 아포읍 진등2길43(제석리 337-2) | 가정용 | 가정용 | 진등 | 아포읍 | 아포 | - | 0 | 0 | 0 | 0 | 0 | 0 | 0 | 0 | 150 | 267 | 289 | 581 | 534 | 561
22-041-247-00000 | 송영선 | 아포읍 진등2길29-3(제석3리 466-31) | 가정용 | 가정용 | 진등 | 아포읍 | 아포 | - | 0 | 0 | 0 | 0 | 0 | 0 | 0 | 0 | 79 | 88 | 20 | 32 | 33 | 139
22-041-249-00000 | 노종희 | 아포읍 아포대로974(제석리 466-30) | 가정용 | 가정용 | 진등 | 아포읍 | 아포 | - | 0 | 0 | 0 | 180 | 173 | 225 | 222 | 193 | 184 | 177 | 190 | 182 | 199 | 215
22-041-250-00000 | 김화식 | 아포읍 아포대로976(제석3리 466-33) | 가정용 | 가정용 | 진등 | 아포읍 | 아포 | - | 735 | 544 | 318 | 63 | 245 | 251 | 190 | 217 | 436 | 311 | 245 | 277 | 204 | 203
22-041-251-00000 | 유영술 | 아포읍 제석리3 466-52 | 일반용 | 일반용 | 진등 | 아포읍 | 아포 | - | 0 | 0 | 0 | 711 | 903 | 642 | 803 | 628 | 783 | 805 | 475 | 688 | 982 | 390
22-041-252-00000 | 윤춘식 | 아포읍 아포대로988(제석3리 466-3) | 가정용 | 가정용 | 진등 | 아포읍 | 아포 | - | 16 | 177 | 83 | 90 | 117 | 133 | 182 | 171 | 184 | 178 | 189 | 209 | 301 | 351
22-041-260-00000 | 홍승희(권현율) | 아포읍 아포대로998-1(제석리 429-6) | 일반용 | 일반용 | 진등 | 아포읍 | 아포 | - | 0 | 9 | 11 | 0 | 86 | 83 | 33 | 33 | 77 | 29 | 81 | 96 | 89 | 61
22-041-280-00000 | 전옥선 | 아포읍 아포대로1014-32 | 가정용 | 가정용 | 진등 | 아포읍 | 아포 | - | 0 | 0 | 0 | 0 | 0 | - | - | - | - | - | - | 0 | 111 | 335
22-041-300-00000 | 정봉준 | 아포읍 아포대로999 (제석리 429-3) | 일반용 | 일반용 | 진등 | 아포읍 | 아포 | - | 0 | 143 | 556 | 301 | 145 | 133 | 276 | 253 | 191 | 294 | 144 | 174 | 238 | 129
22-041-301-00000 | 김정호 | 아포읍 아포대로983-5(제석3리 496-1) | 가정용 | 가정용 | 진등 | 아포읍 | 아포 | - | 987 | 665 | 777 | 815 | 475 | 625 | 846 | 386 | 530 | 221 | 79 | 123 | 192 | 70
22-041-302-00000 | 복지회관 | 아포읍 아포대로981-8(제석3리 466-72) | 가정용 | 가정용 | 진등 | 아포읍 | 아포 | - | 495 | 380 | 304 | 291 | 685 | 739 | 51 | 286 | 72 | 1 | 0 | 18 | 29 | 17
22-041-330-00000 | 박홍희 | 아포읍 아포대로969-6(제석리 461-1) | 가정용 | 가정용 | 진등 | 아포읍 | 아포 | - | 0 | 0 | 0 | 0 | 0 | 0 | 225 | 348 | 183 | 333 | 237 | 130 | 89 | 258
22-041-331-00000 | 문광수 | 아포읍 아포대로969-10(제석3리) | 가정용 | 가정용 | 진등 | 아포읍 | 아포 | - | 458 | 450 | 438 | 446 | 484 | 462 | 495 | 391 | 456 | 228 | 261 | 255 | 231 | 344
22-041-350-00000 | 이재옥 | 아포읍 진등3길3(제석3리 296) | 가정용 | 가정용 | 진등 | 아포읍 | 아포 | - | 271 | 200 | 223 | 194 | 261 | 300 | 291 | 258 | 236 | 219 | 84 | 70 | 99 | 147
22-041-351-00000 | 손보승 | 아포읍 진등3길10(제석3리 466-116) | 가정용 | 가정용 | 진등 | 아포읍 | 아포 | - | 112 | 121 | 175 | 208 | 165 | 136 | 156 | 424 | 138 | 242 | 65 | 185 | 77 | 110
22-041-352-00000 | 황영진 | 아포읍 진등3길14(제석3리 466-114) | 가정용 | 가정용 | 진등 | 아포읍 | 아포 | - | 283 | 255 | 278 | 299 | 325 | 332 | 337 | 203 | 205 | 260 | 310 | 278 | 232 | 237
22-041-353-00000 | 한순일 | 아포읍 진등3길16(제석3리 466-112) | 가정용 | 가정용 | 진등 | 아포읍 | 아포 | - | 665 | 733 | 980 | 209 | 181 | 181 | 130 | 183 | 146 | 179 | 0 | 249 | 313 | 311
22-041-355-00000 | 박준빈 | 아포읍 진등3길24(제석3리 466-81) | 가정용 | 가정용 | 진등 | 아포읍 | 아포 | - | 0 | 0 | 0 | 0 | 0 | 0 | 0 | 25 | 103 | 132 | 105 | 170 | 72 | 84
22-041-356-00000 | 김창권 | 아포읍 진등3길23(제석3리 466-78) | 가정용 | 가정용 | 진등 | 아포읍 | 아포 | - | 0 | 0 | 0 | 0 | 0 | 0 | 0 | 0 | 263 | 313 | 261 | 381 | 504 | 519
22-041-357-00000 | 오경우 | 아포읍 진등3길21(제석리) | 가정용 | 가정용 | 진등 | 아포읍 | 아포 | - | 0 | 0 | 0 | 0 | 0 | - | - | - | - | - | - | - | - | 396
22-041-359-00000 | 김창옥 | 아포읍 진등3길17(제석3리 466-105) | 가정용 | 가정용 | 진등 | 아포읍 | 아포 | - | 476 | 416 | 387 | 427 | 892 | 1179 | 511 | 267 | 343 | 368 | 226 | 351 | 341 | 308
22-041-360-00000 | 박찬규 | 아포읍 진등3길15(제석3리 466-111) | 가정용 | 가정용 | 진등 | 아포읍 | 아포 | - | 261 | 250 | 256 | 246 | 377 | 142 | 212 | 138 | 152 | 229 | 225 | 238 | 271 | 122
22-041-361-00000 | 박찬주 | 아포읍 진등3길13(제석3리 466-113) | 가정용 | 가정용 | 진등 | 아포읍 | 아포 | - | 364 | 399 | 378 | 437 | 474 | 358 | 293 | 299 | 308 | 284 | 209 | 220 | 223 | 234
22-041-362-00000 | 이승현 | 아포읍 제석3길9(제석3리 466-115) | 가정용 | 가정용 | 진등 | 아포읍 | 아포 | - | 313 | 179 | 259 | 159 | 142 | 131 | 181 | 153 | 127 | 148 | 95 | 0 | 0 | 231
22-041-400-00000 | 김학도 | 아포읍 진등1길52(제석3리 466-12) | 가정용 | 가정용 | 진등 | 아포읍 | 아포 | - | 313 | 286 | 293 | 449 | 308 | 2 | 497 | 240 | 162 | 287 | 144 | 333 | 205 | 185
22-041-401-00000 | 박민경 | 아포읍 진등1길51(제석3리 466-101) | 가정용 | 가정용 | 진등 | 아포읍 | 아포 | - | 324 | 361 | 302 | 169 | 292 | 366 | 160 | 3 | 33 | 182 | 126 | 140 | 196 | 190
22-041-402-00000 | 황성규 | 아포읍 진등1길 49(제석3리 466) | 가정용 | 가정용 | 진등 | 아포읍 | 아포 | - | 475 | 429 | 431 | 372 | 384 | 414 | 416 | 379 | 366 | 261 | 253 | 252 | 250 | 263
22-041-403-00000 | 강전규 | 아포읍 진등1길50(제석3리 466-87) | 가정용 | 가정용 | 진등 | 아포읍 | 아포 | - | 336 | 304 | 312 | 281 | 307 | 310 | 287 | 269 | 264 | 260 | 251 | 229 | 221 | 272
22-041-405-00000 | 정중연 | 아포읍 진등1길47(제석3리 466-99) | 가정용 | 가정용 | 진등 | 아포읍 | 아포 | - | 151 | 136 | 203 | 211 | 256 | 204 | 186 | 146 | 173 | 145 | 161 | 163 | 154 | 140
22-041-406-00000 | 홍천식 | 아포읍 진등1길45(제석3리 854) | 가정용 | 가정용 | 진등 | 아포읍 | 아포 | - | 252 | 198 | 202 | 173 | 329 | 0 | 0 | 183 | 229 | 214 | 182 | 169 | 156 | 170
22-041-407-00000 | 김종한 | 아포읍 진등1길42(제석3리 466-98) | 가정용 | 가정용 | 진등 | 아포읍 | 아포 | - | 1028 | 474 | 509 | 371 | 443 | 193 | 284 | 304 | 230 | 174 | 197 | 190 | 173 | 164
22-041-408-00000 | 임영식 | 아포읍 진등1길41(제석3리 466-93) | 가정용 | 가정용 | 진등 | 아포읍 | 아포 | - | 388 | 397 | 386 | 371 | 315 | 246 | 456 | 170 | 206 | 143 | 220 | 139 | 144 | 176
22-041-409-00000 | 김기천 | 아포읍 진등1길40-4(제석3리 466-88) | 가정용 | 가정용 | 진등 | 아포읍 | 아포 | - | 135 | 181 | 194 | 174 | 166 | 174 | 187 | 192 | 134 | 140 | 118 | 128 | 139 | 146
22-041-410-00000 | 홍현배 | 아포읍 진등1길40(제석3리 466-97) | 가정용 | 가정용 | 진등 | 아포읍 | 아포 | - | 219 | 273 | 242 | 272 | 195 | 284 | 349 | 235 | 236 | 283 | 228 | 252 | 295 | 166
22-041-411-00000 | 김종문 | 아포읍 진등1길39(제석3리 466-92) | 가정용 | 가정용 | 진등 | 아포읍 | 아포 | - | 485 | 485 | 483 | 493 | 472 | 509 | 481 | 418 | 433 | 466 | 441 | 546 | 382 | 406
22-041-412-00000 | 배기태 | 아포읍 진등1길31(제석3리 466-19) | 가정용 | 가정용 | 진등 | 아포읍 | 아포 | - | 207 | 17 | 89 | 140 | 148 | 179 | 342 | 120 | 179 | 254 | 122 | 135 | 104 | 113
22-041-413-00000 | 이완규 | 아포읍 진등1길36(제석3리 466-96) | 가정용 | 가정용 | 진등 | 아포읍 | 아포 | - | 359 | 321 | 301 | 314 | 297 | 263 | 384 | 308 | 254 | 196 | 216 | 217 | 256 | 345
22-041-414-00000 | 권용락 | 아포읍 진등1길 32-5(제석3리466-90) | 가정용 | 가정용 | 진등 | 아포읍 | 아포 | - | 0 | 0 | 0 | 291 | 297 | 253 | 405 | 353 | 355 | 370 | 375 | 302 | 273 | 213
22-041-415-00000 | 박대서 | 아포읍 진등1길32(제석3리 466-185) | 가정용 | 가정용 | 진등 | 아포읍 | 아포 | - | 115 | 148 | 264 | 296 | 388 | 470 | 203 | 690 | 740 | 647 | 595 | 464 | 448 | 283
22-041-416-00000 | 박성애 | 아포읍 진등1길32(제석3리 466) | 가정용 | 가정용 | 진등 | 아포읍 | 아포 | - | 71 | 57 | 169 | 219 | 190 | 179 | 277 | 158 | 175 | 200 | 156 | 129 | 135 | 173
22-041-420-00000 | 손영옥 | 아포읍 진등1길24(제석3리 466-51) | 가정용 | 가정용 | 진등 | 아포읍 | 아포 | - | 155 | 282 | 375 | 95 | 123 | 124 | 816 | 489 | 492 | 272 | 322 | 353 | 348 | 302
22-041-421-00000 | 박영화 | 아포읍 진등1길 24(제석3리 466-51) | 가정용 | 가정용 | 진등 | 아포읍 | 아포 | - | 260 | 357 | 556 | 15 | 0 | 0 | 0 | 0 | 0 | 0 | 0 | 0 | 0 | 0
22-041-422-00000 | 강기태 | 아포읍 진등1길21(제석3리 466-47) | 가정용 | 가정용 | 진등 | 아포읍 | 아포 | - | 0 | 0 | 0 | 0 | 0 | 0 | 0 | 126 | 328 | 255 | 259 | 479 | 339 | 272
22-041-425-00000 | 서정운 | 아포읍 진등1길17-5(제석리 465) | 가정용 | 가정용 | 진등 | 아포읍 | 아포 | - | 0 | 0 | 0 | 377 | 395 | 352 | 303 | 269 | 581 | 303 | 365 | 324 | 237 | 286
22-041-436-00000 | 김일국 | 아포읍 제석리 460-1 | 일반용 | 일반용 | 진등 | 아포읍 | 아포 | - | 0 | 0 | 0 | 0 | 0 | 0 | 0 | 0 | 11 | 271 | 180 | 161 | 245 | 242
22-041-437-00000 | 박광수 | 아포읍 진등1길9(제석3리 598-4) | 가정용 | 가정용 | 진등 | 아포읍 | 아포 | - | 327 | 351 | 231 | 245 | 159 | 114 | 96 | 101 | 52 | 41 | 71 | 75 | 104 | 156
22-041-438-00000 | 김봉수 | 아포읍 진등1길8(제석3리 460) | 가정용 | 가정용 | 진등 | 아포읍 | 아포 | - | 49 | 45 | 59 | 44 | 34 | 3 | 33 | 23 | 32 | 87 | 10 | 15 | 0 | 128
22-041-439-00000 | 박진옥 | 아포읍 진등1길3(제석3리 458) | 가정용 | 가정용 | 진등 | 아포읍 | 아포 | - | 467 | 421 | 537 | 404 | 276 | 469 | 290 | 456 | 487 | 238 | 275 | 355 | 367 | 447
22-041-440-00000 | 이창희 | 아포읍 제석3리 459-4 | 가정용 | 가정용 | 진등 | 아포읍 | 아포 | - | 0 | 0 | 0 | 0 | 86 | 0 | 0 | 0 | 0 | 0 | 0 | 0 | 0 | 0
22-041-900-00000 | 김교태 | 아포읍 아포순환로350(국사리 5) | 가정용 | 가정용 | 애기 | 아포읍 | 아포 | - | - | - | - | - | - | - | - | - | - | - | - | 0 | 79 | -
22-045-109-00000 | 나덕진 | 아포읍 국사2길21(국사리 149-4) | 가정용 | 가정용 | 애기 | 아포읍 | 아포 | - | 0 | 0 | 0 | 0 | 0 | - | - | - | - | - | - | 0 | 1 | 0
22-045-110-00000 | 김종휴 | 아포읍 국사1리 449 | 가정용 | 가정용 | 애기 | 아포읍 | 아포 | - | 254 | 330 | 320 | 115 | 50 | 271 | 245 | 464 | 199 | 250 | 205 | 255 | 251 | 219
22-045-150-00000 | 국사교회 | 아포읍 국사1리 409 | 일반용 | 일반용 | 애기 | 아포읍 | 아포 | - | 82 | 53 | 72 | 85 | 193 | 556 | 474 | 597 | 572 | 545 | 577 | 694 | 379 | 450
22-045-250-00000 | 김낙종 | 아포읍 국사1리 196 | 가정용 | 가정용 | 애기 | 아포읍 | 아포 | - | 330 | 310 | 395 | 405 | 330 | 444 | 0 | 159 | 186 | 193 | 178 | 184 | 159 | 148
22-045-255-00000 | 신두욱 | 아포읍 국사2길46-26(국사1리 784-3) | 가정용 | 가정용 | 애기 | 아포읍 | 아포 | - | 75 | 5 | 244 | 0 | 0 | 390 | 98 | 217 | 87 | 93 | 62 | 60 | 56 | 65
22-045-256-00000 | 성국현 | 아포읍 국사2길44-20(국사1리 476) | 가정용 | 가정용 | 애기 | 아포읍 | 아포 | - | 550 | 162 | 186 | 180 | 160 | 284 | 262 | 302 | 281 | 406 | 321 | 365 | 344 | 305
22-045-257-00000 | 신정근 | 아포읍 국사리 182 | 가정용 | 가정용 | 애기 | 아포읍 | 아포 | - | 0 | 0 | 0 | 0 | 0 | - | - | - | - | - | - | 43 | 128 | 116
22-045-300-00000 | 김형수 | 아포읍 국사2길42-28(국사1리 157-1) | 가정용 | 가정용 | 애기 | 아포읍 | 아포 | - | 0 | 0 | 0 | 0 | 0 | 134 | 307 | 245 | 201 | 191 | 199 | 219 | 184 | 217
22-045-351-00000 | 김도영 | 아포읍 국사3길43-14(국사1리 511) | 가정용 | 가정용 | 애기 | 아포읍 | 아포 | - | 0 | 0 | 0 | 0 | 0 | 0 | 0 | 0 | 0 | 0 | 0 | 0 | 18 | 151
22-045-352-00000 | 신정일 | 아포읍 국사3길43-0(국사1리 ) | 가정용 | 가정용 | 애기 | 아포읍 | 아포 | - | 175 | 210 | 280 | 278 | 161 | 239 | 208 | 168 | 188 | 206 | 206 | 249 | 307 | 316
22-045-357-00000 | 오창임 | 아포읍 국사리 506-6 | 가정용 | 가정용 | 애기 | 아포읍 | 아포 | - | 0 | 0 | 0 | 0 | 0 | 0 | 0 | 0 | 107 | 235 | 322 | 270 | 276 | 230
22-045-358-00000 | 이순자 | 아포읍 국사3길23(국사리 516-10) | 가정용 | 가정용 | 애기 | 아포읍 | 아포 | - | 96 | 85 | 145 | 125 | 55 | 65 | 137 | 93 | 87 | 105 | 87 | 102 | 86 | 108
22-045-359-00000 | 성광현 | 아포읍 국사3길17(국사리 516) | 가정용 | 가정용 | 애기 | 아포읍 | 아포 | - | 0 | 0 | 590 | 468 | 585 | 470 | 508 | 438 | 474 | 478 | 507 | 542 | 525 | 528
22-045-359-00200 | 신도근 | 아포읍 국사3길16(국사리 516-11) | 가정용 | 가정용 | 애기 | 아포읍 | 아포 | - | 0 | 0 | 0 | 0 | 0 | - | - | - | - | - | - | 0 | 33 | 41
22-045-400-00000 | 이의근 | 아포읍 국사3길26(국사리 560-4) | 가정용 | 가정용 | 애기 | 아포읍 | 아포 | - | 0 | 0 | 110 | 255 | 408 | 265 | 464 | 244 | 36 | 24 | 273 | 190 | 178 | 167
22-045-401-00000 | 윤순중 | 아포읍 국사3길34(국사1리 499) | 가정용 | 가정용 | 애기 | 아포읍 | 아포 | - | - | - | - | - | - | 19 | 358 | 19 | 0 | 5 | 0 | 0 | 0 | -
22-045-402-00000 | 조명식 | 아포읍 국사3길34-2(국사1리 563) | 가정용 | 가정용 | 애기 | 아포읍 | 아포 | - | 90 | 80 | 65 | 60 | 20 | 474 | 482 | 230 | 17 | 38 | 42 | 2 | 0 | 0
22-045-405-00000 | 김민종 | 아포읍 국사3길34-5(국사1리 500) | 가정용 | 가정용 | 애기 | 아포읍 | 아포 | - | 210 | 150 | 170 | 355 | 275 | 249 | 264 | 256 | 241 | 237 | 214 | 235 | 388 | 214
22-045-406-00000 | 정순득 | 아포읍 국사3길38(국사1리 462) | 가정용 | 가정용 | 애기 | 아포읍 | 아포 | - | 332 | 579 | 669 | 380 | 465 | 469 | 325 | 344 | 247 | 299 | 317 | 360 | 134 | 118
22-045-407-00000 | 이영옥 | 아포읍 국사3길42(국사리 478) | 가정용 | 가정용 | 애기 | 아포읍 | 아포 | - | 0 | 0 | 0 | 0 | 0 | - | - | - | - | - | - | 0 | 93 | 256
22-045-408-00000 | 나옥이 | 아포읍 국사3길45(국사1리 487) | 가정용 | 가정용 | 애기 | 아포읍 | 아포 | - | 32 | 36 | 49 | 25 | 10 | 11 | 37 | 82 | 95 | 76 | 62 | 72 | 81 | 76
22-045-410-00000 | 김정수 | 아포읍 국사3길48(국사1리 477) | 가정용 | 가정용 | 애기 | 아포읍 | 아포 | - | 0 | 0 | 0 | 0 | 102 | 42 | 124 | 187 | 201 | 191 | 213 | 193 | 166 | 152
22-045-414-00000 | 김서원 | 아포읍 국사3길56-5(국사1리 484) | 가정용 | 가정용 | 애기 | 아포읍 | 아포 | - | 0 | 0 | 84 | 105 | 120 | 115 | 184 | 94 | 111 | 142 | 114 | 97 | 78 | 47
22-045-415-00000 | 김정출 | 아포읍 국사3길56-10(국사1리 483) | 가정용 | 가정용 | 애기 | 아포읍 | 아포 | - | 129 | 280 | 226 | 163 | 181 | 199 | 148 | 212 | 376 | 375 | 689 | 70 | 174 | 234
22-045-417-00000 | 강석찬 | 아포읍 국사3길56-15(국사1리 498) | 가정용 | 가정용 | 애기 | 아포읍 | 아포 | - | 235 | 260 | 172 | 355 | 453 | 459 | 363 | 34 | 263 | 441 | 441 | 467 | 508 | 129
22-045-418-00000 | 김용식 | 아포읍 국사3길56-13(국사1리 407) | 가정용 | 가정용 | 애기 | 아포읍 | 아포 | - | 192 | 215 | 25 | 110 | 135 | 159 | 55 | 54 | 56 | 59 | 79 | 57 | 55 | 52
22-045-420-00000 | 조창대 | 아포읍 국사3길56-9(국사1리 563) | 가정용 | 가정용 | 애기 | 아포읍 | 아포 | - | 276 | 270 | 290 | 445 | 208 | 239 | 216 | 256 | 286 | 208 | 240 | 882 | 221 | 189
22-045-421-00000 | 조승호 | 아포읍 국사3길56-5(국사리 492) | 가정용 | 가정용 | 애기 | 아포읍 | 아포 | - | 0 | 0 | 108 | 81 | 20 | 255 | 128 | 196 | 334 | 122 | 0 | 162 | 319 | 316
22-045-422-00000 | 조창식 | 아포읍 국사3길59(국사1리 474-2) | 가정용 | 가정용 | 애기 | 아포읍 | 아포 | - | 0 | 0 | 345 | 310 | 265 | 231 | 162 | 153 | 146 | 140 | 149 | 171 | 135 | 128
22-045-423-00000 | 한성선 | 국사3길60(아포읍 국사리 490-1) | 가정용 | 가정용 | 애기 | 아포읍 | 아포 | - | 0 | 0 | 0 | 0 | 0 | 0 | 0 | 0 | 0 | 0 | 42 | 0 | 0 | 0
22-045-424-00000 | 안치홍 | 아포읍 국사1리 479-6 | 가정용 | 가정용 | 애기 | 아포읍 | 아포 | - | 0 | 0 | 212 | 340 | 195 | 0 | 0 | 0 | 22 | 0 | 0 | 0 | 0 | 0
22-045-425-00000 | 이창순 | 아포읍 국사3길62-4(국사1리 791) | 가정용 | 가정용 | 애기 | 아포읍 | 아포 | - | 0 | 0 | 0 | 0 | 0 | 45 | 389 | 229 | 176 | 15 | 128 | 223 | 227 | 221
22-045-427-00000 | 박해임 | 아포읍 국사3길62-8(국사1리 494) | 가정용 | 가정용 | 애기 | 아포읍 | 아포 | - | 204 | 190 | 185 | 235 | 240 | 289 | 307 | 394 | 219 | 145 | 125 | 141 | 109 | 108
22-045-428-00000 | 문형수 | 아포읍 국사3길62-14(국사리 495) | 가정용 | 가정용 | 애기 | 아포읍 | 아포 | - | 0 | 1 | 0 | 0 | 0 | 0 | 12 | 0 | 0 | 0 | 0 | 0 | 0 | 0
22-045-429-00000 | 성윤경 | 아포읍 국사1길110-9(국사1리 468) | 가정용 | 가정용 | 애기 | 아포읍 | 아포 | - | 548 | 470 | 545 | 435 | 405 | 355 | 390 | 171 | 0 | 30 | 304 | 295 | 269 | 262
22-045-430-00000 | 신영근 | 아포읍 국사3길64(국사1리 434) | 가정용 | 가정용 | 애기 | 아포읍 | 아포 | - | 225 | 210 | 190 | 175 | 131 | 359 | 213 | 287 | 220 | 120 | 130 | 141 | 88 | 77
22-045-432-00000 | 신중근 | 아포읍 국사리 469 | 가정용 | 가정용 | 애기 | 아포읍 | 아포 | - | 0 | 71 | 265 | 253 | 320 | 385 | 378 | 365 | 376 | 382 | 356 | 346 | 312 | 272
22-045-433-00000 | 신만득 | 아포읍 국사길118(국사1리 467) | 일반용 | 일반용 | 애기 | 아포읍 | 아포 | - | 0 | 0 | 0 | 0 | 0 | 170 | 61 | 101 | 111 | 91 | 147 | 204 | 191 | 221
22-045-435-00000 | 마을회관(아포 국사1리) | 국사4길3(아포읍 국사리 443-1) | 가정용 | 가정용 | 애기 | 아포읍 | 아포 | - | 0 | 0 | 0 | 0 | 0 | 0 | 0 | 0 | 0 | 0 | 0 | 89 | 158 | 185
22-045-436-00000 | 이애경 | 아포읍 국사4길6(국사리 460) | 가정용 | 가정용 | 애기 | 아포읍 | 아포 | - | 0 | 0 | 0 | 310 | 370 | 276 | 472 | 386 | 454 | 392 | 394 | 396 | 360 | 383
22-045-438-00000 | 신점록 | 아포읍 국사1리 452 | 가정용 | 가정용 | 애기 | 아포읍 | 아포 | - | 168 | 223 | 195 | 105 | 115 | 95 | 77 | 61 | 45 | 48 | 54 | 84 | 30 | 24
22-045-439-00000 | 이원규 | 아포읍 국사4길14-3(국사1리 456) | 가정용 | 가정용 | 애기 | 아포읍 | 아포 | - | 365 | 355 | 420 | 465 | 330 | 349 | 281 | 286 | 233 | 148 | 132 | 195 | 128 | 165
22-045-440-00000 | 신정혜(장경순) | 아포읍 국사4길53(국사1리 400-1) | 가정용 | 가정용 | 애기 | 아포읍 | 아포 | - | - | - | - | - | - | 115 | 30 | 22 | 0 | 102 | 101 | - | - | -
22-045-440-00100 | 이진근 | 아포읍 국사4길53(국사1리 41-2) | 가정용 | 가정용 | 애기 | 아포읍 | 아포 | - | 235 | 215 | 214 | 175 | 205 | - | - | - | - | - | - | 272 | 308 | 313
22-045-441-00000 | 김정환 | 아포읍 국사4길14-7(국사1리 458) | 가정용 | 가정용 | 애기 | 아포읍 | 아포 | - | 257 | 300 | 295 | 268 | 286 | 270 | 221 | 266 | 253 | 275 | 261 | 261 | 254 | 281
22-045-446-00000 | 김태수 | 아포읍 국사4길14-14(국사1리 466) | 가정용 | 가정용 | 애기 | 아포읍 | 아포 | - | 0 | 0 | 0 | 0 | 0 | 0 | 0 | 24 | 111 | 115 | 109 | 111 | 248 | 256
22-045-450-00000 | 오말분 | 아포읍 국사4길18-5(국사리 433) | 가정용 | 가정용 | 애기 | 아포읍 | 아포 | - | 282 | 126 | 143 | 225 | 372 | 185 | 0 | 108 | 63 | 0 | 15 | 103 | 206 | 765
22-045-462-00000 | 신창근 | 아포읍 국사4길22(국사1리 408) | 가정용 | 가정용 | 애기 | 아포읍 | 아포 | - | 0 | 0 | 0 | 0 | 0 | 0 | 0 | 13 | 76 | 95 | 109 | 104 | 95 | 90
22-045-470-00000 | 박명자(김영덕) | 아포읍 국사4길32(국사1리 421) | 가정용 | 가정용 | 애기 | 아포읍 | 아포 | - | 0 | 0 | 0 | 0 | 0 | 0 | 0 | 25 | 4 | 188 | 281 | 275 | 292 | 422
22-045-480-00000 | 김동수 | 아포읍 국사4길52(국사1리 626) | 가정용 | 가정용 | 애기 | 아포읍 | 아포 | - | 38 | 20 | 0 | 0 | 0 | 0 | 15 | 16 | 13 | 11 | 10 | 7 | 169 | 87
22-045-481-00000 | 이대형 | 아포읍 국사4길56-11(국사1리 383-1) | 가정용 | 가정용 | 애기 | 아포읍 | 아포 | - | 148 | 268 | 290 | 342 | 30 | 0 | 35 | 76 | 80 | 63 | 73 | 87 | 16 | 0
22-045-490-00000 | 송정호 | 아포읍 국사4길62(국사1리 385-1) | 가정용 | 가정용 | 애기 | 아포읍 | 아포 | - | 0 | 0 | 0 | 0 | 0 | 0 | 0 | 0 | 0 | 0 | 0 | 70 | 0 | 0
22-045-495-00000 | 신해숙 | 아포읍 국사4길53(국사1리 400-1) | 가정용 | 가정용 | 애기 | 아포읍 | 아포 | - | 0 | 0 | 0 | 0 | 64 | - | - | - | - | - | - | 13 | 9 | 116
22-045-495-00100 | 이진근 | 아포읍 국사4길53(국사1리 41-2) | 가정용 | 가정용 | 애기 | 아포읍 | 아포 | - | - | - | - | - | - | 210 | 102 | 163 | 262 | 503 | 230 | - | - | -
22-045-496-00000 | 신순천 | 아포읍 국사4길47-8(국사1리 412) | 가정용 | 가정용 | 애기 | 아포읍 | 아포 | - | 941 | 490 | 413 | 400 | 258 | 354 | 525 | 467 | 293 | 245 | 311 | 298 | 280 | 293
22-045-498-00000 | 김수열 | 아포읍 국사4길47-18(국사1리 391-1) | 가정용 | 가정용 | 애기 | 아포읍 | 아포 | - | 0 | 0 | 0 | 0 | 0 | 0 | 0 | 232 | 190 | 165 | 151 | 129 | 99 | 256
22-045-543-00000 | 이미란 | 아포읍 국사리 1118-10 | 일반용 | 일반용 | 역전(국사) | 아포읍 | 아포 | - | 0 | 0 | 0 | 0 | 0 | - | - | - | - | - | - | - | - | 5
22-045-545-00000 | 이화목 | 아포읍 국사4길33-7(국사리 270-2) | 가정용 | 가정용 | 애기 | 아포읍 | 아포 | - | 0 | 0 | 0 | 0 | 0 | - | - | - | - | - | - | 10 | 156 | 158
22-045-547-00000 | 신종득 | 아포읍 국사4길33-11(국사리 270) | 가정용 | 가정용 | 애기 | 아포읍 | 아포 | - | 0 | 0 | 0 | 0 | 0 | - | - | - | - | - | - | 0 | 21 | 20
22-045-548-00000 | 김수열 | 아포읍 국사리 1118-16 | 일반용 | 일반용 | 역전(국사) | 아포읍 | 아포 | - | 0 | 0 | 0 | 0 | 0 | - | - | - | - | - | - | - | - | 5
22-045-550-00000 | 이순록 | 아포읍 국사4길19(국사1리) | 가정용 | 가정용 | 애기 | 아포읍 | 아포 | - | 395 | 300 | 305 | 310 | 326 | 360 | 304 | 1058 | 238 | 255 | 241 | 217 | 228 | 251
22-045-600-00000 | 장팔용 | 아포읍 국사4길19-69(국사1리 233) | 가정용 | 가정용 | 애기 | 아포읍 | 아포 | - | 0 | 0 | 0 | 0 | 69 | 220 | 0 | 22 | 79 | 120 | 120 | 30 | 181 | 294
22-045-700-00000 | 신태화 | 아포읍 국사4길19-17(국사1리 266) | 가정용 | 가정용 | 애기 | 아포읍 | 아포 | - | 0 | 0 | 0 | 0 | 119 | 295 | 185 | 174 | 238 | 240 | 254 | 250 | 239 | 249
22-045-900-00000 | DRMO | 아포읍 국사2리 1000 | 일반용 | 일반용 | 역전(국사) | 아포읍 | 아포 | - | 0 | 0 | 0 | 0 | 0 | 0 | 0 | 5129 | 3772 | 612 | 762 | 718 | 1717 | 986
22-045-999-00000 | 김교태 | 아포읍 아포순환로350(국사리 5) | 가정용 | 가정용 | 역전(국사) | 아포읍 | 아포 | - | 0 | 0 | 0 | 0 | 0 | - | - | - | - | - | - | - | - | 154
22-046-101-00000 | 아포농협(농기계수리) | 아포읍 국사길49(국사2리 124-3) | 일반용 | 일반용 | 역전(국사) | 아포읍 | 아포 | - | 66 | 46 | 84 | 80 | 40 | 0 | 1825 | 21 | 23 | 15 | 14 | 69 | 23 | 39
22-046-102-00000 | 이영자 | 아포읍 국사길36(국사2리 126-5) | 가정용 | 가정용 | 역전(국사) | 아포읍 | 아포 | - | 358 | 290 | 460 | 336 | 435 | 450 | 377 | 394 | 105 | 170 | 200 | 175 | 219 | 241
22-046-103-00000 | 아포천주교회1 | 아포읍 국사길58(국사1리 126-10) | 가정용 | 가정용 | 애기 | 아포읍 | 아포 | - | - | - | - | - | - | 340 | 345 | 245 | 316 | 265 | 577 | - | - | -
22-046-104-00000 | 이채일 | 아포읍 국사길60(국사2리 126-11) | 가정용 | 가정용 | 역전(국사) | 아포읍 | 아포 | - | 295 | 360 | 305 | 445 | 400 | 279 | 167 | 151 | 77 | 30 | 47 | 3 | 0 | 0
22-046-105-00000 | 천주교회 | 아포읍 국사길62-6(국사2리 126) | 일반용 | 일반용 | 역전(국사) | 아포읍 | 아포 | - | 115 | 125 | 120 | 119 | 150 | 79 | 131 | 156 | 314 | 230 | 288 | 240 | 190 | 130
22-046-106-00000 | 김경희 | 아포읍 국사길66(국사2리 428) | 가정용 | 가정용 | 역전(국사) | 아포읍 | 아포 | - | - | - | - | - | - | 100 | 160 | 56 | 57 | 57 | 79 | - | - | -
22-046-107-00000 | 황수장 | 아포읍 국사길72(국사2리 126-7) | 일반용 | 일반용 | 역전(국사) | 아포읍 | 아포 | - | 1075 | 860 | 645 | 395 | 285 | 670 | 394 | 662 | 397 | 306 | 328 | 1249 | 1501 | 928
22-046-108-00000 | 이재화 | 아포읍 국사길76(국사리 126-8) | 가정용 | 가정용 | 역전(국사) | 아포읍 | 아포 | - | 0 | 0 | 0 | 8 | 5 | 0 | 0 | 0 | 0 | 0 | 0 | 866 | 206 | 197
22-046-109-00000 | 이혜숙 | 아포읍 국사길78(국사리 126-9) | 일반용 | 일반용 | 역전(국사) | 아포읍 | 아포 | - | 0 | 0 | 0 | 0 | 0 | 0 | 0 | 0 | 0 | 0 | 0 | 52 | 97 | 115
22-046-111-00000 | 임정숙 | 아포읍 국사길80(국사리 140-3) | 가정용 | 가정용 | 역전(국사) | 아포읍 | 아포 | - | 0 | 0 | 0 | 0 | 0 | 0 | 94 | 195 | 239 | 292 | 298 | 256 | 243 | 257
22-046-113-00000 | 김하철 | 아포읍 국사길90(국사리 137-5) | 가정용 | 가정용 | 역전(국사) | 아포읍 | 아포 | - | 0 | 356 | 323 | 285 | 300 | 265 | 423 | 317 | 332 | 357 | 325 | 286 | 272 | 238
22-046-113-00100 | 성상현 | 아포읍 국사길94(국사리 137-3) | 가정용 | 가정용 | 역전(국사) | 아포읍 | 아포 | - | 0 | 0 | 0 | 0 | 0 | 0 | 0 | 0 | 0 | 0 | 237 | 376 | 322 | 342
22-046-114-00000 | 송점호 | 아포읍 국사2리 145-1 | 가정용 | 가정용 | 역전(국사) | 아포읍 | 아포 | - | 320 | 380 | 240 | 175 | 35 | 0 | 0 | 1 | 11 | 2 | 0 | 31 | 5 | 15
22-046-116-00000 | 박내섭 | 아포읍 국사리 137-6 | 가정용 | 가정용 | 역전(국사) | 아포읍 | 아포 | - | 58 | 197 | 135 | 145 | 161 | 99 | 281 | 101 | 4 | 0 | 0 | 0 | 0 | 0
22-046-118-00000 | 김교승 | 아포읍 국사길104(국사리 76-6) | 가정용 | 가정용 | 역전(국사) | 아포읍 | 아포 | - | 0 | 0 | 0 | 0 | 0 | 0 | 0 | 0 | 0 | 148 | 235 | 254 | 244 | 256
22-046-119-00000 | 이혜숙 | 아포읍 국사길112(국사리 34-7) | 일반용 | 일반용 | 역전(국사) | 아포읍 | 아포 | - | 0 | 0 | 0 | 0 | 0 | 0 | 0 | 0 | 111 | 14 | 0 | 3 | 375 | 248
22-046-120-00000 | 강준순 | 아포읍 국사길118-2(국사2리 34) | 가정용 | 가정용 | 역전(국사) | 아포읍 | 아포 | - | 320 | 282 | 250 | 255 | 265 | 204 | 302 | 338 | 173 | 241 | 226 | 229 | 218 | 222
22-046-121-00000 | 신동식 | 아포읍 국사길118-4(국사2리 34-11) | 가정용 | 가정용 | 역전(국사) | 아포읍 | 아포 | - | 0 | 0 | 97 | 5 | 0 | 0 | 23 | 12 | 28 | 14 | 19 | 29 | 90 | 116
22-046-122-00000 | 마을회관 | 아포읍 국사길118-6(국사리 34-12) | 일반용 | 일반용 | 역전(국사) | 아포읍 | 아포 | - | 0 | 0 | 0 | 0 | 0 | - | - | - | - | - | - | 0 | 58 | 124
22-046-124-00000 | 김천시장(아포읍사무소) | 아포읍 국사2리 36-10, 마을회관앞 화장실 | 가정용 | 가정용 | 역전(국사) | 아포읍 | 아포 | - | 0 | 0 | 0 | 0 | 0 | - | - | - | - | - | - | 1 | 34 | 30
22-046-125-00000 | 임종학 | 아포읍 국사길118-11(국사리 35-5) | 가정용 | 가정용 | 역전(국사) | 아포읍 | 아포 | - | 0 | 0 | 0 | 0 | 0 | - | - | - | - | - | - | 0 | 156 | 15
22-046-130-00000 | 김필연 | 아포읍 국사길118-1(국사2리 38-19) | 가정용 | 가정용 | 역전(국사) | 아포읍 | 아포 | - | 112 | 140 | 116 | 149 | 69 | 80 | 106 | 111 | 89 | 94 | 29 | 11 | 7 | 4
22-046-132-00000 | 이만기 | 아포읍 국사길122(국사리 38-4) | 가정용 | 가정용 | 역전(국사) | 아포읍 | 아포 | - | 0 | 0 | 0 | 0 | 0 | 100 | 934 | 104 | 97 | 112 | 84 | 217 | 83 | 102
22-046-134-00000 | 강연자 | 아포읍 국사길126(국사리 28-16) | 가정용 | 가정용 | 역전(국사) | 아포읍 | 아포 | - | 0 | 0 | 0 | 0 | 0 | 0 | 37 | 110 | 113 | 106 | 94 | 82 | 96 | 101
22-046-143-00000 | 김봉우 | 아포읍 국사리 38-11 | 가정용 | 가정용 | 역전(국사) | 아포읍 | 아포 | - | 0 | 0 | 0 | 0 | 0 | 0 | 0 | 0 | 0 | 0 | 4 | 3 | 0 | 0
22-046-144-00000 | 이용호 | 아포읍 국사길136(국사2리 38) | 가정용 | 가정용 | 역전(국사) | 아포읍 | 아포 | - | 2130 | 2720 | 2396 | 2295 | 1255 | 1564 | 768 | 560 | 651 | 831 | 661 | 1034 | 1038 | 966
22-046-145-00000 | 아포역장 | 아포읍 국사길140-50(국사2리 산6) | 가정용 | 가정용 | 역전(국사) | 아포읍 | 아포 | - | 950 | 1200 | 860 | 993 | 885 | 1475 | 2079 | 1327 | 1010 | 481 | 157 | 116 | 35 | 21
22-046-146-00000 | 아포역 | 아포읍 국사길140-19(국사2리) | 일반용 | 일반용 | 역전(국사) | 아포읍 | 아포 | - | 1371 | 1500 | 1060 | 1066 | 958 | 875 | 729 | 699 | 606 | 691 | 478 | 453 | 474 | 476
22-046-148-00000 | 이제성 | 아포읍 국사길148(국사2리 37-22) | 가정용 | 가정용 | 역전(국사) | 아포읍 | 아포 | - | 307 | 271 | 604 | 525 | 555 | 1489 | 980 | 1094 | 790 | 590 | 1059 | 1363 | 1010 | 1261
22-046-154-00000 | 조완영(배무웅) | 아포읍 국사길154(국사2리 37-26)한방삼계탕 | 일반용 | 일반용 | 역전(국사) | 아포읍 | 아포 | - | 0 | 0 | 0 | 0 | 129 | 270 | 319 | 285 | 257 | 8 | 71 | 120 | 244 | 371
22-046-157-00000 | KT 아포분기국사 | 아포읍 국사길164(국사2리 46-15) | 일반용 | 일반용 | 역전(국사) | 아포읍 | 아포 | - | 265 | 275 | 24 | 25 | 10 | 24 | 0 | 0 | 0 | 0 | 10 | 9 | 0 | 0
22-046-158-00000 | 이규생 | 아포읍 국사길116(국사리 37-33) | 가정용 | 가정용 | 역전(국사) | 아포읍 | 아포 | - | 0 | 0 | 0 | 320 | 580 | 750 | 333 | 234 | 199 | 358 | 270 | 301 | 267 | 236
22-046-159-00000 | 최명철 | 아포읍 한지3길6(국사2리 5-2) | 가정용 | 가정용 | 역전(국사) | 아포읍 | 아포 | - | 0 | 0 | 0 | 0 | 0 | 0 | 0 | 75 | 133 | 213 | 472 | 1016 | 187 | 225
22-046-257-00000 | 신정근 | 아포읍 국사리 182 | 가정용 | 가정용 | 애기 | 아포읍 | 아포 | - | - | - | - | - | - | 0 | 0 | 0 | 0 | 0 | 23 | - | - | -
22-046-280-00000 | 최원옥 | 아포읍 국사길183-12(국사리 51-2) | 가정용 | 가정용 | 역전(국사) | 아포읍 | 아포 | - | 0 | 0 | 320 | 285 | 350 | 384 | 338 | 381 | 279 | 316 | 378 | 375 | 239 | 206
22-046-380-00000 | 장경희 | 아포읍 국사길171(국사리 49-1),발리모텔 | 일반용 | 일반용 | 역전(국사) | 아포읍 | 아포 | - | 0 | 217 | 150 | 115 | 110 | 606 | 115 | 179 | 100 | 148 | 2133 | 4814 | 4434 | 4454
22-046-382-00000 | (주)공간 | 아포읍 국사길163(국사2리 49-2) | 일반용 | 일반용 | 역전(국사) | 아포읍 | 아포 | - | 0 | 0 | 269 | 372 | 934 | 3138 | 2155 | 1752 | 1393 | 1497 | 1929 | 4732 | 5111 | 5713
22-046-384-00000 | 아포파출소 | 아포읍 국사길143(국사2리 39-1) | 일반용 | 일반용 | 역전(국사) | 아포읍 | 아포 | - | 544 | 195 | 191 | 420 | 255 | 104 | 131 | 131 | 120 | 229 | 351 | 165 | 145 | 211
22-046-385-00000 | 최원삼 | 아포읍 국사길139-4(국사2리 42-1) | 가정용 | 가정용 | 역전(국사) | 아포읍 | 아포 | - | 928 | 250 | 0 | 160 | 710 | 95 | 16 | 12 | 185 | 0 | 74 | 894 | 1179 | 1096
22-046-387-00000 | 김종기 | 아포읍 국사길139-16(국사리 50-3) | 가정용 | 가정용 | 역전(국사) | 아포읍 | 아포 | - | 0 | 0 | 0 | 0 | 0 | 0 | 0 | 0 | 0 | 0 | 0 | 195 | 193 | 239
22-046-391-00000 | 박용규 | 아포읍 국사리 63-9(금오산산오리) | 일반용 | 일반용 | 역전(국사) | 아포읍 | 아포 | - | 0 | 0 | 0 | 0 | 0 | 0 | 858 | 325 | 167 | 392 | 594 | 211 | 83 | 72
22-046-391-03000 | 최원걸 | 아포읍 국사리 66-1 | 가정용 | 가정용 | 역전(국사) | 아포읍 | 아포 | - | 0 | 0 | 0 | 0 | 0 | 0 | 0 | 0 | 0 | 0 | 260 | 438 | 455 | 315
22-046-391-05000 | 최원오 | 아포읍 아포대로1170(국사리 66-8) | 일반용 | 일반용 | 역전(국사) | 아포읍 | 아포 | - | 0 | 0 | 0 | 0 | 0 | - | - | - | - | - | - | 0 | 1 | 0
22-046-393-00000 | 김현숙 | 아포읍 국사길139-21(국사리 63-8) | 가정용 | 가정용 | 역전(국사) | 아포읍 | 아포 | - | 79 | 110 | 40 | 65 | 30 | 145 | 60 | 223 | 243 | 190 | 207 | 221 | 164 | 139
22-046-394-00000 | 최갑식 | 아포읍 국사길139-17(국사2리 67-2) | 가정용 | 가정용 | 역전(국사) | 아포읍 | 아포 | - | 8 | 340 | 296 | 205 | 125 | 170 | 156 | 141 | 166 | 231 | 237 | 237 | 250 | 264
22-046-397-00000 | 박지하 | 아포읍 국사길139-11(국사리 68-5) | 가정용 | 가정용 | 역전(국사) | 아포읍 | 아포 | - | 0 | 0 | 0 | 0 | 0 | 0 | 17 | 94 | 76 | 72 | 33 | 4 | 2 | 36
22-046-398-00000 | 박명하 | 아포읍 국사길73-7(국사2리) | 가정용 | 가정용 | 역전(국사) | 아포읍 | 아포 | - | 242 | 325 | 260 | 235 | 231 | 295 | 230 | 0 | 188 | 283 | 220 | 197 | 252 | 238
22-046-399-00000 | 김광수 | 아포읍 국사길139-5(국사리 39-7) | 가정용 | 가정용 | 역전(국사) | 아포읍 | 아포 | - | 935 | 1190 | 825 | 1005 | 1100 | 755 | 653 | 490 | 486 | 469 | 424 | 430 | 181 | 185
22-046-399-00100 | 윤명기 | 아포읍 국사길135(국사리 39-7) | 일반용 | 일반용 | 역전(국사) | 아포읍 | 아포 | - | 0 | 0 | 0 | 0 | 0 | - | - | - | - | - | - | 0 | 117 | 286
22-046-400-00000 | 박대호 | 아포읍 국사길95(국사2리 39-7) | 가정용 | 가정용 | 역전(국사) | 아포읍 | 아포 | - | 0 | 0 | 0 | 0 | 0 | 44 | 47 | 27 | 25 | 23 | 42 | 55 | 18 | 12
22-046-404-00000 | 김광자 | 아포읍 국사길123(국사리 40-11) | 가정용 | 가정용 | 역전(국사) | 아포읍 | 아포 | - | 0 | 0 | 0 | 0 | 0 | 0 | 0 | 110 | 475 | 181 | 180 | 187 | 185 | 216
22-046-406-00000 | 권윤선 | 아포읍 국사리 40-10 | 가정용 | 가정용 | 역전(국사) | 아포읍 | 아포 | - | 0 | 0 | 2 | 140 | 235 | 351 | 187 | 247 | 215 | 503 | 399 | 165 | 150 | 150
22-046-407-00000 | 오순득 | 아포읍 국사길117(국사리 40-9) | 가정용 | 가정용 | 역전(국사) | 아포읍 | 아포 | - | 0 | 0 | 58 | 340 | 215 | 365 | 406 | 283 | 248 | 284 | 170 | 174 | 167 | 137
22-046-409-00000 | 김정길 | 아포읍 국사길113(국사2리 407) | 가정용 | 가정용 | 역전(국사) | 아포읍 | 아포 | - | 324 | 165 | 165 | 70 | 145 | 145 | 91 | 147 | 115 | 150 | 140 | 194 | 86 | 239
22-046-410-00000 | 임영돈 | 아포읍 국사길109(국사2리 34-1) | 가정용 | 가정용 | 역전(국사) | 아포읍 | 아포 | - | 762 | 40 | 5 | 0 | 0 | 0 | 997 | 439 | 224 | 301 | 137 | 70 | 129 | 143
22-046-411-00000 | 장용석 | 아포읍 국사길107-1(국사2리 40-1) | 일반용 | 일반용 | 역전(국사) | 아포읍 | 아포 | - | 603 | 760 | 735 | 515 | 190 | 324 | 359 | 338 | 310 | 222 | 272 | 111 | 68 | 76
22-046-415-00000 | 김용숙 | 아포읍 국사길87(국사2리 138-3) | 가정용 | 가정용 | 역전(국사) | 아포읍 | 아포 | - | 245 | 330 | 490 | 315 | 315 | 360 | 42 | 296 | 171 | 177 | 192 | 186 | 173 | 181
22-046-416-00000 | 나용진 | 아포읍 국사2리 138-11 | 일반용 | 일반용 | 역전(국사) | 아포읍 | 아포 | - | 645 | 285 | 270 | 125 | 495 | 159 | 44 | 16 | 6 | 0 | 0 | 0 | 0 | 4
22-046-417-00000 | 나용진 | 아포읍 국사길79,만나막창(국사2리 34) | 가정용 | 가정용 | 역전(국사) | 아포읍 | 아포 | - | 0 | 0 | 0 | 225 | 794 | 900 | 641 | 750 | 709 | 669 | 532 | 570 | 222 | 512
22-046-418-02000 | 김천시장(아포읍) | 아포읍 국사리 126-12(면사무소 옆 종합복지센터) | 대중탕용 | 대중탕용 | 역전(국사) | 아포읍 | 아포 | - | 0 | 0 | 0 | 0 | 0 | - | - | - | - | - | - | 0 | 3815 | 11695
22-046-421-00000 | 아포읍사무소(회계과) | 아포읍 국사2리 126-1 | 일반용 | 일반용 | 역전(국사) | 아포읍 | 아포 | - | 160 | 890 | 375 | 310 | 355 | 359 | 255 | 0 | 0 | 50 | 28 | 113 | 90 | 74
22-046-422-00000 | 아포읍사무소 | 아포읍 국사2리 126-1 | 일반용 | 일반용 | 역전(국사) | 아포읍 | 아포 | - | 358 | 360 | 620 | 480 | 545 | 389 | 473 | 405 | 403 | 414 | 304 | 628 | 465 | 365
22-046-423-00000 | 아포농협 | 아포읍 국사길73-1(국사2리 124-5) | 일반용 | 일반용 | 역전(국사) | 아포읍 | 아포 | - | 555 | 595 | 690 | 555 | 435 | 910 | 422 | 468 | 564 | 860 | 444 | 436 | 447 | 484
22-046-424-00000 | 아포농협(주유소) | 아포읍 국사길36(국사2리 124-10) | 일반용 | 일반용 | 역전(국사) | 아포읍 | 아포 | - | 41 | 109 | 235 | 470 | 369 | 20 | 1 | 1532 | 2190 | 2109 | 2098 | 3344 | 4177 | 3122
22-046-445-00000 | 강희태 | 아포읍 국사리 112-1 | 가정용 | 가정용 | 애기 | 아포읍 | 아포 | - | 0 | 0 | 0 | 0 | 0 | - | - | - | - | - | - | - | - | 74
22-046-450-00000 | 김진봉 | 아포읍 아포대로1109(국사2리 601-1) | 가정용 | 가정용 | 역전(국사) | 아포읍 | 아포 | - | 0 | 0 | 0 | 0 | 0 | 0 | 0 | 14 | 26 | 38 | 21 | 27 | 13 | 25
22-046-500-00000 | 아포우체국 | 아포읍 한지2길2(국사리 1113) | 일반용 | 일반용 | 역전(국사) | 아포읍 | 아포 | - | 53 | 45 | 125 | 30 | 315 | 360 | 0 | 40 | 36 | 35 | 33 | 34 | 42 | 38
22-046-502-00000 | 임진형(건강한마을약국) | 아포읍 한지2길10(국사리 1114) | 일반용 | 일반용 | 역전(국사) | 아포읍 | 아포 | - | 0 | 0 | 0 | 0 | 945 | 1350 | 1142 | 1071 | 972 | 727 | 729 | 765 | 806 | 715
22-046-503-00000 | 이병찬 | 아포읍 한지3길15(국사2리 1115) | 일반용 | 일반용 | 역전(국사) | 아포읍 | 아포 | - | 0 | 0 | 0 | 5 | 369 | 215 | 99 | 105 | 158 | 140 | 80 | 110 | 145 | 155
22-046-504-00000 | 박정동(밀양박씨) | 아포읍 한지3길12(국사리 46-20) | 가정용 | 가정용 | 역전(국사) | 아포읍 | 아포 | - | 0 | 15 | 194 | 200 | 260 | 280 | 250 | 235 | 257 | 373 | 380 | 255 | 249 | 260
22-046-505-00000 | 김종정 | 아포읍 한지2길18(국사리 13블럭 4롯트) | 일반용 | 일반용 | 역전(국사) | 아포읍 | 아포 | - | 413 | 340 | 330 | 450 | 361 | 370 | 352 | 388 | 418 | 469 | 349 | 345 | 352 | 348
22-046-506-00000 | 보건소(아포보건지소) | 아포읍 국사리 1117 | 가정용 | 가정용 | 역전(국사) | 아포읍 | 아포 | - | 0 | 0 | 0 | 0 | 0 | 0 | 394 | 245 | 186 | 231 | 276 | 295 | 307 | 269
22-046-506-00100 | 아포어린이집 | 아포읍 한지2길18-12(국사2리 13블록) | 일반용 | 일반용 | 역전(국사) | 아포읍 | 아포 | - | 200 | 210 | 225 | 270 | 445 | - | - | - | - | - | - | 1249 | 968 | 976
22-046-508-00000 | 김철민 | 아포읍 한지2길18-13(국사2리 1117-5) | 가정용 | 가정용 | 역전(국사) | 아포읍 | 아포 | - | 0 | 0 | 0 | 0 | 0 | 175 | 391 | 479 | 520 | 595 | 469 | 314 | 144 | 309
22-046-512-00000 | 이선희 | 아포읍 한지2길28-10(국사2리 1117-2) | 일반용 | 일반용 | 역전(국사) | 아포읍 | 아포 | - | 0 | 0 | 0 | 4 | 600 | 820 | 659 | 788 | 740 | 852 | 888 | 915 | 704 | 734
22-046-517-00000 | 김진수 | 아포읍 한지2길28-13(국사리 1117-19) | 가정용 | 가정용 | 역전(국사) | 아포읍 | 아포 | - | 0 | 0 | 0 | 0 | 0 | - | - | - | - | - | - | 27 | 122 | 101
22-046-520-00000 | 김현식 | 아포읍 국사리 1117-10 | 일반용 | 일반용 | 역전(국사) | 아포읍 | 아포 | - | 0 | 0 | 0 | 0 | 0 | 0 | 7 | 560 | 662 | 652 | 628 | 712 | 717 | 701
22-046-523-00000 | 조상건 | 아포읍 한지2길38-12(국사리) | 일반용 | 일반용 | 역전(국사) | 아포읍 | 아포 | - | 0 | 0 | 0 | 0 | 0 | - | - | - | - | - | - | - | - | 10
22-046-528-00000 | 김홍자 | 아포읍 국사리 1118-36 | 일반용 | 일반용 | 역전(국사) | 아포읍 | 아포 | - | 0 | 0 | 0 | 0 | 0 | - | - | - | - | - | - | - | - | 37
22-046-531-00000 | 이충기 | 아포읍 한지3길57(국사리 1118-33) | 일반용 | 일반용 | 역전(국사) | 아포읍 | 아포 | - | 0 | 0 | 0 | 0 | 0 | 0 | 61 | 282 | 301 | 364 | 352 | 340 | 336 | 330
22-046-532-00000 | 배상호 | 아포읍 국사리 1118-32 | 일반용 | 일반용 | 역전(국사) | 아포읍 | 아포 | - | 0 | 0 | 0 | 0 | 0 | - | - | - | - | - | - | - | - | 13
22-046-535-00000 | 김미정 | 아포읍 한지3길69(국사리 63-9) | 일반용 | 일반용 | 역전(국사) | 아포읍 | 아포 | - | 0 | 0 | 0 | 0 | 0 | 0 | 300 | 162 | 201 | 182 | 137 | 217 | 166 | 146
22-046-537-00000 | 덕일아파트(상가A) | 아포읍 국사리 1119 | 일반용 | 일반용 | 덕일APT | 아포읍 | 아포 | - | 0 | 0 | 40 | 870 | 1210 | 960 | 799 | 823 | 936 | 893 | 1012 | 905 | 820 | 637
22-046-538-00000 | 김영민 | 아포읍 한지2길64-14(국사2리 1118-27) | 일반용 | 일반용 | 역전(국사) | 아포읍 | 아포 | - | 0 | 0 | 0 | 0 | 0 | 0 | 567 | 92 | 7 | 68 | 233 | 104 | 441 | 413
22-046-539-00000 | 이일금 | 아포읍 국사리 1118-26 | 일반용 | 일반용 | 역전(국사) | 아포읍 | 아포 | - | 0 | 0 | 0 | 0 | 0 | - | - | - | - | - | - | - | - | 6
22-046-540-00000 | 윤은정 | 아포읍 국사리 1118-25 | 일반용 | 일반용 | 역전(국사) | 아포읍 | 아포 | - | 0 | 0 | 0 | 0 | 0 | - | - | - | - | - | - | 0 | 37 | 371
22-046-545-00000 | 노춘영 | 아포읍 한지2길38-16(국사2리 1118-20) | 일반용 | 일반용 | 역전(국사) | 아포읍 | 아포 | - | 0 | 0 | 0 | 0 | 0 | 999 | 572 | 768 | 626 | 674 | 592 | 537 | 478 | 379
22-046-547-00000 | 이금주 | 아포읍 국사리 1118-17 | 일반용 | 일반용 | 역전(국사) | 아포읍 | 아포 | - | 0 | 0 | 0 | 0 | 0 | - | - | - | - | - | - | 0 | 2 | 864
22-046-549-00000 | 이금주(대림산업 (주) | 아포읍 한지2길38-17(국사2리 1118-15) | 가정용 | 가정용 | 역전(국사) | 아포읍 | 아포 | - | 0 | 0 | 0 | 0 | 0 | 20 | 119 | 223 | 366 | 297 | 298 | 249 | 476 | 486
22-046-551-00000 | 김동배 | 아포읍 한지2길38-23(국사2리 1118-13) | 가정용 | 가정용 | 역전(국사) | 아포읍 | 아포 | - | 0 | 0 | 0 | 0 | 0 | 9 | 24 | 152 | 289 | 22 | 26 | 12 | 0 | 2
22-046-554-00000 | 김점임 | 아포읍 한지2길38-31(국사2리 1118-10) | 일반용 | 일반용 | 역전(국사) | 아포읍 | 아포 | - | 0 | 0 | 0 | 0 | 0 | 659 | 513 | 409 | 236 | 184 | 137 | 105 | 103 | 76
22-046-555-00000 | 박외순 | 아포읍 한지2길38-35(국사2리 1118-9) | 일반용 | 일반용 | 역전(국사) | 아포읍 | 아포 | - | 0 | 0 | 0 | 0 | 450 | 719 | 892 | 776 | 702 | 525 | 435 | 360 | 394 | 291
22-046-556-00000 | 덕일한마음아파트 | 아포읍 한지2길64-3(국사리 1119) | 가정용 | 가정용 | 덕일APT | 아포읍 | 아포 | - | 0 | 0 | 9948 | 111910 | 169550 | 176190 | 161280 | 163220 | 156880 | 155290 | 155070 | 169590 | 169660 | 167680
22-046-557-00000 | 덕일아파트(상가B) | 아포읍 한지1길38-17(국사리 1119) | 일반용 | 일반용 | 덕일APT | 아포읍 | 아포 | - | 0 | 0 | 111 | 470 | 371 | 291 | 453 | 408 | 299 | 724 | 1193 | 1467 | 1506 | 1199
22-046-558-00000 | 이영희 | 아포읍 한지2길64-4,명가네떡집(국사2리 1118-8) | 일반용 | 일반용 | 역전(국사) | 아포읍 | 아포 | - | 0 | 0 | 0 | 0 | 320 | 439 | 432 | 541 | 241 | 167 | 982 | 860 | 733 | 792
22-046-560-00000 | 최이숙 | 아포읍 국사리 1118-6 | 일반용 | 일반용 | 역전(국사) | 아포읍 | 아포 | - | 0 | 0 | 0 | 0 | 0 | - | - | - | - | - | - | 0 | 1 | 442
22-046-561-00000 | 정정임 | 아포읍 한지2길52(국사리 1111-5) | 일반용 | 일반용 | 역전(국사) | 아포읍 | 아포 | - | 0 | 0 | 0 | 0 | 0 | - | - | - | - | - | - | 0 | 8 | 261
22-046-564-00000 | 이장수 | 아포읍 한지2길46(국사리 1118-2) | 일반용 | 일반용 | 역전(국사) | 아포읍 | 아포 | - | 0 | 0 | 0 | 0 | 0 | - | - | - | - | - | - | - | - | 0
22-046-566-00000 | 장문숙 | 아포읍 한지2길40(국사리 1118) | 일반용 | 일반용 | 역전(국사) | 아포읍 | 아포 | - | 0 | 0 | 0 | 0 | 0 | - | - | - | - | - | - | - | - | 0
22-046-567-00000 | 김철수 | 한지1길8-9(아포읍 국사리 1095) | 일반용 | 일반용 | 역전(국사) | 아포읍 | 아포 | - | - | - | - | - | - | 0 | 0 | 0 | 0 | 0 | 179 | - | - | -
22-046-572-00000 | 백경선 | 아포읍 한지1길8-21(국사리 1105) | 일반용 | 일반용 | 역전(국사) | 아포읍 | 아포 | - | 1605 | 1800 | 1620 | 1500 | 1220 | 1440 | 1198 | 1020 | 911 | 951 | 873 | 757 | 664 | 678
22-046-573-00000 | 김사영 | 아포읍 한지1길8-19(국사2리 1103) | 일반용 | 일반용 | 역전(국사) | 아포읍 | 아포 | - | 641 | 520 | 485 | 390 | 425 | 750 | 745 | 603 | 530 | 471 | 535 | 501 | 449 | 558
22-046-574-00000 | 김창수 | 아포읍 한지1길8-17(국사리 7블럭 8롯트) | 가정용 | 가정용 | 역전(국사) | 아포읍 | 아포 | - | 375 | 300 | 330 | 330 | 365 | 465 | 146 | 263 | 222 | 272 | 312 | 323 | 387 | 304
22-046-577-00000 | 김철수 | 아포읍 한지1길8-9(국사리 1095),민물명가 | 일반용 | 일반용 | 역전(국사) | 아포읍 | 아포 | - | 0 | 0 | 0 | 0 | 0 | - | - | - | - | - | - | 688 | 575 | 847
22-046-578-00000 | 여상국 | 아포읍 한지1길8-7(국사리 1093) | 일반용 | 일반용 | 역전(국사) | 아포읍 | 아포 | - | 0 | 0 | 0 | 0 | 0 | - | - | - | - | - | - | 52 | 183 | 201
22-046-590-00000 | 김미애 | 아포읍 한지1길1(국사리 940) | 일반용 | 일반용 | 역전(국사) | 아포읍 | 아포 | - | 260 | 101 | 50 | 130 | 115 | 45 | 10 | 0 | 8 | 188 | 48 | 0 | 0 | 0
22-046-592-00000 | 안태우 | 아포읍 한지1길5(국사리 944) | 일반용 | 일반용 | 역전(국사) | 아포읍 | 아포 | - | 0 | 880 | 60 | 470 | 745 | 1380 | 1029 | 1181 | 1085 | 1073 | 1004 | 1017 | 882 | 819
22-046-596-00000 | 황영환 | 아포읍 한지1길15(국사2리 952) | 일반용 | 일반용 | 역전(국사) | 아포읍 | 아포 | - | 0 | 0 | 0 | 0 | 87 | 272 | 231 | 642 | 495 | 632 | 639 | 779 | 682 | 425
22-046-597-00000 | 강천수 | 아포읍 한지1길17(국사2리 954) | 일반용 | 일반용 | 역전(국사) | 아포읍 | 아포 | - | 0 | 0 | 0 | 460 | 865 | 384 | 1027 | 870 | 896 | 615 | 411 | 760 | 700 | 542
22-046-601-00000 | 배창호 | 아포읍 한지1길16(국사리 1088) | 일반용 | 일반용 | 역전(국사) | 아포읍 | 아포 | - | 59 | 330 | 330 | 300 | 250 | 210 | 1095 | 1162 | 1103 | 1223 | 1239 | 1483 | 1226 | 1022
22-046-611-00000 | 김금옥 | 아포읍 한지1길18-28(국사2리 1108) | 일반용 | 일반용 | 역전(국사) | 아포읍 | 아포 | - | 0 | 0 | 0 | 0 | 51 | 238 | 213 | 165 | 73 | 64 | 72 | 55 | 38 | 42
22-046-612-00000 | 최진홍 | 아포읍 한지2길15(국사리 1110) | 일반용 | 일반용 | 역전(국사) | 아포읍 | 아포 | - | 15 | 119 | 59 | 61 | 75 | 51 | 67 | 9 | 0 | 0 | 0 | 0 | 0 | 0
22-046-614-00000 | 이기매(또만남메기매운탕) | 아포읍 한지1길18-25(국사리1083) | 일반용 | 일반용 | 역전(국사) | 아포읍 | 아포 | - | 0 | 170 | 1004 | 960 | 731 | 960 | 970 | 1085 | 1028 | 1094 | 1173 | 1038 | 1146 | 1287
22-046-619-00000 | 박동규 | 아포읍 한지1길18-13(국사리 1073) | 가정용 | 가정용 | 역전(국사) | 아포읍 | 아포 | - | 0 | 0 | 0 | 0 | 0 | 0 | 3 | 14 | 21 | 31 | 1 | 0 | 0 | 5
22-046-620-00000 | 박용분 | 아포읍 한지1길18-11(국사2리 1071) | 일반용 | 일반용 | 역전(국사) | 아포읍 | 아포 | - | 848 | 440 | 510 | 635 | 665 | 610 | 399 | 382 | 331 | 307 | 311 | 333 | 288 | 288
22-046-622-00000 | 임정호 | 아포읍 한지1길18-7(국사2리 1067) | 일반용 | 일반용 | 역전(국사) | 아포읍 | 아포 | - | 397 | 625 | 400 | 778 | 705 | 580 | 607 | 609 | 812 | 847 | 963 | 919 | 358 | 503
22-046-625-00000 | 신광철 | 아포읍 한지1길24(국사리 1064) | 가정용 | 가정용 | 역전(국사) | 아포읍 | 아포 | - | 0 | 0 | 0 | 0 | 0 | 0 | 0 | 0 | 0 | 0 | 0 | 203 | 1255 | 1458
22-046-626-00000 | 이수남 | 아포읍 국사리 1066 | 가정용 | 가정용 | 역전(국사) | 아포읍 | 아포 | - | 0 | 0 | 0 | 0 | 0 | - | - | - | - | - | - | 0 | 6 | 713
22-046-629-00000 | 정혜숙 | 아포읍 국사리 1072 | 가정용 | 가정용 | 역전(국사) | 아포읍 | 아포 | - | 0 | 0 | 0 | 0 | 0 | - | - | - | - | - | - | 123 | 148 | 119
22-046-631-00000 | 정유숙 | 아포읍 한지2길 28-16,송천이발관(국사2리 1076) | 일반용 | 일반용 | 역전(국사) | 아포읍 | 아포 | - | 0 | 0 | 0 | 0 | 430 | 539 | 419 | 631 | 625 | 302 | 253 | 216 | 362 | 446
22-046-633-00000 | 양서윤 | 한지1길 28-22(아포읍 국사리 1080), 원룸 | 가정용 | 가정용 | 역전(국사) | 아포읍 | 아포 | - | 0 | 0 | 0 | 0 | 0 | 0 | 0 | 0 | 0 | 0 | 0 | 1057 | 1610 | 1036
22-046-634-00000 | 양현욱 | 아포읍 국사리 1082, 원룸 | 가정용 | 가정용 | 역전(국사) | 아포읍 | 아포 | - | 0 | 0 | 0 | 0 | 0 | 0 | 0 | 0 | 0 | 0 | 92 | 924 | 1477 | 901
22-046-635-00000 | 임순기 | 아포읍 한지1길28-26(국사리 1084), 원룸 | 가정용 | 가정용 | 역전(국사) | 아포읍 | 아포 | - | 0 | 0 | 0 | 0 | 0 | 0 | 0 | 0 | 0 | 0 | 0 | 507 | 726 | 623
22-046-636-00000 | 강상규 | 아포읍 한지2길 25(국사리 1086) | 일반용 | 일반용 | 역전(국사) | 아포읍 | 아포 | - | 0 | 0 | 0 | 808 | 1070 | 990 | 648 | 591 | 627 | 670 | 499 | 435 | 283 | 322
22-046-640-00000 | 아포농협(창고) | 아포읍 한지2길 28-19(국사리 1054) | 가정용 | 가정용 | 역전(국사) | 아포읍 | 아포 | - | 0 | 0 | 0 | 0 | 0 | 0 | 0 | 2 | 0 | 0 | 3 | 737 | 0 | 0
22-046-641-00000 | 정재현 | 아포읍 한지2길 28-17(국사리 1052) | 일반용 | 일반용 | 역전(국사) | 아포읍 | 아포 | - | 402 | 550 | 227 | 13 | 76 | 104 | 0 | 48 | 162 | 2 | 23 | 247 | 239 | 18
22-046-645-00000 | 황병인 | 아포읍 국사리 1046 | 일반용 | 일반용 | 역전(국사) | 아포읍 | 아포 | - | 0 | 0 | 0 | 0 | 0 | - | - | - | - | - | - | 0 | 21 | 77
22-046-647-00000 | 유옥수 | 아포읍 한지1길28-3(국사리 1042) | 가정용 | 가정용 | 역전(국사) | 아포읍 | 아포 | - | 0 | 0 | 0 | 0 | 0 | 0 | 417 | 532 | 781 | 950 | 724 | 987 | 1834 | 1048
22-046-648-00000 | 임화준 | 아포읍 한지1길30(국사리 1040) | 일반용 | 일반용 | 역전(국사) | 아포읍 | 아포 | - | 1218 | 665 | 800 | 850 | 795 | 745 | 481 | 254 | 380 | 269 | 116 | 36 | 119 | 35
22-046-651-00000 | 여상란 | 아포읍 한지1길33(국사2리 966) | 일반용 | 일반용 | 역전(국사) | 아포읍 | 아포 | - | 0 | 0 | 0 | 0 | 109 | 190 | 4 | 209 | 337 | 537 | 310 | 300 | 262 | 318
22-046-654-00000 | 강희봉 | 아포읍 국사리 972 | 가정용 | 가정용 | 역전(국사) | 아포읍 | 아포 | - | 0 | 0 | 0 | 0 | 0 | 0 | 0 | 0 | 0 | 0 | 0 | 67 | 87 | 122
22-046-658-00000 | 이상적 | 아포읍 한지1길38-4(국사리1043) | 가정용 | 가정용 | 역전(국사) | 아포읍 | 아포 | - | 0 | 126 | 18 | 30 | 29 | 80 | 0 | 45 | 67 | 48 | 47 | 42 | 38 | 49
22-046-659-00000 | 김계출 | 아포읍 국사리 1045 | 일반용 | 일반용 | 역전(국사) | 아포읍 | 아포 | - | 0 | 0 | 0 | 0 | 0 | - | - | - | - | - | - | 0 | 99 | 53
22-046-660-00000 | 김계출 | 아포읍 한지1길38-10(국사리 1047) | 일반용 | 일반용 | 역전(국사) | 아포읍 | 아포 | - | 0 | 0 | 0 | 0 | 0 | - | - | - | - | - | - | 0 | 321 | 381
22-046-663-00000 | 조동민(대방낙지) | 아포읍 한지1길38-18(국사리 1053) | 일반용 | 일반용 | 역전(국사) | 아포읍 | 아포 | - | 0 | 0 | 0 | 760 | 918 | 469 | 742 | 552 | 348 | 136 | 530 | 61 | 294 | 464
22-046-665-00000 | 김종철 | 아포읍 한지1길38-22(국사리 1057) | 일반용 | 일반용 | 역전(국사) | 아포읍 | 아포 | - | 1225 | 980 | 1060 | 810 | 696 | 770 | 218 | 753 | 726 | 694 | 937 | 624 | 778 | 1189
22-046-667-00000 | 정명화 | 아포읍 한지2길33(국사리 1061),홍천뚝배기아포점 | 일반용 | 일반용 | 역전(국사) | 아포읍 | 아포 | - | 0 | 0 | 0 | 0 | 0 | 0 | 0 | 0 | 0 | 0 | 809 | 1232 | 1233 | 1220
22-046-670-00000 | 박병호(김셰프의아포족발) | 아포읍 국사리 1038 | 일반용 | 일반용 | 역전(국사) | 아포읍 | 아포 | - | 0 | 0 | 0 | 0 | 0 | 0 | 0 | 0 | 0 | 0 | 41 | 34 | 5 | 180
22-046-672-00000 | 이병명 | 아포읍 한지1길38-21(국사리 1034) | 가정용 | 가정용 | 역전(국사) | 아포읍 | 아포 | - | 0 | 0 | 0 | 0 | 0 | 0 | 0 | 0 | 0 | 65 | 149 | 131 | 138 | 155
22-046-675-00000 | 이경순 | 아포읍 한지1길38-17(국사2리 1030) | 일반용 | 일반용 | 역전(국사) | 아포읍 | 아포 | - | 282 | 670 | 595 | 505 | 538 | 365 | 336 | 369 | 416 | 607 | 584 | 615 | 589 | 523
22-046-676-00000 | 최은경 | 아포읍 한지1길38-15(국사리 1028) | 일반용 | 일반용 | 역전(국사) | 아포읍 | 아포 | - | 0 | 0 | 0 | 0 | 0 | - | - | - | - | - | - | - | - | 8
22-046-681-00000 | 김희곤 | 아포읍 국사2리 1019 | 가정용 | 가정용 | 역전(국사) | 아포읍 | 아포 | - | 0 | 0 | 0 | 0 | 0 | 0 | 0 | 79 | 189 | 105 | 136 | 76 | 67 | 108
22-046-684-00000 | 전제옥 | 아포읍 한지1길48-6(국사리 1025) | 가정용 | 가정용 | 역전(국사) | 아포읍 | 아포 | - | 0 | 0 | 0 | 323 | 226 | 185 | 125 | 111 | 133 | 60 | 517 | 137 | 193 | 209
22-046-687-00000 | 안승채(안희정) | 아포읍 한지1길48-14(국사리 1031) | 일반용 | 일반용 | 역전(국사) | 아포읍 | 아포 | - | 0 | 0 | 107 | 320 | 305 | 177 | 105 | 150 | 56 | 170 | 108 | 64 | 161 | 704
22-046-688-00000 | 김정도 | 아포읍 국사리 1033 | 일반용 | 일반용 | 역전(국사) | 아포읍 | 아포 | - | 0 | 0 | 0 | 0 | 0 | 0 | 0 | 0 | 1 | 266 | 447 | 520 | 478 | 494
22-046-691-00000 | 최정현 | 아포읍 한지2길45(국사리 1039) | 일반용 | 일반용 | 역전(국사) | 아포읍 | 아포 | - | 996 | 1030 | 740 | 610 | 335 | 270 | 448 | 105 | 584 | 405 | 370 | 436 | 734 | 815
22-046-702-00000 | 정기엽 | 아포읍 한지1길48-19(국사리 1013) | 일반용 | 일반용 | 역전(국사) | 아포읍 | 아포 | - | 0 | 0 | 328 | 760 | 590 | 1090 | 241 | 1721 | 462 | 120 | 314 | 486 | 414 | 526
22-046-703-00000 | 황선희 | 아포읍 한지1길48-15(국사2리 1011) | 일반용 | 일반용 | 역전(국사) | 아포읍 | 아포 | - | 0 | 0 | 0 | 0 | 65 | 44 | 160 | 106 | 190 | 178 | 170 | 127 | 142 | 206
22-046-705-00000 | 장미숙 | 아포읍 국사리 1007 | 일반용 | 일반용 | 역전(국사) | 아포읍 | 아포 | - | 0 | 0 | 0 | 0 | 0 | - | - | - | - | - | - | - | - | 6
22-046-710-00000 | 김재강 | 아포읍 국사리 1004 | 일반용 | 일반용 | 역전(국사) | 아포읍 | 아포 | - | 0 | 0 | 0 | 0 | 0 | - | - | - | - | - | - | 44 | 317 | 223
22-046-710-00200 | 신영창 | 아포읍 국사리 984 | 일반용 | 일반용 | 역전(국사) | 아포읍 | 아포 | - | 0 | 0 | 0 | 0 | 0 | - | - | - | - | - | - | - | - | 10
22-046-712-00000 | 나상권 | 아포읍 국사리 1008 | 일반용 | 일반용 | 역전(국사) | 아포읍 | 아포 | - | 383 | 450 | 565 | 453 | 877 | 660 | 346 | 338 | 427 | 656 | 592 | 613 | 480 | 551
22-046-713-00000 | 이기옥(김채원) | 아포읍 한지1길58-8(국사2리 1010) | 일반용 | 일반용 | 역전(국사) | 아포읍 | 아포 | - | 0 | 0 | 0 | 0 | 0 | 29 | 64 | 258 | 310 | 45 | 40 | 75 | 13 | 475
22-046-715-00000 | 최원옥 | 아포읍 한지1길58-14(국사리 11블럭 15롯트) | 가정용 | 가정용 | 역전(국사) | 아포읍 | 아포 | - | 556 | 405 | 330 | 280 | 165 | 290 | 208 | 276 | 260 | 285 | 492 | 438 | 358 | 324
22-046-716-00000 | 최연화 | 아포읍 한지1길58-16(국사2리 1016) | 일반용 | 일반용 | 역전(국사) | 아포읍 | 아포 | - | 0 | 0 | 0 | 10 | 729 | 530 | 364 | 649 | 577 | 364 | 697 | 764 | 565 | 510
22-046-726-00000 | 최봉분 | 아포읍 한지1길63,아포읍손세차장(국사2리 990) | 일반용 | 일반용 | 역전(국사) | 아포읍 | 아포 | - | 0 | 0 | 0 | 114 | 370 | 315 | 431 | 594 | 737 | 914 | 1018 | 780 | 520 | 538
22-046-728-00000 | 성현호 | 아포읍 한지1길69(국사리 994) | 일반용 | 일반용 | 역전(국사) | 아포읍 | 아포 | - | 10 | 206 | 98 | 135 | 150 | 120 | 143 | 140 | 110 | 125 | 142 | 139 | 76 | 86
22-046-729-00000 | 정화수 | 아포읍 국사리 996, GS25시 | 일반용 | 일반용 | 역전(국사) | 아포읍 | 아포 | - | 0 | 0 | 0 | 0 | 0 | - | - | - | - | - | - | 0 | 141 | 167
22-046-730-00000 | 한용국 | 아포읍 한지1길75(국사리 6블복 22롯트) | 일반용 | 일반용 | 역전(국사) | 아포읍 | 아포 | - | 1450 | 1210 | 915 | 925 | 1410 | 1060 | 855 | 1262 | 864 | 529 | 562 | 661 | 811 | 666
22-046-731-00000 | 덕일아파트(상가C) | 아포읍 한지2길84(국사리 1119) | 일반용 | 일반용 | 덕일APT | 아포읍 | 아포 | - | 0 | 0 | 0 | 507 | 491 | 181 | 85 | 97 | 215 | 135 | 150 | 107 | 270 | 195
22-046-732-00000 | 배명규 | 아포읍 한지길84(국사2리 997 ) | 일반용 | 일반용 | 역전(국사) | 아포읍 | 아포 | - | 694 | 955 | 430 | 1195 | 1410 | 710 | 965 | 759 | 440 | 1179 | 470 | 422 | 442 | 428
22-046-733-00000 | 이준홍 | 아포읍 한지길80(국사1리 995) | 일반용 | 일반용 | 역전(국사) | 아포읍 | 아포 | - | 0 | 356 | 60 | 70 | 93 | 35 | 1 | 417 | 381 | 339 | 337 | 1022 | 812 | 797
22-046-734-00000 | 손감목 | 아포읍 한지길78(국사2리 993) | 일반용 | 일반용 | 역전(국사) | 아포읍 | 아포 | - | 0 | 0 | 0 | 0 | 0 | 49 | 20 | 13 | 1 | 0 | 0 | 56 | 58 | 144
22-046-735-00000 | 김영순 | 아포읍 한지길74(국사2리 991) | 일반용 | 일반용 | 역전(국사) | 아포읍 | 아포 | - | 0 | 0 | 0 | 0 | 174 | 65 | 1 | 117 | 38 | 1 | 0 | 4 | 6 | 6
22-046-738-00000 | 이우관 | 아포읍 국사리 985 | 가정용 | 가정용 | 역전(국사) | 아포읍 | 아포 | - | 0 | 0 | 0 | 0 | 0 | 0 | 0 | 0 | 0 | 0 | 0 | 6 | 8 | 24
22-046-739-00000 | 박희억 | 아포읍 한지길64(국사리 983) | 일반용 | 일반용 | 역전(국사) | 아포읍 | 아포 | - | 7 | 15 | 27 | 76 | 9 | 8 | 24 | 15 | 14 | 13 | 8 | 8 | 10 | 12
22-046-740-00000 | 문연희 | 아포읍 한지길60(국사2리 981) | 일반용 | 일반용 | 역전(국사) | 아포읍 | 아포 | - | 0 | 0 | 0 | 4 | 120 | 145 | 49 | 91 | 101 | 89 | 102 | 111 | 90 | 102
22-046-742-00000 | 김영진 | 아포읍 한지길54(국사2리 977) | 일반용 | 일반용 | 역전(국사) | 아포읍 | 아포 | - | 589 | 285 | 755 | 905 | 950 | 680 | 955 | 554 | 221 | 349 | 626 | 370 | 379 | 421
22-046-743-00000 | 손병호 | 아포읍 한지길52(국사리 975) | 가정용 | 가정용 | 역전(국사) | 아포읍 | 아포 | - | 0 | 0 | 0 | 418 | 383 | 313 | 4 | 332 | 294 | 270 | 306 | 300 | 306 | 267
22-046-744-00000 | 정희선 | 아포읍 한지길48(국사2리 973) | 일반용 | 일반용 | 역전(국사) | 아포읍 | 아포 | - | 1138 | 1240 | 820 | 770 | 610 | 88 | 389 | 574 | 665 | 589 | 648 | 579 | 328 | 368
22-046-745-00000 | 이현주 (주)성원건설 | 아포읍 한지길44(국사2리 971) | 일반용 | 일반용 | 역전(국사) | 아포읍 | 아포 | - | 0 | 0 | 0 | 5 | 30 | 29 | 0 | 12 | 40 | 43 | 0 | 14 | 0 | 0
22-046-749-00000 | 이경원 | 아포읍 한지길34(국사리 963 동의보감숯불갈비) | 일반용 | 일반용 | 역전(국사) | 아포읍 | 아포 | - | 1380 | 1640 | 1654 | 1653 | 1485 | 1410 | 1295 | 1593 | 1499 | 1433 | 1632 | 1798 | 1781 | 1570
22-046-752-00000 | 손근수 | 아포읍 한지길24(국사리 957) | 가정용 | 가정용 | 역전(국사) | 아포읍 | 아포 | - | 365 | 335 | 335 | 335 | 360 | 345 | 189 | 286 | 333 | 311 | 255 | 309 | 248 | 288
22-046-756-00000 | 윤종식 | 아포읍 한지길14(국사리 949) | 일반용 | 일반용 | 역전(국사) | 아포읍 | 아포 | - | 15 | 31 | 74 | 90 | 13 | 0 | 541 | 2 | 0 | 97 | 161 | 212 | 168 | 210
22-046-757-00000 | 박옥배 | 아포읍 한지길12(국사리 947) | 가정용 | 가정용 | 역전(국사) | 아포읍 | 아포 | - | 0 | 0 | 40 | 44 | 55 | 125 | 636 | 360 | 316 | 349 | 288 | 305 | 272 | 263
22-046-758-00000 | 탁영배 | 아포읍 한지길10(국사리 945) | 가정용 | 가정용 | 역전(국사) | 아포읍 | 아포 | - | 0 | 71 | 288 | 356 | 330 | 414 | 203 | 322 | 293 | 338 | 356 | 263 | 230 | 268
22-046-759-00000 | 김현랑 | 아포읍 한지길8(국사리 943),비학산생칼국수 | 가정용 | 가정용 | 역전(국사) | 아포읍 | 아포 | - | 0 | 0 | 0 | 0 | 0 | 0 | 40 | 388 | 413 | 405 | 369 | 371 | 362 | 381
22-046-760-00000 | 김시연 | 아포읍 한지길6(국사리 941) | 일반용 | 일반용 | 역전(국사) | 아포읍 | 아포 | - | 0 | 0 | 0 | 0 | 0 | - | - | - | - | - | - | - | - | 26
22-046-761-00000 | 김광진 | 아포읍 국사길202(국사2리 939) | 일반용 | 일반용 | 역전(국사) | 아포읍 | 아포 | - | 0 | 0 | 0 | 29 | 119 | 85 | 5 | 59 | 12 | 9 | 19 | 8 | 9 | 27
22-046-762-00000 | 우창호 | 아포읍 국사2리 51-7 | 일반용 | 일반용 | 역전(국사) | 아포읍 | 아포 | - | 0 | 0 | 0 | 129 | 660 | 310 | 401 | 279 | 175 | 1075 | 147 | 0 | 0 | 72
22-046-763-00000 | 정철 | 아포읍 국사리 51-1 | 일반용 | 일반용 | 역전(국사) | 아포읍 | 아포 | - | 0 | 0 | 0 | 0 | 0 | - | - | - | - | - | - | - | - | 310
22-046-771-00000 | 김천시청(아포택지1) | 아포읍 국사2리 1112(공원화장실1),산림녹지과 | 일반용 | 일반용 | 역전(국사) | 아포읍 | 아포 | - | 0 | 0 | 0 | 0 | 0 | 0 | 0 | 260 | 229 | 414 | 261 | 205 | 229 | 206
22-046-799-00000 | 김천시청(아포택지2) | 아포읍 국사2리 1000(공원화장실2),산림녹지과 | 일반용 | 일반용 | 역전(국사) | 아포읍 | 아포 | - | 0 | 0 | 0 | 0 | 0 | 0 | 0 | 326 | 358 | 290 | 235 | 190 | 174 | 209
22-047-100-00000 | 김종선 | 아포읍 아포대로1087(국사리 628-3) | 가정용 | 가정용 | 칠산 | 아포읍 | 아포 | - | 200 | 729 | 690 | 665 | 720 | 670 | 484 | 738 | 484 | 416 | 434 | 427 | 270 | 320
22-047-103-00000 | 하구철 | 아포읍 아포대로1083(국사리 637-1) | 일반용 | 일반용 | 칠산 | 아포읍 | 아포 | - | 124 | 445 | 220 | 130 | 145 | 25 | 189 | 8 | 26 | 365 | 210 | 32 | 35 | 14
22-047-104-00000 | 김춘임 | 아포읍 아포대로1081(국사리 637-5) | 일반용 | 일반용 | 칠산 | 아포읍 | 아포 | - | 80 | 390 | 360 | 620 | 730 | 455 | 89 | 116 | 151 | 148 | 102 | 994 | 279 | 267
22-047-105-00000 | 이상구 | 아포읍 아포대로1079(국사리 637-2) | 일반용 | 일반용 | 칠산 | 아포읍 | 아포 | - | 1 | 1 | 3 | 0 | 4 | 5 | 24 | 11 | 63 | 14 | 20 | 12 | 16 | 15
22-047-106-00000 | 박용태 | 아포읍 아포대로1077(국사리 563-1) | 일반용 | 일반용 | 칠산 | 아포읍 | 아포 | - | 121 | 340 | 375 | 263 | 205 | 245 | 6 | 290 | 248 | 375 | 318 | 462 | 238 | 268
22-047-107-00000 | 김종선 | 아포읍 아포대로1075(국사3리 563) | 일반용 | 일반용 | 칠산 | 아포읍 | 아포 | - | - | - | - | - | - | 590 | 367 | 340 | 162 | 77 | 106 | 79 | 47 | -
22-047-108-00000 | 손기호 | 아포읍 아포1로415(국사3리 572-23) | 일반용 | 일반용 | 칠산 | 아포읍 | 아포 | - | 352 | 284 | 416 | 390 | 451 | 160 | 189 | 173 | 173 | 200 | 265 | 154 | 197 | 207
22-047-109-00000 | 박태술 | 아포읍 아포1로413(국사3리 572-15) | 가정용 | 가정용 | 칠산 | 아포읍 | 아포 | - | 574 | 645 | 673 | 610 | 470 | 545 | 707 | 462 | 374 | 484 | 392 | 411 | 397 | 344
22-047-110-00000 | 김병문 | 아포읍 아포1로411(국사3리 572-13) | 일반용 | 일반용 | 칠산 | 아포읍 | 아포 | - | 1158 | 740 | 555 | 700 | 705 | 780 | 805 | 812 | 886 | 883 | 849 | 700 | 732 | 839
22-047-111-00000 | 김송자 | 아포읍 아포1로409(국사리 572-13) | 가정용 | 가정용 | 칠산 | 아포읍 | 아포 | - | 25 | 117 | 102 | 110 | 20 | 0 | 165 | 137 | 123 | 24 | 273 | 327 | 127 | 162
22-047-112-00000 | 박정미 | 아포읍 아포1로407(국사3리 807) | 가정용 | 가정용 | 칠산 | 아포읍 | 아포 | - | 0 | 0 | 0 | 0 | 0 | 0 | 0 | 0 | 0 | 0 | 0 | 0 | 167 | 517
22-047-120-00000 | 김종래 | 아포읍 아포1로389(국사리 634-2) | 가정용 | 가정용 | 칠산 | 아포읍 | 아포 | - | 0 | 0 | 0 | 0 | 0 | 0 | 44 | 207 | 139 | 171 | 156 | 132 | 130 | 158
22-047-122-00000 | 허영란 | 아포읍 아포1로385(국사리 633) | 가정용 | 가정용 | 칠산 | 아포읍 | 아포 | - | 0 | 0 | 0 | 0 | 0 | - | - | - | - | - | - | 0 | 162 | 264
22-047-150-00000 | 이영석 | 아포읍 아포1로412(국사3리 572-6) | 가정용 | 가정용 | 칠산 | 아포읍 | 아포 | - | 500 | 435 | 555 | 585 | 560 | 338 | 295 | 287 | 268 | 295 | 279 | 357 | 299 | 196
22-047-151-00000 | 강희태 | 아포읍 아포1로416(국사3리 563) | 가정용 | 가정용 | 칠산 | 아포읍 | 아포 | - | - | - | - | - | - | 855 | 585 | 262 | 225 | 312 | 308 | 317 | 353 | -
22-047-152-00000 | 이상준 | 아포읍 아포대로1073(국사3리 572) | 가정용 | 가정용 | 칠산 | 아포읍 | 아포 | - | 438 | 285 | 250 | 289 | 345 | 305 | 356 | 120 | 60 | 0 | 11 | 169 | 69 | 34
22-047-153-00000 | 아포초등학교 | 아포읍 국사3리 571 | 일반용 | 일반용 | 칠산 | 아포읍 | 아포 | - | 4353 | 5160 | 5296 | 5120 | 5630 | 4929 | 5578 | 5679 | 6322 | 5397 | 4038 | 7695 | 4873 | 4329
22-047-155-00000 | 경북과학기술고등학교 | 아포읍 국사3리 748-3 | 일반용 | 일반용 | 칠산 | 아포읍 | 아포 | - | 3195 | 5018 | 3273 | 3875 | 5660 | 5755 | 5458 | 5341 | 7268 | 7972 | 7922 | 6708 | 6053 | 6566
22-047-180-00000 | 박이철 | 아포읍 아포대로1033(국사3리 762) | 가정용 | 가정용 | 칠산 | 아포읍 | 아포 | - | 0 | 5 | 0 | 0 | 0 | 0 | 0 | 1 | 0 | 0 | 0 | 0 | 0 | 0
22-047-185-00000 | 배팔용 | 아포읍 아포대로1031(국사3리 785) | 가정용 | 가정용 | 칠산 | 아포읍 | 아포 | - | 743 | 845 | 1070 | 960 | 545 | 580 | 773 | 286 | 541 | 449 | 425 | 411 | 344 | 343
22-047-186-00000 | 정기수 | 아포읍 칠산길4(국사3리 802-12) | 일반용 | 일반용 | 칠산 | 아포읍 | 아포 | - | 876 | 900 | 860 | 930 | 780 | 690 | 543 | 561 | 666 | 675 | 615 | 668 | 642 | 658
22-047-187-00000 | 송환주 | 아포읍 칠산길5(국사3리 780) | 가정용 | 가정용 | 칠산 | 아포읍 | 아포 | - | 22 | 0 | 3 | 0 | 0 | 0 | 2 | 0 | 5 | 0 | 120 | 129 | 41 | 40
22-047-188-00000 | 김종오 | 아포읍 칠산길8(국사3리 802-17) | 가정용 | 가정용 | 칠산 | 아포읍 | 아포 | - | 330 | 120 | 80 | 170 | 0 | 0 | 1 | 7 | 22 | 0 | 51 | 13 | 0 | 0
22-047-189-00000 | 성기용 | 아포읍 칠산길11(국사리 739-11) | 가정용 | 가정용 | 칠산 | 아포읍 | 아포 | - | 101 | 0 | 0 | 66 | 30 | 0 | 245 | 347 | 117 | 65 | 4 | 6 | 119 | 200
22-047-190-00000 | 류성희 | 아포읍 국사3리 739-9 | 가정용 | 가정용 | 칠산 | 아포읍 | 아포 | - | 232 | 267 | 180 | 178 | 40 | 180 | 216 | 133 | 243 | 0 | 0 | 0 | 0 | 0
22-047-192-00000 | 박희수 | 아포읍 아포대로1017(국사리 786) | 가정용 | 가정용 | 칠산 | 아포읍 | 아포 | - | 49 | 465 | 350 | 535 | 575 | 210 | 350 | 292 | 315 | 370 | 343 | 375 | 335 | 328
22-047-193-00000 | 백학천 | 아포읍 칠산길15-16(국사3리 794) | 가정용 | 가정용 | 칠산 | 아포읍 | 아포 | - | 1050 | 1026 | 410 | 678 | 450 | 489 | 498 | 268 | 209 | 232 | 141 | 571 | 217 | 194
22-047-194-00000 | 황정기 | 아포읍 칠산길15-10(국사3리 739-4) | 가정용 | 가정용 | 칠산 | 아포읍 | 아포 | - | 580 | 780 | 350 | 238 | 260 | 476 | 370 | 335 | 282 | 346 | 282 | 328 | 268 | 290
22-047-200-00000 | 김은남 | 아포읍 칠산길14-13(국사3리 798-1) | 가정용 | 가정용 | 칠산 | 아포읍 | 아포 | - | 125 | 130 | 75 | 175 | 15 | 45 | 98 | 85 | 225 | 83 | 0 | 38 | 182 | 169
22-047-201-00000 | 김명순 | 아포읍 칠신길14-11(국사3리 798) | 가정용 | 가정용 | 칠산 | 아포읍 | 아포 | - | 30 | 159 | 20 | 315 | 310 | 309 | 585 | 164 | 144 | 170 | 132 | 116 | 151 | 152
22-047-203-00000 | 김홍기 | 아포읍 칠산길16-14(국사3리 801) | 가정용 | 가정용 | 칠산 | 아포읍 | 아포 | - | 308 | 344 | 365 | 230 | 160 | 235 | 209 | 258 | 227 | 550 | 363 | 377 | 407 | 413
22-047-204-00000 | 백귀웅 | 아포읍 칠산길16-8(국사리800) | 가정용 | 가정용 | 칠산 | 아포읍 | 아포 | - | 0 | 0 | 0 | 0 | 0 | 0 | 0 | 0 | 0 | 0 | 0 | 0 | 0 | 0
22-047-204-00500 | 정기숙 | 아포읍 국사리 738 | 가정용 | 가정용 | 칠산 | 아포읍 | 아포 | - | 0 | 0 | 0 | 0 | 0 | - | - | - | - | - | - | 0 | 0 | 185
22-047-205-00000 | 이성태 | 아포읍 칠산길16-10(국사리797) | 가정용 | 가정용 | 칠산 | 아포읍 | 아포 | - | 0 | 0 | 0 | 0 | 0 | 0 | 0 | 0 | 0 | 111 | 219 | 289 | 242 | 308
22-047-210-00000 | 김영태 | 아포읍 칠산길26(국사3리 779) | 가정용 | 가정용 | 칠산 | 아포읍 | 아포 | - | 838 | 260 | 295 | 195 | 123 | 299 | 219 | 282 | 220 | 203 | 232 | 418 | 871 | 124
22-047-251-00000 | 김경숙 | 아포읍 칠산길19-12(국사3리 737-4) | 가정용 | 가정용 | 칠산 | 아포읍 | 아포 | - | 0 | 0 | 0 | 0 | 0 | 90 | 143 | 300 | 176 | 149 | 471 | 205 | 213 | 222
22-047-252-00000 | 이영진 | 아포읍 아포대로1011-14(국사3리 737-3) | 가정용 | 가정용 | 칠산 | 아포읍 | 아포 | - | 227 | 250 | 210 | 260 | 130 | 220 | 223 | 225 | 238 | 213 | 215 | 280 | 251 | 221
22-047-300-00000 | 여성기 | 아포읍 아포대로1060(국사3리 809-5) | 가정용 | 가정용 | 칠산 | 아포읍 | 아포 | - | 410 | 680 | 827 | 1025 | 680 | 373 | 277 | 279 | 281 | 319 | 330 | 238 | 304 | 238
22-047-350-00000 | 강태수 | 아포읍 국사3리 809-6 | 가정용 | 가정용 | 칠산 | 아포읍 | 아포 | - | 174 | 464 | 200 | 14 | 0 | 33 | 548 | 640 | 524 | 589 | 589 | 768 | 657 | 575
22-047-450-00000 | 이경호 | 아포읍 아포대로1036(국사리 745-11) | 가정용 | 가정용 | 칠산 | 아포읍 | 아포 | - | 0 | 0 | 0 | 128 | 76 | 225 | 194 | 73 | 284 | 475 | 437 | 231 | 236 | 38
22-047-451-00000 | 허정 | 아포읍 아포대로1038(국사3리 745-10) | 가정용 | 가정용 | 칠산 | 아포읍 | 아포 | - | 0 | 0 | 0 | 0 | 14 | 22 | 31 | 60 | 52 | 35 | 26 | 40 | 71 | 53
22-047-452-00000 | 김영수 | 아포읍 아포대로1040(국사3리 745-8) | 일반용 | 일반용 | 칠산 | 아포읍 | 아포 | - | 534 | 300 | 390 | 320 | 355 | 605 | 430 | 531 | 413 | 476 | 403 | 441 | 376 | 350
22-047-453-00000 | 이병옥 | 아포읍 아포대로1042(국사3리 745-12) | 일반용 | 일반용 | 칠산 | 아포읍 | 아포 | - | 511 | 435 | 545 | 565 | 485 | 496 | 543 | 470 | 498 | 459 | 474 | 412 | 354 | 440
22-047-454-00000 | 조주호 | 아포읍 아포대로1042-2(국사3리 745-7) | 가정용 | 가정용 | 칠산 | 아포읍 | 아포 | - | 690 | 645 | 640 | 529 | 630 | 335 | 202 | 289 | 467 | 564 | 354 | 329 | 264 | 323
22-047-455-00000 | 임광복 | 아포읍 아포대로1042-4(국사리 745-6) | 가정용 | 가정용 | 칠산 | 아포읍 | 아포 | - | 0 | 0 | 95 | 90 | 123 | 115 | 114 | 119 | 107 | 119 | 115 | 58 | 155 | 119
22-047-500-00000 | 강한수 | 아포읍 국사3리 563 | 가정용 | 가정용 | 칠산 | 아포읍 | 아포 | - | 65 | 0 | 199 | 95 | 0 | 0 | 28 | 108 | 43 | 15 | 45 | 22 | 20 | 13
22-047-501-00000 | 김승식 | 아포읍 아포대로1046(국사3리 468) | 가정용 | 가정용 | 칠산 | 아포읍 | 아포 | - | 335 | 605 | 545 | 265 | 0 | 0 | 10 | 30 | 40 | 38 | 40 | 56 | 53 | 20
22-047-510-00000 | 이문규 | 아포읍 아포대로1045(국사3리 578-1) | 가정용 | 가정용 | 칠산 | 아포읍 | 아포 | - | 731 | 760 | 690 | 300 | 445 | 115 | 245 | 240 | 163 | 93 | 38 | 104 | 90 | 62
22-047-511-00000 | 이문규 | 아포읍 아포대로1042(국사3리 578-1) | 가정용 | 가정용 | 칠산 | 아포읍 | 아포 | - | 508 | 503 | 470 | 440 | 370 | 430 | 481 | 457 | 384 | 509 | 380 | 302 | 217 | 195
22-047-512-00000 | 황영도 | 아포읍 아포대로1056(국사리) | 가정용 | 가정용 | 칠산 | 아포읍 | 아포 | - | 0 | 0 | 0 | 0 | 0 | - | - | - | - | - | - | - | - | 168
22-047-515-00000 | 정연덕 | 아포읍 아포대로1060(국사3리 567-6,567-7) | 가정용 | 가정용 | 칠산 | 아포읍 | 아포 | - | 154 | 410 | 90 | 95 | 165 | 249 | 228 | 112 | 257 | 433 | 154 | 134 | 59 | 88
22-047-518-00000 | 박재문 | 아포읍 아포대로1064(국사3리 563) | 가정용 | 가정용 | 칠산 | 아포읍 | 아포 | - | 1150 | 1010 | 1152 | 1034 | 1340 | 1350 | 1037 | 1018 | 802 | 801 | 698 | 693 | 675 | 601
22-047-519-00000 | 박래철 | 아포읍 아포대로1066(국사3리 563) | 가정용 | 가정용 | 칠산 | 아포읍 | 아포 | - | 291 | 260 | 250 | 225 | 214 | 245 | 315 | 277 | 258 | 281 | 292 | 277 | 292 | 254
22-047-523-00000 | 박성덕 | 아포읍 아포대로1068(국사3리 563) | 가정용 | 가정용 | 칠산 | 아포읍 | 아포 | - | 273 | 316 | 290 | 225 | 255 | 225 | 48 | 303 | 418 | 437 | 382 | 377 | 310 | 344
22-047-525-00000 | 이복주 | 아포읍 아포대로1070(국사리 563-28) | 가정용 | 가정용 | 칠산 | 아포읍 | 아포 | - | 10 | 4 | 0 | 142 | 18 | 0 | 474 | 1 | 0 | 0 | 4 | 165 | 1 | 30
22-047-526-00000 | 임주이 | 아포읍 아포대로1072(국사리 498) | 가정용 | 가정용 | 칠산 | 아포읍 | 아포 | - | 0 | 86 | 123 | 85 | 140 | 70 | 30 | 0 | 96 | 67 | 16 | 128 | 129 | 27
22-047-527-00000 | 신윤섭 | 아포읍 아포대로1074(국사3리 563) | 가정용 | 가정용 | 칠산 | 아포읍 | 아포 | - | 0 | 0 | 0 | 0 | 31 | 0 | 40 | 19 | 45 | 99 | 70 | 701 | 0 | 0
22-047-528-00000 | 김영자 | 아포읍 아포대로1080,로즈힐모텔(국사3리 600-9) | 일반용 | 일반용 | 칠산 | 아포읍 | 아포 | - | 0 | 0 | 138 | 350 | 645 | 940 | 3830 | 2030 | 14 | 0 | 0 | 0 | 6 | 0
22-047-529-00000 | 이길호 | 아포읍 국사3리 598 | 가정용 | 가정용 | 칠산 | 아포읍 | 아포 | - | 386 | 270 | 320 | 305 | 439 | 385 | 273 | 236 | 186 | 247 | 207 | 250 | 206 | 186
22-050-010-00000 | 주미숙 | 금계길162-51(아포읍 송처닐 1094) | 가정용 | 가정용 | 금계 | 아포읍 | 아포 | - | - | - | - | - | - | 0 | 0 | 0 | 0 | 1 | 150 | - | - | -
22-050-020-00000 | 강영호 | 아포읍 금계길177-3(송천3리 1145-2) | 가정용 | 가정용 | 금계 | 아포읍 | 아포 | - | - | - | - | - | - | 109 | 82 | 138 | 137 | 125 | 120 | - | - | -
22-050-098-00000 | 성인수 | 아포읍 아포순환로434(송천리 1051) | 가정용 | 가정용 | 금계 | 아포읍 | 아포 | - | 0 | 0 | 0 | 0 | 0 | - | - | - | - | - | - | 64 | 168 | 224
22-050-099-00000 | 김도성 | 아포읍 송천3리 1106 | 가정용 | 가정용 | 금계 | 아포읍 | 아포 | - | 0 | 0 | 0 | 0 | 0 | 0 | 0 | 0 | 0 | 0 | 27 | 63 | 89 | 84
22-050-100-00000 | 성석태 | 아포읍 아포순환로435(송천리 1105-1) | 가정용 | 가정용 | 금계 | 아포읍 | 아포 | - | 0 | 0 | 0 | 0 | 0 | 0 | 261 | 419 | 407 | 500 | 519 | 620 | 597 | 561
22-050-108-00000 | 박문수 | 아포읍 송천리 1100 | 일반용 | 일반용 | 금계 | 아포읍 | 아포 | - | 0 | 0 | 0 | 0 | 0 | - | - | - | - | - | - | - | - | 143
22-050-110-00000 | 주미숙 | 아포읍 금계길162-51(송천리 1094) | 가정용 | 가정용 | 금계 | 아포읍 | 아포 | - | 0 | 0 | 0 | 0 | 0 | - | - | - | - | - | - | 130 | 125 | 141
22-050-123-00110 | 김재숙 | 아포읍 금계길191-4(송천3리 1181) | 가정용 | 가정용 | 금계 | 아포읍 | 아포 | - | - | - | - | - | - | 0 | 0 | 0 | 0 | 0 | 0 | - | - | -
22-050-200-00000 | 이상옥 | 아포읍 금계1길135(송천3리 1080) | 가정용 | 가정용 | 금계 | 아포읍 | 아포 | - | 0 | 0 | 0 | 0 | 0 | 9 | 4 | 24 | 86 | 197 | 286 | 341 | 250 | 273
22-050-209-00000 | 류홍상 | 아포읍 금계길174(송천리 1189) | 가정용 | 가정용 | 금계 | 아포읍 | 아포 | - | 0 | 0 | 0 | 0 | 0 | - | - | - | - | - | - | - | - | -
22-050-210-00000 | 김미옥 | 아포읍 금계길176(송천3리 1190) | 가정용 | 가정용 | 금계 | 아포읍 | 아포 | - | 0 | 0 | 0 | 0 | 0 | 129 | 164 | 179 | 149 | 135 | 265 | 229 | 161 | 117
22-050-211-00000 | 황영윤 | 아포읍 금계길178(송천리 1191) | 가정용 | 가정용 | 금계 | 아포읍 | 아포 | - | 0 | 0 | 0 | 0 | 0 | - | - | - | - | - | - | 63 | 113 | 95
22-050-212-00000 | 김창숙 | 아포읍 금계길182(송천3리 1192) | 가정용 | 가정용 | 금계 | 아포읍 | 아포 | - | 0 | 0 | 0 | 0 | 0 | 149 | 187 | 205 | 194 | 188 | 188 | 205 | 214 | 219
22-050-213-00000 | 이재선 | 아포읍 금계길186(송천3리 1194) | 가정용 | 가정용 | 금계 | 아포읍 | 아포 | - | 0 | 0 | 0 | 0 | 0 | 9 | 288 | 118 | 281 | 238 | 243 | 236 | 247 | 269
22-050-214-00000 | 유재영 | 아포읍 금계길185(송천3리 1184) | 가정용 | 가정용 | 금계 | 아포읍 | 아포 | - | 0 | 0 | 0 | 0 | 0 | 0 | 145 | 119 | 160 | 237 | 145 | 67 | 112 | 37
22-050-214-00100 | 육점조 | 금계길191-3(아포읍 송천리 1182) | 가정용 | 가정용 | 금계 | 아포읍 | 아포 | - | 0 | 0 | 0 | 0 | 0 | 0 | 0 | 0 | 0 | 36 | 263 | 394 | 292 | 444
22-050-215-00000 | 박경하 | 아포읍 금계길190(송천3리 1198) | 가정용 | 가정용 | 금계 | 아포읍 | 아포 | - | 0 | 0 | 0 | 0 | 0 | 129 | 195 | 300 | 449 | 564 | 191 | 184 | 195 | 223
22-050-216-00000 | 황임순 | 아포읍 금계길192-8(송천3리 1195) | 가정용 | 가정용 | 금계 | 아포읍 | 아포 | - | 0 | 0 | 0 | 0 | 0 | 89 | 283 | 255 | 211 | 256 | 199 | 274 | 250 | 240
22-050-217-00000 | 류홍상 | 아포읍 송천리 1196-7 | 가정용 | 가정용 | 금계 | 아포읍 | 아포 | - | 0 | 0 | 0 | 0 | 0 | - | - | - | - | - | - | 45 | 181 | 126
22-050-218-00000 | 김교철 | 아포읍 금계길192-12(송천리 1136-1) | 가정용 | 가정용 | 금계 | 아포읍 | 아포 | - | 0 | 0 | 0 | 0 | 0 | - | - | - | - | - | - | 0 | 27 | 18
22-050-220-00000 | 김성환 | 아포읍 금계길192-19(송천리 1202-2) | 가정용 | 가정용 | 금계 | 아포읍 | 아포 | - | 0 | 0 | 0 | 0 | 0 | - | - | - | - | - | - | - | - | 0
22-050-221-00000 | 윤훈영 | 아포읍 금계길192-15(송천리 1202-5) | 가정용 | 가정용 | 금계 | 아포읍 | 아포 | - | 0 | 0 | 0 | 0 | 0 | - | - | - | - | - | - | 5 | 140 | 201
22-050-230-00000 | 성태수 | 아포읍 금계길192-5(송천3리 1197) | 가정용 | 가정용 | 금계 | 아포읍 | 아포 | - | 0 | 0 | 0 | 0 | 0 | 0 | 0 | 0 | 0 | 0 | 18 | 0 | 214 | 79
22-050-231-00000 | 김교성 | 아포읍 금계길192(송천3리 1199) | 가정용 | 가정용 | 금계 | 아포읍 | 아포 | - | 0 | 0 | 0 | 0 | 0 | 15 | 90 | 88 | 90 | 106 | 94 | 112 | 85 | 78
22-050-233-00000 | 김태환 | 아포읍 금계길200(송천3리 1201) | 가정용 | 가정용 | 금계 | 아포읍 | 아포 | - | 0 | 0 | 0 | 0 | 0 | 150 | 101 | 39 | 95 | 114 | 187 | 197 | 165 | 202
22-050-234-00000 | 김학선 | 아포읍 금계길208(송천리 1202-8) | 가정용 | 가정용 | 금계 | 아포읍 | 아포 | - | 0 | 0 | 0 | 0 | 0 | 0 | 36 | 0 | 0 | 0 | 0 | 0 | 0 | 0
22-050-235-00000 | 김송자 | 아포읍 금계길207(송천리 1205) | 가정용 | 가정용 | 금계 | 아포읍 | 아포 | - | 0 | 0 | 0 | 0 | 0 | 0 | 208 | 220 | 207 | 222 | 215 | 194 | 168 | 213
22-050-237-00000 | 정하민 | 아포읍 금계길201(송천3리 1180) | 가정용 | 가정용 | 금계 | 아포읍 | 아포 | - | 0 | 0 | 0 | 0 | 0 | 0 | 0 | 1 | 0 | 0 | 0 | 0 | 0 | 0
22-050-237-00110 | 김재숙 | 아포읍 금계길191-4(송천3리 1181) | 가정용 | 가정용 | 금계 | 아포읍 | 아포 | - | 0 | 0 | 0 | 0 | 0 | - | - | - | - | - | - | 0 | 56 | 261
22-050-237-00130 | 김재임 | 아포읍 금계길(송천3리 1179) | 가정용 | 가정용 | 금계 | 아포읍 | 아포 | - | 0 | 0 | 0 | 0 | 0 | 0 | 0 | 0 | 33 | 1 | 114 | 141 | 279 | 42
22-050-238-00000 | 성경복 | 아포읍 금계길191-9(송천3리 1177) | 가정용 | 가정용 | 금계 | 아포읍 | 아포 | - | 0 | 0 | 0 | 0 | 0 | 0 | 4 | 77 | 44 | 0 | 165 | 73 | 88 | 88
22-050-239-00000 | 성복경 | 아포읍 금계길177-22(송천3리 1176) | 가정용 | 가정용 | 금계 | 아포읍 | 아포 | - | 0 | 0 | 0 | 0 | 0 | 56 | 17 | 53 | 194 | 173 | 166 | 154 | 149 | 161
22-050-241-00000 | 박순환 | 아포읍 금계길177-30(송천3리 1166) | 가정용 | 가정용 | 금계 | 아포읍 | 아포 | - | 0 | 0 | 0 | 0 | 0 | 72 | 111 | 134 | 197 | 221 | 103 | 189 | 184 | 191
22-050-242-00000 | 성기용 | 아포읍 금계길177-29(송천리 1146-9) | 가정용 | 가정용 | 금계 | 아포읍 | 아포 | - | 0 | 0 | 0 | 0 | 0 | - | - | - | - | - | - | 0 | 235 | 289
22-050-251-00000 | 이상일 | 아포읍 금계길177-27(송천3리 1146-5) | 가정용 | 가정용 | 금계 | 아포읍 | 아포 | - | 0 | 0 | 0 | 0 | 0 | 29 | 209 | 126 | 130 | 193 | 71 | 292 | 80 | 70
22-050-252-00000 | 장한덕 | 아포읍 금계길177-20(송천3리 1175) | 가정용 | 가정용 | 금계 | 아포읍 | 아포 | - | 0 | 0 | 0 | 0 | 0 | 0 | 1 | 0 | 0 | 0 | 0 | 0 | 0 | 169
22-050-253-00000 | 홍임순 | 아포읍 금계길177-18(송천3리 1174) | 가정용 | 가정용 | 금계 | 아포읍 | 아포 | - | 0 | 0 | 0 | 0 | 0 | 0 | 0 | 1 | 0 | 0 | 0 | 0 | 0 | 0
22-050-256-00000 | 나중권 | 아포읍 금계길163-34(송천3리 1145-3) | 가정용 | 가정용 | 금계 | 아포읍 | 아포 | - | 0 | 0 | 0 | 0 | 0 | 0 | 0 | 102 | 236 | 214 | 269 | 297 | 327 | 293
22-050-256-00100 | 하현우 | 아포읍 금계길(송천3리 1173) | 가정용 | 가정용 | 금계 | 아포읍 | 아포 | - | 0 | 0 | 0 | 0 | 0 | 0 | 0 | 1 | 98 | 135 | 324 | 0 | 0 | 0
22-050-257-00000 | 성순현 | 아포읍 금계길163-40(송천3리 1146-4) | 가정용 | 가정용 | 금계 | 아포읍 | 아포 | - | 0 | 0 | 0 | 0 | 0 | 49 | 0 | 0 | 0 | 2 | 44 | 122 | 0 | 118
22-050-257-00100 | 성동경 | 아포읍 금계길177-12(송천3리 1186) | 가정용 | 가정용 | 금계 | 아포읍 | 아포 | - | 0 | 0 | 0 | 0 | 0 | 159 | 7 | 1 | 0 | 1 | 40 | 268 | 208 | 219
22-050-257-02000 | 박화순 | 아포읍 금계길163-39(송천리 1147) | 가정용 | 가정용 | 금계 | 아포읍 | 아포 | - | 0 | 0 | 0 | 0 | 0 | - | - | - | - | - | - | 25 | 54 | 19
22-050-258-00000 | 금계이장 | 아포읍 금계길181(송천3리 1188) | 가정용 | 가정용 | 금계 | 아포읍 | 아포 | - | - | - | - | - | - | 0 | 41 | 35 | 32 | 14 | 24 | - | - | -
22-050-259-00000 | 김재호 | 아포읍 금계길177-2(송천3리 1145-4) | 가정용 | 가정용 | 금계 | 아포읍 | 아포 | - | 0 | 0 | 0 | 0 | 0 | 0 | 0 | 35 | 187 | 177 | 159 | 169 | 163 | 171
22-050-261-00000 | 금계이장 | 아포읍 금계길181(송천3리 1188) | 가정용 | 가정용 | 금계 | 아포읍 | 아포 | - | 0 | 0 | 0 | 0 | 0 | - | - | - | - | - | - | 21 | 28 | 49
22-050-266-00000 | 박화순 | 아포읍 금계길163-39(송천리 1147) | 가정용 | 가정용 | 금계 | 아포읍 | 아포 | - | - | - | - | - | - | 0 | 0 | 0 | 32 | 23 | 43 | - | - | -
22-050-268-00000 | 곽선옥 | 아포읍 금계길163-25(송천3리 1148-1) | 가정용 | 가정용 | 금계 | 아포읍 | 아포 | - | 0 | 0 | 0 | 0 | 0 | 159 | 465 | 474 | 501 | 474 | 467 | 517 | 542 | 520
22-050-271-00000 | 유도호 | 아포읍 금계길163-26(송천3리 1148) | 가정용 | 가정용 | 금계 | 아포읍 | 아포 | - | 0 | 0 | 0 | 0 | 0 | 0 | 24 | 143 | 132 | 158 | 150 | 122 | 124 | 190
22-050-279-00000 | 강영호 | 아포읍 금계길177-3(송천3리 1145-2) | 가정용 | 가정용 | 금계 | 아포읍 | 아포 | - | 0 | 0 | 0 | 0 | 0 | - | - | - | - | - | - | 138 | 140 | 149
22-050-500-00000 | 김정숙 | 아포읍 금계길118(송천리 1197-1) | 가정용 | 가정용 | 금계 | 아포읍 | 아포 | - | 0 | 0 | 0 | 0 | 0 | 0 | 53 | 42 | 38 | 14 | 17 | 10 | 42 | 41
22-050-550-00000 | 김상용 | 아포읍 금계길68-7(송천리 1366-54) | 가정용 | 가정용 | 금계 | 아포읍 | 아포 | - | 0 | 0 | 0 | 0 | 0 | 0 | 7 | 0 | 0 | 0 | 0 | 0 | 0 | 101
22-051-007-00100 | 박흥용 | 아포읍 송천4리 1136-39 | 가정용 | 가정용 | 금천 | 아포읍 | 아포 | - | - | - | - | - | - | 99 | 334 | 1006 | 624 | 770 | 154 | - | - | -
22-051-046-00100 | 여명순 | 아포읍 금천길96(송천리674-5) | 가정용 | 가정용 | 금천 | 아포읍 | 아포 | - | - | - | - | - | - | 0 | 0 | 0 | 0 | 37 | 156 | - | - | -
22-051-120-00000 | 김인아 | 아포읍 금계2길96(송천리) | 가정용 | 가정용 | 금계 | 아포읍 | 아포 | - | 0 | 0 | 0 | 0 | 0 | - | - | - | - | - | - | - | - | 62
22-051-121-00000 | 김동식 | 아포읍 금계2길98(송천리) | 가정용 | 가정용 | 금계 | 아포읍 | 아포 | - | 0 | 0 | 0 | 0 | 0 | - | - | - | - | - | - | - | - | 67
22-051-122-00000 | 이동미 | 아포읍 금계2길100(송천리) | 가정용 | 가정용 | 금계 | 아포읍 | 아포 | - | 0 | 0 | 0 | 0 | 0 | - | - | - | - | - | - | - | - | 49
22-051-123-00000 | 이두영 | 아포읍 금계2길104(송천리) | 가정용 | 가정용 | 금계 | 아포읍 | 아포 | - | 0 | 0 | 0 | 0 | 0 | - | - | - | - | - | - | - | - | 147
22-051-126-00000 | 성기홍 | 아포읍 금계2길99(송천리) | 가정용 | 가정용 | 금계 | 아포읍 | 아포 | - | 0 | 0 | 0 | 0 | 0 | - | - | - | - | - | - | - | - | 32
22-051-129-00000 | 김나영 | 아포읍 금계2길79(송천리 709-12) | 가정용 | 가정용 | 금계 | 아포읍 | 아포 | - | 0 | 0 | 0 | 0 | 0 | - | - | - | - | - | - | - | - | 0
22-051-131-00000 | 곽흥재 | 아포읍 금계2길87-16(송천리 1155-11) | 가정용 | 가정용 | 금계 | 아포읍 | 아포 | - | 0 | 0 | 0 | 0 | 0 | - | - | - | - | - | - | - | - | 1
22-051-133-00000 | 박준섭 | 아포읍 금계2길77-19(송천리 709-9) | 가정용 | 가정용 | 금계 | 아포읍 | 아포 | - | 0 | 0 | 0 | 0 | 0 | - | - | - | - | - | - | - | - | 1
22-051-134-00000 | 에스더블유 | 아포읍 금계2길77-17(송천리 709-8) | 가정용 | 가정용 | 금계 | 아포읍 | 아포 | - | 0 | 0 | 0 | 0 | 0 | - | - | - | - | - | - | - | - | 47
22-051-135-00000 | 백미애 | 아포읍 금계2길77-13(송천리 709-7) | 가정용 | 가정용 | 금계 | 아포읍 | 아포 | - | 0 | 0 | 0 | 0 | 0 | - | - | - | - | - | - | - | - | 66
22-051-136-00000 | 김대식 | 아포읍 금계2길77-9(송천리 709-6) | 가정용 | 가정용 | 금계 | 아포읍 | 아포 | - | 0 | 0 | 0 | 0 | 0 | - | - | - | - | - | - | - | - | 28
22-051-141-00000 | 에스더블유 | 아포읍 송천리 705 | 가정용 | 가정용 | 금계 | 아포읍 | 아포 | - | 0 | 0 | 0 | 0 | 0 | - | - | - | - | - | - | - | - | 2
22-051-142-00000 | 김원숙 | 아포읍 금계2길77-42(송천리 715-5) | 가정용 | 가정용 | 금계 | 아포읍 | 아포 | - | 0 | 0 | 0 | 0 | 0 | - | - | - | - | - | - | - | - | 6
22-051-143-00000 | 이명랑 | 아포읍 금계길77-48(송천리) | 가정용 | 가정용 | 금계 | 아포읍 | 아포 | - | 0 | 0 | 0 | 0 | 0 | - | - | - | - | - | - | - | - | 29
22-051-144-00000 | 홍성정 | 아포읍 금계2길77-49(송천리 715-3) | 가정용 | 가정용 | 금계 | 아포읍 | 아포 | - | 0 | 0 | 0 | 0 | 0 | - | - | - | - | - | - | - | - | 45
22-051-145-00000 | 허인선 | 아포읍 금계2길77-47(송천리 715-2) | 가정용 | 가정용 | 금계 | 아포읍 | 아포 | - | 0 | 0 | 0 | 0 | 0 | - | - | - | - | - | - | - | - | 3
22-051-146-00000 | 이정희 | 아포읍 금계2길77-45(송천리 715-1) | 가정용 | 가정용 | 금계 | 아포읍 | 아포 | - | 0 | 0 | 0 | 0 | 0 | - | - | - | - | - | - | - | - | 27
22-051-147-00000 | 정선표 | 아포읍 금계2길77-41(송천리 715) | 가정용 | 가정용 | 금계 | 아포읍 | 아포 | - | 0 | 0 | 0 | 0 | 0 | - | - | - | - | - | - | - | - | 51
22-051-148-00000 | 윤영주 | 아포읍 금계2길77-37(송천리 705-10) | 가정용 | 가정용 | 금계 | 아포읍 | 아포 | - | 0 | 0 | 0 | 0 | 0 | - | - | - | - | - | - | - | - | 28
22-051-149-00000 | 박창배 | 아포읍 금계2길77-29(송천리 705-7) | 가정용 | 가정용 | 금계 | 아포읍 | 아포 | - | 0 | 0 | 0 | 0 | 0 | - | - | - | - | - | - | - | - | 1
22-051-154-00000 | 평화당 | 아포읍 송천리 705-8 | 가정용 | 가정용 | 금계 | 아포읍 | 아포 | - | 0 | 0 | 0 | 0 | 0 | - | - | - | - | - | - | - | - | 4
22-051-159-00000 | 김수호 | 아포읍 송천리 705-9 | 가정용 | 가정용 | 금계 | 아포읍 | 아포 | - | 0 | 0 | 0 | 0 | 0 | - | - | - | - | - | - | - | - | 68
22-051-179-00000 | 한은주 | 아포읍 송천리 693-1 | 가정용 | 가정용 | 금계 | 아포읍 | 아포 | - | 0 | 0 | 0 | 0 | 0 | - | - | - | - | - | - | - | - | 13
22-051-180-00000 | (주)에스더블유 | 아포읍 송천리 693-5 | 가정용 | 가정용 | 금계 | 아포읍 | 아포 | - | 0 | 0 | 0 | 0 | 0 | - | - | - | - | - | - | - | - | 15
22-051-181-00000 | (주)에스더블유 | 아포읍 송천리 693-4 | 가정용 | 가정용 | 금계 | 아포읍 | 아포 | - | 0 | 0 | 0 | 0 | 0 | - | - | - | - | - | - | - | - | 103
22-051-182-00000 | (주)에스더블유 | 아포읍 송천리 693-6 | 가정용 | 가정용 | 금계 | 아포읍 | 아포 | - | 0 | 0 | 0 | 0 | 0 | - | - | - | - | - | - | - | - | 101
22-051-183-00000 | (주)에스더블유 | 아포읍 송천리 693 | 가정용 | 가정용 | 금계 | 아포읍 | 아포 | - | 0 | 0 | 0 | 0 | 0 | - | - | - | - | - | - | - | - | 77
22-051-184-00000 | (주)에스더블유 | 아포읍 송천리 693-10 | 가정용 | 가정용 | 금계 | 아포읍 | 아포 | - | 0 | 0 | 0 | 0 | 0 | - | - | - | - | - | - | - | - | 134
22-051-185-00000 | (주)에스더블유 | 아포읍 송천리 693-9 | 가정용 | 가정용 | 금계 | 아포읍 | 아포 | - | 0 | 0 | 0 | 0 | 0 | - | - | - | - | - | - | - | - | 93
22-051-186-00000 | (주)에스더블유 | 아포읍 송천리 693-8 | 가정용 | 가정용 | 금계 | 아포읍 | 아포 | - | 0 | 0 | 0 | 0 | 0 | - | - | - | - | - | - | - | - | 58
22-051-187-00000 | (주)에스더블유 | 아포읍 송천리 693-7 | 가정용 | 가정용 | 금계 | 아포읍 | 아포 | - | 0 | 0 | 0 | 0 | 0 | - | - | - | - | - | - | - | - | 44
22-051-188-00000 | 민경덕 | 아포읍 송천리 693-2 | 가정용 | 가정용 | 금계 | 아포읍 | 아포 | - | 0 | 0 | 0 | 0 | 0 | - | - | - | - | - | - | - | - | 12
22-051-190-00000 | 조명화 | 아포읍 금계길13-3(송천리) | 가정용 | 가정용 | 금계 | 아포읍 | 아포 | - | 0 | 0 | 0 | 0 | 0 | - | - | - | - | - | - | - | - | -
22-051-200-00000 | 김상규 | 아포읍 금계길57(송천리 690) | 가정용 | 가정용 | 금계 | 아포읍 | 아포 | - | 0 | 0 | 0 | 0 | 0 | 199 | 1139 | 632 | 515 | 534 | 537 | 520 | 523 | 533
22-051-201-00000 | 김길성 | 아포읍 금계길55(송천리 690-3) | 가정용 | 가정용 | 금계 | 아포읍 | 아포 | - | 0 | 0 | 0 | 0 | 0 | 205 | 270 | 269 | 242 | 413 | 260 | 271 | 264 | 317
22-051-204-00000 | 성문경 | 아포읍 금계길(송천리 689) | 일반용 | 일반용 | 금계 | 아포읍 | 아포 | - | 0 | 0 | 0 | 0 | 0 | 199 | 292 | 290 | 300 | 133 | 64 | 58 | 87 | 268
22-051-210-00000 | 송재욱 | 아포읍 금계길41-12(송천리 685) | 가정용 | 가정용 | 금계 | 아포읍 | 아포 | - | 0 | 0 | 0 | 0 | 0 | 93 | 120 | 125 | 94 | 125 | 2 | 43 | 494 | 39
22-051-214-00000 | 권연아 | 아포읍 송천리 682-2 | 가정용 | 가정용 | 금계 | 아포읍 | 아포 | - | 0 | 0 | 0 | 0 | 0 | - | - | - | - | - | - | - | - | 80
22-051-215-00000 | 김열호 | 아포읍 금계길41-42(송천리 685-1) | 가정용 | 가정용 | 금계 | 아포읍 | 아포 | - | 0 | 0 | 0 | 0 | 0 | 209 | 364 | 386 | 320 | 272 | 263 | 269 | 306 | 265
22-051-230-00000 | 박호상 | 아포읍 금계길41-28(송천리 1387-2) | 가정용 | 가정용 | 금계 | 아포읍 | 아포 | - | 0 | 0 | 0 | 0 | 0 | - | - | - | - | - | - | 0 | 270 | 175
22-051-232-00000 | 에스더블유 | 아포읍 금계길41-42(송천리 682) | 가정용 | 가정용 | 금계 | 아포읍 | 아포 | - | 0 | 0 | 0 | 0 | 0 | - | - | - | - | - | - | 0 | 5 | 257
22-051-235-00000 | 김정희 | 아포읍 금계길41-60(송천리 682-10) | 가정용 | 가정용 | 금계 | 아포읍 | 아포 | - | 0 | 0 | 0 | 0 | 0 | - | - | - | - | - | - | 0 | 29 | 326
22-051-236-00000 | (주)평화 | 아포읍 금계길41-64(송천리 682-9) | 가정용 | 가정용 | 금계 | 아포읍 | 아포 | - | 0 | 0 | 0 | 0 | 0 | - | - | - | - | - | - | 0 | 14 | 335
22-051-237-00000 | (주)평화 | 아포읍 금계길41-66(송천리 682-8) | 가정용 | 가정용 | 금계 | 아포읍 | 아포 | - | 0 | 0 | 0 | 0 | 0 | - | - | - | - | - | - | 0 | 18 | 295
22-051-238-00000 | (주)평화 | 아포읍 금계길41-68(송천리 682-12) | 가정용 | 가정용 | 금계 | 아포읍 | 아포 | - | 0 | 0 | 0 | 0 | 0 | - | - | - | - | - | - | 0 | 8 | 218
22-051-240-00000 | (주)평화 | 아포읍 금계길41-72(송천리 682-15) | 가정용 | 가정용 | 금계 | 아포읍 | 아포 | - | 0 | 0 | 0 | 0 | 0 | - | - | - | - | - | - | 0 | 10 | 236
22-051-245-00000 | 성태훈 | 아포읍 금계길41-59(송천리 682-11) | 가정용 | 가정용 | 금계 | 아포읍 | 아포 | - | 0 | 0 | 0 | 0 | 0 | - | - | - | - | - | - | 0 | 6 | 172
22-051-261-00000 | 최종숙 | 아포읍 금계길41-47(송천리 682-17) | 가정용 | 가정용 | 금계 | 아포읍 | 아포 | - | 0 | 0 | 0 | 0 | 0 | - | - | - | - | - | - | 0 | 15 | 212
22-051-262-00000 | 박정구 | 아포읍 금계길41-45(송천리 682-18) | 가정용 | 가정용 | 금계 | 아포읍 | 아포 | - | 0 | 0 | 0 | 0 | 0 | - | - | - | - | - | - | 0 | 20 | 259
22-051-263-00000 | 전옥선 | 아포읍 금계길41-41(송천리 682-19) | 가정용 | 가정용 | 금계 | 아포읍 | 아포 | - | 0 | 0 | 0 | 0 | 0 | - | - | - | - | - | - | 0 | 13 | 184
22-051-300-00000 | 김종득 | 아포읍 금천길32-77(송천리 674-4) | 가정용 | 가정용 | 금천 | 아포읍 | 아포 | - | 0 | 0 | 0 | 0 | 0 | 659 | 304 | 530 | 157 | 300 | 189 | 241 | 249 | 258
22-051-400-00000 | 백승열 | 아포읍 금천길32-25(송천리 1387-6) | 가정용 | 가정용 | 금천 | 아포읍 | 아포 | - | 0 | 0 | 0 | 0 | 0 | 0 | 0 | 0 | 0 | 23 | 220 | 199 | 197 | 219
22-051-401-00000 | 안옥화 | 아포읍 송천리 1387-5 | 가정용 | 가정용 | 금천 | 아포읍 | 아포 | - | 0 | 0 | 0 | 0 | 0 | - | - | - | - | - | - | 0 | 169 | 173
22-051-410-00000 | 방학성 | 아포읍 금천길32-26(송천리 649-3 ) | 가정용 | 가정용 | 금천 | 아포읍 | 아포 | - | 0 | 0 | 0 | 0 | 0 | 1149 | 1430 | 765 | 287 | 546 | 436 | 734 | 811 | 676
22-051-430-00000 | 이인형 | 아포읍 금천길32-10(송천리 650-4) | 가정용 | 가정용 | 금천 | 아포읍 | 아포 | - | 0 | 0 | 0 | 0 | 0 | 405 | 666 | 766 | 750 | 1034 | 569 | 645 | 657 | 684
22-051-449-00000 | 이강성 | 아포읍 송천리 1387-8 | 가정용 | 가정용 | 금천 | 아포읍 | 아포 | - | 0 | 0 | 0 | 0 | 0 | - | - | - | - | - | - | 0 | 21 | 137
22-051-450-00000 | 박병희 | 아포읍 금천길46(송천리 652-2) | 가정용 | 가정용 | 금천 | 아포읍 | 아포 | - | 0 | 0 | 0 | 0 | 0 | 0 | 124 | 56 | 53 | 115 | 25 | 41 | 141 | 151
22-051-480-00000 | 김해수 | 아포읍 금천길66-5(송천리 669-1) | 가정용 | 가정용 | 금천 | 아포읍 | 아포 | - | 0 | 0 | 0 | 0 | 0 | 589 | 575 | 375 | 338 | 355 | 347 | 321 | 328 | 333
22-051-481-00000 | 김해조 | 아포읍 금천길66-13(송천4리 669) | 일반용 | 일반용 | 금천 | 아포읍 | 아포 | - | 0 | 0 | 0 | 0 | 0 | 94 | 414 | 188 | 212 | 223 | 231 | 242 | 256 | 251
22-051-500-00000 | 이창림 | 아포읍 금천길82(송천리 674-3) | 가정용 | 가정용 | 금천 | 아포읍 | 아포 | - | 0 | 0 | 0 | 0 | 0 | 0 | 78 | 20 | 31 | 0 | 0 | 0 | 0 | 0
22-051-505-00000 | 여명순 | 아포읍 금천길96(송천리674-5) | 가정용 | 가정용 | 금천 | 아포읍 | 아포 | - | 0 | 0 | 0 | 0 | 0 | - | - | - | - | - | - | 196 | 135 | 145
22-051-520-00000 | 박세열 | 아포읍 금천길85-8(송천리 522) | 가정용 | 가정용 | 금천 | 아포읍 | 아포 | - | 0 | 0 | 0 | 0 | 0 | 20 | 2 | 14 | 14 | 59 | 42 | 31 | 43 | 18
22-051-530-00000 | 김정필 | 아포읍 송천4리 520-3 | 가정용 | 가정용 | 금천 | 아포읍 | 아포 | - | 0 | 0 | 0 | 0 | 0 | 99 | 271 | 121 | 163 | 119 | 126 | 112 | 100 | 127
22-051-547-00000 | 김만기 | 아포읍 금천길57(송천리 666-1) | 가정용 | 가정용 | 금천 | 아포읍 | 아포 | - | 0 | 0 | 0 | 0 | 0 | 154 | 211 | 200 | 219 | 225 | 214 | 183 | 142 | 155
22-051-550-00000 | 이준희 | 아포읍 금천길61-10(송천리 663-1) | 가정용 | 가정용 | 금천 | 아포읍 | 아포 | - | 0 | 0 | 0 | 0 | 0 | 0 | 5 | 1 | 0 | 141 | 119 | 148 | 140 | 165
22-051-551-00000 | 조금석 | 아포읍 금천길61-12(송천리 549-1) | 가정용 | 가정용 | 금천 | 아포읍 | 아포 | - | 0 | 0 | 0 | 0 | 0 | 0 | 0 | 4 | 2 | 0 | 0 | 5 | 0 | 0
22-051-552-00000 | 최서윤 | 아포읍 금천길61-18(송천리 549-2) | 가정용 | 가정용 | 금천 | 아포읍 | 아포 | - | 0 | 0 | 0 | 0 | 0 | 472 | 595 | 637 | 675 | 70 | 183 | 313 | 160 | 158
22-051-553-00000 | 윤옹중 | 아포읍 금천1길61-20(송천4리 548-1) | 가정용 | 가정용 | 금천 | 아포읍 | 아포 | - | 0 | 0 | 0 | 0 | 0 | 99 | 228 | 253 | 75 | 0 | 0 | 0 | 11 | 312
22-051-560-00000 | 최미라 | 아포읍 금천1길41-3(송천리 547) | 가정용 | 가정용 | 금천 | 아포읍 | 아포 | - | 0 | 0 | 0 | 0 | 0 | 0 | 306 | 187 | 239 | 322 | 173 | 192 | 103 | 111
22-051-561-00000 | 박문순(김윤수) | 아포읍 금천1길41-4(송천리 551-1) | 가정용 | 가정용 | 금천 | 아포읍 | 아포 | - | 0 | 0 | 0 | 0 | 0 | 0 | 407 | 213 | 208 | 224 | 194 | 155 | 160 | 142
22-051-562-00000 | 유정이 | 아포읍 금천1길41-7(송천리 550-1) | 가정용 | 가정용 | 금천 | 아포읍 | 아포 | - | 0 | 0 | 0 | 0 | 0 | 0 | 753 | 237 | 184 | 237 | 245 | 374 | 562 | 450
22-051-570-00000 | 이봉희 | 아포읍 금천1길41-8(송천리 661) | 가정용 | 가정용 | 금천 | 아포읍 | 아포 | - | 0 | 0 | 0 | 0 | 0 | 0 | 125 | 87 | 58 | 66 | 53 | 101 | 60 | 51
22-051-570-00100 | 김홍태 | 아포읍 송천리 660-2 | 가정용 | 가정용 | 금천 | 아포읍 | 아포 | - | 0 | 0 | 0 | 0 | 0 | - | - | - | - | - | - | 5 | 17 | 44
22-051-571-00000 | 이영훈 | 아포읍 금천1길41-6(송천리 658) | 가정용 | 가정용 | 금천 | 아포읍 | 아포 | - | 0 | 0 | 0 | 0 | 0 | 170 | 73 | 86 | 378 | 66 | 58 | 112 | 62 | 70
22-051-572-00000 | 위봉열 | 아포읍 금천1길41-5(송천리 660-8) | 가정용 | 가정용 | 금천 | 아포읍 | 아포 | - | 0 | 0 | 0 | 0 | 0 | 0 | 113 | 51 | 688 | 31 | 108 | 71 | 118 | 39
22-051-573-00000 | 김봉란 | 아포읍 금천1길41-02(송천리 550-3) | 가정용 | 가정용 | 금천 | 아포읍 | 아포 | - | 0 | 0 | 0 | 0 | 0 | 174 | 498 | 405 | 330 | 337 | 272 | 287 | 204 | 230
22-051-574-00000 | 박지옥 | 아포읍 금천길61-19(송천리 660-4) | 가정용 | 가정용 | 금천 | 아포읍 | 아포 | - | 0 | 0 | 0 | 0 | 0 | 155 | 252 | 192 | 253 | 272 | 172 | 246 | 342 | 273
22-051-575-00000 | 박삼용 | 아포읍 금천길61-11(송천리 662-2) | 가정용 | 가정용 | 금천 | 아포읍 | 아포 | - | 0 | 0 | 0 | 0 | 0 | 0 | 616 | 493 | 490 | 295 | 297 | 284 | 279 | 328
22-051-580-00000 | 송천4리 동장 | 아포읍 금천길31(송천리 1387-16) | 일반용 | 일반용 | 금천 | 아포읍 | 아포 | - | 0 | 0 | 0 | 0 | 0 | 149 | 142 | 100 | 211 | 31 | 90 | 108 | 183 | 61
22-051-600-00000 | 강경자 | 아포읍 금천1길12-5(송천리 653) | 가정용 | 가정용 | 금천 | 아포읍 | 아포 | - | 0 | 0 | 0 | 0 | 0 | 0 | 421 | 178 | 202 | 243 | 188 | 182 | 171 | 166
22-051-610-00000 | 홍명조 | 아포읍 금천1길18(송천리 582-2) | 가정용 | 가정용 | 금천 | 아포읍 | 아포 | - | 0 | 0 | 0 | 0 | 0 | 329 | 725 | 385 | 502 | 546 | 394 | 539 | 546 | 574
22-051-611-00000 | 윤정분 | 아포읍 금천1길20(송천리 654-1) | 가정용 | 가정용 | 금천 | 아포읍 | 아포 | - | 0 | 0 | 0 | 0 | 0 | 5 | 0 | 0 | 0 | 66 | 0 | 0 | 194 | 270
22-051-613-00000 | 이재석 | 아포읍 송천리 657 | 가정용 | 가정용 | 금천 | 아포읍 | 아포 | - | 0 | 0 | 0 | 0 | 0 | 339 | 351 | 193 | 54 | 77 | 123 | 194 | 200 | 185
22-051-614-00000 | 이운형 | 아포읍 금천1길26_5(송천리 656-1) | 가정용 | 가정용 | 금천 | 아포읍 | 아포 | - | 0 | 0 | 0 | 0 | 0 | 0 | 0 | 34 | 45 | 35 | 59 | 25 | 67 | 49
22-051-615-00000 | 이석현 | 아포읍 금천1길30_8(송천리 659) | 가정용 | 가정용 | 금천 | 아포읍 | 아포 | - | 0 | 0 | 0 | 0 | 0 | 719 | 1336 | 877 | 737 | 692 | 638 | 539 | 474 | 487
22-051-616-00000 | 김용만 | 아포읍 금천1길34(송천리 554-4) | 가정용 | 가정용 | 금천 | 아포읍 | 아포 | - | 0 | 0 | 0 | 0 | 0 | 226 | 199 | 152 | 85 | 181 | 136 | 388 | 402 | 375
22-051-617-00000 | 송수동 | 아포읍 금천1길30-5(송천리 554) | 가정용 | 가정용 | 금천 | 아포읍 | 아포 | - | 0 | 0 | 0 | 0 | 0 | 299 | 583 | 419 | 390 | 343 | 351 | 422 | 384 | 255
22-051-618-00000 | 박세현 | 아포읍 금천1길40(송천리 555-1) | 가정용 | 가정용 | 금천 | 아포읍 | 아포 | - | 0 | 0 | 0 | 0 | 0 | 0 | 0 | 0 | 1 | 0 | 0 | 80 | 153 | 185
22-051-620-00000 | 박세근 | 아포읍 금천1길44-6(송천리 552) | 가정용 | 가정용 | 금천 | 아포읍 | 아포 | - | 0 | 0 | 0 | 0 | 0 | 47 | 1 | 0 | 2 | 10 | 6 | 15 | 0 | 67
22-051-635-00000 | 신용호 | 아포읍 금천1길52(송천리 544) | 가정용 | 가정용 | 금천 | 아포읍 | 아포 | - | 0 | 0 | 0 | 0 | 0 | 69 | 230 | 164 | 166 | 182 | 533 | 342 | 268 | 305
22-051-636-00000 | 김진학 | 아포읍 금천1길51(송천리 559-1) | 가정용 | 가정용 | 금천 | 아포읍 | 아포 | - | 0 | 0 | 0 | 0 | 0 | 339 | 322 | 311 | 371 | 247 | 119 | 202 | 143 | 230
22-051-637-00000 | 박세일 | 아포읍 금천1길41-4(송천리 558) | 가정용 | 가정용 | 금천 | 아포읍 | 아포 | - | 0 | 0 | 0 | 0 | 0 | 0 | 295 | 273 | 415 | 345 | 300 | 213 | 219 | 216
22-051-638-00000 | 김진학 | 아포읍 금천1길51(송천리 560) | 가정용 | 가정용 | 금천 | 아포읍 | 아포 | - | 0 | 0 | 0 | 0 | 0 | 239 | 144 | 63 | 90 | 203 | 183 | 115 | 745 | 954
22-051-639-00000 | 김기식 | 아포읍 송천리 567-7 | 가정용 | 가정용 | 금천 | 아포읍 | 아포 | - | 0 | 0 | 0 | 0 | 0 | 299 | 279 | 243 | 226 | 303 | 246 | 267 | 267 | 201
22-051-640-00000 | 우영미 | 아포읍 금천1길41-10(송천리 566) | 가정용 | 가정용 | 금천 | 아포읍 | 아포 | - | 0 | 0 | 0 | 0 | 0 | 81 | 81 | 95 | 69 | 76 | 70 | 82 | 135 | 99
22-051-650-00000 | 김영숙 | 아포읍 송천리 566-5 | 가정용 | 가정용 | 금천 | 아포읍 | 아포 | - | 0 | 0 | 0 | 0 | 0 | 135 | 106 | 116 | 118 | 209 | 132 | 159 | 178 | 204
22-051-670-00000 | 정명옥 | 아포읍 금천1길41-7(송천리 567-3) | 가정용 | 가정용 | 금천 | 아포읍 | 아포 | - | 0 | 0 | 0 | 0 | 0 | 729 | 555 | 315 | 510 | 461 | 309 | 212 | 289 | 436
22-051-675-00000 | 이진호 | 아포읍 금천1길35(송천리 573-1) | 가정용 | 가정용 | 금천 | 아포읍 | 아포 | - | 0 | 0 | 0 | 0 | 0 | 970 | 826 | 827 | 803 | 824 | 868 | 821 | 866 | 984
22-051-700-00000 | 이보균(3층) | 아포읍 금천1길15(송천리 580) | 가정용 | 가정용 | 금천 | 아포읍 | 아포 | - | 0 | 0 | 0 | 0 | 0 | 599 | 484 | 386 | 418 | 392 | 375 | 355 | 391 | 490
22-051-701-00000 | 신수철 | 아포읍 금천1길13-10(송천리 580-1) | 가정용 | 가정용 | 금천 | 아포읍 | 아포 | - | 0 | 0 | 0 | 0 | 0 | 749 | 1118 | 799 | 772 | 840 | 721 | 1176 | 1021 | 1455
22-051-702-00000 | 이정희(한림303호) | 아포읍 금천1길13-12(송천리 580-2) | 가정용 | 가정용 | 금천 | 아포읍 | 아포 | - | 0 | 0 | 0 | 0 | 0 | 659 | 1488 | 1318 | 1499 | 1770 | 1089 | 1215 | 1148 | 950
22-051-703-00000 | 윤수길(해드림원룸) | 아포읍 금천1길13-14(송천리 580-3 (해드림종합건설) | 가정용 | 가정용 | 금천 | 아포읍 | 아포 | - | 0 | 0 | 0 | 0 | 0 | 0 | 215 | 216 | 76 | 0 | 2 | 8 | 243 | 867
22-051-704-00000 | 윤수길(해드림원룸) | 아포읍 금천1길13-16(송천리 580-4 (해드림종합건설) | 가정용 | 가정용 | 금천 | 아포읍 | 아포 | - | 0 | 0 | 0 | 0 | 0 | 0 | 443 | 568 | 415 | 0 | 0 | 0 | 273 | 552
22-051-710-00000 | 김영길 | 아포읍 금천1길9(송천리 1387-11) | 가정용 | 가정용 | 금천 | 아포읍 | 아포 | - | 0 | 0 | 0 | 0 | 0 | 0 | 290 | 202 | 144 | 213 | 227 | 143 | 112 | 110
22-051-730-00000 | 금영희 | 아포읍 금천길20(송천리 1366-22) | 가정용 | 가정용 | 금천 | 아포읍 | 아포 | - | 0 | 0 | 0 | 0 | 0 | 229 | 378 | 439 | 339 | 360 | 302 | 0 | 14 | 14
22-051-731-00000 | 박두용 | 아포읍 송천리 554 | 가정용 | 가정용 | 금천 | 아포읍 | 아포 | - | 0 | 0 | 0 | 0 | 0 | 339 | 389 | 356 | 446 | 558 | 410 | 65 | 358 | 349
22-051-735-00000 | 이재수 | 아포읍 금천길8(송천리 1366-25) | 가정용 | 가정용 | 금천 | 아포읍 | 아포 | - | 0 | 0 | 0 | 0 | 0 | 1299 | 294 | 349 | 327 | 392 | 299 | 262 | 325 | 307
22-051-750-00000 | 이상복(온누리모텔) | 아포읍 송천리 599-2 | 일반용 | 일반용 | 금천 | 아포읍 | 아포 | - | 0 | 0 | 0 | 0 | 0 | 1390 | 2042 | 1445 | 644 | 272 | 121 | 117 | 288 | 337
22-051-751-00000 | 김을순 | 아포읍 송선로99(송천리 599-3) | 가정용 | 가정용 | 금천 | 아포읍 | 아포 | - | 0 | 0 | 0 | 0 | 0 | 247 | 451 | 452 | 486 | 274 | 230 | 330 | 256 | 259
22-051-755-00000 | 윤경숙 | 아포읍 송선로95(송천리 412) | 일반용 | 일반용 | 금천 | 아포읍 | 아포 | - | 0 | 0 | 0 | 0 | 0 | 241 | 305 | 218 | 359 | 254 | 232 | 229 | 346 | 415
22-051-760-00000 | 김소식 | 아포읍 송선로85(송천리 594-1) | 가정용 | 가정용 | 금천 | 아포읍 | 아포 | - | 0 | 0 | 0 | 0 | 0 | 254 | 0 | 66 | 63 | 60 | 61 | 56 | 55 | 50
22-051-765-00000 | 최원모 | 아포읍 송선로83(송천리 596-2) | 가정용 | 가정용 | 금천 | 아포읍 | 아포 | - | 0 | 0 | 0 | 0 | 0 | 224 | 126 | 130 | 136 | 179 | 120 | 141 | 134 | 142
22-051-800-00000 | 이동성(대일상사) | 아포읍 송선로84(송천리 591-2) | 일반용 | 일반용 | 금천 | 아포읍 | 아포 | - | 0 | 0 | 0 | 0 | 0 | 809 | 148 | 937 | 599 | 343 | 362 | 693 | 394 | 375
22-051-830-00000 | 곽상수 | 아포읍 송선로98(송천리 1366-26) | 가정용 | 가정용 | 금천 | 아포읍 | 아포 | - | 0 | 0 | 0 | 0 | 0 | 229 | 103 | 187 | 187 | 185 | 126 | 125 | 97 | 105
22-051-831-00000 | 김갑우 | 아포읍 송선로102(송천리 1366-27) | 가정용 | 가정용 | 금천 | 아포읍 | 아포 | - | 0 | 0 | 0 | 0 | 0 | 189 | 863 | 533 | 360 | 441 | 275 | 192 | 211 | 278
22-051-832-00000 | 박창배 | 아포읍 금천길1(송천리 484-4) | 일반용 | 일반용 | 금천 | 아포읍 | 아포 | - | 0 | 0 | 0 | 0 | 0 | - | - | - | - | - | - | - | - | -
22-051-834-00000 | 백운식 | 아포읍 송선로106(송천리 1366-30) | 일반용 | 일반용 | 금천 | 아포읍 | 아포 | - | 0 | 0 | 0 | 0 | 0 | 102 | 53 | 69 | 121 | 113 | 82 | 285 | 292 | 396
22-051-835-00000 | 홍숙희 | 아포읍 송선로108-1(송천리 484-5) | 가정용 | 가정용 | 금천 | 아포읍 | 아포 | - | 0 | 0 | 0 | 0 | 0 | 90 | 678 | 345 | 228 | 332 | 485 | 445 | 313 | 356
22-051-836-00000 | 한봉순 | 아포읍 송천리 484-6 | 가정용 | 가정용 | 금천 | 아포읍 | 아포 | - | 0 | 0 | 0 | 0 | 0 | 250 | 543 | 617 | 365 | 580 | 444 | 304 | 710 | 702
22-051-837-00000 | 홍천희 | 아포읍 송선로110(송천리 484-3) | 가정용 | 가정용 | 금천 | 아포읍 | 아포 | - | 0 | 0 | 0 | 0 | 0 | 0 | 0 | 0 | 0 | 0 | 280 | 277 | 120 | 85
22-051-838-00000 | 홍천희 | 아포읍 송천리 484-3 | 가정용 | 가정용 | 금천 | 아포읍 | 아포 | - | 0 | 0 | 0 | 0 | 0 | 459 | 668 | 978 | 913 | 337 | 79 | 464 | 540 | 564
22-051-840-00000 | 이주화 | 아포읍 송선로114(송천리 484-1) | 가정용 | 가정용 | 금천 | 아포읍 | 아포 | - | 0 | 0 | 0 | 0 | 0 | 0 | 5 | 244 | 445 | 457 | 528 | 408 | 343 | 428
22-051-841-00000 | 송천교회 | 아포읍 송선로118(송천리 1366-52) | 일반용 | 일반용 | 금천 | 아포읍 | 아포 | - | 0 | 0 | 0 | 0 | 0 | 960 | 2044 | 1277 | 415 | 618 | 529 | 652 | 703 | 671
22-051-842-00000 | 송천교회 | 아포읍 송천4리 484 | 가정용 | 가정용 | 금천 | 아포읍 | 아포 | - | - | - | - | - | - | 0 | 0 | 0 | 0 | 0 | 259 | 292 | 310 | -
22-051-843-00000 | 김진호 | 아포읍 송천리 1366-37 | 가정용 | 가정용 | 금천 | 아포읍 | 아포 | - | 0 | 0 | 0 | 0 | 0 | 299 | 382 | 357 | 357 | 242 | 398 | 382 | 315 | 284
22-051-844-00000 | 김진호 | 아포읍 송천리 1366-37 | 가정용 | 가정용 | 금천 | 아포읍 | 아포 | - | 0 | 0 | 0 | 0 | 0 | 465 | 204 | 274 | 247 | 149 | 145 | 323 | 355 | 397
22-051-855-00000 | 박세광 | 아포읍 송천리 1366-52 | 가정용 | 가정용 | 금천 | 아포읍 | 아포 | - | 0 | 0 | 0 | 0 | 0 | 0 | 0 | 116 | 236 | 317 | 301 | 342 | 329 | 319
22-051-856-00000 | 박흥용 | 아포읍 송천4리 1136-39 | 가정용 | 가정용 | 금천 | 아포읍 | 아포 | - | 0 | 0 | 0 | 0 | 0 | - | - | - | - | - | - | 489 | 692 | 684
22-051-857-00000 | 김기옥 | 아포읍 송천리 1366-40 | 가정용 | 가정용 | 금천 | 아포읍 | 아포 | - | 0 | 0 | 0 | 0 | 0 | 399 | 830 | 624 | 475 | 518 | 417 | 531 | 662 | 820
22-051-858-00000 | 이재영 | 아포읍 송천리 1366-28 | 일반용 | 일반용 | 금천 | 아포읍 | 아포 | - | 0 | 0 | 0 | 0 | 0 | 0 | 0 | 1 | 0 | 0 | 0 | 231 | 369 | 254
22-052-001-00000 | 김형수 | 아포읍 송내길4-8(송천리 191) | 가정용 | 가정용 | 하송 | 아포읍 | 아포 | - | 0 | 0 | 0 | 0 | 0 | 0 | 55 | 1 | 27 | 155 | 172 | 106 | 101 | 102
22-052-001-00100 | 장영한(동명목재) | 아포읍 송천리 402 | 가정용 | 가정용 | 하송 | 아포읍 | 아포 | - | 0 | 0 | 0 | 0 | 0 | 0 | 0 | 181 | 62 | 60 | 35 | 80 | 161 | 77
22-052-001-00200 | 이영은 | 아포읍 송천리 1366-69) | 가정용 | 가정용 | 하송 | 아포읍 | 아포 | - | 0 | 0 | 0 | 0 | 0 | 0 | 0 | 0 | 0 | 193 | 266 | 417 | 433 | 23
22-052-001-00500 | 송경희 | 아포읍 송내길4-14(송천리 265) | 가정용 | 가정용 | 하송 | 아포읍 | 아포 | - | - | - | - | - | - | 0 | 445 | 359 | 298 | 395 | 333 | - | - | -
22-052-002-00000 | 문광여 | 아포읍 송내길4-28(송천리 291-3) | 가정용 | 가정용 | 하송 | 아포읍 | 아포 | - | - | - | - | - | - | 0 | 278 | 415 | 539 | 287 | 0 | - | - | -
22-052-003-00000 | 김동진 | 아포읍 송내길4-32(송천리 291-2) | 가정용 | 가정용 | 하송 | 아포읍 | 아포 | - | 0 | 0 | 0 | 0 | 0 | 0 | 397 | 438 | 423 | 561 | 247 | 0 | 0 | 0
22-052-004-00000 | 이상옥(하송교회) | 아포읍 송내길6(송천리 1366-13) | 일반용 | 일반용 | 하송 | 아포읍 | 아포 | - | 0 | 0 | 0 | 0 | 0 | 0 | 985 | 478 | 475 | 516 | 620 | 513 | 447 | 461
22-052-005-00000 | 송진두(송천식품) | 아포읍 송천리 382 | 일반용 | 일반용 | 하송 | 아포읍 | 아포 | - | 0 | 0 | 0 | 0 | 0 | 0 | 660 | 679 | 532 | 431 | 454 | 425 | 383 | 335
22-052-006-00000 | 송재국 | 아포읍 송내길26-10(송천리 301-13) | 가정용 | 가정용 | 하송 | 아포읍 | 아포 | - | 0 | 0 | 0 | 0 | 0 | 0 | 1176 | 610 | 765 | 548 | 626 | 681 | 712 | 765
22-052-007-00000 | 최세원 | 아포읍 송천리 301-3 | 가정용 | 가정용 | 하송 | 아포읍 | 아포 | - | 0 | 0 | 0 | 0 | 0 | 0 | 1 | 0 | 0 | 0 | 0 | 0 | 0 | 0
22-052-008-00000 | 김필규 | 아포읍 송천리 295-3 | 가정용 | 가정용 | 하송 | 아포읍 | 아포 | - | 0 | 0 | 0 | 0 | 0 | 0 | 422 | 349 | 354 | 261 | 177 | 369 | 130 | 169
22-052-009-00000 | 윤명순 | 아포읍 송내길66-17(송천리 295) | 가정용 | 가정용 | 하송 | 아포읍 | 아포 | - | 0 | 0 | 0 | 0 | 0 | 0 | 556 | 437 | 442 | 293 | 302 | 500 | 269 | 210
22-052-010-00000 | 송숙자 | 아포읍 송내길66-30(송천리 336) | 가정용 | 가정용 | 하송 | 아포읍 | 아포 | - | 0 | 0 | 0 | 0 | 0 | 0 | 1905 | 1523 | 1687 | 1194 | 1856 | 2649 | 1713 | 1370
22-052-010-00100 | 송재무 | 아포읍 송내길86-18(송천2리 342) | 가정용 | 가정용 | 하송 | 아포읍 | 아포 | - | 0 | 0 | 0 | 0 | 0 | 0 | 0 | 0 | 0 | 0 | 179 | 177 | 185 | 291
22-052-011-00000 | 송흠직 | 아포읍 송내길66-21(송천리 340) | 가정용 | 가정용 | 하송 | 아포읍 | 아포 | - | 0 | 0 | 0 | 0 | 0 | 0 | 79 | 80 | 57 | 46 | 54 | 63 | 78 | 104
22-052-012-00000 | 김옥수 | 아포읍 송내길86-11(송천리 341) | 가정용 | 가정용 | 하송 | 아포읍 | 아포 | - | 0 | 0 | 0 | 0 | 0 | 0 | 139 | 125 | 155 | 220 | 158 | 264 | 211 | 83
22-052-013-00000 | 박희병 | 아포읍 송내길86-15(송천리 343) | 가정용 | 가정용 | 하송 | 아포읍 | 아포 | - | 0 | 0 | 0 | 0 | 0 | 0 | 316 | 272 | 256 | 252 | 261 | 387 | 289 | 309
22-052-014-00000 | 박윤자 | 아포읍 송내길86-19(송천리 329) | 가정용 | 가정용 | 하송 | 아포읍 | 아포 | - | 0 | 0 | 0 | 0 | 0 | 0 | 508 | 137 | 115 | 159 | 142 | 171 | 173 | 213
22-052-015-00000 | 라정분 | 아포읍 송내길86-23(송천리 354) | 가정용 | 가정용 | 하송 | 아포읍 | 아포 | - | 0 | 0 | 0 | 0 | 0 | 0 | 1 | 0 | 0 | 0 | 0 | 0 | 0 | 0
22-052-016-00000 | 이상열 | 아포읍 송천리 331 | 가정용 | 가정용 | 하송 | 아포읍 | 아포 | - | 0 | 0 | 0 | 0 | 0 | 0 | 71 | 54 | 48 | 76 | 212 | 88 | 56 | 239
22-052-017-00000 | 송재용 | 아포읍 송내길86-7(송천리 344) | 가정용 | 가정용 | 하송 | 아포읍 | 아포 | - | 0 | 0 | 0 | 0 | 0 | 0 | 313 | 266 | 267 | 290 | 319 | 288 | 270 | 247
22-052-018-00000 | 박희병(마을회관) | 아포읍 송천2리 345-1) | 가정용 | 가정용 | 하송 | 아포읍 | 아포 | - | 0 | 0 | 0 | 0 | 0 | 0 | 0 | 0 | 1 | 0 | 0 | 0 | 67 | 96
22-052-019-00000 | 김연옥 | 아포읍 송내길83(송천리 364-1) | 가정용 | 가정용 | 하송 | 아포읍 | 아포 | - | 0 | 0 | 0 | 0 | 0 | 0 | 258 | 3 | 276 | 455 | 18 | 0 | 0 | 0
22-052-020-00000 | 최옥태 | 아포읍 송내길87(송천리 363) | 가정용 | 가정용 | 하송 | 아포읍 | 아포 | - | 0 | 0 | 0 | 0 | 0 | 0 | 2 | 0 | 0 | 0 | 0 | 0 | 0 | 0
22-052-021-00000 | 정영자 | 아포읍 송내길91(송천리 351) | 가정용 | 가정용 | 하송 | 아포읍 | 아포 | - | 0 | 0 | 0 | 0 | 0 | 0 | 317 | 198 | 98 | 158 | 183 | 267 | 89 | 107
22-052-022-00000 | 송성환 | 아포읍 송내길92(송천리 329-1) | 가정용 | 가정용 | 하송 | 아포읍 | 아포 | - | 0 | 0 | 0 | 0 | 0 | 0 | 493 | 319 | 267 | 284 | 230 | 239 | 216 | 282
22-052-023-00000 | 김명조 | 아포읍 송내길95(송천리 352) | 가정용 | 가정용 | 하송 | 아포읍 | 아포 | - | 0 | 0 | 0 | 0 | 0 | 0 | 182 | 0 | 0 | 0 | 0 | 0 | 0 | 0
22-052-024-00000 | 박문수 | 아포읍 송내길96(송천리 327-2) | 가정용 | 가정용 | 하송 | 아포읍 | 아포 | - | 0 | 0 | 0 | 0 | 0 | 0 | 292 | 302 | 281 | 291 | 270 | 251 | 256 | 316
22-052-025-00000 | 김태용 | 아포읍 송내길99-5(송천리 330) | 가정용 | 가정용 | 하송 | 아포읍 | 아포 | - | 0 | 0 | 0 | 0 | 0 | 0 | 393 | 345 | 316 | 396 | 323 | 332 | 315 | 361
22-052-026-00000 | 윤현순 | 아포읍 송내길99-2(송천리 327) | 가정용 | 가정용 | 하송 | 아포읍 | 아포 | - | 0 | 0 | 0 | 0 | 0 | 0 | 71 | 67 | 73 | 73 | 46 | 64 | 72 | 174
22-052-027-00000 | 이청순 | 아포읍 송천리 354 | 가정용 | 가정용 | 하송 | 아포읍 | 아포 | - | 0 | 0 | 0 | 0 | 0 | 0 | 1 | 0 | 0 | 0 | 0 | 0 | 0 | 0
22-052-027-00500 | 권선아 | 아포읍 송내길106(송천리 325) | 가정용 | 가정용 | 하송 | 아포읍 | 아포 | - | 0 | 0 | 0 | 0 | 0 | 0 | 241 | 367 | 174 | 0 | 34 | 150 | 71 | 80
22-052-027-02000 | 김이태 | 아포읍 송내길102-7(송천리 322-1) | 가정용 | 가정용 | 하송 | 아포읍 | 아포 | - | 0 | 0 | 0 | 0 | 0 | - | - | - | - | - | - | 343 | 200 | 212
22-052-028-00000 | 김희철 | 아포읍 송내길108(송천리 248) | 가정용 | 가정용 | 하송 | 아포읍 | 아포 | - | 0 | 0 | 0 | 0 | 0 | 0 | 164 | 204 | 196 | 223 | 201 | 188 | 191 | 191
22-052-029-00000 | 김이태 | 아포읍 송내길102-7(송천리 322-1) | 가정용 | 가정용 | 하송 | 아포읍 | 아포 | - | - | - | - | - | - | 0 | 403 | 464 | 440 | 554 | 453 | - | - | -
22-052-030-00000 | 김태술 | 아포읍 송내길107(송천리 247-4) | 가정용 | 가정용 | 하송 | 아포읍 | 아포 | - | 0 | 0 | 0 | 0 | 0 | 0 | 206 | 377 | 386 | 389 | 359 | 328 | 305 | 367
22-052-031-00000 | 송인태 | 아포읍 송내길115-8(송천리 242-2) | 가정용 | 가정용 | 하송 | 아포읍 | 아포 | - | - | - | - | - | - | 0 | 374 | 256 | 408 | 459 | 365 | - | - | -
22-052-032-00000 | 이정흥 | 아포읍 송내길2(송천리 242-1) | 가정용 | 가정용 | 하송 | 아포읍 | 아포 | - | 0 | 0 | 0 | 0 | 0 | 0 | 458 | 216 | 69 | 97 | 90 | 85 | 74 | 85
22-052-033-00000 | 송윤헌 | 아포읍 송내길81-16(송천리 359-1) | 가정용 | 가정용 | 하송 | 아포읍 | 아포 | - | - | - | - | - | - | 0 | 258 | 141 | 128 | 175 | 109 | - | - | -
22-052-033-02000 | 송인태 | 아포읍 송내길115-8(송천리 242-2) | 가정용 | 가정용 | 하송 | 아포읍 | 아포 | - | 0 | 0 | 0 | 0 | 0 | - | - | - | - | - | - | 442 | 474 | 541
22-052-034-00000 | 송승호 | 아포읍 송내길81-40(송천리 242-3) | 가정용 | 가정용 | 하송 | 아포읍 | 아포 | - | 0 | 0 | 0 | 0 | 0 | 0 | 250 | 236 | 223 | 230 | 242 | 223 | 233 | 261
22-052-035-00000 | 이우금 | 아포읍 송내길121(송천리 241-1) | 가정용 | 가정용 | 하송 | 아포읍 | 아포 | - | 0 | 0 | 0 | 0 | 0 | 0 | 2 | 0 | 0 | 0 | 0 | 0 | 0 | 0
22-052-036-00000 | 성기돈 | 아포읍 송내길138(송천리 262-4) | 가정용 | 가정용 | 하송 | 아포읍 | 아포 | - | 0 | 0 | 0 | 0 | 0 | 0 | 192 | 182 | 175 | 201 | 181 | 232 | 231 | 258
22-052-037-00000 | 성기종 | 아포읍 송내길141-18(송천리 108) | 가정용 | 가정용 | 하송 | 아포읍 | 아포 | - | 0 | 0 | 0 | 0 | 0 | 0 | 1 | 168 | 530 | 527 | 463 | 532 | 302 | 342
22-052-083-00000 | 송윤헌 | 아포읍 송내길81-16(송천리 359-1) | 가정용 | 가정용 | 하송 | 아포읍 | 아포 | - | 0 | 0 | 0 | 0 | 0 | - | - | - | - | - | - | 118 | 113 | 113
22-052-100-00000 | 조은희 | 아포읍 송천리 30 | 일반용 | 일반용 | 하송 | 아포읍 | 아포 | - | 0 | 0 | 0 | 0 | 0 | 0 | 0 | 0 | 1 | 0 | 0 | 85 | 132 | 95
22-052-150-00000 | 유종 | 숭산1길37(아포읍 송천리 425) | 가정용 | 가정용 | 하송 | 아포읍 | 아포 | - | 0 | 0 | 0 | 0 | 0 | 0 | 0 | 0 | 0 | 15 | 215 | 190 | 166 | 170
22-052-180-00000 | 유옥순 | 아포읍 송천리 424-2 | 일반용 | 일반용 | 하송 | 아포읍 | 아포 | - | 0 | 0 | 0 | 0 | 0 | - | - | - | - | - | - | 0 | 335 | 149
22-052-210-00000 | 모다아웃렛 | 아포읍 아포대로 1417(송천리 291-9) | 일반용 | 일반용 | 숭산 | 아포읍 | 아포 | - | 0 | 0 | 0 | 0 | 0 | - | - | - | - | - | - | - | - | 4033
22-052-211-00000 | (주)지제이에셋 | 아포읍 송천리 404-1 | 일반용 | 일반용 | 숭산 | 아포읍 | 아포 | - | 0 | 0 | 0 | 0 | 0 | - | - | - | - | - | - | - | - | 63
22-052-212-00000 | (주)지제이에셋 | 아포읍 송천리 404 | 일반용 | 일반용 | 숭산 | 아포읍 | 아포 | - | 0 | 0 | 0 | 0 | 0 | - | - | - | - | - | - | - | - | 86
22-055-043-00000 | 강원임 | 아포읍 아포1로 280(인1리 1137-3) | 가정용 | 가정용 | 살꼬지 | 아포읍 | 아포 | - | - | - | - | - | - | 0 | 0 | 0 | 83 | 100 | 112 | - | - | -
22-055-150-00000 | 황원석 | 아포읍 인리 972-1 | 가정용 | 가정용 | 살꼬지 | 아포읍 | 아포 | - | 0 | 0 | 0 | 0 | 0 | 0 | 149 | 181 | 138 | 183 | 126 | 170 | 154 | 111
22-055-201-00000 | 김월섭 (주)오리온 | 아포읍 인리 1242 (주)오리온 테크놀리지 | 산업용 | 산업용 | 살꼬지 | 아포읍 | 아포 | - | 0 | 0 | 0 | 0 | 0 | 0 | 2656 | 3539 | 1430 | 3395 | 3885 | 2565 | 2540 | 3230
22-055-202-00000 | (주)이지시스템 | 아포읍 인리 1241 | 산업용 | 산업용 | 살꼬지 | 아포읍 | 아포 | - | 0 | 0 | 0 | 0 | 0 | 0 | 650 | 834 | 1849 | 2211 | 1824 | 2758 | 2239 | 2724
22-055-203-00000 | 대윤지오텍(주) | 아포읍 인리 1240 | 산업용 | 산업용 | 살꼬지 | 아포읍 | 아포 | - | 0 | 0 | 0 | 0 | 0 | 0 | 965 | 543 | 383 | 491 | 618 | 827 | 888 | 1297
22-055-204-00000 | 세창푸드 | 아포읍 인리 산 37 | 가정용 | 가정용 | 살꼬지 | 아포읍 | 아포 | - | 0 | 0 | 0 | 0 | 0 | - | - | - | - | - | - | 0 | 4 | 419
22-055-210-00000 | 김봉석 | 아포읍 아포공단길123-40(인리) | 일반용 | 일반용 | 살꼬지 | 아포읍 | 아포 | - | 0 | 0 | 0 | 0 | 0 | 0 | 0 | 0 | 0 | 115 | 251 | 2451 | 2367 | 1457
22-055-211-00000 | 김명호 | 아포읍 인리 1239-1 | 일반용 | 일반용 | 살꼬지 | 아포읍 | 아포
22-055-212-00000 | 이종한(주)용진 | 아포읍 인리 1239 (주)용진 | 산업용 | 산업용 | 살꼬지 | 아포읍 | 아포 | - | 0 | 0 | 0 | 0 | 0 | 0 | 3872 | 4816 | 6612 | 9530 | 6076 | 5405 | 4959 | 5628
22-055-213-00000 | 이선욱(주)우림테크 | 아포읍 인리 1238 (주)우림테크 | 산업용 | 산업용 | 살꼬지 | 아포읍 | 아포 | - | 0 | 0 | 0 | 0 | 0 | 0 | 538 | 383 | 650 | 724 | 612 | 681 | 1003 | 634
22-055-214-00000 | (주)피엠에스 | 아포읍 아포공단길81(인리1237) | 산업용 | 산업용 | 살꼬지 | 아포읍 | 아포 | - | 0 | 0 | 0 | 0 | 0 | 0 | 1411 | 291 | 380 | 689 | 1805 | 2154 | 669 | 273
22-055-215-00000 | 김갑순 (주)우림 | 아포읍 인리 1236 (주) 우림 | 산업용 | 산업용 | 살꼬지 | 아포읍 | 아포 | - | 0 | 0 | 0 | 0 | 0 | 0 | 16086 | 20072 | 42315 | 30445 | 9075 | 7080 | 5008 | 2502
22-055-220-00000 | 아포농공단지관리소 | 아포읍 인리 1235 | 일반용 | 일반용 | 살꼬지 | 아포읍 | 아포 | - | 0 | 0 | 0 | 0 | 0 | 0 | 304 | 322 | 306 | 272 | 333 | 348 | 341 | 381
22-055-221-00000 | 소방 아포119안전센터 | 아포읍 인리 1235 | 일반용 | 일반용 | 살꼬지 | 아포읍 | 아포 | - | 0 | 0 | 0 | 0 | 0 | 0 | 258 | 86 | 135 | 403 | 286 | 62 | 60 | 67
22-055-223-00000 | 이현영 | 아포읍 인리 1234 (주)화동전자 | 산업용 | 산업용 | 살꼬지 | 아포읍 | 아포 | - | 0 | 0 | 0 | 0 | 0 | 0 | 687 | 485 | 1131 | 1304 | 418 | 466 | 352 | 524
22-055-224-00000 | 남순덕 | 아포읍 인리 1233 , H.S 시스템 | 산업용 | 산업용 | 살꼬지 | 아포읍 | 아포 | - | 0 | 0 | 0 | 0 | 0 | 0 | 379 | 269 | 307 | 197 | 151 | 99 | 57 | 278
22-055-225-00000 | (주)여명 | 아포읍 인리 1232 | 산업용 | 산업용 | 살꼬지 | 아포읍 | 아포 | - | 0 | 0 | 0 | 0 | 0 | 0 | 8250 | 20230 | 22665 | 2519 | 118 | 520 | 424 | 840
22-055-250-00000 | 임종문 | 아포읍 인리 1224 (주)삼창산업 | 산업용 | 산업용 | 살꼬지 | 아포읍 | 아포 | - | 0 | 0 | 0 | 0 | 0 | 0 | 2144 | 1439 | 1571 | 1552 | 1697 | 1057 | 749 | 1019
22-055-251-00000 | 이재연 | 아포읍 인리 1225 대진산업 | 산업용 | 산업용 | 살꼬지 | 아포읍 | 아포 | - | 0 | 0 | 0 | 0 | 0 | 0 | 86 | 82 | 1462 | 986 | 1429 | 832 | 477 | 174
22-055-252-00000 | 이혜진 | 아포읍 인리 1226 (주)경희 김천공장 | 산업용 | 산업용 | 살꼬지 | 아포읍 | 아포 | - | 0 | 0 | 0 | 0 | 0 | 0 | 6049 | 7262 | 9436 | 11004 | 9980 | 8926 | 8641 | 6792
22-055-253-00000 | 주식회사 우림테크 | 아포읍 인리 1227-1(인리 1238로 고지서 전달) | 산업용 | 산업용 | 살꼬지 | 아포읍 | 아포 | - | 0 | 0 | 0 | 0 | 0 | 0 | 889 | 597 | 499 | 466 | 522 | 582 | 286 | 301
22-055-254-00000 | 최규식 | 아포읍 인리 1227 삼연건설화학 | 산업용 | 산업용 | 살꼬지 | 아포읍 | 아포 | - | 0 | 0 | 0 | 0 | 0 | 0 | 4146 | 3304 | 3918 | 4166 | 3613 | 4086 | 4040 | 3330
22-055-255-00000 | 권오익(유니텍(주)) | 아포읍 인리 1228 | 산업용 | 산업용 | 살꼬지 | 아포읍 | 아포 | - | 0 | 0 | 0 | 0 | 0 | 0 | 598 | 314 | 264 | 200 | 190 | 1573 | 6899 | 5484
22-055-256-00000 | 주식회사이에스디웍 | 아포읍 인리 1228-1 | 산업용 | 산업용 | 살꼬지 | 아포읍 | 아포 | - | 0 | 0 | 0 | 0 | 0 | 0 | 1671 | 2594 | 1320 | 1315 | 618 | 1531 | 438 | 551
22-055-257-00000 | 현대 아이티(주) | 아포읍 아포공단길106 (인리 1229) | 산업용 | 산업용 | 살꼬지 | 아포읍 | 아포 | - | 0 | 0 | 0 | 0 | 0 | 0 | 5963 | 4369 | 4492 | 3918 | 2805 | 2332 | 1890 | 2003
22-055-258-00000 | 이창영(현정) | 아포읍 인리 1230 -현정 | 산업용 | 산업용 | 살꼬지 | 아포읍 | 아포 | - | 0 | 0 | 0 | 0 | 0 | 0 | 961 | 1254 | 1086 | 392 | 293 | 336 | 322 | 316
22-055-259-00000 | 윤주식 | 아포읍 인리1231(주)위스코하이텍) | 산업용 | 산업용 | 살꼬지 | 아포읍 | 아포 | - | 0 | 0 | 0 | 0 | 0 | 0 | 525 | 1419 | 1303 | 1687 | 4387 | 3673 | 2988 | 835
22-055-300-00000 | 김병철 | 아포읍 인리 933-6 | 일반용 | 일반용 | 살꼬지 | 아포읍 | 아포 | - | 0 | 0 | 0 | 0 | 0 | 0 | 0 | 0 | 0 | 38 | 283 | 23 | 24 | 13
22-055-303-00000 | 이귀용 | 아포읍 인리 939 | 가정용 | 가정용 | 살꼬지 | 아포읍 | 아포 | - | 0 | 0 | 0 | 0 | 0 | 0 | 89 | 99 | 126 | 156 | 223 | 251 | 237 | 218
22-055-330-00000 | 최정희 | 아포읍 인리 946-1 | 가정용 | 가정용 | 살꼬지 | 아포읍 | 아포 | - | 0 | 0 | 0 | 0 | 0 | 0 | 9 | 79 | 211 | 84 | 22 | 9 | 20 | 104
22-055-331-00000 | 최정희 | 아포읍 인1리 946 | 일반용 | 일반용 | 살꼬지 | 아포읍 | 아포 | - | 0 | 0 | 0 | 0 | 0 | 0 | 0 | 0 | 497 | 1214 | 1081 | 1017 | 894 | 891
22-055-340-00000 | 이영식 | 아포읍 인리 967 | 가정용 | 가정용 | 살꼬지 | 아포읍 | 아포 | - | 0 | 0 | 0 | 0 | 0 | 0 | 0 | 0 | 1 | 0 | 0 | 0 | 0 | 0
22-055-350-00000 | 박영애 | 아포읍 인리 946-5 | 가정용 | 가정용 | 살꼬지 | 아포읍 | 아포 | - | 0 | 0 | 0 | 0 | 0 | 0 | 0 | 13 | 5 | 55 | 95 | 59 | 50 | 69
22-055-390-00000 | 김복자 | 인2길93(아포읍 인리 955), 모텔 | 일반용 | 일반용 | 살꼬지 | 아포읍 | 아포 | - | 0 | 0 | 0 | 0 | 0 | 0 | 0 | 0 | 0 | 0 | 0 | 59 | 1908 | 1882
22-055-400-00000 | 행정디지털 | 아포읍 인2길79(인리1034-4) | 일반용 | 일반용 | 살꼬지 | 아포읍 | 아포 | - | 0 | 0 | 0 | 0 | 0 | 0 | 0 | 0 | 0 | 2496 | 5300 | 5396 | 5419 | 4205
22-055-549-00000 | 김상녕 | 아포읍 아포1로295-3(인리 1018-1) | 가정용 | 가정용 | 살꼬지 | 아포읍 | 아포 | - | 0 | 0 | 0 | 0 | 0 | - | - | - | - | - | - | 0 | 364 | 322
22-055-550-00000 | 이점순 | 아포읍 아포1로 293-2(인1리 1018-2) | 가정용 | 가정용 | 살꼬지 | 아포읍 | 아포 | - | 0 | 0 | 0 | 0 | 0 | 0 | 0 | 0 | 141 | 121 | 250 | 177 | 225 | 162
22-055-551-00000 | 이우봉 | 아포읍 아포1로295-11(인1리 1019-1) | 가정용 | 가정용 | 살꼬지 | 아포읍 | 아포 | - | 0 | 0 | 0 | 0 | 0 | 0 | 0 | 0 | 78 | 150 | 131 | 153 | 130 | 141
22-055-552-00000 | 이상호 | 아포읍 인1리 1019 | 가정용 | 가정용 | 살꼬지 | 아포읍 | 아포 | - | 0 | 0 | 0 | 0 | 0 | 0 | 0 | 0 | 0 | 0 | 0 | 0 | 0 | 0
22-055-553-00000 | 김정자 | 아포읍 아포1로 293-7(인1리 1120-8) | 가정용 | 가정용 | 살꼬지 | 아포읍 | 아포 | - | 0 | 0 | 0 | 0 | 0 | 0 | 0 | 0 | 0 | 0 | 0 | 0 | 39 | 250
22-055-554-00000 | 최금자 | 아포읍 아포1로 293-2(인1리 1120-9) | 가정용 | 가정용 | 살꼬지 | 아포읍 | 아포 | - | 0 | 0 | 0 | 0 | 0 | 0 | 0 | 0 | 464 | 375 | 620 | 286 | 326 | 395
22-055-555-00000 | 오봉환 | 아포읍 아포1로 291(인1리 1120-8) | 가정용 | 가정용 | 살꼬지 | 아포읍 | 아포 | - | 0 | 0 | 0 | 0 | 0 | 0 | 0 | 0 | 56 | 57 | 124 | 89 | 80 | 72
22-055-557-00000 | 인동교회 | 아포읍 아포1로 287(인1리 1119) | 가정용 | 가정용 | 살꼬지 | 아포읍 | 아포 | - | 0 | 0 | 0 | 0 | 0 | 0 | 0 | 0 | 337 | 301 | 281 | 276 | 296 | 268
22-055-559-00000 | 김기환 | 아포읍 아포1로 283-8(인1리 1021-1) | 가정용 | 가정용 | 살꼬지 | 아포읍 | 아포 | - | 0 | 0 | 0 | 0 | 0 | 0 | 0 | 0 | 169 | 79 | 0 | 0 | 0 | 0
22-055-580-00000 | 이태근 | 아포읍 아포1로283-17(인1리 1110) | 가정용 | 가정용 | 살꼬지 | 아포읍 | 아포 | - | 0 | 0 | 0 | 0 | 0 | 0 | 0 | 0 | 288 | 224 | 205 | 189 | 174 | 260
22-055-581-00000 | 정순일 | 아포읍 아포1로 283-13(인1리 1021-11) | 가정용 | 가정용 | 살꼬지 | 아포읍 | 아포 | - | 0 | 0 | 0 | 0 | 0 | 0 | 0 | 0 | 78 | 138 | 170 | 93 | 87 | 92
22-055-585-00000 | 이정태 | 아포읍 아포1로 283-7(인1리 1021-2) | 가정용 | 가정용 | 살꼬지 | 아포읍 | 아포 | - | 0 | 0 | 0 | 0 | 0 | 0 | 0 | 0 | 1 | 0 | 0 | 638 | 274 | 266
22-055-586-00000 | 정재융 | 아포읍 인1리 1021-13 | 가정용 | 가정용 | 살꼬지 | 아포읍 | 아포 | - | 0 | 0 | 0 | 0 | 0 | 0 | 0 | 0 | 113 | 73 | 0 | 7 | 0 | 11
22-055-587-00000 | 김태자 | 아포읍 인1리 1118-6 | 가정용 | 가정용 | 살꼬지 | 아포읍 | 아포 | - | 0 | 0 | 0 | 0 | 0 | 0 | 0 | 0 | 489 | 397 | 403 | 310 | 242 | 352
22-055-588-00000 | 유성재 | 아포읍 아포1로 283(인1리 1118-1) | 가정용 | 가정용 | 살꼬지 | 아포읍 | 아포 | - | 0 | 0 | 0 | 0 | 0 | 0 | 0 | 0 | 138 | 12 | 0 | 88 | 135 | 0
22-055-589-00000 | 이영창 | 아포읍 아포1로 281(인1리 1118-4) | 가정용 | 가정용 | 살꼬지 | 아포읍 | 아포 | - | 0 | 0 | 0 | 0 | 0 | 0 | 0 | 0 | 2 | 4 | 0 | 0 | 0 | 0
22-055-590-00000 | 김시태 | 아포읍 아포1로 279(인1리) | 가정용 | 가정용 | 살꼬지 | 아포읍 | 아포 | - | 0 | 0 | 0 | 0 | 0 | 0 | 0 | 0 | 5 | 0 | 0 | 0 | 0 | 0
22-055-592-00000 | 김봉태 | 아포읍 아포1로 273(인1리 1114-1) | 가정용 | 가정용 | 살꼬지 | 아포읍 | 아포 | - | 0 | 0 | 0 | 0 | 0 | 0 | 0 | 0 | 19 | 0 | 0 | 141 | 0 | 0
22-055-650-00000 | 박옥분 | 아포읍 아포1로 278(인1리 1137-2) | 가정용 | 가정용 | 살꼬지 | 아포읍 | 아포 | - | 0 | 0 | 0 | 0 | 0 | 0 | 0 | 0 | 253 | 183 | 169 | 244 | 119 | 151
22-055-651-00000 | 정재운 | 아포읍 인리 1123-3 | 가정용 | 가정용 | 살꼬지 | 아포읍 | 아포 | - | 0 | 0 | 0 | 0 | 0 | 0 | 0 | 0 | 86 | 50 | 1 | 29 | 0 | 4
22-055-651-00100 | 김연환 | 아포읍 아포1로 280(인1리 1137-3) | 가정용 | 가정용 | 살꼬지 | 아포읍 | 아포 | - | 0 | 0 | 0 | 0 | 0 | - | - | - | - | - | - | 88 | 377 | 247
22-055-652-00000 | 김선이 | 아포읍 아포1로 282(인1리 1136-1) | 가정용 | 가정용 | 살꼬지 | 아포읍 | 아포 | - | 0 | 0 | 0 | 0 | 0 | 0 | 0 | 0 | 44 | 193 | 94 | 118 | 93 | 89
22-055-654-00000 | 정섭 | 아포읍 아포1로 290(인1리 1120-3) | 가정용 | 가정용 | 살꼬지 | 아포읍 | 아포 | - | 0 | 0 | 0 | 0 | 0 | 0 | 0 | 0 | 55 | 25 | 0 | 0 | 0 | 0
22-055-655-00000 | 마을회관(인1리) | 아포읍 인1리 1120-1(김봉태) | 가정용 | 가정용 | 살꼬지 | 아포읍 | 아포 | - | 0 | 0 | 0 | 0 | 0 | 0 | 0 | 0 | 49 | 38 | 102 | 210 | 54 | 107
22-055-656-00000 | 전상원 | 아포읍 인1길77(인1리 1120-5) | 가정용 | 가정용 | 살꼬지 | 아포읍 | 아포 | - | 0 | 0 | 0 | 0 | 0 | 0 | 0 | 0 | 113 | 31 | 0 | 143 | 166 | 167
22-055-657-00000 | 김희수 | 아포읍 인1길69(인1리 1120-4) | 가정용 | 가정용 | 살꼬지 | 아포읍 | 아포 | - | 0 | 0 | 0 | 0 | 0 | 0 | 0 | 0 | 261 | 380 | 358 | 426 | 396 | 303
22-055-658-00000 | 이정순 | 아포읍 인1길63-4(인1리 63-4) | 가정용 | 가정용 | 살꼬지 | 아포읍 | 아포 | - | 0 | 0 | 0 | 0 | 0 | 0 | 0 | 0 | 66 | 47 | 30 | 0 | 47 | 44
22-055-659-00000 | 이지윤 | 아포읍 인1길63-8(인1리 1122-3) | 가정용 | 가정용 | 살꼬지 | 아포읍 | 아포 | - | 0 | 0 | 0 | 0 | 0 | 0 | 0 | 0 | 0 | 98 | 13 | 208 | 221 | 181
22-055-660-00000 | 이용근 | 아포읍 인1길63-12(인1리 1122-2) | 가정용 | 가정용 | 살꼬지 | 아포읍 | 아포 | - | 0 | 0 | 0 | 0 | 0 | 0 | 0 | 0 | 4 | 0 | 0 | 0 | 0 | 0
22-055-661-00000 | 김덕환 | 아포읍 인1길39-23(인1리 1123-5) | 가정용 | 가정용 | 살꼬지 | 아포읍 | 아포 | - | 0 | 0 | 0 | 0 | 0 | 0 | 0 | 0 | 15 | 28 | 6 | 40 | 86 | 66
22-055-663-00000 | 강덕수 | 아포읍 인1길39-17(인1리 1136-2) | 가정용 | 가정용 | 살꼬지 | 아포읍 | 아포 | - | 0 | 0 | 0 | 0 | 0 | 0 | 0 | 0 | 49 | 52 | 80 | 76 | 80 | 101
22-055-664-00000 | 김영월 | 아포읍 인1길39-13(인1리 1150) | 가정용 | 가정용 | 살꼬지 | 아포읍 | 아포 | - | 0 | 0 | 0 | 0 | 0 | 0 | 0 | 0 | 149 | 0 | 0 | 4 | 0 | 0
22-055-665-00000 | 이영금 | 아포읍 인1길39-11(인1리 1148) | 가정용 | 가정용 | 살꼬지 | 아포읍 | 아포 | - | 0 | 0 | 0 | 0 | 0 | 0 | 0 | 0 | 199 | 320 | 358 | 192 | 209 | 184
22-055-670-00000 | 송분이 | 아포읍 인1길39-16(인1리 1134) | 가정용 | 가정용 | 살꼬지 | 아포읍 | 아포 | - | 0 | 0 | 0 | 0 | 0 | 0 | 0 | 0 | 99 | 80 | 125 | 5 | 0 | 74
22-055-700-00000 | 김분임 | 아포읍 인1길57(인1리 1124) | 가정용 | 가정용 | 살꼬지 | 아포읍 | 아포 | - | 0 | 0 | 0 | 0 | 0 | 0 | 0 | 0 | 439 | 213 | 0 | 337 | 283 | 272
22-055-710-00000 | 라무술 | 아포읍 인1길53(인1리 1133) | 가정용 | 가정용 | 살꼬지 | 아포읍 | 아포 | - | 0 | 0 | 0 | 0 | 0 | 0 | 0 | 0 | 224 | 0 | 0 | 0 | 0 | 12
22-055-711-00000 | 미환경로당 | 아포읍 인1길58(인리 1127-2) | 가정용 | 가정용 | 살꼬지 | 아포읍 | 아포 | - | 0 | 0 | 0 | 0 | 0 | - | - | - | - | - | - | 0 | 3 | 87
22-055-713-00000 | 김영덕 | 아포읍 인1길49(인1리 1131) | 가정용 | 가정용 | 살꼬지 | 아포읍 | 아포 | - | 0 | 0 | 0 | 0 | 0 | 0 | 0 | 0 | 0 | 0 | 0 | 0 | 0 | 0
22-055-716-00000 | 이상용 | 아포읍 인1길43(인1리 1152) | 가정용 | 가정용 | 살꼬지 | 아포읍 | 아포 | - | 0 | 0 | 0 | 0 | 0 | 0 | 0 | 0 | 159 | 160 | 113 | 153 | 194 | 260
22-055-719-00000 | 김상철 | 아포읍 인1길39-6(인1리 1156) | 가정용 | 가정용 | 살꼬지 | 아포읍 | 아포 | - | 0 | 0 | 0 | 0 | 0 | 0 | 0 | 0 | 67 | 47 | 47 | 313 | 52 | 51
22-055-721-00000 | 이진태 | 아포읍 인1길37(인1리 1162) | 가정용 | 가정용 | 살꼬지 | 아포읍 | 아포 | - | 0 | 0 | 0 | 0 | 0 | 0 | 0 | 0 | 0 | 0 | 0 | 0 | 0 | 0
22-055-740-00000 | 전명수 | 아포읍 인1리1154-3 | 가정용 | 가정용 | 살꼬지 | 아포읍 | 아포 | - | 0 | 0 | 0 | 0 | 0 | 0 | 0 | 0 | 0 | 27 | 192 | 161 | 167 | 161
22-055-741-00000 | 이우택 | 아포읍 인1길29(인1리 1159) | 가정용 | 가정용 | 살꼬지 | 아포읍 | 아포 | - | 0 | 0 | 0 | 0 | 0 | 0 | 0 | 0 | 0 | 0 | 0 | 0 | 0 | 0
22-055-742-00000 | 이명재 | 아포읍 인1길27-5(인1리 1146) | 가정용 | 가정용 | 살꼬지 | 아포읍 | 아포 | - | 0 | 0 | 0 | 0 | 0 | 0 | 0 | 0 | 58 | 0 | 0 | 0 | 0 | 3
22-055-743-00000 | 백성옥 | 아포읍 인1길21-9(인1리 1139) | 가정용 | 가정용 | 살꼬지 | 아포읍 | 아포 | - | 0 | 0 | 0 | 0 | 0 | 0 | 0 | 0 | 244 | 0 | 0 | 0 | 0 | 0
22-055-744-00000 | 김동수 | 아포읍 인1길21-3(인1리 1143-1) | 가정용 | 가정용 | 살꼬지 | 아포읍 | 아포 | - | 0 | 0 | 0 | 0 | 0 | 0 | 0 | 0 | 148 | 130 | 171 | 383 | 445 | 409
22-055-745-00000 | 전정희 | 아포읍 인1길20-14(의리 650-1) | 가정용 | 가정용 | 살꼬지 | 아포읍 | 아포 | - | 0 | 0 | 0 | 0 | 0 | 0 | 0 | 5 | 214 | 304 | 262 | 390 | 228 | 168
22-055-749-00000 | 박한기 | 아포읍 의1리 612-3 | 가정용 | 가정용 | 살꼬지 | 아포읍 | 아포 | - | 0 | 0 | 0 | 0 | 0 | 0 | 0 | 0 | 0 | 0 | 327 | 412 | 510 | 501
22-055-750-00000 | 조순자 | 아포읍 아포1로298(인리 1015-2) | 가정용 | 가정용 | 살꼬지 | 아포읍 | 아포 | - | 0 | 0 | 0 | 0 | 0 | 0 | 0 | 53 | 226 | 237 | 184 | 260 | 256 | 255
22-055-751-00000 | 최해순 | 아포읍 아포1로300(인1리 1014-2) | 가정용 | 가정용 | 살꼬지 | 아포읍 | 아포 | - | 0 | 0 | 0 | 0 | 0 | 0 | 0 | 0 | 0 | 101 | 104 | 102 | 119 | 101
22-055-752-00000 | 김옥수 | 아포읍 아포1로302(인1리 1014-3) | 가정용 | 가정용 | 살꼬지 | 아포읍 | 아포 | - | 0 | 0 | 0 | 0 | 0 | 0 | 0 | 0 | 0 | 0 | 0 | 0 | 0 | 27
22-055-800-00000 | 김창기 | 아포읍 아포1로308-8(인1리 1012) | 가정용 | 가정용 | 살꼬지 | 아포읍 | 아포 | - | 0 | 0 | 0 | 0 | 0 | 0 | 0 | 0 | 0 | 0 | 0 | 0 | 0 | 0
22-055-820-00000 | 백창선 | 아포읍 아포1로322(인1리 1009-4) | 가정용 | 가정용 | 살꼬지 | 아포읍 | 아포 | - | 0 | 0 | 0 | 0 | 0 | 0 | 0 | 0 | 1 | 55 | 0 | 0 | 0 | 0
22-055-826-00000 | 박주임 | 아포읍 칠산길255(인1리 1110) | 가정용 | 가정용 | 살꼬지 | 아포읍 | 아포 | - | 0 | 0 | 0 | 0 | 0 | 0 | 0 | 0 | 0 | 0 | 0 | 0 | 0 | 0
22-055-830-00000 | 김영 | 아포읍 칠산길247-14(인1리 989-3) | 가정용 | 가정용 | 살꼬지 | 아포읍 | 아포 | - | 0 | 0 | 0 | 0 | 0 | 0 | 0 | 0 | 27 | 9 | 7 | 3 | 42 | 0
22-055-850-00000 | 김준학 | 아포읍 아포1로331(인1리 1005-1) | 가정용 | 가정용 | 살꼬지 | 아포읍 | 아포 | - | 0 | 0 | 0 | 0 | 0 | 0 | 0 | 0 | 0 | 0 | 0 | 0 | 0 | 0
22-055-870-00000 | 이정호 | 아포읍 인1리 979-2 | 가정용 | 가정용 | 살꼬지 | 아포읍 | 아포 | - | 0 | 0 | 0 | 0 | 0 | 0 | 0 | 0 | 148 | 0 | 2 | 0 | 8 | 15
22-055-890-00000 | 이충지 | 아포읍 인1리 968 | 가정용 | 가정용 | 살꼬지 | 아포읍 | 아포 | - | 0 | 0 | 0 | 0 | 0 | 0 | 0 | 0 | 0 | 0 | 0 | 0 | 0 | 0
22-055-950-00000 | 윤명식 | 아포읍 인1리 981-1 | 가정용 | 가정용 | 살꼬지 | 아포읍 | 아포 | - | 0 | 0 | 0 | 0 | 0 | 0 | 0 | 0 | 9 | 0 | 190 | 85 | 0 | 0
22-055-980-00000 | 박인숙 | 아포읍 아포1로371-1(국사리 588-2) | 가정용 | 가정용 | 칠산 | 아포읍 | 아포 | - | 0 | 0 | 0 | 0 | 0 | 0 | 0 | 0 | 0 | 0 | 0 | 66 | 389 | 344
22-055-980-00500 | 윤경숙 | 아포읍 국사리 589-2 | 일반용 | 일반용 | 칠산 | 아포읍 | 아포 | - | 0 | 0 | 0 | 0 | 0 | - | - | - | - | - | - | - | - | -
22-056-001-00000 | 박삼하 | 아포읍 야리길8(인2리 664-2) | 가정용 | 가정용 | 야동 | 아포읍 | 아포 | - | 0 | 0 | 0 | 0 | 0 | 0 | 0 | 0 | 0 | 0 | 0 | 0 | 0 | 0
22-056-002-00000 | 이성순 | 아포읍 야리길14(인2리 664-1) | 가정용 | 가정용 | 야동 | 아포읍 | 아포 | - | 0 | 0 | 0 | 0 | 0 | 0 | 0 | 0 | 14 | 30 | 13 | 0 | 10 | 5
22-056-003-00000 | 박명하 | 아포읍 야리길19(인2리 662-1) | 가정용 | 가정용 | 야동 | 아포읍 | 아포 | - | 0 | 0 | 0 | 0 | 0 | 0 | 0 | 0 | 47 | 17 | 95 | 78 | 0 | 92
22-056-004-00000 | 손경수 | 아포읍 야리길24-3(인2리 663-1) | 가정용 | 가정용 | 야동 | 아포읍 | 아포 | - | 0 | 0 | 0 | 0 | 0 | 0 | 0 | 0 | 99 | 113 | 109 | 113 | 97 | 125
22-056-005-00000 | 홍성열 | 아포읍 야리길24-12(인2리 671-5) | 가정용 | 가정용 | 야동 | 아포읍 | 아포 | - | 0 | 0 | 0 | 0 | 0 | 0 | 0 | 0 | 92 | 181 | 104 | 192 | 152 | 184
22-056-007-00000 | 임석규 | 아포읍 야리길24-34(인2리 570-1) | 가정용 | 가정용 | 야동 | 아포읍 | 아포 | - | 0 | 0 | 0 | 0 | 0 | 0 | 0 | 0 | 0 | 0 | 0 | 0 | 0 | 6
22-056-008-00000 | 김영선 | 아포읍 야리길24-49(인2리 572-1) | 가정용 | 가정용 | 야동 | 아포읍 | 아포 | - | 0 | 0 | 0 | 0 | 0 | 0 | 0 | 0 | 239 | 197 | 159 | 144 | 162 | 176
22-056-008-00100 | 박도용 | 아포읍 야리길108(인2리 573-1) | 가정용 | 가정용 | 야동 | 아포읍 | 아포 | - | 0 | 0 | 0 | 0 | 0 | 0 | 0 | 0 | 0 | 0 | 0 | 0 | 0 | 36
22-056-008-00200 | 박진복 | 아포읍 야리길111(인2리 602) | 가정용 | 가정용 | 야동 | 아포읍 | 아포 | - | 0 | 0 | 0 | 0 | 0 | 0 | 0 | 0 | 0 | 18 | 336 | 345 | 280 | 431
22-056-009-00000 | 박승하 | 아포읍 인2리 567-1 | 가정용 | 가정용 | 야동 | 아포읍 | 아포 | - | 0 | 0 | 0 | 0 | 0 | 0 | 0 | 0 | 0 | 39 | 64 | 37 | 0 | 5
22-056-010-00000 | 박동하 | 아포읍 야리길89(인2리 598) | 가정용 | 가정용 | 야동 | 아포읍 | 아포 | - | 0 | 0 | 0 | 0 | 0 | 0 | 0 | 0 | 101 | 55 | 55 | 53 | 10 | 3
22-056-011-00000 | 성의경 | 아포읍 야리길87(인2리 597) | 가정용 | 가정용 | 야동 | 아포읍 | 아포 | - | 0 | 0 | 0 | 0 | 0 | 0 | 0 | 0 | 228 | 232 | 245 | 217 | 195 | 238
22-056-012-00000 | 곽영순 | 아포읍 야리길85-5(인2리 595) | 가정용 | 가정용 | 야동 | 아포읍 | 아포 | - | 0 | 0 | 0 | 0 | 0 | 0 | 0 | 0 | 0 | 0 | 0 | 0 | 0 | 0
22-056-013-00000 | 인2리마을회관 | 아포읍 야리길85-9(인2리 608) | 가정용 | 가정용 | 야동 | 아포읍 | 아포 | - | 0 | 0 | 0 | 0 | 0 | 0 | 0 | 0 | 61 | 100 | 70 | 92 | 65 | 158
22-056-013-00100 | 이상수 | 아포읍 야리길79-12(인2리 594) | 가정용 | 가정용 | 연모산 | 아포읍 | 아포 | - | - | - | - | - | - | 0 | 0 | 0 | 80 | 247 | 295 | - | - | -
22-056-014-00000 | 신필자 | 야리길85-14(아포읍 인리 607-13) | 가정용 | 가정용 | 야동 | 아포읍 | 아포 | - | 0 | 0 | 0 | 0 | 0 | 0 | 0 | 0 | 0 | 0 | 24 | 22 | 7 | 5
22-056-015-00000 | 정창식 | 아포읍 야리길85-16(인2리 607-2) | 가정용 | 가정용 | 야동 | 아포읍 | 아포 | - | 0 | 0 | 0 | 0 | 0 | 0 | 0 | 0 | 0 | 0 | 114 | 230 | 167 | 192
22-056-016-00000 | 박희수(박기정) | 아포읍 야리길85-18(인2리 607-2) | 가정용 | 가정용 | 야동 | 아포읍 | 아포 | - | 0 | 0 | 0 | 0 | 0 | 0 | 0 | 0 | 63 | 126 | 98 | 102 | 12 | 0
22-056-017-00000 | 김원기 | 아포읍 야리길85-20(인2리 607-9) | 가정용 | 가정용 | 야동 | 아포읍 | 아포 | - | 0 | 0 | 0 | 0 | 0 | 0 | 0 | 0 | 37 | 37 | 42 | 36 | 38 | 38
22-056-019-00000 | 이상수 | 아포읍 야리길79-12(인2리 594) | 가정용 | 가정용 | 야동 | 아포읍 | 아포 | - | 0 | 0 | 0 | 0 | 0 | - | - | - | - | - | - | 235 | 272 | 307
22-056-020-00000 | 윤점순 | 아포읍 야리길79-14(인2리 613) | 가정용 | 가정용 | 야동 | 아포읍 | 아포 | - | 0 | 0 | 0 | 0 | 0 | 0 | 0 | 0 | 61 | 48 | 83 | 81 | 60 | 41
22-056-021-00000 | 김효기 | 아포읍 야리길79-20(인2리 612) | 가정용 | 가정용 | 야동 | 아포읍 | 아포 | - | 0 | 0 | 0 | 0 | 0 | 0 | 0 | 0 | 0 | 0 | 119 | 250 | 129 | 77
22-056-022-00000 | 박희준 | 아포읍 야리길76(인2리 582) | 가정용 | 가정용 | 야동 | 아포읍 | 아포 | - | 0 | 0 | 0 | 0 | 0 | 0 | 0 | 0 | 248 | 362 | 339 | 350 | 402 | 388
22-056-026-00000 | 박희진 | 아포읍 야리길66-6(인2리 578) | 가정용 | 가정용 | 야동 | 아포읍 | 아포 | - | 0 | 0 | 0 | 0 | 0 | 0 | 0 | 0 | 75 | 151 | 177 | 108 | 194 | 134
22-056-027-00000 | 정규용 | 아포읍 야리길36-6(인2리 658-5) | 가정용 | 가정용 | 야동 | 아포읍 | 아포 | - | 0 | 0 | 0 | 0 | 0 | 0 | 0 | 0 | 0 | 0 | 0 | 0 | 0 | 0
22-056-028-00000 | 김향화 | 아포읍 야리길36-10(인2리 658-4) | 가정용 | 가정용 | 야동 | 아포읍 | 아포 | - | 0 | 0 | 0 | 0 | 0 | 0 | 0 | 0 | 0 | 0 | 0 | 0 | 0 | 0
22-056-029-00000 | 박종하 | 아포읍 야리길36-14(인2리 659-5) | 가정용 | 가정용 | 야동 | 아포읍 | 아포 | - | 0 | 0 | 0 | 0 | 0 | 0 | 0 | 0 | 59 | 144 | 132 | 112 | 118 | 112
22-056-030-00000 | 박기하 | 아포읍 야리길66-16(인2리 657-4) | 가정용 | 가정용 | 야동 | 아포읍 | 아포 | - | 0 | 0 | 0 | 0 | 0 | 0 | 0 | 0 | 80 | 139 | 120 | 135 | 102 | 75
22-056-031-00000 | 김분호 | 아포읍 인2리 659-1 | 가정용 | 가정용 | 야동 | 아포읍 | 아포 | - | 0 | 0 | 0 | 0 | 0 | 0 | 0 | 0 | 37 | 170 | 157 | 135 | 177 | 147
22-056-039-00000 | 김재식 | 아포읍 인리 665-5(제일프렌드) | 일반용 | 일반용 | 야동 | 아포읍 | 아포 | - | 0 | 0 | 0 | 0 | 0 | 0 | 0 | 0 | 71 | 40 | 62 | 61 | 65 | 106
22-056-041-00000 | 최재호 | 아포읍 포아로176(인2리 231-1) | 가정용 | 가정용 | 야동 | 아포읍 | 아포 | - | 0 | 0 | 0 | 0 | 0 | 0 | 0 | 0 | 0 | 0 | 0 | 0 | 0 | 0
22-056-043-00000 | 박성하 | 아포읍 포아로172-4(인2리 231-1) | 가정용 | 가정용 | 야동 | 아포읍 | 아포 | - | 0 | 0 | 0 | 0 | 0 | 0 | 0 | 0 | 255 | 222 | 212 | 159 | 0 | 0
22-056-044-00000 | 윤창원 | 아포읍 포아로167(인리 672-1) | 가정용 | 가정용 | 야동 | 아포읍 | 아포 | - | 0 | 0 | 0 | 0 | 0 | 0 | 0 | 0 | 20 | 24 | 23 | 3 | 460 | 121
22-056-045-00000 | 성기대 | 아포읍 포아로162-13(인2리 215) | 가정용 | 가정용 | 야동 | 아포읍 | 아포 | - | 0 | 0 | 0 | 0 | 0 | 0 | 0 | 0 | 94 | 159 | 172 | 260 | 125 | 134
22-056-046-00000 | 박희택 | 아포읍 포아로162-13(인2리 674-1) | 가정용 | 가정용 | 야동 | 아포읍 | 아포 | - | 0 | 0 | 0 | 0 | 0 | 0 | 0 | 0 | 0 | 85 | 44 | 39 | 0 | 0
22-056-050-00000 | 조승호 | 아포읍 인3길9(인2리 859) | 가정용 | 가정용 | 연모산 | 아포읍 | 아포 | - | 0 | 0 | 0 | 0 | 0 | 0 | 0 | 0 | 178 | 134 | 144 | 159 | 164 | 159
22-056-051-00000 | 박월순 | 아포읍 인3길23(인2리 856-1) | 가정용 | 가정용 | 연모산 | 아포읍 | 아포 | - | 0 | 0 | 0 | 0 | 0 | 0 | 0 | 0 | 127 | 61 | 61 | 83 | 88 | 149
22-056-060-00000 | 장장수 | 아포읍 인3길48-5(인2리 693-1) | 가정용 | 가정용 | 연모산 | 아포읍 | 아포 | - | 0 | 0 | 0 | 0 | 0 | 0 | 0 | 0 | 164 | 140 | 55 | 142 | 301 | 338
22-056-061-00000 | 김점수 | 아포읍 인3길54(인2리 714) | 가정용 | 가정용 | 연모산 | 아포읍 | 아포 | - | 0 | 0 | 0 | 0 | 0 | 0 | 0 | 0 | 269 | 0 | 0 | 20 | 0 | 104
22-056-062-00000 | 최영식 | 아포읍 인3길59(인2리 712) | 가정용 | 가정용 | 연모산 | 아포읍 | 아포 | - | 0 | 0 | 0 | 0 | 0 | 0 | 0 | 0 | 394 | 341 | 338 | 374 | 368 | 331
22-056-063-00000 | 최재태 | 아포읍 인3길58-6(인2리 693-2) | 가정용 | 가정용 | 연모산 | 아포읍 | 아포 | - | 0 | 0 | 0 | 0 | 0 | 0 | 0 | 0 | 164 | 289 | 177 | 121 | 69 | 159
22-056-064-00000 | 최도현 | 아포읍 인3길58-7(인2리 694) | 가정용 | 가정용 | 연모산 | 아포읍 | 아포 | - | 0 | 0 | 0 | 0 | 0 | 0 | 0 | 0 | 114 | 120 | 94 | 91 | 104 | 77
22-056-065-00000 | 최주영 | 아포읍 인3길58-5(인2리 713) | 가정용 | 가정용 | 연모산 | 아포읍 | 아포 | - | 0 | 0 | 0 | 0 | 0 | 0 | 0 | 0 | 121 | 227 | 254 | 221 | 220 | 216
22-056-066-00000 | 이미대자 | 아포읍 인3길61(인2리 711) | 가정용 | 가정용 | 연모산 | 아포읍 | 아포 | - | 0 | 0 | 0 | 0 | 0 | 0 | 0 | 0 | 0 | 0 | 0 | 0 | 0 | 0
22-056-067-00000 | 김해수 | 아포읍 인3길64(인리 710) | 가정용 | 가정용 | 연모산 | 아포읍 | 아포 | - | 0 | 0 | 0 | 0 | 0 | 0 | 0 | 0 | 0 | 0 | 1 | 82 | 0 | 0
22-056-069-00000 | 김성분 | 아포읍 인3길72-8(인2리 696) | 가정용 | 가정용 | 연모산 | 아포읍 | 아포 | - | 0 | 0 | 0 | 0 | 0 | 0 | 0 | 0 | 0 | 0 | 43 | 71 | 80 | 67
22-056-069-00200 | 김성남 | 아포읍 인리 707 | 가정용 | 가정용 | 야동 | 아포읍 | 아포 | - | 0 | 0 | 0 | 0 | 0 | - | - | - | - | - | - | - | - | 95
22-056-070-00000 | 김규태 | 아포읍 인3길73(인2리 705) | 가정용 | 가정용 | 연모산 | 아포읍 | 아포 | - | 0 | 0 | 0 | 0 | 0 | 0 | 0 | 0 | 16 | 19 | 140 | 130 | 150 | 161
22-056-071-00000 | 강시순 | 아포읍 인3길76-10(인2리 698) | 가정용 | 가정용 | 연모산 | 아포읍 | 아포 | - | 0 | 0 | 0 | 0 | 0 | 0 | 0 | 0 | 23 | 3 | 6 | 9 | 104 | 125
22-056-072-00000 | 안재문 | 아포읍 인3길76-9(인2리 700) | 가정용 | 가정용 | 연모산 | 아포읍 | 아포 | - | 0 | 0 | 0 | 0 | 0 | 0 | 0 | 0 | 36 | 0 | 0 | 0 | 79 | 152
22-056-080-00000 | 박봉하 | 아포읍 인2리 862-1 | 가정용 | 가정용 | 연모산 | 아포읍 | 아포 | - | 0 | 0 | 0 | 0 | 0 | 0 | 0 | 0 | 0 | 327 | 249 | 305 | 324 | 299
22-056-081-00000 | 허희숙 | 아포읍 포아로142(인2리 875-1) | 가정용 | 가정용 | 연모산 | 아포읍 | 아포 | - | 0 | 0 | 0 | 0 | 0 | 0 | 0 | 0 | 269 | 127 | 149 | 173 | 140 | 149
22-056-083-00000 | 최재석 | 아포읍 인2길307(인2리 820) | 가정용 | 가정용 | 연모산 | 아포읍 | 아포 | - | 0 | 0 | 0 | 0 | 0 | 0 | 0 | 0 | 55 | 0 | 1 | 0 | 79 | 0
22-056-084-00000 | 김미희 | 아포읍 인2길290(인2리 815) | 가정용 | 가정용 | 연모산 | 아포읍 | 아포 | - | 0 | 0 | 0 | 0 | 0 | 0 | 0 | 0 | 255 | 283 | 196 | 506 | 82 | 227
22-056-084-00100 | 연실경로당 | 일2길288(아포읍 인리 814-1) | 가정용 | 가정용 | 연모산 | 아포읍 | 아포 | - | 0 | 0 | 0 | 0 | 0 | 0 | 0 | 0 | 0 | 0 | 8 | 80 | 99 | 67
22-056-085-00000 | 박순용 | 아포읍 인2길287-16(인2리 825) | 가정용 | 가정용 | 연모산 | 아포읍 | 아포 | - | 0 | 0 | 0 | 0 | 0 | 0 | 0 | 0 | 197 | 186 | 166 | 290 | 304 | 216
22-056-086-00000 | 최정탁 | 아포읍 인2리 830 | 가정용 | 가정용 | 연모산 | 아포읍 | 아포 | - | 0 | 0 | 0 | 0 | 0 | 0 | 0 | 0 | 15 | 56 | 38 | 56 | 27 | 177
22-056-087-00000 | 박점분 | 아포읍 인2길288-5(인2리 813) | 가정용 | 가정용 | 연모산 | 아포읍 | 아포 | - | 0 | 0 | 0 | 0 | 0 | 0 | 0 | 0 | 1 | 9 | 28 | 115 | 67 | 120
22-056-088-00000 | 이귀용 | 아포읍 인2길287-18(인2리 824) | 가정용 | 가정용 | 연모산 | 아포읍 | 아포 | - | 0 | 0 | 0 | 0 | 0 | 0 | 0 | 0 | 95 | 94 | 87 | 83 | 76 | 79
22-056-090-00000 | 최종현 | 아포읍 인2길288-18(인2리 815) | 가정용 | 가정용 | 연모산 | 아포읍 | 아포 | - | 0 | 0 | 0 | 0 | 0 | 0 | 0 | 0 | 316 | 352 | 386 | 501 | 208 | 228
22-056-091-00000 | 우금례 | 아포읍 인2길288-21(인2리 815) | 가정용 | 가정용 | 연모산 | 아포읍 | 아포 | - | 0 | 0 | 0 | 0 | 0 | 0 | 0 | 0 | 122 | 322 | 218 | 242 | 308 | 277
22-056-093-00000 | 소성자 | 아포읍 인2길288-25(인2리 815) | 가정용 | 가정용 | 연모산 | 아포읍 | 아포 | - | 0 | 0 | 0 | 0 | 0 | 0 | 0 | 0 | 128 | 201 | 36 | 194 | 55 | 92
22-056-100-00000 | 최재학 | 아포읍 인2길254(인2리 917-1) | 가정용 | 가정용 | 연모산 | 아포읍 | 아포 | - | 0 | 0 | 0 | 0 | 0 | 0 | 0 | 0 | 169 | 100 | 119 | 941 | 364 | 174
22-056-100-00200 | 김대화 | 아포읍 인2길251(인리786) | 가정용 | 가정용 | 연모산 | 아포읍 | 아포 | - | 0 | 0 | 0 | 0 | 0 | 0 | 0 | 0 | 0 | 100 | 190 | 218 | 230 | 235
22-056-100-00500 | 삼한전자 | 아포읍 인2길237(인리 921) | 일반용 | 일반용 | 연모산 | 아포읍 | 아포 | - | 0 | 0 | 0 | 0 | 0 | 0 | 0 | 0 | 0 | 3580 | 7676 | 9402 | 10173 | 8519
22-056-101-00000 | 최해용 | 아포읍 인2리 837-2 | 가정용 | 가정용 | 연모산 | 아포읍 | 아포 | - | 0 | 0 | 0 | 0 | 0 | 0 | 0 | 0 | 444 | 489 | 408 | 379 | 347 | 312
22-057-001-00000 | 인3리마을회관 | 아포읍 인4길84(인3리) | 가정용 | 가정용 | 봉명 | 아포읍 | 아포 | - | - | - | - | - | - | 0 | 0 | 0 | 59 | 15 | 33 | - | - | -
22-057-001-02000 | 나성식 | 아포읍 인4길100(인3리 112) | 가정용 | 가정용 | 봉명 | 아포읍 | 아포 | - | 0 | 0 | 0 | 0 | 0 | - | - | - | - | - | - | 0 | 0 | 11
22-057-001-04000 | 장상철 | 아포읍 인4길94(인리 112-4) | 가정용 | 가정용 | 봉명 | 아포읍 | 아포 | - | 0 | 0 | 0 | 0 | 0 | - | - | - | - | - | - | 77 | 291 | 232
22-057-001-05000 | 김영도 | 아포읍 인4길92-6(인3리 112-3) | 가정용 | 가정용 | 봉명 | 아포읍 | 아포 | - | 0 | 0 | 0 | 0 | 0 | - | - | - | - | - | - | 73 | 57 | 87
22-057-001-06000 | 백수흠 | 아포읍 인3리 112-4 | 가정용 | 가정용 | 봉명 | 아포읍 | 아포 | - | 0 | 0 | 0 | 0 | 0 | - | - | - | - | - | - | 88 | 94 | 76
22-057-001-07000 | 장광영 | 아포읍 인4길86-5(인3리 112-5) | 가정용 | 가정용 | 봉명 | 아포읍 | 아포 | - | 0 | 0 | 0 | 0 | 0 | - | - | - | - | - | - | 0 | 16 | 3
22-057-001-09000 | 인3리마을회관 | 아포읍 인4길84(인3리) | 가정용 | 가정용 | 봉명 | 아포읍 | 아포 | - | 0 | 0 | 0 | 0 | 0 | - | - | - | - | - | - | 55 | 39 | 45
22-057-002-00000 | 신옥분 | 아포읍 인4길81(인3리 123-1) | 가정용 | 가정용 | 봉명 | 아포읍 | 아포 | - | 0 | 0 | 0 | 0 | 0 | 0 | 0 | 0 | 250 | 19 | 1 | 30 | 0 | 0
22-057-003-00000 | 박명환 | 아포읍 인4길82(인3리 114) | 가정용 | 가정용 | 봉명 | 아포읍 | 아포 | - | 0 | 0 | 0 | 0 | 0 | 0 | 0 | 0 | 77 | 171 | 209 | 116 | 81 | 265
22-057-004-00000 | 김금석(이현규) | 아포읍 인4길78-5(인3리 117) | 가정용 | 가정용 | 봉명 | 아포읍 | 아포 | - | 0 | 0 | 0 | 0 | 0 | 0 | 0 | 0 | 147 | 91 | 58 | 74 | 69 | 72
22-057-005-00000 | 장해영 | 아포읍 인4길78-8(인3리 118) | 가정용 | 가정용 | 봉명 | 아포읍 | 아포 | - | 0 | 0 | 0 | 0 | 0 | 0 | 0 | 0 | 40 | 17 | 58 | 108 | 151 | 225
22-057-006-00000 | 김계옥 | 아포읍 인3리 120 | 가정용 | 가정용 | 봉명 | 아포읍 | 아포 | - | 0 | 0 | 0 | 0 | 0 | 0 | 0 | 0 | 1 | 0 | 0 | 166 | 0 | 0
22-057-007-00000 | 강월선 | 아포읍 인4길78-4(인3리 121) | 가정용 | 가정용 | 봉명 | 아포읍 | 아포 | - | 0 | 0 | 0 | 0 | 0 | 0 | 0 | 0 | 1 | 0 | 0 | 0 | 0 | 0
22-057-008-00000 | 이창로 | 아포읍 인4길76(인3리 122-1) | 가정용 | 가정용 | 봉명 | 아포읍 | 아포 | - | 0 | 0 | 0 | 0 | 0 | 0 | 0 | 0 | 111 | 125 | 66 | 31 | 74 | 147
22-057-009-00000 | 최춘일 | 아포읍 인4길72(인3리 124-1) | 가정용 | 가정용 | 봉명 | 아포읍 | 아포 | - | 0 | 0 | 0 | 0 | 0 | 0 | 0 | 0 | 1 | 0 | 0 | 0 | 0 | 0
22-057-010-00000 | 임재근 | 아포읍 인4길68-8(인3리 131) | 가정용 | 가정용 | 봉명 | 아포읍 | 아포 | - | 0 | 0 | 0 | 0 | 0 | 0 | 0 | 0 | 69 | 89 | 83 | 89 | 93 | 95
22-057-011-00000 | 정용재 | 아포읍 인4길68-9(인3리 128) | 가정용 | 가정용 | 봉명 | 아포읍 | 아포 | - | 0 | 0 | 0 | 0 | 0 | 0 | 0 | 0 | 0 | 0 | 7 | 12 | 5 | 32
22-057-012-00000 | 김말임 | 아포읍 인4길66-7(인3리 138) | 가정용 | 가정용 | 봉명 | 아포읍 | 아포 | - | 0 | 0 | 0 | 0 | 0 | 0 | 0 | 0 | 1 | 28 | 88 | 71 | 58 | 202
22-057-013-00000 | 백종범 | 아포읍 인4길66-9(인3리 139-1) | 가정용 | 가정용 | 봉명 | 아포읍 | 아포 | - | 0 | 0 | 0 | 0 | 0 | 0 | 0 | 0 | 27 | 0 | 3 | 0 | 12 | 180
22-057-014-00000 | 이화자 | 아포읍 인4길66-13(인3리 129) | 가정용 | 가정용 | 봉명 | 아포읍 | 아포 | - | 0 | 0 | 0 | 0 | 0 | 0 | 0 | 0 | 0 | 0 | 0 | 78 | 141 | 145
22-057-014-00100 | 장정근 | 아포읍 인4길66-78(인3리 152-2) | 가정용 | 가정용 | 봉명 | 아포읍 | 아포 | - | 0 | 0 | 0 | 0 | 0 | 0 | 0 | 0 | 168 | 215 | 220 | 195 | 200 | 177
22-057-014-00200 | 백옥태 | 아포읍 인4길66-84(인3리 153) | 가정용 | 가정용 | 봉명 | 아포읍 | 아포 | - | 0 | 0 | 0 | 0 | 0 | 0 | 0 | 0 | 62 | 139 | 52 | 55 | 54 | 71
22-057-014-00300 | 김진옥 | 아포읍 인4길66-68(인3리 155) | 가정용 | 가정용 | 봉명 | 아포읍 | 아포 | - | 0 | 0 | 0 | 0 | 0 | 0 | 0 | 0 | 85 | 82 | 91 | 125 | 105 | 111
22-057-014-00400 | 길호문 | 아포읍 인4길66-33(인3리 156-1) | 가정용 | 가정용 | 봉명 | 아포읍 | 아포 | - | 0 | 0 | 0 | 0 | 0 | 0 | 0 | 0 | 303 | 173 | 219 | 152 | 149 | 152
22-057-015-00000 | 김미영 | 아포읍 인4길66-70(인3리 151-2) | 가정용 | 가정용 | 봉명 | 아포읍 | 아포 | - | 0 | 0 | 0 | 0 | 0 | 0 | 0 | 0 | 185 | 0 | 0 | 32 | 80 | 19
22-057-016-00000 | 장재호 | 아포읍 인4길66-72(인3리 152) | 가정용 | 가정용 | 봉명 | 아포읍 | 아포 | - | 0 | 0 | 0 | 0 | 0 | 0 | 0 | 0 | 142 | 7 | 0 | 41 | 0 | 0
22-057-017-00000 | 이삼용 | 아포읍 인4길86-50(인3리 137) | 가정용 | 가정용 | 봉명 | 아포읍 | 아포 | - | 0 | 0 | 0 | 0 | 0 | 0 | 0 | 0 | 183 | 185 | 196 | 194 | 179 | 296
22-057-018-00000 | 지구철 | 아포읍 인4길66-68(인3리 142) | 가정용 | 가정용 | 봉명 | 아포읍 | 아포 | - | 0 | 0 | 0 | 0 | 0 | 0 | 0 | 0 | 321 | 347 | 271 | 205 | 213 | 230
22-057-019-00000 | 임상분 | 아포읍 인4길66-40(인3리 144-5) | 가정용 | 가정용 | 봉명 | 아포읍 | 아포 | - | 0 | 0 | 0 | 0 | 0 | 0 | 0 | 0 | 112 | 126 | 148 | 193 | 173 | 145
22-057-020-00000 | 장정호 | 아포읍 인4길66-32(인3리 125) | 가정용 | 가정용 | 봉명 | 아포읍 | 아포 | - | 0 | 0 | 0 | 0 | 0 | 0 | 0 | 0 | 2 | 0 | 0 | 1 | 0 | 0
22-057-021-00000 | 이규석 | 아포읍 인4길66-22(인3리 146-1) | 가정용 | 가정용 | 봉명 | 아포읍 | 아포 | - | 0 | 0 | 0 | 0 | 0 | 0 | 0 | 0 | 18 | 11 | 71 | 49 | 110 | 205
22-057-022-00000 | 이종희 | 아포읍 인4길52-6(인3리 79-1) | 가정용 | 가정용 | 봉명 | 아포읍 | 아포 | - | 0 | 0 | 0 | 0 | 0 | 0 | 0 | 0 | 299 | 391 | 408 | 461 | 406 | 448
22-057-023-00000 | 장용술 | 아포읍 인4길52-10(인3리 79-2) | 가정용 | 가정용 | 봉명 | 아포읍 | 아포 | - | 0 | 0 | 0 | 0 | 0 | 0 | 0 | 0 | 13 | 0 | 52 | 80 | 57 | 50
22-057-024-00000 | 백순조 | 아포읍 인4길50(인3리 88-4) | 가정용 | 가정용 | 봉명 | 아포읍 | 아포 | - | 0 | 0 | 0 | 0 | 0 | 0 | 0 | 0 | 69 | 20 | 129 | 116 | 122 | 112
22-057-025-00000 | 이종희 | 아포읍 인4길42(인3리 79-6) | 가정용 | 가정용 | 봉명 | 아포읍 | 아포 | - | 0 | 0 | 0 | 0 | 0 | 0 | 0 | 0 | 2 | 0 | 5 | 227 | 120 | 330
22-057-026-00000 | 이갑술 | 아포읍 인4길38(인3리 79-4) | 가정용 | 가정용 | 봉명 | 아포읍 | 아포 | - | 0 | 0 | 0 | 0 | 0 | 0 | 0 | 0 | 88 | 181 | 0 | 0 | 0 | 0
22-057-030-00000 | 장광영 | 아포읍 인4길86-5(인3리 112-5) | 가정용 | 가정용 | 봉명 | 아포읍 | 아포 | - | - | - | - | - | - | 0 | 0 | 0 | 0 | 0 | 12 | - | - | -
22-057-032-00000 | 백수흠 | 아포읍 인3리 112-4 | 가정용 | 가정용 | 봉명 | 아포읍 | 아포 | - | - | - | - | - | - | 0 | 0 | 0 | 0 | 26 | 173 | - | - | -
22-057-033-00000 | 김영도 | 아포읍 인4길92-6(인3리 112-3) | 가정용 | 가정용 | 봉명 | 아포읍 | 아포 | - | - | - | - | - | - | 0 | 0 | 0 | 99 | 105 | 42 | - | - | -
22-057-035-00000 | 나성식 | 아포읍 인4길100(인3리 112) | 가정용 | 가정용 | 봉명 | 아포읍 | 아포 | - | - | - | - | - | - | 0 | 0 | 0 | 0 | 0 | 0 | - | - | -
22-060-006-00000 | 박돈하 | 아포읍 포아로250-3(예리633-2) | 가정용 | 가정용 | 구암 | 아포읍 | 아포 | - | 0 | 0 | 0 | 0 | 0 | 0 | 0 | 0 | 0 | 0 | 0 | 0 | 16 | 48
22-060-010-00000 | 이을우 | 아포읍 포아로298-7(예리537) | 가정용 | 가정용 | 구암 | 아포읍 | 아포 | - | 0 | 0 | 0 | 0 | 0 | 0 | 0 | 0 | 0 | 64 | 190 | 205 | 195 | 235
22-060-015-00000 | 전명숙 | 아포읍 포아로304-3(예리542-3) | 일반용 | 일반용 | 구암 | 아포읍 | 아포 | - | 0 | 0 | 0 | 0 | 0 | 0 | 0 | 0 | 0 | 42 | 149 | 154 | 119 | 154
22-060-030-00000 | 이광태 | 아포읍 포아로324-12(예리545-29) | 가정용 | 가정용 | 구암 | 아포읍 | 아포 | - | 0 | 0 | 0 | 0 | 0 | 0 | 0 | 0 | 0 | 0 | 0 | 0 | 0 | 0
22-060-035-00000 | 이점형 | 아포읍 포아로348-22(예리545-10) | 가정용 | 가정용 | 구암 | 아포읍 | 아포 | - | 0 | 0 | 0 | 0 | 0 | 0 | 0 | 0 | 0 | 1 | 0 | 0 | 0 | 0
22-060-037-00000 | 이광태 | 아포읍 포아로324-36(예리545-11) | 가정용 | 가정용 | 구암 | 아포읍 | 아포 | - | 0 | 0 | 0 | 0 | 0 | 0 | 0 | 0 | 0 | 0 | 0 | 0 | 0 | 0
22-060-038-00000 | 이부형 | 아포읍 포아로324-36앞(예리545-33) | 가정용 | 가정용 | 구암 | 아포읍 | 아포 | - | 0 | 0 | 0 | 0 | 0 | 0 | 0 | 0 | 0 | 0 | 0 | 0 | 0 | 0
22-060-059-00000 | 이희옥 | 예2길107(아포읍 예리 141-1) | 가정용 | 가정용 | 지사 | 아포읍 | 아포 | - | 0 | 0 | 0 | 0 | 0 | 0 | 0 | 0 | 0 | 0 | 55 | 94 | 187 | 179
22-060-060-00000 | 박구하 | 아포읍 예2길105(예리133) | 가정용 | 가정용 | 지사 | 아포읍 | 아포 | - | 0 | 0 | 0 | 0 | 0 | 0 | 0 | 0 | 0 | 25 | 156 | 138 | 146 | 164
22-060-061-00000 | 박희욱 | 아포읍 예2길101(예리135) | 가정용 | 가정용 | 지사 | 아포읍 | 아포 | - | 0 | 0 | 0 | 0 | 0 | 0 | 0 | 0 | 0 | 82 | 262 | 261 | 431 | 276
22-060-062-00000 | 김인순 | 아포읍 예2길994(예리134) | 가정용 | 가정용 | 지사 | 아포읍 | 아포 | - | 0 | 0 | 0 | 0 | 0 | 0 | 0 | 0 | 0 | 153 | 356 | 348 | 310 | 365
22-060-063-00000 | 김춘자 | 아포읍 예2길95-6(예리137) | 가정용 | 가정용 | 지사 | 아포읍 | 아포 | - | 0 | 0 | 0 | 0 | 0 | 0 | 0 | 0 | 0 | 27 | 47 | 68 | 141 | 241
22-060-064-00000 | 박상하(마을회관) | 아포읍 예리136 | 가정용 | 가정용 | 지사 | 아포읍 | 아포 | - | 0 | 0 | 0 | 0 | 0 | 0 | 0 | 0 | 0 | 11 | 27 | 24 | 20 | 30
22-060-070-00000 | 박민하 | 아포읍 예2길95-11(예리108) | 가정용 | 가정용 | 지사 | 아포읍 | 아포 | - | 0 | 0 | 0 | 0 | 0 | 0 | 0 | 0 | 0 | 4 | 11 | 7 | 1 | 16
22-060-071-00000 | 김숙자 | 아포읍 예2길95-7(예리109) | 가정용 | 가정용 | 지사 | 아포읍 | 아포 | - | 0 | 0 | 0 | 0 | 0 | 0 | 0 | 0 | 0 | 179 | 349 | 281 | 284 | 320
22-060-072-00000 | 권오순 | 아포읍 예2길95-5(예리110) | 가정용 | 가정용 | 지사 | 아포읍 | 아포 | - | 0 | 0 | 0 | 0 | 0 | 0 | 0 | 0 | 0 | 13 | 43 | 39 | 21 | 39
22-060-073-00000 | 박희연 | 아포읍 예2길91(예리 111) | 가정용 | 가정용 | 지사 | 아포읍 | 아포 | - | 0 | 0 | 0 | 0 | 0 | 0 | 0 | 0 | 0 | 70 | 182 | 207 | 271 | 200
22-060-075-00000 | 정은자 | 아포읍 예2길85-8(예리114) | 가정용 | 가정용 | 지사 | 아포읍 | 아포 | - | 0 | 0 | 0 | 0 | 0 | 0 | 0 | 0 | 0 | 30 | 74 | 75 | 71 | 88
22-060-076-00000 | 주진수 | 아포읍 예2길85-12(예리1115) | 가정용 | 가정용 | 지사 | 아포읍 | 아포 | - | 0 | 0 | 0 | 0 | 0 | 0 | 0 | 0 | 0 | 103 | 334 | 252 | 210 | 179
22-060-078-00000 | 박춘자 | 아포읍 예2길85-24(예리107-2) | 가정용 | 가정용 | 지사 | 아포읍 | 아포 | - | 0 | 0 | 0 | 0 | 0 | 0 | 0 | 0 | 0 | 125 | 310 | 314 | 305 | 111
22-060-085-00000 | 박희우 | 아포읍 예리467-1 | 가정용 | 가정용 | 구암 | 아포읍 | 아포 | - | 0 | 0 | 0 | 0 | 0 | 0 | 0 | 0 | 0 | 1 | 256 | 130 | 148 | 161
22-060-086-00000 | 김홍주(마을회관) | 아포읍 예2길1-8(예리467-2) | 가정용 | 가정용 | 구암 | 아포읍 | 아포 | - | 0 | 0 | 0 | 0 | 0 | 0 | 0 | 0 | 0 | 75 | 164 | 81 | 131 | 103
22-060-087-00000 | 김석구 | 아포읍 예2길101(예리135) | 가정용 | 가정용 | 구암 | 아포읍 | 아포 | - | 0 | 0 | 0 | 0 | 0 | 0 | 0 | 0 | 0 | 0 | 0 | 178 | 81 | 143
22-060-088-00000 | 한봉순 | 아포읍 예2길1-14(예리467-4) | 가정용 | 가정용 | 구암 | 아포읍 | 아포 | - | 0 | 0 | 0 | 0 | 0 | 0 | 0 | 0 | 0 | 11 | 53 | 126 | 22 | 59
22-060-094-00000 | 한춘희 | 아포읍 포아로315-11(예리470-4) | 가정용 | 가정용 | 구암 | 아포읍 | 아포 | - | 0 | 0 | 0 | 0 | 0 | 0 | 0 | 0 | 0 | 0 | 0 | 141 | 132 | 194
22-060-105-00000 | 박용열 | 아포읍 예1길14(예리471-3) | 가정용 | 가정용 | 구암 | 아포읍 | 아포 | - | 0 | 0 | 0 | 0 | 0 | 0 | 0 | 0 | 0 | 8 | 5 | 19 | 29 | 63
22-060-106-00000 | 이한국 | 아포읍 예1길18(예리471-6) | 가정용 | 가정용 | 구암 | 아포읍 | 아포 | - | 0 | 0 | 0 | 0 | 0 | 0 | 0 | 0 | 0 | 2 | 0 | 0 | 0 | 0
22-060-111-00000 | 김홍주 | 아포읍 예1길26-5(예리490) | 가정용 | 가정용 | 구암 | 아포읍 | 아포 | - | 0 | 0 | 0 | 0 | 0 | 0 | 0 | 0 | 0 | 43 | 171 | 245 | 618 | 194
22-060-116-00000 | 전계자 | 아포읍 예1길37(예리492) | 가정용 | 가정용 | 구암 | 아포읍 | 아포 | - | 0 | 0 | 0 | 0 | 0 | 0 | 0 | 0 | 0 | 5 | 5 | 16 | 22 | 0
22-060-117-00000 | 한국태 | 아포읍 예1길37(예리497) | 가정용 | 가정용 | 구암 | 아포읍 | 아포 | - | 0 | 0 | 0 | 0 | 0 | 0 | 0 | 0 | 0 | 0 | 17 | 0 | 114 | 382
22-060-117-00200 | 정일심 | 아포읍 예1길31(예리 498) | 가정용 | 가정용 | 구암 | 아포읍 | 아포 | - | 0 | 0 | 0 | 0 | 0 | - | - | - | - | - | - | 0 | 31 | 230
22-060-118-00000 | 한성희 | 아포읍 예1길29(예리 487) | 가정용 | 가정용 | 구암 | 아포읍 | 아포 | - | 0 | 0 | 0 | 0 | 0 | 0 | 0 | 0 | 0 | 0 | 0 | 45 | 43 | 89
22-060-204-00000 | 배재철 | 아포읍 예1길27-7(예리485) | 가정용 | 가정용 | 구암 | 아포읍 | 아포 | - | 0 | 0 | 0 | 0 | 0 | 0 | 0 | 0 | 0 | 33 | 56 | 64 | 74 | 170
22-060-205-00000 | 한윤수 | 아포읍 예1길27-5(예리481) | 가정용 | 가정용 | 구암 | 아포읍 | 아포 | - | 0 | 0 | 0 | 0 | 0 | 0 | 0 | 0 | 0 | 0 | 0 | 0 | 87 | 341
22-060-206-00000 | 김홍억 | 아포읍 예1길19(예리480) | 가정용 | 가정용 | 구암 | 아포읍 | 아포 | - | 0 | 0 | 0 | 0 | 0 | 0 | 0 | 0 | 0 | 0 | 217 | 261 | 164 | 124
22-060-207-00000 | 김묘정 | 예1길17(아포읍 예리 478) | 가정용 | 가정용 | 구암 | 아포읍 | 아포 | - | 0 | 0 | 0 | 0 | 0 | 0 | 0 | 0 | 0 | 0 | 40 | 165 | 179 | 174
22-060-211-00000 | 이정옥 | 아포읍 예1길15-10(예리467-3) | 가정용 | 가정용 | 구암 | 아포읍 | 아포 | - | 0 | 0 | 0 | 0 | 0 | 0 | 0 | 0 | 0 | 0 | 7 | 0 | 0 | 0
22-060-214-00000 | 최창수 | 아포읍 예1길11(예리477) | 가정용 | 가정용 | 구암 | 아포읍 | 아포 | - | 0 | 0 | 0 | 0 | 0 | 0 | 0 | 0 | 0 | 0 | 0 | 0 | 0 | 0
22-060-215-00000 | 전상재 | 아포읍 예1길9(예리474) | 가정용 | 가정용 | 구암 | 아포읍 | 아포 | - | 0 | 0 | 0 | 0 | 0 | 0 | 0 | 0 | 0 | 0 | 0 | 0 | 0 | 0
22-060-216-00000 | 한영희 | 아포읍 포아로301(예리473) | 가정용 | 가정용 | 구암 | 아포읍 | 아포 | - | 0 | 0 | 0 | 0 | 0 | 0 | 0 | 0 | 0 | 32 | 83 | 211 | 141 | 220
22-060-240-00000 | 김장규 | 아포읍 포아로366(예리 69) | 일반용 | 일반용 | 샛터(예리) | 아포읍 | 아포 | - | 0 | 0 | 0 | 0 | 0 | - | - | - | - | - | - | - | - | 10
22-060-248-00000 | 임태성 | 아포읍 포아로373-5(예리 61-1) | 가정용 | 가정용 | 샛터(예리) | 아포읍 | 아포 | - | 0 | 0 | 0 | 0 | 0 | 0 | 0 | 0 | 0 | 2 | 11 | 101 | 0 | 0
22-060-249-00000 | 김옥연 | 아포읍 포아로373(예리61-4) | 가정용 | 가정용 | 샛터(예리) | 아포읍 | 아포 | - | 0 | 0 | 0 | 0 | 0 | 0 | 0 | 0 | 0 | 65 | 166 | 108 | 129 | 166
22-060-250-00000 | 한태봉 | 아포읍 포아로374(예리 59-1) | 가정용 | 가정용 | 샛터(예리) | 아포읍 | 아포 | - | 0 | 0 | 0 | 0 | 0 | 0 | 0 | 0 | 0 | 0 | 0 | 318 | 89 | 148
22-060-251-00000 | 오순자 | 아포읍 포아로376(예리59-4) | 가정용 | 가정용 | 샛터(예리) | 아포읍 | 아포 | - | 0 | 0 | 0 | 0 | 0 | 0 | 0 | 0 | 0 | 56 | 128 | 130 | 114 | 129
22-060-255-00000 | 임상식 | 아포읍 아포로384-17(예리488) | 가정용 | 가정용 | 샛터(예리) | 아포읍 | 아포 | - | 0 | 0 | 0 | 0 | 0 | 0 | 0 | 0 | 0 | 4 | 9 | 9 | 6 | 13
22-060-257-00000 | 임상진 | 아포읍 포아로384-9(예리56) | 가정용 | 가정용 | 샛터(예리) | 아포읍 | 아포 | - | 0 | 0 | 0 | 0 | 0 | 0 | 0 | 0 | 0 | 14 | 40 | 65 | 60 | 72
22-060-258-00000 | 조옥분 | 아포읍 포아로384-7(예리4) | 가정용 | 가정용 | 샛터(예리) | 아포읍 | 아포 | - | 0 | 0 | 0 | 0 | 0 | 0 | 0 | 0 | 0 | 61 | 220 | 146 | 177 | 275
22-060-259-00000 | 윤경상 | 아포읍 예1길784-7(예리 484) | 가정용 | 가정용 | 구암 | 아포읍 | 아포 | - | 0 | 0 | 0 | 0 | 0 | 0 | 0 | 0 | 0 | 17 | 0 | 0 | 37 | 100
22-060-260-00000 | 윤영균(새터경로당) | 아포읍 예리 53-1 | 가정용 | 가정용 | 샛터(예리) | 아포읍 | 아포 | - | 0 | 0 | 0 | 0 | 0 | 0 | 0 | 0 | 0 | 17 | 181 | 86 | 118 | 133
22-060-270-00000 | 윤영식 | 아포읍 포아로384-6(예리2-2) | 가정용 | 가정용 | 샛터(예리) | 아포읍 | 아포 | - | 0 | 0 | 0 | 0 | 0 | 0 | 0 | 0 | 0 | 1 | 0 | 0 | 18 | 6
22-060-272-00000 | 임수환 | 아포읍 포아로384-11(예리52-2) | 가정용 | 가정용 | 샛터(예리) | 아포읍 | 아포 | - | 0 | 0 | 0 | 0 | 0 | 0 | 0 | 0 | 0 | 50 | 157 | 678 | 122 | 187
22-060-273-00000 | 한경화 | 아포읍 포아로378(예리54) | 가정용 | 가정용 | 샛터(예리) | 아포읍 | 아포 | - | 0 | 0 | 0 | 0 | 0 | 0 | 0 | 0 | 0 | 0 | 62 | 96 | 87 | 66
22-060-299-00000 | 전영희 | 아포읍 포아로291-12(예리503-1) | 가정용 | 가정용 | 구암 | 아포읍 | 아포 | - | 0 | 0 | 0 | 0 | 0 | 0 | 0 | 0 | 0 | 1 | 18 | 0 | 0 | 43
22-060-300-00000 | 정재숙 | 아포읍 포아로291-9(예리504) | 가정용 | 가정용 | 구암 | 아포읍 | 아포 | - | 0 | 0 | 0 | 0 | 0 | 0 | 0 | 0 | 0 | 16 | 29 | 195 | 156 | 417
22-065-100-00000 | 김교민 | 아포읍 지동길565-6(지1리 434-5) | 가정용 | 가정용 | 고삽 | 아포읍 | 아포 | - | 0 | 0 | 0 | 0 | 0 | 0 | 0 | 0 | 151 | 161 | 126 | 148 | 144 | 164
22-065-101-00000 | 이명희 | 아포읍 지동길565-6(지1리 435) | 가정용 | 가정용 | 고삽 | 아포읍 | 아포 | - | 0 | 0 | 0 | 0 | 0 | - | - | - | - | - | - | 101 | 131 | 133
22-065-103-00000 | 조명근 | 아포읍 지동길557(지1리 424) | 가정용 | 가정용 | 고삽 | 아포읍 | 아포 | - | 0 | 0 | 0 | 0 | 0 | 0 | 0 | 0 | 123 | 115 | 91 | 139 | 123 | 139
22-065-104-00000 | 임순애 | 아포읍 지1리 325-2 | 가정용 | 가정용 | 고삽 | 아포읍 | 아포 | - | 0 | 0 | 0 | 0 | 0 | 0 | 0 | 0 | 39 | 82 | 106 | 105 | 29 | 3
22-065-105-00000 | 김순란 | 아포읍 지1리 326-4 | 가정용 | 가정용 | 고삽 | 아포읍 | 아포 | - | 0 | 0 | 0 | 0 | 0 | 0 | 0 | 0 | 60 | 49 | 0 | 26 | 0 | 18
22-065-106-00000 | 조봉근 | 아포읍 지동길551(지1리 326-7) | 가정용 | 가정용 | 고삽 | 아포읍 | 아포 | - | 0 | 0 | 0 | 0 | 0 | 0 | 0 | 0 | 104 | 56 | 73 | 57 | 0 | 61
22-065-107-00000 | 정하기 | 아포읍 지동길545(지1리 326-1) | 가정용 | 가정용 | 고삽 | 아포읍 | 아포 | - | 0 | 0 | 0 | 0 | 0 | 0 | 0 | 0 | 63 | 80 | 39 | 0 | 8 | 48
22-065-110-00000 | 정갑재 | 아포읍 지동길535-26(지1리 315) | 가정용 | 가정용 | 고삽 | 아포읍 | 아포 | - | 0 | 0 | 0 | 0 | 0 | 0 | 0 | 0 | 1 | 0 | 6 | 0 | 0 | 0
22-065-150-00000 | 최원호 | 아포읍 지동길519-25(지1리 117-2) | 가정용 | 가정용 | 고삽 | 아포읍 | 아포 | - | 0 | 0 | 0 | 0 | 0 | 0 | 0 | 0 | 76 | 16 | 8 | 61 | 104 | 103
22-065-200-00000 | 신경자 | 아포읍 방구백이길16(지1리 403-1) | 가정용 | 가정용 | 고삽 | 아포읍 | 아포 | - | 0 | 0 | 0 | 0 | 0 | 0 | 0 | 0 | 69 | 111 | 79 | 70 | 76 | 70
22-065-201-00000 | 조기수 | 아포읍 방구백이길71-5(지1리 456) | 가정용 | 가정용 | 고삽 | 아포읍 | 아포 | - | 0 | 0 | 0 | 0 | 0 | 0 | 0 | 0 | 0 | 0 | 0 | 4 | 0 | 0
22-065-202-00000 | 백석산 | 아포읍 지동길528-2(지1리 412) | 가정용 | 가정용 | 고삽 | 아포읍 | 아포 | - | 0 | 0 | 0 | 0 | 0 | 0 | 0 | 0 | 1 | 0 | 3 | 0 | 0 | 0
22-065-203-00000 | 정상재 | 아포읍 지동길538-7(지1리 411) | 가정용 | 가정용 | 고삽 | 아포읍 | 아포 | - | 0 | 0 | 0 | 0 | 0 | 0 | 0 | 0 | 1 | 0 | 0 | 0 | 0 | 0
22-065-204-00000 | 김석기 | 아포읍 지동길534(지1리 414-7) | 가정용 | 가정용 | 고삽 | 아포읍 | 아포 | - | 0 | 0 | 0 | 0 | 0 | 0 | 0 | 0 | 1 | 0 | 0 | 0 | 0 | 251
22-065-205-00000 | 신성철 | 아포읍 지동길536-8(지1리 410) | 가정용 | 가정용 | 고삽 | 아포읍 | 아포 | - | 0 | 0 | 0 | 0 | 0 | 0 | 0 | 0 | 28 | 55 | 106 | 143 | 120 | 232
22-065-206-00000 | 정영재 | 아포읍 지1리 409 | 가정용 | 가정용 | 고삽 | 아포읍 | 아포 | - | 0 | 0 | 0 | 0 | 0 | 0 | 0 | 0 | 1 | 0 | 0 | 0 | 0 | 0
22-065-207-00000 | 정하우 | 아포읍 방구백이길31-6(지1리 417-1) | 가정용 | 가정용 | 고삽 | 아포읍 | 아포 | - | 0 | 0 | 0 | 0 | 0 | 0 | 0 | 0 | 0 | 4 | 5 | 0 | 29 | 8
22-065-208-00000 | 임희수 | 아포읍 지동길544(지1리 41-1) | 가정용 | 가정용 | 고삽 | 아포읍 | 아포 | - | 0 | 0 | 0 | 0 | 0 | 0 | 0 | 0 | 5 | 7 | 9 | 0 | 53 | 254
22-065-209-00000 | 임영수 | 아포읍 지동길546-7(지1리 426) | 가정용 | 가정용 | 고삽 | 아포읍 | 아포 | - | 0 | 0 | 0 | 0 | 0 | 0 | 0 | 0 | 1 | 119 | 51 | 120 | 5 | 0
22-065-210-00000 | 조문근 | 아포읍 지1리 422-1(마을회관) | 일반용 | 일반용 | 고삽 | 아포읍 | 아포 | - | 0 | 0 | 0 | 0 | 0 | 0 | 0 | 0 | 214 | 146 | 108 | 126 | 99 | 130
22-065-211-00000 | 최원수 | 아포읍 지동길 546-5(지1리 425) | 가정용 | 가정용 | 고삽 | 아포읍 | 아포 | - | 0 | 0 | 0 | 0 | 0 | 0 | 0 | 0 | 55 | 64 | 104 | 189 | 190 | 186
22-065-212-00000 | 나순분 | 아포읍 지1리 424 | 가정용 | 가정용 | 고삽 | 아포읍 | 아포 | - | 0 | 0 | 0 | 0 | 0 | 0 | 0 | 0 | 153 | 95 | 118 | 158 | 220 | 105
22-065-213-00000 | 최봉련 | 아포읍 방구백이길43-4(지1리 428) | 가정용 | 가정용 | 고삽 | 아포읍 | 아포 | - | 0 | 0 | 0 | 0 | 0 | 0 | 0 | 0 | 1 | 0 | 149 | 133 | 96 | 104
22-065-214-00000 | 정봉재 | 아포읍 방구백이길43-6(지1리 429) | 가정용 | 가정용 | 고삽 | 아포읍 | 아포 | - | 0 | 0 | 0 | 0 | 0 | 0 | 0 | 0 | 77 | 0 | 0 | 0 | 0 | 0
22-065-215-00000 | 정하선 | 아포읍 방구백이길43-8(지1리 439) | 가정용 | 가정용 | 고삽 | 아포읍 | 아포 | - | 0 | 0 | 0 | 0 | 0 | 0 | 0 | 0 | 108 | 95 | 47 | 36 | 48 | 127
22-065-217-00000 | 정성재 | 아포읍 지동길556(지1리 432-1) | 가정용 | 가정용 | 고삽 | 아포읍 | 아포 | - | 0 | 0 | 0 | 0 | 0 | 0 | 0 | 0 | 18 | 24 | 0 | 0 | 37 | 78
22-065-219-00000 | 임종석 | 아포읍 방구백이길71-27(지1리 440) | 가정용 | 가정용 | 고삽 | 아포읍 | 아포 | - | 0 | 0 | 0 | 0 | 0 | 0 | 0 | 0 | 74 | 57 | 66 | 72 | 65 | 61
22-065-221-00000 | 김석분 | 아포읍 방구백이길71-17(지1리 443) | 가정용 | 가정용 | 고삽 | 아포읍 | 아포 | - | 0 | 0 | 0 | 0 | 0 | 0 | 0 | 0 | 60 | 0 | 58 | 78 | 80 | 75
22-065-222-00000 | 윤정열 | 아포읍 방구백이길71-13(지1리 444) | 가정용 | 가정용 | 고삽 | 아포읍 | 아포 | - | 0 | 0 | 0 | 0 | 0 | 0 | 0 | 0 | 11 | 38 | 0 | 20 | 36 | 75
22-065-223-00000 | 김영우 | 아포읍 방구백이길71-9(지1리 446) | 가정용 | 가정용 | 고삽 | 아포읍 | 아포 | - | 0 | 0 | 0 | 0 | 0 | 0 | 0 | 0 | 167 | 137 | 147 | 158 | 146 | 147
22-065-226-00000 | 조옥련 | 아포읍 방구백이길71-26(지리 464) | 가정용 | 가정용 | 고삽 | 아포읍 | 아포 | - | 0 | 0 | 0 | 0 | 0 | - | - | - | - | - | - | 0 | 58 | 347
22-065-227-00000 | 조영명 | 아포읍 지동길570(지1리 466) | 가정용 | 가정용 | 고삽 | 아포읍 | 아포 | - | 0 | 0 | 0 | 0 | 0 | 0 | 0 | 0 | 193 | 17 | 0 | 0 | 41 | 0
22-065-229-00000 | 김경자 | 아포읍 지동길578-8(지1리 461) | 가정용 | 가정용 | 고삽 | 아포읍 | 아포 | - | 0 | 0 | 0 | 0 | 0 | 0 | 0 | 0 | 1 | 163 | 0 | 0 | 0 | 0
22-065-230-00000 | 박군자 | 아포읍 지동길578-6(지1리 462) | 가정용 | 가정용 | 고삽 | 아포읍 | 아포 | - | 0 | 0 | 0 | 0 | 0 | 0 | 0 | 0 | 0 | 0 | 0 | 0 | 0 | 0
22-065-232-00000 | 이은정 | 아포읍 지동길578-14(지1리 458) | 가정용 | 가정용 | 고삽 | 아포읍 | 아포 | - | 0 | 0 | 0 | 0 | 0 | 0 | 0 | 0 | 253 | 11 | 5 | 6 | 0 | 0
22-065-233-00000 | 노영섭 | 아포읍 지1리 457 | 가정용 | 가정용 | 고삽 | 아포읍 | 아포 | - | 0 | 0 | 0 | 0 | 0 | 0 | 0 | 0 | 702 | 33 | 0 | 79 | 77 | 82
22-065-236-00000 | 김판수 | 아포읍 지동길578-32(지1리 471) | 가정용 | 가정용 | 고삽 | 아포읍 | 아포 | - | 0 | 0 | 0 | 0 | 0 | 0 | 0 | 0 | 6 | 12 | 14 | 37 | 54 | 43
22-065-237-00000 | 윤명임(김형섭) | 아포읍 지동길578-34(지1리 471) | 가정용 | 가정용 | 고삽 | 아포읍 | 아포 | - | 0 | 0 | 0 | 0 | 0 | 0 | 0 | 0 | 51 | 16 | 0 | 0 | 4 | 28
22-065-238-00000 | 박돈하 | 아포읍 지동길578-38(지1리 473) | 가정용 | 가정용 | 고삽 | 아포읍 | 아포 | - | 0 | 0 | 0 | 0 | 0 | 0 | 0 | 0 | 5 | 5 | 19 | 47 | 0 | 0
22-065-241-00000 | 박영란 | 아포읍 지동길578-15(지1리 453) | 가정용 | 가정용 | 고삽 | 아포읍 | 아포 | - | 0 | 0 | 0 | 0 | 0 | 0 | 0 | 0 | 37 | 5 | 36 | 34 | 0 | 2
22-065-242-00000 | 삼순희 | 아포읍 지동길578-13(지리 452) | 가정용 | 가정용 | 고삽 | 아포읍 | 아포 | - | 0 | 0 | 0 | 0 | 0 | 0 | 0 | 0 | 79 | 51 | 13 | 86 | 191 | 215
22-065-243-00000 | 김영정 | 아포읍 지1리 474 | 가정용 | 가정용 | 고삽 | 아포읍 | 아포 | - | 0 | 0 | 0 | 0 | 0 | 0 | 0 | 0 | 118 | 0 | 0 | 0 | 0 | 6
22-065-244-00000 | 최남순 | 아포읍 지동길578-7(지1리 475) | 가정용 | 가정용 | 고삽 | 아포읍 | 아포 | - | 0 | 0 | 0 | 0 | 0 | 0 | 0 | 0 | 6 | 2 | 9 | 0 | 0 | 0
22-065-245-00000 | 임상수 | 아포읍 지동길518-5(지1리 476) | 가정용 | 가정용 | 고삽 | 아포읍 | 아포 | - | 0 | 0 | 0 | 0 | 0 | 0 | 0 | 0 | 4 | 10 | 5 | 0 | 0 | 5
22-065-250-00000 | 정근재 | 아포읍 지1리 481-1 | 가정용 | 가정용 | 고삽 | 아포읍 | 아포 | - | 0 | 0 | 0 | 0 | 0 | 0 | 0 | 0 | 0 | 11 | 0 | 0 | 325 | 474
22-065-252-00000 | 김억만 | 아포읍 방구백이길91-17(지1리 483) | 가정용 | 가정용 | 고삽 | 아포읍 | 아포 | - | 0 | 0 | 0 | 0 | 0 | 0 | 0 | 0 | 42 | 44 | 130 | 76 | 38 | 42
22-065-253-00000 | 최용현 | 아포읍 방구백이길91-15(지1리 484-1) | 가정용 | 가정용 | 고삽 | 아포읍 | 아포 | - | 0 | 0 | 0 | 0 | 0 | 0 | 0 | 0 | 0 | 36 | 68 | 69 | 62 | 195
22-065-254-00000 | 이준이 | 아포읍 방구백이길91-13(지1리 484-2) | 가정용 | 가정용 | 고삽 | 아포읍 | 아포 | - | 0 | 0 | 0 | 0 | 0 | 0 | 0 | 0 | 24 | 25 | 32 | 35 | 40 | 217
22-065-255-00000 | 임상칠 | 아포읍 지1리 451-2 | 가정용 | 가정용 | 고삽 | 아포읍 | 아포 | - | 0 | 0 | 0 | 0 | 0 | 0 | 0 | 0 | 371 | 509 | 460 | 439 | 420 | 424
22-065-256-00000 | 임상택 | 아포읍 지1리 488-2 | 가정용 | 가정용 | 고삽 | 아포읍 | 아포 | - | 0 | 0 | 0 | 0 | 0 | 0 | 0 | 0 | 128 | 66 | 61 | 16 | 62 | 24
22-065-257-00000 | 김수학 | 아포읍 방구백이길91-12(지1리 488-4) | 가정용 | 가정용 | 고삽 | 아포읍 | 아포 | - | 0 | 0 | 0 | 0 | 0 | 0 | 0 | 0 | 3 | 56 | 27 | 244 | 283 | 243
22-065-270-00000 | 김기수 | 아포읍 방구백이길103-9(지1리 488-5) | 가정용 | 가정용 | 고삽 | 아포읍 | 아포 | - | 0 | 0 | 0 | 0 | 0 | 0 | 0 | 0 | 203 | 175 | 176 | 195 | 190 | 175
22-065-271-00000 | 김상용 | 아포읍 방구백이길103-5(지1리 488-6) | 가정용 | 가정용 | 고삽 | 아포읍 | 아포 | - | 0 | 0 | 0 | 0 | 0 | 0 | 0 | 0 | 248 | 97 | 0 | 0 | 0 | 0
22-065-280-00000 | 김희태 | 아포읍 지동길622(인4리 365) | 가정용 | 가정용 | 고삽 | 아포읍 | 아포 | - | 0 | 0 | 0 | 0 | 0 | 0 | 0 | 0 | 0 | 0 | 0 | 0 | 0 | 233
22-065-290-00000 | 박용재 | 아포읍 인4리 364 | 가정용 | 가정용 | 고삽 | 아포읍 | 아포 | - | 0 | 0 | 0 | 0 | 0 | 0 | 0 | 0 | 21 | 131 | 170 | 247 | 626 | 622
22-065-291-00000 | 농협(삼화지점) | 아포읍 인4리 363 | 일반용 | 일반용 | 고삽 | 아포읍 | 아포 | - | 0 | 0 | 0 | 0 | 0 | 0 | 0 | 22 | 296 | 374 | 268 | 177 | 62 | 92
22-065-293-00000 | 진대천 | 아포읍 방구백이길95(지리) | 가정용 | 가정용 | 고삽 | 아포읍 | 아포 | - | 0 | 0 | 0 | 0 | 0 | - | - | - | - | - | - | 0 | 1 | 247
22-065-300-00000 | 임국수 | 아포읍 방구백이길89(지1리 450-4) | 가정용 | 가정용 | 고삽 | 아포읍 | 아포 | - | 0 | 0 | 0 | 0 | 0 | 0 | 0 | 0 | 111 | 257 | 242 | 244 | 240 | 235
22-065-301-00000 | 김종배 | 아포읍 방구백이길81(지1리 450-1) | 가정용 | 가정용 | 고삽 | 아포읍 | 아포 | - | 0 | 0 | 0 | 0 | 0 | 0 | 0 | 0 | 18 | 1 | 3 | 0 | 0 | 275
22-065-301-00500 | 김형성 | 아포읍 지동길578-17(지리) | 가정용 | 가정용 | 고삽 | 아포읍 | 아포 | - | 0 | 0 | 0 | 0 | 0 | - | - | - | - | - | - | 0 | 1 | 129
22-065-302-00000 | 김영희 | 아포읍 방구백이길71-5(지1리 456) | 가정용 | 가정용 | 고삽 | 아포읍 | 아포 | - | 0 | 0 | 0 | 0 | 0 | 0 | 0 | 0 | 0 | 0 | 0 | 0 | 0 | 372
22-065-303-00000 | 임명수 | 아포읍 방구백이길63(지1리 445-1) | 가정용 | 가정용 | 고삽 | 아포읍 | 아포 | - | 0 | 0 | 0 | 0 | 0 | 0 | 0 | 0 | 0 | 285 | 374 | 370 | 386 | 286
22-065-304-00000 | 이종배 | 아포읍 방구백이길53(지1리 442-1) | 가정용 | 가정용 | 고삽 | 아포읍 | 아포 | - | 0 | 0 | 0 | 0 | 0 | 0 | 0 | 0 | 143 | 242 | 182 | 202 | 197 | 175
22-065-306-00000 | 이복선 | 아포읍 방구백이길31(지1리 408-1) | 가정용 | 가정용 | 고삽 | 아포읍 | 아포 | - | 0 | 0 | 0 | 0 | 0 | 0 | 0 | 0 | 0 | 0 | 0 | 5 | 0 | 87
22-065-308-00000 | 김영식 | 아포읍 방구백이길19(지1리 406-1) | 가정용 | 가정용 | 고삽 | 아포읍 | 아포 | - | 0 | 0 | 0 | 0 | 0 | 0 | 0 | 0 | 163 | 172 | 134 | 140 | 87 | 111
22-065-309-00000 | 정하필 | 아포읍 방구백이길18(지1리 403-3) | 가정용 | 가정용 | 고삽 | 아포읍 | 아포 | - | 0 | 0 | 0 | 0 | 0 | 0 | 0 | 0 | 50 | 59 | 48 | 40 | 40 | 116
22-065-310-00000 | 조영우 | 아포읍 방구백이길20(지1리 400) | 가정용 | 가정용 | 고삽 | 아포읍 | 아포 | - | 0 | 0 | 0 | 0 | 0 | 0 | 0 | 0 | 245 | 150 | 147 | 107 | 127 | 113
22-065-313-00000 | 임상복 | 아포읍 방구백이길22(지1리 397) | 가정용 | 가정용 | 고삽 | 아포읍 | 아포 | - | 0 | 0 | 0 | 0 | 0 | 0 | 0 | 0 | 129 | 257 | 221 | 212 | 197 | 144
22-065-314-00000 | 조문근 | 아포읍 방구백이길38-12(지1리 395) | 가정용 | 가정용 | 고삽 | 아포읍 | 아포 | - | 0 | 0 | 0 | 0 | 0 | 0 | 0 | 0 | 356 | 324 | 303 | 276 | 270 | 276
22-065-315-00000 | 정홍재 | 아포읍 지1리 392-1 | 가정용 | 가정용 | 고삽 | 아포읍 | 아포 | - | 0 | 0 | 0 | 0 | 0 | 0 | 0 | 0 | 124 | 135 | 40 | 0 | 0 | 0
22-065-316-00000 | 이옥순 | 아포읍 방구백이길32(지1리 391-1) | 가정용 | 가정용 | 고삽 | 아포읍 | 아포 | - | 0 | 0 | 0 | 0 | 0 | 0 | 0 | 0 | 0 | 0 | 209 | 230 | 213 | 280
22-065-317-00000 | 정익재 | 아포읍 방구백이길36(지1리 390-1) | 가정용 | 가정용 | 고삽 | 아포읍 | 아포 | - | 0 | 0 | 0 | 0 | 0 | 0 | 0 | 0 | 349 | 202 | 167 | 161 | 139 | 138
22-065-318-00000 | 최원호 | 아포읍 방구백이길38-6(지1리 393-1) | 가정용 | 가정용 | 고삽 | 아포읍 | 아포 | - | 0 | 0 | 0 | 0 | 0 | 0 | 0 | 0 | 0 | 0 | 0 | 32 | 46 | 61
22-065-325-00000 | 김인태 | 아포읍 방구백이길38-7(지1리 386-1) | 가정용 | 가정용 | 고삽 | 아포읍 | 아포 | - | 0 | 0 | 0 | 0 | 0 | 0 | 0 | 0 | 0 | 0 | 0 | 0 | 0 | 0
22-065-327-00000 | 조직근 | 아포읍 방구백이길42(지1리 388-1) | 가정용 | 가정용 | 고삽 | 아포읍 | 아포 | - | 0 | 0 | 0 | 0 | 0 | 0 | 0 | 0 | 279 | 346 | 273 | 288 | 185 | 225
22-065-328-00000 | 김광수 | 아포읍 방구백이길46-8(지1리 387) | 가정용 | 가정용 | 고삽 | 아포읍 | 아포 | - | 0 | 0 | 0 | 0 | 0 | 0 | 0 | 0 | 97 | 70 | 62 | 0 | 0 | 73
22-065-329-00000 | 정영재 | 아포읍 방구백이길46-9(지1리 384) | 가정용 | 가정용 | 고삽 | 아포읍 | 아포 | - | 0 | 0 | 0 | 0 | 0 | 0 | 0 | 0 | 68 | 117 | 94 | 47 | 24 | 46
22-065-330-00000 | 허정근 | 아포읍 방구백이길48(지1리 383-1) | 가정용 | 가정용 | 고삽 | 아포읍 | 아포 | - | 0 | 0 | 0 | 0 | 0 | 0 | 0 | 0 | 268 | 362 | 387 | 222 | 272 | 224
22-065-331-00000 | 조봉선 | 아포읍 방구백이길50(지1리 383-3) | 가정용 | 가정용 | 고삽 | 아포읍 | 아포 | - | 0 | 0 | 0 | 0 | 0 | 0 | 0 | 0 | 36 | 41 | 45 | 61 | 53 | 63
22-065-333-00000 | 박정열 | 아포읍 지1리 382-1 | 가정용 | 가정용 | 고삽 | 아포읍 | 아포 | - | 0 | 0 | 0 | 0 | 0 | 0 | 0 | 0 | 143 | 120 | 118 | 98 | 123 | 163
22-065-336-00000 | 이봉원 | 아포읍 방구백이길60(지1리 379) | 가정용 | 가정용 | 고삽 | 아포읍 | 아포 | - | 0 | 0 | 0 | 0 | 0 | 0 | 0 | 0 | 277 | 233 | 213 | 280 | 326 | 317
22-065-337-00000 | 김홍배 | 아포읍 방구백이길62(지1리 380-1) | 가정용 | 가정용 | 고삽 | 아포읍 | 아포 | - | 0 | 0 | 0 | 0 | 0 | 0 | 0 | 0 | 80 | 153 | 141 | 130 | 123 | 158
22-065-338-00000 | 임동배 | 아포읍 방구백이길66(지1리 447) | 가정용 | 가정용 | 고삽 | 아포읍 | 아포 | - | 0 | 0 | 0 | 0 | 0 | 0 | 0 | 0 | 179 | 180 | 164 | 161 | 306 | 314
22-065-340-00000 | 지동교회(사택) | 아포읍 방구백이길72(지1리 447-5) | 가정용 | 가정용 | 고삽 | 아포읍 | 아포 | - | 0 | 0 | 0 | 0 | 0 | 0 | 0 | 0 | 72 | 95 | 100 | 132 | 26 | 69
22-065-341-00000 | 박래영 | 아포읍 지1리 449-1 | 가정용 | 가정용 | 고삽 | 아포읍 | 아포 | - | 0 | 0 | 0 | 0 | 0 | 0 | 0 | 0 | 0 | 0 | 0 | 0 | 0 | 0
22-065-342-00000 | 지동교회 | 아포읍 방구백이길76-10(지1리 449-2) | 일반용 | 일반용 | 고삽 | 아포읍 | 아포 | - | 0 | 0 | 0 | 0 | 0 | 0 | 0 | 0 | 549 | 560 | 479 | 405 | 422 | 155
22-065-345-00000 | 최창현 | 아포읍 황소길57(지1리 379) | 가정용 | 가정용 | 고삽 | 아포읍 | 아포 | - | 0 | 0 | 0 | 0 | 0 | 0 | 0 | 0 | 0 | 0 | 0 | 0 | 0 | 106
22-065-346-00000 | 이규철 | 아포읍 황소길51(지1리 396-2) | 가정용 | 가정용 | 고삽 | 아포읍 | 아포 | - | 0 | 0 | 0 | 0 | 0 | 0 | 0 | 0 | 190 | 42 | 116 | 255 | 175 | 154
22-065-348-00000 | 최상식 | 아포읍 황소길37(지1리 396) | 가정용 | 가정용 | 고삽 | 아포읍 | 아포 | - | 0 | 0 | 0 | 0 | 0 | 0 | 0 | 0 | 248 | 240 | 213 | 238 | 249 | 283
22-065-349-00000 | 주결순 | 아포읍 황소길27(지1리 402-1) | 가정용 | 가정용 | 고삽 | 아포읍 | 아포 | - | 0 | 0 | 0 | 0 | 0 | 0 | 0 | 0 | 13 | 23 | 18 | 28 | 48 | 42
22-065-350-00000 | 이순옥 | 아포읍 황소길36(지1리 353-4) | 가정용 | 가정용 | 고삽 | 아포읍 | 아포 | - | 0 | 0 | 0 | 0 | 0 | 0 | 0 | 0 | 58 | 72 | 59 | 63 | 72 | 76
22-065-351-00000 | 이순용 | 아포읍 황소길38(지1리 353-5) | 가정용 | 가정용 | 고삽 | 아포읍 | 아포 | - | 0 | 0 | 0 | 0 | 0 | 0 | 0 | 0 | 210 | 226 | 202 | 187 | 207 | 265
22-065-600-00000 | 김태문 | 아포읍 지동길688-7(인리312-1) | 가정용 | 가정용 | 황소 | 아포읍 | 아포 | - | 0 | 0 | 0 | 0 | 0 | 0 | 0 | 0 | 0 | 105 | 331 | 348 | 377 | 321
22-065-700-00000 | 박정하 | 아포읍 아포로227(인리 300-1) | 가정용 | 가정용 | 황소 | 아포읍 | 아포 | - | 0 | 0 | 0 | 0 | 0 | 0 | 0 | 0 | 0 | 0 | 0 | 3 | 59 | 6
22-065-800-00000 | 정순란 | 아포읍 포아로 213-1(인리 251-1) | 가정용 | 가정용 | 황소 | 아포읍 | 아포 | - | 0 | 0 | 0 | 0 | 0 | 0 | 0 | 0 | 0 | 0 | 0 | 0 | 0 | 441
22-066-101-00000 | 이병열 | 아포읍 지1길13(지리 886) | 가정용 | 가정용 | 강호 | 아포읍 | 아포 | - | 0 | 0 | 0 | 0 | 0 | 0 | 0 | 0 | 0 | 0 | 5 | 0 | 0 | 1
22-066-102-00000 | 이탁원 | 아포읍 지1길15(지리 889-1) | 가정용 | 가정용 | 강호 | 아포읍 | 아포 | - | 0 | 0 | 0 | 0 | 0 | 0 | 0 | 0 | 0 | 0 | 180 | 395 | 263 | 327
22-066-104-00000 | 신주철 | 아포읍 지리 889-12 | 가정용 | 가정용 | 강호 | 아포읍 | 아포 | - | 0 | 0 | 0 | 0 | 0 | - | - | - | - | - | - | 0 | 1 | 277
22-066-104-00400 | 김진옥 | 아포읍 지리 881-2 | 가정용 | 가정용 | 강호 | 아포읍 | 아포 | - | 0 | 0 | 0 | 0 | 0 | - | - | - | - | - | - | - | - | -
22-066-105-00000 | 김종빈 | 아포읍 지1길23-9(지리 889-1) | 가정용 | 가정용 | 강호 | 아포읍 | 아포 | - | 0 | 0 | 0 | 0 | 0 | 0 | 0 | 0 | 0 | 0 | 63 | 116 | 116 | 266
22-066-107-00000 | 이종순 | 아포읍 지1길27-1(지리 900-3) | 가정용 | 가정용 | 강호 | 아포읍 | 아포 | - | 0 | 0 | 0 | 0 | 0 | 0 | 0 | 0 | 0 | 0 | 31 | 1 | 27 | 139
22-066-108-00000 | 정금선 | 아포읍 지1길27-6(지리 900-1) | 가정용 | 가정용 | 강호 | 아포읍 | 아포 | - | 0 | 0 | 0 | 0 | 0 | 0 | 0 | 0 | 0 | 0 | 16 | 32 | 20 | 65
22-066-109-00000 | 김원석 | 아포읍 지1길29(지리 889-2) | 가정용 | 가정용 | 강호 | 아포읍 | 아포 | - | 0 | 0 | 0 | 0 | 0 | 0 | 0 | 0 | 0 | 0 | 1 | 0 | 0 | 0
22-066-110-00000 | 박경선 | 아포읍 지1길32(지리 881) | 가정용 | 가정용 | 강호 | 아포읍 | 아포 | - | 0 | 0 | 0 | 0 | 0 | 0 | 0 | 0 | 0 | 0 | 0 | 0 | 0 | 0
22-066-110-00100 | 마을회관(아포 지리) | 아포읍 지리 880-2, 강호마을회관 | 가정용 | 가정용 | 강호 | 아포읍 | 아포 | - | 0 | 0 | 0 | 0 | 0 | - | - | - | - | - | - | 7 | 109 | 102
22-066-111-00000 | 한정옥 | 아포읍 지1길43(지리 889-4) | 가정용 | 가정용 | 강호 | 아포읍 | 아포 | - | 0 | 0 | 0 | 0 | 0 | 0 | 0 | 0 | 0 | 0 | 69 | 200 | 148 | 167
22-066-113-00000 | 육광순 | 아포읍 지1길43-7(지리 899) | 가정용 | 가정용 | 강호 | 아포읍 | 아포 | - | 0 | 0 | 0 | 0 | 0 | 0 | 0 | 0 | 0 | 0 | 26 | 8 | 54 | 22
22-066-114-00000 | 이수일 | 아포읍 지1길43-9(지리 900) | 가정용 | 가정용 | 강호 | 아포읍 | 아포 | - | 0 | 0 | 0 | 0 | 0 | 0 | 0 | 0 | 0 | 0 | 61 | 108 | 104 | 105
22-066-116-00000 | 오세형 | 아포읍 지1길47(지리 890) | 가정용 | 가정용 | 강호 | 아포읍 | 아포 | - | 0 | 0 | 0 | 0 | 0 | 0 | 0 | 0 | 0 | 0 | 0 | 199 | 151 | 127
22-066-117-00000 | 고옥명 | 아포읍 지1길49(지리 892) | 가정용 | 가정용 | 강호 | 아포읍 | 아포 | - | 0 | 0 | 0 | 0 | 0 | 0 | 0 | 0 | 0 | 0 | 70 | 110 | 81 | 90
22-066-118-00000 | 홍용득 | 아포읍 지1길53(지리 895) | 가정용 | 가정용 | 강호 | 아포읍 | 아포 | - | 0 | 0 | 0 | 0 | 0 | 0 | 0 | 0 | 0 | 0 | 72 | 77 | 100 | 0
22-066-119-00000 | 안순옥 | 아포읍 지1길59(지리 894) | 가정용 | 가정용 | 강호 | 아포읍 | 아포 | - | 0 | 0 | 0 | 0 | 0 | 0 | 0 | 0 | 0 | 0 | 24 | 55 | 46 | 45
22-066-129-00000 | (주)이지네트워크 | 아포읍 지리 924 | 일반용 | 일반용 | 강호 | 아포읍 | 아포 | - | 0 | 0 | 0 | 0 | 0 | 0 | 0 | 0 | 0 | 0 | 0 | 68 | 46 | 63
22-066-130-00000 | 이병수 | 아포읍 지동길268-15(지리 878-4) | 가정용 | 가정용 | 강호 | 아포읍 | 아포 | - | 0 | 0 | 0 | 0 | 0 | 0 | 0 | 0 | 0 | 0 | 0 | 0 | 0 | 0
22-066-131-00000 | 김현석 | 아포읍 지동길268-33(지리 산22-8) | 가정용 | 가정용 | 강호 | 아포읍 | 아포 | - | 0 | 0 | 0 | 0 | 0 | 0 | 0 | 0 | 0 | 0 | 77 | 172 | 173 | 220
22-066-132-00000 | 김만기 | 아포읍 지동길268-32(지리 935) | 가정용 | 가정용 | 강호 | 아포읍 | 아포 | - | 0 | 0 | 0 | 0 | 0 | 0 | 0 | 0 | 0 | 0 | 158 | 551 | 229 | 183
22-066-133-00000 | 조홍근 | 아포읍 지동길162-74(지리 934) | 가정용 | 가정용 | 강호 | 아포읍 | 아포 | - | 0 | 0 | 0 | 0 | 0 | 0 | 0 | 0 | 0 | 0 | 0 | 0 | 0 | 0
22-066-150-00000 | 김종태 | 아포읍 지동길292-19(지리 877-4)) | 가정용 | 가정용 | 강호 | 아포읍 | 아포 | - | 0 | 0 | 0 | 0 | 0 | 0 | 0 | 0 | 0 | 0 | 52 | 118 | 111 | 175
22-066-300-00000 | 박희웅 | 아포읍 지리 258 | 가정용 | 가정용 | 강호 | 아포읍 | 아포 | - | 0 | 0 | 0 | 0 | 0 | 0 | 0 | 0 | 0 | 0 | 0 | 0 | 0 | 33
22-070-007-00000 | 황도연 | 아포읍 의리 1210 | 가정용 | 가정용 | 신촌 | 아포읍 | 아포 | - | 0 | 0 | 0 | 0 | 0 | 0 | 40 | 255 | 133 | 150 | 118 | 187 | 170 | 173
22-070-008-00000 | 이이림 | 아포읍 의1길126(의리 430-2) | 가정용 | 가정용 | 신촌 | 아포읍 | 아포 | - | 0 | 0 | 0 | 0 | 0 | 0 | 1 | 0 | 0 | 0 | 55 | 78 | 121 | 293
22-070-009-00000 | 이경숙 | 아포읍 의1길115(의리 430-1) | 가정용 | 가정용 | 신촌 | 아포읍 | 아포 | - | 0 | 0 | 0 | 0 | 0 | 0 | 335 | 281 | 231 | 309 | 264 | 265 | 219 | 211
22-070-010-00000 | 김진섭 | 아포읍 의1길115(의리 431) | 가정용 | 가정용 | 신촌 | 아포읍 | 아포 | - | 0 | 0 | 0 | 0 | 0 | 0 | 16 | 184 | 182 | 91 | 119 | 130 | 267 | 100
22-070-010-00100 | 홍동희 | 아포읍 의1길112-6(의1리 391-1) | 가정용 | 가정용 | 신촌 | 아포읍 | 아포 | - | 0 | 0 | 0 | 0 | 0 | 0 | 0 | 0 | 8 | 117 | 140 | 193 | 94 | 117
22-070-011-00000 | 이광영 | 아포읍 의리 1247 | 가정용 | 가정용 | 신촌 | 아포읍 | 아포 | - | 0 | 0 | 0 | 0 | 0 | 0 | 51 | 301 | 346 | 372 | 328 | 300 | 299 | 318
22-070-011-00500 | 황의호 | 아포읍 의1길90-28(의리 1216-1) | 가정용 | 가정용 | 신촌 | 아포읍 | 아포 | - | 0 | 0 | 0 | 0 | 0 | 0 | 1 | 0 | 0 | 0 | 0 | 0 | 0 | 0
22-070-011-01000 | 이종수 | 아포읍 의1길90-32(의리 1246-4) | 가정용 | 가정용 | 신촌 | 아포읍 | 아포 | - | 0 | 0 | 0 | 0 | 0 | 0 | 116 | 108 | 59 | 70 | 238 | 95 | 221 | 183
22-070-011-01500 | 이재근 | 아포읍 의1길90-32(의리 1246-1) | 가정용 | 가정용 | 신촌 | 아포읍 | 아포 | - | 0 | 0 | 0 | 0 | 0 | 0 | 302 | 281 | 432 | 680 | 789 | 708 | 620 | 327
22-070-012-00000 | 신덕용 | 아포읍 의1길90-34(의리 1216-5) | 가정용 | 가정용 | 신촌 | 아포읍 | 아포 | - | 0 | 0 | 0 | 0 | 0 | 0 | 128 | 112 | 97 | 151 | 114 | 128 | 122 | 141
22-070-016-00000 | 보건소(의동보건진료소) | 아포읍 의1길90-39(의리 433-2) | 일반용 | 일반용 | 신촌 | 아포읍 | 아포 | - | 0 | 0 | 0 | 0 | 0 | 0 | 71 | 180 | 166 | 201 | 292 | 315 | 184 | 125
22-070-017-00000 | 마을회관 | 아포읍 의리 433 | 가정용 | 가정용 | 신촌 | 아포읍 | 아포 | - | 0 | 0 | 0 | 0 | 0 | 0 | 25 | 30 | 28 | 43 | 32 | 80 | 55 | 46
22-070-018-00000 | 김종석 | 아포읍 의리 380 | 가정용 | 가정용 | 신촌 | 아포읍 | 아포 | - | 0 | 0 | 0 | 0 | 0 | 0 | 25 | 2 | 55 | 21 | 75 | 167 | 158 | 303
22-070-018-00500 | 김홍연 | 아포읍 의1길90-9(의리 301) | 가정용 | 가정용 | 신촌 | 아포읍 | 아포 | - | 0 | 0 | 0 | 0 | 0 | 0 | 10 | 28 | 19 | 22 | 15 | 25 | 23 | 42
22-070-019-00400 | 강희천 | 아포읍 의1길90-5(의리 403) | 가정용 | 가정용 | 신촌 | 아포읍 | 아포 | - | 0 | 0 | 0 | 0 | 0 | 0 | 168 | 120 | 72 | 107 | 4 | 169 | 60 | 92
22-070-019-00500 | 정민현 | 아포읍 의1길94(의리 234) | 가정용 | 가정용 | 신촌 | 아포읍 | 아포 | - | 0 | 0 | 0 | 0 | 0 | 0 | 113 | 184 | 202 | 250 | 239 | 240 | 185 | 188
22-070-019-01000 | 김혜순 | 아포읍 의1길93(의리 398-1) | 가정용 | 가정용 | 신촌 | 아포읍 | 아포 | - | 0 | 0 | 0 | 0 | 0 | 0 | 155 | 199 | 345 | 0 | 205 | 179 | 127 | 1167
22-070-019-01500 | 이재한 | 아포읍 의1길91-3(의리 396) | 가정용 | 가정용 | 신촌 | 아포읍 | 아포 | - | 0 | 0 | 0 | 0 | 0 | 0 | 19 | 41 | 39 | 77 | 39 | 16 | 5 | 0
22-070-019-02000 | 김음전 | 아포읍 의1길91-7(의리 396) | 가정용 | 가정용 | 신촌 | 아포읍 | 아포 | - | 0 | 0 | 0 | 0 | 0 | 0 | 9 | 11 | 14 | 11 | 19 | 4 | 15 | 12
22-070-020-00000 | 이원화 | 아포읍 의1길99(의리 381) | 가정용 | 가정용 | 신촌 | 아포읍 | 아포 | - | 0 | 0 | 0 | 0 | 0 | 0 | 0 | 131 | 54 | 179 | 179 | 211 | 199 | 189
22-070-021-00000 | 조순임 | 아포읍 의1길101-10(의리 287) | 가정용 | 가정용 | 신촌 | 아포읍 | 아포 | - | 0 | 0 | 0 | 0 | 0 | 0 | 0 | 95 | 10 | 0 | 0 | 0 | 196 | 208
22-070-022-00000 | 김정무 | 의1길101-12(아포읍 의리 378-4) | 가정용 | 가정용 | 신촌 | 아포읍 | 아포 | - | 0 | 0 | 0 | 0 | 0 | 0 | 57 | 189 | 184 | 73 | 18 | 0 | 0 | 0
22-070-024-00000 | 박귀만 | 아포읍 의1길101-16(의리 880) | 가정용 | 가정용 | 신촌 | 아포읍 | 아포 | - | 0 | 0 | 0 | 0 | 0 | 0 | 452 | 285 | 261 | 278 | 237 | 253 | 203 | 170
22-070-025-00000 | 황명근 | 아포읍 의1길103(의리 378-3) | 가정용 | 가정용 | 신촌 | 아포읍 | 아포 | - | 0 | 0 | 0 | 0 | 0 | 0 | 0 | 0 | 0 | 0 | 0 | 0 | 0 | 0
22-070-030-00000 | 임복연 | 아포읍 의1길103(의리 409) | 가정용 | 가정용 | 신촌 | 아포읍 | 아포 | - | 0 | 0 | 0 | 0 | 0 | 0 | 12 | 196 | 20 | 48 | 0 | 0 | 7 | 0
22-070-031-00000 | 김정분 | 아포읍 의1길108-2(의리 409) | 가정용 | 가정용 | 신촌 | 아포읍 | 아포 | - | 0 | 0 | 0 | 0 | 0 | 0 | 69 | 30 | 64 | 135 | 86 | 39 | 40 | 23
22-070-031-00500 | 문도성 | 아포읍 의1길108-4(의리 411) | 가정용 | 가정용 | 신촌 | 아포읍 | 아포 | - | 0 | 0 | 0 | 0 | 0 | 0 | 387 | 92 | 97 | 81 | 86 | 107 | 57 | 61
22-070-031-01000 | 김기숙 | 아포읍 의1길105-8(의리 429-1) | 가정용 | 가정용 | 신촌 | 아포읍 | 아포 | - | 0 | 0 | 0 | 0 | 0 | 0 | 2 | 0 | 0 | 0 | 0 | 25 | 84 | 83
22-070-031-01500 | 이의웅 | 아포읍 의1길105-8(의리 311) | 가정용 | 가정용 | 신촌 | 아포읍 | 아포 | - | 0 | 0 | 0 | 0 | 0 | 0 | 110 | 129 | 235 | 223 | 227 | 204 | 190 | 209
22-070-031-01600 | 김정무(김기해) | 의1길105-9(아포읍 의리 377-4) | 가정용 | 가정용 | 신촌 | 아포읍 | 아포 | - | 0 | 0 | 0 | 0 | 0 | 0 | 0 | 0 | 39 | 178 | 123 | 80 | 18 | 3
22-070-031-02000 | 김태만 | 아포읍 의1길105-11(의리 388) | 가정용 | 가정용 | 신촌 | 아포읍 | 아포 | - | 0 | 0 | 0 | 0 | 0 | 0 | 81 | 92 | 80 | 56 | 137 | 118 | 115 | 110
22-070-032-00000 | 서상을 | 아포읍 의1길87(의리 400) | 가정용 | 가정용 | 신촌 | 아포읍 | 아포 | - | 0 | 0 | 0 | 0 | 0 | 0 | 25 | 48 | 32 | 24 | 74 | 65 | 135 | 67
22-070-033-00000 | 경노당(신봉태) | 아포읍 의1길83(의리 267) | 가정용 | 가정용 | 신촌 | 아포읍 | 아포 | - | 0 | 0 | 0 | 0 | 0 | 0 | 23 | 38 | 39 | 3 | 0 | 0 | 0 | 127
22-070-035-00000 | 이재문 | 아포읍 의1길13-79(의리 319) | 가정용 | 가정용 | 신촌 | 아포읍 | 아포 | - | 0 | 0 | 0 | 0 | 0 | 0 | 236 | 259 | 269 | 290 | 241 | 196 | 285 | 259
22-070-035-00500 | 신희철 | 아포읍 의리 337 | 가정용 | 가정용 | 신촌 | 아포읍 | 아포 | - | 0 | 0 | 0 | 0 | 0 | 0 | 27 | 58 | 50 | 48 | 46 | 55 | 16 | 0
22-070-036-00000 | 이민호 | 아포읍 의리 174 | 가정용 | 가정용 | 신촌 | 아포읍 | 아포 | - | 0 | 0 | 0 | 0 | 0 | 0 | 0 | 0 | 0 | 0 | 0 | 0 | 0 | 0
22-070-038-00000 | 김병한 | 아포읍 의1길13-73(의리 392) | 가정용 | 가정용 | 신촌 | 아포읍 | 아포 | - | 0 | 0 | 0 | 0 | 0 | 0 | 276 | 175 | 147 | 196 | 203 | 133 | 130 | 147
22-070-039-00000 | 성은규 | 아포읍 의1길13-36(의리 281) | 가정용 | 가정용 | 신촌 | 아포읍 | 아포 | - | 0 | 0 | 0 | 0 | 0 | 0 | 456 | 298 | 298 | 297 | 231 | 268 | 243 | 299
22-070-040-00000 | 박옥자 | 아포읍 의1길13-32(의리 282) | 가정용 | 가정용 | 신촌 | 아포읍 | 아포 | - | 0 | 0 | 0 | 0 | 0 | 0 | 111 | 111 | 105 | 112 | 86 | 66 | 74 | 101
22-070-042-00000 | 이금구 | 아포읍 의1길13-28(의리 284) | 가정용 | 가정용 | 신촌 | 아포읍 | 아포 | - | 0 | 0 | 0 | 0 | 0 | 0 | 214 | 221 | 184 | 230 | 160 | 139 | 164 | 166
22-070-042-00500 | 이정임 | 아포읍 의리 835 | 가정용 | 가정용 | 신촌 | 아포읍 | 아포 | - | 0 | 0 | 0 | 0 | 0 | 0 | 466 | 372 | 205 | 311 | 234 | 302 | 491 | 550
22-070-042-01000 | 황성술 | 아포읍 의1길172-28(의리 387) | 가정용 | 가정용 | 신촌 | 아포읍 | 아포 | - | 0 | 0 | 0 | 0 | 0 | 0 | 10 | 47 | 86 | 69 | 97 | 95 | 125 | 131
22-070-042-01500 | 정윤경 | 아포읍 의1길172-29(의리 339) | 가정용 | 가정용 | 신촌 | 아포읍 | 아포 | - | 0 | 0 | 0 | 0 | 0 | 0 | 1 | 0 | 0 | 0 | 0 | 0 | 0 | 0
22-070-042-02000 | 박순월 | 아포읍 의1길172-14(의리 329) | 가정용 | 가정용 | 신촌 | 아포읍 | 아포 | - | 0 | 0 | 0 | 0 | 0 | 0 | 88 | 126 | 130 | 196 | 94 | 129 | 137 | 136
22-070-043-00000 | 김남숙 | 아포읍 의1길13-22(의리 233) | 가정용 | 가정용 | 신촌 | 아포읍 | 아포 | - | 0 | 0 | 0 | 0 | 0 | 0 | 0 | 2 | 75 | 178 | 177 | 195 | 161 | 140
22-070-045-00000 | 고종찬 | 아포읍 의1길13-57(의리 334) | 가정용 | 가정용 | 신촌 | 아포읍 | 아포 | - | 0 | 0 | 0 | 0 | 0 | 0 | 223 | 225 | 278 | 291 | 202 | 111 | 101 | 287
22-070-045-00600 | 박정미 | 아포읍 의1길13-16(의리 293) | 가정용 | 가정용 | 신촌 | 아포읍 | 아포 | - | 0 | 0 | 0 | 0 | 0 | 0 | 0 | 0 | 0 | 0 | 0 | 0 | 0 | 0
22-070-045-01000 | 이석호 | 아포읍 의1길13-14(의리 320) | 가정용 | 가정용 | 신촌 | 아포읍 | 아포 | - | 0 | 0 | 0 | 0 | 0 | 0 | 0 | 1 | 3 | 17 | 219 | 108 | 4 | 10
22-070-045-01500 | 이철희 | 아포읍 의1길13-35(의리 35) | 가정용 | 가정용 | 신촌 | 아포읍 | 아포 | - | 0 | 0 | 0 | 0 | 0 | 0 | 13 | 46 | 42 | 48 | 40 | 65 | 57 | 64
22-070-047-00000 | 문성권 | 아포읍 의1길13-39(의리 292) | 가정용 | 가정용 | 신촌 | 아포읍 | 아포 | - | 0 | 0 | 0 | 0 | 0 | 0 | 0 | 125 | 107 | 43 | 150 | 103 | 104 | 107
22-070-050-00000 | 이득제 | 아포읍 의1길13-10(의리 294) | 가정용 | 가정용 | 신촌 | 아포읍 | 아포 | - | 0 | 0 | 0 | 0 | 0 | 0 | 31 | 0 | 6 | 56 | 61 | 77 | 64 | 70
22-070-050-00100 | 윤종수 | 아포읍 의1길13-9(의리 316) | 가정용 | 가정용 | 신촌 | 아포읍 | 아포 | - | - | - | - | - | - | 0 | 0 | 0 | 0 | 0 | 12 | 30 | 57 | 50
22-070-051-00000 | 김광자 | 아포읍 의1길13-11(의리 313-1) | 가정용 | 가정용 | 신촌 | 아포읍 | 아포 | - | 0 | 0 | 0 | 0 | 0 | 0 | 12 | 27 | 12 | 61 | 79 | 120 | 23 | 55
22-070-052-00000 | 신태용 | 아포읍 의1길13-15(의리 295) | 가정용 | 가정용 | 신촌 | 아포읍 | 아포 | - | 0 | 0 | 0 | 0 | 0 | 0 | 66 | 75 | 77 | 61 | 41 | 53 | 47 | 54
22-070-054-00000 | 윤종수 | 아포읍 의1길25(의리 317) | 가정용 | 가정용 | 신촌 | 아포읍 | 아포 | - | 0 | 0 | 0 | 0 | 0 | 0 | 28 | 80 | 34 | 19 | 22 | 23 | 50 | 42
22-070-055-00000 | 김상기 | 아포읍 의1길13-6(의리 297) | 가정용 | 가정용 | 신촌 | 아포읍 | 아포 | - | 0 | 0 | 0 | 0 | 0 | 0 | 39 | 104 | 126 | 114 | 110 | 114 | 102 | 84
22-070-057-00000 | 김학선 | 아포읍 의1길13-13(의리 314) | 가정용 | 가정용 | 신촌 | 아포읍 | 아포 | - | 0 | 0 | 0 | 0 | 0 | 0 | 174 | 184 | 240 | 335 | 269 | 370 | 78 | 4
22-070-057-00500 | 홍순옥 | 아포읍 의1길16(의리 298) | 가정용 | 가정용 | 신촌 | 아포읍 | 아포 | - | 0 | 0 | 0 | 0 | 0 | 0 | 0 | 167 | 102 | 219 | 218 | 193 | 232 | 213
22-070-057-01000 | 김재관 | 아포읍 의1길9(의리 301) | 가정용 | 가정용 | 신촌 | 아포읍 | 아포 | - | 0 | 0 | 0 | 0 | 0 | 0 | 38 | 98 | 100 | 86 | 103 | 244 | 161 | 159
22-070-059-00000 | 윤금선 | 아포읍 의1길20(의리 333) | 가정용 | 가정용 | 신촌 | 아포읍 | 아포 | - | 0 | 0 | 0 | 0 | 0 | 0 | 91 | 0 | 0 | 29 | 59 | 42 | 0 | 0
22-070-060-00000 | 김학선 | 아포읍 의1길22(의리 301) | 가정용 | 가정용 | 신촌 | 아포읍 | 아포 | - | 0 | 0 | 0 | 0 | 0 | 0 | 0 | 8 | 0 | 0 | 0 | 0 | 0 | 0
22-070-060-00500 | 조경옥 | 아포읍 의1길24(의리 219) | 가정용 | 가정용 | 신촌 | 아포읍 | 아포 | - | 0 | 0 | 0 | 0 | 0 | 0 | 0 | 0 | 0 | 0 | 6 | 80 | 77 | 157
22-070-060-01000 | 정두순 | 아포읍 의1길28(의리 220) | 가정용 | 가정용 | 신촌 | 아포읍 | 아포 | - | 0 | 0 | 0 | 0 | 0 | 0 | 80 | 88 | 146 | 106 | 90 | 92 | 101 | 118
22-070-062-00000 | 김세제 | 아포읍 의1길32-4(의리 218) | 가정용 | 가정용 | 신촌 | 아포읍 | 아포 | - | 0 | 0 | 0 | 0 | 0 | 0 | 307 | 345 | 355 | 350 | 352 | 306 | 290 | 327
22-070-063-00000 | 황순배 | 아포읍 의1길38-3(의리 217) | 가정용 | 가정용 | 신촌 | 아포읍 | 아포 | - | 0 | 0 | 0 | 0 | 0 | 0 | 0 | 0 | 0 | 159 | 139 | 469 | 434 | 760
22-070-064-00000 | 황후길 | 아포읍 의1길35(의리 291) | 가정용 | 가정용 | 신촌 | 아포읍 | 아포 | - | 0 | 0 | 0 | 0 | 0 | 0 | 68 | 175 | 140 | 144 | 141 | 135 | 111 | 77
22-070-065-00000 | 조현수 | 아포읍 의1길34(의리 222) | 가정용 | 가정용 | 신촌 | 아포읍 | 아포 | - | 0 | 0 | 0 | 0 | 0 | 0 | 20 | 5 | 145 | 329 | 224 | 233 | 243 | 253
22-070-065-00500 | 김진대 | 아포읍 의1길38-4(의리 223) | 가정용 | 가정용 | 신촌 | 아포읍 | 아포 | - | 0 | 0 | 0 | 0 | 0 | 0 | 1 | 23 | 3 | 0 | 82 | 0 | 0 | 34
22-070-068-00000 | 이일호 | 아포읍 의1길40(의리 287) | 가정용 | 가정용 | 신촌 | 아포읍 | 아포 | - | 0 | 0 | 0 | 0 | 0 | 0 | 183 | 80 | 70 | 85 | 269 | 146 | 133 | 134
22-070-070-00000 | 황팔구 | 아포읍 의1길45(의리 275) | 가정용 | 가정용 | 신촌 | 아포읍 | 아포 | - | 0 | 0 | 0 | 0 | 0 | 0 | 1 | 5 | 2 | 120 | 46 | 24 | 18 | 111
22-070-071-00000 | 신상문 | 아포읍 의1길48(의리 228) | 가정용 | 가정용 | 신촌 | 아포읍 | 아포 | - | 0 | 0 | 0 | 0 | 0 | 0 | 179 | 196 | 143 | 201 | 203 | 160 | 123 | 123
22-070-071-00500 | 서외순 | 아포읍 의1길52(의리 277) | 가정용 | 가정용 | 신촌 | 아포읍 | 아포 | - | 0 | 0 | 0 | 0 | 0 | 0 | 8 | 11 | 2 | 0 | 0 | 40 | 71 | 50
22-070-071-01000 | 이태호 | 아포읍 의1길54(의리 233) | 가정용 | 가정용 | 신촌 | 아포읍 | 아포 | - | 0 | 0 | 0 | 0 | 0 | 0 | 0 | 1 | 0 | 0 | 0 | 165 | 169 | 162
22-070-073-00000 | 여상수 | 아포읍 의1길58-5(의리 234) | 가정용 | 가정용 | 신촌 | 아포읍 | 아포 | - | 0 | 0 | 0 | 0 | 0 | 0 | 160 | 216 | 144 | 184 | 338 | 189 | 187 | 187
22-070-074-00000 | 김성철 | 아포읍 의1길58-10(의리 232) | 가정용 | 가정용 | 신촌 | 아포읍 | 아포 | - | 0 | 0 | 0 | 0 | 0 | 0 | 0 | 158 | 196 | 260 | 248 | 243 | 247 | 213
22-070-075-00000 | 최정규 | 아포읍 의1길58-7(의리 232) | 가정용 | 가정용 | 신촌 | 아포읍 | 아포 | - | 0 | 0 | 0 | 0 | 0 | 0 | 241 | 274 | 341 | 295 | 304 | 298 | 277 | 245
22-070-076-00000 | 신봉태 | 아포읍 의1길58-9(의리 230) | 가정용 | 가정용 | 신촌 | 아포읍 | 아포 | - | 0 | 0 | 0 | 0 | 0 | 0 | 206 | 234 | 198 | 238 | 245 | 220 | 233 | 253
22-070-077-00000 | 송정희 | 아포읍 의1길58-11(의리 230) | 가정용 | 가정용 | 신촌 | 아포읍 | 아포 | - | 0 | 0 | 0 | 0 | 0 | 0 | 0 | 0 | 41 | 26 | 15 | 26 | 37 | 35
22-070-078-00000 | 김태곤 | 아포읍 의1길58-13(의리 230-4) | 가정용 | 가정용 | 신촌 | 아포읍 | 아포 | - | 0 | 0 | 0 | 0 | 0 | 0 | 1 | 99 | 106 | 107 | 92 | 84 | 20 | 58
22-070-079-00000 | 조영수 | 아포읍 의1길58-3(의리 235) | 가정용 | 가정용 | 신촌 | 아포읍 | 아포 | - | 0 | 0 | 0 | 0 | 0 | 0 | 226 | 278 | 242 | 255 | 226 | 171 | 193 | 246
22-070-080-00000 | 장광배 | 아포읍 의1길62-7(의리 253-2) | 가정용 | 가정용 | 신촌 | 아포읍 | 아포 | - | 0 | 0 | 0 | 0 | 0 | 0 | 0 | 550 | 385 | 239 | 272 | 401 | 467 | 553
22-070-081-00000 | 나복이 | 아포읍 의1길67(의리 272-1) | 가정용 | 가정용 | 신촌 | 아포읍 | 아포 | - | 0 | 0 | 0 | 0 | 0 | 0 | 0 | 0 | 65 | 128 | 33 | 151 | 89 | 84
22-070-082-00000 | 최현정 | 아포읍 의1길70(의리 255) | 가정용 | 가정용 | 신촌 | 아포읍 | 아포 | - | 0 | 0 | 0 | 0 | 0 | 0 | 0 | 0 | 0 | 0 | 0 | 0 | 70 | 319
22-070-083-00000 | 최호수 | 아포읍 의1길71(의리 273) | 가정용 | 가정용 | 신촌 | 아포읍 | 아포 | - | 0 | 0 | 0 | 0 | 0 | 0 | 165 | 180 | 240 | 205 | 188 | 198 | 183 | 176
22-070-084-00000 | 이석암 | 아포읍 의1길72(의리 256) | 가정용 | 가정용 | 신촌 | 아포읍 | 아포 | - | 0 | 0 | 0 | 0 | 0 | 0 | 226 | 228 | 238 | 245 | 187 | 172 | 190 | 239
22-070-085-00000 | 이중희 | 아포읍 의1길76(의리 278) | 가정용 | 가정용 | 신촌 | 아포읍 | 아포 | - | 0 | 0 | 0 | 0 | 0 | 0 | 48 | 2 | 28 | 28 | 31 | 31 | 25 | 40
22-070-086-00000 | 이상기 | 아포읍 의1길78(의리 268) | 가정용 | 가정용 | 신촌 | 아포읍 | 아포 | - | 0 | 0 | 0 | 0 | 0 | 0 | 101 | 160 | 257 | 130 | 163 | 186 | 103 | 250
22-070-086-00500 | 이애경 | 아포읍 의1길80(의리 261) | 가정용 | 가정용 | 신촌 | 아포읍 | 아포 | - | 0 | 0 | 0 | 0 | 0 | 0 | 29 | 42 | 70 | 88 | 25 | 19 | 0 | 0
22-070-088-00000 | 권규태 | 아포읍 의1길82(의리 266) | 가정용 | 가정용 | 신촌 | 아포읍 | 아포 | - | 0 | 0 | 0 | 0 | 0 | 0 | 83 | 107 | 114 | 81 | 78 | 118 | 84 | 80
22-070-088-00500 | 이동현 | 아포읍 의1길86-6(의리 265) | 가정용 | 가정용 | 신촌 | 아포읍 | 아포 | - | 0 | 0 | 0 | 0 | 0 | 0 | 234 | 351 | 311 | 488 | 376 | 372 | 335 | 195
22-070-088-01000 | 신진철 | 아포읍 의1길86-10(의리 263) | 가정용 | 가정용 | 신촌 | 아포읍 | 아포 | - | 0 | 0 | 0 | 0 | 0 | 0 | 128 | 114 | 273 | 502 | 467 | 279 | 298 | 315
22-070-088-01300 | 장무자 | 아포읍 의1길86-21(의리 456) | 가정용 | 가정용 | 신촌 | 아포읍 | 아포 | - | 0 | 0 | 0 | 0 | 0 | 0 | 0 | 0 | 0 | 1 | 0 | 6 | 4 | 2
22-070-088-01600 | 김옥선 | 아포읍 의1길86-26(의리 252) | 가정용 | 가정용 | 신촌 | 아포읍 | 아포 | - | 0 | 0 | 0 | 0 | 0 | 0 | 0 | 0 | 0 | 54 | 103 | 99 | 106 | 109
22-070-139-00000 | 이순분 | 아포읍 의리 342-3 | 가정용 | 가정용 | 신촌 | 아포읍 | 아포 | - | 0 | 0 | 0 | 0 | 0 | 0 | 15 | 17 | 27 | 39 | 15 | 29 | 13 | 18
22-070-201-00000 | 이진호 | 아포읍 아포1길208(의리 496) | 가정용 | 가정용 | 신촌 | 아포읍 | 아포 | - | 0 | 0 | 0 | 0 | 0 | 0 | 0 | 3 | 0 | 0 | 10 | 0 | 0 | 0
22-070-220-00000 | 신병철 | 아포읍 아포1길196(의리 427-10) | 가정용 | 가정용 | 신촌 | 아포읍 | 아포 | - | 0 | 0 | 0 | 0 | 0 | 0 | 0 | 0 | 1 | 0 | 0 | 33 | 71 | 155
22-070-221-00000 | 이기임 | 아포읍 아포1로189(의리 427) | 가정용 | 가정용 | 신촌 | 아포읍 | 아포 | - | 0 | 0 | 0 | 0 | 0 | 0 | 1 | 4 | 0 | 2 | 2 | 30 | 87 | 50
22-070-222-00000 | 이성대 | 아포읍 의2길70 | 가정용 | 가정용 | 신촌 | 아포읍 | 아포 | - | 0 | 0 | 0 | 0 | 0 | - | - | - | - | - | - | 0 | 10 | 0
22-070-223-00000 | 신동수 | 아포읍 의2길66(의리 413-5) | 가정용 | 가정용 | 신촌 | 아포읍 | 아포 | - | 0 | 0 | 0 | 0 | 0 | 0 | 13 | 282 | 223 | 180 | 555 | 114 | 121 | 139
22-070-225-00000 | 여상식 | 아포읍 의2길60(의리 248) | 가정용 | 가정용 | 신촌 | 아포읍 | 아포 | - | 0 | 0 | 0 | 0 | 0 | 0 | 194 | 220 | 244 | 255 | 271 | 273 | 245 | 236
22-070-226-00000 | 박충대 | 아포읍 의2길56-1(의리 389) | 가정용 | 가정용 | 신촌 | 아포읍 | 아포 | - | 0 | 0 | 0 | 0 | 0 | 0 | 2 | 22 | 6 | 0 | 0 | 19 | 12 | 30
22-070-228-00000 | 장현주 | 아포읍 의2길56-8(의리 374-3) | 가정용 | 가정용 | 신촌 | 아포읍 | 아포 | - | 0 | 0 | 0 | 0 | 0 | 0 | 0 | 0 | 0 | 42 | 41 | 163 | 172 | 145
22-070-229-00000 | 이병호 | 아포읍 의2길54(의리 414) | 가정용 | 가정용 | 신촌 | 아포읍 | 아포 | - | 0 | 0 | 0 | 0 | 0 | 0 | 0 | 0 | 0 | 0 | 0 | 105 | 178 | 202
22-070-239-00000 | 장광배(의동교회) | 아포읍 의2길31(의리 373) | 가정용 | 가정용 | 신촌 | 아포읍 | 아포 | - | 0 | 0 | 0 | 0 | 0 | 0 | 242 | 319 | 437 | 375 | 352 | 303 | 509 | 341
22-070-258-00000 | 김태복 | 아포읍 의리 536-4 | 가정용 | 가정용 | 신촌 | 아포읍 | 아포 | - | 0 | 0 | 0 | 0 | 0 | - | - | - | - | - | - | - | - | -
22-070-259-00000 | 오흥국 | 아포읍 의2길23-38(의리 536-2) | 가정용 | 가정용 | 신촌 | 아포읍 | 아포 | - | 0 | 0 | 0 | 0 | 0 | 0 | 50 | 156 | 175 | 162 | 155 | 198 | 312 | 395
22-070-260-00000 | 김한태 | 아포읍 의2길23-46(의리 535) | 가정용 | 가정용 | 신촌 | 아포읍 | 아포 | - | 0 | 0 | 0 | 0 | 0 | 0 | 0 | 355 | 424 | 360 | 309 | 238 | 190 | 279
22-070-281-00000 | 정세필 | 아포읍 의2길23-11(의리 368) | 가정용 | 가정용 | 신촌 | 아포읍 | 아포 | - | 0 | 0 | 0 | 0 | 0 | 0 | 0 | 203 | 1 | 60 | 303 | 254 | 264 | 262
22-070-282-00000 | 유무성 | 아포읍 의2길19(의리 343) | 가정용 | 가정용 | 신촌 | 아포읍 | 아포 | - | 0 | 0 | 0 | 0 | 0 | 0 | 0 | 0 | 0 | 0 | 0 | 0 | 0 | 300
22-070-283-00000 | 박묘재 | 아포읍 의2길4-6(의리 342-5) | 가정용 | 가정용 | 신촌 | 아포읍 | 아포 | - | 0 | 0 | 0 | 0 | 0 | 0 | 0 | 87 | 171 | 162 | 168 | 162 | 150 | 122
22-070-284-00000 | 김영길 | 아포읍 의2길14-3(의리 374-2) | 가정용 | 가정용 | 신촌 | 아포읍 | 아포 | - | 0 | 0 | 0 | 0 | 0 | 0 | 0 | 2 | 0 | 0 | 0 | 327 | 393 | 375
22-070-285-00000 | 김정수 | 아포읍 의2길14-8(의리 342-11) | 가정용 | 가정용 | 신촌 | 아포읍 | 아포 | - | 0 | 0 | 0 | 0 | 0 | 0 | 0 | 0 | 0 | 0 | 0 | 0 | 0 | 0
22-070-288-00000 | 황태연(하정식) | 아포읍 의2길14-11(의리 380) | 가정용 | 가정용 | 신촌 | 아포읍 | 아포 | - | 0 | 0 | 0 | 0 | 0 | 0 | 84 | 80 | 59 | 57 | 124 | 89 | 100 | 150
22-070-289-00000 | 김종찬 | 아포읍 아포1로181(의리 376-6) | 가정용 | 가정용 | 신촌 | 아포읍 | 아포 | - | 0 | 0 | 0 | 0 | 0 | 0 | 13 | 12 | 8 | 15 | 13 | 9 | 0 | 13
22-070-290-00000 | 박영수 | 아포읍 아포1로183(의리 413-1) | 가정용 | 가정용 | 신촌 | 아포읍 | 아포 | - | 0 | 0 | 0 | 0 | 0 | 0 | 184 | 333 | 312 | 262 | 276 | 268 | 273 | 263
22-070-295-00000 | 박대순 | 아포읍 아포1로173(의리 342-4) | 가정용 | 가정용 | 신촌 | 아포읍 | 아포 | - | 0 | 0 | 0 | 0 | 0 | 0 | 34 | 55 | 0 | 7 | 32 | 102 | 125 | 75
22-070-296-00000 | 이선호 | 아포읍 아포1로171(의리 327-5) | 가정용 | 가정용 | 신촌 | 아포읍 | 아포 | - | 0 | 0 | 0 | 0 | 0 | 0 | 0 | 50 | 135 | 150 | 120 | 136 | 155 | 142
22-070-300-00000 | 양순화 | 아포읍 아포1로169(의리 333) | 가정용 | 가정용 | 신촌 | 아포읍 | 아포 | - | 0 | 0 | 0 | 0 | 0 | 0 | 324 | 31 | 53 | 227 | 224 | 65 | 64 | 66
22-070-301-00000 | 김옥배 | 아포읍 아포1로172-8(의리 234) | 가정용 | 가정용 | 신촌 | 아포읍 | 아포 | - | 0 | 0 | 0 | 0 | 0 | 0 | 7 | 53 | 178 | 148 | 112 | 195 | 186 | 208
22-070-302-00000 | 윤재봉 | 아포읍 아포1로167(의리 237-1) | 가정용 | 가정용 | 신촌 | 아포읍 | 아포 | - | 0 | 0 | 0 | 0 | 0 | 0 | 250 | 292 | 256 | 260 | 269 | 252 | 263 | 240
22-070-305-00000 | 신재구 | 아포읍 아포1로165(의리 274) | 가정용 | 가정용 | 신촌 | 아포읍 | 아포 | - | 0 | 0 | 0 | 0 | 0 | 0 | 176 | 395 | 186 | 210 | 203 | 211 | 165 | 92
22-070-306-00000 | 임석보 | 아포읍 아포1로161(의리 274) | 가정용 | 가정용 | 신촌 | 아포읍 | 아포 | - | 0 | 0 | 0 | 0 | 0 | 0 | 87 | 92 | 77 | 84 | 85 | 75 | 88 | 115
22-070-307-00000 | 황영식 | 아포읍 아포1로159(의리 352) | 가정용 | 가정용 | 신촌 | 아포읍 | 아포 | - | 0 | 0 | 0 | 0 | 0 | 0 | 107 | 131 | 117 | 142 | 111 | 95 | 99 | 103
22-070-330-00000 | 박옥분 | 아포읍 아포1로157-11(의리 348) | 가정용 | 가정용 | 신촌 | 아포읍 | 아포 | - | 0 | 0 | 0 | 0 | 0 | 0 | 35 | 85 | 94 | 164 | 212 | 208 | 207 | 240
22-070-331-00000 | 이재성(이봉희) | 아포읍 아포1로157-27(의리 350) | 가정용 | 가정용 | 신촌 | 아포읍 | 아포 | - | 0 | 0 | 0 | 0 | 0 | 0 | 107 | 292 | 130 | 130 | 113 | 120 | 220 | 183
22-070-332-00000 | 박영석 | 아포읍 아포1로157-25(의리 310-1) | 가정용 | 가정용 | 신촌 | 아포읍 | 아포 | - | 0 | 0 | 0 | 0 | 0 | 0 | 47 | 98 | 126 | 148 | 155 | 150 | 151 | 248
22-070-340-00000 | 조명식 | 아포읍 아포1로157-43(의리 352) | 가정용 | 가정용 | 신촌 | 아포읍 | 아포 | - | 0 | 0 | 0 | 0 | 0 | 0 | 2 | 445 | 859 | 1589 | 1287 | 1241 | 1253 | 1629
22-070-400-00000 | 김상태 | 아포읍 의리 192-1 | 가정용 | 가정용 | 신촌 | 아포읍 | 아포 | - | 0 | 0 | 0 | 0 | 0 | 0 | 278 | 296 | 334 | 209 | 269 | 301 | 186 | 225
22-070-401-00000 | 한일콘텍주식회사 | 아포읍 의리 195-5 | 일반용 | 일반용 | 신촌 | 아포읍 | 아포 | - | 0 | 0 | 0 | 0 | 0 | 0 | 0 | 0 | 0 | 163 | 311 | 303 | 287 | 215
22-070-402-00000 | 김선화 | 아포읍 의리 200 | 일반용 | 일반용 | 신촌 | 아포읍 | 아포 | - | 0 | 0 | 0 | 0 | 0 | 0 | 0 | 6 | 0 | 0 | 0 | 0 | 0 | 142
22-070-430-00000 | 임형수 | 아포읍 아포1로162(의리 324-8) | 가정용 | 가정용 | 신촌 | 아포읍 | 아포 | - | 0 | 0 | 0 | 0 | 0 | 0 | 67 | 143 | 155 | 171 | 143 | 353 | 245 | 247
22-070-431-00000 | 황현길 | 아포읍 아포1로164(의리 324-9) | 가정용 | 가정용 | 신촌 | 아포읍 | 아포 | - | 0 | 0 | 0 | 0 | 0 | 0 | 0 | 0 | 0 | 0 | 135 | 246 | 230 | 249
22-070-432-00000 | 황재수 | 아포읍 아포1로166(의리 296) | 가정용 | 가정용 | 신촌 | 아포읍 | 아포 | - | 0 | 0 | 0 | 0 | 0 | 0 | 0 | 148 | 260 | 518 | 666 | 634 | 548 | 347
22-070-433-00000 | 허광분 | 아포읍 아포1로170(의리 328) | 가정용 | 가정용 | 신촌 | 아포읍 | 아포 | - | 0 | 0 | 0 | 0 | 0 | 0 | 130 | 144 | 152 | 147 | 170 | 150 | 192 | 189
22-070-434-00000 | 이진희 | 아포읍 아포1로172-2(의리 328-2) | 가정용 | 가정용 | 신촌 | 아포읍 | 아포 | - | 0 | 0 | 0 | 0 | 0 | 0 | 106 | 86 | 188 | 170 | 140 | 141 | 121 | 109
22-070-435-00000 | 이한용 | 아포읍 아포1로172-5(의리 340) | 가정용 | 가정용 | 신촌 | 아포읍 | 아포 | - | 0 | 0 | 0 | 0 | 0 | 0 | 8 | 1 | 16 | 0 | 0 | 0 | 0 | 0
22-070-436-00000 | 이광일 | 아포1로172-8(의리 329-6) | 가정용 | 가정용 | 신촌 | 아포읍 | 아포 | - | 0 | 0 | 0 | 0 | 0 | 0 | 1 | 0 | 0 | 0 | 0 | 42 | 0 | 0
22-070-437-00000 | 손길선 | 아포읍 아포1로174(의리 341-2) | 가정용 | 가정용 | 신촌 | 아포읍 | 아포 | - | 0 | 0 | 0 | 0 | 0 | 0 | 28 | 96 | 93 | 150 | 256 | 241 | 117 | 191
22-070-438-00000 | 김정태 | 아포읍 아포1로172(의리 341-2) | 가정용 | 가정용 | 신촌 | 아포읍 | 아포 | - | 0 | 0 | 0 | 0 | 0 | 0 | 0 | 0 | 1 | 0 | 0 | 0 | 3 | 173
22-070-442-00000 | 이대륜 | 아포읍 의1길101-12(의리 378-2) | 가정용 | 가정용 | 신촌 | 아포읍 | 아포 | - | 0 | 0 | 0 | 0 | 0 | 0 | 61 | 212 | 126 | 210 | 213 | 124 | 121 | 118
22-070-443-00000 | 추현화 | 아포읍 의1길101-17(의리 379) | 가정용 | 가정용 | 신촌 | 아포읍 | 아포 | - | 0 | 0 | 0 | 0 | 0 | - | - | - | - | - | - | - | - | 3
22-070-446-00000 | 신상원 | 아포읍 아포1로180(의리 377-3) | 가정용 | 가정용 | 신촌 | 아포읍 | 아포 | - | 0 | 0 | 0 | 0 | 0 | 0 | 11 | 15 | 15 | 0 | 0 | 0 | 0 | 0
22-070-447-00000 | 최수임 | 아포읍 아포1로182(의리 287) | 가정용 | 가정용 | 신촌 | 아포읍 | 아포 | - | 0 | 0 | 0 | 0 | 0 | 0 | 31 | 107 | 94 | 108 | 102 | 98 | 99 | 108
22-070-448-00000 | 박홍분 | 아포읍 의1길105-15(의리 408) | 가정용 | 가정용 | 신촌 | 아포읍 | 아포 | - | 0 | 0 | 0 | 0 | 0 | 0 | 175 | 265 | 272 | 135 | 82 | 19 | 343 | 135
22-070-449-00000 | 김영자 | 아포읍 아포1로188(의리 281) | 가정용 | 가정용 | 신촌 | 아포읍 | 아포 | - | 0 | 0 | 0 | 0 | 0 | 0 | 213 | 165 | 139 | 55 | 0 | 168 | 174 | 280
22-070-450-00000 | 박현섭 | 아포읍 의리 441-2 | 가정용 | 가정용 | 신촌 | 아포읍 | 아포 | - | 0 | 0 | 0 | 0 | 0 | - | - | - | - | - | - | 0 | 1 | 0
22-070-467-00000 | 신영식 | 의1길105-6(아포읍 의리 429-5) | 가정용 | 가정용 | 신촌 | 아포읍 | 아포 | - | 0 | 0 | 0 | 0 | 0 | 0 | 0 | 0 | 0 | 0 | 0 | 26 | 27 | 59
22-070-500-00000 | 이재호 | 아포읍 아포1길201(의리 1210-2) | 가정용 | 가정용 | 신촌 | 아포읍 | 아포 | - | 0 | 0 | 0 | 0 | 0 | 0 | 57 | 69 | 95 | 107 | 114 | 70 | 105 | 116
22-070-530-00000 | 안장희 | 아포읍 아포1길222(의리 1223) | 가정용 | 가정용 | 신촌 | 아포읍 | 아포 | - | 0 | 0 | 0 | 0 | 0 | 0 | 1 | 0 | 0 | 0 | 0 | 5 | 0 | 0
22-070-544-00000 | 최봉원 | 아포읍 의1길13-55(의리 333) | 가정용 | 가정용 | 신촌 | 아포읍 | 아포 | - | 0 | 0 | 0 | 0 | 0 | 0 | 0 | 0 | 0 | 0 | 38 | 76 | 123 | 95
22-070-562-00000 | 신민곤 | 아포읍 의1길8(의리 312-3) | 가정용 | 가정용 | 신촌 | 아포읍 | 아포 | - | 0 | 0 | 0 | 0 | 0 | 0 | 0 | 0 | 0 | 0 | 26 | 126 | 126 | 83
22-070-570-00000 | 염순남 | 아포읍 아포1길230(의리 1235) | 가정용 | 가정용 | 신촌 | 아포읍 | 아포 | - | 0 | 0 | 0 | 0 | 0 | 0 | 0 | 0 | 0 | 0 | 0 | 0 | 0 | 0
22-070-590-00000 | 염순남1 | 아포읍 인1길20-14(의리 1423) | 가정용 | 가정용 | 신촌 | 아포읍 | 아포 | - | 0 | 0 | 0 | 0 | 0 | 0 | 1 | 0 | 0 | 0 | 0 | 0 | 0 | 0
22-070-605-00000 | 이억순 | 아포읍 의1길77(의리 268) | 가정용 | 가정용 | 신촌 | 아포읍 | 아포 | - | 0 | 0 | 0 | 0 | 0 | 0 | 0 | 0 | 0 | 0 | 1 | 22 | 59 | 45
22-146-629-00000 | 정혜숙 | 아포읍 국사리 1072 | 가정용 | 가정용 | 역전(국사) | 아포읍 | 아포 | - | - | - | - | - | - | 0 | 0 | 0 | 0 | 0 | 0 | - | - | -
23-001-100-00100 | 김효남 | 농소면 월곡1리 625 | 가정용 | 가정용 | 밤실 | 농소면 | 동부 | - | 0 | 0 | 0 | 0 | 0 | 0 | 0 | 187 | 214 | 86 | 0 | 0 | 0 | 0
23-001-100-00500 | 박정하(아리상) | 농소면 월곡1리 615-1 | 일반용 | 일반용 | 밤실 | 농소면 | 동부 | - | 0 | 0 | 0 | 0 | 0 | 0 | 0 | 199 | 857 | 99 | 119 | 183 | 21 | 60
23-001-100-00700 | 산림환경연구원 | 농소면 농남로18(월곡리 615-10) | 일반용 | 일반용 | 밤실 | 농소면 | 동부 | - | 28 | 9 | 105 | 273 | 455 | 256 | 246 | 308 | 226 | 225 | 242 | 167 | 146 | 145
23-001-101-00000 | 김효남(대풍순대국밥) | 농소면 월곡리 615-24 | 일반용 | 일반용 | 밤실 | 농소면 | 동부 | - | 0 | 0 | 0 | 0 | 0 | 0 | 0 | 0 | 0 | 0 | 233 | 451 | 508 | 261
23-001-110-00100 | 김기섭 | 농소면 농남로24-10(월곡리 664) | 가정용 | 가정용 | 밤실 | 농소면 | 동부 | - | 229 | 189 | 257 | 121 | 130 | 111 | 193 | 290 | 282 | 254 | 209 | 150 | 255 | 329
23-001-111-00000 | 농소초등학교사택 | 농소면 농남로24-42(월곡1리 665) | 가정용 | 가정용 | 밤실 | 농소면 | 동부 | - | 493 | 765 | 521 | 249 | 252 | 253 | 266 | 251 | 148 | 24 | 24 | 38 | 140 | 94
23-001-112-00100 | 서영경 | 농소면 농남로24-16(월곡리 672) | 가정용 | 가정용 | 밤실 | 농소면 | 동부 | - | 44 | 44 | 10 | 22 | 28 | 36 | 30 | 21 | 25 | 34 | 25 | 23 | 29 | 7
23-001-114-00100 | 김도술(김성훈) | 농소면 월곡리 668-2 | 가정용 | 가정용 | 밤실 | 농소면 | 동부 | - | 79 | 148 | 163 | 212 | 237 | 253 | 252 | 285 | 248 | 141 | 133 | 136 | 180 | 196
23-001-114-00500 | 이소영 | 농소면 월곡리 667 | 가정용 | 가정용 | 밤실 | 농소면 | 동부 | - | 0 | 0 | 0 | 0 | 0 | - | - | - | - | - | - | - | - | 165
23-001-116-00000 | 한시종 | 농소면 월곡리 671-1 | 가정용 | 가정용 | 밤실 | 농소면 | 동부 | - | 0 | 0 | 0 | 0 | 0 | - | - | - | - | - | - | - | - | -
23-001-119-00000 | 최상문 | 농소면 농남로24-13(월곡리 691) | 가정용 | 가정용 | 밤실 | 농소면 | 동부 | - | 0 | 0 | 0 | 0 | 0 | - | - | - | - | - | - | 0 | 1 | 350
23-001-124-00000 | 박주심 | 농소면 농남로50-28(월곡리 684) | 가정용 | 가정용 | 밤실 | 농소면 | 동부 | - | 0 | 0 | 0 | 0 | 0 | - | - | - | - | - | - | 0 | 42 | 133
23-001-130-00000 | 최금길 | 농소면 농남로50-38(월곡리 682) | 가정용 | 가정용 | 밤실 | 농소면 | 동부 | - | 0 | 0 | 0 | 0 | 0 | - | - | - | - | - | - | 0 | 51 | 216
23-001-150-00100 | 김정기 | 농소면 월곡리692-1 | 일반용 | 일반용 | 밤실 | 농소면 | 동부 | - | 0 | 428 | 793 | 1063 | 755 | 399 | 298 | 362 | 255 | 544 | 191 | 198 | 251 | 357
23-001-151-00000 | 농업협동조합 | 농소면 농남로42(월곡1리 696-1) | 일반용 | 일반용 | 밤실 | 농소면 | 동부 | - | 271 | 313 | 347 | 331 | 260 | 301 | 386 | 374 | 355 | 389 | 348 | 300 | 315 | 319
23-001-152-00000 | 농소면사무소 | 농소면 농남로42(월곡리 696-5) | 일반용 | 일반용 | 밤실 | 농소면 | 동부 | - | 1037 | 986 | 539 | 536 | 478 | 608 | 660 | 1317 | 1062 | 615 | 640 | 730 | 688 | 763
23-001-153-00000 | 농소복지회관 | 농소면 농남로42(월곡리 696-5) | 일반용 | 일반용 | 밤실 | 농소면 | 동부 | - | 3 | 6 | 10 | 11 | 119 | 262 | 113 | 330 | 20 | 570 | 147 | 79 | 150 | 91
23-001-154-00000 | 보건소(농소보건지소) | 농소면 농남로42(월곡리 700-2) | 일반용 | 일반용 | 밤실 | 농소면 | 동부 | - | 703 | 942 | 1035 | 652 | 572 | 1386 | 1310 | 575 | 739 | 668 | 1422 | 1900 | 1067 | 511
23-001-155-00000 | 농소파출소 | 농소면 농남로48(월곡리 ) | 일반용 | 일반용 | 밤실 | 농소면 | 동부 | - | 0 | 197 | 233 | 333 | 378 | 138 | 67 | 29 | 34 | 25 | 65 | 80 | 39 | 77
23-001-156-00000 | 농소농업협동조합 | 농소면 월곡리 700-1 | 일반용 | 일반용 | 밤실 | 농소면 | 동부 | - | 75 | 120 | 46 | 186 | 144 | 106 | 81 | 181 | 90 | 112 | 82 | 57 | 81 | 93
23-001-157-00000 | 이재오 | 농소면 월곡길104-22(월곡리 800) | 가정용 | 가정용 | 밤실 | 농소면 | 동부 | - | - | - | - | - | - | 0 | 0 | 0 | 0 | 0 | 0 | - | - | -
23-001-157-00100 | 농소초등학교 | 농소면 농남로52-9(월곡1리 700) | 일반용 | 일반용 | 밤실 | 농소면 | 동부 | - | 1782 | 1619 | 1909 | 1671 | 2075 | 1543 | 1607 | 1461 | 1835 | 2048 | 1540 | 2585 | 1658 | 1575
23-001-159-00000 | 백두흠 | 농소면 농남로52-3(월곡1리 708-2) | 일반용 | 일반용 | 밤실 | 농소면 | 동부 | - | 359 | 313 | 304 | 230 | 183 | 372 | 482 | 377 | 221 | 215 | 289 | 317 | 581 | 218
23-001-160-00100 | 방만용 | 농소면 농남로 52-1(월곡1리 708) | 가정용 | 가정용 | 밤실 | 농소면 | 동부 | - | 0 | 0 | 0 | 0 | 0 | 0 | 0 | 0 | 291 | 337 | 291 | 397 | 315 | 268
23-001-161-00000 | 강석락(농소석쇠) | 농소면 농남로52(월곡리 706-3) | 일반용 | 일반용 | 밤실 | 농소면 | 동부 | - | 126 | 173 | 8 | 0 | 0 | 1 | 0 | 0 | 0 | 522 | 1509 | 1716 | 1304 | 1120
23-001-162-00000 | 농소우체국 | 농소면 농남로54(월곡1리 706-4) | 일반용 | 일반용 | 밤실 | 농소면 | 동부 | - | 252 | 61 | 20 | 50 | 31 | 31 | 280 | 0 | 0 | 14 | 99 | 108 | 98 | 111
23-001-163-00000 | 이정목 | 농소면 월곡리 62-3 | 가정용 | 가정용 | 밤실 | 농소면 | 동부 | - | 0 | 0 | 0 | 0 | 0 | 0 | 0 | 0 | 0 | 0 | 46 | 75 | 46 | 37
23-001-171-00000 | 김국태 | 농소면 월곡1길18(월곡1리 710-4) | 가정용 | 가정용 | 밤실 | 농소면 | 동부 | - | 50 | 134 | 37 | 48 | 69 | 345 | 106 | 235 | 264 | 249 | 123 | 149 | 182 | 84
23-001-172-00000 | 김춘배 | 농소면 월곡1길19(월곡리 805) | 가정용 | 가정용 | 밤실 | 농소면 | 동부 | - | 0 | 0 | 0 | 29 | 66 | 126 | 181 | 143 | 124 | 158 | 167 | 158 | 165 | 79
23-001-173-00000 | 위한식 | 농소면 월곡1길21(월곡1리 90-5) | 가정용 | 가정용 | 밤실 | 농소면 | 동부 | - | 222 | 341 | 228 | 238 | 228 | 222 | 190 | 181 | 166 | 324 | 150 | 165 | 199 | 159
23-001-174-00000 | 윤영철 | 농소면 월곡1길28(월곡1리 718-3) | 가정용 | 가정용 | 밤실 | 농소면 | 동부 | - | 0 | 0 | 0 | 0 | 0 | 0 | 0 | 55 | 112 | 123 | 146 | 100 | 201 | 259
23-001-176-00000 | 박정옥 | 농소면 월곡1길28-7(월곡1리 717-2) | 가정용 | 가정용 | 밤실 | 농소면 | 동부 | - | 0 | 0 | 0 | 0 | 0 | 0 | 0 | 71 | 78 | 200 | 170 | 143 | 172 | 229
23-001-177-00000 | 배정호 | 농소면 월곡1길28-9(월곡1리 717-1) | 가정용 | 가정용 | 밤실 | 농소면 | 동부 | - | 0 | 0 | 0 | 0 | 0 | 0 | 0 | 0 | 0 | 276 | 381 | 0 | 25 | 497
23-001-179-00000 | 농소교회관사 | 농소면 월곡1길22-9(월곡리 718-2) | 가정용 | 가정용 | 밤실 | 농소면 | 동부 | - | 253 | 206 | 239 | 297 | 162 | 305 | 400 | 405 | 255 | 389 | 569 | 184 | 274 | 330
23-001-180-00000 | 김철환 | 월곡1길16-19(농소면 월곡리 718-1) | 가정용 | 가정용 | 밤실 | 농소면 | 동부 | - | 0 | 0 | 0 | 0 | 0 | 0 | 0 | 0 | 0 | 0 | 0 | 388 | 291 | 312
23-001-183-00000 | 전용원 | 농소면 월곡1길16-26(월곡리 산88-1) | 가정용 | 가정용 | 밤실 | 농소면 | 동부 | - | 0 | 0 | 0 | 0 | 0 | 0 | 0 | 0 | 0 | 0 | 188 | 271 | 278 | 296
23-001-184-00000 | 김윤태 | 농소면 월곡1길16-16(월곡1리 709-2) | 가정용 | 가정용 | 밤실 | 농소면 | 동부 | - | 149 | 29 | 37 | 121 | 82 | 152 | 268 | 242 | 213 | 323 | 172 | 195 | 169 | 162
23-001-185-00000 | 농소교회 | 농소면 월곡1길22-6(월곡리 710-3) | 일반용 | 일반용 | 밤실 | 농소면 | 동부 | - | 300 | 471 | 266 | 427 | 457 | 224 | 73 | 89 | 311 | 157 | 218 | 230 | 98 | 61
23-001-190-00100 | 김정임 | 농소면 월곡1길18(월곡리 766-2) | 가정용 | 가정용 | 밤실 | 농소면 | 동부 | - | 110 | 74 | 112 | 72 | 142 | 108 | 136 | 128 | 188 | 71 | 71 | 154 | 156 | 132
23-001-192-00000 | 한춘배 | 농소면 월곡1길26(월곡1리 766-4) | 가정용 | 가정용 | 밤실 | 농소면 | 동부 | - | 58 | 48 | 58 | 60 | 79 | 82 | 80 | 82 | 66 | 66 | 59 | 57 | 59 | 61
23-001-193-00000 | 전창하 | 농소면 월곡길30(월곡1리 766-4) | 가정용 | 가정용 | 밤실 | 농소면 | 동부 | - | 287 | 237 | 254 | 269 | 246 | 185 | 148 | 171 | 109 | 190 | 95 | 100 | 188 | 153
23-001-194-00000 | 이춘원 | 농소면 월곡길29(월곡1리 781) | 가정용 | 가정용 | 밤실 | 농소면 | 동부 | - | 27 | 15 | 15 | 117 | 162 | 107 | 140 | 128 | 135 | 154 | 171 | 150 | 142 | 158
23-001-195-00000 | 김용해 | 농소면 월곡길34(월곡1리 766-3) | 가정용 | 가정용 | 밤실 | 농소면 | 동부 | - | 85 | 73 | 58 | 37 | 22 | 11 | 42 | 31 | 35 | 30 | 39 | 28 | 3 | 39
23-001-196-00000 | 권영덕 | 농소면 월곡길33(월곡1리 764) | 가정용 | 가정용 | 밤실 | 농소면 | 동부 | - | 115 | 119 | 100 | 107 | 119 | 141 | 150 | 136 | 130 | 152 | 154 | 162 | 162 | 157
23-001-197-00000 | 김기옥 | 농소면 월곡길36(월곡리 959) | 가정용 | 가정용 | 밤실 | 농소면 | 동부 | - | 418 | 75 | 33 | 0 | 0 | 1 | 0 | 172 | 82 | 87 | 63 | 267 | 71 | 112
23-001-200-00100 | 이영우 | 농소면 월곡길39(월곡1리 764-8) | 가정용 | 가정용 | 밤실 | 농소면 | 동부 | - | 75 | 14 | 1 | 0 | 0 | 0 | 0 | 41 | 21 | 27 | 28 | 9 | 19 | 90
23-001-201-00000 | 이현태 | 농소면 월곡길41(월곡1리 764-3) | 가정용 | 가정용 | 밤실 | 농소면 | 동부 | - | 253 | 151 | 150 | 232 | 268 | 188 | 189 | 139 | 165 | 171 | 195 | 234 | 254 | 220
23-001-203-00000 | 김영배 | 월곡길 46-8(농소면 월곡리 765-4) | 가정용 | 가정용 | 밤실 | 농소면 | 동부 | - | 0 | 0 | 0 | 0 | 0 | 0 | 0 | 0 | 0 | 0 | 0 | 171 | 196 | 215
23-001-221-00000 | 김수희 | 농소면 월곡리 1리 772 | 가정용 | 가정용 | 밤실 | 농소면 | 동부 | - | 205 | 525 | 358 | 351 | 140 | 134 | 123 | 138 | 82 | 3 | 0 | 0 | 6 | 122
23-001-221-00100 | 김동출 | 농소면 신촌길166-1(신촌리 188-5) | 가정용 | 가정용 | 신촌 | 농소면 | 동부 | - | - | - | - | - | - | 0 | 0 | 0 | 0 | 0 | 23 | - | - | -
23-001-222-00000 | 신도석 | 농소면 월곡길56-4(월곡1리 776) | 가정용 | 가정용 | 밤실 | 농소면 | 동부 | - | 117 | 128 | 71 | 63 | 70 | 60 | 59 | 67 | 54 | 64 | 80 | 267 | 79 | 87
23-001-226-00000 | 김종만 | 농소면 월곡리58(월곡1리 771) | 가정용 | 가정용 | 밤실 | 농소면 | 동부 | - | 280 | 200 | 247 | 147 | 152 | 169 | 201 | 185 | 184 | 208 | 193 | 218 | 227 | 224
23-001-227-00000 | 노인회관 | 농소면 월곡길64(월곡리 1리 772) | 가정용 | 가정용 | 밤실 | 농소면 | 동부 | - | 124 | 205 | 223 | 246 | 154 | 118 | 123 | 368 | 151 | 102 | 99 | 165 | 178 | 677
23-001-229-00000 | 오덕근 | 농소면 월곡길76(월곡1리 781-2) | 가정용 | 가정용 | 밤실 | 농소면 | 동부 | - | 0 | 0 | 0 | 0 | 0 | 0 | 0 | 0 | 0 | 0 | 0 | 0 | 0 | 0
23-001-230-00000 | 김영국 | 농소면 월곡길80-8(월곡1리 776) | 가정용 | 가정용 | 밤실 | 농소면 | 동부 | - | 0 | 0 | 0 | 0 | 0 | 0 | 0 | 0 | 83 | 293 | 240 | 191 | 181 | 319
23-001-232-00000 | 김정치 | 농소면 월곡길84-6(월곡리 780) | 가정용 | 가정용 | 밤실 | 농소면 | 동부 | - | 0 | 7 | 22 | 22 | 14 | 0 | 12 | 17 | 16 | 19 | 60 | 23 | 16 | 29
23-001-233-00000 | 박우성 | 농소면 월곡길84-10(월곡1리 764) | 가정용 | 가정용 | 밤실 | 농소면 | 동부 | - | 0 | 0 | 0 | 0 | 0 | 0 | 0 | 1 | 0 | 0 | 76 | 52 | 51 | 43
23-001-234-00000 | 이명순 | 농소면 월곡길84-9(월곡1리 960) | 가정용 | 가정용 | 밤실 | 농소면 | 동부 | - | 0 | 0 | 0 | 0 | 0 | 0 | 0 | 112 | 150 | 192 | 172 | 170 | 196 | 217
23-001-235-00000 | 김상미 | 농소면 월곡길84-7(월곡리 782) | 가정용 | 가정용 | 밤실 | 농소면 | 동부 | - | 24 | 24 | 47 | 12 | 12 | 14 | 15 | 42 | 59 | 0 | 0 | 133 | 112 | 110
23-001-236-00000 | 김점순 | 농소면 월곡길94-4(월곡리 785) | 가정용 | 가정용 | 밤실 | 농소면 | 동부 | - | 284 | 338 | 504 | 370 | 167 | 159 | 115 | 30 | 55 | 0 | 233 | 309 | 290 | 389
23-001-239-00000 | 강근식 | 농소면 월곡길94-9(월곡1리 787) | 가정용 | 가정용 | 밤실 | 농소면 | 동부 | - | 0 | 0 | 0 | 0 | 0 | 0 | 0 | 29 | 28 | 45 | 41 | 44 | 59 | 69
23-001-243-00000 | 박인용 | 농소면 월곡길94(월곡리 792-7) | 가정용 | 가정용 | 밤실 | 농소면 | 동부 | - | 50 | 48 | 49 | 101 | 128 | 158 | 359 | 137 | 125 | 151 | 178 | 159 | 127 | 125
23-001-255-00000 | 정연수 | 농소면 월곡길104-20(월곡리 799-1) | 가정용 | 가정용 | 밤실 | 농소면 | 동부 | - | 204 | 181 | 218 | 202 | 216 | 255 | 248 | 246 | 278 | 351 | 4 | 3 | 8 | 1
23-001-257-00000 | 이재오 | 농소면 월곡길104-22(월곡1리 800) | 가정용 | 가정용 | 밤실 | 농소면 | 동부 | - | 0 | 0 | 0 | 0 | 0 | - | - | - | - | - | - | 268 | 332 | 178
23-001-258-00000 | 박용태 | 농소면 월곡길104-17(월곡리 802) | 가정용 | 가정용 | 밤실 | 농소면 | 동부 | - | 307 | 258 | 181 | 334 | 274 | 237 | 369 | 136 | 137 | 181 | 272 | 177 | 125 | 181
23-001-261-00000 | 문순애 | 농소면 월곡길106(월곡1리 755) | 가정용 | 가정용 | 밤실 | 농소면 | 동부 | - | 198 | 184 | 245 | 163 | 129 | 146 | 128 | 117 | 71 | 88 | 91 | 78 | 96 | 77
23-001-266-00000 | 이중근 | 농소면 월곡길112-1 | 가정용 | 가정용 | 밤실 | 농소면 | 동부 | - | 0 | 0 | 0 | 0 | 0 | 0 | 0 | 0 | 207 | 181 | 166 | 150 | 193 | 229
23-001-267-00000 | 이정분 | 농소면 월곡길116-5(월곡리 824-2) | 가정용 | 가정용 | 밤실 | 농소면 | 동부 | - | 0 | 0 | 0 | 0 | 135 | 230 | 535 | 174 | 202 | 184 | 219 | 75 | 95 | 244
23-001-268-00000 | 이정복 | 농소면 월곡길116-7(월곡1리 824-3) | 가정용 | 가정용 | 밤실 | 농소면 | 동부 | - | 657 | 1003 | 480 | 487 | 451 | 487 | 452 | 606 | 444 | 538 | 302 | 312 | 317 | 303
23-001-269-00000 | 박무범 | 농소면 월곡길116-14(월곡1리 844) | 가정용 | 가정용 | 밤실 | 농소면 | 동부 | - | 41 | 31 | 77 | 55 | 32 | 20 | 30 | 44 | 32 | 11 | 38 | 228 | 179 | 167
23-001-270-00000 | 김옥자 | 농소면 월곡길116-16(월곡1리 815) | 가정용 | 가정용 | 밤실 | 농소면 | 동부 | - | 13 | 49 | 155 | 105 | 161 | 114 | 95 | 64 | 80 | 0 | 545 | 25 | 54 | 0
23-001-271-00000 | 허철 | 농소면 월곡길116-18(월곡리 801) | 가정용 | 가정용 | 밤실 | 농소면 | 동부 | - | 423 | 358 | 356 | 342 | 382 | 349 | 352 | 274 | 305 | 254 | 253 | 238 | 245 | 290
23-001-272-00000 | 문경님 | 농소면 월곡길116-20(월곡1리 816) | 가정용 | 가정용 | 밤실 | 농소면 | 동부 | - | 182 | 164 | 104 | 80 | 91 | 75 | 117 | 247 | 52 | 72 | 467 | 215 | 71 | 118
23-001-273-00000 | 강학식 | 농소면 월곡길116-22(월곡1리 817) | 가정용 | 가정용 | 밤실 | 농소면 | 동부 | - | 0 | 0 | 0 | 0 | 0 | 0 | 0 | 109 | 144 | 156 | 144 | 78 | 135 | 170
23-001-274-00000 | 박홍범 | 농소면 월곡리 823 | 가정용 | 가정용 | 밤실 | 농소면 | 동부 | - | 40 | 722 | 172 | 130 | 90 | 175 | 318 | 213 | 11 | 97 | 93 | 86 | 199 | 186
23-001-275-00000 | 김우환 | 농소면 월곡길116-30(월곡1리 822) | 가정용 | 가정용 | 밤실 | 농소면 | 동부 | - | 183 | 164 | 136 | 132 | 141 | 152 | 138 | 127 | 112 | 90 | 103 | 101 | 104 | 115
23-001-276-00000 | 김동석 | 농소면 월곡길116-38(월곡1리 821) | 가정용 | 가정용 | 밤실 | 농소면 | 동부 | - | 97 | 139 | 40 | 61 | 70 | 59 | 64 | 56 | 7 | 203 | 105 | 47 | 48 | 52
23-001-277-00000 | 김기복 | 농소면 월곡길116-48(월곡1리 818) | 가정용 | 가정용 | 밤실 | 농소면 | 동부 | - | 0 | 0 | 14 | 73 | 0 | 84 | 128 | 10 | 0 | 0 | 0 | 0 | 0 | 0
23-001-278-00000 | 김성오 | 농소면 월곡길116-50(월곡리 819) | 가정용 | 가정용 | 밤실 | 농소면 | 동부 | - | 76 | 197 | 171 | 155 | 175 | 171 | 172 | 167 | 143 | 179 | 180 | 192 | 197 | 221
23-001-279-00000 | 전순표 | 농소면 월곡길116-52(월곡1리 959) | 가정용 | 가정용 | 밤실 | 농소면 | 동부 | - | 397 | 344 | 99 | 253 | 264 | 197 | 233 | 268 | 213 | 242 | 202 | 345 | 140 | 97
23-001-280-00000 | 김지영 | 농소면 월곡길116-54(월곡1리 690) | 가정용 | 가정용 | 밤실 | 농소면 | 동부 | - | 108 | 104 | 174 | 182 | 156 | 143 | 176 | 131 | 122 | 129 | 217 | 122 | 134 | 128
23-001-281-00000 | 이희만 | 농소면 월곡길116-56(월곡1리 961) | 가정용 | 가정용 | 밤실 | 농소면 | 동부 | - | 39 | 38 | 38 | 40 | 40 | 36 | 48 | 54 | 55 | 59 | 60 | 57 | 51 | 64
23-001-282-00000 | 구출이 | 농소면 월곡1리 962 | 가정용 | 가정용 | 밤실 | 농소면 | 동부 | - | - | - | - | - | - | 3 | 0 | 1 | 0 | 0 | 0 | 0 | 0 | -
23-001-283-00000 | 박경화 | 농소면 월곡리 963 | 가정용 | 가정용 | 밤실 | 농소면 | 동부 | - | 85 | 96 | 77 | 30 | 21 | 19 | 17 | 33 | 60 | 60 | 60 | 76 | 75 | 95
23-001-284-00000 | 박점례 | 농소면 월곡길116-66(월곡1리 963) | 가정용 | 가정용 | 밤실 | 농소면 | 동부 | - | 0 | 0 | 0 | 0 | 0 | 0 | 0 | 14 | 68 | 75 | 95 | 152 | 176 | 121
23-001-285-00000 | 김정식 | 농소면 월곡길116-64(월곡1리 961-1) | 가정용 | 가정용 | 밤실 | 농소면 | 동부 | - | 0 | 0 | 0 | 0 | 0 | 0 | 0 | 0 | 14 | 54 | 54 | 36 | 22 | 5
23-001-286-00000 | 권미선 | 농소면 월곡길116-37(월곡리838) | 가정용 | 가정용 | 밤실 | 농소면 | 동부 | - | 222 | 169 | 101 | 95 | 264 | 85 | 78 | 81 | 67 | 73 | 76 | 76 | 196 | 496
23-001-287-00000 | 윤호일 | 농소면 월곡리 839 | 가정용 | 가정용 | 밤실 | 농소면 | 동부 | - | 31 | 81 | 31 | 142 | 5 | 2 | 5 | 13 | 61 | 181 | 184 | 166 | 243 | 285
23-001-288-00000 | 김상옥 | 농소면 월곡길116-31(월곡1리 840) | 가정용 | 가정용 | 밤실 | 농소면 | 동부 | - | 317 | 400 | 365 | 317 | 376 | 387 | 338 | 215 | 197 | 216 | 230 | 217 | 201 | 127
23-001-290-00000 | 강만수 | 농소면 월곡길116-19(월곡1리 836) | 가정용 | 가정용 | 밤실 | 농소면 | 동부 | - | 54 | 45 | 37 | 51 | 43 | 41 | 58 | 65 | 42 | 51 | 42 | 38 | 41 | 36
23-001-291-00000 | 이귀자 | 농소면 월곡리 833 | 가정용 | 가정용 | 밤실 | 농소면 | 동부 | - | 0 | 0 | 0 | 0 | 0 | 0 | 0 | 0 | 103 | 236 | 233 | 236 | 305 | 294
23-001-292-00000 | 김명환 | 농소면 월곡길132-8(월곡1리 834) | 가정용 | 가정용 | 밤실 | 농소면 | 동부 | - | 34 | 21 | 29 | 45 | 58 | 79 | 76 | 55 | 45 | 65 | 44 | 97 | 67 | 106
23-001-293-00000 | 박계순 | 농소면 월곡길132-10(월곡1리 812) | 가정용 | 가정용 | 밤실 | 농소면 | 동부 | - | 36 | 25 | 31 | 56 | 45 | 26 | 65 | 32 | 36 | 37 | 19 | 60 | 24 | 25
23-001-294-00000 | 이성우 | 농소면 월곡길132-12(월곡리 844) | 가정용 | 가정용 | 밤실 | 농소면 | 동부 | - | 0 | 0 | 0 | 0 | 0 | 284 | 204 | 196 | 175 | 199 | 173 | 155 | 177 | 166
23-001-295-00000 | 박수용 | 농소면 월곡길132-14(월곡리 846) | 가정용 | 가정용 | 밤실 | 농소면 | 동부 | - | 0 | 0 | 0 | 0 | 0 | 125 | 113 | 171 | 172 | 119 | 116 | 92 | 102 | 115
23-001-296-00000 | 김청천 | 농소면 월곡길132-16(월곡리 847) | 가정용 | 가정용 | 밤실 | 농소면 | 동부 | - | 0 | 0 | 0 | 0 | 0 | 212 | 124 | 221 | 144 | 180 | 82 | 85 | 112 | 110
23-001-297-00000 | 전팔용 | 농소면 월곡리 548-2 | 가정용 | 가정용 | 밤실 | 농소면 | 동부 | - | 0 | 0 | 0 | 0 | 0 | 184 | 246 | 334 | 315 | 428 | 379 | 315 | 297 | 314
23-001-298-00000 | 박병일 | 농소면 월곡길166-9(월곡리 848-3) | 가정용 | 가정용 | 밤실 | 농소면 | 동부 | - | 0 | 0 | 0 | 0 | 0 | 0 | 100 | 319 | 200 | 235 | 206 | 222 | 147 | 175
23-001-299-00000 | 이혁태 | 농소면 월곡길132-6(월곡1리 832) | 가정용 | 가정용 | 밤실 | 농소면 | 동부 | - | 23 | 21 | 39 | 67 | 108 | 50 | 81 | 36 | 55 | 27 | 18 | 11 | 43 | 101
23-001-299-00600 | 박인수 | 농소면 월곡길166-9(월곡리 856) | 가정용 | 가정용 | 밤실 | 농소면 | 동부 | - | 0 | 0 | 0 | 0 | 0 | - | - | - | - | - | - | 0 | 3 | 1
23-001-330-00000 | 박명훈 | 농소면 월곡길128(월곡1리 828) | 가정용 | 가정용 | 밤실 | 농소면 | 동부 | - | 432 | 427 | 460 | 265 | 464 | 185 | 200 | 216 | 161 | 173 | 166 | 183 | 171 | 160
23-001-331-00000 | 최용수 | 농소면 월곡길124(월곡1리 825) | 가정용 | 가정용 | 밤실 | 농소면 | 동부 | - | 116 | 314 | 367 | 127 | 114 | 111 | 111 | 92 | 74 | 97 | 106 | 268 | 109 | 114
23-001-337-00000 | 김진철 | 농소면 월곡길97(월곡1리 772) | 가정용 | 가정용 | 밤실 | 농소면 | 동부 | - | 8 | 19 | 143 | 379 | 0 | 4 | 154 | 168 | 155 | 162 | 153 | 132 | 135 | 201
23-001-339-00000 | 농협 | 농소면 월곡리 758-5 | 일반용 | 일반용 | 밤실 | 농소면 | 동부 | - | 0 | 0 | 0 | 0 | 0 | 0 | 0 | 99 | 900 | 20 | 476 | 82 | 75 | 50
23-001-340-00100 | 임태명 | 농소면 월곡1리 781-6 | 가정용 | 가정용 | 밤실 | 농소면 | 동부 | - | 41 | 8 | 8 | 9 | 5 | 1 | 0 | 157 | 393 | 64 | 644 | 580 | 234 | 324
23-001-343-00000 | 배명주(이유정) | 농소면 월곡길65(월곡1리 758-1) | 일반용 | 일반용 | 밤실 | 농소면 | 동부 | - | 0 | 0 | 0 | 0 | 0 | 0 | 0 | 107 | 294 | 45 | 204 | 242 | 133 | 228
23-001-345-00000 | 최인구 | 농소면 월곡리9-45(월곡1리 872-3) | 가정용 | 가정용 | 밤실 | 농소면 | 동부 | - | 0 | 0 | 60 | 224 | 251 | 208 | 204 | 154 | 144 | 168 | 171 | 213 | 194 | 174
23-001-346-00000 | 박덕용 | 농소면 월곡길9-42(월곡리847) | 가정용 | 가정용 | 밤실 | 농소면 | 동부 | - | 410 | 391 | 396 | 371 | 391 | 370 | 293 | 185 | 272 | 359 | 379 | 283 | 336 | 411
23-001-347-00000 | 김근배 | 농소면 월곡길9-38(월곡리 772) | 가정용 | 가정용 | 밤실 | 농소면 | 동부 | - | 261 | 263 | 252 | 227 | 145 | 147 | 216 | 192 | 84 | 141 | 190 | 135 | 149 | 65
23-001-348-00000 | 한정순 | 농소면 월곡길9-34 | 가정용 | 가정용 | 밤실 | 농소면 | 동부 | - | 0 | 0 | 0 | 0 | 0 | 0 | 0 | 0 | 81 | 75 | 99 | 105 | 104 | 103
23-001-349-00000 | 박인범 | 농소면 월곡길9-30(월곡리 763-16) | 가정용 | 가정용 | 밤실 | 농소면 | 동부 | - | 185 | 176 | 190 | 211 | 220 | 229 | 221 | 193 | 154 | 224 | 174 | 165 | 180 | 193
23-001-350-00000 | 이문우 | 농소면 월곡길9-27(월곡리 707) | 가정용 | 가정용 | 밤실 | 농소면 | 동부 | - | 1 | 0 | 141 | 240 | 215 | 220 | 187 | 158 | 118 | 127 | 120 | 106 | 124 | 128
23-001-351-00000 | 최광수 | 농소면 월곡길9-26(월곡리 763-10) | 가정용 | 가정용 | 밤실 | 농소면 | 동부 | - | 0 | 0 | 60 | 150 | 115 | 125 | 91 | 93 | 101 | 210 | 315 | 291 | 300 | 311
23-001-352-00000 | 양정옥 | 농소면 월곡길9-24(월곡리 761-3) | 가정용 | 가정용 | 밤실 | 농소면 | 동부 | - | 0 | 36 | 43 | 32 | 29 | 256 | 195 | 193 | 132 | 390 | 369 | 402 | 415 | 228
23-001-353-00000 | 최재복 | 농소면 월곡1길(월곡리 763-1) | 가정용 | 가정용 | 밤실 | 농소면 | 동부 | - | 33 | 46 | 0 | 3 | 0 | 0 | 0 | 0 | 0 | 0 | 0 | 0 | 0 | 0
23-001-354-00000 | 박칠복 | 농소면 월곡1길9-14(월곡리 763-7) | 가정용 | 가정용 | 밤실 | 농소면 | 동부 | - | 452 | 485 | 364 | 425 | 399 | 329 | 359 | 336 | 363 | 350 | 278 | 235 | 467 | 503
23-001-355-00000 | 강해진 | 농소면 월곡1길9-12(월곡1리 763-22) | 가정용 | 가정용 | 밤실 | 농소면 | 동부 | - | 0 | 0 | 0 | 0 | 0 | 0 | 43 | 8 | 90 | 158 | 213 | 191 | 201 | 160
23-001-360-00000 | 박병준 | 농소면 월곡앞길11(월곡리 742-1) | 가정용 | 가정용 | 밤실 | 농소면 | 동부 | - | 0 | 0 | 0 | 0 | 0 | - | - | - | - | - | - | 14 | 274 | 367
23-001-370-00000 | 이재복 | 농소면 벽소로2165(입석리 887-1) | 가정용 | 가정용 | 선돌 | 농소면 | 동부 | - | 0 | 0 | 0 | 0 | 0 | 0 | 0 | 0 | 0 | 169 | 219 | 226 | 233 | 206
23-001-375-00000 | 이덕배 | 벽소로2149-5(농소면 입석리 877-2) | 가정용 | 가정용 | 선돌 | 농소면 | 동부 | - | - | - | - | - | - | 0 | 0 | 0 | 0 | 0 | 0 | - | - | -
23-001-390-00000 | 이경호 | 농소면 벽소로2155(입석리 974-4) | 가정용 | 가정용 | 선돌 | 농소면 | 동부 | - | 0 | 0 | 0 | 0 | 0 | 0 | 0 | 0 | 0 | 183 | 205 | 196 | 256 | 267
23-001-395-00000 | 이덕배 | 벽소로2149-5(농소면 입석리 877-2) | 가정용 | 가정용 | 선돌 | 농소면 | 동부 | - | 0 | 0 | 0 | 0 | 0 | - | - | - | - | - | - | 0 | 0 | 0
23-001-400-00000 | 이신호 | 농소면 벽소로2125(입석리 872-4) | 가정용 | 가정용 | 선돌 | 농소면 | 동부 | - | 4 | 1 | 3 | 7 | 6 | 96 | 117 | 192 | 466 | 612 | 683 | 624 | 651 | 584
23-001-401-00000 | 이운순 | 농소면 입석리 599 | 가정용 | 가정용 | 선돌 | 농소면 | 동부 | - | 4 | 4 | 3 | 1 | 1 | 0 | 0 | 140 | 173 | 92 | 14 | 17 | 27 | 11
23-001-402-00000 | 김판준 | 농소면 벽소로2119(입석리 346-1) | 가정용 | 가정용 | 선돌 | 농소면 | 동부 | - | 20 | 1 | 0 | 0 | 0 | 0 | 0 | 0 | 0 | 184 | 215 | 159 | 156 | 181
23-001-403-00000 | 최대식 | 농소면 벽소로2120(입석리 344-1) | 가정용 | 가정용 | 선돌 | 농소면 | 동부 | - | 0 | 0 | 0 | 0 | 0 | 0 | 0 | 50 | 92 | 12 | 25 | 64 | 24 | 27
23-001-404-00000 | 김춘만 | 농소면 벽소로2116-3(입석리 345-5) | 가정용 | 가정용 | 선돌 | 농소면 | 동부 | - | 78 | 66 | 63 | 46 | 41 | 40 | 46 | 198 | 121 | 160 | 254 | 217 | 204 | 191
23-001-405-00000 | 김정고 | 농소면 입석리 344-3 | 가정용 | 가정용 | 선돌 | 농소면 | 동부 | - | 0 | 0 | 0 | 0 | 0 | 0 | 0 | 0 | 86 | 262 | 280 | 118 | 87 | 100
23-001-410-00000 | 김신태 | 농소면 벽소로2166(입석리 611) | 가정용 | 가정용 | 선돌 | 농소면 | 동부 | - | 146 | 338 | 452 | 481 | 537 | 540 | 565 | 585 | 574 | 498 | 331 | 90 | 124 | 123
23-001-410-00100 | 이재규 | 농소면 벽소로2114(입석리 345-6) | 가정용 | 가정용 | 선돌 | 농소면 | 동부 | - | 98 | 173 | 0 | 0 | 0 | 0 | 0 | 167 | 207 | 182 | 193 | 221 | 165 | 166
23-001-411-00000 | 김동의 | 농소면 입석길48(입석리 346-9) | 가정용 | 가정용 | 선돌 | 농소면 | 동부 | - | 305 | 260 | 89 | 87 | 120 | 45 | 44 | 438 | 33 | 3 | 35 | 122 | 213 | 301
23-001-412-00000 | 이태득 | 농소면 입석리 348-2 | 가정용 | 가정용 | 선돌 | 농소면 | 동부 | - | 13 | 129 | 0 | 0 | 0 | 0 | 0 | 0 | 0 | 0 | 0 | 0 | 0 | 44
23-001-430-00000 | 김동인 | 농소면 입석길2(입석리 580) | 가정용 | 가정용 | 선돌 | 농소면 | 동부 | - | 4 | 0 | 0 | 0 | 79 | 408 | 450 | 388 | 302 | 399 | 322 | 101 | 232 | 441
23-001-450-00000 | 왕태종 | 농소면 입석길25(입석리) | 가정용 | 가정용 | 선돌 | 농소면 | 동부 | - | 63 | 96 | 1 | 9 | 8 | 19 | 13 | 35 | 76 | 0 | 0 | 0 | 0 | 0
23-001-460-00000 | 마을회관 | 농소면 입석리 777 | 가정용 | 가정용 | 선돌 | 농소면 | 동부 | - | 247 | 177 | 126 | 123 | 149 | 389 | 81 | 69 | 0 | 0 | 0 | 172 | 819 | 158
23-001-466-00000 | 김해수 | 농소면 입석길66(입석리 407) | 가정용 | 가정용 | 선돌 | 농소면 | 동부 | - | 386 | 325 | 350 | 376 | 364 | 434 | 332 | 330 | 316 | 284 | 273 | 225 | 213 | 215
23-001-470-00000 | 이칠용 | 농소면 입석길70(입석리 408) | 가정용 | 가정용 | 선돌 | 농소면 | 동부 | - | 154 | 155 | 152 | 127 | 123 | 100 | 84 | 87 | 90 | 104 | 116 | 207 | 234 | 237
23-001-489-00000 | 박대환 | 입석길90-6(농소면 입석리 621) | 가정용 | 가정용 | 선돌 | 농소면 | 동부 | - | 0 | 0 | 0 | 0 | 0 | 0 | 0 | 0 | 0 | 0 | 0 | 141 | 260 | 288
23-001-490-00000 | 김영태 | 농소면 입석길90-9(입석리 619-1) | 가정용 | 가정용 | 선돌 | 농소면 | 동부 | - | 159 | 137 | 154 | 120 | 147 | 187 | 176 | 214 | 192 | 187 | 159 | 197 | 155 | 172
23-001-491-00000 | 임미정 | 농소면 입석길90-10(입석리 620-1) | 가정용 | 가정용 | 선돌 | 농소면 | 동부 | - | 0 | 0 | 0 | 0 | 0 | - | - | - | - | - | - | - | - | 0
23-001-492-00000 | 배순자 | 농소면 입석길90-18(입석리 637-1) | 가정용 | 가정용 | 선돌 | 농소면 | 동부 | - | 0 | 0 | 0 | 0 | 0 | - | - | - | - | - | - | 15 | 142 | 141
23-001-493-00000 | 김태도 | 농소면 입석길90-30(입석리 601) | 가정용 | 가정용 | 선돌 | 농소면 | 동부 | - | 222 | 201 | 368 | 853 | 523 | 252 | 222 | 280 | 257 | 323 | 406 | 602 | 461 | 478
23-001-494-00000 | 안종복 | 농소면 입석길90-15(입석리 598) | 가정용 | 가정용 | 선돌 | 농소면 | 동부 | - | 23 | 16 | 43 | 39 | 55 | 43 | 26 | 65 | 28 | 66 | 68 | 62 | 43 | 60
23-001-496-00000 | 이재헌 | 농소면 입석길90-17(입석리 594) | 가정용 | 가정용 | 선돌 | 농소면 | 동부 | - | 131 | 93 | 197 | 148 | 173 | 193 | 287 | 253 | 78 | 43 | 65 | 36 | 109 | 80
23-001-550-00000 | 김동일 | 농소면 입석길104-3(입석리 597) | 가정용 | 가정용 | 선돌 | 농소면 | 동부 | - | 60 | 46 | 73 | 53 | 178 | 10 | 59 | 57 | 35 | 32 | 62 | 108 | 130 | 146
23-001-570-00000 | 이재갑 | 농소면 입석길104-12(입석리 571) | 가정용 | 가정용 | 선돌 | 농소면 | 동부 | - | 49 | 69 | 55 | 80 | 44 | 53 | 51 | 44 | 55 | 37 | 47 | 36 | 45 | 79
23-001-573-00000 | 김영수 | 농소면 입석길104-45(입석리 592) | 가정용 | 가정용 | 선돌 | 농소면 | 동부 | - | 6 | 22 | 36 | 146 | 86 | 50 | 63 | 50 | 10 | 127 | 101 | 100 | 0 | 138
23-001-574-00000 | 김소출 | 농소면 입석길104-44(입석리 584) | 가정용 | 가정용 | 선돌 | 농소면 | 동부 | - | 277 | 94 | 110 | 184 | 204 | 30 | 49 | 10 | 10 | 45 | 0 | 14 | 19 | 8
23-001-590-00000 | 이정자 | 농소면 입석길104-51(입석리 610) | 가정용 | 가정용 | 선돌 | 농소면 | 동부 | - | 12 | 211 | 302 | 327 | 333 | 173 | 95 | 147 | 78 | 45 | 182 | 68 | 81 | 122
23-001-591-00000 | 김태호 | 농소면 입석리 583 | 가정용 | 가정용 | 선돌 | 농소면 | 동부 | - | 67 | 80 | 64 | 62 | 61 | 18 | 0 | 0 | 0 | 0 | 0 | 0 | 0 | 27
23-001-592-00000 | 박충호 | 농소면 입석길104-50(입석리 582) | 가정용 | 가정용 | 선돌 | 농소면 | 동부 | - | 29 | 35 | 188 | 227 | 196 | 187 | 220 | 248 | 178 | 216 | 152 | 155 | 122 | 83
23-001-594-00000 | 이상호 | 입석길104-27(농소면 월곡리 575-1) | 가정용 | 가정용 | 선돌 | 농소면 | 동부 | - | 0 | 0 | 0 | 0 | 0 | 0 | 0 | 0 | 0 | 0 | 0 | 136 | 147 | 151
23-001-595-00000 | 김태근 | 농소면 입석길104-25(입석리 583) | 가정용 | 가정용 | 선돌 | 농소면 | 동부 | - | 4 | 2 | 1 | 4 | 7 | 6 | 5 | 33 | 31 | 55 | 107 | 67 | 47 | 70
23-001-596-00000 | 안상문 | 농소면 입석길104-23(입석리 580) | 가정용 | 가정용 | 선돌 | 농소면 | 동부 | - | 94 | 103 | 75 | 320 | 313 | 227 | 228 | 231 | 277 | 604 | 114 | 160 | 174 | 256
23-001-597-00000 | 이정민 | 농소면 입석길104-17(입석리 567) | 가정용 | 가정용 | 선돌 | 농소면 | 동부 | - | 0 | 0 | 0 | 0 | 0 | 0 | 194 | 280 | 277 | 274 | 360 | 259 | 447 | 350
23-001-600-00000 | 이세호 | 농소면 입석길87-17(입석리 454) | 가정용 | 가정용 | 선돌 | 농소면 | 동부 | - | 486 | 484 | 598 | 570 | 663 | 592 | 610 | 511 | 540 | 557 | 699 | 518 | 602 | 659
23-001-601-00000 | 세일교회 | 농소면 입석길87-15(입석리 682) | 일반용 | 일반용 | 선돌 | 농소면 | 동부 | - | 79 | 95 | 496 | 417 | 411 | 296 | 289 | 301 | 237 | 272 | 123 | 73 | 15 | 0
23-001-620-00000 | 김옥분 | 농소면 입석길59(입석리) | 가정용 | 가정용 | 선돌 | 농소면 | 동부 | - | 69 | 1 | 0 | 0 | 0 | 0 | 16 | 0 | 0 | 0 | 5 | 3 | 0 | 0
23-001-650-00000 | 입석교회 | 농소면 벽소로2068-3(입석리 399) | 일반용 | 일반용 | 선돌 | 농소면 | 동부 | - | 0 | 0 | 0 | 0 | 0 | 220 | 439 | 810 | 451 | 32 | 518 | 593 | 505 | 605
23-001-651-00000 | 김채원 | 농소면 벽소로2068-5(입석리 398) | 가정용 | 가정용 | 선돌 | 농소면 | 동부 | - | 147 | 105 | 124 | 209 | 119 | 131 | 100 | 114 | 115 | 72 | 161 | 92 | 98 | 100
23-001-651-00600 | 삼광토건 | 농소면 입석리 481-3 | 일반용 | 일반용 | 선돌 | 농소면 | 동부 | - | 0 | 0 | 0 | 0 | 0 | - | - | - | - | - | - | 0 | 54 | 326
23-001-653-00000 | 임계월 | 농소면 벽소로2070-4(입석리401-3) | 가정용 | 가정용 | 선돌 | 농소면 | 동부 | - | 0 | 0 | 0 | 0 | 0 | 0 | 0 | 0 | 0 | 52 | 108 | 215 | 262 | 190
23-001-654-00000 | 김현호 | 농소면 벽소로2070-6(입석리 401-1) | 가정용 | 가정용 | 선돌 | 농소면 | 동부 | - | 0 | 0 | 0 | 0 | 0 | - | - | - | - | - | - | 1 | 0 | 0
23-001-656-00000 | 안종학 | 농소면 벽소로2070-8(입석리 386) | 가정용 | 가정용 | 선돌 | 농소면 | 동부 | - | 445 | 420 | 345 | 293 | 287 | 208 | 204 | 246 | 259 | 257 | 227 | 234 | 232 | 233
23-001-657-00000 | 송종호 | 농소면 벽소로2070-10(입석리 386-3) | 가정용 | 가정용 | 선돌 | 농소면 | 동부 | - | 0 | 0 | 0 | 0 | 0 | 0 | 112 | 269 | 266 | 221 | 215 | 208 | 162 | 160
23-001-657-00100 | 송영숙 | 농소면 벽소로2070-12(입석리 387-4) | 가정용 | 가정용 | 선돌 | 농소면 | 동부 | - | 0 | 0 | 0 | 0 | 0 | - | - | - | - | - | - | - | - | 2
23-001-659-00000 | 배성범 | 농소면 벽소로2070-5(입석리 386-4) | 가정용 | 가정용 | 선돌 | 농소면 | 동부 | - | 0 | 0 | 0 | 0 | 0 | 173 | 378 | 363 | 308 | 330 | 410 | 371 | 411 | 411
23-001-690-00000 | 김판대 | 농소면 벽소로2070-1(입석리 590) | 가정용 | 가정용 | 선돌 | 농소면 | 동부 | - | 0 | 0 | 0 | 0 | 0 | 0 | 0 | 99 | 140 | 205 | 106 | 101 | 83 | 82
23-001-691-00000 | 안종경 | 벽소로207(농소면 입석리 384-1) | 가정용 | 가정용 | 선돌 | 농소면 | 동부 | - | 0 | 0 | 0 | 0 | 0 | 0 | 0 | 0 | 0 | 34 | 316 | 296 | 375 | 95
23-001-692-00000 | 이수의 | 농소면 벽소로2080(입석리 382-4) | 가정용 | 가정용 | 선돌 | 농소면 | 동부 | - | 219 | 84 | 14 | 44 | 30 | 15 | 12 | 116 | 26 | 175 | 71 | 68 | 0 | 0
23-001-693-00000 | 왕태경 | 농소면 벽소로2082(입석리 990) | 가정용 | 가정용 | 선돌 | 농소면 | 동부 | - | 1 | 1 | 0 | 0 | 0 | 0 | 0 | 0 | 0 | 0 | 0 | 0 | 0 | 0
23-001-700-00000 | 박범직 | 농소면 입석리 434 | 가정용 | 가정용 | 선돌 | 농소면 | 동부 | - | 34 | 0 | 0 | 0 | 0 | 95 | 4 | 3 | 0 | 0 | 0 | 0 | 0 | 0
23-001-701-00000 | 김수복 | 농소면 벽소로2092-4(입석리) | 가정용 | 가정용 | 선돌 | 농소면 | 동부 | - | 0 | 0 | 0 | 0 | 0 | 0 | 0 | 63 | 137 | 165 | 132 | 121 | 123 | 111
23-001-704-00000 | (주)펭귄 | 농소면 벽소로2102(입석리 365-4) | 일반용 | 일반용 | 선돌 | 농소면 | 동부 | - | 0 | 0 | 0 | 0 | 249 | 18 | 0 | 0 | 1 | 0 | 0 | 1 | 198 | 116
23-001-706-00000 | 김학열 | 농소면 벽소로2108(입석리 365-1) | 가정용 | 가정용 | 선돌 | 농소면 | 동부 | - | 0 | 0 | 0 | 0 | 0 | - | - | - | - | - | - | 1 | 7 | 3
23-001-707-00000 | 이재구 | 농소면 입석1길36(입석리 343-9) | 가정용 | 가정용 | 선돌 | 농소면 | 동부 | - | 9 | 0 | 3 | 18 | 18 | 8 | 101 | 117 | 11 | 0 | 0 | 143 | 443 | 247
23-001-708-00000 | 김태식 | 농소면 입석1길39-2(입석리 386) | 가정용 | 가정용 | 선돌 | 농소면 | 동부 | - | 275 | 243 | 263 | 242 | 264 | 240 | 248 | 224 | 212 | 198 | 203 | 185 | 190 | 238
23-001-709-00000 | 이재원 | 농소면 입석1길39-12(입석리 609) | 가정용 | 가정용 | 선돌 | 농소면 | 동부 | - | 223 | 4 | 99 | 223 | 1 | 151 | 365 | 329 | 301 | 319 | 246 | 214 | 227 | 238
23-001-710-00000 | 박종분 | 입석1길39-17(농소면 입석리 3351-2) | 가정용 | 가정용 | 선돌 | 농소면 | 동부 | - | 0 | 0 | 0 | 0 | 0 | 0 | 0 | 0 | 0 | 0 | 108 | 132 | 405 | 243
23-001-711-00000 | 이재극 | 농소면 (입석1길39-9)입석리 | 가정용 | 가정용 | 선돌 | 농소면 | 동부 | - | 0 | 0 | 24 | 438 | 77 | 63 | 78 | 61 | 60 | 85 | 45 | 20 | 21 | 0
23-001-712-00000 | 이재옥 | 입석1길29-47(농소면 입석리 340-6) | 가정용 | 가정용 | 선돌 | 농소면 | 동부 | - | 0 | 0 | 0 | 0 | 0 | 0 | 0 | 0 | 0 | 0 | 42 | 161 | 90 | 78
23-001-713-00000 | 김정술 | 농소면 입석1길29-43(입석리 340-3) | 가정용 | 가정용 | 선돌 | 농소면 | 동부 | - | 0 | 0 | 0 | 0 | 0 | - | - | - | - | - | - | 4 | 3 | 2
23-001-717-00000 | 김성규 | 농소면 입석1길29-25(입석리 341-4) | 가정용 | 가정용 | 선돌 | 농소면 | 동부 | - | 13 | 1 | 0 | 0 | 0 | 236 | 292 | 147 | 100 | 126 | 44 | 0 | 187 | 346
23-001-719-00000 | 심재길 | 농소면 입석1길29-13(입석리 341) | 가정용 | 가정용 | 선돌 | 농소면 | 동부 | - | 0 | 0 | 0 | 0 | 0 | 0 | 0 | 0 | 0 | 2 | 0 | 0 | 21 | 124
23-001-722-00000 | 김용출 | 농소면 입석1길27(입석리 342-9) | 가정용 | 가정용 | 선돌 | 농소면 | 동부 | - | 0 | 0 | 0 | 0 | 0 | 135 | 220 | 204 | 140 | 178 | 150 | 146 | 148 | 209
23-001-724-00000 | 강용기 | 농소면 입석길19-4 | 가정용 | 가정용 | 선돌 | 농소면 | 동부 | - | 0 | 0 | 0 | 0 | 0 | 0 | 0 | 0 | 0 | 0 | 28 | 80 | 59 | 63
23-001-726-00000 | 박길선 | 농소면 입석1길19-7(입석리 342-1) | 가정용 | 가정용 | 선돌 | 농소면 | 동부 | - | 0 | 0 | 0 | 0 | 0 | - | - | - | - | - | - | 18 | 142 | 136
23-001-728-00000 | 김선욱 | 농소면 입석1길17-8(입석리 329-2) | 가정용 | 가정용 | 선돌 | 농소면 | 동부 | - | 194 | 191 | 274 | 146 | 172 | 145 | 188 | 211 | 147 | 169 | 224 | 196 | 222 | 290
23-001-731-00000 | 최성순 | 농소면 입석1길13(입석리 632) | 가정용 | 가정용 | 선돌 | 농소면 | 동부 | - | 30 | 20 | 19 | 16 | 60 | 24 | 0 | 11 | 16 | 39 | 55 | 0 | 0 | 29
23-001-731-00200 | 이명호 | 농소면 입석리 343-4 | 가정용 | 가정용 | 선돌 | 농소면 | 동부 | - | 0 | 0 | 0 | 0 | 0 | - | - | - | - | - | - | - | - | 76
23-001-732-00000 | 이재형 | 농소면 입석1길9(입석리 327) | 가정용 | 가정용 | 선돌 | 농소면 | 동부 | - | 67 | 61 | 66 | 66 | 96 | 104 | 114 | 95 | 64 | 49 | 45 | 50 | 83 | 48
23-001-733-00000 | 장창현 | 농소면 입석1길5(입석리 326-2) | 가정용 | 가정용 | 선돌 | 농소면 | 동부 | - | 0 | 0 | 0 | 0 | 0 | 0 | 0 | 0 | 0 | 0 | 180 | 211 | 200 | 220
23-001-734-00000 | 김명환 | 농소면 벽소로2122(입석리 804) | 가정용 | 가정용 | 선돌 | 농소면 | 동부 | - | 94 | 36 | 51 | 62 | 53 | 117 | 10 | 54 | 0 | 54 | 0 | 35 | 40 | 93
23-001-760-00000 | 이건원 | 농소면 벽소로2140(입석리 875-1) | 가정용 | 가정용 | 선돌 | 농소면 | 동부 | - | 0 | 63 | 265 | 237 | 258 | 236 | 228 | 224 | 258 | 356 | 407 | 602 | 795 | 742
23-001-800-00000 | 김영서 | 농소면 벽소로2196(입석리 964-1) | 가정용 | 가정용 | 선돌 | 농소면 | 동부 | - | 174 | 243 | 167 | 110 | 114 | 94 | 186 | 172 | 144 | 159 | 167 | 167 | 188 | 231
23-001-801-00000 | 박일선 | 농소면 벽소로2198-11(입석리 1339) | 가정용 | 가정용 | 선돌 | 농소면 | 동부 | - | 0 | 0 | 0 | 0 | 0 | 0 | 0 | 45 | 163 | 142 | 122 | 115 | 56 | 129
23-001-802-00000 | 최칠영 | 농소면 벽소로2206(입석리 1333) | 가정용 | 가정용 | 선돌 | 농소면 | 동부 | - | 210 | 218 | 272 | 333 | 320 | 300 | 172 | 165 | 159 | 176 | 171 | 187 | 250 | 88
23-001-809-00000 | 도기옥(어린이집) | 농소면 농남로154-1(입석리 1331-1) | 일반용 | 일반용 | 선돌 | 농소면 | 동부 | - | 0 | 0 | 0 | 0 | 0 | 0 | 0 | 36 | 226 | 680 | 344 | 201 | 382 | 1381
23-001-810-00000 | 도기옥(부동산) | 농소면 벽소로2216(입석리 1312) | 일반용 | 일반용 | 선돌 | 농소면 | 동부 | - | 316 | 246 | 250 | 203 | 352 | 229 | 0 | 317 | 512 | 359 | 373 | 404 | 406 | 347
23-001-811-00000 | 최재용 | 농소면 농남로156(입석리 1330-1,2,3) | 가정용 | 가정용 | 선돌 | 농소면 | 동부 | - | 94 | 115 | 352 | 72 | 64 | 85 | 149 | 121 | 69 | 72 | 79 | 82 | 102 | 50
23-001-812-00000 | 도기옥(식당) | 농소면 농남로154-1,대정쌈밥(입석리 1312) | 일반용 | 일반용 | 선돌 | 농소면 | 동부 | - | 85 | 9 | 33 | 602 | 749 | 665 | 577 | 376 | 354 | 574 | 366 | 393 | 419 | 339
23-001-812-00200 | 장성용 | 농소면 농남로166(입석리 1170-3) | 가정용 | 가정용 | 선돌 | 농소면 | 동부 | - | 0 | 0 | 0 | 0 | 0 | - | - | - | - | - | - | - | - | 0
23-001-812-00300 | 장성용 | 농소면 농남로168(입석리 1171-4) | 가정용 | 가정용 | 선돌 | 농소면 | 동부 | - | 0 | 0 | 0 | 0 | 0 | - | - | - | - | - | - | - | - | 1
23-001-812-00400 | 한기일 | 농소면 농남로170(입석리 1171-3) | 가정용 | 가정용 | 선돌 | 농소면 | 동부 | - | 0 | 0 | 0 | 0 | 0 | - | - | - | - | - | - | - | - | 41
23-001-812-00500 | 한군옥 | 농소면 농남로172-2(입석리 1172-1) | 가정용 | 가정용 | 선돌 | 농소면 | 동부 | - | 0 | 0 | 0 | 0 | 0 | - | - | - | - | - | - | - | - | 16
23-001-812-00600 | 김동현 | 농소면 농남로172-4(입석리 1179-1) | 가정용 | 가정용 | 선돌 | 농소면 | 동부 | - | 0 | 0 | 0 | 0 | 0 | - | - | - | - | - | - | - | - | 0
23-001-820-00000 | 구판근 | 농소면 농남로172-14(입석리 1180-2) | 가정용 | 가정용 | 선돌 | 농소면 | 동부 | - | 0 | 0 | 0 | 0 | 0 | - | - | - | - | - | - | - | - | 17
23-001-900-00000 | 이병노(성경자원) | 농소면 농남로412(입석리 24-1) | 가정용 | 가정용 | 선돌 | 농소면 | 동부 | - | 0 | 0 | 0 | 0 | 0 | - | - | - | - | - | - | - | - | 173
23-002-012-00000 | 민병한 | 농소면 입석리 1446-26 | 가정용 | 가정용 | 선돌 | 농소면 | 동부 | - | 0 | 0 | 0 | 0 | 0 | - | - | - | - | - | - | - | - | 1
23-002-013-00100 | 오소영 | 농소면 벽봉로1802-18(입석리 1446-25) | 가정용 | 가정용 | 선돌 | 농소면 | 동부 | - | 0 | 0 | 0 | 0 | 0 | - | - | - | - | - | - | - | - | 1
23-002-014-00000 | 유명진 | 농소면 입석리 1446-24 | 가정용 | 가정용 | 선돌 | 농소면 | 동부 | - | 0 | 0 | 0 | 0 | 0 | - | - | - | - | - | - | - | - | 1
23-002-015-00000 | 안태경 | 농소면 벽봉로1802-22(입석리 1446-23) | 가정용 | 가정용 | 선돌 | 농소면 | 동부 | - | 0 | 0 | 0 | 0 | 0 | - | - | - | - | - | - | - | - | 1
23-002-016-00000 | 김정희 | 농소면 벽봉로1802-26(입석리 1446-22) | 가정용 | 가정용 | 선돌 | 농소면 | 동부 | - | 0 | 0 | 0 | 0 | 0 | - | - | - | - | - | - | - | - | 15
23-002-017-00000 | 유명진 | 농소면 벽봉로1802-25(입석리 1446-20) | 가정용 | 가정용 | 선돌 | 농소면 | 동부 | - | 0 | 0 | 0 | 0 | 0 | - | - | - | - | - | - | - | - | 3
23-002-018-00000 | 안태경 | 농소면 입석리 1446-18 | 가정용 | 가정용 | 선돌 | 농소면 | 동부 | - | 0 | 0 | 0 | 0 | 0 | - | - | - | - | - | - | - | - | 1
23-002-019-00000 | 우숙자 | 농소면 벽봉로1802-19(입석리 1446-17) | 가정용 | 가정용 | 선돌 | 농소면 | 동부 | - | 0 | 0 | 0 | 0 | 0 | - | - | - | - | - | - | - | - | 1
23-002-020-00000 | 성윤옥 | 농소면 입석리 1446-16 | 가정용 | 가정용 | 선돌 | 농소면 | 동부 | - | 0 | 0 | 0 | 0 | 0 | - | - | - | - | - | - | - | - | 1
23-002-021-00000 | 민병한 | 농소면 벽봉로1802-13(입석리 1446-15) | 가정용 | 가정용 | 선돌 | 농소면 | 동부 | - | 0 | 0 | 0 | 0 | 0 | - | - | - | - | - | - | - | - | 1
23-002-022-00000 | 성윤옥 | 농소면 벽봉로1802-11(입석리 1446-4) | 가정용 | 가정용 | 선돌 | 농소면 | 동부 | - | 0 | 0 | 0 | 0 | 0 | - | - | - | - | - | - | - | - | 1
23-002-024-00000 | 안영곤 | 농소면 봉곡6길11-368(입석리 1446-5) | 가정용 | 가정용 | 선돌 | 농소면 | 동부 | - | 0 | 0 | 0 | 0 | 0 | - | - | - | - | - | - | - | - | 0
23-002-050-00000 | 김정배 | 농소면 신촌리 121 | 가정용 | 가정용 | 신촌 | 농소면 | 동부 | - | 0 | 0 | 0 | 0 | 0 | 0 | 0 | 0 | 0 | 41 | 183 | 327 | 294 | 221
23-002-201-00600 | 신석원 | 농소면 신촌길138-9(신촌리 222-2) | 가정용 | 가정용 | 신촌 | 농소면 | 동부 | - | 747 | 684 | 690 | 649 | 589 | 1270 | 1264 | 1131 | 973 | 1259 | 1225 | 1109 | 1361 | 1354
23-002-203-01000 | 김정수 | 농소면 신촌길156(신촌리 207-1) | 가정용 | 가정용 | 신촌 | 농소면 | 동부 | - | 0 | 71 | 335 | 447 | 105 | 0 | 0 | 57 | 87 | 210 | 274 | 231 | 299 | 325
23-002-205-01300 | 라옥순 | 농소면 신촌길184(신촌리 168) | 가정용 | 가정용 | 신촌 | 농소면 | 동부 | - | 0 | 0 | 0 | 0 | 0 | 0 | 42 | 45 | 41 | 74 | 118 | 93 | 65 | 65
23-002-206-01400 | 김동욱 | 농소면 신촌길192-4(신촌리 164) | 가정용 | 가정용 | 신촌 | 농소면 | 동부 | - | 0 | 0 | 0 | 0 | 0 | 0 | 1068 | 214 | 369 | 364 | 333 | 366 | 397 | 456
23-002-207-01500 | 강연식 | 농소면 신촌길192-6(신촌리 160-2) | 가정용 | 가정용 | 신촌 | 농소면 | 동부 | - | 0 | 0 | 0 | 0 | 0 | 0 | 1 | 1 | 4 | 0 | 10 | 0 | 337 | 345
23-002-208-00000 | 문병순 | 신촌길192-9(농소면 신촌리 181) | 가정용 | 가정용 | 신촌 | 농소면 | 동부 | - | 0 | 0 | 0 | 0 | 0 | 0 | 0 | 0 | 0 | 0 | 17 | 143 | 157 | 88
23-002-209-00800 | 백운조 | 농소면 신촌길180-6(신촌리 ) | 가정용 | 가정용 | 신촌 | 농소면 | 동부 | - | 0 | 0 | 0 | 0 | 0 | 4 | 124 | 290 | 292 | 268 | 216 | 242 | 285 | 1794
23-002-209-01000 | 최봉임 | 농소면 신촌길180-9(신촌리 180-2) | 가정용 | 가정용 | 신촌 | 농소면 | 동부 | - | 0 | 0 | 0 | 0 | 0 | - | - | - | - | - | - | 34 | 112 | 112
23-002-210-01400 | 윤재철 | 농소면 신촌길180-10(신촌리 311) | 가정용 | 가정용 | 신촌 | 농소면 | 동부 | - | 43 | 85 | 23 | 23 | 47 | 19 | 19 | 19 | 31 | 16 | 25 | 16 | 21 | 334
23-002-211-01500 | 위성호 | 농소면 신촌길180-11(신촌리 426) | 가정용 | 가정용 | 신촌 | 농소면 | 동부 | - | 1 | 1 | 1 | 1 | 2 | 96 | 176 | 168 | 138 | 132 | 145 | 155 | 178 | 144
23-002-212-00300 | 문장식 | 농소면 신촌1길201-22(신촌리403) | 가정용 | 가정용 | 신촌 | 농소면 | 동부 | - | 39 | 176 | 379 | 350 | 232 | 168 | 202 | 267 | 331 | 141 | 150 | 179 | 131 | 118
23-002-213-00400 | 이상화 | 농소면 신촌길170-37(신촌리) | 가정용 | 가정용 | 신촌 | 농소면 | 동부 | - | 490 | 457 | 447 | 446 | 510 | 498 | 412 | 464 | 327 | 315 | 335 | 257 | 247 | 346
23-002-214-01600 | 김판배 | 농소면 신촌길170-33(신촌리 182-3) | 가정용 | 가정용 | 신촌 | 농소면 | 동부 | - | 0 | 0 | 0 | 0 | 0 | 0 | 0 | 0 | 0 | 0 | 1 | 6 | 57 | 61
23-002-215-00200 | 김학선 | 농소면 신촌길170-29(신촌리 159-2) | 가정용 | 가정용 | 신촌 | 농소면 | 동부 | - | 336 | 253 | 303 | 258 | 341 | 410 | 218 | 197 | 148 | 117 | 109 | 190 | 240 | 210
23-002-216-00600 | 김정기 | 농소면 신촌길170-40(신촌리 184) | 가정용 | 가정용 | 신촌 | 농소면 | 동부 | - | 0 | 176 | 464 | 576 | 576 | 570 | 473 | 424 | 403 | 369 | 336 | 372 | 370 | 398
23-002-217-00100 | 신촌교회 | 농소면 신촌길170-20(신촌리 212-2) | 가정용 | 가정용 | 신촌 | 농소면 | 동부 | - | 852 | 987 | 706 | 865 | 989 | 622 | 405 | 553 | 510 | 466 | 436 | 545 | 440 | 436
23-002-218-00700 | 강연국 | 농소면 신촌길170-7(신촌리 182-11) | 가정용 | 가정용 | 신촌 | 농소면 | 동부 | - | 0 | 0 | 0 | 0 | 134 | 413 | 427 | 428 | 357 | 341 | 337 | 381 | 354 | 348
23-002-219-00500 | 김정열 | 농소면 신촌길170-6(신촌리 187-3) | 가정용 | 가정용 | 신촌 | 농소면 | 동부 | - | 257 | 180 | 222 | 202 | 205 | 194 | 252 | 194 | 252 | 154 | 160 | 174 | 167 | 164
23-002-220-01700 | 박경배 | 농소면 신촌길170-3(신촌리 187-6) | 가정용 | 가정용 | 신촌 | 농소면 | 동부 | - | 0 | 0 | 0 | 0 | 0 | 0 | 0 | 149 | 56 | 0 | 0 | 0 | 285 | 807
23-002-221-00200 | 김동출 | 농소면 신촌길166-1(신촌리 188-5) | 가정용 | 가정용 | 신촌 | 농소면 | 동부 | - | 0 | 0 | 0 | 0 | 0 | - | - | - | - | - | - | 0 | 0 | 82
23-002-224-01800 | 진경희 | 농소면 신촌길166-11(신촌리 178-1(430-1545)) | 가정용 | 가정용 | 신촌 | 농소면 | 동부 | - | 0 | 0 | 0 | 0 | 0 | 0 | 0 | 3 | 0 | 0 | 13 | 12 | 20 | 168
23-002-225-00400 | 이종열 | 농소면 신촌길166-17(신촌리 208-3) | 가정용 | 가정용 | 신촌 | 농소면 | 동부 | - | 6 | 4 | 0 | 0 | 0 | 92 | 0 | 44 | 191 | 83 | 66 | 78 | 161 | 208
23-002-228-01000 | 김기호 | 농소면 신촌길166-20(신촌리 206-2) | 가정용 | 가정용 | 신촌 | 농소면 | 동부 | - | 54 | 58 | 36 | 53 | 42 | 48 | 60 | 43 | 86 | 230 | 212 | 221 | 201 | 240
23-002-229-00900 | 이용규 | 농소면 신촌1길68(신촌리 220-4) | 가정용 | 가정용 | 신촌 | 농소면 | 동부 | - | 411 | 446 | 479 | 502 | 538 | 574 | 239 | 227 | 243 | 405 | 487 | 329 | 285 | 282
23-002-230-01200 | 윤재호 | 농소면 신촌1길69(신촌리 208-1) | 가정용 | 가정용 | 신촌 | 농소면 | 동부 | - | 0 | 0 | 0 | 0 | 0 | 0 | 0 | 0 | 0 | 0 | 0 | 0 | 0 | 0
23-002-231-00000 | 정준협 | 농소면 신촌1길70(신촌리 220-3) | 가정용 | 가정용 | 신촌 | 농소면 | 동부 | - | 53 | 29 | 33 | 28 | 24 | 24 | 7 | 0 | 9 | 14 | 1 | 2 | 0 | 0
23-002-232-00900 | 김정식 | 농소면 신촌1길71(신촌리 209-1) | 가정용 | 가정용 | 신촌 | 농소면 | 동부 | - | 446 | 289 | 186 | 385 | 345 | 185 | 180 | 164 | 196 | 174 | 144 | 144 | 145 | 162
23-002-233-01100 | 김상옥 | 농소면 신촌1길73(신촌리 217) | 가정용 | 가정용 | 신촌 | 농소면 | 동부 | - | 0 | 0 | 0 | 0 | 0 | 0 | 0 | 0 | 10 | 6 | 0 | 0 | 0 | 41
23-002-234-00100 | 우호용 | 농소면 신촌1길75(신촌리 219) | 가정용 | 가정용 | 신촌 | 농소면 | 동부 | - | 288 | 304 | 314 | 301 | 346 | 257 | 241 | 328 | 290 | 240 | 259 | 261 | 270 | 327
23-002-235-00200 | 이만우 | 농소면 신촌1길76(신촌리 220-2) | 가정용 | 가정용 | 신촌 | 농소면 | 동부 | - | 463 | 239 | 230 | 248 | 278 | 249 | 215 | 202 | 191 | 194 | 202 | 228 | 233 | 210
23-002-238-00000 | 이석환 | 농소면 신촌1길85(신촌리 295) | 가정용 | 가정용 | 신촌 | 농소면 | 동부 | - | 362 | 246 | 250 | 253 | 258 | 282 | 293 | 239 | 633 | 372 | 256 | 251 | 260 | 251
23-002-240-01100 | 김기철 | 농소면 신촌1길89(신촌리 253) | 가정용 | 가정용 | 신촌 | 농소면 | 동부 | - | 226 | 177 | 180 | 200 | 213 | 236 | 251 | 250 | 203 | 209 | 204 | 230 | 253 | 283
23-002-242-01300 | 곽영순 | 농소면 신촌1길54-6(신촌리 248) | 가정용 | 가정용 | 신촌 | 농소면 | 동부 | - | 0 | 0 | 0 | 0 | 0 | 0 | 11 | 0 | 16 | 1 | 40 | 98 | 81 | 82
23-002-243-00300 | 이순철 | 농소면 신촌1길54-4(신촌리 247) | 가정용 | 가정용 | 신촌 | 농소면 | 동부 | - | 20 | 43 | 31 | 115 | 211 | 2221 | 121 | 558 | 473 | 466 | 547 | 299 | 22 | 36
23-002-244-00000 | 김종국 | 농소면 신촌리 221-4,원룸 | 가정용 | 가정용 | 신촌 | 농소면 | 동부 | - | 0 | 0 | 0 | 0 | 0 | - | - | - | - | - | - | - | - | 2
23-002-245-01000 | 김창은 | 농소면 신촌1길52(신촌리 245) | 가정용 | 가정용 | 신촌 | 농소면 | 동부 | - | 317 | 119 | 105 | 98 | 99 | 78 | 86 | 78 | 84 | 98 | 77 | 102 | 56 | 53
23-002-246-00200 | 남점분 | 농소면 신촌1길51(신촌리 222-4) | 가정용 | 가정용 | 신촌 | 농소면 | 동부 | - | 79 | 51 | 112 | 179 | 103 | 78 | 73 | 77 | 62 | 58 | 84 | 109 | 125 | 128
23-002-247-00400 | 지옥연 | 농소면 신촌1길49-4(신촌리 409) | 가정용 | 가정용 | 신촌 | 농소면 | 동부 | - | 26 | 83 | 118 | 105 | 95 | 111 | 105 | 122 | 92 | 112 | 98 | 131 | 105 | 114
23-002-248-00500 | 안승택 | 농소면 신촌1길49-3(신촌리 222-6) | 가정용 | 가정용 | 신촌 | 농소면 | 동부 | - | 165 | 149 | 185 | 162 | 193 | 215 | 225 | 262 | 281 | 272 | 314 | 311 | 335 | 321
23-002-249-00300 | 정복덕 | 농소면 신촌1길49-1(신촌리 222-1) | 가정용 | 가정용 | 신촌 | 농소면 | 동부 | - | 256 | 231 | 235 | 167 | 185 | 229 | 286 | 334 | 282 | 309 | 228 | 238 | 262 | 226
23-002-250-00400 | 남유일 | 농소면 신촌1길44(신촌리 241) | 가정용 | 가정용 | 신촌 | 농소면 | 동부 | - | 752 | 653 | 620 | 544 | 542 | 529 | 541 | 465 | 406 | 404 | 299 | 394 | 339 | 340
23-002-251-02400 | 남학문 | 농소면 신촌1길41(신촌리 688) | 가정용 | 가정용 | 신촌 | 농소면 | 동부 | - | 0 | 0 | 0 | 0 | 0 | 321 | 188 | 150 | 157 | 142 | 147 | 142 | 151 | 154
23-002-252-00000 | 이경술 | 농소면 신촌1길42(신촌리 242) | 가정용 | 가정용 | 신촌 | 농소면 | 동부 | - | 32 | 52 | 63 | 155 | 178 | 160 | 173 | 180 | 174 | 171 | 173 | 181 | 163 | 175
23-002-252-00100 | 윤중태 | 농소면 신촌리 620 | 가정용 | 가정용 | 신촌 | 농소면 | 동부 | - | 59 | 76 | 15 | 0 | 0 | 0 | 579 | 97 | 62 | 81 | 180 | 111 | 144 | 115
23-002-253-02300 | 임복순 | 농소면 신촌1길40(신촌리 241-2) | 가정용 | 가정용 | 신촌 | 농소면 | 동부 | - | 0 | 0 | 0 | 0 | 0 | 0 | 31 | 76 | 32 | 83 | 28 | 42 | 7 | 0
23-002-256-02100 | 박운회 | 농소면 신촌1길38-2(신촌리 240) | 가정용 | 가정용 | 신촌 | 농소면 | 동부 | - | 57 | 59 | 22 | 41 | 196 | 218 | 119 | 81 | 71 | 91 | 113 | 111 | 169 | 105
23-002-256-03000 | 이양근 | 농소면 신촌1길38-9(신촌리 262) | 가정용 | 가정용 | 신촌 | 농소면 | 동부 | - | 0 | 0 | 0 | 0 | 0 | - | - | - | - | - | - | - | - | 0
23-002-257-00500 | 이옥자 | 농소면 신촌1길94-8(신촌리 239-8) | 가정용 | 가정용 | 신촌 | 농소면 | 동부 | - | 213 | 134 | 158 | 111 | 141 | 135 | 25 | 11 | 34 | 240 | 42 | 219 | 214 | 243
23-002-258-00000 | 백정인 | 농소면 신촌1길94-11(신촌리 309) | 가정용 | 가정용 | 신촌 | 농소면 | 동부 | - | 142 | 89 | 156 | 104 | 140 | 100 | 93 | 127 | 161 | 176 | 132 | 321 | 105 | 128
23-002-259-00200 | 윤순호 | 농소면 신촌1길94-14(신촌리 315) | 가정용 | 가정용 | 신촌 | 농소면 | 동부 | - | 255 | 173 | 385 | 346 | 325 | 746 | 345 | 394 | 292 | 323 | 360 | 355 | 321 | 333
23-002-260-01600 | 김현모 | 농소면 신촌1길94-17(신촌리 310) | 가정용 | 가정용 | 신촌 | 농소면 | 동부 | - | 228 | 191 | 80 | 300 | 116 | 161 | 96 | 279 | 95 | 101 | 55 | 0 | 0 | 0
23-002-262-00600 | 윤태희 | 농소면 신촌1길94-23(신촌리 330) | 가정용 | 가정용 | 신촌 | 농소면 | 동부 | - | 301 | 275 | 295 | 228 | 260 | 374 | 318 | 259 | 227 | 249 | 303 | 303 | 375 | 385
23-002-263-00700 | 김재규 | 농소면 신촌1길94-26(신촌리 344) | 가정용 | 가정용 | 신촌 | 농소면 | 동부 | - | 224 | 35 | 7 | 3 | 14 | 21 | 17 | 20 | 37 | 28 | 182 | 331 | 96 | 101
23-002-264-00800 | 이종화 | 농소면 신촌1길94-28(신촌리 343) | 가정용 | 가정용 | 신촌 | 농소면 | 동부 | - | 6 | 6 | 7 | 39 | 57 | 172 | 16 | 25 | 14 | 13 | 13 | 22 | 27 | 22
23-002-265-00900 | 이필수 | 농소면 신촌1길94-30(신촌리 342) | 가정용 | 가정용 | 신촌 | 농소면 | 동부 | - | 96 | 62 | 46 | 42 | 103 | 24 | 24 | 135 | 0 | 0 | 0 | 0 | 0 | 0
23-002-266-00800 | 문정행 | 농소면 신촌1길96(신촌리 257) | 가정용 | 가정용 | 신촌 | 농소면 | 동부 | - | 401 | 411 | 483 | 466 | 424 | 293 | 288 | 335 | 247 | 110 | 125 | 169 | 168 | 179
23-002-267-00100 | 이성길 | 농소면 신촌1길93-4(신촌리 251-1) | 가정용 | 가정용 | 신촌 | 농소면 | 동부 | - | 78 | 221 | 214 | 323 | 261 | 249 | 243 | 239 | 220 | 223 | 212 | 208 | 192 | 165
23-002-269-01200 | 남종식 | 농소면 신촌1길99(신촌리 222-6) | 가정용 | 가정용 | 신촌 | 농소면 | 동부 | - | 458 | 514 | 450 | 463 | 592 | 491 | 468 | 314 | 311 | 264 | 252 | 237 | 268 | 269
23-002-270-01000 | 이상구 | 농소면 신촌1길102(신촌리 227) | 가정용 | 가정용 | 신촌 | 농소면 | 동부 | - | 190 | 117 | 125 | 136 | 112 | 131 | 132 | 144 | 121 | 117 | 101 | 188 | 339 | 395
23-002-272-00000 | 박성하 | 농소면 신촌1길103(신촌리 711) | 가정용 | 가정용 | 신촌 | 농소면 | 동부 | - | 221 | 207 | 255 | 224 | 260 | 195 | 194 | 229 | 422 | 412 | 421 | 241 | 266 | 211
23-002-273-00000 | 윤삼랑 | 농소면 신촌1길106-3(신촌리 705) | 가정용 | 가정용 | 신촌 | 농소면 | 동부 | - | 0 | 0 | 0 | 0 | 0 | 0 | 156 | 350 | 270 | 268 | 212 | 177 | 221 | 220
23-002-274-00000 | 손상익 | 농소면 신촌1길106-7(신촌리 282) | 가정용 | 가정용 | 신촌 | 농소면 | 동부 | - | 149 | 121 | 206 | 243 | 356 | 348 | 258 | 321 | 366 | 410 | 540 | 206 | 203 | 214
23-002-275-00000 | 이상열 | 농소면 신촌1길106-12(신촌리 312) | 가정용 | 가정용 | 신촌 | 농소면 | 동부 | - | 19 | 28 | 86 | 14 | 0 | 0 | 0 | 0 | 0 | 0 | 0 | 0 | 0 | 19
23-002-276-00000 | 윤재문 | 농소면 신촌1길106-11(신촌리 281)) | 가정용 | 가정용 | 신촌 | 농소면 | 동부 | - | 0 | 0 | 0 | 0 | 0 | 0 | 0 | 0 | 0 | 13 | 16 | 15 | 18 | 16
23-002-276-02200 | 곽점숙 | 농소면 신촌1길94-9(신촌리 284) | 가정용 | 가정용 | 신촌 | 농소면 | 동부 | - | 113 | 55 | 10 | 0 | 40 | 167 | 126 | 206 | 188 | 7 | 33 | 92 | 8 | 1
23-002-277-00000 | 홍순영 | 농소면 신촌1길105-9(신촌리 272) | 가정용 | 가정용 | 신촌 | 농소면 | 동부 | - | 383 | 368 | 335 | 321 | 297 | 561 | 544 | 494 | 322 | 340 | 306 | 320 | 305 | 298
23-002-278-00600 | 윤창수 | 농소면 신촌1길118(신촌리 280) | 가정용 | 가정용 | 신촌 | 농소면 | 동부 | - | 269 | 129 | 115 | 120 | 164 | 205 | 142 | 158 | 130 | 147 | 186 | 159 | 217 | 172
23-002-279-00000 | 이판순 | 농소면 신촌1길119(신촌리 276) | 가정용 | 가정용 | 신촌 | 농소면 | 동부 | - | 0 | 0 | 0 | 0 | 0 | 0 | 0 | 0 | 0 | 0 | 45 | 49 | 63 | 104
23-002-280-00000 | 한양자 | 농소면 신촌1길119-8(신촌리 337) | 가정용 | 가정용 | 신촌 | 농소면 | 동부 | - | 0 | 0 | 0 | 0 | 0 | 0 | 0 | 0 | 0 | 0 | 56 | 147 | 78 | 99
23-002-281-00300 | 이상연 | 농소면 신촌1길119-10(신촌리 338) | 가정용 | 가정용 | 신촌 | 농소면 | 동부 | - | 93 | 47 | 97 | 130 | 132 | 105 | 66 | 114 | 79 | 49 | 98 | 47 | 42 | 29
23-002-282-01400 | 윤중태 | 농소면 신촌1길122(신촌리 279) | 가정용 | 가정용 | 신촌 | 농소면 | 동부 | - | 29 | 34 | 33 | 47 | 37 | 29 | 39 | 28 | 0 | 0 | 104 | 155 | 200 | 239
23-002-283-00300 | 김규환 | 농소면 신촌1길123(신촌리 336) | 가정용 | 가정용 | 신촌 | 농소면 | 동부 | - | 0 | 0 | 0 | 0 | 0 | 0 | 0 | 35 | 1 | 0 | 31 | 156 | 130 | 145
23-002-284-01200 | 김화식 | 농소면 신촌1길128(신촌리 396) | 가정용 | 가정용 | 신촌 | 농소면 | 동부 | - | 86 | 61 | 483 | 63 | 169 | 57 | 34 | 0 | 1 | 15 | 0 | 0 | 0 | 0
23-002-285-00900 | 김창배 | 농소면 신촌1길127-1(신촌리 339) | 가정용 | 가정용 | 신촌 | 농소면 | 동부 | - | 9 | 0 | 6 | 6 | 5 | 4 | 3 | 4 | 1 | 0 | 183 | 89 | 102 | 118
23-002-286-01000 | 박봉순 | 농소면 신촌1길127-6(신촌리 354) | 가정용 | 가정용 | 신촌 | 농소면 | 동부 | - | 132 | 186 | 130 | 208 | 221 | 166 | 164 | 126 | 122 | 164 | 177 | 233 | 230 | 174
23-002-287-01100 | 김이순 | 농소면 신촌1길127-7(신촌리 355) | 가정용 | 가정용 | 신촌 | 농소면 | 동부 | - | 180 | 179 | 167 | 198 | 193 | 314 | 173 | 184 | 67 | 94 | 135 | 183 | 187 | 86
23-002-288-01200 | 김쌍분 | 농소면 신촌1길127-10(신촌리 342) | 가정용 | 가정용 | 신촌 | 농소면 | 동부 | - | 340 | 720 | 125 | 82 | 3 | 0 | 0 | 0 | 303 | 0 | 63 | 124 | 133 | 111
23-002-289-01300 | 이상운 | 농소면 신촌1길127-12(신촌리 361) | 가정용 | 가정용 | 신촌 | 농소면 | 동부 | - | 151 | 146 | 107 | 56 | 71 | 98 | 55 | 30 | 39 | 98 | 66 | 63 | 72 | 69
23-002-290-01700 | 이기준 | 농소면 신촌1길127-4(신촌리 341) | 가정용 | 가정용 | 신촌 | 농소면 | 동부 | - | 0 | 0 | 0 | 152 | 371 | 201 | 259 | 286 | 257 | 324 | 286 | 208 | 160 | 128
23-002-291-00800 | 윤재술 | 농소면 신촌1길133-4(신촌리 365) | 가정용 | 가정용 | 신촌 | 농소면 | 동부 | - | 645 | 438 | 428 | 319 | 381 | 358 | 331 | 309 | 260 | 291 | 246 | 273 | 238 | 256
23-002-292-00500 | 김진규 | 농소면 신촌1길133-8(신촌리 324) | 가정용 | 가정용 | 신촌 | 농소면 | 동부 | - | 0 | 3 | 2 | 0 | 0 | 0 | 0 | 0 | 3 | 0 | 0 | 0 | 0 | 0
23-002-293-00600 | 이상기 | 농소면 신촌1길133-9(신촌리 363) | 가정용 | 가정용 | 신촌 | 농소면 | 동부 | - | 576 | 296 | 38 | 195 | 450 | 234 | 0 | 227 | 321 | 343 | 348 | 265 | 310 | 299
23-002-294-00700 | 박순연 | 농소면 신촌1길133-10(신촌리 339) | 가정용 | 가정용 | 신촌 | 농소면 | 동부 | - | 259 | 180 | 155 | 184 | 247 | 177 | 162 | 123 | 111 | 108 | 91 | 109 | 99 | 100
23-002-295-00400 | 김귀효 | 농소면 신촌1길135(신촌리 351) | 가정용 | 가정용 | 신촌 | 농소면 | 동부 | - | 72 | 126 | 189 | 218 | 256 | 239 | 281 | 262 | 207 | 282 | 199 | 194 | 186 | 307
23-002-296-00000 | 김의태 | 농소면 신촌1길143(신촌리 366) | 가정용 | 가정용 | 신촌 | 농소면 | 동부 | - | 187 | 188 | 268 | 228 | 210 | 219 | 142 | 194 | 166 | 206 | 173 | 207 | 196 | 194
23-002-297-00200 | 김종호 | 농소면 신촌1길145(신촌리 368) | 가정용 | 가정용 | 신촌 | 농소면 | 동부 | - | 385 | 184 | 153 | 252 | 89 | 52 | 46 | 26 | 375 | 97 | 67 | 0 | 0 | 0
23-002-298-01800 | 이삼월 | 농소면 신촌1길201-23(신촌리 371) | 가정용 | 가정용 | 신촌 | 농소면 | 동부 | - | 116 | 105 | 59 | 57 | 62 | 85 | 74 | 48 | 67 | 67 | 50 | 61 | 50 | 96
23-002-299-01500 | 백태조 | 농소면 신촌1길149(신촌리 369) | 가정용 | 가정용 | 신촌 | 농소면 | 동부 | - | 179 | 195 | 202 | 190 | 156 | 185 | 166 | 174 | 152 | 161 | 175 | 166 | 193 | 147
23-002-300-00000 | (주)동암건설 | 농소면 월곡2리 5-2 | 일반용 | 일반용 | 신촌 | 농소면 | 동부 | - | 0 | 0 | 0 | 0 | 0 | 0 | 116 | 1811 | 2950 | 3333 | 3546 | 3493 | 793 | 549
23-002-300-01700 | 이점분 | 농소면 신촌1길148(신촌리 348) | 가정용 | 가정용 | 신촌 | 농소면 | 동부 | - | 81 | 44 | 290 | 73 | 40 | 48 | 44 | 40 | 40 | 43 | 39 | 40 | 44 | 47
23-002-301-00200 | 구자향 | 농소면 신촌리 349 | 가정용 | 가정용 | 신촌 | 농소면 | 동부 | - | 183 | 186 | 123 | 66 | 64 | 69 | 66 | 58 | 66 | 55 | 60 | 61 | 53 | 5
23-002-302-00400 | 남기영 | 농소면 신촌1길151(신촌리 347) | 가정용 | 가정용 | 신촌 | 농소면 | 동부 | - | 34 | 22 | 115 | 20 | 238 | 246 | 242 | 323 | 233 | 312 | 345 | 312 | 469 | 228
23-002-304-00100 | 남영식 | 농소면 신촌1길154(신촌리 345) | 가정용 | 가정용 | 신촌 | 농소면 | 동부 | - | 89 | 62 | 78 | 108 | 77 | 78 | 79 | 61 | 60 | 73 | 74 | 106 | 66 | 64
23-002-305-00000 | 윤명희 | 신촌1길153(농소면 신촌리 326) | 가정용 | 가정용 | 신촌 | 농소면 | 동부 | - | 0 | 0 | 0 | 0 | 0 | 0 | 0 | 0 | 0 | 0 | 24 | 52 | 60 | 738
23-002-306-01600 | 이상태 | 농소면 신촌1길156(신촌리 307) | 가정용 | 가정용 | 신촌 | 농소면 | 동부 | - | 175 | 236 | 321 | 399 | 316 | 232 | 239 | 192 | 136 | 400 | 161 | 420 | 193 | 293
23-002-307-01500 | 윤재경 | 농소면 신촌1길159(신촌리 318) | 가정용 | 가정용 | 신촌 | 농소면 | 동부 | - | 23 | 6 | 5 | 5 | 10 | 6 | 11 | 142 | 93 | 106 | 93 | 90 | 208 | 308
23-002-308-00300 | 윤정웅 | 농소면 신촌1길164(신촌리 316 ) | 가정용 | 가정용 | 신촌 | 농소면 | 동부 | - | 38 | 18 | 47 | 94 | 43 | 49 | 100 | 244 | 315 | 355 | 307 | 565 | 542 | 632
23-002-309-01400 | 박범숙 | 농소면 신촌1길165(신촌리 304) | 가정용 | 가정용 | 신촌 | 농소면 | 동부 | - | 257 | 189 | 80 | 127 | 173 | 152 | 108 | 95 | 69 | 171 | 42 | 115 | 172 | 189
23-002-309-01500 | 양지빌라(201호) | 농소면 신촌리 287, 빌라 | 가정용 | 가정용 | 신촌 | 농소면 | 동부 | - | 0 | 0 | 0 | 0 | 0 | - | - | - | - | - | - | 0 | 27 | 371
23-002-310-00100 | 임일금 | 농소면 신촌1길170(신촌리 239-2) | 가정용 | 가정용 | 신촌 | 농소면 | 동부 | - | 65 | 26 | 45 | 40 | 38 | 33 | 60 | 541 | 83 | 23 | 103 | 75 | 95 | 41
23-002-311-01300 | 남갑철 | 농소면 신촌1길171(신촌리 289 302 303) | 가정용 | 가정용 | 신촌 | 농소면 | 동부 | - | 333 | 240 | 205 | 215 | 294 | 170 | 187 | 207 | 221 | 287 | 327 | 266 | 261 | 493
23-002-312-00500 | 문수복 | 농소면 신촌1길173(신촌리 290) | 가정용 | 가정용 | 신촌 | 농소면 | 동부 | - | 9 | 0 | 0 | 0 | 0 | 0 | 0 | 0 | 0 | 0 | 55 | 62 | 58 | 53
23-002-313-01000 | 이대희 | 농소면 신촌1길175-3(신촌리 297) | 가정용 | 가정용 | 신촌 | 농소면 | 동부 | - | 108 | 108 | 147 | 147 | 157 | 117 | 183 | 196 | 187 | 178 | 191 | 209 | 220 | 153
23-002-314-00000 | 남금광 | 농소면 신촌1길175-7(신촌리 299) | 가정용 | 가정용 | 신촌 | 농소면 | 동부 | - | 0 | 0 | 0 | 0 | 0 | 0 | 0 | 0 | 0 | 0 | 56 | 110 | 14 | 19
23-002-316-00700 | 전재곤 | 농소면 신촌1길175-14(신촌리 325) | 가정용 | 가정용 | 신촌 | 농소면 | 동부 | - | 34 | 34 | 142 | 186 | 56 | 0 | 0 | 0 | 0 | 0 | 53 | 23 | 0 | 31
23-002-317-00400 | 신촌마을회관 | 농소면 신촌리 239-1 | 가정용 | 가정용 | 신촌 | 농소면 | 동부 | - | 117 | 98 | 147 | 192 | 290 | 207 | 266 | 232 | 146 | 211 | 318 | 196 | 167 | 227
23-002-318-01900 | 신촌리마을창고 | 농소면 신촌리 230-1 | 가정용 | 가정용 | 신촌 | 농소면 | 동부 | - | 103 | 153 | 88 | 56 | 48 | 29 | 29 | 9 | 0 | 0 | 0 | 0 | 101 | 80
23-002-319-01700 | 이종철 | 농소면 신촌1길34-8(신촌리 690-2) | 가정용 | 가정용 | 신촌 | 농소면 | 동부 | - | 0 | 0 | 252 | 79 | 88 | 115 | 182 | 176 | 96 | 112 | 142 | 35 | 62 | 119
23-002-320-01100 | 이상희 | 농소면 신촌1길179(신촌리 291) | 가정용 | 가정용 | 신촌 | 농소면 | 동부 | - | 0 | 15 | 63 | 0 | 7 | 24 | 6 | 0 | 0 | 32 | 20 | 1 | 0 | 71
23-002-321-00900 | 윤장희 | 농소면 신촌1길185(신촌리 292) | 가정용 | 가정용 | 신촌 | 농소면 | 동부 | - | 202 | 216 | 317 | 164 | 122 | 121 | 126 | 127 | 131 | 179 | 413 | 425 | 443 | 425
23-002-322-02200 | 김순이 | 농소면 신촌1길188(신촌리 695) | 가정용 | 가정용 | 신촌 | 농소면 | 동부 | - | 0 | 0 | 0 | 0 | 0 | 0 | 0 | 0 | 496 | 558 | 535 | 546 | 621 | 611
23-002-323-00000 | 최순이 | 농소면 신촌1길189(신촌리 296) | 가정용 | 가정용 | 신촌 | 농소면 | 동부 | - | 0 | 0 | 0 | 0 | 0 | 116 | 149 | 97 | 99 | 84 | 76 | 74 | 86 | 67
23-002-324-01200 | 윤재복 | 농소면 신촌1길191(신촌리 322) | 가정용 | 가정용 | 신촌 | 농소면 | 동부 | - | 324 | 395 | 402 | 271 | 306 | 330 | 438 | 496 | 375 | 349 | 317 | 361 | 616 | 228
23-002-325-00800 | 배재희 | 농소면 신촌1길193(신촌리 375) | 가정용 | 가정용 | 신촌 | 농소면 | 동부 | - | 10 | 23 | 19 | 31 | 28 | 36 | 22 | 26 | 30 | 279 | 239 | 305 | 340 | 222
23-002-326-01900 | 백순자 | 농소면 신촌1길197(신촌리 376) | 가정용 | 가정용 | 신촌 | 농소면 | 동부 | - | 0 | 44 | 9 | 0 | 76 | 88 | 80 | 74 | 85 | 206 | 111 | 131 | 175 | 98
23-002-327-01300 | 윤주한 | 농소면 신촌1길199(신촌리 377) | 가정용 | 가정용 | 신촌 | 농소면 | 동부 | - | 0 | 0 | 0 | 0 | 0 | 0 | 269 | 327 | 178 | 224 | 355 | 384 | 187 | 160
23-002-328-01700 | 전삼식 | 농소면 신촌1길202-9(신촌리 650-4) | 가정용 | 가정용 | 신촌 | 농소면 | 동부 | - | 433 | 160 | 168 | 29 | 50 | 40 | 61 | 11 | 0 | 131 | 176 | 164 | 158 | 99
23-002-329-02100 | 권현 | 농소면 신촌1길201-4(신촌리 406) | 가정용 | 가정용 | 신촌 | 농소면 | 동부 | - | 0 | 0 | 0 | 0 | 0 | 0 | 55 | 333 | 226 | 152 | 184 | 153 | 295 | 179
23-002-330-00000 | 최기수 | 농소면 신촌1길201-6(신촌리 392) | 가정용 | 가정용 | 신촌 | 농소면 | 동부 | - | 0 | 0 | 0 | 0 | 0 | - | - | - | - | - | - | - | - | 0
23-002-331-00000 | 박희선 | 신촌1길201-10(농소면 신촌리 393) | 가정용 | 가정용 | 신촌 | 농소면 | 동부 | - | 0 | 0 | 0 | 0 | 0 | 0 | 0 | 0 | 0 | 0 | 0 | 167 | 53 | 55
23-002-332-02000 | 문복식 | 농소면 신촌1길201-11(신촌리 403) | 가정용 | 가정용 | 신촌 | 농소면 | 동부 | - | 70 | 32 | 70 | 73 | 38 | 74 | 108 | 103 | 35 | 3 | 48 | 0 | 14 | 19
23-002-334-01400 | 최정현 | 농소면 신촌1길201-16(신촌리 394) | 가정용 | 가정용 | 신촌 | 농소면 | 동부 | - | 89 | 55 | 69 | 86 | 138 | 198 | 178 | 108 | 62 | 144 | 124 | 123 | 175 | 161
23-002-335-02300 | 남길중 | 농소면 신촌1길201-17(신촌리 395) | 가정용 | 가정용 | 신촌 | 농소면 | 동부 | - | 0 | 0 | 0 | 0 | 0 | 0 | 0 | 21 | 154 | 129 | 83 | 84 | 70 | 67
23-002-337-01500 | 조성철 | 농소면 신촌1길201-20(신촌리 404) | 가정용 | 가정용 | 신촌 | 농소면 | 동부 | - | 391 | 704 | 438 | 302 | 403 | 455 | 314 | 137 | 280 | 210 | 160 | 163 | 268 | 144
23-002-338-00000 | 박진순 | 농소면 신촌1길201-22(신촌리 403) | 가정용 | 가정용 | 신촌 | 농소면 | 동부 | - | 83 | 122 | 148 | 142 | 58 | 48 | 224 | 343 | 163 | 107 | 135 | 105 | 84 | 96
23-002-339-01600 | 박동수 | 농소면 신촌1길201-24(신촌리 402) | 가정용 | 가정용 | 신촌 | 농소면 | 동부 | - | 15 | 196 | 283 | 114 | 321 | 447 | 409 | 409 | 389 | 434 | 428 | 413 | 487 | 464
23-002-340-00000 | 오금자 | 농소면 신촌1길201-30(신촌리 398) | 가정용 | 가정용 | 신촌 | 농소면 | 동부 | - | 0 | 0 | 0 | 0 | 0 | - | - | - | - | - | - | - | - | 0
23-002-341-00100 | 박홍규 | 농소면 신촌1길207(신촌리 355) | 가정용 | 가정용 | 신촌 | 농소면 | 동부 | - | 39 | 48 | 172 | 180 | 156 | 320 | 148 | 112 | 99 | 105 | 108 | 126 | 114 | 31
23-002-342-01800 | 김태성 | 농소면 신촌1길209(신촌리 314) | 가정용 | 가정용 | 신촌 | 농소면 | 동부 | - | 33 | 29 | 40 | 22 | 186 | 50 | 25 | 14 | 40 | 100 | 20 | 0 | 0 | 1
23-002-343-00000 | 문종찬 | 농소면 신촌1길211(신촌리 410) | 가정용 | 가정용 | 신촌 | 농소면 | 동부 | - | 150 | 420 | 89 | 88 | 90 | 263 | 105 | 95 | 148 | 115 | 117 | 99 | 139 | 257
23-002-344-01800 | 윤진철 | 농소면 신촌1길214(신촌리 651) | 가정용 | 가정용 | 신촌 | 농소면 | 동부 | - | 0 | 0 | 0 | 0 | 101 | 50 | 84 | 103 | 101 | 102 | 99 | 81 | 44 | 50
23-002-345-00600 | 윤태희 | 농소면 신촌1길215(신촌리 330) | 가정용 | 가정용 | 신촌 | 농소면 | 동부 | - | 39 | 140 | 57 | 0 | 63 | 85 | 83 | 78 | 144 | 119 | 99 | 75 | 134 | 128
23-002-346-00000 | 김재섭 | 농소면 신촌1길219-4(신촌리 355) | 가정용 | 가정용 | 신촌 | 농소면 | 동부 | - | 11 | 31 | 39 | 152 | 269 | 248 | 228 | 226 | 241 | 169 | 341 | 212 | 171 | 142
23-002-400-00000 | 한차립 | 농소면 신촌2길105(신촌리 342) | 가정용 | 가정용 | 신촌 | 농소면 | 동부 | - | 360 | 233 | 153 | 127 | 242 | 198 | 507 | 819 | 500 | 495 | 423 | 430 | 378 | 214
23-002-401-00000 | 이근우 | 농소면 신촌2길101-8(신춘 518-2) | 가정용 | 가정용 | 신촌 | 농소면 | 동부 | - | 322 | 250 | 207 | 166 | 192 | 149 | 152 | 202 | 170 | 214 | 260 | 296 | 185 | 185
23-002-402-00000 | 김동기 | 농소면 신촌2길101-12(신촌리 517) | 가정용 | 가정용 | 신촌 | 농소면 | 동부 | - | 122 | 63 | 130 | 93 | 83 | 72 | 166 | 96 | 151 | 84 | 98 | 118 | 123 | 113
23-002-403-00000 | 김삼연(박계은) | 농소면 신촌2길101-11(신촌리 518-4) | 가정용 | 가정용 | 신촌 | 농소면 | 동부 | - | 0 | 0 | 0 | 0 | 0 | 0 | 0 | 0 | 0 | 0 | 0 | 34 | 209 | 142
23-002-404-00000 | 문미정 | 농소면 신촌2길101-3(신촌리 517-9) | 가정용 | 가정용 | 신촌 | 농소면 | 동부 | - | 471 | 1101 | 380 | 130 | 379 | 570 | 558 | 223 | 264 | 308 | 189 | 212 | 0 | 276
23-002-405-00000 | 김기식 | 농소면 신촌2길95(신촌리 517-2) | 가정용 | 가정용 | 신촌 | 농소면 | 동부 | - | 563 | 532 | 597 | 285 | 148 | 165 | 139 | 90 | 255 | 187 | 307 | 522 | 112 | 220
23-002-406-00000 | 김기식 | 농소면 신촌리 519-8 | 가정용 | 가정용 | 신촌 | 농소면 | 동부 | - | 375 | 0 | 0 | 0 | 0 | 0 | 6 | 0 | 0 | 0 | 0 | 0 | 0 | 0
23-002-407-00000 | 서정우 | 농소면 신촌2길95-3(신촌리 517-1) | 가정용 | 가정용 | 신촌 | 농소면 | 동부 | - | 81 | 81 | 16 | 3 | 1 | 0 | 4 | 0 | 0 | 0 | 0 | 0 | 0 | 0
23-002-408-00300 | 이양우 | 농소면 신촌2길95-5(신촌리 517-3) | 가정용 | 가정용 | 신촌 | 농소면 | 동부 | - | 9 | 1 | 25 | 1 | 3 | 0 | 0 | 0 | 0 | 0 | 0 | 0 | 0 | 0
23-002-409-00200 | 이상만 | 농소면 신촌2길95-3(신촌리 517-2) | 가정용 | 가정용 | 신촌 | 농소면 | 동부 | - | 120 | 163 | 175 | 162 | 178 | 157 | 150 | 247 | 129 | 114 | 110 | 194 | 190 | 55
23-002-410-00100 | 문을식 | 농소면 신촌2길93-8(신촌리 257) | 가정용 | 가정용 | 신촌 | 농소면 | 동부 | - | 562 | 855 | 558 | 327 | 341 | 334 | 318 | 301 | 302 | 291 | 266 | 237 | 413 | 313
23-002-411-00000 | 윤주익 | 농소면 신촌2길93-12(신촌리 519-1) | 가정용 | 가정용 | 신촌 | 농소면 | 동부 | - | 12 | 8 | 10 | 17 | 14 | 10 | 13 | 85 | 131 | 88 | 122 | 416 | 0 | 60
23-002-412-00100 | 윤상희 | 농소면 신촌2길93-14(신촌리 401) | 가정용 | 가정용 | 신촌 | 농소면 | 동부 | - | 0 | 0 | 0 | 46 | 264 | 187 | 171 | 96 | 152 | 127 | 86 | 124 | 172 | 344
23-002-413-00000 | 신영문 | 농소면 신촌2길93-16(신촌리 518-9) | 가정용 | 가정용 | 신촌 | 농소면 | 동부 | - | 0 | 0 | 0 | 0 | 10 | 0 | 0 | 0 | 0 | 0 | 68 | 175 | 246 | 216
23-002-414-00000 | 윤용희 | 농소면 신촌2길93-24(신촌리 515) | 가정용 | 가정용 | 신촌 | 농소면 | 동부 | - | 14 | 19 | 16 | 14 | 14 | 11 | 9 | 15 | 164 | 213 | 253 | 210 | 186 | 174
23-002-415-00100 | 김춘자 | 농소면 신촌2길93-34(신촌리 515-2) | 가정용 | 가정용 | 신촌 | 농소면 | 동부 | - | 60 | 40 | 31 | 103 | 61 | 395 | 227 | 268 | 316 | 376 | 69 | 65 | 66 | 66
23-002-416-00000 | 박성자 | 농소면 신촌2길93-40(신촌리 337) | 가정용 | 가정용 | 신촌 | 농소면 | 동부 | - | 146 | 29 | 154 | 95 | 177 | 51 | 75 | 162 | 124 | 56 | 135 | 75 | 53 | 90
23-002-417-00000 | 김동연 | 농소면 신촌2길93-42(신촌리 671) | 가정용 | 가정용 | 신촌 | 농소면 | 동부 | - | 324 | 249 | 250 | 262 | 182 | 253 | 260 | 203 | 237 | 190 | 229 | 261 | 261 | 216
23-002-418-00000 | 윤창희 | 농소면 신촌2길93-44(신촌리 671-6) | 가정용 | 가정용 | 신촌 | 농소면 | 동부 | - | 270 | 286 | 312 | 363 | 390 | 330 | 302 | 246 | 206 | 267 | 276 | 219 | 283 | 232
23-002-419-00100 | 신정근 | 농소면 신촌2길93-46(신촌리 671-5) | 가정용 | 가정용 | 신촌 | 농소면 | 동부 | - | 214 | 46 | 3 | 155 | 234 | 345 | 476 | 418 | 326 | 361 | 269 | 474 | 393 | 340
23-002-420-00000 | 김성규 | 농소면 신촌2길93-37(신촌리 337) | 가정용 | 가정용 | 신촌 | 농소면 | 동부 | - | 174 | 84 | 133 | 91 | 99 | 11 | 7 | 301 | 113 | 110 | 114 | 279 | 258 | 151
23-002-421-00700 | 김말출 | 농소면 신촌1길14(신촌리 666) | 가정용 | 가정용 | 신촌 | 농소면 | 동부 | - | 255 | 382 | 425 | 509 | 298 | 334 | 329 | 424 | 402 | 307 | 375 | 361 | 354 | 383
23-002-422-01200 | 남유석 | 농소면 신촌리 131-1 | 가정용 | 가정용 | 신촌 | 농소면 | 동부 | - | 0 | 0 | 0 | 0 | 0 | 0 | 509 | 436 | 403 | 408 | 396 | 391 | 372 | 390
23-002-423-01100 | 정춘영 | 농소면 용시길333(신촌리 133-1) | 가정용 | 가정용 | 신촌 | 농소면 | 동부 | - | 0 | 0 | 0 | 0 | 0 | 0 | 202 | 130 | 113 | 127 | 142 | 120 | 18 | 86
23-002-470-00000 | 한창배 | 농소면 신촌2길53(신촌리 466-1) | 가정용 | 가정용 | 신촌 | 농소면 | 동부 | - | 0 | 0 | 0 | 0 | 0 | 0 | 0 | 0 | 0 | 0 | 4 | 55 | 400 | 254
23-002-500-00100 | 김천(부산)휴게소 | 농소면 신촌리 730-2(경부고속도로193) | 일반용 | 일반용 | 신촌 | 농소면 | 동부 | - | 0 | 0 | 0 | 0 | 0 | 0 | 0 | 424 | 13141 | 36501 | 42039 | 39132 | 18960 | 25272
23-002-550-00000 | 김천(서울)휴게소 | 농소면 신촌리 728-1(경부고속도로194) | 일반용 | 일반용 | 신촌 | 농소면 | 동부 | - | 0 | 0 | 0 | 0 | 0 | 0 | 757 | 16992 | 22469 | 34036 | 31676 | 31024 | 31697 | 30418
23-002-600-00000 | 김석배 | 농소면 용시길281-9(월곡리 392) | 가정용 | 가정용 | 용시 | 농소면 | 동부 | - | 278 | 111 | 0 | 0 | 0 | 0 | 0 | 90 | 142 | 118 | 191 | 278 | 224 | 213
23-002-601-00000 | 이상훈 | 농소면 용시길 279(월곡2리 79) | 가정용 | 가정용 | 용시 | 농소면 | 동부 | - | 0 | 0 | 0 | 0 | 15 | 36 | 55 | 98 | 120 | 102 | 96 | 89 | 82 | 70
23-002-605-00000 | 이정우 | 농소면 월곡2리 432-7 | 가정용 | 가정용 | 용시 | 농소면 | 동부 | - | 0 | 0 | 0 | 0 | 0 | 42 | 113 | 69 | 0 | 0 | 23 | 0 | 16 | 396
23-002-607-00000 | 이종현 | 농소면 월곡리 83-6 | 가정용 | 가정용 | 용시 | 농소면 | 동부 | - | 0 | 0 | 0 | 0 | 0 | 0 | 0 | 0 | 0 | 0 | 95 | 201 | 180 | 157
23-002-610-00000 | 이정우 | 농소면 용시길263(월곡2리 83-5) | 가정용 | 가정용 | 용시 | 농소면 | 동부 | - | 0 | 0 | 0 | 7 | 131 | 152 | 345 | 240 | 479 | 209 | 206 | 192 | 226 | 187
23-002-611-00000 | 전재찬 | 농소면 용시길259(월곡2리 382) | 가정용 | 가정용 | 용시 | 농소면 | 동부 | - | 254 | 311 | 178 | 158 | 210 | 172 | 241 | 299 | 355 | 267 | 329 | 310 | 481 | 461
23-002-612-00000 | 홍수자 | 농소면 월곡2리 428 | 가정용 | 가정용 | 용시 | 농소면 | 동부 | - | 0 | 0 | 0 | 0 | 0 | 0 | 0 | 34 | 140 | 155 | 40 | 89 | 124 | 119
23-002-613-00000 | 전창기 | 농소면 용시길294-16(월곡리 432-2) | 가정용 | 가정용 | 용시 | 농소면 | 동부 | - | 0 | 0 | 0 | 0 | 0 | - | - | - | - | - | - | - | - | 4
23-002-615-00000 | 이시현 | 농소면 용시길294-24(월곡리 432-5) | 가정용 | 가정용 | 용시 | 농소면 | 동부 | - | 0 | 0 | 0 | 0 | 0 | - | - | - | - | - | - | - | - | 0
23-002-620-00000 | 이석우 | 농소면 용시길 249-13(월곡2리 440-1) | 가정용 | 가정용 | 용시 | 농소면 | 동부 | - | 0 | 0 | 0 | 31 | 417 | 431 | 361 | 347 | 297 | 240 | 188 | 217 | 251 | 256
23-002-621-00000 | 이정우(2) | 농소면 용시길251(월곡2리 432-7) | 가정용 | 가정용 | 용시 | 농소면 | 동부 | - | 0 | 0 | 0 | 3 | 119 | 87 | 58 | 20 | 68 | 133 | 113 | 153 | 115 | 123
23-002-622-00000 | 김숙경 | 농소면 용시길 249(월곡2리 432-6),반야사 | 가정용 | 가정용 | 용시 | 농소면 | 동부 | - | 0 | 0 | 0 | 0 | 0 | 53 | 306 | 242 | 310 | 244 | 341 | 223 | 242 | 251
23-002-623-00000 | 전기수 | 농소면 용시길247(월곡2리 431-1) | 가정용 | 가정용 | 용시 | 농소면 | 동부 | - | 196 | 261 | 139 | 75 | 113 | 86 | 110 | 206 | 136 | 94 | 123 | 94 | 95 | 113
23-002-624-00000 | 이천우 | 농소면 용시길235-2(월곡2리 419) | 가정용 | 가정용 | 용시 | 농소면 | 동부 | - | 332 | 211 | 283 | 212 | 207 | 192 | 198 | 197 | 128 | 255 | 199 | 223 | 228 | 227
23-002-625-00000 | 이봉우 | 농소면 용시길235-18(월곡리 430) | 가정용 | 가정용 | 용시 | 농소면 | 동부 | - | 0 | 33 | 98 | 107 | 129 | 131 | 116 | 110 | 128 | 142 | 143 | 385 | 180 | 409
23-002-626-00000 | 김병수 | 농소면 용시길235-42(월곡2리 387) | 가정용 | 가정용 | 용시 | 농소면 | 동부 | - | 300 | 222 | 170 | 225 | 279 | 281 | 282 | 240 | 244 | 178 | 159 | 113 | 113 | 188
23-002-627-00000 | 박장이 | 농소면 용시길235-20(월곡2리 418) | 가정용 | 가정용 | 용시 | 농소면 | 동부 | - | 44 | 45 | 48 | 46 | 54 | 132 | 80 | 30 | 34 | 52 | 31 | 71 | 128 | 38
23-002-628-00000 | 임태금 | 농소면 용시길235-26(월곡2리 419-1) | 가정용 | 가정용 | 용시 | 농소면 | 동부 | - | 29 | 26 | 19 | 20 | 23 | 24 | 25 | 29 | 25 | 48 | 28 | 65 | 6 | 0
23-002-629-00000 | 이옥임 | 농소면 용시길235-36(월곡2리 419) | 가정용 | 가정용 | 용시 | 농소면 | 동부 | - | 329 | 275 | 233 | 282 | 423 | 281 | 306 | 422 | 45 | 0 | 278 | 601 | 610 | 785
23-002-629-00100 | 박현우 | 농소면 용시길235-46(월곡리 425) | 가정용 | 가정용 | 용시 | 농소면 | 동부 | - | 0 | 0 | 0 | 0 | 0 | - | - | - | - | - | - | - | - | 1
23-002-630-00000 | 전팔용 | 농소면 용시길235-56(월곡2리 417) | 가정용 | 가정용 | 용시 | 농소면 | 동부 | - | 127 | 235 | 94 | 116 | 34 | 0 | 0 | 59 | 0 | 0 | 0 | 80 | 116 | 126
23-002-631-00000 | 김정하 | 농소면 용시길235-55(월곡2리 414-1) | 가정용 | 가정용 | 용시 | 농소면 | 동부 | - | 0 | 0 | 0 | 82 | 562 | 120 | 161 | 309 | 347 | 249 | 370 | 1032 | 573 | 904
23-002-632-00000 | 김홍연 | 농소면 용시길235-51(월곡2리 416) | 가정용 | 가정용 | 용시 | 농소면 | 동부 | - | 229 | 246 | 326 | 238 | 173 | 169 | 411 | 159 | 120 | 128 | 165 | 303 | 309 | 228
23-002-633-00000 | 한동순 | 농소면 용시길235-45(월곡2리 405) | 가정용 | 가정용 | 용시 | 농소면 | 동부 | - | 0 | 0 | 0 | 0 | 0 | 74 | 117 | 130 | 74 | 39 | 100 | 59 | 111 | 241
23-002-634-00000 | 이명우 | 농소면 용시길235-37(월곡2리 404) | 가정용 | 가정용 | 용시 | 농소면 | 동부 | - | 173 | 164 | 148 | 154 | 199 | 167 | 147 | 150 | 141 | 156 | 143 | 127 | 68 | 18
23-002-635-00000 | 이광우 | 농소면 용시길235-25(월곡2리 406) | 가정용 | 가정용 | 용시 | 농소면 | 동부 | - | 236 | 533 | 251 | 177 | 189 | 194 | 177 | 228 | 180 | 238 | 155 | 159 | 150 | 145
23-002-637-00000 | 이종복 | 농소면 용시길235-23(월곡2리) | 가정용 | 가정용 | 용시 | 농소면 | 동부 | - | 244 | 215 | 217 | 196 | 219 | 210 | 227 | 269 | 71 | 249 | 207 | 71 | 198 | 211
23-002-638-00000 | 이상동 | 농소면 월곡2리 410 | 가정용 | 가정용 | 용시 | 농소면 | 동부 | - | 0 | 0 | 0 | 0 | 0 | 27 | 79 | 171 | 85 | 96 | 121 | 95 | 109 | 342
23-002-639-00000 | 이화우 | 농소면 용시길235-21(월곡2리 395) | 가정용 | 가정용 | 용시 | 농소면 | 동부 | - | 0 | 0 | 0 | 0 | 0 | 54 | 181 | 139 | 147 | 192 | 166 | 169 | 192 | 160
23-002-640-00000 | 황태연 | 농소면 용시길253-19(월곡2리 396) | 가정용 | 가정용 | 용시 | 농소면 | 동부 | - | 0 | 0 | 62 | 192 | 206 | 212 | 197 | 191 | 20 | 115 | 170 | 227 | 207 | 189
23-002-641-00000 | 이상훈 | 농소면 용시길235-15(월곡2리 398) | 가정용 | 가정용 | 용시 | 농소면 | 동부 | - | 327 | 167 | 300 | 310 | 296 | 306 | 315 | 369 | 353 | 404 | 389 | 391 | 331 | 298
23-002-643-00000 | 이태성 | 농소면 용시길 235-5(월곡1리 421) | 가정용 | 가정용 | 용시 | 농소면 | 동부 | - | 11 | 43 | 308 | 157 | 305 | 167 | 158 | 174 | 106 | 146 | 242 | 187 | 107 | 185
23-002-644-00000 | 김경수 | 농소면 용시길 229-6(월곡2리 373) | 가정용 | 가정용 | 용시 | 농소면 | 동부 | - | 360 | 380 | 415 | 86 | 274 | 340 | 472 | 335 | 152 | 140 | 292 | 363 | 376 | 330
23-002-645-00000 | 이삼용 | 농소면 용시길 229-5(월곡2리 ) | 가정용 | 가정용 | 용시 | 농소면 | 동부 | - | 0 | 0 | 0 | 0 | 0 | 136 | 310 | 295 | 255 | 297 | 266 | 283 | 294 | 255
23-002-646-00000 | 전금환 | 농소면 용시길 231(월곡2리 421) | 가정용 | 가정용 | 용시 | 농소면 | 동부 | - | 402 | 448 | 335 | 339 | 362 | 434 | 305 | 365 | 377 | 432 | 427 | 425 | 431 | 262
23-002-647-00000 | 이상수 | 농소면 용시길225-4(월곡2리 399) | 가정용 | 가정용 | 용시 | 농소면 | 동부 | - | 122 | 9 | 29 | 40 | 237 | 25 | 18 | 18 | 18 | 9 | 10 | 0 | 31 | 1
23-002-648-00000 | 이장수 | 농소면 용시길 225-6(월곡2리 393) | 가정용 | 가정용 | 용시 | 농소면 | 동부 | - | 131 | 84 | 164 | 344 | 49 | 188 | 398 | 223 | 292 | 378 | 233 | 229 | 154 | 912
23-002-649-00000 | 이종무 | 농소면 용시길 225-8(월곡2리 392) | 가정용 | 가정용 | 용시 | 농소면 | 동부 | - | 89 | 80 | 87 | 99 | 92 | 96 | 133 | 119 | 172 | 183 | 169 | 164 | 167 | 156
23-002-652-00000 | 전희순 | 농소면 용시길 225-19(월곡2리 389-2) | 가정용 | 가정용 | 용시 | 농소면 | 동부 | - | 111 | 74 | 106 | 105 | 107 | 97 | 114 | 116 | 309 | 349 | 324 | 248 | 231 | 205
23-002-653-00000 | 이덕기 | 농소면 용시길225-21(월곡리 387) | 가정용 | 가정용 | 용시 | 농소면 | 동부 | - | 0 | 0 | 0 | 0 | 0 | - | - | - | - | - | - | - | - | 3
23-002-654-00000 | 김석배 | 농소면 용시길289-9(월곡2리 82) | 가정용 | 가정용 | 용시 | 농소면 | 동부 | - | 0 | 82 | 210 | 293 | 230 | 160 | 161 | 83 | 0 | 0 | 0 | 0 | 0 | 0
23-002-656-00000 | 이범우 | 농소면 용시길 225-41(월곡2리 390) | 가정용 | 가정용 | 용시 | 농소면 | 동부 | - | 0 | 0 | 0 | 0 | 0 | 0 | 115 | 233 | 242 | 198 | 172 | 173 | 171 | 176
23-002-657-00000 | 전영옥 | 농소면 용시길225-39(월곡리 390-1) | 가정용 | 가정용 | 용시 | 농소면 | 동부 | - | 0 | 0 | 0 | 0 | 0 | - | - | - | - | - | - | - | - | 1
23-002-657-00200 | 강봉석 | 농소면 용시길225-20(월곡리 391) | 가정용 | 가정용 | 용시 | 농소면 | 동부 | - | 0 | 0 | 0 | 0 | 0 | - | - | - | - | - | - | - | - | 1
23-002-658-00000 | 이덕기 | 농소면 용시길225-35(월곡2리 387-1) | 가정용 | 가정용 | 용시 | 농소면 | 동부 | - | 0 | 0 | 0 | 0 | 0 | 178 | 279 | 243 | 237 | 468 | 495 | 521 | 562 | 543
23-002-659-00000 | 전재양(김숙자) | 농소면 월곡2리 420 | 가정용 | 가정용 | 용시 | 농소면 | 동부 | - | 49 | 89 | 267 | 71 | 0 | 0 | 0 | 76 | 129 | 111 | 357 | 32 | 20 | 0
23-002-659-00100 | 최영선 | 농소면 용시길225-27(월곡리 387-2) | 가정용 | 가정용 | 용시 | 농소면 | 동부 | - | 0 | 0 | 0 | 0 | 0 | - | - | - | - | - | - | 77 | 450 | 257
23-002-660-00000 | 마을회관 | 농소면 용시길225-11(월곡2리 32-1) | 가정용 | 가정용 | 용시 | 농소면 | 동부 | - | 62 | 55 | 57 | 57 | 51 | 63 | 66 | 58 | 158 | 151 | 101 | 85 | 75 | 97
23-002-661-00000 | 박덕구 | 농소면 용시길221(월곡리 386-2) | 가정용 | 가정용 | 용시 | 농소면 | 동부 | - | 0 | 0 | 0 | 0 | 0 | 0 | 0 | 0 | 3 | 0 | 81 | 36 | 66 | 91
23-002-665-00000 | 전재양 | 농소면 용시길205(월곡2리 392-2) | 가정용 | 가정용 | 용시 | 농소면 | 동부 | - | 96 | 119 | 90 | 92 | 103 | 131 | 241 | 100 | 82 | 51 | 75 | 44 | 44 | 136
23-002-666-00000 | 김동수 | 농소면 용시길201(월곡2리 503) | 가정용 | 가정용 | 용시 | 농소면 | 동부 | - | 959 | 953 | 507 | 464 | 418 | 581 | 444 | 461 | 399 | 467 | 425 | 470 | 451 | 460
23-002-667-00000 | 이용우 | 농소면 용시길197(월곡2리 466-2) | 가정용 | 가정용 | 용시 | 농소면 | 동부 | - | 40 | 53 | 166 | 190 | 202 | 175 | 174 | 150 | 154 | 153 | 143 | 140 | 158 | 167
23-002-668-00000 | 이청우 | 농소면 용시길193(월곡2리 산3-1) | 가정용 | 가정용 | 용시 | 농소면 | 동부 | - | 103 | 222 | 387 | 273 | 276 | 280 | 225 | 214 | 228 | 227 | 263 | 253 | 252 | 276
23-002-669-00000 | 이무우 | 농소면 용시길191(월곡2리 466-1) | 가정용 | 가정용 | 용시 | 농소면 | 동부 | - | 0 | 0 | 0 | 0 | 0 | 171 | 5 | 0 | 0 | 118 | 175 | 150 | 171 | 163
23-002-680-00000 | 장철진 | 농소면 용시길177(월곡리 486-5) | 가정용 | 가정용 | 용시 | 농소면 | 동부 | - | 331 | 437 | 377 | 307 | 88 | 175 | 63 | 247 | 311 | 319 | 343 | 363 | 302 | 226
23-002-685-00000 | 박화자(골드중개) | 농소면 용시길163(월곡2리 485-7) | 가정용 | 가정용 | 용시 | 농소면 | 동부 | - | 0 | 0 | 0 | 20 | 327 | 287 | 473 | 630 | 569 | 436 | 331 | 415 | 381 | 282
23-002-686-00000 | 신옥교 | 농소면 용시길169-4(월곡리 485-5) | 가정용 | 가정용 | 용시 | 농소면 | 동부 | - | 0 | 0 | 0 | 0 | 0 | 0 | 0 | 0 | 8 | 45 | 9 | 0 | 34 | 81
23-002-690-00000 | 조규현외1(이대영) | 농소면 용시길169-1(월곡2리 485-6) | 가정용 | 가정용 | 용시 | 농소면 | 동부 | - | 0 | 0 | 0 | 0 | 16 | 18 | 49 | 149 | 48 | 33 | 82 | 144 | 168 | 79
23-002-790-00000 | 도완호 | 농소면 용시길100(월곡2리 527-1) | 가정용 | 가정용 | 용시 | 농소면 | 동부 | - | 0 | 0 | 0 | 0 | 0 | 0 | 450 | 401 | 394 | 616 | 424 | 786 | 657 | 718
23-002-790-00500 | 장현 | 농소면 월곡리 산 16 | 일반용 | 일반용 | 용시 | 농소면 | 동부 | - | 0 | 0 | 0 | 0 | 0 | - | - | - | - | - | - | - | - | 51
23-002-795-00000 | 윤외란(신한가설산업) | 농소면 월곡리 596-5 | 일반용 | 일반용 | 밤실 | 농소면 | 동부 | - | 0 | 0 | 0 | 0 | 0 | - | - | - | - | - | - | 0 | 30 | 57
23-002-796-00000 | 이용문 | 농소면 월곡리 230-1 | 일반용 | 일반용 | 용시 | 농소면 | 동부 | - | 0 | 0 | 0 | 0 | 0 | - | - | - | - | - | - | - | - | 0
23-002-798-00000 | 권혁봉 | 농소면 월곡리 592 | 일반용 | 일반용 | 용시 | 농소면 | 동부 | - | 0 | 0 | 0 | 0 | 0 | - | - | - | - | - | - | - | - | 0
23-002-799-00000 | 도경아 | 농소면 월곡1리 601,자동차정비 | 가정용 | 가정용 | 밤실 | 농소면 | 동부 | - | 0 | 0 | 0 | 0 | 0 | 0 | 0 | 50 | 53 | 65 | 99 | 153 | 61 | 63
23-002-800-00000 | 박미혜 | 농소면 영남대로2243(월곡리 602),커피 | 일반용 | 일반용 | 밤실 | 농소면 | 동부 | - | 0 | 0 | 0 | 0 | 0 | - | - | - | - | - | - | 118 | 423 | 695
23-002-999-00000 | 김조겸 | 농소면 월곡1리 97-1,순대 | 일반용 | 일반용 | 밤실 | 농소면 | 동부 | - | 0 | 3495 | 286 | 2402 | 946 | 3 | 1 | 520 | 590 | 688 | 875 | 717 | 1259 | 1233
23-003-100-00000 | 이순자 | 농소면 남곡길3-14(월곡3리 1296-1) | 가정용 | 가정용 | 남곡 | 농소면 | 동부 | - | 398 | 236 | 428 | 434 | 287 | 355 | 313 | 282 | 247 | 377 | 172 | 198 | 154 | 143
23-003-102-00000 | 지용석 | 농소면 남곡길3-8(월곡3리 1299-3) | 가정용 | 가정용 | 남곡 | 농소면 | 동부 | - | 0 | 0 | 3 | 0 | 0 | 0 | 0 | 6 | 0 | 0 | 0 | 0 | 0 | 0
23-003-103-00000 | 박성호 | 농소면 남곡길9(월곡3리 1299-1) | 일반용 | 일반용 | 남곡 | 농소면 | 동부 | - | 281 | 3 | 0 | 92 | 107 | 34 | 8 | 40 | 469 | 350 | 0 | 0 | 315 | 967
23-003-104-00500 | 김양원 | 농소면 월곡리 1300-11 | 가정용 | 가정용 | 남곡 | 농소면 | 동부 | - | 0 | 0 | 0 | 0 | 0 | 0 | 0 | 0 | 0 | 0 | 37 | 1726 | 2454 | 2709
23-003-105-00000 | 강정달 | 농소면 남곡길18(월곡3리 1300-5) | 가정용 | 가정용 | 남곡 | 농소면 | 동부 | - | 22 | 35 | 11 | 64 | 30 | 68 | 64 | 205 | 242 | 264 | 268 | 291 | 281 | 292
23-003-106-00000 | 강희순 | 농소면 남곡길17(월곡3리 1300-2) | 가정용 | 가정용 | 남곡 | 농소면 | 동부 | - | 287 | 224 | 257 | 243 | 177 | 0 | 240 | 215 | 214 | 401 | 747 | 347 | 305 | 306
23-003-108-00000 | 이상복 | 농소면 남곡길22(월곡3리 1302) | 가정용 | 가정용 | 남곡 | 농소면 | 동부 | - | 549 | 330 | 386 | 303 | 287 | 351 | 252 | 290 | 204 | 319 | 339 | 251 | 306 | 238
23-003-109-00000 | 김금선 | 농소면 남곡길26(월곡3리 1301-1) | 가정용 | 가정용 | 남곡 | 농소면 | 동부 | - | 47 | 33 | 50 | 35 | 37 | 33 | 39 | 43 | 44 | 55 | 31 | 36 | 13 | 2
23-003-110-00000 | 김무길 | 농소면 남곡길25-3(월곡3리 1300-3) | 가정용 | 가정용 | 남곡 | 농소면 | 동부 | - | 179 | 44 | 33 | 30 | 22 | 18 | 23 | 31 | 29 | 14 | 16 | 22 | 8 | 37
23-003-111-00000 | 정동철 | 농소면 남곡길25-4(월곡3리 1395-1) | 가정용 | 가정용 | 남곡 | 농소면 | 동부 | - | 0 | 0 | 0 | 0 | 0 | 0 | 0 | 0 | 1 | 2 | 1 | 0 | 0 | 5
23-003-112-00000 | 김정수 | 농소면 남곡길28(월곡3리 1303) | 가정용 | 가정용 | 남곡 | 농소면 | 동부 | - | 316 | 364 | 318 | 127 | 146 | 128 | 117 | 124 | 138 | 178 | 189 | 169 | 138 | 134
23-003-113-00000 | 이병국 | 농소면 남곡길29(월곡3리 1295-2) | 가정용 | 가정용 | 남곡 | 농소면 | 동부 | - | 12 | 0 | 0 | 0 | 2 | 5 | 0 | 1 | 0 | 0 | 0 | 0 | 0 | 5
23-003-114-00000 | 지상필 | 농소면 남곡길32-6(월곡3리 1306) | 가정용 | 가정용 | 남곡 | 농소면 | 동부 | - | 777 | 403 | 439 | 449 | 519 | 496 | 453 | 475 | 398 | 307 | 452 | 456 | 306 | 315
23-003-115-00000 | 김중길 | 농소면 남곡길32-5(월곡3리 1310) | 가정용 | 가정용 | 남곡 | 농소면 | 동부 | - | 274 | 275 | 282 | 212 | 344 | 210 | 228 | 238 | 286 | 244 | 280 | 404 | 246 | 308
23-003-116-00000 | 김원규 | 농소면 남곡길32(월곡3리 1311) | 가정용 | 가정용 | 남곡 | 농소면 | 동부 | - | 369 | 253 | 277 | 276 | 262 | 273 | 252 | 265 | 258 | 285 | 288 | 303 | 290 | 315
23-003-117-00000 | 김온용 | 농소면 남곡길36-14(월곡3리 1307) | 가정용 | 가정용 | 남곡 | 농소면 | 동부 | - | 221 | 184 | 193 | 176 | 164 | 207 | 242 | 185 | 163 | 182 | 153 | 158 | 147 | 163
23-003-118-00000 | 이영수 | 농소면 남곡길36-13(월곡3리 1308) | 가정용 | 가정용 | 남곡 | 농소면 | 동부 | - | 204 | 180 | 201 | 206 | 283 | 189 | 288 | 172 | 168 | 93 | 37 | 193 | 26 | 22
23-003-119-00000 | 김명제 | 농소면 남곡길36-11(월곡3리 1315) | 가정용 | 가정용 | 남곡 | 농소면 | 동부 | - | 280 | 0 | 0 | 119 | 3 | 1 | 0 | 26 | 0 | 0 | 0 | 0 | 167 | 248
23-003-120-00000 | 김안봉 | 농소면 남곡길36-9(월곡3리 1314) | 가정용 | 가정용 | 남곡 | 농소면 | 동부 | - | 222 | 265 | 215 | 194 | 180 | 206 | 203 | 203 | 197 | 265 | 250 | 224 | 295 | 344
23-003-121-00000 | 최갑순 | 농소면 남곡길36-7(월곡3리 1318) | 가정용 | 가정용 | 남곡 | 농소면 | 동부 | - | 290 | 253 | 332 | 402 | 428 | 415 | 431 | 389 | 366 | 510 | 118 | 228 | 344 | 513
23-003-122-00000 | 백명상 | 농소면 남곡길36-5(월곡3리 1313) | 가정용 | 가정용 | 남곡 | 농소면 | 동부 | - | 272 | 297 | 343 | 371 | 321 | 367 | 294 | 266 | 281 | 283 | 308 | 284 | 264 | 350
23-003-123-00000 | 김순례 | 농소면 남곡길37(월곡3리 1295-3) | 가정용 | 가정용 | 남곡 | 농소면 | 동부 | - | 5 | 4 | 1 | 0 | 1 | 2 | 65 | 110 | 113 | 156 | 409 | 305 | 329 | 90
23-003-124-00000 | 마을회관(월곡3리) | 농소면 남곡길38(월곡3리 1018) | 가정용 | 가정용 | 남곡 | 농소면 | 동부 | - | 28 | 33 | 31 | 28 | 41 | 92 | 25 | 20 | 18 | 23 | 123 | 123 | 165 | 150
23-003-125-00000 | 이창수 | 농소면 남곡길40(월곡3리 1319) | 가정용 | 가정용 | 남곡 | 농소면 | 동부 | - | 461 | 20 | 0 | 0 | 0 | 0 | 0 | 42 | 0 | 0 | 0 | 324 | 350 | 286
23-003-126-00000 | 강순애 | 농소면 남곡길39(월곡3리 1294-4) | 가정용 | 가정용 | 남곡 | 농소면 | 동부 | - | 441 | 340 | 325 | 369 | 319 | 352 | 188 | 282 | 133 | 167 | 341 | 238 | 179 | 208
23-003-127-00000 | 최한수 | 농소면 남곡길45(월곡3리 1294-1) | 가정용 | 가정용 | 남곡 | 농소면 | 동부 | - | 429 | 375 | 389 | 367 | 411 | 523 | 386 | 385 | 326 | 318 | 271 | 257 | 288 | 289
23-003-128-00000 | 이재영 | 농소면 남곡길46(월곡3리 1320) | 가정용 | 가정용 | 남곡 | 농소면 | 동부 | - | 597 | 295 | 356 | 229 | 545 | 250 | 241 | 214 | 264 | 368 | 361 | 289 | 371 | 117
23-003-130-00000 | 이배우 | 농소면 남곡길50(월곡3리 1321) | 가정용 | 가정용 | 남곡 | 농소면 | 동부 | - | 138 | 532 | 567 | 572 | 568 | 635 | 769 | 877 | 820 | 803 | 575 | 623 | 519 | 482
23-003-131-00000 | 배판순 | 농소면 남곡길56(월곡3리 1325-2) | 가정용 | 가정용 | 남곡 | 농소면 | 동부 | - | 184 | 128 | 190 | 235 | 194 | 129 | 152 | 150 | 170 | 134 | 134 | 143 | 134 | 184
23-003-132-00000 | 김태임 | 농소면 남곡길60(월곡3리 1325-3) | 가정용 | 가정용 | 남곡 | 농소면 | 동부 | - | 179 | 94 | 160 | 215 | 134 | 154 | 135 | 144 | 107 | 124 | 137 | 137 | 151 | 148
23-003-133-00000 | 모광월 | 농소면 남곡길59(월곡3리 1324-3) | 가정용 | 가정용 | 남곡 | 농소면 | 동부 | - | 211 | 284 | 292 | 282 | 314 | 286 | 150 | 244 | 380 | 330 | 236 | 289 | 402 | 384
23-003-134-00000 | 이용숙 | 농소면 남곡길62(월곡3리 1325-4) | 가정용 | 가정용 | 남곡 | 농소면 | 동부 | - | 70 | 10 | 0 | 0 | 0 | 0 | 20 | 169 | 70 | 2 | 78 | 373 | 227 | 211
23-003-135-00000 | 백준선 | 농소면 남곡길61(월곡3리 1326-1) | 가정용 | 가정용 | 남곡 | 농소면 | 동부 | - | 508 | 476 | 456 | 540 | 702 | 629 | 658 | 570 | 484 | 535 | 525 | 424 | 389 | 358
23-003-136-00000 | 박수웅 | 농소면 남곡길65(월곡3리 1326) | 가정용 | 가정용 | 남곡 | 농소면 | 동부 | - | 336 | 362 | 401 | 252 | 268 | 282 | 278 | 276 | 246 | 274 | 254 | 423 | 446 | 532
23-003-137-00000 | 김영수 | 농소면 남곡길51-4(월곡3리 1324-1) | 가정용 | 가정용 | 남곡 | 농소면 | 동부 | - | 697 | 807 | 502 | 396 | 544 | 484 | 505 | 398 | 406 | 309 | 353 | 390 | 332 | 502
23-003-137-00200 | 김주영 | 농소면 월곡리 1295-13,원룸 | 일반용 | 일반용 | 남곡 | 농소면 | 동부 | - | 0 | 0 | 0 | 0 | 0 | - | - | - | - | - | - | - | - | 142
23-003-137-00300 | 황만주 | 농소면 월곡리 1295-22,원룸 | 일반용 | 일반용 | 남곡 | 농소면 | 동부 | - | 0 | 0 | 0 | 0 | 0 | - | - | - | - | - | - | - | - | 77
23-003-137-00400 | 이정길 | 농소면 월곡리 1296-17 | 일반용 | 일반용 | 남곡 | 농소면 | 동부 | - | 0 | 0 | 0 | 0 | 0 | - | - | - | - | - | - | - | - | 56
23-003-137-00450 | 김종규 | 농소면 남곡길51-95(월곡리 1296-3) | 일반용 | 일반용 | 남곡 | 농소면 | 동부 | - | 0 | 0 | 0 | 0 | 0 | - | - | - | - | - | - | - | - | 0
23-003-137-00500 | 강남숙 | 농소면 월곡리 1296-13,원룸 | 일반용 | 일반용 | 남곡 | 농소면 | 동부 | - | 0 | 0 | 0 | 0 | 0 | - | - | - | - | - | - | - | - | 96
23-003-137-00600 | 강필구(귀족하이츠) | 농소면 남곡길51-77(월곡리 1296-21) | 가정용 | 가정용 | 남곡 | 농소면 | 동부 | - | 0 | 0 | 0 | 0 | 0 | - | - | - | - | - | - | - | - | 22
23-003-137-00700 | 장기영 | 농소면 월곡리 1295 | 가정용 | 가정용 | 남곡 | 농소면 | 동부 | - | 0 | 0 | 0 | 0 | 0 | - | - | - | - | - | - | - | - | 24
23-003-137-00900 | 김원규 | 농소면 월곡리 1295-10,원룸 | 일반용 | 일반용 | 남곡 | 농소면 | 동부 | - | 0 | 0 | 0 | 0 | 0 | - | - | - | - | - | - | - | - | 61
23-003-137-01200 | 최성수 | 농소면 월곡리 1296-19 | 가정용 | 가정용 | 남곡 | 농소면 | 동부 | - | 0 | 0 | 0 | 0 | 0 | - | - | - | - | - | - | - | - | 19
23-003-137-01300 | 박교현 | 농소면 월곡리 1295-18,원룸 | 일반용 | 일반용 | 남곡 | 농소면 | 동부 | - | 0 | 0 | 0 | 0 | 0 | - | - | - | - | - | - | - | - | 49
23-003-137-01400 | 장은희 | 농소면 월곡리 1295-12,원룸 | 일반용 | 일반용 | 남곡 | 농소면 | 동부 | - | 0 | 0 | 0 | 0 | 0 | - | - | - | - | - | - | - | - | 40
23-003-137-01500 | 곽준호 | 농소면 월곡리 1295-17 | 일반용 | 일반용 | 남곡 | 농소면 | 동부 | - | 0 | 0 | 0 | 0 | 0 | - | - | - | - | - | - | - | - | 12
23-003-137-02000 | 임기영 | 농소면 영남대로2132(월곡리 1299-4) | 일반용 | 일반용 | 남곡 | 농소면 | 동부 | - | 0 | 0 | 0 | 0 | 0 | - | - | - | - | - | - | - | - | 0
23-003-138-00000 | 정인태 | 농소면 월곡리 1133-1 | 가정용 | 가정용 | 남곡 | 농소면 | 동부 | - | 0 | 0 | 0 | 0 | 0 | 0 | 0 | 0 | 0 | 0 | 0 | 0 | 157 | 235
23-003-140-00000 | 이인배 | 농소면 월곡리 1135-2 | 가정용 | 가정용 | 남곡 | 농소면 | 동부 | - | 106 | 304 | 229 | 241 | 265 | 311 | 312 | 307 | 279 | 321 | 261 | 243 | 287 | 223
23-003-160-00000 | 임언배 | 농소면 남곡길(월곡4리 1124) | 가정용 | 가정용 | 못골 | 농소면 | 동부 | - | 271 | 121 | 213 | 187 | 222 | 315 | 243 | 469 | 199 | 268 | 1230 | 329 | 480 | 295
23-003-175-00000 | 곽영동 | 월곡외지길76(농소면 월곡리 1120), 고물상 | 가정용 | 가정용 | 못골 | 농소면 | 동부 | - | 0 | 0 | 0 | 0 | 0 | 0 | 0 | 0 | 0 | 0 | 0 | 47 | 245 | 540
23-003-176-00000 | 조영주 | 농소면 월곡리 1120-1 | 가정용 | 가정용 | 못골 | 농소면 | 동부 | - | 0 | 0 | 0 | 0 | 0 | - | - | - | - | - | - | 12 | 0 | 39
23-003-191-00000 | 추순금 | 농소면 남곡길110-36(월곡4리 1345-1) | 가정용 | 가정용 | 못골 | 농소면 | 동부 | - | 172 | 188 | 178 | 204 | 173 | 173 | 165 | 180 | 144 | 161 | 154 | 158 | 180 | 225
23-003-192-00000 | 최팔수 | 농소면 남곡길110-35(월곡4리 1348) | 가정용 | 가정용 | 못골 | 농소면 | 동부 | - | 480 | 231 | 211 | 349 | 287 | 199 | 277 | 188 | 176 | 288 | 335 | 204 | 154 | 262
23-003-193-00000 | 임만희 | 농소면 남곡길110-40(월곡4리 1343) | 가정용 | 가정용 | 못골 | 농소면 | 동부 | - | 627 | 528 | 717 | 809 | 759 | 265 | 147 | 265 | 155 | 284 | 295 | 299 | 353 | 271
23-003-194-00000 | 최기수 | 농소면 남곡길110-44(월곡4리 1332) | 가정용 | 가정용 | 못골 | 농소면 | 동부 | - | 508 | 496 | 451 | 592 | 667 | 704 | 731 | 650 | 483 | 581 | 609 | 587 | 659 | 710
23-003-195-00000 | 송광섭 | 농소면 남곡길110-43(월곡4리 1338) | 가정용 | 가정용 | 못골 | 농소면 | 동부 | - | 289 | 557 | 205 | 237 | 317 | 207 | 174 | 168 | 169 | 161 | 186 | 170 | 171 | 174
23-003-196-00000 | 김천수 | 농소면 남곡길162(월곡4리 1343) | 가정용 | 가정용 | 못골 | 농소면 | 동부 | - | 72 | 12 | 0 | 84 | 140 | 107 | 118 | 179 | 150 | 156 | 167 | 143 | 121 | 122
23-003-197-00000 | 최재술 | 농소면 월곡외지길179(월곡4리 1330-7) | 가정용 | 가정용 | 못골 | 농소면 | 동부 | - | 80 | 68 | 89 | 80 | 75 | 94 | 76 | 67 | 50 | 65 | 146 | 97 | 103 | 62
23-003-198-00000 | 김명수 | 농소면 월곡외지길(월곡4리 1339) | 가정용 | 가정용 | 못골 | 농소면 | 동부 | - | 177 | 128 | 153 | 151 | 118 | 64 | 141 | 0 | 0 | 0 | 0 | 0 | 0 | 0
23-003-200-00000 | 박언제 | 농소면 남곡길174(월곡리 4리 1337) | 가정용 | 가정용 | 못골 | 농소면 | 동부 | - | 292 | 249 | 192 | 172 | 141 | 119 | 97 | 207 | 309 | 94 | 0 | 0 | 0 | 4
23-003-201-00000 | 김정웅 | 농소면 남곡길173(월곡4리1335) | 가정용 | 가정용 | 못골 | 농소면 | 동부 | - | 114 | 107 | 97 | 94 | 84 | 81 | 92 | 87 | 102 | 94 | 95 | 85 | 95 | 94
23-003-202-00000 | 최한성 | 농소면 남곡길172(월곡4리 1342) | 가정용 | 가정용 | 못골 | 농소면 | 동부 | - | 259 | 238 | 233 | 255 | 239 | 270 | 227 | 208 | 172 | 163 | 220 | 114 | 171 | 52
23-003-203-00000 | 외지마을회관 | 농소면 월곡4리 | 가정용 | 가정용 | 못골 | 농소면 | 동부 | - | 0 | 30 | 9 | 8 | 22 | 22 | 16 | 13 | 9 | 28 | 30 | 24 | 81 | 14
23-003-204-00000 | 이종옥 | 농소면 월곡외지길154(월곡리 4리 1348-2) | 가정용 | 가정용 | 못골 | 농소면 | 동부 | - | 237 | 264 | 220 | 247 | 241 | 249 | 287 | 228 | 229 | 238 | 243 | 231 | 251 | 206
23-003-204-00100 | 김기연(대운ANF) | 농소면 월곡외지길145-1(월곡리 1356) | 일반용 | 일반용 | 못골 | 농소면 | 동부 | - | 0 | 0 | 0 | 0 | 0 | - | - | - | - | - | - | 3 | 3 | 41
23-003-205-00000 | 김기연(대운ANF) | 농소면 월곡외지길145(월곡4리 1357-1) | 일반용 | 일반용 | 못골 | 농소면 | 동부 | - | 37 | 357 | 218 | 20 | 5 | 127 | 48 | 2 | 227 | 293 | 333 | 224 | 336 | 250
23-003-206-00000 | 여영각 | 농소면 월곡외지길141(월곡리 1357-2) | 일반용 | 일반용 | 못골 | 농소면 | 동부 | - | 0 | 0 | 0 | 617 | 537 | 232 | 1244 | 615 | 476 | 653 | 610 | 1273 | 822 | 788
23-003-207-00000 | (주)제이앤씨테크 | 농소면 월곡외지길131(월곡리 4리 1358) | 일반용 | 일반용 | 못골 | 농소면 | 동부 | - | 1173 | 821 | 1175 | 564 | 297 | 517 | 195 | 481 | 109 | 193 | 262 | 543 | 575 | 564
23-003-208-00000 | (주)에이리츠(박경미) | 농소면 월곡외지길110-27(월곡리 1348) | 일반용 | 일반용 | 못골 | 농소면 | 동부 | - | 185 | 377 | 513 | 497 | 335 | 179 | 200 | 91 | 190 | 103 | 0 | 0 | 0 | 0
23-003-240-00000 | 장준희 | 농소면 월곡내지길86-31(월곡4리 1363-1) | 가정용 | 가정용 | 못골 | 농소면 | 동부 | - | 56 | 0 | 0 | 0 | 0 | 0 | 22 | 5 | 2 | 1 | 320 | 147 | 156 | 183
23-003-250-00000 | 김영희 | 농소면 월곡리 1052-2 | 가정용 | 가정용 | 못골 | 농소면 | 동부 | - | 0 | 0 | 0 | 0 | 0 | - | - | - | - | - | - | 0 | 4 | 145
23-003-280-00000 | 박상식 | 농소면 월곡내지길123(월곡4리 1039) | 가정용 | 가정용 | 못골 | 농소면 | 동부 | - | 4 | 79 | 152 | 130 | 118 | 251 | 126 | 195 | 197 | 117 | 94 | 189 | 112 | 156
23-003-290-00000 | 장권재 | 농소면 월곡리 1361-11 | 일반용 | 일반용 | 못골 | 농소면 | 동부 | - | 0 | 0 | 0 | 0 | 0 | - | - | - | - | - | - | - | - | 0
23-003-290-00100 | 장권재 | 농소면 월곡리 1361-10 | 일반용 | 일반용 | 못골 | 농소면 | 동부 | - | 0 | 0 | 0 | 0 | 0 | - | - | - | - | - | - | - | - | 43
23-003-290-00200 | 장권재 | 농소면 월곡리 1361-9 | 일반용 | 일반용 | 못골 | 농소면 | 동부 | - | 0 | 0 | 0 | 0 | 0 | - | - | - | - | - | - | - | - | 1
23-003-291-00000 | 서희영(갈릴리교회) | 농소면 월곡내지길65-1(월곡리 1074-2) | 가정용 | 가정용 | 못골 | 농소면 | 동부 | - | 0 | 0 | 0 | 0 | 0 | - | - | - | - | - | - | - | - | -
23-003-292-00000 | 박정일 | 농소면 월곡내지길65(월곡리 1074-3) | 가정용 | 가정용 | 못골 | 농소면 | 동부 | - | 0 | 0 | 0 | 0 | 0 | - | - | - | - | - | - | - | - | -
23-003-300-00000 | 박희덕 | 농소면 월곡내지길166(월곡리 4리 1026) | 가정용 | 가정용 | 못골 | 농소면 | 동부 | - | 54 | 39 | 86 | 38 | 25 | 24 | 290 | 247 | 245 | 223 | 158 | 310 | 322 | 149
23-003-302-00000 | 이인배 | 농소면 월곡내지길183-7(월곡4리 1138-2) | 가정용 | 가정용 | 못골 | 농소면 | 동부 | - | 10 | 16 | 73 | 106 | 153 | 156 | 214 | 252 | 53 | 44 | 38 | 86 | 81 | 220
23-003-303-00000 | 목골영농회 | 농소면 월곡내지길173-4(월곡리 1011) | 가정용 | 가정용 | 못골 | 농소면 | 동부 | - | 8 | 6 | 16 | 4 | 3 | 6 | 14 | 0 | 0 | 38 | 54 | 213 | 26 | 34
23-003-315-00000 | 윤애자 | 농소면 월곡내지길173-22(월곡리 1015) | 가정용 | 가정용 | 못골 | 농소면 | 동부 | - | 0 | 0 | 0 | 0 | 0 | - | - | - | - | - | - | 79 | 193 | 108
23-003-316-00000 | 김종규 | 농소면 월곡내지길173-73(월곡리 1010) | 가정용 | 가정용 | 못골 | 농소면 | 동부 | - | 0 | 0 | 0 | 0 | 0 | - | - | - | - | - | - | 15 | 199 | 148
23-003-317-00000 | 김종갑 | 농소면 월곡내지길173-71(월곡리 1010) | 가정용 | 가정용 | 못골 | 농소면 | 동부 | - | 0 | 0 | 0 | 0 | 0 | - | - | - | - | - | - | 6 | 45 | 48
23-003-319-00000 | 정창섭 | 월곡내지길 173-65(농소면 월곡리 1013) | 가정용 | 가정용 | 못골 | 농소면 | 동부 | - | 0 | 0 | 0 | 0 | 0 | 0 | 0 | 0 | 0 | 0 | 0 | 221 | 250 | 238
23-003-320-00000 | 박희동 | 농소면 월곡내지길173-57(월곡4리 1024) | 가정용 | 가정용 | 못골 | 농소면 | 동부 | - | 69 | 73 | 31 | 30 | 12 | 120 | 21 | 41 | 49 | 33 | 135 | 42 | 60 | 56
23-003-327-00000 | 김수억 | 농소면 월곡리 1033 | 가정용 | 가정용 | 못골 | 농소면 | 동부 | - | 0 | 0 | 0 | 0 | 0 | - | - | - | - | - | - | - | - | 103
23-003-328-00000 | 윤삼원 | 농소면 월곡내지길173-21(월곡리 1034) | 가정용 | 가정용 | 못골 | 농소면 | 동부 | - | 0 | 0 | 0 | 0 | 0 | - | - | - | - | - | - | - | - | 0
23-003-330-00000 | 문칠성 | 농소면 월곡내지길173-1(월곡리 1023) | 가정용 | 가정용 | 못골 | 농소면 | 동부 | - | 0 | 0 | 0 | 0 | 0 | - | - | - | - | - | - | 50 | 166 | 171
23-003-400-00000 | 김성배(우가촌) | 농소면 월곡3리 1096 | 일반용 | 일반용 | 남곡 | 농소면 | 동부 | - | 1767 | 2236 | 1694 | 1570 | 1304 | 867 | 2085 | 2347 | 1866 | 1253 | 1174 | 976 | 911 | 982
23-004-001-00000 | 오소영 | 농소면 연명리 403-8 | 가정용 | 가정용 | 연명 | 농소면 | 동부 | - | 0 | 0 | 0 | 0 | 0 | - | - | - | - | - | - | - | - | 0
23-004-002-00000 | 오소영 | 농소면 연명리 403-7 | 가정용 | 가정용 | 연명 | 농소면 | 동부 | - | 0 | 0 | 0 | 0 | 0 | - | - | - | - | - | - | - | - | 0
23-004-003-00000 | 김은주 | 농소면 연명리 403-6 | 가정용 | 가정용 | 연명 | 농소면 | 동부 | - | 0 | 0 | 0 | 0 | 0 | - | - | - | - | - | - | - | - | 0
23-004-004-00000 | 오소영 | 농소면 연명리 403-1 | 가정용 | 가정용 | 연명 | 농소면 | 동부 | - | 0 | 0 | 0 | 0 | 0 | - | - | - | - | - | - | - | - | 0
23-004-005-00000 | 오소영 | 농소면 연명리 403-3 | 가정용 | 가정용 | 연명 | 농소면 | 동부 | - | 0 | 0 | 0 | 0 | 0 | - | - | - | - | - | - | - | - | 0
23-004-006-00000 | 김은주 | 농소면 연명리 403-4 | 가정용 | 가정용 | 연명 | 농소면 | 동부 | - | 0 | 0 | 0 | 0 | 0 | - | - | - | - | - | - | - | - | 0
23-004-007-00000 | 오소영 | 농소면 연명리 403-5 | 가정용 | 가정용 | 연명 | 농소면 | 동부 | - | 0 | 0 | 0 | 0 | 0 | - | - | - | - | - | - | - | - | 0
23-004-008-00000 | 오창호 | 농소면 연명리 349-1 | 가정용 | 가정용 | 연명 | 농소면 | 동부 | - | 0 | 0 | 0 | 0 | 0 | - | - | - | - | - | - | - | - | 0
23-004-009-00000 | 오창호 | 농소면 연명리 349-4 | 가정용 | 가정용 | 연명 | 농소면 | 동부 | - | 0 | 0 | 0 | 0 | 0 | - | - | - | - | - | - | - | - | 0
23-007-001-00000 | 한국철도시설공단(KTX역사) | 남면 옥산리 790 | 일반용 | 일반용 | 옥산 | 남면 | 동부 | - | - | - | - | - | - | 0 | 0 | 0 | 1183 | 5161 | 5576 | - | - | -
23-010-100-00300 | 국토교통부 | 농소면 월곡리 1399-1(아리산짬봉집앞) | 일반용 | 일반용 | 남곡 | 농소면 | 동부 | - | 0 | 0 | 0 | 0 | 0 | - | - | - | - | - | - | 0 | 0 | 128
24-004-001-00000 | 보건소(남면보건지소) | 남면 옥산길9(옥산1리 617-3) | 일반용 | 일반용 | 옥산 | 남면 | 동부 | - | 99 | 106 | 127 | 84 | 121 | 186 | 237 | 108 | 86 | 229 | 262 | 293 | 203 | 172
24-004-001-00100 | 박희윤 | 남면 옥산1리 369-9 | 가정용 | 가정용 | 옥산 | 남면 | 동부 | - | 163 | 112 | 118 | 224 | 92 | 53 | 55 | 73 | 82 | 122 | 193 | 86 | 59 | 64
24-004-001-00200 | 김종남 | 남면 옥산길20(옥산1리 369-4) | 가정용 | 가정용 | 옥산 | 남면 | 동부 | - | 60 | 183 | 486 | 223 | 742 | 237 | 379 | 262 | 25 | 51 | 161 | 226 | 298 | 264
24-004-001-00300 | 조규수 | 남면 옥산길2-7(옥산1리 394) | 가정용 | 가정용 | 옥산 | 남면 | 동부 | - | 0 | 0 | 0 | 0 | 0 | 0 | 0 | 0 | 0 | 0 | 0 | 0 | 0 | 0
24-004-001-00400 | 이상철 | 남면 옥산길13(옥산리 369-3) | 가정용 | 가정용 | 옥산 | 남면 | 동부 | - | 0 | 0 | 0 | 0 | 0 | 0 | 0 | 0 | 204 | 87 | 53 | 57 | 142 | 175
24-004-002-00000 | 박용만 | 남면 옥산길28(옥산1리 496) | 가정용 | 가정용 | 옥산 | 남면 | 동부 | - | 404 | 398 | 410 | 396 | 415 | 376 | 341 | 279 | 298 | 315 | 321 | 298 | 355 | 358
24-004-002-00100 | 남면농협 | 남면 옥산길25(옥산1리) | 일반용 | 일반용 | 옥산 | 남면 | 동부 | - | 0 | 0 | 67 | 177 | 51 | 80 | 163 | 42 | 50 | 23 | 34 | 294 | 114 | 357
24-004-002-00300 | 한제환(옥산리국수가) | 남면 옥산길38-7(옥산리375) | 일반용 | 일반용 | 옥산 | 남면 | 동부 | - | 0 | 0 | 0 | 0 | 0 | - | - | - | - | - | - | 0 | 100 | 913
24-004-002-01000 | 이인배 | 남면 옥산길65-4(옥산리 433-1)) | 가정용 | 가정용 | 옥산 | 남면 | 동부 | - | 0 | 0 | 0 | 0 | 0 | 0 | 0 | 0 | 0 | 0 | 0 | 0 | 0 | 0
24-004-002-02000 | 김종팔 | 남면 옥산리 439 | 일반용 | 일반용 | 옥산 | 남면 | 동부 | - | 0 | 0 | 0 | 0 | 0 | 0 | 0 | 75 | 524 | 721 | 0 | 0 | 0 | 0
24-004-003-00000 | 율곡중학교사택(전농남중학교) | 남면 옥산길76(옥산1리 536) | 가정용 | 가정용 | 옥산 | 남면 | 동부 | - | 23 | 4 | 22 | 18 | 28 | 28 | 28 | 84 | 0 | 9 | 32 | 8 | 30 | 0
24-004-004-00000 | 율곡중학교(전농남중학교) | 남면 옥산길112-11(옥산1리 560-2) | 일반용 | 일반용 | 옥산 | 남면 | 동부 | - | 263 | 337 | 494 | 534 | 348 | 393 | 367 | 509 | 324 | 292 | 140 | 315 | 110 | 0
24-004-005-00000 | 권주현 | 남면 옥산길117(옥산리 557-2) | 일반용 | 일반용 | 옥산 | 남면 | 동부 | - | 0 | 0 | 0 | 0 | 0 | - | - | - | - | - | - | 0 | 183 | 1207
24-004-006-00000 | 권주현 | 남면 옥산길119(옥산리 557-2) | 일반용 | 일반용 | 옥산 | 남면 | 동부 | - | 0 | 0 | 0 | 0 | 0 | - | - | - | - | - | - | 0 | 33 | 36
24-004-033-00000 | 김천은혜침례교회 | 남면 옥산리 544 | 일반용 | 일반용 | 옥산 | 남면 | 동부 | - | 0 | 0 | 0 | 0 | 0 | - | - | - | - | - | - | 0 | 120 | 1145
24-004-122-00000 | 김봉열 | 남면 옥산리 584-4 | 일반용 | 일반용 | 옥산 | 남면 | 동부 | - | 0 | 0 | 0 | 0 | 0 | - | - | - | - | - | - | - | - | -
24-004-130-00000 | 권금수 | 남면 옥산리 566-2 | 일반용 | 일반용 | 옥산 | 남면 | 동부 | - | 0 | 0 | 0 | 0 | 0 | - | - | - | - | - | - | - | - | 145
24-004-200-00000 | 서죽자 | 남면 모산길29(옥산2리 95-1) | 가정용 | 가정용 | 모산 | 남면 | 동부 | - | 247 | 262 | 184 | 191 | 214 | 192 | 116 | 93 | 111 | 120 | 92 | 137 | 60 | 71
24-004-202-00000 | 임민식 | 남면 모산길31-6(옥산리 90-22) | 가정용 | 가정용 | 모산 | 남면 | 동부 | - | 0 | 0 | 0 | 0 | 0 | - | - | - | - | - | - | 0 | 32 | 48
24-004-203-00000 | 임윤기 | 남면 모산길31-8(옥산2리 90-28) | 가정용 | 가정용 | 모산 | 남면 | 동부 | - | 154 | 156 | 145 | 151 | 148 | 178 | 169 | 177 | 222 | 100 | 250 | 138 | 114 | 103
24-004-204-00000 | 임순갑 | 남면 모산길31-16(옥산2리 90-26) | 가정용 | 가정용 | 모산 | 남면 | 동부 | - | 153 | 223 | 177 | 152 | 139 | 182 | 143 | 186 | 145 | 240 | 129 | 133 | 60 | 67
24-004-205-00000 | 박순이 | 남면 모산길(옥산리 90-23) | 가정용 | 가정용 | 모산 | 남면 | 동부 | - | 0 | 0 | 0 | 189 | 0 | 0 | 0 | 270 | 720 | 389 | 320 | 98 | 157 | 145
24-004-206-00000 | 김영란 외 1 | 남면 모산길(옥산2리 90) | 가정용 | 가정용 | 모산 | 남면 | 동부 | - | 202 | 314 | 100 | 69 | 61 | 12 | 1 | 110 | 169 | 50 | 98 | 261 | 90 | 25
24-004-207-00000 | 임병운 | 남면 모산길35-9(옥산2리 90-12) | 가정용 | 가정용 | 모산 | 남면 | 동부 | - | 244 | 204 | 203 | 206 | 176 | 172 | 154 | 172 | 152 | 239 | 116 | 139 | 68 | 73
24-004-208-00000 | 채만준 | 남면 모산길37(옥산2리 90-15) | 가정용 | 가정용 | 모산 | 남면 | 동부 | - | 155 | 313 | 427 | 176 | 190 | 156 | 186 | 156 | 113 | 190 | 171 | 197 | 144 | 135
24-004-209-00000 | 강순아 | 남면 모산길(옥산2리 90-14) | 가정용 | 가정용 | 모산 | 남면 | 동부 | - | 215 | 256 | 259 | 276 | 261 | 299 | 278 | 274 | 248 | 219 | 152 | 157 | 80 | 76
24-004-210-00000 | 임윤태 | 남면 모산길43-16(옥산2리 90-26) | 가정용 | 가정용 | 모산 | 남면 | 동부 | - | 371 | 356 | 406 | 187 | 262 | 196 | 255 | 298 | 262 | 334 | 310 | 439 | 251 | 214
24-004-211-00000 | 임팔용 | 남면 모산길43-6(옥산2리 90-5) | 가정용 | 가정용 | 모산 | 남면 | 동부 | - | 237 | 210 | 205 | 216 | 233 | 236 | 186 | 177 | 155 | 196 | 150 | 190 | 173 | 185
24-004-212-00000 | 임병관 | 남면 모산길43-8(옥산2리 90-10) | 가정용 | 가정용 | 모산 | 남면 | 동부 | - | 382 | 295 | 242 | 263 | 316 | 307 | 284 | 272 | 307 | 312 | 216 | 199 | 185 | 171
24-004-213-00000 | 임복근 | 남면 모산길43-18(옥산2리 90-11) | 가정용 | 가정용 | 모산 | 남면 | 동부 | - | 223 | 210 | 186 | 199 | 231 | 249 | 209 | 198 | 171 | 195 | 245 | 204 | 163 | 159
24-004-215-00000 | 김태진 | 남면 모산길47(옥산2리80) | 가정용 | 가정용 | 모산 | 남면 | 동부 | - | 33 | 36 | 43 | 23 | 25 | 27 | 191 | 30 | 27 | 61 | 28 | 31 | 39 | 49
24-004-216-00000 | 임종복 | 남면 모산길49(옥산2리 71) | 가정용 | 가정용 | 모산 | 남면 | 동부 | - | 0 | 0 | 0 | 0 | 0 | 0 | 113 | 266 | 259 | 286 | 271 | 277 | 261 | 231
24-004-217-00000 | 임병삼 | 남면 모산길51(옥산2리 90-4) | 가정용 | 가정용 | 모산 | 남면 | 동부 | - | 209 | 158 | 176 | 187 | 156 | 195 | 208 | 160 | 129 | 91 | 117 | 78 | 57 | 57
24-004-218-00000 | 김교권 | 남면 모산길53(옥산2리 90-3) | 가정용 | 가정용 | 모산 | 남면 | 동부 | - | 331 | 257 | 405 | 331 | 350 | 572 | 684 | 578 | 496 | 678 | 231 | 225 | 203 | 175
24-004-219-00000 | 임미숙 | 남면 모산길55-3(옥산2리 90-2) | 가정용 | 가정용 | 모산 | 남면 | 동부 | - | 388 | 119 | 102 | 367 | 79 | 55 | 102 | 123 | 85 | 78 | 117 | 221 | 159 | 144
24-004-220-00000 | 임순배 | 남면 모산길55-6(옥산2리 85-4) | 가정용 | 가정용 | 모산 | 남면 | 동부 | - | 70 | 54 | 77 | 56 | 68 | 52 | 53 | 64 | 45 | 66 | 36 | 33 | 28 | 34
24-004-221-00000 | 임병옥 | 남면 모산길55-9(옥산2리 86) | 가정용 | 가정용 | 모산 | 남면 | 동부 | - | 218 | 230 | 222 | 195 | 251 | 210 | 154 | 158 | 154 | 159 | 168 | 179 | 104 | 103
24-004-222-00000 | 임윤술 | 남면 모산길55-11(옥산2리 86-1) | 가정용 | 가정용 | 모산 | 남면 | 동부 | - | 373 | 485 | 203 | 183 | 185 | 201 | 180 | 165 | 148 | 152 | 144 | 169 | 163 | 156
24-004-223-00000 | 임병선 | 남면 모산길59(옥산2리 85-3) | 가정용 | 가정용 | 모산 | 남면 | 동부 | - | 191 | 123 | 158 | 137 | 121 | 131 | 149 | 159 | 229 | 209 | 214 | 234 | 193 | 176
24-004-224-00000 | 김재선 | 남면 모산길61(옥산2리 85-2) | 가정용 | 가정용 | 모산 | 남면 | 동부 | - | 24 | 30 | 27 | 26 | 15 | 21 | 13 | 47 | 14 | 63 | 19 | 16 | 15 | 20
24-004-225-00000 | 임봉출 | 남면 모산길63(옥산2리 85-1) | 가정용 | 가정용 | 모산 | 남면 | 동부 | - | 14 | 21 | 14 | 13 | 25 | 46 | 75 | 68 | 119 | 41 | 21 | 55 | 47 | 57
24-004-226-00000 | 임육복 | 남면 모산길65-3(옥산2리 84) | 가정용 | 가정용 | 모산 | 남면 | 동부 | - | 9 | 0 | 105 | 183 | 62 | 218 | 107 | 106 | 104 | 97 | 97 | 30 | 112 | 113
24-004-227-00000 | 임종규 | 남면 모산길65-5(옥산2리 83-1) | 가정용 | 가정용 | 모산 | 남면 | 동부 | - | 96 | 77 | 76 | 93 | 83 | 61 | 48 | 70 | 113 | 279 | 15 | 1 | 0 | 0
24-004-228-00000 | 임팔병(평택임씨종중) | 남면 모산길65-7(옥산2리 82) | 가정용 | 가정용 | 모산 | 남면 | 동부 | - | 34 | 32 | 27 | 21 | 27 | 23 | 1 | 0 | 0 | 0 | 0 | 0 | 0 | 0
24-004-229-00000 | 김명자 | 남면 모산길65-9(옥산2리 78) | 가정용 | 가정용 | 모산 | 남면 | 동부 | - | 93 | 336 | 99 | 74 | 54 | 80 | 28 | 53 | 31 | 0 | 43 | 74 | 61 | 59
24-004-230-00000 | 임우용 | 남면 모산길69(옥산2리 81) | 가정용 | 가정용 | 모산 | 남면 | 동부 | - | 54 | 44 | 78 | 51 | 37 | 50 | 35 | 15 | 0 | 0 | 0 | 0 | 0 | 0
24-004-231-00000 | 김종승 | 남면 모산길71(옥산이리 80) | 가정용 | 가정용 | 모산 | 남면 | 동부 | - | 329 | 153 | 169 | 161 | 199 | 204 | 210 | 230 | 215 | 225 | 234 | 266 | 229 | 172
24-004-232-00000 | 임경선 | 남면 모산길75(옥산2리 79) | 가정용 | 가정용 | 모산 | 남면 | 동부 | - | 10 | 277 | 386 | 400 | 364 | 466 | 137 | 0 | 129 | 153 | 181 | 212 | 195 | 194
24-004-233-00000 | 임경훈 | 남면 모산길77(옥산2리 78) | 가정용 | 가정용 | 모산 | 남면 | 동부 | - | 0 | 0 | 0 | 0 | 0 | 0 | 36 | 295 | 156 | 114 | 128 | 190 | 323 | 324
24-004-234-00000 | 김장희 | 남면 모산길79(옥산2리 71) | 가정용 | 가정용 | 모산 | 남면 | 동부 | - | 142 | 313 | 265 | 103 | 37 | 29 | 28 | 30 | 37 | 49 | 12 | 68 | 27 | 39
24-004-235-00000 | 마을회관(옥산2리) | 남면 모산길81(옥산2리 70) | 가정용 | 가정용 | 모산 | 남면 | 동부 | - | 29 | 25 | 24 | 22 | 29 | 11 | 37 | 41 | 32 | 48 | 60 | 79 | 133 | 114
24-004-236-00000 | 임배기 | 남면 모산길83-6(옥산 66) | 가정용 | 가정용 | 모산 | 남면 | 동부 | - | 0 | 10 | 209 | 217 | 227 | 180 | 182 | 166 | 153 | 142 | 161 | 171 | 132 | 114
24-004-237-00000 | 임창기 | 남면 모산길83-7(옥산2리 73) | 가정용 | 가정용 | 모산 | 남면 | 동부 | - | 0 | 0 | 0 | 0 | 0 | 104 | 181 | 351 | 295 | 301 | 57 | 155 | 240 | 219
24-004-238-00000 | 임종식 | 남면 모산길83-8(옥산 616-1) | 가정용 | 가정용 | 모산 | 남면 | 동부 | - | 0 | 0 | 131 | 222 | 238 | 300 | 276 | 251 | 194 | 168 | 171 | 196 | 149 | 138
24-004-239-00000 | 임효기 | 남면 모산길83-11(옥산2리 75) | 가정용 | 가정용 | 모산 | 남면 | 동부 | - | 132 | 274 | 286 | 285 | 318 | 326 | 267 | 189 | 131 | 135 | 156 | 193 | 126 | 127
24-004-240-00000 | 임정길 | 남면 모산길86-13(옥산리 52) | 가정용 | 가정용 | 모산 | 남면 | 동부 | - | 95 | 65 | 72 | 75 | 141 | 136 | 137 | 128 | 267 | 107 | 102 | 153 | 189 | 175
24-004-241-00000 | 임팔병 | 남면 모산길83-18(옥산리 49) | 가정용 | 가정용 | 모산 | 남면 | 동부 | - | 211 | 202 | 213 | 237 | 302 | 405 | 291 | 250 | 185 | 254 | 222 | 371 | 232 | 207
24-004-242-00000 | 김영길 | 남면 모산길83-19(옥산리 77 | 가정용 | 가정용 | 모산 | 남면 | 동부 | - | 0 | 0 | 0 | 0 | 0 | 0 | 0 | 0 | 62 | 259 | 224 | 121 | 220 | 189
24-004-244-00000 | 곽태임 | 남면 모산길89-3(옥산2리 80) | 가정용 | 가정용 | 모산 | 남면 | 동부 | - | 104 | 313 | 311 | 243 | 243 | 161 | 227 | 235 | 266 | 219 | 177 | 189 | 150 | 124
24-004-245-00000 | 채대석 | 남면 모산길89-8(옥산2리 90) | 가정용 | 가정용 | 모산 | 남면 | 동부 | - | 108 | 330 | 289 | 328 | 332 | 352 | 349 | 371 | 395 | 383 | 406 | 395 | 357 | 295
24-004-246-00100 | 임종석 | 남면 모산길89-4(옥산2리 90) | 가정용 | 가정용 | 모산 | 남면 | 동부 | - | 0 | 0 | 0 | 0 | 0 | 0 | 128 | 161 | 161 | 183 | 183 | 234 | 209 | 184
24-004-248-00000 | 임훈기 | 남면 모산길91(옥산2리 62) | 가정용 | 가정용 | 모산 | 남면 | 동부 | - | 211 | 218 | 247 | 292 | 286 | 364 | 206 | 209 | 256 | 177 | 187 | 340 | 154 | 107
24-004-249-00000 | 임병찬 | 남면 모산길97(옥산2리 61) | 가정용 | 가정용 | 모산 | 남면 | 동부 | - | 24 | 51 | 41 | 45 | 392 | 49 | 96 | 0 | 0 | 36 | 0 | 0 | 0 | 0
24-004-250-00000 | 임병열 | 남면 모산길99(옥산2리 59) | 가정용 | 가정용 | 모산 | 남면 | 동부 | - | 148 | 141 | 118 | 111 | 108 | 222 | 102 | 118 | 96 | 117 | 129 | 88 | 67 | 73
24-004-251-00000 | 임천기 | 남면 모산길103(옥산리 31) | 가정용 | 가정용 | 모산 | 남면 | 동부 | - | 0 | 0 | 0 | 0 | 0 | - | - | - | - | - | - | 60 | 121 | 109
24-004-252-00000 | 임경임 | 남면 모산길105(옥산리 32) | 가정용 | 가정용 | 모산 | 남면 | 동부 | - | 0 | 0 | 0 | 0 | 0 | - | - | - | - | - | - | 42 | 124 | 113
24-004-260-00000 | 박창락 | 남면 모산길112(옥산2리 224) | 가정용 | 가정용 | 모산 | 남면 | 동부 | - | 0 | 0 | 151 | 242 | 286 | 217 | 242 | 272 | 276 | 251 | 171 | 181 | 201 | 196
24-004-261-00000 | 박금숙 | 석정길105(남면 옥산리 227-1) | 가정용 | 가정용 | 모산 | 남면 | 동부 | - | 0 | 0 | 0 | 0 | 0 | 0 | 0 | 0 | 0 | 11 | 418 | 63 | 99 | 118
24-004-270-00000 | 백종선 | 석정길96(남면 옥산리236-1) | 가정용 | 가정용 | 모산 | 남면 | 동부 | - | 0 | 0 | 0 | 0 | 0 | 0 | 0 | 0 | 0 | 13 | 94 | 101 | 81 | 73
24-004-280-00000 | 김정연 | 남면 옥산리 218-5 | 일반용 | 일반용 | 모산 | 남면 | 동부 | - | 0 | 0 | 0 | 0 | 0 | - | - | - | - | - | - | 0 | 44 | 202
24-004-285-00000 | 임순태 | 남면 석정길129(옥산리 221-5) | 가정용 | 가정용 | 모산 | 남면 | 동부 | - | 0 | 0 | 0 | 0 | 0 | - | - | - | - | - | - | - | - | 0
24-004-300-00100 | 임병삼 | 남면 모산길(옥산2리 722-1) | 가정용 | 가정용 | 모산 | 남면 | 동부 | - | 0 | 0 | 0 | 0 | 0 | 0 | 228 | 413 | 485 | 530 | 490 | 372 | 386 | 363
24-004-300-03300 | 김천시장(도시주택과,건축) | 남면 옥산리 126,모산달콤이희망체험관 | 일반용 | 일반용 | 모산 | 남면 | 동부 | - | 0 | 0 | 0 | 0 | 0 | - | - | - | - | - | - | 0 | 13 | 13
24-004-325-00000 | 유병우 | 남면 옥산리 146-1 | 일반용 | 일반용 | 모산 | 남면 | 동부 | - | 0 | 0 | 0 | 0 | 0 | - | - | - | - | - | - | 0 | 19 | 893
24-004-346-00000 | 백인숙 | 남면 모산길(옥산리 22-1) | 가정용 | 가정용 | 모산 | 남면 | 동부 | - | 0 | 0 | 0 | 0 | 0 | 0 | 0 | 0 | 39 | 42 | 58 | 43 | 0 | 0
24-005-501-00000 | 배선영(화타중식) | 남면 석정길(운남2리 21-2) | 일반용 | 일반용 | 석정 | 남면 | 동부 | - | 30 | 2 | 9 | 8 | 5 | 0 | 38 | 324 | 781 | 320 | 528 | 865 | 1095 | 1129
24-005-502-00000 | 백남선 | 남면 석정길(운남 895-1) | 가정용 | 가정용 | 석정 | 남면 | 동부 | - | 32 | 53 | 48 | 43 | 45 | 31 | 27 | 35 | 24 | 239 | 244 | 259 | 246 | 246
24-005-503-00000 | 백형기 | 남면 석정길(운남2리 9) | 가정용 | 가정용 | 석정 | 남면 | 동부 | - | 143 | 177 | 130 | 115 | 125 | 276 | 104 | 109 | 79 | 123 | 164 | 114 | 84 | 79
24-005-504-00000 | 김기자 | 남면 석정길(운남2리 900-2) | 가정용 | 가정용 | 석정 | 남면 | 동부 | - | 4 | 0 | 0 | 0 | 0 | 0 | 0 | 0 | 0 | 0 | 0 | 0 | 0 | 0
24-005-505-00000 | 신봉년 | 남면 석정길(운남2리 896) | 가정용 | 가정용 | 석정 | 남면 | 동부 | - | 28 | 16 | 27 | 29 | 32 | 14 | 27 | 5 | 18 | 19 | 41 | 75 | 8 | 0
24-005-506-00000 | 백재인 | 남면 석정길237(운남2리 904) | 가정용 | 가정용 | 석정 | 남면 | 동부 | - | 223 | 236 | 283 | 187 | 175 | 175 | 176 | 165 | 149 | 183 | 148 | 195 | 120 | 97
24-005-507-00000 | 장시분 | 남면 석정길241(운남2리 903-1) | 가정용 | 가정용 | 석정 | 남면 | 동부 | - | 121 | 119 | 158 | 232 | 141 | 131 | 47 | 242 | 85 | 88 | 75 | 108 | 109 | 114
24-005-508-00000 | 백종훈 | 남면 석정길242(운남2리 804) | 가정용 | 가정용 | 석정 | 남면 | 동부 | - | 263 | 224 | 300 | 360 | 205 | 373 | 210 | 257 | 237 | 307 | 228 | 229 | 250 | 246
24-005-509-00000 | 백옥이 | 남면 석정길(운남2리 799-1) | 가정용 | 가정용 | 석정 | 남면 | 동부 | - | 111 | 100 | 107 | 109 | 162 | 121 | 67 | 66 | 55 | 88 | 58 | 71 | 53 | 67
24-005-510-00000 | 백종수 | 남면 석정길248(운남리 800-1) | 가정용 | 가정용 | 석정 | 남면 | 동부 | - | 0 | 0 | 0 | 0 | 0 | - | - | - | - | - | - | - | - | 1
24-005-511-00000 | 백일성 | 남면 석정길246-6(운남2리 806) | 가정용 | 가정용 | 석정 | 남면 | 동부 | - | 315 | 491 | 304 | 288 | 287 | 280 | 298 | 342 | 278 | 301 | 290 | 395 | 264 | 230
24-005-512-00000 | 이금수 | 남면 석정길246-9(운남2리 801) | 가정용 | 가정용 | 석정 | 남면 | 동부 | - | 94 | 41 | 74 | 134 | 68 | 35 | 30 | 63 | 47 | 79 | 116 | 45 | 48 | 48
24-005-513-00000 | 백택선 | 남면 석정길246-14(운남2리 805) | 가정용 | 가정용 | 석정 | 남면 | 동부 | - | 276 | 401 | 373 | 349 | 296 | 168 | 195 | 184 | 158 | 248 | 195 | 141 | 244 | 220
24-005-514-00000 | 백말인 | 남면 석정길246-15(운남2리 803-1) | 가정용 | 가정용 | 석정 | 남면 | 동부 | - | 159 | 152 | 146 | 147 | 144 | 148 | 129 | 160 | 162 | 187 | 151 | 153 | 135 | 123
24-005-514-00100 | 백택선 | 남면 석정길246-11(운남리 796-1) | 가정용 | 가정용 | 석정 | 남면 | 동부 | - | 0 | 0 | 0 | 0 | 0 | - | - | - | - | - | - | 0 | 68 | 124
24-005-515-00000 | 백종록 | 남면 석정길(운남2리 792) | 가정용 | 가정용 | 석정 | 남면 | 동부 | - | 43 | 53 | 58 | 67 | 78 | 81 | 118 | 112 | 60 | 275 | 553 | 532 | 499 | 181
24-005-516-00000 | 이응국 | 남면 석정길263-4(운남2리 838-1) | 가정용 | 가정용 | 석정 | 남면 | 동부 | - | 171 | 169 | 284 | 300 | 252 | 247 | 280 | 220 | 228 | 211 | 221 | 160 | 128 | 91
24-005-516-02200 | 최동철 | 남면 운남리 793-1 | 가정용 | 가정용 | 석정 | 남면 | 동부 | - | 0 | 0 | 0 | 0 | 0 | 0 | 0 | 0 | 0 | 0 | 0 | 148 | 293 | 279
24-005-516-05100 | 박동안 | 남면 석정길267-99(운남리 740-2) | 가정용 | 가정용 | 석정 | 남면 | 동부 | - | 0 | 0 | 0 | 0 | 0 | - | - | - | - | - | - | - | - | 1
24-005-517-00000 | 김달수 | 남면 석정길275(운남2리819-1) | 가정용 | 가정용 | 석정 | 남면 | 동부 | - | 61 | 76 | 63 | 90 | 16 | 1 | 0 | 24 | 0 | 0 | 0 | 0 | 0 | 0
24-005-518-00000 | 이정임 | 남면 석정길274-2(운남2리 804-1) | 가정용 | 가정용 | 석정 | 남면 | 동부 | - | 76 | 71 | 176 | 75 | 86 | 189 | 85 | 91 | 82 | 105 | 112 | 126 | 116 | 123
24-005-519-00000 | 이이순 | 남면 석정길274-4(운남2리 813) | 가정용 | 가정용 | 석정 | 남면 | 동부 | - | 150 | 77 | 22 | 14 | 28 | 6 | 0 | 3 | 0 | 0 | 0 | 0 | 0 | 0
24-005-520-00000 | 백동선 | 남면 석정길274-6(운남2리 814-1) | 가정용 | 가정용 | 석정 | 남면 | 동부 | - | 621 | 579 | 428 | 393 | 360 | 146 | 181 | 163 | 121 | 313 | 313 | 487 | 320 | 285
24-005-521-00000 | 백청범 | 남면 석정길274-7(운남2리 815) | 가정용 | 가정용 | 석정 | 남면 | 동부 | - | 129 | 110 | 123 | 114 | 123 | 160 | 149 | 179 | 160 | 179 | 177 | 195 | 152 | 123
24-005-522-00000 | 백진우 | 남면 석정길280(운남2리 821-1) | 가정용 | 가정용 | 석정 | 남면 | 동부 | - | 21 | 27 | 62 | 76 | 87 | 87 | 110 | 135 | 97 | 305 | 169 | 38 | 92 | 107
24-005-523-00000 | 김월선 | 남면 석정길283(운남2리 792 793) | 가정용 | 가정용 | 석정 | 남면 | 동부 | - | 0 | 47 | 62 | 72 | 63 | 0 | 0 | 63 | 94 | 62 | 68 | 59 | 53 | 62
24-005-524-00000 | 이명근 | 남면 석정길287(운남2리 789) | 가정용 | 가정용 | 석정 | 남면 | 동부 | - | 183 | 171 | 119 | 133 | 122 | 150 | 175 | 157 | 137 | 258 | 179 | 199 | 149 | 139
24-005-525-00000 | 박점임 | 남면 석정길288-8(운남2리 825) | 가정용 | 가정용 | 석정 | 남면 | 동부 | - | 160 | 157 | 160 | 162 | 185 | 173 | 211 | 218 | 175 | 182 | 182 | 215 | 199 | 179
24-005-526-00000 | 이응수 | 남면 석정길288-7(운남2리 837) | 가정용 | 가정용 | 석정 | 남면 | 동부 | - | 360 | 336 | 348 | 390 | 401 | 372 | 359 | 353 | 307 | 336 | 353 | 349 | 236 | 177
24-005-527-00000 | 김영백 | 남면 운남리 826-1 | 가정용 | 가정용 | 석정 | 남면 | 동부 | - | 0 | 0 | 0 | 0 | 0 | - | - | - | - | - | - | - | - | 1
24-005-528-00000 | 백형국 | 남면 석정길311(운남2리 830-1) | 가정용 | 가정용 | 석정 | 남면 | 동부 | - | 165 | 144 | 184 | 292 | 259 | 179 | 169 | 153 | 157 | 168 | 138 | 168 | 109 | 104
24-005-529-00000 | 김병순 | 남면 석정길309(운남2리 835) | 가정용 | 가정용 | 석정 | 남면 | 동부 | - | 73 | 46 | 84 | 76 | 59 | 61 | 69 | 289 | 448 | 367 | 538 | 433 | 370 | 345
24-005-530-00000 | 백형원 | 남면 석정길303(남리 843-1) | 가정용 | 가정용 | 석정 | 남면 | 동부 | - | 1233 | 138 | 153 | 179 | 167 | 132 | 129 | 178 | 149 | 155 | 18 | 21 | 34 | 51
24-005-531-00000 | 백대용 | 남면 석정길299(운남리 782) | 가정용 | 가정용 | 석정 | 남면 | 동부 | - | 0 | 0 | 0 | 0 | 0 | - | - | - | - | - | - | 0 | 49 | 99
24-005-532-00000 | 박봉월 | 남면 석정길297(운남2리 783) | 가정용 | 가정용 | 석정 | 남면 | 동부 | - | 63 | 27 | 52 | 18 | 46 | 170 | 123 | 126 | 137 | 183 | 173 | 231 | 217 | 221
24-005-533-00000 | 정석금 | 남면 석정길323(운남2리 890) | 가정용 | 가정용 | 석정 | 남면 | 동부 | - | 0 | 0 | 0 | 0 | 0 | 0 | 72 | 101 | 128 | 121 | 105 | 156 | 122 | 136
24-005-534-00000 | 백무웅 | 남면 운남리 833-1 | 가정용 | 가정용 | 석정 | 남면 | 동부 | - | 0 | 0 | 0 | 0 | 0 | 0 | 0 | 0 | 0 | 0 | 0 | 151 | 140 | 129
24-005-535-00000 | 백영범 | 남면 석정길328-2(운남2리 878-1) | 가정용 | 가정용 | 석정 | 남면 | 동부 | - | 210 | 241 | 208 | 196 | 207 | 203 | 184 | 176 | 189 | 257 | 230 | 263 | 338 | 321
24-005-537-00000 | 조철진 | 남면 석정길328-8(운남2리 886) | 가정용 | 가정용 | 석정 | 남면 | 동부 | - | 117 | 225 | 229 | 277 | 242 | 191 | 204 | 274 | 182 | 211 | 236 | 255 | 211 | 187
24-005-540-00000 | 김태숙 | 남면 석정길334(운남리 880-1) | 가정용 | 가정용 | 석정 | 남면 | 동부 | - | 0 | 0 | 0 | 0 | 0 | - | - | - | - | - | - | - | - | 1
24-005-542-00000 | 백충선 | 남면 석정길334-4(운남2리 879) | 가정용 | 가정용 | 석정 | 남면 | 동부 | - | 0 | 12 | 0 | 312 | 892 | 18 | 21 | 6 | 0 | 0 | 0 | 0 | 0 | 0
24-005-543-00000 | 백청선 | 남면 석정길338(운남2리 878-1) | 가정용 | 가정용 | 석정 | 남면 | 동부 | - | 44 | 31 | 41 | 41 | 63 | 42 | 40 | 17 | 40 | 32 | 14 | 33 | 25 | 24
24-005-545-00000 | 이천근 | 남면 석정길335-4(운남2리 844) | 가정용 | 가정용 | 석정 | 남면 | 동부 | - | 368 | 362 | 346 | 341 | 341 | 296 | 274 | 287 | 279 | 397 | 299 | 244 | 180 | 151
24-005-546-00000 | 백형욱 | 남면 석정길335-2(운남리 851-1) | 가정용 | 가정용 | 석정 | 남면 | 동부 | - | 0 | 0 | 0 | 0 | 0 | - | - | - | - | - | - | - | - | 1
24-005-547-00000 | 백새강 | 남면 석정길339(운남2리 ) | 가정용 | 가정용 | 석정 | 남면 | 동부 | - | 0 | 0 | 28 | 49 | 53 | 185 | 206 | 230 | 252 | 285 | 195 | 215 | 236 | 204
24-005-548-00000 | 김임수 | 남면 석정길340(운남리 877-1) | 가정용 | 가정용 | 석정 | 남면 | 동부 | - | 0 | 0 | 0 | 0 | 0 | - | - | - | - | - | - | - | - | 1
24-005-549-00000 | 백영선 | 남면 석정길343(운남리 854) | 가정용 | 가정용 | 석정 | 남면 | 동부 | - | 0 | 0 | 0 | 0 | 0 | - | - | - | - | - | - | - | - | 4
24-005-549-00100 | 이해근 | 남면 석정길345(운남리) | 가정용 | 가정용 | 석정 | 남면 | 동부 | - | 0 | 0 | 0 | 0 | 0 | - | - | - | - | - | - | - | - | 3
24-005-551-00000 | 백동선 | 남면 석정길352(운남2리 875) | 가정용 | 가정용 | 석정 | 남면 | 동부 | - | 405 | 290 | 353 | 341 | 418 | 418 | 292 | 280 | 217 | 41 | 0 | 31 | 219 | 184
24-005-552-00000 | 백재인 | 남면 석정길316(운남2리 827) | 가정용 | 가정용 | 석정 | 남면 | 동부 | - | 302 | 294 | 299 | 307 | 290 | 322 | 302 | 350 | 307 | 258 | 195 | 197 | 174 | 161
24-005-553-00000 | 김숙희 | 남면 석정길238-18(운남2리) | 가정용 | 가정용 | 석정 | 남면 | 동부 | - | 67 | 175 | 106 | 100 | 91 | 76 | 80 | 31 | 67 | 120 | 100 | 100 | 76 | 73
24-005-554-00000 | 마을회관 | 남면 석정길238-15(운남2리 828-1) | 가정용 | 가정용 | 석정 | 남면 | 동부 | - | 376 | 81 | 109 | 156 | 93 | 107 | 108 | 134 | 132 | 138 | 132 | 164 | 231 | 261
24-005-555-00000 | 백범선 | 남면 석정길(운남2리 812) | 가정용 | 가정용 | 석정 | 남면 | 동부 | - | 50 | 63 | 136 | 62 | 55 | 68 | 77 | 133 | 128 | 169 | 134 | 139 | 133 | 131
24-005-556-00000 | 백희선 | 남면 석정길238-6(운남2리 893-11) | 가정용 | 가정용 | 석정 | 남면 | 동부 | - | 313 | 241 | 280 | 184 | 132 | 138 | 126 | 128 | 106 | 147 | 116 | 134 | 78 | 67
24-007-001-00000 | 한국철도시설공단(KTX역사) | 남면 옥산리 790, KTX 역사 | 일반용 | 일반용 | 옥산 | 남면 | 동부 | - | 0 | 0 | 0 | 0 | 0 | - | - | - | - | - | - | 7011 | 7483 | 8472
24-007-001-01100 | 초림푸드 | 율곡동 799(한신오피스텔옆) | 일반용 | 일반용 | 혁신도시 | 율곡동 | 혁신도시 | - | 0 | 0 | 0 | 0 | 0 | - | - | - | - | - | - | - | - | 3159
24-007-002-00000 | 이기환 | 율곡동 813(율곡스퀘어)KTX맞은편 | 일반용 | 일반용 | 혁신도시 | 율곡동 | 혁신도시 | - | - | - | - | - | - | - | - | - | - | - | - | 0 | 28 | -
24-007-002-00100 | 대승디앤씨(주식회사 건국) | 율곡동 813 | 일반용 | 일반용 | 혁신도시 | 율곡동 | 혁신도시 | - | 0 | 0 | 0 | 0 | 0 | - | - | - | - | - | - | - | - | 810
24-007-002-01000 | 영무메트로(오피스텔) | 율곡동 811 | 일반용 | 일반용 | 혁신도시 | 율곡동 | 혁신도시 | - | 0 | 0 | 0 | 0 | 0 | - | - | - | - | - | - | - | - | 4557
24-007-002-01100 | 영무메트로(상가) | 율곡동 811 | 일반용 | 일반용 | 혁신도시 | 율곡동 | 혁신도시 | - | 0 | 0 | 0 | 0 | 0 | - | - | - | - | - | - | - | - | 516
24-007-002-02000 | (주)일오삼메트로 | 율곡동 802,ktx역 맞은편 | 일반용 | 일반용 | 혁신도시 | 율곡동 | 혁신도시 | - | 0 | 0 | 0 | 0 | 0 | - | - | - | - | - | - | - | - | -
24-007-005-00000 | 화성산업(주) | 남면 옥산리 857,코아루오피스텔 | 일반용 | 일반용 | 혁신도시 | 율곡동 | 혁신도시 | - | 0 | 0 | 0 | 0 | 0 | - | - | - | - | - | - | 0 | 1592 | 1827
24-007-007-00000 | 이기환 | 율곡동 816,율곡스퀘어 KTX | 일반용 | 일반용 | 혁신도시 | 율곡동 | 혁신도시 | - | 0 | 0 | 0 | 0 | 0 | - | - | - | - | - | - | - | - | 1
24-007-010-00700 | 토지주택공사 | 혁신도시내 근린공원(역사앞쪽분수) | 일반용 | 일반용 | 혁신도시 | 율곡동 | 혁신도시 | - | 0 | 0 | 0 | 0 | 0 | - | - | - | - | - | - | 0 | 73 | 0
24-007-011-00000 | 중흥에스클래스 | 율곡동 22 (중흥에스클래스모델하우스) | 일반용 | 일반용 | 혁신도시 | 율곡동 | 혁신도시 | - | - | - | - | - | - | - | - | - | - | - | - | 0 | 375 | -
24-007-011-00100 | 이지이노텍(주) | 율곡동 3-253,이지더원 | 일반용 | 일반용 | 혁신도시 | 율곡동 | 혁신도시 | - | - | - | - | - | - | - | - | - | - | - | - | 0 | 226 | -
24-007-011-00200 | (주)우성디엔씨 | 율곡동 22, 한신 오피스텔 모델하우스 | 일반용 | 일반용 | 혁신도시 | 율곡동 | 혁신도시 | - | - | - | - | - | - | - | - | - | - | - | - | 0 | 390 | -
24-007-012-00000 | 임성자(세종건설주식회사) | 율곡동 22,(골드클래스 모델하우스) | 일반용 | 일반용 | 혁신도시 | 율곡동 | 혁신도시 | - | - | - | - | - | - | - | - | - | - | - | - | 0 | 459 | -
24-007-012-00700 | 토지주택공사 | 혁신도시내 근린공원(법률공단앞) | 일반용 | 일반용 | 혁신도시 | 율곡동 | 혁신도시 | - | 0 | 0 | 0 | 0 | 0 | - | - | - | - | - | - | 0 | 89 | 0
24-007-020-00000 | 한신공영(주) | 율곡동 797 ( 한신오피스텔현장 ) | 일반용 | 일반용 | 혁신도시 | 율곡동 | 혁신도시 | - | - | - | - | - | - | - | - | - | - | - | - | 0 | 1045 | 2146
24-007-020-00100 | (주)한신공영 | 율곡동 804 | 일반용 | 일반용 | 혁신도시 | 율곡동 | 혁신도시 | - | 0 | 0 | 0 | 0 | 0 | - | - | - | - | - | - | 0 | 511 | 4002
24-007-021-00000 | 포유이엔씨 | 율곡동 790 | 일반용 | 일반용 | 혁신도시 | 율곡동 | 혁신도시 | - | - | - | - | - | - | - | - | - | - | - | - | 0 | 357 | 792
24-007-021-00100 | 경북도지사(산학연) | 율곡동 790 | 일반용 | 일반용 | 혁신도시 | 율곡동 | 혁신도시 | - | 0 | 0 | 0 | 0 | 0 | - | - | - | - | - | - | - | - | 27
24-007-021-00200 | 장세진 | 혁신3로22(율곡동 791) | 일반용 | 일반용 | 혁신도시 | 율곡동 | 혁신도시 | - | 0 | 0 | 0 | 0 | 0 | - | - | - | - | - | - | 0 | 24 | 266
24-007-021-00300 | 드림개발 | 율곡동 792 | 일반용 | 일반용 | 혁신도시 | 율곡동 | 혁신도시 | - | 0 | 0 | 0 | 0 | 0 | - | - | - | - | - | - | - | - | 26
24-007-022-00000 | 드림스퀘어(에코텍) | 혁신3로19(율곡동 793) | 일반용 | 일반용 | 혁신도시 | 율곡동 | 혁신도시 | - | 0 | 0 | 0 | 0 | 0 | - | - | - | - | - | - | - | - | 1196
24-007-023-00000 | 장석순 | 율곡동 783 | 일반용 | 일반용 | 혁신도시 | 율곡동 | 혁신도시 | - | 0 | 0 | 0 | 0 | 0 | - | - | - | - | - | - | - | - | 64
24-007-025-00000 | 대한법률구조공단 | 남면 경북혁신도시5-7블럭,석전건설 | 일반용 | 일반용 | 혁신도시 | 율곡동 | 혁신도시 | - | 0 | 0 | 0 | 0 | 0 | - | - | - | - | - | - | 0 | 895 | 996
24-007-026-00000 | 장해문 | 율곡동 22-1,CGV | 일반용 | 일반용 | 혁신도시 | 율곡동 | 혁신도시 | - | 0 | 0 | 0 | 0 | 0 | - | - | - | - | - | - | - | - | 19
24-007-030-00000 | (주)보광 | 율곡동 788 | 일반용 | 일반용 | 혁신도시 | 율곡동 | 혁신도시 | - | 0 | 0 | 0 | 0 | 0 | - | - | - | - | - | - | 0 | 296 | 1702
24-007-030-00900 | (주)부영주택 | 율곡동 784,모델하우스 | 일반용 | 일반용 | 혁신도시 | 율곡동 | 혁신도시 | - | 0 | 0 | 0 | 0 | 0 | - | - | - | - | - | - | - | - | 0
24-007-030-02100 | 월드타운 | 율곡동 781 | 일반용 | 일반용 | 혁신도시 | 율곡동 | 혁신도시 | - | 0 | 0 | 0 | 0 | 0 | - | - | - | - | - | - | - | - | 0
24-007-031-00000 | 동우씨엠(주) | 율곡동 24-4, 혁신도시내 로제니아호텔 | 일반용 | 일반용 | 혁신도시 | 율곡동 | 혁신도시 | - | 0 | 0 | 0 | 0 | 0 | - | - | - | - | - | - | 0 | 6226 | 19559
24-007-031-00100 | 정일화 | 혁신3로20(율곡동 778,이마트에브리데이) | 일반용 | 일반용 | 혁신도시 | 율곡동 | 혁신도시 | - | 0 | 0 | 0 | 0 | 0 | - | - | - | - | - | - | 0 | 212 | 6005
24-007-035-00000 | 이은미(주식회사 건국) | 율곡동 780(로제니아 맞은편) | 일반용 | 일반용 | 혁신도시 | 율곡동 | 혁신도시 | - | 0 | 0 | 0 | 0 | 0 | - | - | - | - | - | - | - | - | 450
24-007-050-00000 | kcc건설-LH아파트현장 | 남면 운남리 1133(혁신도시 내) | 일반용 | 일반용 | 석정 | 남면 | 동부 | - | - | - | - | - | - | 0 | 0 | 0 | 0 | 0 | 0 | - | - | -
24-007-050-00700 | 토지주택공사 | 혁신도시내 근린공원(보금자리앞) | 일반용 | 일반용 | 혁신도시 | 율곡동 | 혁신도시 | - | 0 | 0 | 0 | 0 | 0 | - | - | - | - | - | - | 0 | 4 | 0
24-007-051-00000 | 경북혁신kcc스위첸 | 김천시 혁신5로11 | 가정용 | 가정용 | 혁신도시 | 율곡동 | 혁신도시 | - | 0 | 0 | 0 | 0 | 0 | - | - | - | - | - | - | 245 | 103801 | 138318
24-007-051-00100 | 세종건설(골드클래스) | 율곡동 935-15 | 일반용 | 일반용 | 혁신도시 | 율곡동 | 혁신도시 | - | 0 | 0 | 0 | 0 | 0 | - | - | - | - | - | - | 0 | 173 | 3509
24-007-051-00700 | 토지주택공사 | 혁신도시근린공원(보금자리옆강변화장실) | 일반용 | 일반용 | 혁신도시 | 율곡동 | 혁신도시 | - | 0 | 0 | 0 | 0 | 0 | - | - | - | - | - | - | 0 | 399 | 0
24-007-052-00000 | LH아파트(상가) | 혁신5로11(율곡동 408),GS25김천혁신점 | 일반용 | 일반용 | 혁신도시 | 율곡동 | 혁신도시 | - | 0 | 0 | 0 | 0 | 0 | - | - | - | - | - | - | 7 | 185 | 247
24-007-080-00000 | 박해경-함바식당 | 남면 운남리 1067(혁신도시내 현대엠코현장함바식당) | 일반용 | 일반용 | 석정 | 남면 | 동부 | - | - | - | - | - | - | 0 | 0 | 0 | 0 | 0 | 0 | - | - | -
24-007-080-00100 | 현대엠코 | 용전1로9(율곡동 771) | 가정용 | 가정용 | 혁신도시 | 율곡동 | 혁신도시 | - | 0 | 0 | 0 | 0 | 0 | - | - | - | - | - | - | 0 | 32 | 71783
24-007-080-00200 | 현대엠코상가 | 용전1로13(율곡동773) | 일반용 | 일반용 | 혁신도시 | 율곡동 | 혁신도시 | - | 0 | 0 | 0 | 0 | 0 | - | - | - | - | - | - | 0 | 65 | 685
24-007-081-00100 | (주)부영주택 | 혁신도시3-6(AB7)BL,아파트 | 일반용 | 일반용 | 혁신도시 | 율곡동 | 혁신도시 | - | 0 | 0 | 0 | 0 | 0 | - | - | - | - | - | - | - | - | 4
24-007-081-00200 | (주)부영주택 | 혁신도시3-6(AB7)BL,상가 | 일반용 | 일반용 | 혁신도시 | 율곡동 | 혁신도시 | - | 0 | 0 | 0 | 0 | 0 | - | - | - | - | - | - | - | - | 464
24-007-085-00000 | 한신휴플러스 | 남면 운남리 608, 혁신도시내 | 일반용 | 일반용 | 혁신도시 | 율곡동 | 혁신도시 | - | - | - | - | - | - | - | - | - | - | - | - | 61 | 8777 | -
24-007-085-00100 | 한국토지신탁 | 율곡동 772 | 일반용 | 일반용 | 혁신도시 | 율곡동 | 혁신도시 | - | 0 | 0 | 0 | 0 | 0 | - | - | - | - | - | - | - | - | 53
24-007-085-00200 | 한신휴플러스1차 | 혁신4로46(율곡동 772) | 가정용 | 가정용 | 혁신도시 | 율곡동 | 혁신도시 | - | 0 | 0 | 0 | 0 | 0 | - | - | - | - | - | - | - | - | -
24-007-086-00000 | 율곡중학교 | 남면 155-2, 혁신도시내 | 일반용 | 일반용 | 혁신도시 | 율곡동 | 혁신도시 | - | 0 | 0 | 0 | 0 | 0 | - | - | - | - | - | - | 0 | 786 | 1971
24-007-087-00000 | 율곡초등학교 | 율곡동 535, 혁신도시내 | 일반용 | 일반용 | 혁신도시 | 율곡동 | 혁신도시 | - | 0 | 0 | 0 | 0 | 0 | - | - | - | - | - | - | 0 | 1768 | 3326
24-007-087-01100 | 조재봉 | 용전1로56(율곡동 652) | 일반용 | 일반용 | 혁신도시 | 율곡동 | 혁신도시 | - | 0 | 0 | 0 | 0 | 0 | - | - | - | - | - | - | - | - | 9
24-007-088-00000 | 박진수(남면초등 함바) | 남면 용전리 125, 혁신도시내 | 일반용 | 일반용 | 혁신도시 | 율곡동 | 혁신도시 | - | - | - | - | - | - | - | - | - | - | - | - | 619 | 1469 | -
24-007-088-00100 | (주)삼정이앤티 | 율곡동 656 | 일반용 | 일반용 | 혁신도시 | 율곡동 | 혁신도시 | - | 0 | 0 | 0 | 0 | 0 | - | - | - | - | - | - | - | - | 160
24-007-088-00300 | 김현철 | 혁신4로61(율곡동 661) | 일반용 | 일반용 | 혁신도시 | 율곡동 | 혁신도시 | - | 0 | 0 | 0 | 0 | 0 | - | - | - | - | - | - | 0 | 1 | 126
24-007-088-00400 | 서경연 | 율곡동 662 | 일반용 | 일반용 | 혁신도시 | 율곡동 | 혁신도시 | - | 0 | 0 | 0 | 0 | 0 | - | - | - | - | - | - | - | - | 171
24-007-088-01800 | 김천시장 | 율곡동 659,육아지원종합센터 | 일반용 | 일반용 | 혁신도시 | 율곡동 | 혁신도시 | - | 0 | 0 | 0 | 0 | 0 | - | - | - | - | - | - | - | - | 0
24-007-088-01900 | 최서호 | 율곡동 664,천년나무2단지 맞은편 | 일반용 | 일반용 | 혁신도시 | 율곡동 | 혁신도시 | - | 0 | 0 | 0 | 0 | 0 | - | - | - | - | - | - | - | - | -
24-007-088-02100 | 유영태 | 혁신4로71(율곡동 666,피스파크,LH맞은편 삼부토건) | 일반용 | 일반용 | 혁신도시 | 율곡동 | 혁신도시 | - | 0 | 0 | 0 | 0 | 0 | - | - | - | - | - | - | 0 | 32 | 105
24-007-088-02300 | 전강표 | 율곡동 668 | 일반용 | 일반용 | 혁신도시 | 율곡동 | 혁신도시 | - | 0 | 0 | 0 | 0 | 0 | - | - | - | - | - | - | - | - | 69
24-007-090-00000 | 삼부토건(주)-LH공공임대현장 | 남면 운남리 990-6(혁신도시) | 일반용 | 일반용 | 석정 | 남면 | 동부 | - | - | - | - | - | - | 0 | 0 | 0 | 0 | 0 | 0 | - | - | -
24-007-090-00100 | LH 천년나무2단지 | 혁신4로72(율곡동 770) | 가정용 | 가정용 | 혁신도시 | 율곡동 | 혁신도시 | - | 0 | 0 | 0 | 0 | 0 | - | - | - | - | - | - | - | - | 29611
24-007-090-00200 | LH 천년나무2단지(상가) | 율곡동 770 | 일반용 | 일반용 | 혁신도시 | 율곡동 | 혁신도시 | - | 0 | 0 | 0 | 0 | 0 | - | - | - | - | - | - | - | - | 294
24-007-090-00700 | 토지주택공사 | 혁신도시근린공원(동부건설삼부건설사이) | 일반용 | 일반용 | 혁신도시 | 율곡동 | 혁신도시 | - | 0 | 0 | 0 | 0 | 0 | - | - | - | - | - | - | 0 | 4 | 0
24-007-095-00000 | 동부건설(주)-LH공공임대현장 | 남면 운남리 990-7(혁신도시) | 일반용 | 일반용 | 석정 | 남면 | 동부 | - | - | - | - | - | - | 0 | 0 | 0 | 0 | 0 | 0 | - | - | -
24-007-095-00100 | LH 천년나무3단지 | 용전3로10(율곡동 768) | 가정용 | 가정용 | 혁신도시 | 율곡동 | 혁신도시 | - | 0 | 0 | 0 | 0 | 0 | - | - | - | - | - | - | - | - | 20267
24-007-095-00200 | LH천년나무3단지(상가) | 율곡동 768 | 일반용 | 일반용 | 혁신도시 | 율곡동 | 혁신도시 | - | 0 | 0 | 0 | 0 | 0 | - | - | - | - | - | - | - | - | 11
24-007-096-00100 | 영무예다음2차 | 용전3로24(율곡동 769) | 가정용 | 가정용 | 혁신도시 | 율곡동 | 혁신도시 | - | 0 | 0 | 0 | 0 | 0 | - | - | - | - | - | - | 0 | 677 | 28868
24-007-096-00200 | 영무예다음2차상가 | 용전3로24(율곡동 769) | 일반용 | 일반용 | 혁신도시 | 율곡동 | 혁신도시 | - | 0 | 0 | 0 | 0 | 0 | - | - | - | - | - | - | 0 | 427 | 236
24-007-100-00000 | 김혜정 | 율곡동 150-12,혁신도시동부건설함바식당 | 일반용 | 일반용 | 혁신도시 | 율곡동 | 혁신도시 | - | - | - | - | - | - | - | - | - | - | - | - | 0 | 2162 | -
24-007-110-00000 | 율곡유치원 | 용전4로1길33(용전리 153-2, 혁신도시내) | 일반용 | 일반용 | 혁신도시 | 율곡동 | 혁신도시 | - | 0 | 0 | 0 | 0 | 0 | - | - | - | - | - | - | 0 | 218 | 1340
24-007-111-00000 | 전원희 | 용전4로1길6(율곡동 685, 유치원 건물 뒷편) | 일반용 | 일반용 | 혁신도시 | 율곡동 | 혁신도시 | - | 0 | 0 | 0 | 0 | 0 | - | - | - | - | - | - | 0 | 44 | 568
24-007-111-00500 | 이순옥 | 용전4로1길10(율곡동 682) | 일반용 | 일반용 | 혁신도시 | 율곡동 | 혁신도시 | - | 0 | 0 | 0 | 0 | 0 | - | - | - | - | - | - | - | - | 52
24-007-111-01300 | 주종국 | 용전3로5(율곡동 704) | 일반용 | 일반용 | 혁신도시 | 율곡동 | 혁신도시 | - | 0 | 0 | 0 | 0 | 0 | - | - | - | - | - | - | - | - | 54
24-007-111-01400 | 이경원 | 율곡동 705 | 일반용 | 일반용 | 혁신도시 | 율곡동 | 혁신도시 | - | 0 | 0 | 0 | 0 | 0 | - | - | - | - | - | - | - | - | 51
24-007-111-01500 | 남기정 | 용전3로9(율곡동 706) | 일반용 | 일반용 | 혁신도시 | 율곡동 | 혁신도시 | - | 0 | 0 | 0 | 0 | 0 | - | - | - | - | - | - | - | - | 79
24-007-111-01700 | 신명구 | 용전3로13(율곡동 708) | 일반용 | 일반용 | 혁신도시 | 율곡동 | 혁신도시 | - | 0 | 0 | 0 | 0 | 0 | - | - | - | - | - | - | - | - | 101
24-007-111-01800 | 신종국 | 율곡동 710 | 일반용 | 일반용 | 혁신도시 | 율곡동 | 혁신도시 | - | 0 | 0 | 0 | 0 | 0 | - | - | - | - | - | - | - | - | 59
24-007-111-01900 | 박은희 | 율곡동 711 | 일반용 | 일반용 | 혁신도시 | 율곡동 | 혁신도시 | - | 0 | 0 | 0 | 0 | 0 | - | - | - | - | - | - | - | - | 26
24-007-111-02000 | 박중하 | 용전3로21(율곡동 713) | 일반용 | 일반용 | 혁신도시 | 율곡동 | 혁신도시 | - | 0 | 0 | 0 | 0 | 0 | - | - | - | - | - | - | - | - | 263
24-007-111-02100 | 김동현 | 율곡동 714 | 일반용 | 일반용 | 혁신도시 | 율곡동 | 혁신도시 | - | 0 | 0 | 0 | 0 | 0 | - | - | - | - | - | - | - | - | 45
24-007-120-00000 | 여헌동(2.3층) | 율곡동 748 | 가정용 | 가정용 | 혁신도시 | 율곡동 | 혁신도시 | - | 0 | 0 | 0 | 0 | 0 | - | - | - | - | - | - | 0 | 98 | 411
24-007-120-00100 | 여헌동(1층) | 율곡동 748 | 일반용 | 일반용 | 혁신도시 | 율곡동 | 혁신도시 | - | 0 | 0 | 0 | 0 | 0 | - | - | - | - | - | - | 0 | 48 | 704
24-007-120-00500 | 우승우 | 율곡동 731 | 일반용 | 일반용 | 혁신도시 | 율곡동 | 혁신도시 | - | 0 | 0 | 0 | 0 | 0 | - | - | - | - | - | - | - | - | 33
24-007-120-01100 | 류재진 | 율곡동 750 | 일반용 | 일반용 | 혁신도시 | 율곡동 | 혁신도시 | - | 0 | 0 | 0 | 0 | 0 | - | - | - | - | - | - | - | - | 80
24-007-123-00000 | 이경란 | 율곡동 745(용전4로2길12-3) | 일반용 | 일반용 | 혁신도시 | 율곡동 | 혁신도시 | - | 0 | 0 | 0 | 0 | 0 | - | - | - | - | - | - | 0 | 51 | 448
24-007-123-00100 | 손명수 | 율곡동 738 | 일반용 | 일반용 | 혁신도시 | 율곡동 | 혁신도시 | - | 0 | 0 | 0 | 0 | 0 | - | - | - | - | - | - | - | - | 20
24-007-135-00100 | 율곡고등학교 | 용전4로3길15(율곡동 533) | 일반용 | 일반용 | 혁신도시 | 율곡동 | 혁신도시 | - | 0 | 0 | 0 | 0 | 0 | - | - | - | - | - | - | - | - | 1759
24-007-135-00200 | 김천교육지원청 | 율곡동 535,운곡초등학교 | 일반용 | 일반용 | 혁신도시 | 율곡동 | 혁신도시 | - | 0 | 0 | 0 | 0 | 0 | - | - | - | - | - | - | - | - | 0
24-007-135-02700 | 권영희 | 용전4로5길11(율곡동 493) | 일반용 | 일반용 | 혁신도시 | 율곡동 | 혁신도시 | - | 0 | 0 | 0 | 0 | 0 | - | - | - | - | - | - | 0 | 99 | 566
24-007-135-07100 | 최익헌 | 용전4로7길5(율곡동) | 일반용 | 일반용 | 혁신도시 | 율곡동 | 혁신도시 | - | 0 | 0 | 0 | 0 | 0 | - | - | - | - | - | - | - | - | 89
24-007-135-09100 | 김동성 | 율곡동 518 | 가정용 | 가정용 | 혁신도시 | 율곡동 | 혁신도시 | - | 0 | 0 | 0 | 0 | 0 | - | - | - | - | - | - | - | - | 0
24-007-138-00000 | 홍종동 | 율곡동 611 | 일반용 | 일반용 | 혁신도시 | 율곡동 | 혁신도시 | - | 0 | 0 | 0 | 0 | 0 | - | - | - | - | - | - | - | - | 93
24-007-139-00000 | 신봉수 | 율곡동 610 | 가정용 | 가정용 | 혁신도시 | 율곡동 | 혁신도시 | - | 0 | 0 | 0 | 0 | 0 | - | - | - | - | - | - | - | - | 39
24-007-140-00000 | 유만종 | 율곡동613(용전4로4길15-1) | 가정용 | 가정용 | 혁신도시 | 율곡동 | 혁신도시 | - | 0 | 0 | 0 | 0 | 0 | - | - | - | - | - | - | 0 | 263 | 141
24-007-140-00100 | 이번구 | 용전4로6길5-8(율곡동 579, 국립종자원 맞은편) | 일반용 | 일반용 | 혁신도시 | 율곡동 | 혁신도시 | - | 0 | 0 | 0 | 0 | 0 | - | - | - | - | - | - | 0 | 66 | 514
24-007-140-00200 | 차택수 | 율곡동 614 | 가정용 | 가정용 | 혁신도시 | 율곡동 | 혁신도시 | - | 0 | 0 | 0 | 0 | 0 | - | - | - | - | - | - | - | - | 0
24-007-140-00700 | 토지주택공사 | 혁신도시근린공원(품질관리원옆조립식옆) | 일반용 | 일반용 | 혁신도시 | 율곡동 | 혁신도시 | - | 0 | 0 | 0 | 0 | 0 | - | - | - | - | - | - | 0 | 4 | 0
24-007-140-01000 | 김천시장(산림녹지과) | 율곡동 968 | 일반용 | 일반용 | 혁신도시 | 율곡동 | 혁신도시 | - | 0 | 0 | 0 | 0 | 0 | - | - | - | - | - | - | - | - | 1
24-007-140-03100 | 권태경 | 용전4로4길26(율곡동 637) | 일반용 | 일반용 | 혁신도시 | 율곡동 | 혁신도시 | - | 0 | 0 | 0 | 0 | 0 | - | - | - | - | - | - | 0 | 9 | 145
24-007-140-03300 | 이춘기 | 율곡동 640 | 일반용 | 일반용 | 혁신도시 | 율곡동 | 혁신도시 | - | 0 | 0 | 0 | 0 | 0 | - | - | - | - | - | - | - | - | 0
24-007-145-00000 | 송승섭 | 율곡동 547 | 가정용 | 가정용 | 혁신도시 | 율곡동 | 혁신도시 | - | 0 | 0 | 0 | 0 | 0 | - | - | - | - | - | - | 0 | 112 | 211
24-007-145-05000 | 문진도 | 용전4로4길23-6(율곡동 595) | 일반용 | 일반용 | 혁신도시 | 율곡동 | 혁신도시 | - | 0 | 0 | 0 | 0 | 0 | - | - | - | - | - | - | - | - | 35
24-007-145-07000 | 진창기 | 율곡동 584 | 일반용 | 일반용 | 혁신도시 | 율곡동 | 혁신도시 | - | 0 | 0 | 0 | 0 | 0 | - | - | - | - | - | - | - | - | 134
24-007-149-00000 | 박상혁 | 용전4로2길13(율곡동 730) | 일반용 | 일반용 | 혁신도시 | 율곡동 | 혁신도시 | - | 0 | 0 | 0 | 0 | 0 | - | - | - | - | - | - | 0 | 3 | 145
24-007-149-00100 | 박지연 | 율곡동 728 | 일반용 | 일반용 | 혁신도시 | 율곡동 | 혁신도시 | - | 0 | 0 | 0 | 0 | 0 | - | - | - | - | - | - | - | - | 4
24-007-149-01100 | 이증선(커피베이) | 용전4로2길31(율곡동 761,농산물품질관리원 옆) | 일반용 | 일반용 | 혁신도시 | 율곡동 | 혁신도시 | - | 0 | 0 | 0 | 0 | 0 | - | - | - | - | - | - | 0 | 60 | 1015
24-007-150-00000 | 국립농산물품질관리원 | 남면 공공기관용지동12호, 혁신도시내 | 일반용 | 일반용 | 혁신도시 | 율곡동 | 혁신도시 | - | 0 | 0 | 0 | 0 | 0 | - | - | - | - | - | - | 238 | 4927 | 5219
24-007-159-00000 | 농림축산검역본부 | 율곡동 | 일반용 | 일반용 | 혁신도시 | 율곡동 | 혁신도시 | - | 0 | 0 | 0 | 0 | 0 | - | - | - | - | - | - | - | - | 82
24-007-160-00000 | 태영건설(검역본부현장) | 율곡동 5-12 | 일반용 | 일반용 | 혁신도시 | 율곡동 | 혁신도시 | - | - | - | - | - | - | - | - | - | - | - | - | 0 | 1490 | -
24-007-160-00100 | 농림축산검역본부 | 율곡동 | 일반용 | 일반용 | 혁신도시 | 율곡동 | 혁신도시 | - | 0 | 0 | 0 | 0 | 0 | - | - | - | - | - | - | - | - | 2500
24-007-170-00000 | 기상청장 | 남면 운남리 혁신도시 5-11동(혁신도시) | 일반용 | 일반용 | 혁신도시 | 율곡동 | 혁신도시 | - | 0 | 0 | 0 | 0 | 0 | 0 | 0 | 0 | 0 | 0 | 0 | 296 | 873 | 811
24-007-180-00000 | 국립종자원 | 율곡동 5-10블럭 | 일반용 | 일반용 | 혁신도시 | 율곡동 | 혁신도시 | - | 0 | 0 | 0 | 0 | 0 | - | - | - | - | - | - | 0 | 1381 | 2536
24-007-190-00000 | 한국도로공사 | 혁신8로 77 한국도로공사 총무처 사옥관리팀 | 일반용 | 일반용 | 혁신도시 | 율곡동 | 혁신도시 | - | 0 | 0 | 0 | 0 | 0 | - | - | - | - | - | - | 0 | 23848 | 66273
24-007-190-00700 | 토지주택공사 | 혁신도시근린공원(도로공사,조달청사이) | 일반용 | 일반용 | 혁신도시 | 율곡동 | 혁신도시 | - | 0 | 0 | 0 | 0 | 0 | - | - | - | - | - | - | 0 | 300 | 0
24-007-200-00000 | 영무예다음1차 | 혁신8로66(율곡동 4블럭3호) | 가정용 | 가정용 | 혁신도시 | 율곡동 | 혁신도시 | - | 0 | 0 | 0 | 0 | 0 | - | - | - | - | - | - | 0 | 6089 | 64881
24-007-200-00100 | (주)영무건설 | 혁신8로64(혁신도시 4B-3BL,영무예다음1차상가) | 일반용 | 일반용 | 혁신도시 | 율곡동 | 혁신도시 | - | 0 | 0 | 0 | 0 | 0 | - | - | - | - | - | - | 0 | 135 | 160
24-007-240-02000 | 여환균 | 율곡동 440 | 일반용 | 일반용 | 혁신도시 | 율곡동 | 혁신도시 | - | 0 | 0 | 0 | 0 | 0 | - | - | - | - | - | - | 0 | 7 | 151
24-007-240-03500 | 오종숙 | 율곡동 449 | 일반용 | 일반용 | 혁신도시 | 율곡동 | 혁신도시 | - | 0 | 0 | 0 | 0 | 0 | - | - | - | - | - | - | 0 | 7 | 226
24-007-240-03600 | 홍만도 | 율곡동 448 | 일반용 | 일반용 | 혁신도시 | 율곡동 | 혁신도시 | - | 0 | 0 | 0 | 0 | 0 | - | - | - | - | - | - | - | - | 4
24-007-250-00000 | 운남교회(혁신도시 내) | 남면 혁신도시 종교부지 159-4 B/L | 일반용 | 일반용 | 혁신도시 | 율곡동 | 혁신도시 | - | 0 | 0 | 0 | 0 | 0 | 0 | 0 | 0 | 0 | 0 | 0 | 430 | 684 | 754
24-007-250-00100 | 김재환 | 용전1로67(율곡동 418,운남교회 옆) | 일반용 | 일반용 | 혁신도시 | 율곡동 | 혁신도시 | - | 0 | 0 | 0 | 0 | 0 | - | - | - | - | - | - | 0 | 10 | 151
24-007-250-00200 | 고원환 | 용전1로65(율곡동 419) | 일반용 | 일반용 | 혁신도시 | 율곡동 | 혁신도시 | - | 0 | 0 | 0 | 0 | 0 | - | - | - | - | - | - | - | - | 69
24-007-250-00300 | 양준영 | 용전1로63(율곡동 420) | 일반용 | 일반용 | 혁신도시 | 율곡동 | 혁신도시 | - | 0 | 0 | 0 | 0 | 0 | - | - | - | - | - | - | - | - | 156
24-007-250-00700 | 토지주택공사 | 혁신도시내 근린공원(운남교회앞) | 일반용 | 일반용 | 혁신도시 | 율곡동 | 혁신도시 | - | 0 | 0 | 0 | 0 | 0 | - | - | - | - | - | - | 0 | 25 | 0
24-007-300-00000 | 김천경찰서장율곡파출소 | 율곡동 967 | 일반용 | 일반용 | 혁신도시 | 율곡동 | 혁신도시 | - | 0 | 0 | 0 | 0 | 0 | - | - | - | - | - | - | - | - | 7
24-007-303-00000 | 그린시티건설 | 율곡동 416,중흥에스클래스 | 일반용 | 일반용 | 혁신도시 | 율곡동 | 혁신도시 | - | 0 | 0 | 0 | 0 | 0 | - | - | - | - | - | - | - | - | 0
24-007-304-00000 | 그린시티건설 | 율곡동 416,중흥에스클래스 | 일반용 | 일반용 | 혁신도시 | 율곡동 | 혁신도시 | - | 0 | 0 | 0 | 0 | 0 | - | - | - | - | - | - | - | - | 0
24-007-305-00000 | 김천시장(녹색미래과학관) | 김천시 혁신6로31 (율곡동) | 일반용 | 일반용 | 혁신도시 | 율곡동 | 혁신도시 | - | 0 | 0 | 0 | 0 | 0 | - | - | - | - | - | - | 0 | 2353 | 2562
24-007-305-00700 | 토지주택공사 | 혁신도시내 근린공원(용전중학교옆) | 일반용 | 일반용 | 혁신도시 | 율곡동 | 혁신도시 | - | 0 | 0 | 0 | 0 | 0 | - | - | - | - | - | - | 0 | 269 | 0
24-007-310-00000 | 교통안전공단 | 남면 용전리 578 (혁신도시내) | 일반용 | 일반용 | 혁신도시 | 율곡동 | 혁신도시 | - | 0 | 0 | 0 | 0 | 0 | - | - | - | - | - | - | 0 | 10652 | 13325
24-007-320-00000 | 우정사업조달사무소 | 혁신로274(율곡동,혁신도시) | 일반용 | 일반용 | 혁신도시 | 율곡동 | 혁신도시 | - | 0 | 0 | 0 | 0 | 0 | 0 | 0 | 0 | 0 | 0 | 0 | 1570 | 1759 | 2014
24-007-320-00100 | 장석순(주식회사 건국) | 혁신6로2(율곡동 270,율곡스퀘어) | 일반용 | 일반용 | 혁신도시 | 율곡동 | 혁신도시 | - | 0 | 0 | 0 | 0 | 0 | - | - | - | - | - | - | 0 | 3 | 2373
24-007-320-00300 | 드림디엔씨 | 혁신6로6(율곡동 272) | 일반용 | 일반용 | 혁신도시 | 율곡동 | 혁신도시 | - | 0 | 0 | 0 | 0 | 0 | - | - | - | - | - | - | 0 | 26 | 324
24-007-320-00400 | 리치개발 | 율곡동 273 | 일반용 | 일반용 | 혁신도시 | 율곡동 | 혁신도시 | - | 0 | 0 | 0 | 0 | 0 | - | - | - | - | - | - | - | - | 780
24-007-320-00500 | 임한기 | 혁신6로10(율곡동 274) | 일반용 | 일반용 | 혁신도시 | 율곡동 | 혁신도시 | - | 0 | 0 | 0 | 0 | 0 | - | - | - | - | - | - | - | - | 865
24-007-320-00600 | 박도정 | 율곡동 275(T스테이션) | 일반용 | 일반용 | 혁신도시 | 율곡동 | 혁신도시 | - | 0 | 0 | 0 | 0 | 0 | - | - | - | - | - | - | 0 | 3 | 89
24-007-320-01000 | 박상현 | 율곡동 279 | 일반용 | 일반용 | 혁신도시 | 율곡동 | 혁신도시 | - | 0 | 0 | 0 | 0 | 0 | - | - | - | - | - | - | - | - | 144
24-007-320-01200 | 드림디엔씨 | 율곡동 282 | 일반용 | 일반용 | 혁신도시 | 율곡동 | 혁신도시 | - | 0 | 0 | 0 | 0 | 0 | - | - | - | - | - | - | - | - | 0
24-007-320-01400 | 황영삼 | 율곡동 284 | 일반용 | 일반용 | 혁신도시 | 율곡동 | 혁신도시 | - | 0 | 0 | 0 | 0 | 0 | - | - | - | - | - | - | - | - | 74
24-007-320-01600 | 임성원 | 우래3길19(율곡동 349) | 일반용 | 일반용 | 혁신도시 | 율곡동 | 혁신도시 | - | 0 | 0 | 0 | 0 | 0 | - | - | - | - | - | - | - | - | 278
24-007-320-09100 | 이종탁 | 율곡동 312 | 일반용 | 일반용 | 혁신도시 | 율곡동 | 혁신도시 | - | 0 | 0 | 0 | 0 | 0 | - | - | - | - | - | - | - | - | 27
24-007-320-15000 | 김현식 | 율곡동 350(우래3길17) | 가정용 | 가정용 | 혁신도시 | 율곡동 | 혁신도시 | - | 0 | 0 | 0 | 0 | 0 | - | - | - | - | - | - | 0 | 37 | 181
24-007-325-00000 | 티에스케이워터 | 공단로 58 환경사업소 혁신도시중개펌프장 | 일반용 | 일반용 | 혁신도시 | 율곡동 | 혁신도시 | - | 0 | 0 | 0 | 0 | 0 | - | - | - | - | - | - | 12 | 79 | 68
24-007-330-00000 | 한국전력기술(혁신도시) | 남면 용전리 682-5(혁신도시 내),대림산업 | 일반용 | 일반용 | 혁신도시 | 율곡동 | 혁신도시 | - | - | - | - | - | - | 0 | 0 | 0 | 0 | 0 | 0 | 0 | 4011 | -
24-007-350-00000 | 조달품질원 | 남면 용전리 672,(시설과) | 일반용 | 일반용 | 혁신도시 | 율곡동 | 혁신도시 | - | 0 | 0 | 0 | 0 | 0 | - | - | - | - | - | - | 249 | 6000 | 6690
24-007-360-00000 | 농소변전소 | 남면 용전리 736 | 일반용 | 일반용 | 혁신도시 | 율곡동 | 혁신도시 | - | 0 | 0 | 0 | 0 | 0 | - | - | - | - | - | - | 0 | 6 | 6
24-007-365-00000 | SK텔레콤 | 혁신로316-43(율곡동 혁신통 1-1) | 일반용 | 일반용 | 혁신도시 | 율곡동 | 혁신도시 | - | 0 | 0 | 0 | 0 | 0 | - | - | - | - | - | - | - | - | 0
24-007-370-00000 | 장원혁(동김천현대서비스) | 율곡동 150-10 | 일반용 | 일반용 | 혁신도시 | 율곡동 | 혁신도시 | - | 0 | 0 | 0 | 0 | 0 | - | - | - | - | - | - | 0 | 109 | 212
24-007-371-00000 | 국립농산물 품질관리원 | 율곡동 2-7-5 , 김천사무소 | 일반용 | 일반용 | 혁신도시 | 율곡동 | 혁신도시 | - | 0 | 0 | 0 | 0 | 0 | - | - | - | - | - | - | 0 | 146 | 358
24-007-400-00100 | 한국전력기술(주) | 율곡동 682-5 | 일반용 | 일반용 | 혁신도시 | 율곡동 | 혁신도시 | - | 0 | 0 | 0 | 0 | 0 | - | - | - | - | - | - | 0 | 3396 | 46558
24-007-455-00000 | LH투자개발 | 우래1길6(율곡동 388,센텀스퀘어) | 일반용 | 일반용 | 혁신도시 | 율곡동 | 혁신도시 | - | 0 | 0 | 0 | 0 | 0 | - | - | - | - | - | - | 0 | 320 | 1602
24-007-455-00200 | 박희영 | 율곡동 392 | 일반용 | 일반용 | 혁신도시 | 율곡동 | 혁신도시 | - | 0 | 0 | 0 | 0 | 0 | - | - | - | - | - | - | - | - | 67
24-007-455-00600 | 박동용 | 율곡동 390 | 일반용 | 일반용 | 혁신도시 | 율곡동 | 혁신도시 | - | 0 | 0 | 0 | 0 | 0 | - | - | - | - | - | - | - | - | 163
24-007-456-00100 | 김영진 | 율곡동 400(보금자리 맞은편) | 일반용 | 일반용 | 혁신도시 | 율곡동 | 혁신도시 | - | 0 | 0 | 0 | 0 | 0 | - | - | - | - | - | - | 0 | 1 | 255
24-007-456-00200 | 이중열 | 우래1길35(율곡동 401,보금자리 맞은편) | 일반용 | 일반용 | 혁신도시 | 율곡동 | 혁신도시 | - | 0 | 0 | 0 | 0 | 0 | - | - | - | - | - | - | 0 | 1 | 282
24-007-456-00300 | 이숙희 | 우래1길33(율곡동 402) | 일반용 | 일반용 | 혁신도시 | 율곡동 | 혁신도시 | - | 0 | 0 | 0 | 0 | 0 | - | - | - | - | - | - | 0 | 3 | 1170
24-007-460-00000 | 박세훈 | 율곡동 404 | 일반용 | 일반용 | 혁신도시 | 율곡동 | 혁신도시 | - | 0 | 0 | 0 | 0 | 0 | - | - | - | - | - | - | 0 | 75 | 367
24-007-460-00100 | 임기순 | 율곡동 398 | 일반용 | 일반용 | 혁신도시 | 율곡동 | 혁신도시 | - | 0 | 0 | 0 | 0 | 0 | - | - | - | - | - | - | 0 | 3 | 1153
24-007-460-00900 | 유경상 | 율곡동 394 | 일반용 | 일반용 | 혁신도시 | 율곡동 | 혁신도시 | - | 0 | 0 | 0 | 0 | 0 | - | - | - | - | - | - | - | - | 111
24-007-460-01100 | 이삼배 | 율곡동 377 | 일반용 | 일반용 | 혁신도시 | 율곡동 | 혁신도시 | - | 0 | 0 | 0 | 0 | 0 | - | - | - | - | - | - | 0 | 14 | 370
24-007-460-01400 | 표외자 | 율곡동 374 | 일반용 | 일반용 | 혁신도시 | 율곡동 | 혁신도시 | - | 0 | 0 | 0 | 0 | 0 | - | - | - | - | - | - | - | - | -
24-007-460-01600 | 윤용희 | 율곡동 380 | 일반용 | 일반용 | 혁신도시 | 율곡동 | 혁신도시 | - | 0 | 0 | 0 | 0 | 0 | - | - | - | - | - | - | - | - | -
24-007-480-00000 | 한신공영(한신2차현장) | 율곡동 404 | 일반용 | 일반용 | 혁신도시 | 율곡동 | 혁신도시 | - | - | - | - | - | - | - | - | - | - | - | - | 0 | 2152 | -
24-007-480-00100 | 한신공영2차 | 율곡동 AC3블럭 | 일반용 | 일반용 | 혁신도시 | 율곡동 | 혁신도시 | - | 0 | 0 | 0 | 0 | 0 | - | - | - | - | - | - | - | - | 116
24-007-480-00200 | 한신공영2차 | 율곡동 AC3블럭 | 일반용 | 일반용 | 혁신도시 | 율곡동 | 혁신도시 | - | 0 | 0 | 0 | 0 | 0 | - | - | - | - | - | - | - | - | 344
24-007-499-00000 | 김천시장(율곡동사무소) | 혁신4로21(율곡동 369) | 일반용 | 일반용 | 혁신도시 | 율곡동 | 혁신도시 | - | 0 | 0 | 0 | 0 | 0 | - | - | - | - | - | - | 0 | 111 | 1012
24-007-500-00000 | 용전중앙교회 | 남면 혁신도시 159 BL-2L | 일반용 | 일반용 | 혁신도시 | 율곡동 | 혁신도시 | - | 0 | 0 | 0 | 0 | 0 | - | - | - | - | - | - | 92 | 645 | 776
24-007-500-00700 | 토지주택공사 | 혁신도시내 근린공원(중앙교회앞) | 일반용 | 일반용 | 혁신도시 | 율곡동 | 혁신도시 | - | 0 | 0 | 0 | 0 | 0 | - | - | - | - | - | - | 0 | 5 | 0
24-007-504-00000 | 신효숙 | 율곡동 366 | 일반용 | 일반용 | 혁신도시 | 율곡동 | 혁신도시 | - | 0 | 0 | 0 | 0 | 0 | - | - | - | - | - | - | - | - | 0
24-007-505-00000 | 임태용 | 율곡동 365 | 일반용 | 일반용 | 혁신도시 | 율곡동 | 혁신도시 | - | 0 | 0 | 0 | 0 | 0 | - | - | - | - | - | - | - | - | 110
24-007-509-00000 | 김용진(주식회사 건국) | 혁신4로1(율곡동 362) | 일반용 | 일반용 | 혁신도시 | 율곡동 | 혁신도시 | - | 0 | 0 | 0 | 0 | 0 | - | - | - | - | - | - | - | - | 43
24-007-510-00000 | 김천혁신농협 | 율곡동 361 | 일반용 | 일반용 | 혁신도시 | 율곡동 | 혁신도시 | - | 0 | 0 | 0 | 0 | 0 | - | - | - | - | - | - | - | - | 305
24-007-515-00000 | 하숙 | 율곡동 358 | 일반용 | 일반용 | 혁신도시 | 율곡동 | 혁신도시 | - | 0 | 0 | 0 | 0 | 0 | - | - | - | - | - | - | - | - | 76
24-008-001-00700 | 조재한 | 율곡동 89 | 일반용 | 일반용 | 혁신도시 | 율곡동 | 혁신도시 | - | 0 | 0 | 0 | 0 | 0 | - | - | - | - | - | - | - | - | 34
24-008-007-00000 | 송철원 | 율곡동 79,오피스 디포 | 일반용 | 일반용 | 혁신도시 | 율곡동 | 혁신도시 | - | 0 | 0 | 0 | 0 | 0 | - | - | - | - | - | - | - | - | 54
24-008-008-00000 | 백남기 | 율곡동 81 | 일반용 | 일반용 | 혁신도시 | 율곡동 | 혁신도시 | - | 0 | 0 | 0 | 0 | 0 | - | - | - | - | - | - | - | - | -
24-008-010-00000 | 김현철 | 혁신5로41(율곡동 83) | 일반용 | 일반용 | 혁신도시 | 율곡동 | 혁신도시 | - | 0 | 0 | 0 | 0 | 0 | - | - | - | - | - | - | - | - | 25
24-008-015-00000 | 이현아 | 율곡동 97 | 일반용 | 일반용 | 혁신도시 | 율곡동 | 혁신도시 | - | 0 | 0 | 0 | 0 | 0 | - | - | - | - | - | - | 0 | 3 | 61
24-008-015-00100 | 지원화(해오름소고기국밥) | 해오름2로3길28(율곡동 96) | 일반용 | 일반용 | 혁신도시 | 율곡동 | 혁신도시 | - | 0 | 0 | 0 | 0 | 0 | - | - | - | - | - | - | 0 | 1 | 837
24-008-016-00000 | 박주용 | 해오름2로3길32(율곡동 98) | 일반용 | 일반용 | 혁신도시 | 율곡동 | 혁신도시 | - | 0 | 0 | 0 | 0 | 0 | - | - | - | - | - | - | - | - | 101
24-008-020-00000 | 김용현 외1 | 해오름2로3길15-7(율곡동 99) | 일반용 | 일반용 | 혁신도시 | 율곡동 | 혁신도시 | - | 0 | 0 | 0 | 0 | 0 | - | - | - | - | - | - | - | - | 82
24-008-030-00000 | 박희문 | 율곡동 147 | 일반용 | 일반용 | 혁신도시 | 율곡동 | 혁신도시 | - | 0 | 0 | 0 | 0 | 0 | - | - | - | - | - | - | - | - | 34
24-008-411-00000 | 김수억 | 율곡동 14 | 일반용 | 일반용 | 혁신도시 | 율곡동 | 혁신도시 | - | 0 | 0 | 0 | 0 | 0 | - | - | - | - | - | - | - | - | 127
24-009-013-00000 | 이상업 | 율곡동 53 | 일반용 | 일반용 | 혁신도시 | 율곡동 | 혁신도시 | - | 0 | 0 | 0 | 0 | 0 | - | - | - | - | - | - | 0 | 3 | 487
24-009-014-00000 | 오용환 | 율곡동 50 | 일반용 | 일반용 | 혁신도시 | 율곡동 | 혁신도시 | - | 0 | 0 | 0 | 0 | 0 | - | - | - | - | - | - | - | - | 53
24-009-020-00000 | 류명자 | 율곡동 46 | 일반용 | 일반용 | 혁신도시 | 율곡동 | 혁신도시 | - | 0 | 0 | 0 | 0 | 0 | - | - | - | - | - | - | - | - | 7
24-009-031-00000 | 김경애 | 율곡동 24(ez건설 함바식당(다리건너)동네 | 일반용 | 일반용 | 혁신도시 | 율곡동 | 혁신도시 | - | 0 | 0 | 0 | 0 | 0 | - | - | - | - | - | - | 0 | 379 | 2107
24-009-034-00000 | 송상근 | 율곡동 27 | 일반용 | 일반용 | 혁신도시 | 율곡동 | 혁신도시 | - | 0 | 0 | 0 | 0 | 0 | - | - | - | - | - | - | - | - | 1
24-009-073-00000 | 손년숙 | 율곡동 38 | 일반용 | 일반용 | 혁신도시 | 율곡동 | 혁신도시 | - | 0 | 0 | 0 | 0 | 0 | - | - | - | - | - | - | - | - | -
24-009-200-00000 | STX건설 | 율곡동 11 | 일반용 | 일반용 | 혁신도시 | 율곡동 | 혁신도시 | - | 0 | 0 | 0 | 0 | 0 | - | - | - | - | - | - | - | - | 213
24-015-400-00000 | 최일만 | 남면 농남로525-4(운곡리 420) | 가정용 | 가정용 | 등골 | 남면 | 동부 | - | 0 | 0 | 0 | 0 | 0 | - | - | - | - | - | - | - | - | 49
24-015-410-00000 | 임성욱 | 남면 운곡리 179-7 | 일반용 | 일반용 | 등골 | 남면 | 동부 | - | 0 | 0 | 0 | 0 | 0 | - | - | - | - | - | - | - | - | 0
24-016-030-00000 | 최철수 | 남면 운곡리 870 | 일반용 | 일반용 | 등골 | 남면 | 동부 | - | 0 | 0 | 0 | 0 | 0 | - | - | - | - | - | - | - | - | -
25-001-001-00000 | 김완수 | 개령면 신룡길164(황계2리 1132) | 가정용 | 가정용 | 오송골 | 개령면 | 공단 | - | 0 | 181 | 207 | 533 | 485 | 359 | 376 | 419 | 480 | 477 | 424 | 493 | 471 | 474
25-001-002-00000 | 임종학 | 개령면 오송안길68(황계2리 1135) | 가정용 | 가정용 | 오송골 | 개령면 | 공단 | - | 0 | 560 | 11 | 26 | 137 | 67 | 77 | 103 | 197 | 173 | 292 | 395 | 164 | 137
25-001-004-00000 | 김진순 | 개령면 황계2리 1127-4 | 가정용 | 가정용 | 오송골 | 개령면 | 공단 | - | 37 | 46 | 44 | 49 | 38 | 54 | 46 | 71 | 65 | 64 | 56 | 64 | 30 | 97
25-001-005-00000 | 김종대 | 개령면 황계2리 1127-5 | 가정용 | 가정용 | 오송골 | 개령면 | 공단 | - | 92 | 177 | 199 | 263 | 294 | 342 | 270 | 203 | 197 | 194 | 165 | 97 | 98 | 103
25-001-006-00000 | 박차용 | 개령면 황계2리 1127-6 | 가정용 | 가정용 | 오송골 | 개령면 | 공단 | - | 0 | 0 | 0 | 0 | 0 | 0 | 34 | 188 | 62 | 69 | 81 | 73 | 75 | 65
25-001-007-00000 | 최태진 | 개령면 오송길142(황계리 1127-7) | 가정용 | 가정용 | 오송골 | 개령면 | 공단 | - | 0 | 0 | 0 | 0 | 0 | 0 | 0 | 0 | 0 | 0 | 34 | 18 | 171 | 113
25-001-009-00000 | 전경표 | 개령면 황계2리 1127-11 | 가정용 | 가정용 | 오송골 | 개령면 | 공단 | - | 471 | 488 | 592 | 591 | 509 | 470 | 495 | 519 | 417 | 487 | 357 | 317 | 309 | 363
25-001-010-00000 | 김순애 | 개령면 황계2리 1127-10 | 일반용 | 일반용 | 오송골 | 개령면 | 공단 | - | 24 | 22 | 12 | 9 | 8 | 6 | 6 | 0 | 1 | 0 | 0 | 0 | 4 | 152
25-001-011-00000 | 임해정 | 개령면 오송안길3(황계2리 1127-8) | 가정용 | 가정용 | 오송골 | 개령면 | 공단 | - | 1 | 2 | 0 | 0 | 3 | 1 | 0 | 0 | 0 | 248 | 143 | 250 | 89 | 100
25-001-012-00000 | 박정환 | 개령면 오송안길7-4(황계2리 1130-2) | 가정용 | 가정용 | 오송골 | 개령면 | 공단 | - | 150 | 413 | 4 | 0 | 0 | 0 | 0 | 0 | 0 | 0 | 0 | 55 | 56 | 62
25-001-013-00000 | 김창배 | 개령면 오송안길7-6(황계2리 1130-1) | 가정용 | 가정용 | 오송골 | 개령면 | 공단 | - | 455 | 459 | 396 | 243 | 259 | 394 | 383 | 324 | 229 | 184 | 172 | 162 | 172 | 164
25-001-014-00000 | 손철수 | 개령면 오송안길7-12(황계2리 1130) | 가정용 | 가정용 | 오송골 | 개령면 | 공단 | - | 286 | 607 | 445 | 312 | 454 | 213 | 361 | 364 | 207 | 160 | 232 | 213 | 199 | 174
25-001-015-00000 | 박상태 | 개령면 오송안길11-10(황계2리 1135-1) | 가정용 | 가정용 | 오송골 | 개령면 | 공단 | - | 321 | 163 | 42 | 58 | 52 | 29 | 59 | 41 | 44 | 31 | 47 | 37 | 42 | 38
25-001-016-00000 | 김찬훈 | 개령면 오송안길11-4(황계2리 1135-2) | 가정용 | 가정용 | 오송골 | 개령면 | 공단 | - | 15 | 143 | 266 | 533 | 389 | 457 | 466 | 666 | 500 | 580 | 620 | 554 | 669 | 234
25-001-018-00000 | 김영록 | 개령면 오송안길21-10(황계2리 1143-1) | 가정용 | 가정용 | 오송골 | 개령면 | 공단 | - | 138 | 270 | 287 | 354 | 281 | 233 | 231 | 243 | 224 | 238 | 250 | 242 | 280 | 277
25-001-019-00000 | 신기호 | 개령면 오송안길40(황계2리 1147) | 가정용 | 가정용 | 오송골 | 개령면 | 공단 | - | 0 | 6 | 175 | 191 | 163 | 207 | 231 | 176 | 122 | 100 | 70 | 147 | 123 | 123
25-001-020-00000 | 조신철(2-35-5) | 개령면 오송안길36(황계2리 1145) | 가정용 | 가정용 | 오송골 | 개령면 | 공단 | - | 0 | 0 | 0 | 0 | 0 | 0 | 0 | 0 | 0 | 0 | 0 | 0 | 0 | 62
25-001-022-00000 | 전재실 | 개령면 오송안길42-8(황계2리 1148) | 가정용 | 가정용 | 오송골 | 개령면 | 공단 | - | 0 | 0 | 14 | 0 | 0 | 0 | 0 | 0 | 0 | 4 | 133 | 101 | 126 | 102
25-001-023-00000 | 윤석채(2-207) | 개령면 오송안길42-12(황계2리 1155) | 가정용 | 가정용 | 오송골 | 개령면 | 공단 | - | 0 | 0 | 0 | 0 | 0 | 0 | 0 | 0 | 0 | 0 | 0 | 0 | 0 | 0
25-001-024-00000 | 어윤해 | 개령면 오송안길42-16(황계2리 1156) | 가정용 | 가정용 | 오송골 | 개령면 | 공단 | - | 316 | 303 | 318 | 320 | 212 | 76 | 96 | 103 | 110 | 111 | 123 | 110 | 161 | 385
25-001-026-00000 | 전윤수(김옥란) | 개령면 오송안길42-24(황계2리 1158) | 가정용 | 가정용 | 오송골 | 개령면 | 공단 | - | 1 | 1 | 0 | 0 | 0 | 0 | 0 | 0 | 0 | 0 | 0 | 0 | 0 | 0
25-001-028-00000 | 안중수 | 개령면 오송안길42-11(황계2리 1168) | 가정용 | 가정용 | 오송골 | 개령면 | 공단 | - | 0 | 0 | 0 | 0 | 0 | 169 | 311 | 284 | 281 | 297 | 458 | 281 | 236 | 279
25-001-029-00000 | 임순신 | 개령면 오송안길42-7(황계2리 1168-1) | 가정용 | 가정용 | 오송골 | 개령면 | 공단 | - | 217 | 344 | 318 | 334 | 324 | 464 | 320 | 318 | 309 | 380 | 341 | 330 | 240 | 309
25-001-030-00000 | 문분옥 | 개령면 오송안길42-3(황계2리 1169) | 가정용 | 가정용 | 오송골 | 개령면 | 공단 | - | 102 | 68 | 58 | 97 | 62 | 89 | 68 | 112 | 124 | 181 | 155 | 136 | 106 | 85
25-001-031-00000 | 나강수 | 개령면 오송안길44-2(황계2리 1170) | 가정용 | 가정용 | 오송골 | 개령면 | 공단 | - | 0 | 67 | 105 | 246 | 202 | 203 | 179 | 214 | 205 | 217 | 199 | 194 | 207 | 248
25-001-032-00000 | 주명희 | 개령면 오송안길44-8(황계2리 1171) | 가정용 | 가정용 | 오송골 | 개령면 | 공단 | - | 70 | 233 | 258 | 222 | 246 | 398 | 214 | 258 | 246 | 268 | 203 | 183 | 201 | 169
25-001-033-00000 | 이선우 | 개령면 오송안길44-14(황계2리 1172) | 가정용 | 가정용 | 오송골 | 개령면 | 공단 | - | 330 | 203 | 35 | 49 | 35 | 68 | 120 | 160 | 52 | 57 | 25 | 71 | 201 | 81
25-001-034-00000 | 나강수(황계마을회관) | 개령면 오송안길46(황계2리 1138-1) | 가정용 | 가정용 | 오송골 | 개령면 | 공단 | - | 40 | 110 | 75 | 88 | 92 | 39 | 0 | 14 | 24 | 12 | 23 | 25 | 17 | 25
25-001-034-00100 | 박인발 | 개령면 오송안길48(황계리 1138) | 가정용 | 가정용 | 오송골 | 개령면 | 공단 | - | 0 | 0 | 0 | 0 | 0 | 0 | 0 | 0 | 83 | 206 | 323 | 201 | 237 | 215
25-001-035-00000 | 나영길 | 개령면 오송안길46옆(황계2리 1142-1) | 가정용 | 가정용 | 오송골 | 개령면 | 공단 | - | 206 | 228 | 216 | 250 | 286 | 299 | 307 | 341 | 238 | 256 | 250 | 246 | 249 | 283
25-001-036-00000 | 조은희 | 개령면 오송안길48옆(황계2리 1142-2) | 가정용 | 가정용 | 오송골 | 개령면 | 공단 | - | 0 | 0 | 0 | 0 | 0 | 23 | 58 | 50 | 55 | 60 | 85 | 80 | 74 | 60
25-001-036-00100 | 박상도 | 개령면 오송안길50(황계리 1142-1) | 가정용 | 가정용 | 오송골 | 개령면 | 공단 | - | 0 | 0 | 0 | 0 | 0 | 0 | 0 | 0 | 0 | 23 | 69 | 24 | 13 | 82
25-001-037-00000 | 김종식 | 개령면 오송안길52(황계2리 1140) | 가정용 | 가정용 | 오송골 | 개령면 | 공단 | - | 0 | 0 | 0 | 17 | 0 | 0 | 0 | 0 | 0 | 0 | 4 | 0 | 0 | 0
25-001-038-00000 | 박상도 | 개령면 오송안길52옆(황계2리 1134-1) | 가정용 | 가정용 | 오송골 | 개령면 | 공단 | - | 0 | 14 | 4 | 9 | 3 | 27 | 161 | 216 | 382 | 348 | 150 | 96 | 176 | 491
25-001-050-00000 | 강국환 | 대광동 2 | 가정용 | 가정용 | 대광동 | 대신동 | 공단 | - | 0 | 0 | 0 | 0 | 0 | 0 | 2 | 1 | 0 | 0 | 0 | 0 | 63 | 1
25-001-055-00000 | 전신표 | 개령면 황계리 1096-3 | 가정용 | 가정용 | 오송골 | 개령면 | 공단 | - | 0 | 0 | 0 | 0 | 0 | 0 | 2 | 317 | 209 | 400 | 361 | 359 | 471 | 435
25-002-010-00000 | 김진오 | 개령면 황계1리 1358-4 | 일반용 | 일반용 | 횡강골 | 개령면 | 공단 | - | 0 | 0 | 0 | 0 | 9 | 9 | 10 | 5 | 110 | 24 | 0 | 0 | 0 | 51
25-002-016-00000 | 김중섭 | 개령면 황계길 28(황계1리 1350-4) | 가정용 | 가정용 | 횡강골 | 개령면 | 공단 | - | 0 | 0 | 0 | 0 | 99 | 168 | 206 | 368 | 463 | 415 | 709 | 501 | 807 | 192
25-002-018-00000 | 김영대 | 개령면 황계길 18(황계1리 743-1) | 가정용 | 가정용 | 횡강골 | 개령면 | 공단 | - | 0 | 0 | 0 | 0 | 131 | 399 | 437 | 592 | 667 | 794 | 660 | 544 | 555 | 396
25-002-021-00000 | 김태술 | 개령면 황계2길9-1(황계1리 752-1) | 가정용 | 가정용 | 횡강골 | 개령면 | 공단 | - | 0 | 0 | 0 | 0 | 86 | 174 | 184 | 146 | 202 | 181 | 186 | 362 | 169 | 206
25-002-023-00000 | 이임순 | 개령면 황계2길9-23(황계1리 1260) | 가정용 | 가정용 | 횡강골 | 개령면 | 공단 | - | 0 | 0 | 0 | 0 | 102 | 223 | 218 | 364 | 438 | 386 | 308 | 272 | 437 | 242
25-002-024-00000 | 김옥분 | 개령면 황계1리 1261 | 가정용 | 가정용 | 횡강골 | 개령면 | 공단 | - | 0 | 0 | 0 | 0 | 19 | 0 | 15 | 1 | 0 | 0 | 0 | 0 | 0 | 0
25-002-025-00000 | 김도연 | 개령면 황계1리 1276 | 가정용 | 가정용 | 횡강골 | 개령면 | 공단 | - | 0 | 0 | 0 | 0 | 132 | 237 | 313 | 182 | 67 | 80 | 68 | 104 | 57 | 129
25-002-026-00000 | 한정자 | 개령면 황계2길9-26(황계1리 1277) | 가정용 | 가정용 | 횡강골 | 개령면 | 공단 | - | 0 | 0 | 0 | 0 | 69 | 156 | 199 | 161 | 159 | 178 | 183 | 252 | 378 | 233
25-002-028-00000 | 이복분 | 개령면 황계2길9-20(황계1리 1278) | 가정용 | 가정용 | 횡강골 | 개령면 | 공단 | - | 0 | 0 | 0 | 0 | 28 | 57 | 65 | 84 | 76 | 61 | 95 | 119 | 236 | 62
25-002-030-00000 | 김진영 | 개령면 황계2길9-14(황계1리 1275) | 가정용 | 가정용 | 횡강골 | 개령면 | 공단 | - | 0 | 0 | 0 | 0 | 0 | 12 | 111 | 89 | 117 | 263 | 169 | 163 | 130 | 156
25-002-031-00000 | 김진문 | 개령면 황계길9-18(황계1리 1279) | 가정용 | 가정용 | 횡강골 | 개령면 | 공단 | - | 0 | 0 | 0 | 0 | 18 | 30 | 35 | 35 | 18 | 17 | 15 | 7 | 36 | 56
25-002-032-00000 | 김강길 | 개령면 황계길25-12(황계1리 1283) | 가정용 | 가정용 | 횡강골 | 개령면 | 공단 | - | 0 | 0 | 0 | 0 | 33 | 46 | 196 | 258 | 45 | 50 | 79 | 74 | 91 | 55
25-002-033-00000 | 강인숙 | 개령면 황계리 1274 | 가정용 | 가정용 | 횡강골 | 개령면 | 공단 | - | 0 | 0 | 0 | 0 | 56 | 1 | 0 | 0 | 0 | 133 | 84 | 104 | 95 | 79
25-002-035-00000 | 김희정 | 개령면 황계길25-6(황계1리 1286) | 가정용 | 가정용 | 횡강골 | 개령면 | 공단 | - | 0 | 0 | 0 | 0 | 98 | 13 | 61 | 125 | 15 | 0 | 0 | 0 | 0 | 0
25-002-036-00000 | 김재길 | 개령면 황계길25-4(황계1리 1287) | 가정용 | 가정용 | 횡강골 | 개령면 | 공단 | - | 0 | 0 | 0 | 0 | 249 | 536 | 365 | 289 | 314 | 352 | 374 | 390 | 421 | 585
25-002-037-00000 | 김갑술 | 개령면 황계길25-5(황계1리 1285) | 가정용 | 가정용 | 횡강골 | 개령면 | 공단 | - | 0 | 0 | 0 | 0 | 193 | 274 | 231 | 226 | 229 | 233 | 240 | 226 | 219 | 189
25-002-038-00000 | 김두섭 | 개령면 황계2길29(황계1리 1288) | 가정용 | 가정용 | 횡강골 | 개령면 | 공단 | - | 0 | 0 | 0 | 0 | 9 | 0 | 0 | 0 | 0 | 0 | 280 | 325 | 101 | 14
25-002-039-00000 | 박정화 | 개령면 황계2길9-10(황계1리 751-1) | 가정용 | 가정용 | 횡강골 | 개령면 | 공단 | - | 0 | 0 | 0 | 0 | 15 | 50 | 78 | 44 | 97 | 22 | 29 | 31 | 31 | 33
25-002-040-00000 | 김진문 | 개령면 황계길25-9(황계1리 1282) | 가정용 | 가정용 | 횡강골 | 개령면 | 공단 | - | 0 | 0 | 0 | 0 | 41 | 282 | 304 | 72 | 239 | 96 | 188 | 120 | 119 | 155
25-002-041-00000 | 김수일 | 개령면 황계1리 750-1 | 가정용 | 가정용 | 횡강골 | 개령면 | 공단 | - | 0 | 0 | 0 | 0 | 92 | 190 | 196 | 203 | 179 | 207 | 232 | 222 | 207 | 255
25-002-042-00000 | 이월순 | 개령면 황계2길9-6(황계1리 750-2) | 가정용 | 가정용 | 횡강골 | 개령면 | 공단 | - | 0 | 0 | 0 | 0 | 29 | 61 | 58 | 55 | 66 | 47 | 52 | 48 | 72 | 59
25-002-043-00000 | 이애자 | 개령면 황계2길11(황계1리 750-5) | 가정용 | 가정용 | 횡강골 | 개령면 | 공단 | - | 0 | 0 | 0 | 0 | 104 | 184 | 116 | 78 | 63 | 98 | 97 | 83 | 96 | 169
25-002-045-00000 | 김인호 | 개령면 황계2길32(황계1리 1349-1) | 가정용 | 가정용 | 횡강골 | 개령면 | 공단 | - | 0 | 0 | 0 | 0 | 138 | 312 | 392 | 242 | 224 | 225 | 219 | 237 | 229 | 312
25-002-046-00000 | 김정애 | 개령면 황계2길36(황계1리 1348-1) | 가정용 | 가정용 | 횡강골 | 개령면 | 공단 | - | 0 | 0 | 0 | 0 | 78 | 131 | 157 | 75 | 118 | 124 | 116 | 133 | 302 | 142
25-002-047-00000 | 김재순 | 개령면 황계2길37(황계1리 1289) | 가정용 | 가정용 | 횡강골 | 개령면 | 공단 | - | 0 | 0 | 0 | 0 | 82 | 72 | 64 | 85 | 119 | 85 | 61 | 101 | 29 | 194
25-002-048-00000 | 김정연 | 개령면 황계2길39-7(황계1리 1273) | 가정용 | 가정용 | 횡강골 | 개령면 | 공단 | - | 0 | 0 | 0 | 0 | 209 | 236 | 215 | 184 | 194 | 310 | 246 | 221 | 281 | 302
25-002-049-00000 | 김상호 | 개령면 황계2길39-10(황계1리 1271) | 가정용 | 가정용 | 횡강골 | 개령면 | 공단 | - | 0 | 0 | 0 | 0 | 72 | 44 | 90 | 261 | 415 | 472 | 364 | 509 | 9 | 2
25-002-051-00000 | 김재순 | 개령면 황계1리 1269 | 가정용 | 가정용 | 횡강골 | 개령면 | 공단 | - | 0 | 0 | 0 | 0 | 0 | 0 | 0 | 0 | 0 | 0 | 0 | 0 | 0 | 0
25-002-052-00000 | 우종호 | 개령면 황계2길43(황계1리 1268) | 가정용 | 가정용 | 횡강골 | 개령면 | 공단 | - | 0 | 0 | 0 | 0 | 55 | 131 | 152 | 173 | 157 | 196 | 177 | 141 | 160 | 164
25-002-053-00000 | 김병철 | 개령면 황계2길49-1(황계1리 1267) | 가정용 | 가정용 | 횡강골 | 개령면 | 공단 | - | 0 | 0 | 0 | 0 | 18 | 32 | 131 | 217 | 0 | 0 | 0 | 0 | 0 | 0
25-002-054-00000 | 황이분 | 개령면 황계2길49-3(황계1리 1266) | 가정용 | 가정용 | 횡강골 | 개령면 | 공단 | - | 0 | 0 | 0 | 0 | 12 | 61 | 47 | 25 | 10 | 5 | 0 | 2 | 0 | 31
25-002-055-00000 | 김기홍 | 개령면 황계2길49-9(황계1리 1265) | 가정용 | 가정용 | 횡강골 | 개령면 | 공단 | - | 0 | 0 | 0 | 0 | 45 | 34 | 56 | 74 | 78 | 87 | 96 | 80 | 82 | 62
25-002-056-00000 | 성봉순 | 개령면 황계1리 1264 | 가정용 | 가정용 | 횡강골 | 개령면 | 공단 | - | 0 | 0 | 0 | 0 | 152 | 332 | 356 | 314 | 323 | 224 | 228 | 223 | 228 | 276
25-002-060-00000 | 김원섭 | 개령면 황계2길49-10(황계1리 1223) | 가정용 | 가정용 | 횡강골 | 개령면 | 공단 | - | 0 | 0 | 0 | 0 | 84 | 154 | 151 | 165 | 170 | 163 | 53 | 79 | 93 | 99
25-002-062-00000 | 김종래 | 개령면 황계2길51(황계1리 1220-1) | 가정용 | 가정용 | 횡강골 | 개령면 | 공단 | - | 0 | 0 | 0 | 0 | 247 | 224 | 249 | 298 | 255 | 229 | 393 | 230 | 190 | 203
25-002-063-00000 | 김진표 | 개령면 황계2길55(황계1리 1222-1) | 가정용 | 가정용 | 횡강골 | 개령면 | 공단 | - | 0 | 0 | 0 | 0 | 109 | 213 | 218 | 210 | 227 | 244 | 234 | 251 | 229 | 243
25-002-064-00000 | 김기섭 | 개령면 황계2길54-1(황계1리 1210-1) | 가정용 | 가정용 | 횡강골 | 개령면 | 공단 | - | 0 | 0 | 0 | 0 | 99 | 299 | 320 | 297 | 274 | 258 | 264 | 238 | 300 | 289
25-002-066-00000 | 김삼랑 | 개령면 황계2길54-5(황계1리 1202) | 가정용 | 가정용 | 횡강골 | 개령면 | 공단 | - | 0 | 0 | 0 | 0 | 0 | 22 | 66 | 88 | 36 | 89 | 97 | 84 | 67 | 67
25-002-067-00000 | 김진섭 | 개령면 황계2길54-13(황계1리 1208) | 가정용 | 가정용 | 횡강골 | 개령면 | 공단 | - | 0 | 0 | 0 | 0 | 0 | 0 | 0 | 238 | 242 | 211 | 120 | 102 | 127 | 117
25-002-068-00000 | 강순이 | 개령면 황계2길54-9(황계1리 1207) | 가정용 | 가정용 | 횡강골 | 개령면 | 공단 | - | 0 | 0 | 0 | 0 | 31 | 50 | 100 | 93 | 126 | 131 | 128 | 117 | 131 | 103
25-002-069-00000 | 정월임 | 개령면 황계2길54-19(황계1리 1202-1) | 가정용 | 가정용 | 횡강골 | 개령면 | 공단 | - | 0 | 0 | 0 | 0 | 18 | 35 | 32 | 78 | 7 | 96 | 140 | 182 | 50 | 0
25-002-073-00000 | 김효겸 | 개령면 황계2길54-24(황계1리 1203) | 가정용 | 가정용 | 횡강골 | 개령면 | 공단 | - | 0 | 0 | 0 | 0 | 3 | 276 | 1 | 0 | 0 | 0 | 0 | 0 | 0 | 0
25-002-074-00000 | 김용혁 | 개령면 황계2길54-14(황계1리 1205) | 가정용 | 가정용 | 횡강골 | 개령면 | 공단 | - | 0 | 0 | 0 | 0 | 99 | 155 | 150 | 129 | 85 | 99 | 74 | 87 | 156 | 148
25-002-075-00000 | 조인열 | 개령면 황계2길54-12(황계1리 1206) | 가정용 | 가정용 | 횡강골 | 개령면 | 공단 | - | 0 | 0 | 0 | 0 | 37 | 44 | 58 | 62 | 81 | 31 | 70 | 108 | 5 | 93
25-002-076-00000 | 김태희 | 개령면 황계2길54-10(황계1리 1294-3) | 가정용 | 가정용 | 횡강골 | 개령면 | 공단 | - | 0 | 0 | 0 | 0 | 159 | 318 | 259 | 254 | 342 | 291 | 392 | 239 | 266 | 271
25-002-077-00000 | 김정섭 | 개령면 황계2길54-8(황계1리 1216) | 가정용 | 가정용 | 횡강골 | 개령면 | 공단 | - | 0 | 0 | 0 | 0 | 89 | 164 | 172 | 144 | 182 | 165 | 153 | 140 | 136 | 137
25-002-078-00000 | 강연심 | 개령면 황계2길54-6(황계1리 1215) | 가정용 | 가정용 | 횡강골 | 개령면 | 공단 | - | 0 | 0 | 0 | 0 | 200 | 32 | 178 | 177 | 164 | 241 | 193 | 240 | 335 | 356
25-002-079-00000 | 김광연 | 개령면 황계2길52(황계1리 1214-1) | 가정용 | 가정용 | 횡강골 | 개령면 | 공단 | - | 0 | 0 | 0 | 0 | 78 | 0 | 341 | 485 | 461 | 236 | 223 | 253 | 194 | 215
25-002-080-00000 | 이악이 | 개령면 황계2길48(황계1리 1219-1) | 가정용 | 가정용 | 횡강골 | 개령면 | 공단 | - | 0 | 0 | 0 | 0 | 6 | 8 | 7 | 17 | 21 | 8 | 8 | 9 | 5 | 5
25-002-081-00000 | 김동진 | 개령면 황계2길46(황계1리 1217) | 가정용 | 가정용 | 횡강골 | 개령면 | 공단 | - | 0 | 0 | 0 | 0 | 67 | 137 | 116 | 155 | 322 | 122 | 154 | 165 | 204 | 136
25-002-082-00000 | 김영자 | 개령면 황계2길44(황계1리 1218) | 가정용 | 가정용 | 횡강골 | 개령면 | 공단 | - | 0 | 0 | 0 | 0 | 109 | 134 | 150 | 227 | 492 | 194 | 95 | 78 | 114 | 78
25-002-084-00000 | 김종임 | 개령면 황계2길36-7(황계1리 1293) | 가정용 | 가정용 | 횡강골 | 개령면 | 공단 | - | 0 | 0 | 0 | 0 | 59 | 78 | 115 | 91 | 156 | 117 | 238 | 52 | 138 | 178
25-002-085-00000 | 정덕용 | 개령면 황계2길36-11(황계1리 1292) | 가정용 | 가정용 | 횡강골 | 개령면 | 공단 | - | 0 | 0 | 0 | 0 | 139 | 301 | 310 | 183 | 276 | 264 | 223 | 238 | 185 | 242
25-002-087-00000 | 김부기 | 개령면 황계2길36-13(황계1리 1294-4) | 가정용 | 가정용 | 횡강골 | 개령면 | 공단 | - | 0 | 0 | 0 | 0 | 95 | 167 | 113 | 184 | 68 | 157 | 127 | 203 | 225 | 14
25-002-090-00000 | 배기봉 | 개령면 황계2길36-27(황계1리 1294-1) | 가정용 | 가정용 | 횡강골 | 개령면 | 공단 | - | 0 | 0 | 0 | 0 | 0 | 0 | 0 | 0 | 0 | 285 | 345 | 62 | 47 | 158
25-002-092-00000 | 채금자 | 개령면 황계2길36-37(황계리 1295-2) | 가정용 | 가정용 | 횡강골 | 개령면 | 공단 | - | 0 | 0 | 0 | 0 | 0 | - | - | - | - | - | - | - | - | 225
25-002-096-00000 | 이성규 | 개령면 황계2길36-38(황계1리 1295-7) | 가정용 | 가정용 | 횡강골 | 개령면 | 공단 | - | 0 | 0 | 0 | 0 | 0 | 0 | 72 | 257 | 300 | 397 | 223 | 208 | 192 | 159
25-002-097-00000 | 김태우 | 개령면 황계2길36-36(황계1리 1295-8) | 가정용 | 가정용 | 횡강골 | 개령면 | 공단 | - | 0 | 0 | 0 | 0 | 111 | 80 | 0 | 163 | 54 | 62 | 58 | 56 | 51 | 56
25-002-098-00000 | 엄옥순 | 개령면 황계2길36-28(황계1리 1295-9) | 가정용 | 가정용 | 횡강골 | 개령면 | 공단 | - | 0 | 0 | 0 | 0 | 66 | 107 | 125 | 126 | 134 | 85 | 102 | 61 | 65 | 11
25-002-105-00000 | 김재성 | 개령면 황계2길56(황계1리 1213-1) | 가정용 | 가정용 | 횡강골 | 개령면 | 공단 | - | 0 | 0 | 0 | 0 | 97 | 314 | 193 | 127 | 112 | 171 | 70 | 69 | 9 | 2
25-002-106-00000 | 김대연 | 개령면 황계2길60(황계1리 1212) | 가정용 | 가정용 | 횡강골 | 개령면 | 공단 | - | 0 | 0 | 0 | 0 | 218 | 262 | 420 | 247 | 221 | 275 | 274 | 267 | 319 | 267
25-002-107-00000 | 우문남 | 개령면 황계2길59(황계1리 1222-2) | 가정용 | 가정용 | 횡강골 | 개령면 | 공단 | - | 0 | 0 | 0 | 0 | 18 | 56 | 37 | 36 | 78 | 108 | 210 | 51 | 42 | 17
25-002-108-00000 | 우청 | 개령면 황계2길63(황계1리 1222-3) | 가정용 | 가정용 | 횡강골 | 개령면 | 공단 | - | 0 | 0 | 0 | 0 | 168 | 358 | 360 | 273 | 295 | 306 | 361 | 215 | 239 | 236
25-002-109-00000 | 김명희 | 개령면 황계2길63-8(황계1리 1225) | 가정용 | 가정용 | 횡강골 | 개령면 | 공단 | - | 0 | 0 | 0 | 0 | 63 | 6 | 0 | 0 | 0 | 0 | 1 | 0 | 0 | 3
25-002-110-00000 | 김진길 | 개령면 황계2길64(황계1리 1211-1) | 가정용 | 가정용 | 횡강골 | 개령면 | 공단 | - | 0 | 0 | 0 | 0 | 0 | 0 | 0 | 0 | 0 | 0 | 0 | 0 | 0 | 0
25-002-111-00000 | 우정순 | 개령면 황계2길66-8(황계1리 1210-3) | 가정용 | 가정용 | 횡강골 | 개령면 | 공단 | - | 0 | 0 | 0 | 0 | 62 | 101 | 125 | 54 | 75 | 57 | 34 | 57 | 163 | 85
25-002-112-00000 | 김진언 | 개령면 황계2길66(황계1리 1230) | 가정용 | 가정용 | 횡강골 | 개령면 | 공단 | - | 0 | 0 | 0 | 0 | 73 | 204 | 124 | 111 | 133 | 138 | 113 | 33 | 163 | 138
25-002-113-00000 | 김만수 | 개령면 황계2길67(황계1리 1229-1) | 가정용 | 가정용 | 횡강골 | 개령면 | 공단 | - | 0 | 0 | 0 | 0 | 104 | 204 | 179 | 203 | 205 | 170 | 108 | 117 | 124 | 81
25-002-114-00000 | 김진훈 | 개령면 황계2길70(황계1리 1231-1) | 가정용 | 가정용 | 횡강골 | 개령면 | 공단 | - | 0 | 0 | 0 | 0 | 73 | 159 | 221 | 237 | 176 | 172 | 232 | 364 | 387 | 315
25-002-115-00000 | 김기화 | 개령면 황계2길69(황계1리 1228) | 가정용 | 가정용 | 횡강골 | 개령면 | 공단 | - | 0 | 0 | 0 | 0 | 79 | 94 | 89 | 76 | 212 | 175 | 196 | 170 | 250 | 219
25-002-116-00000 | 정화숙 | 개령면 황계2길72(황계1리 1232-1) | 가정용 | 가정용 | 횡강골 | 개령면 | 공단 | - | 0 | 0 | 0 | 0 | 130 | 235 | 404 | 365 | 395 | 445 | 404 | 281 | 830 | 392
25-002-117-00000 | 김옥자 | 개령면 황계2길74-8(황계1리 1233) | 가정용 | 가정용 | 횡강골 | 개령면 | 공단 | - | 0 | 0 | 0 | 0 | 0 | 0 | 0 | 0 | 0 | 0 | 0 | 0 | 0 | 45
25-002-118-00000 | 안중구 | 개령면 황계2길74-11(황계1리 1238-1) | 가정용 | 가정용 | 횡강골 | 개령면 | 공단 | - | 0 | 0 | 0 | 0 | 85 | 186 | 217 | 262 | 45 | 0 | 0 | 3 | 0 | 0
25-002-119-00000 | 김용수 | 개령면 황계2길74-7(황계1리 1238-2) | 가정용 | 가정용 | 횡강골 | 개령면 | 공단 | - | 0 | 0 | 0 | 0 | 107 | 146 | 134 | 115 | 123 | 171 | 169 | 207 | 339 | 172
25-002-120-00000 | 김월순 | 개령면 황계2길74-5(황계1리 1205) | 가정용 | 가정용 | 횡강골 | 개령면 | 공단 | - | 0 | 0 | 0 | 0 | 24 | 143 | 359 | 338 | 217 | 340 | 226 | 109 | 62 | 292
25-002-121-00000 | 박태선 | 개령면 황계2길74-1(황계1리 869) | 가정용 | 가정용 | 횡강골 | 개령면 | 공단 | - | 0 | 0 | 0 | 0 | 13 | 18 | 86 | 85 | 64 | 74 | 66 | 123 | 199 | 49
25-002-122-00000 | 김진기 | 개령면 황계1리 1239-3 | 가정용 | 가정용 | 횡강골 | 개령면 | 공단 | - | 0 | 0 | 0 | 0 | 18 | 38 | 48 | 67 | 63 | 52 | 48 | 51 | 94 | 73
25-002-123-00000 | 김재수 | 개령면 황계2길80(황계1리 1240-2) | 가정용 | 가정용 | 횡강골 | 개령면 | 공단 | - | 0 | 0 | 0 | 0 | 145 | 213 | 278 | 238 | 205 | 225 | 373 | 192 | 220 | 247
25-002-124-00000 | 이점옥 | 개령면 황계2길77(황계1리 1227) | 가정용 | 가정용 | 횡강골 | 개령면 | 공단 | - | 0 | 0 | 0 | 0 | 16 | 107 | 31 | 8 | 11 | 24 | 6 | 13 | 14 | 13
25-002-125-00000 | 이부열 | 개령면 황계2길79(황계1리 1226) | 가정용 | 가정용 | 횡강골 | 개령면 | 공단 | - | 0 | 0 | 0 | 0 | 14 | 34 | 43 | 35 | 45 | 38 | 36 | 31 | 15 | 9
25-002-128-00000 | 이영숙 | 개령면 황계2길93(황계1리 1235) | 가정용 | 가정용 | 횡강골 | 개령면 | 공단 | - | 0 | 0 | 0 | 0 | 119 | 135 | 181 | 224 | 291 | 244 | 438 | 186 | 382 | 286
25-002-129-00000 | 김공자 | 개령면 황계2길93-3(황계1리 1254) | 가정용 | 가정용 | 횡강골 | 개령면 | 공단 | - | 0 | 0 | 0 | 0 | 36 | 85 | 127 | 164 | 168 | 190 | 195 | 154 | 230 | 195
25-002-130-00000 | 이건자 | 개령면 황계2길93-6(황계1리 1255) | 가정용 | 가정용 | 횡강골 | 개령면 | 공단 | - | 0 | 0 | 0 | 0 | 75 | 149 | 94 | 106 | 154 | 28 | 85 | 49 | 151 | 72
25-002-131-00000 | 김재봉 | 개령면 황계2길93-6(황계1리 1252) | 가정용 | 가정용 | 횡강골 | 개령면 | 공단 | - | - | - | - | - | - | 0 | 0 | 0 | 0 | 0 | 0 | 0 | 0 | -
25-002-132-00000 | 김성심 | 개령면 황계2길98(황계1리 823) | 가정용 | 가정용 | 횡강골 | 개령면 | 공단 | - | 0 | 0 | 0 | 0 | 93 | 255 | 458 | 208 | 86 | 79 | 101 | 69 | 195 | 124
25-002-133-00000 | 정태식 | 개령면 황계2길100(황계1리 1248) | 가정용 | 가정용 | 횡강골 | 개령면 | 공단 | - | 0 | 0 | 0 | 0 | 49 | 105 | 154 | 144 | 185 | 189 | 284 | 186 | 335 | 279
25-002-134-00000 | 한수열 | 개령면 황계2길101(황계1리 1251) | 가정용 | 가정용 | 횡강골 | 개령면 | 공단 | - | 0 | 0 | 0 | 0 | 39 | 84 | 102 | 109 | 160 | 133 | 90 | 48 | 138 | 88
25-002-136-00000 | 김봉수 | 개령면 황계2길103(황계1리 1256) | 가정용 | 가정용 | 횡강골 | 개령면 | 공단 | - | 0 | 0 | 0 | 0 | 3 | 65 | 370 | 300 | 483 | 160 | 156 | 199 | 234 | 245
25-002-137-00000 | 김진숙 | 개령면 황계2길105(황계1리 1257) | 가정용 | 가정용 | 횡강골 | 개령면 | 공단 | - | 0 | 0 | 0 | 0 | 24 | 52 | 121 | 131 | 117 | 103 | 19 | 33 | 23 | 18
25-002-138-00000 | 김재완 | 개령면 황계2길107(황계1리 1258) | 가정용 | 가정용 | 횡강골 | 개령면 | 공단 | - | 0 | 0 | 0 | 0 | 142 | 314 | 244 | 281 | 247 | 311 | 388 | 318 | 226 | 401
25-002-139-00000 | 김세열 | 개령면 황계2길108(황계1리 1250) | 가정용 | 가정용 | 횡강골 | 개령면 | 공단 | - | 0 | 0 | 0 | 0 | 245 | 666 | 379 | 417 | 425 | 288 | 68 | 70 | 67 | 87
25-002-140-00000 | 신현경 | 개령면 황계2길113(황계1리 1259) | 가정용 | 가정용 | 횡강골 | 개령면 | 공단 | - | 0 | 0 | 0 | 0 | 45 | 78 | 64 | 90 | 40 | 31 | 223 | 189 | 257 | 421
25-002-141-00000 | 박노용 | 개령면 황계1길88(황계1리 849) | 가정용 | 가정용 | 횡강골 | 개령면 | 공단 | - | 0 | 0 | 0 | 0 | 119 | 257 | 265 | 259 | 269 | 271 | 269 | 260 | 280 | 203
25-002-142-00000 | 김장섭 | 개령면 황계1길90(황계1리 850) | 가정용 | 가정용 | 횡강골 | 개령면 | 공단 | - | 0 | 0 | 0 | 0 | 211 | 280 | 235 | 186 | 187 | 233 | 429 | 357 | 548 | 130
25-002-143-00000 | 김용하(이금선) | 개령면 황계1길92(황계1리 852) | 가정용 | 가정용 | 횡강골 | 개령면 | 공단 | - | 0 | 0 | 0 | 0 | 39 | 66 | 77 | 81 | 133 | 329 | 497 | 349 | 320 | 339
25-002-144-00000 | 김재연 | 개령면 황계1길94(황계1리 870) | 가정용 | 가정용 | 횡강골 | 개령면 | 공단 | - | 0 | 0 | 0 | 0 | 73 | 134 | 165 | 156 | 156 | 197 | 245 | 292 | 440 | 551
25-002-145-00000 | 이상임 | 개령면 황계1길100(황계1리 871) | 가정용 | 가정용 | 횡강골 | 개령면 | 공단 | - | 0 | 0 | 0 | 0 | 42 | 1 | 0 | 129 | 388 | 390 | 331 | 252 | 256 | 312
25-002-147-00000 | 이상철 | 개령면 황계1길104(황계1리 872-1) | 가정용 | 가정용 | 횡강골 | 개령면 | 공단 | - | 0 | 0 | 0 | 0 | 126 | 258 | 257 | 225 | 668 | 333 | 262 | 279 | 284 | 254
25-002-148-00000 | 김정악 | 개령면 황계1길106(황계1리 873-1) | 가정용 | 가정용 | 횡강골 | 개령면 | 공단 | - | 0 | 0 | 0 | 0 | 117 | 201 | 303 | 334 | 204 | 216 | 364 | 586 | 206 | 188
25-002-149-00000 | 김만규 | 개령면 황계1길110(황계1리 874-1) | 가정용 | 가정용 | 횡강골 | 개령면 | 공단 | - | 0 | 0 | 0 | 0 | 99 | 170 | 174 | 192 | 215 | 174 | 183 | 139 | 150 | 185
25-002-150-00000 | 이정혁 | 개령면 황계1길114(황계1리 874-3) | 가정용 | 가정용 | 횡강골 | 개령면 | 공단 | - | 0 | 0 | 0 | 0 | 60 | 156 | 90 | 95 | 109 | 96 | 108 | 107 | 121 | 111
25-002-151-00000 | 김석진 | 개령면 황계1길111(황계1리 876) | 가정용 | 가정용 | 횡강골 | 개령면 | 공단 | - | 0 | 0 | 0 | 0 | 75 | 160 | 168 | 179 | 177 | 183 | 189 | 198 | 203 | 185
25-002-152-00000 | 김동호 | 개령면 황계1길103(황계1리 868-1) | 가정용 | 가정용 | 횡강골 | 개령면 | 공단 | - | 0 | 0 | 0 | 0 | 0 | 0 | 0 | 0 | 0 | 0 | 218 | 180 | 90 | 59
25-002-153-00000 | 김장희 | 개령면 황계1길101(황계1리 869-1) | 가정용 | 가정용 | 횡강골 | 개령면 | 공단 | - | 0 | 0 | 0 | 0 | 52 | 113 | 112 | 115 | 85 | 103 | 97 | 85 | 87 | 81
25-002-154-00000 | 김진휘 | 개령면 황계1길99-9(황계1리 861) | 가정용 | 가정용 | 횡강골 | 개령면 | 공단 | - | 0 | 0 | 0 | 0 | 94 | 240 | 308 | 187 | 211 | 184 | 192 | 213 | 204 | 521
25-002-155-00000 | 김유웅 | 개령면 황계1길99-5(황계1리 857) | 가정용 | 가정용 | 횡강골 | 개령면 | 공단 | - | 0 | 0 | 0 | 0 | 44 | 126 | 122 | 112 | 256 | 133 | 91 | 98 | 152 | 82
25-002-156-00000 | 김중연 | 개령면 황계1길99(황계1리 856) | 가정용 | 가정용 | 횡강골 | 개령면 | 공단 | - | 0 | 0 | 0 | 0 | 99 | 482 | 293 | 227 | 417 | 232 | 261 | 209 | 185 | 185
25-002-157-00000 | 김운기 | 개령면 황계1길95(황계1리 855) | 가정용 | 가정용 | 횡강골 | 개령면 | 공단 | - | 0 | 0 | 0 | 0 | 69 | 97 | 88 | 79 | 86 | 78 | 70 | 100 | 82 | 50
25-002-158-00000 | 이경순 | 개령면 황계1길91(황계1리 854) | 가정용 | 가정용 | 횡강골 | 개령면 | 공단 | - | 0 | 0 | 0 | 0 | 19 | 46 | 129 | 40 | 51 | 49 | 48 | 49 | 63 | 69
25-002-159-00000 | 김갑수 | 개령면 황계1길89(황계1리 853) | 가정용 | 가정용 | 횡강골 | 개령면 | 공단 | - | 0 | 0 | 0 | 0 | 139 | 250 | 214 | 223 | 225 | 193 | 188 | 192 | 189 | 207
25-002-160-00000 | 김동욱 | 개령면 황계1길87-8(황계1리 858) | 가정용 | 가정용 | 횡강골 | 개령면 | 공단 | - | 0 | 0 | 0 | 0 | 54 | 136 | 186 | 77 | 188 | 69 | 94 | 109 | 101 | 249
25-002-161-00000 | 김중섭 | 개령면 황계1리 859 | 가정용 | 가정용 | 횡강골 | 개령면 | 공단 | - | 0 | 0 | 0 | 0 | 0 | 0 | 0 | 0 | 0 | 0 | 0 | 0 | 0 | 0
25-002-162-00000 | 김용윤 | 개령면 황계1길87-16(황계1리 860) | 가정용 | 가정용 | 횡강골 | 개령면 | 공단 | - | 0 | 0 | 0 | 0 | 128 | 303 | 337 | 282 | 282 | 309 | 336 | 258 | 229 | 235
25-002-163-00000 | 김진성 | 개령면 황계1길87-18(황계1리 862) | 가정용 | 가정용 | 횡강골 | 개령면 | 공단 | - | 0 | 0 | 0 | 0 | 229 | 384 | 421 | 436 | 411 | 350 | 389 | 410 | 317 | 420
25-002-166-00000 | 김용진 | 개령면 황계1길87-15(황계1리 826) | 가정용 | 가정용 | 횡강골 | 개령면 | 공단 | - | 0 | 0 | 0 | 0 | 85 | 131 | 115 | 138 | 100 | 90 | 49 | 28 | 62 | 26
25-002-167-00000 | 김재영 | 개령면 황계1길87-9(황계1리 829) | 가정용 | 가정용 | 횡강골 | 개령면 | 공단 | - | 0 | 0 | 0 | 0 | 209 | 441 | 538 | 660 | 729 | 343 | 371 | 361 | 367 | 357
25-002-169-00000 | 김재성 | 개령면 황계1길85(황계1리 832-1) | 가정용 | 가정용 | 횡강골 | 개령면 | 공단 | - | 0 | 0 | 0 | 0 | 291 | 450 | 361 | 362 | 286 | 315 | 525 | 277 | 225 | 226
25-002-170-00000 | 이순자 | 개령면 황계1길81(황계1리 833-1) | 가정용 | 가정용 | 횡강골 | 개령면 | 공단 | - | 0 | 0 | 0 | 0 | 29 | 63 | 70 | 58 | 58 | 62 | 61 | 55 | 63 | 59
25-002-171-00000 | 김기훈 | 개령면 황계2길115(황계1리 847) | 가정용 | 가정용 | 횡강골 | 개령면 | 공단 | - | 0 | 0 | 0 | 0 | 49 | 128 | 169 | 117 | 80 | 82 | 77 | 82 | 81 | 94
25-002-172-00000 | 김진도 | 개령면 황계1길79(황계1리 834-1) | 가정용 | 가정용 | 횡강골 | 개령면 | 공단 | - | 0 | 0 | 0 | 0 | 0 | 0 | 10 | 0 | 0 | 0 | 0 | 0 | 0 | 30
25-002-173-00000 | 김청일 | 개령면 황계1길77(황계1리 836-1) | 가정용 | 가정용 | 횡강골 | 개령면 | 공단 | - | 0 | 0 | 0 | 0 | 222 | 132 | 134 | 171 | 367 | 512 | 218 | 223 | 235 | 222
25-002-174-00000 | 전순자 | 개령면 황계1길82(황계1리 846) | 가정용 | 가정용 | 횡강골 | 개령면 | 공단 | - | 0 | 0 | 0 | 0 | 0 | 0 | 277 | 58 | 38 | 52 | 36 | 68 | 8 | 0
25-002-175-00000 | 김홍운 | 개령면 황계1길78(황계1리 845) | 가정용 | 가정용 | 횡강골 | 개령면 | 공단 | - | 0 | 0 | 0 | 0 | 119 | 180 | 274 | 320 | 127 | 166 | 141 | 135 | 178 | 214
25-002-176-00000 | 변명순 | 개령면 황계1길75(황계1리 837-1) | 가정용 | 가정용 | 횡강골 | 개령면 | 공단 | - | 0 | 0 | 0 | 0 | 26 | 33 | 29 | 29 | 30 | 37 | 33 | 37 | 49 | 45
25-002-177-00000 | 황옥순 | 개령면 황계1길73(황계1리 838-1) | 가정용 | 가정용 | 횡강골 | 개령면 | 공단 | - | 0 | 0 | 0 | 0 | 39 | 81 | 93 | 83 | 88 | 86 | 246 | 326 | 436 | 391
25-002-178-00000 | 우기준 | 개령면 황계1길71(황계1리 839-1) | 가정용 | 가정용 | 횡강골 | 개령면 | 공단 | - | 0 | 0 | 0 | 0 | 19 | 31 | 37 | 52 | 118 | 46 | 59 | 39 | 28 | 17
25-002-179-00000 | 김정균 | 개령면 황계1길74(황계1리 844-1) | 가정용 | 가정용 | 횡강골 | 개령면 | 공단 | - | 0 | 0 | 0 | 0 | 0 | 181 | 236 | 214 | 221 | 217 | 222 | 192 | 196 | 206
25-002-180-00000 | 박순의 | 개령면 황계1길70(황계1리 841-1) | 가정용 | 가정용 | 횡강골 | 개령면 | 공단 | - | 0 | 0 | 0 | 0 | 15 | 140 | 47 | 156 | 49 | 29 | 10 | 0 | 0 | 0
25-002-182-00000 | 김의웅 | 개령면 황계1길65(황계1리 840) | 가정용 | 가정용 | 횡강골 | 개령면 | 공단 | - | 0 | 0 | 0 | 0 | 129 | 200 | 252 | 286 | 229 | 274 | 327 | 271 | 216 | 319
25-002-183-00000 | 구판장 | 개령면 황계2길3(황계1리 755) | 일반용 | 일반용 | 횡강골 | 개령면 | 공단 | - | 0 | 0 | 0 | 0 | 94 | 116 | 99 | 80 | 95 | 68 | 64 | 53 | 59 | 94
25-002-184-00000 | 황계마을회관 | 개령면 황계1리 756-2 | 가정용 | 가정용 | 횡강골 | 개령면 | 공단 | - | 0 | 0 | 0 | 0 | 29 | 103 | 373 | 179 | 63 | 111 | 190 | 118 | 50 | 136
25-002-185-00000 | 우정호 | 개령면 황계1길61(황계1리 820) | 가정용 | 가정용 | 횡강골 | 개령면 | 공단 | - | 0 | 0 | 0 | 0 | 28 | 36 | 34 | 11 | 2 | 0 | 0 | 0 | 0 | 0
25-002-186-00000 | 김규철 | 개령면 황계1길57(황계1리 819) | 가정용 | 가정용 | 횡강골 | 개령면 | 공단 | - | 0 | 0 | 0 | 0 | 170 | 240 | 241 | 257 | 165 | 178 | 240 | 375 | 223 | 173
25-002-187-00000 | 김재천 | 개령면 황계1길58(황계1리 756-1) | 가정용 | 가정용 | 횡강골 | 개령면 | 공단 | - | 0 | 0 | 0 | 0 | 67 | 84 | 99 | 99 | 122 | 118 | 175 | 161 | 144 | 186
25-002-188-00000 | 경노당 | 개령면 황계1길55(황계1리 818) | 가정용 | 가정용 | 횡강골 | 개령면 | 공단 | - | 0 | 0 | 0 | 0 | 23 | 55 | 55 | 58 | 52 | 89 | 97 | 238 | 1030 | 87
25-002-191-00000 | 김성명 | 개령면 황계1리 760 | 가정용 | 가정용 | 횡강골 | 개령면 | 공단 | - | 0 | 0 | 0 | 0 | 159 | 333 | 384 | 472 | 397 | 591 | 394 | 301 | 162 | 74
25-002-194-00000 | 이명화 | 개령면 황계1리 807 | 가정용 | 가정용 | 횡강골 | 개령면 | 공단 | - | 0 | 0 | 0 | 0 | 70 | 221 | 340 | 229 | 191 | 107 | 100 | 151 | 181 | 161
25-002-196-00000 | 김재권 | 개령면 황계1길20(황계1리 807-2) | 가정용 | 가정용 | 횡강골 | 개령면 | 공단 | - | 0 | 0 | 0 | 0 | 159 | 261 | 240 | 297 | 220 | 196 | 189 | 221 | 223 | 259
25-002-197-00000 | 최을분 | 개령면 황계1길16(황계1리 807-3) | 가정용 | 가정용 | 횡강골 | 개령면 | 공단 | - | 0 | 0 | 0 | 0 | 31 | 144 | 67 | 94 | 34 | 52 | 60 | 72 | 92 | 134
25-002-198-00000 | 김재일 | 개령면 황계1길12(황계1리 807-4) | 가정용 | 가정용 | 횡강골 | 개령면 | 공단 | - | 0 | 0 | 0 | 0 | 82 | 144 | 42 | 47 | 56 | 60 | 62 | 407 | 70 | 176
25-002-200-00000 | 강신홍 | 개령면 황계1리 771-2 | 가정용 | 가정용 | 횡강골 | 개령면 | 공단 | - | 0 | 0 | 0 | 0 | 104 | 178 | 0 | 0 | 6 | 0 | 0 | 0 | 0 | 0
25-002-206-00000 | 김철기 | 개령면 황계길100(황계1리 915-1) | 가정용 | 가정용 | 횡강골 | 개령면 | 공단 | - | 0 | 0 | 0 | 0 | 32 | 47 | 103 | 203 | 0 | 119 | 81 | 64 | 90 | 71
25-002-208-00000 | 김우열 | 개령면 황계길120(황계1리 771) | 가정용 | 가정용 | 횡강골 | 개령면 | 공단 | - | 0 | 0 | 0 | 0 | 103 | 176 | 180 | 192 | 189 | 155 | 163 | 161 | 152 | 175
25-002-209-00000 | 김준규 | 개령면 황계길126(황계1리 770) | 가정용 | 가정용 | 횡강골 | 개령면 | 공단 | - | 0 | 0 | 0 | 0 | 0 | 0 | 0 | 185 | 275 | 309 | 284 | 302 | 344 | 388
25-002-216-00000 | 박광제 | 개령면 황계길170-32(황계1리 712-1) | 가정용 | 가정용 | 횡강골 | 개령면 | 공단 | - | 0 | 0 | 0 | 0 | 100 | 221 | 242 | 314 | 222 | 223 | 214 | 233 | 177 | 165
25-002-217-00000 | 강국환 | 개령면 황계길170-43(황계1리 687-1) | 가정용 | 가정용 | 횡강골 | 개령면 | 공단 | - | 0 | 0 | 0 | 0 | 75 | 123 | 127 | 168 | 190 | 156 | 138 | 127 | 110 | 100
25-002-220-00000 | 김달연 | 개령면 황계길170-19(황계1리 715-1) | 가정용 | 가정용 | 횡강골 | 개령면 | 공단 | - | 0 | 0 | 0 | 0 | 0 | 0 | 0 | 0 | 0 | 0 | 0 | 0 | 0 | 0
25-002-221-00000 | 김방연 | 개령면 황계길170-11(황계1리 817-1) | 가정용 | 가정용 | 횡강골 | 개령면 | 공단 | - | 0 | 0 | 0 | 0 | 85 | 176 | 107 | 157 | 179 | 165 | 220 | 190 | 180 | 181
25-002-222-00000 | 김화섭 | 개령면 황계길172(황계1리 747-5) | 가정용 | 가정용 | 횡강골 | 개령면 | 공단 | - | 0 | 0 | 0 | 0 | 15 | 0 | 79 | 149 | 148 | 168 | 190 | 214 | 132 | 124
25-002-225-00000 | 김화섭 | 개령면 황계1리 758 | 가정용 | 가정용 | 오송골 | 개령면 | 공단 | - | 0 | 0 | 0 | 0 | 0 | - | - | - | - | - | - | - | - | 40
25-002-230-00000 | 배윤선 | 개령면 황계1리 727-1 | 가정용 | 가정용 | 횡강골 | 개령면 | 공단 | - | 0 | 0 | 0 | 0 | 7 | 35 | 22 | 17 | 18 | 28 | 124 | 117 | 92 | 78
25-002-235-00000 | 우승일 | 개령면 황계1리 1352 | 가정용 | 가정용 | 횡강골 | 개령면 | 공단 | - | 0 | 0 | 0 | 0 | 45 | 241 | 361 | 230 | 180 | 150 | 174 | 148 | 141 | 136
25-003-001-00000 | 신옥복 | 개령면 신룡3리 755-1 | 가정용 | 가정용 | 곰내기 | 개령면 | 공단 | - | 364 | 300 | 247 | 201 | 254 | 243 | 215 | 248 | 204 | 179 | 240 | 202 | 183 | 185
25-003-003-00000 | 김정수 | 개령면 신룡3리 758-2 | 일반용 | 일반용 | 곰내기 | 개령면 | 공단 | - | 18 | 6 | 1 | 0 | 115 | 330 | 380 | 519 | 567 | 584 | 722 | 629 | 499 | 551
25-003-004-00000 | 최풍열 | 개령면 감문로252(신룡3리 619-1) | 가정용 | 가정용 | 곰내기 | 개령면 | 공단 | - | 285 | 338 | 334 | 293 | 285 | 267 | 272 | 245 | 201 | 194 | 246 | 201 | 223 | 230
25-003-005-00000 | 전영철 | 개령면 감문로254(신룡3리 620-1) | 가정용 | 가정용 | 곰내기 | 개령면 | 공단 | - | 152 | 187 | 209 | 184 | 187 | 234 | 195 | 174 | 176 | 185 | 148 | 125 | 91 | 65
25-003-006-00000 | 손재희 | 개령면 감문로264(신룡3리 622-6) | 가정용 | 가정용 | 곰내기 | 개령면 | 공단 | - | 0 | 0 | 0 | 0 | 0 | 0 | 0 | 13 | 1 | 0 | 6 | 4 | 0 | 0
25-003-007-00000 | 김상식 | 개령면 감문로249(신룡리 618-1) | 가정용 | 가정용 | 곰내기 | 개령면 | 공단 | - | 0 | 0 | 0 | 0 | 0 | 0 | 0 | 0 | 105 | 223 | 251 | 274 | 231 | 233
25-003-008-00000 | 안형주 | 개령면 신룡리 625-4 | 가정용 | 가정용 | 곰내기 | 개령면 | 공단 | - | 0 | 0 | 0 | 0 | 63 | 219 | 199 | 200 | 182 | 261 | 288 | 231 | 264 | 324
25-003-009-00000 | 강태석 | 개령면 감문로267(신룡3리 622-1) | 가정용 | 가정용 | 곰내기 | 개령면 | 공단 | - | 0 | 0 | 0 | 0 | 0 | 0 | 0 | 154 | 207 | 268 | 323 | 347 | 321 | 252
25-003-010-00000 | 배종철 | 개령면 감문로270-4(신룡3리 656-1) | 가정용 | 가정용 | 곰내기 | 개령면 | 공단 | - | 1 | 0 | 0 | 0 | 0 | 0 | 0 | 181 | 372 | 292 | 390 | 333 | 347 | 301
25-003-012-00000 | 홍광식 | 개령면 황계길300(신룡3리 670-3) | 가정용 | 가정용 | 곰내기 | 개령면 | 공단 | - | 0 | 0 | 0 | 0 | 0 | 0 | 0 | 160 | 303 | 318 | 355 | 321 | 302 | 361
25-003-013-00000 | 최준호 | 개령면 황계길308(신룡3리 670-4) | 가정용 | 가정용 | 곰내기 | 개령면 | 공단 | - | 0 | 0 | 0 | 0 | 0 | 0 | 0 | 147 | 104 | 383 | 405 | 299 | 270 | 334
25-003-014-00000 | 김옥수 | 개령면 황계길314(신룡3리 672-3) | 가정용 | 가정용 | 곰내기 | 개령면 | 공단 | - | 0 | 0 | 0 | 0 | 0 | 0 | 0 | 287 | 297 | 333 | 362 | 321 | 297 | 266
25-003-015-00000 | 이오응 | 개령면 황계길320(신룡3리 672) | 가정용 | 가정용 | 곰내기 | 개령면 | 공단 | - | 140 | 170 | 179 | 230 | 185 | 163 | 405 | 501 | 464 | 555 | 578 | 560 | 616 | 552
25-003-016-00000 | 신훈선 | 개령면 황계길322-4(신룡3리 672-2) | 일반용 | 일반용 | 곰내기 | 개령면 | 공단 | - | 0 | 0 | 1 | 0 | 0 | 0 | 229 | 452 | 614 | 825 | 1628 | 985 | 481 | 704
25-003-017-00000 | 김효선 | 개령면 감문로274(신룡3리 655-3) | 가정용 | 가정용 | 곰내기 | 개령면 | 공단 | - | 1 | 0 | 0 | 0 | 0 | 0 | 0 | 0 | 0 | 59 | 72 | 3 | 47 | 47
25-003-019-00000 | 개령서부초등학교 | 개령면 감문로277(신룡3리 626) | 일반용 | 일반용 | 곰내기 | 개령면 | 공단 | - | 837 | 1446 | 1497 | 1360 | 1460 | 1523 | 1152 | 1077 | 1054 | 1588 | 1701 | 1019 | 1527 | 2099
25-003-020-00000 | 천주교회 | 개령면 신룡3리 654-4 | 일반용 | 일반용 | 곰내기 | 개령면 | 공단 | - | 798 | 1005 | 508 | 319 | 340 | 290 | 414 | 557 | 439 | 318 | 441 | 211 | 672 | 731
25-003-022-00000 | 홍광열 | 개령면 감문로282(신룡3리 653-5) | 가정용 | 가정용 | 곰내기 | 개령면 | 공단 | - | 1 | 0 | 0 | 0 | 0 | 0 | 0 | 0 | 0 | 0 | 4 | 60 | 153 | 114
25-003-024-00000 | 서광우 | 개령면 감문로283(신룡3리 651-8) | 일반용 | 일반용 | 곰내기 | 개령면 | 공단 | - | 1 | 0 | 0 | 0 | 0 | 0 | 0 | 0 | 0 | 0 | 0 | 0 | 0 | 0
25-003-025-00000 | 김희순 | 개령면 감문로284-1(신룡3리 653-3) | 가정용 | 가정용 | 곰내기 | 개령면 | 공단 | - | 1 | 475 | 503 | 515 | 544 | 530 | 541 | 647 | 486 | 527 | 511 | 530 | 501 | 530
25-003-026-00000 | 최수열 | 개령면 감문로284(신룡3리 651-6) | 가정용 | 가정용 | 곰내기 | 개령면 | 공단 | - | 109 | 181 | 152 | 184 | 142 | 182 | 159 | 252 | 205 | 224 | 335 | 235 | 227 | 204
25-003-027-00000 | 최수열 | 개령면 감문로285(신룡3리 651-7) | 가정용 | 가정용 | 곰내기 | 개령면 | 공단 | - | 79 | 142 | 6 | 0 | 32 | 351 | 221 | 121 | 100 | 65 | 145 | 106 | 99 | 102
25-003-030-00000 | 박성태 | 개령면 감문로290(신룡3리 639-1) | 가정용 | 가정용 | 곰내기 | 개령면 | 공단 | - | 14 | 64 | 3 | 40 | 0 | 41 | 0 | 17 | 0 | 260 | 231 | 71 | 88 | 181
25-003-031-00000 | 김태욱 | 개령면 신룡길 2(신룡리 636) | 가정용 | 가정용 | 곰내기 | 개령면 | 공단 | - | 0 | 0 | 0 | 0 | 0 | 0 | 0 | 0 | 0 | 0 | 99 | 366 | 73 | 131
25-003-033-00000 | 백종애 | 개령면 신룡길 6(신룡리 637-8) | 가정용 | 가정용 | 곰내기 | 개령면 | 공단 | - | 0 | 0 | 0 | 0 | 0 | 0 | 0 | 0 | 0 | 0 | 68 | 85 | 85 | 106
25-003-035-00000 | 강말임 | 개령면 감문로293(신룡3리 638-5) | 가정용 | 가정용 | 곰내기 | 개령면 | 공단 | - | 40 | 24 | 0 | 0 | 0 | 74 | 183 | 131 | 109 | 110 | 281 | 135 | 147 | 134
25-003-036-00000 | 손구하 | 신룡1길5(개령면 신룡리 638-1) | 가정용 | 가정용 | 곰내기 | 개령면 | 공단 | - | 0 | 0 | 0 | 0 | 0 | 0 | 0 | 0 | 0 | 0 | 0 | 173 | 171 | 296
25-003-038-00000 | 김영란 | 개령면 신룡1길23-7(신룡리 493-5) | 가정용 | 가정용 | 곰내기 | 개령면 | 공단 | - | 0 | 0 | 0 | 0 | 0 | 0 | 0 | 1 | 0 | 0 | 6 | 75 | 106 | 96
25-003-039-00000 | 나철수 | 개령면 신룡1길19(신룡3리 493-1) | 가정용 | 가정용 | 곰내기 | 개령면 | 공단 | - | 0 | 0 | 0 | 0 | 0 | 0 | 0 | 44 | 113 | 131 | 592 | 373 | 353 | 507
25-003-040-00000 | 김종승 | 개령면 신룡1길23-4(신룡3리 491) | 가정용 | 가정용 | 곰내기 | 개령면 | 공단 | - | 151 | 169 | 266 | 242 | 96 | 97 | 110 | 115 | 104 | 109 | 128 | 106 | 116 | 117
25-003-041-00000 | 김종문 | 개령면 신룡1길23-8(신룡3리 517) | 가정용 | 가정용 | 곰내기 | 개령면 | 공단 | - | 237 | 256 | 387 | 148 | 126 | 163 | 150 | 132 | 136 | 140 | 297 | 173 | 156 | 174
25-003-042-00000 | 김광식 | 개령면 신룡1길23-12(신룡3리 516) | 가정용 | 가정용 | 곰내기 | 개령면 | 공단 | - | 0 | 0 | 0 | 0 | 0 | 0 | 18 | 185 | 217 | 239 | 295 | 321 | 385 | 361
25-003-045-00000 | 김용만 | 개령면 신룡1길23-16(신룡3리 515) | 가정용 | 가정용 | 곰내기 | 개령면 | 공단 | - | 304 | 313 | 287 | 247 | 233 | 266 | 220 | 229 | 165 | 241 | 255 | 454 | 363 | 358
25-003-046-00000 | 나상배 | 개령면 신룡1길23-22(신룡3리 515) | 가정용 | 가정용 | 곰내기 | 개령면 | 공단 | - | 0 | 0 | 0 | 0 | 0 | 0 | 0 | 64 | 137 | 237 | 289 | 200 | 159 | 224
25-003-047-00000 | 김두성 | 개령면 신룡길44(신룡3리 506) | 가정용 | 가정용 | 곰내기 | 개령면 | 공단 | - | 0 | 0 | 0 | 0 | 0 | 0 | 0 | 196 | 0 | 110 | 166 | 257 | 274 | 277
25-003-049-00000 | 엄태민 | 개령면 신룡길10(신룡3리 637-2) | 가정용 | 가정용 | 곰내기 | 개령면 | 공단 | - | 0 | 0 | 0 | 0 | 0 | 0 | 0 | 77 | 61 | 62 | 82 | 65 | 73 | 73
25-003-050-00000 | 권혁기 | 개령면 신룡길18(신룡리 637-1) | 가정용 | 가정용 | 곰내기 | 개령면 | 공단 | - | 0 | 227 | 226 | 236 | 235 | 248 | 218 | 172 | 176 | 191 | 207 | 182 | 196 | 187
25-003-052-00000 | 유태용 | 개령면 신룡길28(신룡3리 495) | 가정용 | 가정용 | 곰내기 | 개령면 | 공단 | - | 0 | 0 | 0 | 0 | 0 | 0 | 0 | 202 | 171 | 84 | 129 | 101 | 144 | 103
25-003-060-00000 | 신옥상 | 개령면 신룡1길31(신룡3리 490) | 가정용 | 가정용 | 곰내기 | 개령면 | 공단 | - | 1 | 0 | 0 | 0 | 0 | 0 | 0 | 0 | 0 | 0 | 131 | 276 | 121 | 153
25-003-065-00000 | 손상원 | 개령면 신룡1길35-19(신룡3리 512) | 가정용 | 가정용 | 곰내기 | 개령면 | 공단 | - | 222 | 228 | 90 | 131 | 105 | 75 | 165 | 61 | 231 | 92 | 204 | 147 | 177 | 148
25-003-068-00000 | 최재동 | 개령면 신룡1길35-15(신룡3리 520) | 가정용 | 가정용 | 곰내기 | 개령면 | 공단 | - | 0 | 0 | 0 | 0 | 0 | 0 | 0 | 382 | 163 | 229 | 340 | 262 | 278 | 332
25-003-069-00000 | 이웅남 | 개령면 신룡1길35-40(신룡3리 527) | 가정용 | 가정용 | 곰내기 | 개령면 | 공단 | - | 0 | 0 | 0 | 0 | 0 | 0 | 0 | 0 | 0 | 0 | 0 | 0 | 0 | 0
25-003-070-00000 | 김춘웅 | 개령면 신룡1길35-42(신룡3리 509-1) | 가정용 | 가정용 | 곰내기 | 개령면 | 공단 | - | 0 | 0 | 0 | 0 | 0 | 0 | 0 | 0 | 0 | 0 | 0 | 0 | 0 | 0
25-003-071-00000 | 신인순 | 개령면 신룡1길35-44(신룡3리 510) | 가정용 | 가정용 | 곰내기 | 개령면 | 공단 | - | 0 | 0 | 0 | 0 | 0 | 0 | 0 | 75 | 73 | 60 | 96 | 53 | 67 | 50
25-003-072-00000 | 김종민 | 개령면 신룡1길35-46(신룡3리 509) | 가정용 | 가정용 | 곰내기 | 개령면 | 공단 | - | 0 | 0 | 0 | 0 | 0 | 0 | 0 | 0 | 0 | 0 | 0 | 0 | 0 | 0
25-003-073-00000 | 신동섭 | 개령면 신룡1길35-43(신룡리 511) | 가정용 | 가정용 | 곰내기 | 개령면 | 공단 | - | 0 | 0 | 0 | 0 | 0 | 0 | 0 | 1 | 0 | 0 | 0 | 0 | 54 | 252
25-003-074-00000 | 최재동 | 개령면 신룡1길35-30(신룡3리 526) | 가정용 | 가정용 | 곰내기 | 개령면 | 공단 | - | 1 | 260 | 0 | 0 | 80 | 45 | 31 | 33 | 186 | 182 | 315 | 256 | 240 | 230
25-003-075-00000 | 김금식 | 개령면 신룡1길35-20(신룡3리 479-1) | 가정용 | 가정용 | 곰내기 | 개령면 | 공단 | - | 1 | 0 | 158 | 0 | 0 | 0 | 0 | 0 | 0 | 55 | 145 | 237 | 302 | 349
25-003-076-00000 | 김한수 | 개령면 신룡1길35-12(신룡3리 480) | 가정용 | 가정용 | 곰내기 | 개령면 | 공단 | - | 0 | 0 | 0 | 0 | 0 | 0 | 0 | 148 | 183 | 165 | 348 | 438 | 209 | 136
25-003-077-00000 | 김순자 | 개령면 신룡3리 482 | 가정용 | 가정용 | 곰내기 | 개령면 | 공단 | - | 0 | 0 | 0 | 0 | 0 | 0 | 0 | 47 | 145 | 115 | 128 | 114 | 122 | 116
25-003-078-00000 | 박정학 | 개령면 신룡1길35-4(신룡3리 484) | 가정용 | 가정용 | 곰내기 | 개령면 | 공단 | - | 0 | 0 | 0 | 0 | 0 | 0 | 0 | 0 | 5 | 14 | 0 | 0 | 101 | 190
25-003-079-00000 | 김종호 | 개령면 신룡1길37-7(신룡3리 483) | 가정용 | 가정용 | 곰내기 | 개령면 | 공단 | - | 1 | 0 | 0 | 0 | 0 | 0 | 0 | 0 | 0 | 0 | 0 | 0 | 0 | 0
25-003-080-00000 | 최병길 | 개령면 신룡1길37-9(신룡3리 481) | 가정용 | 가정용 | 곰내기 | 개령면 | 공단 | - | 0 | 0 | 0 | 0 | 0 | 0 | 0 | 0 | 0 | 0 | 0 | 0 | 0 | 0
25-003-081-00000 | 최정열 | 개령면 신룡1길37-11(신룡3리 478) | 가정용 | 가정용 | 곰내기 | 개령면 | 공단 | - | 0 | 0 | 0 | 0 | 0 | 0 | 0 | 0 | 0 | 0 | 0 | 0 | 0 | 0
25-003-082-00000 | 김의자 | 개령면 신룡1길37-12(신룡3리 477) | 가정용 | 가정용 | 곰내기 | 개령면 | 공단 | - | 11 | 28 | 177 | 305 | 183 | 142 | 188 | 176 | 191 | 330 | 14 | 70 | 115 | 102
25-003-083-00000 | 김종철 | 개령면 신룡1길37-10(신룡3리 476) | 가정용 | 가정용 | 곰내기 | 개령면 | 공단 | - | 66 | 97 | 168 | 107 | 126 | 70 | 67 | 56 | 68 | 83 | 109 | 89 | 57 | 66
25-003-086-00000 | 김용태 | 개령면 신룡1길41(신룡3리 473) | 가정용 | 가정용 | 곰내기 | 개령면 | 공단 | - | 0 | 0 | 0 | 0 | 0 | 0 | 0 | 257 | 271 | 281 | 1074 | 288 | 312 | 265
25-003-089-00000 | 새김천농협서부지점 | 개령면 신룡1길49(신룡3리 471-2) | 가정용 | 가정용 | 곰내기 | 개령면 | 공단 | - | 0 | 0 | 0 | 0 | 0 | 0 | 9 | 88 | 25 | 137 | 47 | 43 | 44 | 35
25-003-095-00000 | 김영환 | 개령면 감문로322(신룡3리 462-2) | 가정용 | 가정용 | 곰내기 | 개령면 | 공단 | - | 0 | 0 | 0 | 0 | 0 | 0 | 30 | 146 | 318 | 281 | 433 | 368 | 369 | 460
25-003-099-00000 | 김종두 | 개령면 감문로335(신룡3리 217-1) | 가정용 | 가정용 | 곰내기 | 개령면 | 공단 | - | 0 | 0 | 0 | 0 | 0 | 0 | 0 | 122 | 165 | 190 | 207 | 197 | 177 | 478
25-003-104-00000 | 나영현 | 개령면 감문로336(신룡3리 210) | 가정용 | 가정용 | 곰내기 | 개령면 | 공단 | - | 0 | 0 | 0 | 0 | 0 | 0 | 0 | 160 | 195 | 193 | 212 | 320 | 203 | 220
25-003-105-00000 | 최병학 | 개령면 감문로336안집(신룡리 210-3) | 가정용 | 가정용 | 곰내기 | 개령면 | 공단 | - | 0 | 0 | 0 | 0 | 0 | 0 | 0 | 0 | 0 | 96 | 169 | 148 | 116 | 140
25-003-107-00000 | 김종식 | 개령면 서부길12(신룡3리 183-1) | 가정용 | 가정용 | 곰내기 | 개령면 | 공단 | - | 0 | 0 | 0 | 0 | 0 | 0 | 0 | 0 | 0 | 0 | 128 | 219 | 31 | 62
25-003-110-00000 | 김기곤 | 개령면 덕촌리 895-1 | 가정용 | 가정용 | 독술 | 개령면 | 공단 | - | 0 | 0 | 0 | 0 | 0 | 0 | 0 | 258 | 561 | 498 | 577 | 517 | 436 | 481
25-004-001-00000 | 김동수 | 개령면 신룡길206(신룡리 537-1) | 가정용 | 가정용 | 곰내기 | 개령면 | 공단 | - | 0 | 0 | 0 | 0 | 0 | - | - | - | - | - | - | 0 | 188 | 390
25-004-002-00000 | 마을회관 | 개령면 신룡길 121(신룡리 412) | 가정용 | 가정용 | 상신 | 개령면 | 공단 | - | 0 | 0 | 0 | 0 | 0 | 0 | 0 | 0 | 0 | 0 | 112 | 122 | 75 | 212
25-004-003-00000 | 김종수 | 개령면 신룡길122(신룡1리 564) | 가정용 | 가정용 | 상신 | 개령면 | 공단 | - | 0 | 0 | 1 | 0 | 0 | 0 | 0 | 2 | 0 | 0 | 14 | 0 | 0 | 3
25-004-004-00000 | 권정숙 | 개령면 신룡길121-4(신룡1리 413) | 가정용 | 가정용 | 상신 | 개령면 | 공단 | - | 0 | 0 | 0 | 0 | 0 | 0 | 0 | 10 | 109 | 1 | 128 | 33 | 48 | 79
25-004-005-00000 | 도점술 | 개령면 신룡길121-3(신룡1리 410) | 가정용 | 가정용 | 상신 | 개령면 | 공단 | - | 0 | 0 | 0 | 0 | 0 | 0 | 0 | 5 | 94 | 0 | 52 | 70 | 52 | 65
25-004-007-00000 | 김무소 | 개령면 신룡길117(신룡1리 408) | 가정용 | 가정용 | 상신 | 개령면 | 공단 | - | 0 | 0 | 44 | 74 | 151 | 124 | 121 | 108 | 111 | 100 | 117 | 110 | 10 | 65
25-004-009-00000 | 최병근 | 개령면 신룡길115-10(신룡1리 406-4) | 가정용 | 가정용 | 상신 | 개령면 | 공단 | - | 0 | 0 | 0 | 0 | 0 | 0 | 0 | 21 | 98 | 176 | 180 | 128 | 104 | 432
25-004-010-00000 | 전길순 | 신룡길115-12(신룡리 406-3) | 가정용 | 가정용 | 상신 | 개령면 | 공단 | - | 0 | 0 | 0 | 0 | 0 | 0 | 0 | 0 | 0 | 0 | 84 | 208 | 211 | 136
25-004-011-00000 | 박광호 | 신룡길115-18(신룡리 406-2) | 가정용 | 가정용 | 상신 | 개령면 | 공단 | - | 0 | 0 | 0 | 0 | 0 | 0 | 0 | 0 | 0 | 0 | 1 | 0 | 0 | 371
25-004-012-00000 | 권도현 | 신룡길115-2218(신룡리 406-5) | 가정용 | 가정용 | 상신 | 개령면 | 공단 | - | 0 | 0 | 0 | 0 | 0 | 0 | 0 | 0 | 0 | 0 | 2 | 47 | 48 | 195
25-004-015-00000 | 박래봉 | 개령면 신룡길 115-8(신룡리 407) | 가정용 | 가정용 | 상신 | 개령면 | 공단 | - | 0 | 0 | 0 | 0 | 0 | 0 | 0 | 0 | 0 | 0 | 35 | 75 | 58 | 102
25-004-016-00000 | 엄두애 | 개령면 신룡길115-3(신룡1리 396) | 가정용 | 가정용 | 상신 | 개령면 | 공단 | - | 0 | 0 | 0 | 0 | 0 | 0 | 2 | 62 | 155 | 231 | 62 | 81 | 58 | 303
25-004-017-00000 | 김용규 | 개령면 신룡길115-23(신룡1리 397) | 가정용 | 가정용 | 상신 | 개령면 | 공단 | - | 0 | 0 | 87 | 58 | 17 | 52 | 83 | 112 | 97 | 117 | 180 | 180 | 180 | 176
25-004-021-00000 | 윤연순 | 개령면 신룡길115-11(신룡1리 392-1) | 가정용 | 가정용 | 상신 | 개령면 | 공단 | - | 0 | 0 | 86 | 77 | 13 | 17 | 100 | 59 | 54 | 59 | 115 | 101 | 56 | 204
25-004-022-00000 | 이영후 | 개령면 신룡1리 393 | 가정용 | 가정용 | 상신 | 개령면 | 공단 | - | 0 | 0 | 0 | 0 | 0 | 0 | 7 | 112 | 116 | 576 | 150 | 120 | 83 | 475
25-004-025-00000 | 이차순 | 개령면 신룡길 115-30(신룡리 406) | 가정용 | 가정용 | 상신 | 개령면 | 공단 | - | 0 | 0 | 0 | 0 | 0 | 0 | 0 | 0 | 0 | 0 | 15 | 7 | 1 | 83
25-004-026-00000 | 최병환 | 개령면 신룡길113-10(신룡1리 592) | 가정용 | 가정용 | 상신 | 개령면 | 공단 | - | 0 | 0 | 237 | 150 | 149 | 136 | 169 | 141 | 155 | 171 | 208 | 160 | 101 | 243
25-004-028-00000 | 박용배 | 개령면 신룡길113-24(신룡리 592-2) | 가정용 | 가정용 | 상신 | 개령면 | 공단 | - | 0 | 0 | 0 | 0 | 0 | 0 | 0 | 0 | 2 | 0 | 258 | 439 | 305 | 549
25-004-029-00000 | 최창식 | 개령면 신룡길113-27(신룡리 598) | 가정용 | 가정용 | 상신 | 개령면 | 공단 | - | 0 | 0 | 0 | 0 | 0 | 0 | 0 | 0 | 0 | 0 | 105 | 61 | 60 | 69
25-004-030-00000 | 최종역 | 개령면 신룡길113-13(신룡1리 580) | 가정용 | 가정용 | 상신 | 개령면 | 공단 | - | 0 | 0 | 0 | 0 | 0 | 0 | 0 | 6 | 52 | 86 | 99 | 70 | 59 | 60
25-004-033-00000 | 이나영 | 개령면 신룡길106-3(신룡리 588) | 가정용 | 가정용 | 상신 | 개령면 | 공단 | - | 0 | 0 | 0 | 0 | 0 | 0 | 0 | 0 | 39 | 173 | 385 | 201 | 223 | 152
25-004-041-00000 | 김순임 | 개령면 신룡길106-5(신룡1리 567) | 가정용 | 가정용 | 상신 | 개령면 | 공단 | - | 0 | 0 | 0 | 0 | 0 | 0 | 6 | 151 | 102 | 76 | 117 | 154 | 272 | 50
25-004-042-00000 | 김봉수 | 개령면 신룡길106-7(신룡1리 562) | 가정용 | 가정용 | 상신 | 개령면 | 공단 | - | 0 | 0 | 78 | 78 | 90 | 134 | 127 | 31 | 64 | 210 | 626 | 147 | 117 | 141
25-004-043-00000 | 임경자 | 개령면 신룡길106-7(신룡1리 561) | 가정용 | 가정용 | 상신 | 개령면 | 공단 | - | 0 | 0 | 13 | 44 | 57 | 117 | 79 | 19 | 0 | 0 | 156 | 98 | 117 | 81
25-004-044-00000 | 권달분 | 개령면 신룡길106-10(신룡1리 570) | 가정용 | 가정용 | 상신 | 개령면 | 공단 | - | 0 | 0 | 84 | 100 | 115 | 254 | 96 | 114 | 103 | 116 | 142 | 260 | 260 | 222
25-004-045-00000 | 최남열 | 개령면 신룡길97-7(신룡1리 585) | 가정용 | 가정용 | 상신 | 개령면 | 공단 | - | 0 | 0 | 70 | 94 | 86 | 139 | 285 | 123 | 212 | 3 | 79 | 27 | 57 | 25
25-004-049-00000 | 김운수 | 개령면 신룡길95(신룡1리 561) | 가정용 | 가정용 | 상신 | 개령면 | 공단 | - | 0 | 0 | 0 | 0 | 0 | 0 | 0 | 0 | 0 | 0 | 44 | 164 | 96 | 178
25-004-050-00000 | 최 무 | 개령면 신룡길88(신룡1리 574) | 가정용 | 가정용 | 상신 | 개령면 | 공단 | - | 0 | 0 | 349 | 353 | 336 | 296 | 259 | 336 | 294 | 475 | 581 | 364 | 394 | 326
25-004-052-00000 | 권금순 | 개령면 신룡길88(신룡1리 573) | 가정용 | 가정용 | 상신 | 개령면 | 공단 | - | 0 | 0 | 359 | 482 | 489 | 523 | 557 | 415 | 20 | 17 | 11 | 14 | 57 | 151
25-004-053-00000 | 이오균 | 개령면 신룡길83(신룡1리 574-1) | 가정용 | 가정용 | 상신 | 개령면 | 공단 | - | 0 | 0 | 0 | 1 | 0 | 138 | 107 | 99 | 117 | 85 | 107 | 102 | 106 | 100
25-004-054-00000 | 이영숙(김천배) | 개령면 신룡길84-7(신룡1리 572-1) | 가정용 | 가정용 | 상신 | 개령면 | 공단 | - | 0 | 0 | 0 | 0 | 0 | 0 | 0 | 299 | 258 | 944 | 270 | 211 | 222 | 205
25-004-055-00000 | 최동열 | 개령면 신룡길76(신룡1리 558) | 가정용 | 가정용 | 상신 | 개령면 | 공단 | - | 0 | 0 | 157 | 251 | 251 | 313 | 301 | 266 | 235 | 356 | 256 | 220 | 245 | 247
25-004-058-00000 | 전영임 | 개령면 신룡길58(신룡1리 506-2) | 가정용 | 가정용 | 상신 | 개령면 | 공단 | - | 0 | 0 | 0 | 0 | 0 | 0 | 0 | 171 | 175 | 175 | 175 | 136 | 162 | 128
25-004-060-00000 | 나영우 | 개령면 신룡1리 555 | 가정용 | 가정용 | 상신 | 개령면 | 공단 | - | 0 | 0 | 201 | 463 | 443 | 400 | 366 | 426 | 389 | 459 | 497 | 532 | 485 | 434
25-004-066-00000 | 신룡1리마을회(손선화) | 개령면 신룡길68-28(신룡리 550) | 가정용 | 가정용 | 상신 | 개령면 | 공단 | - | 0 | 0 | 0 | 0 | 0 | 0 | 0 | 0 | 0 | 25 | 35 | 76 | 72 | 120
25-004-072-00000 | 최병하 | 개령면 신룡길133(신룡1리 416-1) | 가정용 | 가정용 | 상신 | 개령면 | 공단 | - | 0 | 0 | 0 | 18 | 147 | 111 | 114 | 117 | 95 | 151 | 164 | 155 | 107 | 118
25-004-074-00000 | 김영수 | 개령면 신룡길145(신룡1리 420-5) | 가정용 | 가정용 | 상신 | 개령면 | 공단 | - | 0 | 0 | 259 | 369 | 360 | 519 | 552 | 451 | 376 | 560 | 299 | 116 | 183 | 311
25-004-075-00000 | 김찬훈 | 개령면 신룡길151(신룡1리 420-6) | 가정용 | 가정용 | 상신 | 개령면 | 공단 | - | 0 | 0 | 1 | 0 | 0 | 0 | 70 | 259 | 168 | 180 | 301 | 289 | 226 | 395
25-004-077-00000 | 박효상 | 개령면 신룡리 산 181 | 가정용 | 가정용 | 곰내기 | 개령면 | 공단 | - | 0 | 0 | 0 | 0 | 0 | - | - | - | - | - | - | - | - | 0
25-004-080-00000 | 김진수 | 개령면 신룡길153-38(신룡1리 436-2) | 가정용 | 가정용 | 상신 | 개령면 | 공단 | - | 0 | 0 | 0 | 0 | 0 | 0 | 0 | 54 | 205 | 156 | 243 | 160 | 100 | 218
25-004-081-00000 | 최형열 | 개령면 신룡길153-36(신룡1리 436) | 가정용 | 가정용 | 상신 | 개령면 | 공단 | - | 0 | 0 | 0 | 0 | 0 | 0 | 0 | 37 | 109 | 138 | 139 | 124 | 103 | 141
25-004-083-00000 | 백팔봉 | 개령면 신룡길163(신룡리 442) | 가정용 | 가정용 | 상신 | 개령면 | 공단 | - | 0 | 0 | 0 | 0 | 0 | - | - | - | - | - | - | 59 | 105 | 181
25-004-085-00000 | 정순희 | 개령면 신룡2리 224-5 | 가정용 | 가정용 | 오룡골 | 개령면 | 공단 | - | 0 | 0 | 0 | 0 | 122 | 231 | 237 | 306 | 228 | 174 | 161 | 183 | 182 | 182
25-004-087-00000 | 김주겸 | 개령면 감문로407(신룡리) | 가정용 | 가정용 | 오룡골 | 개령면 | 공단 | - | 0 | 0 | 0 | 0 | 0 | - | - | - | - | - | - | - | - | 23
25-004-088-00000 | 김동기 | 개령면 감문로409(신룡2리 224-3) | 가정용 | 가정용 | 오룡골 | 개령면 | 공단 | - | 0 | 0 | 0 | 0 | 119 | 239 | 171 | 157 | 172 | 148 | 223 | 131 | 152 | 92
25-004-095-00000 | 윤만석 | 개령면 신룡리 224-8 | 가정용 | 가정용 | 오룡골 | 개령면 | 공단 | - | 0 | 0 | 0 | 0 | 0 | - | - | - | - | - | - | 14 | 605 | 292
25-004-100-00000 | 이선명 | 개령면 신룡리 산 8 | 가정용 | 가정용 | 오룡골 | 개령면 | 공단 | - | 0 | 16 | 382 | 185 | 28 | 179 | 120 | 221 | 192 | 135 | 265 | 139 | 160 | 172
25-005-012-00000 | 이영희 | 개령면 오룡길84-8(신룡2리 363) | 가정용 | 가정용 | 오룡골 | 개령면 | 공단 | - | 0 | 0 | 0 | 0 | 137 | 179 | 413 | 204 | 66 | 87 | 107 | 146 | 80 | 52
25-005-014-00000 | 김영삼 | 개령면 오룡길84-10(신룡2리 367-1) | 가정용 | 가정용 | 오룡골 | 개령면 | 공단 | - | 0 | 0 | 0 | 0 | 0 | 0 | 0 | 0 | 0 | 0 | 5 | 0 | 0 | 163
25-005-015-00000 | 오상우 | 개령면 오룡길84-18(신룡2리 365-1) | 가정용 | 가정용 | 오룡골 | 개령면 | 공단 | - | 0 | 0 | 0 | 0 | 186 | 353 | 452 | 292 | 195 | 203 | 153 | 95 | 52 | 53
25-005-019-00000 | 양용우 | 개령면 오룡길100-7(신룡2리 376) | 가정용 | 가정용 | 오룡골 | 개령면 | 공단 | - | 0 | 0 | 0 | 0 | 148 | 219 | 268 | 241 | 243 | 245 | 214 | 214 | 196 | 178
25-005-020-00000 | 신룡2리마을회관 | 개령면 신룡2리 375-3(이상봉-이장.신룡리87-3) | 가정용 | 가정용 | 오룡골 | 개령면 | 공단 | - | 0 | 0 | 0 | 0 | 2 | 14 | 40 | 30 | 94 | 71 | 57 | 32 | 33 | 32
25-005-021-00000 | 강진선 | 개령면 신룡2리 376-3 | 가정용 | 가정용 | 오룡골 | 개령면 | 공단 | - | 0 | 0 | 0 | 0 | 109 | 181 | 230 | 179 | 164 | 205 | 271 | 240 | 242 | 265
25-005-022-00000 | 강재수 | 개령면 오룡길108(신룡2리 380) | 가정용 | 가정용 | 오룡골 | 개령면 | 공단 | - | 0 | 0 | 0 | 0 | 112 | 131 | 148 | 240 | 331 | 192 | 166 | 152 | 155 | 138
25-005-023-00000 | 이성식 | 개령면 오룡길110-8(신룡2리 378) | 가정용 | 가정용 | 오룡골 | 개령면 | 공단 | - | 0 | 0 | 0 | 0 | 92 | 316 | 356 | 437 | 410 | 295 | 355 | 378 | 293 | 384
25-005-024-00000 | 이은하 | 개령면 오룡길100-7(신룡2리 337) | 가정용 | 가정용 | 오룡골 | 개령면 | 공단 | - | 0 | 0 | 0 | 0 | 75 | 234 | 267 | 281 | 306 | 245 | 239 | 216 | 235 | 278
25-005-030-00000 | 송경순 | 개령면 신룡리 332-1 | 가정용 | 가정용 | 오룡골 | 개령면 | 공단 | - | 0 | 0 | 0 | 0 | 0 | 0 | 102 | 59 | 67 | 48 | 45 | 30 | 40 | 44
25-005-038-00000 | 정두희 | 개령면 신룡2리 333-1 | 가정용 | 가정용 | 오룡골 | 개령면 | 공단 | - | 0 | 0 | 0 | 0 | 27 | 212 | 226 | 191 | 151 | 205 | 193 | 186 | 170 | 220
25-005-043-00000 | 강정수 | 개령면 신룡2리 334-1 | 가정용 | 가정용 | 오룡골 | 개령면 | 공단 | - | 0 | 0 | 0 | 0 | 0 | 0 | 0 | 0 | 0 | 0 | 91 | 140 | 73 | 21
25-005-044-00000 | 전도열 | 개령면 오룡길89-8(신룡리 330-1) | 가정용 | 가정용 | 오룡골 | 개령면 | 공단 | - | 0 | 0 | 0 | 0 | 0 | - | - | - | - | - | - | 19 | 16 | 196
25-005-045-00000 | 김의임 | 개령면 오룡길 89-11(신룡리 335-1) | 가정용 | 가정용 | 오룡골 | 개령면 | 공단 | - | 0 | 0 | 0 | 0 | 0 | 0 | 0 | 0 | 0 | 0 | 68 | 110 | 111 | 156
25-005-046-00000 | 이상봉 | 오룡길87-3(개령면 신룡리 304-1) | 가정용 | 가정용 | 오룡골 | 개령면 | 공단 | - | 0 | 0 | 0 | 0 | 0 | 0 | 0 | 0 | 0 | 0 | 201 | 399 | 277 | 455
25-005-051-00000 | 경서노회유지재단 | 개령면 오룡길29-7(신룡2리 1287-6) | 일반용 | 일반용 | 오룡골 | 개령면 | 공단 | - | 0 | 0 | 0 | 0 | 370 | 771 | 915 | 724 | 801 | 869 | 968 | 870 | 570 | 638
25-005-052-00000 | 강진한 | 개령면 신룡리 233-2 | 가정용 | 가정용 | 오룡골 | 개령면 | 공단 | - | 0 | 0 | 0 | 0 | 0 | 0 | 235 | 181 | 196 | 182 | 171 | 167 | 168 | 198
25-006-004-00000 | 이병연 | 개령면 덕촌1길78(덕촌 568-4) | 가정용 | 가정용 | 독술 | 개령면 | 공단 | - | 0 | 0 | 224 | 417 | 354 | 388 | 365 | 376 | 389 | 335 | 357 | 222 | 224 | 357
25-006-005-00000 | 김상경 | 개령면 덕촌1길77(덕촌 569) | 가정용 | 가정용 | 독술 | 개령면 | 공단 | - | 0 | 64 | 255 | 150 | 186 | 152 | 97 | 137 | 107 | 122 | 315 | 986 | 1180 | 627
25-006-007-00000 | 이윤기 | 개령면 덕촌1길88(덕촌1리 567-1) | 가정용 | 가정용 | 독술 | 개령면 | 공단 | - | 0 | 3 | 0 | 0 | 0 | 0 | 0 | 0 | 0 | 0 | 0 | 20 | 95 | 168
25-006-008-00000 | 최명의 | 개령면 덕촌1길99-9(덕촌1리 571) | 가정용 | 가정용 | 독술 | 개령면 | 공단 | - | 0 | 7 | 2 | 38 | 64 | 83 | 64 | 143 | 90 | 57 | 22 | 65 | 92 | 47
25-006-009-00000 | 이명하 | 개령면 덕촌1길99-11(덕촌1리 574-2) | 가정용 | 가정용 | 독술 | 개령면 | 공단 | - | 0 | 17 | 246 | 228 | 321 | 285 | 213 | 296 | 292 | 223 | 15 | 122 | 133 | 60
25-006-010-00000 | 마을회관 | 개령면 덕촌1리 588-1 | 가정용 | 가정용 | 독술 | 개령면 | 공단 | - | 0 | 0 | 105 | 121 | 134 | 121 | 63 | 55 | 126 | 140 | 76 | 169 | 96 | 75
25-006-012-00000 | 나채효 | 개령면 덕촌1길119(덕촌 585) | 가정용 | 가정용 | 독술 | 개령면 | 공단 | - | 0 | 0 | 110 | 187 | 222 | 230 | 191 | 146 | 124 | 144 | 115 | 116 | 120 | 159
25-006-013-00000 | 이기원 | 개령면 덕촌1길119-7(덕촌리 582) | 가정용 | 가정용 | 독술 | 개령면 | 공단 | - | 0 | 0 | 0 | 0 | 0 | 0 | 144 | 236 | 366 | 193 | 167 | 126 | 99 | 98
25-006-014-00000 | 김경애 | 개령면 덕촌1길123(덕촌리 584-1) | 가정용 | 가정용 | 독술 | 개령면 | 공단 | - | 0 | 0 | 0 | 0 | 0 | 0 | 113 | 108 | 65 | 62 | 103 | 155 | 113 | 230
25-006-015-00000 | 이상빈 | 개령면 덕촌1길128(덕촌리 599-1) | 가정용 | 가정용 | 독술 | 개령면 | 공단 | - | 0 | 0 | 0 | 0 | 0 | 0 | 170 | 241 | 243 | 192 | 333 | 258 | 161 | 193
25-006-016-00000 | 이용원 | 개령면 덕촌1길125(덕촌1리 581) | 가정용 | 가정용 | 독술 | 개령면 | 공단 | - | 0 | 0 | 0 | 0 | 87 | 281 | 269 | 269 | 306 | 177 | 337 | 215 | 154 | 221
25-006-018-00000 | 이준기 | 개령면 덕촌1길129(덕촌리 577) | 가정용 | 가정용 | 독술 | 개령면 | 공단 | - | 0 | 0 | 0 | 0 | 0 | - | - | - | - | - | - | 7 | 58 | 34
25-006-019-00000 | 이길하 | 개령면 덕촌1길133-8(덕촌1리 606-1) | 가정용 | 가정용 | 독술 | 개령면 | 공단 | - | 0 | 13 | 124 | 114 | 107 | 199 | 100 | 145 | 118 | 92 | 187 | 275 | 23 | 66
25-006-021-00000 | 이상오 | 개령면 덕촌1길137(덕촌리 603-1) | 가정용 | 가정용 | 독술 | 개령면 | 공단 | - | 0 | 0 | 0 | 0 | 0 | 0 | 94 | 125 | 137 | 116 | 167 | 162 | 118 | 177
25-006-023-00000 | 정성현 | 개령면 덕촌1길141-6(덕촌리 609-1) | 가정용 | 가정용 | 독술 | 개령면 | 공단 | - | 0 | 0 | 0 | 0 | 0 | 0 | 189 | 250 | 275 | 204 | 346 | 232 | 223 | 298
25-006-024-00000 | 이수형 | 개령면 덕촌1길143(덕촌1리 609-2) | 가정용 | 가정용 | 독술 | 개령면 | 공단 | - | 0 | 0 | 0 | 0 | 0 | 0 | 0 | 186 | 366 | 335 | 462 | 461 | 253 | 358
25-006-025-00000 | 나채봉 | 개령면 덕촌1길153(덕촌1리 612-1) | 가정용 | 가정용 | 독술 | 개령면 | 공단 | - | 0 | 17 | 178 | 195 | 163 | 165 | 146 | 199 | 173 | 174 | 295 | 212 | 175 | 215
25-006-026-00000 | 나한엽 | 개령면 덕촌1길155(덕촌리 613) | 가정용 | 가정용 | 독술 | 개령면 | 공단 | - | 0 | 0 | 0 | 0 | 0 | 0 | 0 | 0 | 0 | 0 | 0 | 0 | 0 | 0
25-006-027-00000 | 나채성 | 개령면 덕촌1길161(덕촌리 616) | 가정용 | 가정용 | 독술 | 개령면 | 공단 | - | 0 | 0 | 0 | 0 | 0 | 0 | 0 | 0 | 0 | 0 | 0 | 0 | 0 | 0
25-006-028-00000 | 나정웅 | 개령면 덕촌1길163(덕촌리 620) | 가정용 | 가정용 | 독술 | 개령면 | 공단 | - | 0 | 0 | 0 | 0 | 0 | 0 | 68 | 115 | 117 | 127 | 102 | 112 | 85 | 126
25-006-029-00000 | 나채웅 | 개령면 덕촌1길169(덕촌1리 619) | 가정용 | 가정용 | 독술 | 개령면 | 공단 | - | 0 | 0 | 76 | 137 | 113 | 125 | 101 | 85 | 63 | 63 | 23 | 207 | 67 | 54
25-006-031-00000 | 이분이 | 개령면 덕촌1길175-3(덕촌1리 623) | 가정용 | 가정용 | 독술 | 개령면 | 공단 | - | 0 | 0 | 49 | 2 | 0 | 38 | 25 | 37 | 33 | 30 | 49 | 56 | 36 | 199
25-007-001-00000 | 손명하 | 개령면 덕촌2길247(덕촌3리 116-1) | 가정용 | 가정용 | 터골 | 개령면 | 공단 | - | 315 | 16 | 21 | 23 | 22 | 24 | 29 | 35 | 37 | 46 | 53 | 46 | 48 | 53
25-007-005-00000 | 나채일 | 개령면 덕촌2길243(덕촌3리 116-1) | 가정용 | 가정용 | 터골 | 개령면 | 공단 | - | 245 | 227 | 217 | 269 | 296 | 296 | 376 | 356 | 417 | 283 | 312 | 199 | 181 | 198
25-007-006-00000 | 조광우 | 개령면 덕촌2길242-2(덕촌3길 144-1) | 가정용 | 가정용 | 터골 | 개령면 | 공단 | - | 279 | 238 | 123 | 137 | 130 | 162 | 177 | 222 | 267 | 194 | 292 | 185 | 225 | 231
25-007-007-00000 | 조광희 | 개령면 덕촌2길238-6(덕촌3길 146-1) | 가정용 | 가정용 | 터골 | 개령면 | 공단 | - | 178 | 240 | 183 | 129 | 133 | 139 | 120 | 121 | 77 | 122 | 173 | 140 | 122 | 187
25-007-008-00000 | 편창구 | 개령면 덕촌2길236(덕촌3길 145-1) | 가정용 | 가정용 | 터골 | 개령면 | 공단 | - | 390 | 347 | 286 | 336 | 386 | 523 | 282 | 268 | 281 | 217 | 315 | 265 | 282 | 128
25-007-009-00000 | 손상희 | 개령면 덕촌2길234(덕촌3리 148-1) | 가정용 | 가정용 | 터골 | 개령면 | 공단 | - | 110 | 108 | 124 | 180 | 152 | 86 | 77 | 146 | 57 | 123 | 288 | 74 | 89 | 47
25-007-010-00000 | 김종갑 | 개령면 덕촌2길232(덕촌3길 150-1) | 가정용 | 가정용 | 터골 | 개령면 | 공단 | - | 118 | 99 | 89 | 191 | 94 | 88 | 102 | 103 | 126 | 74 | 177 | 123 | 158 | 146
25-007-011-00000 | 장근환 | 개령면 덕촌2길226(덕촌3길 152-1) | 가정용 | 가정용 | 터골 | 개령면 | 공단 | - | 373 | 367 | 342 | 355 | 531 | 362 | 317 | 429 | 463 | 444 | 500 | 383 | 249 | 348
25-007-012-00000 | 나채일(참들식품) | 개령면 덕촌2길251(덕촌3길 153) | 일반용 | 일반용 | 터골 | 개령면 | 공단 | - | 135 | 144 | 107 | 948 | 635 | 721 | 857 | 694 | 857 | 1553 | 965 | 629 | 912 | 1542
25-007-013-00000 | 여성배 | 개령면 덕촌2길218-7(덕촌3길 158) | 가정용 | 가정용 | 터골 | 개령면 | 공단 | - | 0 | 51 | 296 | 252 | 64 | 54 | 58 | 53 | 67 | 21 | 1 | 0 | 38 | 6
25-007-015-00000 | 안창혁 | 개령면 덕촌2길218-6(덕촌3길 155) | 가정용 | 가정용 | 터골 | 개령면 | 공단 | - | 498 | 519 | 585 | 620 | 622 | 717 | 678 | 724 | 632 | 637 | 676 | 638 | 584 | 625
25-007-016-00000 | 도길수 | 개령면 덕촌3길 168-1 | 가정용 | 가정용 | 터골 | 개령면 | 공단 | - | 43 | 39 | 116 | 83 | 35 | 58 | 78 | 90 | 68 | 67 | 56 | 54 | 58 | 0
25-007-017-00000 | 박창섭 | 개령면 덕촌2길209(덕촌3길 170-1) | 가정용 | 가정용 | 터골 | 개령면 | 공단 | - | 256 | 246 | 248 | 248 | 228 | 188 | 148 | 148 | 182 | 136 | 139 | 315 | 170 | 201
25-007-018-00000 | 나윤연 | 개령면 덕촌2길205(덕촌3길 170-2) | 가정용 | 가정용 | 터골 | 개령면 | 공단 | - | 225 | 256 | 317 | 402 | 416 | 700 | 339 | 263 | 161 | 163 | 158 | 176 | 196 | 224
25-007-020-00000 | 유재매 | 개령면 덕촌2길198(덕촌3길 157-1) | 가정용 | 가정용 | 터골 | 개령면 | 공단 | - | 275 | 316 | 2 | 0 | 0 | 0 | 0 | 0 | 0 | 0 | 0 | 0 | 0 | 0
25-007-021-00000 | 장원화 | 개령면 덕촌2길199(덕촌3길 161) | 가정용 | 가정용 | 터골 | 개령면 | 공단 | - | 96 | 35 | 63 | 170 | 61 | 94 | 143 | 8 | 0 | 66 | 25 | 43 | 35 | 42
25-007-022-00000 | 편정옥 | 개령면 덕촌2길195(덕촌3길 160-3) | 가정용 | 가정용 | 터골 | 개령면 | 공단 | - | 15 | 9 | 10 | 19 | 20 | 5 | 13 | 31 | 11 | 31 | 0 | 7 | 33 | 79
25-007-023-00000 | 박봉화 | 개령면 덕촌2길194(덕촌3길 159-1) | 가정용 | 가정용 | 터골 | 개령면 | 공단 | - | 133 | 131 | 129 | 111 | 85 | 80 | 100 | 135 | 97 | 160 | 130 | 66 | 11 | 8
25-007-024-00000 | 배성안 | 개령면 덕촌2길189(덕촌3길 161) | 가정용 | 가정용 | 터골 | 개령면 | 공단 | - | 21 | 24 | 28 | 28 | 28 | 36 | 66 | 78 | 66 | 58 | 73 | 59 | 58 | 52
25-007-025-00000 | 우원옥 | 개령면 덕촌2길187(덕촌3길 134-3) | 가정용 | 가정용 | 터골 | 개령면 | 공단 | - | 157 | 140 | 148 | 160 | 134 | 141 | 147 | 101 | 110 | 99 | 171 | 129 | 93 | 101
25-007-026-00000 | 박주용 | 개령면 덕촌2길186(덕촌3길 139-3) | 가정용 | 가정용 | 터골 | 개령면 | 공단 | - | 74 | 92 | 82 | 70 | 66 | 66 | 65 | 97 | 107 | 81 | 128 | 130 | 131 | 125
25-007-026-00100 | 장해문 | 개령면 덕촌2길183(덕촌3길 135-1) | 가정용 | 가정용 | 터골 | 개령면 | 공단 | - | 109 | 165 | 48 | 50 | 40 | 45 | 61 | 59 | 63 | 46 | 37 | 42 | 64 | 149
25-007-027-00000 | 장제환 | 개령면 덕촌2길175(덕촌3길 136) | 가정용 | 가정용 | 터골 | 개령면 | 공단 | - | 93 | 6 | 0 | 34 | 0 | 0 | 0 | 0 | 0 | 0 | 92 | 8 | 36 | 62
25-007-028-00000 | 백운하 | 개령면 덕촌2길170-10(덕촌3길 134-1) | 가정용 | 가정용 | 터골 | 개령면 | 공단 | - | 302 | 487 | 505 | 540 | 272 | 171 | 113 | 106 | 113 | 127 | 159 | 106 | 95 | 96
25-007-029-00000 | 마을회관(나채주) | 개령면 덕촌3길 133 | 가정용 | 가정용 | 터골 | 개령면 | 공단 | - | 40 | 49 | 76 | 48 | 114 | 39 | 22 | 28 | 80 | 253 | 84 | 39 | 57 | 142
25-007-030-00000 | 장지환 | 개령면 덕촌2길178-3(덕촌3길 138-1) | 가정용 | 가정용 | 터골 | 개령면 | 공단 | - | 234 | 339 | 542 | 399 | 297 | 310 | 367 | 467 | 309 | 251 | 299 | 288 | 179 | 214
25-007-031-00000 | 나채주 | 개령면 덕촌2길178-7(덕촌3길 142-1) | 가정용 | 가정용 | 터골 | 개령면 | 공단 | - | 419 | 253 | 358 | 446 | 395 | 419 | 408 | 463 | 489 | 358 | 248 | 248 | 245 | 248
25-007-032-00000 | 정택성 | 개령면 덕촌2길178-13(덕촌3길 143-2) | 가정용 | 가정용 | 터골 | 개령면 | 공단 | - | 72 | 35 | 1 | 0 | 0 | 0 | 0 | 0 | 0 | 0 | 0 | 0 | 0 | 0
25-007-033-00000 | 나채석 | 개령면 덕촌2길178-17(덕촌3길 141-1) | 가정용 | 가정용 | 터골 | 개령면 | 공단 | - | - | - | - | - | - | 40 | 31 | 39 | 16 | 32 | 28 | 0 | 0 | 31
25-007-035-00000 | 우일성 | 개령면 덕촌2길242-6(덕촌3길 143-1) | 가정용 | 가정용 | 터골 | 개령면 | 공단 | - | 46 | 53 | 42 | 60 | 67 | 81 | 110 | 132 | 61 | 85 | 123 | 108 | 122 | 103
25-007-040-00000 | 나해용 | 개령면 덕촌2길147(덕촌3길 503-3) | 가정용 | 가정용 | 터골 | 개령면 | 공단 | - | 51 | 7 | 0 | 2 | 0 | 51 | 4 | 11 | 77 | 676 | 592 | 497 | 266 | 325
25-007-042-00000 | 박세도 | 개령면 덕촌3길 503-1 | 가정용 | 가정용 | 터골 | 개령면 | 공단 | - | 26 | 19 | 16 | 27 | 21 | 26 | 63 | 147 | 80 | 67 | 113 | 200 | 56 | 90
25-007-043-00000 | 이금옥 | 개령면 덕촌2길139(덕촌3길 503-6) | 가정용 | 가정용 | 터골 | 개령면 | 공단 | - | 0 | 0 | 0 | 0 | 0 | 0 | 36 | 27 | 0 | 0 | 0 | 0 | 0 | 16
25-007-044-00000 | 박무성 | 개령면 덕촌2길135(덕촌3길 504-1) | 가정용 | 가정용 | 터골 | 개령면 | 공단 | - | 3 | 75 | 2 | 0 | 0 | 0 | 6 | 0 | 0 | 2 | 0 | 0 | 0 | 0
25-007-050-00000 | 정상영 | 개령면 덕촌3길 480 | 가정용 | 가정용 | 터골 | 개령면 | 공단 | - | 370 | 393 | 434 | 311 | 458 | 279 | 282 | 263 | 235 | 660 | 286 | 262 | 252 | 296
25-007-080-00000 | 영농법인삼남 | 개령면 덕촌리 445 | 일반용 | 일반용 | 터골 | 개령면 | 공단 | - | 0 | 0 | 0 | 0 | 0 | 0 | 0 | 0 | 7 | 212 | 0 | 1 | 387 | 0
25-009-002-00000 | 김관규 | 개령면 남전4길127(남전2리 1032) | 가정용 | 가정용 | 대양묘 | 개령면 | 공단 | - | 0 | 0 | 134 | 187 | 177 | 152 | 101 | 100 | 118 | 121 | 92 | 115 | 140 | 88
25-009-004-00000 | 이은숙 | 개령면 남전4길92-1(남전2리 1035) | 가정용 | 가정용 | 대양묘 | 개령면 | 공단 | - | 0 | 0 | 203 | 300 | 282 | 317 | 283 | 272 | 231 | 178 | 195 | 222 | 159 | 174
25-009-005-00000 | 마을회관(남전2리) | 개령면 남전4길92-1(남전2리 797 마을회관) | 가정용 | 가정용 | 대양묘 | 개령면 | 공단 | - | 8 | 100 | 69 | 87 | 68 | 91 | 53 | 80 | 94 | 71 | 61 | 152 | 86 | 200
25-009-006-00000 | 서팔구 | 개령면 남전2리 796 | 가정용 | 가정용 | 대양묘 | 개령면 | 공단 | - | 28 | 250 | 347 | 337 | 326 | 196 | 154 | 497 | 164 | 137 | 103 | 128 | 235 | 194
25-009-007-00000 | 서월용 | 개령면 남전4길92-7 (남전2리 790) | 가정용 | 가정용 | 대양묘 | 개령면 | 공단 | - | 28 | 67 | 65 | 45 | 0 | 1 | 0 | 0 | 0 | 0 | 0 | 0 | 0 | 0
25-009-008-00000 | 김진초 | 개령면 남전4길92-16(남전2리 799) | 가정용 | 가정용 | 대양묘 | 개령면 | 공단 | - | 14 | 66 | 33 | 49 | 0 | 136 | 110 | 90 | 80 | 65 | 2 | 23 | 9 | 21
25-009-009-00000 | 박상훈 | 개령면 남전4길92-12(남전2리 799) | 가정용 | 가정용 | 대양묘 | 개령면 | 공단 | - | 16 | 113 | 178 | 338 | 124 | 134 | 108 | 131 | 121 | 121 | 127 | 113 | 154 | 119
25-009-010-00000 | 김홍완 | 개령면 남전4길76-7(남전2리 802) | 가정용 | 가정용 | 대양묘 | 개령면 | 공단 | - | 44 | 261 | 223 | 238 | 221 | 268 | 168 | 182 | 192 | 178 | 186 | 299 | 199 | 200
25-009-011-00000 | 서홍 | 개령면 남전4길92-9(남전2리 801) | 가정용 | 가정용 | 대양묘 | 개령면 | 공단 | - | 0 | 41 | 89 | 124 | 106 | 178 | 223 | 257 | 245 | 212 | 234 | 240 | 210 | 229
25-009-012-00000 | 이상열 | 개령면 남전4길76-6(남전2리 803) | 가정용 | 가정용 | 대양묘 | 개령면 | 공단 | - | 0 | 0 | 0 | 12 | 0 | 0 | 8 | 4 | 10 | 12 | 0 | 0 | 5 | 18
25-009-013-00000 | 박상구 | 개령면 남전4길76(남전2리 851-1) | 가정용 | 가정용 | 대양묘 | 개령면 | 공단 | - | 12 | 0 | 0 | 5 | 13 | 15 | 10 | 7 | 16 | 139 | 223 | 158 | 161 | 172
25-009-015-00000 | 김홍술 | 개령면 남전4길70-7(남전2리 804-1) | 가정용 | 가정용 | 대양묘 | 개령면 | 공단 | - | 4 | 248 | 319 | 142 | 3 | 0 | 340 | 54 | 35 | 7 | 573 | 450 | 177 | 510
25-009-016-00000 | 안상현 | 개령면 남전4길76-10(남전2리 804-2) | 가정용 | 가정용 | 대양묘 | 개령면 | 공단 | - | 5 | 403 | 359 | 80 | 28 | 54 | 37 | 165 | 210 | 176 | 306 | 261 | 40 | 156
25-009-020-00000 | 박상욱 | 개령면 남전4길56(남전2리 862-1) | 가정용 | 가정용 | 대양묘 | 개령면 | 공단 | - | 18 | 133 | 148 | 120 | 126 | 111 | 130 | 145 | 126 | 142 | 143 | 159 | 180 | 167
25-009-021-00000 | 박상한 | 개령면 남전4길48(남전2리 798) | 가정용 | 가정용 | 대양묘 | 개령면 | 공단 | - | 0 | 0 | 0 | 0 | 122 | 354 | 544 | 454 | 308 | 320 | 307 | 287 | 243 | 430
25-009-025-00000 | 박진섭 | 개령면 남전4길35-10(남전2리 858-1) | 가정용 | 가정용 | 대양묘 | 개령면 | 공단 | - | 0 | 0 | 84 | 438 | 268 | 377 | 268 | 303 | 293 | 262 | 271 | 349 | 289 | 396
25-009-026-00000 | 서인수 | 개령면 남전4길35-13(남전2리 857) | 가정용 | 가정용 | 대양묘 | 개령면 | 공단 | - | 15 | 126 | 108 | 103 | 190 | 155 | 129 | 145 | 148 | 155 | 175 | 149 | 158 | 135
25-009-027-00000 | 우상국 | 개령면 남전4길35-14(남전2리 855) | 가정용 | 가정용 | 대양묘 | 개령면 | 공단 | - | 0 | 13 | 122 | 119 | 112 | 122 | 106 | 100 | 96 | 97 | 92 | 105 | 108 | 107
25-009-028-00000 | 박상한 | 개령면 남전4길86(남전2리 798) | 가정용 | 가정용 | 대양묘 | 개령면 | 공단 | - | 0 | 0 | 392 | 395 | 520 | 155 | 157 | 15 | 62 | 30 | 18 | 37 | 24 | 12
25-009-029-00000 | 김복득 | 개령면 남전4길87(남전2리 856) | 가정용 | 가정용 | 대양묘 | 개령면 | 공단 | - | 6 | 87 | 123 | 129 | 144 | 123 | 134 | 127 | 114 | 119 | 170 | 99 | 9 | 90
25-011-001-00000 | 우석종합건설 | 개령면 서부리 190-2 | 일반용 | 일반용 | 서부 | 개령면 | 공단 | - | - | - | - | - | - | - | - | - | - | - | - | 31 | 164 | -
25-011-002-00000 | 박홍배 | 개령면 서부리 475 | 가정용 | 가정용 | 서부 | 개령면 | 공단 | - | 0 | 0 | 0 | 0 | 0 | 0 | 0 | 0 | 0 | 94 | 256 | 220 | 240 | 238
25-011-005-00000 | 이호준 | 개령면 서부길357(서부리 489) | 가정용 | 가정용 | 서부 | 개령면 | 공단 | - | 0 | 0 | 0 | 0 | 0 | 0 | 0 | 0 | 218 | 210 | 160 | 161 | 161 | 171
25-011-010-00000 | 김대웅 | 개령면 서부길375(서부리 496-1) | 가정용 | 가정용 | 서부 | 개령면 | 공단 | - | 0 | 0 | 0 | 0 | 0 | 0 | 0 | 0 | 30 | 0 | 0 | 1 | 110 | 165
25-011-015-00000 | 임광휘 | 개령면 서부길392-42(서부리 528) | 가정용 | 가정용 | 서부 | 개령면 | 공단 | - | 0 | 0 | 0 | 0 | 0 | 0 | 0 | 0 | 162 | 161 | 357 | 429 | 420 | 488
25-011-017-00000 | 장진용 | 개령면 서부리 198 | 가정용 | 가정용 | 서부 | 개령면 | 공단 | - | 0 | 0 | 0 | 0 | 0 | 0 | 0 | 0 | 1 | 0 | 160 | 36 | 0 | 0
25-011-018-00000 | 이세욱 | 개령면 서부리 199 | 가정용 | 가정용 | 서부 | 개령면 | 공단 | - | 0 | 0 | 0 | 0 | 0 | 0 | 0 | 0 | 0 | 0 | 0 | 0 | 48 | 161
25-011-021-00000 | 김광호 | 개령면 서부길395-12(서부리 518) | 가정용 | 가정용 | 서부 | 개령면 | 공단 | - | 0 | 0 | 0 | 0 | 0 | 0 | 0 | 0 | 628 | 364 | 283 | 325 | 338 | 333
25-011-022-00000 | 정옥화 | 개령면 서부길400-8(서부리 520-1) | 가정용 | 가정용 | 서부 | 개령면 | 공단 | - | 0 | 0 | 0 | 0 | 0 | 0 | 0 | 0 | 176 | 50 | 69 | 224 | 58 | 222
25-011-031-00000 | 김종호 | 개령면 서부리 344-3 | 가정용 | 가정용 | 서부 | 개령면 | 공단 | - | 0 | 0 | 0 | 0 | 0 | 0 | 0 | 0 | 6 | 161 | 314 | 197 | 286 | 225
25-011-032-00000 | 김덕기 | 개령면 서부길143(서부리 334) | 가정용 | 가정용 | 서부 | 개령면 | 공단 | - | 0 | 0 | 0 | 0 | 0 | 0 | 0 | 0 | 16 | 16 | 17 | 23 | 32 | 32
25-011-033-00000 | 권상범 | 개령면 서부길144(서부리 344-1) | 가정용 | 가정용 | 서부 | 개령면 | 공단 | - | 0 | 0 | 0 | 0 | 0 | 0 | 0 | 0 | 78 | 58 | 48 | 51 | 182 | 41
25-011-035-00000 | 이세조 | 개령면 서부길142(서부리 348) | 가정용 | 가정용 | 서부 | 개령면 | 공단 | - | 0 | 0 | 0 | 0 | 0 | 0 | 0 | 0 | 151 | 147 | 166 | 209 | 114 | 109
25-011-036-00000 | 전옥남 | 개령면 서부길139(서부리 332) | 가정용 | 가정용 | 서부 | 개령면 | 공단 | - | 0 | 0 | 0 | 0 | 0 | 0 | 0 | 0 | 33 | 24 | 13 | 99 | 23 | 11
25-011-037-00000 | 김치영 | 개령면 서부길138(서부리 350) | 가정용 | 가정용 | 서부 | 개령면 | 공단 | - | 0 | 0 | 0 | 0 | 0 | 0 | 0 | 0 | 46 | 33 | 9 | 118 | 72 | 21
25-011-038-00000 | 안옥자 | 개령면 서부길133(서부리 332) | 가정용 | 가정용 | 서부 | 개령면 | 공단 | - | 0 | 0 | 0 | 0 | 0 | 0 | 0 | 0 | 30 | 41 | 35 | 39 | 47 | 35
25-011-039-00000 | 윤귀중 | 개령면 서부길120-17(서부리 332) | 가정용 | 가정용 | 서부 | 개령면 | 공단 | - | 0 | 0 | 0 | 0 | 0 | 0 | 0 | 0 | 0 | 0 | 0 | 0 | 0 | 0
25-011-040-00000 | 이상범(이기수) | 개령면 서부길132(서부리 351) | 가정용 | 가정용 | 서부 | 개령면 | 공단 | - | 0 | 0 | 0 | 0 | 0 | 0 | 0 | 0 | 89 | 42 | 23 | 29 | 26 | 30
25-011-041-00000 | 이창배 | 개령면 서부길128(서부리 351) | 가정용 | 가정용 | 서부 | 개령면 | 공단 | - | 0 | 0 | 0 | 0 | 0 | 0 | 0 | 0 | 103 | 58 | 53 | 271 | 124 | 56
25-011-042-00000 | 백유복 | 개령면 서부길126-1(서부리 352) | 가정용 | 가정용 | 서부 | 개령면 | 공단 | - | 0 | 0 | 0 | 0 | 0 | 0 | 0 | 0 | 251 | 350 | 210 | 231 | 257 | 236
25-011-044-00000 | 이봉남 | 개령면 서부길126-14(서부리 357) | 가정용 | 가정용 | 서부 | 개령면 | 공단 | - | 0 | 0 | 0 | 0 | 0 | 0 | 0 | 0 | 68 | 123 | 56 | 57 | 54 | 84
25-011-045-00000 | 이정웅 | 개령면 서부길126-12(서부리 359) | 가정용 | 가정용 | 서부 | 개령면 | 공단 | - | 0 | 0 | 0 | 0 | 0 | 0 | 0 | 0 | 136 | 122 | 122 | 136 | 108 | 119
25-011-046-00000 | 문연자 | 개령면 서부리 324 | 가정용 | 가정용 | 서부 | 개령면 | 공단 | - | 0 | 0 | 0 | 0 | 0 | 0 | 0 | 0 | 1 | 0 | 42 | 116 | 77 | 37
25-011-047-00000 | 민정임 | 개령면 서부길126-10(서부리 325) | 가정용 | 가정용 | 서부 | 개령면 | 공단 | - | 0 | 0 | 0 | 0 | 0 | 0 | 0 | 0 | 88 | 125 | 133 | 132 | 111 | 104
25-011-048-00000 | 홍영식 | 개령면 서부길126-8(서부리 326) | 가정용 | 가정용 | 서부 | 개령면 | 공단 | - | 0 | 0 | 0 | 0 | 0 | 0 | 0 | 0 | 29 | 53 | 43 | 8 | 57 | 41
25-011-049-00000 | 이성인(이인호) | 개령면 서부1길122(서부리 328) | 가정용 | 가정용 | 서부 | 개령면 | 공단 | - | 0 | 0 | 0 | 0 | 0 | 0 | 0 | 0 | 374 | 324 | 333 | 340 | 288 | 467
25-011-050-00000 | 이창국 | 개령면 서부길120-7(서부리 329) | 가정용 | 가정용 | 서부 | 개령면 | 공단 | - | 0 | 0 | 0 | 0 | 0 | 0 | 0 | 0 | 306 | 285 | 370 | 307 | 227 | 285
25-011-052-00000 | 안범선 | 개령면 서부길120-14(서부리 323) | 가정용 | 가정용 | 서부 | 개령면 | 공단 | - | 0 | 0 | 0 | 0 | 0 | 0 | 0 | 0 | 116 | 145 | 85 | 94 | 64 | 85
25-011-055-00000 | 이맹조 | 개령면 서부길118(서부리 330) | 가정용 | 가정용 | 서부 | 개령면 | 공단 | - | 0 | 0 | 0 | 0 | 0 | 0 | 0 | 0 | 224 | 132 | 111 | 123 | 106 | 111
25-011-056-00000 | 서남분 | 개령면 서부길116(서부리 672-10) | 가정용 | 가정용 | 서부 | 개령면 | 공단 | - | 0 | 0 | 0 | 0 | 0 | 0 | 0 | 0 | 170 | 251 | 229 | 242 | 255 | 163
25-011-057-00000 | 정경원 | 개령면 서부길114(서부리 672-10) | 가정용 | 가정용 | 서부 | 개령면 | 공단 | - | 0 | 0 | 0 | 0 | 0 | 0 | 0 | 0 | 88 | 62 | 90 | 81 | 65 | 60
25-011-058-00000 | 김우곤 | 개령면 서부길111(서부리 332) | 가정용 | 가정용 | 서부 | 개령면 | 공단 | - | 0 | 0 | 0 | 0 | 0 | 0 | 0 | 0 | 0 | 0 | 0 | 0 | 0 | 0
25-011-059-00000 | 문성순 | 개령면 서부길110(서부리 315) | 가정용 | 가정용 | 서부 | 개령면 | 공단 | - | 0 | 0 | 0 | 0 | 0 | 0 | 0 | 0 | 193 | 217 | 208 | 248 | 258 | 365
25-011-060-00000 | 주태용 | 개령면 서부길105(서부리 332) | 가정용 | 가정용 | 서부 | 개령면 | 공단 | - | 0 | 0 | 0 | 0 | 0 | 0 | 0 | 0 | 184 | 244 | 248 | 271 | 257 | 299
25-011-061-00000 | 서영호 | 개령면 서부길103(서부리 337) | 가정용 | 가정용 | 서부 | 개령면 | 공단 | - | 0 | 0 | 0 | 0 | 0 | 0 | 0 | 0 | 93 | 76 | 91 | 99 | 117 | 107
25-011-062-00000 | 김의식 | 개령면 서부길99(서부리 338-1) | 가정용 | 가정용 | 서부 | 개령면 | 공단 | - | 0 | 0 | 0 | 0 | 0 | 0 | 0 | 0 | 154 | 142 | 152 | 206 | 119 | 118
25-011-063-00000 | 김정이 | 개령면 서부리 338 | 가정용 | 가정용 | 서부 | 개령면 | 공단 | - | 0 | 0 | 0 | 0 | 0 | 0 | 0 | 0 | 344 | 451 | 605 | 251 | 263 | 119
25-011-064-00000 | 윤성자 | 개령면 서부길437(서부리 338-2) | 가정용 | 가정용 | 서부 | 개령면 | 공단 | - | 0 | 0 | 0 | 0 | 0 | 0 | 0 | 0 | 140 | 87 | 94 | 114 | 114 | 106
25-011-066-00000 | 배상환 | 개령면 서부길435(서부리 339) | 가정용 | 가정용 | 서부 | 개령면 | 공단 | - | 0 | 0 | 0 | 0 | 0 | 0 | 0 | 0 | 187 | 162 | 136 | 137 | 213 | 134
25-011-067-00000 | 이동춘 | 개령면 서부길431-5(서부리 340) | 가정용 | 가정용 | 서부 | 개령면 | 공단 | - | 0 | 0 | 0 | 0 | 0 | 0 | 0 | 0 | 168 | 123 | 166 | 191 | 156 | 319
25-011-068-00000 | 김행자 | 개령면 서부길429(서부리 365) | 가정용 | 가정용 | 서부 | 개령면 | 공단 | - | 0 | 0 | 0 | 0 | 0 | 0 | 0 | 0 | 159 | 140 | 116 | 103 | 140 | 11
25-011-071-00000 | 이정대 | 개령면 서부길428(서부리 238-1) | 가정용 | 가정용 | 서부 | 개령면 | 공단 | - | 0 | 0 | 0 | 0 | 0 | 0 | 0 | 0 | 158 | 143 | 203 | 170 | 186 | 137
25-011-072-00000 | 강신화 | 개령면 서부길430(서부리 240) | 가정용 | 가정용 | 서부 | 개령면 | 공단 | - | 0 | 0 | 0 | 0 | 0 | 0 | 0 | 0 | 37 | 17 | 21 | 33 | 38 | 48
25-011-074-00000 | 정윤호 | 개령면 서부길432-4(서부리 237) | 가정용 | 가정용 | 서부 | 개령면 | 공단 | - | 0 | 0 | 0 | 0 | 0 | 0 | 0 | 0 | 126 | 106 | 112 | 128 | 150 | 143
25-011-076-00000 | 문상진 | 개령면 서부길432-8(서부리 235-1) | 가정용 | 가정용 | 서부 | 개령면 | 공단 | - | 0 | 0 | 0 | 0 | 0 | 0 | 0 | 0 | 179 | 301 | 240 | 237 | 292 | 246
25-011-077-00000 | 이창규 | 개령면 서부리 234 | 가정용 | 가정용 | 서부 | 개령면 | 공단 | - | 0 | 0 | 0 | 0 | 0 | 0 | 0 | 0 | 1 | 0 | 2 | 156 | 223 | 357
25-011-078-00000 | 김영자 | 개령면 서부길432-12(서부리 233) | 가정용 | 가정용 | 서부 | 개령면 | 공단 | - | 0 | 0 | 0 | 0 | 0 | 0 | 0 | 0 | 167 | 45 | 132 | 160 | 39 | 155
25-011-079-00000 | 김정식 | 개령면 서부길432-14(서부리 232) | 가정용 | 가정용 | 서부 | 개령면 | 공단 | - | 0 | 0 | 0 | 0 | 0 | 0 | 0 | 0 | 157 | 103 | 161 | 318 | 272 | 331
25-011-080-00000 | 전대환 | 개령면 서부길432-16(서부리 231) | 가정용 | 가정용 | 서부 | 개령면 | 공단 | - | 0 | 0 | 0 | 0 | 0 | 0 | 0 | 0 | 16 | 16 | 11 | 13 | 1 | 85
25-011-082-00000 | 백대용 | 개령면 서부길432-13(서부리 242-1) | 가정용 | 가정용 | 서부 | 개령면 | 공단 | - | 0 | 0 | 0 | 0 | 0 | 0 | 0 | 0 | 184 | 179 | 203 | 191 | 174 | 207
25-011-083-00000 | 김래영 | 개령면 서부길432-11(서부리 245) | 가정용 | 가정용 | 서부 | 개령면 | 공단 | - | 0 | 0 | 0 | 0 | 0 | 0 | 0 | 0 | 358 | 323 | 226 | 274 | 288 | 279
25-011-085-00000 | 임순빈 | 개령면 서부길436(서부리 242-2) | 가정용 | 가정용 | 서부 | 개령면 | 공단 | - | 0 | 0 | 0 | 0 | 0 | 0 | 0 | 0 | 374 | 347 | 0 | 0 | 109 | 105
25-011-089-00000 | 문보상 | 개령면 서부길86-3(서부리 255) | 가정용 | 가정용 | 서부 | 개령면 | 공단 | - | 0 | 0 | 0 | 0 | 0 | 0 | 0 | 0 | 190 | 235 | 211 | 185 | 206 | 202
25-011-090-00000 | 전형선 | 개령면 서부길86-5(서부리 255-1) | 가정용 | 가정용 | 서부 | 개령면 | 공단 | - | 0 | 0 | 0 | 0 | 0 | 0 | 0 | 0 | 122 | 243 | 216 | 266 | 264 | 257
25-011-091-00000 | 강현규 | 개령면 서부1길82(서부리 254-3) | 가정용 | 가정용 | 서부 | 개령면 | 공단 | - | 0 | 0 | 0 | 0 | 0 | 0 | 0 | 0 | 167 | 229 | 201 | 174 | 193 | 264
25-011-092-00000 | 김운호 | 개령면 서부1길79(서부리 248-1) | 가정용 | 가정용 | 서부 | 개령면 | 공단 | - | 0 | 0 | 0 | 0 | 0 | 0 | 0 | 0 | 177 | 447 | 143 | 128 | 125 | 149
25-011-101-00000 | 김시부 | 개령면 서부1길60-8(서부리 271) | 가정용 | 가정용 | 서부 | 개령면 | 공단 | - | 0 | 0 | 0 | 0 | 0 | 0 | 0 | 0 | 106 | 135 | 165 | 101 | 131 | 117
25-011-103-00000 | 김수호 | 개령면 서부1길60-14(서부리 264-1) | 가정용 | 가정용 | 서부 | 개령면 | 공단 | - | 0 | 0 | 0 | 0 | 0 | 0 | 0 | 0 | 435 | 136 | 131 | 327 | 116 | 122
25-011-111-00000 | 김순임 | 개령면 서부1길60-32(서부리 263) | 가정용 | 가정용 | 서부 | 개령면 | 공단 | - | 0 | 0 | 0 | 0 | 0 | 0 | 0 | 0 | 119 | 56 | 84 | 85 | 95 | 92
25-011-113-00000 | 이영기 | 개령면 서부길467(서부리 304) | 가정용 | 가정용 | 서부 | 개령면 | 공단 | - | 0 | 0 | 0 | 0 | 0 | 0 | 0 | 0 | 115 | 175 | 102 | 370 | 91 | 89
25-011-121-00000 | 서부마을회관 | 개령면 서부리 306 | 가정용 | 가정용 | 서부 | 개령면 | 공단 | - | 0 | 0 | 0 | 0 | 0 | 0 | 0 | 0 | 191 | 177 | 175 | 155 | 254 | 313
25-011-122-00000 | 이성철 | 개령면 서부길445(서부리 307) | 가정용 | 가정용 | 서부 | 개령면 | 공단 | - | 0 | 0 | 0 | 0 | 0 | 0 | 0 | 0 | 115 | 199 | 255 | 378 | 190 | 52
25-011-123-00000 | 김종옥 | 개령면 서부2길9-20(서부리 308) | 가정용 | 가정용 | 서부 | 개령면 | 공단 | - | 0 | 0 | 0 | 0 | 0 | 0 | 0 | 0 | 117 | 213 | 207 | 225 | 227 | 379
25-011-124-00000 | 고남순 | 개령면 서부리 314 | 가정용 | 가정용 | 서부 | 개령면 | 공단 | - | 0 | 0 | 0 | 0 | 0 | 0 | 0 | 0 | 340 | 202 | 107 | 150 | 117 | 142
25-011-125-00000 | 최광석 | 개령면 서부2길9-16(서부리 310) | 가정용 | 가정용 | 서부 | 개령면 | 공단 | - | 0 | 0 | 0 | 0 | 0 | 0 | 0 | 0 | 51 | 28 | 67 | 34 | 88 | 14
25-011-126-00000 | 김갑순 | 개령면 서부2길9-12(서부리 312) | 가정용 | 가정용 | 서부 | 개령면 | 공단 | - | 0 | 0 | 0 | 0 | 0 | 0 | 0 | 0 | 63 | 54 | 59 | 47 | 75 | 44
25-011-129-00000 | 임광명 | 개령면 서부2길9-6(서부리 302) | 가정용 | 가정용 | 서부 | 개령면 | 공단 | - | 0 | 0 | 0 | 0 | 0 | 0 | 0 | 0 | 213 | 392 | 350 | 369 | 114 | 149
25-011-150-00000 | 이영권 | 개령면 서부2길11(서부리 299) | 가정용 | 가정용 | 서부 | 개령면 | 공단 | - | 0 | 0 | 0 | 0 | 0 | 0 | 0 | 0 | 0 | 168 | 110 | 356 | 214 | 252
25-011-151-00000 | 김이화 | 개령면 서부2길12-1(서부리 278-6) | 가정용 | 가정용 | 서부 | 개령면 | 공단 | - | 0 | 0 | 0 | 0 | 0 | 0 | 0 | 0 | 204 | 94 | 68 | 199 | 356 | 248
25-011-152-00000 | 채명칠 | 개령면 서부2길15(서부리 297-1) | 가정용 | 가정용 | 서부 | 개령면 | 공단 | - | 0 | 0 | 0 | 0 | 0 | 0 | 0 | 0 | 161 | 243 | 224 | 193 | 188 | 302
25-011-153-00000 | 백영숙 | 개령면 서부2길18(서부리 278-4) | 가정용 | 가정용 | 서부 | 개령면 | 공단 | - | 0 | 0 | 0 | 0 | 0 | 0 | 0 | 0 | 229 | 192 | 212 | 222 | 236 | 235
25-011-154-00000 | 이상호 | 개령면 서부2길19(서부리 297) | 가정용 | 가정용 | 서부 | 개령면 | 공단 | - | 0 | 0 | 0 | 0 | 0 | 0 | 0 | 0 | 154 | 61 | 57 | 72 | 46 | 68
25-011-155-00000 | 김성주 | 개령면 서부2길20(서부리 278-3) | 가정용 | 가정용 | 서부 | 개령면 | 공단 | - | 0 | 0 | 0 | 0 | 0 | 0 | 0 | 0 | 89 | 282 | 3 | 0 | 0 | 0
25-011-156-00000 | 이상길 | 개령면 서부2길24(서부리 278-1) | 가정용 | 가정용 | 서부 | 개령면 | 공단 | - | 0 | 0 | 0 | 0 | 0 | 0 | 0 | 0 | 1 | 508 | 140 | 150 | 160 | 154
25-011-157-00000 | 문승영 | 개령면 서부2길28(서부리 291) | 가정용 | 가정용 | 서부 | 개령면 | 공단 | - | 0 | 0 | 0 | 0 | 0 | 0 | 0 | 0 | 20 | 10 | 0 | 0 | 0 | 0
25-011-158-00000 | 문창영 | 개령면 서부2길27(서부리 294) | 가정용 | 가정용 | 서부 | 개령면 | 공단 | - | 0 | 0 | 0 | 0 | 0 | 0 | 0 | 0 | 140 | 205 | 199 | 184 | 193 | 209
25-011-160-00000 | 이정열 | 개령면 서부2길31(서부리 293) | 가정용 | 가정용 | 서부 | 개령면 | 공단 | - | 0 | 0 | 0 | 0 | 0 | 0 | 0 | 0 | 0 | 0 | 0 | 0 | 0 | 0
25-011-161-00000 | 안종효 | 개령면 서부2길59(서부리 380) | 가정용 | 가정용 | 서부 | 개령면 | 공단 | - | 0 | 0 | 0 | 0 | 0 | 0 | 0 | 0 | 164 | 239 | 228 | 368 | 570 | 640
25-011-162-00000 | 김태윤 | 개령면 서부2길38(서부리 384) | 가정용 | 가정용 | 서부 | 개령면 | 공단 | - | 0 | 0 | 0 | 0 | 0 | 0 | 0 | 0 | 85 | 5 | 24 | 7 | 0 | 42
25-011-164-00000 | 김진구 | 개령면 서부리 381 | 가정용 | 가정용 | 서부 | 개령면 | 공단 | - | 0 | 0 | 0 | 0 | 0 | - | - | - | - | - | - | 0 | 42 | 235
25-011-165-00000 | 이희복 | 개령면 서부2길39-6(서부리 378) | 가정용 | 가정용 | 서부 | 개령면 | 공단 | - | 0 | 0 | 0 | 0 | 0 | 0 | 0 | 0 | 269 | 227 | 382 | 221 | 213 | 222
25-011-166-00000 | 박형춘 | 개령면 서부2길43(서부리 429) | 가정용 | 가정용 | 서부 | 개령면 | 공단 | - | 0 | 0 | 0 | 0 | 0 | 0 | 0 | 0 | 287 | 333 | 371 | 359 | 319 | 255
25-011-167-00000 | 박명은 | 개령면 서부2길53(서부리 428) | 가정용 | 가정용 | 서부 | 개령면 | 공단 | - | 0 | 0 | 0 | 0 | 0 | 0 | 0 | 0 | 41 | 38 | 41 | 52 | 68 | 45
25-011-169-00000 | 이수빈 | 개령면 서부2길63(서부리 429) | 가정용 | 가정용 | 서부 | 개령면 | 공단 | - | 0 | 0 | 0 | 0 | 0 | 0 | 0 | 0 | 0 | 329 | 141 | 0 | 0 | 0
25-011-170-00000 | 신남식 | 개령면 서부리 431 | 가정용 | 가정용 | 서부 | 개령면 | 공단 | - | 0 | 0 | 0 | 0 | 0 | 0 | 0 | 0 | 28 | 47 | 50 | 48 | 33 | 79
25-011-171-00000 | 육혜숙 | 개령면 서부리 423 | 가정용 | 가정용 | 서부 | 개령면 | 공단 | - | 0 | 0 | 0 | 0 | 0 | 0 | 0 | 0 | 221 | 354 | 131 | 97 | 145 | 226
25-011-172-00000 | 강성건 | 개령면 서부2길50-7(서부리 420) | 가정용 | 가정용 | 서부 | 개령면 | 공단 | - | 0 | 0 | 0 | 0 | 0 | 0 | 0 | 0 | 170 | 121 | 120 | 140 | 97 | 82
25-011-176-00000 | 임동식 | 개령면 서부2길46-7(서부리 419) | 가정용 | 가정용 | 서부 | 개령면 | 공단 | - | 0 | 0 | 0 | 0 | 0 | 0 | 0 | 0 | 0 | 0 | 185 | 506 | 347 | 418
25-011-179-00000 | 엄옥열 | 개령면 서부2길46-31(서부리 342) | 가정용 | 가정용 | 서부 | 개령면 | 공단 | - | 0 | 0 | 0 | 0 | 0 | 0 | 0 | 0 | 53 | 29 | 85 | 361 | 496 | 361
25-011-180-00000 | 김영희 | 개령면 서부2길46-23(서부리 414) | 가정용 | 가정용 | 서부 | 개령면 | 공단 | - | 0 | 0 | 0 | 0 | 0 | 0 | 0 | 0 | 436 | 513 | 538 | 525 | 487 | 630
25-011-185-00000 | 여동협 | 개령면 서부리 273 | 가정용 | 가정용 | 서부 | 개령면 | 공단 | - | 0 | 0 | 0 | 0 | 0 | 0 | 0 | 0 | 485 | 336 | 330 | 434 | 602 | 624
25-011-186-00000 | 이경석 | 개령면 서부2길12-75(서부리 386-2) | 가정용 | 가정용 | 서부 | 개령면 | 공단 | - | 0 | 0 | 0 | 0 | 0 | 0 | 0 | 0 | 72 | 138 | 96 | 65 | 48 | 44
25-011-187-00000 | 박희임 | 개령면 서부2길12-73(서부리 385) | 가정용 | 가정용 | 서부 | 개령면 | 공단 | - | 0 | 0 | 0 | 0 | 0 | 0 | 0 | 0 | 14 | 9 | 30 | 40 | 22 | 46
25-011-188-00000 | 홍순식 | 개령면 서부2길12-57(서부리 285) | 가정용 | 가정용 | 서부 | 개령면 | 공단 | - | 0 | 0 | 0 | 0 | 0 | 0 | 0 | 0 | 141 | 143 | 196 | 170 | 210 | 183
25-011-190-00000 | 강특규 | 개령면 서부2길12-51(서부리 285) | 가정용 | 가정용 | 서부 | 개령면 | 공단 | - | 0 | 0 | 0 | 0 | 0 | 0 | 0 | 0 | 153 | 267 | 248 | 233 | 258 | 288
25-011-194-00000 | 김상순 | 개령면 서부2길12-49(서부리 286) | 가정용 | 가정용 | 서부 | 개령면 | 공단 | - | 0 | 0 | 0 | 0 | 0 | 0 | 0 | 0 | 265 | 477 | 280 | 457 | 292 | 339
25-011-196-00000 | 최부순 | 개령면 서부리 288 | 가정용 | 가정용 | 서부 | 개령면 | 공단 | - | 0 | 0 | 0 | 0 | 0 | 0 | 0 | 0 | 20 | 151 | 63 | 30 | 64 | 42
25-011-197-00000 | 양승민 | 개령면 서부2길12-25(서부리 289) | 가정용 | 가정용 | 서부 | 개령면 | 공단 | - | 0 | 0 | 0 | 0 | 0 | 0 | 0 | 0 | 266 | 318 | 624 | 673 | 657 | 249
25-011-198-00000 | 김영자 | 개령면 서부2길12-23(서부리 290-2) | 가정용 | 가정용 | 서부 | 개령면 | 공단 | - | 0 | 0 | 0 | 0 | 0 | 0 | 0 | 0 | 332 | 421 | 492 | 696 | 389 | 424
25-011-201-00000 | 이세욱 | 개령면 서부2길12-17(서부리 279) | 가정용 | 가정용 | 서부 | 개령면 | 공단 | - | 0 | 0 | 0 | 0 | 0 | 0 | 0 | 0 | 103 | 308 | 441 | 487 | 437 | 441
25-011-202-00000 | 이영진 | 개령면 서부리 278-2 | 가정용 | 가정용 | 서부 | 개령면 | 공단 | - | 0 | 0 | 0 | 0 | 0 | 0 | 0 | 0 | 74 | 216 | 205 | 200 | 193 | 195
25-011-204-00000 | 배일목 | 개령면 서부2길8(서부리 277-3) | 일반용 | 일반용 | 서부 | 개령면 | 공단 | - | 0 | 0 | 0 | 0 | 0 | 0 | 0 | 0 | 51 | 94 | 72 | 61 | 51 | 68
25-011-207-00000 | 임창수 | 개령면 서부길475(서부리 277-2) | 가정용 | 가정용 | 서부 | 개령면 | 공단 | - | 0 | 0 | 0 | 0 | 0 | 0 | 0 | 0 | 178 | 77 | 89 | 116 | 163 | 219
25-011-208-00000 | 김정임 | 개령면 서부길482(서부리 260) | 가정용 | 가정용 | 서부 | 개령면 | 공단 | - | 0 | 0 | 0 | 0 | 0 | 0 | 0 | 0 | 300 | 318 | 232 | 215 | 174 | 162
25-011-209-00000 | 윤석배 | 개령면 서부길453(서부리 276-1) | 가정용 | 가정용 | 서부 | 개령면 | 공단 | - | 0 | 0 | 0 | 0 | 0 | 0 | 0 | 0 | 336 | 432 | 547 | 421 | 402 | 359
25-011-221-00000 | 임동규 | 개령면 서부3길23-2(서부리 389) | 가정용 | 가정용 | 서부 | 개령면 | 공단 | - | 0 | 0 | 0 | 0 | 0 | 0 | 0 | 0 | 352 | 313 | 426 | 613 | 786 | 473
25-011-227-00000 | 윤선문 | 개령면 서부3길23-19(서부리 409) | 가정용 | 가정용 | 서부 | 개령면 | 공단 | - | 0 | 0 | 0 | 0 | 0 | 0 | 0 | 0 | 228 | 270 | 268 | 241 | 271 | 272
25-011-231-00000 | 전대하 | 개령면 서부3길39(서부리 396-4) | 가정용 | 가정용 | 서부 | 개령면 | 공단 | - | 0 | 0 | 0 | 0 | 0 | 0 | 0 | 0 | 231 | 306 | 294 | 340 | 300 | 315
25-011-236-00000 | 오수남 | 개령면 서부3길43(서부리 398-1) | 가정용 | 가정용 | 서부 | 개령면 | 공단 | - | 0 | 0 | 0 | 0 | 0 | 0 | 0 | 0 | 40 | 36 | 31 | 31 | 28 | 52
25-011-239-00000 | 문승원 | 개령면 서부3길46(서부리 23-22) | 가정용 | 가정용 | 서부 | 개령면 | 공단 | - | 0 | 0 | 0 | 0 | 0 | 0 | 0 | 0 | 71 | 116 | 193 | 295 | 256 | 290
25-011-240-00000 | 정삼순 | 개령면 서부3길45(서부리 398-3) | 가정용 | 가정용 | 서부 | 개령면 | 공단 | - | 0 | 0 | 0 | 0 | 0 | 0 | 0 | 0 | 46 | 39 | 42 | 61 | 57 | 44
25-011-242-00000 | 마순덕 | 개령면 서부3길49-3(서부리 399-2) | 가정용 | 가정용 | 서부 | 개령면 | 공단 | - | 0 | 0 | 0 | 0 | 0 | 0 | 0 | 0 | 2 | 0 | 0 | 0 | 0 | 153
25-011-243-00000 | 최순숙 | 개령면 서부3길49-6(서부리 400) | 가정용 | 가정용 | 서부 | 개령면 | 공단 | - | 0 | 0 | 0 | 0 | 0 | 0 | 0 | 0 | 206 | 370 | 266 | 411 | 236 | 146
25-011-244-00000 | 양승계 | 개령면 서부리 30-1 | 가정용 | 가정용 | 서부 | 개령면 | 공단 | - | 0 | 0 | 0 | 0 | 0 | 0 | 0 | 0 | 24 | 15 | 53 | 71 | 108 | 49
25-012-004-00000 | 최명자 | 서부3길65-33(개령면 동부리 318) | 가정용 | 가정용 | 교동(개령) | 개령면 | 공단 | - | 0 | 0 | 0 | 0 | 0 | 0 | 0 | 0 | 0 | 0 | 2 | 2 | 0 | 2
25-012-005-00000 | 개령중학교 | 개령면 동부리 321 | 일반용 | 일반용 | 교동(개령) | 개령면 | 공단 | - | 0 | 0 | 0 | 0 | 0 | 0 | 0 | 0 | 96 | 107 | 158 | 239 | 289 | 282
25-012-012-00000 | 개령우체국 | 개령면 동부리 98 | 일반용 | 일반용 | 교동(개령) | 개령면 | 공단 | - | 0 | 0 | 0 | 0 | 0 | 0 | 0 | 0 | 0 | 0 | 64 | 87 | 137 | 200
25-012-013-00000 | 개령초등학교 | 개령면 동부리 330 | 일반용 | 일반용 | 교동(개령) | 개령면 | 공단 | - | 0 | 0 | 0 | 0 | 0 | 0 | 0 | 0 | 1407 | 1210 | 1524 | 1888 | 1651 | 1196
25-012-018-00000 | 삼정건설 | 개령면 동부리 312-1 | 일반용 | 일반용 | 교동(개령) | 개령면 | 공단 | - | 0 | 0 | 0 | 0 | 0 | - | - | - | - | - | - | - | - | 143
25-012-027-00000 | 김민지 | 개령면 동부1길27(동부리 260) | 가정용 | 가정용 | 교동(개령) | 개령면 | 공단 | - | 0 | 0 | 0 | 0 | 0 | 0 | 0 | 0 | 1 | 0 | 0 | 0 | 0 | 0
25-012-030-00000 | 홍임순 | 개령면 동부1길31-6(동부리 339) | 가정용 | 가정용 | 교동(개령) | 개령면 | 공단 | - | 0 | 0 | 0 | 0 | 0 | 0 | 0 | 0 | 61 | 62 | 215 | 175 | 208 | 158
25-012-050-00000 | 문희령 | 동부1길26-7(개령면 동부리 241) | 가정용 | 가정용 | 교동(개령) | 개령면 | 공단 | - | 0 | 0 | 0 | 0 | 0 | 0 | 0 | 0 | 0 | 0 | 124 | 333 | 371 | 472
25-012-080-00000 | 김정태 | 개령면 동부길106-7(동부리 152) | 가정용 | 가정용 | 교동(개령) | 개령면 | 공단 | - | 0 | 0 | 0 | 0 | 0 | 0 | 0 | 0 | 1 | 0 | 0 | 0 | 0 | 0
25-012-086-00000 | 함옥선 | 개령면 동부길106-24(동부리 173) | 가정용 | 가정용 | 교동(개령) | 개령면 | 공단 | - | 0 | 0 | 0 | 0 | 0 | 0 | 0 | 0 | 9 | 25 | 24 | 29 | 29 | 26
25-012-111-00000 | 최성용 | 개령면 동부길93(동부리 232-2) | 가정용 | 가정용 | 교동(개령) | 개령면 | 공단 | - | 0 | 0 | 0 | 0 | 0 | 0 | 0 | 0 | 0 | 36 | 57 | 99 | 56 | 76
25-012-115-00000 | 개령어린이집 | 개령면 동부리 269-4 | 일반용 | 일반용 | 교동(개령) | 개령면 | 공단 | - | 0 | 0 | 0 | 0 | 0 | 0 | 0 | 0 | 325 | 993 | 1153 | 960 | 1500 | 815
25-013-001-00000 | 금용식 | 개령면 동부길113-1(동부리 98) | 가정용 | 가정용 | 교동(개령) | 개령면 | 공단 | - | 0 | 0 | 0 | 0 | 0 | 0 | 0 | 0 | 59 | 18 | 49 | 44 | 76 | 16
25-013-002-00000 | 오인환 | 개령면 동부길113-6(동부리 102) | 가정용 | 가정용 | 교동(개령) | 개령면 | 공단 | - | 0 | 0 | 0 | 0 | 0 | 0 | 0 | 0 | 128 | 81 | 135 | 170 | 129 | 141
25-013-003-00000 | 신룡성당 | 개령면 동부길113-7(동부리 96) | 일반용 | 일반용 | 교동(개령) | 개령면 | 공단 | - | 0 | 0 | 0 | 0 | 0 | 0 | 0 | 0 | 68 | 43 | 34 | 49 | 25 | 146
25-013-004-00000 | 강동열 | 개령면 동부길113-11(동부리 94) | 가정용 | 가정용 | 교동(개령) | 개령면 | 공단 | - | 0 | 0 | 0 | 0 | 0 | 0 | 0 | 0 | 334 | 259 | 235 | 247 | 284 | 400
25-013-006-00000 | 성용구 | 개령면 동부길113-17(동부리 92) | 가정용 | 가정용 | 교동(개령) | 개령면 | 공단 | - | 0 | 0 | 0 | 0 | 0 | 0 | 0 | 0 | 43 | 158 | 161 | 76 | 67 | 74
25-013-007-00000 | 김성옥 | 개령면 동부길113-19(동부리 90) | 가정용 | 가정용 | 교동(개령) | 개령면 | 공단 | - | 0 | 0 | 0 | 0 | 0 | 0 | 0 | 0 | 23 | 20 | 1 | 0 | 35 | 259
25-013-008-00000 | 손홍연 | 개령면 동부길113-22(동부리 105) | 가정용 | 가정용 | 교동(개령) | 개령면 | 공단 | - | 0 | 0 | 0 | 0 | 0 | 0 | 0 | 0 | 25 | 77 | 73 | 123 | 89 | 106
25-013-009-00000 | 박희진 | 개령면 동부길113-21(동부리 89) | 가정용 | 가정용 | 교동(개령) | 개령면 | 공단 | - | 0 | 0 | 0 | 0 | 0 | 0 | 0 | 0 | 229 | 197 | 203 | 271 | 187 | 194
25-013-010-00000 | 김차득 | 개령면 동부길113-23(동부리 88) | 가정용 | 가정용 | 교동(개령) | 개령면 | 공단 | - | 0 | 0 | 0 | 0 | 0 | 0 | 0 | 0 | 13 | 11 | 8 | 18 | 19 | 11
25-013-012-00000 | 나하연 | 개령면 동부길113-25(동부리 87) | 가정용 | 가정용 | 교동(개령) | 개령면 | 공단 | - | 0 | 0 | 0 | 0 | 0 | 0 | 0 | 0 | 44 | 65 | 255 | 322 | 73 | 48
25-013-013-00000 | 임영수 | 개령면 동부길113-26(동부리 106) | 가정용 | 가정용 | 교동(개령) | 개령면 | 공단 | - | 0 | 0 | 0 | 0 | 0 | 0 | 0 | 0 | 660 | 199 | 212 | 278 | 283 | 237
25-013-014-00000 | 박경자 | 개령면 동부길137-4(동부리 109) | 가정용 | 가정용 | 교동(개령) | 개령면 | 공단 | - | 0 | 0 | 0 | 0 | 0 | 0 | 0 | 0 | 83 | 26 | 0 | 45 | 0 | 0
25-013-015-00000 | 신복임 | 개령면 동부길137-6(동부리 108) | 가정용 | 가정용 | 교동(개령) | 개령면 | 공단 | - | 0 | 0 | 0 | 0 | 0 | 0 | 0 | 0 | 81 | 76 | 80 | 84 | 70 | 49
25-013-016-00000 | 안성배 | 개령면 동부길137-8(동부리 107) | 가정용 | 가정용 | 교동(개령) | 개령면 | 공단 | - | 0 | 0 | 0 | 0 | 0 | 0 | 0 | 0 | 171 | 139 | 45 | 64 | 59 | 73
25-013-017-00000 | 안성기 | 개령면 동부길137-10(동부리 104) | 가정용 | 가정용 | 교동(개령) | 개령면 | 공단 | - | 0 | 0 | 0 | 0 | 0 | 0 | 0 | 0 | 301 | 268 | 199 | 186 | 264 | 361
25-013-020-00000 | 강경희 | 개령면 동부길129(동부리 103-1) | 가정용 | 가정용 | 교동(개령) | 개령면 | 공단 | - | 0 | 0 | 0 | 0 | 0 | 0 | 0 | 0 | 216 | 231 | 189 | 177 | 165 | 163
25-013-021-00000 | 우제욱 | 개령면 동부길123(동부리 103-2) | 가정용 | 가정용 | 교동(개령) | 개령면 | 공단 | - | 0 | 0 | 0 | 0 | 0 | 0 | 0 | 0 | 391 | 267 | 263 | 290 | 265 | 234
25-013-023-00000 | 김옥이 | 개령면 동부길117(동부리 102) | 가정용 | 가정용 | 교동(개령) | 개령면 | 공단 | - | 0 | 0 | 0 | 0 | 0 | 0 | 0 | 0 | 68 | 28 | 45 | 25 | 23 | 28
25-013-025-00000 | 유인식 | 개령면 동부길122(동부리 116) | 가정용 | 가정용 | 교동(개령) | 개령면 | 공단 | - | 0 | 0 | 0 | 0 | 0 | 0 | 0 | 0 | 0 | 80 | 258 | 246 | 264 | 272
25-013-026-00000 | 박영춘 | 개령면 동부리 113 | 가정용 | 가정용 | 교동(개령) | 개령면 | 공단 | - | 0 | 0 | 0 | 0 | 0 | 0 | 0 | 0 | 209 | 214 | 213 | 206 | 197 | 171
25-013-028-00000 | 김종호 | 개령면 동부길134-8(동부리 117) | 가정용 | 가정용 | 교동(개령) | 개령면 | 공단 | - | 0 | 0 | 0 | 0 | 0 | 0 | 0 | 0 | 23 | 23 | 63 | 33 | 36 | 29
25-013-031-00000 | 김해술 | 개령면 동부길 148-38(동부리 124) | 가정용 | 가정용 | 교동(개령) | 개령면 | 공단 | - | 0 | 0 | 0 | 0 | 0 | 0 | 0 | 0 | 288 | 198 | 230 | 210 | 339 | 363
25-013-032-00000 | 박창곤 | 개령면 동부길148-39(동부리 121) | 가정용 | 가정용 | 교동(개령) | 개령면 | 공단 | - | 0 | 0 | 0 | 0 | 0 | 0 | 0 | 0 | 261 | 180 | 312 | 154 | 139 | 143
25-013-033-00000 | 김창용 | 개령면 동부길148-43(동부리118-1) | 가정용 | 가정용 | 교동(개령) | 개령면 | 공단 | - | 0 | 0 | 0 | 0 | 0 | 0 | 0 | 0 | 0 | 0 | 0 | 0 | 0 | 0
25-013-034-00000 | 장상범 | 개령면 동부길148-42(동부리119) | 가정용 | 가정용 | 교동(개령) | 개령면 | 공단 | - | 0 | 0 | 0 | 0 | 0 | 0 | 0 | 0 | 91 | 174 | 320 | 278 | 256 | 174
25-013-036-00000 | 김계순 | 개령면 동부길 148-35(동부리 123) | 가정용 | 가정용 | 교동(개령) | 개령면 | 공단 | - | 0 | 0 | 0 | 0 | 0 | 0 | 0 | 0 | 180 | 196 | 262 | 353 | 250 | 273
25-013-037-00000 | 동부2리마을회관(신관) | 동부길148-33(개령면 동부리 134-1) | 가정용 | 가정용 | 교동(개령) | 개령면 | 공단 | - | 0 | 0 | 0 | 0 | 0 | 0 | 0 | 0 | 0 | 0 | 22 | 30 | 189 | 165
25-013-041-00000 | 동부마을회관 | 개령면 동부길 148-26(동부리 128-3) | 가정용 | 가정용 | 교동(개령) | 개령면 | 공단 | - | 0 | 0 | 0 | 0 | 0 | 0 | 0 | 0 | 78 | 76 | 96 | 130 | 9 | 0
25-013-042-00000 | 이삼식 | 개령면 동부길148-12(동부리 128-5) | 가정용 | 가정용 | 교동(개령) | 개령면 | 공단 | - | 0 | 0 | 0 | 0 | 0 | - | - | - | - | - | - | - | - | 64
25-013-046-00000 | 황순열 | 개령면 동부길139(동부리 84) | 가정용 | 가정용 | 교동(개령) | 개령면 | 공단 | - | 0 | 0 | 0 | 0 | 0 | 0 | 0 | 0 | 79 | 82 | 87 | 142 | 57 | 60
25-013-047-00000 | 안정수 | 개령면 동부길145(동부리 81-1) | 가정용 | 가정용 | 교동(개령) | 개령면 | 공단 | - | 0 | 0 | 0 | 0 | 0 | 0 | 0 | 0 | 55 | 63 | 66 | 50 | 47 | 54
25-013-049-00000 | 주식회사유유테크 | 개령면 동부길113-43(동부리 75) | 일반용 | 일반용 | 교동(개령) | 개령면 | 공단 | - | 0 | 0 | 0 | 0 | 0 | 0 | 0 | 0 | 503 | 1150 | 408 | 614 | 605 | 405
25-013-055-00000 | 박춘근 | 개령면 동부길153(동부리 76) | 가정용 | 가정용 | 교동(개령) | 개령면 | 공단 | - | 0 | 0 | 0 | 0 | 0 | 0 | 0 | 0 | 253 | 199 | 158 | 156 | 153 | 179
25-013-058-00000 | 신현숙 | 개령면 동부길155-4(동부리 60) | 가정용 | 가정용 | 교동(개령) | 개령면 | 공단 | - | 0 | 0 | 0 | 0 | 0 | 0 | 0 | 0 | 199 | 191 | 144 | 113 | 210 | 101
25-013-059-00000 | 손미경 | 개령면 동부길161(동부리 59-1) | 가정용 | 가정용 | 교동(개령) | 개령면 | 공단 | - | 0 | 0 | 0 | 0 | 0 | 0 | 0 | 0 | 328 | 355 | 336 | 377 | 404 | 423
25-013-060-00000 | 신현숙 | 개령면 동부길155-6(동부리 61) | 가정용 | 가정용 | 교동(개령) | 개령면 | 공단 | - | 0 | 0 | 0 | 0 | 0 | 0 | 0 | 0 | 145 | 24 | 122 | 105 | 149 | 103
25-013-061-00000 | 박상면(백남원) | 개령면 동부길155-14(동부리 73) | 가정용 | 가정용 | 교동(개령) | 개령면 | 공단 | - | 0 | 0 | 0 | 0 | 0 | 0 | 0 | 0 | 139 | 178 | 169 | 154 | 180 | 209
25-013-064-00000 | 송영길 | 개령면 동부길155-20(동부리 66) | 가정용 | 가정용 | 교동(개령) | 개령면 | 공단 | - | 0 | 0 | 0 | 0 | 0 | 0 | 0 | 0 | 179 | 78 | 50 | 39 | 132 | 20
25-013-065-00000 | 장태순 | 개령면 동부길155-51(동부리 14) | 가정용 | 가정용 | 교동(개령) | 개령면 | 공단 | - | 0 | 0 | 0 | 0 | 0 | 0 | 0 | 0 | 65 | 113 | 23 | 148 | 523 | 108
25-013-066-00000 | 배언 | 개령면 동부길155-33(동부리 68) | 가정용 | 가정용 | 교동(개령) | 개령면 | 공단 | - | 0 | 0 | 0 | 0 | 0 | 0 | 0 | 0 | 309 | 313 | 300 | 318 | 372 | 348
25-013-067-00000 | 배현 | 개령면 동부길155-43(동부리 13) | 가정용 | 가정용 | 교동(개령) | 개령면 | 공단 | - | 0 | 0 | 0 | 0 | 0 | 0 | 0 | 0 | 412 | 489 | 351 | 348 | 407 | 392
25-013-068-00000 | 장진용 | 개령면 동부길155-41(동부리 10) | 가정용 | 가정용 | 교동(개령) | 개령면 | 공단 | - | 0 | 0 | 0 | 0 | 0 | 0 | 0 | 0 | 74 | 12 | 20 | 89 | 77 | 83
25-013-069-00000 | 김윤식 | 개령면 동부길155-39(동부리 9) | 가정용 | 가정용 | 교동(개령) | 개령면 | 공단 | - | 0 | 0 | 0 | 0 | 0 | 0 | 0 | 0 | 209 | 330 | 338 | 315 | 283 | 303
25-013-070-00000 | 김홍배 | 개령면 동부길155-55(동부리 15) | 가정용 | 가정용 | 교동(개령) | 개령면 | 공단 | - | 0 | 0 | 0 | 0 | 0 | 0 | 0 | 0 | 89 | 83 | 88 | 98 | 117 | 127
25-013-072-00000 | 김학순 | 개령면 동부길155-57(동부리 16) | 가정용 | 가정용 | 교동(개령) | 개령면 | 공단 | - | 0 | 0 | 0 | 0 | 0 | 0 | 0 | 0 | 166 | 13 | 113 | 214 | 188 | 150
25-013-073-00000 | 이욱근 | 개령면 동부길155-40(동부리 62-3) | 가정용 | 가정용 | 교동(개령) | 개령면 | 공단 | - | 0 | 0 | 0 | 0 | 0 | 0 | 0 | 0 | 18 | 4 | 0 | 0 | 0 | 8
25-013-074-00000 | 배종건 | 개령면 동부길155-63(동부리 64) | 가정용 | 가정용 | 교동(개령) | 개령면 | 공단 | - | 0 | 0 | 0 | 0 | 0 | 0 | 0 | 0 | 80 | 81 | 106 | 97 | 122 | 100
25-013-075-00000 | 황용태 | 개령면 동부길163-23(동부리 63) | 가정용 | 가정용 | 교동(개령) | 개령면 | 공단 | - | 0 | 0 | 0 | 0 | 0 | 0 | 0 | 0 | 36 | 37 | 70 | 44 | 38 | 42
25-013-076-00000 | 배종한 | 개령면 동부길163-26(동부리 19) | 가정용 | 가정용 | 교동(개령) | 개령면 | 공단 | - | 0 | 0 | 0 | 0 | 0 | 0 | 0 | 0 | 50 | 93 | 42 | 33 | 26 | 0
25-013-077-00000 | 배종화 | 개령면 동부길163-30(동부리 184) | 가정용 | 가정용 | 교동(개령) | 개령면 | 공단 | - | 0 | 0 | 0 | 0 | 0 | 0 | 0 | 0 | 401 | 328 | 507 | 424 | 366 | 384
25-013-078-00000 | 이성남 | 개령면 동부길163-17(동부리 62-2) | 가정용 | 가정용 | 교동(개령) | 개령면 | 공단 | - | 0 | 0 | 0 | 0 | 0 | 0 | 0 | 0 | 463 | 472 | 422 | 224 | 212 | 408
25-013-078-00100 | 백덕순 | 개령면 동부길163-29(동부리 17) | 가정용 | 가정용 | 교동(개령) | 개령면 | 공단 | - | 0 | 0 | 0 | 0 | 0 | 0 | 0 | 0 | 5 | 14 | 17 | 72 | 129 | 183
25-013-079-00000 | 김말임 | 개령면 동부길163-15(동부리 62-4) | 가정용 | 가정용 | 교동(개령) | 개령면 | 공단 | - | 0 | 0 | 0 | 0 | 0 | 0 | 0 | 0 | 0 | 122 | 137 | 129 | 306 | 126
25-013-080-00000 | 장재봉 | 개령면 동부길163-13(동부리 59) | 가정용 | 가정용 | 교동(개령) | 개령면 | 공단 | - | 0 | 0 | 0 | 0 | 0 | 0 | 0 | 0 | 386 | 386 | 138 | 72 | 100 | 160
25-013-084-00000 | 권휘집 | 개령면 동부길155-69(동부리 26) | 가정용 | 가정용 | 교동(개령) | 개령면 | 공단 | - | 0 | 0 | 0 | 0 | 0 | 0 | 0 | 0 | 468 | 361 | 294 | 302 | 303 | 334
25-013-085-00000 | 김웅길 | 개령면 동부길155-75(동부리 21) | 가정용 | 가정용 | 교동(개령) | 개령면 | 공단 | - | 0 | 0 | 0 | 0 | 0 | 0 | 0 | 0 | 194 | 242 | 173 | 208 | 363 | 214
25-013-087-00000 | 하범용 | 개령면 양천1길70-8윗집(동부리 12) | 가정용 | 가정용 | 구교 | 개령면 | 공단 | - | 0 | 0 | 0 | 0 | 0 | 0 | 0 | 0 | 182 | 152 | 129 | 259 | 229 | 217
25-013-088-00000 | 윤숙희 | 개령면 양천1길70-8(동부리 25) | 가정용 | 가정용 | 구교 | 개령면 | 공단 | - | 0 | 0 | 0 | 0 | 0 | 0 | 0 | 0 | 13 | 103 | 206 | 358 | 0 | 0
25-013-089-00000 | 김신득 | 개령면 양천1길68(동부리 26-6) | 가정용 | 가정용 | 구교 | 개령면 | 공단 | - | 0 | 0 | 0 | 0 | 0 | 0 | 0 | 0 | 472 | 425 | 386 | 408 | 419 | 429
25-013-090-00000 | 황인돈 | 개령면 양천1길66(동부리 26-1) | 가정용 | 가정용 | 구교 | 개령면 | 공단 | - | 0 | 0 | 0 | 0 | 0 | 0 | 0 | 0 | 0 | 0 | 0 | 51 | 0 | 4
25-013-091-00000 | 하범수 | 개령면 양천1길67(동부리 29) | 가정용 | 가정용 | 구교 | 개령면 | 공단 | - | 0 | 0 | 0 | 0 | 0 | 0 | 0 | 0 | 88 | 131 | 160 | 107 | 75 | 96
25-013-092-00000 | 안동식 | 개령면 양천1길69(동부리 30-1) | 가정용 | 가정용 | 구교 | 개령면 | 공단 | - | 0 | 0 | 0 | 0 | 0 | 0 | 0 | 0 | 274 | 13 | 24 | 31 | 34 | 52
25-013-093-00000 | 개령교회 | 개령면 양천1길80-87(동부리 30-1) | 일반용 | 일반용 | 구교 | 개령면 | 공단 | - | 0 | 0 | 0 | 0 | 0 | 0 | 0 | 0 | 214 | 380 | 318 | 832 | 663 | 974
25-013-094-00000 | 개령교회(사택) | 개령면 양천1길87(동부리 30-1) | 가정용 | 가정용 | 구교 | 개령면 | 공단 | - | 0 | 0 | 0 | 0 | 0 | 0 | 0 | 0 | 361 | 362 | 396 | 231 | 145 | 44
25-013-099-00000 | 우종환 | 개령면 광한1길554(동부리 131) | 가정용 | 가정용 | 구교 | 개령면 | 공단 | - | 0 | 0 | 0 | 0 | 0 | 0 | 0 | 0 | 0 | 66 | 86 | 94 | 103 | 101
25-013-100-00000 | 김덕규 | 개령면 양천1길207-558(동부리 184) | 일반용 | 일반용 | 구교 | 개령면 | 공단 | - | 0 | 0 | 0 | 0 | 0 | 0 | 0 | 0 | 291 | 146 | 317 | 288 | 361 | 339
25-013-101-00000 | 김명숙 | 개령면 김선로233(동부리 184-1) | 가정용 | 가정용 | 구교 | 개령면 | 공단 | - | 0 | 0 | 0 | 0 | 0 | 0 | 0 | 0 | 287 | 274 | 464 | 329 | 245 | 255
25-013-102-00000 | 정하길 | 개령면 김선로231(동부리 184-1) | 가정용 | 가정용 | 구교 | 개령면 | 공단 | - | 0 | 0 | 0 | 0 | 0 | 0 | 0 | 0 | 56 | 285 | 271 | 282 | 493 | 251
25-014-001-00000 | 육종철 | 개령면 양천1길60 (양천리 483) | 가정용 | 가정용 | 양천 | 개령면 | 공단 | - | 0 | 0 | 0 | 0 | 0 | 0 | 0 | 0 | 67 | 39 | 68 | 34 | 16 | 14
25-014-003-00000 | 오점분 | 개령면 양천1길 56(양천리 482-1) | 가정용 | 가정용 | 양천 | 개령면 | 공단 | - | 0 | 0 | 0 | 0 | 0 | 0 | 0 | 0 | 37 | 42 | 43 | 56 | 46 | 53
25-014-004-00000 | 김옥자 | 개령면 양천길 53(양천리 480) | 가정용 | 가정용 | 양천 | 개령면 | 공단 | - | 0 | 0 | 0 | 0 | 0 | 0 | 0 | 0 | 6 | 0 | 2 | 205 | 186 | 184
25-014-006-00000 | 김영수 | 개령면 양천1길47(양천리 477) | 가정용 | 가정용 | 양천 | 개령면 | 공단 | - | 0 | 0 | 0 | 0 | 0 | 0 | 0 | 0 | 147 | 152 | 98 | 146 | 138 | 140
25-014-007-00000 | 조윤식 | 개령면 양천1길48(양천리 490) | 가정용 | 가정용 | 양천 | 개령면 | 공단 | - | 0 | 0 | 0 | 0 | 0 | 0 | 0 | 0 | 170 | 163 | 213 | 313 | 254 | 128
25-014-008-00000 | 박만용 | 개령면 양천1길44(양천리 495 ) | 가정용 | 가정용 | 양천 | 개령면 | 공단 | - | 0 | 0 | 0 | 0 | 0 | 0 | 0 | 0 | 241 | 239 | 212 | 259 | 311 | 230
25-014-009-00000 | 김인자 | 개령면 양천1길40(양천리 386-4) | 가정용 | 가정용 | 양천 | 개령면 | 공단 | - | 0 | 0 | 0 | 0 | 0 | 0 | 0 | 0 | 60 | 371 | 246 | 675 | 51 | 82
25-014-010-00000 | 김동식 | 개령면 양천1길37-10(양천리 391) | 가정용 | 가정용 | 양천 | 개령면 | 공단 | - | 0 | 0 | 0 | 0 | 0 | 0 | 0 | 0 | 226 | 287 | 273 | 311 | 336 | 236
25-014-011-00000 | 김병권 | 개령면 양천1길37-12(양천리 491) | 가정용 | 가정용 | 양천 | 개령면 | 공단 | - | 0 | 0 | 0 | 0 | 0 | 0 | 0 | 0 | 109 | 39 | 93 | 201 | 297 | 218
25-014-012-00000 | 이재복 | 개령면 양천1길37-9(양천리 454) | 가정용 | 가정용 | 양천 | 개령면 | 공단 | - | 0 | 0 | 0 | 0 | 0 | 0 | 0 | 0 | 301 | 261 | 259 | 307 | 331 | 334
25-014-016-00000 | 윤영섭 | 개령면 양천길95(양천리 453-2 ) | 가정용 | 가정용 | 양천 | 개령면 | 공단 | - | 0 | 0 | 0 | 0 | 0 | 0 | 0 | 0 | 220 | 255 | 381 | 227 | 246 | 248
25-014-017-00000 | 윤운회 | 개령면 양천리 392-2 | 가정용 | 가정용 | 양천 | 개령면 | 공단 | - | 0 | 0 | 0 | 0 | 0 | 0 | 0 | 0 | 1 | 0 | 24 | 0 | 0 | 0
25-014-020-00000 | 복재곤 | 개령면 양천길36(양천리 631-7 ) | 가정용 | 가정용 | 양천 | 개령면 | 공단 | - | 0 | 0 | 0 | 0 | 0 | 0 | 0 | 0 | 185 | 230 | 213 | 237 | 219 | 212
25-014-021-00000 | 원석수 | 개령면 양천길106(양천리 635) | 가정용 | 가정용 | 양천 | 개령면 | 공단 | - | 0 | 0 | 0 | 0 | 0 | 0 | 0 | 0 | 69 | 47 | 3 | 7 | 5 | 18
25-014-022-00000 | 박재모 | 개령면 양천길110(양천리 631-3) | 가정용 | 가정용 | 양천 | 개령면 | 공단 | - | 0 | 0 | 0 | 0 | 0 | 0 | 0 | 0 | 166 | 227 | 234 | 232 | 220 | 203
25-014-024-00000 | 김아미 | 개령면 양천길107-5(양천리 496) | 가정용 | 가정용 | 양천 | 개령면 | 공단 | - | 0 | 0 | 0 | 0 | 0 | 0 | 0 | 0 | 1 | 0 | 25 | 0 | 0 | 4
25-014-025-00000 | 박재호 | 개령면 양천길109(양천리 497) | 가정용 | 가정용 | 양천 | 개령면 | 공단 | - | 0 | 0 | 0 | 0 | 0 | 0 | 0 | 0 | 169 | 181 | 181 | 176 | 177 | 131
25-014-026-00000 | 마을회관(김광수) | 개령면 양천길115(양천리 501) | 가정용 | 가정용 | 양천 | 개령면 | 공단 | - | 0 | 0 | 0 | 0 | 0 | 0 | 0 | 0 | 51 | 65 | 118 | 94 | 63 | 146
25-014-028-00000 | 김해순 | 개령면 양천길115-1(양천리 499) | 가정용 | 가정용 | 양천 | 개령면 | 공단 | - | 0 | 0 | 0 | 0 | 0 | 0 | 0 | 0 | 264 | 228 | 300 | 352 | 209 | 186
25-014-030-00000 | 박재희 | 개령면 양천길121(양천리 506) | 가정용 | 가정용 | 양천 | 개령면 | 공단 | - | 0 | 0 | 0 | 0 | 0 | 0 | 0 | 0 | 274 | 180 | 339 | 342 | 271 | 244
25-014-031-00000 | 하미선 | 양천길123(개령면 양천리 507) | 가정용 | 가정용 | 양천 | 개령면 | 공단 | - | 0 | 0 | 0 | 0 | 0 | 0 | 0 | 0 | 0 | 0 | 65 | 201 | 191 | 158
25-014-032-00000 | 박세준 | 개령면 양천길125(양천리 508) | 가정용 | 가정용 | 양천 | 개령면 | 공단 | - | 0 | 0 | 0 | 0 | 0 | 0 | 0 | 0 | 116 | 217 | 171 | 177 | 199 | 212
25-014-033-00000 | 안병준 | 개령면 양천길127(양천리 510) | 가정용 | 가정용 | 양천 | 개령면 | 공단 | - | 0 | 0 | 0 | 0 | 0 | 0 | 0 | 0 | 29 | 60 | 27 | 32 | 21 | 13
25-014-034-00000 | 이응익 | 개령면 양천길129(양천리 511) | 가정용 | 가정용 | 양천 | 개령면 | 공단 | - | 0 | 0 | 0 | 0 | 0 | 0 | 0 | 0 | 52 | 55 | 55 | 13 | 39 | 4
25-014-036-00000 | 김상수 | 개령면 양천길135(양천리 514) | 가정용 | 가정용 | 양천 | 개령면 | 공단 | - | 0 | 0 | 0 | 0 | 0 | 0 | 0 | 0 | 131 | 254 | 150 | 153 | 147 | 138
25-014-038-00000 | 박기환 | 개령면 양천길143(양천리 518) | 가정용 | 가정용 | 양천 | 개령면 | 공단 | - | 0 | 0 | 0 | 0 | 0 | 0 | 0 | 0 | 109 | 96 | 90 | 203 | 255 | 416
25-014-039-00000 | 추정옥 | 개령면 양천길145-5(양천리 519) | 가정용 | 가정용 | 양천 | 개령면 | 공단 | - | 0 | 0 | 0 | 0 | 0 | 0 | 0 | 0 | 1 | 0 | 0 | 0 | 0 | 0
25-014-045-00000 | 박선임 | 개령면 양천길149(양천리 526) | 가정용 | 가정용 | 양천 | 개령면 | 공단 | - | 0 | 0 | 0 | 0 | 0 | 0 | 0 | 0 | 95 | 75 | 155 | 341 | 77 | 92
25-014-046-00000 | 채일훈 | 개령면 양천길153(양천리 530) | 가정용 | 가정용 | 양천 | 개령면 | 공단 | - | 0 | 0 | 0 | 0 | 0 | 0 | 0 | 0 | 56 | 86 | 79 | 103 | 161 | 104
25-014-047-00000 | 김우선 | 개령면 양천길157(양천리 532-1) | 가정용 | 가정용 | 양천 | 개령면 | 공단 | - | 0 | 0 | 0 | 0 | 0 | 0 | 0 | 0 | 11 | 16 | 11 | 89 | 39 | 21
25-014-048-00000 | 박종필 | 개령면 양천길161(양천리 532) | 가정용 | 가정용 | 양천 | 개령면 | 공단 | - | 0 | 0 | 0 | 0 | 0 | 0 | 0 | 0 | 227 | 177 | 233 | 243 | 305 | 462
25-014-051-00000 | 백옥금 | 개령면 양천길163-8(양천리 537-1) | 가정용 | 가정용 | 양천 | 개령면 | 공단 | - | 0 | 0 | 0 | 0 | 0 | 0 | 0 | 0 | 20 | 11 | 29 | 8 | 11 | 0
25-014-052-00000 | 윤유민 | 개령면 양천길163-2(양천리 536-2) | 가정용 | 가정용 | 양천 | 개령면 | 공단 | - | 0 | 0 | 0 | 0 | 0 | 0 | 0 | 0 | 81 | 12 | 118 | 312 | 337 | 232
25-014-053-00000 | 한성마 | 개령면 양천길167(양천리 536-1) | 가정용 | 가정용 | 양천 | 개령면 | 공단 | - | 0 | 0 | 0 | 0 | 0 | 0 | 0 | 0 | 305 | 321 | 291 | 443 | 427 | 421
25-014-058-00000 | 윤순임 | 개령면 양천길184(양천리 541-2) | 가정용 | 가정용 | 양천 | 개령면 | 공단 | - | 0 | 0 | 0 | 0 | 0 | 0 | 0 | 0 | 97 | 326 | 234 | 251 | 244 | 232
25-014-060-00000 | 김광자 | 개령면 양천길188(양천리 541-3) | 가정용 | 가정용 | 양천 | 개령면 | 공단 | - | 0 | 0 | 0 | 0 | 0 | 0 | 0 | 0 | 120 | 213 | 197 | 186 | 97 | 138
25-014-064-00000 | 서봉순 | 개령면 양천길180(양천리 541-1) | 가정용 | 가정용 | 양천 | 개령면 | 공단 | - | 0 | 0 | 0 | 0 | 0 | 0 | 0 | 0 | 66 | 50 | 49 | 71 | 72 | 139
25-014-068-00000 | 김태영 | 개령면 양천길164-1(양천리 535) | 가정용 | 가정용 | 양천 | 개령면 | 공단 | - | 0 | 0 | 0 | 0 | 0 | 0 | 0 | 0 | 59 | 73 | 83 | 79 | 106 | 89
25-014-069-00000 | 박내선 | 개령면 양천길134-52(양천리 557) | 가정용 | 가정용 | 양천 | 개령면 | 공단 | - | 0 | 0 | 0 | 0 | 0 | 0 | 0 | 0 | 270 | 208 | 137 | 98 | 111 | 217
25-014-075-00000 | 박정웅 | 개령면 양천길134-40(양천리 562-1) | 가정용 | 가정용 | 양천 | 개령면 | 공단 | - | 0 | 0 | 0 | 0 | 0 | 0 | 0 | 0 | 172 | 488 | 164 | 181 | 183 | 170
25-014-076-00000 | 박무영 | 개령면 양천길134-47(양천리 584) | 가정용 | 가정용 | 양천 | 개령면 | 공단 | - | 0 | 0 | 0 | 0 | 0 | 0 | 0 | 0 | 115 | 116 | 96 | 149 | 127 | 136
25-014-077-00000 | 김일성 | 개령면 양천길164-5(양천리 585) | 가정용 | 가정용 | 양천 | 개령면 | 공단 | - | 0 | 0 | 0 | 0 | 0 | 0 | 0 | 0 | 10 | 6 | 0 | 0 | 0 | 0
25-014-078-00000 | 최인상 | 개령면 양천길164-7(양천리 586) | 가정용 | 가정용 | 양천 | 개령면 | 공단 | - | 0 | 0 | 0 | 0 | 0 | 0 | 0 | 0 | 262 | 304 | 216 | 301 | 324 | 242
25-014-079-00000 | 안혜원 | 개령면 양천길164-8(양천리 533) | 가정용 | 가정용 | 양천 | 개령면 | 공단 | - | 0 | 0 | 0 | 0 | 0 | 0 | 0 | 0 | 342 | 513 | 423 | 344 | 176 | 185
25-014-080-00000 | 정남기 | 개령면 양천길164-11(양천리 587) | 가정용 | 가정용 | 양천 | 개령면 | 공단 | - | 0 | 0 | 0 | 0 | 0 | 0 | 0 | 0 | 65 | 9 | 21 | 0 | 0 | 0
25-014-081-00000 | 함영복 | 개령면 양천리 529 | 가정용 | 가정용 | 양천 | 개령면 | 공단 | - | 0 | 0 | 0 | 0 | 0 | 0 | 0 | 0 | 38 | 78 | 80 | 3 | 37 | 62
25-014-083-00000 | 백성화 | 개령면 양천길134-25(양천리 590) | 가정용 | 가정용 | 양천 | 개령면 | 공단 | - | 0 | 0 | 0 | 0 | 0 | 0 | 0 | 0 | 193 | 172 | 167 | 178 | 185 | 233
25-014-084-00000 | 강민구 | 개령면 양천길134-31(양천리 589) | 가정용 | 가정용 | 양천 | 개령면 | 공단 | - | 0 | 0 | 0 | 0 | 0 | 0 | 0 | 0 | 280 | 197 | 194 | 186 | 158 | 149
25-014-085-00000 | 김정옥 | 개령면 양천길134-33(양천리 582) | 가정용 | 가정용 | 양천 | 개령면 | 공단 | - | 0 | 0 | 0 | 0 | 0 | 0 | 0 | 0 | 61 | 85 | 85 | 73 | 84 | 87
25-014-086-00000 | 소영봉 | 개령면 양천길 126(양천리 564) | 가정용 | 가정용 | 양천 | 개령면 | 공단 | - | 0 | 0 | 0 | 0 | 0 | 0 | 0 | 0 | 51 | 58 | 82 | 111 | 166 | 128
25-014-088-00000 | 김용식 | 개령면 양천2길118(양천리 566) | 가정용 | 가정용 | 양천 | 개령면 | 공단 | - | 0 | 0 | 0 | 0 | 0 | 0 | 0 | 0 | 185 | 108 | 109 | 135 | 153 | 141
25-014-092-00000 | 박태철 | 개령면 양천2길117(양천리 577-2) | 가정용 | 가정용 | 양천 | 개령면 | 공단 | - | 0 | 0 | 0 | 0 | 0 | 0 | 0 | 0 | 219 | 298 | 192 | 197 | 262 | 414
25-014-094-00000 | 지종호 | 개령면 양천2길125(양천리 579) | 가정용 | 가정용 | 양천 | 개령면 | 공단 | - | 0 | 0 | 0 | 0 | 0 | 0 | 0 | 0 | 320 | 283 | 279 | 331 | 312 | 327
25-014-096-00000 | 김경현 | 개령면 양천길134-32(양천리 580) | 가정용 | 가정용 | 양천 | 개령면 | 공단 | - | 0 | 0 | 0 | 0 | 0 | 0 | 0 | 0 | 80 | 89 | 85 | 88 | 82 | 87
25-014-097-00000 | 곽삼분 | 개령면 양천길134-30(양천리 596) | 가정용 | 가정용 | 양천 | 개령면 | 공단 | - | 0 | 0 | 0 | 0 | 0 | 0 | 0 | 0 | 25 | 24 | 33 | 29 | 35 | 81
25-014-098-00000 | 박준규 | 개령면 양천길134-28(양천리 597) | 가정용 | 가정용 | 양천 | 개령면 | 공단 | - | 0 | 0 | 0 | 0 | 0 | 0 | 0 | 0 | 156 | 182 | 182 | 200 | 159 | 178
25-014-099-00000 | 최영수 | 개령면 양천길134-24(양천리 598) | 가정용 | 가정용 | 양천 | 개령면 | 공단 | - | 0 | 0 | 0 | 0 | 0 | 0 | 0 | 0 | 91 | 191 | 244 | 259 | 97 | 0
25-014-100-00000 | 김현배 | 개령면 양천길134-19(양천리 528) | 가정용 | 가정용 | 양천 | 개령면 | 공단 | - | 0 | 0 | 0 | 0 | 0 | 0 | 0 | 0 | 27 | 43 | 20 | 30 | 160 | 109
25-014-101-00000 | 권귀홍 | 개령면 양천길134-18(양천리 592) | 가정용 | 가정용 | 양천 | 개령면 | 공단 | - | 0 | 0 | 0 | 0 | 0 | 0 | 0 | 0 | 129 | 152 | 129 | 141 | 165 | 174
25-014-102-00000 | 김정연 | 개령면 양천길134-16(양천리 593) | 가정용 | 가정용 | 양천 | 개령면 | 공단 | - | 0 | 0 | 0 | 0 | 0 | 0 | 0 | 0 | 82 | 119 | 150 | 171 | 160 | 112
25-014-103-00000 | 함영팔 | 개령면 양천길134-15(양천리 527) | 가정용 | 가정용 | 양천 | 개령면 | 공단 | - | 0 | 0 | 0 | 0 | 0 | 0 | 0 | 0 | 300 | 450 | 308 | 398 | 353 | 116
25-014-104-00000 | 이응호 | 개령면 양천길134-14(양천리 601-1) | 가정용 | 가정용 | 양천 | 개령면 | 공단 | - | 0 | 0 | 0 | 0 | 0 | 0 | 0 | 0 | 186 | 244 | 381 | 373 | 122 | 0
25-014-105-00000 | 이근순 | 개령면 양천길134-11(양천리 602) | 가정용 | 가정용 | 양천 | 개령면 | 공단 | - | 0 | 0 | 0 | 0 | 0 | 0 | 0 | 0 | 302 | 188 | 133 | 149 | 175 | 133
25-014-107-00000 | 김광수 | 개령면 양천길132-11(양천리 605) | 가정용 | 가정용 | 양천 | 개령면 | 공단 | - | 0 | 0 | 0 | 0 | 0 | 0 | 0 | 0 | 279 | 273 | 243 | 275 | 284 | 259
25-014-109-00000 | 이분임 | 개령면 양천길132-13(양천리 607) | 가정용 | 가정용 | 양천 | 개령면 | 공단 | - | 0 | 0 | 0 | 0 | 0 | 0 | 0 | 0 | 243 | 304 | 253 | 283 | 281 | 274
25-014-110-00000 | 이금태 | 개령면 양천길132-17(양천리 615) | 가정용 | 가정용 | 양천 | 개령면 | 공단 | - | 0 | 0 | 0 | 0 | 0 | 0 | 0 | 0 | 189 | 241 | 239 | 256 | 255 | 229
25-014-112-00000 | 이창웅 | 개령면 양천길132-21(양천리 616) | 가정용 | 가정용 | 양천 | 개령면 | 공단 | - | 0 | 0 | 0 | 0 | 0 | 0 | 0 | 0 | 112 | 189 | 105 | 82 | 76 | 85
25-014-113-00000 | 박경술 | 개령면 양천길132-8(양천리 609) | 가정용 | 가정용 | 양천 | 개령면 | 공단 | - | 0 | 0 | 0 | 0 | 0 | 0 | 0 | 0 | 140 | 155 | 157 | 200 | 155 | 136
25-014-114-00000 | 박기수 | 개령면 양천길134(양천리 515) | 가정용 | 가정용 | 양천 | 개령면 | 공단 | - | 0 | 0 | 0 | 0 | 0 | 0 | 0 | 0 | 171 | 30 | 27 | 41 | 38 | 36
25-014-115-00000 | 김성규 | 개령면 양천길130(양천리 611) | 가정용 | 가정용 | 양천 | 개령면 | 공단 | - | 0 | 0 | 0 | 0 | 0 | 0 | 0 | 0 | 138 | 168 | 120 | 181 | 127 | 198
25-014-116-00000 | 정남기 | 개령면 양천리 620 | 가정용 | 가정용 | 양천 | 개령면 | 공단 | - | 0 | 0 | 0 | 0 | 0 | 0 | 0 | 0 | 25 | 191 | 177 | 179 | 201 | 160
25-014-117-00000 | 박순연 | 개령면 양천길116-3(양천리 622) | 가정용 | 가정용 | 양천 | 개령면 | 공단 | - | 0 | 0 | 0 | 0 | 0 | 0 | 0 | 0 | 95 | 75 | 60 | 65 | 75 | 83
25-014-118-00000 | 김석식 | 개령면 양천길116-7(양천리 619) | 가정용 | 가정용 | 양천 | 개령면 | 공단 | - | 0 | 0 | 0 | 0 | 0 | 0 | 0 | 0 | 250 | 246 | 237 | 272 | 281 | 301
25-014-120-00000 | 김명 | 개령면 양천길116-13(양천리 624) | 가정용 | 가정용 | 양천 | 개령면 | 공단 | - | 0 | 0 | 0 | 0 | 0 | 0 | 0 | 0 | 32 | 26 | 7 | 0 | 57 | 44
25-014-121-00000 | 박재모 | 개령면 양천길116-15(양천리 618) | 가정용 | 가정용 | 양천 | 개령면 | 공단 | - | 0 | 0 | 0 | 0 | 0 | 0 | 0 | 0 | 24 | 6 | 0 | 0 | 0 | 0
25-014-123-00000 | 김종수 | 개령면 양천길116-20(양천리 617) | 가정용 | 가정용 | 양천 | 개령면 | 공단 | - | 0 | 0 | 0 | 0 | 0 | 0 | 0 | 0 | 271 | 269 | 309 | 245 | 252 | 316
25-014-125-00000 | 최세용 | 개령면 양천길116-12(양천리 637-2) | 가정용 | 가정용 | 양천 | 개령면 | 공단 | - | 0 | 0 | 0 | 0 | 0 | 0 | 0 | 0 | 146 | 385 | 175 | 195 | 191 | 175
25-014-126-00000 | 박무부 | 개령면 양천길116-6(양천리 637-5) | 가정용 | 가정용 | 양천 | 개령면 | 공단 | - | 0 | 0 | 0 | 0 | 0 | 0 | 0 | 0 | 78 | 127 | 152 | 84 | 84 | 87
25-014-127-00000 | 김태우 | 개령면 양천1길30-13(양천리 637-4) | 가정용 | 가정용 | 양천 | 개령면 | 공단 | - | 0 | 0 | 0 | 0 | 0 | 0 | 0 | 0 | 0 | 0 | 0 | 0 | 0 | 0
25-014-128-00000 | 조옥연 | 개령면 양천1길30-17(양천리 637-3) | 가정용 | 가정용 | 양천 | 개령면 | 공단 | - | 0 | 0 | 0 | 0 | 0 | 0 | 0 | 0 | 49 | 33 | 20 | 39 | 35 | 33
25-014-130-00000 | 윤천수 | 개령면 양천1길30-25(양천리 640) | 가정용 | 가정용 | 양천 | 개령면 | 공단 | - | 0 | 0 | 0 | 0 | 0 | 0 | 0 | 0 | 86 | 30 | 54 | 55 | 18 | 7
25-014-131-00000 | 조용환 | 개령면 양천1길30-28(양천리 642) | 가정용 | 가정용 | 양천 | 개령면 | 공단 | - | 0 | 0 | 0 | 0 | 0 | 0 | 0 | 0 | 51 | 50 | 77 | 49 | 56 | 3
25-014-131-00100 | 박희호 | 개령면 양천1길30-28(양천리 643) | 가정용 | 가정용 | 양천 | 개령면 | 공단 | - | 0 | 0 | 0 | 0 | 0 | - | - | - | - | - | - | 0 | 13 | 18
25-014-132-00000 | 박옥희 | 개령면 양천1길30-24(양천리 639) | 가정용 | 가정용 | 양천 | 개령면 | 공단 | - | 0 | 0 | 0 | 0 | 0 | 0 | 0 | 0 | 33 | 46 | 37 | 38 | 36 | 42
25-014-133-00000 | 박성범 | 개령면 양천1길 30-22(양천리 638) | 가정용 | 가정용 | 양천 | 개령면 | 공단 | - | 0 | 0 | 0 | 0 | 0 | 0 | 0 | 0 | 35 | 70 | 72 | 104 | 50 | 46
25-014-135-00000 | 김정애 | 개령면 양천1길30-20(양천리 386-2) | 가정용 | 가정용 | 양천 | 개령면 | 공단 | - | 0 | 0 | 0 | 0 | 0 | 0 | 0 | 0 | 297 | 362 | 228 | 202 | 170 | 169
25-014-136-00000 | 박환윤 | 개령면 양천1길30-16(양천리 386-1) | 가정용 | 가정용 | 양천 | 개령면 | 공단 | - | 0 | 0 | 0 | 0 | 0 | 0 | 0 | 0 | 90 | 209 | 209 | 190 | 181 | 187
25-014-137-00000 | 김남진 | 개령면 양천1길30-12(양천리 387-6) | 가정용 | 가정용 | 양천 | 개령면 | 공단 | - | 0 | 0 | 0 | 0 | 0 | 0 | 0 | 0 | 2 | 13 | 3 | 67 | 309 | 228
25-014-138-00000 | 배호동 | 개령면 양천1길30-11(양천리 636) | 가정용 | 가정용 | 양천 | 개령면 | 공단 | - | 0 | 0 | 0 | 0 | 0 | 0 | 0 | 0 | 321 | 253 | 197 | 294 | 353 | 379
25-014-139-00000 | 이승훈 | 개령면 양천1길30-8(양천리 387-5) | 가정용 | 가정용 | 양천 | 개령면 | 공단 | - | 0 | 0 | 0 | 0 | 0 | 0 | 0 | 0 | 197 | 76 | 92 | 105 | 110 | 104
25-014-140-00000 | 박대연 | 개령면 양천1길30-6(양천리 387-4) | 가정용 | 가정용 | 양천 | 개령면 | 공단 | - | 0 | 0 | 0 | 0 | 0 | 0 | 0 | 0 | 323 | 433 | 270 | 300 | 259 | 250
25-014-141-00000 | 황창식 | 개령면 양천1길34(양천리 388) | 가정용 | 가정용 | 양천 | 개령면 | 공단 | - | 0 | 0 | 0 | 0 | 0 | 0 | 0 | 0 | 364 | 415 | 534 | 606 | 527 | 472
25-014-142-00000 | 김해수 | 개령면 양천1길30(양천리 387-3) | 가정용 | 가정용 | 양천 | 개령면 | 공단 | - | 0 | 0 | 0 | 0 | 0 | 0 | 0 | 0 | 28 | 139 | 114 | 144 | 245 | 150
25-014-143-00000 | 장원섭 | 개령면 양천1길29(양천리 393-1) | 가정용 | 가정용 | 양천 | 개령면 | 공단 | - | 0 | 0 | 0 | 0 | 0 | 0 | 0 | 0 | 331 | 227 | 358 | 296 | 256 | 294
25-014-144-00000 | 김인섭 | 개령면 양천1길27(양천리 394-1) | 가정용 | 가정용 | 양천 | 개령면 | 공단 | - | 0 | 0 | 0 | 0 | 0 | 0 | 0 | 0 | 61 | 116 | 3 | 68 | 142 | 165
25-014-145-00000 | 이병규 | 개령면 양천1길24(양천리 387-1) | 가정용 | 가정용 | 양천 | 개령면 | 공단 | - | 0 | 0 | 0 | 0 | 0 | 0 | 0 | 0 | 576 | 493 | 441 | 410 | 421 | 372
25-014-146-00000 | 변태옥 | 개령면 양천1길25(양천리 395) | 가정용 | 가정용 | 양천 | 개령면 | 공단 | - | 0 | 0 | 0 | 0 | 0 | 0 | 0 | 0 | 115 | 157 | 67 | 125 | 158 | 177
25-014-147-00000 | 주봉님 | 개령면 양천1길21(양천리 392-7) | 가정용 | 가정용 | 양천 | 개령면 | 공단 | - | 0 | 0 | 0 | 0 | 0 | 0 | 0 | 0 | 177 | 78 | 222 | 102 | 128 | 128
25-014-148-00000 | 지정구 | 개령면 양천1길17(양천리 392-6) | 가정용 | 가정용 | 양천 | 개령면 | 공단 | - | 0 | 0 | 0 | 0 | 0 | 0 | 0 | 0 | 167 | 170 | 157 | 265 | 116 | 94
25-014-149-00000 | 김재석 | 개령면 양천1길13(양천리 392-5) | 가정용 | 가정용 | 양천 | 개령면 | 공단 | - | 0 | 0 | 0 | 0 | 0 | 0 | 0 | 0 | 0 | 0 | 0 | 0 | 0 | 0
25-014-151-00000 | 박말용 | 개령면 양천1길11(양천리 392-4) | 가정용 | 가정용 | 양천 | 개령면 | 공단 | - | 0 | 0 | 0 | 0 | 0 | 0 | 0 | 0 | 36 | 50 | 31 | 27 | 25 | 2
25-014-152-00000 | 장홍길 | 개령면 양천1길10(양천리 378-1) | 가정용 | 가정용 | 양천 | 개령면 | 공단 | - | 0 | 0 | 0 | 0 | 0 | 0 | 0 | 0 | 39 | 35 | 77 | 79 | 90 | 130
25-014-153-00000 | 함윤호 | 개령면 양천1길6(양천리 378) | 가정용 | 가정용 | 양천 | 개령면 | 공단 | - | 0 | 0 | 0 | 0 | 0 | 0 | 0 | 0 | 70 | 67 | 28 | 37 | 31 | 75
25-014-154-00000 | 이수동 | 개령면 양천1길5(양천리 392-3) | 가정용 | 가정용 | 양천 | 개령면 | 공단 | - | 0 | 0 | 0 | 0 | 0 | 0 | 0 | 0 | 1 | 0 | 179 | 187 | 144 | 94
25-014-160-00000 | 김동열 | 개령면 양천1길13(양천리 377) | 가정용 | 가정용 | 양천 | 개령면 | 공단 | - | 0 | 0 | 0 | 0 | 0 | 0 | 0 | 0 | 485 | 284 | 263 | 202 | 182 | 174
25-014-161-00000 | 김동범 | 개령면 양천2길 33-4(양천리 370-1) | 가정용 | 가정용 | 양천 | 개령면 | 공단 | - | 0 | 0 | 0 | 0 | 0 | 0 | 0 | 0 | 143 | 221 | 547 | 102 | 61 | 53
25-014-161-00100 | 김동식 | 개령면 양천2길33-10(양천리 370-1) | 가정용 | 가정용 | 양천 | 개령면 | 공단 | - | 0 | 0 | 0 | 0 | 0 | 0 | 0 | 0 | 3 | 267 | 232 | 187 | 193 | 227
25-014-162-00000 | 이진일 | 개령면 양천2길33-14(양천리 659) | 가정용 | 가정용 | 양천 | 개령면 | 공단 | - | 0 | 0 | 0 | 0 | 0 | 0 | 0 | 0 | 127 | 131 | 127 | 142 | 101 | 116
25-014-163-00000 | 박용득 | 개령면 양천2길 33-4(양천리 658) | 가정용 | 가정용 | 양천 | 개령면 | 공단 | - | 0 | 0 | 0 | 0 | 0 | 0 | 0 | 0 | 230 | 128 | 126 | 128 | 142 | 147
25-014-164-00000 | 김진균 | 양천2길37(양천리 661) | 가정용 | 가정용 | 양천 | 개령면 | 공단 | - | 0 | 0 | 0 | 0 | 0 | 0 | 0 | 0 | 0 | 0 | 0 | 0 | 0 | 0
25-014-165-00000 | 김분이 | 양천2길43(양천리 664) | 가정용 | 가정용 | 양천 | 개령면 | 공단 | - | 0 | 0 | 0 | 0 | 0 | 0 | 0 | 0 | 51 | 179 | 153 | 31 | 20 | 25
25-014-167-00000 | 박영배 | 개령면 양천리 667-2 | 가정용 | 가정용 | 양천 | 개령면 | 공단 | - | 0 | 0 | 0 | 0 | 0 | 0 | 0 | 0 | 66 | 72 | 44 | 10 | 66 | 39
25-014-168-00000 | 함영곤 | 개령면 양천2길49-8(양천리 667) | 가정용 | 가정용 | 양천 | 개령면 | 공단 | - | 0 | 0 | 0 | 0 | 0 | 0 | 0 | 0 | 36 | 18 | 20 | 15 | 13 | 1
25-014-170-00000 | 김내열 | 개령면 양천2길49-6(양천리 672) | 가정용 | 가정용 | 양천 | 개령면 | 공단 | - | 0 | 0 | 0 | 0 | 0 | 0 | 0 | 0 | 173 | 205 | 181 | 205 | 202 | 203
25-014-178-00000 | 김상록 | 개령면 양천2길16(양천리 307) | 가정용 | 가정용 | 양천 | 개령면 | 공단 | - | 0 | 0 | 0 | 0 | 0 | 0 | 0 | 0 | 0 | 118 | 109 | 142 | 122 | 151
25-014-200-00000 | 김동례 | 개령면 광한1길385-1(양천리 350-1) | 가정용 | 가정용 | 양천 | 개령면 | 공단 | - | 0 | 0 | 0 | 0 | 0 | 0 | 0 | 0 | 276 | 407 | 511 | 339 | 165 | 151
25-014-205-00000 | 김동식 | 개령면 광한1길370(양천리 315-3)(창고안집) | 가정용 | 가정용 | 양천 | 개령면 | 공단 | - | 0 | 0 | 0 | 0 | 0 | 0 | 0 | 0 | 385 | 370 | 286 | 241 | 294 | 292
25-014-206-00000 | 김일수 | 개령면 광한1길363(양천리 317) | 가정용 | 가정용 | 양천 | 개령면 | 공단 | - | 0 | 0 | 0 | 0 | 0 | 0 | 0 | 0 | 0 | 0 | 88 | 207 | 203 | 179
25-014-207-00000 | 장봉남 | 개령면 광한1길361-3(양천리 321-1) | 가정용 | 가정용 | 양천 | 개령면 | 공단 | - | 0 | 0 | 0 | 0 | 0 | 0 | 0 | 0 | 191 | 357 | 126 | 41 | 54 | 132
25-014-210-00000 | 김기옥 | 개령면 광한1길340-5(양천리 262-1) | 가정용 | 가정용 | 양천 | 개령면 | 공단 | - | 0 | 0 | 0 | 0 | 0 | 0 | 0 | 0 | 181 | 233 | 70 | 46 | 240 | 568
25-014-210-00100 | 강상철 | 개령면 광한1길358(양천리 261-1) | 가정용 | 가정용 | 양천 | 개령면 | 공단 | - | 0 | 0 | 0 | 0 | 0 | 0 | 0 | 0 | 0 | 79 | 73 | 13 | 57 | 58
25-014-215-00000 | 서경옥 | 개령면 광한1길336(양천리 266-1) | 가정용 | 가정용 | 양천 | 개령면 | 공단 | - | 0 | 0 | 0 | 0 | 0 | 0 | 0 | 0 | 185 | 195 | 173 | 186 | 182 | 216
25-014-216-00000 | 김종화 | 개령면 광한1길333(양천리 257) | 가정용 | 가정용 | 양천 | 개령면 | 공단 | - | 0 | 0 | 0 | 0 | 0 | 0 | 0 | 0 | 0 | 0 | 53 | 44 | 0 | 0
25-014-220-00000 | 김중재 | 개령면 광한1길330-15(양천리 271) | 가정용 | 가정용 | 양천 | 개령면 | 공단 | - | 0 | 0 | 0 | 0 | 0 | 0 | 0 | 0 | 46 | 87 | 105 | 66 | 108 | 104
25-014-221-00000 | 김중재 | 개령면 광한1길330-21(양천리 272) | 가정용 | 가정용 | 양천 | 개령면 | 공단 | - | 0 | 0 | 0 | 0 | 0 | 0 | 0 | 0 | 91 | 163 | 98 | 301 | 275 | 315
25-014-240-00000 | 배현 | 개령면 양천리 445-1 | 가정용 | 가정용 | 양천 | 개령면 | 공단 | - | 0 | 0 | 0 | 0 | 0 | 0 | 0 | 0 | 5 | 0 | 0 | 4 | 43 | 0
25-014-245-00000 | 박태원 | 개령면 양천길46-47(양천리 344-1) | 가정용 | 가정용 | 양천 | 개령면 | 공단 | - | 0 | 0 | 0 | 0 | 0 | 0 | 0 | 0 | 159 | 270 | 411 | 420 | 266 | 271
25-014-250-00000 | 박병철 | 개령면 김선로315(양천리 178) | 가정용 | 가정용 | 양천 | 개령면 | 공단 | - | 0 | 0 | 0 | 0 | 0 | 0 | 0 | 0 | 293 | 526 | 461 | 366 | 286 | 348
25-018-020-00000 | 최조성 | 개령면 광한길156(광천리 905) | 가정용 | 가정용 | 빗내 | 개령면 | 공단 | - | 0 | 0 | 0 | 0 | 0 | 0 | 0 | 0 | 0 | 282 | 261 | 360 | 307 | 308
25-018-025-00000 | 우정구 | 개령면 광한길177(개령면 남전리 2) | 가정용 | 가정용 | 빗내 | 개령면 | 공단 | - | 0 | 0 | 0 | 0 | 0 | 0 | 0 | 0 | 0 | 2 | 0 | 0 | 0 | 0
25-018-030-00000 | 박근수 | 개령면 광한길200(광천리 962-1) | 가정용 | 가정용 | 빗내 | 개령면 | 공단 | - | 0 | 0 | 0 | 0 | 0 | 0 | 0 | 0 | 0 | 171 | 243 | 0 | 80 | 421
25-018-031-00000 | 하종학 | 개령면 광한길207(광천리 975-1) | 가정용 | 가정용 | 빗내 | 개령면 | 공단 | - | 0 | 0 | 0 | 0 | 0 | 0 | 0 | 0 | 0 | 1 | 30 | 0 | 75 | 61
25-018-035-00000 | 이봉식 | 개령면 광한길234-12앞(광천리 960-1) | 가정용 | 가정용 | 빗내 | 개령면 | 공단 | - | 0 | 0 | 0 | 0 | 0 | 0 | 0 | 0 | 0 | 1 | 0 | 0 | 0 | 5
25-018-036-00000 | 편기순 | 개령면 광한길234-12(광천리 957) | 가정용 | 가정용 | 빗내 | 개령면 | 공단 | - | 0 | 0 | 0 | 0 | 0 | 0 | 0 | 0 | 0 | 2 | 0 | 0 | 2 | 972
25-018-040-00000 | 김경정 | 개령면 빗내1길45-8(광천리 977) | 가정용 | 가정용 | 빗내 | 개령면 | 공단 | - | 0 | 0 | 0 | 0 | 0 | 0 | 0 | 0 | 0 | 11 | 0 | 0 | 0 | 0
25-018-043-00000 | 김오길 | 개령면 빗내1길60-10(광천리 988-1) | 가정용 | 가정용 | 빗내 | 개령면 | 공단 | - | 0 | 0 | 0 | 0 | 0 | 0 | 0 | 0 | 0 | 182 | 149 | 102 | 145 | 184
25-018-045-00000 | 하성철 | 개령면 빗내1길73(광천리 993-2) | 가정용 | 가정용 | 빗내 | 개령면 | 공단 | - | 0 | 0 | 0 | 0 | 0 | 0 | 0 | 0 | 0 | 312 | 950 | 123 | 183 | 212
25-018-046-00000 | 하성철 | 개령면 빗내1길79-5(광천리 993-1) | 가정용 | 가정용 | 빗내 | 개령면 | 공단 | - | 0 | 0 | 0 | 0 | 0 | 0 | 0 | 0 | 0 | 382 | 198 | 22 | 31 | 39
25-018-048-00000 | 김군주 | 개령면 빗내1길79-11(광천리 991) | 가정용 | 가정용 | 빗내 | 개령면 | 공단 | - | 0 | 0 | 0 | 0 | 0 | 0 | 0 | 0 | 0 | 211 | 171 | 145 | 102 | 104
25-018-049-00000 | 황승호 | 개령면 빗내1길79-12(광천리 1010-3) | 가정용 | 가정용 | 빗내 | 개령면 | 공단 | - | 0 | 0 | 0 | 0 | 0 | 0 | 0 | 0 | 0 | 589 | 594 | 506 | 475 | 536
25-018-050-00000 | 은천교회 | 개령면 빗내1길85(광천리 990-8) | 가정용 | 가정용 | 빗내 | 개령면 | 공단 | - | 0 | 0 | 0 | 0 | 0 | 0 | 0 | 0 | 0 | 379 | 148 | 280 | 273 | 414
25-018-051-00000 | (구)마을회관 | 개령면 빗내1길91(광천리 990-11) | 가정용 | 가정용 | 빗내 | 개령면 | 공단 | - | 0 | 0 | 0 | 0 | 0 | 0 | 0 | 0 | 0 | 1 | 4 | 4 | 0 | 0
25-018-053-00000 | 윤명순 | 개령면 빗내1길94-16(광천리 987-1) | 가정용 | 가정용 | 빗내 | 개령면 | 공단 | - | 0 | 0 | 0 | 0 | 0 | 0 | 0 | 0 | 0 | 1 | 6 | 0 | 0 | 29
25-018-054-00000 | 최종분 | 개령면 빗내1길97-2(광천리 990-5) | 가정용 | 가정용 | 빗내 | 개령면 | 공단 | - | 0 | 0 | 0 | 0 | 0 | 0 | 0 | 0 | 0 | 138 | 36 | 46 | 31 | 28
25-018-055-00000 | 이일청 | 개령면 빗내1길97-5(광천리 990-7) | 가정용 | 가정용 | 빗내 | 개령면 | 공단 | - | 0 | 0 | 0 | 0 | 0 | 0 | 0 | 0 | 0 | 104 | 102 | 108 | 96 | 140
25-018-056-00000 | 황옥자 | 개령면 빗내1길105(광천리 990-1) | 가정용 | 가정용 | 빗내 | 개령면 | 공단 | - | 0 | 0 | 0 | 0 | 0 | 0 | 0 | 0 | 0 | 115 | 126 | 66 | 133 | 176
25-018-057-00000 | 김태자 | 개령면 빗내1길109-5(광천리 990-1) | 가정용 | 가정용 | 빗내 | 개령면 | 공단 | - | 0 | 0 | 0 | 0 | 0 | 0 | 0 | 0 | 0 | 88 | 49 | 38 | 41 | 31
25-018-060-00000 | 여환금 | 개령면 빗내1길109-2(광천리 1018) | 가정용 | 가정용 | 빗내 | 개령면 | 공단 | - | 0 | 0 | 0 | 0 | 0 | 0 | 0 | 0 | 0 | 124 | 88 | 242 | 255 | 300
25-018-061-00000 | 김태구 | 개령면 빗내1길109-6(광천리 1017) | 가정용 | 가정용 | 빗내 | 개령면 | 공단 | - | 0 | 0 | 0 | 0 | 0 | 0 | 0 | 0 | 0 | 182 | 91 | 65 | 136 | 111
25-018-064-00000 | 이태우 | 개령면 빗내1길109-10(광천리 1015) | 가정용 | 가정용 | 빗내 | 개령면 | 공단 | - | 0 | 0 | 0 | 0 | 0 | 0 | 0 | 0 | 0 | 277 | 233 | 238 | 245 | 216
25-018-065-00000 | 윤고분 | 개령면 빗내1길115(광천리 1016) | 가정용 | 가정용 | 빗내 | 개령면 | 공단 | - | 0 | 0 | 0 | 0 | 0 | 0 | 0 | 0 | 0 | 189 | 178 | 221 | 253 | 228
25-018-066-00000 | 김옥성 | 개령면 빗내1길119-10(광천리 1010) | 가정용 | 가정용 | 빗내 | 개령면 | 공단 | - | 0 | 0 | 0 | 0 | 0 | 0 | 0 | 0 | 0 | 120 | 148 | 178 | 218 | 197
25-018-067-00000 | 김옥순 | 개령면 빗내1길121(광천리 1012) | 가정용 | 가정용 | 빗내 | 개령면 | 공단 | - | 0 | 0 | 0 | 0 | 0 | 0 | 0 | 0 | 0 | 17 | 45 | 35 | 26 | 6
25-018-068-00000 | 김경복 | 개령면 빗내1길125(광천리 1011) | 가정용 | 가정용 | 빗내 | 개령면 | 공단 | - | 0 | 0 | 0 | 0 | 0 | 0 | 0 | 0 | 0 | 360 | 248 | 257 | 221 | 242
25-018-069-00000 | 우순민 | 개령면 빗내1길131(광천리 1009) | 가정용 | 가정용 | 빗내 | 개령면 | 공단 | - | 0 | 0 | 0 | 0 | 0 | 0 | 0 | 0 | 0 | 184 | 164 | 275 | 318 | 174
25-018-070-00000 | 황봉순 | 개령면 빗내1길133(광천리 1008) | 가정용 | 가정용 | 빗내 | 개령면 | 공단 | - | 0 | 0 | 0 | 0 | 0 | 0 | 0 | 0 | 0 | 262 | 374 | 141 | 127 | 117
25-018-073-00000 | 이명희(김종진) | 개령면 빗내1길 146-3(광천리 1076-3) | 가정용 | 가정용 | 빗내 | 개령면 | 공단 | - | 0 | 0 | 0 | 0 | 0 | 0 | 0 | 0 | 0 | 321 | 360 | 321 | 323 | 335
25-018-075-00000 | 박조자 | 개령면 빗내1길146-6(광천리 1077) | 가정용 | 가정용 | 빗내 | 개령면 | 공단 | - | 0 | 0 | 0 | 0 | 0 | 0 | 0 | 0 | 0 | 50 | 39 | 48 | 61 | 56
25-018-077-00000 | 조용분 | 개령면 빗내1길138-1(광천리 1073) | 가정용 | 가정용 | 빗내 | 개령면 | 공단 | - | 0 | 0 | 0 | 0 | 0 | 0 | 0 | 0 | 0 | 159 | 171 | 164 | 65 | 99
25-018-078-00000 | 장태희 | 개령면 빗내1길138-3(광천리 1074) | 가정용 | 가정용 | 빗내 | 개령면 | 공단 | - | 0 | 0 | 0 | 0 | 0 | 0 | 0 | 0 | 0 | 111 | 61 | 595 | 59 | 55
25-018-079-00000 | 이원기 | 개령면 빗내1길138-4(광천리 1072) | 가정용 | 가정용 | 빗내 | 개령면 | 공단 | - | 0 | 0 | 0 | 0 | 0 | 0 | 0 | 0 | 0 | 86 | 66 | 85 | 58 | 71
25-018-080-00000 | 김기 | 개령면 빗내1길132-1(광천리 1071) | 가정용 | 가정용 | 빗내 | 개령면 | 공단 | - | 0 | 0 | 0 | 0 | 0 | 0 | 0 | 0 | 0 | 260 | 186 | 197 | 206 | 183
25-018-081-00000 | 이치우 | 개령면 빗내1길132-4(광천리 1070) | 가정용 | 가정용 | 빗내 | 개령면 | 공단 | - | 0 | 0 | 0 | 0 | 0 | 0 | 0 | 0 | 0 | 59 | 0 | 0 | 0 | 0
25-018-082-00000 | 우동식 | 개령면 빗내1길132-6(광천리 1064) | 가정용 | 가정용 | 빗내 | 개령면 | 공단 | - | 0 | 0 | 0 | 0 | 0 | 0 | 0 | 0 | 0 | 325 | 234 | 196 | 169 | 188
25-018-083-00000 | 우동희 | 개령면 빗내1길128(광천리 1062) | 가정용 | 가정용 | 빗내 | 개령면 | 공단 | - | 0 | 0 | 0 | 0 | 0 | 0 | 0 | 0 | 0 | 175 | 242 | 180 | 174 | 232
25-018-084-00000 | 조상순 | 개령면 빗내1길124(광천리 1061) | 가정용 | 가정용 | 빗내 | 개령면 | 공단 | - | 0 | 0 | 0 | 0 | 0 | 0 | 0 | 0 | 0 | 132 | 123 | 82 | 61 | 119
25-018-085-00000 | 이영기 | 개령면 빗내1길118(광천리 1060) | 가정용 | 가정용 | 빗내 | 개령면 | 공단 | - | 0 | 0 | 0 | 0 | 0 | 0 | 0 | 0 | 0 | 340 | 369 | 338 | 237 | 160
25-018-086-00000 | 조세환 | 개령면 빗내1길114(광천리 1058) | 가정용 | 가정용 | 빗내 | 개령면 | 공단 | - | 0 | 0 | 0 | 0 | 0 | 0 | 0 | 0 | 0 | 186 | 274 | 120 | 107 | 111
25-018-087-00000 | 이규연 | 개령면 빗내1길199-8(광천리 1056) | 가정용 | 가정용 | 빗내 | 개령면 | 공단 | - | 0 | 0 | 0 | 0 | 0 | 0 | 0 | 0 | 0 | 103 | 238 | 204 | 245 | 148
25-018-090-00000 | 정쌍분(박영덕) | 개령면 빗내1길108(광천리 1020) | 가정용 | 가정용 | 빗내 | 개령면 | 공단 | - | 0 | 0 | 0 | 0 | 0 | 0 | 0 | 0 | 0 | 323 | 276 | 298 | 307 | 291
25-018-091-00000 | 마을회관 | 개령면 빗내1길102(광천리 1021) | 가정용 | 가정용 | 빗내 | 개령면 | 공단 | - | 0 | 0 | 0 | 0 | 0 | 0 | 0 | 0 | 0 | 89 | 120 | 146 | 96 | 138
25-018-092-00000 | 전하순(우영하) | 개령면 빗내1길100(광천리 1022) | 가정용 | 가정용 | 빗내 | 개령면 | 공단 | - | 0 | 0 | 0 | 0 | 0 | 0 | 0 | 0 | 0 | 2 | 11 | 45 | 47 | 55
25-018-093-00000 | 이군석 | 개령면 빗내길183-4(광천리 1023) | 가정용 | 가정용 | 빗내 | 개령면 | 공단 | - | 0 | 0 | 0 | 0 | 0 | 0 | 0 | 0 | 0 | 307 | 52 | 63 | 93 | 67
25-018-094-00000 | 하종대 | 개령면 빗내길189(광천리 1027) | 가정용 | 가정용 | 빗내 | 개령면 | 공단 | - | 0 | 0 | 0 | 0 | 0 | 0 | 0 | 0 | 0 | 170 | 179 | 194 | 206 | 213
25-018-095-00000 | 하희연 | 개령면 빗내길199-4(광천리 1048) | 가정용 | 가정용 | 빗내 | 개령면 | 공단 | - | 0 | 0 | 0 | 0 | 0 | 0 | 0 | 0 | 0 | 1 | 0 | 0 | 0 | 4
25-018-096-00000 | 김재규 | 개령면 빗내길203(광천리 1029) | 가정용 | 가정용 | 빗내 | 개령면 | 공단 | - | 0 | 0 | 0 | 0 | 0 | 0 | 0 | 0 | 0 | 55 | 85 | 73 | 0 | 0
25-018-097-00000 | 한학순 | 개령면 빗내길205-5(광천리 1055) | 가정용 | 가정용 | 빗내 | 개령면 | 공단 | - | 0 | 0 | 0 | 0 | 0 | 0 | 0 | 0 | 0 | 2 | 0 | 0 | 0 | 0
25-018-098-00000 | 김성규 | 개령면 빗내길205-8(광천리 1085) | 가정용 | 가정용 | 빗내 | 개령면 | 공단 | - | 0 | 0 | 0 | 0 | 0 | 0 | 0 | 0 | 0 | 283 | 263 | 430 | 217 | 257
25-018-100-00000 | 정순자 | 개령면 빗내길205-4(광천리 1050) | 가정용 | 가정용 | 빗내 | 개령면 | 공단 | - | 0 | 0 | 0 | 0 | 0 | 0 | 0 | 0 | 0 | 99 | 49 | 210 | 30 | 31
25-018-101-00000 | 김우규 | 개령면 빗내길215(광천리 1065) | 가정용 | 가정용 | 빗내 | 개령면 | 공단 | - | 0 | 0 | 0 | 0 | 0 | 0 | 0 | 0 | 0 | 292 | 155 | 161 | 148 | 143
25-018-103-00000 | 하승운 | 빗내길225(개령면 광천리 1181) | 가정용 | 가정용 | 빗내 | 개령면 | 공단 | - | 0 | 0 | 0 | 0 | 0 | 0 | 0 | 0 | 0 | 128 | 390 | 387 | 386 | 395
25-018-104-00000 | 김이열 | 개령면 빗내길227(광천리 1080) | 가정용 | 가정용 | 빗내 | 개령면 | 공단 | - | 0 | 0 | 0 | 0 | 0 | 0 | 0 | 0 | 0 | 426 | 413 | 552 | 499 | 588
25-018-106-00000 | 김창복 | 개령면 빗내길232(광천리 1086) | 가정용 | 가정용 | 빗내 | 개령면 | 공단 | - | 0 | 0 | 0 | 0 | 0 | 0 | 0 | 0 | 0 | 382 | 252 | 239 | 301 | 193
25-018-107-00000 | 남기임 | 개령면 빗내길210(광천리 1042) | 가정용 | 가정용 | 빗내 | 개령면 | 공단 | - | 0 | 0 | 0 | 0 | 0 | 0 | 0 | 0 | 0 | 44 | 38 | 52 | 47 | 57
25-018-108-00000 | 한정달 | 개령면 빗내길208(광천리 1043) | 가정용 | 가정용 | 빗내 | 개령면 | 공단 | - | 0 | 0 | 0 | 0 | 0 | 0 | 0 | 0 | 0 | 197 | 207 | 270 | 298 | 317
25-018-109-00000 | 김인직 | 개령면 빗내길202(광천리 1045) | 가정용 | 가정용 | 빗내 | 개령면 | 공단 | - | 0 | 0 | 0 | 0 | 0 | 0 | 0 | 0 | 0 | 62 | 60 | 109 | 238 | 240
25-018-110-00000 | 김정순 | 개령면 빗내길198(광천리 1032) | 가정용 | 가정용 | 빗내 | 개령면 | 공단 | - | - | - | - | - | - | 0 | 0 | 0 | 0 | 220 | 51 | 11 | 0 | -
25-018-111-00000 | 하동철 | 개령면 빗내길196(광천리 1035) | 가정용 | 가정용 | 빗내 | 개령면 | 공단 | - | 0 | 0 | 0 | 0 | 0 | 0 | 0 | 0 | 0 | 49 | 20 | 27 | 14 | 52
25-018-115-00000 | 이윤구 | 개령면 빗내길181(광천리 986) | 가정용 | 가정용 | 빗내 | 개령면 | 공단 | - | 0 | 0 | 0 | 0 | 0 | 0 | 0 | 0 | 0 | 170 | 141 | 150 | 160 | 158
25-018-116-00000 | 김봉걸 | 개령면 빗내길179(광천리 986-1) | 가정용 | 가정용 | 빗내 | 개령면 | 공단 | - | 0 | 0 | 0 | 0 | 0 | 0 | 0 | 0 | 0 | 99 | 102 | 100 | 107 | 74
25-018-121-00000 | 김병규(김상규) | 개령면 빗내길161(광천리 984) | 가정용 | 가정용 | 빗내 | 개령면 | 공단 | - | 0 | 0 | 0 | 0 | 0 | 0 | 0 | 0 | 0 | 127 | 141 | 135 | 152 | 134
25-018-122-00000 | 김진화 | 개령면 광천리 346 | 가정용 | 가정용 | 빗내 | 개령면 | 공단 | - | 0 | 0 | 0 | 0 | 0 | 0 | 0 | 0 | 0 | 1 | 123 | 0 | 0 | 0
25-018-123-00000 | 이복순 | 개령면 빗내길14-25(광천리 348) | 가정용 | 가정용 | 빗내 | 개령면 | 공단 | - | 0 | 0 | 0 | 0 | 0 | 0 | 0 | 0 | 0 | 68 | 53 | 61 | 66 | 65
25-018-124-00000 | 김경갑 | 개령면 빗내길144-22(광천리 352-2) | 가정용 | 가정용 | 빗내 | 개령면 | 공단 | - | 0 | 0 | 0 | 0 | 0 | 0 | 0 | 0 | 0 | 224 | 204 | 195 | 184 | 177
25-018-125-00000 | 서옥순 | 개령면 빗내길144-17(광천리 339) | 가정용 | 가정용 | 빗내 | 개령면 | 공단 | - | 0 | 0 | 0 | 0 | 0 | 0 | 0 | 0 | 0 | 184 | 108 | 97 | 130 | 54
25-018-126-00000 | 김오태 | 개령면 빗내길144-11(광천리 348-2) | 가정용 | 가정용 | 빗내 | 개령면 | 공단 | - | 0 | 0 | 0 | 0 | 0 | 0 | 0 | 0 | 0 | 153 | 135 | 155 | 123 | 139
25-018-127-00000 | 정태연 | 개령면 빗내길144-10(광천리 340) | 가정용 | 가정용 | 빗내 | 개령면 | 공단 | - | 0 | 0 | 0 | 0 | 0 | 0 | 0 | 0 | 0 | 241 | 199 | 294 | 415 | 390
25-018-132-00000 | 이태우 | 개령면 빗내길164-31(광천리 344-5) | 가정용 | 가정용 | 빗내 | 개령면 | 공단 | - | 0 | 0 | 0 | 0 | 0 | 0 | 0 | 0 | 0 | 221 | 305 | 329 | 295 | 130
25-018-133-00000 | 이석우 | 개령면 광천리 337 | 가정용 | 가정용 | 빗내 | 개령면 | 공단 | - | 0 | 0 | 0 | 0 | 0 | 0 | 0 | 0 | 0 | 9 | 9 | 47 | 32 | 129
25-018-134-00000 | 김종걸 | 개령면 빗내길144-5(광천리 348-6) | 가정용 | 가정용 | 빗내 | 개령면 | 공단 | - | 0 | 0 | 0 | 0 | 0 | 0 | 0 | 0 | 0 | 2 | 0 | 0 | 0 | 12
25-018-135-00000 | 하용득 | 개령면 빗내길150(광천리 348-4) | 가정용 | 가정용 | 빗내 | 개령면 | 공단 | - | 0 | 0 | 0 | 0 | 0 | 0 | 0 | 0 | 0 | 191 | 203 | 161 | 168 | 251
25-018-136-00000 | 김명자 | 개령면 빗내길154(광천리 348-2) | 가정용 | 가정용 | 빗내 | 개령면 | 공단 | - | 0 | 0 | 0 | 0 | 0 | 0 | 0 | 0 | 0 | 490 | 421 | 388 | 410 | 369
25-018-137-00000 | 김복임 | 개령면 빗내길158(광천리 348-1) | 가정용 | 가정용 | 빗내 | 개령면 | 공단 | - | 0 | 0 | 0 | 0 | 0 | 0 | 0 | 0 | 0 | 25 | 154 | 202 | 62 | 82
25-018-140-00000 | 김현수 | 개령면 빗내길149(광천리 350-5) | 가정용 | 가정용 | 빗내 | 개령면 | 공단 | - | 0 | 0 | 0 | 0 | 0 | 0 | 0 | 0 | 0 | 244 | 144 | 133 | 115 | 146
25-018-141-00000 | 김경권 | 개령면 빗내길2(광천리 349-2) | 가정용 | 가정용 | 빗내 | 개령면 | 공단 | - | 0 | 0 | 0 | 0 | 0 | 0 | 0 | 0 | 0 | 103 | 158 | 142 | 130 | 132
25-018-142-00000 | 하옥배 | 개령면 빗내길8(광천리 350-3) | 가정용 | 가정용 | 빗내 | 개령면 | 공단 | - | 0 | 0 | 0 | 0 | 0 | 0 | 0 | 0 | 0 | 100 | 124 | 243 | 265 | 261
25-018-150-00000 | 김영환 | 개령면 빗내길11(광천리 352-3) | 가정용 | 가정용 | 빗내 | 개령면 | 공단 | - | 0 | 0 | 0 | 0 | 0 | 0 | 0 | 0 | 0 | 386 | 416 | 478 | 332 | 270
25-018-151-00000 | 하성철 | 개령면 빗내길139-4(광천리 353-1) | 가정용 | 가정용 | 빗내 | 개령면 | 공단 | - | 0 | 0 | 0 | 0 | 0 | 0 | 0 | 0 | 0 | 6 | 222 | 285 | 249 | 271
25-018-152-00000 | 하구철 | 개령면 빗내길139-8(광천리 352-5) | 가정용 | 가정용 | 빗내 | 개령면 | 공단 | - | 0 | 0 | 0 | 0 | 0 | 0 | 0 | 0 | 0 | 239 | 288 | 345 | 458 | 441
25-018-153-00000 | 엄준용 | 개령면 빗내길139-10(광천리 352-1) | 가정용 | 가정용 | 빗내 | 개령면 | 공단 | - | 0 | 0 | 0 | 0 | 0 | 0 | 0 | 0 | 0 | 126 | 105 | 109 | 63 | 52
25-018-155-00000 | 하용철 | 개령면 광천리 353-2 | 일반용 | 일반용 | 빗내 | 개령면 | 공단 | - | 0 | 0 | 0 | 0 | 0 | - | - | - | - | - | - | - | - | -
25-018-160-00000 | 하용철 | 개령면 빗내길136(광천리 338) | 가정용 | 가정용 | 빗내 | 개령면 | 공단 | - | 0 | 0 | 0 | 0 | 0 | 0 | 0 | 0 | 0 | 333 | 355 | 408 | 354 | 337
25-018-170-00000 | 빗내전수관(새마을문화관광과) | 개령면 빗내길118(광천리 519) | 일반용 | 일반용 | 빗내 | 개령면 | 공단 | - | 0 | 0 | 0 | 0 | 0 | 0 | 0 | 0 | 0 | 786 | 403 | 586 | 466 | 486
26-001-008-00000 | (주)삼송 | 감문면 구야리 144 | 일반용 | 일반용 | 구례실 | 감문면 | 공단 | - | 0 | 0 | 0 | 0 | 0 | 0 | 0 | 0 | 0 | 0 | 0 | 236 | 765 | 1187
26-001-012-00000 | 정인수 | 감문면 구야리 162-4(감문로664) | 가정용 | 가정용 | 구례실 | 감문면 | 공단 | - | 0 | 0 | 0 | 0 | 0 | 0 | 0 | 0 | 0 | 251 | 442 | 161 | 166 | 153
26-001-015-00000 | 윤학채 | 감문면 구야리 162-7(감문로661) | 가정용 | 가정용 | 구례실 | 감문면 | 공단 | - | 0 | 0 | 0 | 0 | 0 | 0 | 0 | 0 | 0 | 28 | 61 | 245 | 593 | 984
26-001-016-00000 | 전영자 | 감문면 구야리 163-1(구야1길3) | 가정용 | 가정용 | 구례실 | 감문면 | 공단 | - | 0 | 0 | 0 | 0 | 0 | 0 | 0 | 0 | 0 | 168 | 95 | 82 | 93 | 61
26-001-017-00000 | 정영현 | 감문면 구야리 163-4(구야1길7) | 가정용 | 가정용 | 구례실 | 감문면 | 공단 | - | 0 | 0 | 0 | 0 | 0 | 0 | 0 | 0 | 0 | 28 | 51 | 55 | 79 | 65
26-001-022-00000 | 이병희 | 감문면 구야리 165-3(구야1길17-5) | 가정용 | 가정용 | 구례실 | 감문면 | 공단 | - | 0 | 0 | 0 | 0 | 0 | 0 | 0 | 0 | 0 | 30 | 129 | 116 | 124 | 150
26-001-023-00000 | 김정수 | 감문면 구야리 166-9(구야1길17-4) | 가정용 | 가정용 | 구례실 | 감문면 | 공단 | - | 0 | 0 | 0 | 0 | 0 | 0 | 0 | 0 | 0 | 8 | 55 | 56 | 63 | 67
26-001-024-00000 | 장무열 | 감문면 구야리 166(구야1길17-11) | 가정용 | 가정용 | 구례실 | 감문면 | 공단 | - | 0 | 0 | 0 | 0 | 0 | 0 | 0 | 0 | 0 | 7 | 66 | 31 | 22 | 25
26-001-025-00000 | 우봉월 | 감문면 구야리 166-6(구야1길17-9) | 가정용 | 가정용 | 구례실 | 감문면 | 공단 | - | 0 | 0 | 0 | 0 | 0 | 0 | 0 | 0 | 0 | 4 | 9 | 3 | 0 | 11
26-001-026-00000 | 강월옥 | 감문면 구야리 167(구야1길30) | 가정용 | 가정용 | 구례실 | 감문면 | 공단 | - | - | - | - | - | - | 0 | 0 | 0 | 0 | 21 | 71 | - | - | -
26-001-027-00000 | 김민희 | 감문면 구야리 166-11(구야1길21) | 가정용 | 가정용 | 구례실 | 감문면 | 공단 | - | 0 | 0 | 0 | 0 | 0 | 0 | 0 | 0 | 0 | 72 | 149 | 125 | 196 | 163
26-001-028-00000 | 김철희 | 감문면 구야리 166-12(구야1길25) | 가정용 | 가정용 | 구례실 | 감문면 | 공단 | - | 0 | 0 | 0 | 0 | 0 | 0 | 0 | 0 | 0 | 108 | 267 | 196 | 260 | 228
26-001-029-00000 | 나을미 | 감문면 구야리 166-10(구야길31) | 가정용 | 가정용 | 구례실 | 감문면 | 공단 | - | 0 | 0 | 0 | 0 | 0 | 0 | 0 | 0 | 0 | 22 | 106 | 113 | 79 | 70
26-001-030-00000 | 우종을 | 감문면 구야리 166-3(구야1길35 ) | 가정용 | 가정용 | 구례실 | 감문면 | 공단 | - | 0 | 0 | 0 | 0 | 0 | 0 | 0 | 0 | 0 | 5 | 37 | 20 | 19 | 25
26-001-031-00000 | 박세동 | 감문면 구야리 176(구야1길37-5) | 가정용 | 가정용 | 구례실 | 감문면 | 공단 | - | 0 | 0 | 0 | 0 | 0 | 0 | 0 | 0 | 0 | 16 | 26 | 14 | 32 | 19
26-001-032-00000 | 편금숙 | 감문면 구야리 166-7(구야길37-2) | 가정용 | 가정용 | 구례실 | 감문면 | 공단 | - | 0 | 0 | 0 | 0 | 0 | 0 | 0 | 0 | 0 | 145 | 169 | 135 | 197 | 203
26-001-046-00000 | 이정국 | 감문면 구야리 181(구야1길47-5) | 가정용 | 가정용 | 구례실 | 감문면 | 공단 | - | 0 | 0 | 0 | 0 | 0 | 0 | 0 | 0 | 0 | 188 | 360 | 237 | 159 | 160
26-001-050-00000 | 윤순남 | 감문면 구야리 233(구야길62) | 가정용 | 가정용 | 구례실 | 감문면 | 공단 | - | 0 | 0 | 0 | 0 | 0 | 0 | 0 | 0 | 0 | 181 | 158 | 189 | 259 | 507
26-001-051-00000 | 이경희 | 감문면 구야리 232(구야길61-4) | 가정용 | 가정용 | 구례실 | 감문면 | 공단 | - | 0 | 0 | 0 | 0 | 0 | 0 | 0 | 0 | 0 | 9 | 145 | 34 | 231 | 248
26-001-052-00000 | 이인재 | 감문면 구야리 242-2(구야길68) | 가정용 | 가정용 | 구례실 | 감문면 | 공단 | - | 0 | 0 | 0 | 0 | 0 | 0 | 0 | 0 | 0 | 99 | 247 | 203 | 151 | 138
26-001-053-00000 | 이상두 | 감문면 구야리 100-2(구야길70-5) | 가정용 | 가정용 | 구례실 | 감문면 | 공단 | - | 0 | 0 | 0 | 0 | 0 | 0 | 0 | 0 | 0 | 30 | 285 | 204 | 467 | 275
26-001-055-00000 | 김대균 | 감문면 구야리 244-2(구야길72) | 가정용 | 가정용 | 구례실 | 감문면 | 공단 | - | 0 | 0 | 0 | 0 | 0 | 0 | 0 | 0 | 0 | 48 | 113 | 149 | 176 | 138
26-001-056-00000 | 오순이 | 감문면 구야리 244-3(구야길 ) | 가정용 | 가정용 | 구례실 | 감문면 | 공단 | - | 0 | 0 | 0 | 0 | 0 | 0 | 0 | 0 | 0 | 87 | 192 | 80 | 50 | 1
26-001-060-00000 | 김동선 | 감문면 구야리 255(구야길88-5) | 가정용 | 가정용 | 구례실 | 감문면 | 공단 | - | 0 | 0 | 0 | 0 | 0 | 0 | 0 | 0 | 0 | 43 | 5 | 0 | 0 | 0
26-001-064-00000 | 김봉겸 | 감문면 구야리 249-1 | 가정용 | 가정용 | 구례실 | 감문면 | 공단 | - | 0 | 0 | 0 | 0 | 0 | 0 | 0 | 0 | 0 | 21 | 223 | 148 | 155 | 273
26-001-065-00000 | 김두리치 | 감문면 구야리 252(구야길88-11) | 가정용 | 가정용 | 구례실 | 감문면 | 공단 | - | 0 | 0 | 0 | 0 | 0 | 0 | 0 | 0 | 0 | 10 | 25 | 42 | 39 | 29
26-001-066-00000 | 김영환 | 감문면 구야리 249(구야길88-12) | 가정용 | 가정용 | 구례실 | 감문면 | 공단 | - | 0 | 0 | 0 | 0 | 0 | 0 | 0 | 0 | 0 | 24 | 35 | 60 | 47 | 51
26-001-070-00000 | 박순말 | 감문면 구야리 254(구야길55) | 가정용 | 가정용 | 구례실 | 감문면 | 공단 | - | 0 | 0 | 0 | 0 | 0 | 0 | 0 | 0 | 0 | 0 | 0 | 3 | 0 | 0
26-001-071-00000 | 김창희 | 감문면 구야리 253(구야2길53) | 가정용 | 가정용 | 구례실 | 감문면 | 공단 | - | 0 | 0 | 0 | 0 | 0 | 0 | 0 | 0 | 0 | 89 | 169 | 154 | 159 | 208
26-001-072-00000 | 이응임 | 감문면 구야리 356(구야2길52) | 가정용 | 가정용 | 구례실 | 감문면 | 공단 | - | 0 | 0 | 0 | 0 | 0 | 0 | 0 | 0 | 0 | 136 | 39 | 20 | 0 | 0
26-001-073-00000 | 신승순 | 감문면 구야리 358(구야길49) | 가정용 | 가정용 | 구례실 | 감문면 | 공단 | - | 0 | 0 | 0 | 0 | 0 | 0 | 0 | 0 | 0 | 200 | 373 | 195 | 279 | 358
26-001-076-00000 | 홍영숙 | 감문면 구야리 361(구야길43) | 가정용 | 가정용 | 구례실 | 감문면 | 공단 | - | 0 | 0 | 0 | 0 | 0 | 0 | 0 | 0 | 0 | 56 | 90 | 100 | 116 | 105
26-001-081-00000 | 정동수 | 감문면 구야리 351(구야2길34) | 가정용 | 가정용 | 구례실 | 감문면 | 공단 | - | 0 | 0 | 0 | 0 | 0 | 0 | 0 | 0 | 0 | 50 | 168 | 121 | 121 | 135
26-001-085-00000 | 박금선 | 감문면 구야리 366-1(구야2길29) | 가정용 | 가정용 | 구례실 | 감문면 | 공단 | - | 0 | 0 | 0 | 0 | 0 | 0 | 0 | 0 | 0 | 101 | 136 | 111 | 169 | 136
26-001-086-00000 | 이숙자 | 감문면 구야리 350(구야2길30) | 가정용 | 가정용 | 구례실 | 감문면 | 공단 | - | 0 | 0 | 0 | 0 | 0 | 0 | 0 | 0 | 0 | 95 | 184 | 152 | 187 | 182
26-001-091-00000 | 김두돌 | 감문면 구야리 340-1(구야2길20) | 가정용 | 가정용 | 구례실 | 감문면 | 공단 | - | 0 | 0 | 0 | 0 | 0 | 0 | 0 | 0 | 0 | 43 | 109 | 56 | 86 | 18
26-001-092-00000 | 조숙자 | 감문면 구야리 337(구야2길10) | 가정용 | 가정용 | 구례실 | 감문면 | 공단 | - | 0 | 0 | 0 | 0 | 0 | 0 | 0 | 0 | 0 | 20 | 5 | 110 | 98 | 104
26-001-093-00000 | 정민수 | 감문면 구야리 339(구야2길8-5) | 가정용 | 가정용 | 구례실 | 감문면 | 공단 | - | 0 | 0 | 0 | 0 | 0 | 0 | 0 | 0 | 0 | 102 | 158 | 139 | 126 | 112
26-001-105-00000 | 서영희 | 감문면 구야리 333(구야길116) | 가정용 | 가정용 | 구례실 | 감문면 | 공단 | - | 0 | 0 | 0 | 0 | 0 | 0 | 0 | 0 | 0 | 68 | 191 | 272 | 168 | 164
26-001-106-00000 | 윤홍수 | 감문면 구야리 228(구야길109) | 가정용 | 가정용 | 구례실 | 감문면 | 공단 | - | 0 | 0 | 0 | 0 | 0 | 0 | 0 | 0 | 0 | 316 | 382 | 291 | 272 | 388
26-001-107-00000 | 김순옥 | 감문면 구야리 269(구야길105) | 가정용 | 가정용 | 구례실 | 감문면 | 공단 | - | 0 | 0 | 0 | 0 | 0 | 0 | 0 | 0 | 0 | 31 | 80 | 76 | 81 | 92
26-001-108-00000 | 변봉액 | 감문면 구야리 331(구야길110) | 가정용 | 가정용 | 구례실 | 감문면 | 공단 | - | 0 | 0 | 0 | 0 | 0 | 0 | 0 | 0 | 0 | 32 | 64 | 45 | 40 | 100
26-001-109-00000 | 문경남 | 감문면 구야리 330(구야길108) | 가정용 | 가정용 | 구례실 | 감문면 | 공단 | - | 0 | 0 | 0 | 0 | 0 | 0 | 0 | 0 | 0 | 10 | 78 | 51 | 87 | 5
26-001-110-00000 | 이석재 | 감문면 구야리 343(구야길106-5) | 가정용 | 가정용 | 구례실 | 감문면 | 공단 | - | 0 | 0 | 0 | 0 | 0 | 0 | 0 | 0 | 0 | 22 | 190 | 134 | 162 | 149
26-001-111-00000 | 김균석 | 감문면 구야리 342(구야길106-8) | 가정용 | 가정용 | 구례실 | 감문면 | 공단 | - | 0 | 0 | 0 | 0 | 0 | 0 | 0 | 0 | 0 | 28 | 240 | 171 | 165 | 207
26-001-115-00000 | 김무겸 | 감문면 구야리 345(구야길104) | 가정용 | 가정용 | 구례실 | 감문면 | 공단 | - | 0 | 0 | 0 | 0 | 0 | 0 | 0 | 0 | 0 | 40 | 76 | 68 | 75 | 115
26-001-116-00000 | 홍영란 | 감문면 구야리 267(구야길101) | 가정용 | 가정용 | 구례실 | 감문면 | 공단 | - | 0 | 0 | 0 | 0 | 0 | 0 | 0 | 0 | 0 | 76 | 131 | 182 | 125 | 84
26-001-118-00000 | 이강래 | 감문면 구야리 346(구야길102) | 가정용 | 가정용 | 구례실 | 감문면 | 공단 | - | 0 | 0 | 0 | 0 | 0 | 0 | 0 | 0 | 0 | 11 | 4 | 48 | 91 | 276
26-001-120-00000 | 김영진 | 감문면 구야리 347(구야길100) | 가정용 | 가정용 | 구례실 | 감문면 | 공단 | - | 0 | 0 | 0 | 0 | 0 | 0 | 0 | 0 | 0 | 2 | 20 | 19 | 97 | 135
26-001-121-00000 | 이상숙 | 감문면 구야리 262(구야길98) | 가정용 | 가정용 | 구례실 | 감문면 | 공단 | - | 0 | 0 | 0 | 0 | 0 | 0 | 0 | 0 | 0 | 58 | 149 | 103 | 119 | 178
26-001-122-00000 | 강병철 | 감문면 구야리 261(구야길96) | 가정용 | 가정용 | 구례실 | 감문면 | 공단 | - | 0 | 0 | 0 | 0 | 0 | 0 | 0 | 0 | 0 | 65 | 274 | 210 | 202 | 240
26-001-123-00000 | 서용월 | 감문면 구야리 263(구야길93) | 가정용 | 가정용 | 구례실 | 감문면 | 공단 | - | 0 | 0 | 0 | 0 | 0 | 0 | 0 | 0 | 0 | 17 | 74 | 164 | 203 | 106
26-001-124-00000 | 이종분 | 감문면 구야리 258(구야길90) | 가정용 | 가정용 | 구례실 | 감문면 | 공단 | - | 0 | 0 | 0 | 0 | 0 | 0 | 0 | 0 | 0 | 15 | 157 | 131 | 148 | 326
26-001-130-00000 | 정하욱 | 감문면 구야리 225(구야길85) | 가정용 | 가정용 | 구례실 | 감문면 | 공단 | - | 0 | 0 | 0 | 0 | 0 | 0 | 0 | 0 | 0 | 3 | 48 | 0 | 0 | 40
26-001-135-00000 | 임술이 | 감문면 구야리 270-1(구야길 마을회관옆 ) | 가정용 | 가정용 | 구례실 | 감문면 | 공단 | - | 0 | 0 | 0 | 0 | 0 | 0 | 0 | 0 | 0 | 20 | 122 | 143 | 48 | 69
26-001-136-00000 | 정천수 | 감문면 구야리 210-1(구야길105-9) | 가정용 | 가정용 | 구례실 | 감문면 | 공단 | - | 0 | 0 | 0 | 0 | 0 | 0 | 0 | 0 | 0 | 30 | 286 | 209 | 274 | 358
26-001-137-00000 | 이상길 | 감문면 구야리 222(구야길105-11) | 가정용 | 가정용 | 구례실 | 감문면 | 공단 | - | 0 | 0 | 0 | 0 | 0 | 0 | 0 | 0 | 0 | 20 | 63 | 129 | 55 | 56
26-001-138-00000 | 구야회관 | 감문면 구야리 271-1 | 가정용 | 가정용 | 구례실 | 감문면 | 공단 | - | 0 | 0 | 0 | 0 | 0 | 0 | 0 | 0 | 0 | 7 | 37 | 43 | 26 | 72
26-001-139-00000 | 이성재 | 감문면 구야리 274(구야길105-22) | 가정용 | 가정용 | 구례실 | 감문면 | 공단 | - | 0 | 0 | 0 | 0 | 0 | 0 | 0 | 0 | 0 | 45 | 124 | 179 | 319 | 83
26-001-140-00000 | 민병묵 | 감문면 구야리 275-1(구야길105-26) | 가정용 | 가정용 | 구례실 | 감문면 | 공단 | - | 0 | 0 | 0 | 0 | 0 | 0 | 0 | 0 | 0 | 10 | 87 | 76 | 166 | 52
26-001-141-00000 | 김묘연 | 감문면 구야리 280-1(구야길105-27) | 가정용 | 가정용 | 구례실 | 감문면 | 공단 | - | 0 | 0 | 0 | 0 | 0 | 0 | 0 | 0 | 0 | 153 | 77 | 64 | 65 | 189
26-001-142-00000 | 김화자 | 감문면 구야리 276-1(구야길105-30) | 가정용 | 가정용 | 구례실 | 감문면 | 공단 | - | 0 | 0 | 0 | 0 | 0 | 0 | 0 | 0 | 0 | 0 | 0 | 41 | 0 | 0
26-001-143-00000 | 이국재 | 감문면 구야리 278-1(구야길105-34) | 가정용 | 가정용 | 구례실 | 감문면 | 공단 | - | 0 | 0 | 0 | 0 | 0 | 0 | 0 | 0 | 0 | 78 | 245 | 111 | 151 | 97
26-001-144-00000 | 정하준 | 감문면 구야리 279-14(구야길105-33) | 가정용 | 가정용 | 구례실 | 감문면 | 공단 | - | 0 | 0 | 0 | 0 | 0 | 0 | 0 | 0 | 0 | 80 | 181 | 158 | 165 | 158
26-001-150-00000 | 한영완 | 감문면 구야리 323(감문로696) | 가정용 | 가정용 | 구례실 | 감문면 | 공단 | - | 0 | 0 | 0 | 0 | 0 | 0 | 0 | 0 | 0 | 52 | 46 | 60 | 330 | 16
26-001-155-00000 | 윤술분 | 감문면 구야리 294-1 | 가정용 | 가정용 | 구례실 | 감문면 | 공단 | - | 0 | 0 | 0 | 0 | 0 | 0 | 0 | 0 | 0 | 39 | 105 | 34 | 47 | 46
26-001-159-00000 | 이수희 | 감문면 구야리 294-3(감문로686) | 가정용 | 가정용 | 구례실 | 감문면 | 공단 | - | 0 | 0 | 0 | 0 | 0 | 0 | 0 | 0 | 0 | 8 | 397 | 243 | 261 | 277
26-001-161-00000 | 이강래 | 감문면 구야리 297-1(감문로682) | 가정용 | 가정용 | 구례실 | 감문면 | 공단 | - | 0 | 0 | 0 | 0 | 0 | 0 | 0 | 0 | 0 | 163 | 356 | 362 | 304 | 284
26-001-165-00000 | 최일순 | 감문면 구야리 286(구야길9-9) | 가정용 | 가정용 | 구례실 | 감문면 | 공단 | - | 0 | 0 | 0 | 0 | 0 | 0 | 0 | 0 | 0 | 10 | 11 | 0 | 0 | 13
26-001-166-00000 | 김종열 | 감문면 구야리 287 | 가정용 | 가정용 | 구례실 | 감문면 | 공단 | - | 0 | 0 | 0 | 0 | 0 | 0 | 0 | 0 | 0 | 0 | 13 | 117 | 130 | 39
26-001-167-00000 | 박병춘 | 감문면 구야리 292 | 가정용 | 가정용 | 구례실 | 감문면 | 공단 | - | 0 | 0 | 0 | 0 | 0 | - | - | - | - | - | - | 0 | 308 | 400
26-001-168-00000 | 주순점 | 감문면 구야리 290(구야길13-1) | 가정용 | 가정용 | 구례실 | 감문면 | 공단 | - | 0 | 0 | 0 | 0 | 0 | 0 | 0 | 0 | 0 | 7 | 18 | 9 | 10 | 0
26-001-169-00000 | 이옥분 | 감문면 구야리 200(구야길13-6) | 가정용 | 가정용 | 구례실 | 감문면 | 공단 | - | 0 | 0 | 0 | 0 | 0 | 0 | 0 | 0 | 0 | 0 | 3 | 116 | 20 | 0
26-001-170-00000 | 이호재 | 감문면 구야리 204(구야길15-8) | 가정용 | 가정용 | 구례실 | 감문면 | 공단 | - | 0 | 0 | 0 | 0 | 0 | 0 | 0 | 0 | 0 | 17 | 37 | 172 | 33 | 30
26-001-171-00000 | 전복두 | 감문면 구야리 285(구야길13-13) | 가정용 | 가정용 | 구례실 | 감문면 | 공단 | - | 0 | 0 | 0 | 0 | 0 | 0 | 0 | 0 | 0 | 6 | 61 | 58 | 56 | 87
26-001-172-00000 | 김동오 | 감문면 구야리 281(구야길13-17) | 가정용 | 가정용 | 구례실 | 감문면 | 공단 | - | 0 | 0 | 0 | 0 | 0 | 0 | 0 | 0 | 0 | 37 | 75 | 94 | 73 | 71
26-001-172-00100 | 한곡지 | 감문면 구야리 282(구야길13-19) | 가정용 | 가정용 | 구례실 | 감문면 | 공단 | - | 0 | 0 | 0 | 0 | 0 | 0 | 0 | 0 | 0 | 17 | 24 | 15 | 32 | 52
26-001-173-00000 | 정희수 | 감문면 구야리 206(구야길13-25) | 가정용 | 가정용 | 구례실 | 감문면 | 공단 | - | 0 | 0 | 0 | 0 | 0 | 0 | 0 | 0 | 0 | 16 | 160 | 124 | 240 | 171
26-001-175-00000 | 이성우 | 감문면 구야리 284(구야길13-27) | 가정용 | 가정용 | 구례실 | 감문면 | 공단 | - | 0 | 0 | 0 | 0 | 0 | 0 | 0 | 0 | 0 | 37 | 342 | 252 | 235 | 323
26-001-176-00000 | 김금자 | 감문면 구야리 208(구야길13-29) | 가정용 | 가정용 | 구례실 | 감문면 | 공단 | - | 0 | 0 | 0 | 0 | 0 | 0 | 0 | 0 | 0 | 15 | 21 | 92 | 16 | 15
26-001-178-00000 | 정경태 | 감문면 구야리 207(구야길13-33) | 가정용 | 가정용 | 구례실 | 감문면 | 공단 | - | 0 | 0 | 0 | 0 | 0 | 0 | 0 | 0 | 0 | 17 | 41 | 40 | 53 | 53
26-001-179-00000 | 장학순 | 감문면 구야리 213(구야길13-37) | 가정용 | 가정용 | 구례실 | 감문면 | 공단 | - | 0 | 0 | 0 | 0 | 0 | 0 | 0 | 0 | 0 | 3 | 3 | 0 | 0 | 2
26-001-181-00000 | 박병조 | 감문면 구야리 214(구야길13-45) | 가정용 | 가정용 | 구례실 | 감문면 | 공단 | - | 0 | 0 | 0 | 0 | 0 | 0 | 0 | 0 | 0 | 20 | 39 | 40 | 44 | 46
26-001-185-00000 | 정경수 | 감문면 구야리 220(구야길33-14) | 가정용 | 가정용 | 구례실 | 감문면 | 공단 | - | 0 | 0 | 0 | 0 | 0 | 0 | 0 | 0 | 0 | 117 | 313 | 234 | 302 | 419
26-001-185-00100 | 이승재 | 감문면 구야길61-22(구야리 216) | 가정용 | 가정용 | 구례실 | 감문면 | 공단 | - | 0 | 0 | 0 | 0 | 0 | 0 | 0 | 0 | 0 | 8 | 62 | 59 | 105 | 116
26-001-187-00000 | 손두수 | 감문면 구야리 217(구야길61-18) | 가정용 | 가정용 | 구례실 | 감문면 | 공단 | - | 0 | 0 | 0 | 0 | 0 | 0 | 0 | 0 | 0 | 1 | 24 | 27 | 0 | 43
26-001-189-00000 | 이상연 | 감문면 구야리 219(구야길61-12) | 가정용 | 가정용 | 구례실 | 감문면 | 공단 | - | 0 | 0 | 0 | 0 | 0 | 0 | 0 | 0 | 0 | 52 | 119 | 78 | 63 | 9
26-001-190-00000 | 구야교회 | 감문면 구야리 226(구야길61-10) | 일반용 | 일반용 | 구례실 | 감문면 | 공단 | - | 0 | 0 | 0 | 0 | 0 | 0 | 0 | 0 | 0 | 158 | 308 | 257 | 316 | 319
26-001-193-00000 | 임춘나 | 감문면 구야리 184(구야길61-9) | 가정용 | 가정용 | 구례실 | 감문면 | 공단 | - | 0 | 0 | 0 | 0 | 0 | 0 | 0 | 0 | 0 | 41 | 110 | 97 | 111 | 84
26-001-194-00000 | 정수미자 | 감문면 구야리 183(구야길61-11) | 가정용 | 가정용 | 구례실 | 감문면 | 공단 | - | 0 | 0 | 0 | 0 | 0 | 0 | 0 | 0 | 0 | 0 | 25 | 51 | 55 | 49
26-001-195-00000 | 강명순 | 감문면 구야리 182(구야길61-13) | 가정용 | 가정용 | 구례실 | 감문면 | 공단 | - | 0 | 0 | 0 | 0 | 0 | 0 | 0 | 0 | 0 | 0 | 0 | 0 | 0 | 0
26-001-200-00000 | 백판순 | 감문면 구야리 201(구야길23) | 가정용 | 가정용 | 구례실 | 감문면 | 공단 | - | 0 | 0 | 0 | 0 | 0 | 0 | 0 | 0 | 0 | 6 | 8 | 20 | 11 | 8
26-001-201-00000 | 김일겸 | 감문면 구야리 500-1 | 가정용 | 가정용 | 구례실 | 감문면 | 공단 | - | 0 | 0 | 0 | 0 | 0 | 540 | 601 | 242 | 100 | 19 | 55 | 22 | 153 | 54
26-001-201-00100 | 강순구 | 감문면 구야길21(구야리 197) | 가정용 | 가정용 | 구례실 | 감문면 | 공단 | - | 0 | 0 | 0 | 0 | 0 | 0 | 0 | 0 | 0 | 15 | 368 | 309 | 259 | 368
26-001-202-00000 | 육진순 | 감문면 구야리 198(구야길17) | 가정용 | 가정용 | 구례실 | 감문면 | 공단 | - | 0 | 0 | 0 | 0 | 0 | 0 | 0 | 0 | 0 | 0 | 154 | 0 | 0 | 170
26-001-210-00000 | 감문농협 | 감문면 구야리 520-3 | 일반용 | 일반용 | 구례실 | 감문면 | 공단 | - | 0 | 0 | 0 | 0 | 0 | 0 | 0 | 0 | 0 | 0 | 0 | 0 | 0 | 0
26-001-210-00100 | 하복님 | 감문면 감문로678(구야길 298-5) | 가정용 | 가정용 | 구례실 | 감문면 | 공단 | - | 0 | 0 | 0 | 0 | 0 | 0 | 0 | 0 | 0 | 18 | 71 | 147 | 33 | 37
26-001-211-00000 | 정운오 | 감문면 구야리 303-1(감문로676) | 가정용 | 가정용 | 구례실 | 감문면 | 공단 | - | 0 | 0 | 0 | 0 | 0 | 0 | 0 | 0 | 0 | 22 | 30 | 39 | 49 | 46
26-001-214-00000 | 이재명 | 감문면 구야리 299-2(감문로674-5) | 가정용 | 가정용 | 구례실 | 감문면 | 공단 | - | 0 | 0 | 0 | 0 | 0 | 0 | 0 | 0 | 0 | 78 | 184 | 218 | 173 | 131
26-001-216-00000 | 박병춘 | 감문면 구야리 302-6(감문로672) | 가정용 | 가정용 | 구례실 | 감문면 | 공단 | - | 0 | 0 | 0 | 0 | 0 | 0 | 0 | 0 | 0 | 0 | 0 | 0 | 0 | 0
26-001-216-00100 | 이찬우(이상윤) | 감문면 구야리 166-5(감문로674-13) | 가정용 | 가정용 | 구례실 | 감문면 | 공단 | - | 0 | 0 | 0 | 0 | 0 | 0 | 0 | 0 | 0 | 47 | 215 | 87 | 67 | 41
26-001-218-00000 | 김남창 | 감문면 감문로670-3(구야리 164-3) | 가정용 | 가정용 | 구례실 | 감문면 | 공단 | - | 0 | 0 | 0 | 0 | 0 | 0 | 0 | 0 | 0 | 53 | 101 | 96 | 104 | 122
26-001-220-00000 | 김명순 | 감문면 구야리 164-6(감문로668-3) | 가정용 | 가정용 | 구례실 | 감문면 | 공단 | - | 0 | 0 | 0 | 0 | 0 | 0 | 0 | 0 | 0 | 0 | 0 | 0 | 0 | 0
26-001-221-00000 | 김명순 | 감문면 구야리 164-4(감문로668-3) | 가정용 | 가정용 | 구례실 | 감문면 | 공단 | - | 0 | 0 | 0 | 0 | 0 | 0 | 0 | 0 | 0 | 141 | 273 | 259 | 216 | 201
26-001-221-00100 | 정윤순 | 감문면 감문로668-5(구야리 164-5) | 가정용 | 가정용 | 구례실 | 감문면 | 공단 | - | 0 | 0 | 0 | 0 | 0 | 0 | 0 | 0 | 0 | 0 | 0 | 106 | 122 | 118
26-001-223-00000 | 이상열 | 감문면 감문로 668(구야리 164-9) | 가정용 | 가정용 | 구례실 | 감문면 | 공단 | - | 0 | 0 | 0 | 0 | 0 | 0 | 0 | 0 | 0 | 56 | 253 | 268 | 267 | 267
26-001-250-00000 | 김학겸 | 감문면 구야리 449-1(구야길734) | 가정용 | 가정용 | 구례실 | 감문면 | 공단 | - | 0 | 0 | 0 | 0 | 0 | 0 | 0 | 0 | 0 | 20 | 128 | 286 | 343 | 370
26-002-001-00000 | 마을회관 | 감문면 금라리 637-3 | 가정용 | 가정용 | 나아골 | 감문면 | 공단 | - | 147 | 66 | 65 | 59 | 105 | 170 | 178 | 151 | 151 | 166 | 198 | 172 | 103 | 555
26-002-002-00000 | 박창하 | 감문면 감문로855(금라리 610-10) | 가정용 | 가정용 | 나아골 | 감문면 | 공단 | - | 351 | 185 | 233 | 188 | 144 | 155 | 169 | 161 | 143 | 139 | 156 | 158 | 181 | 154
26-002-003-00000 | 김고일 | 감문면 금라길52-45(금라리 515) | 가정용 | 가정용 | 나아골 | 감문면 | 공단 | - | 0 | 115 | 172 | 201 | 237 | 272 | 244 | 225 | 237 | 258 | 220 | 200 | 205 | 91
26-002-004-00000 | 김중홍 | 감문면 금라길52-39(금라리 607) | 가정용 | 가정용 | 나아골 | 감문면 | 공단 | - | 49 | 43 | 45 | 48 | 50 | 52 | 61 | 60 | 59 | 60 | 65 | 65 | 58 | 76
26-002-006-00000 | 김원배 | 감문면 금라길52-36( 금라리 617-1) | 가정용 | 가정용 | 나아골 | 감문면 | 공단 | - | 36 | 69 | 58 | 84 | 90 | 138 | 210 | 206 | 203 | 307 | 741 | 225 | 231 | 218
26-002-008-00000 | 김진탁 | 감문면 금라길52-34(금라리 623) | 가정용 | 가정용 | 나아골 | 감문면 | 공단 | - | 0 | 0 | 0 | 0 | 0 | 0 | 0 | 0 | 0 | 0 | 0 | 0 | 0 | 0
26-002-010-00000 | 김복길 | 감문면 금라길52-33(금라리 606) | 가정용 | 가정용 | 나아골 | 감문면 | 공단 | - | 19 | 55 | 69 | 56 | 68 | 101 | 79 | 43 | 24 | 16 | 17 | 18 | 15 | 13
26-002-011-00000 | 안상화 | 감문면 금라길52-31(금라리 605) | 가정용 | 가정용 | 나아골 | 감문면 | 공단 | - | 49 | 14 | 122 | 0 | 0 | 0 | 0 | 29 | 163 | 200 | 233 | 199 | 121 | 334
26-002-012-00000 | 김형순 | 감문면 금라길52-29(금라리 604) | 가정용 | 가정용 | 나아골 | 감문면 | 공단 | - | 64 | 45 | 51 | 86 | 71 | 58 | 67 | 65 | 77 | 34 | 52 | 45 | 34 | 52
26-002-013-00000 | 박정자 | 감문면 금라길52-27(금라리 603) | 가정용 | 가정용 | 나아골 | 감문면 | 공단 | - | 98 | 103 | 99 | 99 | 109 | 123 | 125 | 126 | 129 | 154 | 200 | 143 | 166 | 85
26-002-014-00000 | 김옥자 | 감문면 금라길52-25(금라리 602) | 가정용 | 가정용 | 나아골 | 감문면 | 공단 | - | 25 | 2 | 1 | 1 | 0 | 1 | 3 | 1 | 5 | 24 | 17 | 23 | 2 | 31
26-002-015-00000 | 서정의 | 감문면 금라길52-23(금라리 629) | 가정용 | 가정용 | 나아골 | 감문면 | 공단 | - | 43 | 46 | 66 | 54 | 45 | 39 | 32 | 42 | 41 | 56 | 49 | 48 | 106 | 44
26-002-016-00000 | 이묘열 | 감문면 금라리 630-1(금라길52-14) | 가정용 | 가정용 | 나아골 | 감문면 | 공단 | - | 0 | 0 | 0 | 0 | 0 | 0 | 0 | 0 | 0 | 44 | 85 | 58 | 28 | 52
26-002-018-00000 | 김수연 | 감문면 금라길52-11(금라리 551) | 가정용 | 가정용 | 나아골 | 감문면 | 공단 | - | 0 | 0 | 0 | 0 | 0 | 0 | 0 | 0 | 0 | 89 | 180 | 69 | 60 | 188
26-002-019-00000 | 박종식 | 감문면 금라리 552 | 가정용 | 가정용 | 나아골 | 감문면 | 공단 | - | 245 | 17 | 4 | 55 | 34 | 81 | 53 | 7 | 0 | 1 | 0 | 0 | 0 | 0
26-002-020-00000 | 김진식 | 감문면 금라리 553 | 가정용 | 가정용 | 나아골 | 감문면 | 공단 | - | 33 | 14 | 10 | 5 | 173 | 180 | 92 | 97 | 164 | 106 | 55 | 47 | 0 | 0
26-002-022-00000 | 박종식 | 감문면 금라리 548-2 | 가정용 | 가정용 | 나아골 | 감문면 | 공단 | - | 0 | 134 | 284 | 316 | 302 | 305 | 380 | 315 | 286 | 294 | 264 | 275 | 296 | 475
26-002-023-00000 | 김기영 | 감문면 금라리 549 | 일반용 | 일반용 | 나아골 | 감문면 | 공단 | - | 303 | 195 | 70 | 181 | 184 | 190 | 169 | 201 | 157 | 129 | 160 | 150 | 180 | 291
26-002-025-00000 | 김순규 | 감문면 금라길56-9(금라리 541) | 가정용 | 가정용 | 나아골 | 감문면 | 공단 | - | 230 | 182 | 144 | 146 | 149 | 147 | 149 | 145 | 145 | 151 | 128 | 179 | 220 | 114
26-002-029-00000 | 김삼랑 | 감문면 금라길56-14(금라리 533) | 가정용 | 가정용 | 나아골 | 감문면 | 공단 | - | 118 | 102 | 148 | 197 | 132 | 202 | 144 | 172 | 216 | 299 | 330 | 229 | 228 | 398
26-002-030-00000 | 김형숙 | 감문면 금라길56-16(금라리 531) | 가정용 | 가정용 | 나아골 | 감문면 | 공단 | - | 0 | 0 | 0 | 0 | 0 | 0 | 0 | 0 | 0 | 0 | 187 | 411 | 131 | 151
26-002-032-00000 | 나봉상 | 감문면 금라리 528 | 가정용 | 가정용 | 나아골 | 감문면 | 공단 | - | 0 | 1 | 8 | 1 | 0 | 0 | 3 | 0 | 0 | 0 | 61 | 42 | 76 | 221
26-002-033-00000 | 김채순 | 감문면 금라길56-18(금라리 527) | 가정용 | 가정용 | 나아골 | 감문면 | 공단 | - | 76 | 76 | 83 | 100 | 140 | 69 | 196 | 67 | 44 | 102 | 80 | 87 | 75 | 133
26-002-034-00000 | 백정자 | 감문면 금라길56-22(금라리 524) | 가정용 | 가정용 | 나아골 | 감문면 | 공단 | - | 70 | 17 | 21 | 21 | 16 | 17 | 33 | 36 | 48 | 37 | 51 | 71 | 32 | 138
26-002-034-00100 | 남정숙 | 감문면 금라리 520 | 가정용 | 가정용 | 나아골 | 감문면 | 공단 | - | 0 | 25 | 344 | 522 | 357 | 249 | 129 | 61 | 0 | 0 | 0 | 0 | 0 | 0
26-002-035-00000 | 김형수 | 감문면 금라길56-30(금라리 519) | 가정용 | 가정용 | 나아골 | 감문면 | 공단 | - | 12 | 53 | 58 | 40 | 0 | 0 | 0 | 0 | 144 | 173 | 169 | 209 | 210 | 366
26-002-039-00000 | 장수만 | 감문면 금라리 498 | 가정용 | 가정용 | 나아골 | 감문면 | 공단 | - | 0 | 0 | 0 | 0 | 0 | - | - | - | - | - | - | - | - | 78
26-002-040-00000 | 조성이 | 감문면 금라길88-7(금라리 517) | 가정용 | 가정용 | 나아골 | 감문면 | 공단 | - | 0 | 4 | 91 | 84 | 150 | 120 | 116 | 139 | 299 | 173 | 168 | 126 | 129 | 180
26-002-041-00000 | 안영도 | 감문면 금라길94(금라리 509) | 가정용 | 가정용 | 나아골 | 감문면 | 공단 | - | 157 | 223 | 223 | 151 | 158 | 220 | 243 | 233 | 213 | 184 | 173 | 195 | 156 | 201
26-002-042-00000 | 정창식 | 감문면 금라길105(금라리 508) | 가정용 | 가정용 | 나아골 | 감문면 | 공단 | - | 55 | 69 | 75 | 78 | 77 | 78 | 127 | 133 | 162 | 78 | 54 | 87 | 72 | 106
26-002-043-00000 | 태덕임 | 감문면 금라리 487 | 가정용 | 가정용 | 나아골 | 감문면 | 공단 | - | 0 | 0 | 0 | 0 | 0 | 0 | 0 | 0 | 0 | 27 | 25 | 21 | 28 | 23
26-002-044-00000 | 박영호 | 감문면 금라길81(금라리 488) | 가정용 | 가정용 | 나아골 | 감문면 | 공단 | - | 66 | 60 | 64 | 76 | 83 | 116 | 126 | 113 | 60 | 187 | 160 | 83 | 122 | 35
26-002-046-00000 | 김형배 | 감문면 금라길72(금라리 522) | 가정용 | 가정용 | 나아골 | 감문면 | 공단 | - | 32 | 26 | 39 | 45 | 40 | 46 | 31 | 33 | 36 | 51 | 49 | 50 | 33 | 64
26-002-047-00000 | 정수복 | 감문면 금라길68-1(금라리 523) | 가정용 | 가정용 | 나아골 | 감문면 | 공단 | - | 107 | 115 | 89 | 90 | 144 | 108 | 139 | 153 | 109 | 77 | 88 | 118 | 83 | 139
26-002-048-00000 | 김희배 | 감문면 금라길68-3(금라리 524) | 가정용 | 가정용 | 나아골 | 감문면 | 공단 | - | 0 | 120 | 0 | 7 | 0 | 0 | 13 | 140 | 103 | 124 | 377 | 106 | 72 | 182
26-002-049-00000 | 김홍섭 | 감문면 금라길65(금라리 461) | 가정용 | 가정용 | 나아골 | 감문면 | 공단 | - | 516 | 560 | 469 | 437 | 349 | 274 | 363 | 467 | 389 | 553 | 524 | 456 | 486 | 396
26-002-050-00000 | 박희섭 | 감문면 금라길64(금라리 539) | 가정용 | 가정용 | 나아골 | 감문면 | 공단 | - | 92 | 104 | 81 | 56 | 47 | 25 | 53 | 68 | 67 | 50 | 31 | 30 | 5 | 0
26-002-051-00000 | 정명수 | 감문면 금라길55(금라리 458) | 가정용 | 가정용 | 나아골 | 감문면 | 공단 | - | 284 | 244 | 294 | 280 | 283 | 335 | 345 | 366 | 377 | 361 | 387 | 362 | 284 | 324
26-002-052-00000 | 채쌍회 | 감문면 금라길53-9(금라리 455) | 가정용 | 가정용 | 나아골 | 감문면 | 공단 | - | 61 | 71 | 101 | 64 | 69 | 90 | 115 | 95 | 87 | 128 | 159 | 182 | 178 | 143
26-002-053-00000 | 박종환 | 감문면 금라길53-11(금라리 453) | 가정용 | 가정용 | 나아골 | 감문면 | 공단 | - | 64 | 75 | 74 | 88 | 97 | 97 | 85 | 89 | 96 | 570 | 116 | 78 | 121 | 89
26-002-055-00000 | 김윤수 | 감문면 금라1길12-23(금라리 634) | 가정용 | 가정용 | 나아골 | 감문면 | 공단 | - | 475 | 225 | 119 | 118 | 158 | 163 | 156 | 137 | 145 | 104 | 135 | 118 | 99 | 200
26-002-056-00000 | 김진보 | 감문면 금라1길12-22(금라리 450) | 가정용 | 가정용 | 나아골 | 감문면 | 공단 | - | 117 | 74 | 65 | 62 | 57 | 57 | 55 | 47 | 27 | 11 | 5 | 55 | 21 | 51
26-002-061-00000 | 김정석 | 감문면 금라길23-14(금라리 644-2) | 가정용 | 가정용 | 나아골 | 감문면 | 공단 | - | 192 | 232 | 204 | 143 | 140 | 152 | 175 | 215 | 211 | 336 | 20 | 0 | 0 | 0
26-002-062-00000 | 김종태 | 감문면 금라길23-11(금라리 641) | 가정용 | 가정용 | 나아골 | 감문면 | 공단 | - | 333 | 203 | 199 | 245 | 70 | 178 | 127 | 141 | 147 | 225 | 143 | 139 | 131 | 187
26-002-064-00000 | 김풍길 | 감문면 금라1길2(금라리 640) | 가정용 | 가정용 | 나아골 | 감문면 | 공단 | - | 140 | 94 | 87 | 86 | 90 | 103 | 102 | 87 | 99 | 95 | 89 | 101 | 97 | 112
26-002-064-00100 | 김천수 | 감문면 금라1길23-3(금라리 663) | 일반용 | 일반용 | 나아골 | 감문면 | 공단 | - | 295 | 233 | 188 | 219 | 312 | 200 | 84 | 58 | 118 | 112 | 285 | 209 | 254 | 292
26-002-065-00000 | 김정웅 | 감문면 금라1길8(금라리 648) | 가정용 | 가정용 | 나아골 | 감문면 | 공단 | - | 94 | 94 | 97 | 89 | 87 | 106 | 105 | 91 | 98 | 101 | 103 | 105 | 77 | 104
26-002-066-00000 | 김진도 | 감문면 금라1길12-2(금라리 646) | 가정용 | 가정용 | 나아골 | 감문면 | 공단 | - | 83 | 118 | 128 | 98 | 86 | 137 | 156 | 130 | 61 | 72 | 75 | 93 | 34 | 205
26-002-068-00000 | 강영주 | 감문면 금라1길12-7(금라리 651) | 가정용 | 가정용 | 나아골 | 감문면 | 공단 | - | 45 | 47 | 43 | 53 | 54 | 36 | 36 | 38 | 41 | 36 | 22 | 29 | 31 | 23
26-002-068-00100 | 김형태 | 감문면 금라리 645 | 가정용 | 가정용 | 나아골 | 감문면 | 공단 | - | 0 | 0 | 0 | 0 | 0 | 0 | 0 | 0 | 0 | 58 | 37 | 28 | 43 | 4
26-002-069-00000 | 정순용 | 감문면 금라1길12-5(금라리 650) | 가정용 | 가정용 | 나아골 | 감문면 | 공단 | - | 262 | 128 | 93 | 32 | 211 | 294 | 256 | 222 | 124 | 68 | 48 | 53 | 57 | 64
26-002-070-00000 | 김진필 | 감문면 금라1길14(금라리 660) | 가정용 | 가정용 | 나아골 | 감문면 | 공단 | - | 197 | 86 | 50 | 42 | 58 | 58 | 58 | 96 | 59 | 45 | 150 | 97 | 71 | 295
26-002-071-00000 | 김홍수 | 감문면 금라1길20-4(금라리 658) | 가정용 | 가정용 | 나아골 | 감문면 | 공단 | - | 99 | 103 | 116 | 126 | 132 | 127 | 142 | 120 | 130 | 123 | 124 | 116 | 111 | 97
26-002-072-00000 | 김창호 | 감문면 금라리 448 | 가정용 | 가정용 | 나아골 | 감문면 | 공단 | - | 402 | 341 | 220 | 214 | 291 | 387 | 349 | 260 | 229 | 187 | 130 | 135 | 150 | 139
26-002-072-00100 | 여인석(여인홍) | 감문면 금라리 448 | 가정용 | 가정용 | 나아골 | 감문면 | 공단 | - | 114 | 172 | 1 | 92 | 197 | 193 | 194 | 214 | 30 | 20 | 59 | 147 | 58 | 338
26-002-073-00000 | 김은순 | 감문면 금라리 449 | 가정용 | 가정용 | 나아골 | 감문면 | 공단 | - | 26 | 10 | 2 | 10 | 20 | 8 | 6 | 11 | 0 | 3 | 0 | 0 | 0 | 0
26-002-073-00100 | 김중길 | 감문면 금라리 448 | 가정용 | 가정용 | 나아골 | 감문면 | 공단 | - | 97 | 89 | 121 | 116 | 112 | 110 | 102 | 101 | 90 | 81 | 87 | 61 | 79 | 127
26-002-075-00000 | 서근호 | 감문면 금라1길22(금라리 657) | 가정용 | 가정용 | 나아골 | 감문면 | 공단 | - | 11 | 11 | 11 | 24 | 27 | 64 | 76 | 45 | 44 | 71 | 82 | 107 | 122 | 74
26-002-077-00000 | 나석순 | 감문면 금라1길28(금라리 656) | 가정용 | 가정용 | 나아골 | 감문면 | 공단 | - | 39 | 39 | 27 | 28 | 35 | 20 | 19 | 39 | 37 | 21 | 40 | 28 | 38 | 4
26-002-078-00000 | 김진우 | 감문면 금라1길15-6(금라리 669-1) | 가정용 | 가정용 | 나아골 | 감문면 | 공단 | - | 72 | 78 | 79 | 86 | 82 | 79 | 85 | 84 | 84 | 167 | 81 | 83 | 66 | 82
26-002-079-00000 | 김진석 | 감문면 금라1길15-12(금라리 669-2) | 가정용 | 가정용 | 나아골 | 감문면 | 공단 | - | 139 | 88 | 71 | 83 | 76 | 87 | 79 | 90 | 93 | 140 | 19 | 0 | 0 | 0
26-002-080-00000 | 김진숙 | 감문면 금라1길15-5(금라리 668) | 가정용 | 가정용 | 나아골 | 감문면 | 공단 | - | 72 | 71 | 90 | 46 | 51 | 35 | 33 | 21 | 29 | 20 | 37 | 21 | 0 | 50
26-002-081-00000 | 김진하 | 감문면 금라1길9(금라리 662) | 가정용 | 가정용 | 나아골 | 감문면 | 공단 | - | 145 | 183 | 61 | 51 | 43 | 56 | 66 | 30 | 34 | 47 | 57 | 85 | 71 | 19
26-002-082-00000 | 김순채 | 감문면 금라1길3(금라리 663) | 가정용 | 가정용 | 나아골 | 감문면 | 공단 | - | 181 | 234 | 107 | 99 | 75 | 128 | 117 | 102 | 132 | 111 | 77 | 483 | 117 | 168
26-002-083-00000 | 김두이 | 감문면 금라길13-4(금라리 665) | 가정용 | 가정용 | 나아골 | 감문면 | 공단 | - | 55 | 47 | 84 | 21 | 19 | 20 | 40 | 24 | 70 | 48 | 41 | 15 | 0 | 0
26-002-084-00000 | 김홍열 | 감문면 금라길13-7(금라리 670-1) | 가정용 | 가정용 | 나아골 | 감문면 | 공단 | - | 306 | 328 | 330 | 429 | 362 | 226 | 214 | 233 | 279 | 278 | 287 | 259 | 308 | 370
26-002-085-00000 | 김진복 | 감문면 금라길13(금라리 673) | 가정용 | 가정용 | 나아골 | 감문면 | 공단 | - | 181 | 160 | 179 | 175 | 149 | 200 | 128 | 157 | 120 | 109 | 121 | 124 | 147 | 161
26-002-086-00000 | 김철수 | 감문면 금라길5(금라리 684-1) | 가정용 | 가정용 | 나아골 | 감문면 | 공단 | - | 95 | 80 | 79 | 63 | 65 | 59 | 50 | 55 | 64 | 60 | 66 | 57 | 72 | 71
26-002-087-00000 | 박순범 | 감문면 금라길3-6(금라리 673-1) | 가정용 | 가정용 | 나아골 | 감문면 | 공단 | - | 83 | 57 | 62 | 78 | 67 | 73 | 61 | 56 | 55 | 75 | 58 | 64 | 47 | 56
26-002-088-00000 | 김종덕 | 감문면 금라길3-10(금라리 669-6) | 가정용 | 가정용 | 나아골 | 감문면 | 공단 | - | 331 | 238 | 286 | 476 | 779 | 635 | 159 | 208 | 177 | 188 | 187 | 216 | 172 | 299
26-002-089-00000 | 김갑수 | 감문면 금라길3-9(금라리 686-1) | 가정용 | 가정용 | 나아골 | 감문면 | 공단 | - | 346 | 355 | 185 | 137 | 139 | 129 | 145 | 137 | 141 | 145 | 139 | 108 | 144 | 164
26-002-091-00000 | 전정순 | 감문면 금라길3-7(금라리 686-2) | 가정용 | 가정용 | 나아골 | 감문면 | 공단 | - | 255 | 159 | 221 | 279 | 269 | 130 | 49 | 21 | 32 | 8 | 5 | 0 | 48 | 0
26-002-092-00000 | 김외순 | 감문면 금라길3-3(금라리 685-1) | 가정용 | 가정용 | 나아골 | 감문면 | 공단 | - | 26 | 22 | 96 | 54 | 28 | 27 | 29 | 31 | 32 | 34 | 43 | 39 | 38 | 45
26-002-093-00000 | 이춘화 | 감문면 금라길3(금라리 684-5) | 가정용 | 가정용 | 나아골 | 감문면 | 공단 | - | 49 | 40 | 28 | 28 | 25 | 27 | 1 | 0 | 12 | 38 | 39 | 34 | 45 | 49
26-002-095-00000 | 김진복 | 감문면 감문로841(금라리 688-4) | 가정용 | 가정용 | 나아골 | 감문면 | 공단 | - | 257 | 375 | 551 | 171 | 86 | 120 | 144 | 107 | 18 | 0 | 5 | 1 | 1 | 108
26-002-096-00000 | 김진현 | 감문면 감문로839(금라리 688-4) | 가정용 | 가정용 | 나아골 | 감문면 | 공단 | - | 85 | 97 | 69 | 105 | 80 | 94 | 98 | 73 | 107 | 83 | 72 | 67 | 48 | 228
26-002-097-00000 | 정삼분 | 감문면 감문로837(금라리 627) | 가정용 | 가정용 | 나아골 | 감문면 | 공단 | - | 55 | 224 | 207 | 242 | 303 | 166 | 182 | 215 | 222 | 297 | 142 | 116 | 57 | 125
26-002-098-00000 | 정숙자 | 감문면 금라리 688-7 | 가정용 | 가정용 | 나아골 | 감문면 | 공단 | - | 0 | 0 | 0 | 0 | 0 | 0 | 50 | 52 | 62 | 49 | 92 | 59 | 50 | 102
26-002-100-00000 | 강종규 | 감문면 감문로831(금라리 691-4) | 가정용 | 가정용 | 나아골 | 감문면 | 공단 | - | 104 | 98 | 122 | 83 | 126 | 107 | 102 | 124 | 158 | 120 | 116 | 107 | 110 | 114
26-002-102-00000 | 이도형 | 감문면 감문로827(금라리 691-4) | 일반용 | 일반용 | 나아골 | 감문면 | 공단 | - | 726 | 554 | 495 | 439 | 436 | 460 | 422 | 452 | 628 | 491 | 32 | 0 | 0 | 0
26-002-103-00000 | 김진혁 | 감문면 감문로829(금라리 691-4) | 가정용 | 가정용 | 나아골 | 감문면 | 공단 | - | 245 | 229 | 48 | 45 | 4 | 4 | 2 | 7 | 6 | 0 | 0 | 0 | 0 | 0
26-002-104-00000 | 이진형 | 감문면 감문로823(금라리 691-4) | 가정용 | 가정용 | 나아골 | 감문면 | 공단 | - | 355 | 345 | 240 | 342 | 333 | 402 | 381 | 289 | 345 | 399 | 361 | 354 | 360 | 394
26-002-106-00000 | 위량초등학교 | 감문면 금라리 725-1 | 일반용 | 일반용 | 나아골 | 감문면 | 공단 | - | 2421 | 3936 | 4957 | 3324 | 3823 | 4046 | 3937 | 4771 | 4379 | 3457 | 2810 | 4010 | 2057 | 2247
26-002-107-00000 | 안요셉 | 감문면 문화로16(금라리 727-16) | 일반용 | 일반용 | 나아골 | 감문면 | 공단 | - | 718 | 342 | 515 | 540 | 481 | 286 | 225 | 221 | 208 | 339 | 138 | 398 | 265 | 295
26-002-108-00000 | 김창근 | 감문면 문화로23-3(감문면 구야리 610-4) | 가정용 | 가정용 | 나아골 | 감문면 | 공단 | - | 137 | 175 | 145 | 143 | 192 | 138 | 177 | 181 | 115 | 210 | 163 | 194 | 196 | 138
26-002-119-00000 | 김진만 | 감문면 감문로822-3(금라리 696-2) | 가정용 | 가정용 | 나아골 | 감문면 | 공단 | - | 202 | 205 | 168 | 199 | 187 | 187 | 191 | 246 | 203 | 153 | 143 | 146 | 140 | 148
26-002-122-00000 | 김철수 | 감문면 감문로830(금라리 702-4) | 가정용 | 가정용 | 나아골 | 감문면 | 공단 | - | 354 | 294 | 421 | 419 | 475 | 373 | 355 | 597 | 397 | 237 | 324 | 227 | 184 | 268
26-002-122-00100 | 이재일 | 감문면 금라리 702-6 | 일반용 | 일반용 | 나아골 | 감문면 | 공단 | - | 0 | 0 | 0 | 0 | 0 | 0 | 0 | 0 | 0 | 162 | 864 | 873 | 753 | 585
26-002-123-00000 | 김창수 | 감문면 감문로834(금라리 702-1) | 가정용 | 가정용 | 나아골 | 감문면 | 공단 | - | 0 | 0 | 310 | 340 | 382 | 417 | 423 | 396 | 372 | 354 | 331 | 357 | 259 | 266
26-002-130-00000 | 배광섭 | 감문면 감문로860(금라리 595-3) | 가정용 | 가정용 | 나아골 | 감문면 | 공단 | - | 449 | 483 | 494 | 391 | 293 | 432 | 481 | 500 | 552 | 685 | 405 | 410 | 447 | 420
26-002-131-00000 | 남점숙 | 감문면 감문로862(금라리 594-2) | 가정용 | 가정용 | 나아골 | 감문면 | 공단 | - | 0 | 40 | 188 | 206 | 247 | 196 | 113 | 336 | 289 | 243 | 226 | 264 | 317 | 304
26-002-132-00000 | 김성규 | 감문면 금라리 103-1 | 가정용 | 가정용 | 나아골 | 감문면 | 공단 | - | 93 | 38 | 96 | 127 | 91 | 68 | 87 | 86 | 118 | 93 | 120 | 121 | 65 | 64
26-002-133-00000 | 김익수 | 감문면 감문로871(금라리 598-2) | 가정용 | 가정용 | 나아골 | 감문면 | 공단 | - | 17 | 86 | 126 | 133 | 181 | 221 | 421 | 409 | 427 | 439 | 415 | 396 | 289 | 281
26-002-134-00000 | 김정만 | 감문면 감문로869(금라리 598-7) | 일반용 | 일반용 | 나아골 | 감문면 | 공단 | - | 255 | 379 | 288 | 223 | 261 | 331 | 284 | 238 | 89 | 153 | 218 | 219 | 217 | 237
26-002-135-00000 | 김정연 | 감문면 금라리 577-3(감문가압장 옆 신축) | 가정용 | 가정용 | 나아골 | 감문면 | 공단 | - | 0 | 0 | 0 | 0 | 0 | - | - | - | - | - | - | 0 | 41 | 77
26-002-137-00000 | 김희규 | 감문면 금라길153(금라리 600) | 가정용 | 가정용 | 나아골 | 감문면 | 공단 | - | 155 | 78 | 90 | 49 | 44 | 55 | 47 | 41 | 35 | 106 | 0 | 10 | 26 | 31
26-002-138-00000 | 금라교회 | 감문면 금라리 599 | 일반용 | 일반용 | 나아골 | 감문면 | 공단 | - | 268 | 514 | 378 | 380 | 361 | 369 | 460 | 484 | 452 | 535 | 547 | 356 | 334 | 366
26-002-145-00000 | 김진동 | 감문면 금라리 6 | 가정용 | 가정용 | 나아골 | 감문면 | 공단 | - | 0 | 0 | 0 | 0 | 0 | 0 | 0 | 0 | 68 | 89 | 86 | 86 | 43 | 45
26-002-200-00000 | 정수열 | 감문면 감문로948(금라리 167-2) | 가정용 | 가정용 | 나아골 | 감문면 | 공단 | - | 46 | 132 | 124 | 111 | 141 | 35 | 17 | 35 | 40 | 34 | 47 | 13 | 105 | 56
26-002-202-00000 | 주영안 | 감문면 감문로950-3(금라리 163) | 가정용 | 가정용 | 나아골 | 감문면 | 공단 | - | 77 | 124 | 160 | 125 | 89 | 165 | 111 | 148 | 114 | 86 | 139 | 89 | 91 | 311
26-002-203-00000 | 임영춘 | 감문면 감문로956(금라리 169-3) | 가정용 | 가정용 | 나아골 | 감문면 | 공단 | - | 157 | 129 | 119 | 130 | 118 | 246 | 155 | 153 | 69 | 0 | 0 | 0 | 0 | 0
26-002-205-00000 | 오원덕 | 감문면 보광길8(보광리 172) | 가정용 | 가정용 | 보광 | 감문면 | 공단 | - | 280 | 343 | 286 | 229 | 200 | 114 | 69 | 8 | 106 | 113 | 77 | 147 | 69 | 83
26-002-206-00000 | 최이화 | 감문면 보광길7(금라리 176) | 가정용 | 가정용 | 나아골 | 감문면 | 공단 | - | 41 | 41 | 88 | 90 | 77 | 163 | 88 | 32 | 42 | 39 | 39 | 89 | 98 | 39
26-002-207-00100 | 홍일 | 감문면 보광길10(금라리 173) | 가정용 | 가정용 | 나아골 | 감문면 | 공단 | - | 0 | 0 | 0 | 0 | 0 | - | - | - | - | - | - | 0 | 17 | 2
26-002-208-00000 | 배순선 | 감문면 보광길12(금라리 181) | 가정용 | 가정용 | 보광 | 감문면 | 공단 | - | 0 | 0 | 0 | 0 | 5 | 35 | 22 | 14 | 20 | 21 | 25 | 20 | 96 | 191
26-002-209-00000 | 전인옥 | 감문면 보광길13(금라리 180) | 가정용 | 가정용 | 나아골 | 감문면 | 공단 | - | 11 | 17 | 63 | 34 | 113 | 148 | 135 | 167 | 223 | 155 | 159 | 174 | 127 | 151
26-002-210-00000 | 이병기 | 감문면 보광길11(보광리 177) | 가정용 | 가정용 | 보광 | 감문면 | 공단 | - | 0 | 0 | 0 | 0 | 47 | 54 | 48 | 116 | 151 | 162 | 167 | 133 | 253 | 287
26-002-211-00000 | 이필영 | 감문면 보광길18(금라리 182) | 가정용 | 가정용 | 나아골 | 감문면 | 공단 | - | 0 | 0 | 0 | 0 | 0 | 0 | 33 | 33 | 34 | 116 | 103 | 14 | 45 | 14
26-002-212-00000 | 한봉우 | 감문면 보광길20(보광리 183) | 가정용 | 가정용 | 보광 | 감문면 | 공단 | - | 0 | 0 | 0 | 0 | 0 | 0 | 9 | 1 | 0 | 0 | 0 | 0 | 0 | 0
26-002-213-00000 | 김미경 | 감문면 보광길29(금라리 184) | 가정용 | 가정용 | 나아골 | 감문면 | 공단 | - | 1 | 0 | 0 | 0 | 0 | 0 | 0 | 134 | 208 | 485 | 73 | 156 | 190 | 310
26-002-214-00000 | 임영기 | 감문면 금라리 185 | 가정용 | 가정용 | 나아골 | 감문면 | 공단 | - | 0 | 0 | 93 | 120 | 80 | 102 | 161 | 124 | 129 | 141 | 98 | 169 | 135 | 154
26-002-215-00000 | 오덕기 | 감문면 보광길33-3(금라리 186) | 가정용 | 가정용 | 나아골 | 감문면 | 공단 | - | 248 | 279 | 269 | 280 | 261 | 290 | 292 | 287 | 288 | 352 | 443 | 331 | 319 | 297
26-002-216-00000 | 박을순 | 감문면 보광길33-7(보광리 187) | 가정용 | 가정용 | 보광 | 감문면 | 공단 | - | 0 | 0 | 0 | 0 | 0 | 0 | 30 | 37 | 37 | 55 | 60 | 84 | 41 | 73
26-002-219-00000 | 김익수 | 감문면 보광길33-17(보광리 190) | 가정용 | 가정용 | 보광 | 감문면 | 공단 | - | 156 | 56 | 92 | 42 | 0 | 0 | 300 | 599 | 564 | 337 | 317 | 331 | 303 | 340
26-002-220-00000 | 박옥섬 | 감문면 보광길33-21(금라리 193) | 가정용 | 가정용 | 나아골 | 감문면 | 공단 | - | 97 | 81 | 76 | 61 | 53 | 62 | 74 | 89 | 147 | 74 | 49 | 44 | 71 | 58
26-002-222-00000 | 김영수 | 감문면 보광길33-22(보광리 512) | 가정용 | 가정용 | 보광 | 감문면 | 공단 | - | 0 | 0 | 0 | 0 | 0 | 0 | 27 | 44 | 54 | 67 | 79 | 88 | 60 | 46
26-002-225-00000 | 전귀순 | 감문면 보광길33-25(보광리 196) | 가정용 | 가정용 | 보광 | 감문면 | 공단 | - | 0 | 0 | 0 | 0 | 0 | 0 | 21 | 23 | 25 | 28 | 34 | 26 | 18 | 35
26-003-030-00000 | 김월수 | 감문면 은림리 327-1 | 가정용 | 가정용 | 상군 | 감문면 | 공단 | - | 0 | 0 | 0 | 0 | 0 | - | - | - | - | - | - | - | - | 0
26-003-035-00000 | 서동석 | 감문면 은림1길29-6 | 가정용 | 가정용 | 상군 | 감문면 | 공단 | - | 0 | 0 | 0 | 0 | 0 | - | - | - | - | - | - | 0 | 1 | 4
26-003-045-00000 | 서동석 | 감문면 은림1길38-10(은림리 325-1) | 가정용 | 가정용 | 상군 | 감문면 | 공단 | - | 0 | 0 | 0 | 0 | 0 | - | - | - | - | - | - | 0 | 1 | 171
26-004-001-00000 | 김희수 | 감문면 은림리 176 | 일반용 | 일반용 | 상군 | 감문면 | 공단 | - | 0 | 0 | 0 | 0 | 0 | 0 | 0 | 0 | 213 | 763 | 733 | 249 | 100 | 190
26-004-003-00000 | 한옥애 | 감문면 문화로242(남곡리 262-1) | 가정용 | 가정용 | 남실 | 감문면 | 공단 | - | 0 | 0 | 0 | 0 | 0 | 0 | 148 | 235 | 213 | 239 | 281 | 348 | 353 | 404
26-004-005-00000 | 보건소(남곡보건진료소) | 문화로248-4(감문면 남곡리 259-2)남곡보건진료소 | 일반용 | 일반용 | 남실 | 감문면 | 공단 | - | 0 | 0 | 0 | 0 | 219 | 189 | 273 | 383 | 380 | 313 | 385 | 512 | 443 | 358
26-004-006-00000 | 교전경노당 | 감문면 문화로 252-1(남곡리 251-1) | 가정용 | 가정용 | 남실 | 감문면 | 공단 | - | 0 | 0 | 0 | 0 | 0 | 0 | 0 | 0 | 0 | 0 | 0 | 81 | 75 | 73
26-004-007-00000 | (의)김천감문휴요양병원 | 감문면 문화로250(남곡리 257) | 일반용 | 일반용 | 남실 | 감문면 | 공단 | - | 0 | 0 | 0 | 0 | 0 | 3549 | 12543 | 9108 | 17765 | 28362 | 34964 | 3494 | 496 | 1970
26-004-008-00000 | 장천수 | 감문면 문화로254(남곡리 242-6) | 가정용 | 가정용 | 남실 | 감문면 | 공단 | - | 0 | 0 | 0 | 0 | 151 | 248 | 459 | 334 | 367 | 522 | 259 | 275 | 243 | 254
26-004-010-00000 | 최점수 | 감문면 문화로256(남곡리 242-5) | 가정용 | 가정용 | 남실 | 감문면 | 공단 | - | 0 | 0 | 0 | 0 | 337 | 357 | 356 | 383 | 361 | 430 | 447 | 348 | 334 | 336
26-004-011-00000 | 김옥이 | 감문면 문화로258(남곡리 244-2) | 가정용 | 가정용 | 남실 | 감문면 | 공단 | - | 0 | 0 | 0 | 0 | 0 | 0 | 0 | 123 | 164 | 173 | 161 | 164 | 213 | 200
26-004-012-00000 | 이월임 | 문화로260(감면면 남곡리238-3) | 가정용 | 가정용 | 남실 | 감문면 | 공단 | - | 0 | 0 | 0 | 0 | 0 | 0 | 0 | 0 | 0 | 8 | 94 | 111 | 84 | 88
26-004-014-00000 | 이길화 | 감문면 문화로262(남곡리 238-4) | 가정용 | 가정용 | 남실 | 감문면 | 공단 | - | 0 | 0 | 0 | 0 | 390 | 323 | 371 | 370 | 302 | 294 | 235 | 264 | 207 | 208
26-004-016-00000 | 장판수 | 감문면 문화로264(남곡리 238-1) | 가정용 | 가정용 | 남실 | 감문면 | 공단 | - | 0 | 0 | 0 | 0 | 0 | 0 | 120 | 76 | 89 | 100 | 112 | 137 | 144 | 132
26-004-020-00000 | 임점분 | 감문면 문화로261(남곡리 240-3) | 가정용 | 가정용 | 남실 | 감문면 | 공단 | - | 0 | 0 | 0 | 0 | 0 | 48 | 73 | 107 | 65 | 82 | 155 | 187 | 45 | 73
26-004-021-00000 | 최기수 | 감문면 문화로259(남곡리 240-5) | 가정용 | 가정용 | 남실 | 감문면 | 공단 | - | 0 | 0 | 0 | 0 | 272 | 277 | 375 | 273 | 242 | 235 | 233 | 291 | 308 | 258
26-004-022-00000 | 감문농협도명지소 | 감문면 문화로255(남곡리 241-1) | 일반용 | 일반용 | 남실 | 감문면 | 공단 | - | 0 | 0 | 0 | 0 | 272 | 87 | 171 | 63 | 149 | 246 | 179 | 300 | 324 | 329
26-004-025-00000 | 조봉녀 | 감문면 남곡리 207-1 | 가정용 | 가정용 | 남실 | 감문면 | 공단 | - | 0 | 0 | 0 | 0 | 93 | 124 | 108 | 99 | 143 | 275 | 179 | 135 | 133 | 87
26-004-026-00000 | 백승명 | 감문면 문화로249(남곡리 207-4) | 가정용 | 가정용 | 남실 | 감문면 | 공단 | - | 0 | 0 | 0 | 0 | 123 | 158 | 151 | 115 | 266 | 73 | 127 | 163 | 160 | 155
26-004-027-00000 | 김연시 | 감문면 남곡리 205-8 | 가정용 | 가정용 | 남실 | 감문면 | 공단 | - | 0 | 0 | 0 | 0 | 34 | 20 | 15 | 12 | 17 | 49 | 349 | 49 | 0 | 0
26-004-028-00000 | 김한식 | 감문면 문화로245(남곡리 204-1) | 가정용 | 가정용 | 남실 | 감문면 | 공단 | - | 0 | 0 | 0 | 0 | 34 | 3 | 0 | 0 | 0 | 294 | 225 | 446 | 227 | 458
26-005-001-00000 | 금곡리마을회관 | 감문면 금곡2리 415 | 가정용 | 가정용 | 가매실 | 감문면 | 공단 | - | 102 | 60 | 50 | 55 | 52 | 60 | 33 | 48 | 59 | 70 | 64 | 65 | 69 | 54
26-005-003-00000 | 서정기 | 감문면 금곡1길64-9(금곡리 368-2) | 가정용 | 가정용 | 가매실 | 감문면 | 공단 | - | 0 | 0 | 0 | 0 | 0 | - | - | - | - | - | - | 0 | 3 | 89
26-005-004-00000 | 천길성 | 감문면 금곡1길64-11(금곡리 365-7) | 가정용 | 가정용 | 가매실 | 감문면 | 공단 | - | 0 | 0 | 0 | 0 | 0 | - | - | - | - | - | - | 7 | 275 | 265
26-005-006-00000 | 장기석 | 감문면 금곡1길80(금곡리 770) | 가정용 | 가정용 | 가매실 | 감문면 | 공단 | - | 0 | 0 | 0 | 0 | 0 | 0 | 0 | 0 | 0 | 0 | 75 | 173 | 155 | 337
26-005-008-00000 | 이원선 | 감문면 금곡1길90(금곡리 388) | 가정용 | 가정용 | 가매실 | 감문면 | 공단 | - | 0 | 0 | 0 | 0 | 0 | 0 | 0 | 0 | 0 | 0 | 50 | 101 | 128 | 195
26-005-011-00000 | 도학우 | 감문면 금곡1길92-9(금곡리 593-1) | 가정용 | 가정용 | 가매실 | 감문면 | 공단 | - | 0 | 0 | 0 | 0 | 0 | 0 | 0 | 0 | 0 | 0 | 28 | 41 | 39 | 117
26-005-012-00000 | 육래학 | 감문면 금곡1길92-5(금곡리 594) | 가정용 | 가정용 | 가매실 | 감문면 | 공단 | - | 0 | 0 | 0 | 0 | 0 | 0 | 0 | 0 | 0 | 0 | 285 | 244 | 220 | 499
26-005-013-00000 | 육윤수(김문숙) | 감문면 금곡1길96(금곡리 593) | 가정용 | 가정용 | 가매실 | 감문면 | 공단 | - | 0 | 0 | 0 | 0 | 0 | 0 | 0 | 0 | 0 | 0 | 36 | 36 | 31 | 33
26-005-014-00000 | 육래권 | 감문면 금곡1길98(금곡리 592) | 가정용 | 가정용 | 가매실 | 감문면 | 공단 | - | 0 | 0 | 0 | 0 | 0 | 0 | 0 | 0 | 0 | 0 | 19 | 59 | 39 | 48
26-005-015-00000 | 정금자 | 감문면 금곡1길87(금곡리 591) | 가정용 | 가정용 | 가매실 | 감문면 | 공단 | - | 0 | 0 | 0 | 0 | 0 | 0 | 0 | 0 | 0 | 0 | 5 | 20 | 25 | 132
26-005-016-00000 | 박경옥 | 감문면 금곡1길83-4(금곡리 393) | 가정용 | 가정용 | 가매실 | 감문면 | 공단 | - | 0 | 0 | 0 | 0 | 0 | 0 | 0 | 0 | 0 | 0 | 11 | 47 | 10 | 6
26-005-017-00000 | 육학수 | 감문면 금곡1길75(금곡리 399) | 가정용 | 가정용 | 가매실 | 감문면 | 공단 | - | 0 | 0 | 0 | 0 | 0 | 0 | 0 | 0 | 0 | 0 | 0 | 0 | 0 | 0
26-005-019-00000 | 이남구(금곡교회) | 감문면 금곡1길61 (금곡2리 406) | 일반용 | 일반용 | 가매실 | 감문면 | 공단 | - | 107 | 70 | 106 | 255 | 279 | 273 | 270 | 321 | 392 | 227 | 261 | 368 | 412 | 305
26-005-020-00000 | 김덕수 | 감문면 금곡리 57-6(금곡1길57-6) | 가정용 | 가정용 | 가매실 | 감문면 | 공단 | - | 0 | 0 | 0 | 0 | 0 | 0 | 0 | 0 | 0 | 45 | 242 | 214 | 186 | 449
26-005-021-00000 | 정수한 | 감문면 금곡1길49-6(금곡2리 409-2) | 가정용 | 가정용 | 가매실 | 감문면 | 공단 | - | 194 | 224 | 308 | 254 | 227 | 239 | 186 | 154 | 161 | 187 | 145 | 234 | 264 | 309
26-005-022-00000 | 엄대임 | 감문면 금곡리 409-4 | 가정용 | 가정용 | 가매실 | 감문면 | 공단 | - | 0 | 0 | 0 | 0 | 0 | 0 | 0 | 0 | 98 | 107 | 119 | 120 | 111 | 7
26-005-023-00000 | 김영열 | 감문면 금곡리 407 | 가정용 | 가정용 | 가매실 | 감문면 | 공단 | - | 0 | 0 | 0 | 0 | 0 | 0 | 0 | 0 | 0 | 130 | 63 | 21 | 12 | 0
26-005-026-00000 | 최사순 | 감문면 금곡리 568(금곡1길125) | 가정용 | 가정용 | 가매실 | 감문면 | 공단 | - | 0 | 0 | 0 | 0 | 0 | 0 | 0 | 0 | 0 | 6 | 22 | 27 | 15 | 78
26-005-027-00000 | 서홍석 | 감문면 금곡리 570(금곡1길121) | 가정용 | 가정용 | 가매실 | 감문면 | 공단 | - | 0 | 0 | 0 | 0 | 0 | 0 | 0 | 0 | 0 | 4 | 4 | 4 | 0 | 26
26-005-028-00000 | 최유원 | 감문면 금곡1길119(금곡2리 571) | 가정용 | 가정용 | 가매실 | 감문면 | 공단 | - | 0 | 0 | 0 | 0 | 211 | 144 | 113 | 154 | 113 | 42 | 28 | 27 | 63 | 194
26-005-029-00000 | 김종심 | 감문면 금곡1길115(금곡2리 576) | 가정용 | 가정용 | 가매실 | 감문면 | 공단 | - | 27 | 31 | 27 | 45 | 129 | 0 | 31 | 0 | 0 | 89 | 101 | 639 | 123 | 168
26-005-030-00000 | 서정선 | 감문면 금곡1길113(금곡리 603-1) | 가정용 | 가정용 | 가매실 | 감문면 | 공단 | - | 0 | 0 | 0 | 0 | 0 | 0 | 1 | 107 | 216 | 192 | 202 | 151 | 182 | 336
26-005-035-00000 | 김창수 | 감문면 금곡1길112(금곡2리 581) | 가정용 | 가정용 | 가매실 | 감문면 | 공단 | - | 0 | 0 | 0 | 0 | 46 | 142 | 48 | 116 | 70 | 73 | 94 | 100 | 109 | 157
26-005-036-00000 | 서재석 | 감문면 금곡리 579(금곡1길112앞집) | 가정용 | 가정용 | 가매실 | 감문면 | 공단 | - | 0 | 0 | 0 | 0 | 0 | 0 | 0 | 0 | 0 | 34 | 168 | 127 | 139 | 303
26-005-037-00000 | 송영자 | 감문면 금곡1길118-4(금곡리 590) | 가정용 | 가정용 | 가매실 | 감문면 | 공단 | - | 0 | 0 | 0 | 0 | 0 | 0 | 0 | 0 | 0 | 9 | 37 | 78 | 39 | 67
26-005-038-00000 | 서정갑 | 감문면 금곡1길108(금곡리 588) | 가정용 | 가정용 | 가매실 | 감문면 | 공단 | - | 0 | 0 | 0 | 0 | 0 | 0 | 38 | 52 | 58 | 38 | 34 | 57 | 100 | 41
26-005-039-00000 | 육경수 | 감문면 금곡리 572(금곡1길122) | 가정용 | 가정용 | 가매실 | 감문면 | 공단 | - | 0 | 0 | 0 | 0 | 0 | 0 | 0 | 0 | 0 | 39 | 52 | 62 | 61 | 0
26-005-040-00000 | 박희임 | 감문면 금곡리 567(금곡1길126-2) | 가정용 | 가정용 | 가매실 | 감문면 | 공단 | - | 0 | 0 | 0 | 0 | 0 | 0 | 0 | 0 | 0 | 55 | 88 | 94 | 107 | 144
26-005-041-00000 | 서정익 | 감문면 금곡리 561(금곡1길126-5) | 가정용 | 가정용 | 가매실 | 감문면 | 공단 | - | 0 | 0 | 0 | 0 | 0 | 0 | 0 | 0 | 0 | 18 | 52 | 39 | 49 | 7
26-005-042-00000 | 정봉순 | 감문면 금곡리 556(금곡1길126-7) | 가정용 | 가정용 | 가매실 | 감문면 | 공단 | - | 0 | 0 | 0 | 0 | 0 | 0 | 0 | 0 | 0 | 36 | 47 | 65 | 91 | 72
26-005-043-00000 | 김진호 | 감문면 금곡1길130(금곡2리 565) | 가정용 | 가정용 | 가매실 | 감문면 | 공단 | - | 8 | 23 | 31 | 16 | 15 | 18 | 11 | 14 | 9 | 69 | 17 | 35 | 127 | 167
26-005-044-00000 | 서창임 | 감문면 금곡리 564(금곡1길134) | 가정용 | 가정용 | 가매실 | 감문면 | 공단 | - | 0 | 0 | 0 | 0 | 0 | 0 | 0 | 0 | 0 | 18 | 92 | 44 | 72 | 53
26-005-046-00000 | 서금만 | 감문면 금곡1길146(금곡2리 560-2) | 가정용 | 가정용 | 가매실 | 감문면 | 공단 | - | 253 | 380 | 347 | 341 | 438 | 484 | 421 | 346 | 274 | 388 | 421 | 269 | 241 | 249
26-005-047-00000 | 서정웅 | 감문면 금곡1길148-8(금곡2리 559) | 가정용 | 가정용 | 가매실 | 감문면 | 공단 | - | 45 | 50 | 87 | 86 | 214 | 283 | 309 | 262 | 277 | 316 | 292 | 330 | 270 | 261
26-005-048-00000 | 위이순 | 감문면 금곡1길148-7(금곡리 550-2) | 가정용 | 가정용 | 가매실 | 감문면 | 공단 | - | 0 | 0 | 0 | 0 | 0 | 0 | 0 | 0 | 0 | 0 | 69 | 82 | 147 | 136
26-005-049-00000 | 박세영 | 감문면 금곡1길148-5(금곡2리 549-1) | 가정용 | 가정용 | 가매실 | 감문면 | 공단 | - | 23 | 82 | 95 | 94 | 108 | 73 | 145 | 124 | 151 | 134 | 123 | 111 | 55 | 0
26-005-052-00000 | 서정봉 | 감문면 금곡리 548-2 | 가정용 | 가정용 | 가매실 | 감문면 | 공단 | - | 0 | 0 | 0 | 0 | 0 | 0 | 0 | 0 | 0 | 203 | 1100 | 118 | 63 | 81
26-005-055-00000 | 김기석 | 감문면 금곡리 537-1 | 가정용 | 가정용 | 가매실 | 감문면 | 공단 | - | 0 | 0 | 0 | 0 | 0 | 0 | 0 | 0 | 6 | 352 | 349 | 249 | 417 | 289
26-005-056-00000 | 서호석 | 감문면 금곡1길156(금곡리 548-3) | 가정용 | 가정용 | 가매실 | 감문면 | 공단 | - | 0 | 0 | 0 | 0 | 0 | 0 | 0 | 0 | 0 | 0 | 82 | 93 | 102 | 128
26-005-057-00000 | 서정원 | 감문면 금곡1길162(금곡리 535-2) | 가정용 | 가정용 | 가매실 | 감문면 | 공단 | - | 0 | 0 | 0 | 0 | 0 | 0 | 0 | 0 | 0 | 0 | 1 | 0 | 0 | 122
26-005-060-00000 | 정현옥 | 감문면 금곡1길41-9(금곡리 540) | 가정용 | 가정용 | 가매실 | 감문면 | 공단 | - | 0 | 0 | 0 | 0 | 0 | 0 | 178 | 310 | 301 | 359 | 445 | 446 | 438 | 412
26-006-001-00100 | (주)나우산업 | 감문면 감문로1029-8(보광리 391) | 일반용 | 일반용 | 보광 | 감문면 | 공단 | - | 0 | 0 | 0 | 0 | 0 | 0 | 0 | 0 | 1130 | 5260 | 5117 | 1952 | 165 | 1911
26-006-002-00000 | 영진산업(주)조광현 | 감문면 보광리 392 | 산업용 | 산업용 | 보광 | 감문면 | 공단 | - | 1019 | 921 | 503 | 919 | 1216 | 1700 | 647 | 570 | 409 | 436 | 799 | 736 | 824 | 744
26-006-003-00000 | 지에스로드테크 | 감문면 보광리 388 | 산업용 | 산업용 | 보광 | 감문면 | 공단 | - | 501 | 2983 | 6978 | 4832 | 5828 | 6105 | 2883 | 4628 | 3514 | 2601 | 590 | 3 | 0 | 247
26-006-004-00000 | T솔루션 | 감문면 감문로1029-30(보광리 387) | 산업용 | 산업용 | 보광 | 감문면 | 공단 | - | 45 | 1366 | 3128 | 2675 | 2138 | 1645 | 1964 | 2148 | 2046 | 876 | 323 | 633 | 373 | 439
26-006-005-00000 | (주)유니켐 | 감문면 보광리 386 | 산업용 | 산업용 | 보광 | 감문면 | 공단 | - | 6001 | 5751 | 1451 | 1038 | 2665 | 1316 | 2390 | 5858 | 300 | 9761 | 5897 | 6314 | 5510 | 7103
26-006-006-00000 | 나나데크 | 감문면 감문로1029-46(보광리 385) | 산업용 | 산업용 | 보광 | 감문면 | 공단 | - | 4335 | 2558 | 3951 | 3015 | 782 | 633 | 1188 | 2030 | 2888 | 3977 | 4897 | 3179 | 3438 | 2310
26-006-007-00000 | (주)서일 | 감문면 감문로1029-23(보광리 372) | 산업용 | 산업용 | 보광 | 감문면 | 공단 | - | 0 | 21 | 0 | 49 | 499 | 580 | 490 | 0 | 0 | 0 | 1268 | 1495 | 1152 | 0
26-006-008-00000 | 서일전자(서강우) | 감문면 감문로1029-23(보광리 373) | 산업용 | 산업용 | 보광 | 감문면 | 공단 | - | 621 | 654 | 1942 | 2706 | 3630 | 3289 | 2308 | 337 | 844 | 790 | 439 | 2482 | 1672 | 372
26-006-009-00000 | (주)에스씨씨 | 감문면 보광리 376 | 산업용 | 산업용 | 보광 | 감문면 | 공단 | - | 0 | 0 | 0 | 0 | 0 | 0 | 0 | 0 | 0 | 0 | 4 | 0 | 3 | 22
26-006-009-00100 | 김천시장(투자유치과) | 감문면 감문로1029-27(보광리 380) | 일반용 | 일반용 | 보광 | 감문면 | 공단 | - | 0 | 0 | 0 | 70 | 61 | 36 | 13 | 17 | 6 | 0 | 101 | 222 | 127 | 0
26-006-010-00000 | (주)한국에어로테크 | 감문면 감문로1029-9(보광리 378) | 산업용 | 산업용 | 보광 | 감문면 | 공단 | - | 0 | 6 | 0 | 0 | 4 | 178 | 49 | 40 | 64 | 528 | 693 | 942 | 1211 | 1831
26-006-011-00000 | 김하경(정우하이텍) | 감문면 감문로1025(보광리 381) | 산업용 | 산업용 | 보광 | 감문면 | 공단 | - | 3452 | 2843 | 2548 | 2133 | 385 | 651 | 640 | 639 | 601 | 855 | 1523 | 1005 | 433 | 354
26-006-016-00000 | 육길수 | 감문면 보광리 15 | 일반용 | 일반용 | 보광 | 감문면 | 공단 | - | 0 | 0 | 0 | 0 | 0 | 0 | 0 | 207 | 344 | 364 | 371 | 368 | 365 | 440
26-006-017-00000 | 감문면사무소 | 감문면 보광리 400-1 | 일반용 | 일반용 | 보광 | 감문면 | 공단 | - | 216 | 228 | 972 | 955 | 1316 | 1508 | 1921 | 1149 | 1542 | 1255 | 1458 | 1692 | 2513 | 1510
26-006-017-01100 | 김영길 | 감문면 보광리 449-6 | 일반용 | 일반용 | 보광 | 감문면 | 공단 | - | 0 | 0 | 0 | 0 | 0 | 184 | 264 | 198 | 190 | 155 | 143 | 221 | 117 | 101
26-006-018-00000 | 윤용호 | 감문면 보광리 450-1 | 일반용 | 일반용 | 보광 | 감문면 | 공단 | - | 0 | 188 | 891 | 582 | 690 | 900 | 960 | 1041 | 882 | 949 | 1014 | 940 | 831 | 837
26-006-020-00000 | 허광춘 | 감문면 보광리 1-7 | 가정용 | 가정용 | 보광 | 감문면 | 공단 | - | 334 | 433 | 292 | 288 | 175 | 163 | 210 | 241 | 159 | 159 | 177 | 144 | 152 | 197
26-006-021-00000 | 마을회관(오원덕) | 감문면 보광리 485 | 가정용 | 가정용 | 보광 | 감문면 | 공단 | - | 211 | 195 | 192 | 215 | 366 | 489 | 448 | 376 | 219 | 122 | 171 | 219 | 148 | 134
26-006-022-00000 | 이옥순 | 감문면 보광길48-30(보광리 484) | 가정용 | 가정용 | 보광 | 감문면 | 공단 | - | 104 | 101 | 97 | 109 | 93 | 107 | 41 | 64 | 101 | 113 | 50 | 58 | 49 | 130
26-006-023-00000 | 박말분 | 감문면 보광길48-29(보광리 481-17) | 가정용 | 가정용 | 보광 | 감문면 | 공단 | - | 0 | 0 | 59 | 27 | 41 | 138 | 23 | 8 | 49 | 207 | 199 | 131 | 29 | 70
26-006-024-00000 | 장을순 | 감문면 보광길48-25(보광리 481-12) | 가정용 | 가정용 | 보광 | 감문면 | 공단 | - | 0 | 0 | 0 | 0 | 0 | 0 | 64 | 66 | 20 | 187 | 245 | 326 | 270 | 230
26-006-025-00000 | 오세길 | 감문면 보광길48-26(보광리 483) | 가정용 | 가정용 | 보광 | 감문면 | 공단 | - | 119 | 73 | 92 | 114 | 142 | 85 | 67 | 77 | 313 | 260 | 66 | 94 | 173 | 257
26-006-026-00000 | 오인봉 | 감문면 보광길44-24(보광리 486) | 가정용 | 가정용 | 보광 | 감문면 | 공단 | - | 171 | 177 | 170 | 183 | 168 | 156 | 177 | 156 | 131 | 165 | 150 | 204 | 135 | 141
26-006-027-00000 | 주길용 | 감문면 보광길44-24(보광리 488) | 가정용 | 가정용 | 보광 | 감문면 | 공단 | - | 76 | 69 | 77 | 77 | 79 | 71 | 57 | 64 | 53 | 73 | 63 | 64 | 80 | 129
26-006-028-00000 | 지말분 | 감문면 보광길44-20(보광리 487) | 가정용 | 가정용 | 보광 | 감문면 | 공단 | - | 78 | 103 | 104 | 207 | 99 | 46 | 18 | 18 | 12 | 13 | 71 | 21 | 41 | 70
26-006-029-00000 | 김하섭 | 감문면 보광길44-18(보광리 489) | 가정용 | 가정용 | 보광 | 감문면 | 공단 | - | 168 | 153 | 117 | 151 | 155 | 118 | 132 | 141 | 165 | 182 | 119 | 121 | 134 | 117
26-006-030-00000 | 오봉준 | 감문면 보광길44-15(보광리 490) | 가정용 | 가정용 | 보광 | 감문면 | 공단 | - | 125 | 147 | 177 | 189 | 109 | 79 | 53 | 53 | 58 | 64 | 65 | 73 | 69 | 79
26-006-031-00000 | 이근호 | 감문면 보광길44-13(보광리 493) | 가정용 | 가정용 | 보광 | 감문면 | 공단 | - | 185 | 190 | 78 | 85 | 96 | 83 | 128 | 74 | 73 | 39 | 9 | 0 | 6 | 83
26-006-032-00000 | 이상옥 | 감문면 보광길44-10(보광리 503) | 가정용 | 가정용 | 보광 | 감문면 | 공단 | - | 81 | 96 | 70 | 31 | 50 | 99 | 52 | 106 | 91 | 73 | 76 | 78 | 79 | 96
26-006-033-00000 | 오준환 | 감문면 보광길44-7(보광리 494) | 가정용 | 가정용 | 보광 | 감문면 | 공단 | - | 39 | 40 | 42 | 42 | 47 | 38 | 52 | 51 | 47 | 61 | 50 | 54 | 58 | 63
26-006-035-00000 | 오옥환 | 감문면 보광길44-6(보광리 499) | 가정용 | 가정용 | 보광 | 감문면 | 공단 | - | 53 | 64 | 65 | 55 | 49 | 49 | 98 | 38 | 75 | 104 | 87 | 62 | 58 | 62
26-006-036-00000 | 주소철 | 감문면 보광길44-3(보광리 496) | 가정용 | 가정용 | 보광 | 감문면 | 공단 | - | 0 | 0 | 0 | 0 | 0 | 0 | 0 | 0 | 0 | 0 | 0 | 0 | 0 | 0
26-006-037-00000 | 한노우 | 감문면 보광길31(보광리 507) | 가정용 | 가정용 | 보광 | 감문면 | 공단 | - | 71 | 187 | 139 | 129 | 154 | 141 | 97 | 104 | 92 | 185 | 167 | 199 | 177 | 190
26-006-039-00000 | 한용우 | 감문면 보광길30(보광리 504) | 가정용 | 가정용 | 보광 | 감문면 | 공단 | - | 96 | 183 | 154 | 183 | 181 | 197 | 207 | 225 | 190 | 229 | 172 | 192 | 191 | 176
26-006-040-00000 | 이팔권 | 감문면 보광길33-1(보광리 506) | 가정용 | 가정용 | 보광 | 감문면 | 공단 | - | 0 | 0 | 0 | 0 | 0 | 0 | 11 | 4 | 1 | 11 | 0 | 0 | 0 | 0
26-006-041-00000 | 전응식 | 감문면 보광길33-8(보광리 509) | 가정용 | 가정용 | 보광 | 감문면 | 공단 | - | 224 | 227 | 231 | 198 | 228 | 228 | 258 | 262 | 267 | 241 | 258 | 370 | 179 | 172
26-006-045-00000 | 전옥연 | 감문면 보광리 497 | 가정용 | 가정용 | 보광 | 감문면 | 공단 | - | 0 | 0 | 0 | 0 | 0 | 0 | 0 | 17 | 0 | 0 | 0 | 0 | 165 | 16
26-006-046-00000 | 이정문 | 감문면 보광길47-5(보광리 508) | 가정용 | 가정용 | 보광 | 감문면 | 공단 | - | 1 | 47 | 94 | 175 | 71 | 62 | 59 | 82 | 62 | 76 | 53 | 60 | 77 | 34
26-006-050-00000 | 한일성 | 감문면 보광길49(보광리 472) | 가정용 | 가정용 | 보광 | 감문면 | 공단 | - | 0 | 94 | 143 | 190 | 155 | 170 | 195 | 237 | 215 | 248 | 217 | 187 | 137 | 141
26-006-051-00000 | 김후봉 | 감문면 보광길48-7(보광리 479) | 가정용 | 가정용 | 보광 | 감문면 | 공단 | - | 0 | 0 | 0 | 0 | 0 | 0 | 16 | 57 | 126 | 105 | 54 | 63 | 68 | 60
26-006-052-00000 | 허식 | 감문면 보광길68(보광리 481-2) | 가정용 | 가정용 | 보광 | 감문면 | 공단 | - | 244 | 186 | 251 | 247 | 191 | 195 | 198 | 196 | 135 | 216 | 190 | 189 | 171 | 182
26-006-053-00000 | 오용규 | 감문면 보광길48-12(보광리 492) | 가정용 | 가정용 | 보광 | 감문면 | 공단 | - | 71 | 58 | 76 | 145 | 77 | 101 | 98 | 83 | 80 | 142 | 273 | 259 | 100 | 69
26-006-055-00000 | 이정래 | 감문면 보광길48-11(보광리 320) | 가정용 | 가정용 | 보광 | 감문면 | 공단 | - | 211 | 336 | 367 | 433 | 433 | 412 | 328 | 385 | 356 | 520 | 402 | 403 | 421 | 511
26-006-056-00000 | 한명희 | 감문면 보광길48-16(보광리 491) | 가정용 | 가정용 | 보광 | 감문면 | 공단 | - | 184 | 67 | 105 | 142 | 283 | 212 | 51 | 157 | 87 | 554 | 0 | 0 | 0 | 0
26-006-056-00100 | 한장우 | 감문면 보광길48-22(보광리 482) | 가정용 | 가정용 | 보광 | 감문면 | 공단 | - | 287 | 291 | 348 | 209 | 327 | 160 | 176 | 164 | 155 | 154 | 175 | 163 | 127 | 109
26-006-057-00000 | 한영우 | 감문면 보광길48-19(보광리 481-7) | 가정용 | 가정용 | 보광 | 감문면 | 공단 | - | 160 | 147 | 152 | 170 | 137 | 181 | 191 | 201 | 222 | 217 | 161 | 81 | 70 | 64
26-006-058-00000 | 허정 | 감문면 보광길76-2(보광리 319) | 가정용 | 가정용 | 보광 | 감문면 | 공단 | - | 309 | 135 | 136 | 163 | 170 | 204 | 219 | 149 | 151 | 206 | 255 | 282 | 172 | 183
26-006-059-00000 | 허동국 | 감문면 보광길74(보광리 481-8) | 가정용 | 가정용 | 보광 | 감문면 | 공단 | - | 144 | 133 | 136 | 127 | 134 | 131 | 152 | 168 | 139 | 178 | 160 | 168 | 147 | 168
26-006-060-00000 | 박금순 | 감문면 보광길70(보광리 321) | 가정용 | 가정용 | 보광 | 감문면 | 공단 | - | 81 | 68 | 77 | 78 | 77 | 86 | 109 | 72 | 59 | 116 | 83 | 61 | 49 | 19
26-006-062-00000 | 이정범 | 감문면 보광길62(보광리 480) | 가정용 | 가정용 | 보광 | 감문면 | 공단 | - | 70 | 71 | 61 | 75 | 67 | 70 | 65 | 40 | 58 | 191 | 174 | 186 | 206 | 241
26-006-064-00000 | 허 열 | 감문면 보광길55-7(보광리 469) | 가정용 | 가정용 | 보광 | 감문면 | 공단 | - | 196 | 177 | 164 | 133 | 126 | 127 | 130 | 130 | 121 | 164 | 205 | 227 | 271 | 303
26-006-065-00000 | 박봉금 | 감문면 보광길55-9(보광리 464) | 가정용 | 가정용 | 보광 | 감문면 | 공단 | - | 7 | 12 | 23 | 30 | 22 | 19 | 26 | 0 | 0 | 0 | 111 | 333 | 175 | 520
26-006-068-00000 | 허 섭 | 감문면 보광길55-4(보광리 474) | 가정용 | 가정용 | 보광 | 감문면 | 공단 | - | 62 | 42 | 56 | 57 | 61 | 139 | 39 | 38 | 23 | 107 | 67 | 4 | 1 | 0
26-006-070-00000 | 주용수 | 감문면 보광길59(감문면 보광 476-2) | 가정용 | 가정용 | 보광 | 감문면 | 공단 | - | 0 | 0 | 8 | 15 | 51 | 38 | 24 | 30 | 39 | 4 | 0 | 0 | 0 | 0
26-006-070-00100 | 윤갑석 | 감문면 보광리 322 | 가정용 | 가정용 | 보광 | 감문면 | 공단 | - | 0 | 0 | 0 | 0 | 0 | 0 | 0 | 0 | 0 | 0 | 4 | 706 | 174 | 171
26-006-071-00000 | 이순득 | 감문면 보광길77(보광리 328) | 가정용 | 가정용 | 보광 | 감문면 | 공단 | - | 2 | 63 | 149 | 136 | 463 | 89 | 108 | 94 | 67 | 113 | 99 | 106 | 52 | 0
26-006-072-00000 | 허동춘 | 감문면 보광길76-8(보광리 481-13) | 가정용 | 가정용 | 보광 | 감문면 | 공단 | - | 167 | 156 | 160 | 190 | 155 | 193 | 167 | 161 | 193 | 320 | 224 | 220 | 124 | 136
26-006-073-00000 | 임창선 | 감문면 보광길76-10(보광리 481-14) | 가정용 | 가정용 | 보광 | 감문면 | 공단 | - | 409 | 433 | 469 | 198 | 143 | 127 | 132 | 119 | 88 | 156 | 118 | 126 | 130 | 106
26-006-074-00000 | 오세무 | 감문면 보광길76-11(보광리 332-1) | 가정용 | 가정용 | 보광 | 감문면 | 공단 | - | 55 | 97 | 97 | 98 | 154 | 69 | 82 | 158 | 131 | 140 | 135 | 146 | 138 | 181
26-006-075-00000 | 오영배 | 감문면 보광리 184-16 | 가정용 | 가정용 | 보광 | 감문면 | 공단 | - | 42 | 22 | 37 | 0 | 0 | 0 | 0 | 0 | 0 | 0 | 0 | 0 | 0 | 0
26-006-076-00000 | 고분주 | 감문면 보광리 481-15 | 가정용 | 가정용 | 보광 | 감문면 | 공단 | - | 0 | 0 | 0 | 0 | 0 | 0 | 0 | 307 | 333 | 429 | 459 | 348 | 319 | 339
26-006-077-00000 | 허길구 | 감문면 감문로967(보광리 332-6) | 가정용 | 가정용 | 보광 | 감문면 | 공단 | - | 0 | 0 | 1 | 0 | 0 | 0 | 0 | 101 | 135 | 175 | 219 | 126 | 222 | 289
26-006-078-00000 | 임영수 | 감문면 감문로969(보광리 332-5) | 가정용 | 가정용 | 보광 | 감문면 | 공단 | - | 196 | 433 | 222 | 315 | 275 | 606 | 449 | 251 | 161 | 246 | 255 | 350 | 221 | 233
26-006-079-00100 | 김천시장(보광지공원) | 김천시 감문면 보광리 287 | 가정용 | 가정용 | 보광 | 감문면 | 공단 | - | 0 | 0 | 0 | 0 | 0 | 0 | 0 | 0 | 0 | 0 | 18 | 7 | 0 | 0
26-006-081-00000 | 주정학 | 감문면 감문로975-9(보광리 346-3) | 가정용 | 가정용 | 보광 | 감문면 | 공단 | - | 50 | 146 | 50 | 52 | 45 | 35 | 31 | 38 | 39 | 33 | 48 | 40 | 39 | 38
26-006-082-00000 | 주기도 | 감문면 감문로975-10(보광리 346-2) | 가정용 | 가정용 | 보광 | 감문면 | 공단 | - | 234 | 161 | 258 | 192 | 149 | 148 | 164 | 167 | 132 | 67 | 233 | 161 | 144 | 205
26-006-083-00000 | 이봉희 | 감문면 감문로975-6 | 가정용 | 가정용 | 보광 | 감문면 | 공단 | - | 0 | 0 | 0 | 0 | 0 | - | - | - | - | - | - | 0 | 1 | 286
26-006-084-00100 | 김천시장 | 감문면 보광리 351-7,감문면 산업계 | 가정용 | 가정용 | 보광 | 감문면 | 공단 | - | 0 | 0 | 0 | 0 | 0 | - | - | - | - | - | - | - | - | 8
26-006-085-00000 | 감문파출소 | 감문면 감문로985(보광리 349-1) | 일반용 | 일반용 | 보광 | 감문면 | 공단 | - | 463 | 447 | 177 | 185 | 202 | 140 | 134 | 152 | 143 | 193 | 204 | 280 | 223 | 316
26-006-086-00000 | 장재형 | 감문면 감문로993(보광리 353) | 가정용 | 가정용 | 보광 | 감문면 | 공단 | - | 514 | 568 | 522 | 567 | 542 | 458 | 453 | 309 | 154 | 197 | 393 | 207 | 203 | 198
26-006-090-00000 | 장현숙 | 감문면 감문로984(보광리 286-7) | 일반용 | 일반용 | 보광 | 감문면 | 공단 | - | 0 | 0 | 32 | 56 | 17 | 19 | 57 | 176 | 1 | 7 | 0 | 0 | 1 | 0
26-006-091-00000 | 지용만 | 감문면 감문로980(보광리 286-4) | 일반용 | 일반용 | 보광 | 감문면 | 공단 | - | 899 | 487 | 189 | 291 | 222 | 225 | 198 | 178 | 131 | 173 | 113 | 101 | 103 | 334
26-006-092-00000 | 오원기 | 감문면 감문로976-1(보광리 286-5) | 가정용 | 가정용 | 보광 | 감문면 | 공단 | - | 318 | 113 | 120 | 115 | 155 | 364 | 365 | 374 | 294 | 431 | 365 | 367 | 300 | 275
26-006-093-00000 | 최경화 | 감문면 감문로976-3(보광리 285-1) | 가정용 | 가정용 | 보광 | 감문면 | 공단 | - | 0 | 0 | 0 | 0 | 0 | 0 | 0 | 0 | 0 | 0 | 0 | 155 | 284 | 268
26-006-095-00000 | 이학동 | 감문면 감문로976-7(보광리 285) | 가정용 | 가정용 | 보광 | 감문면 | 공단 | - | 128 | 105 | 112 | 162 | 94 | 117 | 96 | 96 | 85 | 107 | 109 | 131 | 173 | 139
26-006-100-00000 | 오영배 | 감문면 감문로976-19(보광리 262-2) | 가정용 | 가정용 | 보광 | 감문면 | 공단 | - | 0 | 0 | 0 | 0 | 0 | 0 | 0 | 0 | 0 | 146 | 384 | 308 | 188 | 133
26-007-001-00000 | 장익환 | 감문면 삼성리 688-2 | 일반용 | 일반용 | 던돌마 | 감문면 | 공단 | - | 0 | 0 | 0 | 0 | 0 | 0 | 0 | 0 | 0 | 0 | 9 | 0 | 0 | 0
26-007-004-00000 | 임춘발 | 감문면 감문로1104(삼성리 686-4) | 가정용 | 가정용 | 던돌마 | 감문면 | 공단 | - | 17 | 16 | 18 | 8 | 153 | 60 | 72 | 100 | 0 | 0 | 0 | 0 | 0 | 0
26-007-005-00000 | 김현기 | 감문면 감문로1108(삼성리 685-5) | 일반용 | 일반용 | 던돌마 | 감문면 | 공단 | - | 260 | 298 | 312 | 255 | 237 | 209 | 263 | 270 | 262 | 410 | 265 | 227 | 209 | 167
26-007-006-00000 | 서정구 | 감문면 감문로1110(삼성리 683) | 가정용 | 가정용 | 던돌마 | 감문면 | 공단 | - | 0 | 504 | 526 | 518 | 877 | 1217 | 578 | 840 | 571 | 303 | 266 | 357 | 556 | 775
26-007-007-00000 | 이재천 | 감문면 감문로1112(삼성리 682-6) | 가정용 | 가정용 | 던돌마 | 감문면 | 공단 | - | 93 | 95 | 91 | 129 | 152 | 136 | 118 | 94 | 80 | 75 | 37 | 43 | 42 | 54
26-007-008-00000 | 안재능 | 감문면 감문로1112-1(삼성리 681-7) | 일반용 | 일반용 | 던돌마 | 감문면 | 공단 | - | 247 | 414 | 421 | 307 | 346 | 464 | 609 | 786 | 768 | 409 | 94 | 97 | 132 | 81
26-007-009-00000 | 서병조 | 감문면 감문로1114(삼성리 681-1) | 일반용 | 일반용 | 던돌마 | 감문면 | 공단 | - | 514 | 1277 | 693 | 776 | 718 | 477 | 545 | 795 | 858 | 812 | 782 | 603 | 656 | 809
26-007-010-00000 | 삼봉교회 | 감문면 감문로1116(삼성리 679-6) | 일반용 | 일반용 | 던돌마 | 감문면 | 공단 | - | 0 | 0 | 0 | 0 | 0 | 0 | 0 | 0 | 0 | 76 | 247 | 232 | 212 | 185
26-007-011-00000 | 김달선 | 감문면 감문로1118(삼성리 679-7) | 일반용 | 일반용 | 던돌마 | 감문면 | 공단 | - | 29 | 31 | 40 | 53 | 72 | 166 | 255 | 278 | 328 | 217 | 188 | 167 | 137 | 264
26-007-012-00000 | 노정범 | 감문면 감문로1120(삼성리 679-9) | 가정용 | 가정용 | 던돌마 | 감문면 | 공단 | - | 1 | 0 | 0 | 0 | 0 | 4 | 135 | 190 | 209 | 240 | 220 | 175 | 145 | 164
26-007-017-00000 | 김천시장 | 감문면 삼성리 608 | 가정용 | 가정용 | 던돌마 | 감문면 | 공단 | - | 0 | 0 | 0 | 0 | 0 | - | - | - | - | - | - | - | - | 0
26-007-018-00000 | 감문농협 | 감문면 삼성리 605-1 | 일반용 | 일반용 | 던돌마 | 감문면 | 공단 | - | 0 | 0 | 0 | 0 | 0 | - | - | - | - | - | - | 0 | 324 | 361
26-007-020-00000 | 박오철 | 감문면 감문로1145(삼성리 626-13) | 가정용 | 가정용 | 던돌마 | 감문면 | 공단 | - | - | - | - | - | - | 116 | 122 | 861 | 93 | 83 | 62 | 204 | 194 | -
26-007-021-00000 | 김의수 | 감문면 감문로1143(삼성리 626-12) | 일반용 | 일반용 | 던돌마 | 감문면 | 공단 | - | - | - | - | - | - | 726 | 653 | 621 | 666 | 614 | 637 | 532 | 863 | -
26-007-022-00000 | 박오철 | 감문면 감문로1141(삼성리 626-11) | 가정용 | 가정용 | 던돌마 | 감문면 | 공단 | - | - | - | - | - | - | 83 | 73 | 98 | 107 | 53 | 41 | 44 | 42 | -
26-007-022-00100 | 감문농협 | 감문면 감문로1142(삼성리 625-2) | 일반용 | 일반용 | 던돌마 | 감문면 | 공단 | - | 79 | 363 | 518 | 697 | 920 | 417 | 302 | 357 | 446 | 393 | 439 | 471 | 307 | 507
26-007-023-00000 | 고영심 | 감문면 삼성리 626-10 | 가정용 | 가정용 | 던돌마 | 감문면 | 공단 | - | - | - | - | - | - | 0 | 0 | 0 | 0 | 0 | 0 | 0 | 0 | -
26-007-024-00000 | 김정운 | 감문면 감문로1139(삼성리 626-9) | 일반용 | 일반용 | 던돌마 | 감문면 | 공단 | - | 0 | 10 | 0 | 96 | 150 | 162 | 240 | 137 | 131 | 139 | 123 | 61 | 98 | 150
26-007-025-00000 | 김정식 | 감문면 감문로1137(삼성리 626-16) | 가정용 | 가정용 | 던돌마 | 감문면 | 공단 | - | 50 | 123 | 112 | 88 | 93 | 85 | 165 | 74 | 96 | 82 | 182 | 76 | 92 | 98
26-007-026-00000 | 유승국 | 감문면 감문로1135(삼성리 626-8) | 가정용 | 가정용 | 던돌마 | 감문면 | 공단 | - | 200 | 104 | 89 | 92 | 101 | 141 | 261 | 202 | 128 | 147 | 132 | 142 | 135 | 154
26-007-027-00000 | 노경범 | 감문면 감문로1133(삼성리 626-5) | 가정용 | 가정용 | 던돌마 | 감문면 | 공단 | - | 1 | 0 | 6 | 33 | 45 | 21 | 17 | 20 | 14 | 21 | 14 | 16 | 27 | 24
26-007-028-00000 | 김경자 | 감문면 감문로1131(삼성리 626-6) | 가정용 | 가정용 | 던돌마 | 감문면 | 공단 | - | 28 | 271 | 421 | 391 | 298 | 359 | 302 | 311 | 278 | 278 | 347 | 279 | 349 | 317
26-007-029-00000 | 홍영록 | 감문면 삼성리 626-1 | 일반용 | 일반용 | 던돌마 | 감문면 | 공단 | - | 41 | 107 | 353 | 24 | 72 | 65 | 74 | 120 | 235 | 115 | 179 | 9 | 25 | 10
26-007-029-00100 | 전향옥 | 감문면 감문로1127-8(삼성리 632-14) | 일반용 | 일반용 | 던돌마 | 감문면 | 공단 | - | 0 | 0 | 156 | 98 | 59 | 463 | 284 | 422 | 370 | 401 | 494 | 423 | 271 | 380
26-007-030-00000 | 최붕길 | 감문면 감문로1127-4(삼성리 632-15) | 가정용 | 가정용 | 던돌마 | 감문면 | 공단 | - | 91 | 0 | 4 | 0 | 0 | 262 | 139 | 140 | 149 | 133 | 133 | 74 | 105 | 77
26-007-030-00100 | 이창백 | 감문면 감문로1127-7(삼성리 632-13) | 가정용 | 가정용 | 던돌마 | 감문면 | 공단 | - | 183 | 703 | 526 | 495 | 476 | 576 | 263 | 176 | 130 | 107 | 108 | 111 | 97 | 103
26-007-031-00000 | 이도형 | 감문면 감문로1125-6(삼성리 691-4) | 일반용 | 일반용 | 던돌마 | 감문면 | 공단 | - | 444 | 326 | 420 | 326 | 316 | 286 | 337 | 290 | 373 | 193 | 127 | 26 | 22 | 186
26-007-031-00100 | 김세겸 | 감문면 감문로1125-13(삼성리 633-10) | 일반용 | 일반용 | 던돌마 | 감문면 | 공단 | - | 268 | 267 | 236 | 222 | 225 | 209 | 214 | 235 | 194 | 234 | 203 | 178 | 190 | 194
26-007-032-00000 | 박동기 | 감문면 감문로1125-11(삼성리 633-9) | 일반용 | 일반용 | 던돌마 | 감문면 | 공단 | - | 464 | 422 | 280 | 211 | 226 | 217 | 212 | 212 | 188 | 208 | 147 | 132 | 132 | 168
26-007-033-00000 | 육상열 | 감문면 감문로1125-9(삼성리 633-11) | 가정용 | 가정용 | 던돌마 | 감문면 | 공단 | - | 721 | 946 | 588 | 612 | 142 | 386 | 377 | 306 | 251 | 244 | 267 | 44 | 248 | 204
26-007-034-00000 | 박황용 | 감문면 감문로1125-7(삼성리 633-1) | 일반용 | 일반용 | 던돌마 | 감문면 | 공단 | - | 0 | 249 | 692 | 630 | 580 | 350 | 127 | 116 | 104 | 0 | 57 | 288 | 0 | 0
26-007-037-00000 | 감문우체국 | 감문면 감문로1125-1(삼성리 628-1) | 일반용 | 일반용 | 던돌마 | 감문면 | 공단 | - | 318 | 595 | 403 | 369 | 673 | 589 | 454 | 457 | 410 | 754 | 314 | 445 | 218 | 270
26-007-040-00000 | 감문중학교 | 감문면 삼성리 676 | 일반용 | 일반용 | 던돌마 | 감문면 | 공단 | - | 971 | 848 | 689 | 1486 | 839 | 615 | 944 | 1521 | 1401 | 1823 | 2434 | 1301 | 1523 | 1903
26-007-050-00000 | 강동구 | 감문면 삼원로15(삼성리 650) | 일반용 | 일반용 | 던돌마 | 감문면 | 공단 | - | 312 | 462 | 530 | 542 | 186 | 224 | 228 | 294 | 131 | 414 | 365 | 325 | 344 | 290
26-007-053-00000 | 삼성마을회 | 감문면 삼성리 667-3 | 가정용 | 가정용 | 던돌마 | 감문면 | 공단 | - | 0 | 0 | 0 | 0 | 0 | 0 | 141 | 33 | 34 | 52 | 28 | 32 | 54 | 44
26-007-054-00000 | 유일환 | 감문면 삼원로9(삼성리 666-5) | 일반용 | 일반용 | 던돌마 | 감문면 | 공단 | - | 104 | 304 | 81 | 107 | 101 | 62 | 38 | 27 | 39 | 68 | 53 | 31 | 22 | 86
26-007-055-00000 | 이옥태 | 감문면 삼원로7(삼성리 691-3) | 가정용 | 가정용 | 던돌마 | 감문면 | 공단 | - | 163 | 157 | 162 | 167 | 141 | 134 | 146 | 140 | 122 | 195 | 233 | 146 | 152 | 235
26-007-056-00000 | 엄태화 | 감문면 삼원로5(삼성리 691-4) | 가정용 | 가정용 | 던돌마 | 감문면 | 공단 | - | 0 | 0 | 0 | 0 | 0 | 0 | 0 | 0 | 0 | 0 | 1 | 1727 | 364 | 190
26-007-058-00000 | 장성환 | 감문면 삼원로3(삼성리 681-3) | 일반용 | 일반용 | 던돌마 | 감문면 | 공단 | - | 416 | 544 | 582 | 656 | 388 | 344 | 375 | 405 | 508 | 971 | 170 | 176 | 201 | 195
26-007-059-00000 | 장순옥 | 감문면 삼성리 690 | 가정용 | 가정용 | 던돌마 | 감문면 | 공단 | - | 0 | 0 | 0 | 0 | 0 | 0 | 0 | 0 | 162 | 182 | 186 | 204 | 227 | 247
26-007-060-00000 | 김영길 | 감문면 감문로1101(삼성리 687-10) | 가정용 | 가정용 | 던돌마 | 감문면 | 공단 | - | 0 | 0 | 0 | 0 | 0 | 0 | 0 | 1 | 0 | 0 | 0 | 0 | 0 | 128
26-007-061-00000 | 서정운 | 감문면 감문로1105(삼성리 687-3) | 일반용 | 일반용 | 던돌마 | 감문면 | 공단 | - | 1 | 16 | 9 | 6 | 7 | 10 | 4 | 6 | 4 | 20 | 21 | 12 | 17 | 16
26-007-070-00000 | 김석태 | 감문면 감문로1155(삼성리 629) | 가정용 | 가정용 | 던돌마 | 감문면 | 공단 | - | 0 | 0 | 0 | 0 | 0 | 0 | 0 | 354 | 198 | 142 | 277 | 262 | 209 | 264
26-007-072-00000 | 노점범 | 감문면 감문로1156(삼성리 563) | 가정용 | 가정용 | 던돌마 | 감문면 | 공단 | - | 0 | 0 | 0 | 0 | 0 | 129 | 228 | 27 | 28 | 47 | 79 | 52 | 69 | 134
26-007-100-00000 | 정칠 | 감문면 삼성리 538(감문로1171-10) | 가정용 | 가정용 | 던돌마 | 감문면 | 공단 | - | 0 | 0 | 0 | 0 | 0 | 0 | 0 | 0 | 0 | 199 | 348 | 384 | 322 | 312
26-007-103-00000 | 이상리 | 감문면 삼성2길21-39(삼성리 755) | 가정용 | 가정용 | 던돌마 | 감문면 | 공단 | - | 0 | 0 | 0 | 0 | 0 | - | - | - | - | - | - | - | - | 31
26-007-106-00000 | 육달수 | 감문면 삼성2길56-8(삼성리 768) | 가정용 | 가정용 | 던돌마 | 감문면 | 공단 | - | 0 | 0 | 0 | 0 | 0 | - | - | - | - | - | - | - | - | 25
26-007-107-00000 | 윤준철 | 감문면 삼성2길59-3(삼성리 763) | 가정용 | 가정용 | 던돌마 | 감문면 | 공단 | - | 0 | 0 | 0 | 0 | 0 | - | - | - | - | - | - | - | - | 68
26-007-108-00000 | 최수 | 감문면 삼성2길59-4(삼성리 764) | 가정용 | 가정용 | 던돌마 | 감문면 | 공단 | - | 0 | 0 | 0 | 0 | 0 | - | - | - | - | - | - | - | - | 112
26-007-109-00000 | 김남현 | 감문면 삼성2길64(삼성리 751-2) | 가정용 | 가정용 | 던돌마 | 감문면 | 공단 | - | 0 | 0 | 0 | 0 | 0 | - | - | - | - | - | - | - | - | 57
26-007-110-00000 | 육태용 | 감문면 삼성2길66(삼성리 751-1) | 가정용 | 가정용 | 던돌마 | 감문면 | 공단 | - | 0 | 0 | 0 | 0 | 0 | - | - | - | - | - | - | - | - | 25
26-007-111-00000 | 오순열 | 감문면 삼성2길68(삼성리 751) | 가정용 | 가정용 | 던돌마 | 감문면 | 공단 | - | 0 | 0 | 0 | 0 | 0 | - | - | - | - | - | - | - | - | 93
26-007-113-00000 | 안상용 | 감문면 삼성2길74(삼성리 770) | 가정용 | 가정용 | 던돌마 | 감문면 | 공단 | - | 0 | 0 | 0 | 0 | 0 | - | - | - | - | - | - | - | - | 14
26-007-118-00000 | 서만석 | 감문면 삼성2길88-19(삼성리 793) | 가정용 | 가정용 | 던돌마 | 감문면 | 공단 | - | 0 | 0 | 0 | 0 | 0 | - | - | - | - | - | - | - | - | 1
26-008-001-00000 | 김영근 | 감문면 광덕1길112(광덕리 337-1)승마장앞 | 가정용 | 가정용 | 장내 | 감문면 | 공단 | - | 0 | 0 | 0 | 0 | 0 | 0 | 0 | 0 | 0 | 0 | 0 | 160 | 310 | 403
26-008-002-00000 | 전옥희 | 감문면 광덕2길163(광덕리 335-1) | 가정용 | 가정용 | 장내 | 감문면 | 공단 | - | 0 | 0 | 0 | 0 | 0 | 0 | 51 | 72 | 43 | 47 | 101 | 166 | 71 | 59
26-008-011-00000 | 김정숙 | 감문면 광덕2길165-7(광덕리 332) | 가정용 | 가정용 | 장내 | 감문면 | 공단 | - | 0 | 0 | 0 | 0 | 0 | 0 | 36 | 35 | 13 | 18 | 21 | 29 | 22 | 25
26-008-017-00000 | 김수자 | 감문면 광덕2길165-16(광덕리 327-6) | 가정용 | 가정용 | 장내 | 감문면 | 공단 | - | 0 | 0 | 0 | 0 | 0 | 0 | 1 | 0 | 0 | 7 | 62 | 58 | 66 | 48
26-008-018-00000 | 성정자 | 감문면 광덕2길165-30(광덕리 327-3) | 가정용 | 가정용 | 장내 | 감문면 | 공단 | - | 0 | 0 | 0 | 0 | 0 | 0 | 2 | 0 | 39 | 83 | 90 | 46 | 35 | 95
26-008-021-00000 | 고숙진 | 감문면 광덕2길165-21(광덕리 476) | 가정용 | 가정용 | 장내 | 감문면 | 공단 | - | 0 | 0 | 0 | 0 | 0 | 0 | 114 | 145 | 170 | 182 | 187 | 151 | 176 | 99
26-008-025-00000 | 김상국 | 감문면 광덕2길165-44(광덕리 504-3) | 가정용 | 가정용 | 장내 | 감문면 | 공단 | - | 0 | 0 | 0 | 0 | 0 | 0 | 41 | 44 | 51 | 50 | 46 | 52 | 52 | 140
26-008-026-00000 | 황원출 | 감문면 광덕2길165-46(광덕리 497) | 가정용 | 가정용 | 장내 | 감문면 | 공단 | - | 0 | 0 | 0 | 0 | 0 | 0 | 146 | 107 | 178 | 156 | 262 | 198 | 133 | 169
26-008-028-00000 | 황점배 | 감문면 광덕2길165-50(광덕리 509-2) | 가정용 | 가정용 | 장내 | 감문면 | 공단 | - | 0 | 0 | 0 | 0 | 0 | 0 | 110 | 213 | 242 | 173 | 265 | 243 | 195 | 236
26-008-031-00000 | 황원출(광덕제일교회) | 감문면 광덕2길165-45(광덕리 504-2) | 일반용 | 일반용 | 장내 | 감문면 | 공단 | - | 0 | 0 | 0 | 0 | 0 | 0 | 146 | 187 | 209 | 170 | 224 | 145 | 158 | 159
26-008-032-00000 | 정안철 | 감문면 광덕2길165-51(광덕리 498) | 일반용 | 일반용 | 장내 | 감문면 | 공단 | - | 0 | 0 | 0 | 0 | 0 | 0 | 0 | 0 | 0 | 59 | 66 | 47 | 70 | 29
26-008-035-00000 | 김태문 | 감문면 광덕1길120(광덕리 333) | 가정용 | 가정용 | 장내 | 감문면 | 공단 | - | 0 | 0 | 0 | 0 | 0 | 0 | 80 | 342 | 99 | 27 | 533 | 65 | 69 | 211
26-008-036-00000 | 박풍성 | 감문면 광덕1길123-6(광덕리 469-3) | 가정용 | 가정용 | 장내 | 감문면 | 공단 | - | 0 | 0 | 0 | 0 | 0 | 0 | 112 | 146 | 129 | 127 | 241 | 179 | 182 | 262
26-008-044-00000 | 신홍철 | 감문면 광덕1길130(광덕리 473) | 가정용 | 가정용 | 장내 | 감문면 | 공단 | - | 0 | 0 | 0 | 0 | 0 | - | - | - | - | - | - | - | - | -
26-008-046-00000 | 노정길 | 감문면 광덕1길133-4(광덕리 480) | 가정용 | 가정용 | 장내 | 감문면 | 공단 | - | 0 | 0 | 0 | 0 | 0 | 0 | 277 | 333 | 290 | 274 | 511 | 507 | 321 | 335
26-008-047-00000 | 김종락 | 감문면 광덕1길133-7(광덕리 483) | 가정용 | 가정용 | 장내 | 감문면 | 공단 | - | 0 | 0 | 0 | 0 | 0 | 0 | 112 | 153 | 161 | 132 | 168 | 136 | 197 | 72
26-008-048-00000 | 이상호 | 감문면 광덕리 490 | 가정용 | 가정용 | 장내 | 감문면 | 공단 | - | 0 | 0 | 0 | 0 | 0 | - | - | - | - | - | - | - | - | 40
26-008-050-00000 | 김석열 | 감문면 광덕1길133-11(광덕리 493) | 가정용 | 가정용 | 장내 | 감문면 | 공단 | - | 0 | 0 | 0 | 0 | 0 | 0 | 75 | 101 | 89 | 74 | 123 | 348 | 52 | 68
26-008-051-00000 | 윤복기 | 감문면 광덕1길133-12(광덕리 491) | 가정용 | 가정용 | 장내 | 감문면 | 공단 | - | 0 | 0 | 0 | 0 | 0 | 0 | 112 | 174 | 212 | 140 | 158 | 132 | 113 | 245
26-008-055-00000 | 신화경 | 감문면 광덕리 467 | 가정용 | 가정용 | 장내 | 감문면 | 공단 | - | 0 | 0 | 0 | 0 | 0 | 0 | 0 | 0 | 0 | 1 | 198 | 211 | 193 | 191
26-008-060-00000 | 서영기 | 감문면 광덕1길125-23(광덕리 462-1) | 가정용 | 가정용 | 장내 | 감문면 | 공단 | - | 0 | 0 | 0 | 0 | 0 | 0 | 55 | 61 | 61 | 64 | 47 | 49 | 56 | 61
26-008-065-00000 | 이진영 | 감문면 광덕리 462-5 | 가정용 | 가정용 | 장내 | 감문면 | 공단 | - | 0 | 0 | 0 | 0 | 0 | - | - | - | - | - | - | - | - | 2
26-008-088-00000 | 마을회관(광덕리) | 감문면 광덕2길133(광덕리 397-3) | 가정용 | 가정용 | 장내 | 감문면 | 공단 | - | 0 | 0 | 0 | 0 | 0 | - | - | - | - | - | - | 128 | 95 | 174
26-008-095-00000 | 김태화(승마장) | 감문면 광덕리 399-1 | 일반용 | 일반용 | 장내 | 감문면 | 공단 | - | 0 | 0 | 0 | 0 | 0 | 0 | 0 | 0 | 0 | 0 | 567 | 1365 | 192 | 248
26-008-100-00000 | 최지호 | 감문면 광덕2길69-13(광덕리 387-3) | 가정용 | 가정용 | 장내 | 감문면 | 공단 | - | 0 | 0 | 0 | 0 | 0 | 0 | 0 | 0 | 0 | 39 | 251 | 190 | 176 | 175
26-008-105-00000 | 최원철 | 감문면 광덕2길65(광덕리 386-1) | 일반용 | 일반용 | 장내 | 감문면 | 공단 | - | 0 | 0 | 0 | 0 | 0 | 0 | 25 | 165 | 0 | 0 | 0 | 0 | 157 | 452
26-008-110-00000 | 황광오 | 감문면 광덕2길46(광덕리 473) | 가정용 | 가정용 | 장내 | 감문면 | 공단 | - | 0 | 0 | 0 | 0 | 0 | 0 | 200 | 302 | 269 | 277 | 406 | 288 | 308 | 321
26-008-112-00000 | 정은섭 | 감문면 광덕2길39(광덕리 402-1) | 가정용 | 가정용 | 장내 | 감문면 | 공단 | - | 0 | 0 | 0 | 0 | 0 | 0 | 243 | 371 | 339 | 85 | 0 | 0 | 0 | 417
26-008-113-00000 | 이상모 | 감문면 광덕2길35(광덕리 405) | 가정용 | 가정용 | 장내 | 감문면 | 공단 | - | 0 | 0 | 0 | 0 | 0 | 0 | 0 | 27 | 0 | 38 | 0 | 0 | 0 | 0
26-008-114-00000 | 정은섭 | 감문면 광덕리 415(광덕노인정) | 가정용 | 가정용 | 장내 | 감문면 | 공단 | - | 0 | 0 | 0 | 0 | 0 | 0 | 0 | 0 | 0 | 0 | 68 | 50 | 76 | 63
26-008-116-00000 | 김양정 | 감문면 광덕2길23-4(광덕리 414) | 가정용 | 가정용 | 장내 | 감문면 | 공단 | - | 0 | 0 | 0 | 0 | 0 | - | - | - | - | - | - | - | - | 16
26-008-119-00000 | 이승기 | 감문면 광덕2길23-8(광덕리 413) | 가정용 | 가정용 | 장내 | 감문면 | 공단 | - | 0 | 0 | 0 | 0 | 0 | 0 | 0 | 0 | 0 | 0 | 0 | 0 | 0 | 0
26-008-121-00000 | 박광석 | 감문면 광덕2길23-10(광덕리 418) | 가정용 | 가정용 | 장내 | 감문면 | 공단 | - | 0 | 0 | 0 | 0 | 0 | 0 | 24 | 12 | 4 | 0 | 0 | 37 | 141 | 248
26-008-127-00000 | 이현달 | 감문면 광덕2길23-27(광덕리 427) | 가정용 | 가정용 | 장내 | 감문면 | 공단 | - | 0 | 0 | 0 | 0 | 0 | 0 | 8 | 8 | 2 | 0 | 35 | 17 | 11 | 34
26-008-130-00000 | 노승훈 | 감문면 광덕2길23-46(광덕리450) | 가정용 | 가정용 | 장내 | 감문면 | 공단 | - | 0 | 0 | 0 | 0 | 0 | 0 | 0 | 0 | 0 | 0 | 0 | 228 | 281 | 416
26-008-132-00000 | 이종현 | 감문면 광덕리 556 | 가정용 | 가정용 | 장내 | 감문면 | 공단 | - | 0 | 0 | 0 | 0 | 0 | - | - | - | - | - | - | 10 | 241 | 215
26-008-135-00000 | 마귀자 | 감문면 광덕2길8(광덕리 646-1) | 가정용 | 가정용 | 장내 | 감문면 | 공단 | - | 0 | 0 | 0 | 0 | 0 | 0 | 226 | 489 | 263 | 391 | 300 | 300 | 222 | 196
26-008-150-00000 | 조조환 | 광덕길207(광덕리 664-2) | 가정용 | 가정용 | 장내 | 감문면 | 공단 | - | 0 | 0 | 0 | 0 | 0 | 0 | 134 | 290 | 255 | 286 | 354 | 64 | 0 | 0
26-008-151-00000 | 김종근 | 광덕길201(광덕리 665-1) | 가정용 | 가정용 | 장내 | 감문면 | 공단 | - | 0 | 0 | 0 | 0 | 0 | 0 | 191 | 172 | 153 | 242 | 196 | 206 | 180 | 174
26-008-161-00000 | 김덕진 | 감문면 광덕리 647-5 | 가정용 | 가정용 | 장내 | 감문면 | 공단 | - | 0 | 0 | 0 | 0 | 0 | 0 | 7 | 0 | 0 | 0 | 0 | 17 | 1 | 0
26-009-001-00000 | 최현묵 | 감문면 덕남1길141-8(덕남1리 855-7) | 가정용 | 가정용 | 신풍 | 감문면 | 공단 | - | 79 | 245 | 273 | 278 | 304 | 268 | 250 | 238 | 214 | 271 | 327 | 278 | 259 | 356
26-009-004-00000 | 최영배 | 감문면 덕남1길152(덕남1리 857-1) | 가정용 | 가정용 | 신풍 | 감문면 | 공단 | - | 0 | 40 | 138 | 173 | 139 | 135 | 309 | 365 | 197 | 127 | 226 | 151 | 216 | 187
26-009-005-00000 | 윤남 | 감문면 덕남1길151 | 가정용 | 가정용 | 신풍 | 감문면 | 공단 | - | 0 | 0 | 0 | 0 | 0 | - | - | - | - | - | - | 0 | 12 | 72
26-009-006-00000 | 김종순 | 감문면 덕남1길154(덕남1리 857-1) | 가정용 | 가정용 | 신풍 | 감문면 | 공단 | - | 30 | 78 | 124 | 88 | 76 | 76 | 84 | 72 | 68 | 62 | 60 | 65 | 75 | 60
26-009-007-00000 | 조동순 | 감문면 덕남1길155(덕남1리 855-5) | 가정용 | 가정용 | 신풍 | 감문면 | 공단 | - | 0 | 60 | 99 | 89 | 157 | 138 | 147 | 79 | 80 | 111 | 197 | 92 | 87 | 76
26-009-008-00000 | 조현식 | 감문면 덕남1길162-2(감문면 덕남리 857-1) | 가정용 | 가정용 | 신풍 | 감문면 | 공단 | - | 0 | 0 | 0 | 0 | 0 | 93 | 319 | 225 | 176 | 210 | 221 | 190 | 366 | 311
26-009-009-00000 | 천삼규 | 감문면 덕남1길162-5(덕남1리 861-1) | 가정용 | 가정용 | 신풍 | 감문면 | 공단 | - | 68 | 155 | 164 | 174 | 144 | 136 | 112 | 135 | 111 | 99 | 102 | 129 | 118 | 210
26-009-010-00000 | 최윤배 | 감문면 덕남1길162-8(덕남1리 857-1) | 가정용 | 가정용 | 신풍 | 감문면 | 공단 | - | 36 | 166 | 124 | 69 | 82 | 81 | 69 | 91 | 87 | 101 | 77 | 95 | 126 | 129
26-009-011-00000 | 김종화 | 감문면 덕남1리 860-3 | 가정용 | 가정용 | 신풍 | 감문면 | 공단 | - | 0 | 0 | 0 | 0 | 0 | 0 | 133 | 175 | 140 | 170 | 177 | 134 | 65 | 64
26-009-012-00000 | 김종학 | 감문면 덕남1길162-9(덕남1리 860-2) | 가정용 | 가정용 | 신풍 | 감문면 | 공단 | - | 0 | 0 | 0 | 0 | 155 | 224 | 149 | 128 | 174 | 29 | 0 | 0 | 85 | 272
26-009-014-00000 | 천병찬 | 감문면 덕남1길162-12(덕남1리 858-7) | 가정용 | 가정용 | 신풍 | 감문면 | 공단 | - | 0 | 485 | 0 | 2 | 173 | 131 | 109 | 110 | 103 | 134 | 116 | 93 | 110 | 90
26-009-015-00000 | 김진수 | 감문면 덕남1길162-13(덕남1리 860-1) | 가정용 | 가정용 | 신풍 | 감문면 | 공단 | - | 0 | 16 | 204 | 231 | 243 | 127 | 124 | 130 | 104 | 137 | 135 | 136 | 179 | 335
26-009-016-00000 | 최인건 | 감문면 덕남1길162-17(덕남리 867-8) | 가정용 | 가정용 | 신풍 | 감문면 | 공단 | - | 0 | 0 | 0 | 0 | 0 | - | - | - | - | - | - | - | - | 40
26-009-018-00000 | 박옥순 | 감문면 덕남리 855-4 | 가정용 | 가정용 | 신풍 | 감문면 | 공단 | - | 0 | 0 | 1 | 0 | 0 | 14 | 286 | 335 | 300 | 235 | 229 | 188 | 251 | 341
26-009-019-00000 | 임성임 | 감문면 덕남1길333(덕남1리 836-3) | 가정용 | 가정용 | 신풍 | 감문면 | 공단 | - | 0 | 0 | 0 | 0 | 0 | 211 | 242 | 229 | 271 | 322 | 435 | 197 | 251 | 235
26-009-020-00000 | 박석화 | 감문면 덕남1리 836-4 | 가정용 | 가정용 | 신풍 | 감문면 | 공단 | - | 0 | 0 | 0 | 0 | 0 | 0 | 0 | 13 | 73 | 31 | 182 | 87 | 93 | 288
26-009-029-00000 | 덕남1리마을회관 | 감문면 덕남1길175(덕남리 835), | 가정용 | 가정용 | 신풍 | 감문면 | 공단 | - | 0 | 0 | 1 | 57 | 80 | 48 | 48 | 49 | 56 | 51 | 43 | 59 | 53 | 55
26-009-033-00000 | 김문홍 | 감문면 덕남1길182(덕남1리 888) | 가정용 | 가정용 | 신풍 | 감문면 | 공단 | - | 1 | 7 | 164 | 135 | 139 | 131 | 121 | 116 | 102 | 121 | 128 | 375 | 133 | 122
26-009-034-00000 | 김종록 | 감문면 덕남1길186-5(덕남1리 889) | 가정용 | 가정용 | 신풍 | 감문면 | 공단 | - | 0 | 44 | 46 | 45 | 52 | 71 | 70 | 74 | 71 | 73 | 111 | 101 | 118 | 140
26-009-041-00000 | 김종화 | 감문면 덕남1리 811-2 | 가정용 | 가정용 | 신풍 | 감문면 | 공단 | - | 44 | 88 | 83 | 68 | 42 | 130 | 25 | 52 | 31 | 93 | 80 | 56 | 88 | 77
26-009-042-00000 | 장점분 | 감문면 덕남2길72-9(덕남1리 900) | 가정용 | 가정용 | 신풍 | 감문면 | 공단 | - | 0 | 0 | 0 | 0 | 23 | 94 | 90 | 55 | 48 | 45 | 106 | 66 | 38 | 34
26-009-043-00000 | 박석도 | 감문면 덕남2길60-7(덕남1리 912) | 가정용 | 가정용 | 신풍 | 감문면 | 공단 | - | 0 | 0 | 0 | 0 | 0 | 0 | 3 | 15 | 15 | 15 | 26 | 101 | 16 | 15
26-009-044-00000 | 조철호 | 감문면 덕남2길60-9(덕남1리 934) | 가정용 | 가정용 | 신풍 | 감문면 | 공단 | - | 0 | 0 | 0 | 0 | 0 | 0 | 2 | 21 | 13 | 23 | 6 | 29 | 56 | 83
26-009-044-00100 | 박분순 | 감문면 덕남2길60-10(덕남리 931) | 가정용 | 가정용 | 신풍 | 감문면 | 공단 | - | 0 | 0 | 0 | 0 | 0 | - | - | - | - | - | - | 1 | 0 | 69
26-009-045-00000 | 이학식 | 감문면 덕남2길62-6(덕남1리 906) | 가정용 | 가정용 | 신풍 | 감문면 | 공단 | - | 0 | 0 | 0 | 0 | 0 | 0 | 0 | 173 | 149 | 172 | 136 | 205 | 161 | 157
26-009-046-00000 | 정오임 | 감문면 덕남2길65(덕남1리 880) | 가정용 | 가정용 | 신풍 | 감문면 | 공단 | - | 0 | 0 | 0 | 0 | 0 | 0 | 0 | 17 | 10 | 21 | 10 | 45 | 13 | 7
26-009-047-00000 | 김무치 | 감문면 덕남2길69(덕남1리 881) | 가정용 | 가정용 | 신풍 | 감문면 | 공단 | - | 0 | 0 | 0 | 63 | 103 | 104 | 104 | 101 | 89 | 137 | 213 | 148 | 137 | 110
26-009-048-00000 | 안영숙 | 감문면 덕남2길33-22(덕남1리 882) | 가정용 | 가정용 | 신풍 | 감문면 | 공단 | - | 0 | 0 | 0 | 44 | 134 | 195 | 156 | 149 | 108 | 108 | 175 | 84 | 47 | 191
26-009-049-00000 | 이규재 | 감문면 덕남2길72-8(덕남1리 899-1) | 가정용 | 가정용 | 신풍 | 감문면 | 공단 | - | 27 | 66 | 76 | 76 | 66 | 79 | 79 | 78 | 96 | 75 | 113 | 96 | 105 | 30
26-009-051-00000 | 박춘식 | 감문면 덕남2길72-5(덕남1리 894) | 가정용 | 가정용 | 신풍 | 감문면 | 공단 | - | 30 | 74 | 150 | 91 | 97 | 90 | 119 | 139 | 113 | 185 | 173 | 118 | 165 | 118
26-009-053-00000 | 이정경 | 감문면 덕남2길84-6(덕남1리 885) | 가정용 | 가정용 | 신풍 | 감문면 | 공단 | - | 0 | 0 | 0 | 0 | 0 | 0 | 15 | 273 | 131 | 139 | 304 | 256 | 227 | 413
26-009-054-00000 | 김봉기 | 감문면 덕남2길84-4(덕남1리 887) | 가정용 | 가정용 | 신풍 | 감문면 | 공단 | - | 30 | 150 | 147 | 171 | 224 | 174 | 169 | 125 | 109 | 175 | 42 | 123 | 118 | 83
26-009-057-00000 | 김쌍분 | 감문면 덕남2길83(덕남리 863) | 가정용 | 가정용 | 신풍 | 감문면 | 공단 | - | 0 | 0 | 0 | 0 | 0 | 0 | 95 | 181 | 189 | 68 | 160 | 61 | 80 | 26
26-009-058-00000 | 박석천 | 감문면 덕남1리 864-2 | 가정용 | 가정용 | 신풍 | 감문면 | 공단 | - | 14 | 134 | 90 | 309 | 93 | 118 | 118 | 119 | 101 | 137 | 88 | 85 | 107 | 77
26-009-059-00000 | 백운택 | 감문면 덕남2길79(덕남1리 864-1) | 가정용 | 가정용 | 신풍 | 감문면 | 공단 | - | 0 | 0 | 0 | 0 | 0 | 0 | 0 | 0 | 0 | 0 | 0 | 0 | 13 | 119
26-009-060-00000 | 이순재 | 감문면 덕남2길77(덕남1리 865) | 가정용 | 가정용 | 신풍 | 감문면 | 공단 | - | 8 | 0 | 0 | 0 | 0 | 0 | 0 | 48 | 116 | 112 | 144 | 119 | 58 | 81
26-009-061-00000 | 김영배 | 감문면 덕남2길75(덕남리 866) | 가정용 | 가정용 | 신풍 | 감문면 | 공단 | - | 0 | 0 | 0 | 0 | 0 | - | - | - | - | - | - | 0 | 108 | 82
26-009-063-00000 | 김성규 | 감문면 덕남2길33-13(덕남1리 867-3) | 가정용 | 가정용 | 신풍 | 감문면 | 공단 | - | 0 | 38 | 59 | 50 | 58 | 70 | 43 | 48 | 51 | 58 | 53 | 38 | 45 | 0
26-009-072-00000 | 천태성 | 감문면 덕남2길33-9(덕남리 876) | 가정용 | 가정용 | 신풍 | 감문면 | 공단 | - | 0 | 0 | 0 | 0 | 0 | 0 | 0 | 0 | 0 | 0 | 170 | 219 | 240 | 341
26-009-080-00000 | 최명수 | 감문면 덕남2길48-4(덕남1리 918) | 가정용 | 가정용 | 신풍 | 감문면 | 공단 | - | 44 | 169 | 179 | 159 | 101 | 201 | 129 | 111 | 208 | 196 | 380 | 188 | 122 | 351
26-009-081-00000 | 김영학 | 감문면 덕남2길37(덕남리 873) | 가정용 | 가정용 | 신풍 | 감문면 | 공단 | - | 0 | 0 | 0 | 0 | 0 | 0 | 0 | 0 | 0 | 0 | 48 | 88 | 303 | 118
26-009-082-00000 | 이규정 | 감문면 덕남2길36(감문면 덕남리 923-2) | 가정용 | 가정용 | 신풍 | 감문면 | 공단 | - | 0 | 0 | 0 | 0 | 0 | 0 | 0 | 60 | 138 | 100 | 127 | 119 | 104 | 104
26-009-083-00000 | 조곡지 | 감문면 덕남2길31(덕남리 869-1) | 가정용 | 가정용 | 신풍 | 감문면 | 공단 | - | 0 | 0 | 0 | 0 | 0 | 0 | 0 | 0 | 0 | 0 | 1 | 224 | 164 | 70
26-009-084-00000 | 김승환 | 감문면 덕남2길28(감문면 덕남리 357-3) | 가정용 | 가정용 | 신풍 | 감문면 | 공단 | - | 0 | 0 | 0 | 0 | 0 | 0 | 0 | 101 | 238 | 189 | 103 | 146 | 150 | 36
26-009-088-00000 | 김종성 | 감문면 덕남2길24-6(덕남1리 357-2) | 가정용 | 가정용 | 신풍 | 감문면 | 공단 | - | 0 | 6 | 2 | 0 | 0 | 76 | 103 | 54 | 10 | 67 | 60 | 28 | 58 | 51
26-009-089-00000 | 최정묵 | 감문면 덕남2길20-3(덕남1리 358-2) | 가정용 | 가정용 | 신풍 | 감문면 | 공단 | - | 0 | 49 | 104 | 81 | 47 | 98 | 120 | 80 | 82 | 78 | 88 | 80 | 101 | 104
26-009-094-00000 | 이규진 | 감문면 덕남2길7(감문면 덕남리 858-4) | 가정용 | 가정용 | 신풍 | 감문면 | 공단 | - | 0 | 9 | 108 | 197 | 202 | 224 | 142 | 64 | 62 | 66 | 62 | 59 | 82 | 89
26-009-095-00000 | 이영규 | 감문면 덕남2길2(덕남1리 359-2) | 가정용 | 가정용 | 신풍 | 감문면 | 공단 | - | 20 | 157 | 161 | 172 | 167 | 145 | 172 | 150 | 181 | 156 | 153 | 135 | 156 | 139
26-009-096-00000 | 김창수 | 감문면 덕남1리 353-8 | 가정용 | 가정용 | 신풍 | 감문면 | 공단 | - | 0 | 0 | 16 | 20 | 50 | 65 | 57 | 79 | 100 | 147 | 15 | 0 | 50 | 169
26-009-097-00000 | 김영길 | 감문면 덕남1리 359-2 | 가정용 | 가정용 | 신풍 | 감문면 | 공단 | - | 18 | 161 | 114 | 102 | 169 | 198 | 202 | 283 | 290 | 236 | 261 | 175 | 190 | 400
26-009-099-00000 | 신풍성서교회 | 감문면 덕남1길128-4(덕남1리 353-6) | 일반용 | 일반용 | 신풍 | 감문면 | 공단 | - | 0 | 0 | 0 | 0 | 200 | 237 | 240 | 359 | 243 | 138 | 117 | 130 | 153 | 99
26-009-100-00000 | 김성덕 | 감문면 덕남1길141-5(덕남1리 361-3) | 가정용 | 가정용 | 신풍 | 감문면 | 공단 | - | 0 | 0 | 0 | 0 | 75 | 129 | 129 | 81 | 64 | 49 | 117 | 58 | 122 | 349
26-009-105-00000 | 박석도 | 감문면 덕남1길107(덕남리 385-1) | 가정용 | 가정용 | 신풍 | 감문면 | 공단 | - | 0 | 0 | 0 | 0 | 0 | 0 | 0 | 105 | 317 | 181 | 186 | 173 | 327 | 634
26-009-110-00000 | 이기열 | 감문면 덕남1길42(덕남리 405-3) | 가정용 | 가정용 | 신풍 | 감문면 | 공단 | - | 0 | 0 | 0 | 0 | 0 | - | - | - | - | - | - | 0 | 162 | 238
26-010-001-00000 | 이규갑 | 감문면 덕남2리 120-3 | 가정용 | 가정용 | 시술 | 감문면 | 공단 | - | 1 | 0 | 0 | 0 | 0 | 0 | 0 | 0 | 0 | 0 | 0 | 0 | 0 | 0
26-010-003-00000 | 김종각 | 감문면 덕남길177(덕남2리 120) | 가정용 | 가정용 | 시술 | 감문면 | 공단 | - | 129 | 303 | 241 | 204 | 163 | 220 | 301 | 350 | 230 | 269 | 509 | 210 | 310 | 360
26-010-004-00000 | 장종순 | 감문면 덕남2리 163 | 가정용 | 가정용 | 시술 | 감문면 | 공단 | - | 5 | 17 | 95 | 118 | 34 | 43 | 40 | 37 | 36 | 37 | 4 | 66 | 29 | 2
26-010-005-00000 | 이인숙 | 감문면 덕남길187 | 가정용 | 가정용 | 시술 | 감문면 | 공단 | - | 0 | 0 | 0 | 0 | 0 | - | - | - | - | - | - | 0 | 7 | 13
26-010-006-00000 | 김묘순 | 감문면 덕남2리 965-39 | 가정용 | 가정용 | 시술 | 감문면 | 공단 | - | 0 | 0 | 0 | 0 | 51 | 212 | 306 | 110 | 81 | 73 | 120 | 154 | 133 | 149
26-010-010-00000 | 곽동수 | 감문면 덕남3길13(덕남2리 135-6) | 가정용 | 가정용 | 시술 | 감문면 | 공단 | - | 0 | 0 | 0 | 0 | 0 | 0 | 224 | 12 | 20 | 40 | 5 | 0 | 163 | 59
26-010-013-00000 | 우옥희 | 감문면 덕남리 155 | 가정용 | 가정용 | 시술 | 감문면 | 공단 | - | 0 | 0 | 0 | 0 | 0 | 0 | 86 | 111 | 83 | 76 | 65 | 68 | 68 | 13
26-010-014-00000 | 서정관 | 감문면 덕남2리 135-5 | 가정용 | 가정용 | 시술 | 감문면 | 공단 | - | 0 | 0 | 0 | 0 | 0 | 0 | 193 | 136 | 116 | 173 | 193 | 134 | 114 | 259
26-010-015-00000 | 이종수 | 감문면 덕남리 147 | 가정용 | 가정용 | 시술 | 감문면 | 공단 | - | 0 | 0 | 0 | 0 | 0 | 0 | 33 | 0 | 0 | 0 | 0 | 0 | 0 | 0
26-010-016-00000 | 신호식 | 감문면 덕남3길29-4(덕남2리 137) | 가정용 | 가정용 | 시술 | 감문면 | 공단 | - | 179 | 263 | 239 | 265 | 259 | 233 | 229 | 284 | 219 | 176 | 414 | 167 | 163 | 430
26-010-018-00000 | 서용화 | 감문면 덕남2리 138-1 | 가정용 | 가정용 | 시술 | 감문면 | 공단 | - | 0 | 0 | 0 | 0 | 69 | 66 | 59 | 62 | 54 | 53 | 141 | 78 | 47 | 184
26-010-019-00000 | 유상만 | 감문면 덕남리 227 | 가정용 | 가정용 | 시술 | 감문면 | 공단 | - | 0 | 0 | 112 | 151 | 156 | 124 | 113 | 147 | 117 | 178 | 114 | 104 | 80 | 285
26-010-020-00000 | 변동후 | 감문면 덕남리 138-2 | 가정용 | 가정용 | 신풍 | 감문면 | 공단 | - | 0 | 0 | 0 | 0 | 0 | - | - | - | - | - | - | - | - | 29
26-010-021-00000 | 이용남 | 감문면 덕남리 236 | 가정용 | 가정용 | 시술 | 감문면 | 공단 | - | 0 | 0 | 0 | 0 | 0 | 80 | 92 | 130 | 123 | 162 | 415 | 114 | 65 | 377
26-010-022-00000 | 최명석 | 감문면 덕남3길50(덕남리 235) | 가정용 | 가정용 | 시술 | 감문면 | 공단 | - | 0 | 0 | 0 | 0 | 0 | - | - | - | - | - | - | - | - | 2
26-010-030-00000 | 조현도 | 감문면 덕남3길75-3(덕남2리 146) | 가정용 | 가정용 | 시술 | 감문면 | 공단 | - | 0 | 0 | 112 | 280 | 275 | 254 | 206 | 262 | 149 | 227 | 203 | 156 | 176 | 17
26-010-031-00000 | 이성준 | 감문면 덕남3길75-6(덕남2리 279) | 가정용 | 가정용 | 시술 | 감문면 | 공단 | - | 0 | 0 | 37 | 141 | 107 | 96 | 95 | 102 | 88 | 75 | 87 | 70 | 71 | 90
26-010-032-00000 | 이길운 | 감문면 덕남2리 275 | 가정용 | 가정용 | 시술 | 감문면 | 공단 | - | 0 | 0 | 114 | 180 | 195 | 200 | 171 | 194 | 162 | 139 | 108 | 159 | 156 | 117
26-010-033-00000 | 이국우 | 감문면 덕남3길67(덕남2리 274) | 가정용 | 가정용 | 시술 | 감문면 | 공단 | - | 0 | 0 | 207 | 190 | 197 | 130 | 128 | 110 | 114 | 166 | 140 | 146 | 121 | 260
26-010-034-00000 | 서봉연 | 감문면 덕남3길65(덕남2리 273) | 가정용 | 가정용 | 시술 | 감문면 | 공단 | - | 0 | 0 | 80 | 221 | 268 | 300 | 105 | 120 | 100 | 93 | 74 | 104 | 111 | 85
26-010-038-00000 | 이규환 | 감문면 덕남2리 230 | 가정용 | 가정용 | 시술 | 감문면 | 공단 | - | 1 | 0 | 126 | 426 | 468 | 429 | 492 | 500 | 350 | 407 | 521 | 243 | 238 | 429
26-010-042-00000 | 이경수 | 감문면 덕남3길90-7(덕남2리 140) | 가정용 | 가정용 | 시술 | 감문면 | 공단 | - | 163 | 215 | 209 | 337 | 192 | 157 | 163 | 154 | 140 | 187 | 213 | 150 | 125 | 238
26-010-043-00000 | 김현조 | 감문면 덕남3길87(덕남리 221) | 가정용 | 가정용 | 시술 | 감문면 | 공단 | - | 0 | 0 | 21 | 152 | 72 | 70 | 63 | 70 | 57 | 53 | 71 | 31 | 62 | 26
26-010-045-00000 | 덕남2 마을회관 | 감문면 덕남길233(덕남리 965-32) | 가정용 | 가정용 | 시술 | 감문면 | 공단 | - | 0 | 0 | 3 | 83 | 103 | 115 | 32 | 54 | 49 | 52 | 96 | 70 | 37 | 393
26-010-046-00000 | 호명순 | 감문면 덕남3길94(덕남리 142) | 가정용 | 가정용 | 시술 | 감문면 | 공단 | - | 0 | 0 | 0 | 0 | 0 | - | - | - | - | - | - | 0 | 21 | 82
26-010-047-00000 | 윤대수 | 감문면 덕남3길32-12(덕남리) | 가정용 | 가정용 | 시술 | 감문면 | 공단 | - | 0 | 0 | 0 | 0 | 0 | - | - | - | - | - | - | - | - | 36
26-010-048-00000 | 조봉주 | 감문면 덕남길237(덕남2리 965-14) | 가정용 | 가정용 | 시술 | 감문면 | 공단 | - | 1 | 40 | 309 | 361 | 375 | 292 | 221 | 233 | 178 | 213 | 207 | 142 | 138 | 180
26-010-049-00000 | 임옥임 | 감문면 덕남길239(덕남2리 219) | 가정용 | 가정용 | 시술 | 감문면 | 공단 | - | 0 | 0 | 0 | 0 | 27 | 51 | 44 | 102 | 65 | 129 | 161 | 54 | 63 | 271
26-010-051-00000 | 조상영 | 감문면 덕남길245(덕남2리 213) | 가정용 | 가정용 | 시술 | 감문면 | 공단 | - | 0 | 0 | 0 | 0 | 190 | 215 | 157 | 161 | 140 | 199 | 207 | 143 | 136 | 257
26-010-053-00000 | 김상석 | 감문면 덕남길253-9(덕남2리 281-2) | 가정용 | 가정용 | 시술 | 감문면 | 공단 | - | 0 | 0 | 0 | 0 | 67 | 331 | 40 | 45 | 30 | 71 | 36 | 42 | 33 | 68
26-010-054-00000 | 김봉재 | 감문면 덕남길253-7(덕남리 282) | 가정용 | 가정용 | 시술 | 감문면 | 공단 | - | 0 | 0 | 0 | 0 | 0 | - | - | - | - | - | - | 0 | 0 | 33
26-010-056-00000 | 김상은 | 감문면 덕남길287(덕남리) | 가정용 | 가정용 | 시술 | 감문면 | 공단 | - | 0 | 0 | 0 | 0 | 0 | - | - | - | - | - | - | 0 | 0 | 216
26-010-063-00000 | 신창호 | 감문면 덕남4길52-20(덕남2리 195-3) | 가정용 | 가정용 | 시술 | 감문면 | 공단 | - | 1 | 92 | 260 | 255 | 263 | 222 | 232 | 269 | 178 | 206 | 166 | 94 | 158 | 44
26-010-068-00000 | 유순애 | 감문면 덕남4길44(덕남리 189) | 가정용 | 가정용 | 시술 | 감문면 | 공단 | - | 0 | 0 | 0 | 0 | 0 | - | - | - | - | - | - | 11 | 68 | 99
26-010-069-00000 | 조경용 | 감문면 덕남4길42-8(덕남리 188) | 가정용 | 가정용 | 시술 | 감문면 | 공단 | - | 0 | 0 | 0 | 0 | 0 | - | - | - | - | - | - | - | - | 3
26-010-070-00000 | 김복순 | 감문면 덕남리 177 | 가정용 | 가정용 | 시술 | 감문면 | 공단 | - | 0 | 0 | 2 | 31 | 14 | 18 | 24 | 9 | 0 | 0 | 0 | 0 | 0 | 0
26-010-071-00000 | 이종규 | 감문면 덕남리 965-5 | 가정용 | 가정용 | 시술 | 감문면 | 공단 | - | 0 | 2 | 206 | 264 | 230 | 249 | 229 | 231 | 199 | 248 | 247 | 191 | 172 | 370
26-010-072-00000 | 이석영 | 감문면 덕남4길23(덕남리 965-10) | 가정용 | 가정용 | 시술 | 감문면 | 공단 | - | 0 | 0 | 0 | 0 | 0 | 0 | 112 | 37 | 33 | 75 | 165 | 63 | 38 | 168
26-010-073-00000 | 안동순 | 감문면 덕남4길13(덕남리 965-20) | 가정용 | 가정용 | 시술 | 감문면 | 공단 | - | 0 | 0 | 0 | 0 | 0 | 0 | 0 | 0 | 63 | 50 | 86 | 163 | 87 | 359
26-010-074-00000 | 최경화 | 감문면 덕남4길194-19(덕남2리 965-10) | 가정용 | 가정용 | 시술 | 감문면 | 공단 | - | 0 | 0 | 0 | 0 | 0 | 0 | 0 | 16 | 11 | 35 | 61 | 20 | 31 | 0
26-010-075-00000 | 김종이 | 감문면 덕남4길9(덕남2리 965-20) | 가정용 | 가정용 | 시술 | 감문면 | 공단 | - | 123 | 180 | 168 | 176 | 111 | 43 | 16 | 42 | 57 | 20 | 40 | 40 | 40 | 148
26-010-077-00000 | 권오임 | 감문면 덕남4길19(덕남2리 965-11) | 가정용 | 가정용 | 시술 | 감문면 | 공단 | - | 0 | 0 | 0 | 0 | 0 | 0 | 0 | 17 | 12 | 33 | 32 | 28 | 28 | 59
26-010-078-00000 | 이재환 | 감문면 덕남4길3-22(덕남리 965-8) | 가정용 | 가정용 | 시술 | 감문면 | 공단 | - | 0 | 0 | 0 | 0 | 0 | - | - | - | - | - | - | 0 | 0 | 301
26-010-082-00000 | 이승묵 | 감문면 덕남길220-12(덕남리 965-3) | 가정용 | 가정용 | 시술 | 감문면 | 공단 | - | 0 | 2 | 2 | 0 | 0 | 0 | 0 | 0 | 0 | 0 | 0 | 0 | 48 | 286
26-010-084-00000 | 변성신 | 감문면 덕남4길52-8(덕남4길52-8) | 가정용 | 가정용 | 시술 | 감문면 | 공단 | - | 0 | 0 | 0 | 0 | 0 | 0 | 0 | 0 | 0 | 16 | 67 | 132 | 53 | 231
26-010-086-00000 | 변방조 | 감문면 덕남2리 148 | 가정용 | 가정용 | 시술 | 감문면 | 공단 | - | 215 | 212 | 252 | 265 | 206 | 224 | 221 | 224 | 193 | 196 | 274 | 152 | 116 | 350
26-010-087-00100 | 서정식 | 감문면 덕남길211(덕남2리 159) | 가정용 | 가정용 | 시술 | 감문면 | 공단 | - | 0 | 0 | 0 | 172 | 217 | 196 | 199 | 218 | 188 | 197 | 169 | 167 | 169 | 255
26-010-090-00000 | 서영태 | 감문면 덕남길205(덕남2리 160) | 가정용 | 가정용 | 시술 | 감문면 | 공단 | - | 1 | 0 | 0 | 0 | 29 | 264 | 282 | 204 | 142 | 137 | 154 | 162 | 120 | 313
26-010-100-00000 | 김홍수 | 감문면 덕남리 91 | 가정용 | 가정용 | 시술 | 감문면 | 공단 | - | 0 | 0 | 0 | 0 | 0 | 0 | 0 | 34 | 146 | 157 | 273 | 129 | 130 | 135
26-011-001-00000 | 이강진(김성원) | 감문면 성촌리 288-3 | 가정용 | 가정용 | 북성 | 감문면 | 공단 | - | 0 | 96 | 285 | 7 | 281 | 264 | 124 | 0 | 0 | 227 | 811 | 715 | 361 | 290
26-011-004-00000 | 김영수 | 감문면 성촌리 351-5 | 가정용 | 가정용 | 명창 | 감문면 | 공단 | - | 0 | 0 | 0 | 0 | 0 | 0 | 0 | 86 | 0 | 0 | 0 | 250 | 262 | 281
26-011-006-00000 | 이정식 | 감문면 성촌4길9-32(성촌리 351-4) | 가정용 | 가정용 | 명창 | 감문면 | 공단 | - | 0 | 0 | 0 | 0 | 0 | 0 | 14 | 0 | 0 | 0 | 0 | 0 | 0 | 136
26-011-007-00000 | 진봉월 | 감문면 성촌4길9-30(성촌리 351-9) | 가정용 | 가정용 | 명창 | 감문면 | 공단 | - | 0 | 0 | 0 | 0 | 0 | 0 | 88 | 85 | 126 | 69 | 81 | 84 | 58 | 114
26-011-008-00000 | 장세곤 | 감문면 성촌리 350-1 | 가정용 | 가정용 | 명창 | 감문면 | 공단 | - | 0 | 0 | 0 | 0 | 0 | 0 | 298 | 0 | 0 | 184 | 368 | 388 | 310 | 299
26-011-009-00000 | 박창호 | 감문면 성촌4길9-24(성촌리 351-1) | 가정용 | 가정용 | 명창 | 감문면 | 공단 | - | 0 | 0 | 0 | 0 | 0 | 0 | 356 | 440 | 302 | 523 | 24 | 160 | 107 | 23
26-011-010-00000 | 김영주 | 감문면 성촌리 349 | 가정용 | 가정용 | 명창 | 감문면 | 공단 | - | 0 | 0 | 0 | 0 | 0 | 0 | 0 | 0 | 0 | 11 | 0 | 0 | 3 | 85
26-011-011-00000 | 장귀분 | 감문면 성촌4길11(성촌리 324) | 가정용 | 가정용 | 명창 | 감문면 | 공단 | - | 0 | 0 | 0 | 0 | 0 | 0 | 346 | 490 | 415 | 504 | 421 | 373 | 370 | 393
26-011-012-00000 | 윤종우 | 감문면 성촌4길13-5(성촌리 352) | 가정용 | 가정용 | 명창 | 감문면 | 공단 | - | 0 | 0 | 0 | 0 | 0 | 0 | 0 | 0 | 0 | 0 | 0 | 0 | 0 | 0
26-011-013-00000 | 이원태 | 감문면 성촌4길13-7(성촌리 353) | 가정용 | 가정용 | 명창 | 감문면 | 공단 | - | 0 | 0 | 0 | 0 | 0 | 0 | 214 | 189 | 148 | 114 | 95 | 143 | 157 | 159
26-011-014-00000 | 이용국 | 감문면 성촌4길13-2(성촌리 358) | 가정용 | 가정용 | 명창 | 감문면 | 공단 | - | 0 | 0 | 0 | 0 | 0 | 0 | 25 | 76 | 141 | 22 | 69 | 79 | 64 | 105
26-011-015-00000 | 홍하루자 | 감문면 성촌4길19(성촌리 357) | 가정용 | 가정용 | 명창 | 감문면 | 공단 | - | 0 | 0 | 0 | 0 | 0 | 0 | 74 | 39 | 47 | 42 | 38 | 38 | 52 | 101
26-011-016-00000 | 이화용 | 감문면 성촌4길23(성촌리 354) | 가정용 | 가정용 | 명창 | 감문면 | 공단 | - | 0 | 0 | 0 | 0 | 0 | 0 | 167 | 137 | 116 | 128 | 140 | 122 | 127 | 153
26-011-018-00000 | 권영자 | 감문면 성촌리 333-1 | 가정용 | 가정용 | 명창 | 감문면 | 공단 | - | 0 | 0 | 0 | 0 | 0 | - | - | - | - | - | - | - | - | 101
26-011-019-00000 | 윤종훈 | 감문면 성촌4길22(성촌리 328-1) | 가정용 | 가정용 | 명창 | 감문면 | 공단 | - | 0 | 0 | 0 | 0 | 0 | 0 | 25 | 58 | 173 | 360 | 359 | 348 | 333 | 282
26-011-020-00000 | 마을회관 | 감문면 성촌4길16-9(성촌리 324) | 가정용 | 가정용 | 명창 | 감문면 | 공단 | - | 0 | 0 | 0 | 0 | 0 | 0 | 113 | 93 | 22 | 7 | 6 | 52 | 20 | 53
26-011-021-00000 | 서무원 | 감문면 성촌리 371-1 | 가정용 | 가정용 | 명창 | 감문면 | 공단 | - | 0 | 0 | 0 | 0 | 0 | 0 | 81 | 67 | 70 | 392 | 62 | 106 | 103 | 77
26-011-022-00000 | 신갑순 | 감문면 성촌4길23-9(성촌리 269) | 가정용 | 가정용 | 명창 | 감문면 | 공단 | - | 0 | 0 | 0 | 0 | 0 | 0 | 0 | 0 | 13 | 49 | 82 | 81 | 69 | 74
26-011-023-00000 | 김순태 | 감문면 성촌3길27(성촌리 267) | 가정용 | 가정용 | 북성 | 감문면 | 공단 | - | 0 | 85 | 247 | 291 | 180 | 276 | 432 | 246 | 171 | 270 | 129 | 181 | 173 | 169
26-011-024-00000 | 성촌마을회관(신우철) | 감문면 성촌리 266 | 가정용 | 가정용 | 북성 | 감문면 | 공단 | - | 0 | 11 | 53 | 58 | 57 | 68 | 75 | 54 | 29 | 80 | 53 | 52 | 50 | 49
26-011-025-00000 | 윤봉임 | 감문면 성촌3길33-5(감문면 성촌 270) | 가정용 | 가정용 | 북성 | 감문면 | 공단 | - | 0 | 0 | 34 | 65 | 40 | 116 | 42 | 178 | 192 | 425 | 32 | 57 | 50 | 55
26-011-026-00000 | 배봉순 | 감문면 성촌3길33-11(성촌리 298) | 가정용 | 가정용 | 북성 | 감문면 | 공단 | - | 0 | 0 | 0 | 0 | 0 | 0 | 0 | 0 | 12 | 73 | 88 | 94 | 62 | 72
26-011-027-00000 | 조원호 | 감문면 성촌3길33-8(성촌리 297) | 가정용 | 가정용 | 북성 | 감문면 | 공단 | - | 0 | 0 | 0 | 0 | 0 | 0 | 0 | 0 | 54 | 1135 | 160 | 213 | 142 | 151
26-011-028-00000 | 김병국 | 감문면 성촌리 272 | 가정용 | 가정용 | 북성 | 감문면 | 공단 | - | 0 | 0 | 0 | 0 | 0 | 102 | 180 | 183 | 151 | 289 | 167 | 177 | 155 | 186
26-011-030-00000 | 이금순 | 감문면 성촌3길54(성촌리 287) | 가정용 | 가정용 | 북성 | 감문면 | 공단 | - | 0 | 0 | 0 | 0 | 0 | 0 | 0 | 0 | 0 | 98 | 105 | 116 | 72 | 140
26-011-032-00000 | 윤태순 | 감문면 성촌3길44-5(성촌리 277) | 가정용 | 가정용 | 북성 | 감문면 | 공단 | - | 0 | 0 | 0 | 0 | 0 | 21 | 178 | 48 | 10 | 13 | 2 | 58 | 57 | 339
26-011-033-00000 | 이봉자 | 감문면 성촌3길44(성촌리 276) | 가정용 | 가정용 | 북성 | 감문면 | 공단 | - | 0 | 58 | 213 | 220 | 248 | 237 | 201 | 231 | 202 | 269 | 242 | 265 | 203 | 239
26-011-034-00000 | 유현태 | 감문면 성촌3길38(성촌리 274) | 가정용 | 가정용 | 북성 | 감문면 | 공단 | - | 0 | 51 | 164 | 141 | 170 | 146 | 180 | 569 | 124 | 143 | 133 | 149 | 141 | 195
26-011-035-00000 | 윤경기 | 감문면 성촌3길32(성촌리 265) | 가정용 | 가정용 | 북성 | 감문면 | 공단 | - | 0 | 0 | 0 | 0 | 0 | 0 | 0 | 0 | 10 | 67 | 66 | 87 | 86 | 97
26-011-038-00000 | 김초자 | 감문면 성촌3길12-70(성촌리 264) | 가정용 | 가정용 | 북성 | 감문면 | 공단 | - | 0 | 0 | 0 | 0 | 0 | 0 | 0 | 0 | 0 | 0 | 112 | 146 | 137 | 206
26-011-039-00000 | 김대식 | 감문면 성촌3길12-39(성촌리 258) | 가정용 | 가정용 | 북성 | 감문면 | 공단 | - | 0 | 27 | 74 | 67 | 53 | 70 | 96 | 54 | 58 | 90 | 60 | 56 | 96 | 114
26-011-053-00000 | 김병오 | 감문면 성촌3길12-9(성촌리 261-6) | 가정용 | 가정용 | 북성 | 감문면 | 공단 | - | 0 | 0 | 0 | 0 | 0 | 0 | 0 | 0 | 11 | 155 | 183 | 74 | 94 | 87
26-011-054-00000 | 윤광희 | 감문면 성촌3길12-5(성촌리 261-2) | 가정용 | 가정용 | 북성 | 감문면 | 공단 | - | 0 | 0 | 0 | 0 | 0 | 0 | 0 | 0 | 123 | 50 | 31 | 28 | 70 | 99
26-011-055-00000 | 조광호 | 감문면 성촌2길40(감문면 성촌 192) | 가정용 | 가정용 | 명천 | 감문면 | 공단 | - | 0 | 0 | 0 | 131 | 195 | 158 | 155 | 174 | 136 | 179 | 175 | 132 | 117 | 174
26-011-057-00000 | 박정임 | 감문면 성촌2길32(감문면 성촌리 196) | 가정용 | 가정용 | 명천 | 감문면 | 공단 | - | 0 | 0 | 0 | 0 | 0 | 0 | 74 | 73 | 69 | 92 | 71 | 84 | 74 | 86
26-011-058-00000 | 이남순 | 성촌2길30(감문면 성촌리 186) | 가정용 | 가정용 | 명천 | 감문면 | 공단 | - | 0 | 0 | 0 | 0 | 0 | 0 | 0 | 0 | 72 | 0 | 0 | 5 | 36 | 96
26-011-061-00000 | 명천회 | 감문면 성촌리 39-2 | 가정용 | 가정용 | 명천 | 감문면 | 공단 | - | 0 | 0 | 0 | 0 | 0 | 0 | 0 | 21 | 48 | 63 | 99 | 77 | 86 | 73
26-011-062-00000 | 권유숙 | 감문면 성촌2길14-3(성촌리 36) | 가정용 | 가정용 | 명천 | 감문면 | 공단 | - | 0 | 0 | 0 | 59 | 94 | 91 | 86 | 76 | 67 | 65 | 64 | 91 | 62 | 80
26-011-063-00000 | 우구택 | 감문면 성촌2길14-11(성촌리 35) | 가정용 | 가정용 | 명천 | 감문면 | 공단 | - | 0 | 0 | 0 | 82 | 149 | 208 | 208 | 209 | 216 | 181 | 220 | 246 | 154 | 222
26-011-064-00000 | 변춘자 | 감문면 성촌2길14-16(성촌리 29) | 가정용 | 가정용 | 명천 | 감문면 | 공단 | - | 0 | 0 | 0 | 130 | 227 | 182 | 96 | 98 | 102 | 64 | 59 | 10 | 28 | 80
26-011-065-00000 | 권영규 | 감문면 성촌2길14-14(성촌리 33) | 가정용 | 가정용 | 명천 | 감문면 | 공단 | - | 0 | 0 | 0 | 53 | 233 | 216 | 149 | 146 | 255 | 399 | 279 | 19 | 13 | 35
26-011-066-00000 | 권혁춘 | 감문면 성촌리 34(성촌2길14-11앞집) | 가정용 | 가정용 | 명천 | 감문면 | 공단 | - | 0 | 0 | 0 | 0 | 0 | 0 | 0 | 0 | 0 | 54 | 95 | 81 | 151 | 552
26-011-067-00000 | 권오관 | 감문면 성촌2길14-8(성촌리 37) | 가정용 | 가정용 | 명천 | 감문면 | 공단 | - | 0 | 0 | 0 | 20 | 34 | 45 | 33 | 38 | 34 | 40 | 29 | 38 | 47 | 42
26-011-087-00000 | 유원길 | 감문면 감문로1453(성촌리 172-1) | 가정용 | 가정용 | 명천 | 감문면 | 공단 | - | 0 | 71 | 128 | 158 | 167 | 145 | 117 | 99 | 94 | 172 | 180 | 220 | 251 | 244
26-011-088-00000 | 권민복 | 감문면 감문로1457(성촌리 172-4) | 가정용 | 가정용 | 명천 | 감문면 | 공단 | - | 0 | 0 | 0 | 191 | 294 | 364 | 428 | 358 | 279 | 312 | 279 | 285 | 281 | 241
26-011-089-00000 | 권문삼 | 감문면 감문로1459(성촌리 175) | 가정용 | 가정용 | 명천 | 감문면 | 공단 | - | 0 | 0 | 0 | 0 | 0 | 68 | 164 | 237 | 108 | 71 | 125 | 121 | 92 | 97
26-011-089-00100 | 김영민 | 감문면 감문로 1467(성촌리 40-1) | 가정용 | 가정용 | 명천 | 감문면 | 공단 | - | 0 | 0 | 0 | 0 | 0 | 0 | 0 | 0 | 0 | 0 | 231 | 233 | 215 | 215
26-011-090-00000 | 엄혜숙 | 감문면 성촌1길1(성촌리 62-1) | 가정용 | 가정용 | 명천 | 감문면 | 공단 | - | 0 | 0 | 0 | 0 | 0 | 0 | 0 | 848 | 1029 | 1069 | 920 | 938 | 1221 | 584
26-011-091-00000 | 김종석 | 감문면 성촌1길7(성촌리 61) | 가정용 | 가정용 | 명천 | 감문면 | 공단 | - | 0 | 0 | 0 | 78 | 211 | 176 | 158 | 148 | 142 | 222 | 169 | 171 | 182 | 146
26-011-092-00000 | 우석배 | 감문면 성촌1길10(태촌리 358-1) | 가정용 | 가정용 | 명천 | 감문면 | 공단 | - | 0 | 0 | 0 | 82 | 166 | 176 | 145 | 181 | 199 | 144 | 157 | 191 | 231 | 279
26-011-093-00000 | 여선자 | 감문면 성촌1길11(성촌리 60) | 가정용 | 가정용 | 명천 | 감문면 | 공단 | - | 0 | 0 | 0 | 0 | 0 | 0 | 0 | 95 | 231 | 219 | 336 | 347 | 342 | 384
26-011-094-00000 | 명천회관 | 감문면 성촌1길31(성촌리 9) | 가정용 | 가정용 | 명천 | 감문면 | 공단 | - | 0 | 0 | 0 | 0 | 0 | 0 | 0 | 29 | 60 | 55 | 155 | 12 | 41 | 20
26-011-095-00000 | 진춘극 | 감문면 성촌1길32-3(태촌리 696) | 가정용 | 가정용 | 명천 | 감문면 | 공단 | - | 0 | 0 | 0 | 0 | 0 | 0 | 0 | 109 | 80 | 144 | 152 | 89 | 135 | 64
26-011-097-00000 | 정종순 | 감문면 성촌1길25-14(성촌리 11-2) | 가정용 | 가정용 | 명천 | 감문면 | 공단 | - | 0 | 346 | 140 | 160 | 163 | 184 | 181 | 235 | 183 | 141 | 130 | 140 | 146 | 187
26-011-099-00000 | 김기영 | 감문면 성촌1길25-26(성촌리 57-2) | 가정용 | 가정용 | 명천 | 감문면 | 공단 | - | 0 | 0 | 0 | 13 | 86 | 145 | 43 | 52 | 36 | 143 | 134 | 165 | 146 | 146
26-011-102-00000 | 이정수 | 감문면 성촌1길25-32(성촌리 55) | 가정용 | 가정용 | 명천 | 감문면 | 공단 | - | 0 | 0 | 0 | 0 | 0 | 0 | 1 | 0 | 0 | 0 | 151 | 143 | 305 | 337
26-011-103-00000 | 조용선 | 감문면 성촌1길25-19(성촌리54-1) | 가정용 | 가정용 | 명천 | 감문면 | 공단 | - | 0 | 0 | 0 | 0 | 0 | - | - | - | - | - | - | 23 | 208 | 166
26-011-105-00000 | 윤태임 | 감문면 성촌1길39(성촌리 4) | 가정용 | 가정용 | 명천 | 감문면 | 공단 | - | 0 | 0 | 0 | 0 | 0 | 0 | 0 | 0 | 0 | 0 | 22 | 31 | 39 | 29
26-011-107-00000 | 김경식 | 감문면 성촌1길25-27(성촌리 15) | 가정용 | 가정용 | 명천 | 감문면 | 공단 | - | 0 | 0 | 0 | 0 | 0 | 0 | 0 | 0 | 0 | 0 | 29 | 17 | 84 | 252
26-011-120-00000 | 조장완 | 감문면 태촌2길698-1 | 가정용 | 가정용 | 완동 | 감문면 | 공단 | - | 0 | 0 | 0 | 0 | 0 | - | - | - | - | - | - | - | - | 96
26-011-121-00000 | 이관우 | 성촌1길50(감문면 태촌리 698) | 가정용 | 가정용 | 명천 | 감문면 | 공단 | - | 0 | 0 | 0 | 0 | 0 | 0 | 0 | 0 | 0 | 19 | 186 | 211 | 220 | 232
26-011-122-00000 | 황석훈 | 감문면 성촌1길56(태촌리 698) | 가정용 | 가정용 | 명천 | 감문면 | 공단 | - | 0 | 0 | 0 | 0 | 0 | 0 | 0 | 1 | 0 | 0 | 0 | 0 | 0 | 0
26-011-124-00000 | 윤종훈 | 감문면 성촌1길61(성촌리 1) | 가정용 | 가정용 | 명천 | 감문면 | 공단 | - | 0 | 0 | 178 | 338 | 372 | 362 | 335 | 303 | 304 | 322 | 362 | 345 | 377 | 405
26-012-001-00000 | 엄희숙 | 감문면 태촌리길2(성촌리 19-1) | 가정용 | 가정용 | 명천 | 감문면 | 공단 | - | 0 | 0 | 0 | 135 | 61 | 134 | 175 | 134 | 100 | 244 | 327 | 152 | 116 | 121
26-012-002-00000 | 조부돌 | 감문면 태촌리길6(성촌리 19-2) | 일반용 | 일반용 | 명천 | 감문면 | 공단 | - | 0 | 0 | 0 | 5 | 50 | 226 | 152 | 0 | 0 | 0 | 2 | 0 | 0 | 0
26-012-003-00000 | 조병준 | 감문면 태촌리길47(성촌리 27) | 가정용 | 가정용 | 명천 | 감문면 | 공단 | - | 0 | 0 | 0 | 0 | 64 | 106 | 173 | 79 | 148 | 32 | 114 | 15 | 16 | 14
26-012-005-00000 | 천창민 | 감문면 태촌리길62(태촌리 829) | 가정용 | 가정용 | 안마 | 감문면 | 공단 | - | 0 | 0 | 0 | 534 | 436 | 414 | 445 | 440 | 422 | 402 | 436 | 330 | 274 | 300
26-012-007-00000 | 대한성결교회 | 감문면 대촌1길1(태촌리 720) | 가정용 | 가정용 | 안마 | 감문면 | 공단 | - | 0 | 0 | 0 | 0 | 0 | 117 | 153 | 137 | 119 | 115 | 349 | 408 | 150 | 300
26-012-009-00000 | 이동님 | 감문면 태촌1길15(태촌1리 722-4) | 가정용 | 가정용 | 안마 | 감문면 | 공단 | - | 0 | 0 | 0 | 89 | 80 | 81 | 93 | 111 | 44 | 49 | 69 | 22 | 45 | 64
26-012-010-00000 | 조본재 | 감문면 태촌1길21(태촌리 722-2) | 가정용 | 가정용 | 안마 | 감문면 | 공단 | - | 0 | 0 | 0 | 57 | 71 | 77 | 75 | 79 | 83 | 59 | 115 | 75 | 108 | 112
26-012-011-00000 | 권오채 | 감문면 태촌1길22-4(태촌리 723-1) | 가정용 | 가정용 | 안마 | 감문면 | 공단 | - | 0 | 0 | 0 | 0 | 0 | 0 | 7 | 36 | 16 | 0 | 0 | 0 | 0 | 0
26-012-012-00000 | 육공숙 | 감문면 태촌리 723 | 가정용 | 가정용 | 안마 | 감문면 | 공단 | - | 0 | 0 | 0 | 105 | 160 | 93 | 122 | 119 | 120 | 86 | 65 | 96 | 112 | 131
26-012-013-00000 | 이건삼 | 감문면 태촌1길19(태촌1리 722-3) | 가정용 | 가정용 | 안마 | 감문면 | 공단 | - | 0 | 0 | 0 | 0 | 11 | 206 | 66 | 54 | 59 | 58 | 70 | 52 | 65 | 7
26-012-014-00000 | 김종소 | 감문면 태촌1길25(태촌1리 876-6) | 가정용 | 가정용 | 안마 | 감문면 | 공단 | - | 0 | 0 | 0 | 111 | 287 | 323 | 375 | 287 | 320 | 270 | 316 | 279 | 229 | 397
26-012-015-00000 | 윤병환 | 감문면 태촌1길26(태촌1리 723) | 가정용 | 가정용 | 안마 | 감문면 | 공단 | - | 0 | 0 | 0 | 0 | 13 | 60 | 62 | 71 | 89 | 92 | 72 | 129 | 65 | 80
26-012-016-00000 | 김정만 | 감문면 태촌1길37-5(태촌리 876-3) | 가정용 | 가정용 | 안마 | 감문면 | 공단 | - | 0 | 0 | 0 | 0 | 0 | 0 | 15 | 68 | 10 | 20 | 37 | 82 | 64 | 68
26-012-017-00000 | 안질임 | 감문면 태촌1길37-7(태촌리 876-2) | 가정용 | 가정용 | 안마 | 감문면 | 공단 | - | 0 | 0 | 0 | 0 | 0 | 0 | 2 | 33 | 27 | 51 | 121 | 36 | 58 | 48
26-012-018-00000 | 김건배 | 감문면 태촌1길37-13(태촌리 882-2) | 가정용 | 가정용 | 안마 | 감문면 | 공단 | - | 0 | 0 | 0 | 0 | 0 | 0 | 51 | 249 | 230 | 178 | 296 | 204 | 223 | 325
26-012-019-00000 | 이광식 | 감문면 태촌1길37-2(태촌리 877) | 가정용 | 가정용 | 안마 | 감문면 | 공단 | - | 0 | 0 | 0 | 143 | 152 | 83 | 193 | 213 | 129 | 114 | 278 | 149 | 180 | 467
26-012-020-00000 | 김윤주 | 감문면 태촌1길36-3(태촌리 871) | 가정용 | 가정용 | 안마 | 감문면 | 공단 | - | 0 | 0 | 0 | 0 | 0 | 0 | 82 | 194 | 192 | 175 | 276 | 206 | 198 | 309
26-012-024-00000 | 윤종규 | 감문면 태촌1길41-3(태촌리 815) | 가정용 | 가정용 | 안마 | 감문면 | 공단 | - | 0 | 0 | 0 | 263 | 258 | 303 | 276 | 325 | 349 | 263 | 542 | 439 | 340 | 307
26-012-025-00000 | 조대영 | 감문면 태촌리 851 | 가정용 | 가정용 | 안마 | 감문면 | 공단 | - | 0 | 0 | 0 | 0 | 0 | 0 | 0 | 0 | 0 | 0 | 0 | 138 | 105 | 89
26-012-026-00000 | 권정태 | 감문면 태촌1길41-8(태촌1리 852-2) | 가정용 | 가정용 | 안마 | 감문면 | 공단 | - | 0 | 0 | 0 | 47 | 109 | 90 | 105 | 76 | 115 | 63 | 114 | 37 | 54 | 56
26-012-027-00000 | 김재호 | 감문면 태촌1길67-16(태촌리 814) | 가정용 | 가정용 | 안마 | 감문면 | 공단 | - | 0 | 0 | 0 | 84 | 82 | 95 | 90 | 97 | 91 | 65 | 134 | 103 | 141 | 123
26-012-028-00000 | 이상태 | 감문면 태촌1길47(태촌1리 868) | 가정용 | 가정용 | 안마 | 감문면 | 공단 | - | 0 | 0 | 0 | 0 | 98 | 172 | 170 | 163 | 175 | 136 | 133 | 100 | 166 | 132
26-012-030-00000 | 조팔익 | 감문면 태촌1길48(태촌리 872) | 가정용 | 가정용 | 안마 | 감문면 | 공단 | - | 0 | 0 | 0 | 376 | 464 | 129 | 66 | 228 | 38 | 34 | 78 | 111 | 63 | 42
26-012-031-00000 | 천영화 | 감문면 태촌1길36-5(태촌1리 874) | 가정용 | 가정용 | 안마 | 감문면 | 공단 | - | 0 | 0 | 0 | 0 | 0 | 18 | 26 | 5 | 16 | 1 | 12 | 44 | 27 | 12
26-012-032-00000 | 지혜선 | 감문면 태촌1길64(태촌리 816) | 가정용 | 가정용 | 안마 | 감문면 | 공단 | - | 0 | 0 | 0 | 31 | 21 | 23 | 26 | 27 | 31 | 74 | 43 | 32 | 43 | 64
26-012-033-00000 | 김종천 | 감문면 태촌1길60(태촌리 873) | 가정용 | 가정용 | 안마 | 감문면 | 공단 | - | 0 | 0 | 0 | 226 | 201 | 249 | 231 | 222 | 276 | 223 | 343 | 262 | 256 | 396
26-012-034-00000 | 김철영 | 감문면 태촌1길51(태촌리 864) | 가정용 | 가정용 | 안마 | 감문면 | 공단 | - | 0 | 0 | 0 | 282 | 311 | 197 | 182 | 302 | 484 | 233 | 286 | 187 | 284 | 242
26-012-035-00000 | 김분순 | 감문면 태촌1길53-5(태촌1리 828) | 가정용 | 가정용 | 안마 | 감문면 | 공단 | - | 0 | 0 | 0 | 0 | 6 | 33 | 39 | 50 | 55 | 50 | 58 | 51 | 50 | 39
26-012-036-00000 | 김명숙 | 감문면 태촌1길67-3(태촌리 820) | 가정용 | 가정용 | 안마 | 감문면 | 공단 | - | 0 | 0 | 0 | 9 | 0 | 44 | 19 | 1 | 0 | 0 | 0 | 0 | 0 | 0
26-012-037-00000 | 김영학 | 감문면 태촌1길67-7(태촌리 829) | 가정용 | 가정용 | 안마 | 감문면 | 공단 | - | 0 | 0 | 0 | 0 | 0 | 0 | 0 | 277 | 235 | 216 | 307 | 199 | 244 | 263
26-012-038-00000 | 윤병호 | 감문면 태촌1길67-9(태촌1리 830) | 가정용 | 가정용 | 안마 | 감문면 | 공단 | - | 0 | 0 | 0 | 0 | 0 | 163 | 100 | 114 | 13 | 0 | 0 | 1 | 0 | 0
26-012-038-00100 | 조은주 | 감문면 태촌1길67-13(태촌리833) | 가정용 | 가정용 | 안마 | 감문면 | 공단 | - | 0 | 0 | 0 | 0 | 0 | 0 | 0 | 0 | 0 | 0 | 0 | 1 | 0 | 8
26-012-039-00000 | 김명수 | 감문면 태촌1길67-22(태촌1리 818) | 가정용 | 가정용 | 안마 | 감문면 | 공단 | - | 0 | 0 | 0 | 0 | 18 | 85 | 49 | 61 | 54 | 49 | 44 | 53 | 65 | 31
26-012-040-00000 | 김성일 | 감문면 태촌1길67-20(태촌1리 817) | 가정용 | 가정용 | 안마 | 감문면 | 공단 | - | 0 | 0 | 0 | 0 | 0 | 41 | 269 | 239 | 180 | 159 | 225 | 178 | 197 | 228
26-012-041-00000 | 권혁용 | 감문면 태촌1길67-16(태촌1리 816) | 가정용 | 가정용 | 안마 | 감문면 | 공단 | - | 0 | 0 | 0 | 0 | 69 | 175 | 179 | 182 | 169 | 134 | 140 | 151 | 185 | 225
26-012-043-00000 | 오사단 | 감문면 태촌1길71(태촌1리 769) | 가정용 | 가정용 | 안마 | 감문면 | 공단 | - | 0 | 0 | 0 | 0 | 3 | 132 | 3 | 86 | 29 | 33 | 30 | 13 | 12 | 14
26-012-045-00000 | 주용순 | 감문면 태촌1길73-3(태촌리 767) | 가정용 | 가정용 | 안마 | 감문면 | 공단 | - | 0 | 0 | 0 | 80 | 62 | 71 | 72 | 82 | 62 | 136 | 120 | 102 | 122 | 140
26-012-046-00000 | 김종욱 | 감문면 태촌1길73-7(태촌리 830) | 가정용 | 가정용 | 안마 | 감문면 | 공단 | - | 0 | 0 | 0 | 0 | 0 | 40 | 149 | 154 | 116 | 165 | 137 | 74 | 108 | 76
26-012-047-00000 | 박수연 | 감문면 태촌1길73-8(태촌리 771) | 가정용 | 가정용 | 안마 | 감문면 | 공단 | - | 0 | 0 | 0 | 35 | 46 | 54 | 44 | 44 | 30 | 82 | 236 | 22 | 78 | 87
26-012-050-00000 | 김학기 | 감문면 태촌1길14-9(태촌리 830) | 가정용 | 가정용 | 안마 | 감문면 | 공단 | - | 0 | 0 | 0 | 48 | 45 | 34 | 44 | 35 | 36 | 47 | 45 | 58 | 37 | 53
26-012-051-00000 | 태촌마을회(1리) | 감문면 태촌1길82(태촌1리 725-2) | 가정용 | 가정용 | 안마 | 감문면 | 공단 | - | 0 | 0 | 0 | 0 | 1 | 30 | 27 | 40 | 44 | 71 | 65 | 74 | 95 | 187
26-012-052-00000 | 김봉순 | 감문면 태촌1길2(태촌1리 762-3) | 가정용 | 가정용 | 안마 | 감문면 | 공단 | - | 0 | 0 | 0 | 0 | 20 | 110 | 137 | 115 | 117 | 109 | 136 | 105 | 129 | 155
26-012-052-00100 | 이숙자 | 감문면 태촌1길85-5(태촌리 763-1) | 가정용 | 가정용 | 안마 | 감문면 | 공단 | - | 0 | 0 | 0 | 0 | 0 | 0 | 0 | 0 | 0 | 69 | 253 | 204 | 169 | 175
26-012-053-00000 | 윤외순 | 감문면 태촌1길85-11(태촌리 770) | 가정용 | 가정용 | 안마 | 감문면 | 공단 | - | 0 | 0 | 0 | 0 | 0 | 40 | 28 | 13 | 21 | 80 | 46 | 46 | 47 | 42
26-012-054-00000 | 현영규 | 감문면 태촌1길85-13(태촌리 813) | 가정용 | 가정용 | 안마 | 감문면 | 공단 | - | 0 | 0 | 0 | 26 | 17 | 64 | 28 | 29 | 67 | 66 | 27 | 48 | 41 | 11
26-012-055-00000 | 김학순 | 감문면 태촌1길85-16(태촌리 884) | 가정용 | 가정용 | 안마 | 감문면 | 공단 | - | 0 | 0 | 0 | 68 | 65 | 81 | 53 | 56 | 49 | 83 | 71 | 22 | 41 | 4
26-012-056-00000 | 천영배 | 감문면 태촌1길85-15(태촌리 722-8) | 가정용 | 가정용 | 안마 | 감문면 | 공단 | - | 0 | 0 | 0 | 129 | 159 | 243 | 176 | 168 | 143 | 167 | 153 | 111 | 159 | 153
26-012-057-00000 | 조학재 | 감문면 태촌1길85-24(태촌리 774) | 가정용 | 가정용 | 안마 | 감문면 | 공단 | - | 0 | 0 | 0 | 277 | 231 | 308 | 256 | 127 | 76 | 148 | 389 | 296 | 169 | 467
26-012-058-00000 | 조만길 | 감문면 태촌1길85-23(태촌1리 815) | 가정용 | 가정용 | 안마 | 감문면 | 공단 | - | 0 | 0 | 0 | 0 | 8 | 62 | 60 | 105 | 49 | 51 | 45 | 59 | 55 | 37
26-012-059-00000 | 이점도 | 감문면 태촌1길85-27(태촌1리 813) | 가정용 | 가정용 | 안마 | 감문면 | 공단 | - | 0 | 0 | 0 | 0 | 0 | 0 | 0 | 0 | 0 | 0 | 0 | 61 | 64 | 110
26-012-061-00000 | 조현해 | 감문면 태촌1길85-30(태촌리 722-2) | 가정용 | 가정용 | 안마 | 감문면 | 공단 | - | 0 | 0 | 0 | 443 | 381 | 320 | 334 | 190 | 154 | 200 | 171 | 127 | 181 | 266
26-012-062-00000 | 이장원 | 감문면 태촌1길85-32(태촌1리 810-1) | 가정용 | 가정용 | 안마 | 감문면 | 공단 | - | 0 | 0 | 0 | 0 | 26 | 273 | 210 | 191 | 274 | 133 | 155 | 123 | 140 | 136
26-012-063-00000 | 조원돈 | 감문면 태촌리 761-2 | 가정용 | 가정용 | 안마 | 감문면 | 공단 | - | 0 | 0 | 0 | 0 | 0 | 0 | 0 | 4 | 1 | 0 | 21 | 15 | 19 | 4
26-012-064-00000 | 최선이 | 감문면 태촌1길88(태촌리 882) | 가정용 | 가정용 | 안마 | 감문면 | 공단 | - | 0 | 0 | 0 | 63 | 0 | 28 | 32 | 21 | 41 | 44 | 37 | 42 | 30 | 30
26-012-065-00000 | 조웅구 | 감문면 태촌1길81-3(태촌리 762-3) | 가정용 | 가정용 | 안마 | 감문면 | 공단 | - | 0 | 0 | 0 | 159 | 180 | 162 | 122 | 125 | 136 | 143 | 113 | 128 | 103 | 22
26-012-066-00000 | 조형종 | 감문면 태촌1길81-7(태촌1리 761-1) | 가정용 | 가정용 | 안마 | 감문면 | 공단 | - | 0 | 0 | 0 | 0 | 2 | 65 | 56 | 137 | 163 | 172 | 159 | 232 | 162 | 376
26-012-067-00000 | 권정국 | 감문면 태촌길90(태촌리 873) | 가정용 | 가정용 | 안마 | 감문면 | 공단 | - | 0 | 0 | 0 | 146 | 141 | 128 | 98 | 244 | 285 | 109 | 3 | 0 | 0 | 70
26-012-068-00000 | 우석문 | 감문면 태촌리길94(태촌리 755-3) | 가정용 | 가정용 | 안마 | 감문면 | 공단 | - | 0 | 0 | 0 | 361 | 518 | 337 | 210 | 229 | 229 | 334 | 268 | 256 | 256 | 266
26-012-069-00000 | 박석규 | 감문면 태촌리길96-7(태촌1리 755-6) | 가정용 | 가정용 | 안마 | 감문면 | 공단 | - | 0 | 0 | 0 | 0 | 66 | 424 | 406 | 403 | 432 | 367 | 255 | 248 | 310 | 295
26-012-070-00000 | 김종원(이순월) | 감문면 태촌리길100(태촌1리 874) | 가정용 | 가정용 | 안마 | 감문면 | 공단 | - | 0 | 0 | 0 | 0 | 0 | 2 | 21 | 2 | 3 | 4 | 2 | 6 | 3 | 3
26-012-071-00000 | 정인자 | 감문면 태촌리 752-3 | 가정용 | 가정용 | 안마 | 감문면 | 공단 | - | 0 | 0 | 0 | 0 | 0 | 0 | 0 | 129 | 212 | 180 | 237 | 256 | 235 | 334
26-012-075-00000 | 조방 | 감문면 태촌리길77(태촌리 770) | 가정용 | 가정용 | 안마 | 감문면 | 공단 | - | 0 | 0 | 0 | 153 | 153 | 138 | 152 | 166 | 139 | 169 | 140 | 132 | 128 | 195
26-013-002-00000 | 박태식 | 감문면 태촌리 742-1 | 가정용 | 가정용 | 안마 | 감문면 | 공단 | - | 0 | 0 | 0 | 0 | 0 | 0 | 0 | 0 | 243 | 114 | 220 | 463 | 365 | 304
26-013-004-00000 | 박치호 | 감문면 태촌리길215(태촌리 495) | 가정용 | 가정용 | 안마 | 감문면 | 공단 | - | 0 | 0 | 0 | 0 | 0 | 0 | 0 | 0 | 4 | 5 | 0 | 0 | 0 | 62
26-013-005-00000 | 완동마을회 | 감문면 태촌2길1(태촌리 496-1) | 가정용 | 가정용 | 완동 | 감문면 | 공단 | - | 0 | 0 | 0 | 0 | 0 | 0 | 0 | 178 | 59 | 16 | 15 | 4 | 0 | 0
26-013-006-00000 | 김정임 | 감문면 태촌2길3-9(태촌리) | 가정용 | 가정용 | 완동 | 감문면 | 공단 | - | 0 | 0 | 0 | 0 | 0 | - | - | - | - | - | - | - | - | 43
26-013-007-00000 | 엄경자 | 감문면 태촌2길3-16(태촌리) | 가정용 | 가정용 | 완동 | 감문면 | 공단 | - | 0 | 0 | 0 | 0 | 0 | - | - | - | - | - | - | - | - | 31
26-013-008-00000 | 유필용 | 감문면 태촌2길3-20(태촌리) | 가정용 | 가정용 | 완동 | 감문면 | 공단 | - | 0 | 0 | 0 | 0 | 0 | - | - | - | - | - | - | - | - | 97
26-013-009-00000 | 김신규 | 감문면 태촌2길3-25(태촌리 793) | 가정용 | 가정용 | 완동 | 감문면 | 공단 | - | 0 | 0 | 0 | 0 | 0 | 58 | 106 | 111 | 187 | 237 | 347 | 200 | 24 | 2
26-013-010-00000 | 박정일 | 감문면 태촌2길3-29(태촌리) | 가정용 | 가정용 | 완동 | 감문면 | 공단 | - | 0 | 0 | 0 | 0 | 0 | - | - | - | - | - | - | - | - | 1
26-013-013-00000 | 권원식 | 감문면 태촌2길3-31(태촌리 792) | 가정용 | 가정용 | 완동 | 감문면 | 공단 | - | 0 | 0 | 0 | 0 | 0 | 0 | 0 | 0 | 91 | 274 | 248 | 268 | 185 | 239
26-013-014-00000 | 정대영 | 감문면 태촌2길3-33(태촌리) | 가정용 | 가정용 | 완동 | 감문면 | 공단 | - | 0 | 0 | 0 | 0 | 0 | - | - | - | - | - | - | - | - | 131
26-013-015-00000 | 천준성 | 감문면 태촌2길17-17(태촌리) | 가정용 | 가정용 | 완동 | 감문면 | 공단 | - | 0 | 0 | 0 | 0 | 0 | - | - | - | - | - | - | - | - | 76
26-013-016-00000 | 김태임 | 감문면 태촌2길17-23(태촌리) | 가정용 | 가정용 | 완동 | 감문면 | 공단 | - | 0 | 0 | 0 | 0 | 0 | - | - | - | - | - | - | - | - | 64
26-013-017-00000 | 김상기 | 감문면 태촌2길17-25(태촌리) | 가정용 | 가정용 | 완동 | 감문면 | 공단 | - | 0 | 0 | 0 | 0 | 0 | - | - | - | - | - | - | - | - | 50
26-013-018-00000 | 윤시형 | 감문면 태촌2길3-32(태촌리 483) | 가정용 | 가정용 | 완동 | 감문면 | 공단 | - | 0 | 0 | 0 | 0 | 0 | 0 | 0 | 0 | 0 | 115 | 228 | 206 | 151 | 81
26-013-020-00000 | 조춘식 | 감문면 태촌2길17-29(태촌리 479) | 가정용 | 가정용 | 완동 | 감문면 | 공단 | - | 0 | 0 | 0 | 0 | 0 | - | - | - | - | - | - | 1 | 37 | 46
26-013-024-00000 | 김홍분 | 감문면 태촌2길17-35(태촌리) | 가정용 | 가정용 | 완동 | 감문면 | 공단 | - | 0 | 0 | 0 | 0 | 0 | - | - | - | - | - | - | - | - | 35
26-013-028-00000 | 박무덕 | 감문면 태촌2길17-41(태촌리 473) | 가정용 | 가정용 | 완동 | 감문면 | 공단 | - | 0 | 0 | 0 | 0 | 0 | 0 | 0 | 0 | 0 | 89 | 379 | 537 | 336 | 272
26-013-029-00000 | 김명순 | 감문면 태촌2길17-45(태촌리) | 가정용 | 가정용 | 완동 | 감문면 | 공단 | - | 0 | 0 | 0 | 0 | 0 | - | - | - | - | - | - | - | - | 69
26-013-032-00000 | 나금춘 | 감문면 태촌2길17-4(태촌리) | 가정용 | 가정용 | 완동 | 감문면 | 공단 | - | 0 | 0 | 0 | 0 | 0 | - | - | - | - | - | - | - | - | 6
26-013-034-00000 | 김영림 | 감문면 태촌2길17-1(태촌리) | 가정용 | 가정용 | 완동 | 감문면 | 공단 | - | 0 | 0 | 0 | 0 | 0 | - | - | - | - | - | - | - | - | 117
26-013-037-00000 | 김광식 | 감문면 태촌2길25(태촌리 467) | 가정용 | 가정용 | 완동 | 감문면 | 공단 | - | 0 | 0 | 0 | 0 | 0 | 91 | 100 | 80 | 72 | 139 | 138 | 66 | 120 | 95
26-013-037-00100 | 서봉운 | 감문면 태촌2길21(태촌리) | 가정용 | 가정용 | 완동 | 감문면 | 공단 | - | 0 | 0 | 0 | 0 | 0 | - | - | - | - | - | - | - | - | 25
26-013-037-00200 | 지명임 | 감문면 태촌2길23(태촌리 468) | 가정용 | 가정용 | 완동 | 감문면 | 공단 | - | 0 | 0 | 0 | 0 | 0 | - | - | - | - | - | - | - | - | 35
26-013-038-00000 | 박은순 | 감문면 태촌2길27-3(태촌리) | 가정용 | 가정용 | 완동 | 감문면 | 공단 | - | 0 | 0 | 0 | 0 | 0 | - | - | - | - | - | - | - | - | 22
26-013-039-00000 | 박홍기 | 감문면 태촌2길27-8(태촌리) | 가정용 | 가정용 | 완동 | 감문면 | 공단 | - | 0 | 0 | 0 | 0 | 0 | - | - | - | - | - | - | - | - | 59
26-013-040-00000 | 조영란 | 감문면 태촌2길27-4(태촌리) | 가정용 | 가정용 | 완동 | 감문면 | 공단 | - | 0 | 0 | 0 | 0 | 0 | - | - | - | - | - | - | - | - | 95
26-013-041-00000 | 김시도 | 감문면 태촌2길10-16(태촌리) | 가정용 | 가정용 | 완동 | 감문면 | 공단 | - | 0 | 0 | 0 | 0 | 0 | - | - | - | - | - | - | - | - | 53
26-013-041-00100 | 윤선심 | 감문면 태촌2길27-2(태촌리) | 가정용 | 가정용 | 완동 | 감문면 | 공단 | - | 0 | 0 | 0 | 0 | 0 | - | - | - | - | - | - | - | - | 41
26-013-052-00000 | 김용화 | 감문면 태촌2길39(태촌리) | 가정용 | 가정용 | 완동 | 감문면 | 공단 | - | 0 | 0 | 0 | 0 | 0 | - | - | - | - | - | - | - | - | 206
26-013-053-00000 | 김영숙 | 감문면 태촌2길39-14(태촌리) | 가정용 | 가정용 | 완동 | 감문면 | 공단 | - | 0 | 0 | 0 | 0 | 0 | - | - | - | - | - | - | - | - | 50
26-013-054-00000 | 완동교회 | 감문면 태촌2길39-12(태촌리) | 일반용 | 일반용 | 완동 | 감문면 | 공단 | - | 0 | 0 | 0 | 0 | 0 | - | - | - | - | - | - | - | - | 254
26-013-060-00000 | 김각현 | 감문면 태촌리 450 | 가정용 | 가정용 | 완동 | 감문면 | 공단 | - | 0 | 0 | 0 | 0 | 0 | 0 | 0 | 0 | 0 | 0 | 0 | 0 | 0 | 27
26-013-065-00000 | 조장운 | 감문면 태촌2길10-7(태촌리 442) | 가정용 | 가정용 | 완동 | 감문면 | 공단 | - | 0 | 0 | 0 | 0 | 0 | 83 | 121 | 152 | 151 | 202 | 214 | 172 | 233 | 200
26-013-066-00000 | 조종이 | 감문면 태촌2길10-5(태촌리) | 가정용 | 가정용 | 완동 | 감문면 | 공단 | - | 0 | 0 | 0 | 0 | 0 | - | - | - | - | - | - | - | - | 54
26-013-067-00000 | 김분이 | 감문면 태촌2길12(태촌리) | 가정용 | 가정용 | 완동 | 감문면 | 공단 | - | 0 | 0 | 0 | 0 | 0 | - | - | - | - | - | - | - | - | 132
26-013-068-00000 | 강신자 | 감문면 태촌2길16(태촌리 443) | 가정용 | 가정용 | 완동 | 감문면 | 공단 | - | 0 | 0 | 0 | 0 | 0 | 119 | 103 | 128 | 100 | 140 | 79 | 81 | 74 | 71
26-013-068-00100 | 배시훈 | 감문면 태촌2길15(태촌리 493) | 가정용 | 가정용 | 완동 | 감문면 | 공단 | - | 0 | 0 | 0 | 0 | 0 | - | - | - | - | - | - | - | - | 0
26-013-069-00000 | 하봉수 | 감문면 태촌2길9(태촌리) | 가정용 | 가정용 | 완동 | 감문면 | 공단 | - | 0 | 0 | 0 | 0 | 0 | - | - | - | - | - | - | - | - | 7
26-013-070-00000 | 이용덕 | 감문면 태촌2길5(태촌리) | 가정용 | 가정용 | 완동 | 감문면 | 공단 | - | 0 | 0 | 0 | 0 | 0 | - | - | - | - | - | - | - | - | 40
26-013-071-00000 | 안종우 | 감문면 태촌2길8(태촌리 440-2) | 가정용 | 가정용 | 완동 | 감문면 | 공단 | - | 0 | 0 | 0 | 0 | 0 | 0 | 0 | 0 | 306 | 222 | 205 | 239 | 231 | 262
26-013-072-00000 | 김춘자 | 감문면 태촌2길10-15(태촌리) | 가정용 | 가정용 | 완동 | 감문면 | 공단 | - | 0 | 0 | 0 | 0 | 0 | - | - | - | - | - | - | - | - | 167
26-013-073-00000 | 박창욱 | 감문면 태촌리 500 | 가정용 | 가정용 | 완동 | 감문면 | 공단 | - | 0 | 0 | 0 | 0 | 0 | 12 | 242 | 305 | 292 | 310 | 318 | 515 | 295 | 265
26-013-075-00000 | 천진성 | 감문면 태촌2길48(태촌리) | 가정용 | 가정용 | 완동 | 감문면 | 공단 | - | 0 | 0 | 0 | 0 | 0 | - | - | - | - | - | - | - | - | 88
26-013-080-00000 | 김윤현 | 감문면 태촌리 512-9 | 일반용 | 일반용 | 완동 | 감문면 | 공단 | - | 0 | 0 | 0 | 0 | 0 | - | - | - | - | - | - | 0 | 370 | 1758
26-014-002-00000 | 조영찬 | 감문면 태촌리 890-65 | 가정용 | 가정용 | 배시내 | 감문면 | 공단 | - | 0 | 0 | 0 | 0 | 0 | 0 | 0 | 0 | 0 | 0 | 0 | 0 | 0 | 0
26-014-003-00000 | 천정배 | 감문면 태촌3리 890-42 | 가정용 | 가정용 | 배시내 | 감문면 | 공단 | - | 0 | 0 | 100 | 80 | 69 | 55 | 48 | 37 | 50 | 130 | 90 | 111 | 61 | 57
26-014-004-00000 | 강어진 | 감문면 태촌3리 890-64 | 일반용 | 일반용 | 배시내 | 감문면 | 공단 | - | 0 | 0 | 237 | 0 | 0 | 0 | 0 | 0 | 0 | 0 | 1 | 0 | 0 | 0
26-014-005-00000 | 박경이 | 감문면 태촌3리 890-6 | 일반용 | 일반용 | 배시내 | 감문면 | 공단 | - | 0 | 0 | 23 | 54 | 7 | 49 | 46 | 20 | 56 | 38 | 28 | 178 | 509 | 372
26-014-006-00000 | 박태봉(녹천식육식당) | 감문면 태촌3리 890-5 | 일반용 | 일반용 | 배시내 | 감문면 | 공단 | - | 0 | 0 | 65 | 34 | 38 | 33 | 31 | 32 | 133 | 42 | 59 | 60 | 118 | 110
26-014-007-00000 | 진홍식 | 감문면 태촌3리 900 | 일반용 | 일반용 | 배시내 | 감문면 | 공단 | - | 0 | 0 | 0 | 0 | 0 | 0 | 0 | 0 | 0 | 0 | 0 | 0 | 0 | 0
26-014-008-00000 | 한태원 | 감문면 배시내길12(태촌3리 890-4) | 일반용 | 일반용 | 배시내 | 감문면 | 공단 | - | 0 | 0 | 0 | 0 | 0 | 37 | 174 | 250 | 222 | 183 | 176 | 161 | 155 | 169
26-014-009-00000 | 이광호 | 감문면 배시내길11(태촌3리 900-2) | 일반용 | 일반용 | 배시내 | 감문면 | 공단 | - | 0 | 0 | 675 | 531 | 584 | 425 | 282 | 466 | 212 | 230 | 264 | 291 | 134 | 229
26-014-010-00000 | 이문자 | 감문면 태촌3리 123-10 | 가정용 | 가정용 | 배시내 | 감문면 | 공단 | - | 0 | 0 | 61 | 94 | 158 | 156 | 106 | 50 | 48 | 16 | 0 | 77 | 0 | 0
26-014-011-00000 | 김원순 | 감문면 배시내길14(태촌3리 890-3) | 가정용 | 가정용 | 배시내 | 감문면 | 공단 | - | 732 | 283 | 242 | 515 | 60 | 60 | 68 | 65 | 59 | 87 | 86 | 47 | 33 | 64
26-014-013-00000 | 권경열 | 감문면 배시내길15(태촌3리 123-9) | 가정용 | 가정용 | 배시내 | 감문면 | 공단 | - | 0 | 0 | 124 | 6 | 7 | 2 | 9 | 8 | 0 | 0 | 0 | 0 | 0 | 1
26-014-014-00000 | 서병도 | 감문면 배시내길19(태촌3리 123-7) | 가정용 | 가정용 | 배시내 | 감문면 | 공단 | - | 0 | 0 | 0 | 0 | 44 | 28 | 41 | 49 | 34 | 32 | 63 | 36 | 1 | 18
26-014-015-00000 | 백재흠 | 감문면 배시내길20(태촌3리 122-9) | 가정용 | 가정용 | 배시내 | 감문면 | 공단 | - | 168 | 146 | 328 | 158 | 144 | 171 | 140 | 133 | 179 | 181 | 140 | 134 | 113 | 273
26-014-016-00000 | 김춘임 | 감문면 배시내길21(태촌3리 900-7) | 가정용 | 가정용 | 배시내 | 감문면 | 공단 | - | 63 | 210 | 230 | 0 | 0 | 0 | 0 | 0 | 0 | 71 | 16 | 88 | 0 | 182
26-014-017-00000 | 전응희 | 감문면 배시내길22(태촌3리 122-8) | 가정용 | 가정용 | 배시내 | 감문면 | 공단 | - | 0 | 0 | 70 | 0 | 0 | 153 | 34 | 31 | 29 | 32 | 38 | 40 | 57 | 88
26-014-018-00000 | 백재흠(교회사택) | 감문면 태촌3리 122-7 | 일반용 | 일반용 | 배시내 | 감문면 | 공단 | - | 494 | 470 | 526 | 561 | 438 | 482 | 525 | 502 | 509 | 511 | 527 | 663 | 520 | 390
26-014-019-00000 | 김성기 | 감문면 태촌3리 123-5 | 일반용 | 일반용 | 배시내 | 감문면 | 공단 | - | 0 | 0 | 163 | 283 | 290 | 285 | 233 | 367 | 362 | 475 | 227 | 218 | 221 | 237
26-014-020-00000 | 신화준 | 감문면 배시내길26(태촌3리 122-7) | 가정용 | 가정용 | 배시내 | 감문면 | 공단 | - | 0 | 0 | 65 | 147 | 227 | 192 | 153 | 171 | 154 | 32 | 1 | 131 | 178 | 146
26-014-021-00000 | 한상옥 | 감문면 배시내길27(태촌3리 900-9) | 가정용 | 가정용 | 배시내 | 감문면 | 공단 | - | 0 | 0 | 0 | 0 | 0 | 0 | 0 | 0 | 0 | 0 | 0 | 0 | 0 | 40
26-014-024-00000 | 한수원 | 감문면 태촌3리 122-6 | 일반용 | 일반용 | 배시내 | 감문면 | 공단 | - | 0 | 0 | 343 | 142 | 126 | 189 | 169 | 261 | 379 | 185 | 127 | 135 | 144 | 125
26-014-025-00000 | 우동기 | 감문면 배시내길30(태촌3리 122-4) | 가정용 | 가정용 | 배시내 | 감문면 | 공단 | - | 0 | 0 | 1 | 0 | 253 | 305 | 277 | 271 | 270 | 243 | 301 | 297 | 268 | 297
26-014-026-00000 | 김인직 | 감문면 배시내길31(태촌3리 121-4) | 가정용 | 가정용 | 배시내 | 감문면 | 공단 | - | 0 | 0 | 178 | 121 | 167 | 172 | 7 | 1 | 0 | 0 | 3 | 22 | 2 | 1
26-014-026-00100 | 이매자 | 감문면 배시내길33(태촌리 120-1) | 가정용 | 가정용 | 배시내 | 감문면 | 공단 | - | 0 | 0 | 0 | 0 | 0 | 0 | 0 | 0 | 0 | 1 | 84 | 84 | 94 | 66
26-014-027-00000 | 김성수 | 감문면 배시내길32(태촌3리 122-3) | 일반용 | 일반용 | 배시내 | 감문면 | 공단 | - | 0 | 0 | 0 | 0 | 0 | 152 | 272 | 436 | 1020 | 569 | 1116 | 718 | 483 | 670
26-014-028-00000 | 강화자 | 감문면 배시내길34-8(태촌리 890-23) | 가정용 | 가정용 | 배시내 | 감문면 | 공단 | - | 0 | 0 | 0 | 0 | 0 | 27 | 43 | 45 | 45 | 37 | 53 | 53 | 43 | 33
26-014-029-00000 | 조준호(감문다방) | 감문면 배시내길36(태촌3리 119-1) | 일반용 | 일반용 | 배시내 | 감문면 | 공단 | - | 0 | 0 | 15 | 24 | 62 | 91 | 186 | 267 | 225 | 953 | 312 | 60 | 41 | 25
26-014-030-00000 | 권희옥 | 감문면 배시내길35-3(태촌3리 121-2) | 일반용 | 일반용 | 배시내 | 감문면 | 공단 | - | 0 | 0 | 1 | 47 | 106 | 132 | 162 | 116 | 146 | 139 | 135 | 107 | 112 | 133
26-014-031-00000 | 한익수 | 감문면 배시내길35-5(태촌3리 900-14) | 일반용 | 일반용 | 배시내 | 감문면 | 공단 | - | 0 | 0 | 0 | 0 | 0 | 183 | 379 | 227 | 202 | 282 | 241 | 182 | 249 | 572
26-014-031-00100 | 정태화 | 감문면 배시내길35-7(태촌3리 564-5) | 일반용 | 일반용 | 배시내 | 감문면 | 공단 | - | 0 | 0 | 0 | 0 | 63 | 60 | 305 | 191 | 182 | 228 | 179 | 170 | 174 | 201
26-014-032-00000 | 박동출 | 감문면 배시내길35-8(태촌3리 150-3) | 일반용 | 일반용 | 배시내 | 감문면 | 공단 | - | 24 | 227 | 294 | 200 | 356 | 592 | 638 | 345 | 255 | 224 | 240 | 125 | 198 | 429
26-014-032-00200 | 박동출 | 감문면 배시내길35-8(태촌리 150-3) | 가정용 | 가정용 | 배시내 | 감문면 | 공단 | - | 0 | 0 | 0 | 0 | 0 | 0 | 23 | 12 | 104 | 213 | 279 | 119 | 162 | 39
26-014-033-00000 | 김귀숙 | 감문면 배시내길35-4(태촌3리 150-5) | 일반용 | 일반용 | 배시내 | 감문면 | 공단 | - | 1 | 0 | 0 | 0 | 2 | 0 | 41 | 10 | 385 | 374 | 393 | 418 | 483 | 329
26-014-034-00000 | 김원걸 | 감문면 배시내길35-2(태촌3리 119-12) | 가정용 | 가정용 | 배시내 | 감문면 | 공단 | - | 0 | 0 | 1 | 0 | 0 | 0 | 0 | 0 | 0 | 0 | 0 | 0 | 0 | 0
26-014-036-00000 | 이성환 | 감문면 배시내길38(태촌3리 120-2) | 일반용 | 일반용 | 배시내 | 감문면 | 공단 | - | 0 | 0 | 46 | 109 | 156 | 246 | 351 | 201 | 233 | 221 | 245 | 180 | 183 | 249
26-014-037-00000 | 배동숙(미소휴게실) | 감문면 배시내길39(태촌리 119-6) | 일반용 | 일반용 | 배시내 | 감문면 | 공단 | - | 0 | 0 | 0 | 0 | 0 | 0 | 0 | 0 | 0 | 0 | 0 | 739 | 824 | 767
26-014-039-00000 | 박태순 | 감문면 태촌3리 118-3 | 일반용 | 일반용 | 배시내 | 감문면 | 공단 | - | 132 | 139 | 131 | 159 | 115 | 146 | 126 | 133 | 227 | 284 | 85 | 58 | 70 | 117
26-014-040-00000 | 안중화 | 감문면 태촌3리 119-5 | 가정용 | 가정용 | 배시내 | 감문면 | 공단 | - | 0 | 0 | 7 | 11 | 19 | 96 | 145 | 25 | 132 | 96 | 57 | 155 | 254 | 76
26-014-040-00200 | 박영민 | 감문면 태촌3리 119-10 | 가정용 | 가정용 | 배시내 | 감문면 | 공단 | - | 0 | 0 | 0 | 0 | 84 | 177 | 157 | 125 | 113 | 115 | 136 | 125 | 126 | 115
26-014-041-00000 | 이용우 | 감문면 배시내길42(태촌3리 118-2) | 가정용 | 가정용 | 배시내 | 감문면 | 공단 | - | 45 | 73 | 89 | 119 | 122 | 132 | 104 | 93 | 103 | 103 | 119 | 122 | 125 | 131
26-014-042-00000 | 박기복 | 감문면 배시내길44(태촌3리 119-9) | 가정용 | 가정용 | 배시내 | 감문면 | 공단 | - | 0 | 0 | 165 | 143 | 165 | 141 | 149 | 211 | 178 | 167 | 242 | 198 | 149 | 230
26-014-043-00000 | 백만길 | 감문면 배시내길45(태촌3리 151) | 가정용 | 가정용 | 배시내 | 감문면 | 공단 | - | 0 | 0 | 27 | 81 | 277 | 68 | 55 | 55 | 91 | 67 | 77 | 44 | 38 | 38
26-014-044-00000 | 권영남 | 감문면 배시내길47(태촌3리 152-1) | 가정용 | 가정용 | 배시내 | 감문면 | 공단 | - | 0 | 0 | 2 | 0 | 0 | 0 | 0 | 0 | 0 | 0 | 157 | 155 | 202 | 114
26-014-046-00000 | 박성기(박용수) | 감문면 배시내길46(태촌3리 119-1)배신식육식당 | 일반용 | 일반용 | 배시내 | 감문면 | 공단 | - | 77 | 267 | 219 | 274 | 441 | 434 | 377 | 420 | 483 | 1058 | 556 | 330 | 366 | 453
26-014-047-00000 | 이우식 | 감문면 배시내길49(태촌3리 155-1) | 가정용 | 가정용 | 배시내 | 감문면 | 공단 | - | 103 | 70 | 61 | 74 | 83 | 103 | 89 | 90 | 98 | 102 | 88 | 55 | 59 | 50
26-014-048-00000 | 이영우 | 감문면 배시내길51(태촌3리 153-1) | 일반용 | 일반용 | 배시내 | 감문면 | 공단 | - | 0 | 0 | 191 | 213 | 66 | 127 | 57 | 58 | 156 | 47 | 148 | 595 | 700 | 615
26-014-049-00000 | 이종희 | 감문면 배시내길48(태촌3리 890-16) | 가정용 | 가정용 | 배시내 | 감문면 | 공단 | - | 0 | 0 | 24 | 132 | 315 | 149 | 227 | 133 | 14 | 0 | 0 | 159 | 150 | 111
26-014-050-00000 | 박문수 | 감문면 태촌3리 157-1 | 일반용 | 일반용 | 배시내 | 감문면 | 공단 | - | 0 | 0 | 86 | 116 | 108 | 111 | 110 | 110 | 100 | 101 | 135 | 130 | 129 | 119
26-014-051-00000 | 박명숙 | 감문면 배시내길52(태촌리 890-82) | 가정용 | 가정용 | 배시내 | 감문면 | 공단 | - | 0 | 0 | 0 | 0 | 0 | 59 | 139 | 105 | 61 | 315 | 74 | 97 | 225 | 94
26-014-052-00000 | 태촌마을회(3리) | 감문면 배시내길53(태촌3리 158-3) | 일반용 | 일반용 | 배시내 | 감문면 | 공단 | - | 0 | 0 | 229 | 444 | 527 | 333 | 216 | 361 | 364 | 308 | 452 | 218 | 254 | 227
26-014-053-00000 | 이명년 | 감문면 배시내길55(태촌리 158-2) | 가정용 | 가정용 | 배시내 | 감문면 | 공단 | - | 0 | 0 | 0 | 0 | 0 | 12 | 27 | 15 | 15 | 161 | 128 | 48 | 54 | 11
26-014-055-00000 | 김시도 | 감문면 배시내길54(태촌3리 890-80) | 일반용 | 일반용 | 배시내 | 감문면 | 공단 | - | 0 | 0 | 2 | 0 | 0 | 2 | 0 | 0 | 0 | 0 | 0 | 0 | 0 | 1
26-014-056-00000 | 진홍식 | 감문면 배시내길57(태촌3리 158-1) | 가정용 | 가정용 | 배시내 | 감문면 | 공단 | - | 22 | 88 | 61 | 41 | 32 | 34 | 45 | 68 | 74 | 31 | 12 | 16 | 23 | 16
26-014-057-00000 | 김기태 | 감문면 태촌3리 890-57 | 가정용 | 가정용 | 배시내 | 감문면 | 공단 | - | 0 | 0 | 30 | 53 | 61 | 73 | 43 | 52 | 72 | 77 | 226 | 216 | 368 | 172
26-014-058-00000 | 김정희 | 감문면 배시내길58(태촌3리 890-14) | 가정용 | 가정용 | 배시내 | 감문면 | 공단 | - | 0 | 0 | 33 | 23 | 24 | 21 | 22 | 22 | 23 | 42 | 15 | 13 | 12 | 19
26-014-059-00000 | 백호기 | 감문면 배시내길60(태촌3리 890-13) | 가정용 | 가정용 | 배시내 | 감문면 | 공단 | - | 0 | 0 | 9 | 12 | 18 | 124 | 125 | 135 | 146 | 135 | 137 | 127 | 136 | 157
26-014-060-00000 | 전월임 | 감문면 배시내길59(태촌3리 159-1) | 가정용 | 가정용 | 배시내 | 감문면 | 공단 | - | 0 | 0 | 218 | 159 | 188 | 173 | 31 | 178 | 138 | 99 | 59 | 49 | 45 | 18
26-014-062-00000 | 이종호 | 감문면 배시내길62(태촌3리 890-12) | 일반용 | 일반용 | 배시내 | 감문면 | 공단 | - | 0 | 0 | 564 | 340 | 347 | 374 | 134 | 147 | 382 | 436 | 273 | 194 | 156 | 134
26-014-063-00000 | 김용직 | 감문면 배시내길61(태촌리3 160-1) | 가정용 | 가정용 | 배시내 | 감문면 | 공단 | - | 0 | 108 | 122 | 136 | 130 | 113 | 117 | 125 | 129 | 128 | 162 | 178 | 100 | 4
26-014-064-00000 | 우찬목 | 감문면 배시내길67(태촌3리 161-1) | 가정용 | 가정용 | 배시내 | 감문면 | 공단 | - | 0 | 0 | 3 | 0 | 0 | 5 | 3 | 2 | 3 | 0 | 11 | 3 | 3 | 0
26-014-065-00000 | 김순태 | 감문면 배시내길66(태촌리 890-58) | 일반용 | 일반용 | 배시내 | 감문면 | 공단 | - | 0 | 0 | 0 | 0 | 0 | 15 | 26 | 18 | 19 | 17 | 17 | 15 | 17 | 14
26-014-067-00000 | 박순용 | 감문면 배시내길70(태촌3리 890-8) | 가정용 | 가정용 | 배시내 | 감문면 | 공단 | - | 170 | 107 | 163 | 113 | 10 | 322 | 413 | 390 | 405 | 347 | 150 | 317 | 285 | 225
26-014-068-00000 | 임병화 | 감문면 배시내길71(태촌리 165-1) | 가정용 | 가정용 | 배시내 | 감문면 | 공단 | - | 0 | 0 | 5 | 1 | 0 | 63 | 47 | 4 | 4 | 32 | 1 | 5 | 12 | 9
26-014-069-00000 | 이종말 | 감문면 배시내길76(태촌3리 890-7) | 가정용 | 가정용 | 배시내 | 감문면 | 공단 | - | 0 | 0 | 10 | 16 | 11 | 22 | 20 | 15 | 11 | 23 | 32 | 23 | 21 | 24
26-014-070-00000 | 김옥희 | 감문면 배시내길77(태촌3리 166-1) | 가정용 | 가정용 | 배시내 | 감문면 | 공단 | - | 0 | 0 | 1 | 0 | 0 | 0 | 0 | 1 | 0 | 0 | 15 | 48 | 40 | 43
26-014-071-00000 | 박희권 | 감문면 배시내길81(태촌3리 167-1) | 가정용 | 가정용 | 배시내 | 감문면 | 공단 | - | 0 | 0 | 2 | 0 | 0 | 0 | 0 | 0 | 0 | 0 | 0 | 0 | 0 | 0
26-014-072-00000 | 지명남 | 감문면 배시내길83(태촌리3 168-1) | 가정용 | 가정용 | 배시내 | 감문면 | 공단 | - | 0 | 1 | 0 | 0 | 0 | 29 | 104 | 133 | 12 | 0 | 0 | 63 | 88 | 157
26-014-073-00000 | 안중길 | 감문면 배시내길85(태촌3리 169-2) | 가정용 | 가정용 | 배시내 | 감문면 | 공단 | - | 0 | 0 | 6 | 24 | 90 | 138 | 141 | 125 | 98 | 183 | 175 | 163 | 124 | 171
26-014-074-00000 | 백명숙 | 감문면 배시내길89(태촌3리 170-1) | 가정용 | 가정용 | 배시내 | 감문면 | 공단 | - | 0 | 0 | 50 | 53 | 45 | 105 | 34 | 11 | 11 | 190 | 143 | 81 | 78 | 61
26-014-075-00000 | 전재철 | 감문면 배시내길90(태촌3리 890-74) | 가정용 | 가정용 | 배시내 | 감문면 | 공단 | - | 0 | 0 | 1 | 5 | 15 | 12 | 13 | 12 | 7 | 2 | 11 | 12 | 14 | 16
26-014-076-00000 | 안경문 | 감문면 배시내길93(태촌3리 894-8) | 가정용 | 가정용 | 배시내 | 감문면 | 공단 | - | 0 | 0 | 283 | 427 | 422 | 436 | 419 | 414 | 374 | 472 | 410 | 366 | 299 | 281
26-014-080-00000 | 정운임 | 감문면 배시내길97(태촌3리 894-9) | 가정용 | 가정용 | 배시내 | 감문면 | 공단 | - | 0 | 0 | 122 | 109 | 54 | 130 | 85 | 89 | 72 | 63 | 105 | 74 | 57 | 85
26-014-082-00000 | 조창본 | 감문면 배시내길108(태촌3리 890-78) | 일반용 | 일반용 | 배시내 | 감문면 | 공단 | - | 0 | 0 | 6 | 7 | 6 | 4 | 5 | 112 | 151 | 181 | 340 | 607 | 1204 | 773
26-014-085-00000 | 감문농협(선과장) | 감문면 태촌3리 890-88 | 일반용 | 일반용 | 배시내 | 감문면 | 공단 | - | 0 | 0 | 234 | 424 | 461 | 410 | 376 | 380 | 1043 | 1335 | 1328 | 671 | 0 | 13
26-014-087-00000 | 김기배 | 감문면 태촌리 539-6 | 가정용 | 가정용 | 배시내 | 감문면 | 공단 | - | 0 | 0 | 0 | 0 | 0 | 27 | 40 | 27 | 42 | 13 | 10 | 11 | 20 | 83
26-014-088-00000 | 김재우 | 감문면 김선로721(태촌리 565-3) | 가정용 | 가정용 | 배시내 | 감문면 | 공단 | - | 0 | 0 | 0 | 0 | 0 | 108 | 175 | 196 | 177 | 177 | 178 | 177 | 168 | 191
26-014-089-00000 | 김윤현 | 감문면 김선로710(태촌리 564-4) | 일반용 | 일반용 | 배시내 | 감문면 | 공단 | - | 0 | 0 | 0 | 0 | 0 | 0 | 382 | 4 | 8 | 1551 | 0 | 0 | 8 | 107
26-014-090-00000 | 김윤현 | 감문면 태촌3리 564-17 | 일반용 | 일반용 | 배시내 | 감문면 | 공단 | - | 0 | 0 | 1 | 0 | 445 | 935 | 595 | 277 | 205 | 190 | 203 | 177 | 134 | 19
26-014-091-00000 | 김광월 | 감문면 태촌리 564-24 | 일반용 | 일반용 | 배시내 | 감문면 | 공단 | - | 0 | 0 | 0 | 0 | 0 | 0 | 0 | 0 | 0 | 0 | 0 | 0 | 0 | 324
26-014-094-00000 | 김재우(쌍둥이식당) | 감문면 태촌3리 564-24 | 일반용 | 일반용 | 배시내 | 감문면 | 공단 | - | 0 | 0 | 1 | 0 | 22 | 86 | 654 | 714 | 690 | 445 | 801 | 1278 | 1352 | 897
26-014-097-00000 | 최봉호 | 감문면 태촌3리 564-6 | 일반용 | 일반용 | 배시내 | 감문면 | 공단 | - | 0 | 0 | 1 | 17 | 0 | 0 | 5 | 0 | 154 | 112 | 146 | 145 | 169 | 151
26-014-100-00000 | 김윤현(1층 배시네떡방앗간) | 감문면 태촌앞길14(태촌3리 563-3) | 일반용 | 일반용 | 배시내 | 감문면 | 공단 | - | 0 | 0 | 374 | 421 | 371 | 592 | 625 | 663 | 525 | 513 | 509 | 505 | 428 | 365
26-014-100-00100 | 김윤현 | 감문면 태촌3리 563-2 | 일반용 | 일반용 | 배시내 | 감문면 | 공단 | - | 0 | 0 | 24 | 0 | 73 | 46 | 109 | 33 | 21 | 72 | 57 | 69 | 78 | 123
26-014-101-00000 | 김신성 | 감문면 태촌앞길21(태촌3리 562-1) | 가정용 | 가정용 | 배시내 | 감문면 | 공단 | - | 0 | 0 | 182 | 420 | 619 | 460 | 380 | 426 | 476 | 344 | 354 | 307 | 221 | 219
26-014-101-00100 | 신재우 | 감문면 태촌앞길17(태촌3리 562-6) | 가정용 | 가정용 | 배시내 | 감문면 | 공단 | - | 0 | 0 | 56 | 110 | 104 | 91 | 80 | 152 | 82 | 98 | 102 | 73 | 93 | 133
26-014-103-00000 | 감문농협배신내지점 | 감문면 감문로1611(태촌3리 562-3) | 일반용 | 일반용 | 배시내 | 감문면 | 공단 | - | 134 | 455 | 86 | 142 | 112 | 169 | 107 | 126 | 212 | 416 | 419 | 165 | 100 | 108
26-014-104-00000 | 김정수 | 감문면 감문로1609(태촌3리 561-4) | 일반용 | 일반용 | 배시내 | 감문면 | 공단 | - | 1 | 60 | 266 | 489 | 385 | 239 | 274 | 415 | 311 | 292 | 286 | 304 | 351 | 335
26-014-105-00000 | 박익수 | 감문면 감문로1607(태촌3리 561-3) | 가정용 | 가정용 | 배시내 | 감문면 | 공단 | - | 0 | 0 | 73 | 0 | 0 | 167 | 138 | 0 | 0 | 0 | 1 | 0 | 0 | 7
26-014-106-00000 | 이병주 | 감문면 감문로1605(태촌3리 561-2) | 가정용 | 가정용 | 배시내 | 감문면 | 공단 | - | 0 | 0 | 3 | 1 | 5 | 7 | 4 | 4 | 4 | 144 | 341 | 88 | 123 | 279
26-014-110-00000 | 이천교회 | 감문면 태촌3리 572-1 | 가정용 | 가정용 | 배시내 | 감문면 | 공단 | - | 159 | 164 | 175 | 265 | 346 | 375 | 350 | 254 | 374 | 258 | 465 | 528 | 258 | 404
26-014-111-00000 | 윤원목 | 감문면 감문로1606(태촌3리 570) | 가정용 | 가정용 | 배시내 | 감문면 | 공단 | - | 0 | 0 | 2 | 0 | 3 | 0 | 0 | 65 | 86 | 14 | 240 | 202 | 168 | 192
26-014-112-00000 | 안영철 | 감문면 감문로1608(태촌3리 568-1) | 일반용 | 일반용 | 배시내 | 감문면 | 공단 | - | 0 | 71 | 171 | 193 | 290 | 268 | 143 | 142 | 163 | 124 | 123 | 135 | 122 | 113
26-014-113-00000 | 김영기 | 감문면 감문로1610(태촌3리 568-2) | 일반용 | 일반용 | 배시내 | 감문면 | 공단 | - | 0 | 31 | 94 | 98 | 81 | 86 | 76 | 66 | 56 | 63 | 65 | 61 | 80 | 69
26-014-114-00000 | 김재무 | 감문면 태촌리 567 | 일반용 | 일반용 | 배시내 | 감문면 | 공단 | - | 0 | 0 | 0 | 0 | 0 | 8 | 0 | 29 | 591 | 425 | 377 | 191 | 216 | 217
26-014-120-00000 | 김상배 | 감문면 태촌3리 567-1 | 일반용 | 일반용 | 배시내 | 감문면 | 공단 | - | 0 | 0 | 13 | 35 | 16 | 19 | 20 | 14 | 22 | 33 | 30 | 32 | 35 | 54
26-014-122-00000 | 이점식 | 감문면 태촌3리 653-2 | 가정용 | 가정용 | 배시내 | 감문면 | 공단 | - | 0 | 0 | 66 | 64 | 47 | 162 | 251 | 153 | 132 | 133 | 174 | 144 | 145 | 152
26-014-126-00000 | 윤명균 | 감문면 태촌리 655-2 | 일반용 | 일반용 | 배시내 | 감문면 | 공단 | - | 0 | 0 | 0 | 0 | 0 | 252 | 297 | 330 | 230 | 292 | 224 | 236 | 220 | 127
26-015-007-00000 | 김진수(박영임) | 감문면 대양1길30-18(대양리 543) | 가정용 | 가정용 | 대양 | 감문면 | 공단 | - | 0 | 0 | 0 | 0 | 0 | 0 | 0 | 7 | 26 | 1 | 0 | 0 | 0 | 44
26-015-008-00000 | 김두경 | 감문면 대양1길30-2(대양리 546) | 일반용 | 일반용 | 대양 | 감문면 | 공단 | - | 0 | 0 | 0 | 0 | 0 | 0 | 0 | 237 | 326 | 317 | 493 | 89 | 82 | 64
26-015-012-00000 | 송분호 | 감문면 대양1길30-25(대양리 541) | 가정용 | 가정용 | 대양 | 감문면 | 공단 | - | 0 | 0 | 0 | 0 | 0 | 0 | 4 | 152 | 114 | 119 | 153 | 186 | 212 | 205
26-015-020-00000 | 김영환 | 감문면 대양리 508 | 가정용 | 가정용 | 대양 | 감문면 | 공단 | - | 0 | 0 | 0 | 0 | 0 | 0 | 24 | 156 | 1 | 0 | 111 | 0 | 0 | 0
26-015-022-00000 | 손범규 | 감문면 대양1길42(대양리) | 가정용 | 가정용 | 대양 | 감문면 | 공단 | - | 0 | 0 | 0 | 0 | 0 | - | - | - | - | - | - | - | - | 434
26-015-023-00000 | 김정길 | 감문면 대양리 525 | 가정용 | 가정용 | 대양 | 감문면 | 공단 | - | 0 | 0 | 0 | 0 | 0 | 0 | 5 | 34 | 80 | 6 | 0 | 5 | 0 | 47
26-015-024-00000 | 김영수 | 감문면 대양1길48(대양리 521) | 가정용 | 가정용 | 대양 | 감문면 | 공단 | - | 0 | 0 | 0 | 0 | 0 | 0 | 0 | 154 | 209 | 199 | 179 | 189 | 204 | 209
26-015-025-00000 | 김의태 | 감문면 대양1길50(대양리 731) | 가정용 | 가정용 | 대양 | 감문면 | 공단 | - | 0 | 0 | 0 | 0 | 0 | 0 | 62 | 393 | 252 | 275 | 246 | 288 | 378 | 270
26-015-028-00000 | 김규태 | 감문면 대양1길52-5(대양리 746) | 가정용 | 가정용 | 대양 | 감문면 | 공단 | - | 0 | 0 | 0 | 0 | 0 | 0 | 0 | 343 | 369 | 499 | 570 | 417 | 723 | 521
26-015-033-00000 | 김길태 | 감문면 대양1길72-7(대양리 739) | 가정용 | 가정용 | 대양 | 감문면 | 공단 | - | 0 | 0 | 0 | 0 | 0 | 0 | 10 | 39 | 45 | 45 | 48 | 57 | 47 | 23
26-015-034-00000 | 김상기 | 감문면 대양1길72-3(대양리 736) | 가정용 | 가정용 | 대양 | 감문면 | 공단 | - | 0 | 0 | 0 | 0 | 0 | 0 | 14 | 31 | 38 | 51 | 35 | 60 | 50 | 60
26-015-035-00000 | 마을회관 | 감문면 대양1길76(대양리 731) | 가정용 | 가정용 | 대양 | 감문면 | 공단 | - | 0 | 0 | 0 | 0 | 0 | 0 | 0 | 68 | 114 | 93 | 76 | 60 | 31 | 41
26-015-055-00000 | 김영기 | 감문면 대양1길78-28(대양리 675) | 가정용 | 가정용 | 대양 | 감문면 | 공단 | - | 0 | 0 | 0 | 0 | 0 | 0 | 28 | 62 | 53 | 98 | 74 | 56 | 108 | 179
26-015-060-00000 | 서봉월 | 감문면 대양1길78-11(대양리 677) | 가정용 | 가정용 | 대양 | 감문면 | 공단 | - | 0 | 0 | 0 | 0 | 0 | 0 | 36 | 245 | 202 | 180 | 397 | 185 | 194 | 169
26-015-062-00000 | 김영종 | 감문면 대양1길78-3(대양리 733) | 가정용 | 가정용 | 대양 | 감문면 | 공단 | - | 0 | 0 | 0 | 0 | 0 | 0 | 0 | 256 | 329 | 267 | 592 | 588 | 1036 | 598
26-015-064-00000 | 김경순 | 감문면 대양1길82-8(대양리 64) | 가정용 | 가정용 | 대양 | 감문면 | 공단 | - | 0 | 0 | 0 | 0 | 0 | 0 | 0 | 0 | 0 | 0 | 0 | 0 | 0 | 0
26-015-065-00000 | 김흔태 | 감문면 대양1길82-9(대양리 707) | 가정용 | 가정용 | 대양 | 감문면 | 공단 | - | 0 | 0 | 0 | 0 | 0 | 0 | 0 | 1 | 0 | 0 | 240 | 21 | 0 | 0
26-015-066-00000 | 김태석 | 감문면 대양1길82-5(대양리 683) | 가정용 | 가정용 | 대양 | 감문면 | 공단 | - | 0 | 0 | 0 | 0 | 0 | 0 | 5 | 48 | 42 | 58 | 73 | 27 | 73 | 89
26-015-067-00000 | 김영덕 | 감문면 대양1길84(대양리 709) | 가정용 | 가정용 | 대양 | 감문면 | 공단 | - | 0 | 0 | 0 | 0 | 0 | 0 | 69 | 218 | 304 | 196 | 217 | 120 | 97 | 94
26-015-069-00000 | 김봉태 | 감문면 대양1길90-12(대양리 680) | 가정용 | 가정용 | 대양 | 감문면 | 공단 | - | 0 | 0 | 0 | 0 | 0 | 0 | 37 | 248 | 263 | 227 | 269 | 245 | 246 | 358
26-015-072-00000 | 김운수 | 감문면 대양1길90-9(대양리 685) | 가정용 | 가정용 | 대양 | 감문면 | 공단 | - | 0 | 0 | 0 | 0 | 0 | 0 | 0 | 133 | 196 | 0 | 10 | 0 | 0 | 175
26-015-073-00000 | 김영목 | 감문면 대양1길905(대양리 687) | 가정용 | 가정용 | 대양 | 감문면 | 공단 | - | 0 | 0 | 0 | 0 | 0 | 0 | 0 | 0 | 0 | 0 | 18 | 15 | 123 | 38
26-015-075-00000 | 방장애 | 감문면 대양리 689 | 가정용 | 가정용 | 대양 | 감문면 | 공단 | - | 0 | 0 | 0 | 0 | 0 | - | - | - | - | - | - | - | - | 0
26-015-080-00000 | 김계열 | 감문면 대양1길100-12(대양리 530) | 가정용 | 가정용 | 대양 | 감문면 | 공단 | - | 0 | 0 | 0 | 0 | 0 | 0 | 0 | 3 | 1 | 0 | 0 | 0 | 0 | 0
26-015-082-00000 | 방정순 | 감문면 대양리 683 | 가정용 | 가정용 | 대양 | 감문면 | 공단 | - | 0 | 0 | 0 | 0 | 0 | 0 | 0 | 0 | 0 | 0 | 151 | 148 | 139 | 143
26-015-087-00000 | 최외태 | 감문면 대양1길100-9(대양리 688) | 가정용 | 가정용 | 대양 | 감문면 | 공단 | - | 0 | 0 | 0 | 0 | 0 | 0 | 10 | 58 | 130 | 66 | 125 | 80 | 77 | 39
26-015-090-00000 | 김희수 | 감문면 대양1길106-5(대양리 894) | 가정용 | 가정용 | 대양 | 감문면 | 공단 | - | 0 | 0 | 0 | 0 | 0 | 0 | 55 | 239 | 294 | 189 | 232 | 235 | 279 | 275
26-015-091-00000 | 김홍수 | 감문면 대양1길106-3(대양리 892) | 가정용 | 가정용 | 대양 | 감문면 | 공단 | - | 0 | 0 | 0 | 0 | 0 | 0 | 0 | 1 | 13 | 6 | 6 | 10 | 17 | 15
26-015-097-00000 | 김기수 | 감문면 대양1길114-5(대양리 890) | 가정용 | 가정용 | 대양 | 감문면 | 공단 | - | 0 | 0 | 0 | 0 | 0 | 0 | 0 | 284 | 348 | 296 | 403 | 296 | 334 | 239
26-015-130-00000 | 김선태 | 감문면 대양리 515 | 가정용 | 가정용 | 대양 | 감문면 | 공단 | - | 0 | 0 | 0 | 0 | 0 | 0 | 1 | 0 | 0 | 236 | 173 | 156 | 169 | 166
26-015-132-00000 | 김영복 | 감문면 대양1길53(대양리 752) | 가정용 | 가정용 | 대양 | 감문면 | 공단 | - | 0 | 0 | 0 | 0 | 0 | 0 | 1 | 1 | 1 | 0 | 286 | 278 | 437 | 353
26-016-001-00000 | 김식결 | 감문면 대양리 168-1 | 가정용 | 가정용 | 대양 | 감문면 | 공단 | - | 0 | 0 | 0 | 0 | 0 | 0 | 0 | 0 | 61 | 377 | 266 | 257 | 249 | 272
26-016-004-00000 | 김영임 | 감문면 대양리 351 | 일반용 | 일반용 | 천동(감문) | 감문면 | 공단 | - | 0 | 0 | 0 | 0 | 0 | 0 | 0 | 0 | 20 | 1180 | 1735 | 1658 | 2203 | 2836
26-016-005-00000 | 박기술 | 감문면 대양3길114(대양2리 352-1) | 가정용 | 가정용 | 천동(감문) | 감문면 | 공단 | - | 0 | 0 | 0 | 0 | 0 | 94 | 113 | 123 | 124 | 222 | 114 | 112 | 140 | 82
26-016-006-00000 | 천동작목반 | 감문면 대양2리 352 | 가정용 | 가정용 | 천동(감문) | 감문면 | 공단 | - | 0 | 0 | 0 | 0 | 0 | 20 | 14 | 30 | 31 | 282 | 82 | 29 | 71 | 35
26-016-007-00000 | 김우임 | 감문면 대양3길118-2(대양2리 352-2) | 가정용 | 가정용 | 천동(감문) | 감문면 | 공단 | - | 0 | 0 | 0 | 0 | 0 | 3 | 0 | 40 | 275 | 263 | 280 | 37 | 0 | 1
26-016-008-00000 | 김학술 | 감문면 대양3길118-6(대양2리 356) | 가정용 | 가정용 | 천동(감문) | 감문면 | 공단 | - | 0 | 0 | 0 | 0 | 0 | 191 | 159 | 135 | 150 | 176 | 246 | 41 | 71 | 3
26-016-009-00000 | 김창근 | 감문면 대양3길118-5(대양2리 355) | 가정용 | 가정용 | 천동(감문) | 감문면 | 공단 | - | 0 | 0 | 0 | 0 | 0 | 34 | 66 | 63 | 70 | 71 | 72 | 63 | 66 | 65
26-016-010-00000 | 김영일 | 감문면 대양2리 354 | 가정용 | 가정용 | 천동(감문) | 감문면 | 공단 | - | 0 | 0 | 0 | 0 | 0 | 0 | 0 | 56 | 88 | 106 | 125 | 113 | 131 | 192
26-016-011-00000 | 이윤규 | 감문면 대양3길134-7(감문면 대양2리 364) | 가정용 | 가정용 | 천동(감문) | 감문면 | 공단 | - | 0 | 0 | 0 | 0 | 0 | 0 | 0 | 0 | 0 | 33 | 266 | 300 | 250 | 516
26-016-013-00000 | 진순단 | 감문면 대양3길134-11(감문면 대양2리 362) | 가정용 | 가정용 | 천동(감문) | 감문면 | 공단 | - | 0 | 0 | 0 | 0 | 0 | 81 | 89 | 100 | 80 | 113 | 100 | 126 | 168 | 148
26-016-014-00000 | 서종철 | 감문면 대양3길134-14(감문면 대양2리 358) | 가정용 | 가정용 | 천동(감문) | 감문면 | 공단 | - | 0 | 0 | 0 | 0 | 0 | 0 | 0 | 159 | 417 | 451 | 338 | 296 | 373 | 417
26-016-015-00000 | 신원순 | 감문면 대양리 366 | 가정용 | 가정용 | 천동(감문) | 감문면 | 공단 | - | 0 | 0 | 0 | 0 | 0 | 0 | 0 | 0 | 52 | 69 | 86 | 52 | 125 | 114
26-016-016-00000 | 이순단 | 감문면 대양3길136-12(대양2리 361) | 가정용 | 가정용 | 천동(감문) | 감문면 | 공단 | - | 0 | 0 | 0 | 0 | 0 | 63 | 139 | 193 | 53 | 72 | 77 | 73 | 81 | 82
26-016-017-00000 | 최만신 | 감문면 대양3길136-13(대양2리 367) | 가정용 | 가정용 | 천동(감문) | 감문면 | 공단 | - | 0 | 0 | 0 | 0 | 0 | 135 | 53 | 40 | 13 | 45 | 22 | 0 | 15 | 16
26-016-018-00000 | 김일수 | 감문면 대양3길136-16(대양2리 360) | 가정용 | 가정용 | 천동(감문) | 감문면 | 공단 | - | 0 | 0 | 0 | 0 | 0 | 39 | 40 | 25 | 29 | 27 | 28 | 29 | 47 | 9
26-016-019-00000 | 김동규 | 감문면 대양3길140(대양2리 365) | 가정용 | 가정용 | 천동(감문) | 감문면 | 공단 | - | 0 | 0 | 0 | 0 | 0 | 20 | 33 | 32 | 32 | 29 | 10 | 0 | 0 | 0
26-016-022-00000 | 김중섭 | 감문면 대양3길142-12(대양2리 371-1) | 가정용 | 가정용 | 천동(감문) | 감문면 | 공단 | - | 0 | 0 | 0 | 0 | 0 | 225 | 219 | 264 | 241 | 225 | 192 | 223 | 199 | 174
26-016-026-00000 | 김창덕 | 감문면 대양3길146(대양2리 375) | 가정용 | 가정용 | 천동(감문) | 감문면 | 공단 | - | 0 | 0 | 0 | 0 | 0 | 332 | 385 | 387 | 415 | 415 | 425 | 404 | 598 | 395
26-016-027-00000 | 이점기 | 감문면 대양3길148(대양2리 373) | 가정용 | 가정용 | 천동(감문) | 감문면 | 공단 | - | 0 | 0 | 0 | 0 | 0 | 52 | 107 | 82 | 64 | 93 | 90 | 99 | 152 | 233
26-016-028-00000 | 김재민외 1 | 감문면 대양3길152-8(대양2리 374-7) | 가정용 | 가정용 | 천동(감문) | 감문면 | 공단 | - | 0 | 0 | 0 | 0 | 0 | 0 | 0 | 0 | 0 | 0 | 239 | 37 | 17 | 32
26-016-029-00000 | 이춘걸 | 감문면 대양3길156(대양2리 374-1) | 가정용 | 가정용 | 천동(감문) | 감문면 | 공단 | - | 0 | 0 | 0 | 0 | 0 | 39 | 5 | 22 | 0 | 10 | 0 | 0 | 0 | 0
26-016-030-00000 | 안일선 | 감문면 대양3길158(대양2리 374-2) | 가정용 | 가정용 | 천동(감문) | 감문면 | 공단 | - | 0 | 0 | 0 | 0 | 0 | 0 | 0 | 0 | 0 | 125 | 368 | 104 | 137 | 75
26-016-031-00000 | 김도희 | 감문면 대양3길164(대양2리 374-3) | 가정용 | 가정용 | 천동(감문) | 감문면 | 공단 | - | 0 | 0 | 0 | 0 | 0 | 0 | 0 | 0 | 0 | 0 | 249 | 458 | 528 | 374
26-016-035-00000 | 서정석 | 감문면 대양3길151(대양2리 328-1) | 가정용 | 가정용 | 천동(감문) | 감문면 | 공단 | - | 0 | 0 | 0 | 0 | 0 | 20 | 8 | 231 | 376 | 359 | 311 | 316 | 434 | 233
26-016-045-00000 | 서정은 | 감문면 대양3길111-28(대양2리 337) | 가정용 | 가정용 | 천동(감문) | 감문면 | 공단 | - | 0 | 0 | 0 | 0 | 0 | 20 | 81 | 557 | 425 | 513 | 370 | 413 | 396 | 448
26-016-048-00000 | 대양교회 | 감문면 대양3길111-36(대양2리 308) | 일반용 | 일반용 | 천동(감문) | 감문면 | 공단 | - | 0 | 0 | 0 | 0 | 0 | 391 | 459 | 874 | 455 | 473 | 442 | 475 | 435 | 386
26-016-050-00000 | 서정수 | 대양2길21-9(감문면 대양2리 407) | 가정용 | 가정용 | 천동(감문) | 감문면 | 공단 | - | 0 | 0 | 0 | 0 | 0 | 76 | 84 | 49 | 49 | 46 | 39 | 43 | 107 | 67
26-016-051-00000 | 서병균 | 대양2길26(감문면 대양2리 408) | 가정용 | 가정용 | 천동(감문) | 감문면 | 공단 | - | 0 | 0 | 0 | 0 | 0 | 0 | 0 | 0 | 0 | 0 | 0 | 0 | 0 | 56
26-016-052-00000 | 서정선 | 대양2길24(감문면 대양2리 409) | 가정용 | 가정용 | 천동(감문) | 감문면 | 공단 | - | 0 | 0 | 0 | 0 | 0 | 1 | 9 | 0 | 153 | 42 | 40 | 41 | 12 | 5
26-016-053-00000 | 서병두 | 대양2길22(감문면 대양2리 773) | 가정용 | 가정용 | 천동(감문) | 감문면 | 공단 | - | 0 | 0 | 0 | 0 | 0 | 70 | 51 | 59 | 55 | 55 | 40 | 54 | 59 | 158
26-016-054-00000 | 김화인 | 대양2길16(감문면 대양2리 410) | 가정용 | 가정용 | 천동(감문) | 감문면 | 공단 | - | 0 | 0 | 0 | 0 | 0 | 82 | 136 | 45 | 40 | 36 | 25 | 26 | 16 | 35
26-016-055-00000 | 서정기 | 대양2길15(감문면 대양2리 403) | 가정용 | 가정용 | 천동(감문) | 감문면 | 공단 | - | 0 | 0 | 0 | 0 | 0 | 415 | 341 | 368 | 354 | 321 | 292 | 212 | 133 | 113
26-016-056-00000 | 서고 | 대양2길9(감문면 대양2리 402) | 가정용 | 가정용 | 천동(감문) | 감문면 | 공단 | - | 0 | 0 | 0 | 0 | 0 | 0 | 0 | 0 | 0 | 0 | 17 | 122 | 110 | 150
26-016-057-00000 | 음달마을회(대양2리) | 감문면 대양리 411-1 | 가정용 | 가정용 | 천동(감문) | 감문면 | 공단 | - | 0 | 0 | 0 | 0 | 0 | 0 | 0 | 11 | 3 | 8 | 10 | 23 | 3 | 3
26-016-061-00000 | 김소일 | 대양2길12-5(감문면 대양2리 411) | 가정용 | 가정용 | 천동(감문) | 감문면 | 공단 | - | 0 | 0 | 0 | 0 | 0 | 226 | 149 | 175 | 166 | 171 | 148 | 144 | 168 | 143
26-016-062-00000 | 서윤석 | 대양2길12-13(감문면 대양2리 772) | 가정용 | 가정용 | 천동(감문) | 감문면 | 공단 | - | 0 | 0 | 0 | 0 | 0 | 0 | 0 | 0 | 0 | 0 | 0 | 0 | 0 | 0
26-016-065-00000 | 임정열 | 대양2길12-41(감문면 대양2리 771) | 가정용 | 가정용 | 천동(감문) | 감문면 | 공단 | - | 0 | 0 | 0 | 0 | 0 | 69 | 27 | 55 | 57 | 121 | 105 | 135 | 208 | 180
27-001-003-00000 | 최성태(김인수) | 어모면 금산1길64(남산동 1587-8) | 가정용 | 가정용 | 모산 | 어모면 | 공단 | - | 58 | 35 | 56 | 88 | 170 | 120 | 230 | 297 | 0 | 0 | 152 | 603 | 828 | 1235
27-001-003-00300 | 주호용 | 어모면 금산1길54(남산리 1590-2) | 가정용 | 가정용 | 모산 | 어모면 | 공단 | - | 0 | 0 | 0 | 0 | 0 | 0 | 0 | 129 | 232 | 273 | 592 | 412 | 421 | 304
27-001-003-00400 | 한홍도 | 어모면 금산1길38-9(남산리 1591-3) | 가정용 | 가정용 | 모산 | 어모면 | 공단 | - | 0 | 0 | 0 | 0 | 0 | - | - | - | - | - | - | 0 | 5 | 157
27-001-003-02000 | 서재호 | 어모면 시청로327-16(남산리 1616) | 가정용 | 가정용 | 모산 | 어모면 | 공단 | - | 0 | 0 | 0 | 0 | 0 | 0 | 0 | 0 | 18 | 0 | 0 | 0 | 0 | 4
27-001-003-02100 | 김영창 | 어모면 금산1길32-20(남산리 1616-1) | 가정용 | 가정용 | 모산 | 어모면 | 공단 | - | 0 | 0 | 0 | 0 | 0 | 0 | 0 | 0 | 100 | 199 | 273 | 394 | 319 | 336
27-001-004-00000 | 편권열 | 어모면 금산1길30(남산리 1619) | 가정용 | 가정용 | 모산 | 어모면 | 공단 | - | 0 | 0 | 0 | 0 | 0 | 0 | 0 | 405 | 1033 | 1065 | 1261 | 1165 | 1197 | 1167
27-001-004-00100 | 구충식 | 어모면 금산1길28-1(남산리 1619-8) | 가정용 | 가정용 | 모산 | 어모면 | 공단 | - | 0 | 0 | 0 | 0 | 0 | 0 | 0 | 99 | 153 | 175 | 144 | 146 | 143 | 165
27-001-004-00200 | 김상옥 | 어모면 금산1길28-2(남산리 1619-6) | 가정용 | 가정용 | 모산 | 어모면 | 공단 | - | 0 | 0 | 0 | 0 | 0 | 0 | 0 | 35 | 124 | 66 | 71 | 151 | 225 | 77
27-001-004-00300 | 구본걸 | 어모면 금산1길 28(남산리 1619-9) | 가정용 | 가정용 | 모산 | 어모면 | 공단 | - | 0 | 0 | 0 | 0 | 0 | 0 | 0 | 140 | 343 | 339 | 354 | 338 | 345 | 375
27-001-004-00400 | 김영희 | 어모면 금산1길22(남산리 1626-1) | 가정용 | 가정용 | 모산 | 어모면 | 공단 | - | 0 | 0 | 0 | 0 | 0 | 0 | 0 | 113 | 263 | 242 | 306 | 205 | 198 | 316
27-001-004-00600 | 백재분 | 어모면 금산1길18(남산리 1626-5) | 가정용 | 가정용 | 모산 | 어모면 | 공단 | - | 0 | 0 | 0 | 0 | 0 | 0 | 0 | 102 | 315 | 305 | 231 | 278 | 226 | 217
27-001-004-00700 | 구본걸(마을회관) | 어모면 금산1길14(남산리 1620) | 가정용 | 가정용 | 모산 | 어모면 | 공단 | - | 0 | 0 | 0 | 0 | 0 | 0 | 0 | 0 | 51 | 38 | 98 | 71 | 90 | 66
27-001-004-02000 | 전천식 | 어모면 금산길19(남산리 1623) | 가정용 | 가정용 | 모산 | 어모면 | 공단 | - | 0 | 0 | 0 | 0 | 0 | 0 | 0 | 19 | 303 | 249 | 263 | 333 | 204 | 206
27-001-004-02100 | 전영섭 | 어모면 금산길25(남산리 1621) | 가정용 | 가정용 | 모산 | 어모면 | 공단 | - | 0 | 0 | 0 | 0 | 0 | 0 | 0 | 14 | 204 | 189 | 189 | 199 | 192 | 165
27-001-004-02200 | 신용진 | 어모면 금산길29(남산리 1620) | 가정용 | 가정용 | 모산 | 어모면 | 공단 | - | 0 | 0 | 0 | 0 | 0 | 0 | 0 | 51 | 254 | 248 | 249 | 282 | 245 | 249
27-001-004-02300 | 강길수 | 어모면 금산길33(남산리 1649-7) | 가정용 | 가정용 | 모산 | 어모면 | 공단 | - | 0 | 0 | 0 | 0 | 0 | 0 | 0 | 25 | 208 | 165 | 185 | 192 | 192 | 184
27-001-004-02400 | 김명선 | 어모면 금산길35(남산리 1622) | 가정용 | 가정용 | 모산 | 어모면 | 공단 | - | 0 | 0 | 0 | 0 | 0 | 0 | 0 | 15 | 145 | 212 | 160 | 138 | 147 | 154
27-001-004-02800 | 구홍철 | 어모면 금산길36(남산리 1619) | 가정용 | 가정용 | 모산 | 어모면 | 공단 | - | 0 | 0 | 0 | 0 | 0 | 0 | 0 | 22 | 243 | 355 | 256 | 165 | 154 | 185
27-001-004-02900 | 김이분 | 어모면 금산길34(남산리 1649-3) | 가정용 | 가정용 | 모산 | 어모면 | 공단 | - | 0 | 0 | 0 | 0 | 0 | 0 | 0 | 18 | 166 | 111 | 123 | 196 | 168 | 71
27-001-004-03000 | 배경희 | 어모면 금산길30(남산리 1649-4) | 가정용 | 가정용 | 모산 | 어모면 | 공단 | - | 0 | 0 | 0 | 0 | 0 | 0 | 0 | 0 | 160 | 189 | 256 | 198 | 194 | 206
27-001-004-03100 | 김상길 | 어모면 금산길26(남산리 1650) | 가정용 | 가정용 | 모산 | 어모면 | 공단 | - | 0 | 0 | 0 | 0 | 0 | 0 | 0 | 21 | 185 | 171 | 235 | 209 | 215 | 220
27-001-004-03300 | 이해숙 | 어모면 금산길12(남산리 1651) | 일반용 | 일반용 | 모산 | 어모면 | 공단 | - | 0 | 0 | 0 | 0 | 0 | 0 | 0 | 10 | 140 | 68 | 59 | 83 | 60 | 47
27-001-005-00000 | 이건하(남산주유소) | 어모면 남산리 1654-2 | 일반용 | 일반용 | 모산 | 어모면 | 공단 | - | 0 | 0 | 0 | 0 | 0 | 0 | 0 | 282 | 486 | 463 | 534 | 1636 | 679 | 635
27-001-006-00000 | 우삼유통 | 어모면 남산리 1656-2 | 일반용 | 일반용 | 모산 | 어모면 | 공단 | - | 0 | 0 | 0 | 0 | 0 | 0 | 0 | 0 | 0 | 22 | 97 | 324 | 85 | 213
27-001-015-00000 | 어모부대(3대대) | 어모면 남산리 1456 | 일반용 | 일반용 | 모산 | 어모면 | 공단 | - | 0 | 0 | 0 | 0 | 0 | 0 | 498 | 1034 | 964 | 4254 | 20501 | 16300 | 14111 | 18962
27-001-019-00000 | 김순복 | 어모면 남산리 1728 | 가정용 | 가정용 | 모산 | 어모면 | 공단 | - | 0 | 0 | 0 | 0 | 0 | 0 | 1 | 1 | 0 | 0 | 0 | 47 | 23 | 16
27-001-020-00000 | 김해동 | 어모면 남산리 1728-2 | 가정용 | 가정용 | 모산 | 어모면 | 공단 | - | 0 | 0 | 0 | 0 | 0 | 0 | 3 | 249 | 86 | 59 | 4 | 162 | 356 | 267
27-001-025-00000 | 이수자 | 어모면 옥율리 59-1 | 가정용 | 가정용 | 문화마을 | 어모면 | 공단 | - | 0 | 0 | 0 | 0 | 0 | 0 | 0 | 0 | 0 | 15 | 177 | 69 | 50 | 65
27-001-031-00000 | 김몽치 | 어모면 어모로214(옥률리 147-4) | 가정용 | 가정용 | 문화마을 | 어모면 | 공단 | - | - | - | - | - | - | 0 | 159 | 197 | 225 | 243 | 216 | 213 | 253 | -
27-001-032-00000 | 신임순 | 어모면 어모로216(옥률리 147-3) | 가정용 | 가정용 | 문화마을 | 어모면 | 공단 | - | - | - | - | - | - | 0 | 160 | 244 | 333 | 185 | 91 | 92 | 107 | -
27-001-033-00000 | 한영하 | 어모면 어모로218(옥률리 147-1) | 가정용 | 가정용 | 문화마을 | 어모면 | 공단 | - | - | - | - | - | - | 0 | 33 | 38 | 32 | 47 | 34 | 35 | 37 | -
27-001-050-00000 | 박장근 | 어모면 어모로239(옥률리 38-1) | 가정용 | 가정용 | 문화마을 | 어모면 | 공단 | - | 0 | 0 | 0 | 0 | 0 | 0 | 128 | 204 | 135 | 95 | 115 | 87 | 75 | 86
27-001-052-00000 | 아천제일교회(한진희) | 어모면 어모문화1길17(옥률리 149-13) | 일반용 | 일반용 | 문화마을 | 어모면 | 공단 | - | 0 | 0 | 0 | 0 | 0 | 0 | 284 | 391 | 549 | 443 | 356 | 442 | 519 | 636
27-001-053-00000 | 임은정(제일어린이집) | 어모면 어모문화1길19(옥률리 149-10) | 일반용 | 일반용 | 문화마을 | 어모면 | 공단 | - | 0 | 0 | 0 | 0 | 0 | 0 | 695 | 752 | 580 | 836 | 1230 | 530 | 504 | 494
27-001-056-00000 | 임영 | 어모면 어모문화1길19(중왕리 741-4) | 가정용 | 가정용 | 문화마을 | 어모면 | 공단 | - | 0 | 0 | 0 | 0 | 0 | 0 | 0 | 0 | 0 | 0 | 0 | 0 | 0 | 0
27-001-057-00000 | 임 영 | 어모면 어모문화1길31(중왕리 741-3) | 가정용 | 가정용 | 문화마을 | 어모면 | 공단 | - | 0 | 0 | 0 | 0 | 0 | 0 | 78 | 126 | 116 | 185 | 276 | 358 | 255 | 306
27-001-058-00000 | 임영 | 어모면 어모문화1길19(중왕리 741-1) | 가정용 | 가정용 | 문화마을 | 어모면 | 공단 | - | 0 | 0 | 0 | 0 | 0 | 0 | 0 | 0 | 0 | 0 | 0 | 0 | 0 | 0
27-001-059-00000 | 박종건 | 어모면 어모문화1길31(중왕리 741-2) | 가정용 | 가정용 | 문화마을 | 어모면 | 공단 | - | 0 | 0 | 0 | 0 | 0 | 0 | 0 | 0 | 0 | 0 | 0 | 0 | 0 | 0
27-001-062-00000 | 채희정 | 어모면 어모문화1길37(중왕리 747-1) | 가정용 | 가정용 | 문화마을 | 어모면 | 공단 | - | 0 | 0 | 0 | 0 | 0 | 0 | 94 | 199 | 73 | 136 | 109 | 258 | 315 | 408
27-001-063-00000 | 이현화 | 어모면 어모문화1길43(중왕리 748) | 가정용 | 가정용 | 문화마을 | 어모면 | 공단 | - | 0 | 0 | 0 | 0 | 0 | 0 | 0 | 3 | 0 | 0 | 0 | 1 | 0 | 0
27-001-064-00000 | 김홍대 | 어모면 어모문화1길44(중왕리 752-1) | 가정용 | 가정용 | 문화마을 | 어모면 | 공단 | - | 0 | 0 | 0 | 0 | 0 | 0 | 0 | 0 | 0 | 0 | 0 | 0 | 0 | 0
27-001-070-00000 | 아천초등학교 | 어모면 중왕리 735 | 일반용 | 일반용 | 문화마을 | 어모면 | 공단 | - | 0 | 0 | 0 | 0 | 0 | 0 | 2589 | 2767 | 4609 | 3241 | 1611 | 2994 | 2769 | 2639
27-001-072-00000 | 한효영 | 어모면 어모문화2길13(중왕리 540-25) | 가정용 | 가정용 | 문화마을 | 어모면 | 공단 | - | 0 | 0 | 0 | 0 | 0 | 0 | 26 | 288 | 252 | 155 | 154 | 188 | 170 | 136
27-001-073-00000 | 김영욱 | 어모면 중왕리 540-15 | 가정용 | 가정용 | 문화마을 | 어모면 | 공단 | - | 0 | 0 | 0 | 0 | 0 | 0 | 148 | 141 | 219 | 280 | 151 | 100 | 96 | 98
27-001-074-00000 | 김영욱 | 어모면 어모문화2길15(중왕리 540-17) | 일반용 | 일반용 | 문화마을 | 어모면 | 공단 | - | 0 | 0 | 0 | 0 | 0 | 0 | 38 | 51 | 234 | 265 | 474 | 217 | 207 | 198
27-001-076-00000 | 김영효 | 어모면 어모문화2길20-4(중왕리 540-5) | 가정용 | 가정용 | 문화마을 | 어모면 | 공단 | - | 0 | 0 | 0 | 0 | 0 | 0 | 0 | 0 | 0 | 98 | 128 | 124 | 65 | 117
27-001-077-00000 | 김준만 | 어모면 어모문화2길20-3(중왕리 540-11) | 가정용 | 가정용 | 문화마을 | 어모면 | 공단 | - | 0 | 0 | 0 | 0 | 0 | 0 | 165 | 241 | 155 | 151 | 164 | 185 | 159 | 163
27-001-078-00000 | 일천푸른아파트 | 어모면 어모문화2길19(중왕리 540-26) | 가정용 | 가정용 | 문화마을 | 어모면 | 공단 | - | 0 | 0 | 0 | 0 | 0 | 0 | 17907 | 16678 | 16675 | 16556 | 16529 | 16517 | 15845 | 15527
27-001-079-00000 | 정신옥 | 어모면 어모문화2길24(중왕리 540-9) | 가정용 | 가정용 | 문화마을 | 어모면 | 공단 | - | 0 | 0 | 0 | 0 | 0 | 0 | 161 | 46 | 81 | 9 | 0 | 0 | 0 | 223
27-001-080-00000 | 김천성도교회 | 어모면 어모문화2길27(중왕리 543) | 일반용 | 일반용 | 문화마을 | 어모면 | 공단 | - | 0 | 0 | 0 | 0 | 0 | 0 | 239 | 338 | 197 | 151 | 219 | 418 | 386 | 188
27-001-081-00000 | 배순남 | 어모면 어모문화2길30(중왕리 542-1) | 일반용 | 일반용 | 문화마을 | 어모면 | 공단 | - | 0 | 0 | 0 | 0 | 0 | 0 | 238 | 79 | 94 | 37 | 0 | 0 | 0 | 23
27-001-083-00000 | 나기서 | 어모면 어모문화2길33-7(중왕리 544) | 가정용 | 가정용 | 문화마을 | 어모면 | 공단 | - | 0 | 0 | 0 | 0 | 0 | 0 | 468 | 457 | 535 | 421 | 353 | 440 | 516 | 428
27-001-085-00000 | 임정숙 | 어모면 어모문화2길38-1(중왕리 544-1) | 가정용 | 가정용 | 문화마을 | 어모면 | 공단 | - | 0 | 0 | 0 | 0 | 0 | 0 | 145 | 201 | 245 | 230 | 86 | 74 | 67 | 77
27-001-086-00000 | 보건소(어모보건지소) | 어모면 어모문화3길9(중왕리 545-8) | 일반용 | 일반용 | 문화마을 | 어모면 | 공단 | - | 0 | 0 | 0 | 0 | 0 | 0 | 184 | 257 | 228 | 221 | 153 | 168 | 187 | 231
27-001-090-00000 | 민홍식 | 어모면 어모문화3길9-72(중왕리 792-10) | 가정용 | 가정용 | 문화마을 | 어모면 | 공단 | - | 0 | 0 | 0 | 0 | 0 | 0 | 74 | 94 | 70 | 53 | 44 | 60 | 53 | 74
27-001-091-00000 | 임원섭 | 어모면 어모문화3길39-15(중왕리 792-8) | 가정용 | 가정용 | 문화마을 | 어모면 | 공단 | - | 0 | 0 | 0 | 0 | 0 | 0 | 453 | 524 | 489 | 472 | 511 | 415 | 366 | 408
27-001-092-00000 | 김기봉 | 어모면 어모문화3길39-13(중왕리 792-6) | 가정용 | 가정용 | 문화마을 | 어모면 | 공단 | - | 0 | 0 | 0 | 0 | 0 | 0 | 188 | 205 | 188 | 188 | 186 | 190 | 153 | 153
27-001-093-00000 | 김영석 | 어모면 어모문화3길39-9(중왕리 792-4) | 가정용 | 가정용 | 문화마을 | 어모면 | 공단 | - | 0 | 0 | 0 | 0 | 0 | 0 | 604 | 665 | 724 | 663 | 737 | 794 | 475 | 669
27-001-094-00000 | 박태은 | 어모면 어모문화3길39-7(중왕리 792-2) | 가정용 | 가정용 | 문화마을 | 어모면 | 공단 | - | 0 | 0 | 0 | 0 | 0 | 0 | 376 | 417 | 526 | 468 | 493 | 527 | 517 | 439
27-001-095-00000 | 이영원 | 어모면 어모문화3길39-3(중왕리 792) | 가정용 | 가정용 | 문화마을 | 어모면 | 공단 | - | 0 | 0 | 0 | 0 | 0 | 0 | 415 | 415 | 419 | 522 | 333 | 195 | 114 | 117
27-001-096-00000 | 홍익빌라1차나동 | 어모면 어모문화3길45,나동204호(중왕리 791-1) | 가정용 | 가정용 | 문화마을 | 어모면 | 공단 | - | 0 | 0 | 0 | 0 | 0 | 0 | 2290 | 2255 | 2379 | 2706 | 2814 | 2722 | 2465 | 2356
27-001-097-00000 | 홍익빌라1차가2동 | 어모면 어모문화3길45,가2동302호(중왕리 791-1) | 가정용 | 가정용 | 문화마을 | 어모면 | 공단 | - | 0 | 0 | 0 | 0 | 0 | 0 | 2553 | 2630 | 2415 | 2614 | 2176 | 2305 | 2102 | 2021
27-001-098-00000 | 홍익빌라1차가1동 | 어모면 어모문화3길45,가1동103(중왕리 791-1 1차) | 가정용 | 가정용 | 문화마을 | 어모면 | 공단 | - | 0 | 0 | 0 | 0 | 0 | 0 | 2429 | 2165 | 2313 | 2348 | 2644 | 2348 | 2373 | 2398
27-001-099-00000 | 홍익빌라1차가동 | 어모면 어모문화3길45,가동103동(중왕리 791-1) | 가정용 | 가정용 | 문화마을 | 어모면 | 공단 | - | 0 | 0 | 0 | 0 | 0 | 0 | 2701 | 2886 | 2785 | 2604 | 2457 | 2472 | 2280 | 2363
27-001-100-00000 | 홍익빌라2차 | 어모면 어모문화3길47,101동206호(중왕리 791) | 가정용 | 가정용 | 문화마을 | 어모면 | 공단 | - | 0 | 0 | 0 | 0 | 0 | 0 | 10535 | 11561 | 11124 | 10319 | 12054 | 12242 | 14524 | 7768
27-001-102-00000 | 김천시장 | 어모면 중왕리 716,어모면 테니스장 | 일반용 | 일반용 | 문화마을 | 어모면 | 공단 | - | 0 | 0 | 0 | 0 | 0 | - | - | - | - | - | - | 0 | 0 | 71
27-001-106-00000 | 명도빌라1차101동 | 어모면 어모문화3길50,101동101호(중왕리 790) | 가정용 | 가정용 | 문화마을 | 어모면 | 공단 | - | 0 | 0 | 0 | 0 | 0 | 0 | 832 | 796 | 889 | 893 | 946 | 841 | 965 | 1026
27-001-107-00000 | 명도빌라1차102동 | 어모면 어모문화3길(중왕리 791) | 가정용 | 가정용 | 문화마을 | 어모면 | 공단 | - | 0 | 0 | 0 | 0 | 0 | 0 | 896 | 1373 | 1209 | 939 | 970 | 1069 | 781 | 798
27-001-108-00000 | 명도빌라1차103동 | 어모면 어모문화3길(중왕리 792) | 가정용 | 가정용 | 문화마을 | 어모면 | 공단 | - | 0 | 0 | 0 | 0 | 0 | 0 | 1021 | 1337 | 1379 | 1318 | 1222 | 1207 | 1156 | 1133
27-001-109-00000 | 명도빌라1차105동 | 어모면 어모문화3길40(중왕리 793) | 가정용 | 가정용 | 문화마을 | 어모면 | 공단 | - | 0 | 0 | 0 | 0 | 0 | 0 | 672 | 955 | 878 | 865 | 674 | 783 | 678 | 875
27-001-116-00000 | 명도빌라2차101동 | 어모면 어모문화3길46(중왕리 790-1) | 가정용 | 가정용 | 문화마을 | 어모면 | 공단 | - | 0 | 0 | 0 | 0 | 0 | 0 | 723 | 808 | 752 | 771 | 740 | 747 | 775 | 792
27-001-117-00000 | 명도빌라2차102동 | 어모면 어모문화3길45(중왕리 790-1) | 가정용 | 가정용 | 문화마을 | 어모면 | 공단 | - | 0 | 0 | 0 | 0 | 0 | 0 | 1011 | 1287 | 1053 | 1053 | 1088 | 989 | 1126 | 1222
27-001-118-00000 | 명도빌라2차103동 | 어모면 어모문화3길45(중왕리 790-1) | 가정용 | 가정용 | 문화마을 | 어모면 | 공단 | - | 0 | 0 | 0 | 0 | 0 | 0 | 627 | 858 | 850 | 736 | 884 | 870 | 838 | 778
27-001-119-00000 | 명도빌라2차105동 | 어모면 어모문화3길45(중왕리 790-1)102호 | 가정용 | 가정용 | 문화마을 | 어모면 | 공단 | - | 0 | 0 | 0 | 0 | 0 | 0 | 766 | 1205 | 1159 | 1074 | 1169 | 1025 | 1074 | 1017
27-001-120-00000 | 김익수 | 어모면 어모문화3길40-4(중왕리 793-7) | 가정용 | 가정용 | 문화마을 | 어모면 | 공단 | - | 0 | 0 | 0 | 0 | 0 | 0 | 144 | 202 | 225 | 243 | 225 | 197 | 261 | 254
27-001-121-00000 | 김윤석 | 어모면 어모문화3길40-6(중왕리 793-5) | 가정용 | 가정용 | 문화마을 | 어모면 | 공단 | - | 0 | 0 | 0 | 0 | 0 | 0 | 347 | 238 | 264 | 373 | 231 | 270 | 265 | 261
27-001-122-00000 | 이정중 | 어모면 어모문화3길40-10(중왕리 793-3) | 가정용 | 가정용 | 문화마을 | 어모면 | 공단 | - | 0 | 0 | 0 | 0 | 0 | 0 | 379 | 96 | 121 | 146 | 106 | 127 | 111 | 84
27-001-123-00000 | 민미아 | 어모면 어모문화3길40-14(중왕리 793) | 가정용 | 가정용 | 문화마을 | 어모면 | 공단 | - | 0 | 0 | 0 | 0 | 0 | 0 | 634 | 788 | 837 | 735 | 836 | 852 | 672 | 701
27-001-128-00000 | 아천감리교회 | 어모면 어모문화3길10-86(중왕리 680-1) | 일반용 | 일반용 | 문화마을 | 어모면 | 공단 | - | 0 | 0 | 0 | 0 | 0 | 0 | 177 | 241 | 496 | 493 | 604 | 701 | 521 | 586
27-001-129-00000 | 하기진(지구촌원룸) | 어모면 어모문화3길10-84(중왕리 681) | 가정용 | 가정용 | 문화마을 | 어모면 | 공단 | - | 0 | 0 | 0 | 0 | 0 | 0 | 443 | 402 | 1819 | 477 | 489 | 689 | 573 | 844
27-001-131-00000 | 김인애 | 어모면 어모문화3길10-82(중왕리 681-5) | 가정용 | 가정용 | 문화마을 | 어모면 | 공단 | - | 0 | 0 | 0 | 0 | 0 | 0 | 116 | 299 | 323 | 489 | 319 | 333 | 356 | 315
27-001-135-00000 | 신대철 | 어모면 어모문화3길36-17(중왕리 793-1) | 가정용 | 가정용 | 문화마을 | 어모면 | 공단 | - | 0 | 0 | 0 | 0 | 0 | 0 | 115 | 152 | 175 | 185 | 219 | 211 | 220 | 218
27-001-136-00000 | 안병권 | 어모면 어모문화3길36-18(중왕리 794) | 가정용 | 가정용 | 문화마을 | 어모면 | 공단 | - | 0 | 0 | 0 | 0 | 0 | 0 | 345 | 304 | 274 | 246 | 244 | 286 | 243 | 222
27-001-137-00000 | 김광열 | 어모면 어모문화3길36-16(중왕리 794-2) | 가정용 | 가정용 | 문화마을 | 어모면 | 공단 | - | 0 | 0 | 0 | 0 | 0 | 0 | 44 | 50 | 486 | 561 | 375 | 297 | 219 | 227
27-001-138-00000 | 손정화 | 어모면 어모문화3길36-11(중왕리 793-2) | 가정용 | 가정용 | 문화마을 | 어모면 | 공단 | - | 0 | 0 | 0 | 0 | 0 | 0 | 142 | 211 | 145 | 147 | 141 | 224 | 208 | 149
27-001-139-00000 | 이억순 | 어모면 어모문화3길36-12(중왕리 794-4) | 가정용 | 가정용 | 문화마을 | 어모면 | 공단 | - | 0 | 0 | 0 | 0 | 0 | 0 | 194 | 265 | 290 | 336 | 290 | 276 | 229 | 233
27-001-140-00000 | 김상태(김언수) | 어모면 어모문화3길36-9(중왕리 793-4) | 가정용 | 가정용 | 문화마을 | 어모면 | 공단 | - | 0 | 0 | 0 | 0 | 0 | 0 | 57 | 150 | 158 | 109 | 81 | 128 | 116 | 18
27-001-141-00000 | 김종문 | 어모면 어모문화3길36-10(중왕리 794-6) | 가정용 | 가정용 | 문화마을 | 어모면 | 공단 | - | 0 | 0 | 0 | 0 | 0 | 0 | 163 | 213 | 108 | 116 | 111 | 117 | 120 | 88
27-001-142-00000 | 고보승 | 어모면 어모문화3길36-5(중왕리 793-6) | 가정용 | 가정용 | 문화마을 | 어모면 | 공단 | - | 0 | 0 | 0 | 0 | 0 | 0 | 330 | 461 | 337 | 359 | 313 | 502 | 402 | 266
27-001-143-00000 | 이은숙 | 어모면 어모문화3길36-6(중왕리 794-8) | 가정용 | 가정용 | 문화마을 | 어모면 | 공단 | - | 0 | 0 | 0 | 0 | 0 | 0 | 134 | 357 | 208 | 179 | 173 | 289 | 343 | 952
27-001-144-00000 | 이창명 | 어모면 어모문화3길36-3(중왕리 793-8) | 가정용 | 가정용 | 문화마을 | 어모면 | 공단 | - | 0 | 0 | 0 | 0 | 0 | 0 | 89 | 102 | 111 | 104 | 100 | 114 | 104 | 105
27-001-145-00000 | 박세영 | 어모면 어모문화3길36-4(중왕리 794-10) | 가정용 | 가정용 | 문화마을 | 어모면 | 공단 | - | 0 | 0 | 0 | 0 | 0 | 0 | 181 | 174 | 178 | 190 | 181 | 201 | 162 | 139
27-001-146-00000 | 최향미 | 어모면 중왕리 792-1 | 가정용 | 가정용 | 문화마을 | 어모면 | 공단 | - | 0 | 0 | 0 | 0 | 0 | 0 | 155 | 174 | 135 | 87 | 130 | 174 | 198 | 231
27-001-147-00000 | 안백순 | 어모면 어모문화3길35-3(중왕리 795) | 가정용 | 가정용 | 문화마을 | 어모면 | 공단 | - | 0 | 0 | 0 | 0 | 0 | 0 | 37 | 6 | 0 | 0 | 230 | 454 | 231 | 168
27-001-148-00000 | 박옥희 | 어모면 어모문화3길35-5(중왕리 795-2) | 가정용 | 가정용 | 문화마을 | 어모면 | 공단 | - | 0 | 0 | 0 | 0 | 0 | 0 | 144 | 211 | 230 | 83 | 84 | 114 | 97 | 125
27-001-149-00000 | 최병대 | 어모면 어모문화3길35-8(중왕리 792-3) | 가정용 | 가정용 | 문화마을 | 어모면 | 공단 | - | 0 | 0 | 0 | 0 | 0 | 0 | 343 | 183 | 184 | 147 | 156 | 128 | 123 | 123
27-001-150-00000 | 진영구 | 어모면 어모문화3길35-10(중왕리 792-5) | 가정용 | 가정용 | 문화마을 | 어모면 | 공단 | - | 0 | 0 | 0 | 0 | 0 | 0 | 246 | 317 | 309 | 191 | 134 | 134 | 142 | 162
27-001-151-00000 | 김동화(김영철) | 어모면 어모문화3길35-9(중왕리 795-4) | 가정용 | 가정용 | 문화마을 | 어모면 | 공단 | - | 0 | 0 | 0 | 0 | 0 | 0 | 126 | 158 | 210 | 155 | 172 | 233 | 142 | 212
27-001-152-00000 | 구본정 | 어모면 어모문화3길35-12(중왕리 792-7) | 가정용 | 가정용 | 문화마을 | 어모면 | 공단 | - | 0 | 0 | 0 | 0 | 0 | 0 | 319 | 226 | 235 | 391 | 408 | 362 | 200 | 191
27-001-153-00000 | 최호철 | 어모면 어모문화3길35-13(중왕리 795-6) | 가정용 | 가정용 | 문화마을 | 어모면 | 공단 | - | 0 | 0 | 0 | 0 | 0 | 0 | 345 | 409 | 226 | 224 | 131 | 156 | 206 | 135
27-001-154-00000 | 김일규 | 어모면 어모문화3길35-14(중왕리 792-9) | 가정용 | 가정용 | 문화마을 | 어모면 | 공단 | - | 0 | 0 | 0 | 0 | 0 | 0 | 332 | 361 | 339 | 368 | 345 | 326 | 342 | 344
27-001-155-00000 | 손국현 | 어모면 어모문화3길9-66(중왕리 792-11) | 가정용 | 가정용 | 문화마을 | 어모면 | 공단 | - | 0 | 0 | 0 | 0 | 0 | 0 | 170 | 327 | 280 | 235 | 238 | 302 | 248 | 176
27-001-156-00000 | 석명기 | 어모면 어모문화3길9-64(중왕리 795-8) | 가정용 | 가정용 | 문화마을 | 어모면 | 공단 | - | 0 | 0 | 0 | 0 | 0 | 0 | 217 | 401 | 331 | 221 | 136 | 363 | 151 | 126
27-001-157-00000 | 이한선 | 어모면 어모문화3길31-17(중왕리 796-6) | 가정용 | 가정용 | 문화마을 | 어모면 | 공단 | - | 0 | 0 | 0 | 0 | 0 | 0 | 294 | 511 | 307 | 343 | 454 | 562 | 448 | 112
27-001-158-00000 | 박희준 | 어모면 어모문화3길31-18(중왕리 795-9) | 가정용 | 가정용 | 문화마을 | 어모면 | 공단 | - | 0 | 0 | 0 | 0 | 0 | 0 | 209 | 301 | 289 | 315 | 280 | 366 | 216 | 229
27-001-159-00000 | 허영진 | 어모면 어모문화3길31-14(중왕리 795-7) | 가정용 | 가정용 | 문화마을 | 어모면 | 공단 | - | 0 | 0 | 0 | 0 | 0 | 0 | 306 | 366 | 105 | 80 | 292 | 213 | 231 | 280
27-001-160-00000 | 이우중 | 어모면 어모문화3길31-11(중왕리 796-4) | 가정용 | 가정용 | 문화마을 | 어모면 | 공단 | - | 0 | 0 | 0 | 0 | 0 | 0 | 415 | 380 | 355 | 297 | 334 | 368 | 426 | 385
27-001-161-00000 | 박영민 | 어모면 어모문화3길31-10(중왕리 795-5) | 가정용 | 가정용 | 문화마을 | 어모면 | 공단 | - | 0 | 0 | 0 | 0 | 0 | 0 | 351 | 308 | 310 | 212 | 200 | 272 | 444 | 437
27-001-162-00000 | 박규용 | 어모면 어모문화3길31-7(중왕리 796-2) | 가정용 | 가정용 | 문화마을 | 어모면 | 공단 | - | 0 | 0 | 0 | 0 | 0 | 0 | 268 | 324 | 102 | 47 | 124 | 138 | 101 | 112
27-001-163-00000 | 이춘우 | 어모면 어모문화3길31-6(중왕리 795-39) | 가정용 | 가정용 | 문화마을 | 어모면 | 공단 | - | 0 | 0 | 0 | 0 | 0 | 0 | 264 | 268 | 225 | 226 | 267 | 249 | 270 | 288
27-001-164-00000 | 장재욱 | 어모면 어모문화3길31-4(중왕리 164) | 가정용 | 가정용 | 문화마을 | 어모면 | 공단 | - | 0 | 0 | 0 | 0 | 0 | 0 | 181 | 190 | 200 | 179 | 185 | 178 | 204 | 184
27-001-165-00000 | 김몽치 | 어모면 어모문화3길31-3(중왕리 796) | 가정용 | 가정용 | 문화마을 | 어모면 | 공단 | - | 0 | 0 | 0 | 0 | 0 | 0 | 145 | 173 | 180 | 202 | 197 | 298 | 184 | 152
27-001-167-00000 | 김정선 | 어모면 어모문화3길32-3(중왕리 794-11) | 가정용 | 가정용 | 문화마을 | 어모면 | 공단 | - | 0 | 0 | 0 | 0 | 0 | 0 | 171 | 211 | 404 | 525 | 417 | 437 | 198 | 196
27-001-168-00000 | 김천시장(어모복지관) | 어모면 어모문화3길28(중왕리 797) | 가정용 | 가정용 | 문화마을 | 어모면 | 공단 | - | 0 | 0 | 0 | 0 | 0 | 0 | 419 | 292 | 307 | 325 | 285 | 412 | 267 | 371
27-001-168-00100 | 김천시장(어모목욕탕) | 어모면 어모문화3길28(중왕리 797) | 일반용 | 일반용 | 문화마을 | 어모면 | 공단 | - | 0 | 0 | 0 | 0 | 0 | 0 | 0 | 1383 | 1772 | 1228 | 1109 | 641 | 108 | 1367
27-001-169-00000 | 강연진 | 어모면 어모문화3길32-5(중왕리 794-9) | 가정용 | 가정용 | 문화마을 | 어모면 | 공단 | - | 0 | 0 | 0 | 0 | 0 | 0 | 401 | 269 | 284 | 274 | 253 | 323 | 305 | 228
27-001-170-00000 | 이은정 | 어모면 어모문화3길32-9(중왕리 794-7) | 가정용 | 가정용 | 문화마을 | 어모면 | 공단 | - | 0 | 0 | 0 | 0 | 0 | 0 | 266 | 237 | 201 | 239 | 262 | 409 | 272 | 200
27-001-171-00000 | 배순옥 | 어모면 어모문화3길32-11(중왕리 794-5) | 가정용 | 가정용 | 문화마을 | 어모면 | 공단 | - | 0 | 0 | 0 | 0 | 0 | 0 | 161 | 183 | 157 | 179 | 187 | 253 | 223 | 192
27-001-172-00000 | 권경란 | 어모면 어모문화3길32-15(중왕리 794-3) | 가정용 | 가정용 | 문화마을 | 어모면 | 공단 | - | 0 | 0 | 0 | 0 | 0 | 0 | 312 | 227 | 293 | 392 | 186 | 148 | 131 | 136
27-001-173-00000 | 김성순 | 어모면 어모문화3길32-16(중왕리 798-4) | 가정용 | 가정용 | 문화마을 | 어모면 | 공단 | - | 0 | 0 | 0 | 0 | 0 | 0 | 247 | 327 | 249 | 267 | 241 | 256 | 239 | 236
27-001-174-00000 | 김충웅 | 어모면 어모문화3길32-18(중왕리 798-5) | 가정용 | 가정용 | 문화마을 | 어모면 | 공단 | - | 0 | 0 | 0 | 0 | 0 | 0 | 281 | 237 | 218 | 174 | 55 | 77 | 91 | 197
27-001-175-00000 | 임성호 | 어모면 어모문화3길28-15(중왕리 798-6) | 가정용 | 가정용 | 문화마을 | 어모면 | 공단 | - | 0 | 0 | 0 | 0 | 0 | 0 | 366 | 448 | 317 | 328 | 381 | 244 | 248 | 231
27-001-176-00000 | 김경일 | 어모면 어모문화3길32-17(중왕리 794-1) | 가정용 | 가정용 | 문화마을 | 어모면 | 공단 | - | 0 | 0 | 0 | 0 | 0 | 0 | 106 | 112 | 124 | 65 | 55 | 99 | 110 | 68
27-001-177-00000 | 김교옥 | 어모면 어모문화3길32-19(중왕리 794-12) | 가정용 | 가정용 | 문화마을 | 어모면 | 공단 | - | 0 | 0 | 0 | 0 | 0 | 0 | 263 | 449 | 446 | 396 | 342 | 291 | 303 | 276
27-001-178-00000 | 김영락 | 어모면 어모문화3길10-63(중왕리 798) | 가정용 | 가정용 | 문화마을 | 어모면 | 공단 | - | 0 | 0 | 0 | 0 | 0 | 0 | 243 | 284 | 367 | 247 | 216 | 180 | 259 | 182
27-001-186-00000 | 최재표 | 어모면 어모문화3길10-59(중왕리 798-1) | 가정용 | 가정용 | 문화마을 | 어모면 | 공단 | - | 0 | 0 | 0 | 0 | 0 | 0 | 378 | 210 | 345 | 258 | 196 | 244 | 174 | 249
27-001-187-00000 | 윤월순 | 어모면 어모문화3길10-55(중왕리 798-2) | 가정용 | 가정용 | 문화마을 | 어모면 | 공단 | - | 0 | 0 | 0 | 0 | 0 | 0 | 316 | 227 | 181 | 133 | 178 | 167 | 214 | 247
27-001-189-00000 | 전성수 | 어모면 어모문화3길28-21(중왕리 798-3) | 가정용 | 가정용 | 문화마을 | 어모면 | 공단 | - | 0 | 0 | 0 | 0 | 0 | 0 | 149 | 192 | 134 | 156 | 147 | 149 | 144 | 229
27-001-190-00000 | 윤재호 | 어모면 어모문화3길28-20(중왕리 800) | 가정용 | 가정용 | 문화마을 | 어모면 | 공단 | - | 0 | 0 | 0 | 0 | 0 | 0 | 104 | 117 | 124 | 120 | 145 | 161 | 145 | 102
27-001-191-00000 | 윤덕문 | 어모면 어모문화3길28-17(중왕리 798-7) | 가정용 | 가정용 | 문화마을 | 어모면 | 공단 | - | 0 | 0 | 0 | 0 | 0 | 0 | 302 | 153 | 189 | 164 | 67 | 72 | 94 | 198
27-001-192-00000 | 이은정 | 어모면 어모문화3길28-16(중왕리 800-2) | 가정용 | 가정용 | 문화마을 | 어모면 | 공단 | - | 0 | 0 | 0 | 0 | 0 | 0 | 212 | 180 | 208 | 281 | 265 | 224 | 171 | 155
27-001-193-00000 | 김정은 | 어모면 어모문화3길28-12(중왕리 800-4) | 가정용 | 가정용 | 문화마을 | 어모면 | 공단 | - | 0 | 0 | 0 | 0 | 0 | 0 | 272 | 294 | 345 | 293 | 267 | 276 | 161 | 198
27-001-194-00000 | 조동근 | 어모면 어모문화3길28-8(중왕리 800-6) | 가정용 | 가정용 | 문화마을 | 어모면 | 공단 | - | 0 | 0 | 0 | 0 | 0 | 0 | 295 | 212 | 206 | 214 | 182 | 204 | 176 | 188
27-001-195-00000 | 김춘식 | 어모면 어모문화3길28-4(중왕리 800-8) | 가정용 | 가정용 | 문화마을 | 어모면 | 공단 | - | 0 | 0 | 0 | 0 | 0 | 0 | 97 | 246 | 266 | 250 | 257 | 242 | 253 | 256
27-001-196-00000 | 전정배 | 어모면 어모문화3길27-4(중왕리 796-1) | 가정용 | 가정용 | 문화마을 | 어모면 | 공단 | - | 0 | 0 | 0 | 0 | 0 | 0 | 215 | 249 | 273 | 271 | 242 | 240 | 244 | 236
27-001-197-00000 | 김정호 | 어모면 어모문화3길27-5(중왕리 801) | 가정용 | 가정용 | 문화마을 | 어모면 | 공단 | - | 0 | 0 | 0 | 0 | 0 | 0 | 297 | 278 | 269 | 369 | 262 | 275 | 398 | 264
27-001-198-00000 | 박병석 | 어모면 어모문화3길27-8(중왕리 796-3) | 가정용 | 가정용 | 문화마을 | 어모면 | 공단 | - | 0 | 0 | 0 | 0 | 0 | 0 | 216 | 340 | 192 | 258 | 241 | 213 | 74 | 105
27-001-199-00000 | 박하용 | 어모면 어모문화3길27-7(중왕리 801-2) | 가정용 | 가정용 | 문화마을 | 어모면 | 공단 | - | 0 | 0 | 0 | 0 | 0 | 0 | 222 | 248 | 235 | 165 | 129 | 157 | 190 | 146
27-001-200-00000 | 이용중 | 어모면 어모문화3길27-12(중왕리 796-5) | 가정용 | 가정용 | 문화마을 | 어모면 | 공단 | - | 0 | 0 | 0 | 0 | 0 | 0 | 193 | 176 | 196 | 276 | 209 | 204 | 217 | 208
27-001-201-00000 | 박순행 | 어모면 어모문화3길27-13(중왕리 801-4) | 가정용 | 가정용 | 문화마을 | 어모면 | 공단 | - | 0 | 0 | 0 | 0 | 0 | 0 | 76 | 80 | 57 | 64 | 76 | 83 | 70 | 70
27-001-202-00000 | 박일규 | 어모면 어모문화3길27-17(중왕리 801-6) | 가정용 | 가정용 | 문화마을 | 어모면 | 공단 | - | 0 | 0 | 0 | 0 | 0 | 0 | 292 | 310 | 247 | 95 | 91 | 54 | 59 | 71
27-001-203-00000 | 도준환 | 어모면 어모문화3길37-18(중왕리 796-7) | 가정용 | 가정용 | 문화마을 | 어모면 | 공단 | - | 0 | 0 | 0 | 0 | 0 | 0 | 313 | 316 | 277 | 233 | 141 | 159 | 151 | 129
27-001-204-00000 | 김선옥 | 어모면 어모문화3길9-42(중왕리 802-6) | 가정용 | 가정용 | 문화마을 | 어모면 | 공단 | - | 0 | 0 | 0 | 0 | 0 | 0 | 116 | 119 | 103 | 84 | 160 | 133 | 166 | 295
27-001-205-00000 | 마초자 | 어모면 어모문화3길23-18(중왕리 801-7) | 가정용 | 가정용 | 문화마을 | 어모면 | 공단 | - | 0 | 0 | 0 | 0 | 0 | 0 | 92 | 145 | 412 | 513 | 238 | 307 | 315 | 148
27-001-206-00000 | 권대우 | 어모면 어모문화3길23-13(중왕리 802-4) | 가정용 | 가정용 | 문화마을 | 어모면 | 공단 | - | 0 | 0 | 0 | 0 | 0 | 0 | 231 | 251 | 244 | 239 | 451 | 305 | 302 | 302
27-001-207-00000 | 박대국 | 어모면 어모문화3길23-12(중왕리 801-5) | 가정용 | 가정용 | 문화마을 | 어모면 | 공단 | - | 0 | 0 | 0 | 0 | 0 | 0 | 128 | 246 | 256 | 225 | 216 | 260 | 226 | 507
27-001-208-00000 | 정순단 | 어모면 어모문화3길23-8(중왕리 801-3) | 가정용 | 가정용 | 문화마을 | 어모면 | 공단 | - | 0 | 0 | 0 | 0 | 0 | 0 | 224 | 220 | 214 | 196 | 183 | 188 | 175 | 183
27-001-209-00000 | 신영숙 | 어모면 어모문화3길23-7(중왕리 802-2) | 가정용 | 가정용 | 문화마을 | 어모면 | 공단 | - | 0 | 0 | 0 | 0 | 0 | 0 | 239 | 267 | 238 | 229 | 380 | 358 | 220 | 264
27-001-210-00000 | 김영효 | 어모면 어모문화3길23-6(중왕리 801-1) | 가정용 | 가정용 | 문화마을 | 어모면 | 공단 | - | 0 | 0 | 0 | 0 | 0 | 0 | 165 | 209 | 266 | 238 | 192 | 239 | 277 | 294
27-001-211-00000 | 김상배 | 어모면 어모문화3길21(중왕리 802) | 일반용 | 일반용 | 문화마을 | 어모면 | 공단 | - | 0 | 0 | 0 | 0 | 0 | 0 | 119 | 148 | 71 | 80 | 53 | 80 | 75 | 79
27-001-212-00000 | 우경자 | 어모면 어모문화3길24-4(중왕리 803-9) | 가정용 | 가정용 | 문화마을 | 어모면 | 공단 | - | 0 | 0 | 0 | 0 | 0 | 0 | 0 | 0 | 0 | 0 | 0 | 0 | 0 | 0
27-001-213-00000 | 박규이 | 어모면 어모문화3길24-3(중왕리 800-9) | 가정용 | 가정용 | 문화마을 | 어모면 | 공단 | - | 0 | 0 | 0 | 0 | 0 | 0 | 169 | 157 | 166 | 178 | 190 | 210 | 213 | 262
27-001-214-00000 | 이복선 | 어모면 어모문화3길24-7(중왕리 800-7) | 가정용 | 가정용 | 문화마을 | 어모면 | 공단 | - | 0 | 0 | 0 | 0 | 0 | 0 | 165 | 169 | 166 | 172 | 227 | 77 | 216 | 227
27-001-215-00000 | 나진근 | 어모면 어모문화3길24-8(중왕리 803-7) | 가정용 | 가정용 | 문화마을 | 어모면 | 공단 | - | 0 | 0 | 0 | 0 | 0 | 0 | 361 | 380 | 374 | 342 | 352 | 327 | 282 | 178
27-001-216-00000 | 최오식 | 어모면 어모문화3길24-12(중왕리 803-5) | 가정용 | 가정용 | 문화마을 | 어모면 | 공단 | - | 0 | 0 | 0 | 0 | 0 | 0 | 467 | 530 | 412 | 242 | 530 | 343 | 304 | 311
27-001-217-00000 | 김의순 | 어모면 어모문화3길24-11(중왕리 800-5) | 가정용 | 가정용 | 문화마을 | 어모면 | 공단 | - | 0 | 0 | 0 | 0 | 0 | 0 | 181 | 154 | 162 | 133 | 200 | 141 | 138 | 341
27-001-218-00000 | 박병서 | 어모면 어모문화3길24-16(중왕리 803-3) | 가정용 | 가정용 | 문화마을 | 어모면 | 공단 | - | 0 | 0 | 0 | 0 | 0 | 0 | 308 | 370 | 271 | 256 | 268 | 237 | 302 | 291
27-001-219-00000 | 최정균 | 어모면 어모문화3길24-15(중왕리 800-3) | 가정용 | 가정용 | 문화마을 | 어모면 | 공단 | - | 0 | 0 | 0 | 0 | 0 | 0 | 2 | 82 | 262 | 149 | 128 | 186 | 133 | 113
27-001-220-00000 | 박용규 | 어모면 어모문화3길24-19(중왕리 800-1) | 가정용 | 가정용 | 문화마을 | 어모면 | 공단 | - | 0 | 0 | 0 | 0 | 0 | 0 | 50 | 62 | 84 | 84 | 20 | 279 | 295 | 296
27-001-221-00000 | 최훤열 | 어모면 어모문화3길24-20(중왕리 803-1) | 가정용 | 가정용 | 문화마을 | 어모면 | 공단 | - | 0 | 0 | 0 | 0 | 0 | 0 | 0 | 0 | 63 | 310 | 372 | 349 | 313 | 308
27-001-223-00000 | 임성규 | 어모면 어모문화3길(20-23(중왕리 803) | 가정용 | 가정용 | 문화마을 | 어모면 | 공단 | - | 0 | 0 | 0 | 0 | 0 | 0 | 176 | 203 | 209 | 152 | 128 | 129 | 134 | 139
27-001-225-00000 | 강경순 | 어모면 어모문화3길20-19(중왕리 803-2) | 가정용 | 가정용 | 문화마을 | 어모면 | 공단 | - | 0 | 0 | 0 | 0 | 0 | 0 | 369 | 345 | 392 | 376 | 387 | 436 | 460 | 440
27-001-226-00000 | 천무익외1 | 어모면 어모문화3길20-18(중왕리 804) | 가정용 | 가정용 | 문화마을 | 어모면 | 공단 | - | 0 | 0 | 0 | 0 | 0 | 0 | 212 | 256 | 202 | 259 | 265 | 375 | 309 | 225
27-001-227-00000 | 안정남 | 어모면 어모문화3길20-15(중왕리 803-4) | 가정용 | 가정용 | 문화마을 | 어모면 | 공단 | - | 0 | 0 | 0 | 0 | 0 | 0 | 403 | 419 | 369 | 354 | 344 | 359 | 286 | 320
27-001-228-00000 | 김영회 | 어모면 어모문화3길20-16(중왕리 804-2) | 가정용 | 가정용 | 문화마을 | 어모면 | 공단 | - | 0 | 0 | 0 | 0 | 0 | 0 | 214 | 251 | 209 | 206 | 204 | 223 | 209 | 281
27-001-229-00000 | 탁경하 | 어모면 어모문화3길20-12(중왕리 804-4) | 가정용 | 가정용 | 문화마을 | 어모면 | 공단 | - | 0 | 0 | 0 | 0 | 0 | 0 | 156 | 166 | 250 | 179 | 156 | 226 | 224 | 225
27-001-230-00000 | 김문수 | 어모면 어모문화3길20-11(중왕리 803-6) | 가정용 | 가정용 | 문화마을 | 어모면 | 공단 | - | 0 | 0 | 0 | 0 | 0 | 0 | 261 | 285 | 300 | 274 | 292 | 272 | 290 | 309
27-001-231-00000 | 진현미 | 어모면 어모문화3길20-10(중왕리 804-6) | 가정용 | 가정용 | 문화마을 | 어모면 | 공단 | - | 0 | 0 | 0 | 0 | 0 | 0 | 284 | 332 | 290 | 295 | 367 | 251 | 264 | 269
27-001-232-00000 | 이규화 | 어모면 어모문화3길20-7(중왕리 803-8) | 가정용 | 가정용 | 문화마을 | 어모면 | 공단 | - | 0 | 0 | 0 | 0 | 0 | 0 | 407 | 117 | 113 | 113 | 113 | 114 | 106 | 88
27-001-233-00000 | 김영배 | 어모면 어모문화3길20(중왕리 804-8) | 가정용 | 가정용 | 문화마을 | 어모면 | 공단 | - | 0 | 0 | 0 | 0 | 0 | 0 | 199 | 280 | 251 | 231 | 230 | 235 | 254 | 243
27-001-234-00000 | 한상용 | 어모면 어모문화3길18(중왕리 804-10) | 일반용 | 일반용 | 문화마을 | 어모면 | 공단 | - | 0 | 0 | 0 | 0 | 0 | 0 | 502 | 494 | 479 | 437 | 441 | 535 | 464 | 371
27-001-235-00000 | 이연옥 | 어모면 어모문화3길20-3(중왕리 803-10) | 가정용 | 가정용 | 문화마을 | 어모면 | 공단 | - | 0 | 0 | 0 | 0 | 0 | 0 | 414 | 427 | 415 | 401 | 398 | 389 | 377 | 405
27-001-236-00000 | 최순희 | 어모면 어모문화3길17(중왕리 805) | 가정용 | 가정용 | 문화마을 | 어모면 | 공단 | - | 0 | 0 | 0 | 0 | 0 | 0 | 310 | 357 | 300 | 286 | 379 | 446 | 385 | 394
27-001-237-00000 | 김기은 | 어모면 어모문화3길19-1(중왕리 805) | 가정용 | 가정용 | 문화마을 | 어모면 | 공단 | - | 0 | 0 | 0 | 0 | 0 | 0 | 155 | 271 | 230 | 211 | 154 | 159 | 170 | 113
27-001-238-00000 | 전영숙 | 어모면 어모문화3길19(중왕리 802-1) | 가정용 | 가정용 | 문화마을 | 어모면 | 공단 | - | 0 | 0 | 0 | 0 | 0 | 0 | 400 | 712 | 666 | 690 | 682 | 704 | 673 | 664
27-001-239-00000 | 유순자 | 어모면 어모문화3길19-7(중왕리 805-2) | 가정용 | 가정용 | 문화마을 | 어모면 | 공단 | - | 0 | 0 | 0 | 0 | 0 | 0 | 44 | 76 | 7 | 7 | 9 | 26 | 1 | 19
27-001-240-00000 | 박규칠 | 어모면 어모문화3길19-10(중왕리 802-3) | 가정용 | 가정용 | 문화마을 | 어모면 | 공단 | - | 0 | 0 | 0 | 0 | 0 | 0 | 171 | 180 | 198 | 151 | 148 | 281 | 118 | 90
27-001-241-00000 | 박희정 | 어모면 어모문화3길19-9(중왕리 806-4) | 가정용 | 가정용 | 문화마을 | 어모면 | 공단 | - | 0 | 0 | 0 | 0 | 0 | 0 | 383 | 399 | 341 | 329 | 310 | 326 | 282 | 272
27-001-242-00000 | 민광식 | 어모면 어모문화3길19-14(중왕리 802-5) | 가정용 | 가정용 | 문화마을 | 어모면 | 공단 | - | 0 | 0 | 0 | 0 | 0 | 0 | 392 | 395 | 374 | 443 | 445 | 377 | 369 | 370
27-001-243-00000 | 조광일 | 어모면 어모문화3길19-15(중왕리 805-6) | 가정용 | 가정용 | 문화마을 | 어모면 | 공단 | - | 0 | 0 | 0 | 0 | 0 | 0 | 219 | 252 | 264 | 183 | 309 | 206 | 240 | 244
27-001-244-00000 | 문금이 | 어모면 어모문화3길9-36(중왕리 805-8) | 일반용 | 일반용 | 문화마을 | 어모면 | 공단 | - | 0 | 0 | 0 | 0 | 0 | 0 | 378 | 145 | 208 | 391 | 209 | 200 | 191 | 205
27-001-245-00000 | 조성호 외 1 | 어모면 어모문화3길19-18(중왕리 802-7) | 가정용 | 가정용 | 문화마을 | 어모면 | 공단 | - | 0 | 0 | 0 | 0 | 0 | 0 | 195 | 327 | 12 | 16 | 305 | 229 | 150 | 223
27-001-246-00000 | 임용식 | 어모면 어모문화3길15-18(중왕리 805-9) | 가정용 | 가정용 | 문화마을 | 어모면 | 공단 | - | 0 | 0 | 0 | 0 | 0 | 0 | 215 | 227 | 199 | 169 | 169 | 163 | 151 | 171
27-001-247-00000 | 이용선 | 어모면 어모문화3길15-15(중왕리 806-8) | 일반용 | 일반용 | 문화마을 | 어모면 | 공단 | - | 0 | 0 | 0 | 0 | 0 | 0 | 799 | 439 | 393 | 385 | 343 | 354 | 403 | 458
27-001-248-00000 | 유대성(한명옥) | 어모면 어모문화3길15-14(중왕리 805-7) | 가정용 | 가정용 | 문화마을 | 어모면 | 공단 | - | 0 | 0 | 0 | 0 | 0 | 0 | 71 | 105 | 203 | 183 | 145 | 278 | 245 | 125
27-001-249-00000 | 이금선 | 어모면 어모문화3길15-11(중왕리 806-6) | 일반용 | 일반용 | 문화마을 | 어모면 | 공단 | - | 0 | 0 | 0 | 0 | 0 | 0 | 595 | 530 | 566 | 510 | 507 | 609 | 552 | 570
27-001-250-00000 | 김영순 | 어모면 어모문화3길15-10(중왕리 805-5) | 가정용 | 가정용 | 문화마을 | 어모면 | 공단 | - | 0 | 0 | 0 | 0 | 0 | 0 | 185 | 178 | 170 | 150 | 156 | 194 | 202 | 207
27-001-251-00000 | 황금자 | 어모면 어모문화3길15-9(중왕리 806-4) | 가정용 | 가정용 | 문화마을 | 어모면 | 공단 | - | 0 | 0 | 0 | 0 | 0 | 0 | 226 | 279 | 283 | 295 | 283 | 223 | 215 | 243
27-001-252-00000 | 전정순 | 어모면 어모문화3길15-8(중왕리 805-3) | 가정용 | 가정용 | 문화마을 | 어모면 | 공단 | - | 0 | 0 | 0 | 0 | 0 | 0 | 180 | 118 | 162 | 217 | 279 | 287 | 253 | 197
27-001-253-00000 | 장재중 | 어모면 어모문화3길15-7(중왕리 806-2) | 가정용 | 가정용 | 문화마을 | 어모면 | 공단 | - | 0 | 0 | 0 | 0 | 0 | 0 | 157 | 200 | 127 | 181 | 196 | 192 | 214 | 255
27-001-254-00000 | 김윤기 | 어모면 어모문화3길15(중왕리 805-1) | 일반용 | 일반용 | 문화마을 | 어모면 | 공단 | - | 0 | 0 | 0 | 0 | 0 | 0 | 410 | 642 | 230 | 839 | 281 | 186 | 110 | 216
27-001-255-00000 | 임정애 | 어모면 어모문화3길15-1(중왕리 806) | 일반용 | 일반용 | 문화마을 | 어모면 | 공단 | - | 0 | 0 | 0 | 0 | 0 | 0 | 626 | 668 | 472 | 690 | 946 | 890 | 699 | 734
27-001-256-00000 | 임진수 | 어모면 어모문화3길14(중왕리 807-7) | 일반용 | 일반용 | 문화마을 | 어모면 | 공단 | - | 0 | 0 | 0 | 0 | 0 | 0 | 491 | 550 | 523 | 631 | 376 | 1273 | 472 | 545
27-001-257-00000 | 이정도 | 어모면 어모문화3길16(중왕리 804-11) | 일반용 | 일반용 | 문화마을 | 어모면 | 공단 | - | 0 | 0 | 0 | 0 | 0 | 0 | 252 | 139 | 164 | 173 | 110 | 113 | 103 | 128
27-001-258-00000 | 김은화 | 어모면 어모문화3길16-5(중왕리 804-9) | 가정용 | 가정용 | 문화마을 | 어모면 | 공단 | - | 0 | 0 | 0 | 0 | 0 | 0 | 583 | 349 | 355 | 402 | 463 | 501 | 457 | 428
27-001-259-00000 | 송명순 | 어모면 어모문화3길16-6(중왕리 807-5) | 가정용 | 가정용 | 문화마을 | 어모면 | 공단 | - | 0 | 0 | 0 | 0 | 0 | 0 | 55 | 82 | 112 | 136 | 81 | 265 | 311 | 263
27-001-260-00000 | 최재선 | 어모면 어모문화3길16-9(중왕리 804-7) | 가정용 | 가정용 | 문화마을 | 어모면 | 공단 | - | 0 | 0 | 0 | 0 | 0 | 0 | 433 | 468 | 430 | 411 | 399 | 419 | 425 | 474
27-001-261-00000 | 이경순 | 어모면 어모문화3길16-10(중왕리 807-3) | 가정용 | 가정용 | 문화마을 | 어모면 | 공단 | - | 0 | 0 | 0 | 0 | 0 | 0 | 262 | 265 | 356 | 283 | 215 | 246 | 360 | 393
27-001-262-00000 | 김정모 | 어모면 어모문화3길16-11(중왕리 804-5) | 가정용 | 가정용 | 문화마을 | 어모면 | 공단 | - | 0 | 0 | 0 | 0 | 0 | 0 | 39 | 270 | 350 | 307 | 329 | 305 | 322 | 306
27-001-263-00000 | 조현철 | 어모면 어모문화3길16-12(중왕리 807-1) | 가정용 | 가정용 | 문화마을 | 어모면 | 공단 | - | 0 | 0 | 0 | 0 | 0 | 0 | 138 | 126 | 124 | 137 | 131 | 136 | 155 | 130
27-001-264-00000 | 박무술 | 어모면 어모문화3길16-15(중왕리 804-3) | 가정용 | 가정용 | 문화마을 | 어모면 | 공단 | - | 0 | 0 | 0 | 0 | 0 | 0 | 451 | 415 | 467 | 589 | 531 | 584 | 840 | 354
27-001-265-00000 | 박창근 | 어모면 어모문화3길16-16(중왕리 807) | 가정용 | 가정용 | 문화마을 | 어모면 | 공단 | - | 0 | 0 | 0 | 0 | 0 | 0 | 91 | 61 | 242 | 169 | 174 | 220 | 237 | 232
27-001-267-00000 | 김임수 | 어모면 어모문화3길16-17(중왕리 804-1) | 가정용 | 가정용 | 문화마을 | 어모면 | 공단 | - | 0 | 0 | 0 | 0 | 0 | 0 | 459 | 527 | 487 | 327 | 407 | 396 | 475 | 429
27-001-270-00000 | 윤정옥 | 어모면 어모문화3길10-13(중왕리 807-2) | 가정용 | 가정용 | 문화마을 | 어모면 | 공단 | - | 0 | 0 | 0 | 0 | 0 | 0 | 141 | 160 | 21 | 28 | 269 | 123 | 158 | 207
27-001-271-00000 | 김광명 | 어모면 어모문화3길10-14(중왕리 808) | 가정용 | 가정용 | 문화마을 | 어모면 | 공단 | - | 0 | 0 | 0 | 0 | 0 | 0 | 263 | 280 | 274 | 342 | 358 | 396 | 360 | 342
27-001-272-00000 | 박정남 | 어모면 어모문화3길10-9(중왕리 807-4) | 가정용 | 가정용 | 문화마을 | 어모면 | 공단 | - | 0 | 0 | 0 | 0 | 0 | 0 | 249 | 250 | 247 | 237 | 255 | 261 | 270 | 276
27-001-273-00000 | 이기동 | 어모면 어모문화3길10-10(중왕리 808-1) | 가정용 | 가정용 | 문화마을 | 어모면 | 공단 | - | 0 | 0 | 0 | 0 | 0 | 0 | 207 | 273 | 252 | 274 | 321 | 299 | 300 | 291
27-001-274-00000 | 이상오 | 어모면 어모문화3길10-5(중왕리 807-6) | 가정용 | 가정용 | 문화마을 | 어모면 | 공단 | - | 0 | 0 | 0 | 0 | 0 | 0 | 118 | 148 | 193 | 179 | 139 | 201 | 269 | 287
27-001-275-00000 | 김태호 | 어모면 어모문화3길10-6(중왕리 808-2) | 가정용 | 가정용 | 문화마을 | 어모면 | 공단 | - | 0 | 0 | 0 | 0 | 0 | 0 | 395 | 219 | 161 | 161 | 122 | 122 | 147 | 140
27-001-276-00000 | 이성화 | 어모면 어모문화3길10(중왕리 808-3) | 일반용 | 일반용 | 문화마을 | 어모면 | 공단 | - | 0 | 0 | 0 | 0 | 0 | 0 | 641 | 651 | 727 | 725 | 841 | 660 | 475 | 510
27-001-277-00000 | 서정자 | 어모면 어모문화3길12(중왕리 807-8) | 일반용 | 일반용 | 문화마을 | 어모면 | 공단 | - | 0 | 0 | 0 | 0 | 0 | 0 | 686 | 1353 | 552 | 507 | 79 | 410 | 336 | 506
27-001-279-00000 | 이창화 | 어모면 어모문화3길9-4(중왕리 806-1) | 일반용 | 일반용 | 문화마을 | 어모면 | 공단 | - | 0 | 0 | 0 | 0 | 0 | 0 | 156 | 176 | 221 | 202 | 69 | 165 | 64 | 57
27-001-280-00000 | 장옥남 | 어모면 어모문화3길9-6(중왕리 806-3) | 가정용 | 가정용 | 문화마을 | 어모면 | 공단 | - | 0 | 0 | 0 | 0 | 0 | 0 | 499 | 342 | 335 | 368 | 358 | 445 | 393 | 397
27-001-281-00000 | 이기하(이옥희) | 어모면 어모문화3길9-10(중왕리 806-5) | 가정용 | 가정용 | 문화마을 | 어모면 | 공단 | - | 0 | 0 | 0 | 0 | 0 | 0 | 421 | 342 | 365 | 343 | 349 | 227 | 160 | 183
27-001-282-00000 | 류남규 | 어모면 어모문화3길9-12(중왕리 806-7) | 가정용 | 가정용 | 문화마을 | 어모면 | 공단 | - | 0 | 0 | 0 | 0 | 0 | 0 | 398 | 344 | 301 | 188 | 187 | 177 | 179 | 207
27-001-283-00000 | 이정기 | 어모면 어모문화3길9-16(중왕리 806-9) | 가정용 | 가정용 | 문화마을 | 어모면 | 공단 | - | 0 | 0 | 0 | 0 | 0 | 0 | 97 | 99 | 96 | 95 | 92 | 118 | 152 | 132
27-001-286-00000 | 이길화 | 어모면 어모로267-13(중왕리 546-1) | 가정용 | 가정용 | 문화마을 | 어모면 | 공단 | - | 0 | 0 | 0 | 0 | 0 | 0 | 30 | 79 | 173 | 192 | 181 | 205 | 170 | 258
27-001-289-00000 | 김두용 | 어모면 어모로267-9(중왕리 540-2) | 가정용 | 가정용 | 문화마을 | 어모면 | 공단 | - | 0 | 0 | 0 | 0 | 0 | 0 | 145 | 227 | 213 | 218 | 257 | 292 | 271 | 203
27-001-290-00000 | 김춘길 | 어모면 어모로267-8(중왕리 586) | 가정용 | 가정용 | 문화마을 | 어모면 | 공단 | - | 0 | 0 | 0 | 0 | 0 | 0 | 344 | 297 | 381 | 642 | 403 | 202 | 249 | 328
27-001-292-00000 | 이정희 | 어모면 어모로271(중왕리 550-2) | 가정용 | 가정용 | 문화마을 | 어모면 | 공단 | - | - | - | - | - | - | 0 | 16 | 0 | 0 | 119 | 310 | 193 | 191 | -
27-001-293-00000 | 임진수 | 어모면 어모로273(중왕리 551-4) | 가정용 | 가정용 | 문화마을 | 어모면 | 공단 | - | - | - | - | - | - | 0 | 155 | 44 | 46 | 72 | 165 | 27 | 7 | -
27-001-295-00000 | 김낙호 | 어모면 어모로277(중왕리 553-2) | 일반용 | 일반용 | 문화마을 | 어모면 | 공단 | - | 0 | 0 | 0 | 0 | 0 | 0 | 8 | 3 | 11 | 186 | 3 | 15 | 196 | 453
27-001-296-00000 | 어모면장 | 어모면 어모로279(중왕리 500-1) | 일반용 | 일반용 | 문화마을 | 어모면 | 공단 | - | 0 | 0 | 0 | 0 | 0 | 0 | 1616 | 656 | 637 | 761 | 788 | 1247 | 1099 | 1412
27-001-297-00000 | 새김천농협 | 어모면 어모문화3길2(중왕리 808-5) | 일반용 | 일반용 | 문화마을 | 어모면 | 공단 | - | 0 | 0 | 0 | 0 | 0 | 0 | 846 | 676 | 749 | 1265 | 1372 | 826 | 732 | 737
27-001-301-00000 | 임상수 | 어모면 어모로289(중왕리 582) | 가정용 | 가정용 | 문화마을 | 어모면 | 공단 | - | 0 | 0 | 0 | 0 | 0 | 0 | 202 | 222 | 275 | 281 | 234 | 188 | 184 | 199
27-001-303-00000 | 어모농협 | 어모면 어모로295(중왕리 585-5) | 가정용 | 가정용 | 문화마을 | 어모면 | 공단 | - | 0 | 0 | 0 | 0 | 0 | 0 | 152 | 160 | 176 | 22 | 0 | 0 | 0 | 0
27-001-304-00000 | 김용호 | 어모면 어모로301(중왕리 585-1) | 일반용 | 일반용 | 문화마을 | 어모면 | 공단 | - | 0 | 0 | 0 | 0 | 0 | - | - | - | - | - | - | 5 | 193 | 228
27-001-305-00000 | 김상호 | 어모면 중왕리 587-1 | 일반용 | 일반용 | 문화마을 | 어모면 | 공단 | - | 0 | 0 | 0 | 0 | 0 | - | - | - | - | - | - | 35 | 711 | 582
27-001-311-00000 | 김종배 | 어모면 어모로280(중왕리 593-1) | 가정용 | 가정용 | 문화마을 | 어모면 | 공단 | - | 0 | 0 | 0 | 0 | 0 | 0 | 0 | 0 | 0 | 0 | 0 | 99 | 373 | 317
27-001-312-00000 | 아천시설반 | 어모면 어모로278(중왕리 537) | 일반용 | 일반용 | 문화마을 | 어모면 | 공단 | - | 0 | 0 | 0 | 0 | 0 | 0 | 150 | 298 | 217 | 267 | 231 | 254 | 117 | 0
27-001-315-00000 | 백석목 | 어모면 어모로265(중왕리 549-5) | 가정용 | 가정용 | 문화마을 | 어모면 | 공단 | - | - | - | - | - | - | 0 | 0 | 0 | 0 | 0 | 0 | - | - | -
27-001-322-00000 | 채교진 | 어모면 어모로261(중왕리 539-1) | 가정용 | 가정용 | 문화마을 | 어모면 | 공단 | - | - | - | - | - | - | 0 | 71 | 147 | 531 | 578 | 101 | - | - | -
27-001-324-00000 | 신점희 | 어모면 어모로260(중왕리 536-6) | 가정용 | 가정용 | 문화마을 | 어모면 | 공단 | - | 0 | 0 | 0 | 0 | 0 | 0 | 156 | 177 | 119 | 147 | 137 | 158 | 181 | 134
27-001-328-00000 | 김복님 | 어모면 어모로258(중왕리 535-6) | 일반용 | 일반용 | 문화마을 | 어모면 | 공단 | - | 0 | 0 | 0 | 0 | 0 | 0 | 269 | 242 | 26 | 743 | 23 | 27 | 50 | 33
27-001-331-00000 | 서재국 | 어모면 어모로255(중왕리 533) | 가정용 | 가정용 | 문화마을 | 어모면 | 공단 | - | - | - | - | - | - | 0 | 172 | 33 | 100 | 99 | 2 | 0 | 1 | -
27-001-332-00000 | 손순이 | 어모면 어모로251(중왕리 531-1) | 가정용 | 가정용 | 문화마을 | 어모면 | 공단 | - | 0 | 0 | 0 | 0 | 0 | 0 | 10 | 4 | 1 | 24 | 59 | 261 | 336 | 103
27-001-332-00100 | 김천어모우체국 | 어모면 어모로254(중왕리 532-8) | 일반용 | 일반용 | 문화마을 | 어모면 | 공단 | - | 0 | 0 | 0 | 0 | 0 | 0 | 0 | 0 | 0 | 0 | 0 | 61 | 63 | 88
27-001-333-00000 | 남창도 | 어모면 어모로251(중왕리 539-6) | 가정용 | 가정용 | 문화마을 | 어모면 | 공단 | - | 0 | 0 | 0 | 0 | 0 | 0 | 0 | 0 | 0 | 9 | 59 | 29 | 28 | 25
27-001-336-00000 | 경노당 | 어모면 중왕리 532-7 | 가정용 | 가정용 | 문화마을 | 어모면 | 공단 | - | 0 | 0 | 0 | 0 | 0 | 0 | 0 | 0 | 0 | 0 | 5 | 13 | 9 | 10
27-001-338-00000 | 이길화 | 어모면 어모로252(중왕리 530-2) | 가정용 | 가정용 | 문화마을 | 어모면 | 공단 | - | 0 | 0 | 0 | 0 | 0 | 0 | 11 | 28 | 31 | 25 | 16 | 19 | 23 | 64
27-001-340-00000 | 어모치안센터 | 어모면 어모로249(중왕리 529) | 일반용 | 일반용 | 문화마을 | 어모면 | 공단 | - | 0 | 0 | 0 | 0 | 0 | 0 | 59 | 91 | 125 | 175 | 239 | 227 | 115 | 105
27-001-341-00000 | 문금이 | 어모면 어모로250(중왕리 528-3) | 일반용 | 일반용 | 문화마을 | 어모면 | 공단 | - | 0 | 0 | 0 | 0 | 0 | 0 | 0 | 0 | 0 | 0 | 0 | 0 | 0 | 0
27-001-343-00000 | 전정배 | 어모면 어모로248(중왕리 528-4) | 가정용 | 가정용 | 문화마을 | 어모면 | 공단 | - | 0 | 0 | 0 | 0 | 0 | 0 | 353 | 663 | 24 | 136 | 177 | 335 | 288 | 622
27-001-352-00000 | 박혜순 | 어모면 은림로13-7(중왕리 536-4) | 가정용 | 가정용 | 문화마을 | 어모면 | 공단 | - | 0 | 0 | 0 | 0 | 0 | 0 | 35 | 62 | 33 | 81 | 70 | 88 | 83 | 92
27-001-355-00000 | 천주교회유지재단사택 | 어모면 은림로17(중왕리 510-2) | 가정용 | 가정용 | 문화마을 | 어모면 | 공단 | - | 0 | 0 | 0 | 0 | 0 | 0 | 195 | 204 | 206 | 272 | 206 | 161 | 235 | 172
27-001-359-00000 | 김영일 | 어모면 은림로31(중왕리 502-2) | 가정용 | 가정용 | 문화마을 | 어모면 | 공단 | - | 0 | 0 | 0 | 0 | 0 | 0 | 79 | 107 | 92 | 126 | 168 | 131 | 147 | 129
27-001-365-00000 | 이응태 | 어모면 은림로46(중왕리 657-3) | 가정용 | 가정용 | 문화마을 | 어모면 | 공단 | - | 0 | 0 | 0 | 0 | 0 | 0 | 1 | 141 | 96 | 103 | 218 | 106 | 112 | 107
27-001-367-00000 | 나봉찬 | 어모면 은림로42(중왕리 481-2) | 가정용 | 가정용 | 문화마을 | 어모면 | 공단 | - | 0 | 0 | 0 | 0 | 0 | 0 | 247 | 411 | 312 | 236 | 148 | 194 | 293 | 354
27-001-370-00000 | 김영회 | 어모면 은림로32(중왕리 499-2) | 가정용 | 가정용 | 문화마을 | 어모면 | 공단 | - | 0 | 0 | 0 | 0 | 0 | 0 | 172 | 182 | 224 | 130 | 172 | 140 | 200 | 164
27-001-371-00000 | 이창화 | 어모면 은림로24(중왕리 498) | 가정용 | 가정용 | 문화마을 | 어모면 | 공단 | - | 0 | 0 | 0 | 0 | 0 | 0 | 255 | 252 | 290 | 232 | 205 | 283 | 381 | 469
27-001-372-00200 | 유지한 | 은림로22-8(어모면 중왕리 497-3) | 가정용 | 가정용 | 문화마을 | 어모면 | 공단 | - | 0 | 0 | 0 | 0 | 0 | 0 | 0 | 0 | 0 | 0 | 0 | 259 | 214 | 217
27-001-375-00000 | 어모농협장 | 어모면 은림로18(중왕리 518-6) | 일반용 | 일반용 | 문화마을 | 어모면 | 공단 | - | 0 | 0 | 0 | 0 | 0 | 0 | 20 | 17 | 18 | 20 | 21 | 42 | 57 | 20
27-001-380-00000 | 설경순 | 어모면 은림로8-27(옥률리 39) | 가정용 | 가정용 | 문화마을 | 어모면 | 공단 | - | 0 | 0 | 0 | 0 | 0 | 0 | 168 | 309 | 171 | 174 | 285 | 205 | 224 | 310
27-001-381-00000 | 오인수 | 어모면 은림로8-29(옥률리 40) | 가정용 | 가정용 | 문화마을 | 어모면 | 공단 | - | 0 | 0 | 0 | 0 | 0 | 0 | 0 | 15 | 0 | 0 | 0 | 200 | 89 | 102
27-001-388-00000 | 김순식 | 어모면 어모로246(중왕리 522-2) | 가정용 | 가정용 | 문화마을 | 어모면 | 공단 | - | 0 | 0 | 0 | 0 | 0 | 0 | 0 | 191 | 306 | 250 | 209 | 189 | 170 | 164
27-001-389-00000 | 김재련 | 어모면 어모로244(중왕리 522-3) | 가정용 | 가정용 | 문화마을 | 어모면 | 공단 | - | 0 | 0 | 0 | 0 | 0 | 0 | 394 | 208 | 223 | 309 | 212 | 284 | 309 | 277
27-001-390-00000 | 이종개 | 어모면 어모로242(중왕리 521-1) | 가정용 | 가정용 | 문화마을 | 어모면 | 공단 | - | 0 | 0 | 0 | 0 | 0 | 0 | 40 | 57 | 149 | 76 | 96 | 98 | 117 | 88
27-002-001-00000 | 박무용 | 어모면 다남2길160-12(다남리 825) | 가정용 | 가정용 | 진목 | 어모면 | 공단 | - | 0 | 0 | 0 | 0 | 0 | - | - | - | - | - | - | 0 | 2 | 751
27-002-002-00000 | 편장수 | 어모면 다남2길160-14(다남리 824-1) | 가정용 | 가정용 | 진목 | 어모면 | 공단 | - | 0 | 0 | 0 | 0 | 0 | 0 | 46 | 25 | 15 | 4 | 11 | 0 | 0 | 0
27-002-003-00000 | 김계순 | 어모면 다남2길160-18(다남2리 824) | 가정용 | 가정용 | 진목 | 어모면 | 공단 | - | 0 | 0 | 0 | 0 | 0 | 85 | 185 | 196 | 141 | 214 | 130 | 141 | 106 | 113
27-002-004-00000 | 최계자 | 어모면 다남2길160-37(다남리 752-2) | 가정용 | 가정용 | 진목 | 어모면 | 공단 | - | 0 | 0 | 0 | 0 | 0 | 0 | 71 | 112 | 80 | 88 | 86 | 120 | 83 | 31
27-002-005-00000 | 편해열 | 어모면 다남2길160-13(다남2리 752-2) | 가정용 | 가정용 | 진목 | 어모면 | 공단 | - | 0 | 0 | 0 | 0 | 0 | 293 | 378 | 302 | 317 | 368 | 332 | 335 | 241 | 237
27-002-006-00000 | 김경수 | 어모면 다남2길160-11(다남리 756) | 가정용 | 가정용 | 진목 | 어모면 | 공단 | - | 0 | 0 | 0 | 0 | 0 | 0 | 156 | 124 | 143 | 144 | 155 | 171 | 127 | 167
27-002-013-00000 | 지동심 | 어모면 다남2길162-2(다남2리 815) | 가정용 | 가정용 | 진목 | 어모면 | 공단 | - | 52 | 88 | 116 | 110 | 110 | 193 | 59 | 79 | 69 | 84 | 90 | 95 | 129 | 85
27-002-015-00000 | 박상조 | 어모면 다남2길162-9(다남2리 755) | 가정용 | 가정용 | 진목 | 어모면 | 공단 | - | 15 | 112 | 92 | 104 | 98 | 117 | 118 | 101 | 117 | 199 | 128 | 95 | 80 | 101
27-002-016-00000 | 임정규 | 어모면 다남2길164-6(다남2리 757) | 가정용 | 가정용 | 진목 | 어모면 | 공단 | - | 0 | 0 | 0 | 0 | 0 | 198 | 221 | 224 | 255 | 222 | 241 | 246 | 238 | 246
27-002-018-00000 | 박진호 | 어모면 다남2길182(다남2리 761) | 가정용 | 가정용 | 진목 | 어모면 | 공단 | - | 11 | 109 | 138 | 135 | 136 | 84 | 172 | 94 | 124 | 67 | 75 | 38 | 217 | 88
27-002-019-00000 | 이용해 | 어모면 다남2길164-12(다남2리 760) | 가정용 | 가정용 | 진목 | 어모면 | 공단 | - | 0 | 0 | 0 | 0 | 0 | 186 | 221 | 211 | 158 | 194 | 157 | 200 | 321 | 354
27-002-019-00200 | 최순애 | 어모면 다남2길186-8(다남2리 759) | 가정용 | 가정용 | 진목 | 어모면 | 공단 | - | 0 | 0 | 0 | 0 | 0 | 0 | 0 | 0 | 216 | 69 | 11 | 0 | 0 | 3
27-002-021-00000 | 최병일 | 어모면 다남2길186-15(다남2리 754) | 가정용 | 가정용 | 진목 | 어모면 | 공단 | - | 0 | 0 | 2 | 20 | 26 | 65 | 68 | 70 | 64 | 58 | 75 | 66 | 48 | 69
27-002-023-00000 | 김종대 | 어모면 다남2길186-11(다남2리 750) | 가정용 | 가정용 | 진목 | 어모면 | 공단 | - | 0 | 0 | 17 | 83 | 78 | 104 | 222 | 259 | 322 | 254 | 307 | 288 | 185 | 257
27-002-024-00000 | 편재무 | 어모면 다남2길186-3(다남2리 749) | 가정용 | 가정용 | 진목 | 어모면 | 공단 | - | 85 | 149 | 156 | 133 | 153 | 165 | 177 | 151 | 223 | 177 | 194 | 275 | 211 | 241
27-002-025-00000 | 편재익 | 어모면 다남2길177-10(다남2리 765) | 가정용 | 가정용 | 진목 | 어모면 | 공단 | - | 79 | 67 | 137 | 146 | 141 | 144 | 142 | 121 | 176 | 118 | 107 | 131 | 136 | 156
27-002-028-00000 | 이규익 | 어모면 다남2길192(다남2리 746) | 가정용 | 가정용 | 진목 | 어모면 | 공단 | - | 0 | 0 | 0 | 97 | 102 | 99 | 115 | 137 | 251 | 233 | 228 | 148 | 109 | 139
27-002-029-00000 | 박정순 | 어모면 다남2길194-10(다남2리 751) | 가정용 | 가정용 | 진목 | 어모면 | 공단 | - | 0 | 0 | 0 | 0 | 0 | 0 | 0 | 0 | 16 | 33 | 48 | 69 | 53 | 8
27-002-030-00000 | 박종만 | 어모면 다남2길194-12(다남리 742) | 가정용 | 가정용 | 진목 | 어모면 | 공단 | - | 0 | 0 | 0 | 0 | 0 | 0 | 0 | 33 | 63 | 84 | 50 | 11 | 0 | 0
27-002-031-00000 | 박응식 | 어모면 다남2길194-5(다남2리 744) | 가정용 | 가정용 | 진목 | 어모면 | 공단 | - | 8 | 84 | 31 | 36 | 40 | 30 | 90 | 60 | 53 | 104 | 73 | 34 | 55 | 40
27-002-032-00000 | 박진호 | 어모면 다남2리 743 | 가정용 | 가정용 | 진목 | 어모면 | 공단 | - | 41 | 79 | 160 | 139 | 264 | 18 | 2 | 0 | 0 | 0 | 0 | 0 | 0 | 1
27-002-033-00000 | 김기생 | 어모면 다남2길196-10(다남2리 739) | 가정용 | 가정용 | 진목 | 어모면 | 공단 | - | 0 | 0 | 0 | 0 | 0 | 23 | 33 | 30 | 37 | 36 | 28 | 383 | 182 | 35
27-002-034-00000 | 이근선 | 어모면 다남2길196-12(다남리 740) | 가정용 | 가정용 | 진목 | 어모면 | 공단 | - | 0 | 0 | 0 | 0 | 0 | 0 | 2 | 173 | 280 | 285 | 186 | 303 | 518 | 322
27-002-036-00000 | 박호열 | 어모면 다남2길202(다남2리 736) | 가정용 | 가정용 | 진목 | 어모면 | 공단 | - | 46 | 113 | 199 | 170 | 161 | 187 | 182 | 190 | 195 | 174 | 201 | 184 | 201 | 204
27-002-037-00000 | 임번술 | 어모면 다남2길206(다남2리 735) | 가정용 | 가정용 | 진목 | 어모면 | 공단 | - | 99 | 202 | 137 | 124 | 186 | 133 | 146 | 124 | 117 | 171 | 290 | 174 | 143 | 162
27-002-039-00200 | 나상분 | 어모면 다남리 722-1 | 가정용 | 가정용 | 진목 | 어모면 | 공단 | - | 0 | 0 | 0 | 0 | 0 | 0 | 59 | 72 | 65 | 71 | 58 | 138 | 37 | 165
27-002-040-00000 | 편호열 | 어모면 다남2길206-1(다남2리 724) | 가정용 | 가정용 | 진목 | 어모면 | 공단 | - | 0 | 0 | 21 | 56 | 65 | 39 | 46 | 44 | 42 | 39 | 49 | 47 | 51 | 48
27-002-041-00000 | 윤정태 | 어모면 다남2길210(다남2리 726) | 가정용 | 가정용 | 진목 | 어모면 | 공단 | - | 0 | 0 | 16 | 95 | 100 | 89 | 104 | 80 | 85 | 93 | 76 | 109 | 36 | 115
27-002-042-00000 | 박동하 | 어모면 다남2길209(다남2리 734-2) | 가정용 | 가정용 | 진목 | 어모면 | 공단 | - | 20 | 88 | 42 | 44 | 52 | 46 | 55 | 35 | 54 | 55 | 59 | 60 | 60 | 59
27-002-043-00000 | 박희철 | 어모면 남산2길215(다남2리 734-1) | 가정용 | 가정용 | 진목 | 어모면 | 공단 | - | 70 | 126 | 156 | 202 | 162 | 169 | 205 | 191 | 177 | 150 | 162 | 173 | 188 | 189
27-002-045-00000 | 박봉수 | 어모면 다남2길218-6(다남2리 728) | 가정용 | 가정용 | 진목 | 어모면 | 공단 | - | 0 | 75 | 88 | 110 | 106 | 147 | 197 | 240 | 322 | 270 | 320 | 189 | 288 | 247
27-002-046-00000 | 임유식 | 어모면 다남2길218-8(다남2리 725) | 가정용 | 가정용 | 진목 | 어모면 | 공단 | - | 0 | 59 | 85 | 83 | 139 | 151 | 121 | 140 | 128 | 134 | 135 | 131 | 112 | 178
27-002-048-00000 | 전이순 | 어모면 다남2길218-12(다남2리 723-1) | 가정용 | 가정용 | 진목 | 어모면 | 공단 | - | 0 | 75 | 125 | 57 | 49 | 48 | 40 | 43 | 62 | 54 | 49 | 99 | 262 | 381
27-002-048-00100 | 박희동 | 어모면 다남2길218-15(다남2리 722-2) | 가정용 | 가정용 | 진목 | 어모면 | 공단 | - | 0 | 0 | 2 | 109 | 285 | 240 | 301 | 319 | 347 | 406 | 246 | 259 | 383 | 147
27-002-049-00000 | 편길열 | 어모면 다남2길228(다남2리 732) | 가정용 | 가정용 | 진목 | 어모면 | 공단 | - | 0 | 0 | 0 | 0 | 56 | 22 | 30 | 33 | 32 | 26 | 16 | 30 | 9 | 52
27-002-052-00000 | 김광태 | 어모면 다남2길242(다남리 782-2) | 가정용 | 가정용 | 진목 | 어모면 | 공단 | - | 0 | 0 | 0 | 0 | 0 | 0 | 1 | 0 | 0 | 0 | 0 | 0 | 0 | 0
27-002-054-00000 | 이중섭 | 어모면 다남2길177-26(남산리 733-1) | 가정용 | 가정용 | 진목 | 어모면 | 공단 | - | 0 | 0 | 0 | 0 | 0 | 0 | 288 | 296 | 342 | 354 | 352 | 382 | 370 | 319
27-002-055-00000 | 이규현 | 어모면 다남2길201-13(다남리 767) | 가정용 | 가정용 | 진목 | 어모면 | 공단 | - | 0 | 0 | 0 | 0 | 0 | 0 | 114 | 149 | 116 | 84 | 79 | 100 | 79 | 140
27-002-056-00000 | 배명숙 | 어모면 다남2길201-1(다남2리 768) | 가정용 | 가정용 | 진목 | 어모면 | 공단 | - | 2 | 17 | 13 | 27 | 33 | 58 | 112 | 50 | 54 | 104 | 54 | 73 | 18 | 77
27-002-057-00000 | 최종배 | 어모면 다남2길201-11(다남2리 769) | 가정용 | 가정용 | 진목 | 어모면 | 공단 | - | 2 | 14 | 20 | 15 | 16 | 13 | 4 | 4 | 2 | 8 | 4 | 0 | 9 | 2
27-002-058-00000 | 이무섭 | 어모면 다남2길177-20(다남2리 770) | 가정용 | 가정용 | 진목 | 어모면 | 공단 | - | 42 | 254 | 132 | 199 | 169 | 140 | 159 | 222 | 176 | 197 | 279 | 228 | 225 | 101
27-002-059-00000 | 편사열 | 어모면 다남2길177-14(다남2리 771) | 가정용 | 가정용 | 진목 | 어모면 | 공단 | - | 0 | 0 | 7 | 71 | 57 | 61 | 49 | 50 | 78 | 102 | 98 | 119 | 79 | 153
27-002-061-00000 | 편재광 | 어모면 다남2길177-4(다남2리 764) | 가정용 | 가정용 | 진목 | 어모면 | 공단 | - | 13 | 88 | 114 | 98 | 101 | 127 | 162 | 113 | 99 | 102 | 101 | 104 | 111 | 124
27-002-063-00000 | 마을회관 | 어모면 다남2길172(다남2리 763-1) | 가정용 | 가정용 | 진목 | 어모면 | 공단 | - | 14 | 129 | 115 | 65 | 65 | 110 | 100 | 74 | 104 | 128 | 87 | 147 | 71 | 67
27-002-068-00000 | 배석암 | 어모면 다남1길39(다남3리 1045-2) | 가정용 | 가정용 | 도구머리 | 어모면 | 공단 | - | 0 | 0 | 0 | 0 | 0 | 67 | 68 | 74 | 89 | 85 | 61 | 107 | 97 | 73
27-002-070-00000 | 예시창 | 어모면 다남3길3(다남리 1037) | 가정용 | 가정용 | 도구머리 | 어모면 | 공단 | - | 0 | 0 | 0 | 0 | 0 | 0 | 0 | 43 | 35 | 24 | 99 | 0 | 0 | 47
27-002-071-00000 | 예창해 | 어모면 다남3길9(다남3리 1049-3) | 가정용 | 가정용 | 도구머리 | 어모면 | 공단 | - | 163 | 237 | 252 | 259 | 265 | 258 | 252 | 246 | 283 | 265 | 220 | 237 | 297 | 252
27-002-073-00000 | 이상경 | 어모면 다남3길15(다남3리 1033) | 가정용 | 가정용 | 도구머리 | 어모면 | 공단 | - | 17 | 87 | 102 | 111 | 126 | 95 | 100 | 151 | 77 | 126 | 89 | 74 | 162 | 33
27-002-074-00000 | 정동진 | 어모면 다남3길29(다남3리 1049-5) | 가정용 | 가정용 | 도구머리 | 어모면 | 공단 | - | 0 | 0 | 0 | 0 | 0 | 0 | 0 | 0 | 123 | 116 | 87 | 18 | 47 | 12
27-002-076-00000 | 백점분 | 어모면 다남3길20(다남3리 1035) | 가정용 | 가정용 | 도구머리 | 어모면 | 공단 | - | 39 | 78 | 65 | 70 | 38 | 17 | 85 | 103 | 88 | 101 | 36 | 119 | 50 | 2
27-002-077-00000 | 박맹하 | 어모면 다남3길18(다남3리 1036) | 가정용 | 가정용 | 도구머리 | 어모면 | 공단 | - | 24 | 74 | 89 | 64 | 67 | 75 | 81 | 65 | 58 | 56 | 60 | 73 | 19 | 90
27-002-077-00100 | 예완해 | 어모면 다남3길14(다남3리 1039-2) | 가정용 | 가정용 | 도구머리 | 어모면 | 공단 | - | 0 | 0 | 0 | 0 | 0 | 0 | 0 | 0 | 30 | 116 | 41 | 33 | 67 | 2
27-002-078-00000 | 박인화 | 어모면 다남3길6-6(다남리 999-2) | 가정용 | 가정용 | 도구머리 | 어모면 | 공단 | - | 0 | 0 | 0 | 0 | 0 | - | - | - | - | - | - | 0 | 34 | 23
27-002-079-00000 | 에장해 | 어모면 다남3길6-11(다남3리 1040) | 가정용 | 가정용 | 도구머리 | 어모면 | 공단 | - | 8 | 179 | 217 | 275 | 307 | 305 | 297 | 194 | 222 | 218 | 225 | 207 | 280 | 216
27-002-080-00000 | 박삼순 | 어모면 다남3길6-21(다남3리 1033) | 가정용 | 가정용 | 도구머리 | 어모면 | 공단 | - | 60 | 31 | 32 | 30 | 75 | 113 | 37 | 74 | 31 | 79 | 33 | 22 | 32 | 30
27-002-080-00100 | 마을회관 | 어모면 다남3길6-22(다남3리 1032) | 가정용 | 가정용 | 도구머리 | 어모면 | 공단 | - | 22 | 22 | 45 | 24 | 20 | 88 | 21 | 28 | 22 | 32 | 32 | 26 | 59 | 15
27-002-081-00000 | 강복순 | 어모면 다남3길6-16(다남리 1002) | 가정용 | 가정용 | 도구머리 | 어모면 | 공단 | - | 0 | 0 | 0 | 0 | 0 | 83 | 180 | 179 | 170 | 180 | 166 | 189 | 148 | 213
27-002-082-00000 | 서호근 | 어모면 다남3길6-14(다남3리 1000) | 가정용 | 가정용 | 도구머리 | 어모면 | 공단 | - | 61 | 161 | 153 | 184 | 168 | 177 | 171 | 169 | 156 | 165 | 175 | 176 | 137 | 164
27-002-085-00000 | 예규태 | 어모면 다남3길6-8(다남3리 997) | 가정용 | 가정용 | 도구머리 | 어모면 | 공단 | - | 0 | 0 | 0 | 0 | 123 | 169 | 186 | 207 | 190 | 181 | 182 | 185 | 184 | 161
27-002-093-00000 | 김해일 | 어모면 다남1길72-36(다남리 471) | 가정용 | 가정용 | 도구머리 | 어모면 | 공단 | - | 0 | 0 | 0 | 0 | 0 | 0 | 0 | 0 | 1247 | 2139 | 2590 | 2782 | 2874 | 2920
27-002-093-00200 | 서호근 | 어모면 다남리 449 | 가정용 | 가정용 | 도구머리 | 어모면 | 공단 | - | 0 | 0 | 0 | 0 | 0 | 0 | 0 | 0 | 28 | 23 | 4 | 7 | 7 | 4
27-002-093-00300 | 정광일 | 어모면 다남1길72-62(다남리 472-4) | 가정용 | 가정용 | 도구머리 | 어모면 | 공단 | - | 0 | 0 | 0 | 0 | 0 | 0 | 0 | 0 | 38 | 43 | 757 | 284 | 263 | 1061
27-002-093-00800 | 편인현 | 어모면 다남3길72-77(다남리 472-2) | 가정용 | 가정용 | 도구머리 | 어모면 | 공단 | - | 0 | 0 | 0 | 0 | 0 | 0 | 0 | 0 | 44 | 124 | 288 | 228 | 313 | 252
27-002-100-00000 | 마을회관 | 어모면 다남5길23(다남4리 100) | 가정용 | 가정용 | 오청계 | 어모면 | 공단 | - | 15 | 15 | 11 | 20 | 18 | 24 | 22 | 21 | 22 | 21 | 39 | 45 | 36 | 50
27-002-101-00000 | 편지현 | 어모면 다남5길25-6(다남4리 101) | 가정용 | 가정용 | 오청계 | 어모면 | 공단 | - | 197 | 373 | 447 | 352 | 322 | 245 | 244 | 236 | 212 | 212 | 173 | 215 | 189 | 210
27-002-102-00000 | 김응환 | 어모면 다남5길25-5(다남4리 551) | 가정용 | 가정용 | 오청계 | 어모면 | 공단 | - | 115 | 251 | 77 | 155 | 212 | 213 | 151 | 137 | 402 | 373 | 228 | 342 | 409 | 245
27-002-103-00000 | 오상기 | 어모면 다남5길29-10(다남4리 548) | 가정용 | 가정용 | 오청계 | 어모면 | 공단 | - | 183 | 276 | 257 | 223 | 264 | 252 | 205 | 246 | 315 | 240 | 196 | 213 | 187 | 259
27-002-104-00000 | 편보현 | 어모면 다남5길35(다남4리 85) | 가정용 | 가정용 | 오청계 | 어모면 | 공단 | - | 0 | 0 | 0 | 0 | 0 | 0 | 0 | 0 | 63 | 155 | 63 | 71 | 87 | 119
27-002-106-00000 | 김명종 | 어모면 다남5길41(다남4리 87) | 가정용 | 가정용 | 오청계 | 어모면 | 공단 | - | 254 | 440 | 350 | 225 | 236 | 236 | 292 | 153 | 231 | 198 | 225 | 219 | 111 | 185
27-002-107-00000 | 임순이 | 어모면 다남5길47(다남4리 88) | 가정용 | 가정용 | 오청계 | 어모면 | 공단 | - | 0 | 0 | 0 | 0 | 0 | 0 | 0 | 0 | 28 | 51 | 45 | 53 | 76 | 31
27-002-108-00000 | 장광열 | 어모면 다남5길51(다남리 89) | 가정용 | 가정용 | 오청계 | 어모면 | 공단 | - | 0 | 0 | 0 | 0 | 0 | 0 | 0 | 0 | 156 | 211 | 228 | 226 | 191 | 207
27-002-109-00000 | 손갑분 | 어모면 다남5길44(다남4리 77) | 가정용 | 가정용 | 오청계 | 어모면 | 공단 | - | 19 | 46 | 38 | 46 | 117 | 141 | 392 | 555 | 906 | 371 | 412 | 1903 | 382 | 415
27-002-111-00000 | 편재관 | 어모면 다남5길26-7(다남4리 111) | 가정용 | 가정용 | 오청계 | 어모면 | 공단 | - | 75 | 146 | 102 | 78 | 91 | 28 | 40 | 52 | 29 | 9 | 59 | 124 | 97 | 97
27-002-113-00000 | 편정현 | 어모면 다남4리 79 | 가정용 | 가정용 | 오청계 | 어모면 | 공단 | - | 1 | 35 | 0 | 0 | 0 | 0 | 0 | 0 | 0 | 1 | 0 | 0 | 0 | 0
27-002-114-00000 | 오상조 | 어모면 다남5길22(다남리 562-2) | 가정용 | 가정용 | 오청계 | 어모면 | 공단 | - | 0 | 34 | 143 | 161 | 135 | 156 | 126 | 105 | 123 | 125 | 143 | 129 | 152 | 247
27-002-114-00200 | 양택춘 | 어모면 다남3길 22-3(다남리 563-1) | 가정용 | 가정용 | 오청계 | 어모면 | 공단 | - | 0 | 0 | 0 | 0 | 0 | 0 | 0 | 0 | 68 | 98 | 101 | 111 | 110 | 134
27-002-115-00000 | 양학우외1(이계분) | 어모면 다남5길22-24(다남4리 75) | 가정용 | 가정용 | 오청계 | 어모면 | 공단 | - | 31 | 62 | 63 | 41 | 45 | 34 | 41 | 48 | 50 | 51 | 43 | 30 | 51 | 67
27-002-117-00000 | 이덕암 | 어모면 다남5길22-22(다남4리 75) | 가정용 | 가정용 | 오청계 | 어모면 | 공단 | - | 31 | 58 | 46 | 28 | 22 | 22 | 31 | 30 | 54 | 52 | 27 | 32 | 41 | 23
27-004-006-00000 | 김정화 | 어모면 남산2길90(남산리 1009) | 가정용 | 가정용 | 상남 | 어모면 | 공단 | - | 0 | 0 | 0 | 0 | 0 | 37 | 88 | 110 | 45 | 86 | 137 | 136 | 157 | 188
27-004-007-00000 | 김종분 | 어모면 남산2길88-3(남산리 1009) | 가정용 | 가정용 | 상남 | 어모면 | 공단 | - | 0 | 0 | 0 | 0 | 0 | 12 | 105 | 100 | 154 | 241 | 126 | 128 | 94 | 99
27-004-008-00000 | 전시우 | 어모면 남산2길88-5(남산리 1009-) | 가정용 | 가정용 | 상남 | 어모면 | 공단 | - | 0 | 0 | 0 | 0 | 0 | 18 | 59 | 67 | 110 | 93 | 93 | 124 | 110 | 116
27-004-010-00000 | 전치웅 | 어모면 남산2길84(남산리 1011-2) | 가정용 | 가정용 | 상남 | 어모면 | 공단 | - | 0 | 0 | 0 | 0 | 0 | 8 | 40 | 43 | 41 | 50 | 51 | 42 | 45 | 38
27-004-013-00000 | 정수안 | 어모면 남산2길70(남산리 1027) | 가정용 | 가정용 | 상남 | 어모면 | 공단 | - | 0 | 0 | 0 | 0 | 0 | 38 | 93 | 84 | 84 | 49 | 65 | 127 | 104 | 139
27-004-014-00000 | 전순찬 | 어모면 남산2길66(남산리 1028) | 가정용 | 가정용 | 상남 | 어모면 | 공단 | - | 0 | 0 | 0 | 0 | 0 | 3 | 32 | 31 | 30 | 34 | 52 | 51 | 49 | 41
27-004-015-00000 | 김국이 | 어모면 남산2길64(남산리 1044) | 가정용 | 가정용 | 상남 | 어모면 | 공단 | - | 0 | 0 | 0 | 0 | 0 | 8 | 157 | 306 | 148 | 144 | 220 | 277 | 285 | 321
27-004-016-00000 | 김순철 | 어모면 남산2길66-4(남산리 1135) | 가정용 | 가정용 | 상남 | 어모면 | 공단 | - | 0 | 0 | 0 | 0 | 0 | 11 | 128 | 81 | 77 | 159 | 401 | 617 | 119 | 154
27-004-017-00000 | 박순옥 | 어모면 남산2길66-10(남산리 1046) | 가정용 | 가정용 | 상남 | 어모면 | 공단 | - | 0 | 0 | 0 | 0 | 0 | 3 | 1 | 6 | 4 | 9 | 4 | 11 | 152 | 87
27-004-020-00000 | 전정호 | 어모면 남산1길60-17(남산리 1031-1) | 가정용 | 가정용 | 상남 | 어모면 | 공단 | - | 0 | 0 | 0 | 0 | 0 | 12 | 78 | 85 | 88 | 88 | 91 | 216 | 103 | 113
27-004-021-00000 | 전치우 | 어모면 남산1길60-13(남산리 1022) | 가정용 | 가정용 | 상남 | 어모면 | 공단 | - | 0 | 0 | 0 | 0 | 0 | 0 | 0 | 63 | 81 | 82 | 88 | 87 | 91 | 82
27-004-022-00000 | 이조순 | 어모면 남산1길60-11(남산리 1017) | 가정용 | 가정용 | 상남 | 어모면 | 공단 | - | 0 | 0 | 0 | 0 | 0 | 5 | 2 | 28 | 97 | 188 | 50 | 23 | 83 | 92
27-004-023-00000 | 이종순 | 어모면 남산1길60-9(남산리 1016) | 가정용 | 가정용 | 상남 | 어모면 | 공단 | - | 0 | 0 | 0 | 0 | 0 | 31 | 100 | 174 | 178 | 108 | 82 | 84 | 51 | 43
27-004-024-00000 | 전춘희 | 어모면 남산1길60-7(남산리 1013) | 가정용 | 가정용 | 상남 | 어모면 | 공단 | - | 0 | 0 | 0 | 0 | 0 | 15 | 78 | 119 | 129 | 144 | 99 | 118 | 124 | 161
27-004-028-00000 | 전창호 | 어모면 남산1길65(남산리 1015) | 가정용 | 가정용 | 상남 | 어모면 | 공단 | - | 0 | 0 | 0 | 0 | 0 | 38 | 151 | 42 | 376 | 349 | 243 | 202 | 286 | 231
27-004-030-00000 | 전진수 | 어모면 남산1길73-1(남산리 1020) | 가정용 | 가정용 | 상남 | 어모면 | 공단 | - | 0 | 0 | 0 | 0 | 0 | 0 | 0 | 0 | 0 | 209 | 142 | 124 | 229 | 128
27-004-031-00000 | 전성우 | 어모면 남산1길73-5(남산리 1019) | 가정용 | 가정용 | 상남 | 어모면 | 공단 | - | 0 | 0 | 0 | 0 | 0 | 32 | 101 | 202 | 184 | 158 | 212 | 240 | 306 | 318
27-004-033-00000 | 전재만 | 어모면 남산1길73-6(남산리 929) | 가정용 | 가정용 | 상남 | 어모면 | 공단 | - | 0 | 0 | 0 | 0 | 0 | 1 | 5 | 7 | 12 | 38 | 21 | 15 | 22 | 184
27-004-034-00000 | 전성우 | 어모면 남산1길73-2(남산리 1021) | 가정용 | 가정용 | 상남 | 어모면 | 공단 | - | 0 | 0 | 0 | 0 | 0 | 0 | 0 | 0 | 0 | 0 | 0 | 0 | 0 | 0
27-004-035-00000 | 윤태길 | 어모면 남산1길76(남산리 1033) | 가정용 | 가정용 | 상남 | 어모면 | 공단 | - | 0 | 0 | 0 | 0 | 0 | 23 | 167 | 138 | 156 | 149 | 144 | 161 | 196 | 175
27-004-036-00000 | 장재필 | 어모면 남산1길79(남산리 895) | 가정용 | 가정용 | 상남 | 어모면 | 공단 | - | 0 | 0 | 0 | 0 | 0 | 0 | 4 | 431 | 585 | 500 | 335 | 330 | 371 | 357
27-004-040-00000 | 강정숙 | 어모면 남산1길83-13(남산리 928) | 가정용 | 가정용 | 상남 | 어모면 | 공단 | - | 0 | 0 | 0 | 0 | 0 | 6 | 14 | 132 | 137 | 149 | 154 | 246 | 148 | 149
27-004-041-00000 | 정채분 | 어모면 남산1길83-17(남산리 918) | 가정용 | 가정용 | 상남 | 어모면 | 공단 | - | 0 | 0 | 0 | 0 | 0 | 0 | 5 | 7 | 15 | 13 | 15 | 20 | 12 | 11
27-004-042-00000 | 전쌍우 | 어모면 남산1길83-21(남산리 919) | 가정용 | 가정용 | 상남 | 어모면 | 공단 | - | 0 | 0 | 0 | 0 | 0 | 15 | 69 | 93 | 101 | 89 | 101 | 96 | 108 | 119
27-004-045-00000 | 전장우 | 어모면 남산1길83-23(남산리 916) | 가정용 | 가정용 | 상남 | 어모면 | 공단 | - | 0 | 0 | 0 | 0 | 0 | 11 | 76 | 88 | 74 | 84 | 40 | 74 | 40 | 90
27-004-046-00000 | 전균술 | 어모면 남산1길83-25(남산리 901) | 가정용 | 가정용 | 상남 | 어모면 | 공단 | - | 0 | 0 | 0 | 0 | 0 | 14 | 66 | 119 | 116 | 58 | 1 | 28 | 74 | 67
27-004-047-00000 | 전진옥 | 어모면 남산1길83-27(남산리 902) | 가정용 | 가정용 | 상남 | 어모면 | 공단 | - | 0 | 0 | 0 | 0 | 0 | 1 | 0 | 0 | 0 | 0 | 0 | 0 | 0 | 0
27-004-048-00000 | 전환영 | 어모면 남산1길83-31(남산리 903) | 가정용 | 가정용 | 상남 | 어모면 | 공단 | - | 0 | 0 | 0 | 0 | 0 | 0 | 0 | 0 | 0 | 8 | 0 | 0 | 0 | 0
27-004-050-00000 | 김조식 | 어모면 남산1길83-10(남산리 897) | 가정용 | 가정용 | 상남 | 어모면 | 공단 | - | 0 | 0 | 0 | 0 | 0 | 0 | 211 | 162 | 163 | 224 | 164 | 166 | 184 | 216
27-004-053-00000 | 전성기 | 어모면 남산1길92(남산리 1032) | 가정용 | 가정용 | 상남 | 어모면 | 공단 | - | 0 | 0 | 0 | 0 | 0 | 52 | 312 | 324 | 277 | 296 | 241 | 289 | 210 | 222
27-004-054-00000 | 전준일 | 어모면 남산1길97-3(남산리 888) | 가정용 | 가정용 | 상남 | 어모면 | 공단 | - | 0 | 0 | 0 | 0 | 0 | 5 | 77 | 89 | 91 | 104 | 106 | 101 | 96 | 102
27-004-055-00000 | 전상우 | 어모면 남산1길97-6(남산리 887) | 가정용 | 가정용 | 상남 | 어모면 | 공단 | - | 0 | 0 | 0 | 0 | 0 | 21 | 166 | 135 | 117 | 120 | 148 | 149 | 168 | 187
27-004-056-00000 | 전형옥 | 어모면 남산1길97-8(남산리 888) | 가정용 | 가정용 | 상남 | 어모면 | 공단 | - | 0 | 0 | 0 | 0 | 0 | 31 | 85 | 84 | 0 | 6 | 116 | 103 | 105 | 176
27-004-058-00000 | 전건호 | 어모면 남산1길97-12(남산리 889) | 가정용 | 가정용 | 상남 | 어모면 | 공단 | - | 0 | 0 | 0 | 0 | 0 | 6 | 88 | 73 | 70 | 67 | 78 | 78 | 71 | 66
27-004-060-00000 | 전창용 | 어모면 남산1길97-13(남산리 892) | 가정용 | 가정용 | 상남 | 어모면 | 공단 | - | 0 | 0 | 0 | 0 | 0 | 0 | 0 | 22 | 44 | 51 | 44 | 102 | 52 | 65
27-004-061-00000 | 전길남 | 어모면 남산1길97-15(남산리 891) | 가정용 | 가정용 | 상남 | 어모면 | 공단 | - | 0 | 0 | 0 | 0 | 0 | 7 | 20 | 0 | 0 | 114 | 113 | 101 | 91 | 90
27-004-065-00000 | 김종선 | 어모면 남산1길97-2(남산리 1053) | 가정용 | 가정용 | 상남 | 어모면 | 공단 | - | 0 | 0 | 0 | 0 | 0 | 5 | 6 | 12 | 13 | 31 | 61 | 118 | 81 | 66
27-004-066-00000 | 전성길 | 어모면 남산1길99-5(남산리 1055) | 가정용 | 가정용 | 상남 | 어모면 | 공단 | - | 0 | 0 | 0 | 0 | 0 | 11 | 53 | 32 | 26 | 29 | 27 | 29 | 31 | 48
27-004-068-00000 | 전형식 | 어모면 남산1길99-9(남산리 885) | 가정용 | 가정용 | 상남 | 어모면 | 공단 | - | 0 | 0 | 0 | 0 | 0 | 0 | 2 | 0 | 0 | 6 | 69 | 76 | 58 | 30
27-004-069-00000 | 김이식 | 어모면 남산1길99-18(남산리 882) | 가정용 | 가정용 | 상남 | 어모면 | 공단 | - | 0 | 0 | 0 | 0 | 0 | 0 | 56 | 37 | 0 | 17 | 56 | 47 | 55 | 284
27-004-070-00000 | 전종태 | 어모면 남산1길99-17(남산리 886) | 가정용 | 가정용 | 상남 | 어모면 | 공단 | - | 0 | 0 | 0 | 0 | 0 | 19 | 125 | 166 | 208 | 218 | 202 | 219 | 216 | 224
27-004-075-00000 | 전기현 | 어모면 남산1길99-10(남산리 1056) | 가정용 | 가정용 | 상남 | 어모면 | 공단 | - | 0 | 0 | 0 | 0 | 0 | 29 | 127 | 40 | 101 | 99 | 119 | 107 | 121 | 180
27-004-078-00000 | 전기중 | 어모면 남산1길111(남산리 1056-) | 가정용 | 가정용 | 상남 | 어모면 | 공단 | - | 0 | 0 | 0 | 0 | 0 | 21 | 66 | 76 | 130 | 128 | 117 | 108 | 118 | 110
27-004-080-00000 | 전원호 | 어모면 남산1길54-12(남산리 1050) | 가정용 | 가정용 | 상남 | 어모면 | 공단 | - | 0 | 0 | 0 | 0 | 0 | 12 | 93 | 131 | 81 | 159 | 102 | 80 | 70 | 82
27-004-081-00000 | 전현규 | 어모면 남산1길54-7(남산리 1048) | 가정용 | 가정용 | 상남 | 어모면 | 공단 | - | 0 | 0 | 0 | 0 | 0 | 24 | 54 | 38 | 28 | 65 | 374 | 52 | 2 | 0
27-004-082-00000 | 이삼조 | 어모면 남산1길54-1(남산리 1047) | 가정용 | 가정용 | 상남 | 어모면 | 공단 | - | 0 | 0 | 0 | 0 | 0 | 7 | 45 | 57 | 90 | 60 | 66 | 61 | 66 | 84
27-004-083-00000 | 전철원 | 어모면 남산2길58(남산리 1045-2) | 가정용 | 가정용 | 상남 | 어모면 | 공단 | - | 0 | 0 | 0 | 0 | 0 | 8 | 29 | 57 | 62 | 59 | 77 | 64 | 72 | 69
27-004-090-00000 | 전동희 | 어모면 남산2길46(남산리 1158) | 가정용 | 가정용 | 상남 | 어모면 | 공단 | - | 0 | 0 | 0 | 0 | 0 | 11 | 76 | 132 | 131 | 209 | 98 | 75 | 72 | 84
27-004-091-00000 | 공찬호 | 어모면 남산2길44(남산리 1157) | 가정용 | 가정용 | 상남 | 어모면 | 공단 | - | 0 | 0 | 0 | 0 | 0 | 0 | 227 | 186 | 218 | 193 | 192 | 175 | 203 | 292
27-004-092-00000 | 박영자 | 어모면 남산2길42(남산리 1155) | 가정용 | 가정용 | 상남 | 어모면 | 공단 | - | 0 | 0 | 0 | 0 | 0 | 0 | 132 | 82 | 87 | 103 | 106 | 121 | 86 | 118
27-004-094-00000 | 김옥희 | 어모면 남산2길40-5(남산리 1156) | 가정용 | 가정용 | 상남 | 어모면 | 공단 | - | 0 | 0 | 0 | 0 | 0 | 2 | 27 | 38 | 48 | 61 | 21 | 16 | 14 | 29
27-004-098-00000 | 송필순 | 어모면 남산2길34-8(남산리 1150) | 가정용 | 가정용 | 상남 | 어모면 | 공단 | - | 0 | 0 | 0 | 0 | 0 | 6 | 52 | 83 | 73 | 89 | 89 | 245 | 118 | 135
27-004-103-00000 | 전태원 | 어모면 남산2길29(남산리 1163) | 가정용 | 가정용 | 상남 | 어모면 | 공단 | - | 0 | 0 | 0 | 0 | 0 | 18 | 149 | 88 | 83 | 96 | 79 | 81 | 58 | 55
27-004-104-00000 | 전해우 | 어모면 남산2길25(남산리 1164) | 가정용 | 가정용 | 상남 | 어모면 | 공단 | - | 0 | 0 | 0 | 0 | 0 | 0 | 0 | 19 | 39 | 39 | 95 | 82 | 54 | 27
27-004-105-00000 | 구봉추 | 어모면 남산2길23(남산리 1165-2) | 가정용 | 가정용 | 상남 | 어모면 | 공단 | - | 0 | 0 | 0 | 0 | 0 | 1 | 13 | 13 | 20 | 23 | 19 | 22 | 59 | 133
27-004-106-00000 | 전이환 | 어모면 남산2길22-1(남산리 1147) | 가정용 | 가정용 | 상남 | 어모면 | 공단 | - | 0 | 0 | 0 | 0 | 0 | 35 | 238 | 390 | 262 | 293 | 303 | 309 | 324 | 279
27-004-107-00000 | 이종분 | 어모면 남산2길22-7(남산리 1149) | 가정용 | 가정용 | 상남 | 어모면 | 공단 | - | 0 | 0 | 0 | 0 | 0 | 12 | 61 | 154 | 258 | 306 | 215 | 131 | 240 | 505
27-004-108-00000 | 전환봉 | 어모면 남산2길22-13(남산리 1146) | 가정용 | 가정용 | 상남 | 어모면 | 공단 | - | 0 | 0 | 0 | 0 | 0 | 0 | 2 | 5 | 23 | 29 | 26 | 32 | 75 | 47
27-004-109-00000 | 전준상 | 어모면 남산2길22-17(남산리 1145) | 가정용 | 가정용 | 상남 | 어모면 | 공단 | - | 0 | 0 | 0 | 0 | 0 | 8 | 51 | 89 | 69 | 65 | 106 | 114 | 76 | 74
27-004-110-00000 | 이점분 | 어모면 남산2길22-34(남산리 1144) | 가정용 | 가정용 | 상남 | 어모면 | 공단 | - | 0 | 0 | 0 | 0 | 0 | 20 | 111 | 136 | 69 | 74 | 57 | 61 | 57 | 117
27-004-111-00000 | 전환태 | 어모면 남산2길22-20(남산리 1141) | 가정용 | 가정용 | 상남 | 어모면 | 공단 | - | 0 | 0 | 0 | 0 | 0 | 10 | 72 | 74 | 127 | 120 | 104 | 104 | 70 | 94
27-004-112-00000 | 전창우 | 어모면 남산2길22-18(남산리 1143) | 가정용 | 가정용 | 상남 | 어모면 | 공단 | - | 0 | 0 | 0 | 0 | 0 | 9 | 0 | 0 | 0 | 0 | 3 | 0 | 0 | 0
27-004-116-00000 | 전창수 | 어모면 남산2길10-21(남산리 1194) | 가정용 | 가정용 | 상남 | 어모면 | 공단 | - | 0 | 0 | 0 | 0 | 0 | 28 | 75 | 71 | 63 | 109 | 94 | 79 | 79 | 93
27-004-117-00000 | 윤주필 | 어모면 남산2길10-31(남산리 1134) | 가정용 | 가정용 | 상남 | 어모면 | 공단 | - | 0 | 0 | 0 | 0 | 0 | - | - | - | - | - | - | - | - | 5
27-004-118-00000 | 김순남 | 어모면 남산2길10-37(남산리 1134-1) | 가정용 | 가정용 | 상남 | 어모면 | 공단 | - | 0 | 0 | 0 | 0 | 0 | 5 | 13 | 17 | 26 | 24 | 59 | 44 | 202 | 390
27-004-119-00000 | 이재순 | 어모면 남산2길10-41(남산리 1133) | 가정용 | 가정용 | 상남 | 어모면 | 공단 | - | 0 | 0 | 0 | 0 | 0 | 34 | 6 | 32 | 39 | 123 | 62 | 177 | 71 | 122
27-004-120-00000 | 전금순 | 어모면 남산2길10-43(남산리 1131) | 가정용 | 가정용 | 상남 | 어모면 | 공단 | - | 0 | 0 | 0 | 0 | 0 | 46 | 185 | 216 | 269 | 243 | 205 | 163 | 163 | 190
27-004-121-00000 | 전채우 | 어모면 남산2길10-47(남산리 1129) | 가정용 | 가정용 | 상남 | 어모면 | 공단 | - | 0 | 0 | 0 | 0 | 0 | 0 | 0 | 0 | 0 | 0 | 0 | 0 | 0 | 0
27-004-122-00000 | 전승호 | 어모면 남산2길10-36(남산리 1128) | 가정용 | 가정용 | 상남 | 어모면 | 공단 | - | 0 | 0 | 0 | 0 | 0 | 0 | 30 | 30 | 0 | 0 | 0 | 0 | 0 | 0
27-004-123-00000 | 이봉윤 | 어모면 남산2길10-34(남산리 1127) | 가정용 | 가정용 | 상남 | 어모면 | 공단 | - | 0 | 0 | 0 | 0 | 0 | 1 | 22 | 29 | 33 | 23 | 26 | 31 | 28 | 29
27-004-124-00000 | 김영옥 | 어모면 남산2길10-15(남산리 1195) | 가정용 | 가정용 | 상남 | 어모면 | 공단 | - | 0 | 0 | 0 | 0 | 0 | 47 | 285 | 284 | 293 | 201 | 168 | 137 | 139 | 173
27-004-125-00000 | 전춘웅 | 어모면 남산2길10-13(남산리 1192) | 가정용 | 가정용 | 상남 | 어모면 | 공단 | - | 0 | 0 | 0 | 0 | 0 | 26 | 145 | 141 | 142 | 143 | 167 | 162 | 128 | 133
27-004-126-00000 | 김영순 | 어모면 다남로77(남산리 1196-2) | 가정용 | 가정용 | 상남 | 어모면 | 공단 | - | 0 | 0 | 0 | 0 | 0 | 0 | 22 | 86 | 129 | 44 | 69 | 63 | 75 | 109
27-004-128-00000 | 박옥희 | 어모면 다남로81(남산리 1197) | 가정용 | 가정용 | 상남 | 어모면 | 공단 | - | 0 | 0 | 0 | 0 | 0 | 12 | 120 | 111 | 119 | 82 | 84 | 95 | 104 | 87
27-004-129-00000 | 조정강 | 어모면 다남로83(남산리 1198) | 가정용 | 가정용 | 상남 | 어모면 | 공단 | - | 0 | 0 | 0 | 0 | 0 | 21 | 102 | 98 | 278 | 114 | 77 | 53 | 98 | 112
27-004-130-00000 | 김경순 | 어모면 다남로85(남산리 1126) | 가정용 | 가정용 | 상남 | 어모면 | 공단 | - | 0 | 0 | 0 | 0 | 0 | 7 | 49 | 61 | 123 | 213 | 132 | 148 | 202 | 192
27-004-131-00000 | 전형만 | 어모면 다남로87(남산리 1126-1) | 가정용 | 가정용 | 상남 | 어모면 | 공단 | - | 0 | 0 | 0 | 0 | 0 | 15 | 224 | 168 | 169 | 139 | 183 | 215 | 188 | 222
27-004-140-00000 | 심상현 | 어모면 다남로73(남산리 1200-1) | 가정용 | 가정용 | 상남 | 어모면 | 공단 | - | 0 | 0 | 0 | 0 | 0 | 0 | 14 | 37 | 0 | 6 | 40 | 26 | 22 | 3
27-004-144-00000 | 이성철 | 어모면 다남로69(남산리 1185) | 가정용 | 가정용 | 상남 | 어모면 | 공단 | - | 0 | 0 | 0 | 0 | 0 | 48 | 260 | 392 | 375 | 262 | 273 | 265 | 262 | 273
27-004-145-00000 | 백순윤 | 어모면 남산2길1(남산리 1148) | 가정용 | 가정용 | 상남 | 어모면 | 공단 | - | 0 | 0 | 0 | 0 | 0 | 0 | 0 | 0 | 0 | 0 | 0 | 0 | 0 | 1
27-004-146-00000 | 김경자 | 어모면 남산2길7(남산리 1184) | 가정용 | 가정용 | 상남 | 어모면 | 공단 | - | 0 | 0 | 0 | 0 | 0 | 1 | 0 | 0 | 0 | 0 | 0 | 0 | 0 | 0
27-004-147-00000 | 윤풍원 | 어모면 남산2길10-1(남산리 1193) | 가정용 | 가정용 | 상남 | 어모면 | 공단 | - | 0 | 0 | 0 | 0 | 0 | 22 | 279 | 117 | 116 | 109 | 207 | 348 | 77 | 97
27-004-148-00000 | 전춘웅 | 어모면 남산2길13-4(남산리 1165-6) | 가정용 | 가정용 | 상남 | 어모면 | 공단 | - | 0 | 0 | 0 | 0 | 0 | 32 | 97 | 149 | 107 | 149 | 74 | 3 | 0 | 0
27-004-155-00000 | 박연수 | 어모면 남산2길11-3(남산리 1182),교회 | 일반용 | 일반용 | 상남 | 어모면 | 공단 | - | 0 | 0 | 0 | 0 | 0 | 57 | 360 | 443 | 293 | 285 | 301 | 421 | 377 | 395
27-004-156-00000 | 전환문 | 어모면 남산2길11-11(남산리 1176) | 가정용 | 가정용 | 상남 | 어모면 | 공단 | - | 0 | 0 | 0 | 0 | 0 | 3 | 66 | 63 | 84 | 115 | 142 | 206 | 222 | 198
27-004-158-00000 | 이성길 | 어모면 남산2길11-19(남산리 1005) | 가정용 | 가정용 | 상남 | 어모면 | 공단 | - | 0 | 0 | 0 | 0 | 0 | 48 | 160 | 203 | 515 | 228 | 168 | 215 | 189 | 274
27-004-159-00000 | 전두옥 | 어모면 남산2길11-23(남산리 1004) | 가정용 | 가정용 | 상남 | 어모면 | 공단 | - | 0 | 0 | 0 | 0 | 0 | 12 | 33 | 58 | 61 | 98 | 68 | 114 | 90 | 61
27-004-160-00000 | 마을회관 | 어모면 남산2길121(남산리 1159-5) | 가정용 | 가정용 | 상남 | 어모면 | 공단 | - | 0 | 0 | 0 | 0 | 0 | 16 | 283 | 137 | 86 | 160 | 61 | 75 | 110 | 198
27-005-001-00000 | 동일건설(주) | 어모면 남산리 1116-2 | 일반용 | 일반용 | 상남 | 어모면 | 공단 | - | 0 | 0 | 0 | 0 | 0 | - | - | - | - | - | - | 0 | 59 | 148
27-005-005-00000 | 주영숙 | 어모면 남산리 1109-1 | 가정용 | 가정용 | 상남 | 어모면 | 공단 | - | 0 | 0 | 0 | 0 | 0 | 0 | 0 | 55 | 18 | 0 | 0 | 0 | 48 | 0
27-005-006-00000 | 전창우 | 어모면 다남로111(남산리 1087) | 가정용 | 가정용 | 상남 | 어모면 | 공단 | - | 0 | 0 | 0 | 0 | 0 | 4 | 20 | 27 | 21 | 136 | 175 | 167 | 180 | 163
27-005-010-00000 | 김종명 | 어모면 다남로121(남산리 1093-3) | 가정용 | 가정용 | 상남 | 어모면 | 공단 | - | 0 | 0 | 0 | 0 | 0 | 44 | 186 | 203 | 191 | 175 | 193 | 193 | 203 | 222
27-005-020-00000 | 전형호 | 어모면 남산3길12(남산리 539-3) | 가정용 | 가정용 | 하남 | 어모면 | 공단 | - | 0 | 0 | 0 | 0 | 0 | 26 | 72 | 0 | 0 | 0 | 246 | 171 | 172 | 225
27-005-021-00000 | 성실경 | 어모면 남산리 528-6 | 가정용 | 가정용 | 하남 | 어모면 | 공단 | - | 0 | 0 | 0 | 0 | 0 | 46 | 322 | 266 | 329 | 353 | 297 | 378 | 281 | 321
27-005-022-00000 | 강금이 | 어모면 남산3길11(남산리 538-5) | 가정용 | 가정용 | 하남 | 어모면 | 공단 | - | 0 | 0 | 0 | 0 | 0 | 10 | 75 | 46 | 51 | 50 | 80 | 95 | 127 | 77
27-005-023-00000 | 김태옥 | 어모면 남산3길14(남산리 538-4) | 가정용 | 가정용 | 하남 | 어모면 | 공단 | - | 0 | 0 | 0 | 0 | 0 | 80 | 293 | 435 | 308 | 319 | 299 | 256 | 233 | 229
27-005-024-00000 | 강옥순 | 어모면 남산3길16(남산리 538-6) | 가정용 | 가정용 | 하남 | 어모면 | 공단 | - | 0 | 0 | 0 | 0 | 0 | 16 | 89 | 140 | 132 | 84 | 140 | 131 | 71 | 69
27-005-025-00000 | 백창길 | 어모면 남산3길17(남산리 538-3) | 가정용 | 가정용 | 하남 | 어모면 | 공단 | - | 0 | 0 | 0 | 0 | 0 | 14 | 71 | 73 | 28 | 0 | 0 | 110 | 233 | 223
27-005-026-00000 | 현춘식 | 어모면 남산3길20(남산리 538-1) | 가정용 | 가정용 | 하남 | 어모면 | 공단 | - | 0 | 0 | 0 | 0 | 0 | 11 | 84 | 106 | 271 | 96 | 112 | 167 | 241 | 147
27-005-027-00000 | 이종임 | 어모면 남산3길21-6(남산리 532-1) | 가정용 | 가정용 | 하남 | 어모면 | 공단 | - | 0 | 0 | 0 | 0 | 0 | 14 | 60 | 142 | 69 | 56 | 41 | 40 | 40 | 40
27-005-028-00000 | 김진철 외1 | 어모면 남산3길21-7(남산리 529-1) | 가정용 | 가정용 | 하남 | 어모면 | 공단 | - | 0 | 0 | 0 | 0 | 0 | 54 | 164 | 126 | 232 | 425 | 105 | 35 | 17 | 233
27-005-029-00000 | 김익수 | 어모면 남산3길21-10(남산리 532-2) | 가정용 | 가정용 | 하남 | 어모면 | 공단 | - | 0 | 0 | 0 | 0 | 0 | 14 | 123 | 129 | 139 | 131 | 137 | 124 | 120 | 115
27-005-030-00000 | 전월대 | 어모면 남산3길21-11(남산리 529-3) | 가정용 | 가정용 | 하남 | 어모면 | 공단 | - | 0 | 0 | 0 | 0 | 0 | 1 | 0 | 124 | 18 | 1 | 13 | 268 | 124 | 148
27-005-031-00000 | 지순애 | 어모면 남산3길21-16(남산리 629) | 가정용 | 가정용 | 하남 | 어모면 | 공단 | - | 0 | 0 | 0 | 0 | 0 | 33 | 40 | 57 | 23 | 32 | 47 | 47 | 30 | 35
27-005-032-00000 | 전두임 | 어모면 남산3길21-15(남산리 529-4) | 가정용 | 가정용 | 하남 | 어모면 | 공단 | - | 0 | 0 | 0 | 0 | 0 | 3 | 15 | 18 | 50 | 48 | 50 | 22 | 31 | 37
27-005-040-00000 | 마을회관 | 어모면 남산3길24(남산리 536-1) | 가정용 | 가정용 | 하남 | 어모면 | 공단 | - | 0 | 0 | 0 | 0 | 0 | 20 | 147 | 151 | 148 | 133 | 153 | 73 | 45 | 130
27-005-041-00000 | 김점대 | 어모면 남산3길25(남산리 638) | 가정용 | 가정용 | 하남 | 어모면 | 공단 | - | 0 | 0 | 0 | 0 | 0 | 41 | 246 | 240 | 240 | 294 | 218 | 217 | 204 | 241
27-005-042-00000 | 전상배 | 어모면 남산3길25-11(남산리 642) | 가정용 | 가정용 | 하남 | 어모면 | 공단 | - | 0 | 0 | 0 | 0 | 0 | 22 | 161 | 166 | 170 | 168 | 162 | 137 | 119 | 167
27-005-043-00000 | 정기매 | 어모면 남산3길27(남산리 534) | 가정용 | 가정용 | 하남 | 어모면 | 공단 | - | 0 | 0 | 0 | 0 | 0 | 0 | 0 | 0 | 189 | 376 | 37 | 26 | 13 | 226
27-005-044-00000 | 박순희 | 어모면 남산4길2(남산리 625-1) | 가정용 | 가정용 | 하남 | 어모면 | 공단 | - | 0 | 0 | 0 | 0 | 0 | 0 | 0 | 0 | 0 | 0 | 0 | 0 | 0 | 0
27-005-045-00000 | 이점수 | 어모면 남산4길6(남산리 625) | 가정용 | 가정용 | 하남 | 어모면 | 공단 | - | 0 | 0 | 0 | 0 | 0 | 74 | 156 | 148 | 123 | 164 | 171 | 149 | 265 | 293
27-005-046-00000 | 김호규 | 어모면 남산4길5(남산리 533) | 가정용 | 가정용 | 하남 | 어모면 | 공단 | - | 0 | 0 | 0 | 0 | 0 | 30 | 243 | 246 | 199 | 115 | 113 | 124 | 148 | 81
27-005-047-00000 | 김용규 | 어모면 남산4길7(남산리 638) | 가정용 | 가정용 | 하남 | 어모면 | 공단 | - | 0 | 0 | 0 | 0 | 0 | 33 | 244 | 244 | 302 | 203 | 247 | 254 | 247 | 277
27-005-048-00000 | 김종균 | 어모면 남산4길8-2(남산리 626) | 가정용 | 가정용 | 하남 | 어모면 | 공단 | - | 0 | 0 | 0 | 0 | 0 | 47 | 258 | 147 | 152 | 146 | 154 | 162 | 122 | 158
27-005-049-00000 | 이점식 | 어모면 남산4길8-3(남산리 636) | 가정용 | 가정용 | 하남 | 어모면 | 공단 | - | 0 | 0 | 0 | 0 | 0 | 67 | 202 | 184 | 204 | 190 | 226 | 221 | 181 | 212
27-005-050-00000 | 김용수 | 어모면 남산4길8-8(남산리 632) | 가정용 | 가정용 | 하남 | 어모면 | 공단 | - | 0 | 0 | 0 | 0 | 0 | 33 | 140 | 138 | 103 | 122 | 143 | 118 | 85 | 96
27-005-051-00000 | 김익수 | 어모면 남산4길9(남산리 639) | 가정용 | 가정용 | 하남 | 어모면 | 공단 | - | 0 | 0 | 0 | 0 | 0 | 2 | 1 | 0 | 1 | 17 | 28 | 39 | 30 | 0
27-005-053-00000 | 김건규 | 어모면 남산4길16-1(남산리 662) | 가정용 | 가정용 | 하남 | 어모면 | 공단 | - | 0 | 0 | 0 | 0 | 0 | 22 | 69 | 69 | 128 | 65 | 175 | 184 | 89 | 117
27-005-054-00000 | 김종모 | 어모면 남산4길20(남산리 660) | 가정용 | 가정용 | 하남 | 어모면 | 공단 | - | 0 | 0 | 0 | 0 | 0 | 1 | 7 | 1 | 5 | 7 | 3 | 4 | 5 | 7
27-005-057-00000 | 박병문 | 어모면 남산4길35-5(남산리 842) | 가정용 | 가정용 | 하남 | 어모면 | 공단 | - | 0 | 0 | 0 | 0 | 0 | 0 | 0 | 0 | 0 | 0 | 0 | 0 | 0 | 0
27-005-060-00000 | 유재래(김복순) | 어모면 남산4길45-4(남산리 652) | 가정용 | 가정용 | 하남 | 어모면 | 공단 | - | 0 | 0 | 0 | 0 | 0 | 7 | 27 | 19 | 0 | 0 | 2 | 0 | 0 | 0
27-005-062-00000 | 이동순 | 어모면 남산4길45-6(남산리 651) | 가정용 | 가정용 | 하남 | 어모면 | 공단 | - | 0 | 0 | 0 | 0 | 0 | 2 | 6 | 179 | 26 | 3 | 0 | 0 | 0 | 0
27-005-063-00000 | 배기삼 | 어모면 남산4길45-8(남산리 650) | 가정용 | 가정용 | 하남 | 어모면 | 공단 | - | 0 | 0 | 0 | 0 | 0 | 0 | 0 | 0 | 0 | 0 | 164 | 505 | 392 | 300
27-005-064-00000 | 류지택 | 남산4길45-10(어모면 남산리 833) | 가정용 | 가정용 | 하남 | 어모면 | 공단 | - | 0 | 0 | 0 | 0 | 0 | - | - | - | - | - | - | 0 | 14 | 3
27-005-065-00000 | 전순기 | 어모면 남산4길45-12(남산리 834) | 가정용 | 가정용 | 하남 | 어모면 | 공단 | - | 0 | 0 | 0 | 0 | 0 | 10 | 17 | 0 | 0 | 100 | 127 | 41 | 35 | 50
27-005-069-00000 | 윤일현(김창임) | 어모면 남산4길51-3(남산리 833) | 가정용 | 가정용 | 하남 | 어모면 | 공단 | - | 0 | 0 | 0 | 0 | 0 | 40 | 91 | 73 | 63 | 121 | 49 | 31 | 1 | 0
27-005-070-00000 | 김영순 | 어모면 남산4길51-7(남산리 651) | 가정용 | 가정용 | 하남 | 어모면 | 공단 | - | 0 | 0 | 0 | 0 | 0 | 44 | 128 | 52 | 197 | 47 | 208 | 226 | 256 | 255
27-005-071-00000 | 김옥임 | 어모면 남산4길51-10(남산리 705) | 가정용 | 가정용 | 하남 | 어모면 | 공단 | - | 0 | 0 | 0 | 0 | 0 | 7 | 16 | 21 | 16 | 18 | 3 | 13 | 14 | 1
27-005-077-00000 | 권만혁 | 어모면 남산4길56(남산리 667) | 가정용 | 가정용 | 하남 | 어모면 | 공단 | - | 0 | 0 | 0 | 0 | 0 | 78 | 222 | 226 | 224 | 303 | 303 | 245 | 234 | 276
27-005-078-00000 | 이상을 | 어모면 남산4길63(남산리 692) | 가정용 | 가정용 | 하남 | 어모면 | 공단 | - | 0 | 0 | 0 | 0 | 0 | 28 | 57 | 36 | 20 | 44 | 17 | 107 | 115 | 20
27-005-080-00000 | 김용애 | 어모면 남산4길65(남산리 690) | 가정용 | 가정용 | 하남 | 어모면 | 공단 | - | 0 | 0 | 0 | 0 | 0 | 20 | 24 | 0 | 0 | 3 | 27 | 44 | 51 | 54
27-005-082-00000 | 오옥선 | 어모면 남산4길70-4(남산리 669) | 가정용 | 가정용 | 하남 | 어모면 | 공단 | - | - | - | - | - | - | 0 | 0 | 55 | 0 | 0 | 0 | 0 | 0 | -
27-005-083-00000 | 김운수 | 어모면 남산4길70-6(남산리 670) | 가정용 | 가정용 | 하남 | 어모면 | 공단 | - | 0 | 0 | 0 | 0 | 0 | 1 | 0 | 0 | 0 | 0 | 0 | 0 | 0 | 0
27-005-085-00000 | 김종석 | 어모면 남산4길74(남산리 633) | 가정용 | 가정용 | 하남 | 어모면 | 공단 | - | 0 | 0 | 0 | 0 | 0 | 1 | 0 | 0 | 0 | 0 | 0 | 0 | 0 | 0
27-005-087-00000 | 김종습 | 어모면 남산4길79(남산리 675) | 가정용 | 가정용 | 하남 | 어모면 | 공단 | - | 0 | 0 | 0 | 0 | 0 | 8 | 38 | 64 | 29 | 6 | 0 | 0 | 0 | 200
27-005-088-00000 | 김종광 | 어모면 남산4길83(남산리 676) | 가정용 | 가정용 | 하남 | 어모면 | 공단 | - | 0 | 0 | 0 | 0 | 0 | 31 | 130 | 180 | 180 | 182 | 149 | 166 | 225 | 380
27-005-089-00000 | 김흥섭 | 어모면 남산4길82(남산리 631) | 가정용 | 가정용 | 하남 | 어모면 | 공단 | - | 0 | 0 | 0 | 0 | 0 | 11 | 0 | 95 | 123 | 120 | 110 | 119 | 106 | 115
27-005-090-00000 | 김종달 | 어모면 남산4길88(남산리 630) | 가정용 | 가정용 | 하남 | 어모면 | 공단 | - | 0 | 0 | 0 | 0 | 0 | 0 | 0 | 0 | 0 | 0 | 0 | 0 | 0 | 0
27-005-091-00000 | 김형수 | 어모면 남산4길88(남산리 629) | 가정용 | 가정용 | 하남 | 어모면 | 공단 | - | 0 | 0 | 0 | 0 | 0 | 53 | 167 | 187 | 200 | 175 | 155 | 173 | 145 | 137
27-005-092-00000 | 최옥기 | 어모면 남산4길45(남산리 677-1) | 가정용 | 가정용 | 하남 | 어모면 | 공단 | - | 0 | 0 | 0 | 0 | 0 | 18 | 61 | 59 | 68 | 45 | 30 | 2 | 1 | 0
27-005-093-00000 | 남산교회 | 어모면 남산4길46(남산리 623-5) | 일반용 | 일반용 | 하남 | 어모면 | 공단 | - | 0 | 0 | 0 | 0 | 0 | 58 | 273 | 280 | 296 | 279 | 265 | 270 | 239 | 206
27-005-094-00000 | 김계월 | 어모면 남산4길47(남산리 678) | 가정용 | 가정용 | 하남 | 어모면 | 공단 | - | 0 | 0 | 0 | 0 | 0 | 15 | 76 | 97 | 89 | 89 | 87 | 84 | 77 | 89
27-005-095-00000 | 김종태 | 어모면 남산4길49(남산리 679) | 가정용 | 가정용 | 하남 | 어모면 | 공단 | - | 0 | 0 | 0 | 0 | 0 | 4 | 96 | 56 | 49 | 18 | 27 | 105 | 50 | 33
27-005-096-00000 | 정석권 | 어모면 남산3길55(남산리 681-2) | 가정용 | 가정용 | 하남 | 어모면 | 공단 | - | 0 | 0 | 0 | 0 | 0 | 13 | 81 | 115 | 287 | 63 | 73 | 69 | 73 | 59
27-005-105-00000 | 김종광 | 어모면 남산리 623-7 | 가정용 | 가정용 | 하남 | 어모면 | 공단 | - | 0 | 0 | 0 | 0 | 0 | 0 | 8 | 19 | 10 | 10 | 12 | 9 | 10 | 14
27-005-110-00000 | 김창집 | 어모면 다남로157-23(남산리 552) | 가정용 | 가정용 | 하남 | 어모면 | 공단 | - | 0 | 0 | 0 | 0 | 0 | 111 | 730 | 945 | 948 | 1011 | 928 | 1413 | 1488 | 1286
27-005-115-00000 | 김성일 | 어모면 다남로157-45(남산리 624-1) | 가정용 | 가정용 | 하남 | 어모면 | 공단 | - | 0 | 0 | 0 | 0 | 0 | 30 | 152 | 152 | 144 | 127 | 123 | 125 | 147 | 163
27-005-116-00000 | 김철수 | 어모면 남산3길37(남산리 628) | 가정용 | 가정용 | 하남 | 어모면 | 공단 | - | 0 | 0 | 0 | 0 | 0 | 0 | 0 | 180 | 29 | 77 | 140 | 88 | 89 | 208
27-005-117-00000 | 엄기배 | 어모면 남산3길35(남산리 627) | 가정용 | 가정용 | 하남 | 어모면 | 공단 | - | 0 | 0 | 0 | 0 | 0 | 28 | 93 | 82 | 82 | 77 | 102 | 49 | 16 | 9
27-005-121-00000 | 김만수 | 어모면 남산4길18-6(남산리 663) | 가정용 | 가정용 | 하남 | 어모면 | 공단 | - | 0 | 0 | 0 | 0 | 0 | 39 | 138 | 133 | 128 | 144 | 138 | 153 | 143 | 145
27-005-122-00000 | 김상민 | 어모면 남산4길18-8(남산리 664) | 가정용 | 가정용 | 하남 | 어모면 | 공단 | - | - | - | - | - | - | 0 | 1 | 0 | 0 | 0 | 0 | 0 | 0 | 0
27-005-123-00000 | 이계임 | 어모면 남산4길18-5(남산리 659) | 가정용 | 가정용 | 하남 | 어모면 | 공단 | - | 0 | 0 | 0 | 0 | 0 | 6 | 15 | 15 | 15 | 24 | 15 | 24 | 2 | 0
27-005-124-00000 | 김인규 | 어모면 남산4길18-7(남산리 658) | 가정용 | 가정용 | 하남 | 어모면 | 공단 | - | 0 | 0 | 0 | 0 | 0 | 49 | 104 | 78 | 113 | 116 | 106 | 21 | 1 | 0
27-005-125-00000 | 전상임 | 어모면 남산4길18-10(남산리 667-1) | 가정용 | 가정용 | 하남 | 어모면 | 공단 | - | 0 | 0 | 0 | 0 | 0 | 9 | 18 | 19 | 24 | 19 | 22 | 25 | 29 | 24
27-005-126-00000 | 이순애 | 어모면 남산4길18-12(남산리 665) | 가정용 | 가정용 | 하남 | 어모면 | 공단 | - | 0 | 0 | 0 | 0 | 0 | 7 | 17 | 17 | 17 | 15 | 17 | 18 | 11 | 16
27-005-127-00000 | 이영섭 | 어모면 남산4길18-13(남산리 657) | 가정용 | 가정용 | 하남 | 어모면 | 공단 | - | 0 | 0 | 0 | 0 | 0 | - | - | - | - | - | - | 0 | 173 | 269
27-005-128-00000 | 이선자 | 어모면 남산4길18-14(남산리 666) | 가정용 | 가정용 | 하남 | 어모면 | 공단 | - | 0 | 0 | 0 | 0 | 0 | 26 | 97 | 80 | 87 | 121 | 105 | 50 | 158 | 385
27-005-129-00000 | 김문옥 | 어모면 남산4길18-15(남산리 656) | 가정용 | 가정용 | 하남 | 어모면 | 공단 | - | 0 | 0 | 0 | 0 | 0 | 24 | 81 | 225 | 159 | 174 | 169 | 158 | 206 | 135
27-005-130-00000 | 김종모 | 어모면 남산4길18-16(남산리 655) | 가정용 | 가정용 | 하남 | 어모면 | 공단 | - | 0 | 0 | 0 | 0 | 0 | 36 | 206 | 194 | 207 | 202 | 198 | 192 | 251 | 347
27-005-140-00000 | 김용수((주)재영테크) | 어모면 다남로160(남산리 561) | 가정용 | 가정용 | 하남 | 어모면 | 공단 | - | 0 | 0 | 0 | 0 | 0 | 9 | 49 | 13 | 70 | 37 | 19 | 0 | 0 | 438
27-005-141-00000 | 김한수 | 어모면 다남로157-4(남산리 572-3) | 가정용 | 가정용 | 하남 | 어모면 | 공단 | - | 0 | 0 | 0 | 0 | 0 | 43 | 159 | 164 | 178 | 215 | 418 | 652 | 440 | 281
27-005-142-00000 | 백대웅 | 어모면 다남로162(남산리 570) | 가정용 | 가정용 | 하남 | 어모면 | 공단 | - | - | - | - | - | - | 74 | 382 | 423 | 429 | 705 | 619 | - | - | -
27-005-145-00000 | 김우수 | 어모면 다남로173(남산리 584) | 가정용 | 가정용 | 하남 | 어모면 | 공단 | - | 0 | 0 | 0 | 0 | 0 | 41 | 248 | 214 | 182 | 197 | 169 | 153 | 112 | 150
27-005-147-00000 | 전형경 | 어모면 다남로183-7(남산리 587) | 가정용 | 가정용 | 하남 | 어모면 | 공단 | - | 0 | 0 | 0 | 0 | 0 | 0 | 4 | 95 | 317 | 327 | 2013 | 2242 | 2593 | 2382
27-005-150-00000 | 유원복 | 어모면 다남로195-11(남산리 76) | 가정용 | 가정용 | 하남 | 어모면 | 공단 | - | 0 | 0 | 0 | 0 | 0 | 0 | 0 | 80 | 154 | 407 | 102 | 124 | 255 | 326
27-005-151-00000 | 최창림 | 어모면 다남로193-10(남산리 84-3) | 가정용 | 가정용 | 하남 | 어모면 | 공단 | - | 0 | 0 | 0 | 0 | 0 | 0 | 430 | 503 | 513 | 492 | 479 | 498 | 479 | 430
27-005-152-00000 | 최용준 | 어모면 다남로193-10(남산리 84-4) | 가정용 | 가정용 | 하남 | 어모면 | 공단 | - | 0 | 0 | 0 | 0 | 0 | 0 | 33 | 0 | 0 | 0 | 0 | 0 | 0 | 0
27-005-156-00000 | 전병진(김천축산농장) | 어모면 다남로211(남산리 66) | 가정용 | 가정용 | 하남 | 어모면 | 공단 | - | 0 | 0 | 0 | 0 | 0 | 0 | 15 | 23 | 0 | 18 | 14 | 30 | 216 | 358
27-005-165-00000 | 김종호(케이엠에스) | 어모면 다남리 910 | 일반용 | 일반용 | 동산 | 어모면 | 공단 | - | 0 | 0 | 0 | 0 | 0 | 0 | 450 | 1407 | 890 | 284 | 155 | 96 | 80 | 110
27-006-010-00000 | 이병선 | 어모면 다남1길228(다남리 1250-5) | 가정용 | 가정용 | 동산 | 어모면 | 공단 | - | 0 | 0 | 0 | 0 | 0 | - | - | - | - | - | - | 0 | 43 | 58
27-006-011-00000 | 이창환 | 어모면 다남1길232-8(다남리 1250-4) | 가정용 | 가정용 | 동산 | 어모면 | 공단 | - | 0 | 0 | 0 | 0 | 0 | - | - | - | - | - | - | 0 | 14 | 20
27-006-012-00000 | 이병문 | 어모면 다남1길232-12(다남리 1250-3) | 가정용 | 가정용 | 동산 | 어모면 | 공단 | - | 0 | 0 | 0 | 0 | 0 | - | - | - | - | - | - | 0 | 65 | 124
27-006-013-00000 | 이병근 | 어모면 다남1길232-14(다남리 1250-2) | 가정용 | 가정용 | 동산 | 어모면 | 공단 | - | 0 | 0 | 0 | 0 | 0 | - | - | - | - | - | - | 0 | 26 | 30
27-006-014-00000 | 정균채 | 어모면 다남1길232-18(다남리 1251) | 가정용 | 가정용 | 동산 | 어모면 | 공단 | - | 0 | 0 | 0 | 0 | 0 | - | - | - | - | - | - | 0 | 75 | 94
27-006-017-00000 | 이기섭 | 어모면 다남1길232-5(다남리 1254-2) | 가정용 | 가정용 | 동산 | 어모면 | 공단 | - | 0 | 0 | 0 | 0 | 0 | - | - | - | - | - | - | 0 | 22 | 52
27-006-020-00000 | 이병일 | 어모면 다남1길246(다남리 1253-2) | 가정용 | 가정용 | 동산 | 어모면 | 공단 | - | 0 | 0 | 0 | 0 | 0 | - | - | - | - | - | - | 0 | 0 | 0
27-006-023-00000 | 나차분 | 어모면 다남1길250(다남리 1256-1) | 가정용 | 가정용 | 동산 | 어모면 | 공단 | - | 0 | 0 | 0 | 0 | 0 | - | - | - | - | - | - | 0 | 51 | 13
27-006-024-00000 | 윤용업 | 어모면 다남1길252(다남리 1256-3) | 가정용 | 가정용 | 동산 | 어모면 | 공단 | - | 0 | 0 | 0 | 0 | 0 | - | - | - | - | - | - | 0 | 75 | 115
27-006-030-00000 | 이병수 | 어모면 다남1길233(다남리 1231-1) | 가정용 | 가정용 | 동산 | 어모면 | 공단 | - | 0 | 0 | 0 | 0 | 0 | - | - | - | - | - | - | 0 | 131 | 298
27-006-034-00000 | 이정원 | 어모면 다남1길204(다남리 1247) | 가정용 | 가정용 | 동산 | 어모면 | 공단 | - | 0 | 0 | 0 | 0 | 0 | - | - | - | - | - | - | 0 | 120 | 171
27-006-035-00000 | 이재선 | 어모면 다남1길200(다남리 1245-2) | 가정용 | 가정용 | 동산 | 어모면 | 공단 | - | 0 | 0 | 0 | 0 | 0 | - | - | - | - | - | - | 0 | 84 | 96
27-006-037-00000 | 이흥섭 | 어모면 다남1길194(다남리 1287-3) | 가정용 | 가정용 | 동산 | 어모면 | 공단 | - | 0 | 0 | 0 | 0 | 0 | - | - | - | - | - | - | 0 | 67 | 219
27-006-040-00000 | 김성민 | 어모면 다남4길3(다남리 1242-1) | 가정용 | 가정용 | 동산 | 어모면 | 공단 | - | 0 | 0 | 0 | 0 | 0 | - | - | - | - | - | - | 0 | 105 | 164
27-006-041-00000 | 이정하 | 어모면 다남4길13(다남리 328) | 가정용 | 가정용 | 동산 | 어모면 | 공단 | - | 0 | 0 | 0 | 0 | 0 | - | - | - | - | - | - | 0 | 166 | 134
27-006-045-00000 | 신승범 | 어모면 다남4길31(다남리 1288-1) | 가정용 | 가정용 | 동산 | 어모면 | 공단 | - | 0 | 0 | 0 | 0 | 0 | - | - | - | - | - | - | 0 | 58 | 126
27-006-046-00000 | 이광원 | 어모면 다남4길33-3(다남리 1288-2) | 가정용 | 가정용 | 동산 | 어모면 | 공단 | - | 0 | 0 | 0 | 0 | 0 | - | - | - | - | - | - | 0 | 149 | 240
27-006-047-00000 | 이연희 | 어모면 다남4길33-4(다남리 1289-2) | 가정용 | 가정용 | 동산 | 어모면 | 공단 | - | 0 | 0 | 0 | 0 | 0 | - | - | - | - | - | - | 0 | 57 | 26
27-006-048-00000 | 이용근 | 어모면 다남4길37-3(다남리 1289-1) | 가정용 | 가정용 | 동산 | 어모면 | 공단 | - | 0 | 0 | 0 | 0 | 0 | - | - | - | - | - | - | 0 | 1 | 0
27-006-049-00000 | 이두호 | 어모면 다남4길37-6(다남리 1291) | 가정용 | 가정용 | 동산 | 어모면 | 공단 | - | 0 | 0 | 0 | 0 | 0 | - | - | - | - | - | - | 0 | 113 | 190
27-006-050-00000 | 이웅화 | 어모면 다남4길41(다남리 1290-1) | 가정용 | 가정용 | 동산 | 어모면 | 공단 | - | 0 | 0 | 0 | 0 | 0 | - | - | - | - | - | - | 0 | 112 | 200
27-006-051-00000 | 이운섭 | 어모면 다남4길47(다남리 1292) | 가정용 | 가정용 | 동산 | 어모면 | 공단 | - | 0 | 0 | 0 | 0 | 0 | - | - | - | - | - | - | 0 | 0 | 284
27-006-053-00000 | 이범섭 | 어모면 다남4길46(다남리 307) | 가정용 | 가정용 | 동산 | 어모면 | 공단 | - | 0 | 0 | 0 | 0 | 0 | - | - | - | - | - | - | 0 | 55 | 92
27-006-054-00000 | 김갑순 | 어모면 다남4길44(다남리 306-2) | 가정용 | 가정용 | 동산 | 어모면 | 공단 | - | 0 | 0 | 0 | 0 | 0 | - | - | - | - | - | - | 0 | 51 | 72
27-006-056-00000 | 이승화 | 어모면 다남4길36-4(다남리 305) | 가정용 | 가정용 | 동산 | 어모면 | 공단 | - | 0 | 0 | 0 | 0 | 0 | - | - | - | - | - | - | 0 | 56 | 109
27-006-057-00000 | 강임연 | 어모면 다남4길28-1(다남리 311) | 가정용 | 가정용 | 동산 | 어모면 | 공단 | - | 0 | 0 | 0 | 0 | 0 | - | - | - | - | - | - | 0 | 29 | 65
27-006-058-00000 | 이택원 | 어모면 다남4길28-5(다남리 312) | 가정용 | 가정용 | 동산 | 어모면 | 공단 | - | 0 | 0 | 0 | 0 | 0 | - | - | - | - | - | - | 0 | 42 | 50
27-006-059-00000 | 이배원 | 어모면 다남4길28-8 | 가정용 | 가정용 | 동산 | 어모면 | 공단 | - | 0 | 0 | 0 | 0 | 0 | - | - | - | - | - | - | 0 | 127 | 278
27-006-060-00000 | 마을회관(다남4길) | 어모면 다남4길20-3(다남리 337) | 가정용 | 가정용 | 동산 | 어모면 | 공단 | - | 0 | 0 | 0 | 0 | 0 | - | - | - | - | - | - | 0 | 16 | 50
27-006-061-00000 | 이민원 | 어모면 다남4길20-5(다남리 325) | 가정용 | 가정용 | 동산 | 어모면 | 공단 | - | 0 | 0 | 0 | 0 | 0 | - | - | - | - | - | - | 0 | 12 | 22
27-006-062-00000 | 김분 | 어모면 다남4길20-9(다남리 324) | 가정용 | 가정용 | 동산 | 어모면 | 공단 | - | 0 | 0 | 0 | 0 | 0 | - | - | - | - | - | - | 0 | 42 | 67
27-006-063-00000 | 이보헌 | 어모면 다남4길20-13(다남리 322) | 가정용 | 가정용 | 동산 | 어모면 | 공단 | - | 0 | 0 | 0 | 0 | 0 | - | - | - | - | - | - | 0 | 260 | 478
27-006-064-00000 | 김진규 | 어모면 다남4길20-15(다남리 318-1) | 가정용 | 가정용 | 동산 | 어모면 | 공단 | - | 0 | 0 | 0 | 0 | 0 | - | - | - | - | - | - | 0 | 30 | 98
27-006-070-00000 | 이부길 | 어모면 다남4길20-37(다남리 303) | 가정용 | 가정용 | 동산 | 어모면 | 공단 | - | 0 | 0 | 0 | 0 | 0 | - | - | - | - | - | - | 0 | 9 | 29
27-006-071-00000 | (편숙희)이도범 | 어모면 다남4길20-51(다남리 302-1) | 가정용 | 가정용 | 동산 | 어모면 | 공단 | - | 0 | 0 | 0 | 0 | 0 | - | - | - | - | - | - | 0 | 44 | 106
27-006-072-00000 | 이재화 | 어모면 다남4길20-91(다남리 302) | 가정용 | 가정용 | 동산 | 어모면 | 공단 | - | 0 | 0 | 0 | 0 | 0 | - | - | - | - | - | - | 0 | 262 | 316
27-006-073-00000 | 이희순 | 어모면 다남리 300-2(이채원 옆 계량기) | 가정용 | 가정용 | 동산 | 어모면 | 공단 | - | 0 | 0 | 0 | 0 | 0 | - | - | - | - | - | - | 0 | 261 | 122
27-006-074-00000 | 이채원 | 어모면 다남4길20-49(다남리 300-2) | 가정용 | 가정용 | 동산 | 어모면 | 공단 | - | 0 | 0 | 0 | 0 | 0 | - | - | - | - | - | - | 0 | 131 | 222
27-007-031-00000 | 김달순 | 동좌1길27(어모면 동좌리 145-2) | 가정용 | 가정용 | 마존 | 어모면 | 공단 | - | 0 | 0 | 0 | 0 | 0 | 0 | 0 | 0 | 0 | 0 | 0 | 0 | 0 | 0
27-007-032-00000 | 이종모 | 동좌1길31(어모면 동좌리 145-1) | 가정용 | 가정용 | 마존 | 어모면 | 공단 | - | 0 | 0 | 0 | 0 | 0 | 0 | 0 | 0 | 0 | 0 | 0 | 0 | 0 | 0
27-007-035-00000 | 임효용 | 동좌1길32-1(어모면 동좌리 176-1) | 가정용 | 가정용 | 마존 | 어모면 | 공단 | - | 0 | 0 | 0 | 0 | 0 | 0 | 0 | 0 | 0 | 0 | 1 | 0 | 0 | 0
27-007-038-00000 | 노원석 | 동좌1길32-13(어모면 동좌리 176-1) | 가정용 | 가정용 | 마존 | 어모면 | 공단 | - | 0 | 0 | 0 | 0 | 0 | 0 | 0 | 0 | 0 | 0 | 0 | 0 | 0 | 0
27-007-039-00000 | 지선규 | 동좌1길32-15(어모면 동좌리 176-2) | 가정용 | 가정용 | 마존 | 어모면 | 공단 | - | 0 | 0 | 0 | 0 | 0 | 0 | 0 | 0 | 0 | 0 | 0 | 0 | 0 | 0
27-007-040-00000 | 강순희 | 동좌1길32-21(어모면 동좌리 176-3) | 가정용 | 가정용 | 마존 | 어모면 | 공단 | - | 0 | 0 | 0 | 0 | 0 | 0 | 0 | 0 | 0 | 0 | 0 | 0 | 0 | 0
27-007-044-00000 | 김경일 | 동좌1길38(어모면 동좌리 175) | 가정용 | 가정용 | 마존 | 어모면 | 공단 | - | 0 | 0 | 0 | 0 | 0 | 0 | 0 | 0 | 0 | 0 | 0 | 0 | 0 | 0
27-007-045-00000 | 박희식 | 동좌1길40(어모면 동좌리 173) | 가정용 | 가정용 | 마존 | 어모면 | 공단 | - | 0 | 0 | 0 | 0 | 0 | 0 | 0 | 0 | 0 | 0 | 1 | 0 | 0 | 0
27-007-046-00000 | 박명숙 | 동좌1길46(어모면 동좌리 172-1) | 가정용 | 가정용 | 마존 | 어모면 | 공단 | - | 0 | 0 | 0 | 0 | 0 | 0 | 0 | 0 | 0 | 0 | 0 | 0 | 0 | 0
27-007-047-00000 | 김명효 | 동좌1길48(어모면 동좌리 82) | 가정용 | 가정용 | 마존 | 어모면 | 공단 | - | 0 | 0 | 0 | 0 | 0 | 0 | 0 | 0 | 0 | 0 | 0 | 0 | 0 | 0
27-007-048-00000 | 조용문 | 동좌1길50-5(어모면 동좌리 170-2) | 가정용 | 가정용 | 마존 | 어모면 | 공단 | - | 0 | 0 | 0 | 0 | 0 | 0 | 0 | 0 | 0 | 0 | 0 | 0 | 0 | 0
27-007-049-00000 | 김봉철 | 동좌1길50-3(어모면 동좌리 172) | 가정용 | 가정용 | 마존 | 어모면 | 공단 | - | 0 | 0 | 0 | 0 | 0 | 0 | 0 | 0 | 0 | 0 | 29 | 15 | 0 | 0
27-007-051-00000 | 박희열 | 동좌1길54-5(어모면 동좌리 168) | 가정용 | 가정용 | 마존 | 어모면 | 공단 | - | 0 | 0 | 0 | 0 | 0 | 0 | 0 | 0 | 0 | 0 | 0 | 0 | 0 | 0
27-007-054-00000 | 이갑순 | 동좌1길62(어모면 동좌리 165) | 가정용 | 가정용 | 마존 | 어모면 | 공단 | - | 0 | 0 | 0 | 0 | 0 | 0 | 0 | 0 | 0 | 0 | 0 | 0 | 0 | 0
27-007-056-00000 | 이종만 | 동좌1길66(어모면 동좌리 83) | 가정용 | 가정용 | 마존 | 어모면 | 공단 | - | 0 | 0 | 0 | 0 | 0 | 0 | 0 | 0 | 0 | 0 | 50 | 0 | 0 | 0
27-007-058-00000 | 이진우 | 동좌1길70-8(어모면 동좌리 82) | 가정용 | 가정용 | 마존 | 어모면 | 공단 | - | 0 | 0 | 0 | 0 | 0 | 0 | 0 | 0 | 0 | 0 | 0 | 0 | 0 | 0
27-007-060-00000 | 이종용 | 동좌1길70-16(어모면 동좌리 79) | 가정용 | 가정용 | 마존 | 어모면 | 공단 | - | 0 | 0 | 0 | 0 | 0 | 0 | 0 | 0 | 0 | 0 | 1 | 0 | 0 | 0
27-007-065-00000 | 이종택 | 동좌1길70-28(동좌리68-1) | 가정용 | 가정용 | 마존 | 어모면 | 공단 | - | 0 | 0 | 0 | 0 | 0 | 0 | 0 | 0 | 0 | 0 | 0 | 0 | 0 | 0
27-007-070-00000 | 이지원 | 어모면 동좌리 38 | 가정용 | 가정용 | 마존 | 어모면 | 공단 | - | 0 | 0 | 0 | 0 | 0 | 0 | 0 | 0 | 0 | 0 | 0 | 0 | 0 | 0
27-007-076-00000 | 민팔지 | 동좌1길70-13(어모면 동좌리 33) | 가정용 | 가정용 | 마존 | 어모면 | 공단 | - | 0 | 0 | 0 | 0 | 0 | 0 | 0 | 0 | 0 | 0 | 0 | 0 | 0 | 0
27-007-077-00000 | 강임순 | 어모면 동좌리 29 | 가정용 | 가정용 | 마존 | 어모면 | 공단 | - | 0 | 0 | 0 | 0 | 0 | 0 | 0 | 0 | 0 | 0 | 0 | 0 | 0 | 0
27-007-078-00000 | 이성길 | 동좌1길74-5(어모면 동좌리 26) | 가정용 | 가정용 | 마존 | 어모면 | 공단 | - | 0 | 0 | 0 | 0 | 0 | 0 | 0 | 0 | 0 | 0 | 2 | 95 | 186 | 225
27-007-079-00000 | 오영근 | 동좌1길74-3(어모면 동좌리 25) | 가정용 | 가정용 | 마존 | 어모면 | 공단 | - | 0 | 0 | 0 | 0 | 0 | 0 | 0 | 0 | 0 | 0 | 1 | 0 | 0 | 0
27-007-083-00000 | 이재곤 | 동좌1길86-4(어모면 동좌리 41) | 가정용 | 가정용 | 마존 | 어모면 | 공단 | - | 0 | 0 | 0 | 0 | 0 | 0 | 0 | 0 | 0 | 0 | 0 | 14 | 0 | 0
27-007-091-00000 | 김옥순 | 동좌1길77-10(어모면 동좌리 86-4) | 가정용 | 가정용 | 마존 | 어모면 | 공단 | - | 0 | 0 | 0 | 0 | 0 | 0 | 0 | 0 | 0 | 0 | 0 | 0 | 105 | 88
27-007-092-00000 | 이두기 | 동좌1길77-12(어모면 동좌리 81-2) | 가정용 | 가정용 | 마존 | 어모면 | 공단 | - | 0 | 0 | 0 | 0 | 0 | 0 | 0 | 0 | 0 | 0 | 0 | 0 | 0 | 0
27-007-093-00000 | 이종연 | 동좌1길77-11(어모면 동좌리 85-4) | 가정용 | 가정용 | 마존 | 어모면 | 공단 | - | 0 | 0 | 0 | 0 | 0 | 0 | 0 | 0 | 0 | 0 | 0 | 0 | 0 | 0
27-007-101-00000 | 이차남 | 동좌1길69(어모면 동좌리 85-3) | 가정용 | 가정용 | 마존 | 어모면 | 공단 | - | 0 | 0 | 0 | 0 | 0 | 0 | 0 | 0 | 0 | 0 | 1 | 0 | 0 | 0
27-007-102-00000 | 이내원 | 동좌1길63(어모면 동좌리 84) | 가정용 | 가정용 | 마존 | 어모면 | 공단 | - | 0 | 0 | 0 | 0 | 0 | 0 | 0 | 0 | 0 | 0 | 0 | 0 | 0 | 0
27-007-105-00000 | 이수기 | 동좌1길57(어모면 동좌리 164-1) | 가정용 | 가정용 | 마존 | 어모면 | 공단 | - | 0 | 0 | 0 | 0 | 0 | 0 | 0 | 0 | 0 | 0 | 0 | 0 | 0 | 0
27-007-106-00000 | 송춘자 | 동좌1길53(어모면 동좌리 162) | 가정용 | 가정용 | 마존 | 어모면 | 공단 | - | 0 | 0 | 0 | 0 | 0 | 0 | 0 | 0 | 0 | 0 | 0 | 0 | 0 | 0
27-007-108-00000 | 김덕수 | 동좌1길45-4(어모면 동좌리 160) | 가정용 | 가정용 | 마존 | 어모면 | 공단 | - | 0 | 0 | 0 | 0 | 0 | 0 | 0 | 0 | 0 | 0 | 1 | 0 | 0 | 0
27-007-115-00000 | 마을회관(어모면동좌리) | 동좌1길43(어모면 동좌리 149) | 가정용 | 가정용 | 마존 | 어모면 | 공단 | - | 0 | 0 | 0 | 0 | 0 | 0 | 0 | 0 | 0 | 0 | 0 | 0 | 0 | 0
27-007-120-00000 | 신수호 | 동좌1길37-3(어모면 동좌리 146-1) | 가정용 | 가정용 | 마존 | 어모면 | 공단 | - | 0 | 0 | 0 | 0 | 0 | 0 | 0 | 0 | 0 | 0 | 0 | 0 | 0 | 0
27-007-150-00000 | 이광원 | 어모로369-17(어모면 동좌리 186-6) | 가정용 | 가정용 | 마존 | 어모면 | 공단 | - | 0 | 0 | 0 | 0 | 0 | 0 | 0 | 0 | 0 | 0 | 0 | 0 | 0 | 0
27-011-045-03120 | 백진목(아림상사) | 어모면 산업단지1로34-7(남산리 1915) | 일반용 | 일반용 | 모산 | 어모면 | 공단 | - | 0 | 0 | 0 | 0 | 0 | - | - | - | - | - | - | - | - | 21
27-011-045-03130 | 구자열 | 어모면 남산리 1914 | 일반용 | 일반용 | 모산 | 어모면 | 공단 | - | 0 | 0 | 0 | 0 | 0 | - | - | - | - | - | - | 0 | 153 | 655
27-011-045-03140 | 박숙자 | 어모면 남산리 1913 | 가정용 | 가정용 | 모산 | 어모면 | 공단 | - | 0 | 0 | 0 | 0 | 0 | - | - | - | - | - | - | - | - | 28
27-011-045-03500 | 구자덕 | 어모면 남산리 1895(한국테크원 맞은편) | 일반용 | 일반용 | 모산 | 어모면 | 공단 | - | 0 | 0 | 0 | 0 | 0 | - | - | - | - | - | - | 0 | 38 | 966
27-011-045-04000 | 편사열 | 어모면 남산리 1930, 홍굴칼국수 | 일반용 | 일반용 | 모산 | 어모면 | 공단 | - | 0 | 0 | 0 | 0 | 0 | 0 | 0 | 0 | 0 | 0 | 0 | 339 | 570 | 724
27-011-045-04400 | 홍태수 | 어모면 남산리 1932 | 일반용 | 일반용 | 모산 | 어모면 | 공단 | - | 0 | 0 | 0 | 0 | 0 | 0 | 0 | 0 | 0 | 0 | 1 | 98 | 20 | 133
27-011-045-04500 | 이정한 | 어모면 남산리 1583,쌍용카센터 | 일반용 | 일반용 | 모산 | 어모면 | 공단 | - | 125 | 273 | 81 | 101 | 91 | 85 | 85 | 49 | 55 | 518 | 57 | 68 | 29 | 87
27-011-045-05300 | 김대수 | 어모면 산업단지1로34-6(남산리 1917) | 가정용 | 가정용 | 모산 | 어모면 | 공단 | - | 0 | 0 | 0 | 0 | 0 | - | - | - | - | - | - | 0 | 1 | 4
27-011-045-05400 | 이영기(레이스카) | 어모면 남산리 3-36 | 일반용 | 일반용 | 모산 | 어모면 | 공단 | - | 0 | 0 | 0 | 0 | 0 | 0 | 0 | 0 | 0 | 11 | 58 | 148 | 182 | 204
27-011-045-05500 | 바이오라이트 | 어모면 산업단지1로46(어모면 산업단지 9B-1L) | 일반용 | 일반용 | 모산 | 어모면 | 공단
27-011-045-05600 | 동희산업 | 어모면 산업단지1로75(남산리 1940) | 전용공업용 | 전용공업용 | 모산 | 어모면 | 공단 | - | 0 | 0 | 0 | 0 | 0 | - | - | - | - | - | - | 0 | 52 | 195
27-011-045-05700 | 두양산업 | 어모면 남산리 8-5블럭 | 일반용 | 일반용 | 모산 | 어모면 | 공단
27-011-045-05800 | 동희산업 | 어모면 산업단지1로75(남산리 1940) | 일반용 | 일반용 | 모산 | 어모면 | 공단
27-011-045-05900 | (주)이솔 | 어모면 남산리 9-4블럭 | 일반용 | 일반용 | 모산 | 어모면 | 공단
27-011-045-06000 | 정영길 | 어모면 남산리 1926 | 일반용 | 일반용 | 모산 | 어모면 | 공단 | - | 0 | 0 | 0 | 0 | 0 | 0 | 0 | 0 | 0 | 0 | 14 | 48 | 52 | 88
27-011-045-06500 | (주)JH케미칼 | 어모면 남산리 8-3블럭 | 일반용 | 일반용 | 모산 | 어모면 | 공단
27-011-045-06600 | (주)JH케미칼 | 어모면 남산리 8-3블럭 | 전용공업용 | 전용공업용 | 모산 | 어모면 | 공단 | - | 0 | 0 | 0 | 0 | 0 | - | - | - | - | - | - | - | - | 67019
27-011-045-07700 | (주)kcc | 어모면 남산리 7블럭 | 일반용 | 일반용 | 모산 | 어모면 | 공단
27-011-045-07800 | (주)kcc | 어모면 남산리 7블럭 | 일반용 | 일반용 | 모산 | 어모면 | 공단
27-011-045-07900 | (주)kcc | 어모면 남산리 7블럭 | 전용공업용 | 전용공업용 | 모산 | 어모면 | 공단 | - | 0 | 0 | 0 | 0 | 0 | 0 | 0 | 0 | 0 | 0 | 11092 | 16410 | 16285 | 24807
27-011-045-08200 | (주)kcc | 어모면 남산리 7블럭 | 일반용 | 일반용 | 모산 | 어모면 | 공단
27-011-045-08300 | 남광건설(주) | 어모면 남산리 1949 | 일반용 | 일반용 | 모산 | 어모면 | 공단 | - | 0 | 0 | 0 | 0 | 0 | 0 | 0 | 0 | 0 | 0 | 199 | 354 | 546 | 625
27-011-045-08400 | 어모변전소 | 어모면 남산리 10-2-1 | 일반용 | 일반용 | 모산 | 어모면 | 공단 | - | 0 | 0 | 0 | 0 | 0 | - | - | - | - | - | - | - | - | 41
27-011-045-08500 | (주)테스크 | 어모면 남산리 1937 | 일반용 | 일반용 | 모산 | 어모면 | 공단
27-011-045-08600 | (주)테스크 | 어모면 남산리 1917 | 전용공업용 | 전용공업용 | 모산 | 어모면 | 공단 | - | 0 | 0 | 0 | 0 | 0 | - | - | - | - | - | - | - | - | 1374
27-011-045-10200 | 대우디스플레이 | 어모면 남산리 6-3-4블럭 | 일반용 | 일반용 | 모산 | 어모면 | 공단
27-011-045-10300 | 한국에스엠티 | 어모면 남산리 1882 | 일반용 | 일반용 | 모산 | 어모면 | 공단
27-011-045-10500 | 코오롱생명과학(주) | 어모면 산업단지2로 77, 김천 제2공장 | 산업용 | 산업용 | 모산 | 어모면 | 공단 | - | 0 | 0 | 0 | 0 | 0 | 0 | 0 | 0 | 0 | 11416 | 17065 | 21215 | 20260 | 26008
27-011-045-10600 | (주)나노코 | 어모면 남산리 1885 | 산업용 | 산업용 | 모산 | 어모면 | 공단 | - | 0 | 0 | 0 | 0 | 0 | - | - | - | - | - | - | - | - | 0
27-011-045-10700 | (주)나노코 | 어모면 산업단지2로55(남산리 1885) | 일반용 | 일반용 | 모산 | 어모면 | 공단 | - | 0 | 0 | 0 | 0 | 0 | - | - | - | - | - | - | - | - | -
27-011-045-10800 | 영해식품 | 어모면 남산리 6-2블럭 | 일반용 | 일반용 | 모산 | 어모면 | 공단
27-011-045-10900 | 엠에스푸드 | 어모면 남산리 1887-2 | 일반용 | 일반용 | 모산 | 어모면 | 공단
27-011-045-31000 | 구홍철 | 어모면 남산리 3-5블럭 | 일반용 | 일반용 | 모산 | 어모면 | 공단 | - | 0 | 0 | 0 | 0 | 0 | - | - | - | - | - | - | - | - | 1219
27-011-045-31100 | 이경희 | 어모면 남산리 1902 | 가정용 | 가정용 | 모산 | 어모면 | 공단 | - | 0 | 0 | 0 | 0 | 0 | - | - | - | - | - | - | - | - | 32
27-011-045-31200 | 김연숙(옛날손짜장해룡관) | 어모면 남산리 1904 | 일반용 | 일반용 | 모산 | 어모면 | 공단 | - | 0 | 0 | 0 | 0 | 0 | 0 | 0 | 0 | 0 | 0 | 374 | 1585 | 1770 | 1679
27-011-045-31400 | (주)제로시스템 | 어모면 남산리 1906 | 일반용 | 일반용 | 모산 | 어모면 | 공단 | - | 0 | 0 | 0 | 0 | 0 | 0 | 0 | 0 | 0 | 0 | 0 | 42 | 48 | 43
27-011-045-32000 | 한국테크윈 | 어모면 남산리 1897 | 일반용 | 일반용 | 모산 | 어모면 | 공단 | - | 0 | 0 | 0 | 0 | 0 | 0 | 0 | 0 | 0 | 0 | 0 | 84 | 255 | 119
27-011-045-49000 | 전진숙 | 어모면 남산리 1890-1,(유)진영건설 | 일반용 | 일반용 | 모산 | 어모면 | 공단 | - | 0 | 0 | 0 | 0 | 0 | - | - | - | - | - | - | - | - | -
27-011-045-50000 | 김경태 | 어모면 남산리 1890(kcc맞은편) | 가정용 | 가정용 | 모산 | 어모면 | 공단 | - | 0 | 0 | 0 | 0 | 0 | - | - | - | - | - | - | 0 | 3 | 161
27-011-045-58000 | 김정숙 | 어모면 남산리 1924 | 일반용 | 일반용 | 모산 | 어모면 | 공단 | - | 0 | 0 | 0 | 0 | 0 | - | - | - | - | - | - | - | - | 3
27-011-045-60000 | 김문환 | 어모면 남산리 1893 | 일반용 | 일반용 | 모산 | 어모면 | 공단 | - | 0 | 0 | 0 | 0 | 0 | - | - | - | - | - | - | - | - | 5
27-045-065-00000 | (주)JH케미칼 | 어모면 남산리 8-3블럭 | 일반용 | 일반용 | 모산 | 어모면 | 공단 | - | - | - | - | - | - | 0 | 0 | 0 | 0 | 0 | 706 | 1414 | 1333 | -
27-045-066-00000 | (주)JH케미칼 | 어모면 남산리 8-3블럭 | 전용공업용 | 전용공업용 | 모산 | 어모면 | 공단 | - | - | - | - | - | - | 0 | 0 | 0 | 0 | 0 | 1951 | 39508 | 54274 | -
27-045-083-00000 | 어모변전소 | 어모면 남산리 10-2-1 | 일반용 | 일반용 | 모산 | 어모면 | 공단 | - | - | - | - | - | - | 0 | 0 | 0 | 0 | 23 | 24 | 6 | 6 | -
27-045-085-00000 | (주)테스크 | 어모면 남산리 1937 | 일반용 | 일반용 | 모산 | 어모면 | 공단 | - | - | - | - | - | - | - | - | - | - | - | - | 184 | 1381 | -
27-045-086-00000 | (주)테스크 | 어모면 남산리 1917 | 산업용 | 산업용 | 모산 | 어모면 | 공단 | - | - | - | - | - | - | - | - | - | - | - | - | 0 | 1014 | -
27-045-310-00000 | 구홍철 | 어모면 남산리 3-5블럭 | 일반용 | 일반용 | 모산 | 어모면 | 공단 | - | - | - | - | - | - | 0 | 0 | 0 | 0 | 0 | 805 | 884 | 970 | -
28-001-005-00000 | 박충규 | 봉산면 덕천4길(덕천리 136-5) | 가정용 | 가정용 | 도산 | 봉산면 | 평화 | - | 0 | 0 | 0 | 0 | 0 | 173 | 226 | 199 | 115 | 166 | 200 | 182 | 279 | 245
28-001-005-05200 | 홍순득 | 봉산면 덕천4길13(덕천리 138) | 가정용 | 가정용 | 도산 | 봉산면 | 평화 | - | 0 | 0 | 0 | 0 | 0 | 0 | 0 | 0 | 0 | 172 | 202 | 226 | 137 | 113
28-001-005-05300 | 최동수 | 봉산면 덕천4길16(덕천리 127-2) | 가정용 | 가정용 | 도산 | 봉산면 | 평화 | - | 0 | 0 | 0 | 0 | 0 | 0 | 0 | 0 | 0 | 19 | 56 | 54 | 38 | 45
28-001-005-05500 | 최옥순 | 봉산면 덕천4길21(덕천135-5) | 가정용 | 가정용 | 도산 | 봉산면 | 평화 | - | 0 | 148 | 321 | 182 | 243 | 201 | 235 | 223 | 379 | 527 | 517 | 491 | 567 | 329
28-001-006-00000 | 박노일 | 봉산면 영남대로945-6(덕천리 152-10) | 가정용 | 가정용 | 도산 | 봉산면 | 평화 | - | 185 | 202 | 225 | 197 | 198 | 192 | 197 | 192 | 205 | 197 | 192 | 485 | 684 | 602
28-001-007-00000 | 최원대 | 봉산면 영남대로45(덕천리 136-4) | 가정용 | 가정용 | 도산 | 봉산면 | 평화 | - | 123 | 130 | 100 | 288 | 429 | 341 | 338 | 287 | 404 | 334 | 215 | 228 | 251 | 245
28-001-008-00000 | 안광순(할매참옷집) | 봉산면 영남대로943(덕천리 136-1) | 일반용 | 일반용 | 도산 | 봉산면 | 평화 | - | 161 | 85 | 123 | 621 | 890 | 881 | 904 | 1185 | 1627 | 1315 | 1255 | 1164 | 1033 | 1106
28-001-009-00000 | 장영자 | 봉산면 덕천3길8-2(덕천리 152-11) | 가정용 | 가정용 | 도산 | 봉산면 | 평화 | - | 0 | 0 | 0 | 0 | 0 | 0 | 0 | 0 | 0 | 15 | 17 | 32 | 38 | 45
28-001-010-00000 | 이정순 | 봉산면 덕천3길18(덕천리 153-3) | 일반용 | 일반용 | 도산 | 봉산면 | 평화 | - | 0 | 0 | 0 | 0 | 0 | 0 | 0 | 0 | 0 | 0 | 0 | 223 | 294 | 346
28-001-012-00000 | 김영희 | 봉산면 덕천3길15(덕천리 175-23) | 가정용 | 가정용 | 도산 | 봉산면 | 평화 | - | 193 | 205 | 243 | 261 | 205 | 259 | 231 | 269 | 214 | 226 | 226 | 344 | 271 | 243
28-001-013-00000 | 김두함 | 봉산면 덕천3길19(덕천리 174) | 가정용 | 가정용 | 도산 | 봉산면 | 평화 | - | 149 | 164 | 182 | 229 | 215 | 287 | 206 | 222 | 231 | 210 | 229 | 265 | 276 | 284
28-001-014-00000 | 조희철(이명주) | 봉산면 덕천3길22(덕천리 153-2) | 가정용 | 가정용 | 도산 | 봉산면 | 평화 | - | 64 | 61 | 66 | 71 | 71 | 62 | 69 | 77 | 22 | 125 | 144 | 137 | 98 | 136
28-001-015-00000 | 김두순 | 봉산면 덕천3길24(덕천리 153-9) | 가정용 | 가정용 | 도산 | 봉산면 | 평화 | - | 63 | 324 | 268 | 184 | 36 | 80 | 104 | 58 | 54 | 49 | 47 | 58 | 108 | 162
28-001-016-00000 | 조재선 | 봉산면 덕천3길26(덕천리 153-7) | 가정용 | 가정용 | 도산 | 봉산면 | 평화 | - | 15 | 16 | 22 | 39 | 31 | 30 | 37 | 622 | 63 | 101 | 73 | 79 | 112 | 123
28-001-017-00000 | 강차돈 | 봉산면 덕천3길23(덕천리 173) | 가정용 | 가정용 | 도산 | 봉산면 | 평화 | - | 230 | 364 | 785 | 230 | 100 | 156 | 135 | 149 | 164 | 129 | 93 | 72 | 12 | 93
28-001-018-00000 | 한계석 | 봉산면 덕천3길30(덕천리 153-1) | 가정용 | 가정용 | 도산 | 봉산면 | 평화 | - | 178 | 180 | 187 | 169 | 188 | 162 | 372 | 165 | 167 | 155 | 145 | 130 | 161 | 163
28-001-019-00000 | 이이순 | 봉산면 덕천3길27(덕천리 167) | 가정용 | 가정용 | 도산 | 봉산면 | 평화 | - | 689 | 648 | 839 | 691 | 460 | 733 | 649 | 711 | 418 | 186 | 270 | 180 | 262 | 293
28-001-026-00000 | 정철화 | 봉산면 덕천3길32-17(덕천2리 155-7) | 가정용 | 가정용 | 도산 | 봉산면 | 평화 | - | 0 | 0 | 0 | 0 | 0 | 0 | 73 | 98 | 99 | 109 | 117 | 134 | 154 | 243
28-001-027-00000 | 정문화 | 봉산면 덕천3길32-7(덕천리 155-2) | 가정용 | 가정용 | 도산 | 봉산면 | 평화 | - | 0 | 0 | 0 | 0 | 0 | 0 | 0 | 0 | 0 | 17 | 25 | 30 | 206 | 547
28-001-028-00000 | 허지훈 | 봉산면 덕천3길32-5(덕천2리 156-1) | 가정용 | 가정용 | 도산 | 봉산면 | 평화 | - | 0 | 0 | 0 | 0 | 0 | 0 | 0 | 17 | 0 | 0 | 0 | 0 | 0 | 0
28-001-028-00200 | 덕천마을회관 | 봉산면 덕천3길31-4(덕천리 171-1) | 가정용 | 가정용 | 도산 | 봉산면 | 평화 | - | 0 | 0 | 0 | 0 | 0 | 0 | 0 | 0 | 0 | 56 | 118 | 86 | 81 | 99
28-001-029-00000 | 조수봉 | 봉산면 덕천3길35(덕천리 170-1) | 가정용 | 가정용 | 도산 | 봉산면 | 평화 | - | 291 | 291 | 265 | 237 | 217 | 295 | 423 | 565 | 182 | 188 | 172 | 172 | 180 | 186
28-001-030-00000 | 이상진 | 봉산면 덕천3길38(덕천리 157) | 가정용 | 가정용 | 도산 | 봉산면 | 평화 | - | 436 | 424 | 420 | 416 | 403 | 437 | 401 | 329 | 357 | 357 | 361 | 360 | 419 | 428
28-001-033-00000 | 송정순 | 봉산면 덕천3길46-6(덕천리 159-1) | 가정용 | 가정용 | 도산 | 봉산면 | 평화 | - | 0 | 0 | 0 | 0 | 0 | 115 | 149 | 165 | 170 | 270 | 242 | 186 | 181 | 231
28-001-037-00000 | 최은순 | 봉산면 덕천3길47-8(덕천리 182) | 가정용 | 가정용 | 도산 | 봉산면 | 평화 | - | 0 | 0 | 0 | 0 | 0 | - | - | - | - | - | - | 0 | 70 | 71
28-001-039-00000 | 이희정 | 봉산면 덕천3길51(덕천리 163-2) | 가정용 | 가정용 | 도산 | 봉산면 | 평화 | - | 0 | 0 | 27 | 130 | 153 | 194 | 162 | 135 | 156 | 129 | 125 | 149 | 204 | 207
28-001-040-00000 | 김정남 | 봉산면 덕천3길53(덕천리 162) | 가정용 | 가정용 | 도산 | 봉산면 | 평화 | - | 41 | 1 | 0 | 0 | 0 | 0 | 0 | 0 | 0 | 0 | 0 | 295 | 123 | 122
28-001-041-00000 | 정명화 | 덕천3길60(봉산면 덕전리 222-3) | 가정용 | 가정용 | 도산 | 봉산면 | 평화 | - | 0 | 0 | 0 | 0 | 0 | 0 | 0 | 0 | 0 | 0 | 33 | 154 | 166 | 158
28-001-042-00000 | 조영훈 | 봉산면 덕천3길46-1(덕천리 160-1) | 가정용 | 가정용 | 도산 | 봉산면 | 평화 | - | 219 | 374 | 213 | 218 | 196 | 227 | 243 | 193 | 177 | 236 | 174 | 162 | 158 | 197
28-001-043-00000 | 김진화 | 덕천3길50(봉산면 덕천리 161-1) | 가정용 | 가정용 | 도산 | 봉산면 | 평화 | - | 0 | 0 | 0 | 0 | 0 | 0 | 0 | 0 | 0 | 0 | 0 | 151 | 163 | 181
28-001-045-00000 | 이주원 | 봉산면 덕천3길66-10(덕천리 222-4) | 가정용 | 가정용 | 도산 | 봉산면 | 평화 | - | 0 | 0 | 0 | 0 | 0 | 265 | 613 | 412 | 372 | 289 | 100 | 124 | 112 | 113
28-001-046-00000 | 김덕용 | 봉산면 덕천리 222-9(덕천3길66-10) | 가정용 | 가정용 | 도산 | 봉산면 | 평화 | - | 0 | 0 | 0 | 0 | 0 | 0 | 0 | 0 | 0 | 177 | 363 | 370 | 414 | 469
28-001-047-00000 | 하근수 | 봉산면 덕천3길66-19(덕천2리 206-14) | 가정용 | 가정용 | 도산 | 봉산면 | 평화 | - | 0 | 0 | 0 | 0 | 0 | 0 | 10 | 64 | 76 | 89 | 85 | 56 | 69 | 109
28-001-050-00000 | 조수노 | 봉산면 덕천2길48-42(덕천리 190-2) | 가정용 | 가정용 | 도산 | 봉산면 | 평화 | - | 0 | 0 | 0 | 0 | 0 | 337 | 955 | 381 | 370 | 297 | 280 | 261 | 252 | 336
28-001-051-00000 | 오승만 | 봉산면 덕천2길48-28(덕천리 184-1) | 가정용 | 가정용 | 도산 | 봉산면 | 평화 | - | 0 | 0 | 0 | 0 | 0 | - | - | - | - | - | - | 0 | 141 | 247
28-001-052-00000 | 이동기 | 봉산면 덕천리 185-1(덕천2길48-28) | 가정용 | 가정용 | 도산 | 봉산면 | 평화 | - | 0 | 0 | 0 | 0 | 0 | 0 | 0 | 0 | 0 | 60 | 223 | 192 | 224 | 276
28-001-052-00100 | 박재규 | 봉산면 덕천2길48-21(덕천리 186-3) | 가정용 | 가정용 | 도산 | 봉산면 | 평화 | - | 342 | 284 | 165 | 193 | 135 | 139 | 143 | 179 | 169 | 96 | 151 | 15 | 8 | 4
28-001-053-03300 | 임상용 | 봉산면 덕천3길31-16(덕천1 184-3) | 가정용 | 가정용 | 도산 | 봉산면 | 평화 | - | 0 | 0 | 12 | 23 | 24 | 44 | 62 | 58 | 67 | 47 | 42 | 70 | 101 | 103
28-001-054-00000 | 이상진 | 봉산면 덕천3길31-15(덕천리 177-5) | 가정용 | 가정용 | 도산 | 봉산면 | 평화 | - | 292 | 341 | 489 | 347 | 340 | 312 | 309 | 382 | 303 | 278 | 272 | 290 | 246 | 295
28-001-055-00000 | 성지영 | 봉산면 덕천3길31-13(덕천리 178-1) | 가정용 | 가정용 | 도산 | 봉산면 | 평화 | - | 593 | 538 | 415 | 405 | 221 | 126 | 166 | 353 | 171 | 165 | 59 | 147 | 303 | 175
28-001-056-00000 | 김정일 | 봉산면 덕천3길31-14(덕천리 181-1) | 가정용 | 가정용 | 도산 | 봉산면 | 평화 | - | 227 | 389 | 366 | 179 | 146 | 303 | 324 | 310 | 266 | 276 | 403 | 914 | 207 | 256
28-001-057-00000 | 송정자 | 봉산면 덕천3길31-11(덕천리 178-7) | 가정용 | 가정용 | 도산 | 봉산면 | 평화 | - | 0 | 0 | 0 | 0 | 0 | - | - | - | - | - | - | - | - | 19
28-001-058-00000 | 김항기 | 봉산면 덕천3길31-12(덕천리 180-1) | 가정용 | 가정용 | 도산 | 봉산면 | 평화 | - | 0 | 0 | 0 | 0 | 0 | 0 | 110 | 100 | 120 | 153 | 105 | 81 | 57 | 71
28-001-060-00000 | 문승용 | 봉산면 덕천3길31-5(덕천리 178-9) | 가정용 | 가정용 | 도산 | 봉산면 | 평화 | - | 226 | 188 | 206 | 226 | 305 | 359 | 384 | 294 | 236 | 322 | 261 | 220 | 204 | 250
28-001-062-00000 | 이동기 | 봉산면 덕천3길31-6(덕천리 168-1) | 가정용 | 가정용 | 도산 | 봉산면 | 평화 | - | 256 | 263 | 321 | 377 | 441 | 355 | 261 | 294 | 350 | 331 | 13 | 12 | 73 | 24
28-001-063-00000 | 이곤홍 | 봉산면 덕천3길31-3(덕천리 178-5) | 가정용 | 가정용 | 도산 | 봉산면 | 평화 | - | 283 | 279 | 291 | 276 | 239 | 232 | 270 | 306 | 339 | 303 | 275 | 240 | 211 | 249
28-001-065-00000 | 권삼준 | 봉산면 덕천2길32-33(덕천리 599-6) | 가정용 | 가정용 | 남전 | 봉산면 | 평화 | - | 349 | 303 | 402 | 317 | 320 | 323 | 279 | 272 | 227 | 228 | 210 | 271 | 192 | 195
28-001-066-00000 | 김용규 | 봉산면 덕천2길32-29(덕천리 599-9) | 가정용 | 가정용 | 남전 | 봉산면 | 평화 | - | 269 | 237 | 240 | 360 | 475 | 484 | 181 | 207 | 356 | 516 | 283 | 332 | 304 | 287
28-001-066-00500 | 이곤명 | 봉산면 덕천2길32-25(덕천리 175-19) | 가정용 | 가정용 | 남전 | 봉산면 | 평화 | - | 0 | 0 | 0 | 0 | 0 | - | - | - | - | - | - | 1 | 18 | 34
28-001-066-00600 | 최규열 | 봉산면 덕천2길32-26(덕천리 599-1) | 가정용 | 가정용 | 남전 | 봉산면 | 평화 | - | 0 | 0 | 0 | 0 | 159 | 300 | 259 | 287 | 336 | 358 | 264 | 253 | 270 | 259
28-001-067-00000 | 송필상 | 봉산면 덕천2길32-23(덕천리 175-20) | 가정용 | 가정용 | 남전 | 봉산면 | 평화 | - | 214 | 230 | 231 | 211 | 267 | 283 | 199 | 189 | 204 | 173 | 180 | 180 | 178 | 189
28-001-068-00000 | 강명복 | 봉산면 덕천2길32-21(덕천리 175-17) | 가정용 | 가정용 | 남전 | 봉산면 | 평화 | - | 0 | 0 | 0 | 0 | 0 | 0 | 0 | 281 | 280 | 265 | 250 | 269 | 286 | 130
28-001-069-00000 | 조두현 | 봉산면 덕천2길32-15(덕천리 175-15) | 가정용 | 가정용 | 남전 | 봉산면 | 평화 | - | 0 | 0 | 3 | 0 | 0 | 0 | 0 | 0 | 0 | 0 | 0 | 0 | 0 | 0
28-001-070-00000 | 이정우 | 봉산면 덕천2길32-17(덕천리 175-2) | 가정용 | 가정용 | 남전 | 봉산면 | 평화 | - | 89 | 115 | 165 | 69 | 74 | 69 | 79 | 74 | 104 | 144 | 60 | 68 | 113 | 97
28-001-071-00000 | 나병국 | 봉산면 덕천2길32-19(덕천리 175-18) | 가정용 | 가정용 | 남전 | 봉산면 | 평화 | - | 24 | 148 | 176 | 181 | 103 | 58 | 133 | 201 | 548 | 105 | 129 | 93 | 114 | 163
28-001-072-00000 | 이진호 | 봉산면 덕천2길32-11(덕천리 175-11) | 가정용 | 가정용 | 남전 | 봉산면 | 평화 | - | 141 | 7 | 2 | 0 | 0 | 0 | 0 | 0 | 0 | 52 | 67 | 7 | 2 | 3
28-001-073-00000 | 이영방 | 봉산면 덕천2길32-13(덕천리 175-12) | 가정용 | 가정용 | 남전 | 봉산면 | 평화 | - | 122 | 116 | 121 | 138 | 112 | 109 | 150 | 136 | 123 | 126 | 126 | 112 | 108 | 134
28-001-074-00000 | 이태만 | 봉산면 덕천2길32-7(덕천리 175-22) | 가정용 | 가정용 | 남전 | 봉산면 | 평화 | - | 272 | 205 | 50 | 211 | 202 | 208 | 143 | 319 | 166 | 192 | 176 | 173 | 189 | 197
28-001-075-00000 | 조길현 | 봉산면 덕천2길32-6(덕천리 597-1) | 가정용 | 가정용 | 남전 | 봉산면 | 평화 | - | 182 | 241 | 142 | 105 | 100 | 104 | 117 | 329 | 390 | 384 | 376 | 248 | 268 | 245
28-001-076-00000 | 덕천포도원 | 봉산면 덕천2길38(덕천리 175-1) | 일반용 | 일반용 | 남전 | 봉산면 | 평화 | - | 0 | 0 | 0 | 0 | 0 | - | - | - | - | - | - | 0 | 4 | 8
28-001-085-00000 | 박무순(박성순) | 봉산면 덕천2길48-8(덕천리 177-4) | 가정용 | 가정용 | 남전 | 봉산면 | 평화 | - | 235 | 143 | 157 | 183 | 204 | 377 | 206 | 153 | 274 | 170 | 197 | 225 | 235 | 141
28-001-086-00000 | 김종환 | 봉산면 덕천2길48-12(덕천리 177-9) | 가정용 | 가정용 | 남전 | 봉산면 | 평화 | - | 297 | 379 | 135 | 119 | 119 | 126 | 126 | 203 | 333 | 285 | 308 | 275 | 241 | 275
28-001-088-00000 | 최정곤 | 봉산면 덕천2길48-7(덕천리 186-1) | 가정용 | 가정용 | 남전 | 봉산면 | 평화 | - | 187 | 216 | 131 | 128 | 250 | 372 | 366 | 315 | 235 | 327 | 243 | 236 | 190 | 172
28-001-090-00000 | 덕천포도원영농조합법인 | 봉산면 덕천2길35(덕천리 593-4) | 일반용 | 일반용 | 남전 | 봉산면 | 평화 | - | 0 | 0 | 0 | 0 | 0 | 0 | 40 | 248 | 335 | 462 | 517 | 852 | 637 | 363
28-001-091-00000 | 김태연(덕천포도원) | 봉산면 덕천2길31(덕천리 595-9 ) | 일반용 | 일반용 | 남전 | 봉산면 | 평화 | - | 0 | 0 | 0 | 0 | 0 | 0 | 180 | 0 | 0 | 0 | 0 | 0 | 0 | 30
28-001-093-00000 | 정희옥 | 봉산면 덕천2길24(덕천리 597-3) | 가정용 | 가정용 | 남전 | 봉산면 | 평화 | - | 2 | 9 | 1 | 7 | 4 | 5 | 1 | 10 | 2 | 4 | 4 | 9 | 2 | 16
28-001-094-00000 | 조수일 | 봉산면 덕천2길23-2(덕천리 596-1) | 가정용 | 가정용 | 남전 | 봉산면 | 평화 | - | 0 | 4 | 0 | 0 | 1 | 46 | 166 | 325 | 325 | 358 | 342 | 318 | 348 | 292
28-001-095-00000 | 최원중 | 봉산면 덕천2길17(덕천리 602-1) | 가정용 | 가정용 | 남전 | 봉산면 | 평화 | - | 81 | 6 | 103 | 296 | 185 | 235 | 213 | 195 | 367 | 350 | 477 | 387 | 328 | 383
28-001-096-00000 | 최원준 | 봉산면 덕천2길18(덕천리 598-2) | 가정용 | 가정용 | 남전 | 봉산면 | 평화 | - | 189 | 215 | 224 | 1006 | 604 | 214 | 340 | 310 | 230 | 238 | 231 | 53 | 40 | 41
28-001-100-00000 | 이현호 | 봉산면 덕천2길27-12(덕천리 594-7) | 가정용 | 가정용 | 남전 | 봉산면 | 평화 | - | 0 | 0 | 0 | 0 | 0 | 0 | 0 | 32 | 317 | 301 | 215 | 213 | 200 | 306
28-001-101-00000 | 최해동 | 봉산면 덕천2길27-13(덕천리 604-5) | 가정용 | 가정용 | 남전 | 봉산면 | 평화 | - | 138 | 238 | 252 | 263 | 257 | 203 | 11 | 328 | 532 | 418 | 412 | 402 | 325 | 246
28-001-102-00000 | 김정순 | 봉산면 덕천2길27-16(덕천리 594-6) | 가정용 | 가정용 | 남전 | 봉산면 | 평화 | - | 687 | 501 | 709 | 618 | 533 | 542 | 522 | 565 | 635 | 634 | 512 | 459 | 372 | 551
28-001-103-00000 | 최두성 | 봉산면 덕천2길27-17(덕천리 604-4) | 가정용 | 가정용 | 남전 | 봉산면 | 평화 | - | 202 | 206 | 202 | 202 | 190 | 154 | 151 | 202 | 170 | 148 | 171 | 163 | 124 | 166
28-001-105-00000 | 박희주 | 봉산면 덕천2길27-21(덕천리 604-2) | 가정용 | 가정용 | 남전 | 봉산면 | 평화 | - | 0 | 0 | 0 | 0 | 0 | 0 | 0 | 7 | 93 | 85 | 70 | 65 | 104 | 112
28-001-106-00000 | 김순식 | 봉산면 덕천2길27-23(덕천리 604-1) | 가정용 | 가정용 | 남전 | 봉산면 | 평화 | - | 0 | 0 | 0 | 0 | 0 | 0 | 0 | 0 | 139 | 253 | 312 | 283 | 235 | 197
28-001-110-00000 | 최순임 | 봉산면 덕천2길27-26(덕천리 594-2) | 가정용 | 가정용 | 남전 | 봉산면 | 평화 | - | 0 | 0 | 254 | 274 | 262 | 281 | 183 | 236 | 254 | 211 | 133 | 0 | 0 | 8
28-001-112-00000 | 심규진 | 봉산면 덕천1길22-14(덕천리 607) | 가정용 | 가정용 | 남전 | 봉산면 | 평화 | - | 0 | 0 | 0 | 0 | 0 | - | - | - | - | - | - | 97 | 130 | 151
28-001-113-00000 | 허윤영 | 봉산면 덕천2길27-32(덕천리 556-7) | 가정용 | 가정용 | 남전 | 봉산면 | 평화 | - | 170 | 171 | 126 | 170 | 244 | 330 | 271 | 221 | 196 | 243 | 55 | 118 | 131 | 190
28-001-113-00200 | 이권호 | 봉산면 덕천2길27-31(덕천리) | 일반용 | 일반용 | 남전 | 봉산면 | 평화 | - | 0 | 0 | 0 | 0 | 0 | - | - | - | - | - | - | - | - | 35
28-001-114-00000 | 이우근 | 봉산면 덕천1길22-12(덕천리 608-1) | 가정용 | 가정용 | 남전 | 봉산면 | 평화 | - | 437 | 301 | 459 | 1115 | 365 | 322 | 690 | 812 | 812 | 391 | 252 | 269 | 264 | 294
28-001-115-00000 | 정순기 | 봉산면 덕천2길557-2 | 일반용 | 일반용 | 남전 | 봉산면 | 평화 | - | 0 | 0 | 0 | 0 | 0 | - | - | - | - | - | - | - | - | 15
28-001-116-00000 | 김영철 | 봉산면 덕천1길22-24(덕천리 558-4) | 가정용 | 가정용 | 남전 | 봉산면 | 평화 | - | 0 | 0 | 0 | 0 | 0 | - | - | - | - | - | - | - | - | 87
28-001-126-00000 | 최매자 | 덕천1길14-1(봉산면 덕천리 604-20) | 가정용 | 가정용 | 남전 | 봉산면 | 평화 | - | 0 | 0 | 0 | 0 | 0 | 0 | 0 | 0 | 0 | 0 | 28 | 380 | 366 | 132
28-001-127-00000 | 최성복 | 봉산면 덕천1길14(덕천리 604-21) | 가정용 | 가정용 | 남전 | 봉산면 | 평화 | - | 0 | 120 | 811 | 650 | 553 | 508 | 443 | 377 | 515 | 614 | 433 | 756 | 705 | 473
28-001-128-00000 | 정환윤 | 봉산면 덕천1길14-15(덕천리 604-18) | 가정용 | 가정용 | 남전 | 봉산면 | 평화 | - | 0 | 0 | 0 | 0 | 40 | 48 | 42 | 80 | 71 | 84 | 120 | 82 | 62 | 75
28-001-128-00100 | 성산교회 | 봉산면 덕천1길14-14(덕천리 604-24) | 일반용 | 일반용 | 남전 | 봉산면 | 평화 | - | 0 | 13 | 5 | 0 | 0 | 0 | 0 | 0 | 0 | 0 | 0 | 28 | 300 | 307
28-001-129-00000 | 이춘환 | 봉산면 덕천1길14-12(덕천리 604-26) | 가정용 | 가정용 | 남전 | 봉산면 | 평화 | - | 361 | 369 | 367 | 427 | 453 | 413 | 438 | 412 | 479 | 417 | 339 | 324 | 318 | 431
28-001-130-00000 | 이형식 | 봉산면 덕천1길6-7(덕천리 614-3) | 가정용 | 가정용 | 남전 | 봉산면 | 평화 | - | 256 | 190 | 304 | 367 | 311 | 272 | 238 | 303 | 384 | 348 | 391 | 561 | 251 | 248
28-001-131-00000 | 김재흥 | 봉산면 덕천1길8(덕천리 614-4) | 가정용 | 가정용 | 남전 | 봉산면 | 평화 | - | 574 | 450 | 557 | 591 | 653 | 658 | 566 | 312 | 365 | 369 | 419 | 294 | 298 | 324
28-001-133-00000 | 남전마을회관 | 봉산면 덕천1길6-13(덕천리 616) | 가정용 | 가정용 | 남전 | 봉산면 | 평화 | - | 0 | 0 | 0 | 0 | 0 | 0 | 0 | 0 | 84 | 81 | 260 | 147 | 78 | 93
28-001-134-00000 | 이병수 | 봉산면 덕천1길6-17(덕천리 617) | 가정용 | 가정용 | 남전 | 봉산면 | 평화 | - | 0 | 0 | 1 | 2 | 14 | 47 | 250 | 210 | 179 | 203 | 176 | 201 | 200 | 201
28-001-135-00000 | 오상기 | 봉산면 덕천1길6-21(덕천리 618) | 가정용 | 가정용 | 남전 | 봉산면 | 평화 | - | 2 | 0 | 57 | 452 | 283 | 162 | 259 | 315 | 279 | 236 | 211 | 245 | 182 | 176
28-001-136-00000 | 김성훈 | 봉산면 덕천1길6-23(덕천리 621-3) | 일반용 | 일반용 | 남전 | 봉산면 | 평화 | - | 0 | 356 | 259 | 354 | 458 | 298 | 502 | 333 | 440 | 392 | 396 | 253 | 172 | 259
28-001-137-00000 | 김의목 | 봉산면 덕천1길6-27(덕천리 622) | 가정용 | 가정용 | 남전 | 봉산면 | 평화 | - | 174 | 195 | 231 | 255 | 349 | 422 | 346 | 271 | 234 | 209 | 191 | 160 | 141 | 145
28-001-138-00000 | 김운식 | 봉산면 덕천2길23-23(덕천리 621-1) | 가정용 | 가정용 | 남전 | 봉산면 | 평화 | - | 264 | 327 | 283 | 284 | 311 | 278 | 257 | 227 | 251 | 264 | 261 | 178 | 234 | 243
28-001-138-00100 | 서정석 | 봉산면 덕천2길23-27(덕천리 620-1) | 가정용 | 가정용 | 남전 | 봉산면 | 평화 | - | 0 | 0 | 0 | 0 | 0 | 0 | 102 | 116 | 100 | 146 | 119 | 110 | 114 | 119
28-001-139-00000 | 강금자 | 봉산면 덕천2길23-29(덕천리 620-3) | 가정용 | 가정용 | 남전 | 봉산면 | 평화 | - | 0 | 0 | 0 | 0 | 0 | 6 | 57 | 6 | 0 | 0 | 0 | 0 | 0 | 0
28-001-141-00000 | 김덕수 | 봉산면 덕천2길23-33(덕천리 604-17) | 가정용 | 가정용 | 남전 | 봉산면 | 평화 | - | 29 | 64 | 53 | 152 | 107 | 105 | 92 | 87 | 25 | 0 | 0 | 0 | 0 | 0
28-001-143-00000 | 육혜자 | 봉산면 덕천2길23-46(덕천리 604-16) | 가정용 | 가정용 | 남전 | 봉산면 | 평화 | - | 475 | 482 | 426 | 590 | 479 | 626 | 510 | 308 | 401 | 306 | 263 | 253 | 285 | 261
28-001-144-00000 | 김권암 | 봉산면 덕천2길23-42(덕천리 604-12) | 가정용 | 가정용 | 남전 | 봉산면 | 평화 | - | 85 | 104 | 127 | 155 | 92 | 61 | 59 | 64 | 97 | 162 | 383 | 77 | 86 | 192
28-001-145-00000 | 심용진 | 봉산면 덕천2길23-38(덕천리 604-28) | 가정용 | 가정용 | 남전 | 봉산면 | 평화 | - | 253 | 280 | 244 | 205 | 235 | 222 | 206 | 237 | 222 | 248 | 193 | 221 | 184 | 197
28-001-146-00000 | 이명호 | 봉산면 덕천2길23-30(봉산면 덕천 602-6) | 가정용 | 가정용 | 남전 | 봉산면 | 평화 | - | 0 | 0 | 83 | 208 | 209 | 185 | 185 | 290 | 246 | 143 | 186 | 185 | 224 | 221
28-001-152-00000 | 조준현 | 봉산면 덕천2길23-14(덕천리 604-8) | 가정용 | 가정용 | 남전 | 봉산면 | 평화 | - | 410 | 292 | 232 | 228 | 399 | 230 | 196 | 238 | 256 | 225 | 214 | 193 | 159 | 212
28-001-153-00000 | 정성기 | 봉산면 덕천2길23-16(덕천리 604-13) | 가정용 | 가정용 | 남전 | 봉산면 | 평화 | - | 24 | 32 | 15 | 9 | 9 | 9 | 11 | 11 | 11 | 12 | 20 | 12 | 13 | 13
28-001-154-00000 | 오준기 | 봉산면 덕천2길23-18(덕천리 604-11) | 가정용 | 가정용 | 남전 | 봉산면 | 평화 | - | 133 | 332 | 345 | 370 | 304 | 351 | 388 | 316 | 259 | 274 | 325 | 300 | 315 | 358
28-001-155-00000 | 김상철외 1 | 봉산면 덕천2길23-13(덕천리 602-2) | 가정용 | 가정용 | 남전 | 봉산면 | 평화 | - | 236 | 365 | 338 | 310 | 323 | 259 | 155 | 214 | 253 | 167 | 143 | 116 | 108 | 143
28-001-157-00000 | 오상환 | 봉산면 덕천1길6-39(덕천리 601-1) | 가정용 | 가정용 | 남전 | 봉산면 | 평화 | - | 0 | 0 | 0 | 3 | 141 | 137 | 181 | 101 | 108 | 114 | 90 | 103 | 102 | 113
28-001-158-00000 | 오숙영 | 봉산면 덕천1길6-45(덕천리 601-6) | 가정용 | 가정용 | 남전 | 봉산면 | 평화 | - | 22 | 3 | 39 | 47 | 69 | 49 | 20 | 48 | 42 | 38 | 70 | 162 | 238 | 291
28-001-160-00000 | 이정순 | 봉산면 덕천2길6(덕천리 600-11) | 가정용 | 가정용 | 남전 | 봉산면 | 평화 | - | 0 | 0 | 0 | 0 | 0 | 186 | 370 | 391 | 478 | 379 | 421 | 446 | 400 | 339
28-001-161-00000 | 김천봉산우체국 | 봉산면 덕천2길4(덕천리 600-4) | 일반용 | 일반용 | 남전 | 봉산면 | 평화 | - | 0 | 0 | 0 | 0 | 0 | 0 | 0 | 0 | 0 | 0 | 0 | 0 | 0 | 0
28-001-162-00000 | 이규상 | 봉산면 덕천3길3-12(덕천리 600-15) | 가정용 | 가정용 | 남전 | 봉산면 | 평화 | - | 215 | 196 | 189 | 192 | 181 | 201 | 186 | 155 | 157 | 124 | 128 | 119 | 141 | 161
28-001-163-00000 | 유성목 | 봉산면 덕천3길3-10(덕천리 600-12) | 가정용 | 가정용 | 남전 | 봉산면 | 평화 | - | 0 | 0 | 0 | 0 | 0 | 0 | 0 | 0 | 0 | 0 | 77 | 32 | 17 | 9
28-001-164-00000 | 박윤일 | 봉산면 덕천3길3-8(덕천2리 600-13) | 가정용 | 가정용 | 남전 | 봉산면 | 평화 | - | 0 | 0 | 0 | 0 | 0 | 0 | 0 | 49 | 266 | 277 | 263 | 216 | 213 | 155
28-001-165-00000 | 송일회 | 봉산면 덕천3길3-4(덕천2리 600-14) | 가정용 | 가정용 | 남전 | 봉산면 | 평화 | - | 0 | 0 | 0 | 0 | 0 | 0 | 0 | 53 | 71 | 95 | 59 | 64 | 71 | 121
28-001-195-00000 | 이낙순 | 봉산면 덕천2길60(덕천리 585-1) | 가정용 | 가정용 | 남전 | 봉산면 | 평화 | - | 0 | 0 | 0 | 0 | 0 | 0 | 0 | 0 | 0 | 36 | 53 | 45 | 52 | 49
28-001-198-00000 | 덕천교회 | 봉산면 덕천1길68-16(덕천리 570-6) | 일반용 | 일반용 | 남전 | 봉산면 | 평화 | - | 0 | 0 | 0 | 0 | 0 | 324 | 525 | 586 | 413 | 365 | 409 | 328 | 314 | 317
28-001-199-00000 | 김두연 | 봉산면 덕천1길68-5(덕천리 569-1) | 가정용 | 가정용 | 남전 | 봉산면 | 평화 | - | 0 | 0 | 0 | 0 | 0 | 98 | 250 | 344 | 281 | 480 | 639 | 293 | 277 | 193
28-001-204-00000 | 김경덕 | 봉산면 영남대로906-6(덕천리 646-5),황악산가든 | 일반용 | 일반용 | 남전 | 봉산면 | 평화 | - | 0 | 0 | 0 | 0 | 0 | 0 | 742 | 405 | 344 | 396 | 412 | 351 | 325 | 285
28-001-205-00000 | 최명순 | 봉산면 영남대로904(덕천리 623-4),덕천슈퍼 | 일반용 | 일반용 | 남전 | 봉산면 | 평화 | - | 801 | 932 | 1020 | 1219 | 880 | 882 | 1126 | 1160 | 929 | 638 | 612 | 1920 | 456 | 471
28-001-207-00000 | 이영옥 | 봉산면 황악로1740(덕천리 645-13) | 일반용 | 일반용 | 남전 | 봉산면 | 평화 | - | 0 | 0 | 0 | 0 | 0 | - | - | - | - | - | - | 15 | 281 | 188
28-001-208-00000 | 최명순 | 대항면 황악로1742(덕천리 645-2)남전식육식당 | 가정용 | 가정용 | 남전 | 봉산면 | 평화 | - | 5 | 27 | 89 | 38 | 30 | 5 | 8 | 41 | 141 | 23 | 27 | 75 | 0 | 31
28-001-210-00000 | 직지농협 | 대항면 황악로1736(덕천리 646-3) | 일반용 | 일반용 | 남전 | 봉산면 | 평화 | - | 566 | 681 | 728 | 1041 | 1477 | 927 | 513 | 536 | 476 | 467 | 522 | 557 | 487 | 569
28-001-215-00000 | 직지농협조합 | 봉산면 덕천리 648-1 | 일반용 | 일반용 | 남전 | 봉산면 | 평화 | - | 0 | 0 | 139 | 320 | 310 | 660 | 619 | 405 | 649 | 625 | 354 | 393 | 110 | 804
28-001-216-00000 | 김천포도회 | 봉산면 황악로1722(덕천리 649-4) | 가정용 | 가정용 | 남전 | 봉산면 | 평화 | - | 0 | 0 | 0 | 0 | 0 | 0 | 84 | 157 | 101 | 80 | 103 | 75 | 75 | 78
28-001-299-00000 | 315전경대 | 봉산면 덕천리 59 | 일반용 | 일반용 | 남전 | 봉산면 | 평화 | - | 0 | 3036 | 7429 | 7537 | 7997 | 7574 | 9031 | 9782 | 8036 | 6393 | 7206 | 9777 | 9998 | 11332
28-002-005-00000 | 박은희 | 봉산로325-4(봉산면 예지리 411-12) | 가정용 | 가정용 | 율리 | 봉산면 | 성내 | - | 0 | 0 | 0 | 0 | 0 | 0 | 0 | 0 | 0 | 0 | 0 | 0 | 2 | 0
28-002-008-00000 | 이병영 | 봉산1로313(봉산면 예지리 415) | 가정용 | 가정용 | 율리 | 봉산면 | 성내 | - | 0 | 0 | 0 | 0 | 0 | - | - | - | - | - | - | 0 | 95 | 258
28-002-010-00000 | 조외분 | 예지2길12-15(봉산면 예지리 421-13) | 가정용 | 가정용 | 율리 | 봉산면 | 성내 | - | 0 | 0 | 0 | 0 | 0 | 0 | 0 | 0 | 0 | 0 | 38 | 87 | 131 | 28
28-002-011-00000 | 강창운 | 예지2길12-11(봉산면 예지리 421-12) | 가정용 | 가정용 | 율리 | 봉산면 | 성내 | - | 0 | 0 | 0 | 0 | 0 | 0 | 0 | 0 | 0 | 0 | 200 | 15 | 0 | 0
28-002-012-00000 | 주홍자 | 봉산1로299-8(봉산면 예지리 417-1) | 가정용 | 가정용 | 율리 | 봉산면 | 성내 | - | 0 | 0 | 0 | 0 | 0 | 0 | 0 | 0 | 0 | 0 | 70 | 202 | 196 | 212
28-002-013-00000 | 정희영 | 예지2길12-7(봉산면 예지리 421-10) | 가정용 | 가정용 | 율리 | 봉산면 | 성내 | - | 0 | 0 | 0 | 0 | 0 | 0 | 0 | 0 | 0 | 0 | 46 | 85 | 170 | 231
28-002-015-00000 | 이태희 | 예지2길12-3(봉산면 예지리 421-7) | 가정용 | 가정용 | 율리 | 봉산면 | 성내 | - | 0 | 0 | 0 | 0 | 0 | 0 | 0 | 0 | 0 | 0 | 96 | 370 | 178 | 246
28-002-016-00000 | 이완기 | 예지2길16-4(봉산면 예지리 421-5) | 가정용 | 가정용 | 율리 | 봉산면 | 성내 | - | 0 | 0 | 0 | 0 | 0 | 0 | 0 | 0 | 0 | 0 | 74 | 229 | 209 | 217
28-002-017-00000 | 박성칠 | 예지2길16-8(봉산면 예지리 421-4) | 가정용 | 가정용 | 율리 | 봉산면 | 성내 | - | 0 | 0 | 0 | 0 | 0 | 0 | 0 | 0 | 0 | 0 | 77 | 249 | 292 | 361
28-002-018-00000 | 박정자 | 예지2길16-7(봉산면 예지리 421-3) | 가정용 | 가정용 | 율리 | 봉산면 | 성내 | - | 0 | 0 | 0 | 0 | 0 | 0 | 0 | 0 | 0 | 0 | 140 | 454 | 677 | 349
28-002-019-00000 | 김상규 | 예지2길16-1(봉산면 예지리 421-2) | 가정용 | 가정용 | 율리 | 봉산면 | 성내 | - | 0 | 0 | 0 | 0 | 0 | 0 | 0 | 0 | 0 | 0 | 106 | 261 | 165 | 118
28-002-020-00000 | 윤정호 | 예지2길18-6(봉산면 예지리 421-1) | 가정용 | 가정용 | 율리 | 봉산면 | 성내 | - | 0 | 0 | 0 | 0 | 0 | 0 | 0 | 0 | 0 | 0 | 201 | 549 | 654 | 708
28-002-023-00000 | 김옥배 | 예지2길18-3(봉산면 예지리 420-6) | 가정용 | 가정용 | 율리 | 봉산면 | 성내 | - | 0 | 0 | 0 | 0 | 0 | 0 | 0 | 0 | 0 | 0 | 116 | 228 | 256 | 262
28-002-024-00000 | 한상임 | 예지2길20(봉산면 예지리 420-7) | 가정용 | 가정용 | 율리 | 봉산면 | 성내 | - | 0 | 0 | 0 | 0 | 0 | 0 | 0 | 0 | 0 | 0 | 36 | 116 | 63 | 62
28-002-025-00000 | 이영배 | 예지2길22(봉산면 예지리 420-8) | 가정용 | 가정용 | 율리 | 봉산면 | 성내 | - | 0 | 0 | 0 | 0 | 0 | 0 | 0 | 0 | 0 | 0 | 93 | 244 | 281 | 275
28-002-026-00000 | 황인호 | 예지2길24(봉산면 예지리 420-5) | 가정용 | 가정용 | 율리 | 봉산면 | 성내 | - | 0 | 0 | 0 | 0 | 0 | 0 | 0 | 0 | 0 | 0 | 26 | 99 | 178 | 181
28-002-029-00000 | 박귀순 | 예지2길30(봉산면 예지리 420-3) | 가정용 | 가정용 | 율리 | 봉산면 | 성내 | - | 0 | 0 | 0 | 0 | 0 | 0 | 0 | 0 | 0 | 0 | 37 | 87 | 94 | 117
28-002-030-00000 | 박영숙 | 예지2길34(봉산면 예지리 420-2) | 가정용 | 가정용 | 율리 | 봉산면 | 성내 | - | 0 | 0 | 0 | 0 | 0 | 0 | 0 | 0 | 0 | 0 | 80 | 182 | 174 | 201
28-002-031-00000 | 조복남 | 예지2길38(봉산면 예지리 420-1) | 가정용 | 가정용 | 율리 | 봉산면 | 성내 | - | 0 | 0 | 0 | 0 | 0 | 0 | 0 | 0 | 0 | 0 | 67 | 110 | 131 | 131
28-002-035-00000 | 박범일 | 예지2길35(봉산면 예지리 419-1) | 가정용 | 가정용 | 율리 | 봉산면 | 성내 | - | 0 | 0 | 0 | 0 | 0 | 0 | 0 | 0 | 0 | 0 | 108 | 314 | 297 | 313
28-002-036-00000 | 박남준 | 예지2길29(봉산면 예지리 419-2) | 가정용 | 가정용 | 율리 | 봉산면 | 성내 | - | 0 | 0 | 0 | 0 | 0 | 0 | 0 | 0 | 0 | 0 | 183 | 497 | 579 | 659
28-002-037-00000 | 오우분 | 예지2길25(봉산면 예지리 419-3) | 가정용 | 가정용 | 율리 | 봉산면 | 성내 | - | 0 | 0 | 0 | 0 | 0 | 0 | 0 | 0 | 0 | 0 | 28 | 52 | 44 | 55
28-002-038-00000 | 김영석 | 예지2길11(봉산면 예지리 419-4) | 가정용 | 가정용 | 율리 | 봉산면 | 성내 | - | 0 | 0 | 0 | 0 | 0 | 0 | 0 | 0 | 0 | 0 | 86 | 363 | 391 | 407
28-002-039-00000 | 김현기 | 예지2길9(봉산면 예지리 418-1) | 가정용 | 가정용 | 율리 | 봉산면 | 성내 | - | 0 | 0 | 0 | 0 | 0 | 0 | 0 | 0 | 0 | 0 | 215 | 10 | 276 | 354
28-002-040-00000 | 마을회관 | 예지2길5(봉산면 예지리 417-3) | 가정용 | 가정용 | 율리 | 봉산면 | 성내 | - | 0 | 0 | 0 | 0 | 0 | 0 | 0 | 0 | 0 | 0 | 11 | 69 | 82 | 73
28-002-045-00000 | 김종수 | 봉산1로299-5(봉산면 예지리 417-1) | 가정용 | 가정용 | 율리 | 봉산면 | 성내 | - | 0 | 0 | 0 | 0 | 0 | 0 | 0 | 0 | 0 | 0 | 63 | 276 | 120 | 104
28-002-046-00000 | 김인섭 | 봉산1로301(봉산면 예지리 417-1) | 가정용 | 가정용 | 율리 | 봉산면 | 성내 | - | 0 | 0 | 0 | 0 | 0 | 0 | 0 | 0 | 0 | 0 | 45 | 110 | 120 | 146
28-002-049-00000 | 김광혁 | 봉산면 봉산1로289(예지리 418-4) | 일반용 | 일반용 | 율리 | 봉산면 | 성내 | - | 0 | 0 | 0 | 0 | 0 | - | - | - | - | - | - | - | - | -
28-002-050-00000 | 백종환 | 예지3길30-28(봉산면 예지리 662-1) | 가정용 | 가정용 | 외립석 | 봉산면 | 성내 | - | 0 | 0 | 0 | 0 | 0 | 0 | 0 | 0 | 0 | 0 | 1 | 18 | 0 | 0
28-002-055-00000 | 김중섭 | 예지3길30-15(봉산면 예지리 656-1) | 가정용 | 가정용 | 외립석 | 봉산면 | 성내 | - | 0 | 0 | 0 | 0 | 0 | 0 | 0 | 0 | 0 | 0 | 95 | 351 | 239 | 253
28-002-067-00000 | 최영자 | 예지3길98(봉산면 예지리 649-3) | 가정용 | 가정용 | 외립석 | 봉산면 | 성내 | - | 0 | 0 | 0 | 0 | 0 | 0 | 0 | 0 | 0 | 0 | 1 | 0 | 0 | 0
28-002-071-00000 | 김석철 | 예지3길106-38(봉산면 예지리 642) | 가정용 | 가정용 | 외립석 | 봉산면 | 성내 | - | 0 | 0 | 0 | 0 | 0 | 0 | 0 | 0 | 0 | 0 | 0 | 344 | 298 | 328
28-002-073-00000 | 조익현(조씨제실) | 봉산면 예지리 634 | 가정용 | 가정용 | 외립석 | 봉산면 | 성내 | - | 0 | 0 | 0 | 0 | 0 | 0 | 0 | 0 | 0 | 0 | 2 | 20 | 296 | 296
28-002-076-00000 | 김진호 | 예지3길116(봉산면 예지리 622-4) | 가정용 | 가정용 | 외립석 | 봉산면 | 성내 | - | 0 | 0 | 0 | 0 | 0 | 0 | 0 | 0 | 0 | 0 | 3 | 9 | 42 | 150
28-002-077-00000 | 김철훈(김형건) | 예지3길106-5(봉산면 예지리 622-5) | 가정용 | 가정용 | 외립석 | 봉산면 | 성내 | - | 0 | 0 | 0 | 0 | 0 | 0 | 0 | 0 | 0 | 0 | 1 | 0 | 0 | 84
28-002-078-00000 | 정영자 | 예지3길106-1(봉산면 예지리 620-1) | 가정용 | 가정용 | 외립석 | 봉산면 | 성내 | - | 0 | 0 | 0 | 0 | 0 | 0 | 0 | 0 | 0 | 0 | 3 | 167 | 167 | 151
28-002-085-00000 | 이인 | 예지3길109(봉산면 예지리 611) | 가정용 | 가정용 | 외립석 | 봉산면 | 성내 | - | 0 | 0 | 0 | 0 | 0 | 0 | 0 | 0 | 0 | 0 | 12 | 330 | 312 | 334
28-002-086-00000 | 강철기 | 예지3길103(봉산면 예지리 614-1) | 가정용 | 가정용 | 외립석 | 봉산면 | 성내 | - | 0 | 0 | 0 | 0 | 0 | 0 | 0 | 0 | 0 | 0 | 1 | 0 | 0 | 0
28-002-087-00000 | 정송자 | 예지3길93-2(봉산면 예지리 618-4) | 가정용 | 가정용 | 외립석 | 봉산면 | 성내 | - | 0 | 0 | 0 | 0 | 0 | 0 | 0 | 0 | 0 | 0 | 0 | 198 | 13 | 0
28-002-088-00000 | 김석철 | 예지3길93-8(봉산면 예지리 618-3) | 가정용 | 가정용 | 외립석 | 봉산면 | 성내 | - | 0 | 0 | 0 | 0 | 0 | 0 | 0 | 0 | 0 | 0 | 0 | 0 | 172 | 316
28-002-089-00000 | 조규삼 | 봉산면 예지리 615 | 가정용 | 가정용 | 외립석 | 봉산면 | 성내 | - | 0 | 0 | 0 | 0 | 0 | - | - | - | - | - | - | 0 | 87 | 227
28-002-090-00000 | 조동현 | 예지3길93-12(봉산면 예지리 616) | 가정용 | 가정용 | 외립석 | 봉산면 | 성내 | - | 0 | 0 | 0 | 0 | 0 | 0 | 0 | 0 | 0 | 0 | 11 | 90 | 146 | 127
28-002-091-00000 | 채홍순 | 예지3길93-16(봉산면 예지리 603) | 가정용 | 가정용 | 외립석 | 봉산면 | 성내 | - | 0 | 0 | 0 | 0 | 0 | 0 | 0 | 0 | 0 | 0 | 22 | 141 | 223 | 210
28-002-095-00000 | 조규상 | 예지3길93-26(봉산면 예지리 603) | 가정용 | 가정용 | 외립석 | 봉산면 | 성내 | - | 0 | 0 | 0 | 0 | 0 | 0 | 0 | 0 | 0 | 0 | 0 | 126 | 131 | 52
28-002-100-00000 | 최광옥 | 봉산면 예지리 600 | 가정용 | 가정용 | 외립석 | 봉산면 | 성내 | - | 0 | 0 | 0 | 0 | 0 | 0 | 0 | 0 | 0 | 0 | 0 | 0 | 67 | 154
28-002-103-00000 | 이춘상 | 예지3길93-5(봉산면 예지리 602-3) | 가정용 | 가정용 | 외립석 | 봉산면 | 성내 | - | 0 | 0 | 0 | 0 | 0 | 0 | 0 | 0 | 0 | 0 | 40 | 131 | 118 | 127
28-002-105-00000 | 마을회관 | 예지3길93(봉산면 예지리 602-4) | 가정용 | 가정용 | 외립석 | 봉산면 | 성내 | - | 0 | 0 | 0 | 0 | 0 | 0 | 0 | 0 | 0 | 0 | 2 | 22 | 9 | 12
28-002-106-00000 | 유미경 | 봉산면 예지리 679-1 | 가정용 | 가정용 | 외립석 | 봉산면 | 성내 | - | 0 | 0 | 0 | 0 | 0 | - | - | - | - | - | - | - | - | -
28-002-110-00000 | 전필화 | 예지3길2(봉산면 예지리 668-1) | 가정용 | 가정용 | 외립석 | 봉산면 | 성내 | - | 0 | 0 | 0 | 0 | 0 | 0 | 0 | 0 | 0 | 0 | 32 | 109 | 92 | 63
28-002-199-00000 | 조연정 | 봉산면 예지3길139 | 가정용 | 가정용 | 외립석 | 봉산면 | 성내 | - | 0 | 0 | 0 | 0 | 0 | - | - | - | - | - | - | 0 | 1 | 90
28-002-211-00000 | 장인호 | 예지3길215(봉산면 예지리 506-1) | 가정용 | 가정용 | 내립석 | 봉산면 | 성내 | - | 0 | 0 | 0 | 0 | 0 | 0 | 0 | 0 | 0 | 0 | 0 | 0 | 0 | 135
28-002-212-00000 | 김기환 | 예지3길219(봉산면 예지리 507) | 가정용 | 가정용 | 내립석 | 봉산면 | 성내 | - | 0 | 0 | 0 | 0 | 0 | 0 | 0 | 0 | 0 | 0 | 0 | 0 | 0 | 0
28-002-215-00000 | 강호석 | 예지3길230-11(봉산면 예지리 533-1) | 가정용 | 가정용 | 내립석 | 봉산면 | 성내 | - | 0 | 0 | 0 | 0 | 0 | 0 | 0 | 0 | 0 | 0 | 0 | 0 | 0 | 0
28-002-216-00000 | 성옥자 | 예지3길232(봉산면 예지리 533-4) | 가정용 | 가정용 | 내립석 | 봉산면 | 성내 | - | 0 | 0 | 0 | 0 | 0 | 0 | 0 | 0 | 0 | 0 | 0 | 0 | 0 | 0
28-002-217-00000 | 노명옥 | 예지3길234(봉산면 예지리 533-3) | 가정용 | 가정용 | 내립석 | 봉산면 | 성내 | - | 0 | 0 | 0 | 0 | 0 | 0 | 0 | 0 | 0 | 0 | 2 | 0 | 16 | 57
28-002-220-00000 | 박덕원 | 예지3길256(봉산면 예지리 535-1) | 가정용 | 가정용 | 내립석 | 봉산면 | 성내 | - | 0 | 0 | 0 | 0 | 0 | 0 | 0 | 0 | 0 | 0 | 3 | 11 | 10 | 33
28-002-225-00000 | 김한수 | 봉산면 예지리 542 | 가정용 | 가정용 | 내립석 | 봉산면 | 평화 | - | 0 | 0 | 0 | 0 | 0 | - | - | - | - | - | - | - | - | 81
28-002-230-00000 | 김혜숙 | 봉산면 예지리 453 | 가정용 | 가정용 | 내립석 | 봉산면 | 성내 | - | 0 | 0 | 0 | 0 | 0 | 0 | 0 | 0 | 0 | 0 | 1 | 0 | 53 | 86
28-002-235-00000 | 송태범 | 예지3길233-7(봉산면 예지리 532) | 가정용 | 가정용 | 내립석 | 봉산면 | 성내 | - | 0 | 0 | 0 | 0 | 0 | 0 | 0 | 0 | 0 | 0 | 6 | 265 | 435 | 297
28-002-237-00000 | 이범재 | 예지3길233-3(봉산면 예지리 529) | 가정용 | 가정용 | 내립석 | 봉산면 | 성내 | - | 0 | 0 | 0 | 0 | 0 | 0 | 0 | 0 | 0 | 0 | 76 | 333 | 619 | 304
28-002-238-00000 | 백기향 | 예지3길229(봉산면 예지리 528) | 가정용 | 가정용 | 내립석 | 봉산면 | 성내 | - | 0 | 0 | 0 | 0 | 0 | 0 | 0 | 0 | 0 | 0 | 0 | 0 | 0 | 0
28-002-240-00000 | 오재수 | 예지3길221-10(봉산면 예지리 526) | 가정용 | 가정용 | 내립석 | 봉산면 | 성내 | - | 0 | 0 | 0 | 0 | 0 | 0 | 0 | 0 | 0 | 0 | 0 | 5 | 0 | 0
28-002-241-00000 | 이영숙 | 예지3길221-7(봉산면 예지리 512) | 가정용 | 가정용 | 내립석 | 봉산면 | 성내 | - | 0 | 0 | 0 | 0 | 0 | 0 | 0 | 0 | 0 | 0 | 0 | 51 | 206 | 192
28-002-242-00000 | 남종배 | 예지3길221-11(봉산면 예지리 513) | 가정용 | 가정용 | 내립석 | 봉산면 | 성내 | - | 0 | 0 | 0 | 0 | 0 | 0 | 0 | 0 | 0 | 0 | 0 | 0 | 0 | 0
28-002-245-00000 | 조규현 | 봉산면 예지리 489 | 가정용 | 가정용 | 내립석 | 봉산면 | 성내 | - | 0 | 0 | 0 | 0 | 0 | 0 | 0 | 0 | 0 | 0 | 1 | 2 | 20 | 79
28-002-246-00000 | 이영진 | 예지3길221-18(봉산면 예지리 522) | 가정용 | 가정용 | 내립석 | 봉산면 | 성내 | - | 0 | 0 | 0 | 0 | 0 | 0 | 0 | 0 | 0 | 0 | 1 | 70 | 163 | 98
28-002-250-00000 | 이국재 | 예지3길207-42(봉산면 예지리 488) | 가정용 | 가정용 | 내립석 | 봉산면 | 성내 | - | 0 | 0 | 0 | 0 | 0 | 0 | 0 | 0 | 0 | 0 | 0 | 0 | 9 | 25
28-002-252-00000 | 김리라 | 예지3길207-34(봉산면 예지리 515) | 가정용 | 가정용 | 내립석 | 봉산면 | 성내 | - | 0 | 0 | 0 | 0 | 0 | 0 | 0 | 0 | 0 | 0 | 4 | 118 | 132 | 172
28-002-254-00000 | 조채환 | 예지3길207-22(봉산면 예지리 514) | 가정용 | 가정용 | 내립석 | 봉산면 | 성내 | - | 0 | 0 | 0 | 0 | 0 | 0 | 0 | 0 | 0 | 0 | 0 | 6 | 0 | 0
28-002-256-00000 | 조양환 | 예지3길207-15(봉산면 예지리 491) | 가정용 | 가정용 | 내립석 | 봉산면 | 성내 | - | 0 | 0 | 0 | 0 | 0 | 0 | 0 | 0 | 0 | 0 | 0 | 0 | 0 | 0
28-002-257-00000 | 이상일(남금순) | 예지3길207-13(봉산면 예지리 495) | 가정용 | 가정용 | 내립석 | 봉산면 | 성내 | - | 0 | 0 | 0 | 0 | 0 | 0 | 0 | 0 | 0 | 0 | 37 | 124 | 102 | 214
28-002-258-00000 | 이상규 | 예지3길207-12(봉산면 예지리 506) | 가정용 | 가정용 | 내립석 | 봉산면 | 성내 | - | 0 | 0 | 0 | 0 | 0 | 0 | 0 | 0 | 0 | 0 | 0 | 121 | 139 | 40
28-002-260-00000 | 오재수(마을회관) | 예지3길207-7(봉산면 예지리 504-1) | 가정용 | 가정용 | 내립석 | 봉산면 | 성내 | - | 0 | 0 | 0 | 0 | 0 | 0 | 0 | 0 | 0 | 0 | 0 | 0 | 0 | 0
28-002-270-00000 | 정달원 | 예지3길203-33(봉산면 예지리 577) | 가정용 | 가정용 | 내립석 | 봉산면 | 성내 | - | 0 | 0 | 0 | 0 | 0 | 0 | 0 | 0 | 0 | 0 | 0 | 3 | 0 | 0
28-003-001-00000 | 봉산면사무소 | 봉산면 예지송정길11(예지리 210-3) | 일반용 | 일반용 | 예지 | 봉산면 | 성내 | - | 0 | 0 | 0 | 0 | 0 | 201 | 388 | 864 | 1113 | 1084 | 779 | 1301 | 438 | 492
28-003-001-00100 | 보건소(봉산보건지소) | 봉산면 예지송정길9(예지리 211-3) | 일반용 | 일반용 | 예지 | 봉산면 | 성내 | - | 0 | 0 | 0 | 0 | 0 | 0 | 0 | 43 | 183 | 252 | 287 | 448 | 463 | 381
28-003-001-00200 | 김완진 | 봉산면 예지리 204-4 | 가정용 | 가정용 | 예지 | 봉산면 | 평화 | - | 0 | 0 | 0 | 0 | 0 | - | - | - | - | - | - | - | - | 99
28-003-002-00000 | 봉산치안센타 | 봉산면 예지송정길17(예지리 210-2) | 일반용 | 일반용 | 예지 | 봉산면 | 성내 | - | 0 | 0 | 0 | 0 | 0 | 47 | 95 | 170 | 414 | 123 | 52 | 113 | 35 | 54
28-003-005-00000 | 강쌍분 | 봉산면 예지송정길17-10(예지리 209-12) | 가정용 | 가정용 | 예지 | 봉산면 | 성내 | - | 0 | 0 | 0 | 0 | 0 | 1 | 42 | 46 | 54 | 43 | 51 | 45 | 50 | 45
28-003-006-00000 | 이현영 | 봉산면 예지송정길17-8(예지리 209-6) | 가정용 | 가정용 | 예지 | 봉산면 | 성내 | - | 0 | 0 | 0 | 0 | 0 | 0 | 0 | 2 | 0 | 38 | 451 | 301 | 236 | 159
28-003-007-00000 | 김계순 | 봉산면 예지송정길17-6(예지리 209-7) | 가정용 | 가정용 | 예지 | 봉산면 | 성내 | - | 0 | 0 | 0 | 0 | 0 | 0 | 131 | 0 | 0 | 0 | 0 | 182 | 118 | 111
28-003-008-00000 | 김준희 | 봉산면 예지송정길17-4(예지리 209-10) | 가정용 | 가정용 | 예지 | 봉산면 | 성내 | - | 0 | 0 | 0 | 0 | 0 | 0 | 8 | 0 | 0 | 0 | 95 | 76 | 156 | 252
28-003-009-00000 | 백점순 | 봉산면 예지송정길21(예지리 209-9) | 가정용 | 가정용 | 예지 | 봉산면 | 성내 | - | 0 | 0 | 0 | 0 | 0 | 0 | 0 | 0 | 0 | 0 | 66 | 104 | 108 | 112
28-003-010-00000 | 김계순(이석상) | 봉산면 예지송정길25(예지리 209-8) | 가정용 | 가정용 | 예지 | 봉산면 | 성내 | - | 0 | 0 | 0 | 0 | 0 | 0 | 0 | 0 | 0 | 0 | 0 | 148 | 257 | 286
28-003-011-00000 | 박중예(권영대) | 봉산면 예지1길27(예지리 209-2) | 가정용 | 가정용 | 예지 | 봉산면 | 성내 | - | 0 | 0 | 0 | 0 | 0 | 0 | 0 | 0 | 0 | 0 | 223 | 680 | 606 | 485
28-003-012-00000 | 윤영수 | 봉산면 예지송정길127(예지리 207-3) | 가정용 | 가정용 | 예지 | 봉산면 | 성내 | - | 0 | 0 | 0 | 0 | 0 | 2 | 0 | 0 | 0 | 238 | 123 | 406 | 102 | 140
28-003-013-00000 | 김천시장(아동센터) | 봉산면 예지1길127,아동센터(예지리 207-2) | 가정용 | 가정용 | 예지 | 봉산면 | 성내 | - | 0 | 0 | 0 | 0 | 0 | 0 | 0 | 0 | 213 | 214 | 200 | 211 | 200 | 232
28-003-015-00000 | 백복경 | 봉산면 예지1길123(예지리 207-1) | 가정용 | 가정용 | 예지 | 봉산면 | 성내 | - | 0 | 0 | 0 | 0 | 0 | 0 | 0 | 0 | 0 | 0 | 0 | 496 | 481 | 498
28-003-015-00100 | 정근화 | 봉산면 예지1길121(예지리 915) | 가정용 | 가정용 | 예지 | 봉산면 | 성내 | - | 0 | 0 | 0 | 0 | 0 | 0 | 0 | 174 | 381 | 315 | 295 | 458 | 370 | 313
28-003-015-00200 | 양기원 | 봉산면 예지1길121-13(예지리 914) | 가정용 | 가정용 | 예지 | 봉산면 | 성내 | - | 0 | 0 | 0 | 0 | 0 | 0 | 0 | 71 | 108 | 102 | 89 | 123 | 95 | 112
28-003-015-00300 | 김기대 | 봉산면 예지1길121-19(예지리 913) | 가정용 | 가정용 | 예지 | 봉산면 | 성내 | - | 0 | 0 | 0 | 0 | 0 | 0 | 0 | 208 | 348 | 415 | 314 | 188 | 179 | 187
28-003-015-00400 | 정자영 | 봉산면 예지리 912 | 가정용 | 가정용 | 예지 | 봉산면 | 성내 | - | 0 | 0 | 0 | 0 | 0 | 0 | 0 | 0 | 0 | 69 | 318 | 260 | 264 | 241
28-003-016-00000 | 정태효(신은순) | 봉산면 예지1길126(예지리 209-4) | 가정용 | 가정용 | 예지 | 봉산면 | 성내 | - | 0 | 0 | 0 | 0 | 0 | 1 | 0 | 6 | 303 | 298 | 304 | 275 | 179 | 295
28-003-017-00000 | 정철영 | 봉산면 예지1길121-2(예지리 209-5) | 가정용 | 가정용 | 예지 | 봉산면 | 성내 | - | 0 | 0 | 0 | 0 | 0 | 0 | 0 | 0 | 0 | 0 | 0 | 193 | 197 | 184
28-003-017-00200 | 정명희 | 예지1길121-1(봉산면 예지리 916) | 가정용 | 가정용 | 예지 | 봉산면 | 성내 | - | 0 | 0 | 0 | 0 | 0 | 0 | 0 | 0 | 0 | 0 | 4 | 222 | 114 | 119
28-003-018-00000 | 김석순 | 봉산면 예지리 209-1 | 가정용 | 가정용 | 예지 | 봉산면 | 성내 | - | 0 | 0 | 0 | 0 | 0 | 0 | 0 | 0 | 0 | 0 | 0 | 287 | 202 | 147
28-003-020-00000 | 최해선 | 봉산면 예지1길109(예지리 917) | 가정용 | 가정용 | 예지 | 봉산면 | 성내 | - | 0 | 0 | 0 | 0 | 0 | 97 | 362 | 329 | 349 | 320 | 285 | 314 | 442 | 480
28-003-022-00000 | 김희덕 | 봉산면 예지1길107(예지리 918) | 가정용 | 가정용 | 예지 | 봉산면 | 성내 | - | 0 | 0 | 0 | 0 | 0 | 0 | 0 | 0 | 0 | 86 | 152 | 145 | 136 | 274
28-003-025-00000 | 이경옥 | 봉산면 예지1길102(예지리 182-18) | 가정용 | 가정용 | 예지 | 봉산면 | 성내 | - | 0 | 0 | 0 | 0 | 0 | 64 | 157 | 188 | 226 | 204 | 188 | 178 | 185 | 194
28-003-033-00000 | 김영애 | 봉산면 예지리 897 | 가정용 | 가정용 | 예지 | 봉산면 | 성내 | - | 0 | 0 | 0 | 0 | 0 | 0 | 0 | 0 | 172 | 318 | 329 | 270 | 357 | 453
28-003-034-00000 | 진정순 | 봉산면 예지1길61(예지리 899) | 가정용 | 가정용 | 예지 | 봉산면 | 성내 | - | 0 | 0 | 0 | 0 | 0 | 0 | 0 | 26 | 59 | 64 | 99 | 93 | 101 | 136
28-003-037-00000 | 박경수 | 봉산면 예지1길87(예지리 892) | 가정용 | 가정용 | 예지 | 봉산면 | 성내 | - | 0 | 0 | 0 | 0 | 0 | 0 | 0 | 0 | 93 | 273 | 267 | 289 | 304 | 306
28-003-038-00000 | 박현숙 | 봉산면 예지1길75(예지리 891) | 가정용 | 가정용 | 예지 | 봉산면 | 성내 | - | 0 | 0 | 0 | 0 | 0 | 0 | 331 | 516 | 472 | 430 | 369 | 294 | 277 | 370
28-003-039-00000 | 김두철 | 봉산면 예지1길73(예지리 886) | 가정용 | 가정용 | 예지 | 봉산면 | 성내 | - | 0 | 0 | 0 | 0 | 0 | 0 | 149 | 251 | 235 | 212 | 213 | 216 | 218 | 226
28-003-041-00000 | 정경화 | 봉산면 예지송정길55-41(예지리 888) | 가정용 | 가정용 | 예지 | 봉산면 | 성내 | - | 0 | 0 | 0 | 0 | 0 | 154 | 254 | 235 | 243 | 218 | 212 | 222 | 210 | 209
28-003-042-00000 | 박경석 | 봉산면 예지송정길55-42(예지리 885) | 가정용 | 가정용 | 예지 | 봉산면 | 성내 | - | 0 | 0 | 0 | 0 | 0 | 0 | 0 | 0 | 0 | 253 | 182 | 184 | 264 | 382
28-003-042-00200 | 정득자 | 봉산면 예지리 884 | 가정용 | 가정용 | 예지 | 봉산면 | 성내 | - | 0 | 0 | 0 | 0 | 0 | 0 | 0 | 0 | 0 | 0 | 0 | 49 | 506 | 560
28-003-042-00300 | 정영우 | 봉산면 예지1길61-12(예지리 889) | 가정용 | 가정용 | 예지 | 봉산면 | 성내 | - | 0 | 0 | 0 | 0 | 0 | - | - | - | - | - | - | 0 | 44 | 204
28-003-043-00000 | 김미진 | 봉산면 예지리 881 | 가정용 | 가정용 | 예지 | 봉산면 | 성내 | - | 0 | 0 | 0 | 0 | 0 | 0 | 0 | 0 | 0 | 0 | 126 | 239 | 276 | 301
28-003-044-00000 | 김진영 | 봉산면 예지리 883 | 가정용 | 가정용 | 예지 | 봉산면 | 성내 | - | 0 | 0 | 0 | 0 | 0 | 0 | 0 | 0 | 0 | 65 | 375 | 363 | 353 | 334
28-003-045-00000 | 김성대 | 봉산면 예지1길45(예지리 882) | 가정용 | 가정용 | 예지 | 봉산면 | 성내 | - | 0 | 0 | 0 | 0 | 0 | 0 | 0 | 0 | 21 | 321 | 303 | 302 | 358 | 303
28-003-045-00100 | 서석철 | 봉산면 예지리 158-3 | 가정용 | 가정용 | 예지 | 봉산면 | 성내 | - | 0 | 0 | 0 | 0 | 0 | 0 | 0 | 34 | 26 | 14 | 14 | 16 | 12 | 9
28-003-051-00000 | 정기화 | 봉산면 예지리 901 | 가정용 | 가정용 | 예지 | 봉산면 | 성내 | - | 0 | 0 | 0 | 0 | 0 | 0 | 0 | 0 | 0 | 18 | 359 | 306 | 378 | 317
28-003-052-00000 | 정국영 | 봉산면 예지송정길55-34(예지리 900) | 가정용 | 가정용 | 예지 | 봉산면 | 성내 | - | 0 | 0 | 0 | 0 | 0 | 77 | 251 | 265 | 289 | 254 | 245 | 213 | 281 | 302
28-003-053-00000 | 문광수 | 봉산면 예지리 903(봉산택지지구내) | 가정용 | 가정용 | 예지 | 봉산면 | 성내 | - | 0 | 0 | 0 | 0 | 0 | - | - | - | - | - | - | 0 | 52 | 124
28-003-054-00000 | 노남식 | 봉산면 예지리 893 | 가정용 | 가정용 | 예지 | 봉산면 | 성내 | - | 0 | 0 | 0 | 0 | 0 | - | - | - | - | - | - | - | - | -
28-003-058-00000 | 주경화 | 봉산면 예지리 905 | 가정용 | 가정용 | 예지 | 봉산면 | 성내 | - | 0 | 0 | 0 | 0 | 0 | 0 | 0 | 0 | 0 | 109 | 222 | 244 | 297 | 361
28-003-060-00000 | 임채숙 | 봉산면 예지1길61(예지리 895) | 가정용 | 가정용 | 예지 | 봉산면 | 성내 | - | 0 | 0 | 0 | 0 | 0 | 138 | 341 | 396 | 149 | 171 | 60 | 27 | 85 | 183
28-003-061-00000 | 김현명(김차덕) | 봉산면 예지1길97-7(예지리 896) | 가정용 | 가정용 | 예지 | 봉산면 | 성내 | - | 0 | 0 | 0 | 0 | 0 | 0 | 0 | 14 | 460 | 393 | 413 | 344 | 321 | 138
28-003-062-00000 | 임진범 | 봉산면 예지1길19-10(예지리 909) | 가정용 | 가정용 | 예지 | 봉산면 | 성내 | - | 0 | 0 | 0 | 0 | 0 | 61 | 427 | 449 | 358 | 220 | 243 | 283 | 332 | 378
28-003-063-00000 | 신재우 | 봉산면 예지1길19(예지리 908) | 가정용 | 가정용 | 예지 | 봉산면 | 성내 | - | 0 | 0 | 0 | 0 | 0 | 0 | 206 | 380 | 423 | 418 | 345 | 386 | 458 | 442
28-003-064-00000 | 조영철 | 봉산면 예지1길19-5(예지리 923) | 가정용 | 가정용 | 예지 | 봉산면 | 성내 | - | 0 | 0 | 0 | 0 | 0 | 0 | 186 | 183 | 269 | 229 | 270 | 288 | 325 | 353
28-003-065-00000 | 김종찬 | 봉산면 예지1길19-7(예지리 182-13) | 가정용 | 가정용 | 예지 | 봉산면 | 성내 | - | 0 | 0 | 0 | 0 | 0 | 0 | 0 | 49 | 322 | 328 | 245 | 254 | 257 | 332
28-003-067-00000 | 정근화 | 봉산면 예지리 182-14 | 가정용 | 가정용 | 예지 | 봉산면 | 평화 | - | 0 | 0 | 0 | 0 | 0 | - | - | - | - | - | - | - | - | 0
28-003-068-00000 | 정근화 | 봉산면 예지리 182-20 | 가정용 | 가정용 | 예지 | 봉산면 | 평화 | - | 0 | 0 | 0 | 0 | 0 | - | - | - | - | - | - | - | - | 0
28-003-069-00000 | 이종협 | 봉산면 예지1길19-11(예지리 182-7) | 가정용 | 가정용 | 예지 | 봉산면 | 성내 | - | 0 | 0 | 0 | 0 | 0 | 0 | 164 | 227 | 294 | 257 | 245 | 242 | 238 | 308
28-003-070-00000 | 정연달 | 봉산면 예지1길19-13(예지리 182-1) | 가정용 | 가정용 | 예지 | 봉산면 | 성내 | - | 0 | 0 | 0 | 0 | 0 | 5 | 0 | 0 | 0 | 2 | 0 | 0 | 0 | 0
28-003-080-00000 | 김천시청(문화마을복지회관) | 봉산면 예지송정길49(예지리 920) | 일반용 | 일반용 | 예지 | 봉산면 | 성내 | - | 0 | 0 | 0 | 0 | 0 | 59 | 191 | 95 | 120 | 106 | 37 | 52 | 232 | 181
28-003-082-00000 | 주재웅 | 봉산면 예지송정길46(예지리 208-8) | 가정용 | 가정용 | 예지 | 봉산면 | 성내 | - | 0 | 0 | 0 | 0 | 0 | 1 | 0 | 0 | 0 | 0 | 0 | 9 | 4 | 80
28-003-083-00000 | 김준희 | 봉산면 예지송정길43(예지리 208-5) | 가정용 | 가정용 | 예지 | 봉산면 | 성내 | - | 0 | 0 | 0 | 0 | 0 | 0 | 0 | 0 | 0 | 0 | 10 | 44 | 57 | 77
28-003-084-00000 | 이영애 | 봉산면 예지송정길40(신리 403-11) | 가정용 | 가정용 | 신리 | 봉산면 | 성내 | - | 0 | 0 | 0 | 0 | 0 | 0 | 0 | 0 | 0 | 0 | 119 | 517 | 215 | 187
28-003-085-00000 | 최예식 | 봉산면 예지송정길37(예지리 208-3) | 가정용 | 가정용 | 예지 | 봉산면 | 성내 | - | 0 | 0 | 0 | 0 | 0 | 0 | 0 | 0 | 0 | 0 | 0 | 181 | 225 | 165
28-003-090-00000 | 윤금순 | 봉산면 예지송정길22(신리 403-30) | 일반용 | 일반용 | 신리 | 봉산면 | 성내 | - | 0 | 0 | 0 | 0 | 0 | 0 | 0 | 0 | 0 | 0 | 373 | 113 | 104 | 110
28-003-091-00000 | 김두원(김일환) | 봉산면 예지송정길18-7(신리 403-6) | 가정용 | 가정용 | 신리 | 봉산면 | 성내 | - | 0 | 0 | 0 | 0 | 0 | 65 | 174 | 132 | 142 | 162 | 118 | 110 | 137 | 129
28-003-092-00000 | 김영현 | 봉산면 예지송정길18-13(신리 404) | 가정용 | 가정용 | 신리 | 봉산면 | 성내 | - | 0 | 0 | 0 | 0 | 0 | 447 | 592 | 758 | 845 | 755 | 647 | 647 | 584 | 607
28-003-093-00000 | 윤옥자 | 봉산면 예지송정길18-15(신리 403-4) | 가정용 | 가정용 | 신리 | 봉산면 | 성내 | - | 0 | 0 | 0 | 0 | 0 | - | - | - | - | - | - | - | - | -
28-003-094-00000 | 최손석 | 봉산면 예지송정길18-21(신리 403-16) | 가정용 | 가정용 | 신리 | 봉산면 | 성내 | - | 0 | 0 | 0 | 0 | 0 | 0 | 0 | 0 | 0 | 0 | 0 | 47 | 185 | 220
28-003-095-00000 | 조수갑 | 봉산면 예지송정길18-23(신리 403-22) | 가정용 | 가정용 | 신리 | 봉산면 | 성내 | - | 0 | 0 | 0 | 0 | 0 | 210 | 6 | 2 | 0 | 25 | 35 | 467 | 448 | 474
28-003-096-00000 | 이홍석 | 봉산면 예지송정길18-29(신리 403-5) | 가정용 | 가정용 | 신리 | 봉산면 | 성내 | - | 0 | 0 | 0 | 0 | 0 | 178 | 406 | 401 | 331 | 334 | 341 | 340 | 405 | 257
28-003-099-00000 | 손성환 | 봉산면 신리 417-1 | 가정용 | 가정용 | 신리 | 봉산면 | 성내 | - | 0 | 0 | 0 | 0 | 0 | - | - | - | - | - | - | 0 | 5 | 68
28-003-100-00000 | 장태문 | 봉산면 예지송정길18-20(신리 388-3) | 가정용 | 가정용 | 신리 | 봉산면 | 성내 | - | 0 | 0 | 0 | 0 | 0 | 0 | 0 | 0 | 0 | 0 | 0 | 446 | 410 | 292
28-003-101-00000 | 정환억 | 봉산면 예지송정길18-16(신리 534) | 일반용 | 일반용 | 신리 | 봉산면 | 성내 | - | 0 | 0 | 0 | 0 | 0 | 17 | 17 | 27 | 21 | 17 | 13 | 18 | 36 | 33
28-003-102-00000 | 이응후 | 봉산면 예지송정길18-14(신리 407-1) | 가정용 | 가정용 | 신리 | 봉산면 | 성내 | - | 0 | 0 | 0 | 0 | 0 | 14 | 58 | 236 | 370 | 107 | 214 | 249 | 198 | 190
28-003-103-00000 | 오인기 | 봉산면 예지송정길18-8(신리 402) | 가정용 | 가정용 | 신리 | 봉산면 | 성내 | - | 0 | 0 | 0 | 0 | 0 | 24 | 39 | 49 | 55 | 64 | 87 | 113 | 136 | 110
28-003-105-00000 | 김명규 | 봉산면 예지송정길12(신리 399-2) | 가정용 | 가정용 | 신리 | 봉산면 | 성내 | - | 0 | 0 | 0 | 0 | 0 | 0 | 16 | 0 | 0 | 0 | 0 | 177 | 176 | 192
28-003-106-00000 | 이순애 | 봉산면 예지송정길10(신리 398-2) | 가정용 | 가정용 | 신리 | 봉산면 | 성내 | - | 0 | 0 | 0 | 0 | 0 | 0 | 0 | 0 | 0 | 0 | 0 | 313 | 352 | 262
28-003-129-00000 | 한복례 | 봉산면 봉계길72(신리 479-3) | 일반용 | 일반용 | 신리 | 봉산면 | 성내 | - | 0 | 0 | 0 | 0 | 0 | 0 | 0 | 7 | 125 | 173 | 142 | 174 | 167 | 150
28-003-129-00200 | 이용천 | 봉산면 봉계길68(신리 479-4) | 가정용 | 가정용 | 신리 | 봉산면 | 성내 | - | 0 | 0 | 0 | 0 | 0 | - | - | - | - | - | - | 0 | 1 | 141
28-003-130-00000 | 봉계초등학교 | 봉산면 봉계길74-15(신리 472) | 일반용 | 일반용 | 신리 | 봉산면 | 성내 | - | 0 | 0 | 0 | 0 | 0 | 321 | 1165 | 2012 | 2660 | 3330 | 3545 | 3695 | 3229 | 3454
28-003-131-00000 | 최순철 | 봉산면 봉계길64(신리 479-72) | 가정용 | 가정용 | 신리 | 봉산면 | 성내 | - | 0 | 0 | 0 | 0 | 0 | 0 | 0 | 0 | 0 | 0 | 369 | 452 | 600 | 578
28-003-132-00000 | 고우환 | 봉산면 봉계길62(신리 479-81) | 가정용 | 가정용 | 신리 | 봉산면 | 성내 | - | 0 | 0 | 0 | 0 | 0 | 0 | 0 | 0 | 0 | 0 | 0 | 0 | 79 | 523
28-003-140-00000 | 정수용 | 봉산면 봉계길22(신리 428-14) | 가정용 | 가정용 | 신리 | 봉산면 | 성내 | - | 0 | 0 | 0 | 0 | 0 | 0 | 0 | 0 | 0 | 0 | 0 | 0 | 0 | 0
28-003-150-00000 | 전민호 | 봉산면1길411(신리 428-18) | 가정용 | 가정용 | 신리 | 봉산면 | 성내 | - | 0 | 0 | 0 | 0 | 0 | 0 | 0 | 0 | 0 | 0 | 0 | 0 | 0 | 0
28-003-151-00000 | 강대승 | 봉산면1길411-3(신리 428-36) | 가정용 | 가정용 | 신리 | 봉산면 | 성내 | - | 0 | 0 | 0 | 0 | 0 | 0 | 0 | 0 | 0 | 0 | 0 | 0 | 0 | 0
28-003-152-00000 | 김희숙 | 봉산면 신리 428-8 | 가정용 | 가정용 | 신리 | 봉산면 | 성내 | - | 0 | 0 | 0 | 0 | 0 | 0 | 0 | 0 | 0 | 163 | 246 | 294 | 348 | 321
28-003-160-00000 | 김상희 | 봉산면 봉산1로426(신리 428-34) | 일반용 | 일반용 | 신리 | 봉산면 | 성내 | - | 0 | 0 | 0 | 0 | 0 | - | - | - | - | - | - | - | - | -
28-003-200-00000 | 한효순 | 봉산면 봉계길36-86(신리441) | 가정용 | 가정용 | 신리 | 봉산면 | 성내 | - | 0 | 0 | 0 | 0 | 0 | 0 | 0 | 0 | 0 | 16 | 58 | 209 | 231 | 322
28-004-001-00000 | 봉산농협 | 봉산면 봉계1길6-2(신리 479-79) | 일반용 | 일반용 | 신리 | 봉산면 | 성내 | - | 0 | 0 | 0 | 0 | 0 | 0 | 0 | 0 | 0 | 0 | 84 | 87 | 119 | 108
28-004-003-00000 | 손성호 | 봉산면 봉계1길3-5(신리 480) | 일반용 | 일반용 | 신리 | 봉산면 | 성내 | - | 0 | 0 | 0 | 0 | 0 | 0 | 0 | 0 | 0 | 0 | 47 | 139 | 44 | 304
28-004-005-00000 | 차정자 | 봉산면 봉계1길17(신리 524) | 가정용 | 가정용 | 신리 | 봉산면 | 성내 | - | 0 | 0 | 0 | 0 | 0 | 0 | 0 | 0 | 0 | 0 | 191 | 133 | 117 | 174
28-004-006-00000 | 이정숙 | 봉산면 신리 469-1 | 가정용 | 가정용 | 신리 | 봉산면 | 성내 | - | 0 | 0 | 0 | 0 | 0 | 0 | 0 | 0 | 0 | 0 | 94 | 272 | 278 | 329
28-004-010-00000 | 정정기 | 봉산면 봉계1길26(신리 467-3) | 가정용 | 가정용 | 신리 | 봉산면 | 성내 | - | 0 | 0 | 0 | 0 | 0 | 0 | 0 | 0 | 0 | 0 | 133 | 189 | 200 | 210
28-004-011-00000 | 박연기 | 봉산면 봉계1길28(신리 449) | 가정용 | 가정용 | 신리 | 봉산면 | 성내 | - | 0 | 0 | 0 | 0 | 0 | 0 | 0 | 0 | 0 | 0 | 304 | 185 | 149 | 321
28-004-019-00000 | 송철선 | 봉산면 봉계1길34-31(신리 451-2) | 가정용 | 가정용 | 신리 | 봉산면 | 성내 | - | 0 | 0 | 0 | 0 | 0 | 0 | 0 | 0 | 0 | 0 | 1 | 3 | 0 | 0
28-004-020-00000 | 정태관 | 봉산면 봉계1길34-25(신리 452-2) | 가정용 | 가정용 | 신리 | 봉산면 | 성내 | - | 0 | 0 | 0 | 0 | 0 | 0 | 0 | 0 | 0 | 0 | 0 | 13 | 0 | 0
28-004-021-00000 | 정필화 | 봉산면 봉계1길34-19(신리 459-1) | 가정용 | 가정용 | 신리 | 봉산면 | 성내 | - | 0 | 0 | 0 | 0 | 0 | 0 | 0 | 0 | 0 | 0 | 159 | 183 | 183 | 185
28-004-022-00000 | 이도생 | 봉산면 봉계1길34-13(신리 458-1) | 가정용 | 가정용 | 신리 | 봉산면 | 성내 | - | 0 | 0 | 0 | 0 | 0 | 0 | 0 | 0 | 0 | 0 | 28 | 60 | 272 | 126
28-004-023-00000 | 이운순 | 봉산면 봉계1길34-9(신리 457) | 가정용 | 가정용 | 신리 | 봉산면 | 성내 | - | 0 | 0 | 0 | 0 | 0 | 0 | 0 | 0 | 0 | 0 | 328 | 446 | 456 | 499
28-004-024-00000 | 손성호 | 봉산면 봉계1길34-5(신리 455) | 가정용 | 가정용 | 신리 | 봉산면 | 성내 | - | 0 | 0 | 0 | 0 | 0 | 0 | 0 | 0 | 0 | 0 | 142 | 179 | 112 | 147
28-004-026-00000 | 최지영 | 봉산면 봉계1길46(신리 454) | 가정용 | 가정용 | 신리 | 봉산면 | 성내 | - | 0 | 0 | 0 | 0 | 0 | 0 | 0 | 0 | 0 | 0 | 237 | 209 | 232 | 162
28-004-027-00000 | 정치용 | 봉산면 봉계1길48(신리 454) | 가정용 | 가정용 | 신리 | 봉산면 | 성내 | - | 0 | 0 | 0 | 0 | 0 | 0 | 0 | 0 | 0 | 0 | 219 | 251 | 297 | 329
28-004-031-00000 | 정순용 | 봉산면 봉계1길35-4(신리 541) | 가정용 | 가정용 | 신리 | 봉산면 | 성내 | - | 0 | 0 | 0 | 0 | 0 | 0 | 0 | 0 | 0 | 0 | 79 | 74 | 92 | 274
28-004-032-00000 | 정태경 | 봉산면 봉계길35-6(신리 541) | 가정용 | 가정용 | 신리 | 봉산면 | 성내 | - | 0 | 0 | 0 | 0 | 0 | 0 | 0 | 0 | 0 | 0 | 26 | 109 | 60 | 73
28-004-033-00000 | 정주연 | 봉산면 봉계1길35-5(신리 538) | 가정용 | 가정용 | 신리 | 봉산면 | 성내 | - | 0 | 0 | 0 | 0 | 0 | 0 | 0 | 0 | 0 | 0 | 52 | 44 | 43 | 37
28-004-034-00000 | 조기현 | 봉산면 봉계1길35(신리 540) | 가정용 | 가정용 | 신리 | 봉산면 | 성내 | - | 0 | 0 | 0 | 0 | 0 | 0 | 0 | 0 | 0 | 0 | 12 | 177 | 183 | 173
28-004-035-00000 | 정진례 | 봉산면 봉계1길31(신리 539) | 가정용 | 가정용 | 신리 | 봉산면 | 성내 | - | 0 | 0 | 0 | 0 | 0 | 0 | 0 | 0 | 0 | 0 | 178 | 219 | 134 | 225
28-004-036-00000 | 정영갑 | 봉산면 봉계1길29(신리 527) | 가정용 | 가정용 | 신리 | 봉산면 | 성내 | - | 0 | 0 | 0 | 0 | 0 | 0 | 0 | 0 | 0 | 0 | 162 | 254 | 142 | 210
28-004-037-00000 | 이경자 | 봉산면 봉계1길19-2(신리 526) | 가정용 | 가정용 | 신리 | 봉산면 | 성내 | - | 0 | 0 | 0 | 0 | 0 | 0 | 0 | 0 | 0 | 0 | 286 | 220 | 103 | 133
28-004-038-00000 | 조영준 | 봉산면 봉계1길19-1(신리 523) | 가정용 | 가정용 | 신리 | 봉산면 | 성내 | - | 0 | 0 | 0 | 0 | 0 | 0 | 0 | 0 | 0 | 0 | 1 | 361 | 512 | 0
28-004-039-00000 | 신재호 | 봉산면 봉계1길19-8(신리 528) | 가정용 | 가정용 | 신리 | 봉산면 | 성내 | - | 0 | 0 | 0 | 0 | 0 | 0 | 0 | 0 | 0 | 0 | 192 | 22 | 8 | 63
28-004-040-00000 | 정경화 | 봉산면 봉계1길19-10(신리 531) | 가정용 | 가정용 | 신리 | 봉산면 | 성내 | - | 0 | 0 | 0 | 0 | 0 | 0 | 0 | 0 | 0 | 0 | 1 | 0 | 0 | 107
28-004-041-00000 | 박희자 | 봉산면 봉계1길19-18(신리 533) | 가정용 | 가정용 | 신리 | 봉산면 | 성내 | - | 0 | 0 | 0 | 0 | 0 | 0 | 0 | 0 | 0 | 0 | 31 | 39 | 42 | 23
28-004-042-00000 | 정환억 | 봉산면 봉계1길19-20(신리 534) | 가정용 | 가정용 | 신리 | 봉산면 | 성내 | - | 0 | 0 | 0 | 0 | 0 | 0 | 0 | 0 | 0 | 0 | 155 | 79 | 167 | 113
28-004-043-00100 | 박희영 | 봉산면 봉계1길19-19(신리 519-1) | 가정용 | 가정용 | 신리 | 봉산면 | 성내 | - | 0 | 0 | 0 | 0 | 0 | 0 | 0 | 0 | 0 | 0 | 60 | 40 | 42 | 86
28-004-044-00000 | 배성일 | 봉산면 봉계1길19-13(신리 520) | 가정용 | 가정용 | 신리 | 봉산면 | 성내 | - | 0 | 0 | 0 | 0 | 0 | 0 | 0 | 0 | 0 | 0 | 216 | 237 | 286 | 100
28-004-045-00000 | 조국현 | 봉산면 봉계2길12(신리 521) | 가정용 | 가정용 | 신리 | 봉산면 | 성내 | - | 0 | 0 | 0 | 0 | 0 | 0 | 0 | 0 | 0 | 0 | 101 | 270 | 0 | 0
28-004-047-00000 | 이희응 | 봉산면 봉계2길9(신리 482) | 가정용 | 가정용 | 신리 | 봉산면 | 성내 | - | 0 | 0 | 0 | 0 | 0 | 0 | 0 | 0 | 0 | 0 | 116 | 60 | 75 | 102
28-004-048-00000 | 유희경 | 봉산면 봉계1길12(신리 484) | 가정용 | 가정용 | 신리 | 봉산면 | 성내 | - | 0 | 0 | 0 | 0 | 0 | 0 | 0 | 0 | 0 | 0 | 1 | 0 | 0 | 0
28-004-049-00000 | 박봉하 | 봉산면 봉계2길26(신리 519) | 가정용 | 가정용 | 신리 | 봉산면 | 성내 | - | 0 | 0 | 0 | 0 | 0 | 0 | 0 | 0 | 0 | 0 | 105 | 100 | 83 | 102
28-004-050-00000 | 서경복 | 봉산면 봉계2길30(신리 519) | 가정용 | 가정용 | 신리 | 봉산면 | 성내 | - | 0 | 0 | 0 | 0 | 0 | 0 | 0 | 0 | 0 | 0 | 29 | 266 | 156 | 235
28-004-053-00000 | 정태기 | 봉산면 봉계2길36(신리 519) | 가정용 | 가정용 | 신리 | 봉산면 | 성내 | - | 0 | 0 | 0 | 0 | 0 | 0 | 0 | 0 | 0 | 0 | 0 | 67 | 178 | 178
28-004-056-00000 | 정원호 | 봉산면 봉계2길40(신리 535) | 가정용 | 가정용 | 신리 | 봉산면 | 성내 | - | 0 | 0 | 0 | 0 | 0 | 0 | 0 | 0 | 0 | 0 | 207 | 205 | 232 | 271
28-004-060-00000 | 정덕용 | 봉산면 봉계2길45-10(신리 549) | 가정용 | 가정용 | 신리 | 봉산면 | 성내 | - | 0 | 0 | 0 | 0 | 0 | 0 | 0 | 0 | 0 | 0 | 262 | 120 | 64 | 77
28-004-062-00000 | 오장오 | 봉산면 봉계2길42-3(신리 550) | 가정용 | 가정용 | 신리 | 봉산면 | 성내 | - | 0 | 0 | 0 | 0 | 0 | 0 | 0 | 0 | 0 | 0 | 0 | 165 | 359 | 439
28-004-063-00000 | 오준호 | 봉산면 봉계2길43(신리 512) | 가정용 | 가정용 | 신리 | 봉산면 | 성내 | - | 0 | 0 | 0 | 0 | 0 | 0 | 0 | 0 | 0 | 0 | 53 | 849 | 146 | 0
28-004-064-00000 | 정좌영(정진영) | 봉산면 봉계2길50(신리 551) | 가정용 | 가정용 | 신리 | 봉산면 | 성내 | - | 0 | 0 | 0 | 0 | 0 | 0 | 0 | 0 | 0 | 0 | 180 | 456 | 52 | 109
28-004-065-00000 | 김상수 | 봉산면 봉계2길49(신리 511-2) | 가정용 | 가정용 | 신리 | 봉산면 | 성내 | - | 0 | 0 | 0 | 0 | 0 | 0 | 0 | 0 | 0 | 0 | 140 | 288 | 358 | 305
28-004-067-00000 | 김용자 | 봉산면 봉계2길55(신리 552) | 가정용 | 가정용 | 신리 | 봉산면 | 성내 | - | 0 | 0 | 0 | 0 | 0 | 0 | 0 | 0 | 0 | 0 | 95 | 100 | 99 | 90
28-004-071-00000 | 정민복 | 봉산면 봉계3길35(신리 557) | 가정용 | 가정용 | 신리 | 봉산면 | 성내 | - | 0 | 0 | 0 | 0 | 0 | 0 | 0 | 0 | 0 | 0 | 184 | 368 | 157 | 194
28-004-072-00000 | 최종숙 | 봉산면 봉계3길29-2(신리 558) | 가정용 | 가정용 | 신리 | 봉산면 | 성내 | - | 0 | 0 | 0 | 0 | 0 | 0 | 0 | 0 | 0 | 0 | 310 | 349 | 343 | 383
28-004-073-00000 | 정문영 | 봉산면 봉계3길30-9(신리 554) | 가정용 | 가정용 | 신리 | 봉산면 | 성내 | - | 0 | 0 | 0 | 0 | 0 | 0 | 0 | 0 | 0 | 0 | 180 | 171 | 143 | 140
28-004-074-00000 | 박영기 | 봉산면 봉계3길30-5(신리 509) | 가정용 | 가정용 | 신리 | 봉산면 | 성내 | - | 0 | 0 | 0 | 0 | 0 | 0 | 0 | 0 | 0 | 0 | 1 | 4 | 0 | 0
28-004-076-00000 | 권호임 | 봉산면 봉계3길30-9(신리 511-1) | 가정용 | 가정용 | 신리 | 봉산면 | 성내 | - | 0 | 0 | 0 | 0 | 0 | 0 | 0 | 0 | 0 | 0 | 48 | 38 | 34 | 44
28-004-077-00000 | 박명연 | 봉산면 봉계3길29-6(신리 559) | 가정용 | 가정용 | 신리 | 봉산면 | 성내 | - | 0 | 0 | 0 | 0 | 0 | 0 | 0 | 0 | 0 | 0 | 63 | 56 | 61 | 61
28-004-078-00000 | 이상기 | 봉산면 봉계3길29-10(신리 571) | 가정용 | 가정용 | 신리 | 봉산면 | 성내 | - | 0 | 0 | 0 | 0 | 0 | 0 | 0 | 0 | 0 | 0 | 358 | 133 | 42 | 71
28-004-081-00000 | 임정구 | 봉산면 봉계3길26(신리 508) | 가정용 | 가정용 | 신리 | 봉산면 | 성내 | - | 0 | 0 | 0 | 0 | 0 | 0 | 0 | 0 | 0 | 0 | 28 | 38 | 36 | 39
28-004-082-00000 | 정태화 | 봉산면 봉계3길25(신리 507) | 가정용 | 가정용 | 신리 | 봉산면 | 성내 | - | 0 | 0 | 0 | 0 | 0 | 0 | 0 | 0 | 0 | 0 | 13 | 6 | 7 | 10
28-004-083-00000 | 박상기 | 봉산면 봉계3길19(신리 506) | 가정용 | 가정용 | 신리 | 봉산면 | 성내 | - | 0 | 0 | 0 | 0 | 0 | 0 | 0 | 0 | 0 | 0 | 334 | 326 | 404 | 532
28-004-084-00000 | 김용술 | 봉산면 봉계3길15(신리 503) | 가정용 | 가정용 | 신리 | 봉산면 | 성내 | - | 0 | 0 | 0 | 0 | 0 | 0 | 0 | 0 | 0 | 0 | 537 | 860 | 1469 | 582
28-004-085-00000 | 이종목 | 봉산면 봉계3길16(신리 517) | 가정용 | 가정용 | 신리 | 봉산면 | 성내 | - | 0 | 0 | 0 | 0 | 0 | 0 | 0 | 0 | 0 | 0 | 27 | 30 | 31 | 42
28-004-086-00000 | 김영희 | 봉산면 봉계3길13(신리 498) | 가정용 | 가정용 | 신리 | 봉산면 | 성내 | - | 0 | 0 | 0 | 0 | 0 | 0 | 0 | 0 | 0 | 0 | 176 | 280 | 299 | 303
28-004-087-00000 | 강필구 | 봉산면 봉계3길14(신리 516) | 가정용 | 가정용 | 신리 | 봉산면 | 성내 | - | 0 | 0 | 0 | 0 | 0 | 0 | 0 | 0 | 0 | 0 | 237 | 231 | 217 | 280
28-004-088-00000 | 박옥순 | 봉산면 봉계3길7(신리 497-2) | 가정용 | 가정용 | 신리 | 봉산면 | 성내 | - | 0 | 0 | 0 | 0 | 0 | 0 | 0 | 0 | 0 | 0 | 61 | 94 | 48 | 60
28-004-089-00000 | 조용기 | 봉산면 봉계3길8(신리 487) | 가정용 | 가정용 | 신리 | 봉산면 | 성내 | - | 0 | 0 | 0 | 0 | 0 | 0 | 0 | 0 | 0 | 0 | 72 | 105 | 124 | 126
28-004-090-00000 | 김유선 | 봉산면 봉계3길6(신리 489) | 가정용 | 가정용 | 신리 | 봉산면 | 성내 | - | 0 | 0 | 0 | 0 | 0 | 0 | 0 | 0 | 0 | 0 | 122 | 97 | 102 | 97
28-004-091-00000 | 이순훈 | 봉산면 봉계3길2(신리 490-2) | 가정용 | 가정용 | 신리 | 봉산면 | 성내 | - | 0 | 0 | 0 | 0 | 0 | 0 | 0 | 0 | 0 | 0 | 48 | 54 | 60 | 71
28-004-092-00000 | 정청기(봉계식당) | 봉산면 봉계길130(신리 496-3) | 일반용 | 일반용 | 신리 | 봉산면 | 성내 | - | 0 | 0 | 0 | 0 | 0 | 0 | 0 | 0 | 0 | 0 | 1 | 126 | 431 | 504
28-004-093-00000 | 정청기 | 봉산면 봉계길130(신리 496-3) | 가정용 | 가정용 | 신리 | 봉산면 | 성내 | - | 0 | 0 | 0 | 0 | 0 | 0 | 0 | 0 | 0 | 0 | 259 | 469 | 291 | 466
28-004-094-00000 | 신리회관 | 봉산면 봉계길122(신리 496-1) | 가정용 | 가정용 | 신리 | 봉산면 | 성내 | - | 0 | 0 | 0 | 0 | 0 | 0 | 0 | 0 | 0 | 0 | 128 | 83 | 65 | 104
28-004-095-00000 | 권오복 | 봉산면 봉계길128(신리 499) | 일반용 | 일반용 | 신리 | 봉산면 | 성내 | - | 0 | 0 | 0 | 0 | 0 | 0 | 0 | 0 | 0 | 0 | 193 | 65 | 58 | 62
28-004-097-00000 | 안효정 | 봉산면 봉계길130(신리 500) | 가정용 | 가정용 | 신리 | 봉산면 | 성내 | - | 0 | 0 | 0 | 0 | 0 | 0 | 0 | 0 | 0 | 0 | 0 | 0 | 0 | 0
28-004-099-00000 | 정훈영 | 봉산면 봉계길136-3(신리 564) | 가정용 | 가정용 | 신리 | 봉산면 | 성내 | - | 0 | 0 | 0 | 0 | 0 | 0 | 0 | 0 | 0 | 0 | 114 | 60 | 75 | 73
28-004-099-00100 | 이은희 | 봉산면 봉계길136-4(신리 501) | 가정용 | 가정용 | 신리 | 봉산면 | 성내 | - | 0 | 0 | 0 | 0 | 0 | 0 | 0 | 0 | 0 | 0 | 412 | 305 | 218 | 91
28-004-100-00000 | 정화탁 | 봉산면 봉계길136-8(신리 561) | 가정용 | 가정용 | 신리 | 봉산면 | 성내 | - | 0 | 0 | 0 | 0 | 0 | 0 | 0 | 0 | 0 | 0 | 76 | 89 | 141 | 145
28-004-101-00000 | 김점식 | 봉산면 봉계길142(신리 565) | 가정용 | 가정용 | 신리 | 봉산면 | 성내 | - | 0 | 0 | 0 | 0 | 0 | 0 | 0 | 0 | 0 | 0 | 117 | 16 | 1 | 17
28-004-102-00000 | 강수영 | 봉산면 봉계길144(신리 566) | 가정용 | 가정용 | 신리 | 봉산면 | 성내 | - | 0 | 0 | 0 | 0 | 0 | 0 | 0 | 0 | 0 | 0 | 174 | 2 | 278 | 0
28-004-103-00000 | 정금기 | 봉산면 봉계길146(신리 567) | 가정용 | 가정용 | 신리 | 봉산면 | 성내 | - | 0 | 0 | 0 | 0 | 0 | 0 | 0 | 0 | 0 | 0 | 145 | 284 | 280 | 710
28-004-110-00000 | 강천규 | 봉산면 봉계길110(신리 495) | 가정용 | 가정용 | 신리 | 봉산면 | 성내 | - | 0 | 0 | 0 | 0 | 0 | 0 | 0 | 0 | 0 | 0 | 0 | 4 | 0 | 0
28-004-112-00000 | 박연근 | 봉산면 봉계길106-7(신리 492) | 가정용 | 가정용 | 신리 | 봉산면 | 성내 | - | 0 | 0 | 0 | 0 | 0 | 0 | 0 | 0 | 0 | 0 | 59 | 152 | 236 | 166
28-004-114-00000 | 조재환 | 봉산면 봉계길106-16(신리 483) | 가정용 | 가정용 | 신리 | 봉산면 | 성내 | - | 0 | 0 | 0 | 0 | 0 | 0 | 0 | 0 | 0 | 0 | 18 | 41 | 61 | 72
28-004-115-00000 | 조민현 | 봉산면 봉계길106-9(신리 490-1) | 가정용 | 가정용 | 신리 | 봉산면 | 성내 | - | 0 | 0 | 0 | 0 | 0 | 0 | 0 | 0 | 0 | 0 | 218 | 300 | 330 | 334
28-005-001-00000 | 최의숙 | 봉산면 봉계3길79(예지리 57) | 가정용 | 가정용 | 예지 | 봉산면 | 성내 | - | 0 | 0 | 0 | 0 | 0 | 0 | 0 | 0 | 21 | 98 | 97 | 146 | 193 | 220
28-005-002-00000 | 김은학 | 봉산면 봉계길158(예지리 56) | 가정용 | 가정용 | 예지 | 봉산면 | 성내 | - | 0 | 0 | 0 | 0 | 0 | 0 | 0 | 0 | 38 | 205 | 308 | 132 | 11 | 39
28-005-003-00000 | 박정수 | 봉산면 봉계길156(예지리 55) | 가정용 | 가정용 | 예지 | 봉산면 | 성내 | - | 0 | 0 | 0 | 0 | 0 | 0 | 0 | 0 | 51 | 193 | 196 | 236 | 251 | 211
28-005-004-00000 | 서재홍 | 봉산면 봉계길152(예지리 54-1) | 가정용 | 가정용 | 예지 | 봉산면 | 성내 | - | 0 | 0 | 0 | 0 | 0 | 0 | 0 | 0 | 201 | 223 | 210 | 269 | 223 | 271
28-005-005-00000 | 서재룡 | 봉산면 봉계3길(예지리 54) | 가정용 | 가정용 | 예지 | 봉산면 | 성내 | - | 0 | 0 | 0 | 0 | 0 | 0 | 0 | 0 | 1 | 195 | 295 | 201 | 206 | 203
28-005-006-00000 | 양금자 | 봉산면 봉계3길55-16(예지리 53) | 가정용 | 가정용 | 예지 | 봉산면 | 성내 | - | 0 | 0 | 0 | 0 | 0 | 0 | 0 | 0 | 76 | 145 | 199 | 204 | 264 | 254
28-005-006-00200 | 김종각 | 봉산면 봉계3길55-13(신리 569) | 가정용 | 가정용 | 예지 | 봉산면 | 성내 | - | 0 | 0 | 0 | 0 | 0 | 0 | 0 | 0 | 0 | 0 | 135 | 132 | 146 | 159
28-005-007-00000 | 김창혁 | 봉산면 봉계3길5-14(예지리 52) | 가정용 | 가정용 | 예지 | 봉산면 | 성내 | - | 0 | 0 | 0 | 0 | 0 | 0 | 0 | 0 | 132 | 570 | 341 | 412 | 641 | 351
28-005-008-00000 | 박윤현 | 봉산면 봉계3길55-12(예지리 51) | 가정용 | 가정용 | 예지 | 봉산면 | 성내 | - | 0 | 0 | 0 | 0 | 0 | 0 | 0 | 0 | 80 | 270 | 168 | 103 | 88 | 106
28-005-008-00200 | 이소수 | 봉산면 봉계3길55-11(신리 572) | 가정용 | 가정용 | 예지 | 봉산면 | 성내 | - | 0 | 0 | 0 | 0 | 0 | 0 | 0 | 0 | 0 | 0 | 112 | 131 | 117 | 124
28-005-009-00000 | 구명분 | 봉산면 봉계3길55-8(예지리 49) | 가정용 | 가정용 | 예지 | 봉산면 | 성내 | - | 0 | 0 | 0 | 0 | 0 | 0 | 0 | 0 | 33 | 449 | 440 | 381 | 384 | 430
28-005-009-00200 | 김철기 | 봉산면 봉계3길55-9(신리 569) | 가정용 | 가정용 | 예지 | 봉산면 | 성내 | - | 0 | 0 | 0 | 0 | 0 | 0 | 0 | 0 | 0 | 0 | 21 | 49 | 44 | 2
28-005-010-00000 | 이대성 | 봉산면 봉계3길69(예지리 47) | 가정용 | 가정용 | 예지 | 봉산면 | 성내 | - | 0 | 0 | 0 | 0 | 0 | 0 | 0 | 0 | 0 | 429 | 235 | 356 | 324 | 298
28-005-011-00000 | 박재영 | 봉산면 봉계3길55-4(예지리 48) | 가정용 | 가정용 | 예지 | 봉산면 | 성내 | - | 0 | 0 | 0 | 0 | 0 | 0 | 0 | 0 | 905 | 670 | 988 | 556 | 330 | 308
28-005-011-00100 | 김윤덕 | 봉산면 봉계3길53(신리 573-1) | 가정용 | 가정용 | 예지 | 봉산면 | 성내 | - | 0 | 0 | 0 | 0 | 0 | 0 | 0 | 0 | 0 | 0 | 313 | 353 | 380 | 446
28-005-012-00000 | 조우현(교회) | 봉산면 봉계2길85-22(예지리 45) | 일반용 | 일반용 | 예지 | 봉산면 | 성내 | - | 0 | 0 | 0 | 0 | 0 | 0 | 0 | 0 | 25 | 217 | 396 | 335 | 373 | 404
28-005-014-00000 | 강봉순 | 봉산면 봉계2길85-18(예지리 43) | 가정용 | 가정용 | 예지 | 봉산면 | 성내 | - | 0 | 0 | 0 | 0 | 0 | 0 | 0 | 0 | 108 | 182 | 174 | 144 | 138 | 190
28-005-015-00000 | 박상덕 | 봉산면 봉계2길85-10(예지리 35) | 가정용 | 가정용 | 예지 | 봉산면 | 성내 | - | 0 | 0 | 0 | 0 | 0 | 0 | 0 | 0 | 44 | 154 | 146 | 129 | 135 | 106
28-005-016-00000 | 정면화(정경화) | 봉산면 봉계2길85-7(예지리 21) | 가정용 | 가정용 | 예지 | 봉산면 | 성내 | - | 0 | 0 | 0 | 0 | 0 | 0 | 0 | 0 | 25 | 43 | 37 | 0 | 4 | 4
28-005-017-00000 | 김남연(가) | 봉산면 봉계2길85-13(예지리 20) | 가정용 | 가정용 | 예지 | 봉산면 | 성내 | - | 0 | 0 | 0 | 0 | 0 | 0 | 0 | 0 | 1 | 6 | 89 | 129 | 52 | 109
28-005-018-00000 | 문희숙 | 봉산면 예지리 20 | 가정용 | 가정용 | 예지 | 봉산면 | 성내 | - | 0 | 0 | 0 | 0 | 0 | 0 | 0 | 0 | 0 | 185 | 220 | 249 | 260 | 176
28-005-019-00000 | 문영애 | 봉산면 예지리 20-10 | 가정용 | 가정용 | 예지 | 봉산면 | 성내 | - | 0 | 0 | 0 | 0 | 0 | 0 | 0 | 0 | 0 | 197 | 28 | 26 | 31 | 35
28-005-020-00000 | 송향례 | 봉산면 봉계2길85-29(예지리 20-4) | 가정용 | 가정용 | 예지 | 봉산면 | 성내 | - | 0 | 0 | 0 | 0 | 0 | 0 | 0 | 0 | 32 | 247 | 133 | 137 | 103 | 431
28-005-021-00000 | 김남연(김석) | 봉산면 봉계3길42-3(예지리 20) | 가정용 | 가정용 | 예지 | 봉산면 | 성내 | - | 0 | 0 | 0 | 0 | 0 | 0 | 0 | 0 | 49 | 174 | 241 | 99 | 134 | 120
28-005-023-00000 | 정곤 | 봉산면 봉계3길42-9(예지리 20-1) | 가정용 | 가정용 | 예지 | 봉산면 | 성내 | - | 0 | 0 | 0 | 0 | 0 | 0 | 0 | 0 | 63 | 320 | 398 | 397 | 414 | 379
28-005-024-00000 | 최판근 | 봉산면 봉계3길42-10(예지리 19-3) | 가정용 | 가정용 | 예지 | 봉산면 | 성내 | - | 0 | 0 | 0 | 0 | 0 | 0 | 0 | 0 | 28 | 148 | 245 | 1209 | 1058 | 195
28-005-025-00000 | 최상규 | 봉산면 봉계2길59(예지리 19-1) | 가정용 | 가정용 | 예지 | 봉산면 | 성내 | - | 0 | 0 | 0 | 0 | 0 | 0 | 0 | 0 | 43 | 182 | 270 | 139 | 142 | 222
28-005-031-00000 | 조구 | 봉산면 봉계2길67(예지리 19) | 가정용 | 가정용 | 예지 | 봉산면 | 성내 | - | 0 | 0 | 0 | 0 | 0 | 0 | 0 | 0 | 1 | 0 | 2 | 0 | 0 | 0
28-005-032-00000 | 정탁 | 봉산면 봉계2길72(예지리 16-1) | 가정용 | 가정용 | 예지 | 봉산면 | 성내 | - | 0 | 0 | 0 | 0 | 0 | 0 | 0 | 0 | 98 | 381 | 172 | 171 | 173 | 174
28-005-033-00000 | 김종성 | 봉산면 봉계2길75(예지리 20) | 가정용 | 가정용 | 예지 | 봉산면 | 성내 | - | 0 | 0 | 0 | 0 | 0 | 0 | 0 | 0 | 40 | 128 | 128 | 140 | 175 | 191
28-005-035-00000 | 최문호 | 봉산면 예지리 14-3(봉계2길75앞집) | 가정용 | 가정용 | 예지 | 봉산면 | 성내 | - | 0 | 0 | 0 | 0 | 0 | 0 | 0 | 0 | 0 | 80 | 218 | 228 | 269 | 274
28-005-041-00000 | 김옥선 | 봉산면 봉계2길79(예지리 20-1) | 가정용 | 가정용 | 예지 | 봉산면 | 성내 | - | 0 | 0 | 0 | 0 | 0 | 0 | 0 | 0 | 64 | 103 | 86 | 133 | 97 | 111
28-005-042-00000 | 강명영 | 봉산면 봉계2길85-2(예지리 27-5) | 가정용 | 가정용 | 예지 | 봉산면 | 성내 | - | 0 | 0 | 0 | 0 | 0 | 0 | 0 | 0 | 75 | 267 | 326 | 341 | 352 | 359
28-005-043-00000 | 송경란 | 봉산면 봉계2길90(예지리 24-2) | 가정용 | 가정용 | 예지 | 봉산면 | 성내 | - | 0 | 0 | 0 | 0 | 0 | 0 | 0 | 0 | 3 | 0 | 57 | 5 | 0 | 0
28-005-044-00000 | 윤정구 | 봉산면 봉계2길91(예지리 27-4) | 가정용 | 가정용 | 예지 | 봉산면 | 성내 | - | 0 | 0 | 0 | 0 | 0 | 0 | 0 | 0 | 40 | 310 | 192 | 124 | 149 | 135
28-005-046-00000 | 이정애 | 봉산면 봉계2길95(예지리 27-2) | 가정용 | 가정용 | 예지 | 봉산면 | 성내 | - | 0 | 0 | 0 | 0 | 0 | 0 | 0 | 0 | 18 | 88 | 110 | 67 | 34 | 32
28-005-051-00000 | 김영모 | 봉산면 봉계2길101(예지리 27-1) | 가정용 | 가정용 | 예지 | 봉산면 | 성내 | - | 0 | 0 | 0 | 0 | 0 | 0 | 0 | 0 | 102 | 284 | 354 | 378 | 229 | 208
28-005-071-00000 | 박세윤 | 봉산면 봉계3길57(예지리 46) | 가정용 | 가정용 | 예지 | 봉산면 | 성내 | - | 0 | 0 | 0 | 0 | 0 | 0 | 0 | 0 | 51 | 151 | 142 | 157 | 197 | 191
28-005-072-00000 | 정선영 | 봉산면 봉계3길62(예지리 38) | 가정용 | 가정용 | 예지 | 봉산면 | 성내 | - | 0 | 0 | 0 | 0 | 0 | 0 | 0 | 0 | 59 | 171 | 219 | 172 | 232 | 306
28-005-073-00000 | 정경민 | 봉산면 봉계3길64(예지리 41) | 가정용 | 가정용 | 예지 | 봉산면 | 성내 | - | 0 | 0 | 0 | 0 | 0 | 0 | 0 | 0 | 163 | 209 | 197 | 102 | 179 | 224
28-005-076-00000 | 정원용 | 봉산면 봉계3길68-6(예지리 39-1) | 가정용 | 가정용 | 예지 | 봉산면 | 성내 | - | 0 | 0 | 0 | 0 | 0 | 0 | 0 | 0 | 120 | 77 | 83 | 100 | 103 | 95
28-005-077-00000 | 이종수 | 봉산면 예지리 68 | 가정용 | 가정용 | 예지 | 봉산면 | 성내 | - | 0 | 0 | 0 | 0 | 0 | 0 | 0 | 0 | 63 | 237 | 113 | 202 | 110 | 201
28-005-078-00000 | 오석진 | 봉산면 봉계3길68-11(예지리 74) | 가정용 | 가정용 | 예지 | 봉산면 | 성내 | - | 0 | 0 | 0 | 0 | 0 | 0 | 0 | 0 | 71 | 208 | 317 | 256 | 143 | 172
28-005-079-00000 | 정세화 | 봉산면 봉계3길68-13(예지리 69) | 가정용 | 가정용 | 예지 | 봉산면 | 성내 | - | 0 | 0 | 0 | 0 | 0 | 0 | 0 | 0 | 117 | 276 | 395 | 325 | 299 | 362
28-005-080-00000 | 이선만 | 봉산면 봉계3길68-19(예지리 70) | 가정용 | 가정용 | 예지 | 봉산면 | 성내 | - | 0 | 0 | 0 | 0 | 0 | 0 | 0 | 0 | 80 | 236 | 270 | 247 | 234 | 226
28-005-082-00000 | 박광서 | 봉산면 봉계3길68-29(예지리 72-3) | 가정용 | 가정용 | 예지 | 봉산면 | 성내 | - | 0 | 0 | 0 | 0 | 0 | 0 | 0 | 0 | 33 | 154 | 93 | 68 | 59 | 63
28-005-083-00000 | 유상운 | 봉산면 봉계3길68-31(예지리 72-1) | 가정용 | 가정용 | 예지 | 봉산면 | 성내 | - | 0 | 0 | 0 | 0 | 0 | 0 | 0 | 0 | 158 | 240 | 357 | 309 | 176 | 172
28-005-084-00000 | 정연상 | 봉산면 봉계3길68-37(예지리 73) | 가정용 | 가정용 | 예지 | 봉산면 | 성내 | - | 0 | 0 | 0 | 0 | 0 | 0 | 0 | 0 | 1 | 337 | 182 | 168 | 188 | 191
28-005-085-00000 | 조만호 | 봉산면 봉계3길68-32(예지리 29) | 가정용 | 가정용 | 예지 | 봉산면 | 성내 | - | 0 | 0 | 0 | 0 | 0 | 0 | 0 | 0 | 1 | 70 | 30 | 60 | 24 | 33
28-005-087-00000 | 정봉화 | 봉산면 봉계3길68-30(예지리 30) | 가정용 | 가정용 | 예지 | 봉산면 | 성내 | - | 0 | 0 | 0 | 0 | 0 | 0 | 0 | 0 | 4 | 715 | 698 | 589 | 386 | 329
28-005-090-00000 | 정영락 | 봉산면 봉계3길68-24(예지리) | 가정용 | 가정용 | 예지 | 봉산면 | 평화 | - | 0 | 0 | 0 | 0 | 0 | - | - | - | - | - | - | - | - | 21
28-005-091-00000 | 정명영 | 봉산면 봉계3길68-18(예지리 37) | 가정용 | 가정용 | 예지 | 봉산면 | 성내 | - | 0 | 0 | 0 | 0 | 0 | 0 | 0 | 0 | 31 | 146 | 49 | 274 | 41 | 146
28-005-092-00000 | 조수만 | 봉산면 봉계3길70(예지리 63) | 가정용 | 가정용 | 예지 | 봉산면 | 성내 | - | 0 | 0 | 0 | 0 | 0 | 0 | 0 | 0 | 83 | 301 | 256 | 445 | 182 | 179
28-005-093-00000 | 최순식 | 봉산면 봉계3길72-4(예지리 62) | 가정용 | 가정용 | 예지 | 봉산면 | 성내 | - | 0 | 0 | 0 | 0 | 0 | 0 | 0 | 0 | 92 | 338 | 242 | 206 | 245 | 208
28-005-094-00000 | 서수용 | 봉산면 봉계3길72-6(예지리 65) | 가정용 | 가정용 | 예지 | 봉산면 | 성내 | - | 0 | 0 | 0 | 0 | 0 | 0 | 0 | 0 | 47 | 119 | 134 | 240 | 126 | 133
28-005-095-00000 | 최양선 | 봉산면 봉계3길71(예지리 60) | 가정용 | 가정용 | 예지 | 봉산면 | 성내 | - | 0 | 0 | 0 | 0 | 0 | 0 | 0 | 0 | 157 | 604 | 479 | 487 | 348 | 499
28-005-096-00000 | 윤양자 | 봉산면 예지리 59(봉계3길75) | 가정용 | 가정용 | 예지 | 봉산면 | 성내 | - | 0 | 0 | 0 | 0 | 0 | 0 | 0 | 0 | 0 | 6 | 0 | 0 | 9 | 0
28-005-098-00000 | 정대팔 | 봉산면 봉계3길76(예지리 94) | 가정용 | 가정용 | 예지 | 봉산면 | 성내 | - | 0 | 0 | 0 | 0 | 0 | 0 | 0 | 0 | 46 | 324 | 217 | 186 | 223 | 192
28-005-099-00000 | 이길호 | 봉산면 봉계3길77(예지리 58) | 가정용 | 가정용 | 예지 | 봉산면 | 성내 | - | 0 | 0 | 0 | 0 | 0 | 0 | 0 | 0 | 1 | 0 | 74 | 161 | 210 | 172
28-005-100-00000 | 조분남 | 봉산면 봉계길166(예지리 96) | 가정용 | 가정용 | 예지 | 봉산면 | 성내 | - | 0 | 0 | 0 | 0 | 0 | 0 | 0 | 0 | 35 | 20 | 25 | 30 | 35 | 269
28-005-101-00000 | 마을회관 | 봉산면 봉계길172(예지리 95) | 가정용 | 가정용 | 예지 | 봉산면 | 성내 | - | 0 | 0 | 0 | 0 | 0 | 0 | 0 | 0 | 10 | 96 | 73 | 124 | 124 | 106
28-005-103-00000 | 박남식 | 봉산면 봉계길176-10(예지리 66) | 가정용 | 가정용 | 예지 | 봉산면 | 성내 | - | 0 | 0 | 0 | 0 | 0 | 0 | 0 | 0 | 83 | 208 | 245 | 285 | 261 | 144
28-005-105-00000 | 이지혜 | 봉산면 예지리 82 | 가정용 | 가정용 | 예지 | 봉산면 | 성내 | - | 0 | 0 | 0 | 0 | 0 | 0 | 0 | 0 | 1 | 0 | 208 | 203 | 231 | 245
28-005-106-00000 | 송운호 | 봉산면 봉계길176-15(예지리 88) | 가정용 | 가정용 | 예지 | 봉산면 | 성내 | - | 0 | 0 | 0 | 0 | 0 | 0 | 0 | 0 | 1 | 245 | 270 | 405 | 271 | 173
28-005-107-00000 | 지전고 | 봉산면 봉계길176-9(예지리 89) 실거주지(봉계길214-11) | 가정용 | 가정용 | 예지 | 봉산면 | 성내 | - | 0 | 0 | 0 | 0 | 0 | 0 | 0 | 0 | 1 | 0 | 0 | 4 | 332 | 156
28-005-108-00000 | 송관호 | 봉산면 봉계길176-7(예지리 91) | 가정용 | 가정용 | 예지 | 봉산면 | 성내 | - | 0 | 0 | 0 | 0 | 0 | 0 | 0 | 0 | 41 | 371 | 22 | 7 | 16 | 106
28-005-108-00200 | 김지원 | 봉산면 예지리 90 | 가정용 | 가정용 | 예지 | 봉산면 | 평화 | - | 0 | 0 | 0 | 0 | 0 | - | - | - | - | - | - | - | - | 34
28-005-109-00000 | 이은숙 | 봉산면 봉계길186(예지리 87) | 가정용 | 가정용 | 예지 | 봉산면 | 성내 | - | 0 | 0 | 0 | 0 | 0 | 0 | 0 | 0 | 6 | 24 | 244 | 23 | 43 | 39
28-005-110-00000 | 황화자 | 봉산면 봉계길192-4(예지리 85) | 가정용 | 가정용 | 예지 | 봉산면 | 성내 | - | 0 | 0 | 0 | 0 | 0 | 0 | 0 | 0 | 1 | 83 | 75 | 75 | 125 | 165
28-005-113-00000 | 조영희 | 봉산면 예지리 75 | 가정용 | 가정용 | 예지 | 봉산면 | 성내 | - | 0 | 0 | 0 | 0 | 0 | 0 | 0 | 0 | 1 | 0 | 0 | 0 | 0 | 0
28-005-115-00000 | 이용원 | 봉산면 봉계길192-15(봉산면 인의리 732) | 가정용 | 가정용 | 인의 | 봉산면 | 성내 | - | 0 | 0 | 0 | 0 | 0 | 0 | 0 | 0 | 1 | 16 | 40 | 68 | 127 | 55
28-005-116-00000 | 김순임 | 봉산면 봉계길192-13(봉산면 인의리 733) | 가정용 | 가정용 | 인의 | 봉산면 | 성내 | - | 0 | 0 | 0 | 0 | 0 | 0 | 0 | 0 | 21 | 23 | 71 | 48 | 55 | 48
28-005-116-00200 | 박재훈 | 봉산면 봉계길192-14(인의리 731) | 일반용 | 일반용 | 인의 | 봉산면 | 평화 | - | 0 | 0 | 0 | 0 | 0 | - | - | - | - | - | - | - | - | 116
28-005-117-00000 | 최옥선 | 봉산면 봉계길192-7(봉산면 인의리 735) | 가정용 | 가정용 | 인의 | 봉산면 | 성내 | - | 0 | 0 | 0 | 0 | 0 | 0 | 0 | 0 | 67 | 206 | 213 | 215 | 213 | 219
28-005-118-00000 | 김명수 | 봉산면 봉계길192-5(봉산면 인의리 736) | 가정용 | 가정용 | 인의 | 봉산면 | 성내 | - | 0 | 0 | 0 | 0 | 0 | 0 | 0 | 0 | 1 | 10 | 29 | 42 | 65 | 83
28-005-119-00000 | 김갑배 | 봉산면 봉계길202(봉산면 인의리 734) | 가정용 | 가정용 | 인의 | 봉산면 | 성내 | - | 0 | 0 | 0 | 0 | 0 | 0 | 0 | 0 | 1 | 125 | 311 | 232 | 235 | 295
28-005-120-00000 | 이우봉(경로당) | 봉산면 봉계길202-5(인의리 729-1) | 가정용 | 가정용 | 인의 | 봉산면 | 성내 | - | 0 | 0 | 0 | 0 | 0 | 0 | 0 | 0 | 0 | 56 | 69 | 90 | 92 | 83
28-005-121-00100 | 조문자 | 봉계길206(봉산면 인의리 728) | 가정용 | 가정용 | 인의 | 봉산면 | 성내 | - | 0 | 0 | 0 | 0 | 0 | 0 | 0 | 0 | 0 | 6 | 83 | 77 | 33 | 18
28-005-123-00000 | 서정애 | 봉산면 인의리 726-1 | 가정용 | 가정용 | 인의 | 봉산면 | 성내 | - | 0 | 0 | 0 | 0 | 0 | 0 | 0 | 0 | 0 | 37 | 308 | 350 | 372 | 359
28-005-125-00000 | 장임태 | 봉계길214-5(봉산면 인의리 725) | 가정용 | 가정용 | 인의 | 봉산면 | 성내 | - | 0 | 0 | 0 | 0 | 0 | 0 | 0 | 0 | 0 | 0 | 0 | 0 | 0 | 0
28-005-126-00000 | 박세환 | 봉계길214-10(봉산면 인의리721-1) | 가정용 | 가정용 | 인의 | 봉산면 | 성내 | - | 0 | 0 | 0 | 0 | 0 | 0 | 0 | 0 | 0 | 18 | 212 | 217 | 200 | 226
28-005-127-00000 | 조수철 | 봉계길214-9(봉산면 인의리 724-1) | 가정용 | 가정용 | 인의 | 봉산면 | 성내 | - | 0 | 0 | 0 | 0 | 0 | 0 | 0 | 0 | 0 | 0 | 8 | 112 | 98 | 74
28-005-128-00000 | 황인영 | 봉산면 봉계길214-11(인의리 724) | 일반용 | 일반용 | 인의 | 봉산면 | 평화 | - | 0 | 0 | 0 | 0 | 0 | - | - | - | - | - | - | - | - | 95
28-005-135-00000 | 조훈 | 봉계길214-15(봉산면 인의리 722) | 가정용 | 가정용 | 인의 | 봉산면 | 성내 | - | 0 | 0 | 0 | 0 | 0 | 0 | 0 | 0 | 0 | 1 | 3 | 330 | 63 | 108
28-005-136-00000 | 정영택 | 봉계길214-19(봉산면 인의리 718-1) | 가정용 | 가정용 | 인의 | 봉산면 | 성내 | - | 0 | 0 | 0 | 0 | 0 | 0 | 0 | 0 | 0 | 24 | 183 | 180 | 239 | 326
28-005-140-00000 | 이진태 | 봉산면 인의리 718 | 가정용 | 가정용 | 인의 | 봉산면 | 성내 | - | 0 | 0 | 0 | 0 | 0 | 0 | 0 | 0 | 0 | 1 | 105 | 128 | 137 | 125
28-005-161-00000 | 서병철 | 봉계길229-6(봉산면 인의리 657) | 가정용 | 가정용 | 인의 | 봉산면 | 성내 | - | 0 | 0 | 0 | 0 | 0 | 0 | 0 | 0 | 0 | 0 | 80 | 130 | 136 | 132
28-005-162-00000 | 윤선정 | 봉산면 인의리 659 | 가정용 | 가정용 | 인의 | 봉산면 | 성내 | - | 0 | 0 | 0 | 0 | 0 | 0 | 0 | 0 | 0 | 0 | 0 | 71 | 140 | 131
28-005-163-00000 | 안종학 | 봉산면 인의리 652-1 | 가정용 | 가정용 | 인의 | 봉산면 | 성내 | - | 0 | 0 | 0 | 0 | 0 | 0 | 0 | 0 | 0 | 0 | 7 | 3 | 1 | 3
28-005-165-00000 | 정주광 | 봉계길223(봉산면 인의리 654) | 가정용 | 가정용 | 인의 | 봉산면 | 성내 | - | 0 | 0 | 0 | 0 | 0 | 0 | 0 | 0 | 0 | 0 | 16 | 7 | 18 | 23
28-005-166-00000 | 양하근 | 봉계길219(봉산면 인의리727) | 가정용 | 가정용 | 인의 | 봉산면 | 성내 | - | 0 | 0 | 0 | 0 | 0 | 0 | 0 | 0 | 0 | 0 | 0 | 0 | 0 | 0
28-005-170-00000 | 정상인 | 봉산면 인1길16-33(인의리 650) | 가정용 | 가정용 | 인의 | 봉산면 | 성내 | - | 0 | 0 | 0 | 0 | 0 | 0 | 0 | 0 | 0 | 155 | 409 | 405 | 349 | 458
28-005-171-00000 | 조명래 | 봉산면 인1길16-38(인의리 660) | 가정용 | 가정용 | 인의 | 봉산면 | 성내 | - | 0 | 0 | 0 | 0 | 0 | 0 | 0 | 0 | 0 | 68 | 191 | 215 | 225 | 188
28-005-175-00000 | 김효윤 | 봉산면 인의1길16-4(인의리 652-4) | 가정용 | 가정용 | 인의 | 봉산면 | 성내 | - | 0 | 0 | 0 | 0 | 0 | 0 | 0 | 0 | 0 | 0 | 2 | 0 | 0 | 99
28-005-200-00000 | 조헌숙 | 인의1길29-14(봉산면 인의리 240) | 가정용 | 가정용 | 인의 | 봉산면 | 성내 | - | 0 | 0 | 0 | 0 | 0 | 0 | 0 | 0 | 0 | 0 | 202 | 527 | 576 | 551
28-005-200-00200 | 배재명 | 봉산면 인의리 780 | 가정용 | 가정용 | 인의 | 봉산면 | 평화 | - | 0 | 0 | 0 | 0 | 0 | - | - | - | - | - | - | - | - | 11
28-005-200-00500 | 문첩남 | 봉산면 인의1길29-54(인의리 768-5) | 가정용 | 가정용 | 인의 | 봉산면 | 평화 | - | 0 | 0 | 0 | 0 | 0 | - | - | - | - | - | - | - | - | 2
28-005-201-00000 | 최창무 | 봉산면 인의리 632 | 가정용 | 가정용 | 인의 | 봉산면 | 성내 | - | 0 | 0 | 0 | 0 | 0 | 0 | 0 | 0 | 0 | 106 | 244 | 245 | 253 | 292
28-005-202-00000 | 박희철 | 봉산면 인의리 640 | 가정용 | 가정용 | 인의 | 봉산면 | 성내 | - | 0 | 0 | 0 | 0 | 0 | 0 | 0 | 0 | 0 | 0 | 0 | 8 | 1 | 0
28-005-205-00000 | 정현영 | 봉산면 인의리 635 | 가정용 | 가정용 | 인의 | 봉산면 | 성내 | - | 0 | 0 | 0 | 0 | 0 | 0 | 0 | 0 | 0 | 1 | 0 | 92 | 113 | 217
28-005-206-00000 | 박찬웅 | 봉산면 인의1길29-69(인의리 634) | 가정용 | 가정용 | 인의 | 봉산면 | 성내 | - | 0 | 0 | 0 | 0 | 0 | 0 | 0 | 0 | 0 | 0 | 173 | 70 | 76 | 73
28-005-211-00000 | 김상헌 | 봉산면 인의리 740-6 | 가정용 | 가정용 | 인의 | 봉산면 | 성내 | - | 0 | 0 | 0 | 0 | 0 | 0 | 0 | 0 | 0 | 0 | 63 | 68 | 52 | 68
28-005-300-00000 | 이성수 | 봉계길268(봉산면 인의리 698-5) | 가정용 | 가정용 | 인의 | 봉산면 | 성내 | - | 0 | 0 | 0 | 0 | 0 | 0 | 0 | 0 | 0 | 3 | 17 | 45 | 43 | 37
28-005-313-00000 | 이우봉 | 봉계길313(봉산면 인의리 679) | 가정용 | 가정용 | 인의 | 봉산면 | 성내 | - | 0 | 0 | 0 | 0 | 0 | 0 | 0 | 0 | 0 | 0 | 45 | 303 | 327 | 306
28-005-410-00000 | 정필영 | 봉계길453(봉산면 인의리 453) | 가정용 | 가정용 | 인의 | 봉산면 | 성내 | - | 0 | 0 | 0 | 0 | 0 | 0 | 0 | 0 | 0 | 0 | 13 | 169 | 201 | 192
28-005-415-00000 | 조창현 | 봉계길471-20(봉산면 인의리531-2) | 가정용 | 가정용 | 인의 | 봉산면 | 성내 | - | 0 | 0 | 0 | 0 | 0 | 0 | 0 | 0 | 0 | 0 | 2 | 109 | 265 | 318
28-005-417-00000 | 조세현 | 봉계길471-46(봉산면 인의리 526) | 가정용 | 가정용 | 인의 | 봉산면 | 성내 | - | 0 | 0 | 0 | 0 | 0 | 0 | 0 | 0 | 0 | 0 | 1 | 20 | 25 | 29
28-005-420-00000 | 김월선 | 인의2길8(봉산면 인의리 149) | 가정용 | 가정용 | 직동 | 봉산면 | 성내 | - | 0 | 0 | 0 | 0 | 0 | 0 | 0 | 0 | 0 | 0 | 1 | 0 | 0 | 0
28-005-421-00000 | 정일영 | 인의2길6(봉산면 인의리 143-9) | 가정용 | 가정용 | 직동 | 봉산면 | 성내 | - | 0 | 0 | 0 | 0 | 0 | 0 | 0 | 0 | 0 | 0 | 23 | 333 | 271 | 392
28-005-422-00000 | 이금열 | 인의2길7(봉산면 인의리 906) | 가정용 | 가정용 | 직동 | 봉산면 | 성내 | - | 0 | 0 | 0 | 0 | 0 | 0 | 0 | 0 | 0 | 0 | 16 | 47 | 61 | 73
28-005-423-00000 | 마을회관(인의리) | 인의2길12(봉산면 인의리143-4) | 가정용 | 가정용 | 직동 | 봉산면 | 성내 | - | 0 | 0 | 0 | 0 | 0 | 0 | 0 | 0 | 0 | 0 | 2 | 51 | 54 | 73
28-005-425-00000 | 정병영 | 인의2길136(봉산면 인의리162) | 가정용 | 가정용 | 직동 | 봉산면 | 성내 | - | 0 | 0 | 0 | 0 | 0 | 0 | 0 | 0 | 0 | 0 | 26 | 208 | 4 | 171
28-005-426-00000 | 정창화 | 인의2길128(봉산면 인의리 160) | 가정용 | 가정용 | 직동 | 봉산면 | 성내 | - | 0 | 0 | 0 | 0 | 0 | 0 | 0 | 0 | 0 | 0 | 0 | 0 | 4 | 24
28-005-427-00000 | 조세현 | 인의2길126(봉산면 인의리 169) | 가정용 | 가정용 | 직동 | 봉산면 | 성내 | - | 0 | 0 | 0 | 0 | 0 | 0 | 0 | 0 | 0 | 0 | 22 | 431 | 475 | 488
28-005-428-00000 | 조중철 | 인의2길120(봉산면 인의리 172) | 가정용 | 가정용 | 직동 | 봉산면 | 성내 | - | 0 | 0 | 0 | 0 | 0 | 0 | 0 | 0 | 0 | 0 | 1 | 0 | 0 | 0
28-005-429-00000 | 안화자 | 인의2길114(봉산면 인의리 174) | 가정용 | 가정용 | 직동 | 봉산면 | 성내 | - | 0 | 0 | 0 | 0 | 0 | 0 | 0 | 0 | 0 | 0 | 3 | 159 | 227 | 292
28-005-430-00000 | 권명옥 | 인의2길110(봉산면 인의리 177) | 가정용 | 가정용 | 직동 | 봉산면 | 성내 | - | 0 | 0 | 0 | 0 | 0 | 0 | 0 | 0 | 0 | 0 | 3 | 45 | 96 | 77
28-005-431-00000 | 이임순 | 인의2길104(봉산면 인의리183) | 가정용 | 가정용 | 직동 | 봉산면 | 성내 | - | 0 | 0 | 0 | 0 | 0 | 0 | 0 | 0 | 0 | 0 | 9 | 202 | 86 | 85
28-005-433-00000 | 조용성 | 인의2길102(봉산면 인의리 186) | 가정용 | 가정용 | 직동 | 봉산면 | 성내 | - | 0 | 0 | 0 | 0 | 0 | 0 | 0 | 0 | 0 | 0 | 34 | 264 | 231 | 190
28-005-434-00000 | 조명석 | 인의2길100-10(봉산면 인의리 181) | 가정용 | 가정용 | 직동 | 봉산면 | 성내 | - | 0 | 0 | 0 | 0 | 0 | 0 | 0 | 0 | 0 | 0 | 0 | 2 | 33 | 47
28-005-436-00000 | 정근영 | 인의2길100-6(봉산면 인의리 219) | 가정용 | 가정용 | 직동 | 봉산면 | 성내 | - | 0 | 0 | 0 | 0 | 0 | 0 | 0 | 0 | 0 | 0 | 6 | 74 | 68 | 66
28-005-439-00000 | 조재섭 | 인의2길99-16(봉산면 인의리 155) | 가정용 | 가정용 | 직동 | 봉산면 | 성내 | - | 0 | 0 | 0 | 0 | 0 | 0 | 0 | 0 | 0 | 0 | 1 | 20 | 188 | 169
28-005-441-00000 | 이금순 | 인의2길93(봉산면 인의리 192) | 가정용 | 가정용 | 직동 | 봉산면 | 성내 | - | 0 | 0 | 0 | 0 | 0 | 0 | 0 | 0 | 0 | 0 | 8 | 77 | 87 | 0
28-005-443-00000 | 남팔원 | 인의2길88(봉산면 인의리 216) | 가정용 | 가정용 | 직동 | 봉산면 | 성내 | - | 0 | 0 | 0 | 0 | 0 | 0 | 0 | 0 | 0 | 0 | 28 | 483 | 569 | 601
28-005-451-00000 | 홍순성 | 인의2길59-15(봉산면 인의리292) | 가정용 | 가정용 | 직동 | 봉산면 | 성내 | - | 0 | 0 | 0 | 0 | 0 | 0 | 0 | 0 | 0 | 0 | 1 | 14 | 7 | 7
28-005-453-00000 | 강기춘 | 인의2길52(봉산면 인의리 231) | 가정용 | 가정용 | 직동 | 봉산면 | 성내 | - | 0 | 0 | 0 | 0 | 0 | 0 | 0 | 0 | 0 | 0 | 6 | 121 | 97 | 117
28-005-454-00000 | 박재임 | 인의2길48(봉산면 인의리 232) | 가정용 | 가정용 | 직동 | 봉산면 | 성내 | - | 0 | 0 | 0 | 0 | 0 | 0 | 0 | 0 | 0 | 0 | 1 | 13 | 184 | 180
28-005-455-00000 | 안규미 | 인의2길47-10(봉산면 인의리256) | 가정용 | 가정용 | 직동 | 봉산면 | 성내 | - | 0 | 0 | 0 | 0 | 0 | 0 | 0 | 0 | 0 | 0 | 10 | 194 | 228 | 343
28-005-458-00000 | 김성규 | 인의2길45-5(봉산면 인의리 257) | 가정용 | 가정용 | 직동 | 봉산면 | 성내 | - | 0 | 0 | 0 | 0 | 0 | 0 | 0 | 0 | 0 | 0 | 4 | 43 | 53 | 57
28-005-459-00000 | 정천용 | 인의2길43(봉산면 인의리 250) | 가정용 | 가정용 | 직동 | 봉산면 | 성내 | - | 0 | 0 | 0 | 0 | 0 | 0 | 0 | 0 | 0 | 0 | 14 | 163 | 202 | 232
28-005-460-00000 | 이순영 | 봉산면 인의2길41-7(인의리 259) | 가정용 | 가정용 | 직동 | 봉산면 | 성내 | - | 0 | 0 | 0 | 0 | 0 | - | - | - | - | - | - | 0 | 15 | 217
28-005-461-00000 | 안명종 | 인의2길41-11(인의리258) | 가정용 | 가정용 | 직동 | 봉산면 | 성내 | - | 0 | 0 | 0 | 0 | 0 | 0 | 0 | 0 | 0 | 0 | 24 | 179 | 96 | 208
28-005-465-00000 | 조용우 | 인의2길40-3(봉산면 인의리234) | 가정용 | 가정용 | 직동 | 봉산면 | 성내 | - | 0 | 0 | 0 | 0 | 0 | 0 | 0 | 0 | 0 | 0 | 6 | 117 | 125 | 335
28-005-468-00000 | 최상철 | 인의2길40-7(봉산면 인의리 224) | 가정용 | 가정용 | 직동 | 봉산면 | 성내 | - | 0 | 0 | 0 | 0 | 0 | 0 | 0 | 0 | 0 | 0 | 8 | 130 | 226 | 466
28-005-471-00000 | 김정대 | 인의2길39(봉산면 인의리 248) | 가정용 | 가정용 | 직동 | 봉산면 | 성내 | - | 0 | 0 | 0 | 0 | 0 | 0 | 0 | 0 | 0 | 0 | 2 | 62 | 77 | 79
28-005-473-00000 | 조광현 | 인의2길35(봉산면 인의리 245) | 가정용 | 가정용 | 직동 | 봉산면 | 성내 | - | 0 | 0 | 0 | 0 | 0 | 0 | 0 | 0 | 0 | 0 | 21 | 210 | 114 | 153
28-005-475-00000 | 정근영 | 인의2길36(봉산면 인의리 240) | 가정용 | 가정용 | 직동 | 봉산면 | 성내 | - | 0 | 0 | 0 | 0 | 0 | 0 | 0 | 0 | 0 | 0 | 3 | 311 | 230 | 218
28-005-476-00000 | 조팔용 | 인의2길34-5(인의리 238) | 가정용 | 가정용 | 직동 | 봉산면 | 성내 | - | 0 | 0 | 0 | 0 | 0 | 0 | 0 | 0 | 0 | 0 | 0 | 137 | 121 | 137
28-005-478-00000 | 정두분 | 인의2길32(봉산면 인의리242) | 가정용 | 가정용 | 직동 | 봉산면 | 성내 | - | 0 | 0 | 0 | 0 | 0 | 0 | 0 | 0 | 0 | 0 | 5 | 90 | 129 | 114
28-005-479-00000 | 손영근 | 인의2길29-4(봉산면 인의리 244) | 가정용 | 가정용 | 직동 | 봉산면 | 성내 | - | 0 | 0 | 0 | 0 | 0 | 0 | 0 | 0 | 0 | 0 | 22 | 253 | 105 | 125
28-005-482-00000 | 유호인 | 봉산면 인의2길28-5(인의리 166) | 가정용 | 가정용 | 직동 | 봉산면 | 평화 | - | 0 | 0 | 0 | 0 | 0 | - | - | - | - | - | - | - | - | 17
28-005-483-00000 | 심점심 | 인의2길28-9(봉산면 인의리 180) | 가정용 | 가정용 | 직동 | 봉산면 | 성내 | - | 0 | 0 | 0 | 0 | 0 | 0 | 0 | 0 | 0 | 0 | 42 | 331 | 94 | 96
28-005-485-00000 | 임승환 | 인의2길28-12(봉산면 인의리164) | 가정용 | 가정용 | 직동 | 봉산면 | 성내 | - | 0 | 0 | 0 | 0 | 0 | 0 | 0 | 0 | 0 | 0 | 5 | 70 | 59 | 63
28-005-488-00000 | 손상기 | 인의2길28-13(봉산면 인의리 168) | 가정용 | 가정용 | 직동 | 봉산면 | 성내 | - | 0 | 0 | 0 | 0 | 0 | 0 | 0 | 0 | 0 | 0 | 0 | 1 | 0 | 0
28-007-100-00000 | 박희승 | 봉산면 덕천1길263(덕천리 321-2) | 가정용 | 가정용 | 용배 | 봉산면 | 평화 | - | 0 | 0 | 0 | 0 | 0 | - | - | - | - | - | - | - | - | 1
28-007-101-00000 | 진옥순 | 봉산면 덕천1길259(덕천리 321-3) | 가정용 | 가정용 | 용배 | 봉산면 | 평화 | - | 0 | 0 | 0 | 0 | 0 | - | - | - | - | - | - | - | - | 1
28-007-103-00000 | 박정자 | 봉산면 덕천1길255(덕천리 321-4) | 가정용 | 가정용 | 용배 | 봉산면 | 평화 | - | 0 | 0 | 0 | 0 | 0 | - | - | - | - | - | - | - | - | 1
28-007-104-00000 | 홍원용 | 봉산면 덕천1길253(덕천리 321-5) | 가정용 | 가정용 | 용배 | 봉산면 | 평화 | - | 0 | 0 | 0 | 0 | 0 | - | - | - | - | - | - | - | - | 2
28-007-105-00000 | 류선식 | 봉산면 덕천1길249(덕천리 321-7) | 가정용 | 가정용 | 용배 | 봉산면 | 평화 | - | 0 | 0 | 0 | 0 | 0 | - | - | - | - | - | - | - | - | 8
28-007-109-00000 | 정정식 | 봉산면 덕천1길237-4(덕천리 298-1) | 가정용 | 가정용 | 용배 | 봉산면 | 평화 | - | 0 | 0 | 0 | 0 | 0 | - | - | - | - | - | - | - | - | 2
28-007-110-00000 | 신덕재 | 봉산면 덕천1길245-3(덕천리 323-2) | 가정용 | 가정용 | 용배 | 봉산면 | 평화 | - | 0 | 0 | 0 | 0 | 0 | - | - | - | - | - | - | - | - | 9
28-007-111-00000 | 여옥순 | 봉산면 덕천1길237-6(덕천리 299-1) | 가정용 | 가정용 | 용배 | 봉산면 | 평화 | - | 0 | 0 | 0 | 0 | 0 | - | - | - | - | - | - | - | - | 3
28-007-115-00000 | 홍범석 | 봉산면 덕천1길235(덕천리 297-5) | 가정용 | 가정용 | 용배 | 봉산면 | 평화 | - | 0 | 0 | 0 | 0 | 0 | - | - | - | - | - | - | - | - | 6
28-007-116-00000 | 김종욱 | 봉산면 덕천1길231(덕천리 297-6) | 가정용 | 가정용 | 용배 | 봉산면 | 평화 | - | 0 | 0 | 0 | 0 | 0 | - | - | - | - | - | - | - | - | 3
28-007-117-00000 | 김점술 | 봉산면 덕천1길229(덕천리 298-6) | 가정용 | 가정용 | 용배 | 봉산면 | 평화 | - | 0 | 0 | 0 | 0 | 0 | - | - | - | - | - | - | - | - | 14
28-007-220-00000 | 김문 | 봉산면 덕천1길220(덕천리 296-20) | 가정용 | 가정용 | 용배 | 봉산면 | 평화 | - | 0 | 0 | 0 | 0 | 0 | - | - | - | - | - | - | - | - | 1
28-007-221-00000 | 유덕상 | 봉산면 덕천1길217(덕천리 300-3) | 가정용 | 가정용 | 용배 | 봉산면 | 평화 | - | 0 | 0 | 0 | 0 | 0 | - | - | - | - | - | - | - | - | 3
28-007-222-00000 | 김재환 | 봉산면 덕천1길218(덕천리 296-21) | 가정용 | 가정용 | 용배 | 봉산면 | 평화 | - | 0 | 0 | 0 | 0 | 0 | - | - | - | - | - | - | - | - | 3
28-007-230-00000 | 류상근 | 봉산면 덕천1길210-8(덕천리 746-13) | 가정용 | 가정용 | 용배 | 봉산면 | 평화 | - | 0 | 0 | 0 | 0 | 0 | - | - | - | - | - | - | - | - | 2
28-007-234-00000 | 김상휘 | 봉산면 덕천리 317 | 가정용 | 가정용 | 용배 | 봉산면 | 평화 | - | 0 | 0 | 0 | 0 | 0 | - | - | - | - | - | - | - | - | 26
28-007-235-00000 | 호정옥 | 봉산면 덕천1길203(덕천리 317-4) | 가정용 | 가정용 | 용배 | 봉산면 | 평화 | - | 0 | 0 | 0 | 0 | 0 | - | - | - | - | - | - | - | - | 1
28-007-236-00000 | 이명우 | 봉산면 덕천1길202(덕천리 316-4) | 가정용 | 가정용 | 용배 | 봉산면 | 평화 | - | 0 | 0 | 0 | 0 | 0 | - | - | - | - | - | - | - | - | 3
28-007-250-00000 | 박규석 | 봉산면 덕천1길152-9(덕천리 313-10) | 가정용 | 가정용 | 용배 | 봉산면 | 평화 | - | 0 | 0 | 0 | 0 | 0 | - | - | - | - | - | - | - | - | 5
28-007-255-00000 | 김태환 | 봉산면 덕천1길152(덕천리 294-2) | 가정용 | 가정용 | 용배 | 봉산면 | 평화 | - | 0 | 0 | 0 | 0 | 0 | - | - | - | - | - | - | - | - | 1
28-007-256-00000 | 김종말 | 봉산면 덕천1길151(덕천리 540-1) | 가정용 | 가정용 | 용배 | 봉산면 | 평화 | - | 0 | 0 | 0 | 0 | 0 | - | - | - | - | - | - | - | - | 11
28-007-257-00000 | 송재관 | 봉산면 덕천1길150(덕천리 295) | 가정용 | 가정용 | 용배 | 봉산면 | 평화 | - | 0 | 0 | 0 | 0 | 0 | - | - | - | - | - | - | - | - | 24
28-007-260-00000 | 마을회관 | 봉산면 덕천1길112-23(덕천리 540-9) | 가정용 | 가정용 | 용배 | 봉산면 | 평화 | - | 0 | 0 | 0 | 0 | 0 | - | - | - | - | - | - | - | - | 16
28-007-270-00000 | 김원복 | 봉산면 덕천1길112-12(덕천리 250-1) | 가정용 | 가정용 | 용배 | 봉산면 | 평화 | - | 0 | 0 | 0 | 0 | 0 | - | - | - | - | - | - | - | - | 2
28-007-281-00000 | 김한구 | 봉산면 덕천1길115-8(덕천리 545-10) | 가정용 | 가정용 | 용배 | 봉산면 | 평화 | - | 0 | 0 | 0 | 0 | 0 | - | - | - | - | - | - | - | - | 17
28-007-282-00000 | 김영미 | 봉산면 덕천1길115-6(덕천리 545-12) | 가정용 | 가정용 | 용배 | 봉산면 | 평화 | - | 0 | 0 | 0 | 0 | 0 | - | - | - | - | - | - | - | - | 15
28-007-283-00000 | 이건호 | 봉산면 덕천1길115-2(덕천리 539-4) | 가정용 | 가정용 | 용배 | 봉산면 | 평화 | - | 0 | 0 | 0 | 0 | 0 | - | - | - | - | - | - | - | - | 24
28-007-284-00000 | 이덕철 | 봉산면 덕천1길119(덕천리 539-3) | 가정용 | 가정용 | 용배 | 봉산면 | 평화 | - | 0 | 0 | 0 | 0 | 0 | - | - | - | - | - | - | - | - | 12
28-007-285-00000 | 김주효 | 봉산면 덕천1길123-6(덕천리 545-1) | 가정용 | 가정용 | 용배 | 봉산면 | 평화 | - | 0 | 0 | 0 | 0 | 0 | - | - | - | - | - | - | - | - | 102
28-007-286-00000 | 김경만 | 봉산면 덕천1길125-1(덕천리 539-2) | 가정용 | 가정용 | 용배 | 봉산면 | 평화 | - | 0 | 0 | 0 | 0 | 0 | - | - | - | - | - | - | - | - | 30
28-007-288-00000 | 임춘식 | 봉산면 덕천1길125-7(덕천리 537-1) | 가정용 | 가정용 | 용배 | 봉산면 | 평화 | - | 0 | 0 | 0 | 0 | 0 | - | - | - | - | - | - | - | - | 20
28-007-289-00000 | 김상옥 | 봉산면 덕천1길125-17(덕천리 산 52) | 가정용 | 가정용 | 용배 | 봉산면 | 평화 | - | 0 | 0 | 0 | 0 | 0 | - | - | - | - | - | - | - | - | 1
28-007-295-00000 | 김을봉 | 봉산면 덕천1길125-20(덕천리 530) | 가정용 | 가정용 | 용배 | 봉산면 | 평화 | - | 0 | 0 | 0 | 0 | 0 | - | - | - | - | - | - | - | - | 11
28-007-296-00000 | 신성근 | 봉산면 덕천1길125-12(덕천리 531) | 가정용 | 가정용 | 용배 | 봉산면 | 평화 | - | 0 | 0 | 0 | 0 | 0 | - | - | - | - | - | - | - | - | 17
28-007-298-00000 | 이용채 | 봉산면 덕천1길125-6(덕천리 536) | 가정용 | 가정용 | 용배 | 봉산면 | 평화 | - | 0 | 0 | 0 | 0 | 0 | - | - | - | - | - | - | - | - | 38
28-007-299-00000 | 박태용 | 봉산면 덕천1길129(덕천리 535-1) | 가정용 | 가정용 | 용배 | 봉산면 | 평화 | - | 0 | 0 | 0 | 0 | 0 | - | - | - | - | - | - | - | - | 20
28-007-301-00000 | 전점이 | 봉산면 덕천1길135(덕천리 528) | 가정용 | 가정용 | 용배 | 봉산면 | 평화 | - | 0 | 0 | 0 | 0 | 0 | - | - | - | - | - | - | - | - | 24
28-007-302-00000 | 김석희 | 봉산면 덕천1길139(덕천리 540-10) | 가정용 | 가정용 | 용배 | 봉산면 | 평화 | - | 0 | 0 | 0 | 0 | 0 | - | - | - | - | - | - | - | - | 27
28-007-303-00000 | 이성철 | 봉산면 덕천1길139-5(덕천리 527) | 가정용 | 가정용 | 용배 | 봉산면 | 평화 | - | 0 | 0 | 0 | 0 | 0 | - | - | - | - | - | - | - | - | 7
28-007-304-00000 | 이광웅 | 봉산면 덕천1길139-7(덕천리 526-1) | 가정용 | 가정용 | 용배 | 봉산면 | 평화 | - | 0 | 0 | 0 | 0 | 0 | - | - | - | - | - | - | - | - | 11
28-007-305-00000 | 노을순 | 봉산면 덕천1길139-11(덕천리 525-3) | 가정용 | 가정용 | 용배 | 봉산면 | 평화 | - | 0 | 0 | 0 | 0 | 0 | - | - | - | - | - | - | - | - | 11
28-007-306-00000 | 유강식 | 봉산면 덕천1길139-13(덕천리 525-2) | 가정용 | 가정용 | 용배 | 봉산면 | 평화 | - | 0 | 0 | 0 | 0 | 0 | - | - | - | - | - | - | - | - | 3
28-007-307-00000 | 이덕기 | 봉산면 덕천1길155(덕천리 525-1) | 가정용 | 가정용 | 용배 | 봉산면 | 평화 | - | 0 | 0 | 0 | 0 | 0 | - | - | - | - | - | - | - | - | 15
28-007-308-00000 | 노인세 | 봉산면 덕천1길157(덕천리 525) | 가정용 | 가정용 | 용배 | 봉산면 | 평화 | - | 0 | 0 | 0 | 0 | 0 | - | - | - | - | - | - | - | - | 19
28-007-309-00000 | 손일선 | 봉산면 덕천1길158(덕천리 313-4) | 가정용 | 가정용 | 용배 | 봉산면 | 평화 | - | 0 | 0 | 0 | 0 | 0 | - | - | - | - | - | - | - | - | 7
28-007-310-00000 | 박우철 | 봉산면 덕천1길125-30(덕천리 526) | 가정용 | 가정용 | 용배 | 봉산면 | 평화 | - | 0 | 0 | 0 | 0 | 0 | - | - | - | - | - | - | - | - | 31
28-007-311-00000 | 박판수 | 봉산면 덕천1길125-27(덕천리 522-5) | 가정용 | 가정용 | 용배 | 봉산면 | 평화 | - | 0 | 0 | 0 | 0 | 0 | - | - | - | - | - | - | - | - | 14
28-007-312-00000 | 임춘업 | 봉산면 덕천1길125-33(덕천리 523-4) | 가정용 | 가정용 | 용배 | 봉산면 | 평화 | - | 0 | 0 | 0 | 0 | 0 | - | - | - | - | - | - | - | - | 28
28-007-313-00000 | 윤남득 | 봉산면 덕천1길163(덕천리 523-3) | 가정용 | 가정용 | 용배 | 봉산면 | 평화 | - | 0 | 0 | 0 | 0 | 0 | - | - | - | - | - | - | - | - | 1
28-007-314-00000 | 김순희 | 봉산면 덕천1길165-5(덕천리 523-6) | 가정용 | 가정용 | 용배 | 봉산면 | 평화 | - | 0 | 0 | 0 | 0 | 0 | - | - | - | - | - | - | - | - | 31
28-007-330-00000 | 오일웅 | 봉산면 덕천1길169-3(덕천리 523-1) | 가정용 | 가정용 | 용배 | 봉산면 | 평화 | - | 0 | 0 | 0 | 0 | 0 | - | - | - | - | - | - | - | - | 4
28-007-331-00000 | 이유진 | 봉산면 덕천1길169-10(덕천리 산 51) | 가정용 | 가정용 | 용배 | 봉산면 | 평화 | - | 0 | 0 | 0 | 0 | 0 | - | - | - | - | - | - | - | - | 46
28-007-600-00000 | 이상길 | 봉산면 봉산1로213(덕천리 346-1) | 가정용 | 가정용 | 용배 | 봉산면 | 평화 | - | 0 | 0 | 0 | 0 | 0 | - | - | - | - | - | - | - | - | 104
29-001-001-00000 | 손만석 | 대항면 영남대로1191-5(대룡1리 1-2) | 가정용 | 가정용 | 반곡 | 대항면 | 평화 | - | 496 | 554 | 367 | 238 | 149 | 221 | 178 | 219 | 322 | 313 | 190 | 160 | 139 | 180
29-001-002-00000 | 조태수(김천자활센터) | 대항면 영남대로1189-1(대룡1리 1-4) | 일반용 | 일반용 | 반곡 | 대항면 | 평화 | - | 1 | 1 | 1 | 4 | 18 | 59 | 113 | 135 | 234 | 210 | 139 | 331 | 62 | 239
29-001-003-00000 | 진준호(엄나무백숙) | 대항면 영남대로1189(대룡1리 1-5) | 일반용 | 일반용 | 반곡 | 대항면 | 평화 | - | 554 | 342 | 593 | 660 | 747 | 696 | 700 | 613 | 505 | 1253 | 1155 | 1097 | 1064 | 881
29-001-004-00000 | 박순옥 | 대항면 영남대로1187-2(대룡1리 1-6) | 가정용 | 가정용 | 반곡 | 대항면 | 평화 | - | 208 | 142 | 209 | 125 | 515 | 97 | 110 | 71 | 89 | 82 | 101 | 170 | 203 | 367
29-001-005-00000 | 장정일 | 대항면 영남대로1187-6(대룡1리 1-3) | 가정용 | 가정용 | 반곡 | 대항면 | 평화 | - | 114 | 62 | 118 | 165 | 175 | 168 | 99 | 129 | 28 | 0 | 0 | 0 | 0 | 8
29-001-006-00000 | 이재철 | 대항면 영남대로1187-8(대룡1리 1-2) | 가정용 | 가정용 | 반곡 | 대항면 | 평화 | - | 314 | 333 | 339 | 379 | 339 | 375 | 341 | 328 | 24 | 0 | 0 | 0 | 0 | 1
29-001-007-00500 | 김인식 | 대항면 영남대로1187-14(신리 79-1) | 가정용 | 가정용 | 반곡 | 대항면 | 평화 | - | 0 | 0 | 0 | 0 | 0 | 0 | 60 | 228 | 299 | 359 | 271 | 289 | 454 | 284
29-001-010-00000 | 권영준 | 대항면 이로리길12(대룡1리 18) | 가정용 | 가정용 | 반곡 | 대항면 | 평화 | - | 78 | 35 | 410 | 425 | 323 | 432 | 461 | 421 | 355 | 416 | 504 | 381 | 395 | 400
29-001-011-00000 | 박봉애(유호상) | 대항면 이로리길13(대룡1리 40-1) | 가정용 | 가정용 | 반곡 | 대항면 | 평화 | - | 703 | 899 | 613 | 592 | 751 | 576 | 550 | 545 | 658 | 787 | 775 | 767 | 718 | 870
29-001-012-00000 | 전윤길(직지카) | 대항면 이로리길18(대룡1리 21-1) | 가정용 | 가정용 | 반곡 | 대항면 | 평화 | - | 173 | 181 | 219 | 179 | 218 | 279 | 225 | 191 | 229 | 428 | 342 | 281 | 236 | 192
29-001-013-00000 | 김건동 | 대항면 이로리길19(대룡1리 40-4) | 가정용 | 가정용 | 반곡 | 대항면 | 평화 | - | 168 | 154 | 108 | 120 | 240 | 204 | 133 | 128 | 226 | 250 | 174 | 194 | 122 | 165
29-001-014-00000 | 이외숙 | 대항면 이로리길21(대룡1리 40-6) | 가정용 | 가정용 | 반곡 | 대항면 | 평화 | - | 399 | 416 | 419 | 362 | 288 | 326 | 625 | 509 | 263 | 299 | 323 | 206 | 62 | 252
29-001-015-00000 | 엄태선 | 대항면 이로리길25(대룡1리 40-5) | 가정용 | 가정용 | 반곡 | 대항면 | 평화 | - | 374 | 411 | 455 | 494 | 564 | 623 | 419 | 405 | 361 | 406 | 511 | 772 | 316 | 302
29-001-016-00000 | 김점식 | 대항면 이로리길26(대룡1리 60-1) | 가정용 | 가정용 | 반곡 | 대항면 | 평화 | - | 587 | 463 | 445 | 359 | 344 | 355 | 169 | 162 | 162 | 153 | 177 | 147 | 147 | 171
29-001-017-00000 | 김해동 | 대항면 이로리길27(대룡1리 41-1) | 가정용 | 가정용 | 반곡 | 대항면 | 평화 | - | 211 | 148 | 123 | 298 | 212 | 569 | 195 | 141 | 129 | 111 | 141 | 246 | 162 | 185
29-001-019-00000 | 엄태준 | 대항면 이로리길43(대룡1리 41) | 가정용 | 가정용 | 반곡 | 대항면 | 평화 | - | 62 | 72 | 73 | 70 | 117 | 142 | 81 | 94 | 118 | 60 | 60 | 51 | 56 | 39
29-001-021-00000 | 배태수 | 대항면 이로리길54(대룡1리 68) | 가정용 | 가정용 | 반곡 | 대항면 | 평화 | - | 331 | 303 | 260 | 283 | 308 | 291 | 253 | 379 | 258 | 248 | 305 | 243 | 275 | 262
29-001-023-00600 | 주해영 | 봉산면 새미들길196(신리 54) | 가정용 | 가정용 | 신리 | 봉산면 | 성내 | - | 0 | 0 | 0 | 0 | 0 | 308 | 268 | 237 | 258 | 240 | 292 | 248 | 270 | 250
29-001-024-00000 | 이태희 | 봉산면 봉산2로42-146(신리 30) | 가정용 | 가정용 | 신리 | 봉산면 | 성내 | - | 0 | 0 | 0 | 0 | 0 | 100 | 185 | 176 | 156 | 250 | 301 | 132 | 209 | 451
29-001-024-00200 | 김형찬 | 봉산면 봉산2로42-148(신리 30-2) | 가정용 | 가정용 | 신리 | 봉산면 | 성내 | - | 0 | 0 | 0 | 0 | 0 | 218 | 415 | 419 | 518 | 612 | 255 | 196 | 180 | 247
29-001-024-00400 | 오점수 | 봉산면 봉산2로42-162(신리 27) | 가정용 | 가정용 | 신리 | 봉산면 | 성내 | - | 0 | 0 | 0 | 0 | 0 | 0 | 0 | 163 | 206 | 215 | 163 | 217 | 249 | 227
29-001-024-02200 | 채용근 | 봉산면 봉산2로60-130(신리 270) | 가정용 | 가정용 | 신리 | 봉산면 | 성내 | - | 0 | 0 | 0 | 0 | 0 | 0 | 17 | 150 | 229 | 315 | 12 | 0 | 0 | 0
29-001-025-00000 | 김미화 | 봉산면 봉산2로60-120(신리 290) | 가정용 | 가정용 | 신리 | 봉산면 | 성내 | - | 0 | 0 | 0 | 0 | 0 | 120 | 221 | 238 | 347 | 425 | 417 | 212 | 172 | 98
29-001-025-00300 | 최병희 | 봉산면 봉산2로60-116(신리 289-5) | 가정용 | 가정용 | 신리 | 봉산면 | 평화 | - | 0 | 0 | 0 | 0 | 0 | - | - | - | - | - | - | - | - | 82
29-001-026-00000 | 김사용 | 봉산면 봉산2로60-90(신리 238) | 가정용 | 가정용 | 신리 | 봉산면 | 성내 | - | 0 | 0 | 0 | 0 | 0 | 51 | 43 | 71 | 91 | 580 | 98 | 542 | 1650 | 114
29-001-026-00100 | 이득이 | 봉산면 신리 239-1 | 가정용 | 가정용 | 신리 | 봉산면 | 성내 | - | 0 | 0 | 0 | 0 | 0 | 30 | 30 | 81 | 154 | 171 | 203 | 99 | 152 | 144
29-001-027-00000 | 배창호 | 봉산면 봉산2로60-104(신리 239-7) | 가정용 | 가정용 | 신리 | 봉산면 | 성내 | - | 0 | 0 | 0 | 0 | 0 | 97 | 1049 | 303 | 577 | 517 | 727 | 761 | 899 | 556
29-001-027-01000 | 정도경 | 봉산면 봉산2로26-110(신리 65-1) | 가정용 | 가정용 | 신리 | 봉산면 | 성내 | - | 0 | 0 | 0 | 0 | 0 | 0 | 64 | 396 | 447 | 346 | 384 | 474 | 539 | 457
29-001-027-01200 | 이무현 | 봉산면 봉산2로26-94(신리 77-3) | 가정용 | 가정용 | 신리 | 봉산면 | 성내 | - | 0 | 0 | 0 | 0 | 0 | 0 | 0 | 0 | 0 | 0 | 296 | 289 | 380 | 403
29-001-028-00000 | 김천시장(친환경농업과과수담당) | 대항면 영남대로1130-6(대룡리 119) | 일반용 | 일반용 | 반곡 | 대항면 | 평화 | - | 0 | 0 | 0 | 0 | 0 | 0 | 31 | 157 | 58 | 51 | 49 | 55 | 58 | 57
29-001-029-00100 | 김종화 | 대항면 대룡리1길52(대룡리 597) | 가정용 | 가정용 | 반곡 | 대항면 | 평화 | - | - | - | - | - | - | 0 | 9 | 75 | 80 | 62 | 60 | 70 | 63 | -
29-001-029-00200 | 김종희 | 대항면 대룡리1길48-3(대룡1리 599-1) | 가정용 | 가정용 | 반곡 | 대항면 | 평화 | - | - | - | - | - | - | 215 | 164 | 241 | 243 | 244 | 448 | 656 | 872 | -
29-001-029-00300 | 김남분 | 대항면 대룡리1길48-7(대룡리 600-2) | 가정용 | 가정용 | 반곡 | 대항면 | 평화 | - | - | - | - | - | - | 241 | 392 | 393 | 311 | 174 | 145 | 158 | 142 | -
29-001-029-00400 | 임판순 | 대항면 대룡리1길48-10(대룡리 124-5) | 가정용 | 가정용 | 반곡 | 대항면 | 평화 | - | - | - | - | - | - | 0 | 0 | 0 | 92 | 240 | 269 | 221 | 205 | -
29-001-030-00000 | 김동일 | 대항면 대룡리1길48-17(대룡1리 155) | 일반용 | 일반용 | 반곡 | 대항면 | 평화 | - | 484 | 434 | 399 | 287 | 289 | 300 | 264 | 236 | 285 | 261 | 210 | 283 | 281 | 249
29-001-031-00000 | 마을회관(반곡) | 대항면 대룡리1길48-16(대룡리 151) | 가정용 | 가정용 | 반곡 | 대항면 | 평화 | - | 105 | 266 | 242 | 298 | 246 | 321 | 526 | 965 | 629 | 277 | 266 | 1437 | 869 | 274
29-001-034-00000 | 한기현 | 대항면 대룡리1길32-6(대룡리 151-5) | 가정용 | 가정용 | 반곡 | 대항면 | 평화 | - | 0 | 180 | 269 | 350 | 376 | 348 | 280 | 290 | 259 | 244 | 231 | 200 | 110 | 157
29-001-035-00000 | 심운식 | 대항면 대룡리1길32-4(대룡1리 151-4) | 가정용 | 가정용 | 반곡 | 대항면 | 평화 | - | 122 | 164 | 188 | 180 | 192 | 191 | 161 | 157 | 187 | 149 | 131 | 127 | 121 | 126
29-001-040-00000 | 유영순 | 대항면 대룡리1길39(대룡1리 532) | 가정용 | 가정용 | 반곡 | 대항면 | 평화 | - | 504 | 541 | 622 | 637 | 647 | 582 | 394 | 396 | 376 | 341 | 299 | 289 | 206 | 275
29-001-042-00000 | 이장태 | 대항면 대룡리1길43(대룡1리 532-2) | 가정용 | 가정용 | 반곡 | 대항면 | 평화 | - | 788 | 134 | 109 | 142 | 334 | 146 | 126 | 133 | 100 | 94 | 91 | 90 | 94 | 116
29-001-042-00300 | 임판순 | 대항면 대룡리1길48-10(대룡리 124-5) | 가정용 | 가정용 | 반곡 | 대항면 | 평화 | - | 0 | 0 | 0 | 0 | 0 | - | - | - | - | - | - | - | - | 217
29-001-042-00400 | 김남분 | 대항면 대룡리1길48-7(대룡리 600-2) | 가정용 | 가정용 | 반곡 | 대항면 | 평화 | - | 0 | 0 | 138 | 328 | 251 | - | - | - | - | - | - | - | - | 191
29-001-042-00500 | 김종희 | 대항면 대룡리1길48-3(대룡1리 599-1) | 가정용 | 가정용 | 반곡 | 대항면 | 평화 | - | 0 | 138 | 283 | 241 | 277 | - | - | - | - | - | - | - | - | 129
29-001-042-00600 | 김종화(구판장) | 대항면 대룡리1길52(대룡리 597) | 가정용 | 가정용 | 반곡 | 대항면 | 평화 | - | 0 | 0 | 0 | 0 | 0 | - | - | - | - | - | - | - | - | 72
29-001-043-00000 | 이미자 | 대항면 대룡리1길49(대룡리 532-4) | 가정용 | 가정용 | 반곡 | 대항면 | 평화 | - | 78 | 69 | 93 | 80 | 85 | 78 | 64 | 60 | 50 | 56 | 41 | 46 | 66 | 47
29-001-046-00000 | 임옥분 | 대항면 대룡리1길51-3(대룡리 532-5) | 가정용 | 가정용 | 반곡 | 대항면 | 평화 | - | 22 | 40 | 40 | 39 | 73 | 213 | 54 | 57 | 83 | 68 | 50 | 151 | 29 | 95
29-001-047-00000 | 김순자 | 대항면 대룡리1길51-13(대룡1리 134-22) | 가정용 | 가정용 | 반곡 | 대항면 | 평화 | - | 498 | 520 | 710 | 815 | 649 | 711 | 643 | 323 | 286 | 240 | 244 | 269 | 212 | 290
29-001-052-00000 | 김용수 | 대항면 대룡리1길51-18(대룡1리 530) | 가정용 | 가정용 | 반곡 | 대항면 | 평화 | - | 164 | 202 | 201 | 176 | 180 | 291 | 336 | 364 | 396 | 434 | 368 | 386 | 264 | 361
29-001-053-00000 | 김화곤 | 대항면 대룡리1길51-10(대룡1리 534) | 가정용 | 가정용 | 반곡 | 대항면 | 평화 | - | 227 | 230 | 230 | 242 | 266 | 288 | 280 | 253 | 233 | 249 | 201 | 254 | 396 | 171
29-001-054-00000 | 김만태 | 대항면 대룡리1길51-8(대룡리 533) | 가정용 | 가정용 | 반곡 | 대항면 | 평화 | - | 184 | 220 | 241 | 208 | 216 | 226 | 180 | 192 | 253 | 201 | 199 | 272 | 227 | 209
29-001-055-00000 | 김완재 | 대항면 대룡리1길51-6(대룡1리 538) | 가정용 | 가정용 | 반곡 | 대항면 | 평화 | - | 364 | 275 | 368 | 429 | 475 | 509 | 405 | 387 | 403 | 400 | 390 | 420 | 311 | 313
29-001-056-00000 | 김진길 | 대항면 대룡1길53(대룡1리 539) | 가정용 | 가정용 | 반곡 | 대항면 | 평화 | - | 33 | 331 | 194 | 151 | 281 | 433 | 426 | 288 | 180 | 213 | 273 | 170 | 0 | 599
29-001-058-00000 | 성만순 | 대항면 대룡리1길56-25(대룡리 600-4) | 가정용 | 가정용 | 반곡 | 대항면 | 평화 | - | 50 | 47 | 40 | 46 | 32 | 43 | 31 | 71 | 139 | 272 | 365 | 409 | 0 | 178
29-001-059-00000 | 김동우 | 대항면 대룡리1길56-12(대룡1리 525) | 가정용 | 가정용 | 반곡 | 대항면 | 평화 | - | 41 | 32 | 54 | 18 | 133 | 43 | 27 | 66 | 68 | 147 | 519 | 119 | 25 | 43
29-001-060-00000 | 이종정 | 대항면 대룡리1길56-37(대룡리 542-4) | 가정용 | 가정용 | 반곡 | 대항면 | 평화 | - | 0 | 0 | 0 | 0 | 0 | 0 | 0 | 0 | 0 | 0 | 0 | 0 | 1 | 243
29-001-061-00000 | 문영선 | 대항면 대룡리1길56-35(대룡리 620-2) | 가정용 | 가정용 | 반곡 | 대항면 | 평화 | - | 0 | 0 | 0 | 0 | 0 | 0 | 0 | 12 | 166 | 133 | 189 | 206 | 172 | 263
29-001-062-00000 | 박병채 | 대항면 대룡리1길56-29(대룡리 605-1) | 가정용 | 가정용 | 반곡 | 대항면 | 평화 | - | 0 | 0 | 0 | 458 | 581 | 627 | 550 | 519 | 496 | 469 | 471 | 429 | 407 | 422
29-001-063-00000 | 이성노 | 대항면 대룡리1길74-42(대룡1리 620-3) | 가정용 | 가정용 | 반곡 | 대항면 | 평화 | - | 150 | 281 | 223 | 223 | 295 | 324 | 292 | 231 | 255 | 251 | 240 | 157 | 303 | 20
29-001-064-00000 | 김용태 | 대항면 대룡리1길74-28(대룡1리 544) | 가정용 | 가정용 | 반곡 | 대항면 | 평화 | - | 487 | 557 | 228 | 276 | 383 | 484 | 649 | 356 | 298 | 192 | 193 | 196 | 214 | 298
29-001-065-00000 | 이선희 | 대항면 대룡리1길74-34(대룡1리 617-1) | 가정용 | 가정용 | 반곡 | 대항면 | 평화 | - | 172 | 243 | 235 | 254 | 206 | 235 | 224 | 234 | 202 | 221 | 157 | 197 | 277 | 213
29-001-066-00000 | 김영희 | 대항면 대룡리1길74-36(대룡1리 616) | 가정용 | 가정용 | 반곡 | 대항면 | 평화 | - | 234 | 346 | 354 | 428 | 414 | 373 | 386 | 407 | 385 | 487 | 505 | 615 | 748 | 737
29-001-068-00000 | 박봉애 | 대항면 대룡리1길56-11(대룡1리 614) | 가정용 | 가정용 | 반곡 | 대항면 | 평화 | - | 0 | 35 | 135 | 197 | 269 | 457 | 237 | 180 | 155 | 158 | 165 | 158 | 139 | 132
29-001-071-00000 | 김태규 | 대항면 대룡리1길56-7(대룡1리 613) | 가정용 | 가정용 | 반곡 | 대항면 | 평화 | - | 0 | 30 | 52 | 47 | 58 | 47 | 51 | 66 | 49 | 56 | 53 | 47 | 44 | 60
29-001-072-00000 | 최민환 | 대항면 대룡리1길56-9(대룡리 609) | 가정용 | 가정용 | 반곡 | 대항면 | 평화 | - | 416 | 367 | 377 | 328 | 373 | 305 | 332 | 500 | 279 | 279 | 238 | 249 | 260 | 178
29-001-073-00000 | 김동영 | 대항면 대룡리1길56-15(대룡1리 606) | 가정용 | 가정용 | 반곡 | 대항면 | 평화 | - | 246 | 234 | 264 | 272 | 355 | 361 | 170 | 165 | 183 | 164 | 147 | 230 | 181 | 245
29-001-074-00000 | 박세영 | 대항면 대룡리1길56-5(대룡1리 595) | 가정용 | 가정용 | 반곡 | 대항면 | 평화 | - | 0 | 84 | 315 | 344 | 297 | 321 | 179 | 192 | 197 | 225 | 221 | 296 | 111 | 337
29-001-075-00000 | 김직조 | 대항면 대룡리1길56-3(대룡1리 594) | 가정용 | 가정용 | 반곡 | 대항면 | 평화 | - | 173 | 150 | 175 | 167 | 177 | 133 | 259 | 147 | 150 | 170 | 139 | 147 | 191 | 106
29-001-075-00100 | 김애자 | 대항면 대룡리1길56-1(대룡리 593) | 가정용 | 가정용 | 반곡 | 대항면 | 평화 | - | 100 | 83 | 100 | 134 | 200 | 201 | 233 | 223 | 148 | 54 | 237 | 350 | 316 | 334
29-001-078-00000 | 백시명 | 대항면 대룡리1길62(대룡1리 591-3) | 가정용 | 가정용 | 반곡 | 대항면 | 평화 | - | 146 | 123 | 139 | 140 | 156 | 186 | 180 | 175 | 251 | 228 | 214 | 174 | 241 | 230
29-001-079-00000 | 김실경 | 대항면 대룡리1길68(대룡리 546) | 가정용 | 가정용 | 반곡 | 대항면 | 평화 | - | 337 | 262 | 335 | 470 | 224 | 267 | 294 | 300 | 313 | 310 | 283 | 276 | 322 | 342
29-001-081-00000 | 이수산 | 대항면 대룡리1길70(대룡1리 546-2) | 가정용 | 가정용 | 반곡 | 대항면 | 평화 | - | 0 | 1 | 0 | 186 | 249 | 311 | 345 | 421 | 189 | 49 | 0 | 0 | 0 | 0
29-001-081-00300 | 박병철 | 대항면 대룡리1길74-12(대룡리 610-1) | 가정용 | 가정용 | 반곡 | 대항면 | 평화 | - | 0 | 0 | 0 | 201 | 301 | 290 | 353 | 399 | 405 | 421 | 360 | 309 | 256 | 255
29-001-084-00000 | 신동근 | 대항면 대룡리1길73-10(대룡리 554-1) | 가정용 | 가정용 | 반곡 | 대항면 | 평화 | - | 0 | 0 | 0 | 0 | 0 | 0 | 106 | 108 | 126 | 117 | 130 | 124 | 235 | 104
29-001-084-00100 | 이시우 | 대항면 대룡1길89(대룡리 554) | 가정용 | 가정용 | 반곡 | 대항면 | 평화 | - | 0 | 0 | 0 | 0 | 0 | 0 | 0 | 71 | 177 | 238 | 103 | 125 | 77 | 134
29-001-085-00000 | 김태성 | 대항면 대룡리1길59(대룡1리 542-1) | 가정용 | 가정용 | 반곡 | 대항면 | 평화 | - | 374 | 439 | 499 | 651 | 655 | 478 | 931 | 720 | 445 | 324 | 359 | 508 | 242 | 286
29-001-086-00000 | 김동석 | 대항면 대룡리1길55-4(대룡리 541) | 가정용 | 가정용 | 반곡 | 대항면 | 평화 | - | 0 | 0 | 0 | 0 | 0 | 0 | 0 | 0 | 1 | 131 | 207 | 259 | 272 | 215
29-001-087-00000 | 최근명 | 대항면 대룡1길55-7(대룡리539-1) | 가정용 | 가정용 | 반곡 | 대항면 | 평화 | - | 0 | 0 | 0 | 0 | 0 | 0 | 0 | 0 | 0 | 179 | 461 | 499 | 396 | 426
29-001-089-00000 | 감달수 | 대항면 대룡리1길55-15(대룡1리 536) | 가정용 | 가정용 | 반곡 | 대항면 | 평화 | - | 81 | 0 | 0 | 0 | 0 | 146 | 246 | 297 | 339 | 333 | 293 | 290 | 296 | 349
29-001-089-00500 | 김경석 | 대항면 대룡1길55-17(대룡리 528) | 가정용 | 가정용 | 반곡 | 대항면 | 평화 | - | 0 | 0 | 0 | 0 | 0 | - | - | - | - | - | - | 0 | 68 | 173
29-001-096-00000 | 김재곤 | 대항면 대룡리1길55-45(대룡리 527-1) | 가정용 | 가정용 | 반곡 | 대항면 | 평화 | - | 284 | 139 | 157 | 193 | 233 | 152 | 193 | 184 | 225 | 163 | 159 | 132 | 91 | 76
29-001-097-00000 | 백정희 | 대항면 대룡리1길55-49(대룡리 527-6) | 가정용 | 가정용 | 반곡 | 대항면 | 평화 | - | 9 | 9 | 8 | 6 | 78 | 174 | 89 | 100 | 93 | 106 | 83 | 96 | 74 | 86
29-001-099-00000 | 이화옥 | 대룡1길55-55(대항면 대룡리527-8) | 가정용 | 가정용 | 반곡 | 대항면 | 평화 | - | 0 | 0 | 0 | 0 | 0 | 0 | 0 | 0 | 0 | 3 | 7 | 10 | 0 | 6
29-001-101-00000 | 문병완 | 대항면 대룡리1길55-16(대룡리 543-3) | 가정용 | 가정용 | 반곡 | 대항면 | 평화 | - | 0 | 0 | 0 | 0 | 0 | 141 | 60 | 72 | 67 | 51 | 47 | 42 | 45 | 97
29-001-102-00000 | 설병수 | 대항면 대룡리1길55-61(대룡2리 527) | 가정용 | 가정용 | 반곡 | 대항면 | 평화 | - | 0 | 0 | 0 | 0 | 0 | 0 | 41 | 168 | 236 | 11 | 0 | 0 | 0 | 0
29-001-103-00000 | 이정복 | 대항면 대룡리 527-10 | 가정용 | 가정용 | 반곡 | 대항면 | 평화 | - | 0 | 0 | 0 | 0 | 0 | - | - | - | - | - | - | - | - | 0
29-001-104-00000 | 문병호 | 대항면 대룡리1길55-71(대룡1리 527-9) | 가정용 | 가정용 | 반곡 | 대항면 | 평화 | - | 518 | 226 | 234 | 287 | 486 | 365 | 414 | 324 | 318 | 319 | 319 | 164 | 151 | 261
29-001-108-00000 | 김종화 | 대항면 대룡리1길55-77(대룡리 508-1) | 가정용 | 가정용 | 반곡 | 대항면 | 평화 | - | 55 | 134 | 207 | 339 | 377 | 405 | 392 | 346 | 337 | 391 | 355 | 332 | 269 | 202
29-001-109-00000 | 이맹자 | 대항면 대룡리1길55-79(대룡1리 508-3) | 가정용 | 가정용 | 반곡 | 대항면 | 평화 | - | 107 | 145 | 95 | 98 | 70 | 111 | 105 | 107 | 130 | 44 | 0 | 81 | 0 | 108
29-001-111-00000 | 임정숙 | 대항면 대룡리1길21-44(대룡리 503) | 가정용 | 가정용 | 반곡 | 대항면 | 평화 | - | 0 | 0 | 0 | 0 | 0 | 3 | 0 | 0 | 0 | 0 | 0 | 0 | 0 | 0
29-001-113-00000 | 조재순 | 대항면 대룡1길21-37(대룡리 221-4) | 가정용 | 가정용 | 반곡 | 대항면 | 평화 | - | 0 | 0 | 0 | 0 | 0 | - | - | - | - | - | - | 0 | 5 | 176
29-001-114-00000 | 진숙자 | 대항면 대룡리1길21-40(대룡리 220) | 가정용 | 가정용 | 반곡 | 대항면 | 평화 | - | 32 | 65 | 10 | 49 | 173 | 194 | 181 | 175 | 171 | 207 | 198 | 185 | 127 | 66
29-001-116-00000 | 김만진 | 대룡1길21-38(대룡리 504) | 가정용 | 가정용 | 반곡 | 대항면 | 평화 | - | 0 | 0 | 0 | 0 | 0 | - | - | - | - | - | - | 4 | 75 | 87
29-001-118-00000 | 장혜숙 | 대항면 대룡리1길21-36(대룡리 216-1) | 가정용 | 가정용 | 반곡 | 대항면 | 평화 | - | 0 | 1 | 0 | 0 | 0 | 0 | 0 | 0 | 0 | 43 | 146 | 74 | 66 | 118
29-001-119-00000 | 오태환 | 대항면 대룡리1길21-35(대룡리 221-3) | 가정용 | 가정용 | 반곡 | 대항면 | 평화 | - | 9 | 6 | 6 | 11 | 9 | 11 | 18 | 17 | 14 | 22 | 20 | 97 | 417 | 385
29-001-120-00000 | 오순환 | 대항면 대룡리1길21-34(대룡리 216) | 가정용 | 가정용 | 반곡 | 대항면 | 평화 | - | 0 | 0 | 0 | 0 | 169 | 223 | 238 | 148 | 172 | 134 | 135 | 156 | 101 | 180
29-001-121-00000 | 오용근 | 대항면 대룡리1길21-31(대룡리 221-2) | 가정용 | 가정용 | 반곡 | 대항면 | 평화 | - | 20 | 0 | 157 | 294 | 299 | 315 | 279 | 336 | 286 | 210 | 210 | 244 | 229 | 211
29-001-122-00000 | 전광명 | 대항면 대룡1길21-32(대룡리 216-2) | 가정용 | 가정용 | 반곡 | 대항면 | 평화 | - | 0 | 0 | 0 | 0 | 0 | - | - | - | - | - | - | 0 | 32 | 176
29-001-123-00000 | 신상배 | 대항면 대룡리1길21-29(대룡리 248) | 가정용 | 가정용 | 반곡 | 대항면 | 평화 | - | 0 | 0 | 0 | 0 | 75 | 204 | 209 | 184 | 172 | 179 | 171 | 127 | 94 | 90
29-001-127-00000 | 조남식 | 대항면 대룡1길21-24(대룡리 218) | 가정용 | 가정용 | 반곡 | 대항면 | 평화 | - | 0 | 0 | 0 | 0 | 0 | - | - | - | - | - | - | - | - | -
29-001-128-00000 | 황인선 | 대항면 대룡리1길21-23(대룡리 145-2) | 가정용 | 가정용 | 반곡 | 대항면 | 평화 | - | 0 | 0 | 0 | 0 | 0 | 0 | 330 | 716 | 303 | 311 | 309 | 337 | 351 | 294
29-001-129-00000 | 김원곤 | 대항면 대룡리1길21-22(대룡1리 137) | 가정용 | 가정용 | 반곡 | 대항면 | 평화 | - | 301 | 311 | 299 | 310 | 312 | 346 | 290 | 294 | 294 | 268 | 252 | 251 | 206 | 243
29-001-130-00000 | 신도언 | 대항면 대룡리1길21-19(대룡리 144) | 가정용 | 가정용 | 반곡 | 대항면 | 평화 | - | 136 | 142 | 135 | 143 | 138 | 145 | 117 | 117 | 128 | 152 | 143 | 128 | 132 | 121
29-001-131-00000 | 최기원 | 대룡1길21-18(대항면 대룡리 138) | 가정용 | 가정용 | 반곡 | 대항면 | 평화 | - | 0 | 0 | 0 | 0 | 0 | 0 | 0 | 0 | 0 | 0 | 0 | 103 | 143 | 225
29-001-132-00000 | 김영남 | 대항면 대룡리1길21-15(대룡1리 146-2) | 가정용 | 가정용 | 반곡 | 대항면 | 평화 | - | 17 | 39 | 6 | 35 | 203 | 178 | 183 | 278 | 240 | 348 | 266 | 202 | 164 | 296
29-001-133-00000 | 유홍자 | 대항면 대룡리1길21-14(대룡1리 140) | 가정용 | 가정용 | 반곡 | 대항면 | 평화 | - | - | - | - | - | - | 0 | 0 | 9 | 0 | 0 | 0 | - | - | -
29-001-134-00000 | 김봉태 | 대항면 대룡리1길21-9(대룡리 158) | 가정용 | 가정용 | 반곡 | 대항면 | 평화 | - | 271 | 263 | 234 | 278 | 246 | 264 | 264 | 269 | 290 | 275 | 203 | 178 | 190 | 160
29-001-135-00000 | 김석분 | 대항면 대룡리1길21-10(대룡1리 141) | 가정용 | 가정용 | 반곡 | 대항면 | 평화 | - | 67 | 63 | 124 | 107 | 106 | 180 | 132 | 140 | 146 | 129 | 103 | 127 | 95 | 143
29-001-136-00000 | 정창식 | 대항면 대룡리1길21-8(대룡리131) | 가정용 | 가정용 | 반곡 | 대항면 | 평화 | - | 364 | 403 | 374 | 143 | 315 | 198 | 369 | 515 | 187 | 241 | 340 | 122 | 280 | 199
29-001-137-00000 | 엄점순 | 대항면 대룡리1길24(대룡1리 126-4) | 가정용 | 가정용 | 반곡 | 대항면 | 평화 | - | 81 | 180 | 214 | 222 | 207 | 188 | 189 | 262 | 239 | 213 | 246 | 305 | 217 | 220
29-001-138-00000 | 전종수 | 대항면 대룡리1길19(대룡리 158-1) | 가정용 | 가정용 | 반곡 | 대항면 | 평화 | - | 0 | 0 | 0 | 0 | 0 | 0 | 243 | 226 | 170 | 159 | 134 | 138 | 142 | 160
29-001-138-00200 | 이용상 | 대항면 대룡1길16(대룡1리 157) | 가정용 | 가정용 | 반곡 | 대항면 | 평화 | - | 0 | 0 | 0 | 0 | 0 | 0 | 0 | 0 | 0 | 99 | 172 | 148 | 227 | 72
29-001-139-00000 | 최봉출 | 대항면 대룡리1길7(대룡1리 146-4) | 가정용 | 가정용 | 반곡 | 대항면 | 평화 | - | 7 | 9 | 14 | 7 | 21 | 40 | 46 | 46 | 36 | 25 | 25 | 24 | 9 | 46
29-001-140-00000 | 김영자 | 대항면 봉산2로2-39(대룡리 103-3) | 가정용 | 가정용 | 반곡 | 대항면 | 평화 | - | 0 | 0 | 0 | 0 | 0 | 0 | 0 | 0 | 15 | 63 | 138 | 127 | 144 | 155
29-001-142-00500 | 황인택 | 대항면 영남대로1072(대룡리 564-6) | 가정용 | 가정용 | 반곡 | 대항면 | 평화 | - | - | - | - | - | - | 271 | 255 | 343 | 313 | 284 | 265 | 268 | 325 | -
29-001-142-00700 | 최정옥 | 대항면 영남대로1068(대룡리 564-4) | 가정용 | 가정용 | 반곡 | 대항면 | 평화 | - | - | - | - | - | - | 0 | 331 | 226 | 269 | 257 | 263 | 341 | 276 | -
29-001-143-00000 | 김두화 | 대항면 봉산2로2-45(대룡리 103-5) | 일반용 | 일반용 | 반곡 | 대항면 | 평화 | - | 333 | 360 | 553 | 728 | 299 | 214 | 162 | 625 | 674 | 785 | 908 | 771 | 652 | 530
29-001-144-00000 | 사공해 | 대항면 봉산2로2-43(대룡리 103-4) | 가정용 | 가정용 | 반곡 | 대항면 | 평화 | - | 5 | 6 | 4 | 3 | 3 | 3 | 1 | 9 | 4 | 30 | 139 | 93 | 23 | 25
29-001-146-00000 | 김갑술(이점분) | 대항면 봉산2로2-37(대룡리 103-6) | 가정용 | 가정용 | 반곡 | 대항면 | 평화 | - | 0 | 0 | 0 | 0 | 0 | 0 | 0 | 0 | 0 | 0 | 0 | 0 | 0 | 0
29-001-146-00200 | 박경란 | 대항면 봉산2로2-31(대룡리 103-2) | 가정용 | 가정용 | 반곡 | 대항면 | 평화 | - | 0 | 0 | 0 | 0 | 0 | 0 | 6 | 12 | 16 | 22 | 11 | 17 | 0 | 24
29-001-146-00300 | 남기삼 | 대항면 봉산2로2-29(대룡리 91-3) | 가정용 | 가정용 | 반곡 | 대항면 | 평화 | - | 0 | 6 | 83 | 42 | 45 | 77 | 60 | 39 | 26 | 30 | 19 | 21 | 9 | 128
29-001-148-04400 | 구태규 | 대항면 봉산2로2-27(대룡리 101-3) | 가정용 | 가정용 | 반곡 | 대항면 | 평화 | - | 0 | 0 | 0 | 239 | 245 | 289 | 276 | 264 | 371 | 301 | 270 | 430 | 221 | 20
29-001-149-00000 | 구태규(삼보식당) | 대항면 봉산2로2-23(대룡1리 101-2) | 일반용 | 일반용 | 반곡 | 대항면 | 평화 | - | 76 | 72 | 59 | 67 | 68 | 51 | 40 | 44 | 47 | 62 | 61 | 50 | 22 | 63
29-001-152-00000 | 김종수 | 대항면 봉산2로2-7(대룡1리 625-5) | 가정용 | 가정용 | 반곡 | 대항면 | 평화 | - | 505 | 403 | 485 | 523 | 641 | 415 | 367 | 425 | 581 | 434 | 439 | 409 | 414 | 393
29-001-161-00000 | 황인택 | 대항면 영남대로1072(대룡리 564-6) | 가정용 | 가정용 | 반곡 | 대항면 | 평화 | - | 0 | 0 | 0 | 0 | 0 | - | - | - | - | - | - | - | - | 346
29-001-162-00000 | 최정옥 | 대항면 영남대로1068(대룡리 564-4) | 가정용 | 가정용 | 반곡 | 대항면 | 평화 | - | 0 | 0 | 0 | 0 | 0 | - | - | - | - | - | - | - | - | 233
29-001-166-00500 | 전준식 | 대룡로66(대룡리 728-2) | 가정용 | 가정용 | 반곡 | 대항면 | 평화 | - | - | - | - | - | - | - | - | - | - | - | - | 2 | 68 | -
29-002-001-00000 | 농협대룡지소 | 대항면 대룡리 586-1 | 일반용 | 일반용 | 반곡 | 대항면 | 평화 | - | - | - | - | - | - | 0 | 0 | 77 | 153 | 549 | 181 | 326 | 214 | -
29-002-002-00000 | 이기순 | 대항면 대룡2길4-11(대룡리 563-4) | 가정용 | 가정용 | 용복 | 대항면 | 평화 | - | - | - | - | - | - | 279 | 271 | 283 | 326 | 289 | 276 | 450 | 211 | -
29-002-007-00500 | 박우중 | 대항면 대룡2길4-49(대룡리 893-24) | 가정용 | 가정용 | 용복 | 대항면 | 평화 | - | - | - | - | - | - | - | - | - | - | - | - | 0 | 149 | -
29-002-007-00700 | 최길성 | 대항면 대룡2길4-54(대룡리 893-9) | 가정용 | 가정용 | 용복 | 대항면 | 평화 | - | - | - | - | - | - | 213 | 230 | 213 | 226 | 290 | 281 | 240 | 165 | -
29-002-008-00100 | 김홍분 | 대항면 대룡2길86(대룡리 893) | 가정용 | 가정용 | 용복 | 대항면 | 평화 | - | - | - | - | - | - | 385 | 424 | 878 | 824 | 589 | 655 | 783 | 396 | -
29-002-009-00000 | 김소열 | 대항면 대룡2길4-55(대룡2리 893-25) | 가정용 | 가정용 | 용복 | 대항면 | 평화 | - | - | - | - | - | - | 184 | 196 | 192 | 211 | 203 | 210 | 284 | 257 | -
29-002-010-00000 | 이수광 | 대항면 대룡2길78(대룡2리 983-26) | 가정용 | 가정용 | 용복 | 대항면 | 평화 | - | - | - | - | - | - | 253 | 219 | 180 | 199 | 239 | 228 | 248 | 246 | -
29-002-011-00000 | 백매화 | 대항면 대룡2길72(대룡2리 675) | 일반용 | 일반용 | 용복 | 대항면 | 평화 | - | - | - | - | - | - | 515 | 395 | 594 | 852 | 292 | 348 | 410 | 324 | -
29-002-012-00000 | 이경선 | 대항면 대룡2길68(대룡2리 675-2) | 가정용 | 가정용 | 용복 | 대항면 | 평화 | - | - | - | - | - | - | 289 | 283 | 272 | 324 | 335 | 295 | 345 | 384 | -
29-002-012-03000 | 전병희 | 대항면 대룡2길16(대룡리 223-3) | 가정용 | 가정용 | 용복 | 대항면 | 평화 | - | - | - | - | - | - | 307 | 310 | 363 | 338 | 349 | 294 | 286 | 278 | -
29-002-013-03300 | 이충기 | 대항면 대룡2길29(대룡2리 565-1) | 가정용 | 가정용 | 용복 | 대항면 | 평화 | - | - | - | - | - | - | 0 | 15 | 169 | 225 | 230 | 201 | 105 | 90 | -
29-002-013-03800 | 김종석 | 대항면 대룡2길29(대룡리 562-3) | 가정용 | 가정용 | 용복 | 대항면 | 평화 | - | - | - | - | - | - | 104 | 173 | 216 | 432 | 418 | 626 | 409 | 822 | -
29-002-014-00000 | 안만종 | 대항면 대룡2길47(대룡2리 686) | 가정용 | 가정용 | 용복 | 대항면 | 평화 | - | - | - | - | - | - | 270 | 243 | 252 | 267 | 305 | 349 | 382 | 299 | -
29-002-014-00100 | 백상윤 | 대항면 대룡2길49(대룡2리 674-1) | 가정용 | 가정용 | 용복 | 대항면 | 평화 | - | - | - | - | - | - | 172 | 221 | 180 | 207 | 193 | 164 | 212 | 157 | -
29-002-015-00000 | 이삼분 | 대항면 대룡2길59(대룡리 685) | 가정용 | 가정용 | 용복 | 대항면 | 평화 | - | - | - | - | - | - | 0 | 74 | 37 | 8 | 2 | 0 | 24 | 6 | -
29-002-016-00000 | 신대근 | 대항면 대룡2길59(대룡리 685) | 가정용 | 가정용 | 용복 | 대항면 | 평화 | - | - | - | - | - | - | 0 | 0 | 207 | 180 | 220 | 270 | 202 | 177 | -
29-002-019-00000 | 강학수 | 대항면 대룡2길65-9(대룡2리 682-1) | 가정용 | 가정용 | 용복 | 대항면 | 평화 | - | - | - | - | - | - | 0 | 0 | 0 | 0 | 0 | 2 | 185 | 129 | -
29-002-022-00000 | 이병천 | 대항면 대룡리1길154-23(대룡리 678) | 가정용 | 가정용 | 용복 | 대항면 | 평화 | - | - | - | - | - | - | 390 | 346 | 474 | 504 | 485 | 445 | 504 | 493 | -
29-002-024-00000 | 박인규 외 2인 | 대항면 대룡2길65-12(대룡리 680) | 가정용 | 가정용 | 용복 | 대항면 | 평화 | - | - | - | - | - | - | 0 | 276 | 179 | 123 | 284 | 95 | 11 | 16 | -
29-002-027-00000 | 이병국 | 대항면 대룡2길65-2(대룡2리 687) | 가정용 | 가정용 | 용복 | 대항면 | 평화 | - | - | - | - | - | - | 210 | 284 | 258 | 382 | 352 | 317 | 353 | 250 | -
29-002-028-00000 | 김석수 | 대룡2길65-8(대항면 대룡리 681) | 가정용 | 가정용 | 용복 | 대항면 | 평화 | - | - | - | - | - | - | 0 | 0 | 0 | 0 | 0 | 47 | 132 | 183 | -
29-002-028-00200 | 김군자 | 대룡2길46(대항면 대룡리 670-2) | 가정용 | 가정용 | 용복 | 대항면 | 평화 | - | - | - | - | - | - | 0 | 0 | 0 | 0 | 0 | 49 | 247 | 175 | -
29-002-030-00000 | 임영배 | 대항면 대룡2길71-3(대룡2리 692) | 가정용 | 가정용 | 용복 | 대항면 | 평화 | - | - | - | - | - | - | 465 | 448 | 565 | 396 | 399 | 497 | 478 | 559 | -
29-002-035-00000 | 태수진 | 대항면 대룡1길172-8(대룡리 696) | 일반용 | 일반용 | 용복 | 대항면 | 평화 | - | - | - | - | - | - | - | - | - | - | - | - | 0 | 0 | -
29-002-041-00000 | 윤순단 | 대항면 대룡2길172-20(대룡1리 893-28) | 가정용 | 가정용 | 용복 | 대항면 | 평화 | - | - | - | - | - | - | 41 | 41 | 82 | 64 | 68 | 61 | 10 | 0 | -
29-002-042-00000 | 신동주(김용덕) | 대항면 대룡2길73(대룡리 693) | 가정용 | 가정용 | 용복 | 대항면 | 평화 | - | - | - | - | - | - | 180 | 139 | 250 | 234 | 247 | 196 | 152 | 148 | -
29-002-043-00000 | 박우현 | 대항면 대룡2길85(대룡2리 893-27) | 가정용 | 가정용 | 용복 | 대항면 | 평화 | - | - | - | - | - | - | 130 | 144 | 162 | 136 | 355 | 99 | 117 | 75 | -
29-002-044-00000 | 정문수 | 대항면 대룡2길89(대룡리893-29) | 가정용 | 가정용 | 용복 | 대항면 | 평화 | - | - | - | - | - | - | 0 | 0 | 0 | 0 | 51 | 196 | 354 | 237 | -
29-002-046-00000 | 김태연 | 대항면 대룡2길95(대룡리 893-30) | 가정용 | 가정용 | 용복 | 대항면 | 평화 | - | - | - | - | - | - | 427 | 309 | 240 | 301 | 261 | 271 | 317 | 307 | -
29-002-049-00000 | 이익화(2-71) | 대항면 대룡리1길190(대룡2리 893-6) | 가정용 | 가정용 | 용복 | 대항면 | 평화 | - | - | - | - | - | - | 61 | 0 | 0 | 10 | 8 | 5 | 0 | 0 | -
29-002-050-00000 | 예재식 | 대항면 대룡리1길181(대룡리 702-3) | 가정용 | 가정용 | 용복 | 대항면 | 평화 | - | - | - | - | - | - | 14 | 10 | 17 | 25 | 35 | 22 | 32 | 20 | -
29-002-051-00000 | 황조연 | 대항면 대룡리1길180(대룡2리 701-2) | 가정용 | 가정용 | 용복 | 대항면 | 평화 | - | - | - | - | - | - | 264 | 219 | 331 | 259 | 229 | 242 | 362 | 136 | -
29-002-053-00000 | 유재호 | 대항면 대룡리1길173(대룡2리 702-1) | 가정용 | 가정용 | 용복 | 대항면 | 평화 | - | - | - | - | - | - | 250 | 220 | 208 | 181 | 199 | 249 | 363 | 302 | -
29-002-055-00000 | 이경숙 | 대항면 대룡리1길172-4(대룡리 697-1) | 가정용 | 가정용 | 용복 | 대항면 | 평화 | - | - | - | - | - | - | 0 | 0 | 0 | 0 | 139 | 138 | 123 | 112 | -
29-002-056-00000 | 이노선 | 대룡1길168(대항면 대룡리 698-3) | 가정용 | 가정용 | 용복 | 대항면 | 평화 | - | - | - | - | - | - | 0 | 0 | 0 | 0 | 0 | 34 | 1271 | 81 | -
29-002-060-00000 | 이진기 | 대항면 대룡리1길159(대룡리 704-1) | 가정용 | 가정용 | 용복 | 대항면 | 평화 | - | - | - | - | - | - | 297 | 254 | 392 | 314 | 336 | 391 | 317 | 283 | -
29-002-061-00000 | 여종훈 | 대항면 대룡리 677-2 | 가정용 | 가정용 | 용복 | 대항면 | 평화 | - | - | - | - | - | - | 0 | 0 | 0 | 0 | 9 | 254 | 240 | 187 | -
29-002-062-00000 | 임홍진(메기매운탕) | 대항면 대룡리1길150(대룡리 893-2) | 가정용 | 가정용 | 용복 | 대항면 | 평화 | - | - | - | - | - | - | 304 | 414 | 435 | 354 | 341 | 425 | 646 | 342 | -
29-002-063-00000 | 정현수 | 대항면 대룡1길149(대룡리 716) | 가정용 | 가정용 | 용복 | 대항면 | 평화 | - | - | - | - | - | - | - | - | - | - | - | - | 29 | 89 | -
29-002-064-00000 | 김경탁 | 대항면 대룡리1길143(대룡리 715-1) | 가정용 | 가정용 | 용복 | 대항면 | 평화 | - | - | - | - | - | - | 0 | 159 | 306 | 289 | 117 | 313 | 213 | 152 | -
29-002-065-00000 | 오정임 | 대항면 대룡리1길139(대룡리 715-3) | 가정용 | 가정용 | 용복 | 대항면 | 평화 | - | - | - | - | - | - | 0 | 6 | 75 | 147 | 120 | 75 | 9 | 1 | -
29-002-090-00000 | 최추자 | 대항면 대룡로64-45(대룡리 734-5) | 일반용 | 일반용 | 용복 | 대항면 | 평화 | - | - | - | - | - | - | 0 | 0 | 0 | 50 | 435 | 460 | 365 | 316 | -
29-002-090-00200 | 행정마을회관 | 대항면 대룡로56(대룡리 710-6) | 가정용 | 가정용 | 용복 | 대항면 | 평화 | - | - | - | - | - | - | 0 | 0 | 0 | 0 | 48 | 73 | 268 | 63 | -
29-002-101-00000 | 안영호 | 대항면 대룡로64-31(대룡리 747-2) | 가정용 | 가정용 | 용복 | 대항면 | 평화 | - | - | - | - | - | - | 0 | 0 | 0 | 0 | 0 | 0 | 0 | 0 | -
29-002-102-00000 | 손미옥 | 대항면 대룡로64-29(대룡리 746) | 가정용 | 가정용 | 용복 | 대항면 | 평화 | - | - | - | - | - | - | 0 | 323 | 954 | 212 | 155 | 184 | 122 | 86 | -
29-002-104-00000 | 도승섭 | 대항면 대룡로64-23(대룡리 748-10) | 가정용 | 가정용 | 용복 | 대항면 | 평화 | - | - | - | - | - | - | 84 | 152 | 130 | 150 | 164 | 167 | 162 | 129 | -
29-002-105-00000 | 정차영 | 대항면 대룡로64-21(대룡리 748-7) | 가정용 | 가정용 | 용복 | 대항면 | 평화 | - | - | - | - | - | - | 95 | 107 | 88 | 86 | 60 | 129 | 114 | 59 | -
29-002-108-00000 | 최덕현 | 대항면 대룡로64-15(대룡2리 729) | 가정용 | 가정용 | 용복 | 대항면 | 평화 | - | - | - | - | - | - | 399 | 380 | 360 | 290 | 276 | 306 | 246 | 218 | -
29-002-109-00000 | 최종덕 | 대항면 대룡로64-13(대룡리 729-1) | 일반용 | 일반용 | 용복 | 대항면 | 평화 | - | - | - | - | - | - | 65 | 76 | 199 | 66 | 143 | 39 | 14 | 56 | -
29-002-110-00000 | 김태숙 | 대항면 대룡로64-11(대룡리 732) | 가정용 | 가정용 | 용복 | 대항면 | 평화 | - | - | - | - | - | - | 881 | 675 | 689 | 572 | 601 | 523 | 348 | 89 | -
29-002-111-00000 | 박옥희 | 대항면 대룡로64-9(대룡2리 731) | 가정용 | 가정용 | 용복 | 대항면 | 평화 | - | - | - | - | - | - | 96 | 102 | 89 | 77 | 84 | 58 | 78 | 50 | -
29-002-113-00000 | 강동환 | 대항면 대룡로64-3(대룡2리 730) | 가정용 | 가정용 | 용복 | 대항면 | 평화 | - | - | - | - | - | - | 103 | 72 | 141 | 118 | 54 | 137 | 108 | 27 | -
29-002-114-00000 | 이정은 | 대항면 대룡로64-7(대룡리 749) | 가정용 | 가정용 | 용복 | 대항면 | 평화 | - | - | - | - | - | - | 215 | 195 | 204 | 266 | 286 | 298 | 253 | 343 | -
29-002-117-00000 | 이순남 | 대항면 대룡로68(대룡리 726-1) | 가정용 | 가정용 | 용복 | 대항면 | 평화 | - | - | - | - | - | - | 0 | 0 | 0 | 0 | 27 | 40 | 78 | 37 | -
29-002-118-00000 | 김창배 | 대항면 대룡로68-4(대룡리 727-1) | 가정용 | 가정용 | 용복 | 대항면 | 평화 | - | - | - | - | - | - | 356 | 313 | 327 | 347 | 406 | 362 | 372 | 328 | -
29-002-119-00000 | 조남붕 | 대항면 대룡로68-6(대룡2리 750) | 가정용 | 가정용 | 용복 | 대항면 | 평화 | - | - | - | - | - | - | 203 | 192 | 275 | 265 | 228 | 222 | 221 | 176 | -
29-002-120-00000 | 김갑근 | 대항면 대룡로68-5(대룡리 751) | 가정용 | 가정용 | 용복 | 대항면 | 평화 | - | - | - | - | - | - | 69 | 74 | 92 | 131 | 126 | 213 | 193 | 151 | -
29-002-121-00000 | 손영신 | 대항면 대룡로68-1(대룡리 725) | 가정용 | 가정용 | 용복 | 대항면 | 평화 | - | - | - | - | - | - | 0 | 0 | 59 | 158 | 152 | 178 | 219 | 135 | -
29-002-127-00000 | 이경운 | 대항면 대룡로72-20(대룡리 757) | 가정용 | 가정용 | 용복 | 대항면 | 평화 | - | - | - | - | - | - | 0 | 0 | 0 | 290 | 256 | 262 | 325 | 935 | -
29-002-132-00000 | 전우진 | 대항면 대룡로70-21(대룡리 765-1) | 가정용 | 가정용 | 용복 | 대항면 | 평화 | - | - | - | - | - | - | 110 | 132 | 152 | 170 | 190 | 155 | 150 | 152 | -
29-002-133-00000 | 김재복 | 대항면 대룡로72-17(대룡2리 765) | 가정용 | 가정용 | 용복 | 대항면 | 평화 | - | - | - | - | - | - | 0 | 0 | 7 | 9 | 11 | 12 | 15 | 8 | -
29-002-134-00000 | 김진철 | 대항면 대룡로72-13(대룡2리 766) | 가정용 | 가정용 | 용복 | 대항면 | 평화 | - | - | - | - | - | - | 364 | 331 | 339 | 396 | 425 | 295 | 276 | 205 | -
29-002-135-00000 | 이윤상 | 대항면 대룡길72-10(대룡리 766-1) | 가정용 | 가정용 | 용복 | 대항면 | 평화 | - | - | - | - | - | - | 0 | 0 | 0 | 0 | 162 | 216 | 245 | 216 | -
29-002-136-00000 | 손봉수 | 대룡로72-10(대항면 대룡리 754) | 가정용 | 가정용 | 용복 | 대항면 | 평화 | - | - | - | - | - | - | 0 | 0 | 0 | 0 | 0 | 0 | 133 | 251 | -
29-002-137-00000 | 장원호 | 대항면 대룡로72-2(대룡리 723),대룡초 코너 | 가정용 | 가정용 | 용복 | 대항면 | 평화 | - | - | - | - | - | - | - | - | - | - | - | - | 0 | 128 | -
29-002-138-00000 | 임용환 | 대항면 대룡로74(대룡리 766-3) | 가정용 | 가정용 | 용복 | 대항면 | 평화 | - | - | - | - | - | - | 397 | 321 | 313 | 298 | 310 | 228 | 396 | 300 | -
29-002-139-00000 | 정두성 | 대항면 대룡로74-8(대룡리 767-1) | 가정용 | 가정용 | 용복 | 대항면 | 평화 | - | - | - | - | - | - | 408 | 374 | 276 | 282 | 260 | 267 | 380 | 263 | -
29-002-140-00000 | 박강영 | 대항면 대룡로74-10(대룡2리 767-2) | 가정용 | 가정용 | 용복 | 대항면 | 평화 | - | - | - | - | - | - | 365 | 410 | 421 | 442 | 402 | 385 | 432 | 328 | -
29-002-140-00100 | 조영자 | 대항면 대룡로74-16(대룡리 767-4) | 가정용 | 가정용 | 용복 | 대항면 | 평화 | - | - | - | - | - | - | 0 | 0 | 0 | 0 | 0 | 0 | 0 | 0 | -
29-002-141-00000 | 대룡초등학교 | 대항면 대룡로82(대룡리 769-1) | 일반용 | 일반용 | 용복 | 대항면 | 평화 | - | - | - | - | - | - | 946 | 989 | 1069 | 1101 | 1565 | 1777 | 1439 | 1281 | -
29-002-145-00000 | 최원동 | 대항면 덕전4길155-19(대룡리 796-5) | 가정용 | 가정용 | 용복 | 대항면 | 평화 | - | - | - | - | - | - | 490 | 530 | 529 | 302 | 460 | 335 | 324 | 323 | -
29-002-145-00200 | 손명식 | 대항면 대룡리 784-3 | 가정용 | 가정용 | 용복 | 대항면 | 평화 | - | - | - | - | - | - | 0 | 0 | 0 | 0 | 0 | 0 | 211 | 276 | -
29-002-146-00000 | 최삼득 | 대항면 덕전리4길155-17(대룡리 796-4) | 가정용 | 가정용 | 용복 | 대항면 | 평화 | - | - | - | - | - | - | 332 | 273 | 335 | 307 | 323 | 300 | 318 | 253 | -
29-002-147-00000 | 변영진 | 대항면 덕전리4길155-15(대룡리 796-1) | 가정용 | 가정용 | 용복 | 대항면 | 평화 | - | - | - | - | - | - | 319 | 319 | 493 | 333 | 402 | 364 | 298 | 410 | -
29-002-147-00300 | 서복순 | 대항면 덕전리4길155-9(대룡2리 812-1) | 가정용 | 가정용 | 용복 | 대항면 | 평화 | - | - | - | - | - | - | 306 | 288 | 279 | 249 | 264 | 272 | 344 | 167 | -
29-002-152-00000 | 성종국 | 대항면 대룡로79-1(대룡2리 772-4) | 가정용 | 가정용 | 용복 | 대항면 | 평화 | - | - | - | - | - | - | 113 | 103 | 137 | 68 | 67 | 83 | 21 | 11 | -
29-002-153-00000 | 전우숙 | 대항면 대룡로79(대룡2리) | 가정용 | 가정용 | 용복 | 대항면 | 평화 | - | - | - | - | - | - | 408 | 503 | 470 | 405 | 398 | 391 | 544 | 633 | -
29-002-153-00100 | 백정상 | 대항면 대룡로77(대룡리 770-5) | 가정용 | 가정용 | 용복 | 대항면 | 평화 | - | - | - | - | - | - | 0 | 0 | 59 | 110 | 138 | 181 | 189 | 156 | -
29-002-154-00000 | 차재철 | 대항면 대룡로75(대룡2리 770-4) | 가정용 | 가정용 | 용복 | 대항면 | 평화 | - | - | - | - | - | - | 288 | 269 | 299 | 304 | 255 | 270 | 337 | 209 | -
29-002-156-00000 | 정형수 | 대항면 대룡로73-4(대룡리 772-6) | 가정용 | 가정용 | 용복 | 대항면 | 평화 | - | - | - | - | - | - | 0 | 88 | 68 | 96 | 90 | 82 | 95 | 105 | -
29-002-157-00000 | 김기수 | 대룡로73-6(대항면 대룡리 772-1) | 가정용 | 가정용 | 용복 | 대항면 | 평화 | - | - | - | - | - | - | 0 | 0 | 0 | 0 | 0 | 0 | 264 | 185 | -
29-002-159-00000 | 강수길 | 대항면 대룡로73-8(대룡2리 772-8) | 가정용 | 가정용 | 용복 | 대항면 | 평화 | - | - | - | - | - | - | 6 | 174 | 254 | 119 | 171 | 134 | 143 | 128 | -
29-002-161-00000 | 한상노 | 대항면 대룡로73-7(대룡리 721-2) | 가정용 | 가정용 | 용복 | 대항면 | 평화 | - | - | - | - | - | - | 0 | 176 | 183 | 192 | 116 | 44 | 79 | 13 | -
29-002-162-00000 | 한상도 | 대항면 대룡로73(대룡리 722-5) | 가정용 | 가정용 | 용복 | 대항면 | 평화 | - | - | - | - | - | - | 0 | 528 | 292 | 346 | 292 | 337 | 229 | 286 | -
29-002-164-00000 | 이상완 | 대항면 대룡로69(대룡리 722-3) | 가정용 | 가정용 | 용복 | 대항면 | 평화 | - | - | - | - | - | - | 0 | 425 | 372 | 311 | 258 | 257 | 281 | 316 | -
29-002-165-00000 | 박병근 | 대항면 대룡로67(대룡2리 722-7) | 가정용 | 가정용 | 용복 | 대항면 | 평화 | - | - | - | - | - | - | 257 | 420 | 477 | 445 | 475 | 418 | 390 | 488 | -
29-002-166-00000 | 정성화 | 대항면 대룡로65(대룡리 722-8) | 일반용 | 일반용 | 용복 | 대항면 | 평화 | - | - | - | - | - | - | 8 | 9 | 5 | 27 | 82 | 49 | 15 | 3 | -
29-002-167-00000 | 박기임 | 대항면 대룡로63(대룡리 708-1) | 가정용 | 가정용 | 용복 | 대항면 | 평화 | - | - | - | - | - | - | 330 | 319 | 320 | 333 | 329 | 262 | 312 | 283 | -
29-002-167-00500 | 나덕용 | 대항면 대룡리 707-1 | 가정용 | 가정용 | 용복 | 대항면 | 평화 | - | - | - | - | - | - | - | - | - | - | - | - | 5 | 158 | -
29-003-001-00000 | 신쌍돌 | 대항면 덕전길472(덕전4리 1196-8) | 가정용 | 가정용 | 신평 | 대항면 | 평화 | - | - | - | - | - | - | 802 | 669 | 872 | 983 | 747 | 787 | 799 | 791 | -
29-003-001-00500 | 김철수 | 대항면 영남대로1036(덕전리 1196) | 가정용 | 가정용 | 신평 | 대항면 | 평화 | - | - | - | - | - | - | 0 | 137 | 229 | 268 | 243 | 280 | 235 | 184 | -
29-003-001-00600 | 홍연호 | 대항면 덕전리 1195-5 | 가정용 | 가정용 | 신평 | 대항면 | 평화 | - | - | - | - | - | - | 0 | 0 | 0 | 273 | 600 | 474 | 562 | 569 | -
29-003-001-02100 | 김상봉 | 대항면 덕전길465(덕전리 1163-1) | 가정용 | 가정용 | 신평 | 대항면 | 평화 | - | - | - | - | - | - | 215 | 265 | 470 | 494 | 480 | 614 | 595 | 475 | -
29-003-001-02200 | 이관배 | 대항면 덕전길463(덕전리 1163-3) | 가정용 | 가정용 | 신평 | 대항면 | 평화 | - | - | - | - | - | - | 210 | 228 | 209 | 243 | 215 | 210 | 235 | 172 | -
29-003-003-00000 | 이병식 | 대항면 덕전길451(덕전리 1173-11) | 가정용 | 가정용 | 신평 | 대항면 | 평화 | - | - | - | - | - | - | 0 | 0 | 0 | 58 | 235 | 239 | 277 | 326 | -
29-003-006-00000 | 김홍수 | 대항면 덕전길449-6(덕전리 1173-10) | 가정용 | 가정용 | 신평 | 대항면 | 평화 | - | - | - | - | - | - | 0 | 0 | 0 | 0 | 0 | 1 | 113 | 20 | -
29-003-007-00000 | 오점악 | 대항면 덕전길449-8(덕전리 1173-9) | 가정용 | 가정용 | 신평 | 대항면 | 평화 | - | - | - | - | - | - | 0 | 0 | 0 | 0 | 0 | 47 | 8 | 0 | -
29-003-009-00300 | 류원환 | 덕전길441(대항면 덕전리 1173-1) | 가정용 | 가정용 | 신평 | 대항면 | 평화 | - | - | - | - | - | - | 0 | 0 | 0 | 0 | 0 | 72 | 402 | 290 | -
29-003-010-00000 | 전상화 | 대항면 덕전길444-18(덕전4리 1201-1) | 가정용 | 가정용 | 신평 | 대항면 | 평화 | - | - | - | - | - | - | 382 | 391 | 359 | 358 | 335 | 393 | 432 | 406 | -
29-003-011-00000 | 이청기 | 대항면 덕전길444-33(덕전리 1173) | 가정용 | 가정용 | 신평 | 대항면 | 평화 | - | - | - | - | - | - | 0 | 0 | 49 | 297 | 297 | 181 | 236 | 205 | -
29-003-012-00400 | 강중학 | 대항면 덕전길440-18(덕전리 1202-6) | 가정용 | 가정용 | 신평 | 대항면 | 평화 | - | - | - | - | - | - | 0 | 0 | 0 | 0 | 0 | 73 | 372 | 319 | -
29-003-012-00500 | 한상구 | 대항면 덕전길426(덕전리 1202-1) | 가정용 | 가정용 | 신평 | 대항면 | 평화 | - | - | - | - | - | - | 0 | 0 | 0 | 0 | 0 | 0 | 43 | 57 | -
29-003-013-00000 | 신평새마을회 | 대항면 덕전길435(덕전4리 1174-1) | 가정용 | 가정용 | 신평 | 대항면 | 평화 | - | - | - | - | - | - | 190 | 210 | 238 | 283 | 309 | 322 | 269 | 263 | -
29-003-014-00000 | 엄기승 | 대항면 덕전길434(덕전4리 1202-7) | 가정용 | 가정용 | 신평 | 대항면 | 평화 | - | - | - | - | - | - | 472 | 435 | 398 | 409 | 447 | 400 | 369 | 480 | -
29-003-015-00000 | 이병일 | 대항면 덕전길433(덕전리 1175-1) | 가정용 | 가정용 | 신평 | 대항면 | 평화 | - | - | - | - | - | - | 0 | 0 | 0 | 0 | 0 | 48 | 125 | 72 | -
29-003-018-00000 | 박희석 | 대항면 덕전길429-11(덕전리 1179-2) | 가정용 | 가정용 | 신평 | 대항면 | 평화 | - | - | - | - | - | - | 0 | 0 | 0 | 0 | 0 | 93 | 255 | 51 | -
29-003-019-00000 | 김정단 | 대항면 덕전길429-12(덕전4리 1179) | 가정용 | 가정용 | 신평 | 대항면 | 평화 | - | - | - | - | - | - | 420 | 407 | 403 | 418 | 441 | 334 | 403 | 278 | -
29-003-021-00000 | 이병탁 | 덕전길429-7(대항면 덕전리 1180) | 가정용 | 가정용 | 신평 | 대항면 | 평화 | - | - | - | - | - | - | 0 | 0 | 0 | 0 | 0 | 33 | 170 | 112 | -
29-003-022-00000 | 안재성 | 대항면 덕전길429-3(덕전리 1173) | 가정용 | 가정용 | 신평 | 대항면 | 평화 | - | - | - | - | - | - | 546 | 489 | 260 | 184 | 251 | 426 | 358 | 230 | -
29-003-024-00000 | 정세화 | 대항면 덕전길426(덕전4리 1202-1) | 가정용 | 가정용 | 신평 | 대항면 | 평화 | - | - | - | - | - | - | 157 | 161 | 154 | 159 | 183 | 149 | 152 | 158 | -
29-003-025-00000 | 이병조 | 대항면 덕전길423(덕전4리 1185) | 가정용 | 가정용 | 신평 | 대항면 | 평화 | - | - | - | - | - | - | 0 | 0 | 165 | 329 | 574 | 340 | 411 | 244 | -
29-003-027-00000 | 염명천 | 대항면 덕전길422(덕전리 1202-5) | 가정용 | 가정용 | 신평 | 대항면 | 평화 | - | - | - | - | - | - | 0 | 59 | 91 | 107 | 64 | 105 | 97 | 50 | -
29-003-028-00000 | 이루한 | 대항면 덕전길419(덕전4리 1183) | 가정용 | 가정용 | 신평 | 대항면 | 평화 | - | - | - | - | - | - | 225 | 242 | 238 | 207 | 197 | 204 | 234 | 380 | -
29-003-029-00000 | 이정숙 | 대항면 덕전길417(덕전4리 1184) | 가정용 | 가정용 | 신평 | 대항면 | 평화 | - | - | - | - | - | - | 155 | 173 | 141 | 174 | 174 | 186 | 253 | 237 | -
29-003-031-00000 | 유훈자 | 대항면 덕전길415(덕전4리 1186-1) | 가정용 | 가정용 | 신평 | 대항면 | 평화 | - | - | - | - | - | - | 90 | 123 | 93 | 171 | 325 | 59 | 8 | 0 | -
29-003-032-00000 | 정석일 | 대항면 덕전길416(덕전4리 1202-9) | 가정용 | 가정용 | 신평 | 대항면 | 평화 | - | - | - | - | - | - | 578 | 510 | 562 | 454 | 434 | 426 | 424 | 420 | -
29-003-034-00000 | 이종선 | 대항면 덕전길413-10(덕전4리 1185) | 가정용 | 가정용 | 신평 | 대항면 | 평화 | - | - | - | - | - | - | 0 | 0 | 0 | 0 | 0 | 0 | 0 | 0 | -
29-003-035-00000 | 박선용 | 대항면 덕전길413-12(덕전4리 1178-2) | 가정용 | 가정용 | 신평 | 대항면 | 평화 | - | - | - | - | - | - | 0 | 0 | 0 | 0 | 0 | 0 | 0 | 0 | -
29-003-036-00000 | 김용수 | 대항면 덕전길413-16(덕전4리 1178-1) | 가정용 | 가정용 | 신평 | 대항면 | 평화 | - | - | - | - | - | - | 134 | 166 | 122 | 154 | 256 | 260 | 193 | 189 | -
29-003-036-00100 | 이동기 | 대항면 덕전길413-20(덕전4리 1178-5) | 가정용 | 가정용 | 신평 | 대항면 | 평화 | - | - | - | - | - | - | 0 | 0 | 0 | 0 | 0 | 0 | 0 | 1 | -
29-003-037-00000 | 전수영 | 대항면 덕전길413-7(덕전4리 1189) | 가정용 | 가정용 | 신평 | 대항면 | 평화 | - | - | - | - | - | - | 254 | 227 | 120 | 83 | 91 | 72 | 80 | 109 | -
29-003-038-00000 | 김용만 | 대항면 덕전길413-5(덕전4리 1190) | 가정용 | 가정용 | 신평 | 대항면 | 평화 | - | - | - | - | - | - | 164 | 161 | 191 | 210 | 202 | 169 | 187 | 193 | -
29-003-039-00000 | 정재수 | 대항면 덕전길411(덕전4리 1192-1) | 가정용 | 가정용 | 신평 | 대항면 | 평화 | - | - | - | - | - | - | 161 | 173 | 175 | 404 | 124 | 167 | 109 | 108 | -
29-003-040-00000 | 윤재열 | 대항면 덕전길409(덕전4리 1192-3) | 가정용 | 가정용 | 신평 | 대항면 | 평화 | - | - | - | - | - | - | 104 | 225 | 730 | 487 | 329 | 303 | 399 | 451 | -
29-003-041-00000 | 유영식 | 대항면 덕전길412(덕전리 1202-4) | 가정용 | 가정용 | 신평 | 대항면 | 평화 | - | - | - | - | - | - | 0 | 131 | 367 | 294 | 319 | 324 | 266 | 262 | -
29-003-042-00000 | 박남수 | 대항면 덕전길405(덕전4리 953-1) | 가정용 | 가정용 | 신평 | 대항면 | 평화 | - | - | - | - | - | - | 282 | 265 | 408 | 210 | 194 | 204 | 197 | 156 | -
29-003-043-00000 | 김재용 | 대항면 덕전길339(덕전4리 954) | 가정용 | 가정용 | 신평 | 대항면 | 평화 | - | - | - | - | - | - | 304 | 177 | 77 | 94 | 110 | 116 | 147 | 157 | -
29-003-045-00000 | 곽수길 | 대항면 덕전1길224(덕전4리 952-1) | 가정용 | 가정용 | 신평 | 대항면 | 평화 | - | - | - | - | - | - | 0 | 0 | 0 | 0 | 0 | 0 | 0 | 0 | -
29-003-046-00000 | 이종열 | 대항면 덕전1길220(덕전리 951) | 일반용 | 일반용 | 신평 | 대항면 | 평화 | - | - | - | - | - | - | 427 | 106 | 75 | 89 | 37 | 0 | 0 | 0 | -
29-003-048-00000 | 손경하 | 대항면 대룡리1길214(덕전4리 950-2) | 가정용 | 가정용 | 신평 | 대항면 | 평화 | - | - | - | - | - | - | 408 | 450 | 253 | 233 | 279 | 138 | 196 | 103 | -
29-003-049-00000 | 이판성 | 대항면 덕전1길208(덕전리 948-1) | 가정용 | 가정용 | 신평 | 대항면 | 평화 | - | - | - | - | - | - | 0 | 0 | 0 | 0 | 311 | 317 | 333 | 345 | -
29-003-050-00000 | 송한수 | 대항면 덕전1길209(덕전4리 940-1) | 가정용 | 가정용 | 신평 | 대항면 | 평화 | - | - | - | - | - | - | 239 | 179 | 147 | 185 | 321 | 45 | 3 | 0 | -
29-003-052-00000 | 김대현 | 대항면 덕전1길204(덕전4리 947-1) | 가정용 | 가정용 | 신평 | 대항면 | 평화 | - | - | - | - | - | - | 394 | 73 | 95 | 115 | 421 | 149 | 108 | 184 | -
29-003-054-00000 | 김상준 | 대항면 덕전1길202(덕전4리 947-2) | 가정용 | 가정용 | 신평 | 대항면 | 평화 | - | - | - | - | - | - | 239 | 245 | 226 | 207 | 163 | 211 | 195 | 149 | -
29-003-056-00000 | 최의창 | 대항면 덕전4길4(덕전4리 1004-1) | 가정용 | 가정용 | 신평 | 대항면 | 평화 | - | - | - | - | - | - | 0 | 0 | 136 | 354 | 461 | 446 | 460 | 442 | -
29-003-057-00000 | 강철수 | 대항면 덕전4길5(덕전리 924) | 가정용 | 가정용 | 신평 | 대항면 | 평화 | - | - | - | - | - | - | 128 | 236 | 105 | 107 | 107 | 146 | 122 | 22 | -
29-003-058-00000 | 한상구 | 대항면 덕전4길8(덕전4리 1004-12) | 가정용 | 가정용 | 신평 | 대항면 | 평화 | - | - | - | - | - | - | 150 | 129 | 129 | 186 | 174 | 112 | 83 | 21 | -
29-003-058-00100 | 진수일 | 대항면 덕전4길12(덕전리 1004-13) | 가정용 | 가정용 | 신평 | 대항면 | 평화 | - | - | - | - | - | - | 123 | 86 | 87 | 93 | 191 | 73 | 80 | 27 | -
29-003-060-00000 | 안현근 | 대항면 덕전4길16(덕전4리 1004-10) | 가정용 | 가정용 | 신평 | 대항면 | 평화 | - | - | - | - | - | - | 194 | 135 | 129 | 131 | 110 | 5 | 111 | 198 | -
29-003-061-00000 | 이인수 | 대항면 덕전4길20(덕전4리 1004-15) | 가정용 | 가정용 | 신평 | 대항면 | 평화 | - | - | - | - | - | - | 66 | 63 | 63 | 88 | 77 | 87 | 29 | 40 | -
29-003-062-00000 | 김정식 | 대항면 덕전4길24(덕전4리 1004-16) | 가정용 | 가정용 | 신평 | 대항면 | 평화 | - | - | - | - | - | - | 125 | 116 | 56 | 62 | 71 | 51 | 60 | 46 | -
29-003-062-00100 | 김성순 | 대항면 덕전4길26(덕전4리 963) | 가정용 | 가정용 | 신평 | 대항면 | 평화 | - | - | - | - | - | - | 362 | 380 | 367 | 341 | 351 | 307 | 315 | 289 | -
29-003-064-00000 | 안학종 | 대항면 덕전4길27(덕전4리 926) | 가정용 | 가정용 | 신평 | 대항면 | 평화 | - | - | - | - | - | - | 172 | 170 | 165 | 169 | 133 | 152 | 22 | 0 | -
29-003-065-00000 | 박판수 | 대항면 덕전4길30(덕전리 966) | 가정용 | 가정용 | 신평 | 대항면 | 평화 | - | - | - | - | - | - | 0 | 83 | 95 | 156 | 195 | 219 | 81 | 58 | -
29-003-066-00000 | 김성원 | 대항면 덕전4길29(덕전4리 927) | 가정용 | 가정용 | 신평 | 대항면 | 평화 | - | - | - | - | - | - | 51 | 103 | 100 | 95 | 176 | 32 | 54 | 68 | -
29-003-068-00000 | 유봉식 | 대항면 덕전길38(덕전4리 956) | 가정용 | 가정용 | 신평 | 대항면 | 평화 | - | - | - | - | - | - | 102 | 112 | 148 | 132 | 151 | 138 | 135 | 75 | -
29-003-069-00000 | 안한종 | 대항면 덕전4길42(덕전4리 1003) | 가정용 | 가정용 | 신평 | 대항면 | 평화 | - | - | - | - | - | - | 54 | 8 | 0 | 87 | 115 | 102 | 119 | 72 | -
29-003-070-00000 | 안 준 | 대항면 덕전4길46(덕전4리 1002) | 가정용 | 가정용 | 신평 | 대항면 | 평화 | - | - | - | - | - | - | 442 | 408 | 368 | 343 | 335 | 410 | 352 | 200 | -
29-003-070-00500 | 전상의 | 대항면 덕전3길153-4(덕전리 763-1) | 가정용 | 가정용 | 신평 | 대항면 | 평화 | - | - | - | - | - | - | - | - | - | - | - | - | 15 | 133 | -
29-003-072-00000 | 왕대마을회관 | 대항면 덕전4길48(덕전4리 999) | 가정용 | 가정용 | 신평 | 대항면 | 평화 | - | - | - | - | - | - | 141 | 210 | 368 | 93 | 96 | 99 | 158 | 212 | -
29-003-073-00000 | 김형덕 | 대항면 덕전4길52(덕전4리 998) | 가정용 | 가정용 | 신평 | 대항면 | 평화 | - | - | - | - | - | - | 118 | 131 | 103 | 117 | 116 | 146 | 127 | 87 | -
29-003-075-00000 | 이상원 | 대항면 덕전4길54-8(덕전4리 996) | 가정용 | 가정용 | 신평 | 대항면 | 평화 | - | - | - | - | - | - | 75 | 96 | 148 | 88 | 73 | 31 | 37 | 34 | -
29-003-076-00000 | 정상석 | 대항면 덕전4길54-14(덕전4리 994) | 가정용 | 가정용 | 신평 | 대항면 | 평화 | - | - | - | - | - | - | 281 | 312 | 384 | 234 | 364 | 382 | 407 | 389 | -
29-003-077-00000 | 김남이 | 대항면 덕전4길54-13(덕전리 761) | 가정용 | 가정용 | 신평 | 대항면 | 평화 | - | - | - | - | - | - | 277 | 282 | 317 | 315 | 196 | 142 | 181 | 149 | -
29-003-078-00000 | 김진수 | 대항면 덕전4길54-11(덕전4리 992) | 가정용 | 가정용 | 신평 | 대항면 | 평화 | - | - | - | - | - | - | 106 | 161 | 280 | 113 | 249 | 210 | 25 | 8 | -
29-003-079-00000 | 서재근 | 대항면 덕전4길54-7(덕전리986) | 가정용 | 가정용 | 신평 | 대항면 | 평화 | - | - | - | - | - | - | 0 | 0 | 0 | 0 | 38 | 93 | 99 | 70 | -
29-003-080-00000 | 임춘길 | 대항면 덕전4길54-5(덕전4리 984) | 가정용 | 가정용 | 신평 | 대항면 | 평화 | - | - | - | - | - | - | 162 | 164 | 148 | 138 | 157 | 143 | 140 | 227 | -
29-003-081-00000 | 김효선 | 대항면 덕전4길54-3(덕전리 983) | 가정용 | 가정용 | 신평 | 대항면 | 평화 | - | - | - | - | - | - | 0 | 27 | 35 | 0 | 0 | 0 | 0 | 0 | -
29-003-082-00000 | 백진규 | 대항면 덕전4길56(덕전4리 982) | 가정용 | 가정용 | 신평 | 대항면 | 평화 | - | - | - | - | - | - | 107 | 118 | 100 | 135 | 90 | 55 | 102 | 32 | -
29-003-083-00000 | 이운학 | 대항면 덕전4길58-2(덕전4리 980) | 가정용 | 가정용 | 신평 | 대항면 | 평화 | - | - | - | - | - | - | 160 | 146 | 162 | 252 | 195 | 275 | 193 | 195 | -
29-003-085-00000 | 김난택 | 대항면 덕전4길58-55(덕전4리 850-1) | 가정용 | 가정용 | 신평 | 대항면 | 평화 | - | - | - | - | - | - | 0 | 0 | 49 | 111 | 125 | 105 | 102 | 109 | -
29-003-086-00000 | 윤영대 | 대항면 덕전4길58-41(덕전리 847) | 일반용 | 일반용 | 신평 | 대항면 | 평화 | - | - | - | - | - | - | 0 | 0 | 0 | 0 | 20 | 95 | 129 | 24 | -
29-003-099-00000 | 배영조 | 대항면 덕전리 956 | 가정용 | 가정용 | 신평 | 대항면 | 평화 | - | - | - | - | - | - | 0 | 0 | 0 | 72 | 109 | 95 | 182 | 205 | -
29-003-100-00000 | 김준선 | 대항면 덕전길382(덕전리 1027) | 가정용 | 가정용 | 세송 | 대항면 | 평화 | - | - | - | - | - | - | 0 | 88 | 85 | 16 | 18 | 69 | 1 | 0 | -
29-003-102-00000 | 최청수 | 대항면 덕전3길6(덕전3리 1037-6) | 가정용 | 가정용 | 세송 | 대항면 | 평화 | - | - | - | - | - | - | 0 | 0 | 0 | 158 | 183 | 89 | 126 | 79 | -
29-003-105-00000 | 김영술 | 대항면 덕전3길33(덕전3리 1045-1) | 가정용 | 가정용 | 세송 | 대항면 | 평화 | - | - | - | - | - | - | 438 | 441 | 467 | 482 | 489 | 428 | 155 | 200 | -
29-003-107-00000 | 김영식 | 대항면 덕전3길46-3(덕전리 799) | 가정용 | 가정용 | 세송 | 대항면 | 평화 | - | - | - | - | - | - | 0 | 0 | 0 | 0 | 0 | 0 | 0 | 0 | -
29-003-108-00000 | 직지교회 | 대항면 덕전길308-27(덕전리 1056-7) | 일반용 | 일반용 | 세송 | 대항면 | 평화 | - | - | - | - | - | - | 0 | 0 | 494 | 553 | 519 | 505 | 472 | 487 | -
29-003-108-00100 | 김순선 | 대항면 덕전리 1056-5 | 가정용 | 가정용 | 세송 | 대항면 | 평화 | - | - | - | - | - | - | 0 | 0 | 0 | 0 | 0 | 7 | 0 | 0 | -
29-003-109-00000 | 심옥순 | 대항면 덕전길308-46(덕전리 1056-3) | 가정용 | 가정용 | 세송 | 대항면 | 평화 | - | - | - | - | - | - | 0 | 0 | 35 | 152 | 118 | 133 | 29 | 0 | -
29-003-110-00000 | 직지사역 | 대항면 덕전길308-65(덕전리 1069-1) | 일반용 | 일반용 | 세송 | 대항면 | 평화 | - | - | - | - | - | - | 0 | 255 | 467 | 724 | 715 | 964 | 1303 | 1211 | -
29-003-110-00100 | 김학태 | 대항면 덕전길308-59(덕전리 1056-17) | 가정용 | 가정용 | 세송 | 대항면 | 평화 | - | - | - | - | - | - | - | - | - | - | - | - | 0 | 216 | -
29-003-110-00200 | 풍림산업(주)외 1 | 대항면 덕전3리 1105-4 | 일반용 | 일반용 | 세송 | 대항면 | 평화 | - | - | - | - | - | - | 0 | 0 | 0 | 244 | 10 | 47 | 302 | 222 | -
29-003-110-00300 | 황홍 | 대항면 덕전3길120-33(덕전리 1426-3) | 가정용 | 가정용 | 세송 | 대항면 | 평화 | - | - | - | - | - | - | - | - | - | - | - | - | 0 | 153 | -
29-003-110-00500 | 곽동식 | 대항면 덕전길301(덕전리 1346) | 가정용 | 가정용 | 세송 | 대항면 | 평화 | - | - | - | - | - | - | 0 | 79 | 335 | 278 | 186 | 208 | 207 | 199 | -
29-003-110-00800 | 전진출 | 대항면 덕전길297(덕전리 1440) | 가정용 | 가정용 | 세송 | 대항면 | 평화 | - | - | - | - | - | - | 0 | 17 | 49 | 58 | 201 | 167 | 165 | 99 | -
29-003-110-02000 | 태영호 | 대항면 덕전길294(덕전리 1356-7) | 가정용 | 가정용 | 세송 | 대항면 | 평화 | - | - | - | - | - | - | 0 | 0 | 0 | 2 | 88 | 19 | 156 | 31 | -
29-003-110-02100 | 신상구 | 대항면 덕전길289(덕전리 1083-2) | 가정용 | 가정용 | 세송 | 대항면 | 평화 | - | - | - | - | - | - | 0 | 0 | 0 | 0 | 0 | 10 | 20 | 46 | -
29-003-110-03000 | 배미혜(카오스모텔) | 대항면 덕전길234(덕전리 1346) | 일반용 | 일반용 | 세송 | 대항면 | 평화 | - | - | - | - | - | - | 0 | 0 | 0 | 0 | 406 | 717 | 971 | 676 | -
29-003-110-03500 | 도재모(도가도예) | 대항면 덕전리 1346-10(덕전길216) | 일반용 | 일반용 | 세송 | 대항면 | 평화 | - | - | - | - | - | - | 0 | 0 | 0 | 0 | 122 | 258 | 159 | 404 | -
29-003-110-04000 | 오태석(차와송이) | 대항면 덕전리 1336(덕전길213) | 일반용 | 일반용 | 세송 | 대항면 | 평화 | - | - | - | - | - | - | 0 | 0 | 0 | 0 | 165 | 331 | 262 | 465 | -
29-003-110-04500 | 정다희 | 대항면 덕전리 1286(힐링모텔) | 일반용 | 일반용 | 세송 | 대항면 | 평화 | - | - | - | - | - | - | - | - | - | - | - | - | 0 | 177 | -
29-003-110-05000 | 김명순(제로모텔) | 대항면 덕전리 1269-3 | 일반용 | 일반용 | 세송 | 대항면 | 평화 | - | - | - | - | - | - | 0 | 0 | 0 | 0 | 0 | 0 | 0 | 0 | -
29-003-111-00000 | 김영식 | 대항면 덕전리 1261 | 가정용 | 가정용 | 세송 | 대항면 | 평화 | - | - | - | - | - | - | - | - | - | - | - | - | 15 | 195 | -
29-003-112-00000 | 강봉근 | 대항면 덕전3길61(덕전리 1056-29) | 가정용 | 가정용 | 세송 | 대항면 | 평화 | - | - | - | - | - | - | 0 | 0 | 0 | 49 | 303 | 467 | 151 | 133 | -
29-003-113-00000 | 전진달 | 대항면 덕전3길65(덕전3리 1050-4) | 가정용 | 가정용 | 세송 | 대항면 | 평화 | - | - | - | - | - | - | 200 | 180 | 172 | 182 | 181 | 172 | 146 | 136 | -
29-003-114-00000 | 전상의 | 대항면 덕전3길67(덕전3리 1050-6) | 가정용 | 가정용 | 세송 | 대항면 | 평화 | - | - | - | - | - | - | 346 | 362 | 364 | 620 | 485 | 499 | 550 | 419 | -
29-003-115-00000 | 이병학 | 대항면 덕전3길77(덕전리 1051) | 가정용 | 가정용 | 세송 | 대항면 | 평화 | - | - | - | - | - | - | 146 | 213 | 184 | 209 | 215 | 213 | 225 | 131 | -
29-003-116-00100 | 임낙현 | 대항면 덕전3길80-21(덕전리 1057) | 가정용 | 가정용 | 세송 | 대항면 | 평화 | - | - | - | - | - | - | 162 | 396 | 330 | 316 | 451 | 248 | 316 | 201 | -
29-003-117-00000 | 김영진 | 대항면 덕전3길80-13(덕전리 1058) | 가정용 | 가정용 | 세송 | 대항면 | 평화 | - | - | - | - | - | - | 8 | 61 | 48 | 65 | 70 | 88 | 64 | 25 | -
29-003-118-00000 | 김강섭 | 대항면 덕전리 1059 | 가정용 | 가정용 | 세송 | 대항면 | 평화 | - | - | - | - | - | - | - | - | - | - | - | - | 8 | 88 | -
29-003-121-00000 | 김임숙 | 대항면 덕전3길 80-1(덕전3리 1059) | 가정용 | 가정용 | 세송 | 대항면 | 평화 | - | - | - | - | - | - | 0 | 0 | 19 | 142 | 221 | 225 | 157 | 150 | -
29-003-122-00000 | 박우충 | 대항면 덕전3길82(덕전리 1060-1) | 가정용 | 가정용 | 세송 | 대항면 | 평화 | - | - | - | - | - | - | 0 | 140 | 190 | 78 | 196 | 170 | 226 | 31 | -
29-003-123-00000 | 세송마을회관 | 대항면 덕전3길88-2(덕전리 1061-1) | 가정용 | 가정용 | 세송 | 대항면 | 평화 | - | - | - | - | - | - | 0 | 0 | 0 | 50 | 50 | 65 | 80 | 79 | -
29-003-123-00200 | 신판득 | 대항면 덕전리 1016-2,덕전3리마을회관옆 | 가정용 | 가정용 | 세송 | 대항면 | 평화 | - | - | - | - | - | - | 0 | 0 | 0 | 0 | 0 | 27 | 116 | 79 | -
29-003-125-00000 | 김홍일 | 대항면 덕전3길88-10(덕전리 1064-1) | 가정용 | 가정용 | 세송 | 대항면 | 평화 | - | - | - | - | - | - | 98 | 332 | 289 | 319 | 371 | 373 | 376 | 323 | -
29-003-126-00000 | 이종범 | 대항면 덕전3길90(덕전리 1067-1) | 가정용 | 가정용 | 세송 | 대항면 | 평화 | - | - | - | - | - | - | 269 | 214 | 258 | 499 | 357 | 294 | 207 | 144 | -
29-003-127-00000 | 강용분 | 대항면 덕전3길92(덕전리 1069-1) | 가정용 | 가정용 | 세송 | 대항면 | 평화 | - | - | - | - | - | - | 0 | 43 | 63 | 85 | 36 | 32 | 39 | 36 | -
29-003-135-00000 | 한태석 | 대항면 덕전3길79-7(덕전3리 1050-5) | 가정용 | 가정용 | 세송 | 대항면 | 평화 | - | - | - | - | - | - | 0 | 137 | 101 | 91 | 111 | 227 | 555 | 494 | -
29-003-136-00000 | 이원진 | 대항면 덕전3길55-11(덕전3리 1050-1) | 가정용 | 가정용 | 세송 | 대항면 | 평화 | - | - | - | - | - | - | 206 | 218 | 212 | 234 | 219 | 200 | 163 | 137 | -
29-003-137-00000 | 손수임 | 대항면 덕전3길79-15(덕전3리 1050-2) | 가정용 | 가정용 | 세송 | 대항면 | 평화 | - | - | - | - | - | - | 278 | 255 | 161 | 145 | 206 | 358 | 169 | 100 | -
29-003-138-00000 | 김봉태 | 대항면 덕전3길79-17(덕전리 1050-3) | 가정용 | 가정용 | 세송 | 대항면 | 평화 | - | - | - | - | - | - | 0 | 107 | 206 | 208 | 184 | 152 | 180 | 123 | -
29-003-140-00000 | 김삼식 | 대항면 덕전3길79-27(덕전리 1047-1) | 가정용 | 가정용 | 세송 | 대항면 | 평화 | - | - | - | - | - | - | 0 | 0 | 0 | 0 | 0 | 0 | 0 | 0 | -
29-003-143-00000 | 정기진 | 대항면 덕전3길79-35(덕전리 1019-1) | 가정용 | 가정용 | 세송 | 대항면 | 평화 | - | - | - | - | - | - | 0 | 34 | 35 | 135 | 313 | 169 | 187 | 139 | -
29-003-147-00000 | 전휘영 | 대항면 덕전길394-58(덕전리 1044-1) | 가정용 | 가정용 | 세송 | 대항면 | 평화 | - | - | - | - | - | - | 39 | 88 | 8 | 0 | 0 | 0 | 0 | 0 | -
29-003-151-00000 | 김석분 | 대항면 덕전3길120-46(덕전리 819-8) | 가정용 | 가정용 | 세송 | 대항면 | 평화 | - | - | - | - | - | - | 0 | 0 | 74 | 115 | 86 | 64 | 38 | 28 | -
29-003-152-00000 | 직지역(관사) | 대항면 덕전3길120-40(덕전리 1424-2) | 가정용 | 가정용 | 세송 | 대항면 | 평화 | - | - | - | - | - | - | 0 | 163 | 323 | 253 | 217 | 221 | 218 | 151 | -
29-003-167-00000 | 김영길 | 덕전3길144-6(대항면 덕전리 802) | 가정용 | 가정용 | 세송 | 대항면 | 평화 | - | - | - | - | - | - | 0 | 0 | 0 | 0 | 0 | 9 | 56 | 47 | -
29-003-169-00000 | 전삼분 | 대항면 덕전3길152-12(덕천리 809) | 가정용 | 가정용 | 세송 | 대항면 | 평화 | - | - | - | - | - | - | 0 | 0 | 0 | 0 | 74 | 152 | 202 | 271 | -
29-003-170-00000 | 박우태 | 대항면 덕전3길152-9(덕전리 1438) | 가정용 | 가정용 | 세송 | 대항면 | 평화 | - | - | - | - | - | - | 0 | 18 | 125 | 35 | 120 | 80 | 75 | 105 | -
29-003-171-00000 | 전상택 | 대항면 덕전3길152-14(덕전리 810) | 가정용 | 가정용 | 세송 | 대항면 | 평화 | - | - | - | - | - | - | 126 | 237 | 248 | 279 | 259 | 236 | 224 | 147 | -
29-003-172-00000 | 전대영 | 대항면 덕전3길152-17(덕전리 1434) | 가정용 | 가정용 | 세송 | 대항면 | 평화 | - | - | - | - | - | - | 78 | 459 | 204 | 188 | 115 | 7 | 2 | 0 | -
29-003-205-00000 | 김문일(중앙스텐) | 대항면 덕전택지길11(덕전리 1150-1) | 일반용 | 일반용 | 신평 | 대항면 | 평화 | - | - | - | - | - | - | 0 | 0 | 39 | 60 | 39 | 56 | 38 | 38 | -
29-003-207-00000 | 임명숙 | 대항면 덕전택지길23-3(덕전리 1149-21) | 가정용 | 가정용 | 신평 | 대항면 | 평화 | - | - | - | - | - | - | 482 | 414 | 661 | 406 | 343 | 308 | 329 | 251 | -
29-003-208-00000 | 이선정 | 대항면 덕전택지길23-7(덕전리 1149-100) | 가정용 | 가정용 | 신평 | 대항면 | 평화 | - | - | - | - | - | - | 82 | 74 | 62 | 60 | 129 | 105 | 101 | 57 | -
29-003-210-00000 | 김하웅 | 대항면 덕전택지길23-15(덕전리 1149-102) | 가정용 | 가정용 | 신평 | 대항면 | 평화 | - | - | - | - | - | - | 19 | 97 | 36 | 29 | 15 | 15 | 15 | 11 | -
29-003-211-00000 | 이갑진 | 대항면 덕전택지길23-23(덕천리 1149-103) | 가정용 | 가정용 | 신평 | 대항면 | 평화 | - | - | - | - | - | - | 170 | 170 | 156 | 151 | 177 | 169 | 166 | 134 | -
29-003-215-00000 | 김동영 | 대항면 덕전택지길23-20(덕전리 1149-107) | 가정용 | 가정용 | 신평 | 대항면 | 평화 | - | - | - | - | - | - | 140 | 274 | 255 | 217 | 214 | 218 | 241 | 162 | -
29-003-216-00000 | 김동영 | 대항면 덕전리 1149-98 | 가정용 | 가정용 | 신평 | 대항면 | 평화 | - | - | - | - | - | - | 0 | 0 | 0 | 0 | 0 | 0 | 34 | 63 | -
29-003-219-00000 | 문미숙 | 대항면 덕전택지길23-6(덕전리 1149-87,93) | 가정용 | 가정용 | 신평 | 대항면 | 평화 | - | - | - | - | - | - | 264 | 265 | 253 | 290 | 374 | 330 | 348 | 268 | -
29-003-219-00500 | 나동연 | 대항면 덕전택지길31-6(덕전리 1149-80) | 가정용 | 가정용 | 신평 | 대항면 | 평화 | - | - | - | - | - | - | - | - | - | - | - | - | 0 | 35 | -
29-003-228-00000 | 김연이 | 대항면 덕전택지길39-9(덕전리 1149-77) | 가정용 | 가정용 | 신평 | 대항면 | 평화 | - | - | - | - | - | - | 76 | 105 | 145 | 172 | 199 | 128 | 151 | 140 | -
29-003-229-00000 | 이희숙 | 대항면 덕전택지길39-11(덕전리 1149-110) | 가정용 | 가정용 | 신평 | 대항면 | 평화 | - | - | - | - | - | - | 24 | 26 | 2 | 4 | 92 | 3 | 0 | 0 | -
29-003-253-00000 | 이영순 | 대항면 덕전택지길46(덕전리 1149-65) | 가정용 | 가정용 | 신평 | 대항면 | 평화 | - | - | - | - | - | - | 252 | 197 | 218 | 207 | 310 | 302 | 274 | 189 | -
29-003-255-00000 | 박성만 | 덕전택지길47-7(대항면 덕전리 1149-2) | 가정용 | 가정용 | 신평 | 대항면 | 평화 | - | - | - | - | - | - | 0 | 0 | 0 | 0 | 0 | 8 | 101 | 267 | -
29-003-260-00000 | 손정숙 | 덕전택지길47-15(대항면 덕전리 1149-5) | 가정용 | 가정용 | 신평 | 대항면 | 평화 | - | - | - | - | - | - | 0 | 0 | 0 | 0 | 0 | 0 | 187 | 108 | -
29-003-262-00000 | 김종국 | 대항면 덕전리 1149-37 | 가정용 | 가정용 | 신평 | 대항면 | 평화 | - | - | - | - | - | - | 0 | 0 | 0 | 0 | 1 | 51 | 49 | 267 | -
29-003-265-00000 | 김해곤 | 대항면 덕전리 1149-112 | 가정용 | 가정용 | 신평 | 대항면 | 평화 | - | - | - | - | - | - | - | - | - | - | - | - | 22 | 85 | -
29-004-001-00000 | 강금순 | 대항면 덕전4길136(덕전리 882) | 일반용 | 일반용 | 죽전 | 대항면 | 평화 | - | 299 | 289 | 386 | 433 | 407 | 496 | 496 | 528 | 664 | 446 | 390 | 424 | 228 | 7
29-004-002-00000 | 박준남 | 대항면 덕전4길140(덕전리 883) | 가정용 | 가정용 | 죽전 | 대항면 | 평화 | - | 0 | 0 | 0 | 0 | 0 | 24 | 4 | 46 | 37 | 70 | 66 | 73 | 41 | 75
29-004-003-00000 | 남월임 | 대항면 덕전4길146-4(덕전리 881) | 가정용 | 가정용 | 죽전 | 대항면 | 평화 | - | 0 | 0 | 0 | 0 | 0 | 4 | 4 | 4 | 5 | 6 | 6 | 6 | 4 | 29
29-004-004-00000 | 이재철 | 대항면 덕전4길146-12(덕전리 886) | 가정용 | 가정용 | 죽전 | 대항면 | 평화 | - | 27 | 23 | 26 | 161 | 429 | 434 | 375 | 345 | 407 | 329 | 299 | 304 | 260 | 287
29-004-005-00000 | 박정자 | 대항면 덕전4길146-14(덕전리 885) | 가정용 | 가정용 | 죽전 | 대항면 | 평화 | - | 0 | 0 | 0 | 0 | 0 | 0 | 0 | 0 | 0 | 21 | 69 | 31 | 45 | 113
29-004-008-00000 | 전풍오 | 대항면 덕전4길146-5(덕전리 888) | 가정용 | 가정용 | 죽전 | 대항면 | 평화 | - | 0 | 0 | 0 | 0 | 0 | 58 | 82 | 305 | 0 | 551 | 359 | 431 | 357 | 394
29-004-009-00000 | 정순연 | 대항면 덕전4길156(덕전리 879) | 가정용 | 가정용 | 죽전 | 대항면 | 평화 | - | 0 | 0 | 0 | 0 | 0 | 86 | 136 | 155 | 141 | 122 | 150 | 179 | 161 | 186
29-004-010-00000 | 김일성 | 대항면 덕전4길160(덕전리 878-1) | 가정용 | 가정용 | 죽전 | 대항면 | 평화 | - | 0 | 0 | 0 | 0 | 0 | 77 | 175 | 200 | 252 | 304 | 329 | 208 | 114 | 173
29-004-012-00000 | 우채임 | 대항면 덕전4길164(덕전리 877) | 가정용 | 가정용 | 죽전 | 대항면 | 평화 | - | 124 | 0 | 0 | 0 | 0 | 0 | 0 | 0 | 0 | 0 | 0 | 0 | 0 | 57
29-004-012-00100 | 김경선 | 대항면 덕전4길(덕전리 871-5) | 가정용 | 가정용 | 죽전 | 대항면 | 평화 | - | 0 | 0 | 0 | 0 | 0 | 0 | 0 | 0 | 15 | 14 | 12 | 5 | 8 | 3
29-004-013-00000 | 임학술 | 대항면 덕전4길168(덕전리 890) | 가정용 | 가정용 | 죽전 | 대항면 | 평화 | - | 0 | 0 | 0 | 0 | 0 | 1 | 52 | 128 | 148 | 161 | 153 | 179 | 120 | 162
29-004-014-00000 | 변복규 | 대항면 덕전4길170(덕전리 891) | 가정용 | 가정용 | 죽전 | 대항면 | 평화 | - | 0 | 0 | 0 | 0 | 0 | 14 | 13 | 19 | 19 | 17 | 19 | 37 | 4 | 25
29-004-015-00000 | 홍준호 | 대항면 덕전4길172(덕전리 892) | 가정용 | 가정용 | 죽전 | 대항면 | 평화 | - | 184 | 193 | 207 | 214 | 215 | 255 | 223 | 217 | 252 | 231 | 215 | 219 | 193 | 222
29-004-016-00000 | 한상태 | 대항면 덕전4길174(덕전리 893) | 가정용 | 가정용 | 죽전 | 대항면 | 평화 | - | 21 | 28 | 23 | 43 | 65 | 56 | 54 | 51 | 52 | 48 | 44 | 52 | 15 | 81
29-004-017-00000 | 김경선 | 대항면 덕전4길175(덕전리 871-4) | 가정용 | 가정용 | 죽전 | 대항면 | 평화 | - | 0 | 0 | 0 | 0 | 0 | 1 | 2 | 83 | 152 | 217 | 218 | 163 | 164 | 120
29-004-018-00000 | 최경자 | 대항면 덕전4길176-4(덕전리 894-1) | 가정용 | 가정용 | 죽전 | 대항면 | 평화 | - | 33 | 39 | 55 | 66 | 58 | 52 | 70 | 76 | 64 | 69 | 51 | 76 | 66 | 70
29-004-019-00000 | 육정옥 | 대항면 덕전4길176-3(덕전리 894) | 가정용 | 가정용 | 죽전 | 대항면 | 평화 | - | 0 | 0 | 0 | 0 | 0 | 0 | 0 | 0 | 0 | 19 | 0 | 0 | 0 | 0
29-004-020-00000 | 김춘식 | 대항면 덕전4길176-1(덕전리 869) | 가정용 | 가정용 | 죽전 | 대항면 | 평화 | - | 123 | 2 | 86 | 102 | 105 | 98 | 78 | 104 | 109 | 100 | 113 | 151 | 231 | 118
29-004-022-00000 | 이순영 | 대항면 덕전4길182(덕전리 867) | 가정용 | 가정용 | 죽전 | 대항면 | 평화 | - | 1 | 0 | 0 | 0 | 0 | 12 | 129 | 291 | 376 | 47 | 74 | 139 | 133 | 170
29-004-023-00000 | 최재근 | 덕전4길182-3(대항면 덕전리 864) | 가정용 | 가정용 | 죽전 | 대항면 | 평화 | - | 0 | 0 | 0 | 0 | 0 | 0 | 0 | 0 | 0 | 0 | 99 | 247 | 228 | 194
29-004-025-00000 | 장영숙 | 대항면 덕전4길186(덕전리 861) | 가정용 | 가정용 | 죽전 | 대항면 | 평화 | - | 0 | 0 | 0 | 0 | 0 | 0 | 60 | 94 | 89 | 71 | 102 | 225 | 39 | 66
29-004-027-00000 | 이정희(김태순) | 대항면 덕전4길190-10(덕전리 860) | 가정용 | 가정용 | 죽전 | 대항면 | 평화 | - | 0 | 0 | 0 | 0 | 0 | 1 | 13 | 13 | 84 | 63 | 29 | 60 | 27 | 93
29-004-028-00000 | 주봉림 | 대항면 덕전4길190-9(덕전리 860-1) | 가정용 | 가정용 | 죽전 | 대항면 | 평화 | - | 0 | 0 | 0 | 0 | 0 | 11 | 19 | 34 | 24 | 15 | 113 | 21 | 3 | 192
29-004-030-00000 | 이종희 | 대항면 덕전4길190-3(덕전리 859) | 가정용 | 가정용 | 죽전 | 대항면 | 평화 | - | 0 | 0 | 0 | 0 | 0 | 50 | 121 | 123 | 164 | 146 | 140 | 172 | 114 | 204
29-004-031-00000 | 최은채 | 대항면 덕전4길194(덕전리 859-1) | 가정용 | 가정용 | 죽전 | 대항면 | 평화 | - | 0 | 0 | 0 | 0 | 0 | 310 | 372 | 411 | 358 | 360 | 138 | 0 | 0 | 0
29-004-032-00000 | 조규선 | 대항면 덕전4길200(덕전리 859-2) | 가정용 | 가정용 | 죽전 | 대항면 | 평화 | - | 0 | 0 | 0 | 0 | 0 | 0 | 0 | 0 | 0 | 6 | 12 | 0 | 0 | 0
29-004-033-00000 | 정기부 | 대항면 덕전4길197-2(덕전리 686-2) | 가정용 | 가정용 | 죽전 | 대항면 | 평화 | - | 59 | 55 | 51 | 61 | 63 | 37 | 35 | 40 | 35 | 50 | 78 | 211 | 80 | 111
29-004-034-00000 | 이정임 | 대항면 덕전4길202(덕전리 858) | 가정용 | 가정용 | 죽전 | 대항면 | 평화 | - | 0 | 0 | 0 | 0 | 0 | 128 | 208 | 148 | 160 | 287 | 180 | 269 | 310 | 221
29-004-035-00000 | 박외선 | 대항면 덕전4길204(덕전리 857) | 가정용 | 가정용 | 죽전 | 대항면 | 평화 | - | 0 | 0 | 0 | 0 | 0 | 0 | 44 | 108 | 75 | 97 | 76 | 71 | 45 | 48
29-004-036-00000 | 정수월 | 대항면 덕전리 687-2(덕전4길207) | 가정용 | 가정용 | 죽전 | 대항면 | 평화 | - | 0 | 0 | 0 | 0 | 0 | 0 | 0 | 0 | 0 | 0 | 0 | 0 | 0 | 0
29-004-038-00000 | 이순덕 | 대항면 덕전4길209(덕전리 687-3) | 가정용 | 가정용 | 죽전 | 대항면 | 평화 | - | 0 | 0 | 0 | 0 | 0 | 4 | 29 | 58 | 72 | 77 | 94 | 102 | 55 | 175
29-004-039-00000 | 조정환 | 대항면 덕전4길210(덕전리 688-1) | 가정용 | 가정용 | 죽전 | 대항면 | 평화 | - | 0 | 0 | 0 | 0 | 0 | 0 | 0 | 0 | 0 | 96 | 155 | 135 | 136 | 178
29-004-040-00000 | 최재은 | 대항면 덕전4길210-6(덕전리 688-2) | 가정용 | 가정용 | 죽전 | 대항면 | 평화 | - | 0 | 0 | 0 | 0 | 0 | 0 | 0 | 0 | 1 | 68 | 381 | 481 | 22 | 0
29-004-041-00000 | 김미나 | 대항면 덕전4길210-8(덕전리 690) | 가정용 | 가정용 | 죽전 | 대항면 | 평화 | - | 0 | 0 | 0 | 0 | 0 | 0 | 0 | 0 | 0 | 1 | 46 | 191 | 168 | 214
29-004-043-00000 | 임순옥 | 대항면 덕전4길210-3(덕전리 694) | 가정용 | 가정용 | 죽전 | 대항면 | 평화 | - | 0 | 0 | 0 | 0 | 0 | 0 | 0 | 0 | 0 | 0 | 0 | 0 | 0 | 548
29-004-045-00000 | 김정기 | 대항면 덕전4길214(덕전2리 695-1) | 가정용 | 가정용 | 죽전 | 대항면 | 평화 | - | 0 | 0 | 0 | 160 | 320 | 320 | 318 | 364 | 402 | 393 | 385 | 380 | 304 | 355
29-004-046-00000 | 최춘식 | 대항면 덕전4길213(덕전리 687-4) | 가정용 | 가정용 | 죽전 | 대항면 | 평화 | - | 0 | 0 | 0 | 0 | 0 | 0 | 0 | 0 | 0 | 0 | 0 | 0 | 0 | 254
29-004-047-00000 | 박현순 | 대항면 덕전4길217(덕전리 687-8) | 가정용 | 가정용 | 죽전 | 대항면 | 평화 | - | 0 | 0 | 0 | 0 | 0 | 0 | 0 | 0 | 0 | 0 | 0 | 0 | 0 | 411
29-004-048-00000 | 정길연 | 대항면 덕전4길218(덕전리 696) | 가정용 | 가정용 | 죽전 | 대항면 | 평화 | - | 42 | 53 | 47 | 29 | 53 | 34 | 44 | 48 | 51 | 51 | 54 | 60 | 34 | 56
29-004-049-00000 | 박삼식 | 대항면 덕전4길220(덕전리 697) | 가정용 | 가정용 | 죽전 | 대항면 | 평화 | - | 6 | 29 | 41 | 114 | 155 | 188 | 170 | 226 | 322 | 498 | 95 | 124 | 56 | 177
29-004-050-00000 | 김동건 | 대항면 덕전4길221(덕전리 687-9) | 가정용 | 가정용 | 죽전 | 대항면 | 평화 | - | 361 | 422 | 133 | 343 | 45 | 62 | 205 | 176 | 212 | 147 | 144 | 142 | 125 | 167
29-004-050-00200 | 심원태 | 대항면 덕전리 698-2 | 가정용 | 가정용 | 죽전 | 대항면 | 평화 | - | 0 | 0 | 0 | 0 | 0 | 0 | 0 | 0 | 0 | 13 | 335 | 482 | 386 | 452
29-004-051-00000 | 김순자 | 대항면 덕전4길227(덕전리 684-6) | 가정용 | 가정용 | 죽전 | 대항면 | 평화 | - | 19 | 14 | 43 | 43 | 38 | 24 | 85 | 335 | 407 | 189 | 335 | 194 | 144 | 273
29-004-052-00000 | 조청광 | 대항면 덕전4길197-24(덕전리 684-5) | 가정용 | 가정용 | 죽전 | 대항면 | 평화 | - | 0 | 0 | 0 | 0 | 0 | 28 | 16 | 10 | 6 | 8 | 16 | 15 | 5 | 0
29-004-055-00000 | 이경호 | 덕전4길197-16(대항면 덕전리 648-9) | 가정용 | 가정용 | 죽전 | 대항면 | 평화 | - | 0 | 0 | 0 | 0 | 0 | 0 | 0 | 0 | 0 | 0 | 0 | 90 | 4 | 2
29-004-056-00000 | 문화순 | 대항면 덕전4길197-10(덕전2리 685-3) | 가정용 | 가정용 | 죽전 | 대항면 | 평화 | - | 7 | 23 | 15 | 13 | 4 | 10 | 41 | 113 | 263 | 172 | 170 | 121 | 284 | 236
29-004-057-00000 | 김기정 | 대항면 덕전4길157-25(덕전리 685-1) | 가정용 | 가정용 | 죽전 | 대항면 | 평화 | - | 0 | 0 | 0 | 0 | 67 | 465 | 195 | 239 | 209 | 342 | 281 | 282 | 267 | 208
29-004-058-00000 | 전풍오 | 대항면 덕전4길157-22(덕전2리 873-6) | 가정용 | 가정용 | 죽전 | 대항면 | 평화 | - | 0 | 0 | 0 | 0 | 0 | 0 | 0 | 2 | 7 | 10 | 23 | 0 | 0 | 0
29-004-069-00000 | 덕전2리마을회관 | 대항면 덕전4길157-16(덕전리 874-2) | 가정용 | 가정용 | 죽전 | 대항면 | 평화 | - | 306 | 190 | 226 | 219 | 153 | 396 | 503 | 510 | 491 | 444 | 359 | 406 | 358 | 356
29-004-100-00000 | 조기방 | 대항면 덕전4길272(덕전2리 675-4) | 가정용 | 가정용 | 죽전 | 대항면 | 평화 | - | 0 | 0 | 0 | 0 | 0 | 0 | 0 | 13 | 0 | 0 | 0 | 0 | 0 | 0
29-004-110-00000 | 홍영호 | 대항면 덕전2길14(덕전2리 711-1) | 가정용 | 가정용 | 죽전 | 대항면 | 평화 | - | 0 | 0 | 0 | 0 | 0 | 0 | 0 | 185 | 237 | 398 | 319 | 441 | 457 | 266
29-004-112-00000 | 전씨동 | 대항면 덕전2길26-4(덕전2리 714) | 가정용 | 가정용 | 죽전 | 대항면 | 평화 | - | 0 | 0 | 0 | 0 | 0 | 0 | 0 | 0 | 0 | 0 | 0 | 0 | 0 | 198
29-004-113-00000 | 김중규 | 대항면 덕전2길26-3(덕전2리 715) | 가정용 | 가정용 | 죽전 | 대항면 | 평화 | - | 0 | 0 | 0 | 0 | 0 | 0 | 0 | 31 | 27 | 20 | 34 | 3 | 0 | 71
29-004-114-00000 | 맹용태 | 대항면 덕전2길26-1(덕전2리 615-1) | 가정용 | 가정용 | 죽전 | 대항면 | 평화 | - | 0 | 0 | 0 | 0 | 0 | 0 | 0 | 85 | 88 | 95 | 88 | 88 | 65 | 109
29-004-115-00000 | 최무용 | 대항면 덕전2길30-4(덕전2리 615) | 가정용 | 가정용 | 죽전 | 대항면 | 평화 | - | 0 | 0 | 0 | 0 | 0 | 0 | 0 | 17 | 7 | 13 | 12 | 28 | 5 | 15
29-004-116-00000 | 이영식 | 대항면 덕전2길30-6(덕전2리 718) | 가정용 | 가정용 | 죽전 | 대항면 | 평화 | - | 0 | 0 | 0 | 0 | 0 | 0 | 0 | 28 | 0 | 0 | 0 | 1 | 0 | 0
29-004-117-00000 | 김성구 | 대항면 덕전2길30-12(덕전2리 717) | 가정용 | 가정용 | 죽전 | 대항면 | 평화 | - | 0 | 0 | 0 | 0 | 0 | 0 | 0 | 125 | 183 | 191 | 194 | 132 | 234 | 247
29-004-118-00000 | 서영희 | 덕전2길30-11(대항면 덕전2리 719) | 가정용 | 가정용 | 죽전 | 대항면 | 평화 | - | 0 | 0 | 0 | 0 | 0 | 0 | 0 | 48 | 45 | 20 | 16 | 176 | 265 | 257
29-004-119-00000 | 육창록 | 대항면 덕전2길30-9(덕전2리 720) | 가정용 | 가정용 | 죽전 | 대항면 | 평화 | - | 0 | 0 | 0 | 0 | 0 | 0 | 0 | 237 | 362 | 1 | 0 | 0 | 0 | 0
29-004-119-00100 | 전풍오(대사경로당) | 대항면 덕전2길30-3(덕전리 611) | 가정용 | 가정용 | 죽전 | 대항면 | 평화 | - | 0 | 0 | 0 | 0 | 0 | 0 | 0 | 0 | 0 | 31 | 319 | 4 | 0 | 40
29-004-120-00000 | 지신용 | 대항면 덕전2길36(덕전2리 612) | 가정용 | 가정용 | 죽전 | 대항면 | 평화 | - | 0 | 0 | 0 | 0 | 0 | 0 | 0 | 0 | 0 | 50 | 0 | 0 | 0 | 0
29-004-120-00200 | 최양호 | 대항면 덕전2길43(덕전리 608) | 가정용 | 가정용 | 죽전 | 대항면 | 평화 | - | 0 | 0 | 0 | 0 | 0 | 0 | 0 | 0 | 0 | 0 | 0 | 128 | 228 | 1
29-004-121-00000 | 김외순 | 대항면 덕전2길30-5(덕전2리 610) | 가정용 | 가정용 | 죽전 | 대항면 | 평화 | - | 0 | 0 | 0 | 0 | 0 | 0 | 0 | 6 | 71 | 121 | 23 | 23 | 23 | 22
29-004-122-00000 | 진춘선 | 대항면 덕전2길48(덕전2리 721) | 가정용 | 가정용 | 죽전 | 대항면 | 평화 | - | 0 | 0 | 0 | 0 | 0 | 0 | 0 | 0 | 1 | 0 | 0 | 25 | 76 | 98
29-004-123-00000 | 이상용 | 대항면 덕전2길55(덕전리 606) | 가정용 | 가정용 | 죽전 | 대항면 | 평화 | - | 0 | 0 | 0 | 0 | 0 | - | - | - | - | - | - | - | - | -
29-004-125-00000 | 김석화 | 대항면 덕전2길52-5(덕전2리 727) | 가정용 | 가정용 | 죽전 | 대항면 | 평화 | - | 0 | 0 | 0 | 0 | 0 | 0 | 0 | 61 | 84 | 87 | 135 | 225 | 69 | 109
29-004-126-00000 | 박윤근 | 대항면 덕전2길52-3(덕전2리 726) | 가정용 | 가정용 | 죽전 | 대항면 | 평화 | - | 0 | 0 | 0 | 0 | 0 | 0 | 0 | 68 | 112 | 126 | 159 | 183 | 165 | 250
29-004-127-00000 | 박병무 | 대항면 덕전2길56(덕전2리 724) | 가정용 | 가정용 | 죽전 | 대항면 | 평화 | - | 0 | 0 | 0 | 0 | 0 | 0 | 0 | 31 | 141 | 110 | 126 | 151 | 126 | 205
29-004-130-00000 | 홍병호 | 대항면 덕전2길27-4(덕전2리 564) | 가정용 | 가정용 | 죽전 | 대항면 | 평화 | - | 0 | 0 | 0 | 0 | 0 | 0 | 0 | 0 | 0 | 0 | 0 | 0 | 0 | 1
29-004-131-00000 | 허인주 | 대항면 덕전4길157-12(덕전리 873-2) | 가정용 | 가정용 | 죽전 | 대항면 | 평화 | - | 0 | 0 | 0 | 0 | 0 | - | - | - | - | - | - | 0 | 3 | 66
29-005-002-00000 | 이영호 | 대항면 복전길101(복전1리 67-8) | 가정용 | 가정용 | 마전 | 대항면 | 평화 | - | 0 | 0 | 0 | 0 | 0 | 106 | 108 | 199 | 191 | 164 | 161 | 153 | 64 | 147
29-005-003-00000 | 박성구(황악정비) | 대항면 복전길190(복전리 49) | 일반용 | 일반용 | 마전 | 대항면 | 평화 | - | 0 | 157 | 91 | 66 | 717 | 641 | 702 | 454 | 567 | 1125 | 368 | 573 | 265 | 436
29-005-004-00000 | 김정수 | 대항면 복전1길97-6(복전리 72) | 가정용 | 가정용 | 마전 | 대항면 | 평화 | - | 137 | 99 | 86 | 156 | 183 | 116 | 79 | 61 | 108 | 158 | 86 | 105 | 91 | 108
29-005-005-00000 | 김종제 | 대항면 복전1길97-10(복전리 73) | 가정용 | 가정용 | 마전 | 대항면 | 평화 | - | 0 | 0 | 0 | 53 | 242 | 223 | 220 | 177 | 52 | 102 | 149 | 262 | 266 | 112
29-005-005-00100 | 박우준 | 대항면 복전1길97-9(복전리 75) | 가정용 | 가정용 | 마전 | 대항면 | 평화 | - | 298 | 451 | 424 | 422 | 475 | 532 | 450 | 426 | 396 | 378 | 363 | 307 | 376 | 355
29-005-006-00000 | 김수용 | 대항면 복전1길91(복전1리 77-1) | 가정용 | 가정용 | 마전 | 대항면 | 평화 | - | 231 | 265 | 298 | 285 | 249 | 274 | 259 | 258 | 262 | 262 | 253 | 255 | 289 | 228
29-005-012-00000 | 한동수 | 대항면 복전길95-12(복전1리 70-6) | 가정용 | 가정용 | 마전 | 대항면 | 평화 | - | 30 | 66 | 16 | 13 | 11 | 10 | 6 | 2 | 8 | 7 | 99 | 72 | 20 | 14
29-005-013-00000 | 허기주 | 대항면 복전리 69-10(복전길95-3) | 가정용 | 가정용 | 마전 | 대항면 | 평화 | - | 0 | 0 | 0 | 0 | 0 | 0 | 0 | 0 | 0 | 64 | 152 | 289 | 237 | 280
29-005-014-00000 | 이문호 | 대항면 복전길95-9(복전1리 69-7) | 가정용 | 가정용 | 마전 | 대항면 | 평화 | - | 0 | 0 | 0 | 0 | 0 | 0 | 0 | 0 | 0 | 41 | 90 | 102 | 114 | 80
29-005-015-00000 | 이우명 | 대항면 복전길95-13(복전1리 69-1) | 가정용 | 가정용 | 마전 | 대항면 | 평화 | - | 0 | 0 | 0 | 0 | 0 | 0 | 14 | 1 | 0 | 0 | 0 | 0 | 0 | 0
29-005-017-00000 | 김옥연 | 대항면 복전1길83(복전1리 81) | 가정용 | 가정용 | 마전 | 대항면 | 평화 | - | 0 | 0 | 0 | 0 | 0 | 0 | 0 | 1 | 0 | 0 | 0 | 0 | 0 | 0
29-005-023-00000 | 박희정 | 대항면 복전길87-8(복전1리 69-8) | 가정용 | 가정용 | 마전 | 대항면 | 평화 | - | 0 | 0 | 0 | 0 | 0 | 0 | 0 | 141 | 186 | 147 | 178 | 170 | 119 | 182
29-005-024-00000 | 문상구 | 대항면 복전길87-6(복전1리 69-9) | 가정용 | 가정용 | 마전 | 대항면 | 평화 | - | 21 | 0 | 0 | 141 | 0 | 0 | 0 | 7 | 0 | 322 | 241 | 286 | 241 | 382
29-005-025-00000 | 직지중앙교회 | 대항면 복전길87-1(복전리 116-4) | 일반용 | 일반용 | 마전 | 대항면 | 평화 | - | 249 | 615 | 520 | 547 | 739 | 434 | 609 | 587 | 456 | 499 | 592 | 714 | 1064 | 527
29-005-026-00000 | 조영배 | 대항면 복전길87-3(복전1리 116-3) | 가정용 | 가정용 | 마전 | 대항면 | 평화 | - | 271 | 278 | 281 | 224 | 211 | 180 | 226 | 259 | 258 | 181 | 157 | 145 | 203 | 276
29-005-027-00000 | 마을회관(복전1리) | 대항면 복전길87-5(복전1리 116-1) | 가정용 | 가정용 | 마전 | 대항면 | 평화 | - | 32 | 46 | 59 | 69 | 72 | 49 | 76 | 136 | 137 | 136 | 135 | 125 | 139 | 122
29-005-028-00000 | 전세용 | 대항면 복전길87-1(복전리 119-1) | 가정용 | 가정용 | 마전 | 대항면 | 평화 | - | 0 | 0 | 0 | 0 | 0 | 0 | 0 | 0 | 0 | 0 | 25 | 195 | 161 | 254
29-005-029-00000 | 정원화 | 대항면 복전길87-18(복전리 119-2) | 가정용 | 가정용 | 마전 | 대항면 | 평화 | - | 0 | 0 | 0 | 0 | 5 | 60 | 68 | 60 | 67 | 62 | 93 | 99 | 91 | 94
29-005-030-00000 | 정일현 | 대항면 복전길87-10(복전1리 114-4) | 가정용 | 가정용 | 마전 | 대항면 | 평화 | - | 57 | 340 | 346 | 378 | 420 | 373 | 341 | 318 | 372 | 390 | 254 | 264 | 323 | 351
29-005-032-00000 | 김승희 | 복전1길78-23(대항면 복전리 119) | 가정용 | 가정용 | 마전 | 대항면 | 평화 | - | 0 | 0 | 0 | 0 | 0 | 0 | 0 | 0 | 0 | 0 | 0 | 309 | 269 | 359
29-005-035-00000 | 최재복 | 대항면 복전1길78-16(복전리 113) | 가정용 | 가정용 | 마전 | 대항면 | 평화 | - | 0 | 0 | 0 | 0 | 0 | 0 | 0 | 0 | 0 | 13 | 22 | 35 | 22 | 35
29-005-039-00000 | 이규호 | 대항면 복전1길79(복전리88) | 가정용 | 가정용 | 마전 | 대항면 | 평화 | - | 0 | 0 | 0 | 0 | 0 | - | - | - | - | - | - | 0 | 0 | 1
29-005-040-00000 | 이종호 | 대항면 복전1길75(복전리 92) | 가정용 | 가정용 | 마전 | 대항면 | 평화 | - | 0 | 0 | 0 | 0 | 0 | 0 | 0 | 0 | 134 | 240 | 259 | 296 | 253 | 348
29-005-043-00000 | 이형호 | 대항면 복전1길71-5(복전리 143-91) | 가정용 | 가정용 | 마전 | 대항면 | 평화 | - | 0 | 0 | 0 | 0 | 0 | 0 | 0 | 267 | 355 | 380 | 412 | 377 | 357 | 320
29-005-044-00000 | 김정희 | 대항면 복전1길71-9(복전리 89) | 가정용 | 가정용 | 마전 | 대항면 | 평화 | - | 0 | 0 | 0 | 0 | 0 | 0 | 0 | 161 | 148 | 177 | 201 | 233 | 211 | 291
29-005-047-00000 | 이상억 | 대항면 복전1길71-3(복전리 93) | 가정용 | 가정용 | 마전 | 대항면 | 평화 | - | 0 | 0 | 0 | 0 | 0 | 0 | 0 | 228 | 282 | 302 | 261 | 204 | 177 | 223
29-005-047-00100 | 전경영 | 대항면 복전1길71-1(복전리 94-2) | 가정용 | 가정용 | 마전 | 대항면 | 평화 | - | 0 | 0 | 0 | 0 | 0 | 0 | 0 | 0 | 0 | 48 | 89 | 113 | 129 | 192
29-005-048-00000 | 이진훈 | 대항면 복전1길61(복전1리 98-1) | 가정용 | 가정용 | 마전 | 대항면 | 평화 | - | 187 | 301 | 236 | 195 | 198 | 154 | 256 | 51 | 52 | 47 | 62 | 71 | 47 | 114
29-005-050-00000 | 정균술 | 대항면 복전1길59-6(복전리 97) | 가정용 | 가정용 | 마전 | 대항면 | 평화 | - | 0 | 0 | 0 | 0 | 0 | 0 | 0 | 0 | 0 | 0 | 0 | 44 | 147 | 111
29-005-052-00300 | 이구남 | 대항면 복전1길53-24(복전1리 127) | 가정용 | 가정용 | 마전 | 대항면 | 평화 | - | 291 | 156 | 185 | 93 | 155 | 185 | 83 | 774 | 153 | 112 | 56 | 67 | 38 | 37
29-005-052-00400 | 이인호 | 대항면 복전1길59-13(복전1리 125-1) | 가정용 | 가정용 | 마전 | 대항면 | 평화 | - | 0 | 0 | 0 | 0 | 0 | 0 | 6 | 0 | 0 | 58 | 105 | 104 | 77 | 86
29-005-052-00500 | 김복연 | 대항면 복전1길55(복전리 122) | 가정용 | 가정용 | 마전 | 대항면 | 평화 | - | 0 | 0 | 0 | 0 | 0 | 0 | 0 | 0 | 0 | 38 | 157 | 138 | 109 | 82
29-005-052-00600 | 김범철 | 대항면 복전1길57(복전리 122-1) | 가정용 | 가정용 | 마전 | 대항면 | 평화 | - | 0 | 0 | 0 | 0 | 0 | 0 | 0 | 0 | 0 | 0 | 431 | 193 | 171 | 237
29-005-053-00000 | 김수복 | 대항면 복전1길58(복전리 121-3) | 가정용 | 가정용 | 마전 | 대항면 | 평화 | - | 0 | 0 | 0 | 0 | 0 | - | - | - | - | - | - | 0 | 61 | 107
29-005-056-00100 | 유원 | 대항면 복전1길51(복전리 141-1) | 가정용 | 가정용 | 마전 | 대항면 | 평화 | - | 498 | 382 | 294 | 353 | 289 | 337 | 474 | 342 | 285 | 269 | 271 | 289 | 276 | 433
29-005-056-00300 | 전상준 | 대항면 복전길69-12(복전리 118-1) | 가정용 | 가정용 | 마전 | 대항면 | 평화 | - | 0 | 0 | 0 | 0 | 0 | 0 | 0 | 0 | 0 | 76 | 274 | 392 | 364 | 181
29-005-056-00400 | 성해경 | 복전길57-15(복전리 190-15) | 가정용 | 가정용 | 마전 | 대항면 | 평화 | - | 0 | 0 | 0 | 0 | 0 | - | - | - | - | - | - | 13 | 176 | 151
29-005-062-00000 | 김복우 | 대항면 복전길69-15(복전2리 505) | 가정용 | 가정용 | 복전 | 대항면 | 평화 | - | 1 | 0 | 0 | 12 | 138 | 167 | 201 | 318 | 97 | 122 | 120 | 0 | 0 | 399
29-005-064-00000 | 정옥순 | 대항면 복전길69-21(복전리 145-3) | 가정용 | 가정용 | 복전 | 대항면 | 평화 | - | 0 | 0 | 0 | 0 | 0 | 0 | 0 | 0 | 0 | 0 | 0 | 0 | 0 | 19
29-005-065-00000 | 박외식 | 대항면 복전1길49(복전2리 141-1) | 가정용 | 가정용 | 복전 | 대항면 | 평화 | - | 4 | 6 | 4 | 10 | 12 | 4 | 10 | 17 | 21 | 33 | 11 | 22 | 1 | 64
29-005-066-00000 | 박원규 | 대항면 복전1길47-3(복전2리 147) | 가정용 | 가정용 | 복전 | 대항면 | 평화 | - | 1 | 0 | 0 | 0 | 0 | 0 | 5 | 61 | 58 | 68 | 53 | 61 | 56 | 102
29-005-067-00000 | 엄주상 | 대항면 복전1길47-6(복전2리 140-3) | 가정용 | 가정용 | 복전 | 대항면 | 평화 | - | 1 | 26 | 22 | 24 | 26 | 26 | 27 | 26 | 18 | 22 | 22 | 22 | 47 | 37
29-005-069-00000 | 최인석 | 대항면 복전1길47-11(복전2리 138-6) | 가정용 | 가정용 | 복전 | 대항면 | 평화 | - | 5 | 5 | 5 | 7 | 79 | 303 | 347 | 167 | 214 | 172 | 168 | 211 | 179 | 156
29-005-070-00000 | 유원 | 대항면 복전1길44(복전2리 145-1) | 가정용 | 가정용 | 복전 | 대항면 | 평화 | - | 0 | 10 | 8 | 8 | 5 | 32 | 39 | 57 | 30 | 50 | 23 | 14 | 15 | 25
29-005-071-00000 | 김채술 | 대항면 복전1길42(복전리 203-4) | 일반용 | 일반용 | 복전 | 대항면 | 평화 | - | 0 | 89 | 552 | 553 | 523 | 713 | 727 | 637 | 655 | 768 | 679 | 667 | 585 | 653
29-005-071-00100 | 김효준 | 대항면 복전1길35-4(복전리) | 가정용 | 가정용 | 복전 | 대항면 | 평화 | - | 0 | 0 | 0 | 0 | 0 | - | - | - | - | - | - | - | - | 2
29-005-072-00000 | 김홍규 | 대항면 복전1길35-8(복전2리 150) | 가정용 | 가정용 | 복전 | 대항면 | 평화 | - | 0 | 20 | 68 | 64 | 79 | 82 | 78 | 101 | 129 | 105 | 163 | 173 | 92 | 198
29-005-073-00000 | 정영순 | 대항면 복전1길35-12(복전리 143) | 가정용 | 가정용 | 복전 | 대항면 | 평화 | - | 0 | 0 | 0 | 0 | 0 | 0 | 0 | 0 | 91 | 50 | 56 | 55 | 34 | 55
29-005-076-00000 | 성무순 | 대항면 복전1길35-23(복전2리 138-1) | 가정용 | 가정용 | 복전 | 대항면 | 평화 | - | 0 | 0 | 0 | 258 | 12 | 13 | 10 | 22 | 8 | 15 | 13 | 11 | 22 | 22
29-005-077-00000 | 남재현 | 대항면 복전1길35-21(복전2리 137-1) | 가정용 | 가정용 | 복전 | 대항면 | 평화 | - | 97 | 140 | 160 | 171 | 148 | 163 | 164 | 144 | 132 | 112 | 158 | 151 | 94 | 148
29-005-078-00000 | 박희선 | 대항면 복전1길35-19(복전2리 135) | 가정용 | 가정용 | 복전 | 대항면 | 평화 | - | 263 | 237 | 236 | 249 | 166 | 144 | 153 | 141 | 222 | 404 | 172 | 150 | 103 | 209
29-005-078-00100 | 김원순 | 대항면 복전리 137-2(복전1길35-24) | 가정용 | 가정용 | 복전 | 대항면 | 평화 | - | 0 | 0 | 0 | 0 | 0 | 0 | 0 | 0 | 0 | 84 | 326 | 314 | 349 | 319
29-005-078-00500 | 김태형 | 대항면 복전리 137 | 가정용 | 가정용 | 복전 | 대항면 | 평화 | - | 0 | 0 | 0 | 0 | 0 | 0 | 0 | 0 | 0 | 229 | 306 | 516 | 277 | 407
29-005-079-00000 | 정재덕 | 대항면 복전1길35-13(복전2리 160) | 가정용 | 가정용 | 복전 | 대항면 | 평화 | - | 351 | 320 | 255 | 298 | 365 | 260 | 213 | 202 | 199 | 254 | 209 | 212 | 213 | 190
29-005-080-00000 | 유택종 | 대항면 복전1길35-7(복전2리 158) | 가정용 | 가정용 | 복전 | 대항면 | 평화 | - | 304 | 247 | 246 | 248 | 229 | 215 | 222 | 187 | 171 | 131 | 132 | 149 | 119 | 150
29-005-082-00500 | 최인환 | 대항면 복전1길27-34(복전리 169-1) | 가정용 | 가정용 | 복전 | 대항면 | 평화 | - | 0 | 0 | 0 | 0 | 0 | - | - | - | - | - | - | 0 | 29 | 36
29-005-083-00000 | 박납순 | 복전1길27-10(대항면 복전리 159-1) | 가정용 | 가정용 | 복전 | 대항면 | 평화 | - | 0 | 0 | 0 | 0 | 0 | 0 | 0 | 0 | 0 | 0 | 0 | 127 | 94 | 108
29-005-084-00000 | 전영순 | 대항면 복전1길27-18(복전2리 162-1) | 가정용 | 가정용 | 복전 | 대항면 | 평화 | - | 93 | 84 | 103 | 174 | 223 | 191 | 126 | 126 | 138 | 164 | 188 | 207 | 175 | 150
29-005-085-00000 | 박희영 | 대항면 복전1길27-22(복전2리 166-1) | 가정용 | 가정용 | 복전 | 대항면 | 평화 | - | 210 | 229 | 213 | 216 | 274 | 194 | 206 | 145 | 137 | 144 | 124 | 164 | 117 | 117
29-005-085-00100 | 김창호 | 대항면 복전1리 167-1 | 가정용 | 가정용 | 복전 | 대항면 | 평화 | - | 0 | 12 | 11 | 7 | 5 | 3 | 4 | 3 | 1 | 88 | 1 | 0 | 0 | 0
29-005-088-00000 | 이원기 | 대항면 복전1길27-40(복전리 170-1) | 가정용 | 가정용 | 복전 | 대항면 | 평화 | - | 375 | 308 | 323 | 311 | 283 | 414 | 424 | 289 | 444 | 347 | 320 | 340 | 258 | 248
29-005-089-00000 | 김종수 | 대항면 복전1길27-44(복전리 165) | 가정용 | 가정용 | 복전 | 대항면 | 평화 | - | 292 | 260 | 254 | 295 | 375 | 435 | 361 | 282 | 278 | 285 | 362 | 376 | 324 | 246
29-005-090-00000 | 김점식 | 대항면 복전1길27-46(복전리 164) | 가정용 | 가정용 | 복전 | 대항면 | 평화 | - | 0 | 0 | 0 | 0 | 0 | 0 | 0 | 0 | 0 | 0 | 0 | 0 | 0 | 0
29-005-091-00000 | 이용준 | 대항면 복전1길27-13(복전리 172) | 가정용 | 가정용 | 복전 | 대항면 | 평화 | - | 14 | 11 | 123 | 104 | 366 | 285 | 272 | 375 | 263 | 217 | 293 | 310 | 337 | 218
29-005-092-00000 | 박해근 | 대항면 복전1길27-9(복전리 171-1) | 가정용 | 가정용 | 복전 | 대항면 | 평화 | - | 45 | 42 | 55 | 105 | 29 | 25 | 22 | 28 | 44 | 49 | 49 | 58 | 72 | 161
29-005-094-00000 | 박청근 | 대항면 복전1길25(복전2리 202-1) | 가정용 | 가정용 | 복전 | 대항면 | 평화 | - | 121 | 75 | 91 | 66 | 75 | 141 | 64 | 72 | 65 | 56 | 59 | 59 | 85 | 152
29-005-095-00000 | 박광호 | 대항면 복전1길21(복전리 194-1) | 가정용 | 가정용 | 복전 | 대항면 | 평화 | - | 18 | 10 | 0 | 6 | 0 | 234 | 111 | 114 | 125 | 183 | 112 | 105 | 104 | 374
29-005-097-00000 | 정말순 | 대항면 복전리 200(복전1길15-8) | 가정용 | 가정용 | 복전 | 대항면 | 평화 | - | 0 | 0 | 0 | 0 | 0 | 0 | 0 | 0 | 0 | 7 | 16 | 31 | 12 | 12
29-005-099-00000 | 김말선 | 대항면 복전길15-12(복전리 199) | 가정용 | 가정용 | 복전 | 대항면 | 평화 | - | 0 | 0 | 0 | 0 | 0 | 0 | 0 | 316 | 409 | 217 | 285 | 241 | 226 | 188
29-005-101-00000 | 박형기 | 대항면 복전1길15-5(복전리 198) | 가정용 | 가정용 | 복전 | 대항면 | 평화 | - | 173 | 229 | 144 | 139 | 158 | 146 | 138 | 127 | 136 | 160 | 185 | 221 | 189 | 158
29-005-103-00000 | 장성자 | 대한면 복전1길9-15(복전리 188) | 일반용 | 일반용 | 복전 | 대항면 | 평화 | - | 0 | 0 | 0 | 0 | 0 | - | - | - | - | - | - | 132 | 312 | 207
29-005-104-00000 | 전덕환 | 대한면 복전리 186, 복강낚시터 | 일반용 | 일반용 | 복전 | 대항면 | 평화 | - | 0 | 0 | 0 | 0 | 0 | - | - | - | - | - | - | 176 | 488 | 247
29-005-107-00000 | 정용남 | 대항면 복전길31(복전2리 191-7) | 가정용 | 가정용 | 복전 | 대항면 | 평화 | - | 0 | 0 | 251 | 245 | 200 | 209 | 274 | 221 | 158 | 139 | 117 | 124 | 84 | 126
29-005-109-00000 | 이길자 | 대항면 복전1길20(복전193-6) | 가정용 | 가정용 | 복전 | 대항면 | 평화 | - | 0 | 233 | 101 | 22 | 333 | 423 | 418 | 258 | 176 | 181 | 174 | 173 | 109 | 138
29-005-109-00100 | 강신화 | 대항면 복전1길20(복전2리 193-6) | 가정용 | 가정용 | 복전 | 대항면 | 평화 | - | 0 | 0 | 0 | 0 | 0 | 0 | 7 | 292 | 431 | 416 | 417 | 515 | 424 | 495
29-005-110-00000 | 임명순 | 대항면 복전1길4-11(복전2리 192-6) | 가정용 | 가정용 | 복전 | 대항면 | 평화 | - | 525 | 605 | 369 | 251 | 183 | 44 | 72 | 94 | 89 | 110 | 12 | 144 | 52 | 122
29-005-112-00000 | 박석재 | 대항면 복전리 192-3 | 가정용 | 가정용 | 복전 | 대항면 | 평화 | - | 0 | 0 | 0 | 0 | 0 | - | - | - | - | - | - | - | - | 158
29-005-113-00000 | 박희진 | 대항면 복전길43-9(복전리 192-1) | 가정용 | 가정용 | 복전 | 대항면 | 평화 | - | 0 | 0 | 47 | 53 | 43 | 138 | 125 | 280 | 77 | 75 | 138 | 36 | 48 | 226
29-005-114-00000 | 지길도 | 대항면 복전길43-11(복전2리 192-12) | 가정용 | 가정용 | 복전 | 대항면 | 평화 | - | 16 | 1 | 0 | 13 | 0 | 1 | 1 | 1 | 1 | 117 | 248 | 241 | 205 | 253
29-005-120-00000 | 이두석 | 대항면 복전길43-3(복전리 190-6) | 가정용 | 가정용 | 복전 | 대항면 | 평화 | - | 0 | 0 | 0 | 16 | 20 | 122 | 424 | 205 | 205 | 173 | 166 | 152 | 163 | 134
29-005-122-00000 | 이원세 | 대항면 복전길43-12(복전리 204-1) | 가정용 | 가정용 | 복전 | 대항면 | 평화 | - | 0 | 0 | 0 | 0 | 221 | 412 | 301 | 236 | 227 | 290 | 295 | 323 | 182 | 209
29-005-123-00000 | 마을회관(복전2리) | 대항면 복전길47(복전2리 190-9) | 가정용 | 가정용 | 복전 | 대항면 | 평화 | - | 674 | 519 | 431 | 477 | 568 | 456 | 578 | 593 | 636 | 923 | 498 | 1201 | 858 | 662
29-005-125-00000 | 김점남 | 대항면 복전길53(복전2리 206-34) | 가정용 | 가정용 | 복전 | 대항면 | 평화 | - | 3 | 3 | 2 | 3 | 3 | 2 | 6 | 4 | 4 | 5 | 95 | 407 | 217 | 307
29-005-126-00000 | 남중현 | 대항면 복전길57-5(복전2리 190-12) | 가정용 | 가정용 | 복전 | 대항면 | 평화 | - | 1 | 0 | 0 | 0 | 0 | 0 | 0 | 0 | 0 | 39 | 115 | 111 | 134 | 131
29-005-127-00000 | 임종홍 | 대항면 복전길57-7(복전2리 190-13) | 가정용 | 가정용 | 복전 | 대항면 | 평화 | - | 118 | 176 | 267 | 257 | 349 | 282 | 536 | 283 | 268 | 240 | 217 | 254 | 177 | 192
29-005-130-00000 | 정매자 | 대항면 복전길67(복전2리 206-41) | 가정용 | 가정용 | 복전 | 대항면 | 평화 | - | 0 | 8 | 143 | 77 | 63 | 76 | 112 | 87 | 134 | 123 | 99 | 160 | 65 | 184
29-005-131-00000 | 임순옥 | 대항면 복전길63(복전2리 206-37) | 가정용 | 가정용 | 복전 | 대항면 | 평화 | - | 1 | 0 | 0 | 0 | 0 | 0 | 10 | 97 | 124 | 104 | 130 | 123 | 30 | 34
29-005-132-00000 | 이태봉 | 대항면 복전길61(복전2리 206-36) | 가정용 | 가정용 | 복전 | 대항면 | 평화 | - | 1 | 0 | 0 | 893 | 312 | 342 | 269 | 274 | 365 | 380 | 355 | 375 | 327 | 254
29-005-133-00000 | 김종철 | 대항면 복전길57(복전2리 206-35) | 가정용 | 가정용 | 복전 | 대항면 | 평화 | - | 334 | 350 | 274 | 248 | 264 | 246 | 285 | 177 | 166 | 158 | 140 | 156 | 89 | 142
29-006-001-00000 | 오봉춘 | 대항면 황악로1640(복전리 218-2) | 가정용 | 가정용 | 마전 | 대항면 | 평화 | - | 274 | 202 | 190 | 324 | 436 | 197 | 210 | 238 | 373 | 194 | 123 | 146 | 188 | 407
29-006-002-00000 | 오진호 | 대항면 황악로1640(복전리 218-1) | 가정용 | 가정용 | 마전 | 대항면 | 평화 | - | 50 | 49 | 53 | 58 | 48 | 49 | 5 | 2 | 0 | 0 | 0 | 0 | 0 | 0
29-006-003-00000 | 조송자 | 대항면 덕전길2(복전리 223-3) | 가정용 | 가정용 | 마전 | 대항면 | 평화 | - | 0 | 0 | 0 | 0 | 2 | 363 | 32 | 0 | 98 | 188 | 230 | 157 | 172 | 125
29-006-004-00000 | 정찬영 | 대항면 덕전길4(복전리 223-13) | 가정용 | 가정용 | 마전 | 대항면 | 평화 | - | 491 | 929 | 471 | 339 | 290 | 178 | 220 | 306 | 322 | 112 | 80 | 153 | 105 | 73
29-006-005-00000 | 최종우 | 대항면 덕전길6(복전2리 223-15) | 가정용 | 가정용 | 마전 | 대항면 | 평화 | - | 36 | 45 | 62 | 49 | 98 | 58 | 66 | 66 | 57 | 83 | 45 | 50 | 92 | 95
29-006-006-00000 | 정시영 | 대항면 덕전길12(복전리 223-16) | 가정용 | 가정용 | 마전 | 대항면 | 평화 | - | 0 | 0 | 0 | 0 | 0 | 0 | 0 | 0 | 0 | 0 | 0 | 0 | 0 | 0
29-006-007-00000 | 김차준 | 대항면 덕전길14(복전리 223-17) | 가정용 | 가정용 | 마전 | 대항면 | 평화 | - | 0 | 0 | 0 | 0 | 0 | 0 | 1 | 0 | 0 | 0 | 0 | 0 | 0 | 0
29-006-008-00000 | 김동출 | 대항면 덕전길18(복전리 223-4) | 가정용 | 가정용 | 마전 | 대항면 | 평화 | - | 174 | 144 | 212 | 278 | 195 | 236 | 206 | 176 | 177 | 199 | 193 | 190 | 205 | 189
29-006-009-00000 | 이병철 | 대항면 복전리 548-57(덕전길24) | 가정용 | 가정용 | 마전 | 대항면 | 평화 | - | 0 | 0 | 0 | 0 | 0 | 0 | 0 | 0 | 0 | 0 | 11 | 1 | 0 | 0
29-006-009-01500 | 김길동 | 대항면 덕전길27(복전리 908-2) | 가정용 | 가정용 | 마전 | 대항면 | 평화 | - | 0 | 0 | 0 | 0 | 0 | 0 | 0 | 0 | 0 | 34 | 95 | 90 | 80 | 76
29-006-010-00000 | 정희량 | 대항면 복전리 225-6(덕전길23) | 가정용 | 가정용 | 마전 | 대항면 | 평화 | - | 0 | 0 | 0 | 0 | 0 | 0 | 0 | 0 | 0 | 0 | 6 | 2 | 0 | 6
29-006-012-00000 | 양순옥 | 대항면 황악로 1658-16 | 가정용 | 가정용 | 마전 | 대항면 | 평화 | - | 0 | 23 | 221 | 346 | 204 | 217 | 251 | 153 | 297 | 97 | 192 | 151 | 205 | 138
29-006-013-00000 | 노인두 | 대항면 황악로1658-14(복전리 206-28) | 가정용 | 가정용 | 마전 | 대항면 | 평화 | - | 0 | 0 | 0 | 0 | 0 | 0 | 0 | 0 | 0 | 2 | 0 | 0 | 0 | 0
29-006-017-00000 | 김삼순 | 대항면 황악로1654-8(복전리 224) | 가정용 | 가정용 | 마전 | 대항면 | 평화 | - | 0 | 0 | 21 | 49 | 55 | 47 | 43 | 53 | 42 | 98 | 30 | 49 | 21 | 36
29-006-020-00000 | 김금분 | 대항면 덕전길17(복전리 223-11) | 가정용 | 가정용 | 마전 | 대항면 | 평화 | - | 60 | 566 | 135 | 285 | 157 | 645 | 115 | 155 | 144 | 342 | 151 | 193 | 52 | 60
29-006-021-00000 | 이택원 | 대항면 덕전길13(복전2리 223-7) | 가정용 | 가정용 | 마전 | 대항면 | 평화 | - | 0 | 0 | 0 | 0 | 1 | 0 | 0 | 0 | 0 | 1 | 0 | 0 | 0 | 0
29-006-022-00000 | 이광석 | 대항면 덕전길7(복전2리 223-1) | 가정용 | 가정용 | 마전 | 대항면 | 평화 | - | 275 | 372 | 465 | 288 | 302 | 275 | 145 | 203 | 220 | 191 | 206 | 256 | 375 | 372
29-006-024-00000 | 박종례 | 대항면 황악로1646(복전리 548-32) | 일반용 | 일반용 | 마전 | 대항면 | 평화 | - | 368 | 397 | 404 | 331 | 220 | 190 | 161 | 198 | 178 | 279 | 285 | 309 | 355 | 438
29-006-025-00000 | 조명환 | 대항면 황악로1648(복전2리 548-33) | 일반용 | 일반용 | 마전 | 대항면 | 평화 | - | 2 | 2 | 2 | 1 | 0 | 1 | 1 | 5 | 28 | 8 | 9 | 11 | 4 | 3
29-006-026-00000 | 손영주 | 대항면 황악로1650(복전2리 548-34) | 가정용 | 가정용 | 마전 | 대항면 | 평화 | - | 0 | 0 | 0 | 344 | 435 | 288 | 345 | 368 | 375 | 397 | 408 | 391 | 348 | 177
29-006-027-00000 | 이채석 | 대항면 황악로1652(복전2리 208-16) | 가정용 | 가정용 | 마전 | 대항면 | 평화 | - | 42 | 441 | 191 | 1 | 2 | 7 | 8 | 19 | 0 | 0 | 1 | 1 | 0 | 1
29-006-028-00000 | 조성복 | 대항면 황악로1654-2(복전1리 207-1) | 일반용 | 일반용 | 마전 | 대항면 | 평화 | - | 59 | 65 | 28 | 19 | 17 | 13 | 11 | 131 | 24 | 15 | 20 | 32 | 2 | 0
29-006-029-00000 | 이영준 | 대항면 황악로1654-1(복전2리 208-9) | 가정용 | 가정용 | 마전 | 대항면 | 평화 | - | 170 | 99 | 70 | 147 | 179 | 125 | 124 | 126 | 123 | 961 | 119 | 130 | 124 | 127
29-006-030-00000 | 김창수 | 대항면 황악로1654-3(복전2리 208-8),보릿가을 | 가정용 | 가정용 | 마전 | 대항면 | 평화 | - | 0 | 0 | 0 | 0 | 0 | 0 | 0 | 0 | 309 | 146 | 18 | 84 | 726 | 1178
29-006-031-00000 | 서성대 | 대항면 황악로1658-4(복전2리 206-25) | 가정용 | 가정용 | 마전 | 대항면 | 평화 | - | 410 | 355 | 4 | 0 | 0 | 237 | 193 | 133 | 172 | 137 | 136 | 150 | 37 | 120
29-006-031-00100 | 정윤정 | 대항면 황악로1658-10(복전리 206-27) | 가정용 | 가정용 | 마전 | 대항면 | 평화 | - | 0 | 0 | 0 | 0 | 48 | 6 | 1 | 0 | 0 | 1 | 0 | 0 | 0 | 0
29-006-032-00000 | 김옥희(천정열) | 대항면 황악로1660(복전리 206-22) | 일반용 | 일반용 | 마전 | 대항면 | 평화 | - | 0 | 439 | 351 | 345 | 246 | 336 | 807 | 846 | 948 | 1081 | 857 | 554 | 846 | 653
29-006-034-00000 | 김동열(정든묵집) | 대항면 황악로1662(복전2리 206-21) | 일반용 | 일반용 | 마전 | 대항면 | 평화 | - | 1113 | 1057 | 1074 | 1181 | 1002 | 2282 | 912 | 815 | 719 | 850 | 650 | 1100 | 1158 | 1089
29-006-035-00000 | 박기영(나의살던고향) | 대항면 황악로1664(복전리 30-3) | 일반용 | 일반용 | 마전 | 대항면 | 평화 | - | 225 | 184 | 228 | 214 | 262 | 218 | 200 | 164 | 184 | 188 | 244 | 282 | 267 | 210
29-006-036-00000 | 여의회 | 대항면 황악로1666-6(복전리 30-2) | 가정용 | 가정용 | 마전 | 대항면 | 평화 | - | 257 | 323 | 255 | 503 | 728 | 487 | 495 | 492 | 460 | 473 | 453 | 558 | 407 | 475
29-006-039-00000 | 박희선(이봉호) | 대항면 덕전길31-21(복전2리 226-2, 226-3) | 가정용 | 가정용 | 마전 | 대항면 | 평화 | - | 0 | 0 | 0 | 0 | 0 | 0 | 0 | 88 | 431 | 355 | 327 | 531 | 533 | 479
29-006-042-00000 | 이갑희(성주가마솥) | 대항면 황악로1666-5(복전리 30-18) | 일반용 | 일반용 | 마전 | 대항면 | 평화 | - | 9 | 45 | 8 | 9 | 23 | 12 | 89 | 14 | 12 | 23 | 41 | 36 | 16 | 83
29-006-044-00000 | 우상붕(선일종합창호) | 대항면 복전리 30 | 일반용 | 일반용 | 마전 | 대항면 | 평화 | - | 0 | 0 | 0 | 0 | 0 | 598 | 1812 | 1406 | 347 | 0 | 0 | 0 | 0 | 0
29-006-046-00000 | 최한준 | 대항면 황악로1672-7(복전리 31-5) | 일반용 | 일반용 | 마전 | 대항면 | 평화 | - | 0 | 0 | 0 | 0 | 0 | 210 | 304 | 217 | 233 | 264 | 188 | 428 | 542 | 163
29-006-046-00500 | 박강목 | 대항면 황악로1672-4(복전리 30-16) | 가정용 | 가정용 | 마전 | 대항면 | 평화 | - | 0 | 0 | 0 | 0 | 0 | - | - | - | - | - | - | 0 | 0 | 188
29-006-047-00000 | 이영주(팔공할매묵집) | 대항면 황악로1672-3(복전2리 548-22) | 일반용 | 일반용 | 마전 | 대항면 | 평화 | - | 43 | 547 | 540 | 681 | 695 | 666 | 567 | 584 | 852 | 1322 | 1357 | 1339 | 1138 | 1253
29-006-049-00000 | 김명자(복전퇴비) | 대항면 황악로1676-6(복전1리 548-21) | 가정용 | 가정용 | 마전 | 대항면 | 평화 | - | 77 | 124 | 123 | 118 | 113 | 198 | 315 | 294 | 291 | 271 | 206 | 156 | 146 | 67
29-006-050-00000 | 심해순(복전철물) | 대항면 황악로1676-7(복전리) | 가정용 | 가정용 | 마전 | 대항면 | 평화 | - | 0 | 0 | 0 | 0 | 0 | - | - | - | - | - | - | - | - | 8
29-006-058-00000 | 복전빌라1동(장세창) | 대항면 황악로1682-24(복전리 26-4) | 가정용 | 가정용 | 마전 | 대항면 | 평화 | - | 0 | 0 | 0 | 0 | 0 | 8 | 2929 | 3723 | 4449 | 3886 | 4441 | 4090 | 3795 | 3503
29-006-058-00100 | 복전빌라(비동302호) | 대항면 황악로1682-26(복전리 26-5) | 가정용 | 가정용 | 마전 | 대항면 | 평화 | - | 0 | 0 | 0 | 0 | 0 | 0 | 3426 | 4900 | 4767 | 4833 | 5287 | 5131 | 5016 | 5463
29-006-061-00000 | 김을순(박돌순) | 대항면 황악로1688-16(복전1리 10-7) | 가정용 | 가정용 | 마전 | 대항면 | 평화 | - | 0 | 0 | 0 | 0 | 9 | 479 | 174 | 105 | 47 | 238 | 31 | 142 | 106 | 106
29-006-065-00000 | 이종술(고향묵집) | 대항면 황악로1688-10(복전1리 10-1) | 일반용 | 일반용 | 마전 | 대항면 | 평화 | - | 75 | 72 | 69 | 54 | 53 | 91 | 428 | 440 | 496 | 435 | 493 | 536 | 685 | 477
29-006-066-00000 | 조인용(이발관) | 대항면 황악로1688-3(복전리 18-4) | 일반용 | 일반용 | 마전 | 대항면 | 평화 | - | 241 | 232 | 322 | 218 | 135 | 221 | 211 | 270 | 300 | 294 | 216 | 287 | 243 | 209
29-006-067-00000 | 김기숙 | 대항면 황악로1692(복전1리 132-3),교회 | 가정용 | 가정용 | 마전 | 대항면 | 평화 | - | 433 | 373 | 286 | 584 | 315 | 253 | 338 | 333 | 328 | 335 | 97 | 0 | 0 | 242
29-006-068-00000 | 김진희 | 대항면 황악로1696-18(복전리 14) | 일반용 | 일반용 | 마전 | 대항면 | 평화 | - | 0 | 1029 | 1791 | 822 | 542 | 447 | 438 | 550 | 870 | 254 | 660 | 990 | 529 | 294
29-006-078-00000 | 이영호 | 대항면 복전리 40-1 | 일반용 | 일반용 | 마전 | 대항면 | 평화 | - | 0 | 0 | 0 | 0 | 0 | - | - | - | - | - | - | - | - | 5
29-007-002-00000 | 피순애 | 대항면 직지로46(복전리 255-7) | 가정용 | 가정용 | 마전 | 대항면 | 평화 | - | 0 | 0 | 0 | 112 | 437 | 426 | 402 | 376 | 441 | 382 | 341 | 354 | 355 | 295
29-007-003-00000 | 이정자(맷돌집) | 대항면 직지로48(향천리 255-1) | 일반용 | 일반용 | 지천 | 대항면 | 평화 | - | 0 | 0 | 0 | 0 | 0 | 0 | 0 | 0 | 183 | 187 | 214 | 175 | 162 | 201
29-007-004-00000 | 이병모(마송) | 대항면 직지로56(향천1리 812-1) | 일반용 | 일반용 | 지천 | 대항면 | 평화 | - | 5 | 71 | 204 | 48 | 102 | 755 | 704 | 484 | 603 | 646 | 702 | 729 | 224 | 685
29-007-004-00100 | 송강호(과하주) | 대항면 괘방령로1178-4(향천1리 791-1) | 일반용 | 일반용 | 지천 | 대항면 | 평화 | - | 121 | 132 | 274 | 158 | 64 | 60 | 38 | 38 | 64 | 85 | 69 | 97 | 66 | 72
29-007-004-00200 | 박순창 | 대항면 괘방령로1194(향천리 810-6) | 가정용 | 가정용 | 지천 | 대항면 | 평화 | - | 0 | 0 | 116 | 368 | 352 | 234 | 472 | 235 | 260 | 293 | 216 | 58 | 10 | 5
29-007-004-00300 | 박순창외1(텃밭) | 대항면 향천리 810 | 일반용 | 일반용 | 지천 | 대항면 | 평화 | - | 0 | 0 | 0 | 16 | 6 | 9 | 89 | 31 | 23 | 1 | 28 | 32 | 42 | 195
29-007-004-00400 | 최주만 | 대항면 직지로58(향천리 812-5) | 가정용 | 가정용 | 지천 | 대항면 | 평화 | - | 0 | 0 | 0 | 0 | 0 | 0 | 0 | 0 | 76 | 175 | 165 | 190 | 180 | 192
29-007-004-01100 | 정연주 | 대항면 향천리 793-2 | 일반용 | 일반용 | 지천 | 대항면 | 평화 | - | 0 | 0 | 0 | 0 | 0 | - | - | - | - | - | - | 39 | 113 | 88
29-007-004-01110 | 정연주 | 대항면 향천리 793-2 | 일반용 | 일반용 | 지천 | 대항면 | 평화 | - | 0 | 0 | 0 | 0 | 0 | - | - | - | - | - | - | 3 | 354 | 251
29-007-005-00000 | 김영임 | 대항면 향천리 808-1, 빌라 | 일반용 | 일반용 | 지천 | 대항면 | 평화 | - | 0 | 0 | 0 | 0 | 0 | - | - | - | - | - | - | 0 | 162 | 156
29-007-008-00000 | 전애자 | 대항면 향천2길18-5(향천2리 808-11) | 가정용 | 가정용 | 지천 | 대항면 | 평화 | - | 0 | 0 | 0 | 0 | 0 | 0 | 0 | 0 | 2 | 0 | 0 | 387 | 135 | 151
29-007-019-00000 | 배선태 | 대항면 향천2길28-8(향천리 771) | 가정용 | 가정용 | 지천 | 대항면 | 평화 | - | 0 | 0 | 0 | 0 | 0 | 0 | 0 | 0 | 51 | 41 | 46 | 108 | 20 | 46
29-007-020-00000 | 소병철 | 대항면 향천2길30(향천리 769-1) | 가정용 | 가정용 | 지천 | 대항면 | 평화 | - | 0 | 0 | 0 | 0 | 0 | - | - | - | - | - | - | 0 | 151 | 101
29-007-021-00000 | 황연도 | 대항면 향천2길34-2(향천리 769-2) | 가정용 | 가정용 | 지천 | 대항면 | 평화 | - | 0 | 0 | 0 | 0 | 0 | - | - | - | - | - | - | - | - | 25
29-007-023-00000 | 김옥화 | 대항면 향천2길34-9(향천리 761) | 가정용 | 가정용 | 지천 | 대항면 | 평화 | - | 0 | 0 | 425 | 48 | 10 | 155 | 131 | 150 | 154 | 143 | 109 | 146 | 65 | 154
29-007-024-00000 | 황갑순 | 대항면 향천2길34-30(향천리) | 가정용 | 가정용 | 지천 | 대항면 | 평화 | - | 0 | 0 | 0 | 0 | 0 | 0 | 0 | 0 | 0 | 0 | 0 | 0 | 0 | 0
29-007-024-00200 | 이상임 | 대항면 향천2길34-22(향천리 766) | 가정용 | 가정용 | 지천 | 대항면 | 평화 | - | 0 | 0 | 0 | 0 | 0 | 0 | 0 | 0 | 29 | 78 | 75 | 77 | 109 | 91
29-007-024-00400 | 장경용 | 대항면 향천2길28-15(향천리 767-3) | 가정용 | 가정용 | 지천 | 대항면 | 평화 | - | 0 | 0 | 0 | 0 | 0 | 0 | 0 | 0 | 4 | 53 | 70 | 74 | 64 | 74
29-007-024-00500 | 소성영 | 대항면 향천2길34-6(향천리 769) | 가정용 | 가정용 | 지천 | 대항면 | 평화 | - | 0 | 0 | 0 | 0 | 0 | 0 | 0 | 0 | 42 | 112 | 107 | 113 | 99 | 90
29-007-024-00600 | 박칠용 | 대항면 향천2길34-18(향천리 772) | 가정용 | 가정용 | 지천 | 대항면 | 평화 | - | 0 | 0 | 0 | 0 | 0 | - | - | - | - | - | - | 0 | 193 | 247
29-007-025-00000 | 유미령 | 대항면 향천2길34-3(향천리 756) | 가정용 | 가정용 | 지천 | 대항면 | 평화 | - | 0 | 0 | 0 | 53 | 109 | 150 | 169 | 115 | 75 | 94 | 128 | 105 | 51 | 36
29-007-027-00000 | 유도분 | 대항면 향천2길42-2(향천 753) | 가정용 | 가정용 | 지천 | 대항면 | 평화 | - | 0 | 0 | 141 | 195 | 165 | 153 | 152 | 154 | 162 | 93 | 87 | 160 | 205 | 281
29-007-028-00000 | 전옥규 | 대항면 향천2길42-4(향천리 752) | 가정용 | 가정용 | 지천 | 대항면 | 평화 | - | 0 | 0 | 0 | 0 | 0 | 0 | 0 | 259 | 300 | 452 | 213 | 244 | 213 | 167
29-007-029-00000 | 장우용 | 대항면 향천2길42-8(향천2리 751) | 가정용 | 가정용 | 지천 | 대항면 | 평화 | - | 0 | 0 | 0 | 0 | 0 | 0 | 0 | 27 | 126 | 88 | 105 | 116 | 153 | 160
29-007-030-00000 | 김용주(이우섭) | 대항면 향천2길42-10(향천2리 751-1) | 가정용 | 가정용 | 지천 | 대항면 | 평화 | - | 0 | 0 | 0 | 0 | 222 | 400 | 308 | 242 | 277 | 207 | 167 | 180 | 170 | 101
29-007-031-00000 | 김태조 | 대항면 향천2길42-14(향천리 765-2) | 가정용 | 가정용 | 지천 | 대항면 | 평화 | - | 0 | 0 | 0 | 0 | 0 | 0 | 0 | 80 | 122 | 130 | 119 | 159 | 146 | 173
29-007-031-00500 | 오선화(직지팰리스) | 대항면 직지로82(향천리 821-14) | 일반용 | 일반용 | 지천 | 대항면 | 평화 | - | 0 | 0 | 0 | 0 | 0 | - | - | - | - | - | - | - | - | 78
29-007-031-00600 | 박대웅(직지팰리스) | 대항면 직지로78(향천리 821-5) | 일반용 | 일반용 | 지천 | 대항면 | 평화 | - | 0 | 0 | 0 | 0 | 0 | - | - | - | - | - | - | - | - | 169
29-007-031-00700 | 김영훈 | 대항면 직지로84(향천리 821-13) | 가정용 | 가정용 | 지천 | 대항면 | 평화 | - | 0 | 0 | 0 | 0 | 0 | 0 | 0 | 0 | 0 | 0 | 0 | 63 | 320 | 376
29-007-032-00000 | 홍영옥(202호-정경화) | 대항면 향천리 821-10, 직지아이파크(빌라) | 가정용 | 가정용 | 지천 | 대항면 | 평화 | - | 0 | 0 | 0 | 0 | 0 | 0 | 0 | 0 | 0 | 22 | 686 | 1036 | 1088 | 1076
29-007-035-00000 | 박순희 | 대항면 향천리 641 | 가정용 | 가정용 | 지천 | 대항면 | 평화 | - | 0 | 0 | 0 | 0 | 0 | - | - | - | - | - | - | - | - | 0
29-007-036-00000 | 정근호 | 대항면 향천2길86-12(향천리 643) | 가정용 | 가정용 | 지천 | 대항면 | 평화 | - | 173 | 172 | 124 | 86 | 84 | 96 | 109 | 105 | 105 | 99 | 98 | 111 | 112 | 147
29-007-037-00000 | 송건준 | 대항면 향천2길86-14(향천1리 644) | 가정용 | 가정용 | 지천 | 대항면 | 평화 | - | 575 | 408 | 203 | 81 | 45 | 49 | 59 | 92 | 207 | 79 | 101 | 76 | 74 | 143
29-007-038-00000 | 김영자 | 대항면 향천2길86-16(향천1리 645) | 가정용 | 가정용 | 지천 | 대항면 | 평화 | - | 15 | 1 | 1 | 36 | 14 | 11 | 11 | 23 | 25 | 73 | 24 | 25 | 38 | 28
29-007-041-00000 | 김의규 | 대항면 향천2길86-28(향천1리 649) | 가정용 | 가정용 | 지천 | 대항면 | 평화 | - | 188 | 271 | 217 | 156 | 215 | 286 | 188 | 208 | 0 | 0 | 91 | 59 | 90 | 57
29-007-043-00000 | 문정학 | 대항면 향천2길86-20(향천리 652) | 가정용 | 가정용 | 지천 | 대항면 | 평화 | - | 0 | 0 | 0 | 0 | 0 | 0 | 0 | 0 | 0 | 57 | 18 | 18 | 53 | 26
29-007-045-00000 | 김상철 | 대항면 향천2길86-11(향천1리 630) | 가정용 | 가정용 | 지천 | 대항면 | 평화 | - | 63 | 67 | 85 | 175 | 304 | 454 | 562 | 422 | 55 | 57 | 75 | 83 | 70 | 105
29-007-046-00000 | 이종형 | 대항면 향천2길86-7(향천리 631) | 가정용 | 가정용 | 지천 | 대항면 | 평화 | - | 55 | 52 | 54 | 52 | 47 | 60 | 52 | 56 | 49 | 52 | 66 | 59 | 41 | 53
29-007-047-00000 | 신용길 | 대항면 향천2길86-5(향천리 638) | 가정용 | 가정용 | 지천 | 대항면 | 평화 | - | 0 | 0 | 0 | 0 | 0 | 0 | 0 | 0 | 0 | 3 | 6 | 15 | 14 | 31
29-007-048-00000 | 여재영 | 대항면 향천2길88(향천리 639) | 가정용 | 가정용 | 지천 | 대항면 | 평화 | - | 0 | 0 | 0 | 0 | 0 | 0 | 0 | 42 | 93 | 96 | 76 | 83 | 73 | 74
29-007-049-00000 | 김정옥 | 대항면 향천2길92(향천리 636) | 가정용 | 가정용 | 지천 | 대항면 | 평화 | - | 102 | 336 | 50 | 139 | 171 | 168 | 183 | 134 | 150 | 172 | 162 | 214 | 128 | 146
29-007-050-00000 | 이명희 | 대항면 향천2길92-6(향천2리 637) | 가정용 | 가정용 | 지천 | 대항면 | 평화 | - | 235 | 21 | 30 | 0 | 0 | 0 | 1 | 26 | 110 | 138 | 9 | 30 | 11 | 5
29-007-051-00000 | 이봉출 | 대항면 향천2길92-10(향천리 628) | 가정용 | 가정용 | 지천 | 대항면 | 평화 | - | 178 | 220 | 242 | 178 | 216 | 276 | 196 | 140 | 160 | 151 | 197 | 216 | 235 | 247
29-007-052-00000 | 강보경 | 대항면 향천2길92-9(향천리 626) | 가정용 | 가정용 | 지천 | 대항면 | 평화 | - | 76 | 111 | 42 | 22 | 148 | 267 | 204 | 203 | 227 | 227 | 205 | 99 | 0 | 0
29-007-054-00000 | 김실경 | 대항면 향천2길96(향천1리 633) | 가정용 | 가정용 | 지천 | 대항면 | 평화 | - | 91 | 79 | 98 | 83 | 81 | 85 | 64 | 61 | 76 | 78 | 67 | 137 | 171 | 155
29-007-055-00000 | 박유준 | 대항면 향천2길98-4(향천리 632-1) | 가정용 | 가정용 | 지천 | 대항면 | 평화 | - | 391 | 224 | 346 | 273 | 280 | 258 | 254 | 227 | 212 | 202 | 205 | 235 | 231 | 241
29-007-056-00000 | 전경순 | 대항면 향천2길98-3(향천리 624) | 가정용 | 가정용 | 지천 | 대항면 | 평화 | - | 0 | 6 | 10 | 14 | 21 | 108 | 7 | 0 | 0 | 0 | 0 | 0 | 0 | 0
29-007-057-00000 | 박동술 | 대항면 향천2길102(향천리 622) | 가정용 | 가정용 | 지천 | 대항면 | 평화 | - | 352 | 65 | 60 | 123 | 84 | 34 | 60 | 54 | 133 | 188 | 211 | 169 | 183 | 313
29-007-058-00000 | 김순이 | 대항면 향천2길108-4(향천1리 621) | 가정용 | 가정용 | 지천 | 대항면 | 평화 | - | 6 | 8 | 9 | 9 | 24 | 26 | 20 | 15 | 18 | 16 | 17 | 16 | 17 | 19
29-007-058-00100 | 김진호(카페) | 대항면 직지로104(향천 605-12),날라리커피 | 가정용 | 가정용 | 지천 | 대항면 | 평화 | - | 0 | 6 | 15 | 0 | 164 | 135 | 0 | 0 | 9 | 0 | 6 | 1 | 530 | 531
29-007-060-00000 | 백성룡 | 대항면 향천2길108-3(향천리 620) | 가정용 | 가정용 | 지천 | 대항면 | 평화 | - | 31 | 34 | 63 | 105 | 70 | 84 | 0 | 0 | 8 | 1 | 0 | 5 | 0 | 0
29-007-062-00000 | 임일순 | 대항면 향천2길108-1(향천1리 618) | 가정용 | 가정용 | 지천 | 대항면 | 평화 | - | 574 | 335 | 342 | 331 | 323 | 350 | 360 | 363 | 392 | 219 | 137 | 128 | 109 | 113
29-007-063-00000 | 노하철 | 대항면 향천1길85-4(향천1리 605-4) | 가정용 | 가정용 | 지천 | 대항면 | 평화 | - | 510 | 351 | 249 | 240 | 279 | 321 | 394 | 355 | 309 | 131 | 230 | 241 | 233 | 250
29-007-063-00200 | 이상근(자연산삼) | 대항면 직지로92(향천리 605-9),이발관건물 | 일반용 | 일반용 | 지천 | 대항면 | 평화 | - | 0 | 0 | 0 | 0 | 0 | 0 | 0 | 0 | 2 | 0 | 0 | 203 | 309 | 373
29-007-064-00000 | 전대식(대항마트) | 대항면 직지로96(향천리 605-8) | 일반용 | 일반용 | 지천 | 대항면 | 평화 | - | 830 | 313 | 340 | 576 | 1121 | 933 | 562 | 119 | 64 | 72 | 221 | 95 | 388 | 226
29-007-065-00000 | 박봉우(직지갤러리) | 대항면 직지로98(향천1리 606-7) | 일반용 | 일반용 | 지천 | 대항면 | 평화 | - | 72 | 183 | 94 | 102 | 66 | 158 | 54 | 49 | 40 | 27 | 24 | 17 | 8 | 24
29-007-066-00000 | 전대식(산막골) | 대항면 직지로100(향천1리 606-3) | 일반용 | 일반용 | 지천 | 대항면 | 평화 | - | 900 | 809 | 705 | 694 | 818 | 225 | 223 | 282 | 279 | 239 | 219 | 253 | 218 | 228
29-007-067-00000 | 향천1리마을회관 | 대항면 향천2길83(향천1리 605) | 가정용 | 가정용 | 지천 | 대항면 | 평화 | - | 11 | 196 | 278 | 271 | 195 | 153 | 212 | 117 | 410 | 117 | 169 | 130 | 143 | 149
29-007-069-00000 | 박희성 | 대항면 직지로108-1(향천리 617) | 가정용 | 가정용 | 지천 | 대항면 | 평화 | - | 364 | 381 | 332 | 279 | 310 | 161 | 153 | 99 | 111 | 85 | 10 | 3 | 10 | 16
29-007-070-00000 | 홍보일 | 대항면 직지로108-2(향천리 615) | 가정용 | 가정용 | 지천 | 대항면 | 평화 | - | 65 | 122 | 43 | 255 | 121 | 322 | 360 | 360 | 651 | 231 | 350 | 398 | 381 | 316
29-007-072-00000 | 김정자 | 대항면 직지로110(향천1리 614) | 가정용 | 가정용 | 지천 | 대항면 | 평화 | - | 124 | 178 | 180 | 167 | 135 | 150 | 138 | 133 | 147 | 161 | 127 | 240 | 59 | 85
29-007-073-00000 | 배숙 | 대항면 직지로112(향천리 831) | 가정용 | 가정용 | 지천 | 대항면 | 평화 | - | 0 | 0 | 0 | 0 | 0 | 0 | 0 | 29 | 111 | 46 | 31 | 36 | 54 | 34
29-007-074-00000 | 이상근 | 대항면 직지로114(향천리 612) | 가정용 | 가정용 | 지천 | 대항면 | 평화 | - | 196 | 163 | 100 | 97 | 236 | 211 | 102 | 124 | 116 | 108 | 89 | 106 | 94 | 91
29-007-076-00000 | 이성오(대밭정성) | 대항면 직지로118(향천1리 610) | 일반용 | 일반용 | 지천 | 대항면 | 평화 | - | 443 | 441 | 139 | 777 | 414 | 429 | 182 | 72 | 107 | 87 | 78 | 62 | 49 | 31
29-007-077-00000 | 이창훈 | 대항면 직지로120(향천리 674) | 가정용 | 가정용 | 지천 | 대항면 | 평화 | - | 198 | 96 | 88 | 79 | 82 | 71 | 57 | 63 | 65 | 72 | 82 | 110 | 69 | 133
29-007-078-00000 | 이상일 | 대항면 직지로122(향천리 678) | 가정용 | 가정용 | 지천 | 대항면 | 평화 | - | 175 | 151 | 254 | 128 | 110 | 118 | 150 | 138 | 151 | 155 | 159 | 204 | 182 | 180
29-007-079-00000 | 박일량 | 대항면 직지로124(향천리 678-1) | 가정용 | 가정용 | 지천 | 대항면 | 평화 | - | 267 | 158 | 167 | 165 | 151 | 166 | 186 | 164 | 178 | 237 | 232 | 312 | 221 | 228
29-007-080-00000 | 고유석 | 대항면 직지로126(향천리 378-3) | 가정용 | 가정용 | 지천 | 대항면 | 평화 | - | 13 | 181 | 224 | 271 | 450 | 217 | 223 | 202 | 315 | 215 | 479 | 114 | 132 | 226
29-007-084-00000 | 서근숙 | 대항면 직지로130(향천리 678-13) | 일반용 | 일반용 | 지천 | 대항면 | 평화 | - | 0 | 0 | 0 | 0 | 0 | 22 | 5 | 7 | 5 | 5 | 6 | 69 | 42 | 136
29-007-084-01200 | 권필선(안나푸르나) | 대항면 직지로136(향천리 367) | 일반용 | 일반용 | 지천 | 대항면 | 평화 | - | 0 | 0 | 0 | 0 | 0 | 0 | 0 | 0 | 0 | 16 | 132 | 131 | 106 | 79
29-007-085-00000 | 정선주 | 대항면 향천1길6(향천리 678-11) | 가정용 | 가정용 | 지천 | 대항면 | 평화 | - | 13 | 64 | 66 | 45 | 69 | 65 | 66 | 87 | 95 | 110 | 32 | 62 | 0 | 33
29-007-086-00000 | 하홍윤(장개식당) | 대항면 향천1길20(향천리 679-1) | 일반용 | 일반용 | 지천 | 대항면 | 평화 | - | 0 | 0 | 0 | 0 | 0 | 45 | 84 | 62 | 112 | 128 | 160 | 124 | 53 | 113
29-007-087-00000 | 전진원 | 대항면 향천1길20-1(향천리 679-4)장개식당뒤 | 가정용 | 가정용 | 지천 | 대항면 | 평화 | - | 0 | 0 | 0 | 0 | 0 | 0 | 72 | 308 | 447 | 152 | 65 | 597 | 88 | 89
29-007-093-00000 | 이종일(성주할매묵집) | 대항면 직지로142(향천리 365) | 일반용 | 일반용 | 지천 | 대항면 | 평화 | - | 417 | 543 | 449 | 452 | 404 | 436 | 544 | 392 | 368 | 124 | 121 | 113 | 117 | 119
29-007-098-00000 | 김윤탁 | 대항면 향천리 362-1 | 가정용 | 가정용 | 상가 | 대항면 | 평화 | - | 0 | 0 | 0 | 0 | 0 | - | - | - | - | - | - | - | - | 0
29-007-099-00000 | 홍배일(산골메밀묵) | 대항면 직지로152(향천1리 361) | 일반용 | 일반용 | 지천 | 대항면 | 평화 | - | 20 | 161 | 208 | 653 | 908 | 1196 | 848 | 797 | 603 | 676 | 386 | 405 | 536 | 333
29-008-001-00000 | 도재모(조선도예관) | 대항면 직지로182-6(향천리 309) | 일반용 | 일반용 | 지천 | 대항면 | 평화 | - | 0 | 0 | 0 | 44 | 83 | 85 | 94 | 522 | 126 | 94 | 215 | 807 | 981 | 497
29-008-001-00100 | 경찰서장(직지파출소) | 대항면 향천리 307-4 | 일반용 | 일반용 | 지천 | 대항면 | 평화 | - | 466 | 526 | 116 | 123 | 56 | 57 | 108 | 97 | 136 | 179 | 170 | 172 | 223 | 142
29-008-001-00200 | 신현욱 | 대항면 향천1길21-10(향천리 356) | 일반용 | 일반용 | 지천 | 대항면 | 평화 | - | 0 | 0 | 168 | 395 | 318 | 313 | 581 | 598 | 530 | 303 | 43 | 825 | 118 | 374
29-008-001-00300 | 김천시장(교통행정과) | 대항면 향천리 330-4,직지사공영주차장화장실 | 일반용 | 일반용 | 지천 | 대항면 | 평화 | - | 0 | 0 | 0 | 0 | 0 | 0 | 0 | 0 | 0 | 0 | 43 | 434 | 1674 | 412
29-008-002-00000 | 이동의 | 대항면 향천1길13-30(향천리 328-4) | 일반용 | 일반용 | 지천 | 대항면 | 평화 | - | 1 | 327 | 585 | 518 | 633 | 450 | 382 | 452 | 559 | 556 | 494 | 474 | 517 | 392
29-008-002-00100 | 이영숙 | 대항면 황악동길35-28,알프스모텔(향천리 328-6) | 일반용 | 일반용 | 상가 | 대항면 | 평화 | - | 0 | 793 | 2108 | 2560 | 1594 | 1364 | 1921 | 1880 | 2093 | 2186 | 1840 | 1801 | 1800 | 1996
29-008-003-00000 | 김천파크호텔 | 대항면 황악동길35-23(향천리 327-3) | 대중탕용 | 대중탕용 | 상가 | 대항면 | 평화 | - | 6403 | 21338 | 39044 | 31609 | 24910 | 36371 | 24883 | 19986 | 12574 | 6928 | 6597 | 8584 | 9080 | 7829
29-008-003-00100 | 김천파크호텔 | 대항면 황악동길35-23(향천리 327-3) | 일반용 | 일반용 | 상가 | 대항면 | 평화 | - | 0 | 0 | 0 | 7404 | 14099 | 5832 | 6957 | 7304 | 7570 | 5914 | 5351 | 6229 | 5305 | 4103
29-008-004-00000 | 한명선(김영자),한성식당 | 대항면 황악동길35-7(향천리 311-3) | 일반용 | 일반용 | 상가 | 대항면 | 평화 | - | 406 | 613 | 771 | 881 | 1174 | 1154 | 835 | 856 | 871 | 783 | 1759 | 734 | 986 | 940
29-008-006-00000 | 박복순 | 대항면 황악동길35-1,부일산채식당(향천리 311-8) | 일반용 | 일반용 | 상가 | 대항면 | 평화 | - | 1479 | 1469 | 1586 | 2006 | 1784 | 1617 | 1495 | 1392 | 1501 | 1551 | 1637 | 1798 | 1464 | 1390
29-008-007-00000 | 정인숙(직지마트) | 대항면 향천리 311-10 | 일반용 | 일반용 | 상가 | 대항면 | 평화 | - | 267 | 66 | 77 | 52 | 42 | 54 | 23 | 109 | 67 | 56 | 51 | 40 | 68 | 46
29-008-007-00100 | 장진환(미학) | 대항면 향천리 311-10 | 일반용 | 일반용 | 상가 | 대항면 | 평화 | - | 624 | 591 | 571 | 497 | 491 | 555 | 368 | 333 | 286 | 236 | 239 | 282 | 221 | 237
29-008-008-00000 | 모태환(뉴서울식당) | 대항면 황악동길40(향천리 311-13) | 일반용 | 일반용 | 상가 | 대항면 | 평화 | - | 1583 | 1441 | 1223 | 1521 | 1419 | 1211 | 1046 | 887 | 1012 | 1110 | 1340 | 1177 | 847 | 783
29-008-009-00000 | 한충원(3층),동백다방 | 대항면 황악동길4-35(향천리 311-14) | 일반용 | 일반용 | 상가 | 대항면 | 평화 | - | 795 | 508 | 989 | 862 | 399 | 791 | 1008 | 1230 | 1070 | 847 | 833 | 781 | 527 | 379
29-008-010-00000 | 전환영(하회마을) | 대항면 황악동길4-31(향천리 311-15) | 일반용 | 일반용 | 상가 | 대항면 | 평화 | - | 1513 | 1490 | 1828 | 1577 | 1475 | 1748 | 1917 | 1612 | 685 | 437 | 396 | 312 | 397 | 450
29-008-011-00000 | 안진부(새청산고을) | 대항면 황악동길32(향천리 311-12) | 일반용 | 일반용 | 상가 | 대항면 | 평화 | - | 1187 | 1524 | 1139 | 1187 | 1169 | 659 | 1111 | 929 | 746 | 874 | 861 | 1207 | 1455 | 993
29-008-012-00000 | 안진부 | 대항면 황학동길32,청산고을(향천리 311-11) | 일반용 | 일반용 | 상가 | 대항면 | 평화 | - | 1740 | 1697 | 1893 | 2135 | 2211 | 2176 | 1801 | 1569 | 1509 | 1441 | 1314 | 1067 | 1017 | 913
29-008-013-00000 | 이호근(산중고을) | 대항면 황악동길31(향천리 311-7) | 일반용 | 일반용 | 상가 | 대항면 | 평화 | - | 243 | 474 | 704 | 233 | 313 | 111 | 263 | 1976 | 2236 | 1284 | 1272 | 1269 | 1210 | 1254
29-008-013-00100 | 이순남 | 대항면 황악동길31,중부슈퍼(향천리 311-7) | 일반용 | 일반용 | 상가 | 대항면 | 평화 | - | 186 | 295 | 250 | 112 | 190 | 145 | 135 | 301 | 213 | 206 | 264 | 158 | 179 | 178
29-008-014-00000 | 박봉선(대구식당) | 대항면 황악동길35-5(향천리 311-6) | 일반용 | 일반용 | 상가 | 대항면 | 평화 | - | 30 | 6 | 36 | 173 | 29 | 64 | 74 | 1902 | 1512 | 5 | 435 | 11 | 21 | 5
29-008-015-00000 | 라순조(부산장여관) | 대항면 황악동길27-3(향천리 324) | 일반용 | 일반용 | 상가 | 대항면 | 평화 | - | 621 | 513 | 59 | 66 | 20 | 17 | 26 | 116 | 319 | 269 | 144 | 353 | 104 | 103
29-008-016-00000 | 라순조(부산식당) | 대항면 황악동길25(향천리 324-3) | 일반용 | 일반용 | 상가 | 대항면 | 평화 | - | 1596 | 1371 | 1416 | 1175 | 108 | 272 | 255 | 381 | 193 | 219 | 181 | 223 | 510 | 303
29-008-017-00000 | 백영일 | 대항면 황악동길26,영일식당(향천리 324-6) | 일반용 | 일반용 | 상가 | 대항면 | 평화 | - | 1189 | 2506 | 1854 | 3452 | 1238 | 1228 | 1261 | 1029 | 954 | 1298 | 944 | 1030 | 1746 | 884
29-008-018-00000 | 김오순(보경사) | 대항면 황악동길28-4(향천리 324-7) | 일반용 | 일반용 | 상가 | 대항면 | 평화 | - | 117 | 34 | 479 | 296 | 91 | 52 | 109 | 187 | 233 | 322 | 307 | 382 | 267 | 134
29-008-019-00000 | 모성환 | 대항면 황악동길4-27,울산식당(향천리 324-11) | 일반용 | 일반용 | 상가 | 대항면 | 평화 | - | 1951 | 2444 | 1421 | 2754 | 2437 | 2056 | 1931 | 2052 | 1948 | 1874 | 2068 | 2016 | 1988 | 1994
29-008-019-00100 | 김경화 | 대항면 황악동길4-21,샤카(향천리 324-9) | 일반용 | 일반용 | 상가 | 대항면 | 평화 | - | 538 | 465 | 388 | 296 | 327 | 342 | 316 | 254 | 167 | 236 | 157 | 344 | 194 | 193
29-008-020-00000 | 정희영(황악산성) | 대항면 황악동길4-21(향천리 324-9) | 일반용 | 일반용 | 상가 | 대항면 | 평화 | - | 0 | 0 | 0 | 0 | 0 | 0 | 30 | 266 | 291 | 237 | 252 | 345 | 119 | 244
29-008-021-00000 | 정희선(경남식당) | 대항면 황악동길4-21(향천리 324-8) | 가정용 | 가정용 | 상가 | 대항면 | 평화 | - | 192 | 853 | 607 | 693 | 337 | 417 | 465 | 385 | 419 | 469 | 224 | 177 | 137 | 141
29-008-022-00000 | 맹점수(새영일식당) | 대항면 황악동길24,부곡식당(향천리 324-5) | 일반용 | 일반용 | 상가 | 대항면 | 평화 | - | 962 | 1053 | 1049 | 899 | 693 | 680 | 218 | 161 | 292 | 266 | 379 | 287 | 287 | 297
29-008-023-00000 | 김재은 | 대항면 황악동길23,선비고을(향천리 324-2) | 일반용 | 일반용 | 상가 | 대항면 | 평화 | - | 1012 | 993 | 1113 | 972 | 904 | 745 | 893 | 1040 | 838 | 758 | 643 | 736 | 949 | 633
29-008-025-00000 | 장춘자 | 대항면 황악동길19-9,산채종가(향천리 317-1) | 일반용 | 일반용 | 상가 | 대항면 | 평화 | - | 627 | 559 | 562 | 495 | 400 | 356 | 339 | 310 | 111 | 160 | 66 | 91 | 94 | 14
29-008-026-00000 | 전성진 | 대항면 황악동길13,천일장(향천리 317-5) | 일반용 | 일반용 | 상가 | 대항면 | 평화 | - | 403 | 285 | 417 | 198 | 132 | 26 | 53 | 273 | 515 | 28 | 212 | 173 | 42 | 49
29-008-027-00000 | 곽동식(포천치킨) | 대항면 황악동길18(향천리 317-10 ) | 일반용 | 일반용 | 상가 | 대항면 | 평화 | - | 785 | 473 | 791 | 961 | 480 | 155 | 13 | 493 | 1168 | 1404 | 1308 | 1193 | 487 | 231
29-008-028-00000 | 한성수(직지고을) | 대항면 황악동길18,김밥집(향천리 317-13) | 일반용 | 일반용 | 상가 | 대항면 | 평화 | - | 1065 | 1059 | 958 | 789 | 143 | 287 | 246 | 212 | 81 | 82 | 73 | 102 | 82 | 70
29-008-029-00000 | 이종임 | 대항면 향천리 317-14(신토불이) | 일반용 | 일반용 | 상가 | 대항면 | 평화 | - | 1018 | 1059 | 1074 | 1175 | 950 | 883 | 766 | 570 | 743 | 686 | 657 | 718 | 1182 | 735
29-008-030-00000 | 이기옥 | 대항면 황악동길12-5.경동식당(향천리 317-12) | 일반용 | 일반용 | 상가 | 대항면 | 평화 | - | 1651 | 1778 | 1896 | 1657 | 1645 | 1759 | 1506 | 1136 | 1207 | 1156 | 882 | 672 | 1138 | 715
29-008-031-00000 | 이순임 | 대항면 황악동길12-1,금오식당(향천리 317-11) | 일반용 | 일반용 | 상가 | 대항면 | 평화 | - | 1124 | 1213 | 1316 | 1307 | 1314 | 1264 | 1099 | 1026 | 1129 | 918 | 942 | 1025 | 899 | 1456
29-008-032-00000 | 전성진(천일식당) | 대항면 황악동길13(향천리 317-5) | 일반용 | 일반용 | 상가 | 대항면 | 평화 | - | 937 | 870 | 839 | 435 | 455 | 506 | 343 | 413 | 647 | 603 | 458 | 448 | 993 | 767
29-008-033-00000 | 최옥배 | 대항면 황악동길11-8,경복궁(향천리 317-6) | 일반용 | 일반용 | 상가 | 대항면 | 평화 | - | 706 | 933 | 740 | 545 | 676 | 634 | 497 | 388 | 452 | 446 | 597 | 659 | 1145 | 876
29-008-036-00000 | 김형조 | 대항면 황악동길9,대전식당(향천리 318-11) | 일반용 | 일반용 | 상가 | 대항면 | 평화 | - | 542 | 542 | 608 | 864 | 713 | 654 | 404 | 166 | 184 | 291 | 326 | 374 | 1121 | 965
29-008-037-00000 | 최청언 | 대항면 황악동길9,아이리스(향천리 318-4) | 일반용 | 일반용 | 상가 | 대항면 | 평화 | - | 712 | 840 | 1336 | 1307 | 1084 | 1112 | 880 | 278 | 342 | 330 | 287 | 120 | 15 | 0
29-008-038-00000 | 전한영 | 대항면 황악동길10,서울식당(향천리 318-8) | 일반용 | 일반용 | 상가 | 대항면 | 평화 | - | 811 | 1002 | 1082 | 817 | 854 | 839 | 712 | 731 | 895 | 856 | 578 | 586 | 544 | 488
29-008-039-00000 | 손병곤 | 대항면 황악동길4-7,일직식당(향천리 318-9) | 일반용 | 일반용 | 상가 | 대항면 | 평화 | - | 1139 | 263 | 1424 | 2080 | 2168 | 1961 | 1570 | 1458 | 1676 | 1560 | 1587 | 1706 | 2087 | 1618
29-008-040-00000 | 윤인원 | 대항면 황악동길4-5,청명슈퍼(향천리 318-12) | 일반용 | 일반용 | 상가 | 대항면 | 평화 | - | 565 | 443 | 439 | 435 | 334 | 445 | 432 | 391 | 232 | 345 | 420 | 514 | 214 | 193
29-008-041-00000 | 윤민행 | 대항면 황악동길4-3,새구미식당(향천리 318-10) | 일반용 | 일반용 | 상가 | 대항면 | 평화 | - | 497 | 546 | 641 | 804 | 1938 | 2211 | 1570 | 1422 | 1390 | 1381 | 1298 | 1238 | 1204 | 1077
29-008-042-00000 | 이미자 | 대항면 황악동길3-2,송학식당(향천리 318-6) | 일반용 | 일반용 | 상가 | 대항면 | 평화 | - | 405 | 503 | 558 | 487 | 447 | 427 | 531 | 901 | 759 | 774 | 673 | 603 | 723 | 683
29-008-043-00000 | 이명출(황악식당) | 대항면 황악동길7(향천리 318-5) | 일반용 | 일반용 | 상가 | 대항면 | 평화 | - | 253 | 355 | 559 | 322 | 294 | 613 | 341 | 740 | 878 | 690 | 67 | 123 | 237 | 186
29-008-044-00000 | 김윤탁 | 대항면 황악동길3-6(향천리 318-2) | 가정용 | 가정용 | 상가 | 대항면 | 평화 | - | 574 | 647 | 1034 | 1051 | 1111 | 1141 | 962 | 218 | 0 | 0 | 0 | 0 | 0 | 0
29-008-044-00200 | 김용호 | 대항면 황학동길3-18,(운수리 38-10) | 일반용 | 일반용 | 터목 | 대항면 | 평화 | - | 0 | 0 | 0 | 2173 | 3418 | 2397 | 2448 | 1948 | 1574 | 1417 | 994 | 1038 | 1415 | 840
29-008-044-00300 | 김병대(김천컨벤션) | 대항면 황악동길3-26(운수리 38-1) | 일반용 | 일반용 | 터목 | 대항면 | 평화 | - | 0 | 0 | 1400 | 3893 | 3536 | 3882 | 5602 | 2800 | 2097 | 1613 | 1904 | 2163 | 1621 | 1918
29-008-044-00500 | 대항면장 | 대항면 황악로1449-21(운수리 5-3) | 일반용 | 일반용 | 터목 | 대항면 | 평화 | - | 0 | 0 | 31 | 208 | 108 | 24 | 209 | 80 | 117 | 83 | 86 | 120 | 818 | 81
29-008-045-00000 | 이부명(정화슈퍼) | 대항면 황악로1441-15(운수리 5-8) | 일반용 | 일반용 | 터목 | 대항면 | 평화 | - | 207 | 217 | 192 | 134 | 165 | 153 | 147 | 173 | 153 | 247 | 333 | 306 | 294 | 266
29-008-046-00000 | 윤원조(운수좋은날) | 대항면 황악로1441-15(운수리 5-8) | 일반용 | 일반용 | 터목 | 대항면 | 평화 | - | 4 | 0 | 31 | 23 | 11 | 2 | 2 | 1 | 0 | 0 | 1 | 0 | 12 | 30
29-008-047-00000 | 박희진 | 대항면 황악로1441-15(운수리 5-8) | 일반용 | 일반용 | 터목 | 대항면 | 평화 | - | 0 | 0 | 0 | 12 | 1 | 30 | 49 | 14 | 0 | 32 | 48 | 53 | 44 | 49
29-008-048-00000 | 김종숙(산마루) | 대항면 황악로1441-15(운수리 5-8) | 일반용 | 일반용 | 터목 | 대항면 | 평화 | - | 0 | 0 | 214 | 124 | 234 | 279 | 275 | 350 | 302 | 357 | 43 | 63 | 213 | 268
29-008-049-00000 | 김종숙(재원식당) | 대항면 황악로1441-15(운수리 5-8) | 일반용 | 일반용 | 터목 | 대항면 | 평화 | - | 154 | 218 | 248 | 257 | 256 | 182 | 240 | 279 | 302 | 275 | 250 | 346 | 357 | 354
29-008-050-00000 | 이종옥 | 대항면 황악로1441-15(운수리 5-8) | 일반용 | 일반용 | 터목 | 대항면 | 평화 | - | 169 | 188 | 261 | 263 | 222 | 212 | 155 | 200 | 171 | 136 | 127 | 85 | 90 | 106
29-008-051-00000 | 이준호 | 대항면 황악로1441-15(운수리 5-8)직지기념품 | 일반용 | 일반용 | 터목 | 대항면 | 평화 | - | 87 | 141 | 188 | 177 | 175 | 168 | 155 | 418 | 438 | 158 | 177 | 94 | 257 | 158
29-008-052-00000 | 윤신원(황악기념품) | 대항면 황악로1441-15(운수리 5-8) | 일반용 | 일반용 | 터목 | 대항면 | 평화 | - | 186 | 264 | 429 | 295 | 212 | 168 | 174 | 216 | 172 | 146 | 177 | 137 | 165 | 172
29-008-053-00000 | 김정식(토산품) | 대항면 황악로1441-15(운수리 5-8) | 일반용 | 일반용 | 터목 | 대항면 | 평화 | - | 1550 | 990 | 908 | 799 | 798 | 813 | 806 | 824 | 907 | 872 | 1265 | 745 | 811 | 680
29-008-053-00100 | 김천시장(청소시설) | 대항면 운수리 5-3 (직지사 운수화장실) | 일반용 | 일반용 | 상가 | 대항면 | 평화 | - | 0 | 0 | 0 | 81 | 565 | 365 | 374 | 278 | 257 | 431 | 1367 | 519 | 169 | 163
29-008-055-00000 | 강덕용(대구슈퍼) | 대항면 황악로1444(향천리 296-5) | 일반용 | 일반용 | 상가 | 대항면 | 평화 | - | 44 | 79 | 118 | 285 | 279 | 272 | 184 | 65 | 86 | 473 | 102 | 76 | 32 | 167
29-008-080-00000 | 오태석(카페수다) | 대항면 황악로1480(향천리 392-3) | 일반용 | 일반용 | 상가 | 대항면 | 평화 | - | 0 | 0 | 0 | 0 | 0 | 0 | 0 | 0 | 0 | 244 | 390 | 420 | 304 | 198
29-008-082-00000 | 이상만(소중나레) | 대항면 황악로1482(향천리 394-5) | 일반용 | 일반용 | 상가 | 대항면 | 평화 | - | 0 | 0 | 0 | 0 | 0 | - | - | - | - | - | - | 22 | 595 | 463
29-008-100-00000 | 김영숙(산아래보쌈점,칼국수) | 대항면 황악로1488(향천리 392-7) | 일반용 | 일반용 | 상가 | 대항면 | 평화 | - | 0 | 0 | 0 | 0 | 0 | - | - | - | - | - | - | 0 | 430 | 956
29-008-105-00000 | 위용주 | 대항면 황악로1395-15(운수리 18-8) | 가정용 | 가정용 | 터목 | 대항면 | 평화 | - | 0 | 0 | 0 | 0 | 0 | 0 | 0 | 42 | 64 | 46 | 50 | 82 | 97 | 83
29-008-106-00000 | 박상용 | 대항면 황악로1395-11(운수리 18-5) | 가정용 | 가정용 | 터목 | 대항면 | 평화 | - | 0 | 0 | 0 | 0 | 0 | 0 | 0 | 96 | 179 | 228 | 105 | 52 | 29 | 18
29-008-110-00000 | 이명규 | 대항면 황악로1395-1(운수리 341-4) | 가정용 | 가정용 | 터목 | 대항면 | 평화 | - | 0 | 0 | 0 | 0 | 0 | 0 | 0 | 88 | 163 | 195 | 155 | 132 | 102 | 144
29-008-111-00000 | 최정덕 | 대항면 황악로1395(운수리 339-6) | 가정용 | 가정용 | 터목 | 대항면 | 평화 | - | 0 | 0 | 0 | 0 | 0 | 0 | 0 | 81 | 176 | 149 | 151 | 174 | 197 | 175
29-008-113-00000 | 구명철 | 황악로1387(대항면 운수리 339-1) | 일반용 | 일반용 | 터목 | 대항면 | 평화 | - | 0 | 0 | 0 | 0 | 0 | 0 | 0 | 0 | 0 | 0 | 0 | 29 | 162 | 271
29-008-115-00000 | 이옥분(동재철학) | 대항면 황악로1383(운수리 344-5) | 가정용 | 가정용 | 터목 | 대항면 | 평화 | - | 0 | 0 | 0 | 0 | 0 | 0 | 0 | 103 | 266 | 107 | 128 | 183 | 215 | 144
29-008-116-00000 | 운수마을회 | 대항면 운수길4(운수리 344-4) | 가정용 | 가정용 | 터목 | 대항면 | 평화 | - | 0 | 0 | 0 | 0 | 0 | 0 | 0 | 55 | 140 | 264 | 146 | 205 | 269 | 257
29-008-120-00000 | 장수학 | 대항면 운수길36-6(운수리 393) | 가정용 | 가정용 | 터목 | 대항면 | 평화 | - | 0 | 0 | 0 | 0 | 0 | 0 | 0 | 51 | 106 | 125 | 96 | 99 | 91 | 84
29-008-125-00000 | 전재하 | 대항면 운수길36-27(운수리 351-1) | 가정용 | 가정용 | 터목 | 대항면 | 평화 | - | 0 | 0 | 0 | 0 | 0 | 0 | 0 | 3 | 16 | 0 | 31 | 0 | 0 | 26
29-008-126-00000 | 최창백 | 대항면 운수길36-21(운수리 351-3) | 가정용 | 가정용 | 터목 | 대항면 | 평화 | - | 0 | 0 | 0 | 0 | 0 | 0 | 0 | 33 | 57 | 64 | 65 | 62 | 55 | 74
29-008-127-00000 | 이백용 | 대항면 운수길36-17(운수리 351-2) | 가정용 | 가정용 | 터목 | 대항면 | 평화 | - | 0 | 0 | 0 | 0 | 0 | 0 | 0 | 74 | 211 | 272 | 247 | 188 | 229 | 282
29-008-129-00000 | 윤상원 | 대항면 운수길36-11(운수리 349) | 가정용 | 가정용 | 터목 | 대항면 | 평화 | - | 0 | 0 | 0 | 0 | 0 | 0 | 0 | 173 | 185 | 168 | 228 | 278 | 321 | 368
29-008-130-00000 | 김순연 | 대항면 운수길36-9(운수리 350) | 가정용 | 가정용 | 터목 | 대항면 | 평화 | - | 0 | 0 | 0 | 0 | 0 | 0 | 0 | 25 | 58 | 67 | 68 | 70 | 57 | 0
29-008-131-00000 | 성영자 | 대항면 운수길36-5(운수리 349) | 가정용 | 가정용 | 터목 | 대항면 | 평화 | - | 0 | 0 | 0 | 0 | 0 | 0 | 0 | 75 | 48 | 37 | 173 | 284 | 252 | 313
29-008-132-00000 | 최창선 | 대항면 운수길36(운수리 300-1) | 가정용 | 가정용 | 터목 | 대항면 | 평화 | - | 0 | 0 | 0 | 0 | 0 | 0 | 0 | 0 | 78 | 133 | 135 | 232 | 214 | 132
29-008-133-00000 | 최정덕 | 대항면 운수길38(운수리 276-1) | 가정용 | 가정용 | 터목 | 대항면 | 평화 | - | 0 | 0 | 0 | 0 | 0 | 0 | 0 | 85 | 134 | 130 | 141 | 135 | 148 | 126
29-008-134-00000 | 김성남 | 대항면 운수길42-6(운수리 276) | 가정용 | 가정용 | 터목 | 대항면 | 평화 | - | 0 | 0 | 0 | 0 | 0 | 0 | 0 | 95 | 271 | 229 | 154 | 130 | 253 | 212
29-008-137-00000 | 김이숙 | 대항면 운수길42-37(운수리 273) | 가정용 | 가정용 | 터목 | 대항면 | 평화 | - | 0 | 0 | 0 | 0 | 0 | 0 | 0 | 48 | 145 | 114 | 113 | 48 | 10 | 0
29-008-138-00000 | 이법기 | 대항면 운수길42-35(운수리 275) | 가정용 | 가정용 | 터목 | 대항면 | 평화 | - | 0 | 0 | 0 | 0 | 0 | 0 | 0 | 50 | 85 | 129 | 118 | 287 | 315 | 175
29-008-139-00000 | 장복기 | 대항면 운수길42-23(운수리 274) | 가정용 | 가정용 | 터목 | 대항면 | 평화 | - | 0 | 0 | 0 | 0 | 0 | 0 | 0 | 105 | 256 | 207 | 258 | 262 | 240 | 274
29-008-140-00000 | 한성수 | 대항면 운수길42-5(운수리 278) | 가정용 | 가정용 | 터목 | 대항면 | 평화 | - | 0 | 0 | 0 | 0 | 0 | 0 | 0 | 45 | 92 | 126 | 134 | 137 | 116 | 127
29-008-141-00000 | 김복금 | 대항면 운수길42(운수리 277) | 가정용 | 가정용 | 터목 | 대항면 | 평화 | - | 0 | 0 | 0 | 0 | 0 | 0 | 0 | 11 | 17 | 19 | 25 | 149 | 11 | 74
29-008-142-00000 | 모숙희 | 대항면 운수길44(운수리 279) | 가정용 | 가정용 | 터목 | 대항면 | 평화 | - | 0 | 0 | 0 | 0 | 0 | 0 | 0 | 98 | 130 | 116 | 126 | 143 | 141 | 87
29-008-143-00000 | 박희동 | 대항면 운수길48(운수리 280) | 가정용 | 가정용 | 터목 | 대항면 | 평화 | - | 0 | 0 | 0 | 0 | 0 | 0 | 0 | 58 | 122 | 133 | 153 | 238 | 177 | 103
29-008-151-00000 | 김성수 | 대항면 운수길27-5(운수리 303-1) | 가정용 | 가정용 | 터목 | 대항면 | 평화 | - | 0 | 0 | 0 | 0 | 0 | 0 | 0 | 46 | 0 | 0 | 0 | 0 | 0 | 1
29-008-152-00000 | 김순태 | 대항면 운수길27-3(운수리 303-2) | 가정용 | 가정용 | 터목 | 대항면 | 평화 | - | 0 | 0 | 0 | 0 | 0 | 0 | 0 | 118 | 256 | 239 | 272 | 242 | 241 | 184
29-008-153-00000 | 이명희 | 대항면 운수길25-2(운수리 303-4) | 가정용 | 가정용 | 터목 | 대항면 | 평화 | - | 0 | 0 | 0 | 0 | 0 | 0 | 0 | 62 | 122 | 176 | 189 | 478 | 178 | 429
29-008-154-00000 | 전성태 | 대항면 운수길25-4(운수리 303-3) | 가정용 | 가정용 | 터목 | 대항면 | 평화 | - | 0 | 0 | 0 | 0 | 0 | 0 | 0 | 3 | 35 | 110 | 101 | 225 | 334 | 350
29-008-155-00000 | 권영남 | 대항면 운수길17(운수리 310) | 일반용 | 일반용 | 터목 | 대항면 | 평화 | - | 0 | 0 | 0 | 0 | 0 | 0 | 0 | 0 | 0 | 0 | 0 | 0 | 0 | 2
29-008-156-00000 | 조지환 | 대항면 운수길5-6(운수리 311) | 가정용 | 가정용 | 터목 | 대항면 | 평화 | - | 0 | 0 | 0 | 0 | 0 | 0 | 0 | 37 | 73 | 126 | 99 | 1 | 5 | 0
29-008-159-00000 | 김원태 | 대항면 운수길5-10(운수리 312) | 가정용 | 가정용 | 터목 | 대항면 | 평화 | - | 0 | 0 | 0 | 0 | 0 | 0 | 0 | 82 | 155 | 148 | 167 | 140 | 191 | 211
29-008-160-00000 | 홍현배 | 대항면 운수길5-12(운수리 315) | 가정용 | 가정용 | 터목 | 대항면 | 평화 | - | 0 | 0 | 0 | 0 | 0 | 0 | 0 | 1 | 147 | 204 | 217 | 220 | 34 | 1
29-008-165-00000 | 한희석 | 대항면 황악로1379(운수리 313-1) | 일반용 | 일반용 | 터목 | 대항면 | 평화 | - | 0 | 0 | 0 | 0 | 0 | 0 | 0 | 61 | 42 | 0 | 0 | 0 | 0 | 81
29-008-169-00000 | 이연숙 | 대항면 황악로1371(운수리 313-8) | 가정용 | 가정용 | 터목 | 대항면 | 평화 | - | 0 | 0 | 0 | 0 | 0 | - | - | - | - | - | - | - | - | 356
29-008-170-00000 | 최성관1 | 대항면 황악로1379(운수리 313-7) | 가정용 | 가정용 | 터목 | 대항면 | 평화 | - | 0 | 0 | 0 | 0 | 0 | 0 | 0 | 0 | 0 | 0 | 0 | 0 | 0 | 0
29-008-180-00000 | 임상기 | 대항면 운수1길4-4(운수리 337) | 가정용 | 가정용 | 터목 | 대항면 | 평화 | - | 0 | 0 | 0 | 0 | 0 | 0 | 0 | 42 | 163 | 237 | 251 | 246 | 244 | 242
29-008-183-00000 | 이신구 | 대항면 운수1길4-4(운수리 408) | 가정용 | 가정용 | 터목 | 대항면 | 평화 | - | 0 | 0 | 0 | 0 | 0 | 0 | 0 | 29 | 115 | 110 | 84 | 823 | 95 | 303
29-008-185-00000 | 김종옥 | 대항면 운수1길4-17(운수리 406-1) | 가정용 | 가정용 | 터목 | 대항면 | 평화 | - | 0 | 0 | 0 | 0 | 0 | 0 | 0 | 0 | 30 | 103 | 83 | 62 | 26 | 19
29-008-187-00000 | 박정해 | 대항면 운수1길4-7(운수리 405) | 가정용 | 가정용 | 터목 | 대항면 | 평화 | - | 0 | 0 | 0 | 0 | 0 | 0 | 0 | 30 | 70 | 78 | 58 | 155 | 113 | 118
29-008-189-00000 | 박영춘 | 대항면 운수1길8(운수리 403) | 가정용 | 가정용 | 터목 | 대항면 | 평화 | - | 0 | 0 | 0 | 0 | 0 | 0 | 0 | 35 | 133 | 161 | 135 | 128 | 87 | 131
29-008-190-00000 | 김근수 | 대항면 운수1길8-1(운수리 401) | 가정용 | 가정용 | 터목 | 대항면 | 평화 | - | 0 | 0 | 0 | 0 | 0 | 0 | 0 | 79 | 105 | 147 | 358 | 403 | 487 | 368
29-008-191-00000 | 이종대 | 대항면 운수1길10(운수리 399) | 가정용 | 가정용 | 터목 | 대항면 | 평화 | - | 0 | 0 | 0 | 0 | 0 | 0 | 0 | 0 | 0 | 1 | 113 | 108 | 147 | 112
29-008-192-00000 | 김기탁 | 대항면 운수1길12(운수리 398) | 가정용 | 가정용 | 터목 | 대항면 | 평화 | - | 0 | 0 | 0 | 0 | 0 | 0 | 0 | 41 | 144 | 155 | 75 | 109 | 256 | 51
29-008-193-00000 | 이정득 | 대항면 운수리 400 | 가정용 | 가정용 | 터목 | 대항면 | 평화 | - | 0 | 0 | 0 | 0 | 0 | 0 | 0 | 0 | 0 | 1 | 0 | 0 | 0 | 0
29-008-194-00000 | 유두희 | 대항면 운수1길16(운수리 395) | 가정용 | 가정용 | 터목 | 대항면 | 평화 | - | 0 | 0 | 0 | 0 | 0 | 0 | 0 | 0 | 0 | 0 | 0 | 0 | 0 | 7
29-008-195-00000 | 이정득 | 대항면 운수1길18(운수리 396) | 가정용 | 가정용 | 터목 | 대항면 | 평화 | - | 0 | 0 | 0 | 0 | 0 | 0 | 0 | 173 | 333 | 231 | 240 | 348 | 235 | 218
29-008-196-00000 | 이기분 | 대항면 운수1길22(운수리 392) | 가정용 | 가정용 | 터목 | 대항면 | 평화 | - | 0 | 0 | 0 | 0 | 0 | 0 | 0 | 35 | 45 | 64 | 59 | 53 | 40 | 45
29-008-197-00000 | 김옥임 | 대항면 운수1길24-4(운수리 393) | 가정용 | 가정용 | 터목 | 대항면 | 평화 | - | 0 | 0 | 0 | 0 | 0 | 0 | 0 | 36 | 60 | 51 | 62 | 46 | 57 | 88
29-008-198-00000 | 배선희 | 대항면 운수리 394 | 가정용 | 가정용 | 터목 | 대항면 | 평화 | - | 0 | 0 | 0 | 0 | 0 | 0 | 0 | 0 | 0 | 0 | 0 | 0 | 0 | 0
29-008-199-00000 | 한희갑 | 대항면 운수1길30-2(운수리 391) | 가정용 | 가정용 | 터목 | 대항면 | 평화 | - | 0 | 0 | 0 | 0 | 0 | 0 | 0 | 2 | 57 | 109 | 102 | 94 | 81 | 87
29-008-200-00000 | 권대인 | 대항면 운수1길30-6(운수리 390) | 가정용 | 가정용 | 터목 | 대항면 | 평화 | - | 0 | 0 | 0 | 0 | 0 | 0 | 0 | 137 | 293 | 407 | 387 | 316 | 235 | 278
29-008-201-00000 | 김순희 | 대항면 운수1길30-8(운수리 388) | 가정용 | 가정용 | 터목 | 대항면 | 평화 | - | 0 | 0 | 0 | 0 | 0 | 0 | 0 | 0 | 0 | 156 | 166 | 159 | 99 | 181
29-008-202-00000 | 곽동식 | 대항면 운수1길30-12(운수리 387) | 가정용 | 가정용 | 터목 | 대항면 | 평화 | - | 0 | 0 | 0 | 0 | 0 | 0 | 0 | 65 | 164 | 99 | 95 | 127 | 137 | 96
29-008-203-00000 | 최남식 | 대항면 운수1길30-14(운수리 386) | 가정용 | 가정용 | 터목 | 대항면 | 평화 | - | 0 | 0 | 0 | 0 | 0 | 0 | 0 | 75 | 84 | 97 | 100 | 122 | 82 | 90
29-008-204-00000 | 최경매 | 대항면 운수1길30-18(운수리 385) | 가정용 | 가정용 | 터목 | 대항면 | 평화 | - | 0 | 0 | 0 | 0 | 0 | 0 | 0 | 18 | 44 | 64 | 34 | 34 | 25 | 39
29-008-205-00000 | 박순애 | 대항면 운수1길30-41(운수리 389) | 가정용 | 가정용 | 터목 | 대항면 | 평화 | - | 0 | 0 | 0 | 0 | 0 | 0 | 0 | 204 | 313 | 333 | 331 | 303 | 294 | 351
29-008-206-00000 | 유대호 | 대항면 운수1길30-25(운수리 368) | 가정용 | 가정용 | 터목 | 대항면 | 평화 | - | 0 | 0 | 0 | 0 | 0 | 0 | 0 | 38 | 70 | 89 | 85 | 99 | 85 | 128
29-008-207-00000 | 손신탁 | 대항면 운수1길30-23(운수리 383) | 가정용 | 가정용 | 터목 | 대항면 | 평화 | - | 0 | 0 | 0 | 0 | 0 | 0 | 0 | 72 | 246 | 143 | 274 | 213 | 147 | 518
29-008-209-00000 | 임청소 | 대항면 운수1길30-17(운수리 382) | 가정용 | 가정용 | 터목 | 대항면 | 평화 | - | 0 | 0 | 0 | 0 | 0 | 0 | 0 | 10 | 0 | 38 | 29 | 207 | 234 | 66
29-008-210-00000 | 박문수 | 대항면 운수1길30-13(운수리 381) | 가정용 | 가정용 | 터목 | 대항면 | 평화 | - | 0 | 0 | 0 | 0 | 0 | 0 | 0 | 10 | 75 | 41 | 51 | 89 | 59 | 60
29-008-212-00000 | 전정욱 | 대항면 운수1길32(운수리 378) | 가정용 | 가정용 | 터목 | 대항면 | 평화 | - | 0 | 0 | 0 | 0 | 0 | 0 | 0 | 32 | 91 | 53 | 59 | 64 | 57 | 166
29-008-213-00000 | 최창욱 | 대항면 운수1길36(운수리 380) | 가정용 | 가정용 | 터목 | 대항면 | 평화 | - | 0 | 0 | 0 | 0 | 0 | 0 | 0 | 133 | 25 | 0 | 0 | 0 | 0 | 230
29-008-214-00000 | 이봉식 | 대항면 운수1길38(운수리 375) | 가정용 | 가정용 | 터목 | 대항면 | 평화 | - | 0 | 0 | 0 | 0 | 0 | 0 | 0 | 36 | 0 | 5 | 0 | 0 | 0 | 0
29-008-215-00000 | 최민찬 | 대항면 운수1길42(운수리 374) | 가정용 | 가정용 | 터목 | 대항면 | 평화 | - | 0 | 0 | 0 | 0 | 0 | 0 | 0 | 46 | 265 | 189 | 224 | 311 | 301 | 244
29-008-216-00000 | 이순자 | 대항면 운수1길46-6(운수리 373) | 가정용 | 가정용 | 터목 | 대항면 | 평화 | - | 0 | 0 | 0 | 0 | 0 | 0 | 0 | 34 | 91 | 168 | 70 | 74 | 61 | 91
29-008-217-00000 | 최창길 | 대항면 운수1길46-8(운수리 377) | 가정용 | 가정용 | 터목 | 대항면 | 평화 | - | 0 | 0 | 0 | 0 | 0 | 0 | 0 | 36 | 27 | 1 | 0 | 47 | 27 | 113
29-008-218-00000 | 한금옥 | 대항면 운수1길46-7(운수리 371) | 가정용 | 가정용 | 터목 | 대항면 | 평화 | - | 0 | 0 | 0 | 0 | 0 | 0 | 0 | 53 | 233 | 173 | 225 | 172 | 190 | 331
29-008-219-00000 | 구태수 | 대항면 운수1길46-3(운수리 372) | 가정용 | 가정용 | 터목 | 대항면 | 평화 | - | 0 | 0 | 0 | 0 | 0 | 0 | 0 | 68 | 207 | 17 | 76 | 244 | 200 | 230
29-009-001-00000 | 직지별장빌라 | 대항면 황악로1518,101호(향천리 374-1) | 일반용 | 일반용 | 합천 | 대항면 | 평화 | - | 5436 | 4054 | 4093 | 4390 | 4520 | 4912 | 4696 | 4190 | 4386 | 3907 | 3640 | 3762 | 3611 | 3108
29-009-002-00000 | 문기연 | 대항면 황악로1522-4(향천1리 549-8) | 가정용 | 가정용 | 합천 | 대항면 | 평화 | - | 0 | 189 | 445 | 399 | 291 | 437 | 426 | 299 | 382 | 519 | 311 | 196 | 137 | 47
29-009-003-00000 | 김형진 | 대항면 황악로1524(향천1리 549-7) | 가정용 | 가정용 | 합천 | 대항면 | 평화 | - | 348 | 469 | 633 | 838 | 569 | 326 | 340 | 278 | 289 | 232 | 276 | 248 | 186 | 120
29-009-005-00000 | 행복의집 | 대항면 황악로1522-10(향천리 549-9) | 일반용 | 일반용 | 합천 | 대항면 | 평화 | - | 0 | 2 | 1326 | 2019 | 2462 | 3789 | 5070 | 4373 | 4167 | 3527 | 4306 | 3226 | 3892 | 2747
29-009-006-00000 | 박신웅(사랑의집) | 대항면 황악로1530-17(향천1리 559) | 가정용 | 가정용 | 합천 | 대항면 | 평화 | - | 528 | 857 | 1228 | 1993 | 2180 | 2688 | 2392 | 2798 | 2758 | 2713 | 2332 | 2022 | 1658 | 1721
29-009-007-00000 | 제정훈 | 대항면 황악로1530-26(향천리 545),교회 | 일반용 | 일반용 | 합천 | 대항면 | 평화 | - | 338 | 290 | 441 | 407 | 387 | 352 | 536 | 851 | 589 | 414 | 457 | 357 | 326 | 400
29-009-007-00100 | 박정오 | 대항면 황악로1530-25(향천리 565) | 가정용 | 가정용 | 합천 | 대항면 | 평화 | - | 0 | 5 | 10 | 2 | 283 | 320 | 322 | 242 | 293 | 295 | 211 | 255 | 280 | 212
29-009-007-00200 | 금릉어린이집 | 대항면 황악로1530-25(향천리 566) | 일반용 | 일반용 | 합천 | 대항면 | 평화 | - | 0 | 0 | 0 | 0 | 0 | 0 | 70 | 118 | 135 | 127 | 91 | 89 | 109 | 448
29-009-008-00000 | 사랑의집 | 대항면 황악로1522-13(향천리 559) | 일반용 | 일반용 | 합천 | 대항면 | 평화 | - | 0 | 0 | 0 | 2 | 1171 | 23 | 4 | 444 | 1190 | 2291 | 2556 | 3017 | 2172 | 229
29-009-008-00100 | 김천실비노인요양원 | 대항면 황악로1530-9(향천리 560) | 가정용 | 가정용 | 합천 | 대항면 | 평화 | - | 0 | 0 | 0 | 0 | 386 | 741 | 2037 | 3048 | 4643 | 4043 | 3638 | 3302 | 4451 | 3077
29-009-009-00000 | 박신웅 | 대항면 황악로1522-11(향천리 549-6) | 가정용 | 가정용 | 합천 | 대항면 | 평화 | - | 0 | 0 | 0 | 8 | 169 | 204 | 132 | 202 | 290 | 474 | 206 | 202 | 215 | 495
29-009-009-00100 | 박붕용 | 대항면 황악로1530-8(향천리 549-5) | 가정용 | 가정용 | 합천 | 대항면 | 평화 | - | 0 | 0 | 0 | 57 | 111 | 94 | 114 | 128 | 162 | 153 | 133 | 145 | 177 | 160
29-009-010-00000 | 서원미(최동열) | 대항면 황악로1526(향천1리 549-4) | 가정용 | 가정용 | 합천 | 대항면 | 평화 | - | 559 | 408 | 1013 | 340 | 405 | 670 | 731 | 239 | 0 | 0 | 316 | 333 | 246 | 356
29-009-010-00100 | 진기원 | 대항면 황악로1530-4(향천리 522-1) | 가정용 | 가정용 | 합천 | 대항면 | 평화 | - | 0 | 0 | 0 | 0 | 41 | 249 | 185 | 159 | 108 | 147 | 130 | 174 | 123 | 79
29-009-011-00000 | 권희남 | 대항면 황악로1530-5(향천1리 574) | 가정용 | 가정용 | 합천 | 대항면 | 평화 | - | 92 | 95 | 78 | 96 | 91 | 46 | 29 | 38 | 39 | 40 | 47 | 55 | 74 | 124
29-009-013-00000 | 박복향 | 대항면 황악로1532-3(향천1리 575-2) | 가정용 | 가정용 | 합천 | 대항면 | 평화 | - | 84 | 104 | 83 | 48 | 53 | 52 | 51 | 85 | 90 | 82 | 104 | 107 | 88 | 53
29-009-017-00000 | 한수동 | 대항면 황악로1532-11(향천1리 572) | 가정용 | 가정용 | 합천 | 대항면 | 평화 | - | 77 | 98 | 93 | 95 | 93 | 64 | 46 | 69 | 38 | 91 | 50 | 108 | 38 | 47
29-009-018-00000 | 박단순 | 대항면 황악로1532-12(향천1리 571) | 가정용 | 가정용 | 합천 | 대항면 | 평화 | - | 29 | 28 | 45 | 49 | 45 | 47 | 50 | 50 | 65 | 88 | 63 | 61 | 104 | 71
29-009-020-00000 | 정재원 | 대항면 황악로1536-3(향천1리 577-2) | 가정용 | 가정용 | 합천 | 대항면 | 평화 | - | 213 | 209 | 240 | 342 | 202 | 245 | 211 | 184 | 204 | 203 | 211 | 159 | 352 | 195
29-009-021-00000 | 여순태 | 대항면 황악로1536-8(향천리 576-4) | 가정용 | 가정용 | 합천 | 대항면 | 평화 | - | 182 | 133 | 114 | 192 | 87 | 91 | 68 | 62 | 59 | 81 | 306 | 365 | 314 | 254
29-009-022-00000 | 하상옥 | 대항면 황악로1536-9(향천1리 578) | 가정용 | 가정용 | 합천 | 대항면 | 평화 | - | 129 | 156 | 85 | 202 | 142 | 114 | 96 | 155 | 160 | 126 | 106 | 151 | 87 | 74
29-009-023-00000 | 손중록 | 대항면 황악로1538-7(향천1리 581) | 가정용 | 가정용 | 합천 | 대항면 | 평화 | - | 193 | 163 | 241 | 214 | 231 | 253 | 263 | 288 | 265 | 351 | 197 | 140 | 126 | 116
29-009-024-00000 | 전덕순 | 대항면 황악로1538(향천1리 582-1) | 일반용 | 일반용 | 합천 | 대항면 | 평화 | - | 0 | 0 | 1 | 698 | 97 | 224 | 177 | 132 | 217 | 163 | 229 | 38 | 15 | 35
29-009-025-00000 | 정재범 | 대항면 황악로1540(향천1리 583-2) | 가정용 | 가정용 | 합천 | 대항면 | 평화 | - | 180 | 137 | 160 | 146 | 154 | 170 | 161 | 123 | 144 | 146 | 130 | 112 | 137 | 133
29-009-026-00000 | 조명자 | 대항면 황악로1542(향천리 585-3) | 가정용 | 가정용 | 합천 | 대항면 | 평화 | - | 0 | 0 | 0 | 0 | 0 | 0 | 0 | 0 | 221 | 258 | 141 | 246 | 97 | 86
29-009-027-00000 | 전삼규 | 대항면 황악로1542-6(향천리 584) | 가정용 | 가정용 | 합천 | 대항면 | 평화 | - | 0 | 0 | 0 | 0 | 0 | 0 | 0 | 0 | 256 | 208 | 167 | 220 | 221 | 175
29-009-030-00000 | 황경자 | 대항면 황악로1542-8(향천리 580-1) | 가정용 | 가정용 | 합천 | 대항면 | 평화 | - | 0 | 0 | 0 | 187 | 73 | 70 | 77 | 75 | 44 | 29 | 21 | 17 | 19 | 22
29-009-031-00000 | 김옥순 | 대항면 황악로1542-12(향천1리 580) | 가정용 | 가정용 | 합천 | 대항면 | 평화 | - | 0 | 0 | 0 | 17 | 79 | 76 | 61 | 64 | 70 | 78 | 61 | 73 | 58 | 135
29-009-033-00000 | 김영수 | 대항면 황악로1542-1(향천리 586-2),세탁소 | 일반용 | 일반용 | 합천 | 대항면 | 평화 | - | 0 | 129 | 175 | 170 | 187 | 129 | 102 | 92 | 100 | 119 | 120 | 129 | 146 | 118
29-009-036-00000 | 김도연 | 대항면 황악로1550(향천1리 594-1) | 일반용 | 일반용 | 합천 | 대항면 | 평화 | - | 289 | 310 | 368 | 157 | 198 | 207 | 134 | 107 | 202 | 204 | 312 | 148 | 217 | 225
29-009-037-00000 | 김갑순 | 대성향천길1615(향천1리 594-7) | 가정용 | 가정용 | 합천 | 대항면 | 평화 | - | 118 | 134 | 325 | 325 | 330 | 169 | 101 | 110 | 166 | 247 | 242 | 140 | 51 | 71
29-009-040-00000 | 직지초등학교 | 대성향천길1603(향천1리 589-1) | 일반용 | 일반용 | 합천 | 대항면 | 평화 | - | 2585 | 1702 | 1988 | 1731 | 2203 | 2333 | 1399 | 1565 | 1481 | 1979 | 1806 | 1350 | 1682 | 2256
29-009-040-00100 | 김조현 | 대성향천길1577(향천리 536-2) | 가정용 | 가정용 | 합천 | 대항면 | 평화 | - | 0 | 0 | 0 | 0 | 0 | 251 | 587 | 479 | 426 | 286 | 340 | 353 | 317 | 295
29-009-041-00000 | 이삼 | 대성향천길1600(향천리 595-3) | 가정용 | 가정용 | 합천 | 대항면 | 평화 | - | 56 | 183 | 163 | 209 | 176 | 190 | 179 | 137 | 152 | 159 | 177 | 384 | 150 | 177
29-009-044-00000 | 이건조 | 대항면 황악로1554(향천1리 595-5) | 가정용 | 가정용 | 합천 | 대항면 | 평화 | - | 0 | 0 | 0 | 0 | 0 | 0 | 0 | 0 | 0 | 0 | 0 | 0 | 0 | 0
29-009-045-00000 | 이종현(강보민) | 대항면 황악로1553(향천리 604-4) | 일반용 | 일반용 | 합천 | 대항면 | 평화 | - | 221 | 336 | 431 | 387 | 385 | 484 | 661 | 408 | 348 | 731 | 303 | 418 | 163 | 322
29-009-046-00000 | 조영한 | 황악로1555(향천리 603-3) | 일반용 | 일반용 | 합천 | 대항면 | 평화 | - | 0 | 0 | 0 | 0 | 0 | - | - | - | - | - | - | 88 | 427 | 218
29-009-047-00000 | 김경수 | 대항면 황악로1556(향천리 597-4),슈퍼 | 일반용 | 일반용 | 합천 | 대항면 | 평화 | - | 0 | 0 | 0 | 0 | 0 | - | - | - | - | - | - | 134 | 0 | 0
29-009-048-00000 | 정춘만 | 대항면 황악로1558(향천1리 597-3) | 일반용 | 일반용 | 합천 | 대항면 | 평화 | - | 21 | 123 | 137 | 116 | 114 | 124 | 133 | 149 | 161 | 287 | 311 | 315 | 261 | 279
29-009-049-00000 | 이분순 | 대항면 황악로1560(향천1리 597-1) | 가정용 | 가정용 | 합천 | 대항면 | 평화 | - | 0 | 0 | 0 | 0 | 0 | 0 | 0 | 0 | 0 | 0 | 53 | 128 | 0 | 114
29-009-051-00000 | 배영출 | 대항면 황악로1562(향천2리 600-4) | 일반용 | 일반용 | 합천 | 대항면 | 평화 | - | 2 | 0 | 73 | 271 | 311 | 35 | 26 | 25 | 29 | 27 | 26 | 23 | 11 | 21
29-009-052-00000 | 전명옥 | 대항면 황악로1564(향천리 600-1) | 일반용 | 일반용 | 합천 | 대항면 | 평화 | - | 0 | 0 | 123 | 763 | 730 | 532 | 425 | 423 | 783 | 200 | 188 | 162 | 180 | 133
29-009-053-00000 | 대항면장 | 대항면 황악로1563(향천리 601-1) | 일반용 | 일반용 | 합천 | 대항면 | 평화 | - | 274 | 403 | 396 | 651 | 428 | 258 | 322 | 795 | 599 | 491 | 1679 | 1218 | 422 | 457
29-009-054-00100 | 한준식 | 대항면 황악로1564-1(향천리 599-8) | 가정용 | 가정용 | 합천 | 대항면 | 평화 | - | 79 | 80 | 65 | 46 | 56 | 122 | 28 | 31 | 27 | 31 | 39 | 42 | 24 | 23
29-009-055-00000 | 송명숙(오미가미식당) | 대항면 황악로1566(향천리 599-6) | 일반용 | 일반용 | 합천 | 대항면 | 평화 | - | 166 | 549 | 570 | 286 | 420 | 425 | 254 | 576 | 658 | 751 | 595 | 634 | 864 | 778
29-009-057-00000 | 위동철 | 대항면 황악로1568(향천2리 599-3) | 일반용 | 일반용 | 합천 | 대항면 | 평화 | - | 20 | 23 | 29 | 33 | 14 | 35 | 81 | 8 | 23 | 8 | 29 | 19 | 29 | 30
29-009-057-00100 | 백분옥 | 대항면 황악로1568-1(향천리 599-4) | 가정용 | 가정용 | 합천 | 대항면 | 평화 | - | 292 | 241 | 225 | 39 | 54 | 65 | 140 | 160 | 23 | 1 | 26 | 60 | 69 | 30
29-009-060-00000 | 김창배 | 대항면 황악로1572(향천리 850-6) | 일반용 | 일반용 | 합천 | 대항면 | 평화 | - | 0 | 67 | 420 | 539 | 496 | 464 | 340 | 335 | 243 | 240 | 286 | 289 | 213 | 249
29-009-061-00000 | 이승태 | 대항면 황악로1571(향천리 841-1) | 가정용 | 가정용 | 합천 | 대항면 | 평화 | - | 0 | 0 | 0 | 0 | 0 | 0 | 0 | 29 | 0 | 108 | 173 | 218 | 172 | 256
29-009-070-00000 | 보건소(대항보건지소) | 대항면 황악로1565-4(향천리 841-11) | 일반용 | 일반용 | 합천 | 대항면 | 평화 | - | 207 | 214 | 580 | 155 | 180 | 266 | 346 | 242 | 160 | 286 | 311 | 311 | 307 | 383
29-009-071-00000 | 향천2리마을회관 | 대항면 황악로1565-8(향천리 841-10) | 가정용 | 가정용 | 합천 | 대항면 | 평화 | - | 456 | 448 | 275 | 158 | 166 | 384 | 290 | 122 | 159 | 175 | 167 | 231 | 226 | 207
29-009-073-00000 | 손원배 | 대항면 황악로1565-14(향천리 841-8) | 가정용 | 가정용 | 합천 | 대항면 | 평화 | - | 1 | 0 | 0 | 3 | 0 | 0 | 0 | 5 | 0 | 0 | 0 | 0 | 0 | 0
29-009-074-00000 | 문융조 | 대항면 황악로1565-16(향천리 833) | 가정용 | 가정용 | 합천 | 대항면 | 평화 | - | 1 | 0 | 0 | 2 | 0 | 6 | 0 | 0 | 0 | 0 | 3 | 0 | 0 | 10
29-009-075-00000 | 김정옥 | 대항면 황악로1565-18(향천리 835) | 가정용 | 가정용 | 합천 | 대항면 | 평화 | - | 1 | 0 | 0 | 0 | 0 | 0 | 0 | 0 | 0 | 0 | 0 | 0 | 0 | 11
29-009-076-00000 | 전광우 | 대항면 황악로1565-26(향천리 837) | 가정용 | 가정용 | 합천 | 대항면 | 평화 | - | 0 | 0 | 0 | 0 | 0 | 0 | 0 | 0 | 0 | 0 | 0 | 0 | 0 | 0
29-009-080-00000 | 도재모(단산도예) | 대항면 황악로1602(복전리 254-6) | 일반용 | 일반용 | 합천 | 대항면 | 평화 | - | 0 | 0 | 0 | 0 | 0 | - | - | - | - | - | - | 74 | 289 | 222
29-009-085-00000 | 이승학 | 대항면 복전리 217-1 | 가정용 | 가정용 | 복전 | 대항면 | 평화 | - | 0 | 0 | 0 | 0 | 0 | - | - | - | - | - | - | - | - | 3
29-009-090-00000 | 이경식(전원카페) | 대항면 황악로1626-30(향천리 860-5)기차길옆오막살이 | 일반용 | 일반용 | 합천 | 대항면 | 평화 | - | 0 | 0 | 0 | 65 | 275 | 263 | 239 | 254 | 901 | 1026 | 1132 | 663 | 732 | 701
29-009-100-00000 | 늘사랑의집 | 대항면 황악로1626-64(향천리 522) | 일반용 | 일반용 | 합천 | 대항면 | 평화 | - | 0 | 0 | 0 | 0 | 0 | - | - | - | - | - | - | 0 | 1897 | 3019
29-012-001-00000 | 직지농협대룡지소 | 대항면 대룡리 586-1 | 일반용 | 일반용 | 용복 | 대항면 | 평화 | - | 0 | 0 | 0 | 0 | 0 | - | - | - | - | - | - | - | - | 24
29-012-002-00000 | 이기순 | 대항면 대룡2길4-11(대룡리 563-4) | 가정용 | 가정용 | 용복 | 대항면 | 평화 | - | 352 | 469 | 271 | 258 | 345 | - | - | - | - | - | - | - | - | 288
29-012-006-00000 | 전병희(고물상) | 대항면 대룡2길16(대룡리 223-3) | 가정용 | 가정용 | 용복 | 대항면 | 평화 | - | 0 | 0 | 0 | 0 | 157 | - | - | - | - | - | - | - | - | 313
29-012-007-00000 | 김애선 | 대항면 대룡2길24(대룡리) | 가정용 | 가정용 | 용복 | 대항면 | 평화 | - | 0 | 0 | 0 | 0 | 0 | - | - | - | - | - | - | - | - | 22
29-012-008-00000 | 이충기 | 대항면 대룡2길29(대룡2리 565-1) | 가정용 | 가정용 | 용복 | 대항면 | 평화 | - | 0 | 0 | 0 | 0 | 0 | - | - | - | - | - | - | - | - | 137
29-012-009-00000 | 김성수 | 대항면 대룡2길34(대룡리) | 가정용 | 가정용 | 용복 | 대항면 | 평화 | - | 0 | 0 | 0 | 0 | 0 | - | - | - | - | - | - | - | - | 83
29-012-010-00000 | 김종석 | 대항면 대룡2길37(대룡리 562-3) | 가정용 | 가정용 | 용복 | 대항면 | 평화 | - | 0 | 0 | 0 | 0 | 0 | - | - | - | - | - | - | - | - | 797
29-012-011-00000 | 김군자 | 대룡2길46(대항면 대룡리 670-2) | 가정용 | 가정용 | 용복 | 대항면 | 평화 | - | 0 | 0 | 0 | 0 | 0 | - | - | - | - | - | - | - | - | 162
29-012-012-00000 | 안만종 | 대항면 대룡2길47(대룡2리 686) | 가정용 | 가정용 | 용복 | 대항면 | 평화 | - | 157 | 186 | 210 | 225 | 265 | - | - | - | - | - | - | - | - | 264
29-012-013-00000 | 백상윤 | 대항면 대룡2길49(대룡2리 674-1) | 가정용 | 가정용 | 용복 | 대항면 | 평화 | - | 133 | 1 | 94 | 182 | 90 | - | - | - | - | - | - | - | - | 132
29-012-014-00000 | 이성룡 | 대항면 대룡2길57(대룡리 685-1) | 가정용 | 가정용 | 용복 | 대항면 | 평화 | - | 67 | 4 | 26 | 9 | 1 | - | - | - | - | - | - | - | - | 74
29-012-015-00000 | 신대근 | 대항면 대룡2길59(대룡리 685) | 가정용 | 가정용 | 용복 | 대항면 | 평화 | - | 0 | 0 | 0 | 0 | 0 | - | - | - | - | - | - | - | - | 217
29-012-016-00000 | 이경선 | 대항면 대룡2길68(대룡2리 675-2) | 가정용 | 가정용 | 용복 | 대항면 | 평화 | - | 0 | 0 | 0 | 83 | 286 | - | - | - | - | - | - | - | - | 290
29-012-017-00000 | 이병국 | 대항면 대룡2길65-2(대룡2리 687) | 가정용 | 가정용 | 용복 | 대항면 | 평화 | - | 0 | 0 | 0 | 29 | 235 | - | - | - | - | - | - | - | - | 327
29-012-018-00000 | 김석수 | 대룡2길65-8(대항면 대룡리 681) | 가정용 | 가정용 | 용복 | 대항면 | 평화 | - | 0 | 0 | 0 | 0 | 0 | - | - | - | - | - | - | - | - | 227
29-012-019-00000 | 강학수 | 대항면 대룡2길65-9(대룡2리 682-1) | 가정용 | 가정용 | 용복 | 대항면 | 평화 | - | 0 | 0 | 0 | 0 | 0 | - | - | - | - | - | - | - | - | 127
29-012-022-00000 | 이병천 | 대항면 대룡리1길154-23(대룡리 678) | 가정용 | 가정용 | 용복 | 대항면 | 평화 | - | 283 | 311 | 348 | 311 | 314 | - | - | - | - | - | - | - | - | 446
29-012-024-00000 | 박인규 외 2인 | 대항면 대룡2길65-12(대룡리 680) | 가정용 | 가정용 | 용복 | 대항면 | 평화 | - | 0 | 0 | 0 | 0 | 0 | - | - | - | - | - | - | - | - | 31
29-012-027-00000 | 백매화(남경삼) | 대항면 대룡2길72(대룡2리 675) | 일반용 | 일반용 | 용복 | 대항면 | 평화 | - | 648 | 684 | 629 | 479 | 501 | - | - | - | - | - | - | - | - | 403
29-012-030-00000 | 용영보 | 대항면 대룡2길71-3(대룡2리 692) | 가정용 | 가정용 | 용복 | 대항면 | 평화 | - | 0 | 0 | 0 | 0 | 344 | - | - | - | - | - | - | - | - | 317
29-012-032-00000 | 신동주(김용덕) | 대항면 대룡2길73(대룡리 693) | 가정용 | 가정용 | 용복 | 대항면 | 평화 | - | 75 | 77 | 318 | 74 | 272 | - | - | - | - | - | - | - | - | 107
29-012-033-00000 | 이수광 | 대항면 대룡2길78(대룡2리 983-26) | 가정용 | 가정용 | 용복 | 대항면 | 평화 | - | 162 | 41 | 100 | 185 | 238 | - | - | - | - | - | - | - | - | 366
29-012-034-00000 | 김소열 | 대항면 대룡2길4-55(대룡2리 893-25) | 가정용 | 가정용 | 용복 | 대항면 | 평화 | - | 230 | 164 | 170 | 175 | 170 | - | - | - | - | - | - | - | - | 159
29-012-035-00000 | 박우중 | 대항면 대룡2길4-49(대룡리 893-24) | 가정용 | 가정용 | 용복 | 대항면 | 평화 | - | 0 | 0 | 0 | 0 | 0 | - | - | - | - | - | - | - | - | 300
29-012-040-00000 | 최길성 | 대항면 대룡2길4-54(대룡리 893-9) | 가정용 | 가정용 | 용복 | 대항면 | 평화 | - | 0 | 65 | 177 | 173 | 130 | - | - | - | - | - | - | - | - | 90
29-012-041-00000 | 김홍분 | 대항면 대룡2길86(대룡리 893) | 가정용 | 가정용 | 용복 | 대항면 | 평화 | - | 442 | 213 | 871 | 198 | 340 | - | - | - | - | - | - | - | - | 548
29-012-042-00000 | 박우현 | 대항면 대룡2길85(대룡2리 893-27) | 가정용 | 가정용 | 용복 | 대항면 | 평화 | - | 131 | 133 | 174 | 126 | 123 | - | - | - | - | - | - | - | - | 127
29-012-043-00000 | 윤순단 | 대항면 대룡2길172-20(대룡1리 893-28) | 가정용 | 가정용 | 용복 | 대항면 | 평화 | - | 40 | 47 | 39 | 40 | 119 | - | - | - | - | - | - | - | - | 0
29-012-044-00000 | 정문수 | 대항면 대룡2길89(대룡리893-29) | 가정용 | 가정용 | 용복 | 대항면 | 평화 | - | 0 | 0 | 0 | 0 | 0 | - | - | - | - | - | - | - | - | 268
29-012-046-00000 | 김태연 | 대항면 대룡2길95(대룡리 893-30) | 가정용 | 가정용 | 용복 | 대항면 | 평화 | - | 436 | 520 | 406 | 621 | 272 | - | - | - | - | - | - | - | - | 304
29-012-049-00000 | 이익화(2-71) | 대항면 대룡리1길190(대룡2리 893-6) | 가정용 | 가정용 | 용복 | 대항면 | 평화 | - | 87 | 168 | 219 | 104 | 103 | - | - | - | - | - | - | - | - | 0
29-012-050-00000 | 예재식 | 대항면 대룡리1길181(대룡리 702-3) | 가정용 | 가정용 | 용복 | 대항면 | 평화 | - | 13 | 10 | 6 | 12 | 13 | - | - | - | - | - | - | - | - | 70
29-012-051-00000 | 황조연 | 대항면 대룡리1길180(대룡2리 701-2) | 가정용 | 가정용 | 용복 | 대항면 | 평화 | - | 338 | 317 | 321 | 314 | 280 | - | - | - | - | - | - | - | - | 236
29-012-053-00000 | 유재호 | 대항면 대룡리1길173(대룡2리 702-1) | 가정용 | 가정용 | 용복 | 대항면 | 평화 | - | 132 | 219 | 241 | 174 | 239 | - | - | - | - | - | - | - | - | 338
29-012-054-00000 | 이근모 | 대항면 대룡1길174(대룡리) | 가정용 | 가정용 | 용복 | 대항면 | 평화 | - | 0 | 0 | 0 | 0 | 0 | - | - | - | - | - | - | - | - | 212
29-012-054-00200 | 태수진 | 대항면 대룡2길71-10(대룡리 696) | 일반용 | 일반용 | 용복 | 대항면 | 평화 | - | 0 | 0 | 0 | 0 | 0 | - | - | - | - | - | - | - | - | 198
29-012-055-00000 | 이경숙 | 대항면 대룡리1길172-4(대룡리 697-1) | 가정용 | 가정용 | 용복 | 대항면 | 평화 | - | 0 | 0 | 0 | 0 | 0 | - | - | - | - | - | - | - | - | 134
29-012-056-00000 | 이노선 | 대룡1길168(대항면 대룡리 698-3) | 가정용 | 가정용 | 용복 | 대항면 | 평화 | - | 0 | 0 | 0 | 0 | 0 | - | - | - | - | - | - | - | - | 92
29-012-060-00000 | 이진기 | 대항면 대룡리1길159(대룡리 704-1) | 가정용 | 가정용 | 용복 | 대항면 | 평화 | - | 236 | 360 | 196 | 210 | 249 | - | - | - | - | - | - | - | - | 217
29-012-061-00000 | 여종훈 | 대항면 대룡1길154-7(대룡리 677-2) | 가정용 | 가정용 | 용복 | 대항면 | 평화 | - | 0 | 0 | 0 | 0 | 0 | - | - | - | - | - | - | - | - | 181
29-012-062-00000 | 임홍진(돌집메기매운탕) | 대항면 대룡리1길150(대룡리 893-2) | 가정용 | 가정용 | 용복 | 대항면 | 평화 | - | 482 | 525 | 357 | 450 | 401 | - | - | - | - | - | - | - | - | 342
29-012-063-00000 | 정현수 | 대항면 대룡1길149(대룡리 716) | 가정용 | 가정용 | 용복 | 대항면 | 평화 | - | 0 | 0 | 0 | 0 | 0 | - | - | - | - | - | - | - | - | 66
29-012-064-00000 | 김경탁 | 대항면 대룡리1길143(대룡리 715-1) | 가정용 | 가정용 | 용복 | 대항면 | 평화 | - | 0 | 0 | 0 | 0 | 0 | - | - | - | - | - | - | - | - | 44
29-012-065-00000 | 오정임 | 대항면 대룡리1길139(대룡리 715-3) | 가정용 | 가정용 | 용복 | 대항면 | 평화 | - | 0 | 0 | 0 | 0 | 0 | - | - | - | - | - | - | - | - | 25
29-012-090-00000 | 최추자 | 대항면 대룡로64-45(대룡리 734-5) | 일반용 | 일반용 | 행정 | 대항면 | 평화 | - | 0 | 0 | 0 | 0 | 0 | - | - | - | - | - | - | - | - | 262
29-012-090-00200 | 행정마을회관 | 대항면 대룡로56(대룡리 710-6) | 가정용 | 가정용 | 행정 | 대항면 | 평화 | - | 0 | 0 | 0 | 0 | 0 | - | - | - | - | - | - | - | - | 100
29-012-101-00000 | 안영호 | 대항면 대룡로64-31(대룡리 747-2) | 가정용 | 가정용 | 행정 | 대항면 | 평화 | - | 0 | 0 | 0 | 0 | 0 | - | - | - | - | - | - | - | - | 637
29-012-102-00000 | 손미옥 | 대항면 대룡로64-29(대룡리 746) | 가정용 | 가정용 | 행정 | 대항면 | 평화 | - | 0 | 0 | 0 | 0 | 0 | - | - | - | - | - | - | - | - | 147
29-012-104-00000 | 도승섭 | 대항면 대룡로64-23(대룡리 748-10) | 가정용 | 가정용 | 행정 | 대항면 | 평화 | - | 0 | 0 | 0 | 0 | 0 | - | - | - | - | - | - | - | - | 165
29-012-105-00000 | 정차영 | 대항면 대룡로64-21(대룡리 748-7) | 가정용 | 가정용 | 행정 | 대항면 | 평화 | - | 0 | 0 | 0 | 0 | 0 | - | - | - | - | - | - | - | - | 55
29-012-108-00000 | 최덕현 | 대항면 대룡로64-15(대룡2리 729) | 가정용 | 가정용 | 행정 | 대항면 | 평화 | - | 524 | 503 | 400 | 429 | 409 | - | - | - | - | - | - | - | - | 248
29-012-109-00000 | 최종덕 | 대항면 대룡로64-13(대룡리 729-1) | 일반용 | 일반용 | 행정 | 대항면 | 평화 | - | 22 | 1 | 55 | 178 | 73 | - | - | - | - | - | - | - | - | 192
29-012-110-00000 | 김태숙 | 대항면 대룡로64-11(대룡리 732) | 가정용 | 가정용 | 행정 | 대항면 | 평화 | - | 237 | 215 | 179 | 196 | 513 | - | - | - | - | - | - | - | - | 173
29-012-111-00000 | 박옥희 | 대항면 대룡로64-9(대룡2리 731) | 가정용 | 가정용 | 행정 | 대항면 | 평화 | - | 0 | 63 | 122 | 165 | 170 | - | - | - | - | - | - | - | - | 64
29-012-113-00000 | 강동환(강석원) | 대항면 대룡로64-3(대룡2리 730) | 가정용 | 가정용 | 행정 | 대항면 | 평화 | - | 44 | 35 | 32 | 51 | 70 | - | - | - | - | - | - | - | - | 0
29-012-114-00000 | 이정은(위규복) | 대항면 대룡로64-7(대룡리 749) | 가정용 | 가정용 | 행정 | 대항면 | 평화 | - | 254 | 282 | 308 | 319 | 278 | - | - | - | - | - | - | - | - | 690
29-012-115-00000 | 전준식 | 대룡로66(대룡리 728-2) | 가정용 | 가정용 | 행정 | 대항면 | 평화 | - | 0 | 0 | 0 | 0 | 0 | - | - | - | - | - | - | - | - | 3
29-012-117-00000 | 이순남 | 대항면 대룡로68(대룡리 726-1) | 가정용 | 가정용 | 행정 | 대항면 | 평화 | - | 0 | 0 | 0 | 0 | 0 | - | - | - | - | - | - | - | - | 92
29-012-118-00000 | 김창배 | 대항면 대룡로68-4(대룡리 727-1) | 가정용 | 가정용 | 행정 | 대항면 | 평화 | - | 312 | 339 | 327 | 388 | 391 | - | - | - | - | - | - | - | - | 215
29-012-119-00000 | 조남붕 | 대항면 대룡로68-6(대룡2리 750) | 가정용 | 가정용 | 행정 | 대항면 | 평화 | - | 255 | 226 | 231 | 229 | 277 | - | - | - | - | - | - | - | - | 216
29-012-120-00000 | 이동학(김갑근) | 대항면 대룡로68-5(대룡리 751) | 가정용 | 가정용 | 행정 | 대항면 | 평화 | - | 0 | 40 | 74 | 95 | 73 | - | - | - | - | - | - | - | - | 216
29-012-121-00000 | 손영신 | 대항면 대룡로68-1(대룡리 725) | 가정용 | 가정용 | 행정 | 대항면 | 평화 | - | 0 | 0 | 0 | 0 | 0 | - | - | - | - | - | - | - | - | 190
29-012-127-00000 | 이경운 | 대항면 대룡로72-20(대룡리 757) | 가정용 | 가정용 | 행정 | 대항면 | 평화 | - | 0 | 0 | 0 | 0 | 0 | - | - | - | - | - | - | - | - | 118
29-012-132-00000 | 전우진 | 대항면 대룡로70-21(대룡리 765-1) | 가정용 | 가정용 | 행정 | 대항면 | 평화 | - | 120 | 119 | 119 | 128 | 132 | - | - | - | - | - | - | - | - | 182
29-012-133-00000 | 김재복 | 대항면 대룡로72-17(대룡2리 765) | 가정용 | 가정용 | 행정 | 대항면 | 평화 | - | 0 | 0 | 0 | 0 | 0 | - | - | - | - | - | - | - | - | 38
29-012-134-00000 | 김진철 | 대항면 대룡로72-13(대룡2리 766) | 가정용 | 가정용 | 행정 | 대항면 | 평화 | - | 121 | 149 | 286 | 352 | 344 | - | - | - | - | - | - | - | - | 218
29-012-135-00000 | 이윤상 | 대항면 대룡길72-10(대룡리 766-1) | 가정용 | 가정용 | 행정 | 대항면 | 평화 | - | 0 | 0 | 0 | 0 | 0 | - | - | - | - | - | - | - | - | 222
29-012-136-00000 | 손봉수 | 대룡로72-10(대항면 대룡리 754) | 가정용 | 가정용 | 행정 | 대항면 | 평화 | - | 0 | 0 | 0 | 0 | 0 | - | - | - | - | - | - | - | - | 98
29-012-137-00000 | 장원호 | 대항면 대룡로72-2(대룡리 723),대룡초 코너 | 가정용 | 가정용 | 행정 | 대항면 | 평화 | - | 0 | 0 | 0 | 0 | 0 | - | - | - | - | - | - | - | - | 418
29-012-138-00000 | 임용환 | 대항면 대룡로74(대룡리 766-3) | 가정용 | 가정용 | 행정 | 대항면 | 평화 | - | 0 | 0 | 42 | 391 | 380 | - | - | - | - | - | - | - | - | 223
29-012-139-00000 | 정두성 | 대항면 대룡로74-8(대룡리 767-1) | 가정용 | 가정용 | 행정 | 대항면 | 평화 | - | 577 | 559 | 548 | 554 | 399 | - | - | - | - | - | - | - | - | 265
29-012-140-00000 | 박강영 | 대항면 대룡로74-10(대룡2리 767-2) | 가정용 | 가정용 | 행정 | 대항면 | 평화 | - | 319 | 455 | 556 | 572 | 392 | - | - | - | - | - | - | - | - | 431
29-012-140-00100 | 조영자 | 대항면 대룡로74-16(대룡리 767-4) | 가정용 | 가정용 | 행정 | 대항면 | 평화 | - | 0 | 0 | 0 | 0 | 0 | - | - | - | - | - | - | - | - | 56
29-012-141-00000 | 대룡초등학교 | 대항면 대룡로82(대룡리 769-1) | 일반용 | 일반용 | 행정 | 대항면 | 평화 | - | 653 | 727 | 1070 | 1037 | 984 | - | - | - | - | - | - | - | - | 1573
29-012-142-00000 | 김창현 | 대항면 대룡리 801-3 | 가정용 | 가정용 | 행정 | 대항면 | 평화 | - | 0 | 0 | 0 | 0 | 0 | - | - | - | - | - | - | - | - | -
29-012-145-00000 | 최원동 | 대항면 덕전4길155-19(대룡리 796-5) | 가정용 | 가정용 | 행정 | 대항면 | 평화 | - | 344 | 346 | 452 | 419 | 399 | - | - | - | - | - | - | - | - | 295
29-012-145-00200 | 손명식 | 대항면 대룡로103(대룡리 784-3) | 가정용 | 가정용 | 행정 | 대항면 | 평화 | - | 0 | 0 | 0 | 0 | 0 | - | - | - | - | - | - | - | - | 279
29-012-146-00000 | 최삼득 | 대항면 덕전리4길155-17(대룡리 796-4) | 가정용 | 가정용 | 행정 | 대항면 | 평화 | - | 308 | 330 | 269 | 244 | 285 | - | - | - | - | - | - | - | - | 328
29-012-147-00000 | 변영진 | 대항면 덕전리4길155-15(대룡리 796-1) | 가정용 | 가정용 | 행정 | 대항면 | 평화 | - | 398 | 337 | 498 | 373 | 349 | - | - | - | - | - | - | - | - | 349
29-012-147-00300 | 서복순 | 대항면 덕전리4길155-9(대룡2리 812-1) | 가정용 | 가정용 | 행정 | 대항면 | 평화 | - | 0 | 0 | 6 | 82 | 276 | - | - | - | - | - | - | - | - | 448
29-012-152-00000 | 성종국 | 대항면 대룡로79-1(대룡2리 772-4) | 가정용 | 가정용 | 행정 | 대항면 | 평화 | - | 222 | 141 | 119 | 103 | 79 | - | - | - | - | - | - | - | - | 0
29-012-153-00000 | 전우숙 | 대항면 대룡로79(대룡2리) | 가정용 | 가정용 | 행정 | 대항면 | 평화 | - | 411 | 339 | 285 | 402 | 342 | - | - | - | - | - | - | - | - | 542
29-012-153-00100 | 백정상 | 대항면 대룡로77(대룡리 770-5) | 가정용 | 가정용 | 행정 | 대항면 | 평화 | - | 0 | 0 | 0 | 0 | 0 | - | - | - | - | - | - | - | - | 186
29-012-154-00000 | 차재철 | 대항면 대룡로75(대룡2리 770-4) | 가정용 | 가정용 | 행정 | 대항면 | 평화 | - | 116 | 236 | 244 | 318 | 293 | - | - | - | - | - | - | - | - | 219
29-012-156-00000 | 정형수 | 대항면 대룡로73-4(대룡리 772-6) | 가정용 | 가정용 | 행정 | 대항면 | 평화 | - | 0 | 0 | 0 | 0 | 0 | - | - | - | - | - | - | - | - | 83
29-012-157-00000 | 이춘임 | 대룡로73-6(대항면 대룡리 772-1) | 가정용 | 가정용 | 행정 | 대항면 | 평화 | - | 0 | 0 | 0 | 0 | 0 | - | - | - | - | - | - | - | - | 131
29-012-159-00000 | 강수길 | 대항면 대룡로73-8(대룡2리 772-8) | 가정용 | 가정용 | 행정 | 대항면 | 평화 | - | 0 | 0 | 0 | 0 | 0 | - | - | - | - | - | - | - | - | 151
29-012-161-00000 | 한상노 | 대항면 대룡로73-7(대룡리 721-2) | 가정용 | 가정용 | 행정 | 대항면 | 평화 | - | 0 | 0 | 0 | 0 | 0 | - | - | - | - | - | - | - | - | 69
29-012-162-00000 | 한상도 | 대항면 대룡로73(대룡리 722-5) | 가정용 | 가정용 | 행정 | 대항면 | 평화 | - | 0 | 0 | 0 | 0 | 0 | - | - | - | - | - | - | - | - | 248
29-012-164-00000 | 이상완 | 대항면 대룡로69(대룡리 722-3) | 가정용 | 가정용 | 행정 | 대항면 | 평화 | - | 0 | 0 | 0 | 0 | 0 | - | - | - | - | - | - | - | - | 273
29-012-165-00000 | 박병근 | 대항면 대룡로67(대룡2리 722-7) | 가정용 | 가정용 | 행정 | 대항면 | 평화 | - | 246 | 209 | 252 | 265 | 322 | - | - | - | - | - | - | - | - | 457
29-012-166-00000 | 정성화 | 대항면 대룡로65(대룡리 722-8) | 일반용 | 일반용 | 행정 | 대항면 | 평화 | - | 120 | 21 | 4 | 4 | 4 | - | - | - | - | - | - | - | - | 1
29-012-167-00000 | 박기임 | 대항면 대룡로63(대룡리 708-1) | 가정용 | 가정용 | 행정 | 대항면 | 평화 | - | 0 | 0 | 161 | 236 | 247 | - | - | - | - | - | - | - | - | 189
29-012-167-00500 | 나덕용 | 대항면 대룡로63-1(대룡리 707-1) | 가정용 | 가정용 | 행정 | 대항면 | 평화 | - | 0 | 0 | 0 | 0 | 0 | - | - | - | - | - | - | - | - | 172
29-013-001-00000 | 김철수 | 대항면 영남대로1036(덕전리 1196) | 가정용 | 가정용 | 신평 | 대항면 | 평화 | - | 0 | 0 | 0 | 0 | 0 | - | - | - | - | - | - | - | - | 290
29-013-002-00000 | 홍연호 | 대항면 덕전길487(덕전리 1195-5) | 가정용 | 가정용 | 신평 | 대항면 | 평화 | - | 0 | 0 | 0 | 0 | 0 | - | - | - | - | - | - | - | - | 441
29-013-003-00000 | 신쌍돌 | 대항면 덕전길472(덕전4리 1196-8) | 가정용 | 가정용 | 신평 | 대항면 | 평화 | - | 1098 | 849 | 741 | 784 | 808 | - | - | - | - | - | - | - | - | 792
29-013-004-00000 | 김상봉 | 대항면 덕전길465(덕전리 1163-1) | 가정용 | 가정용 | 신평 | 대항면 | 평화 | - | 0 | 51 | 143 | 193 | 224 | - | - | - | - | - | - | - | - | 492
29-013-005-00000 | 이관배 | 대항면 덕전길463(덕전리 1163-3) | 가정용 | 가정용 | 신평 | 대항면 | 평화 | - | 0 | 142 | 292 | 228 | 214 | - | - | - | - | - | - | - | - | 221
29-013-008-00000 | 이병식 | 대항면 덕전길451(덕전리 1173-11) | 가정용 | 가정용 | 신평 | 대항면 | 평화 | - | 0 | 0 | 0 | 0 | 0 | - | - | - | - | - | - | - | - | 211
29-013-009-00000 | 김홍수 | 대항면 덕전길449-6(덕전리 1173-10) | 가정용 | 가정용 | 신평 | 대항면 | 평화 | - | 0 | 0 | 0 | 0 | 0 | - | - | - | - | - | - | - | - | 227
29-013-010-00000 | 오점악 | 대항면 덕전길449-8(덕전리 1173-9) | 가정용 | 가정용 | 신평 | 대항면 | 평화 | - | 0 | 0 | 0 | 0 | 0 | - | - | - | - | - | - | - | - | 79
29-013-011-00000 | 구유미 | 대항면 덕전길449-7(덕전리) | 가정용 | 가정용 | 신평 | 대항면 | 평화 | - | 0 | 0 | 0 | 0 | 0 | - | - | - | - | - | - | - | - | 7
29-013-013-00000 | 전상화 | 대항면 덕전길444-18(덕전4리 1201-1),왼쪽냇가가는길2층집 | 가정용 | 가정용 | 신평 | 대항면 | 평화 | - | 440 | 427 | 421 | 435 | 414 | - | - | - | - | - | - | - | - | 239
29-013-014-00000 | 이청기 | 대항면 덕전길444-33(덕전리 1173) | 가정용 | 가정용 | 신평 | 대항면 | 평화 | - | 0 | 0 | 0 | 0 | 0 | - | - | - | - | - | - | - | - | 272
29-013-016-00000 | 류원환 | 덕전길441(대항면 덕전리 1173-1) | 가정용 | 가정용 | 신평 | 대항면 | 평화 | - | 0 | 0 | 0 | 0 | 0 | - | - | - | - | - | - | - | - | 399
29-013-017-00000 | 강중학 | 대항면 덕전길440-18(덕전리 1202-6) | 가정용 | 가정용 | 신평 | 대항면 | 평화 | - | 0 | 0 | 0 | 0 | 0 | - | - | - | - | - | - | - | - | 392
29-013-018-00000 | 한상구 | 대항면 덕전길426(덕전리 1202-1) | 가정용 | 가정용 | 신평 | 대항면 | 평화 | - | 0 | 0 | 0 | 0 | 0 | - | - | - | - | - | - | - | - | 104
29-013-019-00000 | 신평새마을회 | 대항면 덕전길435(덕전4리 1174-1) | 가정용 | 가정용 | 신평 | 대항면 | 평화 | - | 77 | 173 | 177 | 169 | 132 | - | - | - | - | - | - | - | - | 293
29-013-020-00000 | 엄기승 | 대항면 덕전길434(덕전4리 1202-7),몽고간장(회관앞) | 가정용 | 가정용 | 신평 | 대항면 | 평화 | - | 323 | 327 | 332 | 293 | 300 | - | - | - | - | - | - | - | - | 297
29-013-021-00000 | 이병일 | 대항면 덕전길433(덕전리 1175-1) | 가정용 | 가정용 | 신평 | 대항면 | 평화 | - | 0 | 0 | 0 | 0 | 0 | - | - | - | - | - | - | - | - | 81
29-013-024-00000 | 김정단 | 대항면 덕전길429-12(덕전4리 1179) | 가정용 | 가정용 | 신평 | 대항면 | 평화 | - | 144 | 179 | 196 | 139 | 333 | - | - | - | - | - | - | - | - | 33
29-013-025-00000 | 박희석 | 대항면 덕전길429-11(덕전리 1179-2) | 가정용 | 가정용 | 신평 | 대항면 | 평화 | - | 0 | 0 | 0 | 0 | 0 | - | - | - | - | - | - | - | - | 115
29-013-026-00000 | 이병탁 | 덕전길429-7(대항면 덕전리 1180) | 가정용 | 가정용 | 신평 | 대항면 | 평화 | - | 0 | 0 | 0 | 0 | 0 | - | - | - | - | - | - | - | - | 174
29-013-027-00000 | 정필하 | 대항면 덕전길429-3(덕전리 1182-5) | 가정용 | 가정용 | 신평 | 대항면 | 평화 | - | 175 | 174 | 232 | 173 | 215 | - | - | - | - | - | - | - | - | 106
29-013-028-00000 | 정세화 | 대항면 덕전길426(덕전4리 1202-1) | 가정용 | 가정용 | 신평 | 대항면 | 평화 | - | 0 | 0 | 32 | 216 | 182 | - | - | - | - | - | - | - | - | 84
29-013-029-00000 | 이병조 | 대항면 덕전길423(덕전4리 1185) | 가정용 | 가정용 | 신평 | 대항면 | 평화 | - | 0 | 0 | 0 | 0 | 0 | - | - | - | - | - | - | - | - | 278
29-013-031-00000 | 염명천 | 대항면 덕전길422(덕전리 1202-5) | 가정용 | 가정용 | 신평 | 대항면 | 평화 | - | 0 | 0 | 0 | 0 | 0 | - | - | - | - | - | - | - | - | 105
29-013-031-00100 | 윤경숙 | 대항면 덕전리 1207-2 | 가정용 | 가정용 | 신평 | 대항면 | 평화 | - | 0 | 0 | 0 | 0 | 0 | - | - | - | - | - | - | - | - | 42
29-013-032-00000 | 이루한 | 대항면 덕전길419(덕전4리 1183) | 가정용 | 가정용 | 신평 | 대항면 | 평화 | - | 225 | 252 | 285 | 186 | 217 | - | - | - | - | - | - | - | - | 183
29-013-033-00000 | 이정숙 | 대항면 덕전길417(덕전4리 1184) | 가정용 | 가정용 | 신평 | 대항면 | 평화 | - | 133 | 164 | 187 | 169 | 171 | - | - | - | - | - | - | - | - | 109
29-013-035-00000 | 유훈자 | 대항면 덕전길415(덕전4리 1186-1) | 가정용 | 가정용 | 신평 | 대항면 | 평화 | - | 103 | 106 | 63 | 58 | 92 | - | - | - | - | - | - | - | - | 0
29-013-036-00000 | 정석일 | 대항면 덕전길416(덕전4리 1202-9) | 가정용 | 가정용 | 신평 | 대항면 | 평화 | - | 937 | 804 | 657 | 541 | 483 | - | - | - | - | - | - | - | - | 349
29-013-037-00000 | 이종선 | 대항면 덕전길413-10(덕전4리 1185) | 가정용 | 가정용 | 신평 | 대항면 | 평화 | - | 1 | 0 | 0 | 0 | 0 | - | - | - | - | - | - | - | - | 0
29-013-038-00000 | 박선용 | 대항면 덕전길413-12(덕전4리 1178-2) | 가정용 | 가정용 | 신평 | 대항면 | 평화 | - | 1 | 0 | 0 | 0 | 0 | - | - | - | - | - | - | - | - | 0
29-013-039-00000 | 김용수 | 대항면 덕전길413-16(덕전4리 1178-1) | 가정용 | 가정용 | 신평 | 대항면 | 평화 | - | 162 | 11 | 184 | 121 | 117 | - | - | - | - | - | - | - | - | 181
29-013-040-00000 | 이동기 | 대항면 덕전길413-20(덕전4리 1178-5) | 가정용 | 가정용 | 신평 | 대항면 | 평화 | - | 160 | 0 | 0 | 0 | 0 | - | - | - | - | - | - | - | - | 0
29-013-041-00000 | 전수영 | 대항면 덕전길413-7(덕전4리 1189) | 가정용 | 가정용 | 신평 | 대항면 | 평화 | - | 166 | 197 | 230 | 312 | 218 | - | - | - | - | - | - | - | - | 103
29-013-042-00000 | 김용만 | 대항면 덕전길413-5(덕전4리 1190) | 가정용 | 가정용 | 신평 | 대항면 | 평화 | - | 208 | 186 | 186 | 192 | 182 | - | - | - | - | - | - | - | - | 211
29-013-043-00000 | 김동임 | 대항면 덕전길411(덕전4리 1192-1) | 가정용 | 가정용 | 신평 | 대항면 | 평화 | - | 130 | 124 | 102 | 117 | 137 | - | - | - | - | - | - | - | - | 167
29-013-044-00000 | 유영식 | 대항면 덕전길412(덕전리 1202-4) | 가정용 | 가정용 | 신평 | 대항면 | 평화 | - | 0 | 0 | 0 | 0 | 0 | - | - | - | - | - | - | - | - | 242
29-013-045-00000 | 윤재열 | 대항면 덕전길409(덕전4리 1192-3) | 가정용 | 가정용 | 신평 | 대항면 | 평화 | - | 226 | 241 | 293 | 230 | 212 | - | - | - | - | - | - | - | - | 252
29-013-046-00000 | 이보람 | 대항면 덕전길405(덕전4리 953-1) | 가정용 | 가정용 | 신평 | 대항면 | 평화 | - | 951 | 1028 | 1068 | 705 | 288 | - | - | - | - | - | - | - | - | 171
29-013-047-00000 | 김재용 | 대항면 덕전길339(덕전4리 954) | 가정용 | 가정용 | 신평 | 대항면 | 평화 | - | 350 | 337 | 369 | 310 | 311 | - | - | - | - | - | - | - | - | 136
29-013-048-00000 | 곽수길 | 대항면 덕전1길224(덕전4리 952-1) | 가정용 | 가정용 | 신평 | 대항면 | 평화 | - | 0 | 0 | 0 | 0 | 0 | - | - | - | - | - | - | - | - | 0
29-013-048-00200 | 이종열 | 대항면 대룡1길220(덕전리 951) | 일반용 | 일반용 | 신평 | 대항면 | 평화 | - | 0 | 0 | 485 | 10 | 134 | - | - | - | - | - | - | - | - | 1
29-013-048-00300 | 손경하 | 대항면 대룡리1길214(덕전4리 950-2) | 가정용 | 가정용 | 신평 | 대항면 | 평화 | - | 228 | 194 | 247 | 216 | 293 | - | - | - | - | - | - | - | - | 211
29-013-049-00000 | 이판성 | 대항면 대룡1길208(덕전리 948-1) | 가정용 | 가정용 | 신평 | 대항면 | 평화 | - | 0 | 0 | 0 | 0 | 0 | - | - | - | - | - | - | - | - | 404
29-013-050-00000 | 송한수 | 대항면 대룡1길209(덕전4리 940-1) | 가정용 | 가정용 | 신평 | 대항면 | 평화 | - | 16 | 59 | 153 | 217 | 229 | - | - | - | - | - | - | - | - | 0
29-013-052-00000 | 김대현 | 대항면 대룡1길204(덕전4리 947-1) | 가정용 | 가정용 | 신평 | 대항면 | 평화 | - | 220 | 317 | 314 | 134 | 186 | - | - | - | - | - | - | - | - | 100
29-013-054-00000 | 김상준 | 대항면 대룡1길202(덕전4리 947-2) | 가정용 | 가정용 | 신평 | 대항면 | 평화 | - | 211 | 207 | 259 | 256 | 229 | - | - | - | - | - | - | - | - | 205
29-013-056-00000 | 최의창 | 대항면 덕전4길4(덕전4리 1004-1),가게집(마을입구) | 가정용 | 가정용 | 왕대 | 대항면 | 평화 | - | 0 | 0 | 0 | 0 | 0 | - | - | - | - | - | - | - | - | 344
29-013-057-00000 | 강철수 | 대항면 덕전4길5(덕전리 924) | 가정용 | 가정용 | 왕대 | 대항면 | 평화 | - | 0 | 220 | 89 | 115 | 131 | - | - | - | - | - | - | - | - | 43
29-013-058-00000 | 한상구 | 대항면 덕전4길8(덕전4리 1004-12) | 가정용 | 가정용 | 왕대 | 대항면 | 평화 | - | 101 | 145 | 137 | 194 | 178 | - | - | - | - | - | - | - | - | 74
29-013-058-00100 | 진수일 | 대항면 덕전4길12(덕전리 1004-13) | 가정용 | 가정용 | 왕대 | 대항면 | 평화 | - | 0 | 0 | 15 | 100 | 104 | - | - | - | - | - | - | - | - | 165
29-013-060-00000 | 안현근 | 대항면 덕전4길16(덕전4리 1004-10) | 가정용 | 가정용 | 왕대 | 대항면 | 평화 | - | 171 | 150 | 174 | 130 | 137 | - | - | - | - | - | - | - | - | 159
29-013-061-00000 | 표경화 | 대항면 덕전4길20(덕전4리 1004-15) | 가정용 | 가정용 | 왕대 | 대항면 | 평화 | - | 46 | 64 | 62 | 47 | 50 | - | - | - | - | - | - | - | - | 157
29-013-062-00000 | 김정식 | 대항면 덕전4길24(덕전4리 1004-16) | 가정용 | 가정용 | 왕대 | 대항면 | 평화 | - | 101 | 149 | 151 | 81 | 123 | - | - | - | - | - | - | - | - | 61
29-013-062-00100 | 김성순 | 대항면 덕전4길26(덕전4리 963) | 가정용 | 가정용 | 왕대 | 대항면 | 평화 | - | 0 | 0 | 111 | 315 | 309 | - | - | - | - | - | - | - | - | 304
29-013-064-00000 | 안학종 | 대항면 덕전4길27(덕전4리 926) | 가정용 | 가정용 | 왕대 | 대항면 | 평화 | - | 197 | 155 | 134 | 173 | 180 | - | - | - | - | - | - | - | - | 14
29-013-065-00000 | 박판수 | 대항면 덕전4길30(덕전리 966) | 가정용 | 가정용 | 왕대 | 대항면 | 평화 | - | 0 | 0 | 0 | 0 | 0 | - | - | - | - | - | - | - | - | 149
29-013-066-00000 | 박세훈 | 대항면 덕전4길29(덕전4리 927) | 가정용 | 가정용 | 왕대 | 대항면 | 평화 | - | 368 | 164 | 196 | 287 | 86 | - | - | - | - | - | - | - | - | 27
29-013-068-00000 | 유봉식 | 대항면 덕전길38(덕전4리 956) | 가정용 | 가정용 | 왕대 | 대항면 | 평화 | - | 106 | 134 | 111 | 138 | 112 | - | - | - | - | - | - | - | - | 153
29-013-069-00000 | 안한종 | 대항면 덕전4길42(덕전4리 1003) | 가정용 | 가정용 | 왕대 | 대항면 | 평화 | - | 71 | 87 | 47 | 34 | 46 | - | - | - | - | - | - | - | - | 158
29-013-070-00000 | 안 준 | 대항면 덕전4길46(덕전4리 1002) | 가정용 | 가정용 | 왕대 | 대항면 | 평화 | - | 437 | 367 | 293 | 394 | 565 | - | - | - | - | - | - | - | - | 226
29-013-072-00000 | 왕대마을회관 | 대항면 덕전4길48(덕전4리 999) | 가정용 | 가정용 | 왕대 | 대항면 | 평화 | - | 42 | 86 | 62 | 50 | 51 | - | - | - | - | - | - | - | - | 47
29-013-073-00000 | 김형덕 | 대항면 덕전4길52(덕전4리 998) | 가정용 | 가정용 | 왕대 | 대항면 | 평화 | - | 126 | 113 | 111 | 118 | 120 | - | - | - | - | - | - | - | - | 164
29-013-075-00000 | 이병규 | 대항면 덕전4길54-8(덕전4리 996) | 가정용 | 가정용 | 왕대 | 대항면 | 평화 | - | 23 | 16 | 53 | 49 | 69 | - | - | - | - | - | - | - | - | 9
29-013-076-00000 | 정상석 | 대항면 덕전4길54-14(덕전4리 994) | 가정용 | 가정용 | 왕대 | 대항면 | 평화 | - | 113 | 105 | 120 | 73 | 172 | - | - | - | - | - | - | - | - | 416
29-013-077-00000 | 김남이 | 대항면 덕전4길54-13(덕전리 761) | 가정용 | 가정용 | 왕대 | 대항면 | 평화 | - | 0 | 0 | 298 | 361 | 290 | - | - | - | - | - | - | - | - | 174
29-013-078-00000 | 김재영 | 대항면 덕전4길54-11(덕전4리 992) | 가정용 | 가정용 | 왕대 | 대항면 | 평화 | - | 81 | 95 | 163 | 73 | 93 | - | - | - | - | - | - | - | - | 11
29-013-079-00000 | 서재근 | 대항면 덕전4길54-7(덕전리986) | 가정용 | 가정용 | 왕대 | 대항면 | 평화 | - | 0 | 0 | 0 | 0 | 0 | - | - | - | - | - | - | - | - | 77
29-013-080-00000 | 임춘길 | 대항면 덕전4길54-5(덕전4리 984) | 가정용 | 가정용 | 왕대 | 대항면 | 평화 | - | 0 | 20 | 197 | 199 | 173 | - | - | - | - | - | - | - | - | 142
29-013-081-00000 | 김효선 | 대항면 덕전4길54-3(덕전리 983) | 가정용 | 가정용 | 왕대 | 대항면 | 평화 | - | 0 | 0 | 0 | 0 | 0 | - | - | - | - | - | - | - | - | 0
29-013-082-00000 | 백진규 | 대항면 덕전4길56(덕전4리 982) | 가정용 | 가정용 | 왕대 | 대항면 | 평화 | - | 124 | 116 | 149 | 120 | 101 | - | - | - | - | - | - | - | - | 53
29-013-083-00000 | 이운학 | 대항면 덕전4길58-2(덕전4리 980) | 가정용 | 가정용 | 왕대 | 대항면 | 평화 | - | 147 | 141 | 154 | 149 | 158 | - | - | - | - | - | - | - | - | 216
29-013-083-00100 | 변용이 | 대항면 덕전4길58-8(덕전리) | 가정용 | 가정용 | 왕대 | 대항면 | 평화 | - | 0 | 0 | 0 | 0 | 0 | - | - | - | - | - | - | - | - | 1706
29-013-083-00200 | 고춘자 | 대항면 덕전4길58-10(덕전리) | 가정용 | 가정용 | 왕대 | 대항면 | 평화 | - | 0 | 0 | 0 | 0 | 0 | - | - | - | - | - | - | - | - | 48
29-013-085-00000 | 김난택 | 대항면 덕전4길58-55(덕전4리 850-1) | 가정용 | 가정용 | 왕대 | 대항면 | 평화 | - | 0 | 0 | 0 | 0 | 0 | - | - | - | - | - | - | - | - | 83
29-013-086-00000 | 윤영대 | 대항면 덕전4길58-41(덕전리 847),맨위집(족발공장) | 일반용 | 일반용 | 왕대 | 대항면 | 평화 | - | 0 | 0 | 0 | 0 | 0 | - | - | - | - | - | - | - | - | 0
29-013-099-00000 | 배영조 | 대항면 덕전길394(덕전리 956) | 가정용 | 가정용 | 왕대 | 대항면 | 평화 | - | 0 | 0 | 0 | 0 | 0 | - | - | - | - | - | - | - | - | 145
29-013-100-00000 | 김준선 | 대항면 덕전길382(덕전리 1027) | 가정용 | 가정용 | 왕대 | 대항면 | 평화 | - | 0 | 0 | 0 | 0 | 0 | - | - | - | - | - | - | - | - | 31
29-013-102-00000 | 최청수 | 대항면 덕전3길6(덕전3리 1037-6) | 가정용 | 가정용 | 세송 | 대항면 | 평화 | - | 0 | 0 | 0 | 0 | 0 | - | - | - | - | - | - | - | - | 192
29-013-105-00000 | 김영술 | 대항면 덕전3길33(덕전3리 1045-1) | 가정용 | 가정용 | 세송 | 대항면 | 평화 | - | 0 | 0 | 0 | 74 | 307 | - | - | - | - | - | - | - | - | 229
29-013-107-00000 | 김영식 | 대항면 덕전3길46-3(덕전리 799) | 가정용 | 가정용 | 세송 | 대항면 | 평화 | - | 0 | 0 | 0 | 0 | 0 | - | - | - | - | - | - | - | - | 0
29-013-108-00000 | 직지교회 | 대항면 덕전길308-27(덕전리 1056-7) | 일반용 | 일반용 | 세송 | 대항면 | 평화 | - | 0 | 0 | 0 | 0 | 0 | - | - | - | - | - | - | - | - | 415
29-013-108-00100 | 김순선 | 대항면 덕전3길46-6(덕전리 1056-5) | 가정용 | 가정용 | 세송 | 대항면 | 평화 | - | 0 | 0 | 0 | 0 | 0 | - | - | - | - | - | - | - | - | 48
29-013-109-00000 | 전삼영 | 대항면 덕전길308-46(덕전리 1056-36) | 가정용 | 가정용 | 세송 | 대항면 | 평화 | - | 0 | 0 | 0 | 0 | 0 | - | - | - | - | - | - | - | - | 13
29-013-109-00200 | 임정숙 | 대항면 덕전길308-58(덕전리 1076-1) | 가정용 | 가정용 | 세송 | 대항면 | 평화 | - | 0 | 0 | 0 | 0 | 0 | - | - | - | - | - | - | - | - | 5
29-013-110-00000 | 직지사역 | 대항면 덕전길308-65(덕전리 1069-1) | 일반용 | 일반용 | 세송 | 대항면 | 평화 | - | 0 | 0 | 0 | 0 | 0 | - | - | - | - | - | - | - | - | 940
29-013-110-00100 | 김학태 | 대항면 덕전길308-59(덕전리 1056-17) | 가정용 | 가정용 | 세송 | 대항면 | 평화 | - | 0 | 0 | 0 | 0 | 0 | - | - | - | - | - | - | - | - | 316
29-013-112-00000 | 강봉근 | 대항면 덕전3길61(덕전리 1056-29) | 가정용 | 가정용 | 세송 | 대항면 | 평화 | - | 0 | 0 | 0 | 0 | 0 | - | - | - | - | - | - | - | - | 287
29-013-113-00000 | 전진달 | 대항면 덕전3길65(덕전3리 1050-4) | 가정용 | 가정용 | 세송 | 대항면 | 평화 | - | 172 | 188 | 208 | 183 | 174 | - | - | - | - | - | - | - | - | 113
29-013-114-00000 | 전상의 | 대항면 덕전3길67(덕전3리 1050-6) | 가정용 | 가정용 | 세송 | 대항면 | 평화 | - | 38 | 1 | 9 | 291 | 376 | - | - | - | - | - | - | - | - | 552
29-013-115-00000 | 이병학 | 대항면 덕전3길77(덕전리 1051) | 가정용 | 가정용 | 세송 | 대항면 | 평화 | - | 0 | 0 | 0 | 0 | 0 | - | - | - | - | - | - | - | - | 201
29-013-116-00100 | 임낙현 | 대항면 덕전3길80-21(덕전리 1057) | 가정용 | 가정용 | 세송 | 대항면 | 평화 | - | 0 | 0 | 0 | 0 | 0 | - | - | - | - | - | - | - | - | 278
29-013-117-00000 | 김영진 | 대항면 덕전3길80-13(덕전리 1058) | 가정용 | 가정용 | 세송 | 대항면 | 평화 | - | 0 | 0 | 0 | 0 | 0 | - | - | - | - | - | - | - | - | 66
29-013-118-00000 | 김강섭 | 대항면 덕전3길80-3(덕전리 1059) | 가정용 | 가정용 | 세송 | 대항면 | 평화 | - | 0 | 0 | 0 | 0 | 0 | - | - | - | - | - | - | - | - | 47
29-013-121-00000 | 김임숙 | 대항면 덕전3길 80-1(덕전3리 1059) | 가정용 | 가정용 | 세송 | 대항면 | 평화 | - | 0 | 0 | 0 | 0 | 0 | - | - | - | - | - | - | - | - | 159
29-013-122-00000 | 박우충 | 대항면 덕전3길82(덕전리 1060-1) | 가정용 | 가정용 | 세송 | 대항면 | 평화 | - | 0 | 0 | 0 | 0 | 0 | - | - | - | - | - | - | - | - | 169
29-013-123-00000 | 세송마을회관 | 대항면 덕전3길88-2(덕전리 1061-1) | 가정용 | 가정용 | 세송 | 대항면 | 평화 | - | 0 | 0 | 0 | 0 | 0 | - | - | - | - | - | - | - | - | 163
29-013-124-00000 | 김홍일 | 대항면 덕전3길88-10(덕전리 1064-1) | 가정용 | 가정용 | 세송 | 대항면 | 평화 | - | 0 | 0 | 0 | 0 | 0 | - | - | - | - | - | - | - | - | 376
29-013-126-00000 | 이종범 | 대항면 덕전3길90(덕전리 1067-1) | 가정용 | 가정용 | 세송 | 대항면 | 평화 | - | 0 | 231 | 155 | 370 | 269 | - | - | - | - | - | - | - | - | 167
29-013-127-00000 | 강용분 | 대항면 덕전3길92(덕전리 1069-1) | 가정용 | 가정용 | 세송 | 대항면 | 평화 | - | 0 | 0 | 0 | 0 | 0 | - | - | - | - | - | - | - | - | 82
29-013-129-00000 | 고진학 | 대항면 덕전3길85(덕전리 1016-1),덕전3리마을회관옆 | 가정용 | 가정용 | 세송 | 대항면 | 평화 | - | 0 | 0 | 0 | 0 | 0 | - | - | - | - | - | - | - | - | 149
29-013-135-00000 | 한태석 | 대항면 덕전3길79-7(덕전3리 1050-5) | 가정용 | 가정용 | 세송 | 대항면 | 평화 | - | 0 | 0 | 0 | 0 | 0 | - | - | - | - | - | - | - | - | 627
29-013-136-00000 | 이원진 | 대항면 덕전3길55-11(덕전3리 1050-1) | 가정용 | 가정용 | 세송 | 대항면 | 평화 | - | 203 | 119 | 164 | 143 | 126 | - | - | - | - | - | - | - | - | 188
29-013-137-00000 | 손수임 | 대항면 덕전3길79-15(덕전3리 1050-2) | 가정용 | 가정용 | 세송 | 대항면 | 평화 | - | 0 | 0 | 0 | 1 | 51 | - | - | - | - | - | - | - | - | 115
29-013-138-00000 | 김봉태 | 대항면 덕전3길79-17(덕전리 1050-3) | 가정용 | 가정용 | 세송 | 대항면 | 평화 | - | 0 | 0 | 0 | 0 | 0 | - | - | - | - | - | - | - | - | 171
29-013-140-00000 | 김삼식 | 대항면 덕전3길79-27(덕전리 1047-1) | 가정용 | 가정용 | 세송 | 대항면 | 평화 | - | 0 | 0 | 0 | 0 | 0 | - | - | - | - | - | - | - | - | 0
29-013-143-00000 | 송연규 | 대항면 덕전3길79-35(덕전리 1019-1) | 가정용 | 가정용 | 세송 | 대항면 | 평화 | - | 0 | 0 | 0 | 0 | 0 | - | - | - | - | - | - | - | - | 212
29-013-147-00000 | 전휘영 | 대항면 덕전길394-58(덕전리 1044-1) | 가정용 | 가정용 | 세송 | 대항면 | 평화 | - | 0 | 0 | 0 | 0 | 0 | - | - | - | - | - | - | - | - | 0
29-013-151-00000 | 김석분 | 대항면 덕전3길120-46(덕전리 819-8) | 가정용 | 가정용 | 세송 | 대항면 | 평화 | - | 0 | 0 | 0 | 0 | 0 | - | - | - | - | - | - | - | - | 64
29-013-152-00000 | 강영규 | 대항면 덕전3길120-40(덕전리 1424-2) | 가정용 | 가정용 | 세송 | 대항면 | 평화 | - | 0 | 0 | 0 | 0 | 0 | - | - | - | - | - | - | - | - | 214
29-013-153-00000 | 황홍 | 대항면 덕전3길120-33(덕전리 1426-3) | 가정용 | 가정용 | 세송 | 대항면 | 평화 | - | 0 | 0 | 0 | 0 | 0 | - | - | - | - | - | - | - | - | 143
29-013-167-00000 | 김영길 | 덕전3길144-6(대항면 덕전리 802) | 가정용 | 가정용 | 세송 | 대항면 | 평화 | - | 0 | 0 | 0 | 0 | 0 | - | - | - | - | - | - | - | - | 70
29-013-169-00000 | 전삼분 | 대항면 덕전3길152-12(덕천리 809) | 가정용 | 가정용 | 세송 | 대항면 | 평화 | - | 0 | 0 | 0 | 0 | 0 | - | - | - | - | - | - | - | - | 28
29-013-170-00000 | 박우태 | 대항면 덕전3길152-9(덕전리 1438) | 가정용 | 가정용 | 세송 | 대항면 | 평화 | - | 0 | 0 | 0 | 0 | 0 | - | - | - | - | - | - | - | - | 40
29-013-171-00000 | 전상택 | 대항면 덕전3길152-14(덕전리 810) | 가정용 | 가정용 | 세송 | 대항면 | 평화 | - | 0 | 0 | 0 | 0 | 0 | - | - | - | - | - | - | - | - | 228
29-013-172-00000 | 전대영 | 대항면 덕전3길152-17(덕전리 1434) | 가정용 | 가정용 | 세송 | 대항면 | 평화 | - | 0 | 0 | 0 | 0 | 0 | - | - | - | - | - | - | - | - | 112
29-013-175-00000 | 전상의 | 대항면 덕전3길153-4(덕전리 763-1) | 가정용 | 가정용 | 세송 | 대항면 | 평화 | - | 0 | 0 | 0 | 0 | 0 | - | - | - | - | - | - | - | - | 51
29-013-180-00000 | 풍림산업(주)외 1 | 대항면 덕전3리 1105-4 | 일반용 | 일반용 | 세송 | 대항면 | 평화 | - | 0 | 0 | 0 | 0 | 0 | - | - | - | - | - | - | - | - | 1123
29-013-181-00000 | 곽동식 | 대항면 덕전길301(덕전리 1346) | 가정용 | 가정용 | 세송 | 대항면 | 평화 | - | 0 | 0 | 0 | 0 | 0 | - | - | - | - | - | - | - | - | 163
29-013-182-00000 | 김혜정(전재민) | 대항면 덕전길297(덕전리 1083-5) | 가정용 | 가정용 | 세송 | 대항면 | 평화 | - | 0 | 0 | 0 | 0 | 0 | - | - | - | - | - | - | - | - | 155
29-013-183-00000 | 태영호 | 대항면 덕전길294(덕전리 1356-7) | 가정용 | 가정용 | 세송 | 대항면 | 평화 | - | 0 | 0 | 0 | 0 | 0 | - | - | - | - | - | - | - | - | 28
29-013-184-00000 | 신상구 | 대항면 덕전길289(덕전리 1083-2) | 가정용 | 가정용 | 세송 | 대항면 | 평화 | - | 0 | 0 | 0 | 0 | 0 | - | - | - | - | - | - | - | - | 0
29-013-185-00000 | 이현실(카오스모텔) | 대항면 덕전길234(덕전리 1346) | 일반용 | 일반용 | 세송 | 대항면 | 평화 | - | 0 | 0 | 0 | 0 | 0 | - | - | - | - | - | - | - | - | 597
29-013-186-00000 | 이현실(도가도예) | 대항면 덕전길216(덕전리 1346-10) | 일반용 | 일반용 | 세송 | 대항면 | 평화 | - | 0 | 0 | 0 | 0 | 0 | - | - | - | - | - | - | - | - | 88
29-013-187-00000 | 오태석(차와송이) | 대항면 덕전리 1336(덕전길213) | 일반용 | 일반용 | 세송 | 대항면 | 평화 | - | 0 | 0 | 0 | 0 | 0 | - | - | - | - | - | - | - | - | 438
29-013-191-00000 | 정다희 | 대항면 덕전리 1286(힐링모텔) | 일반용 | 일반용 | 세송 | 대항면 | 평화 | - | 0 | 0 | 0 | 0 | 0 | - | - | - | - | - | - | - | - | 5115
29-013-192-00000 | 정주환(제로모텔) | 대항면 덕전길130 (덕전리 1266) | 일반용 | 일반용 | 세송 | 대항면 | 평화 | - | 0 | 0 | 0 | 0 | 0 | - | - | - | - | - | - | - | - | 0
29-013-193-00000 | 김영식 | 대항면 덕전길96(덕전리 1261) | 가정용 | 가정용 | 세송 | 대항면 | 평화 | - | 0 | 0 | 0 | 0 | 0 | - | - | - | - | - | - | - | - | 276
29-013-194-00000 | 김동원 | 대항면 덕전리 1253-8 | 가정용 | 가정용 | 세송 | 대항면 | 평화 | - | 0 | 0 | 0 | 0 | 0 | - | - | - | - | - | - | - | - | 0
29-013-195-00000 | 정미화 | 대항면 덕전리 1253-7 | 가정용 | 가정용 | 세송 | 대항면 | 평화 | - | 0 | 0 | 0 | 0 | 0 | - | - | - | - | - | - | - | - | 0
29-013-196-00000 | 박영희 | 대항면 덕전리 1253-4 | 가정용 | 가정용 | 세송 | 대항면 | 평화 | - | 0 | 0 | 0 | 0 | 0 | - | - | - | - | - | - | - | - | 0
29-013-197-00000 | 박창영 | 대항면 덕전리 1253-5 | 일반용 | 일반용 | 세송 | 대항면 | 평화 | - | 0 | 0 | 0 | 0 | 0 | - | - | - | - | - | - | - | - | 0
29-013-198-00000 | 김화영 | 대항면 덕전리 1253-3 | 일반용 | 일반용 | 세송 | 대항면 | 평화 | - | 0 | 0 | 0 | 0 | 0 | - | - | - | - | - | - | - | - | 0
29-013-199-00000 | 최창호 | 대항면 덕전리 1253-2 | 가정용 | 가정용 | 세송 | 대항면 | 평화 | - | 0 | 0 | 0 | 0 | 0 | - | - | - | - | - | - | - | - | 0
29-013-200-00000 | 이태봉 | 대항면 덕전리 1253 | 일반용 | 일반용 | 세송 | 대항면 | 평화 | - | 0 | 0 | 0 | 0 | 0 | - | - | - | - | - | - | - | - | 0
29-013-205-00000 | 김문일(중앙스텐) | 대항면 덕전택지길11(덕전리 1150-1) | 일반용 | 일반용 | 신평 | 대항면 | 평화 | - | 0 | 0 | 0 | 0 | 0 | - | - | - | - | - | - | - | - | 31
29-013-207-00000 | 임명숙 | 대항면 덕전택지길23-3(덕전리 1149-21) | 가정용 | 가정용 | 신평 | 대항면 | 평화 | - | 0 | 0 | 0 | 0 | 53 | - | - | - | - | - | - | - | - | 454
29-013-208-00000 | 이선정 | 대항면 덕전택지길23-7(덕전리 1149-100) | 가정용 | 가정용 | 신평 | 대항면 | 평화 | - | 0 | 228 | 350 | 147 | 77 | - | - | - | - | - | - | - | - | 69
29-013-210-00000 | 김하웅 | 대항면 덕전택지길23-15(덕전리 1149-102) | 가정용 | 가정용 | 신평 | 대항면 | 평화 | - | 0 | 0 | 0 | 30 | 22 | - | - | - | - | - | - | - | - | 9
29-013-211-00000 | 이갑진 | 대항면 덕전택지길23-23(덕천리 1149-103) | 가정용 | 가정용 | 신평 | 대항면 | 평화 | - | 0 | 0 | 0 | 0 | 76 | - | - | - | - | - | - | - | - | 211
29-013-215-00000 | 김동영 | 대항면 덕전택지길23-20(덕전리 1149-107) | 가정용 | 가정용 | 신평 | 대항면 | 평화 | - | 0 | 0 | 104 | 106 | 108 | - | - | - | - | - | - | - | - | 52
29-013-216-00000 | 김동찬 | 대항면 덕전택지길23-18(덕전리 1149-98) | 가정용 | 가정용 | 신평 | 대항면 | 평화 | - | 0 | 0 | 0 | 0 | 0 | - | - | - | - | - | - | - | - | 2
29-013-219-00000 | 문미숙 | 대항면 덕전택지길23-6(덕전리 1149-87,93) | 가정용 | 가정용 | 신평 | 대항면 | 평화 | - | 255 | 256 | 304 | 258 | 270 | - | - | - | - | - | - | - | - | 303
29-013-219-00500 | 나동연 | 대항면 덕전택지길31-6(덕전리 1149-80) | 가정용 | 가정용 | 신평 | 대항면 | 평화 | - | 0 | 0 | 0 | 0 | 0 | - | - | - | - | - | - | - | - | 203
29-013-219-00600 | 서현주 | 대항면 덕전택지길31-15(덕전리 1149-8) | 가정용 | 가정용 | 신평 | 대항면 | 평화 | - | 0 | 0 | 0 | 0 | 0 | - | - | - | - | - | - | - | - | 74
29-013-219-00700 | 최원석 | 대항면 택지길31-16(덕전리 1149-82) | 가정용 | 가정용 | 신평 | 대항면 | 평화 | - | 0 | 0 | 0 | 0 | 0 | - | - | - | - | - | - | - | - | 251
29-013-228-00000 | 김연이 | 대항면 덕전택지길39-9(덕전리 1149-77) | 가정용 | 가정용 | 신평 | 대항면 | 평화 | - | 0 | 0 | 0 | 66 | 119 | - | - | - | - | - | - | - | - | 120
29-013-229-00000 | 이희숙 | 대항면 덕전택지길39-11(덕전리 1149-110) | 가정용 | 가정용 | 신평 | 대항면 | 평화 | - | 0 | 0 | 0 | 0 | 0 | - | - | - | - | - | - | - | - | 48
29-013-253-00000 | 이영순 | 대항면 덕전택지길46(덕전리 1149-65) | 가정용 | 가정용 | 신평 | 대항면 | 평화 | - | 37 | 253 | 271 | 328 | 307 | - | - | - | - | - | - | - | - | 345
29-013-255-00000 | 박성만 | 덕전택지길47-7(대항면 덕전리 1149-2) | 가정용 | 가정용 | 신평 | 대항면 | 평화 | - | 0 | 0 | 0 | 0 | 0 | - | - | - | - | - | - | - | - | 167
29-013-260-00000 | 정광현 | 덕전택지길47-15(대항면 덕전리 1149-5) | 가정용 | 가정용 | 신평 | 대항면 | 평화 | - | 0 | 0 | 0 | 0 | 0 | - | - | - | - | - | - | - | - | 110
29-013-262-00000 | 김종국 | 대항면 덕전리 1149-37 | 가정용 | 가정용 | 신평 | 대항면 | 평화 | - | 0 | 0 | 0 | 0 | 0 | - | - | - | - | - | - | - | - | 305
29-013-265-00000 | 김해곤 | 대항면 덕전택지길55-6(덕전리 1149-112) | 가정용 | 가정용 | 신평 | 대항면 | 평화 | - | 0 | 0 | 0 | 0 | 0 | - | - | - | - | - | - | - | - | 53
29-013-267-00000 | 정쌍재 | 대항면 택지길63-5(덕전리 1149-55) | 가정용 | 가정용 | 신평 | 대항면 | 평화 | - | 0 | 0 | 0 | 0 | 0 | - | - | - | - | - | - | - | - | 55
30-001-010-00000 | 윤삼출 | 금송4길5-37(감천면 금송리 781) | 가정용 | 가정용 | 하송 | 감천면 | 동부 | - | 0 | 0 | 0 | 0 | 0 | 0 | 0 | 0 | 0 | 0 | 0 | 210 | 172 | 205
30-001-011-00000 | 서희수 | 금송4길5-44(감천면 금송리 777-1) | 가정용 | 가정용 | 하송 | 감천면 | 동부 | - | 0 | 0 | 0 | 0 | 0 | 0 | 0 | 0 | 0 | 0 | 0 | 247 | 229 | 203
30-001-012-00000 | 최인환 | 금송4길5-42(감천면 금송리 774) | 가정용 | 가정용 | 하송 | 감천면 | 동부 | - | 0 | 0 | 0 | 0 | 0 | 0 | 0 | 0 | 0 | 0 | 0 | 147 | 348 | 310
30-001-013-00000 | 홍재원 | 금송4길5-38(감천면 금송리 773) | 가정용 | 가정용 | 하송 | 감천면 | 동부 | - | 0 | 0 | 0 | 0 | 0 | 0 | 0 | 0 | 0 | 0 | 0 | 325 | 97 | 137
30-001-020-00000 | 최상학 | 금송4길5-3(감천면 금송리 787-4) | 가정용 | 가정용 | 하송 | 감천면 | 동부 | - | 0 | 0 | 0 | 0 | 0 | 0 | 0 | 0 | 0 | 0 | 0 | 156 | 77 | 69
30-001-021-00000 | 김두영 | 금송4길7(감천면 금송리 787-5) | 가정용 | 가정용 | 하송 | 감천면 | 동부 | - | 0 | 0 | 0 | 0 | 0 | 0 | 0 | 0 | 0 | 0 | 0 | 170 | 166 | 136
30-001-022-00000 | 장창식 | 금송4길10(감천면 금송리951-4) | 가정용 | 가정용 | 하송 | 감천면 | 동부 | - | 0 | 0 | 0 | 0 | 0 | 0 | 0 | 0 | 0 | 0 | 0 | 512 | 378 | 377
30-001-023-00000 | 왕태업 | 금송4길14(감천면 금송리 951-5) | 가정용 | 가정용 | 하송 | 감천면 | 동부 | - | 0 | 0 | 0 | 0 | 0 | 0 | 0 | 0 | 0 | 0 | 0 | 113 | 118 | 125
30-001-024-00000 | 변상태 | 금송4길16(감천면 금송리 951-6) | 가정용 | 가정용 | 하송 | 감천면 | 동부 | - | 0 | 0 | 0 | 0 | 0 | 0 | 0 | 0 | 0 | 0 | 0 | 265 | 215 | 229
30-001-027-00000 | 김근수 | 금송4길27(감천면 금송리 787-7) | 가정용 | 가정용 | 하송 | 감천면 | 동부 | - | 0 | 0 | 0 | 0 | 0 | 0 | 0 | 0 | 0 | 0 | 0 | 237 | 191 | 265
30-001-029-00000 | 김월희 | 금송4길34-9(감천면 금송리 673) | 가정용 | 가정용 | 하송 | 감천면 | 동부 | - | 0 | 0 | 0 | 0 | 0 | 0 | 0 | 0 | 0 | 0 | 0 | 43 | 0 | 0
30-001-030-00000 | 박상주 | 금송4길41(감천면 금송리 674) | 가정용 | 가정용 | 하송 | 감천면 | 동부 | - | 0 | 0 | 0 | 0 | 0 | 0 | 0 | 0 | 0 | 0 | 0 | 584 | 403 | 335
30-001-033-00000 | 변옥필 | 금송4길53(감천면 금송리 681) | 가정용 | 가정용 | 하송 | 감천면 | 동부 | - | 0 | 0 | 0 | 0 | 0 | 0 | 0 | 0 | 0 | 0 | 0 | 240 | 207 | 220
30-001-034-00000 | 임하규 | 금송4길59(감천면 금송리 682) | 가정용 | 가정용 | 하송 | 감천면 | 동부 | - | 0 | 0 | 0 | 0 | 0 | 0 | 0 | 0 | 0 | 0 | 0 | 1 | 0 | 0
30-001-035-00000 | 마을회관(금송리) | 금송4길60(감천면 금송리 695-1) | 가정용 | 가정용 | 하송 | 감천면 | 동부 | - | 0 | 0 | 0 | 0 | 0 | 0 | 0 | 0 | 0 | 0 | 0 | 115 | 64 | 71
30-001-036-00000 | 윤점출 | 금송4길61-6(감천면 금송리 685) | 가정용 | 가정용 | 하송 | 감천면 | 동부 | - | 0 | 0 | 0 | 0 | 0 | 0 | 0 | 0 | 0 | 0 | 0 | 137 | 124 | 112
30-001-037-00000 | 여일도 | 금송4길61-7(감천면 금송리 684) | 가정용 | 가정용 | 하송 | 감천면 | 동부 | - | 0 | 0 | 0 | 0 | 0 | 0 | 0 | 0 | 0 | 0 | 0 | 0 | 0 | 83
30-001-040-00000 | 김창열 | 금송4길67(감천면 금송리 686) | 가정용 | 가정용 | 하송 | 감천면 | 동부 | - | 0 | 0 | 0 | 0 | 0 | 0 | 0 | 0 | 0 | 0 | 0 | 0 | 0 | 0
30-001-041-00000 | 김철희 | 금송4길71(감천면 금송리 688) | 가정용 | 가정용 | 하송 | 감천면 | 동부 | - | 0 | 0 | 0 | 0 | 0 | 0 | 0 | 0 | 0 | 0 | 0 | 31 | 31 | 11
30-001-042-00000 | 김을선 | 금송4길75(감천면 금송리 962) | 가정용 | 가정용 | 하송 | 감천면 | 동부 | - | 0 | 0 | 0 | 0 | 0 | 0 | 0 | 0 | 0 | 0 | 0 | 0 | 0 | 1
30-001-045-00000 | 임일규 | 금송4길86(감천면 금송리 951-6) | 가정용 | 가정용 | 하송 | 감천면 | 동부 | - | 0 | 0 | 0 | 0 | 0 | 0 | 0 | 0 | 0 | 0 | 0 | 128 | 128 | 129
30-001-046-00000 | 임천호 | 금송4길84(감천면 금송리 761-2) | 가정용 | 가정용 | 하송 | 감천면 | 동부 | - | 0 | 0 | 0 | 0 | 0 | 0 | 0 | 0 | 0 | 0 | 0 | 0 | 0 | 0
30-001-048-00000 | 여순도 | 금송4길66-1(감천면 금송리 759) | 가정용 | 가정용 | 하송 | 감천면 | 동부 | - | 0 | 0 | 0 | 0 | 0 | 0 | 0 | 0 | 0 | 0 | 0 | 0 | 0 | 0
30-001-049-00000 | 최동열 | 금송4길74(감천면 금송리 692) | 가정용 | 가정용 | 하송 | 감천면 | 동부 | - | 0 | 0 | 0 | 0 | 0 | 0 | 0 | 0 | 0 | 0 | 0 | 122 | 127 | 208
30-001-055-00000 | 김복순 | 금송4길66-15(감천면 금송리 761-3) | 가정용 | 가정용 | 하송 | 감천면 | 동부 | - | 0 | 0 | 0 | 0 | 0 | 0 | 0 | 0 | 0 | 0 | 0 | 1 | 0 | 18
30-001-056-00000 | 남인화 | 금송4길66-21(감천면 금송리 761) | 가정용 | 가정용 | 하송 | 감천면 | 동부 | - | 0 | 0 | 0 | 0 | 0 | 0 | 0 | 0 | 0 | 0 | 0 | 63 | 94 | 359
30-001-070-00000 | 김창옥(김영규) | 금송길18(감천면 금송리 951-7) | 가정용 | 가정용 | 하송 | 감천면 | 동부 | - | 0 | 0 | 0 | 0 | 0 | 0 | 0 | 0 | 0 | 0 | 0 | 169 | 932 | 3
30-001-071-00000 | 김용길 | 금송길20(감천면 금송리 951-8) | 가정용 | 가정용 | 하송 | 감천면 | 동부 | - | 0 | 0 | 0 | 0 | 0 | 0 | 0 | 0 | 0 | 0 | 0 | 193 | 184 | 192
30-001-076-00000 | 김광원 | 금송길30(감천면 금송리 790) | 가정용 | 가정용 | 하송 | 감천면 | 동부 | - | 0 | 0 | 0 | 0 | 0 | 0 | 0 | 0 | 0 | 0 | 0 | 0 | 45 | 45
30-001-080-00000 | 김용환 | 금송길49(감천면 금송리 951-13) | 가정용 | 가정용 | 하송 | 감천면 | 동부 | - | 0 | 0 | 0 | 0 | 0 | 0 | 0 | 0 | 0 | 0 | 0 | 260 | 587 | 417
30-001-081-00000 | 강신일 | 금송길55(감천면 금송리 951-14) | 가정용 | 가정용 | 하송 | 감천면 | 동부 | - | 0 | 0 | 0 | 0 | 0 | 0 | 0 | 0 | 0 | 0 | 0 | 0 | 0 | 1
30-001-083-00000 | 윤태영 | 금송길61(감천면 금송리 146) | 가정용 | 가정용 | 송곡 | 감천면 | 동부 | - | 0 | 0 | 0 | 0 | 0 | 0 | 0 | 0 | 0 | 0 | 0 | 4 | 384 | 628
30-001-085-00000 | 이옥연 | 금송길71(감천면 금송리 670) | 가정용 | 가정용 | 송곡 | 감천면 | 동부 | - | 0 | 0 | 0 | 0 | 0 | 0 | 0 | 0 | 0 | 0 | 0 | 0 | 0 | 0
30-001-090-00000 | 양해석 | 금송길78(감천면 금송리 655) | 가정용 | 가정용 | 송곡 | 감천면 | 동부 | - | 0 | 0 | 0 | 0 | 0 | 0 | 0 | 0 | 0 | 0 | 0 | 1 | 0 | 0
30-001-095-00000 | 이우상 | 금송3길1(감천면 금송리 671) | 가정용 | 가정용 | 송곡 | 감천면 | 동부 | - | 0 | 0 | 0 | 0 | 0 | 0 | 0 | 0 | 0 | 0 | 0 | 0 | 0 | 1
30-001-100-00000 | 김태섭 | 금송3길90(감천면 금송리 707-1) | 가정용 | 가정용 | 송곡 | 감천면 | 동부 | - | 0 | 0 | 0 | 0 | 0 | 0 | 0 | 0 | 0 | 0 | 0 | 1 | 2 | 6
30-001-105-00000 | 양재옥 | 금송3길76(감천면 금송리 709-1) | 가정용 | 가정용 | 송곡 | 감천면 | 동부 | - | 0 | 0 | 0 | 0 | 0 | 0 | 0 | 0 | 0 | 0 | 0 | 0 | 0 | 1
30-001-109-00000 | 김정숙 | 금송3길74-13(감천면 금송리 743) | 가정용 | 가정용 | 송곡 | 감천면 | 동부 | - | 0 | 0 | 0 | 0 | 0 | - | - | - | - | - | - | 1 | 0 | 0
30-001-110-00000 | 박향용 | 금송3길74-42(감천면 금송리 749) | 가정용 | 가정용 | 송곡 | 감천면 | 동부 | - | 0 | 0 | 0 | 0 | 0 | 0 | 0 | 0 | 0 | 0 | 0 | 3 | 0 | 12
30-001-111-00000 | 위용배(이말선) | 금송3길74-38(감천면 금송리 748) | 가정용 | 가정용 | 송곡 | 감천면 | 동부 | - | 0 | 0 | 0 | 0 | 0 | 0 | 0 | 0 | 0 | 0 | 0 | 1 | 0 | 0
30-001-114-00000 | 윤욱기 | 금송3길74-28(감천면 금송리 745) | 가정용 | 가정용 | 송곡 | 감천면 | 동부 | - | 0 | 0 | 0 | 0 | 0 | 0 | 0 | 0 | 0 | 0 | 0 | 38 | 23 | 81
30-001-117-00000 | 양정규 | 금송3길74-22(감천면 금송리 741) | 가정용 | 가정용 | 송곡 | 감천면 | 동부 | - | 0 | 0 | 0 | 0 | 0 | 0 | 0 | 0 | 0 | 0 | 0 | 178 | 354 | 369
30-001-120-00000 | 김대웅 | 금송3길62-10(감천면 금송리 729) | 가정용 | 가정용 | 송곡 | 감천면 | 동부 | - | 0 | 0 | 0 | 0 | 0 | 0 | 0 | 0 | 0 | 0 | 0 | 124 | 219 | 236
30-001-125-00000 | 조원갑 | 금송3길64(감천면 금송리 723) | 가정용 | 가정용 | 송곡 | 감천면 | 동부 | - | 0 | 0 | 0 | 0 | 0 | 0 | 0 | 0 | 0 | 0 | 0 | 378 | 406 | 513
30-001-126-00000 | 조영순 | 금송3길66(감천면 금송리 722) | 가정용 | 가정용 | 송곡 | 감천면 | 동부 | - | 0 | 0 | 0 | 0 | 0 | 0 | 0 | 0 | 0 | 0 | 0 | 70 | 119 | 268
30-001-127-00000 | 박양래 | 금송3길68(감천면 금송리 722-2) | 가정용 | 가정용 | 송곡 | 감천면 | 동부 | - | 0 | 0 | 0 | 0 | 0 | 0 | 0 | 0 | 0 | 0 | 0 | 170 | 162 | 186
30-001-128-00000 | 마을회관(금송3리) | 금송3길70(감천면 금송리 719) | 가정용 | 가정용 | 송곡 | 감천면 | 동부 | - | 0 | 0 | 0 | 0 | 0 | 0 | 0 | 0 | - | - | - | 1 | 8 | 4
30-001-130-00000 | 박세용 | 금송3길55-16(감천면 금송리 665) | 가정용 | 가정용 | 송곡 | 감천면 | 동부 | - | 0 | 0 | 0 | 0 | 0 | 0 | 0 | 0 | 0 | 0 | 0 | 41 | 152 | 173
30-001-135-00000 | 이정자 | 금송3길56(감천면 금송리 733) | 가정용 | 가정용 | 송곡 | 감천면 | 동부 | - | 0 | 0 | 0 | 0 | 0 | 0 | 0 | 0 | 0 | 0 | 0 | 93 | 28 | 0
30-001-136-00000 | 김추강 | 금송3길54(감천면 금송리 734) | 가정용 | 가정용 | 송곡 | 감천면 | 동부 | - | 0 | 0 | 0 | 0 | 0 | 0 | 0 | 0 | 0 | 0 | 0 | 111 | 227 | 275
30-001-138-00000 | 김영식 | 금송3길52-11(감천면 금송리 736) | 가정용 | 가정용 | 송곡 | 감천면 | 동부 | - | 0 | 0 | 0 | 0 | 0 | 0 | 0 | 0 | 0 | 0 | 0 | 159 | 185 | 151
30-001-139-00000 | 배영섭 | 금송3길52-13(감천면 금송리 738) | 가정용 | 가정용 | 송곡 | 감천면 | 동부 | - | 0 | 0 | 0 | 0 | 0 | 0 | 0 | 0 | 0 | 0 | 0 | 153 | 224 | 205
30-001-143-00000 | 손영철 | 금송3길52-27(감천면 금송리 147) | 가정용 | 가정용 | 송곡 | 감천면 | 동부 | - | 0 | 0 | 0 | 0 | 0 | 0 | 0 | 0 | 0 | 0 | 0 | 4 | 0 | 313
30-001-144-00000 | 백영우 | 금송3길52-31(감천면 금송리 150) | 가정용 | 가정용 | 송곡 | 감천면 | 동부 | - | 0 | 0 | 0 | 0 | 0 | 0 | 0 | 0 | 0 | 0 | 0 | 1 | 0 | 0
30-001-145-00000 | 김득균 | 금송3길52-33(감천면 금송리 151) | 가정용 | 가정용 | 송곡 | 감천면 | 동부 | - | 0 | 0 | 0 | 0 | 0 | 0 | 0 | 0 | 0 | 0 | 0 | 0 | 0 | 222
30-001-146-00000 | 박수웅 | 금송3길52-51(감천면 금송리 154) | 가정용 | 가정용 | 송곡 | 감천면 | 동부 | - | 0 | 0 | 0 | 0 | 0 | 0 | 0 | 0 | 0 | 0 | 0 | 45 | 166 | 275
30-001-147-00000 | 배상태 | 금송3길52-47(감천면 금송리 149) | 가정용 | 가정용 | 송곡 | 감천면 | 동부 | - | 0 | 0 | 0 | 0 | 0 | 0 | 0 | 0 | 0 | 0 | 0 | 0 | 1 | 5
30-001-148-00000 | 배봉섭 | 금송3길52-55(감천면 금송리 155) | 가정용 | 가정용 | 송곡 | 감천면 | 동부 | - | 0 | 0 | 0 | 0 | 0 | 0 | 0 | 0 | 0 | 0 | 0 | 86 | 142 | 156
30-001-160-00000 | 배홍섭 | 금송3길23(감천면 금송리 667) | 가정용 | 가정용 | 송곡 | 감천면 | 동부 | - | 0 | 0 | 0 | 0 | 0 | 0 | 0 | 0 | 0 | 0 | 0 | 0 | 0 | 1
30-001-195-00000 | 김승기 | 금송길166-3(감천면 금송리 636) | 가정용 | 가정용 | 송곡 | 감천면 | 동부 | - | 0 | 0 | 0 | 0 | 0 | 0 | 0 | 0 | 0 | 0 | 0 | 1 | 161 | 292
30-001-198-00000 | 김연순 | 금송길180(감천면 금송리 214-1) | 가정용 | 가정용 | 송곡 | 감천면 | 동부 | - | 0 | 0 | 0 | 0 | 0 | 0 | 0 | 0 | 0 | 0 | 0 | 249 | 463 | 118
30-001-200-00000 | 임경순 | 감천면 금송리 227 | 가정용 | 가정용 | 상송 | 감천면 | 동부 | - | 0 | 0 | 0 | 0 | 0 | - | - | - | - | - | - | - | - | 1
30-001-208-00000 | 김동근 | 감천면 금송상송길29-9 | 가정용 | 가정용 | 송곡 | 감천면 | 동부 | - | 0 | 0 | 0 | 0 | 0 | - | - | - | - | - | - | 0 | 1 | 346
30-001-209-00000 | 손경철 | 감천면 금송리 99 | 가정용 | 가정용 | 상송 | 감천면 | 동부 | - | 0 | 0 | 0 | 0 | 0 | - | - | - | - | - | - | - | - | 8
30-001-210-00000 | 이태정 | 감천면 금송상송길37(감천면 금송리 192) | 가정용 | 가정용 | 송곡 | 감천면 | 동부 | - | 0 | 0 | 0 | 0 | 0 | 0 | 0 | 0 | 0 | 0 | 0 | 356 | 553 | 203
30-001-250-00000 | 백창목 | 금송길355(감천면 금송리 266-2) | 가정용 | 가정용 | 이화 | 감천면 | 동부 | - | 0 | 0 | 0 | 0 | 0 | 0 | 0 | 0 | 0 | 0 | 0 | 122 | 190 | 202
30-002-025-00000 | 박구식 | 금송길410(감천면 금송리 564-1) | 가정용 | 가정용 | 이화 | 감천면 | 동부 | - | 0 | 0 | 0 | 0 | 0 | 0 | 0 | 0 | 0 | 0 | 0 | 230 | 287 | 179
30-002-030-00000 | 박종진 | 금송길374(감천면 금송리 547) | 가정용 | 가정용 | 이화 | 감천면 | 동부 | - | 0 | 0 | 0 | 0 | 0 | 0 | 0 | 0 | 0 | 0 | 0 | 1 | 0 | 4
30-002-040-00000 | 박규성 | 금송2길21-5(감천면 금송리 556-7) | 가정용 | 가정용 | 이화 | 감천면 | 동부 | - | 0 | 0 | 0 | 0 | 0 | 0 | 0 | 0 | 0 | 0 | 0 | 121 | 163 | 150
30-002-041-00000 | 박재경 | 금송2길21-3(감천면 금송리 556-4) | 가정용 | 가정용 | 이화 | 감천면 | 동부 | - | 0 | 0 | 0 | 0 | 0 | 0 | 0 | 0 | 0 | 0 | 0 | 1 | 0 | 0
30-002-042-00000 | 유영우 | 금송2길21-1(감천면 금송리 556-9) | 가정용 | 가정용 | 이화 | 감천면 | 동부 | - | 0 | 0 | 0 | 0 | 0 | 0 | 0 | 0 | 0 | 0 | 0 | 134 | 141 | 201
30-002-043-00000 | 박종호 | 감천면 금송2길30(금송리 534) | 가정용 | 가정용 | 이화 | 감천면 | 동부 | - | 0 | 0 | 0 | 0 | 0 | - | - | - | - | - | - | 3 | 25 | 0
30-002-044-00000 | 김팔랑 | 감천면 금송2길31(금송리 552-2) | 가정용 | 가정용 | 이화 | 감천면 | 동부 | - | 0 | 0 | 0 | 0 | 0 | - | - | - | - | - | - | - | - | 1
30-002-045-00000 | 남대식 | 금송2길34-3(감천면 금송리 537) | 가정용 | 가정용 | 이화 | 감천면 | 동부 | - | 0 | 0 | 0 | 0 | 0 | 0 | 0 | 0 | 0 | 0 | 0 | 176 | 102 | 115
30-002-046-00000 | 김도섭 | 금송2길36-5(감천면 금송리 539) | 가정용 | 가정용 | 이화 | 감천면 | 동부 | - | 0 | 0 | 0 | 0 | 0 | 0 | 0 | 0 | 0 | 0 | 0 | 178 | 148 | 151
30-002-047-00000 | 김춘선 | 금송2길36-6(감천면 금송리 538) | 가정용 | 가정용 | 이화 | 감천면 | 동부 | - | 0 | 0 | 0 | 0 | 0 | 0 | 0 | 0 | 0 | 0 | 0 | 146 | 175 | 162
30-002-049-00000 | 김도형 | 금송2길40(감천면 금송리 541) | 가정용 | 가정용 | 이화 | 감천면 | 동부 | - | 0 | 0 | 0 | 0 | 0 | 0 | 0 | 0 | 0 | 0 | 0 | 298 | 0 | 0
30-002-050-00000 | 박종호 | 감천면 금송2길42(감천면 금송리 542) | 가정용 | 가정용 | 이화 | 감천면 | 동부 | - | 0 | 0 | 0 | 0 | 0 | 0 | 0 | 0 | 0 | 0 | 0 | 3 | 3 | 3
30-002-051-00000 | 김점술 | 금송2길48(감천면 금송리 543) | 가정용 | 가정용 | 이화 | 감천면 | 동부 | - | 0 | 0 | 0 | 0 | 0 | 0 | 0 | 0 | 0 | 0 | 0 | 137 | 152 | 149
30-002-060-00000 | 김중식 | 감천면 금송2길26-7(금송리 533) | 가정용 | 가정용 | 이화 | 감천면 | 동부 | - | 0 | 0 | 0 | 0 | 0 | - | - | - | - | - | - | 67 | 147 | 143
30-002-063-00000 | 윤선이 | 금송2길26-14(감천면 금송리 527) | 가정용 | 가정용 | 이화 | 감천면 | 동부 | - | 0 | 0 | 0 | 0 | 0 | 0 | 0 | 0 | 0 | 0 | 0 | 1 | 0 | 0
30-002-064-00000 | 조외숙 | 금송2길26-16(감천면 금송리 529) | 가정용 | 가정용 | 이화 | 감천면 | 동부 | - | 0 | 0 | 0 | 0 | 0 | 0 | 0 | 0 | 0 | 0 | 0 | 143 | 213 | 208
30-002-065-00000 | 이현애 | 금송2길26-17(감천면 금송리 536) | 가정용 | 가정용 | 이화 | 감천면 | 동부 | - | 0 | 0 | 0 | 0 | 0 | 0 | 0 | 0 | 0 | 0 | 0 | 180 | 289 | 394
30-002-080-00000 | 박종배 | 금송2길16-11(감천면 금송리 522-1) | 가정용 | 가정용 | 이화 | 감천면 | 동부 | - | 0 | 0 | 0 | 0 | 0 | 0 | 0 | 0 | 0 | 0 | 0 | 50 | 34 | 127
30-002-081-00000 | 박명환 | 금송2길16-17(감천면 금송리 524) | 가정용 | 가정용 | 이화 | 감천면 | 동부 | - | 0 | 0 | 0 | 0 | 0 | 0 | 0 | 0 | 0 | 0 | 0 | 1 | 0 | 347
30-002-085-00000 | 임봉수 | 금송2길16-27(감천면 금송리 526) | 가정용 | 가정용 | 이화 | 감천면 | 동부 | - | 0 | 0 | 0 | 0 | 0 | 0 | 0 | 0 | 0 | 0 | 0 | 0 | 0 | 1
30-002-086-00000 | 양옥임 | 금송2길16-29(감천면 금송리 526-1) | 가정용 | 가정용 | 이화 | 감천면 | 동부 | - | 0 | 0 | 0 | 0 | 0 | 0 | 0 | 0 | 0 | 0 | 0 | 0 | 0 | 1
30-002-087-00000 | 김순임 | 금송2길16-33(감천면 금송리 337) | 가정용 | 가정용 | 이화 | 감천면 | 동부 | - | 0 | 0 | 0 | 0 | 0 | 0 | 0 | 0 | 0 | 0 | 0 | 47 | 44 | 64
30-002-088-00000 | 위정용 | 금송2길16-34(감천면 금송리 336) | 가정용 | 가정용 | 이화 | 감천면 | 동부 | - | 0 | 0 | 0 | 0 | 0 | 0 | 0 | 0 | 0 | 0 | 0 | 45 | 267 | 5
30-002-090-00000 | 이재수 | 금송2길12-29(감천면 금송리 519) | 가정용 | 가정용 | 이화 | 감천면 | 동부 | - | 0 | 0 | 0 | 0 | 0 | 0 | 0 | 0 | 0 | 0 | 0 | 0 | 0 | 1
30-002-091-00000 | 김용열 | 금송2길12-31(감천면 금송리 334) | 가정용 | 가정용 | 이화 | 감천면 | 동부 | - | 0 | 0 | 0 | 0 | 0 | 0 | 0 | 0 | 0 | 0 | 0 | 118 | 89 | 126
30-002-092-00000 | 이정선 | 금송2길12-33(감천면 금송리 332) | 가정용 | 가정용 | 이화 | 감천면 | 동부 | - | 0 | 0 | 0 | 0 | 0 | 0 | 0 | 0 | 0 | 0 | 0 | 91 | 128 | 142
30-002-094-00000 | 공태화 | 금송2길12-37(감천면 금송리 331) | 가정용 | 가정용 | 이화 | 감천면 | 동부 | - | 0 | 0 | 0 | 0 | 0 | 0 | 0 | 0 | 0 | 0 | 0 | 167 | 110 | 202
30-002-095-00000 | 백형근 | 감천면 금송2길12-40(금송리 328) | 가정용 | 가정용 | 이화 | 감천면 | 동부 | - | 0 | 0 | 0 | 0 | 0 | - | - | - | - | - | - | 137 | 182 | 180
30-002-096-00000 | 전용자 | 감천면 금송2길12-44(금송리 327-12) | 가정용 | 가정용 | 이화 | 감천면 | 동부 | - | 0 | 0 | 0 | 0 | 0 | - | - | - | - | - | - | 1 | 0 | 4
30-002-098-00000 | 박한규 | 감천면 금송2길2-16(금송리 521) | 가정용 | 가정용 | 이화 | 감천면 | 동부 | - | 0 | 0 | 0 | 0 | 0 | - | - | - | - | - | - | 42 | 84 | 169
30-002-100-00000 | 김천농협(감천농협) | 감천면 광기리 593-1 | 일반용 | 일반용 | 기동 | 감천면 | 동부 | - | - | - | - | - | - | 0 | 0 | 0 | 0 | 0 | 0 | - | - | -
30-002-105-00000 | 김정숙 | 금송3길74-13(감천면 금송리 743) | 가정용 | 가정용 | 송곡 | 감천면 | 동부 | - | - | - | - | - | - | 0 | 0 | 0 | 0 | 0 | 0 | - | - | -
30-002-109-00000 | 마을회관(금송2리) | 금송2길12-9(감천면 금송2리 521) | 가정용 | 가정용 | 이화 | 감천면 | 동부 | - | 0 | 0 | 0 | 0 | 0 | 0 | 0 | 0 | 0 | 0 | 0 | 38 | 36 | 53
30-002-110-00000 | 김월선 | 금송2길12-3(감천면 금송리 523-3) | 가정용 | 가정용 | 이화 | 감천면 | 동부 | - | 0 | 0 | 0 | 0 | 0 | 0 | 0 | 0 | 0 | 0 | 0 | 41 | 87 | 203
30-002-111-00000 | 박종철 | 금송2길5(감천면 금송리 559) | 가정용 | 가정용 | 이화 | 감천면 | 동부 | - | 0 | 0 | 0 | 0 | 0 | 0 | 0 | 0 | 0 | 0 | 0 | 201 | 221 | 366
30-002-115-00000 | 박영자 | 금송2길16-5(감천면 금송리 523-1) | 가정용 | 가정용 | 이화 | 감천면 | 동부 | - | 0 | 0 | 0 | 0 | 0 | 0 | 0 | 0 | 0 | 0 | 0 | 25 | 39 | 69
30-002-116-00000 | 박기배 | 감천면 금송2길16-7(금송리 523-12) | 가정용 | 가정용 | 이화 | 감천면 | 동부 | - | 0 | 0 | 0 | 0 | 0 | - | - | - | - | - | - | 0 | 28 | 32
30-002-117-00000 | 이운자 | 금송2길19(감천면 금송리 556-2) | 가정용 | 가정용 | 이화 | 감천면 | 동부 | - | 0 | 0 | 0 | 0 | 0 | 0 | 0 | 0 | 0 | 0 | 0 | 98 | 111 | 99
30-002-118-00000 | 박종화 | 금송2길15(감천면 금송리 556-3) | 가정용 | 가정용 | 이화 | 감천면 | 동부 | - | 0 | 0 | 0 | 0 | 0 | 0 | 0 | 0 | 0 | 0 | 0 | 269 | 425 | 313
30-002-119-00000 | 황소악 | 금송2길11-4(감천면 금송리 557) | 가정용 | 가정용 | 이화 | 감천면 | 동부 | - | 0 | 0 | 0 | 0 | 0 | 0 | 0 | 0 | 0 | 0 | 0 | 145 | 201 | 245
30-002-120-00000 | 남유창 | 감천면 금송2길 11-6 | 가정용 | 가정용 | 이화 | 감천면 | 동부 | - | 0 | 0 | 0 | 0 | 0 | - | - | - | - | - | - | 24 | 129 | 211
30-002-121-00000 | 김순이 | 금송2길11-8(감천면 금송리 558-1) | 가정용 | 가정용 | 이화 | 감천면 | 동부 | - | 0 | 0 | 0 | 0 | 0 | 0 | 0 | 0 | 0 | 0 | 0 | 1 | 1 | 86
30-002-130-00000 | 장말분 | 금송용암로78(감천면 금송리 507-3) | 가정용 | 가정용 | 이화 | 감천면 | 동부 | - | 0 | 0 | 0 | 0 | 0 | 0 | 0 | 0 | 0 | 0 | 0 | 101 | 148 | 133
30-002-135-00000 | 이상숙 | 금송원동길18(감천면 금송리 469-1) | 가정용 | 가정용 | 원동 | 감천면 | 동부 | - | - | - | - | - | - | 0 | 0 | 0 | 0 | 0 | 0 | - | - | -
30-002-151-00000 | 신달웅 | 금송1길7-4(감천면 금송리 321) | 가정용 | 가정용 | 대방(감천) | 감천면 | 동부 | - | 0 | 0 | 0 | 0 | 0 | 0 | 0 | 0 | 0 | 0 | 0 | 154 | 115 | 473
30-002-152-00000 | 김옥선 | 금송1길9(감천먼 금송리 321-1) | 가정용 | 가정용 | 대방(감천) | 감천면 | 동부 | - | 0 | 0 | 0 | 0 | 0 | 0 | 0 | 0 | 0 | 0 | 0 | 18 | 0 | 48
30-002-153-00000 | 이정균 | 금송1길2-9(감천면 금송리 292-2) | 가정용 | 가정용 | 대방(감천) | 감천면 | 동부 | - | 0 | 0 | 0 | 0 | 0 | 0 | 0 | 0 | 0 | 0 | 0 | 12 | 14 | 21
30-002-154-00000 | 신현팔 | 금송1길13(감천면 금송리 320-1) | 가정용 | 가정용 | 대방(감천) | 감천면 | 동부 | - | 0 | 0 | 0 | 0 | 0 | 0 | 0 | 0 | 0 | 0 | 0 | 118 | 130 | 171
30-002-155-00000 | 우순득 | 금송1길13-5(감천면 금송리 320) | 가정용 | 가정용 | 대방(감천) | 감천면 | 동부 | - | 0 | 0 | 0 | 0 | 0 | - | - | - | - | - | - | 81 | 210 | 143
30-002-156-00000 | 신필수 | 금송1길13-8(감천면 금송리 297) | 가정용 | 가정용 | 대방(감천) | 감천면 | 동부 | - | 0 | 0 | 0 | 0 | 0 | 0 | 0 | 0 | 0 | 0 | 0 | 17 | 162 | 157
30-002-158-00000 | 이승환 | 금송1길19(감천면 금송리 294) | 가정용 | 가정용 | 대방(감천) | 감천면 | 동부 | - | 0 | 0 | 0 | 0 | 0 | 0 | 0 | 0 | 0 | 0 | 0 | 166 | 215 | 303
30-002-159-00000 | 이우달 | 금송1길21-5(감천면 금송리 297-1) | 가정용 | 가정용 | 대방(감천) | 감천면 | 동부 | - | 0 | 0 | 0 | 0 | 0 | 0 | 0 | 0 | 0 | 0 | 0 | 1 | 0 | 0
30-002-160-00000 | 이우승 | 금송1길23(감천면 금송리 295) | 가정용 | 가정용 | 대방(감천) | 감천면 | 동부 | - | 0 | 0 | 0 | 0 | 0 | 0 | 0 | 0 | 0 | 0 | 0 | 73 | 62 | 5
30-002-161-00000 | 이희상 | 금송1길23-7(감천면 금송리 296) | 가정용 | 가정용 | 대방(감천) | 감천면 | 동부 | - | 0 | 0 | 0 | 0 | 0 | 0 | 0 | 0 | 0 | 0 | 0 | 153 | 166 | 178
30-002-164-00000 | 이우식 | 금송1길27(감천면 금송리 302) | 가정용 | 가정용 | 대방(감천) | 감천면 | 동부 | - | 0 | 0 | 0 | 0 | 0 | 0 | 0 | 0 | 0 | 0 | 0 | 271 | 37 | 95
30-002-167-00000 | 이택기 | 금송1길31(감천면 금송리 303) | 가정용 | 가정용 | 대방(감천) | 감천면 | 동부 | - | 0 | 0 | 0 | 0 | 0 | 0 | 0 | 0 | 0 | 0 | 0 | 7 | 0 | 48
30-002-169-00000 | 박종생 | 금송1길47(감천면 금송리 305) | 가정용 | 가정용 | 대방(감천) | 감천면 | 동부 | - | 0 | 0 | 0 | 0 | 0 | - | - | - | - | - | - | 0 | 1 | 0
30-002-172-00000 | 이현억 | 금송1길50(감천면 금송리 282) | 가정용 | 가정용 | 대방(감천) | 감천면 | 동부 | - | 0 | 0 | 0 | 0 | 0 | 0 | 0 | 0 | 0 | 0 | 0 | 1 | 0 | 0
30-002-175-00000 | 임숙이 | 금송1길54-5(감천면 금송리 281) | 가정용 | 가정용 | 대방(감천) | 감천면 | 동부 | - | 0 | 0 | 0 | 0 | 0 | 0 | 0 | 0 | 0 | 0 | 0 | 0 | 3 | 0
30-002-176-00000 | 김옥분 | 금송1길54-4(감천면 금송리 282) | 가정용 | 가정용 | 대방(감천) | 감천면 | 동부 | - | 0 | 0 | 0 | 0 | 0 | 0 | 0 | 0 | 0 | 0 | 0 | 150 | 186 | 466
30-002-178-00000 | 이호기 | 금송1길38-5(감천면 금송리 290) | 가정용 | 가정용 | 대방(감천) | 감천면 | 동부 | - | 0 | 0 | 0 | 0 | 0 | 0 | 0 | 0 | 0 | 0 | 0 | 169 | 260 | 298
30-002-179-00000 | 이덕화 | 금송1길38-17(감천면 금송리 283) | 가정용 | 가정용 | 대방(감천) | 감천면 | 동부 | - | 0 | 0 | 0 | 0 | 0 | 0 | 0 | 0 | 0 | 0 | 0 | 176 | 256 | 326
30-002-180-00000 | 최무호 | 금송원동길122(감천면 금송리 443) | 가정용 | 가정용 | 원동 | 감천면 | 동부 | - | - | - | - | - | - | 0 | 0 | 0 | 0 | 0 | 0 | - | - | -
30-002-184-00000 | 마을회관(금송1리) | 금송1길2-24(감천면 금송리 939-12) | 가정용 | 가정용 | 대방(감천) | 감천면 | 동부 | - | 0 | 0 | 0 | 0 | 0 | 0 | 0 | 0 | 0 | 0 | 0 | 16 | 63 | 539
30-002-190-00000 | 이상숙 | 금송원동길18(감천면 금송리 469-1) | 가정용 | 가정용 | 원동 | 감천면 | 동부 | - | 0 | 0 | 0 | 0 | 0 | - | - | - | - | - | - | 103 | 228 | 159
30-002-250-00000 | 남유득 | 금송원동길80(감천면 금송리 901-1) | 가정용 | 가정용 | 원동 | 감천면 | 동부 | - | 0 | 0 | 0 | 0 | 0 | 0 | 0 | 0 | 0 | 0 | 0 | 235 | 441 | 361
30-002-252-00000 | 이순화 | 광기길216(감천면 광기리 957-3) | 가정용 | 가정용 | 전동 | 감천면 | 동부 | - | 0 | 0 | 0 | 0 | 0 | 0 | 0 | 0 | 0 | 0 | 0 | 0 | 0 | 0
30-002-255-00000 | 우순득 | 금송1길13-5(감천면 금송리 320) | 가정용 | 가정용 | 대방(감천) | 감천면 | 동부 | - | - | - | - | - | - | 0 | 0 | 0 | 0 | 0 | 0 | - | - | -
30-002-269-00000 | 박종생 | 금송1길47(감천면 금송리 305) | 가정용 | 가정용 | 대방(감천) | 감천면 | 동부 | - | - | - | - | - | - | 0 | 0 | 0 | 0 | 0 | 0 | - | - | -
30-002-280-00000 | 최무호 | 금송원동길122(감천면 금송리 443) | 가정용 | 가정용 | 원동 | 감천면 | 동부 | - | 0 | 0 | 0 | 0 | 0 | - | - | - | - | - | - | 279 | 451 | 381
30-002-281-00000 | 원동마을회 | 감천면 금송원동길130(금송리) | 가정용 | 가정용 | 원동 | 감천면 | 동부 | - | 0 | 0 | 0 | 0 | 0 | - | - | - | - | - | - | - | - | 62
30-002-282-00000 | 김은정 | 감천면 금송원동길131(금송리 461) | 가정용 | 가정용 | 원동 | 감천면 | 동부 | - | 0 | 0 | 0 | 0 | 0 | - | - | - | - | - | - | 52 | 157 | 144
30-002-285-00000 | 차태강 | 금송원동길141(감천면 금송리 387-2) | 가정용 | 가정용 | 원동 | 감천면 | 동부 | - | 0 | 0 | 0 | 0 | 0 | 0 | 0 | 0 | 0 | 0 | 0 | 0 | 0 | 0
30-002-287-00000 | 이윤기(금송1리 이장) | 금송원동길151(감천면 금송리 387-1) | 가정용 | 가정용 | 원동 | 감천면 | 동부 | - | 0 | 0 | 0 | 0 | 0 | 0 | 0 | 0 | 0 | 0 | 0 | 7 | 10 | 12
30-002-291-00000 | 정명숙 | 금송원동길155(감천면 금송리 390) | 가정용 | 가정용 | 원동 | 감천면 | 동부 | - | 0 | 0 | 0 | 0 | 0 | 0 | 0 | 0 | 0 | 0 | 0 | 0 | 0 | 41
30-002-292-00000 | 김숭권 | 금송1길157-4(감천면 금송리 396-1) | 가정용 | 가정용 | 원동 | 감천면 | 동부 | - | 0 | 0 | 0 | 0 | 0 | 0 | 0 | 0 | 0 | 0 | 0 | 0 | 63 | 90
30-002-294-00000 | 김상태 | 금송원동길165-3(감천면 금송리 396-2) | 가정용 | 가정용 | 원동 | 감천면 | 동부 | - | 0 | 0 | 0 | 0 | 0 | 0 | 0 | 0 | 0 | 0 | 0 | 0 | 0 | 0
30-002-295-00000 | 이증효 | 금송원동길166-7(감천면 금송리 404) | 가정용 | 가정용 | 원동 | 감천면 | 동부 | - | 0 | 0 | 0 | 0 | 0 | 0 | 0 | 0 | 0 | 0 | 0 | 0 | 0 | 0
30-002-296-00000 | 신명범 | 금송1길167(감천면 금송리 400) | 가정용 | 가정용 | 원동 | 감천면 | 동부 | - | 0 | 0 | 0 | 0 | 0 | 0 | 0 | 0 | 0 | 0 | 0 | 0 | 0 | 0
30-002-299-00000 | 이돈화 | 금송원동길174(감천면 금송리 400) | 가정용 | 가정용 | 원동 | 감천면 | 동부 | - | 0 | 0 | 0 | 0 | 0 | 0 | 0 | 0 | 0 | 0 | 0 | 0 | 0 | 5
30-002-305-00000 | 이재웅 | 감천면 금송원동길158-5 | 가정용 | 가정용 | 원동 | 감천면 | 동부 | - | 0 | 0 | 0 | 0 | 0 | - | - | - | - | - | - | 0 | 108 | 425
30-002-310-00000 | 장춘자 | 금송원동길96-47(감천면 금송리 436) | 가정용 | 가정용 | 원동 | 감천면 | 동부 | - | 0 | 0 | 0 | 0 | 0 | 0 | 0 | 0 | 0 | 0 | 0 | 0 | 0 | 210
30-003-001-00000 | 이정복 | 감천면 광기리 927-9 | 가정용 | 가정용 | 전동 | 감천면 | 동부 | - | 0 | 0 | 0 | 0 | 0 | - | - | - | - | - | - | - | - | 0
30-003-003-00000 | 정미희 | 감천면 광기길88-5(광기리) | 가정용 | 가정용 | 전동 | 감천면 | 동부 | - | 0 | 0 | 0 | 0 | 0 | - | - | - | - | - | - | - | - | 140
30-003-005-00000 | 배성호 | 광기길48-14(감천면 광기리 806-3) | 가정용 | 가정용 | 전동 | 감천면 | 동부 | - | 0 | 0 | 0 | 0 | 0 | 0 | 0 | 0 | 0 | 0 | 0 | 1 | 0 | 0
30-003-007-00000 | 이원형 | 광기길38(감천면 광기리 802-3) | 가정용 | 가정용 | 전동 | 감천면 | 동부 | - | 0 | 0 | 0 | 0 | 0 | 0 | 0 | 0 | 0 | 0 | 0 | 9 | 41 | 36
30-003-009-00000 | 김종옥 | 감천면 광기길24(광기리 800) | 가정용 | 가정용 | 전동 | 감천면 | 동부 | - | 0 | 0 | 0 | 0 | 0 | - | - | - | - | - | - | 2 | 49 | 22
30-003-015-00000 | 장상립 | 감천면 광기3길58(광기리 781) | 가정용 | 가정용 | 전동 | 감천면 | 동부 | - | 0 | 0 | 0 | 0 | 0 | - | - | - | - | - | - | 19 | 110 | 80
30-003-030-00000 | 배영복 | 감천면 광기3길107-5(광기리 431) | 가정용 | 가정용 | 전동 | 감천면 | 동부 | - | 0 | 0 | 0 | 0 | 0 | 0 | 0 | 0 | 0 | 0 | 0 | 60 | 128 | 131
30-003-031-00000 | 우재철 | 감천면 광기3길111(광기리 426) | 가정용 | 가정용 | 전동 | 감천면 | 동부 | - | 0 | 0 | 0 | 0 | 0 | - | - | - | - | - | - | 29 | 159 | 123
30-003-032-00000 | 최정선 | 감천면 광기3길111-3(광기리 427) | 가정용 | 가정용 | 전동 | 감천면 | 동부 | - | 0 | 0 | 0 | 0 | 0 | - | - | - | - | - | - | 1 | 0 | 0
30-003-036-00000 | 김명기 | 감천면 광기3길125-7 | 가정용 | 가정용 | 전동 | 감천면 | 동부 | - | 0 | 0 | 0 | 0 | 0 | - | - | - | - | - | - | 0 | 75 | 231
30-003-049-00000 | 이홍식 | 광기3길119-3(감천면 광기리 420) | 가정용 | 가정용 | 전동 | 감천면 | 동부 | - | 0 | 0 | 0 | 0 | 0 | 0 | 0 | 0 | 0 | 0 | 0 | 0 | 0 | 0
30-003-050-00000 | 이시마 | 광기3길119-4(감천면 광기리 419) | 가정용 | 가정용 | 전동 | 감천면 | 동부 | - | 0 | 0 | 0 | 0 | 0 | 0 | 0 | 0 | 0 | 0 | 0 | 15 | 191 | 74
30-003-053-00000 | 고성택 | 감천면 광기3길119-9(광기리 423) | 가정용 | 가정용 | 전동 | 감천면 | 동부 | - | 0 | 0 | 0 | 0 | 0 | - | - | - | - | - | - | 12 | 224 | 241
30-003-058-00000 | 김국지 | 광기3길135(감천면 광기리 410) | 가정용 | 가정용 | 전동 | 감천면 | 동부 | - | 0 | 0 | 0 | 0 | 0 | 0 | 0 | 0 | 0 | 0 | 0 | 0 | 140 | 188
30-003-068-00000 | 오순단 | 광기3길145-5(감천면 광기리 401) | 가정용 | 가정용 | 전동 | 감천면 | 동부 | - | 0 | 0 | 0 | 0 | 0 | 0 | 0 | 0 | 0 | 0 | 0 | 1 | 7 | 260
30-003-080-00000 | 정윤영 | 광기3길145-27(감천면 광기리 398-2) | 가정용 | 가정용 | 전동 | 감천면 | 동부 | - | 0 | 0 | 0 | 0 | 0 | 0 | 0 | 0 | 0 | 0 | 0 | 100 | 184 | 215
30-003-081-00000 | 이우분 | 감천면 광기3길132-26(광기리 474) | 가정용 | 가정용 | 전동 | 감천면 | 동부 | - | 0 | 0 | 0 | 0 | 0 | - | - | - | - | - | - | 0 | 199 | 254
30-004-002-00000 | 손영복 | 감천면 광기2길185-10 | 가정용 | 가정용 | 내동 | 감천면 | 동부 | - | 0 | 0 | 0 | 0 | 0 | - | - | - | - | - | - | 0 | 29 | 41
30-004-005-00000 | 최기수 | 광기2길270-26(감천면 광기리 525-31) | 가정용 | 가정용 | 내동 | 감천면 | 동부 | - | 0 | 0 | 0 | 0 | 0 | 0 | 0 | 0 | 0 | 0 | 0 | 0 | 0 | 123
30-004-008-00000 | 이옥자 | 광기2길311-25(감천면 광기리 1154-36) | 가정용 | 가정용 | 내동 | 감천면 | 동부 | - | 0 | 0 | 0 | 0 | 0 | 0 | 0 | 0 | 0 | 0 | 0 | 0 | 0 | 79
30-004-009-00000 | 김유환 | 광기2길311-29(감천면 광기리 1154-35) | 가정용 | 가정용 | 내동 | 감천면 | 동부 | - | 0 | 0 | 0 | 0 | 0 | 0 | 0 | 0 | 0 | 0 | 0 | 0 | 0 | 1
30-004-011-00000 | 김건환 | 광기2길340(감천면 광기리 270-1) | 가정용 | 가정용 | 내동 | 감천면 | 동부 | - | 0 | 0 | 0 | 0 | 0 | 0 | 0 | 0 | 0 | 0 | 0 | 0 | 0 | 81
30-004-015-00000 | 이상영 | 광기2길349-44(감천면 광기리 266-1) | 가정용 | 가정용 | 내동 | 감천면 | 동부 | - | 0 | 0 | 0 | 0 | 0 | 0 | 0 | 0 | 0 | 0 | 0 | 1 | 0 | 0
30-004-016-00000 | 배진용 | 감천면 광기2길349-40(광기리 257) | 가정용 | 가정용 | 내동 | 감천면 | 동부 | - | 0 | 0 | 0 | 0 | 0 | - | - | - | - | - | - | 0 | 0 | 0
30-004-018-00000 | 최광수 | 광기2길349-56(감천면 광기리 260) | 가정용 | 가정용 | 내동 | 감천면 | 동부 | - | 0 | 0 | 0 | 0 | 0 | 0 | 0 | 0 | 0 | 0 | 0 | 103 | 186 | 276
30-004-019-00000 | 이년옥 | 광기2길349-54(감천면 광기리 259) | 가정용 | 가정용 | 내동 | 감천면 | 동부 | - | 0 | 0 | 0 | 0 | 0 | 0 | 0 | 0 | 0 | 0 | 0 | 0 | 0 | 0
30-004-025-00000 | 이광준 | 광기2길349-26(감천면 광기리 268-1) | 가정용 | 가정용 | 내동 | 감천면 | 동부 | - | 0 | 0 | 0 | 0 | 0 | 0 | 0 | 0 | 0 | 0 | 0 | 1 | 0 | 0
30-004-026-00000 | 이우상 | 감천면 광기2길349-24(광기리 269-1) | 가정용 | 가정용 | 내동 | 감천면 | 동부 | - | 0 | 0 | 0 | 0 | 0 | - | - | - | - | - | - | 0 | 0 | 1
30-004-029-00000 | 조봉님 | 광기2길352-6(감천면 광기리 270-12) | 가정용 | 가정용 | 내동 | 감천면 | 동부 | - | 0 | 0 | 0 | 0 | 0 | 0 | 0 | 0 | 0 | 0 | 0 | 1 | 0 | 0
30-004-032-00000 | 이창조 | 광기2길357(감천면 광기리 269-4) | 가정용 | 가정용 | 내동 | 감천면 | 동부 | - | 0 | 0 | 0 | 0 | 0 | 0 | 0 | 0 | 0 | 0 | 0 | 0 | 7 | 129
30-004-038-00000 | 이용덕 | 광기2길363-19(감천면 광기리 241) | 가정용 | 가정용 | 내동 | 감천면 | 동부 | - | 0 | 0 | 0 | 0 | 0 | 0 | 0 | 0 | 0 | 0 | 0 | 1 | 0 | 38
30-004-043-00000 | 신웅희 | 광기2길366-10(감천면 광기리 206-1) | 가정용 | 가정용 | 내동 | 감천면 | 동부 | - | 0 | 0 | 0 | 0 | 0 | 0 | 0 | 0 | 0 | 0 | 0 | 0 | 5 | 4
30-004-045-00000 | 정원기 | 감천면 광기2길374(광기리 214-7) | 가정용 | 가정용 | 내동 | 감천면 | 동부 | - | 0 | 0 | 0 | 0 | 0 | 0 | 0 | 0 | 0 | 0 | 0 | 0 | 382 | 507
30-004-050-00000 | 광기교회 | 감천면 광기2길369(광기리 237) | 일반용 | 일반용 | 내동 | 감천면 | 동부 | - | 0 | 0 | 0 | 0 | 0 | - | - | - | - | - | - | 0 | 295 | 303
30-004-050-00100 | 윤귀연 | 감천면 광기2길401 | 가정용 | 가정용 | 내동 | 감천면 | 동부 | - | 0 | 0 | 0 | 0 | 0 | - | - | - | - | - | - | 0 | 36 | 130
30-004-052-00000 | 최원우 | 감천면 광기2길393(광기리) | 가정용 | 가정용 | 내동 | 감천면 | 동부 | - | 0 | 0 | 0 | 0 | 0 | - | - | - | - | - | - | - | - | 3
30-004-059-00000 | 이춘식 | 감천면 광기2길413(광기리 100) | 가정용 | 가정용 | 내동 | 감천면 | 동부 | - | 0 | 0 | 0 | 0 | 0 | - | - | - | - | - | - | 0 | 248 | 319
30-004-060-00000 | 정동화 | 감천면 광기2길415(광기리 100-1) | 가정용 | 가정용 | 내동 | 감천면 | 동부 | - | 0 | 0 | 0 | 0 | 0 | - | - | - | - | - | - | 0 | 69 | 224
30-004-071-00000 | 김용근 | 광기2길436(감천면 광기리 122-2) | 가정용 | 가정용 | 내동 | 감천면 | 동부 | - | 0 | 0 | 0 | 0 | 0 | 0 | 0 | 0 | 0 | 0 | 0 | 1 | 0 | 278
30-004-072-00000 | 이현상 | 감천면 광기2길438(광기리 120-3) | 가정용 | 가정용 | 내동 | 감천면 | 동부 | - | 0 | 0 | 0 | 0 | 0 | - | - | - | - | - | - | 1 | 0 | 14
30-004-160-00000 | 박원정 | 감천면 광기2길349-74(광기리 262) | 가정용 | 가정용 | 내동 | 감천면 | 동부 | - | 0 | 0 | 0 | 0 | 0 | - | - | - | - | - | - | 0 | 0 | 1
30-004-180-00000 | 김춘열 | 감천면 광기2길349-126(광기리 295) | 가정용 | 가정용 | 내동 | 감천면 | 동부 | - | 0 | 0 | 0 | 0 | 0 | - | - | - | - | - | - | 0 | 0 | 3
30-004-195-00000 | 정영록 | 감천면 광기2길349-101 | 가정용 | 가정용 | 내동 | 감천면 | 동부 | - | 0 | 0 | 0 | 0 | 0 | - | - | - | - | - | - | 0 | 20 | 232
30-004-200-00000 | 김봉길 | 감천면 광기2길349-129(광기리 246) | 가정용 | 가정용 | 내동 | 감천면 | 동부 | - | 0 | 0 | 0 | 0 | 0 | - | - | - | - | - | - | 0 | 24 | 27
30-005-001-00000 | 변정태 | 감천면 광기2길34(광기리 1154-47) | 가정용 | 가정용 | 내동 | 감천면 | 동부 | - | 0 | 0 | 0 | 0 | 0 | - | - | - | - | - | - | 1 | 168 | 278
30-005-003-00000 | 강희대 | 감천면 광기2길156-171(광기리 726) | 가정용 | 가정용 | 내동 | 감천면 | 동부 | - | 0 | 0 | 0 | 0 | 0 | - | - | - | - | - | - | 74 | 260 | 208
30-005-005-00000 | 박찬희 | 감천면 금감로1627(광기리 615-2) | 가정용 | 가정용 | 내동 | 감천면 | 동부 | - | 0 | 0 | 0 | 0 | 0 | - | - | - | - | - | - | 1 | 0 | 52
30-005-006-00000 | 이중호 | 감천면 금감로1625-4(광기리 620) | 가정용 | 가정용 | 내동 | 감천면 | 동부 | - | 0 | 0 | 0 | 0 | 0 | - | - | - | - | - | - | 26 | 0 | 201
30-005-008-00000 | 이병학 | 감천면 광기1길168-21(광기리 1062) | 가정용 | 가정용 | 기동 | 감천면 | 동부 | - | 0 | 0 | 0 | 0 | 0 | - | - | - | - | - | - | 1 | 0 | 0
30-005-011-00000 | 김종성 | 감천면 광기1길158(광기리 625-2) | 가정용 | 가정용 | 기동 | 감천면 | 동부 | - | 0 | 0 | 0 | 0 | 0 | - | - | - | - | - | - | 61 | 193 | 316
30-005-013-00000 | 김한복 | 감천면 광기1길141-8(광기리 1076) | 가정용 | 가정용 | 기동 | 감천면 | 동부 | - | 0 | 0 | 0 | 0 | 0 | - | - | - | - | - | - | 57 | 193 | 191
30-005-016-00000 | 이원택 | 감천면 광기1길129(광기리 1089) | 가정용 | 가정용 | 기동 | 감천면 | 동부 | - | 0 | 0 | 0 | 0 | 0 | - | - | - | - | - | - | 55 | 80 | 75
30-005-017-00000 | 조창호 | 감천면 광기1길139(광기리 1078) | 가정용 | 가정용 | 기동 | 감천면 | 동부 | - | 0 | 0 | 0 | 0 | 0 | - | - | - | - | - | - | 151 | 173 | 218
30-005-018-00000 | 현동숙 | 감천면 광기1길20-15(광기리 1129-1) | 가정용 | 가정용 | 기동 | 감천면 | 동부 | - | 0 | 0 | 0 | 0 | 0 | - | - | - | - | - | - | 129 | 251 | 232
30-005-020-00000 | 김창곤 | 감천면 광기1길124(광기리 1127-1) | 가정용 | 가정용 | 기동 | 감천면 | 동부 | - | 0 | 0 | 0 | 0 | 0 | - | - | - | - | - | - | 7 | 18 | 366
30-005-021-00000 | 한기식 | 광기1길125(감천면 광기리 1091) | 가정용 | 가정용 | 기동 | 감천면 | 동부 | - | 0 | 0 | 0 | 0 | 0 | - | - | - | - | - | - | 104 | 166 | 253
30-005-022-00000 | 한상기 | 감천면 광기1길115(광기리 1093) | 가정용 | 가정용 | 기동 | 감천면 | 동부 | - | 0 | 0 | 0 | 0 | 0 | - | - | - | - | - | - | 125 | 321 | 176
30-005-023-00000 | 이숭상 | 광기1길101(감천면 광기리 1094-1) | 가정용 | 가정용 | 기동 | 감천면 | 동부 | - | 0 | 0 | 0 | 0 | 0 | 0 | 0 | 0 | 0 | 0 | 0 | 65 | 197 | 174
30-005-024-00000 | 이정환 | 광기1길100(감천면 광기리 1119) | 가정용 | 가정용 | 기동 | 감천면 | 동부 | - | 0 | 0 | 0 | 0 | 0 | 0 | 0 | 0 | 0 | 0 | 0 | 124 | 357 | 486
30-005-025-00000 | 박정남(박한식) | 광기1길97(감천면 광기리 1095) | 가정용 | 가정용 | 기동 | 감천면 | 동부 | - | 0 | 0 | 0 | 0 | 0 | 0 | 0 | 0 | 0 | 0 | 0 | 76 | 105 | 161
30-005-026-00000 | 이원오 | 감천면 광기1길88(광기리 1115) | 가정용 | 가정용 | 기동 | 감천면 | 동부 | - | 0 | 0 | 0 | 0 | 0 | - | - | - | - | - | - | 0 | 238 | 649
30-005-027-00000 | 문종희 | 감천면 광기1길91(광기리 1100) | 가정용 | 가정용 | 기동 | 감천면 | 동부 | - | 0 | 0 | 0 | 0 | 0 | - | - | - | - | - | - | 298 | 78 | 95
30-005-028-00000 | 이도상 | 감천면 광기1길92(광기리 1117) | 가정용 | 가정용 | 기동 | 감천면 | 동부 | - | 0 | 0 | 0 | 0 | 0 | - | - | - | - | - | - | 56 | 210 | 185
30-005-029-00000 | 이묘순 | 광기1길89-8(감천면 광기리 1099) | 가정용 | 가정용 | 기동 | 감천면 | 동부 | - | 0 | 0 | 0 | 0 | 0 | 0 | 0 | - | - | - | - | 23 | 128 | 62
30-005-030-00000 | 정진하 | 광기1길89-12(감천면 광기리 1098) | 가정용 | 가정용 | 기동 | 감천면 | 동부 | - | 0 | 0 | 0 | 0 | 0 | 0 | - | - | - | - | - | 9 | 2 | 25
30-005-033-00000 | 노무출 | 광기1길87(감천면 광기리 1102) | 가정용 | 가정용 | 기동 | 감천면 | 동부 | - | 0 | 0 | 0 | 0 | 0 | - | - | - | - | - | - | 34 | 45 | 86
30-005-035-00000 | 이상철 | 감천면 광기1길86(광기리 1113) | 가정용 | 가정용 | 기동 | 감천면 | 동부 | - | 0 | 0 | 0 | 0 | 0 | - | - | - | - | - | - | 35 | 66 | 210